## Main
numScenarios | 1 | 100% | 100% | 100% | 100% | 100% | 100% | 100% | 100% | 100%
Year | 2042
Load Scale Factor | 100%
Load Growth (cumul.) | 131.4%
Flex. Load Growth | 191.6%
RES Installed, [MW] | 70
ESS Installed, [MWh] | 0

## RES installed
GenID | NodeID | Pinst, [MW]
2 | 6 | 30
3 | N/A | 0
4 | N/A | 0
5 | 23 | 20
6 | 25 | 20
7 | N/A | 0

## ES installed
ESS ID | Node ID | Pinst, [MW]
1 | N/A | 0
2 | N/A | 0
3 | N/A | 0

## FL Ratio
LoadID | Ratio, [%]
1 | 2.692%
2 | 2.423%
3 | 3.23%
4 | 1.615%
5 | 1.615%
6 | 5.384%
7 | 5.384%
8 | 1.615%
9 | 1.615%
10 | 1.211%
11 | 1.615%
12 | 1.615%
13 | 3.23%
14 | 1.615%
15 | 1.615%
16 | 1.615%
17 | 2.423%
18 | 2.423%
19 | 2.423%
20 | 2.423%
21 | 2.423%
22 | 2.423%
23 | 11.31%
24 | 11.31%
25 | 1.615%
26 | 1.615%
27 | 1.615%
28 | 3.23%
29 | 5.384%
30 | 4.038%
31 | 5.653%
32 | 1.615%

## FL Characterization
Time | 0 | 1 | 2 | 3 | 4 | 5 | 6 | 7 | 8 | 9 | 10 | 11 | 12 | 13 | 14 | 15 | 16 | 17 | 18 | 19 | 20 | 21 | 22 | 23
FL, [MW] | 9.4203 | 9.7346 | 8.7167 | 8.2622 | 6.7692 | 5.7452 | 7.026 | 1.2202 | 1.073 | 1.5643 | 0.92126 | 1.1512 | 1.8341 | 3.3792 | 3.6053 | 3.5456 | 1.9889 | 4.0514 | 2.3775 | 1.6716 | 2.5385 | 1.5689 | 7.1609 | 8.6324
Minimum FL, [MW] | -21.2687 | -22.7434 | -25.5792 | -27.5927 | -29.4927 | -32.1867 | -30.7121 | -34.4511 | -31.2466 | -45.8961 | -45.4258 | -41.5261 | -39.8062 | -38.4322 | -36.2252 | -32.9651 | -30.8243 | -27.5847 | -17.5088 | -19.595 | -20.7128 | -22.2371 | -17.6672 | -18.7732
Maximum FL, [MW] | 20.49 | 21.9208 | 24.5783 | 26.4469 | 28.1502 | 30.7381 | 29.3049 | 33.0703 | 30.292 | 34.5654 | 34.8376 | 32.6114 | 31.5122 | 30.7023 | 28.7728 | 26.196 | 24.4036 | 21.8108 | 17.0713 | 19.1077 | 20.3041 | 21.8715 | 17.0188 | 18.0972

## Pc, Winter, S1
LoadID | 0 | 1 | 2 | 3 | 4 | 5 | 6 | 7 | 8 | 9 | 10 | 11 | 12 | 13 | 14 | 15 | 16 | 17 | 18 | 19 | 20 | 21 | 22 | 23
1 | 1.7109 | 1.647 | 1.5883 | 1.6362 | 1.5901 | 1.5922 | 1.6069 | 2.0857 | 2.1274 | 2.1071 | 2.1007 | 2.1449 | 2.1218 | 2.0842 | 1.8131 | 1.9506 | 2.1207 | 2.0884 | 1.9808 | 1.8889 | 1.8756 | 1.7922 | 1.6186 | 1.5836
2 | 0.75111 | 0.74384 | 0.6976 | 0.68256 | 0.65124 | 0.65943 | 0.79739 | 0.76177 | 0.822 | 0.85795 | 0.8406 | 0.82668 | 0.81425 | 0.81396 | 0.76919 | 0.7889 | 0.83017 | 1.0331 | 0.94808 | 0.86304 | 0.8589 | 0.78169 | 0.8541 | 0.81117
3 | 1.9765 | 1.8867 | 1.803 | 1.8202 | 1.7866 | 1.9783 | 3.1221 | 3.4339 | 3.5811 | 3.4849 | 3.3379 | 3.5564 | 3.3217 | 3.2156 | 2.8032 | 2.7901 | 2.8522 | 3.1419 | 2.8284 | 2.9134 | 2.8583 | 2.6616 | 2.4002 | 2.1918
4 | 0.23418 | 0.21052 | 0.1941 | 0.18094 | 0.15936 | 0.19487 | 0.31817 | 0.27451 | 0.2982 | 0.2883 | 0.27564 | 0.26095 | 0.26572 | 0.27694 | 0.27048 | 0.27435 | 0.30611 | 0.47869 | 0.40991 | 0.3414 | 0.34497 | 0.29594 | 0.31817 | 0.29685
5 | 0.96022 | 0.89222 | 0.81433 | 0.81581 | 0.80691 | 0.8787 | 1.1294 | 1.1449 | 1.1807 | 1.235 | 1.2586 | 1.2831 | 1.2696 | 1.2346 | 1.2345 | 1.224 | 1.2792 | 1.4951 | 1.4495 | 1.4072 | 1.4087 | 1.3024 | 1.2519 | 1.169
6 | 5.1976 | 4.9345 | 4.7676 | 4.7954 | 4.7627 | 5.0756 | 5.7623 | 6.5945 | 6.9036 | 7.163 | 7.0141 | 7.1332 | 7.1345 | 7.1132 | 6.6534 | 6.6654 | 6.3882 | 6.8008 | 6.5057 | 6.3675 | 6.2753 | 6.0125 | 5.7062 | 5.4077
7 | 2.6508 | 2.4997 | 2.4282 | 2.364 | 2.3508 | 2.5923 | 3.2772 | 3.6108 | 4.0825 | 4.2157 | 4.27 | 4.2824 | 4.2348 | 4.2046 | 3.8682 | 3.7747 | 3.9851 | 4.1777 | 3.9578 | 3.8672 | 3.6492 | 2.9927 | 3.0684 | 2.93
8 | 0.60371 | 0.58501 | 0.55908 | 0.54724 | 0.54774 | 0.62757 | 0.99177 | 1.0762 | 1.1148 | 1.1167 | 1.1466 | 1.1426 | 1.0863 | 1.0856 | 0.96985 | 0.87942 | 0.87627 | 0.98474 | 0.94179 | 0.90133 | 0.89721 | 0.81515 | 0.73927 | 0.67983
9 | 0.64121 | 0.64629 | 0.62985 | 0.62251 | 0.5984 | 0.58186 | 0.60254 | 0.50878 | 0.5064 | 0.51433 | 0.50395 | 0.50766 | 0.51869 | 0.54365 | 0.5473 | 0.54633 | 0.52119 | 0.5545 | 0.52747 | 0.51607 | 0.53007 | 0.51441 | 0.60472 | 0.62849
10 | 0.51449 | 0.48747 | 0.4581 | 0.45611 | 0.44089 | 0.48287 | 0.62565 | 0.6477 | 0.70456 | 0.75705 | 0.73202 | 0.73267 | 0.73894 | 0.72563 | 0.70761 | 0.66893 | 0.68277 | 0.79788 | 0.76034 | 0.72562 | 0.70791 | 0.6578 | 0.6464 | 0.59586
11 | 0.35253 | 0.34068 | 0.31509 | 0.30686 | 0.28817 | 0.31506 | 0.40986 | 0.34731 | 0.27981 | 0.20736 | 0.36919 | 0.37564 | 0.37383 | 0.38508 | 0.36743 | 0.37508 | 0.37559 | 0.47986 | 0.42849 | 0.39117 | 0.39349 | 0.37579 | 0.4246 | 0.40407
12 | 1.1476 | 1.1479 | 1.1311 | 1.1526 | 1.1237 | 1.135 | 1.1953 | 1.0687 | 0.8918 | 0.86398 | 1.157 | 1.06 | 1.0849 | 1.1333 | 1.1618 | 1.1958 | 1.2914 | 1.3626 | 1.2513 | 1.1771 | 1.2091 | 1.1903 | 1.2863 | 1.367
13 | 4.7896 | 4.6408 | 4.6753 | 4.713 | 4.7381 | 4.8107 | 5.9468 | 6.0441 | 6.1496 | 6.0129 | 5.9112 | 6.1325 | 6.3678 | 6.2169 | 6.1131 | 6.1815 | 5.9352 | 6.2649 | 5.9957 | 5.6319 | 5.7283 | 5.5322 | 5.0704 | 4.9612
14 | 1.1787 | 1.1454 | 1.0938 | 1.1152 | 1.0634 | 1.0481 | 1.0776 | 1.2711 | 1.2938 | 1.2895 | 1.2753 | 1.3055 | 1.3027 | 1.3051 | 1.1461 | 1.2276 | 1.3045 | 1.3185 | 1.2269 | 1.1603 | 1.1663 | 1.1007 | 1.0868 | 1.0896
15 | 0.50074 | 0.49589 | 0.46507 | 0.45504 | 0.43416 | 0.43962 | 0.53159 | 0.50784 | 0.548 | 0.57197 | 0.5604 | 0.55112 | 0.54283 | 0.54264 | 0.51279 | 0.52594 | 0.55345 | 0.68873 | 0.63205 | 0.57536 | 0.5726 | 0.52113 | 0.5694 | 0.54078
16 | 0.98826 | 0.94337 | 0.90152 | 0.91009 | 0.89328 | 0.98913 | 1.5611 | 1.717 | 1.7906 | 1.7424 | 1.6689 | 1.7782 | 1.6608 | 1.6078 | 1.4016 | 1.3951 | 1.4261 | 1.571 | 1.4142 | 1.4567 | 1.4292 | 1.3308 | 1.2001 | 1.0959
17 | 0.35126 | 0.31577 | 0.29115 | 0.27141 | 0.23903 | 0.29231 | 0.47725 | 0.41176 | 0.4473 | 0.43244 | 0.41346 | 0.39143 | 0.39858 | 0.41541 | 0.40572 | 0.41153 | 0.45917 | 0.71803 | 0.61487 | 0.5121 | 0.51746 | 0.44391 | 0.47725 | 0.44527
18 | 1.4403 | 1.3383 | 1.2215 | 1.2237 | 1.2104 | 1.3181 | 1.6941 | 1.7173 | 1.771 | 1.8525 | 1.888 | 1.9247 | 1.9044 | 1.8519 | 1.8518 | 1.836 | 1.9188 | 2.2427 | 2.1742 | 2.1108 | 2.1131 | 1.9535 | 1.8778 | 1.7535
19 | 2.3389 | 2.2205 | 2.1454 | 2.1579 | 2.1432 | 2.284 | 2.593 | 2.9675 | 3.1066 | 3.2234 | 3.1563 | 3.21 | 3.2105 | 3.2009 | 2.994 | 2.9994 | 2.8747 | 3.0604 | 2.9276 | 2.8654 | 2.8239 | 2.7056 | 2.5678 | 2.4335
20 | 1.1929 | 1.1249 | 1.0927 | 1.0638 | 1.0578 | 1.1666 | 1.4747 | 1.6249 | 1.8371 | 1.8971 | 1.9215 | 1.9271 | 1.9056 | 1.8921 | 1.7407 | 1.6986 | 1.7933 | 1.88 | 1.781 | 1.7402 | 1.6421 | 1.3467 | 1.3808 | 1.3185
21 | 0.90556 | 0.87751 | 0.83863 | 0.82086 | 0.8216 | 0.94135 | 1.4876 | 1.6143 | 1.6722 | 1.6751 | 1.7198 | 1.7138 | 1.6294 | 1.6284 | 1.4548 | 1.3191 | 1.3144 | 1.4771 | 1.4127 | 1.352 | 1.3458 | 1.2227 | 1.1089 | 1.0197
22 | 0.96182 | 0.96943 | 0.94478 | 0.93376 | 0.89759 | 0.87279 | 0.90381 | 0.76316 | 0.7596 | 0.7715 | 0.75592 | 0.76149 | 0.77804 | 0.81547 | 0.82095 | 0.8195 | 0.78179 | 0.83175 | 0.7912 | 0.7741 | 0.7951 | 0.77161 | 0.90708 | 0.94273
23 | 4.8019 | 4.5498 | 4.2756 | 4.257 | 4.115 | 4.5068 | 5.8394 | 6.0452 | 6.5759 | 7.0658 | 6.8321 | 6.8382 | 6.8968 | 6.7725 | 6.6044 | 6.2433 | 6.3726 | 7.4469 | 7.0965 | 6.7724 | 6.6071 | 6.1394 | 6.0331 | 5.5613
24 | 2.4677 | 2.3848 | 2.2056 | 2.148 | 2.0172 | 2.2054 | 2.869 | 2.4312 | 1.9587 | 1.4515 | 2.5843 | 2.6295 | 2.6168 | 2.6956 | 2.572 | 2.6256 | 2.6291 | 3.359 | 2.9994 | 2.7382 | 2.7544 | 2.6306 | 2.9722 | 2.8285
25 | 1.1476 | 1.1479 | 1.1311 | 1.1526 | 1.1237 | 1.135 | 1.1953 | 1.0687 | 0.8918 | 0.86398 | 1.157 | 1.06 | 1.0849 | 1.1333 | 1.1618 | 1.1958 | 1.2914 | 1.3626 | 1.2513 | 1.1771 | 1.2091 | 1.1903 | 1.2863 | 1.367
26 | 2.3948 | 2.3204 | 2.3377 | 2.3565 | 2.369 | 2.4053 | 2.9734 | 3.0221 | 3.0748 | 3.0064 | 2.9556 | 3.0663 | 3.1839 | 3.1084 | 3.0566 | 3.0907 | 2.9676 | 3.1324 | 2.9979 | 2.8159 | 2.8642 | 2.7661 | 2.5352 | 2.4806
27 | 1.1787 | 1.1454 | 1.0938 | 1.1152 | 1.0634 | 1.0481 | 1.0776 | 1.2711 | 1.2938 | 1.2895 | 1.2753 | 1.3055 | 1.3027 | 1.3051 | 1.1461 | 1.2276 | 1.3045 | 1.3185 | 1.2269 | 1.1603 | 1.1663 | 1.1007 | 1.0868 | 1.0896
28 | 1.0015 | 0.99178 | 0.93014 | 0.91008 | 0.86832 | 0.87924 | 1.0632 | 1.0157 | 1.096 | 1.1439 | 1.1208 | 1.1022 | 1.0857 | 1.0853 | 1.0256 | 1.0519 | 1.1069 | 1.3775 | 1.2641 | 1.1507 | 1.1452 | 1.0423 | 1.1388 | 1.0816
29 | 3.2942 | 3.1446 | 3.0051 | 3.0336 | 2.9776 | 3.2971 | 5.2036 | 5.7232 | 5.9685 | 5.8082 | 5.5632 | 5.9273 | 5.5361 | 5.3593 | 4.6719 | 4.6502 | 4.7537 | 5.2366 | 4.714 | 4.8557 | 4.7639 | 4.436 | 4.0004 | 3.653
30 | 0.58544 | 0.52629 | 0.48525 | 0.45235 | 0.39839 | 0.48718 | 0.79542 | 0.68627 | 0.7455 | 0.72074 | 0.6891 | 0.65238 | 0.6643 | 0.69235 | 0.67621 | 0.68588 | 0.76528 | 1.1967 | 1.0248 | 0.8535 | 0.86243 | 0.73984 | 0.79542 | 0.74212
31 | 3.3608 | 3.1228 | 2.8501 | 2.8553 | 2.8242 | 3.0755 | 3.9529 | 4.0071 | 4.1324 | 4.3224 | 4.4052 | 4.491 | 4.4437 | 4.321 | 4.3208 | 4.2841 | 4.4772 | 5.2329 | 5.0731 | 4.9253 | 4.9306 | 4.5583 | 4.3816 | 4.0916
32 | 1.5593 | 1.4803 | 1.4303 | 1.4386 | 1.4288 | 1.5227 | 1.7287 | 1.9783 | 2.0711 | 2.1489 | 2.1042 | 2.14 | 2.1403 | 2.134 | 1.996 | 1.9996 | 1.9165 | 2.0403 | 1.9517 | 1.9102 | 1.8826 | 1.8037 | 1.7118 | 1.6223

## Pc, Winter, S2
LoadID | 0 | 1 | 2 | 3 | 4 | 5 | 6 | 7 | 8 | 9 | 10 | 11 | 12 | 13 | 14 | 15 | 16 | 17 | 18 | 19 | 20 | 21 | 22 | 23
1 | 1.7109 | 1.647 | 1.5883 | 1.6362 | 1.5901 | 1.5922 | 1.6069 | 2.0857 | 2.1274 | 2.1071 | 2.1007 | 2.1449 | 2.1218 | 2.0842 | 1.8131 | 1.9506 | 2.1207 | 2.0884 | 1.9808 | 1.8889 | 1.8756 | 1.7922 | 1.6186 | 1.5836
2 | 0.75111 | 0.74384 | 0.6976 | 0.68256 | 0.65124 | 0.65943 | 0.79739 | 0.76177 | 0.822 | 0.85795 | 0.8406 | 0.82668 | 0.81425 | 0.81396 | 0.76919 | 0.7889 | 0.83017 | 1.0331 | 0.94808 | 0.86304 | 0.8589 | 0.78169 | 0.8541 | 0.81117
3 | 1.9765 | 1.8867 | 1.803 | 1.8202 | 1.7866 | 1.9783 | 3.1221 | 3.4339 | 3.5811 | 3.4849 | 3.3379 | 3.5564 | 3.3217 | 3.2156 | 2.8032 | 2.7901 | 2.8522 | 3.1419 | 2.8284 | 2.9134 | 2.8583 | 2.6616 | 2.4002 | 2.1918
4 | 0.23418 | 0.21052 | 0.1941 | 0.18094 | 0.15936 | 0.19487 | 0.31817 | 0.27451 | 0.2982 | 0.2883 | 0.27564 | 0.26095 | 0.26572 | 0.27694 | 0.27048 | 0.27435 | 0.30611 | 0.47869 | 0.40991 | 0.3414 | 0.34497 | 0.29594 | 0.31817 | 0.29685
5 | 0.96022 | 0.89222 | 0.81433 | 0.81581 | 0.80691 | 0.8787 | 1.1294 | 1.1449 | 1.1807 | 1.235 | 1.2586 | 1.2831 | 1.2696 | 1.2346 | 1.2345 | 1.224 | 1.2792 | 1.4951 | 1.4495 | 1.4072 | 1.4087 | 1.3024 | 1.2519 | 1.169
6 | 5.1976 | 4.9345 | 4.7676 | 4.7954 | 4.7627 | 5.0756 | 5.7623 | 6.5945 | 6.9036 | 7.163 | 7.0141 | 7.1332 | 7.1345 | 7.1132 | 6.6534 | 6.6654 | 6.3882 | 6.8008 | 6.5057 | 6.3675 | 6.2753 | 6.0125 | 5.7062 | 5.4077
7 | 2.6508 | 2.4997 | 2.4282 | 2.364 | 2.3508 | 2.5923 | 3.2772 | 3.6108 | 4.0825 | 4.2157 | 4.27 | 4.2824 | 4.2348 | 4.2046 | 3.8682 | 3.7747 | 3.9851 | 4.1777 | 3.9578 | 3.8672 | 3.6492 | 2.9927 | 3.0684 | 2.93
8 | 0.60371 | 0.58501 | 0.55908 | 0.54724 | 0.54774 | 0.62757 | 0.99177 | 1.0762 | 1.1148 | 1.1167 | 1.1466 | 1.1426 | 1.0863 | 1.0856 | 0.96985 | 0.87942 | 0.87627 | 0.98474 | 0.94179 | 0.90133 | 0.89721 | 0.81515 | 0.73927 | 0.67983
9 | 0.64121 | 0.64629 | 0.62985 | 0.62251 | 0.5984 | 0.58186 | 0.60254 | 0.50878 | 0.5064 | 0.51433 | 0.50395 | 0.50766 | 0.51869 | 0.54365 | 0.5473 | 0.54633 | 0.52119 | 0.5545 | 0.52747 | 0.51607 | 0.53007 | 0.51441 | 0.60472 | 0.62849
10 | 0.51449 | 0.48747 | 0.4581 | 0.45611 | 0.44089 | 0.48287 | 0.62565 | 0.6477 | 0.70456 | 0.75705 | 0.73202 | 0.73267 | 0.73894 | 0.72563 | 0.70761 | 0.66893 | 0.68277 | 0.79788 | 0.76034 | 0.72562 | 0.70791 | 0.6578 | 0.6464 | 0.59586
11 | 0.35253 | 0.34068 | 0.31509 | 0.30686 | 0.28817 | 0.31506 | 0.40986 | 0.34731 | 0.27981 | 0.20736 | 0.36919 | 0.37564 | 0.37383 | 0.38508 | 0.36743 | 0.37508 | 0.37559 | 0.47986 | 0.42849 | 0.39117 | 0.39349 | 0.37579 | 0.4246 | 0.40407
12 | 1.1476 | 1.1479 | 1.1311 | 1.1526 | 1.1237 | 1.135 | 1.1953 | 1.0687 | 0.8918 | 0.86398 | 1.157 | 1.06 | 1.0849 | 1.1333 | 1.1618 | 1.1958 | 1.2914 | 1.3626 | 1.2513 | 1.1771 | 1.2091 | 1.1903 | 1.2863 | 1.367
13 | 4.7896 | 4.6408 | 4.6753 | 4.713 | 4.7381 | 4.8107 | 5.9468 | 6.0441 | 6.1496 | 6.0129 | 5.9112 | 6.1325 | 6.3678 | 6.2169 | 6.1131 | 6.1815 | 5.9352 | 6.2649 | 5.9957 | 5.6319 | 5.7283 | 5.5322 | 5.0704 | 4.9612
14 | 1.1787 | 1.1454 | 1.0938 | 1.1152 | 1.0634 | 1.0481 | 1.0776 | 1.2711 | 1.2938 | 1.2895 | 1.2753 | 1.3055 | 1.3027 | 1.3051 | 1.1461 | 1.2276 | 1.3045 | 1.3185 | 1.2269 | 1.1603 | 1.1663 | 1.1007 | 1.0868 | 1.0896
15 | 0.50074 | 0.49589 | 0.46507 | 0.45504 | 0.43416 | 0.43962 | 0.53159 | 0.50784 | 0.548 | 0.57197 | 0.5604 | 0.55112 | 0.54283 | 0.54264 | 0.51279 | 0.52594 | 0.55345 | 0.68873 | 0.63205 | 0.57536 | 0.5726 | 0.52113 | 0.5694 | 0.54078
16 | 0.98826 | 0.94337 | 0.90152 | 0.91009 | 0.89328 | 0.98913 | 1.5611 | 1.717 | 1.7906 | 1.7424 | 1.6689 | 1.7782 | 1.6608 | 1.6078 | 1.4016 | 1.3951 | 1.4261 | 1.571 | 1.4142 | 1.4567 | 1.4292 | 1.3308 | 1.2001 | 1.0959
17 | 0.35126 | 0.31577 | 0.29115 | 0.27141 | 0.23903 | 0.29231 | 0.47725 | 0.41176 | 0.4473 | 0.43244 | 0.41346 | 0.39143 | 0.39858 | 0.41541 | 0.40572 | 0.41153 | 0.45917 | 0.71803 | 0.61487 | 0.5121 | 0.51746 | 0.44391 | 0.47725 | 0.44527
18 | 1.4403 | 1.3383 | 1.2215 | 1.2237 | 1.2104 | 1.3181 | 1.6941 | 1.7173 | 1.771 | 1.8525 | 1.888 | 1.9247 | 1.9044 | 1.8519 | 1.8518 | 1.836 | 1.9188 | 2.2427 | 2.1742 | 2.1108 | 2.1131 | 1.9535 | 1.8778 | 1.7535
19 | 2.3389 | 2.2205 | 2.1454 | 2.1579 | 2.1432 | 2.284 | 2.593 | 2.9675 | 3.1066 | 3.2234 | 3.1563 | 3.21 | 3.2105 | 3.2009 | 2.994 | 2.9994 | 2.8747 | 3.0604 | 2.9276 | 2.8654 | 2.8239 | 2.7056 | 2.5678 | 2.4335
20 | 1.1929 | 1.1249 | 1.0927 | 1.0638 | 1.0578 | 1.1666 | 1.4747 | 1.6249 | 1.8371 | 1.8971 | 1.9215 | 1.9271 | 1.9056 | 1.8921 | 1.7407 | 1.6986 | 1.7933 | 1.88 | 1.781 | 1.7402 | 1.6421 | 1.3467 | 1.3808 | 1.3185
21 | 0.90556 | 0.87751 | 0.83863 | 0.82086 | 0.8216 | 0.94135 | 1.4876 | 1.6143 | 1.6722 | 1.6751 | 1.7198 | 1.7138 | 1.6294 | 1.6284 | 1.4548 | 1.3191 | 1.3144 | 1.4771 | 1.4127 | 1.352 | 1.3458 | 1.2227 | 1.1089 | 1.0197
22 | 0.96182 | 0.96943 | 0.94478 | 0.93376 | 0.89759 | 0.87279 | 0.90381 | 0.76316 | 0.7596 | 0.7715 | 0.75592 | 0.76149 | 0.77804 | 0.81547 | 0.82095 | 0.8195 | 0.78179 | 0.83175 | 0.7912 | 0.7741 | 0.7951 | 0.77161 | 0.90708 | 0.94273
23 | 4.8019 | 4.5498 | 4.2756 | 4.257 | 4.115 | 4.5068 | 5.8394 | 6.0452 | 6.5759 | 7.0658 | 6.8321 | 6.8382 | 6.8968 | 6.7725 | 6.6044 | 6.2433 | 6.3726 | 7.4469 | 7.0965 | 6.7724 | 6.6071 | 6.1394 | 6.0331 | 5.5613
24 | 2.4677 | 2.3848 | 2.2056 | 2.148 | 2.0172 | 2.2054 | 2.869 | 2.4312 | 1.9587 | 1.4515 | 2.5843 | 2.6295 | 2.6168 | 2.6956 | 2.572 | 2.6256 | 2.6291 | 3.359 | 2.9994 | 2.7382 | 2.7544 | 2.6306 | 2.9722 | 2.8285
25 | 1.1476 | 1.1479 | 1.1311 | 1.1526 | 1.1237 | 1.135 | 1.1953 | 1.0687 | 0.8918 | 0.86398 | 1.157 | 1.06 | 1.0849 | 1.1333 | 1.1618 | 1.1958 | 1.2914 | 1.3626 | 1.2513 | 1.1771 | 1.2091 | 1.1903 | 1.2863 | 1.367
26 | 2.3948 | 2.3204 | 2.3377 | 2.3565 | 2.369 | 2.4053 | 2.9734 | 3.0221 | 3.0748 | 3.0064 | 2.9556 | 3.0663 | 3.1839 | 3.1084 | 3.0566 | 3.0907 | 2.9676 | 3.1324 | 2.9979 | 2.8159 | 2.8642 | 2.7661 | 2.5352 | 2.4806
27 | 1.1787 | 1.1454 | 1.0938 | 1.1152 | 1.0634 | 1.0481 | 1.0776 | 1.2711 | 1.2938 | 1.2895 | 1.2753 | 1.3055 | 1.3027 | 1.3051 | 1.1461 | 1.2276 | 1.3045 | 1.3185 | 1.2269 | 1.1603 | 1.1663 | 1.1007 | 1.0868 | 1.0896
28 | 1.0015 | 0.99178 | 0.93014 | 0.91008 | 0.86832 | 0.87924 | 1.0632 | 1.0157 | 1.096 | 1.1439 | 1.1208 | 1.1022 | 1.0857 | 1.0853 | 1.0256 | 1.0519 | 1.1069 | 1.3775 | 1.2641 | 1.1507 | 1.1452 | 1.0423 | 1.1388 | 1.0816
29 | 3.2942 | 3.1446 | 3.0051 | 3.0336 | 2.9776 | 3.2971 | 5.2036 | 5.7232 | 5.9685 | 5.8082 | 5.5632 | 5.9273 | 5.5361 | 5.3593 | 4.6719 | 4.6502 | 4.7537 | 5.2366 | 4.714 | 4.8557 | 4.7639 | 4.436 | 4.0004 | 3.653
30 | 0.58544 | 0.52629 | 0.48525 | 0.45235 | 0.39839 | 0.48718 | 0.79542 | 0.68627 | 0.7455 | 0.72074 | 0.6891 | 0.65238 | 0.6643 | 0.69235 | 0.67621 | 0.68588 | 0.76528 | 1.1967 | 1.0248 | 0.8535 | 0.86243 | 0.73984 | 0.79542 | 0.74212
31 | 3.3608 | 3.1228 | 2.8501 | 2.8553 | 2.8242 | 3.0755 | 3.9529 | 4.0071 | 4.1324 | 4.3224 | 4.4052 | 4.491 | 4.4437 | 4.321 | 4.3208 | 4.2841 | 4.4772 | 5.2329 | 5.0731 | 4.9253 | 4.9306 | 4.5583 | 4.3816 | 4.0916
32 | 1.5593 | 1.4803 | 1.4303 | 1.4386 | 1.4288 | 1.5227 | 1.7287 | 1.9783 | 2.0711 | 2.1489 | 2.1042 | 2.14 | 2.1403 | 2.134 | 1.996 | 1.9996 | 1.9165 | 2.0403 | 1.9517 | 1.9102 | 1.8826 | 1.8037 | 1.7118 | 1.6223

## Pc, Winter, S3
LoadID | 0 | 1 | 2 | 3 | 4 | 5 | 6 | 7 | 8 | 9 | 10 | 11 | 12 | 13 | 14 | 15 | 16 | 17 | 18 | 19 | 20 | 21 | 22 | 23
1 | 1.7109 | 1.647 | 1.5883 | 1.6362 | 1.5901 | 1.5922 | 1.6069 | 2.0857 | 2.1274 | 2.1071 | 2.1007 | 2.1449 | 2.1218 | 2.0842 | 1.8131 | 1.9506 | 2.1207 | 2.0884 | 1.9808 | 1.8889 | 1.8756 | 1.7922 | 1.6186 | 1.5836
2 | 0.75111 | 0.74384 | 0.6976 | 0.68256 | 0.65124 | 0.65943 | 0.79739 | 0.76177 | 0.822 | 0.85795 | 0.8406 | 0.82668 | 0.81425 | 0.81396 | 0.76919 | 0.7889 | 0.83017 | 1.0331 | 0.94808 | 0.86304 | 0.8589 | 0.78169 | 0.8541 | 0.81117
3 | 1.9765 | 1.8867 | 1.803 | 1.8202 | 1.7866 | 1.9783 | 3.1221 | 3.4339 | 3.5811 | 3.4849 | 3.3379 | 3.5564 | 3.3217 | 3.2156 | 2.8032 | 2.7901 | 2.8522 | 3.1419 | 2.8284 | 2.9134 | 2.8583 | 2.6616 | 2.4002 | 2.1918
4 | 0.23418 | 0.21052 | 0.1941 | 0.18094 | 0.15936 | 0.19487 | 0.31817 | 0.27451 | 0.2982 | 0.2883 | 0.27564 | 0.26095 | 0.26572 | 0.27694 | 0.27048 | 0.27435 | 0.30611 | 0.47869 | 0.40991 | 0.3414 | 0.34497 | 0.29594 | 0.31817 | 0.29685
5 | 0.96022 | 0.89222 | 0.81433 | 0.81581 | 0.80691 | 0.8787 | 1.1294 | 1.1449 | 1.1807 | 1.235 | 1.2586 | 1.2831 | 1.2696 | 1.2346 | 1.2345 | 1.224 | 1.2792 | 1.4951 | 1.4495 | 1.4072 | 1.4087 | 1.3024 | 1.2519 | 1.169
6 | 5.1976 | 4.9345 | 4.7676 | 4.7954 | 4.7627 | 5.0756 | 5.7623 | 6.5945 | 6.9036 | 7.163 | 7.0141 | 7.1332 | 7.1345 | 7.1132 | 6.6534 | 6.6654 | 6.3882 | 6.8008 | 6.5057 | 6.3675 | 6.2753 | 6.0125 | 5.7062 | 5.4077
7 | 2.6508 | 2.4997 | 2.4282 | 2.364 | 2.3508 | 2.5923 | 3.2772 | 3.6108 | 4.0825 | 4.2157 | 4.27 | 4.2824 | 4.2348 | 4.2046 | 3.8682 | 3.7747 | 3.9851 | 4.1777 | 3.9578 | 3.8672 | 3.6492 | 2.9927 | 3.0684 | 2.93
8 | 0.60371 | 0.58501 | 0.55908 | 0.54724 | 0.54774 | 0.62757 | 0.99177 | 1.0762 | 1.1148 | 1.1167 | 1.1466 | 1.1426 | 1.0863 | 1.0856 | 0.96985 | 0.87942 | 0.87627 | 0.98474 | 0.94179 | 0.90133 | 0.89721 | 0.81515 | 0.73927 | 0.67983
9 | 0.64121 | 0.64629 | 0.62985 | 0.62251 | 0.5984 | 0.58186 | 0.60254 | 0.50878 | 0.5064 | 0.51433 | 0.50395 | 0.50766 | 0.51869 | 0.54365 | 0.5473 | 0.54633 | 0.52119 | 0.5545 | 0.52747 | 0.51607 | 0.53007 | 0.51441 | 0.60472 | 0.62849
10 | 0.51449 | 0.48747 | 0.4581 | 0.45611 | 0.44089 | 0.48287 | 0.62565 | 0.6477 | 0.70456 | 0.75705 | 0.73202 | 0.73267 | 0.73894 | 0.72563 | 0.70761 | 0.66893 | 0.68277 | 0.79788 | 0.76034 | 0.72562 | 0.70791 | 0.6578 | 0.6464 | 0.59586
11 | 0.35253 | 0.34068 | 0.31509 | 0.30686 | 0.28817 | 0.31506 | 0.40986 | 0.34731 | 0.27981 | 0.20736 | 0.36919 | 0.37564 | 0.37383 | 0.38508 | 0.36743 | 0.37508 | 0.37559 | 0.47986 | 0.42849 | 0.39117 | 0.39349 | 0.37579 | 0.4246 | 0.40407
12 | 1.1476 | 1.1479 | 1.1311 | 1.1526 | 1.1237 | 1.135 | 1.1953 | 1.0687 | 0.8918 | 0.86398 | 1.157 | 1.06 | 1.0849 | 1.1333 | 1.1618 | 1.1958 | 1.2914 | 1.3626 | 1.2513 | 1.1771 | 1.2091 | 1.1903 | 1.2863 | 1.367
13 | 4.7896 | 4.6408 | 4.6753 | 4.713 | 4.7381 | 4.8107 | 5.9468 | 6.0441 | 6.1496 | 6.0129 | 5.9112 | 6.1325 | 6.3678 | 6.2169 | 6.1131 | 6.1815 | 5.9352 | 6.2649 | 5.9957 | 5.6319 | 5.7283 | 5.5322 | 5.0704 | 4.9612
14 | 1.1787 | 1.1454 | 1.0938 | 1.1152 | 1.0634 | 1.0481 | 1.0776 | 1.2711 | 1.2938 | 1.2895 | 1.2753 | 1.3055 | 1.3027 | 1.3051 | 1.1461 | 1.2276 | 1.3045 | 1.3185 | 1.2269 | 1.1603 | 1.1663 | 1.1007 | 1.0868 | 1.0896
15 | 0.50074 | 0.49589 | 0.46507 | 0.45504 | 0.43416 | 0.43962 | 0.53159 | 0.50784 | 0.548 | 0.57197 | 0.5604 | 0.55112 | 0.54283 | 0.54264 | 0.51279 | 0.52594 | 0.55345 | 0.68873 | 0.63205 | 0.57536 | 0.5726 | 0.52113 | 0.5694 | 0.54078
16 | 0.98826 | 0.94337 | 0.90152 | 0.91009 | 0.89328 | 0.98913 | 1.5611 | 1.717 | 1.7906 | 1.7424 | 1.6689 | 1.7782 | 1.6608 | 1.6078 | 1.4016 | 1.3951 | 1.4261 | 1.571 | 1.4142 | 1.4567 | 1.4292 | 1.3308 | 1.2001 | 1.0959
17 | 0.35126 | 0.31577 | 0.29115 | 0.27141 | 0.23903 | 0.29231 | 0.47725 | 0.41176 | 0.4473 | 0.43244 | 0.41346 | 0.39143 | 0.39858 | 0.41541 | 0.40572 | 0.41153 | 0.45917 | 0.71803 | 0.61487 | 0.5121 | 0.51746 | 0.44391 | 0.47725 | 0.44527
18 | 1.4403 | 1.3383 | 1.2215 | 1.2237 | 1.2104 | 1.3181 | 1.6941 | 1.7173 | 1.771 | 1.8525 | 1.888 | 1.9247 | 1.9044 | 1.8519 | 1.8518 | 1.836 | 1.9188 | 2.2427 | 2.1742 | 2.1108 | 2.1131 | 1.9535 | 1.8778 | 1.7535
19 | 2.3389 | 2.2205 | 2.1454 | 2.1579 | 2.1432 | 2.284 | 2.593 | 2.9675 | 3.1066 | 3.2234 | 3.1563 | 3.21 | 3.2105 | 3.2009 | 2.994 | 2.9994 | 2.8747 | 3.0604 | 2.9276 | 2.8654 | 2.8239 | 2.7056 | 2.5678 | 2.4335
20 | 1.1929 | 1.1249 | 1.0927 | 1.0638 | 1.0578 | 1.1666 | 1.4747 | 1.6249 | 1.8371 | 1.8971 | 1.9215 | 1.9271 | 1.9056 | 1.8921 | 1.7407 | 1.6986 | 1.7933 | 1.88 | 1.781 | 1.7402 | 1.6421 | 1.3467 | 1.3808 | 1.3185
21 | 0.90556 | 0.87751 | 0.83863 | 0.82086 | 0.8216 | 0.94135 | 1.4876 | 1.6143 | 1.6722 | 1.6751 | 1.7198 | 1.7138 | 1.6294 | 1.6284 | 1.4548 | 1.3191 | 1.3144 | 1.4771 | 1.4127 | 1.352 | 1.3458 | 1.2227 | 1.1089 | 1.0197
22 | 0.96182 | 0.96943 | 0.94478 | 0.93376 | 0.89759 | 0.87279 | 0.90381 | 0.76316 | 0.7596 | 0.7715 | 0.75592 | 0.76149 | 0.77804 | 0.81547 | 0.82095 | 0.8195 | 0.78179 | 0.83175 | 0.7912 | 0.7741 | 0.7951 | 0.77161 | 0.90708 | 0.94273
23 | 4.8019 | 4.5498 | 4.2756 | 4.257 | 4.115 | 4.5068 | 5.8394 | 6.0452 | 6.5759 | 7.0658 | 6.8321 | 6.8382 | 6.8968 | 6.7725 | 6.6044 | 6.2433 | 6.3726 | 7.4469 | 7.0965 | 6.7724 | 6.6071 | 6.1394 | 6.0331 | 5.5613
24 | 2.4677 | 2.3848 | 2.2056 | 2.148 | 2.0172 | 2.2054 | 2.869 | 2.4312 | 1.9587 | 1.4515 | 2.5843 | 2.6295 | 2.6168 | 2.6956 | 2.572 | 2.6256 | 2.6291 | 3.359 | 2.9994 | 2.7382 | 2.7544 | 2.6306 | 2.9722 | 2.8285
25 | 1.1476 | 1.1479 | 1.1311 | 1.1526 | 1.1237 | 1.135 | 1.1953 | 1.0687 | 0.8918 | 0.86398 | 1.157 | 1.06 | 1.0849 | 1.1333 | 1.1618 | 1.1958 | 1.2914 | 1.3626 | 1.2513 | 1.1771 | 1.2091 | 1.1903 | 1.2863 | 1.367
26 | 2.3948 | 2.3204 | 2.3377 | 2.3565 | 2.369 | 2.4053 | 2.9734 | 3.0221 | 3.0748 | 3.0064 | 2.9556 | 3.0663 | 3.1839 | 3.1084 | 3.0566 | 3.0907 | 2.9676 | 3.1324 | 2.9979 | 2.8159 | 2.8642 | 2.7661 | 2.5352 | 2.4806
27 | 1.1787 | 1.1454 | 1.0938 | 1.1152 | 1.0634 | 1.0481 | 1.0776 | 1.2711 | 1.2938 | 1.2895 | 1.2753 | 1.3055 | 1.3027 | 1.3051 | 1.1461 | 1.2276 | 1.3045 | 1.3185 | 1.2269 | 1.1603 | 1.1663 | 1.1007 | 1.0868 | 1.0896
28 | 1.0015 | 0.99178 | 0.93014 | 0.91008 | 0.86832 | 0.87924 | 1.0632 | 1.0157 | 1.096 | 1.1439 | 1.1208 | 1.1022 | 1.0857 | 1.0853 | 1.0256 | 1.0519 | 1.1069 | 1.3775 | 1.2641 | 1.1507 | 1.1452 | 1.0423 | 1.1388 | 1.0816
29 | 3.2942 | 3.1446 | 3.0051 | 3.0336 | 2.9776 | 3.2971 | 5.2036 | 5.7232 | 5.9685 | 5.8082 | 5.5632 | 5.9273 | 5.5361 | 5.3593 | 4.6719 | 4.6502 | 4.7537 | 5.2366 | 4.714 | 4.8557 | 4.7639 | 4.436 | 4.0004 | 3.653
30 | 0.58544 | 0.52629 | 0.48525 | 0.45235 | 0.39839 | 0.48718 | 0.79542 | 0.68627 | 0.7455 | 0.72074 | 0.6891 | 0.65238 | 0.6643 | 0.69235 | 0.67621 | 0.68588 | 0.76528 | 1.1967 | 1.0248 | 0.8535 | 0.86243 | 0.73984 | 0.79542 | 0.74212
31 | 3.3608 | 3.1228 | 2.8501 | 2.8553 | 2.8242 | 3.0755 | 3.9529 | 4.0071 | 4.1324 | 4.3224 | 4.4052 | 4.491 | 4.4437 | 4.321 | 4.3208 | 4.2841 | 4.4772 | 5.2329 | 5.0731 | 4.9253 | 4.9306 | 4.5583 | 4.3816 | 4.0916
32 | 1.5593 | 1.4803 | 1.4303 | 1.4386 | 1.4288 | 1.5227 | 1.7287 | 1.9783 | 2.0711 | 2.1489 | 2.1042 | 2.14 | 2.1403 | 2.134 | 1.996 | 1.9996 | 1.9165 | 2.0403 | 1.9517 | 1.9102 | 1.8826 | 1.8037 | 1.7118 | 1.6223

## Pc, Winter, S4
LoadID | 0 | 1 | 2 | 3 | 4 | 5 | 6 | 7 | 8 | 9 | 10 | 11 | 12 | 13 | 14 | 15 | 16 | 17 | 18 | 19 | 20 | 21 | 22 | 23
1 | 1.7964 | 1.7293 | 1.6677 | 1.718 | 1.6696 | 1.6718 | 1.6872 | 2.19 | 2.2338 | 2.2125 | 2.2058 | 2.2521 | 2.2279 | 2.1884 | 1.9037 | 2.0481 | 2.2267 | 2.1928 | 2.0798 | 1.9834 | 1.9694 | 1.8818 | 1.6996 | 1.6628
2 | 0.77725 | 0.76924 | 0.72192 | 0.70668 | 0.6756 | 0.68544 | 0.82875 | 0.79838 | 0.8618 | 0.89895 | 0.88151 | 0.86662 | 0.85274 | 0.85057 | 0.80328 | 0.82406 | 0.86927 | 1.0798 | 0.9926 | 0.90417 | 0.89877 | 0.81888 | 0.88813 | 0.84127
3 | 2.0601 | 1.9654 | 1.8791 | 1.8978 | 1.865 | 2.0679 | 3.2669 | 3.6036 | 3.7584 | 3.6566 | 3.5033 | 3.7323 | 3.4848 | 3.3709 | 2.9375 | 2.9239 | 2.9916 | 3.2925 | 2.966 | 3.0564 | 2.9971 | 2.7921 | 2.5087 | 2.2875
4 | 0.23828 | 0.21318 | 0.19677 | 0.18332 | 0.16186 | 0.19997 | 0.3284 | 0.28725 | 0.31224 | 0.30145 | 0.28868 | 0.27307 | 0.27752 | 0.28806 | 0.2811 | 0.28521 | 0.31981 | 0.49935 | 0.42849 | 0.35712 | 0.36017 | 0.30947 | 0.32829 | 0.30472
5 | 1.0006 | 0.92896 | 0.84801 | 0.84993 | 0.84179 | 0.918 | 1.1802 | 1.2011 | 1.2389 | 1.2955 | 1.3208 | 1.3464 | 1.3316 | 1.2936 | 1.2933 | 1.2824 | 1.3416 | 1.5666 | 1.52 | 1.4762 | 1.4771 | 1.3662 | 1.3087 | 1.2205
6 | 5.4322 | 5.155 | 4.9825 | 5.013 | 4.9826 | 5.314 | 6.0315 | 6.9209 | 7.2459 | 7.517 | 7.3623 | 7.4868 | 7.4863 | 7.4597 | 6.9764 | 6.9892 | 6.7022 | 7.13 | 6.8246 | 6.6813 | 6.5823 | 6.3089 | 5.9722 | 5.6548
7 | 2.758 | 2.5985 | 2.5262 | 2.46 | 2.4501 | 2.7065 | 3.4222 | 3.7881 | 4.2838 | 4.4222 | 4.481 | 4.4934 | 4.4416 | 4.4058 | 4.0519 | 3.9538 | 4.179 | 4.3757 | 4.1493 | 4.056 | 3.8248 | 3.1381 | 3.2026 | 3.0533
8 | 0.62629 | 0.6064 | 0.58 | 0.56793 | 0.56966 | 0.65431 | 1.0357 | 1.129 | 1.1697 | 1.1713 | 1.2031 | 1.1988 | 1.1391 | 1.1371 | 1.0154 | 0.92053 | 0.91848 | 1.0307 | 0.98696 | 0.94505 | 0.94002 | 0.85464 | 0.77045 | 0.70685
9 | 0.66567 | 0.67074 | 0.6543 | 0.64696 | 0.62285 | 0.60631 | 0.627 | 0.53323 | 0.53085 | 0.53879 | 0.5284 | 0.53211 | 0.54314 | 0.5681 | 0.57175 | 0.57079 | 0.54564 | 0.57896 | 0.55192 | 0.54052 | 0.55452 | 0.53886 | 0.62918 | 0.65294
10 | 0.53451 | 0.50595 | 0.47572 | 0.47391 | 0.45883 | 0.50353 | 0.65267 | 0.67934 | 0.73913 | 0.79396 | 0.76806 | 0.7686 | 0.77478 | 0.75986 | 0.74081 | 0.70022 | 0.71571 | 0.83532 | 0.79692 | 0.76089 | 0.74176 | 0.68974 | 0.67438 | 0.62042
11 | 0.36255 | 0.34986 | 0.3238 | 0.31553 | 0.29711 | 0.32617 | 0.42468 | 0.36369 | 0.29293 | 0.21646 | 0.38691 | 0.39349 | 0.39104 | 0.40161 | 0.38289 | 0.39097 | 0.39277 | 0.50058 | 0.448 | 0.40938 | 0.41111 | 0.39332 | 0.44005 | 0.4173
12 | 1.1974 | 1.1975 | 1.1806 | 1.2036 | 1.1745 | 1.1872 | 1.2494 | 1.1212 | 0.93552 | 0.90591 | 1.2141 | 1.1121 | 1.1377 | 1.1873 | 1.217 | 1.2528 | 1.3543 | 1.4275 | 1.312 | 1.2346 | 1.2676 | 1.2485 | 1.3448 | 1.4284
13 | 5.0138 | 4.8572 | 4.895 | 4.9353 | 4.964 | 5.0419 | 6.2328 | 6.3443 | 6.4554 | 6.311 | 6.2053 | 6.4373 | 6.6833 | 6.5223 | 6.4129 | 6.4848 | 6.2288 | 6.5716 | 6.2917 | 5.9108 | 6.0106 | 5.8062 | 5.3124 | 5.1954
14 | 1.23 | 1.1948 | 1.1414 | 1.1643 | 1.1111 | 1.0959 | 1.1258 | 1.3337 | 1.3576 | 1.3527 | 1.3383 | 1.3699 | 1.3663 | 1.3676 | 1.2005 | 1.2861 | 1.3681 | 1.3811 | 1.2863 | 1.217 | 1.2226 | 1.1544 | 1.1354 | 1.1371
15 | 0.51817 | 0.51283 | 0.48128 | 0.47112 | 0.4504 | 0.45696 | 0.5525 | 0.53225 | 0.57454 | 0.5993 | 0.58767 | 0.57775 | 0.56849 | 0.56705 | 0.53552 | 0.54937 | 0.57952 | 0.71989 | 0.66173 | 0.60278 | 0.59918 | 0.54592 | 0.59209 | 0.56085
16 | 1.0301 | 0.98268 | 0.93956 | 0.94892 | 0.93248 | 1.034 | 1.6335 | 1.8018 | 1.8792 | 1.8283 | 1.7517 | 1.8662 | 1.7424 | 1.6854 | 1.4687 | 1.462 | 1.4958 | 1.6462 | 1.483 | 1.5282 | 1.4986 | 1.3961 | 1.2543 | 1.1437
17 | 0.35742 | 0.31977 | 0.29515 | 0.27498 | 0.24278 | 0.29996 | 0.49261 | 0.43088 | 0.46837 | 0.45217 | 0.43301 | 0.4096 | 0.41629 | 0.43209 | 0.42164 | 0.42781 | 0.47972 | 0.74903 | 0.64273 | 0.53568 | 0.54025 | 0.4642 | 0.49244 | 0.45708
18 | 1.5009 | 1.3934 | 1.272 | 1.2749 | 1.2627 | 1.377 | 1.7703 | 1.8017 | 1.8583 | 1.9432 | 1.9812 | 2.0196 | 1.9974 | 1.9404 | 1.94 | 1.9236 | 2.0123 | 2.3499 | 2.28 | 2.2143 | 2.2157 | 2.0493 | 1.9631 | 1.8308
19 | 2.4445 | 2.3197 | 2.2421 | 2.2558 | 2.2422 | 2.3913 | 2.7142 | 3.1144 | 3.2607 | 3.3826 | 3.313 | 3.3691 | 3.3688 | 3.3569 | 3.1394 | 3.1451 | 3.016 | 3.2085 | 3.0711 | 3.0066 | 2.962 | 2.839 | 2.6875 | 2.5447
20 | 1.2411 | 1.1693 | 1.1368 | 1.107 | 1.1025 | 1.2179 | 1.54 | 1.7046 | 1.9277 | 1.99 | 2.0165 | 2.022 | 1.9987 | 1.9826 | 1.8234 | 1.7792 | 1.8805 | 1.9691 | 1.8672 | 1.8252 | 1.7212 | 1.4121 | 1.4411 | 1.374
21 | 0.93943 | 0.9096 | 0.87 | 0.8519 | 0.85448 | 0.98146 | 1.5535 | 1.6935 | 1.7545 | 1.757 | 1.8047 | 1.7981 | 1.7087 | 1.7057 | 1.5232 | 1.3808 | 1.3777 | 1.5461 | 1.4804 | 1.4176 | 1.41 | 1.282 | 1.1557 | 1.0603
22 | 0.9985 | 1.0061 | 0.98146 | 0.97045 | 0.93427 | 0.90947 | 0.9405 | 0.79984 | 0.79628 | 0.80818 | 0.7926 | 0.79817 | 0.81472 | 0.85215 | 0.85763 | 0.85618 | 0.81847 | 0.86843 | 0.82788 | 0.81078 | 0.83178 | 0.80829 | 0.94376 | 0.97941
23 | 4.9888 | 4.7222 | 4.4401 | 4.4232 | 4.2824 | 4.6996 | 6.0916 | 6.3405 | 6.8986 | 7.4103 | 7.1685 | 7.1736 | 7.2313 | 7.092 | 6.9142 | 6.5354 | 6.6799 | 7.7963 | 7.4379 | 7.1016 | 6.9231 | 6.4375 | 6.2942 | 5.7906
24 | 2.5378 | 2.449 | 2.2666 | 2.2087 | 2.0797 | 2.2832 | 2.9728 | 2.5459 | 2.0505 | 1.5152 | 2.7083 | 2.7544 | 2.7373 | 2.8113 | 2.6803 | 2.7368 | 2.7494 | 3.5041 | 3.136 | 2.8657 | 2.8778 | 2.7532 | 3.0804 | 2.9211
25 | 1.1974 | 1.1975 | 1.1806 | 1.2036 | 1.1745 | 1.1872 | 1.2494 | 1.1212 | 0.93552 | 0.90591 | 1.2141 | 1.1121 | 1.1377 | 1.1873 | 1.217 | 1.2528 | 1.3543 | 1.4275 | 1.312 | 1.2346 | 1.2676 | 1.2485 | 1.3448 | 1.4284
26 | 2.5069 | 2.4286 | 2.4475 | 2.4676 | 2.482 | 2.521 | 3.1164 | 3.1722 | 3.2277 | 3.1555 | 3.1027 | 3.2187 | 3.3416 | 3.2611 | 3.2065 | 3.2424 | 3.1144 | 3.2858 | 3.1458 | 2.9554 | 3.0053 | 2.9031 | 2.6562 | 2.5977
27 | 1.23 | 1.1948 | 1.1414 | 1.1643 | 1.1111 | 1.0959 | 1.1258 | 1.3337 | 1.3576 | 1.3527 | 1.3383 | 1.3699 | 1.3663 | 1.3676 | 1.2005 | 1.2861 | 1.3681 | 1.3811 | 1.2863 | 1.217 | 1.2226 | 1.1544 | 1.1354 | 1.1371
28 | 1.0363 | 1.0257 | 0.96256 | 0.94225 | 0.9008 | 0.91392 | 1.105 | 1.0645 | 1.1491 | 1.1986 | 1.1753 | 1.1555 | 1.137 | 1.1341 | 1.071 | 1.0987 | 1.159 | 1.4398 | 1.3235 | 1.2056 | 1.1984 | 1.0918 | 1.1842 | 1.1217
29 | 3.4336 | 3.2756 | 3.1319 | 3.1631 | 3.1083 | 3.4465 | 5.4448 | 6.006 | 6.2641 | 6.0944 | 5.8388 | 6.2205 | 5.808 | 5.6181 | 4.8958 | 4.8732 | 4.986 | 5.4875 | 4.9433 | 5.094 | 4.9952 | 4.6535 | 4.1812 | 3.8125
30 | 0.59569 | 0.53295 | 0.49192 | 0.45829 | 0.40464 | 0.49994 | 0.82101 | 0.71813 | 0.78061 | 0.75362 | 0.72169 | 0.68267 | 0.69381 | 0.72014 | 0.70274 | 0.71302 | 0.79953 | 1.2484 | 1.0712 | 0.8928 | 0.90042 | 0.77367 | 0.82073 | 0.7618
31 | 3.5022 | 3.2514 | 2.968 | 2.9747 | 2.9463 | 3.213 | 4.1307 | 4.204 | 4.336 | 4.5341 | 4.6229 | 4.7123 | 4.6607 | 4.5275 | 4.5267 | 4.4883 | 4.6954 | 5.4831 | 5.32 | 5.1668 | 5.17 | 4.7818 | 4.5805 | 4.2718
32 | 1.6296 | 1.5465 | 1.4947 | 1.5039 | 1.4948 | 1.5942 | 1.8094 | 2.0763 | 2.1738 | 2.2551 | 2.2087 | 2.246 | 2.2459 | 2.2379 | 2.0929 | 2.0968 | 2.0107 | 2.139 | 2.0474 | 2.0044 | 1.9747 | 1.8927 | 1.7917 | 1.6964

## Pc, Winter, S5
LoadID | 0 | 1 | 2 | 3 | 4 | 5 | 6 | 7 | 8 | 9 | 10 | 11 | 12 | 13 | 14 | 15 | 16 | 17 | 18 | 19 | 20 | 21 | 22 | 23
1 | 1.7964 | 1.7293 | 1.6677 | 1.718 | 1.6696 | 1.6718 | 1.6872 | 2.19 | 2.2338 | 2.2125 | 2.2058 | 2.2521 | 2.2279 | 2.1884 | 1.9037 | 2.0481 | 2.2267 | 2.1928 | 2.0798 | 1.9834 | 1.9694 | 1.8818 | 1.6996 | 1.6628
2 | 0.77725 | 0.76924 | 0.72192 | 0.70668 | 0.6756 | 0.68544 | 0.82875 | 0.79838 | 0.8618 | 0.89895 | 0.88151 | 0.86662 | 0.85274 | 0.85057 | 0.80328 | 0.82406 | 0.86927 | 1.0798 | 0.9926 | 0.90417 | 0.89877 | 0.81888 | 0.88813 | 0.84127
3 | 2.0601 | 1.9654 | 1.8791 | 1.8978 | 1.865 | 2.0679 | 3.2669 | 3.6036 | 3.7584 | 3.6566 | 3.5033 | 3.7323 | 3.4848 | 3.3709 | 2.9375 | 2.9239 | 2.9916 | 3.2925 | 2.966 | 3.0564 | 2.9971 | 2.7921 | 2.5087 | 2.2875
4 | 0.23828 | 0.21318 | 0.19677 | 0.18332 | 0.16186 | 0.19997 | 0.3284 | 0.28725 | 0.31224 | 0.30145 | 0.28868 | 0.27307 | 0.27752 | 0.28806 | 0.2811 | 0.28521 | 0.31981 | 0.49935 | 0.42849 | 0.35712 | 0.36017 | 0.30947 | 0.32829 | 0.30472
5 | 1.0006 | 0.92896 | 0.84801 | 0.84993 | 0.84179 | 0.918 | 1.1802 | 1.2011 | 1.2389 | 1.2955 | 1.3208 | 1.3464 | 1.3316 | 1.2936 | 1.2933 | 1.2824 | 1.3416 | 1.5666 | 1.52 | 1.4762 | 1.4771 | 1.3662 | 1.3087 | 1.2205
6 | 5.4322 | 5.155 | 4.9825 | 5.013 | 4.9826 | 5.314 | 6.0315 | 6.9209 | 7.2459 | 7.517 | 7.3623 | 7.4868 | 7.4863 | 7.4597 | 6.9764 | 6.9892 | 6.7022 | 7.13 | 6.8246 | 6.6813 | 6.5823 | 6.3089 | 5.9722 | 5.6548
7 | 2.758 | 2.5985 | 2.5262 | 2.46 | 2.4501 | 2.7065 | 3.4222 | 3.7881 | 4.2838 | 4.4222 | 4.481 | 4.4934 | 4.4416 | 4.4058 | 4.0519 | 3.9538 | 4.179 | 4.3757 | 4.1493 | 4.056 | 3.8248 | 3.1381 | 3.2026 | 3.0533
8 | 0.62629 | 0.6064 | 0.58 | 0.56793 | 0.56966 | 0.65431 | 1.0357 | 1.129 | 1.1697 | 1.1713 | 1.2031 | 1.1988 | 1.1391 | 1.1371 | 1.0154 | 0.92053 | 0.91848 | 1.0307 | 0.98696 | 0.94505 | 0.94002 | 0.85464 | 0.77045 | 0.70685
9 | 0.66567 | 0.67074 | 0.6543 | 0.64696 | 0.62285 | 0.60631 | 0.627 | 0.53323 | 0.53085 | 0.53879 | 0.5284 | 0.53211 | 0.54314 | 0.5681 | 0.57175 | 0.57079 | 0.54564 | 0.57896 | 0.55192 | 0.54052 | 0.55452 | 0.53886 | 0.62918 | 0.65294
10 | 0.53451 | 0.50595 | 0.47572 | 0.47391 | 0.45883 | 0.50353 | 0.65267 | 0.67934 | 0.73913 | 0.79396 | 0.76806 | 0.7686 | 0.77478 | 0.75986 | 0.74081 | 0.70022 | 0.71571 | 0.83532 | 0.79692 | 0.76089 | 0.74176 | 0.68974 | 0.67438 | 0.62042
11 | 0.36255 | 0.34986 | 0.3238 | 0.31553 | 0.29711 | 0.32617 | 0.42468 | 0.36369 | 0.29293 | 0.21646 | 0.38691 | 0.39349 | 0.39104 | 0.40161 | 0.38289 | 0.39097 | 0.39277 | 0.50058 | 0.448 | 0.40938 | 0.41111 | 0.39332 | 0.44005 | 0.4173
12 | 1.1974 | 1.1975 | 1.1806 | 1.2036 | 1.1745 | 1.1872 | 1.2494 | 1.1212 | 0.93552 | 0.90591 | 1.2141 | 1.1121 | 1.1377 | 1.1873 | 1.217 | 1.2528 | 1.3543 | 1.4275 | 1.312 | 1.2346 | 1.2676 | 1.2485 | 1.3448 | 1.4284
13 | 5.0138 | 4.8572 | 4.895 | 4.9353 | 4.964 | 5.0419 | 6.2328 | 6.3443 | 6.4554 | 6.311 | 6.2053 | 6.4373 | 6.6833 | 6.5223 | 6.4129 | 6.4848 | 6.2288 | 6.5716 | 6.2917 | 5.9108 | 6.0106 | 5.8062 | 5.3124 | 5.1954
14 | 1.23 | 1.1948 | 1.1414 | 1.1643 | 1.1111 | 1.0959 | 1.1258 | 1.3337 | 1.3576 | 1.3527 | 1.3383 | 1.3699 | 1.3663 | 1.3676 | 1.2005 | 1.2861 | 1.3681 | 1.3811 | 1.2863 | 1.217 | 1.2226 | 1.1544 | 1.1354 | 1.1371
15 | 0.51817 | 0.51283 | 0.48128 | 0.47112 | 0.4504 | 0.45696 | 0.5525 | 0.53225 | 0.57454 | 0.5993 | 0.58767 | 0.57775 | 0.56849 | 0.56705 | 0.53552 | 0.54937 | 0.57952 | 0.71989 | 0.66173 | 0.60278 | 0.59918 | 0.54592 | 0.59209 | 0.56085
16 | 1.0301 | 0.98268 | 0.93956 | 0.94892 | 0.93248 | 1.034 | 1.6335 | 1.8018 | 1.8792 | 1.8283 | 1.7517 | 1.8662 | 1.7424 | 1.6854 | 1.4687 | 1.462 | 1.4958 | 1.6462 | 1.483 | 1.5282 | 1.4986 | 1.3961 | 1.2543 | 1.1437
17 | 0.35742 | 0.31977 | 0.29515 | 0.27498 | 0.24278 | 0.29996 | 0.49261 | 0.43088 | 0.46837 | 0.45217 | 0.43301 | 0.4096 | 0.41629 | 0.43209 | 0.42164 | 0.42781 | 0.47972 | 0.74903 | 0.64273 | 0.53568 | 0.54025 | 0.4642 | 0.49244 | 0.45708
18 | 1.5009 | 1.3934 | 1.272 | 1.2749 | 1.2627 | 1.377 | 1.7703 | 1.8017 | 1.8583 | 1.9432 | 1.9812 | 2.0196 | 1.9974 | 1.9404 | 1.94 | 1.9236 | 2.0123 | 2.3499 | 2.28 | 2.2143 | 2.2157 | 2.0493 | 1.9631 | 1.8308
19 | 2.4445 | 2.3197 | 2.2421 | 2.2558 | 2.2422 | 2.3913 | 2.7142 | 3.1144 | 3.2607 | 3.3826 | 3.313 | 3.3691 | 3.3688 | 3.3569 | 3.1394 | 3.1451 | 3.016 | 3.2085 | 3.0711 | 3.0066 | 2.962 | 2.839 | 2.6875 | 2.5447
20 | 1.2411 | 1.1693 | 1.1368 | 1.107 | 1.1025 | 1.2179 | 1.54 | 1.7046 | 1.9277 | 1.99 | 2.0165 | 2.022 | 1.9987 | 1.9826 | 1.8234 | 1.7792 | 1.8805 | 1.9691 | 1.8672 | 1.8252 | 1.7212 | 1.4121 | 1.4411 | 1.374
21 | 0.93943 | 0.9096 | 0.87 | 0.8519 | 0.85448 | 0.98146 | 1.5535 | 1.6935 | 1.7545 | 1.757 | 1.8047 | 1.7981 | 1.7087 | 1.7057 | 1.5232 | 1.3808 | 1.3777 | 1.5461 | 1.4804 | 1.4176 | 1.41 | 1.282 | 1.1557 | 1.0603
22 | 0.9985 | 1.0061 | 0.98146 | 0.97045 | 0.93427 | 0.90947 | 0.9405 | 0.79984 | 0.79628 | 0.80818 | 0.7926 | 0.79817 | 0.81472 | 0.85215 | 0.85763 | 0.85618 | 0.81847 | 0.86843 | 0.82788 | 0.81078 | 0.83178 | 0.80829 | 0.94376 | 0.97941
23 | 4.9888 | 4.7222 | 4.4401 | 4.4232 | 4.2824 | 4.6996 | 6.0916 | 6.3405 | 6.8986 | 7.4103 | 7.1685 | 7.1736 | 7.2313 | 7.092 | 6.9142 | 6.5354 | 6.6799 | 7.7963 | 7.4379 | 7.1016 | 6.9231 | 6.4375 | 6.2942 | 5.7906
24 | 2.5378 | 2.449 | 2.2666 | 2.2087 | 2.0797 | 2.2832 | 2.9728 | 2.5459 | 2.0505 | 1.5152 | 2.7083 | 2.7544 | 2.7373 | 2.8113 | 2.6803 | 2.7368 | 2.7494 | 3.5041 | 3.136 | 2.8657 | 2.8778 | 2.7532 | 3.0804 | 2.9211
25 | 1.1974 | 1.1975 | 1.1806 | 1.2036 | 1.1745 | 1.1872 | 1.2494 | 1.1212 | 0.93552 | 0.90591 | 1.2141 | 1.1121 | 1.1377 | 1.1873 | 1.217 | 1.2528 | 1.3543 | 1.4275 | 1.312 | 1.2346 | 1.2676 | 1.2485 | 1.3448 | 1.4284
26 | 2.5069 | 2.4286 | 2.4475 | 2.4676 | 2.482 | 2.521 | 3.1164 | 3.1722 | 3.2277 | 3.1555 | 3.1027 | 3.2187 | 3.3416 | 3.2611 | 3.2065 | 3.2424 | 3.1144 | 3.2858 | 3.1458 | 2.9554 | 3.0053 | 2.9031 | 2.6562 | 2.5977
27 | 1.23 | 1.1948 | 1.1414 | 1.1643 | 1.1111 | 1.0959 | 1.1258 | 1.3337 | 1.3576 | 1.3527 | 1.3383 | 1.3699 | 1.3663 | 1.3676 | 1.2005 | 1.2861 | 1.3681 | 1.3811 | 1.2863 | 1.217 | 1.2226 | 1.1544 | 1.1354 | 1.1371
28 | 1.0363 | 1.0257 | 0.96256 | 0.94225 | 0.9008 | 0.91392 | 1.105 | 1.0645 | 1.1491 | 1.1986 | 1.1753 | 1.1555 | 1.137 | 1.1341 | 1.071 | 1.0987 | 1.159 | 1.4398 | 1.3235 | 1.2056 | 1.1984 | 1.0918 | 1.1842 | 1.1217
29 | 3.4336 | 3.2756 | 3.1319 | 3.1631 | 3.1083 | 3.4465 | 5.4448 | 6.006 | 6.2641 | 6.0944 | 5.8388 | 6.2205 | 5.808 | 5.6181 | 4.8958 | 4.8732 | 4.986 | 5.4875 | 4.9433 | 5.094 | 4.9952 | 4.6535 | 4.1812 | 3.8125
30 | 0.59569 | 0.53295 | 0.49192 | 0.45829 | 0.40464 | 0.49994 | 0.82101 | 0.71813 | 0.78061 | 0.75362 | 0.72169 | 0.68267 | 0.69381 | 0.72014 | 0.70274 | 0.71302 | 0.79953 | 1.2484 | 1.0712 | 0.8928 | 0.90042 | 0.77367 | 0.82073 | 0.7618
31 | 3.5022 | 3.2514 | 2.968 | 2.9747 | 2.9463 | 3.213 | 4.1307 | 4.204 | 4.336 | 4.5341 | 4.6229 | 4.7123 | 4.6607 | 4.5275 | 4.5267 | 4.4883 | 4.6954 | 5.4831 | 5.32 | 5.1668 | 5.17 | 4.7818 | 4.5805 | 4.2718
32 | 1.6296 | 1.5465 | 1.4947 | 1.5039 | 1.4948 | 1.5942 | 1.8094 | 2.0763 | 2.1738 | 2.2551 | 2.2087 | 2.246 | 2.2459 | 2.2379 | 2.0929 | 2.0968 | 2.0107 | 2.139 | 2.0474 | 2.0044 | 1.9747 | 1.8927 | 1.7917 | 1.6964

## Pc, Winter, S6
LoadID | 0 | 1 | 2 | 3 | 4 | 5 | 6 | 7 | 8 | 9 | 10 | 11 | 12 | 13 | 14 | 15 | 16 | 17 | 18 | 19 | 20 | 21 | 22 | 23
1 | 1.7964 | 1.7293 | 1.6677 | 1.718 | 1.6696 | 1.6718 | 1.6872 | 2.19 | 2.2338 | 2.2125 | 2.2058 | 2.2521 | 2.2279 | 2.1884 | 1.9037 | 2.0481 | 2.2267 | 2.1928 | 2.0798 | 1.9834 | 1.9694 | 1.8818 | 1.6996 | 1.6628
2 | 0.77725 | 0.76924 | 0.72192 | 0.70668 | 0.6756 | 0.68544 | 0.82875 | 0.79838 | 0.8618 | 0.89895 | 0.88151 | 0.86662 | 0.85274 | 0.85057 | 0.80328 | 0.82406 | 0.86927 | 1.0798 | 0.9926 | 0.90417 | 0.89877 | 0.81888 | 0.88813 | 0.84127
3 | 2.0601 | 1.9654 | 1.8791 | 1.8978 | 1.865 | 2.0679 | 3.2669 | 3.6036 | 3.7584 | 3.6566 | 3.5033 | 3.7323 | 3.4848 | 3.3709 | 2.9375 | 2.9239 | 2.9916 | 3.2925 | 2.966 | 3.0564 | 2.9971 | 2.7921 | 2.5087 | 2.2875
4 | 0.23828 | 0.21318 | 0.19677 | 0.18332 | 0.16186 | 0.19997 | 0.3284 | 0.28725 | 0.31224 | 0.30145 | 0.28868 | 0.27307 | 0.27752 | 0.28806 | 0.2811 | 0.28521 | 0.31981 | 0.49935 | 0.42849 | 0.35712 | 0.36017 | 0.30947 | 0.32829 | 0.30472
5 | 1.0006 | 0.92896 | 0.84801 | 0.84993 | 0.84179 | 0.918 | 1.1802 | 1.2011 | 1.2389 | 1.2955 | 1.3208 | 1.3464 | 1.3316 | 1.2936 | 1.2933 | 1.2824 | 1.3416 | 1.5666 | 1.52 | 1.4762 | 1.4771 | 1.3662 | 1.3087 | 1.2205
6 | 5.4322 | 5.155 | 4.9825 | 5.013 | 4.9826 | 5.314 | 6.0315 | 6.9209 | 7.2459 | 7.517 | 7.3623 | 7.4868 | 7.4863 | 7.4597 | 6.9764 | 6.9892 | 6.7022 | 7.13 | 6.8246 | 6.6813 | 6.5823 | 6.3089 | 5.9722 | 5.6548
7 | 2.758 | 2.5985 | 2.5262 | 2.46 | 2.4501 | 2.7065 | 3.4222 | 3.7881 | 4.2838 | 4.4222 | 4.481 | 4.4934 | 4.4416 | 4.4058 | 4.0519 | 3.9538 | 4.179 | 4.3757 | 4.1493 | 4.056 | 3.8248 | 3.1381 | 3.2026 | 3.0533
8 | 0.62629 | 0.6064 | 0.58 | 0.56793 | 0.56966 | 0.65431 | 1.0357 | 1.129 | 1.1697 | 1.1713 | 1.2031 | 1.1988 | 1.1391 | 1.1371 | 1.0154 | 0.92053 | 0.91848 | 1.0307 | 0.98696 | 0.94505 | 0.94002 | 0.85464 | 0.77045 | 0.70685
9 | 0.66567 | 0.67074 | 0.6543 | 0.64696 | 0.62285 | 0.60631 | 0.627 | 0.53323 | 0.53085 | 0.53879 | 0.5284 | 0.53211 | 0.54314 | 0.5681 | 0.57175 | 0.57079 | 0.54564 | 0.57896 | 0.55192 | 0.54052 | 0.55452 | 0.53886 | 0.62918 | 0.65294
10 | 0.53451 | 0.50595 | 0.47572 | 0.47391 | 0.45883 | 0.50353 | 0.65267 | 0.67934 | 0.73913 | 0.79396 | 0.76806 | 0.7686 | 0.77478 | 0.75986 | 0.74081 | 0.70022 | 0.71571 | 0.83532 | 0.79692 | 0.76089 | 0.74176 | 0.68974 | 0.67438 | 0.62042
11 | 0.36255 | 0.34986 | 0.3238 | 0.31553 | 0.29711 | 0.32617 | 0.42468 | 0.36369 | 0.29293 | 0.21646 | 0.38691 | 0.39349 | 0.39104 | 0.40161 | 0.38289 | 0.39097 | 0.39277 | 0.50058 | 0.448 | 0.40938 | 0.41111 | 0.39332 | 0.44005 | 0.4173
12 | 1.1974 | 1.1975 | 1.1806 | 1.2036 | 1.1745 | 1.1872 | 1.2494 | 1.1212 | 0.93552 | 0.90591 | 1.2141 | 1.1121 | 1.1377 | 1.1873 | 1.217 | 1.2528 | 1.3543 | 1.4275 | 1.312 | 1.2346 | 1.2676 | 1.2485 | 1.3448 | 1.4284
13 | 5.0138 | 4.8572 | 4.895 | 4.9353 | 4.964 | 5.0419 | 6.2328 | 6.3443 | 6.4554 | 6.311 | 6.2053 | 6.4373 | 6.6833 | 6.5223 | 6.4129 | 6.4848 | 6.2288 | 6.5716 | 6.2917 | 5.9108 | 6.0106 | 5.8062 | 5.3124 | 5.1954
14 | 1.23 | 1.1948 | 1.1414 | 1.1643 | 1.1111 | 1.0959 | 1.1258 | 1.3337 | 1.3576 | 1.3527 | 1.3383 | 1.3699 | 1.3663 | 1.3676 | 1.2005 | 1.2861 | 1.3681 | 1.3811 | 1.2863 | 1.217 | 1.2226 | 1.1544 | 1.1354 | 1.1371
15 | 0.51817 | 0.51283 | 0.48128 | 0.47112 | 0.4504 | 0.45696 | 0.5525 | 0.53225 | 0.57454 | 0.5993 | 0.58767 | 0.57775 | 0.56849 | 0.56705 | 0.53552 | 0.54937 | 0.57952 | 0.71989 | 0.66173 | 0.60278 | 0.59918 | 0.54592 | 0.59209 | 0.56085
16 | 1.0301 | 0.98268 | 0.93956 | 0.94892 | 0.93248 | 1.034 | 1.6335 | 1.8018 | 1.8792 | 1.8283 | 1.7517 | 1.8662 | 1.7424 | 1.6854 | 1.4687 | 1.462 | 1.4958 | 1.6462 | 1.483 | 1.5282 | 1.4986 | 1.3961 | 1.2543 | 1.1437
17 | 0.35742 | 0.31977 | 0.29515 | 0.27498 | 0.24278 | 0.29996 | 0.49261 | 0.43088 | 0.46837 | 0.45217 | 0.43301 | 0.4096 | 0.41629 | 0.43209 | 0.42164 | 0.42781 | 0.47972 | 0.74903 | 0.64273 | 0.53568 | 0.54025 | 0.4642 | 0.49244 | 0.45708
18 | 1.5009 | 1.3934 | 1.272 | 1.2749 | 1.2627 | 1.377 | 1.7703 | 1.8017 | 1.8583 | 1.9432 | 1.9812 | 2.0196 | 1.9974 | 1.9404 | 1.94 | 1.9236 | 2.0123 | 2.3499 | 2.28 | 2.2143 | 2.2157 | 2.0493 | 1.9631 | 1.8308
19 | 2.4445 | 2.3197 | 2.2421 | 2.2558 | 2.2422 | 2.3913 | 2.7142 | 3.1144 | 3.2607 | 3.3826 | 3.313 | 3.3691 | 3.3688 | 3.3569 | 3.1394 | 3.1451 | 3.016 | 3.2085 | 3.0711 | 3.0066 | 2.962 | 2.839 | 2.6875 | 2.5447
20 | 1.2411 | 1.1693 | 1.1368 | 1.107 | 1.1025 | 1.2179 | 1.54 | 1.7046 | 1.9277 | 1.99 | 2.0165 | 2.022 | 1.9987 | 1.9826 | 1.8234 | 1.7792 | 1.8805 | 1.9691 | 1.8672 | 1.8252 | 1.7212 | 1.4121 | 1.4411 | 1.374
21 | 0.93943 | 0.9096 | 0.87 | 0.8519 | 0.85448 | 0.98146 | 1.5535 | 1.6935 | 1.7545 | 1.757 | 1.8047 | 1.7981 | 1.7087 | 1.7057 | 1.5232 | 1.3808 | 1.3777 | 1.5461 | 1.4804 | 1.4176 | 1.41 | 1.282 | 1.1557 | 1.0603
22 | 0.9985 | 1.0061 | 0.98146 | 0.97045 | 0.93427 | 0.90947 | 0.9405 | 0.79984 | 0.79628 | 0.80818 | 0.7926 | 0.79817 | 0.81472 | 0.85215 | 0.85763 | 0.85618 | 0.81847 | 0.86843 | 0.82788 | 0.81078 | 0.83178 | 0.80829 | 0.94376 | 0.97941
23 | 4.9888 | 4.7222 | 4.4401 | 4.4232 | 4.2824 | 4.6996 | 6.0916 | 6.3405 | 6.8986 | 7.4103 | 7.1685 | 7.1736 | 7.2313 | 7.092 | 6.9142 | 6.5354 | 6.6799 | 7.7963 | 7.4379 | 7.1016 | 6.9231 | 6.4375 | 6.2942 | 5.7906
24 | 2.5378 | 2.449 | 2.2666 | 2.2087 | 2.0797 | 2.2832 | 2.9728 | 2.5459 | 2.0505 | 1.5152 | 2.7083 | 2.7544 | 2.7373 | 2.8113 | 2.6803 | 2.7368 | 2.7494 | 3.5041 | 3.136 | 2.8657 | 2.8778 | 2.7532 | 3.0804 | 2.9211
25 | 1.1974 | 1.1975 | 1.1806 | 1.2036 | 1.1745 | 1.1872 | 1.2494 | 1.1212 | 0.93552 | 0.90591 | 1.2141 | 1.1121 | 1.1377 | 1.1873 | 1.217 | 1.2528 | 1.3543 | 1.4275 | 1.312 | 1.2346 | 1.2676 | 1.2485 | 1.3448 | 1.4284
26 | 2.5069 | 2.4286 | 2.4475 | 2.4676 | 2.482 | 2.521 | 3.1164 | 3.1722 | 3.2277 | 3.1555 | 3.1027 | 3.2187 | 3.3416 | 3.2611 | 3.2065 | 3.2424 | 3.1144 | 3.2858 | 3.1458 | 2.9554 | 3.0053 | 2.9031 | 2.6562 | 2.5977
27 | 1.23 | 1.1948 | 1.1414 | 1.1643 | 1.1111 | 1.0959 | 1.1258 | 1.3337 | 1.3576 | 1.3527 | 1.3383 | 1.3699 | 1.3663 | 1.3676 | 1.2005 | 1.2861 | 1.3681 | 1.3811 | 1.2863 | 1.217 | 1.2226 | 1.1544 | 1.1354 | 1.1371
28 | 1.0363 | 1.0257 | 0.96256 | 0.94225 | 0.9008 | 0.91392 | 1.105 | 1.0645 | 1.1491 | 1.1986 | 1.1753 | 1.1555 | 1.137 | 1.1341 | 1.071 | 1.0987 | 1.159 | 1.4398 | 1.3235 | 1.2056 | 1.1984 | 1.0918 | 1.1842 | 1.1217
29 | 3.4336 | 3.2756 | 3.1319 | 3.1631 | 3.1083 | 3.4465 | 5.4448 | 6.006 | 6.2641 | 6.0944 | 5.8388 | 6.2205 | 5.808 | 5.6181 | 4.8958 | 4.8732 | 4.986 | 5.4875 | 4.9433 | 5.094 | 4.9952 | 4.6535 | 4.1812 | 3.8125
30 | 0.59569 | 0.53295 | 0.49192 | 0.45829 | 0.40464 | 0.49994 | 0.82101 | 0.71813 | 0.78061 | 0.75362 | 0.72169 | 0.68267 | 0.69381 | 0.72014 | 0.70274 | 0.71302 | 0.79953 | 1.2484 | 1.0712 | 0.8928 | 0.90042 | 0.77367 | 0.82073 | 0.7618
31 | 3.5022 | 3.2514 | 2.968 | 2.9747 | 2.9463 | 3.213 | 4.1307 | 4.204 | 4.336 | 4.5341 | 4.6229 | 4.7123 | 4.6607 | 4.5275 | 4.5267 | 4.4883 | 4.6954 | 5.4831 | 5.32 | 5.1668 | 5.17 | 4.7818 | 4.5805 | 4.2718
32 | 1.6296 | 1.5465 | 1.4947 | 1.5039 | 1.4948 | 1.5942 | 1.8094 | 2.0763 | 2.1738 | 2.2551 | 2.2087 | 2.246 | 2.2459 | 2.2379 | 2.0929 | 2.0968 | 2.0107 | 2.139 | 2.0474 | 2.0044 | 1.9747 | 1.8927 | 1.7917 | 1.6964

## Pc, Winter, S7
LoadID | 0 | 1 | 2 | 3 | 4 | 5 | 6 | 7 | 8 | 9 | 10 | 11 | 12 | 13 | 14 | 15 | 16 | 17 | 18 | 19 | 20 | 21 | 22 | 23
1 | 1.6767 | 1.7293 | 1.6677 | 1.718 | 1.6696 | 1.6718 | 1.6872 | 2.19 | 2.2338 | 2.2125 | 2.2058 | 2.2521 | 2.2279 | 2.1884 | 1.9037 | 2.0481 | 2.2267 | 2.1928 | 2.0798 | 1.9834 | 1.9694 | 1.8818 | 1.6996 | 1.6628
2 | 0.74065 | 0.76924 | 0.72192 | 0.70668 | 0.6756 | 0.68544 | 0.82875 | 0.79838 | 0.8618 | 0.89895 | 0.88151 | 0.86662 | 0.85274 | 0.85057 | 0.80328 | 0.82406 | 0.86927 | 1.0798 | 0.9926 | 0.90417 | 0.89877 | 0.81888 | 0.88813 | 0.84127
3 | 1.9431 | 1.9654 | 1.8791 | 1.8978 | 1.865 | 2.0679 | 3.2669 | 3.6036 | 3.7584 | 3.6566 | 3.5033 | 3.7323 | 3.4848 | 3.3709 | 2.9375 | 2.9239 | 2.9916 | 3.2925 | 2.966 | 3.0564 | 2.9971 | 2.7921 | 2.5087 | 2.2875
4 | 0.23253 | 0.21318 | 0.19677 | 0.18332 | 0.16186 | 0.19997 | 0.3284 | 0.28725 | 0.31224 | 0.30145 | 0.28868 | 0.27307 | 0.27752 | 0.28806 | 0.2811 | 0.28521 | 0.31981 | 0.49935 | 0.42849 | 0.35712 | 0.36017 | 0.30947 | 0.32829 | 0.30472
5 | 0.94406 | 0.92896 | 0.84801 | 0.84993 | 0.84179 | 0.918 | 1.1802 | 1.2011 | 1.2389 | 1.2955 | 1.3208 | 1.3464 | 1.3316 | 1.2936 | 1.2933 | 1.2824 | 1.3416 | 1.5666 | 1.52 | 1.4762 | 1.4771 | 1.3662 | 1.3087 | 1.2205
6 | 5.1038 | 5.155 | 4.9825 | 5.013 | 4.9826 | 5.314 | 6.0315 | 6.9209 | 7.2459 | 7.517 | 7.3623 | 7.4868 | 7.4863 | 7.4597 | 6.9764 | 6.9892 | 6.7022 | 7.13 | 6.8246 | 6.6813 | 6.5823 | 6.3089 | 5.9722 | 5.6548
7 | 2.6079 | 2.5985 | 2.5262 | 2.46 | 2.4501 | 2.7065 | 3.4222 | 3.7881 | 4.2838 | 4.4222 | 4.481 | 4.4934 | 4.4416 | 4.4058 | 4.0519 | 3.9538 | 4.179 | 4.3757 | 4.1493 | 4.056 | 3.8248 | 3.1381 | 3.2026 | 3.0533
8 | 0.59468 | 0.6064 | 0.58 | 0.56793 | 0.56966 | 0.65431 | 1.0357 | 1.129 | 1.1697 | 1.1713 | 1.2031 | 1.1988 | 1.1391 | 1.1371 | 1.0154 | 0.92053 | 0.91848 | 1.0307 | 0.98696 | 0.94505 | 0.94002 | 0.85464 | 0.77045 | 0.70685
9 | 0.63143 | 0.67074 | 0.6543 | 0.64696 | 0.62285 | 0.60631 | 0.627 | 0.53323 | 0.53085 | 0.53879 | 0.5284 | 0.53211 | 0.54314 | 0.5681 | 0.57175 | 0.57079 | 0.54564 | 0.57896 | 0.55192 | 0.54052 | 0.55452 | 0.53886 | 0.62918 | 0.65294
10 | 0.50648 | 0.50595 | 0.47572 | 0.47391 | 0.45883 | 0.50353 | 0.65267 | 0.67934 | 0.73913 | 0.79396 | 0.76806 | 0.7686 | 0.77478 | 0.75986 | 0.74081 | 0.70022 | 0.71571 | 0.83532 | 0.79692 | 0.76089 | 0.74176 | 0.68974 | 0.67438 | 0.62042
11 | 0.34852 | 0.34986 | 0.3238 | 0.31553 | 0.29711 | 0.32617 | 0.42468 | 0.36369 | 0.29293 | 0.21646 | 0.38691 | 0.39349 | 0.39104 | 0.40161 | 0.38289 | 0.39097 | 0.39277 | 0.50058 | 0.448 | 0.40938 | 0.41111 | 0.39332 | 0.44005 | 0.4173
12 | 1.1277 | 1.1975 | 1.1806 | 1.2036 | 1.1745 | 1.1872 | 1.2494 | 1.1212 | 0.93552 | 0.90591 | 1.2141 | 1.1121 | 1.1377 | 1.1873 | 1.217 | 1.2528 | 1.3543 | 1.4275 | 1.312 | 1.2346 | 1.2676 | 1.2485 | 1.3448 | 1.4284
13 | 4.6999 | 4.8572 | 4.895 | 4.9353 | 4.964 | 5.0419 | 6.2328 | 6.3443 | 6.4554 | 6.311 | 6.2053 | 6.4373 | 6.6833 | 6.5223 | 6.4129 | 6.4848 | 6.2288 | 6.5716 | 6.2917 | 5.9108 | 6.0106 | 5.8062 | 5.3124 | 5.1954
14 | 1.1582 | 1.1948 | 1.1414 | 1.1643 | 1.1111 | 1.0959 | 1.1258 | 1.3337 | 1.3576 | 1.3527 | 1.3383 | 1.3699 | 1.3663 | 1.3676 | 1.2005 | 1.2861 | 1.3681 | 1.3811 | 1.2863 | 1.217 | 1.2226 | 1.1544 | 1.1354 | 1.1371
15 | 0.49377 | 0.51283 | 0.48128 | 0.47112 | 0.4504 | 0.45696 | 0.5525 | 0.53225 | 0.57454 | 0.5993 | 0.58767 | 0.57775 | 0.56849 | 0.56705 | 0.53552 | 0.54937 | 0.57952 | 0.71989 | 0.66173 | 0.60278 | 0.59918 | 0.54592 | 0.59209 | 0.56085
16 | 0.97154 | 0.98268 | 0.93956 | 0.94892 | 0.93248 | 1.034 | 1.6335 | 1.8018 | 1.8792 | 1.8283 | 1.7517 | 1.8662 | 1.7424 | 1.6854 | 1.4687 | 1.462 | 1.4958 | 1.6462 | 1.483 | 1.5282 | 1.4986 | 1.3961 | 1.2543 | 1.1437
17 | 0.3488 | 0.31977 | 0.29515 | 0.27498 | 0.24278 | 0.29996 | 0.49261 | 0.43088 | 0.46837 | 0.45217 | 0.43301 | 0.4096 | 0.41629 | 0.43209 | 0.42164 | 0.42781 | 0.47972 | 0.74903 | 0.64273 | 0.53568 | 0.54025 | 0.4642 | 0.49244 | 0.45708
18 | 1.4161 | 1.3934 | 1.272 | 1.2749 | 1.2627 | 1.377 | 1.7703 | 1.8017 | 1.8583 | 1.9432 | 1.9812 | 2.0196 | 1.9974 | 1.9404 | 1.94 | 1.9236 | 2.0123 | 2.3499 | 2.28 | 2.2143 | 2.2157 | 2.0493 | 1.9631 | 1.8308
19 | 2.2967 | 2.3197 | 2.2421 | 2.2558 | 2.2422 | 2.3913 | 2.7142 | 3.1144 | 3.2607 | 3.3826 | 3.313 | 3.3691 | 3.3688 | 3.3569 | 3.1394 | 3.1451 | 3.016 | 3.2085 | 3.0711 | 3.0066 | 2.962 | 2.839 | 2.6875 | 2.5447
20 | 1.1736 | 1.1693 | 1.1368 | 1.107 | 1.1025 | 1.2179 | 1.54 | 1.7046 | 1.9277 | 1.99 | 2.0165 | 2.022 | 1.9987 | 1.9826 | 1.8234 | 1.7792 | 1.8805 | 1.9691 | 1.8672 | 1.8252 | 1.7212 | 1.4121 | 1.4411 | 1.374
21 | 0.89202 | 0.9096 | 0.87 | 0.8519 | 0.85448 | 0.98146 | 1.5535 | 1.6935 | 1.7545 | 1.757 | 1.8047 | 1.7981 | 1.7087 | 1.7057 | 1.5232 | 1.3808 | 1.3777 | 1.5461 | 1.4804 | 1.4176 | 1.41 | 1.282 | 1.1557 | 1.0603
22 | 0.94715 | 1.0061 | 0.98146 | 0.97045 | 0.93427 | 0.90947 | 0.9405 | 0.79984 | 0.79628 | 0.80818 | 0.7926 | 0.79817 | 0.81472 | 0.85215 | 0.85763 | 0.85618 | 0.81847 | 0.86843 | 0.82788 | 0.81078 | 0.83178 | 0.80829 | 0.94376 | 0.97941
23 | 4.7272 | 4.7222 | 4.4401 | 4.4232 | 4.2824 | 4.6996 | 6.0916 | 6.3405 | 6.8986 | 7.4103 | 7.1685 | 7.1736 | 7.2313 | 7.092 | 6.9142 | 6.5354 | 6.6799 | 7.7963 | 7.4379 | 7.1016 | 6.9231 | 6.4375 | 6.2942 | 5.7906
24 | 2.4397 | 2.449 | 2.2666 | 2.2087 | 2.0797 | 2.2832 | 2.9728 | 2.5459 | 2.0505 | 1.5152 | 2.7083 | 2.7544 | 2.7373 | 2.8113 | 2.6803 | 2.7368 | 2.7494 | 3.5041 | 3.136 | 2.8657 | 2.8778 | 2.7532 | 3.0804 | 2.9211
25 | 1.1277 | 1.1975 | 1.1806 | 1.2036 | 1.1745 | 1.1872 | 1.2494 | 1.1212 | 0.93552 | 0.90591 | 1.2141 | 1.1121 | 1.1377 | 1.1873 | 1.217 | 1.2528 | 1.3543 | 1.4275 | 1.312 | 1.2346 | 1.2676 | 1.2485 | 1.3448 | 1.4284
26 | 2.3499 | 2.4286 | 2.4475 | 2.4676 | 2.482 | 2.521 | 3.1164 | 3.1722 | 3.2277 | 3.1555 | 3.1027 | 3.2187 | 3.3416 | 3.2611 | 3.2065 | 3.2424 | 3.1144 | 3.2858 | 3.1458 | 2.9554 | 3.0053 | 2.9031 | 2.6562 | 2.5977
27 | 1.1582 | 1.1948 | 1.1414 | 1.1643 | 1.1111 | 1.0959 | 1.1258 | 1.3337 | 1.3576 | 1.3527 | 1.3383 | 1.3699 | 1.3663 | 1.3676 | 1.2005 | 1.2861 | 1.3681 | 1.3811 | 1.2863 | 1.217 | 1.2226 | 1.1544 | 1.1354 | 1.1371
28 | 0.98753 | 1.0257 | 0.96256 | 0.94225 | 0.9008 | 0.91392 | 1.105 | 1.0645 | 1.1491 | 1.1986 | 1.1753 | 1.1555 | 1.137 | 1.1341 | 1.071 | 1.0987 | 1.159 | 1.4398 | 1.3235 | 1.2056 | 1.1984 | 1.0918 | 1.1842 | 1.1217
29 | 3.2385 | 3.2756 | 3.1319 | 3.1631 | 3.1083 | 3.4465 | 5.4448 | 6.006 | 6.2641 | 6.0944 | 5.8388 | 6.2205 | 5.808 | 5.6181 | 4.8958 | 4.8732 | 4.986 | 5.4875 | 4.9433 | 5.094 | 4.9952 | 4.6535 | 4.1812 | 3.8125
30 | 0.58134 | 0.53295 | 0.49192 | 0.45829 | 0.40464 | 0.49994 | 0.82101 | 0.71813 | 0.78061 | 0.75362 | 0.72169 | 0.68267 | 0.69381 | 0.72014 | 0.70274 | 0.71302 | 0.79953 | 1.2484 | 1.0712 | 0.8928 | 0.90042 | 0.77367 | 0.82073 | 0.7618
31 | 3.3042 | 3.2514 | 2.968 | 2.9747 | 2.9463 | 3.213 | 4.1307 | 4.204 | 4.336 | 4.5341 | 4.6229 | 4.7123 | 4.6607 | 4.5275 | 4.5267 | 4.4883 | 4.6954 | 5.4831 | 5.32 | 5.1668 | 5.17 | 4.7818 | 4.5805 | 4.2718
32 | 1.5311 | 1.5465 | 1.4947 | 1.5039 | 1.4948 | 1.5942 | 1.8094 | 2.0763 | 2.1738 | 2.2551 | 2.2087 | 2.246 | 2.2459 | 2.2379 | 2.0929 | 2.0968 | 2.0107 | 2.139 | 2.0474 | 2.0044 | 1.9747 | 1.8927 | 1.7917 | 1.6964

## Pc, Winter, S8
LoadID | 0 | 1 | 2 | 3 | 4 | 5 | 6 | 7 | 8 | 9 | 10 | 11 | 12 | 13 | 14 | 15 | 16 | 17 | 18 | 19 | 20 | 21 | 22 | 23
1 | 1.6767 | 1.7293 | 1.6677 | 1.718 | 1.6696 | 1.6718 | 1.6872 | 2.19 | 2.2338 | 2.2125 | 2.2058 | 2.2521 | 2.2279 | 2.1884 | 1.9037 | 2.0481 | 2.2267 | 2.1928 | 2.0798 | 1.9834 | 1.9694 | 1.8818 | 1.6996 | 1.6628
2 | 0.74065 | 0.76924 | 0.72192 | 0.70668 | 0.6756 | 0.68544 | 0.82875 | 0.79838 | 0.8618 | 0.89895 | 0.88151 | 0.86662 | 0.85274 | 0.85057 | 0.80328 | 0.82406 | 0.86927 | 1.0798 | 0.9926 | 0.90417 | 0.89877 | 0.81888 | 0.88813 | 0.84127
3 | 1.9431 | 1.9654 | 1.8791 | 1.8978 | 1.865 | 2.0679 | 3.2669 | 3.6036 | 3.7584 | 3.6566 | 3.5033 | 3.7323 | 3.4848 | 3.3709 | 2.9375 | 2.9239 | 2.9916 | 3.2925 | 2.966 | 3.0564 | 2.9971 | 2.7921 | 2.5087 | 2.2875
4 | 0.23253 | 0.21318 | 0.19677 | 0.18332 | 0.16186 | 0.19997 | 0.3284 | 0.28725 | 0.31224 | 0.30145 | 0.28868 | 0.27307 | 0.27752 | 0.28806 | 0.2811 | 0.28521 | 0.31981 | 0.49935 | 0.42849 | 0.35712 | 0.36017 | 0.30947 | 0.32829 | 0.30472
5 | 0.94406 | 0.92896 | 0.84801 | 0.84993 | 0.84179 | 0.918 | 1.1802 | 1.2011 | 1.2389 | 1.2955 | 1.3208 | 1.3464 | 1.3316 | 1.2936 | 1.2933 | 1.2824 | 1.3416 | 1.5666 | 1.52 | 1.4762 | 1.4771 | 1.3662 | 1.3087 | 1.2205
6 | 5.1038 | 5.155 | 4.9825 | 5.013 | 4.9826 | 5.314 | 6.0315 | 6.9209 | 7.2459 | 7.517 | 7.3623 | 7.4868 | 7.4863 | 7.4597 | 6.9764 | 6.9892 | 6.7022 | 7.13 | 6.8246 | 6.6813 | 6.5823 | 6.3089 | 5.9722 | 5.6548
7 | 2.6079 | 2.5985 | 2.5262 | 2.46 | 2.4501 | 2.7065 | 3.4222 | 3.7881 | 4.2838 | 4.4222 | 4.481 | 4.4934 | 4.4416 | 4.4058 | 4.0519 | 3.9538 | 4.179 | 4.3757 | 4.1493 | 4.056 | 3.8248 | 3.1381 | 3.2026 | 3.0533
8 | 0.59468 | 0.6064 | 0.58 | 0.56793 | 0.56966 | 0.65431 | 1.0357 | 1.129 | 1.1697 | 1.1713 | 1.2031 | 1.1988 | 1.1391 | 1.1371 | 1.0154 | 0.92053 | 0.91848 | 1.0307 | 0.98696 | 0.94505 | 0.94002 | 0.85464 | 0.77045 | 0.70685
9 | 0.63143 | 0.67074 | 0.6543 | 0.64696 | 0.62285 | 0.60631 | 0.627 | 0.53323 | 0.53085 | 0.53879 | 0.5284 | 0.53211 | 0.54314 | 0.5681 | 0.57175 | 0.57079 | 0.54564 | 0.57896 | 0.55192 | 0.54052 | 0.55452 | 0.53886 | 0.62918 | 0.65294
10 | 0.50648 | 0.50595 | 0.47572 | 0.47391 | 0.45883 | 0.50353 | 0.65267 | 0.67934 | 0.73913 | 0.79396 | 0.76806 | 0.7686 | 0.77478 | 0.75986 | 0.74081 | 0.70022 | 0.71571 | 0.83532 | 0.79692 | 0.76089 | 0.74176 | 0.68974 | 0.67438 | 0.62042
11 | 0.34852 | 0.34986 | 0.3238 | 0.31553 | 0.29711 | 0.32617 | 0.42468 | 0.36369 | 0.29293 | 0.21646 | 0.38691 | 0.39349 | 0.39104 | 0.40161 | 0.38289 | 0.39097 | 0.39277 | 0.50058 | 0.448 | 0.40938 | 0.41111 | 0.39332 | 0.44005 | 0.4173
12 | 1.1277 | 1.1975 | 1.1806 | 1.2036 | 1.1745 | 1.1872 | 1.2494 | 1.1212 | 0.93552 | 0.90591 | 1.2141 | 1.1121 | 1.1377 | 1.1873 | 1.217 | 1.2528 | 1.3543 | 1.4275 | 1.312 | 1.2346 | 1.2676 | 1.2485 | 1.3448 | 1.4284
13 | 4.6999 | 4.8572 | 4.895 | 4.9353 | 4.964 | 5.0419 | 6.2328 | 6.3443 | 6.4554 | 6.311 | 6.2053 | 6.4373 | 6.6833 | 6.5223 | 6.4129 | 6.4848 | 6.2288 | 6.5716 | 6.2917 | 5.9108 | 6.0106 | 5.8062 | 5.3124 | 5.1954
14 | 1.1582 | 1.1948 | 1.1414 | 1.1643 | 1.1111 | 1.0959 | 1.1258 | 1.3337 | 1.3576 | 1.3527 | 1.3383 | 1.3699 | 1.3663 | 1.3676 | 1.2005 | 1.2861 | 1.3681 | 1.3811 | 1.2863 | 1.217 | 1.2226 | 1.1544 | 1.1354 | 1.1371
15 | 0.49377 | 0.51283 | 0.48128 | 0.47112 | 0.4504 | 0.45696 | 0.5525 | 0.53225 | 0.57454 | 0.5993 | 0.58767 | 0.57775 | 0.56849 | 0.56705 | 0.53552 | 0.54937 | 0.57952 | 0.71989 | 0.66173 | 0.60278 | 0.59918 | 0.54592 | 0.59209 | 0.56085
16 | 0.97154 | 0.98268 | 0.93956 | 0.94892 | 0.93248 | 1.034 | 1.6335 | 1.8018 | 1.8792 | 1.8283 | 1.7517 | 1.8662 | 1.7424 | 1.6854 | 1.4687 | 1.462 | 1.4958 | 1.6462 | 1.483 | 1.5282 | 1.4986 | 1.3961 | 1.2543 | 1.1437
17 | 0.3488 | 0.31977 | 0.29515 | 0.27498 | 0.24278 | 0.29996 | 0.49261 | 0.43088 | 0.46837 | 0.45217 | 0.43301 | 0.4096 | 0.41629 | 0.43209 | 0.42164 | 0.42781 | 0.47972 | 0.74903 | 0.64273 | 0.53568 | 0.54025 | 0.4642 | 0.49244 | 0.45708
18 | 1.4161 | 1.3934 | 1.272 | 1.2749 | 1.2627 | 1.377 | 1.7703 | 1.8017 | 1.8583 | 1.9432 | 1.9812 | 2.0196 | 1.9974 | 1.9404 | 1.94 | 1.9236 | 2.0123 | 2.3499 | 2.28 | 2.2143 | 2.2157 | 2.0493 | 1.9631 | 1.8308
19 | 2.2967 | 2.3197 | 2.2421 | 2.2558 | 2.2422 | 2.3913 | 2.7142 | 3.1144 | 3.2607 | 3.3826 | 3.313 | 3.3691 | 3.3688 | 3.3569 | 3.1394 | 3.1451 | 3.016 | 3.2085 | 3.0711 | 3.0066 | 2.962 | 2.839 | 2.6875 | 2.5447
20 | 1.1736 | 1.1693 | 1.1368 | 1.107 | 1.1025 | 1.2179 | 1.54 | 1.7046 | 1.9277 | 1.99 | 2.0165 | 2.022 | 1.9987 | 1.9826 | 1.8234 | 1.7792 | 1.8805 | 1.9691 | 1.8672 | 1.8252 | 1.7212 | 1.4121 | 1.4411 | 1.374
21 | 0.89202 | 0.9096 | 0.87 | 0.8519 | 0.85448 | 0.98146 | 1.5535 | 1.6935 | 1.7545 | 1.757 | 1.8047 | 1.7981 | 1.7087 | 1.7057 | 1.5232 | 1.3808 | 1.3777 | 1.5461 | 1.4804 | 1.4176 | 1.41 | 1.282 | 1.1557 | 1.0603
22 | 0.94715 | 1.0061 | 0.98146 | 0.97045 | 0.93427 | 0.90947 | 0.9405 | 0.79984 | 0.79628 | 0.80818 | 0.7926 | 0.79817 | 0.81472 | 0.85215 | 0.85763 | 0.85618 | 0.81847 | 0.86843 | 0.82788 | 0.81078 | 0.83178 | 0.80829 | 0.94376 | 0.97941
23 | 4.7272 | 4.7222 | 4.4401 | 4.4232 | 4.2824 | 4.6996 | 6.0916 | 6.3405 | 6.8986 | 7.4103 | 7.1685 | 7.1736 | 7.2313 | 7.092 | 6.9142 | 6.5354 | 6.6799 | 7.7963 | 7.4379 | 7.1016 | 6.9231 | 6.4375 | 6.2942 | 5.7906
24 | 2.4397 | 2.449 | 2.2666 | 2.2087 | 2.0797 | 2.2832 | 2.9728 | 2.5459 | 2.0505 | 1.5152 | 2.7083 | 2.7544 | 2.7373 | 2.8113 | 2.6803 | 2.7368 | 2.7494 | 3.5041 | 3.136 | 2.8657 | 2.8778 | 2.7532 | 3.0804 | 2.9211
25 | 1.1277 | 1.1975 | 1.1806 | 1.2036 | 1.1745 | 1.1872 | 1.2494 | 1.1212 | 0.93552 | 0.90591 | 1.2141 | 1.1121 | 1.1377 | 1.1873 | 1.217 | 1.2528 | 1.3543 | 1.4275 | 1.312 | 1.2346 | 1.2676 | 1.2485 | 1.3448 | 1.4284
26 | 2.3499 | 2.4286 | 2.4475 | 2.4676 | 2.482 | 2.521 | 3.1164 | 3.1722 | 3.2277 | 3.1555 | 3.1027 | 3.2187 | 3.3416 | 3.2611 | 3.2065 | 3.2424 | 3.1144 | 3.2858 | 3.1458 | 2.9554 | 3.0053 | 2.9031 | 2.6562 | 2.5977
27 | 1.1582 | 1.1948 | 1.1414 | 1.1643 | 1.1111 | 1.0959 | 1.1258 | 1.3337 | 1.3576 | 1.3527 | 1.3383 | 1.3699 | 1.3663 | 1.3676 | 1.2005 | 1.2861 | 1.3681 | 1.3811 | 1.2863 | 1.217 | 1.2226 | 1.1544 | 1.1354 | 1.1371
28 | 0.98753 | 1.0257 | 0.96256 | 0.94225 | 0.9008 | 0.91392 | 1.105 | 1.0645 | 1.1491 | 1.1986 | 1.1753 | 1.1555 | 1.137 | 1.1341 | 1.071 | 1.0987 | 1.159 | 1.4398 | 1.3235 | 1.2056 | 1.1984 | 1.0918 | 1.1842 | 1.1217
29 | 3.2385 | 3.2756 | 3.1319 | 3.1631 | 3.1083 | 3.4465 | 5.4448 | 6.006 | 6.2641 | 6.0944 | 5.8388 | 6.2205 | 5.808 | 5.6181 | 4.8958 | 4.8732 | 4.986 | 5.4875 | 4.9433 | 5.094 | 4.9952 | 4.6535 | 4.1812 | 3.8125
30 | 0.58134 | 0.53295 | 0.49192 | 0.45829 | 0.40464 | 0.49994 | 0.82101 | 0.71813 | 0.78061 | 0.75362 | 0.72169 | 0.68267 | 0.69381 | 0.72014 | 0.70274 | 0.71302 | 0.79953 | 1.2484 | 1.0712 | 0.8928 | 0.90042 | 0.77367 | 0.82073 | 0.7618
31 | 3.3042 | 3.2514 | 2.968 | 2.9747 | 2.9463 | 3.213 | 4.1307 | 4.204 | 4.336 | 4.5341 | 4.6229 | 4.7123 | 4.6607 | 4.5275 | 4.5267 | 4.4883 | 4.6954 | 5.4831 | 5.32 | 5.1668 | 5.17 | 4.7818 | 4.5805 | 4.2718
32 | 1.5311 | 1.5465 | 1.4947 | 1.5039 | 1.4948 | 1.5942 | 1.8094 | 2.0763 | 2.1738 | 2.2551 | 2.2087 | 2.246 | 2.2459 | 2.2379 | 2.0929 | 2.0968 | 2.0107 | 2.139 | 2.0474 | 2.0044 | 1.9747 | 1.8927 | 1.7917 | 1.6964

## Pc, Winter, S9
LoadID | 0 | 1 | 2 | 3 | 4 | 5 | 6 | 7 | 8 | 9 | 10 | 11 | 12 | 13 | 14 | 15 | 16 | 17 | 18 | 19 | 20 | 21 | 22 | 23
1 | 1.6767 | 1.7293 | 1.6677 | 1.718 | 1.6696 | 1.6718 | 1.6872 | 2.19 | 2.2338 | 2.2125 | 2.2058 | 2.2521 | 2.2279 | 2.1884 | 1.9037 | 2.0481 | 2.2267 | 2.1928 | 2.0798 | 1.9834 | 1.9694 | 1.8818 | 1.6996 | 1.6628
2 | 0.74065 | 0.76924 | 0.72192 | 0.70668 | 0.6756 | 0.68544 | 0.82875 | 0.79838 | 0.8618 | 0.89895 | 0.88151 | 0.86662 | 0.85274 | 0.85057 | 0.80328 | 0.82406 | 0.86927 | 1.0798 | 0.9926 | 0.90417 | 0.89877 | 0.81888 | 0.88813 | 0.84127
3 | 1.9431 | 1.9654 | 1.8791 | 1.8978 | 1.865 | 2.0679 | 3.2669 | 3.6036 | 3.7584 | 3.6566 | 3.5033 | 3.7323 | 3.4848 | 3.3709 | 2.9375 | 2.9239 | 2.9916 | 3.2925 | 2.966 | 3.0564 | 2.9971 | 2.7921 | 2.5087 | 2.2875
4 | 0.23253 | 0.21318 | 0.19677 | 0.18332 | 0.16186 | 0.19997 | 0.3284 | 0.28725 | 0.31224 | 0.30145 | 0.28868 | 0.27307 | 0.27752 | 0.28806 | 0.2811 | 0.28521 | 0.31981 | 0.49935 | 0.42849 | 0.35712 | 0.36017 | 0.30947 | 0.32829 | 0.30472
5 | 0.94406 | 0.92896 | 0.84801 | 0.84993 | 0.84179 | 0.918 | 1.1802 | 1.2011 | 1.2389 | 1.2955 | 1.3208 | 1.3464 | 1.3316 | 1.2936 | 1.2933 | 1.2824 | 1.3416 | 1.5666 | 1.52 | 1.4762 | 1.4771 | 1.3662 | 1.3087 | 1.2205
6 | 5.1038 | 5.155 | 4.9825 | 5.013 | 4.9826 | 5.314 | 6.0315 | 6.9209 | 7.2459 | 7.517 | 7.3623 | 7.4868 | 7.4863 | 7.4597 | 6.9764 | 6.9892 | 6.7022 | 7.13 | 6.8246 | 6.6813 | 6.5823 | 6.3089 | 5.9722 | 5.6548
7 | 2.6079 | 2.5985 | 2.5262 | 2.46 | 2.4501 | 2.7065 | 3.4222 | 3.7881 | 4.2838 | 4.4222 | 4.481 | 4.4934 | 4.4416 | 4.4058 | 4.0519 | 3.9538 | 4.179 | 4.3757 | 4.1493 | 4.056 | 3.8248 | 3.1381 | 3.2026 | 3.0533
8 | 0.59468 | 0.6064 | 0.58 | 0.56793 | 0.56966 | 0.65431 | 1.0357 | 1.129 | 1.1697 | 1.1713 | 1.2031 | 1.1988 | 1.1391 | 1.1371 | 1.0154 | 0.92053 | 0.91848 | 1.0307 | 0.98696 | 0.94505 | 0.94002 | 0.85464 | 0.77045 | 0.70685
9 | 0.63143 | 0.67074 | 0.6543 | 0.64696 | 0.62285 | 0.60631 | 0.627 | 0.53323 | 0.53085 | 0.53879 | 0.5284 | 0.53211 | 0.54314 | 0.5681 | 0.57175 | 0.57079 | 0.54564 | 0.57896 | 0.55192 | 0.54052 | 0.55452 | 0.53886 | 0.62918 | 0.65294
10 | 0.50648 | 0.50595 | 0.47572 | 0.47391 | 0.45883 | 0.50353 | 0.65267 | 0.67934 | 0.73913 | 0.79396 | 0.76806 | 0.7686 | 0.77478 | 0.75986 | 0.74081 | 0.70022 | 0.71571 | 0.83532 | 0.79692 | 0.76089 | 0.74176 | 0.68974 | 0.67438 | 0.62042
11 | 0.34852 | 0.34986 | 0.3238 | 0.31553 | 0.29711 | 0.32617 | 0.42468 | 0.36369 | 0.29293 | 0.21646 | 0.38691 | 0.39349 | 0.39104 | 0.40161 | 0.38289 | 0.39097 | 0.39277 | 0.50058 | 0.448 | 0.40938 | 0.41111 | 0.39332 | 0.44005 | 0.4173
12 | 1.1277 | 1.1975 | 1.1806 | 1.2036 | 1.1745 | 1.1872 | 1.2494 | 1.1212 | 0.93552 | 0.90591 | 1.2141 | 1.1121 | 1.1377 | 1.1873 | 1.217 | 1.2528 | 1.3543 | 1.4275 | 1.312 | 1.2346 | 1.2676 | 1.2485 | 1.3448 | 1.4284
13 | 4.6999 | 4.8572 | 4.895 | 4.9353 | 4.964 | 5.0419 | 6.2328 | 6.3443 | 6.4554 | 6.311 | 6.2053 | 6.4373 | 6.6833 | 6.5223 | 6.4129 | 6.4848 | 6.2288 | 6.5716 | 6.2917 | 5.9108 | 6.0106 | 5.8062 | 5.3124 | 5.1954
14 | 1.1582 | 1.1948 | 1.1414 | 1.1643 | 1.1111 | 1.0959 | 1.1258 | 1.3337 | 1.3576 | 1.3527 | 1.3383 | 1.3699 | 1.3663 | 1.3676 | 1.2005 | 1.2861 | 1.3681 | 1.3811 | 1.2863 | 1.217 | 1.2226 | 1.1544 | 1.1354 | 1.1371
15 | 0.49377 | 0.51283 | 0.48128 | 0.47112 | 0.4504 | 0.45696 | 0.5525 | 0.53225 | 0.57454 | 0.5993 | 0.58767 | 0.57775 | 0.56849 | 0.56705 | 0.53552 | 0.54937 | 0.57952 | 0.71989 | 0.66173 | 0.60278 | 0.59918 | 0.54592 | 0.59209 | 0.56085
16 | 0.97154 | 0.98268 | 0.93956 | 0.94892 | 0.93248 | 1.034 | 1.6335 | 1.8018 | 1.8792 | 1.8283 | 1.7517 | 1.8662 | 1.7424 | 1.6854 | 1.4687 | 1.462 | 1.4958 | 1.6462 | 1.483 | 1.5282 | 1.4986 | 1.3961 | 1.2543 | 1.1437
17 | 0.3488 | 0.31977 | 0.29515 | 0.27498 | 0.24278 | 0.29996 | 0.49261 | 0.43088 | 0.46837 | 0.45217 | 0.43301 | 0.4096 | 0.41629 | 0.43209 | 0.42164 | 0.42781 | 0.47972 | 0.74903 | 0.64273 | 0.53568 | 0.54025 | 0.4642 | 0.49244 | 0.45708
18 | 1.4161 | 1.3934 | 1.272 | 1.2749 | 1.2627 | 1.377 | 1.7703 | 1.8017 | 1.8583 | 1.9432 | 1.9812 | 2.0196 | 1.9974 | 1.9404 | 1.94 | 1.9236 | 2.0123 | 2.3499 | 2.28 | 2.2143 | 2.2157 | 2.0493 | 1.9631 | 1.8308
19 | 2.2967 | 2.3197 | 2.2421 | 2.2558 | 2.2422 | 2.3913 | 2.7142 | 3.1144 | 3.2607 | 3.3826 | 3.313 | 3.3691 | 3.3688 | 3.3569 | 3.1394 | 3.1451 | 3.016 | 3.2085 | 3.0711 | 3.0066 | 2.962 | 2.839 | 2.6875 | 2.5447
20 | 1.1736 | 1.1693 | 1.1368 | 1.107 | 1.1025 | 1.2179 | 1.54 | 1.7046 | 1.9277 | 1.99 | 2.0165 | 2.022 | 1.9987 | 1.9826 | 1.8234 | 1.7792 | 1.8805 | 1.9691 | 1.8672 | 1.8252 | 1.7212 | 1.4121 | 1.4411 | 1.374
21 | 0.89202 | 0.9096 | 0.87 | 0.8519 | 0.85448 | 0.98146 | 1.5535 | 1.6935 | 1.7545 | 1.757 | 1.8047 | 1.7981 | 1.7087 | 1.7057 | 1.5232 | 1.3808 | 1.3777 | 1.5461 | 1.4804 | 1.4176 | 1.41 | 1.282 | 1.1557 | 1.0603
22 | 0.94715 | 1.0061 | 0.98146 | 0.97045 | 0.93427 | 0.90947 | 0.9405 | 0.79984 | 0.79628 | 0.80818 | 0.7926 | 0.79817 | 0.81472 | 0.85215 | 0.85763 | 0.85618 | 0.81847 | 0.86843 | 0.82788 | 0.81078 | 0.83178 | 0.80829 | 0.94376 | 0.97941
23 | 4.7272 | 4.7222 | 4.4401 | 4.4232 | 4.2824 | 4.6996 | 6.0916 | 6.3405 | 6.8986 | 7.4103 | 7.1685 | 7.1736 | 7.2313 | 7.092 | 6.9142 | 6.5354 | 6.6799 | 7.7963 | 7.4379 | 7.1016 | 6.9231 | 6.4375 | 6.2942 | 5.7906
24 | 2.4397 | 2.449 | 2.2666 | 2.2087 | 2.0797 | 2.2832 | 2.9728 | 2.5459 | 2.0505 | 1.5152 | 2.7083 | 2.7544 | 2.7373 | 2.8113 | 2.6803 | 2.7368 | 2.7494 | 3.5041 | 3.136 | 2.8657 | 2.8778 | 2.7532 | 3.0804 | 2.9211
25 | 1.1277 | 1.1975 | 1.1806 | 1.2036 | 1.1745 | 1.1872 | 1.2494 | 1.1212 | 0.93552 | 0.90591 | 1.2141 | 1.1121 | 1.1377 | 1.1873 | 1.217 | 1.2528 | 1.3543 | 1.4275 | 1.312 | 1.2346 | 1.2676 | 1.2485 | 1.3448 | 1.4284
26 | 2.3499 | 2.4286 | 2.4475 | 2.4676 | 2.482 | 2.521 | 3.1164 | 3.1722 | 3.2277 | 3.1555 | 3.1027 | 3.2187 | 3.3416 | 3.2611 | 3.2065 | 3.2424 | 3.1144 | 3.2858 | 3.1458 | 2.9554 | 3.0053 | 2.9031 | 2.6562 | 2.5977
27 | 1.1582 | 1.1948 | 1.1414 | 1.1643 | 1.1111 | 1.0959 | 1.1258 | 1.3337 | 1.3576 | 1.3527 | 1.3383 | 1.3699 | 1.3663 | 1.3676 | 1.2005 | 1.2861 | 1.3681 | 1.3811 | 1.2863 | 1.217 | 1.2226 | 1.1544 | 1.1354 | 1.1371
28 | 0.98753 | 1.0257 | 0.96256 | 0.94225 | 0.9008 | 0.91392 | 1.105 | 1.0645 | 1.1491 | 1.1986 | 1.1753 | 1.1555 | 1.137 | 1.1341 | 1.071 | 1.0987 | 1.159 | 1.4398 | 1.3235 | 1.2056 | 1.1984 | 1.0918 | 1.1842 | 1.1217
29 | 3.2385 | 3.2756 | 3.1319 | 3.1631 | 3.1083 | 3.4465 | 5.4448 | 6.006 | 6.2641 | 6.0944 | 5.8388 | 6.2205 | 5.808 | 5.6181 | 4.8958 | 4.8732 | 4.986 | 5.4875 | 4.9433 | 5.094 | 4.9952 | 4.6535 | 4.1812 | 3.8125
30 | 0.58134 | 0.53295 | 0.49192 | 0.45829 | 0.40464 | 0.49994 | 0.82101 | 0.71813 | 0.78061 | 0.75362 | 0.72169 | 0.68267 | 0.69381 | 0.72014 | 0.70274 | 0.71302 | 0.79953 | 1.2484 | 1.0712 | 0.8928 | 0.90042 | 0.77367 | 0.82073 | 0.7618
31 | 3.3042 | 3.2514 | 2.968 | 2.9747 | 2.9463 | 3.213 | 4.1307 | 4.204 | 4.336 | 4.5341 | 4.6229 | 4.7123 | 4.6607 | 4.5275 | 4.5267 | 4.4883 | 4.6954 | 5.4831 | 5.32 | 5.1668 | 5.17 | 4.7818 | 4.5805 | 4.2718
32 | 1.5311 | 1.5465 | 1.4947 | 1.5039 | 1.4948 | 1.5942 | 1.8094 | 2.0763 | 2.1738 | 2.2551 | 2.2087 | 2.246 | 2.2459 | 2.2379 | 2.0929 | 2.0968 | 2.0107 | 2.139 | 2.0474 | 2.0044 | 1.9747 | 1.8927 | 1.7917 | 1.6964

## Qc, Winter, S1
LoadID | 0 | 1 | 2 | 3 | 4 | 5 | 6 | 7 | 8 | 9 | 10 | 11 | 12 | 13 | 14 | 15 | 16 | 17 | 18 | 19 | 20 | 21 | 22 | 23
1 | 0.62827 | 0.44389 | 0.3848 | 0.49325 | 0.4247 | 0.34918 | 0.28891 | 1.0096 | 1.0558 | 0.90559 | 1.0551 | 0.98038 | 0.9847 | 0.8793 | 0.52178 | 0.81695 | 0.9798 | 0.91422 | 0.63895 | 0.66287 | 0.61741 | 0.38298 | 0.30551 | 0.31664
2 | -0.25087 | -0.25081 | -0.25773 | -0.26954 | -0.26695 | -0.245 | -0.15535 | -0.029863 | -0.032091 | -0.021267 | -0.018734 | -0.083609 | -0.12214 | -0.15834 | -0.15715 | -0.15981 | -0.12565 | 0.041296 | -0.0058201 | -0.068702 | -0.12735 | -0.16752 | -0.18372 | -0.21036
3 | -1.3465 | -1.4528 | -1.4795 | -1.4597 | -1.4609 | -1.2199 | -0.045426 | 0.62895 | 0.80161 | 0.55842 | 0.3297 | 0.65398 | 0.41237 | 0.12511 | -0.49496 | -0.49518 | -0.4079 | -0.20578 | -0.50154 | -0.28576 | -0.39234 | -0.65074 | -1.0281 | -1.1605
4 | -0.53696 | -0.54228 | -0.54782 | -0.55261 | -0.55507 | -0.50747 | -0.44029 | -0.40198 | -0.41375 | -0.45836 | -0.48889 | -0.51766 | -0.51827 | -0.5278 | -0.53244 | -0.51656 | -0.4373 | -0.26063 | -0.33618 | -0.40778 | -0.43899 | -0.46443 | -0.49095 | -0.49332
5 | -0.36032 | -0.37843 | -0.39451 | -0.39591 | -0.39504 | -0.33299 | -0.25377 | -0.20537 | -0.20173 | -0.16898 | -0.16723 | -0.1637 | -0.19702 | -0.21202 | -0.20632 | -0.25575 | -0.22658 | -0.11359 | -0.13451 | -0.16725 | -0.18059 | -0.23443 | -0.25926 | -0.27123
6 | 0.99939 | 0.78176 | 0.59275 | 0.88306 | 0.72514 | 1.0447 | 1.3933 | 2.7139 | 3.1255 | 3.2205 | 3.0568 | 3.2607 | 3.2365 | 3.1989 | 2.6905 | 2.5592 | 2.2243 | 2.4333 | 2.0626 | 2.1524 | 1.8198 | 1.9157 | 1.1893 | 1.2213
7 | -1.2346 | -1.2211 | -1.2594 | -1.2822 | -1.3582 | -1.216 | -1.0331 | -0.53663 | -0.26589 | -0.2468 | -0.18758 | -0.06304 | -0.25595 | -0.26709 | -0.48681 | -0.69567 | -0.62787 | -0.70033 | -0.78755 | -0.75612 | -0.86094 | -1.0149 | -1.1451 | -1.139
8 | -0.8202 | -0.83754 | -0.83422 | -0.83302 | -0.81585 | -0.78288 | -0.59847 | -0.47611 | -0.43964 | -0.50211 | -0.47413 | -0.4322 | -0.45814 | -0.49601 | -0.60266 | -0.66836 | -0.66659 | -0.65734 | -0.69288 | -0.71642 | -0.72869 | -0.75006 | -0.7828 | -0.7978
9 | -0.027562 | -0.027562 | -0.027562 | -0.027562 | -0.027562 | -0.027562 | -0.027562 | -0.027562 | -0.027562 | -0.027562 | -0.027562 | -0.027562 | -0.027562 | -0.027562 | -0.027562 | -0.027562 | -0.027562 | -0.027562 | -0.027562 | -0.027562 | -0.027562 | -0.027562 | -0.027562 | -0.027562
10 | -0.488 | -0.50223 | -0.50298 | -0.50156 | -0.50017 | -0.46759 | -0.3505 | -0.28607 | -0.18439 | -0.10649 | -0.13623 | -0.10517 | -0.12541 | -0.18138 | -0.22674 | -0.23387 | -0.24048 | -0.16231 | -0.19667 | -0.24382 | -0.28674 | -0.36482 | -0.45599 | -0.46411
11 | -0.41201 | -0.41597 | -0.42362 | -0.42738 | -0.41781 | -0.33718 | -0.25584 | -0.22859 | -0.16043 | -0.10585 | -0.24133 | -0.22758 | -0.25649 | -0.25597 | -0.28479 | -0.28506 | -0.24281 | -0.16238 | -0.22182 | -0.26057 | -0.27994 | -0.28667 | -0.30955 | -0.32833
12 | -0.057015 | 0.095661 | 0.20237 | 0.17499 | 0.13606 | -0.13707 | -0.0045252 | 0.16342 | 0.35469 | 0.41842 | 0.20325 | -0.00052806 | 0.64377 | 0.72981 | 0.69229 | 0.7948 | 0.43665 | 0.60312 | 0.64762 | 0.57731 | 0.6479 | 0.83169 | 0.77044 | 0.51902
13 | 0.4198 | 0.33952 | 0.48458 | 0.60721 | 0.63407 | 0.77304 | 2.8271 | 3.5391 | 3.7894 | 3.5444 | 3.2468 | 3.721 | 4.2057 | 3.7299 | 3.6681 | 3.6612 | 3.2994 | 3.4107 | 2.9492 | 2.2264 | 2.4426 | 2.1345 | 0.93887 | 0.66424
14 | 0.10471 | 0.073981 | 0.064134 | 0.082208 | 0.070784 | 0.058196 | 0.048151 | 0.16827 | 0.17597 | 0.15093 | 0.17585 | 0.1634 | 0.16412 | 0.14655 | 0.086963 | 0.13616 | 0.1633 | 0.15237 | 0.10649 | 0.11048 | 0.1029 | 0.06383 | 0.050918 | 0.052774
15 | -0.12543 | -0.12541 | -0.12887 | -0.13477 | -0.13348 | -0.1225 | -0.077675 | -0.014931 | -0.016046 | -0.010634 | -0.009367 | -0.041804 | -0.061072 | -0.07917 | -0.078574 | -0.079903 | -0.062823 | 0.020648 | -0.00291 | -0.034351 | -0.063674 | -0.083758 | -0.091862 | -0.10518
16 | -0.33662 | -0.36321 | -0.36987 | -0.36492 | -0.36523 | -0.30498 | -0.011357 | 0.15724 | 0.2004 | 0.13961 | 0.082426 | 0.1635 | 0.10309 | 0.031278 | -0.12374 | -0.12379 | -0.10198 | -0.051445 | -0.12538 | -0.071441 | -0.098084 | -0.16268 | -0.25702 | -0.29013
17 | -0.71594 | -0.72304 | -0.73042 | -0.73682 | -0.7401 | -0.67663 | -0.58705 | -0.53598 | -0.55167 | -0.61115 | -0.65186 | -0.69021 | -0.69103 | -0.70373 | -0.70992 | -0.68874 | -0.58306 | -0.34751 | -0.44823 | -0.54371 | -0.58532 | -0.61925 | -0.6546 | -0.65777
18 | -0.72064 | -0.75685 | -0.78901 | -0.79183 | -0.79007 | -0.66597 | -0.50754 | -0.41073 | -0.40346 | -0.33796 | -0.33445 | -0.32741 | -0.39404 | -0.42404 | -0.41263 | -0.5115 | -0.45316 | -0.22719 | -0.26903 | -0.3345 | -0.36119 | -0.46887 | -0.51853 | -0.54245
19 | 0.39976 | 0.3127 | 0.2371 | 0.35322 | 0.29006 | 0.41788 | 0.55733 | 1.0856 | 1.2502 | 1.2882 | 1.2227 | 1.3043 | 1.2946 | 1.2796 | 1.0762 | 1.0237 | 0.88973 | 0.97333 | 0.82506 | 0.86097 | 0.72794 | 0.76627 | 0.4757 | 0.48852
20 | -0.49383 | -0.48843 | -0.50377 | -0.51289 | -0.54327 | -0.48642 | -0.41324 | -0.21465 | -0.10635 | -0.09872 | -0.075034 | -0.025216 | -0.10238 | -0.10684 | -0.19472 | -0.27827 | -0.25115 | -0.28013 | -0.31502 | -0.30245 | -0.34438 | -0.40597 | -0.45804 | -0.4556
21 | -1.6404 | -1.6751 | -1.6684 | -1.666 | -1.6317 | -1.5658 | -1.1969 | -0.95222 | -0.87929 | -1.0042 | -0.94826 | -0.8644 | -0.91628 | -0.99203 | -1.2053 | -1.3367 | -1.3332 | -1.3147 | -1.3858 | -1.4328 | -1.4574 | -1.5001 | -1.5656 | -1.5956
22 | -0.068904 | -0.068904 | -0.068904 | -0.068904 | -0.068904 | -0.068904 | -0.068904 | -0.068904 | -0.068904 | -0.068904 | -0.068904 | -0.068904 | -0.068904 | -0.068904 | -0.068904 | -0.068904 | -0.068904 | -0.068904 | -0.068904 | -0.068904 | -0.068904 | -0.068904 | -0.068904 | -0.068904
23 | -3.2534 | -3.3482 | -3.3532 | -3.3438 | -3.3345 | -3.1173 | -2.3367 | -1.9071 | -1.2293 | -0.7099 | -0.9082 | -0.70114 | -0.83607 | -1.2092 | -1.5116 | -1.5591 | -1.6032 | -1.082 | -1.3112 | -1.6255 | -1.9116 | -2.4321 | -3.04 | -3.0941
24 | -2.3543 | -2.377 | -2.4207 | -2.4422 | -2.3875 | -1.9268 | -1.4619 | -1.3062 | -0.91673 | -0.60489 | -1.379 | -1.3004 | -1.4657 | -1.4627 | -1.6274 | -1.6289 | -1.3875 | -0.92787 | -1.2675 | -1.489 | -1.5996 | -1.6381 | -1.7689 | -1.8762
25 | -0.040725 | 0.068329 | 0.14455 | 0.12499 | 0.097187 | -0.097905 | -0.0032323 | 0.11673 | 0.25335 | 0.29887 | 0.14518 | -0.00037719 | 0.45984 | 0.52129 | 0.4945 | 0.56772 | 0.31189 | 0.4308 | 0.46258 | 0.41236 | 0.46278 | 0.59407 | 0.55031 | 0.37073
26 | 0.13119 | 0.1061 | 0.15143 | 0.18975 | 0.19815 | 0.24157 | 0.88347 | 1.106 | 1.1842 | 1.1076 | 1.0146 | 1.1628 | 1.3143 | 1.1656 | 1.1463 | 1.1441 | 1.0311 | 1.0658 | 0.92162 | 0.69575 | 0.76331 | 0.66703 | 0.2934 | 0.20757
27 | 0.20942 | 0.14796 | 0.12827 | 0.16442 | 0.14157 | 0.11639 | 0.096303 | 0.33653 | 0.35194 | 0.30186 | 0.35169 | 0.32679 | 0.32823 | 0.2931 | 0.17393 | 0.27232 | 0.3266 | 0.30474 | 0.21298 | 0.22096 | 0.2058 | 0.12766 | 0.10184 | 0.10555
28 | -0.43902 | -0.43892 | -0.45104 | -0.4717 | -0.46717 | -0.42875 | -0.27186 | -0.05226 | -0.05616 | -0.037217 | -0.032785 | -0.14632 | -0.21375 | -0.27709 | -0.27501 | -0.27966 | -0.21988 | 0.072268 | -0.010185 | -0.12023 | -0.22286 | -0.29315 | -0.32152 | -0.36812
29 | -10.0985 | -10.8963 | -11.0961 | -10.9477 | -10.9568 | -9.1494 | -0.3407 | 4.7171 | 6.0121 | 4.1882 | 2.4728 | 4.9049 | 3.0928 | 0.93833 | -3.7122 | -3.7138 | -3.0593 | -1.5433 | -3.7615 | -2.1432 | -2.9425 | -4.8805 | -7.7106 | -8.704
30 | -1.2529 | -1.2653 | -1.2782 | -1.2894 | -1.2952 | -1.1841 | -1.0273 | -0.93796 | -0.96543 | -1.0695 | -1.1407 | -1.2079 | -1.2093 | -1.2315 | -1.2424 | -1.2053 | -1.0204 | -0.60814 | -0.78441 | -0.9515 | -1.0243 | -1.0837 | -1.1455 | -1.1511
31 | -1.8016 | -1.8921 | -1.9725 | -1.9796 | -1.9752 | -1.6649 | -1.2688 | -1.0268 | -1.0086 | -0.84489 | -0.83613 | -0.81852 | -0.98511 | -1.0601 | -1.0316 | -1.2788 | -1.1329 | -0.56796 | -0.67256 | -0.83624 | -0.90297 | -1.1722 | -1.2963 | -1.3561
32 | 0.39976 | 0.3127 | 0.2371 | 0.35322 | 0.29006 | 0.41788 | 0.55733 | 1.0856 | 1.2502 | 1.2882 | 1.2227 | 1.3043 | 1.2946 | 1.2796 | 1.0762 | 1.0237 | 0.88973 | 0.97333 | 0.82506 | 0.86097 | 0.72794 | 0.76627 | 0.4757 | 0.48852

## Qc, Winter, S2
LoadID | 0 | 1 | 2 | 3 | 4 | 5 | 6 | 7 | 8 | 9 | 10 | 11 | 12 | 13 | 14 | 15 | 16 | 17 | 18 | 19 | 20 | 21 | 22 | 23
1 | 0.62827 | 0.44389 | 0.3848 | 0.49325 | 0.4247 | 0.34918 | 0.28891 | 1.0096 | 1.0558 | 0.90559 | 1.0551 | 0.98038 | 0.9847 | 0.8793 | 0.52178 | 0.81695 | 0.9798 | 0.91422 | 0.63895 | 0.66287 | 0.61741 | 0.38298 | 0.30551 | 0.31664
2 | -0.25087 | -0.25081 | -0.25773 | -0.26954 | -0.26695 | -0.245 | -0.15535 | -0.029863 | -0.032091 | -0.021267 | -0.018734 | -0.083609 | -0.12214 | -0.15834 | -0.15715 | -0.15981 | -0.12565 | 0.041296 | -0.0058201 | -0.068702 | -0.12735 | -0.16752 | -0.18372 | -0.21036
3 | -1.3465 | -1.4528 | -1.4795 | -1.4597 | -1.4609 | -1.2199 | -0.045426 | 0.62895 | 0.80161 | 0.55842 | 0.3297 | 0.65398 | 0.41237 | 0.12511 | -0.49496 | -0.49518 | -0.4079 | -0.20578 | -0.50154 | -0.28576 | -0.39234 | -0.65074 | -1.0281 | -1.1605
4 | -0.53696 | -0.54228 | -0.54782 | -0.55261 | -0.55507 | -0.50747 | -0.44029 | -0.40198 | -0.41375 | -0.45836 | -0.48889 | -0.51766 | -0.51827 | -0.5278 | -0.53244 | -0.51656 | -0.4373 | -0.26063 | -0.33618 | -0.40778 | -0.43899 | -0.46443 | -0.49095 | -0.49332
5 | -0.36032 | -0.37843 | -0.39451 | -0.39591 | -0.39504 | -0.33299 | -0.25377 | -0.20537 | -0.20173 | -0.16898 | -0.16723 | -0.1637 | -0.19702 | -0.21202 | -0.20632 | -0.25575 | -0.22658 | -0.11359 | -0.13451 | -0.16725 | -0.18059 | -0.23443 | -0.25926 | -0.27123
6 | 0.99939 | 0.78176 | 0.59275 | 0.88306 | 0.72514 | 1.0447 | 1.3933 | 2.7139 | 3.1255 | 3.2205 | 3.0568 | 3.2607 | 3.2365 | 3.1989 | 2.6905 | 2.5592 | 2.2243 | 2.4333 | 2.0626 | 2.1524 | 1.8198 | 1.9157 | 1.1893 | 1.2213
7 | -1.2346 | -1.2211 | -1.2594 | -1.2822 | -1.3582 | -1.216 | -1.0331 | -0.53663 | -0.26589 | -0.2468 | -0.18758 | -0.06304 | -0.25595 | -0.26709 | -0.48681 | -0.69567 | -0.62787 | -0.70033 | -0.78755 | -0.75612 | -0.86094 | -1.0149 | -1.1451 | -1.139
8 | -0.8202 | -0.83754 | -0.83422 | -0.83302 | -0.81585 | -0.78288 | -0.59847 | -0.47611 | -0.43964 | -0.50211 | -0.47413 | -0.4322 | -0.45814 | -0.49601 | -0.60266 | -0.66836 | -0.66659 | -0.65734 | -0.69288 | -0.71642 | -0.72869 | -0.75006 | -0.7828 | -0.7978
9 | -0.027562 | -0.027562 | -0.027562 | -0.027562 | -0.027562 | -0.027562 | -0.027562 | -0.027562 | -0.027562 | -0.027562 | -0.027562 | -0.027562 | -0.027562 | -0.027562 | -0.027562 | -0.027562 | -0.027562 | -0.027562 | -0.027562 | -0.027562 | -0.027562 | -0.027562 | -0.027562 | -0.027562
10 | -0.488 | -0.50223 | -0.50298 | -0.50156 | -0.50017 | -0.46759 | -0.3505 | -0.28607 | -0.18439 | -0.10649 | -0.13623 | -0.10517 | -0.12541 | -0.18138 | -0.22674 | -0.23387 | -0.24048 | -0.16231 | -0.19667 | -0.24382 | -0.28674 | -0.36482 | -0.45599 | -0.46411
11 | -0.41201 | -0.41597 | -0.42362 | -0.42738 | -0.41781 | -0.33718 | -0.25584 | -0.22859 | -0.16043 | -0.10585 | -0.24133 | -0.22758 | -0.25649 | -0.25597 | -0.28479 | -0.28506 | -0.24281 | -0.16238 | -0.22182 | -0.26057 | -0.27994 | -0.28667 | -0.30955 | -0.32833
12 | -0.057015 | 0.095661 | 0.20237 | 0.17499 | 0.13606 | -0.13707 | -0.0045252 | 0.16342 | 0.35469 | 0.41842 | 0.20325 | -0.00052806 | 0.64377 | 0.72981 | 0.69229 | 0.7948 | 0.43665 | 0.60312 | 0.64762 | 0.57731 | 0.6479 | 0.83169 | 0.77044 | 0.51902
13 | 0.4198 | 0.33952 | 0.48458 | 0.60721 | 0.63407 | 0.77304 | 2.8271 | 3.5391 | 3.7894 | 3.5444 | 3.2468 | 3.721 | 4.2057 | 3.7299 | 3.6681 | 3.6612 | 3.2994 | 3.4107 | 2.9492 | 2.2264 | 2.4426 | 2.1345 | 0.93887 | 0.66424
14 | 0.10471 | 0.073981 | 0.064134 | 0.082208 | 0.070784 | 0.058196 | 0.048151 | 0.16827 | 0.17597 | 0.15093 | 0.17585 | 0.1634 | 0.16412 | 0.14655 | 0.086963 | 0.13616 | 0.1633 | 0.15237 | 0.10649 | 0.11048 | 0.1029 | 0.06383 | 0.050918 | 0.052774
15 | -0.12543 | -0.12541 | -0.12887 | -0.13477 | -0.13348 | -0.1225 | -0.077675 | -0.014931 | -0.016046 | -0.010634 | -0.009367 | -0.041804 | -0.061072 | -0.07917 | -0.078574 | -0.079903 | -0.062823 | 0.020648 | -0.00291 | -0.034351 | -0.063674 | -0.083758 | -0.091862 | -0.10518
16 | -0.33662 | -0.36321 | -0.36987 | -0.36492 | -0.36523 | -0.30498 | -0.011357 | 0.15724 | 0.2004 | 0.13961 | 0.082426 | 0.1635 | 0.10309 | 0.031278 | -0.12374 | -0.12379 | -0.10198 | -0.051445 | -0.12538 | -0.071441 | -0.098084 | -0.16268 | -0.25702 | -0.29013
17 | -0.71594 | -0.72304 | -0.73042 | -0.73682 | -0.7401 | -0.67663 | -0.58705 | -0.53598 | -0.55167 | -0.61115 | -0.65186 | -0.69021 | -0.69103 | -0.70373 | -0.70992 | -0.68874 | -0.58306 | -0.34751 | -0.44823 | -0.54371 | -0.58532 | -0.61925 | -0.6546 | -0.65777
18 | -0.72064 | -0.75685 | -0.78901 | -0.79183 | -0.79007 | -0.66597 | -0.50754 | -0.41073 | -0.40346 | -0.33796 | -0.33445 | -0.32741 | -0.39404 | -0.42404 | -0.41263 | -0.5115 | -0.45316 | -0.22719 | -0.26903 | -0.3345 | -0.36119 | -0.46887 | -0.51853 | -0.54245
19 | 0.39976 | 0.3127 | 0.2371 | 0.35322 | 0.29006 | 0.41788 | 0.55733 | 1.0856 | 1.2502 | 1.2882 | 1.2227 | 1.3043 | 1.2946 | 1.2796 | 1.0762 | 1.0237 | 0.88973 | 0.97333 | 0.82506 | 0.86097 | 0.72794 | 0.76627 | 0.4757 | 0.48852
20 | -0.49383 | -0.48843 | -0.50377 | -0.51289 | -0.54327 | -0.48642 | -0.41324 | -0.21465 | -0.10635 | -0.09872 | -0.075034 | -0.025216 | -0.10238 | -0.10684 | -0.19472 | -0.27827 | -0.25115 | -0.28013 | -0.31502 | -0.30245 | -0.34438 | -0.40597 | -0.45804 | -0.4556
21 | -1.6404 | -1.6751 | -1.6684 | -1.666 | -1.6317 | -1.5658 | -1.1969 | -0.95222 | -0.87929 | -1.0042 | -0.94826 | -0.8644 | -0.91628 | -0.99203 | -1.2053 | -1.3367 | -1.3332 | -1.3147 | -1.3858 | -1.4328 | -1.4574 | -1.5001 | -1.5656 | -1.5956
22 | -0.068904 | -0.068904 | -0.068904 | -0.068904 | -0.068904 | -0.068904 | -0.068904 | -0.068904 | -0.068904 | -0.068904 | -0.068904 | -0.068904 | -0.068904 | -0.068904 | -0.068904 | -0.068904 | -0.068904 | -0.068904 | -0.068904 | -0.068904 | -0.068904 | -0.068904 | -0.068904 | -0.068904
23 | -3.2534 | -3.3482 | -3.3532 | -3.3438 | -3.3345 | -3.1173 | -2.3367 | -1.9071 | -1.2293 | -0.7099 | -0.9082 | -0.70114 | -0.83607 | -1.2092 | -1.5116 | -1.5591 | -1.6032 | -1.082 | -1.3112 | -1.6255 | -1.9116 | -2.4321 | -3.04 | -3.0941
24 | -2.3543 | -2.377 | -2.4207 | -2.4422 | -2.3875 | -1.9268 | -1.4619 | -1.3062 | -0.91673 | -0.60489 | -1.379 | -1.3004 | -1.4657 | -1.4627 | -1.6274 | -1.6289 | -1.3875 | -0.92787 | -1.2675 | -1.489 | -1.5996 | -1.6381 | -1.7689 | -1.8762
25 | -0.040725 | 0.068329 | 0.14455 | 0.12499 | 0.097187 | -0.097905 | -0.0032323 | 0.11673 | 0.25335 | 0.29887 | 0.14518 | -0.00037719 | 0.45984 | 0.52129 | 0.4945 | 0.56772 | 0.31189 | 0.4308 | 0.46258 | 0.41236 | 0.46278 | 0.59407 | 0.55031 | 0.37073
26 | 0.13119 | 0.1061 | 0.15143 | 0.18975 | 0.19815 | 0.24157 | 0.88347 | 1.106 | 1.1842 | 1.1076 | 1.0146 | 1.1628 | 1.3143 | 1.1656 | 1.1463 | 1.1441 | 1.0311 | 1.0658 | 0.92162 | 0.69575 | 0.76331 | 0.66703 | 0.2934 | 0.20757
27 | 0.20942 | 0.14796 | 0.12827 | 0.16442 | 0.14157 | 0.11639 | 0.096303 | 0.33653 | 0.35194 | 0.30186 | 0.35169 | 0.32679 | 0.32823 | 0.2931 | 0.17393 | 0.27232 | 0.3266 | 0.30474 | 0.21298 | 0.22096 | 0.2058 | 0.12766 | 0.10184 | 0.10555
28 | -0.43902 | -0.43892 | -0.45104 | -0.4717 | -0.46717 | -0.42875 | -0.27186 | -0.05226 | -0.05616 | -0.037217 | -0.032785 | -0.14632 | -0.21375 | -0.27709 | -0.27501 | -0.27966 | -0.21988 | 0.072268 | -0.010185 | -0.12023 | -0.22286 | -0.29315 | -0.32152 | -0.36812
29 | -10.0985 | -10.8963 | -11.0961 | -10.9477 | -10.9568 | -9.1494 | -0.3407 | 4.7171 | 6.0121 | 4.1882 | 2.4728 | 4.9049 | 3.0928 | 0.93833 | -3.7122 | -3.7138 | -3.0593 | -1.5433 | -3.7615 | -2.1432 | -2.9425 | -4.8805 | -7.7106 | -8.704
30 | -1.2529 | -1.2653 | -1.2782 | -1.2894 | -1.2952 | -1.1841 | -1.0273 | -0.93796 | -0.96543 | -1.0695 | -1.1407 | -1.2079 | -1.2093 | -1.2315 | -1.2424 | -1.2053 | -1.0204 | -0.60814 | -0.78441 | -0.9515 | -1.0243 | -1.0837 | -1.1455 | -1.1511
31 | -1.8016 | -1.8921 | -1.9725 | -1.9796 | -1.9752 | -1.6649 | -1.2688 | -1.0268 | -1.0086 | -0.84489 | -0.83613 | -0.81852 | -0.98511 | -1.0601 | -1.0316 | -1.2788 | -1.1329 | -0.56796 | -0.67256 | -0.83624 | -0.90297 | -1.1722 | -1.2963 | -1.3561
32 | 0.39976 | 0.3127 | 0.2371 | 0.35322 | 0.29006 | 0.41788 | 0.55733 | 1.0856 | 1.2502 | 1.2882 | 1.2227 | 1.3043 | 1.2946 | 1.2796 | 1.0762 | 1.0237 | 0.88973 | 0.97333 | 0.82506 | 0.86097 | 0.72794 | 0.76627 | 0.4757 | 0.48852

## Qc, Winter, S3
LoadID | 0 | 1 | 2 | 3 | 4 | 5 | 6 | 7 | 8 | 9 | 10 | 11 | 12 | 13 | 14 | 15 | 16 | 17 | 18 | 19 | 20 | 21 | 22 | 23
1 | 0.62827 | 0.44389 | 0.3848 | 0.49325 | 0.4247 | 0.34918 | 0.28891 | 1.0096 | 1.0558 | 0.90559 | 1.0551 | 0.98038 | 0.9847 | 0.8793 | 0.52178 | 0.81695 | 0.9798 | 0.91422 | 0.63895 | 0.66287 | 0.61741 | 0.38298 | 0.30551 | 0.31664
2 | -0.25087 | -0.25081 | -0.25773 | -0.26954 | -0.26695 | -0.245 | -0.15535 | -0.029863 | -0.032091 | -0.021267 | -0.018734 | -0.083609 | -0.12214 | -0.15834 | -0.15715 | -0.15981 | -0.12565 | 0.041296 | -0.0058201 | -0.068702 | -0.12735 | -0.16752 | -0.18372 | -0.21036
3 | -1.3465 | -1.4528 | -1.4795 | -1.4597 | -1.4609 | -1.2199 | -0.045426 | 0.62895 | 0.80161 | 0.55842 | 0.3297 | 0.65398 | 0.41237 | 0.12511 | -0.49496 | -0.49518 | -0.4079 | -0.20578 | -0.50154 | -0.28576 | -0.39234 | -0.65074 | -1.0281 | -1.1605
4 | -0.53696 | -0.54228 | -0.54782 | -0.55261 | -0.55507 | -0.50747 | -0.44029 | -0.40198 | -0.41375 | -0.45836 | -0.48889 | -0.51766 | -0.51827 | -0.5278 | -0.53244 | -0.51656 | -0.4373 | -0.26063 | -0.33618 | -0.40778 | -0.43899 | -0.46443 | -0.49095 | -0.49332
5 | -0.36032 | -0.37843 | -0.39451 | -0.39591 | -0.39504 | -0.33299 | -0.25377 | -0.20537 | -0.20173 | -0.16898 | -0.16723 | -0.1637 | -0.19702 | -0.21202 | -0.20632 | -0.25575 | -0.22658 | -0.11359 | -0.13451 | -0.16725 | -0.18059 | -0.23443 | -0.25926 | -0.27123
6 | 0.99939 | 0.78176 | 0.59275 | 0.88306 | 0.72514 | 1.0447 | 1.3933 | 2.7139 | 3.1255 | 3.2205 | 3.0568 | 3.2607 | 3.2365 | 3.1989 | 2.6905 | 2.5592 | 2.2243 | 2.4333 | 2.0626 | 2.1524 | 1.8198 | 1.9157 | 1.1893 | 1.2213
7 | -1.2346 | -1.2211 | -1.2594 | -1.2822 | -1.3582 | -1.216 | -1.0331 | -0.53663 | -0.26589 | -0.2468 | -0.18758 | -0.06304 | -0.25595 | -0.26709 | -0.48681 | -0.69567 | -0.62787 | -0.70033 | -0.78755 | -0.75612 | -0.86094 | -1.0149 | -1.1451 | -1.139
8 | -0.8202 | -0.83754 | -0.83422 | -0.83302 | -0.81585 | -0.78288 | -0.59847 | -0.47611 | -0.43964 | -0.50211 | -0.47413 | -0.4322 | -0.45814 | -0.49601 | -0.60266 | -0.66836 | -0.66659 | -0.65734 | -0.69288 | -0.71642 | -0.72869 | -0.75006 | -0.7828 | -0.7978
9 | -0.027562 | -0.027562 | -0.027562 | -0.027562 | -0.027562 | -0.027562 | -0.027562 | -0.027562 | -0.027562 | -0.027562 | -0.027562 | -0.027562 | -0.027562 | -0.027562 | -0.027562 | -0.027562 | -0.027562 | -0.027562 | -0.027562 | -0.027562 | -0.027562 | -0.027562 | -0.027562 | -0.027562
10 | -0.488 | -0.50223 | -0.50298 | -0.50156 | -0.50017 | -0.46759 | -0.3505 | -0.28607 | -0.18439 | -0.10649 | -0.13623 | -0.10517 | -0.12541 | -0.18138 | -0.22674 | -0.23387 | -0.24048 | -0.16231 | -0.19667 | -0.24382 | -0.28674 | -0.36482 | -0.45599 | -0.46411
11 | -0.41201 | -0.41597 | -0.42362 | -0.42738 | -0.41781 | -0.33718 | -0.25584 | -0.22859 | -0.16043 | -0.10585 | -0.24133 | -0.22758 | -0.25649 | -0.25597 | -0.28479 | -0.28506 | -0.24281 | -0.16238 | -0.22182 | -0.26057 | -0.27994 | -0.28667 | -0.30955 | -0.32833
12 | -0.057015 | 0.095661 | 0.20237 | 0.17499 | 0.13606 | -0.13707 | -0.0045252 | 0.16342 | 0.35469 | 0.41842 | 0.20325 | -0.00052806 | 0.64377 | 0.72981 | 0.69229 | 0.7948 | 0.43665 | 0.60312 | 0.64762 | 0.57731 | 0.6479 | 0.83169 | 0.77044 | 0.51902
13 | 0.4198 | 0.33952 | 0.48458 | 0.60721 | 0.63407 | 0.77304 | 2.8271 | 3.5391 | 3.7894 | 3.5444 | 3.2468 | 3.721 | 4.2057 | 3.7299 | 3.6681 | 3.6612 | 3.2994 | 3.4107 | 2.9492 | 2.2264 | 2.4426 | 2.1345 | 0.93887 | 0.66424
14 | 0.10471 | 0.073981 | 0.064134 | 0.082208 | 0.070784 | 0.058196 | 0.048151 | 0.16827 | 0.17597 | 0.15093 | 0.17585 | 0.1634 | 0.16412 | 0.14655 | 0.086963 | 0.13616 | 0.1633 | 0.15237 | 0.10649 | 0.11048 | 0.1029 | 0.06383 | 0.050918 | 0.052774
15 | -0.12543 | -0.12541 | -0.12887 | -0.13477 | -0.13348 | -0.1225 | -0.077675 | -0.014931 | -0.016046 | -0.010634 | -0.009367 | -0.041804 | -0.061072 | -0.07917 | -0.078574 | -0.079903 | -0.062823 | 0.020648 | -0.00291 | -0.034351 | -0.063674 | -0.083758 | -0.091862 | -0.10518
16 | -0.33662 | -0.36321 | -0.36987 | -0.36492 | -0.36523 | -0.30498 | -0.011357 | 0.15724 | 0.2004 | 0.13961 | 0.082426 | 0.1635 | 0.10309 | 0.031278 | -0.12374 | -0.12379 | -0.10198 | -0.051445 | -0.12538 | -0.071441 | -0.098084 | -0.16268 | -0.25702 | -0.29013
17 | -0.71594 | -0.72304 | -0.73042 | -0.73682 | -0.7401 | -0.67663 | -0.58705 | -0.53598 | -0.55167 | -0.61115 | -0.65186 | -0.69021 | -0.69103 | -0.70373 | -0.70992 | -0.68874 | -0.58306 | -0.34751 | -0.44823 | -0.54371 | -0.58532 | -0.61925 | -0.6546 | -0.65777
18 | -0.72064 | -0.75685 | -0.78901 | -0.79183 | -0.79007 | -0.66597 | -0.50754 | -0.41073 | -0.40346 | -0.33796 | -0.33445 | -0.32741 | -0.39404 | -0.42404 | -0.41263 | -0.5115 | -0.45316 | -0.22719 | -0.26903 | -0.3345 | -0.36119 | -0.46887 | -0.51853 | -0.54245
19 | 0.39976 | 0.3127 | 0.2371 | 0.35322 | 0.29006 | 0.41788 | 0.55733 | 1.0856 | 1.2502 | 1.2882 | 1.2227 | 1.3043 | 1.2946 | 1.2796 | 1.0762 | 1.0237 | 0.88973 | 0.97333 | 0.82506 | 0.86097 | 0.72794 | 0.76627 | 0.4757 | 0.48852
20 | -0.49383 | -0.48843 | -0.50377 | -0.51289 | -0.54327 | -0.48642 | -0.41324 | -0.21465 | -0.10635 | -0.09872 | -0.075034 | -0.025216 | -0.10238 | -0.10684 | -0.19472 | -0.27827 | -0.25115 | -0.28013 | -0.31502 | -0.30245 | -0.34438 | -0.40597 | -0.45804 | -0.4556
21 | -1.6404 | -1.6751 | -1.6684 | -1.666 | -1.6317 | -1.5658 | -1.1969 | -0.95222 | -0.87929 | -1.0042 | -0.94826 | -0.8644 | -0.91628 | -0.99203 | -1.2053 | -1.3367 | -1.3332 | -1.3147 | -1.3858 | -1.4328 | -1.4574 | -1.5001 | -1.5656 | -1.5956
22 | -0.068904 | -0.068904 | -0.068904 | -0.068904 | -0.068904 | -0.068904 | -0.068904 | -0.068904 | -0.068904 | -0.068904 | -0.068904 | -0.068904 | -0.068904 | -0.068904 | -0.068904 | -0.068904 | -0.068904 | -0.068904 | -0.068904 | -0.068904 | -0.068904 | -0.068904 | -0.068904 | -0.068904
23 | -3.2534 | -3.3482 | -3.3532 | -3.3438 | -3.3345 | -3.1173 | -2.3367 | -1.9071 | -1.2293 | -0.7099 | -0.9082 | -0.70114 | -0.83607 | -1.2092 | -1.5116 | -1.5591 | -1.6032 | -1.082 | -1.3112 | -1.6255 | -1.9116 | -2.4321 | -3.04 | -3.0941
24 | -2.3543 | -2.377 | -2.4207 | -2.4422 | -2.3875 | -1.9268 | -1.4619 | -1.3062 | -0.91673 | -0.60489 | -1.379 | -1.3004 | -1.4657 | -1.4627 | -1.6274 | -1.6289 | -1.3875 | -0.92787 | -1.2675 | -1.489 | -1.5996 | -1.6381 | -1.7689 | -1.8762
25 | -0.040725 | 0.068329 | 0.14455 | 0.12499 | 0.097187 | -0.097905 | -0.0032323 | 0.11673 | 0.25335 | 0.29887 | 0.14518 | -0.00037719 | 0.45984 | 0.52129 | 0.4945 | 0.56772 | 0.31189 | 0.4308 | 0.46258 | 0.41236 | 0.46278 | 0.59407 | 0.55031 | 0.37073
26 | 0.13119 | 0.1061 | 0.15143 | 0.18975 | 0.19815 | 0.24157 | 0.88347 | 1.106 | 1.1842 | 1.1076 | 1.0146 | 1.1628 | 1.3143 | 1.1656 | 1.1463 | 1.1441 | 1.0311 | 1.0658 | 0.92162 | 0.69575 | 0.76331 | 0.66703 | 0.2934 | 0.20757
27 | 0.20942 | 0.14796 | 0.12827 | 0.16442 | 0.14157 | 0.11639 | 0.096303 | 0.33653 | 0.35194 | 0.30186 | 0.35169 | 0.32679 | 0.32823 | 0.2931 | 0.17393 | 0.27232 | 0.3266 | 0.30474 | 0.21298 | 0.22096 | 0.2058 | 0.12766 | 0.10184 | 0.10555
28 | -0.43902 | -0.43892 | -0.45104 | -0.4717 | -0.46717 | -0.42875 | -0.27186 | -0.05226 | -0.05616 | -0.037217 | -0.032785 | -0.14632 | -0.21375 | -0.27709 | -0.27501 | -0.27966 | -0.21988 | 0.072268 | -0.010185 | -0.12023 | -0.22286 | -0.29315 | -0.32152 | -0.36812
29 | -10.0985 | -10.8963 | -11.0961 | -10.9477 | -10.9568 | -9.1494 | -0.3407 | 4.7171 | 6.0121 | 4.1882 | 2.4728 | 4.9049 | 3.0928 | 0.93833 | -3.7122 | -3.7138 | -3.0593 | -1.5433 | -3.7615 | -2.1432 | -2.9425 | -4.8805 | -7.7106 | -8.704
30 | -1.2529 | -1.2653 | -1.2782 | -1.2894 | -1.2952 | -1.1841 | -1.0273 | -0.93796 | -0.96543 | -1.0695 | -1.1407 | -1.2079 | -1.2093 | -1.2315 | -1.2424 | -1.2053 | -1.0204 | -0.60814 | -0.78441 | -0.9515 | -1.0243 | -1.0837 | -1.1455 | -1.1511
31 | -1.8016 | -1.8921 | -1.9725 | -1.9796 | -1.9752 | -1.6649 | -1.2688 | -1.0268 | -1.0086 | -0.84489 | -0.83613 | -0.81852 | -0.98511 | -1.0601 | -1.0316 | -1.2788 | -1.1329 | -0.56796 | -0.67256 | -0.83624 | -0.90297 | -1.1722 | -1.2963 | -1.3561
32 | 0.39976 | 0.3127 | 0.2371 | 0.35322 | 0.29006 | 0.41788 | 0.55733 | 1.0856 | 1.2502 | 1.2882 | 1.2227 | 1.3043 | 1.2946 | 1.2796 | 1.0762 | 1.0237 | 0.88973 | 0.97333 | 0.82506 | 0.86097 | 0.72794 | 0.76627 | 0.4757 | 0.48852

## Qc, Winter, S4
LoadID | 0 | 1 | 2 | 3 | 4 | 5 | 6 | 7 | 8 | 9 | 10 | 11 | 12 | 13 | 14 | 15 | 16 | 17 | 18 | 19 | 20 | 21 | 22 | 23
1 | 0.65969 | 0.46608 | 0.40404 | 0.51791 | 0.44594 | 0.36664 | 0.30335 | 1.0601 | 1.1086 | 0.95087 | 1.1078 | 1.0294 | 1.0339 | 0.92326 | 0.54787 | 0.85779 | 1.0288 | 0.95993 | 0.67089 | 0.69601 | 0.64828 | 0.40213 | 0.32078 | 0.33248
2 | -0.26341 | -0.26335 | -0.27062 | -0.28302 | -0.2803 | -0.25725 | -0.16312 | -0.031356 | -0.033696 | -0.02233 | -0.019671 | -0.087789 | -0.12825 | -0.16626 | -0.16501 | -0.1678 | -0.13193 | 0.043361 | -0.0061111 | -0.072137 | -0.13372 | -0.17589 | -0.19291 | -0.22087
3 | -1.4138 | -1.5255 | -1.5535 | -1.5327 | -1.534 | -1.2809 | -0.047698 | 0.6604 | 0.84169 | 0.58634 | 0.34619 | 0.68668 | 0.43299 | 0.13137 | -0.51971 | -0.51993 | -0.4283 | -0.21607 | -0.52662 | -0.30005 | -0.41195 | -0.68327 | -1.0795 | -1.2186
4 | -0.5638 | -0.5694 | -0.57521 | -0.58024 | -0.58283 | -0.53285 | -0.4623 | -0.42208 | -0.43444 | -0.48128 | -0.51334 | -0.54354 | -0.54418 | -0.55419 | -0.55906 | -0.54239 | -0.45916 | -0.27366 | -0.35298 | -0.42817 | -0.46094 | -0.48766 | -0.51549 | -0.51799
5 | -0.37834 | -0.39735 | -0.41423 | -0.41571 | -0.41479 | -0.34963 | -0.26646 | -0.21564 | -0.21181 | -0.17743 | -0.17559 | -0.17189 | -0.20687 | -0.22262 | -0.21663 | -0.26854 | -0.23791 | -0.11927 | -0.14124 | -0.17561 | -0.18962 | -0.24616 | -0.27223 | -0.28479
6 | 1.0494 | 0.82085 | 0.62239 | 0.92721 | 0.76139 | 1.0969 | 1.463 | 2.8496 | 3.2818 | 3.3815 | 3.2096 | 3.4237 | 3.3983 | 3.3589 | 2.825 | 2.6872 | 2.3355 | 2.555 | 2.1658 | 2.2601 | 1.9108 | 2.0114 | 1.2487 | 1.2824
7 | -1.2963 | -1.2821 | -1.3224 | -1.3463 | -1.4261 | -1.2768 | -1.0847 | -0.56346 | -0.27918 | -0.25914 | -0.19696 | -0.066192 | -0.26875 | -0.28045 | -0.51115 | -0.73045 | -0.65926 | -0.73534 | -0.82693 | -0.79393 | -0.90399 | -1.0657 | -1.2024 | -1.196
8 | -0.86121 | -0.87942 | -0.87593 | -0.87468 | -0.85664 | -0.82203 | -0.62839 | -0.49991 | -0.46163 | -0.52721 | -0.49784 | -0.45381 | -0.48105 | -0.52081 | -0.6328 | -0.70178 | -0.69992 | -0.69021 | -0.72752 | -0.75224 | -0.76512 | -0.78756 | -0.82194 | -0.83769
9 | -0.02894 | -0.02894 | -0.02894 | -0.02894 | -0.02894 | -0.02894 | -0.02894 | -0.02894 | -0.02894 | -0.02894 | -0.02894 | -0.02894 | -0.02894 | -0.02894 | -0.02894 | -0.02894 | -0.02894 | -0.02894 | -0.02894 | -0.02894 | -0.02894 | -0.02894 | -0.02894 | -0.02894
10 | -0.5124 | -0.52734 | -0.52813 | -0.52664 | -0.52518 | -0.49097 | -0.36802 | -0.30037 | -0.19361 | -0.11181 | -0.14304 | -0.11043 | -0.13168 | -0.19045 | -0.23808 | -0.24556 | -0.25251 | -0.17042 | -0.20651 | -0.25601 | -0.30107 | -0.38306 | -0.47879 | -0.48731
11 | -0.43261 | -0.43677 | -0.4448 | -0.44875 | -0.4387 | -0.35404 | -0.26863 | -0.24002 | -0.16845 | -0.11115 | -0.2534 | -0.23896 | -0.26932 | -0.26877 | -0.29903 | -0.29931 | -0.25495 | -0.1705 | -0.23291 | -0.2736 | -0.29393 | -0.30101 | -0.32503 | -0.34475
12 | -0.059866 | 0.10044 | 0.21249 | 0.18374 | 0.14286 | -0.14392 | -0.0047515 | 0.17159 | 0.37242 | 0.43934 | 0.21341 | -0.00055446 | 0.67596 | 0.7663 | 0.72691 | 0.83454 | 0.45848 | 0.63327 | 0.68 | 0.60617 | 0.68029 | 0.87328 | 0.80896 | 0.54497
13 | 0.44079 | 0.3565 | 0.50881 | 0.63757 | 0.66577 | 0.81169 | 2.9685 | 3.7161 | 3.9788 | 3.7216 | 3.4091 | 3.907 | 4.416 | 3.9163 | 3.8515 | 3.8443 | 3.4644 | 3.5812 | 3.0967 | 2.3377 | 2.5647 | 2.2412 | 0.98581 | 0.69745
14 | 0.10995 | 0.07768 | 0.06734 | 0.086318 | 0.074323 | 0.061106 | 0.050559 | 0.17668 | 0.18477 | 0.15848 | 0.18464 | 0.17157 | 0.17232 | 0.15388 | 0.091311 | 0.14297 | 0.17147 | 0.15999 | 0.11182 | 0.116 | 0.10805 | 0.067022 | 0.053464 | 0.055413
15 | -0.13171 | -0.13168 | -0.13531 | -0.14151 | -0.14015 | -0.12863 | -0.081558 | -0.015678 | -0.016848 | -0.011165 | -0.0098354 | -0.043895 | -0.064125 | -0.083128 | -0.082503 | -0.083898 | -0.065964 | 0.02168 | -0.0030555 | -0.036068 | -0.066858 | -0.087946 | -0.096455 | -0.11044
16 | -0.35345 | -0.38137 | -0.38836 | -0.38317 | -0.38349 | -0.32023 | -0.011924 | 0.1651 | 0.21042 | 0.14659 | 0.086548 | 0.17167 | 0.10825 | 0.032841 | -0.12993 | -0.12998 | -0.10708 | -0.054017 | -0.13165 | -0.075013 | -0.10299 | -0.17082 | -0.26987 | -0.30464
17 | -0.75174 | -0.7592 | -0.76694 | -0.77366 | -0.7771 | -0.71046 | -0.6164 | -0.56277 | -0.57926 | -0.64171 | -0.68445 | -0.72472 | -0.72558 | -0.73892 | -0.74542 | -0.72318 | -0.61222 | -0.36489 | -0.47065 | -0.5709 | -0.61459 | -0.65021 | -0.68733 | -0.69065
18 | -0.75667 | -0.7947 | -0.82846 | -0.83142 | -0.82958 | -0.69927 | -0.53292 | -0.43127 | -0.42363 | -0.35485 | -0.35117 | -0.34378 | -0.41374 | -0.44524 | -0.43327 | -0.53708 | -0.47582 | -0.23854 | -0.28248 | -0.35122 | -0.37925 | -0.49231 | -0.54446 | -0.56958
19 | 0.41974 | 0.32834 | 0.24895 | 0.37089 | 0.30456 | 0.43878 | 0.5852 | 1.1398 | 1.3127 | 1.3526 | 1.2838 | 1.3695 | 1.3593 | 1.3435 | 1.13 | 1.0749 | 0.93421 | 1.022 | 0.86631 | 0.90402 | 0.76433 | 0.80458 | 0.49949 | 0.51295
20 | -0.51852 | -0.51285 | -0.52896 | -0.53853 | -0.57043 | -0.51074 | -0.4339 | -0.22538 | -0.11167 | -0.10366 | -0.078786 | -0.026477 | -0.1075 | -0.11218 | -0.20446 | -0.29218 | -0.2637 | -0.29414 | -0.33077 | -0.31757 | -0.3616 | -0.42627 | -0.48094 | -0.47838
21 | -1.7224 | -1.7588 | -1.7519 | -1.7494 | -1.7133 | -1.6441 | -1.2568 | -0.99983 | -0.92325 | -1.0544 | -0.99567 | -0.90762 | -0.9621 | -1.0416 | -1.2656 | -1.4036 | -1.3998 | -1.3804 | -1.455 | -1.5045 | -1.5302 | -1.5751 | -1.6439 | -1.6754
22 | -0.072349 | -0.072349 | -0.072349 | -0.072349 | -0.072349 | -0.072349 | -0.072349 | -0.072349 | -0.072349 | -0.072349 | -0.072349 | -0.072349 | -0.072349 | -0.072349 | -0.072349 | -0.072349 | -0.072349 | -0.072349 | -0.072349 | -0.072349 | -0.072349 | -0.072349 | -0.072349 | -0.072349
23 | -3.416 | -3.5156 | -3.5208 | -3.5109 | -3.5012 | -3.2732 | -2.4535 | -2.0025 | -1.2908 | -0.7454 | -0.95361 | -0.7362 | -0.87787 | -1.2697 | -1.5872 | -1.6371 | -1.6834 | -1.1361 | -1.3767 | -1.7068 | -2.0071 | -2.5537 | -3.192 | -3.2488
24 | -2.472 | -2.4958 | -2.5417 | -2.5643 | -2.5069 | -2.0231 | -1.535 | -1.3715 | -0.96257 | -0.63513 | -1.448 | -1.3655 | -1.539 | -1.5358 | -1.7087 | -1.7104 | -1.4569 | -0.97426 | -1.3309 | -1.5634 | -1.6796 | -1.72 | -1.8573 | -1.97
25 | -0.042761 | 0.071746 | 0.15178 | 0.13124 | 0.10205 | -0.1028 | -0.0033939 | 0.12256 | 0.26602 | 0.31382 | 0.15244 | -0.00039605 | 0.48283 | 0.54736 | 0.51922 | 0.5961 | 0.32748 | 0.45234 | 0.48571 | 0.43298 | 0.48592 | 0.62377 | 0.57783 | 0.38926
26 | 0.13775 | 0.11141 | 0.159 | 0.19924 | 0.20805 | 0.25365 | 0.92765 | 1.1613 | 1.2434 | 1.163 | 1.0654 | 1.2209 | 1.38 | 1.2239 | 1.2036 | 1.2013 | 1.0826 | 1.1191 | 0.9677 | 0.73053 | 0.80148 | 0.70038 | 0.30807 | 0.21795
27 | 0.2199 | 0.15536 | 0.13468 | 0.17264 | 0.14865 | 0.12221 | 0.10112 | 0.35336 | 0.36954 | 0.31696 | 0.36928 | 0.34313 | 0.34464 | 0.30775 | 0.18262 | 0.28593 | 0.34293 | 0.31998 | 0.22363 | 0.232 | 0.21609 | 0.13404 | 0.10693 | 0.11083
28 | -0.46097 | -0.46087 | -0.47359 | -0.49528 | -0.49053 | -0.45019 | -0.28545 | -0.054873 | -0.058968 | -0.039078 | -0.034424 | -0.15363 | -0.22444 | -0.29095 | -0.28876 | -0.29364 | -0.23087 | 0.075882 | -0.010694 | -0.12624 | -0.234 | -0.30781 | -0.33759 | -0.38653
29 | -10.6034 | -11.4411 | -11.6509 | -11.4951 | -11.5047 | -9.6069 | -0.35773 | 4.953 | 6.3127 | 4.3976 | 2.5964 | 5.1501 | 3.2474 | 0.98524 | -3.8978 | -3.8995 | -3.2123 | -1.6205 | -3.9496 | -2.2504 | -3.0897 | -5.1246 | -8.0961 | -9.1392
30 | -1.3155 | -1.3286 | -1.3421 | -1.3539 | -1.3599 | -1.2433 | -1.0787 | -0.98486 | -1.0137 | -1.123 | -1.1978 | -1.2683 | -1.2698 | -1.2931 | -1.3045 | -1.2656 | -1.0714 | -0.63855 | -0.82363 | -0.99907 | -1.0755 | -1.1379 | -1.2028 | -1.2086
31 | -1.8917 | -1.9867 | -2.0712 | -2.0785 | -2.0739 | -1.7482 | -1.3323 | -1.0782 | -1.0591 | -0.88714 | -0.87793 | -0.85945 | -1.0344 | -1.1131 | -1.0832 | -1.3427 | -1.1896 | -0.59636 | -0.70619 | -0.87805 | -0.94812 | -1.2308 | -1.3611 | -1.4239
32 | 0.41974 | 0.32834 | 0.24895 | 0.37089 | 0.30456 | 0.43878 | 0.5852 | 1.1398 | 1.3127 | 1.3526 | 1.2838 | 1.3695 | 1.3593 | 1.3435 | 1.13 | 1.0749 | 0.93421 | 1.022 | 0.86631 | 0.90402 | 0.76433 | 0.80458 | 0.49949 | 0.51295

## Qc, Winter, S5
LoadID | 0 | 1 | 2 | 3 | 4 | 5 | 6 | 7 | 8 | 9 | 10 | 11 | 12 | 13 | 14 | 15 | 16 | 17 | 18 | 19 | 20 | 21 | 22 | 23
1 | 0.65969 | 0.46608 | 0.40404 | 0.51791 | 0.44594 | 0.36664 | 0.30335 | 1.0601 | 1.1086 | 0.95087 | 1.1078 | 1.0294 | 1.0339 | 0.92326 | 0.54787 | 0.85779 | 1.0288 | 0.95993 | 0.67089 | 0.69601 | 0.64828 | 0.40213 | 0.32078 | 0.33248
2 | -0.26341 | -0.26335 | -0.27062 | -0.28302 | -0.2803 | -0.25725 | -0.16312 | -0.031356 | -0.033696 | -0.02233 | -0.019671 | -0.087789 | -0.12825 | -0.16626 | -0.16501 | -0.1678 | -0.13193 | 0.043361 | -0.0061111 | -0.072137 | -0.13372 | -0.17589 | -0.19291 | -0.22087
3 | -1.4138 | -1.5255 | -1.5535 | -1.5327 | -1.534 | -1.2809 | -0.047698 | 0.6604 | 0.84169 | 0.58634 | 0.34619 | 0.68668 | 0.43299 | 0.13137 | -0.51971 | -0.51993 | -0.4283 | -0.21607 | -0.52662 | -0.30005 | -0.41195 | -0.68327 | -1.0795 | -1.2186
4 | -0.5638 | -0.5694 | -0.57521 | -0.58024 | -0.58283 | -0.53285 | -0.4623 | -0.42208 | -0.43444 | -0.48128 | -0.51334 | -0.54354 | -0.54418 | -0.55419 | -0.55906 | -0.54239 | -0.45916 | -0.27366 | -0.35298 | -0.42817 | -0.46094 | -0.48766 | -0.51549 | -0.51799
5 | -0.37834 | -0.39735 | -0.41423 | -0.41571 | -0.41479 | -0.34963 | -0.26646 | -0.21564 | -0.21181 | -0.17743 | -0.17559 | -0.17189 | -0.20687 | -0.22262 | -0.21663 | -0.26854 | -0.23791 | -0.11927 | -0.14124 | -0.17561 | -0.18962 | -0.24616 | -0.27223 | -0.28479
6 | 1.0494 | 0.82085 | 0.62239 | 0.92721 | 0.76139 | 1.0969 | 1.463 | 2.8496 | 3.2818 | 3.3815 | 3.2096 | 3.4237 | 3.3983 | 3.3589 | 2.825 | 2.6872 | 2.3355 | 2.555 | 2.1658 | 2.2601 | 1.9108 | 2.0114 | 1.2487 | 1.2824
7 | -1.2963 | -1.2821 | -1.3224 | -1.3463 | -1.4261 | -1.2768 | -1.0847 | -0.56346 | -0.27918 | -0.25914 | -0.19696 | -0.066192 | -0.26875 | -0.28045 | -0.51115 | -0.73045 | -0.65926 | -0.73534 | -0.82693 | -0.79393 | -0.90399 | -1.0657 | -1.2024 | -1.196
8 | -0.86121 | -0.87942 | -0.87593 | -0.87468 | -0.85664 | -0.82203 | -0.62839 | -0.49991 | -0.46163 | -0.52721 | -0.49784 | -0.45381 | -0.48105 | -0.52081 | -0.6328 | -0.70178 | -0.69992 | -0.69021 | -0.72752 | -0.75224 | -0.76512 | -0.78756 | -0.82194 | -0.83769
9 | -0.02894 | -0.02894 | -0.02894 | -0.02894 | -0.02894 | -0.02894 | -0.02894 | -0.02894 | -0.02894 | -0.02894 | -0.02894 | -0.02894 | -0.02894 | -0.02894 | -0.02894 | -0.02894 | -0.02894 | -0.02894 | -0.02894 | -0.02894 | -0.02894 | -0.02894 | -0.02894 | -0.02894
10 | -0.5124 | -0.52734 | -0.52813 | -0.52664 | -0.52518 | -0.49097 | -0.36802 | -0.30037 | -0.19361 | -0.11181 | -0.14304 | -0.11043 | -0.13168 | -0.19045 | -0.23808 | -0.24556 | -0.25251 | -0.17042 | -0.20651 | -0.25601 | -0.30107 | -0.38306 | -0.47879 | -0.48731
11 | -0.43261 | -0.43677 | -0.4448 | -0.44875 | -0.4387 | -0.35404 | -0.26863 | -0.24002 | -0.16845 | -0.11115 | -0.2534 | -0.23896 | -0.26932 | -0.26877 | -0.29903 | -0.29931 | -0.25495 | -0.1705 | -0.23291 | -0.2736 | -0.29393 | -0.30101 | -0.32503 | -0.34475
12 | -0.059866 | 0.10044 | 0.21249 | 0.18374 | 0.14286 | -0.14392 | -0.0047515 | 0.17159 | 0.37242 | 0.43934 | 0.21341 | -0.00055446 | 0.67596 | 0.7663 | 0.72691 | 0.83454 | 0.45848 | 0.63327 | 0.68 | 0.60617 | 0.68029 | 0.87328 | 0.80896 | 0.54497
13 | 0.44079 | 0.3565 | 0.50881 | 0.63757 | 0.66577 | 0.81169 | 2.9685 | 3.7161 | 3.9788 | 3.7216 | 3.4091 | 3.907 | 4.416 | 3.9163 | 3.8515 | 3.8443 | 3.4644 | 3.5812 | 3.0967 | 2.3377 | 2.5647 | 2.2412 | 0.98581 | 0.69745
14 | 0.10995 | 0.07768 | 0.06734 | 0.086318 | 0.074323 | 0.061106 | 0.050559 | 0.17668 | 0.18477 | 0.15848 | 0.18464 | 0.17157 | 0.17232 | 0.15388 | 0.091311 | 0.14297 | 0.17147 | 0.15999 | 0.11182 | 0.116 | 0.10805 | 0.067022 | 0.053464 | 0.055413
15 | -0.13171 | -0.13168 | -0.13531 | -0.14151 | -0.14015 | -0.12863 | -0.081558 | -0.015678 | -0.016848 | -0.011165 | -0.0098354 | -0.043895 | -0.064125 | -0.083128 | -0.082503 | -0.083898 | -0.065964 | 0.02168 | -0.0030555 | -0.036068 | -0.066858 | -0.087946 | -0.096455 | -0.11044
16 | -0.35345 | -0.38137 | -0.38836 | -0.38317 | -0.38349 | -0.32023 | -0.011924 | 0.1651 | 0.21042 | 0.14659 | 0.086548 | 0.17167 | 0.10825 | 0.032841 | -0.12993 | -0.12998 | -0.10708 | -0.054017 | -0.13165 | -0.075013 | -0.10299 | -0.17082 | -0.26987 | -0.30464
17 | -0.75174 | -0.7592 | -0.76694 | -0.77366 | -0.7771 | -0.71046 | -0.6164 | -0.56277 | -0.57926 | -0.64171 | -0.68445 | -0.72472 | -0.72558 | -0.73892 | -0.74542 | -0.72318 | -0.61222 | -0.36489 | -0.47065 | -0.5709 | -0.61459 | -0.65021 | -0.68733 | -0.69065
18 | -0.75667 | -0.7947 | -0.82846 | -0.83142 | -0.82958 | -0.69927 | -0.53292 | -0.43127 | -0.42363 | -0.35485 | -0.35117 | -0.34378 | -0.41374 | -0.44524 | -0.43327 | -0.53708 | -0.47582 | -0.23854 | -0.28248 | -0.35122 | -0.37925 | -0.49231 | -0.54446 | -0.56958
19 | 0.41974 | 0.32834 | 0.24895 | 0.37089 | 0.30456 | 0.43878 | 0.5852 | 1.1398 | 1.3127 | 1.3526 | 1.2838 | 1.3695 | 1.3593 | 1.3435 | 1.13 | 1.0749 | 0.93421 | 1.022 | 0.86631 | 0.90402 | 0.76433 | 0.80458 | 0.49949 | 0.51295
20 | -0.51852 | -0.51285 | -0.52896 | -0.53853 | -0.57043 | -0.51074 | -0.4339 | -0.22538 | -0.11167 | -0.10366 | -0.078786 | -0.026477 | -0.1075 | -0.11218 | -0.20446 | -0.29218 | -0.2637 | -0.29414 | -0.33077 | -0.31757 | -0.3616 | -0.42627 | -0.48094 | -0.47838
21 | -1.7224 | -1.7588 | -1.7519 | -1.7494 | -1.7133 | -1.6441 | -1.2568 | -0.99983 | -0.92325 | -1.0544 | -0.99567 | -0.90762 | -0.9621 | -1.0416 | -1.2656 | -1.4036 | -1.3998 | -1.3804 | -1.455 | -1.5045 | -1.5302 | -1.5751 | -1.6439 | -1.6754
22 | -0.072349 | -0.072349 | -0.072349 | -0.072349 | -0.072349 | -0.072349 | -0.072349 | -0.072349 | -0.072349 | -0.072349 | -0.072349 | -0.072349 | -0.072349 | -0.072349 | -0.072349 | -0.072349 | -0.072349 | -0.072349 | -0.072349 | -0.072349 | -0.072349 | -0.072349 | -0.072349 | -0.072349
23 | -3.416 | -3.5156 | -3.5208 | -3.5109 | -3.5012 | -3.2732 | -2.4535 | -2.0025 | -1.2908 | -0.7454 | -0.95361 | -0.7362 | -0.87787 | -1.2697 | -1.5872 | -1.6371 | -1.6834 | -1.1361 | -1.3767 | -1.7068 | -2.0071 | -2.5537 | -3.192 | -3.2488
24 | -2.472 | -2.4958 | -2.5417 | -2.5643 | -2.5069 | -2.0231 | -1.535 | -1.3715 | -0.96257 | -0.63513 | -1.448 | -1.3655 | -1.539 | -1.5358 | -1.7087 | -1.7104 | -1.4569 | -0.97426 | -1.3309 | -1.5634 | -1.6796 | -1.72 | -1.8573 | -1.97
25 | -0.042761 | 0.071746 | 0.15178 | 0.13124 | 0.10205 | -0.1028 | -0.0033939 | 0.12256 | 0.26602 | 0.31382 | 0.15244 | -0.00039605 | 0.48283 | 0.54736 | 0.51922 | 0.5961 | 0.32748 | 0.45234 | 0.48571 | 0.43298 | 0.48592 | 0.62377 | 0.57783 | 0.38926
26 | 0.13775 | 0.11141 | 0.159 | 0.19924 | 0.20805 | 0.25365 | 0.92765 | 1.1613 | 1.2434 | 1.163 | 1.0654 | 1.2209 | 1.38 | 1.2239 | 1.2036 | 1.2013 | 1.0826 | 1.1191 | 0.9677 | 0.73053 | 0.80148 | 0.70038 | 0.30807 | 0.21795
27 | 0.2199 | 0.15536 | 0.13468 | 0.17264 | 0.14865 | 0.12221 | 0.10112 | 0.35336 | 0.36954 | 0.31696 | 0.36928 | 0.34313 | 0.34464 | 0.30775 | 0.18262 | 0.28593 | 0.34293 | 0.31998 | 0.22363 | 0.232 | 0.21609 | 0.13404 | 0.10693 | 0.11083
28 | -0.46097 | -0.46087 | -0.47359 | -0.49528 | -0.49053 | -0.45019 | -0.28545 | -0.054873 | -0.058968 | -0.039078 | -0.034424 | -0.15363 | -0.22444 | -0.29095 | -0.28876 | -0.29364 | -0.23087 | 0.075882 | -0.010694 | -0.12624 | -0.234 | -0.30781 | -0.33759 | -0.38653
29 | -10.6034 | -11.4411 | -11.6509 | -11.4951 | -11.5047 | -9.6069 | -0.35773 | 4.953 | 6.3127 | 4.3976 | 2.5964 | 5.1501 | 3.2474 | 0.98524 | -3.8978 | -3.8995 | -3.2123 | -1.6205 | -3.9496 | -2.2504 | -3.0897 | -5.1246 | -8.0961 | -9.1392
30 | -1.3155 | -1.3286 | -1.3421 | -1.3539 | -1.3599 | -1.2433 | -1.0787 | -0.98486 | -1.0137 | -1.123 | -1.1978 | -1.2683 | -1.2698 | -1.2931 | -1.3045 | -1.2656 | -1.0714 | -0.63855 | -0.82363 | -0.99907 | -1.0755 | -1.1379 | -1.2028 | -1.2086
31 | -1.8917 | -1.9867 | -2.0712 | -2.0785 | -2.0739 | -1.7482 | -1.3323 | -1.0782 | -1.0591 | -0.88714 | -0.87793 | -0.85945 | -1.0344 | -1.1131 | -1.0832 | -1.3427 | -1.1896 | -0.59636 | -0.70619 | -0.87805 | -0.94812 | -1.2308 | -1.3611 | -1.4239
32 | 0.41974 | 0.32834 | 0.24895 | 0.37089 | 0.30456 | 0.43878 | 0.5852 | 1.1398 | 1.3127 | 1.3526 | 1.2838 | 1.3695 | 1.3593 | 1.3435 | 1.13 | 1.0749 | 0.93421 | 1.022 | 0.86631 | 0.90402 | 0.76433 | 0.80458 | 0.49949 | 0.51295

## Qc, Winter, S6
LoadID | 0 | 1 | 2 | 3 | 4 | 5 | 6 | 7 | 8 | 9 | 10 | 11 | 12 | 13 | 14 | 15 | 16 | 17 | 18 | 19 | 20 | 21 | 22 | 23
1 | 0.65969 | 0.46608 | 0.40404 | 0.51791 | 0.44594 | 0.36664 | 0.30335 | 1.0601 | 1.1086 | 0.95087 | 1.1078 | 1.0294 | 1.0339 | 0.92326 | 0.54787 | 0.85779 | 1.0288 | 0.95993 | 0.67089 | 0.69601 | 0.64828 | 0.40213 | 0.32078 | 0.33248
2 | -0.26341 | -0.26335 | -0.27062 | -0.28302 | -0.2803 | -0.25725 | -0.16312 | -0.031356 | -0.033696 | -0.02233 | -0.019671 | -0.087789 | -0.12825 | -0.16626 | -0.16501 | -0.1678 | -0.13193 | 0.043361 | -0.0061111 | -0.072137 | -0.13372 | -0.17589 | -0.19291 | -0.22087
3 | -1.4138 | -1.5255 | -1.5535 | -1.5327 | -1.534 | -1.2809 | -0.047698 | 0.6604 | 0.84169 | 0.58634 | 0.34619 | 0.68668 | 0.43299 | 0.13137 | -0.51971 | -0.51993 | -0.4283 | -0.21607 | -0.52662 | -0.30005 | -0.41195 | -0.68327 | -1.0795 | -1.2186
4 | -0.5638 | -0.5694 | -0.57521 | -0.58024 | -0.58283 | -0.53285 | -0.4623 | -0.42208 | -0.43444 | -0.48128 | -0.51334 | -0.54354 | -0.54418 | -0.55419 | -0.55906 | -0.54239 | -0.45916 | -0.27366 | -0.35298 | -0.42817 | -0.46094 | -0.48766 | -0.51549 | -0.51799
5 | -0.37834 | -0.39735 | -0.41423 | -0.41571 | -0.41479 | -0.34963 | -0.26646 | -0.21564 | -0.21181 | -0.17743 | -0.17559 | -0.17189 | -0.20687 | -0.22262 | -0.21663 | -0.26854 | -0.23791 | -0.11927 | -0.14124 | -0.17561 | -0.18962 | -0.24616 | -0.27223 | -0.28479
6 | 1.0494 | 0.82085 | 0.62239 | 0.92721 | 0.76139 | 1.0969 | 1.463 | 2.8496 | 3.2818 | 3.3815 | 3.2096 | 3.4237 | 3.3983 | 3.3589 | 2.825 | 2.6872 | 2.3355 | 2.555 | 2.1658 | 2.2601 | 1.9108 | 2.0114 | 1.2487 | 1.2824
7 | -1.2963 | -1.2821 | -1.3224 | -1.3463 | -1.4261 | -1.2768 | -1.0847 | -0.56346 | -0.27918 | -0.25914 | -0.19696 | -0.066192 | -0.26875 | -0.28045 | -0.51115 | -0.73045 | -0.65926 | -0.73534 | -0.82693 | -0.79393 | -0.90399 | -1.0657 | -1.2024 | -1.196
8 | -0.86121 | -0.87942 | -0.87593 | -0.87468 | -0.85664 | -0.82203 | -0.62839 | -0.49991 | -0.46163 | -0.52721 | -0.49784 | -0.45381 | -0.48105 | -0.52081 | -0.6328 | -0.70178 | -0.69992 | -0.69021 | -0.72752 | -0.75224 | -0.76512 | -0.78756 | -0.82194 | -0.83769
9 | -0.02894 | -0.02894 | -0.02894 | -0.02894 | -0.02894 | -0.02894 | -0.02894 | -0.02894 | -0.02894 | -0.02894 | -0.02894 | -0.02894 | -0.02894 | -0.02894 | -0.02894 | -0.02894 | -0.02894 | -0.02894 | -0.02894 | -0.02894 | -0.02894 | -0.02894 | -0.02894 | -0.02894
10 | -0.5124 | -0.52734 | -0.52813 | -0.52664 | -0.52518 | -0.49097 | -0.36802 | -0.30037 | -0.19361 | -0.11181 | -0.14304 | -0.11043 | -0.13168 | -0.19045 | -0.23808 | -0.24556 | -0.25251 | -0.17042 | -0.20651 | -0.25601 | -0.30107 | -0.38306 | -0.47879 | -0.48731
11 | -0.43261 | -0.43677 | -0.4448 | -0.44875 | -0.4387 | -0.35404 | -0.26863 | -0.24002 | -0.16845 | -0.11115 | -0.2534 | -0.23896 | -0.26932 | -0.26877 | -0.29903 | -0.29931 | -0.25495 | -0.1705 | -0.23291 | -0.2736 | -0.29393 | -0.30101 | -0.32503 | -0.34475
12 | -0.059866 | 0.10044 | 0.21249 | 0.18374 | 0.14286 | -0.14392 | -0.0047515 | 0.17159 | 0.37242 | 0.43934 | 0.21341 | -0.00055446 | 0.67596 | 0.7663 | 0.72691 | 0.83454 | 0.45848 | 0.63327 | 0.68 | 0.60617 | 0.68029 | 0.87328 | 0.80896 | 0.54497
13 | 0.44079 | 0.3565 | 0.50881 | 0.63757 | 0.66577 | 0.81169 | 2.9685 | 3.7161 | 3.9788 | 3.7216 | 3.4091 | 3.907 | 4.416 | 3.9163 | 3.8515 | 3.8443 | 3.4644 | 3.5812 | 3.0967 | 2.3377 | 2.5647 | 2.2412 | 0.98581 | 0.69745
14 | 0.10995 | 0.07768 | 0.06734 | 0.086318 | 0.074323 | 0.061106 | 0.050559 | 0.17668 | 0.18477 | 0.15848 | 0.18464 | 0.17157 | 0.17232 | 0.15388 | 0.091311 | 0.14297 | 0.17147 | 0.15999 | 0.11182 | 0.116 | 0.10805 | 0.067022 | 0.053464 | 0.055413
15 | -0.13171 | -0.13168 | -0.13531 | -0.14151 | -0.14015 | -0.12863 | -0.081558 | -0.015678 | -0.016848 | -0.011165 | -0.0098354 | -0.043895 | -0.064125 | -0.083128 | -0.082503 | -0.083898 | -0.065964 | 0.02168 | -0.0030555 | -0.036068 | -0.066858 | -0.087946 | -0.096455 | -0.11044
16 | -0.35345 | -0.38137 | -0.38836 | -0.38317 | -0.38349 | -0.32023 | -0.011924 | 0.1651 | 0.21042 | 0.14659 | 0.086548 | 0.17167 | 0.10825 | 0.032841 | -0.12993 | -0.12998 | -0.10708 | -0.054017 | -0.13165 | -0.075013 | -0.10299 | -0.17082 | -0.26987 | -0.30464
17 | -0.75174 | -0.7592 | -0.76694 | -0.77366 | -0.7771 | -0.71046 | -0.6164 | -0.56277 | -0.57926 | -0.64171 | -0.68445 | -0.72472 | -0.72558 | -0.73892 | -0.74542 | -0.72318 | -0.61222 | -0.36489 | -0.47065 | -0.5709 | -0.61459 | -0.65021 | -0.68733 | -0.69065
18 | -0.75667 | -0.7947 | -0.82846 | -0.83142 | -0.82958 | -0.69927 | -0.53292 | -0.43127 | -0.42363 | -0.35485 | -0.35117 | -0.34378 | -0.41374 | -0.44524 | -0.43327 | -0.53708 | -0.47582 | -0.23854 | -0.28248 | -0.35122 | -0.37925 | -0.49231 | -0.54446 | -0.56958
19 | 0.41974 | 0.32834 | 0.24895 | 0.37089 | 0.30456 | 0.43878 | 0.5852 | 1.1398 | 1.3127 | 1.3526 | 1.2838 | 1.3695 | 1.3593 | 1.3435 | 1.13 | 1.0749 | 0.93421 | 1.022 | 0.86631 | 0.90402 | 0.76433 | 0.80458 | 0.49949 | 0.51295
20 | -0.51852 | -0.51285 | -0.52896 | -0.53853 | -0.57043 | -0.51074 | -0.4339 | -0.22538 | -0.11167 | -0.10366 | -0.078786 | -0.026477 | -0.1075 | -0.11218 | -0.20446 | -0.29218 | -0.2637 | -0.29414 | -0.33077 | -0.31757 | -0.3616 | -0.42627 | -0.48094 | -0.47838
21 | -1.7224 | -1.7588 | -1.7519 | -1.7494 | -1.7133 | -1.6441 | -1.2568 | -0.99983 | -0.92325 | -1.0544 | -0.99567 | -0.90762 | -0.9621 | -1.0416 | -1.2656 | -1.4036 | -1.3998 | -1.3804 | -1.455 | -1.5045 | -1.5302 | -1.5751 | -1.6439 | -1.6754
22 | -0.072349 | -0.072349 | -0.072349 | -0.072349 | -0.072349 | -0.072349 | -0.072349 | -0.072349 | -0.072349 | -0.072349 | -0.072349 | -0.072349 | -0.072349 | -0.072349 | -0.072349 | -0.072349 | -0.072349 | -0.072349 | -0.072349 | -0.072349 | -0.072349 | -0.072349 | -0.072349 | -0.072349
23 | -3.416 | -3.5156 | -3.5208 | -3.5109 | -3.5012 | -3.2732 | -2.4535 | -2.0025 | -1.2908 | -0.7454 | -0.95361 | -0.7362 | -0.87787 | -1.2697 | -1.5872 | -1.6371 | -1.6834 | -1.1361 | -1.3767 | -1.7068 | -2.0071 | -2.5537 | -3.192 | -3.2488
24 | -2.472 | -2.4958 | -2.5417 | -2.5643 | -2.5069 | -2.0231 | -1.535 | -1.3715 | -0.96257 | -0.63513 | -1.448 | -1.3655 | -1.539 | -1.5358 | -1.7087 | -1.7104 | -1.4569 | -0.97426 | -1.3309 | -1.5634 | -1.6796 | -1.72 | -1.8573 | -1.97
25 | -0.042761 | 0.071746 | 0.15178 | 0.13124 | 0.10205 | -0.1028 | -0.0033939 | 0.12256 | 0.26602 | 0.31382 | 0.15244 | -0.00039605 | 0.48283 | 0.54736 | 0.51922 | 0.5961 | 0.32748 | 0.45234 | 0.48571 | 0.43298 | 0.48592 | 0.62377 | 0.57783 | 0.38926
26 | 0.13775 | 0.11141 | 0.159 | 0.19924 | 0.20805 | 0.25365 | 0.92765 | 1.1613 | 1.2434 | 1.163 | 1.0654 | 1.2209 | 1.38 | 1.2239 | 1.2036 | 1.2013 | 1.0826 | 1.1191 | 0.9677 | 0.73053 | 0.80148 | 0.70038 | 0.30807 | 0.21795
27 | 0.2199 | 0.15536 | 0.13468 | 0.17264 | 0.14865 | 0.12221 | 0.10112 | 0.35336 | 0.36954 | 0.31696 | 0.36928 | 0.34313 | 0.34464 | 0.30775 | 0.18262 | 0.28593 | 0.34293 | 0.31998 | 0.22363 | 0.232 | 0.21609 | 0.13404 | 0.10693 | 0.11083
28 | -0.46097 | -0.46087 | -0.47359 | -0.49528 | -0.49053 | -0.45019 | -0.28545 | -0.054873 | -0.058968 | -0.039078 | -0.034424 | -0.15363 | -0.22444 | -0.29095 | -0.28876 | -0.29364 | -0.23087 | 0.075882 | -0.010694 | -0.12624 | -0.234 | -0.30781 | -0.33759 | -0.38653
29 | -10.6034 | -11.4411 | -11.6509 | -11.4951 | -11.5047 | -9.6069 | -0.35773 | 4.953 | 6.3127 | 4.3976 | 2.5964 | 5.1501 | 3.2474 | 0.98524 | -3.8978 | -3.8995 | -3.2123 | -1.6205 | -3.9496 | -2.2504 | -3.0897 | -5.1246 | -8.0961 | -9.1392
30 | -1.3155 | -1.3286 | -1.3421 | -1.3539 | -1.3599 | -1.2433 | -1.0787 | -0.98486 | -1.0137 | -1.123 | -1.1978 | -1.2683 | -1.2698 | -1.2931 | -1.3045 | -1.2656 | -1.0714 | -0.63855 | -0.82363 | -0.99907 | -1.0755 | -1.1379 | -1.2028 | -1.2086
31 | -1.8917 | -1.9867 | -2.0712 | -2.0785 | -2.0739 | -1.7482 | -1.3323 | -1.0782 | -1.0591 | -0.88714 | -0.87793 | -0.85945 | -1.0344 | -1.1131 | -1.0832 | -1.3427 | -1.1896 | -0.59636 | -0.70619 | -0.87805 | -0.94812 | -1.2308 | -1.3611 | -1.4239
32 | 0.41974 | 0.32834 | 0.24895 | 0.37089 | 0.30456 | 0.43878 | 0.5852 | 1.1398 | 1.3127 | 1.3526 | 1.2838 | 1.3695 | 1.3593 | 1.3435 | 1.13 | 1.0749 | 0.93421 | 1.022 | 0.86631 | 0.90402 | 0.76433 | 0.80458 | 0.49949 | 0.51295

## Qc, Winter, S7
LoadID | 0 | 1 | 2 | 3 | 4 | 5 | 6 | 7 | 8 | 9 | 10 | 11 | 12 | 13 | 14 | 15 | 16 | 17 | 18 | 19 | 20 | 21 | 22 | 23
1 | 0.61571 | 0.43501 | 0.37711 | 0.48338 | 0.41621 | 0.34219 | 0.28313 | 0.98941 | 1.0347 | 0.88748 | 1.034 | 0.96077 | 0.96501 | 0.86171 | 0.51134 | 0.80061 | 0.96021 | 0.89593 | 0.62617 | 0.64961 | 0.60506 | 0.37532 | 0.2994 | 0.31031
2 | -0.24585 | -0.2458 | -0.25258 | -0.26415 | -0.26161 | -0.2401 | -0.15224 | -0.029265 | -0.031449 | -0.020842 | -0.018359 | -0.081937 | -0.1197 | -0.15517 | -0.15401 | -0.15661 | -0.12313 | 0.04047 | -0.0057037 | -0.067328 | -0.1248 | -0.16417 | -0.18005 | -0.20615
3 | -1.3195 | -1.4238 | -1.4499 | -1.4305 | -1.4317 | -1.1955 | -0.044518 | 0.61637 | 0.78558 | 0.54725 | 0.32311 | 0.6409 | 0.40412 | 0.12261 | -0.48507 | -0.48527 | -0.39975 | -0.20166 | -0.49151 | -0.28005 | -0.38449 | -0.63772 | -1.0075 | -1.1373
4 | -0.52622 | -0.53144 | -0.53686 | -0.54156 | -0.54397 | -0.49732 | -0.43148 | -0.39394 | -0.40548 | -0.44919 | -0.47911 | -0.5073 | -0.50791 | -0.51724 | -0.52179 | -0.50623 | -0.42855 | -0.25542 | -0.32945 | -0.39963 | -0.43021 | -0.45515 | -0.48113 | -0.48346
5 | -0.35311 | -0.37086 | -0.38662 | -0.388 | -0.38714 | -0.32633 | -0.24869 | -0.20126 | -0.19769 | -0.1656 | -0.16388 | -0.16043 | -0.19308 | -0.20778 | -0.20219 | -0.25064 | -0.22205 | -0.11132 | -0.13182 | -0.1639 | -0.17698 | -0.22974 | -0.25408 | -0.2658
6 | 0.9794 | 0.76613 | 0.58089 | 0.8654 | 0.71063 | 1.0238 | 1.3655 | 2.6596 | 3.063 | 3.1561 | 2.9956 | 3.1955 | 3.1717 | 3.1349 | 2.6367 | 2.5081 | 2.1798 | 2.3847 | 2.0214 | 2.1094 | 1.7834 | 1.8774 | 1.1655 | 1.1969
7 | -1.2099 | -1.1966 | -1.2342 | -1.2566 | -1.331 | -1.1917 | -1.0124 | -0.5259 | -0.26057 | -0.24187 | -0.18383 | -0.06178 | -0.25083 | -0.26175 | -0.47707 | -0.68176 | -0.61531 | -0.68632 | -0.7718 | -0.741 | -0.84372 | -0.99464 | -1.1222 | -1.1162
8 | -0.8038 | -0.82079 | -0.81754 | -0.81636 | -0.79953 | -0.76723 | -0.5865 | -0.46659 | -0.43085 | -0.49206 | -0.46465 | -0.42356 | -0.44898 | -0.48609 | -0.59061 | -0.65499 | -0.65326 | -0.6442 | -0.67902 | -0.70209 | -0.71412 | -0.73506 | -0.76714 | -0.78184
9 | -0.02701 | -0.02701 | -0.02701 | -0.02701 | -0.02701 | -0.02701 | -0.02701 | -0.02701 | -0.02701 | -0.02701 | -0.02701 | -0.02701 | -0.02701 | -0.02701 | -0.02701 | -0.02701 | -0.02701 | -0.02701 | -0.02701 | -0.02701 | -0.02701 | -0.02701 | -0.02701 | -0.02701
10 | -0.47824 | -0.49219 | -0.49292 | -0.49153 | -0.49016 | -0.45824 | -0.34349 | -0.28035 | -0.18071 | -0.10436 | -0.13351 | -0.10307 | -0.1229 | -0.17776 | -0.22221 | -0.22919 | -0.23567 | -0.15906 | -0.19274 | -0.23895 | -0.281 | -0.35752 | -0.44687 | -0.45483
11 | -0.40377 | -0.40765 | -0.41515 | -0.41883 | -0.40946 | -0.33044 | -0.25072 | -0.22402 | -0.15722 | -0.10374 | -0.23651 | -0.22302 | -0.25136 | -0.25085 | -0.27909 | -0.27936 | -0.23795 | -0.15913 | -0.21738 | -0.25536 | -0.27434 | -0.28094 | -0.30336 | -0.32177
12 | -0.055875 | 0.093748 | 0.19833 | 0.17149 | 0.13334 | -0.13433 | -0.0044347 | 0.16015 | 0.34759 | 0.41005 | 0.19918 | -0.0005175 | 0.6309 | 0.71521 | 0.67845 | 0.77891 | 0.42791 | 0.59105 | 0.63466 | 0.56576 | 0.63494 | 0.81506 | 0.75503 | 0.50864
13 | 0.41141 | 0.33273 | 0.47489 | 0.59507 | 0.62138 | 0.75758 | 2.7706 | 3.4683 | 3.7136 | 3.4735 | 3.1818 | 3.6466 | 4.1216 | 3.6553 | 3.5948 | 3.588 | 3.2334 | 3.3425 | 2.8902 | 2.1819 | 2.3937 | 2.0918 | 0.92009 | 0.65095
14 | 0.10262 | 0.072501 | 0.062851 | 0.080564 | 0.069368 | 0.057032 | 0.047188 | 0.1649 | 0.17245 | 0.14791 | 0.17233 | 0.16013 | 0.16083 | 0.14362 | 0.085224 | 0.13343 | 0.16003 | 0.14932 | 0.10436 | 0.10827 | 0.10084 | 0.062554 | 0.049899 | 0.051719
15 | -0.12293 | -0.1229 | -0.12629 | -0.13208 | -0.13081 | -0.12005 | -0.076121 | -0.014633 | -0.015725 | -0.010421 | -0.0091797 | -0.040968 | -0.05985 | -0.077586 | -0.077003 | -0.078305 | -0.061566 | 0.020235 | -0.0028518 | -0.033664 | -0.062401 | -0.082083 | -0.090025 | -0.10307
16 | -0.32988 | -0.35594 | -0.36247 | -0.35763 | -0.35792 | -0.29888 | -0.011129 | 0.15409 | 0.19639 | 0.13681 | 0.080778 | 0.16023 | 0.10103 | 0.030652 | -0.12127 | -0.12132 | -0.099937 | -0.050416 | -0.12288 | -0.070012 | -0.096123 | -0.15943 | -0.25188 | -0.28433
17 | -0.70162 | -0.70858 | -0.71581 | -0.72208 | -0.72529 | -0.6631 | -0.57531 | -0.52526 | -0.54064 | -0.59893 | -0.63882 | -0.67641 | -0.67721 | -0.68966 | -0.69572 | -0.67497 | -0.5714 | -0.34056 | -0.43927 | -0.53284 | -0.57361 | -0.60686 | -0.6415 | -0.64461
18 | -0.70623 | -0.74172 | -0.77323 | -0.77599 | -0.77427 | -0.65265 | -0.49739 | -0.40252 | -0.39539 | -0.3312 | -0.32776 | -0.32086 | -0.38616 | -0.41556 | -0.40438 | -0.50127 | -0.4441 | -0.22264 | -0.26364 | -0.32781 | -0.35397 | -0.45949 | -0.50816 | -0.53161
19 | 0.39176 | 0.30645 | 0.23236 | 0.34616 | 0.28425 | 0.40952 | 0.54619 | 1.0639 | 1.2252 | 1.2624 | 1.1982 | 1.2782 | 1.2687 | 1.254 | 1.0547 | 1.0032 | 0.87193 | 0.95386 | 0.80856 | 0.84375 | 0.71338 | 0.75094 | 0.46619 | 0.47875
20 | -0.48395 | -0.47866 | -0.4937 | -0.50263 | -0.5324 | -0.47669 | -0.40497 | -0.21036 | -0.10423 | -0.096746 | -0.073533 | -0.024712 | -0.10033 | -0.1047 | -0.19083 | -0.2727 | -0.24612 | -0.27453 | -0.30872 | -0.2964 | -0.33749 | -0.39785 | -0.44888 | -0.44649
21 | -1.6076 | -1.6416 | -1.6351 | -1.6327 | -1.5991 | -1.5345 | -1.173 | -0.93317 | -0.8617 | -0.98413 | -0.92929 | -0.84711 | -0.89796 | -0.97219 | -1.1812 | -1.31 | -1.3065 | -1.2884 | -1.358 | -1.4042 | -1.4282 | -1.4701 | -1.5343 | -1.5637
22 | -0.067526 | -0.067526 | -0.067526 | -0.067526 | -0.067526 | -0.067526 | -0.067526 | -0.067526 | -0.067526 | -0.067526 | -0.067526 | -0.067526 | -0.067526 | -0.067526 | -0.067526 | -0.067526 | -0.067526 | -0.067526 | -0.067526 | -0.067526 | -0.067526 | -0.067526 | -0.067526 | -0.067526
23 | -3.1883 | -3.2813 | -3.2861 | -3.2769 | -3.2678 | -3.0549 | -2.2899 | -1.869 | -1.2047 | -0.69571 | -0.89003 | -0.68712 | -0.81935 | -1.185 | -1.4814 | -1.5279 | -1.5712 | -1.0604 | -1.2849 | -1.593 | -1.8733 | -2.3835 | -2.9792 | -3.0322
24 | -2.3072 | -2.3295 | -2.3723 | -2.3933 | -2.3397 | -1.8882 | -1.4327 | -1.2801 | -0.8984 | -0.59279 | -1.3515 | -1.2744 | -1.4364 | -1.4334 | -1.5948 | -1.5963 | -1.3597 | -0.90931 | -1.2422 | -1.4592 | -1.5676 | -1.6054 | -1.7335 | -1.8387
25 | -0.039911 | 0.066963 | 0.14166 | 0.12249 | 0.095243 | -0.095947 | -0.0031676 | 0.11439 | 0.24828 | 0.29289 | 0.14227 | -0.00036964 | 0.45064 | 0.51087 | 0.48461 | 0.55636 | 0.30565 | 0.42218 | 0.45333 | 0.40412 | 0.45353 | 0.58219 | 0.53931 | 0.36331
26 | 0.12856 | 0.10398 | 0.1484 | 0.18596 | 0.19418 | 0.23674 | 0.8658 | 1.0839 | 1.1605 | 1.0855 | 0.99433 | 1.1396 | 1.288 | 1.1423 | 1.1234 | 1.1212 | 1.0104 | 1.0445 | 0.90319 | 0.68183 | 0.74805 | 0.65369 | 0.28753 | 0.20342
27 | 0.20524 | 0.145 | 0.1257 | 0.16113 | 0.13874 | 0.11406 | 0.094377 | 0.3298 | 0.34491 | 0.29583 | 0.34466 | 0.32026 | 0.32167 | 0.28724 | 0.17045 | 0.26687 | 0.32007 | 0.29864 | 0.20872 | 0.21654 | 0.20169 | 0.12511 | 0.099799 | 0.10344
28 | -0.43024 | -0.43015 | -0.44201 | -0.46226 | -0.45782 | -0.42018 | -0.26642 | -0.051214 | -0.055036 | -0.036473 | -0.032129 | -0.14339 | -0.20948 | -0.27155 | -0.26951 | -0.27407 | -0.21548 | 0.070823 | -0.0099814 | -0.11782 | -0.2184 | -0.28729 | -0.31509 | -0.36076
29 | -9.8965 | -10.6783 | -10.8742 | -10.7288 | -10.7377 | -8.9664 | -0.33388 | 4.6228 | 5.8918 | 4.1044 | 2.4233 | 4.8068 | 3.0309 | 0.91956 | -3.638 | -3.6395 | -2.9981 | -1.5125 | -3.6863 | -2.1004 | -2.8837 | -4.7829 | -7.5563 | -8.5299
30 | -1.2278 | -1.24 | -1.2527 | -1.2636 | -1.2693 | -1.1604 | -1.0068 | -0.9192 | -0.94612 | -1.0481 | -1.1179 | -1.1837 | -1.1851 | -1.2069 | -1.2175 | -1.1812 | -0.99996 | -0.59598 | -0.76872 | -0.93247 | -1.0038 | -1.062 | -1.1226 | -1.1281
31 | -1.7656 | -1.8543 | -1.9331 | -1.94 | -1.9357 | -1.6316 | -1.2435 | -1.0063 | -0.98847 | -0.82799 | -0.8194 | -0.80215 | -0.9654 | -1.0389 | -1.011 | -1.2532 | -1.1102 | -0.5566 | -0.65911 | -0.81951 | -0.88491 | -1.1487 | -1.2704 | -1.329
32 | 0.39176 | 0.30645 | 0.23236 | 0.34616 | 0.28425 | 0.40952 | 0.54619 | 1.0639 | 1.2252 | 1.2624 | 1.1982 | 1.2782 | 1.2687 | 1.254 | 1.0547 | 1.0032 | 0.87193 | 0.95386 | 0.80856 | 0.84375 | 0.71338 | 0.75094 | 0.46619 | 0.47875

## Qc, Winter, S8
LoadID | 0 | 1 | 2 | 3 | 4 | 5 | 6 | 7 | 8 | 9 | 10 | 11 | 12 | 13 | 14 | 15 | 16 | 17 | 18 | 19 | 20 | 21 | 22 | 23
1 | 0.61571 | 0.43501 | 0.37711 | 0.48338 | 0.41621 | 0.34219 | 0.28313 | 0.98941 | 1.0347 | 0.88748 | 1.034 | 0.96077 | 0.96501 | 0.86171 | 0.51134 | 0.80061 | 0.96021 | 0.89593 | 0.62617 | 0.64961 | 0.60506 | 0.37532 | 0.2994 | 0.31031
2 | -0.24585 | -0.2458 | -0.25258 | -0.26415 | -0.26161 | -0.2401 | -0.15224 | -0.029265 | -0.031449 | -0.020842 | -0.018359 | -0.081937 | -0.1197 | -0.15517 | -0.15401 | -0.15661 | -0.12313 | 0.04047 | -0.0057037 | -0.067328 | -0.1248 | -0.16417 | -0.18005 | -0.20615
3 | -1.3195 | -1.4238 | -1.4499 | -1.4305 | -1.4317 | -1.1955 | -0.044518 | 0.61637 | 0.78558 | 0.54725 | 0.32311 | 0.6409 | 0.40412 | 0.12261 | -0.48507 | -0.48527 | -0.39975 | -0.20166 | -0.49151 | -0.28005 | -0.38449 | -0.63772 | -1.0075 | -1.1373
4 | -0.52622 | -0.53144 | -0.53686 | -0.54156 | -0.54397 | -0.49732 | -0.43148 | -0.39394 | -0.40548 | -0.44919 | -0.47911 | -0.5073 | -0.50791 | -0.51724 | -0.52179 | -0.50623 | -0.42855 | -0.25542 | -0.32945 | -0.39963 | -0.43021 | -0.45515 | -0.48113 | -0.48346
5 | -0.35311 | -0.37086 | -0.38662 | -0.388 | -0.38714 | -0.32633 | -0.24869 | -0.20126 | -0.19769 | -0.1656 | -0.16388 | -0.16043 | -0.19308 | -0.20778 | -0.20219 | -0.25064 | -0.22205 | -0.11132 | -0.13182 | -0.1639 | -0.17698 | -0.22974 | -0.25408 | -0.2658
6 | 0.9794 | 0.76613 | 0.58089 | 0.8654 | 0.71063 | 1.0238 | 1.3655 | 2.6596 | 3.063 | 3.1561 | 2.9956 | 3.1955 | 3.1717 | 3.1349 | 2.6367 | 2.5081 | 2.1798 | 2.3847 | 2.0214 | 2.1094 | 1.7834 | 1.8774 | 1.1655 | 1.1969
7 | -1.2099 | -1.1966 | -1.2342 | -1.2566 | -1.331 | -1.1917 | -1.0124 | -0.5259 | -0.26057 | -0.24187 | -0.18383 | -0.06178 | -0.25083 | -0.26175 | -0.47707 | -0.68176 | -0.61531 | -0.68632 | -0.7718 | -0.741 | -0.84372 | -0.99464 | -1.1222 | -1.1162
8 | -0.8038 | -0.82079 | -0.81754 | -0.81636 | -0.79953 | -0.76723 | -0.5865 | -0.46659 | -0.43085 | -0.49206 | -0.46465 | -0.42356 | -0.44898 | -0.48609 | -0.59061 | -0.65499 | -0.65326 | -0.6442 | -0.67902 | -0.70209 | -0.71412 | -0.73506 | -0.76714 | -0.78184
9 | -0.02701 | -0.02701 | -0.02701 | -0.02701 | -0.02701 | -0.02701 | -0.02701 | -0.02701 | -0.02701 | -0.02701 | -0.02701 | -0.02701 | -0.02701 | -0.02701 | -0.02701 | -0.02701 | -0.02701 | -0.02701 | -0.02701 | -0.02701 | -0.02701 | -0.02701 | -0.02701 | -0.02701
10 | -0.47824 | -0.49219 | -0.49292 | -0.49153 | -0.49016 | -0.45824 | -0.34349 | -0.28035 | -0.18071 | -0.10436 | -0.13351 | -0.10307 | -0.1229 | -0.17776 | -0.22221 | -0.22919 | -0.23567 | -0.15906 | -0.19274 | -0.23895 | -0.281 | -0.35752 | -0.44687 | -0.45483
11 | -0.40377 | -0.40765 | -0.41515 | -0.41883 | -0.40946 | -0.33044 | -0.25072 | -0.22402 | -0.15722 | -0.10374 | -0.23651 | -0.22302 | -0.25136 | -0.25085 | -0.27909 | -0.27936 | -0.23795 | -0.15913 | -0.21738 | -0.25536 | -0.27434 | -0.28094 | -0.30336 | -0.32177
12 | -0.055875 | 0.093748 | 0.19833 | 0.17149 | 0.13334 | -0.13433 | -0.0044347 | 0.16015 | 0.34759 | 0.41005 | 0.19918 | -0.0005175 | 0.6309 | 0.71521 | 0.67845 | 0.77891 | 0.42791 | 0.59105 | 0.63466 | 0.56576 | 0.63494 | 0.81506 | 0.75503 | 0.50864
13 | 0.41141 | 0.33273 | 0.47489 | 0.59507 | 0.62138 | 0.75758 | 2.7706 | 3.4683 | 3.7136 | 3.4735 | 3.1818 | 3.6466 | 4.1216 | 3.6553 | 3.5948 | 3.588 | 3.2334 | 3.3425 | 2.8902 | 2.1819 | 2.3937 | 2.0918 | 0.92009 | 0.65095
14 | 0.10262 | 0.072501 | 0.062851 | 0.080564 | 0.069368 | 0.057032 | 0.047188 | 0.1649 | 0.17245 | 0.14791 | 0.17233 | 0.16013 | 0.16083 | 0.14362 | 0.085224 | 0.13343 | 0.16003 | 0.14932 | 0.10436 | 0.10827 | 0.10084 | 0.062554 | 0.049899 | 0.051719
15 | -0.12293 | -0.1229 | -0.12629 | -0.13208 | -0.13081 | -0.12005 | -0.076121 | -0.014633 | -0.015725 | -0.010421 | -0.0091797 | -0.040968 | -0.05985 | -0.077586 | -0.077003 | -0.078305 | -0.061566 | 0.020235 | -0.0028518 | -0.033664 | -0.062401 | -0.082083 | -0.090025 | -0.10307
16 | -0.32988 | -0.35594 | -0.36247 | -0.35763 | -0.35792 | -0.29888 | -0.011129 | 0.15409 | 0.19639 | 0.13681 | 0.080778 | 0.16023 | 0.10103 | 0.030652 | -0.12127 | -0.12132 | -0.099937 | -0.050416 | -0.12288 | -0.070012 | -0.096123 | -0.15943 | -0.25188 | -0.28433
17 | -0.70162 | -0.70858 | -0.71581 | -0.72208 | -0.72529 | -0.6631 | -0.57531 | -0.52526 | -0.54064 | -0.59893 | -0.63882 | -0.67641 | -0.67721 | -0.68966 | -0.69572 | -0.67497 | -0.5714 | -0.34056 | -0.43927 | -0.53284 | -0.57361 | -0.60686 | -0.6415 | -0.64461
18 | -0.70623 | -0.74172 | -0.77323 | -0.77599 | -0.77427 | -0.65265 | -0.49739 | -0.40252 | -0.39539 | -0.3312 | -0.32776 | -0.32086 | -0.38616 | -0.41556 | -0.40438 | -0.50127 | -0.4441 | -0.22264 | -0.26364 | -0.32781 | -0.35397 | -0.45949 | -0.50816 | -0.53161
19 | 0.39176 | 0.30645 | 0.23236 | 0.34616 | 0.28425 | 0.40952 | 0.54619 | 1.0639 | 1.2252 | 1.2624 | 1.1982 | 1.2782 | 1.2687 | 1.254 | 1.0547 | 1.0032 | 0.87193 | 0.95386 | 0.80856 | 0.84375 | 0.71338 | 0.75094 | 0.46619 | 0.47875
20 | -0.48395 | -0.47866 | -0.4937 | -0.50263 | -0.5324 | -0.47669 | -0.40497 | -0.21036 | -0.10423 | -0.096746 | -0.073533 | -0.024712 | -0.10033 | -0.1047 | -0.19083 | -0.2727 | -0.24612 | -0.27453 | -0.30872 | -0.2964 | -0.33749 | -0.39785 | -0.44888 | -0.44649
21 | -1.6076 | -1.6416 | -1.6351 | -1.6327 | -1.5991 | -1.5345 | -1.173 | -0.93317 | -0.8617 | -0.98413 | -0.92929 | -0.84711 | -0.89796 | -0.97219 | -1.1812 | -1.31 | -1.3065 | -1.2884 | -1.358 | -1.4042 | -1.4282 | -1.4701 | -1.5343 | -1.5637
22 | -0.067526 | -0.067526 | -0.067526 | -0.067526 | -0.067526 | -0.067526 | -0.067526 | -0.067526 | -0.067526 | -0.067526 | -0.067526 | -0.067526 | -0.067526 | -0.067526 | -0.067526 | -0.067526 | -0.067526 | -0.067526 | -0.067526 | -0.067526 | -0.067526 | -0.067526 | -0.067526 | -0.067526
23 | -3.1883 | -3.2813 | -3.2861 | -3.2769 | -3.2678 | -3.0549 | -2.2899 | -1.869 | -1.2047 | -0.69571 | -0.89003 | -0.68712 | -0.81935 | -1.185 | -1.4814 | -1.5279 | -1.5712 | -1.0604 | -1.2849 | -1.593 | -1.8733 | -2.3835 | -2.9792 | -3.0322
24 | -2.3072 | -2.3295 | -2.3723 | -2.3933 | -2.3397 | -1.8882 | -1.4327 | -1.2801 | -0.8984 | -0.59279 | -1.3515 | -1.2744 | -1.4364 | -1.4334 | -1.5948 | -1.5963 | -1.3597 | -0.90931 | -1.2422 | -1.4592 | -1.5676 | -1.6054 | -1.7335 | -1.8387
25 | -0.039911 | 0.066963 | 0.14166 | 0.12249 | 0.095243 | -0.095947 | -0.0031676 | 0.11439 | 0.24828 | 0.29289 | 0.14227 | -0.00036964 | 0.45064 | 0.51087 | 0.48461 | 0.55636 | 0.30565 | 0.42218 | 0.45333 | 0.40412 | 0.45353 | 0.58219 | 0.53931 | 0.36331
26 | 0.12856 | 0.10398 | 0.1484 | 0.18596 | 0.19418 | 0.23674 | 0.8658 | 1.0839 | 1.1605 | 1.0855 | 0.99433 | 1.1396 | 1.288 | 1.1423 | 1.1234 | 1.1212 | 1.0104 | 1.0445 | 0.90319 | 0.68183 | 0.74805 | 0.65369 | 0.28753 | 0.20342
27 | 0.20524 | 0.145 | 0.1257 | 0.16113 | 0.13874 | 0.11406 | 0.094377 | 0.3298 | 0.34491 | 0.29583 | 0.34466 | 0.32026 | 0.32167 | 0.28724 | 0.17045 | 0.26687 | 0.32007 | 0.29864 | 0.20872 | 0.21654 | 0.20169 | 0.12511 | 0.099799 | 0.10344
28 | -0.43024 | -0.43015 | -0.44201 | -0.46226 | -0.45782 | -0.42018 | -0.26642 | -0.051214 | -0.055036 | -0.036473 | -0.032129 | -0.14339 | -0.20948 | -0.27155 | -0.26951 | -0.27407 | -0.21548 | 0.070823 | -0.0099814 | -0.11782 | -0.2184 | -0.28729 | -0.31509 | -0.36076
29 | -9.8965 | -10.6783 | -10.8742 | -10.7288 | -10.7377 | -8.9664 | -0.33388 | 4.6228 | 5.8918 | 4.1044 | 2.4233 | 4.8068 | 3.0309 | 0.91956 | -3.638 | -3.6395 | -2.9981 | -1.5125 | -3.6863 | -2.1004 | -2.8837 | -4.7829 | -7.5563 | -8.5299
30 | -1.2278 | -1.24 | -1.2527 | -1.2636 | -1.2693 | -1.1604 | -1.0068 | -0.9192 | -0.94612 | -1.0481 | -1.1179 | -1.1837 | -1.1851 | -1.2069 | -1.2175 | -1.1812 | -0.99996 | -0.59598 | -0.76872 | -0.93247 | -1.0038 | -1.062 | -1.1226 | -1.1281
31 | -1.7656 | -1.8543 | -1.9331 | -1.94 | -1.9357 | -1.6316 | -1.2435 | -1.0063 | -0.98847 | -0.82799 | -0.8194 | -0.80215 | -0.9654 | -1.0389 | -1.011 | -1.2532 | -1.1102 | -0.5566 | -0.65911 | -0.81951 | -0.88491 | -1.1487 | -1.2704 | -1.329
32 | 0.39176 | 0.30645 | 0.23236 | 0.34616 | 0.28425 | 0.40952 | 0.54619 | 1.0639 | 1.2252 | 1.2624 | 1.1982 | 1.2782 | 1.2687 | 1.254 | 1.0547 | 1.0032 | 0.87193 | 0.95386 | 0.80856 | 0.84375 | 0.71338 | 0.75094 | 0.46619 | 0.47875

## Qc, Winter, S9
LoadID | 0 | 1 | 2 | 3 | 4 | 5 | 6 | 7 | 8 | 9 | 10 | 11 | 12 | 13 | 14 | 15 | 16 | 17 | 18 | 19 | 20 | 21 | 22 | 23
1 | 0.61571 | 0.43501 | 0.37711 | 0.48338 | 0.41621 | 0.34219 | 0.28313 | 0.98941 | 1.0347 | 0.88748 | 1.034 | 0.96077 | 0.96501 | 0.86171 | 0.51134 | 0.80061 | 0.96021 | 0.89593 | 0.62617 | 0.64961 | 0.60506 | 0.37532 | 0.2994 | 0.31031
2 | -0.24585 | -0.2458 | -0.25258 | -0.26415 | -0.26161 | -0.2401 | -0.15224 | -0.029265 | -0.031449 | -0.020842 | -0.018359 | -0.081937 | -0.1197 | -0.15517 | -0.15401 | -0.15661 | -0.12313 | 0.04047 | -0.0057037 | -0.067328 | -0.1248 | -0.16417 | -0.18005 | -0.20615
3 | -1.3195 | -1.4238 | -1.4499 | -1.4305 | -1.4317 | -1.1955 | -0.044518 | 0.61637 | 0.78558 | 0.54725 | 0.32311 | 0.6409 | 0.40412 | 0.12261 | -0.48507 | -0.48527 | -0.39975 | -0.20166 | -0.49151 | -0.28005 | -0.38449 | -0.63772 | -1.0075 | -1.1373
4 | -0.52622 | -0.53144 | -0.53686 | -0.54156 | -0.54397 | -0.49732 | -0.43148 | -0.39394 | -0.40548 | -0.44919 | -0.47911 | -0.5073 | -0.50791 | -0.51724 | -0.52179 | -0.50623 | -0.42855 | -0.25542 | -0.32945 | -0.39963 | -0.43021 | -0.45515 | -0.48113 | -0.48346
5 | -0.35311 | -0.37086 | -0.38662 | -0.388 | -0.38714 | -0.32633 | -0.24869 | -0.20126 | -0.19769 | -0.1656 | -0.16388 | -0.16043 | -0.19308 | -0.20778 | -0.20219 | -0.25064 | -0.22205 | -0.11132 | -0.13182 | -0.1639 | -0.17698 | -0.22974 | -0.25408 | -0.2658
6 | 0.9794 | 0.76613 | 0.58089 | 0.8654 | 0.71063 | 1.0238 | 1.3655 | 2.6596 | 3.063 | 3.1561 | 2.9956 | 3.1955 | 3.1717 | 3.1349 | 2.6367 | 2.5081 | 2.1798 | 2.3847 | 2.0214 | 2.1094 | 1.7834 | 1.8774 | 1.1655 | 1.1969
7 | -1.2099 | -1.1966 | -1.2342 | -1.2566 | -1.331 | -1.1917 | -1.0124 | -0.5259 | -0.26057 | -0.24187 | -0.18383 | -0.06178 | -0.25083 | -0.26175 | -0.47707 | -0.68176 | -0.61531 | -0.68632 | -0.7718 | -0.741 | -0.84372 | -0.99464 | -1.1222 | -1.1162
8 | -0.8038 | -0.82079 | -0.81754 | -0.81636 | -0.79953 | -0.76723 | -0.5865 | -0.46659 | -0.43085 | -0.49206 | -0.46465 | -0.42356 | -0.44898 | -0.48609 | -0.59061 | -0.65499 | -0.65326 | -0.6442 | -0.67902 | -0.70209 | -0.71412 | -0.73506 | -0.76714 | -0.78184
9 | -0.02701 | -0.02701 | -0.02701 | -0.02701 | -0.02701 | -0.02701 | -0.02701 | -0.02701 | -0.02701 | -0.02701 | -0.02701 | -0.02701 | -0.02701 | -0.02701 | -0.02701 | -0.02701 | -0.02701 | -0.02701 | -0.02701 | -0.02701 | -0.02701 | -0.02701 | -0.02701 | -0.02701
10 | -0.47824 | -0.49219 | -0.49292 | -0.49153 | -0.49016 | -0.45824 | -0.34349 | -0.28035 | -0.18071 | -0.10436 | -0.13351 | -0.10307 | -0.1229 | -0.17776 | -0.22221 | -0.22919 | -0.23567 | -0.15906 | -0.19274 | -0.23895 | -0.281 | -0.35752 | -0.44687 | -0.45483
11 | -0.40377 | -0.40765 | -0.41515 | -0.41883 | -0.40946 | -0.33044 | -0.25072 | -0.22402 | -0.15722 | -0.10374 | -0.23651 | -0.22302 | -0.25136 | -0.25085 | -0.27909 | -0.27936 | -0.23795 | -0.15913 | -0.21738 | -0.25536 | -0.27434 | -0.28094 | -0.30336 | -0.32177
12 | -0.055875 | 0.093748 | 0.19833 | 0.17149 | 0.13334 | -0.13433 | -0.0044347 | 0.16015 | 0.34759 | 0.41005 | 0.19918 | -0.0005175 | 0.6309 | 0.71521 | 0.67845 | 0.77891 | 0.42791 | 0.59105 | 0.63466 | 0.56576 | 0.63494 | 0.81506 | 0.75503 | 0.50864
13 | 0.41141 | 0.33273 | 0.47489 | 0.59507 | 0.62138 | 0.75758 | 2.7706 | 3.4683 | 3.7136 | 3.4735 | 3.1818 | 3.6466 | 4.1216 | 3.6553 | 3.5948 | 3.588 | 3.2334 | 3.3425 | 2.8902 | 2.1819 | 2.3937 | 2.0918 | 0.92009 | 0.65095
14 | 0.10262 | 0.072501 | 0.062851 | 0.080564 | 0.069368 | 0.057032 | 0.047188 | 0.1649 | 0.17245 | 0.14791 | 0.17233 | 0.16013 | 0.16083 | 0.14362 | 0.085224 | 0.13343 | 0.16003 | 0.14932 | 0.10436 | 0.10827 | 0.10084 | 0.062554 | 0.049899 | 0.051719
15 | -0.12293 | -0.1229 | -0.12629 | -0.13208 | -0.13081 | -0.12005 | -0.076121 | -0.014633 | -0.015725 | -0.010421 | -0.0091797 | -0.040968 | -0.05985 | -0.077586 | -0.077003 | -0.078305 | -0.061566 | 0.020235 | -0.0028518 | -0.033664 | -0.062401 | -0.082083 | -0.090025 | -0.10307
16 | -0.32988 | -0.35594 | -0.36247 | -0.35763 | -0.35792 | -0.29888 | -0.011129 | 0.15409 | 0.19639 | 0.13681 | 0.080778 | 0.16023 | 0.10103 | 0.030652 | -0.12127 | -0.12132 | -0.099937 | -0.050416 | -0.12288 | -0.070012 | -0.096123 | -0.15943 | -0.25188 | -0.28433
17 | -0.70162 | -0.70858 | -0.71581 | -0.72208 | -0.72529 | -0.6631 | -0.57531 | -0.52526 | -0.54064 | -0.59893 | -0.63882 | -0.67641 | -0.67721 | -0.68966 | -0.69572 | -0.67497 | -0.5714 | -0.34056 | -0.43927 | -0.53284 | -0.57361 | -0.60686 | -0.6415 | -0.64461
18 | -0.70623 | -0.74172 | -0.77323 | -0.77599 | -0.77427 | -0.65265 | -0.49739 | -0.40252 | -0.39539 | -0.3312 | -0.32776 | -0.32086 | -0.38616 | -0.41556 | -0.40438 | -0.50127 | -0.4441 | -0.22264 | -0.26364 | -0.32781 | -0.35397 | -0.45949 | -0.50816 | -0.53161
19 | 0.39176 | 0.30645 | 0.23236 | 0.34616 | 0.28425 | 0.40952 | 0.54619 | 1.0639 | 1.2252 | 1.2624 | 1.1982 | 1.2782 | 1.2687 | 1.254 | 1.0547 | 1.0032 | 0.87193 | 0.95386 | 0.80856 | 0.84375 | 0.71338 | 0.75094 | 0.46619 | 0.47875
20 | -0.48395 | -0.47866 | -0.4937 | -0.50263 | -0.5324 | -0.47669 | -0.40497 | -0.21036 | -0.10423 | -0.096746 | -0.073533 | -0.024712 | -0.10033 | -0.1047 | -0.19083 | -0.2727 | -0.24612 | -0.27453 | -0.30872 | -0.2964 | -0.33749 | -0.39785 | -0.44888 | -0.44649
21 | -1.6076 | -1.6416 | -1.6351 | -1.6327 | -1.5991 | -1.5345 | -1.173 | -0.93317 | -0.8617 | -0.98413 | -0.92929 | -0.84711 | -0.89796 | -0.97219 | -1.1812 | -1.31 | -1.3065 | -1.2884 | -1.358 | -1.4042 | -1.4282 | -1.4701 | -1.5343 | -1.5637
22 | -0.067526 | -0.067526 | -0.067526 | -0.067526 | -0.067526 | -0.067526 | -0.067526 | -0.067526 | -0.067526 | -0.067526 | -0.067526 | -0.067526 | -0.067526 | -0.067526 | -0.067526 | -0.067526 | -0.067526 | -0.067526 | -0.067526 | -0.067526 | -0.067526 | -0.067526 | -0.067526 | -0.067526
23 | -3.1883 | -3.2813 | -3.2861 | -3.2769 | -3.2678 | -3.0549 | -2.2899 | -1.869 | -1.2047 | -0.69571 | -0.89003 | -0.68712 | -0.81935 | -1.185 | -1.4814 | -1.5279 | -1.5712 | -1.0604 | -1.2849 | -1.593 | -1.8733 | -2.3835 | -2.9792 | -3.0322
24 | -2.3072 | -2.3295 | -2.3723 | -2.3933 | -2.3397 | -1.8882 | -1.4327 | -1.2801 | -0.8984 | -0.59279 | -1.3515 | -1.2744 | -1.4364 | -1.4334 | -1.5948 | -1.5963 | -1.3597 | -0.90931 | -1.2422 | -1.4592 | -1.5676 | -1.6054 | -1.7335 | -1.8387
25 | -0.039911 | 0.066963 | 0.14166 | 0.12249 | 0.095243 | -0.095947 | -0.0031676 | 0.11439 | 0.24828 | 0.29289 | 0.14227 | -0.00036964 | 0.45064 | 0.51087 | 0.48461 | 0.55636 | 0.30565 | 0.42218 | 0.45333 | 0.40412 | 0.45353 | 0.58219 | 0.53931 | 0.36331
26 | 0.12856 | 0.10398 | 0.1484 | 0.18596 | 0.19418 | 0.23674 | 0.8658 | 1.0839 | 1.1605 | 1.0855 | 0.99433 | 1.1396 | 1.288 | 1.1423 | 1.1234 | 1.1212 | 1.0104 | 1.0445 | 0.90319 | 0.68183 | 0.74805 | 0.65369 | 0.28753 | 0.20342
27 | 0.20524 | 0.145 | 0.1257 | 0.16113 | 0.13874 | 0.11406 | 0.094377 | 0.3298 | 0.34491 | 0.29583 | 0.34466 | 0.32026 | 0.32167 | 0.28724 | 0.17045 | 0.26687 | 0.32007 | 0.29864 | 0.20872 | 0.21654 | 0.20169 | 0.12511 | 0.099799 | 0.10344
28 | -0.43024 | -0.43015 | -0.44201 | -0.46226 | -0.45782 | -0.42018 | -0.26642 | -0.051214 | -0.055036 | -0.036473 | -0.032129 | -0.14339 | -0.20948 | -0.27155 | -0.26951 | -0.27407 | -0.21548 | 0.070823 | -0.0099814 | -0.11782 | -0.2184 | -0.28729 | -0.31509 | -0.36076
29 | -9.8965 | -10.6783 | -10.8742 | -10.7288 | -10.7377 | -8.9664 | -0.33388 | 4.6228 | 5.8918 | 4.1044 | 2.4233 | 4.8068 | 3.0309 | 0.91956 | -3.638 | -3.6395 | -2.9981 | -1.5125 | -3.6863 | -2.1004 | -2.8837 | -4.7829 | -7.5563 | -8.5299
30 | -1.2278 | -1.24 | -1.2527 | -1.2636 | -1.2693 | -1.1604 | -1.0068 | -0.9192 | -0.94612 | -1.0481 | -1.1179 | -1.1837 | -1.1851 | -1.2069 | -1.2175 | -1.1812 | -0.99996 | -0.59598 | -0.76872 | -0.93247 | -1.0038 | -1.062 | -1.1226 | -1.1281
31 | -1.7656 | -1.8543 | -1.9331 | -1.94 | -1.9357 | -1.6316 | -1.2435 | -1.0063 | -0.98847 | -0.82799 | -0.8194 | -0.80215 | -0.9654 | -1.0389 | -1.011 | -1.2532 | -1.1102 | -0.5566 | -0.65911 | -0.81951 | -0.88491 | -1.1487 | -1.2704 | -1.329
32 | 0.39176 | 0.30645 | 0.23236 | 0.34616 | 0.28425 | 0.40952 | 0.54619 | 1.0639 | 1.2252 | 1.2624 | 1.1982 | 1.2782 | 1.2687 | 1.254 | 1.0547 | 1.0032 | 0.87193 | 0.95386 | 0.80856 | 0.84375 | 0.71338 | 0.75094 | 0.46619 | 0.47875

## UpFlex, Winter
LoadID | 0 | 1 | 2 | 3 | 4 | 5 | 6 | 7 | 8 | 9 | 10 | 11 | 12 | 13 | 14 | 15 | 16 | 17 | 18 | 19 | 20 | 21 | 22 | 23
1 | 0.29797 | 0.32803 | 0.42696 | 0.48949 | 0.57553 | 0.67276 | 0.5997 | 0.85734 | 0.78651 | 0.88832 | 0.91296 | 0.84684 | 0.79887 | 0.73548 | 0.67746 | 0.6097 | 0.60336 | 0.47804 | 0.39553 | 0.46934 | 0.47821 | 0.5465 | 0.26536 | 0.25477
2 | 0.26817 | 0.29523 | 0.38426 | 0.44054 | 0.51798 | 0.60548 | 0.53973 | 0.77161 | 0.70786 | 0.79949 | 0.82166 | 0.76216 | 0.71899 | 0.66193 | 0.60971 | 0.54873 | 0.54302 | 0.43024 | 0.35597 | 0.42241 | 0.43039 | 0.49185 | 0.23882 | 0.22929
3 | 0.35757 | 0.39363 | 0.51235 | 0.58739 | 0.69064 | 0.80731 | 0.71964 | 1.0288 | 0.94382 | 1.066 | 1.0955 | 1.0162 | 0.95865 | 0.88257 | 0.81295 | 0.73164 | 0.72403 | 0.57365 | 0.47463 | 0.56321 | 0.57386 | 0.6558 | 0.31843 | 0.30573
4 | 0.17878 | 0.19682 | 0.25618 | 0.2937 | 0.34532 | 0.40365 | 0.35982 | 0.5144 | 0.47191 | 0.53299 | 0.54777 | 0.50811 | 0.47932 | 0.44129 | 0.40647 | 0.36582 | 0.36201 | 0.28683 | 0.23732 | 0.28161 | 0.28693 | 0.3279 | 0.15921 | 0.15286
5 | 0.17878 | 0.19682 | 0.25618 | 0.2937 | 0.34532 | 0.40365 | 0.35982 | 0.5144 | 0.47191 | 0.53299 | 0.54777 | 0.50811 | 0.47932 | 0.44129 | 0.40647 | 0.36582 | 0.36201 | 0.28683 | 0.23732 | 0.28161 | 0.28693 | 0.3279 | 0.15921 | 0.15286
6 | 0.59594 | 0.65606 | 0.85392 | 0.97899 | 1.1511 | 1.3455 | 1.1994 | 1.7147 | 1.573 | 1.7766 | 1.8259 | 1.6937 | 1.5977 | 1.471 | 1.3549 | 1.2194 | 1.2067 | 0.95609 | 0.79105 | 0.93869 | 0.95643 | 1.093 | 0.53071 | 0.50954
7 | 0.59594 | 0.65606 | 0.85392 | 0.97899 | 1.1511 | 1.3455 | 1.1994 | 1.7147 | 1.573 | 1.7766 | 1.8259 | 1.6937 | 1.5977 | 1.471 | 1.3549 | 1.2194 | 1.2067 | 0.95609 | 0.79105 | 0.93869 | 0.95643 | 1.093 | 0.53071 | 0.50954
8 | 0.17878 | 0.19682 | 0.25618 | 0.2937 | 0.34532 | 0.40365 | 0.35982 | 0.5144 | 0.47191 | 0.53299 | 0.54777 | 0.50811 | 0.47932 | 0.44129 | 0.40647 | 0.36582 | 0.36201 | 0.28683 | 0.23732 | 0.28161 | 0.28693 | 0.3279 | 0.15921 | 0.15286
9 | 0.17878 | 0.19682 | 0.25618 | 0.2937 | 0.34532 | 0.40365 | 0.35982 | 0.5144 | 0.47191 | 0.53299 | 0.54777 | 0.50811 | 0.47932 | 0.44129 | 0.40647 | 0.36582 | 0.36201 | 0.28683 | 0.23732 | 0.28161 | 0.28693 | 0.3279 | 0.15921 | 0.15286
10 | 0.13409 | 0.14761 | 0.19213 | 0.22027 | 0.25899 | 0.30274 | 0.26987 | 0.3858 | 0.35393 | 0.39974 | 0.41083 | 0.38108 | 0.35949 | 0.33097 | 0.30486 | 0.27437 | 0.27151 | 0.21512 | 0.17799 | 0.2112 | 0.2152 | 0.24593 | 0.11941 | 0.11465
11 | 0.17878 | 0.19682 | 0.25618 | 0.2937 | 0.34532 | 0.40365 | 0.35982 | 0.5144 | 0.47191 | 0.53299 | 0.54777 | 0.50811 | 0.47932 | 0.44129 | 0.40647 | 0.36582 | 0.36201 | 0.28683 | 0.23732 | 0.28161 | 0.28693 | 0.3279 | 0.15921 | 0.15286
12 | 0.17878 | 0.19682 | 0.25618 | 0.2937 | 0.34532 | 0.40365 | 0.35982 | 0.5144 | 0.47191 | 0.53299 | 0.54777 | 0.50811 | 0.47932 | 0.44129 | 0.40647 | 0.36582 | 0.36201 | 0.28683 | 0.23732 | 0.28161 | 0.28693 | 0.3279 | 0.15921 | 0.15286
13 | 0.35757 | 0.39363 | 0.51235 | 0.58739 | 0.69064 | 0.80731 | 0.71964 | 1.0288 | 0.94382 | 1.066 | 1.0955 | 1.0162 | 0.95865 | 0.88257 | 0.81295 | 0.73164 | 0.72403 | 0.57365 | 0.47463 | 0.56321 | 0.57386 | 0.6558 | 0.31843 | 0.30573
14 | 0.17878 | 0.19682 | 0.25618 | 0.2937 | 0.34532 | 0.40365 | 0.35982 | 0.5144 | 0.47191 | 0.53299 | 0.54777 | 0.50811 | 0.47932 | 0.44129 | 0.40647 | 0.36582 | 0.36201 | 0.28683 | 0.23732 | 0.28161 | 0.28693 | 0.3279 | 0.15921 | 0.15286
15 | 0.17878 | 0.19682 | 0.25618 | 0.2937 | 0.34532 | 0.40365 | 0.35982 | 0.5144 | 0.47191 | 0.53299 | 0.54777 | 0.50811 | 0.47932 | 0.44129 | 0.40647 | 0.36582 | 0.36201 | 0.28683 | 0.23732 | 0.28161 | 0.28693 | 0.3279 | 0.15921 | 0.15286
16 | 0.17878 | 0.19682 | 0.25618 | 0.2937 | 0.34532 | 0.40365 | 0.35982 | 0.5144 | 0.47191 | 0.53299 | 0.54777 | 0.50811 | 0.47932 | 0.44129 | 0.40647 | 0.36582 | 0.36201 | 0.28683 | 0.23732 | 0.28161 | 0.28693 | 0.3279 | 0.15921 | 0.15286
17 | 0.26817 | 0.29523 | 0.38426 | 0.44054 | 0.51798 | 0.60548 | 0.53973 | 0.77161 | 0.70786 | 0.79949 | 0.82166 | 0.76216 | 0.71899 | 0.66193 | 0.60971 | 0.54873 | 0.54302 | 0.43024 | 0.35597 | 0.42241 | 0.43039 | 0.49185 | 0.23882 | 0.22929
18 | 0.26817 | 0.29523 | 0.38426 | 0.44054 | 0.51798 | 0.60548 | 0.53973 | 0.77161 | 0.70786 | 0.79949 | 0.82166 | 0.76216 | 0.71899 | 0.66193 | 0.60971 | 0.54873 | 0.54302 | 0.43024 | 0.35597 | 0.42241 | 0.43039 | 0.49185 | 0.23882 | 0.22929
19 | 0.26817 | 0.29523 | 0.38426 | 0.44054 | 0.51798 | 0.60548 | 0.53973 | 0.77161 | 0.70786 | 0.79949 | 0.82166 | 0.76216 | 0.71899 | 0.66193 | 0.60971 | 0.54873 | 0.54302 | 0.43024 | 0.35597 | 0.42241 | 0.43039 | 0.49185 | 0.23882 | 0.22929
20 | 0.26817 | 0.29523 | 0.38426 | 0.44054 | 0.51798 | 0.60548 | 0.53973 | 0.77161 | 0.70786 | 0.79949 | 0.82166 | 0.76216 | 0.71899 | 0.66193 | 0.60971 | 0.54873 | 0.54302 | 0.43024 | 0.35597 | 0.42241 | 0.43039 | 0.49185 | 0.23882 | 0.22929
21 | 0.26817 | 0.29523 | 0.38426 | 0.44054 | 0.51798 | 0.60548 | 0.53973 | 0.77161 | 0.70786 | 0.79949 | 0.82166 | 0.76216 | 0.71899 | 0.66193 | 0.60971 | 0.54873 | 0.54302 | 0.43024 | 0.35597 | 0.42241 | 0.43039 | 0.49185 | 0.23882 | 0.22929
22 | 0.26817 | 0.29523 | 0.38426 | 0.44054 | 0.51798 | 0.60548 | 0.53973 | 0.77161 | 0.70786 | 0.79949 | 0.82166 | 0.76216 | 0.71899 | 0.66193 | 0.60971 | 0.54873 | 0.54302 | 0.43024 | 0.35597 | 0.42241 | 0.43039 | 0.49185 | 0.23882 | 0.22929
23 | 1.2515 | 1.3777 | 1.7932 | 2.0559 | 2.4172 | 2.8256 | 2.5187 | 3.6008 | 3.3034 | 3.7309 | 3.8344 | 3.5567 | 3.3553 | 3.089 | 2.8453 | 2.5607 | 2.5341 | 2.0078 | 1.6612 | 1.9712 | 2.0085 | 2.2953 | 1.1145 | 1.07
24 | 1.2515 | 1.3777 | 1.7932 | 2.0559 | 2.4172 | 2.8256 | 2.5187 | 3.6008 | 3.3034 | 3.7309 | 3.8344 | 3.5567 | 3.3553 | 3.089 | 2.8453 | 2.5607 | 2.5341 | 2.0078 | 1.6612 | 1.9712 | 2.0085 | 2.2953 | 1.1145 | 1.07
25 | 0.17878 | 0.19682 | 0.25618 | 0.2937 | 0.34532 | 0.40365 | 0.35982 | 0.5144 | 0.47191 | 0.53299 | 0.54777 | 0.50811 | 0.47932 | 0.44129 | 0.40647 | 0.36582 | 0.36201 | 0.28683 | 0.23732 | 0.28161 | 0.28693 | 0.3279 | 0.15921 | 0.15286
26 | 0.17878 | 0.19682 | 0.25618 | 0.2937 | 0.34532 | 0.40365 | 0.35982 | 0.5144 | 0.47191 | 0.53299 | 0.54777 | 0.50811 | 0.47932 | 0.44129 | 0.40647 | 0.36582 | 0.36201 | 0.28683 | 0.23732 | 0.28161 | 0.28693 | 0.3279 | 0.15921 | 0.15286
27 | 0.17878 | 0.19682 | 0.25618 | 0.2937 | 0.34532 | 0.40365 | 0.35982 | 0.5144 | 0.47191 | 0.53299 | 0.54777 | 0.50811 | 0.47932 | 0.44129 | 0.40647 | 0.36582 | 0.36201 | 0.28683 | 0.23732 | 0.28161 | 0.28693 | 0.3279 | 0.15921 | 0.15286
28 | 0.35757 | 0.39363 | 0.51235 | 0.58739 | 0.69064 | 0.80731 | 0.71964 | 1.0288 | 0.94382 | 1.066 | 1.0955 | 1.0162 | 0.95865 | 0.88257 | 0.81295 | 0.73164 | 0.72403 | 0.57365 | 0.47463 | 0.56321 | 0.57386 | 0.6558 | 0.31843 | 0.30573
29 | 0.59594 | 0.65606 | 0.85392 | 0.97899 | 1.1511 | 1.3455 | 1.1994 | 1.7147 | 1.573 | 1.7766 | 1.8259 | 1.6937 | 1.5977 | 1.471 | 1.3549 | 1.2194 | 1.2067 | 0.95609 | 0.79105 | 0.93869 | 0.95643 | 1.093 | 0.53071 | 0.50954
30 | 0.44696 | 0.49204 | 0.64044 | 0.73424 | 0.8633 | 1.0091 | 0.89955 | 1.286 | 1.1798 | 1.3325 | 1.3694 | 1.2703 | 1.1983 | 1.1032 | 1.0162 | 0.91455 | 0.90503 | 0.71707 | 0.59329 | 0.70401 | 0.71732 | 0.81975 | 0.39803 | 0.38216
31 | 0.62574 | 0.68886 | 0.89662 | 1.0279 | 1.2086 | 1.4128 | 1.2594 | 1.8004 | 1.6517 | 1.8655 | 1.9172 | 1.7784 | 1.6776 | 1.5445 | 1.4227 | 1.2804 | 1.267 | 1.0039 | 0.8306 | 0.98562 | 1.0042 | 1.1477 | 0.55725 | 0.53502
32 | 0.17878 | 0.19682 | 0.25618 | 0.2937 | 0.34532 | 0.40365 | 0.35982 | 0.5144 | 0.47191 | 0.53299 | 0.54777 | 0.50811 | 0.47932 | 0.44129 | 0.40647 | 0.36582 | 0.36201 | 0.28683 | 0.23732 | 0.28161 | 0.28693 | 0.3279 | 0.15921 | 0.15286

## DownFlex, Winter
LoadID | 0 | 1 | 2 | 3 | 4 | 5 | 6 | 7 | 8 | 9 | 10 | 11 | 12 | 13 | 14 | 15 | 16 | 17 | 18 | 19 | 20 | 21 | 22 | 23
1 | 0.82609 | 0.87424 | 0.92318 | 0.96514 | 0.97609 | 1.021 | 1.0158 | 0.9602 | 0.86998 | 1.2775 | 1.2476 | 1.1488 | 1.1209 | 1.1255 | 1.0722 | 0.98279 | 0.88326 | 0.85158 | 0.5353 | 0.57245 | 0.62587 | 0.64081 | 0.66832 | 0.7377
2 | 0.74348 | 0.78681 | 0.83086 | 0.86862 | 0.87848 | 0.91894 | 0.91425 | 0.86418 | 0.78298 | 1.1498 | 1.1228 | 1.0339 | 1.0088 | 1.0129 | 0.96494 | 0.88451 | 0.79494 | 0.76642 | 0.48177 | 0.51521 | 0.56329 | 0.57673 | 0.60149 | 0.66393
3 | 0.9913 | 1.0491 | 1.1078 | 1.1582 | 1.1713 | 1.2253 | 1.219 | 1.1522 | 1.044 | 1.533 | 1.4971 | 1.3785 | 1.345 | 1.3506 | 1.2866 | 1.1793 | 1.0599 | 1.0219 | 0.64236 | 0.68694 | 0.75105 | 0.76897 | 0.80198 | 0.88524
4 | 0.49565 | 0.52454 | 0.55391 | 0.57908 | 0.58566 | 0.61263 | 0.6095 | 0.57612 | 0.52199 | 0.76652 | 0.74854 | 0.68927 | 0.67252 | 0.67529 | 0.64329 | 0.58967 | 0.52996 | 0.51095 | 0.32118 | 0.34347 | 0.37552 | 0.38449 | 0.40099 | 0.44262
5 | 0.49565 | 0.52454 | 0.55391 | 0.57908 | 0.58566 | 0.61263 | 0.6095 | 0.57612 | 0.52199 | 0.76652 | 0.74854 | 0.68927 | 0.67252 | 0.67529 | 0.64329 | 0.58967 | 0.52996 | 0.51095 | 0.32118 | 0.34347 | 0.37552 | 0.38449 | 0.40099 | 0.44262
6 | 1.6522 | 1.7485 | 1.8464 | 1.9303 | 1.9522 | 2.0421 | 2.0317 | 1.9204 | 1.74 | 2.5551 | 2.4951 | 2.2976 | 2.2417 | 2.251 | 2.1443 | 1.9656 | 1.7665 | 1.7032 | 1.0706 | 1.1449 | 1.2517 | 1.2816 | 1.3366 | 1.4754
7 | 1.6522 | 1.7485 | 1.8464 | 1.9303 | 1.9522 | 2.0421 | 2.0317 | 1.9204 | 1.74 | 2.5551 | 2.4951 | 2.2976 | 2.2417 | 2.251 | 2.1443 | 1.9656 | 1.7665 | 1.7032 | 1.0706 | 1.1449 | 1.2517 | 1.2816 | 1.3366 | 1.4754
8 | 0.49565 | 0.52454 | 0.55391 | 0.57908 | 0.58566 | 0.61263 | 0.6095 | 0.57612 | 0.52199 | 0.76652 | 0.74854 | 0.68927 | 0.67252 | 0.67529 | 0.64329 | 0.58967 | 0.52996 | 0.51095 | 0.32118 | 0.34347 | 0.37552 | 0.38449 | 0.40099 | 0.44262
9 | 0.49565 | 0.52454 | 0.55391 | 0.57908 | 0.58566 | 0.61263 | 0.6095 | 0.57612 | 0.52199 | 0.76652 | 0.74854 | 0.68927 | 0.67252 | 0.67529 | 0.64329 | 0.58967 | 0.52996 | 0.51095 | 0.32118 | 0.34347 | 0.37552 | 0.38449 | 0.40099 | 0.44262
10 | 0.37174 | 0.39341 | 0.41543 | 0.43431 | 0.43924 | 0.45947 | 0.45712 | 0.43209 | 0.39149 | 0.57489 | 0.5614 | 0.51695 | 0.50439 | 0.50646 | 0.48247 | 0.44226 | 0.39747 | 0.38321 | 0.24088 | 0.2576 | 0.28164 | 0.28836 | 0.30074 | 0.33197
11 | 0.49565 | 0.52454 | 0.55391 | 0.57908 | 0.58566 | 0.61263 | 0.6095 | 0.57612 | 0.52199 | 0.76652 | 0.74854 | 0.68927 | 0.67252 | 0.67529 | 0.64329 | 0.58967 | 0.52996 | 0.51095 | 0.32118 | 0.34347 | 0.37552 | 0.38449 | 0.40099 | 0.44262
12 | 0.49565 | 0.52454 | 0.55391 | 0.57908 | 0.58566 | 0.61263 | 0.6095 | 0.57612 | 0.52199 | 0.76652 | 0.74854 | 0.68927 | 0.67252 | 0.67529 | 0.64329 | 0.58967 | 0.52996 | 0.51095 | 0.32118 | 0.34347 | 0.37552 | 0.38449 | 0.40099 | 0.44262
13 | 0.9913 | 1.0491 | 1.1078 | 1.1582 | 1.1713 | 1.2253 | 1.219 | 1.1522 | 1.044 | 1.533 | 1.4971 | 1.3785 | 1.345 | 1.3506 | 1.2866 | 1.1793 | 1.0599 | 1.0219 | 0.64236 | 0.68694 | 0.75105 | 0.76897 | 0.80198 | 0.88524
14 | 0.49565 | 0.52454 | 0.55391 | 0.57908 | 0.58566 | 0.61263 | 0.6095 | 0.57612 | 0.52199 | 0.76652 | 0.74854 | 0.68927 | 0.67252 | 0.67529 | 0.64329 | 0.58967 | 0.52996 | 0.51095 | 0.32118 | 0.34347 | 0.37552 | 0.38449 | 0.40099 | 0.44262
15 | 0.49565 | 0.52454 | 0.55391 | 0.57908 | 0.58566 | 0.61263 | 0.6095 | 0.57612 | 0.52199 | 0.76652 | 0.74854 | 0.68927 | 0.67252 | 0.67529 | 0.64329 | 0.58967 | 0.52996 | 0.51095 | 0.32118 | 0.34347 | 0.37552 | 0.38449 | 0.40099 | 0.44262
16 | 0.49565 | 0.52454 | 0.55391 | 0.57908 | 0.58566 | 0.61263 | 0.6095 | 0.57612 | 0.52199 | 0.76652 | 0.74854 | 0.68927 | 0.67252 | 0.67529 | 0.64329 | 0.58967 | 0.52996 | 0.51095 | 0.32118 | 0.34347 | 0.37552 | 0.38449 | 0.40099 | 0.44262
17 | 0.74348 | 0.78681 | 0.83086 | 0.86862 | 0.87848 | 0.91894 | 0.91425 | 0.86418 | 0.78298 | 1.1498 | 1.1228 | 1.0339 | 1.0088 | 1.0129 | 0.96494 | 0.88451 | 0.79494 | 0.76642 | 0.48177 | 0.51521 | 0.56329 | 0.57673 | 0.60149 | 0.66393
18 | 0.74348 | 0.78681 | 0.83086 | 0.86862 | 0.87848 | 0.91894 | 0.91425 | 0.86418 | 0.78298 | 1.1498 | 1.1228 | 1.0339 | 1.0088 | 1.0129 | 0.96494 | 0.88451 | 0.79494 | 0.76642 | 0.48177 | 0.51521 | 0.56329 | 0.57673 | 0.60149 | 0.66393
19 | 0.74348 | 0.78681 | 0.83086 | 0.86862 | 0.87848 | 0.91894 | 0.91425 | 0.86418 | 0.78298 | 1.1498 | 1.1228 | 1.0339 | 1.0088 | 1.0129 | 0.96494 | 0.88451 | 0.79494 | 0.76642 | 0.48177 | 0.51521 | 0.56329 | 0.57673 | 0.60149 | 0.66393
20 | 0.74348 | 0.78681 | 0.83086 | 0.86862 | 0.87848 | 0.91894 | 0.91425 | 0.86418 | 0.78298 | 1.1498 | 1.1228 | 1.0339 | 1.0088 | 1.0129 | 0.96494 | 0.88451 | 0.79494 | 0.76642 | 0.48177 | 0.51521 | 0.56329 | 0.57673 | 0.60149 | 0.66393
21 | 0.74348 | 0.78681 | 0.83086 | 0.86862 | 0.87848 | 0.91894 | 0.91425 | 0.86418 | 0.78298 | 1.1498 | 1.1228 | 1.0339 | 1.0088 | 1.0129 | 0.96494 | 0.88451 | 0.79494 | 0.76642 | 0.48177 | 0.51521 | 0.56329 | 0.57673 | 0.60149 | 0.66393
22 | 0.74348 | 0.78681 | 0.83086 | 0.86862 | 0.87848 | 0.91894 | 0.91425 | 0.86418 | 0.78298 | 1.1498 | 1.1228 | 1.0339 | 1.0088 | 1.0129 | 0.96494 | 0.88451 | 0.79494 | 0.76642 | 0.48177 | 0.51521 | 0.56329 | 0.57673 | 0.60149 | 0.66393
23 | 3.4696 | 3.6718 | 3.8773 | 4.0536 | 4.0996 | 4.2884 | 4.2665 | 4.0328 | 3.6539 | 5.3656 | 5.2398 | 4.8249 | 4.7077 | 4.727 | 4.5031 | 4.1277 | 3.7097 | 3.5766 | 2.2483 | 2.4043 | 2.6287 | 2.6914 | 2.8069 | 3.0984
24 | 3.4696 | 3.6718 | 3.8773 | 4.0536 | 4.0996 | 4.2884 | 4.2665 | 4.0328 | 3.6539 | 5.3656 | 5.2398 | 4.8249 | 4.7077 | 4.727 | 4.5031 | 4.1277 | 3.7097 | 3.5766 | 2.2483 | 2.4043 | 2.6287 | 2.6914 | 2.8069 | 3.0984
25 | 0.49565 | 0.52454 | 0.55391 | 0.57908 | 0.58566 | 0.61263 | 0.6095 | 0.57612 | 0.52199 | 0.76652 | 0.74854 | 0.68927 | 0.67252 | 0.67529 | 0.64329 | 0.58967 | 0.52996 | 0.51095 | 0.32118 | 0.34347 | 0.37552 | 0.38449 | 0.40099 | 0.44262
26 | 0.49565 | 0.52454 | 0.55391 | 0.57908 | 0.58566 | 0.61263 | 0.6095 | 0.57612 | 0.52199 | 0.76652 | 0.74854 | 0.68927 | 0.67252 | 0.67529 | 0.64329 | 0.58967 | 0.52996 | 0.51095 | 0.32118 | 0.34347 | 0.37552 | 0.38449 | 0.40099 | 0.44262
27 | 0.49565 | 0.52454 | 0.55391 | 0.57908 | 0.58566 | 0.61263 | 0.6095 | 0.57612 | 0.52199 | 0.76652 | 0.74854 | 0.68927 | 0.67252 | 0.67529 | 0.64329 | 0.58967 | 0.52996 | 0.51095 | 0.32118 | 0.34347 | 0.37552 | 0.38449 | 0.40099 | 0.44262
28 | 0.9913 | 1.0491 | 1.1078 | 1.1582 | 1.1713 | 1.2253 | 1.219 | 1.1522 | 1.044 | 1.533 | 1.4971 | 1.3785 | 1.345 | 1.3506 | 1.2866 | 1.1793 | 1.0599 | 1.0219 | 0.64236 | 0.68694 | 0.75105 | 0.76897 | 0.80198 | 0.88524
29 | 1.6522 | 1.7485 | 1.8464 | 1.9303 | 1.9522 | 2.0421 | 2.0317 | 1.9204 | 1.74 | 2.5551 | 2.4951 | 2.2976 | 2.2417 | 2.251 | 2.1443 | 1.9656 | 1.7665 | 1.7032 | 1.0706 | 1.1449 | 1.2517 | 1.2816 | 1.3366 | 1.4754
30 | 1.2391 | 1.3114 | 1.3848 | 1.4477 | 1.4641 | 1.5316 | 1.5237 | 1.4403 | 1.305 | 1.9163 | 1.8713 | 1.7232 | 1.6813 | 1.6882 | 1.6082 | 1.4742 | 1.3249 | 1.2774 | 0.80295 | 0.85868 | 0.93881 | 0.96121 | 1.0025 | 1.1066
31 | 1.7348 | 1.8359 | 1.9387 | 2.0268 | 2.0498 | 2.1442 | 2.1332 | 2.0164 | 1.8269 | 2.6828 | 2.6199 | 2.4124 | 2.3538 | 2.3635 | 2.2515 | 2.0639 | 1.8549 | 1.7883 | 1.1241 | 1.2021 | 1.3143 | 1.3457 | 1.4035 | 1.5492
32 | 0.49565 | 0.52454 | 0.55391 | 0.57908 | 0.58566 | 0.61263 | 0.6095 | 0.57612 | 0.52199 | 0.76652 | 0.74854 | 0.68927 | 0.67252 | 0.67529 | 0.64329 | 0.58967 | 0.52996 | 0.51095 | 0.32118 | 0.34347 | 0.37552 | 0.38449 | 0.40099 | 0.44262

## Pg, Winter, S1
GenID | 0 | 1 | 2 | 3 | 4 | 5 | 6 | 7 | 8 | 9 | 10 | 11 | 12 | 13 | 14 | 15 | 16 | 17 | 18 | 19 | 20 | 21 | 22 | 23
1 | 0 | 0 | 0 | 0 | 0 | 0 | 0 | 0 | 0 | 0 | 0 | 0 | 0 | 0 | 0 | 0 | 0 | 0 | 0 | 0 | 0 | 0 | 0 | 0
2 | 15.3092 | 14.1479 | 14.979 | 14.9137 | 12.2786 | 12.4542 | 12.4809 | 11.2082 | 10.1222 | 7.3169 | 6.7488 | 4.5277 | 3.7631 | 3.6031 | 4.9986 | 6.762 | 7.5603 | 10.3833 | 9.4444 | 8.9784 | 11.8468 | 14.1692 | 13.3961 | 19.0416
3 | 0 | 0 | 0 | 0 | 0 | 0 | 0 | 0 | 0 | 0 | 0 | 0 | 0 | 0 | 0 | 0 | 0 | 0 | 0 | 0 | 0 | 0 | 0 | 0
4 | 0 | 0 | 0 | 0 | 0 | 0 | 0 | 0 | 0 | 0 | 0 | 0 | 0 | 0 | 0 | 0 | 0 | 0 | 0 | 0 | 0 | 0 | 0 | 0
5 | 0 | 0 | 0.00028876 | 0 | 0 | 0 | 0 | 0.17559 | 3.4786 | 9.0768 | 11.3274 | 12.5813 | 12.8147 | 12.5793 | 10.741 | 7.0979 | 1.7341 | 0.013554 | 0.0011668 | 0.0008928 | 0 | 0 | 0 | 0
6 | 0 | 0 | 0.00028876 | 0 | 0 | 0 | 0 | 0.17559 | 3.4786 | 9.0768 | 11.3274 | 12.5813 | 12.8147 | 12.5793 | 10.741 | 7.0979 | 1.7341 | 0.013554 | 0.0011668 | 0.0008928 | 0 | 0 | 0 | 0
7 | 0 | 0 | 0 | 0 | 0 | 0 | 0 | 0 | 0 | 0 | 0 | 0 | 0 | 0 | 0 | 0 | 0 | 0 | 0 | 0 | 0 | 0 | 0 | 0

## Pg, Winter, S2
GenID | 0 | 1 | 2 | 3 | 4 | 5 | 6 | 7 | 8 | 9 | 10 | 11 | 12 | 13 | 14 | 15 | 16 | 17 | 18 | 19 | 20 | 21 | 22 | 23
1 | 0 | 0 | 0 | 0 | 0 | 0 | 0 | 0 | 0 | 0 | 0 | 0 | 0 | 0 | 0 | 0 | 0 | 0 | 0 | 0 | 0 | 0 | 0 | 0
2 | 20.7778 | 18.271 | 15.0375 | 13.0183 | 12.1369 | 9.719 | 9.4625 | 8.5789 | 8.8422 | 9.3517 | 9.3603 | 10.9716 | 10.9764 | 11.1287 | 12.5316 | 10.345 | 10.7164 | 11.3474 | 9.8989 | 10.2531 | 9.6081 | 8.7191 | 8.9365 | 9.7724
3 | 0 | 0 | 0 | 0 | 0 | 0 | 0 | 0 | 0 | 0 | 0 | 0 | 0 | 0 | 0 | 0 | 0 | 0 | 0 | 0 | 0 | 0 | 0 | 0
4 | 0 | 0 | 0 | 0 | 0 | 0 | 0 | 0 | 0 | 0 | 0 | 0 | 0 | 0 | 0 | 0 | 0 | 0 | 0 | 0 | 0 | 0 | 0 | 0
5 | 0 | 0 | 0.0002976 | 0 | 0 | 0 | 0 | 0.17379 | 3.6136 | 9.5774 | 12.0448 | 12.452 | 13.6263 | 13.2732 | 11.1577 | 7.1411 | 1.7872 | 0.013969 | 0.0011835 | 0.00088362 | 0 | 0 | 0 | 0
6 | 0 | 0 | 0.0002976 | 0 | 0 | 0 | 0 | 0.17379 | 3.6136 | 9.5774 | 12.0448 | 12.452 | 13.6263 | 13.2732 | 11.1577 | 7.1411 | 1.7872 | 0.013969 | 0.0011835 | 0.00088362 | 0 | 0 | 0 | 0
7 | 0 | 0 | 0 | 0 | 0 | 0 | 0 | 0 | 0 | 0 | 0 | 0 | 0 | 0 | 0 | 0 | 0 | 0 | 0 | 0 | 0 | 0 | 0 | 0

## Pg, Winter, S3
GenID | 0 | 1 | 2 | 3 | 4 | 5 | 6 | 7 | 8 | 9 | 10 | 11 | 12 | 13 | 14 | 15 | 16 | 17 | 18 | 19 | 20 | 21 | 22 | 23
1 | 0 | 0 | 0 | 0 | 0 | 0 | 0 | 0 | 0 | 0 | 0 | 0 | 0 | 0 | 0 | 0 | 0 | 0 | 0 | 0 | 0 | 0 | 0 | 0
2 | 18.9585 | 17.6203 | 19.0973 | 21.2942 | 18.2143 | 15.4524 | 11.1222 | 9.9007 | 10.1013 | 9.8744 | 9.9889 | 10.5066 | 9.6107 | 9.2613 | 12.6899 | 16.5317 | 16.8784 | 17.1832 | 17.6571 | 18.627 | 18.3716 | 17.979 | 17.2151 | 15.8778
3 | 0 | 0 | 0 | 0 | 0 | 0 | 0 | 0 | 0 | 0 | 0 | 0 | 0 | 0 | 0 | 0 | 0 | 0 | 0 | 0 | 0 | 0 | 0 | 0
4 | 0 | 0 | 0 | 0 | 0 | 0 | 0 | 0 | 0 | 0 | 0 | 0 | 0 | 0 | 0 | 0 | 0 | 0 | 0 | 0 | 0 | 0 | 0 | 0
5 | 0 | 0 | 0.00028649 | 0 | 0 | 0 | 0 | 0.16729 | 3.4786 | 9.2197 | 11.5949 | 11.9869 | 13.1174 | 12.7774 | 10.741 | 6.8744 | 1.7205 | 0.013447 | 0.0011393 | 0.00085062 | 0 | 0 | 0 | 0
6 | 0 | 0 | 0.00028649 | 0 | 0 | 0 | 0 | 0.16729 | 3.4786 | 9.2197 | 11.5949 | 11.9869 | 13.1174 | 12.7774 | 10.741 | 6.8744 | 1.7205 | 0.013447 | 0.0011393 | 0.00085062 | 0 | 0 | 0 | 0
7 | 0 | 0 | 0 | 0 | 0 | 0 | 0 | 0 | 0 | 0 | 0 | 0 | 0 | 0 | 0 | 0 | 0 | 0 | 0 | 0 | 0 | 0 | 0 | 0

## Pg, Winter, S4
GenID | 0 | 1 | 2 | 3 | 4 | 5 | 6 | 7 | 8 | 9 | 10 | 11 | 12 | 13 | 14 | 15 | 16 | 17 | 18 | 19 | 20 | 21 | 22 | 23
1 | 0 | 0 | 0 | 0 | 0 | 0 | 0 | 0 | 0 | 0 | 0 | 0 | 0 | 0 | 0 | 0 | 0 | 0 | 0 | 0 | 0 | 0 | 0 | 0
2 | 15.3092 | 14.1479 | 14.979 | 14.9137 | 12.2786 | 12.4542 | 12.4809 | 11.2082 | 10.1222 | 7.3169 | 6.7488 | 4.5277 | 3.7631 | 3.6031 | 4.9986 | 6.762 | 7.5603 | 10.3833 | 9.4444 | 8.9784 | 11.8468 | 14.1692 | 13.3961 | 19.0416
3 | 0 | 0 | 0 | 0 | 0 | 0 | 0 | 0 | 0 | 0 | 0 | 0 | 0 | 0 | 0 | 0 | 0 | 0 | 0 | 0 | 0 | 0 | 0 | 0
4 | 0 | 0 | 0 | 0 | 0 | 0 | 0 | 0 | 0 | 0 | 0 | 0 | 0 | 0 | 0 | 0 | 0 | 0 | 0 | 0 | 0 | 0 | 0 | 0
5 | 0 | 0 | 0.00028876 | 0 | 0 | 0 | 0 | 0.17559 | 3.4786 | 9.0768 | 11.3274 | 12.5813 | 12.8147 | 12.5793 | 10.741 | 7.0979 | 1.7341 | 0.013554 | 0.0011668 | 0.0008928 | 0 | 0 | 0 | 0
6 | 0 | 0 | 0.00028876 | 0 | 0 | 0 | 0 | 0.17559 | 3.4786 | 9.0768 | 11.3274 | 12.5813 | 12.8147 | 12.5793 | 10.741 | 7.0979 | 1.7341 | 0.013554 | 0.0011668 | 0.0008928 | 0 | 0 | 0 | 0
7 | 0 | 0 | 0 | 0 | 0 | 0 | 0 | 0 | 0 | 0 | 0 | 0 | 0 | 0 | 0 | 0 | 0 | 0 | 0 | 0 | 0 | 0 | 0 | 0

## Pg, Winter, S5
GenID | 0 | 1 | 2 | 3 | 4 | 5 | 6 | 7 | 8 | 9 | 10 | 11 | 12 | 13 | 14 | 15 | 16 | 17 | 18 | 19 | 20 | 21 | 22 | 23
1 | 0 | 0 | 0 | 0 | 0 | 0 | 0 | 0 | 0 | 0 | 0 | 0 | 0 | 0 | 0 | 0 | 0 | 0 | 0 | 0 | 0 | 0 | 0 | 0
2 | 20.7778 | 18.271 | 15.0375 | 13.0183 | 12.1369 | 9.719 | 9.4625 | 8.5789 | 8.8422 | 9.3517 | 9.3603 | 10.9716 | 10.9764 | 11.1287 | 12.5316 | 10.345 | 10.7164 | 11.3474 | 9.8989 | 10.2531 | 9.6081 | 8.7191 | 8.9365 | 9.7724
3 | 0 | 0 | 0 | 0 | 0 | 0 | 0 | 0 | 0 | 0 | 0 | 0 | 0 | 0 | 0 | 0 | 0 | 0 | 0 | 0 | 0 | 0 | 0 | 0
4 | 0 | 0 | 0 | 0 | 0 | 0 | 0 | 0 | 0 | 0 | 0 | 0 | 0 | 0 | 0 | 0 | 0 | 0 | 0 | 0 | 0 | 0 | 0 | 0
5 | 0 | 0 | 0.0002976 | 0 | 0 | 0 | 0 | 0.17379 | 3.6136 | 9.5774 | 12.0448 | 12.452 | 13.6263 | 13.2732 | 11.1577 | 7.1411 | 1.7872 | 0.013969 | 0.0011835 | 0.00088362 | 0 | 0 | 0 | 0
6 | 0 | 0 | 0.0002976 | 0 | 0 | 0 | 0 | 0.17379 | 3.6136 | 9.5774 | 12.0448 | 12.452 | 13.6263 | 13.2732 | 11.1577 | 7.1411 | 1.7872 | 0.013969 | 0.0011835 | 0.00088362 | 0 | 0 | 0 | 0
7 | 0 | 0 | 0 | 0 | 0 | 0 | 0 | 0 | 0 | 0 | 0 | 0 | 0 | 0 | 0 | 0 | 0 | 0 | 0 | 0 | 0 | 0 | 0 | 0

## Pg, Winter, S6
GenID | 0 | 1 | 2 | 3 | 4 | 5 | 6 | 7 | 8 | 9 | 10 | 11 | 12 | 13 | 14 | 15 | 16 | 17 | 18 | 19 | 20 | 21 | 22 | 23
1 | 0 | 0 | 0 | 0 | 0 | 0 | 0 | 0 | 0 | 0 | 0 | 0 | 0 | 0 | 0 | 0 | 0 | 0 | 0 | 0 | 0 | 0 | 0 | 0
2 | 18.9585 | 17.6203 | 19.0973 | 21.2942 | 18.2143 | 15.4524 | 11.1222 | 9.9007 | 10.1013 | 9.8744 | 9.9889 | 10.5066 | 9.6107 | 9.2613 | 12.6899 | 16.5317 | 16.8784 | 17.1832 | 17.6571 | 18.627 | 18.3716 | 17.979 | 17.2151 | 15.8778
3 | 0 | 0 | 0 | 0 | 0 | 0 | 0 | 0 | 0 | 0 | 0 | 0 | 0 | 0 | 0 | 0 | 0 | 0 | 0 | 0 | 0 | 0 | 0 | 0
4 | 0 | 0 | 0 | 0 | 0 | 0 | 0 | 0 | 0 | 0 | 0 | 0 | 0 | 0 | 0 | 0 | 0 | 0 | 0 | 0 | 0 | 0 | 0 | 0
5 | 0 | 0 | 0.00028649 | 0 | 0 | 0 | 0 | 0.16729 | 3.4786 | 9.2197 | 11.5949 | 11.9869 | 13.1174 | 12.7774 | 10.741 | 6.8744 | 1.7205 | 0.013447 | 0.0011393 | 0.00085062 | 0 | 0 | 0 | 0
6 | 0 | 0 | 0.00028649 | 0 | 0 | 0 | 0 | 0.16729 | 3.4786 | 9.2197 | 11.5949 | 11.9869 | 13.1174 | 12.7774 | 10.741 | 6.8744 | 1.7205 | 0.013447 | 0.0011393 | 0.00085062 | 0 | 0 | 0 | 0
7 | 0 | 0 | 0 | 0 | 0 | 0 | 0 | 0 | 0 | 0 | 0 | 0 | 0 | 0 | 0 | 0 | 0 | 0 | 0 | 0 | 0 | 0 | 0 | 0

## Pg, Winter, S7
GenID | 0 | 1 | 2 | 3 | 4 | 5 | 6 | 7 | 8 | 9 | 10 | 11 | 12 | 13 | 14 | 15 | 16 | 17 | 18 | 19 | 20 | 21 | 22 | 23
1 | 0 | 0 | 0 | 0 | 0 | 0 | 0 | 0 | 0 | 0 | 0 | 0 | 0 | 0 | 0 | 0 | 0 | 0 | 0 | 0 | 0 | 0 | 0 | 0
2 | 15.3092 | 14.1479 | 14.979 | 14.9137 | 12.2786 | 12.4542 | 12.4809 | 11.2082 | 10.1222 | 7.3169 | 6.7488 | 4.5277 | 3.7631 | 3.6031 | 4.9986 | 6.762 | 7.5603 | 10.3833 | 9.4444 | 8.9784 | 11.8468 | 14.1692 | 13.3961 | 19.0416
3 | 0 | 0 | 0 | 0 | 0 | 0 | 0 | 0 | 0 | 0 | 0 | 0 | 0 | 0 | 0 | 0 | 0 | 0 | 0 | 0 | 0 | 0 | 0 | 0
4 | 0 | 0 | 0 | 0 | 0 | 0 | 0 | 0 | 0 | 0 | 0 | 0 | 0 | 0 | 0 | 0 | 0 | 0 | 0 | 0 | 0 | 0 | 0 | 0
5 | 0 | 0 | 0.00028876 | 0 | 0 | 0 | 0 | 0.17559 | 3.4786 | 9.0768 | 11.3274 | 12.5813 | 12.8147 | 12.5793 | 10.741 | 7.0979 | 1.7341 | 0.013554 | 0.0011668 | 0.0008928 | 0 | 0 | 0 | 0
6 | 0 | 0 | 0.00028876 | 0 | 0 | 0 | 0 | 0.17559 | 3.4786 | 9.0768 | 11.3274 | 12.5813 | 12.8147 | 12.5793 | 10.741 | 7.0979 | 1.7341 | 0.013554 | 0.0011668 | 0.0008928 | 0 | 0 | 0 | 0
7 | 0 | 0 | 0 | 0 | 0 | 0 | 0 | 0 | 0 | 0 | 0 | 0 | 0 | 0 | 0 | 0 | 0 | 0 | 0 | 0 | 0 | 0 | 0 | 0

## Pg, Winter, S8
GenID | 0 | 1 | 2 | 3 | 4 | 5 | 6 | 7 | 8 | 9 | 10 | 11 | 12 | 13 | 14 | 15 | 16 | 17 | 18 | 19 | 20 | 21 | 22 | 23
1 | 0 | 0 | 0 | 0 | 0 | 0 | 0 | 0 | 0 | 0 | 0 | 0 | 0 | 0 | 0 | 0 | 0 | 0 | 0 | 0 | 0 | 0 | 0 | 0
2 | 20.7778 | 18.271 | 15.0375 | 13.0183 | 12.1369 | 9.719 | 9.4625 | 8.5789 | 8.8422 | 9.3517 | 9.3603 | 10.9716 | 10.9764 | 11.1287 | 12.5316 | 10.345 | 10.7164 | 11.3474 | 9.8989 | 10.2531 | 9.6081 | 8.7191 | 8.9365 | 9.7724
3 | 0 | 0 | 0 | 0 | 0 | 0 | 0 | 0 | 0 | 0 | 0 | 0 | 0 | 0 | 0 | 0 | 0 | 0 | 0 | 0 | 0 | 0 | 0 | 0
4 | 0 | 0 | 0 | 0 | 0 | 0 | 0 | 0 | 0 | 0 | 0 | 0 | 0 | 0 | 0 | 0 | 0 | 0 | 0 | 0 | 0 | 0 | 0 | 0
5 | 0 | 0 | 0.0002976 | 0 | 0 | 0 | 0 | 0.17379 | 3.6136 | 9.5774 | 12.0448 | 12.452 | 13.6263 | 13.2732 | 11.1577 | 7.1411 | 1.7872 | 0.013969 | 0.0011835 | 0.00088362 | 0 | 0 | 0 | 0
6 | 0 | 0 | 0.0002976 | 0 | 0 | 0 | 0 | 0.17379 | 3.6136 | 9.5774 | 12.0448 | 12.452 | 13.6263 | 13.2732 | 11.1577 | 7.1411 | 1.7872 | 0.013969 | 0.0011835 | 0.00088362 | 0 | 0 | 0 | 0
7 | 0 | 0 | 0 | 0 | 0 | 0 | 0 | 0 | 0 | 0 | 0 | 0 | 0 | 0 | 0 | 0 | 0 | 0 | 0 | 0 | 0 | 0 | 0 | 0

## Pg, Winter, S9
GenID | 0 | 1 | 2 | 3 | 4 | 5 | 6 | 7 | 8 | 9 | 10 | 11 | 12 | 13 | 14 | 15 | 16 | 17 | 18 | 19 | 20 | 21 | 22 | 23
1 | 0 | 0 | 0 | 0 | 0 | 0 | 0 | 0 | 0 | 0 | 0 | 0 | 0 | 0 | 0 | 0 | 0 | 0 | 0 | 0 | 0 | 0 | 0 | 0
2 | 18.9585 | 17.6203 | 19.0973 | 21.2942 | 18.2143 | 15.4524 | 11.1222 | 9.9007 | 10.1013 | 9.8744 | 9.9889 | 10.5066 | 9.6107 | 9.2613 | 12.6899 | 16.5317 | 16.8784 | 17.1832 | 17.6571 | 18.627 | 18.3716 | 17.979 | 17.2151 | 15.8778
3 | 0 | 0 | 0 | 0 | 0 | 0 | 0 | 0 | 0 | 0 | 0 | 0 | 0 | 0 | 0 | 0 | 0 | 0 | 0 | 0 | 0 | 0 | 0 | 0
4 | 0 | 0 | 0 | 0 | 0 | 0 | 0 | 0 | 0 | 0 | 0 | 0 | 0 | 0 | 0 | 0 | 0 | 0 | 0 | 0 | 0 | 0 | 0 | 0
5 | 0 | 0 | 0.00028649 | 0 | 0 | 0 | 0 | 0.16729 | 3.4786 | 9.2197 | 11.5949 | 11.9869 | 13.1174 | 12.7774 | 10.741 | 6.8744 | 1.7205 | 0.013447 | 0.0011393 | 0.00085062 | 0 | 0 | 0 | 0
6 | 0 | 0 | 0.00028649 | 0 | 0 | 0 | 0 | 0.16729 | 3.4786 | 9.2197 | 11.5949 | 11.9869 | 13.1174 | 12.7774 | 10.741 | 6.8744 | 1.7205 | 0.013447 | 0.0011393 | 0.00085062 | 0 | 0 | 0 | 0
7 | 0 | 0 | 0 | 0 | 0 | 0 | 0 | 0 | 0 | 0 | 0 | 0 | 0 | 0 | 0 | 0 | 0 | 0 | 0 | 0 | 0 | 0 | 0 | 0

## Qg, Winter, S1
GenID | 0 | 1 | 2 | 3 | 4 | 5 | 6 | 7 | 8 | 9 | 10 | 11 | 12 | 13 | 14 | 15 | 16 | 17 | 18 | 19 | 20 | 21 | 22 | 23
1 | 0 | 0 | 0 | 0 | 0 | 0 | 0 | 0 | 0 | 0 | 0 | 0 | 0 | 0 | 0 | 0 | 0 | 0 | 0 | 0 | 0 | 0 | 0 | 0
2 | 0 | 0 | 0 | 0 | 0 | 0 | 0 | 0 | 0 | 0 | 0 | 0 | 0 | 0 | 0 | 0 | 0 | 0 | 0 | 0 | 0 | 0 | 0 | 0
3 | 0 | 0 | 0 | 0 | 0 | 0 | 0 | 0 | 0 | 0 | 0 | 0 | 0 | 0 | 0 | 0 | 0 | 0 | 0 | 0 | 0 | 0 | 0 | 0
4 | 0 | 0 | 0 | 0 | 0 | 0 | 0 | 0 | 0 | 0 | 0 | 0 | 0 | 0 | 0 | 0 | 0 | 0 | 0 | 0 | 0 | 0 | 0 | 0
5 | 0 | 0 | 0 | 0 | 0 | 0 | 0 | 0 | 0 | 0 | 0 | 0 | 0 | 0 | 0 | 0 | 0 | 0 | 0 | 0 | 0 | 0 | 0 | 0
6 | 0 | 0 | 0 | 0 | 0 | 0 | 0 | 0 | 0 | 0 | 0 | 0 | 0 | 0 | 0 | 0 | 0 | 0 | 0 | 0 | 0 | 0 | 0 | 0
7 | 0 | 0 | 0 | 0 | 0 | 0 | 0 | 0 | 0 | 0 | 0 | 0 | 0 | 0 | 0 | 0 | 0 | 0 | 0 | 0 | 0 | 0 | 0 | 0

## Qg, Winter, S2
GenID | 0 | 1 | 2 | 3 | 4 | 5 | 6 | 7 | 8 | 9 | 10 | 11 | 12 | 13 | 14 | 15 | 16 | 17 | 18 | 19 | 20 | 21 | 22 | 23
1 | 0 | 0 | 0 | 0 | 0 | 0 | 0 | 0 | 0 | 0 | 0 | 0 | 0 | 0 | 0 | 0 | 0 | 0 | 0 | 0 | 0 | 0 | 0 | 0
2 | 0 | 0 | 0 | 0 | 0 | 0 | 0 | 0 | 0 | 0 | 0 | 0 | 0 | 0 | 0 | 0 | 0 | 0 | 0 | 0 | 0 | 0 | 0 | 0
3 | 0 | 0 | 0 | 0 | 0 | 0 | 0 | 0 | 0 | 0 | 0 | 0 | 0 | 0 | 0 | 0 | 0 | 0 | 0 | 0 | 0 | 0 | 0 | 0
4 | 0 | 0 | 0 | 0 | 0 | 0 | 0 | 0 | 0 | 0 | 0 | 0 | 0 | 0 | 0 | 0 | 0 | 0 | 0 | 0 | 0 | 0 | 0 | 0
5 | 0 | 0 | 0 | 0 | 0 | 0 | 0 | 0 | 0 | 0 | 0 | 0 | 0 | 0 | 0 | 0 | 0 | 0 | 0 | 0 | 0 | 0 | 0 | 0
6 | 0 | 0 | 0 | 0 | 0 | 0 | 0 | 0 | 0 | 0 | 0 | 0 | 0 | 0 | 0 | 0 | 0 | 0 | 0 | 0 | 0 | 0 | 0 | 0
7 | 0 | 0 | 0 | 0 | 0 | 0 | 0 | 0 | 0 | 0 | 0 | 0 | 0 | 0 | 0 | 0 | 0 | 0 | 0 | 0 | 0 | 0 | 0 | 0

## Qg, Winter, S3
GenID | 0 | 1 | 2 | 3 | 4 | 5 | 6 | 7 | 8 | 9 | 10 | 11 | 12 | 13 | 14 | 15 | 16 | 17 | 18 | 19 | 20 | 21 | 22 | 23
1 | 0 | 0 | 0 | 0 | 0 | 0 | 0 | 0 | 0 | 0 | 0 | 0 | 0 | 0 | 0 | 0 | 0 | 0 | 0 | 0 | 0 | 0 | 0 | 0
2 | 0 | 0 | 0 | 0 | 0 | 0 | 0 | 0 | 0 | 0 | 0 | 0 | 0 | 0 | 0 | 0 | 0 | 0 | 0 | 0 | 0 | 0 | 0 | 0
3 | 0 | 0 | 0 | 0 | 0 | 0 | 0 | 0 | 0 | 0 | 0 | 0 | 0 | 0 | 0 | 0 | 0 | 0 | 0 | 0 | 0 | 0 | 0 | 0
4 | 0 | 0 | 0 | 0 | 0 | 0 | 0 | 0 | 0 | 0 | 0 | 0 | 0 | 0 | 0 | 0 | 0 | 0 | 0 | 0 | 0 | 0 | 0 | 0
5 | 0 | 0 | 0 | 0 | 0 | 0 | 0 | 0 | 0 | 0 | 0 | 0 | 0 | 0 | 0 | 0 | 0 | 0 | 0 | 0 | 0 | 0 | 0 | 0
6 | 0 | 0 | 0 | 0 | 0 | 0 | 0 | 0 | 0 | 0 | 0 | 0 | 0 | 0 | 0 | 0 | 0 | 0 | 0 | 0 | 0 | 0 | 0 | 0
7 | 0 | 0 | 0 | 0 | 0 | 0 | 0 | 0 | 0 | 0 | 0 | 0 | 0 | 0 | 0 | 0 | 0 | 0 | 0 | 0 | 0 | 0 | 0 | 0

## Qg, Winter, S4
GenID | 0 | 1 | 2 | 3 | 4 | 5 | 6 | 7 | 8 | 9 | 10 | 11 | 12 | 13 | 14 | 15 | 16 | 17 | 18 | 19 | 20 | 21 | 22 | 23
1 | 0 | 0 | 0 | 0 | 0 | 0 | 0 | 0 | 0 | 0 | 0 | 0 | 0 | 0 | 0 | 0 | 0 | 0 | 0 | 0 | 0 | 0 | 0 | 0
2 | 0 | 0 | 0 | 0 | 0 | 0 | 0 | 0 | 0 | 0 | 0 | 0 | 0 | 0 | 0 | 0 | 0 | 0 | 0 | 0 | 0 | 0 | 0 | 0
3 | 0 | 0 | 0 | 0 | 0 | 0 | 0 | 0 | 0 | 0 | 0 | 0 | 0 | 0 | 0 | 0 | 0 | 0 | 0 | 0 | 0 | 0 | 0 | 0
4 | 0 | 0 | 0 | 0 | 0 | 0 | 0 | 0 | 0 | 0 | 0 | 0 | 0 | 0 | 0 | 0 | 0 | 0 | 0 | 0 | 0 | 0 | 0 | 0
5 | 0 | 0 | 0 | 0 | 0 | 0 | 0 | 0 | 0 | 0 | 0 | 0 | 0 | 0 | 0 | 0 | 0 | 0 | 0 | 0 | 0 | 0 | 0 | 0
6 | 0 | 0 | 0 | 0 | 0 | 0 | 0 | 0 | 0 | 0 | 0 | 0 | 0 | 0 | 0 | 0 | 0 | 0 | 0 | 0 | 0 | 0 | 0 | 0
7 | 0 | 0 | 0 | 0 | 0 | 0 | 0 | 0 | 0 | 0 | 0 | 0 | 0 | 0 | 0 | 0 | 0 | 0 | 0 | 0 | 0 | 0 | 0 | 0

## Qg, Winter, S5
GenID | 0 | 1 | 2 | 3 | 4 | 5 | 6 | 7 | 8 | 9 | 10 | 11 | 12 | 13 | 14 | 15 | 16 | 17 | 18 | 19 | 20 | 21 | 22 | 23
1 | 0 | 0 | 0 | 0 | 0 | 0 | 0 | 0 | 0 | 0 | 0 | 0 | 0 | 0 | 0 | 0 | 0 | 0 | 0 | 0 | 0 | 0 | 0 | 0
2 | 0 | 0 | 0 | 0 | 0 | 0 | 0 | 0 | 0 | 0 | 0 | 0 | 0 | 0 | 0 | 0 | 0 | 0 | 0 | 0 | 0 | 0 | 0 | 0
3 | 0 | 0 | 0 | 0 | 0 | 0 | 0 | 0 | 0 | 0 | 0 | 0 | 0 | 0 | 0 | 0 | 0 | 0 | 0 | 0 | 0 | 0 | 0 | 0
4 | 0 | 0 | 0 | 0 | 0 | 0 | 0 | 0 | 0 | 0 | 0 | 0 | 0 | 0 | 0 | 0 | 0 | 0 | 0 | 0 | 0 | 0 | 0 | 0
5 | 0 | 0 | 0 | 0 | 0 | 0 | 0 | 0 | 0 | 0 | 0 | 0 | 0 | 0 | 0 | 0 | 0 | 0 | 0 | 0 | 0 | 0 | 0 | 0
6 | 0 | 0 | 0 | 0 | 0 | 0 | 0 | 0 | 0 | 0 | 0 | 0 | 0 | 0 | 0 | 0 | 0 | 0 | 0 | 0 | 0 | 0 | 0 | 0
7 | 0 | 0 | 0 | 0 | 0 | 0 | 0 | 0 | 0 | 0 | 0 | 0 | 0 | 0 | 0 | 0 | 0 | 0 | 0 | 0 | 0 | 0 | 0 | 0

## Qg, Winter, S6
GenID | 0 | 1 | 2 | 3 | 4 | 5 | 6 | 7 | 8 | 9 | 10 | 11 | 12 | 13 | 14 | 15 | 16 | 17 | 18 | 19 | 20 | 21 | 22 | 23
1 | 0 | 0 | 0 | 0 | 0 | 0 | 0 | 0 | 0 | 0 | 0 | 0 | 0 | 0 | 0 | 0 | 0 | 0 | 0 | 0 | 0 | 0 | 0 | 0
2 | 0 | 0 | 0 | 0 | 0 | 0 | 0 | 0 | 0 | 0 | 0 | 0 | 0 | 0 | 0 | 0 | 0 | 0 | 0 | 0 | 0 | 0 | 0 | 0
3 | 0 | 0 | 0 | 0 | 0 | 0 | 0 | 0 | 0 | 0 | 0 | 0 | 0 | 0 | 0 | 0 | 0 | 0 | 0 | 0 | 0 | 0 | 0 | 0
4 | 0 | 0 | 0 | 0 | 0 | 0 | 0 | 0 | 0 | 0 | 0 | 0 | 0 | 0 | 0 | 0 | 0 | 0 | 0 | 0 | 0 | 0 | 0 | 0
5 | 0 | 0 | 0 | 0 | 0 | 0 | 0 | 0 | 0 | 0 | 0 | 0 | 0 | 0 | 0 | 0 | 0 | 0 | 0 | 0 | 0 | 0 | 0 | 0
6 | 0 | 0 | 0 | 0 | 0 | 0 | 0 | 0 | 0 | 0 | 0 | 0 | 0 | 0 | 0 | 0 | 0 | 0 | 0 | 0 | 0 | 0 | 0 | 0
7 | 0 | 0 | 0 | 0 | 0 | 0 | 0 | 0 | 0 | 0 | 0 | 0 | 0 | 0 | 0 | 0 | 0 | 0 | 0 | 0 | 0 | 0 | 0 | 0

## Qg, Winter, S7
GenID | 0 | 1 | 2 | 3 | 4 | 5 | 6 | 7 | 8 | 9 | 10 | 11 | 12 | 13 | 14 | 15 | 16 | 17 | 18 | 19 | 20 | 21 | 22 | 23
1 | 0 | 0 | 0 | 0 | 0 | 0 | 0 | 0 | 0 | 0 | 0 | 0 | 0 | 0 | 0 | 0 | 0 | 0 | 0 | 0 | 0 | 0 | 0 | 0
2 | 0 | 0 | 0 | 0 | 0 | 0 | 0 | 0 | 0 | 0 | 0 | 0 | 0 | 0 | 0 | 0 | 0 | 0 | 0 | 0 | 0 | 0 | 0 | 0
3 | 0 | 0 | 0 | 0 | 0 | 0 | 0 | 0 | 0 | 0 | 0 | 0 | 0 | 0 | 0 | 0 | 0 | 0 | 0 | 0 | 0 | 0 | 0 | 0
4 | 0 | 0 | 0 | 0 | 0 | 0 | 0 | 0 | 0 | 0 | 0 | 0 | 0 | 0 | 0 | 0 | 0 | 0 | 0 | 0 | 0 | 0 | 0 | 0
5 | 0 | 0 | 0 | 0 | 0 | 0 | 0 | 0 | 0 | 0 | 0 | 0 | 0 | 0 | 0 | 0 | 0 | 0 | 0 | 0 | 0 | 0 | 0 | 0
6 | 0 | 0 | 0 | 0 | 0 | 0 | 0 | 0 | 0 | 0 | 0 | 0 | 0 | 0 | 0 | 0 | 0 | 0 | 0 | 0 | 0 | 0 | 0 | 0
7 | 0 | 0 | 0 | 0 | 0 | 0 | 0 | 0 | 0 | 0 | 0 | 0 | 0 | 0 | 0 | 0 | 0 | 0 | 0 | 0 | 0 | 0 | 0 | 0

## Qg, Winter, S8
GenID | 0 | 1 | 2 | 3 | 4 | 5 | 6 | 7 | 8 | 9 | 10 | 11 | 12 | 13 | 14 | 15 | 16 | 17 | 18 | 19 | 20 | 21 | 22 | 23
1 | 0 | 0 | 0 | 0 | 0 | 0 | 0 | 0 | 0 | 0 | 0 | 0 | 0 | 0 | 0 | 0 | 0 | 0 | 0 | 0 | 0 | 0 | 0 | 0
2 | 0 | 0 | 0 | 0 | 0 | 0 | 0 | 0 | 0 | 0 | 0 | 0 | 0 | 0 | 0 | 0 | 0 | 0 | 0 | 0 | 0 | 0 | 0 | 0
3 | 0 | 0 | 0 | 0 | 0 | 0 | 0 | 0 | 0 | 0 | 0 | 0 | 0 | 0 | 0 | 0 | 0 | 0 | 0 | 0 | 0 | 0 | 0 | 0
4 | 0 | 0 | 0 | 0 | 0 | 0 | 0 | 0 | 0 | 0 | 0 | 0 | 0 | 0 | 0 | 0 | 0 | 0 | 0 | 0 | 0 | 0 | 0 | 0
5 | 0 | 0 | 0 | 0 | 0 | 0 | 0 | 0 | 0 | 0 | 0 | 0 | 0 | 0 | 0 | 0 | 0 | 0 | 0 | 0 | 0 | 0 | 0 | 0
6 | 0 | 0 | 0 | 0 | 0 | 0 | 0 | 0 | 0 | 0 | 0 | 0 | 0 | 0 | 0 | 0 | 0 | 0 | 0 | 0 | 0 | 0 | 0 | 0
7 | 0 | 0 | 0 | 0 | 0 | 0 | 0 | 0 | 0 | 0 | 0 | 0 | 0 | 0 | 0 | 0 | 0 | 0 | 0 | 0 | 0 | 0 | 0 | 0

## Qg, Winter, S9
GenID | 0 | 1 | 2 | 3 | 4 | 5 | 6 | 7 | 8 | 9 | 10 | 11 | 12 | 13 | 14 | 15 | 16 | 17 | 18 | 19 | 20 | 21 | 22 | 23
1 | 0 | 0 | 0 | 0 | 0 | 0 | 0 | 0 | 0 | 0 | 0 | 0 | 0 | 0 | 0 | 0 | 0 | 0 | 0 | 0 | 0 | 0 | 0 | 0
2 | 0 | 0 | 0 | 0 | 0 | 0 | 0 | 0 | 0 | 0 | 0 | 0 | 0 | 0 | 0 | 0 | 0 | 0 | 0 | 0 | 0 | 0 | 0 | 0
3 | 0 | 0 | 0 | 0 | 0 | 0 | 0 | 0 | 0 | 0 | 0 | 0 | 0 | 0 | 0 | 0 | 0 | 0 | 0 | 0 | 0 | 0 | 0 | 0
4 | 0 | 0 | 0 | 0 | 0 | 0 | 0 | 0 | 0 | 0 | 0 | 0 | 0 | 0 | 0 | 0 | 0 | 0 | 0 | 0 | 0 | 0 | 0 | 0
5 | 0 | 0 | 0 | 0 | 0 | 0 | 0 | 0 | 0 | 0 | 0 | 0 | 0 | 0 | 0 | 0 | 0 | 0 | 0 | 0 | 0 | 0 | 0 | 0
6 | 0 | 0 | 0 | 0 | 0 | 0 | 0 | 0 | 0 | 0 | 0 | 0 | 0 | 0 | 0 | 0 | 0 | 0 | 0 | 0 | 0 | 0 | 0 | 0
7 | 0 | 0 | 0 | 0 | 0 | 0 | 0 | 0 | 0 | 0 | 0 | 0 | 0 | 0 | 0 | 0 | 0 | 0 | 0 | 0 | 0 | 0 | 0 | 0

## GenStatus, Winter
GenID | 0 | 1 | 2 | 3 | 4 | 5 | 6 | 7 | 8 | 9 | 10 | 11 | 12 | 13 | 14 | 15 | 16 | 17 | 18 | 19 | 20 | 21 | 22 | 23
1 | 1 | 1 | 1 | 1 | 1 | 1 | 1 | 1 | 1 | 1 | 1 | 1 | 1 | 1 | 1 | 1 | 1 | 1 | 1 | 1 | 1 | 1 | 1 | 1
2 | 1 | 1 | 1 | 1 | 1 | 1 | 1 | 1 | 1 | 1 | 1 | 1 | 1 | 1 | 1 | 1 | 1 | 1 | 1 | 1 | 1 | 1 | 1 | 1
3 | 1 | 1 | 1 | 1 | 1 | 1 | 1 | 1 | 1 | 1 | 1 | 1 | 1 | 1 | 1 | 1 | 1 | 1 | 1 | 1 | 1 | 1 | 1 | 1
4 | 1 | 1 | 1 | 1 | 1 | 1 | 1 | 1 | 1 | 1 | 1 | 1 | 1 | 1 | 1 | 1 | 1 | 1 | 1 | 1 | 1 | 1 | 1 | 1
5 | 1 | 1 | 1 | 1 | 1 | 1 | 1 | 1 | 1 | 1 | 1 | 1 | 1 | 1 | 1 | 1 | 1 | 1 | 1 | 1 | 1 | 1 | 1 | 1
6 | 1 | 1 | 1 | 1 | 1 | 1 | 1 | 1 | 1 | 1 | 1 | 1 | 1 | 1 | 1 | 1 | 1 | 1 | 1 | 1 | 1 | 1 | 1 | 1
7 | 1 | 1 | 1 | 1 | 1 | 1 | 1 | 1 | 1 | 1 | 1 | 1 | 1 | 1 | 1 | 1 | 1 | 1 | 1 | 1 | 1 | 1 | 1 | 1

## Pc, Summer, S1
LoadID | 0 | 1 | 2 | 3 | 4 | 5 | 6 | 7 | 8 | 9 | 10 | 11 | 12 | 13 | 14 | 15 | 16 | 17 | 18 | 19 | 20 | 21 | 22 | 23
1 | 3.0133 | 2.9823 | 2.8743 | 2.8218 | 2.8031 | 2.8433 | 2.82 | 3.4471 | 3.7088 | 3.6606 | 3.5998 | 3.6441 | 3.779 | 3.7065 | 3.4196 | 3.525 | 3.5656 | 3.4475 | 3.2726 | 3.2314 | 3.2216 | 3.1853 | 2.9437 | 2.8464
2 | 0.85363 | 0.82483 | 0.77757 | 0.71519 | 0.66024 | 0.66112 | 0.72534 | 0.77504 | 0.8404 | 0.90622 | 0.81342 | 0.85863 | 0.87599 | 0.89317 | 0.78561 | 0.81378 | 0.81869 | 0.86412 | 0.85764 | 0.88261 | 0.943 | 0.84727 | 0.86801 | 0.85017
3 | 2.1969 | 2.093 | 1.9192 | 1.973 | 1.8924 | 1.894 | 2.6475 | 3.1383 | 3.2845 | 3.0972 | 3.0109 | 3.2414 | 3.4116 | 3.2211 | 2.9534 | 2.8056 | 2.8138 | 2.7894 | 2.6732 | 2.8823 | 3.0455 | 2.8167 | 2.6551 | 2.2974
4 | 0.24941 | 0.23344 | 0.19963 | 0.19235 | 0.16402 | 0.14427 | 0.22983 | 0.22929 | 0.27192 | 0.28517 | 0.27081 | 0.24756 | 0.28939 | 0.30015 | 0.28215 | 0.26309 | 0.21898 | 0.23163 | 0.25012 | 0.27464 | 0.32566 | 0.29676 | 0.31888 | 0.28441
5 | 1.0272 | 0.94339 | 0.86821 | 0.84354 | 0.85292 | 0.83868 | 0.93932 | 0.98158 | 1.0794 | 1.1195 | 1.188 | 1.2591 | 1.3021 | 1.2669 | 1.2263 | 1.2115 | 1.1902 | 1.2109 | 1.2036 | 1.2114 | 1.3422 | 1.266 | 1.2898 | 1.1714
6 | 5.065 | 4.8995 | 4.5369 | 4.6861 | 4.719 | 4.6761 | 5.1316 | 6.041 | 6.2995 | 6.2902 | 6.2709 | 6.6261 | 6.5801 | 6.3799 | 6.0231 | 5.8136 | 6.011 | 5.9419 | 5.5202 | 5.5438 | 5.8229 | 5.2826 | 5.1563 | 5.2047
7 | 2.8447 | 2.6211 | 2.5245 | 2.5457 | 2.4056 | 2.5351 | 3.2523 | 3.3427 | 3.8366 | 4.0665 | 4.014 | 4.1983 | 4.1192 | 4.2883 | 4.2335 | 3.9548 | 3.928 | 3.8929 | 3.7856 | 3.7779 | 3.8658 | 3.2273 | 3.3768 | 3.0308
8 | 0.60185 | 0.57698 | 0.54679 | 0.53574 | 0.52834 | 0.54784 | 0.87133 | 0.94492 | 1.012 | 1.0055 | 1.0399 | 1.1058 | 1.1082 | 1.0565 | 0.92996 | 0.8903 | 0.82404 | 0.83609 | 0.80046 | 0.81264 | 0.79705 | 0.69064 | 0.66041 | 0.6269
9 | 0.58428 | 0.55465 | 0.52735 | 0.49525 | 0.48137 | 0.45793 | 0.47614 | 0.43234 | 0.37506 | 0.39605 | 0.42875 | 0.48115 | 0.51196 | 0.53012 | 0.51904 | 0.53749 | 0.51741 | 0.53439 | 0.50817 | 0.52892 | 0.56663 | 0.5181 | 0.52469 | 0.57236
10 | 0.60546 | 0.57132 | 0.54376 | 0.54268 | 0.52587 | 0.52554 | 0.62642 | 0.6524 | 0.6953 | 0.72781 | 0.70532 | 0.73324 | 0.77191 | 0.76682 | 0.74985 | 0.69726 | 0.66154 | 0.68238 | 0.67642 | 0.71093 | 0.77572 | 0.6979 | 0.69818 | 0.63553
11 | 0.36631 | 0.35015 | 0.32195 | 0.30887 | 0.28749 | 0.28783 | 0.34645 | 0.29396 | 0.31592 | 0.33935 | 0.34752 | 0.3592 | 0.36514 | 0.37841 | 0.36254 | 0.34462 | 0.32089 | 0.3727 | 0.36271 | 0.36099 | 0.41199 | 0.35626 | 0.4166 | 0.39604
12 | 1.5048 | 1.5297 | 1.6125 | 1.4722 | 1.4301 | 1.3694 | 1.4119 | 1.4268 | 1.2679 | 0.98239 | 1.344 | 1.4838 | 1.4921 | 1.5716 | 1.2614 | 1.6653 | 1.5021 | 1.4927 | 1.482 | 1.6102 | 1.7786 | 1.7499 | 1.8242 | 1.8648
13 | 5.2502 | 5.2016 | 5.094 | 5.0498 | 4.9718 | 5.0436 | 5.8289 | 5.9568 | 6.3432 | 6.0538 | 6.0717 | 6.1246 | 6.3458 | 6.3321 | 6.2027 | 6.1541 | 6.181 | 6.3061 | 5.9886 | 6.0362 | 6.114 | 5.7289 | 5.2487 | 5.3006
14 | 1.9601 | 1.9466 | 1.8654 | 1.8265 | 1.7912 | 1.7988 | 1.8055 | 2.088 | 2.2426 | 2.2216 | 2.1748 | 2.2051 | 2.297 | 2.2785 | 2.11 | 2.1723 | 2.1715 | 2.1339 | 2.0019 | 1.9659 | 1.974 | 1.9365 | 1.8819 | 1.8473
15 | 0.56909 | 0.54988 | 0.51838 | 0.47679 | 0.44016 | 0.44074 | 0.48356 | 0.5167 | 0.56026 | 0.60414 | 0.54228 | 0.57242 | 0.58399 | 0.59545 | 0.52374 | 0.54252 | 0.5458 | 0.57608 | 0.57176 | 0.58841 | 0.62866 | 0.56485 | 0.57867 | 0.56678
16 | 1.0985 | 1.0465 | 0.95961 | 0.9865 | 0.94618 | 0.94702 | 1.3238 | 1.5691 | 1.6422 | 1.5486 | 1.5055 | 1.6207 | 1.7058 | 1.6106 | 1.4767 | 1.4028 | 1.4069 | 1.3947 | 1.3366 | 1.4412 | 1.5228 | 1.4084 | 1.3275 | 1.1487
17 | 0.37412 | 0.35016 | 0.29945 | 0.28853 | 0.24603 | 0.21641 | 0.34474 | 0.34393 | 0.40788 | 0.42776 | 0.40622 | 0.37134 | 0.43409 | 0.45022 | 0.42323 | 0.39464 | 0.32846 | 0.34745 | 0.37518 | 0.41195 | 0.48849 | 0.44514 | 0.47832 | 0.42662
18 | 1.5408 | 1.4151 | 1.3023 | 1.2653 | 1.2794 | 1.258 | 1.409 | 1.4724 | 1.6191 | 1.6793 | 1.7821 | 1.8886 | 1.9531 | 1.9003 | 1.8394 | 1.8172 | 1.7853 | 1.8164 | 1.8054 | 1.8171 | 2.0133 | 1.899 | 1.9347 | 1.7571
19 | 2.2792 | 2.2048 | 2.0416 | 2.1087 | 2.1235 | 2.1043 | 2.3092 | 2.7185 | 2.8348 | 2.8306 | 2.8219 | 2.9817 | 2.961 | 2.871 | 2.7104 | 2.6161 | 2.7049 | 2.6738 | 2.4841 | 2.4947 | 2.6203 | 2.3772 | 2.3203 | 2.3421
20 | 1.2801 | 1.1795 | 1.136 | 1.1456 | 1.0825 | 1.1408 | 1.4635 | 1.5042 | 1.7265 | 1.8299 | 1.8063 | 1.8892 | 1.8536 | 1.9297 | 1.9051 | 1.7797 | 1.7676 | 1.7518 | 1.7035 | 1.7001 | 1.7396 | 1.4523 | 1.5196 | 1.3638
21 | 0.90278 | 0.86546 | 0.82018 | 0.80361 | 0.79251 | 0.82176 | 1.307 | 1.4174 | 1.518 | 1.5082 | 1.5599 | 1.6586 | 1.6623 | 1.5847 | 1.3949 | 1.3355 | 1.2361 | 1.2541 | 1.2007 | 1.219 | 1.1956 | 1.036 | 0.99061 | 0.94035
22 | 0.87642 | 0.83197 | 0.79102 | 0.74287 | 0.72206 | 0.6869 | 0.71421 | 0.64851 | 0.56259 | 0.59408 | 0.64313 | 0.72173 | 0.76795 | 0.79518 | 0.77857 | 0.80624 | 0.77612 | 0.80158 | 0.76226 | 0.79338 | 0.84995 | 0.77716 | 0.78704 | 0.85853
23 | 5.6509 | 5.3323 | 5.0751 | 5.065 | 4.9081 | 4.905 | 5.8466 | 6.089 | 6.4894 | 6.7929 | 6.583 | 6.8435 | 7.2045 | 7.157 | 6.9986 | 6.5078 | 6.1744 | 6.3688 | 6.3133 | 6.6353 | 7.2401 | 6.5137 | 6.5163 | 5.9316
24 | 2.5642 | 2.451 | 2.2536 | 2.1621 | 2.0124 | 2.0148 | 2.4252 | 2.0578 | 2.2114 | 2.3754 | 2.4327 | 2.5144 | 2.5559 | 2.6489 | 2.5378 | 2.4124 | 2.2462 | 2.6089 | 2.539 | 2.5269 | 2.8839 | 2.4938 | 2.9162 | 2.7723
25 | 1.5048 | 1.5297 | 1.6125 | 1.4722 | 1.4301 | 1.3694 | 1.4119 | 1.4268 | 1.2679 | 0.98239 | 1.344 | 1.4838 | 1.4921 | 1.5716 | 1.2614 | 1.6653 | 1.5021 | 1.4927 | 1.482 | 1.6102 | 1.7786 | 1.7499 | 1.8242 | 1.8648
26 | 2.6251 | 2.6008 | 2.547 | 2.5249 | 2.4859 | 2.5218 | 2.9145 | 2.9784 | 3.1716 | 3.0269 | 3.0359 | 3.0623 | 3.1729 | 3.166 | 3.1014 | 3.077 | 3.0905 | 3.1531 | 2.9943 | 3.0181 | 3.057 | 2.8645 | 2.6243 | 2.6503
27 | 1.9601 | 1.9466 | 1.8654 | 1.8265 | 1.7912 | 1.7988 | 1.8055 | 2.088 | 2.2426 | 2.2216 | 2.1748 | 2.2051 | 2.297 | 2.2785 | 2.11 | 2.1723 | 2.1715 | 2.1339 | 2.0019 | 1.9659 | 1.974 | 1.9365 | 1.8819 | 1.8473
28 | 1.1382 | 1.0998 | 1.0368 | 0.95358 | 0.88032 | 0.88149 | 0.96712 | 1.0334 | 1.1205 | 1.2083 | 1.0846 | 1.1448 | 1.168 | 1.1909 | 1.0475 | 1.085 | 1.0916 | 1.1522 | 1.1435 | 1.1768 | 1.2573 | 1.1297 | 1.1573 | 1.1336
29 | 3.6616 | 3.4883 | 3.1987 | 3.2883 | 3.1539 | 3.1567 | 4.4125 | 5.2305 | 5.4741 | 5.1619 | 5.0182 | 5.4023 | 5.686 | 5.3685 | 4.9223 | 4.676 | 4.6897 | 4.649 | 4.4553 | 4.8038 | 5.0759 | 4.6945 | 4.4251 | 3.829
30 | 0.62353 | 0.58359 | 0.49909 | 0.48088 | 0.41005 | 0.36069 | 0.57457 | 0.57322 | 0.6798 | 0.71293 | 0.67703 | 0.61891 | 0.72348 | 0.75037 | 0.70538 | 0.65773 | 0.54744 | 0.57909 | 0.62531 | 0.68659 | 0.81416 | 0.7419 | 0.7972 | 0.71103
31 | 3.5952 | 3.3019 | 3.0387 | 2.9524 | 2.9852 | 2.9354 | 3.2876 | 3.4355 | 3.7779 | 3.9183 | 4.1581 | 4.4068 | 4.5573 | 4.4341 | 4.2919 | 4.2402 | 4.1656 | 4.2383 | 4.2126 | 4.24 | 4.6977 | 4.4311 | 4.5143 | 4.1
32 | 1.5195 | 1.4699 | 1.3611 | 1.4058 | 1.4157 | 1.4028 | 1.5395 | 1.8123 | 1.8899 | 1.8871 | 1.8813 | 1.9878 | 1.974 | 1.914 | 1.8069 | 1.7441 | 1.8033 | 1.7826 | 1.6561 | 1.6631 | 1.7469 | 1.5848 | 1.5469 | 1.5614

## Pc, Summer, S2
LoadID | 0 | 1 | 2 | 3 | 4 | 5 | 6 | 7 | 8 | 9 | 10 | 11 | 12 | 13 | 14 | 15 | 16 | 17 | 18 | 19 | 20 | 21 | 22 | 23
1 | 3.0133 | 2.9823 | 2.8743 | 2.8218 | 2.8031 | 2.8433 | 2.82 | 3.4471 | 3.7088 | 3.6606 | 3.5998 | 3.6441 | 3.779 | 3.7065 | 3.4196 | 3.525 | 3.5656 | 3.4475 | 3.2726 | 3.2314 | 3.2216 | 3.1853 | 2.9437 | 2.8464
2 | 0.85363 | 0.82483 | 0.77757 | 0.71519 | 0.66024 | 0.66112 | 0.72534 | 0.77504 | 0.8404 | 0.90622 | 0.81342 | 0.85863 | 0.87599 | 0.89317 | 0.78561 | 0.81378 | 0.81869 | 0.86412 | 0.85764 | 0.88261 | 0.943 | 0.84727 | 0.86801 | 0.85017
3 | 2.1969 | 2.093 | 1.9192 | 1.973 | 1.8924 | 1.894 | 2.6475 | 3.1383 | 3.2845 | 3.0972 | 3.0109 | 3.2414 | 3.4116 | 3.2211 | 2.9534 | 2.8056 | 2.8138 | 2.7894 | 2.6732 | 2.8823 | 3.0455 | 2.8167 | 2.6551 | 2.2974
4 | 0.24941 | 0.23344 | 0.19963 | 0.19235 | 0.16402 | 0.14427 | 0.22983 | 0.22929 | 0.27192 | 0.28517 | 0.27081 | 0.24756 | 0.28939 | 0.30015 | 0.28215 | 0.26309 | 0.21898 | 0.23163 | 0.25012 | 0.27464 | 0.32566 | 0.29676 | 0.31888 | 0.28441
5 | 1.0272 | 0.94339 | 0.86821 | 0.84354 | 0.85292 | 0.83868 | 0.93932 | 0.98158 | 1.0794 | 1.1195 | 1.188 | 1.2591 | 1.3021 | 1.2669 | 1.2263 | 1.2115 | 1.1902 | 1.2109 | 1.2036 | 1.2114 | 1.3422 | 1.266 | 1.2898 | 1.1714
6 | 5.065 | 4.8995 | 4.5369 | 4.6861 | 4.719 | 4.6761 | 5.1316 | 6.041 | 6.2995 | 6.2902 | 6.2709 | 6.6261 | 6.5801 | 6.3799 | 6.0231 | 5.8136 | 6.011 | 5.9419 | 5.5202 | 5.5438 | 5.8229 | 5.2826 | 5.1563 | 5.2047
7 | 2.8447 | 2.6211 | 2.5245 | 2.5457 | 2.4056 | 2.5351 | 3.2523 | 3.3427 | 3.8366 | 4.0665 | 4.014 | 4.1983 | 4.1192 | 4.2883 | 4.2335 | 3.9548 | 3.928 | 3.8929 | 3.7856 | 3.7779 | 3.8658 | 3.2273 | 3.3768 | 3.0308
8 | 0.60185 | 0.57698 | 0.54679 | 0.53574 | 0.52834 | 0.54784 | 0.87133 | 0.94492 | 1.012 | 1.0055 | 1.0399 | 1.1058 | 1.1082 | 1.0565 | 0.92996 | 0.8903 | 0.82404 | 0.83609 | 0.80046 | 0.81264 | 0.79705 | 0.69064 | 0.66041 | 0.6269
9 | 0.58428 | 0.55465 | 0.52735 | 0.49525 | 0.48137 | 0.45793 | 0.47614 | 0.43234 | 0.37506 | 0.39605 | 0.42875 | 0.48115 | 0.51196 | 0.53012 | 0.51904 | 0.53749 | 0.51741 | 0.53439 | 0.50817 | 0.52892 | 0.56663 | 0.5181 | 0.52469 | 0.57236
10 | 0.60546 | 0.57132 | 0.54376 | 0.54268 | 0.52587 | 0.52554 | 0.62642 | 0.6524 | 0.6953 | 0.72781 | 0.70532 | 0.73324 | 0.77191 | 0.76682 | 0.74985 | 0.69726 | 0.66154 | 0.68238 | 0.67642 | 0.71093 | 0.77572 | 0.6979 | 0.69818 | 0.63553
11 | 0.36631 | 0.35015 | 0.32195 | 0.30887 | 0.28749 | 0.28783 | 0.34645 | 0.29396 | 0.31592 | 0.33935 | 0.34752 | 0.3592 | 0.36514 | 0.37841 | 0.36254 | 0.34462 | 0.32089 | 0.3727 | 0.36271 | 0.36099 | 0.41199 | 0.35626 | 0.4166 | 0.39604
12 | 1.5048 | 1.5297 | 1.6125 | 1.4722 | 1.4301 | 1.3694 | 1.4119 | 1.4268 | 1.2679 | 0.98239 | 1.344 | 1.4838 | 1.4921 | 1.5716 | 1.2614 | 1.6653 | 1.5021 | 1.4927 | 1.482 | 1.6102 | 1.7786 | 1.7499 | 1.8242 | 1.8648
13 | 5.2502 | 5.2016 | 5.094 | 5.0498 | 4.9718 | 5.0436 | 5.8289 | 5.9568 | 6.3432 | 6.0538 | 6.0717 | 6.1246 | 6.3458 | 6.3321 | 6.2027 | 6.1541 | 6.181 | 6.3061 | 5.9886 | 6.0362 | 6.114 | 5.7289 | 5.2487 | 5.3006
14 | 1.9601 | 1.9466 | 1.8654 | 1.8265 | 1.7912 | 1.7988 | 1.8055 | 2.088 | 2.2426 | 2.2216 | 2.1748 | 2.2051 | 2.297 | 2.2785 | 2.11 | 2.1723 | 2.1715 | 2.1339 | 2.0019 | 1.9659 | 1.974 | 1.9365 | 1.8819 | 1.8473
15 | 0.56909 | 0.54988 | 0.51838 | 0.47679 | 0.44016 | 0.44074 | 0.48356 | 0.5167 | 0.56026 | 0.60414 | 0.54228 | 0.57242 | 0.58399 | 0.59545 | 0.52374 | 0.54252 | 0.5458 | 0.57608 | 0.57176 | 0.58841 | 0.62866 | 0.56485 | 0.57867 | 0.56678
16 | 1.0985 | 1.0465 | 0.95961 | 0.9865 | 0.94618 | 0.94702 | 1.3238 | 1.5691 | 1.6422 | 1.5486 | 1.5055 | 1.6207 | 1.7058 | 1.6106 | 1.4767 | 1.4028 | 1.4069 | 1.3947 | 1.3366 | 1.4412 | 1.5228 | 1.4084 | 1.3275 | 1.1487
17 | 0.37412 | 0.35016 | 0.29945 | 0.28853 | 0.24603 | 0.21641 | 0.34474 | 0.34393 | 0.40788 | 0.42776 | 0.40622 | 0.37134 | 0.43409 | 0.45022 | 0.42323 | 0.39464 | 0.32846 | 0.34745 | 0.37518 | 0.41195 | 0.48849 | 0.44514 | 0.47832 | 0.42662
18 | 1.5408 | 1.4151 | 1.3023 | 1.2653 | 1.2794 | 1.258 | 1.409 | 1.4724 | 1.6191 | 1.6793 | 1.7821 | 1.8886 | 1.9531 | 1.9003 | 1.8394 | 1.8172 | 1.7853 | 1.8164 | 1.8054 | 1.8171 | 2.0133 | 1.899 | 1.9347 | 1.7571
19 | 2.2792 | 2.2048 | 2.0416 | 2.1087 | 2.1235 | 2.1043 | 2.3092 | 2.7185 | 2.8348 | 2.8306 | 2.8219 | 2.9817 | 2.961 | 2.871 | 2.7104 | 2.6161 | 2.7049 | 2.6738 | 2.4841 | 2.4947 | 2.6203 | 2.3772 | 2.3203 | 2.3421
20 | 1.2801 | 1.1795 | 1.136 | 1.1456 | 1.0825 | 1.1408 | 1.4635 | 1.5042 | 1.7265 | 1.8299 | 1.8063 | 1.8892 | 1.8536 | 1.9297 | 1.9051 | 1.7797 | 1.7676 | 1.7518 | 1.7035 | 1.7001 | 1.7396 | 1.4523 | 1.5196 | 1.3638
21 | 0.90278 | 0.86546 | 0.82018 | 0.80361 | 0.79251 | 0.82176 | 1.307 | 1.4174 | 1.518 | 1.5082 | 1.5599 | 1.6586 | 1.6623 | 1.5847 | 1.3949 | 1.3355 | 1.2361 | 1.2541 | 1.2007 | 1.219 | 1.1956 | 1.036 | 0.99061 | 0.94035
22 | 0.87642 | 0.83197 | 0.79102 | 0.74287 | 0.72206 | 0.6869 | 0.71421 | 0.64851 | 0.56259 | 0.59408 | 0.64313 | 0.72173 | 0.76795 | 0.79518 | 0.77857 | 0.80624 | 0.77612 | 0.80158 | 0.76226 | 0.79338 | 0.84995 | 0.77716 | 0.78704 | 0.85853
23 | 5.6509 | 5.3323 | 5.0751 | 5.065 | 4.9081 | 4.905 | 5.8466 | 6.089 | 6.4894 | 6.7929 | 6.583 | 6.8435 | 7.2045 | 7.157 | 6.9986 | 6.5078 | 6.1744 | 6.3688 | 6.3133 | 6.6353 | 7.2401 | 6.5137 | 6.5163 | 5.9316
24 | 2.5642 | 2.451 | 2.2536 | 2.1621 | 2.0124 | 2.0148 | 2.4252 | 2.0578 | 2.2114 | 2.3754 | 2.4327 | 2.5144 | 2.5559 | 2.6489 | 2.5378 | 2.4124 | 2.2462 | 2.6089 | 2.539 | 2.5269 | 2.8839 | 2.4938 | 2.9162 | 2.7723
25 | 1.5048 | 1.5297 | 1.6125 | 1.4722 | 1.4301 | 1.3694 | 1.4119 | 1.4268 | 1.2679 | 0.98239 | 1.344 | 1.4838 | 1.4921 | 1.5716 | 1.2614 | 1.6653 | 1.5021 | 1.4927 | 1.482 | 1.6102 | 1.7786 | 1.7499 | 1.8242 | 1.8648
26 | 2.6251 | 2.6008 | 2.547 | 2.5249 | 2.4859 | 2.5218 | 2.9145 | 2.9784 | 3.1716 | 3.0269 | 3.0359 | 3.0623 | 3.1729 | 3.166 | 3.1014 | 3.077 | 3.0905 | 3.1531 | 2.9943 | 3.0181 | 3.057 | 2.8645 | 2.6243 | 2.6503
27 | 1.9601 | 1.9466 | 1.8654 | 1.8265 | 1.7912 | 1.7988 | 1.8055 | 2.088 | 2.2426 | 2.2216 | 2.1748 | 2.2051 | 2.297 | 2.2785 | 2.11 | 2.1723 | 2.1715 | 2.1339 | 2.0019 | 1.9659 | 1.974 | 1.9365 | 1.8819 | 1.8473
28 | 1.1382 | 1.0998 | 1.0368 | 0.95358 | 0.88032 | 0.88149 | 0.96712 | 1.0334 | 1.1205 | 1.2083 | 1.0846 | 1.1448 | 1.168 | 1.1909 | 1.0475 | 1.085 | 1.0916 | 1.1522 | 1.1435 | 1.1768 | 1.2573 | 1.1297 | 1.1573 | 1.1336
29 | 3.6616 | 3.4883 | 3.1987 | 3.2883 | 3.1539 | 3.1567 | 4.4125 | 5.2305 | 5.4741 | 5.1619 | 5.0182 | 5.4023 | 5.686 | 5.3685 | 4.9223 | 4.676 | 4.6897 | 4.649 | 4.4553 | 4.8038 | 5.0759 | 4.6945 | 4.4251 | 3.829
30 | 0.62353 | 0.58359 | 0.49909 | 0.48088 | 0.41005 | 0.36069 | 0.57457 | 0.57322 | 0.6798 | 0.71293 | 0.67703 | 0.61891 | 0.72348 | 0.75037 | 0.70538 | 0.65773 | 0.54744 | 0.57909 | 0.62531 | 0.68659 | 0.81416 | 0.7419 | 0.7972 | 0.71103
31 | 3.5952 | 3.3019 | 3.0387 | 2.9524 | 2.9852 | 2.9354 | 3.2876 | 3.4355 | 3.7779 | 3.9183 | 4.1581 | 4.4068 | 4.5573 | 4.4341 | 4.2919 | 4.2402 | 4.1656 | 4.2383 | 4.2126 | 4.24 | 4.6977 | 4.4311 | 4.5143 | 4.1
32 | 1.5195 | 1.4699 | 1.3611 | 1.4058 | 1.4157 | 1.4028 | 1.5395 | 1.8123 | 1.8899 | 1.8871 | 1.8813 | 1.9878 | 1.974 | 1.914 | 1.8069 | 1.7441 | 1.8033 | 1.7826 | 1.6561 | 1.6631 | 1.7469 | 1.5848 | 1.5469 | 1.5614

## Pc, Summer, S3
LoadID | 0 | 1 | 2 | 3 | 4 | 5 | 6 | 7 | 8 | 9 | 10 | 11 | 12 | 13 | 14 | 15 | 16 | 17 | 18 | 19 | 20 | 21 | 22 | 23
1 | 3.0133 | 2.9823 | 2.8743 | 2.8218 | 2.8031 | 2.8433 | 2.82 | 3.4471 | 3.7088 | 3.6606 | 3.5998 | 3.6441 | 3.779 | 3.7065 | 3.4196 | 3.525 | 3.5656 | 3.4475 | 3.2726 | 3.2314 | 3.2216 | 3.1853 | 2.9437 | 2.8464
2 | 0.85363 | 0.82483 | 0.77757 | 0.71519 | 0.66024 | 0.66112 | 0.72534 | 0.77504 | 0.8404 | 0.90622 | 0.81342 | 0.85863 | 0.87599 | 0.89317 | 0.78561 | 0.81378 | 0.81869 | 0.86412 | 0.85764 | 0.88261 | 0.943 | 0.84727 | 0.86801 | 0.85017
3 | 2.1969 | 2.093 | 1.9192 | 1.973 | 1.8924 | 1.894 | 2.6475 | 3.1383 | 3.2845 | 3.0972 | 3.0109 | 3.2414 | 3.4116 | 3.2211 | 2.9534 | 2.8056 | 2.8138 | 2.7894 | 2.6732 | 2.8823 | 3.0455 | 2.8167 | 2.6551 | 2.2974
4 | 0.24941 | 0.23344 | 0.19963 | 0.19235 | 0.16402 | 0.14427 | 0.22983 | 0.22929 | 0.27192 | 0.28517 | 0.27081 | 0.24756 | 0.28939 | 0.30015 | 0.28215 | 0.26309 | 0.21898 | 0.23163 | 0.25012 | 0.27464 | 0.32566 | 0.29676 | 0.31888 | 0.28441
5 | 1.0272 | 0.94339 | 0.86821 | 0.84354 | 0.85292 | 0.83868 | 0.93932 | 0.98158 | 1.0794 | 1.1195 | 1.188 | 1.2591 | 1.3021 | 1.2669 | 1.2263 | 1.2115 | 1.1902 | 1.2109 | 1.2036 | 1.2114 | 1.3422 | 1.266 | 1.2898 | 1.1714
6 | 5.065 | 4.8995 | 4.5369 | 4.6861 | 4.719 | 4.6761 | 5.1316 | 6.041 | 6.2995 | 6.2902 | 6.2709 | 6.6261 | 6.5801 | 6.3799 | 6.0231 | 5.8136 | 6.011 | 5.9419 | 5.5202 | 5.5438 | 5.8229 | 5.2826 | 5.1563 | 5.2047
7 | 2.8447 | 2.6211 | 2.5245 | 2.5457 | 2.4056 | 2.5351 | 3.2523 | 3.3427 | 3.8366 | 4.0665 | 4.014 | 4.1983 | 4.1192 | 4.2883 | 4.2335 | 3.9548 | 3.928 | 3.8929 | 3.7856 | 3.7779 | 3.8658 | 3.2273 | 3.3768 | 3.0308
8 | 0.60185 | 0.57698 | 0.54679 | 0.53574 | 0.52834 | 0.54784 | 0.87133 | 0.94492 | 1.012 | 1.0055 | 1.0399 | 1.1058 | 1.1082 | 1.0565 | 0.92996 | 0.8903 | 0.82404 | 0.83609 | 0.80046 | 0.81264 | 0.79705 | 0.69064 | 0.66041 | 0.6269
9 | 0.58428 | 0.55465 | 0.52735 | 0.49525 | 0.48137 | 0.45793 | 0.47614 | 0.43234 | 0.37506 | 0.39605 | 0.42875 | 0.48115 | 0.51196 | 0.53012 | 0.51904 | 0.53749 | 0.51741 | 0.53439 | 0.50817 | 0.52892 | 0.56663 | 0.5181 | 0.52469 | 0.57236
10 | 0.60546 | 0.57132 | 0.54376 | 0.54268 | 0.52587 | 0.52554 | 0.62642 | 0.6524 | 0.6953 | 0.72781 | 0.70532 | 0.73324 | 0.77191 | 0.76682 | 0.74985 | 0.69726 | 0.66154 | 0.68238 | 0.67642 | 0.71093 | 0.77572 | 0.6979 | 0.69818 | 0.63553
11 | 0.36631 | 0.35015 | 0.32195 | 0.30887 | 0.28749 | 0.28783 | 0.34645 | 0.29396 | 0.31592 | 0.33935 | 0.34752 | 0.3592 | 0.36514 | 0.37841 | 0.36254 | 0.34462 | 0.32089 | 0.3727 | 0.36271 | 0.36099 | 0.41199 | 0.35626 | 0.4166 | 0.39604
12 | 1.5048 | 1.5297 | 1.6125 | 1.4722 | 1.4301 | 1.3694 | 1.4119 | 1.4268 | 1.2679 | 0.98239 | 1.344 | 1.4838 | 1.4921 | 1.5716 | 1.2614 | 1.6653 | 1.5021 | 1.4927 | 1.482 | 1.6102 | 1.7786 | 1.7499 | 1.8242 | 1.8648
13 | 5.2502 | 5.2016 | 5.094 | 5.0498 | 4.9718 | 5.0436 | 5.8289 | 5.9568 | 6.3432 | 6.0538 | 6.0717 | 6.1246 | 6.3458 | 6.3321 | 6.2027 | 6.1541 | 6.181 | 6.3061 | 5.9886 | 6.0362 | 6.114 | 5.7289 | 5.2487 | 5.3006
14 | 1.9601 | 1.9466 | 1.8654 | 1.8265 | 1.7912 | 1.7988 | 1.8055 | 2.088 | 2.2426 | 2.2216 | 2.1748 | 2.2051 | 2.297 | 2.2785 | 2.11 | 2.1723 | 2.1715 | 2.1339 | 2.0019 | 1.9659 | 1.974 | 1.9365 | 1.8819 | 1.8473
15 | 0.56909 | 0.54988 | 0.51838 | 0.47679 | 0.44016 | 0.44074 | 0.48356 | 0.5167 | 0.56026 | 0.60414 | 0.54228 | 0.57242 | 0.58399 | 0.59545 | 0.52374 | 0.54252 | 0.5458 | 0.57608 | 0.57176 | 0.58841 | 0.62866 | 0.56485 | 0.57867 | 0.56678
16 | 1.0985 | 1.0465 | 0.95961 | 0.9865 | 0.94618 | 0.94702 | 1.3238 | 1.5691 | 1.6422 | 1.5486 | 1.5055 | 1.6207 | 1.7058 | 1.6106 | 1.4767 | 1.4028 | 1.4069 | 1.3947 | 1.3366 | 1.4412 | 1.5228 | 1.4084 | 1.3275 | 1.1487
17 | 0.37412 | 0.35016 | 0.29945 | 0.28853 | 0.24603 | 0.21641 | 0.34474 | 0.34393 | 0.40788 | 0.42776 | 0.40622 | 0.37134 | 0.43409 | 0.45022 | 0.42323 | 0.39464 | 0.32846 | 0.34745 | 0.37518 | 0.41195 | 0.48849 | 0.44514 | 0.47832 | 0.42662
18 | 1.5408 | 1.4151 | 1.3023 | 1.2653 | 1.2794 | 1.258 | 1.409 | 1.4724 | 1.6191 | 1.6793 | 1.7821 | 1.8886 | 1.9531 | 1.9003 | 1.8394 | 1.8172 | 1.7853 | 1.8164 | 1.8054 | 1.8171 | 2.0133 | 1.899 | 1.9347 | 1.7571
19 | 2.2792 | 2.2048 | 2.0416 | 2.1087 | 2.1235 | 2.1043 | 2.3092 | 2.7185 | 2.8348 | 2.8306 | 2.8219 | 2.9817 | 2.961 | 2.871 | 2.7104 | 2.6161 | 2.7049 | 2.6738 | 2.4841 | 2.4947 | 2.6203 | 2.3772 | 2.3203 | 2.3421
20 | 1.2801 | 1.1795 | 1.136 | 1.1456 | 1.0825 | 1.1408 | 1.4635 | 1.5042 | 1.7265 | 1.8299 | 1.8063 | 1.8892 | 1.8536 | 1.9297 | 1.9051 | 1.7797 | 1.7676 | 1.7518 | 1.7035 | 1.7001 | 1.7396 | 1.4523 | 1.5196 | 1.3638
21 | 0.90278 | 0.86546 | 0.82018 | 0.80361 | 0.79251 | 0.82176 | 1.307 | 1.4174 | 1.518 | 1.5082 | 1.5599 | 1.6586 | 1.6623 | 1.5847 | 1.3949 | 1.3355 | 1.2361 | 1.2541 | 1.2007 | 1.219 | 1.1956 | 1.036 | 0.99061 | 0.94035
22 | 0.87642 | 0.83197 | 0.79102 | 0.74287 | 0.72206 | 0.6869 | 0.71421 | 0.64851 | 0.56259 | 0.59408 | 0.64313 | 0.72173 | 0.76795 | 0.79518 | 0.77857 | 0.80624 | 0.77612 | 0.80158 | 0.76226 | 0.79338 | 0.84995 | 0.77716 | 0.78704 | 0.85853
23 | 5.6509 | 5.3323 | 5.0751 | 5.065 | 4.9081 | 4.905 | 5.8466 | 6.089 | 6.4894 | 6.7929 | 6.583 | 6.8435 | 7.2045 | 7.157 | 6.9986 | 6.5078 | 6.1744 | 6.3688 | 6.3133 | 6.6353 | 7.2401 | 6.5137 | 6.5163 | 5.9316
24 | 2.5642 | 2.451 | 2.2536 | 2.1621 | 2.0124 | 2.0148 | 2.4252 | 2.0578 | 2.2114 | 2.3754 | 2.4327 | 2.5144 | 2.5559 | 2.6489 | 2.5378 | 2.4124 | 2.2462 | 2.6089 | 2.539 | 2.5269 | 2.8839 | 2.4938 | 2.9162 | 2.7723
25 | 1.5048 | 1.5297 | 1.6125 | 1.4722 | 1.4301 | 1.3694 | 1.4119 | 1.4268 | 1.2679 | 0.98239 | 1.344 | 1.4838 | 1.4921 | 1.5716 | 1.2614 | 1.6653 | 1.5021 | 1.4927 | 1.482 | 1.6102 | 1.7786 | 1.7499 | 1.8242 | 1.8648
26 | 2.6251 | 2.6008 | 2.547 | 2.5249 | 2.4859 | 2.5218 | 2.9145 | 2.9784 | 3.1716 | 3.0269 | 3.0359 | 3.0623 | 3.1729 | 3.166 | 3.1014 | 3.077 | 3.0905 | 3.1531 | 2.9943 | 3.0181 | 3.057 | 2.8645 | 2.6243 | 2.6503
27 | 1.9601 | 1.9466 | 1.8654 | 1.8265 | 1.7912 | 1.7988 | 1.8055 | 2.088 | 2.2426 | 2.2216 | 2.1748 | 2.2051 | 2.297 | 2.2785 | 2.11 | 2.1723 | 2.1715 | 2.1339 | 2.0019 | 1.9659 | 1.974 | 1.9365 | 1.8819 | 1.8473
28 | 1.1382 | 1.0998 | 1.0368 | 0.95358 | 0.88032 | 0.88149 | 0.96712 | 1.0334 | 1.1205 | 1.2083 | 1.0846 | 1.1448 | 1.168 | 1.1909 | 1.0475 | 1.085 | 1.0916 | 1.1522 | 1.1435 | 1.1768 | 1.2573 | 1.1297 | 1.1573 | 1.1336
29 | 3.6616 | 3.4883 | 3.1987 | 3.2883 | 3.1539 | 3.1567 | 4.4125 | 5.2305 | 5.4741 | 5.1619 | 5.0182 | 5.4023 | 5.686 | 5.3685 | 4.9223 | 4.676 | 4.6897 | 4.649 | 4.4553 | 4.8038 | 5.0759 | 4.6945 | 4.4251 | 3.829
30 | 0.62353 | 0.58359 | 0.49909 | 0.48088 | 0.41005 | 0.36069 | 0.57457 | 0.57322 | 0.6798 | 0.71293 | 0.67703 | 0.61891 | 0.72348 | 0.75037 | 0.70538 | 0.65773 | 0.54744 | 0.57909 | 0.62531 | 0.68659 | 0.81416 | 0.7419 | 0.7972 | 0.71103
31 | 3.5952 | 3.3019 | 3.0387 | 2.9524 | 2.9852 | 2.9354 | 3.2876 | 3.4355 | 3.7779 | 3.9183 | 4.1581 | 4.4068 | 4.5573 | 4.4341 | 4.2919 | 4.2402 | 4.1656 | 4.2383 | 4.2126 | 4.24 | 4.6977 | 4.4311 | 4.5143 | 4.1
32 | 1.5195 | 1.4699 | 1.3611 | 1.4058 | 1.4157 | 1.4028 | 1.5395 | 1.8123 | 1.8899 | 1.8871 | 1.8813 | 1.9878 | 1.974 | 1.914 | 1.8069 | 1.7441 | 1.8033 | 1.7826 | 1.6561 | 1.6631 | 1.7469 | 1.5848 | 1.5469 | 1.5614

## Pc, Summer, S4
LoadID | 0 | 1 | 2 | 3 | 4 | 5 | 6 | 7 | 8 | 9 | 10 | 11 | 12 | 13 | 14 | 15 | 16 | 17 | 18 | 19 | 20 | 21 | 22 | 23
1 | 3.1639 | 3.1314 | 3.018 | 2.9629 | 2.9433 | 2.9854 | 2.961 | 3.6194 | 3.8942 | 3.8436 | 3.7798 | 3.8263 | 3.968 | 3.8919 | 3.5906 | 3.7013 | 3.7438 | 3.6199 | 3.4362 | 3.393 | 3.3827 | 3.3446 | 3.0909 | 2.9887
2 | 0.8849 | 0.85428 | 0.80589 | 0.74094 | 0.68505 | 0.68721 | 0.75309 | 0.81232 | 0.88112 | 0.94963 | 0.85297 | 0.90017 | 0.91756 | 0.93374 | 0.82053 | 0.85017 | 0.85722 | 0.90242 | 0.89764 | 0.92472 | 0.98707 | 0.88774 | 0.90274 | 0.88223
3 | 2.2916 | 2.1819 | 2.0011 | 2.0583 | 1.976 | 1.9795 | 2.7686 | 3.2932 | 3.447 | 3.2495 | 3.16 | 3.4016 | 3.5792 | 3.3767 | 3.0952 | 2.9401 | 2.9513 | 2.9223 | 2.803 | 3.0237 | 3.1937 | 2.955 | 2.7762 | 2.3983
4 | 0.25428 | 0.23725 | 0.20258 | 0.1953 | 0.16675 | 0.14685 | 0.23565 | 0.23977 | 0.28465 | 0.29817 | 0.28361 | 0.25901 | 0.30238 | 0.31243 | 0.29335 | 0.27338 | 0.22832 | 0.23994 | 0.26071 | 0.28702 | 0.3399 | 0.31033 | 0.32904 | 0.29166
5 | 1.071 | 0.9827 | 0.90459 | 0.87904 | 0.8901 | 0.87597 | 0.98061 | 1.0297 | 1.1325 | 1.1742 | 1.2467 | 1.3211 | 1.3657 | 1.3275 | 1.2847 | 1.2692 | 1.2481 | 1.2682 | 1.2619 | 1.2706 | 1.4072 | 1.3281 | 1.3485 | 1.223
6 | 5.2929 | 5.1183 | 4.7403 | 4.8982 | 4.9367 | 4.8945 | 5.3693 | 6.3398 | 6.6116 | 6.6005 | 6.5819 | 6.9543 | 6.9041 | 6.6898 | 6.3146 | 6.0947 | 6.3062 | 6.228 | 5.7898 | 5.8165 | 6.1072 | 5.5425 | 5.3948 | 5.4417
7 | 2.9616 | 2.726 | 2.6273 | 2.6507 | 2.5076 | 2.6464 | 3.396 | 3.5065 | 4.0256 | 4.2657 | 4.2122 | 4.4051 | 4.3202 | 4.4936 | 4.4354 | 4.143 | 4.119 | 4.0766 | 3.9685 | 3.9623 | 4.0522 | 3.3844 | 3.5264 | 3.1591
8 | 0.62434 | 0.59796 | 0.56709 | 0.55586 | 0.54929 | 0.57059 | 0.90922 | 0.99118 | 1.0617 | 1.0545 | 1.0912 | 1.1601 | 1.1622 | 1.1065 | 0.97355 | 0.93195 | 0.86363 | 0.87462 | 0.83857 | 0.85192 | 0.83486 | 0.72391 | 0.68765 | 0.65127
9 | 0.60589 | 0.57452 | 0.54667 | 0.51334 | 0.49997 | 0.47619 | 0.49428 | 0.45297 | 0.39295 | 0.41459 | 0.44944 | 0.50428 | 0.53608 | 0.55389 | 0.54209 | 0.5615 | 0.54168 | 0.55783 | 0.53166 | 0.55401 | 0.59291 | 0.54274 | 0.54515 | 0.594
10 | 0.63002 | 0.59399 | 0.56567 | 0.56481 | 0.54806 | 0.54833 | 0.65349 | 0.68428 | 0.72941 | 0.76326 | 0.74003 | 0.7692 | 0.80939 | 0.80312 | 0.78516 | 0.72998 | 0.69341 | 0.71404 | 0.7088 | 0.74546 | 0.81297 | 0.73184 | 0.72875 | 0.66207
11 | 0.37702 | 0.35979 | 0.33101 | 0.31765 | 0.2964 | 0.29759 | 0.3581 | 0.30768 | 0.33085 | 0.35505 | 0.36416 | 0.37623 | 0.38191 | 0.3946 | 0.37775 | 0.35899 | 0.33533 | 0.38806 | 0.37892 | 0.37769 | 0.43054 | 0.37281 | 0.43164 | 0.40887
12 | 1.5724 | 1.5983 | 1.6861 | 1.5391 | 1.4961 | 1.4333 | 1.4768 | 1.4971 | 1.3304 | 1.0302 | 1.4105 | 1.5571 | 1.5652 | 1.6474 | 1.3215 | 1.7457 | 1.5756 | 1.5641 | 1.5541 | 1.6893 | 1.8655 | 1.8362 | 1.9097 | 1.9511
13 | 5.4975 | 5.446 | 5.3346 | 5.289 | 5.2095 | 5.2865 | 6.109 | 6.2527 | 6.6587 | 6.3539 | 6.3738 | 6.429 | 6.6602 | 6.6432 | 6.5071 | 6.4561 | 6.4868 | 6.6149 | 6.2842 | 6.3353 | 6.4156 | 6.0128 | 5.4996 | 5.5517
14 | 2.0505 | 2.0361 | 1.9516 | 1.9112 | 1.8753 | 1.8841 | 1.8901 | 2.1914 | 2.3539 | 2.3314 | 2.2828 | 2.3144 | 2.4104 | 2.3897 | 2.2126 | 2.278 | 2.2784 | 2.2373 | 2.1001 | 2.0628 | 2.0706 | 2.0321 | 1.9702 | 1.9326
15 | 0.58993 | 0.56952 | 0.53726 | 0.49396 | 0.4567 | 0.45814 | 0.50206 | 0.54155 | 0.58741 | 0.63309 | 0.56865 | 0.60011 | 0.61171 | 0.62249 | 0.54702 | 0.56678 | 0.57148 | 0.60162 | 0.59843 | 0.61648 | 0.65805 | 0.59182 | 0.60182 | 0.58815
16 | 1.1458 | 1.091 | 1.0005 | 1.0292 | 0.98802 | 0.98973 | 1.3843 | 1.6466 | 1.7235 | 1.6247 | 1.58 | 1.7008 | 1.7896 | 1.6884 | 1.5476 | 1.4701 | 1.4756 | 1.4612 | 1.4015 | 1.5119 | 1.5969 | 1.4775 | 1.3881 | 1.1992
17 | 0.38141 | 0.35587 | 0.30386 | 0.29294 | 0.25013 | 0.22027 | 0.35347 | 0.35965 | 0.42697 | 0.44725 | 0.42541 | 0.38852 | 0.45357 | 0.46864 | 0.44002 | 0.41007 | 0.34248 | 0.35992 | 0.39106 | 0.43053 | 0.50984 | 0.46549 | 0.49356 | 0.43749
18 | 1.6064 | 1.474 | 1.3569 | 1.3186 | 1.3352 | 1.314 | 1.4709 | 1.5445 | 1.6988 | 1.7614 | 1.8701 | 1.9817 | 2.0486 | 1.9913 | 1.927 | 1.9038 | 1.8721 | 1.9023 | 1.8928 | 1.906 | 2.1109 | 1.9921 | 2.0227 | 1.8345
19 | 2.3818 | 2.3032 | 2.1331 | 2.2042 | 2.2215 | 2.2025 | 2.4162 | 2.8529 | 2.9752 | 2.9702 | 2.9619 | 3.1294 | 3.1069 | 3.0104 | 2.8416 | 2.7426 | 2.8378 | 2.8026 | 2.6054 | 2.6174 | 2.7482 | 2.4941 | 2.4277 | 2.4488
20 | 1.3327 | 1.2267 | 1.1823 | 1.1928 | 1.1284 | 1.1909 | 1.5282 | 1.5779 | 1.8115 | 1.9195 | 1.8955 | 1.9823 | 1.9441 | 2.0221 | 1.9959 | 1.8644 | 1.8536 | 1.8345 | 1.7858 | 1.783 | 1.8235 | 1.523 | 1.5869 | 1.4216
21 | 0.93651 | 0.89694 | 0.85063 | 0.83379 | 0.82393 | 0.85589 | 1.3638 | 1.4868 | 1.5926 | 1.5817 | 1.6368 | 1.7402 | 1.7432 | 1.6598 | 1.4603 | 1.3979 | 1.2954 | 1.3119 | 1.2579 | 1.2779 | 1.2523 | 1.0859 | 1.0315 | 0.97691
22 | 0.90883 | 0.86178 | 0.82001 | 0.77001 | 0.74996 | 0.71428 | 0.74141 | 0.67946 | 0.58942 | 0.62189 | 0.67417 | 0.75642 | 0.80412 | 0.83084 | 0.81313 | 0.84225 | 0.81251 | 0.83675 | 0.79749 | 0.83102 | 0.88937 | 0.81411 | 0.81772 | 0.891
23 | 5.8802 | 5.5439 | 5.2796 | 5.2716 | 5.1152 | 5.1178 | 6.0992 | 6.3866 | 6.8078 | 7.1237 | 6.9069 | 7.1792 | 7.5544 | 7.4957 | 7.3282 | 6.8131 | 6.4719 | 6.6644 | 6.6155 | 6.9576 | 7.5877 | 6.8305 | 6.8017 | 6.1794
24 | 2.6391 | 2.5186 | 2.317 | 2.2235 | 2.0748 | 2.0831 | 2.5067 | 2.1537 | 2.3159 | 2.4854 | 2.5491 | 2.6336 | 2.6734 | 2.7622 | 2.6443 | 2.5129 | 2.3473 | 2.7165 | 2.6525 | 2.6438 | 3.0138 | 2.6097 | 3.0215 | 2.8621
25 | 1.5724 | 1.5983 | 1.6861 | 1.5391 | 1.4961 | 1.4333 | 1.4768 | 1.4971 | 1.3304 | 1.0302 | 1.4105 | 1.5571 | 1.5652 | 1.6474 | 1.3215 | 1.7457 | 1.5756 | 1.5641 | 1.5541 | 1.6893 | 1.8655 | 1.8362 | 1.9097 | 1.9511
26 | 2.7487 | 2.723 | 2.6673 | 2.6445 | 2.6048 | 2.6432 | 3.0545 | 3.1264 | 3.3293 | 3.177 | 3.1869 | 3.2145 | 3.3301 | 3.3216 | 3.2535 | 3.228 | 3.2434 | 3.3075 | 3.1421 | 3.1677 | 3.2078 | 3.0064 | 2.7498 | 2.7758
27 | 2.0505 | 2.0361 | 1.9516 | 1.9112 | 1.8753 | 1.8841 | 1.8901 | 2.1914 | 2.3539 | 2.3314 | 2.2828 | 2.3144 | 2.4104 | 2.3897 | 2.2126 | 2.278 | 2.2784 | 2.2373 | 2.1001 | 2.0628 | 2.0706 | 2.0321 | 1.9702 | 1.9326
28 | 1.1799 | 1.139 | 1.0745 | 0.98792 | 0.9134 | 0.91629 | 1.0041 | 1.0831 | 1.1748 | 1.2662 | 1.1373 | 1.2002 | 1.2234 | 1.245 | 1.094 | 1.1336 | 1.143 | 1.2032 | 1.1969 | 1.233 | 1.3161 | 1.1836 | 1.2036 | 1.1763
29 | 3.8193 | 3.6365 | 3.3352 | 3.4305 | 3.2934 | 3.2991 | 4.6143 | 5.4887 | 5.7449 | 5.4158 | 5.2666 | 5.6693 | 5.9653 | 5.6279 | 5.1587 | 4.9002 | 4.9188 | 4.8705 | 4.6717 | 5.0395 | 5.3228 | 4.925 | 4.6271 | 3.9972
30 | 0.63569 | 0.59312 | 0.50644 | 0.48824 | 0.41688 | 0.36712 | 0.58912 | 0.59941 | 0.71162 | 0.74542 | 0.70902 | 0.64753 | 0.75595 | 0.78107 | 0.73337 | 0.68345 | 0.5708 | 0.59986 | 0.65177 | 0.71754 | 0.84974 | 0.77582 | 0.8226 | 0.72915
31 | 3.7483 | 3.4394 | 3.166 | 3.0766 | 3.1154 | 3.0659 | 3.4321 | 3.6038 | 3.9638 | 4.1098 | 4.3635 | 4.6239 | 4.78 | 4.6463 | 4.4963 | 4.4421 | 4.3682 | 4.4387 | 4.4165 | 4.4472 | 4.9254 | 4.6482 | 4.7197 | 4.2806
32 | 1.5879 | 1.5355 | 1.4221 | 1.4694 | 1.481 | 1.4683 | 1.6108 | 1.9019 | 1.9835 | 1.9802 | 1.9746 | 2.0863 | 2.0712 | 2.0069 | 1.8944 | 1.8284 | 1.8919 | 1.8684 | 1.7369 | 1.7449 | 1.8322 | 1.6627 | 1.6184 | 1.6325

## Pc, Summer, S5
LoadID | 0 | 1 | 2 | 3 | 4 | 5 | 6 | 7 | 8 | 9 | 10 | 11 | 12 | 13 | 14 | 15 | 16 | 17 | 18 | 19 | 20 | 21 | 22 | 23
1 | 3.1639 | 3.1314 | 3.018 | 2.9629 | 2.9433 | 2.9854 | 2.961 | 3.6194 | 3.8942 | 3.8436 | 3.7798 | 3.8263 | 3.968 | 3.8919 | 3.5906 | 3.7013 | 3.7438 | 3.6199 | 3.4362 | 3.393 | 3.3827 | 3.3446 | 3.0909 | 2.9887
2 | 0.8849 | 0.85428 | 0.80589 | 0.74094 | 0.68505 | 0.68721 | 0.75309 | 0.81232 | 0.88112 | 0.94963 | 0.85297 | 0.90017 | 0.91756 | 0.93374 | 0.82053 | 0.85017 | 0.85722 | 0.90242 | 0.89764 | 0.92472 | 0.98707 | 0.88774 | 0.90274 | 0.88223
3 | 2.2916 | 2.1819 | 2.0011 | 2.0583 | 1.976 | 1.9795 | 2.7686 | 3.2932 | 3.447 | 3.2495 | 3.16 | 3.4016 | 3.5792 | 3.3767 | 3.0952 | 2.9401 | 2.9513 | 2.9223 | 2.803 | 3.0237 | 3.1937 | 2.955 | 2.7762 | 2.3983
4 | 0.25428 | 0.23725 | 0.20258 | 0.1953 | 0.16675 | 0.14685 | 0.23565 | 0.23977 | 0.28465 | 0.29817 | 0.28361 | 0.25901 | 0.30238 | 0.31243 | 0.29335 | 0.27338 | 0.22832 | 0.23994 | 0.26071 | 0.28702 | 0.3399 | 0.31033 | 0.32904 | 0.29166
5 | 1.071 | 0.9827 | 0.90459 | 0.87904 | 0.8901 | 0.87597 | 0.98061 | 1.0297 | 1.1325 | 1.1742 | 1.2467 | 1.3211 | 1.3657 | 1.3275 | 1.2847 | 1.2692 | 1.2481 | 1.2682 | 1.2619 | 1.2706 | 1.4072 | 1.3281 | 1.3485 | 1.223
6 | 5.2929 | 5.1183 | 4.7403 | 4.8982 | 4.9367 | 4.8945 | 5.3693 | 6.3398 | 6.6116 | 6.6005 | 6.5819 | 6.9543 | 6.9041 | 6.6898 | 6.3146 | 6.0947 | 6.3062 | 6.228 | 5.7898 | 5.8165 | 6.1072 | 5.5425 | 5.3948 | 5.4417
7 | 2.9616 | 2.726 | 2.6273 | 2.6507 | 2.5076 | 2.6464 | 3.396 | 3.5065 | 4.0256 | 4.2657 | 4.2122 | 4.4051 | 4.3202 | 4.4936 | 4.4354 | 4.143 | 4.119 | 4.0766 | 3.9685 | 3.9623 | 4.0522 | 3.3844 | 3.5264 | 3.1591
8 | 0.62434 | 0.59796 | 0.56709 | 0.55586 | 0.54929 | 0.57059 | 0.90922 | 0.99118 | 1.0617 | 1.0545 | 1.0912 | 1.1601 | 1.1622 | 1.1065 | 0.97355 | 0.93195 | 0.86363 | 0.87462 | 0.83857 | 0.85192 | 0.83486 | 0.72391 | 0.68765 | 0.65127
9 | 0.60589 | 0.57452 | 0.54667 | 0.51334 | 0.49997 | 0.47619 | 0.49428 | 0.45297 | 0.39295 | 0.41459 | 0.44944 | 0.50428 | 0.53608 | 0.55389 | 0.54209 | 0.5615 | 0.54168 | 0.55783 | 0.53166 | 0.55401 | 0.59291 | 0.54274 | 0.54515 | 0.594
10 | 0.63002 | 0.59399 | 0.56567 | 0.56481 | 0.54806 | 0.54833 | 0.65349 | 0.68428 | 0.72941 | 0.76326 | 0.74003 | 0.7692 | 0.80939 | 0.80312 | 0.78516 | 0.72998 | 0.69341 | 0.71404 | 0.7088 | 0.74546 | 0.81297 | 0.73184 | 0.72875 | 0.66207
11 | 0.37702 | 0.35979 | 0.33101 | 0.31765 | 0.2964 | 0.29759 | 0.3581 | 0.30768 | 0.33085 | 0.35505 | 0.36416 | 0.37623 | 0.38191 | 0.3946 | 0.37775 | 0.35899 | 0.33533 | 0.38806 | 0.37892 | 0.37769 | 0.43054 | 0.37281 | 0.43164 | 0.40887
12 | 1.5724 | 1.5983 | 1.6861 | 1.5391 | 1.4961 | 1.4333 | 1.4768 | 1.4971 | 1.3304 | 1.0302 | 1.4105 | 1.5571 | 1.5652 | 1.6474 | 1.3215 | 1.7457 | 1.5756 | 1.5641 | 1.5541 | 1.6893 | 1.8655 | 1.8362 | 1.9097 | 1.9511
13 | 5.4975 | 5.446 | 5.3346 | 5.289 | 5.2095 | 5.2865 | 6.109 | 6.2527 | 6.6587 | 6.3539 | 6.3738 | 6.429 | 6.6602 | 6.6432 | 6.5071 | 6.4561 | 6.4868 | 6.6149 | 6.2842 | 6.3353 | 6.4156 | 6.0128 | 5.4996 | 5.5517
14 | 2.0505 | 2.0361 | 1.9516 | 1.9112 | 1.8753 | 1.8841 | 1.8901 | 2.1914 | 2.3539 | 2.3314 | 2.2828 | 2.3144 | 2.4104 | 2.3897 | 2.2126 | 2.278 | 2.2784 | 2.2373 | 2.1001 | 2.0628 | 2.0706 | 2.0321 | 1.9702 | 1.9326
15 | 0.58993 | 0.56952 | 0.53726 | 0.49396 | 0.4567 | 0.45814 | 0.50206 | 0.54155 | 0.58741 | 0.63309 | 0.56865 | 0.60011 | 0.61171 | 0.62249 | 0.54702 | 0.56678 | 0.57148 | 0.60162 | 0.59843 | 0.61648 | 0.65805 | 0.59182 | 0.60182 | 0.58815
16 | 1.1458 | 1.091 | 1.0005 | 1.0292 | 0.98802 | 0.98973 | 1.3843 | 1.6466 | 1.7235 | 1.6247 | 1.58 | 1.7008 | 1.7896 | 1.6884 | 1.5476 | 1.4701 | 1.4756 | 1.4612 | 1.4015 | 1.5119 | 1.5969 | 1.4775 | 1.3881 | 1.1992
17 | 0.38141 | 0.35587 | 0.30386 | 0.29294 | 0.25013 | 0.22027 | 0.35347 | 0.35965 | 0.42697 | 0.44725 | 0.42541 | 0.38852 | 0.45357 | 0.46864 | 0.44002 | 0.41007 | 0.34248 | 0.35992 | 0.39106 | 0.43053 | 0.50984 | 0.46549 | 0.49356 | 0.43749
18 | 1.6064 | 1.474 | 1.3569 | 1.3186 | 1.3352 | 1.314 | 1.4709 | 1.5445 | 1.6988 | 1.7614 | 1.8701 | 1.9817 | 2.0486 | 1.9913 | 1.927 | 1.9038 | 1.8721 | 1.9023 | 1.8928 | 1.906 | 2.1109 | 1.9921 | 2.0227 | 1.8345
19 | 2.3818 | 2.3032 | 2.1331 | 2.2042 | 2.2215 | 2.2025 | 2.4162 | 2.8529 | 2.9752 | 2.9702 | 2.9619 | 3.1294 | 3.1069 | 3.0104 | 2.8416 | 2.7426 | 2.8378 | 2.8026 | 2.6054 | 2.6174 | 2.7482 | 2.4941 | 2.4277 | 2.4488
20 | 1.3327 | 1.2267 | 1.1823 | 1.1928 | 1.1284 | 1.1909 | 1.5282 | 1.5779 | 1.8115 | 1.9195 | 1.8955 | 1.9823 | 1.9441 | 2.0221 | 1.9959 | 1.8644 | 1.8536 | 1.8345 | 1.7858 | 1.783 | 1.8235 | 1.523 | 1.5869 | 1.4216
21 | 0.93651 | 0.89694 | 0.85063 | 0.83379 | 0.82393 | 0.85589 | 1.3638 | 1.4868 | 1.5926 | 1.5817 | 1.6368 | 1.7402 | 1.7432 | 1.6598 | 1.4603 | 1.3979 | 1.2954 | 1.3119 | 1.2579 | 1.2779 | 1.2523 | 1.0859 | 1.0315 | 0.97691
22 | 0.90883 | 0.86178 | 0.82001 | 0.77001 | 0.74996 | 0.71428 | 0.74141 | 0.67946 | 0.58942 | 0.62189 | 0.67417 | 0.75642 | 0.80412 | 0.83084 | 0.81313 | 0.84225 | 0.81251 | 0.83675 | 0.79749 | 0.83102 | 0.88937 | 0.81411 | 0.81772 | 0.891
23 | 5.8802 | 5.5439 | 5.2796 | 5.2716 | 5.1152 | 5.1178 | 6.0992 | 6.3866 | 6.8078 | 7.1237 | 6.9069 | 7.1792 | 7.5544 | 7.4957 | 7.3282 | 6.8131 | 6.4719 | 6.6644 | 6.6155 | 6.9576 | 7.5877 | 6.8305 | 6.8017 | 6.1794
24 | 2.6391 | 2.5186 | 2.317 | 2.2235 | 2.0748 | 2.0831 | 2.5067 | 2.1537 | 2.3159 | 2.4854 | 2.5491 | 2.6336 | 2.6734 | 2.7622 | 2.6443 | 2.5129 | 2.3473 | 2.7165 | 2.6525 | 2.6438 | 3.0138 | 2.6097 | 3.0215 | 2.8621
25 | 1.5724 | 1.5983 | 1.6861 | 1.5391 | 1.4961 | 1.4333 | 1.4768 | 1.4971 | 1.3304 | 1.0302 | 1.4105 | 1.5571 | 1.5652 | 1.6474 | 1.3215 | 1.7457 | 1.5756 | 1.5641 | 1.5541 | 1.6893 | 1.8655 | 1.8362 | 1.9097 | 1.9511
26 | 2.7487 | 2.723 | 2.6673 | 2.6445 | 2.6048 | 2.6432 | 3.0545 | 3.1264 | 3.3293 | 3.177 | 3.1869 | 3.2145 | 3.3301 | 3.3216 | 3.2535 | 3.228 | 3.2434 | 3.3075 | 3.1421 | 3.1677 | 3.2078 | 3.0064 | 2.7498 | 2.7758
27 | 2.0505 | 2.0361 | 1.9516 | 1.9112 | 1.8753 | 1.8841 | 1.8901 | 2.1914 | 2.3539 | 2.3314 | 2.2828 | 2.3144 | 2.4104 | 2.3897 | 2.2126 | 2.278 | 2.2784 | 2.2373 | 2.1001 | 2.0628 | 2.0706 | 2.0321 | 1.9702 | 1.9326
28 | 1.1799 | 1.139 | 1.0745 | 0.98792 | 0.9134 | 0.91629 | 1.0041 | 1.0831 | 1.1748 | 1.2662 | 1.1373 | 1.2002 | 1.2234 | 1.245 | 1.094 | 1.1336 | 1.143 | 1.2032 | 1.1969 | 1.233 | 1.3161 | 1.1836 | 1.2036 | 1.1763
29 | 3.8193 | 3.6365 | 3.3352 | 3.4305 | 3.2934 | 3.2991 | 4.6143 | 5.4887 | 5.7449 | 5.4158 | 5.2666 | 5.6693 | 5.9653 | 5.6279 | 5.1587 | 4.9002 | 4.9188 | 4.8705 | 4.6717 | 5.0395 | 5.3228 | 4.925 | 4.6271 | 3.9972
30 | 0.63569 | 0.59312 | 0.50644 | 0.48824 | 0.41688 | 0.36712 | 0.58912 | 0.59941 | 0.71162 | 0.74542 | 0.70902 | 0.64753 | 0.75595 | 0.78107 | 0.73337 | 0.68345 | 0.5708 | 0.59986 | 0.65177 | 0.71754 | 0.84974 | 0.77582 | 0.8226 | 0.72915
31 | 3.7483 | 3.4394 | 3.166 | 3.0766 | 3.1154 | 3.0659 | 3.4321 | 3.6038 | 3.9638 | 4.1098 | 4.3635 | 4.6239 | 4.78 | 4.6463 | 4.4963 | 4.4421 | 4.3682 | 4.4387 | 4.4165 | 4.4472 | 4.9254 | 4.6482 | 4.7197 | 4.2806
32 | 1.5879 | 1.5355 | 1.4221 | 1.4694 | 1.481 | 1.4683 | 1.6108 | 1.9019 | 1.9835 | 1.9802 | 1.9746 | 2.0863 | 2.0712 | 2.0069 | 1.8944 | 1.8284 | 1.8919 | 1.8684 | 1.7369 | 1.7449 | 1.8322 | 1.6627 | 1.6184 | 1.6325

## Pc, Summer, S6
LoadID | 0 | 1 | 2 | 3 | 4 | 5 | 6 | 7 | 8 | 9 | 10 | 11 | 12 | 13 | 14 | 15 | 16 | 17 | 18 | 19 | 20 | 21 | 22 | 23
1 | 3.1639 | 3.1314 | 3.018 | 2.9629 | 2.9433 | 2.9854 | 2.961 | 3.6194 | 3.8942 | 3.8436 | 3.7798 | 3.8263 | 3.968 | 3.8919 | 3.5906 | 3.7013 | 3.7438 | 3.6199 | 3.4362 | 3.393 | 3.3827 | 3.3446 | 3.0909 | 2.9887
2 | 0.8849 | 0.85428 | 0.80589 | 0.74094 | 0.68505 | 0.68721 | 0.75309 | 0.81232 | 0.88112 | 0.94963 | 0.85297 | 0.90017 | 0.91756 | 0.93374 | 0.82053 | 0.85017 | 0.85722 | 0.90242 | 0.89764 | 0.92472 | 0.98707 | 0.88774 | 0.90274 | 0.88223
3 | 2.2916 | 2.1819 | 2.0011 | 2.0583 | 1.976 | 1.9795 | 2.7686 | 3.2932 | 3.447 | 3.2495 | 3.16 | 3.4016 | 3.5792 | 3.3767 | 3.0952 | 2.9401 | 2.9513 | 2.9223 | 2.803 | 3.0237 | 3.1937 | 2.955 | 2.7762 | 2.3983
4 | 0.25428 | 0.23725 | 0.20258 | 0.1953 | 0.16675 | 0.14685 | 0.23565 | 0.23977 | 0.28465 | 0.29817 | 0.28361 | 0.25901 | 0.30238 | 0.31243 | 0.29335 | 0.27338 | 0.22832 | 0.23994 | 0.26071 | 0.28702 | 0.3399 | 0.31033 | 0.32904 | 0.29166
5 | 1.071 | 0.9827 | 0.90459 | 0.87904 | 0.8901 | 0.87597 | 0.98061 | 1.0297 | 1.1325 | 1.1742 | 1.2467 | 1.3211 | 1.3657 | 1.3275 | 1.2847 | 1.2692 | 1.2481 | 1.2682 | 1.2619 | 1.2706 | 1.4072 | 1.3281 | 1.3485 | 1.223
6 | 5.2929 | 5.1183 | 4.7403 | 4.8982 | 4.9367 | 4.8945 | 5.3693 | 6.3398 | 6.6116 | 6.6005 | 6.5819 | 6.9543 | 6.9041 | 6.6898 | 6.3146 | 6.0947 | 6.3062 | 6.228 | 5.7898 | 5.8165 | 6.1072 | 5.5425 | 5.3948 | 5.4417
7 | 2.9616 | 2.726 | 2.6273 | 2.6507 | 2.5076 | 2.6464 | 3.396 | 3.5065 | 4.0256 | 4.2657 | 4.2122 | 4.4051 | 4.3202 | 4.4936 | 4.4354 | 4.143 | 4.119 | 4.0766 | 3.9685 | 3.9623 | 4.0522 | 3.3844 | 3.5264 | 3.1591
8 | 0.62434 | 0.59796 | 0.56709 | 0.55586 | 0.54929 | 0.57059 | 0.90922 | 0.99118 | 1.0617 | 1.0545 | 1.0912 | 1.1601 | 1.1622 | 1.1065 | 0.97355 | 0.93195 | 0.86363 | 0.87462 | 0.83857 | 0.85192 | 0.83486 | 0.72391 | 0.68765 | 0.65127
9 | 0.60589 | 0.57452 | 0.54667 | 0.51334 | 0.49997 | 0.47619 | 0.49428 | 0.45297 | 0.39295 | 0.41459 | 0.44944 | 0.50428 | 0.53608 | 0.55389 | 0.54209 | 0.5615 | 0.54168 | 0.55783 | 0.53166 | 0.55401 | 0.59291 | 0.54274 | 0.54515 | 0.594
10 | 0.63002 | 0.59399 | 0.56567 | 0.56481 | 0.54806 | 0.54833 | 0.65349 | 0.68428 | 0.72941 | 0.76326 | 0.74003 | 0.7692 | 0.80939 | 0.80312 | 0.78516 | 0.72998 | 0.69341 | 0.71404 | 0.7088 | 0.74546 | 0.81297 | 0.73184 | 0.72875 | 0.66207
11 | 0.37702 | 0.35979 | 0.33101 | 0.31765 | 0.2964 | 0.29759 | 0.3581 | 0.30768 | 0.33085 | 0.35505 | 0.36416 | 0.37623 | 0.38191 | 0.3946 | 0.37775 | 0.35899 | 0.33533 | 0.38806 | 0.37892 | 0.37769 | 0.43054 | 0.37281 | 0.43164 | 0.40887
12 | 1.5724 | 1.5983 | 1.6861 | 1.5391 | 1.4961 | 1.4333 | 1.4768 | 1.4971 | 1.3304 | 1.0302 | 1.4105 | 1.5571 | 1.5652 | 1.6474 | 1.3215 | 1.7457 | 1.5756 | 1.5641 | 1.5541 | 1.6893 | 1.8655 | 1.8362 | 1.9097 | 1.9511
13 | 5.4975 | 5.446 | 5.3346 | 5.289 | 5.2095 | 5.2865 | 6.109 | 6.2527 | 6.6587 | 6.3539 | 6.3738 | 6.429 | 6.6602 | 6.6432 | 6.5071 | 6.4561 | 6.4868 | 6.6149 | 6.2842 | 6.3353 | 6.4156 | 6.0128 | 5.4996 | 5.5517
14 | 2.0505 | 2.0361 | 1.9516 | 1.9112 | 1.8753 | 1.8841 | 1.8901 | 2.1914 | 2.3539 | 2.3314 | 2.2828 | 2.3144 | 2.4104 | 2.3897 | 2.2126 | 2.278 | 2.2784 | 2.2373 | 2.1001 | 2.0628 | 2.0706 | 2.0321 | 1.9702 | 1.9326
15 | 0.58993 | 0.56952 | 0.53726 | 0.49396 | 0.4567 | 0.45814 | 0.50206 | 0.54155 | 0.58741 | 0.63309 | 0.56865 | 0.60011 | 0.61171 | 0.62249 | 0.54702 | 0.56678 | 0.57148 | 0.60162 | 0.59843 | 0.61648 | 0.65805 | 0.59182 | 0.60182 | 0.58815
16 | 1.1458 | 1.091 | 1.0005 | 1.0292 | 0.98802 | 0.98973 | 1.3843 | 1.6466 | 1.7235 | 1.6247 | 1.58 | 1.7008 | 1.7896 | 1.6884 | 1.5476 | 1.4701 | 1.4756 | 1.4612 | 1.4015 | 1.5119 | 1.5969 | 1.4775 | 1.3881 | 1.1992
17 | 0.38141 | 0.35587 | 0.30386 | 0.29294 | 0.25013 | 0.22027 | 0.35347 | 0.35965 | 0.42697 | 0.44725 | 0.42541 | 0.38852 | 0.45357 | 0.46864 | 0.44002 | 0.41007 | 0.34248 | 0.35992 | 0.39106 | 0.43053 | 0.50984 | 0.46549 | 0.49356 | 0.43749
18 | 1.6064 | 1.474 | 1.3569 | 1.3186 | 1.3352 | 1.314 | 1.4709 | 1.5445 | 1.6988 | 1.7614 | 1.8701 | 1.9817 | 2.0486 | 1.9913 | 1.927 | 1.9038 | 1.8721 | 1.9023 | 1.8928 | 1.906 | 2.1109 | 1.9921 | 2.0227 | 1.8345
19 | 2.3818 | 2.3032 | 2.1331 | 2.2042 | 2.2215 | 2.2025 | 2.4162 | 2.8529 | 2.9752 | 2.9702 | 2.9619 | 3.1294 | 3.1069 | 3.0104 | 2.8416 | 2.7426 | 2.8378 | 2.8026 | 2.6054 | 2.6174 | 2.7482 | 2.4941 | 2.4277 | 2.4488
20 | 1.3327 | 1.2267 | 1.1823 | 1.1928 | 1.1284 | 1.1909 | 1.5282 | 1.5779 | 1.8115 | 1.9195 | 1.8955 | 1.9823 | 1.9441 | 2.0221 | 1.9959 | 1.8644 | 1.8536 | 1.8345 | 1.7858 | 1.783 | 1.8235 | 1.523 | 1.5869 | 1.4216
21 | 0.93651 | 0.89694 | 0.85063 | 0.83379 | 0.82393 | 0.85589 | 1.3638 | 1.4868 | 1.5926 | 1.5817 | 1.6368 | 1.7402 | 1.7432 | 1.6598 | 1.4603 | 1.3979 | 1.2954 | 1.3119 | 1.2579 | 1.2779 | 1.2523 | 1.0859 | 1.0315 | 0.97691
22 | 0.90883 | 0.86178 | 0.82001 | 0.77001 | 0.74996 | 0.71428 | 0.74141 | 0.67946 | 0.58942 | 0.62189 | 0.67417 | 0.75642 | 0.80412 | 0.83084 | 0.81313 | 0.84225 | 0.81251 | 0.83675 | 0.79749 | 0.83102 | 0.88937 | 0.81411 | 0.81772 | 0.891
23 | 5.8802 | 5.5439 | 5.2796 | 5.2716 | 5.1152 | 5.1178 | 6.0992 | 6.3866 | 6.8078 | 7.1237 | 6.9069 | 7.1792 | 7.5544 | 7.4957 | 7.3282 | 6.8131 | 6.4719 | 6.6644 | 6.6155 | 6.9576 | 7.5877 | 6.8305 | 6.8017 | 6.1794
24 | 2.6391 | 2.5186 | 2.317 | 2.2235 | 2.0748 | 2.0831 | 2.5067 | 2.1537 | 2.3159 | 2.4854 | 2.5491 | 2.6336 | 2.6734 | 2.7622 | 2.6443 | 2.5129 | 2.3473 | 2.7165 | 2.6525 | 2.6438 | 3.0138 | 2.6097 | 3.0215 | 2.8621
25 | 1.5724 | 1.5983 | 1.6861 | 1.5391 | 1.4961 | 1.4333 | 1.4768 | 1.4971 | 1.3304 | 1.0302 | 1.4105 | 1.5571 | 1.5652 | 1.6474 | 1.3215 | 1.7457 | 1.5756 | 1.5641 | 1.5541 | 1.6893 | 1.8655 | 1.8362 | 1.9097 | 1.9511
26 | 2.7487 | 2.723 | 2.6673 | 2.6445 | 2.6048 | 2.6432 | 3.0545 | 3.1264 | 3.3293 | 3.177 | 3.1869 | 3.2145 | 3.3301 | 3.3216 | 3.2535 | 3.228 | 3.2434 | 3.3075 | 3.1421 | 3.1677 | 3.2078 | 3.0064 | 2.7498 | 2.7758
27 | 2.0505 | 2.0361 | 1.9516 | 1.9112 | 1.8753 | 1.8841 | 1.8901 | 2.1914 | 2.3539 | 2.3314 | 2.2828 | 2.3144 | 2.4104 | 2.3897 | 2.2126 | 2.278 | 2.2784 | 2.2373 | 2.1001 | 2.0628 | 2.0706 | 2.0321 | 1.9702 | 1.9326
28 | 1.1799 | 1.139 | 1.0745 | 0.98792 | 0.9134 | 0.91629 | 1.0041 | 1.0831 | 1.1748 | 1.2662 | 1.1373 | 1.2002 | 1.2234 | 1.245 | 1.094 | 1.1336 | 1.143 | 1.2032 | 1.1969 | 1.233 | 1.3161 | 1.1836 | 1.2036 | 1.1763
29 | 3.8193 | 3.6365 | 3.3352 | 3.4305 | 3.2934 | 3.2991 | 4.6143 | 5.4887 | 5.7449 | 5.4158 | 5.2666 | 5.6693 | 5.9653 | 5.6279 | 5.1587 | 4.9002 | 4.9188 | 4.8705 | 4.6717 | 5.0395 | 5.3228 | 4.925 | 4.6271 | 3.9972
30 | 0.63569 | 0.59312 | 0.50644 | 0.48824 | 0.41688 | 0.36712 | 0.58912 | 0.59941 | 0.71162 | 0.74542 | 0.70902 | 0.64753 | 0.75595 | 0.78107 | 0.73337 | 0.68345 | 0.5708 | 0.59986 | 0.65177 | 0.71754 | 0.84974 | 0.77582 | 0.8226 | 0.72915
31 | 3.7483 | 3.4394 | 3.166 | 3.0766 | 3.1154 | 3.0659 | 3.4321 | 3.6038 | 3.9638 | 4.1098 | 4.3635 | 4.6239 | 4.78 | 4.6463 | 4.4963 | 4.4421 | 4.3682 | 4.4387 | 4.4165 | 4.4472 | 4.9254 | 4.6482 | 4.7197 | 4.2806
32 | 1.5879 | 1.5355 | 1.4221 | 1.4694 | 1.481 | 1.4683 | 1.6108 | 1.9019 | 1.9835 | 1.9802 | 1.9746 | 2.0863 | 2.0712 | 2.0069 | 1.8944 | 1.8284 | 1.8919 | 1.8684 | 1.7369 | 1.7449 | 1.8322 | 1.6627 | 1.6184 | 1.6325

## Pc, Summer, S7
LoadID | 0 | 1 | 2 | 3 | 4 | 5 | 6 | 7 | 8 | 9 | 10 | 11 | 12 | 13 | 14 | 15 | 16 | 17 | 18 | 19 | 20 | 21 | 22 | 23
1 | 2.953 | 2.9227 | 2.8168 | 2.7654 | 2.7471 | 2.7864 | 2.7636 | 3.3781 | 3.6346 | 3.5874 | 3.5278 | 3.5712 | 3.7034 | 3.6324 | 3.3513 | 3.4545 | 3.4942 | 3.3785 | 3.2071 | 3.1668 | 3.1572 | 3.1216 | 2.8849 | 2.7895
2 | 0.84112 | 0.81305 | 0.76624 | 0.70489 | 0.65032 | 0.65068 | 0.71423 | 0.76013 | 0.82411 | 0.88885 | 0.7976 | 0.84201 | 0.85936 | 0.87694 | 0.77165 | 0.79922 | 0.80328 | 0.84881 | 0.84164 | 0.86577 | 0.92537 | 0.83109 | 0.85412 | 0.83735
3 | 2.1591 | 2.0574 | 1.8865 | 1.9389 | 1.8589 | 1.8599 | 2.5991 | 3.0763 | 3.2195 | 3.0362 | 2.9513 | 3.1773 | 3.3445 | 3.1589 | 2.8967 | 2.7518 | 2.7588 | 2.7362 | 2.6212 | 2.8257 | 2.9863 | 2.7614 | 2.6066 | 2.257
4 | 0.24747 | 0.23191 | 0.19846 | 0.19117 | 0.16293 | 0.14324 | 0.2275 | 0.22509 | 0.26683 | 0.27997 | 0.26569 | 0.24298 | 0.2842 | 0.29524 | 0.27767 | 0.25897 | 0.21524 | 0.22831 | 0.24589 | 0.26968 | 0.31997 | 0.29133 | 0.31482 | 0.28151
5 | 1.0097 | 0.92767 | 0.85367 | 0.82934 | 0.83805 | 0.82376 | 0.9228 | 0.96234 | 1.0582 | 1.0976 | 1.1646 | 1.2343 | 1.2766 | 1.2426 | 1.2029 | 1.1884 | 1.167 | 1.188 | 1.1803 | 1.1877 | 1.3162 | 1.2412 | 1.2663 | 1.1508
6 | 4.9738 | 4.812 | 4.4556 | 4.6013 | 4.6319 | 4.5888 | 5.0366 | 5.9215 | 6.1747 | 6.1661 | 6.1465 | 6.4948 | 6.4504 | 6.2559 | 5.9065 | 5.7011 | 5.8929 | 5.8274 | 5.4123 | 5.4347 | 5.7092 | 5.1786 | 5.0609 | 5.1099
7 | 2.798 | 2.5792 | 2.4834 | 2.5037 | 2.3647 | 2.4906 | 3.1948 | 3.2772 | 3.7611 | 3.9869 | 3.9347 | 4.1156 | 4.0388 | 4.2061 | 4.1527 | 3.8795 | 3.8516 | 3.8194 | 3.7125 | 3.7042 | 3.7912 | 3.1644 | 3.317 | 2.9794
8 | 0.59286 | 0.56858 | 0.53867 | 0.5277 | 0.51996 | 0.53874 | 0.85617 | 0.92642 | 0.99209 | 0.98587 | 1.0194 | 1.084 | 1.0867 | 1.0364 | 0.91253 | 0.87364 | 0.8082 | 0.82068 | 0.78522 | 0.79693 | 0.78193 | 0.67734 | 0.64951 | 0.61715
9 | 0.57564 | 0.5467 | 0.51961 | 0.48801 | 0.47393 | 0.45063 | 0.46889 | 0.42409 | 0.3679 | 0.38864 | 0.42047 | 0.4719 | 0.50232 | 0.52061 | 0.50983 | 0.52789 | 0.50771 | 0.52501 | 0.49878 | 0.51888 | 0.55612 | 0.50825 | 0.51651 | 0.5637
10 | 0.59563 | 0.56225 | 0.53499 | 0.53383 | 0.51699 | 0.51642 | 0.6156 | 0.63964 | 0.68165 | 0.71364 | 0.69144 | 0.71885 | 0.75692 | 0.7523 | 0.73573 | 0.68418 | 0.64879 | 0.66971 | 0.66347 | 0.69711 | 0.76082 | 0.68432 | 0.68595 | 0.62491
11 | 0.36202 | 0.34629 | 0.31832 | 0.30537 | 0.28392 | 0.28393 | 0.34179 | 0.28848 | 0.30995 | 0.33306 | 0.34087 | 0.35239 | 0.35842 | 0.37193 | 0.35645 | 0.33888 | 0.31511 | 0.36656 | 0.35622 | 0.35431 | 0.40457 | 0.34964 | 0.41058 | 0.39091
12 | 1.4777 | 1.5023 | 1.5831 | 1.4454 | 1.4036 | 1.3439 | 1.3859 | 1.3986 | 1.2429 | 0.96324 | 1.3174 | 1.4545 | 1.4628 | 1.5412 | 1.2373 | 1.6331 | 1.4727 | 1.4642 | 1.4531 | 1.5785 | 1.7439 | 1.7155 | 1.7901 | 1.8303
13 | 5.1512 | 5.1039 | 4.9977 | 4.9542 | 4.8768 | 4.9464 | 5.7169 | 5.8385 | 6.2171 | 5.9337 | 5.9509 | 6.0029 | 6.2201 | 6.2076 | 6.081 | 6.0333 | 6.0586 | 6.1826 | 5.8703 | 5.9166 | 5.9933 | 5.6154 | 5.1483 | 5.2002
14 | 1.924 | 1.9108 | 1.8309 | 1.7927 | 1.7576 | 1.7646 | 1.7716 | 2.0466 | 2.1981 | 2.1777 | 2.1316 | 2.1613 | 2.2517 | 2.234 | 2.069 | 2.13 | 2.1287 | 2.0926 | 1.9627 | 1.9271 | 1.9353 | 1.8983 | 1.8466 | 1.8131
15 | 0.56075 | 0.54203 | 0.51083 | 0.46992 | 0.43354 | 0.43379 | 0.47616 | 0.50676 | 0.54941 | 0.59257 | 0.53173 | 0.56134 | 0.5729 | 0.58463 | 0.51443 | 0.53281 | 0.53552 | 0.56587 | 0.56109 | 0.57718 | 0.61691 | 0.55406 | 0.56941 | 0.55824
16 | 1.0795 | 1.0287 | 0.94323 | 0.96944 | 0.92944 | 0.92993 | 1.2996 | 1.5382 | 1.6097 | 1.5181 | 1.4757 | 1.5886 | 1.6723 | 1.5794 | 1.4483 | 1.3759 | 1.3794 | 1.3681 | 1.3106 | 1.4129 | 1.4931 | 1.3807 | 1.3033 | 1.1285
17 | 0.3712 | 0.34787 | 0.29769 | 0.28676 | 0.24439 | 0.21487 | 0.34125 | 0.33764 | 0.40024 | 0.41996 | 0.39854 | 0.36448 | 0.42629 | 0.44286 | 0.41651 | 0.38846 | 0.32286 | 0.34247 | 0.36883 | 0.40452 | 0.47995 | 0.43699 | 0.47222 | 0.42227
18 | 1.5146 | 1.3915 | 1.2805 | 1.244 | 1.2571 | 1.2356 | 1.3842 | 1.4435 | 1.5872 | 1.6465 | 1.7469 | 1.8514 | 1.915 | 1.864 | 1.8043 | 1.7826 | 1.7505 | 1.782 | 1.7704 | 1.7816 | 1.9742 | 1.8618 | 1.8995 | 1.7262
19 | 2.2382 | 2.1654 | 2.005 | 2.0706 | 2.0843 | 2.065 | 2.2665 | 2.6647 | 2.7786 | 2.7747 | 2.7659 | 2.9227 | 2.9027 | 2.8152 | 2.6579 | 2.5655 | 2.6518 | 2.6223 | 2.4356 | 2.4456 | 2.5691 | 2.3304 | 2.2774 | 2.2994
20 | 1.2591 | 1.1606 | 1.1175 | 1.1267 | 1.0641 | 1.1207 | 1.4377 | 1.4747 | 1.6925 | 1.7941 | 1.7706 | 1.852 | 1.8174 | 1.8928 | 1.8687 | 1.7458 | 1.7332 | 1.7187 | 1.6706 | 1.6669 | 1.706 | 1.424 | 1.4926 | 1.3407
21 | 0.88929 | 0.85287 | 0.808 | 0.79154 | 0.77994 | 0.80811 | 1.2843 | 1.3896 | 1.4881 | 1.4788 | 1.5291 | 1.626 | 1.63 | 1.5546 | 1.3688 | 1.3105 | 1.2123 | 1.231 | 1.1778 | 1.1954 | 1.1729 | 1.016 | 0.97427 | 0.92572
22 | 0.86345 | 0.82005 | 0.77942 | 0.73202 | 0.71089 | 0.67594 | 0.70333 | 0.63613 | 0.55186 | 0.58295 | 0.63071 | 0.70785 | 0.75348 | 0.78091 | 0.76474 | 0.79183 | 0.76156 | 0.78751 | 0.74816 | 0.77832 | 0.83418 | 0.76237 | 0.77477 | 0.84555
23 | 5.5592 | 5.2477 | 4.9933 | 4.9824 | 4.8252 | 4.8199 | 5.7456 | 5.97 | 6.3621 | 6.6606 | 6.4534 | 6.7093 | 7.0646 | 7.0215 | 6.8668 | 6.3856 | 6.0554 | 6.2506 | 6.1924 | 6.5064 | 7.101 | 6.387 | 6.4022 | 5.8325
24 | 2.5342 | 2.424 | 2.2283 | 2.1376 | 1.9875 | 1.9875 | 2.3925 | 2.0194 | 2.1696 | 2.3315 | 2.3861 | 2.4667 | 2.509 | 2.6035 | 2.4951 | 2.3721 | 2.2058 | 2.5659 | 2.4936 | 2.4801 | 2.832 | 2.4475 | 2.8741 | 2.7364
25 | 1.4777 | 1.5023 | 1.5831 | 1.4454 | 1.4036 | 1.3439 | 1.3859 | 1.3986 | 1.2429 | 0.96324 | 1.3174 | 1.4545 | 1.4628 | 1.5412 | 1.2373 | 1.6331 | 1.4727 | 1.4642 | 1.4531 | 1.5785 | 1.7439 | 1.7155 | 1.7901 | 1.8303
26 | 2.5756 | 2.5519 | 2.4989 | 2.4771 | 2.4384 | 2.4732 | 2.8584 | 2.9192 | 3.1085 | 2.9669 | 2.9754 | 3.0014 | 3.11 | 3.1038 | 3.0405 | 3.0167 | 3.0293 | 3.0913 | 2.9352 | 2.9583 | 2.9967 | 2.8077 | 2.5742 | 2.6001
27 | 1.924 | 1.9108 | 1.8309 | 1.7927 | 1.7576 | 1.7646 | 1.7716 | 2.0466 | 2.1981 | 2.1777 | 2.1316 | 2.1613 | 2.2517 | 2.234 | 2.069 | 2.13 | 2.1287 | 2.0926 | 1.9627 | 1.9271 | 1.9353 | 1.8983 | 1.8466 | 1.8131
28 | 1.1215 | 1.0841 | 1.0217 | 0.93985 | 0.86709 | 0.86757 | 0.95231 | 1.0135 | 1.0988 | 1.1851 | 1.0635 | 1.1227 | 1.1458 | 1.1693 | 1.0289 | 1.0656 | 1.071 | 1.1317 | 1.1222 | 1.1544 | 1.2338 | 1.1081 | 1.1388 | 1.1165
29 | 3.5985 | 3.429 | 3.1441 | 3.2315 | 3.0981 | 3.0998 | 4.3319 | 5.1272 | 5.3658 | 5.0604 | 4.9188 | 5.2955 | 5.5742 | 5.2648 | 4.8278 | 4.5863 | 4.598 | 4.5604 | 4.3687 | 4.7096 | 4.9771 | 4.6023 | 4.3443 | 3.7617
30 | 0.61867 | 0.57978 | 0.49614 | 0.47793 | 0.40731 | 0.35811 | 0.56875 | 0.56274 | 0.66707 | 0.69993 | 0.66423 | 0.60746 | 0.71049 | 0.7381 | 0.69418 | 0.64743 | 0.5381 | 0.57078 | 0.61472 | 0.67421 | 0.79992 | 0.72832 | 0.78704 | 0.70378
31 | 3.534 | 3.2468 | 2.9878 | 2.9027 | 2.9332 | 2.8832 | 3.2298 | 3.3682 | 3.7036 | 3.8417 | 4.076 | 4.32 | 4.4682 | 4.3492 | 4.2101 | 4.1594 | 4.0845 | 4.1581 | 4.131 | 4.1571 | 4.6066 | 4.3442 | 4.4321 | 4.0278
32 | 1.4921 | 1.4436 | 1.3367 | 1.3804 | 1.3896 | 1.3766 | 1.511 | 1.7765 | 1.8524 | 1.8498 | 1.8439 | 1.9484 | 1.9351 | 1.8768 | 1.772 | 1.7103 | 1.7679 | 1.7482 | 1.6237 | 1.6304 | 1.7127 | 1.5536 | 1.5183 | 1.533

## Pc, Summer, S8
LoadID | 0 | 1 | 2 | 3 | 4 | 5 | 6 | 7 | 8 | 9 | 10 | 11 | 12 | 13 | 14 | 15 | 16 | 17 | 18 | 19 | 20 | 21 | 22 | 23
1 | 2.953 | 2.9227 | 2.8168 | 2.7654 | 2.7471 | 2.7864 | 2.7636 | 3.3781 | 3.6346 | 3.5874 | 3.5278 | 3.5712 | 3.7034 | 3.6324 | 3.3513 | 3.4545 | 3.4942 | 3.3785 | 3.2071 | 3.1668 | 3.1572 | 3.1216 | 2.8849 | 2.7895
2 | 0.84112 | 0.81305 | 0.76624 | 0.70489 | 0.65032 | 0.65068 | 0.71423 | 0.76013 | 0.82411 | 0.88885 | 0.7976 | 0.84201 | 0.85936 | 0.87694 | 0.77165 | 0.79922 | 0.80328 | 0.84881 | 0.84164 | 0.86577 | 0.92537 | 0.83109 | 0.85412 | 0.83735
3 | 2.1591 | 2.0574 | 1.8865 | 1.9389 | 1.8589 | 1.8599 | 2.5991 | 3.0763 | 3.2195 | 3.0362 | 2.9513 | 3.1773 | 3.3445 | 3.1589 | 2.8967 | 2.7518 | 2.7588 | 2.7362 | 2.6212 | 2.8257 | 2.9863 | 2.7614 | 2.6066 | 2.257
4 | 0.24747 | 0.23191 | 0.19846 | 0.19117 | 0.16293 | 0.14324 | 0.2275 | 0.22509 | 0.26683 | 0.27997 | 0.26569 | 0.24298 | 0.2842 | 0.29524 | 0.27767 | 0.25897 | 0.21524 | 0.22831 | 0.24589 | 0.26968 | 0.31997 | 0.29133 | 0.31482 | 0.28151
5 | 1.0097 | 0.92767 | 0.85367 | 0.82934 | 0.83805 | 0.82376 | 0.9228 | 0.96234 | 1.0582 | 1.0976 | 1.1646 | 1.2343 | 1.2766 | 1.2426 | 1.2029 | 1.1884 | 1.167 | 1.188 | 1.1803 | 1.1877 | 1.3162 | 1.2412 | 1.2663 | 1.1508
6 | 4.9738 | 4.812 | 4.4556 | 4.6013 | 4.6319 | 4.5888 | 5.0366 | 5.9215 | 6.1747 | 6.1661 | 6.1465 | 6.4948 | 6.4504 | 6.2559 | 5.9065 | 5.7011 | 5.8929 | 5.8274 | 5.4123 | 5.4347 | 5.7092 | 5.1786 | 5.0609 | 5.1099
7 | 2.798 | 2.5792 | 2.4834 | 2.5037 | 2.3647 | 2.4906 | 3.1948 | 3.2772 | 3.7611 | 3.9869 | 3.9347 | 4.1156 | 4.0388 | 4.2061 | 4.1527 | 3.8795 | 3.8516 | 3.8194 | 3.7125 | 3.7042 | 3.7912 | 3.1644 | 3.317 | 2.9794
8 | 0.59286 | 0.56858 | 0.53867 | 0.5277 | 0.51996 | 0.53874 | 0.85617 | 0.92642 | 0.99209 | 0.98587 | 1.0194 | 1.084 | 1.0867 | 1.0364 | 0.91253 | 0.87364 | 0.8082 | 0.82068 | 0.78522 | 0.79693 | 0.78193 | 0.67734 | 0.64951 | 0.61715
9 | 0.57564 | 0.5467 | 0.51961 | 0.48801 | 0.47393 | 0.45063 | 0.46889 | 0.42409 | 0.3679 | 0.38864 | 0.42047 | 0.4719 | 0.50232 | 0.52061 | 0.50983 | 0.52789 | 0.50771 | 0.52501 | 0.49878 | 0.51888 | 0.55612 | 0.50825 | 0.51651 | 0.5637
10 | 0.59563 | 0.56225 | 0.53499 | 0.53383 | 0.51699 | 0.51642 | 0.6156 | 0.63964 | 0.68165 | 0.71364 | 0.69144 | 0.71885 | 0.75692 | 0.7523 | 0.73573 | 0.68418 | 0.64879 | 0.66971 | 0.66347 | 0.69711 | 0.76082 | 0.68432 | 0.68595 | 0.62491
11 | 0.36202 | 0.34629 | 0.31832 | 0.30537 | 0.28392 | 0.28393 | 0.34179 | 0.28848 | 0.30995 | 0.33306 | 0.34087 | 0.35239 | 0.35842 | 0.37193 | 0.35645 | 0.33888 | 0.31511 | 0.36656 | 0.35622 | 0.35431 | 0.40457 | 0.34964 | 0.41058 | 0.39091
12 | 1.4777 | 1.5023 | 1.5831 | 1.4454 | 1.4036 | 1.3439 | 1.3859 | 1.3986 | 1.2429 | 0.96324 | 1.3174 | 1.4545 | 1.4628 | 1.5412 | 1.2373 | 1.6331 | 1.4727 | 1.4642 | 1.4531 | 1.5785 | 1.7439 | 1.7155 | 1.7901 | 1.8303
13 | 5.1512 | 5.1039 | 4.9977 | 4.9542 | 4.8768 | 4.9464 | 5.7169 | 5.8385 | 6.2171 | 5.9337 | 5.9509 | 6.0029 | 6.2201 | 6.2076 | 6.081 | 6.0333 | 6.0586 | 6.1826 | 5.8703 | 5.9166 | 5.9933 | 5.6154 | 5.1483 | 5.2002
14 | 1.924 | 1.9108 | 1.8309 | 1.7927 | 1.7576 | 1.7646 | 1.7716 | 2.0466 | 2.1981 | 2.1777 | 2.1316 | 2.1613 | 2.2517 | 2.234 | 2.069 | 2.13 | 2.1287 | 2.0926 | 1.9627 | 1.9271 | 1.9353 | 1.8983 | 1.8466 | 1.8131
15 | 0.56075 | 0.54203 | 0.51083 | 0.46992 | 0.43354 | 0.43379 | 0.47616 | 0.50676 | 0.54941 | 0.59257 | 0.53173 | 0.56134 | 0.5729 | 0.58463 | 0.51443 | 0.53281 | 0.53552 | 0.56587 | 0.56109 | 0.57718 | 0.61691 | 0.55406 | 0.56941 | 0.55824
16 | 1.0795 | 1.0287 | 0.94323 | 0.96944 | 0.92944 | 0.92993 | 1.2996 | 1.5382 | 1.6097 | 1.5181 | 1.4757 | 1.5886 | 1.6723 | 1.5794 | 1.4483 | 1.3759 | 1.3794 | 1.3681 | 1.3106 | 1.4129 | 1.4931 | 1.3807 | 1.3033 | 1.1285
17 | 0.3712 | 0.34787 | 0.29769 | 0.28676 | 0.24439 | 0.21487 | 0.34125 | 0.33764 | 0.40024 | 0.41996 | 0.39854 | 0.36448 | 0.42629 | 0.44286 | 0.41651 | 0.38846 | 0.32286 | 0.34247 | 0.36883 | 0.40452 | 0.47995 | 0.43699 | 0.47222 | 0.42227
18 | 1.5146 | 1.3915 | 1.2805 | 1.244 | 1.2571 | 1.2356 | 1.3842 | 1.4435 | 1.5872 | 1.6465 | 1.7469 | 1.8514 | 1.915 | 1.864 | 1.8043 | 1.7826 | 1.7505 | 1.782 | 1.7704 | 1.7816 | 1.9742 | 1.8618 | 1.8995 | 1.7262
19 | 2.2382 | 2.1654 | 2.005 | 2.0706 | 2.0843 | 2.065 | 2.2665 | 2.6647 | 2.7786 | 2.7747 | 2.7659 | 2.9227 | 2.9027 | 2.8152 | 2.6579 | 2.5655 | 2.6518 | 2.6223 | 2.4356 | 2.4456 | 2.5691 | 2.3304 | 2.2774 | 2.2994
20 | 1.2591 | 1.1606 | 1.1175 | 1.1267 | 1.0641 | 1.1207 | 1.4377 | 1.4747 | 1.6925 | 1.7941 | 1.7706 | 1.852 | 1.8174 | 1.8928 | 1.8687 | 1.7458 | 1.7332 | 1.7187 | 1.6706 | 1.6669 | 1.706 | 1.424 | 1.4926 | 1.3407
21 | 0.88929 | 0.85287 | 0.808 | 0.79154 | 0.77994 | 0.80811 | 1.2843 | 1.3896 | 1.4881 | 1.4788 | 1.5291 | 1.626 | 1.63 | 1.5546 | 1.3688 | 1.3105 | 1.2123 | 1.231 | 1.1778 | 1.1954 | 1.1729 | 1.016 | 0.97427 | 0.92572
22 | 0.86345 | 0.82005 | 0.77942 | 0.73202 | 0.71089 | 0.67594 | 0.70333 | 0.63613 | 0.55186 | 0.58295 | 0.63071 | 0.70785 | 0.75348 | 0.78091 | 0.76474 | 0.79183 | 0.76156 | 0.78751 | 0.74816 | 0.77832 | 0.83418 | 0.76237 | 0.77477 | 0.84555
23 | 5.5592 | 5.2477 | 4.9933 | 4.9824 | 4.8252 | 4.8199 | 5.7456 | 5.97 | 6.3621 | 6.6606 | 6.4534 | 6.7093 | 7.0646 | 7.0215 | 6.8668 | 6.3856 | 6.0554 | 6.2506 | 6.1924 | 6.5064 | 7.101 | 6.387 | 6.4022 | 5.8325
24 | 2.5342 | 2.424 | 2.2283 | 2.1376 | 1.9875 | 1.9875 | 2.3925 | 2.0194 | 2.1696 | 2.3315 | 2.3861 | 2.4667 | 2.509 | 2.6035 | 2.4951 | 2.3721 | 2.2058 | 2.5659 | 2.4936 | 2.4801 | 2.832 | 2.4475 | 2.8741 | 2.7364
25 | 1.4777 | 1.5023 | 1.5831 | 1.4454 | 1.4036 | 1.3439 | 1.3859 | 1.3986 | 1.2429 | 0.96324 | 1.3174 | 1.4545 | 1.4628 | 1.5412 | 1.2373 | 1.6331 | 1.4727 | 1.4642 | 1.4531 | 1.5785 | 1.7439 | 1.7155 | 1.7901 | 1.8303
26 | 2.5756 | 2.5519 | 2.4989 | 2.4771 | 2.4384 | 2.4732 | 2.8584 | 2.9192 | 3.1085 | 2.9669 | 2.9754 | 3.0014 | 3.11 | 3.1038 | 3.0405 | 3.0167 | 3.0293 | 3.0913 | 2.9352 | 2.9583 | 2.9967 | 2.8077 | 2.5742 | 2.6001
27 | 1.924 | 1.9108 | 1.8309 | 1.7927 | 1.7576 | 1.7646 | 1.7716 | 2.0466 | 2.1981 | 2.1777 | 2.1316 | 2.1613 | 2.2517 | 2.234 | 2.069 | 2.13 | 2.1287 | 2.0926 | 1.9627 | 1.9271 | 1.9353 | 1.8983 | 1.8466 | 1.8131
28 | 1.1215 | 1.0841 | 1.0217 | 0.93985 | 0.86709 | 0.86757 | 0.95231 | 1.0135 | 1.0988 | 1.1851 | 1.0635 | 1.1227 | 1.1458 | 1.1693 | 1.0289 | 1.0656 | 1.071 | 1.1317 | 1.1222 | 1.1544 | 1.2338 | 1.1081 | 1.1388 | 1.1165
29 | 3.5985 | 3.429 | 3.1441 | 3.2315 | 3.0981 | 3.0998 | 4.3319 | 5.1272 | 5.3658 | 5.0604 | 4.9188 | 5.2955 | 5.5742 | 5.2648 | 4.8278 | 4.5863 | 4.598 | 4.5604 | 4.3687 | 4.7096 | 4.9771 | 4.6023 | 4.3443 | 3.7617
30 | 0.61867 | 0.57978 | 0.49614 | 0.47793 | 0.40731 | 0.35811 | 0.56875 | 0.56274 | 0.66707 | 0.69993 | 0.66423 | 0.60746 | 0.71049 | 0.7381 | 0.69418 | 0.64743 | 0.5381 | 0.57078 | 0.61472 | 0.67421 | 0.79992 | 0.72832 | 0.78704 | 0.70378
31 | 3.534 | 3.2468 | 2.9878 | 2.9027 | 2.9332 | 2.8832 | 3.2298 | 3.3682 | 3.7036 | 3.8417 | 4.076 | 4.32 | 4.4682 | 4.3492 | 4.2101 | 4.1594 | 4.0845 | 4.1581 | 4.131 | 4.1571 | 4.6066 | 4.3442 | 4.4321 | 4.0278
32 | 1.4921 | 1.4436 | 1.3367 | 1.3804 | 1.3896 | 1.3766 | 1.511 | 1.7765 | 1.8524 | 1.8498 | 1.8439 | 1.9484 | 1.9351 | 1.8768 | 1.772 | 1.7103 | 1.7679 | 1.7482 | 1.6237 | 1.6304 | 1.7127 | 1.5536 | 1.5183 | 1.533

## Pc, Summer, S9
LoadID | 0 | 1 | 2 | 3 | 4 | 5 | 6 | 7 | 8 | 9 | 10 | 11 | 12 | 13 | 14 | 15 | 16 | 17 | 18 | 19 | 20 | 21 | 22 | 23
1 | 2.953 | 2.9227 | 2.8168 | 2.7654 | 2.7471 | 2.7864 | 2.7636 | 3.3781 | 3.6346 | 3.5874 | 3.5278 | 3.5712 | 3.7034 | 3.6324 | 3.3513 | 3.4545 | 3.4942 | 3.3785 | 3.2071 | 3.1668 | 3.1572 | 3.1216 | 2.8849 | 2.7895
2 | 0.84112 | 0.81305 | 0.76624 | 0.70489 | 0.65032 | 0.65068 | 0.71423 | 0.76013 | 0.82411 | 0.88885 | 0.7976 | 0.84201 | 0.85936 | 0.87694 | 0.77165 | 0.79922 | 0.80328 | 0.84881 | 0.84164 | 0.86577 | 0.92537 | 0.83109 | 0.85412 | 0.83735
3 | 2.1591 | 2.0574 | 1.8865 | 1.9389 | 1.8589 | 1.8599 | 2.5991 | 3.0763 | 3.2195 | 3.0362 | 2.9513 | 3.1773 | 3.3445 | 3.1589 | 2.8967 | 2.7518 | 2.7588 | 2.7362 | 2.6212 | 2.8257 | 2.9863 | 2.7614 | 2.6066 | 2.257
4 | 0.24747 | 0.23191 | 0.19846 | 0.19117 | 0.16293 | 0.14324 | 0.2275 | 0.22509 | 0.26683 | 0.27997 | 0.26569 | 0.24298 | 0.2842 | 0.29524 | 0.27767 | 0.25897 | 0.21524 | 0.22831 | 0.24589 | 0.26968 | 0.31997 | 0.29133 | 0.31482 | 0.28151
5 | 1.0097 | 0.92767 | 0.85367 | 0.82934 | 0.83805 | 0.82376 | 0.9228 | 0.96234 | 1.0582 | 1.0976 | 1.1646 | 1.2343 | 1.2766 | 1.2426 | 1.2029 | 1.1884 | 1.167 | 1.188 | 1.1803 | 1.1877 | 1.3162 | 1.2412 | 1.2663 | 1.1508
6 | 4.9738 | 4.812 | 4.4556 | 4.6013 | 4.6319 | 4.5888 | 5.0366 | 5.9215 | 6.1747 | 6.1661 | 6.1465 | 6.4948 | 6.4504 | 6.2559 | 5.9065 | 5.7011 | 5.8929 | 5.8274 | 5.4123 | 5.4347 | 5.7092 | 5.1786 | 5.0609 | 5.1099
7 | 2.798 | 2.5792 | 2.4834 | 2.5037 | 2.3647 | 2.4906 | 3.1948 | 3.2772 | 3.7611 | 3.9869 | 3.9347 | 4.1156 | 4.0388 | 4.2061 | 4.1527 | 3.8795 | 3.8516 | 3.8194 | 3.7125 | 3.7042 | 3.7912 | 3.1644 | 3.317 | 2.9794
8 | 0.59286 | 0.56858 | 0.53867 | 0.5277 | 0.51996 | 0.53874 | 0.85617 | 0.92642 | 0.99209 | 0.98587 | 1.0194 | 1.084 | 1.0867 | 1.0364 | 0.91253 | 0.87364 | 0.8082 | 0.82068 | 0.78522 | 0.79693 | 0.78193 | 0.67734 | 0.64951 | 0.61715
9 | 0.57564 | 0.5467 | 0.51961 | 0.48801 | 0.47393 | 0.45063 | 0.46889 | 0.42409 | 0.3679 | 0.38864 | 0.42047 | 0.4719 | 0.50232 | 0.52061 | 0.50983 | 0.52789 | 0.50771 | 0.52501 | 0.49878 | 0.51888 | 0.55612 | 0.50825 | 0.51651 | 0.5637
10 | 0.59563 | 0.56225 | 0.53499 | 0.53383 | 0.51699 | 0.51642 | 0.6156 | 0.63964 | 0.68165 | 0.71364 | 0.69144 | 0.71885 | 0.75692 | 0.7523 | 0.73573 | 0.68418 | 0.64879 | 0.66971 | 0.66347 | 0.69711 | 0.76082 | 0.68432 | 0.68595 | 0.62491
11 | 0.36202 | 0.34629 | 0.31832 | 0.30537 | 0.28392 | 0.28393 | 0.34179 | 0.28848 | 0.30995 | 0.33306 | 0.34087 | 0.35239 | 0.35842 | 0.37193 | 0.35645 | 0.33888 | 0.31511 | 0.36656 | 0.35622 | 0.35431 | 0.40457 | 0.34964 | 0.41058 | 0.39091
12 | 1.4777 | 1.5023 | 1.5831 | 1.4454 | 1.4036 | 1.3439 | 1.3859 | 1.3986 | 1.2429 | 0.96324 | 1.3174 | 1.4545 | 1.4628 | 1.5412 | 1.2373 | 1.6331 | 1.4727 | 1.4642 | 1.4531 | 1.5785 | 1.7439 | 1.7155 | 1.7901 | 1.8303
13 | 5.1512 | 5.1039 | 4.9977 | 4.9542 | 4.8768 | 4.9464 | 5.7169 | 5.8385 | 6.2171 | 5.9337 | 5.9509 | 6.0029 | 6.2201 | 6.2076 | 6.081 | 6.0333 | 6.0586 | 6.1826 | 5.8703 | 5.9166 | 5.9933 | 5.6154 | 5.1483 | 5.2002
14 | 1.924 | 1.9108 | 1.8309 | 1.7927 | 1.7576 | 1.7646 | 1.7716 | 2.0466 | 2.1981 | 2.1777 | 2.1316 | 2.1613 | 2.2517 | 2.234 | 2.069 | 2.13 | 2.1287 | 2.0926 | 1.9627 | 1.9271 | 1.9353 | 1.8983 | 1.8466 | 1.8131
15 | 0.56075 | 0.54203 | 0.51083 | 0.46992 | 0.43354 | 0.43379 | 0.47616 | 0.50676 | 0.54941 | 0.59257 | 0.53173 | 0.56134 | 0.5729 | 0.58463 | 0.51443 | 0.53281 | 0.53552 | 0.56587 | 0.56109 | 0.57718 | 0.61691 | 0.55406 | 0.56941 | 0.55824
16 | 1.0795 | 1.0287 | 0.94323 | 0.96944 | 0.92944 | 0.92993 | 1.2996 | 1.5382 | 1.6097 | 1.5181 | 1.4757 | 1.5886 | 1.6723 | 1.5794 | 1.4483 | 1.3759 | 1.3794 | 1.3681 | 1.3106 | 1.4129 | 1.4931 | 1.3807 | 1.3033 | 1.1285
17 | 0.3712 | 0.34787 | 0.29769 | 0.28676 | 0.24439 | 0.21487 | 0.34125 | 0.33764 | 0.40024 | 0.41996 | 0.39854 | 0.36448 | 0.42629 | 0.44286 | 0.41651 | 0.38846 | 0.32286 | 0.34247 | 0.36883 | 0.40452 | 0.47995 | 0.43699 | 0.47222 | 0.42227
18 | 1.5146 | 1.3915 | 1.2805 | 1.244 | 1.2571 | 1.2356 | 1.3842 | 1.4435 | 1.5872 | 1.6465 | 1.7469 | 1.8514 | 1.915 | 1.864 | 1.8043 | 1.7826 | 1.7505 | 1.782 | 1.7704 | 1.7816 | 1.9742 | 1.8618 | 1.8995 | 1.7262
19 | 2.2382 | 2.1654 | 2.005 | 2.0706 | 2.0843 | 2.065 | 2.2665 | 2.6647 | 2.7786 | 2.7747 | 2.7659 | 2.9227 | 2.9027 | 2.8152 | 2.6579 | 2.5655 | 2.6518 | 2.6223 | 2.4356 | 2.4456 | 2.5691 | 2.3304 | 2.2774 | 2.2994
20 | 1.2591 | 1.1606 | 1.1175 | 1.1267 | 1.0641 | 1.1207 | 1.4377 | 1.4747 | 1.6925 | 1.7941 | 1.7706 | 1.852 | 1.8174 | 1.8928 | 1.8687 | 1.7458 | 1.7332 | 1.7187 | 1.6706 | 1.6669 | 1.706 | 1.424 | 1.4926 | 1.3407
21 | 0.88929 | 0.85287 | 0.808 | 0.79154 | 0.77994 | 0.80811 | 1.2843 | 1.3896 | 1.4881 | 1.4788 | 1.5291 | 1.626 | 1.63 | 1.5546 | 1.3688 | 1.3105 | 1.2123 | 1.231 | 1.1778 | 1.1954 | 1.1729 | 1.016 | 0.97427 | 0.92572
22 | 0.86345 | 0.82005 | 0.77942 | 0.73202 | 0.71089 | 0.67594 | 0.70333 | 0.63613 | 0.55186 | 0.58295 | 0.63071 | 0.70785 | 0.75348 | 0.78091 | 0.76474 | 0.79183 | 0.76156 | 0.78751 | 0.74816 | 0.77832 | 0.83418 | 0.76237 | 0.77477 | 0.84555
23 | 5.5592 | 5.2477 | 4.9933 | 4.9824 | 4.8252 | 4.8199 | 5.7456 | 5.97 | 6.3621 | 6.6606 | 6.4534 | 6.7093 | 7.0646 | 7.0215 | 6.8668 | 6.3856 | 6.0554 | 6.2506 | 6.1924 | 6.5064 | 7.101 | 6.387 | 6.4022 | 5.8325
24 | 2.5342 | 2.424 | 2.2283 | 2.1376 | 1.9875 | 1.9875 | 2.3925 | 2.0194 | 2.1696 | 2.3315 | 2.3861 | 2.4667 | 2.509 | 2.6035 | 2.4951 | 2.3721 | 2.2058 | 2.5659 | 2.4936 | 2.4801 | 2.832 | 2.4475 | 2.8741 | 2.7364
25 | 1.4777 | 1.5023 | 1.5831 | 1.4454 | 1.4036 | 1.3439 | 1.3859 | 1.3986 | 1.2429 | 0.96324 | 1.3174 | 1.4545 | 1.4628 | 1.5412 | 1.2373 | 1.6331 | 1.4727 | 1.4642 | 1.4531 | 1.5785 | 1.7439 | 1.7155 | 1.7901 | 1.8303
26 | 2.5756 | 2.5519 | 2.4989 | 2.4771 | 2.4384 | 2.4732 | 2.8584 | 2.9192 | 3.1085 | 2.9669 | 2.9754 | 3.0014 | 3.11 | 3.1038 | 3.0405 | 3.0167 | 3.0293 | 3.0913 | 2.9352 | 2.9583 | 2.9967 | 2.8077 | 2.5742 | 2.6001
27 | 1.924 | 1.9108 | 1.8309 | 1.7927 | 1.7576 | 1.7646 | 1.7716 | 2.0466 | 2.1981 | 2.1777 | 2.1316 | 2.1613 | 2.2517 | 2.234 | 2.069 | 2.13 | 2.1287 | 2.0926 | 1.9627 | 1.9271 | 1.9353 | 1.8983 | 1.8466 | 1.8131
28 | 1.1215 | 1.0841 | 1.0217 | 0.93985 | 0.86709 | 0.86757 | 0.95231 | 1.0135 | 1.0988 | 1.1851 | 1.0635 | 1.1227 | 1.1458 | 1.1693 | 1.0289 | 1.0656 | 1.071 | 1.1317 | 1.1222 | 1.1544 | 1.2338 | 1.1081 | 1.1388 | 1.1165
29 | 3.5985 | 3.429 | 3.1441 | 3.2315 | 3.0981 | 3.0998 | 4.3319 | 5.1272 | 5.3658 | 5.0604 | 4.9188 | 5.2955 | 5.5742 | 5.2648 | 4.8278 | 4.5863 | 4.598 | 4.5604 | 4.3687 | 4.7096 | 4.9771 | 4.6023 | 4.3443 | 3.7617
30 | 0.61867 | 0.57978 | 0.49614 | 0.47793 | 0.40731 | 0.35811 | 0.56875 | 0.56274 | 0.66707 | 0.69993 | 0.66423 | 0.60746 | 0.71049 | 0.7381 | 0.69418 | 0.64743 | 0.5381 | 0.57078 | 0.61472 | 0.67421 | 0.79992 | 0.72832 | 0.78704 | 0.70378
31 | 3.534 | 3.2468 | 2.9878 | 2.9027 | 2.9332 | 2.8832 | 3.2298 | 3.3682 | 3.7036 | 3.8417 | 4.076 | 4.32 | 4.4682 | 4.3492 | 4.2101 | 4.1594 | 4.0845 | 4.1581 | 4.131 | 4.1571 | 4.6066 | 4.3442 | 4.4321 | 4.0278
32 | 1.4921 | 1.4436 | 1.3367 | 1.3804 | 1.3896 | 1.3766 | 1.511 | 1.7765 | 1.8524 | 1.8498 | 1.8439 | 1.9484 | 1.9351 | 1.8768 | 1.772 | 1.7103 | 1.7679 | 1.7482 | 1.6237 | 1.6304 | 1.7127 | 1.5536 | 1.5183 | 1.533

## Qc, Summer, S1
LoadID | 0 | 1 | 2 | 3 | 4 | 5 | 6 | 7 | 8 | 9 | 10 | 11 | 12 | 13 | 14 | 15 | 16 | 17 | 18 | 19 | 20 | 21 | 22 | 23
1 | 1.0073 | 1.1042 | 1.0475 | 1.0456 | 1.0248 | 1.084 | 1.1115 | 2.0853 | 2.4248 | 2.3383 | 2.2775 | 2.2825 | 2.426 | 2.3463 | 1.6481 | 2.1551 | 2.1817 | 2.0487 | 1.6187 | 1.4682 | 1.5394 | 1.5485 | 1.0688 | 1.0554
2 | 0.0070038 | -0.034608 | -0.041099 | -0.055701 | -0.070838 | -0.057466 | -0.067079 | 0.17576 | 0.22594 | 0.29005 | 0.16731 | 0.1505 | 0.10384 | 0.13784 | 0.058965 | 0.052007 | 0.060801 | 0.11023 | 0.20939 | 0.21388 | 0.16998 | 0.12968 | 0.063522 | 0.011671
3 | -0.23057 | -0.54418 | -0.95856 | -0.88604 | -0.90021 | -0.86191 | -0.053436 | 1.0323 | 1.3479 | 1.3633 | 1.1384 | 1.4287 | 1.2905 | 1.1238 | 0.81364 | 0.50797 | 0.62638 | 0.55791 | 0.10776 | 0.44848 | 0.62636 | 0.40755 | -0.38405 | -0.79113
4 | -0.4738 | -0.47795 | -0.49219 | -0.49221 | -0.50329 | -0.51845 | -0.46762 | -0.31747 | -0.23679 | -0.24967 | -0.31466 | -0.34501 | -0.31886 | -0.34574 | -0.32732 | -0.38568 | -0.43176 | -0.38414 | -0.27161 | -0.24268 | -0.24344 | -0.32156 | -0.40088 | -0.41591
5 | -0.13762 | -0.17986 | -0.21117 | -0.21065 | -0.21197 | -0.22916 | -0.20613 | -0.082288 | 0.025705 | 0.091417 | 0.15081 | 0.16011 | 0.14053 | 0.11482 | 0.075857 | 0.050367 | 0.042074 | 0.037028 | 0.037451 | 0.010235 | 0.079661 | 0.036336 | 0.02083 | -0.033368
6 | 1.9448 | 2.1614 | 1.6368 | 1.9286 | 1.9743 | 2.0271 | 1.9636 | 3.6308 | 4.1699 | 4.1606 | 3.6361 | 4.3425 | 4.5248 | 4.1762 | 3.6271 | 3.1898 | 3.8889 | 3.7709 | 2.9591 | 2.7445 | 3.2331 | 2.5436 | 1.9423 | 2.1629
7 | -1.0782 | -1.1139 | -1.1722 | -1.2115 | -1.1335 | -1.2224 | -1.0602 | -0.48331 | -0.086868 | -0.064698 | 0.14797 | 0.049684 | 0.012642 | 0.0086349 | -0.12473 | -0.21681 | -0.31972 | -0.40607 | -0.35278 | -0.43482 | -0.30944 | -0.57155 | -0.7178 | -0.77908
8 | -0.91144 | -0.91776 | -0.92634 | -0.93136 | -0.91886 | -0.89699 | -0.7624 | -0.62911 | -0.61727 | -0.60743 | -0.59739 | -0.59078 | -0.60472 | -0.62804 | -0.69047 | -0.72141 | -0.74688 | -0.74929 | -0.76346 | -0.78912 | -0.83919 | -0.87485 | -0.88714 | -0.90429
9 | 0.0027955 | -0.025777 | -0.033006 | -0.041868 | -0.039868 | -0.046067 | -0.086673 | -0.028226 | -0.043498 | -0.014929 | -0.00027803 | 0.0117 | 0.040066 | 0.040577 | 0.031078 | 0.071414 | 0.060623 | 0.052676 | 0.043625 | 0.044644 | 0.0631 | 0.056793 | -0.0055884 | -0.0091161
10 | -0.19479 | -0.21766 | -0.22325 | -0.22049 | -0.22788 | -0.23422 | -0.074051 | 0.065357 | 0.14869 | 0.15722 | 0.066655 | 0.16199 | 0.17415 | 0.16732 | 0.13242 | 0.056778 | 0.028499 | 0.028405 | 0.028988 | 0.057901 | 0.083068 | 0.011368 | -0.085789 | -0.14424
11 | -0.28279 | -0.30412 | -0.31767 | -0.32249 | -0.31411 | -0.31516 | -0.24856 | -0.20634 | -0.17363 | -0.13413 | -0.13483 | -0.14428 | -0.16943 | -0.17439 | -0.19562 | -0.19581 | -0.19873 | -0.15374 | -0.13868 | -0.15798 | -0.13092 | -0.16637 | -0.1905 | -0.21519
12 | -0.49755 | -0.30093 | -0.38035 | -0.29954 | -0.34361 | -0.18439 | -0.62142 | -0.48861 | -0.36231 | -0.42634 | -0.44155 | -0.40207 | 0.20139 | 0.1022 | -0.57178 | -0.19258 | -0.22188 | -0.12915 | 0.005965 | 0.39247 | 0.87552 | 0.87203 | 0.82758 | 0.86926
13 | 1.0233 | 0.95302 | 0.71641 | 0.64576 | 0.59371 | 0.74548 | 2.4548 | 3.2786 | 4.2057 | 4.0097 | 3.911 | 3.862 | 4.174 | 3.8315 | 3.5192 | 3.2698 | 3.2366 | 3.2789 | 2.7273 | 2.4994 | 2.6495 | 1.8542 | 0.81376 | 0.87189
14 | 0.16788 | 0.18404 | 0.17458 | 0.17427 | 0.1708 | 0.18067 | 0.18526 | 0.34756 | 0.40414 | 0.38972 | 0.37959 | 0.38042 | 0.40433 | 0.39106 | 0.27468 | 0.35918 | 0.36361 | 0.34146 | 0.26979 | 0.24469 | 0.25657 | 0.25808 | 0.17813 | 0.17591
15 | 0.0035019 | -0.017304 | -0.02055 | -0.02785 | -0.035419 | -0.028733 | -0.03354 | 0.087882 | 0.11297 | 0.14502 | 0.083655 | 0.075251 | 0.051922 | 0.068918 | 0.029483 | 0.026004 | 0.0304 | 0.055115 | 0.10469 | 0.10694 | 0.084989 | 0.064841 | 0.031761 | 0.0058353
16 | -0.057643 | -0.13605 | -0.23964 | -0.22151 | -0.22505 | -0.21548 | -0.013359 | 0.25807 | 0.33697 | 0.34083 | 0.28461 | 0.35717 | 0.32262 | 0.28094 | 0.20341 | 0.12699 | 0.15659 | 0.13948 | 0.02694 | 0.11212 | 0.15659 | 0.10189 | -0.096013 | -0.19778
17 | -0.63174 | -0.63727 | -0.65626 | -0.65627 | -0.67106 | -0.69127 | -0.62349 | -0.42329 | -0.31572 | -0.3329 | -0.41955 | -0.46001 | -0.42515 | -0.46098 | -0.43643 | -0.51424 | -0.57568 | -0.51218 | -0.36214 | -0.32358 | -0.32459 | -0.42875 | -0.53451 | -0.55454
18 | -0.27524 | -0.35973 | -0.42235 | -0.4213 | -0.42395 | -0.45832 | -0.41226 | -0.16458 | 0.05141 | 0.18283 | 0.30161 | 0.32021 | 0.28107 | 0.22964 | 0.15171 | 0.10073 | 0.084148 | 0.074057 | 0.074902 | 0.02047 | 0.15932 | 0.072672 | 0.04166 | -0.066737
19 | 0.77792 | 0.86457 | 0.65471 | 0.77145 | 0.78973 | 0.81085 | 0.78544 | 1.4523 | 1.6679 | 1.6642 | 1.4544 | 1.737 | 1.8099 | 1.6705 | 1.4508 | 1.2759 | 1.5556 | 1.5084 | 1.1836 | 1.0978 | 1.2932 | 1.0174 | 0.77694 | 0.86518
20 | -0.43126 | -0.44555 | -0.46889 | -0.48458 | -0.45342 | -0.48897 | -0.42408 | -0.19332 | -0.034747 | -0.025879 | 0.059187 | 0.019874 | 0.0050569 | 0.003454 | -0.049893 | -0.086725 | -0.12789 | -0.16243 | -0.14111 | -0.17393 | -0.12378 | -0.22862 | -0.28712 | -0.31163
21 | -1.8229 | -1.8355 | -1.8527 | -1.8627 | -1.8377 | -1.794 | -1.5248 | -1.2582 | -1.2345 | -1.2149 | -1.1948 | -1.1816 | -1.2094 | -1.2561 | -1.3809 | -1.4428 | -1.4938 | -1.4986 | -1.5269 | -1.5782 | -1.6784 | -1.7497 | -1.7743 | -1.8086
22 | 0.0069887 | -0.064442 | -0.082515 | -0.10467 | -0.09967 | -0.11517 | -0.21668 | -0.070565 | -0.10875 | -0.037322 | -0.00069508 | 0.029249 | 0.10016 | 0.10144 | 0.077695 | 0.17854 | 0.15156 | 0.13169 | 0.10906 | 0.11161 | 0.15775 | 0.14198 | -0.013971 | -0.02279
23 | -1.2986 | -1.4511 | -1.4883 | -1.4699 | -1.5192 | -1.5615 | -0.49367 | 0.43571 | 0.99125 | 1.0481 | 0.44437 | 1.08 | 1.161 | 1.1155 | 0.88282 | 0.37852 | 0.18999 | 0.18936 | 0.19325 | 0.38601 | 0.55379 | 0.075788 | -0.57192 | -0.96158
24 | -1.616 | -1.7378 | -1.8153 | -1.8428 | -1.7949 | -1.8009 | -1.4203 | -1.1791 | -0.99218 | -0.76648 | -0.77047 | -0.82447 | -0.96818 | -0.99651 | -1.1178 | -1.1189 | -1.1356 | -0.87849 | -0.79244 | -0.90276 | -0.74812 | -0.95071 | -1.0886 | -1.2297
25 | -0.35539 | -0.21495 | -0.27168 | -0.21396 | -0.24544 | -0.13171 | -0.44387 | -0.34901 | -0.2588 | -0.30453 | -0.31539 | -0.28719 | 0.14385 | 0.072999 | -0.40841 | -0.13755 | -0.15849 | -0.092247 | 0.0042607 | 0.28034 | 0.62537 | 0.62288 | 0.59113 | 0.6209
26 | 0.31979 | 0.29782 | 0.22388 | 0.2018 | 0.18553 | 0.23296 | 0.76713 | 1.0245 | 1.3143 | 1.253 | 1.2222 | 1.2069 | 1.3044 | 1.1974 | 1.0998 | 1.0218 | 1.0115 | 1.0247 | 0.85227 | 0.78107 | 0.82797 | 0.57943 | 0.2543 | 0.27247
27 | 0.33577 | 0.36808 | 0.34917 | 0.34855 | 0.34161 | 0.36135 | 0.37052 | 0.69512 | 0.80828 | 0.77945 | 0.75917 | 0.76085 | 0.80867 | 0.78211 | 0.54936 | 0.71836 | 0.72722 | 0.68291 | 0.53958 | 0.48939 | 0.51313 | 0.51617 | 0.35626 | 0.35181
28 | 0.012257 | -0.060564 | -0.071924 | -0.097476 | -0.12397 | -0.10057 | -0.11739 | 0.30759 | 0.3954 | 0.50758 | 0.29279 | 0.26338 | 0.18173 | 0.24121 | 0.10319 | 0.091012 | 0.1064 | 0.1929 | 0.36643 | 0.37429 | 0.29746 | 0.22694 | 0.11116 | 0.020423
29 | -1.7293 | -4.0814 | -7.1892 | -6.6453 | -6.7515 | -6.4644 | -0.40077 | 7.742 | 10.1092 | 10.2248 | 8.5382 | 10.715 | 9.6786 | 8.4282 | 6.1023 | 3.8098 | 4.6978 | 4.1844 | 0.80821 | 3.3636 | 4.6977 | 3.0567 | -2.8804 | -5.9335
30 | -1.1055 | -1.1152 | -1.1484 | -1.1485 | -1.1743 | -1.2097 | -1.0911 | -0.74075 | -0.55252 | -0.58257 | -0.7342 | -0.80502 | -0.74402 | -0.80672 | -0.76375 | -0.89993 | -1.0074 | -0.89632 | -0.63375 | -0.56626 | -0.56802 | -0.75032 | -0.93539 | -0.97045
31 | -0.6881 | -0.89932 | -1.0559 | -1.0533 | -1.0599 | -1.1458 | -1.0306 | -0.41144 | 0.12852 | 0.45708 | 0.75403 | 0.80053 | 0.70267 | 0.5741 | 0.37928 | 0.25183 | 0.21037 | 0.18514 | 0.18725 | 0.051176 | 0.3983 | 0.18168 | 0.10415 | -0.16684
32 | 0.77792 | 0.86457 | 0.65471 | 0.77145 | 0.78973 | 0.81085 | 0.78544 | 1.4523 | 1.6679 | 1.6642 | 1.4544 | 1.737 | 1.8099 | 1.6705 | 1.4508 | 1.2759 | 1.5556 | 1.5084 | 1.1836 | 1.0978 | 1.2932 | 1.0174 | 0.77694 | 0.86518

## Qc, Summer, S2
LoadID | 0 | 1 | 2 | 3 | 4 | 5 | 6 | 7 | 8 | 9 | 10 | 11 | 12 | 13 | 14 | 15 | 16 | 17 | 18 | 19 | 20 | 21 | 22 | 23
1 | 1.0073 | 1.1042 | 1.0475 | 1.0456 | 1.0248 | 1.084 | 1.1115 | 2.0853 | 2.4248 | 2.3383 | 2.2775 | 2.2825 | 2.426 | 2.3463 | 1.6481 | 2.1551 | 2.1817 | 2.0487 | 1.6187 | 1.4682 | 1.5394 | 1.5485 | 1.0688 | 1.0554
2 | 0.0070038 | -0.034608 | -0.041099 | -0.055701 | -0.070838 | -0.057466 | -0.067079 | 0.17576 | 0.22594 | 0.29005 | 0.16731 | 0.1505 | 0.10384 | 0.13784 | 0.058965 | 0.052007 | 0.060801 | 0.11023 | 0.20939 | 0.21388 | 0.16998 | 0.12968 | 0.063522 | 0.011671
3 | -0.23057 | -0.54418 | -0.95856 | -0.88604 | -0.90021 | -0.86191 | -0.053436 | 1.0323 | 1.3479 | 1.3633 | 1.1384 | 1.4287 | 1.2905 | 1.1238 | 0.81364 | 0.50797 | 0.62638 | 0.55791 | 0.10776 | 0.44848 | 0.62636 | 0.40755 | -0.38405 | -0.79113
4 | -0.4738 | -0.47795 | -0.49219 | -0.49221 | -0.50329 | -0.51845 | -0.46762 | -0.31747 | -0.23679 | -0.24967 | -0.31466 | -0.34501 | -0.31886 | -0.34574 | -0.32732 | -0.38568 | -0.43176 | -0.38414 | -0.27161 | -0.24268 | -0.24344 | -0.32156 | -0.40088 | -0.41591
5 | -0.13762 | -0.17986 | -0.21117 | -0.21065 | -0.21197 | -0.22916 | -0.20613 | -0.082288 | 0.025705 | 0.091417 | 0.15081 | 0.16011 | 0.14053 | 0.11482 | 0.075857 | 0.050367 | 0.042074 | 0.037028 | 0.037451 | 0.010235 | 0.079661 | 0.036336 | 0.02083 | -0.033368
6 | 1.9448 | 2.1614 | 1.6368 | 1.9286 | 1.9743 | 2.0271 | 1.9636 | 3.6308 | 4.1699 | 4.1606 | 3.6361 | 4.3425 | 4.5248 | 4.1762 | 3.6271 | 3.1898 | 3.8889 | 3.7709 | 2.9591 | 2.7445 | 3.2331 | 2.5436 | 1.9423 | 2.1629
7 | -1.0782 | -1.1139 | -1.1722 | -1.2115 | -1.1335 | -1.2224 | -1.0602 | -0.48331 | -0.086868 | -0.064698 | 0.14797 | 0.049684 | 0.012642 | 0.0086349 | -0.12473 | -0.21681 | -0.31972 | -0.40607 | -0.35278 | -0.43482 | -0.30944 | -0.57155 | -0.7178 | -0.77908
8 | -0.91144 | -0.91776 | -0.92634 | -0.93136 | -0.91886 | -0.89699 | -0.7624 | -0.62911 | -0.61727 | -0.60743 | -0.59739 | -0.59078 | -0.60472 | -0.62804 | -0.69047 | -0.72141 | -0.74688 | -0.74929 | -0.76346 | -0.78912 | -0.83919 | -0.87485 | -0.88714 | -0.90429
9 | 0.0027955 | -0.025777 | -0.033006 | -0.041868 | -0.039868 | -0.046067 | -0.086673 | -0.028226 | -0.043498 | -0.014929 | -0.00027803 | 0.0117 | 0.040066 | 0.040577 | 0.031078 | 0.071414 | 0.060623 | 0.052676 | 0.043625 | 0.044644 | 0.0631 | 0.056793 | -0.0055884 | -0.0091161
10 | -0.19479 | -0.21766 | -0.22325 | -0.22049 | -0.22788 | -0.23422 | -0.074051 | 0.065357 | 0.14869 | 0.15722 | 0.066655 | 0.16199 | 0.17415 | 0.16732 | 0.13242 | 0.056778 | 0.028499 | 0.028405 | 0.028988 | 0.057901 | 0.083068 | 0.011368 | -0.085789 | -0.14424
11 | -0.28279 | -0.30412 | -0.31767 | -0.32249 | -0.31411 | -0.31516 | -0.24856 | -0.20634 | -0.17363 | -0.13413 | -0.13483 | -0.14428 | -0.16943 | -0.17439 | -0.19562 | -0.19581 | -0.19873 | -0.15374 | -0.13868 | -0.15798 | -0.13092 | -0.16637 | -0.1905 | -0.21519
12 | -0.49755 | -0.30093 | -0.38035 | -0.29954 | -0.34361 | -0.18439 | -0.62142 | -0.48861 | -0.36231 | -0.42634 | -0.44155 | -0.40207 | 0.20139 | 0.1022 | -0.57178 | -0.19258 | -0.22188 | -0.12915 | 0.005965 | 0.39247 | 0.87552 | 0.87203 | 0.82758 | 0.86926
13 | 1.0233 | 0.95302 | 0.71641 | 0.64576 | 0.59371 | 0.74548 | 2.4548 | 3.2786 | 4.2057 | 4.0097 | 3.911 | 3.862 | 4.174 | 3.8315 | 3.5192 | 3.2698 | 3.2366 | 3.2789 | 2.7273 | 2.4994 | 2.6495 | 1.8542 | 0.81376 | 0.87189
14 | 0.16788 | 0.18404 | 0.17458 | 0.17427 | 0.1708 | 0.18067 | 0.18526 | 0.34756 | 0.40414 | 0.38972 | 0.37959 | 0.38042 | 0.40433 | 0.39106 | 0.27468 | 0.35918 | 0.36361 | 0.34146 | 0.26979 | 0.24469 | 0.25657 | 0.25808 | 0.17813 | 0.17591
15 | 0.0035019 | -0.017304 | -0.02055 | -0.02785 | -0.035419 | -0.028733 | -0.03354 | 0.087882 | 0.11297 | 0.14502 | 0.083655 | 0.075251 | 0.051922 | 0.068918 | 0.029483 | 0.026004 | 0.0304 | 0.055115 | 0.10469 | 0.10694 | 0.084989 | 0.064841 | 0.031761 | 0.0058353
16 | -0.057643 | -0.13605 | -0.23964 | -0.22151 | -0.22505 | -0.21548 | -0.013359 | 0.25807 | 0.33697 | 0.34083 | 0.28461 | 0.35717 | 0.32262 | 0.28094 | 0.20341 | 0.12699 | 0.15659 | 0.13948 | 0.02694 | 0.11212 | 0.15659 | 0.10189 | -0.096013 | -0.19778
17 | -0.63174 | -0.63727 | -0.65626 | -0.65627 | -0.67106 | -0.69127 | -0.62349 | -0.42329 | -0.31572 | -0.3329 | -0.41955 | -0.46001 | -0.42515 | -0.46098 | -0.43643 | -0.51424 | -0.57568 | -0.51218 | -0.36214 | -0.32358 | -0.32459 | -0.42875 | -0.53451 | -0.55454
18 | -0.27524 | -0.35973 | -0.42235 | -0.4213 | -0.42395 | -0.45832 | -0.41226 | -0.16458 | 0.05141 | 0.18283 | 0.30161 | 0.32021 | 0.28107 | 0.22964 | 0.15171 | 0.10073 | 0.084148 | 0.074057 | 0.074902 | 0.02047 | 0.15932 | 0.072672 | 0.04166 | -0.066737
19 | 0.77792 | 0.86457 | 0.65471 | 0.77145 | 0.78973 | 0.81085 | 0.78544 | 1.4523 | 1.6679 | 1.6642 | 1.4544 | 1.737 | 1.8099 | 1.6705 | 1.4508 | 1.2759 | 1.5556 | 1.5084 | 1.1836 | 1.0978 | 1.2932 | 1.0174 | 0.77694 | 0.86518
20 | -0.43126 | -0.44555 | -0.46889 | -0.48458 | -0.45342 | -0.48897 | -0.42408 | -0.19332 | -0.034747 | -0.025879 | 0.059187 | 0.019874 | 0.0050569 | 0.003454 | -0.049893 | -0.086725 | -0.12789 | -0.16243 | -0.14111 | -0.17393 | -0.12378 | -0.22862 | -0.28712 | -0.31163
21 | -1.8229 | -1.8355 | -1.8527 | -1.8627 | -1.8377 | -1.794 | -1.5248 | -1.2582 | -1.2345 | -1.2149 | -1.1948 | -1.1816 | -1.2094 | -1.2561 | -1.3809 | -1.4428 | -1.4938 | -1.4986 | -1.5269 | -1.5782 | -1.6784 | -1.7497 | -1.7743 | -1.8086
22 | 0.0069887 | -0.064442 | -0.082515 | -0.10467 | -0.09967 | -0.11517 | -0.21668 | -0.070565 | -0.10875 | -0.037322 | -0.00069508 | 0.029249 | 0.10016 | 0.10144 | 0.077695 | 0.17854 | 0.15156 | 0.13169 | 0.10906 | 0.11161 | 0.15775 | 0.14198 | -0.013971 | -0.02279
23 | -1.2986 | -1.4511 | -1.4883 | -1.4699 | -1.5192 | -1.5615 | -0.49367 | 0.43571 | 0.99125 | 1.0481 | 0.44437 | 1.08 | 1.161 | 1.1155 | 0.88282 | 0.37852 | 0.18999 | 0.18936 | 0.19325 | 0.38601 | 0.55379 | 0.075788 | -0.57192 | -0.96158
24 | -1.616 | -1.7378 | -1.8153 | -1.8428 | -1.7949 | -1.8009 | -1.4203 | -1.1791 | -0.99218 | -0.76648 | -0.77047 | -0.82447 | -0.96818 | -0.99651 | -1.1178 | -1.1189 | -1.1356 | -0.87849 | -0.79244 | -0.90276 | -0.74812 | -0.95071 | -1.0886 | -1.2297
25 | -0.35539 | -0.21495 | -0.27168 | -0.21396 | -0.24544 | -0.13171 | -0.44387 | -0.34901 | -0.2588 | -0.30453 | -0.31539 | -0.28719 | 0.14385 | 0.072999 | -0.40841 | -0.13755 | -0.15849 | -0.092247 | 0.0042607 | 0.28034 | 0.62537 | 0.62288 | 0.59113 | 0.6209
26 | 0.31979 | 0.29782 | 0.22388 | 0.2018 | 0.18553 | 0.23296 | 0.76713 | 1.0245 | 1.3143 | 1.253 | 1.2222 | 1.2069 | 1.3044 | 1.1974 | 1.0998 | 1.0218 | 1.0115 | 1.0247 | 0.85227 | 0.78107 | 0.82797 | 0.57943 | 0.2543 | 0.27247
27 | 0.33577 | 0.36808 | 0.34917 | 0.34855 | 0.34161 | 0.36135 | 0.37052 | 0.69512 | 0.80828 | 0.77945 | 0.75917 | 0.76085 | 0.80867 | 0.78211 | 0.54936 | 0.71836 | 0.72722 | 0.68291 | 0.53958 | 0.48939 | 0.51313 | 0.51617 | 0.35626 | 0.35181
28 | 0.012257 | -0.060564 | -0.071924 | -0.097476 | -0.12397 | -0.10057 | -0.11739 | 0.30759 | 0.3954 | 0.50758 | 0.29279 | 0.26338 | 0.18173 | 0.24121 | 0.10319 | 0.091012 | 0.1064 | 0.1929 | 0.36643 | 0.37429 | 0.29746 | 0.22694 | 0.11116 | 0.020423
29 | -1.7293 | -4.0814 | -7.1892 | -6.6453 | -6.7515 | -6.4644 | -0.40077 | 7.742 | 10.1092 | 10.2248 | 8.5382 | 10.715 | 9.6786 | 8.4282 | 6.1023 | 3.8098 | 4.6978 | 4.1844 | 0.80821 | 3.3636 | 4.6977 | 3.0567 | -2.8804 | -5.9335
30 | -1.1055 | -1.1152 | -1.1484 | -1.1485 | -1.1743 | -1.2097 | -1.0911 | -0.74075 | -0.55252 | -0.58257 | -0.7342 | -0.80502 | -0.74402 | -0.80672 | -0.76375 | -0.89993 | -1.0074 | -0.89632 | -0.63375 | -0.56626 | -0.56802 | -0.75032 | -0.93539 | -0.97045
31 | -0.6881 | -0.89932 | -1.0559 | -1.0533 | -1.0599 | -1.1458 | -1.0306 | -0.41144 | 0.12852 | 0.45708 | 0.75403 | 0.80053 | 0.70267 | 0.5741 | 0.37928 | 0.25183 | 0.21037 | 0.18514 | 0.18725 | 0.051176 | 0.3983 | 0.18168 | 0.10415 | -0.16684
32 | 0.77792 | 0.86457 | 0.65471 | 0.77145 | 0.78973 | 0.81085 | 0.78544 | 1.4523 | 1.6679 | 1.6642 | 1.4544 | 1.737 | 1.8099 | 1.6705 | 1.4508 | 1.2759 | 1.5556 | 1.5084 | 1.1836 | 1.0978 | 1.2932 | 1.0174 | 0.77694 | 0.86518

## Qc, Summer, S3
LoadID | 0 | 1 | 2 | 3 | 4 | 5 | 6 | 7 | 8 | 9 | 10 | 11 | 12 | 13 | 14 | 15 | 16 | 17 | 18 | 19 | 20 | 21 | 22 | 23
1 | 1.0073 | 1.1042 | 1.0475 | 1.0456 | 1.0248 | 1.084 | 1.1115 | 2.0853 | 2.4248 | 2.3383 | 2.2775 | 2.2825 | 2.426 | 2.3463 | 1.6481 | 2.1551 | 2.1817 | 2.0487 | 1.6187 | 1.4682 | 1.5394 | 1.5485 | 1.0688 | 1.0554
2 | 0.0070038 | -0.034608 | -0.041099 | -0.055701 | -0.070838 | -0.057466 | -0.067079 | 0.17576 | 0.22594 | 0.29005 | 0.16731 | 0.1505 | 0.10384 | 0.13784 | 0.058965 | 0.052007 | 0.060801 | 0.11023 | 0.20939 | 0.21388 | 0.16998 | 0.12968 | 0.063522 | 0.011671
3 | -0.23057 | -0.54418 | -0.95856 | -0.88604 | -0.90021 | -0.86191 | -0.053436 | 1.0323 | 1.3479 | 1.3633 | 1.1384 | 1.4287 | 1.2905 | 1.1238 | 0.81364 | 0.50797 | 0.62638 | 0.55791 | 0.10776 | 0.44848 | 0.62636 | 0.40755 | -0.38405 | -0.79113
4 | -0.4738 | -0.47795 | -0.49219 | -0.49221 | -0.50329 | -0.51845 | -0.46762 | -0.31747 | -0.23679 | -0.24967 | -0.31466 | -0.34501 | -0.31886 | -0.34574 | -0.32732 | -0.38568 | -0.43176 | -0.38414 | -0.27161 | -0.24268 | -0.24344 | -0.32156 | -0.40088 | -0.41591
5 | -0.13762 | -0.17986 | -0.21117 | -0.21065 | -0.21197 | -0.22916 | -0.20613 | -0.082288 | 0.025705 | 0.091417 | 0.15081 | 0.16011 | 0.14053 | 0.11482 | 0.075857 | 0.050367 | 0.042074 | 0.037028 | 0.037451 | 0.010235 | 0.079661 | 0.036336 | 0.02083 | -0.033368
6 | 1.9448 | 2.1614 | 1.6368 | 1.9286 | 1.9743 | 2.0271 | 1.9636 | 3.6308 | 4.1699 | 4.1606 | 3.6361 | 4.3425 | 4.5248 | 4.1762 | 3.6271 | 3.1898 | 3.8889 | 3.7709 | 2.9591 | 2.7445 | 3.2331 | 2.5436 | 1.9423 | 2.1629
7 | -1.0782 | -1.1139 | -1.1722 | -1.2115 | -1.1335 | -1.2224 | -1.0602 | -0.48331 | -0.086868 | -0.064698 | 0.14797 | 0.049684 | 0.012642 | 0.0086349 | -0.12473 | -0.21681 | -0.31972 | -0.40607 | -0.35278 | -0.43482 | -0.30944 | -0.57155 | -0.7178 | -0.77908
8 | -0.91144 | -0.91776 | -0.92634 | -0.93136 | -0.91886 | -0.89699 | -0.7624 | -0.62911 | -0.61727 | -0.60743 | -0.59739 | -0.59078 | -0.60472 | -0.62804 | -0.69047 | -0.72141 | -0.74688 | -0.74929 | -0.76346 | -0.78912 | -0.83919 | -0.87485 | -0.88714 | -0.90429
9 | 0.0027955 | -0.025777 | -0.033006 | -0.041868 | -0.039868 | -0.046067 | -0.086673 | -0.028226 | -0.043498 | -0.014929 | -0.00027803 | 0.0117 | 0.040066 | 0.040577 | 0.031078 | 0.071414 | 0.060623 | 0.052676 | 0.043625 | 0.044644 | 0.0631 | 0.056793 | -0.0055884 | -0.0091161
10 | -0.19479 | -0.21766 | -0.22325 | -0.22049 | -0.22788 | -0.23422 | -0.074051 | 0.065357 | 0.14869 | 0.15722 | 0.066655 | 0.16199 | 0.17415 | 0.16732 | 0.13242 | 0.056778 | 0.028499 | 0.028405 | 0.028988 | 0.057901 | 0.083068 | 0.011368 | -0.085789 | -0.14424
11 | -0.28279 | -0.30412 | -0.31767 | -0.32249 | -0.31411 | -0.31516 | -0.24856 | -0.20634 | -0.17363 | -0.13413 | -0.13483 | -0.14428 | -0.16943 | -0.17439 | -0.19562 | -0.19581 | -0.19873 | -0.15374 | -0.13868 | -0.15798 | -0.13092 | -0.16637 | -0.1905 | -0.21519
12 | -0.49755 | -0.30093 | -0.38035 | -0.29954 | -0.34361 | -0.18439 | -0.62142 | -0.48861 | -0.36231 | -0.42634 | -0.44155 | -0.40207 | 0.20139 | 0.1022 | -0.57178 | -0.19258 | -0.22188 | -0.12915 | 0.005965 | 0.39247 | 0.87552 | 0.87203 | 0.82758 | 0.86926
13 | 1.0233 | 0.95302 | 0.71641 | 0.64576 | 0.59371 | 0.74548 | 2.4548 | 3.2786 | 4.2057 | 4.0097 | 3.911 | 3.862 | 4.174 | 3.8315 | 3.5192 | 3.2698 | 3.2366 | 3.2789 | 2.7273 | 2.4994 | 2.6495 | 1.8542 | 0.81376 | 0.87189
14 | 0.16788 | 0.18404 | 0.17458 | 0.17427 | 0.1708 | 0.18067 | 0.18526 | 0.34756 | 0.40414 | 0.38972 | 0.37959 | 0.38042 | 0.40433 | 0.39106 | 0.27468 | 0.35918 | 0.36361 | 0.34146 | 0.26979 | 0.24469 | 0.25657 | 0.25808 | 0.17813 | 0.17591
15 | 0.0035019 | -0.017304 | -0.02055 | -0.02785 | -0.035419 | -0.028733 | -0.03354 | 0.087882 | 0.11297 | 0.14502 | 0.083655 | 0.075251 | 0.051922 | 0.068918 | 0.029483 | 0.026004 | 0.0304 | 0.055115 | 0.10469 | 0.10694 | 0.084989 | 0.064841 | 0.031761 | 0.0058353
16 | -0.057643 | -0.13605 | -0.23964 | -0.22151 | -0.22505 | -0.21548 | -0.013359 | 0.25807 | 0.33697 | 0.34083 | 0.28461 | 0.35717 | 0.32262 | 0.28094 | 0.20341 | 0.12699 | 0.15659 | 0.13948 | 0.02694 | 0.11212 | 0.15659 | 0.10189 | -0.096013 | -0.19778
17 | -0.63174 | -0.63727 | -0.65626 | -0.65627 | -0.67106 | -0.69127 | -0.62349 | -0.42329 | -0.31572 | -0.3329 | -0.41955 | -0.46001 | -0.42515 | -0.46098 | -0.43643 | -0.51424 | -0.57568 | -0.51218 | -0.36214 | -0.32358 | -0.32459 | -0.42875 | -0.53451 | -0.55454
18 | -0.27524 | -0.35973 | -0.42235 | -0.4213 | -0.42395 | -0.45832 | -0.41226 | -0.16458 | 0.05141 | 0.18283 | 0.30161 | 0.32021 | 0.28107 | 0.22964 | 0.15171 | 0.10073 | 0.084148 | 0.074057 | 0.074902 | 0.02047 | 0.15932 | 0.072672 | 0.04166 | -0.066737
19 | 0.77792 | 0.86457 | 0.65471 | 0.77145 | 0.78973 | 0.81085 | 0.78544 | 1.4523 | 1.6679 | 1.6642 | 1.4544 | 1.737 | 1.8099 | 1.6705 | 1.4508 | 1.2759 | 1.5556 | 1.5084 | 1.1836 | 1.0978 | 1.2932 | 1.0174 | 0.77694 | 0.86518
20 | -0.43126 | -0.44555 | -0.46889 | -0.48458 | -0.45342 | -0.48897 | -0.42408 | -0.19332 | -0.034747 | -0.025879 | 0.059187 | 0.019874 | 0.0050569 | 0.003454 | -0.049893 | -0.086725 | -0.12789 | -0.16243 | -0.14111 | -0.17393 | -0.12378 | -0.22862 | -0.28712 | -0.31163
21 | -1.8229 | -1.8355 | -1.8527 | -1.8627 | -1.8377 | -1.794 | -1.5248 | -1.2582 | -1.2345 | -1.2149 | -1.1948 | -1.1816 | -1.2094 | -1.2561 | -1.3809 | -1.4428 | -1.4938 | -1.4986 | -1.5269 | -1.5782 | -1.6784 | -1.7497 | -1.7743 | -1.8086
22 | 0.0069887 | -0.064442 | -0.082515 | -0.10467 | -0.09967 | -0.11517 | -0.21668 | -0.070565 | -0.10875 | -0.037322 | -0.00069508 | 0.029249 | 0.10016 | 0.10144 | 0.077695 | 0.17854 | 0.15156 | 0.13169 | 0.10906 | 0.11161 | 0.15775 | 0.14198 | -0.013971 | -0.02279
23 | -1.2986 | -1.4511 | -1.4883 | -1.4699 | -1.5192 | -1.5615 | -0.49367 | 0.43571 | 0.99125 | 1.0481 | 0.44437 | 1.08 | 1.161 | 1.1155 | 0.88282 | 0.37852 | 0.18999 | 0.18936 | 0.19325 | 0.38601 | 0.55379 | 0.075788 | -0.57192 | -0.96158
24 | -1.616 | -1.7378 | -1.8153 | -1.8428 | -1.7949 | -1.8009 | -1.4203 | -1.1791 | -0.99218 | -0.76648 | -0.77047 | -0.82447 | -0.96818 | -0.99651 | -1.1178 | -1.1189 | -1.1356 | -0.87849 | -0.79244 | -0.90276 | -0.74812 | -0.95071 | -1.0886 | -1.2297
25 | -0.35539 | -0.21495 | -0.27168 | -0.21396 | -0.24544 | -0.13171 | -0.44387 | -0.34901 | -0.2588 | -0.30453 | -0.31539 | -0.28719 | 0.14385 | 0.072999 | -0.40841 | -0.13755 | -0.15849 | -0.092247 | 0.0042607 | 0.28034 | 0.62537 | 0.62288 | 0.59113 | 0.6209
26 | 0.31979 | 0.29782 | 0.22388 | 0.2018 | 0.18553 | 0.23296 | 0.76713 | 1.0245 | 1.3143 | 1.253 | 1.2222 | 1.2069 | 1.3044 | 1.1974 | 1.0998 | 1.0218 | 1.0115 | 1.0247 | 0.85227 | 0.78107 | 0.82797 | 0.57943 | 0.2543 | 0.27247
27 | 0.33577 | 0.36808 | 0.34917 | 0.34855 | 0.34161 | 0.36135 | 0.37052 | 0.69512 | 0.80828 | 0.77945 | 0.75917 | 0.76085 | 0.80867 | 0.78211 | 0.54936 | 0.71836 | 0.72722 | 0.68291 | 0.53958 | 0.48939 | 0.51313 | 0.51617 | 0.35626 | 0.35181
28 | 0.012257 | -0.060564 | -0.071924 | -0.097476 | -0.12397 | -0.10057 | -0.11739 | 0.30759 | 0.3954 | 0.50758 | 0.29279 | 0.26338 | 0.18173 | 0.24121 | 0.10319 | 0.091012 | 0.1064 | 0.1929 | 0.36643 | 0.37429 | 0.29746 | 0.22694 | 0.11116 | 0.020423
29 | -1.7293 | -4.0814 | -7.1892 | -6.6453 | -6.7515 | -6.4644 | -0.40077 | 7.742 | 10.1092 | 10.2248 | 8.5382 | 10.715 | 9.6786 | 8.4282 | 6.1023 | 3.8098 | 4.6978 | 4.1844 | 0.80821 | 3.3636 | 4.6977 | 3.0567 | -2.8804 | -5.9335
30 | -1.1055 | -1.1152 | -1.1484 | -1.1485 | -1.1743 | -1.2097 | -1.0911 | -0.74075 | -0.55252 | -0.58257 | -0.7342 | -0.80502 | -0.74402 | -0.80672 | -0.76375 | -0.89993 | -1.0074 | -0.89632 | -0.63375 | -0.56626 | -0.56802 | -0.75032 | -0.93539 | -0.97045
31 | -0.6881 | -0.89932 | -1.0559 | -1.0533 | -1.0599 | -1.1458 | -1.0306 | -0.41144 | 0.12852 | 0.45708 | 0.75403 | 0.80053 | 0.70267 | 0.5741 | 0.37928 | 0.25183 | 0.21037 | 0.18514 | 0.18725 | 0.051176 | 0.3983 | 0.18168 | 0.10415 | -0.16684
32 | 0.77792 | 0.86457 | 0.65471 | 0.77145 | 0.78973 | 0.81085 | 0.78544 | 1.4523 | 1.6679 | 1.6642 | 1.4544 | 1.737 | 1.8099 | 1.6705 | 1.4508 | 1.2759 | 1.5556 | 1.5084 | 1.1836 | 1.0978 | 1.2932 | 1.0174 | 0.77694 | 0.86518

## Qc, Summer, S4
LoadID | 0 | 1 | 2 | 3 | 4 | 5 | 6 | 7 | 8 | 9 | 10 | 11 | 12 | 13 | 14 | 15 | 16 | 17 | 18 | 19 | 20 | 21 | 22 | 23
1 | 1.0577 | 1.1594 | 1.0999 | 1.0979 | 1.0761 | 1.1383 | 1.1671 | 2.1896 | 2.5461 | 2.4553 | 2.3914 | 2.3967 | 2.5473 | 2.4637 | 1.7305 | 2.2628 | 2.2907 | 2.1512 | 1.6997 | 1.5416 | 1.6164 | 1.6259 | 1.1222 | 1.1082
2 | 0.007354 | -0.036338 | -0.043154 | -0.058486 | -0.07438 | -0.060339 | -0.070433 | 0.18455 | 0.23724 | 0.30455 | 0.17568 | 0.15803 | 0.10904 | 0.14473 | 0.061914 | 0.054607 | 0.063841 | 0.11574 | 0.21986 | 0.22457 | 0.17848 | 0.13617 | 0.066698 | 0.012254
3 | -0.2421 | -0.57139 | -1.0065 | -0.93034 | -0.94522 | -0.90501 | -0.056108 | 1.0839 | 1.4153 | 1.4315 | 1.1954 | 1.5001 | 1.355 | 1.1799 | 0.85432 | 0.53337 | 0.6577 | 0.58581 | 0.11315 | 0.4709 | 0.65768 | 0.42793 | -0.40326 | -0.83069
4 | -0.49749 | -0.50185 | -0.5168 | -0.51682 | -0.52846 | -0.54438 | -0.491 | -0.33334 | -0.24863 | -0.26216 | -0.33039 | -0.36226 | -0.33481 | -0.36302 | -0.34369 | -0.40497 | -0.45335 | -0.40335 | -0.28519 | -0.25482 | -0.25561 | -0.33764 | -0.42093 | -0.4367
5 | -0.1445 | -0.18886 | -0.22173 | -0.22118 | -0.22257 | -0.24062 | -0.21643 | -0.086402 | 0.02699 | 0.095987 | 0.15835 | 0.16811 | 0.14756 | 0.12056 | 0.079649 | 0.052885 | 0.044178 | 0.03888 | 0.039324 | 0.010747 | 0.083644 | 0.038153 | 0.021872 | -0.035037
6 | 2.042 | 2.2695 | 1.7186 | 2.0251 | 2.073 | 2.1285 | 2.0618 | 3.8124 | 4.3784 | 4.3686 | 3.8179 | 4.5597 | 4.7511 | 4.385 | 3.8084 | 3.3493 | 4.0834 | 3.9594 | 3.1071 | 2.8817 | 3.3948 | 2.6708 | 2.0395 | 2.2711
7 | -1.1321 | -1.1696 | -1.2308 | -1.272 | -1.1902 | -1.2835 | -1.1132 | -0.50748 | -0.091212 | -0.067933 | 0.15536 | 0.052168 | 0.013274 | 0.0090667 | -0.13097 | -0.22765 | -0.3357 | -0.42638 | -0.37042 | -0.45656 | -0.32491 | -0.60013 | -0.75369 | -0.81803
8 | -0.95702 | -0.96365 | -0.97265 | -0.97792 | -0.96481 | -0.94184 | -0.80052 | -0.66057 | -0.64813 | -0.6378 | -0.62726 | -0.62032 | -0.63496 | -0.65944 | -0.72499 | -0.75748 | -0.78422 | -0.78676 | -0.80163 | -0.82857 | -0.88115 | -0.91859 | -0.9315 | -0.94951
9 | 0.0029353 | -0.027066 | -0.034656 | -0.043961 | -0.041862 | -0.04837 | -0.091007 | -0.029637 | -0.045673 | -0.015675 | -0.00029193 | 0.012285 | 0.042069 | 0.042606 | 0.032632 | 0.074985 | 0.063654 | 0.05531 | 0.045806 | 0.046877 | 0.066255 | 0.059632 | -0.0058678 | -0.0095719
10 | -0.20453 | -0.22855 | -0.23441 | -0.23151 | -0.23927 | -0.24593 | -0.077754 | 0.068625 | 0.15612 | 0.16508 | 0.069988 | 0.17009 | 0.18286 | 0.17569 | 0.13904 | 0.059617 | 0.029924 | 0.029825 | 0.030438 | 0.060796 | 0.087222 | 0.011937 | -0.090078 | -0.15145
11 | -0.29693 | -0.31933 | -0.33355 | -0.33861 | -0.32981 | -0.33092 | -0.26099 | -0.21666 | -0.18231 | -0.14084 | -0.14157 | -0.1515 | -0.1779 | -0.18311 | -0.2054 | -0.2056 | -0.20867 | -0.16142 | -0.14561 | -0.16588 | -0.13747 | -0.17469 | -0.20002 | -0.22595
12 | -0.52243 | -0.31598 | -0.39937 | -0.31452 | -0.3608 | -0.19361 | -0.65249 | -0.51304 | -0.38043 | -0.44766 | -0.46363 | -0.42218 | 0.21146 | 0.10731 | -0.60037 | -0.20221 | -0.23298 | -0.1356 | 0.0062632 | 0.41209 | 0.9193 | 0.91563 | 0.86896 | 0.91272
13 | 1.0745 | 1.0007 | 0.75223 | 0.67805 | 0.62339 | 0.78275 | 2.5776 | 3.4425 | 4.416 | 4.2102 | 4.1065 | 4.0551 | 4.3826 | 4.0231 | 3.6952 | 3.4333 | 3.3985 | 3.4428 | 2.8636 | 2.6244 | 2.782 | 1.9469 | 0.85444 | 0.91549
14 | 0.17628 | 0.19324 | 0.18331 | 0.18299 | 0.17934 | 0.18971 | 0.19452 | 0.36494 | 0.42435 | 0.40921 | 0.39856 | 0.39944 | 0.42455 | 0.41061 | 0.28842 | 0.37714 | 0.38179 | 0.35853 | 0.28328 | 0.25693 | 0.26939 | 0.27099 | 0.18704 | 0.1847
15 | 0.003677 | -0.018169 | -0.021577 | -0.029243 | -0.03719 | -0.03017 | -0.035217 | 0.092276 | 0.11862 | 0.15227 | 0.087838 | 0.079013 | 0.054518 | 0.072363 | 0.030957 | 0.027304 | 0.03192 | 0.057871 | 0.10993 | 0.11229 | 0.089238 | 0.068083 | 0.033349 | 0.006127
16 | -0.060525 | -0.14285 | -0.25162 | -0.23259 | -0.2363 | -0.22625 | -0.014027 | 0.27097 | 0.35382 | 0.35787 | 0.29884 | 0.37503 | 0.33875 | 0.29499 | 0.21358 | 0.13334 | 0.16442 | 0.14645 | 0.028287 | 0.11772 | 0.16442 | 0.10698 | -0.10081 | -0.20767
17 | -0.66332 | -0.66913 | -0.68907 | -0.68909 | -0.70461 | -0.72584 | -0.65467 | -0.44445 | -0.33151 | -0.34954 | -0.44052 | -0.48301 | -0.44641 | -0.48403 | -0.45825 | -0.53996 | -0.60446 | -0.53779 | -0.38025 | -0.33976 | -0.34081 | -0.45019 | -0.56124 | -0.58227
18 | -0.289 | -0.37772 | -0.44346 | -0.44237 | -0.44515 | -0.48124 | -0.43287 | -0.1728 | 0.05398 | 0.19197 | 0.31669 | 0.33622 | 0.29512 | 0.24112 | 0.1593 | 0.10577 | 0.088355 | 0.077759 | 0.078647 | 0.021494 | 0.16729 | 0.076305 | 0.043743 | -0.070074
19 | 0.81682 | 0.9078 | 0.68745 | 0.81003 | 0.82922 | 0.85139 | 0.82471 | 1.5249 | 1.7513 | 1.7474 | 1.5271 | 1.8239 | 1.9004 | 1.754 | 1.5234 | 1.3397 | 1.6333 | 1.5838 | 1.2428 | 1.1527 | 1.3579 | 1.0683 | 0.81579 | 0.90844
20 | -0.45283 | -0.46782 | -0.49233 | -0.50881 | -0.47609 | -0.51342 | -0.44529 | -0.20299 | -0.036485 | -0.027173 | 0.062146 | 0.020867 | 0.0053097 | 0.0036267 | -0.052388 | -0.091061 | -0.13428 | -0.17055 | -0.14817 | -0.18263 | -0.12996 | -0.24005 | -0.30148 | -0.32721
21 | -1.914 | -1.9273 | -1.9453 | -1.9558 | -1.9296 | -1.8837 | -1.601 | -1.3211 | -1.2963 | -1.2756 | -1.2545 | -1.2406 | -1.2699 | -1.3189 | -1.45 | -1.515 | -1.5684 | -1.5735 | -1.6033 | -1.6571 | -1.7623 | -1.8372 | -1.863 | -1.899
22 | 0.0073382 | -0.067664 | -0.086641 | -0.1099 | -0.10465 | -0.12093 | -0.22752 | -0.074093 | -0.11418 | -0.039188 | -0.00072983 | 0.030712 | 0.10517 | 0.10651 | 0.08158 | 0.18746 | 0.15914 | 0.13828 | 0.11452 | 0.11719 | 0.16564 | 0.14908 | -0.01467 | -0.02393
23 | -1.3635 | -1.5236 | -1.5627 | -1.5434 | -1.5952 | -1.6396 | -0.51836 | 0.4575 | 1.0408 | 1.1005 | 0.46659 | 1.134 | 1.219 | 1.1712 | 0.92696 | 0.39745 | 0.19949 | 0.19883 | 0.20292 | 0.40531 | 0.58148 | 0.079578 | -0.60052 | -1.0097
24 | -1.6968 | -1.8247 | -1.906 | -1.9349 | -1.8846 | -1.8909 | -1.4914 | -1.2381 | -1.0418 | -0.80481 | -0.80899 | -0.86569 | -1.0166 | -1.0463 | -1.1737 | -1.1748 | -1.1924 | -0.92241 | -0.83206 | -0.9479 | -0.78553 | -0.99824 | -1.143 | -1.2911
25 | -0.37316 | -0.2257 | -0.28526 | -0.22466 | -0.25771 | -0.13829 | -0.46607 | -0.36646 | -0.27174 | -0.31976 | -0.33116 | -0.30155 | 0.15104 | 0.076649 | -0.42883 | -0.14443 | -0.16641 | -0.096859 | 0.0044737 | 0.29435 | 0.65664 | 0.65402 | 0.62069 | 0.65194
26 | 0.33578 | 0.31271 | 0.23507 | 0.21189 | 0.19481 | 0.24461 | 0.80549 | 1.0758 | 1.38 | 1.3157 | 1.2833 | 1.2672 | 1.3696 | 1.2572 | 1.1547 | 1.0729 | 1.062 | 1.0759 | 0.89488 | 0.82013 | 0.86937 | 0.6084 | 0.26701 | 0.28609
27 | 0.35256 | 0.38648 | 0.36663 | 0.36598 | 0.35869 | 0.37942 | 0.38904 | 0.72987 | 0.84869 | 0.81842 | 0.79713 | 0.79889 | 0.8491 | 0.82122 | 0.57683 | 0.75428 | 0.76358 | 0.71706 | 0.56656 | 0.51385 | 0.53879 | 0.54198 | 0.37408 | 0.3694
28 | 0.01287 | -0.063592 | -0.07552 | -0.10235 | -0.13016 | -0.10559 | -0.12326 | 0.32297 | 0.41517 | 0.53296 | 0.30743 | 0.27655 | 0.19081 | 0.25327 | 0.10835 | 0.095563 | 0.11172 | 0.20255 | 0.38475 | 0.393 | 0.31233 | 0.23829 | 0.11672 | 0.021445
29 | -1.8157 | -4.2854 | -7.5487 | -6.9776 | -7.0891 | -6.7876 | -0.42081 | 8.1291 | 10.6146 | 10.736 | 8.9651 | 11.2508 | 10.1625 | 8.8496 | 6.4074 | 4.0003 | 4.9327 | 4.3936 | 0.84862 | 3.5317 | 4.9326 | 3.2095 | -3.0244 | -6.2301
30 | -1.1608 | -1.171 | -1.2059 | -1.2059 | -1.2331 | -1.2702 | -1.1457 | -0.77779 | -0.58014 | -0.6117 | -0.77091 | -0.84527 | -0.78122 | -0.84705 | -0.80194 | -0.94492 | -1.0578 | -0.94114 | -0.66543 | -0.59458 | -0.59643 | -0.78783 | -0.98216 | -1.019
31 | -0.7225 | -0.94429 | -1.1087 | -1.1059 | -1.1129 | -1.2031 | -1.0822 | -0.43201 | 0.13495 | 0.47994 | 0.79173 | 0.84055 | 0.7378 | 0.6028 | 0.39825 | 0.26443 | 0.22089 | 0.1944 | 0.19662 | 0.053735 | 0.41822 | 0.19076 | 0.10936 | -0.17518
32 | 0.81682 | 0.9078 | 0.68745 | 0.81003 | 0.82922 | 0.85139 | 0.82471 | 1.5249 | 1.7513 | 1.7474 | 1.5271 | 1.8239 | 1.9004 | 1.754 | 1.5234 | 1.3397 | 1.6333 | 1.5838 | 1.2428 | 1.1527 | 1.3579 | 1.0683 | 0.81579 | 0.90844

## Qc, Summer, S5
LoadID | 0 | 1 | 2 | 3 | 4 | 5 | 6 | 7 | 8 | 9 | 10 | 11 | 12 | 13 | 14 | 15 | 16 | 17 | 18 | 19 | 20 | 21 | 22 | 23
1 | 1.0577 | 1.1594 | 1.0999 | 1.0979 | 1.0761 | 1.1383 | 1.1671 | 2.1896 | 2.5461 | 2.4553 | 2.3914 | 2.3967 | 2.5473 | 2.4637 | 1.7305 | 2.2628 | 2.2907 | 2.1512 | 1.6997 | 1.5416 | 1.6164 | 1.6259 | 1.1222 | 1.1082
2 | 0.007354 | -0.036338 | -0.043154 | -0.058486 | -0.07438 | -0.060339 | -0.070433 | 0.18455 | 0.23724 | 0.30455 | 0.17568 | 0.15803 | 0.10904 | 0.14473 | 0.061914 | 0.054607 | 0.063841 | 0.11574 | 0.21986 | 0.22457 | 0.17848 | 0.13617 | 0.066698 | 0.012254
3 | -0.2421 | -0.57139 | -1.0065 | -0.93034 | -0.94522 | -0.90501 | -0.056108 | 1.0839 | 1.4153 | 1.4315 | 1.1954 | 1.5001 | 1.355 | 1.1799 | 0.85432 | 0.53337 | 0.6577 | 0.58581 | 0.11315 | 0.4709 | 0.65768 | 0.42793 | -0.40326 | -0.83069
4 | -0.49749 | -0.50185 | -0.5168 | -0.51682 | -0.52846 | -0.54438 | -0.491 | -0.33334 | -0.24863 | -0.26216 | -0.33039 | -0.36226 | -0.33481 | -0.36302 | -0.34369 | -0.40497 | -0.45335 | -0.40335 | -0.28519 | -0.25482 | -0.25561 | -0.33764 | -0.42093 | -0.4367
5 | -0.1445 | -0.18886 | -0.22173 | -0.22118 | -0.22257 | -0.24062 | -0.21643 | -0.086402 | 0.02699 | 0.095987 | 0.15835 | 0.16811 | 0.14756 | 0.12056 | 0.079649 | 0.052885 | 0.044178 | 0.03888 | 0.039324 | 0.010747 | 0.083644 | 0.038153 | 0.021872 | -0.035037
6 | 2.042 | 2.2695 | 1.7186 | 2.0251 | 2.073 | 2.1285 | 2.0618 | 3.8124 | 4.3784 | 4.3686 | 3.8179 | 4.5597 | 4.7511 | 4.385 | 3.8084 | 3.3493 | 4.0834 | 3.9594 | 3.1071 | 2.8817 | 3.3948 | 2.6708 | 2.0395 | 2.2711
7 | -1.1321 | -1.1696 | -1.2308 | -1.272 | -1.1902 | -1.2835 | -1.1132 | -0.50748 | -0.091212 | -0.067933 | 0.15536 | 0.052168 | 0.013274 | 0.0090667 | -0.13097 | -0.22765 | -0.3357 | -0.42638 | -0.37042 | -0.45656 | -0.32491 | -0.60013 | -0.75369 | -0.81803
8 | -0.95702 | -0.96365 | -0.97265 | -0.97792 | -0.96481 | -0.94184 | -0.80052 | -0.66057 | -0.64813 | -0.6378 | -0.62726 | -0.62032 | -0.63496 | -0.65944 | -0.72499 | -0.75748 | -0.78422 | -0.78676 | -0.80163 | -0.82857 | -0.88115 | -0.91859 | -0.9315 | -0.94951
9 | 0.0029353 | -0.027066 | -0.034656 | -0.043961 | -0.041862 | -0.04837 | -0.091007 | -0.029637 | -0.045673 | -0.015675 | -0.00029193 | 0.012285 | 0.042069 | 0.042606 | 0.032632 | 0.074985 | 0.063654 | 0.05531 | 0.045806 | 0.046877 | 0.066255 | 0.059632 | -0.0058678 | -0.0095719
10 | -0.20453 | -0.22855 | -0.23441 | -0.23151 | -0.23927 | -0.24593 | -0.077754 | 0.068625 | 0.15612 | 0.16508 | 0.069988 | 0.17009 | 0.18286 | 0.17569 | 0.13904 | 0.059617 | 0.029924 | 0.029825 | 0.030438 | 0.060796 | 0.087222 | 0.011937 | -0.090078 | -0.15145
11 | -0.29693 | -0.31933 | -0.33355 | -0.33861 | -0.32981 | -0.33092 | -0.26099 | -0.21666 | -0.18231 | -0.14084 | -0.14157 | -0.1515 | -0.1779 | -0.18311 | -0.2054 | -0.2056 | -0.20867 | -0.16142 | -0.14561 | -0.16588 | -0.13747 | -0.17469 | -0.20002 | -0.22595
12 | -0.52243 | -0.31598 | -0.39937 | -0.31452 | -0.3608 | -0.19361 | -0.65249 | -0.51304 | -0.38043 | -0.44766 | -0.46363 | -0.42218 | 0.21146 | 0.10731 | -0.60037 | -0.20221 | -0.23298 | -0.1356 | 0.0062632 | 0.41209 | 0.9193 | 0.91563 | 0.86896 | 0.91272
13 | 1.0745 | 1.0007 | 0.75223 | 0.67805 | 0.62339 | 0.78275 | 2.5776 | 3.4425 | 4.416 | 4.2102 | 4.1065 | 4.0551 | 4.3826 | 4.0231 | 3.6952 | 3.4333 | 3.3985 | 3.4428 | 2.8636 | 2.6244 | 2.782 | 1.9469 | 0.85444 | 0.91549
14 | 0.17628 | 0.19324 | 0.18331 | 0.18299 | 0.17934 | 0.18971 | 0.19452 | 0.36494 | 0.42435 | 0.40921 | 0.39856 | 0.39944 | 0.42455 | 0.41061 | 0.28842 | 0.37714 | 0.38179 | 0.35853 | 0.28328 | 0.25693 | 0.26939 | 0.27099 | 0.18704 | 0.1847
15 | 0.003677 | -0.018169 | -0.021577 | -0.029243 | -0.03719 | -0.03017 | -0.035217 | 0.092276 | 0.11862 | 0.15227 | 0.087838 | 0.079013 | 0.054518 | 0.072363 | 0.030957 | 0.027304 | 0.03192 | 0.057871 | 0.10993 | 0.11229 | 0.089238 | 0.068083 | 0.033349 | 0.006127
16 | -0.060525 | -0.14285 | -0.25162 | -0.23259 | -0.2363 | -0.22625 | -0.014027 | 0.27097 | 0.35382 | 0.35787 | 0.29884 | 0.37503 | 0.33875 | 0.29499 | 0.21358 | 0.13334 | 0.16442 | 0.14645 | 0.028287 | 0.11772 | 0.16442 | 0.10698 | -0.10081 | -0.20767
17 | -0.66332 | -0.66913 | -0.68907 | -0.68909 | -0.70461 | -0.72584 | -0.65467 | -0.44445 | -0.33151 | -0.34954 | -0.44052 | -0.48301 | -0.44641 | -0.48403 | -0.45825 | -0.53996 | -0.60446 | -0.53779 | -0.38025 | -0.33976 | -0.34081 | -0.45019 | -0.56124 | -0.58227
18 | -0.289 | -0.37772 | -0.44346 | -0.44237 | -0.44515 | -0.48124 | -0.43287 | -0.1728 | 0.05398 | 0.19197 | 0.31669 | 0.33622 | 0.29512 | 0.24112 | 0.1593 | 0.10577 | 0.088355 | 0.077759 | 0.078647 | 0.021494 | 0.16729 | 0.076305 | 0.043743 | -0.070074
19 | 0.81682 | 0.9078 | 0.68745 | 0.81003 | 0.82922 | 0.85139 | 0.82471 | 1.5249 | 1.7513 | 1.7474 | 1.5271 | 1.8239 | 1.9004 | 1.754 | 1.5234 | 1.3397 | 1.6333 | 1.5838 | 1.2428 | 1.1527 | 1.3579 | 1.0683 | 0.81579 | 0.90844
20 | -0.45283 | -0.46782 | -0.49233 | -0.50881 | -0.47609 | -0.51342 | -0.44529 | -0.20299 | -0.036485 | -0.027173 | 0.062146 | 0.020867 | 0.0053097 | 0.0036267 | -0.052388 | -0.091061 | -0.13428 | -0.17055 | -0.14817 | -0.18263 | -0.12996 | -0.24005 | -0.30148 | -0.32721
21 | -1.914 | -1.9273 | -1.9453 | -1.9558 | -1.9296 | -1.8837 | -1.601 | -1.3211 | -1.2963 | -1.2756 | -1.2545 | -1.2406 | -1.2699 | -1.3189 | -1.45 | -1.515 | -1.5684 | -1.5735 | -1.6033 | -1.6571 | -1.7623 | -1.8372 | -1.863 | -1.899
22 | 0.0073382 | -0.067664 | -0.086641 | -0.1099 | -0.10465 | -0.12093 | -0.22752 | -0.074093 | -0.11418 | -0.039188 | -0.00072983 | 0.030712 | 0.10517 | 0.10651 | 0.08158 | 0.18746 | 0.15914 | 0.13828 | 0.11452 | 0.11719 | 0.16564 | 0.14908 | -0.01467 | -0.02393
23 | -1.3635 | -1.5236 | -1.5627 | -1.5434 | -1.5952 | -1.6396 | -0.51836 | 0.4575 | 1.0408 | 1.1005 | 0.46659 | 1.134 | 1.219 | 1.1712 | 0.92696 | 0.39745 | 0.19949 | 0.19883 | 0.20292 | 0.40531 | 0.58148 | 0.079578 | -0.60052 | -1.0097
24 | -1.6968 | -1.8247 | -1.906 | -1.9349 | -1.8846 | -1.8909 | -1.4914 | -1.2381 | -1.0418 | -0.80481 | -0.80899 | -0.86569 | -1.0166 | -1.0463 | -1.1737 | -1.1748 | -1.1924 | -0.92241 | -0.83206 | -0.9479 | -0.78553 | -0.99824 | -1.143 | -1.2911
25 | -0.37316 | -0.2257 | -0.28526 | -0.22466 | -0.25771 | -0.13829 | -0.46607 | -0.36646 | -0.27174 | -0.31976 | -0.33116 | -0.30155 | 0.15104 | 0.076649 | -0.42883 | -0.14443 | -0.16641 | -0.096859 | 0.0044737 | 0.29435 | 0.65664 | 0.65402 | 0.62069 | 0.65194
26 | 0.33578 | 0.31271 | 0.23507 | 0.21189 | 0.19481 | 0.24461 | 0.80549 | 1.0758 | 1.38 | 1.3157 | 1.2833 | 1.2672 | 1.3696 | 1.2572 | 1.1547 | 1.0729 | 1.062 | 1.0759 | 0.89488 | 0.82013 | 0.86937 | 0.6084 | 0.26701 | 0.28609
27 | 0.35256 | 0.38648 | 0.36663 | 0.36598 | 0.35869 | 0.37942 | 0.38904 | 0.72987 | 0.84869 | 0.81842 | 0.79713 | 0.79889 | 0.8491 | 0.82122 | 0.57683 | 0.75428 | 0.76358 | 0.71706 | 0.56656 | 0.51385 | 0.53879 | 0.54198 | 0.37408 | 0.3694
28 | 0.01287 | -0.063592 | -0.07552 | -0.10235 | -0.13016 | -0.10559 | -0.12326 | 0.32297 | 0.41517 | 0.53296 | 0.30743 | 0.27655 | 0.19081 | 0.25327 | 0.10835 | 0.095563 | 0.11172 | 0.20255 | 0.38475 | 0.393 | 0.31233 | 0.23829 | 0.11672 | 0.021445
29 | -1.8157 | -4.2854 | -7.5487 | -6.9776 | -7.0891 | -6.7876 | -0.42081 | 8.1291 | 10.6146 | 10.736 | 8.9651 | 11.2508 | 10.1625 | 8.8496 | 6.4074 | 4.0003 | 4.9327 | 4.3936 | 0.84862 | 3.5317 | 4.9326 | 3.2095 | -3.0244 | -6.2301
30 | -1.1608 | -1.171 | -1.2059 | -1.2059 | -1.2331 | -1.2702 | -1.1457 | -0.77779 | -0.58014 | -0.6117 | -0.77091 | -0.84527 | -0.78122 | -0.84705 | -0.80194 | -0.94492 | -1.0578 | -0.94114 | -0.66543 | -0.59458 | -0.59643 | -0.78783 | -0.98216 | -1.019
31 | -0.7225 | -0.94429 | -1.1087 | -1.1059 | -1.1129 | -1.2031 | -1.0822 | -0.43201 | 0.13495 | 0.47994 | 0.79173 | 0.84055 | 0.7378 | 0.6028 | 0.39825 | 0.26443 | 0.22089 | 0.1944 | 0.19662 | 0.053735 | 0.41822 | 0.19076 | 0.10936 | -0.17518
32 | 0.81682 | 0.9078 | 0.68745 | 0.81003 | 0.82922 | 0.85139 | 0.82471 | 1.5249 | 1.7513 | 1.7474 | 1.5271 | 1.8239 | 1.9004 | 1.754 | 1.5234 | 1.3397 | 1.6333 | 1.5838 | 1.2428 | 1.1527 | 1.3579 | 1.0683 | 0.81579 | 0.90844

## Qc, Summer, S6
LoadID | 0 | 1 | 2 | 3 | 4 | 5 | 6 | 7 | 8 | 9 | 10 | 11 | 12 | 13 | 14 | 15 | 16 | 17 | 18 | 19 | 20 | 21 | 22 | 23
1 | 1.0577 | 1.1594 | 1.0999 | 1.0979 | 1.0761 | 1.1383 | 1.1671 | 2.1896 | 2.5461 | 2.4553 | 2.3914 | 2.3967 | 2.5473 | 2.4637 | 1.7305 | 2.2628 | 2.2907 | 2.1512 | 1.6997 | 1.5416 | 1.6164 | 1.6259 | 1.1222 | 1.1082
2 | 0.007354 | -0.036338 | -0.043154 | -0.058486 | -0.07438 | -0.060339 | -0.070433 | 0.18455 | 0.23724 | 0.30455 | 0.17568 | 0.15803 | 0.10904 | 0.14473 | 0.061914 | 0.054607 | 0.063841 | 0.11574 | 0.21986 | 0.22457 | 0.17848 | 0.13617 | 0.066698 | 0.012254
3 | -0.2421 | -0.57139 | -1.0065 | -0.93034 | -0.94522 | -0.90501 | -0.056108 | 1.0839 | 1.4153 | 1.4315 | 1.1954 | 1.5001 | 1.355 | 1.1799 | 0.85432 | 0.53337 | 0.6577 | 0.58581 | 0.11315 | 0.4709 | 0.65768 | 0.42793 | -0.40326 | -0.83069
4 | -0.49749 | -0.50185 | -0.5168 | -0.51682 | -0.52846 | -0.54438 | -0.491 | -0.33334 | -0.24863 | -0.26216 | -0.33039 | -0.36226 | -0.33481 | -0.36302 | -0.34369 | -0.40497 | -0.45335 | -0.40335 | -0.28519 | -0.25482 | -0.25561 | -0.33764 | -0.42093 | -0.4367
5 | -0.1445 | -0.18886 | -0.22173 | -0.22118 | -0.22257 | -0.24062 | -0.21643 | -0.086402 | 0.02699 | 0.095987 | 0.15835 | 0.16811 | 0.14756 | 0.12056 | 0.079649 | 0.052885 | 0.044178 | 0.03888 | 0.039324 | 0.010747 | 0.083644 | 0.038153 | 0.021872 | -0.035037
6 | 2.042 | 2.2695 | 1.7186 | 2.0251 | 2.073 | 2.1285 | 2.0618 | 3.8124 | 4.3784 | 4.3686 | 3.8179 | 4.5597 | 4.7511 | 4.385 | 3.8084 | 3.3493 | 4.0834 | 3.9594 | 3.1071 | 2.8817 | 3.3948 | 2.6708 | 2.0395 | 2.2711
7 | -1.1321 | -1.1696 | -1.2308 | -1.272 | -1.1902 | -1.2835 | -1.1132 | -0.50748 | -0.091212 | -0.067933 | 0.15536 | 0.052168 | 0.013274 | 0.0090667 | -0.13097 | -0.22765 | -0.3357 | -0.42638 | -0.37042 | -0.45656 | -0.32491 | -0.60013 | -0.75369 | -0.81803
8 | -0.95702 | -0.96365 | -0.97265 | -0.97792 | -0.96481 | -0.94184 | -0.80052 | -0.66057 | -0.64813 | -0.6378 | -0.62726 | -0.62032 | -0.63496 | -0.65944 | -0.72499 | -0.75748 | -0.78422 | -0.78676 | -0.80163 | -0.82857 | -0.88115 | -0.91859 | -0.9315 | -0.94951
9 | 0.0029353 | -0.027066 | -0.034656 | -0.043961 | -0.041862 | -0.04837 | -0.091007 | -0.029637 | -0.045673 | -0.015675 | -0.00029193 | 0.012285 | 0.042069 | 0.042606 | 0.032632 | 0.074985 | 0.063654 | 0.05531 | 0.045806 | 0.046877 | 0.066255 | 0.059632 | -0.0058678 | -0.0095719
10 | -0.20453 | -0.22855 | -0.23441 | -0.23151 | -0.23927 | -0.24593 | -0.077754 | 0.068625 | 0.15612 | 0.16508 | 0.069988 | 0.17009 | 0.18286 | 0.17569 | 0.13904 | 0.059617 | 0.029924 | 0.029825 | 0.030438 | 0.060796 | 0.087222 | 0.011937 | -0.090078 | -0.15145
11 | -0.29693 | -0.31933 | -0.33355 | -0.33861 | -0.32981 | -0.33092 | -0.26099 | -0.21666 | -0.18231 | -0.14084 | -0.14157 | -0.1515 | -0.1779 | -0.18311 | -0.2054 | -0.2056 | -0.20867 | -0.16142 | -0.14561 | -0.16588 | -0.13747 | -0.17469 | -0.20002 | -0.22595
12 | -0.52243 | -0.31598 | -0.39937 | -0.31452 | -0.3608 | -0.19361 | -0.65249 | -0.51304 | -0.38043 | -0.44766 | -0.46363 | -0.42218 | 0.21146 | 0.10731 | -0.60037 | -0.20221 | -0.23298 | -0.1356 | 0.0062632 | 0.41209 | 0.9193 | 0.91563 | 0.86896 | 0.91272
13 | 1.0745 | 1.0007 | 0.75223 | 0.67805 | 0.62339 | 0.78275 | 2.5776 | 3.4425 | 4.416 | 4.2102 | 4.1065 | 4.0551 | 4.3826 | 4.0231 | 3.6952 | 3.4333 | 3.3985 | 3.4428 | 2.8636 | 2.6244 | 2.782 | 1.9469 | 0.85444 | 0.91549
14 | 0.17628 | 0.19324 | 0.18331 | 0.18299 | 0.17934 | 0.18971 | 0.19452 | 0.36494 | 0.42435 | 0.40921 | 0.39856 | 0.39944 | 0.42455 | 0.41061 | 0.28842 | 0.37714 | 0.38179 | 0.35853 | 0.28328 | 0.25693 | 0.26939 | 0.27099 | 0.18704 | 0.1847
15 | 0.003677 | -0.018169 | -0.021577 | -0.029243 | -0.03719 | -0.03017 | -0.035217 | 0.092276 | 0.11862 | 0.15227 | 0.087838 | 0.079013 | 0.054518 | 0.072363 | 0.030957 | 0.027304 | 0.03192 | 0.057871 | 0.10993 | 0.11229 | 0.089238 | 0.068083 | 0.033349 | 0.006127
16 | -0.060525 | -0.14285 | -0.25162 | -0.23259 | -0.2363 | -0.22625 | -0.014027 | 0.27097 | 0.35382 | 0.35787 | 0.29884 | 0.37503 | 0.33875 | 0.29499 | 0.21358 | 0.13334 | 0.16442 | 0.14645 | 0.028287 | 0.11772 | 0.16442 | 0.10698 | -0.10081 | -0.20767
17 | -0.66332 | -0.66913 | -0.68907 | -0.68909 | -0.70461 | -0.72584 | -0.65467 | -0.44445 | -0.33151 | -0.34954 | -0.44052 | -0.48301 | -0.44641 | -0.48403 | -0.45825 | -0.53996 | -0.60446 | -0.53779 | -0.38025 | -0.33976 | -0.34081 | -0.45019 | -0.56124 | -0.58227
18 | -0.289 | -0.37772 | -0.44346 | -0.44237 | -0.44515 | -0.48124 | -0.43287 | -0.1728 | 0.05398 | 0.19197 | 0.31669 | 0.33622 | 0.29512 | 0.24112 | 0.1593 | 0.10577 | 0.088355 | 0.077759 | 0.078647 | 0.021494 | 0.16729 | 0.076305 | 0.043743 | -0.070074
19 | 0.81682 | 0.9078 | 0.68745 | 0.81003 | 0.82922 | 0.85139 | 0.82471 | 1.5249 | 1.7513 | 1.7474 | 1.5271 | 1.8239 | 1.9004 | 1.754 | 1.5234 | 1.3397 | 1.6333 | 1.5838 | 1.2428 | 1.1527 | 1.3579 | 1.0683 | 0.81579 | 0.90844
20 | -0.45283 | -0.46782 | -0.49233 | -0.50881 | -0.47609 | -0.51342 | -0.44529 | -0.20299 | -0.036485 | -0.027173 | 0.062146 | 0.020867 | 0.0053097 | 0.0036267 | -0.052388 | -0.091061 | -0.13428 | -0.17055 | -0.14817 | -0.18263 | -0.12996 | -0.24005 | -0.30148 | -0.32721
21 | -1.914 | -1.9273 | -1.9453 | -1.9558 | -1.9296 | -1.8837 | -1.601 | -1.3211 | -1.2963 | -1.2756 | -1.2545 | -1.2406 | -1.2699 | -1.3189 | -1.45 | -1.515 | -1.5684 | -1.5735 | -1.6033 | -1.6571 | -1.7623 | -1.8372 | -1.863 | -1.899
22 | 0.0073382 | -0.067664 | -0.086641 | -0.1099 | -0.10465 | -0.12093 | -0.22752 | -0.074093 | -0.11418 | -0.039188 | -0.00072983 | 0.030712 | 0.10517 | 0.10651 | 0.08158 | 0.18746 | 0.15914 | 0.13828 | 0.11452 | 0.11719 | 0.16564 | 0.14908 | -0.01467 | -0.02393
23 | -1.3635 | -1.5236 | -1.5627 | -1.5434 | -1.5952 | -1.6396 | -0.51836 | 0.4575 | 1.0408 | 1.1005 | 0.46659 | 1.134 | 1.219 | 1.1712 | 0.92696 | 0.39745 | 0.19949 | 0.19883 | 0.20292 | 0.40531 | 0.58148 | 0.079578 | -0.60052 | -1.0097
24 | -1.6968 | -1.8247 | -1.906 | -1.9349 | -1.8846 | -1.8909 | -1.4914 | -1.2381 | -1.0418 | -0.80481 | -0.80899 | -0.86569 | -1.0166 | -1.0463 | -1.1737 | -1.1748 | -1.1924 | -0.92241 | -0.83206 | -0.9479 | -0.78553 | -0.99824 | -1.143 | -1.2911
25 | -0.37316 | -0.2257 | -0.28526 | -0.22466 | -0.25771 | -0.13829 | -0.46607 | -0.36646 | -0.27174 | -0.31976 | -0.33116 | -0.30155 | 0.15104 | 0.076649 | -0.42883 | -0.14443 | -0.16641 | -0.096859 | 0.0044737 | 0.29435 | 0.65664 | 0.65402 | 0.62069 | 0.65194
26 | 0.33578 | 0.31271 | 0.23507 | 0.21189 | 0.19481 | 0.24461 | 0.80549 | 1.0758 | 1.38 | 1.3157 | 1.2833 | 1.2672 | 1.3696 | 1.2572 | 1.1547 | 1.0729 | 1.062 | 1.0759 | 0.89488 | 0.82013 | 0.86937 | 0.6084 | 0.26701 | 0.28609
27 | 0.35256 | 0.38648 | 0.36663 | 0.36598 | 0.35869 | 0.37942 | 0.38904 | 0.72987 | 0.84869 | 0.81842 | 0.79713 | 0.79889 | 0.8491 | 0.82122 | 0.57683 | 0.75428 | 0.76358 | 0.71706 | 0.56656 | 0.51385 | 0.53879 | 0.54198 | 0.37408 | 0.3694
28 | 0.01287 | -0.063592 | -0.07552 | -0.10235 | -0.13016 | -0.10559 | -0.12326 | 0.32297 | 0.41517 | 0.53296 | 0.30743 | 0.27655 | 0.19081 | 0.25327 | 0.10835 | 0.095563 | 0.11172 | 0.20255 | 0.38475 | 0.393 | 0.31233 | 0.23829 | 0.11672 | 0.021445
29 | -1.8157 | -4.2854 | -7.5487 | -6.9776 | -7.0891 | -6.7876 | -0.42081 | 8.1291 | 10.6146 | 10.736 | 8.9651 | 11.2508 | 10.1625 | 8.8496 | 6.4074 | 4.0003 | 4.9327 | 4.3936 | 0.84862 | 3.5317 | 4.9326 | 3.2095 | -3.0244 | -6.2301
30 | -1.1608 | -1.171 | -1.2059 | -1.2059 | -1.2331 | -1.2702 | -1.1457 | -0.77779 | -0.58014 | -0.6117 | -0.77091 | -0.84527 | -0.78122 | -0.84705 | -0.80194 | -0.94492 | -1.0578 | -0.94114 | -0.66543 | -0.59458 | -0.59643 | -0.78783 | -0.98216 | -1.019
31 | -0.7225 | -0.94429 | -1.1087 | -1.1059 | -1.1129 | -1.2031 | -1.0822 | -0.43201 | 0.13495 | 0.47994 | 0.79173 | 0.84055 | 0.7378 | 0.6028 | 0.39825 | 0.26443 | 0.22089 | 0.1944 | 0.19662 | 0.053735 | 0.41822 | 0.19076 | 0.10936 | -0.17518
32 | 0.81682 | 0.9078 | 0.68745 | 0.81003 | 0.82922 | 0.85139 | 0.82471 | 1.5249 | 1.7513 | 1.7474 | 1.5271 | 1.8239 | 1.9004 | 1.754 | 1.5234 | 1.3397 | 1.6333 | 1.5838 | 1.2428 | 1.1527 | 1.3579 | 1.0683 | 0.81579 | 0.90844

## Qc, Summer, S7
LoadID | 0 | 1 | 2 | 3 | 4 | 5 | 6 | 7 | 8 | 9 | 10 | 11 | 12 | 13 | 14 | 15 | 16 | 17 | 18 | 19 | 20 | 21 | 22 | 23
1 | 0.98715 | 1.1153 | 1.058 | 1.0456 | 1.0146 | 1.084 | 1.1227 | 2.1271 | 2.3763 | 2.3617 | 2.3231 | 2.2825 | 2.426 | 2.3463 | 1.6481 | 2.1982 | 2.1817 | 2.0692 | 1.6187 | 1.4535 | 1.5702 | 1.5175 | 1.0474 | 1.0554
2 | 0.0069338 | -0.0353 | -0.040277 | -0.054587 | -0.070838 | -0.058041 | -0.067079 | 0.17576 | 0.22142 | 0.29585 | 0.16731 | 0.1505 | 0.10281 | 0.14059 | 0.058965 | 0.052007 | 0.061409 | 0.11023 | 0.21148 | 0.2096 | 0.17168 | 0.12839 | 0.064792 | 0.011787
3 | -0.23518 | -0.54418 | -0.96815 | -0.86832 | -0.91821 | -0.84468 | -0.053436 | 1.0426 | 1.3479 | 1.3633 | 1.1498 | 1.4144 | 1.3034 | 1.1462 | 0.81364 | 0.51305 | 0.6389 | 0.56349 | 0.10884 | 0.44399 | 0.63888 | 0.40755 | -0.39173 | -0.78322
4 | -0.4738 | -0.48751 | -0.48727 | -0.50205 | -0.49323 | -0.51327 | -0.46762 | -0.31429 | -0.24153 | -0.24718 | -0.31781 | -0.34846 | -0.31568 | -0.34574 | -0.32405 | -0.3934 | -0.43176 | -0.3803 | -0.27704 | -0.24511 | -0.24831 | -0.32156 | -0.40088 | -0.42007
5 | -0.13762 | -0.18346 | -0.20695 | -0.21276 | -0.20985 | -0.23375 | -0.20613 | -0.081465 | 0.025962 | 0.090502 | 0.15382 | 0.1569 | 0.13772 | 0.11712 | 0.076615 | 0.04936 | 0.041233 | 0.036288 | 0.037076 | 0.010133 | 0.078864 | 0.035609 | 0.021247 | -0.033035
6 | 1.9448 | 2.1398 | 1.6695 | 1.9286 | 1.9743 | 1.9866 | 1.9243 | 3.5945 | 4.1699 | 4.119 | 3.6361 | 4.4294 | 4.4343 | 4.0927 | 3.5545 | 3.1898 | 3.8889 | 3.8086 | 2.8999 | 2.7993 | 3.2331 | 2.5182 | 1.9812 | 2.1413
7 | -1.0674 | -1.1139 | -1.1605 | -1.2357 | -1.1222 | -1.2347 | -1.039 | -0.48331 | -0.085999 | -0.064051 | 0.14797 | 0.049187 | 0.012769 | 0.0087213 | -0.12473 | -0.22115 | -0.31972 | -0.41013 | -0.35984 | -0.43482 | -0.30944 | -0.56012 | -0.71063 | -0.77908
8 | -0.92056 | -0.91776 | -0.9356 | -0.93136 | -0.93724 | -0.88802 | -0.77765 | -0.6417 | -0.60492 | -0.60135 | -0.60934 | -0.6026 | -0.59868 | -0.6406 | -0.69047 | -0.7142 | -0.73194 | -0.75679 | -0.74819 | -0.77333 | -0.82241 | -0.85735 | -0.88714 | -0.90429
9 | 0.0027396 | -0.025519 | -0.033006 | -0.042705 | -0.040665 | -0.046067 | -0.086673 | -0.028508 | -0.043498 | -0.01463 | -0.00028359 | 0.011817 | 0.040867 | 0.039765 | 0.0317 | 0.072842 | 0.059411 | 0.052676 | 0.044497 | 0.045537 | 0.061838 | 0.057928 | -0.0055325 | -0.0092073
10 | -0.19479 | -0.21549 | -0.22325 | -0.22269 | -0.22332 | -0.22954 | -0.074792 | 0.065357 | 0.14869 | 0.15879 | 0.065989 | 0.15875 | 0.17589 | 0.16397 | 0.13375 | 0.056778 | 0.027929 | 0.028973 | 0.028408 | 0.05848 | 0.081407 | 0.011596 | -0.084073 | -0.1428
11 | -0.27996 | -0.30716 | -0.31767 | -0.31926 | -0.31411 | -0.31516 | -0.24607 | -0.20634 | -0.17537 | -0.13413 | -0.13483 | -0.14572 | -0.17112 | -0.17788 | -0.19758 | -0.19385 | -0.20072 | -0.15374 | -0.13868 | -0.1564 | -0.1283 | -0.1697 | -0.18859 | -0.21519
12 | -0.49755 | -0.29491 | -0.38796 | -0.29954 | -0.33674 | -0.18808 | -0.62764 | -0.4935 | -0.36956 | -0.43487 | -0.43713 | -0.39805 | 0.20139 | 0.10118 | -0.56606 | -0.18873 | -0.2241 | -0.12915 | 0.0058457 | 0.39247 | 0.88428 | 0.88947 | 0.81931 | 0.86057
13 | 1.0233 | 0.93396 | 0.73074 | 0.65222 | 0.58777 | 0.73057 | 2.4794 | 3.3441 | 4.2898 | 4.0097 | 3.8328 | 3.9006 | 4.2157 | 3.8315 | 3.4488 | 3.2371 | 3.2043 | 3.2461 | 2.6727 | 2.4744 | 2.623 | 1.8356 | 0.79748 | 0.88061
14 | 0.16788 | 0.18404 | 0.17633 | 0.17253 | 0.16909 | 0.18429 | 0.18526 | 0.34408 | 0.40414 | 0.38972 | 0.37579 | 0.37281 | 0.40433 | 0.39888 | 0.27194 | 0.36637 | 0.36361 | 0.34146 | 0.27249 | 0.24959 | 0.2617 | 0.26325 | 0.17635 | 0.17239
15 | 0.0035019 | -0.016958 | -0.02055 | -0.027572 | -0.035065 | -0.028158 | -0.033204 | 0.088761 | 0.1141 | 0.14647 | 0.084492 | 0.075251 | 0.052442 | 0.067539 | 0.029188 | 0.025743 | 0.030096 | 0.054012 | 0.1026 | 0.10694 | 0.083289 | 0.06549 | 0.032079 | 0.0057186
16 | -0.057643 | -0.13332 | -0.23724 | -0.22151 | -0.22505 | -0.21332 | -0.013493 | 0.26323 | 0.33023 | 0.34083 | 0.28176 | 0.35002 | 0.32585 | 0.27532 | 0.19934 | 0.12953 | 0.15973 | 0.13669 | 0.02721 | 0.11212 | 0.15816 | 0.10189 | -0.096973 | -0.19383
17 | -0.63805 | -0.65001 | -0.64969 | -0.6694 | -0.66435 | -0.67745 | -0.61726 | -0.42329 | -0.30941 | -0.33623 | -0.41955 | -0.46921 | -0.43366 | -0.45176 | -0.43643 | -0.5091 | -0.58144 | -0.50194 | -0.36576 | -0.33005 | -0.32459 | -0.42875 | -0.52916 | -0.55454
18 | -0.26973 | -0.36692 | -0.4139 | -0.41288 | -0.42819 | -0.44916 | -0.4205 | -0.16622 | 0.05141 | 0.18466 | 0.29558 | 0.32021 | 0.28107 | 0.22505 | 0.15475 | 0.099726 | 0.08499 | 0.074057 | 0.073404 | 0.020266 | 0.15932 | 0.071218 | 0.040827 | -0.06607
19 | 0.76236 | 0.85593 | 0.65471 | 0.78688 | 0.80552 | 0.82706 | 0.80114 | 1.4814 | 1.7013 | 1.6642 | 1.4399 | 1.737 | 1.8461 | 1.6705 | 1.4798 | 1.2632 | 1.5867 | 1.4782 | 1.2073 | 1.1088 | 1.2674 | 1.0276 | 0.7614 | 0.88248
20 | -0.43558 | -0.43664 | -0.4642 | -0.49428 | -0.44435 | -0.49875 | -0.42408 | -0.19332 | -0.034052 | -0.025879 | 0.06037 | 0.019675 | 0.0050569 | 0.0034194 | -0.050891 | -0.08499 | -0.12789 | -0.16405 | -0.14394 | -0.17741 | -0.12625 | -0.22862 | -0.28138 | -0.31475
21 | -1.7864 | -1.8172 | -1.8897 | -1.8441 | -1.8377 | -1.794 | -1.5553 | -1.2456 | -1.2222 | -1.2392 | -1.1948 | -1.1698 | -1.2094 | -1.2812 | -1.3809 | -1.4717 | -1.4938 | -1.4686 | -1.5116 | -1.5624 | -1.6616 | -1.7672 | -1.792 | -1.7724
22 | 0.0069189 | -0.065087 | -0.084166 | -0.10676 | -0.098674 | -0.11632 | -0.21235 | -0.070565 | -0.11092 | -0.036949 | -0.00068117 | 0.029834 | 0.10117 | 0.10144 | 0.078472 | 0.18032 | 0.15459 | 0.13169 | 0.11124 | 0.11384 | 0.15933 | 0.13914 | -0.013692 | -0.022562
23 | -1.3246 | -1.4511 | -1.4883 | -1.4846 | -1.5192 | -1.5615 | -0.50355 | 0.44007 | 0.99125 | 1.0691 | 0.44437 | 1.1016 | 1.1378 | 1.1266 | 0.87399 | 0.37474 | 0.19189 | 0.18558 | 0.18939 | 0.38987 | 0.56486 | 0.074272 | -0.5662 | -0.95197
24 | -1.6321 | -1.7726 | -1.7971 | -1.8059 | -1.7769 | -1.8189 | -1.4487 | -1.1555 | -1.0021 | -0.76648 | -0.78588 | -0.81622 | -0.94881 | -0.98654 | -1.1067 | -1.0965 | -1.1356 | -0.8697 | -0.77659 | -0.89374 | -0.7556 | -0.93169 | -1.1103 | -1.2051
25 | -0.35539 | -0.2128 | -0.27168 | -0.21182 | -0.25035 | -0.13039 | -0.43943 | -0.3525 | -0.2588 | -0.31062 | -0.3217 | -0.29007 | 0.14673 | 0.071539 | -0.40841 | -0.1348 | -0.1569 | -0.092247 | 0.0042607 | 0.27753 | 0.63788 | 0.61665 | 0.58522 | 0.61469
26 | 0.31979 | 0.29186 | 0.22164 | 0.19978 | 0.18924 | 0.23296 | 0.75179 | 1.0041 | 1.3274 | 1.253 | 1.21 | 1.1948 | 1.2913 | 1.1974 | 1.1108 | 1.0014 | 0.99122 | 1.0247 | 0.83522 | 0.78107 | 0.82797 | 0.57943 | 0.25176 | 0.27792
27 | 0.33577 | 0.37544 | 0.34568 | 0.35552 | 0.34161 | 0.35774 | 0.36681 | 0.69512 | 0.82444 | 0.78724 | 0.76676 | 0.76085 | 0.79249 | 0.79776 | 0.55486 | 0.704 | 0.71267 | 0.67609 | 0.54498 | 0.48939 | 0.51826 | 0.52133 | 0.35983 | 0.34829
28 | 0.012012 | -0.060564 | -0.072643 | -0.095527 | -0.12645 | -0.10258 | -0.11739 | 0.30759 | 0.39144 | 0.49743 | 0.29279 | 0.25811 | 0.18173 | 0.24362 | 0.10525 | 0.091012 | 0.10747 | 0.1929 | 0.37376 | 0.37054 | 0.30341 | 0.22921 | 0.11339 | 0.020832
29 | -1.6947 | -4.0814 | -7.333 | -6.6453 | -6.7515 | -6.3997 | -0.40077 | 7.8194 | 10.3114 | 10.0203 | 8.5382 | 10.715 | 9.5818 | 8.3439 | 6.2243 | 3.7336 | 4.7918 | 4.268 | 0.80012 | 3.3972 | 4.7916 | 3.0872 | -2.8228 | -5.9928
30 | -1.1055 | -1.1152 | -1.137 | -1.1485 | -1.1626 | -1.1855 | -1.0911 | -0.73334 | -0.54699 | -0.58257 | -0.74155 | -0.78892 | -0.72914 | -0.79865 | -0.77903 | -0.88193 | -1.0175 | -0.90529 | -0.64008 | -0.56626 | -0.57938 | -0.73531 | -0.91668 | -0.98986
31 | -0.69498 | -0.91731 | -1.077 | -1.0638 | -1.0493 | -1.1687 | -1.0409 | -0.40321 | 0.12724 | 0.45708 | 0.74649 | 0.78452 | 0.68862 | 0.58558 | 0.37928 | 0.25687 | 0.20616 | 0.18144 | 0.18725 | 0.052199 | 0.3983 | 0.18168 | 0.10623 | -0.16851
32 | 0.76236 | 0.85593 | 0.64162 | 0.76374 | 0.80552 | 0.79463 | 0.76973 | 1.4378 | 1.7013 | 1.6642 | 1.469 | 1.7196 | 1.828 | 1.6371 | 1.4218 | 1.2632 | 1.5711 | 1.5385 | 1.2073 | 1.0978 | 1.3062 | 1.0378 | 0.77694 | 0.87383

## Qc, Summer, S8
LoadID | 0 | 1 | 2 | 3 | 4 | 5 | 6 | 7 | 8 | 9 | 10 | 11 | 12 | 13 | 14 | 15 | 16 | 17 | 18 | 19 | 20 | 21 | 22 | 23
1 | 0.98715 | 1.1153 | 1.058 | 1.0456 | 1.0146 | 1.084 | 1.1227 | 2.1271 | 2.3763 | 2.3617 | 2.3231 | 2.2825 | 2.426 | 2.3463 | 1.6481 | 2.1982 | 2.1817 | 2.0692 | 1.6187 | 1.4535 | 1.5702 | 1.5175 | 1.0474 | 1.0554
2 | 0.0069338 | -0.0353 | -0.040277 | -0.054587 | -0.070838 | -0.058041 | -0.067079 | 0.17576 | 0.22142 | 0.29585 | 0.16731 | 0.1505 | 0.10281 | 0.14059 | 0.058965 | 0.052007 | 0.061409 | 0.11023 | 0.21148 | 0.2096 | 0.17168 | 0.12839 | 0.064792 | 0.011787
3 | -0.23518 | -0.54418 | -0.96815 | -0.86832 | -0.91821 | -0.84468 | -0.053436 | 1.0426 | 1.3479 | 1.3633 | 1.1498 | 1.4144 | 1.3034 | 1.1462 | 0.81364 | 0.51305 | 0.6389 | 0.56349 | 0.10884 | 0.44399 | 0.63888 | 0.40755 | -0.39173 | -0.78322
4 | -0.4738 | -0.48751 | -0.48727 | -0.50205 | -0.49323 | -0.51327 | -0.46762 | -0.31429 | -0.24153 | -0.24718 | -0.31781 | -0.34846 | -0.31568 | -0.34574 | -0.32405 | -0.3934 | -0.43176 | -0.3803 | -0.27704 | -0.24511 | -0.24831 | -0.32156 | -0.40088 | -0.42007
5 | -0.13762 | -0.18346 | -0.20695 | -0.21276 | -0.20985 | -0.23375 | -0.20613 | -0.081465 | 0.025962 | 0.090502 | 0.15382 | 0.1569 | 0.13772 | 0.11712 | 0.076615 | 0.04936 | 0.041233 | 0.036288 | 0.037076 | 0.010133 | 0.078864 | 0.035609 | 0.021247 | -0.033035
6 | 1.9448 | 2.1398 | 1.6695 | 1.9286 | 1.9743 | 1.9866 | 1.9243 | 3.5945 | 4.1699 | 4.119 | 3.6361 | 4.4294 | 4.4343 | 4.0927 | 3.5545 | 3.1898 | 3.8889 | 3.8086 | 2.8999 | 2.7993 | 3.2331 | 2.5182 | 1.9812 | 2.1413
7 | -1.0674 | -1.1139 | -1.1605 | -1.2357 | -1.1222 | -1.2347 | -1.039 | -0.48331 | -0.085999 | -0.064051 | 0.14797 | 0.049187 | 0.012769 | 0.0087213 | -0.12473 | -0.22115 | -0.31972 | -0.41013 | -0.35984 | -0.43482 | -0.30944 | -0.56012 | -0.71063 | -0.77908
8 | -0.92056 | -0.91776 | -0.9356 | -0.93136 | -0.93724 | -0.88802 | -0.77765 | -0.6417 | -0.60492 | -0.60135 | -0.60934 | -0.6026 | -0.59868 | -0.6406 | -0.69047 | -0.7142 | -0.73194 | -0.75679 | -0.74819 | -0.77333 | -0.82241 | -0.85735 | -0.88714 | -0.90429
9 | 0.0027396 | -0.025519 | -0.033006 | -0.042705 | -0.040665 | -0.046067 | -0.086673 | -0.028508 | -0.043498 | -0.01463 | -0.00028359 | 0.011817 | 0.040867 | 0.039765 | 0.0317 | 0.072842 | 0.059411 | 0.052676 | 0.044497 | 0.045537 | 0.061838 | 0.057928 | -0.0055325 | -0.0092073
10 | -0.19479 | -0.21549 | -0.22325 | -0.22269 | -0.22332 | -0.22954 | -0.074792 | 0.065357 | 0.14869 | 0.15879 | 0.065989 | 0.15875 | 0.17589 | 0.16397 | 0.13375 | 0.056778 | 0.027929 | 0.028973 | 0.028408 | 0.05848 | 0.081407 | 0.011596 | -0.084073 | -0.1428
11 | -0.27996 | -0.30716 | -0.31767 | -0.31926 | -0.31411 | -0.31516 | -0.24607 | -0.20634 | -0.17537 | -0.13413 | -0.13483 | -0.14572 | -0.17112 | -0.17788 | -0.19758 | -0.19385 | -0.20072 | -0.15374 | -0.13868 | -0.1564 | -0.1283 | -0.1697 | -0.18859 | -0.21519
12 | -0.49755 | -0.29491 | -0.38796 | -0.29954 | -0.33674 | -0.18808 | -0.62764 | -0.4935 | -0.36956 | -0.43487 | -0.43713 | -0.39805 | 0.20139 | 0.10118 | -0.56606 | -0.18873 | -0.2241 | -0.12915 | 0.0058457 | 0.39247 | 0.88428 | 0.88947 | 0.81931 | 0.86057
13 | 1.0233 | 0.93396 | 0.73074 | 0.65222 | 0.58777 | 0.73057 | 2.4794 | 3.3441 | 4.2898 | 4.0097 | 3.8328 | 3.9006 | 4.2157 | 3.8315 | 3.4488 | 3.2371 | 3.2043 | 3.2461 | 2.6727 | 2.4744 | 2.623 | 1.8356 | 0.79748 | 0.88061
14 | 0.16788 | 0.18404 | 0.17633 | 0.17253 | 0.16909 | 0.18429 | 0.18526 | 0.34408 | 0.40414 | 0.38972 | 0.37579 | 0.37281 | 0.40433 | 0.39888 | 0.27194 | 0.36637 | 0.36361 | 0.34146 | 0.27249 | 0.24959 | 0.2617 | 0.26325 | 0.17635 | 0.17239
15 | 0.0035019 | -0.016958 | -0.02055 | -0.027572 | -0.035065 | -0.028158 | -0.033204 | 0.088761 | 0.1141 | 0.14647 | 0.084492 | 0.075251 | 0.052442 | 0.067539 | 0.029188 | 0.025743 | 0.030096 | 0.054012 | 0.1026 | 0.10694 | 0.083289 | 0.06549 | 0.032079 | 0.0057186
16 | -0.057643 | -0.13332 | -0.23724 | -0.22151 | -0.22505 | -0.21332 | -0.013493 | 0.26323 | 0.33023 | 0.34083 | 0.28176 | 0.35002 | 0.32585 | 0.27532 | 0.19934 | 0.12953 | 0.15973 | 0.13669 | 0.02721 | 0.11212 | 0.15816 | 0.10189 | -0.096973 | -0.19383
17 | -0.63805 | -0.65001 | -0.64969 | -0.6694 | -0.66435 | -0.67745 | -0.61726 | -0.42329 | -0.30941 | -0.33623 | -0.41955 | -0.46921 | -0.43366 | -0.45176 | -0.43643 | -0.5091 | -0.58144 | -0.50194 | -0.36576 | -0.33005 | -0.32459 | -0.42875 | -0.52916 | -0.55454
18 | -0.26973 | -0.36692 | -0.4139 | -0.41288 | -0.42819 | -0.44916 | -0.4205 | -0.16622 | 0.05141 | 0.18466 | 0.29558 | 0.32021 | 0.28107 | 0.22505 | 0.15475 | 0.099726 | 0.08499 | 0.074057 | 0.073404 | 0.020266 | 0.15932 | 0.071218 | 0.040827 | -0.06607
19 | 0.76236 | 0.85593 | 0.65471 | 0.78688 | 0.80552 | 0.82706 | 0.80114 | 1.4814 | 1.7013 | 1.6642 | 1.4399 | 1.737 | 1.8461 | 1.6705 | 1.4798 | 1.2632 | 1.5867 | 1.4782 | 1.2073 | 1.1088 | 1.2674 | 1.0276 | 0.7614 | 0.88248
20 | -0.43558 | -0.43664 | -0.4642 | -0.49428 | -0.44435 | -0.49875 | -0.42408 | -0.19332 | -0.034052 | -0.025879 | 0.06037 | 0.019675 | 0.0050569 | 0.0034194 | -0.050891 | -0.08499 | -0.12789 | -0.16405 | -0.14394 | -0.17741 | -0.12625 | -0.22862 | -0.28138 | -0.31475
21 | -1.7864 | -1.8172 | -1.8897 | -1.8441 | -1.8377 | -1.794 | -1.5553 | -1.2456 | -1.2222 | -1.2392 | -1.1948 | -1.1698 | -1.2094 | -1.2812 | -1.3809 | -1.4717 | -1.4938 | -1.4686 | -1.5116 | -1.5624 | -1.6616 | -1.7672 | -1.792 | -1.7724
22 | 0.0069189 | -0.065087 | -0.084166 | -0.10676 | -0.098674 | -0.11632 | -0.21235 | -0.070565 | -0.11092 | -0.036949 | -0.00068117 | 0.029834 | 0.10117 | 0.10144 | 0.078472 | 0.18032 | 0.15459 | 0.13169 | 0.11124 | 0.11384 | 0.15933 | 0.13914 | -0.013692 | -0.022562
23 | -1.3246 | -1.4511 | -1.4883 | -1.4846 | -1.5192 | -1.5615 | -0.50355 | 0.44007 | 0.99125 | 1.0691 | 0.44437 | 1.1016 | 1.1378 | 1.1266 | 0.87399 | 0.37474 | 0.19189 | 0.18558 | 0.18939 | 0.38987 | 0.56486 | 0.074272 | -0.5662 | -0.95197
24 | -1.6321 | -1.7726 | -1.7971 | -1.8059 | -1.7769 | -1.8189 | -1.4487 | -1.1555 | -1.0021 | -0.76648 | -0.78588 | -0.81622 | -0.94881 | -0.98654 | -1.1067 | -1.0965 | -1.1356 | -0.8697 | -0.77659 | -0.89374 | -0.7556 | -0.93169 | -1.1103 | -1.2051
25 | -0.35539 | -0.2128 | -0.27168 | -0.21182 | -0.25035 | -0.13039 | -0.43943 | -0.3525 | -0.2588 | -0.31062 | -0.3217 | -0.29007 | 0.14673 | 0.071539 | -0.40841 | -0.1348 | -0.1569 | -0.092247 | 0.0042607 | 0.27753 | 0.63788 | 0.61665 | 0.58522 | 0.61469
26 | 0.31979 | 0.29186 | 0.22164 | 0.19978 | 0.18924 | 0.23296 | 0.75179 | 1.0041 | 1.3274 | 1.253 | 1.21 | 1.1948 | 1.2913 | 1.1974 | 1.1108 | 1.0014 | 0.99122 | 1.0247 | 0.83522 | 0.78107 | 0.82797 | 0.57943 | 0.25176 | 0.27792
27 | 0.33577 | 0.37544 | 0.34568 | 0.35552 | 0.34161 | 0.35774 | 0.36681 | 0.69512 | 0.82444 | 0.78724 | 0.76676 | 0.76085 | 0.79249 | 0.79776 | 0.55486 | 0.704 | 0.71267 | 0.67609 | 0.54498 | 0.48939 | 0.51826 | 0.52133 | 0.35983 | 0.34829
28 | 0.012012 | -0.060564 | -0.072643 | -0.095527 | -0.12645 | -0.10258 | -0.11739 | 0.30759 | 0.39144 | 0.49743 | 0.29279 | 0.25811 | 0.18173 | 0.24362 | 0.10525 | 0.091012 | 0.10747 | 0.1929 | 0.37376 | 0.37054 | 0.30341 | 0.22921 | 0.11339 | 0.020832
29 | -1.6947 | -4.0814 | -7.333 | -6.6453 | -6.7515 | -6.3997 | -0.40077 | 7.8194 | 10.3114 | 10.0203 | 8.5382 | 10.715 | 9.5818 | 8.3439 | 6.2243 | 3.7336 | 4.7918 | 4.268 | 0.80012 | 3.3972 | 4.7916 | 3.0872 | -2.8228 | -5.9928
30 | -1.1055 | -1.1152 | -1.137 | -1.1485 | -1.1626 | -1.1855 | -1.0911 | -0.73334 | -0.54699 | -0.58257 | -0.74155 | -0.78892 | -0.72914 | -0.79865 | -0.77903 | -0.88193 | -1.0175 | -0.90529 | -0.64008 | -0.56626 | -0.57938 | -0.73531 | -0.91668 | -0.98986
31 | -0.69498 | -0.91731 | -1.077 | -1.0638 | -1.0493 | -1.1687 | -1.0409 | -0.40321 | 0.12724 | 0.45708 | 0.74649 | 0.78452 | 0.68862 | 0.58558 | 0.37928 | 0.25687 | 0.20616 | 0.18144 | 0.18725 | 0.052199 | 0.3983 | 0.18168 | 0.10623 | -0.16851
32 | 0.76236 | 0.85593 | 0.64162 | 0.76374 | 0.80552 | 0.79463 | 0.76973 | 1.4378 | 1.7013 | 1.6642 | 1.469 | 1.7196 | 1.828 | 1.6371 | 1.4218 | 1.2632 | 1.5711 | 1.5385 | 1.2073 | 1.0978 | 1.3062 | 1.0378 | 0.77694 | 0.87383

## Qc, Summer, S9
LoadID | 0 | 1 | 2 | 3 | 4 | 5 | 6 | 7 | 8 | 9 | 10 | 11 | 12 | 13 | 14 | 15 | 16 | 17 | 18 | 19 | 20 | 21 | 22 | 23
1 | 0.98715 | 1.1153 | 1.058 | 1.0456 | 1.0146 | 1.084 | 1.1227 | 2.1271 | 2.3763 | 2.3617 | 2.3231 | 2.2825 | 2.426 | 2.3463 | 1.6481 | 2.1982 | 2.1817 | 2.0692 | 1.6187 | 1.4535 | 1.5702 | 1.5175 | 1.0474 | 1.0554
2 | 0.0069338 | -0.0353 | -0.040277 | -0.054587 | -0.070838 | -0.058041 | -0.067079 | 0.17576 | 0.22142 | 0.29585 | 0.16731 | 0.1505 | 0.10281 | 0.14059 | 0.058965 | 0.052007 | 0.061409 | 0.11023 | 0.21148 | 0.2096 | 0.17168 | 0.12839 | 0.064792 | 0.011787
3 | -0.23518 | -0.54418 | -0.96815 | -0.86832 | -0.91821 | -0.84468 | -0.053436 | 1.0426 | 1.3479 | 1.3633 | 1.1498 | 1.4144 | 1.3034 | 1.1462 | 0.81364 | 0.51305 | 0.6389 | 0.56349 | 0.10884 | 0.44399 | 0.63888 | 0.40755 | -0.39173 | -0.78322
4 | -0.4738 | -0.48751 | -0.48727 | -0.50205 | -0.49323 | -0.51327 | -0.46762 | -0.31429 | -0.24153 | -0.24718 | -0.31781 | -0.34846 | -0.31568 | -0.34574 | -0.32405 | -0.3934 | -0.43176 | -0.3803 | -0.27704 | -0.24511 | -0.24831 | -0.32156 | -0.40088 | -0.42007
5 | -0.13762 | -0.18346 | -0.20695 | -0.21276 | -0.20985 | -0.23375 | -0.20613 | -0.081465 | 0.025962 | 0.090502 | 0.15382 | 0.1569 | 0.13772 | 0.11712 | 0.076615 | 0.04936 | 0.041233 | 0.036288 | 0.037076 | 0.010133 | 0.078864 | 0.035609 | 0.021247 | -0.033035
6 | 1.9448 | 2.1398 | 1.6695 | 1.9286 | 1.9743 | 1.9866 | 1.9243 | 3.5945 | 4.1699 | 4.119 | 3.6361 | 4.4294 | 4.4343 | 4.0927 | 3.5545 | 3.1898 | 3.8889 | 3.8086 | 2.8999 | 2.7993 | 3.2331 | 2.5182 | 1.9812 | 2.1413
7 | -1.0674 | -1.1139 | -1.1605 | -1.2357 | -1.1222 | -1.2347 | -1.039 | -0.48331 | -0.085999 | -0.064051 | 0.14797 | 0.049187 | 0.012769 | 0.0087213 | -0.12473 | -0.22115 | -0.31972 | -0.41013 | -0.35984 | -0.43482 | -0.30944 | -0.56012 | -0.71063 | -0.77908
8 | -0.92056 | -0.91776 | -0.9356 | -0.93136 | -0.93724 | -0.88802 | -0.77765 | -0.6417 | -0.60492 | -0.60135 | -0.60934 | -0.6026 | -0.59868 | -0.6406 | -0.69047 | -0.7142 | -0.73194 | -0.75679 | -0.74819 | -0.77333 | -0.82241 | -0.85735 | -0.88714 | -0.90429
9 | 0.0027396 | -0.025519 | -0.033006 | -0.042705 | -0.040665 | -0.046067 | -0.086673 | -0.028508 | -0.043498 | -0.01463 | -0.00028359 | 0.011817 | 0.040867 | 0.039765 | 0.0317 | 0.072842 | 0.059411 | 0.052676 | 0.044497 | 0.045537 | 0.061838 | 0.057928 | -0.0055325 | -0.0092073
10 | -0.19479 | -0.21549 | -0.22325 | -0.22269 | -0.22332 | -0.22954 | -0.074792 | 0.065357 | 0.14869 | 0.15879 | 0.065989 | 0.15875 | 0.17589 | 0.16397 | 0.13375 | 0.056778 | 0.027929 | 0.028973 | 0.028408 | 0.05848 | 0.081407 | 0.011596 | -0.084073 | -0.1428
11 | -0.27996 | -0.30716 | -0.31767 | -0.31926 | -0.31411 | -0.31516 | -0.24607 | -0.20634 | -0.17537 | -0.13413 | -0.13483 | -0.14572 | -0.17112 | -0.17788 | -0.19758 | -0.19385 | -0.20072 | -0.15374 | -0.13868 | -0.1564 | -0.1283 | -0.1697 | -0.18859 | -0.21519
12 | -0.49755 | -0.29491 | -0.38796 | -0.29954 | -0.33674 | -0.18808 | -0.62764 | -0.4935 | -0.36956 | -0.43487 | -0.43713 | -0.39805 | 0.20139 | 0.10118 | -0.56606 | -0.18873 | -0.2241 | -0.12915 | 0.0058457 | 0.39247 | 0.88428 | 0.88947 | 0.81931 | 0.86057
13 | 1.0233 | 0.93396 | 0.73074 | 0.65222 | 0.58777 | 0.73057 | 2.4794 | 3.3441 | 4.2898 | 4.0097 | 3.8328 | 3.9006 | 4.2157 | 3.8315 | 3.4488 | 3.2371 | 3.2043 | 3.2461 | 2.6727 | 2.4744 | 2.623 | 1.8356 | 0.79748 | 0.88061
14 | 0.16788 | 0.18404 | 0.17633 | 0.17253 | 0.16909 | 0.18429 | 0.18526 | 0.34408 | 0.40414 | 0.38972 | 0.37579 | 0.37281 | 0.40433 | 0.39888 | 0.27194 | 0.36637 | 0.36361 | 0.34146 | 0.27249 | 0.24959 | 0.2617 | 0.26325 | 0.17635 | 0.17239
15 | 0.0035019 | -0.016958 | -0.02055 | -0.027572 | -0.035065 | -0.028158 | -0.033204 | 0.088761 | 0.1141 | 0.14647 | 0.084492 | 0.075251 | 0.052442 | 0.067539 | 0.029188 | 0.025743 | 0.030096 | 0.054012 | 0.1026 | 0.10694 | 0.083289 | 0.06549 | 0.032079 | 0.0057186
16 | -0.057643 | -0.13332 | -0.23724 | -0.22151 | -0.22505 | -0.21332 | -0.013493 | 0.26323 | 0.33023 | 0.34083 | 0.28176 | 0.35002 | 0.32585 | 0.27532 | 0.19934 | 0.12953 | 0.15973 | 0.13669 | 0.02721 | 0.11212 | 0.15816 | 0.10189 | -0.096973 | -0.19383
17 | -0.63805 | -0.65001 | -0.64969 | -0.6694 | -0.66435 | -0.67745 | -0.61726 | -0.42329 | -0.30941 | -0.33623 | -0.41955 | -0.46921 | -0.43366 | -0.45176 | -0.43643 | -0.5091 | -0.58144 | -0.50194 | -0.36576 | -0.33005 | -0.32459 | -0.42875 | -0.52916 | -0.55454
18 | -0.26973 | -0.36692 | -0.4139 | -0.41288 | -0.42819 | -0.44916 | -0.4205 | -0.16622 | 0.05141 | 0.18466 | 0.29558 | 0.32021 | 0.28107 | 0.22505 | 0.15475 | 0.099726 | 0.08499 | 0.074057 | 0.073404 | 0.020266 | 0.15932 | 0.071218 | 0.040827 | -0.06607
19 | 0.76236 | 0.85593 | 0.65471 | 0.78688 | 0.80552 | 0.82706 | 0.80114 | 1.4814 | 1.7013 | 1.6642 | 1.4399 | 1.737 | 1.8461 | 1.6705 | 1.4798 | 1.2632 | 1.5867 | 1.4782 | 1.2073 | 1.1088 | 1.2674 | 1.0276 | 0.7614 | 0.88248
20 | -0.43558 | -0.43664 | -0.4642 | -0.49428 | -0.44435 | -0.49875 | -0.42408 | -0.19332 | -0.034052 | -0.025879 | 0.06037 | 0.019675 | 0.0050569 | 0.0034194 | -0.050891 | -0.08499 | -0.12789 | -0.16405 | -0.14394 | -0.17741 | -0.12625 | -0.22862 | -0.28138 | -0.31475
21 | -1.7864 | -1.8172 | -1.8897 | -1.8441 | -1.8377 | -1.794 | -1.5553 | -1.2456 | -1.2222 | -1.2392 | -1.1948 | -1.1698 | -1.2094 | -1.2812 | -1.3809 | -1.4717 | -1.4938 | -1.4686 | -1.5116 | -1.5624 | -1.6616 | -1.7672 | -1.792 | -1.7724
22 | 0.0069189 | -0.065087 | -0.084166 | -0.10676 | -0.098674 | -0.11632 | -0.21235 | -0.070565 | -0.11092 | -0.036949 | -0.00068117 | 0.029834 | 0.10117 | 0.10144 | 0.078472 | 0.18032 | 0.15459 | 0.13169 | 0.11124 | 0.11384 | 0.15933 | 0.13914 | -0.013692 | -0.022562
23 | -1.3246 | -1.4511 | -1.4883 | -1.4846 | -1.5192 | -1.5615 | -0.50355 | 0.44007 | 0.99125 | 1.0691 | 0.44437 | 1.1016 | 1.1378 | 1.1266 | 0.87399 | 0.37474 | 0.19189 | 0.18558 | 0.18939 | 0.38987 | 0.56486 | 0.074272 | -0.5662 | -0.95197
24 | -1.6321 | -1.7726 | -1.7971 | -1.8059 | -1.7769 | -1.8189 | -1.4487 | -1.1555 | -1.0021 | -0.76648 | -0.78588 | -0.81622 | -0.94881 | -0.98654 | -1.1067 | -1.0965 | -1.1356 | -0.8697 | -0.77659 | -0.89374 | -0.7556 | -0.93169 | -1.1103 | -1.2051
25 | -0.35539 | -0.2128 | -0.27168 | -0.21182 | -0.25035 | -0.13039 | -0.43943 | -0.3525 | -0.2588 | -0.31062 | -0.3217 | -0.29007 | 0.14673 | 0.071539 | -0.40841 | -0.1348 | -0.1569 | -0.092247 | 0.0042607 | 0.27753 | 0.63788 | 0.61665 | 0.58522 | 0.61469
26 | 0.31979 | 0.29186 | 0.22164 | 0.19978 | 0.18924 | 0.23296 | 0.75179 | 1.0041 | 1.3274 | 1.253 | 1.21 | 1.1948 | 1.2913 | 1.1974 | 1.1108 | 1.0014 | 0.99122 | 1.0247 | 0.83522 | 0.78107 | 0.82797 | 0.57943 | 0.25176 | 0.27792
27 | 0.33577 | 0.37544 | 0.34568 | 0.35552 | 0.34161 | 0.35774 | 0.36681 | 0.69512 | 0.82444 | 0.78724 | 0.76676 | 0.76085 | 0.79249 | 0.79776 | 0.55486 | 0.704 | 0.71267 | 0.67609 | 0.54498 | 0.48939 | 0.51826 | 0.52133 | 0.35983 | 0.34829
28 | 0.012012 | -0.060564 | -0.072643 | -0.095527 | -0.12645 | -0.10258 | -0.11739 | 0.30759 | 0.39144 | 0.49743 | 0.29279 | 0.25811 | 0.18173 | 0.24362 | 0.10525 | 0.091012 | 0.10747 | 0.1929 | 0.37376 | 0.37054 | 0.30341 | 0.22921 | 0.11339 | 0.020832
29 | -1.6947 | -4.0814 | -7.333 | -6.6453 | -6.7515 | -6.3997 | -0.40077 | 7.8194 | 10.3114 | 10.0203 | 8.5382 | 10.715 | 9.5818 | 8.3439 | 6.2243 | 3.7336 | 4.7918 | 4.268 | 0.80012 | 3.3972 | 4.7916 | 3.0872 | -2.8228 | -5.9928
30 | -1.1055 | -1.1152 | -1.137 | -1.1485 | -1.1626 | -1.1855 | -1.0911 | -0.73334 | -0.54699 | -0.58257 | -0.74155 | -0.78892 | -0.72914 | -0.79865 | -0.77903 | -0.88193 | -1.0175 | -0.90529 | -0.64008 | -0.56626 | -0.57938 | -0.73531 | -0.91668 | -0.98986
31 | -0.69498 | -0.91731 | -1.077 | -1.0638 | -1.0493 | -1.1687 | -1.0409 | -0.40321 | 0.12724 | 0.45708 | 0.74649 | 0.78452 | 0.68862 | 0.58558 | 0.37928 | 0.25687 | 0.20616 | 0.18144 | 0.18725 | 0.052199 | 0.3983 | 0.18168 | 0.10623 | -0.16851
32 | 0.76236 | 0.85593 | 0.64162 | 0.76374 | 0.80552 | 0.79463 | 0.76973 | 1.4378 | 1.7013 | 1.6642 | 1.469 | 1.7196 | 1.828 | 1.6371 | 1.4218 | 1.2632 | 1.5711 | 1.5385 | 1.2073 | 1.0978 | 1.3062 | 1.0378 | 0.77694 | 0.87383

## UpFlex, Summer
LoadID | 0 | 1 | 2 | 3 | 4 | 5 | 6 | 7 | 8 | 9 | 10 | 11 | 12 | 13 | 14 | 15 | 16 | 17 | 18 | 19 | 20 | 21 | 22 | 23
1 | 0.29797 | 0.32803 | 0.42696 | 0.48949 | 0.57553 | 0.67276 | 0.5997 | 0.85734 | 0.78651 | 0.88832 | 0.91296 | 0.84684 | 0.79887 | 0.73548 | 0.67746 | 0.6097 | 0.60336 | 0.47804 | 0.39553 | 0.46934 | 0.47821 | 0.5465 | 0.26536 | 0.25477
2 | 0.26817 | 0.29523 | 0.38426 | 0.44054 | 0.51798 | 0.60548 | 0.53973 | 0.77161 | 0.70786 | 0.79949 | 0.82166 | 0.76216 | 0.71899 | 0.66193 | 0.60971 | 0.54873 | 0.54302 | 0.43024 | 0.35597 | 0.42241 | 0.43039 | 0.49185 | 0.23882 | 0.22929
3 | 0.35757 | 0.39363 | 0.51235 | 0.58739 | 0.69064 | 0.80731 | 0.71964 | 1.0288 | 0.94382 | 1.066 | 1.0955 | 1.0162 | 0.95865 | 0.88257 | 0.81295 | 0.73164 | 0.72403 | 0.57365 | 0.47463 | 0.56321 | 0.57386 | 0.6558 | 0.31843 | 0.30573
4 | 0.17878 | 0.19682 | 0.25618 | 0.2937 | 0.34532 | 0.40365 | 0.35982 | 0.5144 | 0.47191 | 0.53299 | 0.54777 | 0.50811 | 0.47932 | 0.44129 | 0.40647 | 0.36582 | 0.36201 | 0.28683 | 0.23732 | 0.28161 | 0.28693 | 0.3279 | 0.15921 | 0.15286
5 | 0.17878 | 0.19682 | 0.25618 | 0.2937 | 0.34532 | 0.40365 | 0.35982 | 0.5144 | 0.47191 | 0.53299 | 0.54777 | 0.50811 | 0.47932 | 0.44129 | 0.40647 | 0.36582 | 0.36201 | 0.28683 | 0.23732 | 0.28161 | 0.28693 | 0.3279 | 0.15921 | 0.15286
6 | 0.59594 | 0.65606 | 0.85392 | 0.97899 | 1.1511 | 1.3455 | 1.1994 | 1.7147 | 1.573 | 1.7766 | 1.8259 | 1.6937 | 1.5977 | 1.471 | 1.3549 | 1.2194 | 1.2067 | 0.95609 | 0.79105 | 0.93869 | 0.95643 | 1.093 | 0.53071 | 0.50954
7 | 0.59594 | 0.65606 | 0.85392 | 0.97899 | 1.1511 | 1.3455 | 1.1994 | 1.7147 | 1.573 | 1.7766 | 1.8259 | 1.6937 | 1.5977 | 1.471 | 1.3549 | 1.2194 | 1.2067 | 0.95609 | 0.79105 | 0.93869 | 0.95643 | 1.093 | 0.53071 | 0.50954
8 | 0.17878 | 0.19682 | 0.25618 | 0.2937 | 0.34532 | 0.40365 | 0.35982 | 0.5144 | 0.47191 | 0.53299 | 0.54777 | 0.50811 | 0.47932 | 0.44129 | 0.40647 | 0.36582 | 0.36201 | 0.28683 | 0.23732 | 0.28161 | 0.28693 | 0.3279 | 0.15921 | 0.15286
9 | 0.17878 | 0.19682 | 0.25618 | 0.2937 | 0.34532 | 0.40365 | 0.35982 | 0.5144 | 0.47191 | 0.53299 | 0.54777 | 0.50811 | 0.47932 | 0.44129 | 0.40647 | 0.36582 | 0.36201 | 0.28683 | 0.23732 | 0.28161 | 0.28693 | 0.3279 | 0.15921 | 0.15286
10 | 0.13409 | 0.14761 | 0.19213 | 0.22027 | 0.25899 | 0.30274 | 0.26987 | 0.3858 | 0.35393 | 0.39974 | 0.41083 | 0.38108 | 0.35949 | 0.33097 | 0.30486 | 0.27437 | 0.27151 | 0.21512 | 0.17799 | 0.2112 | 0.2152 | 0.24593 | 0.11941 | 0.11465
11 | 0.17878 | 0.19682 | 0.25618 | 0.2937 | 0.34532 | 0.40365 | 0.35982 | 0.5144 | 0.47191 | 0.53299 | 0.54777 | 0.50811 | 0.47932 | 0.44129 | 0.40647 | 0.36582 | 0.36201 | 0.28683 | 0.23732 | 0.28161 | 0.28693 | 0.3279 | 0.15921 | 0.15286
12 | 0.17878 | 0.19682 | 0.25618 | 0.2937 | 0.34532 | 0.40365 | 0.35982 | 0.5144 | 0.47191 | 0.53299 | 0.54777 | 0.50811 | 0.47932 | 0.44129 | 0.40647 | 0.36582 | 0.36201 | 0.28683 | 0.23732 | 0.28161 | 0.28693 | 0.3279 | 0.15921 | 0.15286
13 | 0.35757 | 0.39363 | 0.51235 | 0.58739 | 0.69064 | 0.80731 | 0.71964 | 1.0288 | 0.94382 | 1.066 | 1.0955 | 1.0162 | 0.95865 | 0.88257 | 0.81295 | 0.73164 | 0.72403 | 0.57365 | 0.47463 | 0.56321 | 0.57386 | 0.6558 | 0.31843 | 0.30573
14 | 0.17878 | 0.19682 | 0.25618 | 0.2937 | 0.34532 | 0.40365 | 0.35982 | 0.5144 | 0.47191 | 0.53299 | 0.54777 | 0.50811 | 0.47932 | 0.44129 | 0.40647 | 0.36582 | 0.36201 | 0.28683 | 0.23732 | 0.28161 | 0.28693 | 0.3279 | 0.15921 | 0.15286
15 | 0.17878 | 0.19682 | 0.25618 | 0.2937 | 0.34532 | 0.40365 | 0.35982 | 0.5144 | 0.47191 | 0.53299 | 0.54777 | 0.50811 | 0.47932 | 0.44129 | 0.40647 | 0.36582 | 0.36201 | 0.28683 | 0.23732 | 0.28161 | 0.28693 | 0.3279 | 0.15921 | 0.15286
16 | 0.17878 | 0.19682 | 0.25618 | 0.2937 | 0.34532 | 0.40365 | 0.35982 | 0.5144 | 0.47191 | 0.53299 | 0.54777 | 0.50811 | 0.47932 | 0.44129 | 0.40647 | 0.36582 | 0.36201 | 0.28683 | 0.23732 | 0.28161 | 0.28693 | 0.3279 | 0.15921 | 0.15286
17 | 0.26817 | 0.29523 | 0.38426 | 0.44054 | 0.51798 | 0.60548 | 0.53973 | 0.77161 | 0.70786 | 0.79949 | 0.82166 | 0.76216 | 0.71899 | 0.66193 | 0.60971 | 0.54873 | 0.54302 | 0.43024 | 0.35597 | 0.42241 | 0.43039 | 0.49185 | 0.23882 | 0.22929
18 | 0.26817 | 0.29523 | 0.38426 | 0.44054 | 0.51798 | 0.60548 | 0.53973 | 0.77161 | 0.70786 | 0.79949 | 0.82166 | 0.76216 | 0.71899 | 0.66193 | 0.60971 | 0.54873 | 0.54302 | 0.43024 | 0.35597 | 0.42241 | 0.43039 | 0.49185 | 0.23882 | 0.22929
19 | 0.26817 | 0.29523 | 0.38426 | 0.44054 | 0.51798 | 0.60548 | 0.53973 | 0.77161 | 0.70786 | 0.79949 | 0.82166 | 0.76216 | 0.71899 | 0.66193 | 0.60971 | 0.54873 | 0.54302 | 0.43024 | 0.35597 | 0.42241 | 0.43039 | 0.49185 | 0.23882 | 0.22929
20 | 0.26817 | 0.29523 | 0.38426 | 0.44054 | 0.51798 | 0.60548 | 0.53973 | 0.77161 | 0.70786 | 0.79949 | 0.82166 | 0.76216 | 0.71899 | 0.66193 | 0.60971 | 0.54873 | 0.54302 | 0.43024 | 0.35597 | 0.42241 | 0.43039 | 0.49185 | 0.23882 | 0.22929
21 | 0.26817 | 0.29523 | 0.38426 | 0.44054 | 0.51798 | 0.60548 | 0.53973 | 0.77161 | 0.70786 | 0.79949 | 0.82166 | 0.76216 | 0.71899 | 0.66193 | 0.60971 | 0.54873 | 0.54302 | 0.43024 | 0.35597 | 0.42241 | 0.43039 | 0.49185 | 0.23882 | 0.22929
22 | 0.26817 | 0.29523 | 0.38426 | 0.44054 | 0.51798 | 0.60548 | 0.53973 | 0.77161 | 0.70786 | 0.79949 | 0.82166 | 0.76216 | 0.71899 | 0.66193 | 0.60971 | 0.54873 | 0.54302 | 0.43024 | 0.35597 | 0.42241 | 0.43039 | 0.49185 | 0.23882 | 0.22929
23 | 1.2515 | 1.3777 | 1.7932 | 2.0559 | 2.4172 | 2.8256 | 2.5187 | 3.6008 | 3.3034 | 3.7309 | 3.8344 | 3.5567 | 3.3553 | 3.089 | 2.8453 | 2.5607 | 2.5341 | 2.0078 | 1.6612 | 1.9712 | 2.0085 | 2.2953 | 1.1145 | 1.07
24 | 1.2515 | 1.3777 | 1.7932 | 2.0559 | 2.4172 | 2.8256 | 2.5187 | 3.6008 | 3.3034 | 3.7309 | 3.8344 | 3.5567 | 3.3553 | 3.089 | 2.8453 | 2.5607 | 2.5341 | 2.0078 | 1.6612 | 1.9712 | 2.0085 | 2.2953 | 1.1145 | 1.07
25 | 0.17878 | 0.19682 | 0.25618 | 0.2937 | 0.34532 | 0.40365 | 0.35982 | 0.5144 | 0.47191 | 0.53299 | 0.54777 | 0.50811 | 0.47932 | 0.44129 | 0.40647 | 0.36582 | 0.36201 | 0.28683 | 0.23732 | 0.28161 | 0.28693 | 0.3279 | 0.15921 | 0.15286
26 | 0.17878 | 0.19682 | 0.25618 | 0.2937 | 0.34532 | 0.40365 | 0.35982 | 0.5144 | 0.47191 | 0.53299 | 0.54777 | 0.50811 | 0.47932 | 0.44129 | 0.40647 | 0.36582 | 0.36201 | 0.28683 | 0.23732 | 0.28161 | 0.28693 | 0.3279 | 0.15921 | 0.15286
27 | 0.17878 | 0.19682 | 0.25618 | 0.2937 | 0.34532 | 0.40365 | 0.35982 | 0.5144 | 0.47191 | 0.53299 | 0.54777 | 0.50811 | 0.47932 | 0.44129 | 0.40647 | 0.36582 | 0.36201 | 0.28683 | 0.23732 | 0.28161 | 0.28693 | 0.3279 | 0.15921 | 0.15286
28 | 0.35757 | 0.39363 | 0.51235 | 0.58739 | 0.69064 | 0.80731 | 0.71964 | 1.0288 | 0.94382 | 1.066 | 1.0955 | 1.0162 | 0.95865 | 0.88257 | 0.81295 | 0.73164 | 0.72403 | 0.57365 | 0.47463 | 0.56321 | 0.57386 | 0.6558 | 0.31843 | 0.30573
29 | 0.59594 | 0.65606 | 0.85392 | 0.97899 | 1.1511 | 1.3455 | 1.1994 | 1.7147 | 1.573 | 1.7766 | 1.8259 | 1.6937 | 1.5977 | 1.471 | 1.3549 | 1.2194 | 1.2067 | 0.95609 | 0.79105 | 0.93869 | 0.95643 | 1.093 | 0.53071 | 0.50954
30 | 0.44696 | 0.49204 | 0.64044 | 0.73424 | 0.8633 | 1.0091 | 0.89955 | 1.286 | 1.1798 | 1.3325 | 1.3694 | 1.2703 | 1.1983 | 1.1032 | 1.0162 | 0.91455 | 0.90503 | 0.71707 | 0.59329 | 0.70401 | 0.71732 | 0.81975 | 0.39803 | 0.38216
31 | 0.62574 | 0.68886 | 0.89662 | 1.0279 | 1.2086 | 1.4128 | 1.2594 | 1.8004 | 1.6517 | 1.8655 | 1.9172 | 1.7784 | 1.6776 | 1.5445 | 1.4227 | 1.2804 | 1.267 | 1.0039 | 0.8306 | 0.98562 | 1.0042 | 1.1477 | 0.55725 | 0.53502
32 | 0.17878 | 0.19682 | 0.25618 | 0.2937 | 0.34532 | 0.40365 | 0.35982 | 0.5144 | 0.47191 | 0.53299 | 0.54777 | 0.50811 | 0.47932 | 0.44129 | 0.40647 | 0.36582 | 0.36201 | 0.28683 | 0.23732 | 0.28161 | 0.28693 | 0.3279 | 0.15921 | 0.15286

## DownFlex, Summer
LoadID | 0 | 1 | 2 | 3 | 4 | 5 | 6 | 7 | 8 | 9 | 10 | 11 | 12 | 13 | 14 | 15 | 16 | 17 | 18 | 19 | 20 | 21 | 22 | 23
1 | 0.82609 | 0.87424 | 0.92318 | 0.96514 | 0.97609 | 1.021 | 1.0158 | 0.9602 | 0.86998 | 1.2775 | 1.2476 | 1.1488 | 1.1209 | 1.1255 | 1.0722 | 0.98279 | 0.88326 | 0.85158 | 0.5353 | 0.57245 | 0.62587 | 0.64081 | 0.66832 | 0.7377
2 | 0.74348 | 0.78681 | 0.83086 | 0.86862 | 0.87848 | 0.91894 | 0.91425 | 0.86418 | 0.78298 | 1.1498 | 1.1228 | 1.0339 | 1.0088 | 1.0129 | 0.96494 | 0.88451 | 0.79494 | 0.76642 | 0.48177 | 0.51521 | 0.56329 | 0.57673 | 0.60149 | 0.66393
3 | 0.9913 | 1.0491 | 1.1078 | 1.1582 | 1.1713 | 1.2253 | 1.219 | 1.1522 | 1.044 | 1.533 | 1.4971 | 1.3785 | 1.345 | 1.3506 | 1.2866 | 1.1793 | 1.0599 | 1.0219 | 0.64236 | 0.68694 | 0.75105 | 0.76897 | 0.80198 | 0.88524
4 | 0.49565 | 0.52454 | 0.55391 | 0.57908 | 0.58566 | 0.61263 | 0.6095 | 0.57612 | 0.52199 | 0.76652 | 0.74854 | 0.68927 | 0.67252 | 0.67529 | 0.64329 | 0.58967 | 0.52996 | 0.51095 | 0.32118 | 0.34347 | 0.37552 | 0.38449 | 0.40099 | 0.44262
5 | 0.49565 | 0.52454 | 0.55391 | 0.57908 | 0.58566 | 0.61263 | 0.6095 | 0.57612 | 0.52199 | 0.76652 | 0.74854 | 0.68927 | 0.67252 | 0.67529 | 0.64329 | 0.58967 | 0.52996 | 0.51095 | 0.32118 | 0.34347 | 0.37552 | 0.38449 | 0.40099 | 0.44262
6 | 1.6522 | 1.7485 | 1.8464 | 1.9303 | 1.9522 | 2.0421 | 2.0317 | 1.9204 | 1.74 | 2.5551 | 2.4951 | 2.2976 | 2.2417 | 2.251 | 2.1443 | 1.9656 | 1.7665 | 1.7032 | 1.0706 | 1.1449 | 1.2517 | 1.2816 | 1.3366 | 1.4754
7 | 1.6522 | 1.7485 | 1.8464 | 1.9303 | 1.9522 | 2.0421 | 2.0317 | 1.9204 | 1.74 | 2.5551 | 2.4951 | 2.2976 | 2.2417 | 2.251 | 2.1443 | 1.9656 | 1.7665 | 1.7032 | 1.0706 | 1.1449 | 1.2517 | 1.2816 | 1.3366 | 1.4754
8 | 0.49565 | 0.52454 | 0.55391 | 0.57908 | 0.58566 | 0.61263 | 0.6095 | 0.57612 | 0.52199 | 0.76652 | 0.74854 | 0.68927 | 0.67252 | 0.67529 | 0.64329 | 0.58967 | 0.52996 | 0.51095 | 0.32118 | 0.34347 | 0.37552 | 0.38449 | 0.40099 | 0.44262
9 | 0.49565 | 0.52454 | 0.55391 | 0.57908 | 0.58566 | 0.61263 | 0.6095 | 0.57612 | 0.52199 | 0.76652 | 0.74854 | 0.68927 | 0.67252 | 0.67529 | 0.64329 | 0.58967 | 0.52996 | 0.51095 | 0.32118 | 0.34347 | 0.37552 | 0.38449 | 0.40099 | 0.44262
10 | 0.37174 | 0.39341 | 0.41543 | 0.43431 | 0.43924 | 0.45947 | 0.45712 | 0.43209 | 0.39149 | 0.57489 | 0.5614 | 0.51695 | 0.50439 | 0.50646 | 0.48247 | 0.44226 | 0.39747 | 0.38321 | 0.24088 | 0.2576 | 0.28164 | 0.28836 | 0.30074 | 0.33197
11 | 0.49565 | 0.52454 | 0.55391 | 0.57908 | 0.58566 | 0.61263 | 0.6095 | 0.57612 | 0.52199 | 0.76652 | 0.74854 | 0.68927 | 0.67252 | 0.67529 | 0.64329 | 0.58967 | 0.52996 | 0.51095 | 0.32118 | 0.34347 | 0.37552 | 0.38449 | 0.40099 | 0.44262
12 | 0.49565 | 0.52454 | 0.55391 | 0.57908 | 0.58566 | 0.61263 | 0.6095 | 0.57612 | 0.52199 | 0.76652 | 0.74854 | 0.68927 | 0.67252 | 0.67529 | 0.64329 | 0.58967 | 0.52996 | 0.51095 | 0.32118 | 0.34347 | 0.37552 | 0.38449 | 0.40099 | 0.44262
13 | 0.9913 | 1.0491 | 1.1078 | 1.1582 | 1.1713 | 1.2253 | 1.219 | 1.1522 | 1.044 | 1.533 | 1.4971 | 1.3785 | 1.345 | 1.3506 | 1.2866 | 1.1793 | 1.0599 | 1.0219 | 0.64236 | 0.68694 | 0.75105 | 0.76897 | 0.80198 | 0.88524
14 | 0.49565 | 0.52454 | 0.55391 | 0.57908 | 0.58566 | 0.61263 | 0.6095 | 0.57612 | 0.52199 | 0.76652 | 0.74854 | 0.68927 | 0.67252 | 0.67529 | 0.64329 | 0.58967 | 0.52996 | 0.51095 | 0.32118 | 0.34347 | 0.37552 | 0.38449 | 0.40099 | 0.44262
15 | 0.49565 | 0.52454 | 0.55391 | 0.57908 | 0.58566 | 0.61263 | 0.6095 | 0.57612 | 0.52199 | 0.76652 | 0.74854 | 0.68927 | 0.67252 | 0.67529 | 0.64329 | 0.58967 | 0.52996 | 0.51095 | 0.32118 | 0.34347 | 0.37552 | 0.38449 | 0.40099 | 0.44262
16 | 0.49565 | 0.52454 | 0.55391 | 0.57908 | 0.58566 | 0.61263 | 0.6095 | 0.57612 | 0.52199 | 0.76652 | 0.74854 | 0.68927 | 0.67252 | 0.67529 | 0.64329 | 0.58967 | 0.52996 | 0.51095 | 0.32118 | 0.34347 | 0.37552 | 0.38449 | 0.40099 | 0.44262
17 | 0.74348 | 0.78681 | 0.83086 | 0.86862 | 0.87848 | 0.91894 | 0.91425 | 0.86418 | 0.78298 | 1.1498 | 1.1228 | 1.0339 | 1.0088 | 1.0129 | 0.96494 | 0.88451 | 0.79494 | 0.76642 | 0.48177 | 0.51521 | 0.56329 | 0.57673 | 0.60149 | 0.66393
18 | 0.74348 | 0.78681 | 0.83086 | 0.86862 | 0.87848 | 0.91894 | 0.91425 | 0.86418 | 0.78298 | 1.1498 | 1.1228 | 1.0339 | 1.0088 | 1.0129 | 0.96494 | 0.88451 | 0.79494 | 0.76642 | 0.48177 | 0.51521 | 0.56329 | 0.57673 | 0.60149 | 0.66393
19 | 0.74348 | 0.78681 | 0.83086 | 0.86862 | 0.87848 | 0.91894 | 0.91425 | 0.86418 | 0.78298 | 1.1498 | 1.1228 | 1.0339 | 1.0088 | 1.0129 | 0.96494 | 0.88451 | 0.79494 | 0.76642 | 0.48177 | 0.51521 | 0.56329 | 0.57673 | 0.60149 | 0.66393
20 | 0.74348 | 0.78681 | 0.83086 | 0.86862 | 0.87848 | 0.91894 | 0.91425 | 0.86418 | 0.78298 | 1.1498 | 1.1228 | 1.0339 | 1.0088 | 1.0129 | 0.96494 | 0.88451 | 0.79494 | 0.76642 | 0.48177 | 0.51521 | 0.56329 | 0.57673 | 0.60149 | 0.66393
21 | 0.74348 | 0.78681 | 0.83086 | 0.86862 | 0.87848 | 0.91894 | 0.91425 | 0.86418 | 0.78298 | 1.1498 | 1.1228 | 1.0339 | 1.0088 | 1.0129 | 0.96494 | 0.88451 | 0.79494 | 0.76642 | 0.48177 | 0.51521 | 0.56329 | 0.57673 | 0.60149 | 0.66393
22 | 0.74348 | 0.78681 | 0.83086 | 0.86862 | 0.87848 | 0.91894 | 0.91425 | 0.86418 | 0.78298 | 1.1498 | 1.1228 | 1.0339 | 1.0088 | 1.0129 | 0.96494 | 0.88451 | 0.79494 | 0.76642 | 0.48177 | 0.51521 | 0.56329 | 0.57673 | 0.60149 | 0.66393
23 | 3.4696 | 3.6718 | 3.8773 | 4.0536 | 4.0996 | 4.2884 | 4.2665 | 4.0328 | 3.6539 | 5.3656 | 5.2398 | 4.8249 | 4.7077 | 4.727 | 4.5031 | 4.1277 | 3.7097 | 3.5766 | 2.2483 | 2.4043 | 2.6287 | 2.6914 | 2.8069 | 3.0984
24 | 3.4696 | 3.6718 | 3.8773 | 4.0536 | 4.0996 | 4.2884 | 4.2665 | 4.0328 | 3.6539 | 5.3656 | 5.2398 | 4.8249 | 4.7077 | 4.727 | 4.5031 | 4.1277 | 3.7097 | 3.5766 | 2.2483 | 2.4043 | 2.6287 | 2.6914 | 2.8069 | 3.0984
25 | 0.49565 | 0.52454 | 0.55391 | 0.57908 | 0.58566 | 0.61263 | 0.6095 | 0.57612 | 0.52199 | 0.76652 | 0.74854 | 0.68927 | 0.67252 | 0.67529 | 0.64329 | 0.58967 | 0.52996 | 0.51095 | 0.32118 | 0.34347 | 0.37552 | 0.38449 | 0.40099 | 0.44262
26 | 0.49565 | 0.52454 | 0.55391 | 0.57908 | 0.58566 | 0.61263 | 0.6095 | 0.57612 | 0.52199 | 0.76652 | 0.74854 | 0.68927 | 0.67252 | 0.67529 | 0.64329 | 0.58967 | 0.52996 | 0.51095 | 0.32118 | 0.34347 | 0.37552 | 0.38449 | 0.40099 | 0.44262
27 | 0.49565 | 0.52454 | 0.55391 | 0.57908 | 0.58566 | 0.61263 | 0.6095 | 0.57612 | 0.52199 | 0.76652 | 0.74854 | 0.68927 | 0.67252 | 0.67529 | 0.64329 | 0.58967 | 0.52996 | 0.51095 | 0.32118 | 0.34347 | 0.37552 | 0.38449 | 0.40099 | 0.44262
28 | 0.9913 | 1.0491 | 1.1078 | 1.1582 | 1.1713 | 1.2253 | 1.219 | 1.1522 | 1.044 | 1.533 | 1.4971 | 1.3785 | 1.345 | 1.3506 | 1.2866 | 1.1793 | 1.0599 | 1.0219 | 0.64236 | 0.68694 | 0.75105 | 0.76897 | 0.80198 | 0.88524
29 | 1.6522 | 1.7485 | 1.8464 | 1.9303 | 1.9522 | 2.0421 | 2.0317 | 1.9204 | 1.74 | 2.5551 | 2.4951 | 2.2976 | 2.2417 | 2.251 | 2.1443 | 1.9656 | 1.7665 | 1.7032 | 1.0706 | 1.1449 | 1.2517 | 1.2816 | 1.3366 | 1.4754
30 | 1.2391 | 1.3114 | 1.3848 | 1.4477 | 1.4641 | 1.5316 | 1.5237 | 1.4403 | 1.305 | 1.9163 | 1.8713 | 1.7232 | 1.6813 | 1.6882 | 1.6082 | 1.4742 | 1.3249 | 1.2774 | 0.80295 | 0.85868 | 0.93881 | 0.96121 | 1.0025 | 1.1066
31 | 1.7348 | 1.8359 | 1.9387 | 2.0268 | 2.0498 | 2.1442 | 2.1332 | 2.0164 | 1.8269 | 2.6828 | 2.6199 | 2.4124 | 2.3538 | 2.3635 | 2.2515 | 2.0639 | 1.8549 | 1.7883 | 1.1241 | 1.2021 | 1.3143 | 1.3457 | 1.4035 | 1.5492
32 | 0.49565 | 0.52454 | 0.55391 | 0.57908 | 0.58566 | 0.61263 | 0.6095 | 0.57612 | 0.52199 | 0.76652 | 0.74854 | 0.68927 | 0.67252 | 0.67529 | 0.64329 | 0.58967 | 0.52996 | 0.51095 | 0.32118 | 0.34347 | 0.37552 | 0.38449 | 0.40099 | 0.44262

## Pg, Summer, S1
GenID | 0 | 1 | 2 | 3 | 4 | 5 | 6 | 7 | 8 | 9 | 10 | 11 | 12 | 13 | 14 | 15 | 16 | 17 | 18 | 19 | 20 | 21 | 22 | 23
1 | 0 | 0 | 0 | 0 | 0 | 0 | 0 | 0 | 0 | 0 | 0 | 0 | 0 | 0 | 0 | 0 | 0 | 0 | 0 | 0 | 0 | 0 | 0 | 0
2 | 11.7881 | 10.6109 | 10.9346 | 10.7379 | 9.209 | 8.7179 | 9.6103 | 8.7424 | 7.1868 | 5.195 | 5.3315 | 3.3052 | 2.7094 | 2.8825 | 3.8489 | 4.8686 | 5.7458 | 7.8913 | 7.1778 | 6.3747 | 9.4774 | 10.2018 | 9.9131 | 14.4716
3 | 0 | 0 | 0 | 0 | 0 | 0 | 0 | 0 | 0 | 0 | 0 | 0 | 0 | 0 | 0 | 0 | 0 | 0 | 0 | 0 | 0 | 0 | 0 | 0
4 | 0 | 0 | 0 | 0 | 0 | 0 | 0 | 0 | 0 | 0 | 0 | 0 | 0 | 0 | 0 | 0 | 0 | 0 | 0 | 0 | 0 | 0 | 0 | 0
5 | 0 | 0 | 0.00039515 | 0 | 0 | 0 | 0 | 0.23075 | 4.7981 | 12.7168 | 15.993 | 16.5337 | 18.0929 | 17.6241 | 14.8151 | 9.4819 | 2.373 | 0.018548 | 0.0015714 | 0.0011733 | 0 | 0 | 0 | 0
6 | 0 | 0 | 0.00039515 | 0 | 0 | 0 | 0 | 0.23075 | 4.7981 | 12.7168 | 15.993 | 16.5337 | 18.0929 | 17.6241 | 14.8151 | 9.4819 | 2.373 | 0.018548 | 0.0015714 | 0.0011733 | 0 | 0 | 0 | 0
7 | 0 | 0 | 0 | 0 | 0 | 0 | 0 | 0 | 0 | 0 | 0 | 0 | 0 | 0 | 0 | 0 | 0 | 0 | 0 | 0 | 0 | 0 | 0 | 0

## Pg, Summer, S2
GenID | 0 | 1 | 2 | 3 | 4 | 5 | 6 | 7 | 8 | 9 | 10 | 11 | 12 | 13 | 14 | 15 | 16 | 17 | 18 | 19 | 20 | 21 | 22 | 23
1 | 0 | 0 | 0 | 0 | 0 | 0 | 0 | 0 | 0 | 0 | 0 | 0 | 0 | 0 | 0 | 0 | 0 | 0 | 0 | 0 | 0 | 0 | 0 | 0
2 | 15.5834 | 12.7897 | 11.5789 | 10.1542 | 9.1026 | 7.7752 | 7.2861 | 6.7773 | 6.3664 | 7.1073 | 6.6458 | 7.6801 | 8.4518 | 8.1239 | 9.2734 | 8.1725 | 7.7158 | 7.9432 | 7.6221 | 7.9974 | 7.4943 | 6.365 | 7.1492 | 6.8407
3 | 0 | 0 | 0 | 0 | 0 | 0 | 0 | 0 | 0 | 0 | 0 | 0 | 0 | 0 | 0 | 0 | 0 | 0 | 0 | 0 | 0 | 0 | 0 | 0
4 | 0 | 0 | 0 | 0 | 0 | 0 | 0 | 0 | 0 | 0 | 0 | 0 | 0 | 0 | 0 | 0 | 0 | 0 | 0 | 0 | 0 | 0 | 0 | 0
5 | 0 | 0 | 0.00039829 | 0 | 0 | 0 | 0 | 0.24219 | 4.7981 | 12.5197 | 15.6239 | 17.3536 | 17.6754 | 17.3508 | 14.8151 | 9.7903 | 2.3919 | 0.018695 | 0.0016094 | 0.0012314 | 0 | 0 | 0 | 0
6 | 0 | 0 | 0.00039829 | 0 | 0 | 0 | 0 | 0.24219 | 4.7981 | 12.5197 | 15.6239 | 17.3536 | 17.6754 | 17.3508 | 14.8151 | 9.7903 | 2.3919 | 0.018695 | 0.0016094 | 0.0012314 | 0 | 0 | 0 | 0
7 | 0 | 0 | 0 | 0 | 0 | 0 | 0 | 0 | 0 | 0 | 0 | 0 | 0 | 0 | 0 | 0 | 0 | 0 | 0 | 0 | 0 | 0 | 0 | 0

## Pg, Summer, S3
GenID | 0 | 1 | 2 | 3 | 4 | 5 | 6 | 7 | 8 | 9 | 10 | 11 | 12 | 13 | 14 | 15 | 16 | 17 | 18 | 19 | 20 | 21 | 22 | 23
1 | 0 | 0 | 0 | 0 | 0 | 0 | 0 | 0 | 0 | 0 | 0 | 0 | 0 | 0 | 0 | 0 | 0 | 0 | 0 | 0 | 0 | 0 | 0 | 0
2 | 13.4605 | 12.5104 | 15.0869 | 15.3318 | 13.6607 | 12.0528 | 8.7865 | 7.5245 | 7.778 | 7.307 | 7.9912 | 8.3002 | 6.8236 | 7.2238 | 9.2636 | 12.0681 | 11.8148 | 12.7156 | 12.3599 | 13.9702 | 14.1461 | 13.664 | 12.567 | 12.2259
3 | 0 | 0 | 0 | 0 | 0 | 0 | 0 | 0 | 0 | 0 | 0 | 0 | 0 | 0 | 0 | 0 | 0 | 0 | 0 | 0 | 0 | 0 | 0 | 0
4 | 0 | 0 | 0 | 0 | 0 | 0 | 0 | 0 | 0 | 0 | 0 | 0 | 0 | 0 | 0 | 0 | 0 | 0 | 0 | 0 | 0 | 0 | 0 | 0
5 | 0 | 0 | 0.0003868 | 0 | 0 | 0 | 0 | 0.23056 | 4.6782 | 12.3028 | 15.4133 | 16.5201 | 17.437 | 17.0503 | 14.4448 | 9.3952 | 2.3229 | 0.018156 | 0.0015506 | 0.0011723 | 0 | 0 | 0 | 0
6 | 0 | 0 | 0.0003868 | 0 | 0 | 0 | 0 | 0.23056 | 4.6782 | 12.3028 | 15.4133 | 16.5201 | 17.437 | 17.0503 | 14.4448 | 9.3952 | 2.3229 | 0.018156 | 0.0015506 | 0.0011723 | 0 | 0 | 0 | 0
7 | 0 | 0 | 0 | 0 | 0 | 0 | 0 | 0 | 0 | 0 | 0 | 0 | 0 | 0 | 0 | 0 | 0 | 0 | 0 | 0 | 0 | 0 | 0 | 0

## Pg, Summer, S4
GenID | 0 | 1 | 2 | 3 | 4 | 5 | 6 | 7 | 8 | 9 | 10 | 11 | 12 | 13 | 14 | 15 | 16 | 17 | 18 | 19 | 20 | 21 | 22 | 23
1 | 0 | 0 | 0 | 0 | 0 | 0 | 0 | 0 | 0 | 0 | 0 | 0 | 0 | 0 | 0 | 0 | 0 | 0 | 0 | 0 | 0 | 0 | 0 | 0
2 | 11.7881 | 10.6109 | 10.9346 | 10.7379 | 9.209 | 8.7179 | 9.6103 | 8.7424 | 7.1868 | 5.195 | 5.3315 | 3.3052 | 2.7094 | 2.8825 | 3.8489 | 4.8686 | 5.7458 | 7.8913 | 7.1778 | 6.3747 | 9.4774 | 10.2018 | 9.9131 | 14.4716
3 | 0 | 0 | 0 | 0 | 0 | 0 | 0 | 0 | 0 | 0 | 0 | 0 | 0 | 0 | 0 | 0 | 0 | 0 | 0 | 0 | 0 | 0 | 0 | 0
4 | 0 | 0 | 0 | 0 | 0 | 0 | 0 | 0 | 0 | 0 | 0 | 0 | 0 | 0 | 0 | 0 | 0 | 0 | 0 | 0 | 0 | 0 | 0 | 0
5 | 0 | 0 | 0.00039515 | 0 | 0 | 0 | 0 | 0.23075 | 4.7981 | 12.7168 | 15.993 | 16.5337 | 18.0929 | 17.6241 | 14.8151 | 9.4819 | 2.373 | 0.018548 | 0.0015714 | 0.0011733 | 0 | 0 | 0 | 0
6 | 0 | 0 | 0.00039515 | 0 | 0 | 0 | 0 | 0.23075 | 4.7981 | 12.7168 | 15.993 | 16.5337 | 18.0929 | 17.6241 | 14.8151 | 9.4819 | 2.373 | 0.018548 | 0.0015714 | 0.0011733 | 0 | 0 | 0 | 0
7 | 0 | 0 | 0 | 0 | 0 | 0 | 0 | 0 | 0 | 0 | 0 | 0 | 0 | 0 | 0 | 0 | 0 | 0 | 0 | 0 | 0 | 0 | 0 | 0

## Pg, Summer, S5
GenID | 0 | 1 | 2 | 3 | 4 | 5 | 6 | 7 | 8 | 9 | 10 | 11 | 12 | 13 | 14 | 15 | 16 | 17 | 18 | 19 | 20 | 21 | 22 | 23
1 | 0 | 0 | 0 | 0 | 0 | 0 | 0 | 0 | 0 | 0 | 0 | 0 | 0 | 0 | 0 | 0 | 0 | 0 | 0 | 0 | 0 | 0 | 0 | 0
2 | 15.5834 | 12.7897 | 11.5789 | 10.1542 | 9.1026 | 7.7752 | 7.2861 | 6.7773 | 6.3664 | 7.1073 | 6.6458 | 7.6801 | 8.4518 | 8.1239 | 9.2734 | 8.1725 | 7.7158 | 7.9432 | 7.6221 | 7.9974 | 7.4943 | 6.365 | 7.1492 | 6.8407
3 | 0 | 0 | 0 | 0 | 0 | 0 | 0 | 0 | 0 | 0 | 0 | 0 | 0 | 0 | 0 | 0 | 0 | 0 | 0 | 0 | 0 | 0 | 0 | 0
4 | 0 | 0 | 0 | 0 | 0 | 0 | 0 | 0 | 0 | 0 | 0 | 0 | 0 | 0 | 0 | 0 | 0 | 0 | 0 | 0 | 0 | 0 | 0 | 0
5 | 0 | 0 | 0.00039829 | 0 | 0 | 0 | 0 | 0.24219 | 4.7981 | 12.5197 | 15.6239 | 17.3536 | 17.6754 | 17.3508 | 14.8151 | 9.7903 | 2.3919 | 0.018695 | 0.0016094 | 0.0012314 | 0 | 0 | 0 | 0
6 | 0 | 0 | 0.00039829 | 0 | 0 | 0 | 0 | 0.24219 | 4.7981 | 12.5197 | 15.6239 | 17.3536 | 17.6754 | 17.3508 | 14.8151 | 9.7903 | 2.3919 | 0.018695 | 0.0016094 | 0.0012314 | 0 | 0 | 0 | 0
7 | 0 | 0 | 0 | 0 | 0 | 0 | 0 | 0 | 0 | 0 | 0 | 0 | 0 | 0 | 0 | 0 | 0 | 0 | 0 | 0 | 0 | 0 | 0 | 0

## Pg, Summer, S6
GenID | 0 | 1 | 2 | 3 | 4 | 5 | 6 | 7 | 8 | 9 | 10 | 11 | 12 | 13 | 14 | 15 | 16 | 17 | 18 | 19 | 20 | 21 | 22 | 23
1 | 0 | 0 | 0 | 0 | 0 | 0 | 0 | 0 | 0 | 0 | 0 | 0 | 0 | 0 | 0 | 0 | 0 | 0 | 0 | 0 | 0 | 0 | 0 | 0
2 | 13.4605 | 12.5104 | 15.0869 | 15.3318 | 13.6607 | 12.0528 | 8.7865 | 7.5245 | 7.778 | 7.307 | 7.9912 | 8.3002 | 6.8236 | 7.2238 | 9.2636 | 12.0681 | 11.8148 | 12.7156 | 12.3599 | 13.9702 | 14.1461 | 13.664 | 12.567 | 12.2259
3 | 0 | 0 | 0 | 0 | 0 | 0 | 0 | 0 | 0 | 0 | 0 | 0 | 0 | 0 | 0 | 0 | 0 | 0 | 0 | 0 | 0 | 0 | 0 | 0
4 | 0 | 0 | 0 | 0 | 0 | 0 | 0 | 0 | 0 | 0 | 0 | 0 | 0 | 0 | 0 | 0 | 0 | 0 | 0 | 0 | 0 | 0 | 0 | 0
5 | 0 | 0 | 0.0003868 | 0 | 0 | 0 | 0 | 0.23056 | 4.6782 | 12.3028 | 15.4133 | 16.5201 | 17.437 | 17.0503 | 14.4448 | 9.3952 | 2.3229 | 0.018156 | 0.0015506 | 0.0011723 | 0 | 0 | 0 | 0
6 | 0 | 0 | 0.0003868 | 0 | 0 | 0 | 0 | 0.23056 | 4.6782 | 12.3028 | 15.4133 | 16.5201 | 17.437 | 17.0503 | 14.4448 | 9.3952 | 2.3229 | 0.018156 | 0.0015506 | 0.0011723 | 0 | 0 | 0 | 0
7 | 0 | 0 | 0 | 0 | 0 | 0 | 0 | 0 | 0 | 0 | 0 | 0 | 0 | 0 | 0 | 0 | 0 | 0 | 0 | 0 | 0 | 0 | 0 | 0

## Pg, Summer, S7
GenID | 0 | 1 | 2 | 3 | 4 | 5 | 6 | 7 | 8 | 9 | 10 | 11 | 12 | 13 | 14 | 15 | 16 | 17 | 18 | 19 | 20 | 21 | 22 | 23
1 | 0 | 0 | 0 | 0 | 0 | 0 | 0 | 0 | 0 | 0 | 0 | 0 | 0 | 0 | 0 | 0 | 0 | 0 | 0 | 0 | 0 | 0 | 0 | 0
2 | 11.7881 | 10.6109 | 10.9346 | 10.7379 | 9.209 | 8.7179 | 9.6103 | 8.7424 | 7.1868 | 5.195 | 5.3315 | 3.3052 | 2.7094 | 2.8825 | 3.8489 | 4.8686 | 5.7458 | 7.8913 | 7.1778 | 6.3747 | 9.4774 | 10.2018 | 9.9131 | 14.4716
3 | 0 | 0 | 0 | 0 | 0 | 0 | 0 | 0 | 0 | 0 | 0 | 0 | 0 | 0 | 0 | 0 | 0 | 0 | 0 | 0 | 0 | 0 | 0 | 0
4 | 0 | 0 | 0 | 0 | 0 | 0 | 0 | 0 | 0 | 0 | 0 | 0 | 0 | 0 | 0 | 0 | 0 | 0 | 0 | 0 | 0 | 0 | 0 | 0
5 | 0 | 0 | 0.00039515 | 0 | 0 | 0 | 0 | 0.23075 | 4.7981 | 12.7168 | 15.993 | 16.5337 | 18.0929 | 17.6241 | 14.8151 | 9.4819 | 2.373 | 0.018548 | 0.0015714 | 0.0011733 | 0 | 0 | 0 | 0
6 | 0 | 0 | 0.00039515 | 0 | 0 | 0 | 0 | 0.23075 | 4.7981 | 12.7168 | 15.993 | 16.5337 | 18.0929 | 17.6241 | 14.8151 | 9.4819 | 2.373 | 0.018548 | 0.0015714 | 0.0011733 | 0 | 0 | 0 | 0
7 | 0 | 0 | 0 | 0 | 0 | 0 | 0 | 0 | 0 | 0 | 0 | 0 | 0 | 0 | 0 | 0 | 0 | 0 | 0 | 0 | 0 | 0 | 0 | 0

## Pg, Summer, S8
GenID | 0 | 1 | 2 | 3 | 4 | 5 | 6 | 7 | 8 | 9 | 10 | 11 | 12 | 13 | 14 | 15 | 16 | 17 | 18 | 19 | 20 | 21 | 22 | 23
1 | 0 | 0 | 0 | 0 | 0 | 0 | 0 | 0 | 0 | 0 | 0 | 0 | 0 | 0 | 0 | 0 | 0 | 0 | 0 | 0 | 0 | 0 | 0 | 0
2 | 15.5834 | 12.7897 | 11.5789 | 10.1542 | 9.1026 | 7.7752 | 7.2861 | 6.7773 | 6.3664 | 7.1073 | 6.6458 | 7.6801 | 8.4518 | 8.1239 | 9.2734 | 8.1725 | 7.7158 | 7.9432 | 7.6221 | 7.9974 | 7.4943 | 6.365 | 7.1492 | 6.8407
3 | 0 | 0 | 0 | 0 | 0 | 0 | 0 | 0 | 0 | 0 | 0 | 0 | 0 | 0 | 0 | 0 | 0 | 0 | 0 | 0 | 0 | 0 | 0 | 0
4 | 0 | 0 | 0 | 0 | 0 | 0 | 0 | 0 | 0 | 0 | 0 | 0 | 0 | 0 | 0 | 0 | 0 | 0 | 0 | 0 | 0 | 0 | 0 | 0
5 | 0 | 0 | 0.00039829 | 0 | 0 | 0 | 0 | 0.24219 | 4.7981 | 12.5197 | 15.6239 | 17.3536 | 17.6754 | 17.3508 | 14.8151 | 9.7903 | 2.3919 | 0.018695 | 0.0016094 | 0.0012314 | 0 | 0 | 0 | 0
6 | 0 | 0 | 0.00039829 | 0 | 0 | 0 | 0 | 0.24219 | 4.7981 | 12.5197 | 15.6239 | 17.3536 | 17.6754 | 17.3508 | 14.8151 | 9.7903 | 2.3919 | 0.018695 | 0.0016094 | 0.0012314 | 0 | 0 | 0 | 0
7 | 0 | 0 | 0 | 0 | 0 | 0 | 0 | 0 | 0 | 0 | 0 | 0 | 0 | 0 | 0 | 0 | 0 | 0 | 0 | 0 | 0 | 0 | 0 | 0

## Pg, Summer, S9
GenID | 0 | 1 | 2 | 3 | 4 | 5 | 6 | 7 | 8 | 9 | 10 | 11 | 12 | 13 | 14 | 15 | 16 | 17 | 18 | 19 | 20 | 21 | 22 | 23
1 | 0 | 0 | 0 | 0 | 0 | 0 | 0 | 0 | 0 | 0 | 0 | 0 | 0 | 0 | 0 | 0 | 0 | 0 | 0 | 0 | 0 | 0 | 0 | 0
2 | 13.4605 | 12.5104 | 15.0869 | 15.3318 | 13.6607 | 12.0528 | 8.7865 | 7.5245 | 7.778 | 7.307 | 7.9912 | 8.3002 | 6.8236 | 7.2238 | 9.2636 | 12.0681 | 11.8148 | 12.7156 | 12.3599 | 13.9702 | 14.1461 | 13.664 | 12.567 | 12.2259
3 | 0 | 0 | 0 | 0 | 0 | 0 | 0 | 0 | 0 | 0 | 0 | 0 | 0 | 0 | 0 | 0 | 0 | 0 | 0 | 0 | 0 | 0 | 0 | 0
4 | 0 | 0 | 0 | 0 | 0 | 0 | 0 | 0 | 0 | 0 | 0 | 0 | 0 | 0 | 0 | 0 | 0 | 0 | 0 | 0 | 0 | 0 | 0 | 0
5 | 0 | 0 | 0.0003868 | 0 | 0 | 0 | 0 | 0.23056 | 4.6782 | 12.3028 | 15.4133 | 16.5201 | 17.437 | 17.0503 | 14.4448 | 9.3952 | 2.3229 | 0.018156 | 0.0015506 | 0.0011723 | 0 | 0 | 0 | 0
6 | 0 | 0 | 0.0003868 | 0 | 0 | 0 | 0 | 0.23056 | 4.6782 | 12.3028 | 15.4133 | 16.5201 | 17.437 | 17.0503 | 14.4448 | 9.3952 | 2.3229 | 0.018156 | 0.0015506 | 0.0011723 | 0 | 0 | 0 | 0
7 | 0 | 0 | 0 | 0 | 0 | 0 | 0 | 0 | 0 | 0 | 0 | 0 | 0 | 0 | 0 | 0 | 0 | 0 | 0 | 0 | 0 | 0 | 0 | 0

## Qg, Summer, S1
GenID | 0 | 1 | 2 | 3 | 4 | 5 | 6 | 7 | 8 | 9 | 10 | 11 | 12 | 13 | 14 | 15 | 16 | 17 | 18 | 19 | 20 | 21 | 22 | 23
1 | 0 | 0 | 0 | 0 | 0 | 0 | 0 | 0 | 0 | 0 | 0 | 0 | 0 | 0 | 0 | 0 | 0 | 0 | 0 | 0 | 0 | 0 | 0 | 0
2 | 0 | 0 | 0 | 0 | 0 | 0 | 0 | 0 | 0 | 0 | 0 | 0 | 0 | 0 | 0 | 0 | 0 | 0 | 0 | 0 | 0 | 0 | 0 | 0
3 | 0 | 0 | 0 | 0 | 0 | 0 | 0 | 0 | 0 | 0 | 0 | 0 | 0 | 0 | 0 | 0 | 0 | 0 | 0 | 0 | 0 | 0 | 0 | 0
4 | 0 | 0 | 0 | 0 | 0 | 0 | 0 | 0 | 0 | 0 | 0 | 0 | 0 | 0 | 0 | 0 | 0 | 0 | 0 | 0 | 0 | 0 | 0 | 0
5 | 0 | 0 | 0 | 0 | 0 | 0 | 0 | 0 | 0 | 0 | 0 | 0 | 0 | 0 | 0 | 0 | 0 | 0 | 0 | 0 | 0 | 0 | 0 | 0
6 | 0 | 0 | 0 | 0 | 0 | 0 | 0 | 0 | 0 | 0 | 0 | 0 | 0 | 0 | 0 | 0 | 0 | 0 | 0 | 0 | 0 | 0 | 0 | 0
7 | 0 | 0 | 0 | 0 | 0 | 0 | 0 | 0 | 0 | 0 | 0 | 0 | 0 | 0 | 0 | 0 | 0 | 0 | 0 | 0 | 0 | 0 | 0 | 0

## Qg, Summer, S2
GenID | 0 | 1 | 2 | 3 | 4 | 5 | 6 | 7 | 8 | 9 | 10 | 11 | 12 | 13 | 14 | 15 | 16 | 17 | 18 | 19 | 20 | 21 | 22 | 23
1 | 0 | 0 | 0 | 0 | 0 | 0 | 0 | 0 | 0 | 0 | 0 | 0 | 0 | 0 | 0 | 0 | 0 | 0 | 0 | 0 | 0 | 0 | 0 | 0
2 | 0 | 0 | 0 | 0 | 0 | 0 | 0 | 0 | 0 | 0 | 0 | 0 | 0 | 0 | 0 | 0 | 0 | 0 | 0 | 0 | 0 | 0 | 0 | 0
3 | 0 | 0 | 0 | 0 | 0 | 0 | 0 | 0 | 0 | 0 | 0 | 0 | 0 | 0 | 0 | 0 | 0 | 0 | 0 | 0 | 0 | 0 | 0 | 0
4 | 0 | 0 | 0 | 0 | 0 | 0 | 0 | 0 | 0 | 0 | 0 | 0 | 0 | 0 | 0 | 0 | 0 | 0 | 0 | 0 | 0 | 0 | 0 | 0
5 | 0 | 0 | 0 | 0 | 0 | 0 | 0 | 0 | 0 | 0 | 0 | 0 | 0 | 0 | 0 | 0 | 0 | 0 | 0 | 0 | 0 | 0 | 0 | 0
6 | 0 | 0 | 0 | 0 | 0 | 0 | 0 | 0 | 0 | 0 | 0 | 0 | 0 | 0 | 0 | 0 | 0 | 0 | 0 | 0 | 0 | 0 | 0 | 0
7 | 0 | 0 | 0 | 0 | 0 | 0 | 0 | 0 | 0 | 0 | 0 | 0 | 0 | 0 | 0 | 0 | 0 | 0 | 0 | 0 | 0 | 0 | 0 | 0

## Qg, Summer, S3
GenID | 0 | 1 | 2 | 3 | 4 | 5 | 6 | 7 | 8 | 9 | 10 | 11 | 12 | 13 | 14 | 15 | 16 | 17 | 18 | 19 | 20 | 21 | 22 | 23
1 | 0 | 0 | 0 | 0 | 0 | 0 | 0 | 0 | 0 | 0 | 0 | 0 | 0 | 0 | 0 | 0 | 0 | 0 | 0 | 0 | 0 | 0 | 0 | 0
2 | 0 | 0 | 0 | 0 | 0 | 0 | 0 | 0 | 0 | 0 | 0 | 0 | 0 | 0 | 0 | 0 | 0 | 0 | 0 | 0 | 0 | 0 | 0 | 0
3 | 0 | 0 | 0 | 0 | 0 | 0 | 0 | 0 | 0 | 0 | 0 | 0 | 0 | 0 | 0 | 0 | 0 | 0 | 0 | 0 | 0 | 0 | 0 | 0
4 | 0 | 0 | 0 | 0 | 0 | 0 | 0 | 0 | 0 | 0 | 0 | 0 | 0 | 0 | 0 | 0 | 0 | 0 | 0 | 0 | 0 | 0 | 0 | 0
5 | 0 | 0 | 0 | 0 | 0 | 0 | 0 | 0 | 0 | 0 | 0 | 0 | 0 | 0 | 0 | 0 | 0 | 0 | 0 | 0 | 0 | 0 | 0 | 0
6 | 0 | 0 | 0 | 0 | 0 | 0 | 0 | 0 | 0 | 0 | 0 | 0 | 0 | 0 | 0 | 0 | 0 | 0 | 0 | 0 | 0 | 0 | 0 | 0
7 | 0 | 0 | 0 | 0 | 0 | 0 | 0 | 0 | 0 | 0 | 0 | 0 | 0 | 0 | 0 | 0 | 0 | 0 | 0 | 0 | 0 | 0 | 0 | 0

## Qg, Summer, S4
GenID | 0 | 1 | 2 | 3 | 4 | 5 | 6 | 7 | 8 | 9 | 10 | 11 | 12 | 13 | 14 | 15 | 16 | 17 | 18 | 19 | 20 | 21 | 22 | 23
1 | 0 | 0 | 0 | 0 | 0 | 0 | 0 | 0 | 0 | 0 | 0 | 0 | 0 | 0 | 0 | 0 | 0 | 0 | 0 | 0 | 0 | 0 | 0 | 0
2 | 0 | 0 | 0 | 0 | 0 | 0 | 0 | 0 | 0 | 0 | 0 | 0 | 0 | 0 | 0 | 0 | 0 | 0 | 0 | 0 | 0 | 0 | 0 | 0
3 | 0 | 0 | 0 | 0 | 0 | 0 | 0 | 0 | 0 | 0 | 0 | 0 | 0 | 0 | 0 | 0 | 0 | 0 | 0 | 0 | 0 | 0 | 0 | 0
4 | 0 | 0 | 0 | 0 | 0 | 0 | 0 | 0 | 0 | 0 | 0 | 0 | 0 | 0 | 0 | 0 | 0 | 0 | 0 | 0 | 0 | 0 | 0 | 0
5 | 0 | 0 | 0 | 0 | 0 | 0 | 0 | 0 | 0 | 0 | 0 | 0 | 0 | 0 | 0 | 0 | 0 | 0 | 0 | 0 | 0 | 0 | 0 | 0
6 | 0 | 0 | 0 | 0 | 0 | 0 | 0 | 0 | 0 | 0 | 0 | 0 | 0 | 0 | 0 | 0 | 0 | 0 | 0 | 0 | 0 | 0 | 0 | 0
7 | 0 | 0 | 0 | 0 | 0 | 0 | 0 | 0 | 0 | 0 | 0 | 0 | 0 | 0 | 0 | 0 | 0 | 0 | 0 | 0 | 0 | 0 | 0 | 0

## Qg, Summer, S5
GenID | 0 | 1 | 2 | 3 | 4 | 5 | 6 | 7 | 8 | 9 | 10 | 11 | 12 | 13 | 14 | 15 | 16 | 17 | 18 | 19 | 20 | 21 | 22 | 23
1 | 0 | 0 | 0 | 0 | 0 | 0 | 0 | 0 | 0 | 0 | 0 | 0 | 0 | 0 | 0 | 0 | 0 | 0 | 0 | 0 | 0 | 0 | 0 | 0
2 | 0 | 0 | 0 | 0 | 0 | 0 | 0 | 0 | 0 | 0 | 0 | 0 | 0 | 0 | 0 | 0 | 0 | 0 | 0 | 0 | 0 | 0 | 0 | 0
3 | 0 | 0 | 0 | 0 | 0 | 0 | 0 | 0 | 0 | 0 | 0 | 0 | 0 | 0 | 0 | 0 | 0 | 0 | 0 | 0 | 0 | 0 | 0 | 0
4 | 0 | 0 | 0 | 0 | 0 | 0 | 0 | 0 | 0 | 0 | 0 | 0 | 0 | 0 | 0 | 0 | 0 | 0 | 0 | 0 | 0 | 0 | 0 | 0
5 | 0 | 0 | 0 | 0 | 0 | 0 | 0 | 0 | 0 | 0 | 0 | 0 | 0 | 0 | 0 | 0 | 0 | 0 | 0 | 0 | 0 | 0 | 0 | 0
6 | 0 | 0 | 0 | 0 | 0 | 0 | 0 | 0 | 0 | 0 | 0 | 0 | 0 | 0 | 0 | 0 | 0 | 0 | 0 | 0 | 0 | 0 | 0 | 0
7 | 0 | 0 | 0 | 0 | 0 | 0 | 0 | 0 | 0 | 0 | 0 | 0 | 0 | 0 | 0 | 0 | 0 | 0 | 0 | 0 | 0 | 0 | 0 | 0

## Qg, Summer, S6
GenID | 0 | 1 | 2 | 3 | 4 | 5 | 6 | 7 | 8 | 9 | 10 | 11 | 12 | 13 | 14 | 15 | 16 | 17 | 18 | 19 | 20 | 21 | 22 | 23
1 | 0 | 0 | 0 | 0 | 0 | 0 | 0 | 0 | 0 | 0 | 0 | 0 | 0 | 0 | 0 | 0 | 0 | 0 | 0 | 0 | 0 | 0 | 0 | 0
2 | 0 | 0 | 0 | 0 | 0 | 0 | 0 | 0 | 0 | 0 | 0 | 0 | 0 | 0 | 0 | 0 | 0 | 0 | 0 | 0 | 0 | 0 | 0 | 0
3 | 0 | 0 | 0 | 0 | 0 | 0 | 0 | 0 | 0 | 0 | 0 | 0 | 0 | 0 | 0 | 0 | 0 | 0 | 0 | 0 | 0 | 0 | 0 | 0
4 | 0 | 0 | 0 | 0 | 0 | 0 | 0 | 0 | 0 | 0 | 0 | 0 | 0 | 0 | 0 | 0 | 0 | 0 | 0 | 0 | 0 | 0 | 0 | 0
5 | 0 | 0 | 0 | 0 | 0 | 0 | 0 | 0 | 0 | 0 | 0 | 0 | 0 | 0 | 0 | 0 | 0 | 0 | 0 | 0 | 0 | 0 | 0 | 0
6 | 0 | 0 | 0 | 0 | 0 | 0 | 0 | 0 | 0 | 0 | 0 | 0 | 0 | 0 | 0 | 0 | 0 | 0 | 0 | 0 | 0 | 0 | 0 | 0
7 | 0 | 0 | 0 | 0 | 0 | 0 | 0 | 0 | 0 | 0 | 0 | 0 | 0 | 0 | 0 | 0 | 0 | 0 | 0 | 0 | 0 | 0 | 0 | 0

## Qg, Summer, S7
GenID | 0 | 1 | 2 | 3 | 4 | 5 | 6 | 7 | 8 | 9 | 10 | 11 | 12 | 13 | 14 | 15 | 16 | 17 | 18 | 19 | 20 | 21 | 22 | 23
1 | 0 | 0 | 0 | 0 | 0 | 0 | 0 | 0 | 0 | 0 | 0 | 0 | 0 | 0 | 0 | 0 | 0 | 0 | 0 | 0 | 0 | 0 | 0 | 0
2 | 0 | 0 | 0 | 0 | 0 | 0 | 0 | 0 | 0 | 0 | 0 | 0 | 0 | 0 | 0 | 0 | 0 | 0 | 0 | 0 | 0 | 0 | 0 | 0
3 | 0 | 0 | 0 | 0 | 0 | 0 | 0 | 0 | 0 | 0 | 0 | 0 | 0 | 0 | 0 | 0 | 0 | 0 | 0 | 0 | 0 | 0 | 0 | 0
4 | 0 | 0 | 0 | 0 | 0 | 0 | 0 | 0 | 0 | 0 | 0 | 0 | 0 | 0 | 0 | 0 | 0 | 0 | 0 | 0 | 0 | 0 | 0 | 0
5 | 0 | 0 | 0 | 0 | 0 | 0 | 0 | 0 | 0 | 0 | 0 | 0 | 0 | 0 | 0 | 0 | 0 | 0 | 0 | 0 | 0 | 0 | 0 | 0
6 | 0 | 0 | 0 | 0 | 0 | 0 | 0 | 0 | 0 | 0 | 0 | 0 | 0 | 0 | 0 | 0 | 0 | 0 | 0 | 0 | 0 | 0 | 0 | 0
7 | 0 | 0 | 0 | 0 | 0 | 0 | 0 | 0 | 0 | 0 | 0 | 0 | 0 | 0 | 0 | 0 | 0 | 0 | 0 | 0 | 0 | 0 | 0 | 0

## Qg, Summer, S8
GenID | 0 | 1 | 2 | 3 | 4 | 5 | 6 | 7 | 8 | 9 | 10 | 11 | 12 | 13 | 14 | 15 | 16 | 17 | 18 | 19 | 20 | 21 | 22 | 23
1 | 0 | 0 | 0 | 0 | 0 | 0 | 0 | 0 | 0 | 0 | 0 | 0 | 0 | 0 | 0 | 0 | 0 | 0 | 0 | 0 | 0 | 0 | 0 | 0
2 | 0 | 0 | 0 | 0 | 0 | 0 | 0 | 0 | 0 | 0 | 0 | 0 | 0 | 0 | 0 | 0 | 0 | 0 | 0 | 0 | 0 | 0 | 0 | 0
3 | 0 | 0 | 0 | 0 | 0 | 0 | 0 | 0 | 0 | 0 | 0 | 0 | 0 | 0 | 0 | 0 | 0 | 0 | 0 | 0 | 0 | 0 | 0 | 0
4 | 0 | 0 | 0 | 0 | 0 | 0 | 0 | 0 | 0 | 0 | 0 | 0 | 0 | 0 | 0 | 0 | 0 | 0 | 0 | 0 | 0 | 0 | 0 | 0
5 | 0 | 0 | 0 | 0 | 0 | 0 | 0 | 0 | 0 | 0 | 0 | 0 | 0 | 0 | 0 | 0 | 0 | 0 | 0 | 0 | 0 | 0 | 0 | 0
6 | 0 | 0 | 0 | 0 | 0 | 0 | 0 | 0 | 0 | 0 | 0 | 0 | 0 | 0 | 0 | 0 | 0 | 0 | 0 | 0 | 0 | 0 | 0 | 0
7 | 0 | 0 | 0 | 0 | 0 | 0 | 0 | 0 | 0 | 0 | 0 | 0 | 0 | 0 | 0 | 0 | 0 | 0 | 0 | 0 | 0 | 0 | 0 | 0

## Qg, Summer, S9
GenID | 0 | 1 | 2 | 3 | 4 | 5 | 6 | 7 | 8 | 9 | 10 | 11 | 12 | 13 | 14 | 15 | 16 | 17 | 18 | 19 | 20 | 21 | 22 | 23
1 | 0 | 0 | 0 | 0 | 0 | 0 | 0 | 0 | 0 | 0 | 0 | 0 | 0 | 0 | 0 | 0 | 0 | 0 | 0 | 0 | 0 | 0 | 0 | 0
2 | 0 | 0 | 0 | 0 | 0 | 0 | 0 | 0 | 0 | 0 | 0 | 0 | 0 | 0 | 0 | 0 | 0 | 0 | 0 | 0 | 0 | 0 | 0 | 0
3 | 0 | 0 | 0 | 0 | 0 | 0 | 0 | 0 | 0 | 0 | 0 | 0 | 0 | 0 | 0 | 0 | 0 | 0 | 0 | 0 | 0 | 0 | 0 | 0
4 | 0 | 0 | 0 | 0 | 0 | 0 | 0 | 0 | 0 | 0 | 0 | 0 | 0 | 0 | 0 | 0 | 0 | 0 | 0 | 0 | 0 | 0 | 0 | 0
5 | 0 | 0 | 0 | 0 | 0 | 0 | 0 | 0 | 0 | 0 | 0 | 0 | 0 | 0 | 0 | 0 | 0 | 0 | 0 | 0 | 0 | 0 | 0 | 0
6 | 0 | 0 | 0 | 0 | 0 | 0 | 0 | 0 | 0 | 0 | 0 | 0 | 0 | 0 | 0 | 0 | 0 | 0 | 0 | 0 | 0 | 0 | 0 | 0
7 | 0 | 0 | 0 | 0 | 0 | 0 | 0 | 0 | 0 | 0 | 0 | 0 | 0 | 0 | 0 | 0 | 0 | 0 | 0 | 0 | 0 | 0 | 0 | 0

## GenStatus, Summer
GenID | 0 | 1 | 2 | 3 | 4 | 5 | 6 | 7 | 8 | 9 | 10 | 11 | 12 | 13 | 14 | 15 | 16 | 17 | 18 | 19 | 20 | 21 | 22 | 23
1 | 1 | 1 | 1 | 1 | 1 | 1 | 1 | 1 | 1 | 1 | 1 | 1 | 1 | 1 | 1 | 1 | 1 | 1 | 1 | 1 | 1 | 1 | 1 | 1
2 | 1 | 1 | 1 | 1 | 1 | 1 | 1 | 1 | 1 | 1 | 1 | 1 | 1 | 1 | 1 | 1 | 1 | 1 | 1 | 1 | 1 | 1 | 1 | 1
3 | 1 | 1 | 1 | 1 | 1 | 1 | 1 | 1 | 1 | 1 | 1 | 1 | 1 | 1 | 1 | 1 | 1 | 1 | 1 | 1 | 1 | 1 | 1 | 1
4 | 1 | 1 | 1 | 1 | 1 | 1 | 1 | 1 | 1 | 1 | 1 | 1 | 1 | 1 | 1 | 1 | 1 | 1 | 1 | 1 | 1 | 1 | 1 | 1
5 | 1 | 1 | 1 | 1 | 1 | 1 | 1 | 1 | 1 | 1 | 1 | 1 | 1 | 1 | 1 | 1 | 1 | 1 | 1 | 1 | 1 | 1 | 1 | 1
6 | 1 | 1 | 1 | 1 | 1 | 1 | 1 | 1 | 1 | 1 | 1 | 1 | 1 | 1 | 1 | 1 | 1 | 1 | 1 | 1 | 1 | 1 | 1 | 1
7 | 1 | 1 | 1 | 1 | 1 | 1 | 1 | 1 | 1 | 1 | 1 | 1 | 1 | 1 | 1 | 1 | 1 | 1 | 1 | 1 | 1 | 1 | 1 | 1