## Main
numScenarios | 1 | 100% | 100% | 100% | 100% | 100% | 100% | 100% | 100% | 100%
Year | 2046
Load Scale Factor | 100%
Load Growth (cumul.) | 138.1%
Flex. Load Growth | 215.7%
RES Installed, [MW] | 90
ESS Installed, [MWh] | 0

## RES installed
GenID | NodeID | Pinst, [MW]
2 | 6 | 30
3 | N/A | 0
4 | N/A | 0
5 | 23 | 20
6 | 25 | 20
7 | 18 | 20

## ES installed
ESS ID | Node ID | Pinst, [MW]
1 | N/A | 0
2 | N/A | 0
3 | N/A | 0

## FL Ratio
LoadID | Ratio, [%]
1 | 2.692%
2 | 2.423%
3 | 3.23%
4 | 1.615%
5 | 1.615%
6 | 5.384%
7 | 5.384%
8 | 1.615%
9 | 1.615%
10 | 1.211%
11 | 1.615%
12 | 1.615%
13 | 3.23%
14 | 1.615%
15 | 1.615%
16 | 1.615%
17 | 2.423%
18 | 2.423%
19 | 2.423%
20 | 2.423%
21 | 2.423%
22 | 2.423%
23 | 11.31%
24 | 11.31%
25 | 1.615%
26 | 1.615%
27 | 1.615%
28 | 3.23%
29 | 5.384%
30 | 4.038%
31 | 5.653%
32 | 1.615%

## FL Characterization
Time | 0 | 1 | 2 | 3 | 4 | 5 | 6 | 7 | 8 | 9 | 10 | 11 | 12 | 13 | 14 | 15 | 16 | 17 | 18 | 19 | 20 | 21 | 22 | 23
FL, [MW] | 10.6027 | 10.9563 | 9.8108 | 9.2992 | 7.6188 | 6.4663 | 7.9078 | 1.3733 | 1.2077 | 1.7606 | 1.0369 | 1.2957 | 2.0643 | 3.8034 | 4.0578 | 3.9906 | 2.2385 | 4.5599 | 2.6759 | 1.8814 | 2.8571 | 1.7658 | 8.0596 | 9.7159
Minimum FL, [MW] | -23.9382 | -25.5979 | -28.7896 | -31.0558 | -33.1943 | -36.2264 | -34.5667 | -38.775 | -35.1683 | -51.6565 | -51.1271 | -46.738 | -44.8022 | -43.2558 | -40.7718 | -37.1025 | -34.693 | -31.0468 | -19.7063 | -22.0543 | -23.3124 | -25.0281 | -19.8846 | -21.1294
Maximum FL, [MW] | 23.0616 | 24.6721 | 27.6631 | 29.7662 | 31.6833 | 34.596 | 32.9829 | 37.221 | 34.0939 | 38.9037 | 39.21 | 36.7044 | 35.4673 | 34.5557 | 32.3841 | 29.4838 | 27.4664 | 24.5482 | 19.2138 | 21.5059 | 22.8524 | 24.6165 | 19.1548 | 20.3686

## Pc, Winter, S1
LoadID | 0 | 1 | 2 | 3 | 4 | 5 | 6 | 7 | 8 | 9 | 10 | 11 | 12 | 13 | 14 | 15 | 16 | 17 | 18 | 19 | 20 | 21 | 22 | 23
1 | 1.7981 | 1.7309 | 1.6692 | 1.7196 | 1.6711 | 1.6733 | 1.6887 | 2.192 | 2.2358 | 2.2145 | 2.2077 | 2.2541 | 2.2299 | 2.1904 | 1.9054 | 2.05 | 2.2287 | 2.1948 | 2.0817 | 1.9852 | 1.9711 | 1.8835 | 1.7011 | 1.6642
2 | 0.80639 | 0.79932 | 0.74889 | 0.73226 | 0.69665 | 0.7034 | 0.85071 | 0.80278 | 0.86582 | 0.90448 | 0.88508 | 0.87087 | 0.85904 | 0.86154 | 0.81489 | 0.8355 | 0.87606 | 1.093 | 1.0007 | 0.91003 | 0.90724 | 0.82435 | 0.91055 | 0.86809
3 | 2.0999 | 2.0063 | 1.9159 | 1.9328 | 1.8939 | 2.0929 | 3.2981 | 3.6118 | 3.7661 | 3.6662 | 3.5102 | 3.7403 | 3.4953 | 3.3875 | 2.9546 | 2.9408 | 3.0023 | 3.3118 | 2.9782 | 3.0659 | 3.0101 | 2.8009 | 2.5398 | 2.3243
4 | 0.25745 | 0.23296 | 0.21449 | 0.20011 | 0.17563 | 0.21172 | 0.34284 | 0.28996 | 0.31469 | 0.30487 | 0.29079 | 0.27563 | 0.28146 | 0.29512 | 0.2886 | 0.2926 | 0.3241 | 0.50795 | 0.43366 | 0.3608 | 0.3656 | 0.3129 | 0.343 | 0.32237
5 | 1.0205 | 0.94939 | 0.86631 | 0.86732 | 0.85617 | 0.93039 | 1.1954 | 1.2047 | 1.2421 | 1.2998 | 1.3239 | 1.3499 | 1.3365 | 1.3015 | 1.3018 | 1.2907 | 1.3468 | 1.5762 | 1.5262 | 1.4809 | 1.4836 | 1.3706 | 1.3243 | 1.239
6 | 5.5002 | 5.2249 | 5.0454 | 5.0729 | 5.0325 | 5.3573 | 6.084 | 6.9353 | 7.2596 | 7.5342 | 7.3751 | 7.5013 | 7.5053 | 7.4891 | 7.0068 | 7.0192 | 6.7216 | 7.1636 | 6.8467 | 6.6986 | 6.6052 | 6.3251 | 6.0256 | 5.7178
7 | 2.8237 | 2.6662 | 2.5869 | 2.5176 | 2.4977 | 2.7475 | 3.4724 | 3.7997 | 4.2948 | 4.4367 | 4.4912 | 4.5052 | 4.4579 | 4.4324 | 4.0798 | 3.9812 | 4.1961 | 4.4068 | 4.169 | 4.0709 | 3.8453 | 3.1515 | 3.2535 | 3.1139
8 | 0.64581 | 0.62653 | 0.59806 | 0.58507 | 0.58379 | 0.66646 | 1.0508 | 1.1325 | 1.1729 | 1.1755 | 1.2061 | 1.2022 | 1.1438 | 1.1449 | 1.0236 | 0.92849 | 0.92331 | 1.0398 | 0.99263 | 0.94926 | 0.94597 | 0.85857 | 0.78555 | 0.72486
9 | 0.68523 | 0.69094 | 0.67244 | 0.66417 | 0.63703 | 0.61842 | 0.6417 | 0.53616 | 0.53349 | 0.54242 | 0.53073 | 0.53491 | 0.54732 | 0.57541 | 0.57952 | 0.57843 | 0.55014 | 0.58763 | 0.5572 | 0.54437 | 0.56013 | 0.5425 | 0.64415 | 0.6709
10 | 0.54921 | 0.5211 | 0.48931 | 0.48681 | 0.46946 | 0.51266 | 0.66386 | 0.6818 | 0.74142 | 0.79703 | 0.77014 | 0.77103 | 0.77825 | 0.76564 | 0.74692 | 0.70621 | 0.71935 | 0.84219 | 0.80122 | 0.76409 | 0.74626 | 0.69273 | 0.6858 | 0.63401
11 | 0.38183 | 0.36976 | 0.34163 | 0.33244 | 0.311 | 0.33803 | 0.4392 | 0.36648 | 0.29536 | 0.2198 | 0.38911 | 0.39616 | 0.39509 | 0.40877 | 0.39049 | 0.39846 | 0.39712 | 0.50919 | 0.45318 | 0.41312 | 0.41659 | 0.39683 | 0.45486 | 0.43505
12 | 1.2174 | 1.2181 | 1.1992 | 1.2213 | 1.1891 | 1.1998 | 1.2647 | 1.1247 | 0.93852 | 0.90988 | 1.217 | 1.1154 | 1.1424 | 1.1951 | 1.2254 | 1.261 | 1.3595 | 1.4369 | 1.3179 | 1.2391 | 1.2738 | 1.2528 | 1.3605 | 1.4471
13 | 5.0563 | 4.9007 | 4.9345 | 4.973 | 4.9958 | 5.0696 | 6.2667 | 6.355 | 6.4655 | 6.323 | 6.2146 | 6.4477 | 6.6967 | 6.5417 | 6.4332 | 6.5049 | 6.2424 | 6.5938 | 6.3069 | 5.9228 | 6.0263 | 5.8178 | 5.346 | 5.2348
14 | 1.2501 | 1.2155 | 1.16 | 1.1819 | 1.1257 | 1.1084 | 1.141 | 1.3374 | 1.361 | 1.3571 | 1.3414 | 1.3734 | 1.3713 | 1.3757 | 1.2088 | 1.2944 | 1.3734 | 1.3905 | 1.2922 | 1.2215 | 1.2288 | 1.1586 | 1.1508 | 1.1555
15 | 0.53759 | 0.53288 | 0.49926 | 0.48817 | 0.46443 | 0.46893 | 0.56714 | 0.53519 | 0.57721 | 0.60299 | 0.59006 | 0.58058 | 0.5727 | 0.57436 | 0.54326 | 0.557 | 0.58404 | 0.72869 | 0.66711 | 0.60668 | 0.60483 | 0.54957 | 0.60703 | 0.57873
16 | 1.05 | 1.0032 | 0.95794 | 0.96641 | 0.94694 | 1.0464 | 1.6491 | 1.8059 | 1.8831 | 1.8331 | 1.7551 | 1.8702 | 1.7477 | 1.6938 | 1.4773 | 1.4704 | 1.5012 | 1.6559 | 1.4891 | 1.5329 | 1.505 | 1.4005 | 1.2699 | 1.1621
17 | 0.38617 | 0.34944 | 0.32173 | 0.30016 | 0.26344 | 0.31758 | 0.51426 | 0.43495 | 0.47203 | 0.4573 | 0.43619 | 0.41345 | 0.4222 | 0.44268 | 0.43291 | 0.4389 | 0.48616 | 0.76193 | 0.65048 | 0.54121 | 0.5484 | 0.46935 | 0.5145 | 0.48355
18 | 1.5307 | 1.4241 | 1.2995 | 1.301 | 1.2843 | 1.3956 | 1.7931 | 1.807 | 1.8632 | 1.9497 | 1.9858 | 2.0248 | 2.0048 | 1.9523 | 1.9526 | 1.936 | 2.0202 | 2.3642 | 2.2892 | 2.2214 | 2.2254 | 2.0559 | 1.9864 | 1.8585
19 | 2.4751 | 2.3512 | 2.2704 | 2.2828 | 2.2646 | 2.4108 | 2.7378 | 3.1209 | 3.2668 | 3.3904 | 3.3188 | 3.3756 | 3.3774 | 3.3701 | 3.1531 | 3.1587 | 3.0247 | 3.2236 | 3.081 | 3.0144 | 2.9723 | 2.8463 | 2.7115 | 2.573
20 | 1.2706 | 1.1998 | 1.1641 | 1.1329 | 1.124 | 1.2364 | 1.5626 | 1.7099 | 1.9327 | 1.9965 | 2.0211 | 2.0273 | 2.006 | 1.9946 | 1.8359 | 1.7915 | 1.8882 | 1.9831 | 1.8761 | 1.8319 | 1.7304 | 1.4182 | 1.4641 | 1.4013
21 | 0.96871 | 0.9398 | 0.8971 | 0.8776 | 0.87569 | 0.99969 | 1.5761 | 1.6987 | 1.7593 | 1.7633 | 1.8091 | 1.8032 | 1.7157 | 1.7174 | 1.5354 | 1.3927 | 1.385 | 1.5597 | 1.489 | 1.4239 | 1.419 | 1.2879 | 1.1783 | 1.0873
22 | 1.0278 | 1.0364 | 1.0087 | 0.99626 | 0.95555 | 0.92763 | 0.96255 | 0.80425 | 0.80023 | 0.81363 | 0.7961 | 0.80237 | 0.82099 | 0.86312 | 0.86928 | 0.86765 | 0.82521 | 0.88145 | 0.8358 | 0.81656 | 0.84019 | 0.81376 | 0.96623 | 1.0064
23 | 5.126 | 4.8636 | 4.5669 | 4.5436 | 4.3817 | 4.7848 | 6.1961 | 6.3634 | 6.9199 | 7.439 | 7.188 | 7.1963 | 7.2636 | 7.146 | 6.9712 | 6.5913 | 6.714 | 7.8604 | 7.4781 | 7.1316 | 6.9651 | 6.4654 | 6.4008 | 5.9174
24 | 2.6728 | 2.5883 | 2.3914 | 2.3271 | 2.177 | 2.3662 | 3.0744 | 2.5653 | 2.0675 | 1.5386 | 2.7238 | 2.7731 | 2.7656 | 2.8614 | 2.7335 | 2.7892 | 2.7799 | 3.5643 | 3.1723 | 2.8918 | 2.9161 | 2.7778 | 3.184 | 3.0454
25 | 1.2174 | 1.2181 | 1.1992 | 1.2213 | 1.1891 | 1.1998 | 1.2647 | 1.1247 | 0.93852 | 0.90988 | 1.217 | 1.1154 | 1.1424 | 1.1951 | 1.2254 | 1.261 | 1.3595 | 1.4369 | 1.3179 | 1.2391 | 1.2738 | 1.2528 | 1.3605 | 1.4471
26 | 2.5281 | 2.4504 | 2.4672 | 2.4865 | 2.4979 | 2.5348 | 3.1333 | 3.1775 | 3.2328 | 3.1615 | 3.1073 | 3.2239 | 3.3483 | 3.2709 | 3.2166 | 3.2525 | 3.1212 | 3.2969 | 3.1535 | 2.9614 | 3.0131 | 2.9089 | 2.673 | 2.6174
27 | 1.2501 | 1.2155 | 1.16 | 1.1819 | 1.1257 | 1.1084 | 1.141 | 1.3374 | 1.361 | 1.3571 | 1.3414 | 1.3734 | 1.3713 | 1.3757 | 1.2088 | 1.2944 | 1.3734 | 1.3905 | 1.2922 | 1.2215 | 1.2288 | 1.1586 | 1.1508 | 1.1555
28 | 1.0752 | 1.0658 | 0.99852 | 0.97635 | 0.92886 | 0.93787 | 1.1343 | 1.0704 | 1.1544 | 1.206 | 1.1801 | 1.1612 | 1.1454 | 1.1487 | 1.0865 | 1.114 | 1.1681 | 1.4574 | 1.3342 | 1.2134 | 1.2097 | 1.0991 | 1.2141 | 1.1575
29 | 3.4999 | 3.3438 | 3.1931 | 3.2214 | 3.1565 | 3.4881 | 5.4969 | 6.0196 | 6.2769 | 6.1103 | 5.8503 | 6.2338 | 5.8255 | 5.6459 | 4.9244 | 4.9013 | 5.0039 | 5.5196 | 4.9637 | 5.1098 | 5.0168 | 4.6682 | 4.233 | 3.8738
30 | 0.64362 | 0.58241 | 0.53622 | 0.50027 | 0.43906 | 0.52929 | 0.8571 | 0.72491 | 0.78671 | 0.76217 | 0.72698 | 0.68908 | 0.70366 | 0.73779 | 0.72151 | 0.7315 | 0.81026 | 1.2699 | 1.0841 | 0.90201 | 0.91401 | 0.78226 | 0.8575 | 0.80592
31 | 3.5717 | 3.3229 | 3.0321 | 3.0356 | 2.9966 | 3.2564 | 4.1839 | 4.2164 | 4.3475 | 4.5492 | 4.6335 | 4.7246 | 4.6778 | 4.5554 | 4.5562 | 4.5173 | 4.7137 | 5.5166 | 5.3416 | 5.1832 | 5.1925 | 4.7971 | 4.635 | 4.3364
32 | 1.6501 | 1.5675 | 1.5136 | 1.5219 | 1.5097 | 1.6072 | 1.8252 | 2.0806 | 2.1779 | 2.2603 | 2.2125 | 2.2504 | 2.2516 | 2.2467 | 2.1021 | 2.1058 | 2.0165 | 2.1491 | 2.054 | 2.0096 | 1.9816 | 1.8975 | 1.8077 | 1.7153

## Pc, Winter, S2
LoadID | 0 | 1 | 2 | 3 | 4 | 5 | 6 | 7 | 8 | 9 | 10 | 11 | 12 | 13 | 14 | 15 | 16 | 17 | 18 | 19 | 20 | 21 | 22 | 23
1 | 1.7981 | 1.7309 | 1.6692 | 1.7196 | 1.6711 | 1.6733 | 1.6887 | 2.192 | 2.2358 | 2.2145 | 2.2077 | 2.2541 | 2.2299 | 2.1904 | 1.9054 | 2.05 | 2.2287 | 2.1948 | 2.0817 | 1.9852 | 1.9711 | 1.8835 | 1.7011 | 1.6642
2 | 0.80639 | 0.79932 | 0.74889 | 0.73226 | 0.69665 | 0.7034 | 0.85071 | 0.80278 | 0.86582 | 0.90448 | 0.88508 | 0.87087 | 0.85904 | 0.86154 | 0.81489 | 0.8355 | 0.87606 | 1.093 | 1.0007 | 0.91003 | 0.90724 | 0.82435 | 0.91055 | 0.86809
3 | 2.0999 | 2.0063 | 1.9159 | 1.9328 | 1.8939 | 2.0929 | 3.2981 | 3.6118 | 3.7661 | 3.6662 | 3.5102 | 3.7403 | 3.4953 | 3.3875 | 2.9546 | 2.9408 | 3.0023 | 3.3118 | 2.9782 | 3.0659 | 3.0101 | 2.8009 | 2.5398 | 2.3243
4 | 0.25745 | 0.23296 | 0.21449 | 0.20011 | 0.17563 | 0.21172 | 0.34284 | 0.28996 | 0.31469 | 0.30487 | 0.29079 | 0.27563 | 0.28146 | 0.29512 | 0.2886 | 0.2926 | 0.3241 | 0.50795 | 0.43366 | 0.3608 | 0.3656 | 0.3129 | 0.343 | 0.32237
5 | 1.0205 | 0.94939 | 0.86631 | 0.86732 | 0.85617 | 0.93039 | 1.1954 | 1.2047 | 1.2421 | 1.2998 | 1.3239 | 1.3499 | 1.3365 | 1.3015 | 1.3018 | 1.2907 | 1.3468 | 1.5762 | 1.5262 | 1.4809 | 1.4836 | 1.3706 | 1.3243 | 1.239
6 | 5.5002 | 5.2249 | 5.0454 | 5.0729 | 5.0325 | 5.3573 | 6.084 | 6.9353 | 7.2596 | 7.5342 | 7.3751 | 7.5013 | 7.5053 | 7.4891 | 7.0068 | 7.0192 | 6.7216 | 7.1636 | 6.8467 | 6.6986 | 6.6052 | 6.3251 | 6.0256 | 5.7178
7 | 2.8237 | 2.6662 | 2.5869 | 2.5176 | 2.4977 | 2.7475 | 3.4724 | 3.7997 | 4.2948 | 4.4367 | 4.4912 | 4.5052 | 4.4579 | 4.4324 | 4.0798 | 3.9812 | 4.1961 | 4.4068 | 4.169 | 4.0709 | 3.8453 | 3.1515 | 3.2535 | 3.1139
8 | 0.64581 | 0.62653 | 0.59806 | 0.58507 | 0.58379 | 0.66646 | 1.0508 | 1.1325 | 1.1729 | 1.1755 | 1.2061 | 1.2022 | 1.1438 | 1.1449 | 1.0236 | 0.92849 | 0.92331 | 1.0398 | 0.99263 | 0.94926 | 0.94597 | 0.85857 | 0.78555 | 0.72486
9 | 0.68523 | 0.69094 | 0.67244 | 0.66417 | 0.63703 | 0.61842 | 0.6417 | 0.53616 | 0.53349 | 0.54242 | 0.53073 | 0.53491 | 0.54732 | 0.57541 | 0.57952 | 0.57843 | 0.55014 | 0.58763 | 0.5572 | 0.54437 | 0.56013 | 0.5425 | 0.64415 | 0.6709
10 | 0.54921 | 0.5211 | 0.48931 | 0.48681 | 0.46946 | 0.51266 | 0.66386 | 0.6818 | 0.74142 | 0.79703 | 0.77014 | 0.77103 | 0.77825 | 0.76564 | 0.74692 | 0.70621 | 0.71935 | 0.84219 | 0.80122 | 0.76409 | 0.74626 | 0.69273 | 0.6858 | 0.63401
11 | 0.38183 | 0.36976 | 0.34163 | 0.33244 | 0.311 | 0.33803 | 0.4392 | 0.36648 | 0.29536 | 0.2198 | 0.38911 | 0.39616 | 0.39509 | 0.40877 | 0.39049 | 0.39846 | 0.39712 | 0.50919 | 0.45318 | 0.41312 | 0.41659 | 0.39683 | 0.45486 | 0.43505
12 | 1.2174 | 1.2181 | 1.1992 | 1.2213 | 1.1891 | 1.1998 | 1.2647 | 1.1247 | 0.93852 | 0.90988 | 1.217 | 1.1154 | 1.1424 | 1.1951 | 1.2254 | 1.261 | 1.3595 | 1.4369 | 1.3179 | 1.2391 | 1.2738 | 1.2528 | 1.3605 | 1.4471
13 | 5.0563 | 4.9007 | 4.9345 | 4.973 | 4.9958 | 5.0696 | 6.2667 | 6.355 | 6.4655 | 6.323 | 6.2146 | 6.4477 | 6.6967 | 6.5417 | 6.4332 | 6.5049 | 6.2424 | 6.5938 | 6.3069 | 5.9228 | 6.0263 | 5.8178 | 5.346 | 5.2348
14 | 1.2501 | 1.2155 | 1.16 | 1.1819 | 1.1257 | 1.1084 | 1.141 | 1.3374 | 1.361 | 1.3571 | 1.3414 | 1.3734 | 1.3713 | 1.3757 | 1.2088 | 1.2944 | 1.3734 | 1.3905 | 1.2922 | 1.2215 | 1.2288 | 1.1586 | 1.1508 | 1.1555
15 | 0.53759 | 0.53288 | 0.49926 | 0.48817 | 0.46443 | 0.46893 | 0.56714 | 0.53519 | 0.57721 | 0.60299 | 0.59006 | 0.58058 | 0.5727 | 0.57436 | 0.54326 | 0.557 | 0.58404 | 0.72869 | 0.66711 | 0.60668 | 0.60483 | 0.54957 | 0.60703 | 0.57873
16 | 1.05 | 1.0032 | 0.95794 | 0.96641 | 0.94694 | 1.0464 | 1.6491 | 1.8059 | 1.8831 | 1.8331 | 1.7551 | 1.8702 | 1.7477 | 1.6938 | 1.4773 | 1.4704 | 1.5012 | 1.6559 | 1.4891 | 1.5329 | 1.505 | 1.4005 | 1.2699 | 1.1621
17 | 0.38617 | 0.34944 | 0.32173 | 0.30016 | 0.26344 | 0.31758 | 0.51426 | 0.43495 | 0.47203 | 0.4573 | 0.43619 | 0.41345 | 0.4222 | 0.44268 | 0.43291 | 0.4389 | 0.48616 | 0.76193 | 0.65048 | 0.54121 | 0.5484 | 0.46935 | 0.5145 | 0.48355
18 | 1.5307 | 1.4241 | 1.2995 | 1.301 | 1.2843 | 1.3956 | 1.7931 | 1.807 | 1.8632 | 1.9497 | 1.9858 | 2.0248 | 2.0048 | 1.9523 | 1.9526 | 1.936 | 2.0202 | 2.3642 | 2.2892 | 2.2214 | 2.2254 | 2.0559 | 1.9864 | 1.8585
19 | 2.4751 | 2.3512 | 2.2704 | 2.2828 | 2.2646 | 2.4108 | 2.7378 | 3.1209 | 3.2668 | 3.3904 | 3.3188 | 3.3756 | 3.3774 | 3.3701 | 3.1531 | 3.1587 | 3.0247 | 3.2236 | 3.081 | 3.0144 | 2.9723 | 2.8463 | 2.7115 | 2.573
20 | 1.2706 | 1.1998 | 1.1641 | 1.1329 | 1.124 | 1.2364 | 1.5626 | 1.7099 | 1.9327 | 1.9965 | 2.0211 | 2.0273 | 2.006 | 1.9946 | 1.8359 | 1.7915 | 1.8882 | 1.9831 | 1.8761 | 1.8319 | 1.7304 | 1.4182 | 1.4641 | 1.4013
21 | 0.96871 | 0.9398 | 0.8971 | 0.8776 | 0.87569 | 0.99969 | 1.5761 | 1.6987 | 1.7593 | 1.7633 | 1.8091 | 1.8032 | 1.7157 | 1.7174 | 1.5354 | 1.3927 | 1.385 | 1.5597 | 1.489 | 1.4239 | 1.419 | 1.2879 | 1.1783 | 1.0873
22 | 1.0278 | 1.0364 | 1.0087 | 0.99626 | 0.95555 | 0.92763 | 0.96255 | 0.80425 | 0.80023 | 0.81363 | 0.7961 | 0.80237 | 0.82099 | 0.86312 | 0.86928 | 0.86765 | 0.82521 | 0.88145 | 0.8358 | 0.81656 | 0.84019 | 0.81376 | 0.96623 | 1.0064
23 | 5.126 | 4.8636 | 4.5669 | 4.5436 | 4.3817 | 4.7848 | 6.1961 | 6.3634 | 6.9199 | 7.439 | 7.188 | 7.1963 | 7.2636 | 7.146 | 6.9712 | 6.5913 | 6.714 | 7.8604 | 7.4781 | 7.1316 | 6.9651 | 6.4654 | 6.4008 | 5.9174
24 | 2.6728 | 2.5883 | 2.3914 | 2.3271 | 2.177 | 2.3662 | 3.0744 | 2.5653 | 2.0675 | 1.5386 | 2.7238 | 2.7731 | 2.7656 | 2.8614 | 2.7335 | 2.7892 | 2.7799 | 3.5643 | 3.1723 | 2.8918 | 2.9161 | 2.7778 | 3.184 | 3.0454
25 | 1.2174 | 1.2181 | 1.1992 | 1.2213 | 1.1891 | 1.1998 | 1.2647 | 1.1247 | 0.93852 | 0.90988 | 1.217 | 1.1154 | 1.1424 | 1.1951 | 1.2254 | 1.261 | 1.3595 | 1.4369 | 1.3179 | 1.2391 | 1.2738 | 1.2528 | 1.3605 | 1.4471
26 | 2.5281 | 2.4504 | 2.4672 | 2.4865 | 2.4979 | 2.5348 | 3.1333 | 3.1775 | 3.2328 | 3.1615 | 3.1073 | 3.2239 | 3.3483 | 3.2709 | 3.2166 | 3.2525 | 3.1212 | 3.2969 | 3.1535 | 2.9614 | 3.0131 | 2.9089 | 2.673 | 2.6174
27 | 1.2501 | 1.2155 | 1.16 | 1.1819 | 1.1257 | 1.1084 | 1.141 | 1.3374 | 1.361 | 1.3571 | 1.3414 | 1.3734 | 1.3713 | 1.3757 | 1.2088 | 1.2944 | 1.3734 | 1.3905 | 1.2922 | 1.2215 | 1.2288 | 1.1586 | 1.1508 | 1.1555
28 | 1.0752 | 1.0658 | 0.99852 | 0.97635 | 0.92886 | 0.93787 | 1.1343 | 1.0704 | 1.1544 | 1.206 | 1.1801 | 1.1612 | 1.1454 | 1.1487 | 1.0865 | 1.114 | 1.1681 | 1.4574 | 1.3342 | 1.2134 | 1.2097 | 1.0991 | 1.2141 | 1.1575
29 | 3.4999 | 3.3438 | 3.1931 | 3.2214 | 3.1565 | 3.4881 | 5.4969 | 6.0196 | 6.2769 | 6.1103 | 5.8503 | 6.2338 | 5.8255 | 5.6459 | 4.9244 | 4.9013 | 5.0039 | 5.5196 | 4.9637 | 5.1098 | 5.0168 | 4.6682 | 4.233 | 3.8738
30 | 0.64362 | 0.58241 | 0.53622 | 0.50027 | 0.43906 | 0.52929 | 0.8571 | 0.72491 | 0.78671 | 0.76217 | 0.72698 | 0.68908 | 0.70366 | 0.73779 | 0.72151 | 0.7315 | 0.81026 | 1.2699 | 1.0841 | 0.90201 | 0.91401 | 0.78226 | 0.8575 | 0.80592
31 | 3.5717 | 3.3229 | 3.0321 | 3.0356 | 2.9966 | 3.2564 | 4.1839 | 4.2164 | 4.3475 | 4.5492 | 4.6335 | 4.7246 | 4.6778 | 4.5554 | 4.5562 | 4.5173 | 4.7137 | 5.5166 | 5.3416 | 5.1832 | 5.1925 | 4.7971 | 4.635 | 4.3364
32 | 1.6501 | 1.5675 | 1.5136 | 1.5219 | 1.5097 | 1.6072 | 1.8252 | 2.0806 | 2.1779 | 2.2603 | 2.2125 | 2.2504 | 2.2516 | 2.2467 | 2.1021 | 2.1058 | 2.0165 | 2.1491 | 2.054 | 2.0096 | 1.9816 | 1.8975 | 1.8077 | 1.7153

## Pc, Winter, S3
LoadID | 0 | 1 | 2 | 3 | 4 | 5 | 6 | 7 | 8 | 9 | 10 | 11 | 12 | 13 | 14 | 15 | 16 | 17 | 18 | 19 | 20 | 21 | 22 | 23
1 | 1.7981 | 1.7309 | 1.6692 | 1.7196 | 1.6711 | 1.6733 | 1.6887 | 2.192 | 2.2358 | 2.2145 | 2.2077 | 2.2541 | 2.2299 | 2.1904 | 1.9054 | 2.05 | 2.2287 | 2.1948 | 2.0817 | 1.9852 | 1.9711 | 1.8835 | 1.7011 | 1.6642
2 | 0.80639 | 0.79932 | 0.74889 | 0.73226 | 0.69665 | 0.7034 | 0.85071 | 0.80278 | 0.86582 | 0.90448 | 0.88508 | 0.87087 | 0.85904 | 0.86154 | 0.81489 | 0.8355 | 0.87606 | 1.093 | 1.0007 | 0.91003 | 0.90724 | 0.82435 | 0.91055 | 0.86809
3 | 2.0999 | 2.0063 | 1.9159 | 1.9328 | 1.8939 | 2.0929 | 3.2981 | 3.6118 | 3.7661 | 3.6662 | 3.5102 | 3.7403 | 3.4953 | 3.3875 | 2.9546 | 2.9408 | 3.0023 | 3.3118 | 2.9782 | 3.0659 | 3.0101 | 2.8009 | 2.5398 | 2.3243
4 | 0.25745 | 0.23296 | 0.21449 | 0.20011 | 0.17563 | 0.21172 | 0.34284 | 0.28996 | 0.31469 | 0.30487 | 0.29079 | 0.27563 | 0.28146 | 0.29512 | 0.2886 | 0.2926 | 0.3241 | 0.50795 | 0.43366 | 0.3608 | 0.3656 | 0.3129 | 0.343 | 0.32237
5 | 1.0205 | 0.94939 | 0.86631 | 0.86732 | 0.85617 | 0.93039 | 1.1954 | 1.2047 | 1.2421 | 1.2998 | 1.3239 | 1.3499 | 1.3365 | 1.3015 | 1.3018 | 1.2907 | 1.3468 | 1.5762 | 1.5262 | 1.4809 | 1.4836 | 1.3706 | 1.3243 | 1.239
6 | 5.5002 | 5.2249 | 5.0454 | 5.0729 | 5.0325 | 5.3573 | 6.084 | 6.9353 | 7.2596 | 7.5342 | 7.3751 | 7.5013 | 7.5053 | 7.4891 | 7.0068 | 7.0192 | 6.7216 | 7.1636 | 6.8467 | 6.6986 | 6.6052 | 6.3251 | 6.0256 | 5.7178
7 | 2.8237 | 2.6662 | 2.5869 | 2.5176 | 2.4977 | 2.7475 | 3.4724 | 3.7997 | 4.2948 | 4.4367 | 4.4912 | 4.5052 | 4.4579 | 4.4324 | 4.0798 | 3.9812 | 4.1961 | 4.4068 | 4.169 | 4.0709 | 3.8453 | 3.1515 | 3.2535 | 3.1139
8 | 0.64581 | 0.62653 | 0.59806 | 0.58507 | 0.58379 | 0.66646 | 1.0508 | 1.1325 | 1.1729 | 1.1755 | 1.2061 | 1.2022 | 1.1438 | 1.1449 | 1.0236 | 0.92849 | 0.92331 | 1.0398 | 0.99263 | 0.94926 | 0.94597 | 0.85857 | 0.78555 | 0.72486
9 | 0.68523 | 0.69094 | 0.67244 | 0.66417 | 0.63703 | 0.61842 | 0.6417 | 0.53616 | 0.53349 | 0.54242 | 0.53073 | 0.53491 | 0.54732 | 0.57541 | 0.57952 | 0.57843 | 0.55014 | 0.58763 | 0.5572 | 0.54437 | 0.56013 | 0.5425 | 0.64415 | 0.6709
10 | 0.54921 | 0.5211 | 0.48931 | 0.48681 | 0.46946 | 0.51266 | 0.66386 | 0.6818 | 0.74142 | 0.79703 | 0.77014 | 0.77103 | 0.77825 | 0.76564 | 0.74692 | 0.70621 | 0.71935 | 0.84219 | 0.80122 | 0.76409 | 0.74626 | 0.69273 | 0.6858 | 0.63401
11 | 0.38183 | 0.36976 | 0.34163 | 0.33244 | 0.311 | 0.33803 | 0.4392 | 0.36648 | 0.29536 | 0.2198 | 0.38911 | 0.39616 | 0.39509 | 0.40877 | 0.39049 | 0.39846 | 0.39712 | 0.50919 | 0.45318 | 0.41312 | 0.41659 | 0.39683 | 0.45486 | 0.43505
12 | 1.2174 | 1.2181 | 1.1992 | 1.2213 | 1.1891 | 1.1998 | 1.2647 | 1.1247 | 0.93852 | 0.90988 | 1.217 | 1.1154 | 1.1424 | 1.1951 | 1.2254 | 1.261 | 1.3595 | 1.4369 | 1.3179 | 1.2391 | 1.2738 | 1.2528 | 1.3605 | 1.4471
13 | 5.0563 | 4.9007 | 4.9345 | 4.973 | 4.9958 | 5.0696 | 6.2667 | 6.355 | 6.4655 | 6.323 | 6.2146 | 6.4477 | 6.6967 | 6.5417 | 6.4332 | 6.5049 | 6.2424 | 6.5938 | 6.3069 | 5.9228 | 6.0263 | 5.8178 | 5.346 | 5.2348
14 | 1.2501 | 1.2155 | 1.16 | 1.1819 | 1.1257 | 1.1084 | 1.141 | 1.3374 | 1.361 | 1.3571 | 1.3414 | 1.3734 | 1.3713 | 1.3757 | 1.2088 | 1.2944 | 1.3734 | 1.3905 | 1.2922 | 1.2215 | 1.2288 | 1.1586 | 1.1508 | 1.1555
15 | 0.53759 | 0.53288 | 0.49926 | 0.48817 | 0.46443 | 0.46893 | 0.56714 | 0.53519 | 0.57721 | 0.60299 | 0.59006 | 0.58058 | 0.5727 | 0.57436 | 0.54326 | 0.557 | 0.58404 | 0.72869 | 0.66711 | 0.60668 | 0.60483 | 0.54957 | 0.60703 | 0.57873
16 | 1.05 | 1.0032 | 0.95794 | 0.96641 | 0.94694 | 1.0464 | 1.6491 | 1.8059 | 1.8831 | 1.8331 | 1.7551 | 1.8702 | 1.7477 | 1.6938 | 1.4773 | 1.4704 | 1.5012 | 1.6559 | 1.4891 | 1.5329 | 1.505 | 1.4005 | 1.2699 | 1.1621
17 | 0.38617 | 0.34944 | 0.32173 | 0.30016 | 0.26344 | 0.31758 | 0.51426 | 0.43495 | 0.47203 | 0.4573 | 0.43619 | 0.41345 | 0.4222 | 0.44268 | 0.43291 | 0.4389 | 0.48616 | 0.76193 | 0.65048 | 0.54121 | 0.5484 | 0.46935 | 0.5145 | 0.48355
18 | 1.5307 | 1.4241 | 1.2995 | 1.301 | 1.2843 | 1.3956 | 1.7931 | 1.807 | 1.8632 | 1.9497 | 1.9858 | 2.0248 | 2.0048 | 1.9523 | 1.9526 | 1.936 | 2.0202 | 2.3642 | 2.2892 | 2.2214 | 2.2254 | 2.0559 | 1.9864 | 1.8585
19 | 2.4751 | 2.3512 | 2.2704 | 2.2828 | 2.2646 | 2.4108 | 2.7378 | 3.1209 | 3.2668 | 3.3904 | 3.3188 | 3.3756 | 3.3774 | 3.3701 | 3.1531 | 3.1587 | 3.0247 | 3.2236 | 3.081 | 3.0144 | 2.9723 | 2.8463 | 2.7115 | 2.573
20 | 1.2706 | 1.1998 | 1.1641 | 1.1329 | 1.124 | 1.2364 | 1.5626 | 1.7099 | 1.9327 | 1.9965 | 2.0211 | 2.0273 | 2.006 | 1.9946 | 1.8359 | 1.7915 | 1.8882 | 1.9831 | 1.8761 | 1.8319 | 1.7304 | 1.4182 | 1.4641 | 1.4013
21 | 0.96871 | 0.9398 | 0.8971 | 0.8776 | 0.87569 | 0.99969 | 1.5761 | 1.6987 | 1.7593 | 1.7633 | 1.8091 | 1.8032 | 1.7157 | 1.7174 | 1.5354 | 1.3927 | 1.385 | 1.5597 | 1.489 | 1.4239 | 1.419 | 1.2879 | 1.1783 | 1.0873
22 | 1.0278 | 1.0364 | 1.0087 | 0.99626 | 0.95555 | 0.92763 | 0.96255 | 0.80425 | 0.80023 | 0.81363 | 0.7961 | 0.80237 | 0.82099 | 0.86312 | 0.86928 | 0.86765 | 0.82521 | 0.88145 | 0.8358 | 0.81656 | 0.84019 | 0.81376 | 0.96623 | 1.0064
23 | 5.126 | 4.8636 | 4.5669 | 4.5436 | 4.3817 | 4.7848 | 6.1961 | 6.3634 | 6.9199 | 7.439 | 7.188 | 7.1963 | 7.2636 | 7.146 | 6.9712 | 6.5913 | 6.714 | 7.8604 | 7.4781 | 7.1316 | 6.9651 | 6.4654 | 6.4008 | 5.9174
24 | 2.6728 | 2.5883 | 2.3914 | 2.3271 | 2.177 | 2.3662 | 3.0744 | 2.5653 | 2.0675 | 1.5386 | 2.7238 | 2.7731 | 2.7656 | 2.8614 | 2.7335 | 2.7892 | 2.7799 | 3.5643 | 3.1723 | 2.8918 | 2.9161 | 2.7778 | 3.184 | 3.0454
25 | 1.2174 | 1.2181 | 1.1992 | 1.2213 | 1.1891 | 1.1998 | 1.2647 | 1.1247 | 0.93852 | 0.90988 | 1.217 | 1.1154 | 1.1424 | 1.1951 | 1.2254 | 1.261 | 1.3595 | 1.4369 | 1.3179 | 1.2391 | 1.2738 | 1.2528 | 1.3605 | 1.4471
26 | 2.5281 | 2.4504 | 2.4672 | 2.4865 | 2.4979 | 2.5348 | 3.1333 | 3.1775 | 3.2328 | 3.1615 | 3.1073 | 3.2239 | 3.3483 | 3.2709 | 3.2166 | 3.2525 | 3.1212 | 3.2969 | 3.1535 | 2.9614 | 3.0131 | 2.9089 | 2.673 | 2.6174
27 | 1.2501 | 1.2155 | 1.16 | 1.1819 | 1.1257 | 1.1084 | 1.141 | 1.3374 | 1.361 | 1.3571 | 1.3414 | 1.3734 | 1.3713 | 1.3757 | 1.2088 | 1.2944 | 1.3734 | 1.3905 | 1.2922 | 1.2215 | 1.2288 | 1.1586 | 1.1508 | 1.1555
28 | 1.0752 | 1.0658 | 0.99852 | 0.97635 | 0.92886 | 0.93787 | 1.1343 | 1.0704 | 1.1544 | 1.206 | 1.1801 | 1.1612 | 1.1454 | 1.1487 | 1.0865 | 1.114 | 1.1681 | 1.4574 | 1.3342 | 1.2134 | 1.2097 | 1.0991 | 1.2141 | 1.1575
29 | 3.4999 | 3.3438 | 3.1931 | 3.2214 | 3.1565 | 3.4881 | 5.4969 | 6.0196 | 6.2769 | 6.1103 | 5.8503 | 6.2338 | 5.8255 | 5.6459 | 4.9244 | 4.9013 | 5.0039 | 5.5196 | 4.9637 | 5.1098 | 5.0168 | 4.6682 | 4.233 | 3.8738
30 | 0.64362 | 0.58241 | 0.53622 | 0.50027 | 0.43906 | 0.52929 | 0.8571 | 0.72491 | 0.78671 | 0.76217 | 0.72698 | 0.68908 | 0.70366 | 0.73779 | 0.72151 | 0.7315 | 0.81026 | 1.2699 | 1.0841 | 0.90201 | 0.91401 | 0.78226 | 0.8575 | 0.80592
31 | 3.5717 | 3.3229 | 3.0321 | 3.0356 | 2.9966 | 3.2564 | 4.1839 | 4.2164 | 4.3475 | 4.5492 | 4.6335 | 4.7246 | 4.6778 | 4.5554 | 4.5562 | 4.5173 | 4.7137 | 5.5166 | 5.3416 | 5.1832 | 5.1925 | 4.7971 | 4.635 | 4.3364
32 | 1.6501 | 1.5675 | 1.5136 | 1.5219 | 1.5097 | 1.6072 | 1.8252 | 2.0806 | 2.1779 | 2.2603 | 2.2125 | 2.2504 | 2.2516 | 2.2467 | 2.1021 | 2.1058 | 2.0165 | 2.1491 | 2.054 | 2.0096 | 1.9816 | 1.8975 | 1.8077 | 1.7153

## Pc, Winter, S4
LoadID | 0 | 1 | 2 | 3 | 4 | 5 | 6 | 7 | 8 | 9 | 10 | 11 | 12 | 13 | 14 | 15 | 16 | 17 | 18 | 19 | 20 | 21 | 22 | 23
1 | 1.888 | 1.8174 | 1.7527 | 1.8056 | 1.7546 | 1.757 | 1.7732 | 2.3016 | 2.3476 | 2.3252 | 2.3181 | 2.3668 | 2.3414 | 2.2999 | 2.0007 | 2.1525 | 2.3402 | 2.3045 | 2.1858 | 2.0844 | 2.0697 | 1.9777 | 1.7862 | 1.7475
2 | 0.83387 | 0.82601 | 0.77445 | 0.75761 | 0.72225 | 0.73074 | 0.88366 | 0.84125 | 0.90765 | 0.94757 | 0.92808 | 0.91285 | 0.89949 | 0.90001 | 0.85072 | 0.87244 | 0.91715 | 1.1422 | 1.0475 | 0.95325 | 0.94914 | 0.86343 | 0.94632 | 0.89973
3 | 2.1878 | 2.0889 | 1.9958 | 2.0144 | 1.9763 | 2.1871 | 3.4503 | 3.7902 | 3.9525 | 3.8467 | 3.684 | 3.9252 | 3.6668 | 3.5508 | 3.0958 | 3.0814 | 3.1488 | 3.47 | 3.1228 | 3.2161 | 3.1559 | 2.9381 | 2.6537 | 2.4248
4 | 0.26176 | 0.23576 | 0.21729 | 0.20261 | 0.17825 | 0.21708 | 0.3536 | 0.30335 | 0.32944 | 0.31869 | 0.30449 | 0.28837 | 0.29387 | 0.3068 | 0.29976 | 0.30401 | 0.3385 | 0.52967 | 0.45318 | 0.37733 | 0.38158 | 0.32712 | 0.35364 | 0.33064
5 | 1.0629 | 0.98801 | 0.9017 | 0.90317 | 0.89283 | 0.97169 | 1.2488 | 1.2638 | 1.3033 | 1.3633 | 1.3892 | 1.4163 | 1.4017 | 1.3635 | 1.3636 | 1.352 | 1.4123 | 1.6513 | 1.6003 | 1.5535 | 1.5554 | 1.4377 | 1.384 | 1.2931
6 | 5.7467 | 5.4567 | 5.2713 | 5.3015 | 5.2636 | 5.6077 | 6.3669 | 7.2784 | 7.6193 | 7.9062 | 7.7411 | 7.8728 | 7.875 | 7.8534 | 7.3463 | 7.3595 | 7.0517 | 7.5095 | 7.1818 | 7.0284 | 6.9278 | 6.6366 | 6.3052 | 5.9776
7 | 2.9363 | 2.77 | 2.6899 | 2.6185 | 2.6021 | 2.8674 | 3.6247 | 3.986 | 4.5063 | 4.6538 | 4.713 | 4.7269 | 4.6752 | 4.6438 | 4.2728 | 4.1695 | 4.3998 | 4.6149 | 4.3703 | 4.2694 | 4.0299 | 3.3043 | 3.3945 | 3.2435
8 | 0.66954 | 0.64901 | 0.62004 | 0.60681 | 0.60683 | 0.69456 | 1.0969 | 1.188 | 1.2306 | 1.2329 | 1.2655 | 1.2612 | 1.1994 | 1.1991 | 1.0715 | 0.97169 | 0.96766 | 1.0881 | 1.0401 | 0.99521 | 0.99096 | 0.90007 | 0.81832 | 0.75326
9 | 0.71092 | 0.71664 | 0.69813 | 0.68987 | 0.66273 | 0.64412 | 0.6674 | 0.56186 | 0.55919 | 0.56812 | 0.55643 | 0.56061 | 0.57302 | 0.60111 | 0.60522 | 0.60413 | 0.57584 | 0.61333 | 0.5829 | 0.57007 | 0.58583 | 0.5682 | 0.66985 | 0.6966
10 | 0.57025 | 0.54052 | 0.50783 | 0.50552 | 0.48832 | 0.53437 | 0.69227 | 0.71505 | 0.77776 | 0.83582 | 0.80802 | 0.8088 | 0.81591 | 0.80162 | 0.78181 | 0.7391 | 0.75397 | 0.88154 | 0.83966 | 0.80116 | 0.78185 | 0.72629 | 0.71521 | 0.65983
11 | 0.39236 | 0.3794 | 0.35079 | 0.34156 | 0.32039 | 0.34971 | 0.45478 | 0.38369 | 0.30915 | 0.22937 | 0.40773 | 0.41492 | 0.41318 | 0.42614 | 0.40674 | 0.41516 | 0.41517 | 0.53096 | 0.47368 | 0.43225 | 0.43511 | 0.41524 | 0.47109 | 0.44896
12 | 1.2697 | 1.2702 | 1.2512 | 1.2749 | 1.2424 | 1.2546 | 1.3215 | 1.1798 | 0.98447 | 0.95395 | 1.277 | 1.1701 | 1.1979 | 1.2518 | 1.2834 | 1.3208 | 1.4257 | 1.5051 | 1.3817 | 1.2995 | 1.3352 | 1.314 | 1.422 | 1.5116
13 | 5.2919 | 5.128 | 5.1654 | 5.2066 | 5.2332 | 5.3126 | 6.5673 | 6.6705 | 6.7868 | 6.6363 | 6.5237 | 6.768 | 7.0282 | 6.8627 | 6.7483 | 6.8237 | 6.5509 | 6.9162 | 6.6179 | 6.2159 | 6.323 | 6.1058 | 5.6003 | 5.4808
14 | 1.304 | 1.2674 | 1.2101 | 1.2335 | 1.1758 | 1.1586 | 1.1916 | 1.4031 | 1.4281 | 1.4235 | 1.4076 | 1.441 | 1.4382 | 1.4414 | 1.266 | 1.3559 | 1.4402 | 1.4563 | 1.3547 | 1.281 | 1.288 | 1.2151 | 1.2019 | 1.2054
15 | 0.55591 | 0.55067 | 0.5163 | 0.50507 | 0.4815 | 0.48716 | 0.58911 | 0.56084 | 0.6051 | 0.63172 | 0.61872 | 0.60857 | 0.59966 | 0.6 | 0.56715 | 0.58163 | 0.61143 | 0.76145 | 0.69831 | 0.6355 | 0.63276 | 0.57562 | 0.63088 | 0.59982
16 | 1.0939 | 1.0445 | 0.99792 | 1.0072 | 0.98814 | 1.0935 | 1.7251 | 1.8951 | 1.9762 | 1.9233 | 1.842 | 1.9626 | 1.8334 | 1.7754 | 1.5479 | 1.5407 | 1.5744 | 1.735 | 1.5614 | 1.6081 | 1.578 | 1.4691 | 1.3269 | 1.2124
17 | 0.39264 | 0.35365 | 0.32593 | 0.30391 | 0.26738 | 0.32562 | 0.53039 | 0.45503 | 0.49417 | 0.47803 | 0.45674 | 0.43255 | 0.44081 | 0.4602 | 0.44964 | 0.45601 | 0.50775 | 0.79451 | 0.67977 | 0.56599 | 0.57236 | 0.49068 | 0.53046 | 0.49596
18 | 1.5944 | 1.482 | 1.3526 | 1.3548 | 1.3392 | 1.4575 | 1.8732 | 1.8957 | 1.9549 | 2.045 | 2.0838 | 2.1245 | 2.1025 | 2.0453 | 2.0454 | 2.028 | 2.1184 | 2.4769 | 2.4005 | 2.3302 | 2.3332 | 2.1566 | 2.076 | 1.9396
19 | 2.586 | 2.4555 | 2.3721 | 2.3857 | 2.3686 | 2.5235 | 2.8651 | 3.2753 | 3.4287 | 3.5578 | 3.4835 | 3.5428 | 3.5438 | 3.534 | 3.3058 | 3.3118 | 3.1733 | 3.3793 | 3.2318 | 3.1628 | 3.1175 | 2.9865 | 2.8373 | 2.6899
20 | 1.3213 | 1.2465 | 1.2104 | 1.1783 | 1.1709 | 1.2903 | 1.6311 | 1.7937 | 2.0278 | 2.0942 | 2.1209 | 2.1271 | 2.1038 | 2.0897 | 1.9228 | 1.8763 | 1.9799 | 2.0767 | 1.9666 | 1.9212 | 1.8134 | 1.4869 | 1.5275 | 1.4596
21 | 1.0043 | 0.97352 | 0.93007 | 0.91022 | 0.91024 | 1.0418 | 1.6454 | 1.782 | 1.8458 | 1.8493 | 1.8983 | 1.8918 | 1.799 | 1.7987 | 1.6073 | 1.4575 | 1.4515 | 1.6321 | 1.5602 | 1.4928 | 1.4864 | 1.3501 | 1.2275 | 1.1299
22 | 1.0664 | 1.075 | 1.0472 | 1.0348 | 0.9941 | 0.96618 | 1.0011 | 0.8428 | 0.83878 | 0.85218 | 0.83465 | 0.84091 | 0.85954 | 0.90167 | 0.90783 | 0.9062 | 0.86376 | 0.91999 | 0.87435 | 0.8551 | 0.87874 | 0.8523 | 1.0048 | 1.0449
23 | 5.3223 | 5.0449 | 4.7398 | 4.7182 | 4.5577 | 4.9875 | 6.4612 | 6.6738 | 7.2591 | 7.801 | 7.5415 | 7.5488 | 7.6152 | 7.4818 | 7.2969 | 6.8983 | 7.037 | 8.2277 | 7.8369 | 7.4775 | 7.2972 | 6.7787 | 6.6753 | 6.1584
24 | 2.7465 | 2.6558 | 2.4556 | 2.3909 | 2.2428 | 2.448 | 3.1834 | 2.6858 | 2.164 | 1.6056 | 2.8541 | 2.9045 | 2.8922 | 2.983 | 2.8472 | 2.9061 | 2.9062 | 3.7167 | 3.3158 | 3.0258 | 3.0458 | 2.9067 | 3.2977 | 3.1427
25 | 1.2697 | 1.2702 | 1.2512 | 1.2749 | 1.2424 | 1.2546 | 1.3215 | 1.1798 | 0.98447 | 0.95395 | 1.277 | 1.1701 | 1.1979 | 1.2518 | 1.2834 | 1.3208 | 1.4257 | 1.5051 | 1.3817 | 1.2995 | 1.3352 | 1.314 | 1.422 | 1.5116
26 | 2.646 | 2.564 | 2.5827 | 2.6033 | 2.6166 | 2.6563 | 3.2836 | 3.3353 | 3.3934 | 3.3181 | 3.2618 | 3.384 | 3.5141 | 3.4313 | 3.3742 | 3.4119 | 3.2754 | 3.4581 | 3.309 | 3.108 | 3.1615 | 3.0529 | 2.8001 | 2.7404
27 | 1.304 | 1.2674 | 1.2101 | 1.2335 | 1.1758 | 1.1586 | 1.1916 | 1.4031 | 1.4281 | 1.4235 | 1.4076 | 1.441 | 1.4382 | 1.4414 | 1.266 | 1.3559 | 1.4402 | 1.4563 | 1.3547 | 1.281 | 1.288 | 1.2151 | 1.2019 | 1.2054
28 | 1.1118 | 1.1013 | 1.0326 | 1.0101 | 0.963 | 0.97432 | 1.1782 | 1.1217 | 1.2102 | 1.2634 | 1.2374 | 1.2171 | 1.1993 | 1.2 | 1.1343 | 1.1633 | 1.2229 | 1.5229 | 1.3966 | 1.271 | 1.2655 | 1.1512 | 1.2618 | 1.1996
29 | 3.6463 | 3.4815 | 3.3264 | 3.3574 | 3.2938 | 3.6451 | 5.7504 | 6.3169 | 6.5875 | 6.4111 | 6.14 | 6.5421 | 6.1113 | 5.9179 | 5.1597 | 5.1357 | 5.248 | 5.7833 | 5.2047 | 5.3602 | 5.2599 | 4.8969 | 4.4229 | 4.0413
30 | 0.6544 | 0.58941 | 0.54322 | 0.50651 | 0.44564 | 0.5427 | 0.88399 | 0.75838 | 0.82361 | 0.79672 | 0.76123 | 0.72092 | 0.73468 | 0.76701 | 0.7494 | 0.76002 | 0.84625 | 1.3242 | 1.1329 | 0.94331 | 0.95394 | 0.8178 | 0.8841 | 0.8266
31 | 3.7203 | 3.458 | 3.156 | 3.1611 | 3.1249 | 3.4009 | 4.3707 | 4.4233 | 4.5614 | 4.7717 | 4.8623 | 4.9572 | 4.9059 | 4.7724 | 4.7725 | 4.7319 | 4.943 | 5.7795 | 5.6011 | 5.4371 | 5.444 | 5.032 | 4.844 | 4.5258
32 | 1.724 | 1.637 | 1.5814 | 1.5905 | 1.5791 | 1.6823 | 1.9101 | 2.1835 | 2.2858 | 2.3719 | 2.3223 | 2.3618 | 2.3625 | 2.356 | 2.2039 | 2.2078 | 2.1155 | 2.2528 | 2.1545 | 2.1085 | 2.0783 | 1.991 | 1.8916 | 1.7933

## Pc, Winter, S5
LoadID | 0 | 1 | 2 | 3 | 4 | 5 | 6 | 7 | 8 | 9 | 10 | 11 | 12 | 13 | 14 | 15 | 16 | 17 | 18 | 19 | 20 | 21 | 22 | 23
1 | 1.888 | 1.8174 | 1.7527 | 1.8056 | 1.7546 | 1.757 | 1.7732 | 2.3016 | 2.3476 | 2.3252 | 2.3181 | 2.3668 | 2.3414 | 2.2999 | 2.0007 | 2.1525 | 2.3402 | 2.3045 | 2.1858 | 2.0844 | 2.0697 | 1.9777 | 1.7862 | 1.7475
2 | 0.83387 | 0.82601 | 0.77445 | 0.75761 | 0.72225 | 0.73074 | 0.88366 | 0.84125 | 0.90765 | 0.94757 | 0.92808 | 0.91285 | 0.89949 | 0.90001 | 0.85072 | 0.87244 | 0.91715 | 1.1422 | 1.0475 | 0.95325 | 0.94914 | 0.86343 | 0.94632 | 0.89973
3 | 2.1878 | 2.0889 | 1.9958 | 2.0144 | 1.9763 | 2.1871 | 3.4503 | 3.7902 | 3.9525 | 3.8467 | 3.684 | 3.9252 | 3.6668 | 3.5508 | 3.0958 | 3.0814 | 3.1488 | 3.47 | 3.1228 | 3.2161 | 3.1559 | 2.9381 | 2.6537 | 2.4248
4 | 0.26176 | 0.23576 | 0.21729 | 0.20261 | 0.17825 | 0.21708 | 0.3536 | 0.30335 | 0.32944 | 0.31869 | 0.30449 | 0.28837 | 0.29387 | 0.3068 | 0.29976 | 0.30401 | 0.3385 | 0.52967 | 0.45318 | 0.37733 | 0.38158 | 0.32712 | 0.35364 | 0.33064
5 | 1.0629 | 0.98801 | 0.9017 | 0.90317 | 0.89283 | 0.97169 | 1.2488 | 1.2638 | 1.3033 | 1.3633 | 1.3892 | 1.4163 | 1.4017 | 1.3635 | 1.3636 | 1.352 | 1.4123 | 1.6513 | 1.6003 | 1.5535 | 1.5554 | 1.4377 | 1.384 | 1.2931
6 | 5.7467 | 5.4567 | 5.2713 | 5.3015 | 5.2636 | 5.6077 | 6.3669 | 7.2784 | 7.6193 | 7.9062 | 7.7411 | 7.8728 | 7.875 | 7.8534 | 7.3463 | 7.3595 | 7.0517 | 7.5095 | 7.1818 | 7.0284 | 6.9278 | 6.6366 | 6.3052 | 5.9776
7 | 2.9363 | 2.77 | 2.6899 | 2.6185 | 2.6021 | 2.8674 | 3.6247 | 3.986 | 4.5063 | 4.6538 | 4.713 | 4.7269 | 4.6752 | 4.6438 | 4.2728 | 4.1695 | 4.3998 | 4.6149 | 4.3703 | 4.2694 | 4.0299 | 3.3043 | 3.3945 | 3.2435
8 | 0.66954 | 0.64901 | 0.62004 | 0.60681 | 0.60683 | 0.69456 | 1.0969 | 1.188 | 1.2306 | 1.2329 | 1.2655 | 1.2612 | 1.1994 | 1.1991 | 1.0715 | 0.97169 | 0.96766 | 1.0881 | 1.0401 | 0.99521 | 0.99096 | 0.90007 | 0.81832 | 0.75326
9 | 0.71092 | 0.71664 | 0.69813 | 0.68987 | 0.66273 | 0.64412 | 0.6674 | 0.56186 | 0.55919 | 0.56812 | 0.55643 | 0.56061 | 0.57302 | 0.60111 | 0.60522 | 0.60413 | 0.57584 | 0.61333 | 0.5829 | 0.57007 | 0.58583 | 0.5682 | 0.66985 | 0.6966
10 | 0.57025 | 0.54052 | 0.50783 | 0.50552 | 0.48832 | 0.53437 | 0.69227 | 0.71505 | 0.77776 | 0.83582 | 0.80802 | 0.8088 | 0.81591 | 0.80162 | 0.78181 | 0.7391 | 0.75397 | 0.88154 | 0.83966 | 0.80116 | 0.78185 | 0.72629 | 0.71521 | 0.65983
11 | 0.39236 | 0.3794 | 0.35079 | 0.34156 | 0.32039 | 0.34971 | 0.45478 | 0.38369 | 0.30915 | 0.22937 | 0.40773 | 0.41492 | 0.41318 | 0.42614 | 0.40674 | 0.41516 | 0.41517 | 0.53096 | 0.47368 | 0.43225 | 0.43511 | 0.41524 | 0.47109 | 0.44896
12 | 1.2697 | 1.2702 | 1.2512 | 1.2749 | 1.2424 | 1.2546 | 1.3215 | 1.1798 | 0.98447 | 0.95395 | 1.277 | 1.1701 | 1.1979 | 1.2518 | 1.2834 | 1.3208 | 1.4257 | 1.5051 | 1.3817 | 1.2995 | 1.3352 | 1.314 | 1.422 | 1.5116
13 | 5.2919 | 5.128 | 5.1654 | 5.2066 | 5.2332 | 5.3126 | 6.5673 | 6.6705 | 6.7868 | 6.6363 | 6.5237 | 6.768 | 7.0282 | 6.8627 | 6.7483 | 6.8237 | 6.5509 | 6.9162 | 6.6179 | 6.2159 | 6.323 | 6.1058 | 5.6003 | 5.4808
14 | 1.304 | 1.2674 | 1.2101 | 1.2335 | 1.1758 | 1.1586 | 1.1916 | 1.4031 | 1.4281 | 1.4235 | 1.4076 | 1.441 | 1.4382 | 1.4414 | 1.266 | 1.3559 | 1.4402 | 1.4563 | 1.3547 | 1.281 | 1.288 | 1.2151 | 1.2019 | 1.2054
15 | 0.55591 | 0.55067 | 0.5163 | 0.50507 | 0.4815 | 0.48716 | 0.58911 | 0.56084 | 0.6051 | 0.63172 | 0.61872 | 0.60857 | 0.59966 | 0.6 | 0.56715 | 0.58163 | 0.61143 | 0.76145 | 0.69831 | 0.6355 | 0.63276 | 0.57562 | 0.63088 | 0.59982
16 | 1.0939 | 1.0445 | 0.99792 | 1.0072 | 0.98814 | 1.0935 | 1.7251 | 1.8951 | 1.9762 | 1.9233 | 1.842 | 1.9626 | 1.8334 | 1.7754 | 1.5479 | 1.5407 | 1.5744 | 1.735 | 1.5614 | 1.6081 | 1.578 | 1.4691 | 1.3269 | 1.2124
17 | 0.39264 | 0.35365 | 0.32593 | 0.30391 | 0.26738 | 0.32562 | 0.53039 | 0.45503 | 0.49417 | 0.47803 | 0.45674 | 0.43255 | 0.44081 | 0.4602 | 0.44964 | 0.45601 | 0.50775 | 0.79451 | 0.67977 | 0.56599 | 0.57236 | 0.49068 | 0.53046 | 0.49596
18 | 1.5944 | 1.482 | 1.3526 | 1.3548 | 1.3392 | 1.4575 | 1.8732 | 1.8957 | 1.9549 | 2.045 | 2.0838 | 2.1245 | 2.1025 | 2.0453 | 2.0454 | 2.028 | 2.1184 | 2.4769 | 2.4005 | 2.3302 | 2.3332 | 2.1566 | 2.076 | 1.9396
19 | 2.586 | 2.4555 | 2.3721 | 2.3857 | 2.3686 | 2.5235 | 2.8651 | 3.2753 | 3.4287 | 3.5578 | 3.4835 | 3.5428 | 3.5438 | 3.534 | 3.3058 | 3.3118 | 3.1733 | 3.3793 | 3.2318 | 3.1628 | 3.1175 | 2.9865 | 2.8373 | 2.6899
20 | 1.3213 | 1.2465 | 1.2104 | 1.1783 | 1.1709 | 1.2903 | 1.6311 | 1.7937 | 2.0278 | 2.0942 | 2.1209 | 2.1271 | 2.1038 | 2.0897 | 1.9228 | 1.8763 | 1.9799 | 2.0767 | 1.9666 | 1.9212 | 1.8134 | 1.4869 | 1.5275 | 1.4596
21 | 1.0043 | 0.97352 | 0.93007 | 0.91022 | 0.91024 | 1.0418 | 1.6454 | 1.782 | 1.8458 | 1.8493 | 1.8983 | 1.8918 | 1.799 | 1.7987 | 1.6073 | 1.4575 | 1.4515 | 1.6321 | 1.5602 | 1.4928 | 1.4864 | 1.3501 | 1.2275 | 1.1299
22 | 1.0664 | 1.075 | 1.0472 | 1.0348 | 0.9941 | 0.96618 | 1.0011 | 0.8428 | 0.83878 | 0.85218 | 0.83465 | 0.84091 | 0.85954 | 0.90167 | 0.90783 | 0.9062 | 0.86376 | 0.91999 | 0.87435 | 0.8551 | 0.87874 | 0.8523 | 1.0048 | 1.0449
23 | 5.3223 | 5.0449 | 4.7398 | 4.7182 | 4.5577 | 4.9875 | 6.4612 | 6.6738 | 7.2591 | 7.801 | 7.5415 | 7.5488 | 7.6152 | 7.4818 | 7.2969 | 6.8983 | 7.037 | 8.2277 | 7.8369 | 7.4775 | 7.2972 | 6.7787 | 6.6753 | 6.1584
24 | 2.7465 | 2.6558 | 2.4556 | 2.3909 | 2.2428 | 2.448 | 3.1834 | 2.6858 | 2.164 | 1.6056 | 2.8541 | 2.9045 | 2.8922 | 2.983 | 2.8472 | 2.9061 | 2.9062 | 3.7167 | 3.3158 | 3.0258 | 3.0458 | 2.9067 | 3.2977 | 3.1427
25 | 1.2697 | 1.2702 | 1.2512 | 1.2749 | 1.2424 | 1.2546 | 1.3215 | 1.1798 | 0.98447 | 0.95395 | 1.277 | 1.1701 | 1.1979 | 1.2518 | 1.2834 | 1.3208 | 1.4257 | 1.5051 | 1.3817 | 1.2995 | 1.3352 | 1.314 | 1.422 | 1.5116
26 | 2.646 | 2.564 | 2.5827 | 2.6033 | 2.6166 | 2.6563 | 3.2836 | 3.3353 | 3.3934 | 3.3181 | 3.2618 | 3.384 | 3.5141 | 3.4313 | 3.3742 | 3.4119 | 3.2754 | 3.4581 | 3.309 | 3.108 | 3.1615 | 3.0529 | 2.8001 | 2.7404
27 | 1.304 | 1.2674 | 1.2101 | 1.2335 | 1.1758 | 1.1586 | 1.1916 | 1.4031 | 1.4281 | 1.4235 | 1.4076 | 1.441 | 1.4382 | 1.4414 | 1.266 | 1.3559 | 1.4402 | 1.4563 | 1.3547 | 1.281 | 1.288 | 1.2151 | 1.2019 | 1.2054
28 | 1.1118 | 1.1013 | 1.0326 | 1.0101 | 0.963 | 0.97432 | 1.1782 | 1.1217 | 1.2102 | 1.2634 | 1.2374 | 1.2171 | 1.1993 | 1.2 | 1.1343 | 1.1633 | 1.2229 | 1.5229 | 1.3966 | 1.271 | 1.2655 | 1.1512 | 1.2618 | 1.1996
29 | 3.6463 | 3.4815 | 3.3264 | 3.3574 | 3.2938 | 3.6451 | 5.7504 | 6.3169 | 6.5875 | 6.4111 | 6.14 | 6.5421 | 6.1113 | 5.9179 | 5.1597 | 5.1357 | 5.248 | 5.7833 | 5.2047 | 5.3602 | 5.2599 | 4.8969 | 4.4229 | 4.0413
30 | 0.6544 | 0.58941 | 0.54322 | 0.50651 | 0.44564 | 0.5427 | 0.88399 | 0.75838 | 0.82361 | 0.79672 | 0.76123 | 0.72092 | 0.73468 | 0.76701 | 0.7494 | 0.76002 | 0.84625 | 1.3242 | 1.1329 | 0.94331 | 0.95394 | 0.8178 | 0.8841 | 0.8266
31 | 3.7203 | 3.458 | 3.156 | 3.1611 | 3.1249 | 3.4009 | 4.3707 | 4.4233 | 4.5614 | 4.7717 | 4.8623 | 4.9572 | 4.9059 | 4.7724 | 4.7725 | 4.7319 | 4.943 | 5.7795 | 5.6011 | 5.4371 | 5.444 | 5.032 | 4.844 | 4.5258
32 | 1.724 | 1.637 | 1.5814 | 1.5905 | 1.5791 | 1.6823 | 1.9101 | 2.1835 | 2.2858 | 2.3719 | 2.3223 | 2.3618 | 2.3625 | 2.356 | 2.2039 | 2.2078 | 2.1155 | 2.2528 | 2.1545 | 2.1085 | 2.0783 | 1.991 | 1.8916 | 1.7933

## Pc, Winter, S6
LoadID | 0 | 1 | 2 | 3 | 4 | 5 | 6 | 7 | 8 | 9 | 10 | 11 | 12 | 13 | 14 | 15 | 16 | 17 | 18 | 19 | 20 | 21 | 22 | 23
1 | 1.888 | 1.8174 | 1.7527 | 1.8056 | 1.7546 | 1.757 | 1.7732 | 2.3016 | 2.3476 | 2.3252 | 2.3181 | 2.3668 | 2.3414 | 2.2999 | 2.0007 | 2.1525 | 2.3402 | 2.3045 | 2.1858 | 2.0844 | 2.0697 | 1.9777 | 1.7862 | 1.7475
2 | 0.83387 | 0.82601 | 0.77445 | 0.75761 | 0.72225 | 0.73074 | 0.88366 | 0.84125 | 0.90765 | 0.94757 | 0.92808 | 0.91285 | 0.89949 | 0.90001 | 0.85072 | 0.87244 | 0.91715 | 1.1422 | 1.0475 | 0.95325 | 0.94914 | 0.86343 | 0.94632 | 0.89973
3 | 2.1878 | 2.0889 | 1.9958 | 2.0144 | 1.9763 | 2.1871 | 3.4503 | 3.7902 | 3.9525 | 3.8467 | 3.684 | 3.9252 | 3.6668 | 3.5508 | 3.0958 | 3.0814 | 3.1488 | 3.47 | 3.1228 | 3.2161 | 3.1559 | 2.9381 | 2.6537 | 2.4248
4 | 0.26176 | 0.23576 | 0.21729 | 0.20261 | 0.17825 | 0.21708 | 0.3536 | 0.30335 | 0.32944 | 0.31869 | 0.30449 | 0.28837 | 0.29387 | 0.3068 | 0.29976 | 0.30401 | 0.3385 | 0.52967 | 0.45318 | 0.37733 | 0.38158 | 0.32712 | 0.35364 | 0.33064
5 | 1.0629 | 0.98801 | 0.9017 | 0.90317 | 0.89283 | 0.97169 | 1.2488 | 1.2638 | 1.3033 | 1.3633 | 1.3892 | 1.4163 | 1.4017 | 1.3635 | 1.3636 | 1.352 | 1.4123 | 1.6513 | 1.6003 | 1.5535 | 1.5554 | 1.4377 | 1.384 | 1.2931
6 | 5.7467 | 5.4567 | 5.2713 | 5.3015 | 5.2636 | 5.6077 | 6.3669 | 7.2784 | 7.6193 | 7.9062 | 7.7411 | 7.8728 | 7.875 | 7.8534 | 7.3463 | 7.3595 | 7.0517 | 7.5095 | 7.1818 | 7.0284 | 6.9278 | 6.6366 | 6.3052 | 5.9776
7 | 2.9363 | 2.77 | 2.6899 | 2.6185 | 2.6021 | 2.8674 | 3.6247 | 3.986 | 4.5063 | 4.6538 | 4.713 | 4.7269 | 4.6752 | 4.6438 | 4.2728 | 4.1695 | 4.3998 | 4.6149 | 4.3703 | 4.2694 | 4.0299 | 3.3043 | 3.3945 | 3.2435
8 | 0.66954 | 0.64901 | 0.62004 | 0.60681 | 0.60683 | 0.69456 | 1.0969 | 1.188 | 1.2306 | 1.2329 | 1.2655 | 1.2612 | 1.1994 | 1.1991 | 1.0715 | 0.97169 | 0.96766 | 1.0881 | 1.0401 | 0.99521 | 0.99096 | 0.90007 | 0.81832 | 0.75326
9 | 0.71092 | 0.71664 | 0.69813 | 0.68987 | 0.66273 | 0.64412 | 0.6674 | 0.56186 | 0.55919 | 0.56812 | 0.55643 | 0.56061 | 0.57302 | 0.60111 | 0.60522 | 0.60413 | 0.57584 | 0.61333 | 0.5829 | 0.57007 | 0.58583 | 0.5682 | 0.66985 | 0.6966
10 | 0.57025 | 0.54052 | 0.50783 | 0.50552 | 0.48832 | 0.53437 | 0.69227 | 0.71505 | 0.77776 | 0.83582 | 0.80802 | 0.8088 | 0.81591 | 0.80162 | 0.78181 | 0.7391 | 0.75397 | 0.88154 | 0.83966 | 0.80116 | 0.78185 | 0.72629 | 0.71521 | 0.65983
11 | 0.39236 | 0.3794 | 0.35079 | 0.34156 | 0.32039 | 0.34971 | 0.45478 | 0.38369 | 0.30915 | 0.22937 | 0.40773 | 0.41492 | 0.41318 | 0.42614 | 0.40674 | 0.41516 | 0.41517 | 0.53096 | 0.47368 | 0.43225 | 0.43511 | 0.41524 | 0.47109 | 0.44896
12 | 1.2697 | 1.2702 | 1.2512 | 1.2749 | 1.2424 | 1.2546 | 1.3215 | 1.1798 | 0.98447 | 0.95395 | 1.277 | 1.1701 | 1.1979 | 1.2518 | 1.2834 | 1.3208 | 1.4257 | 1.5051 | 1.3817 | 1.2995 | 1.3352 | 1.314 | 1.422 | 1.5116
13 | 5.2919 | 5.128 | 5.1654 | 5.2066 | 5.2332 | 5.3126 | 6.5673 | 6.6705 | 6.7868 | 6.6363 | 6.5237 | 6.768 | 7.0282 | 6.8627 | 6.7483 | 6.8237 | 6.5509 | 6.9162 | 6.6179 | 6.2159 | 6.323 | 6.1058 | 5.6003 | 5.4808
14 | 1.304 | 1.2674 | 1.2101 | 1.2335 | 1.1758 | 1.1586 | 1.1916 | 1.4031 | 1.4281 | 1.4235 | 1.4076 | 1.441 | 1.4382 | 1.4414 | 1.266 | 1.3559 | 1.4402 | 1.4563 | 1.3547 | 1.281 | 1.288 | 1.2151 | 1.2019 | 1.2054
15 | 0.55591 | 0.55067 | 0.5163 | 0.50507 | 0.4815 | 0.48716 | 0.58911 | 0.56084 | 0.6051 | 0.63172 | 0.61872 | 0.60857 | 0.59966 | 0.6 | 0.56715 | 0.58163 | 0.61143 | 0.76145 | 0.69831 | 0.6355 | 0.63276 | 0.57562 | 0.63088 | 0.59982
16 | 1.0939 | 1.0445 | 0.99792 | 1.0072 | 0.98814 | 1.0935 | 1.7251 | 1.8951 | 1.9762 | 1.9233 | 1.842 | 1.9626 | 1.8334 | 1.7754 | 1.5479 | 1.5407 | 1.5744 | 1.735 | 1.5614 | 1.6081 | 1.578 | 1.4691 | 1.3269 | 1.2124
17 | 0.39264 | 0.35365 | 0.32593 | 0.30391 | 0.26738 | 0.32562 | 0.53039 | 0.45503 | 0.49417 | 0.47803 | 0.45674 | 0.43255 | 0.44081 | 0.4602 | 0.44964 | 0.45601 | 0.50775 | 0.79451 | 0.67977 | 0.56599 | 0.57236 | 0.49068 | 0.53046 | 0.49596
18 | 1.5944 | 1.482 | 1.3526 | 1.3548 | 1.3392 | 1.4575 | 1.8732 | 1.8957 | 1.9549 | 2.045 | 2.0838 | 2.1245 | 2.1025 | 2.0453 | 2.0454 | 2.028 | 2.1184 | 2.4769 | 2.4005 | 2.3302 | 2.3332 | 2.1566 | 2.076 | 1.9396
19 | 2.586 | 2.4555 | 2.3721 | 2.3857 | 2.3686 | 2.5235 | 2.8651 | 3.2753 | 3.4287 | 3.5578 | 3.4835 | 3.5428 | 3.5438 | 3.534 | 3.3058 | 3.3118 | 3.1733 | 3.3793 | 3.2318 | 3.1628 | 3.1175 | 2.9865 | 2.8373 | 2.6899
20 | 1.3213 | 1.2465 | 1.2104 | 1.1783 | 1.1709 | 1.2903 | 1.6311 | 1.7937 | 2.0278 | 2.0942 | 2.1209 | 2.1271 | 2.1038 | 2.0897 | 1.9228 | 1.8763 | 1.9799 | 2.0767 | 1.9666 | 1.9212 | 1.8134 | 1.4869 | 1.5275 | 1.4596
21 | 1.0043 | 0.97352 | 0.93007 | 0.91022 | 0.91024 | 1.0418 | 1.6454 | 1.782 | 1.8458 | 1.8493 | 1.8983 | 1.8918 | 1.799 | 1.7987 | 1.6073 | 1.4575 | 1.4515 | 1.6321 | 1.5602 | 1.4928 | 1.4864 | 1.3501 | 1.2275 | 1.1299
22 | 1.0664 | 1.075 | 1.0472 | 1.0348 | 0.9941 | 0.96618 | 1.0011 | 0.8428 | 0.83878 | 0.85218 | 0.83465 | 0.84091 | 0.85954 | 0.90167 | 0.90783 | 0.9062 | 0.86376 | 0.91999 | 0.87435 | 0.8551 | 0.87874 | 0.8523 | 1.0048 | 1.0449
23 | 5.3223 | 5.0449 | 4.7398 | 4.7182 | 4.5577 | 4.9875 | 6.4612 | 6.6738 | 7.2591 | 7.801 | 7.5415 | 7.5488 | 7.6152 | 7.4818 | 7.2969 | 6.8983 | 7.037 | 8.2277 | 7.8369 | 7.4775 | 7.2972 | 6.7787 | 6.6753 | 6.1584
24 | 2.7465 | 2.6558 | 2.4556 | 2.3909 | 2.2428 | 2.448 | 3.1834 | 2.6858 | 2.164 | 1.6056 | 2.8541 | 2.9045 | 2.8922 | 2.983 | 2.8472 | 2.9061 | 2.9062 | 3.7167 | 3.3158 | 3.0258 | 3.0458 | 2.9067 | 3.2977 | 3.1427
25 | 1.2697 | 1.2702 | 1.2512 | 1.2749 | 1.2424 | 1.2546 | 1.3215 | 1.1798 | 0.98447 | 0.95395 | 1.277 | 1.1701 | 1.1979 | 1.2518 | 1.2834 | 1.3208 | 1.4257 | 1.5051 | 1.3817 | 1.2995 | 1.3352 | 1.314 | 1.422 | 1.5116
26 | 2.646 | 2.564 | 2.5827 | 2.6033 | 2.6166 | 2.6563 | 3.2836 | 3.3353 | 3.3934 | 3.3181 | 3.2618 | 3.384 | 3.5141 | 3.4313 | 3.3742 | 3.4119 | 3.2754 | 3.4581 | 3.309 | 3.108 | 3.1615 | 3.0529 | 2.8001 | 2.7404
27 | 1.304 | 1.2674 | 1.2101 | 1.2335 | 1.1758 | 1.1586 | 1.1916 | 1.4031 | 1.4281 | 1.4235 | 1.4076 | 1.441 | 1.4382 | 1.4414 | 1.266 | 1.3559 | 1.4402 | 1.4563 | 1.3547 | 1.281 | 1.288 | 1.2151 | 1.2019 | 1.2054
28 | 1.1118 | 1.1013 | 1.0326 | 1.0101 | 0.963 | 0.97432 | 1.1782 | 1.1217 | 1.2102 | 1.2634 | 1.2374 | 1.2171 | 1.1993 | 1.2 | 1.1343 | 1.1633 | 1.2229 | 1.5229 | 1.3966 | 1.271 | 1.2655 | 1.1512 | 1.2618 | 1.1996
29 | 3.6463 | 3.4815 | 3.3264 | 3.3574 | 3.2938 | 3.6451 | 5.7504 | 6.3169 | 6.5875 | 6.4111 | 6.14 | 6.5421 | 6.1113 | 5.9179 | 5.1597 | 5.1357 | 5.248 | 5.7833 | 5.2047 | 5.3602 | 5.2599 | 4.8969 | 4.4229 | 4.0413
30 | 0.6544 | 0.58941 | 0.54322 | 0.50651 | 0.44564 | 0.5427 | 0.88399 | 0.75838 | 0.82361 | 0.79672 | 0.76123 | 0.72092 | 0.73468 | 0.76701 | 0.7494 | 0.76002 | 0.84625 | 1.3242 | 1.1329 | 0.94331 | 0.95394 | 0.8178 | 0.8841 | 0.8266
31 | 3.7203 | 3.458 | 3.156 | 3.1611 | 3.1249 | 3.4009 | 4.3707 | 4.4233 | 4.5614 | 4.7717 | 4.8623 | 4.9572 | 4.9059 | 4.7724 | 4.7725 | 4.7319 | 4.943 | 5.7795 | 5.6011 | 5.4371 | 5.444 | 5.032 | 4.844 | 4.5258
32 | 1.724 | 1.637 | 1.5814 | 1.5905 | 1.5791 | 1.6823 | 1.9101 | 2.1835 | 2.2858 | 2.3719 | 2.3223 | 2.3618 | 2.3625 | 2.356 | 2.2039 | 2.2078 | 2.1155 | 2.2528 | 2.1545 | 2.1085 | 2.0783 | 1.991 | 1.8916 | 1.7933

## Pc, Winter, S7
LoadID | 0 | 1 | 2 | 3 | 4 | 5 | 6 | 7 | 8 | 9 | 10 | 11 | 12 | 13 | 14 | 15 | 16 | 17 | 18 | 19 | 20 | 21 | 22 | 23
1 | 1.7621 | 1.8174 | 1.7527 | 1.8056 | 1.7546 | 1.757 | 1.7732 | 2.3016 | 2.3476 | 2.3252 | 2.3181 | 2.3668 | 2.3414 | 2.2999 | 2.0007 | 2.1525 | 2.3402 | 2.3045 | 2.1858 | 2.0844 | 2.0697 | 1.9777 | 1.7862 | 1.7475
2 | 0.7954 | 0.82601 | 0.77445 | 0.75761 | 0.72225 | 0.73074 | 0.88366 | 0.84125 | 0.90765 | 0.94757 | 0.92808 | 0.91285 | 0.89949 | 0.90001 | 0.85072 | 0.87244 | 0.91715 | 1.1422 | 1.0475 | 0.95325 | 0.94914 | 0.86343 | 0.94632 | 0.89973
3 | 2.0648 | 2.0889 | 1.9958 | 2.0144 | 1.9763 | 2.1871 | 3.4503 | 3.7902 | 3.9525 | 3.8467 | 3.684 | 3.9252 | 3.6668 | 3.5508 | 3.0958 | 3.0814 | 3.1488 | 3.47 | 3.1228 | 3.2161 | 3.1559 | 2.9381 | 2.6537 | 2.4248
4 | 0.25573 | 0.23576 | 0.21729 | 0.20261 | 0.17825 | 0.21708 | 0.3536 | 0.30335 | 0.32944 | 0.31869 | 0.30449 | 0.28837 | 0.29387 | 0.3068 | 0.29976 | 0.30401 | 0.3385 | 0.52967 | 0.45318 | 0.37733 | 0.38158 | 0.32712 | 0.35364 | 0.33064
5 | 1.0035 | 0.98801 | 0.9017 | 0.90317 | 0.89283 | 0.97169 | 1.2488 | 1.2638 | 1.3033 | 1.3633 | 1.3892 | 1.4163 | 1.4017 | 1.3635 | 1.3636 | 1.352 | 1.4123 | 1.6513 | 1.6003 | 1.5535 | 1.5554 | 1.4377 | 1.384 | 1.2931
6 | 5.4017 | 5.4567 | 5.2713 | 5.3015 | 5.2636 | 5.6077 | 6.3669 | 7.2784 | 7.6193 | 7.9062 | 7.7411 | 7.8728 | 7.875 | 7.8534 | 7.3463 | 7.3595 | 7.0517 | 7.5095 | 7.1818 | 7.0284 | 6.9278 | 6.6366 | 6.3052 | 5.9776
7 | 2.7786 | 2.77 | 2.6899 | 2.6185 | 2.6021 | 2.8674 | 3.6247 | 3.986 | 4.5063 | 4.6538 | 4.713 | 4.7269 | 4.6752 | 4.6438 | 4.2728 | 4.1695 | 4.3998 | 4.6149 | 4.3703 | 4.2694 | 4.0299 | 3.3043 | 3.3945 | 3.2435
8 | 0.63632 | 0.64901 | 0.62004 | 0.60681 | 0.60683 | 0.69456 | 1.0969 | 1.188 | 1.2306 | 1.2329 | 1.2655 | 1.2612 | 1.1994 | 1.1991 | 1.0715 | 0.97169 | 0.96766 | 1.0881 | 1.0401 | 0.99521 | 0.99096 | 0.90007 | 0.81832 | 0.75326
9 | 0.67495 | 0.71664 | 0.69813 | 0.68987 | 0.66273 | 0.64412 | 0.6674 | 0.56186 | 0.55919 | 0.56812 | 0.55643 | 0.56061 | 0.57302 | 0.60111 | 0.60522 | 0.60413 | 0.57584 | 0.61333 | 0.5829 | 0.57007 | 0.58583 | 0.5682 | 0.66985 | 0.6966
10 | 0.54079 | 0.54052 | 0.50783 | 0.50552 | 0.48832 | 0.53437 | 0.69227 | 0.71505 | 0.77776 | 0.83582 | 0.80802 | 0.8088 | 0.81591 | 0.80162 | 0.78181 | 0.7391 | 0.75397 | 0.88154 | 0.83966 | 0.80116 | 0.78185 | 0.72629 | 0.71521 | 0.65983
11 | 0.37762 | 0.3794 | 0.35079 | 0.34156 | 0.32039 | 0.34971 | 0.45478 | 0.38369 | 0.30915 | 0.22937 | 0.40773 | 0.41492 | 0.41318 | 0.42614 | 0.40674 | 0.41516 | 0.41517 | 0.53096 | 0.47368 | 0.43225 | 0.43511 | 0.41524 | 0.47109 | 0.44896
12 | 1.1965 | 1.2702 | 1.2512 | 1.2749 | 1.2424 | 1.2546 | 1.3215 | 1.1798 | 0.98447 | 0.95395 | 1.277 | 1.1701 | 1.1979 | 1.2518 | 1.2834 | 1.3208 | 1.4257 | 1.5051 | 1.3817 | 1.2995 | 1.3352 | 1.314 | 1.422 | 1.5116
13 | 4.962 | 5.128 | 5.1654 | 5.2066 | 5.2332 | 5.3126 | 6.5673 | 6.6705 | 6.7868 | 6.6363 | 6.5237 | 6.768 | 7.0282 | 6.8627 | 6.7483 | 6.8237 | 6.5509 | 6.9162 | 6.6179 | 6.2159 | 6.323 | 6.1058 | 5.6003 | 5.4808
14 | 1.2285 | 1.2674 | 1.2101 | 1.2335 | 1.1758 | 1.1586 | 1.1916 | 1.4031 | 1.4281 | 1.4235 | 1.4076 | 1.441 | 1.4382 | 1.4414 | 1.266 | 1.3559 | 1.4402 | 1.4563 | 1.3547 | 1.281 | 1.288 | 1.2151 | 1.2019 | 1.2054
15 | 0.53027 | 0.55067 | 0.5163 | 0.50507 | 0.4815 | 0.48716 | 0.58911 | 0.56084 | 0.6051 | 0.63172 | 0.61872 | 0.60857 | 0.59966 | 0.6 | 0.56715 | 0.58163 | 0.61143 | 0.76145 | 0.69831 | 0.6355 | 0.63276 | 0.57562 | 0.63088 | 0.59982
16 | 1.0324 | 1.0445 | 0.99792 | 1.0072 | 0.98814 | 1.0935 | 1.7251 | 1.8951 | 1.9762 | 1.9233 | 1.842 | 1.9626 | 1.8334 | 1.7754 | 1.5479 | 1.5407 | 1.5744 | 1.735 | 1.5614 | 1.6081 | 1.578 | 1.4691 | 1.3269 | 1.2124
17 | 0.38359 | 0.35365 | 0.32593 | 0.30391 | 0.26738 | 0.32562 | 0.53039 | 0.45503 | 0.49417 | 0.47803 | 0.45674 | 0.43255 | 0.44081 | 0.4602 | 0.44964 | 0.45601 | 0.50775 | 0.79451 | 0.67977 | 0.56599 | 0.57236 | 0.49068 | 0.53046 | 0.49596
18 | 1.5052 | 1.482 | 1.3526 | 1.3548 | 1.3392 | 1.4575 | 1.8732 | 1.8957 | 1.9549 | 2.045 | 2.0838 | 2.1245 | 2.1025 | 2.0453 | 2.0454 | 2.028 | 2.1184 | 2.4769 | 2.4005 | 2.3302 | 2.3332 | 2.1566 | 2.076 | 1.9396
19 | 2.4307 | 2.4555 | 2.3721 | 2.3857 | 2.3686 | 2.5235 | 2.8651 | 3.2753 | 3.4287 | 3.5578 | 3.4835 | 3.5428 | 3.5438 | 3.534 | 3.3058 | 3.3118 | 3.1733 | 3.3793 | 3.2318 | 3.1628 | 3.1175 | 2.9865 | 2.8373 | 2.6899
20 | 1.2504 | 1.2465 | 1.2104 | 1.1783 | 1.1709 | 1.2903 | 1.6311 | 1.7937 | 2.0278 | 2.0942 | 2.1209 | 2.1271 | 2.1038 | 2.0897 | 1.9228 | 1.8763 | 1.9799 | 2.0767 | 1.9666 | 1.9212 | 1.8134 | 1.4869 | 1.5275 | 1.4596
21 | 0.95448 | 0.97352 | 0.93007 | 0.91022 | 0.91024 | 1.0418 | 1.6454 | 1.782 | 1.8458 | 1.8493 | 1.8983 | 1.8918 | 1.799 | 1.7987 | 1.6073 | 1.4575 | 1.4515 | 1.6321 | 1.5602 | 1.4928 | 1.4864 | 1.3501 | 1.2275 | 1.1299
22 | 1.0124 | 1.075 | 1.0472 | 1.0348 | 0.9941 | 0.96618 | 1.0011 | 0.8428 | 0.83878 | 0.85218 | 0.83465 | 0.84091 | 0.85954 | 0.90167 | 0.90783 | 0.9062 | 0.86376 | 0.91999 | 0.87435 | 0.8551 | 0.87874 | 0.8523 | 1.0048 | 1.0449
23 | 5.0474 | 5.0449 | 4.7398 | 4.7182 | 4.5577 | 4.9875 | 6.4612 | 6.6738 | 7.2591 | 7.801 | 7.5415 | 7.5488 | 7.6152 | 7.4818 | 7.2969 | 6.8983 | 7.037 | 8.2277 | 7.8369 | 7.4775 | 7.2972 | 6.7787 | 6.6753 | 6.1584
24 | 2.6434 | 2.6558 | 2.4556 | 2.3909 | 2.2428 | 2.448 | 3.1834 | 2.6858 | 2.164 | 1.6056 | 2.8541 | 2.9045 | 2.8922 | 2.983 | 2.8472 | 2.9061 | 2.9062 | 3.7167 | 3.3158 | 3.0258 | 3.0458 | 2.9067 | 3.2977 | 3.1427
25 | 1.1965 | 1.2702 | 1.2512 | 1.2749 | 1.2424 | 1.2546 | 1.3215 | 1.1798 | 0.98447 | 0.95395 | 1.277 | 1.1701 | 1.1979 | 1.2518 | 1.2834 | 1.3208 | 1.4257 | 1.5051 | 1.3817 | 1.2995 | 1.3352 | 1.314 | 1.422 | 1.5116
26 | 2.481 | 2.564 | 2.5827 | 2.6033 | 2.6166 | 2.6563 | 3.2836 | 3.3353 | 3.3934 | 3.3181 | 3.2618 | 3.384 | 3.5141 | 3.4313 | 3.3742 | 3.4119 | 3.2754 | 3.4581 | 3.309 | 3.108 | 3.1615 | 3.0529 | 2.8001 | 2.7404
27 | 1.2285 | 1.2674 | 1.2101 | 1.2335 | 1.1758 | 1.1586 | 1.1916 | 1.4031 | 1.4281 | 1.4235 | 1.4076 | 1.441 | 1.4382 | 1.4414 | 1.266 | 1.3559 | 1.4402 | 1.4563 | 1.3547 | 1.281 | 1.288 | 1.2151 | 1.2019 | 1.2054
28 | 1.0605 | 1.1013 | 1.0326 | 1.0101 | 0.963 | 0.97432 | 1.1782 | 1.1217 | 1.2102 | 1.2634 | 1.2374 | 1.2171 | 1.1993 | 1.2 | 1.1343 | 1.1633 | 1.2229 | 1.5229 | 1.3966 | 1.271 | 1.2655 | 1.1512 | 1.2618 | 1.1996
29 | 3.4413 | 3.4815 | 3.3264 | 3.3574 | 3.2938 | 3.6451 | 5.7504 | 6.3169 | 6.5875 | 6.4111 | 6.14 | 6.5421 | 6.1113 | 5.9179 | 5.1597 | 5.1357 | 5.248 | 5.7833 | 5.2047 | 5.3602 | 5.2599 | 4.8969 | 4.4229 | 4.0413
30 | 0.63931 | 0.58941 | 0.54322 | 0.50651 | 0.44564 | 0.5427 | 0.88399 | 0.75838 | 0.82361 | 0.79672 | 0.76123 | 0.72092 | 0.73468 | 0.76701 | 0.7494 | 0.76002 | 0.84625 | 1.3242 | 1.1329 | 0.94331 | 0.95394 | 0.8178 | 0.8841 | 0.8266
31 | 3.5122 | 3.458 | 3.156 | 3.1611 | 3.1249 | 3.4009 | 4.3707 | 4.4233 | 4.5614 | 4.7717 | 4.8623 | 4.9572 | 4.9059 | 4.7724 | 4.7725 | 4.7319 | 4.943 | 5.7795 | 5.6011 | 5.4371 | 5.444 | 5.032 | 4.844 | 4.5258
32 | 1.6205 | 1.637 | 1.5814 | 1.5905 | 1.5791 | 1.6823 | 1.9101 | 2.1835 | 2.2858 | 2.3719 | 2.3223 | 2.3618 | 2.3625 | 2.356 | 2.2039 | 2.2078 | 2.1155 | 2.2528 | 2.1545 | 2.1085 | 2.0783 | 1.991 | 1.8916 | 1.7933

## Pc, Winter, S8
LoadID | 0 | 1 | 2 | 3 | 4 | 5 | 6 | 7 | 8 | 9 | 10 | 11 | 12 | 13 | 14 | 15 | 16 | 17 | 18 | 19 | 20 | 21 | 22 | 23
1 | 1.7621 | 1.8174 | 1.7527 | 1.8056 | 1.7546 | 1.757 | 1.7732 | 2.3016 | 2.3476 | 2.3252 | 2.3181 | 2.3668 | 2.3414 | 2.2999 | 2.0007 | 2.1525 | 2.3402 | 2.3045 | 2.1858 | 2.0844 | 2.0697 | 1.9777 | 1.7862 | 1.7475
2 | 0.7954 | 0.82601 | 0.77445 | 0.75761 | 0.72225 | 0.73074 | 0.88366 | 0.84125 | 0.90765 | 0.94757 | 0.92808 | 0.91285 | 0.89949 | 0.90001 | 0.85072 | 0.87244 | 0.91715 | 1.1422 | 1.0475 | 0.95325 | 0.94914 | 0.86343 | 0.94632 | 0.89973
3 | 2.0648 | 2.0889 | 1.9958 | 2.0144 | 1.9763 | 2.1871 | 3.4503 | 3.7902 | 3.9525 | 3.8467 | 3.684 | 3.9252 | 3.6668 | 3.5508 | 3.0958 | 3.0814 | 3.1488 | 3.47 | 3.1228 | 3.2161 | 3.1559 | 2.9381 | 2.6537 | 2.4248
4 | 0.25573 | 0.23576 | 0.21729 | 0.20261 | 0.17825 | 0.21708 | 0.3536 | 0.30335 | 0.32944 | 0.31869 | 0.30449 | 0.28837 | 0.29387 | 0.3068 | 0.29976 | 0.30401 | 0.3385 | 0.52967 | 0.45318 | 0.37733 | 0.38158 | 0.32712 | 0.35364 | 0.33064
5 | 1.0035 | 0.98801 | 0.9017 | 0.90317 | 0.89283 | 0.97169 | 1.2488 | 1.2638 | 1.3033 | 1.3633 | 1.3892 | 1.4163 | 1.4017 | 1.3635 | 1.3636 | 1.352 | 1.4123 | 1.6513 | 1.6003 | 1.5535 | 1.5554 | 1.4377 | 1.384 | 1.2931
6 | 5.4017 | 5.4567 | 5.2713 | 5.3015 | 5.2636 | 5.6077 | 6.3669 | 7.2784 | 7.6193 | 7.9062 | 7.7411 | 7.8728 | 7.875 | 7.8534 | 7.3463 | 7.3595 | 7.0517 | 7.5095 | 7.1818 | 7.0284 | 6.9278 | 6.6366 | 6.3052 | 5.9776
7 | 2.7786 | 2.77 | 2.6899 | 2.6185 | 2.6021 | 2.8674 | 3.6247 | 3.986 | 4.5063 | 4.6538 | 4.713 | 4.7269 | 4.6752 | 4.6438 | 4.2728 | 4.1695 | 4.3998 | 4.6149 | 4.3703 | 4.2694 | 4.0299 | 3.3043 | 3.3945 | 3.2435
8 | 0.63632 | 0.64901 | 0.62004 | 0.60681 | 0.60683 | 0.69456 | 1.0969 | 1.188 | 1.2306 | 1.2329 | 1.2655 | 1.2612 | 1.1994 | 1.1991 | 1.0715 | 0.97169 | 0.96766 | 1.0881 | 1.0401 | 0.99521 | 0.99096 | 0.90007 | 0.81832 | 0.75326
9 | 0.67495 | 0.71664 | 0.69813 | 0.68987 | 0.66273 | 0.64412 | 0.6674 | 0.56186 | 0.55919 | 0.56812 | 0.55643 | 0.56061 | 0.57302 | 0.60111 | 0.60522 | 0.60413 | 0.57584 | 0.61333 | 0.5829 | 0.57007 | 0.58583 | 0.5682 | 0.66985 | 0.6966
10 | 0.54079 | 0.54052 | 0.50783 | 0.50552 | 0.48832 | 0.53437 | 0.69227 | 0.71505 | 0.77776 | 0.83582 | 0.80802 | 0.8088 | 0.81591 | 0.80162 | 0.78181 | 0.7391 | 0.75397 | 0.88154 | 0.83966 | 0.80116 | 0.78185 | 0.72629 | 0.71521 | 0.65983
11 | 0.37762 | 0.3794 | 0.35079 | 0.34156 | 0.32039 | 0.34971 | 0.45478 | 0.38369 | 0.30915 | 0.22937 | 0.40773 | 0.41492 | 0.41318 | 0.42614 | 0.40674 | 0.41516 | 0.41517 | 0.53096 | 0.47368 | 0.43225 | 0.43511 | 0.41524 | 0.47109 | 0.44896
12 | 1.1965 | 1.2702 | 1.2512 | 1.2749 | 1.2424 | 1.2546 | 1.3215 | 1.1798 | 0.98447 | 0.95395 | 1.277 | 1.1701 | 1.1979 | 1.2518 | 1.2834 | 1.3208 | 1.4257 | 1.5051 | 1.3817 | 1.2995 | 1.3352 | 1.314 | 1.422 | 1.5116
13 | 4.962 | 5.128 | 5.1654 | 5.2066 | 5.2332 | 5.3126 | 6.5673 | 6.6705 | 6.7868 | 6.6363 | 6.5237 | 6.768 | 7.0282 | 6.8627 | 6.7483 | 6.8237 | 6.5509 | 6.9162 | 6.6179 | 6.2159 | 6.323 | 6.1058 | 5.6003 | 5.4808
14 | 1.2285 | 1.2674 | 1.2101 | 1.2335 | 1.1758 | 1.1586 | 1.1916 | 1.4031 | 1.4281 | 1.4235 | 1.4076 | 1.441 | 1.4382 | 1.4414 | 1.266 | 1.3559 | 1.4402 | 1.4563 | 1.3547 | 1.281 | 1.288 | 1.2151 | 1.2019 | 1.2054
15 | 0.53027 | 0.55067 | 0.5163 | 0.50507 | 0.4815 | 0.48716 | 0.58911 | 0.56084 | 0.6051 | 0.63172 | 0.61872 | 0.60857 | 0.59966 | 0.6 | 0.56715 | 0.58163 | 0.61143 | 0.76145 | 0.69831 | 0.6355 | 0.63276 | 0.57562 | 0.63088 | 0.59982
16 | 1.0324 | 1.0445 | 0.99792 | 1.0072 | 0.98814 | 1.0935 | 1.7251 | 1.8951 | 1.9762 | 1.9233 | 1.842 | 1.9626 | 1.8334 | 1.7754 | 1.5479 | 1.5407 | 1.5744 | 1.735 | 1.5614 | 1.6081 | 1.578 | 1.4691 | 1.3269 | 1.2124
17 | 0.38359 | 0.35365 | 0.32593 | 0.30391 | 0.26738 | 0.32562 | 0.53039 | 0.45503 | 0.49417 | 0.47803 | 0.45674 | 0.43255 | 0.44081 | 0.4602 | 0.44964 | 0.45601 | 0.50775 | 0.79451 | 0.67977 | 0.56599 | 0.57236 | 0.49068 | 0.53046 | 0.49596
18 | 1.5052 | 1.482 | 1.3526 | 1.3548 | 1.3392 | 1.4575 | 1.8732 | 1.8957 | 1.9549 | 2.045 | 2.0838 | 2.1245 | 2.1025 | 2.0453 | 2.0454 | 2.028 | 2.1184 | 2.4769 | 2.4005 | 2.3302 | 2.3332 | 2.1566 | 2.076 | 1.9396
19 | 2.4307 | 2.4555 | 2.3721 | 2.3857 | 2.3686 | 2.5235 | 2.8651 | 3.2753 | 3.4287 | 3.5578 | 3.4835 | 3.5428 | 3.5438 | 3.534 | 3.3058 | 3.3118 | 3.1733 | 3.3793 | 3.2318 | 3.1628 | 3.1175 | 2.9865 | 2.8373 | 2.6899
20 | 1.2504 | 1.2465 | 1.2104 | 1.1783 | 1.1709 | 1.2903 | 1.6311 | 1.7937 | 2.0278 | 2.0942 | 2.1209 | 2.1271 | 2.1038 | 2.0897 | 1.9228 | 1.8763 | 1.9799 | 2.0767 | 1.9666 | 1.9212 | 1.8134 | 1.4869 | 1.5275 | 1.4596
21 | 0.95448 | 0.97352 | 0.93007 | 0.91022 | 0.91024 | 1.0418 | 1.6454 | 1.782 | 1.8458 | 1.8493 | 1.8983 | 1.8918 | 1.799 | 1.7987 | 1.6073 | 1.4575 | 1.4515 | 1.6321 | 1.5602 | 1.4928 | 1.4864 | 1.3501 | 1.2275 | 1.1299
22 | 1.0124 | 1.075 | 1.0472 | 1.0348 | 0.9941 | 0.96618 | 1.0011 | 0.8428 | 0.83878 | 0.85218 | 0.83465 | 0.84091 | 0.85954 | 0.90167 | 0.90783 | 0.9062 | 0.86376 | 0.91999 | 0.87435 | 0.8551 | 0.87874 | 0.8523 | 1.0048 | 1.0449
23 | 5.0474 | 5.0449 | 4.7398 | 4.7182 | 4.5577 | 4.9875 | 6.4612 | 6.6738 | 7.2591 | 7.801 | 7.5415 | 7.5488 | 7.6152 | 7.4818 | 7.2969 | 6.8983 | 7.037 | 8.2277 | 7.8369 | 7.4775 | 7.2972 | 6.7787 | 6.6753 | 6.1584
24 | 2.6434 | 2.6558 | 2.4556 | 2.3909 | 2.2428 | 2.448 | 3.1834 | 2.6858 | 2.164 | 1.6056 | 2.8541 | 2.9045 | 2.8922 | 2.983 | 2.8472 | 2.9061 | 2.9062 | 3.7167 | 3.3158 | 3.0258 | 3.0458 | 2.9067 | 3.2977 | 3.1427
25 | 1.1965 | 1.2702 | 1.2512 | 1.2749 | 1.2424 | 1.2546 | 1.3215 | 1.1798 | 0.98447 | 0.95395 | 1.277 | 1.1701 | 1.1979 | 1.2518 | 1.2834 | 1.3208 | 1.4257 | 1.5051 | 1.3817 | 1.2995 | 1.3352 | 1.314 | 1.422 | 1.5116
26 | 2.481 | 2.564 | 2.5827 | 2.6033 | 2.6166 | 2.6563 | 3.2836 | 3.3353 | 3.3934 | 3.3181 | 3.2618 | 3.384 | 3.5141 | 3.4313 | 3.3742 | 3.4119 | 3.2754 | 3.4581 | 3.309 | 3.108 | 3.1615 | 3.0529 | 2.8001 | 2.7404
27 | 1.2285 | 1.2674 | 1.2101 | 1.2335 | 1.1758 | 1.1586 | 1.1916 | 1.4031 | 1.4281 | 1.4235 | 1.4076 | 1.441 | 1.4382 | 1.4414 | 1.266 | 1.3559 | 1.4402 | 1.4563 | 1.3547 | 1.281 | 1.288 | 1.2151 | 1.2019 | 1.2054
28 | 1.0605 | 1.1013 | 1.0326 | 1.0101 | 0.963 | 0.97432 | 1.1782 | 1.1217 | 1.2102 | 1.2634 | 1.2374 | 1.2171 | 1.1993 | 1.2 | 1.1343 | 1.1633 | 1.2229 | 1.5229 | 1.3966 | 1.271 | 1.2655 | 1.1512 | 1.2618 | 1.1996
29 | 3.4413 | 3.4815 | 3.3264 | 3.3574 | 3.2938 | 3.6451 | 5.7504 | 6.3169 | 6.5875 | 6.4111 | 6.14 | 6.5421 | 6.1113 | 5.9179 | 5.1597 | 5.1357 | 5.248 | 5.7833 | 5.2047 | 5.3602 | 5.2599 | 4.8969 | 4.4229 | 4.0413
30 | 0.63931 | 0.58941 | 0.54322 | 0.50651 | 0.44564 | 0.5427 | 0.88399 | 0.75838 | 0.82361 | 0.79672 | 0.76123 | 0.72092 | 0.73468 | 0.76701 | 0.7494 | 0.76002 | 0.84625 | 1.3242 | 1.1329 | 0.94331 | 0.95394 | 0.8178 | 0.8841 | 0.8266
31 | 3.5122 | 3.458 | 3.156 | 3.1611 | 3.1249 | 3.4009 | 4.3707 | 4.4233 | 4.5614 | 4.7717 | 4.8623 | 4.9572 | 4.9059 | 4.7724 | 4.7725 | 4.7319 | 4.943 | 5.7795 | 5.6011 | 5.4371 | 5.444 | 5.032 | 4.844 | 4.5258
32 | 1.6205 | 1.637 | 1.5814 | 1.5905 | 1.5791 | 1.6823 | 1.9101 | 2.1835 | 2.2858 | 2.3719 | 2.3223 | 2.3618 | 2.3625 | 2.356 | 2.2039 | 2.2078 | 2.1155 | 2.2528 | 2.1545 | 2.1085 | 2.0783 | 1.991 | 1.8916 | 1.7933

## Pc, Winter, S9
LoadID | 0 | 1 | 2 | 3 | 4 | 5 | 6 | 7 | 8 | 9 | 10 | 11 | 12 | 13 | 14 | 15 | 16 | 17 | 18 | 19 | 20 | 21 | 22 | 23
1 | 1.7621 | 1.8174 | 1.7527 | 1.8056 | 1.7546 | 1.757 | 1.7732 | 2.3016 | 2.3476 | 2.3252 | 2.3181 | 2.3668 | 2.3414 | 2.2999 | 2.0007 | 2.1525 | 2.3402 | 2.3045 | 2.1858 | 2.0844 | 2.0697 | 1.9777 | 1.7862 | 1.7475
2 | 0.7954 | 0.82601 | 0.77445 | 0.75761 | 0.72225 | 0.73074 | 0.88366 | 0.84125 | 0.90765 | 0.94757 | 0.92808 | 0.91285 | 0.89949 | 0.90001 | 0.85072 | 0.87244 | 0.91715 | 1.1422 | 1.0475 | 0.95325 | 0.94914 | 0.86343 | 0.94632 | 0.89973
3 | 2.0648 | 2.0889 | 1.9958 | 2.0144 | 1.9763 | 2.1871 | 3.4503 | 3.7902 | 3.9525 | 3.8467 | 3.684 | 3.9252 | 3.6668 | 3.5508 | 3.0958 | 3.0814 | 3.1488 | 3.47 | 3.1228 | 3.2161 | 3.1559 | 2.9381 | 2.6537 | 2.4248
4 | 0.25573 | 0.23576 | 0.21729 | 0.20261 | 0.17825 | 0.21708 | 0.3536 | 0.30335 | 0.32944 | 0.31869 | 0.30449 | 0.28837 | 0.29387 | 0.3068 | 0.29976 | 0.30401 | 0.3385 | 0.52967 | 0.45318 | 0.37733 | 0.38158 | 0.32712 | 0.35364 | 0.33064
5 | 1.0035 | 0.98801 | 0.9017 | 0.90317 | 0.89283 | 0.97169 | 1.2488 | 1.2638 | 1.3033 | 1.3633 | 1.3892 | 1.4163 | 1.4017 | 1.3635 | 1.3636 | 1.352 | 1.4123 | 1.6513 | 1.6003 | 1.5535 | 1.5554 | 1.4377 | 1.384 | 1.2931
6 | 5.4017 | 5.4567 | 5.2713 | 5.3015 | 5.2636 | 5.6077 | 6.3669 | 7.2784 | 7.6193 | 7.9062 | 7.7411 | 7.8728 | 7.875 | 7.8534 | 7.3463 | 7.3595 | 7.0517 | 7.5095 | 7.1818 | 7.0284 | 6.9278 | 6.6366 | 6.3052 | 5.9776
7 | 2.7786 | 2.77 | 2.6899 | 2.6185 | 2.6021 | 2.8674 | 3.6247 | 3.986 | 4.5063 | 4.6538 | 4.713 | 4.7269 | 4.6752 | 4.6438 | 4.2728 | 4.1695 | 4.3998 | 4.6149 | 4.3703 | 4.2694 | 4.0299 | 3.3043 | 3.3945 | 3.2435
8 | 0.63632 | 0.64901 | 0.62004 | 0.60681 | 0.60683 | 0.69456 | 1.0969 | 1.188 | 1.2306 | 1.2329 | 1.2655 | 1.2612 | 1.1994 | 1.1991 | 1.0715 | 0.97169 | 0.96766 | 1.0881 | 1.0401 | 0.99521 | 0.99096 | 0.90007 | 0.81832 | 0.75326
9 | 0.67495 | 0.71664 | 0.69813 | 0.68987 | 0.66273 | 0.64412 | 0.6674 | 0.56186 | 0.55919 | 0.56812 | 0.55643 | 0.56061 | 0.57302 | 0.60111 | 0.60522 | 0.60413 | 0.57584 | 0.61333 | 0.5829 | 0.57007 | 0.58583 | 0.5682 | 0.66985 | 0.6966
10 | 0.54079 | 0.54052 | 0.50783 | 0.50552 | 0.48832 | 0.53437 | 0.69227 | 0.71505 | 0.77776 | 0.83582 | 0.80802 | 0.8088 | 0.81591 | 0.80162 | 0.78181 | 0.7391 | 0.75397 | 0.88154 | 0.83966 | 0.80116 | 0.78185 | 0.72629 | 0.71521 | 0.65983
11 | 0.37762 | 0.3794 | 0.35079 | 0.34156 | 0.32039 | 0.34971 | 0.45478 | 0.38369 | 0.30915 | 0.22937 | 0.40773 | 0.41492 | 0.41318 | 0.42614 | 0.40674 | 0.41516 | 0.41517 | 0.53096 | 0.47368 | 0.43225 | 0.43511 | 0.41524 | 0.47109 | 0.44896
12 | 1.1965 | 1.2702 | 1.2512 | 1.2749 | 1.2424 | 1.2546 | 1.3215 | 1.1798 | 0.98447 | 0.95395 | 1.277 | 1.1701 | 1.1979 | 1.2518 | 1.2834 | 1.3208 | 1.4257 | 1.5051 | 1.3817 | 1.2995 | 1.3352 | 1.314 | 1.422 | 1.5116
13 | 4.962 | 5.128 | 5.1654 | 5.2066 | 5.2332 | 5.3126 | 6.5673 | 6.6705 | 6.7868 | 6.6363 | 6.5237 | 6.768 | 7.0282 | 6.8627 | 6.7483 | 6.8237 | 6.5509 | 6.9162 | 6.6179 | 6.2159 | 6.323 | 6.1058 | 5.6003 | 5.4808
14 | 1.2285 | 1.2674 | 1.2101 | 1.2335 | 1.1758 | 1.1586 | 1.1916 | 1.4031 | 1.4281 | 1.4235 | 1.4076 | 1.441 | 1.4382 | 1.4414 | 1.266 | 1.3559 | 1.4402 | 1.4563 | 1.3547 | 1.281 | 1.288 | 1.2151 | 1.2019 | 1.2054
15 | 0.53027 | 0.55067 | 0.5163 | 0.50507 | 0.4815 | 0.48716 | 0.58911 | 0.56084 | 0.6051 | 0.63172 | 0.61872 | 0.60857 | 0.59966 | 0.6 | 0.56715 | 0.58163 | 0.61143 | 0.76145 | 0.69831 | 0.6355 | 0.63276 | 0.57562 | 0.63088 | 0.59982
16 | 1.0324 | 1.0445 | 0.99792 | 1.0072 | 0.98814 | 1.0935 | 1.7251 | 1.8951 | 1.9762 | 1.9233 | 1.842 | 1.9626 | 1.8334 | 1.7754 | 1.5479 | 1.5407 | 1.5744 | 1.735 | 1.5614 | 1.6081 | 1.578 | 1.4691 | 1.3269 | 1.2124
17 | 0.38359 | 0.35365 | 0.32593 | 0.30391 | 0.26738 | 0.32562 | 0.53039 | 0.45503 | 0.49417 | 0.47803 | 0.45674 | 0.43255 | 0.44081 | 0.4602 | 0.44964 | 0.45601 | 0.50775 | 0.79451 | 0.67977 | 0.56599 | 0.57236 | 0.49068 | 0.53046 | 0.49596
18 | 1.5052 | 1.482 | 1.3526 | 1.3548 | 1.3392 | 1.4575 | 1.8732 | 1.8957 | 1.9549 | 2.045 | 2.0838 | 2.1245 | 2.1025 | 2.0453 | 2.0454 | 2.028 | 2.1184 | 2.4769 | 2.4005 | 2.3302 | 2.3332 | 2.1566 | 2.076 | 1.9396
19 | 2.4307 | 2.4555 | 2.3721 | 2.3857 | 2.3686 | 2.5235 | 2.8651 | 3.2753 | 3.4287 | 3.5578 | 3.4835 | 3.5428 | 3.5438 | 3.534 | 3.3058 | 3.3118 | 3.1733 | 3.3793 | 3.2318 | 3.1628 | 3.1175 | 2.9865 | 2.8373 | 2.6899
20 | 1.2504 | 1.2465 | 1.2104 | 1.1783 | 1.1709 | 1.2903 | 1.6311 | 1.7937 | 2.0278 | 2.0942 | 2.1209 | 2.1271 | 2.1038 | 2.0897 | 1.9228 | 1.8763 | 1.9799 | 2.0767 | 1.9666 | 1.9212 | 1.8134 | 1.4869 | 1.5275 | 1.4596
21 | 0.95448 | 0.97352 | 0.93007 | 0.91022 | 0.91024 | 1.0418 | 1.6454 | 1.782 | 1.8458 | 1.8493 | 1.8983 | 1.8918 | 1.799 | 1.7987 | 1.6073 | 1.4575 | 1.4515 | 1.6321 | 1.5602 | 1.4928 | 1.4864 | 1.3501 | 1.2275 | 1.1299
22 | 1.0124 | 1.075 | 1.0472 | 1.0348 | 0.9941 | 0.96618 | 1.0011 | 0.8428 | 0.83878 | 0.85218 | 0.83465 | 0.84091 | 0.85954 | 0.90167 | 0.90783 | 0.9062 | 0.86376 | 0.91999 | 0.87435 | 0.8551 | 0.87874 | 0.8523 | 1.0048 | 1.0449
23 | 5.0474 | 5.0449 | 4.7398 | 4.7182 | 4.5577 | 4.9875 | 6.4612 | 6.6738 | 7.2591 | 7.801 | 7.5415 | 7.5488 | 7.6152 | 7.4818 | 7.2969 | 6.8983 | 7.037 | 8.2277 | 7.8369 | 7.4775 | 7.2972 | 6.7787 | 6.6753 | 6.1584
24 | 2.6434 | 2.6558 | 2.4556 | 2.3909 | 2.2428 | 2.448 | 3.1834 | 2.6858 | 2.164 | 1.6056 | 2.8541 | 2.9045 | 2.8922 | 2.983 | 2.8472 | 2.9061 | 2.9062 | 3.7167 | 3.3158 | 3.0258 | 3.0458 | 2.9067 | 3.2977 | 3.1427
25 | 1.1965 | 1.2702 | 1.2512 | 1.2749 | 1.2424 | 1.2546 | 1.3215 | 1.1798 | 0.98447 | 0.95395 | 1.277 | 1.1701 | 1.1979 | 1.2518 | 1.2834 | 1.3208 | 1.4257 | 1.5051 | 1.3817 | 1.2995 | 1.3352 | 1.314 | 1.422 | 1.5116
26 | 2.481 | 2.564 | 2.5827 | 2.6033 | 2.6166 | 2.6563 | 3.2836 | 3.3353 | 3.3934 | 3.3181 | 3.2618 | 3.384 | 3.5141 | 3.4313 | 3.3742 | 3.4119 | 3.2754 | 3.4581 | 3.309 | 3.108 | 3.1615 | 3.0529 | 2.8001 | 2.7404
27 | 1.2285 | 1.2674 | 1.2101 | 1.2335 | 1.1758 | 1.1586 | 1.1916 | 1.4031 | 1.4281 | 1.4235 | 1.4076 | 1.441 | 1.4382 | 1.4414 | 1.266 | 1.3559 | 1.4402 | 1.4563 | 1.3547 | 1.281 | 1.288 | 1.2151 | 1.2019 | 1.2054
28 | 1.0605 | 1.1013 | 1.0326 | 1.0101 | 0.963 | 0.97432 | 1.1782 | 1.1217 | 1.2102 | 1.2634 | 1.2374 | 1.2171 | 1.1993 | 1.2 | 1.1343 | 1.1633 | 1.2229 | 1.5229 | 1.3966 | 1.271 | 1.2655 | 1.1512 | 1.2618 | 1.1996
29 | 3.4413 | 3.4815 | 3.3264 | 3.3574 | 3.2938 | 3.6451 | 5.7504 | 6.3169 | 6.5875 | 6.4111 | 6.14 | 6.5421 | 6.1113 | 5.9179 | 5.1597 | 5.1357 | 5.248 | 5.7833 | 5.2047 | 5.3602 | 5.2599 | 4.8969 | 4.4229 | 4.0413
30 | 0.63931 | 0.58941 | 0.54322 | 0.50651 | 0.44564 | 0.5427 | 0.88399 | 0.75838 | 0.82361 | 0.79672 | 0.76123 | 0.72092 | 0.73468 | 0.76701 | 0.7494 | 0.76002 | 0.84625 | 1.3242 | 1.1329 | 0.94331 | 0.95394 | 0.8178 | 0.8841 | 0.8266
31 | 3.5122 | 3.458 | 3.156 | 3.1611 | 3.1249 | 3.4009 | 4.3707 | 4.4233 | 4.5614 | 4.7717 | 4.8623 | 4.9572 | 4.9059 | 4.7724 | 4.7725 | 4.7319 | 4.943 | 5.7795 | 5.6011 | 5.4371 | 5.444 | 5.032 | 4.844 | 4.5258
32 | 1.6205 | 1.637 | 1.5814 | 1.5905 | 1.5791 | 1.6823 | 1.9101 | 2.1835 | 2.2858 | 2.3719 | 2.3223 | 2.3618 | 2.3625 | 2.356 | 2.2039 | 2.2078 | 2.1155 | 2.2528 | 2.1545 | 2.1085 | 2.0783 | 1.991 | 1.8916 | 1.7933

## Qc, Winter, S1
LoadID | 0 | 1 | 2 | 3 | 4 | 5 | 6 | 7 | 8 | 9 | 10 | 11 | 12 | 13 | 14 | 15 | 16 | 17 | 18 | 19 | 20 | 21 | 22 | 23
1 | 0.66028 | 0.4665 | 0.40441 | 0.51838 | 0.44634 | 0.36697 | 0.30363 | 1.061 | 1.1096 | 0.95173 | 1.1088 | 1.0303 | 1.0349 | 0.92409 | 0.54836 | 0.85857 | 1.0297 | 0.96079 | 0.6715 | 0.69664 | 0.64886 | 0.40249 | 0.32107 | 0.33278
2 | -0.26365 | -0.26359 | -0.27086 | -0.28327 | -0.28055 | -0.25748 | -0.16326 | -0.031384 | -0.033726 | -0.02235 | -0.019688 | -0.087868 | -0.12837 | -0.16641 | -0.16515 | -0.16795 | -0.13205 | 0.0434 | -0.0061166 | -0.072202 | -0.13384 | -0.17605 | -0.19308 | -0.22107
3 | -1.4151 | -1.5269 | -1.5549 | -1.5341 | -1.5353 | -1.2821 | -0.047741 | 0.66099 | 0.84245 | 0.58687 | 0.3465 | 0.6873 | 0.43338 | 0.13148 | -0.52018 | -0.5204 | -0.42869 | -0.21626 | -0.52709 | -0.30032 | -0.41232 | -0.68389 | -1.0804 | -1.2197
4 | -0.56431 | -0.56991 | -0.57572 | -0.58076 | -0.58335 | -0.53333 | -0.46272 | -0.42246 | -0.43483 | -0.48171 | -0.5138 | -0.54403 | -0.54467 | -0.55469 | -0.55957 | -0.54287 | -0.45958 | -0.27391 | -0.3533 | -0.42856 | -0.46135 | -0.4881 | -0.51596 | -0.51846
5 | -0.37868 | -0.39771 | -0.4146 | -0.41608 | -0.41516 | -0.34995 | -0.2667 | -0.21583 | -0.21201 | -0.17759 | -0.17574 | -0.17204 | -0.20706 | -0.22282 | -0.21683 | -0.26878 | -0.23812 | -0.11938 | -0.14137 | -0.17577 | -0.1898 | -0.24638 | -0.27247 | -0.28505
6 | 1.0503 | 0.82159 | 0.62295 | 0.92805 | 0.76208 | 1.0979 | 1.4643 | 2.8522 | 3.2848 | 3.3845 | 3.2125 | 3.4268 | 3.4013 | 3.3619 | 2.8275 | 2.6896 | 2.3376 | 2.5573 | 2.1677 | 2.2621 | 1.9126 | 2.0133 | 1.2498 | 1.2835
7 | -1.2975 | -1.2833 | -1.3236 | -1.3475 | -1.4274 | -1.278 | -1.0857 | -0.56397 | -0.27943 | -0.25937 | -0.19714 | -0.066252 | -0.26899 | -0.2807 | -0.51161 | -0.73111 | -0.65985 | -0.73601 | -0.82768 | -0.79464 | -0.9048 | -1.0666 | -1.2034 | -1.197
8 | -0.86199 | -0.88021 | -0.87672 | -0.87546 | -0.85741 | -0.82277 | -0.62896 | -0.50036 | -0.46204 | -0.52769 | -0.49828 | -0.45422 | -0.48148 | -0.52128 | -0.63337 | -0.70241 | -0.70055 | -0.69083 | -0.72818 | -0.75292 | -0.76581 | -0.78827 | -0.82268 | -0.83844
9 | -0.028966 | -0.028966 | -0.028966 | -0.028966 | -0.028966 | -0.028966 | -0.028966 | -0.028966 | -0.028966 | -0.028966 | -0.028966 | -0.028966 | -0.028966 | -0.028966 | -0.028966 | -0.028966 | -0.028966 | -0.028966 | -0.028966 | -0.028966 | -0.028966 | -0.028966 | -0.028966 | -0.028966
10 | -0.51286 | -0.52782 | -0.5286 | -0.52712 | -0.52565 | -0.49141 | -0.36835 | -0.30064 | -0.19379 | -0.11191 | -0.14317 | -0.11053 | -0.1318 | -0.19063 | -0.2383 | -0.24578 | -0.25273 | -0.17058 | -0.20669 | -0.25624 | -0.30134 | -0.38341 | -0.47923 | -0.48775
11 | -0.433 | -0.43717 | -0.4452 | -0.44916 | -0.4391 | -0.35436 | -0.26887 | -0.24023 | -0.1686 | -0.11125 | -0.25363 | -0.23917 | -0.26956 | -0.26901 | -0.2993 | -0.29958 | -0.25518 | -0.17065 | -0.23312 | -0.27384 | -0.2942 | -0.30128 | -0.32532 | -0.34506
12 | -0.05992 | 0.10053 | 0.21268 | 0.18391 | 0.14299 | -0.14405 | -0.0047557 | 0.17174 | 0.37276 | 0.43974 | 0.2136 | -0.00055496 | 0.67657 | 0.76699 | 0.72756 | 0.83529 | 0.45889 | 0.63384 | 0.68061 | 0.60672 | 0.68091 | 0.87407 | 0.80969 | 0.54546
13 | 0.44119 | 0.35682 | 0.50927 | 0.63815 | 0.66637 | 0.81242 | 2.9711 | 3.7194 | 3.9824 | 3.7249 | 3.4122 | 3.9106 | 4.42 | 3.9199 | 3.855 | 3.8477 | 3.4675 | 3.5844 | 3.0994 | 2.3398 | 2.567 | 2.2432 | 0.9867 | 0.69808
14 | 0.11005 | 0.07775 | 0.067401 | 0.086396 | 0.07439 | 0.061161 | 0.050605 | 0.17684 | 0.18494 | 0.15862 | 0.18481 | 0.17172 | 0.17248 | 0.15402 | 0.091394 | 0.14309 | 0.17162 | 0.16013 | 0.11192 | 0.11611 | 0.10814 | 0.067082 | 0.053512 | 0.055463
15 | -0.13182 | -0.1318 | -0.13543 | -0.14164 | -0.14028 | -0.12874 | -0.081632 | -0.015692 | -0.016863 | -0.011175 | -0.0098442 | -0.043934 | -0.064183 | -0.083203 | -0.082577 | -0.083974 | -0.066023 | 0.0217 | -0.0030583 | -0.036101 | -0.066918 | -0.088025 | -0.096542 | -0.11054
16 | -0.35376 | -0.38171 | -0.38871 | -0.38352 | -0.38383 | -0.32052 | -0.011935 | 0.16525 | 0.21061 | 0.14672 | 0.086625 | 0.17183 | 0.10834 | 0.032871 | -0.13005 | -0.1301 | -0.10717 | -0.054066 | -0.13177 | -0.07508 | -0.10308 | -0.17097 | -0.27011 | -0.30491
17 | -0.75242 | -0.75988 | -0.76763 | -0.77435 | -0.7778 | -0.7111 | -0.61696 | -0.56328 | -0.57978 | -0.64228 | -0.68507 | -0.72537 | -0.72623 | -0.73959 | -0.74609 | -0.72383 | -0.61277 | -0.36521 | -0.47107 | -0.57141 | -0.61514 | -0.65079 | -0.68795 | -0.69128
18 | -0.75735 | -0.79541 | -0.82921 | -0.83217 | -0.83032 | -0.6999 | -0.5334 | -0.43166 | -0.42401 | -0.35517 | -0.35149 | -0.34409 | -0.41412 | -0.44564 | -0.43366 | -0.53756 | -0.47625 | -0.23876 | -0.28273 | -0.35154 | -0.37959 | -0.49275 | -0.54495 | -0.57009
19 | 0.42012 | 0.32864 | 0.24918 | 0.37122 | 0.30483 | 0.43917 | 0.58573 | 1.1409 | 1.3139 | 1.3538 | 1.285 | 1.3707 | 1.3605 | 1.3448 | 1.131 | 1.0758 | 0.93505 | 1.0229 | 0.86709 | 0.90484 | 0.76502 | 0.8053 | 0.49994 | 0.51341
20 | -0.51899 | -0.51331 | -0.52944 | -0.53902 | -0.57094 | -0.5112 | -0.43429 | -0.22559 | -0.11177 | -0.10375 | -0.078856 | -0.026501 | -0.1076 | -0.11228 | -0.20464 | -0.29244 | -0.26394 | -0.2944 | -0.33107 | -0.31786 | -0.36192 | -0.42666 | -0.48137 | -0.47881
21 | -1.724 | -1.7604 | -1.7534 | -1.7509 | -1.7148 | -1.6455 | -1.2579 | -1.0007 | -0.92408 | -1.0554 | -0.99657 | -0.90844 | -0.96296 | -1.0426 | -1.2667 | -1.4048 | -1.4011 | -1.3817 | -1.4564 | -1.5058 | -1.5316 | -1.5765 | -1.6454 | -1.6769
22 | -0.072415 | -0.072415 | -0.072415 | -0.072415 | -0.072415 | -0.072415 | -0.072415 | -0.072415 | -0.072415 | -0.072415 | -0.072415 | -0.072415 | -0.072415 | -0.072415 | -0.072415 | -0.072415 | -0.072415 | -0.072415 | -0.072415 | -0.072415 | -0.072415 | -0.072415 | -0.072415 | -0.072415
23 | -3.4191 | -3.5188 | -3.524 | -3.5141 | -3.5043 | -3.2761 | -2.4557 | -2.0043 | -1.2919 | -0.74607 | -0.95447 | -0.73686 | -0.87866 | -1.2708 | -1.5886 | -1.6386 | -1.6849 | -1.1372 | -1.378 | -1.7083 | -2.009 | -2.556 | -3.1948 | -3.2517
24 | -2.4743 | -2.4981 | -2.544 | -2.5666 | -2.5091 | -2.0249 | -1.5364 | -1.3728 | -0.96344 | -0.6357 | -1.4493 | -1.3667 | -1.5403 | -1.5372 | -1.7103 | -1.7119 | -1.4582 | -0.97514 | -1.3321 | -1.5648 | -1.6811 | -1.7216 | -1.859 | -1.9718
25 | -0.0428 | 0.071811 | 0.15192 | 0.13136 | 0.10214 | -0.10289 | -0.0033969 | 0.12267 | 0.26626 | 0.3141 | 0.15257 | -0.0003964 | 0.48327 | 0.54785 | 0.51969 | 0.59664 | 0.32778 | 0.45274 | 0.48615 | 0.43337 | 0.48636 | 0.62433 | 0.57835 | 0.38961
26 | 0.13787 | 0.11151 | 0.15915 | 0.19942 | 0.20824 | 0.25388 | 0.92848 | 1.1623 | 1.2445 | 1.164 | 1.0663 | 1.222 | 1.3812 | 1.225 | 1.2047 | 1.2024 | 1.0836 | 1.1201 | 0.96858 | 0.73119 | 0.8022 | 0.70101 | 0.30834 | 0.21815
27 | 0.22009 | 0.1555 | 0.1348 | 0.17279 | 0.14878 | 0.12232 | 0.10121 | 0.35368 | 0.36987 | 0.31724 | 0.36961 | 0.34344 | 0.34495 | 0.30803 | 0.18279 | 0.28619 | 0.34324 | 0.32026 | 0.22383 | 0.23221 | 0.21629 | 0.13416 | 0.10702 | 0.11093
28 | -0.46139 | -0.46129 | -0.47401 | -0.49573 | -0.49097 | -0.45059 | -0.28571 | -0.054922 | -0.059021 | -0.039113 | -0.034455 | -0.15377 | -0.22464 | -0.29121 | -0.28902 | -0.29391 | -0.23108 | 0.07595 | -0.010704 | -0.12635 | -0.23421 | -0.30809 | -0.3379 | -0.38688
29 | -10.6129 | -11.4514 | -11.6614 | -11.5055 | -11.515 | -9.6156 | -0.35805 | 4.9575 | 6.3184 | 4.4015 | 2.5988 | 5.1548 | 3.2503 | 0.98613 | -3.9014 | -3.903 | -3.2151 | -1.622 | -3.9532 | -2.2524 | -3.0924 | -5.1292 | -8.1034 | -9.1474
30 | -1.3167 | -1.3298 | -1.3434 | -1.3551 | -1.3612 | -1.2444 | -1.0797 | -0.98574 | -1.0146 | -1.124 | -1.1989 | -1.2694 | -1.2709 | -1.2943 | -1.3057 | -1.2667 | -1.0723 | -0.63913 | -0.82437 | -0.99997 | -1.0765 | -1.1389 | -1.2039 | -1.2097
31 | -1.8934 | -1.9885 | -2.073 | -2.0804 | -2.0758 | -1.7497 | -1.3335 | -1.0791 | -1.06 | -0.88794 | -0.87872 | -0.86022 | -1.0353 | -1.1141 | -1.0841 | -1.3439 | -1.1906 | -0.5969 | -0.70683 | -0.87884 | -0.94898 | -1.2319 | -1.3624 | -1.4252
32 | 0.42012 | 0.32864 | 0.24918 | 0.37122 | 0.30483 | 0.43917 | 0.58573 | 1.1409 | 1.3139 | 1.3538 | 1.285 | 1.3707 | 1.3605 | 1.3448 | 1.131 | 1.0758 | 0.93505 | 1.0229 | 0.86709 | 0.90484 | 0.76502 | 0.8053 | 0.49994 | 0.51341

## Qc, Winter, S2
LoadID | 0 | 1 | 2 | 3 | 4 | 5 | 6 | 7 | 8 | 9 | 10 | 11 | 12 | 13 | 14 | 15 | 16 | 17 | 18 | 19 | 20 | 21 | 22 | 23
1 | 0.66028 | 0.4665 | 0.40441 | 0.51838 | 0.44634 | 0.36697 | 0.30363 | 1.061 | 1.1096 | 0.95173 | 1.1088 | 1.0303 | 1.0349 | 0.92409 | 0.54836 | 0.85857 | 1.0297 | 0.96079 | 0.6715 | 0.69664 | 0.64886 | 0.40249 | 0.32107 | 0.33278
2 | -0.26365 | -0.26359 | -0.27086 | -0.28327 | -0.28055 | -0.25748 | -0.16326 | -0.031384 | -0.033726 | -0.02235 | -0.019688 | -0.087868 | -0.12837 | -0.16641 | -0.16515 | -0.16795 | -0.13205 | 0.0434 | -0.0061166 | -0.072202 | -0.13384 | -0.17605 | -0.19308 | -0.22107
3 | -1.4151 | -1.5269 | -1.5549 | -1.5341 | -1.5353 | -1.2821 | -0.047741 | 0.66099 | 0.84245 | 0.58687 | 0.3465 | 0.6873 | 0.43338 | 0.13148 | -0.52018 | -0.5204 | -0.42869 | -0.21626 | -0.52709 | -0.30032 | -0.41232 | -0.68389 | -1.0804 | -1.2197
4 | -0.56431 | -0.56991 | -0.57572 | -0.58076 | -0.58335 | -0.53333 | -0.46272 | -0.42246 | -0.43483 | -0.48171 | -0.5138 | -0.54403 | -0.54467 | -0.55469 | -0.55957 | -0.54287 | -0.45958 | -0.27391 | -0.3533 | -0.42856 | -0.46135 | -0.4881 | -0.51596 | -0.51846
5 | -0.37868 | -0.39771 | -0.4146 | -0.41608 | -0.41516 | -0.34995 | -0.2667 | -0.21583 | -0.21201 | -0.17759 | -0.17574 | -0.17204 | -0.20706 | -0.22282 | -0.21683 | -0.26878 | -0.23812 | -0.11938 | -0.14137 | -0.17577 | -0.1898 | -0.24638 | -0.27247 | -0.28505
6 | 1.0503 | 0.82159 | 0.62295 | 0.92805 | 0.76208 | 1.0979 | 1.4643 | 2.8522 | 3.2848 | 3.3845 | 3.2125 | 3.4268 | 3.4013 | 3.3619 | 2.8275 | 2.6896 | 2.3376 | 2.5573 | 2.1677 | 2.2621 | 1.9126 | 2.0133 | 1.2498 | 1.2835
7 | -1.2975 | -1.2833 | -1.3236 | -1.3475 | -1.4274 | -1.278 | -1.0857 | -0.56397 | -0.27943 | -0.25937 | -0.19714 | -0.066252 | -0.26899 | -0.2807 | -0.51161 | -0.73111 | -0.65985 | -0.73601 | -0.82768 | -0.79464 | -0.9048 | -1.0666 | -1.2034 | -1.197
8 | -0.86199 | -0.88021 | -0.87672 | -0.87546 | -0.85741 | -0.82277 | -0.62896 | -0.50036 | -0.46204 | -0.52769 | -0.49828 | -0.45422 | -0.48148 | -0.52128 | -0.63337 | -0.70241 | -0.70055 | -0.69083 | -0.72818 | -0.75292 | -0.76581 | -0.78827 | -0.82268 | -0.83844
9 | -0.028966 | -0.028966 | -0.028966 | -0.028966 | -0.028966 | -0.028966 | -0.028966 | -0.028966 | -0.028966 | -0.028966 | -0.028966 | -0.028966 | -0.028966 | -0.028966 | -0.028966 | -0.028966 | -0.028966 | -0.028966 | -0.028966 | -0.028966 | -0.028966 | -0.028966 | -0.028966 | -0.028966
10 | -0.51286 | -0.52782 | -0.5286 | -0.52712 | -0.52565 | -0.49141 | -0.36835 | -0.30064 | -0.19379 | -0.11191 | -0.14317 | -0.11053 | -0.1318 | -0.19063 | -0.2383 | -0.24578 | -0.25273 | -0.17058 | -0.20669 | -0.25624 | -0.30134 | -0.38341 | -0.47923 | -0.48775
11 | -0.433 | -0.43717 | -0.4452 | -0.44916 | -0.4391 | -0.35436 | -0.26887 | -0.24023 | -0.1686 | -0.11125 | -0.25363 | -0.23917 | -0.26956 | -0.26901 | -0.2993 | -0.29958 | -0.25518 | -0.17065 | -0.23312 | -0.27384 | -0.2942 | -0.30128 | -0.32532 | -0.34506
12 | -0.05992 | 0.10053 | 0.21268 | 0.18391 | 0.14299 | -0.14405 | -0.0047557 | 0.17174 | 0.37276 | 0.43974 | 0.2136 | -0.00055496 | 0.67657 | 0.76699 | 0.72756 | 0.83529 | 0.45889 | 0.63384 | 0.68061 | 0.60672 | 0.68091 | 0.87407 | 0.80969 | 0.54546
13 | 0.44119 | 0.35682 | 0.50927 | 0.63815 | 0.66637 | 0.81242 | 2.9711 | 3.7194 | 3.9824 | 3.7249 | 3.4122 | 3.9106 | 4.42 | 3.9199 | 3.855 | 3.8477 | 3.4675 | 3.5844 | 3.0994 | 2.3398 | 2.567 | 2.2432 | 0.9867 | 0.69808
14 | 0.11005 | 0.07775 | 0.067401 | 0.086396 | 0.07439 | 0.061161 | 0.050605 | 0.17684 | 0.18494 | 0.15862 | 0.18481 | 0.17172 | 0.17248 | 0.15402 | 0.091394 | 0.14309 | 0.17162 | 0.16013 | 0.11192 | 0.11611 | 0.10814 | 0.067082 | 0.053512 | 0.055463
15 | -0.13182 | -0.1318 | -0.13543 | -0.14164 | -0.14028 | -0.12874 | -0.081632 | -0.015692 | -0.016863 | -0.011175 | -0.0098442 | -0.043934 | -0.064183 | -0.083203 | -0.082577 | -0.083974 | -0.066023 | 0.0217 | -0.0030583 | -0.036101 | -0.066918 | -0.088025 | -0.096542 | -0.11054
16 | -0.35376 | -0.38171 | -0.38871 | -0.38352 | -0.38383 | -0.32052 | -0.011935 | 0.16525 | 0.21061 | 0.14672 | 0.086625 | 0.17183 | 0.10834 | 0.032871 | -0.13005 | -0.1301 | -0.10717 | -0.054066 | -0.13177 | -0.07508 | -0.10308 | -0.17097 | -0.27011 | -0.30491
17 | -0.75242 | -0.75988 | -0.76763 | -0.77435 | -0.7778 | -0.7111 | -0.61696 | -0.56328 | -0.57978 | -0.64228 | -0.68507 | -0.72537 | -0.72623 | -0.73959 | -0.74609 | -0.72383 | -0.61277 | -0.36521 | -0.47107 | -0.57141 | -0.61514 | -0.65079 | -0.68795 | -0.69128
18 | -0.75735 | -0.79541 | -0.82921 | -0.83217 | -0.83032 | -0.6999 | -0.5334 | -0.43166 | -0.42401 | -0.35517 | -0.35149 | -0.34409 | -0.41412 | -0.44564 | -0.43366 | -0.53756 | -0.47625 | -0.23876 | -0.28273 | -0.35154 | -0.37959 | -0.49275 | -0.54495 | -0.57009
19 | 0.42012 | 0.32864 | 0.24918 | 0.37122 | 0.30483 | 0.43917 | 0.58573 | 1.1409 | 1.3139 | 1.3538 | 1.285 | 1.3707 | 1.3605 | 1.3448 | 1.131 | 1.0758 | 0.93505 | 1.0229 | 0.86709 | 0.90484 | 0.76502 | 0.8053 | 0.49994 | 0.51341
20 | -0.51899 | -0.51331 | -0.52944 | -0.53902 | -0.57094 | -0.5112 | -0.43429 | -0.22559 | -0.11177 | -0.10375 | -0.078856 | -0.026501 | -0.1076 | -0.11228 | -0.20464 | -0.29244 | -0.26394 | -0.2944 | -0.33107 | -0.31786 | -0.36192 | -0.42666 | -0.48137 | -0.47881
21 | -1.724 | -1.7604 | -1.7534 | -1.7509 | -1.7148 | -1.6455 | -1.2579 | -1.0007 | -0.92408 | -1.0554 | -0.99657 | -0.90844 | -0.96296 | -1.0426 | -1.2667 | -1.4048 | -1.4011 | -1.3817 | -1.4564 | -1.5058 | -1.5316 | -1.5765 | -1.6454 | -1.6769
22 | -0.072415 | -0.072415 | -0.072415 | -0.072415 | -0.072415 | -0.072415 | -0.072415 | -0.072415 | -0.072415 | -0.072415 | -0.072415 | -0.072415 | -0.072415 | -0.072415 | -0.072415 | -0.072415 | -0.072415 | -0.072415 | -0.072415 | -0.072415 | -0.072415 | -0.072415 | -0.072415 | -0.072415
23 | -3.4191 | -3.5188 | -3.524 | -3.5141 | -3.5043 | -3.2761 | -2.4557 | -2.0043 | -1.2919 | -0.74607 | -0.95447 | -0.73686 | -0.87866 | -1.2708 | -1.5886 | -1.6386 | -1.6849 | -1.1372 | -1.378 | -1.7083 | -2.009 | -2.556 | -3.1948 | -3.2517
24 | -2.4743 | -2.4981 | -2.544 | -2.5666 | -2.5091 | -2.0249 | -1.5364 | -1.3728 | -0.96344 | -0.6357 | -1.4493 | -1.3667 | -1.5403 | -1.5372 | -1.7103 | -1.7119 | -1.4582 | -0.97514 | -1.3321 | -1.5648 | -1.6811 | -1.7216 | -1.859 | -1.9718
25 | -0.0428 | 0.071811 | 0.15192 | 0.13136 | 0.10214 | -0.10289 | -0.0033969 | 0.12267 | 0.26626 | 0.3141 | 0.15257 | -0.0003964 | 0.48327 | 0.54785 | 0.51969 | 0.59664 | 0.32778 | 0.45274 | 0.48615 | 0.43337 | 0.48636 | 0.62433 | 0.57835 | 0.38961
26 | 0.13787 | 0.11151 | 0.15915 | 0.19942 | 0.20824 | 0.25388 | 0.92848 | 1.1623 | 1.2445 | 1.164 | 1.0663 | 1.222 | 1.3812 | 1.225 | 1.2047 | 1.2024 | 1.0836 | 1.1201 | 0.96858 | 0.73119 | 0.8022 | 0.70101 | 0.30834 | 0.21815
27 | 0.22009 | 0.1555 | 0.1348 | 0.17279 | 0.14878 | 0.12232 | 0.10121 | 0.35368 | 0.36987 | 0.31724 | 0.36961 | 0.34344 | 0.34495 | 0.30803 | 0.18279 | 0.28619 | 0.34324 | 0.32026 | 0.22383 | 0.23221 | 0.21629 | 0.13416 | 0.10702 | 0.11093
28 | -0.46139 | -0.46129 | -0.47401 | -0.49573 | -0.49097 | -0.45059 | -0.28571 | -0.054922 | -0.059021 | -0.039113 | -0.034455 | -0.15377 | -0.22464 | -0.29121 | -0.28902 | -0.29391 | -0.23108 | 0.07595 | -0.010704 | -0.12635 | -0.23421 | -0.30809 | -0.3379 | -0.38688
29 | -10.6129 | -11.4514 | -11.6614 | -11.5055 | -11.515 | -9.6156 | -0.35805 | 4.9575 | 6.3184 | 4.4015 | 2.5988 | 5.1548 | 3.2503 | 0.98613 | -3.9014 | -3.903 | -3.2151 | -1.622 | -3.9532 | -2.2524 | -3.0924 | -5.1292 | -8.1034 | -9.1474
30 | -1.3167 | -1.3298 | -1.3434 | -1.3551 | -1.3612 | -1.2444 | -1.0797 | -0.98574 | -1.0146 | -1.124 | -1.1989 | -1.2694 | -1.2709 | -1.2943 | -1.3057 | -1.2667 | -1.0723 | -0.63913 | -0.82437 | -0.99997 | -1.0765 | -1.1389 | -1.2039 | -1.2097
31 | -1.8934 | -1.9885 | -2.073 | -2.0804 | -2.0758 | -1.7497 | -1.3335 | -1.0791 | -1.06 | -0.88794 | -0.87872 | -0.86022 | -1.0353 | -1.1141 | -1.0841 | -1.3439 | -1.1906 | -0.5969 | -0.70683 | -0.87884 | -0.94898 | -1.2319 | -1.3624 | -1.4252
32 | 0.42012 | 0.32864 | 0.24918 | 0.37122 | 0.30483 | 0.43917 | 0.58573 | 1.1409 | 1.3139 | 1.3538 | 1.285 | 1.3707 | 1.3605 | 1.3448 | 1.131 | 1.0758 | 0.93505 | 1.0229 | 0.86709 | 0.90484 | 0.76502 | 0.8053 | 0.49994 | 0.51341

## Qc, Winter, S3
LoadID | 0 | 1 | 2 | 3 | 4 | 5 | 6 | 7 | 8 | 9 | 10 | 11 | 12 | 13 | 14 | 15 | 16 | 17 | 18 | 19 | 20 | 21 | 22 | 23
1 | 0.66028 | 0.4665 | 0.40441 | 0.51838 | 0.44634 | 0.36697 | 0.30363 | 1.061 | 1.1096 | 0.95173 | 1.1088 | 1.0303 | 1.0349 | 0.92409 | 0.54836 | 0.85857 | 1.0297 | 0.96079 | 0.6715 | 0.69664 | 0.64886 | 0.40249 | 0.32107 | 0.33278
2 | -0.26365 | -0.26359 | -0.27086 | -0.28327 | -0.28055 | -0.25748 | -0.16326 | -0.031384 | -0.033726 | -0.02235 | -0.019688 | -0.087868 | -0.12837 | -0.16641 | -0.16515 | -0.16795 | -0.13205 | 0.0434 | -0.0061166 | -0.072202 | -0.13384 | -0.17605 | -0.19308 | -0.22107
3 | -1.4151 | -1.5269 | -1.5549 | -1.5341 | -1.5353 | -1.2821 | -0.047741 | 0.66099 | 0.84245 | 0.58687 | 0.3465 | 0.6873 | 0.43338 | 0.13148 | -0.52018 | -0.5204 | -0.42869 | -0.21626 | -0.52709 | -0.30032 | -0.41232 | -0.68389 | -1.0804 | -1.2197
4 | -0.56431 | -0.56991 | -0.57572 | -0.58076 | -0.58335 | -0.53333 | -0.46272 | -0.42246 | -0.43483 | -0.48171 | -0.5138 | -0.54403 | -0.54467 | -0.55469 | -0.55957 | -0.54287 | -0.45958 | -0.27391 | -0.3533 | -0.42856 | -0.46135 | -0.4881 | -0.51596 | -0.51846
5 | -0.37868 | -0.39771 | -0.4146 | -0.41608 | -0.41516 | -0.34995 | -0.2667 | -0.21583 | -0.21201 | -0.17759 | -0.17574 | -0.17204 | -0.20706 | -0.22282 | -0.21683 | -0.26878 | -0.23812 | -0.11938 | -0.14137 | -0.17577 | -0.1898 | -0.24638 | -0.27247 | -0.28505
6 | 1.0503 | 0.82159 | 0.62295 | 0.92805 | 0.76208 | 1.0979 | 1.4643 | 2.8522 | 3.2848 | 3.3845 | 3.2125 | 3.4268 | 3.4013 | 3.3619 | 2.8275 | 2.6896 | 2.3376 | 2.5573 | 2.1677 | 2.2621 | 1.9126 | 2.0133 | 1.2498 | 1.2835
7 | -1.2975 | -1.2833 | -1.3236 | -1.3475 | -1.4274 | -1.278 | -1.0857 | -0.56397 | -0.27943 | -0.25937 | -0.19714 | -0.066252 | -0.26899 | -0.2807 | -0.51161 | -0.73111 | -0.65985 | -0.73601 | -0.82768 | -0.79464 | -0.9048 | -1.0666 | -1.2034 | -1.197
8 | -0.86199 | -0.88021 | -0.87672 | -0.87546 | -0.85741 | -0.82277 | -0.62896 | -0.50036 | -0.46204 | -0.52769 | -0.49828 | -0.45422 | -0.48148 | -0.52128 | -0.63337 | -0.70241 | -0.70055 | -0.69083 | -0.72818 | -0.75292 | -0.76581 | -0.78827 | -0.82268 | -0.83844
9 | -0.028966 | -0.028966 | -0.028966 | -0.028966 | -0.028966 | -0.028966 | -0.028966 | -0.028966 | -0.028966 | -0.028966 | -0.028966 | -0.028966 | -0.028966 | -0.028966 | -0.028966 | -0.028966 | -0.028966 | -0.028966 | -0.028966 | -0.028966 | -0.028966 | -0.028966 | -0.028966 | -0.028966
10 | -0.51286 | -0.52782 | -0.5286 | -0.52712 | -0.52565 | -0.49141 | -0.36835 | -0.30064 | -0.19379 | -0.11191 | -0.14317 | -0.11053 | -0.1318 | -0.19063 | -0.2383 | -0.24578 | -0.25273 | -0.17058 | -0.20669 | -0.25624 | -0.30134 | -0.38341 | -0.47923 | -0.48775
11 | -0.433 | -0.43717 | -0.4452 | -0.44916 | -0.4391 | -0.35436 | -0.26887 | -0.24023 | -0.1686 | -0.11125 | -0.25363 | -0.23917 | -0.26956 | -0.26901 | -0.2993 | -0.29958 | -0.25518 | -0.17065 | -0.23312 | -0.27384 | -0.2942 | -0.30128 | -0.32532 | -0.34506
12 | -0.05992 | 0.10053 | 0.21268 | 0.18391 | 0.14299 | -0.14405 | -0.0047557 | 0.17174 | 0.37276 | 0.43974 | 0.2136 | -0.00055496 | 0.67657 | 0.76699 | 0.72756 | 0.83529 | 0.45889 | 0.63384 | 0.68061 | 0.60672 | 0.68091 | 0.87407 | 0.80969 | 0.54546
13 | 0.44119 | 0.35682 | 0.50927 | 0.63815 | 0.66637 | 0.81242 | 2.9711 | 3.7194 | 3.9824 | 3.7249 | 3.4122 | 3.9106 | 4.42 | 3.9199 | 3.855 | 3.8477 | 3.4675 | 3.5844 | 3.0994 | 2.3398 | 2.567 | 2.2432 | 0.9867 | 0.69808
14 | 0.11005 | 0.07775 | 0.067401 | 0.086396 | 0.07439 | 0.061161 | 0.050605 | 0.17684 | 0.18494 | 0.15862 | 0.18481 | 0.17172 | 0.17248 | 0.15402 | 0.091394 | 0.14309 | 0.17162 | 0.16013 | 0.11192 | 0.11611 | 0.10814 | 0.067082 | 0.053512 | 0.055463
15 | -0.13182 | -0.1318 | -0.13543 | -0.14164 | -0.14028 | -0.12874 | -0.081632 | -0.015692 | -0.016863 | -0.011175 | -0.0098442 | -0.043934 | -0.064183 | -0.083203 | -0.082577 | -0.083974 | -0.066023 | 0.0217 | -0.0030583 | -0.036101 | -0.066918 | -0.088025 | -0.096542 | -0.11054
16 | -0.35376 | -0.38171 | -0.38871 | -0.38352 | -0.38383 | -0.32052 | -0.011935 | 0.16525 | 0.21061 | 0.14672 | 0.086625 | 0.17183 | 0.10834 | 0.032871 | -0.13005 | -0.1301 | -0.10717 | -0.054066 | -0.13177 | -0.07508 | -0.10308 | -0.17097 | -0.27011 | -0.30491
17 | -0.75242 | -0.75988 | -0.76763 | -0.77435 | -0.7778 | -0.7111 | -0.61696 | -0.56328 | -0.57978 | -0.64228 | -0.68507 | -0.72537 | -0.72623 | -0.73959 | -0.74609 | -0.72383 | -0.61277 | -0.36521 | -0.47107 | -0.57141 | -0.61514 | -0.65079 | -0.68795 | -0.69128
18 | -0.75735 | -0.79541 | -0.82921 | -0.83217 | -0.83032 | -0.6999 | -0.5334 | -0.43166 | -0.42401 | -0.35517 | -0.35149 | -0.34409 | -0.41412 | -0.44564 | -0.43366 | -0.53756 | -0.47625 | -0.23876 | -0.28273 | -0.35154 | -0.37959 | -0.49275 | -0.54495 | -0.57009
19 | 0.42012 | 0.32864 | 0.24918 | 0.37122 | 0.30483 | 0.43917 | 0.58573 | 1.1409 | 1.3139 | 1.3538 | 1.285 | 1.3707 | 1.3605 | 1.3448 | 1.131 | 1.0758 | 0.93505 | 1.0229 | 0.86709 | 0.90484 | 0.76502 | 0.8053 | 0.49994 | 0.51341
20 | -0.51899 | -0.51331 | -0.52944 | -0.53902 | -0.57094 | -0.5112 | -0.43429 | -0.22559 | -0.11177 | -0.10375 | -0.078856 | -0.026501 | -0.1076 | -0.11228 | -0.20464 | -0.29244 | -0.26394 | -0.2944 | -0.33107 | -0.31786 | -0.36192 | -0.42666 | -0.48137 | -0.47881
21 | -1.724 | -1.7604 | -1.7534 | -1.7509 | -1.7148 | -1.6455 | -1.2579 | -1.0007 | -0.92408 | -1.0554 | -0.99657 | -0.90844 | -0.96296 | -1.0426 | -1.2667 | -1.4048 | -1.4011 | -1.3817 | -1.4564 | -1.5058 | -1.5316 | -1.5765 | -1.6454 | -1.6769
22 | -0.072415 | -0.072415 | -0.072415 | -0.072415 | -0.072415 | -0.072415 | -0.072415 | -0.072415 | -0.072415 | -0.072415 | -0.072415 | -0.072415 | -0.072415 | -0.072415 | -0.072415 | -0.072415 | -0.072415 | -0.072415 | -0.072415 | -0.072415 | -0.072415 | -0.072415 | -0.072415 | -0.072415
23 | -3.4191 | -3.5188 | -3.524 | -3.5141 | -3.5043 | -3.2761 | -2.4557 | -2.0043 | -1.2919 | -0.74607 | -0.95447 | -0.73686 | -0.87866 | -1.2708 | -1.5886 | -1.6386 | -1.6849 | -1.1372 | -1.378 | -1.7083 | -2.009 | -2.556 | -3.1948 | -3.2517
24 | -2.4743 | -2.4981 | -2.544 | -2.5666 | -2.5091 | -2.0249 | -1.5364 | -1.3728 | -0.96344 | -0.6357 | -1.4493 | -1.3667 | -1.5403 | -1.5372 | -1.7103 | -1.7119 | -1.4582 | -0.97514 | -1.3321 | -1.5648 | -1.6811 | -1.7216 | -1.859 | -1.9718
25 | -0.0428 | 0.071811 | 0.15192 | 0.13136 | 0.10214 | -0.10289 | -0.0033969 | 0.12267 | 0.26626 | 0.3141 | 0.15257 | -0.0003964 | 0.48327 | 0.54785 | 0.51969 | 0.59664 | 0.32778 | 0.45274 | 0.48615 | 0.43337 | 0.48636 | 0.62433 | 0.57835 | 0.38961
26 | 0.13787 | 0.11151 | 0.15915 | 0.19942 | 0.20824 | 0.25388 | 0.92848 | 1.1623 | 1.2445 | 1.164 | 1.0663 | 1.222 | 1.3812 | 1.225 | 1.2047 | 1.2024 | 1.0836 | 1.1201 | 0.96858 | 0.73119 | 0.8022 | 0.70101 | 0.30834 | 0.21815
27 | 0.22009 | 0.1555 | 0.1348 | 0.17279 | 0.14878 | 0.12232 | 0.10121 | 0.35368 | 0.36987 | 0.31724 | 0.36961 | 0.34344 | 0.34495 | 0.30803 | 0.18279 | 0.28619 | 0.34324 | 0.32026 | 0.22383 | 0.23221 | 0.21629 | 0.13416 | 0.10702 | 0.11093
28 | -0.46139 | -0.46129 | -0.47401 | -0.49573 | -0.49097 | -0.45059 | -0.28571 | -0.054922 | -0.059021 | -0.039113 | -0.034455 | -0.15377 | -0.22464 | -0.29121 | -0.28902 | -0.29391 | -0.23108 | 0.07595 | -0.010704 | -0.12635 | -0.23421 | -0.30809 | -0.3379 | -0.38688
29 | -10.6129 | -11.4514 | -11.6614 | -11.5055 | -11.515 | -9.6156 | -0.35805 | 4.9575 | 6.3184 | 4.4015 | 2.5988 | 5.1548 | 3.2503 | 0.98613 | -3.9014 | -3.903 | -3.2151 | -1.622 | -3.9532 | -2.2524 | -3.0924 | -5.1292 | -8.1034 | -9.1474
30 | -1.3167 | -1.3298 | -1.3434 | -1.3551 | -1.3612 | -1.2444 | -1.0797 | -0.98574 | -1.0146 | -1.124 | -1.1989 | -1.2694 | -1.2709 | -1.2943 | -1.3057 | -1.2667 | -1.0723 | -0.63913 | -0.82437 | -0.99997 | -1.0765 | -1.1389 | -1.2039 | -1.2097
31 | -1.8934 | -1.9885 | -2.073 | -2.0804 | -2.0758 | -1.7497 | -1.3335 | -1.0791 | -1.06 | -0.88794 | -0.87872 | -0.86022 | -1.0353 | -1.1141 | -1.0841 | -1.3439 | -1.1906 | -0.5969 | -0.70683 | -0.87884 | -0.94898 | -1.2319 | -1.3624 | -1.4252
32 | 0.42012 | 0.32864 | 0.24918 | 0.37122 | 0.30483 | 0.43917 | 0.58573 | 1.1409 | 1.3139 | 1.3538 | 1.285 | 1.3707 | 1.3605 | 1.3448 | 1.131 | 1.0758 | 0.93505 | 1.0229 | 0.86709 | 0.90484 | 0.76502 | 0.8053 | 0.49994 | 0.51341

## Qc, Winter, S4
LoadID | 0 | 1 | 2 | 3 | 4 | 5 | 6 | 7 | 8 | 9 | 10 | 11 | 12 | 13 | 14 | 15 | 16 | 17 | 18 | 19 | 20 | 21 | 22 | 23
1 | 0.6933 | 0.48982 | 0.42463 | 0.5443 | 0.46865 | 0.38531 | 0.31881 | 1.1141 | 1.1651 | 0.99931 | 1.1643 | 1.0818 | 1.0866 | 0.9703 | 0.57578 | 0.90149 | 1.0812 | 1.0088 | 0.70507 | 0.73147 | 0.6813 | 0.42262 | 0.33712 | 0.34941
2 | -0.27683 | -0.27677 | -0.28441 | -0.29744 | -0.29458 | -0.27036 | -0.17143 | -0.032953 | -0.035412 | -0.023468 | -0.020673 | -0.092262 | -0.13478 | -0.17473 | -0.17341 | -0.17635 | -0.13865 | 0.04557 | -0.0064224 | -0.075812 | -0.14053 | -0.18485 | -0.20274 | -0.23213
3 | -1.4858 | -1.6032 | -1.6326 | -1.6108 | -1.6121 | -1.3462 | -0.050128 | 0.69404 | 0.88457 | 0.61621 | 0.36383 | 0.72167 | 0.45505 | 0.13806 | -0.54619 | -0.54642 | -0.45012 | -0.22708 | -0.55344 | -0.31534 | -0.43294 | -0.71808 | -1.1345 | -1.2806
4 | -0.59253 | -0.5984 | -0.60451 | -0.6098 | -0.61252 | -0.55999 | -0.48585 | -0.44358 | -0.45657 | -0.5058 | -0.53949 | -0.57123 | -0.57191 | -0.58242 | -0.58754 | -0.57002 | -0.48256 | -0.28761 | -0.37097 | -0.44999 | -0.48442 | -0.5125 | -0.54176 | -0.54438
5 | -0.39761 | -0.41759 | -0.43534 | -0.43689 | -0.43592 | -0.36745 | -0.28003 | -0.22662 | -0.22261 | -0.18647 | -0.18453 | -0.18065 | -0.21741 | -0.23396 | -0.22767 | -0.28222 | -0.25003 | -0.12535 | -0.14843 | -0.18456 | -0.19928 | -0.2587 | -0.2861 | -0.2993
6 | 1.1028 | 0.86267 | 0.65409 | 0.97445 | 0.80018 | 1.1528 | 1.5375 | 2.9948 | 3.449 | 3.5538 | 3.3731 | 3.5981 | 3.5714 | 3.53 | 2.9689 | 2.8241 | 2.4545 | 2.6852 | 2.2761 | 2.3752 | 2.0082 | 2.1139 | 1.3123 | 1.3477
7 | -1.3623 | -1.3474 | -1.3898 | -1.4149 | -1.4987 | -1.3419 | -1.14 | -0.59217 | -0.2934 | -0.27234 | -0.207 | -0.069565 | -0.28244 | -0.29473 | -0.53719 | -0.76767 | -0.69285 | -0.77281 | -0.86906 | -0.83437 | -0.95004 | -1.12 | -1.2636 | -1.2569
8 | -0.90508 | -0.92422 | -0.92056 | -0.91924 | -0.90029 | -0.86391 | -0.66041 | -0.52538 | -0.48514 | -0.55407 | -0.5232 | -0.47693 | -0.50556 | -0.54735 | -0.66503 | -0.73753 | -0.73558 | -0.72538 | -0.76459 | -0.79057 | -0.8041 | -0.82768 | -0.86382 | -0.88037
9 | -0.030414 | -0.030414 | -0.030414 | -0.030414 | -0.030414 | -0.030414 | -0.030414 | -0.030414 | -0.030414 | -0.030414 | -0.030414 | -0.030414 | -0.030414 | -0.030414 | -0.030414 | -0.030414 | -0.030414 | -0.030414 | -0.030414 | -0.030414 | -0.030414 | -0.030414 | -0.030414 | -0.030414
10 | -0.53851 | -0.55421 | -0.55503 | -0.55347 | -0.55193 | -0.51599 | -0.38677 | -0.31567 | -0.20348 | -0.11751 | -0.15033 | -0.11606 | -0.13839 | -0.20016 | -0.25021 | -0.25807 | -0.26537 | -0.1791 | -0.21703 | -0.26906 | -0.31641 | -0.40258 | -0.50319 | -0.51214
11 | -0.45465 | -0.45902 | -0.46746 | -0.47161 | -0.46105 | -0.37208 | -0.28232 | -0.25225 | -0.17703 | -0.11681 | -0.26631 | -0.25113 | -0.28304 | -0.28246 | -0.31426 | -0.31456 | -0.26794 | -0.17918 | -0.24478 | -0.28754 | -0.30891 | -0.31634 | -0.34159 | -0.36231
12 | -0.062916 | 0.10556 | 0.22332 | 0.1931 | 0.15014 | -0.15125 | -0.0049935 | 0.18033 | 0.3914 | 0.46172 | 0.22428 | -0.00058271 | 0.7104 | 0.80534 | 0.76394 | 0.87706 | 0.48184 | 0.66554 | 0.71464 | 0.63706 | 0.71495 | 0.91777 | 0.85017 | 0.57273
13 | 0.46325 | 0.37466 | 0.53473 | 0.67005 | 0.69969 | 0.85304 | 3.1197 | 3.9054 | 4.1815 | 3.9112 | 3.5828 | 4.1061 | 4.641 | 4.1159 | 4.0477 | 4.0401 | 3.6408 | 3.7636 | 3.2544 | 2.4568 | 2.6954 | 2.3554 | 1.036 | 0.73298
14 | 0.11555 | 0.081637 | 0.070771 | 0.090716 | 0.078109 | 0.064219 | 0.053135 | 0.18568 | 0.19418 | 0.16655 | 0.19405 | 0.18031 | 0.1811 | 0.16172 | 0.095963 | 0.15025 | 0.1802 | 0.16814 | 0.11751 | 0.12191 | 0.11355 | 0.070436 | 0.056187 | 0.058236
15 | -0.13842 | -0.13839 | -0.1422 | -0.14872 | -0.14729 | -0.13518 | -0.085713 | -0.016477 | -0.017706 | -0.011734 | -0.010336 | -0.046131 | -0.067392 | -0.087363 | -0.086706 | -0.088173 | -0.069325 | 0.022785 | -0.0032112 | -0.037906 | -0.070264 | -0.092426 | -0.10137 | -0.11606
16 | -0.37145 | -0.4008 | -0.40815 | -0.40269 | -0.40303 | -0.33654 | -0.012532 | 0.17351 | 0.22114 | 0.15405 | 0.090957 | 0.18042 | 0.11376 | 0.034515 | -0.13655 | -0.13661 | -0.11253 | -0.056769 | -0.13836 | -0.078834 | -0.10824 | -0.17952 | -0.28362 | -0.32016
17 | -0.79004 | -0.79787 | -0.80601 | -0.81307 | -0.81669 | -0.74666 | -0.64781 | -0.59145 | -0.60877 | -0.6744 | -0.71932 | -0.76164 | -0.76254 | -0.77657 | -0.78339 | -0.76002 | -0.64341 | -0.38348 | -0.49462 | -0.59998 | -0.6459 | -0.68333 | -0.72234 | -0.72584
18 | -0.79522 | -0.83518 | -0.87067 | -0.87378 | -0.87184 | -0.73489 | -0.56007 | -0.45324 | -0.44521 | -0.37293 | -0.36906 | -0.36129 | -0.43482 | -0.46792 | -0.45534 | -0.56444 | -0.50006 | -0.2507 | -0.29687 | -0.36911 | -0.39857 | -0.51739 | -0.57219 | -0.59859
19 | 0.44113 | 0.34507 | 0.26164 | 0.38978 | 0.32007 | 0.46113 | 0.61501 | 1.1979 | 1.3796 | 1.4215 | 1.3492 | 1.4393 | 1.4286 | 1.412 | 1.1876 | 1.1296 | 0.98181 | 1.0741 | 0.91045 | 0.95008 | 0.80327 | 0.84557 | 0.52493 | 0.53908
20 | -0.54494 | -0.53898 | -0.55591 | -0.56597 | -0.59949 | -0.53676 | -0.456 | -0.23687 | -0.11736 | -0.10894 | -0.082799 | -0.027826 | -0.11298 | -0.11789 | -0.21488 | -0.30707 | -0.27714 | -0.30912 | -0.34762 | -0.33375 | -0.38002 | -0.44799 | -0.50544 | -0.50276
21 | -1.8102 | -1.8484 | -1.8411 | -1.8385 | -1.8006 | -1.7278 | -1.3208 | -1.0508 | -0.97029 | -1.1081 | -1.0464 | -0.95386 | -1.0111 | -1.0947 | -1.3301 | -1.4751 | -1.4712 | -1.4508 | -1.5292 | -1.5811 | -1.6082 | -1.6554 | -1.7276 | -1.7607
22 | -0.076035 | -0.076035 | -0.076035 | -0.076035 | -0.076035 | -0.076035 | -0.076035 | -0.076035 | -0.076035 | -0.076035 | -0.076035 | -0.076035 | -0.076035 | -0.076035 | -0.076035 | -0.076035 | -0.076035 | -0.076035 | -0.076035 | -0.076035 | -0.076035 | -0.076035 | -0.076035 | -0.076035
23 | -3.5901 | -3.6947 | -3.7002 | -3.6898 | -3.6795 | -3.4399 | -2.5785 | -2.1045 | -1.3565 | -0.78337 | -1.0022 | -0.7737 | -0.9226 | -1.3344 | -1.6681 | -1.7205 | -1.7691 | -1.194 | -1.4469 | -1.7937 | -2.1094 | -2.6838 | -3.3546 | -3.4143
24 | -2.598 | -2.623 | -2.6712 | -2.6949 | -2.6346 | -2.1262 | -1.6132 | -1.4414 | -1.0116 | -0.66749 | -1.5218 | -1.435 | -1.6174 | -1.614 | -1.7958 | -1.7975 | -1.5311 | -1.0239 | -1.3987 | -1.6431 | -1.7652 | -1.8077 | -1.9519 | -2.0704
25 | -0.04494 | 0.075401 | 0.15951 | 0.13793 | 0.10725 | -0.10804 | -0.0035668 | 0.12881 | 0.27957 | 0.3298 | 0.1602 | -0.00041622 | 0.50743 | 0.57524 | 0.54567 | 0.62647 | 0.34417 | 0.47538 | 0.51046 | 0.45504 | 0.51068 | 0.65555 | 0.60727 | 0.40909
26 | 0.14477 | 0.11708 | 0.1671 | 0.20939 | 0.21865 | 0.26658 | 0.97491 | 1.2204 | 1.3067 | 1.2222 | 1.1196 | 1.2832 | 1.4503 | 1.2862 | 1.2649 | 1.2625 | 1.1378 | 1.1761 | 1.017 | 0.76775 | 0.84231 | 0.73606 | 0.32376 | 0.22906
27 | 0.2311 | 0.16327 | 0.14154 | 0.18143 | 0.15622 | 0.12844 | 0.10627 | 0.37136 | 0.38837 | 0.3331 | 0.38809 | 0.36061 | 0.3622 | 0.32343 | 0.19193 | 0.3005 | 0.3604 | 0.33628 | 0.23502 | 0.24382 | 0.2271 | 0.14087 | 0.11237 | 0.11647
28 | -0.48446 | -0.48435 | -0.49771 | -0.52051 | -0.51552 | -0.47312 | -0.3 | -0.057668 | -0.061972 | -0.041069 | -0.036178 | -0.16146 | -0.23587 | -0.30577 | -0.30347 | -0.3086 | -0.24264 | 0.079748 | -0.011239 | -0.13267 | -0.24592 | -0.32349 | -0.35479 | -0.40622
29 | -11.1436 | -12.024 | -12.2445 | -12.0808 | -12.0908 | -10.0963 | -0.37596 | 5.2053 | 6.6343 | 4.6216 | 2.7287 | 5.4125 | 3.4128 | 1.0354 | -4.0964 | -4.0982 | -3.3759 | -1.7031 | -4.1508 | -2.365 | -3.2471 | -5.3856 | -8.5085 | -9.6048
30 | -1.3826 | -1.3963 | -1.4105 | -1.4229 | -1.4292 | -1.3067 | -1.1337 | -1.035 | -1.0653 | -1.1802 | -1.2588 | -1.3329 | -1.3345 | -1.359 | -1.3709 | -1.33 | -1.126 | -0.67108 | -0.86559 | -1.05 | -1.1303 | -1.1958 | -1.2641 | -1.2702
31 | -1.9881 | -2.088 | -2.1767 | -2.1844 | -2.1796 | -1.8372 | -1.4002 | -1.1331 | -1.113 | -0.93233 | -0.92266 | -0.90323 | -1.0871 | -1.1698 | -1.1383 | -1.4111 | -1.2502 | -0.62674 | -0.74217 | -0.92278 | -0.99642 | -1.2935 | -1.4305 | -1.4965
32 | 0.44113 | 0.34507 | 0.26164 | 0.38978 | 0.32007 | 0.46113 | 0.61501 | 1.1979 | 1.3796 | 1.4215 | 1.3492 | 1.4393 | 1.4286 | 1.412 | 1.1876 | 1.1296 | 0.98181 | 1.0741 | 0.91045 | 0.95008 | 0.80327 | 0.84557 | 0.52493 | 0.53908

## Qc, Winter, S5
LoadID | 0 | 1 | 2 | 3 | 4 | 5 | 6 | 7 | 8 | 9 | 10 | 11 | 12 | 13 | 14 | 15 | 16 | 17 | 18 | 19 | 20 | 21 | 22 | 23
1 | 0.6933 | 0.48982 | 0.42463 | 0.5443 | 0.46865 | 0.38531 | 0.31881 | 1.1141 | 1.1651 | 0.99931 | 1.1643 | 1.0818 | 1.0866 | 0.9703 | 0.57578 | 0.90149 | 1.0812 | 1.0088 | 0.70507 | 0.73147 | 0.6813 | 0.42262 | 0.33712 | 0.34941
2 | -0.27683 | -0.27677 | -0.28441 | -0.29744 | -0.29458 | -0.27036 | -0.17143 | -0.032953 | -0.035412 | -0.023468 | -0.020673 | -0.092262 | -0.13478 | -0.17473 | -0.17341 | -0.17635 | -0.13865 | 0.04557 | -0.0064224 | -0.075812 | -0.14053 | -0.18485 | -0.20274 | -0.23213
3 | -1.4858 | -1.6032 | -1.6326 | -1.6108 | -1.6121 | -1.3462 | -0.050128 | 0.69404 | 0.88457 | 0.61621 | 0.36383 | 0.72167 | 0.45505 | 0.13806 | -0.54619 | -0.54642 | -0.45012 | -0.22708 | -0.55344 | -0.31534 | -0.43294 | -0.71808 | -1.1345 | -1.2806
4 | -0.59253 | -0.5984 | -0.60451 | -0.6098 | -0.61252 | -0.55999 | -0.48585 | -0.44358 | -0.45657 | -0.5058 | -0.53949 | -0.57123 | -0.57191 | -0.58242 | -0.58754 | -0.57002 | -0.48256 | -0.28761 | -0.37097 | -0.44999 | -0.48442 | -0.5125 | -0.54176 | -0.54438
5 | -0.39761 | -0.41759 | -0.43534 | -0.43689 | -0.43592 | -0.36745 | -0.28003 | -0.22662 | -0.22261 | -0.18647 | -0.18453 | -0.18065 | -0.21741 | -0.23396 | -0.22767 | -0.28222 | -0.25003 | -0.12535 | -0.14843 | -0.18456 | -0.19928 | -0.2587 | -0.2861 | -0.2993
6 | 1.1028 | 0.86267 | 0.65409 | 0.97445 | 0.80018 | 1.1528 | 1.5375 | 2.9948 | 3.449 | 3.5538 | 3.3731 | 3.5981 | 3.5714 | 3.53 | 2.9689 | 2.8241 | 2.4545 | 2.6852 | 2.2761 | 2.3752 | 2.0082 | 2.1139 | 1.3123 | 1.3477
7 | -1.3623 | -1.3474 | -1.3898 | -1.4149 | -1.4987 | -1.3419 | -1.14 | -0.59217 | -0.2934 | -0.27234 | -0.207 | -0.069565 | -0.28244 | -0.29473 | -0.53719 | -0.76767 | -0.69285 | -0.77281 | -0.86906 | -0.83437 | -0.95004 | -1.12 | -1.2636 | -1.2569
8 | -0.90508 | -0.92422 | -0.92056 | -0.91924 | -0.90029 | -0.86391 | -0.66041 | -0.52538 | -0.48514 | -0.55407 | -0.5232 | -0.47693 | -0.50556 | -0.54735 | -0.66503 | -0.73753 | -0.73558 | -0.72538 | -0.76459 | -0.79057 | -0.8041 | -0.82768 | -0.86382 | -0.88037
9 | -0.030414 | -0.030414 | -0.030414 | -0.030414 | -0.030414 | -0.030414 | -0.030414 | -0.030414 | -0.030414 | -0.030414 | -0.030414 | -0.030414 | -0.030414 | -0.030414 | -0.030414 | -0.030414 | -0.030414 | -0.030414 | -0.030414 | -0.030414 | -0.030414 | -0.030414 | -0.030414 | -0.030414
10 | -0.53851 | -0.55421 | -0.55503 | -0.55347 | -0.55193 | -0.51599 | -0.38677 | -0.31567 | -0.20348 | -0.11751 | -0.15033 | -0.11606 | -0.13839 | -0.20016 | -0.25021 | -0.25807 | -0.26537 | -0.1791 | -0.21703 | -0.26906 | -0.31641 | -0.40258 | -0.50319 | -0.51214
11 | -0.45465 | -0.45902 | -0.46746 | -0.47161 | -0.46105 | -0.37208 | -0.28232 | -0.25225 | -0.17703 | -0.11681 | -0.26631 | -0.25113 | -0.28304 | -0.28246 | -0.31426 | -0.31456 | -0.26794 | -0.17918 | -0.24478 | -0.28754 | -0.30891 | -0.31634 | -0.34159 | -0.36231
12 | -0.062916 | 0.10556 | 0.22332 | 0.1931 | 0.15014 | -0.15125 | -0.0049935 | 0.18033 | 0.3914 | 0.46172 | 0.22428 | -0.00058271 | 0.7104 | 0.80534 | 0.76394 | 0.87706 | 0.48184 | 0.66554 | 0.71464 | 0.63706 | 0.71495 | 0.91777 | 0.85017 | 0.57273
13 | 0.46325 | 0.37466 | 0.53473 | 0.67005 | 0.69969 | 0.85304 | 3.1197 | 3.9054 | 4.1815 | 3.9112 | 3.5828 | 4.1061 | 4.641 | 4.1159 | 4.0477 | 4.0401 | 3.6408 | 3.7636 | 3.2544 | 2.4568 | 2.6954 | 2.3554 | 1.036 | 0.73298
14 | 0.11555 | 0.081637 | 0.070771 | 0.090716 | 0.078109 | 0.064219 | 0.053135 | 0.18568 | 0.19418 | 0.16655 | 0.19405 | 0.18031 | 0.1811 | 0.16172 | 0.095963 | 0.15025 | 0.1802 | 0.16814 | 0.11751 | 0.12191 | 0.11355 | 0.070436 | 0.056187 | 0.058236
15 | -0.13842 | -0.13839 | -0.1422 | -0.14872 | -0.14729 | -0.13518 | -0.085713 | -0.016477 | -0.017706 | -0.011734 | -0.010336 | -0.046131 | -0.067392 | -0.087363 | -0.086706 | -0.088173 | -0.069325 | 0.022785 | -0.0032112 | -0.037906 | -0.070264 | -0.092426 | -0.10137 | -0.11606
16 | -0.37145 | -0.4008 | -0.40815 | -0.40269 | -0.40303 | -0.33654 | -0.012532 | 0.17351 | 0.22114 | 0.15405 | 0.090957 | 0.18042 | 0.11376 | 0.034515 | -0.13655 | -0.13661 | -0.11253 | -0.056769 | -0.13836 | -0.078834 | -0.10824 | -0.17952 | -0.28362 | -0.32016
17 | -0.79004 | -0.79787 | -0.80601 | -0.81307 | -0.81669 | -0.74666 | -0.64781 | -0.59145 | -0.60877 | -0.6744 | -0.71932 | -0.76164 | -0.76254 | -0.77657 | -0.78339 | -0.76002 | -0.64341 | -0.38348 | -0.49462 | -0.59998 | -0.6459 | -0.68333 | -0.72234 | -0.72584
18 | -0.79522 | -0.83518 | -0.87067 | -0.87378 | -0.87184 | -0.73489 | -0.56007 | -0.45324 | -0.44521 | -0.37293 | -0.36906 | -0.36129 | -0.43482 | -0.46792 | -0.45534 | -0.56444 | -0.50006 | -0.2507 | -0.29687 | -0.36911 | -0.39857 | -0.51739 | -0.57219 | -0.59859
19 | 0.44113 | 0.34507 | 0.26164 | 0.38978 | 0.32007 | 0.46113 | 0.61501 | 1.1979 | 1.3796 | 1.4215 | 1.3492 | 1.4393 | 1.4286 | 1.412 | 1.1876 | 1.1296 | 0.98181 | 1.0741 | 0.91045 | 0.95008 | 0.80327 | 0.84557 | 0.52493 | 0.53908
20 | -0.54494 | -0.53898 | -0.55591 | -0.56597 | -0.59949 | -0.53676 | -0.456 | -0.23687 | -0.11736 | -0.10894 | -0.082799 | -0.027826 | -0.11298 | -0.11789 | -0.21488 | -0.30707 | -0.27714 | -0.30912 | -0.34762 | -0.33375 | -0.38002 | -0.44799 | -0.50544 | -0.50276
21 | -1.8102 | -1.8484 | -1.8411 | -1.8385 | -1.8006 | -1.7278 | -1.3208 | -1.0508 | -0.97029 | -1.1081 | -1.0464 | -0.95386 | -1.0111 | -1.0947 | -1.3301 | -1.4751 | -1.4712 | -1.4508 | -1.5292 | -1.5811 | -1.6082 | -1.6554 | -1.7276 | -1.7607
22 | -0.076035 | -0.076035 | -0.076035 | -0.076035 | -0.076035 | -0.076035 | -0.076035 | -0.076035 | -0.076035 | -0.076035 | -0.076035 | -0.076035 | -0.076035 | -0.076035 | -0.076035 | -0.076035 | -0.076035 | -0.076035 | -0.076035 | -0.076035 | -0.076035 | -0.076035 | -0.076035 | -0.076035
23 | -3.5901 | -3.6947 | -3.7002 | -3.6898 | -3.6795 | -3.4399 | -2.5785 | -2.1045 | -1.3565 | -0.78337 | -1.0022 | -0.7737 | -0.9226 | -1.3344 | -1.6681 | -1.7205 | -1.7691 | -1.194 | -1.4469 | -1.7937 | -2.1094 | -2.6838 | -3.3546 | -3.4143
24 | -2.598 | -2.623 | -2.6712 | -2.6949 | -2.6346 | -2.1262 | -1.6132 | -1.4414 | -1.0116 | -0.66749 | -1.5218 | -1.435 | -1.6174 | -1.614 | -1.7958 | -1.7975 | -1.5311 | -1.0239 | -1.3987 | -1.6431 | -1.7652 | -1.8077 | -1.9519 | -2.0704
25 | -0.04494 | 0.075401 | 0.15951 | 0.13793 | 0.10725 | -0.10804 | -0.0035668 | 0.12881 | 0.27957 | 0.3298 | 0.1602 | -0.00041622 | 0.50743 | 0.57524 | 0.54567 | 0.62647 | 0.34417 | 0.47538 | 0.51046 | 0.45504 | 0.51068 | 0.65555 | 0.60727 | 0.40909
26 | 0.14477 | 0.11708 | 0.1671 | 0.20939 | 0.21865 | 0.26658 | 0.97491 | 1.2204 | 1.3067 | 1.2222 | 1.1196 | 1.2832 | 1.4503 | 1.2862 | 1.2649 | 1.2625 | 1.1378 | 1.1761 | 1.017 | 0.76775 | 0.84231 | 0.73606 | 0.32376 | 0.22906
27 | 0.2311 | 0.16327 | 0.14154 | 0.18143 | 0.15622 | 0.12844 | 0.10627 | 0.37136 | 0.38837 | 0.3331 | 0.38809 | 0.36061 | 0.3622 | 0.32343 | 0.19193 | 0.3005 | 0.3604 | 0.33628 | 0.23502 | 0.24382 | 0.2271 | 0.14087 | 0.11237 | 0.11647
28 | -0.48446 | -0.48435 | -0.49771 | -0.52051 | -0.51552 | -0.47312 | -0.3 | -0.057668 | -0.061972 | -0.041069 | -0.036178 | -0.16146 | -0.23587 | -0.30577 | -0.30347 | -0.3086 | -0.24264 | 0.079748 | -0.011239 | -0.13267 | -0.24592 | -0.32349 | -0.35479 | -0.40622
29 | -11.1436 | -12.024 | -12.2445 | -12.0808 | -12.0908 | -10.0963 | -0.37596 | 5.2053 | 6.6343 | 4.6216 | 2.7287 | 5.4125 | 3.4128 | 1.0354 | -4.0964 | -4.0982 | -3.3759 | -1.7031 | -4.1508 | -2.365 | -3.2471 | -5.3856 | -8.5085 | -9.6048
30 | -1.3826 | -1.3963 | -1.4105 | -1.4229 | -1.4292 | -1.3067 | -1.1337 | -1.035 | -1.0653 | -1.1802 | -1.2588 | -1.3329 | -1.3345 | -1.359 | -1.3709 | -1.33 | -1.126 | -0.67108 | -0.86559 | -1.05 | -1.1303 | -1.1958 | -1.2641 | -1.2702
31 | -1.9881 | -2.088 | -2.1767 | -2.1844 | -2.1796 | -1.8372 | -1.4002 | -1.1331 | -1.113 | -0.93233 | -0.92266 | -0.90323 | -1.0871 | -1.1698 | -1.1383 | -1.4111 | -1.2502 | -0.62674 | -0.74217 | -0.92278 | -0.99642 | -1.2935 | -1.4305 | -1.4965
32 | 0.44113 | 0.34507 | 0.26164 | 0.38978 | 0.32007 | 0.46113 | 0.61501 | 1.1979 | 1.3796 | 1.4215 | 1.3492 | 1.4393 | 1.4286 | 1.412 | 1.1876 | 1.1296 | 0.98181 | 1.0741 | 0.91045 | 0.95008 | 0.80327 | 0.84557 | 0.52493 | 0.53908

## Qc, Winter, S6
LoadID | 0 | 1 | 2 | 3 | 4 | 5 | 6 | 7 | 8 | 9 | 10 | 11 | 12 | 13 | 14 | 15 | 16 | 17 | 18 | 19 | 20 | 21 | 22 | 23
1 | 0.6933 | 0.48982 | 0.42463 | 0.5443 | 0.46865 | 0.38531 | 0.31881 | 1.1141 | 1.1651 | 0.99931 | 1.1643 | 1.0818 | 1.0866 | 0.9703 | 0.57578 | 0.90149 | 1.0812 | 1.0088 | 0.70507 | 0.73147 | 0.6813 | 0.42262 | 0.33712 | 0.34941
2 | -0.27683 | -0.27677 | -0.28441 | -0.29744 | -0.29458 | -0.27036 | -0.17143 | -0.032953 | -0.035412 | -0.023468 | -0.020673 | -0.092262 | -0.13478 | -0.17473 | -0.17341 | -0.17635 | -0.13865 | 0.04557 | -0.0064224 | -0.075812 | -0.14053 | -0.18485 | -0.20274 | -0.23213
3 | -1.4858 | -1.6032 | -1.6326 | -1.6108 | -1.6121 | -1.3462 | -0.050128 | 0.69404 | 0.88457 | 0.61621 | 0.36383 | 0.72167 | 0.45505 | 0.13806 | -0.54619 | -0.54642 | -0.45012 | -0.22708 | -0.55344 | -0.31534 | -0.43294 | -0.71808 | -1.1345 | -1.2806
4 | -0.59253 | -0.5984 | -0.60451 | -0.6098 | -0.61252 | -0.55999 | -0.48585 | -0.44358 | -0.45657 | -0.5058 | -0.53949 | -0.57123 | -0.57191 | -0.58242 | -0.58754 | -0.57002 | -0.48256 | -0.28761 | -0.37097 | -0.44999 | -0.48442 | -0.5125 | -0.54176 | -0.54438
5 | -0.39761 | -0.41759 | -0.43534 | -0.43689 | -0.43592 | -0.36745 | -0.28003 | -0.22662 | -0.22261 | -0.18647 | -0.18453 | -0.18065 | -0.21741 | -0.23396 | -0.22767 | -0.28222 | -0.25003 | -0.12535 | -0.14843 | -0.18456 | -0.19928 | -0.2587 | -0.2861 | -0.2993
6 | 1.1028 | 0.86267 | 0.65409 | 0.97445 | 0.80018 | 1.1528 | 1.5375 | 2.9948 | 3.449 | 3.5538 | 3.3731 | 3.5981 | 3.5714 | 3.53 | 2.9689 | 2.8241 | 2.4545 | 2.6852 | 2.2761 | 2.3752 | 2.0082 | 2.1139 | 1.3123 | 1.3477
7 | -1.3623 | -1.3474 | -1.3898 | -1.4149 | -1.4987 | -1.3419 | -1.14 | -0.59217 | -0.2934 | -0.27234 | -0.207 | -0.069565 | -0.28244 | -0.29473 | -0.53719 | -0.76767 | -0.69285 | -0.77281 | -0.86906 | -0.83437 | -0.95004 | -1.12 | -1.2636 | -1.2569
8 | -0.90508 | -0.92422 | -0.92056 | -0.91924 | -0.90029 | -0.86391 | -0.66041 | -0.52538 | -0.48514 | -0.55407 | -0.5232 | -0.47693 | -0.50556 | -0.54735 | -0.66503 | -0.73753 | -0.73558 | -0.72538 | -0.76459 | -0.79057 | -0.8041 | -0.82768 | -0.86382 | -0.88037
9 | -0.030414 | -0.030414 | -0.030414 | -0.030414 | -0.030414 | -0.030414 | -0.030414 | -0.030414 | -0.030414 | -0.030414 | -0.030414 | -0.030414 | -0.030414 | -0.030414 | -0.030414 | -0.030414 | -0.030414 | -0.030414 | -0.030414 | -0.030414 | -0.030414 | -0.030414 | -0.030414 | -0.030414
10 | -0.53851 | -0.55421 | -0.55503 | -0.55347 | -0.55193 | -0.51599 | -0.38677 | -0.31567 | -0.20348 | -0.11751 | -0.15033 | -0.11606 | -0.13839 | -0.20016 | -0.25021 | -0.25807 | -0.26537 | -0.1791 | -0.21703 | -0.26906 | -0.31641 | -0.40258 | -0.50319 | -0.51214
11 | -0.45465 | -0.45902 | -0.46746 | -0.47161 | -0.46105 | -0.37208 | -0.28232 | -0.25225 | -0.17703 | -0.11681 | -0.26631 | -0.25113 | -0.28304 | -0.28246 | -0.31426 | -0.31456 | -0.26794 | -0.17918 | -0.24478 | -0.28754 | -0.30891 | -0.31634 | -0.34159 | -0.36231
12 | -0.062916 | 0.10556 | 0.22332 | 0.1931 | 0.15014 | -0.15125 | -0.0049935 | 0.18033 | 0.3914 | 0.46172 | 0.22428 | -0.00058271 | 0.7104 | 0.80534 | 0.76394 | 0.87706 | 0.48184 | 0.66554 | 0.71464 | 0.63706 | 0.71495 | 0.91777 | 0.85017 | 0.57273
13 | 0.46325 | 0.37466 | 0.53473 | 0.67005 | 0.69969 | 0.85304 | 3.1197 | 3.9054 | 4.1815 | 3.9112 | 3.5828 | 4.1061 | 4.641 | 4.1159 | 4.0477 | 4.0401 | 3.6408 | 3.7636 | 3.2544 | 2.4568 | 2.6954 | 2.3554 | 1.036 | 0.73298
14 | 0.11555 | 0.081637 | 0.070771 | 0.090716 | 0.078109 | 0.064219 | 0.053135 | 0.18568 | 0.19418 | 0.16655 | 0.19405 | 0.18031 | 0.1811 | 0.16172 | 0.095963 | 0.15025 | 0.1802 | 0.16814 | 0.11751 | 0.12191 | 0.11355 | 0.070436 | 0.056187 | 0.058236
15 | -0.13842 | -0.13839 | -0.1422 | -0.14872 | -0.14729 | -0.13518 | -0.085713 | -0.016477 | -0.017706 | -0.011734 | -0.010336 | -0.046131 | -0.067392 | -0.087363 | -0.086706 | -0.088173 | -0.069325 | 0.022785 | -0.0032112 | -0.037906 | -0.070264 | -0.092426 | -0.10137 | -0.11606
16 | -0.37145 | -0.4008 | -0.40815 | -0.40269 | -0.40303 | -0.33654 | -0.012532 | 0.17351 | 0.22114 | 0.15405 | 0.090957 | 0.18042 | 0.11376 | 0.034515 | -0.13655 | -0.13661 | -0.11253 | -0.056769 | -0.13836 | -0.078834 | -0.10824 | -0.17952 | -0.28362 | -0.32016
17 | -0.79004 | -0.79787 | -0.80601 | -0.81307 | -0.81669 | -0.74666 | -0.64781 | -0.59145 | -0.60877 | -0.6744 | -0.71932 | -0.76164 | -0.76254 | -0.77657 | -0.78339 | -0.76002 | -0.64341 | -0.38348 | -0.49462 | -0.59998 | -0.6459 | -0.68333 | -0.72234 | -0.72584
18 | -0.79522 | -0.83518 | -0.87067 | -0.87378 | -0.87184 | -0.73489 | -0.56007 | -0.45324 | -0.44521 | -0.37293 | -0.36906 | -0.36129 | -0.43482 | -0.46792 | -0.45534 | -0.56444 | -0.50006 | -0.2507 | -0.29687 | -0.36911 | -0.39857 | -0.51739 | -0.57219 | -0.59859
19 | 0.44113 | 0.34507 | 0.26164 | 0.38978 | 0.32007 | 0.46113 | 0.61501 | 1.1979 | 1.3796 | 1.4215 | 1.3492 | 1.4393 | 1.4286 | 1.412 | 1.1876 | 1.1296 | 0.98181 | 1.0741 | 0.91045 | 0.95008 | 0.80327 | 0.84557 | 0.52493 | 0.53908
20 | -0.54494 | -0.53898 | -0.55591 | -0.56597 | -0.59949 | -0.53676 | -0.456 | -0.23687 | -0.11736 | -0.10894 | -0.082799 | -0.027826 | -0.11298 | -0.11789 | -0.21488 | -0.30707 | -0.27714 | -0.30912 | -0.34762 | -0.33375 | -0.38002 | -0.44799 | -0.50544 | -0.50276
21 | -1.8102 | -1.8484 | -1.8411 | -1.8385 | -1.8006 | -1.7278 | -1.3208 | -1.0508 | -0.97029 | -1.1081 | -1.0464 | -0.95386 | -1.0111 | -1.0947 | -1.3301 | -1.4751 | -1.4712 | -1.4508 | -1.5292 | -1.5811 | -1.6082 | -1.6554 | -1.7276 | -1.7607
22 | -0.076035 | -0.076035 | -0.076035 | -0.076035 | -0.076035 | -0.076035 | -0.076035 | -0.076035 | -0.076035 | -0.076035 | -0.076035 | -0.076035 | -0.076035 | -0.076035 | -0.076035 | -0.076035 | -0.076035 | -0.076035 | -0.076035 | -0.076035 | -0.076035 | -0.076035 | -0.076035 | -0.076035
23 | -3.5901 | -3.6947 | -3.7002 | -3.6898 | -3.6795 | -3.4399 | -2.5785 | -2.1045 | -1.3565 | -0.78337 | -1.0022 | -0.7737 | -0.9226 | -1.3344 | -1.6681 | -1.7205 | -1.7691 | -1.194 | -1.4469 | -1.7937 | -2.1094 | -2.6838 | -3.3546 | -3.4143
24 | -2.598 | -2.623 | -2.6712 | -2.6949 | -2.6346 | -2.1262 | -1.6132 | -1.4414 | -1.0116 | -0.66749 | -1.5218 | -1.435 | -1.6174 | -1.614 | -1.7958 | -1.7975 | -1.5311 | -1.0239 | -1.3987 | -1.6431 | -1.7652 | -1.8077 | -1.9519 | -2.0704
25 | -0.04494 | 0.075401 | 0.15951 | 0.13793 | 0.10725 | -0.10804 | -0.0035668 | 0.12881 | 0.27957 | 0.3298 | 0.1602 | -0.00041622 | 0.50743 | 0.57524 | 0.54567 | 0.62647 | 0.34417 | 0.47538 | 0.51046 | 0.45504 | 0.51068 | 0.65555 | 0.60727 | 0.40909
26 | 0.14477 | 0.11708 | 0.1671 | 0.20939 | 0.21865 | 0.26658 | 0.97491 | 1.2204 | 1.3067 | 1.2222 | 1.1196 | 1.2832 | 1.4503 | 1.2862 | 1.2649 | 1.2625 | 1.1378 | 1.1761 | 1.017 | 0.76775 | 0.84231 | 0.73606 | 0.32376 | 0.22906
27 | 0.2311 | 0.16327 | 0.14154 | 0.18143 | 0.15622 | 0.12844 | 0.10627 | 0.37136 | 0.38837 | 0.3331 | 0.38809 | 0.36061 | 0.3622 | 0.32343 | 0.19193 | 0.3005 | 0.3604 | 0.33628 | 0.23502 | 0.24382 | 0.2271 | 0.14087 | 0.11237 | 0.11647
28 | -0.48446 | -0.48435 | -0.49771 | -0.52051 | -0.51552 | -0.47312 | -0.3 | -0.057668 | -0.061972 | -0.041069 | -0.036178 | -0.16146 | -0.23587 | -0.30577 | -0.30347 | -0.3086 | -0.24264 | 0.079748 | -0.011239 | -0.13267 | -0.24592 | -0.32349 | -0.35479 | -0.40622
29 | -11.1436 | -12.024 | -12.2445 | -12.0808 | -12.0908 | -10.0963 | -0.37596 | 5.2053 | 6.6343 | 4.6216 | 2.7287 | 5.4125 | 3.4128 | 1.0354 | -4.0964 | -4.0982 | -3.3759 | -1.7031 | -4.1508 | -2.365 | -3.2471 | -5.3856 | -8.5085 | -9.6048
30 | -1.3826 | -1.3963 | -1.4105 | -1.4229 | -1.4292 | -1.3067 | -1.1337 | -1.035 | -1.0653 | -1.1802 | -1.2588 | -1.3329 | -1.3345 | -1.359 | -1.3709 | -1.33 | -1.126 | -0.67108 | -0.86559 | -1.05 | -1.1303 | -1.1958 | -1.2641 | -1.2702
31 | -1.9881 | -2.088 | -2.1767 | -2.1844 | -2.1796 | -1.8372 | -1.4002 | -1.1331 | -1.113 | -0.93233 | -0.92266 | -0.90323 | -1.0871 | -1.1698 | -1.1383 | -1.4111 | -1.2502 | -0.62674 | -0.74217 | -0.92278 | -0.99642 | -1.2935 | -1.4305 | -1.4965
32 | 0.44113 | 0.34507 | 0.26164 | 0.38978 | 0.32007 | 0.46113 | 0.61501 | 1.1979 | 1.3796 | 1.4215 | 1.3492 | 1.4393 | 1.4286 | 1.412 | 1.1876 | 1.1296 | 0.98181 | 1.0741 | 0.91045 | 0.95008 | 0.80327 | 0.84557 | 0.52493 | 0.53908

## Qc, Winter, S7
LoadID | 0 | 1 | 2 | 3 | 4 | 5 | 6 | 7 | 8 | 9 | 10 | 11 | 12 | 13 | 14 | 15 | 16 | 17 | 18 | 19 | 20 | 21 | 22 | 23
1 | 0.64708 | 0.45717 | 0.39632 | 0.50801 | 0.43741 | 0.35963 | 0.29755 | 1.0398 | 1.0874 | 0.93269 | 1.0867 | 1.0097 | 1.0142 | 0.90561 | 0.53739 | 0.8414 | 1.0091 | 0.94158 | 0.65807 | 0.68271 | 0.63588 | 0.39444 | 0.31465 | 0.32612
2 | -0.25838 | -0.25832 | -0.26545 | -0.27761 | -0.27494 | -0.25233 | -0.16 | -0.030756 | -0.033052 | -0.021903 | -0.019295 | -0.086111 | -0.1258 | -0.16308 | -0.16185 | -0.16459 | -0.12941 | 0.042532 | -0.0059942 | -0.070758 | -0.13116 | -0.17253 | -0.18922 | -0.21665
3 | -1.3868 | -1.4963 | -1.5238 | -1.5034 | -1.5046 | -1.2564 | -0.046786 | 0.64777 | 0.8256 | 0.57513 | 0.33957 | 0.67356 | 0.42471 | 0.12885 | -0.50978 | -0.50999 | -0.42011 | -0.21194 | -0.51655 | -0.29431 | -0.40408 | -0.67021 | -1.0588 | -1.1953
4 | -0.55303 | -0.55851 | -0.56421 | -0.56915 | -0.57168 | -0.52266 | -0.45346 | -0.41401 | -0.42614 | -0.47208 | -0.50352 | -0.53315 | -0.53378 | -0.5436 | -0.54837 | -0.53202 | -0.45038 | -0.26843 | -0.34624 | -0.41999 | -0.45213 | -0.47833 | -0.50564 | -0.50809
5 | -0.3711 | -0.38975 | -0.40631 | -0.40776 | -0.40686 | -0.34295 | -0.26136 | -0.21151 | -0.20777 | -0.17404 | -0.17223 | -0.1686 | -0.20292 | -0.21836 | -0.21249 | -0.26341 | -0.23336 | -0.11699 | -0.13854 | -0.17225 | -0.186 | -0.24145 | -0.26702 | -0.27934
6 | 1.0293 | 0.80516 | 0.61049 | 0.90949 | 0.74684 | 1.076 | 1.435 | 2.7951 | 3.2191 | 3.3169 | 3.1482 | 3.3583 | 3.3333 | 3.2947 | 2.771 | 2.6358 | 2.2909 | 2.5061 | 2.1244 | 2.2168 | 1.8743 | 1.973 | 1.2248 | 1.2579
7 | -1.2715 | -1.2576 | -1.2971 | -1.3206 | -1.3988 | -1.2524 | -1.064 | -0.55269 | -0.27384 | -0.25419 | -0.1932 | -0.064927 | -0.26361 | -0.27508 | -0.50138 | -0.71649 | -0.64666 | -0.72129 | -0.81112 | -0.77875 | -0.88671 | -1.0453 | -1.1794 | -1.1731
8 | -0.84475 | -0.8626 | -0.85919 | -0.85795 | -0.84027 | -0.80631 | -0.61638 | -0.49036 | -0.4528 | -0.51713 | -0.48832 | -0.44513 | -0.47185 | -0.51086 | -0.6207 | -0.68836 | -0.68654 | -0.67702 | -0.71361 | -0.73786 | -0.7505 | -0.7725 | -0.80623 | -0.82167
9 | -0.028386 | -0.028386 | -0.028386 | -0.028386 | -0.028386 | -0.028386 | -0.028386 | -0.028386 | -0.028386 | -0.028386 | -0.028386 | -0.028386 | -0.028386 | -0.028386 | -0.028386 | -0.028386 | -0.028386 | -0.028386 | -0.028386 | -0.028386 | -0.028386 | -0.028386 | -0.028386 | -0.028386
10 | -0.50261 | -0.51726 | -0.51803 | -0.51657 | -0.51514 | -0.48159 | -0.36099 | -0.29463 | -0.18991 | -0.10967 | -0.14031 | -0.10832 | -0.12916 | -0.18681 | -0.23353 | -0.24087 | -0.24768 | -0.16716 | -0.20256 | -0.25112 | -0.29532 | -0.37574 | -0.46964 | -0.478
11 | -0.42434 | -0.42842 | -0.4363 | -0.44017 | -0.43032 | -0.34727 | -0.2635 | -0.23543 | -0.16523 | -0.10902 | -0.24855 | -0.23439 | -0.26417 | -0.26363 | -0.29331 | -0.29359 | -0.25008 | -0.16724 | -0.22846 | -0.26837 | -0.28831 | -0.29525 | -0.31882 | -0.33816
12 | -0.058721 | 0.098524 | 0.20843 | 0.18023 | 0.14013 | -0.14117 | -0.0046606 | 0.16831 | 0.3653 | 0.43094 | 0.20933 | -0.00054386 | 0.66304 | 0.75165 | 0.71301 | 0.81859 | 0.44971 | 0.62117 | 0.667 | 0.59459 | 0.66729 | 0.85658 | 0.7935 | 0.53455
13 | 0.43237 | 0.34968 | 0.49908 | 0.62538 | 0.65304 | 0.79617 | 2.9117 | 3.645 | 3.9028 | 3.6504 | 3.344 | 3.8323 | 4.3316 | 3.8415 | 3.7779 | 3.7708 | 3.3981 | 3.5127 | 3.0375 | 2.293 | 2.5157 | 2.1984 | 0.96696 | 0.68412
14 | 0.10785 | 0.076195 | 0.066053 | 0.084668 | 0.072902 | 0.059938 | 0.049592 | 0.1733 | 0.18124 | 0.15545 | 0.18111 | 0.16829 | 0.16903 | 0.15094 | 0.089566 | 0.14023 | 0.16819 | 0.15693 | 0.10968 | 0.11378 | 0.10598 | 0.06574 | 0.052442 | 0.054353
15 | -0.12919 | -0.12916 | -0.13272 | -0.1388 | -0.13747 | -0.12617 | -0.079999 | -0.015378 | -0.016526 | -0.010952 | -0.0096474 | -0.043056 | -0.0629 | -0.081539 | -0.080926 | -0.082294 | -0.064703 | 0.021266 | -0.0029971 | -0.035379 | -0.06558 | -0.086265 | -0.094611 | -0.10833
16 | -0.34669 | -0.37408 | -0.38094 | -0.37585 | -0.37616 | -0.31411 | -0.011696 | 0.16194 | 0.2064 | 0.14378 | 0.084893 | 0.16839 | 0.10618 | 0.032214 | -0.12744 | -0.1275 | -0.10503 | -0.052985 | -0.12914 | -0.073579 | -0.10102 | -0.16755 | -0.26471 | -0.29881
17 | -0.73737 | -0.74468 | -0.75228 | -0.75887 | -0.76224 | -0.69688 | -0.60462 | -0.55202 | -0.56818 | -0.62944 | -0.67136 | -0.71087 | -0.71171 | -0.72479 | -0.73117 | -0.70936 | -0.60051 | -0.35791 | -0.46165 | -0.55998 | -0.60284 | -0.63778 | -0.67419 | -0.67745
18 | -0.74221 | -0.7795 | -0.81263 | -0.81552 | -0.81372 | -0.6859 | -0.52273 | -0.42303 | -0.41553 | -0.34807 | -0.34446 | -0.33721 | -0.40583 | -0.43673 | -0.42498 | -0.52681 | -0.46672 | -0.23398 | -0.27708 | -0.34451 | -0.372 | -0.4829 | -0.53405 | -0.55869
19 | 0.41172 | 0.32206 | 0.2442 | 0.3638 | 0.29874 | 0.43039 | 0.57401 | 1.1181 | 1.2876 | 1.3267 | 1.2593 | 1.3433 | 1.3333 | 1.3179 | 1.1084 | 1.0543 | 0.91635 | 1.0025 | 0.84975 | 0.88674 | 0.74972 | 0.7892 | 0.48994 | 0.50314
20 | -0.50861 | -0.50305 | -0.51885 | -0.52824 | -0.55952 | -0.50098 | -0.4256 | -0.22108 | -0.10954 | -0.10167 | -0.077279 | -0.025971 | -0.10544 | -0.11003 | -0.20055 | -0.2866 | -0.25866 | -0.28851 | -0.32445 | -0.3115 | -0.35468 | -0.41812 | -0.47175 | -0.46924
21 | -1.6895 | -1.7252 | -1.7184 | -1.7159 | -1.6805 | -1.6126 | -1.2328 | -0.98071 | -0.9056 | -1.0343 | -0.97664 | -0.89027 | -0.9437 | -1.0217 | -1.2414 | -1.3767 | -1.3731 | -1.354 | -1.4272 | -1.4757 | -1.501 | -1.545 | -1.6125 | -1.6433
22 | -0.070966 | -0.070966 | -0.070966 | -0.070966 | -0.070966 | -0.070966 | -0.070966 | -0.070966 | -0.070966 | -0.070966 | -0.070966 | -0.070966 | -0.070966 | -0.070966 | -0.070966 | -0.070966 | -0.070966 | -0.070966 | -0.070966 | -0.070966 | -0.070966 | -0.070966 | -0.070966 | -0.070966
23 | -3.3507 | -3.4484 | -3.4535 | -3.4438 | -3.4342 | -3.2106 | -2.4066 | -1.9642 | -1.2661 | -0.73115 | -0.93538 | -0.72212 | -0.86109 | -1.2454 | -1.5569 | -1.6058 | -1.6512 | -1.1144 | -1.3504 | -1.6741 | -1.9688 | -2.5049 | -3.1309 | -3.1867
24 | -2.4248 | -2.4481 | -2.4931 | -2.5153 | -2.4589 | -1.9844 | -1.5057 | -1.3453 | -0.94417 | -0.62299 | -1.4203 | -1.3394 | -1.5095 | -1.5064 | -1.6761 | -1.6777 | -1.429 | -0.95564 | -1.3055 | -1.5335 | -1.6475 | -1.6872 | -1.8218 | -1.9323
25 | -0.041944 | 0.070374 | 0.14888 | 0.12874 | 0.1001 | -0.10083 | -0.003329 | 0.12022 | 0.26093 | 0.30782 | 0.14952 | -0.00038847 | 0.4736 | 0.53689 | 0.50929 | 0.58471 | 0.32122 | 0.44369 | 0.47643 | 0.4247 | 0.47663 | 0.61185 | 0.56678 | 0.38182
26 | 0.13511 | 0.10928 | 0.15596 | 0.19543 | 0.20408 | 0.2488 | 0.90991 | 1.1391 | 1.2196 | 1.1408 | 1.045 | 1.1976 | 1.3536 | 1.2005 | 1.1806 | 1.1784 | 1.0619 | 1.0977 | 0.9492 | 0.71657 | 0.78615 | 0.68699 | 0.30218 | 0.21379
27 | 0.21569 | 0.15239 | 0.13211 | 0.16934 | 0.1458 | 0.11988 | 0.099185 | 0.3466 | 0.36248 | 0.3109 | 0.36222 | 0.33657 | 0.33806 | 0.30187 | 0.17913 | 0.28047 | 0.33637 | 0.31386 | 0.21936 | 0.22757 | 0.21196 | 0.13148 | 0.10488 | 0.10871
28 | -0.45216 | -0.45206 | -0.46453 | -0.48581 | -0.48115 | -0.44158 | -0.28 | -0.053824 | -0.05784 | -0.038331 | -0.033766 | -0.15069 | -0.22015 | -0.28539 | -0.28324 | -0.28803 | -0.22646 | 0.074431 | -0.01049 | -0.12383 | -0.22953 | -0.30193 | -0.33114 | -0.37914
29 | -10.4007 | -11.2224 | -11.4282 | -11.2754 | -11.2847 | -9.4232 | -0.35089 | 4.8583 | 6.192 | 4.3135 | 2.5468 | 5.0517 | 3.1853 | 0.96641 | -3.8233 | -3.825 | -3.1508 | -1.5895 | -3.8741 | -2.2074 | -3.0306 | -5.0266 | -7.9413 | -8.9644
30 | -1.2904 | -1.3032 | -1.3165 | -1.328 | -1.3339 | -1.2195 | -1.0581 | -0.96603 | -0.99432 | -1.1015 | -1.1749 | -1.244 | -1.2455 | -1.2684 | -1.2795 | -1.2414 | -1.0509 | -0.62634 | -0.80789 | -0.97997 | -1.055 | -1.1161 | -1.1798 | -1.1855
31 | -1.8555 | -1.9488 | -2.0316 | -2.0388 | -2.0343 | -1.7148 | -1.3068 | -1.0576 | -1.0388 | -0.87018 | -0.86115 | -0.84302 | -1.0146 | -1.0918 | -1.0625 | -1.317 | -1.1668 | -0.58496 | -0.69269 | -0.86126 | -0.93 | -1.2072 | -1.3351 | -1.3967
32 | 0.41172 | 0.32206 | 0.2442 | 0.3638 | 0.29874 | 0.43039 | 0.57401 | 1.1181 | 1.2876 | 1.3267 | 1.2593 | 1.3433 | 1.3333 | 1.3179 | 1.1084 | 1.0543 | 0.91635 | 1.0025 | 0.84975 | 0.88674 | 0.74972 | 0.7892 | 0.48994 | 0.50314

## Qc, Winter, S8
LoadID | 0 | 1 | 2 | 3 | 4 | 5 | 6 | 7 | 8 | 9 | 10 | 11 | 12 | 13 | 14 | 15 | 16 | 17 | 18 | 19 | 20 | 21 | 22 | 23
1 | 0.64708 | 0.45717 | 0.39632 | 0.50801 | 0.43741 | 0.35963 | 0.29755 | 1.0398 | 1.0874 | 0.93269 | 1.0867 | 1.0097 | 1.0142 | 0.90561 | 0.53739 | 0.8414 | 1.0091 | 0.94158 | 0.65807 | 0.68271 | 0.63588 | 0.39444 | 0.31465 | 0.32612
2 | -0.25838 | -0.25832 | -0.26545 | -0.27761 | -0.27494 | -0.25233 | -0.16 | -0.030756 | -0.033052 | -0.021903 | -0.019295 | -0.086111 | -0.1258 | -0.16308 | -0.16185 | -0.16459 | -0.12941 | 0.042532 | -0.0059942 | -0.070758 | -0.13116 | -0.17253 | -0.18922 | -0.21665
3 | -1.3868 | -1.4963 | -1.5238 | -1.5034 | -1.5046 | -1.2564 | -0.046786 | 0.64777 | 0.8256 | 0.57513 | 0.33957 | 0.67356 | 0.42471 | 0.12885 | -0.50978 | -0.50999 | -0.42011 | -0.21194 | -0.51655 | -0.29431 | -0.40408 | -0.67021 | -1.0588 | -1.1953
4 | -0.55303 | -0.55851 | -0.56421 | -0.56915 | -0.57168 | -0.52266 | -0.45346 | -0.41401 | -0.42614 | -0.47208 | -0.50352 | -0.53315 | -0.53378 | -0.5436 | -0.54837 | -0.53202 | -0.45038 | -0.26843 | -0.34624 | -0.41999 | -0.45213 | -0.47833 | -0.50564 | -0.50809
5 | -0.3711 | -0.38975 | -0.40631 | -0.40776 | -0.40686 | -0.34295 | -0.26136 | -0.21151 | -0.20777 | -0.17404 | -0.17223 | -0.1686 | -0.20292 | -0.21836 | -0.21249 | -0.26341 | -0.23336 | -0.11699 | -0.13854 | -0.17225 | -0.186 | -0.24145 | -0.26702 | -0.27934
6 | 1.0293 | 0.80516 | 0.61049 | 0.90949 | 0.74684 | 1.076 | 1.435 | 2.7951 | 3.2191 | 3.3169 | 3.1482 | 3.3583 | 3.3333 | 3.2947 | 2.771 | 2.6358 | 2.2909 | 2.5061 | 2.1244 | 2.2168 | 1.8743 | 1.973 | 1.2248 | 1.2579
7 | -1.2715 | -1.2576 | -1.2971 | -1.3206 | -1.3988 | -1.2524 | -1.064 | -0.55269 | -0.27384 | -0.25419 | -0.1932 | -0.064927 | -0.26361 | -0.27508 | -0.50138 | -0.71649 | -0.64666 | -0.72129 | -0.81112 | -0.77875 | -0.88671 | -1.0453 | -1.1794 | -1.1731
8 | -0.84475 | -0.8626 | -0.85919 | -0.85795 | -0.84027 | -0.80631 | -0.61638 | -0.49036 | -0.4528 | -0.51713 | -0.48832 | -0.44513 | -0.47185 | -0.51086 | -0.6207 | -0.68836 | -0.68654 | -0.67702 | -0.71361 | -0.73786 | -0.7505 | -0.7725 | -0.80623 | -0.82167
9 | -0.028386 | -0.028386 | -0.028386 | -0.028386 | -0.028386 | -0.028386 | -0.028386 | -0.028386 | -0.028386 | -0.028386 | -0.028386 | -0.028386 | -0.028386 | -0.028386 | -0.028386 | -0.028386 | -0.028386 | -0.028386 | -0.028386 | -0.028386 | -0.028386 | -0.028386 | -0.028386 | -0.028386
10 | -0.50261 | -0.51726 | -0.51803 | -0.51657 | -0.51514 | -0.48159 | -0.36099 | -0.29463 | -0.18991 | -0.10967 | -0.14031 | -0.10832 | -0.12916 | -0.18681 | -0.23353 | -0.24087 | -0.24768 | -0.16716 | -0.20256 | -0.25112 | -0.29532 | -0.37574 | -0.46964 | -0.478
11 | -0.42434 | -0.42842 | -0.4363 | -0.44017 | -0.43032 | -0.34727 | -0.2635 | -0.23543 | -0.16523 | -0.10902 | -0.24855 | -0.23439 | -0.26417 | -0.26363 | -0.29331 | -0.29359 | -0.25008 | -0.16724 | -0.22846 | -0.26837 | -0.28831 | -0.29525 | -0.31882 | -0.33816
12 | -0.058721 | 0.098524 | 0.20843 | 0.18023 | 0.14013 | -0.14117 | -0.0046606 | 0.16831 | 0.3653 | 0.43094 | 0.20933 | -0.00054386 | 0.66304 | 0.75165 | 0.71301 | 0.81859 | 0.44971 | 0.62117 | 0.667 | 0.59459 | 0.66729 | 0.85658 | 0.7935 | 0.53455
13 | 0.43237 | 0.34968 | 0.49908 | 0.62538 | 0.65304 | 0.79617 | 2.9117 | 3.645 | 3.9028 | 3.6504 | 3.344 | 3.8323 | 4.3316 | 3.8415 | 3.7779 | 3.7708 | 3.3981 | 3.5127 | 3.0375 | 2.293 | 2.5157 | 2.1984 | 0.96696 | 0.68412
14 | 0.10785 | 0.076195 | 0.066053 | 0.084668 | 0.072902 | 0.059938 | 0.049592 | 0.1733 | 0.18124 | 0.15545 | 0.18111 | 0.16829 | 0.16903 | 0.15094 | 0.089566 | 0.14023 | 0.16819 | 0.15693 | 0.10968 | 0.11378 | 0.10598 | 0.06574 | 0.052442 | 0.054353
15 | -0.12919 | -0.12916 | -0.13272 | -0.1388 | -0.13747 | -0.12617 | -0.079999 | -0.015378 | -0.016526 | -0.010952 | -0.0096474 | -0.043056 | -0.0629 | -0.081539 | -0.080926 | -0.082294 | -0.064703 | 0.021266 | -0.0029971 | -0.035379 | -0.06558 | -0.086265 | -0.094611 | -0.10833
16 | -0.34669 | -0.37408 | -0.38094 | -0.37585 | -0.37616 | -0.31411 | -0.011696 | 0.16194 | 0.2064 | 0.14378 | 0.084893 | 0.16839 | 0.10618 | 0.032214 | -0.12744 | -0.1275 | -0.10503 | -0.052985 | -0.12914 | -0.073579 | -0.10102 | -0.16755 | -0.26471 | -0.29881
17 | -0.73737 | -0.74468 | -0.75228 | -0.75887 | -0.76224 | -0.69688 | -0.60462 | -0.55202 | -0.56818 | -0.62944 | -0.67136 | -0.71087 | -0.71171 | -0.72479 | -0.73117 | -0.70936 | -0.60051 | -0.35791 | -0.46165 | -0.55998 | -0.60284 | -0.63778 | -0.67419 | -0.67745
18 | -0.74221 | -0.7795 | -0.81263 | -0.81552 | -0.81372 | -0.6859 | -0.52273 | -0.42303 | -0.41553 | -0.34807 | -0.34446 | -0.33721 | -0.40583 | -0.43673 | -0.42498 | -0.52681 | -0.46672 | -0.23398 | -0.27708 | -0.34451 | -0.372 | -0.4829 | -0.53405 | -0.55869
19 | 0.41172 | 0.32206 | 0.2442 | 0.3638 | 0.29874 | 0.43039 | 0.57401 | 1.1181 | 1.2876 | 1.3267 | 1.2593 | 1.3433 | 1.3333 | 1.3179 | 1.1084 | 1.0543 | 0.91635 | 1.0025 | 0.84975 | 0.88674 | 0.74972 | 0.7892 | 0.48994 | 0.50314
20 | -0.50861 | -0.50305 | -0.51885 | -0.52824 | -0.55952 | -0.50098 | -0.4256 | -0.22108 | -0.10954 | -0.10167 | -0.077279 | -0.025971 | -0.10544 | -0.11003 | -0.20055 | -0.2866 | -0.25866 | -0.28851 | -0.32445 | -0.3115 | -0.35468 | -0.41812 | -0.47175 | -0.46924
21 | -1.6895 | -1.7252 | -1.7184 | -1.7159 | -1.6805 | -1.6126 | -1.2328 | -0.98071 | -0.9056 | -1.0343 | -0.97664 | -0.89027 | -0.9437 | -1.0217 | -1.2414 | -1.3767 | -1.3731 | -1.354 | -1.4272 | -1.4757 | -1.501 | -1.545 | -1.6125 | -1.6433
22 | -0.070966 | -0.070966 | -0.070966 | -0.070966 | -0.070966 | -0.070966 | -0.070966 | -0.070966 | -0.070966 | -0.070966 | -0.070966 | -0.070966 | -0.070966 | -0.070966 | -0.070966 | -0.070966 | -0.070966 | -0.070966 | -0.070966 | -0.070966 | -0.070966 | -0.070966 | -0.070966 | -0.070966
23 | -3.3507 | -3.4484 | -3.4535 | -3.4438 | -3.4342 | -3.2106 | -2.4066 | -1.9642 | -1.2661 | -0.73115 | -0.93538 | -0.72212 | -0.86109 | -1.2454 | -1.5569 | -1.6058 | -1.6512 | -1.1144 | -1.3504 | -1.6741 | -1.9688 | -2.5049 | -3.1309 | -3.1867
24 | -2.4248 | -2.4481 | -2.4931 | -2.5153 | -2.4589 | -1.9844 | -1.5057 | -1.3453 | -0.94417 | -0.62299 | -1.4203 | -1.3394 | -1.5095 | -1.5064 | -1.6761 | -1.6777 | -1.429 | -0.95564 | -1.3055 | -1.5335 | -1.6475 | -1.6872 | -1.8218 | -1.9323
25 | -0.041944 | 0.070374 | 0.14888 | 0.12874 | 0.1001 | -0.10083 | -0.003329 | 0.12022 | 0.26093 | 0.30782 | 0.14952 | -0.00038847 | 0.4736 | 0.53689 | 0.50929 | 0.58471 | 0.32122 | 0.44369 | 0.47643 | 0.4247 | 0.47663 | 0.61185 | 0.56678 | 0.38182
26 | 0.13511 | 0.10928 | 0.15596 | 0.19543 | 0.20408 | 0.2488 | 0.90991 | 1.1391 | 1.2196 | 1.1408 | 1.045 | 1.1976 | 1.3536 | 1.2005 | 1.1806 | 1.1784 | 1.0619 | 1.0977 | 0.9492 | 0.71657 | 0.78615 | 0.68699 | 0.30218 | 0.21379
27 | 0.21569 | 0.15239 | 0.13211 | 0.16934 | 0.1458 | 0.11988 | 0.099185 | 0.3466 | 0.36248 | 0.3109 | 0.36222 | 0.33657 | 0.33806 | 0.30187 | 0.17913 | 0.28047 | 0.33637 | 0.31386 | 0.21936 | 0.22757 | 0.21196 | 0.13148 | 0.10488 | 0.10871
28 | -0.45216 | -0.45206 | -0.46453 | -0.48581 | -0.48115 | -0.44158 | -0.28 | -0.053824 | -0.05784 | -0.038331 | -0.033766 | -0.15069 | -0.22015 | -0.28539 | -0.28324 | -0.28803 | -0.22646 | 0.074431 | -0.01049 | -0.12383 | -0.22953 | -0.30193 | -0.33114 | -0.37914
29 | -10.4007 | -11.2224 | -11.4282 | -11.2754 | -11.2847 | -9.4232 | -0.35089 | 4.8583 | 6.192 | 4.3135 | 2.5468 | 5.0517 | 3.1853 | 0.96641 | -3.8233 | -3.825 | -3.1508 | -1.5895 | -3.8741 | -2.2074 | -3.0306 | -5.0266 | -7.9413 | -8.9644
30 | -1.2904 | -1.3032 | -1.3165 | -1.328 | -1.3339 | -1.2195 | -1.0581 | -0.96603 | -0.99432 | -1.1015 | -1.1749 | -1.244 | -1.2455 | -1.2684 | -1.2795 | -1.2414 | -1.0509 | -0.62634 | -0.80789 | -0.97997 | -1.055 | -1.1161 | -1.1798 | -1.1855
31 | -1.8555 | -1.9488 | -2.0316 | -2.0388 | -2.0343 | -1.7148 | -1.3068 | -1.0576 | -1.0388 | -0.87018 | -0.86115 | -0.84302 | -1.0146 | -1.0918 | -1.0625 | -1.317 | -1.1668 | -0.58496 | -0.69269 | -0.86126 | -0.93 | -1.2072 | -1.3351 | -1.3967
32 | 0.41172 | 0.32206 | 0.2442 | 0.3638 | 0.29874 | 0.43039 | 0.57401 | 1.1181 | 1.2876 | 1.3267 | 1.2593 | 1.3433 | 1.3333 | 1.3179 | 1.1084 | 1.0543 | 0.91635 | 1.0025 | 0.84975 | 0.88674 | 0.74972 | 0.7892 | 0.48994 | 0.50314

## Qc, Winter, S9
LoadID | 0 | 1 | 2 | 3 | 4 | 5 | 6 | 7 | 8 | 9 | 10 | 11 | 12 | 13 | 14 | 15 | 16 | 17 | 18 | 19 | 20 | 21 | 22 | 23
1 | 0.64708 | 0.45717 | 0.39632 | 0.50801 | 0.43741 | 0.35963 | 0.29755 | 1.0398 | 1.0874 | 0.93269 | 1.0867 | 1.0097 | 1.0142 | 0.90561 | 0.53739 | 0.8414 | 1.0091 | 0.94158 | 0.65807 | 0.68271 | 0.63588 | 0.39444 | 0.31465 | 0.32612
2 | -0.25838 | -0.25832 | -0.26545 | -0.27761 | -0.27494 | -0.25233 | -0.16 | -0.030756 | -0.033052 | -0.021903 | -0.019295 | -0.086111 | -0.1258 | -0.16308 | -0.16185 | -0.16459 | -0.12941 | 0.042532 | -0.0059942 | -0.070758 | -0.13116 | -0.17253 | -0.18922 | -0.21665
3 | -1.3868 | -1.4963 | -1.5238 | -1.5034 | -1.5046 | -1.2564 | -0.046786 | 0.64777 | 0.8256 | 0.57513 | 0.33957 | 0.67356 | 0.42471 | 0.12885 | -0.50978 | -0.50999 | -0.42011 | -0.21194 | -0.51655 | -0.29431 | -0.40408 | -0.67021 | -1.0588 | -1.1953
4 | -0.55303 | -0.55851 | -0.56421 | -0.56915 | -0.57168 | -0.52266 | -0.45346 | -0.41401 | -0.42614 | -0.47208 | -0.50352 | -0.53315 | -0.53378 | -0.5436 | -0.54837 | -0.53202 | -0.45038 | -0.26843 | -0.34624 | -0.41999 | -0.45213 | -0.47833 | -0.50564 | -0.50809
5 | -0.3711 | -0.38975 | -0.40631 | -0.40776 | -0.40686 | -0.34295 | -0.26136 | -0.21151 | -0.20777 | -0.17404 | -0.17223 | -0.1686 | -0.20292 | -0.21836 | -0.21249 | -0.26341 | -0.23336 | -0.11699 | -0.13854 | -0.17225 | -0.186 | -0.24145 | -0.26702 | -0.27934
6 | 1.0293 | 0.80516 | 0.61049 | 0.90949 | 0.74684 | 1.076 | 1.435 | 2.7951 | 3.2191 | 3.3169 | 3.1482 | 3.3583 | 3.3333 | 3.2947 | 2.771 | 2.6358 | 2.2909 | 2.5061 | 2.1244 | 2.2168 | 1.8743 | 1.973 | 1.2248 | 1.2579
7 | -1.2715 | -1.2576 | -1.2971 | -1.3206 | -1.3988 | -1.2524 | -1.064 | -0.55269 | -0.27384 | -0.25419 | -0.1932 | -0.064927 | -0.26361 | -0.27508 | -0.50138 | -0.71649 | -0.64666 | -0.72129 | -0.81112 | -0.77875 | -0.88671 | -1.0453 | -1.1794 | -1.1731
8 | -0.84475 | -0.8626 | -0.85919 | -0.85795 | -0.84027 | -0.80631 | -0.61638 | -0.49036 | -0.4528 | -0.51713 | -0.48832 | -0.44513 | -0.47185 | -0.51086 | -0.6207 | -0.68836 | -0.68654 | -0.67702 | -0.71361 | -0.73786 | -0.7505 | -0.7725 | -0.80623 | -0.82167
9 | -0.028386 | -0.028386 | -0.028386 | -0.028386 | -0.028386 | -0.028386 | -0.028386 | -0.028386 | -0.028386 | -0.028386 | -0.028386 | -0.028386 | -0.028386 | -0.028386 | -0.028386 | -0.028386 | -0.028386 | -0.028386 | -0.028386 | -0.028386 | -0.028386 | -0.028386 | -0.028386 | -0.028386
10 | -0.50261 | -0.51726 | -0.51803 | -0.51657 | -0.51514 | -0.48159 | -0.36099 | -0.29463 | -0.18991 | -0.10967 | -0.14031 | -0.10832 | -0.12916 | -0.18681 | -0.23353 | -0.24087 | -0.24768 | -0.16716 | -0.20256 | -0.25112 | -0.29532 | -0.37574 | -0.46964 | -0.478
11 | -0.42434 | -0.42842 | -0.4363 | -0.44017 | -0.43032 | -0.34727 | -0.2635 | -0.23543 | -0.16523 | -0.10902 | -0.24855 | -0.23439 | -0.26417 | -0.26363 | -0.29331 | -0.29359 | -0.25008 | -0.16724 | -0.22846 | -0.26837 | -0.28831 | -0.29525 | -0.31882 | -0.33816
12 | -0.058721 | 0.098524 | 0.20843 | 0.18023 | 0.14013 | -0.14117 | -0.0046606 | 0.16831 | 0.3653 | 0.43094 | 0.20933 | -0.00054386 | 0.66304 | 0.75165 | 0.71301 | 0.81859 | 0.44971 | 0.62117 | 0.667 | 0.59459 | 0.66729 | 0.85658 | 0.7935 | 0.53455
13 | 0.43237 | 0.34968 | 0.49908 | 0.62538 | 0.65304 | 0.79617 | 2.9117 | 3.645 | 3.9028 | 3.6504 | 3.344 | 3.8323 | 4.3316 | 3.8415 | 3.7779 | 3.7708 | 3.3981 | 3.5127 | 3.0375 | 2.293 | 2.5157 | 2.1984 | 0.96696 | 0.68412
14 | 0.10785 | 0.076195 | 0.066053 | 0.084668 | 0.072902 | 0.059938 | 0.049592 | 0.1733 | 0.18124 | 0.15545 | 0.18111 | 0.16829 | 0.16903 | 0.15094 | 0.089566 | 0.14023 | 0.16819 | 0.15693 | 0.10968 | 0.11378 | 0.10598 | 0.06574 | 0.052442 | 0.054353
15 | -0.12919 | -0.12916 | -0.13272 | -0.1388 | -0.13747 | -0.12617 | -0.079999 | -0.015378 | -0.016526 | -0.010952 | -0.0096474 | -0.043056 | -0.0629 | -0.081539 | -0.080926 | -0.082294 | -0.064703 | 0.021266 | -0.0029971 | -0.035379 | -0.06558 | -0.086265 | -0.094611 | -0.10833
16 | -0.34669 | -0.37408 | -0.38094 | -0.37585 | -0.37616 | -0.31411 | -0.011696 | 0.16194 | 0.2064 | 0.14378 | 0.084893 | 0.16839 | 0.10618 | 0.032214 | -0.12744 | -0.1275 | -0.10503 | -0.052985 | -0.12914 | -0.073579 | -0.10102 | -0.16755 | -0.26471 | -0.29881
17 | -0.73737 | -0.74468 | -0.75228 | -0.75887 | -0.76224 | -0.69688 | -0.60462 | -0.55202 | -0.56818 | -0.62944 | -0.67136 | -0.71087 | -0.71171 | -0.72479 | -0.73117 | -0.70936 | -0.60051 | -0.35791 | -0.46165 | -0.55998 | -0.60284 | -0.63778 | -0.67419 | -0.67745
18 | -0.74221 | -0.7795 | -0.81263 | -0.81552 | -0.81372 | -0.6859 | -0.52273 | -0.42303 | -0.41553 | -0.34807 | -0.34446 | -0.33721 | -0.40583 | -0.43673 | -0.42498 | -0.52681 | -0.46672 | -0.23398 | -0.27708 | -0.34451 | -0.372 | -0.4829 | -0.53405 | -0.55869
19 | 0.41172 | 0.32206 | 0.2442 | 0.3638 | 0.29874 | 0.43039 | 0.57401 | 1.1181 | 1.2876 | 1.3267 | 1.2593 | 1.3433 | 1.3333 | 1.3179 | 1.1084 | 1.0543 | 0.91635 | 1.0025 | 0.84975 | 0.88674 | 0.74972 | 0.7892 | 0.48994 | 0.50314
20 | -0.50861 | -0.50305 | -0.51885 | -0.52824 | -0.55952 | -0.50098 | -0.4256 | -0.22108 | -0.10954 | -0.10167 | -0.077279 | -0.025971 | -0.10544 | -0.11003 | -0.20055 | -0.2866 | -0.25866 | -0.28851 | -0.32445 | -0.3115 | -0.35468 | -0.41812 | -0.47175 | -0.46924
21 | -1.6895 | -1.7252 | -1.7184 | -1.7159 | -1.6805 | -1.6126 | -1.2328 | -0.98071 | -0.9056 | -1.0343 | -0.97664 | -0.89027 | -0.9437 | -1.0217 | -1.2414 | -1.3767 | -1.3731 | -1.354 | -1.4272 | -1.4757 | -1.501 | -1.545 | -1.6125 | -1.6433
22 | -0.070966 | -0.070966 | -0.070966 | -0.070966 | -0.070966 | -0.070966 | -0.070966 | -0.070966 | -0.070966 | -0.070966 | -0.070966 | -0.070966 | -0.070966 | -0.070966 | -0.070966 | -0.070966 | -0.070966 | -0.070966 | -0.070966 | -0.070966 | -0.070966 | -0.070966 | -0.070966 | -0.070966
23 | -3.3507 | -3.4484 | -3.4535 | -3.4438 | -3.4342 | -3.2106 | -2.4066 | -1.9642 | -1.2661 | -0.73115 | -0.93538 | -0.72212 | -0.86109 | -1.2454 | -1.5569 | -1.6058 | -1.6512 | -1.1144 | -1.3504 | -1.6741 | -1.9688 | -2.5049 | -3.1309 | -3.1867
24 | -2.4248 | -2.4481 | -2.4931 | -2.5153 | -2.4589 | -1.9844 | -1.5057 | -1.3453 | -0.94417 | -0.62299 | -1.4203 | -1.3394 | -1.5095 | -1.5064 | -1.6761 | -1.6777 | -1.429 | -0.95564 | -1.3055 | -1.5335 | -1.6475 | -1.6872 | -1.8218 | -1.9323
25 | -0.041944 | 0.070374 | 0.14888 | 0.12874 | 0.1001 | -0.10083 | -0.003329 | 0.12022 | 0.26093 | 0.30782 | 0.14952 | -0.00038847 | 0.4736 | 0.53689 | 0.50929 | 0.58471 | 0.32122 | 0.44369 | 0.47643 | 0.4247 | 0.47663 | 0.61185 | 0.56678 | 0.38182
26 | 0.13511 | 0.10928 | 0.15596 | 0.19543 | 0.20408 | 0.2488 | 0.90991 | 1.1391 | 1.2196 | 1.1408 | 1.045 | 1.1976 | 1.3536 | 1.2005 | 1.1806 | 1.1784 | 1.0619 | 1.0977 | 0.9492 | 0.71657 | 0.78615 | 0.68699 | 0.30218 | 0.21379
27 | 0.21569 | 0.15239 | 0.13211 | 0.16934 | 0.1458 | 0.11988 | 0.099185 | 0.3466 | 0.36248 | 0.3109 | 0.36222 | 0.33657 | 0.33806 | 0.30187 | 0.17913 | 0.28047 | 0.33637 | 0.31386 | 0.21936 | 0.22757 | 0.21196 | 0.13148 | 0.10488 | 0.10871
28 | -0.45216 | -0.45206 | -0.46453 | -0.48581 | -0.48115 | -0.44158 | -0.28 | -0.053824 | -0.05784 | -0.038331 | -0.033766 | -0.15069 | -0.22015 | -0.28539 | -0.28324 | -0.28803 | -0.22646 | 0.074431 | -0.01049 | -0.12383 | -0.22953 | -0.30193 | -0.33114 | -0.37914
29 | -10.4007 | -11.2224 | -11.4282 | -11.2754 | -11.2847 | -9.4232 | -0.35089 | 4.8583 | 6.192 | 4.3135 | 2.5468 | 5.0517 | 3.1853 | 0.96641 | -3.8233 | -3.825 | -3.1508 | -1.5895 | -3.8741 | -2.2074 | -3.0306 | -5.0266 | -7.9413 | -8.9644
30 | -1.2904 | -1.3032 | -1.3165 | -1.328 | -1.3339 | -1.2195 | -1.0581 | -0.96603 | -0.99432 | -1.1015 | -1.1749 | -1.244 | -1.2455 | -1.2684 | -1.2795 | -1.2414 | -1.0509 | -0.62634 | -0.80789 | -0.97997 | -1.055 | -1.1161 | -1.1798 | -1.1855
31 | -1.8555 | -1.9488 | -2.0316 | -2.0388 | -2.0343 | -1.7148 | -1.3068 | -1.0576 | -1.0388 | -0.87018 | -0.86115 | -0.84302 | -1.0146 | -1.0918 | -1.0625 | -1.317 | -1.1668 | -0.58496 | -0.69269 | -0.86126 | -0.93 | -1.2072 | -1.3351 | -1.3967
32 | 0.41172 | 0.32206 | 0.2442 | 0.3638 | 0.29874 | 0.43039 | 0.57401 | 1.1181 | 1.2876 | 1.3267 | 1.2593 | 1.3433 | 1.3333 | 1.3179 | 1.1084 | 1.0543 | 0.91635 | 1.0025 | 0.84975 | 0.88674 | 0.74972 | 0.7892 | 0.48994 | 0.50314

## UpFlex, Winter
LoadID | 0 | 1 | 2 | 3 | 4 | 5 | 6 | 7 | 8 | 9 | 10 | 11 | 12 | 13 | 14 | 15 | 16 | 17 | 18 | 19 | 20 | 21 | 22 | 23
1 | 0.33537 | 0.3692 | 0.48055 | 0.55093 | 0.64777 | 0.75719 | 0.67497 | 0.96494 | 0.88523 | 0.99981 | 1.0275 | 0.95313 | 0.89914 | 0.82779 | 0.76248 | 0.68622 | 0.67908 | 0.53804 | 0.44517 | 0.52825 | 0.53823 | 0.61509 | 0.29866 | 0.28675
2 | 0.30183 | 0.33228 | 0.43249 | 0.49584 | 0.58299 | 0.68147 | 0.60747 | 0.86845 | 0.7967 | 0.89983 | 0.92479 | 0.85782 | 0.80923 | 0.74501 | 0.68623 | 0.6176 | 0.61117 | 0.48424 | 0.40065 | 0.47542 | 0.48441 | 0.55358 | 0.26879 | 0.25807
3 | 0.40244 | 0.44304 | 0.57666 | 0.66111 | 0.77732 | 0.90863 | 0.80996 | 1.1579 | 1.0623 | 1.1998 | 1.233 | 1.1438 | 1.079 | 0.99334 | 0.91498 | 0.82347 | 0.8149 | 0.64565 | 0.5342 | 0.6339 | 0.64588 | 0.73811 | 0.35839 | 0.3441
4 | 0.20122 | 0.22152 | 0.28833 | 0.33056 | 0.38866 | 0.45432 | 0.40498 | 0.57897 | 0.53114 | 0.59989 | 0.61652 | 0.57188 | 0.53948 | 0.49667 | 0.45749 | 0.41173 | 0.40745 | 0.32283 | 0.2671 | 0.31695 | 0.32294 | 0.36906 | 0.1792 | 0.17205
5 | 0.20122 | 0.22152 | 0.28833 | 0.33056 | 0.38866 | 0.45432 | 0.40498 | 0.57897 | 0.53114 | 0.59989 | 0.61652 | 0.57188 | 0.53948 | 0.49667 | 0.45749 | 0.41173 | 0.40745 | 0.32283 | 0.2671 | 0.31695 | 0.32294 | 0.36906 | 0.1792 | 0.17205
6 | 0.67074 | 0.7384 | 0.9611 | 1.1019 | 1.2955 | 1.5144 | 1.3499 | 1.9299 | 1.7705 | 1.9996 | 2.0551 | 1.9063 | 1.7983 | 1.6556 | 1.525 | 1.3724 | 1.3582 | 1.0761 | 0.89033 | 1.0565 | 1.0765 | 1.2302 | 0.59732 | 0.5735
7 | 0.67074 | 0.7384 | 0.9611 | 1.1019 | 1.2955 | 1.5144 | 1.3499 | 1.9299 | 1.7705 | 1.9996 | 2.0551 | 1.9063 | 1.7983 | 1.6556 | 1.525 | 1.3724 | 1.3582 | 1.0761 | 0.89033 | 1.0565 | 1.0765 | 1.2302 | 0.59732 | 0.5735
8 | 0.20122 | 0.22152 | 0.28833 | 0.33056 | 0.38866 | 0.45432 | 0.40498 | 0.57897 | 0.53114 | 0.59989 | 0.61652 | 0.57188 | 0.53948 | 0.49667 | 0.45749 | 0.41173 | 0.40745 | 0.32283 | 0.2671 | 0.31695 | 0.32294 | 0.36906 | 0.1792 | 0.17205
9 | 0.20122 | 0.22152 | 0.28833 | 0.33056 | 0.38866 | 0.45432 | 0.40498 | 0.57897 | 0.53114 | 0.59989 | 0.61652 | 0.57188 | 0.53948 | 0.49667 | 0.45749 | 0.41173 | 0.40745 | 0.32283 | 0.2671 | 0.31695 | 0.32294 | 0.36906 | 0.1792 | 0.17205
10 | 0.15092 | 0.16614 | 0.21625 | 0.24792 | 0.2915 | 0.34074 | 0.30374 | 0.43422 | 0.39835 | 0.44992 | 0.46239 | 0.42891 | 0.40461 | 0.3725 | 0.34312 | 0.3088 | 0.30559 | 0.24212 | 0.20033 | 0.23771 | 0.24221 | 0.27679 | 0.1344 | 0.12904
11 | 0.20122 | 0.22152 | 0.28833 | 0.33056 | 0.38866 | 0.45432 | 0.40498 | 0.57897 | 0.53114 | 0.59989 | 0.61652 | 0.57188 | 0.53948 | 0.49667 | 0.45749 | 0.41173 | 0.40745 | 0.32283 | 0.2671 | 0.31695 | 0.32294 | 0.36906 | 0.1792 | 0.17205
12 | 0.20122 | 0.22152 | 0.28833 | 0.33056 | 0.38866 | 0.45432 | 0.40498 | 0.57897 | 0.53114 | 0.59989 | 0.61652 | 0.57188 | 0.53948 | 0.49667 | 0.45749 | 0.41173 | 0.40745 | 0.32283 | 0.2671 | 0.31695 | 0.32294 | 0.36906 | 0.1792 | 0.17205
13 | 0.40244 | 0.44304 | 0.57666 | 0.66111 | 0.77732 | 0.90863 | 0.80996 | 1.1579 | 1.0623 | 1.1998 | 1.233 | 1.1438 | 1.079 | 0.99334 | 0.91498 | 0.82347 | 0.8149 | 0.64565 | 0.5342 | 0.6339 | 0.64588 | 0.73811 | 0.35839 | 0.3441
14 | 0.20122 | 0.22152 | 0.28833 | 0.33056 | 0.38866 | 0.45432 | 0.40498 | 0.57897 | 0.53114 | 0.59989 | 0.61652 | 0.57188 | 0.53948 | 0.49667 | 0.45749 | 0.41173 | 0.40745 | 0.32283 | 0.2671 | 0.31695 | 0.32294 | 0.36906 | 0.1792 | 0.17205
15 | 0.20122 | 0.22152 | 0.28833 | 0.33056 | 0.38866 | 0.45432 | 0.40498 | 0.57897 | 0.53114 | 0.59989 | 0.61652 | 0.57188 | 0.53948 | 0.49667 | 0.45749 | 0.41173 | 0.40745 | 0.32283 | 0.2671 | 0.31695 | 0.32294 | 0.36906 | 0.1792 | 0.17205
16 | 0.20122 | 0.22152 | 0.28833 | 0.33056 | 0.38866 | 0.45432 | 0.40498 | 0.57897 | 0.53114 | 0.59989 | 0.61652 | 0.57188 | 0.53948 | 0.49667 | 0.45749 | 0.41173 | 0.40745 | 0.32283 | 0.2671 | 0.31695 | 0.32294 | 0.36906 | 0.1792 | 0.17205
17 | 0.30183 | 0.33228 | 0.43249 | 0.49584 | 0.58299 | 0.68147 | 0.60747 | 0.86845 | 0.7967 | 0.89983 | 0.92479 | 0.85782 | 0.80923 | 0.74501 | 0.68623 | 0.6176 | 0.61117 | 0.48424 | 0.40065 | 0.47542 | 0.48441 | 0.55358 | 0.26879 | 0.25807
18 | 0.30183 | 0.33228 | 0.43249 | 0.49584 | 0.58299 | 0.68147 | 0.60747 | 0.86845 | 0.7967 | 0.89983 | 0.92479 | 0.85782 | 0.80923 | 0.74501 | 0.68623 | 0.6176 | 0.61117 | 0.48424 | 0.40065 | 0.47542 | 0.48441 | 0.55358 | 0.26879 | 0.25807
19 | 0.30183 | 0.33228 | 0.43249 | 0.49584 | 0.58299 | 0.68147 | 0.60747 | 0.86845 | 0.7967 | 0.89983 | 0.92479 | 0.85782 | 0.80923 | 0.74501 | 0.68623 | 0.6176 | 0.61117 | 0.48424 | 0.40065 | 0.47542 | 0.48441 | 0.55358 | 0.26879 | 0.25807
20 | 0.30183 | 0.33228 | 0.43249 | 0.49584 | 0.58299 | 0.68147 | 0.60747 | 0.86845 | 0.7967 | 0.89983 | 0.92479 | 0.85782 | 0.80923 | 0.74501 | 0.68623 | 0.6176 | 0.61117 | 0.48424 | 0.40065 | 0.47542 | 0.48441 | 0.55358 | 0.26879 | 0.25807
21 | 0.30183 | 0.33228 | 0.43249 | 0.49584 | 0.58299 | 0.68147 | 0.60747 | 0.86845 | 0.7967 | 0.89983 | 0.92479 | 0.85782 | 0.80923 | 0.74501 | 0.68623 | 0.6176 | 0.61117 | 0.48424 | 0.40065 | 0.47542 | 0.48441 | 0.55358 | 0.26879 | 0.25807
22 | 0.30183 | 0.33228 | 0.43249 | 0.49584 | 0.58299 | 0.68147 | 0.60747 | 0.86845 | 0.7967 | 0.89983 | 0.92479 | 0.85782 | 0.80923 | 0.74501 | 0.68623 | 0.6176 | 0.61117 | 0.48424 | 0.40065 | 0.47542 | 0.48441 | 0.55358 | 0.26879 | 0.25807
23 | 1.4086 | 1.5506 | 2.0183 | 2.3139 | 2.7206 | 3.1802 | 2.8349 | 4.0528 | 3.718 | 4.1992 | 4.3157 | 4.0031 | 3.7764 | 3.4767 | 3.2024 | 2.8821 | 2.8521 | 2.2598 | 1.8697 | 2.2186 | 2.2606 | 2.5834 | 1.2544 | 1.2043
24 | 1.4086 | 1.5506 | 2.0183 | 2.3139 | 2.7206 | 3.1802 | 2.8349 | 4.0528 | 3.718 | 4.1992 | 4.3157 | 4.0031 | 3.7764 | 3.4767 | 3.2024 | 2.8821 | 2.8521 | 2.2598 | 1.8697 | 2.2186 | 2.2606 | 2.5834 | 1.2544 | 1.2043
25 | 0.20122 | 0.22152 | 0.28833 | 0.33056 | 0.38866 | 0.45432 | 0.40498 | 0.57897 | 0.53114 | 0.59989 | 0.61652 | 0.57188 | 0.53948 | 0.49667 | 0.45749 | 0.41173 | 0.40745 | 0.32283 | 0.2671 | 0.31695 | 0.32294 | 0.36906 | 0.1792 | 0.17205
26 | 0.20122 | 0.22152 | 0.28833 | 0.33056 | 0.38866 | 0.45432 | 0.40498 | 0.57897 | 0.53114 | 0.59989 | 0.61652 | 0.57188 | 0.53948 | 0.49667 | 0.45749 | 0.41173 | 0.40745 | 0.32283 | 0.2671 | 0.31695 | 0.32294 | 0.36906 | 0.1792 | 0.17205
27 | 0.20122 | 0.22152 | 0.28833 | 0.33056 | 0.38866 | 0.45432 | 0.40498 | 0.57897 | 0.53114 | 0.59989 | 0.61652 | 0.57188 | 0.53948 | 0.49667 | 0.45749 | 0.41173 | 0.40745 | 0.32283 | 0.2671 | 0.31695 | 0.32294 | 0.36906 | 0.1792 | 0.17205
28 | 0.40244 | 0.44304 | 0.57666 | 0.66111 | 0.77732 | 0.90863 | 0.80996 | 1.1579 | 1.0623 | 1.1998 | 1.233 | 1.1438 | 1.079 | 0.99334 | 0.91498 | 0.82347 | 0.8149 | 0.64565 | 0.5342 | 0.6339 | 0.64588 | 0.73811 | 0.35839 | 0.3441
29 | 0.67074 | 0.7384 | 0.9611 | 1.1019 | 1.2955 | 1.5144 | 1.3499 | 1.9299 | 1.7705 | 1.9996 | 2.0551 | 1.9063 | 1.7983 | 1.6556 | 1.525 | 1.3724 | 1.3582 | 1.0761 | 0.89033 | 1.0565 | 1.0765 | 1.2302 | 0.59732 | 0.5735
30 | 0.50305 | 0.5538 | 0.72082 | 0.82639 | 0.97165 | 1.1358 | 1.0125 | 1.4474 | 1.3278 | 1.4997 | 1.5413 | 1.4297 | 1.3487 | 1.2417 | 1.1437 | 1.0293 | 1.0186 | 0.80707 | 0.66775 | 0.79237 | 0.80735 | 0.92264 | 0.44799 | 0.43012
31 | 0.70428 | 0.77532 | 1.0092 | 1.157 | 1.3603 | 1.5901 | 1.4174 | 2.0264 | 1.859 | 2.0996 | 2.1578 | 2.0016 | 1.8882 | 1.7384 | 1.6012 | 1.4411 | 1.4261 | 1.1299 | 0.93485 | 1.1093 | 1.1303 | 1.2917 | 0.62719 | 0.60217
32 | 0.20122 | 0.22152 | 0.28833 | 0.33056 | 0.38866 | 0.45432 | 0.40498 | 0.57897 | 0.53114 | 0.59989 | 0.61652 | 0.57188 | 0.53948 | 0.49667 | 0.45749 | 0.41173 | 0.40745 | 0.32283 | 0.2671 | 0.31695 | 0.32294 | 0.36906 | 0.1792 | 0.17205

## DownFlex, Winter
LoadID | 0 | 1 | 2 | 3 | 4 | 5 | 6 | 7 | 8 | 9 | 10 | 11 | 12 | 13 | 14 | 15 | 16 | 17 | 18 | 19 | 20 | 21 | 22 | 23
1 | 0.92977 | 0.98396 | 1.039 | 1.0863 | 1.0986 | 1.1492 | 1.1433 | 1.0807 | 0.97917 | 1.4379 | 1.4041 | 1.293 | 1.2615 | 1.2667 | 1.2067 | 1.1061 | 0.99412 | 0.95846 | 0.60248 | 0.6443 | 0.70443 | 0.72124 | 0.7522 | 0.83029
2 | 0.83679 | 0.88557 | 0.93514 | 0.97764 | 0.98874 | 1.0343 | 1.029 | 0.97264 | 0.88125 | 1.2941 | 1.2637 | 1.1637 | 1.1354 | 1.1401 | 1.086 | 0.99553 | 0.89471 | 0.86261 | 0.54223 | 0.57987 | 0.63398 | 0.64911 | 0.67698 | 0.74726
3 | 1.1157 | 1.1808 | 1.2468 | 1.3035 | 1.3183 | 1.379 | 1.372 | 1.2968 | 1.175 | 1.7255 | 1.685 | 1.5516 | 1.5139 | 1.5201 | 1.4481 | 1.3274 | 1.1929 | 1.1501 | 0.72298 | 0.77316 | 0.84531 | 0.86548 | 0.90264 | 0.99635
4 | 0.55786 | 0.59038 | 0.62342 | 0.65176 | 0.65916 | 0.68952 | 0.68599 | 0.64842 | 0.5875 | 0.86273 | 0.84249 | 0.77578 | 0.75693 | 0.76004 | 0.72403 | 0.66368 | 0.59647 | 0.57507 | 0.36149 | 0.38658 | 0.42266 | 0.43274 | 0.45132 | 0.49817
5 | 0.55786 | 0.59038 | 0.62342 | 0.65176 | 0.65916 | 0.68952 | 0.68599 | 0.64842 | 0.5875 | 0.86273 | 0.84249 | 0.77578 | 0.75693 | 0.76004 | 0.72403 | 0.66368 | 0.59647 | 0.57507 | 0.36149 | 0.38658 | 0.42266 | 0.43274 | 0.45132 | 0.49817
6 | 1.8595 | 1.9679 | 2.0781 | 2.1725 | 2.1972 | 2.2984 | 2.2866 | 2.1614 | 1.9583 | 2.8758 | 2.8083 | 2.5859 | 2.5231 | 2.5335 | 2.4134 | 2.2123 | 1.9882 | 1.9169 | 1.205 | 1.2886 | 1.4089 | 1.4425 | 1.5044 | 1.6606
7 | 1.8595 | 1.9679 | 2.0781 | 2.1725 | 2.1972 | 2.2984 | 2.2866 | 2.1614 | 1.9583 | 2.8758 | 2.8083 | 2.5859 | 2.5231 | 2.5335 | 2.4134 | 2.2123 | 1.9882 | 1.9169 | 1.205 | 1.2886 | 1.4089 | 1.4425 | 1.5044 | 1.6606
8 | 0.55786 | 0.59038 | 0.62342 | 0.65176 | 0.65916 | 0.68952 | 0.68599 | 0.64842 | 0.5875 | 0.86273 | 0.84249 | 0.77578 | 0.75693 | 0.76004 | 0.72403 | 0.66368 | 0.59647 | 0.57507 | 0.36149 | 0.38658 | 0.42266 | 0.43274 | 0.45132 | 0.49817
9 | 0.55786 | 0.59038 | 0.62342 | 0.65176 | 0.65916 | 0.68952 | 0.68599 | 0.64842 | 0.5875 | 0.86273 | 0.84249 | 0.77578 | 0.75693 | 0.76004 | 0.72403 | 0.66368 | 0.59647 | 0.57507 | 0.36149 | 0.38658 | 0.42266 | 0.43274 | 0.45132 | 0.49817
10 | 0.41839 | 0.44278 | 0.46757 | 0.48882 | 0.49437 | 0.51714 | 0.5145 | 0.48632 | 0.44062 | 0.64704 | 0.63187 | 0.58183 | 0.5677 | 0.57003 | 0.54302 | 0.49776 | 0.44735 | 0.43131 | 0.27112 | 0.28994 | 0.31699 | 0.32456 | 0.33849 | 0.37363
11 | 0.55786 | 0.59038 | 0.62342 | 0.65176 | 0.65916 | 0.68952 | 0.68599 | 0.64842 | 0.5875 | 0.86273 | 0.84249 | 0.77578 | 0.75693 | 0.76004 | 0.72403 | 0.66368 | 0.59647 | 0.57507 | 0.36149 | 0.38658 | 0.42266 | 0.43274 | 0.45132 | 0.49817
12 | 0.55786 | 0.59038 | 0.62342 | 0.65176 | 0.65916 | 0.68952 | 0.68599 | 0.64842 | 0.5875 | 0.86273 | 0.84249 | 0.77578 | 0.75693 | 0.76004 | 0.72403 | 0.66368 | 0.59647 | 0.57507 | 0.36149 | 0.38658 | 0.42266 | 0.43274 | 0.45132 | 0.49817
13 | 1.1157 | 1.1808 | 1.2468 | 1.3035 | 1.3183 | 1.379 | 1.372 | 1.2968 | 1.175 | 1.7255 | 1.685 | 1.5516 | 1.5139 | 1.5201 | 1.4481 | 1.3274 | 1.1929 | 1.1501 | 0.72298 | 0.77316 | 0.84531 | 0.86548 | 0.90264 | 0.99635
14 | 0.55786 | 0.59038 | 0.62342 | 0.65176 | 0.65916 | 0.68952 | 0.68599 | 0.64842 | 0.5875 | 0.86273 | 0.84249 | 0.77578 | 0.75693 | 0.76004 | 0.72403 | 0.66368 | 0.59647 | 0.57507 | 0.36149 | 0.38658 | 0.42266 | 0.43274 | 0.45132 | 0.49817
15 | 0.55786 | 0.59038 | 0.62342 | 0.65176 | 0.65916 | 0.68952 | 0.68599 | 0.64842 | 0.5875 | 0.86273 | 0.84249 | 0.77578 | 0.75693 | 0.76004 | 0.72403 | 0.66368 | 0.59647 | 0.57507 | 0.36149 | 0.38658 | 0.42266 | 0.43274 | 0.45132 | 0.49817
16 | 0.55786 | 0.59038 | 0.62342 | 0.65176 | 0.65916 | 0.68952 | 0.68599 | 0.64842 | 0.5875 | 0.86273 | 0.84249 | 0.77578 | 0.75693 | 0.76004 | 0.72403 | 0.66368 | 0.59647 | 0.57507 | 0.36149 | 0.38658 | 0.42266 | 0.43274 | 0.45132 | 0.49817
17 | 0.83679 | 0.88557 | 0.93514 | 0.97764 | 0.98874 | 1.0343 | 1.029 | 0.97264 | 0.88125 | 1.2941 | 1.2637 | 1.1637 | 1.1354 | 1.1401 | 1.086 | 0.99553 | 0.89471 | 0.86261 | 0.54223 | 0.57987 | 0.63398 | 0.64911 | 0.67698 | 0.74726
18 | 0.83679 | 0.88557 | 0.93514 | 0.97764 | 0.98874 | 1.0343 | 1.029 | 0.97264 | 0.88125 | 1.2941 | 1.2637 | 1.1637 | 1.1354 | 1.1401 | 1.086 | 0.99553 | 0.89471 | 0.86261 | 0.54223 | 0.57987 | 0.63398 | 0.64911 | 0.67698 | 0.74726
19 | 0.83679 | 0.88557 | 0.93514 | 0.97764 | 0.98874 | 1.0343 | 1.029 | 0.97264 | 0.88125 | 1.2941 | 1.2637 | 1.1637 | 1.1354 | 1.1401 | 1.086 | 0.99553 | 0.89471 | 0.86261 | 0.54223 | 0.57987 | 0.63398 | 0.64911 | 0.67698 | 0.74726
20 | 0.83679 | 0.88557 | 0.93514 | 0.97764 | 0.98874 | 1.0343 | 1.029 | 0.97264 | 0.88125 | 1.2941 | 1.2637 | 1.1637 | 1.1354 | 1.1401 | 1.086 | 0.99553 | 0.89471 | 0.86261 | 0.54223 | 0.57987 | 0.63398 | 0.64911 | 0.67698 | 0.74726
21 | 0.83679 | 0.88557 | 0.93514 | 0.97764 | 0.98874 | 1.0343 | 1.029 | 0.97264 | 0.88125 | 1.2941 | 1.2637 | 1.1637 | 1.1354 | 1.1401 | 1.086 | 0.99553 | 0.89471 | 0.86261 | 0.54223 | 0.57987 | 0.63398 | 0.64911 | 0.67698 | 0.74726
22 | 0.83679 | 0.88557 | 0.93514 | 0.97764 | 0.98874 | 1.0343 | 1.029 | 0.97264 | 0.88125 | 1.2941 | 1.2637 | 1.1637 | 1.1354 | 1.1401 | 1.086 | 0.99553 | 0.89471 | 0.86261 | 0.54223 | 0.57987 | 0.63398 | 0.64911 | 0.67698 | 0.74726
23 | 3.905 | 4.1326 | 4.364 | 4.5623 | 4.6141 | 4.8266 | 4.802 | 4.539 | 4.1125 | 6.0391 | 5.8974 | 5.4305 | 5.2985 | 5.3203 | 5.0682 | 4.6458 | 4.1753 | 4.0255 | 2.5304 | 2.7061 | 2.9586 | 3.0292 | 3.1592 | 3.4872
24 | 3.905 | 4.1326 | 4.364 | 4.5623 | 4.6141 | 4.8266 | 4.802 | 4.539 | 4.1125 | 6.0391 | 5.8974 | 5.4305 | 5.2985 | 5.3203 | 5.0682 | 4.6458 | 4.1753 | 4.0255 | 2.5304 | 2.7061 | 2.9586 | 3.0292 | 3.1592 | 3.4872
25 | 0.55786 | 0.59038 | 0.62342 | 0.65176 | 0.65916 | 0.68952 | 0.68599 | 0.64842 | 0.5875 | 0.86273 | 0.84249 | 0.77578 | 0.75693 | 0.76004 | 0.72403 | 0.66368 | 0.59647 | 0.57507 | 0.36149 | 0.38658 | 0.42266 | 0.43274 | 0.45132 | 0.49817
26 | 0.55786 | 0.59038 | 0.62342 | 0.65176 | 0.65916 | 0.68952 | 0.68599 | 0.64842 | 0.5875 | 0.86273 | 0.84249 | 0.77578 | 0.75693 | 0.76004 | 0.72403 | 0.66368 | 0.59647 | 0.57507 | 0.36149 | 0.38658 | 0.42266 | 0.43274 | 0.45132 | 0.49817
27 | 0.55786 | 0.59038 | 0.62342 | 0.65176 | 0.65916 | 0.68952 | 0.68599 | 0.64842 | 0.5875 | 0.86273 | 0.84249 | 0.77578 | 0.75693 | 0.76004 | 0.72403 | 0.66368 | 0.59647 | 0.57507 | 0.36149 | 0.38658 | 0.42266 | 0.43274 | 0.45132 | 0.49817
28 | 1.1157 | 1.1808 | 1.2468 | 1.3035 | 1.3183 | 1.379 | 1.372 | 1.2968 | 1.175 | 1.7255 | 1.685 | 1.5516 | 1.5139 | 1.5201 | 1.4481 | 1.3274 | 1.1929 | 1.1501 | 0.72298 | 0.77316 | 0.84531 | 0.86548 | 0.90264 | 0.99635
29 | 1.8595 | 1.9679 | 2.0781 | 2.1725 | 2.1972 | 2.2984 | 2.2866 | 2.1614 | 1.9583 | 2.8758 | 2.8083 | 2.5859 | 2.5231 | 2.5335 | 2.4134 | 2.2123 | 1.9882 | 1.9169 | 1.205 | 1.2886 | 1.4089 | 1.4425 | 1.5044 | 1.6606
30 | 1.3946 | 1.4759 | 1.5586 | 1.6294 | 1.6479 | 1.7238 | 1.715 | 1.6211 | 1.4687 | 2.1568 | 2.1062 | 1.9394 | 1.8923 | 1.9001 | 1.8101 | 1.6592 | 1.4912 | 1.4377 | 0.90372 | 0.96645 | 1.0566 | 1.0819 | 1.1283 | 1.2454
31 | 1.9525 | 2.0663 | 2.182 | 2.2812 | 2.3071 | 2.4133 | 2.401 | 2.2695 | 2.0562 | 3.0195 | 2.9487 | 2.7152 | 2.6493 | 2.6601 | 2.5341 | 2.3229 | 2.0877 | 2.0128 | 1.2652 | 1.353 | 1.4793 | 1.5146 | 1.5796 | 1.7436
32 | 0.55786 | 0.59038 | 0.62342 | 0.65176 | 0.65916 | 0.68952 | 0.68599 | 0.64842 | 0.5875 | 0.86273 | 0.84249 | 0.77578 | 0.75693 | 0.76004 | 0.72403 | 0.66368 | 0.59647 | 0.57507 | 0.36149 | 0.38658 | 0.42266 | 0.43274 | 0.45132 | 0.49817

## Pg, Winter, S1
GenID | 0 | 1 | 2 | 3 | 4 | 5 | 6 | 7 | 8 | 9 | 10 | 11 | 12 | 13 | 14 | 15 | 16 | 17 | 18 | 19 | 20 | 21 | 22 | 23
1 | 0 | 0 | 0 | 0 | 0 | 0 | 0 | 0 | 0 | 0 | 0 | 0 | 0 | 0 | 0 | 0 | 0 | 0 | 0 | 0 | 0 | 0 | 0 | 0
2 | 15.3092 | 14.1479 | 14.979 | 14.9137 | 12.2786 | 12.4542 | 12.4809 | 11.2082 | 10.1222 | 7.3169 | 6.7488 | 4.5277 | 3.7631 | 3.6031 | 4.9986 | 6.762 | 7.5603 | 10.3833 | 9.4444 | 8.9784 | 11.8468 | 14.1692 | 13.3961 | 19.0416
3 | 0 | 0 | 0 | 0 | 0 | 0 | 0 | 0 | 0 | 0 | 0 | 0 | 0 | 0 | 0 | 0 | 0 | 0 | 0 | 0 | 0 | 0 | 0 | 0
4 | 0 | 0 | 0 | 0 | 0 | 0 | 0 | 0 | 0 | 0 | 0 | 0 | 0 | 0 | 0 | 0 | 0 | 0 | 0 | 0 | 0 | 0 | 0 | 0
5 | 0 | 0 | 0.00028876 | 0 | 0 | 0 | 0 | 0.17559 | 3.4786 | 9.0768 | 11.3274 | 12.5813 | 12.8147 | 12.5793 | 10.741 | 7.0979 | 1.7341 | 0.013554 | 0.0011668 | 0.0008928 | 0 | 0 | 0 | 0
6 | 0 | 0 | 0.00028876 | 0 | 0 | 0 | 0 | 0.17559 | 3.4786 | 9.0768 | 11.3274 | 12.5813 | 12.8147 | 12.5793 | 10.741 | 7.0979 | 1.7341 | 0.013554 | 0.0011668 | 0.0008928 | 0 | 0 | 0 | 0
7 | 0 | 0 | 0.00028876 | 0 | 0 | 0 | 0 | 0.17559 | 3.4786 | 9.0768 | 11.3274 | 12.5813 | 12.8147 | 12.5793 | 10.741 | 7.0979 | 1.7341 | 0.013554 | 0.0011668 | 0.0008928 | 0 | 0 | 0 | 0

## Pg, Winter, S2
GenID | 0 | 1 | 2 | 3 | 4 | 5 | 6 | 7 | 8 | 9 | 10 | 11 | 12 | 13 | 14 | 15 | 16 | 17 | 18 | 19 | 20 | 21 | 22 | 23
1 | 0 | 0 | 0 | 0 | 0 | 0 | 0 | 0 | 0 | 0 | 0 | 0 | 0 | 0 | 0 | 0 | 0 | 0 | 0 | 0 | 0 | 0 | 0 | 0
2 | 20.7778 | 18.271 | 15.0375 | 13.0183 | 12.1369 | 9.719 | 9.4625 | 8.5789 | 8.8422 | 9.3517 | 9.3603 | 10.9716 | 10.9764 | 11.1287 | 12.5316 | 10.345 | 10.7164 | 11.3474 | 9.8989 | 10.2531 | 9.6081 | 8.7191 | 8.9365 | 9.7724
3 | 0 | 0 | 0 | 0 | 0 | 0 | 0 | 0 | 0 | 0 | 0 | 0 | 0 | 0 | 0 | 0 | 0 | 0 | 0 | 0 | 0 | 0 | 0 | 0
4 | 0 | 0 | 0 | 0 | 0 | 0 | 0 | 0 | 0 | 0 | 0 | 0 | 0 | 0 | 0 | 0 | 0 | 0 | 0 | 0 | 0 | 0 | 0 | 0
5 | 0 | 0 | 0.0002976 | 0 | 0 | 0 | 0 | 0.17379 | 3.6136 | 9.5774 | 12.0448 | 12.452 | 13.6263 | 13.2732 | 11.1577 | 7.1411 | 1.7872 | 0.013969 | 0.0011835 | 0.00088362 | 0 | 0 | 0 | 0
6 | 0 | 0 | 0.0002976 | 0 | 0 | 0 | 0 | 0.17379 | 3.6136 | 9.5774 | 12.0448 | 12.452 | 13.6263 | 13.2732 | 11.1577 | 7.1411 | 1.7872 | 0.013969 | 0.0011835 | 0.00088362 | 0 | 0 | 0 | 0
7 | 0 | 0 | 0.0002976 | 0 | 0 | 0 | 0 | 0.17379 | 3.6136 | 9.5774 | 12.0448 | 12.452 | 13.6263 | 13.2732 | 11.1577 | 7.1411 | 1.7872 | 0.013969 | 0.0011835 | 0.00088362 | 0 | 0 | 0 | 0

## Pg, Winter, S3
GenID | 0 | 1 | 2 | 3 | 4 | 5 | 6 | 7 | 8 | 9 | 10 | 11 | 12 | 13 | 14 | 15 | 16 | 17 | 18 | 19 | 20 | 21 | 22 | 23
1 | 0 | 0 | 0 | 0 | 0 | 0 | 0 | 0 | 0 | 0 | 0 | 0 | 0 | 0 | 0 | 0 | 0 | 0 | 0 | 0 | 0 | 0 | 0 | 0
2 | 18.9585 | 17.6203 | 19.0973 | 21.2942 | 18.2143 | 15.4524 | 11.1222 | 9.9007 | 10.1013 | 9.8744 | 9.9889 | 10.5066 | 9.6107 | 9.2613 | 12.6899 | 16.5317 | 16.8784 | 17.1832 | 17.6571 | 18.627 | 18.3716 | 17.979 | 17.2151 | 15.8778
3 | 0 | 0 | 0 | 0 | 0 | 0 | 0 | 0 | 0 | 0 | 0 | 0 | 0 | 0 | 0 | 0 | 0 | 0 | 0 | 0 | 0 | 0 | 0 | 0
4 | 0 | 0 | 0 | 0 | 0 | 0 | 0 | 0 | 0 | 0 | 0 | 0 | 0 | 0 | 0 | 0 | 0 | 0 | 0 | 0 | 0 | 0 | 0 | 0
5 | 0 | 0 | 0.00028649 | 0 | 0 | 0 | 0 | 0.16729 | 3.4786 | 9.2197 | 11.5949 | 11.9869 | 13.1174 | 12.7774 | 10.741 | 6.8744 | 1.7205 | 0.013447 | 0.0011393 | 0.00085062 | 0 | 0 | 0 | 0
6 | 0 | 0 | 0.00028649 | 0 | 0 | 0 | 0 | 0.16729 | 3.4786 | 9.2197 | 11.5949 | 11.9869 | 13.1174 | 12.7774 | 10.741 | 6.8744 | 1.7205 | 0.013447 | 0.0011393 | 0.00085062 | 0 | 0 | 0 | 0
7 | 0 | 0 | 0.00028649 | 0 | 0 | 0 | 0 | 0.16729 | 3.4786 | 9.2197 | 11.5949 | 11.9869 | 13.1174 | 12.7774 | 10.741 | 6.8744 | 1.7205 | 0.013447 | 0.0011393 | 0.00085062 | 0 | 0 | 0 | 0

## Pg, Winter, S4
GenID | 0 | 1 | 2 | 3 | 4 | 5 | 6 | 7 | 8 | 9 | 10 | 11 | 12 | 13 | 14 | 15 | 16 | 17 | 18 | 19 | 20 | 21 | 22 | 23
1 | 0 | 0 | 0 | 0 | 0 | 0 | 0 | 0 | 0 | 0 | 0 | 0 | 0 | 0 | 0 | 0 | 0 | 0 | 0 | 0 | 0 | 0 | 0 | 0
2 | 15.3092 | 14.1479 | 14.979 | 14.9137 | 12.2786 | 12.4542 | 12.4809 | 11.2082 | 10.1222 | 7.3169 | 6.7488 | 4.5277 | 3.7631 | 3.6031 | 4.9986 | 6.762 | 7.5603 | 10.3833 | 9.4444 | 8.9784 | 11.8468 | 14.1692 | 13.3961 | 19.0416
3 | 0 | 0 | 0 | 0 | 0 | 0 | 0 | 0 | 0 | 0 | 0 | 0 | 0 | 0 | 0 | 0 | 0 | 0 | 0 | 0 | 0 | 0 | 0 | 0
4 | 0 | 0 | 0 | 0 | 0 | 0 | 0 | 0 | 0 | 0 | 0 | 0 | 0 | 0 | 0 | 0 | 0 | 0 | 0 | 0 | 0 | 0 | 0 | 0
5 | 0 | 0 | 0.00028876 | 0 | 0 | 0 | 0 | 0.17559 | 3.4786 | 9.0768 | 11.3274 | 12.5813 | 12.8147 | 12.5793 | 10.741 | 7.0979 | 1.7341 | 0.013554 | 0.0011668 | 0.0008928 | 0 | 0 | 0 | 0
6 | 0 | 0 | 0.00028876 | 0 | 0 | 0 | 0 | 0.17559 | 3.4786 | 9.0768 | 11.3274 | 12.5813 | 12.8147 | 12.5793 | 10.741 | 7.0979 | 1.7341 | 0.013554 | 0.0011668 | 0.0008928 | 0 | 0 | 0 | 0
7 | 0 | 0 | 0.00028876 | 0 | 0 | 0 | 0 | 0.17559 | 3.4786 | 9.0768 | 11.3274 | 12.5813 | 12.8147 | 12.5793 | 10.741 | 7.0979 | 1.7341 | 0.013554 | 0.0011668 | 0.0008928 | 0 | 0 | 0 | 0

## Pg, Winter, S5
GenID | 0 | 1 | 2 | 3 | 4 | 5 | 6 | 7 | 8 | 9 | 10 | 11 | 12 | 13 | 14 | 15 | 16 | 17 | 18 | 19 | 20 | 21 | 22 | 23
1 | 0 | 0 | 0 | 0 | 0 | 0 | 0 | 0 | 0 | 0 | 0 | 0 | 0 | 0 | 0 | 0 | 0 | 0 | 0 | 0 | 0 | 0 | 0 | 0
2 | 20.7778 | 18.271 | 15.0375 | 13.0183 | 12.1369 | 9.719 | 9.4625 | 8.5789 | 8.8422 | 9.3517 | 9.3603 | 10.9716 | 10.9764 | 11.1287 | 12.5316 | 10.345 | 10.7164 | 11.3474 | 9.8989 | 10.2531 | 9.6081 | 8.7191 | 8.9365 | 9.7724
3 | 0 | 0 | 0 | 0 | 0 | 0 | 0 | 0 | 0 | 0 | 0 | 0 | 0 | 0 | 0 | 0 | 0 | 0 | 0 | 0 | 0 | 0 | 0 | 0
4 | 0 | 0 | 0 | 0 | 0 | 0 | 0 | 0 | 0 | 0 | 0 | 0 | 0 | 0 | 0 | 0 | 0 | 0 | 0 | 0 | 0 | 0 | 0 | 0
5 | 0 | 0 | 0.0002976 | 0 | 0 | 0 | 0 | 0.17379 | 3.6136 | 9.5774 | 12.0448 | 12.452 | 13.6263 | 13.2732 | 11.1577 | 7.1411 | 1.7872 | 0.013969 | 0.0011835 | 0.00088362 | 0 | 0 | 0 | 0
6 | 0 | 0 | 0.0002976 | 0 | 0 | 0 | 0 | 0.17379 | 3.6136 | 9.5774 | 12.0448 | 12.452 | 13.6263 | 13.2732 | 11.1577 | 7.1411 | 1.7872 | 0.013969 | 0.0011835 | 0.00088362 | 0 | 0 | 0 | 0
7 | 0 | 0 | 0.0002976 | 0 | 0 | 0 | 0 | 0.17379 | 3.6136 | 9.5774 | 12.0448 | 12.452 | 13.6263 | 13.2732 | 11.1577 | 7.1411 | 1.7872 | 0.013969 | 0.0011835 | 0.00088362 | 0 | 0 | 0 | 0

## Pg, Winter, S6
GenID | 0 | 1 | 2 | 3 | 4 | 5 | 6 | 7 | 8 | 9 | 10 | 11 | 12 | 13 | 14 | 15 | 16 | 17 | 18 | 19 | 20 | 21 | 22 | 23
1 | 0 | 0 | 0 | 0 | 0 | 0 | 0 | 0 | 0 | 0 | 0 | 0 | 0 | 0 | 0 | 0 | 0 | 0 | 0 | 0 | 0 | 0 | 0 | 0
2 | 18.9585 | 17.6203 | 19.0973 | 21.2942 | 18.2143 | 15.4524 | 11.1222 | 9.9007 | 10.1013 | 9.8744 | 9.9889 | 10.5066 | 9.6107 | 9.2613 | 12.6899 | 16.5317 | 16.8784 | 17.1832 | 17.6571 | 18.627 | 18.3716 | 17.979 | 17.2151 | 15.8778
3 | 0 | 0 | 0 | 0 | 0 | 0 | 0 | 0 | 0 | 0 | 0 | 0 | 0 | 0 | 0 | 0 | 0 | 0 | 0 | 0 | 0 | 0 | 0 | 0
4 | 0 | 0 | 0 | 0 | 0 | 0 | 0 | 0 | 0 | 0 | 0 | 0 | 0 | 0 | 0 | 0 | 0 | 0 | 0 | 0 | 0 | 0 | 0 | 0
5 | 0 | 0 | 0.00028649 | 0 | 0 | 0 | 0 | 0.16729 | 3.4786 | 9.2197 | 11.5949 | 11.9869 | 13.1174 | 12.7774 | 10.741 | 6.8744 | 1.7205 | 0.013447 | 0.0011393 | 0.00085062 | 0 | 0 | 0 | 0
6 | 0 | 0 | 0.00028649 | 0 | 0 | 0 | 0 | 0.16729 | 3.4786 | 9.2197 | 11.5949 | 11.9869 | 13.1174 | 12.7774 | 10.741 | 6.8744 | 1.7205 | 0.013447 | 0.0011393 | 0.00085062 | 0 | 0 | 0 | 0
7 | 0 | 0 | 0.00028649 | 0 | 0 | 0 | 0 | 0.16729 | 3.4786 | 9.2197 | 11.5949 | 11.9869 | 13.1174 | 12.7774 | 10.741 | 6.8744 | 1.7205 | 0.013447 | 0.0011393 | 0.00085062 | 0 | 0 | 0 | 0

## Pg, Winter, S7
GenID | 0 | 1 | 2 | 3 | 4 | 5 | 6 | 7 | 8 | 9 | 10 | 11 | 12 | 13 | 14 | 15 | 16 | 17 | 18 | 19 | 20 | 21 | 22 | 23
1 | 0 | 0 | 0 | 0 | 0 | 0 | 0 | 0 | 0 | 0 | 0 | 0 | 0 | 0 | 0 | 0 | 0 | 0 | 0 | 0 | 0 | 0 | 0 | 0
2 | 15.3092 | 14.1479 | 14.979 | 14.9137 | 12.2786 | 12.4542 | 12.4809 | 11.2082 | 10.1222 | 7.3169 | 6.7488 | 4.5277 | 3.7631 | 3.6031 | 4.9986 | 6.762 | 7.5603 | 10.3833 | 9.4444 | 8.9784 | 11.8468 | 14.1692 | 13.3961 | 19.0416
3 | 0 | 0 | 0 | 0 | 0 | 0 | 0 | 0 | 0 | 0 | 0 | 0 | 0 | 0 | 0 | 0 | 0 | 0 | 0 | 0 | 0 | 0 | 0 | 0
4 | 0 | 0 | 0 | 0 | 0 | 0 | 0 | 0 | 0 | 0 | 0 | 0 | 0 | 0 | 0 | 0 | 0 | 0 | 0 | 0 | 0 | 0 | 0 | 0
5 | 0 | 0 | 0.00028876 | 0 | 0 | 0 | 0 | 0.17559 | 3.4786 | 9.0768 | 11.3274 | 12.5813 | 12.8147 | 12.5793 | 10.741 | 7.0979 | 1.7341 | 0.013554 | 0.0011668 | 0.0008928 | 0 | 0 | 0 | 0
6 | 0 | 0 | 0.00028876 | 0 | 0 | 0 | 0 | 0.17559 | 3.4786 | 9.0768 | 11.3274 | 12.5813 | 12.8147 | 12.5793 | 10.741 | 7.0979 | 1.7341 | 0.013554 | 0.0011668 | 0.0008928 | 0 | 0 | 0 | 0
7 | 0 | 0 | 0.00028876 | 0 | 0 | 0 | 0 | 0.17559 | 3.4786 | 9.0768 | 11.3274 | 12.5813 | 12.8147 | 12.5793 | 10.741 | 7.0979 | 1.7341 | 0.013554 | 0.0011668 | 0.0008928 | 0 | 0 | 0 | 0

## Pg, Winter, S8
GenID | 0 | 1 | 2 | 3 | 4 | 5 | 6 | 7 | 8 | 9 | 10 | 11 | 12 | 13 | 14 | 15 | 16 | 17 | 18 | 19 | 20 | 21 | 22 | 23
1 | 0 | 0 | 0 | 0 | 0 | 0 | 0 | 0 | 0 | 0 | 0 | 0 | 0 | 0 | 0 | 0 | 0 | 0 | 0 | 0 | 0 | 0 | 0 | 0
2 | 20.7778 | 18.271 | 15.0375 | 13.0183 | 12.1369 | 9.719 | 9.4625 | 8.5789 | 8.8422 | 9.3517 | 9.3603 | 10.9716 | 10.9764 | 11.1287 | 12.5316 | 10.345 | 10.7164 | 11.3474 | 9.8989 | 10.2531 | 9.6081 | 8.7191 | 8.9365 | 9.7724
3 | 0 | 0 | 0 | 0 | 0 | 0 | 0 | 0 | 0 | 0 | 0 | 0 | 0 | 0 | 0 | 0 | 0 | 0 | 0 | 0 | 0 | 0 | 0 | 0
4 | 0 | 0 | 0 | 0 | 0 | 0 | 0 | 0 | 0 | 0 | 0 | 0 | 0 | 0 | 0 | 0 | 0 | 0 | 0 | 0 | 0 | 0 | 0 | 0
5 | 0 | 0 | 0.0002976 | 0 | 0 | 0 | 0 | 0.17379 | 3.6136 | 9.5774 | 12.0448 | 12.452 | 13.6263 | 13.2732 | 11.1577 | 7.1411 | 1.7872 | 0.013969 | 0.0011835 | 0.00088362 | 0 | 0 | 0 | 0
6 | 0 | 0 | 0.0002976 | 0 | 0 | 0 | 0 | 0.17379 | 3.6136 | 9.5774 | 12.0448 | 12.452 | 13.6263 | 13.2732 | 11.1577 | 7.1411 | 1.7872 | 0.013969 | 0.0011835 | 0.00088362 | 0 | 0 | 0 | 0
7 | 0 | 0 | 0.0002976 | 0 | 0 | 0 | 0 | 0.17379 | 3.6136 | 9.5774 | 12.0448 | 12.452 | 13.6263 | 13.2732 | 11.1577 | 7.1411 | 1.7872 | 0.013969 | 0.0011835 | 0.00088362 | 0 | 0 | 0 | 0

## Pg, Winter, S9
GenID | 0 | 1 | 2 | 3 | 4 | 5 | 6 | 7 | 8 | 9 | 10 | 11 | 12 | 13 | 14 | 15 | 16 | 17 | 18 | 19 | 20 | 21 | 22 | 23
1 | 0 | 0 | 0 | 0 | 0 | 0 | 0 | 0 | 0 | 0 | 0 | 0 | 0 | 0 | 0 | 0 | 0 | 0 | 0 | 0 | 0 | 0 | 0 | 0
2 | 18.9585 | 17.6203 | 19.0973 | 21.2942 | 18.2143 | 15.4524 | 11.1222 | 9.9007 | 10.1013 | 9.8744 | 9.9889 | 10.5066 | 9.6107 | 9.2613 | 12.6899 | 16.5317 | 16.8784 | 17.1832 | 17.6571 | 18.627 | 18.3716 | 17.979 | 17.2151 | 15.8778
3 | 0 | 0 | 0 | 0 | 0 | 0 | 0 | 0 | 0 | 0 | 0 | 0 | 0 | 0 | 0 | 0 | 0 | 0 | 0 | 0 | 0 | 0 | 0 | 0
4 | 0 | 0 | 0 | 0 | 0 | 0 | 0 | 0 | 0 | 0 | 0 | 0 | 0 | 0 | 0 | 0 | 0 | 0 | 0 | 0 | 0 | 0 | 0 | 0
5 | 0 | 0 | 0.00028649 | 0 | 0 | 0 | 0 | 0.16729 | 3.4786 | 9.2197 | 11.5949 | 11.9869 | 13.1174 | 12.7774 | 10.741 | 6.8744 | 1.7205 | 0.013447 | 0.0011393 | 0.00085062 | 0 | 0 | 0 | 0
6 | 0 | 0 | 0.00028649 | 0 | 0 | 0 | 0 | 0.16729 | 3.4786 | 9.2197 | 11.5949 | 11.9869 | 13.1174 | 12.7774 | 10.741 | 6.8744 | 1.7205 | 0.013447 | 0.0011393 | 0.00085062 | 0 | 0 | 0 | 0
7 | 0 | 0 | 0.00028649 | 0 | 0 | 0 | 0 | 0.16729 | 3.4786 | 9.2197 | 11.5949 | 11.9869 | 13.1174 | 12.7774 | 10.741 | 6.8744 | 1.7205 | 0.013447 | 0.0011393 | 0.00085062 | 0 | 0 | 0 | 0

## Qg, Winter, S1
GenID | 0 | 1 | 2 | 3 | 4 | 5 | 6 | 7 | 8 | 9 | 10 | 11 | 12 | 13 | 14 | 15 | 16 | 17 | 18 | 19 | 20 | 21 | 22 | 23
1 | 0 | 0 | 0 | 0 | 0 | 0 | 0 | 0 | 0 | 0 | 0 | 0 | 0 | 0 | 0 | 0 | 0 | 0 | 0 | 0 | 0 | 0 | 0 | 0
2 | 0 | 0 | 0 | 0 | 0 | 0 | 0 | 0 | 0 | 0 | 0 | 0 | 0 | 0 | 0 | 0 | 0 | 0 | 0 | 0 | 0 | 0 | 0 | 0
3 | 0 | 0 | 0 | 0 | 0 | 0 | 0 | 0 | 0 | 0 | 0 | 0 | 0 | 0 | 0 | 0 | 0 | 0 | 0 | 0 | 0 | 0 | 0 | 0
4 | 0 | 0 | 0 | 0 | 0 | 0 | 0 | 0 | 0 | 0 | 0 | 0 | 0 | 0 | 0 | 0 | 0 | 0 | 0 | 0 | 0 | 0 | 0 | 0
5 | 0 | 0 | 0 | 0 | 0 | 0 | 0 | 0 | 0 | 0 | 0 | 0 | 0 | 0 | 0 | 0 | 0 | 0 | 0 | 0 | 0 | 0 | 0 | 0
6 | 0 | 0 | 0 | 0 | 0 | 0 | 0 | 0 | 0 | 0 | 0 | 0 | 0 | 0 | 0 | 0 | 0 | 0 | 0 | 0 | 0 | 0 | 0 | 0
7 | 0 | 0 | 0 | 0 | 0 | 0 | 0 | 0 | 0 | 0 | 0 | 0 | 0 | 0 | 0 | 0 | 0 | 0 | 0 | 0 | 0 | 0 | 0 | 0

## Qg, Winter, S2
GenID | 0 | 1 | 2 | 3 | 4 | 5 | 6 | 7 | 8 | 9 | 10 | 11 | 12 | 13 | 14 | 15 | 16 | 17 | 18 | 19 | 20 | 21 | 22 | 23
1 | 0 | 0 | 0 | 0 | 0 | 0 | 0 | 0 | 0 | 0 | 0 | 0 | 0 | 0 | 0 | 0 | 0 | 0 | 0 | 0 | 0 | 0 | 0 | 0
2 | 0 | 0 | 0 | 0 | 0 | 0 | 0 | 0 | 0 | 0 | 0 | 0 | 0 | 0 | 0 | 0 | 0 | 0 | 0 | 0 | 0 | 0 | 0 | 0
3 | 0 | 0 | 0 | 0 | 0 | 0 | 0 | 0 | 0 | 0 | 0 | 0 | 0 | 0 | 0 | 0 | 0 | 0 | 0 | 0 | 0 | 0 | 0 | 0
4 | 0 | 0 | 0 | 0 | 0 | 0 | 0 | 0 | 0 | 0 | 0 | 0 | 0 | 0 | 0 | 0 | 0 | 0 | 0 | 0 | 0 | 0 | 0 | 0
5 | 0 | 0 | 0 | 0 | 0 | 0 | 0 | 0 | 0 | 0 | 0 | 0 | 0 | 0 | 0 | 0 | 0 | 0 | 0 | 0 | 0 | 0 | 0 | 0
6 | 0 | 0 | 0 | 0 | 0 | 0 | 0 | 0 | 0 | 0 | 0 | 0 | 0 | 0 | 0 | 0 | 0 | 0 | 0 | 0 | 0 | 0 | 0 | 0
7 | 0 | 0 | 0 | 0 | 0 | 0 | 0 | 0 | 0 | 0 | 0 | 0 | 0 | 0 | 0 | 0 | 0 | 0 | 0 | 0 | 0 | 0 | 0 | 0

## Qg, Winter, S3
GenID | 0 | 1 | 2 | 3 | 4 | 5 | 6 | 7 | 8 | 9 | 10 | 11 | 12 | 13 | 14 | 15 | 16 | 17 | 18 | 19 | 20 | 21 | 22 | 23
1 | 0 | 0 | 0 | 0 | 0 | 0 | 0 | 0 | 0 | 0 | 0 | 0 | 0 | 0 | 0 | 0 | 0 | 0 | 0 | 0 | 0 | 0 | 0 | 0
2 | 0 | 0 | 0 | 0 | 0 | 0 | 0 | 0 | 0 | 0 | 0 | 0 | 0 | 0 | 0 | 0 | 0 | 0 | 0 | 0 | 0 | 0 | 0 | 0
3 | 0 | 0 | 0 | 0 | 0 | 0 | 0 | 0 | 0 | 0 | 0 | 0 | 0 | 0 | 0 | 0 | 0 | 0 | 0 | 0 | 0 | 0 | 0 | 0
4 | 0 | 0 | 0 | 0 | 0 | 0 | 0 | 0 | 0 | 0 | 0 | 0 | 0 | 0 | 0 | 0 | 0 | 0 | 0 | 0 | 0 | 0 | 0 | 0
5 | 0 | 0 | 0 | 0 | 0 | 0 | 0 | 0 | 0 | 0 | 0 | 0 | 0 | 0 | 0 | 0 | 0 | 0 | 0 | 0 | 0 | 0 | 0 | 0
6 | 0 | 0 | 0 | 0 | 0 | 0 | 0 | 0 | 0 | 0 | 0 | 0 | 0 | 0 | 0 | 0 | 0 | 0 | 0 | 0 | 0 | 0 | 0 | 0
7 | 0 | 0 | 0 | 0 | 0 | 0 | 0 | 0 | 0 | 0 | 0 | 0 | 0 | 0 | 0 | 0 | 0 | 0 | 0 | 0 | 0 | 0 | 0 | 0

## Qg, Winter, S4
GenID | 0 | 1 | 2 | 3 | 4 | 5 | 6 | 7 | 8 | 9 | 10 | 11 | 12 | 13 | 14 | 15 | 16 | 17 | 18 | 19 | 20 | 21 | 22 | 23
1 | 0 | 0 | 0 | 0 | 0 | 0 | 0 | 0 | 0 | 0 | 0 | 0 | 0 | 0 | 0 | 0 | 0 | 0 | 0 | 0 | 0 | 0 | 0 | 0
2 | 0 | 0 | 0 | 0 | 0 | 0 | 0 | 0 | 0 | 0 | 0 | 0 | 0 | 0 | 0 | 0 | 0 | 0 | 0 | 0 | 0 | 0 | 0 | 0
3 | 0 | 0 | 0 | 0 | 0 | 0 | 0 | 0 | 0 | 0 | 0 | 0 | 0 | 0 | 0 | 0 | 0 | 0 | 0 | 0 | 0 | 0 | 0 | 0
4 | 0 | 0 | 0 | 0 | 0 | 0 | 0 | 0 | 0 | 0 | 0 | 0 | 0 | 0 | 0 | 0 | 0 | 0 | 0 | 0 | 0 | 0 | 0 | 0
5 | 0 | 0 | 0 | 0 | 0 | 0 | 0 | 0 | 0 | 0 | 0 | 0 | 0 | 0 | 0 | 0 | 0 | 0 | 0 | 0 | 0 | 0 | 0 | 0
6 | 0 | 0 | 0 | 0 | 0 | 0 | 0 | 0 | 0 | 0 | 0 | 0 | 0 | 0 | 0 | 0 | 0 | 0 | 0 | 0 | 0 | 0 | 0 | 0
7 | 0 | 0 | 0 | 0 | 0 | 0 | 0 | 0 | 0 | 0 | 0 | 0 | 0 | 0 | 0 | 0 | 0 | 0 | 0 | 0 | 0 | 0 | 0 | 0

## Qg, Winter, S5
GenID | 0 | 1 | 2 | 3 | 4 | 5 | 6 | 7 | 8 | 9 | 10 | 11 | 12 | 13 | 14 | 15 | 16 | 17 | 18 | 19 | 20 | 21 | 22 | 23
1 | 0 | 0 | 0 | 0 | 0 | 0 | 0 | 0 | 0 | 0 | 0 | 0 | 0 | 0 | 0 | 0 | 0 | 0 | 0 | 0 | 0 | 0 | 0 | 0
2 | 0 | 0 | 0 | 0 | 0 | 0 | 0 | 0 | 0 | 0 | 0 | 0 | 0 | 0 | 0 | 0 | 0 | 0 | 0 | 0 | 0 | 0 | 0 | 0
3 | 0 | 0 | 0 | 0 | 0 | 0 | 0 | 0 | 0 | 0 | 0 | 0 | 0 | 0 | 0 | 0 | 0 | 0 | 0 | 0 | 0 | 0 | 0 | 0
4 | 0 | 0 | 0 | 0 | 0 | 0 | 0 | 0 | 0 | 0 | 0 | 0 | 0 | 0 | 0 | 0 | 0 | 0 | 0 | 0 | 0 | 0 | 0 | 0
5 | 0 | 0 | 0 | 0 | 0 | 0 | 0 | 0 | 0 | 0 | 0 | 0 | 0 | 0 | 0 | 0 | 0 | 0 | 0 | 0 | 0 | 0 | 0 | 0
6 | 0 | 0 | 0 | 0 | 0 | 0 | 0 | 0 | 0 | 0 | 0 | 0 | 0 | 0 | 0 | 0 | 0 | 0 | 0 | 0 | 0 | 0 | 0 | 0
7 | 0 | 0 | 0 | 0 | 0 | 0 | 0 | 0 | 0 | 0 | 0 | 0 | 0 | 0 | 0 | 0 | 0 | 0 | 0 | 0 | 0 | 0 | 0 | 0

## Qg, Winter, S6
GenID | 0 | 1 | 2 | 3 | 4 | 5 | 6 | 7 | 8 | 9 | 10 | 11 | 12 | 13 | 14 | 15 | 16 | 17 | 18 | 19 | 20 | 21 | 22 | 23
1 | 0 | 0 | 0 | 0 | 0 | 0 | 0 | 0 | 0 | 0 | 0 | 0 | 0 | 0 | 0 | 0 | 0 | 0 | 0 | 0 | 0 | 0 | 0 | 0
2 | 0 | 0 | 0 | 0 | 0 | 0 | 0 | 0 | 0 | 0 | 0 | 0 | 0 | 0 | 0 | 0 | 0 | 0 | 0 | 0 | 0 | 0 | 0 | 0
3 | 0 | 0 | 0 | 0 | 0 | 0 | 0 | 0 | 0 | 0 | 0 | 0 | 0 | 0 | 0 | 0 | 0 | 0 | 0 | 0 | 0 | 0 | 0 | 0
4 | 0 | 0 | 0 | 0 | 0 | 0 | 0 | 0 | 0 | 0 | 0 | 0 | 0 | 0 | 0 | 0 | 0 | 0 | 0 | 0 | 0 | 0 | 0 | 0
5 | 0 | 0 | 0 | 0 | 0 | 0 | 0 | 0 | 0 | 0 | 0 | 0 | 0 | 0 | 0 | 0 | 0 | 0 | 0 | 0 | 0 | 0 | 0 | 0
6 | 0 | 0 | 0 | 0 | 0 | 0 | 0 | 0 | 0 | 0 | 0 | 0 | 0 | 0 | 0 | 0 | 0 | 0 | 0 | 0 | 0 | 0 | 0 | 0
7 | 0 | 0 | 0 | 0 | 0 | 0 | 0 | 0 | 0 | 0 | 0 | 0 | 0 | 0 | 0 | 0 | 0 | 0 | 0 | 0 | 0 | 0 | 0 | 0

## Qg, Winter, S7
GenID | 0 | 1 | 2 | 3 | 4 | 5 | 6 | 7 | 8 | 9 | 10 | 11 | 12 | 13 | 14 | 15 | 16 | 17 | 18 | 19 | 20 | 21 | 22 | 23
1 | 0 | 0 | 0 | 0 | 0 | 0 | 0 | 0 | 0 | 0 | 0 | 0 | 0 | 0 | 0 | 0 | 0 | 0 | 0 | 0 | 0 | 0 | 0 | 0
2 | 0 | 0 | 0 | 0 | 0 | 0 | 0 | 0 | 0 | 0 | 0 | 0 | 0 | 0 | 0 | 0 | 0 | 0 | 0 | 0 | 0 | 0 | 0 | 0
3 | 0 | 0 | 0 | 0 | 0 | 0 | 0 | 0 | 0 | 0 | 0 | 0 | 0 | 0 | 0 | 0 | 0 | 0 | 0 | 0 | 0 | 0 | 0 | 0
4 | 0 | 0 | 0 | 0 | 0 | 0 | 0 | 0 | 0 | 0 | 0 | 0 | 0 | 0 | 0 | 0 | 0 | 0 | 0 | 0 | 0 | 0 | 0 | 0
5 | 0 | 0 | 0 | 0 | 0 | 0 | 0 | 0 | 0 | 0 | 0 | 0 | 0 | 0 | 0 | 0 | 0 | 0 | 0 | 0 | 0 | 0 | 0 | 0
6 | 0 | 0 | 0 | 0 | 0 | 0 | 0 | 0 | 0 | 0 | 0 | 0 | 0 | 0 | 0 | 0 | 0 | 0 | 0 | 0 | 0 | 0 | 0 | 0
7 | 0 | 0 | 0 | 0 | 0 | 0 | 0 | 0 | 0 | 0 | 0 | 0 | 0 | 0 | 0 | 0 | 0 | 0 | 0 | 0 | 0 | 0 | 0 | 0

## Qg, Winter, S8
GenID | 0 | 1 | 2 | 3 | 4 | 5 | 6 | 7 | 8 | 9 | 10 | 11 | 12 | 13 | 14 | 15 | 16 | 17 | 18 | 19 | 20 | 21 | 22 | 23
1 | 0 | 0 | 0 | 0 | 0 | 0 | 0 | 0 | 0 | 0 | 0 | 0 | 0 | 0 | 0 | 0 | 0 | 0 | 0 | 0 | 0 | 0 | 0 | 0
2 | 0 | 0 | 0 | 0 | 0 | 0 | 0 | 0 | 0 | 0 | 0 | 0 | 0 | 0 | 0 | 0 | 0 | 0 | 0 | 0 | 0 | 0 | 0 | 0
3 | 0 | 0 | 0 | 0 | 0 | 0 | 0 | 0 | 0 | 0 | 0 | 0 | 0 | 0 | 0 | 0 | 0 | 0 | 0 | 0 | 0 | 0 | 0 | 0
4 | 0 | 0 | 0 | 0 | 0 | 0 | 0 | 0 | 0 | 0 | 0 | 0 | 0 | 0 | 0 | 0 | 0 | 0 | 0 | 0 | 0 | 0 | 0 | 0
5 | 0 | 0 | 0 | 0 | 0 | 0 | 0 | 0 | 0 | 0 | 0 | 0 | 0 | 0 | 0 | 0 | 0 | 0 | 0 | 0 | 0 | 0 | 0 | 0
6 | 0 | 0 | 0 | 0 | 0 | 0 | 0 | 0 | 0 | 0 | 0 | 0 | 0 | 0 | 0 | 0 | 0 | 0 | 0 | 0 | 0 | 0 | 0 | 0
7 | 0 | 0 | 0 | 0 | 0 | 0 | 0 | 0 | 0 | 0 | 0 | 0 | 0 | 0 | 0 | 0 | 0 | 0 | 0 | 0 | 0 | 0 | 0 | 0

## Qg, Winter, S9
GenID | 0 | 1 | 2 | 3 | 4 | 5 | 6 | 7 | 8 | 9 | 10 | 11 | 12 | 13 | 14 | 15 | 16 | 17 | 18 | 19 | 20 | 21 | 22 | 23
1 | 0 | 0 | 0 | 0 | 0 | 0 | 0 | 0 | 0 | 0 | 0 | 0 | 0 | 0 | 0 | 0 | 0 | 0 | 0 | 0 | 0 | 0 | 0 | 0
2 | 0 | 0 | 0 | 0 | 0 | 0 | 0 | 0 | 0 | 0 | 0 | 0 | 0 | 0 | 0 | 0 | 0 | 0 | 0 | 0 | 0 | 0 | 0 | 0
3 | 0 | 0 | 0 | 0 | 0 | 0 | 0 | 0 | 0 | 0 | 0 | 0 | 0 | 0 | 0 | 0 | 0 | 0 | 0 | 0 | 0 | 0 | 0 | 0
4 | 0 | 0 | 0 | 0 | 0 | 0 | 0 | 0 | 0 | 0 | 0 | 0 | 0 | 0 | 0 | 0 | 0 | 0 | 0 | 0 | 0 | 0 | 0 | 0
5 | 0 | 0 | 0 | 0 | 0 | 0 | 0 | 0 | 0 | 0 | 0 | 0 | 0 | 0 | 0 | 0 | 0 | 0 | 0 | 0 | 0 | 0 | 0 | 0
6 | 0 | 0 | 0 | 0 | 0 | 0 | 0 | 0 | 0 | 0 | 0 | 0 | 0 | 0 | 0 | 0 | 0 | 0 | 0 | 0 | 0 | 0 | 0 | 0
7 | 0 | 0 | 0 | 0 | 0 | 0 | 0 | 0 | 0 | 0 | 0 | 0 | 0 | 0 | 0 | 0 | 0 | 0 | 0 | 0 | 0 | 0 | 0 | 0

## GenStatus, Winter
GenID | 0 | 1 | 2 | 3 | 4 | 5 | 6 | 7 | 8 | 9 | 10 | 11 | 12 | 13 | 14 | 15 | 16 | 17 | 18 | 19 | 20 | 21 | 22 | 23
1 | 1 | 1 | 1 | 1 | 1 | 1 | 1 | 1 | 1 | 1 | 1 | 1 | 1 | 1 | 1 | 1 | 1 | 1 | 1 | 1 | 1 | 1 | 1 | 1
2 | 1 | 1 | 1 | 1 | 1 | 1 | 1 | 1 | 1 | 1 | 1 | 1 | 1 | 1 | 1 | 1 | 1 | 1 | 1 | 1 | 1 | 1 | 1 | 1
3 | 1 | 1 | 1 | 1 | 1 | 1 | 1 | 1 | 1 | 1 | 1 | 1 | 1 | 1 | 1 | 1 | 1 | 1 | 1 | 1 | 1 | 1 | 1 | 1
4 | 1 | 1 | 1 | 1 | 1 | 1 | 1 | 1 | 1 | 1 | 1 | 1 | 1 | 1 | 1 | 1 | 1 | 1 | 1 | 1 | 1 | 1 | 1 | 1
5 | 1 | 1 | 1 | 1 | 1 | 1 | 1 | 1 | 1 | 1 | 1 | 1 | 1 | 1 | 1 | 1 | 1 | 1 | 1 | 1 | 1 | 1 | 1 | 1
6 | 1 | 1 | 1 | 1 | 1 | 1 | 1 | 1 | 1 | 1 | 1 | 1 | 1 | 1 | 1 | 1 | 1 | 1 | 1 | 1 | 1 | 1 | 1 | 1
7 | 1 | 1 | 1 | 1 | 1 | 1 | 1 | 1 | 1 | 1 | 1 | 1 | 1 | 1 | 1 | 1 | 1 | 1 | 1 | 1 | 1 | 1 | 1 | 1

## Pc, Summer, S1
LoadID | 0 | 1 | 2 | 3 | 4 | 5 | 6 | 7 | 8 | 9 | 10 | 11 | 12 | 13 | 14 | 15 | 16 | 17 | 18 | 19 | 20 | 21 | 22 | 23
1 | 3.1668 | 3.1343 | 3.0208 | 2.9656 | 2.9459 | 2.9881 | 2.9637 | 3.6227 | 3.8977 | 3.8471 | 3.7832 | 3.8297 | 3.9715 | 3.8954 | 3.5939 | 3.7046 | 3.7472 | 3.6231 | 3.4393 | 3.3961 | 3.3858 | 3.3476 | 3.0937 | 2.9914
2 | 0.91414 | 0.88443 | 0.83293 | 0.76655 | 0.7061 | 0.70518 | 0.77498 | 0.81673 | 0.88515 | 0.95521 | 0.85652 | 0.90445 | 0.92393 | 0.94478 | 0.83215 | 0.86164 | 0.86399 | 0.91547 | 0.90563 | 0.93059 | 0.99562 | 0.89327 | 0.92517 | 0.90908
3 | 2.3315 | 2.2231 | 2.038 | 2.0934 | 2.0051 | 2.0044 | 2.7993 | 3.3011 | 3.4544 | 3.2587 | 3.1665 | 3.4093 | 3.5898 | 3.3934 | 3.1125 | 2.9571 | 2.9619 | 2.9412 | 2.8151 | 3.0332 | 3.2068 | 2.964 | 2.8076 | 2.4352
4 | 0.27346 | 0.25705 | 0.2203 | 0.2121 | 0.18053 | 0.15854 | 0.25 | 0.24244 | 0.28707 | 0.30158 | 0.28572 | 0.26156 | 0.30634 | 0.31951 | 0.30087 | 0.28076 | 0.23253 | 0.24831 | 0.26573 | 0.29064 | 0.34531 | 0.31377 | 0.34375 | 0.3093
5 | 1.0909 | 1.0032 | 0.92294 | 0.89646 | 0.90453 | 0.88832 | 0.99564 | 1.0331 | 1.1357 | 1.1784 | 1.2497 | 1.3246 | 1.3706 | 1.3355 | 1.2931 | 1.2775 | 1.2532 | 1.2775 | 1.2678 | 1.2751 | 1.4136 | 1.3324 | 1.3641 | 1.2415
6 | 5.3608 | 5.1882 | 4.803 | 4.958 | 4.9866 | 4.9374 | 5.4213 | 6.3537 | 6.6248 | 6.6169 | 6.594 | 6.9683 | 6.9226 | 6.7185 | 6.3444 | 6.124 | 6.3252 | 6.2608 | 5.811 | 5.8329 | 6.1297 | 5.558 | 5.4477 | 5.5045
7 | 3.0274 | 2.7937 | 2.6881 | 2.7086 | 2.5553 | 2.6873 | 3.4462 | 3.5179 | 4.0364 | 4.28 | 4.2221 | 4.4168 | 4.3364 | 4.5203 | 4.4636 | 4.1705 | 4.1361 | 4.1075 | 3.988 | 3.9771 | 4.0729 | 3.398 | 3.5776 | 3.2198
8 | 0.64386 | 0.61809 | 0.58514 | 0.57299 | 0.56341 | 0.58267 | 0.92418 | 0.99453 | 1.0648 | 1.0586 | 1.094 | 1.1635 | 1.1669 | 1.1143 | 0.98168 | 0.93993 | 0.86841 | 0.88356 | 0.84411 | 0.85606 | 0.84072 | 0.72772 | 0.70268 | 0.66923
9 | 0.62539 | 0.59463 | 0.56471 | 0.53043 | 0.51405 | 0.48818 | 0.50886 | 0.45584 | 0.39546 | 0.41811 | 0.4517 | 0.50705 | 0.54026 | 0.56119 | 0.54983 | 0.56914 | 0.54617 | 0.56649 | 0.53692 | 0.55788 | 0.59856 | 0.54639 | 0.56005 | 0.61191
10 | 0.64481 | 0.60922 | 0.57933 | 0.57779 | 0.55877 | 0.5575 | 0.66468 | 0.68673 | 0.73169 | 0.7663 | 0.74208 | 0.77163 | 0.81289 | 0.80894 | 0.79131 | 0.73599 | 0.69704 | 0.7208 | 0.71303 | 0.74865 | 0.81753 | 0.73487 | 0.74021 | 0.6757
11 | 0.39631 | 0.37971 | 0.34885 | 0.33456 | 0.31029 | 0.30942 | 0.37256 | 0.31041 | 0.3333 | 0.35852 | 0.36634 | 0.37889 | 0.38595 | 0.40176 | 0.38535 | 0.36645 | 0.33963 | 0.39657 | 0.38405 | 0.38139 | 0.43603 | 0.3763 | 0.44644 | 0.42661
12 | 1.5928 | 1.6194 | 1.7052 | 1.5572 | 1.5111 | 1.4461 | 1.4922 | 1.5009 | 1.3338 | 1.0343 | 1.4136 | 1.5608 | 1.5703 | 1.6557 | 1.33 | 1.7544 | 1.581 | 1.5736 | 1.5603 | 1.6942 | 1.8723 | 1.841 | 1.9258 | 1.9702
13 | 5.5403 | 5.4901 | 5.3745 | 5.327 | 5.2414 | 5.3144 | 6.1428 | 6.2632 | 6.669 | 6.366 | 6.3833 | 6.4394 | 6.6735 | 6.6628 | 6.5274 | 6.4762 | 6.5007 | 6.6372 | 6.2994 | 6.3478 | 6.4315 | 6.0246 | 5.5333 | 5.5914
14 | 2.0713 | 2.0575 | 1.9709 | 1.9295 | 1.8906 | 1.8973 | 1.9059 | 2.1958 | 2.3581 | 2.3367 | 2.2867 | 2.3188 | 2.4163 | 2.3986 | 2.2219 | 2.2872 | 2.2845 | 2.2475 | 2.1068 | 2.068 | 2.0776 | 2.0371 | 1.9864 | 1.9518
15 | 0.60942 | 0.58962 | 0.55529 | 0.51103 | 0.47074 | 0.47012 | 0.51665 | 0.54449 | 0.5901 | 0.63681 | 0.57102 | 0.60297 | 0.61595 | 0.62985 | 0.55477 | 0.57443 | 0.576 | 0.61031 | 0.60375 | 0.6204 | 0.66375 | 0.59552 | 0.61678 | 0.60605
16 | 1.1658 | 1.1115 | 1.019 | 1.0467 | 1.0025 | 1.0022 | 1.3997 | 1.6506 | 1.7272 | 1.6294 | 1.5833 | 1.7046 | 1.7949 | 1.6967 | 1.5563 | 1.4785 | 1.481 | 1.4706 | 1.4075 | 1.5166 | 1.6034 | 1.482 | 1.4038 | 1.2176
17 | 0.4102 | 0.38558 | 0.33045 | 0.31815 | 0.27079 | 0.23781 | 0.375 | 0.36366 | 0.4306 | 0.45238 | 0.42858 | 0.39234 | 0.45951 | 0.47927 | 0.4513 | 0.42114 | 0.34879 | 0.37247 | 0.39859 | 0.43596 | 0.51796 | 0.47065 | 0.51562 | 0.46394
18 | 1.6363 | 1.5048 | 1.3844 | 1.3447 | 1.3568 | 1.3325 | 1.4935 | 1.5496 | 1.7035 | 1.7677 | 1.8745 | 1.9869 | 2.056 | 2.0032 | 1.9396 | 1.9162 | 1.8798 | 1.9163 | 1.9017 | 1.9127 | 2.1204 | 1.9986 | 2.0462 | 1.8623
19 | 2.4124 | 2.3347 | 2.1614 | 2.2311 | 2.244 | 2.2218 | 2.4396 | 2.8592 | 2.9811 | 2.9776 | 2.9673 | 3.1357 | 3.1152 | 3.0233 | 2.855 | 2.7558 | 2.8463 | 2.8174 | 2.6149 | 2.6248 | 2.7584 | 2.5011 | 2.4515 | 2.477
20 | 1.3624 | 1.2572 | 1.2096 | 1.2189 | 1.1499 | 1.2093 | 1.5508 | 1.583 | 1.8164 | 1.926 | 1.9 | 1.9876 | 1.9514 | 2.0341 | 2.0086 | 1.8767 | 1.8612 | 1.8484 | 1.7946 | 1.7897 | 1.8328 | 1.5291 | 1.6099 | 1.4489
21 | 0.96579 | 0.92714 | 0.87771 | 0.85948 | 0.84511 | 0.874 | 1.3863 | 1.4918 | 1.5972 | 1.5879 | 1.641 | 1.7452 | 1.7503 | 1.6715 | 1.4725 | 1.4099 | 1.3026 | 1.3253 | 1.2662 | 1.2841 | 1.2611 | 1.0916 | 1.054 | 1.0038
22 | 0.93809 | 0.89194 | 0.84706 | 0.79564 | 0.77107 | 0.73227 | 0.76329 | 0.68376 | 0.59319 | 0.62717 | 0.67755 | 0.76057 | 0.81038 | 0.84179 | 0.82474 | 0.85371 | 0.81925 | 0.84973 | 0.80538 | 0.83681 | 0.89783 | 0.81958 | 0.84007 | 0.91786
23 | 6.0182 | 5.686 | 5.4071 | 5.3927 | 5.2152 | 5.2033 | 6.2037 | 6.4095 | 6.8291 | 7.1522 | 6.9261 | 7.2019 | 7.587 | 7.5501 | 7.3855 | 6.8692 | 6.5057 | 6.7275 | 6.6549 | 6.9874 | 7.6303 | 6.8588 | 6.9087 | 6.3065
24 | 2.7742 | 2.658 | 2.4419 | 2.3419 | 2.172 | 2.1659 | 2.6079 | 2.1729 | 2.3331 | 2.5096 | 2.5644 | 2.6522 | 2.7016 | 2.8123 | 2.6974 | 2.5651 | 2.3774 | 2.776 | 2.6883 | 2.6697 | 3.0522 | 2.6341 | 3.1251 | 2.9863
25 | 1.5928 | 1.6194 | 1.7052 | 1.5572 | 1.5111 | 1.4461 | 1.4922 | 1.5009 | 1.3338 | 1.0343 | 1.4136 | 1.5608 | 1.5703 | 1.6557 | 1.33 | 1.7544 | 1.581 | 1.5736 | 1.5603 | 1.6942 | 1.8723 | 1.841 | 1.9258 | 1.9702
26 | 2.7702 | 2.745 | 2.6872 | 2.6635 | 2.6207 | 2.6572 | 3.0714 | 3.1316 | 3.3345 | 3.183 | 3.1916 | 3.2197 | 3.3368 | 3.3314 | 3.2637 | 3.2381 | 3.2503 | 3.3186 | 3.1497 | 3.1739 | 3.2158 | 3.0123 | 2.7667 | 2.7957
27 | 2.0713 | 2.0575 | 1.9709 | 1.9295 | 1.8906 | 1.8973 | 1.9059 | 2.1958 | 2.3581 | 2.3367 | 2.2867 | 2.3188 | 2.4163 | 2.3986 | 2.2219 | 2.2872 | 2.2845 | 2.2475 | 2.1068 | 2.068 | 2.0776 | 2.0371 | 1.9864 | 1.9518
28 | 1.2188 | 1.1792 | 1.1106 | 1.0221 | 0.94147 | 0.94023 | 1.0333 | 1.089 | 1.1802 | 1.2736 | 1.142 | 1.2059 | 1.2319 | 1.2597 | 1.1095 | 1.1489 | 1.152 | 1.2206 | 1.2075 | 1.2408 | 1.3275 | 1.191 | 1.2336 | 1.2121
29 | 3.8859 | 3.7051 | 3.3966 | 3.489 | 3.3418 | 3.3406 | 4.6655 | 5.5018 | 5.7573 | 5.4312 | 5.2776 | 5.6821 | 5.983 | 5.6556 | 5.1876 | 4.9284 | 4.9366 | 4.9021 | 4.6918 | 5.0553 | 5.3447 | 4.94 | 4.6793 | 4.0587
30 | 0.68366 | 0.64263 | 0.55075 | 0.53025 | 0.45132 | 0.39636 | 0.625 | 0.60609 | 0.71766 | 0.75396 | 0.7143 | 0.6539 | 0.76586 | 0.79878 | 0.75217 | 0.70191 | 0.58132 | 0.62078 | 0.66432 | 0.7266 | 0.86327 | 0.78442 | 0.85937 | 0.77324
31 | 3.8181 | 3.5111 | 3.2303 | 3.1376 | 3.1658 | 3.1091 | 3.4847 | 3.6157 | 3.9749 | 4.1245 | 4.3739 | 4.6362 | 4.7972 | 4.6742 | 4.5257 | 4.4711 | 4.3862 | 4.4713 | 4.4372 | 4.463 | 4.9477 | 4.6634 | 4.7744 | 4.3453
32 | 1.6082 | 1.5565 | 1.4409 | 1.4874 | 1.496 | 1.4812 | 1.6264 | 1.9061 | 1.9874 | 1.9851 | 1.9782 | 2.0905 | 2.0768 | 2.0155 | 1.9033 | 1.8372 | 1.8976 | 1.8782 | 1.7433 | 1.7499 | 1.8389 | 1.6674 | 1.6343 | 1.6513

## Pc, Summer, S2
LoadID | 0 | 1 | 2 | 3 | 4 | 5 | 6 | 7 | 8 | 9 | 10 | 11 | 12 | 13 | 14 | 15 | 16 | 17 | 18 | 19 | 20 | 21 | 22 | 23
1 | 3.1668 | 3.1343 | 3.0208 | 2.9656 | 2.9459 | 2.9881 | 2.9637 | 3.6227 | 3.8977 | 3.8471 | 3.7832 | 3.8297 | 3.9715 | 3.8954 | 3.5939 | 3.7046 | 3.7472 | 3.6231 | 3.4393 | 3.3961 | 3.3858 | 3.3476 | 3.0937 | 2.9914
2 | 0.91414 | 0.88443 | 0.83293 | 0.76655 | 0.7061 | 0.70518 | 0.77498 | 0.81673 | 0.88515 | 0.95521 | 0.85652 | 0.90445 | 0.92393 | 0.94478 | 0.83215 | 0.86164 | 0.86399 | 0.91547 | 0.90563 | 0.93059 | 0.99562 | 0.89327 | 0.92517 | 0.90908
3 | 2.3315 | 2.2231 | 2.038 | 2.0934 | 2.0051 | 2.0044 | 2.7993 | 3.3011 | 3.4544 | 3.2587 | 3.1665 | 3.4093 | 3.5898 | 3.3934 | 3.1125 | 2.9571 | 2.9619 | 2.9412 | 2.8151 | 3.0332 | 3.2068 | 2.964 | 2.8076 | 2.4352
4 | 0.27346 | 0.25705 | 0.2203 | 0.2121 | 0.18053 | 0.15854 | 0.25 | 0.24244 | 0.28707 | 0.30158 | 0.28572 | 0.26156 | 0.30634 | 0.31951 | 0.30087 | 0.28076 | 0.23253 | 0.24831 | 0.26573 | 0.29064 | 0.34531 | 0.31377 | 0.34375 | 0.3093
5 | 1.0909 | 1.0032 | 0.92294 | 0.89646 | 0.90453 | 0.88832 | 0.99564 | 1.0331 | 1.1357 | 1.1784 | 1.2497 | 1.3246 | 1.3706 | 1.3355 | 1.2931 | 1.2775 | 1.2532 | 1.2775 | 1.2678 | 1.2751 | 1.4136 | 1.3324 | 1.3641 | 1.2415
6 | 5.3608 | 5.1882 | 4.803 | 4.958 | 4.9866 | 4.9374 | 5.4213 | 6.3537 | 6.6248 | 6.6169 | 6.594 | 6.9683 | 6.9226 | 6.7185 | 6.3444 | 6.124 | 6.3252 | 6.2608 | 5.811 | 5.8329 | 6.1297 | 5.558 | 5.4477 | 5.5045
7 | 3.0274 | 2.7937 | 2.6881 | 2.7086 | 2.5553 | 2.6873 | 3.4462 | 3.5179 | 4.0364 | 4.28 | 4.2221 | 4.4168 | 4.3364 | 4.5203 | 4.4636 | 4.1705 | 4.1361 | 4.1075 | 3.988 | 3.9771 | 4.0729 | 3.398 | 3.5776 | 3.2198
8 | 0.64386 | 0.61809 | 0.58514 | 0.57299 | 0.56341 | 0.58267 | 0.92418 | 0.99453 | 1.0648 | 1.0586 | 1.094 | 1.1635 | 1.1669 | 1.1143 | 0.98168 | 0.93993 | 0.86841 | 0.88356 | 0.84411 | 0.85606 | 0.84072 | 0.72772 | 0.70268 | 0.66923
9 | 0.62539 | 0.59463 | 0.56471 | 0.53043 | 0.51405 | 0.48818 | 0.50886 | 0.45584 | 0.39546 | 0.41811 | 0.4517 | 0.50705 | 0.54026 | 0.56119 | 0.54983 | 0.56914 | 0.54617 | 0.56649 | 0.53692 | 0.55788 | 0.59856 | 0.54639 | 0.56005 | 0.61191
10 | 0.64481 | 0.60922 | 0.57933 | 0.57779 | 0.55877 | 0.5575 | 0.66468 | 0.68673 | 0.73169 | 0.7663 | 0.74208 | 0.77163 | 0.81289 | 0.80894 | 0.79131 | 0.73599 | 0.69704 | 0.7208 | 0.71303 | 0.74865 | 0.81753 | 0.73487 | 0.74021 | 0.6757
11 | 0.39631 | 0.37971 | 0.34885 | 0.33456 | 0.31029 | 0.30942 | 0.37256 | 0.31041 | 0.3333 | 0.35852 | 0.36634 | 0.37889 | 0.38595 | 0.40176 | 0.38535 | 0.36645 | 0.33963 | 0.39657 | 0.38405 | 0.38139 | 0.43603 | 0.3763 | 0.44644 | 0.42661
12 | 1.5928 | 1.6194 | 1.7052 | 1.5572 | 1.5111 | 1.4461 | 1.4922 | 1.5009 | 1.3338 | 1.0343 | 1.4136 | 1.5608 | 1.5703 | 1.6557 | 1.33 | 1.7544 | 1.581 | 1.5736 | 1.5603 | 1.6942 | 1.8723 | 1.841 | 1.9258 | 1.9702
13 | 5.5403 | 5.4901 | 5.3745 | 5.327 | 5.2414 | 5.3144 | 6.1428 | 6.2632 | 6.669 | 6.366 | 6.3833 | 6.4394 | 6.6735 | 6.6628 | 6.5274 | 6.4762 | 6.5007 | 6.6372 | 6.2994 | 6.3478 | 6.4315 | 6.0246 | 5.5333 | 5.5914
14 | 2.0713 | 2.0575 | 1.9709 | 1.9295 | 1.8906 | 1.8973 | 1.9059 | 2.1958 | 2.3581 | 2.3367 | 2.2867 | 2.3188 | 2.4163 | 2.3986 | 2.2219 | 2.2872 | 2.2845 | 2.2475 | 2.1068 | 2.068 | 2.0776 | 2.0371 | 1.9864 | 1.9518
15 | 0.60942 | 0.58962 | 0.55529 | 0.51103 | 0.47074 | 0.47012 | 0.51665 | 0.54449 | 0.5901 | 0.63681 | 0.57102 | 0.60297 | 0.61595 | 0.62985 | 0.55477 | 0.57443 | 0.576 | 0.61031 | 0.60375 | 0.6204 | 0.66375 | 0.59552 | 0.61678 | 0.60605
16 | 1.1658 | 1.1115 | 1.019 | 1.0467 | 1.0025 | 1.0022 | 1.3997 | 1.6506 | 1.7272 | 1.6294 | 1.5833 | 1.7046 | 1.7949 | 1.6967 | 1.5563 | 1.4785 | 1.481 | 1.4706 | 1.4075 | 1.5166 | 1.6034 | 1.482 | 1.4038 | 1.2176
17 | 0.4102 | 0.38558 | 0.33045 | 0.31815 | 0.27079 | 0.23781 | 0.375 | 0.36366 | 0.4306 | 0.45238 | 0.42858 | 0.39234 | 0.45951 | 0.47927 | 0.4513 | 0.42114 | 0.34879 | 0.37247 | 0.39859 | 0.43596 | 0.51796 | 0.47065 | 0.51562 | 0.46394
18 | 1.6363 | 1.5048 | 1.3844 | 1.3447 | 1.3568 | 1.3325 | 1.4935 | 1.5496 | 1.7035 | 1.7677 | 1.8745 | 1.9869 | 2.056 | 2.0032 | 1.9396 | 1.9162 | 1.8798 | 1.9163 | 1.9017 | 1.9127 | 2.1204 | 1.9986 | 2.0462 | 1.8623
19 | 2.4124 | 2.3347 | 2.1614 | 2.2311 | 2.244 | 2.2218 | 2.4396 | 2.8592 | 2.9811 | 2.9776 | 2.9673 | 3.1357 | 3.1152 | 3.0233 | 2.855 | 2.7558 | 2.8463 | 2.8174 | 2.6149 | 2.6248 | 2.7584 | 2.5011 | 2.4515 | 2.477
20 | 1.3624 | 1.2572 | 1.2096 | 1.2189 | 1.1499 | 1.2093 | 1.5508 | 1.583 | 1.8164 | 1.926 | 1.9 | 1.9876 | 1.9514 | 2.0341 | 2.0086 | 1.8767 | 1.8612 | 1.8484 | 1.7946 | 1.7897 | 1.8328 | 1.5291 | 1.6099 | 1.4489
21 | 0.96579 | 0.92714 | 0.87771 | 0.85948 | 0.84511 | 0.874 | 1.3863 | 1.4918 | 1.5972 | 1.5879 | 1.641 | 1.7452 | 1.7503 | 1.6715 | 1.4725 | 1.4099 | 1.3026 | 1.3253 | 1.2662 | 1.2841 | 1.2611 | 1.0916 | 1.054 | 1.0038
22 | 0.93809 | 0.89194 | 0.84706 | 0.79564 | 0.77107 | 0.73227 | 0.76329 | 0.68376 | 0.59319 | 0.62717 | 0.67755 | 0.76057 | 0.81038 | 0.84179 | 0.82474 | 0.85371 | 0.81925 | 0.84973 | 0.80538 | 0.83681 | 0.89783 | 0.81958 | 0.84007 | 0.91786
23 | 6.0182 | 5.686 | 5.4071 | 5.3927 | 5.2152 | 5.2033 | 6.2037 | 6.4095 | 6.8291 | 7.1522 | 6.9261 | 7.2019 | 7.587 | 7.5501 | 7.3855 | 6.8692 | 6.5057 | 6.7275 | 6.6549 | 6.9874 | 7.6303 | 6.8588 | 6.9087 | 6.3065
24 | 2.7742 | 2.658 | 2.4419 | 2.3419 | 2.172 | 2.1659 | 2.6079 | 2.1729 | 2.3331 | 2.5096 | 2.5644 | 2.6522 | 2.7016 | 2.8123 | 2.6974 | 2.5651 | 2.3774 | 2.776 | 2.6883 | 2.6697 | 3.0522 | 2.6341 | 3.1251 | 2.9863
25 | 1.5928 | 1.6194 | 1.7052 | 1.5572 | 1.5111 | 1.4461 | 1.4922 | 1.5009 | 1.3338 | 1.0343 | 1.4136 | 1.5608 | 1.5703 | 1.6557 | 1.33 | 1.7544 | 1.581 | 1.5736 | 1.5603 | 1.6942 | 1.8723 | 1.841 | 1.9258 | 1.9702
26 | 2.7702 | 2.745 | 2.6872 | 2.6635 | 2.6207 | 2.6572 | 3.0714 | 3.1316 | 3.3345 | 3.183 | 3.1916 | 3.2197 | 3.3368 | 3.3314 | 3.2637 | 3.2381 | 3.2503 | 3.3186 | 3.1497 | 3.1739 | 3.2158 | 3.0123 | 2.7667 | 2.7957
27 | 2.0713 | 2.0575 | 1.9709 | 1.9295 | 1.8906 | 1.8973 | 1.9059 | 2.1958 | 2.3581 | 2.3367 | 2.2867 | 2.3188 | 2.4163 | 2.3986 | 2.2219 | 2.2872 | 2.2845 | 2.2475 | 2.1068 | 2.068 | 2.0776 | 2.0371 | 1.9864 | 1.9518
28 | 1.2188 | 1.1792 | 1.1106 | 1.0221 | 0.94147 | 0.94023 | 1.0333 | 1.089 | 1.1802 | 1.2736 | 1.142 | 1.2059 | 1.2319 | 1.2597 | 1.1095 | 1.1489 | 1.152 | 1.2206 | 1.2075 | 1.2408 | 1.3275 | 1.191 | 1.2336 | 1.2121
29 | 3.8859 | 3.7051 | 3.3966 | 3.489 | 3.3418 | 3.3406 | 4.6655 | 5.5018 | 5.7573 | 5.4312 | 5.2776 | 5.6821 | 5.983 | 5.6556 | 5.1876 | 4.9284 | 4.9366 | 4.9021 | 4.6918 | 5.0553 | 5.3447 | 4.94 | 4.6793 | 4.0587
30 | 0.68366 | 0.64263 | 0.55075 | 0.53025 | 0.45132 | 0.39636 | 0.625 | 0.60609 | 0.71766 | 0.75396 | 0.7143 | 0.6539 | 0.76586 | 0.79878 | 0.75217 | 0.70191 | 0.58132 | 0.62078 | 0.66432 | 0.7266 | 0.86327 | 0.78442 | 0.85937 | 0.77324
31 | 3.8181 | 3.5111 | 3.2303 | 3.1376 | 3.1658 | 3.1091 | 3.4847 | 3.6157 | 3.9749 | 4.1245 | 4.3739 | 4.6362 | 4.7972 | 4.6742 | 4.5257 | 4.4711 | 4.3862 | 4.4713 | 4.4372 | 4.463 | 4.9477 | 4.6634 | 4.7744 | 4.3453
32 | 1.6082 | 1.5565 | 1.4409 | 1.4874 | 1.496 | 1.4812 | 1.6264 | 1.9061 | 1.9874 | 1.9851 | 1.9782 | 2.0905 | 2.0768 | 2.0155 | 1.9033 | 1.8372 | 1.8976 | 1.8782 | 1.7433 | 1.7499 | 1.8389 | 1.6674 | 1.6343 | 1.6513

## Pc, Summer, S3
LoadID | 0 | 1 | 2 | 3 | 4 | 5 | 6 | 7 | 8 | 9 | 10 | 11 | 12 | 13 | 14 | 15 | 16 | 17 | 18 | 19 | 20 | 21 | 22 | 23
1 | 3.1668 | 3.1343 | 3.0208 | 2.9656 | 2.9459 | 2.9881 | 2.9637 | 3.6227 | 3.8977 | 3.8471 | 3.7832 | 3.8297 | 3.9715 | 3.8954 | 3.5939 | 3.7046 | 3.7472 | 3.6231 | 3.4393 | 3.3961 | 3.3858 | 3.3476 | 3.0937 | 2.9914
2 | 0.91414 | 0.88443 | 0.83293 | 0.76655 | 0.7061 | 0.70518 | 0.77498 | 0.81673 | 0.88515 | 0.95521 | 0.85652 | 0.90445 | 0.92393 | 0.94478 | 0.83215 | 0.86164 | 0.86399 | 0.91547 | 0.90563 | 0.93059 | 0.99562 | 0.89327 | 0.92517 | 0.90908
3 | 2.3315 | 2.2231 | 2.038 | 2.0934 | 2.0051 | 2.0044 | 2.7993 | 3.3011 | 3.4544 | 3.2587 | 3.1665 | 3.4093 | 3.5898 | 3.3934 | 3.1125 | 2.9571 | 2.9619 | 2.9412 | 2.8151 | 3.0332 | 3.2068 | 2.964 | 2.8076 | 2.4352
4 | 0.27346 | 0.25705 | 0.2203 | 0.2121 | 0.18053 | 0.15854 | 0.25 | 0.24244 | 0.28707 | 0.30158 | 0.28572 | 0.26156 | 0.30634 | 0.31951 | 0.30087 | 0.28076 | 0.23253 | 0.24831 | 0.26573 | 0.29064 | 0.34531 | 0.31377 | 0.34375 | 0.3093
5 | 1.0909 | 1.0032 | 0.92294 | 0.89646 | 0.90453 | 0.88832 | 0.99564 | 1.0331 | 1.1357 | 1.1784 | 1.2497 | 1.3246 | 1.3706 | 1.3355 | 1.2931 | 1.2775 | 1.2532 | 1.2775 | 1.2678 | 1.2751 | 1.4136 | 1.3324 | 1.3641 | 1.2415
6 | 5.3608 | 5.1882 | 4.803 | 4.958 | 4.9866 | 4.9374 | 5.4213 | 6.3537 | 6.6248 | 6.6169 | 6.594 | 6.9683 | 6.9226 | 6.7185 | 6.3444 | 6.124 | 6.3252 | 6.2608 | 5.811 | 5.8329 | 6.1297 | 5.558 | 5.4477 | 5.5045
7 | 3.0274 | 2.7937 | 2.6881 | 2.7086 | 2.5553 | 2.6873 | 3.4462 | 3.5179 | 4.0364 | 4.28 | 4.2221 | 4.4168 | 4.3364 | 4.5203 | 4.4636 | 4.1705 | 4.1361 | 4.1075 | 3.988 | 3.9771 | 4.0729 | 3.398 | 3.5776 | 3.2198
8 | 0.64386 | 0.61809 | 0.58514 | 0.57299 | 0.56341 | 0.58267 | 0.92418 | 0.99453 | 1.0648 | 1.0586 | 1.094 | 1.1635 | 1.1669 | 1.1143 | 0.98168 | 0.93993 | 0.86841 | 0.88356 | 0.84411 | 0.85606 | 0.84072 | 0.72772 | 0.70268 | 0.66923
9 | 0.62539 | 0.59463 | 0.56471 | 0.53043 | 0.51405 | 0.48818 | 0.50886 | 0.45584 | 0.39546 | 0.41811 | 0.4517 | 0.50705 | 0.54026 | 0.56119 | 0.54983 | 0.56914 | 0.54617 | 0.56649 | 0.53692 | 0.55788 | 0.59856 | 0.54639 | 0.56005 | 0.61191
10 | 0.64481 | 0.60922 | 0.57933 | 0.57779 | 0.55877 | 0.5575 | 0.66468 | 0.68673 | 0.73169 | 0.7663 | 0.74208 | 0.77163 | 0.81289 | 0.80894 | 0.79131 | 0.73599 | 0.69704 | 0.7208 | 0.71303 | 0.74865 | 0.81753 | 0.73487 | 0.74021 | 0.6757
11 | 0.39631 | 0.37971 | 0.34885 | 0.33456 | 0.31029 | 0.30942 | 0.37256 | 0.31041 | 0.3333 | 0.35852 | 0.36634 | 0.37889 | 0.38595 | 0.40176 | 0.38535 | 0.36645 | 0.33963 | 0.39657 | 0.38405 | 0.38139 | 0.43603 | 0.3763 | 0.44644 | 0.42661
12 | 1.5928 | 1.6194 | 1.7052 | 1.5572 | 1.5111 | 1.4461 | 1.4922 | 1.5009 | 1.3338 | 1.0343 | 1.4136 | 1.5608 | 1.5703 | 1.6557 | 1.33 | 1.7544 | 1.581 | 1.5736 | 1.5603 | 1.6942 | 1.8723 | 1.841 | 1.9258 | 1.9702
13 | 5.5403 | 5.4901 | 5.3745 | 5.327 | 5.2414 | 5.3144 | 6.1428 | 6.2632 | 6.669 | 6.366 | 6.3833 | 6.4394 | 6.6735 | 6.6628 | 6.5274 | 6.4762 | 6.5007 | 6.6372 | 6.2994 | 6.3478 | 6.4315 | 6.0246 | 5.5333 | 5.5914
14 | 2.0713 | 2.0575 | 1.9709 | 1.9295 | 1.8906 | 1.8973 | 1.9059 | 2.1958 | 2.3581 | 2.3367 | 2.2867 | 2.3188 | 2.4163 | 2.3986 | 2.2219 | 2.2872 | 2.2845 | 2.2475 | 2.1068 | 2.068 | 2.0776 | 2.0371 | 1.9864 | 1.9518
15 | 0.60942 | 0.58962 | 0.55529 | 0.51103 | 0.47074 | 0.47012 | 0.51665 | 0.54449 | 0.5901 | 0.63681 | 0.57102 | 0.60297 | 0.61595 | 0.62985 | 0.55477 | 0.57443 | 0.576 | 0.61031 | 0.60375 | 0.6204 | 0.66375 | 0.59552 | 0.61678 | 0.60605
16 | 1.1658 | 1.1115 | 1.019 | 1.0467 | 1.0025 | 1.0022 | 1.3997 | 1.6506 | 1.7272 | 1.6294 | 1.5833 | 1.7046 | 1.7949 | 1.6967 | 1.5563 | 1.4785 | 1.481 | 1.4706 | 1.4075 | 1.5166 | 1.6034 | 1.482 | 1.4038 | 1.2176
17 | 0.4102 | 0.38558 | 0.33045 | 0.31815 | 0.27079 | 0.23781 | 0.375 | 0.36366 | 0.4306 | 0.45238 | 0.42858 | 0.39234 | 0.45951 | 0.47927 | 0.4513 | 0.42114 | 0.34879 | 0.37247 | 0.39859 | 0.43596 | 0.51796 | 0.47065 | 0.51562 | 0.46394
18 | 1.6363 | 1.5048 | 1.3844 | 1.3447 | 1.3568 | 1.3325 | 1.4935 | 1.5496 | 1.7035 | 1.7677 | 1.8745 | 1.9869 | 2.056 | 2.0032 | 1.9396 | 1.9162 | 1.8798 | 1.9163 | 1.9017 | 1.9127 | 2.1204 | 1.9986 | 2.0462 | 1.8623
19 | 2.4124 | 2.3347 | 2.1614 | 2.2311 | 2.244 | 2.2218 | 2.4396 | 2.8592 | 2.9811 | 2.9776 | 2.9673 | 3.1357 | 3.1152 | 3.0233 | 2.855 | 2.7558 | 2.8463 | 2.8174 | 2.6149 | 2.6248 | 2.7584 | 2.5011 | 2.4515 | 2.477
20 | 1.3624 | 1.2572 | 1.2096 | 1.2189 | 1.1499 | 1.2093 | 1.5508 | 1.583 | 1.8164 | 1.926 | 1.9 | 1.9876 | 1.9514 | 2.0341 | 2.0086 | 1.8767 | 1.8612 | 1.8484 | 1.7946 | 1.7897 | 1.8328 | 1.5291 | 1.6099 | 1.4489
21 | 0.96579 | 0.92714 | 0.87771 | 0.85948 | 0.84511 | 0.874 | 1.3863 | 1.4918 | 1.5972 | 1.5879 | 1.641 | 1.7452 | 1.7503 | 1.6715 | 1.4725 | 1.4099 | 1.3026 | 1.3253 | 1.2662 | 1.2841 | 1.2611 | 1.0916 | 1.054 | 1.0038
22 | 0.93809 | 0.89194 | 0.84706 | 0.79564 | 0.77107 | 0.73227 | 0.76329 | 0.68376 | 0.59319 | 0.62717 | 0.67755 | 0.76057 | 0.81038 | 0.84179 | 0.82474 | 0.85371 | 0.81925 | 0.84973 | 0.80538 | 0.83681 | 0.89783 | 0.81958 | 0.84007 | 0.91786
23 | 6.0182 | 5.686 | 5.4071 | 5.3927 | 5.2152 | 5.2033 | 6.2037 | 6.4095 | 6.8291 | 7.1522 | 6.9261 | 7.2019 | 7.587 | 7.5501 | 7.3855 | 6.8692 | 6.5057 | 6.7275 | 6.6549 | 6.9874 | 7.6303 | 6.8588 | 6.9087 | 6.3065
24 | 2.7742 | 2.658 | 2.4419 | 2.3419 | 2.172 | 2.1659 | 2.6079 | 2.1729 | 2.3331 | 2.5096 | 2.5644 | 2.6522 | 2.7016 | 2.8123 | 2.6974 | 2.5651 | 2.3774 | 2.776 | 2.6883 | 2.6697 | 3.0522 | 2.6341 | 3.1251 | 2.9863
25 | 1.5928 | 1.6194 | 1.7052 | 1.5572 | 1.5111 | 1.4461 | 1.4922 | 1.5009 | 1.3338 | 1.0343 | 1.4136 | 1.5608 | 1.5703 | 1.6557 | 1.33 | 1.7544 | 1.581 | 1.5736 | 1.5603 | 1.6942 | 1.8723 | 1.841 | 1.9258 | 1.9702
26 | 2.7702 | 2.745 | 2.6872 | 2.6635 | 2.6207 | 2.6572 | 3.0714 | 3.1316 | 3.3345 | 3.183 | 3.1916 | 3.2197 | 3.3368 | 3.3314 | 3.2637 | 3.2381 | 3.2503 | 3.3186 | 3.1497 | 3.1739 | 3.2158 | 3.0123 | 2.7667 | 2.7957
27 | 2.0713 | 2.0575 | 1.9709 | 1.9295 | 1.8906 | 1.8973 | 1.9059 | 2.1958 | 2.3581 | 2.3367 | 2.2867 | 2.3188 | 2.4163 | 2.3986 | 2.2219 | 2.2872 | 2.2845 | 2.2475 | 2.1068 | 2.068 | 2.0776 | 2.0371 | 1.9864 | 1.9518
28 | 1.2188 | 1.1792 | 1.1106 | 1.0221 | 0.94147 | 0.94023 | 1.0333 | 1.089 | 1.1802 | 1.2736 | 1.142 | 1.2059 | 1.2319 | 1.2597 | 1.1095 | 1.1489 | 1.152 | 1.2206 | 1.2075 | 1.2408 | 1.3275 | 1.191 | 1.2336 | 1.2121
29 | 3.8859 | 3.7051 | 3.3966 | 3.489 | 3.3418 | 3.3406 | 4.6655 | 5.5018 | 5.7573 | 5.4312 | 5.2776 | 5.6821 | 5.983 | 5.6556 | 5.1876 | 4.9284 | 4.9366 | 4.9021 | 4.6918 | 5.0553 | 5.3447 | 4.94 | 4.6793 | 4.0587
30 | 0.68366 | 0.64263 | 0.55075 | 0.53025 | 0.45132 | 0.39636 | 0.625 | 0.60609 | 0.71766 | 0.75396 | 0.7143 | 0.6539 | 0.76586 | 0.79878 | 0.75217 | 0.70191 | 0.58132 | 0.62078 | 0.66432 | 0.7266 | 0.86327 | 0.78442 | 0.85937 | 0.77324
31 | 3.8181 | 3.5111 | 3.2303 | 3.1376 | 3.1658 | 3.1091 | 3.4847 | 3.6157 | 3.9749 | 4.1245 | 4.3739 | 4.6362 | 4.7972 | 4.6742 | 4.5257 | 4.4711 | 4.3862 | 4.4713 | 4.4372 | 4.463 | 4.9477 | 4.6634 | 4.7744 | 4.3453
32 | 1.6082 | 1.5565 | 1.4409 | 1.4874 | 1.496 | 1.4812 | 1.6264 | 1.9061 | 1.9874 | 1.9851 | 1.9782 | 2.0905 | 2.0768 | 2.0155 | 1.9033 | 1.8372 | 1.8976 | 1.8782 | 1.7433 | 1.7499 | 1.8389 | 1.6674 | 1.6343 | 1.6513

## Pc, Summer, S4
LoadID | 0 | 1 | 2 | 3 | 4 | 5 | 6 | 7 | 8 | 9 | 10 | 11 | 12 | 13 | 14 | 15 | 16 | 17 | 18 | 19 | 20 | 21 | 22 | 23
1 | 3.3251 | 3.291 | 3.1718 | 3.1139 | 3.0932 | 3.1375 | 3.1119 | 3.8038 | 4.0926 | 4.0394 | 3.9724 | 4.0212 | 4.1701 | 4.0901 | 3.7736 | 3.8898 | 3.9346 | 3.8043 | 3.6113 | 3.5659 | 3.5551 | 3.515 | 3.2484 | 3.141
2 | 0.947 | 0.91538 | 0.86269 | 0.79361 | 0.73218 | 0.7326 | 0.80415 | 0.85591 | 0.92794 | 1.0008 | 0.89809 | 0.9481 | 0.96762 | 0.98741 | 0.86884 | 0.89989 | 0.90448 | 0.95572 | 0.94767 | 0.97485 | 1.0419 | 0.9358 | 0.96166 | 0.94277
3 | 2.431 | 2.3165 | 2.124 | 2.1831 | 2.093 | 2.0941 | 2.9265 | 3.4639 | 3.6251 | 3.4188 | 3.3232 | 3.5776 | 3.766 | 3.5569 | 3.2616 | 3.0985 | 3.1064 | 3.0809 | 2.9515 | 3.1818 | 3.3625 | 3.1093 | 2.9349 | 2.5413
4 | 0.27857 | 0.26106 | 0.22339 | 0.21519 | 0.1834 | 0.16125 | 0.25611 | 0.25345 | 0.30044 | 0.31524 | 0.29917 | 0.27359 | 0.31999 | 0.33241 | 0.31263 | 0.29158 | 0.24235 | 0.25705 | 0.27685 | 0.30365 | 0.36027 | 0.32803 | 0.35443 | 0.31692
5 | 1.1369 | 1.0445 | 0.96117 | 0.93378 | 0.9436 | 0.92752 | 1.039 | 1.0836 | 1.1915 | 1.2359 | 1.3113 | 1.3898 | 1.4375 | 1.3992 | 1.3544 | 1.3381 | 1.314 | 1.3377 | 1.329 | 1.3374 | 1.482 | 1.3976 | 1.4258 | 1.2957
6 | 5.6003 | 5.4182 | 5.0168 | 5.1809 | 5.2154 | 5.1669 | 5.6711 | 6.6677 | 6.9528 | 6.9431 | 6.921 | 7.3132 | 7.2632 | 7.0442 | 6.6507 | 6.4195 | 6.6354 | 6.5616 | 6.0943 | 6.1195 | 6.4285 | 5.8311 | 5.6984 | 5.7535
7 | 3.1503 | 2.9039 | 2.7961 | 2.819 | 2.6625 | 2.8042 | 3.5972 | 3.6901 | 4.235 | 4.4893 | 4.4305 | 4.6341 | 4.5476 | 4.7361 | 4.6759 | 4.3683 | 4.3369 | 4.3006 | 4.1802 | 4.1709 | 4.2689 | 3.5631 | 3.7348 | 3.3546
8 | 0.66749 | 0.64015 | 0.60647 | 0.59413 | 0.58543 | 0.60658 | 0.964 | 1.0431 | 1.1171 | 1.1101 | 1.1479 | 1.2206 | 1.2236 | 1.167 | 1.0275 | 0.9837 | 0.91002 | 0.92406 | 0.88415 | 0.89734 | 0.88045 | 0.76268 | 0.7313 | 0.69485
9 | 0.6481 | 0.61551 | 0.58502 | 0.54944 | 0.5336 | 0.50737 | 0.52792 | 0.47752 | 0.41426 | 0.4376 | 0.47345 | 0.53136 | 0.5656 | 0.58618 | 0.57404 | 0.59438 | 0.57167 | 0.59113 | 0.56161 | 0.58425 | 0.62618 | 0.57228 | 0.58154 | 0.63466
10 | 0.67063 | 0.63304 | 0.60236 | 0.60105 | 0.58209 | 0.58146 | 0.69313 | 0.72024 | 0.76754 | 0.80355 | 0.77856 | 0.80943 | 0.85229 | 0.84708 | 0.82842 | 0.77037 | 0.73054 | 0.75408 | 0.74706 | 0.78495 | 0.85668 | 0.77054 | 0.77234 | 0.7036
11 | 0.40757 | 0.38985 | 0.35837 | 0.34378 | 0.31965 | 0.31967 | 0.38481 | 0.32482 | 0.34899 | 0.37502 | 0.38382 | 0.39679 | 0.40358 | 0.41877 | 0.40134 | 0.38155 | 0.35481 | 0.41271 | 0.40109 | 0.39894 | 0.45553 | 0.39369 | 0.46226 | 0.4401
12 | 1.6638 | 1.6915 | 1.7825 | 1.6275 | 1.5805 | 1.5132 | 1.5605 | 1.5748 | 1.3995 | 1.0846 | 1.4834 | 1.6378 | 1.6471 | 1.7354 | 1.3932 | 1.8389 | 1.6583 | 1.6486 | 1.6362 | 1.7774 | 1.9636 | 1.9316 | 2.0156 | 2.0609
13 | 5.8002 | 5.7469 | 5.6274 | 5.5783 | 5.4912 | 5.5696 | 6.4372 | 6.5742 | 7.0005 | 6.6814 | 6.7008 | 6.7593 | 7.0039 | 6.9898 | 6.8472 | 6.7935 | 6.8221 | 6.9617 | 6.61 | 6.6621 | 6.7485 | 6.3229 | 5.797 | 5.8553
14 | 2.1663 | 2.1515 | 2.0615 | 2.0185 | 1.979 | 1.987 | 1.9948 | 2.3045 | 2.4751 | 2.4521 | 2.4002 | 2.4337 | 2.5354 | 2.5155 | 2.3297 | 2.3983 | 2.3969 | 2.3562 | 2.21 | 2.1699 | 2.1792 | 2.1375 | 2.0792 | 2.0415
15 | 0.63133 | 0.61025 | 0.57513 | 0.52907 | 0.48812 | 0.4884 | 0.5361 | 0.5706 | 0.61863 | 0.66722 | 0.59873 | 0.63207 | 0.64508 | 0.65827 | 0.57923 | 0.59992 | 0.60299 | 0.63714 | 0.63178 | 0.6499 | 0.69463 | 0.62386 | 0.64111 | 0.62851
16 | 1.2155 | 1.1583 | 1.062 | 1.0915 | 1.0465 | 1.0471 | 1.4633 | 1.732 | 1.8126 | 1.7094 | 1.6616 | 1.7888 | 1.883 | 1.7784 | 1.6308 | 1.5492 | 1.5532 | 1.5405 | 1.4758 | 1.5909 | 1.6813 | 1.5547 | 1.4675 | 1.2707
17 | 0.41786 | 0.39159 | 0.33509 | 0.32279 | 0.2751 | 0.24187 | 0.38417 | 0.38017 | 0.45066 | 0.47286 | 0.44875 | 0.41039 | 0.47999 | 0.49862 | 0.46895 | 0.43737 | 0.36352 | 0.38557 | 0.41528 | 0.45548 | 0.5404 | 0.49204 | 0.53164 | 0.47537
18 | 1.7053 | 1.5667 | 1.4418 | 1.4007 | 1.4154 | 1.3913 | 1.5585 | 1.6254 | 1.7872 | 1.8539 | 1.967 | 2.0847 | 2.1562 | 2.0988 | 2.0317 | 2.0072 | 1.9711 | 2.0065 | 1.9935 | 2.0061 | 2.223 | 2.0964 | 2.1387 | 1.9436
19 | 2.5202 | 2.4382 | 2.2576 | 2.3314 | 2.3469 | 2.3251 | 2.552 | 3.0005 | 3.1287 | 3.1244 | 3.1144 | 3.2909 | 3.2684 | 3.1699 | 2.9928 | 2.8888 | 2.9859 | 2.9527 | 2.7424 | 2.7538 | 2.8928 | 2.624 | 2.5643 | 2.5891
20 | 1.4176 | 1.3068 | 1.2582 | 1.2685 | 1.1981 | 1.2619 | 1.6188 | 1.6605 | 1.9057 | 2.0202 | 1.9937 | 2.0854 | 2.0464 | 2.1312 | 2.1041 | 1.9657 | 1.9516 | 1.9353 | 1.8811 | 1.8769 | 1.921 | 1.6034 | 1.6806 | 1.5096
21 | 1.0012 | 0.96022 | 0.90971 | 0.89119 | 0.87814 | 0.90987 | 1.446 | 1.5647 | 1.6756 | 1.6651 | 1.7218 | 1.8309 | 1.8354 | 1.7505 | 1.5412 | 1.4756 | 1.365 | 1.3861 | 1.3262 | 1.346 | 1.3207 | 1.144 | 1.097 | 1.0423
22 | 0.97215 | 0.92327 | 0.87753 | 0.82416 | 0.80039 | 0.76105 | 0.79188 | 0.71628 | 0.62139 | 0.6564 | 0.71018 | 0.79703 | 0.8484 | 0.87927 | 0.86107 | 0.89157 | 0.8575 | 0.8867 | 0.84241 | 0.87638 | 0.93927 | 0.85842 | 0.87231 | 0.95199
23 | 6.2592 | 5.9084 | 5.622 | 5.6098 | 5.4329 | 5.4269 | 6.4692 | 6.7222 | 7.1637 | 7.4998 | 7.2666 | 7.5546 | 7.9547 | 7.9061 | 7.7319 | 7.1901 | 6.8183 | 7.0381 | 6.9726 | 7.3262 | 7.9957 | 7.1917 | 7.2085 | 6.5669
24 | 2.853 | 2.7289 | 2.5086 | 2.4064 | 2.2375 | 2.2377 | 2.6936 | 2.2738 | 2.443 | 2.6252 | 2.6867 | 2.7775 | 2.825 | 2.9314 | 2.8094 | 2.6708 | 2.4836 | 2.889 | 2.8076 | 2.7926 | 3.1887 | 2.7558 | 3.2358 | 3.0807
25 | 1.6638 | 1.6915 | 1.7825 | 1.6275 | 1.5805 | 1.5132 | 1.5605 | 1.5748 | 1.3995 | 1.0846 | 1.4834 | 1.6378 | 1.6471 | 1.7354 | 1.3932 | 1.8389 | 1.6583 | 1.6486 | 1.6362 | 1.7774 | 1.9636 | 1.9316 | 2.0156 | 2.0609
26 | 2.9001 | 2.8734 | 2.8137 | 2.7892 | 2.7456 | 2.7848 | 3.2186 | 3.2871 | 3.5002 | 3.3407 | 3.3504 | 3.3796 | 3.5019 | 3.4949 | 3.4236 | 3.3968 | 3.411 | 3.4808 | 3.305 | 3.3311 | 3.3743 | 3.1615 | 2.8985 | 2.9277
27 | 2.1663 | 2.1515 | 2.0615 | 2.0185 | 1.979 | 1.987 | 1.9948 | 2.3045 | 2.4751 | 2.4521 | 2.4002 | 2.4337 | 2.5354 | 2.5155 | 2.3297 | 2.3983 | 2.3969 | 2.3562 | 2.21 | 2.1699 | 2.1792 | 2.1375 | 2.0792 | 2.0415
28 | 1.2627 | 1.2205 | 1.1503 | 1.0581 | 0.97624 | 0.9768 | 1.0722 | 1.1412 | 1.2373 | 1.3344 | 1.1975 | 1.2641 | 1.2902 | 1.3165 | 1.1585 | 1.1998 | 1.206 | 1.2743 | 1.2636 | 1.2998 | 1.3893 | 1.2477 | 1.2822 | 1.257
29 | 4.0517 | 3.8609 | 3.5401 | 3.6384 | 3.4884 | 3.4902 | 4.8775 | 5.7732 | 6.0419 | 5.698 | 5.5386 | 5.9627 | 6.2766 | 5.9281 | 5.436 | 5.1641 | 5.1774 | 5.1349 | 4.9192 | 5.303 | 5.6042 | 5.1822 | 4.8916 | 4.2355
30 | 0.69644 | 0.65265 | 0.55849 | 0.53799 | 0.4585 | 0.40312 | 0.64028 | 0.63362 | 0.75111 | 0.7881 | 0.74792 | 0.68398 | 0.79998 | 0.83104 | 0.78158 | 0.72895 | 0.60586 | 0.64262 | 0.69213 | 0.75913 | 0.90067 | 0.82007 | 0.88607 | 0.79229
31 | 3.979 | 3.6557 | 3.3641 | 3.2682 | 3.3026 | 3.2463 | 3.6366 | 3.7926 | 4.1702 | 4.3258 | 4.5896 | 4.8643 | 5.0312 | 4.8972 | 4.7406 | 4.6834 | 4.5992 | 4.6819 | 4.6515 | 4.6808 | 5.187 | 4.8916 | 4.9904 | 4.5351
32 | 1.6801 | 1.6254 | 1.505 | 1.5543 | 1.5646 | 1.5501 | 1.7013 | 2.0003 | 2.0858 | 2.0829 | 2.0763 | 2.194 | 2.179 | 2.1133 | 1.9952 | 1.9258 | 1.9906 | 1.9685 | 1.8283 | 1.8359 | 1.9286 | 1.7493 | 1.7095 | 1.7261

## Pc, Summer, S5
LoadID | 0 | 1 | 2 | 3 | 4 | 5 | 6 | 7 | 8 | 9 | 10 | 11 | 12 | 13 | 14 | 15 | 16 | 17 | 18 | 19 | 20 | 21 | 22 | 23
1 | 3.3251 | 3.291 | 3.1718 | 3.1139 | 3.0932 | 3.1375 | 3.1119 | 3.8038 | 4.0926 | 4.0394 | 3.9724 | 4.0212 | 4.1701 | 4.0901 | 3.7736 | 3.8898 | 3.9346 | 3.8043 | 3.6113 | 3.5659 | 3.5551 | 3.515 | 3.2484 | 3.141
2 | 0.947 | 0.91538 | 0.86269 | 0.79361 | 0.73218 | 0.7326 | 0.80415 | 0.85591 | 0.92794 | 1.0008 | 0.89809 | 0.9481 | 0.96762 | 0.98741 | 0.86884 | 0.89989 | 0.90448 | 0.95572 | 0.94767 | 0.97485 | 1.0419 | 0.9358 | 0.96166 | 0.94277
3 | 2.431 | 2.3165 | 2.124 | 2.1831 | 2.093 | 2.0941 | 2.9265 | 3.4639 | 3.6251 | 3.4188 | 3.3232 | 3.5776 | 3.766 | 3.5569 | 3.2616 | 3.0985 | 3.1064 | 3.0809 | 2.9515 | 3.1818 | 3.3625 | 3.1093 | 2.9349 | 2.5413
4 | 0.27857 | 0.26106 | 0.22339 | 0.21519 | 0.1834 | 0.16125 | 0.25611 | 0.25345 | 0.30044 | 0.31524 | 0.29917 | 0.27359 | 0.31999 | 0.33241 | 0.31263 | 0.29158 | 0.24235 | 0.25705 | 0.27685 | 0.30365 | 0.36027 | 0.32803 | 0.35443 | 0.31692
5 | 1.1369 | 1.0445 | 0.96117 | 0.93378 | 0.9436 | 0.92752 | 1.039 | 1.0836 | 1.1915 | 1.2359 | 1.3113 | 1.3898 | 1.4375 | 1.3992 | 1.3544 | 1.3381 | 1.314 | 1.3377 | 1.329 | 1.3374 | 1.482 | 1.3976 | 1.4258 | 1.2957
6 | 5.6003 | 5.4182 | 5.0168 | 5.1809 | 5.2154 | 5.1669 | 5.6711 | 6.6677 | 6.9528 | 6.9431 | 6.921 | 7.3132 | 7.2632 | 7.0442 | 6.6507 | 6.4195 | 6.6354 | 6.5616 | 6.0943 | 6.1195 | 6.4285 | 5.8311 | 5.6984 | 5.7535
7 | 3.1503 | 2.9039 | 2.7961 | 2.819 | 2.6625 | 2.8042 | 3.5972 | 3.6901 | 4.235 | 4.4893 | 4.4305 | 4.6341 | 4.5476 | 4.7361 | 4.6759 | 4.3683 | 4.3369 | 4.3006 | 4.1802 | 4.1709 | 4.2689 | 3.5631 | 3.7348 | 3.3546
8 | 0.66749 | 0.64015 | 0.60647 | 0.59413 | 0.58543 | 0.60658 | 0.964 | 1.0431 | 1.1171 | 1.1101 | 1.1479 | 1.2206 | 1.2236 | 1.167 | 1.0275 | 0.9837 | 0.91002 | 0.92406 | 0.88415 | 0.89734 | 0.88045 | 0.76268 | 0.7313 | 0.69485
9 | 0.6481 | 0.61551 | 0.58502 | 0.54944 | 0.5336 | 0.50737 | 0.52792 | 0.47752 | 0.41426 | 0.4376 | 0.47345 | 0.53136 | 0.5656 | 0.58618 | 0.57404 | 0.59438 | 0.57167 | 0.59113 | 0.56161 | 0.58425 | 0.62618 | 0.57228 | 0.58154 | 0.63466
10 | 0.67063 | 0.63304 | 0.60236 | 0.60105 | 0.58209 | 0.58146 | 0.69313 | 0.72024 | 0.76754 | 0.80355 | 0.77856 | 0.80943 | 0.85229 | 0.84708 | 0.82842 | 0.77037 | 0.73054 | 0.75408 | 0.74706 | 0.78495 | 0.85668 | 0.77054 | 0.77234 | 0.7036
11 | 0.40757 | 0.38985 | 0.35837 | 0.34378 | 0.31965 | 0.31967 | 0.38481 | 0.32482 | 0.34899 | 0.37502 | 0.38382 | 0.39679 | 0.40358 | 0.41877 | 0.40134 | 0.38155 | 0.35481 | 0.41271 | 0.40109 | 0.39894 | 0.45553 | 0.39369 | 0.46226 | 0.4401
12 | 1.6638 | 1.6915 | 1.7825 | 1.6275 | 1.5805 | 1.5132 | 1.5605 | 1.5748 | 1.3995 | 1.0846 | 1.4834 | 1.6378 | 1.6471 | 1.7354 | 1.3932 | 1.8389 | 1.6583 | 1.6486 | 1.6362 | 1.7774 | 1.9636 | 1.9316 | 2.0156 | 2.0609
13 | 5.8002 | 5.7469 | 5.6274 | 5.5783 | 5.4912 | 5.5696 | 6.4372 | 6.5742 | 7.0005 | 6.6814 | 6.7008 | 6.7593 | 7.0039 | 6.9898 | 6.8472 | 6.7935 | 6.8221 | 6.9617 | 6.61 | 6.6621 | 6.7485 | 6.3229 | 5.797 | 5.8553
14 | 2.1663 | 2.1515 | 2.0615 | 2.0185 | 1.979 | 1.987 | 1.9948 | 2.3045 | 2.4751 | 2.4521 | 2.4002 | 2.4337 | 2.5354 | 2.5155 | 2.3297 | 2.3983 | 2.3969 | 2.3562 | 2.21 | 2.1699 | 2.1792 | 2.1375 | 2.0792 | 2.0415
15 | 0.63133 | 0.61025 | 0.57513 | 0.52907 | 0.48812 | 0.4884 | 0.5361 | 0.5706 | 0.61863 | 0.66722 | 0.59873 | 0.63207 | 0.64508 | 0.65827 | 0.57923 | 0.59992 | 0.60299 | 0.63714 | 0.63178 | 0.6499 | 0.69463 | 0.62386 | 0.64111 | 0.62851
16 | 1.2155 | 1.1583 | 1.062 | 1.0915 | 1.0465 | 1.0471 | 1.4633 | 1.732 | 1.8126 | 1.7094 | 1.6616 | 1.7888 | 1.883 | 1.7784 | 1.6308 | 1.5492 | 1.5532 | 1.5405 | 1.4758 | 1.5909 | 1.6813 | 1.5547 | 1.4675 | 1.2707
17 | 0.41786 | 0.39159 | 0.33509 | 0.32279 | 0.2751 | 0.24187 | 0.38417 | 0.38017 | 0.45066 | 0.47286 | 0.44875 | 0.41039 | 0.47999 | 0.49862 | 0.46895 | 0.43737 | 0.36352 | 0.38557 | 0.41528 | 0.45548 | 0.5404 | 0.49204 | 0.53164 | 0.47537
18 | 1.7053 | 1.5667 | 1.4418 | 1.4007 | 1.4154 | 1.3913 | 1.5585 | 1.6254 | 1.7872 | 1.8539 | 1.967 | 2.0847 | 2.1562 | 2.0988 | 2.0317 | 2.0072 | 1.9711 | 2.0065 | 1.9935 | 2.0061 | 2.223 | 2.0964 | 2.1387 | 1.9436
19 | 2.5202 | 2.4382 | 2.2576 | 2.3314 | 2.3469 | 2.3251 | 2.552 | 3.0005 | 3.1287 | 3.1244 | 3.1144 | 3.2909 | 3.2684 | 3.1699 | 2.9928 | 2.8888 | 2.9859 | 2.9527 | 2.7424 | 2.7538 | 2.8928 | 2.624 | 2.5643 | 2.5891
20 | 1.4176 | 1.3068 | 1.2582 | 1.2685 | 1.1981 | 1.2619 | 1.6188 | 1.6605 | 1.9057 | 2.0202 | 1.9937 | 2.0854 | 2.0464 | 2.1312 | 2.1041 | 1.9657 | 1.9516 | 1.9353 | 1.8811 | 1.8769 | 1.921 | 1.6034 | 1.6806 | 1.5096
21 | 1.0012 | 0.96022 | 0.90971 | 0.89119 | 0.87814 | 0.90987 | 1.446 | 1.5647 | 1.6756 | 1.6651 | 1.7218 | 1.8309 | 1.8354 | 1.7505 | 1.5412 | 1.4756 | 1.365 | 1.3861 | 1.3262 | 1.346 | 1.3207 | 1.144 | 1.097 | 1.0423
22 | 0.97215 | 0.92327 | 0.87753 | 0.82416 | 0.80039 | 0.76105 | 0.79188 | 0.71628 | 0.62139 | 0.6564 | 0.71018 | 0.79703 | 0.8484 | 0.87927 | 0.86107 | 0.89157 | 0.8575 | 0.8867 | 0.84241 | 0.87638 | 0.93927 | 0.85842 | 0.87231 | 0.95199
23 | 6.2592 | 5.9084 | 5.622 | 5.6098 | 5.4329 | 5.4269 | 6.4692 | 6.7222 | 7.1637 | 7.4998 | 7.2666 | 7.5546 | 7.9547 | 7.9061 | 7.7319 | 7.1901 | 6.8183 | 7.0381 | 6.9726 | 7.3262 | 7.9957 | 7.1917 | 7.2085 | 6.5669
24 | 2.853 | 2.7289 | 2.5086 | 2.4064 | 2.2375 | 2.2377 | 2.6936 | 2.2738 | 2.443 | 2.6252 | 2.6867 | 2.7775 | 2.825 | 2.9314 | 2.8094 | 2.6708 | 2.4836 | 2.889 | 2.8076 | 2.7926 | 3.1887 | 2.7558 | 3.2358 | 3.0807
25 | 1.6638 | 1.6915 | 1.7825 | 1.6275 | 1.5805 | 1.5132 | 1.5605 | 1.5748 | 1.3995 | 1.0846 | 1.4834 | 1.6378 | 1.6471 | 1.7354 | 1.3932 | 1.8389 | 1.6583 | 1.6486 | 1.6362 | 1.7774 | 1.9636 | 1.9316 | 2.0156 | 2.0609
26 | 2.9001 | 2.8734 | 2.8137 | 2.7892 | 2.7456 | 2.7848 | 3.2186 | 3.2871 | 3.5002 | 3.3407 | 3.3504 | 3.3796 | 3.5019 | 3.4949 | 3.4236 | 3.3968 | 3.411 | 3.4808 | 3.305 | 3.3311 | 3.3743 | 3.1615 | 2.8985 | 2.9277
27 | 2.1663 | 2.1515 | 2.0615 | 2.0185 | 1.979 | 1.987 | 1.9948 | 2.3045 | 2.4751 | 2.4521 | 2.4002 | 2.4337 | 2.5354 | 2.5155 | 2.3297 | 2.3983 | 2.3969 | 2.3562 | 2.21 | 2.1699 | 2.1792 | 2.1375 | 2.0792 | 2.0415
28 | 1.2627 | 1.2205 | 1.1503 | 1.0581 | 0.97624 | 0.9768 | 1.0722 | 1.1412 | 1.2373 | 1.3344 | 1.1975 | 1.2641 | 1.2902 | 1.3165 | 1.1585 | 1.1998 | 1.206 | 1.2743 | 1.2636 | 1.2998 | 1.3893 | 1.2477 | 1.2822 | 1.257
29 | 4.0517 | 3.8609 | 3.5401 | 3.6384 | 3.4884 | 3.4902 | 4.8775 | 5.7732 | 6.0419 | 5.698 | 5.5386 | 5.9627 | 6.2766 | 5.9281 | 5.436 | 5.1641 | 5.1774 | 5.1349 | 4.9192 | 5.303 | 5.6042 | 5.1822 | 4.8916 | 4.2355
30 | 0.69644 | 0.65265 | 0.55849 | 0.53799 | 0.4585 | 0.40312 | 0.64028 | 0.63362 | 0.75111 | 0.7881 | 0.74792 | 0.68398 | 0.79998 | 0.83104 | 0.78158 | 0.72895 | 0.60586 | 0.64262 | 0.69213 | 0.75913 | 0.90067 | 0.82007 | 0.88607 | 0.79229
31 | 3.979 | 3.6557 | 3.3641 | 3.2682 | 3.3026 | 3.2463 | 3.6366 | 3.7926 | 4.1702 | 4.3258 | 4.5896 | 4.8643 | 5.0312 | 4.8972 | 4.7406 | 4.6834 | 4.5992 | 4.6819 | 4.6515 | 4.6808 | 5.187 | 4.8916 | 4.9904 | 4.5351
32 | 1.6801 | 1.6254 | 1.505 | 1.5543 | 1.5646 | 1.5501 | 1.7013 | 2.0003 | 2.0858 | 2.0829 | 2.0763 | 2.194 | 2.179 | 2.1133 | 1.9952 | 1.9258 | 1.9906 | 1.9685 | 1.8283 | 1.8359 | 1.9286 | 1.7493 | 1.7095 | 1.7261

## Pc, Summer, S6
LoadID | 0 | 1 | 2 | 3 | 4 | 5 | 6 | 7 | 8 | 9 | 10 | 11 | 12 | 13 | 14 | 15 | 16 | 17 | 18 | 19 | 20 | 21 | 22 | 23
1 | 3.3251 | 3.291 | 3.1718 | 3.1139 | 3.0932 | 3.1375 | 3.1119 | 3.8038 | 4.0926 | 4.0394 | 3.9724 | 4.0212 | 4.1701 | 4.0901 | 3.7736 | 3.8898 | 3.9346 | 3.8043 | 3.6113 | 3.5659 | 3.5551 | 3.515 | 3.2484 | 3.141
2 | 0.947 | 0.91538 | 0.86269 | 0.79361 | 0.73218 | 0.7326 | 0.80415 | 0.85591 | 0.92794 | 1.0008 | 0.89809 | 0.9481 | 0.96762 | 0.98741 | 0.86884 | 0.89989 | 0.90448 | 0.95572 | 0.94767 | 0.97485 | 1.0419 | 0.9358 | 0.96166 | 0.94277
3 | 2.431 | 2.3165 | 2.124 | 2.1831 | 2.093 | 2.0941 | 2.9265 | 3.4639 | 3.6251 | 3.4188 | 3.3232 | 3.5776 | 3.766 | 3.5569 | 3.2616 | 3.0985 | 3.1064 | 3.0809 | 2.9515 | 3.1818 | 3.3625 | 3.1093 | 2.9349 | 2.5413
4 | 0.27857 | 0.26106 | 0.22339 | 0.21519 | 0.1834 | 0.16125 | 0.25611 | 0.25345 | 0.30044 | 0.31524 | 0.29917 | 0.27359 | 0.31999 | 0.33241 | 0.31263 | 0.29158 | 0.24235 | 0.25705 | 0.27685 | 0.30365 | 0.36027 | 0.32803 | 0.35443 | 0.31692
5 | 1.1369 | 1.0445 | 0.96117 | 0.93378 | 0.9436 | 0.92752 | 1.039 | 1.0836 | 1.1915 | 1.2359 | 1.3113 | 1.3898 | 1.4375 | 1.3992 | 1.3544 | 1.3381 | 1.314 | 1.3377 | 1.329 | 1.3374 | 1.482 | 1.3976 | 1.4258 | 1.2957
6 | 5.6003 | 5.4182 | 5.0168 | 5.1809 | 5.2154 | 5.1669 | 5.6711 | 6.6677 | 6.9528 | 6.9431 | 6.921 | 7.3132 | 7.2632 | 7.0442 | 6.6507 | 6.4195 | 6.6354 | 6.5616 | 6.0943 | 6.1195 | 6.4285 | 5.8311 | 5.6984 | 5.7535
7 | 3.1503 | 2.9039 | 2.7961 | 2.819 | 2.6625 | 2.8042 | 3.5972 | 3.6901 | 4.235 | 4.4893 | 4.4305 | 4.6341 | 4.5476 | 4.7361 | 4.6759 | 4.3683 | 4.3369 | 4.3006 | 4.1802 | 4.1709 | 4.2689 | 3.5631 | 3.7348 | 3.3546
8 | 0.66749 | 0.64015 | 0.60647 | 0.59413 | 0.58543 | 0.60658 | 0.964 | 1.0431 | 1.1171 | 1.1101 | 1.1479 | 1.2206 | 1.2236 | 1.167 | 1.0275 | 0.9837 | 0.91002 | 0.92406 | 0.88415 | 0.89734 | 0.88045 | 0.76268 | 0.7313 | 0.69485
9 | 0.6481 | 0.61551 | 0.58502 | 0.54944 | 0.5336 | 0.50737 | 0.52792 | 0.47752 | 0.41426 | 0.4376 | 0.47345 | 0.53136 | 0.5656 | 0.58618 | 0.57404 | 0.59438 | 0.57167 | 0.59113 | 0.56161 | 0.58425 | 0.62618 | 0.57228 | 0.58154 | 0.63466
10 | 0.67063 | 0.63304 | 0.60236 | 0.60105 | 0.58209 | 0.58146 | 0.69313 | 0.72024 | 0.76754 | 0.80355 | 0.77856 | 0.80943 | 0.85229 | 0.84708 | 0.82842 | 0.77037 | 0.73054 | 0.75408 | 0.74706 | 0.78495 | 0.85668 | 0.77054 | 0.77234 | 0.7036
11 | 0.40757 | 0.38985 | 0.35837 | 0.34378 | 0.31965 | 0.31967 | 0.38481 | 0.32482 | 0.34899 | 0.37502 | 0.38382 | 0.39679 | 0.40358 | 0.41877 | 0.40134 | 0.38155 | 0.35481 | 0.41271 | 0.40109 | 0.39894 | 0.45553 | 0.39369 | 0.46226 | 0.4401
12 | 1.6638 | 1.6915 | 1.7825 | 1.6275 | 1.5805 | 1.5132 | 1.5605 | 1.5748 | 1.3995 | 1.0846 | 1.4834 | 1.6378 | 1.6471 | 1.7354 | 1.3932 | 1.8389 | 1.6583 | 1.6486 | 1.6362 | 1.7774 | 1.9636 | 1.9316 | 2.0156 | 2.0609
13 | 5.8002 | 5.7469 | 5.6274 | 5.5783 | 5.4912 | 5.5696 | 6.4372 | 6.5742 | 7.0005 | 6.6814 | 6.7008 | 6.7593 | 7.0039 | 6.9898 | 6.8472 | 6.7935 | 6.8221 | 6.9617 | 6.61 | 6.6621 | 6.7485 | 6.3229 | 5.797 | 5.8553
14 | 2.1663 | 2.1515 | 2.0615 | 2.0185 | 1.979 | 1.987 | 1.9948 | 2.3045 | 2.4751 | 2.4521 | 2.4002 | 2.4337 | 2.5354 | 2.5155 | 2.3297 | 2.3983 | 2.3969 | 2.3562 | 2.21 | 2.1699 | 2.1792 | 2.1375 | 2.0792 | 2.0415
15 | 0.63133 | 0.61025 | 0.57513 | 0.52907 | 0.48812 | 0.4884 | 0.5361 | 0.5706 | 0.61863 | 0.66722 | 0.59873 | 0.63207 | 0.64508 | 0.65827 | 0.57923 | 0.59992 | 0.60299 | 0.63714 | 0.63178 | 0.6499 | 0.69463 | 0.62386 | 0.64111 | 0.62851
16 | 1.2155 | 1.1583 | 1.062 | 1.0915 | 1.0465 | 1.0471 | 1.4633 | 1.732 | 1.8126 | 1.7094 | 1.6616 | 1.7888 | 1.883 | 1.7784 | 1.6308 | 1.5492 | 1.5532 | 1.5405 | 1.4758 | 1.5909 | 1.6813 | 1.5547 | 1.4675 | 1.2707
17 | 0.41786 | 0.39159 | 0.33509 | 0.32279 | 0.2751 | 0.24187 | 0.38417 | 0.38017 | 0.45066 | 0.47286 | 0.44875 | 0.41039 | 0.47999 | 0.49862 | 0.46895 | 0.43737 | 0.36352 | 0.38557 | 0.41528 | 0.45548 | 0.5404 | 0.49204 | 0.53164 | 0.47537
18 | 1.7053 | 1.5667 | 1.4418 | 1.4007 | 1.4154 | 1.3913 | 1.5585 | 1.6254 | 1.7872 | 1.8539 | 1.967 | 2.0847 | 2.1562 | 2.0988 | 2.0317 | 2.0072 | 1.9711 | 2.0065 | 1.9935 | 2.0061 | 2.223 | 2.0964 | 2.1387 | 1.9436
19 | 2.5202 | 2.4382 | 2.2576 | 2.3314 | 2.3469 | 2.3251 | 2.552 | 3.0005 | 3.1287 | 3.1244 | 3.1144 | 3.2909 | 3.2684 | 3.1699 | 2.9928 | 2.8888 | 2.9859 | 2.9527 | 2.7424 | 2.7538 | 2.8928 | 2.624 | 2.5643 | 2.5891
20 | 1.4176 | 1.3068 | 1.2582 | 1.2685 | 1.1981 | 1.2619 | 1.6188 | 1.6605 | 1.9057 | 2.0202 | 1.9937 | 2.0854 | 2.0464 | 2.1312 | 2.1041 | 1.9657 | 1.9516 | 1.9353 | 1.8811 | 1.8769 | 1.921 | 1.6034 | 1.6806 | 1.5096
21 | 1.0012 | 0.96022 | 0.90971 | 0.89119 | 0.87814 | 0.90987 | 1.446 | 1.5647 | 1.6756 | 1.6651 | 1.7218 | 1.8309 | 1.8354 | 1.7505 | 1.5412 | 1.4756 | 1.365 | 1.3861 | 1.3262 | 1.346 | 1.3207 | 1.144 | 1.097 | 1.0423
22 | 0.97215 | 0.92327 | 0.87753 | 0.82416 | 0.80039 | 0.76105 | 0.79188 | 0.71628 | 0.62139 | 0.6564 | 0.71018 | 0.79703 | 0.8484 | 0.87927 | 0.86107 | 0.89157 | 0.8575 | 0.8867 | 0.84241 | 0.87638 | 0.93927 | 0.85842 | 0.87231 | 0.95199
23 | 6.2592 | 5.9084 | 5.622 | 5.6098 | 5.4329 | 5.4269 | 6.4692 | 6.7222 | 7.1637 | 7.4998 | 7.2666 | 7.5546 | 7.9547 | 7.9061 | 7.7319 | 7.1901 | 6.8183 | 7.0381 | 6.9726 | 7.3262 | 7.9957 | 7.1917 | 7.2085 | 6.5669
24 | 2.853 | 2.7289 | 2.5086 | 2.4064 | 2.2375 | 2.2377 | 2.6936 | 2.2738 | 2.443 | 2.6252 | 2.6867 | 2.7775 | 2.825 | 2.9314 | 2.8094 | 2.6708 | 2.4836 | 2.889 | 2.8076 | 2.7926 | 3.1887 | 2.7558 | 3.2358 | 3.0807
25 | 1.6638 | 1.6915 | 1.7825 | 1.6275 | 1.5805 | 1.5132 | 1.5605 | 1.5748 | 1.3995 | 1.0846 | 1.4834 | 1.6378 | 1.6471 | 1.7354 | 1.3932 | 1.8389 | 1.6583 | 1.6486 | 1.6362 | 1.7774 | 1.9636 | 1.9316 | 2.0156 | 2.0609
26 | 2.9001 | 2.8734 | 2.8137 | 2.7892 | 2.7456 | 2.7848 | 3.2186 | 3.2871 | 3.5002 | 3.3407 | 3.3504 | 3.3796 | 3.5019 | 3.4949 | 3.4236 | 3.3968 | 3.411 | 3.4808 | 3.305 | 3.3311 | 3.3743 | 3.1615 | 2.8985 | 2.9277
27 | 2.1663 | 2.1515 | 2.0615 | 2.0185 | 1.979 | 1.987 | 1.9948 | 2.3045 | 2.4751 | 2.4521 | 2.4002 | 2.4337 | 2.5354 | 2.5155 | 2.3297 | 2.3983 | 2.3969 | 2.3562 | 2.21 | 2.1699 | 2.1792 | 2.1375 | 2.0792 | 2.0415
28 | 1.2627 | 1.2205 | 1.1503 | 1.0581 | 0.97624 | 0.9768 | 1.0722 | 1.1412 | 1.2373 | 1.3344 | 1.1975 | 1.2641 | 1.2902 | 1.3165 | 1.1585 | 1.1998 | 1.206 | 1.2743 | 1.2636 | 1.2998 | 1.3893 | 1.2477 | 1.2822 | 1.257
29 | 4.0517 | 3.8609 | 3.5401 | 3.6384 | 3.4884 | 3.4902 | 4.8775 | 5.7732 | 6.0419 | 5.698 | 5.5386 | 5.9627 | 6.2766 | 5.9281 | 5.436 | 5.1641 | 5.1774 | 5.1349 | 4.9192 | 5.303 | 5.6042 | 5.1822 | 4.8916 | 4.2355
30 | 0.69644 | 0.65265 | 0.55849 | 0.53799 | 0.4585 | 0.40312 | 0.64028 | 0.63362 | 0.75111 | 0.7881 | 0.74792 | 0.68398 | 0.79998 | 0.83104 | 0.78158 | 0.72895 | 0.60586 | 0.64262 | 0.69213 | 0.75913 | 0.90067 | 0.82007 | 0.88607 | 0.79229
31 | 3.979 | 3.6557 | 3.3641 | 3.2682 | 3.3026 | 3.2463 | 3.6366 | 3.7926 | 4.1702 | 4.3258 | 4.5896 | 4.8643 | 5.0312 | 4.8972 | 4.7406 | 4.6834 | 4.5992 | 4.6819 | 4.6515 | 4.6808 | 5.187 | 4.8916 | 4.9904 | 4.5351
32 | 1.6801 | 1.6254 | 1.505 | 1.5543 | 1.5646 | 1.5501 | 1.7013 | 2.0003 | 2.0858 | 2.0829 | 2.0763 | 2.194 | 2.179 | 2.1133 | 1.9952 | 1.9258 | 1.9906 | 1.9685 | 1.8283 | 1.8359 | 1.9286 | 1.7493 | 1.7095 | 1.7261

## Pc, Summer, S7
LoadID | 0 | 1 | 2 | 3 | 4 | 5 | 6 | 7 | 8 | 9 | 10 | 11 | 12 | 13 | 14 | 15 | 16 | 17 | 18 | 19 | 20 | 21 | 22 | 23
1 | 3.1035 | 3.0716 | 2.9603 | 2.9063 | 2.887 | 2.9284 | 2.9044 | 3.5502 | 3.8198 | 3.7702 | 3.7076 | 3.7532 | 3.8921 | 3.8175 | 3.522 | 3.6305 | 3.6723 | 3.5506 | 3.3705 | 3.3281 | 3.318 | 3.2807 | 3.0318 | 2.9316
2 | 0.90099 | 0.87205 | 0.82102 | 0.75572 | 0.69567 | 0.69421 | 0.76331 | 0.80106 | 0.86803 | 0.93696 | 0.8399 | 0.88699 | 0.90645 | 0.92772 | 0.81747 | 0.84634 | 0.8478 | 0.89937 | 0.88881 | 0.91289 | 0.97709 | 0.87626 | 0.91057 | 0.89561
3 | 2.2918 | 2.1857 | 2.0036 | 2.0575 | 1.9699 | 1.9685 | 2.7484 | 3.236 | 3.3861 | 3.1947 | 3.1039 | 3.3419 | 3.5193 | 3.3279 | 3.0529 | 2.9005 | 2.9042 | 2.8854 | 2.7605 | 2.9737 | 3.1445 | 2.9059 | 2.7566 | 2.3928
4 | 0.27142 | 0.25545 | 0.21906 | 0.21086 | 0.17938 | 0.15746 | 0.24755 | 0.23803 | 0.28171 | 0.29612 | 0.28034 | 0.25675 | 0.30088 | 0.31435 | 0.29616 | 0.27644 | 0.2286 | 0.24482 | 0.26128 | 0.28543 | 0.33933 | 0.30806 | 0.33948 | 0.30625
5 | 1.0725 | 0.98665 | 0.90765 | 0.88154 | 0.8889 | 0.87264 | 0.97828 | 1.0128 | 1.1134 | 1.1554 | 1.225 | 1.2985 | 1.3439 | 1.31 | 1.2685 | 1.2532 | 1.2289 | 1.2534 | 1.2433 | 1.2503 | 1.3863 | 1.3063 | 1.3394 | 1.2198
6 | 5.265 | 5.0963 | 4.7175 | 4.8688 | 4.895 | 4.8456 | 5.3214 | 6.2281 | 6.4936 | 6.4865 | 6.4633 | 6.8303 | 6.7864 | 6.5882 | 6.2219 | 6.0058 | 6.2011 | 6.1405 | 5.6976 | 5.7183 | 6.0102 | 5.4487 | 5.3474 | 5.4049
7 | 2.9783 | 2.7496 | 2.6449 | 2.6644 | 2.5124 | 2.6405 | 3.3858 | 3.449 | 3.957 | 4.1963 | 4.1388 | 4.3299 | 4.2519 | 4.434 | 4.3787 | 4.0914 | 4.0558 | 4.0303 | 3.9111 | 3.8996 | 3.9945 | 3.3319 | 3.5147 | 3.1659
8 | 0.63441 | 0.60927 | 0.57661 | 0.56453 | 0.5546 | 0.5731 | 0.90825 | 0.97508 | 1.0439 | 1.038 | 1.0725 | 1.1406 | 1.1442 | 1.0933 | 0.96336 | 0.92242 | 0.85177 | 0.86737 | 0.82809 | 0.83954 | 0.82483 | 0.71373 | 0.69123 | 0.65898
9 | 0.61631 | 0.58627 | 0.55658 | 0.52282 | 0.50623 | 0.4805 | 0.50124 | 0.44716 | 0.38794 | 0.41032 | 0.443 | 0.49733 | 0.53012 | 0.5512 | 0.54014 | 0.55905 | 0.53597 | 0.55663 | 0.52705 | 0.54733 | 0.58751 | 0.53603 | 0.55145 | 0.60281
10 | 0.63448 | 0.59969 | 0.57012 | 0.56849 | 0.54944 | 0.54792 | 0.6533 | 0.67333 | 0.71735 | 0.7514 | 0.72749 | 0.75651 | 0.79713 | 0.79368 | 0.77647 | 0.72223 | 0.68364 | 0.70749 | 0.69942 | 0.73414 | 0.80187 | 0.7206 | 0.72736 | 0.66454
11 | 0.39181 | 0.37565 | 0.34504 | 0.33087 | 0.30654 | 0.30532 | 0.36767 | 0.30465 | 0.32703 | 0.35192 | 0.35935 | 0.37173 | 0.37889 | 0.39495 | 0.37895 | 0.36041 | 0.33356 | 0.39011 | 0.37723 | 0.37437 | 0.42824 | 0.36935 | 0.44012 | 0.42122
12 | 1.5643 | 1.5905 | 1.6742 | 1.529 | 1.4833 | 1.4193 | 1.465 | 1.4713 | 1.3075 | 1.0142 | 1.3857 | 1.53 | 1.5396 | 1.6238 | 1.3047 | 1.7206 | 1.5501 | 1.5436 | 1.53 | 1.661 | 1.8358 | 1.8047 | 1.8899 | 1.934
13 | 5.4364 | 5.3873 | 5.2733 | 5.2265 | 5.1415 | 5.2123 | 6.0251 | 6.1389 | 6.5364 | 6.2398 | 6.2563 | 6.3114 | 6.5414 | 6.532 | 6.3995 | 6.3492 | 6.3721 | 6.5074 | 6.1751 | 6.222 | 6.3048 | 5.9052 | 5.4279 | 5.4859
14 | 2.0333 | 2.0199 | 1.9347 | 1.894 | 1.8553 | 1.8615 | 1.8704 | 2.1523 | 2.3114 | 2.2905 | 2.2413 | 2.2728 | 2.3686 | 2.3519 | 2.1787 | 2.2427 | 2.2395 | 2.204 | 2.0655 | 2.0273 | 2.037 | 1.9969 | 1.9493 | 1.9159
15 | 0.60066 | 0.58137 | 0.54735 | 0.50381 | 0.46378 | 0.4628 | 0.50888 | 0.53404 | 0.57869 | 0.62464 | 0.55993 | 0.59133 | 0.6043 | 0.61848 | 0.54498 | 0.56423 | 0.5652 | 0.59958 | 0.59254 | 0.6086 | 0.6514 | 0.58418 | 0.60705 | 0.59707
16 | 1.1459 | 1.0928 | 1.0018 | 1.0288 | 0.98494 | 0.98423 | 1.3742 | 1.618 | 1.693 | 1.5973 | 1.5519 | 1.671 | 1.7597 | 1.664 | 1.5265 | 1.4502 | 1.4521 | 1.4427 | 1.3803 | 1.4869 | 1.5723 | 1.4529 | 1.3783 | 1.1964
17 | 0.40713 | 0.38318 | 0.3286 | 0.31629 | 0.26907 | 0.23619 | 0.37133 | 0.35705 | 0.42257 | 0.44418 | 0.42051 | 0.38512 | 0.45132 | 0.47152 | 0.44424 | 0.41466 | 0.3429 | 0.36723 | 0.39192 | 0.42815 | 0.50899 | 0.46209 | 0.50922 | 0.45937
18 | 1.6087 | 1.48 | 1.3615 | 1.3223 | 1.3333 | 1.309 | 1.4674 | 1.5193 | 1.67 | 1.7332 | 1.8375 | 1.9478 | 2.0158 | 1.965 | 1.9028 | 1.8798 | 1.8433 | 1.8801 | 1.8649 | 1.8754 | 2.0794 | 1.9595 | 2.0092 | 1.8297
19 | 2.3693 | 2.2933 | 2.1229 | 2.191 | 2.2028 | 2.1805 | 2.3946 | 2.8026 | 2.9221 | 2.9189 | 2.9085 | 3.0736 | 3.0539 | 2.9647 | 2.7999 | 2.7026 | 2.7905 | 2.7632 | 2.5639 | 2.5732 | 2.7046 | 2.4519 | 2.4063 | 2.4322
20 | 1.3402 | 1.2373 | 1.1902 | 1.199 | 1.1306 | 1.1882 | 1.5236 | 1.5521 | 1.7806 | 1.8883 | 1.8625 | 1.9484 | 1.9133 | 1.9953 | 1.9704 | 1.8411 | 1.8251 | 1.8136 | 1.76 | 1.7548 | 1.7975 | 1.4994 | 1.5816 | 1.4246
21 | 0.95161 | 0.9139 | 0.86491 | 0.84679 | 0.8319 | 0.85966 | 1.3624 | 1.4626 | 1.5659 | 1.557 | 1.6087 | 1.7109 | 1.7163 | 1.6399 | 1.445 | 1.3836 | 1.2776 | 1.301 | 1.2421 | 1.2593 | 1.2372 | 1.0706 | 1.0368 | 0.98848
22 | 0.92446 | 0.87941 | 0.83488 | 0.78424 | 0.75934 | 0.72076 | 0.75186 | 0.67075 | 0.58191 | 0.61548 | 0.66451 | 0.74599 | 0.79518 | 0.8268 | 0.81022 | 0.83857 | 0.80395 | 0.83495 | 0.79057 | 0.82099 | 0.88126 | 0.80405 | 0.82718 | 0.90422
23 | 5.9218 | 5.5971 | 5.3211 | 5.3059 | 5.1281 | 5.1139 | 6.0975 | 6.2844 | 6.6952 | 7.0131 | 6.7899 | 7.0608 | 7.4399 | 7.4077 | 7.247 | 6.7409 | 6.3806 | 6.6032 | 6.5279 | 6.8519 | 7.4842 | 6.7256 | 6.7887 | 6.2024
24 | 2.7427 | 2.6296 | 2.4153 | 2.3161 | 2.1458 | 2.1372 | 2.5737 | 2.1325 | 2.2892 | 2.4634 | 2.5154 | 2.6021 | 2.6523 | 2.7646 | 2.6527 | 2.5229 | 2.3349 | 2.7308 | 2.6406 | 2.6206 | 2.9977 | 2.5854 | 3.0808 | 2.9485
25 | 1.5643 | 1.5905 | 1.6742 | 1.529 | 1.4833 | 1.4193 | 1.465 | 1.4713 | 1.3075 | 1.0142 | 1.3857 | 1.53 | 1.5396 | 1.6238 | 1.3047 | 1.7206 | 1.5501 | 1.5436 | 1.53 | 1.661 | 1.8358 | 1.8047 | 1.8899 | 1.934
26 | 2.7182 | 2.6937 | 2.6367 | 2.6132 | 2.5708 | 2.6061 | 3.0125 | 3.0694 | 3.2682 | 3.1199 | 3.1281 | 3.1557 | 3.2707 | 3.266 | 3.1998 | 3.1746 | 3.186 | 3.2537 | 3.0876 | 3.111 | 3.1524 | 2.9526 | 2.7139 | 2.7429
27 | 2.0333 | 2.0199 | 1.9347 | 1.894 | 1.8553 | 1.8615 | 1.8704 | 2.1523 | 2.3114 | 2.2905 | 2.2413 | 2.2728 | 2.3686 | 2.3519 | 2.1787 | 2.2427 | 2.2395 | 2.204 | 2.0655 | 2.0273 | 2.037 | 1.9969 | 1.9493 | 1.9159
28 | 1.2013 | 1.1627 | 1.0947 | 1.0076 | 0.92757 | 0.92561 | 1.0178 | 1.0681 | 1.1574 | 1.2493 | 1.1199 | 1.1827 | 1.2086 | 1.237 | 1.09 | 1.1285 | 1.1304 | 1.1992 | 1.1851 | 1.2172 | 1.3028 | 1.1684 | 1.2141 | 1.1941
29 | 3.8196 | 3.6428 | 3.3393 | 3.4292 | 3.2831 | 3.2808 | 4.5807 | 5.3933 | 5.6435 | 5.3245 | 5.1731 | 5.5699 | 5.8656 | 5.5466 | 5.0882 | 4.8342 | 4.8403 | 4.8089 | 4.6009 | 4.9562 | 5.2408 | 4.8431 | 4.5944 | 3.988
30 | 0.67855 | 0.63863 | 0.54766 | 0.52715 | 0.44844 | 0.39365 | 0.61888 | 0.59508 | 0.70428 | 0.7403 | 0.70085 | 0.64187 | 0.75221 | 0.78587 | 0.7404 | 0.69109 | 0.5715 | 0.61205 | 0.65319 | 0.71359 | 0.84832 | 0.77015 | 0.84869 | 0.76562
31 | 3.7537 | 3.4533 | 3.1768 | 3.0854 | 3.1111 | 3.0543 | 3.424 | 3.5449 | 3.8968 | 4.044 | 4.2876 | 4.5449 | 4.7036 | 4.5851 | 4.4398 | 4.3862 | 4.301 | 4.387 | 4.3515 | 4.3759 | 4.852 | 4.5722 | 4.6881 | 4.2693
32 | 1.5795 | 1.5289 | 1.4153 | 1.4607 | 1.4685 | 1.4537 | 1.5964 | 1.8684 | 1.9481 | 1.946 | 1.939 | 2.0491 | 2.0359 | 1.9765 | 1.8666 | 1.8017 | 1.8603 | 1.8422 | 1.7093 | 1.7155 | 1.8031 | 1.6346 | 1.6042 | 1.6215

## Pc, Summer, S8
LoadID | 0 | 1 | 2 | 3 | 4 | 5 | 6 | 7 | 8 | 9 | 10 | 11 | 12 | 13 | 14 | 15 | 16 | 17 | 18 | 19 | 20 | 21 | 22 | 23
1 | 3.1035 | 3.0716 | 2.9603 | 2.9063 | 2.887 | 2.9284 | 2.9044 | 3.5502 | 3.8198 | 3.7702 | 3.7076 | 3.7532 | 3.8921 | 3.8175 | 3.522 | 3.6305 | 3.6723 | 3.5506 | 3.3705 | 3.3281 | 3.318 | 3.2807 | 3.0318 | 2.9316
2 | 0.90099 | 0.87205 | 0.82102 | 0.75572 | 0.69567 | 0.69421 | 0.76331 | 0.80106 | 0.86803 | 0.93696 | 0.8399 | 0.88699 | 0.90645 | 0.92772 | 0.81747 | 0.84634 | 0.8478 | 0.89937 | 0.88881 | 0.91289 | 0.97709 | 0.87626 | 0.91057 | 0.89561
3 | 2.2918 | 2.1857 | 2.0036 | 2.0575 | 1.9699 | 1.9685 | 2.7484 | 3.236 | 3.3861 | 3.1947 | 3.1039 | 3.3419 | 3.5193 | 3.3279 | 3.0529 | 2.9005 | 2.9042 | 2.8854 | 2.7605 | 2.9737 | 3.1445 | 2.9059 | 2.7566 | 2.3928
4 | 0.27142 | 0.25545 | 0.21906 | 0.21086 | 0.17938 | 0.15746 | 0.24755 | 0.23803 | 0.28171 | 0.29612 | 0.28034 | 0.25675 | 0.30088 | 0.31435 | 0.29616 | 0.27644 | 0.2286 | 0.24482 | 0.26128 | 0.28543 | 0.33933 | 0.30806 | 0.33948 | 0.30625
5 | 1.0725 | 0.98665 | 0.90765 | 0.88154 | 0.8889 | 0.87264 | 0.97828 | 1.0128 | 1.1134 | 1.1554 | 1.225 | 1.2985 | 1.3439 | 1.31 | 1.2685 | 1.2532 | 1.2289 | 1.2534 | 1.2433 | 1.2503 | 1.3863 | 1.3063 | 1.3394 | 1.2198
6 | 5.265 | 5.0963 | 4.7175 | 4.8688 | 4.895 | 4.8456 | 5.3214 | 6.2281 | 6.4936 | 6.4865 | 6.4633 | 6.8303 | 6.7864 | 6.5882 | 6.2219 | 6.0058 | 6.2011 | 6.1405 | 5.6976 | 5.7183 | 6.0102 | 5.4487 | 5.3474 | 5.4049
7 | 2.9783 | 2.7496 | 2.6449 | 2.6644 | 2.5124 | 2.6405 | 3.3858 | 3.449 | 3.957 | 4.1963 | 4.1388 | 4.3299 | 4.2519 | 4.434 | 4.3787 | 4.0914 | 4.0558 | 4.0303 | 3.9111 | 3.8996 | 3.9945 | 3.3319 | 3.5147 | 3.1659
8 | 0.63441 | 0.60927 | 0.57661 | 0.56453 | 0.5546 | 0.5731 | 0.90825 | 0.97508 | 1.0439 | 1.038 | 1.0725 | 1.1406 | 1.1442 | 1.0933 | 0.96336 | 0.92242 | 0.85177 | 0.86737 | 0.82809 | 0.83954 | 0.82483 | 0.71373 | 0.69123 | 0.65898
9 | 0.61631 | 0.58627 | 0.55658 | 0.52282 | 0.50623 | 0.4805 | 0.50124 | 0.44716 | 0.38794 | 0.41032 | 0.443 | 0.49733 | 0.53012 | 0.5512 | 0.54014 | 0.55905 | 0.53597 | 0.55663 | 0.52705 | 0.54733 | 0.58751 | 0.53603 | 0.55145 | 0.60281
10 | 0.63448 | 0.59969 | 0.57012 | 0.56849 | 0.54944 | 0.54792 | 0.6533 | 0.67333 | 0.71735 | 0.7514 | 0.72749 | 0.75651 | 0.79713 | 0.79368 | 0.77647 | 0.72223 | 0.68364 | 0.70749 | 0.69942 | 0.73414 | 0.80187 | 0.7206 | 0.72736 | 0.66454
11 | 0.39181 | 0.37565 | 0.34504 | 0.33087 | 0.30654 | 0.30532 | 0.36767 | 0.30465 | 0.32703 | 0.35192 | 0.35935 | 0.37173 | 0.37889 | 0.39495 | 0.37895 | 0.36041 | 0.33356 | 0.39011 | 0.37723 | 0.37437 | 0.42824 | 0.36935 | 0.44012 | 0.42122
12 | 1.5643 | 1.5905 | 1.6742 | 1.529 | 1.4833 | 1.4193 | 1.465 | 1.4713 | 1.3075 | 1.0142 | 1.3857 | 1.53 | 1.5396 | 1.6238 | 1.3047 | 1.7206 | 1.5501 | 1.5436 | 1.53 | 1.661 | 1.8358 | 1.8047 | 1.8899 | 1.934
13 | 5.4364 | 5.3873 | 5.2733 | 5.2265 | 5.1415 | 5.2123 | 6.0251 | 6.1389 | 6.5364 | 6.2398 | 6.2563 | 6.3114 | 6.5414 | 6.532 | 6.3995 | 6.3492 | 6.3721 | 6.5074 | 6.1751 | 6.222 | 6.3048 | 5.9052 | 5.4279 | 5.4859
14 | 2.0333 | 2.0199 | 1.9347 | 1.894 | 1.8553 | 1.8615 | 1.8704 | 2.1523 | 2.3114 | 2.2905 | 2.2413 | 2.2728 | 2.3686 | 2.3519 | 2.1787 | 2.2427 | 2.2395 | 2.204 | 2.0655 | 2.0273 | 2.037 | 1.9969 | 1.9493 | 1.9159
15 | 0.60066 | 0.58137 | 0.54735 | 0.50381 | 0.46378 | 0.4628 | 0.50888 | 0.53404 | 0.57869 | 0.62464 | 0.55993 | 0.59133 | 0.6043 | 0.61848 | 0.54498 | 0.56423 | 0.5652 | 0.59958 | 0.59254 | 0.6086 | 0.6514 | 0.58418 | 0.60705 | 0.59707
16 | 1.1459 | 1.0928 | 1.0018 | 1.0288 | 0.98494 | 0.98423 | 1.3742 | 1.618 | 1.693 | 1.5973 | 1.5519 | 1.671 | 1.7597 | 1.664 | 1.5265 | 1.4502 | 1.4521 | 1.4427 | 1.3803 | 1.4869 | 1.5723 | 1.4529 | 1.3783 | 1.1964
17 | 0.40713 | 0.38318 | 0.3286 | 0.31629 | 0.26907 | 0.23619 | 0.37133 | 0.35705 | 0.42257 | 0.44418 | 0.42051 | 0.38512 | 0.45132 | 0.47152 | 0.44424 | 0.41466 | 0.3429 | 0.36723 | 0.39192 | 0.42815 | 0.50899 | 0.46209 | 0.50922 | 0.45937
18 | 1.6087 | 1.48 | 1.3615 | 1.3223 | 1.3333 | 1.309 | 1.4674 | 1.5193 | 1.67 | 1.7332 | 1.8375 | 1.9478 | 2.0158 | 1.965 | 1.9028 | 1.8798 | 1.8433 | 1.8801 | 1.8649 | 1.8754 | 2.0794 | 1.9595 | 2.0092 | 1.8297
19 | 2.3693 | 2.2933 | 2.1229 | 2.191 | 2.2028 | 2.1805 | 2.3946 | 2.8026 | 2.9221 | 2.9189 | 2.9085 | 3.0736 | 3.0539 | 2.9647 | 2.7999 | 2.7026 | 2.7905 | 2.7632 | 2.5639 | 2.5732 | 2.7046 | 2.4519 | 2.4063 | 2.4322
20 | 1.3402 | 1.2373 | 1.1902 | 1.199 | 1.1306 | 1.1882 | 1.5236 | 1.5521 | 1.7806 | 1.8883 | 1.8625 | 1.9484 | 1.9133 | 1.9953 | 1.9704 | 1.8411 | 1.8251 | 1.8136 | 1.76 | 1.7548 | 1.7975 | 1.4994 | 1.5816 | 1.4246
21 | 0.95161 | 0.9139 | 0.86491 | 0.84679 | 0.8319 | 0.85966 | 1.3624 | 1.4626 | 1.5659 | 1.557 | 1.6087 | 1.7109 | 1.7163 | 1.6399 | 1.445 | 1.3836 | 1.2776 | 1.301 | 1.2421 | 1.2593 | 1.2372 | 1.0706 | 1.0368 | 0.98848
22 | 0.92446 | 0.87941 | 0.83488 | 0.78424 | 0.75934 | 0.72076 | 0.75186 | 0.67075 | 0.58191 | 0.61548 | 0.66451 | 0.74599 | 0.79518 | 0.8268 | 0.81022 | 0.83857 | 0.80395 | 0.83495 | 0.79057 | 0.82099 | 0.88126 | 0.80405 | 0.82718 | 0.90422
23 | 5.9218 | 5.5971 | 5.3211 | 5.3059 | 5.1281 | 5.1139 | 6.0975 | 6.2844 | 6.6952 | 7.0131 | 6.7899 | 7.0608 | 7.4399 | 7.4077 | 7.247 | 6.7409 | 6.3806 | 6.6032 | 6.5279 | 6.8519 | 7.4842 | 6.7256 | 6.7887 | 6.2024
24 | 2.7427 | 2.6296 | 2.4153 | 2.3161 | 2.1458 | 2.1372 | 2.5737 | 2.1325 | 2.2892 | 2.4634 | 2.5154 | 2.6021 | 2.6523 | 2.7646 | 2.6527 | 2.5229 | 2.3349 | 2.7308 | 2.6406 | 2.6206 | 2.9977 | 2.5854 | 3.0808 | 2.9485
25 | 1.5643 | 1.5905 | 1.6742 | 1.529 | 1.4833 | 1.4193 | 1.465 | 1.4713 | 1.3075 | 1.0142 | 1.3857 | 1.53 | 1.5396 | 1.6238 | 1.3047 | 1.7206 | 1.5501 | 1.5436 | 1.53 | 1.661 | 1.8358 | 1.8047 | 1.8899 | 1.934
26 | 2.7182 | 2.6937 | 2.6367 | 2.6132 | 2.5708 | 2.6061 | 3.0125 | 3.0694 | 3.2682 | 3.1199 | 3.1281 | 3.1557 | 3.2707 | 3.266 | 3.1998 | 3.1746 | 3.186 | 3.2537 | 3.0876 | 3.111 | 3.1524 | 2.9526 | 2.7139 | 2.7429
27 | 2.0333 | 2.0199 | 1.9347 | 1.894 | 1.8553 | 1.8615 | 1.8704 | 2.1523 | 2.3114 | 2.2905 | 2.2413 | 2.2728 | 2.3686 | 2.3519 | 2.1787 | 2.2427 | 2.2395 | 2.204 | 2.0655 | 2.0273 | 2.037 | 1.9969 | 1.9493 | 1.9159
28 | 1.2013 | 1.1627 | 1.0947 | 1.0076 | 0.92757 | 0.92561 | 1.0178 | 1.0681 | 1.1574 | 1.2493 | 1.1199 | 1.1827 | 1.2086 | 1.237 | 1.09 | 1.1285 | 1.1304 | 1.1992 | 1.1851 | 1.2172 | 1.3028 | 1.1684 | 1.2141 | 1.1941
29 | 3.8196 | 3.6428 | 3.3393 | 3.4292 | 3.2831 | 3.2808 | 4.5807 | 5.3933 | 5.6435 | 5.3245 | 5.1731 | 5.5699 | 5.8656 | 5.5466 | 5.0882 | 4.8342 | 4.8403 | 4.8089 | 4.6009 | 4.9562 | 5.2408 | 4.8431 | 4.5944 | 3.988
30 | 0.67855 | 0.63863 | 0.54766 | 0.52715 | 0.44844 | 0.39365 | 0.61888 | 0.59508 | 0.70428 | 0.7403 | 0.70085 | 0.64187 | 0.75221 | 0.78587 | 0.7404 | 0.69109 | 0.5715 | 0.61205 | 0.65319 | 0.71359 | 0.84832 | 0.77015 | 0.84869 | 0.76562
31 | 3.7537 | 3.4533 | 3.1768 | 3.0854 | 3.1111 | 3.0543 | 3.424 | 3.5449 | 3.8968 | 4.044 | 4.2876 | 4.5449 | 4.7036 | 4.5851 | 4.4398 | 4.3862 | 4.301 | 4.387 | 4.3515 | 4.3759 | 4.852 | 4.5722 | 4.6881 | 4.2693
32 | 1.5795 | 1.5289 | 1.4153 | 1.4607 | 1.4685 | 1.4537 | 1.5964 | 1.8684 | 1.9481 | 1.946 | 1.939 | 2.0491 | 2.0359 | 1.9765 | 1.8666 | 1.8017 | 1.8603 | 1.8422 | 1.7093 | 1.7155 | 1.8031 | 1.6346 | 1.6042 | 1.6215

## Pc, Summer, S9
LoadID | 0 | 1 | 2 | 3 | 4 | 5 | 6 | 7 | 8 | 9 | 10 | 11 | 12 | 13 | 14 | 15 | 16 | 17 | 18 | 19 | 20 | 21 | 22 | 23
1 | 3.1035 | 3.0716 | 2.9603 | 2.9063 | 2.887 | 2.9284 | 2.9044 | 3.5502 | 3.8198 | 3.7702 | 3.7076 | 3.7532 | 3.8921 | 3.8175 | 3.522 | 3.6305 | 3.6723 | 3.5506 | 3.3705 | 3.3281 | 3.318 | 3.2807 | 3.0318 | 2.9316
2 | 0.90099 | 0.87205 | 0.82102 | 0.75572 | 0.69567 | 0.69421 | 0.76331 | 0.80106 | 0.86803 | 0.93696 | 0.8399 | 0.88699 | 0.90645 | 0.92772 | 0.81747 | 0.84634 | 0.8478 | 0.89937 | 0.88881 | 0.91289 | 0.97709 | 0.87626 | 0.91057 | 0.89561
3 | 2.2918 | 2.1857 | 2.0036 | 2.0575 | 1.9699 | 1.9685 | 2.7484 | 3.236 | 3.3861 | 3.1947 | 3.1039 | 3.3419 | 3.5193 | 3.3279 | 3.0529 | 2.9005 | 2.9042 | 2.8854 | 2.7605 | 2.9737 | 3.1445 | 2.9059 | 2.7566 | 2.3928
4 | 0.27142 | 0.25545 | 0.21906 | 0.21086 | 0.17938 | 0.15746 | 0.24755 | 0.23803 | 0.28171 | 0.29612 | 0.28034 | 0.25675 | 0.30088 | 0.31435 | 0.29616 | 0.27644 | 0.2286 | 0.24482 | 0.26128 | 0.28543 | 0.33933 | 0.30806 | 0.33948 | 0.30625
5 | 1.0725 | 0.98665 | 0.90765 | 0.88154 | 0.8889 | 0.87264 | 0.97828 | 1.0128 | 1.1134 | 1.1554 | 1.225 | 1.2985 | 1.3439 | 1.31 | 1.2685 | 1.2532 | 1.2289 | 1.2534 | 1.2433 | 1.2503 | 1.3863 | 1.3063 | 1.3394 | 1.2198
6 | 5.265 | 5.0963 | 4.7175 | 4.8688 | 4.895 | 4.8456 | 5.3214 | 6.2281 | 6.4936 | 6.4865 | 6.4633 | 6.8303 | 6.7864 | 6.5882 | 6.2219 | 6.0058 | 6.2011 | 6.1405 | 5.6976 | 5.7183 | 6.0102 | 5.4487 | 5.3474 | 5.4049
7 | 2.9783 | 2.7496 | 2.6449 | 2.6644 | 2.5124 | 2.6405 | 3.3858 | 3.449 | 3.957 | 4.1963 | 4.1388 | 4.3299 | 4.2519 | 4.434 | 4.3787 | 4.0914 | 4.0558 | 4.0303 | 3.9111 | 3.8996 | 3.9945 | 3.3319 | 3.5147 | 3.1659
8 | 0.63441 | 0.60927 | 0.57661 | 0.56453 | 0.5546 | 0.5731 | 0.90825 | 0.97508 | 1.0439 | 1.038 | 1.0725 | 1.1406 | 1.1442 | 1.0933 | 0.96336 | 0.92242 | 0.85177 | 0.86737 | 0.82809 | 0.83954 | 0.82483 | 0.71373 | 0.69123 | 0.65898
9 | 0.61631 | 0.58627 | 0.55658 | 0.52282 | 0.50623 | 0.4805 | 0.50124 | 0.44716 | 0.38794 | 0.41032 | 0.443 | 0.49733 | 0.53012 | 0.5512 | 0.54014 | 0.55905 | 0.53597 | 0.55663 | 0.52705 | 0.54733 | 0.58751 | 0.53603 | 0.55145 | 0.60281
10 | 0.63448 | 0.59969 | 0.57012 | 0.56849 | 0.54944 | 0.54792 | 0.6533 | 0.67333 | 0.71735 | 0.7514 | 0.72749 | 0.75651 | 0.79713 | 0.79368 | 0.77647 | 0.72223 | 0.68364 | 0.70749 | 0.69942 | 0.73414 | 0.80187 | 0.7206 | 0.72736 | 0.66454
11 | 0.39181 | 0.37565 | 0.34504 | 0.33087 | 0.30654 | 0.30532 | 0.36767 | 0.30465 | 0.32703 | 0.35192 | 0.35935 | 0.37173 | 0.37889 | 0.39495 | 0.37895 | 0.36041 | 0.33356 | 0.39011 | 0.37723 | 0.37437 | 0.42824 | 0.36935 | 0.44012 | 0.42122
12 | 1.5643 | 1.5905 | 1.6742 | 1.529 | 1.4833 | 1.4193 | 1.465 | 1.4713 | 1.3075 | 1.0142 | 1.3857 | 1.53 | 1.5396 | 1.6238 | 1.3047 | 1.7206 | 1.5501 | 1.5436 | 1.53 | 1.661 | 1.8358 | 1.8047 | 1.8899 | 1.934
13 | 5.4364 | 5.3873 | 5.2733 | 5.2265 | 5.1415 | 5.2123 | 6.0251 | 6.1389 | 6.5364 | 6.2398 | 6.2563 | 6.3114 | 6.5414 | 6.532 | 6.3995 | 6.3492 | 6.3721 | 6.5074 | 6.1751 | 6.222 | 6.3048 | 5.9052 | 5.4279 | 5.4859
14 | 2.0333 | 2.0199 | 1.9347 | 1.894 | 1.8553 | 1.8615 | 1.8704 | 2.1523 | 2.3114 | 2.2905 | 2.2413 | 2.2728 | 2.3686 | 2.3519 | 2.1787 | 2.2427 | 2.2395 | 2.204 | 2.0655 | 2.0273 | 2.037 | 1.9969 | 1.9493 | 1.9159
15 | 0.60066 | 0.58137 | 0.54735 | 0.50381 | 0.46378 | 0.4628 | 0.50888 | 0.53404 | 0.57869 | 0.62464 | 0.55993 | 0.59133 | 0.6043 | 0.61848 | 0.54498 | 0.56423 | 0.5652 | 0.59958 | 0.59254 | 0.6086 | 0.6514 | 0.58418 | 0.60705 | 0.59707
16 | 1.1459 | 1.0928 | 1.0018 | 1.0288 | 0.98494 | 0.98423 | 1.3742 | 1.618 | 1.693 | 1.5973 | 1.5519 | 1.671 | 1.7597 | 1.664 | 1.5265 | 1.4502 | 1.4521 | 1.4427 | 1.3803 | 1.4869 | 1.5723 | 1.4529 | 1.3783 | 1.1964
17 | 0.40713 | 0.38318 | 0.3286 | 0.31629 | 0.26907 | 0.23619 | 0.37133 | 0.35705 | 0.42257 | 0.44418 | 0.42051 | 0.38512 | 0.45132 | 0.47152 | 0.44424 | 0.41466 | 0.3429 | 0.36723 | 0.39192 | 0.42815 | 0.50899 | 0.46209 | 0.50922 | 0.45937
18 | 1.6087 | 1.48 | 1.3615 | 1.3223 | 1.3333 | 1.309 | 1.4674 | 1.5193 | 1.67 | 1.7332 | 1.8375 | 1.9478 | 2.0158 | 1.965 | 1.9028 | 1.8798 | 1.8433 | 1.8801 | 1.8649 | 1.8754 | 2.0794 | 1.9595 | 2.0092 | 1.8297
19 | 2.3693 | 2.2933 | 2.1229 | 2.191 | 2.2028 | 2.1805 | 2.3946 | 2.8026 | 2.9221 | 2.9189 | 2.9085 | 3.0736 | 3.0539 | 2.9647 | 2.7999 | 2.7026 | 2.7905 | 2.7632 | 2.5639 | 2.5732 | 2.7046 | 2.4519 | 2.4063 | 2.4322
20 | 1.3402 | 1.2373 | 1.1902 | 1.199 | 1.1306 | 1.1882 | 1.5236 | 1.5521 | 1.7806 | 1.8883 | 1.8625 | 1.9484 | 1.9133 | 1.9953 | 1.9704 | 1.8411 | 1.8251 | 1.8136 | 1.76 | 1.7548 | 1.7975 | 1.4994 | 1.5816 | 1.4246
21 | 0.95161 | 0.9139 | 0.86491 | 0.84679 | 0.8319 | 0.85966 | 1.3624 | 1.4626 | 1.5659 | 1.557 | 1.6087 | 1.7109 | 1.7163 | 1.6399 | 1.445 | 1.3836 | 1.2776 | 1.301 | 1.2421 | 1.2593 | 1.2372 | 1.0706 | 1.0368 | 0.98848
22 | 0.92446 | 0.87941 | 0.83488 | 0.78424 | 0.75934 | 0.72076 | 0.75186 | 0.67075 | 0.58191 | 0.61548 | 0.66451 | 0.74599 | 0.79518 | 0.8268 | 0.81022 | 0.83857 | 0.80395 | 0.83495 | 0.79057 | 0.82099 | 0.88126 | 0.80405 | 0.82718 | 0.90422
23 | 5.9218 | 5.5971 | 5.3211 | 5.3059 | 5.1281 | 5.1139 | 6.0975 | 6.2844 | 6.6952 | 7.0131 | 6.7899 | 7.0608 | 7.4399 | 7.4077 | 7.247 | 6.7409 | 6.3806 | 6.6032 | 6.5279 | 6.8519 | 7.4842 | 6.7256 | 6.7887 | 6.2024
24 | 2.7427 | 2.6296 | 2.4153 | 2.3161 | 2.1458 | 2.1372 | 2.5737 | 2.1325 | 2.2892 | 2.4634 | 2.5154 | 2.6021 | 2.6523 | 2.7646 | 2.6527 | 2.5229 | 2.3349 | 2.7308 | 2.6406 | 2.6206 | 2.9977 | 2.5854 | 3.0808 | 2.9485
25 | 1.5643 | 1.5905 | 1.6742 | 1.529 | 1.4833 | 1.4193 | 1.465 | 1.4713 | 1.3075 | 1.0142 | 1.3857 | 1.53 | 1.5396 | 1.6238 | 1.3047 | 1.7206 | 1.5501 | 1.5436 | 1.53 | 1.661 | 1.8358 | 1.8047 | 1.8899 | 1.934
26 | 2.7182 | 2.6937 | 2.6367 | 2.6132 | 2.5708 | 2.6061 | 3.0125 | 3.0694 | 3.2682 | 3.1199 | 3.1281 | 3.1557 | 3.2707 | 3.266 | 3.1998 | 3.1746 | 3.186 | 3.2537 | 3.0876 | 3.111 | 3.1524 | 2.9526 | 2.7139 | 2.7429
27 | 2.0333 | 2.0199 | 1.9347 | 1.894 | 1.8553 | 1.8615 | 1.8704 | 2.1523 | 2.3114 | 2.2905 | 2.2413 | 2.2728 | 2.3686 | 2.3519 | 2.1787 | 2.2427 | 2.2395 | 2.204 | 2.0655 | 2.0273 | 2.037 | 1.9969 | 1.9493 | 1.9159
28 | 1.2013 | 1.1627 | 1.0947 | 1.0076 | 0.92757 | 0.92561 | 1.0178 | 1.0681 | 1.1574 | 1.2493 | 1.1199 | 1.1827 | 1.2086 | 1.237 | 1.09 | 1.1285 | 1.1304 | 1.1992 | 1.1851 | 1.2172 | 1.3028 | 1.1684 | 1.2141 | 1.1941
29 | 3.8196 | 3.6428 | 3.3393 | 3.4292 | 3.2831 | 3.2808 | 4.5807 | 5.3933 | 5.6435 | 5.3245 | 5.1731 | 5.5699 | 5.8656 | 5.5466 | 5.0882 | 4.8342 | 4.8403 | 4.8089 | 4.6009 | 4.9562 | 5.2408 | 4.8431 | 4.5944 | 3.988
30 | 0.67855 | 0.63863 | 0.54766 | 0.52715 | 0.44844 | 0.39365 | 0.61888 | 0.59508 | 0.70428 | 0.7403 | 0.70085 | 0.64187 | 0.75221 | 0.78587 | 0.7404 | 0.69109 | 0.5715 | 0.61205 | 0.65319 | 0.71359 | 0.84832 | 0.77015 | 0.84869 | 0.76562
31 | 3.7537 | 3.4533 | 3.1768 | 3.0854 | 3.1111 | 3.0543 | 3.424 | 3.5449 | 3.8968 | 4.044 | 4.2876 | 4.5449 | 4.7036 | 4.5851 | 4.4398 | 4.3862 | 4.301 | 4.387 | 4.3515 | 4.3759 | 4.852 | 4.5722 | 4.6881 | 4.2693
32 | 1.5795 | 1.5289 | 1.4153 | 1.4607 | 1.4685 | 1.4537 | 1.5964 | 1.8684 | 1.9481 | 1.946 | 1.939 | 2.0491 | 2.0359 | 1.9765 | 1.8666 | 1.8017 | 1.8603 | 1.8422 | 1.7093 | 1.7155 | 1.8031 | 1.6346 | 1.6042 | 1.6215

## Qc, Summer, S1
LoadID | 0 | 1 | 2 | 3 | 4 | 5 | 6 | 7 | 8 | 9 | 10 | 11 | 12 | 13 | 14 | 15 | 16 | 17 | 18 | 19 | 20 | 21 | 22 | 23
1 | 1.0586 | 1.1605 | 1.1009 | 1.0989 | 1.077 | 1.1393 | 1.1682 | 2.1916 | 2.5484 | 2.4575 | 2.3935 | 2.3988 | 2.5496 | 2.4659 | 1.7321 | 2.2649 | 2.2928 | 2.1531 | 1.7012 | 1.543 | 1.6178 | 1.6274 | 1.1232 | 1.1092
2 | 0.0073606 | -0.036371 | -0.043193 | -0.058538 | -0.074447 | -0.060393 | -0.070497 | 0.18472 | 0.23745 | 0.30482 | 0.17583 | 0.15817 | 0.10913 | 0.14486 | 0.061969 | 0.054657 | 0.063898 | 0.11585 | 0.22006 | 0.22477 | 0.17864 | 0.13629 | 0.066758 | 0.012265
3 | -0.24232 | -0.5719 | -1.0074 | -0.93118 | -0.94607 | -0.90583 | -0.056158 | 1.0849 | 1.4166 | 1.4328 | 1.1964 | 1.5015 | 1.3562 | 1.181 | 0.85509 | 0.53385 | 0.65829 | 0.58634 | 0.11325 | 0.47132 | 0.65827 | 0.42832 | -0.40362 | -0.83143
4 | -0.49794 | -0.5023 | -0.51727 | -0.51728 | -0.52893 | -0.54487 | -0.49144 | -0.33364 | -0.24886 | -0.26239 | -0.33069 | -0.36259 | -0.33511 | -0.36335 | -0.344 | -0.40533 | -0.45376 | -0.40371 | -0.28544 | -0.25505 | -0.25584 | -0.33795 | -0.42131 | -0.4371
5 | -0.14463 | -0.18903 | -0.22193 | -0.22138 | -0.22277 | -0.24084 | -0.21663 | -0.08648 | 0.027015 | 0.096074 | 0.15849 | 0.16826 | 0.14769 | 0.12067 | 0.079721 | 0.052933 | 0.044218 | 0.038915 | 0.039359 | 0.010757 | 0.083719 | 0.038187 | 0.021891 | -0.035068
6 | 2.0439 | 2.2715 | 1.7202 | 2.0269 | 2.0749 | 2.1304 | 2.0636 | 3.8158 | 4.3823 | 4.3725 | 3.8213 | 4.5638 | 4.7553 | 4.389 | 3.8119 | 3.3523 | 4.087 | 3.963 | 3.1099 | 2.8843 | 3.3978 | 2.6732 | 2.0413 | 2.2731
7 | -1.1331 | -1.1706 | -1.2319 | -1.2732 | -1.1913 | -1.2847 | -1.1142 | -0.50793 | -0.091294 | -0.067994 | 0.1555 | 0.052215 | 0.013286 | 0.0090748 | -0.13109 | -0.22786 | -0.33601 | -0.42676 | -0.37076 | -0.45697 | -0.3252 | -0.60067 | -0.75437 | -0.81877
8 | -0.95788 | -0.96451 | -0.97353 | -0.9788 | -0.96568 | -0.94269 | -0.80124 | -0.66116 | -0.64871 | -0.63837 | -0.62782 | -0.62088 | -0.63553 | -0.66004 | -0.72565 | -0.75817 | -0.78493 | -0.78747 | -0.80235 | -0.82932 | -0.88195 | -0.91942 | -0.93233 | -0.95036
9 | 0.0029379 | -0.02709 | -0.034688 | -0.044001 | -0.041899 | -0.048414 | -0.091089 | -0.029664 | -0.045714 | -0.015689 | -0.00029219 | 0.012296 | 0.042107 | 0.042644 | 0.032661 | 0.075052 | 0.063712 | 0.05536 | 0.045847 | 0.046919 | 0.066315 | 0.059686 | -0.0058731 | -0.0095806
10 | -0.20471 | -0.22875 | -0.23462 | -0.23172 | -0.23949 | -0.24616 | -0.077824 | 0.068686 | 0.15626 | 0.16523 | 0.070051 | 0.17025 | 0.18302 | 0.17585 | 0.13917 | 0.059671 | 0.029951 | 0.029852 | 0.030465 | 0.060851 | 0.0873 | 0.011947 | -0.090159 | -0.15159
11 | -0.2972 | -0.31961 | -0.33385 | -0.33892 | -0.33011 | -0.33121 | -0.26122 | -0.21686 | -0.18248 | -0.14097 | -0.1417 | -0.15163 | -0.17806 | -0.18327 | -0.20559 | -0.20578 | -0.20886 | -0.16157 | -0.14574 | -0.16603 | -0.13759 | -0.17485 | -0.2002 | -0.22615
12 | -0.5229 | -0.31626 | -0.39973 | -0.3148 | -0.36112 | -0.19379 | -0.65308 | -0.5135 | -0.38077 | -0.44806 | -0.46404 | -0.42256 | 0.21165 | 0.10741 | -0.60091 | -0.20239 | -0.23319 | -0.13572 | 0.0062689 | 0.41247 | 0.92013 | 0.91646 | 0.86974 | 0.91354
13 | 1.0755 | 1.0016 | 0.75291 | 0.67866 | 0.62396 | 0.78346 | 2.5799 | 3.4456 | 4.42 | 4.214 | 4.1102 | 4.0587 | 4.3866 | 4.0267 | 3.6985 | 3.4364 | 3.4015 | 3.4459 | 2.8662 | 2.6268 | 2.7845 | 1.9486 | 0.85521 | 0.91631
14 | 0.17644 | 0.19341 | 0.18348 | 0.18315 | 0.1795 | 0.18988 | 0.1947 | 0.36526 | 0.42473 | 0.40958 | 0.39892 | 0.3998 | 0.42493 | 0.41098 | 0.28868 | 0.37748 | 0.38213 | 0.35885 | 0.28353 | 0.25716 | 0.26964 | 0.27123 | 0.18721 | 0.18487
15 | 0.0036803 | -0.018186 | -0.021597 | -0.029269 | -0.037223 | -0.030197 | -0.035248 | 0.092359 | 0.11873 | 0.15241 | 0.087917 | 0.079084 | 0.054567 | 0.072429 | 0.030985 | 0.027328 | 0.031949 | 0.057923 | 0.11003 | 0.11239 | 0.089318 | 0.068145 | 0.033379 | 0.0061326
16 | -0.060579 | -0.14298 | -0.25185 | -0.2328 | -0.23652 | -0.22646 | -0.01404 | 0.27121 | 0.35414 | 0.35819 | 0.29911 | 0.37536 | 0.33905 | 0.29525 | 0.21377 | 0.13346 | 0.16457 | 0.14658 | 0.028313 | 0.11783 | 0.16457 | 0.10708 | -0.1009 | -0.20786
17 | -0.66392 | -0.66973 | -0.68969 | -0.68971 | -0.70524 | -0.72649 | -0.65526 | -0.44485 | -0.33181 | -0.34986 | -0.44092 | -0.48345 | -0.44681 | -0.48447 | -0.45866 | -0.54044 | -0.60501 | -0.53828 | -0.38059 | -0.34006 | -0.34112 | -0.4506 | -0.56174 | -0.58279
18 | -0.28926 | -0.37806 | -0.44386 | -0.44277 | -0.44555 | -0.48167 | -0.43326 | -0.17296 | 0.054029 | 0.19215 | 0.31698 | 0.33652 | 0.29539 | 0.24134 | 0.15944 | 0.10587 | 0.088435 | 0.077829 | 0.078718 | 0.021513 | 0.16744 | 0.076374 | 0.043783 | -0.070137
19 | 0.81755 | 0.90862 | 0.68807 | 0.81076 | 0.82996 | 0.85216 | 0.82545 | 1.5263 | 1.7529 | 1.749 | 1.5285 | 1.8255 | 1.9021 | 1.7556 | 1.5247 | 1.3409 | 1.6348 | 1.5852 | 1.2439 | 1.1537 | 1.3591 | 1.0693 | 0.81652 | 0.90925
20 | -0.45323 | -0.46825 | -0.49278 | -0.50927 | -0.47652 | -0.51388 | -0.44569 | -0.20317 | -0.036517 | -0.027198 | 0.062202 | 0.020886 | 0.0053145 | 0.0036299 | -0.052435 | -0.091143 | -0.1344 | -0.1707 | -0.1483 | -0.18279 | -0.13008 | -0.24027 | -0.30175 | -0.32751
21 | -1.9158 | -1.929 | -1.9471 | -1.9576 | -1.9314 | -1.8854 | -1.6025 | -1.3223 | -1.2974 | -1.2767 | -1.2556 | -1.2418 | -1.2711 | -1.3201 | -1.4513 | -1.5163 | -1.5699 | -1.5749 | -1.6047 | -1.6586 | -1.7639 | -1.8388 | -1.8647 | -1.9007
22 | 0.0073448 | -0.067725 | -0.086719 | -0.11 | -0.10475 | -0.12103 | -0.22772 | -0.07416 | -0.11429 | -0.039223 | -0.00073049 | 0.030739 | 0.10527 | 0.10661 | 0.081654 | 0.18763 | 0.15928 | 0.1384 | 0.11462 | 0.1173 | 0.16579 | 0.14921 | -0.014683 | -0.023951
23 | -1.3647 | -1.525 | -1.5641 | -1.5448 | -1.5966 | -1.641 | -0.51882 | 0.45791 | 1.0418 | 1.1015 | 0.46701 | 1.135 | 1.2201 | 1.1723 | 0.9278 | 0.39781 | 0.19967 | 0.19901 | 0.2031 | 0.40567 | 0.582 | 0.079649 | -0.60106 | -1.0106
24 | -1.6983 | -1.8264 | -1.9077 | -1.9367 | -1.8863 | -1.8926 | -1.4927 | -1.2392 | -1.0427 | -0.80553 | -0.80972 | -0.86647 | -1.0175 | -1.0473 | -1.1748 | -1.1759 | -1.1935 | -0.92324 | -0.83281 | -0.94876 | -0.78623 | -0.99914 | -1.144 | -1.2923
25 | -0.3735 | -0.2259 | -0.28552 | -0.22486 | -0.25794 | -0.13842 | -0.46649 | -0.36679 | -0.27198 | -0.32004 | -0.33146 | -0.30183 | 0.15118 | 0.076718 | -0.42922 | -0.14456 | -0.16656 | -0.096946 | 0.0044778 | 0.29462 | 0.65723 | 0.65461 | 0.62124 | 0.65253
26 | 0.33608 | 0.31299 | 0.23528 | 0.21208 | 0.19499 | 0.24483 | 0.80621 | 1.0767 | 1.3812 | 1.3169 | 1.2844 | 1.2683 | 1.3708 | 1.2584 | 1.1558 | 1.0739 | 1.063 | 1.0769 | 0.89569 | 0.82086 | 0.87015 | 0.60895 | 0.26725 | 0.28635
27 | 0.35287 | 0.38683 | 0.36696 | 0.36631 | 0.35901 | 0.37976 | 0.38939 | 0.73053 | 0.84946 | 0.81916 | 0.79785 | 0.79961 | 0.84987 | 0.82196 | 0.57735 | 0.75496 | 0.76427 | 0.71771 | 0.56707 | 0.51432 | 0.53927 | 0.54246 | 0.37441 | 0.36974
28 | 0.012881 | -0.063649 | -0.075588 | -0.10244 | -0.13028 | -0.10569 | -0.12337 | 0.32326 | 0.41554 | 0.53344 | 0.30771 | 0.27679 | 0.19099 | 0.2535 | 0.10845 | 0.095649 | 0.11182 | 0.20273 | 0.3851 | 0.39335 | 0.31261 | 0.23851 | 0.11683 | 0.021464
29 | -1.8174 | -4.2893 | -7.5555 | -6.9839 | -7.0955 | -6.7937 | -0.42119 | 8.1364 | 10.6242 | 10.7457 | 8.9732 | 11.2609 | 10.1716 | 8.8576 | 6.4132 | 4.0039 | 4.9372 | 4.3975 | 0.84938 | 3.5349 | 4.937 | 3.2124 | -3.0271 | -6.2358
30 | -1.1619 | -1.172 | -1.207 | -1.207 | -1.2342 | -1.2714 | -1.1467 | -0.77849 | -0.58067 | -0.61225 | -0.77161 | -0.84603 | -0.78192 | -0.84782 | -0.80266 | -0.94577 | -1.0588 | -0.94199 | -0.66603 | -0.59511 | -0.59696 | -0.78854 | -0.98305 | -1.0199
31 | -0.72315 | -0.94514 | -1.1097 | -1.1069 | -1.1139 | -1.2042 | -1.0831 | -0.4324 | 0.13507 | 0.48037 | 0.79244 | 0.84131 | 0.73847 | 0.60334 | 0.39861 | 0.26466 | 0.22109 | 0.19457 | 0.19679 | 0.053783 | 0.4186 | 0.19093 | 0.10946 | -0.17534
32 | 0.81755 | 0.90862 | 0.68807 | 0.81076 | 0.82996 | 0.85216 | 0.82545 | 1.5263 | 1.7529 | 1.749 | 1.5285 | 1.8255 | 1.9021 | 1.7556 | 1.5247 | 1.3409 | 1.6348 | 1.5852 | 1.2439 | 1.1537 | 1.3591 | 1.0693 | 0.81652 | 0.90925

## Qc, Summer, S2
LoadID | 0 | 1 | 2 | 3 | 4 | 5 | 6 | 7 | 8 | 9 | 10 | 11 | 12 | 13 | 14 | 15 | 16 | 17 | 18 | 19 | 20 | 21 | 22 | 23
1 | 1.0586 | 1.1605 | 1.1009 | 1.0989 | 1.077 | 1.1393 | 1.1682 | 2.1916 | 2.5484 | 2.4575 | 2.3935 | 2.3988 | 2.5496 | 2.4659 | 1.7321 | 2.2649 | 2.2928 | 2.1531 | 1.7012 | 1.543 | 1.6178 | 1.6274 | 1.1232 | 1.1092
2 | 0.0073606 | -0.036371 | -0.043193 | -0.058538 | -0.074447 | -0.060393 | -0.070497 | 0.18472 | 0.23745 | 0.30482 | 0.17583 | 0.15817 | 0.10913 | 0.14486 | 0.061969 | 0.054657 | 0.063898 | 0.11585 | 0.22006 | 0.22477 | 0.17864 | 0.13629 | 0.066758 | 0.012265
3 | -0.24232 | -0.5719 | -1.0074 | -0.93118 | -0.94607 | -0.90583 | -0.056158 | 1.0849 | 1.4166 | 1.4328 | 1.1964 | 1.5015 | 1.3562 | 1.181 | 0.85509 | 0.53385 | 0.65829 | 0.58634 | 0.11325 | 0.47132 | 0.65827 | 0.42832 | -0.40362 | -0.83143
4 | -0.49794 | -0.5023 | -0.51727 | -0.51728 | -0.52893 | -0.54487 | -0.49144 | -0.33364 | -0.24886 | -0.26239 | -0.33069 | -0.36259 | -0.33511 | -0.36335 | -0.344 | -0.40533 | -0.45376 | -0.40371 | -0.28544 | -0.25505 | -0.25584 | -0.33795 | -0.42131 | -0.4371
5 | -0.14463 | -0.18903 | -0.22193 | -0.22138 | -0.22277 | -0.24084 | -0.21663 | -0.08648 | 0.027015 | 0.096074 | 0.15849 | 0.16826 | 0.14769 | 0.12067 | 0.079721 | 0.052933 | 0.044218 | 0.038915 | 0.039359 | 0.010757 | 0.083719 | 0.038187 | 0.021891 | -0.035068
6 | 2.0439 | 2.2715 | 1.7202 | 2.0269 | 2.0749 | 2.1304 | 2.0636 | 3.8158 | 4.3823 | 4.3725 | 3.8213 | 4.5638 | 4.7553 | 4.389 | 3.8119 | 3.3523 | 4.087 | 3.963 | 3.1099 | 2.8843 | 3.3978 | 2.6732 | 2.0413 | 2.2731
7 | -1.1331 | -1.1706 | -1.2319 | -1.2732 | -1.1913 | -1.2847 | -1.1142 | -0.50793 | -0.091294 | -0.067994 | 0.1555 | 0.052215 | 0.013286 | 0.0090748 | -0.13109 | -0.22786 | -0.33601 | -0.42676 | -0.37076 | -0.45697 | -0.3252 | -0.60067 | -0.75437 | -0.81877
8 | -0.95788 | -0.96451 | -0.97353 | -0.9788 | -0.96568 | -0.94269 | -0.80124 | -0.66116 | -0.64871 | -0.63837 | -0.62782 | -0.62088 | -0.63553 | -0.66004 | -0.72565 | -0.75817 | -0.78493 | -0.78747 | -0.80235 | -0.82932 | -0.88195 | -0.91942 | -0.93233 | -0.95036
9 | 0.0029379 | -0.02709 | -0.034688 | -0.044001 | -0.041899 | -0.048414 | -0.091089 | -0.029664 | -0.045714 | -0.015689 | -0.00029219 | 0.012296 | 0.042107 | 0.042644 | 0.032661 | 0.075052 | 0.063712 | 0.05536 | 0.045847 | 0.046919 | 0.066315 | 0.059686 | -0.0058731 | -0.0095806
10 | -0.20471 | -0.22875 | -0.23462 | -0.23172 | -0.23949 | -0.24616 | -0.077824 | 0.068686 | 0.15626 | 0.16523 | 0.070051 | 0.17025 | 0.18302 | 0.17585 | 0.13917 | 0.059671 | 0.029951 | 0.029852 | 0.030465 | 0.060851 | 0.0873 | 0.011947 | -0.090159 | -0.15159
11 | -0.2972 | -0.31961 | -0.33385 | -0.33892 | -0.33011 | -0.33121 | -0.26122 | -0.21686 | -0.18248 | -0.14097 | -0.1417 | -0.15163 | -0.17806 | -0.18327 | -0.20559 | -0.20578 | -0.20886 | -0.16157 | -0.14574 | -0.16603 | -0.13759 | -0.17485 | -0.2002 | -0.22615
12 | -0.5229 | -0.31626 | -0.39973 | -0.3148 | -0.36112 | -0.19379 | -0.65308 | -0.5135 | -0.38077 | -0.44806 | -0.46404 | -0.42256 | 0.21165 | 0.10741 | -0.60091 | -0.20239 | -0.23319 | -0.13572 | 0.0062689 | 0.41247 | 0.92013 | 0.91646 | 0.86974 | 0.91354
13 | 1.0755 | 1.0016 | 0.75291 | 0.67866 | 0.62396 | 0.78346 | 2.5799 | 3.4456 | 4.42 | 4.214 | 4.1102 | 4.0587 | 4.3866 | 4.0267 | 3.6985 | 3.4364 | 3.4015 | 3.4459 | 2.8662 | 2.6268 | 2.7845 | 1.9486 | 0.85521 | 0.91631
14 | 0.17644 | 0.19341 | 0.18348 | 0.18315 | 0.1795 | 0.18988 | 0.1947 | 0.36526 | 0.42473 | 0.40958 | 0.39892 | 0.3998 | 0.42493 | 0.41098 | 0.28868 | 0.37748 | 0.38213 | 0.35885 | 0.28353 | 0.25716 | 0.26964 | 0.27123 | 0.18721 | 0.18487
15 | 0.0036803 | -0.018186 | -0.021597 | -0.029269 | -0.037223 | -0.030197 | -0.035248 | 0.092359 | 0.11873 | 0.15241 | 0.087917 | 0.079084 | 0.054567 | 0.072429 | 0.030985 | 0.027328 | 0.031949 | 0.057923 | 0.11003 | 0.11239 | 0.089318 | 0.068145 | 0.033379 | 0.0061326
16 | -0.060579 | -0.14298 | -0.25185 | -0.2328 | -0.23652 | -0.22646 | -0.01404 | 0.27121 | 0.35414 | 0.35819 | 0.29911 | 0.37536 | 0.33905 | 0.29525 | 0.21377 | 0.13346 | 0.16457 | 0.14658 | 0.028313 | 0.11783 | 0.16457 | 0.10708 | -0.1009 | -0.20786
17 | -0.66392 | -0.66973 | -0.68969 | -0.68971 | -0.70524 | -0.72649 | -0.65526 | -0.44485 | -0.33181 | -0.34986 | -0.44092 | -0.48345 | -0.44681 | -0.48447 | -0.45866 | -0.54044 | -0.60501 | -0.53828 | -0.38059 | -0.34006 | -0.34112 | -0.4506 | -0.56174 | -0.58279
18 | -0.28926 | -0.37806 | -0.44386 | -0.44277 | -0.44555 | -0.48167 | -0.43326 | -0.17296 | 0.054029 | 0.19215 | 0.31698 | 0.33652 | 0.29539 | 0.24134 | 0.15944 | 0.10587 | 0.088435 | 0.077829 | 0.078718 | 0.021513 | 0.16744 | 0.076374 | 0.043783 | -0.070137
19 | 0.81755 | 0.90862 | 0.68807 | 0.81076 | 0.82996 | 0.85216 | 0.82545 | 1.5263 | 1.7529 | 1.749 | 1.5285 | 1.8255 | 1.9021 | 1.7556 | 1.5247 | 1.3409 | 1.6348 | 1.5852 | 1.2439 | 1.1537 | 1.3591 | 1.0693 | 0.81652 | 0.90925
20 | -0.45323 | -0.46825 | -0.49278 | -0.50927 | -0.47652 | -0.51388 | -0.44569 | -0.20317 | -0.036517 | -0.027198 | 0.062202 | 0.020886 | 0.0053145 | 0.0036299 | -0.052435 | -0.091143 | -0.1344 | -0.1707 | -0.1483 | -0.18279 | -0.13008 | -0.24027 | -0.30175 | -0.32751
21 | -1.9158 | -1.929 | -1.9471 | -1.9576 | -1.9314 | -1.8854 | -1.6025 | -1.3223 | -1.2974 | -1.2767 | -1.2556 | -1.2418 | -1.2711 | -1.3201 | -1.4513 | -1.5163 | -1.5699 | -1.5749 | -1.6047 | -1.6586 | -1.7639 | -1.8388 | -1.8647 | -1.9007
22 | 0.0073448 | -0.067725 | -0.086719 | -0.11 | -0.10475 | -0.12103 | -0.22772 | -0.07416 | -0.11429 | -0.039223 | -0.00073049 | 0.030739 | 0.10527 | 0.10661 | 0.081654 | 0.18763 | 0.15928 | 0.1384 | 0.11462 | 0.1173 | 0.16579 | 0.14921 | -0.014683 | -0.023951
23 | -1.3647 | -1.525 | -1.5641 | -1.5448 | -1.5966 | -1.641 | -0.51882 | 0.45791 | 1.0418 | 1.1015 | 0.46701 | 1.135 | 1.2201 | 1.1723 | 0.9278 | 0.39781 | 0.19967 | 0.19901 | 0.2031 | 0.40567 | 0.582 | 0.079649 | -0.60106 | -1.0106
24 | -1.6983 | -1.8264 | -1.9077 | -1.9367 | -1.8863 | -1.8926 | -1.4927 | -1.2392 | -1.0427 | -0.80553 | -0.80972 | -0.86647 | -1.0175 | -1.0473 | -1.1748 | -1.1759 | -1.1935 | -0.92324 | -0.83281 | -0.94876 | -0.78623 | -0.99914 | -1.144 | -1.2923
25 | -0.3735 | -0.2259 | -0.28552 | -0.22486 | -0.25794 | -0.13842 | -0.46649 | -0.36679 | -0.27198 | -0.32004 | -0.33146 | -0.30183 | 0.15118 | 0.076718 | -0.42922 | -0.14456 | -0.16656 | -0.096946 | 0.0044778 | 0.29462 | 0.65723 | 0.65461 | 0.62124 | 0.65253
26 | 0.33608 | 0.31299 | 0.23528 | 0.21208 | 0.19499 | 0.24483 | 0.80621 | 1.0767 | 1.3812 | 1.3169 | 1.2844 | 1.2683 | 1.3708 | 1.2584 | 1.1558 | 1.0739 | 1.063 | 1.0769 | 0.89569 | 0.82086 | 0.87015 | 0.60895 | 0.26725 | 0.28635
27 | 0.35287 | 0.38683 | 0.36696 | 0.36631 | 0.35901 | 0.37976 | 0.38939 | 0.73053 | 0.84946 | 0.81916 | 0.79785 | 0.79961 | 0.84987 | 0.82196 | 0.57735 | 0.75496 | 0.76427 | 0.71771 | 0.56707 | 0.51432 | 0.53927 | 0.54246 | 0.37441 | 0.36974
28 | 0.012881 | -0.063649 | -0.075588 | -0.10244 | -0.13028 | -0.10569 | -0.12337 | 0.32326 | 0.41554 | 0.53344 | 0.30771 | 0.27679 | 0.19099 | 0.2535 | 0.10845 | 0.095649 | 0.11182 | 0.20273 | 0.3851 | 0.39335 | 0.31261 | 0.23851 | 0.11683 | 0.021464
29 | -1.8174 | -4.2893 | -7.5555 | -6.9839 | -7.0955 | -6.7937 | -0.42119 | 8.1364 | 10.6242 | 10.7457 | 8.9732 | 11.2609 | 10.1716 | 8.8576 | 6.4132 | 4.0039 | 4.9372 | 4.3975 | 0.84938 | 3.5349 | 4.937 | 3.2124 | -3.0271 | -6.2358
30 | -1.1619 | -1.172 | -1.207 | -1.207 | -1.2342 | -1.2714 | -1.1467 | -0.77849 | -0.58067 | -0.61225 | -0.77161 | -0.84603 | -0.78192 | -0.84782 | -0.80266 | -0.94577 | -1.0588 | -0.94199 | -0.66603 | -0.59511 | -0.59696 | -0.78854 | -0.98305 | -1.0199
31 | -0.72315 | -0.94514 | -1.1097 | -1.1069 | -1.1139 | -1.2042 | -1.0831 | -0.4324 | 0.13507 | 0.48037 | 0.79244 | 0.84131 | 0.73847 | 0.60334 | 0.39861 | 0.26466 | 0.22109 | 0.19457 | 0.19679 | 0.053783 | 0.4186 | 0.19093 | 0.10946 | -0.17534
32 | 0.81755 | 0.90862 | 0.68807 | 0.81076 | 0.82996 | 0.85216 | 0.82545 | 1.5263 | 1.7529 | 1.749 | 1.5285 | 1.8255 | 1.9021 | 1.7556 | 1.5247 | 1.3409 | 1.6348 | 1.5852 | 1.2439 | 1.1537 | 1.3591 | 1.0693 | 0.81652 | 0.90925

## Qc, Summer, S3
LoadID | 0 | 1 | 2 | 3 | 4 | 5 | 6 | 7 | 8 | 9 | 10 | 11 | 12 | 13 | 14 | 15 | 16 | 17 | 18 | 19 | 20 | 21 | 22 | 23
1 | 1.0586 | 1.1605 | 1.1009 | 1.0989 | 1.077 | 1.1393 | 1.1682 | 2.1916 | 2.5484 | 2.4575 | 2.3935 | 2.3988 | 2.5496 | 2.4659 | 1.7321 | 2.2649 | 2.2928 | 2.1531 | 1.7012 | 1.543 | 1.6178 | 1.6274 | 1.1232 | 1.1092
2 | 0.0073606 | -0.036371 | -0.043193 | -0.058538 | -0.074447 | -0.060393 | -0.070497 | 0.18472 | 0.23745 | 0.30482 | 0.17583 | 0.15817 | 0.10913 | 0.14486 | 0.061969 | 0.054657 | 0.063898 | 0.11585 | 0.22006 | 0.22477 | 0.17864 | 0.13629 | 0.066758 | 0.012265
3 | -0.24232 | -0.5719 | -1.0074 | -0.93118 | -0.94607 | -0.90583 | -0.056158 | 1.0849 | 1.4166 | 1.4328 | 1.1964 | 1.5015 | 1.3562 | 1.181 | 0.85509 | 0.53385 | 0.65829 | 0.58634 | 0.11325 | 0.47132 | 0.65827 | 0.42832 | -0.40362 | -0.83143
4 | -0.49794 | -0.5023 | -0.51727 | -0.51728 | -0.52893 | -0.54487 | -0.49144 | -0.33364 | -0.24886 | -0.26239 | -0.33069 | -0.36259 | -0.33511 | -0.36335 | -0.344 | -0.40533 | -0.45376 | -0.40371 | -0.28544 | -0.25505 | -0.25584 | -0.33795 | -0.42131 | -0.4371
5 | -0.14463 | -0.18903 | -0.22193 | -0.22138 | -0.22277 | -0.24084 | -0.21663 | -0.08648 | 0.027015 | 0.096074 | 0.15849 | 0.16826 | 0.14769 | 0.12067 | 0.079721 | 0.052933 | 0.044218 | 0.038915 | 0.039359 | 0.010757 | 0.083719 | 0.038187 | 0.021891 | -0.035068
6 | 2.0439 | 2.2715 | 1.7202 | 2.0269 | 2.0749 | 2.1304 | 2.0636 | 3.8158 | 4.3823 | 4.3725 | 3.8213 | 4.5638 | 4.7553 | 4.389 | 3.8119 | 3.3523 | 4.087 | 3.963 | 3.1099 | 2.8843 | 3.3978 | 2.6732 | 2.0413 | 2.2731
7 | -1.1331 | -1.1706 | -1.2319 | -1.2732 | -1.1913 | -1.2847 | -1.1142 | -0.50793 | -0.091294 | -0.067994 | 0.1555 | 0.052215 | 0.013286 | 0.0090748 | -0.13109 | -0.22786 | -0.33601 | -0.42676 | -0.37076 | -0.45697 | -0.3252 | -0.60067 | -0.75437 | -0.81877
8 | -0.95788 | -0.96451 | -0.97353 | -0.9788 | -0.96568 | -0.94269 | -0.80124 | -0.66116 | -0.64871 | -0.63837 | -0.62782 | -0.62088 | -0.63553 | -0.66004 | -0.72565 | -0.75817 | -0.78493 | -0.78747 | -0.80235 | -0.82932 | -0.88195 | -0.91942 | -0.93233 | -0.95036
9 | 0.0029379 | -0.02709 | -0.034688 | -0.044001 | -0.041899 | -0.048414 | -0.091089 | -0.029664 | -0.045714 | -0.015689 | -0.00029219 | 0.012296 | 0.042107 | 0.042644 | 0.032661 | 0.075052 | 0.063712 | 0.05536 | 0.045847 | 0.046919 | 0.066315 | 0.059686 | -0.0058731 | -0.0095806
10 | -0.20471 | -0.22875 | -0.23462 | -0.23172 | -0.23949 | -0.24616 | -0.077824 | 0.068686 | 0.15626 | 0.16523 | 0.070051 | 0.17025 | 0.18302 | 0.17585 | 0.13917 | 0.059671 | 0.029951 | 0.029852 | 0.030465 | 0.060851 | 0.0873 | 0.011947 | -0.090159 | -0.15159
11 | -0.2972 | -0.31961 | -0.33385 | -0.33892 | -0.33011 | -0.33121 | -0.26122 | -0.21686 | -0.18248 | -0.14097 | -0.1417 | -0.15163 | -0.17806 | -0.18327 | -0.20559 | -0.20578 | -0.20886 | -0.16157 | -0.14574 | -0.16603 | -0.13759 | -0.17485 | -0.2002 | -0.22615
12 | -0.5229 | -0.31626 | -0.39973 | -0.3148 | -0.36112 | -0.19379 | -0.65308 | -0.5135 | -0.38077 | -0.44806 | -0.46404 | -0.42256 | 0.21165 | 0.10741 | -0.60091 | -0.20239 | -0.23319 | -0.13572 | 0.0062689 | 0.41247 | 0.92013 | 0.91646 | 0.86974 | 0.91354
13 | 1.0755 | 1.0016 | 0.75291 | 0.67866 | 0.62396 | 0.78346 | 2.5799 | 3.4456 | 4.42 | 4.214 | 4.1102 | 4.0587 | 4.3866 | 4.0267 | 3.6985 | 3.4364 | 3.4015 | 3.4459 | 2.8662 | 2.6268 | 2.7845 | 1.9486 | 0.85521 | 0.91631
14 | 0.17644 | 0.19341 | 0.18348 | 0.18315 | 0.1795 | 0.18988 | 0.1947 | 0.36526 | 0.42473 | 0.40958 | 0.39892 | 0.3998 | 0.42493 | 0.41098 | 0.28868 | 0.37748 | 0.38213 | 0.35885 | 0.28353 | 0.25716 | 0.26964 | 0.27123 | 0.18721 | 0.18487
15 | 0.0036803 | -0.018186 | -0.021597 | -0.029269 | -0.037223 | -0.030197 | -0.035248 | 0.092359 | 0.11873 | 0.15241 | 0.087917 | 0.079084 | 0.054567 | 0.072429 | 0.030985 | 0.027328 | 0.031949 | 0.057923 | 0.11003 | 0.11239 | 0.089318 | 0.068145 | 0.033379 | 0.0061326
16 | -0.060579 | -0.14298 | -0.25185 | -0.2328 | -0.23652 | -0.22646 | -0.01404 | 0.27121 | 0.35414 | 0.35819 | 0.29911 | 0.37536 | 0.33905 | 0.29525 | 0.21377 | 0.13346 | 0.16457 | 0.14658 | 0.028313 | 0.11783 | 0.16457 | 0.10708 | -0.1009 | -0.20786
17 | -0.66392 | -0.66973 | -0.68969 | -0.68971 | -0.70524 | -0.72649 | -0.65526 | -0.44485 | -0.33181 | -0.34986 | -0.44092 | -0.48345 | -0.44681 | -0.48447 | -0.45866 | -0.54044 | -0.60501 | -0.53828 | -0.38059 | -0.34006 | -0.34112 | -0.4506 | -0.56174 | -0.58279
18 | -0.28926 | -0.37806 | -0.44386 | -0.44277 | -0.44555 | -0.48167 | -0.43326 | -0.17296 | 0.054029 | 0.19215 | 0.31698 | 0.33652 | 0.29539 | 0.24134 | 0.15944 | 0.10587 | 0.088435 | 0.077829 | 0.078718 | 0.021513 | 0.16744 | 0.076374 | 0.043783 | -0.070137
19 | 0.81755 | 0.90862 | 0.68807 | 0.81076 | 0.82996 | 0.85216 | 0.82545 | 1.5263 | 1.7529 | 1.749 | 1.5285 | 1.8255 | 1.9021 | 1.7556 | 1.5247 | 1.3409 | 1.6348 | 1.5852 | 1.2439 | 1.1537 | 1.3591 | 1.0693 | 0.81652 | 0.90925
20 | -0.45323 | -0.46825 | -0.49278 | -0.50927 | -0.47652 | -0.51388 | -0.44569 | -0.20317 | -0.036517 | -0.027198 | 0.062202 | 0.020886 | 0.0053145 | 0.0036299 | -0.052435 | -0.091143 | -0.1344 | -0.1707 | -0.1483 | -0.18279 | -0.13008 | -0.24027 | -0.30175 | -0.32751
21 | -1.9158 | -1.929 | -1.9471 | -1.9576 | -1.9314 | -1.8854 | -1.6025 | -1.3223 | -1.2974 | -1.2767 | -1.2556 | -1.2418 | -1.2711 | -1.3201 | -1.4513 | -1.5163 | -1.5699 | -1.5749 | -1.6047 | -1.6586 | -1.7639 | -1.8388 | -1.8647 | -1.9007
22 | 0.0073448 | -0.067725 | -0.086719 | -0.11 | -0.10475 | -0.12103 | -0.22772 | -0.07416 | -0.11429 | -0.039223 | -0.00073049 | 0.030739 | 0.10527 | 0.10661 | 0.081654 | 0.18763 | 0.15928 | 0.1384 | 0.11462 | 0.1173 | 0.16579 | 0.14921 | -0.014683 | -0.023951
23 | -1.3647 | -1.525 | -1.5641 | -1.5448 | -1.5966 | -1.641 | -0.51882 | 0.45791 | 1.0418 | 1.1015 | 0.46701 | 1.135 | 1.2201 | 1.1723 | 0.9278 | 0.39781 | 0.19967 | 0.19901 | 0.2031 | 0.40567 | 0.582 | 0.079649 | -0.60106 | -1.0106
24 | -1.6983 | -1.8264 | -1.9077 | -1.9367 | -1.8863 | -1.8926 | -1.4927 | -1.2392 | -1.0427 | -0.80553 | -0.80972 | -0.86647 | -1.0175 | -1.0473 | -1.1748 | -1.1759 | -1.1935 | -0.92324 | -0.83281 | -0.94876 | -0.78623 | -0.99914 | -1.144 | -1.2923
25 | -0.3735 | -0.2259 | -0.28552 | -0.22486 | -0.25794 | -0.13842 | -0.46649 | -0.36679 | -0.27198 | -0.32004 | -0.33146 | -0.30183 | 0.15118 | 0.076718 | -0.42922 | -0.14456 | -0.16656 | -0.096946 | 0.0044778 | 0.29462 | 0.65723 | 0.65461 | 0.62124 | 0.65253
26 | 0.33608 | 0.31299 | 0.23528 | 0.21208 | 0.19499 | 0.24483 | 0.80621 | 1.0767 | 1.3812 | 1.3169 | 1.2844 | 1.2683 | 1.3708 | 1.2584 | 1.1558 | 1.0739 | 1.063 | 1.0769 | 0.89569 | 0.82086 | 0.87015 | 0.60895 | 0.26725 | 0.28635
27 | 0.35287 | 0.38683 | 0.36696 | 0.36631 | 0.35901 | 0.37976 | 0.38939 | 0.73053 | 0.84946 | 0.81916 | 0.79785 | 0.79961 | 0.84987 | 0.82196 | 0.57735 | 0.75496 | 0.76427 | 0.71771 | 0.56707 | 0.51432 | 0.53927 | 0.54246 | 0.37441 | 0.36974
28 | 0.012881 | -0.063649 | -0.075588 | -0.10244 | -0.13028 | -0.10569 | -0.12337 | 0.32326 | 0.41554 | 0.53344 | 0.30771 | 0.27679 | 0.19099 | 0.2535 | 0.10845 | 0.095649 | 0.11182 | 0.20273 | 0.3851 | 0.39335 | 0.31261 | 0.23851 | 0.11683 | 0.021464
29 | -1.8174 | -4.2893 | -7.5555 | -6.9839 | -7.0955 | -6.7937 | -0.42119 | 8.1364 | 10.6242 | 10.7457 | 8.9732 | 11.2609 | 10.1716 | 8.8576 | 6.4132 | 4.0039 | 4.9372 | 4.3975 | 0.84938 | 3.5349 | 4.937 | 3.2124 | -3.0271 | -6.2358
30 | -1.1619 | -1.172 | -1.207 | -1.207 | -1.2342 | -1.2714 | -1.1467 | -0.77849 | -0.58067 | -0.61225 | -0.77161 | -0.84603 | -0.78192 | -0.84782 | -0.80266 | -0.94577 | -1.0588 | -0.94199 | -0.66603 | -0.59511 | -0.59696 | -0.78854 | -0.98305 | -1.0199
31 | -0.72315 | -0.94514 | -1.1097 | -1.1069 | -1.1139 | -1.2042 | -1.0831 | -0.4324 | 0.13507 | 0.48037 | 0.79244 | 0.84131 | 0.73847 | 0.60334 | 0.39861 | 0.26466 | 0.22109 | 0.19457 | 0.19679 | 0.053783 | 0.4186 | 0.19093 | 0.10946 | -0.17534
32 | 0.81755 | 0.90862 | 0.68807 | 0.81076 | 0.82996 | 0.85216 | 0.82545 | 1.5263 | 1.7529 | 1.749 | 1.5285 | 1.8255 | 1.9021 | 1.7556 | 1.5247 | 1.3409 | 1.6348 | 1.5852 | 1.2439 | 1.1537 | 1.3591 | 1.0693 | 0.81652 | 0.90925

## Qc, Summer, S4
LoadID | 0 | 1 | 2 | 3 | 4 | 5 | 6 | 7 | 8 | 9 | 10 | 11 | 12 | 13 | 14 | 15 | 16 | 17 | 18 | 19 | 20 | 21 | 22 | 23
1 | 1.1115 | 1.2185 | 1.1559 | 1.1539 | 1.1309 | 1.1962 | 1.2266 | 2.3012 | 2.6758 | 2.5804 | 2.5132 | 2.5188 | 2.6771 | 2.5892 | 1.8187 | 2.3781 | 2.4074 | 2.2608 | 1.7863 | 1.6201 | 1.6987 | 1.7088 | 1.1794 | 1.1647
2 | 0.0077287 | -0.03819 | -0.045353 | -0.061465 | -0.078169 | -0.063413 | -0.074021 | 0.19395 | 0.24932 | 0.32006 | 0.18463 | 0.16608 | 0.11459 | 0.1521 | 0.065068 | 0.057389 | 0.067093 | 0.12164 | 0.23106 | 0.23601 | 0.18757 | 0.1431 | 0.070096 | 0.012878
3 | -0.25443 | -0.6005 | -1.0578 | -0.97774 | -0.99337 | -0.95112 | -0.058966 | 1.1391 | 1.4874 | 1.5044 | 1.2562 | 1.5765 | 1.424 | 1.2401 | 0.89784 | 0.56055 | 0.6912 | 0.61565 | 0.11891 | 0.49489 | 0.69118 | 0.44973 | -0.4238 | -0.87301
4 | -0.52284 | -0.52741 | -0.54313 | -0.54315 | -0.55538 | -0.57211 | -0.51602 | -0.35032 | -0.2613 | -0.27551 | -0.34722 | -0.38071 | -0.35186 | -0.38152 | -0.3612 | -0.4256 | -0.47644 | -0.42389 | -0.29972 | -0.2678 | -0.26863 | -0.35484 | -0.44237 | -0.45895
5 | -0.15186 | -0.19848 | -0.23303 | -0.23245 | -0.23391 | -0.25288 | -0.22746 | -0.090804 | 0.028365 | 0.10088 | 0.16641 | 0.17668 | 0.15508 | 0.1267 | 0.083707 | 0.055579 | 0.046428 | 0.04086 | 0.041327 | 0.011294 | 0.087905 | 0.040096 | 0.022986 | -0.036822
6 | 2.1461 | 2.3851 | 1.8062 | 2.1282 | 2.1787 | 2.2369 | 2.1668 | 4.0066 | 4.6014 | 4.5912 | 4.0124 | 4.792 | 4.9931 | 4.6084 | 4.0025 | 3.5199 | 4.2914 | 4.1611 | 3.2654 | 3.0285 | 3.5677 | 2.8068 | 2.1434 | 2.3868
7 | -1.1897 | -1.2291 | -1.2935 | -1.3368 | -1.2509 | -1.3489 | -1.1699 | -0.53333 | -0.095858 | -0.071394 | 0.16328 | 0.054826 | 0.013951 | 0.0095286 | -0.13764 | -0.23925 | -0.35281 | -0.4481 | -0.3893 | -0.47982 | -0.34146 | -0.6307 | -0.79209 | -0.8597
8 | -1.0058 | -1.0127 | -1.0222 | -1.0277 | -1.014 | -0.98983 | -0.8413 | -0.69422 | -0.68115 | -0.67029 | -0.65921 | -0.65193 | -0.66731 | -0.69304 | -0.76193 | -0.79607 | -0.82417 | -0.82684 | -0.84247 | -0.87078 | -0.92604 | -0.96539 | -0.97895 | -0.99788
9 | 0.0030848 | -0.028445 | -0.036422 | -0.046201 | -0.043994 | -0.050835 | -0.095643 | -0.031147 | -0.048 | -0.016474 | -0.0003068 | 0.01291 | 0.044212 | 0.044776 | 0.034295 | 0.078805 | 0.066897 | 0.058128 | 0.04814 | 0.049265 | 0.069631 | 0.06267 | -0.0061668 | -0.01006
10 | -0.21495 | -0.24019 | -0.24635 | -0.24331 | -0.25146 | -0.25846 | -0.081715 | 0.072121 | 0.16408 | 0.17349 | 0.073553 | 0.17876 | 0.19217 | 0.18464 | 0.14613 | 0.062654 | 0.031448 | 0.031344 | 0.031988 | 0.063894 | 0.091665 | 0.012545 | -0.094667 | -0.15917
11 | -0.31206 | -0.33559 | -0.35055 | -0.35587 | -0.34661 | -0.34777 | -0.27428 | -0.2277 | -0.1916 | -0.14802 | -0.14879 | -0.15921 | -0.18697 | -0.19244 | -0.21587 | -0.21607 | -0.2193 | -0.16965 | -0.15303 | -0.17433 | -0.14447 | -0.18359 | -0.21021 | -0.23746
12 | -0.54904 | -0.33207 | -0.41972 | -0.33054 | -0.37918 | -0.20347 | -0.68573 | -0.53918 | -0.39981 | -0.47047 | -0.48724 | -0.44368 | 0.22223 | 0.11278 | -0.63095 | -0.21251 | -0.24485 | -0.14251 | 0.0065823 | 0.43309 | 0.96613 | 0.96228 | 0.91323 | 0.95922
13 | 1.1292 | 1.0517 | 0.79055 | 0.7126 | 0.65515 | 0.82263 | 2.7089 | 3.6179 | 4.641 | 4.4247 | 4.3157 | 4.2617 | 4.6059 | 4.2281 | 3.8834 | 3.6082 | 3.5716 | 3.6182 | 3.0095 | 2.7581 | 2.9237 | 2.0461 | 0.89797 | 0.96213
14 | 0.18526 | 0.20308 | 0.19265 | 0.19231 | 0.18848 | 0.19937 | 0.20443 | 0.38353 | 0.44596 | 0.43006 | 0.41887 | 0.41979 | 0.44618 | 0.43153 | 0.30311 | 0.39635 | 0.40124 | 0.3768 | 0.29771 | 0.27002 | 0.28312 | 0.28479 | 0.19657 | 0.19411
15 | 0.0038643 | -0.019095 | -0.022676 | -0.030733 | -0.039084 | -0.031707 | -0.037011 | 0.096977 | 0.12466 | 0.16003 | 0.092313 | 0.083038 | 0.057296 | 0.07605 | 0.032534 | 0.028695 | 0.033547 | 0.060819 | 0.11553 | 0.11801 | 0.093784 | 0.071552 | 0.035048 | 0.0064392
16 | -0.063608 | -0.15012 | -0.26444 | -0.24443 | -0.24834 | -0.23778 | -0.014742 | 0.28477 | 0.37185 | 0.3761 | 0.31406 | 0.39413 | 0.35601 | 0.31001 | 0.22446 | 0.14014 | 0.1728 | 0.15391 | 0.029728 | 0.12372 | 0.1728 | 0.11243 | -0.10595 | -0.21825
17 | -0.69711 | -0.70322 | -0.72417 | -0.72419 | -0.7405 | -0.76281 | -0.68802 | -0.46709 | -0.3484 | -0.36735 | -0.46297 | -0.50762 | -0.46915 | -0.50869 | -0.4816 | -0.56746 | -0.63526 | -0.56519 | -0.39962 | -0.35707 | -0.35818 | -0.47313 | -0.58983 | -0.61193
18 | -0.30372 | -0.39696 | -0.46606 | -0.46491 | -0.46782 | -0.50576 | -0.45492 | -0.18161 | 0.05673 | 0.20175 | 0.33283 | 0.35335 | 0.31016 | 0.2534 | 0.16741 | 0.11116 | 0.092857 | 0.081721 | 0.082654 | 0.022589 | 0.17581 | 0.080192 | 0.045972 | -0.073644
19 | 0.85843 | 0.95405 | 0.72247 | 0.85129 | 0.87146 | 0.89476 | 0.86672 | 1.6026 | 1.8406 | 1.8365 | 1.6049 | 1.9168 | 1.9972 | 1.8434 | 1.601 | 1.408 | 1.7166 | 1.6645 | 1.3061 | 1.2114 | 1.4271 | 1.1227 | 0.85735 | 0.95472
20 | -0.4759 | -0.49166 | -0.51742 | -0.53474 | -0.50034 | -0.53958 | -0.46797 | -0.21333 | -0.038343 | -0.028557 | 0.065312 | 0.02193 | 0.0055802 | 0.0038114 | -0.055057 | -0.0957 | -0.14112 | -0.17924 | -0.15572 | -0.19193 | -0.13658 | -0.25228 | -0.31684 | -0.34388
21 | -2.0115 | -2.0255 | -2.0444 | -2.0555 | -2.0279 | -1.9797 | -1.6826 | -1.3884 | -1.3623 | -1.3406 | -1.3184 | -1.3039 | -1.3346 | -1.3861 | -1.5239 | -1.5921 | -1.6483 | -1.6537 | -1.6849 | -1.7416 | -1.8521 | -1.9308 | -1.9579 | -1.9958
22 | 0.007712 | -0.071111 | -0.091055 | -0.1155 | -0.10999 | -0.12709 | -0.23911 | -0.077868 | -0.12 | -0.041184 | -0.00076701 | 0.032276 | 0.11053 | 0.11194 | 0.085736 | 0.19701 | 0.16724 | 0.14532 | 0.12035 | 0.12316 | 0.17408 | 0.15668 | -0.015417 | -0.025149
23 | -1.433 | -1.6013 | -1.6424 | -1.622 | -1.6764 | -1.7231 | -0.54476 | 0.4808 | 1.0938 | 1.1566 | 0.49036 | 1.1917 | 1.2811 | 1.2309 | 0.97419 | 0.4177 | 0.20965 | 0.20896 | 0.21325 | 0.42596 | 0.6111 | 0.083632 | -0.63111 | -1.0611
24 | -1.7832 | -1.9177 | -2.0031 | -2.0335 | -1.9806 | -1.9873 | -1.5673 | -1.3011 | -1.0949 | -0.84581 | -0.85021 | -0.90979 | -1.0684 | -1.0996 | -1.2335 | -1.2347 | -1.2532 | -0.9694 | -0.87445 | -0.99619 | -0.82555 | -1.0491 | -1.2012 | -1.3569
25 | -0.39217 | -0.23719 | -0.2998 | -0.2361 | -0.27084 | -0.14534 | -0.48981 | -0.38513 | -0.28558 | -0.33605 | -0.34803 | -0.31692 | 0.15874 | 0.080554 | -0.45068 | -0.15179 | -0.17489 | -0.10179 | 0.0047017 | 0.30935 | 0.6901 | 0.68734 | 0.65231 | 0.68516
26 | 0.35289 | 0.32864 | 0.24705 | 0.22269 | 0.20474 | 0.25707 | 0.84652 | 1.1306 | 1.4503 | 1.3827 | 1.3487 | 1.3318 | 1.4394 | 1.3213 | 1.2136 | 1.1276 | 1.1161 | 1.1307 | 0.94047 | 0.86191 | 0.91366 | 0.63939 | 0.28062 | 0.30066
27 | 0.37052 | 0.40617 | 0.3853 | 0.38462 | 0.37696 | 0.39875 | 0.40886 | 0.76706 | 0.89193 | 0.86012 | 0.83774 | 0.83959 | 0.89236 | 0.86306 | 0.60622 | 0.79271 | 0.80248 | 0.75359 | 0.59542 | 0.54003 | 0.56624 | 0.56959 | 0.39313 | 0.38822
28 | 0.013525 | -0.066832 | -0.079367 | -0.10756 | -0.1368 | -0.11097 | -0.12954 | 0.33942 | 0.43632 | 0.56011 | 0.3231 | 0.29063 | 0.20054 | 0.26617 | 0.11387 | 0.10043 | 0.11741 | 0.21287 | 0.40435 | 0.41302 | 0.32825 | 0.25043 | 0.12267 | 0.022537
29 | -1.9082 | -4.5037 | -7.9333 | -7.333 | -7.4503 | -7.1334 | -0.44225 | 8.5432 | 11.1554 | 11.283 | 9.4219 | 11.824 | 10.6802 | 9.3004 | 6.7338 | 4.2041 | 5.184 | 4.6174 | 0.89185 | 3.7117 | 5.1839 | 3.373 | -3.1785 | -6.5475
30 | -1.22 | -1.2306 | -1.2673 | -1.2673 | -1.2959 | -1.3349 | -1.204 | -0.81741 | -0.6097 | -0.64286 | -0.81019 | -0.88833 | -0.82102 | -0.89021 | -0.84279 | -0.99306 | -1.1117 | -0.98909 | -0.69934 | -0.62487 | -0.62681 | -0.82797 | -1.0322 | -1.0709
31 | -0.75931 | -0.9924 | -1.1651 | -1.1623 | -1.1696 | -1.2644 | -1.1373 | -0.45402 | 0.14183 | 0.50439 | 0.83206 | 0.88338 | 0.77539 | 0.63351 | 0.41854 | 0.2779 | 0.23214 | 0.2043 | 0.20663 | 0.056472 | 0.43953 | 0.20048 | 0.11493 | -0.18411
32 | 0.85843 | 0.95405 | 0.72247 | 0.85129 | 0.87146 | 0.89476 | 0.86672 | 1.6026 | 1.8406 | 1.8365 | 1.6049 | 1.9168 | 1.9972 | 1.8434 | 1.601 | 1.408 | 1.7166 | 1.6645 | 1.3061 | 1.2114 | 1.4271 | 1.1227 | 0.85735 | 0.95472

## Qc, Summer, S5
LoadID | 0 | 1 | 2 | 3 | 4 | 5 | 6 | 7 | 8 | 9 | 10 | 11 | 12 | 13 | 14 | 15 | 16 | 17 | 18 | 19 | 20 | 21 | 22 | 23
1 | 1.1115 | 1.2185 | 1.1559 | 1.1539 | 1.1309 | 1.1962 | 1.2266 | 2.3012 | 2.6758 | 2.5804 | 2.5132 | 2.5188 | 2.6771 | 2.5892 | 1.8187 | 2.3781 | 2.4074 | 2.2608 | 1.7863 | 1.6201 | 1.6987 | 1.7088 | 1.1794 | 1.1647
2 | 0.0077287 | -0.03819 | -0.045353 | -0.061465 | -0.078169 | -0.063413 | -0.074021 | 0.19395 | 0.24932 | 0.32006 | 0.18463 | 0.16608 | 0.11459 | 0.1521 | 0.065068 | 0.057389 | 0.067093 | 0.12164 | 0.23106 | 0.23601 | 0.18757 | 0.1431 | 0.070096 | 0.012878
3 | -0.25443 | -0.6005 | -1.0578 | -0.97774 | -0.99337 | -0.95112 | -0.058966 | 1.1391 | 1.4874 | 1.5044 | 1.2562 | 1.5765 | 1.424 | 1.2401 | 0.89784 | 0.56055 | 0.6912 | 0.61565 | 0.11891 | 0.49489 | 0.69118 | 0.44973 | -0.4238 | -0.87301
4 | -0.52284 | -0.52741 | -0.54313 | -0.54315 | -0.55538 | -0.57211 | -0.51602 | -0.35032 | -0.2613 | -0.27551 | -0.34722 | -0.38071 | -0.35186 | -0.38152 | -0.3612 | -0.4256 | -0.47644 | -0.42389 | -0.29972 | -0.2678 | -0.26863 | -0.35484 | -0.44237 | -0.45895
5 | -0.15186 | -0.19848 | -0.23303 | -0.23245 | -0.23391 | -0.25288 | -0.22746 | -0.090804 | 0.028365 | 0.10088 | 0.16641 | 0.17668 | 0.15508 | 0.1267 | 0.083707 | 0.055579 | 0.046428 | 0.04086 | 0.041327 | 0.011294 | 0.087905 | 0.040096 | 0.022986 | -0.036822
6 | 2.1461 | 2.3851 | 1.8062 | 2.1282 | 2.1787 | 2.2369 | 2.1668 | 4.0066 | 4.6014 | 4.5912 | 4.0124 | 4.792 | 4.9931 | 4.6084 | 4.0025 | 3.5199 | 4.2914 | 4.1611 | 3.2654 | 3.0285 | 3.5677 | 2.8068 | 2.1434 | 2.3868
7 | -1.1897 | -1.2291 | -1.2935 | -1.3368 | -1.2509 | -1.3489 | -1.1699 | -0.53333 | -0.095858 | -0.071394 | 0.16328 | 0.054826 | 0.013951 | 0.0095286 | -0.13764 | -0.23925 | -0.35281 | -0.4481 | -0.3893 | -0.47982 | -0.34146 | -0.6307 | -0.79209 | -0.8597
8 | -1.0058 | -1.0127 | -1.0222 | -1.0277 | -1.014 | -0.98983 | -0.8413 | -0.69422 | -0.68115 | -0.67029 | -0.65921 | -0.65193 | -0.66731 | -0.69304 | -0.76193 | -0.79607 | -0.82417 | -0.82684 | -0.84247 | -0.87078 | -0.92604 | -0.96539 | -0.97895 | -0.99788
9 | 0.0030848 | -0.028445 | -0.036422 | -0.046201 | -0.043994 | -0.050835 | -0.095643 | -0.031147 | -0.048 | -0.016474 | -0.0003068 | 0.01291 | 0.044212 | 0.044776 | 0.034295 | 0.078805 | 0.066897 | 0.058128 | 0.04814 | 0.049265 | 0.069631 | 0.06267 | -0.0061668 | -0.01006
10 | -0.21495 | -0.24019 | -0.24635 | -0.24331 | -0.25146 | -0.25846 | -0.081715 | 0.072121 | 0.16408 | 0.17349 | 0.073553 | 0.17876 | 0.19217 | 0.18464 | 0.14613 | 0.062654 | 0.031448 | 0.031344 | 0.031988 | 0.063894 | 0.091665 | 0.012545 | -0.094667 | -0.15917
11 | -0.31206 | -0.33559 | -0.35055 | -0.35587 | -0.34661 | -0.34777 | -0.27428 | -0.2277 | -0.1916 | -0.14802 | -0.14879 | -0.15921 | -0.18697 | -0.19244 | -0.21587 | -0.21607 | -0.2193 | -0.16965 | -0.15303 | -0.17433 | -0.14447 | -0.18359 | -0.21021 | -0.23746
12 | -0.54904 | -0.33207 | -0.41972 | -0.33054 | -0.37918 | -0.20347 | -0.68573 | -0.53918 | -0.39981 | -0.47047 | -0.48724 | -0.44368 | 0.22223 | 0.11278 | -0.63095 | -0.21251 | -0.24485 | -0.14251 | 0.0065823 | 0.43309 | 0.96613 | 0.96228 | 0.91323 | 0.95922
13 | 1.1292 | 1.0517 | 0.79055 | 0.7126 | 0.65515 | 0.82263 | 2.7089 | 3.6179 | 4.641 | 4.4247 | 4.3157 | 4.2617 | 4.6059 | 4.2281 | 3.8834 | 3.6082 | 3.5716 | 3.6182 | 3.0095 | 2.7581 | 2.9237 | 2.0461 | 0.89797 | 0.96213
14 | 0.18526 | 0.20308 | 0.19265 | 0.19231 | 0.18848 | 0.19937 | 0.20443 | 0.38353 | 0.44596 | 0.43006 | 0.41887 | 0.41979 | 0.44618 | 0.43153 | 0.30311 | 0.39635 | 0.40124 | 0.3768 | 0.29771 | 0.27002 | 0.28312 | 0.28479 | 0.19657 | 0.19411
15 | 0.0038643 | -0.019095 | -0.022676 | -0.030733 | -0.039084 | -0.031707 | -0.037011 | 0.096977 | 0.12466 | 0.16003 | 0.092313 | 0.083038 | 0.057296 | 0.07605 | 0.032534 | 0.028695 | 0.033547 | 0.060819 | 0.11553 | 0.11801 | 0.093784 | 0.071552 | 0.035048 | 0.0064392
16 | -0.063608 | -0.15012 | -0.26444 | -0.24443 | -0.24834 | -0.23778 | -0.014742 | 0.28477 | 0.37185 | 0.3761 | 0.31406 | 0.39413 | 0.35601 | 0.31001 | 0.22446 | 0.14014 | 0.1728 | 0.15391 | 0.029728 | 0.12372 | 0.1728 | 0.11243 | -0.10595 | -0.21825
17 | -0.69711 | -0.70322 | -0.72417 | -0.72419 | -0.7405 | -0.76281 | -0.68802 | -0.46709 | -0.3484 | -0.36735 | -0.46297 | -0.50762 | -0.46915 | -0.50869 | -0.4816 | -0.56746 | -0.63526 | -0.56519 | -0.39962 | -0.35707 | -0.35818 | -0.47313 | -0.58983 | -0.61193
18 | -0.30372 | -0.39696 | -0.46606 | -0.46491 | -0.46782 | -0.50576 | -0.45492 | -0.18161 | 0.05673 | 0.20175 | 0.33283 | 0.35335 | 0.31016 | 0.2534 | 0.16741 | 0.11116 | 0.092857 | 0.081721 | 0.082654 | 0.022589 | 0.17581 | 0.080192 | 0.045972 | -0.073644
19 | 0.85843 | 0.95405 | 0.72247 | 0.85129 | 0.87146 | 0.89476 | 0.86672 | 1.6026 | 1.8406 | 1.8365 | 1.6049 | 1.9168 | 1.9972 | 1.8434 | 1.601 | 1.408 | 1.7166 | 1.6645 | 1.3061 | 1.2114 | 1.4271 | 1.1227 | 0.85735 | 0.95472
20 | -0.4759 | -0.49166 | -0.51742 | -0.53474 | -0.50034 | -0.53958 | -0.46797 | -0.21333 | -0.038343 | -0.028557 | 0.065312 | 0.02193 | 0.0055802 | 0.0038114 | -0.055057 | -0.0957 | -0.14112 | -0.17924 | -0.15572 | -0.19193 | -0.13658 | -0.25228 | -0.31684 | -0.34388
21 | -2.0115 | -2.0255 | -2.0444 | -2.0555 | -2.0279 | -1.9797 | -1.6826 | -1.3884 | -1.3623 | -1.3406 | -1.3184 | -1.3039 | -1.3346 | -1.3861 | -1.5239 | -1.5921 | -1.6483 | -1.6537 | -1.6849 | -1.7416 | -1.8521 | -1.9308 | -1.9579 | -1.9958
22 | 0.007712 | -0.071111 | -0.091055 | -0.1155 | -0.10999 | -0.12709 | -0.23911 | -0.077868 | -0.12 | -0.041184 | -0.00076701 | 0.032276 | 0.11053 | 0.11194 | 0.085736 | 0.19701 | 0.16724 | 0.14532 | 0.12035 | 0.12316 | 0.17408 | 0.15668 | -0.015417 | -0.025149
23 | -1.433 | -1.6013 | -1.6424 | -1.622 | -1.6764 | -1.7231 | -0.54476 | 0.4808 | 1.0938 | 1.1566 | 0.49036 | 1.1917 | 1.2811 | 1.2309 | 0.97419 | 0.4177 | 0.20965 | 0.20896 | 0.21325 | 0.42596 | 0.6111 | 0.083632 | -0.63111 | -1.0611
24 | -1.7832 | -1.9177 | -2.0031 | -2.0335 | -1.9806 | -1.9873 | -1.5673 | -1.3011 | -1.0949 | -0.84581 | -0.85021 | -0.90979 | -1.0684 | -1.0996 | -1.2335 | -1.2347 | -1.2532 | -0.9694 | -0.87445 | -0.99619 | -0.82555 | -1.0491 | -1.2012 | -1.3569
25 | -0.39217 | -0.23719 | -0.2998 | -0.2361 | -0.27084 | -0.14534 | -0.48981 | -0.38513 | -0.28558 | -0.33605 | -0.34803 | -0.31692 | 0.15874 | 0.080554 | -0.45068 | -0.15179 | -0.17489 | -0.10179 | 0.0047017 | 0.30935 | 0.6901 | 0.68734 | 0.65231 | 0.68516
26 | 0.35289 | 0.32864 | 0.24705 | 0.22269 | 0.20474 | 0.25707 | 0.84652 | 1.1306 | 1.4503 | 1.3827 | 1.3487 | 1.3318 | 1.4394 | 1.3213 | 1.2136 | 1.1276 | 1.1161 | 1.1307 | 0.94047 | 0.86191 | 0.91366 | 0.63939 | 0.28062 | 0.30066
27 | 0.37052 | 0.40617 | 0.3853 | 0.38462 | 0.37696 | 0.39875 | 0.40886 | 0.76706 | 0.89193 | 0.86012 | 0.83774 | 0.83959 | 0.89236 | 0.86306 | 0.60622 | 0.79271 | 0.80248 | 0.75359 | 0.59542 | 0.54003 | 0.56624 | 0.56959 | 0.39313 | 0.38822
28 | 0.013525 | -0.066832 | -0.079367 | -0.10756 | -0.1368 | -0.11097 | -0.12954 | 0.33942 | 0.43632 | 0.56011 | 0.3231 | 0.29063 | 0.20054 | 0.26617 | 0.11387 | 0.10043 | 0.11741 | 0.21287 | 0.40435 | 0.41302 | 0.32825 | 0.25043 | 0.12267 | 0.022537
29 | -1.9082 | -4.5037 | -7.9333 | -7.333 | -7.4503 | -7.1334 | -0.44225 | 8.5432 | 11.1554 | 11.283 | 9.4219 | 11.824 | 10.6802 | 9.3004 | 6.7338 | 4.2041 | 5.184 | 4.6174 | 0.89185 | 3.7117 | 5.1839 | 3.373 | -3.1785 | -6.5475
30 | -1.22 | -1.2306 | -1.2673 | -1.2673 | -1.2959 | -1.3349 | -1.204 | -0.81741 | -0.6097 | -0.64286 | -0.81019 | -0.88833 | -0.82102 | -0.89021 | -0.84279 | -0.99306 | -1.1117 | -0.98909 | -0.69934 | -0.62487 | -0.62681 | -0.82797 | -1.0322 | -1.0709
31 | -0.75931 | -0.9924 | -1.1651 | -1.1623 | -1.1696 | -1.2644 | -1.1373 | -0.45402 | 0.14183 | 0.50439 | 0.83206 | 0.88338 | 0.77539 | 0.63351 | 0.41854 | 0.2779 | 0.23214 | 0.2043 | 0.20663 | 0.056472 | 0.43953 | 0.20048 | 0.11493 | -0.18411
32 | 0.85843 | 0.95405 | 0.72247 | 0.85129 | 0.87146 | 0.89476 | 0.86672 | 1.6026 | 1.8406 | 1.8365 | 1.6049 | 1.9168 | 1.9972 | 1.8434 | 1.601 | 1.408 | 1.7166 | 1.6645 | 1.3061 | 1.2114 | 1.4271 | 1.1227 | 0.85735 | 0.95472

## Qc, Summer, S6
LoadID | 0 | 1 | 2 | 3 | 4 | 5 | 6 | 7 | 8 | 9 | 10 | 11 | 12 | 13 | 14 | 15 | 16 | 17 | 18 | 19 | 20 | 21 | 22 | 23
1 | 1.1115 | 1.2185 | 1.1559 | 1.1539 | 1.1309 | 1.1962 | 1.2266 | 2.3012 | 2.6758 | 2.5804 | 2.5132 | 2.5188 | 2.6771 | 2.5892 | 1.8187 | 2.3781 | 2.4074 | 2.2608 | 1.7863 | 1.6201 | 1.6987 | 1.7088 | 1.1794 | 1.1647
2 | 0.0077287 | -0.03819 | -0.045353 | -0.061465 | -0.078169 | -0.063413 | -0.074021 | 0.19395 | 0.24932 | 0.32006 | 0.18463 | 0.16608 | 0.11459 | 0.1521 | 0.065068 | 0.057389 | 0.067093 | 0.12164 | 0.23106 | 0.23601 | 0.18757 | 0.1431 | 0.070096 | 0.012878
3 | -0.25443 | -0.6005 | -1.0578 | -0.97774 | -0.99337 | -0.95112 | -0.058966 | 1.1391 | 1.4874 | 1.5044 | 1.2562 | 1.5765 | 1.424 | 1.2401 | 0.89784 | 0.56055 | 0.6912 | 0.61565 | 0.11891 | 0.49489 | 0.69118 | 0.44973 | -0.4238 | -0.87301
4 | -0.52284 | -0.52741 | -0.54313 | -0.54315 | -0.55538 | -0.57211 | -0.51602 | -0.35032 | -0.2613 | -0.27551 | -0.34722 | -0.38071 | -0.35186 | -0.38152 | -0.3612 | -0.4256 | -0.47644 | -0.42389 | -0.29972 | -0.2678 | -0.26863 | -0.35484 | -0.44237 | -0.45895
5 | -0.15186 | -0.19848 | -0.23303 | -0.23245 | -0.23391 | -0.25288 | -0.22746 | -0.090804 | 0.028365 | 0.10088 | 0.16641 | 0.17668 | 0.15508 | 0.1267 | 0.083707 | 0.055579 | 0.046428 | 0.04086 | 0.041327 | 0.011294 | 0.087905 | 0.040096 | 0.022986 | -0.036822
6 | 2.1461 | 2.3851 | 1.8062 | 2.1282 | 2.1787 | 2.2369 | 2.1668 | 4.0066 | 4.6014 | 4.5912 | 4.0124 | 4.792 | 4.9931 | 4.6084 | 4.0025 | 3.5199 | 4.2914 | 4.1611 | 3.2654 | 3.0285 | 3.5677 | 2.8068 | 2.1434 | 2.3868
7 | -1.1897 | -1.2291 | -1.2935 | -1.3368 | -1.2509 | -1.3489 | -1.1699 | -0.53333 | -0.095858 | -0.071394 | 0.16328 | 0.054826 | 0.013951 | 0.0095286 | -0.13764 | -0.23925 | -0.35281 | -0.4481 | -0.3893 | -0.47982 | -0.34146 | -0.6307 | -0.79209 | -0.8597
8 | -1.0058 | -1.0127 | -1.0222 | -1.0277 | -1.014 | -0.98983 | -0.8413 | -0.69422 | -0.68115 | -0.67029 | -0.65921 | -0.65193 | -0.66731 | -0.69304 | -0.76193 | -0.79607 | -0.82417 | -0.82684 | -0.84247 | -0.87078 | -0.92604 | -0.96539 | -0.97895 | -0.99788
9 | 0.0030848 | -0.028445 | -0.036422 | -0.046201 | -0.043994 | -0.050835 | -0.095643 | -0.031147 | -0.048 | -0.016474 | -0.0003068 | 0.01291 | 0.044212 | 0.044776 | 0.034295 | 0.078805 | 0.066897 | 0.058128 | 0.04814 | 0.049265 | 0.069631 | 0.06267 | -0.0061668 | -0.01006
10 | -0.21495 | -0.24019 | -0.24635 | -0.24331 | -0.25146 | -0.25846 | -0.081715 | 0.072121 | 0.16408 | 0.17349 | 0.073553 | 0.17876 | 0.19217 | 0.18464 | 0.14613 | 0.062654 | 0.031448 | 0.031344 | 0.031988 | 0.063894 | 0.091665 | 0.012545 | -0.094667 | -0.15917
11 | -0.31206 | -0.33559 | -0.35055 | -0.35587 | -0.34661 | -0.34777 | -0.27428 | -0.2277 | -0.1916 | -0.14802 | -0.14879 | -0.15921 | -0.18697 | -0.19244 | -0.21587 | -0.21607 | -0.2193 | -0.16965 | -0.15303 | -0.17433 | -0.14447 | -0.18359 | -0.21021 | -0.23746
12 | -0.54904 | -0.33207 | -0.41972 | -0.33054 | -0.37918 | -0.20347 | -0.68573 | -0.53918 | -0.39981 | -0.47047 | -0.48724 | -0.44368 | 0.22223 | 0.11278 | -0.63095 | -0.21251 | -0.24485 | -0.14251 | 0.0065823 | 0.43309 | 0.96613 | 0.96228 | 0.91323 | 0.95922
13 | 1.1292 | 1.0517 | 0.79055 | 0.7126 | 0.65515 | 0.82263 | 2.7089 | 3.6179 | 4.641 | 4.4247 | 4.3157 | 4.2617 | 4.6059 | 4.2281 | 3.8834 | 3.6082 | 3.5716 | 3.6182 | 3.0095 | 2.7581 | 2.9237 | 2.0461 | 0.89797 | 0.96213
14 | 0.18526 | 0.20308 | 0.19265 | 0.19231 | 0.18848 | 0.19937 | 0.20443 | 0.38353 | 0.44596 | 0.43006 | 0.41887 | 0.41979 | 0.44618 | 0.43153 | 0.30311 | 0.39635 | 0.40124 | 0.3768 | 0.29771 | 0.27002 | 0.28312 | 0.28479 | 0.19657 | 0.19411
15 | 0.0038643 | -0.019095 | -0.022676 | -0.030733 | -0.039084 | -0.031707 | -0.037011 | 0.096977 | 0.12466 | 0.16003 | 0.092313 | 0.083038 | 0.057296 | 0.07605 | 0.032534 | 0.028695 | 0.033547 | 0.060819 | 0.11553 | 0.11801 | 0.093784 | 0.071552 | 0.035048 | 0.0064392
16 | -0.063608 | -0.15012 | -0.26444 | -0.24443 | -0.24834 | -0.23778 | -0.014742 | 0.28477 | 0.37185 | 0.3761 | 0.31406 | 0.39413 | 0.35601 | 0.31001 | 0.22446 | 0.14014 | 0.1728 | 0.15391 | 0.029728 | 0.12372 | 0.1728 | 0.11243 | -0.10595 | -0.21825
17 | -0.69711 | -0.70322 | -0.72417 | -0.72419 | -0.7405 | -0.76281 | -0.68802 | -0.46709 | -0.3484 | -0.36735 | -0.46297 | -0.50762 | -0.46915 | -0.50869 | -0.4816 | -0.56746 | -0.63526 | -0.56519 | -0.39962 | -0.35707 | -0.35818 | -0.47313 | -0.58983 | -0.61193
18 | -0.30372 | -0.39696 | -0.46606 | -0.46491 | -0.46782 | -0.50576 | -0.45492 | -0.18161 | 0.05673 | 0.20175 | 0.33283 | 0.35335 | 0.31016 | 0.2534 | 0.16741 | 0.11116 | 0.092857 | 0.081721 | 0.082654 | 0.022589 | 0.17581 | 0.080192 | 0.045972 | -0.073644
19 | 0.85843 | 0.95405 | 0.72247 | 0.85129 | 0.87146 | 0.89476 | 0.86672 | 1.6026 | 1.8406 | 1.8365 | 1.6049 | 1.9168 | 1.9972 | 1.8434 | 1.601 | 1.408 | 1.7166 | 1.6645 | 1.3061 | 1.2114 | 1.4271 | 1.1227 | 0.85735 | 0.95472
20 | -0.4759 | -0.49166 | -0.51742 | -0.53474 | -0.50034 | -0.53958 | -0.46797 | -0.21333 | -0.038343 | -0.028557 | 0.065312 | 0.02193 | 0.0055802 | 0.0038114 | -0.055057 | -0.0957 | -0.14112 | -0.17924 | -0.15572 | -0.19193 | -0.13658 | -0.25228 | -0.31684 | -0.34388
21 | -2.0115 | -2.0255 | -2.0444 | -2.0555 | -2.0279 | -1.9797 | -1.6826 | -1.3884 | -1.3623 | -1.3406 | -1.3184 | -1.3039 | -1.3346 | -1.3861 | -1.5239 | -1.5921 | -1.6483 | -1.6537 | -1.6849 | -1.7416 | -1.8521 | -1.9308 | -1.9579 | -1.9958
22 | 0.007712 | -0.071111 | -0.091055 | -0.1155 | -0.10999 | -0.12709 | -0.23911 | -0.077868 | -0.12 | -0.041184 | -0.00076701 | 0.032276 | 0.11053 | 0.11194 | 0.085736 | 0.19701 | 0.16724 | 0.14532 | 0.12035 | 0.12316 | 0.17408 | 0.15668 | -0.015417 | -0.025149
23 | -1.433 | -1.6013 | -1.6424 | -1.622 | -1.6764 | -1.7231 | -0.54476 | 0.4808 | 1.0938 | 1.1566 | 0.49036 | 1.1917 | 1.2811 | 1.2309 | 0.97419 | 0.4177 | 0.20965 | 0.20896 | 0.21325 | 0.42596 | 0.6111 | 0.083632 | -0.63111 | -1.0611
24 | -1.7832 | -1.9177 | -2.0031 | -2.0335 | -1.9806 | -1.9873 | -1.5673 | -1.3011 | -1.0949 | -0.84581 | -0.85021 | -0.90979 | -1.0684 | -1.0996 | -1.2335 | -1.2347 | -1.2532 | -0.9694 | -0.87445 | -0.99619 | -0.82555 | -1.0491 | -1.2012 | -1.3569
25 | -0.39217 | -0.23719 | -0.2998 | -0.2361 | -0.27084 | -0.14534 | -0.48981 | -0.38513 | -0.28558 | -0.33605 | -0.34803 | -0.31692 | 0.15874 | 0.080554 | -0.45068 | -0.15179 | -0.17489 | -0.10179 | 0.0047017 | 0.30935 | 0.6901 | 0.68734 | 0.65231 | 0.68516
26 | 0.35289 | 0.32864 | 0.24705 | 0.22269 | 0.20474 | 0.25707 | 0.84652 | 1.1306 | 1.4503 | 1.3827 | 1.3487 | 1.3318 | 1.4394 | 1.3213 | 1.2136 | 1.1276 | 1.1161 | 1.1307 | 0.94047 | 0.86191 | 0.91366 | 0.63939 | 0.28062 | 0.30066
27 | 0.37052 | 0.40617 | 0.3853 | 0.38462 | 0.37696 | 0.39875 | 0.40886 | 0.76706 | 0.89193 | 0.86012 | 0.83774 | 0.83959 | 0.89236 | 0.86306 | 0.60622 | 0.79271 | 0.80248 | 0.75359 | 0.59542 | 0.54003 | 0.56624 | 0.56959 | 0.39313 | 0.38822
28 | 0.013525 | -0.066832 | -0.079367 | -0.10756 | -0.1368 | -0.11097 | -0.12954 | 0.33942 | 0.43632 | 0.56011 | 0.3231 | 0.29063 | 0.20054 | 0.26617 | 0.11387 | 0.10043 | 0.11741 | 0.21287 | 0.40435 | 0.41302 | 0.32825 | 0.25043 | 0.12267 | 0.022537
29 | -1.9082 | -4.5037 | -7.9333 | -7.333 | -7.4503 | -7.1334 | -0.44225 | 8.5432 | 11.1554 | 11.283 | 9.4219 | 11.824 | 10.6802 | 9.3004 | 6.7338 | 4.2041 | 5.184 | 4.6174 | 0.89185 | 3.7117 | 5.1839 | 3.373 | -3.1785 | -6.5475
30 | -1.22 | -1.2306 | -1.2673 | -1.2673 | -1.2959 | -1.3349 | -1.204 | -0.81741 | -0.6097 | -0.64286 | -0.81019 | -0.88833 | -0.82102 | -0.89021 | -0.84279 | -0.99306 | -1.1117 | -0.98909 | -0.69934 | -0.62487 | -0.62681 | -0.82797 | -1.0322 | -1.0709
31 | -0.75931 | -0.9924 | -1.1651 | -1.1623 | -1.1696 | -1.2644 | -1.1373 | -0.45402 | 0.14183 | 0.50439 | 0.83206 | 0.88338 | 0.77539 | 0.63351 | 0.41854 | 0.2779 | 0.23214 | 0.2043 | 0.20663 | 0.056472 | 0.43953 | 0.20048 | 0.11493 | -0.18411
32 | 0.85843 | 0.95405 | 0.72247 | 0.85129 | 0.87146 | 0.89476 | 0.86672 | 1.6026 | 1.8406 | 1.8365 | 1.6049 | 1.9168 | 1.9972 | 1.8434 | 1.601 | 1.408 | 1.7166 | 1.6645 | 1.3061 | 1.2114 | 1.4271 | 1.1227 | 0.85735 | 0.95472

## Qc, Summer, S7
LoadID | 0 | 1 | 2 | 3 | 4 | 5 | 6 | 7 | 8 | 9 | 10 | 11 | 12 | 13 | 14 | 15 | 16 | 17 | 18 | 19 | 20 | 21 | 22 | 23
1 | 1.0374 | 1.1721 | 1.1119 | 1.0989 | 1.0663 | 1.1393 | 1.1799 | 2.2354 | 2.4974 | 2.4821 | 2.4414 | 2.3988 | 2.5496 | 2.4659 | 1.7321 | 2.3102 | 2.2928 | 2.1746 | 1.7012 | 1.5275 | 1.6502 | 1.5948 | 1.1008 | 1.1092
2 | 0.007287 | -0.037099 | -0.042329 | -0.057368 | -0.074447 | -0.060997 | -0.070497 | 0.18472 | 0.2327 | 0.31092 | 0.17583 | 0.15817 | 0.10804 | 0.14775 | 0.061969 | 0.054657 | 0.064537 | 0.11585 | 0.22226 | 0.22028 | 0.18042 | 0.13493 | 0.068093 | 0.012388
3 | -0.24716 | -0.5719 | -1.0175 | -0.91256 | -0.96499 | -0.88771 | -0.056158 | 1.0957 | 1.4166 | 1.4328 | 1.2084 | 1.4864 | 1.3698 | 1.2046 | 0.85509 | 0.53919 | 0.67145 | 0.5922 | 0.11438 | 0.46661 | 0.67143 | 0.42832 | -0.41169 | -0.82312
4 | -0.49794 | -0.51235 | -0.51209 | -0.52763 | -0.51835 | -0.53942 | -0.49144 | -0.3303 | -0.25383 | -0.25977 | -0.334 | -0.36621 | -0.33176 | -0.36335 | -0.34056 | -0.41344 | -0.45376 | -0.39967 | -0.29115 | -0.2576 | -0.26096 | -0.33795 | -0.42131 | -0.44147
5 | -0.14463 | -0.19281 | -0.21749 | -0.2236 | -0.22055 | -0.24565 | -0.21663 | -0.085615 | 0.027285 | 0.095113 | 0.16166 | 0.1649 | 0.14474 | 0.12308 | 0.080518 | 0.051874 | 0.043333 | 0.038136 | 0.038965 | 0.010649 | 0.082882 | 0.037423 | 0.022329 | -0.034718
6 | 2.0439 | 2.2488 | 1.7546 | 2.0269 | 2.0749 | 2.0878 | 2.0224 | 3.7776 | 4.3823 | 4.3288 | 3.8213 | 4.655 | 4.6602 | 4.3012 | 3.7356 | 3.3523 | 4.087 | 4.0026 | 3.0477 | 2.942 | 3.3978 | 2.6465 | 2.0821 | 2.2504
7 | -1.1218 | -1.1706 | -1.2196 | -1.2986 | -1.1794 | -1.2976 | -1.0919 | -0.50793 | -0.090381 | -0.067314 | 0.1555 | 0.051693 | 0.013419 | 0.0091656 | -0.13109 | -0.23242 | -0.33601 | -0.43103 | -0.37817 | -0.45697 | -0.3252 | -0.58866 | -0.74683 | -0.81877
8 | -0.96746 | -0.96451 | -0.98326 | -0.9788 | -0.98499 | -0.93326 | -0.81727 | -0.67439 | -0.63574 | -0.63199 | -0.64038 | -0.6333 | -0.62918 | -0.67324 | -0.72565 | -0.75058 | -0.76923 | -0.79534 | -0.7863 | -0.81273 | -0.86431 | -0.90103 | -0.93233 | -0.95036
9 | 0.0028792 | -0.026819 | -0.034688 | -0.044881 | -0.042737 | -0.048414 | -0.091089 | -0.02996 | -0.045714 | -0.015375 | -0.00029804 | 0.012419 | 0.042949 | 0.041791 | 0.033315 | 0.076553 | 0.062437 | 0.05536 | 0.046764 | 0.047857 | 0.064989 | 0.06088 | -0.0058144 | -0.0096764
10 | -0.20471 | -0.22647 | -0.23462 | -0.23404 | -0.2347 | -0.24123 | -0.078602 | 0.068686 | 0.15626 | 0.16688 | 0.06935 | 0.16684 | 0.18485 | 0.17233 | 0.14056 | 0.059671 | 0.029351 | 0.030449 | 0.029856 | 0.06146 | 0.085554 | 0.012186 | -0.088356 | -0.15007
11 | -0.29423 | -0.32281 | -0.33385 | -0.33553 | -0.33011 | -0.33121 | -0.25861 | -0.21686 | -0.1843 | -0.14097 | -0.1417 | -0.15315 | -0.17984 | -0.18694 | -0.20765 | -0.20372 | -0.21095 | -0.16157 | -0.14574 | -0.16437 | -0.13484 | -0.17835 | -0.1982 | -0.22615
12 | -0.5229 | -0.30993 | -0.40772 | -0.3148 | -0.3539 | -0.19766 | -0.65961 | -0.51864 | -0.38839 | -0.45702 | -0.4594 | -0.41833 | 0.21165 | 0.10633 | -0.5949 | -0.19834 | -0.23552 | -0.13572 | 0.0061435 | 0.41247 | 0.92933 | 0.93478 | 0.86104 | 0.90441
13 | 1.0755 | 0.98154 | 0.76796 | 0.68545 | 0.61772 | 0.76779 | 2.6057 | 3.5145 | 4.5084 | 4.214 | 4.028 | 4.0993 | 4.4305 | 4.0267 | 3.6245 | 3.402 | 3.3675 | 3.4115 | 2.8089 | 2.6005 | 2.7566 | 1.9291 | 0.83811 | 0.92547
14 | 0.17644 | 0.19341 | 0.18531 | 0.18132 | 0.17771 | 0.19368 | 0.1947 | 0.36161 | 0.42473 | 0.40958 | 0.39493 | 0.39181 | 0.42493 | 0.4192 | 0.28579 | 0.38503 | 0.38213 | 0.35885 | 0.28637 | 0.2623 | 0.27503 | 0.27666 | 0.18533 | 0.18117
15 | 0.0036803 | -0.017822 | -0.021597 | -0.028977 | -0.036851 | -0.029593 | -0.034896 | 0.093282 | 0.11991 | 0.15393 | 0.088796 | 0.079084 | 0.055113 | 0.07098 | 0.030675 | 0.027055 | 0.03163 | 0.056764 | 0.10783 | 0.11239 | 0.087532 | 0.068826 | 0.033713 | 0.0060099
16 | -0.060579 | -0.14012 | -0.24933 | -0.2328 | -0.23652 | -0.22419 | -0.01418 | 0.27664 | 0.34706 | 0.35819 | 0.29612 | 0.36786 | 0.34245 | 0.28935 | 0.2095 | 0.13613 | 0.16786 | 0.14365 | 0.028596 | 0.11783 | 0.16621 | 0.10708 | -0.10191 | -0.2037
17 | -0.67056 | -0.68313 | -0.68279 | -0.7035 | -0.69819 | -0.71196 | -0.6487 | -0.44485 | -0.32517 | -0.35336 | -0.44092 | -0.49312 | -0.45575 | -0.47478 | -0.45866 | -0.53504 | -0.61106 | -0.52751 | -0.3844 | -0.34686 | -0.34112 | -0.4506 | -0.55612 | -0.58279
18 | -0.28348 | -0.38562 | -0.43499 | -0.43391 | -0.45 | -0.47204 | -0.44192 | -0.17469 | 0.054029 | 0.19407 | 0.31064 | 0.33652 | 0.29539 | 0.23651 | 0.16263 | 0.10481 | 0.089319 | 0.077829 | 0.077144 | 0.021298 | 0.16744 | 0.074846 | 0.042907 | -0.069436
19 | 0.8012 | 0.89953 | 0.68807 | 0.82697 | 0.84656 | 0.8692 | 0.84196 | 1.5568 | 1.788 | 1.749 | 1.5132 | 1.8255 | 1.9402 | 1.7556 | 1.5552 | 1.3275 | 1.6675 | 1.5535 | 1.2688 | 1.1652 | 1.332 | 1.08 | 0.80019 | 0.92744
20 | -0.45777 | -0.45888 | -0.48785 | -0.51946 | -0.46698 | -0.52416 | -0.44569 | -0.20317 | -0.035787 | -0.027198 | 0.063446 | 0.020677 | 0.0053145 | 0.0035936 | -0.053484 | -0.08932 | -0.1344 | -0.17241 | -0.15127 | -0.18645 | -0.13268 | -0.24027 | -0.29571 | -0.33078
21 | -1.8774 | -1.9097 | -1.986 | -1.938 | -1.9314 | -1.8854 | -1.6345 | -1.3091 | -1.2845 | -1.3023 | -1.2556 | -1.2293 | -1.2711 | -1.3465 | -1.4513 | -1.5467 | -1.5699 | -1.5434 | -1.5887 | -1.642 | -1.7463 | -1.8572 | -1.8833 | -1.8627
22 | 0.0072713 | -0.068402 | -0.088454 | -0.1122 | -0.1037 | -0.12225 | -0.22317 | -0.07416 | -0.11657 | -0.038831 | -0.00071588 | 0.031354 | 0.10632 | 0.10661 | 0.08247 | 0.18951 | 0.16246 | 0.1384 | 0.11691 | 0.11964 | 0.16745 | 0.14623 | -0.014389 | -0.023712
23 | -1.392 | -1.525 | -1.5641 | -1.5602 | -1.5966 | -1.641 | -0.5292 | 0.46249 | 1.0418 | 1.1235 | 0.46701 | 1.1577 | 1.1957 | 1.184 | 0.91852 | 0.39383 | 0.20167 | 0.19503 | 0.19904 | 0.40973 | 0.59364 | 0.078056 | -0.59505 | -1.0005
24 | -1.7153 | -1.8629 | -1.8887 | -1.8979 | -1.8675 | -1.9116 | -1.5226 | -1.2144 | -1.0532 | -0.80553 | -0.82592 | -0.85781 | -0.99715 | -1.0368 | -1.163 | -1.1524 | -1.1935 | -0.91401 | -0.81616 | -0.93927 | -0.7941 | -0.97916 | -1.1669 | -1.2664
25 | -0.3735 | -0.22364 | -0.28552 | -0.22261 | -0.2631 | -0.13703 | -0.46182 | -0.37046 | -0.27198 | -0.32645 | -0.33809 | -0.30484 | 0.1542 | 0.075184 | -0.42922 | -0.14167 | -0.1649 | -0.096946 | 0.0044778 | 0.29167 | 0.67038 | 0.64807 | 0.61503 | 0.64601
26 | 0.33608 | 0.30673 | 0.23293 | 0.20996 | 0.19889 | 0.24483 | 0.79009 | 1.0552 | 1.3951 | 1.3169 | 1.2716 | 1.2557 | 1.3571 | 1.2584 | 1.1673 | 1.0524 | 1.0417 | 1.0769 | 0.87777 | 0.82086 | 0.87015 | 0.60895 | 0.26458 | 0.29207
27 | 0.35287 | 0.39456 | 0.36329 | 0.37363 | 0.35901 | 0.37596 | 0.3855 | 0.73053 | 0.86645 | 0.82735 | 0.80583 | 0.79961 | 0.83287 | 0.8384 | 0.58312 | 0.73986 | 0.74898 | 0.71053 | 0.57274 | 0.51432 | 0.54467 | 0.54789 | 0.37816 | 0.36604
28 | 0.012623 | -0.063649 | -0.076344 | -0.10039 | -0.13289 | -0.1078 | -0.12337 | 0.32326 | 0.41138 | 0.52277 | 0.30771 | 0.27126 | 0.19099 | 0.25603 | 0.11062 | 0.095649 | 0.11294 | 0.20273 | 0.3928 | 0.38942 | 0.31887 | 0.24089 | 0.11916 | 0.021893
29 | -1.781 | -4.2893 | -7.7066 | -6.9839 | -7.0955 | -6.7258 | -0.42119 | 8.2178 | 10.8367 | 10.5308 | 8.9732 | 11.2609 | 10.0699 | 8.769 | 6.5414 | 3.9238 | 5.0359 | 4.4855 | 0.84089 | 3.5703 | 5.0357 | 3.2445 | -2.9666 | -6.2981
30 | -1.1619 | -1.172 | -1.1949 | -1.207 | -1.2218 | -1.2459 | -1.1467 | -0.77071 | -0.57486 | -0.61225 | -0.77932 | -0.82911 | -0.76628 | -0.83934 | -0.81871 | -0.92686 | -1.0694 | -0.95141 | -0.67269 | -0.59511 | -0.6089 | -0.77277 | -0.96339 | -1.0403
31 | -0.73039 | -0.96404 | -1.1319 | -1.118 | -1.1027 | -1.2283 | -1.094 | -0.42375 | 0.13372 | 0.48037 | 0.78452 | 0.82448 | 0.7237 | 0.61541 | 0.39861 | 0.26996 | 0.21667 | 0.19068 | 0.19679 | 0.054859 | 0.4186 | 0.19093 | 0.11165 | -0.1771
32 | 0.8012 | 0.89953 | 0.67431 | 0.80265 | 0.84656 | 0.83511 | 0.80894 | 1.5111 | 1.788 | 1.749 | 1.5438 | 1.8073 | 1.9212 | 1.7205 | 1.4942 | 1.3275 | 1.6512 | 1.6169 | 1.2688 | 1.1537 | 1.3727 | 1.0907 | 0.81652 | 0.91835

## Qc, Summer, S8
LoadID | 0 | 1 | 2 | 3 | 4 | 5 | 6 | 7 | 8 | 9 | 10 | 11 | 12 | 13 | 14 | 15 | 16 | 17 | 18 | 19 | 20 | 21 | 22 | 23
1 | 1.0374 | 1.1721 | 1.1119 | 1.0989 | 1.0663 | 1.1393 | 1.1799 | 2.2354 | 2.4974 | 2.4821 | 2.4414 | 2.3988 | 2.5496 | 2.4659 | 1.7321 | 2.3102 | 2.2928 | 2.1746 | 1.7012 | 1.5275 | 1.6502 | 1.5948 | 1.1008 | 1.1092
2 | 0.007287 | -0.037099 | -0.042329 | -0.057368 | -0.074447 | -0.060997 | -0.070497 | 0.18472 | 0.2327 | 0.31092 | 0.17583 | 0.15817 | 0.10804 | 0.14775 | 0.061969 | 0.054657 | 0.064537 | 0.11585 | 0.22226 | 0.22028 | 0.18042 | 0.13493 | 0.068093 | 0.012388
3 | -0.24716 | -0.5719 | -1.0175 | -0.91256 | -0.96499 | -0.88771 | -0.056158 | 1.0957 | 1.4166 | 1.4328 | 1.2084 | 1.4864 | 1.3698 | 1.2046 | 0.85509 | 0.53919 | 0.67145 | 0.5922 | 0.11438 | 0.46661 | 0.67143 | 0.42832 | -0.41169 | -0.82312
4 | -0.49794 | -0.51235 | -0.51209 | -0.52763 | -0.51835 | -0.53942 | -0.49144 | -0.3303 | -0.25383 | -0.25977 | -0.334 | -0.36621 | -0.33176 | -0.36335 | -0.34056 | -0.41344 | -0.45376 | -0.39967 | -0.29115 | -0.2576 | -0.26096 | -0.33795 | -0.42131 | -0.44147
5 | -0.14463 | -0.19281 | -0.21749 | -0.2236 | -0.22055 | -0.24565 | -0.21663 | -0.085615 | 0.027285 | 0.095113 | 0.16166 | 0.1649 | 0.14474 | 0.12308 | 0.080518 | 0.051874 | 0.043333 | 0.038136 | 0.038965 | 0.010649 | 0.082882 | 0.037423 | 0.022329 | -0.034718
6 | 2.0439 | 2.2488 | 1.7546 | 2.0269 | 2.0749 | 2.0878 | 2.0224 | 3.7776 | 4.3823 | 4.3288 | 3.8213 | 4.655 | 4.6602 | 4.3012 | 3.7356 | 3.3523 | 4.087 | 4.0026 | 3.0477 | 2.942 | 3.3978 | 2.6465 | 2.0821 | 2.2504
7 | -1.1218 | -1.1706 | -1.2196 | -1.2986 | -1.1794 | -1.2976 | -1.0919 | -0.50793 | -0.090381 | -0.067314 | 0.1555 | 0.051693 | 0.013419 | 0.0091656 | -0.13109 | -0.23242 | -0.33601 | -0.43103 | -0.37817 | -0.45697 | -0.3252 | -0.58866 | -0.74683 | -0.81877
8 | -0.96746 | -0.96451 | -0.98326 | -0.9788 | -0.98499 | -0.93326 | -0.81727 | -0.67439 | -0.63574 | -0.63199 | -0.64038 | -0.6333 | -0.62918 | -0.67324 | -0.72565 | -0.75058 | -0.76923 | -0.79534 | -0.7863 | -0.81273 | -0.86431 | -0.90103 | -0.93233 | -0.95036
9 | 0.0028792 | -0.026819 | -0.034688 | -0.044881 | -0.042737 | -0.048414 | -0.091089 | -0.02996 | -0.045714 | -0.015375 | -0.00029804 | 0.012419 | 0.042949 | 0.041791 | 0.033315 | 0.076553 | 0.062437 | 0.05536 | 0.046764 | 0.047857 | 0.064989 | 0.06088 | -0.0058144 | -0.0096764
10 | -0.20471 | -0.22647 | -0.23462 | -0.23404 | -0.2347 | -0.24123 | -0.078602 | 0.068686 | 0.15626 | 0.16688 | 0.06935 | 0.16684 | 0.18485 | 0.17233 | 0.14056 | 0.059671 | 0.029351 | 0.030449 | 0.029856 | 0.06146 | 0.085554 | 0.012186 | -0.088356 | -0.15007
11 | -0.29423 | -0.32281 | -0.33385 | -0.33553 | -0.33011 | -0.33121 | -0.25861 | -0.21686 | -0.1843 | -0.14097 | -0.1417 | -0.15315 | -0.17984 | -0.18694 | -0.20765 | -0.20372 | -0.21095 | -0.16157 | -0.14574 | -0.16437 | -0.13484 | -0.17835 | -0.1982 | -0.22615
12 | -0.5229 | -0.30993 | -0.40772 | -0.3148 | -0.3539 | -0.19766 | -0.65961 | -0.51864 | -0.38839 | -0.45702 | -0.4594 | -0.41833 | 0.21165 | 0.10633 | -0.5949 | -0.19834 | -0.23552 | -0.13572 | 0.0061435 | 0.41247 | 0.92933 | 0.93478 | 0.86104 | 0.90441
13 | 1.0755 | 0.98154 | 0.76796 | 0.68545 | 0.61772 | 0.76779 | 2.6057 | 3.5145 | 4.5084 | 4.214 | 4.028 | 4.0993 | 4.4305 | 4.0267 | 3.6245 | 3.402 | 3.3675 | 3.4115 | 2.8089 | 2.6005 | 2.7566 | 1.9291 | 0.83811 | 0.92547
14 | 0.17644 | 0.19341 | 0.18531 | 0.18132 | 0.17771 | 0.19368 | 0.1947 | 0.36161 | 0.42473 | 0.40958 | 0.39493 | 0.39181 | 0.42493 | 0.4192 | 0.28579 | 0.38503 | 0.38213 | 0.35885 | 0.28637 | 0.2623 | 0.27503 | 0.27666 | 0.18533 | 0.18117
15 | 0.0036803 | -0.017822 | -0.021597 | -0.028977 | -0.036851 | -0.029593 | -0.034896 | 0.093282 | 0.11991 | 0.15393 | 0.088796 | 0.079084 | 0.055113 | 0.07098 | 0.030675 | 0.027055 | 0.03163 | 0.056764 | 0.10783 | 0.11239 | 0.087532 | 0.068826 | 0.033713 | 0.0060099
16 | -0.060579 | -0.14012 | -0.24933 | -0.2328 | -0.23652 | -0.22419 | -0.01418 | 0.27664 | 0.34706 | 0.35819 | 0.29612 | 0.36786 | 0.34245 | 0.28935 | 0.2095 | 0.13613 | 0.16786 | 0.14365 | 0.028596 | 0.11783 | 0.16621 | 0.10708 | -0.10191 | -0.2037
17 | -0.67056 | -0.68313 | -0.68279 | -0.7035 | -0.69819 | -0.71196 | -0.6487 | -0.44485 | -0.32517 | -0.35336 | -0.44092 | -0.49312 | -0.45575 | -0.47478 | -0.45866 | -0.53504 | -0.61106 | -0.52751 | -0.3844 | -0.34686 | -0.34112 | -0.4506 | -0.55612 | -0.58279
18 | -0.28348 | -0.38562 | -0.43499 | -0.43391 | -0.45 | -0.47204 | -0.44192 | -0.17469 | 0.054029 | 0.19407 | 0.31064 | 0.33652 | 0.29539 | 0.23651 | 0.16263 | 0.10481 | 0.089319 | 0.077829 | 0.077144 | 0.021298 | 0.16744 | 0.074846 | 0.042907 | -0.069436
19 | 0.8012 | 0.89953 | 0.68807 | 0.82697 | 0.84656 | 0.8692 | 0.84196 | 1.5568 | 1.788 | 1.749 | 1.5132 | 1.8255 | 1.9402 | 1.7556 | 1.5552 | 1.3275 | 1.6675 | 1.5535 | 1.2688 | 1.1652 | 1.332 | 1.08 | 0.80019 | 0.92744
20 | -0.45777 | -0.45888 | -0.48785 | -0.51946 | -0.46698 | -0.52416 | -0.44569 | -0.20317 | -0.035787 | -0.027198 | 0.063446 | 0.020677 | 0.0053145 | 0.0035936 | -0.053484 | -0.08932 | -0.1344 | -0.17241 | -0.15127 | -0.18645 | -0.13268 | -0.24027 | -0.29571 | -0.33078
21 | -1.8774 | -1.9097 | -1.986 | -1.938 | -1.9314 | -1.8854 | -1.6345 | -1.3091 | -1.2845 | -1.3023 | -1.2556 | -1.2293 | -1.2711 | -1.3465 | -1.4513 | -1.5467 | -1.5699 | -1.5434 | -1.5887 | -1.642 | -1.7463 | -1.8572 | -1.8833 | -1.8627
22 | 0.0072713 | -0.068402 | -0.088454 | -0.1122 | -0.1037 | -0.12225 | -0.22317 | -0.07416 | -0.11657 | -0.038831 | -0.00071588 | 0.031354 | 0.10632 | 0.10661 | 0.08247 | 0.18951 | 0.16246 | 0.1384 | 0.11691 | 0.11964 | 0.16745 | 0.14623 | -0.014389 | -0.023712
23 | -1.392 | -1.525 | -1.5641 | -1.5602 | -1.5966 | -1.641 | -0.5292 | 0.46249 | 1.0418 | 1.1235 | 0.46701 | 1.1577 | 1.1957 | 1.184 | 0.91852 | 0.39383 | 0.20167 | 0.19503 | 0.19904 | 0.40973 | 0.59364 | 0.078056 | -0.59505 | -1.0005
24 | -1.7153 | -1.8629 | -1.8887 | -1.8979 | -1.8675 | -1.9116 | -1.5226 | -1.2144 | -1.0532 | -0.80553 | -0.82592 | -0.85781 | -0.99715 | -1.0368 | -1.163 | -1.1524 | -1.1935 | -0.91401 | -0.81616 | -0.93927 | -0.7941 | -0.97916 | -1.1669 | -1.2664
25 | -0.3735 | -0.22364 | -0.28552 | -0.22261 | -0.2631 | -0.13703 | -0.46182 | -0.37046 | -0.27198 | -0.32645 | -0.33809 | -0.30484 | 0.1542 | 0.075184 | -0.42922 | -0.14167 | -0.1649 | -0.096946 | 0.0044778 | 0.29167 | 0.67038 | 0.64807 | 0.61503 | 0.64601
26 | 0.33608 | 0.30673 | 0.23293 | 0.20996 | 0.19889 | 0.24483 | 0.79009 | 1.0552 | 1.3951 | 1.3169 | 1.2716 | 1.2557 | 1.3571 | 1.2584 | 1.1673 | 1.0524 | 1.0417 | 1.0769 | 0.87777 | 0.82086 | 0.87015 | 0.60895 | 0.26458 | 0.29207
27 | 0.35287 | 0.39456 | 0.36329 | 0.37363 | 0.35901 | 0.37596 | 0.3855 | 0.73053 | 0.86645 | 0.82735 | 0.80583 | 0.79961 | 0.83287 | 0.8384 | 0.58312 | 0.73986 | 0.74898 | 0.71053 | 0.57274 | 0.51432 | 0.54467 | 0.54789 | 0.37816 | 0.36604
28 | 0.012623 | -0.063649 | -0.076344 | -0.10039 | -0.13289 | -0.1078 | -0.12337 | 0.32326 | 0.41138 | 0.52277 | 0.30771 | 0.27126 | 0.19099 | 0.25603 | 0.11062 | 0.095649 | 0.11294 | 0.20273 | 0.3928 | 0.38942 | 0.31887 | 0.24089 | 0.11916 | 0.021893
29 | -1.781 | -4.2893 | -7.7066 | -6.9839 | -7.0955 | -6.7258 | -0.42119 | 8.2178 | 10.8367 | 10.5308 | 8.9732 | 11.2609 | 10.0699 | 8.769 | 6.5414 | 3.9238 | 5.0359 | 4.4855 | 0.84089 | 3.5703 | 5.0357 | 3.2445 | -2.9666 | -6.2981
30 | -1.1619 | -1.172 | -1.1949 | -1.207 | -1.2218 | -1.2459 | -1.1467 | -0.77071 | -0.57486 | -0.61225 | -0.77932 | -0.82911 | -0.76628 | -0.83934 | -0.81871 | -0.92686 | -1.0694 | -0.95141 | -0.67269 | -0.59511 | -0.6089 | -0.77277 | -0.96339 | -1.0403
31 | -0.73039 | -0.96404 | -1.1319 | -1.118 | -1.1027 | -1.2283 | -1.094 | -0.42375 | 0.13372 | 0.48037 | 0.78452 | 0.82448 | 0.7237 | 0.61541 | 0.39861 | 0.26996 | 0.21667 | 0.19068 | 0.19679 | 0.054859 | 0.4186 | 0.19093 | 0.11165 | -0.1771
32 | 0.8012 | 0.89953 | 0.67431 | 0.80265 | 0.84656 | 0.83511 | 0.80894 | 1.5111 | 1.788 | 1.749 | 1.5438 | 1.8073 | 1.9212 | 1.7205 | 1.4942 | 1.3275 | 1.6512 | 1.6169 | 1.2688 | 1.1537 | 1.3727 | 1.0907 | 0.81652 | 0.91835

## Qc, Summer, S9
LoadID | 0 | 1 | 2 | 3 | 4 | 5 | 6 | 7 | 8 | 9 | 10 | 11 | 12 | 13 | 14 | 15 | 16 | 17 | 18 | 19 | 20 | 21 | 22 | 23
1 | 1.0374 | 1.1721 | 1.1119 | 1.0989 | 1.0663 | 1.1393 | 1.1799 | 2.2354 | 2.4974 | 2.4821 | 2.4414 | 2.3988 | 2.5496 | 2.4659 | 1.7321 | 2.3102 | 2.2928 | 2.1746 | 1.7012 | 1.5275 | 1.6502 | 1.5948 | 1.1008 | 1.1092
2 | 0.007287 | -0.037099 | -0.042329 | -0.057368 | -0.074447 | -0.060997 | -0.070497 | 0.18472 | 0.2327 | 0.31092 | 0.17583 | 0.15817 | 0.10804 | 0.14775 | 0.061969 | 0.054657 | 0.064537 | 0.11585 | 0.22226 | 0.22028 | 0.18042 | 0.13493 | 0.068093 | 0.012388
3 | -0.24716 | -0.5719 | -1.0175 | -0.91256 | -0.96499 | -0.88771 | -0.056158 | 1.0957 | 1.4166 | 1.4328 | 1.2084 | 1.4864 | 1.3698 | 1.2046 | 0.85509 | 0.53919 | 0.67145 | 0.5922 | 0.11438 | 0.46661 | 0.67143 | 0.42832 | -0.41169 | -0.82312
4 | -0.49794 | -0.51235 | -0.51209 | -0.52763 | -0.51835 | -0.53942 | -0.49144 | -0.3303 | -0.25383 | -0.25977 | -0.334 | -0.36621 | -0.33176 | -0.36335 | -0.34056 | -0.41344 | -0.45376 | -0.39967 | -0.29115 | -0.2576 | -0.26096 | -0.33795 | -0.42131 | -0.44147
5 | -0.14463 | -0.19281 | -0.21749 | -0.2236 | -0.22055 | -0.24565 | -0.21663 | -0.085615 | 0.027285 | 0.095113 | 0.16166 | 0.1649 | 0.14474 | 0.12308 | 0.080518 | 0.051874 | 0.043333 | 0.038136 | 0.038965 | 0.010649 | 0.082882 | 0.037423 | 0.022329 | -0.034718
6 | 2.0439 | 2.2488 | 1.7546 | 2.0269 | 2.0749 | 2.0878 | 2.0224 | 3.7776 | 4.3823 | 4.3288 | 3.8213 | 4.655 | 4.6602 | 4.3012 | 3.7356 | 3.3523 | 4.087 | 4.0026 | 3.0477 | 2.942 | 3.3978 | 2.6465 | 2.0821 | 2.2504
7 | -1.1218 | -1.1706 | -1.2196 | -1.2986 | -1.1794 | -1.2976 | -1.0919 | -0.50793 | -0.090381 | -0.067314 | 0.1555 | 0.051693 | 0.013419 | 0.0091656 | -0.13109 | -0.23242 | -0.33601 | -0.43103 | -0.37817 | -0.45697 | -0.3252 | -0.58866 | -0.74683 | -0.81877
8 | -0.96746 | -0.96451 | -0.98326 | -0.9788 | -0.98499 | -0.93326 | -0.81727 | -0.67439 | -0.63574 | -0.63199 | -0.64038 | -0.6333 | -0.62918 | -0.67324 | -0.72565 | -0.75058 | -0.76923 | -0.79534 | -0.7863 | -0.81273 | -0.86431 | -0.90103 | -0.93233 | -0.95036
9 | 0.0028792 | -0.026819 | -0.034688 | -0.044881 | -0.042737 | -0.048414 | -0.091089 | -0.02996 | -0.045714 | -0.015375 | -0.00029804 | 0.012419 | 0.042949 | 0.041791 | 0.033315 | 0.076553 | 0.062437 | 0.05536 | 0.046764 | 0.047857 | 0.064989 | 0.06088 | -0.0058144 | -0.0096764
10 | -0.20471 | -0.22647 | -0.23462 | -0.23404 | -0.2347 | -0.24123 | -0.078602 | 0.068686 | 0.15626 | 0.16688 | 0.06935 | 0.16684 | 0.18485 | 0.17233 | 0.14056 | 0.059671 | 0.029351 | 0.030449 | 0.029856 | 0.06146 | 0.085554 | 0.012186 | -0.088356 | -0.15007
11 | -0.29423 | -0.32281 | -0.33385 | -0.33553 | -0.33011 | -0.33121 | -0.25861 | -0.21686 | -0.1843 | -0.14097 | -0.1417 | -0.15315 | -0.17984 | -0.18694 | -0.20765 | -0.20372 | -0.21095 | -0.16157 | -0.14574 | -0.16437 | -0.13484 | -0.17835 | -0.1982 | -0.22615
12 | -0.5229 | -0.30993 | -0.40772 | -0.3148 | -0.3539 | -0.19766 | -0.65961 | -0.51864 | -0.38839 | -0.45702 | -0.4594 | -0.41833 | 0.21165 | 0.10633 | -0.5949 | -0.19834 | -0.23552 | -0.13572 | 0.0061435 | 0.41247 | 0.92933 | 0.93478 | 0.86104 | 0.90441
13 | 1.0755 | 0.98154 | 0.76796 | 0.68545 | 0.61772 | 0.76779 | 2.6057 | 3.5145 | 4.5084 | 4.214 | 4.028 | 4.0993 | 4.4305 | 4.0267 | 3.6245 | 3.402 | 3.3675 | 3.4115 | 2.8089 | 2.6005 | 2.7566 | 1.9291 | 0.83811 | 0.92547
14 | 0.17644 | 0.19341 | 0.18531 | 0.18132 | 0.17771 | 0.19368 | 0.1947 | 0.36161 | 0.42473 | 0.40958 | 0.39493 | 0.39181 | 0.42493 | 0.4192 | 0.28579 | 0.38503 | 0.38213 | 0.35885 | 0.28637 | 0.2623 | 0.27503 | 0.27666 | 0.18533 | 0.18117
15 | 0.0036803 | -0.017822 | -0.021597 | -0.028977 | -0.036851 | -0.029593 | -0.034896 | 0.093282 | 0.11991 | 0.15393 | 0.088796 | 0.079084 | 0.055113 | 0.07098 | 0.030675 | 0.027055 | 0.03163 | 0.056764 | 0.10783 | 0.11239 | 0.087532 | 0.068826 | 0.033713 | 0.0060099
16 | -0.060579 | -0.14012 | -0.24933 | -0.2328 | -0.23652 | -0.22419 | -0.01418 | 0.27664 | 0.34706 | 0.35819 | 0.29612 | 0.36786 | 0.34245 | 0.28935 | 0.2095 | 0.13613 | 0.16786 | 0.14365 | 0.028596 | 0.11783 | 0.16621 | 0.10708 | -0.10191 | -0.2037
17 | -0.67056 | -0.68313 | -0.68279 | -0.7035 | -0.69819 | -0.71196 | -0.6487 | -0.44485 | -0.32517 | -0.35336 | -0.44092 | -0.49312 | -0.45575 | -0.47478 | -0.45866 | -0.53504 | -0.61106 | -0.52751 | -0.3844 | -0.34686 | -0.34112 | -0.4506 | -0.55612 | -0.58279
18 | -0.28348 | -0.38562 | -0.43499 | -0.43391 | -0.45 | -0.47204 | -0.44192 | -0.17469 | 0.054029 | 0.19407 | 0.31064 | 0.33652 | 0.29539 | 0.23651 | 0.16263 | 0.10481 | 0.089319 | 0.077829 | 0.077144 | 0.021298 | 0.16744 | 0.074846 | 0.042907 | -0.069436
19 | 0.8012 | 0.89953 | 0.68807 | 0.82697 | 0.84656 | 0.8692 | 0.84196 | 1.5568 | 1.788 | 1.749 | 1.5132 | 1.8255 | 1.9402 | 1.7556 | 1.5552 | 1.3275 | 1.6675 | 1.5535 | 1.2688 | 1.1652 | 1.332 | 1.08 | 0.80019 | 0.92744
20 | -0.45777 | -0.45888 | -0.48785 | -0.51946 | -0.46698 | -0.52416 | -0.44569 | -0.20317 | -0.035787 | -0.027198 | 0.063446 | 0.020677 | 0.0053145 | 0.0035936 | -0.053484 | -0.08932 | -0.1344 | -0.17241 | -0.15127 | -0.18645 | -0.13268 | -0.24027 | -0.29571 | -0.33078
21 | -1.8774 | -1.9097 | -1.986 | -1.938 | -1.9314 | -1.8854 | -1.6345 | -1.3091 | -1.2845 | -1.3023 | -1.2556 | -1.2293 | -1.2711 | -1.3465 | -1.4513 | -1.5467 | -1.5699 | -1.5434 | -1.5887 | -1.642 | -1.7463 | -1.8572 | -1.8833 | -1.8627
22 | 0.0072713 | -0.068402 | -0.088454 | -0.1122 | -0.1037 | -0.12225 | -0.22317 | -0.07416 | -0.11657 | -0.038831 | -0.00071588 | 0.031354 | 0.10632 | 0.10661 | 0.08247 | 0.18951 | 0.16246 | 0.1384 | 0.11691 | 0.11964 | 0.16745 | 0.14623 | -0.014389 | -0.023712
23 | -1.392 | -1.525 | -1.5641 | -1.5602 | -1.5966 | -1.641 | -0.5292 | 0.46249 | 1.0418 | 1.1235 | 0.46701 | 1.1577 | 1.1957 | 1.184 | 0.91852 | 0.39383 | 0.20167 | 0.19503 | 0.19904 | 0.40973 | 0.59364 | 0.078056 | -0.59505 | -1.0005
24 | -1.7153 | -1.8629 | -1.8887 | -1.8979 | -1.8675 | -1.9116 | -1.5226 | -1.2144 | -1.0532 | -0.80553 | -0.82592 | -0.85781 | -0.99715 | -1.0368 | -1.163 | -1.1524 | -1.1935 | -0.91401 | -0.81616 | -0.93927 | -0.7941 | -0.97916 | -1.1669 | -1.2664
25 | -0.3735 | -0.22364 | -0.28552 | -0.22261 | -0.2631 | -0.13703 | -0.46182 | -0.37046 | -0.27198 | -0.32645 | -0.33809 | -0.30484 | 0.1542 | 0.075184 | -0.42922 | -0.14167 | -0.1649 | -0.096946 | 0.0044778 | 0.29167 | 0.67038 | 0.64807 | 0.61503 | 0.64601
26 | 0.33608 | 0.30673 | 0.23293 | 0.20996 | 0.19889 | 0.24483 | 0.79009 | 1.0552 | 1.3951 | 1.3169 | 1.2716 | 1.2557 | 1.3571 | 1.2584 | 1.1673 | 1.0524 | 1.0417 | 1.0769 | 0.87777 | 0.82086 | 0.87015 | 0.60895 | 0.26458 | 0.29207
27 | 0.35287 | 0.39456 | 0.36329 | 0.37363 | 0.35901 | 0.37596 | 0.3855 | 0.73053 | 0.86645 | 0.82735 | 0.80583 | 0.79961 | 0.83287 | 0.8384 | 0.58312 | 0.73986 | 0.74898 | 0.71053 | 0.57274 | 0.51432 | 0.54467 | 0.54789 | 0.37816 | 0.36604
28 | 0.012623 | -0.063649 | -0.076344 | -0.10039 | -0.13289 | -0.1078 | -0.12337 | 0.32326 | 0.41138 | 0.52277 | 0.30771 | 0.27126 | 0.19099 | 0.25603 | 0.11062 | 0.095649 | 0.11294 | 0.20273 | 0.3928 | 0.38942 | 0.31887 | 0.24089 | 0.11916 | 0.021893
29 | -1.781 | -4.2893 | -7.7066 | -6.9839 | -7.0955 | -6.7258 | -0.42119 | 8.2178 | 10.8367 | 10.5308 | 8.9732 | 11.2609 | 10.0699 | 8.769 | 6.5414 | 3.9238 | 5.0359 | 4.4855 | 0.84089 | 3.5703 | 5.0357 | 3.2445 | -2.9666 | -6.2981
30 | -1.1619 | -1.172 | -1.1949 | -1.207 | -1.2218 | -1.2459 | -1.1467 | -0.77071 | -0.57486 | -0.61225 | -0.77932 | -0.82911 | -0.76628 | -0.83934 | -0.81871 | -0.92686 | -1.0694 | -0.95141 | -0.67269 | -0.59511 | -0.6089 | -0.77277 | -0.96339 | -1.0403
31 | -0.73039 | -0.96404 | -1.1319 | -1.118 | -1.1027 | -1.2283 | -1.094 | -0.42375 | 0.13372 | 0.48037 | 0.78452 | 0.82448 | 0.7237 | 0.61541 | 0.39861 | 0.26996 | 0.21667 | 0.19068 | 0.19679 | 0.054859 | 0.4186 | 0.19093 | 0.11165 | -0.1771
32 | 0.8012 | 0.89953 | 0.67431 | 0.80265 | 0.84656 | 0.83511 | 0.80894 | 1.5111 | 1.788 | 1.749 | 1.5438 | 1.8073 | 1.9212 | 1.7205 | 1.4942 | 1.3275 | 1.6512 | 1.6169 | 1.2688 | 1.1537 | 1.3727 | 1.0907 | 0.81652 | 0.91835

## UpFlex, Summer
LoadID | 0 | 1 | 2 | 3 | 4 | 5 | 6 | 7 | 8 | 9 | 10 | 11 | 12 | 13 | 14 | 15 | 16 | 17 | 18 | 19 | 20 | 21 | 22 | 23
1 | 0.33537 | 0.3692 | 0.48055 | 0.55093 | 0.64777 | 0.75719 | 0.67497 | 0.96494 | 0.88523 | 0.99981 | 1.0275 | 0.95313 | 0.89914 | 0.82779 | 0.76248 | 0.68622 | 0.67908 | 0.53804 | 0.44517 | 0.52825 | 0.53823 | 0.61509 | 0.29866 | 0.28675
2 | 0.30183 | 0.33228 | 0.43249 | 0.49584 | 0.58299 | 0.68147 | 0.60747 | 0.86845 | 0.7967 | 0.89983 | 0.92479 | 0.85782 | 0.80923 | 0.74501 | 0.68623 | 0.6176 | 0.61117 | 0.48424 | 0.40065 | 0.47542 | 0.48441 | 0.55358 | 0.26879 | 0.25807
3 | 0.40244 | 0.44304 | 0.57666 | 0.66111 | 0.77732 | 0.90863 | 0.80996 | 1.1579 | 1.0623 | 1.1998 | 1.233 | 1.1438 | 1.079 | 0.99334 | 0.91498 | 0.82347 | 0.8149 | 0.64565 | 0.5342 | 0.6339 | 0.64588 | 0.73811 | 0.35839 | 0.3441
4 | 0.20122 | 0.22152 | 0.28833 | 0.33056 | 0.38866 | 0.45432 | 0.40498 | 0.57897 | 0.53114 | 0.59989 | 0.61652 | 0.57188 | 0.53948 | 0.49667 | 0.45749 | 0.41173 | 0.40745 | 0.32283 | 0.2671 | 0.31695 | 0.32294 | 0.36906 | 0.1792 | 0.17205
5 | 0.20122 | 0.22152 | 0.28833 | 0.33056 | 0.38866 | 0.45432 | 0.40498 | 0.57897 | 0.53114 | 0.59989 | 0.61652 | 0.57188 | 0.53948 | 0.49667 | 0.45749 | 0.41173 | 0.40745 | 0.32283 | 0.2671 | 0.31695 | 0.32294 | 0.36906 | 0.1792 | 0.17205
6 | 0.67074 | 0.7384 | 0.9611 | 1.1019 | 1.2955 | 1.5144 | 1.3499 | 1.9299 | 1.7705 | 1.9996 | 2.0551 | 1.9063 | 1.7983 | 1.6556 | 1.525 | 1.3724 | 1.3582 | 1.0761 | 0.89033 | 1.0565 | 1.0765 | 1.2302 | 0.59732 | 0.5735
7 | 0.67074 | 0.7384 | 0.9611 | 1.1019 | 1.2955 | 1.5144 | 1.3499 | 1.9299 | 1.7705 | 1.9996 | 2.0551 | 1.9063 | 1.7983 | 1.6556 | 1.525 | 1.3724 | 1.3582 | 1.0761 | 0.89033 | 1.0565 | 1.0765 | 1.2302 | 0.59732 | 0.5735
8 | 0.20122 | 0.22152 | 0.28833 | 0.33056 | 0.38866 | 0.45432 | 0.40498 | 0.57897 | 0.53114 | 0.59989 | 0.61652 | 0.57188 | 0.53948 | 0.49667 | 0.45749 | 0.41173 | 0.40745 | 0.32283 | 0.2671 | 0.31695 | 0.32294 | 0.36906 | 0.1792 | 0.17205
9 | 0.20122 | 0.22152 | 0.28833 | 0.33056 | 0.38866 | 0.45432 | 0.40498 | 0.57897 | 0.53114 | 0.59989 | 0.61652 | 0.57188 | 0.53948 | 0.49667 | 0.45749 | 0.41173 | 0.40745 | 0.32283 | 0.2671 | 0.31695 | 0.32294 | 0.36906 | 0.1792 | 0.17205
10 | 0.15092 | 0.16614 | 0.21625 | 0.24792 | 0.2915 | 0.34074 | 0.30374 | 0.43422 | 0.39835 | 0.44992 | 0.46239 | 0.42891 | 0.40461 | 0.3725 | 0.34312 | 0.3088 | 0.30559 | 0.24212 | 0.20033 | 0.23771 | 0.24221 | 0.27679 | 0.1344 | 0.12904
11 | 0.20122 | 0.22152 | 0.28833 | 0.33056 | 0.38866 | 0.45432 | 0.40498 | 0.57897 | 0.53114 | 0.59989 | 0.61652 | 0.57188 | 0.53948 | 0.49667 | 0.45749 | 0.41173 | 0.40745 | 0.32283 | 0.2671 | 0.31695 | 0.32294 | 0.36906 | 0.1792 | 0.17205
12 | 0.20122 | 0.22152 | 0.28833 | 0.33056 | 0.38866 | 0.45432 | 0.40498 | 0.57897 | 0.53114 | 0.59989 | 0.61652 | 0.57188 | 0.53948 | 0.49667 | 0.45749 | 0.41173 | 0.40745 | 0.32283 | 0.2671 | 0.31695 | 0.32294 | 0.36906 | 0.1792 | 0.17205
13 | 0.40244 | 0.44304 | 0.57666 | 0.66111 | 0.77732 | 0.90863 | 0.80996 | 1.1579 | 1.0623 | 1.1998 | 1.233 | 1.1438 | 1.079 | 0.99334 | 0.91498 | 0.82347 | 0.8149 | 0.64565 | 0.5342 | 0.6339 | 0.64588 | 0.73811 | 0.35839 | 0.3441
14 | 0.20122 | 0.22152 | 0.28833 | 0.33056 | 0.38866 | 0.45432 | 0.40498 | 0.57897 | 0.53114 | 0.59989 | 0.61652 | 0.57188 | 0.53948 | 0.49667 | 0.45749 | 0.41173 | 0.40745 | 0.32283 | 0.2671 | 0.31695 | 0.32294 | 0.36906 | 0.1792 | 0.17205
15 | 0.20122 | 0.22152 | 0.28833 | 0.33056 | 0.38866 | 0.45432 | 0.40498 | 0.57897 | 0.53114 | 0.59989 | 0.61652 | 0.57188 | 0.53948 | 0.49667 | 0.45749 | 0.41173 | 0.40745 | 0.32283 | 0.2671 | 0.31695 | 0.32294 | 0.36906 | 0.1792 | 0.17205
16 | 0.20122 | 0.22152 | 0.28833 | 0.33056 | 0.38866 | 0.45432 | 0.40498 | 0.57897 | 0.53114 | 0.59989 | 0.61652 | 0.57188 | 0.53948 | 0.49667 | 0.45749 | 0.41173 | 0.40745 | 0.32283 | 0.2671 | 0.31695 | 0.32294 | 0.36906 | 0.1792 | 0.17205
17 | 0.30183 | 0.33228 | 0.43249 | 0.49584 | 0.58299 | 0.68147 | 0.60747 | 0.86845 | 0.7967 | 0.89983 | 0.92479 | 0.85782 | 0.80923 | 0.74501 | 0.68623 | 0.6176 | 0.61117 | 0.48424 | 0.40065 | 0.47542 | 0.48441 | 0.55358 | 0.26879 | 0.25807
18 | 0.30183 | 0.33228 | 0.43249 | 0.49584 | 0.58299 | 0.68147 | 0.60747 | 0.86845 | 0.7967 | 0.89983 | 0.92479 | 0.85782 | 0.80923 | 0.74501 | 0.68623 | 0.6176 | 0.61117 | 0.48424 | 0.40065 | 0.47542 | 0.48441 | 0.55358 | 0.26879 | 0.25807
19 | 0.30183 | 0.33228 | 0.43249 | 0.49584 | 0.58299 | 0.68147 | 0.60747 | 0.86845 | 0.7967 | 0.89983 | 0.92479 | 0.85782 | 0.80923 | 0.74501 | 0.68623 | 0.6176 | 0.61117 | 0.48424 | 0.40065 | 0.47542 | 0.48441 | 0.55358 | 0.26879 | 0.25807
20 | 0.30183 | 0.33228 | 0.43249 | 0.49584 | 0.58299 | 0.68147 | 0.60747 | 0.86845 | 0.7967 | 0.89983 | 0.92479 | 0.85782 | 0.80923 | 0.74501 | 0.68623 | 0.6176 | 0.61117 | 0.48424 | 0.40065 | 0.47542 | 0.48441 | 0.55358 | 0.26879 | 0.25807
21 | 0.30183 | 0.33228 | 0.43249 | 0.49584 | 0.58299 | 0.68147 | 0.60747 | 0.86845 | 0.7967 | 0.89983 | 0.92479 | 0.85782 | 0.80923 | 0.74501 | 0.68623 | 0.6176 | 0.61117 | 0.48424 | 0.40065 | 0.47542 | 0.48441 | 0.55358 | 0.26879 | 0.25807
22 | 0.30183 | 0.33228 | 0.43249 | 0.49584 | 0.58299 | 0.68147 | 0.60747 | 0.86845 | 0.7967 | 0.89983 | 0.92479 | 0.85782 | 0.80923 | 0.74501 | 0.68623 | 0.6176 | 0.61117 | 0.48424 | 0.40065 | 0.47542 | 0.48441 | 0.55358 | 0.26879 | 0.25807
23 | 1.4086 | 1.5506 | 2.0183 | 2.3139 | 2.7206 | 3.1802 | 2.8349 | 4.0528 | 3.718 | 4.1992 | 4.3157 | 4.0031 | 3.7764 | 3.4767 | 3.2024 | 2.8821 | 2.8521 | 2.2598 | 1.8697 | 2.2186 | 2.2606 | 2.5834 | 1.2544 | 1.2043
24 | 1.4086 | 1.5506 | 2.0183 | 2.3139 | 2.7206 | 3.1802 | 2.8349 | 4.0528 | 3.718 | 4.1992 | 4.3157 | 4.0031 | 3.7764 | 3.4767 | 3.2024 | 2.8821 | 2.8521 | 2.2598 | 1.8697 | 2.2186 | 2.2606 | 2.5834 | 1.2544 | 1.2043
25 | 0.20122 | 0.22152 | 0.28833 | 0.33056 | 0.38866 | 0.45432 | 0.40498 | 0.57897 | 0.53114 | 0.59989 | 0.61652 | 0.57188 | 0.53948 | 0.49667 | 0.45749 | 0.41173 | 0.40745 | 0.32283 | 0.2671 | 0.31695 | 0.32294 | 0.36906 | 0.1792 | 0.17205
26 | 0.20122 | 0.22152 | 0.28833 | 0.33056 | 0.38866 | 0.45432 | 0.40498 | 0.57897 | 0.53114 | 0.59989 | 0.61652 | 0.57188 | 0.53948 | 0.49667 | 0.45749 | 0.41173 | 0.40745 | 0.32283 | 0.2671 | 0.31695 | 0.32294 | 0.36906 | 0.1792 | 0.17205
27 | 0.20122 | 0.22152 | 0.28833 | 0.33056 | 0.38866 | 0.45432 | 0.40498 | 0.57897 | 0.53114 | 0.59989 | 0.61652 | 0.57188 | 0.53948 | 0.49667 | 0.45749 | 0.41173 | 0.40745 | 0.32283 | 0.2671 | 0.31695 | 0.32294 | 0.36906 | 0.1792 | 0.17205
28 | 0.40244 | 0.44304 | 0.57666 | 0.66111 | 0.77732 | 0.90863 | 0.80996 | 1.1579 | 1.0623 | 1.1998 | 1.233 | 1.1438 | 1.079 | 0.99334 | 0.91498 | 0.82347 | 0.8149 | 0.64565 | 0.5342 | 0.6339 | 0.64588 | 0.73811 | 0.35839 | 0.3441
29 | 0.67074 | 0.7384 | 0.9611 | 1.1019 | 1.2955 | 1.5144 | 1.3499 | 1.9299 | 1.7705 | 1.9996 | 2.0551 | 1.9063 | 1.7983 | 1.6556 | 1.525 | 1.3724 | 1.3582 | 1.0761 | 0.89033 | 1.0565 | 1.0765 | 1.2302 | 0.59732 | 0.5735
30 | 0.50305 | 0.5538 | 0.72082 | 0.82639 | 0.97165 | 1.1358 | 1.0125 | 1.4474 | 1.3278 | 1.4997 | 1.5413 | 1.4297 | 1.3487 | 1.2417 | 1.1437 | 1.0293 | 1.0186 | 0.80707 | 0.66775 | 0.79237 | 0.80735 | 0.92264 | 0.44799 | 0.43012
31 | 0.70428 | 0.77532 | 1.0092 | 1.157 | 1.3603 | 1.5901 | 1.4174 | 2.0264 | 1.859 | 2.0996 | 2.1578 | 2.0016 | 1.8882 | 1.7384 | 1.6012 | 1.4411 | 1.4261 | 1.1299 | 0.93485 | 1.1093 | 1.1303 | 1.2917 | 0.62719 | 0.60217
32 | 0.20122 | 0.22152 | 0.28833 | 0.33056 | 0.38866 | 0.45432 | 0.40498 | 0.57897 | 0.53114 | 0.59989 | 0.61652 | 0.57188 | 0.53948 | 0.49667 | 0.45749 | 0.41173 | 0.40745 | 0.32283 | 0.2671 | 0.31695 | 0.32294 | 0.36906 | 0.1792 | 0.17205

## DownFlex, Summer
LoadID | 0 | 1 | 2 | 3 | 4 | 5 | 6 | 7 | 8 | 9 | 10 | 11 | 12 | 13 | 14 | 15 | 16 | 17 | 18 | 19 | 20 | 21 | 22 | 23
1 | 0.92977 | 0.98396 | 1.039 | 1.0863 | 1.0986 | 1.1492 | 1.1433 | 1.0807 | 0.97917 | 1.4379 | 1.4041 | 1.293 | 1.2615 | 1.2667 | 1.2067 | 1.1061 | 0.99412 | 0.95846 | 0.60248 | 0.6443 | 0.70443 | 0.72124 | 0.7522 | 0.83029
2 | 0.83679 | 0.88557 | 0.93514 | 0.97764 | 0.98874 | 1.0343 | 1.029 | 0.97264 | 0.88125 | 1.2941 | 1.2637 | 1.1637 | 1.1354 | 1.1401 | 1.086 | 0.99553 | 0.89471 | 0.86261 | 0.54223 | 0.57987 | 0.63398 | 0.64911 | 0.67698 | 0.74726
3 | 1.1157 | 1.1808 | 1.2468 | 1.3035 | 1.3183 | 1.379 | 1.372 | 1.2968 | 1.175 | 1.7255 | 1.685 | 1.5516 | 1.5139 | 1.5201 | 1.4481 | 1.3274 | 1.1929 | 1.1501 | 0.72298 | 0.77316 | 0.84531 | 0.86548 | 0.90264 | 0.99635
4 | 0.55786 | 0.59038 | 0.62342 | 0.65176 | 0.65916 | 0.68952 | 0.68599 | 0.64842 | 0.5875 | 0.86273 | 0.84249 | 0.77578 | 0.75693 | 0.76004 | 0.72403 | 0.66368 | 0.59647 | 0.57507 | 0.36149 | 0.38658 | 0.42266 | 0.43274 | 0.45132 | 0.49817
5 | 0.55786 | 0.59038 | 0.62342 | 0.65176 | 0.65916 | 0.68952 | 0.68599 | 0.64842 | 0.5875 | 0.86273 | 0.84249 | 0.77578 | 0.75693 | 0.76004 | 0.72403 | 0.66368 | 0.59647 | 0.57507 | 0.36149 | 0.38658 | 0.42266 | 0.43274 | 0.45132 | 0.49817
6 | 1.8595 | 1.9679 | 2.0781 | 2.1725 | 2.1972 | 2.2984 | 2.2866 | 2.1614 | 1.9583 | 2.8758 | 2.8083 | 2.5859 | 2.5231 | 2.5335 | 2.4134 | 2.2123 | 1.9882 | 1.9169 | 1.205 | 1.2886 | 1.4089 | 1.4425 | 1.5044 | 1.6606
7 | 1.8595 | 1.9679 | 2.0781 | 2.1725 | 2.1972 | 2.2984 | 2.2866 | 2.1614 | 1.9583 | 2.8758 | 2.8083 | 2.5859 | 2.5231 | 2.5335 | 2.4134 | 2.2123 | 1.9882 | 1.9169 | 1.205 | 1.2886 | 1.4089 | 1.4425 | 1.5044 | 1.6606
8 | 0.55786 | 0.59038 | 0.62342 | 0.65176 | 0.65916 | 0.68952 | 0.68599 | 0.64842 | 0.5875 | 0.86273 | 0.84249 | 0.77578 | 0.75693 | 0.76004 | 0.72403 | 0.66368 | 0.59647 | 0.57507 | 0.36149 | 0.38658 | 0.42266 | 0.43274 | 0.45132 | 0.49817
9 | 0.55786 | 0.59038 | 0.62342 | 0.65176 | 0.65916 | 0.68952 | 0.68599 | 0.64842 | 0.5875 | 0.86273 | 0.84249 | 0.77578 | 0.75693 | 0.76004 | 0.72403 | 0.66368 | 0.59647 | 0.57507 | 0.36149 | 0.38658 | 0.42266 | 0.43274 | 0.45132 | 0.49817
10 | 0.41839 | 0.44278 | 0.46757 | 0.48882 | 0.49437 | 0.51714 | 0.5145 | 0.48632 | 0.44062 | 0.64704 | 0.63187 | 0.58183 | 0.5677 | 0.57003 | 0.54302 | 0.49776 | 0.44735 | 0.43131 | 0.27112 | 0.28994 | 0.31699 | 0.32456 | 0.33849 | 0.37363
11 | 0.55786 | 0.59038 | 0.62342 | 0.65176 | 0.65916 | 0.68952 | 0.68599 | 0.64842 | 0.5875 | 0.86273 | 0.84249 | 0.77578 | 0.75693 | 0.76004 | 0.72403 | 0.66368 | 0.59647 | 0.57507 | 0.36149 | 0.38658 | 0.42266 | 0.43274 | 0.45132 | 0.49817
12 | 0.55786 | 0.59038 | 0.62342 | 0.65176 | 0.65916 | 0.68952 | 0.68599 | 0.64842 | 0.5875 | 0.86273 | 0.84249 | 0.77578 | 0.75693 | 0.76004 | 0.72403 | 0.66368 | 0.59647 | 0.57507 | 0.36149 | 0.38658 | 0.42266 | 0.43274 | 0.45132 | 0.49817
13 | 1.1157 | 1.1808 | 1.2468 | 1.3035 | 1.3183 | 1.379 | 1.372 | 1.2968 | 1.175 | 1.7255 | 1.685 | 1.5516 | 1.5139 | 1.5201 | 1.4481 | 1.3274 | 1.1929 | 1.1501 | 0.72298 | 0.77316 | 0.84531 | 0.86548 | 0.90264 | 0.99635
14 | 0.55786 | 0.59038 | 0.62342 | 0.65176 | 0.65916 | 0.68952 | 0.68599 | 0.64842 | 0.5875 | 0.86273 | 0.84249 | 0.77578 | 0.75693 | 0.76004 | 0.72403 | 0.66368 | 0.59647 | 0.57507 | 0.36149 | 0.38658 | 0.42266 | 0.43274 | 0.45132 | 0.49817
15 | 0.55786 | 0.59038 | 0.62342 | 0.65176 | 0.65916 | 0.68952 | 0.68599 | 0.64842 | 0.5875 | 0.86273 | 0.84249 | 0.77578 | 0.75693 | 0.76004 | 0.72403 | 0.66368 | 0.59647 | 0.57507 | 0.36149 | 0.38658 | 0.42266 | 0.43274 | 0.45132 | 0.49817
16 | 0.55786 | 0.59038 | 0.62342 | 0.65176 | 0.65916 | 0.68952 | 0.68599 | 0.64842 | 0.5875 | 0.86273 | 0.84249 | 0.77578 | 0.75693 | 0.76004 | 0.72403 | 0.66368 | 0.59647 | 0.57507 | 0.36149 | 0.38658 | 0.42266 | 0.43274 | 0.45132 | 0.49817
17 | 0.83679 | 0.88557 | 0.93514 | 0.97764 | 0.98874 | 1.0343 | 1.029 | 0.97264 | 0.88125 | 1.2941 | 1.2637 | 1.1637 | 1.1354 | 1.1401 | 1.086 | 0.99553 | 0.89471 | 0.86261 | 0.54223 | 0.57987 | 0.63398 | 0.64911 | 0.67698 | 0.74726
18 | 0.83679 | 0.88557 | 0.93514 | 0.97764 | 0.98874 | 1.0343 | 1.029 | 0.97264 | 0.88125 | 1.2941 | 1.2637 | 1.1637 | 1.1354 | 1.1401 | 1.086 | 0.99553 | 0.89471 | 0.86261 | 0.54223 | 0.57987 | 0.63398 | 0.64911 | 0.67698 | 0.74726
19 | 0.83679 | 0.88557 | 0.93514 | 0.97764 | 0.98874 | 1.0343 | 1.029 | 0.97264 | 0.88125 | 1.2941 | 1.2637 | 1.1637 | 1.1354 | 1.1401 | 1.086 | 0.99553 | 0.89471 | 0.86261 | 0.54223 | 0.57987 | 0.63398 | 0.64911 | 0.67698 | 0.74726
20 | 0.83679 | 0.88557 | 0.93514 | 0.97764 | 0.98874 | 1.0343 | 1.029 | 0.97264 | 0.88125 | 1.2941 | 1.2637 | 1.1637 | 1.1354 | 1.1401 | 1.086 | 0.99553 | 0.89471 | 0.86261 | 0.54223 | 0.57987 | 0.63398 | 0.64911 | 0.67698 | 0.74726
21 | 0.83679 | 0.88557 | 0.93514 | 0.97764 | 0.98874 | 1.0343 | 1.029 | 0.97264 | 0.88125 | 1.2941 | 1.2637 | 1.1637 | 1.1354 | 1.1401 | 1.086 | 0.99553 | 0.89471 | 0.86261 | 0.54223 | 0.57987 | 0.63398 | 0.64911 | 0.67698 | 0.74726
22 | 0.83679 | 0.88557 | 0.93514 | 0.97764 | 0.98874 | 1.0343 | 1.029 | 0.97264 | 0.88125 | 1.2941 | 1.2637 | 1.1637 | 1.1354 | 1.1401 | 1.086 | 0.99553 | 0.89471 | 0.86261 | 0.54223 | 0.57987 | 0.63398 | 0.64911 | 0.67698 | 0.74726
23 | 3.905 | 4.1326 | 4.364 | 4.5623 | 4.6141 | 4.8266 | 4.802 | 4.539 | 4.1125 | 6.0391 | 5.8974 | 5.4305 | 5.2985 | 5.3203 | 5.0682 | 4.6458 | 4.1753 | 4.0255 | 2.5304 | 2.7061 | 2.9586 | 3.0292 | 3.1592 | 3.4872
24 | 3.905 | 4.1326 | 4.364 | 4.5623 | 4.6141 | 4.8266 | 4.802 | 4.539 | 4.1125 | 6.0391 | 5.8974 | 5.4305 | 5.2985 | 5.3203 | 5.0682 | 4.6458 | 4.1753 | 4.0255 | 2.5304 | 2.7061 | 2.9586 | 3.0292 | 3.1592 | 3.4872
25 | 0.55786 | 0.59038 | 0.62342 | 0.65176 | 0.65916 | 0.68952 | 0.68599 | 0.64842 | 0.5875 | 0.86273 | 0.84249 | 0.77578 | 0.75693 | 0.76004 | 0.72403 | 0.66368 | 0.59647 | 0.57507 | 0.36149 | 0.38658 | 0.42266 | 0.43274 | 0.45132 | 0.49817
26 | 0.55786 | 0.59038 | 0.62342 | 0.65176 | 0.65916 | 0.68952 | 0.68599 | 0.64842 | 0.5875 | 0.86273 | 0.84249 | 0.77578 | 0.75693 | 0.76004 | 0.72403 | 0.66368 | 0.59647 | 0.57507 | 0.36149 | 0.38658 | 0.42266 | 0.43274 | 0.45132 | 0.49817
27 | 0.55786 | 0.59038 | 0.62342 | 0.65176 | 0.65916 | 0.68952 | 0.68599 | 0.64842 | 0.5875 | 0.86273 | 0.84249 | 0.77578 | 0.75693 | 0.76004 | 0.72403 | 0.66368 | 0.59647 | 0.57507 | 0.36149 | 0.38658 | 0.42266 | 0.43274 | 0.45132 | 0.49817
28 | 1.1157 | 1.1808 | 1.2468 | 1.3035 | 1.3183 | 1.379 | 1.372 | 1.2968 | 1.175 | 1.7255 | 1.685 | 1.5516 | 1.5139 | 1.5201 | 1.4481 | 1.3274 | 1.1929 | 1.1501 | 0.72298 | 0.77316 | 0.84531 | 0.86548 | 0.90264 | 0.99635
29 | 1.8595 | 1.9679 | 2.0781 | 2.1725 | 2.1972 | 2.2984 | 2.2866 | 2.1614 | 1.9583 | 2.8758 | 2.8083 | 2.5859 | 2.5231 | 2.5335 | 2.4134 | 2.2123 | 1.9882 | 1.9169 | 1.205 | 1.2886 | 1.4089 | 1.4425 | 1.5044 | 1.6606
30 | 1.3946 | 1.4759 | 1.5586 | 1.6294 | 1.6479 | 1.7238 | 1.715 | 1.6211 | 1.4687 | 2.1568 | 2.1062 | 1.9394 | 1.8923 | 1.9001 | 1.8101 | 1.6592 | 1.4912 | 1.4377 | 0.90372 | 0.96645 | 1.0566 | 1.0819 | 1.1283 | 1.2454
31 | 1.9525 | 2.0663 | 2.182 | 2.2812 | 2.3071 | 2.4133 | 2.401 | 2.2695 | 2.0562 | 3.0195 | 2.9487 | 2.7152 | 2.6493 | 2.6601 | 2.5341 | 2.3229 | 2.0877 | 2.0128 | 1.2652 | 1.353 | 1.4793 | 1.5146 | 1.5796 | 1.7436
32 | 0.55786 | 0.59038 | 0.62342 | 0.65176 | 0.65916 | 0.68952 | 0.68599 | 0.64842 | 0.5875 | 0.86273 | 0.84249 | 0.77578 | 0.75693 | 0.76004 | 0.72403 | 0.66368 | 0.59647 | 0.57507 | 0.36149 | 0.38658 | 0.42266 | 0.43274 | 0.45132 | 0.49817

## Pg, Summer, S1
GenID | 0 | 1 | 2 | 3 | 4 | 5 | 6 | 7 | 8 | 9 | 10 | 11 | 12 | 13 | 14 | 15 | 16 | 17 | 18 | 19 | 20 | 21 | 22 | 23
1 | 0 | 0 | 0 | 0 | 0 | 0 | 0 | 0 | 0 | 0 | 0 | 0 | 0 | 0 | 0 | 0 | 0 | 0 | 0 | 0 | 0 | 0 | 0 | 0
2 | 11.7881 | 10.6109 | 10.9346 | 10.7379 | 9.209 | 8.7179 | 9.6103 | 8.7424 | 7.1868 | 5.195 | 5.3315 | 3.3052 | 2.7094 | 2.8825 | 3.8489 | 4.8686 | 5.7458 | 7.8913 | 7.1778 | 6.3747 | 9.4774 | 10.2018 | 9.9131 | 14.4716
3 | 0 | 0 | 0 | 0 | 0 | 0 | 0 | 0 | 0 | 0 | 0 | 0 | 0 | 0 | 0 | 0 | 0 | 0 | 0 | 0 | 0 | 0 | 0 | 0
4 | 0 | 0 | 0 | 0 | 0 | 0 | 0 | 0 | 0 | 0 | 0 | 0 | 0 | 0 | 0 | 0 | 0 | 0 | 0 | 0 | 0 | 0 | 0 | 0
5 | 0 | 0 | 0.00039515 | 0 | 0 | 0 | 0 | 0.23075 | 4.7981 | 12.7168 | 15.993 | 16.5337 | 18.0929 | 17.6241 | 14.8151 | 9.4819 | 2.373 | 0.018548 | 0.0015714 | 0.0011733 | 0 | 0 | 0 | 0
6 | 0 | 0 | 0.00039515 | 0 | 0 | 0 | 0 | 0.23075 | 4.7981 | 12.7168 | 15.993 | 16.5337 | 18.0929 | 17.6241 | 14.8151 | 9.4819 | 2.373 | 0.018548 | 0.0015714 | 0.0011733 | 0 | 0 | 0 | 0
7 | 0 | 0 | 0.00039515 | 0 | 0 | 0 | 0 | 0.23075 | 4.7981 | 12.7168 | 15.993 | 16.5337 | 18.0929 | 17.6241 | 14.8151 | 9.4819 | 2.373 | 0.018548 | 0.0015714 | 0.0011733 | 0 | 0 | 0 | 0

## Pg, Summer, S2
GenID | 0 | 1 | 2 | 3 | 4 | 5 | 6 | 7 | 8 | 9 | 10 | 11 | 12 | 13 | 14 | 15 | 16 | 17 | 18 | 19 | 20 | 21 | 22 | 23
1 | 0 | 0 | 0 | 0 | 0 | 0 | 0 | 0 | 0 | 0 | 0 | 0 | 0 | 0 | 0 | 0 | 0 | 0 | 0 | 0 | 0 | 0 | 0 | 0
2 | 15.5834 | 12.7897 | 11.5789 | 10.1542 | 9.1026 | 7.7752 | 7.2861 | 6.7773 | 6.3664 | 7.1073 | 6.6458 | 7.6801 | 8.4518 | 8.1239 | 9.2734 | 8.1725 | 7.7158 | 7.9432 | 7.6221 | 7.9974 | 7.4943 | 6.365 | 7.1492 | 6.8407
3 | 0 | 0 | 0 | 0 | 0 | 0 | 0 | 0 | 0 | 0 | 0 | 0 | 0 | 0 | 0 | 0 | 0 | 0 | 0 | 0 | 0 | 0 | 0 | 0
4 | 0 | 0 | 0 | 0 | 0 | 0 | 0 | 0 | 0 | 0 | 0 | 0 | 0 | 0 | 0 | 0 | 0 | 0 | 0 | 0 | 0 | 0 | 0 | 0
5 | 0 | 0 | 0.00039829 | 0 | 0 | 0 | 0 | 0.24219 | 4.7981 | 12.5197 | 15.6239 | 17.3536 | 17.6754 | 17.3508 | 14.8151 | 9.7903 | 2.3919 | 0.018695 | 0.0016094 | 0.0012314 | 0 | 0 | 0 | 0
6 | 0 | 0 | 0.00039829 | 0 | 0 | 0 | 0 | 0.24219 | 4.7981 | 12.5197 | 15.6239 | 17.3536 | 17.6754 | 17.3508 | 14.8151 | 9.7903 | 2.3919 | 0.018695 | 0.0016094 | 0.0012314 | 0 | 0 | 0 | 0
7 | 0 | 0 | 0.00039829 | 0 | 0 | 0 | 0 | 0.24219 | 4.7981 | 12.5197 | 15.6239 | 17.3536 | 17.6754 | 17.3508 | 14.8151 | 9.7903 | 2.3919 | 0.018695 | 0.0016094 | 0.0012314 | 0 | 0 | 0 | 0

## Pg, Summer, S3
GenID | 0 | 1 | 2 | 3 | 4 | 5 | 6 | 7 | 8 | 9 | 10 | 11 | 12 | 13 | 14 | 15 | 16 | 17 | 18 | 19 | 20 | 21 | 22 | 23
1 | 0 | 0 | 0 | 0 | 0 | 0 | 0 | 0 | 0 | 0 | 0 | 0 | 0 | 0 | 0 | 0 | 0 | 0 | 0 | 0 | 0 | 0 | 0 | 0
2 | 13.4605 | 12.5104 | 15.0869 | 15.3318 | 13.6607 | 12.0528 | 8.7865 | 7.5245 | 7.778 | 7.307 | 7.9912 | 8.3002 | 6.8236 | 7.2238 | 9.2636 | 12.0681 | 11.8148 | 12.7156 | 12.3599 | 13.9702 | 14.1461 | 13.664 | 12.567 | 12.2259
3 | 0 | 0 | 0 | 0 | 0 | 0 | 0 | 0 | 0 | 0 | 0 | 0 | 0 | 0 | 0 | 0 | 0 | 0 | 0 | 0 | 0 | 0 | 0 | 0
4 | 0 | 0 | 0 | 0 | 0 | 0 | 0 | 0 | 0 | 0 | 0 | 0 | 0 | 0 | 0 | 0 | 0 | 0 | 0 | 0 | 0 | 0 | 0 | 0
5 | 0 | 0 | 0.0003868 | 0 | 0 | 0 | 0 | 0.23056 | 4.6782 | 12.3028 | 15.4133 | 16.5201 | 17.437 | 17.0503 | 14.4448 | 9.3952 | 2.3229 | 0.018156 | 0.0015506 | 0.0011723 | 0 | 0 | 0 | 0
6 | 0 | 0 | 0.0003868 | 0 | 0 | 0 | 0 | 0.23056 | 4.6782 | 12.3028 | 15.4133 | 16.5201 | 17.437 | 17.0503 | 14.4448 | 9.3952 | 2.3229 | 0.018156 | 0.0015506 | 0.0011723 | 0 | 0 | 0 | 0
7 | 0 | 0 | 0.0003868 | 0 | 0 | 0 | 0 | 0.23056 | 4.6782 | 12.3028 | 15.4133 | 16.5201 | 17.437 | 17.0503 | 14.4448 | 9.3952 | 2.3229 | 0.018156 | 0.0015506 | 0.0011723 | 0 | 0 | 0 | 0

## Pg, Summer, S4
GenID | 0 | 1 | 2 | 3 | 4 | 5 | 6 | 7 | 8 | 9 | 10 | 11 | 12 | 13 | 14 | 15 | 16 | 17 | 18 | 19 | 20 | 21 | 22 | 23
1 | 0 | 0 | 0 | 0 | 0 | 0 | 0 | 0 | 0 | 0 | 0 | 0 | 0 | 0 | 0 | 0 | 0 | 0 | 0 | 0 | 0 | 0 | 0 | 0
2 | 11.7881 | 10.6109 | 10.9346 | 10.7379 | 9.209 | 8.7179 | 9.6103 | 8.7424 | 7.1868 | 5.195 | 5.3315 | 3.3052 | 2.7094 | 2.8825 | 3.8489 | 4.8686 | 5.7458 | 7.8913 | 7.1778 | 6.3747 | 9.4774 | 10.2018 | 9.9131 | 14.4716
3 | 0 | 0 | 0 | 0 | 0 | 0 | 0 | 0 | 0 | 0 | 0 | 0 | 0 | 0 | 0 | 0 | 0 | 0 | 0 | 0 | 0 | 0 | 0 | 0
4 | 0 | 0 | 0 | 0 | 0 | 0 | 0 | 0 | 0 | 0 | 0 | 0 | 0 | 0 | 0 | 0 | 0 | 0 | 0 | 0 | 0 | 0 | 0 | 0
5 | 0 | 0 | 0.00039515 | 0 | 0 | 0 | 0 | 0.23075 | 4.7981 | 12.7168 | 15.993 | 16.5337 | 18.0929 | 17.6241 | 14.8151 | 9.4819 | 2.373 | 0.018548 | 0.0015714 | 0.0011733 | 0 | 0 | 0 | 0
6 | 0 | 0 | 0.00039515 | 0 | 0 | 0 | 0 | 0.23075 | 4.7981 | 12.7168 | 15.993 | 16.5337 | 18.0929 | 17.6241 | 14.8151 | 9.4819 | 2.373 | 0.018548 | 0.0015714 | 0.0011733 | 0 | 0 | 0 | 0
7 | 0 | 0 | 0.00039515 | 0 | 0 | 0 | 0 | 0.23075 | 4.7981 | 12.7168 | 15.993 | 16.5337 | 18.0929 | 17.6241 | 14.8151 | 9.4819 | 2.373 | 0.018548 | 0.0015714 | 0.0011733 | 0 | 0 | 0 | 0

## Pg, Summer, S5
GenID | 0 | 1 | 2 | 3 | 4 | 5 | 6 | 7 | 8 | 9 | 10 | 11 | 12 | 13 | 14 | 15 | 16 | 17 | 18 | 19 | 20 | 21 | 22 | 23
1 | 0 | 0 | 0 | 0 | 0 | 0 | 0 | 0 | 0 | 0 | 0 | 0 | 0 | 0 | 0 | 0 | 0 | 0 | 0 | 0 | 0 | 0 | 0 | 0
2 | 15.5834 | 12.7897 | 11.5789 | 10.1542 | 9.1026 | 7.7752 | 7.2861 | 6.7773 | 6.3664 | 7.1073 | 6.6458 | 7.6801 | 8.4518 | 8.1239 | 9.2734 | 8.1725 | 7.7158 | 7.9432 | 7.6221 | 7.9974 | 7.4943 | 6.365 | 7.1492 | 6.8407
3 | 0 | 0 | 0 | 0 | 0 | 0 | 0 | 0 | 0 | 0 | 0 | 0 | 0 | 0 | 0 | 0 | 0 | 0 | 0 | 0 | 0 | 0 | 0 | 0
4 | 0 | 0 | 0 | 0 | 0 | 0 | 0 | 0 | 0 | 0 | 0 | 0 | 0 | 0 | 0 | 0 | 0 | 0 | 0 | 0 | 0 | 0 | 0 | 0
5 | 0 | 0 | 0.00039829 | 0 | 0 | 0 | 0 | 0.24219 | 4.7981 | 12.5197 | 15.6239 | 17.3536 | 17.6754 | 17.3508 | 14.8151 | 9.7903 | 2.3919 | 0.018695 | 0.0016094 | 0.0012314 | 0 | 0 | 0 | 0
6 | 0 | 0 | 0.00039829 | 0 | 0 | 0 | 0 | 0.24219 | 4.7981 | 12.5197 | 15.6239 | 17.3536 | 17.6754 | 17.3508 | 14.8151 | 9.7903 | 2.3919 | 0.018695 | 0.0016094 | 0.0012314 | 0 | 0 | 0 | 0
7 | 0 | 0 | 0.00039829 | 0 | 0 | 0 | 0 | 0.24219 | 4.7981 | 12.5197 | 15.6239 | 17.3536 | 17.6754 | 17.3508 | 14.8151 | 9.7903 | 2.3919 | 0.018695 | 0.0016094 | 0.0012314 | 0 | 0 | 0 | 0

## Pg, Summer, S6
GenID | 0 | 1 | 2 | 3 | 4 | 5 | 6 | 7 | 8 | 9 | 10 | 11 | 12 | 13 | 14 | 15 | 16 | 17 | 18 | 19 | 20 | 21 | 22 | 23
1 | 0 | 0 | 0 | 0 | 0 | 0 | 0 | 0 | 0 | 0 | 0 | 0 | 0 | 0 | 0 | 0 | 0 | 0 | 0 | 0 | 0 | 0 | 0 | 0
2 | 13.4605 | 12.5104 | 15.0869 | 15.3318 | 13.6607 | 12.0528 | 8.7865 | 7.5245 | 7.778 | 7.307 | 7.9912 | 8.3002 | 6.8236 | 7.2238 | 9.2636 | 12.0681 | 11.8148 | 12.7156 | 12.3599 | 13.9702 | 14.1461 | 13.664 | 12.567 | 12.2259
3 | 0 | 0 | 0 | 0 | 0 | 0 | 0 | 0 | 0 | 0 | 0 | 0 | 0 | 0 | 0 | 0 | 0 | 0 | 0 | 0 | 0 | 0 | 0 | 0
4 | 0 | 0 | 0 | 0 | 0 | 0 | 0 | 0 | 0 | 0 | 0 | 0 | 0 | 0 | 0 | 0 | 0 | 0 | 0 | 0 | 0 | 0 | 0 | 0
5 | 0 | 0 | 0.0003868 | 0 | 0 | 0 | 0 | 0.23056 | 4.6782 | 12.3028 | 15.4133 | 16.5201 | 17.437 | 17.0503 | 14.4448 | 9.3952 | 2.3229 | 0.018156 | 0.0015506 | 0.0011723 | 0 | 0 | 0 | 0
6 | 0 | 0 | 0.0003868 | 0 | 0 | 0 | 0 | 0.23056 | 4.6782 | 12.3028 | 15.4133 | 16.5201 | 17.437 | 17.0503 | 14.4448 | 9.3952 | 2.3229 | 0.018156 | 0.0015506 | 0.0011723 | 0 | 0 | 0 | 0
7 | 0 | 0 | 0.0003868 | 0 | 0 | 0 | 0 | 0.23056 | 4.6782 | 12.3028 | 15.4133 | 16.5201 | 17.437 | 17.0503 | 14.4448 | 9.3952 | 2.3229 | 0.018156 | 0.0015506 | 0.0011723 | 0 | 0 | 0 | 0

## Pg, Summer, S7
GenID | 0 | 1 | 2 | 3 | 4 | 5 | 6 | 7 | 8 | 9 | 10 | 11 | 12 | 13 | 14 | 15 | 16 | 17 | 18 | 19 | 20 | 21 | 22 | 23
1 | 0 | 0 | 0 | 0 | 0 | 0 | 0 | 0 | 0 | 0 | 0 | 0 | 0 | 0 | 0 | 0 | 0 | 0 | 0 | 0 | 0 | 0 | 0 | 0
2 | 11.7881 | 10.6109 | 10.9346 | 10.7379 | 9.209 | 8.7179 | 9.6103 | 8.7424 | 7.1868 | 5.195 | 5.3315 | 3.3052 | 2.7094 | 2.8825 | 3.8489 | 4.8686 | 5.7458 | 7.8913 | 7.1778 | 6.3747 | 9.4774 | 10.2018 | 9.9131 | 14.4716
3 | 0 | 0 | 0 | 0 | 0 | 0 | 0 | 0 | 0 | 0 | 0 | 0 | 0 | 0 | 0 | 0 | 0 | 0 | 0 | 0 | 0 | 0 | 0 | 0
4 | 0 | 0 | 0 | 0 | 0 | 0 | 0 | 0 | 0 | 0 | 0 | 0 | 0 | 0 | 0 | 0 | 0 | 0 | 0 | 0 | 0 | 0 | 0 | 0
5 | 0 | 0 | 0.00039515 | 0 | 0 | 0 | 0 | 0.23075 | 4.7981 | 12.7168 | 15.993 | 16.5337 | 18.0929 | 17.6241 | 14.8151 | 9.4819 | 2.373 | 0.018548 | 0.0015714 | 0.0011733 | 0 | 0 | 0 | 0
6 | 0 | 0 | 0.00039515 | 0 | 0 | 0 | 0 | 0.23075 | 4.7981 | 12.7168 | 15.993 | 16.5337 | 18.0929 | 17.6241 | 14.8151 | 9.4819 | 2.373 | 0.018548 | 0.0015714 | 0.0011733 | 0 | 0 | 0 | 0
7 | 0 | 0 | 0.00039515 | 0 | 0 | 0 | 0 | 0.23075 | 4.7981 | 12.7168 | 15.993 | 16.5337 | 18.0929 | 17.6241 | 14.8151 | 9.4819 | 2.373 | 0.018548 | 0.0015714 | 0.0011733 | 0 | 0 | 0 | 0

## Pg, Summer, S8
GenID | 0 | 1 | 2 | 3 | 4 | 5 | 6 | 7 | 8 | 9 | 10 | 11 | 12 | 13 | 14 | 15 | 16 | 17 | 18 | 19 | 20 | 21 | 22 | 23
1 | 0 | 0 | 0 | 0 | 0 | 0 | 0 | 0 | 0 | 0 | 0 | 0 | 0 | 0 | 0 | 0 | 0 | 0 | 0 | 0 | 0 | 0 | 0 | 0
2 | 15.5834 | 12.7897 | 11.5789 | 10.1542 | 9.1026 | 7.7752 | 7.2861 | 6.7773 | 6.3664 | 7.1073 | 6.6458 | 7.6801 | 8.4518 | 8.1239 | 9.2734 | 8.1725 | 7.7158 | 7.9432 | 7.6221 | 7.9974 | 7.4943 | 6.365 | 7.1492 | 6.8407
3 | 0 | 0 | 0 | 0 | 0 | 0 | 0 | 0 | 0 | 0 | 0 | 0 | 0 | 0 | 0 | 0 | 0 | 0 | 0 | 0 | 0 | 0 | 0 | 0
4 | 0 | 0 | 0 | 0 | 0 | 0 | 0 | 0 | 0 | 0 | 0 | 0 | 0 | 0 | 0 | 0 | 0 | 0 | 0 | 0 | 0 | 0 | 0 | 0
5 | 0 | 0 | 0.00039829 | 0 | 0 | 0 | 0 | 0.24219 | 4.7981 | 12.5197 | 15.6239 | 17.3536 | 17.6754 | 17.3508 | 14.8151 | 9.7903 | 2.3919 | 0.018695 | 0.0016094 | 0.0012314 | 0 | 0 | 0 | 0
6 | 0 | 0 | 0.00039829 | 0 | 0 | 0 | 0 | 0.24219 | 4.7981 | 12.5197 | 15.6239 | 17.3536 | 17.6754 | 17.3508 | 14.8151 | 9.7903 | 2.3919 | 0.018695 | 0.0016094 | 0.0012314 | 0 | 0 | 0 | 0
7 | 0 | 0 | 0.00039829 | 0 | 0 | 0 | 0 | 0.24219 | 4.7981 | 12.5197 | 15.6239 | 17.3536 | 17.6754 | 17.3508 | 14.8151 | 9.7903 | 2.3919 | 0.018695 | 0.0016094 | 0.0012314 | 0 | 0 | 0 | 0

## Pg, Summer, S9
GenID | 0 | 1 | 2 | 3 | 4 | 5 | 6 | 7 | 8 | 9 | 10 | 11 | 12 | 13 | 14 | 15 | 16 | 17 | 18 | 19 | 20 | 21 | 22 | 23
1 | 0 | 0 | 0 | 0 | 0 | 0 | 0 | 0 | 0 | 0 | 0 | 0 | 0 | 0 | 0 | 0 | 0 | 0 | 0 | 0 | 0 | 0 | 0 | 0
2 | 13.4605 | 12.5104 | 15.0869 | 15.3318 | 13.6607 | 12.0528 | 8.7865 | 7.5245 | 7.778 | 7.307 | 7.9912 | 8.3002 | 6.8236 | 7.2238 | 9.2636 | 12.0681 | 11.8148 | 12.7156 | 12.3599 | 13.9702 | 14.1461 | 13.664 | 12.567 | 12.2259
3 | 0 | 0 | 0 | 0 | 0 | 0 | 0 | 0 | 0 | 0 | 0 | 0 | 0 | 0 | 0 | 0 | 0 | 0 | 0 | 0 | 0 | 0 | 0 | 0
4 | 0 | 0 | 0 | 0 | 0 | 0 | 0 | 0 | 0 | 0 | 0 | 0 | 0 | 0 | 0 | 0 | 0 | 0 | 0 | 0 | 0 | 0 | 0 | 0
5 | 0 | 0 | 0.0003868 | 0 | 0 | 0 | 0 | 0.23056 | 4.6782 | 12.3028 | 15.4133 | 16.5201 | 17.437 | 17.0503 | 14.4448 | 9.3952 | 2.3229 | 0.018156 | 0.0015506 | 0.0011723 | 0 | 0 | 0 | 0
6 | 0 | 0 | 0.0003868 | 0 | 0 | 0 | 0 | 0.23056 | 4.6782 | 12.3028 | 15.4133 | 16.5201 | 17.437 | 17.0503 | 14.4448 | 9.3952 | 2.3229 | 0.018156 | 0.0015506 | 0.0011723 | 0 | 0 | 0 | 0
7 | 0 | 0 | 0.0003868 | 0 | 0 | 0 | 0 | 0.23056 | 4.6782 | 12.3028 | 15.4133 | 16.5201 | 17.437 | 17.0503 | 14.4448 | 9.3952 | 2.3229 | 0.018156 | 0.0015506 | 0.0011723 | 0 | 0 | 0 | 0

## Qg, Summer, S1
GenID | 0 | 1 | 2 | 3 | 4 | 5 | 6 | 7 | 8 | 9 | 10 | 11 | 12 | 13 | 14 | 15 | 16 | 17 | 18 | 19 | 20 | 21 | 22 | 23
1 | 0 | 0 | 0 | 0 | 0 | 0 | 0 | 0 | 0 | 0 | 0 | 0 | 0 | 0 | 0 | 0 | 0 | 0 | 0 | 0 | 0 | 0 | 0 | 0
2 | 0 | 0 | 0 | 0 | 0 | 0 | 0 | 0 | 0 | 0 | 0 | 0 | 0 | 0 | 0 | 0 | 0 | 0 | 0 | 0 | 0 | 0 | 0 | 0
3 | 0 | 0 | 0 | 0 | 0 | 0 | 0 | 0 | 0 | 0 | 0 | 0 | 0 | 0 | 0 | 0 | 0 | 0 | 0 | 0 | 0 | 0 | 0 | 0
4 | 0 | 0 | 0 | 0 | 0 | 0 | 0 | 0 | 0 | 0 | 0 | 0 | 0 | 0 | 0 | 0 | 0 | 0 | 0 | 0 | 0 | 0 | 0 | 0
5 | 0 | 0 | 0 | 0 | 0 | 0 | 0 | 0 | 0 | 0 | 0 | 0 | 0 | 0 | 0 | 0 | 0 | 0 | 0 | 0 | 0 | 0 | 0 | 0
6 | 0 | 0 | 0 | 0 | 0 | 0 | 0 | 0 | 0 | 0 | 0 | 0 | 0 | 0 | 0 | 0 | 0 | 0 | 0 | 0 | 0 | 0 | 0 | 0
7 | 0 | 0 | 0 | 0 | 0 | 0 | 0 | 0 | 0 | 0 | 0 | 0 | 0 | 0 | 0 | 0 | 0 | 0 | 0 | 0 | 0 | 0 | 0 | 0

## Qg, Summer, S2
GenID | 0 | 1 | 2 | 3 | 4 | 5 | 6 | 7 | 8 | 9 | 10 | 11 | 12 | 13 | 14 | 15 | 16 | 17 | 18 | 19 | 20 | 21 | 22 | 23
1 | 0 | 0 | 0 | 0 | 0 | 0 | 0 | 0 | 0 | 0 | 0 | 0 | 0 | 0 | 0 | 0 | 0 | 0 | 0 | 0 | 0 | 0 | 0 | 0
2 | 0 | 0 | 0 | 0 | 0 | 0 | 0 | 0 | 0 | 0 | 0 | 0 | 0 | 0 | 0 | 0 | 0 | 0 | 0 | 0 | 0 | 0 | 0 | 0
3 | 0 | 0 | 0 | 0 | 0 | 0 | 0 | 0 | 0 | 0 | 0 | 0 | 0 | 0 | 0 | 0 | 0 | 0 | 0 | 0 | 0 | 0 | 0 | 0
4 | 0 | 0 | 0 | 0 | 0 | 0 | 0 | 0 | 0 | 0 | 0 | 0 | 0 | 0 | 0 | 0 | 0 | 0 | 0 | 0 | 0 | 0 | 0 | 0
5 | 0 | 0 | 0 | 0 | 0 | 0 | 0 | 0 | 0 | 0 | 0 | 0 | 0 | 0 | 0 | 0 | 0 | 0 | 0 | 0 | 0 | 0 | 0 | 0
6 | 0 | 0 | 0 | 0 | 0 | 0 | 0 | 0 | 0 | 0 | 0 | 0 | 0 | 0 | 0 | 0 | 0 | 0 | 0 | 0 | 0 | 0 | 0 | 0
7 | 0 | 0 | 0 | 0 | 0 | 0 | 0 | 0 | 0 | 0 | 0 | 0 | 0 | 0 | 0 | 0 | 0 | 0 | 0 | 0 | 0 | 0 | 0 | 0

## Qg, Summer, S3
GenID | 0 | 1 | 2 | 3 | 4 | 5 | 6 | 7 | 8 | 9 | 10 | 11 | 12 | 13 | 14 | 15 | 16 | 17 | 18 | 19 | 20 | 21 | 22 | 23
1 | 0 | 0 | 0 | 0 | 0 | 0 | 0 | 0 | 0 | 0 | 0 | 0 | 0 | 0 | 0 | 0 | 0 | 0 | 0 | 0 | 0 | 0 | 0 | 0
2 | 0 | 0 | 0 | 0 | 0 | 0 | 0 | 0 | 0 | 0 | 0 | 0 | 0 | 0 | 0 | 0 | 0 | 0 | 0 | 0 | 0 | 0 | 0 | 0
3 | 0 | 0 | 0 | 0 | 0 | 0 | 0 | 0 | 0 | 0 | 0 | 0 | 0 | 0 | 0 | 0 | 0 | 0 | 0 | 0 | 0 | 0 | 0 | 0
4 | 0 | 0 | 0 | 0 | 0 | 0 | 0 | 0 | 0 | 0 | 0 | 0 | 0 | 0 | 0 | 0 | 0 | 0 | 0 | 0 | 0 | 0 | 0 | 0
5 | 0 | 0 | 0 | 0 | 0 | 0 | 0 | 0 | 0 | 0 | 0 | 0 | 0 | 0 | 0 | 0 | 0 | 0 | 0 | 0 | 0 | 0 | 0 | 0
6 | 0 | 0 | 0 | 0 | 0 | 0 | 0 | 0 | 0 | 0 | 0 | 0 | 0 | 0 | 0 | 0 | 0 | 0 | 0 | 0 | 0 | 0 | 0 | 0
7 | 0 | 0 | 0 | 0 | 0 | 0 | 0 | 0 | 0 | 0 | 0 | 0 | 0 | 0 | 0 | 0 | 0 | 0 | 0 | 0 | 0 | 0 | 0 | 0

## Qg, Summer, S4
GenID | 0 | 1 | 2 | 3 | 4 | 5 | 6 | 7 | 8 | 9 | 10 | 11 | 12 | 13 | 14 | 15 | 16 | 17 | 18 | 19 | 20 | 21 | 22 | 23
1 | 0 | 0 | 0 | 0 | 0 | 0 | 0 | 0 | 0 | 0 | 0 | 0 | 0 | 0 | 0 | 0 | 0 | 0 | 0 | 0 | 0 | 0 | 0 | 0
2 | 0 | 0 | 0 | 0 | 0 | 0 | 0 | 0 | 0 | 0 | 0 | 0 | 0 | 0 | 0 | 0 | 0 | 0 | 0 | 0 | 0 | 0 | 0 | 0
3 | 0 | 0 | 0 | 0 | 0 | 0 | 0 | 0 | 0 | 0 | 0 | 0 | 0 | 0 | 0 | 0 | 0 | 0 | 0 | 0 | 0 | 0 | 0 | 0
4 | 0 | 0 | 0 | 0 | 0 | 0 | 0 | 0 | 0 | 0 | 0 | 0 | 0 | 0 | 0 | 0 | 0 | 0 | 0 | 0 | 0 | 0 | 0 | 0
5 | 0 | 0 | 0 | 0 | 0 | 0 | 0 | 0 | 0 | 0 | 0 | 0 | 0 | 0 | 0 | 0 | 0 | 0 | 0 | 0 | 0 | 0 | 0 | 0
6 | 0 | 0 | 0 | 0 | 0 | 0 | 0 | 0 | 0 | 0 | 0 | 0 | 0 | 0 | 0 | 0 | 0 | 0 | 0 | 0 | 0 | 0 | 0 | 0
7 | 0 | 0 | 0 | 0 | 0 | 0 | 0 | 0 | 0 | 0 | 0 | 0 | 0 | 0 | 0 | 0 | 0 | 0 | 0 | 0 | 0 | 0 | 0 | 0

## Qg, Summer, S5
GenID | 0 | 1 | 2 | 3 | 4 | 5 | 6 | 7 | 8 | 9 | 10 | 11 | 12 | 13 | 14 | 15 | 16 | 17 | 18 | 19 | 20 | 21 | 22 | 23
1 | 0 | 0 | 0 | 0 | 0 | 0 | 0 | 0 | 0 | 0 | 0 | 0 | 0 | 0 | 0 | 0 | 0 | 0 | 0 | 0 | 0 | 0 | 0 | 0
2 | 0 | 0 | 0 | 0 | 0 | 0 | 0 | 0 | 0 | 0 | 0 | 0 | 0 | 0 | 0 | 0 | 0 | 0 | 0 | 0 | 0 | 0 | 0 | 0
3 | 0 | 0 | 0 | 0 | 0 | 0 | 0 | 0 | 0 | 0 | 0 | 0 | 0 | 0 | 0 | 0 | 0 | 0 | 0 | 0 | 0 | 0 | 0 | 0
4 | 0 | 0 | 0 | 0 | 0 | 0 | 0 | 0 | 0 | 0 | 0 | 0 | 0 | 0 | 0 | 0 | 0 | 0 | 0 | 0 | 0 | 0 | 0 | 0
5 | 0 | 0 | 0 | 0 | 0 | 0 | 0 | 0 | 0 | 0 | 0 | 0 | 0 | 0 | 0 | 0 | 0 | 0 | 0 | 0 | 0 | 0 | 0 | 0
6 | 0 | 0 | 0 | 0 | 0 | 0 | 0 | 0 | 0 | 0 | 0 | 0 | 0 | 0 | 0 | 0 | 0 | 0 | 0 | 0 | 0 | 0 | 0 | 0
7 | 0 | 0 | 0 | 0 | 0 | 0 | 0 | 0 | 0 | 0 | 0 | 0 | 0 | 0 | 0 | 0 | 0 | 0 | 0 | 0 | 0 | 0 | 0 | 0

## Qg, Summer, S6
GenID | 0 | 1 | 2 | 3 | 4 | 5 | 6 | 7 | 8 | 9 | 10 | 11 | 12 | 13 | 14 | 15 | 16 | 17 | 18 | 19 | 20 | 21 | 22 | 23
1 | 0 | 0 | 0 | 0 | 0 | 0 | 0 | 0 | 0 | 0 | 0 | 0 | 0 | 0 | 0 | 0 | 0 | 0 | 0 | 0 | 0 | 0 | 0 | 0
2 | 0 | 0 | 0 | 0 | 0 | 0 | 0 | 0 | 0 | 0 | 0 | 0 | 0 | 0 | 0 | 0 | 0 | 0 | 0 | 0 | 0 | 0 | 0 | 0
3 | 0 | 0 | 0 | 0 | 0 | 0 | 0 | 0 | 0 | 0 | 0 | 0 | 0 | 0 | 0 | 0 | 0 | 0 | 0 | 0 | 0 | 0 | 0 | 0
4 | 0 | 0 | 0 | 0 | 0 | 0 | 0 | 0 | 0 | 0 | 0 | 0 | 0 | 0 | 0 | 0 | 0 | 0 | 0 | 0 | 0 | 0 | 0 | 0
5 | 0 | 0 | 0 | 0 | 0 | 0 | 0 | 0 | 0 | 0 | 0 | 0 | 0 | 0 | 0 | 0 | 0 | 0 | 0 | 0 | 0 | 0 | 0 | 0
6 | 0 | 0 | 0 | 0 | 0 | 0 | 0 | 0 | 0 | 0 | 0 | 0 | 0 | 0 | 0 | 0 | 0 | 0 | 0 | 0 | 0 | 0 | 0 | 0
7 | 0 | 0 | 0 | 0 | 0 | 0 | 0 | 0 | 0 | 0 | 0 | 0 | 0 | 0 | 0 | 0 | 0 | 0 | 0 | 0 | 0 | 0 | 0 | 0

## Qg, Summer, S7
GenID | 0 | 1 | 2 | 3 | 4 | 5 | 6 | 7 | 8 | 9 | 10 | 11 | 12 | 13 | 14 | 15 | 16 | 17 | 18 | 19 | 20 | 21 | 22 | 23
1 | 0 | 0 | 0 | 0 | 0 | 0 | 0 | 0 | 0 | 0 | 0 | 0 | 0 | 0 | 0 | 0 | 0 | 0 | 0 | 0 | 0 | 0 | 0 | 0
2 | 0 | 0 | 0 | 0 | 0 | 0 | 0 | 0 | 0 | 0 | 0 | 0 | 0 | 0 | 0 | 0 | 0 | 0 | 0 | 0 | 0 | 0 | 0 | 0
3 | 0 | 0 | 0 | 0 | 0 | 0 | 0 | 0 | 0 | 0 | 0 | 0 | 0 | 0 | 0 | 0 | 0 | 0 | 0 | 0 | 0 | 0 | 0 | 0
4 | 0 | 0 | 0 | 0 | 0 | 0 | 0 | 0 | 0 | 0 | 0 | 0 | 0 | 0 | 0 | 0 | 0 | 0 | 0 | 0 | 0 | 0 | 0 | 0
5 | 0 | 0 | 0 | 0 | 0 | 0 | 0 | 0 | 0 | 0 | 0 | 0 | 0 | 0 | 0 | 0 | 0 | 0 | 0 | 0 | 0 | 0 | 0 | 0
6 | 0 | 0 | 0 | 0 | 0 | 0 | 0 | 0 | 0 | 0 | 0 | 0 | 0 | 0 | 0 | 0 | 0 | 0 | 0 | 0 | 0 | 0 | 0 | 0
7 | 0 | 0 | 0 | 0 | 0 | 0 | 0 | 0 | 0 | 0 | 0 | 0 | 0 | 0 | 0 | 0 | 0 | 0 | 0 | 0 | 0 | 0 | 0 | 0

## Qg, Summer, S8
GenID | 0 | 1 | 2 | 3 | 4 | 5 | 6 | 7 | 8 | 9 | 10 | 11 | 12 | 13 | 14 | 15 | 16 | 17 | 18 | 19 | 20 | 21 | 22 | 23
1 | 0 | 0 | 0 | 0 | 0 | 0 | 0 | 0 | 0 | 0 | 0 | 0 | 0 | 0 | 0 | 0 | 0 | 0 | 0 | 0 | 0 | 0 | 0 | 0
2 | 0 | 0 | 0 | 0 | 0 | 0 | 0 | 0 | 0 | 0 | 0 | 0 | 0 | 0 | 0 | 0 | 0 | 0 | 0 | 0 | 0 | 0 | 0 | 0
3 | 0 | 0 | 0 | 0 | 0 | 0 | 0 | 0 | 0 | 0 | 0 | 0 | 0 | 0 | 0 | 0 | 0 | 0 | 0 | 0 | 0 | 0 | 0 | 0
4 | 0 | 0 | 0 | 0 | 0 | 0 | 0 | 0 | 0 | 0 | 0 | 0 | 0 | 0 | 0 | 0 | 0 | 0 | 0 | 0 | 0 | 0 | 0 | 0
5 | 0 | 0 | 0 | 0 | 0 | 0 | 0 | 0 | 0 | 0 | 0 | 0 | 0 | 0 | 0 | 0 | 0 | 0 | 0 | 0 | 0 | 0 | 0 | 0
6 | 0 | 0 | 0 | 0 | 0 | 0 | 0 | 0 | 0 | 0 | 0 | 0 | 0 | 0 | 0 | 0 | 0 | 0 | 0 | 0 | 0 | 0 | 0 | 0
7 | 0 | 0 | 0 | 0 | 0 | 0 | 0 | 0 | 0 | 0 | 0 | 0 | 0 | 0 | 0 | 0 | 0 | 0 | 0 | 0 | 0 | 0 | 0 | 0

## Qg, Summer, S9
GenID | 0 | 1 | 2 | 3 | 4 | 5 | 6 | 7 | 8 | 9 | 10 | 11 | 12 | 13 | 14 | 15 | 16 | 17 | 18 | 19 | 20 | 21 | 22 | 23
1 | 0 | 0 | 0 | 0 | 0 | 0 | 0 | 0 | 0 | 0 | 0 | 0 | 0 | 0 | 0 | 0 | 0 | 0 | 0 | 0 | 0 | 0 | 0 | 0
2 | 0 | 0 | 0 | 0 | 0 | 0 | 0 | 0 | 0 | 0 | 0 | 0 | 0 | 0 | 0 | 0 | 0 | 0 | 0 | 0 | 0 | 0 | 0 | 0
3 | 0 | 0 | 0 | 0 | 0 | 0 | 0 | 0 | 0 | 0 | 0 | 0 | 0 | 0 | 0 | 0 | 0 | 0 | 0 | 0 | 0 | 0 | 0 | 0
4 | 0 | 0 | 0 | 0 | 0 | 0 | 0 | 0 | 0 | 0 | 0 | 0 | 0 | 0 | 0 | 0 | 0 | 0 | 0 | 0 | 0 | 0 | 0 | 0
5 | 0 | 0 | 0 | 0 | 0 | 0 | 0 | 0 | 0 | 0 | 0 | 0 | 0 | 0 | 0 | 0 | 0 | 0 | 0 | 0 | 0 | 0 | 0 | 0
6 | 0 | 0 | 0 | 0 | 0 | 0 | 0 | 0 | 0 | 0 | 0 | 0 | 0 | 0 | 0 | 0 | 0 | 0 | 0 | 0 | 0 | 0 | 0 | 0
7 | 0 | 0 | 0 | 0 | 0 | 0 | 0 | 0 | 0 | 0 | 0 | 0 | 0 | 0 | 0 | 0 | 0 | 0 | 0 | 0 | 0 | 0 | 0 | 0

## GenStatus, Summer
GenID | 0 | 1 | 2 | 3 | 4 | 5 | 6 | 7 | 8 | 9 | 10 | 11 | 12 | 13 | 14 | 15 | 16 | 17 | 18 | 19 | 20 | 21 | 22 | 23
1 | 1 | 1 | 1 | 1 | 1 | 1 | 1 | 1 | 1 | 1 | 1 | 1 | 1 | 1 | 1 | 1 | 1 | 1 | 1 | 1 | 1 | 1 | 1 | 1
2 | 1 | 1 | 1 | 1 | 1 | 1 | 1 | 1 | 1 | 1 | 1 | 1 | 1 | 1 | 1 | 1 | 1 | 1 | 1 | 1 | 1 | 1 | 1 | 1
3 | 1 | 1 | 1 | 1 | 1 | 1 | 1 | 1 | 1 | 1 | 1 | 1 | 1 | 1 | 1 | 1 | 1 | 1 | 1 | 1 | 1 | 1 | 1 | 1
4 | 1 | 1 | 1 | 1 | 1 | 1 | 1 | 1 | 1 | 1 | 1 | 1 | 1 | 1 | 1 | 1 | 1 | 1 | 1 | 1 | 1 | 1 | 1 | 1
5 | 1 | 1 | 1 | 1 | 1 | 1 | 1 | 1 | 1 | 1 | 1 | 1 | 1 | 1 | 1 | 1 | 1 | 1 | 1 | 1 | 1 | 1 | 1 | 1
6 | 1 | 1 | 1 | 1 | 1 | 1 | 1 | 1 | 1 | 1 | 1 | 1 | 1 | 1 | 1 | 1 | 1 | 1 | 1 | 1 | 1 | 1 | 1 | 1
7 | 1 | 1 | 1 | 1 | 1 | 1 | 1 | 1 | 1 | 1 | 1 | 1 | 1 | 1 | 1 | 1 | 1 | 1 | 1 | 1 | 1 | 1 | 1 | 1