## Main
numScenarios | 1 | 100% | 33.33% | 33.33%
Year | 2028
Load Scale Factor | 100%
Load Growth (cumul.) | 108.3%
Flex. Load Growth | 121.8%
RES Installed, [MW] | 40
ESS Installed, [MWh] | 0

## RES installed
GenID | NodeID | Pinst, [MW]
7 | 11 | 5
8 | 13 | 5
9 | 26 | 10
10 | 29 | 10
11 | 30 | 10

## ES installed
ESS ID | Node ID | Pinst, [MW]
1 | N/A | 0
2 | N/A | 0
3 | N/A | 0
4 | N/A | 0
5 | N/A | 0
6 | N/A | 0
7 | N/A | 0
8 | N/A | 0
9 | N/A | 0

## FL Ratio
LoadID | Ratio, [%]
1 | 5%
2 | 5%
3 | 5%
4 | 5%
5 | 5%
6 | 5%
7 | 5%
8 | 5%
9 | 5%
10 | 5%
11 | 5%
12 | 5%
13 | 5%
14 | 5%
15 | 5%
16 | 5%
17 | 5%
18 | 5%
19 | 5%
20 | 5%

## FL Characterization
Time | 0 | 1 | 2 | 3 | 4 | 5 | 6 | 7 | 8 | 9 | 10 | 11 | 12 | 13 | 14 | 15 | 16 | 17 | 18 | 19 | 20 | 21 | 22 | 23
FL, [MW] | 14.3864 | 14.0191 | 12.1453 | 11.3246 | 10.4048 | 10.1824 | 11.0162 | 2.3102 | 2.1807 | 2.9138 | 2.2545 | 2.0943 | 2.4738 | 2.9933 | 2.9501 | 3.0363 | 3.1638 | 3.5786 | 2.7942 | 3.0706 | 3.3997 | 3.1476 | 12.841 | 13.907
Minimum FL, [MW] | -29.6799 | -32.4087 | -36.4299 | -40.0544 | -43.4625 | -45.7075 | -44.0305 | -49.9565 | -44.4526 | -68.2021 | -67.3302 | -64.3991 | -59.7173 | -56.6962 | -54.6681 | -51.1475 | -48.783 | -46.4162 | -27.7053 | -29.0252 | -30.5758 | -32.4887 | -24.9883 | -27.3813
Maximum FL, [MW] | 28.503 | 31.0952 | 34.8641 | 38.293 | 41.5071 | 43.6581 | 42.0265 | 48.0106 | 42.8412 | 50.8586 | 51.0689 | 49.658 | 46.4257 | 44.5882 | 43.2336 | 40.7748 | 39.2296 | 37.7752 | 27.292 | 28.6396 | 30.2804 | 32.2724 | 24.0491 | 26.3565

## Pc, Winter, S1
LoadID | 0 | 1 | 2 | 3 | 4 | 5 | 6 | 7 | 8 | 9 | 10 | 11 | 12 | 13 | 14 | 15 | 16 | 17 | 18 | 19 | 20 | 21 | 22 | 23
1 | 15.1616 | 6.5093 | 14.0521 | 5.2528 | 5.0012 | 10.8471 | 10.7411 | 16.4714 | 5.8659 | 16.6644 | 3.5857 | 11.2321 | 4.9148 | 11.5313 | 22.9304 | 6.5223 | 1.4703 | 23.498 | 21.1633 | 4.222 | 18.7673 | 14.2551 | 10.479 | 3.7598
2 | 2.3734 | 2.2438 | 2.0691 | 2.0178 | 1.9893 | 2.1239 | 2.4777 | 2.4348 | 2.6342 | 2.7023 | 2.6003 | 2.6052 | 2.6221 | 2.6073 | 2.465 | 2.4029 | 2.5026 | 2.7778 | 2.7291 | 2.6894 | 2.6622 | 2.4933 | 2.6855 | 2.5493
3 | 5.3804 | 5.0323 | 4.5269 | 4.782 | 4.7213 | 4.8888 | 7.0687 | 7.3748 | 8.0678 | 8.1086 | 7.6346 | 8.3344 | 7.885 | 7.4153 | 7.1926 | 6.7348 | 6.7454 | 7.1526 | 7.1134 | 7.2322 | 7.0575 | 6.3812 | 5.906 | 5.7891
4 | 16.9794 | 15.0076 | 14.0763 | 13.8753 | 14.4509 | 15.5501 | 18.7004 | 20.4056 | 21.5842 | 22.3514 | 22.5217 | 22.2799 | 22.1731 | 21.7443 | 21.0548 | 20.6805 | 21.4198 | 24.25 | 24.6831 | 24.8427 | 24.1249 | 23.0173 | 21.487 | 19.1203
5 | -7.0816 | -9.1281 | -10.3802 | -10.3166 | -9.9536 | 22.7173 | 27.7235 | 32.6012 | 21.4583 | 7.1015 | 4.5676 | 4.4026 | 4.7641 | 2.7986 | 1.9289 | 0.33256 | 0.28589 | 4.9774 | 4.5705 | 4.9458 | 4.967 | 4.845 | 4.2944 | -1.8801
6 | 0.71932 | 0.70095 | 0.60726 | 0.56623 | 0.52024 | 0.50912 | 0.55081 | 0.11551 | 0.10903 | 0.14569 | 0.11273 | 0.10472 | 0.12369 | 0.14966 | 0.14751 | 0.15181 | 0.15819 | 0.17893 | 0.13971 | 0.15353 | 0.16999 | 0.15738 | 0.64205 | 0.69535
7 | 9.7501 | 10.3081 | 10.6956 | 11.9421 | 12.5718 | 7.9102 | 2.9309 | -6.9934 | -12.019 | -8.6607 | -4.0354 | -3.0393 | -6.7022 | -2.6318 | -3.0523 | -3.7498 | -5.1052 | -7.652 | -8.1548 | -8.7704 | -8.7523 | -4.9586 | 2.453 | 8.7075
8 | 4.6886 | 4.3583 | 4.0951 | 3.983 | 3.8901 | 4.0814 | 5.0007 | 5.1791 | 6.1511 | 6.6474 | 6.6172 | 6.7274 | 6.5268 | 6.4242 | 6.357 | 6.1349 | 6.1628 | 6.8926 | 5.9651 | 5.9396 | 5.9733 | 5.6825 | 5.4374 | 4.9394
9 | 5.6683 | 5.0369 | 4.7226 | 4.5842 | 4.4677 | 4.9938 | 6.7174 | 7.5545 | 8.1464 | 8.095 | 8.4968 | 8.6994 | 8.3487 | 8.244 | 7.7086 | 7.4464 | 7.7189 | 9.0584 | 8.9843 | 8.9927 | 8.9725 | 8.456 | 7.8557 | 6.8542
10 | 2.3485 | 2.2963 | 2.197 | 2.2245 | 2.2128 | 2.3528 | 2.9853 | 3.3891 | 3.6373 | 3.79 | 3.5331 | 3.649 | 3.6008 | 3.4648 | 3.2883 | 3.0815 | 3.0975 | 3.5019 | 3.5177 | 3.5974 | 3.4852 | 3.3807 | 2.9615 | 2.6205
11 | 5.1451 | 4.9887 | 4.9451 | 4.979 | 5.2293 | 5.976 | 8.0594 | 9.4281 | 9.7457 | 9.1134 | 9.2089 | 9.2346 | 8.6859 | 8.7343 | 8.172 | 8.0532 | 8.2164 | 8.675 | 8.525 | 8.3451 | 8.1399 | 7.2742 | 6.3978 | 5.5683
12 | 2.1846 | 2.1193 | 1.871 | 1.9647 | 2.0212 | 2.2912 | 2.6342 | 3.1625 | 3.1628 | 3.2726 | 2.8751 | 3.0054 | 2.8247 | 2.6987 | 2.7791 | 2.8926 | 3.2255 | 3.4159 | 3.2441 | 3.4623 | 3.4651 | 3.0152 | 2.5676 | 2.5259
13 | 3.9761 | 3.9761 | 3.9761 | 3.9761 | 4.3191 | 3.8785 | 6.3517 | 6.6881 | 6.6881 | 7.8926 | 9.8829 | 8.9683 | 10.0317 | 10.0665 | 9.4205 | 9.2557 | 9.9268 | 10.2871 | 10.2871 | 10.2871 | 10.2871 | 6.8962 | 5.4212 | 4.424
14 | 2.1089 | 2.1089 | 2.1089 | 2.0785 | 2.3215 | 2.1727 | 2.2061 | 1.8354 | 1.5711 | 1.3736 | 1.6531 | 1.8719 | 2.0542 | 2.2365 | 2.1757 | 1.9023 | 1.9326 | 2.0845 | 2.1149 | 2.0542 | 2.0906 | 2.3823 | 2.2608 | 2.0481
15 | 9.6385 | 8.9162 | 8.3876 | 8.3259 | 8.3347 | 9.339 | 14.2282 | 17.4172 | 18.5712 | 18.6505 | 17.8312 | 18.624 | 18.7209 | 18.439 | 16.4217 | 15.3646 | 16.2455 | 18.95 | 18.0602 | 17.8136 | 17.3731 | 16.1927 | 13.4089 | 11.6294
16 | 2.3821 | 2.1202 | 2.0196 | 1.9947 | 1.9947 | 2.1116 | 2.6332 | 3.0113 | 3.3636 | 3.4431 | 3.4316 | 3.4316 | 3.3665 | 3.3032 | 3.2113 | 3.1501 | 3.0797 | 3.2971 | 3.4651 | 3.4642 | 3.4632 | 3.2979 | 3.0319 | 2.7074
17 | 5.9683 | 5.5865 | 5.609 | 5.6226 | 5.7304 | 6.1104 | 7.9057 | 8.9383 | 9.2705 | 8.9578 | 8.9696 | 9.4209 | 9.2894 | 9.2826 | 8.8963 | 8.7371 | 8.733 | 8.945 | 8.7827 | 8.4966 | 8.5397 | 8.0267 | 6.8149 | 6.4496
18 | 2.0475 | 1.9237 | 1.8164 | 1.7979 | 1.8358 | 2.1758 | 3.0751 | 3.6395 | 3.7388 | 3.79 | 3.4287 | 3.6457 | 3.5363 | 3.3694 | 3.1022 | 3.0589 | 3.2139 | 3.4913 | 3.3728 | 3.3527 | 3.3006 | 3.0735 | 2.6303 | 2.3311
19 | 0.0041917 | 2.5989 | -0.50161 | -0.062876 | 0.18863 | -0.12855 | 0.04052 | -0.3032 | -0.49881 | -0.032136 | -0.11737 | 0.44572 | -0.51418 | -1.013 | -0.16907 | -0.23474 | 0.48065 | 0.0041917 | -0.26268 | 0.51279 | -0.16348 | 0.12855 | -0.097806 | -0.21098
20 | 7.2402 | 6.6387 | 6.3157 | 6.2823 | 6.5106 | 7.0341 | 9.1337 | 10.5037 | 10.9993 | 11.1608 | 10.9381 | 11.2332 | 11.0829 | 10.4703 | 10.125 | 9.4957 | 9.6182 | 11.2834 | 11.3836 | 11.4783 | 11.1386 | 10.6708 | 9.5569 | 8.2036

## Pc, Winter, S2
LoadID | 0 | 1 | 2 | 3 | 4 | 5 | 6 | 7 | 8 | 9 | 10 | 11 | 12 | 13 | 14 | 15 | 16 | 17 | 18 | 19 | 20 | 21 | 22 | 23
1 | 15.1616 | 6.5093 | 14.0521 | 5.2528 | 5.0012 | 10.8471 | 10.7411 | 16.4714 | 5.8659 | 16.6644 | 3.5857 | 11.2321 | 4.9148 | 11.5313 | 22.9304 | 6.5223 | 1.4703 | 23.498 | 21.1633 | 4.222 | 18.7673 | 14.2551 | 10.479 | 3.7598
2 | 2.3734 | 2.2438 | 2.0691 | 2.0178 | 1.9893 | 2.1239 | 2.4777 | 2.4348 | 2.6342 | 2.7023 | 2.6003 | 2.6052 | 2.6221 | 2.6073 | 2.465 | 2.4029 | 2.5026 | 2.7778 | 2.7291 | 2.6894 | 2.6622 | 2.4933 | 2.6855 | 2.5493
3 | 5.3804 | 5.0323 | 4.5269 | 4.782 | 4.7213 | 4.8888 | 7.0687 | 7.3748 | 8.0678 | 8.1086 | 7.6346 | 8.3344 | 7.885 | 7.4153 | 7.1926 | 6.7348 | 6.7454 | 7.1526 | 7.1134 | 7.2322 | 7.0575 | 6.3812 | 5.906 | 5.7891
4 | 16.9794 | 15.0076 | 14.0763 | 13.8753 | 14.4509 | 15.5501 | 18.7004 | 20.4056 | 21.5842 | 22.3514 | 22.5217 | 22.2799 | 22.1731 | 21.7443 | 21.0548 | 20.6805 | 21.4198 | 24.25 | 24.6831 | 24.8427 | 24.1249 | 23.0173 | 21.487 | 19.1203
5 | -7.0816 | -9.1281 | -10.3802 | -10.3166 | -9.9536 | 22.7173 | 27.7235 | 32.6012 | 21.4583 | 7.1015 | 4.5676 | 4.4026 | 4.7641 | 2.7986 | 1.9289 | 0.33256 | 0.28589 | 4.9774 | 4.5705 | 4.9458 | 4.967 | 4.845 | 4.2944 | -1.8801
6 | 0.71932 | 0.70095 | 0.60726 | 0.56623 | 0.52024 | 0.50912 | 0.55081 | 0.11551 | 0.10903 | 0.14569 | 0.11273 | 0.10472 | 0.12369 | 0.14966 | 0.14751 | 0.15181 | 0.15819 | 0.17893 | 0.13971 | 0.15353 | 0.16999 | 0.15738 | 0.64205 | 0.69535
7 | 9.7501 | 10.3081 | 10.6956 | 11.9421 | 12.5718 | 7.9102 | 2.9309 | -6.9934 | -12.019 | -8.6607 | -4.0354 | -3.0393 | -6.7022 | -2.6318 | -3.0523 | -3.7498 | -5.1052 | -7.652 | -8.1548 | -8.7704 | -8.7523 | -4.9586 | 2.453 | 8.7075
8 | 4.6886 | 4.3583 | 4.0951 | 3.983 | 3.8901 | 4.0814 | 5.0007 | 5.1791 | 6.1511 | 6.6474 | 6.6172 | 6.7274 | 6.5268 | 6.4242 | 6.357 | 6.1349 | 6.1628 | 6.8926 | 5.9651 | 5.9396 | 5.9733 | 5.6825 | 5.4374 | 4.9394
9 | 5.6683 | 5.0369 | 4.7226 | 4.5842 | 4.4677 | 4.9938 | 6.7174 | 7.5545 | 8.1464 | 8.095 | 8.4968 | 8.6994 | 8.3487 | 8.244 | 7.7086 | 7.4464 | 7.7189 | 9.0584 | 8.9843 | 8.9927 | 8.9725 | 8.456 | 7.8557 | 6.8542
10 | 2.3485 | 2.2963 | 2.197 | 2.2245 | 2.2128 | 2.3528 | 2.9853 | 3.3891 | 3.6373 | 3.79 | 3.5331 | 3.649 | 3.6008 | 3.4648 | 3.2883 | 3.0815 | 3.0975 | 3.5019 | 3.5177 | 3.5974 | 3.4852 | 3.3807 | 2.9615 | 2.6205
11 | 5.1451 | 4.9887 | 4.9451 | 4.979 | 5.2293 | 5.976 | 8.0594 | 9.4281 | 9.7457 | 9.1134 | 9.2089 | 9.2346 | 8.6859 | 8.7343 | 8.172 | 8.0532 | 8.2164 | 8.675 | 8.525 | 8.3451 | 8.1399 | 7.2742 | 6.3978 | 5.5683
12 | 2.1846 | 2.1193 | 1.871 | 1.9647 | 2.0212 | 2.2912 | 2.6342 | 3.1625 | 3.1628 | 3.2726 | 2.8751 | 3.0054 | 2.8247 | 2.6987 | 2.7791 | 2.8926 | 3.2255 | 3.4159 | 3.2441 | 3.4623 | 3.4651 | 3.0152 | 2.5676 | 2.5259
13 | 3.9761 | 3.9761 | 3.9761 | 3.9761 | 4.3191 | 3.8785 | 6.3517 | 6.6881 | 6.6881 | 7.8926 | 9.8829 | 8.9683 | 10.0317 | 10.0665 | 9.4205 | 9.2557 | 9.9268 | 10.2871 | 10.2871 | 10.2871 | 10.2871 | 6.8962 | 5.4212 | 4.424
14 | 2.1089 | 2.1089 | 2.1089 | 2.0785 | 2.3215 | 2.1727 | 2.2061 | 1.8354 | 1.5711 | 1.3736 | 1.6531 | 1.8719 | 2.0542 | 2.2365 | 2.1757 | 1.9023 | 1.9326 | 2.0845 | 2.1149 | 2.0542 | 2.0906 | 2.3823 | 2.2608 | 2.0481
15 | 9.6385 | 8.9162 | 8.3876 | 8.3259 | 8.3347 | 9.339 | 14.2282 | 17.4172 | 18.5712 | 18.6505 | 17.8312 | 18.624 | 18.7209 | 18.439 | 16.4217 | 15.3646 | 16.2455 | 18.95 | 18.0602 | 17.8136 | 17.3731 | 16.1927 | 13.4089 | 11.6294
16 | 2.3821 | 2.1202 | 2.0196 | 1.9947 | 1.9947 | 2.1116 | 2.6332 | 3.0113 | 3.3636 | 3.4431 | 3.4316 | 3.4316 | 3.3665 | 3.3032 | 3.2113 | 3.1501 | 3.0797 | 3.2971 | 3.4651 | 3.4642 | 3.4632 | 3.2979 | 3.0319 | 2.7074
17 | 5.9683 | 5.5865 | 5.609 | 5.6226 | 5.7304 | 6.1104 | 7.9057 | 8.9383 | 9.2705 | 8.9578 | 8.9696 | 9.4209 | 9.2894 | 9.2826 | 8.8963 | 8.7371 | 8.733 | 8.945 | 8.7827 | 8.4966 | 8.5397 | 8.0267 | 6.8149 | 6.4496
18 | 2.0475 | 1.9237 | 1.8164 | 1.7979 | 1.8358 | 2.1758 | 3.0751 | 3.6395 | 3.7388 | 3.79 | 3.4287 | 3.6457 | 3.5363 | 3.3694 | 3.1022 | 3.0589 | 3.2139 | 3.4913 | 3.3728 | 3.3527 | 3.3006 | 3.0735 | 2.6303 | 2.3311
19 | 0.0041917 | 2.5989 | -0.50161 | -0.062876 | 0.18863 | -0.12855 | 0.04052 | -0.3032 | -0.49881 | -0.032136 | -0.11737 | 0.44572 | -0.51418 | -1.013 | -0.16907 | -0.23474 | 0.48065 | 0.0041917 | -0.26268 | 0.51279 | -0.16348 | 0.12855 | -0.097806 | -0.21098
20 | 7.2402 | 6.6387 | 6.3157 | 6.2823 | 6.5106 | 7.0341 | 9.1337 | 10.5037 | 10.9993 | 11.1608 | 10.9381 | 11.2332 | 11.0829 | 10.4703 | 10.125 | 9.4957 | 9.6182 | 11.2834 | 11.3836 | 11.4783 | 11.1386 | 10.6708 | 9.5569 | 8.2036

## Pc, Winter, S3
LoadID | 0 | 1 | 2 | 3 | 4 | 5 | 6 | 7 | 8 | 9 | 10 | 11 | 12 | 13 | 14 | 15 | 16 | 17 | 18 | 19 | 20 | 21 | 22 | 23
1 | 15.1616 | 6.5093 | 14.0521 | 5.2528 | 5.0012 | 10.8471 | 10.7411 | 16.4714 | 5.8659 | 16.6644 | 3.5857 | 11.2321 | 4.9148 | 11.5313 | 22.9304 | 6.5223 | 1.4703 | 23.498 | 21.1633 | 4.222 | 18.7673 | 14.2551 | 10.479 | 3.7598
2 | 2.3734 | 2.2438 | 2.0691 | 2.0178 | 1.9893 | 2.1239 | 2.4777 | 2.4348 | 2.6342 | 2.7023 | 2.6003 | 2.6052 | 2.6221 | 2.6073 | 2.465 | 2.4029 | 2.5026 | 2.7778 | 2.7291 | 2.6894 | 2.6622 | 2.4933 | 2.6855 | 2.5493
3 | 5.3804 | 5.0323 | 4.5269 | 4.782 | 4.7213 | 4.8888 | 7.0687 | 7.3748 | 8.0678 | 8.1086 | 7.6346 | 8.3344 | 7.885 | 7.4153 | 7.1926 | 6.7348 | 6.7454 | 7.1526 | 7.1134 | 7.2322 | 7.0575 | 6.3812 | 5.906 | 5.7891
4 | 16.9794 | 15.0076 | 14.0763 | 13.8753 | 14.4509 | 15.5501 | 18.7004 | 20.4056 | 21.5842 | 22.3514 | 22.5217 | 22.2799 | 22.1731 | 21.7443 | 21.0548 | 20.6805 | 21.4198 | 24.25 | 24.6831 | 24.8427 | 24.1249 | 23.0173 | 21.487 | 19.1203
5 | -7.0816 | -9.1281 | -10.3802 | -10.3166 | -9.9536 | 22.7173 | 27.7235 | 32.6012 | 21.4583 | 7.1015 | 4.5676 | 4.4026 | 4.7641 | 2.7986 | 1.9289 | 0.33256 | 0.28589 | 4.9774 | 4.5705 | 4.9458 | 4.967 | 4.845 | 4.2944 | -1.8801
6 | 0.71932 | 0.70095 | 0.60726 | 0.56623 | 0.52024 | 0.50912 | 0.55081 | 0.11551 | 0.10903 | 0.14569 | 0.11273 | 0.10472 | 0.12369 | 0.14966 | 0.14751 | 0.15181 | 0.15819 | 0.17893 | 0.13971 | 0.15353 | 0.16999 | 0.15738 | 0.64205 | 0.69535
7 | 9.7501 | 10.3081 | 10.6956 | 11.9421 | 12.5718 | 7.9102 | 2.9309 | -6.9934 | -12.019 | -8.6607 | -4.0354 | -3.0393 | -6.7022 | -2.6318 | -3.0523 | -3.7498 | -5.1052 | -7.652 | -8.1548 | -8.7704 | -8.7523 | -4.9586 | 2.453 | 8.7075
8 | 4.6886 | 4.3583 | 4.0951 | 3.983 | 3.8901 | 4.0814 | 5.0007 | 5.1791 | 6.1511 | 6.6474 | 6.6172 | 6.7274 | 6.5268 | 6.4242 | 6.357 | 6.1349 | 6.1628 | 6.8926 | 5.9651 | 5.9396 | 5.9733 | 5.6825 | 5.4374 | 4.9394
9 | 5.6683 | 5.0369 | 4.7226 | 4.5842 | 4.4677 | 4.9938 | 6.7174 | 7.5545 | 8.1464 | 8.095 | 8.4968 | 8.6994 | 8.3487 | 8.244 | 7.7086 | 7.4464 | 7.7189 | 9.0584 | 8.9843 | 8.9927 | 8.9725 | 8.456 | 7.8557 | 6.8542
10 | 2.3485 | 2.2963 | 2.197 | 2.2245 | 2.2128 | 2.3528 | 2.9853 | 3.3891 | 3.6373 | 3.79 | 3.5331 | 3.649 | 3.6008 | 3.4648 | 3.2883 | 3.0815 | 3.0975 | 3.5019 | 3.5177 | 3.5974 | 3.4852 | 3.3807 | 2.9615 | 2.6205
11 | 5.1451 | 4.9887 | 4.9451 | 4.979 | 5.2293 | 5.976 | 8.0594 | 9.4281 | 9.7457 | 9.1134 | 9.2089 | 9.2346 | 8.6859 | 8.7343 | 8.172 | 8.0532 | 8.2164 | 8.675 | 8.525 | 8.3451 | 8.1399 | 7.2742 | 6.3978 | 5.5683
12 | 2.1846 | 2.1193 | 1.871 | 1.9647 | 2.0212 | 2.2912 | 2.6342 | 3.1625 | 3.1628 | 3.2726 | 2.8751 | 3.0054 | 2.8247 | 2.6987 | 2.7791 | 2.8926 | 3.2255 | 3.4159 | 3.2441 | 3.4623 | 3.4651 | 3.0152 | 2.5676 | 2.5259
13 | 3.9761 | 3.9761 | 3.9761 | 3.9761 | 4.3191 | 3.8785 | 6.3517 | 6.6881 | 6.6881 | 7.8926 | 9.8829 | 8.9683 | 10.0317 | 10.0665 | 9.4205 | 9.2557 | 9.9268 | 10.2871 | 10.2871 | 10.2871 | 10.2871 | 6.8962 | 5.4212 | 4.424
14 | 2.1089 | 2.1089 | 2.1089 | 2.0785 | 2.3215 | 2.1727 | 2.2061 | 1.8354 | 1.5711 | 1.3736 | 1.6531 | 1.8719 | 2.0542 | 2.2365 | 2.1757 | 1.9023 | 1.9326 | 2.0845 | 2.1149 | 2.0542 | 2.0906 | 2.3823 | 2.2608 | 2.0481
15 | 9.6385 | 8.9162 | 8.3876 | 8.3259 | 8.3347 | 9.339 | 14.2282 | 17.4172 | 18.5712 | 18.6505 | 17.8312 | 18.624 | 18.7209 | 18.439 | 16.4217 | 15.3646 | 16.2455 | 18.95 | 18.0602 | 17.8136 | 17.3731 | 16.1927 | 13.4089 | 11.6294
16 | 2.3821 | 2.1202 | 2.0196 | 1.9947 | 1.9947 | 2.1116 | 2.6332 | 3.0113 | 3.3636 | 3.4431 | 3.4316 | 3.4316 | 3.3665 | 3.3032 | 3.2113 | 3.1501 | 3.0797 | 3.2971 | 3.4651 | 3.4642 | 3.4632 | 3.2979 | 3.0319 | 2.7074
17 | 5.9683 | 5.5865 | 5.609 | 5.6226 | 5.7304 | 6.1104 | 7.9057 | 8.9383 | 9.2705 | 8.9578 | 8.9696 | 9.4209 | 9.2894 | 9.2826 | 8.8963 | 8.7371 | 8.733 | 8.945 | 8.7827 | 8.4966 | 8.5397 | 8.0267 | 6.8149 | 6.4496
18 | 2.0475 | 1.9237 | 1.8164 | 1.7979 | 1.8358 | 2.1758 | 3.0751 | 3.6395 | 3.7388 | 3.79 | 3.4287 | 3.6457 | 3.5363 | 3.3694 | 3.1022 | 3.0589 | 3.2139 | 3.4913 | 3.3728 | 3.3527 | 3.3006 | 3.0735 | 2.6303 | 2.3311
19 | 0.0041917 | 2.5989 | -0.50161 | -0.062876 | 0.18863 | -0.12855 | 0.04052 | -0.3032 | -0.49881 | -0.032136 | -0.11737 | 0.44572 | -0.51418 | -1.013 | -0.16907 | -0.23474 | 0.48065 | 0.0041917 | -0.26268 | 0.51279 | -0.16348 | 0.12855 | -0.097806 | -0.21098
20 | 7.2402 | 6.6387 | 6.3157 | 6.2823 | 6.5106 | 7.0341 | 9.1337 | 10.5037 | 10.9993 | 11.1608 | 10.9381 | 11.2332 | 11.0829 | 10.4703 | 10.125 | 9.4957 | 9.6182 | 11.2834 | 11.3836 | 11.4783 | 11.1386 | 10.6708 | 9.5569 | 8.2036

## Qc, Winter, S1
LoadID | 0 | 1 | 2 | 3 | 4 | 5 | 6 | 7 | 8 | 9 | 10 | 11 | 12 | 13 | 14 | 15 | 16 | 17 | 18 | 19 | 20 | 21 | 22 | 23
1 | 4.1025 | 4.689 | 10.442 | 4.5497 | 4.022 | 4.7129 | 5.0508 | 4.9169 | 3.3557 | 13.7523 | 1.255 | 7.4936 | 2.7746 | 3.4898 | 5.1536 | 6.4826 | 2.2033 | 9.3396 | 7.9089 | 3.1332 | 13.4147 | 6.9144 | 6.8031 | 2.8998
2 | -1.0802 | -1.1741 | -1.2646 | -1.2554 | -1.2994 | -1.1567 | -0.8614 | -0.35457 | -0.10442 | -0.016335 | -0.14664 | -0.10781 | -0.14922 | -0.15053 | -0.38055 | -0.54805 | -0.48739 | -0.16637 | -0.24201 | -0.30422 | -0.47787 | -0.62031 | -0.83223 | -0.93675
3 | 1.3987 | 1.7326 | 1.7326 | 1.7326 | 1.7326 | 1.4038 | 0.63674 | 0.081973 | -0.47964 | -0.47964 | -0.041307 | -0.50019 | -0.50019 | -0.38718 | -0.048156 | 0.29087 | 0.40387 | 0.40387 | 0.40387 | 0.40387 | 0.40387 | 0.84221 | 1.2874 | 1.2874
4 | 4.5259 | 3.4912 | 2.9886 | 2.9246 | 3.3239 | 4.1271 | 6.4033 | 7.8172 | 9.0316 | 9.9455 | 10.0294 | 9.8496 | 9.8915 | 9.7906 | 8.8322 | 8.3914 | 8.66 | 11.8031 | 11.786 | 11.4264 | 10.5763 | 9.4058 | 7.6716 | 5.8856
5 | 5.5893 | 0.37873 | -7.0767 | -10.8345 | -8.1212 | 9.429 | 28.5561 | 32.4857 | 25.9055 | 14.3626 | 4.1171 | 4.8787 | 7.6872 | 3.8314 | 6.5575 | 4.6917 | 4.5965 | 5.4192 | 5.562 | 6.8949 | 7.3709 | 8.6974 | 7.6556 | -0.87923
6 | 2.1486 | 2.1563 | 2.1657 | 2.1651 | 2.1555 | 2.1384 | 2.0888 | 2.0504 | 2.0345 | 1.5441 | 1.0602 | 1.0539 | 1.0607 | 1.0657 | 1.0717 | 1.6154 | 2.0611 | 2.0261 | 2.0289 | 2.034 | 2.0546 | 2.0713 | 2.0954 | 2.1243
7 | 8.0658 | 7.9063 | 8.1214 | 7.9308 | 7.0284 | 6.1242 | 2.6271 | 1.6347 | 3.1574 | 1.9352 | 1.3329 | -1.7866 | 1.3522 | 2.2183 | 3.4805 | 4.5009 | 4.8248 | 2.85 | 2.7948 | 3.8211 | 5.3221 | 6.4342 | 6.5019 | 6.7965
8 | -1.5926 | -1.7143 | -1.7284 | -1.7326 | -1.7129 | -1.6393 | -0.94435 | -0.2906 | 0.0095915 | 0.13863 | 0.0072737 | -0.061558 | -0.12415 | -0.095168 | -0.33501 | -0.60979 | -0.6145 | -0.070713 | -0.098697 | -0.12819 | -0.29782 | -0.60566 | -0.91982 | -1.1158
9 | -2.3476 | -2.7071 | -2.5641 | -2.6547 | -2.6562 | -2.6062 | -1.1607 | -0.046968 | 0.40582 | 0.94393 | 1.1782 | 1.0982 | 1.3726 | 0.98786 | 0.93927 | 0.21591 | 0.063689 | 1.4923 | 1.5575 | 1.6513 | 0.89871 | 0.067582 | -0.47729 | -0.76366
10 | -1.9348 | -1.9348 | -1.9348 | -1.9348 | -1.9348 | -1.9348 | -1.87 | -1.709 | -1.6446 | -1.5475 | -1.5798 | -1.5475 | -1.5798 | -1.6769 | -1.6769 | -1.6769 | -1.7732 | -1.8053 | -1.8053 | -1.8053 | -1.8053 | -1.8413 | -1.9491 | -1.9491
11 | 1.6167 | -0.98583 | -1.5787 | -0.69244 | -1.1318 | -0.18394 | 3.0852 | 5.5478 | 6.2806 | 5.218 | 5.3016 | 5.3563 | 4.6122 | 4.5157 | 3.1779 | 3.0297 | 2.6489 | 3.7434 | 3.4576 | 2.9309 | 2.5896 | 1.4548 | 0.46669 | -0.68864
12 | -0.88661 | -0.89205 | -0.97457 | -0.89423 | -0.89702 | -0.8077 | -0.5506 | -0.30922 | -0.22535 | -0.28411 | -0.41217 | -0.30841 | -0.35374 | -0.34542 | -0.43702 | -0.4407 | -0.35401 | -0.30605 | -0.36871 | -0.40924 | -0.36606 | -0.47575 | -0.62324 | -0.69509
13 | -3.6817 | -3.6817 | -3.6817 | -3.6817 | -3.4914 | -3.5962 | -3.2778 | -3.1717 | -3.1717 | -3.5189 | -3.2531 | -3.1645 | -3.1867 | -3.3662 | -3.2717 | -3.2642 | -3.3562 | -3.3562 | -3.3562 | -3.2528 | -3.2429 | -3.5237 | -3.5237 | -3.5237
14 | -0.12461 | -0.12461 | -0.12461 | -0.12461 | -0.12461 | -0.12461 | -0.12461 | -0.12461 | -0.12461 | -0.12461 | -0.12461 | -0.58627 | -0.74016 | -0.74016 | -0.12461 | -0.12461 | -0.28296 | -0.758 | -0.758 | -0.758 | -0.14246 | -0.14246 | -0.14246 | -0.14246
15 | -12.128 | -12.128 | -12.128 | -12.128 | -12.128 | -12.128 | -9.1564 | -1.9717 | -0.56735 | -0.56735 | -0.56735 | -0.56735 | -0.56735 | -0.56735 | -2.0124 | -6.3477 | -6.3477 | -6.3477 | -6.3477 | -6.3477 | -6.3477 | -6.3477 | -11.9652 | -11.9652
16 | 0.26084 | 0.18387 | 0.10981 | 0.11417 | -0.054692 | 0.02528 | 0.55728 | 1.0382 | 1.4776 | 1.7326 | 1.7093 | 1.689 | 1.6483 | 1.5685 | 1.4465 | 1.1384 | 1.0788 | 1.2487 | 1.3118 | 1.2435 | 1.1436 | 1.0086 | 0.728 | 0.47812
17 | -6.1769 | -7.0871 | -7.2551 | -7.186 | -6.8157 | -5.9498 | -0.89049 | 2.2024 | 3.7437 | 2.1728 | 2.5325 | 3.9363 | 4.4701 | 4.4343 | 1.9994 | 1.0603 | 1.08 | 1.2269 | -0.26771 | -1.9018 | -0.50354 | -2.0531 | -5.4492 | -5.6827
18 | 2.0193 | 2.4906 | 2.4906 | 2.4906 | 2.4906 | 2.4906 | 1.2338 | 0.13413 | -0.022966 | -0.65135 | -0.18006 | -0.49425 | -0.65135 | -0.65135 | -0.022966 | 0.45515 | 0.61452 | 0.61452 | 0.61452 | 0.77162 | 1.2429 | 1.2429 | 1.8713 | 1.8713
19 | 0.65733 | 0.41898 | 0.58466 | 0.64321 | 0.64113 | 0.58632 | 0.77609 | 0.72999 | 0.97457 | 0.8147 | 0.62494 | 0.58923 | 0.72916 | 0.51241 | 0.54687 | 0.55019 | 0.72584 | 0.66729 | 0.63532 | 0.74494 | 0.77567 | 0.5967 | 0.4821 | 0.58051
20 | -1.4769 | -1.9729 | -2.0574 | -2.0574 | -2.0574 | -1.9435 | -0.98451 | -0.45539 | 0.17293 | 0.55874 | -0.23126 | -0.17614 | 0.077391 | 0.025951 | -0.13205 | -0.73832 | -0.98451 | -0.38558 | -0.34884 | -0.14307 | -0.058561 | -0.51418 | -0.86693 | -1.0874

## Qc, Winter, S2
LoadID | 0 | 1 | 2 | 3 | 4 | 5 | 6 | 7 | 8 | 9 | 10 | 11 | 12 | 13 | 14 | 15 | 16 | 17 | 18 | 19 | 20 | 21 | 22 | 23
1 | 4.1025 | 4.689 | 10.442 | 4.5497 | 4.022 | 4.7129 | 5.0508 | 4.9169 | 3.3557 | 13.7523 | 1.255 | 7.4936 | 2.7746 | 3.4898 | 5.1536 | 6.4826 | 2.2033 | 9.3396 | 7.9089 | 3.1332 | 13.4147 | 6.9144 | 6.8031 | 2.8998
2 | -1.0802 | -1.1741 | -1.2646 | -1.2554 | -1.2994 | -1.1567 | -0.8614 | -0.35457 | -0.10442 | -0.016335 | -0.14664 | -0.10781 | -0.14922 | -0.15053 | -0.38055 | -0.54805 | -0.48739 | -0.16637 | -0.24201 | -0.30422 | -0.47787 | -0.62031 | -0.83223 | -0.93675
3 | 1.3987 | 1.7326 | 1.7326 | 1.7326 | 1.7326 | 1.4038 | 0.63674 | 0.081973 | -0.47964 | -0.47964 | -0.041307 | -0.50019 | -0.50019 | -0.38718 | -0.048156 | 0.29087 | 0.40387 | 0.40387 | 0.40387 | 0.40387 | 0.40387 | 0.84221 | 1.2874 | 1.2874
4 | 4.5259 | 3.4912 | 2.9886 | 2.9246 | 3.3239 | 4.1271 | 6.4033 | 7.8172 | 9.0316 | 9.9455 | 10.0294 | 9.8496 | 9.8915 | 9.7906 | 8.8322 | 8.3914 | 8.66 | 11.8031 | 11.786 | 11.4264 | 10.5763 | 9.4058 | 7.6716 | 5.8856
5 | 5.5893 | 0.37873 | -7.0767 | -10.8345 | -8.1212 | 9.429 | 28.5561 | 32.4857 | 25.9055 | 14.3626 | 4.1171 | 4.8787 | 7.6872 | 3.8314 | 6.5575 | 4.6917 | 4.5965 | 5.4192 | 5.562 | 6.8949 | 7.3709 | 8.6974 | 7.6556 | -0.87923
6 | 2.1486 | 2.1563 | 2.1657 | 2.1651 | 2.1555 | 2.1384 | 2.0888 | 2.0504 | 2.0345 | 1.5441 | 1.0602 | 1.0539 | 1.0607 | 1.0657 | 1.0717 | 1.6154 | 2.0611 | 2.0261 | 2.0289 | 2.034 | 2.0546 | 2.0713 | 2.0954 | 2.1243
7 | 8.0658 | 7.9063 | 8.1214 | 7.9308 | 7.0284 | 6.1242 | 2.6271 | 1.6347 | 3.1574 | 1.9352 | 1.3329 | -1.7866 | 1.3522 | 2.2183 | 3.4805 | 4.5009 | 4.8248 | 2.85 | 2.7948 | 3.8211 | 5.3221 | 6.4342 | 6.5019 | 6.7965
8 | -1.5926 | -1.7143 | -1.7284 | -1.7326 | -1.7129 | -1.6393 | -0.94435 | -0.2906 | 0.0095915 | 0.13863 | 0.0072737 | -0.061558 | -0.12415 | -0.095168 | -0.33501 | -0.60979 | -0.6145 | -0.070713 | -0.098697 | -0.12819 | -0.29782 | -0.60566 | -0.91982 | -1.1158
9 | -2.3476 | -2.7071 | -2.5641 | -2.6547 | -2.6562 | -2.6062 | -1.1607 | -0.046968 | 0.40582 | 0.94393 | 1.1782 | 1.0982 | 1.3726 | 0.98786 | 0.93927 | 0.21591 | 0.063689 | 1.4923 | 1.5575 | 1.6513 | 0.89871 | 0.067582 | -0.47729 | -0.76366
10 | -1.9348 | -1.9348 | -1.9348 | -1.9348 | -1.9348 | -1.9348 | -1.87 | -1.709 | -1.6446 | -1.5475 | -1.5798 | -1.5475 | -1.5798 | -1.6769 | -1.6769 | -1.6769 | -1.7732 | -1.8053 | -1.8053 | -1.8053 | -1.8053 | -1.8413 | -1.9491 | -1.9491
11 | 1.6167 | -0.98583 | -1.5787 | -0.69244 | -1.1318 | -0.18394 | 3.0852 | 5.5478 | 6.2806 | 5.218 | 5.3016 | 5.3563 | 4.6122 | 4.5157 | 3.1779 | 3.0297 | 2.6489 | 3.7434 | 3.4576 | 2.9309 | 2.5896 | 1.4548 | 0.46669 | -0.68864
12 | -0.88661 | -0.89205 | -0.97457 | -0.89423 | -0.89702 | -0.8077 | -0.5506 | -0.30922 | -0.22535 | -0.28411 | -0.41217 | -0.30841 | -0.35374 | -0.34542 | -0.43702 | -0.4407 | -0.35401 | -0.30605 | -0.36871 | -0.40924 | -0.36606 | -0.47575 | -0.62324 | -0.69509
13 | -3.6817 | -3.6817 | -3.6817 | -3.6817 | -3.4914 | -3.5962 | -3.2778 | -3.1717 | -3.1717 | -3.5189 | -3.2531 | -3.1645 | -3.1867 | -3.3662 | -3.2717 | -3.2642 | -3.3562 | -3.3562 | -3.3562 | -3.2528 | -3.2429 | -3.5237 | -3.5237 | -3.5237
14 | -0.12461 | -0.12461 | -0.12461 | -0.12461 | -0.12461 | -0.12461 | -0.12461 | -0.12461 | -0.12461 | -0.12461 | -0.12461 | -0.58627 | -0.74016 | -0.74016 | -0.12461 | -0.12461 | -0.28296 | -0.758 | -0.758 | -0.758 | -0.14246 | -0.14246 | -0.14246 | -0.14246
15 | -12.128 | -12.128 | -12.128 | -12.128 | -12.128 | -12.128 | -9.1564 | -1.9717 | -0.56735 | -0.56735 | -0.56735 | -0.56735 | -0.56735 | -0.56735 | -2.0124 | -6.3477 | -6.3477 | -6.3477 | -6.3477 | -6.3477 | -6.3477 | -6.3477 | -11.9652 | -11.9652
16 | 0.26084 | 0.18387 | 0.10981 | 0.11417 | -0.054692 | 0.02528 | 0.55728 | 1.0382 | 1.4776 | 1.7326 | 1.7093 | 1.689 | 1.6483 | 1.5685 | 1.4465 | 1.1384 | 1.0788 | 1.2487 | 1.3118 | 1.2435 | 1.1436 | 1.0086 | 0.728 | 0.47812
17 | -6.1769 | -7.0871 | -7.2551 | -7.186 | -6.8157 | -5.9498 | -0.89049 | 2.2024 | 3.7437 | 2.1728 | 2.5325 | 3.9363 | 4.4701 | 4.4343 | 1.9994 | 1.0603 | 1.08 | 1.2269 | -0.26771 | -1.9018 | -0.50354 | -2.0531 | -5.4492 | -5.6827
18 | 2.0193 | 2.4906 | 2.4906 | 2.4906 | 2.4906 | 2.4906 | 1.2338 | 0.13413 | -0.022966 | -0.65135 | -0.18006 | -0.49425 | -0.65135 | -0.65135 | -0.022966 | 0.45515 | 0.61452 | 0.61452 | 0.61452 | 0.77162 | 1.2429 | 1.2429 | 1.8713 | 1.8713
19 | 0.65733 | 0.41898 | 0.58466 | 0.64321 | 0.64113 | 0.58632 | 0.77609 | 0.72999 | 0.97457 | 0.8147 | 0.62494 | 0.58923 | 0.72916 | 0.51241 | 0.54687 | 0.55019 | 0.72584 | 0.66729 | 0.63532 | 0.74494 | 0.77567 | 0.5967 | 0.4821 | 0.58051
20 | -1.4769 | -1.9729 | -2.0574 | -2.0574 | -2.0574 | -1.9435 | -0.98451 | -0.45539 | 0.17293 | 0.55874 | -0.23126 | -0.17614 | 0.077391 | 0.025951 | -0.13205 | -0.73832 | -0.98451 | -0.38558 | -0.34884 | -0.14307 | -0.058561 | -0.51418 | -0.86693 | -1.0874

## Qc, Winter, S3
LoadID | 0 | 1 | 2 | 3 | 4 | 5 | 6 | 7 | 8 | 9 | 10 | 11 | 12 | 13 | 14 | 15 | 16 | 17 | 18 | 19 | 20 | 21 | 22 | 23
1 | 4.1025 | 4.689 | 10.442 | 4.5497 | 4.022 | 4.7129 | 5.0508 | 4.9169 | 3.3557 | 13.7523 | 1.255 | 7.4936 | 2.7746 | 3.4898 | 5.1536 | 6.4826 | 2.2033 | 9.3396 | 7.9089 | 3.1332 | 13.4147 | 6.9144 | 6.8031 | 2.8998
2 | -1.0802 | -1.1741 | -1.2646 | -1.2554 | -1.2994 | -1.1567 | -0.8614 | -0.35457 | -0.10442 | -0.016335 | -0.14664 | -0.10781 | -0.14922 | -0.15053 | -0.38055 | -0.54805 | -0.48739 | -0.16637 | -0.24201 | -0.30422 | -0.47787 | -0.62031 | -0.83223 | -0.93675
3 | 1.3987 | 1.7326 | 1.7326 | 1.7326 | 1.7326 | 1.4038 | 0.63674 | 0.081973 | -0.47964 | -0.47964 | -0.041307 | -0.50019 | -0.50019 | -0.38718 | -0.048156 | 0.29087 | 0.40387 | 0.40387 | 0.40387 | 0.40387 | 0.40387 | 0.84221 | 1.2874 | 1.2874
4 | 4.5259 | 3.4912 | 2.9886 | 2.9246 | 3.3239 | 4.1271 | 6.4033 | 7.8172 | 9.0316 | 9.9455 | 10.0294 | 9.8496 | 9.8915 | 9.7906 | 8.8322 | 8.3914 | 8.66 | 11.8031 | 11.786 | 11.4264 | 10.5763 | 9.4058 | 7.6716 | 5.8856
5 | 5.5893 | 0.37873 | -7.0767 | -10.8345 | -8.1212 | 9.429 | 28.5561 | 32.4857 | 25.9055 | 14.3626 | 4.1171 | 4.8787 | 7.6872 | 3.8314 | 6.5575 | 4.6917 | 4.5965 | 5.4192 | 5.562 | 6.8949 | 7.3709 | 8.6974 | 7.6556 | -0.87923
6 | 2.1486 | 2.1563 | 2.1657 | 2.1651 | 2.1555 | 2.1384 | 2.0888 | 2.0504 | 2.0345 | 1.5441 | 1.0602 | 1.0539 | 1.0607 | 1.0657 | 1.0717 | 1.6154 | 2.0611 | 2.0261 | 2.0289 | 2.034 | 2.0546 | 2.0713 | 2.0954 | 2.1243
7 | 8.0658 | 7.9063 | 8.1214 | 7.9308 | 7.0284 | 6.1242 | 2.6271 | 1.6347 | 3.1574 | 1.9352 | 1.3329 | -1.7866 | 1.3522 | 2.2183 | 3.4805 | 4.5009 | 4.8248 | 2.85 | 2.7948 | 3.8211 | 5.3221 | 6.4342 | 6.5019 | 6.7965
8 | -1.5926 | -1.7143 | -1.7284 | -1.7326 | -1.7129 | -1.6393 | -0.94435 | -0.2906 | 0.0095915 | 0.13863 | 0.0072737 | -0.061558 | -0.12415 | -0.095168 | -0.33501 | -0.60979 | -0.6145 | -0.070713 | -0.098697 | -0.12819 | -0.29782 | -0.60566 | -0.91982 | -1.1158
9 | -2.3476 | -2.7071 | -2.5641 | -2.6547 | -2.6562 | -2.6062 | -1.1607 | -0.046968 | 0.40582 | 0.94393 | 1.1782 | 1.0982 | 1.3726 | 0.98786 | 0.93927 | 0.21591 | 0.063689 | 1.4923 | 1.5575 | 1.6513 | 0.89871 | 0.067582 | -0.47729 | -0.76366
10 | -1.9348 | -1.9348 | -1.9348 | -1.9348 | -1.9348 | -1.9348 | -1.87 | -1.709 | -1.6446 | -1.5475 | -1.5798 | -1.5475 | -1.5798 | -1.6769 | -1.6769 | -1.6769 | -1.7732 | -1.8053 | -1.8053 | -1.8053 | -1.8053 | -1.8413 | -1.9491 | -1.9491
11 | 1.6167 | -0.98583 | -1.5787 | -0.69244 | -1.1318 | -0.18394 | 3.0852 | 5.5478 | 6.2806 | 5.218 | 5.3016 | 5.3563 | 4.6122 | 4.5157 | 3.1779 | 3.0297 | 2.6489 | 3.7434 | 3.4576 | 2.9309 | 2.5896 | 1.4548 | 0.46669 | -0.68864
12 | -0.88661 | -0.89205 | -0.97457 | -0.89423 | -0.89702 | -0.8077 | -0.5506 | -0.30922 | -0.22535 | -0.28411 | -0.41217 | -0.30841 | -0.35374 | -0.34542 | -0.43702 | -0.4407 | -0.35401 | -0.30605 | -0.36871 | -0.40924 | -0.36606 | -0.47575 | -0.62324 | -0.69509
13 | -3.6817 | -3.6817 | -3.6817 | -3.6817 | -3.4914 | -3.5962 | -3.2778 | -3.1717 | -3.1717 | -3.5189 | -3.2531 | -3.1645 | -3.1867 | -3.3662 | -3.2717 | -3.2642 | -3.3562 | -3.3562 | -3.3562 | -3.2528 | -3.2429 | -3.5237 | -3.5237 | -3.5237
14 | -0.12461 | -0.12461 | -0.12461 | -0.12461 | -0.12461 | -0.12461 | -0.12461 | -0.12461 | -0.12461 | -0.12461 | -0.12461 | -0.58627 | -0.74016 | -0.74016 | -0.12461 | -0.12461 | -0.28296 | -0.758 | -0.758 | -0.758 | -0.14246 | -0.14246 | -0.14246 | -0.14246
15 | -12.128 | -12.128 | -12.128 | -12.128 | -12.128 | -12.128 | -9.1564 | -1.9717 | -0.56735 | -0.56735 | -0.56735 | -0.56735 | -0.56735 | -0.56735 | -2.0124 | -6.3477 | -6.3477 | -6.3477 | -6.3477 | -6.3477 | -6.3477 | -6.3477 | -11.9652 | -11.9652
16 | 0.26084 | 0.18387 | 0.10981 | 0.11417 | -0.054692 | 0.02528 | 0.55728 | 1.0382 | 1.4776 | 1.7326 | 1.7093 | 1.689 | 1.6483 | 1.5685 | 1.4465 | 1.1384 | 1.0788 | 1.2487 | 1.3118 | 1.2435 | 1.1436 | 1.0086 | 0.728 | 0.47812
17 | -6.1769 | -7.0871 | -7.2551 | -7.186 | -6.8157 | -5.9498 | -0.89049 | 2.2024 | 3.7437 | 2.1728 | 2.5325 | 3.9363 | 4.4701 | 4.4343 | 1.9994 | 1.0603 | 1.08 | 1.2269 | -0.26771 | -1.9018 | -0.50354 | -2.0531 | -5.4492 | -5.6827
18 | 2.0193 | 2.4906 | 2.4906 | 2.4906 | 2.4906 | 2.4906 | 1.2338 | 0.13413 | -0.022966 | -0.65135 | -0.18006 | -0.49425 | -0.65135 | -0.65135 | -0.022966 | 0.45515 | 0.61452 | 0.61452 | 0.61452 | 0.77162 | 1.2429 | 1.2429 | 1.8713 | 1.8713
19 | 0.65733 | 0.41898 | 0.58466 | 0.64321 | 0.64113 | 0.58632 | 0.77609 | 0.72999 | 0.97457 | 0.8147 | 0.62494 | 0.58923 | 0.72916 | 0.51241 | 0.54687 | 0.55019 | 0.72584 | 0.66729 | 0.63532 | 0.74494 | 0.77567 | 0.5967 | 0.4821 | 0.58051
20 | -1.4769 | -1.9729 | -2.0574 | -2.0574 | -2.0574 | -1.9435 | -0.98451 | -0.45539 | 0.17293 | 0.55874 | -0.23126 | -0.17614 | 0.077391 | 0.025951 | -0.13205 | -0.73832 | -0.98451 | -0.38558 | -0.34884 | -0.14307 | -0.058561 | -0.51418 | -0.86693 | -1.0874

## UpFlex, Winter
LoadID | 0 | 1 | 2 | 3 | 4 | 5 | 6 | 7 | 8 | 9 | 10 | 11 | 12 | 13 | 14 | 15 | 16 | 17 | 18 | 19 | 20 | 21 | 22 | 23
1 | 0.70583 | 0.85381 | 1.1359 | 1.3484 | 1.5551 | 1.6738 | 1.5505 | 2.285 | 2.033 | 2.3972 | 2.4407 | 2.3782 | 2.1976 | 2.0797 | 2.0142 | 1.8869 | 1.8033 | 1.7098 | 1.2249 | 1.2784 | 1.344 | 1.4562 | 0.56041 | 0.62248
2 | 0.70583 | 0.85381 | 1.1359 | 1.3484 | 1.5551 | 1.6738 | 1.5505 | 2.285 | 2.033 | 2.3972 | 2.4407 | 2.3782 | 2.1976 | 2.0797 | 2.0142 | 1.8869 | 1.8033 | 1.7098 | 1.2249 | 1.2784 | 1.344 | 1.4562 | 0.56041 | 0.62248
3 | 0.70583 | 0.85381 | 1.1359 | 1.3484 | 1.5551 | 1.6738 | 1.5505 | 2.285 | 2.033 | 2.3972 | 2.4407 | 2.3782 | 2.1976 | 2.0797 | 2.0142 | 1.8869 | 1.8033 | 1.7098 | 1.2249 | 1.2784 | 1.344 | 1.4562 | 0.56041 | 0.62248
4 | 0.70583 | 0.85381 | 1.1359 | 1.3484 | 1.5551 | 1.6738 | 1.5505 | 2.285 | 2.033 | 2.3972 | 2.4407 | 2.3782 | 2.1976 | 2.0797 | 2.0142 | 1.8869 | 1.8033 | 1.7098 | 1.2249 | 1.2784 | 1.344 | 1.4562 | 0.56041 | 0.62248
5 | 0.70583 | 0.85381 | 1.1359 | 1.3484 | 1.5551 | 1.6738 | 1.5505 | 2.285 | 2.033 | 2.3972 | 2.4407 | 2.3782 | 2.1976 | 2.0797 | 2.0142 | 1.8869 | 1.8033 | 1.7098 | 1.2249 | 1.2784 | 1.344 | 1.4562 | 0.56041 | 0.62248
6 | 0.70583 | 0.85381 | 1.1359 | 1.3484 | 1.5551 | 1.6738 | 1.5505 | 2.285 | 2.033 | 2.3972 | 2.4407 | 2.3782 | 2.1976 | 2.0797 | 2.0142 | 1.8869 | 1.8033 | 1.7098 | 1.2249 | 1.2784 | 1.344 | 1.4562 | 0.56041 | 0.62248
7 | 0.70583 | 0.85381 | 1.1359 | 1.3484 | 1.5551 | 1.6738 | 1.5505 | 2.285 | 2.033 | 2.3972 | 2.4407 | 2.3782 | 2.1976 | 2.0797 | 2.0142 | 1.8869 | 1.8033 | 1.7098 | 1.2249 | 1.2784 | 1.344 | 1.4562 | 0.56041 | 0.62248
8 | 0.70583 | 0.85381 | 1.1359 | 1.3484 | 1.5551 | 1.6738 | 1.5505 | 2.285 | 2.033 | 2.3972 | 2.4407 | 2.3782 | 2.1976 | 2.0797 | 2.0142 | 1.8869 | 1.8033 | 1.7098 | 1.2249 | 1.2784 | 1.344 | 1.4562 | 0.56041 | 0.62248
9 | 0.70583 | 0.85381 | 1.1359 | 1.3484 | 1.5551 | 1.6738 | 1.5505 | 2.285 | 2.033 | 2.3972 | 2.4407 | 2.3782 | 2.1976 | 2.0797 | 2.0142 | 1.8869 | 1.8033 | 1.7098 | 1.2249 | 1.2784 | 1.344 | 1.4562 | 0.56041 | 0.62248
10 | 0.70583 | 0.85381 | 1.1359 | 1.3484 | 1.5551 | 1.6738 | 1.5505 | 2.285 | 2.033 | 2.3972 | 2.4407 | 2.3782 | 2.1976 | 2.0797 | 2.0142 | 1.8869 | 1.8033 | 1.7098 | 1.2249 | 1.2784 | 1.344 | 1.4562 | 0.56041 | 0.62248
11 | 0.70583 | 0.85381 | 1.1359 | 1.3484 | 1.5551 | 1.6738 | 1.5505 | 2.285 | 2.033 | 2.3972 | 2.4407 | 2.3782 | 2.1976 | 2.0797 | 2.0142 | 1.8869 | 1.8033 | 1.7098 | 1.2249 | 1.2784 | 1.344 | 1.4562 | 0.56041 | 0.62248
12 | 0.70583 | 0.85381 | 1.1359 | 1.3484 | 1.5551 | 1.6738 | 1.5505 | 2.285 | 2.033 | 2.3972 | 2.4407 | 2.3782 | 2.1976 | 2.0797 | 2.0142 | 1.8869 | 1.8033 | 1.7098 | 1.2249 | 1.2784 | 1.344 | 1.4562 | 0.56041 | 0.62248
13 | 0.70583 | 0.85381 | 1.1359 | 1.3484 | 1.5551 | 1.6738 | 1.5505 | 2.285 | 2.033 | 2.3972 | 2.4407 | 2.3782 | 2.1976 | 2.0797 | 2.0142 | 1.8869 | 1.8033 | 1.7098 | 1.2249 | 1.2784 | 1.344 | 1.4562 | 0.56041 | 0.62248
14 | 0.70583 | 0.85381 | 1.1359 | 1.3484 | 1.5551 | 1.6738 | 1.5505 | 2.285 | 2.033 | 2.3972 | 2.4407 | 2.3782 | 2.1976 | 2.0797 | 2.0142 | 1.8869 | 1.8033 | 1.7098 | 1.2249 | 1.2784 | 1.344 | 1.4562 | 0.56041 | 0.62248
15 | 0.70583 | 0.85381 | 1.1359 | 1.3484 | 1.5551 | 1.6738 | 1.5505 | 2.285 | 2.033 | 2.3972 | 2.4407 | 2.3782 | 2.1976 | 2.0797 | 2.0142 | 1.8869 | 1.8033 | 1.7098 | 1.2249 | 1.2784 | 1.344 | 1.4562 | 0.56041 | 0.62248
16 | 0.70583 | 0.85381 | 1.1359 | 1.3484 | 1.5551 | 1.6738 | 1.5505 | 2.285 | 2.033 | 2.3972 | 2.4407 | 2.3782 | 2.1976 | 2.0797 | 2.0142 | 1.8869 | 1.8033 | 1.7098 | 1.2249 | 1.2784 | 1.344 | 1.4562 | 0.56041 | 0.62248
17 | 0.70583 | 0.85381 | 1.1359 | 1.3484 | 1.5551 | 1.6738 | 1.5505 | 2.285 | 2.033 | 2.3972 | 2.4407 | 2.3782 | 2.1976 | 2.0797 | 2.0142 | 1.8869 | 1.8033 | 1.7098 | 1.2249 | 1.2784 | 1.344 | 1.4562 | 0.56041 | 0.62248
18 | 0.70583 | 0.85381 | 1.1359 | 1.3484 | 1.5551 | 1.6738 | 1.5505 | 2.285 | 2.033 | 2.3972 | 2.4407 | 2.3782 | 2.1976 | 2.0797 | 2.0142 | 1.8869 | 1.8033 | 1.7098 | 1.2249 | 1.2784 | 1.344 | 1.4562 | 0.56041 | 0.62248
19 | 0.70583 | 0.85381 | 1.1359 | 1.3484 | 1.5551 | 1.6738 | 1.5505 | 2.285 | 2.033 | 2.3972 | 2.4407 | 2.3782 | 2.1976 | 2.0797 | 2.0142 | 1.8869 | 1.8033 | 1.7098 | 1.2249 | 1.2784 | 1.344 | 1.4562 | 0.56041 | 0.62248
20 | 0.70583 | 0.85381 | 1.1359 | 1.3484 | 1.5551 | 1.6738 | 1.5505 | 2.285 | 2.033 | 2.3972 | 2.4407 | 2.3782 | 2.1976 | 2.0797 | 2.0142 | 1.8869 | 1.8033 | 1.7098 | 1.2249 | 1.2784 | 1.344 | 1.4562 | 0.56041 | 0.62248

## DownFlex, Winter
LoadID | 0 | 1 | 2 | 3 | 4 | 5 | 6 | 7 | 8 | 9 | 10 | 11 | 12 | 13 | 14 | 15 | 16 | 17 | 18 | 19 | 20 | 21 | 22 | 23
1 | 2.2033 | 2.3214 | 2.4288 | 2.5689 | 2.6934 | 2.7945 | 2.7523 | 2.6133 | 2.3317 | 3.5558 | 3.4792 | 3.3247 | 3.1096 | 2.9845 | 2.8809 | 2.7092 | 2.5973 | 2.4997 | 1.525 | 1.6048 | 1.6988 | 1.7818 | 1.8915 | 2.0644
2 | 2.2033 | 2.3214 | 2.4288 | 2.5689 | 2.6934 | 2.7945 | 2.7523 | 2.6133 | 2.3317 | 3.5558 | 3.4792 | 3.3247 | 3.1096 | 2.9845 | 2.8809 | 2.7092 | 2.5973 | 2.4997 | 1.525 | 1.6048 | 1.6988 | 1.7818 | 1.8915 | 2.0644
3 | 2.2033 | 2.3214 | 2.4288 | 2.5689 | 2.6934 | 2.7945 | 2.7523 | 2.6133 | 2.3317 | 3.5558 | 3.4792 | 3.3247 | 3.1096 | 2.9845 | 2.8809 | 2.7092 | 2.5973 | 2.4997 | 1.525 | 1.6048 | 1.6988 | 1.7818 | 1.8915 | 2.0644
4 | 2.2033 | 2.3214 | 2.4288 | 2.5689 | 2.6934 | 2.7945 | 2.7523 | 2.6133 | 2.3317 | 3.5558 | 3.4792 | 3.3247 | 3.1096 | 2.9845 | 2.8809 | 2.7092 | 2.5973 | 2.4997 | 1.525 | 1.6048 | 1.6988 | 1.7818 | 1.8915 | 2.0644
5 | 2.2033 | 2.3214 | 2.4288 | 2.5689 | 2.6934 | 2.7945 | 2.7523 | 2.6133 | 2.3317 | 3.5558 | 3.4792 | 3.3247 | 3.1096 | 2.9845 | 2.8809 | 2.7092 | 2.5973 | 2.4997 | 1.525 | 1.6048 | 1.6988 | 1.7818 | 1.8915 | 2.0644
6 | 2.2033 | 2.3214 | 2.4288 | 2.5689 | 2.6934 | 2.7945 | 2.7523 | 2.6133 | 2.3317 | 3.5558 | 3.4792 | 3.3247 | 3.1096 | 2.9845 | 2.8809 | 2.7092 | 2.5973 | 2.4997 | 1.525 | 1.6048 | 1.6988 | 1.7818 | 1.8915 | 2.0644
7 | 2.2033 | 2.3214 | 2.4288 | 2.5689 | 2.6934 | 2.7945 | 2.7523 | 2.6133 | 2.3317 | 3.5558 | 3.4792 | 3.3247 | 3.1096 | 2.9845 | 2.8809 | 2.7092 | 2.5973 | 2.4997 | 1.525 | 1.6048 | 1.6988 | 1.7818 | 1.8915 | 2.0644
8 | 2.2033 | 2.3214 | 2.4288 | 2.5689 | 2.6934 | 2.7945 | 2.7523 | 2.6133 | 2.3317 | 3.5558 | 3.4792 | 3.3247 | 3.1096 | 2.9845 | 2.8809 | 2.7092 | 2.5973 | 2.4997 | 1.525 | 1.6048 | 1.6988 | 1.7818 | 1.8915 | 2.0644
9 | 2.2033 | 2.3214 | 2.4288 | 2.5689 | 2.6934 | 2.7945 | 2.7523 | 2.6133 | 2.3317 | 3.5558 | 3.4792 | 3.3247 | 3.1096 | 2.9845 | 2.8809 | 2.7092 | 2.5973 | 2.4997 | 1.525 | 1.6048 | 1.6988 | 1.7818 | 1.8915 | 2.0644
10 | 2.2033 | 2.3214 | 2.4288 | 2.5689 | 2.6934 | 2.7945 | 2.7523 | 2.6133 | 2.3317 | 3.5558 | 3.4792 | 3.3247 | 3.1096 | 2.9845 | 2.8809 | 2.7092 | 2.5973 | 2.4997 | 1.525 | 1.6048 | 1.6988 | 1.7818 | 1.8915 | 2.0644
11 | 2.2033 | 2.3214 | 2.4288 | 2.5689 | 2.6934 | 2.7945 | 2.7523 | 2.6133 | 2.3317 | 3.5558 | 3.4792 | 3.3247 | 3.1096 | 2.9845 | 2.8809 | 2.7092 | 2.5973 | 2.4997 | 1.525 | 1.6048 | 1.6988 | 1.7818 | 1.8915 | 2.0644
12 | 2.2033 | 2.3214 | 2.4288 | 2.5689 | 2.6934 | 2.7945 | 2.7523 | 2.6133 | 2.3317 | 3.5558 | 3.4792 | 3.3247 | 3.1096 | 2.9845 | 2.8809 | 2.7092 | 2.5973 | 2.4997 | 1.525 | 1.6048 | 1.6988 | 1.7818 | 1.8915 | 2.0644
13 | 2.2033 | 2.3214 | 2.4288 | 2.5689 | 2.6934 | 2.7945 | 2.7523 | 2.6133 | 2.3317 | 3.5558 | 3.4792 | 3.3247 | 3.1096 | 2.9845 | 2.8809 | 2.7092 | 2.5973 | 2.4997 | 1.525 | 1.6048 | 1.6988 | 1.7818 | 1.8915 | 2.0644
14 | 2.2033 | 2.3214 | 2.4288 | 2.5689 | 2.6934 | 2.7945 | 2.7523 | 2.6133 | 2.3317 | 3.5558 | 3.4792 | 3.3247 | 3.1096 | 2.9845 | 2.8809 | 2.7092 | 2.5973 | 2.4997 | 1.525 | 1.6048 | 1.6988 | 1.7818 | 1.8915 | 2.0644
15 | 2.2033 | 2.3214 | 2.4288 | 2.5689 | 2.6934 | 2.7945 | 2.7523 | 2.6133 | 2.3317 | 3.5558 | 3.4792 | 3.3247 | 3.1096 | 2.9845 | 2.8809 | 2.7092 | 2.5973 | 2.4997 | 1.525 | 1.6048 | 1.6988 | 1.7818 | 1.8915 | 2.0644
16 | 2.2033 | 2.3214 | 2.4288 | 2.5689 | 2.6934 | 2.7945 | 2.7523 | 2.6133 | 2.3317 | 3.5558 | 3.4792 | 3.3247 | 3.1096 | 2.9845 | 2.8809 | 2.7092 | 2.5973 | 2.4997 | 1.525 | 1.6048 | 1.6988 | 1.7818 | 1.8915 | 2.0644
17 | 2.2033 | 2.3214 | 2.4288 | 2.5689 | 2.6934 | 2.7945 | 2.7523 | 2.6133 | 2.3317 | 3.5558 | 3.4792 | 3.3247 | 3.1096 | 2.9845 | 2.8809 | 2.7092 | 2.5973 | 2.4997 | 1.525 | 1.6048 | 1.6988 | 1.7818 | 1.8915 | 2.0644
18 | 2.2033 | 2.3214 | 2.4288 | 2.5689 | 2.6934 | 2.7945 | 2.7523 | 2.6133 | 2.3317 | 3.5558 | 3.4792 | 3.3247 | 3.1096 | 2.9845 | 2.8809 | 2.7092 | 2.5973 | 2.4997 | 1.525 | 1.6048 | 1.6988 | 1.7818 | 1.8915 | 2.0644
19 | 2.2033 | 2.3214 | 2.4288 | 2.5689 | 2.6934 | 2.7945 | 2.7523 | 2.6133 | 2.3317 | 3.5558 | 3.4792 | 3.3247 | 3.1096 | 2.9845 | 2.8809 | 2.7092 | 2.5973 | 2.4997 | 1.525 | 1.6048 | 1.6988 | 1.7818 | 1.8915 | 2.0644
20 | 2.2033 | 2.3214 | 2.4288 | 2.5689 | 2.6934 | 2.7945 | 2.7523 | 2.6133 | 2.3317 | 3.5558 | 3.4792 | 3.3247 | 3.1096 | 2.9845 | 2.8809 | 2.7092 | 2.5973 | 2.4997 | 1.525 | 1.6048 | 1.6988 | 1.7818 | 1.8915 | 2.0644

## Pg, Winter, S1
GenID | 0 | 1 | 2 | 3 | 4 | 5 | 6 | 7 | 8 | 9 | 10 | 11 | 12 | 13 | 14 | 15 | 16 | 17 | 18 | 19 | 20 | 21 | 22 | 23
1 | 0 | 0 | 0 | 0 | 0 | 0 | 0 | 0 | 0 | 0 | 0 | 0 | 0 | 0 | 0 | 0 | 0 | 0 | 0 | 0 | 0 | 0 | 0 | 0
2 | 0 | 0 | 0 | 0 | 0 | 0 | 0 | 0 | 0 | 0 | 0 | 0 | 0 | 0 | 0 | 0 | 0 | 0 | 0 | 0 | 0 | 0 | 0 | 0
3 | 0 | 0 | 0 | 0 | 0 | 0 | 0 | 0 | 0 | 0 | 0 | 0 | 0 | 0 | 0 | 0 | 0 | 0 | 0 | 0 | 0 | 0 | 0 | 0
4 | 0 | 0 | 0 | 0 | 0 | 0 | 0 | 0 | 0 | 0 | 0 | 0 | 0 | 0 | 0 | 0 | 0 | 0 | 0 | 0 | 0 | 0 | 0 | 0
5 | 0 | 0 | 0 | 0 | 0 | 0 | 0 | 0 | 0 | 0 | 0 | 0 | 0 | 0 | 0 | 0 | 0 | 0 | 0 | 0 | 0 | 0 | 0 | 0
6 | 0 | 0 | 0 | 0 | 0 | 0 | 0 | 0 | 0 | 0 | 0 | 0 | 0 | 0 | 0 | 0 | 0 | 0 | 0 | 0 | 0 | 0 | 0 | 0
7 | 0 | 0 | 7.8404e-05 | 0 | 0 | 0 | 0 | 0.047676 | 0.94451 | 2.4645 | 3.0756 | 3.4161 | 3.4794 | 3.4155 | 2.9164 | 1.9272 | 0.47084 | 0.0036802 | 0.00031681 | 0.00024241 | 0 | 0 | 0 | 0
8 | 0 | 0 | 7.8404e-05 | 0 | 0 | 0 | 0 | 0.047676 | 0.94451 | 2.4645 | 3.0756 | 3.4161 | 3.4794 | 3.4155 | 2.9164 | 1.9272 | 0.47084 | 0.0036802 | 0.00031681 | 0.00024241 | 0 | 0 | 0 | 0
9 | 0 | 0 | 0.00015681 | 0 | 0 | 0 | 0 | 0.095352 | 1.889 | 4.929 | 6.1512 | 6.8321 | 6.9588 | 6.831 | 5.8327 | 3.8544 | 0.94168 | 0.0073603 | 0.00063363 | 0.00048482 | 0 | 0 | 0 | 0
10 | 5.1031 | 4.716 | 4.993 | 4.9712 | 4.0929 | 4.1514 | 4.1603 | 3.7361 | 3.3741 | 2.439 | 2.2496 | 1.5092 | 1.2544 | 1.201 | 1.6662 | 2.254 | 2.5201 | 3.4611 | 3.1481 | 2.9928 | 3.9489 | 4.7231 | 4.4654 | 6.3472
11 | 5.1031 | 4.716 | 4.993 | 4.9712 | 4.0929 | 4.1514 | 4.1603 | 3.7361 | 3.3741 | 2.439 | 2.2496 | 1.5092 | 1.2544 | 1.201 | 1.6662 | 2.254 | 2.5201 | 3.4611 | 3.1481 | 2.9928 | 3.9489 | 4.7231 | 4.4654 | 6.3472

## Pg, Winter, S2
GenID | 0 | 1 | 2 | 3 | 4 | 5 | 6 | 7 | 8 | 9 | 10 | 11 | 12 | 13 | 14 | 15 | 16 | 17 | 18 | 19 | 20 | 21 | 22 | 23
1 | 0 | 0 | 0 | 0 | 0 | 0 | 0 | 0 | 0 | 0 | 0 | 0 | 0 | 0 | 0 | 0 | 0 | 0 | 0 | 0 | 0 | 0 | 0 | 0
2 | 0 | 0 | 0 | 0 | 0 | 0 | 0 | 0 | 0 | 0 | 0 | 0 | 0 | 0 | 0 | 0 | 0 | 0 | 0 | 0 | 0 | 0 | 0 | 0
3 | 0 | 0 | 0 | 0 | 0 | 0 | 0 | 0 | 0 | 0 | 0 | 0 | 0 | 0 | 0 | 0 | 0 | 0 | 0 | 0 | 0 | 0 | 0 | 0
4 | 0 | 0 | 0 | 0 | 0 | 0 | 0 | 0 | 0 | 0 | 0 | 0 | 0 | 0 | 0 | 0 | 0 | 0 | 0 | 0 | 0 | 0 | 0 | 0
5 | 0 | 0 | 0 | 0 | 0 | 0 | 0 | 0 | 0 | 0 | 0 | 0 | 0 | 0 | 0 | 0 | 0 | 0 | 0 | 0 | 0 | 0 | 0 | 0
6 | 0 | 0 | 0 | 0 | 0 | 0 | 0 | 0 | 0 | 0 | 0 | 0 | 0 | 0 | 0 | 0 | 0 | 0 | 0 | 0 | 0 | 0 | 0 | 0
7 | 0 | 0.00013627 | 0 | 0 | 0 | 0 | 0 | 0.0382 | 0.75187 | 1.7886 | 2.4069 | 2.952 | 3.5057 | 2.9256 | 2.1497 | 1.0312 | 0.21544 | 0.001377 | 0.00060246 | 0 | 0 | 0 | 0 | 0
8 | 0 | 0.00013627 | 0 | 0 | 0 | 0 | 0 | 0.0382 | 0.75187 | 1.7886 | 2.4069 | 2.952 | 3.5057 | 2.9256 | 2.1497 | 1.0312 | 0.21544 | 0.001377 | 0.00060246 | 0 | 0 | 0 | 0 | 0
9 | 0 | 0.00027254 | 0 | 0 | 0 | 0 | 0 | 0.0764 | 1.5037 | 3.5772 | 4.8138 | 5.904 | 7.0114 | 5.8512 | 4.2994 | 2.0625 | 0.43089 | 0.0027541 | 0.0012049 | 0 | 0 | 0 | 0 | 0
10 | 6.9259 | 6.0903 | 5.0125 | 4.3394 | 4.0456 | 3.2397 | 3.1542 | 2.8596 | 2.9474 | 3.1172 | 3.1201 | 3.6572 | 3.6588 | 3.7096 | 4.1772 | 3.4483 | 3.5721 | 3.7825 | 3.2996 | 3.4177 | 3.2027 | 2.9064 | 2.9788 | 3.2575
11 | 6.9259 | 6.0903 | 5.0125 | 4.3394 | 4.0456 | 3.2397 | 3.1542 | 2.8596 | 2.9474 | 3.1172 | 3.1201 | 3.6572 | 3.6588 | 3.7096 | 4.1772 | 3.4483 | 3.5721 | 3.7825 | 3.2996 | 3.4177 | 3.2027 | 2.9064 | 2.9788 | 3.2575

## Pg, Winter, S3
GenID | 0 | 1 | 2 | 3 | 4 | 5 | 6 | 7 | 8 | 9 | 10 | 11 | 12 | 13 | 14 | 15 | 16 | 17 | 18 | 19 | 20 | 21 | 22 | 23
1 | 0 | 0 | 0 | 0 | 0 | 0 | 0 | 0 | 0 | 0 | 0 | 0 | 0 | 0 | 0 | 0 | 0 | 0 | 0 | 0 | 0 | 0 | 0 | 0
2 | 0 | 0 | 0 | 0 | 0 | 0 | 0 | 0 | 0 | 0 | 0 | 0 | 0 | 0 | 0 | 0 | 0 | 0 | 0 | 0 | 0 | 0 | 0 | 0
3 | 0 | 0 | 0 | 0 | 0 | 0 | 0 | 0 | 0 | 0 | 0 | 0 | 0 | 0 | 0 | 0 | 0 | 0 | 0 | 0 | 0 | 0 | 0 | 0
4 | 0 | 0 | 0 | 0 | 0 | 0 | 0 | 0 | 0 | 0 | 0 | 0 | 0 | 0 | 0 | 0 | 0 | 0 | 0 | 0 | 0 | 0 | 0 | 0
5 | 0 | 0 | 0 | 0 | 0 | 0 | 0 | 0 | 0 | 0 | 0 | 0 | 0 | 0 | 0 | 0 | 0 | 0 | 0 | 0 | 0 | 0 | 0 | 0
6 | 0 | 0 | 0 | 0 | 0 | 0 | 0 | 0 | 0 | 0 | 0 | 0 | 0 | 0 | 0 | 0 | 0 | 0 | 0 | 0 | 0 | 0 | 0 | 0
7 | 0 | 0 | 0 | 0 | 0 | 0 | 0 | 0.041303 | 0.90189 | 2.0998 | 3.0281 | 3.1172 | 2.9599 | 2.3174 | 1.7851 | 0.75745 | 0.13372 | 0.00021703 | 0 | 0 | 0 | 0 | 0 | 0
8 | 0 | 0 | 0 | 0 | 0 | 0 | 0 | 0.041303 | 0.90189 | 2.0998 | 3.0281 | 3.1172 | 2.9599 | 2.3174 | 1.7851 | 0.75745 | 0.13372 | 0.00021703 | 0 | 0 | 0 | 0 | 0 | 0
9 | 0 | 0 | 0 | 0 | 0 | 0 | 0 | 0.082606 | 1.8038 | 4.1995 | 6.0562 | 6.2345 | 5.9197 | 4.6348 | 3.5702 | 1.5149 | 0.26745 | 0.00043407 | 0 | 0 | 0 | 0 | 0 | 0
10 | 6.3195 | 5.8734 | 6.3658 | 7.0981 | 6.0714 | 5.1508 | 3.7074 | 3.3002 | 3.3671 | 3.2915 | 3.3296 | 3.5022 | 3.2036 | 3.0871 | 4.23 | 5.5106 | 5.6261 | 5.7277 | 5.8857 | 6.209 | 6.1239 | 5.993 | 5.7384 | 5.2926
11 | 6.3195 | 5.8734 | 6.3658 | 7.0981 | 6.0714 | 5.1508 | 3.7074 | 3.3002 | 3.3671 | 3.2915 | 3.3296 | 3.5022 | 3.2036 | 3.0871 | 4.23 | 5.5106 | 5.6261 | 5.7277 | 5.8857 | 6.209 | 6.1239 | 5.993 | 5.7384 | 5.2926

## Qg, Winter, S1
GenID | 0 | 1 | 2 | 3 | 4 | 5 | 6 | 7 | 8 | 9 | 10 | 11 | 12 | 13 | 14 | 15 | 16 | 17 | 18 | 19 | 20 | 21 | 22 | 23
1 | 0 | 0 | 0 | 0 | 0 | 0 | 0 | 0 | 0 | 0 | 0 | 0 | 0 | 0 | 0 | 0 | 0 | 0 | 0 | 0 | 0 | 0 | 0 | 0
2 | 0 | 0 | 0 | 0 | 0 | 0 | 0 | 0 | 0 | 0 | 0 | 0 | 0 | 0 | 0 | 0 | 0 | 0 | 0 | 0 | 0 | 0 | 0 | 0
3 | 0 | 0 | 0 | 0 | 0 | 0 | 0 | 0 | 0 | 0 | 0 | 0 | 0 | 0 | 0 | 0 | 0 | 0 | 0 | 0 | 0 | 0 | 0 | 0
4 | 0 | 0 | 0 | 0 | 0 | 0 | 0 | 0 | 0 | 0 | 0 | 0 | 0 | 0 | 0 | 0 | 0 | 0 | 0 | 0 | 0 | 0 | 0 | 0
5 | 0 | 0 | 0 | 0 | 0 | 0 | 0 | 0 | 0 | 0 | 0 | 0 | 0 | 0 | 0 | 0 | 0 | 0 | 0 | 0 | 0 | 0 | 0 | 0
6 | 0 | 0 | 0 | 0 | 0 | 0 | 0 | 0 | 0 | 0 | 0 | 0 | 0 | 0 | 0 | 0 | 0 | 0 | 0 | 0 | 0 | 0 | 0 | 0
7 | 0 | 0 | 0 | 0 | 0 | 0 | 0 | 0 | 0 | 0 | 0 | 0 | 0 | 0 | 0 | 0 | 0 | 0 | 0 | 0 | 0 | 0 | 0 | 0
8 | 0 | 0 | 0 | 0 | 0 | 0 | 0 | 0 | 0 | 0 | 0 | 0 | 0 | 0 | 0 | 0 | 0 | 0 | 0 | 0 | 0 | 0 | 0 | 0
9 | 0 | 0 | 0 | 0 | 0 | 0 | 0 | 0 | 0 | 0 | 0 | 0 | 0 | 0 | 0 | 0 | 0 | 0 | 0 | 0 | 0 | 0 | 0 | 0
10 | 0 | 0 | 0 | 0 | 0 | 0 | 0 | 0 | 0 | 0 | 0 | 0 | 0 | 0 | 0 | 0 | 0 | 0 | 0 | 0 | 0 | 0 | 0 | 0
11 | 0 | 0 | 0 | 0 | 0 | 0 | 0 | 0 | 0 | 0 | 0 | 0 | 0 | 0 | 0 | 0 | 0 | 0 | 0 | 0 | 0 | 0 | 0 | 0

## Qg, Winter, S2
GenID | 0 | 1 | 2 | 3 | 4 | 5 | 6 | 7 | 8 | 9 | 10 | 11 | 12 | 13 | 14 | 15 | 16 | 17 | 18 | 19 | 20 | 21 | 22 | 23
1 | 0 | 0 | 0 | 0 | 0 | 0 | 0 | 0 | 0 | 0 | 0 | 0 | 0 | 0 | 0 | 0 | 0 | 0 | 0 | 0 | 0 | 0 | 0 | 0
2 | 0 | 0 | 0 | 0 | 0 | 0 | 0 | 0 | 0 | 0 | 0 | 0 | 0 | 0 | 0 | 0 | 0 | 0 | 0 | 0 | 0 | 0 | 0 | 0
3 | 0 | 0 | 0 | 0 | 0 | 0 | 0 | 0 | 0 | 0 | 0 | 0 | 0 | 0 | 0 | 0 | 0 | 0 | 0 | 0 | 0 | 0 | 0 | 0
4 | 0 | 0 | 0 | 0 | 0 | 0 | 0 | 0 | 0 | 0 | 0 | 0 | 0 | 0 | 0 | 0 | 0 | 0 | 0 | 0 | 0 | 0 | 0 | 0
5 | 0 | 0 | 0 | 0 | 0 | 0 | 0 | 0 | 0 | 0 | 0 | 0 | 0 | 0 | 0 | 0 | 0 | 0 | 0 | 0 | 0 | 0 | 0 | 0
6 | 0 | 0 | 0 | 0 | 0 | 0 | 0 | 0 | 0 | 0 | 0 | 0 | 0 | 0 | 0 | 0 | 0 | 0 | 0 | 0 | 0 | 0 | 0 | 0
7 | 0 | 0 | 0 | 0 | 0 | 0 | 0 | 0 | 0 | 0 | 0 | 0 | 0 | 0 | 0 | 0 | 0 | 0 | 0 | 0 | 0 | 0 | 0 | 0
8 | 0 | 0 | 0 | 0 | 0 | 0 | 0 | 0 | 0 | 0 | 0 | 0 | 0 | 0 | 0 | 0 | 0 | 0 | 0 | 0 | 0 | 0 | 0 | 0
9 | 0 | 0 | 0 | 0 | 0 | 0 | 0 | 0 | 0 | 0 | 0 | 0 | 0 | 0 | 0 | 0 | 0 | 0 | 0 | 0 | 0 | 0 | 0 | 0
10 | 0 | 0 | 0 | 0 | 0 | 0 | 0 | 0 | 0 | 0 | 0 | 0 | 0 | 0 | 0 | 0 | 0 | 0 | 0 | 0 | 0 | 0 | 0 | 0
11 | 0 | 0 | 0 | 0 | 0 | 0 | 0 | 0 | 0 | 0 | 0 | 0 | 0 | 0 | 0 | 0 | 0 | 0 | 0 | 0 | 0 | 0 | 0 | 0

## Qg, Winter, S3
GenID | 0 | 1 | 2 | 3 | 4 | 5 | 6 | 7 | 8 | 9 | 10 | 11 | 12 | 13 | 14 | 15 | 16 | 17 | 18 | 19 | 20 | 21 | 22 | 23
1 | 0 | 0 | 0 | 0 | 0 | 0 | 0 | 0 | 0 | 0 | 0 | 0 | 0 | 0 | 0 | 0 | 0 | 0 | 0 | 0 | 0 | 0 | 0 | 0
2 | 0 | 0 | 0 | 0 | 0 | 0 | 0 | 0 | 0 | 0 | 0 | 0 | 0 | 0 | 0 | 0 | 0 | 0 | 0 | 0 | 0 | 0 | 0 | 0
3 | 0 | 0 | 0 | 0 | 0 | 0 | 0 | 0 | 0 | 0 | 0 | 0 | 0 | 0 | 0 | 0 | 0 | 0 | 0 | 0 | 0 | 0 | 0 | 0
4 | 0 | 0 | 0 | 0 | 0 | 0 | 0 | 0 | 0 | 0 | 0 | 0 | 0 | 0 | 0 | 0 | 0 | 0 | 0 | 0 | 0 | 0 | 0 | 0
5 | 0 | 0 | 0 | 0 | 0 | 0 | 0 | 0 | 0 | 0 | 0 | 0 | 0 | 0 | 0 | 0 | 0 | 0 | 0 | 0 | 0 | 0 | 0 | 0
6 | 0 | 0 | 0 | 0 | 0 | 0 | 0 | 0 | 0 | 0 | 0 | 0 | 0 | 0 | 0 | 0 | 0 | 0 | 0 | 0 | 0 | 0 | 0 | 0
7 | 0 | 0 | 0 | 0 | 0 | 0 | 0 | 0 | 0 | 0 | 0 | 0 | 0 | 0 | 0 | 0 | 0 | 0 | 0 | 0 | 0 | 0 | 0 | 0
8 | 0 | 0 | 0 | 0 | 0 | 0 | 0 | 0 | 0 | 0 | 0 | 0 | 0 | 0 | 0 | 0 | 0 | 0 | 0 | 0 | 0 | 0 | 0 | 0
9 | 0 | 0 | 0 | 0 | 0 | 0 | 0 | 0 | 0 | 0 | 0 | 0 | 0 | 0 | 0 | 0 | 0 | 0 | 0 | 0 | 0 | 0 | 0 | 0
10 | 0 | 0 | 0 | 0 | 0 | 0 | 0 | 0 | 0 | 0 | 0 | 0 | 0 | 0 | 0 | 0 | 0 | 0 | 0 | 0 | 0 | 0 | 0 | 0
11 | 0 | 0 | 0 | 0 | 0 | 0 | 0 | 0 | 0 | 0 | 0 | 0 | 0 | 0 | 0 | 0 | 0 | 0 | 0 | 0 | 0 | 0 | 0 | 0

## GenStatus, Winter
GenID | 0 | 1 | 2 | 3 | 4 | 5 | 6 | 7 | 8 | 9 | 10 | 11 | 12 | 13 | 14 | 15 | 16 | 17 | 18 | 19 | 20 | 21 | 22 | 23
1 | 1 | 1 | 1 | 1 | 1 | 1 | 1 | 1 | 1 | 1 | 1 | 1 | 1 | 1 | 1 | 1 | 1 | 1 | 1 | 1 | 1 | 1 | 1 | 1
2 | 1 | 1 | 1 | 1 | 1 | 1 | 1 | 1 | 1 | 1 | 1 | 1 | 1 | 1 | 1 | 1 | 1 | 1 | 1 | 1 | 1 | 1 | 1 | 1
3 | 1 | 1 | 1 | 1 | 1 | 1 | 1 | 1 | 1 | 1 | 1 | 1 | 1 | 1 | 1 | 1 | 1 | 1 | 1 | 1 | 1 | 1 | 1 | 1
4 | 1 | 1 | 1 | 1 | 1 | 1 | 1 | 1 | 1 | 1 | 1 | 1 | 1 | 1 | 1 | 1 | 1 | 1 | 1 | 1 | 1 | 1 | 1 | 1
5 | 1 | 1 | 1 | 1 | 1 | 1 | 1 | 1 | 1 | 1 | 1 | 1 | 1 | 1 | 1 | 1 | 1 | 1 | 1 | 1 | 1 | 1 | 1 | 1
6 | 1 | 1 | 1 | 1 | 1 | 1 | 1 | 1 | 1 | 1 | 1 | 1 | 1 | 1 | 1 | 1 | 1 | 1 | 1 | 1 | 1 | 1 | 1 | 1
7 | 1 | 1 | 1 | 1 | 1 | 1 | 1 | 1 | 1 | 1 | 1 | 1 | 1 | 1 | 1 | 1 | 1 | 1 | 1 | 1 | 1 | 1 | 1 | 1
8 | 1 | 1 | 1 | 1 | 1 | 1 | 1 | 1 | 1 | 1 | 1 | 1 | 1 | 1 | 1 | 1 | 1 | 1 | 1 | 1 | 1 | 1 | 1 | 1
9 | 1 | 1 | 1 | 1 | 1 | 1 | 1 | 1 | 1 | 1 | 1 | 1 | 1 | 1 | 1 | 1 | 1 | 1 | 1 | 1 | 1 | 1 | 1 | 1
10 | 1 | 1 | 1 | 1 | 1 | 1 | 1 | 1 | 1 | 1 | 1 | 1 | 1 | 1 | 1 | 1 | 1 | 1 | 1 | 1 | 1 | 1 | 1 | 1
11 | 1 | 1 | 1 | 1 | 1 | 1 | 1 | 1 | 1 | 1 | 1 | 1 | 1 | 1 | 1 | 1 | 1 | 1 | 1 | 1 | 1 | 1 | 1 | 1

## Pc, Summer, S1
LoadID | 0 | 1 | 2 | 3 | 4 | 5 | 6 | 7 | 8 | 9 | 10 | 11 | 12 | 13 | 14 | 15 | 16 | 17 | 18 | 19 | 20 | 21 | 22 | 23
1 | 1.6937 | 2.9516 | 7.5093 | 4.6951 | 10.6209 | 18.2839 | 12.257 | 1.4354 | 6.8715 | 1.34 | 3.1051 | 14.3749 | 6.5303 | 9.0291 | 8.2622 | 17.7205 | 7.5598 | 4.9871 | 10.9578 | 23.498 | 17.2335 | -3.5661 | 15.4499 | 20.3372
2 | 2.6146 | 2.4229 | 2.2991 | 2.2538 | 2.2079 | 2.1819 | 2.3567 | 2.2595 | 2.5526 | 2.6644 | 2.6059 | 2.6684 | 2.7225 | 2.7004 | 2.5986 | 2.5043 | 2.5517 | 2.5961 | 2.5671 | 2.5408 | 2.5644 | 2.6509 | 2.9664 | 2.826
3 | 6.1962 | 5.6878 | 5.35 | 5.1401 | 5.0941 | 5.4134 | 6.6957 | 7.6772 | 8.0011 | 7.8725 | 7.8359 | 8.3344 | 8.3534 | 8.3794 | 7.9643 | 7.552 | 7.0518 | 7.0726 | 7.0334 | 7.0472 | 7.0636 | 7.051 | 7.2879 | 6.9136
4 | 18.4425 | 16.3027 | 15.3604 | 14.8515 | 15.6639 | 14.3798 | 16.8185 | 18.9972 | 21.3805 | 22.9756 | 23.6733 | 24.0382 | 24.5271 | 24.7529 | 24.8366 | 23.9102 | 23.9285 | 23.0225 | 23.1034 | 23.306 | 23.1322 | 23.9427 | 23.8807 | 21.4645
5 | -31.7664 | -27.1864 | -17.4726 | -16.5626 | -16.074 | -16.4341 | -11.9539 | -6.0578 | -1.5381 | 1.927 | 3.0992 | 5.2996 | 8.2517 | 8.7228 | 7.4264 | 3.6633 | 3.827 | 3.9273 | 4.8837 | 3.9224 | 2.9769 | 5.907 | 8.2354 | -1.2913
6 | 0.71932 | 0.70095 | 0.60726 | 0.56623 | 0.52024 | 0.50912 | 0.55081 | 0.11551 | 0.10903 | 0.14569 | 0.11273 | 0.10472 | 0.12369 | 0.14966 | 0.14751 | 0.15181 | 0.15819 | 0.17893 | 0.13971 | 0.15353 | 0.16999 | 0.15738 | 0.64205 | 0.69535
7 | 12.3936 | 7.9427 | 10.997 | 10.1799 | 11.5484 | 4.27 | -8.3674 | 0.76276 | 5.0911 | 12.2737 | 11.9177 | 6.6422 | 5.5334 | 6.7375 | 5.9156 | 7.0109 | 9.7251 | 10.0868 | 10.3766 | 10.1873 | 6.6044 | 7.4386 | 8.0162 | 8.1845
8 | 4.861 | 4.2122 | 4.1155 | 3.7559 | 3.7392 | 3.727 | 4.44 | 5.4333 | 6.3403 | 6.5041 | 6.4641 | 6.7497 | 6.5001 | 6.4045 | 5.3919 | 5.5737 | 6.4572 | 6.8926 | 5.4289 | 5.7182 | 5.3081 | 5.6062 | 5.5636 | 5.1027
9 | 6.0894 | 5.494 | 5.089 | 4.9148 | 7.7859 | 7.4714 | 5.3729 | 6.3697 | 7.0315 | 7.5576 | 7.5204 | 8.2746 | 8.5679 | 8.4811 | 9.0269 | 8.366 | 7.9908 | 7.9212 | 7.5988 | 7.7214 | 7.5798 | 8.1549 | 8.026 | 6.7978
10 | 2.4086 | 2.2572 | 2.044 | 2.0972 | 2.0962 | 2.1854 | 2.5013 | 3.0835 | 3.4048 | 3.582 | 3.6081 | 3.6438 | 3.79 | 3.7234 | 3.55 | 3.5198 | 3.32 | 3.3368 | 3.2881 | 3.4474 | 3.4474 | 3.5634 | 3.2081 | 2.768
11 | 5.7382 | 5.8371 | 5.4446 | 5.7731 | 5.7047 | 6.0217 | 8.0514 | 9.0401 | 9.3239 | 9.4321 | 9.513 | 9.7457 | 9.4583 | 9.2329 | 8.5501 | 8.1939 | 8.3114 | 8.1567 | 8.2683 | 8.4568 | 8.1486 | 8.5064 | 7.915 | 6.6044
12 | 2.5125 | 2.61 | 2.1046 | 2.2834 | 2.3129 | 2.146 | 2.4964 | 2.8549 | 2.9182 | 3.1261 | 2.9376 | 3.0451 | 3.2726 | 3.0386 | 2.7775 | 3.0425 | 2.7657 | 3.0441 | 3.0394 | 3.1532 | 3.3436 | 3.4651 | 3.0997 | 2.745
13 | -1.7545 | -0.24927 | 0.26844 | 1.0929 | 0.61359 | 0.40267 | 1.371 | 3.3843 | 0.98749 | 3.1159 | 3.2021 | 6.9987 | 3.787 | 10.2776 | 1.2368 | 4.6307 | 5.1196 | -4.9662 | 2.579 | -0.0095873 | 7.1905 | 10.2871 | 1.6586 | 4.2855
14 | 2.1354 | 2.1112 | 2.1112 | 2.1112 | 2.1668 | 2.1886 | 1.9224 | 1.3825 | 1.4382 | 1.5641 | 1.5011 | 1.9804 | 2.3823 | 2.2806 | 2.1257 | 2.1693 | 2.3726 | 2.1499 | 2.1257 | 2.1499 | 2.162 | 2.2661 | 1.9466 | 1.8497
15 | 11.5008 | 10.6866 | 9.669 | 9.5672 | 9.4655 | 9.2619 | 12.3658 | 16.3651 | 18.3699 | 17.7186 | 17.973 | 18.6651 | 18.95 | 18.431 | 16.589 | 16.1616 | 16.0293 | 15.7139 | 15.378 | 16.3448 | 16.8536 | 17.8713 | 16.1921 | 13.6175
16 | 2.5239 | 2.2867 | 2.1071 | 2.0927 | 2.0927 | 2.0783 | 2.4001 | 2.7535 | 2.9874 | 3.0937 | 3.2496 | 3.3743 | 3.4319 | 3.4651 | 3.4286 | 3.3976 | 3.1701 | 3.0992 | 3.0704 | 3.056 | 3.0593 | 3.1756 | 3.1867 | 2.8347
17 | 6.159 | 5.844 | 5.7273 | 5.7416 | 5.764 | 5.9658 | 7.4831 | 8.7222 | 8.6435 | 8.9207 | 9.0039 | 9.2842 | 9.4209 | 9.1587 | 8.2914 | 8.1458 | 8.2554 | 8.4014 | 8.3348 | 8.4919 | 8.9287 | 8.8071 | 7.6719 | 7.0079
18 | 2.5285 | 2.2912 | 2.0295 | 2.0712 | 2.2319 | 2.2912 | 3.1897 | 3.7177 | 3.593 | 3.5989 | 3.2893 | 3.757 | 3.79 | 3.5928 | 3.24 | 3.0801 | 3.0916 | 3.0792 | 3.3106 | 3.5059 | 3.5137 | 3.3618 | 3.0098 | 2.805
19 | 0.30771 | -0.60562 | 0.30967 | 0.97212 | 2.0677 | 0.89764 | 1.8717 | 1.1387 | 0.13523 | -0.29007 | 0.54682 | 0.027439 | 0.84277 | 0.71537 | 0.041158 | 2.5989 | 1.3935 | 0.99564 | 2.3147 | 1.2191 | 2.3637 | 1.6953 | 1.4562 | 0.18227
20 | 8.9478 | 8.3902 | 8.0225 | 7.7454 | 8.0047 | 7.9757 | 9.2115 | 10.0645 | 10.7399 | 10.8872 | 10.7916 | 11.4783 | 11.4695 | 11.2729 | 10.8296 | 10.4711 | 10.2954 | 10.3591 | 10.0928 | 10.153 | 10.5509 | 11.3721 | 10.7361 | 9.4703

## Pc, Summer, S2
LoadID | 0 | 1 | 2 | 3 | 4 | 5 | 6 | 7 | 8 | 9 | 10 | 11 | 12 | 13 | 14 | 15 | 16 | 17 | 18 | 19 | 20 | 21 | 22 | 23
1 | 1.6937 | 2.9516 | 7.5093 | 4.6951 | 10.6209 | 18.2839 | 12.257 | 1.4354 | 6.8715 | 1.34 | 3.1051 | 14.3749 | 6.5303 | 9.0291 | 8.2622 | 17.7205 | 7.5598 | 4.9871 | 10.9578 | 23.498 | 17.2335 | -3.5661 | 15.4499 | 20.3372
2 | 2.6146 | 2.4229 | 2.2991 | 2.2538 | 2.2079 | 2.1819 | 2.3567 | 2.2595 | 2.5526 | 2.6644 | 2.6059 | 2.6684 | 2.7225 | 2.7004 | 2.5986 | 2.5043 | 2.5517 | 2.5961 | 2.5671 | 2.5408 | 2.5644 | 2.6509 | 2.9664 | 2.826
3 | 6.1962 | 5.6878 | 5.35 | 5.1401 | 5.0941 | 5.4134 | 6.6957 | 7.6772 | 8.0011 | 7.8725 | 7.8359 | 8.3344 | 8.3534 | 8.3794 | 7.9643 | 7.552 | 7.0518 | 7.0726 | 7.0334 | 7.0472 | 7.0636 | 7.051 | 7.2879 | 6.9136
4 | 18.4425 | 16.3027 | 15.3604 | 14.8515 | 15.6639 | 14.3798 | 16.8185 | 18.9972 | 21.3805 | 22.9756 | 23.6733 | 24.0382 | 24.5271 | 24.7529 | 24.8366 | 23.9102 | 23.9285 | 23.0225 | 23.1034 | 23.306 | 23.1322 | 23.9427 | 23.8807 | 21.4645
5 | -31.7664 | -27.1864 | -17.4726 | -16.5626 | -16.074 | -16.4341 | -11.9539 | -6.0578 | -1.5381 | 1.927 | 3.0992 | 5.2996 | 8.2517 | 8.7228 | 7.4264 | 3.6633 | 3.827 | 3.9273 | 4.8837 | 3.9224 | 2.9769 | 5.907 | 8.2354 | -1.2913
6 | 0.71932 | 0.70095 | 0.60726 | 0.56623 | 0.52024 | 0.50912 | 0.55081 | 0.11551 | 0.10903 | 0.14569 | 0.11273 | 0.10472 | 0.12369 | 0.14966 | 0.14751 | 0.15181 | 0.15819 | 0.17893 | 0.13971 | 0.15353 | 0.16999 | 0.15738 | 0.64205 | 0.69535
7 | 12.3936 | 7.9427 | 10.997 | 10.1799 | 11.5484 | 4.27 | -8.3674 | 0.76276 | 5.0911 | 12.2737 | 11.9177 | 6.6422 | 5.5334 | 6.7375 | 5.9156 | 7.0109 | 9.7251 | 10.0868 | 10.3766 | 10.1873 | 6.6044 | 7.4386 | 8.0162 | 8.1845
8 | 4.861 | 4.2122 | 4.1155 | 3.7559 | 3.7392 | 3.727 | 4.44 | 5.4333 | 6.3403 | 6.5041 | 6.4641 | 6.7497 | 6.5001 | 6.4045 | 5.3919 | 5.5737 | 6.4572 | 6.8926 | 5.4289 | 5.7182 | 5.3081 | 5.6062 | 5.5636 | 5.1027
9 | 6.0894 | 5.494 | 5.089 | 4.9148 | 7.7859 | 7.4714 | 5.3729 | 6.3697 | 7.0315 | 7.5576 | 7.5204 | 8.2746 | 8.5679 | 8.4811 | 9.0269 | 8.366 | 7.9908 | 7.9212 | 7.5988 | 7.7214 | 7.5798 | 8.1549 | 8.026 | 6.7978
10 | 2.4086 | 2.2572 | 2.044 | 2.0972 | 2.0962 | 2.1854 | 2.5013 | 3.0835 | 3.4048 | 3.582 | 3.6081 | 3.6438 | 3.79 | 3.7234 | 3.55 | 3.5198 | 3.32 | 3.3368 | 3.2881 | 3.4474 | 3.4474 | 3.5634 | 3.2081 | 2.768
11 | 5.7382 | 5.8371 | 5.4446 | 5.7731 | 5.7047 | 6.0217 | 8.0514 | 9.0401 | 9.3239 | 9.4321 | 9.513 | 9.7457 | 9.4583 | 9.2329 | 8.5501 | 8.1939 | 8.3114 | 8.1567 | 8.2683 | 8.4568 | 8.1486 | 8.5064 | 7.915 | 6.6044
12 | 2.5125 | 2.61 | 2.1046 | 2.2834 | 2.3129 | 2.146 | 2.4964 | 2.8549 | 2.9182 | 3.1261 | 2.9376 | 3.0451 | 3.2726 | 3.0386 | 2.7775 | 3.0425 | 2.7657 | 3.0441 | 3.0394 | 3.1532 | 3.3436 | 3.4651 | 3.0997 | 2.745
13 | -1.7545 | -0.24927 | 0.26844 | 1.0929 | 0.61359 | 0.40267 | 1.371 | 3.3843 | 0.98749 | 3.1159 | 3.2021 | 6.9987 | 3.787 | 10.2776 | 1.2368 | 4.6307 | 5.1196 | -4.9662 | 2.579 | -0.0095873 | 7.1905 | 10.2871 | 1.6586 | 4.2855
14 | 2.1354 | 2.1112 | 2.1112 | 2.1112 | 2.1668 | 2.1886 | 1.9224 | 1.3825 | 1.4382 | 1.5641 | 1.5011 | 1.9804 | 2.3823 | 2.2806 | 2.1257 | 2.1693 | 2.3726 | 2.1499 | 2.1257 | 2.1499 | 2.162 | 2.2661 | 1.9466 | 1.8497
15 | 11.5008 | 10.6866 | 9.669 | 9.5672 | 9.4655 | 9.2619 | 12.3658 | 16.3651 | 18.3699 | 17.7186 | 17.973 | 18.6651 | 18.95 | 18.431 | 16.589 | 16.1616 | 16.0293 | 15.7139 | 15.378 | 16.3448 | 16.8536 | 17.8713 | 16.1921 | 13.6175
16 | 2.5239 | 2.2867 | 2.1071 | 2.0927 | 2.0927 | 2.0783 | 2.4001 | 2.7535 | 2.9874 | 3.0937 | 3.2496 | 3.3743 | 3.4319 | 3.4651 | 3.4286 | 3.3976 | 3.1701 | 3.0992 | 3.0704 | 3.056 | 3.0593 | 3.1756 | 3.1867 | 2.8347
17 | 6.159 | 5.844 | 5.7273 | 5.7416 | 5.764 | 5.9658 | 7.4831 | 8.7222 | 8.6435 | 8.9207 | 9.0039 | 9.2842 | 9.4209 | 9.1587 | 8.2914 | 8.1458 | 8.2554 | 8.4014 | 8.3348 | 8.4919 | 8.9287 | 8.8071 | 7.6719 | 7.0079
18 | 2.5285 | 2.2912 | 2.0295 | 2.0712 | 2.2319 | 2.2912 | 3.1897 | 3.7177 | 3.593 | 3.5989 | 3.2893 | 3.757 | 3.79 | 3.5928 | 3.24 | 3.0801 | 3.0916 | 3.0792 | 3.3106 | 3.5059 | 3.5137 | 3.3618 | 3.0098 | 2.805
19 | 0.30771 | -0.60562 | 0.30967 | 0.97212 | 2.0677 | 0.89764 | 1.8717 | 1.1387 | 0.13523 | -0.29007 | 0.54682 | 0.027439 | 0.84277 | 0.71537 | 0.041158 | 2.5989 | 1.3935 | 0.99564 | 2.3147 | 1.2191 | 2.3637 | 1.6953 | 1.4562 | 0.18227
20 | 8.9478 | 8.3902 | 8.0225 | 7.7454 | 8.0047 | 7.9757 | 9.2115 | 10.0645 | 10.7399 | 10.8872 | 10.7916 | 11.4783 | 11.4695 | 11.2729 | 10.8296 | 10.4711 | 10.2954 | 10.3591 | 10.0928 | 10.153 | 10.5509 | 11.3721 | 10.7361 | 9.4703

## Pc, Summer, S3
LoadID | 0 | 1 | 2 | 3 | 4 | 5 | 6 | 7 | 8 | 9 | 10 | 11 | 12 | 13 | 14 | 15 | 16 | 17 | 18 | 19 | 20 | 21 | 22 | 23
1 | 1.6937 | 2.9516 | 7.5093 | 4.6951 | 10.6209 | 18.2839 | 12.257 | 1.4354 | 6.8715 | 1.34 | 3.1051 | 14.3749 | 6.5303 | 9.0291 | 8.2622 | 17.7205 | 7.5598 | 4.9871 | 10.9578 | 23.498 | 17.2335 | -3.5661 | 15.4499 | 20.3372
2 | 2.6146 | 2.4229 | 2.2991 | 2.2538 | 2.2079 | 2.1819 | 2.3567 | 2.2595 | 2.5526 | 2.6644 | 2.6059 | 2.6684 | 2.7225 | 2.7004 | 2.5986 | 2.5043 | 2.5517 | 2.5961 | 2.5671 | 2.5408 | 2.5644 | 2.6509 | 2.9664 | 2.826
3 | 6.1962 | 5.6878 | 5.35 | 5.1401 | 5.0941 | 5.4134 | 6.6957 | 7.6772 | 8.0011 | 7.8725 | 7.8359 | 8.3344 | 8.3534 | 8.3794 | 7.9643 | 7.552 | 7.0518 | 7.0726 | 7.0334 | 7.0472 | 7.0636 | 7.051 | 7.2879 | 6.9136
4 | 18.4425 | 16.3027 | 15.3604 | 14.8515 | 15.6639 | 14.3798 | 16.8185 | 18.9972 | 21.3805 | 22.9756 | 23.6733 | 24.0382 | 24.5271 | 24.7529 | 24.8366 | 23.9102 | 23.9285 | 23.0225 | 23.1034 | 23.306 | 23.1322 | 23.9427 | 23.8807 | 21.4645
5 | -31.7664 | -27.1864 | -17.4726 | -16.5626 | -16.074 | -16.4341 | -11.9539 | -6.0578 | -1.5381 | 1.927 | 3.0992 | 5.2996 | 8.2517 | 8.7228 | 7.4264 | 3.6633 | 3.827 | 3.9273 | 4.8837 | 3.9224 | 2.9769 | 5.907 | 8.2354 | -1.2913
6 | 0.71932 | 0.70095 | 0.60726 | 0.56623 | 0.52024 | 0.50912 | 0.55081 | 0.11551 | 0.10903 | 0.14569 | 0.11273 | 0.10472 | 0.12369 | 0.14966 | 0.14751 | 0.15181 | 0.15819 | 0.17893 | 0.13971 | 0.15353 | 0.16999 | 0.15738 | 0.64205 | 0.69535
7 | 12.3936 | 7.9427 | 10.997 | 10.1799 | 11.5484 | 4.27 | -8.3674 | 0.76276 | 5.0911 | 12.2737 | 11.9177 | 6.6422 | 5.5334 | 6.7375 | 5.9156 | 7.0109 | 9.7251 | 10.0868 | 10.3766 | 10.1873 | 6.6044 | 7.4386 | 8.0162 | 8.1845
8 | 4.861 | 4.2122 | 4.1155 | 3.7559 | 3.7392 | 3.727 | 4.44 | 5.4333 | 6.3403 | 6.5041 | 6.4641 | 6.7497 | 6.5001 | 6.4045 | 5.3919 | 5.5737 | 6.4572 | 6.8926 | 5.4289 | 5.7182 | 5.3081 | 5.6062 | 5.5636 | 5.1027
9 | 6.0894 | 5.494 | 5.089 | 4.9148 | 7.7859 | 7.4714 | 5.3729 | 6.3697 | 7.0315 | 7.5576 | 7.5204 | 8.2746 | 8.5679 | 8.4811 | 9.0269 | 8.366 | 7.9908 | 7.9212 | 7.5988 | 7.7214 | 7.5798 | 8.1549 | 8.026 | 6.7978
10 | 2.4086 | 2.2572 | 2.044 | 2.0972 | 2.0962 | 2.1854 | 2.5013 | 3.0835 | 3.4048 | 3.582 | 3.6081 | 3.6438 | 3.79 | 3.7234 | 3.55 | 3.5198 | 3.32 | 3.3368 | 3.2881 | 3.4474 | 3.4474 | 3.5634 | 3.2081 | 2.768
11 | 5.7382 | 5.8371 | 5.4446 | 5.7731 | 5.7047 | 6.0217 | 8.0514 | 9.0401 | 9.3239 | 9.4321 | 9.513 | 9.7457 | 9.4583 | 9.2329 | 8.5501 | 8.1939 | 8.3114 | 8.1567 | 8.2683 | 8.4568 | 8.1486 | 8.5064 | 7.915 | 6.6044
12 | 2.5125 | 2.61 | 2.1046 | 2.2834 | 2.3129 | 2.146 | 2.4964 | 2.8549 | 2.9182 | 3.1261 | 2.9376 | 3.0451 | 3.2726 | 3.0386 | 2.7775 | 3.0425 | 2.7657 | 3.0441 | 3.0394 | 3.1532 | 3.3436 | 3.4651 | 3.0997 | 2.745
13 | -1.7545 | -0.24927 | 0.26844 | 1.0929 | 0.61359 | 0.40267 | 1.371 | 3.3843 | 0.98749 | 3.1159 | 3.2021 | 6.9987 | 3.787 | 10.2776 | 1.2368 | 4.6307 | 5.1196 | -4.9662 | 2.579 | -0.0095873 | 7.1905 | 10.2871 | 1.6586 | 4.2855
14 | 2.1354 | 2.1112 | 2.1112 | 2.1112 | 2.1668 | 2.1886 | 1.9224 | 1.3825 | 1.4382 | 1.5641 | 1.5011 | 1.9804 | 2.3823 | 2.2806 | 2.1257 | 2.1693 | 2.3726 | 2.1499 | 2.1257 | 2.1499 | 2.162 | 2.2661 | 1.9466 | 1.8497
15 | 11.5008 | 10.6866 | 9.669 | 9.5672 | 9.4655 | 9.2619 | 12.3658 | 16.3651 | 18.3699 | 17.7186 | 17.973 | 18.6651 | 18.95 | 18.431 | 16.589 | 16.1616 | 16.0293 | 15.7139 | 15.378 | 16.3448 | 16.8536 | 17.8713 | 16.1921 | 13.6175
16 | 2.5239 | 2.2867 | 2.1071 | 2.0927 | 2.0927 | 2.0783 | 2.4001 | 2.7535 | 2.9874 | 3.0937 | 3.2496 | 3.3743 | 3.4319 | 3.4651 | 3.4286 | 3.3976 | 3.1701 | 3.0992 | 3.0704 | 3.056 | 3.0593 | 3.1756 | 3.1867 | 2.8347
17 | 6.159 | 5.844 | 5.7273 | 5.7416 | 5.764 | 5.9658 | 7.4831 | 8.7222 | 8.6435 | 8.9207 | 9.0039 | 9.2842 | 9.4209 | 9.1587 | 8.2914 | 8.1458 | 8.2554 | 8.4014 | 8.3348 | 8.4919 | 8.9287 | 8.8071 | 7.6719 | 7.0079
18 | 2.5285 | 2.2912 | 2.0295 | 2.0712 | 2.2319 | 2.2912 | 3.1897 | 3.7177 | 3.593 | 3.5989 | 3.2893 | 3.757 | 3.79 | 3.5928 | 3.24 | 3.0801 | 3.0916 | 3.0792 | 3.3106 | 3.5059 | 3.5137 | 3.3618 | 3.0098 | 2.805
19 | 0.30771 | -0.60562 | 0.30967 | 0.97212 | 2.0677 | 0.89764 | 1.8717 | 1.1387 | 0.13523 | -0.29007 | 0.54682 | 0.027439 | 0.84277 | 0.71537 | 0.041158 | 2.5989 | 1.3935 | 0.99564 | 2.3147 | 1.2191 | 2.3637 | 1.6953 | 1.4562 | 0.18227
20 | 8.9478 | 8.3902 | 8.0225 | 7.7454 | 8.0047 | 7.9757 | 9.2115 | 10.0645 | 10.7399 | 10.8872 | 10.7916 | 11.4783 | 11.4695 | 11.2729 | 10.8296 | 10.4711 | 10.2954 | 10.3591 | 10.0928 | 10.153 | 10.5509 | 11.3721 | 10.7361 | 9.4703

## Qc, Summer, S1
LoadID | 0 | 1 | 2 | 3 | 4 | 5 | 6 | 7 | 8 | 9 | 10 | 11 | 12 | 13 | 14 | 15 | 16 | 17 | 18 | 19 | 20 | 21 | 22 | 23
1 | 3.1361 | 2.3159 | 2.8583 | -0.25188 | 9.4496 | 8.0306 | 6.6988 | -0.59328 | 5.6174 | 4.6058 | 0.81659 | 13.7523 | 3.6332 | 1.484 | 5.3252 | 5.3037 | 7.1681 | 8.2487 | 8.6968 | 2.7816 | 2.1283 | -1.5033 | 4.7069 | 3.8592
2 | -0.90618 | -1.1781 | -1.2985 | -1.185 | -1.2702 | -1.2994 | -1.1262 | -0.17521 | 0.56242 | 0.81877 | 0.64363 | 0.85733 | 0.76081 | 0.78372 | 0.40437 | 0.10223 | 0.22742 | 0.27624 | 0.16642 | -0.031045 | -0.1212 | -0.084319 | -0.40437 | -0.54735
3 | -1.3107 | -1.3107 | -1.5216 | -1.7326 | -1.7326 | -1.7326 | -0.69084 | 0.1432 | 0.45475 | 0.45475 | 0.4158 | 0.58456 | 0.79225 | 0.81659 | 0.45799 | 0.35739 | -0.058009 | -0.058009 | -0.058009 | -0.058009 | -0.36956 | -0.47341 | -1.3237 | -1.3237
4 | 5.0454 | 3.8658 | 3.6634 | 3.1995 | 3.6833 | 1.7095 | 2.9826 | 5.7315 | 8.3375 | 9.9073 | 10.8157 | 11.2106 | 11.7145 | 11.8031 | 11.7194 | 11.3292 | 10.7816 | 9.5674 | 9.5232 | 9.0594 | 8.1661 | 9.7896 | 8.7718 | 7.0592
5 | -29.8596 | -26.7959 | -29.2031 | -23.6227 | -25.8111 | -26.9053 | -31.2821 | -23.7321 | -27.0147 | -25.8111 | -29.2031 | -32.4857 | -24.6075 | -23.6227 | -25.3734 | -27.343 | -25.3734 | -23.5133 | -23.7321 | -20.7778 | -24.4981 | -26.03 | -27.5618 | -27.7807
6 | 0 | 0 | 0 | 0 | 0 | 0 | 0 | 0 | 0 | 0 | 0 | 0 | 0 | 0 | 0 | 0 | 0 | 0 | 0 | 0 | 0 | 0 | 0 | 0
7 | 8.1214 | 7.2874 | 6.2707 | 6.4508 | 6.0932 | 6.8887 | 7.4344 | 6.029 | 4.261 | 3.1676 | 4.0735 | 4.5667 | 4.3472 | 4.2991 | 5.3421 | 5.8813 | 6.3183 | 7.7672 | 7.5688 | 7.2187 | 7.8331 | 7.1526 | 7.7342 | 7.9427
8 | -1.3307 | -1.7069 | -1.7221 | -1.7326 | -1.7135 | -1.7062 | -1.4136 | -0.83847 | -0.55779 | -0.54687 | -0.54268 | -0.26044 | -0.18699 | -0.22828 | -0.047427 | -0.36041 | -0.63717 | -0.62321 | -0.74246 | -0.67612 | -0.68754 | -0.55644 | -0.82595 | -1.1071
9 | -1.7701 | -2.4496 | -2.5724 | -2.5013 | -2.5967 | -2.7071 | -2.3408 | -0.97361 | -0.040165 | 0.38863 | 0.35519 | 0.3976 | 0.58502 | 0.51519 | 0.1458 | 0.080968 | 0.05197 | -0.15827 | -0.22996 | -0.16744 | -0.49305 | -0.18293 | -0.57585 | -0.86029
10 | -1.9491 | -1.9491 | -1.9491 | -1.9491 | -1.9491 | -1.9491 | -1.9491 | -1.8456 | -1.734 | -1.7083 | -1.6711 | -1.6968 | -1.6968 | -1.6968 | -1.6968 | -1.6968 | -1.7254 | -1.811 | -1.811 | -1.811 | -1.811 | -1.8633 | -1.9155 | -1.9155
11 | -2.2296 | -2.4439 | -2.5619 | -1.3779 | -2.0791 | -2.2323 | 0.69031 | 3.6712 | 4.6029 | 5.5089 | 6.1639 | 6.0744 | 6.2806 | 5.7598 | 4.3521 | 3.5343 | 2.7911 | 2.8223 | 2.1835 | 2.1889 | 1.363 | 1.6505 | 1.1121 | -0.69031
12 | -0.7259 | -0.71695 | -0.9007 | -0.82521 | -0.73128 | -0.97457 | -0.74054 | -0.48938 | -0.33196 | -0.16572 | -0.21392 | -0.14715 | -0.061942 | -0.09258 | -0.1795 | -0.14318 | -0.32795 | -0.29402 | -0.42713 | -0.42968 | -0.42649 | -0.36778 | -0.48453 | -0.53777
13 | -3.6206 | -3.186 | -3.3011 | -3.6817 | -3.583 | -2.8899 | -2.7983 | -2.9134 | -2.8382 | -2.3331 | -2.1169 | -1.9994 | -1.6306 | -2.0441 | -3.0121 | -2.1733 | -2.1357 | -3.4374 | -3.4444 | -2.7325 | -3.1719 | -2.709 | -3.1883 | -3.5642
14 | -0.13512 | -0.13512 | -0.13512 | -0.13512 | -0.13512 | -0.13512 | -0.60228 | -0.758 | -0.758 | -0.29084 | -0.13512 | -0.60228 | -0.099016 | -0.099016 | -0.099016 | -0.099016 | -0.099016 | -0.099016 | -0.099016 | -0.099016 | -0.099016 | -0.099016 | -0.099016 | -0.099016
15 | -12.128 | -12.128 | -12.128 | -12.128 | -12.128 | -12.128 | -12.128 | -3.9212 | 4.2855 | 4.2855 | 4.2855 | 4.2855 | 4.2855 | 4.2855 | 4.2855 | 4.2855 | 4.2855 | 4.2855 | -1.8696 | -3.9212 | -3.9212 | -3.9212 | -3.9212 | -3.9212
16 | 0.46336 | 0.39079 | 0.31823 | 0.31823 | 0.31823 | 0.33637 | 0.54878 | 0.81681 | 1.1547 | 1.3971 | 1.418 | 1.4738 | 1.5454 | 1.7326 | 1.5629 | 1.5252 | 1.4861 | 1.2754 | 1.2963 | 1.2238 | 1.1694 | 1.0547 | 0.95266 | 0.76696
17 | -6.1919 | -7.2551 | -7.0457 | -6.7887 | -7.0366 | -6.8 | -2.5386 | 0.92821 | 0.99884 | 2.529 | 2.5049 | 2.7659 | 3.6807 | 3.2964 | -0.15241 | 0.040391 | 0.25629 | 0.70666 | 0.055439 | 0.19817 | 0.8474 | -0.44604 | -3.2149 | -3.7789
18 | 2.4906 | 2.4906 | 2.4906 | 2.4906 | 2.4906 | 2.4906 | 1.7257 | -0.17005 | -0.54701 | -0.54701 | -0.54701 | -0.54701 | -0.54701 | -0.54701 | -0.54701 | -0.54701 | -0.54701 | 0.58388 | 0.96085 | 0.96085 | 0.96085 | 0.96085 | 0.96085 | 2.0918
19 | 0.73247 | 0.54143 | 0.49408 | 0.4385 | 0.68512 | 0.64436 | 0.84282 | 0.8737 | 0.53237 | 0.2878 | 0.65795 | 0.6213 | 0.68718 | 0.49284 | 0.5089 | 0.48173 | 0.52455 | 0.93422 | 0.85064 | 0.91075 | 0.97457 | 0.90046 | 0.65465 | 0.6036
20 | -0.35591 | -0.41057 | -0.71531 | -0.72327 | -0.43762 | -0.71737 | -0.58172 | 0.55123 | 1.5781 | 2.0574 | 1.3733 | 1.6725 | 1.9237 | 1.9815 | 1.7748 | 1.2646 | 1.2771 | 1.183 | 0.86331 | 0.92996 | 1.2502 | 0.88478 | 0.49696 | 0.13292

## Qc, Summer, S2
LoadID | 0 | 1 | 2 | 3 | 4 | 5 | 6 | 7 | 8 | 9 | 10 | 11 | 12 | 13 | 14 | 15 | 16 | 17 | 18 | 19 | 20 | 21 | 22 | 23
1 | 3.1361 | 2.3159 | 2.8583 | -0.25188 | 9.4496 | 8.0306 | 6.6988 | -0.59328 | 5.6174 | 4.6058 | 0.81659 | 13.7523 | 3.6332 | 1.484 | 5.3252 | 5.3037 | 7.1681 | 8.2487 | 8.6968 | 2.7816 | 2.1283 | -1.5033 | 4.7069 | 3.8592
2 | -0.90618 | -1.1781 | -1.2985 | -1.185 | -1.2702 | -1.2994 | -1.1262 | -0.17521 | 0.56242 | 0.81877 | 0.64363 | 0.85733 | 0.76081 | 0.78372 | 0.40437 | 0.10223 | 0.22742 | 0.27624 | 0.16642 | -0.031045 | -0.1212 | -0.084319 | -0.40437 | -0.54735
3 | -1.3107 | -1.3107 | -1.5216 | -1.7326 | -1.7326 | -1.7326 | -0.69084 | 0.1432 | 0.45475 | 0.45475 | 0.4158 | 0.58456 | 0.79225 | 0.81659 | 0.45799 | 0.35739 | -0.058009 | -0.058009 | -0.058009 | -0.058009 | -0.36956 | -0.47341 | -1.3237 | -1.3237
4 | 5.0454 | 3.8658 | 3.6634 | 3.1995 | 3.6833 | 1.7095 | 2.9826 | 5.7315 | 8.3375 | 9.9073 | 10.8157 | 11.2106 | 11.7145 | 11.8031 | 11.7194 | 11.3292 | 10.7816 | 9.5674 | 9.5232 | 9.0594 | 8.1661 | 9.7896 | 8.7718 | 7.0592
5 | -29.8596 | -26.7959 | -29.2031 | -23.6227 | -25.8111 | -26.9053 | -31.2821 | -23.7321 | -27.0147 | -25.8111 | -29.2031 | -32.4857 | -24.6075 | -23.6227 | -25.3734 | -27.343 | -25.3734 | -23.5133 | -23.7321 | -20.7778 | -24.4981 | -26.03 | -27.5618 | -27.7807
6 | 0 | 0 | 0 | 0 | 0 | 0 | 0 | 0 | 0 | 0 | 0 | 0 | 0 | 0 | 0 | 0 | 0 | 0 | 0 | 0 | 0 | 0 | 0 | 0
7 | 8.1214 | 7.2874 | 6.2707 | 6.4508 | 6.0932 | 6.8887 | 7.4344 | 6.029 | 4.261 | 3.1676 | 4.0735 | 4.5667 | 4.3472 | 4.2991 | 5.3421 | 5.8813 | 6.3183 | 7.7672 | 7.5688 | 7.2187 | 7.8331 | 7.1526 | 7.7342 | 7.9427
8 | -1.3307 | -1.7069 | -1.7221 | -1.7326 | -1.7135 | -1.7062 | -1.4136 | -0.83847 | -0.55779 | -0.54687 | -0.54268 | -0.26044 | -0.18699 | -0.22828 | -0.047427 | -0.36041 | -0.63717 | -0.62321 | -0.74246 | -0.67612 | -0.68754 | -0.55644 | -0.82595 | -1.1071
9 | -1.7701 | -2.4496 | -2.5724 | -2.5013 | -2.5967 | -2.7071 | -2.3408 | -0.97361 | -0.040165 | 0.38863 | 0.35519 | 0.3976 | 0.58502 | 0.51519 | 0.1458 | 0.080968 | 0.05197 | -0.15827 | -0.22996 | -0.16744 | -0.49305 | -0.18293 | -0.57585 | -0.86029
10 | -1.9491 | -1.9491 | -1.9491 | -1.9491 | -1.9491 | -1.9491 | -1.9491 | -1.8456 | -1.734 | -1.7083 | -1.6711 | -1.6968 | -1.6968 | -1.6968 | -1.6968 | -1.6968 | -1.7254 | -1.811 | -1.811 | -1.811 | -1.811 | -1.8633 | -1.9155 | -1.9155
11 | -2.2296 | -2.4439 | -2.5619 | -1.3779 | -2.0791 | -2.2323 | 0.69031 | 3.6712 | 4.6029 | 5.5089 | 6.1639 | 6.0744 | 6.2806 | 5.7598 | 4.3521 | 3.5343 | 2.7911 | 2.8223 | 2.1835 | 2.1889 | 1.363 | 1.6505 | 1.1121 | -0.69031
12 | -0.7259 | -0.71695 | -0.9007 | -0.82521 | -0.73128 | -0.97457 | -0.74054 | -0.48938 | -0.33196 | -0.16572 | -0.21392 | -0.14715 | -0.061942 | -0.09258 | -0.1795 | -0.14318 | -0.32795 | -0.29402 | -0.42713 | -0.42968 | -0.42649 | -0.36778 | -0.48453 | -0.53777
13 | -3.6206 | -3.186 | -3.3011 | -3.6817 | -3.583 | -2.8899 | -2.7983 | -2.9134 | -2.8382 | -2.3331 | -2.1169 | -1.9994 | -1.6306 | -2.0441 | -3.0121 | -2.1733 | -2.1357 | -3.4374 | -3.4444 | -2.7325 | -3.1719 | -2.709 | -3.1883 | -3.5642
14 | -0.13512 | -0.13512 | -0.13512 | -0.13512 | -0.13512 | -0.13512 | -0.60228 | -0.758 | -0.758 | -0.29084 | -0.13512 | -0.60228 | -0.099016 | -0.099016 | -0.099016 | -0.099016 | -0.099016 | -0.099016 | -0.099016 | -0.099016 | -0.099016 | -0.099016 | -0.099016 | -0.099016
15 | -12.128 | -12.128 | -12.128 | -12.128 | -12.128 | -12.128 | -12.128 | -3.9212 | 4.2855 | 4.2855 | 4.2855 | 4.2855 | 4.2855 | 4.2855 | 4.2855 | 4.2855 | 4.2855 | 4.2855 | -1.8696 | -3.9212 | -3.9212 | -3.9212 | -3.9212 | -3.9212
16 | 0.46336 | 0.39079 | 0.31823 | 0.31823 | 0.31823 | 0.33637 | 0.54878 | 0.81681 | 1.1547 | 1.3971 | 1.418 | 1.4738 | 1.5454 | 1.7326 | 1.5629 | 1.5252 | 1.4861 | 1.2754 | 1.2963 | 1.2238 | 1.1694 | 1.0547 | 0.95266 | 0.76696
17 | -6.1919 | -7.2551 | -7.0457 | -6.7887 | -7.0366 | -6.8 | -2.5386 | 0.92821 | 0.99884 | 2.529 | 2.5049 | 2.7659 | 3.6807 | 3.2964 | -0.15241 | 0.040391 | 0.25629 | 0.70666 | 0.055439 | 0.19817 | 0.8474 | -0.44604 | -3.2149 | -3.7789
18 | 2.4906 | 2.4906 | 2.4906 | 2.4906 | 2.4906 | 2.4906 | 1.7257 | -0.17005 | -0.54701 | -0.54701 | -0.54701 | -0.54701 | -0.54701 | -0.54701 | -0.54701 | -0.54701 | -0.54701 | 0.58388 | 0.96085 | 0.96085 | 0.96085 | 0.96085 | 0.96085 | 2.0918
19 | 0.73247 | 0.54143 | 0.49408 | 0.4385 | 0.68512 | 0.64436 | 0.84282 | 0.8737 | 0.53237 | 0.2878 | 0.65795 | 0.6213 | 0.68718 | 0.49284 | 0.5089 | 0.48173 | 0.52455 | 0.93422 | 0.85064 | 0.91075 | 0.97457 | 0.90046 | 0.65465 | 0.6036
20 | -0.35591 | -0.41057 | -0.71531 | -0.72327 | -0.43762 | -0.71737 | -0.58172 | 0.55123 | 1.5781 | 2.0574 | 1.3733 | 1.6725 | 1.9237 | 1.9815 | 1.7748 | 1.2646 | 1.2771 | 1.183 | 0.86331 | 0.92996 | 1.2502 | 0.88478 | 0.49696 | 0.13292

## Qc, Summer, S3
LoadID | 0 | 1 | 2 | 3 | 4 | 5 | 6 | 7 | 8 | 9 | 10 | 11 | 12 | 13 | 14 | 15 | 16 | 17 | 18 | 19 | 20 | 21 | 22 | 23
1 | 3.1361 | 2.3159 | 2.8583 | -0.25188 | 9.4496 | 8.0306 | 6.6988 | -0.59328 | 5.6174 | 4.6058 | 0.81659 | 13.7523 | 3.6332 | 1.484 | 5.3252 | 5.3037 | 7.1681 | 8.2487 | 8.6968 | 2.7816 | 2.1283 | -1.5033 | 4.7069 | 3.8592
2 | -0.90618 | -1.1781 | -1.2985 | -1.185 | -1.2702 | -1.2994 | -1.1262 | -0.17521 | 0.56242 | 0.81877 | 0.64363 | 0.85733 | 0.76081 | 0.78372 | 0.40437 | 0.10223 | 0.22742 | 0.27624 | 0.16642 | -0.031045 | -0.1212 | -0.084319 | -0.40437 | -0.54735
3 | -1.3107 | -1.3107 | -1.5216 | -1.7326 | -1.7326 | -1.7326 | -0.69084 | 0.1432 | 0.45475 | 0.45475 | 0.4158 | 0.58456 | 0.79225 | 0.81659 | 0.45799 | 0.35739 | -0.058009 | -0.058009 | -0.058009 | -0.058009 | -0.36956 | -0.47341 | -1.3237 | -1.3237
4 | 5.0454 | 3.8658 | 3.6634 | 3.1995 | 3.6833 | 1.7095 | 2.9826 | 5.7315 | 8.3375 | 9.9073 | 10.8157 | 11.2106 | 11.7145 | 11.8031 | 11.7194 | 11.3292 | 10.7816 | 9.5674 | 9.5232 | 9.0594 | 8.1661 | 9.7896 | 8.7718 | 7.0592
5 | -29.8596 | -26.7959 | -29.2031 | -23.6227 | -25.8111 | -26.9053 | -31.2821 | -23.7321 | -27.0147 | -25.8111 | -29.2031 | -32.4857 | -24.6075 | -23.6227 | -25.3734 | -27.343 | -25.3734 | -23.5133 | -23.7321 | -20.7778 | -24.4981 | -26.03 | -27.5618 | -27.7807
6 | 0 | 0 | 0 | 0 | 0 | 0 | 0 | 0 | 0 | 0 | 0 | 0 | 0 | 0 | 0 | 0 | 0 | 0 | 0 | 0 | 0 | 0 | 0 | 0
7 | 8.1214 | 7.2874 | 6.2707 | 6.4508 | 6.0932 | 6.8887 | 7.4344 | 6.029 | 4.261 | 3.1676 | 4.0735 | 4.5667 | 4.3472 | 4.2991 | 5.3421 | 5.8813 | 6.3183 | 7.7672 | 7.5688 | 7.2187 | 7.8331 | 7.1526 | 7.7342 | 7.9427
8 | -1.3307 | -1.7069 | -1.7221 | -1.7326 | -1.7135 | -1.7062 | -1.4136 | -0.83847 | -0.55779 | -0.54687 | -0.54268 | -0.26044 | -0.18699 | -0.22828 | -0.047427 | -0.36041 | -0.63717 | -0.62321 | -0.74246 | -0.67612 | -0.68754 | -0.55644 | -0.82595 | -1.1071
9 | -1.7701 | -2.4496 | -2.5724 | -2.5013 | -2.5967 | -2.7071 | -2.3408 | -0.97361 | -0.040165 | 0.38863 | 0.35519 | 0.3976 | 0.58502 | 0.51519 | 0.1458 | 0.080968 | 0.05197 | -0.15827 | -0.22996 | -0.16744 | -0.49305 | -0.18293 | -0.57585 | -0.86029
10 | -1.9491 | -1.9491 | -1.9491 | -1.9491 | -1.9491 | -1.9491 | -1.9491 | -1.8456 | -1.734 | -1.7083 | -1.6711 | -1.6968 | -1.6968 | -1.6968 | -1.6968 | -1.6968 | -1.7254 | -1.811 | -1.811 | -1.811 | -1.811 | -1.8633 | -1.9155 | -1.9155
11 | -2.2296 | -2.4439 | -2.5619 | -1.3779 | -2.0791 | -2.2323 | 0.69031 | 3.6712 | 4.6029 | 5.5089 | 6.1639 | 6.0744 | 6.2806 | 5.7598 | 4.3521 | 3.5343 | 2.7911 | 2.8223 | 2.1835 | 2.1889 | 1.363 | 1.6505 | 1.1121 | -0.69031
12 | -0.7259 | -0.71695 | -0.9007 | -0.82521 | -0.73128 | -0.97457 | -0.74054 | -0.48938 | -0.33196 | -0.16572 | -0.21392 | -0.14715 | -0.061942 | -0.09258 | -0.1795 | -0.14318 | -0.32795 | -0.29402 | -0.42713 | -0.42968 | -0.42649 | -0.36778 | -0.48453 | -0.53777
13 | -3.6206 | -3.186 | -3.3011 | -3.6817 | -3.583 | -2.8899 | -2.7983 | -2.9134 | -2.8382 | -2.3331 | -2.1169 | -1.9994 | -1.6306 | -2.0441 | -3.0121 | -2.1733 | -2.1357 | -3.4374 | -3.4444 | -2.7325 | -3.1719 | -2.709 | -3.1883 | -3.5642
14 | -0.13512 | -0.13512 | -0.13512 | -0.13512 | -0.13512 | -0.13512 | -0.60228 | -0.758 | -0.758 | -0.29084 | -0.13512 | -0.60228 | -0.099016 | -0.099016 | -0.099016 | -0.099016 | -0.099016 | -0.099016 | -0.099016 | -0.099016 | -0.099016 | -0.099016 | -0.099016 | -0.099016
15 | -12.128 | -12.128 | -12.128 | -12.128 | -12.128 | -12.128 | -12.128 | -3.9212 | 4.2855 | 4.2855 | 4.2855 | 4.2855 | 4.2855 | 4.2855 | 4.2855 | 4.2855 | 4.2855 | 4.2855 | -1.8696 | -3.9212 | -3.9212 | -3.9212 | -3.9212 | -3.9212
16 | 0.46336 | 0.39079 | 0.31823 | 0.31823 | 0.31823 | 0.33637 | 0.54878 | 0.81681 | 1.1547 | 1.3971 | 1.418 | 1.4738 | 1.5454 | 1.7326 | 1.5629 | 1.5252 | 1.4861 | 1.2754 | 1.2963 | 1.2238 | 1.1694 | 1.0547 | 0.95266 | 0.76696
17 | -6.1919 | -7.2551 | -7.0457 | -6.7887 | -7.0366 | -6.8 | -2.5386 | 0.92821 | 0.99884 | 2.529 | 2.5049 | 2.7659 | 3.6807 | 3.2964 | -0.15241 | 0.040391 | 0.25629 | 0.70666 | 0.055439 | 0.19817 | 0.8474 | -0.44604 | -3.2149 | -3.7789
18 | 2.4906 | 2.4906 | 2.4906 | 2.4906 | 2.4906 | 2.4906 | 1.7257 | -0.17005 | -0.54701 | -0.54701 | -0.54701 | -0.54701 | -0.54701 | -0.54701 | -0.54701 | -0.54701 | -0.54701 | 0.58388 | 0.96085 | 0.96085 | 0.96085 | 0.96085 | 0.96085 | 2.0918
19 | 0.73247 | 0.54143 | 0.49408 | 0.4385 | 0.68512 | 0.64436 | 0.84282 | 0.8737 | 0.53237 | 0.2878 | 0.65795 | 0.6213 | 0.68718 | 0.49284 | 0.5089 | 0.48173 | 0.52455 | 0.93422 | 0.85064 | 0.91075 | 0.97457 | 0.90046 | 0.65465 | 0.6036
20 | -0.35591 | -0.41057 | -0.71531 | -0.72327 | -0.43762 | -0.71737 | -0.58172 | 0.55123 | 1.5781 | 2.0574 | 1.3733 | 1.6725 | 1.9237 | 1.9815 | 1.7748 | 1.2646 | 1.2771 | 1.183 | 0.86331 | 0.92996 | 1.2502 | 0.88478 | 0.49696 | 0.13292

## UpFlex, Summer
LoadID | 0 | 1 | 2 | 3 | 4 | 5 | 6 | 7 | 8 | 9 | 10 | 11 | 12 | 13 | 14 | 15 | 16 | 17 | 18 | 19 | 20 | 21 | 22 | 23
1 | 0.70583 | 0.85381 | 1.1359 | 1.3484 | 1.5551 | 1.6738 | 1.5505 | 2.285 | 2.033 | 2.3972 | 2.4407 | 2.3782 | 2.1976 | 2.0797 | 2.0142 | 1.8869 | 1.8033 | 1.7098 | 1.2249 | 1.2784 | 1.344 | 1.4562 | 0.56041 | 0.62248
2 | 0.70583 | 0.85381 | 1.1359 | 1.3484 | 1.5551 | 1.6738 | 1.5505 | 2.285 | 2.033 | 2.3972 | 2.4407 | 2.3782 | 2.1976 | 2.0797 | 2.0142 | 1.8869 | 1.8033 | 1.7098 | 1.2249 | 1.2784 | 1.344 | 1.4562 | 0.56041 | 0.62248
3 | 0.70583 | 0.85381 | 1.1359 | 1.3484 | 1.5551 | 1.6738 | 1.5505 | 2.285 | 2.033 | 2.3972 | 2.4407 | 2.3782 | 2.1976 | 2.0797 | 2.0142 | 1.8869 | 1.8033 | 1.7098 | 1.2249 | 1.2784 | 1.344 | 1.4562 | 0.56041 | 0.62248
4 | 0.70583 | 0.85381 | 1.1359 | 1.3484 | 1.5551 | 1.6738 | 1.5505 | 2.285 | 2.033 | 2.3972 | 2.4407 | 2.3782 | 2.1976 | 2.0797 | 2.0142 | 1.8869 | 1.8033 | 1.7098 | 1.2249 | 1.2784 | 1.344 | 1.4562 | 0.56041 | 0.62248
5 | 0.70583 | 0.85381 | 1.1359 | 1.3484 | 1.5551 | 1.6738 | 1.5505 | 2.285 | 2.033 | 2.3972 | 2.4407 | 2.3782 | 2.1976 | 2.0797 | 2.0142 | 1.8869 | 1.8033 | 1.7098 | 1.2249 | 1.2784 | 1.344 | 1.4562 | 0.56041 | 0.62248
6 | 0.70583 | 0.85381 | 1.1359 | 1.3484 | 1.5551 | 1.6738 | 1.5505 | 2.285 | 2.033 | 2.3972 | 2.4407 | 2.3782 | 2.1976 | 2.0797 | 2.0142 | 1.8869 | 1.8033 | 1.7098 | 1.2249 | 1.2784 | 1.344 | 1.4562 | 0.56041 | 0.62248
7 | 0.70583 | 0.85381 | 1.1359 | 1.3484 | 1.5551 | 1.6738 | 1.5505 | 2.285 | 2.033 | 2.3972 | 2.4407 | 2.3782 | 2.1976 | 2.0797 | 2.0142 | 1.8869 | 1.8033 | 1.7098 | 1.2249 | 1.2784 | 1.344 | 1.4562 | 0.56041 | 0.62248
8 | 0.70583 | 0.85381 | 1.1359 | 1.3484 | 1.5551 | 1.6738 | 1.5505 | 2.285 | 2.033 | 2.3972 | 2.4407 | 2.3782 | 2.1976 | 2.0797 | 2.0142 | 1.8869 | 1.8033 | 1.7098 | 1.2249 | 1.2784 | 1.344 | 1.4562 | 0.56041 | 0.62248
9 | 0.70583 | 0.85381 | 1.1359 | 1.3484 | 1.5551 | 1.6738 | 1.5505 | 2.285 | 2.033 | 2.3972 | 2.4407 | 2.3782 | 2.1976 | 2.0797 | 2.0142 | 1.8869 | 1.8033 | 1.7098 | 1.2249 | 1.2784 | 1.344 | 1.4562 | 0.56041 | 0.62248
10 | 0.70583 | 0.85381 | 1.1359 | 1.3484 | 1.5551 | 1.6738 | 1.5505 | 2.285 | 2.033 | 2.3972 | 2.4407 | 2.3782 | 2.1976 | 2.0797 | 2.0142 | 1.8869 | 1.8033 | 1.7098 | 1.2249 | 1.2784 | 1.344 | 1.4562 | 0.56041 | 0.62248
11 | 0.70583 | 0.85381 | 1.1359 | 1.3484 | 1.5551 | 1.6738 | 1.5505 | 2.285 | 2.033 | 2.3972 | 2.4407 | 2.3782 | 2.1976 | 2.0797 | 2.0142 | 1.8869 | 1.8033 | 1.7098 | 1.2249 | 1.2784 | 1.344 | 1.4562 | 0.56041 | 0.62248
12 | 0.70583 | 0.85381 | 1.1359 | 1.3484 | 1.5551 | 1.6738 | 1.5505 | 2.285 | 2.033 | 2.3972 | 2.4407 | 2.3782 | 2.1976 | 2.0797 | 2.0142 | 1.8869 | 1.8033 | 1.7098 | 1.2249 | 1.2784 | 1.344 | 1.4562 | 0.56041 | 0.62248
13 | 0.70583 | 0.85381 | 1.1359 | 1.3484 | 1.5551 | 1.6738 | 1.5505 | 2.285 | 2.033 | 2.3972 | 2.4407 | 2.3782 | 2.1976 | 2.0797 | 2.0142 | 1.8869 | 1.8033 | 1.7098 | 1.2249 | 1.2784 | 1.344 | 1.4562 | 0.56041 | 0.62248
14 | 0.70583 | 0.85381 | 1.1359 | 1.3484 | 1.5551 | 1.6738 | 1.5505 | 2.285 | 2.033 | 2.3972 | 2.4407 | 2.3782 | 2.1976 | 2.0797 | 2.0142 | 1.8869 | 1.8033 | 1.7098 | 1.2249 | 1.2784 | 1.344 | 1.4562 | 0.56041 | 0.62248
15 | 0.70583 | 0.85381 | 1.1359 | 1.3484 | 1.5551 | 1.6738 | 1.5505 | 2.285 | 2.033 | 2.3972 | 2.4407 | 2.3782 | 2.1976 | 2.0797 | 2.0142 | 1.8869 | 1.8033 | 1.7098 | 1.2249 | 1.2784 | 1.344 | 1.4562 | 0.56041 | 0.62248
16 | 0.70583 | 0.85381 | 1.1359 | 1.3484 | 1.5551 | 1.6738 | 1.5505 | 2.285 | 2.033 | 2.3972 | 2.4407 | 2.3782 | 2.1976 | 2.0797 | 2.0142 | 1.8869 | 1.8033 | 1.7098 | 1.2249 | 1.2784 | 1.344 | 1.4562 | 0.56041 | 0.62248
17 | 0.70583 | 0.85381 | 1.1359 | 1.3484 | 1.5551 | 1.6738 | 1.5505 | 2.285 | 2.033 | 2.3972 | 2.4407 | 2.3782 | 2.1976 | 2.0797 | 2.0142 | 1.8869 | 1.8033 | 1.7098 | 1.2249 | 1.2784 | 1.344 | 1.4562 | 0.56041 | 0.62248
18 | 0.70583 | 0.85381 | 1.1359 | 1.3484 | 1.5551 | 1.6738 | 1.5505 | 2.285 | 2.033 | 2.3972 | 2.4407 | 2.3782 | 2.1976 | 2.0797 | 2.0142 | 1.8869 | 1.8033 | 1.7098 | 1.2249 | 1.2784 | 1.344 | 1.4562 | 0.56041 | 0.62248
19 | 0.70583 | 0.85381 | 1.1359 | 1.3484 | 1.5551 | 1.6738 | 1.5505 | 2.285 | 2.033 | 2.3972 | 2.4407 | 2.3782 | 2.1976 | 2.0797 | 2.0142 | 1.8869 | 1.8033 | 1.7098 | 1.2249 | 1.2784 | 1.344 | 1.4562 | 0.56041 | 0.62248
20 | 0.70583 | 0.85381 | 1.1359 | 1.3484 | 1.5551 | 1.6738 | 1.5505 | 2.285 | 2.033 | 2.3972 | 2.4407 | 2.3782 | 2.1976 | 2.0797 | 2.0142 | 1.8869 | 1.8033 | 1.7098 | 1.2249 | 1.2784 | 1.344 | 1.4562 | 0.56041 | 0.62248

## DownFlex, Summer
LoadID | 0 | 1 | 2 | 3 | 4 | 5 | 6 | 7 | 8 | 9 | 10 | 11 | 12 | 13 | 14 | 15 | 16 | 17 | 18 | 19 | 20 | 21 | 22 | 23
1 | 2.2033 | 2.3214 | 2.4288 | 2.5689 | 2.6934 | 2.7945 | 2.7523 | 2.6133 | 2.3317 | 3.5558 | 3.4792 | 3.3247 | 3.1096 | 2.9845 | 2.8809 | 2.7092 | 2.5973 | 2.4997 | 1.525 | 1.6048 | 1.6988 | 1.7818 | 1.8915 | 2.0644
2 | 2.2033 | 2.3214 | 2.4288 | 2.5689 | 2.6934 | 2.7945 | 2.7523 | 2.6133 | 2.3317 | 3.5558 | 3.4792 | 3.3247 | 3.1096 | 2.9845 | 2.8809 | 2.7092 | 2.5973 | 2.4997 | 1.525 | 1.6048 | 1.6988 | 1.7818 | 1.8915 | 2.0644
3 | 2.2033 | 2.3214 | 2.4288 | 2.5689 | 2.6934 | 2.7945 | 2.7523 | 2.6133 | 2.3317 | 3.5558 | 3.4792 | 3.3247 | 3.1096 | 2.9845 | 2.8809 | 2.7092 | 2.5973 | 2.4997 | 1.525 | 1.6048 | 1.6988 | 1.7818 | 1.8915 | 2.0644
4 | 2.2033 | 2.3214 | 2.4288 | 2.5689 | 2.6934 | 2.7945 | 2.7523 | 2.6133 | 2.3317 | 3.5558 | 3.4792 | 3.3247 | 3.1096 | 2.9845 | 2.8809 | 2.7092 | 2.5973 | 2.4997 | 1.525 | 1.6048 | 1.6988 | 1.7818 | 1.8915 | 2.0644
5 | 2.2033 | 2.3214 | 2.4288 | 2.5689 | 2.6934 | 2.7945 | 2.7523 | 2.6133 | 2.3317 | 3.5558 | 3.4792 | 3.3247 | 3.1096 | 2.9845 | 2.8809 | 2.7092 | 2.5973 | 2.4997 | 1.525 | 1.6048 | 1.6988 | 1.7818 | 1.8915 | 2.0644
6 | 2.2033 | 2.3214 | 2.4288 | 2.5689 | 2.6934 | 2.7945 | 2.7523 | 2.6133 | 2.3317 | 3.5558 | 3.4792 | 3.3247 | 3.1096 | 2.9845 | 2.8809 | 2.7092 | 2.5973 | 2.4997 | 1.525 | 1.6048 | 1.6988 | 1.7818 | 1.8915 | 2.0644
7 | 2.2033 | 2.3214 | 2.4288 | 2.5689 | 2.6934 | 2.7945 | 2.7523 | 2.6133 | 2.3317 | 3.5558 | 3.4792 | 3.3247 | 3.1096 | 2.9845 | 2.8809 | 2.7092 | 2.5973 | 2.4997 | 1.525 | 1.6048 | 1.6988 | 1.7818 | 1.8915 | 2.0644
8 | 2.2033 | 2.3214 | 2.4288 | 2.5689 | 2.6934 | 2.7945 | 2.7523 | 2.6133 | 2.3317 | 3.5558 | 3.4792 | 3.3247 | 3.1096 | 2.9845 | 2.8809 | 2.7092 | 2.5973 | 2.4997 | 1.525 | 1.6048 | 1.6988 | 1.7818 | 1.8915 | 2.0644
9 | 2.2033 | 2.3214 | 2.4288 | 2.5689 | 2.6934 | 2.7945 | 2.7523 | 2.6133 | 2.3317 | 3.5558 | 3.4792 | 3.3247 | 3.1096 | 2.9845 | 2.8809 | 2.7092 | 2.5973 | 2.4997 | 1.525 | 1.6048 | 1.6988 | 1.7818 | 1.8915 | 2.0644
10 | 2.2033 | 2.3214 | 2.4288 | 2.5689 | 2.6934 | 2.7945 | 2.7523 | 2.6133 | 2.3317 | 3.5558 | 3.4792 | 3.3247 | 3.1096 | 2.9845 | 2.8809 | 2.7092 | 2.5973 | 2.4997 | 1.525 | 1.6048 | 1.6988 | 1.7818 | 1.8915 | 2.0644
11 | 2.2033 | 2.3214 | 2.4288 | 2.5689 | 2.6934 | 2.7945 | 2.7523 | 2.6133 | 2.3317 | 3.5558 | 3.4792 | 3.3247 | 3.1096 | 2.9845 | 2.8809 | 2.7092 | 2.5973 | 2.4997 | 1.525 | 1.6048 | 1.6988 | 1.7818 | 1.8915 | 2.0644
12 | 2.2033 | 2.3214 | 2.4288 | 2.5689 | 2.6934 | 2.7945 | 2.7523 | 2.6133 | 2.3317 | 3.5558 | 3.4792 | 3.3247 | 3.1096 | 2.9845 | 2.8809 | 2.7092 | 2.5973 | 2.4997 | 1.525 | 1.6048 | 1.6988 | 1.7818 | 1.8915 | 2.0644
13 | 2.2033 | 2.3214 | 2.4288 | 2.5689 | 2.6934 | 2.7945 | 2.7523 | 2.6133 | 2.3317 | 3.5558 | 3.4792 | 3.3247 | 3.1096 | 2.9845 | 2.8809 | 2.7092 | 2.5973 | 2.4997 | 1.525 | 1.6048 | 1.6988 | 1.7818 | 1.8915 | 2.0644
14 | 2.2033 | 2.3214 | 2.4288 | 2.5689 | 2.6934 | 2.7945 | 2.7523 | 2.6133 | 2.3317 | 3.5558 | 3.4792 | 3.3247 | 3.1096 | 2.9845 | 2.8809 | 2.7092 | 2.5973 | 2.4997 | 1.525 | 1.6048 | 1.6988 | 1.7818 | 1.8915 | 2.0644
15 | 2.2033 | 2.3214 | 2.4288 | 2.5689 | 2.6934 | 2.7945 | 2.7523 | 2.6133 | 2.3317 | 3.5558 | 3.4792 | 3.3247 | 3.1096 | 2.9845 | 2.8809 | 2.7092 | 2.5973 | 2.4997 | 1.525 | 1.6048 | 1.6988 | 1.7818 | 1.8915 | 2.0644
16 | 2.2033 | 2.3214 | 2.4288 | 2.5689 | 2.6934 | 2.7945 | 2.7523 | 2.6133 | 2.3317 | 3.5558 | 3.4792 | 3.3247 | 3.1096 | 2.9845 | 2.8809 | 2.7092 | 2.5973 | 2.4997 | 1.525 | 1.6048 | 1.6988 | 1.7818 | 1.8915 | 2.0644
17 | 2.2033 | 2.3214 | 2.4288 | 2.5689 | 2.6934 | 2.7945 | 2.7523 | 2.6133 | 2.3317 | 3.5558 | 3.4792 | 3.3247 | 3.1096 | 2.9845 | 2.8809 | 2.7092 | 2.5973 | 2.4997 | 1.525 | 1.6048 | 1.6988 | 1.7818 | 1.8915 | 2.0644
18 | 2.2033 | 2.3214 | 2.4288 | 2.5689 | 2.6934 | 2.7945 | 2.7523 | 2.6133 | 2.3317 | 3.5558 | 3.4792 | 3.3247 | 3.1096 | 2.9845 | 2.8809 | 2.7092 | 2.5973 | 2.4997 | 1.525 | 1.6048 | 1.6988 | 1.7818 | 1.8915 | 2.0644
19 | 2.2033 | 2.3214 | 2.4288 | 2.5689 | 2.6934 | 2.7945 | 2.7523 | 2.6133 | 2.3317 | 3.5558 | 3.4792 | 3.3247 | 3.1096 | 2.9845 | 2.8809 | 2.7092 | 2.5973 | 2.4997 | 1.525 | 1.6048 | 1.6988 | 1.7818 | 1.8915 | 2.0644
20 | 2.2033 | 2.3214 | 2.4288 | 2.5689 | 2.6934 | 2.7945 | 2.7523 | 2.6133 | 2.3317 | 3.5558 | 3.4792 | 3.3247 | 3.1096 | 2.9845 | 2.8809 | 2.7092 | 2.5973 | 2.4997 | 1.525 | 1.6048 | 1.6988 | 1.7818 | 1.8915 | 2.0644

## Pg, Summer, S1
GenID | 0 | 1 | 2 | 3 | 4 | 5 | 6 | 7 | 8 | 9 | 10 | 11 | 12 | 13 | 14 | 15 | 16 | 17 | 18 | 19 | 20 | 21 | 22 | 23
1 | 0 | 0 | 0 | 0 | 0 | 0 | 0 | 0 | 0 | 0 | 0 | 0 | 0 | 0 | 0 | 0 | 0 | 0 | 0 | 0 | 0 | 0 | 0 | 0
2 | 0 | 0 | 0 | 0 | 0 | 0 | 0 | 0 | 0 | 0 | 0 | 0 | 0 | 0 | 0 | 0 | 0 | 0 | 0 | 0 | 0 | 0 | 0 | 0
3 | 0 | 0 | 0 | 0 | 0 | 0 | 0 | 0 | 0 | 0 | 0 | 0 | 0 | 0 | 0 | 0 | 0 | 0 | 0 | 0 | 0 | 0 | 0 | 0
4 | 0 | 0 | 0 | 0 | 0 | 0 | 0 | 0 | 0 | 0 | 0 | 0 | 0 | 0 | 0 | 0 | 0 | 0 | 0 | 0 | 0 | 0 | 0 | 0
5 | 0 | 0 | 0 | 0 | 0 | 0 | 0 | 0 | 0 | 0 | 0 | 0 | 0 | 0 | 0 | 0 | 0 | 0 | 0 | 0 | 0 | 0 | 0 | 0
6 | 0 | 0 | 0 | 0 | 0 | 0 | 0 | 0 | 0 | 0 | 0 | 0 | 0 | 0 | 0 | 0 | 0 | 0 | 0 | 0 | 0 | 0 | 0 | 0
7 | 0 | 0 | 9.8789e-05 | 0 | 0 | 0 | 0 | 0.057688 | 1.1995 | 3.1792 | 3.9983 | 4.1334 | 4.5232 | 4.406 | 3.7038 | 2.3705 | 0.59326 | 0.004637 | 0.00039285 | 0.00029332 | 0 | 0 | 0 | 0
8 | 0 | 0 | 9.8789e-05 | 0 | 0 | 0 | 0 | 0.057688 | 1.1995 | 3.1792 | 3.9983 | 4.1334 | 4.5232 | 4.406 | 3.7038 | 2.3705 | 0.59326 | 0.004637 | 0.00039285 | 0.00029332 | 0 | 0 | 0 | 0
9 | 0 | 0 | 0.00019758 | 0 | 0 | 0 | 0 | 0.11538 | 2.3991 | 6.3584 | 7.9965 | 8.2669 | 9.0465 | 8.812 | 7.4076 | 4.741 | 1.1865 | 0.009274 | 0.0007857 | 0.00058663 | 0 | 0 | 0 | 0
10 | 3.9294 | 3.537 | 3.6449 | 3.5793 | 3.0697 | 2.906 | 3.2034 | 2.9141 | 2.3956 | 1.7317 | 1.7772 | 1.1017 | 0.90314 | 0.96082 | 1.283 | 1.6229 | 1.9153 | 2.6304 | 2.3926 | 2.1249 | 3.1591 | 3.4006 | 3.3044 | 4.8239
11 | 3.9294 | 3.537 | 3.6449 | 3.5793 | 3.0697 | 2.906 | 3.2034 | 2.9141 | 2.3956 | 1.7317 | 1.7772 | 1.1017 | 0.90314 | 0.96082 | 1.283 | 1.6229 | 1.9153 | 2.6304 | 2.3926 | 2.1249 | 3.1591 | 3.4006 | 3.3044 | 4.8239

## Pg, Summer, S2
GenID | 0 | 1 | 2 | 3 | 4 | 5 | 6 | 7 | 8 | 9 | 10 | 11 | 12 | 13 | 14 | 15 | 16 | 17 | 18 | 19 | 20 | 21 | 22 | 23
1 | 0 | 0 | 0 | 0 | 0 | 0 | 0 | 0 | 0 | 0 | 0 | 0 | 0 | 0 | 0 | 0 | 0 | 0 | 0 | 0 | 0 | 0 | 0 | 0
2 | 0 | 0 | 0 | 0 | 0 | 0 | 0 | 0 | 0 | 0 | 0 | 0 | 0 | 0 | 0 | 0 | 0 | 0 | 0 | 0 | 0 | 0 | 0 | 0
3 | 0 | 0 | 0 | 0 | 0 | 0 | 0 | 0 | 0 | 0 | 0 | 0 | 0 | 0 | 0 | 0 | 0 | 0 | 0 | 0 | 0 | 0 | 0 | 0
4 | 0 | 0 | 0 | 0 | 0 | 0 | 0 | 0 | 0 | 0 | 0 | 0 | 0 | 0 | 0 | 0 | 0 | 0 | 0 | 0 | 0 | 0 | 0 | 0
5 | 0 | 0 | 0 | 0 | 0 | 0 | 0 | 0 | 0 | 0 | 0 | 0 | 0 | 0 | 0 | 0 | 0 | 0 | 0 | 0 | 0 | 0 | 0 | 0
6 | 0 | 0 | 0 | 0 | 0 | 0 | 0 | 0 | 0 | 0 | 0 | 0 | 0 | 0 | 0 | 0 | 0 | 0 | 0 | 0 | 0 | 0 | 0 | 0
7 | 0 | 0.00013627 | 0 | 0 | 0 | 0 | 0 | 0.0382 | 0.75187 | 1.7886 | 2.4069 | 2.952 | 3.5057 | 2.9256 | 2.1497 | 1.0312 | 0.21544 | 0.001377 | 0.00060246 | 0 | 0 | 0 | 0 | 0
8 | 0 | 0.00013627 | 0 | 0 | 0 | 0 | 0 | 0.0382 | 0.75187 | 1.7886 | 2.4069 | 2.952 | 3.5057 | 2.9256 | 2.1497 | 1.0312 | 0.21544 | 0.001377 | 0.00060246 | 0 | 0 | 0 | 0 | 0
9 | 0 | 0.00027254 | 0 | 0 | 0 | 0 | 0 | 0.0764 | 1.5037 | 3.5772 | 4.8138 | 5.904 | 7.0114 | 5.8512 | 4.2994 | 2.0625 | 0.43089 | 0.0027541 | 0.0012049 | 0 | 0 | 0 | 0 | 0
10 | 5.1945 | 4.2632 | 3.8596 | 3.3847 | 3.0342 | 2.5917 | 2.4287 | 2.2591 | 2.1221 | 2.3691 | 2.2153 | 2.56 | 2.8173 | 2.708 | 3.0911 | 2.7242 | 2.5719 | 2.6477 | 2.5407 | 2.6658 | 2.4981 | 2.1217 | 2.3831 | 2.2802
11 | 5.1945 | 4.2632 | 3.8596 | 3.3847 | 3.0342 | 2.5917 | 2.4287 | 2.2591 | 2.1221 | 2.3691 | 2.2153 | 2.56 | 2.8173 | 2.708 | 3.0911 | 2.7242 | 2.5719 | 2.6477 | 2.5407 | 2.6658 | 2.4981 | 2.1217 | 2.3831 | 2.2802

## Pg, Summer, S3
GenID | 0 | 1 | 2 | 3 | 4 | 5 | 6 | 7 | 8 | 9 | 10 | 11 | 12 | 13 | 14 | 15 | 16 | 17 | 18 | 19 | 20 | 21 | 22 | 23
1 | 0 | 0 | 0 | 0 | 0 | 0 | 0 | 0 | 0 | 0 | 0 | 0 | 0 | 0 | 0 | 0 | 0 | 0 | 0 | 0 | 0 | 0 | 0 | 0
2 | 0 | 0 | 0 | 0 | 0 | 0 | 0 | 0 | 0 | 0 | 0 | 0 | 0 | 0 | 0 | 0 | 0 | 0 | 0 | 0 | 0 | 0 | 0 | 0
3 | 0 | 0 | 0 | 0 | 0 | 0 | 0 | 0 | 0 | 0 | 0 | 0 | 0 | 0 | 0 | 0 | 0 | 0 | 0 | 0 | 0 | 0 | 0 | 0
4 | 0 | 0 | 0 | 0 | 0 | 0 | 0 | 0 | 0 | 0 | 0 | 0 | 0 | 0 | 0 | 0 | 0 | 0 | 0 | 0 | 0 | 0 | 0 | 0
5 | 0 | 0 | 0 | 0 | 0 | 0 | 0 | 0 | 0 | 0 | 0 | 0 | 0 | 0 | 0 | 0 | 0 | 0 | 0 | 0 | 0 | 0 | 0 | 0
6 | 0 | 0 | 0 | 0 | 0 | 0 | 0 | 0 | 0 | 0 | 0 | 0 | 0 | 0 | 0 | 0 | 0 | 0 | 0 | 0 | 0 | 0 | 0 | 0
7 | 0 | 0 | 0 | 0 | 0 | 0 | 0 | 0.041303 | 0.90189 | 2.0998 | 3.0281 | 3.1172 | 2.9599 | 2.3174 | 1.7851 | 0.75745 | 0.13372 | 0.00021703 | 0 | 0 | 0 | 0 | 0 | 0
8 | 0 | 0 | 0 | 0 | 0 | 0 | 0 | 0.041303 | 0.90189 | 2.0998 | 3.0281 | 3.1172 | 2.9599 | 2.3174 | 1.7851 | 0.75745 | 0.13372 | 0.00021703 | 0 | 0 | 0 | 0 | 0 | 0
9 | 0 | 0 | 0 | 0 | 0 | 0 | 0 | 0.082606 | 1.8038 | 4.1995 | 6.0562 | 6.2345 | 5.9197 | 4.6348 | 3.5702 | 1.5149 | 0.26745 | 0.00043407 | 0 | 0 | 0 | 0 | 0 | 0
10 | 4.4868 | 4.1701 | 5.029 | 5.1106 | 4.5536 | 4.0176 | 2.9288 | 2.5082 | 2.5927 | 2.4357 | 2.6637 | 2.7667 | 2.2745 | 2.4079 | 3.0879 | 4.0227 | 3.9383 | 4.2385 | 4.12 | 4.6567 | 4.7154 | 4.5547 | 4.189 | 4.0753
11 | 4.4868 | 4.1701 | 5.029 | 5.1106 | 4.5536 | 4.0176 | 2.9288 | 2.5082 | 2.5927 | 2.4357 | 2.6637 | 2.7667 | 2.2745 | 2.4079 | 3.0879 | 4.0227 | 3.9383 | 4.2385 | 4.12 | 4.6567 | 4.7154 | 4.5547 | 4.189 | 4.0753

## Qg, Summer, S1
GenID | 0 | 1 | 2 | 3 | 4 | 5 | 6 | 7 | 8 | 9 | 10 | 11 | 12 | 13 | 14 | 15 | 16 | 17 | 18 | 19 | 20 | 21 | 22 | 23
1 | 0 | 0 | 0 | 0 | 0 | 0 | 0 | 0 | 0 | 0 | 0 | 0 | 0 | 0 | 0 | 0 | 0 | 0 | 0 | 0 | 0 | 0 | 0 | 0
2 | 0 | 0 | 0 | 0 | 0 | 0 | 0 | 0 | 0 | 0 | 0 | 0 | 0 | 0 | 0 | 0 | 0 | 0 | 0 | 0 | 0 | 0 | 0 | 0
3 | 0 | 0 | 0 | 0 | 0 | 0 | 0 | 0 | 0 | 0 | 0 | 0 | 0 | 0 | 0 | 0 | 0 | 0 | 0 | 0 | 0 | 0 | 0 | 0
4 | 0 | 0 | 0 | 0 | 0 | 0 | 0 | 0 | 0 | 0 | 0 | 0 | 0 | 0 | 0 | 0 | 0 | 0 | 0 | 0 | 0 | 0 | 0 | 0
5 | 0 | 0 | 0 | 0 | 0 | 0 | 0 | 0 | 0 | 0 | 0 | 0 | 0 | 0 | 0 | 0 | 0 | 0 | 0 | 0 | 0 | 0 | 0 | 0
6 | 0 | 0 | 0 | 0 | 0 | 0 | 0 | 0 | 0 | 0 | 0 | 0 | 0 | 0 | 0 | 0 | 0 | 0 | 0 | 0 | 0 | 0 | 0 | 0
7 | 0 | 0 | 0 | 0 | 0 | 0 | 0 | 0 | 0 | 0 | 0 | 0 | 0 | 0 | 0 | 0 | 0 | 0 | 0 | 0 | 0 | 0 | 0 | 0
8 | 0 | 0 | 0 | 0 | 0 | 0 | 0 | 0 | 0 | 0 | 0 | 0 | 0 | 0 | 0 | 0 | 0 | 0 | 0 | 0 | 0 | 0 | 0 | 0
9 | 0 | 0 | 0 | 0 | 0 | 0 | 0 | 0 | 0 | 0 | 0 | 0 | 0 | 0 | 0 | 0 | 0 | 0 | 0 | 0 | 0 | 0 | 0 | 0
10 | 0 | 0 | 0 | 0 | 0 | 0 | 0 | 0 | 0 | 0 | 0 | 0 | 0 | 0 | 0 | 0 | 0 | 0 | 0 | 0 | 0 | 0 | 0 | 0
11 | 0 | 0 | 0 | 0 | 0 | 0 | 0 | 0 | 0 | 0 | 0 | 0 | 0 | 0 | 0 | 0 | 0 | 0 | 0 | 0 | 0 | 0 | 0 | 0

## Qg, Summer, S2
GenID | 0 | 1 | 2 | 3 | 4 | 5 | 6 | 7 | 8 | 9 | 10 | 11 | 12 | 13 | 14 | 15 | 16 | 17 | 18 | 19 | 20 | 21 | 22 | 23
1 | 0 | 0 | 0 | 0 | 0 | 0 | 0 | 0 | 0 | 0 | 0 | 0 | 0 | 0 | 0 | 0 | 0 | 0 | 0 | 0 | 0 | 0 | 0 | 0
2 | 0 | 0 | 0 | 0 | 0 | 0 | 0 | 0 | 0 | 0 | 0 | 0 | 0 | 0 | 0 | 0 | 0 | 0 | 0 | 0 | 0 | 0 | 0 | 0
3 | 0 | 0 | 0 | 0 | 0 | 0 | 0 | 0 | 0 | 0 | 0 | 0 | 0 | 0 | 0 | 0 | 0 | 0 | 0 | 0 | 0 | 0 | 0 | 0
4 | 0 | 0 | 0 | 0 | 0 | 0 | 0 | 0 | 0 | 0 | 0 | 0 | 0 | 0 | 0 | 0 | 0 | 0 | 0 | 0 | 0 | 0 | 0 | 0
5 | 0 | 0 | 0 | 0 | 0 | 0 | 0 | 0 | 0 | 0 | 0 | 0 | 0 | 0 | 0 | 0 | 0 | 0 | 0 | 0 | 0 | 0 | 0 | 0
6 | 0 | 0 | 0 | 0 | 0 | 0 | 0 | 0 | 0 | 0 | 0 | 0 | 0 | 0 | 0 | 0 | 0 | 0 | 0 | 0 | 0 | 0 | 0 | 0
7 | 0 | 0 | 0 | 0 | 0 | 0 | 0 | 0 | 0 | 0 | 0 | 0 | 0 | 0 | 0 | 0 | 0 | 0 | 0 | 0 | 0 | 0 | 0 | 0
8 | 0 | 0 | 0 | 0 | 0 | 0 | 0 | 0 | 0 | 0 | 0 | 0 | 0 | 0 | 0 | 0 | 0 | 0 | 0 | 0 | 0 | 0 | 0 | 0
9 | 0 | 0 | 0 | 0 | 0 | 0 | 0 | 0 | 0 | 0 | 0 | 0 | 0 | 0 | 0 | 0 | 0 | 0 | 0 | 0 | 0 | 0 | 0 | 0
10 | 0 | 0 | 0 | 0 | 0 | 0 | 0 | 0 | 0 | 0 | 0 | 0 | 0 | 0 | 0 | 0 | 0 | 0 | 0 | 0 | 0 | 0 | 0 | 0
11 | 0 | 0 | 0 | 0 | 0 | 0 | 0 | 0 | 0 | 0 | 0 | 0 | 0 | 0 | 0 | 0 | 0 | 0 | 0 | 0 | 0 | 0 | 0 | 0

## Qg, Summer, S3
GenID | 0 | 1 | 2 | 3 | 4 | 5 | 6 | 7 | 8 | 9 | 10 | 11 | 12 | 13 | 14 | 15 | 16 | 17 | 18 | 19 | 20 | 21 | 22 | 23
1 | 0 | 0 | 0 | 0 | 0 | 0 | 0 | 0 | 0 | 0 | 0 | 0 | 0 | 0 | 0 | 0 | 0 | 0 | 0 | 0 | 0 | 0 | 0 | 0
2 | 0 | 0 | 0 | 0 | 0 | 0 | 0 | 0 | 0 | 0 | 0 | 0 | 0 | 0 | 0 | 0 | 0 | 0 | 0 | 0 | 0 | 0 | 0 | 0
3 | 0 | 0 | 0 | 0 | 0 | 0 | 0 | 0 | 0 | 0 | 0 | 0 | 0 | 0 | 0 | 0 | 0 | 0 | 0 | 0 | 0 | 0 | 0 | 0
4 | 0 | 0 | 0 | 0 | 0 | 0 | 0 | 0 | 0 | 0 | 0 | 0 | 0 | 0 | 0 | 0 | 0 | 0 | 0 | 0 | 0 | 0 | 0 | 0
5 | 0 | 0 | 0 | 0 | 0 | 0 | 0 | 0 | 0 | 0 | 0 | 0 | 0 | 0 | 0 | 0 | 0 | 0 | 0 | 0 | 0 | 0 | 0 | 0
6 | 0 | 0 | 0 | 0 | 0 | 0 | 0 | 0 | 0 | 0 | 0 | 0 | 0 | 0 | 0 | 0 | 0 | 0 | 0 | 0 | 0 | 0 | 0 | 0
7 | 0 | 0 | 0 | 0 | 0 | 0 | 0 | 0 | 0 | 0 | 0 | 0 | 0 | 0 | 0 | 0 | 0 | 0 | 0 | 0 | 0 | 0 | 0 | 0
8 | 0 | 0 | 0 | 0 | 0 | 0 | 0 | 0 | 0 | 0 | 0 | 0 | 0 | 0 | 0 | 0 | 0 | 0 | 0 | 0 | 0 | 0 | 0 | 0
9 | 0 | 0 | 0 | 0 | 0 | 0 | 0 | 0 | 0 | 0 | 0 | 0 | 0 | 0 | 0 | 0 | 0 | 0 | 0 | 0 | 0 | 0 | 0 | 0
10 | 0 | 0 | 0 | 0 | 0 | 0 | 0 | 0 | 0 | 0 | 0 | 0 | 0 | 0 | 0 | 0 | 0 | 0 | 0 | 0 | 0 | 0 | 0 | 0
11 | 0 | 0 | 0 | 0 | 0 | 0 | 0 | 0 | 0 | 0 | 0 | 0 | 0 | 0 | 0 | 0 | 0 | 0 | 0 | 0 | 0 | 0 | 0 | 0

## GenStatus, Summer
GenID | 0 | 1 | 2 | 3 | 4 | 5 | 6 | 7 | 8 | 9 | 10 | 11 | 12 | 13 | 14 | 15 | 16 | 17 | 18 | 19 | 20 | 21 | 22 | 23
1 | 1 | 1 | 1 | 1 | 1 | 1 | 1 | 1 | 1 | 1 | 1 | 1 | 1 | 1 | 1 | 1 | 1 | 1 | 1 | 1 | 1 | 1 | 1 | 1
2 | 1 | 1 | 1 | 1 | 1 | 1 | 1 | 1 | 1 | 1 | 1 | 1 | 1 | 1 | 1 | 1 | 1 | 1 | 1 | 1 | 1 | 1 | 1 | 1
3 | 1 | 1 | 1 | 1 | 1 | 1 | 1 | 1 | 1 | 1 | 1 | 1 | 1 | 1 | 1 | 1 | 1 | 1 | 1 | 1 | 1 | 1 | 1 | 1
4 | 1 | 1 | 1 | 1 | 1 | 1 | 1 | 1 | 1 | 1 | 1 | 1 | 1 | 1 | 1 | 1 | 1 | 1 | 1 | 1 | 1 | 1 | 1 | 1
5 | 1 | 1 | 1 | 1 | 1 | 1 | 1 | 1 | 1 | 1 | 1 | 1 | 1 | 1 | 1 | 1 | 1 | 1 | 1 | 1 | 1 | 1 | 1 | 1
6 | 1 | 1 | 1 | 1 | 1 | 1 | 1 | 1 | 1 | 1 | 1 | 1 | 1 | 1 | 1 | 1 | 1 | 1 | 1 | 1 | 1 | 1 | 1 | 1
7 | 1 | 1 | 1 | 1 | 1 | 1 | 1 | 1 | 1 | 1 | 1 | 1 | 1 | 1 | 1 | 1 | 1 | 1 | 1 | 1 | 1 | 1 | 1 | 1
8 | 1 | 1 | 1 | 1 | 1 | 1 | 1 | 1 | 1 | 1 | 1 | 1 | 1 | 1 | 1 | 1 | 1 | 1 | 1 | 1 | 1 | 1 | 1 | 1
9 | 1 | 1 | 1 | 1 | 1 | 1 | 1 | 1 | 1 | 1 | 1 | 1 | 1 | 1 | 1 | 1 | 1 | 1 | 1 | 1 | 1 | 1 | 1 | 1
10 | 1 | 1 | 1 | 1 | 1 | 1 | 1 | 1 | 1 | 1 | 1 | 1 | 1 | 1 | 1 | 1 | 1 | 1 | 1 | 1 | 1 | 1 | 1 | 1
11 | 1 | 1 | 1 | 1 | 1 | 1 | 1 | 1 | 1 | 1 | 1 | 1 | 1 | 1 | 1 | 1 | 1 | 1 | 1 | 1 | 1 | 1 | 1 | 1