## Main
numScenarios | 1 | 100% | 33.33% | 33.33%
Year | 2048
Load Scale Factor | 100%
Load Growth (cumul.) | 132.1%
Flex. Load Growth | 199.6%
RES Installed, [MW] | 225
ESS Installed, [MWh] | 0

## RES installed
GenID | NodeID | Pinst, [MW]
7 | 11 | 45
8 | 13 | 45
9 | 26 | 45
10 | 29 | 45
11 | 30 | 45

## ES installed
ESS ID | Node ID | Pinst, [MW]
1 | N/A | 0
2 | N/A | 0
3 | N/A | 0
4 | N/A | 0
5 | N/A | 0
6 | N/A | 0
7 | N/A | 0
8 | N/A | 0
9 | N/A | 0

## FL Ratio
LoadID | Ratio, [%]
1 | 5%
2 | 5%
3 | 5%
4 | 5%
5 | 5%
6 | 5%
7 | 5%
8 | 5%
9 | 5%
10 | 5%
11 | 5%
12 | 5%
13 | 5%
14 | 5%
15 | 5%
16 | 5%
17 | 5%
18 | 5%
19 | 5%
20 | 5%

## FL Characterization
Time | 0 | 1 | 2 | 3 | 4 | 5 | 6 | 7 | 8 | 9 | 10 | 11 | 12 | 13 | 14 | 15 | 16 | 17 | 18 | 19 | 20 | 21 | 22 | 23
FL, [MW] | 23.5738 | 22.9719 | 19.9015 | 18.5566 | 17.0495 | 16.6851 | 18.0513 | 3.7856 | 3.5733 | 4.7746 | 3.6943 | 3.4318 | 4.0537 | 4.9048 | 4.8341 | 4.9753 | 5.1843 | 5.8639 | 4.5786 | 5.0316 | 5.5708 | 5.1577 | 21.0415 | 22.7882
Minimum FL, [MW] | -48.634 | -53.1054 | -59.6946 | -65.6338 | -71.2184 | -74.8971 | -72.1491 | -81.8595 | -72.8408 | -111.757 | -110.3284 | -105.5255 | -97.8537 | -92.9034 | -89.58 | -83.8111 | -79.9366 | -76.0584 | -45.3983 | -47.5611 | -50.1021 | -53.2365 | -40.9463 | -44.8675
Maximum FL, [MW] | 46.7056 | 50.9531 | 57.1289 | 62.7476 | 68.0143 | 71.5389 | 68.8654 | 78.671 | 70.2002 | 83.3377 | 83.6824 | 81.3704 | 76.0739 | 73.063 | 70.8433 | 66.8143 | 64.2822 | 61.899 | 44.7212 | 46.9293 | 49.618 | 52.882 | 39.4073 | 43.1882

## Pc, Winter, S1
LoadID | 0 | 1 | 2 | 3 | 4 | 5 | 6 | 7 | 8 | 9 | 10 | 11 | 12 | 13 | 14 | 15 | 16 | 17 | 18 | 19 | 20 | 21 | 22 | 23
1 | 18.5 | 7.9426 | 17.1462 | 6.4094 | 6.1024 | 13.2355 | 13.1062 | 20.0983 | 7.1576 | 20.3337 | 4.3752 | 13.7053 | 5.9969 | 14.0704 | 27.9795 | 7.9584 | 1.794 | 28.672 | 25.8233 | 5.1517 | 22.8997 | 17.3939 | 12.7864 | 4.5877
2 | 3.197 | 3.0311 | 2.7788 | 2.699 | 2.645 | 2.8046 | 3.2537 | 3.0193 | 3.2598 | 3.3583 | 3.2201 | 3.2226 | 3.2512 | 3.244 | 3.0695 | 2.9956 | 3.1199 | 3.4643 | 3.3885 | 3.3458 | 3.3195 | 3.1081 | 3.5455 | 3.4016
3 | 6.8661 | 6.4336 | 5.7778 | 6.0719 | 5.9786 | 6.1782 | 8.8556 | 9.047 | 9.8899 | 9.9551 | 9.3628 | 10.2134 | 9.673 | 9.1107 | 8.838 | 8.2813 | 8.2968 | 8.8024 | 8.7381 | 8.8889 | 8.6827 | 7.8521 | 7.4751 | 7.3548
4 | 21.019 | 18.6054 | 17.4299 | 17.1674 | 17.8505 | 19.1871 | 23.0485 | 24.947 | 26.3825 | 27.334 | 27.5279 | 27.2295 | 27.1071 | 26.5948 | 25.7526 | 25.2977 | 26.2024 | 29.6645 | 30.1765 | 30.377 | 29.5081 | 28.1513 | 26.4868 | 23.6214
5 | -8.34 | -10.8447 | -12.4117 | -12.3513 | -11.9276 | 27.9324 | 34.0584 | 39.828 | 26.2288 | 8.7262 | 5.6205 | 5.4159 | 5.8648 | 3.4775 | 2.4153 | 0.46931 | 0.41503 | 6.1482 | 5.6353 | 6.099 | 6.1318 | 5.9776 | 5.5086 | -2.0032
6 | 1.1787 | 1.1486 | 0.99507 | 0.92783 | 0.85247 | 0.83426 | 0.90257 | 0.18928 | 0.17867 | 0.23873 | 0.18472 | 0.17159 | 0.20268 | 0.24524 | 0.24171 | 0.24876 | 0.25921 | 0.2932 | 0.22893 | 0.25158 | 0.27854 | 0.25789 | 1.0521 | 1.1394
7 | 12.1979 | 12.8711 | 13.3048 | 14.8086 | 15.5577 | 9.8649 | 3.8067 | -8.4849 | -14.6198 | -10.5068 | -4.8768 | -3.6647 | -8.1262 | -3.1486 | -3.6626 | -4.512 | -6.1632 | -9.262 | -9.8919 | -10.6374 | -10.6083 | -5.9845 | 3.2617 | 10.9157
8 | 6.022 | 5.6113 | 5.2509 | 5.0969 | 4.9644 | 5.1931 | 6.3323 | 6.3678 | 7.5511 | 8.1721 | 8.1214 | 8.2525 | 8.0156 | 7.9013 | 7.8185 | 7.5492 | 7.586 | 8.4852 | 7.337 | 7.3117 | 7.3596 | 6.9996 | 6.9033 | 6.318
9 | 7.2173 | 6.4393 | 6.0166 | 5.8305 | 5.6691 | 6.3064 | 8.4269 | 9.2662 | 9.9858 | 9.9384 | 10.4148 | 10.6587 | 10.2388 | 10.1219 | 9.4677 | 9.1496 | 9.4847 | 11.1278 | 11.021 | 11.037 | 11.0193 | 10.3837 | 9.8541 | 8.6544
10 | 2.8656 | 2.8019 | 2.6808 | 2.7144 | 2.7 | 2.8709 | 3.6427 | 4.1353 | 4.4382 | 4.6245 | 4.3111 | 4.4525 | 4.3937 | 4.2277 | 4.0123 | 3.76 | 3.7796 | 4.273 | 4.2922 | 4.3895 | 4.2526 | 4.1251 | 3.6136 | 3.1976
11 | 6.2779 | 6.0871 | 6.034 | 6.0753 | 6.3807 | 7.2918 | 9.834 | 11.5041 | 11.8916 | 11.1201 | 11.2366 | 11.2679 | 10.5984 | 10.6575 | 9.9714 | 9.8264 | 10.0255 | 10.5851 | 10.4022 | 10.1826 | 9.9323 | 8.8759 | 7.8066 | 6.7944
12 | 2.6656 | 2.586 | 2.283 | 2.3972 | 2.4663 | 2.7957 | 3.2142 | 3.8588 | 3.8592 | 3.9932 | 3.5081 | 3.6671 | 3.4467 | 3.2929 | 3.391 | 3.5296 | 3.9357 | 4.1681 | 3.9584 | 4.2246 | 4.2281 | 3.6791 | 3.133 | 3.0821
13 | 4.8516 | 4.8516 | 4.8516 | 4.8516 | 5.2701 | 4.7325 | 7.7503 | 8.1608 | 8.1608 | 9.6305 | 12.059 | 10.943 | 12.2405 | 12.283 | 11.4949 | 11.2937 | 12.1126 | 12.5523 | 12.5523 | 12.5523 | 12.5523 | 8.4147 | 6.6149 | 5.3981
14 | 2.5732 | 2.5732 | 2.5732 | 2.5361 | 2.8327 | 2.651 | 2.6918 | 2.2396 | 1.917 | 1.6761 | 2.0171 | 2.284 | 2.5065 | 2.7289 | 2.6548 | 2.3211 | 2.3582 | 2.5435 | 2.5806 | 2.5065 | 2.551 | 2.9068 | 2.7586 | 2.4991
15 | 11.7608 | 10.8794 | 10.2345 | 10.1592 | 10.17 | 11.3954 | 17.3611 | 21.2523 | 22.6604 | 22.7571 | 21.7575 | 22.7249 | 22.8431 | 22.4991 | 20.0376 | 18.7477 | 19.8226 | 23.1226 | 22.0369 | 21.736 | 21.1985 | 19.7581 | 16.3614 | 14.1901
16 | 2.9066 | 2.5871 | 2.4644 | 2.434 | 2.434 | 2.5766 | 3.213 | 3.6744 | 4.1042 | 4.2012 | 4.1872 | 4.1872 | 4.1077 | 4.0306 | 3.9184 | 3.8438 | 3.7578 | 4.0231 | 4.2281 | 4.227 | 4.2258 | 4.0241 | 3.6995 | 3.3036
17 | 7.2825 | 6.8166 | 6.8441 | 6.8606 | 6.9922 | 7.4559 | 9.6465 | 10.9064 | 11.3118 | 10.9303 | 10.9446 | 11.4952 | 11.3349 | 11.3265 | 10.8551 | 10.6609 | 10.6559 | 10.9146 | 10.7165 | 10.3674 | 10.4201 | 9.7941 | 8.3155 | 7.8697
18 | 2.4984 | 2.3472 | 2.2163 | 2.1937 | 2.24 | 2.6549 | 3.7522 | 4.4409 | 4.5621 | 4.6245 | 4.1836 | 4.4484 | 4.3149 | 4.1113 | 3.7853 | 3.7324 | 3.9216 | 4.26 | 4.1155 | 4.0909 | 4.0274 | 3.7502 | 3.2095 | 2.8444
19 | 0.0051147 | 3.1711 | -0.61206 | -0.07672 | 0.23016 | -0.15685 | 0.049442 | -0.36996 | -0.60865 | -0.039213 | -0.14321 | 0.54386 | -0.6274 | -1.236 | -0.20629 | -0.28642 | 0.58648 | 0.0051147 | -0.32052 | 0.6257 | -0.19947 | 0.15685 | -0.11934 | -0.25744
20 | 8.8344 | 8.1005 | 7.7064 | 7.6656 | 7.9442 | 8.583 | 11.1448 | 12.8165 | 13.4213 | 13.6183 | 13.3465 | 13.7067 | 13.5232 | 12.7757 | 12.3544 | 11.5865 | 11.736 | 13.7678 | 13.8902 | 14.0057 | 13.5912 | 13.0204 | 11.6613 | 10.01

## Pc, Winter, S2
LoadID | 0 | 1 | 2 | 3 | 4 | 5 | 6 | 7 | 8 | 9 | 10 | 11 | 12 | 13 | 14 | 15 | 16 | 17 | 18 | 19 | 20 | 21 | 22 | 23
1 | 18.5 | 7.9426 | 17.1462 | 6.4094 | 6.1024 | 13.2355 | 13.1062 | 20.0983 | 7.1576 | 20.3337 | 4.3752 | 13.7053 | 5.9969 | 14.0704 | 27.9795 | 7.9584 | 1.794 | 28.672 | 25.8233 | 5.1517 | 22.8997 | 17.3939 | 12.7864 | 4.5877
2 | 3.197 | 3.0311 | 2.7788 | 2.699 | 2.645 | 2.8046 | 3.2537 | 3.0193 | 3.2598 | 3.3583 | 3.2201 | 3.2226 | 3.2512 | 3.244 | 3.0695 | 2.9956 | 3.1199 | 3.4643 | 3.3885 | 3.3458 | 3.3195 | 3.1081 | 3.5455 | 3.4016
3 | 6.8661 | 6.4336 | 5.7778 | 6.0719 | 5.9786 | 6.1782 | 8.8556 | 9.047 | 9.8899 | 9.9551 | 9.3628 | 10.2134 | 9.673 | 9.1107 | 8.838 | 8.2813 | 8.2968 | 8.8024 | 8.7381 | 8.8889 | 8.6827 | 7.8521 | 7.4751 | 7.3548
4 | 21.019 | 18.6054 | 17.4299 | 17.1674 | 17.8505 | 19.1871 | 23.0485 | 24.947 | 26.3825 | 27.334 | 27.5279 | 27.2295 | 27.1071 | 26.5948 | 25.7526 | 25.2977 | 26.2024 | 29.6645 | 30.1765 | 30.377 | 29.5081 | 28.1513 | 26.4868 | 23.6214
5 | -8.34 | -10.8447 | -12.4117 | -12.3513 | -11.9276 | 27.9324 | 34.0584 | 39.828 | 26.2288 | 8.7262 | 5.6205 | 5.4159 | 5.8648 | 3.4775 | 2.4153 | 0.46931 | 0.41503 | 6.1482 | 5.6353 | 6.099 | 6.1318 | 5.9776 | 5.5086 | -2.0032
6 | 1.1787 | 1.1486 | 0.99507 | 0.92783 | 0.85247 | 0.83426 | 0.90257 | 0.18928 | 0.17867 | 0.23873 | 0.18472 | 0.17159 | 0.20268 | 0.24524 | 0.24171 | 0.24876 | 0.25921 | 0.2932 | 0.22893 | 0.25158 | 0.27854 | 0.25789 | 1.0521 | 1.1394
7 | 12.1979 | 12.8711 | 13.3048 | 14.8086 | 15.5577 | 9.8649 | 3.8067 | -8.4849 | -14.6198 | -10.5068 | -4.8768 | -3.6647 | -8.1262 | -3.1486 | -3.6626 | -4.512 | -6.1632 | -9.262 | -9.8919 | -10.6374 | -10.6083 | -5.9845 | 3.2617 | 10.9157
8 | 6.022 | 5.6113 | 5.2509 | 5.0969 | 4.9644 | 5.1931 | 6.3323 | 6.3678 | 7.5511 | 8.1721 | 8.1214 | 8.2525 | 8.0156 | 7.9013 | 7.8185 | 7.5492 | 7.586 | 8.4852 | 7.337 | 7.3117 | 7.3596 | 6.9996 | 6.9033 | 6.318
9 | 7.2173 | 6.4393 | 6.0166 | 5.8305 | 5.6691 | 6.3064 | 8.4269 | 9.2662 | 9.9858 | 9.9384 | 10.4148 | 10.6587 | 10.2388 | 10.1219 | 9.4677 | 9.1496 | 9.4847 | 11.1278 | 11.021 | 11.037 | 11.0193 | 10.3837 | 9.8541 | 8.6544
10 | 2.8656 | 2.8019 | 2.6808 | 2.7144 | 2.7 | 2.8709 | 3.6427 | 4.1353 | 4.4382 | 4.6245 | 4.3111 | 4.4525 | 4.3937 | 4.2277 | 4.0123 | 3.76 | 3.7796 | 4.273 | 4.2922 | 4.3895 | 4.2526 | 4.1251 | 3.6136 | 3.1976
11 | 6.2779 | 6.0871 | 6.034 | 6.0753 | 6.3807 | 7.2918 | 9.834 | 11.5041 | 11.8916 | 11.1201 | 11.2366 | 11.2679 | 10.5984 | 10.6575 | 9.9714 | 9.8264 | 10.0255 | 10.5851 | 10.4022 | 10.1826 | 9.9323 | 8.8759 | 7.8066 | 6.7944
12 | 2.6656 | 2.586 | 2.283 | 2.3972 | 2.4663 | 2.7957 | 3.2142 | 3.8588 | 3.8592 | 3.9932 | 3.5081 | 3.6671 | 3.4467 | 3.2929 | 3.391 | 3.5296 | 3.9357 | 4.1681 | 3.9584 | 4.2246 | 4.2281 | 3.6791 | 3.133 | 3.0821
13 | 4.8516 | 4.8516 | 4.8516 | 4.8516 | 5.2701 | 4.7325 | 7.7503 | 8.1608 | 8.1608 | 9.6305 | 12.059 | 10.943 | 12.2405 | 12.283 | 11.4949 | 11.2937 | 12.1126 | 12.5523 | 12.5523 | 12.5523 | 12.5523 | 8.4147 | 6.6149 | 5.3981
14 | 2.5732 | 2.5732 | 2.5732 | 2.5361 | 2.8327 | 2.651 | 2.6918 | 2.2396 | 1.917 | 1.6761 | 2.0171 | 2.284 | 2.5065 | 2.7289 | 2.6548 | 2.3211 | 2.3582 | 2.5435 | 2.5806 | 2.5065 | 2.551 | 2.9068 | 2.7586 | 2.4991
15 | 11.7608 | 10.8794 | 10.2345 | 10.1592 | 10.17 | 11.3954 | 17.3611 | 21.2523 | 22.6604 | 22.7571 | 21.7575 | 22.7249 | 22.8431 | 22.4991 | 20.0376 | 18.7477 | 19.8226 | 23.1226 | 22.0369 | 21.736 | 21.1985 | 19.7581 | 16.3614 | 14.1901
16 | 2.9066 | 2.5871 | 2.4644 | 2.434 | 2.434 | 2.5766 | 3.213 | 3.6744 | 4.1042 | 4.2012 | 4.1872 | 4.1872 | 4.1077 | 4.0306 | 3.9184 | 3.8438 | 3.7578 | 4.0231 | 4.2281 | 4.227 | 4.2258 | 4.0241 | 3.6995 | 3.3036
17 | 7.2825 | 6.8166 | 6.8441 | 6.8606 | 6.9922 | 7.4559 | 9.6465 | 10.9064 | 11.3118 | 10.9303 | 10.9446 | 11.4952 | 11.3349 | 11.3265 | 10.8551 | 10.6609 | 10.6559 | 10.9146 | 10.7165 | 10.3674 | 10.4201 | 9.7941 | 8.3155 | 7.8697
18 | 2.4984 | 2.3472 | 2.2163 | 2.1937 | 2.24 | 2.6549 | 3.7522 | 4.4409 | 4.5621 | 4.6245 | 4.1836 | 4.4484 | 4.3149 | 4.1113 | 3.7853 | 3.7324 | 3.9216 | 4.26 | 4.1155 | 4.0909 | 4.0274 | 3.7502 | 3.2095 | 2.8444
19 | 0.0051147 | 3.1711 | -0.61206 | -0.07672 | 0.23016 | -0.15685 | 0.049442 | -0.36996 | -0.60865 | -0.039213 | -0.14321 | 0.54386 | -0.6274 | -1.236 | -0.20629 | -0.28642 | 0.58648 | 0.0051147 | -0.32052 | 0.6257 | -0.19947 | 0.15685 | -0.11934 | -0.25744
20 | 8.8344 | 8.1005 | 7.7064 | 7.6656 | 7.9442 | 8.583 | 11.1448 | 12.8165 | 13.4213 | 13.6183 | 13.3465 | 13.7067 | 13.5232 | 12.7757 | 12.3544 | 11.5865 | 11.736 | 13.7678 | 13.8902 | 14.0057 | 13.5912 | 13.0204 | 11.6613 | 10.01

## Pc, Winter, S3
LoadID | 0 | 1 | 2 | 3 | 4 | 5 | 6 | 7 | 8 | 9 | 10 | 11 | 12 | 13 | 14 | 15 | 16 | 17 | 18 | 19 | 20 | 21 | 22 | 23
1 | 18.5 | 7.9426 | 17.1462 | 6.4094 | 6.1024 | 13.2355 | 13.1062 | 20.0983 | 7.1576 | 20.3337 | 4.3752 | 13.7053 | 5.9969 | 14.0704 | 27.9795 | 7.9584 | 1.794 | 28.672 | 25.8233 | 5.1517 | 22.8997 | 17.3939 | 12.7864 | 4.5877
2 | 3.197 | 3.0311 | 2.7788 | 2.699 | 2.645 | 2.8046 | 3.2537 | 3.0193 | 3.2598 | 3.3583 | 3.2201 | 3.2226 | 3.2512 | 3.244 | 3.0695 | 2.9956 | 3.1199 | 3.4643 | 3.3885 | 3.3458 | 3.3195 | 3.1081 | 3.5455 | 3.4016
3 | 6.8661 | 6.4336 | 5.7778 | 6.0719 | 5.9786 | 6.1782 | 8.8556 | 9.047 | 9.8899 | 9.9551 | 9.3628 | 10.2134 | 9.673 | 9.1107 | 8.838 | 8.2813 | 8.2968 | 8.8024 | 8.7381 | 8.8889 | 8.6827 | 7.8521 | 7.4751 | 7.3548
4 | 21.019 | 18.6054 | 17.4299 | 17.1674 | 17.8505 | 19.1871 | 23.0485 | 24.947 | 26.3825 | 27.334 | 27.5279 | 27.2295 | 27.1071 | 26.5948 | 25.7526 | 25.2977 | 26.2024 | 29.6645 | 30.1765 | 30.377 | 29.5081 | 28.1513 | 26.4868 | 23.6214
5 | -8.34 | -10.8447 | -12.4117 | -12.3513 | -11.9276 | 27.9324 | 34.0584 | 39.828 | 26.2288 | 8.7262 | 5.6205 | 5.4159 | 5.8648 | 3.4775 | 2.4153 | 0.46931 | 0.41503 | 6.1482 | 5.6353 | 6.099 | 6.1318 | 5.9776 | 5.5086 | -2.0032
6 | 1.1787 | 1.1486 | 0.99507 | 0.92783 | 0.85247 | 0.83426 | 0.90257 | 0.18928 | 0.17867 | 0.23873 | 0.18472 | 0.17159 | 0.20268 | 0.24524 | 0.24171 | 0.24876 | 0.25921 | 0.2932 | 0.22893 | 0.25158 | 0.27854 | 0.25789 | 1.0521 | 1.1394
7 | 12.1979 | 12.8711 | 13.3048 | 14.8086 | 15.5577 | 9.8649 | 3.8067 | -8.4849 | -14.6198 | -10.5068 | -4.8768 | -3.6647 | -8.1262 | -3.1486 | -3.6626 | -4.512 | -6.1632 | -9.262 | -9.8919 | -10.6374 | -10.6083 | -5.9845 | 3.2617 | 10.9157
8 | 6.022 | 5.6113 | 5.2509 | 5.0969 | 4.9644 | 5.1931 | 6.3323 | 6.3678 | 7.5511 | 8.1721 | 8.1214 | 8.2525 | 8.0156 | 7.9013 | 7.8185 | 7.5492 | 7.586 | 8.4852 | 7.337 | 7.3117 | 7.3596 | 6.9996 | 6.9033 | 6.318
9 | 7.2173 | 6.4393 | 6.0166 | 5.8305 | 5.6691 | 6.3064 | 8.4269 | 9.2662 | 9.9858 | 9.9384 | 10.4148 | 10.6587 | 10.2388 | 10.1219 | 9.4677 | 9.1496 | 9.4847 | 11.1278 | 11.021 | 11.037 | 11.0193 | 10.3837 | 9.8541 | 8.6544
10 | 2.8656 | 2.8019 | 2.6808 | 2.7144 | 2.7 | 2.8709 | 3.6427 | 4.1353 | 4.4382 | 4.6245 | 4.3111 | 4.4525 | 4.3937 | 4.2277 | 4.0123 | 3.76 | 3.7796 | 4.273 | 4.2922 | 4.3895 | 4.2526 | 4.1251 | 3.6136 | 3.1976
11 | 6.2779 | 6.0871 | 6.034 | 6.0753 | 6.3807 | 7.2918 | 9.834 | 11.5041 | 11.8916 | 11.1201 | 11.2366 | 11.2679 | 10.5984 | 10.6575 | 9.9714 | 9.8264 | 10.0255 | 10.5851 | 10.4022 | 10.1826 | 9.9323 | 8.8759 | 7.8066 | 6.7944
12 | 2.6656 | 2.586 | 2.283 | 2.3972 | 2.4663 | 2.7957 | 3.2142 | 3.8588 | 3.8592 | 3.9932 | 3.5081 | 3.6671 | 3.4467 | 3.2929 | 3.391 | 3.5296 | 3.9357 | 4.1681 | 3.9584 | 4.2246 | 4.2281 | 3.6791 | 3.133 | 3.0821
13 | 4.8516 | 4.8516 | 4.8516 | 4.8516 | 5.2701 | 4.7325 | 7.7503 | 8.1608 | 8.1608 | 9.6305 | 12.059 | 10.943 | 12.2405 | 12.283 | 11.4949 | 11.2937 | 12.1126 | 12.5523 | 12.5523 | 12.5523 | 12.5523 | 8.4147 | 6.6149 | 5.3981
14 | 2.5732 | 2.5732 | 2.5732 | 2.5361 | 2.8327 | 2.651 | 2.6918 | 2.2396 | 1.917 | 1.6761 | 2.0171 | 2.284 | 2.5065 | 2.7289 | 2.6548 | 2.3211 | 2.3582 | 2.5435 | 2.5806 | 2.5065 | 2.551 | 2.9068 | 2.7586 | 2.4991
15 | 11.7608 | 10.8794 | 10.2345 | 10.1592 | 10.17 | 11.3954 | 17.3611 | 21.2523 | 22.6604 | 22.7571 | 21.7575 | 22.7249 | 22.8431 | 22.4991 | 20.0376 | 18.7477 | 19.8226 | 23.1226 | 22.0369 | 21.736 | 21.1985 | 19.7581 | 16.3614 | 14.1901
16 | 2.9066 | 2.5871 | 2.4644 | 2.434 | 2.434 | 2.5766 | 3.213 | 3.6744 | 4.1042 | 4.2012 | 4.1872 | 4.1872 | 4.1077 | 4.0306 | 3.9184 | 3.8438 | 3.7578 | 4.0231 | 4.2281 | 4.227 | 4.2258 | 4.0241 | 3.6995 | 3.3036
17 | 7.2825 | 6.8166 | 6.8441 | 6.8606 | 6.9922 | 7.4559 | 9.6465 | 10.9064 | 11.3118 | 10.9303 | 10.9446 | 11.4952 | 11.3349 | 11.3265 | 10.8551 | 10.6609 | 10.6559 | 10.9146 | 10.7165 | 10.3674 | 10.4201 | 9.7941 | 8.3155 | 7.8697
18 | 2.4984 | 2.3472 | 2.2163 | 2.1937 | 2.24 | 2.6549 | 3.7522 | 4.4409 | 4.5621 | 4.6245 | 4.1836 | 4.4484 | 4.3149 | 4.1113 | 3.7853 | 3.7324 | 3.9216 | 4.26 | 4.1155 | 4.0909 | 4.0274 | 3.7502 | 3.2095 | 2.8444
19 | 0.0051147 | 3.1711 | -0.61206 | -0.07672 | 0.23016 | -0.15685 | 0.049442 | -0.36996 | -0.60865 | -0.039213 | -0.14321 | 0.54386 | -0.6274 | -1.236 | -0.20629 | -0.28642 | 0.58648 | 0.0051147 | -0.32052 | 0.6257 | -0.19947 | 0.15685 | -0.11934 | -0.25744
20 | 8.8344 | 8.1005 | 7.7064 | 7.6656 | 7.9442 | 8.583 | 11.1448 | 12.8165 | 13.4213 | 13.6183 | 13.3465 | 13.7067 | 13.5232 | 12.7757 | 12.3544 | 11.5865 | 11.736 | 13.7678 | 13.8902 | 14.0057 | 13.5912 | 13.0204 | 11.6613 | 10.01

## Qc, Winter, S1
LoadID | 0 | 1 | 2 | 3 | 4 | 5 | 6 | 7 | 8 | 9 | 10 | 11 | 12 | 13 | 14 | 15 | 16 | 17 | 18 | 19 | 20 | 21 | 22 | 23
1 | 5.0059 | 5.7214 | 12.7412 | 5.5516 | 4.9076 | 5.7506 | 6.163 | 5.9996 | 4.0946 | 16.7804 | 1.5313 | 9.1437 | 3.3856 | 4.2582 | 6.2884 | 7.91 | 2.6885 | 11.3961 | 9.6504 | 3.8232 | 16.3685 | 8.4369 | 8.3011 | 3.5384
2 | -1.3181 | -1.4326 | -1.5431 | -1.5319 | -1.5855 | -1.4114 | -1.0511 | -0.43264 | -0.12741 | -0.019931 | -0.17893 | -0.13155 | -0.18208 | -0.18368 | -0.46434 | -0.66872 | -0.59471 | -0.203 | -0.2953 | -0.3712 | -0.5831 | -0.7569 | -1.0155 | -1.143
3 | 1.7067 | 2.1141 | 2.1141 | 2.1141 | 2.1141 | 1.7129 | 0.77694 | 0.10002 | -0.58525 | -0.58525 | -0.050402 | -0.61032 | -0.61032 | -0.47243 | -0.05876 | 0.35491 | 0.4928 | 0.4928 | 0.4928 | 0.4928 | 0.4928 | 1.0277 | 1.5709 | 1.5709
4 | 5.5225 | 4.2599 | 3.6467 | 3.5685 | 4.0558 | 5.0359 | 7.8132 | 9.5384 | 11.0203 | 12.1354 | 12.2378 | 12.0183 | 12.0695 | 11.9464 | 10.777 | 10.2391 | 10.5668 | 14.4021 | 14.3812 | 13.9423 | 12.9051 | 11.4769 | 9.3608 | 7.1816
5 | 6.82 | 0.46212 | -8.6349 | -13.2202 | -9.9094 | 11.5052 | 34.8438 | 39.6387 | 31.6097 | 17.525 | 5.0236 | 5.9529 | 9.3799 | 4.6751 | 8.0014 | 5.7247 | 5.6086 | 6.6124 | 6.7867 | 8.413 | 8.9939 | 10.6124 | 9.3413 | -1.0728
6 | 2.6217 | 2.6311 | 2.6426 | 2.6418 | 2.6301 | 2.6093 | 2.5488 | 2.5019 | 2.4824 | 1.8841 | 1.2937 | 1.286 | 1.2942 | 1.3003 | 1.3077 | 1.9711 | 2.5149 | 2.4723 | 2.4756 | 2.4819 | 2.507 | 2.5273 | 2.5568 | 2.592
7 | 9.8419 | 9.6472 | 9.9097 | 9.6771 | 8.576 | 7.4726 | 3.2055 | 1.9946 | 3.8526 | 2.3613 | 1.6264 | -2.18 | 1.65 | 2.7068 | 4.2468 | 5.492 | 5.8871 | 3.4776 | 3.4102 | 4.6625 | 6.4939 | 7.851 | 7.9336 | 8.2931
8 | -1.9433 | -2.0918 | -2.109 | -2.1141 | -2.0901 | -2.0003 | -1.1523 | -0.35459 | 0.011703 | 0.16915 | 0.0088753 | -0.075112 | -0.15148 | -0.11612 | -0.40878 | -0.74406 | -0.74981 | -0.086284 | -0.12043 | -0.15641 | -0.3634 | -0.73902 | -1.1224 | -1.3615
9 | -2.8645 | -3.3032 | -3.1286 | -3.2393 | -3.2411 | -3.1801 | -1.4163 | -0.05731 | 0.49518 | 1.1518 | 1.4376 | 1.34 | 1.6748 | 1.2054 | 1.1461 | 0.26346 | 0.077712 | 1.8209 | 1.9005 | 2.0149 | 1.0966 | 0.082463 | -0.58238 | -0.93181
10 | -2.3608 | -2.3608 | -2.3608 | -2.3608 | -2.3608 | -2.3608 | -2.2818 | -2.0853 | -2.0067 | -1.8882 | -1.9277 | -1.8882 | -1.9277 | -2.0462 | -2.0462 | -2.0462 | -2.1636 | -2.2028 | -2.2028 | -2.2028 | -2.2028 | -2.2467 | -2.3783 | -2.3783
11 | 1.9727 | -1.2029 | -1.9263 | -0.8449 | -1.381 | -0.22444 | 3.7645 | 6.7694 | 7.6635 | 6.3669 | 6.4689 | 6.5357 | 5.6277 | 5.51 | 3.8777 | 3.6968 | 3.2321 | 4.5677 | 4.219 | 3.5762 | 3.1598 | 1.7751 | 0.56945 | -0.84027
12 | -1.0818 | -1.0885 | -1.1892 | -1.0911 | -1.0945 | -0.98554 | -0.67183 | -0.37731 | -0.27497 | -0.34667 | -0.50293 | -0.37631 | -0.43163 | -0.42148 | -0.53325 | -0.53773 | -0.43196 | -0.37344 | -0.4499 | -0.49935 | -0.44666 | -0.58051 | -0.76047 | -0.84815
13 | -4.4924 | -4.4924 | -4.4924 | -4.4924 | -4.2601 | -4.3881 | -3.9995 | -3.87 | -3.87 | -4.2937 | -3.9694 | -3.8612 | -3.8883 | -4.1073 | -3.9921 | -3.983 | -4.0952 | -4.0952 | -4.0952 | -3.969 | -3.957 | -4.2996 | -4.2996 | -4.2996
14 | -0.15205 | -0.15205 | -0.15205 | -0.15205 | -0.15205 | -0.15205 | -0.15205 | -0.15205 | -0.15205 | -0.15205 | -0.15205 | -0.71536 | -0.90313 | -0.90313 | -0.15205 | -0.15205 | -0.34527 | -0.9249 | -0.9249 | -0.9249 | -0.17382 | -0.17382 | -0.17382 | -0.17382
15 | -14.7985 | -14.7985 | -14.7985 | -14.7985 | -14.7985 | -14.7985 | -11.1726 | -2.4059 | -0.69227 | -0.69227 | -0.69227 | -0.69227 | -0.69227 | -0.69227 | -2.4555 | -7.7454 | -7.7454 | -7.7454 | -7.7454 | -7.7454 | -7.7454 | -7.7454 | -14.5998 | -14.5998
16 | 0.31827 | 0.22436 | 0.13399 | 0.1393 | -0.066735 | 0.030846 | 0.67999 | 1.2668 | 1.8029 | 2.1141 | 2.0857 | 2.0609 | 2.0113 | 1.9138 | 1.765 | 1.389 | 1.3164 | 1.5237 | 1.6006 | 1.5173 | 1.3954 | 1.2307 | 0.8883 | 0.5834
17 | -7.537 | -8.6476 | -8.8526 | -8.7683 | -8.3164 | -7.2599 | -1.0866 | 2.6874 | 4.568 | 2.6512 | 3.0901 | 4.803 | 5.4543 | 5.4106 | 2.4397 | 1.2938 | 1.3178 | 1.4971 | -0.32665 | -2.3206 | -0.61441 | -2.5051 | -6.649 | -6.9339
18 | 2.4639 | 3.039 | 3.039 | 3.039 | 3.039 | 3.039 | 1.5055 | 0.16366 | -0.028023 | -0.79477 | -0.21971 | -0.60308 | -0.79477 | -0.79477 | -0.028023 | 0.55537 | 0.74984 | 0.74984 | 0.74984 | 0.94152 | 1.5166 | 1.5166 | 2.2833 | 2.2833
19 | 0.80206 | 0.51123 | 0.7134 | 0.78484 | 0.7823 | 0.71542 | 0.94697 | 0.89073 | 1.1892 | 0.99409 | 0.76254 | 0.71897 | 0.88972 | 0.62523 | 0.66729 | 0.67134 | 0.88566 | 0.81422 | 0.77521 | 0.90897 | 0.94647 | 0.72809 | 0.58825 | 0.70833
20 | -1.8021 | -2.4073 | -2.5105 | -2.5105 | -2.5105 | -2.3715 | -1.2013 | -0.55567 | 0.211 | 0.68176 | -0.28218 | -0.21493 | 0.094432 | 0.031665 | -0.16112 | -0.90089 | -1.2013 | -0.47048 | -0.42565 | -0.17457 | -0.071455 | -0.6274 | -1.0578 | -1.3268

## Qc, Winter, S2
LoadID | 0 | 1 | 2 | 3 | 4 | 5 | 6 | 7 | 8 | 9 | 10 | 11 | 12 | 13 | 14 | 15 | 16 | 17 | 18 | 19 | 20 | 21 | 22 | 23
1 | 5.0059 | 5.7214 | 12.7412 | 5.5516 | 4.9076 | 5.7506 | 6.163 | 5.9996 | 4.0946 | 16.7804 | 1.5313 | 9.1437 | 3.3856 | 4.2582 | 6.2884 | 7.91 | 2.6885 | 11.3961 | 9.6504 | 3.8232 | 16.3685 | 8.4369 | 8.3011 | 3.5384
2 | -1.3181 | -1.4326 | -1.5431 | -1.5319 | -1.5855 | -1.4114 | -1.0511 | -0.43264 | -0.12741 | -0.019931 | -0.17893 | -0.13155 | -0.18208 | -0.18368 | -0.46434 | -0.66872 | -0.59471 | -0.203 | -0.2953 | -0.3712 | -0.5831 | -0.7569 | -1.0155 | -1.143
3 | 1.7067 | 2.1141 | 2.1141 | 2.1141 | 2.1141 | 1.7129 | 0.77694 | 0.10002 | -0.58525 | -0.58525 | -0.050402 | -0.61032 | -0.61032 | -0.47243 | -0.05876 | 0.35491 | 0.4928 | 0.4928 | 0.4928 | 0.4928 | 0.4928 | 1.0277 | 1.5709 | 1.5709
4 | 5.5225 | 4.2599 | 3.6467 | 3.5685 | 4.0558 | 5.0359 | 7.8132 | 9.5384 | 11.0203 | 12.1354 | 12.2378 | 12.0183 | 12.0695 | 11.9464 | 10.777 | 10.2391 | 10.5668 | 14.4021 | 14.3812 | 13.9423 | 12.9051 | 11.4769 | 9.3608 | 7.1816
5 | 6.82 | 0.46212 | -8.6349 | -13.2202 | -9.9094 | 11.5052 | 34.8438 | 39.6387 | 31.6097 | 17.525 | 5.0236 | 5.9529 | 9.3799 | 4.6751 | 8.0014 | 5.7247 | 5.6086 | 6.6124 | 6.7867 | 8.413 | 8.9939 | 10.6124 | 9.3413 | -1.0728
6 | 2.6217 | 2.6311 | 2.6426 | 2.6418 | 2.6301 | 2.6093 | 2.5488 | 2.5019 | 2.4824 | 1.8841 | 1.2937 | 1.286 | 1.2942 | 1.3003 | 1.3077 | 1.9711 | 2.5149 | 2.4723 | 2.4756 | 2.4819 | 2.507 | 2.5273 | 2.5568 | 2.592
7 | 9.8419 | 9.6472 | 9.9097 | 9.6771 | 8.576 | 7.4726 | 3.2055 | 1.9946 | 3.8526 | 2.3613 | 1.6264 | -2.18 | 1.65 | 2.7068 | 4.2468 | 5.492 | 5.8871 | 3.4776 | 3.4102 | 4.6625 | 6.4939 | 7.851 | 7.9336 | 8.2931
8 | -1.9433 | -2.0918 | -2.109 | -2.1141 | -2.0901 | -2.0003 | -1.1523 | -0.35459 | 0.011703 | 0.16915 | 0.0088753 | -0.075112 | -0.15148 | -0.11612 | -0.40878 | -0.74406 | -0.74981 | -0.086284 | -0.12043 | -0.15641 | -0.3634 | -0.73902 | -1.1224 | -1.3615
9 | -2.8645 | -3.3032 | -3.1286 | -3.2393 | -3.2411 | -3.1801 | -1.4163 | -0.05731 | 0.49518 | 1.1518 | 1.4376 | 1.34 | 1.6748 | 1.2054 | 1.1461 | 0.26346 | 0.077712 | 1.8209 | 1.9005 | 2.0149 | 1.0966 | 0.082463 | -0.58238 | -0.93181
10 | -2.3608 | -2.3608 | -2.3608 | -2.3608 | -2.3608 | -2.3608 | -2.2818 | -2.0853 | -2.0067 | -1.8882 | -1.9277 | -1.8882 | -1.9277 | -2.0462 | -2.0462 | -2.0462 | -2.1636 | -2.2028 | -2.2028 | -2.2028 | -2.2028 | -2.2467 | -2.3783 | -2.3783
11 | 1.9727 | -1.2029 | -1.9263 | -0.8449 | -1.381 | -0.22444 | 3.7645 | 6.7694 | 7.6635 | 6.3669 | 6.4689 | 6.5357 | 5.6277 | 5.51 | 3.8777 | 3.6968 | 3.2321 | 4.5677 | 4.219 | 3.5762 | 3.1598 | 1.7751 | 0.56945 | -0.84027
12 | -1.0818 | -1.0885 | -1.1892 | -1.0911 | -1.0945 | -0.98554 | -0.67183 | -0.37731 | -0.27497 | -0.34667 | -0.50293 | -0.37631 | -0.43163 | -0.42148 | -0.53325 | -0.53773 | -0.43196 | -0.37344 | -0.4499 | -0.49935 | -0.44666 | -0.58051 | -0.76047 | -0.84815
13 | -4.4924 | -4.4924 | -4.4924 | -4.4924 | -4.2601 | -4.3881 | -3.9995 | -3.87 | -3.87 | -4.2937 | -3.9694 | -3.8612 | -3.8883 | -4.1073 | -3.9921 | -3.983 | -4.0952 | -4.0952 | -4.0952 | -3.969 | -3.957 | -4.2996 | -4.2996 | -4.2996
14 | -0.15205 | -0.15205 | -0.15205 | -0.15205 | -0.15205 | -0.15205 | -0.15205 | -0.15205 | -0.15205 | -0.15205 | -0.15205 | -0.71536 | -0.90313 | -0.90313 | -0.15205 | -0.15205 | -0.34527 | -0.9249 | -0.9249 | -0.9249 | -0.17382 | -0.17382 | -0.17382 | -0.17382
15 | -14.7985 | -14.7985 | -14.7985 | -14.7985 | -14.7985 | -14.7985 | -11.1726 | -2.4059 | -0.69227 | -0.69227 | -0.69227 | -0.69227 | -0.69227 | -0.69227 | -2.4555 | -7.7454 | -7.7454 | -7.7454 | -7.7454 | -7.7454 | -7.7454 | -7.7454 | -14.5998 | -14.5998
16 | 0.31827 | 0.22436 | 0.13399 | 0.1393 | -0.066735 | 0.030846 | 0.67999 | 1.2668 | 1.8029 | 2.1141 | 2.0857 | 2.0609 | 2.0113 | 1.9138 | 1.765 | 1.389 | 1.3164 | 1.5237 | 1.6006 | 1.5173 | 1.3954 | 1.2307 | 0.8883 | 0.5834
17 | -7.537 | -8.6476 | -8.8526 | -8.7683 | -8.3164 | -7.2599 | -1.0866 | 2.6874 | 4.568 | 2.6512 | 3.0901 | 4.803 | 5.4543 | 5.4106 | 2.4397 | 1.2938 | 1.3178 | 1.4971 | -0.32665 | -2.3206 | -0.61441 | -2.5051 | -6.649 | -6.9339
18 | 2.4639 | 3.039 | 3.039 | 3.039 | 3.039 | 3.039 | 1.5055 | 0.16366 | -0.028023 | -0.79477 | -0.21971 | -0.60308 | -0.79477 | -0.79477 | -0.028023 | 0.55537 | 0.74984 | 0.74984 | 0.74984 | 0.94152 | 1.5166 | 1.5166 | 2.2833 | 2.2833
19 | 0.80206 | 0.51123 | 0.7134 | 0.78484 | 0.7823 | 0.71542 | 0.94697 | 0.89073 | 1.1892 | 0.99409 | 0.76254 | 0.71897 | 0.88972 | 0.62523 | 0.66729 | 0.67134 | 0.88566 | 0.81422 | 0.77521 | 0.90897 | 0.94647 | 0.72809 | 0.58825 | 0.70833
20 | -1.8021 | -2.4073 | -2.5105 | -2.5105 | -2.5105 | -2.3715 | -1.2013 | -0.55567 | 0.211 | 0.68176 | -0.28218 | -0.21493 | 0.094432 | 0.031665 | -0.16112 | -0.90089 | -1.2013 | -0.47048 | -0.42565 | -0.17457 | -0.071455 | -0.6274 | -1.0578 | -1.3268

## Qc, Winter, S3
LoadID | 0 | 1 | 2 | 3 | 4 | 5 | 6 | 7 | 8 | 9 | 10 | 11 | 12 | 13 | 14 | 15 | 16 | 17 | 18 | 19 | 20 | 21 | 22 | 23
1 | 5.0059 | 5.7214 | 12.7412 | 5.5516 | 4.9076 | 5.7506 | 6.163 | 5.9996 | 4.0946 | 16.7804 | 1.5313 | 9.1437 | 3.3856 | 4.2582 | 6.2884 | 7.91 | 2.6885 | 11.3961 | 9.6504 | 3.8232 | 16.3685 | 8.4369 | 8.3011 | 3.5384
2 | -1.3181 | -1.4326 | -1.5431 | -1.5319 | -1.5855 | -1.4114 | -1.0511 | -0.43264 | -0.12741 | -0.019931 | -0.17893 | -0.13155 | -0.18208 | -0.18368 | -0.46434 | -0.66872 | -0.59471 | -0.203 | -0.2953 | -0.3712 | -0.5831 | -0.7569 | -1.0155 | -1.143
3 | 1.7067 | 2.1141 | 2.1141 | 2.1141 | 2.1141 | 1.7129 | 0.77694 | 0.10002 | -0.58525 | -0.58525 | -0.050402 | -0.61032 | -0.61032 | -0.47243 | -0.05876 | 0.35491 | 0.4928 | 0.4928 | 0.4928 | 0.4928 | 0.4928 | 1.0277 | 1.5709 | 1.5709
4 | 5.5225 | 4.2599 | 3.6467 | 3.5685 | 4.0558 | 5.0359 | 7.8132 | 9.5384 | 11.0203 | 12.1354 | 12.2378 | 12.0183 | 12.0695 | 11.9464 | 10.777 | 10.2391 | 10.5668 | 14.4021 | 14.3812 | 13.9423 | 12.9051 | 11.4769 | 9.3608 | 7.1816
5 | 6.82 | 0.46212 | -8.6349 | -13.2202 | -9.9094 | 11.5052 | 34.8438 | 39.6387 | 31.6097 | 17.525 | 5.0236 | 5.9529 | 9.3799 | 4.6751 | 8.0014 | 5.7247 | 5.6086 | 6.6124 | 6.7867 | 8.413 | 8.9939 | 10.6124 | 9.3413 | -1.0728
6 | 2.6217 | 2.6311 | 2.6426 | 2.6418 | 2.6301 | 2.6093 | 2.5488 | 2.5019 | 2.4824 | 1.8841 | 1.2937 | 1.286 | 1.2942 | 1.3003 | 1.3077 | 1.9711 | 2.5149 | 2.4723 | 2.4756 | 2.4819 | 2.507 | 2.5273 | 2.5568 | 2.592
7 | 9.8419 | 9.6472 | 9.9097 | 9.6771 | 8.576 | 7.4726 | 3.2055 | 1.9946 | 3.8526 | 2.3613 | 1.6264 | -2.18 | 1.65 | 2.7068 | 4.2468 | 5.492 | 5.8871 | 3.4776 | 3.4102 | 4.6625 | 6.4939 | 7.851 | 7.9336 | 8.2931
8 | -1.9433 | -2.0918 | -2.109 | -2.1141 | -2.0901 | -2.0003 | -1.1523 | -0.35459 | 0.011703 | 0.16915 | 0.0088753 | -0.075112 | -0.15148 | -0.11612 | -0.40878 | -0.74406 | -0.74981 | -0.086284 | -0.12043 | -0.15641 | -0.3634 | -0.73902 | -1.1224 | -1.3615
9 | -2.8645 | -3.3032 | -3.1286 | -3.2393 | -3.2411 | -3.1801 | -1.4163 | -0.05731 | 0.49518 | 1.1518 | 1.4376 | 1.34 | 1.6748 | 1.2054 | 1.1461 | 0.26346 | 0.077712 | 1.8209 | 1.9005 | 2.0149 | 1.0966 | 0.082463 | -0.58238 | -0.93181
10 | -2.3608 | -2.3608 | -2.3608 | -2.3608 | -2.3608 | -2.3608 | -2.2818 | -2.0853 | -2.0067 | -1.8882 | -1.9277 | -1.8882 | -1.9277 | -2.0462 | -2.0462 | -2.0462 | -2.1636 | -2.2028 | -2.2028 | -2.2028 | -2.2028 | -2.2467 | -2.3783 | -2.3783
11 | 1.9727 | -1.2029 | -1.9263 | -0.8449 | -1.381 | -0.22444 | 3.7645 | 6.7694 | 7.6635 | 6.3669 | 6.4689 | 6.5357 | 5.6277 | 5.51 | 3.8777 | 3.6968 | 3.2321 | 4.5677 | 4.219 | 3.5762 | 3.1598 | 1.7751 | 0.56945 | -0.84027
12 | -1.0818 | -1.0885 | -1.1892 | -1.0911 | -1.0945 | -0.98554 | -0.67183 | -0.37731 | -0.27497 | -0.34667 | -0.50293 | -0.37631 | -0.43163 | -0.42148 | -0.53325 | -0.53773 | -0.43196 | -0.37344 | -0.4499 | -0.49935 | -0.44666 | -0.58051 | -0.76047 | -0.84815
13 | -4.4924 | -4.4924 | -4.4924 | -4.4924 | -4.2601 | -4.3881 | -3.9995 | -3.87 | -3.87 | -4.2937 | -3.9694 | -3.8612 | -3.8883 | -4.1073 | -3.9921 | -3.983 | -4.0952 | -4.0952 | -4.0952 | -3.969 | -3.957 | -4.2996 | -4.2996 | -4.2996
14 | -0.15205 | -0.15205 | -0.15205 | -0.15205 | -0.15205 | -0.15205 | -0.15205 | -0.15205 | -0.15205 | -0.15205 | -0.15205 | -0.71536 | -0.90313 | -0.90313 | -0.15205 | -0.15205 | -0.34527 | -0.9249 | -0.9249 | -0.9249 | -0.17382 | -0.17382 | -0.17382 | -0.17382
15 | -14.7985 | -14.7985 | -14.7985 | -14.7985 | -14.7985 | -14.7985 | -11.1726 | -2.4059 | -0.69227 | -0.69227 | -0.69227 | -0.69227 | -0.69227 | -0.69227 | -2.4555 | -7.7454 | -7.7454 | -7.7454 | -7.7454 | -7.7454 | -7.7454 | -7.7454 | -14.5998 | -14.5998
16 | 0.31827 | 0.22436 | 0.13399 | 0.1393 | -0.066735 | 0.030846 | 0.67999 | 1.2668 | 1.8029 | 2.1141 | 2.0857 | 2.0609 | 2.0113 | 1.9138 | 1.765 | 1.389 | 1.3164 | 1.5237 | 1.6006 | 1.5173 | 1.3954 | 1.2307 | 0.8883 | 0.5834
17 | -7.537 | -8.6476 | -8.8526 | -8.7683 | -8.3164 | -7.2599 | -1.0866 | 2.6874 | 4.568 | 2.6512 | 3.0901 | 4.803 | 5.4543 | 5.4106 | 2.4397 | 1.2938 | 1.3178 | 1.4971 | -0.32665 | -2.3206 | -0.61441 | -2.5051 | -6.649 | -6.9339
18 | 2.4639 | 3.039 | 3.039 | 3.039 | 3.039 | 3.039 | 1.5055 | 0.16366 | -0.028023 | -0.79477 | -0.21971 | -0.60308 | -0.79477 | -0.79477 | -0.028023 | 0.55537 | 0.74984 | 0.74984 | 0.74984 | 0.94152 | 1.5166 | 1.5166 | 2.2833 | 2.2833
19 | 0.80206 | 0.51123 | 0.7134 | 0.78484 | 0.7823 | 0.71542 | 0.94697 | 0.89073 | 1.1892 | 0.99409 | 0.76254 | 0.71897 | 0.88972 | 0.62523 | 0.66729 | 0.67134 | 0.88566 | 0.81422 | 0.77521 | 0.90897 | 0.94647 | 0.72809 | 0.58825 | 0.70833
20 | -1.8021 | -2.4073 | -2.5105 | -2.5105 | -2.5105 | -2.3715 | -1.2013 | -0.55567 | 0.211 | 0.68176 | -0.28218 | -0.21493 | 0.094432 | 0.031665 | -0.16112 | -0.90089 | -1.2013 | -0.47048 | -0.42565 | -0.17457 | -0.071455 | -0.6274 | -1.0578 | -1.3268

## UpFlex, Winter
LoadID | 0 | 1 | 2 | 3 | 4 | 5 | 6 | 7 | 8 | 9 | 10 | 11 | 12 | 13 | 14 | 15 | 16 | 17 | 18 | 19 | 20 | 21 | 22 | 23
1 | 1.1566 | 1.3991 | 1.8614 | 2.2095 | 2.5482 | 2.7427 | 2.5407 | 3.7443 | 3.3313 | 3.9282 | 3.9994 | 3.8969 | 3.601 | 3.4079 | 3.3005 | 3.092 | 2.9549 | 2.8018 | 2.0071 | 2.0949 | 2.2024 | 2.3862 | 0.91829 | 1.02
2 | 1.1566 | 1.3991 | 1.8614 | 2.2095 | 2.5482 | 2.7427 | 2.5407 | 3.7443 | 3.3313 | 3.9282 | 3.9994 | 3.8969 | 3.601 | 3.4079 | 3.3005 | 3.092 | 2.9549 | 2.8018 | 2.0071 | 2.0949 | 2.2024 | 2.3862 | 0.91829 | 1.02
3 | 1.1566 | 1.3991 | 1.8614 | 2.2095 | 2.5482 | 2.7427 | 2.5407 | 3.7443 | 3.3313 | 3.9282 | 3.9994 | 3.8969 | 3.601 | 3.4079 | 3.3005 | 3.092 | 2.9549 | 2.8018 | 2.0071 | 2.0949 | 2.2024 | 2.3862 | 0.91829 | 1.02
4 | 1.1566 | 1.3991 | 1.8614 | 2.2095 | 2.5482 | 2.7427 | 2.5407 | 3.7443 | 3.3313 | 3.9282 | 3.9994 | 3.8969 | 3.601 | 3.4079 | 3.3005 | 3.092 | 2.9549 | 2.8018 | 2.0071 | 2.0949 | 2.2024 | 2.3862 | 0.91829 | 1.02
5 | 1.1566 | 1.3991 | 1.8614 | 2.2095 | 2.5482 | 2.7427 | 2.5407 | 3.7443 | 3.3313 | 3.9282 | 3.9994 | 3.8969 | 3.601 | 3.4079 | 3.3005 | 3.092 | 2.9549 | 2.8018 | 2.0071 | 2.0949 | 2.2024 | 2.3862 | 0.91829 | 1.02
6 | 1.1566 | 1.3991 | 1.8614 | 2.2095 | 2.5482 | 2.7427 | 2.5407 | 3.7443 | 3.3313 | 3.9282 | 3.9994 | 3.8969 | 3.601 | 3.4079 | 3.3005 | 3.092 | 2.9549 | 2.8018 | 2.0071 | 2.0949 | 2.2024 | 2.3862 | 0.91829 | 1.02
7 | 1.1566 | 1.3991 | 1.8614 | 2.2095 | 2.5482 | 2.7427 | 2.5407 | 3.7443 | 3.3313 | 3.9282 | 3.9994 | 3.8969 | 3.601 | 3.4079 | 3.3005 | 3.092 | 2.9549 | 2.8018 | 2.0071 | 2.0949 | 2.2024 | 2.3862 | 0.91829 | 1.02
8 | 1.1566 | 1.3991 | 1.8614 | 2.2095 | 2.5482 | 2.7427 | 2.5407 | 3.7443 | 3.3313 | 3.9282 | 3.9994 | 3.8969 | 3.601 | 3.4079 | 3.3005 | 3.092 | 2.9549 | 2.8018 | 2.0071 | 2.0949 | 2.2024 | 2.3862 | 0.91829 | 1.02
9 | 1.1566 | 1.3991 | 1.8614 | 2.2095 | 2.5482 | 2.7427 | 2.5407 | 3.7443 | 3.3313 | 3.9282 | 3.9994 | 3.8969 | 3.601 | 3.4079 | 3.3005 | 3.092 | 2.9549 | 2.8018 | 2.0071 | 2.0949 | 2.2024 | 2.3862 | 0.91829 | 1.02
10 | 1.1566 | 1.3991 | 1.8614 | 2.2095 | 2.5482 | 2.7427 | 2.5407 | 3.7443 | 3.3313 | 3.9282 | 3.9994 | 3.8969 | 3.601 | 3.4079 | 3.3005 | 3.092 | 2.9549 | 2.8018 | 2.0071 | 2.0949 | 2.2024 | 2.3862 | 0.91829 | 1.02
11 | 1.1566 | 1.3991 | 1.8614 | 2.2095 | 2.5482 | 2.7427 | 2.5407 | 3.7443 | 3.3313 | 3.9282 | 3.9994 | 3.8969 | 3.601 | 3.4079 | 3.3005 | 3.092 | 2.9549 | 2.8018 | 2.0071 | 2.0949 | 2.2024 | 2.3862 | 0.91829 | 1.02
12 | 1.1566 | 1.3991 | 1.8614 | 2.2095 | 2.5482 | 2.7427 | 2.5407 | 3.7443 | 3.3313 | 3.9282 | 3.9994 | 3.8969 | 3.601 | 3.4079 | 3.3005 | 3.092 | 2.9549 | 2.8018 | 2.0071 | 2.0949 | 2.2024 | 2.3862 | 0.91829 | 1.02
13 | 1.1566 | 1.3991 | 1.8614 | 2.2095 | 2.5482 | 2.7427 | 2.5407 | 3.7443 | 3.3313 | 3.9282 | 3.9994 | 3.8969 | 3.601 | 3.4079 | 3.3005 | 3.092 | 2.9549 | 2.8018 | 2.0071 | 2.0949 | 2.2024 | 2.3862 | 0.91829 | 1.02
14 | 1.1566 | 1.3991 | 1.8614 | 2.2095 | 2.5482 | 2.7427 | 2.5407 | 3.7443 | 3.3313 | 3.9282 | 3.9994 | 3.8969 | 3.601 | 3.4079 | 3.3005 | 3.092 | 2.9549 | 2.8018 | 2.0071 | 2.0949 | 2.2024 | 2.3862 | 0.91829 | 1.02
15 | 1.1566 | 1.3991 | 1.8614 | 2.2095 | 2.5482 | 2.7427 | 2.5407 | 3.7443 | 3.3313 | 3.9282 | 3.9994 | 3.8969 | 3.601 | 3.4079 | 3.3005 | 3.092 | 2.9549 | 2.8018 | 2.0071 | 2.0949 | 2.2024 | 2.3862 | 0.91829 | 1.02
16 | 1.1566 | 1.3991 | 1.8614 | 2.2095 | 2.5482 | 2.7427 | 2.5407 | 3.7443 | 3.3313 | 3.9282 | 3.9994 | 3.8969 | 3.601 | 3.4079 | 3.3005 | 3.092 | 2.9549 | 2.8018 | 2.0071 | 2.0949 | 2.2024 | 2.3862 | 0.91829 | 1.02
17 | 1.1566 | 1.3991 | 1.8614 | 2.2095 | 2.5482 | 2.7427 | 2.5407 | 3.7443 | 3.3313 | 3.9282 | 3.9994 | 3.8969 | 3.601 | 3.4079 | 3.3005 | 3.092 | 2.9549 | 2.8018 | 2.0071 | 2.0949 | 2.2024 | 2.3862 | 0.91829 | 1.02
18 | 1.1566 | 1.3991 | 1.8614 | 2.2095 | 2.5482 | 2.7427 | 2.5407 | 3.7443 | 3.3313 | 3.9282 | 3.9994 | 3.8969 | 3.601 | 3.4079 | 3.3005 | 3.092 | 2.9549 | 2.8018 | 2.0071 | 2.0949 | 2.2024 | 2.3862 | 0.91829 | 1.02
19 | 1.1566 | 1.3991 | 1.8614 | 2.2095 | 2.5482 | 2.7427 | 2.5407 | 3.7443 | 3.3313 | 3.9282 | 3.9994 | 3.8969 | 3.601 | 3.4079 | 3.3005 | 3.092 | 2.9549 | 2.8018 | 2.0071 | 2.0949 | 2.2024 | 2.3862 | 0.91829 | 1.02
20 | 1.1566 | 1.3991 | 1.8614 | 2.2095 | 2.5482 | 2.7427 | 2.5407 | 3.7443 | 3.3313 | 3.9282 | 3.9994 | 3.8969 | 3.601 | 3.4079 | 3.3005 | 3.092 | 2.9549 | 2.8018 | 2.0071 | 2.0949 | 2.2024 | 2.3862 | 0.91829 | 1.02

## DownFlex, Winter
LoadID | 0 | 1 | 2 | 3 | 4 | 5 | 6 | 7 | 8 | 9 | 10 | 11 | 12 | 13 | 14 | 15 | 16 | 17 | 18 | 19 | 20 | 21 | 22 | 23
1 | 3.6104 | 3.8039 | 3.9798 | 4.2095 | 4.4134 | 4.5791 | 4.51 | 4.2823 | 3.8207 | 5.8266 | 5.7011 | 5.4479 | 5.0954 | 4.8904 | 4.7207 | 4.4393 | 4.256 | 4.0961 | 2.4988 | 2.6296 | 2.7836 | 2.9197 | 3.0994 | 3.3828
2 | 3.6104 | 3.8039 | 3.9798 | 4.2095 | 4.4134 | 4.5791 | 4.51 | 4.2823 | 3.8207 | 5.8266 | 5.7011 | 5.4479 | 5.0954 | 4.8904 | 4.7207 | 4.4393 | 4.256 | 4.0961 | 2.4988 | 2.6296 | 2.7836 | 2.9197 | 3.0994 | 3.3828
3 | 3.6104 | 3.8039 | 3.9798 | 4.2095 | 4.4134 | 4.5791 | 4.51 | 4.2823 | 3.8207 | 5.8266 | 5.7011 | 5.4479 | 5.0954 | 4.8904 | 4.7207 | 4.4393 | 4.256 | 4.0961 | 2.4988 | 2.6296 | 2.7836 | 2.9197 | 3.0994 | 3.3828
4 | 3.6104 | 3.8039 | 3.9798 | 4.2095 | 4.4134 | 4.5791 | 4.51 | 4.2823 | 3.8207 | 5.8266 | 5.7011 | 5.4479 | 5.0954 | 4.8904 | 4.7207 | 4.4393 | 4.256 | 4.0961 | 2.4988 | 2.6296 | 2.7836 | 2.9197 | 3.0994 | 3.3828
5 | 3.6104 | 3.8039 | 3.9798 | 4.2095 | 4.4134 | 4.5791 | 4.51 | 4.2823 | 3.8207 | 5.8266 | 5.7011 | 5.4479 | 5.0954 | 4.8904 | 4.7207 | 4.4393 | 4.256 | 4.0961 | 2.4988 | 2.6296 | 2.7836 | 2.9197 | 3.0994 | 3.3828
6 | 3.6104 | 3.8039 | 3.9798 | 4.2095 | 4.4134 | 4.5791 | 4.51 | 4.2823 | 3.8207 | 5.8266 | 5.7011 | 5.4479 | 5.0954 | 4.8904 | 4.7207 | 4.4393 | 4.256 | 4.0961 | 2.4988 | 2.6296 | 2.7836 | 2.9197 | 3.0994 | 3.3828
7 | 3.6104 | 3.8039 | 3.9798 | 4.2095 | 4.4134 | 4.5791 | 4.51 | 4.2823 | 3.8207 | 5.8266 | 5.7011 | 5.4479 | 5.0954 | 4.8904 | 4.7207 | 4.4393 | 4.256 | 4.0961 | 2.4988 | 2.6296 | 2.7836 | 2.9197 | 3.0994 | 3.3828
8 | 3.6104 | 3.8039 | 3.9798 | 4.2095 | 4.4134 | 4.5791 | 4.51 | 4.2823 | 3.8207 | 5.8266 | 5.7011 | 5.4479 | 5.0954 | 4.8904 | 4.7207 | 4.4393 | 4.256 | 4.0961 | 2.4988 | 2.6296 | 2.7836 | 2.9197 | 3.0994 | 3.3828
9 | 3.6104 | 3.8039 | 3.9798 | 4.2095 | 4.4134 | 4.5791 | 4.51 | 4.2823 | 3.8207 | 5.8266 | 5.7011 | 5.4479 | 5.0954 | 4.8904 | 4.7207 | 4.4393 | 4.256 | 4.0961 | 2.4988 | 2.6296 | 2.7836 | 2.9197 | 3.0994 | 3.3828
10 | 3.6104 | 3.8039 | 3.9798 | 4.2095 | 4.4134 | 4.5791 | 4.51 | 4.2823 | 3.8207 | 5.8266 | 5.7011 | 5.4479 | 5.0954 | 4.8904 | 4.7207 | 4.4393 | 4.256 | 4.0961 | 2.4988 | 2.6296 | 2.7836 | 2.9197 | 3.0994 | 3.3828
11 | 3.6104 | 3.8039 | 3.9798 | 4.2095 | 4.4134 | 4.5791 | 4.51 | 4.2823 | 3.8207 | 5.8266 | 5.7011 | 5.4479 | 5.0954 | 4.8904 | 4.7207 | 4.4393 | 4.256 | 4.0961 | 2.4988 | 2.6296 | 2.7836 | 2.9197 | 3.0994 | 3.3828
12 | 3.6104 | 3.8039 | 3.9798 | 4.2095 | 4.4134 | 4.5791 | 4.51 | 4.2823 | 3.8207 | 5.8266 | 5.7011 | 5.4479 | 5.0954 | 4.8904 | 4.7207 | 4.4393 | 4.256 | 4.0961 | 2.4988 | 2.6296 | 2.7836 | 2.9197 | 3.0994 | 3.3828
13 | 3.6104 | 3.8039 | 3.9798 | 4.2095 | 4.4134 | 4.5791 | 4.51 | 4.2823 | 3.8207 | 5.8266 | 5.7011 | 5.4479 | 5.0954 | 4.8904 | 4.7207 | 4.4393 | 4.256 | 4.0961 | 2.4988 | 2.6296 | 2.7836 | 2.9197 | 3.0994 | 3.3828
14 | 3.6104 | 3.8039 | 3.9798 | 4.2095 | 4.4134 | 4.5791 | 4.51 | 4.2823 | 3.8207 | 5.8266 | 5.7011 | 5.4479 | 5.0954 | 4.8904 | 4.7207 | 4.4393 | 4.256 | 4.0961 | 2.4988 | 2.6296 | 2.7836 | 2.9197 | 3.0994 | 3.3828
15 | 3.6104 | 3.8039 | 3.9798 | 4.2095 | 4.4134 | 4.5791 | 4.51 | 4.2823 | 3.8207 | 5.8266 | 5.7011 | 5.4479 | 5.0954 | 4.8904 | 4.7207 | 4.4393 | 4.256 | 4.0961 | 2.4988 | 2.6296 | 2.7836 | 2.9197 | 3.0994 | 3.3828
16 | 3.6104 | 3.8039 | 3.9798 | 4.2095 | 4.4134 | 4.5791 | 4.51 | 4.2823 | 3.8207 | 5.8266 | 5.7011 | 5.4479 | 5.0954 | 4.8904 | 4.7207 | 4.4393 | 4.256 | 4.0961 | 2.4988 | 2.6296 | 2.7836 | 2.9197 | 3.0994 | 3.3828
17 | 3.6104 | 3.8039 | 3.9798 | 4.2095 | 4.4134 | 4.5791 | 4.51 | 4.2823 | 3.8207 | 5.8266 | 5.7011 | 5.4479 | 5.0954 | 4.8904 | 4.7207 | 4.4393 | 4.256 | 4.0961 | 2.4988 | 2.6296 | 2.7836 | 2.9197 | 3.0994 | 3.3828
18 | 3.6104 | 3.8039 | 3.9798 | 4.2095 | 4.4134 | 4.5791 | 4.51 | 4.2823 | 3.8207 | 5.8266 | 5.7011 | 5.4479 | 5.0954 | 4.8904 | 4.7207 | 4.4393 | 4.256 | 4.0961 | 2.4988 | 2.6296 | 2.7836 | 2.9197 | 3.0994 | 3.3828
19 | 3.6104 | 3.8039 | 3.9798 | 4.2095 | 4.4134 | 4.5791 | 4.51 | 4.2823 | 3.8207 | 5.8266 | 5.7011 | 5.4479 | 5.0954 | 4.8904 | 4.7207 | 4.4393 | 4.256 | 4.0961 | 2.4988 | 2.6296 | 2.7836 | 2.9197 | 3.0994 | 3.3828
20 | 3.6104 | 3.8039 | 3.9798 | 4.2095 | 4.4134 | 4.5791 | 4.51 | 4.2823 | 3.8207 | 5.8266 | 5.7011 | 5.4479 | 5.0954 | 4.8904 | 4.7207 | 4.4393 | 4.256 | 4.0961 | 2.4988 | 2.6296 | 2.7836 | 2.9197 | 3.0994 | 3.3828

## Pg, Winter, S1
GenID | 0 | 1 | 2 | 3 | 4 | 5 | 6 | 7 | 8 | 9 | 10 | 11 | 12 | 13 | 14 | 15 | 16 | 17 | 18 | 19 | 20 | 21 | 22 | 23
1 | 0 | 0 | 0 | 0 | 0 | 0 | 0 | 0 | 0 | 0 | 0 | 0 | 0 | 0 | 0 | 0 | 0 | 0 | 0 | 0 | 0 | 0 | 0 | 0
2 | 0 | 0 | 0 | 0 | 0 | 0 | 0 | 0 | 0 | 0 | 0 | 0 | 0 | 0 | 0 | 0 | 0 | 0 | 0 | 0 | 0 | 0 | 0 | 0
3 | 0 | 0 | 0 | 0 | 0 | 0 | 0 | 0 | 0 | 0 | 0 | 0 | 0 | 0 | 0 | 0 | 0 | 0 | 0 | 0 | 0 | 0 | 0 | 0
4 | 0 | 0 | 0 | 0 | 0 | 0 | 0 | 0 | 0 | 0 | 0 | 0 | 0 | 0 | 0 | 0 | 0 | 0 | 0 | 0 | 0 | 0 | 0 | 0
5 | 0 | 0 | 0 | 0 | 0 | 0 | 0 | 0 | 0 | 0 | 0 | 0 | 0 | 0 | 0 | 0 | 0 | 0 | 0 | 0 | 0 | 0 | 0 | 0
6 | 0 | 0 | 0 | 0 | 0 | 0 | 0 | 0 | 0 | 0 | 0 | 0 | 0 | 0 | 0 | 0 | 0 | 0 | 0 | 0 | 0 | 0 | 0 | 0
7 | 0 | 0 | 0.00070563 | 0 | 0 | 0 | 0 | 0.42908 | 8.5006 | 22.1805 | 27.6802 | 30.7445 | 31.3147 | 30.7396 | 26.2473 | 17.3449 | 4.2376 | 0.033122 | 0.0028513 | 0.0021817 | 0 | 0 | 0 | 0
8 | 0 | 0 | 0.00070563 | 0 | 0 | 0 | 0 | 0.42908 | 8.5006 | 22.1805 | 27.6802 | 30.7445 | 31.3147 | 30.7396 | 26.2473 | 17.3449 | 4.2376 | 0.033122 | 0.0028513 | 0.0021817 | 0 | 0 | 0 | 0
9 | 0 | 0 | 0.00070563 | 0 | 0 | 0 | 0 | 0.42908 | 8.5006 | 22.1805 | 27.6802 | 30.7445 | 31.3147 | 30.7396 | 26.2473 | 17.3449 | 4.2376 | 0.033122 | 0.0028513 | 0.0021817 | 0 | 0 | 0 | 0
10 | 22.9638 | 21.2219 | 22.4684 | 22.3706 | 18.418 | 18.6812 | 18.7214 | 16.8122 | 15.1833 | 10.9754 | 10.1231 | 6.7916 | 5.6446 | 5.4046 | 7.4979 | 10.143 | 11.3404 | 15.5749 | 14.1666 | 13.4676 | 17.7702 | 21.2538 | 20.0942 | 28.5624
11 | 22.9638 | 21.2219 | 22.4684 | 22.3706 | 18.418 | 18.6812 | 18.7214 | 16.8122 | 15.1833 | 10.9754 | 10.1231 | 6.7916 | 5.6446 | 5.4046 | 7.4979 | 10.143 | 11.3404 | 15.5749 | 14.1666 | 13.4676 | 17.7702 | 21.2538 | 20.0942 | 28.5624

## Pg, Winter, S2
GenID | 0 | 1 | 2 | 3 | 4 | 5 | 6 | 7 | 8 | 9 | 10 | 11 | 12 | 13 | 14 | 15 | 16 | 17 | 18 | 19 | 20 | 21 | 22 | 23
1 | 0 | 0 | 0 | 0 | 0 | 0 | 0 | 0 | 0 | 0 | 0 | 0 | 0 | 0 | 0 | 0 | 0 | 0 | 0 | 0 | 0 | 0 | 0 | 0
2 | 0 | 0 | 0 | 0 | 0 | 0 | 0 | 0 | 0 | 0 | 0 | 0 | 0 | 0 | 0 | 0 | 0 | 0 | 0 | 0 | 0 | 0 | 0 | 0
3 | 0 | 0 | 0 | 0 | 0 | 0 | 0 | 0 | 0 | 0 | 0 | 0 | 0 | 0 | 0 | 0 | 0 | 0 | 0 | 0 | 0 | 0 | 0 | 0
4 | 0 | 0 | 0 | 0 | 0 | 0 | 0 | 0 | 0 | 0 | 0 | 0 | 0 | 0 | 0 | 0 | 0 | 0 | 0 | 0 | 0 | 0 | 0 | 0
5 | 0 | 0 | 0 | 0 | 0 | 0 | 0 | 0 | 0 | 0 | 0 | 0 | 0 | 0 | 0 | 0 | 0 | 0 | 0 | 0 | 0 | 0 | 0 | 0
6 | 0 | 0 | 0 | 0 | 0 | 0 | 0 | 0 | 0 | 0 | 0 | 0 | 0 | 0 | 0 | 0 | 0 | 0 | 0 | 0 | 0 | 0 | 0 | 0
7 | 0 | 0.0012264 | 0 | 0 | 0 | 0 | 0 | 0.3438 | 6.7668 | 16.0973 | 21.6621 | 26.5678 | 31.5514 | 26.3303 | 19.3475 | 9.2812 | 1.939 | 0.012393 | 0.0054221 | 0 | 0 | 0 | 0 | 0
8 | 0 | 0.0012264 | 0 | 0 | 0 | 0 | 0 | 0.3438 | 6.7668 | 16.0973 | 21.6621 | 26.5678 | 31.5514 | 26.3303 | 19.3475 | 9.2812 | 1.939 | 0.012393 | 0.0054221 | 0 | 0 | 0 | 0 | 0
9 | 0 | 0.0012264 | 0 | 0 | 0 | 0 | 0 | 0.3438 | 6.7668 | 16.0973 | 21.6621 | 26.5678 | 31.5514 | 26.3303 | 19.3475 | 9.2812 | 1.939 | 0.012393 | 0.0054221 | 0 | 0 | 0 | 0 | 0
10 | 31.1667 | 27.4065 | 22.5563 | 19.5274 | 18.2053 | 14.5785 | 14.1937 | 12.8684 | 13.2633 | 14.0275 | 14.0405 | 16.4574 | 16.4645 | 16.693 | 18.7974 | 15.5174 | 16.0746 | 17.0211 | 14.8483 | 15.3796 | 14.4122 | 13.0787 | 13.4048 | 14.6586
11 | 31.1667 | 27.4065 | 22.5563 | 19.5274 | 18.2053 | 14.5785 | 14.1937 | 12.8684 | 13.2633 | 14.0275 | 14.0405 | 16.4574 | 16.4645 | 16.693 | 18.7974 | 15.5174 | 16.0746 | 17.0211 | 14.8483 | 15.3796 | 14.4122 | 13.0787 | 13.4048 | 14.6586

## Pg, Winter, S3
GenID | 0 | 1 | 2 | 3 | 4 | 5 | 6 | 7 | 8 | 9 | 10 | 11 | 12 | 13 | 14 | 15 | 16 | 17 | 18 | 19 | 20 | 21 | 22 | 23
1 | 0 | 0 | 0 | 0 | 0 | 0 | 0 | 0 | 0 | 0 | 0 | 0 | 0 | 0 | 0 | 0 | 0 | 0 | 0 | 0 | 0 | 0 | 0 | 0
2 | 0 | 0 | 0 | 0 | 0 | 0 | 0 | 0 | 0 | 0 | 0 | 0 | 0 | 0 | 0 | 0 | 0 | 0 | 0 | 0 | 0 | 0 | 0 | 0
3 | 0 | 0 | 0 | 0 | 0 | 0 | 0 | 0 | 0 | 0 | 0 | 0 | 0 | 0 | 0 | 0 | 0 | 0 | 0 | 0 | 0 | 0 | 0 | 0
4 | 0 | 0 | 0 | 0 | 0 | 0 | 0 | 0 | 0 | 0 | 0 | 0 | 0 | 0 | 0 | 0 | 0 | 0 | 0 | 0 | 0 | 0 | 0 | 0
5 | 0 | 0 | 0 | 0 | 0 | 0 | 0 | 0 | 0 | 0 | 0 | 0 | 0 | 0 | 0 | 0 | 0 | 0 | 0 | 0 | 0 | 0 | 0 | 0
6 | 0 | 0 | 0 | 0 | 0 | 0 | 0 | 0 | 0 | 0 | 0 | 0 | 0 | 0 | 0 | 0 | 0 | 0 | 0 | 0 | 0 | 0 | 0 | 0
7 | 0 | 0 | 0 | 0 | 0 | 0 | 0 | 0.37173 | 8.117 | 18.898 | 27.2528 | 28.0552 | 26.6388 | 20.8564 | 16.066 | 6.817 | 1.2035 | 0.0019533 | 0 | 0 | 0 | 0 | 0 | 0
8 | 0 | 0 | 0 | 0 | 0 | 0 | 0 | 0.37173 | 8.117 | 18.898 | 27.2528 | 28.0552 | 26.6388 | 20.8564 | 16.066 | 6.817 | 1.2035 | 0.0019533 | 0 | 0 | 0 | 0 | 0 | 0
9 | 0 | 0 | 0 | 0 | 0 | 0 | 0 | 0.37173 | 8.117 | 18.898 | 27.2528 | 28.0552 | 26.6388 | 20.8564 | 16.066 | 6.817 | 1.2035 | 0.0019533 | 0 | 0 | 0 | 0 | 0 | 0
10 | 28.4377 | 26.4304 | 28.646 | 31.9413 | 27.3215 | 23.1786 | 16.6833 | 14.8511 | 15.152 | 14.8116 | 14.9834 | 15.7599 | 14.416 | 13.892 | 19.0348 | 24.7975 | 25.3175 | 25.7748 | 26.4856 | 27.9405 | 27.5573 | 26.9684 | 25.8227 | 23.8167
11 | 28.4377 | 26.4304 | 28.646 | 31.9413 | 27.3215 | 23.1786 | 16.6833 | 14.8511 | 15.152 | 14.8116 | 14.9834 | 15.7599 | 14.416 | 13.892 | 19.0348 | 24.7975 | 25.3175 | 25.7748 | 26.4856 | 27.9405 | 27.5573 | 26.9684 | 25.8227 | 23.8167

## Qg, Winter, S1
GenID | 0 | 1 | 2 | 3 | 4 | 5 | 6 | 7 | 8 | 9 | 10 | 11 | 12 | 13 | 14 | 15 | 16 | 17 | 18 | 19 | 20 | 21 | 22 | 23
1 | 0 | 0 | 0 | 0 | 0 | 0 | 0 | 0 | 0 | 0 | 0 | 0 | 0 | 0 | 0 | 0 | 0 | 0 | 0 | 0 | 0 | 0 | 0 | 0
2 | 0 | 0 | 0 | 0 | 0 | 0 | 0 | 0 | 0 | 0 | 0 | 0 | 0 | 0 | 0 | 0 | 0 | 0 | 0 | 0 | 0 | 0 | 0 | 0
3 | 0 | 0 | 0 | 0 | 0 | 0 | 0 | 0 | 0 | 0 | 0 | 0 | 0 | 0 | 0 | 0 | 0 | 0 | 0 | 0 | 0 | 0 | 0 | 0
4 | 0 | 0 | 0 | 0 | 0 | 0 | 0 | 0 | 0 | 0 | 0 | 0 | 0 | 0 | 0 | 0 | 0 | 0 | 0 | 0 | 0 | 0 | 0 | 0
5 | 0 | 0 | 0 | 0 | 0 | 0 | 0 | 0 | 0 | 0 | 0 | 0 | 0 | 0 | 0 | 0 | 0 | 0 | 0 | 0 | 0 | 0 | 0 | 0
6 | 0 | 0 | 0 | 0 | 0 | 0 | 0 | 0 | 0 | 0 | 0 | 0 | 0 | 0 | 0 | 0 | 0 | 0 | 0 | 0 | 0 | 0 | 0 | 0
7 | 0 | 0 | 0 | 0 | 0 | 0 | 0 | 0 | 0 | 0 | 0 | 0 | 0 | 0 | 0 | 0 | 0 | 0 | 0 | 0 | 0 | 0 | 0 | 0
8 | 0 | 0 | 0 | 0 | 0 | 0 | 0 | 0 | 0 | 0 | 0 | 0 | 0 | 0 | 0 | 0 | 0 | 0 | 0 | 0 | 0 | 0 | 0 | 0
9 | 0 | 0 | 0 | 0 | 0 | 0 | 0 | 0 | 0 | 0 | 0 | 0 | 0 | 0 | 0 | 0 | 0 | 0 | 0 | 0 | 0 | 0 | 0 | 0
10 | 0 | 0 | 0 | 0 | 0 | 0 | 0 | 0 | 0 | 0 | 0 | 0 | 0 | 0 | 0 | 0 | 0 | 0 | 0 | 0 | 0 | 0 | 0 | 0
11 | 0 | 0 | 0 | 0 | 0 | 0 | 0 | 0 | 0 | 0 | 0 | 0 | 0 | 0 | 0 | 0 | 0 | 0 | 0 | 0 | 0 | 0 | 0 | 0

## Qg, Winter, S2
GenID | 0 | 1 | 2 | 3 | 4 | 5 | 6 | 7 | 8 | 9 | 10 | 11 | 12 | 13 | 14 | 15 | 16 | 17 | 18 | 19 | 20 | 21 | 22 | 23
1 | 0 | 0 | 0 | 0 | 0 | 0 | 0 | 0 | 0 | 0 | 0 | 0 | 0 | 0 | 0 | 0 | 0 | 0 | 0 | 0 | 0 | 0 | 0 | 0
2 | 0 | 0 | 0 | 0 | 0 | 0 | 0 | 0 | 0 | 0 | 0 | 0 | 0 | 0 | 0 | 0 | 0 | 0 | 0 | 0 | 0 | 0 | 0 | 0
3 | 0 | 0 | 0 | 0 | 0 | 0 | 0 | 0 | 0 | 0 | 0 | 0 | 0 | 0 | 0 | 0 | 0 | 0 | 0 | 0 | 0 | 0 | 0 | 0
4 | 0 | 0 | 0 | 0 | 0 | 0 | 0 | 0 | 0 | 0 | 0 | 0 | 0 | 0 | 0 | 0 | 0 | 0 | 0 | 0 | 0 | 0 | 0 | 0
5 | 0 | 0 | 0 | 0 | 0 | 0 | 0 | 0 | 0 | 0 | 0 | 0 | 0 | 0 | 0 | 0 | 0 | 0 | 0 | 0 | 0 | 0 | 0 | 0
6 | 0 | 0 | 0 | 0 | 0 | 0 | 0 | 0 | 0 | 0 | 0 | 0 | 0 | 0 | 0 | 0 | 0 | 0 | 0 | 0 | 0 | 0 | 0 | 0
7 | 0 | 0 | 0 | 0 | 0 | 0 | 0 | 0 | 0 | 0 | 0 | 0 | 0 | 0 | 0 | 0 | 0 | 0 | 0 | 0 | 0 | 0 | 0 | 0
8 | 0 | 0 | 0 | 0 | 0 | 0 | 0 | 0 | 0 | 0 | 0 | 0 | 0 | 0 | 0 | 0 | 0 | 0 | 0 | 0 | 0 | 0 | 0 | 0
9 | 0 | 0 | 0 | 0 | 0 | 0 | 0 | 0 | 0 | 0 | 0 | 0 | 0 | 0 | 0 | 0 | 0 | 0 | 0 | 0 | 0 | 0 | 0 | 0
10 | 0 | 0 | 0 | 0 | 0 | 0 | 0 | 0 | 0 | 0 | 0 | 0 | 0 | 0 | 0 | 0 | 0 | 0 | 0 | 0 | 0 | 0 | 0 | 0
11 | 0 | 0 | 0 | 0 | 0 | 0 | 0 | 0 | 0 | 0 | 0 | 0 | 0 | 0 | 0 | 0 | 0 | 0 | 0 | 0 | 0 | 0 | 0 | 0

## Qg, Winter, S3
GenID | 0 | 1 | 2 | 3 | 4 | 5 | 6 | 7 | 8 | 9 | 10 | 11 | 12 | 13 | 14 | 15 | 16 | 17 | 18 | 19 | 20 | 21 | 22 | 23
1 | 0 | 0 | 0 | 0 | 0 | 0 | 0 | 0 | 0 | 0 | 0 | 0 | 0 | 0 | 0 | 0 | 0 | 0 | 0 | 0 | 0 | 0 | 0 | 0
2 | 0 | 0 | 0 | 0 | 0 | 0 | 0 | 0 | 0 | 0 | 0 | 0 | 0 | 0 | 0 | 0 | 0 | 0 | 0 | 0 | 0 | 0 | 0 | 0
3 | 0 | 0 | 0 | 0 | 0 | 0 | 0 | 0 | 0 | 0 | 0 | 0 | 0 | 0 | 0 | 0 | 0 | 0 | 0 | 0 | 0 | 0 | 0 | 0
4 | 0 | 0 | 0 | 0 | 0 | 0 | 0 | 0 | 0 | 0 | 0 | 0 | 0 | 0 | 0 | 0 | 0 | 0 | 0 | 0 | 0 | 0 | 0 | 0
5 | 0 | 0 | 0 | 0 | 0 | 0 | 0 | 0 | 0 | 0 | 0 | 0 | 0 | 0 | 0 | 0 | 0 | 0 | 0 | 0 | 0 | 0 | 0 | 0
6 | 0 | 0 | 0 | 0 | 0 | 0 | 0 | 0 | 0 | 0 | 0 | 0 | 0 | 0 | 0 | 0 | 0 | 0 | 0 | 0 | 0 | 0 | 0 | 0
7 | 0 | 0 | 0 | 0 | 0 | 0 | 0 | 0 | 0 | 0 | 0 | 0 | 0 | 0 | 0 | 0 | 0 | 0 | 0 | 0 | 0 | 0 | 0 | 0
8 | 0 | 0 | 0 | 0 | 0 | 0 | 0 | 0 | 0 | 0 | 0 | 0 | 0 | 0 | 0 | 0 | 0 | 0 | 0 | 0 | 0 | 0 | 0 | 0
9 | 0 | 0 | 0 | 0 | 0 | 0 | 0 | 0 | 0 | 0 | 0 | 0 | 0 | 0 | 0 | 0 | 0 | 0 | 0 | 0 | 0 | 0 | 0 | 0
10 | 0 | 0 | 0 | 0 | 0 | 0 | 0 | 0 | 0 | 0 | 0 | 0 | 0 | 0 | 0 | 0 | 0 | 0 | 0 | 0 | 0 | 0 | 0 | 0
11 | 0 | 0 | 0 | 0 | 0 | 0 | 0 | 0 | 0 | 0 | 0 | 0 | 0 | 0 | 0 | 0 | 0 | 0 | 0 | 0 | 0 | 0 | 0 | 0

## GenStatus, Winter
GenID | 0 | 1 | 2 | 3 | 4 | 5 | 6 | 7 | 8 | 9 | 10 | 11 | 12 | 13 | 14 | 15 | 16 | 17 | 18 | 19 | 20 | 21 | 22 | 23
1 | 1 | 1 | 1 | 1 | 1 | 1 | 1 | 1 | 1 | 1 | 1 | 1 | 1 | 1 | 1 | 1 | 1 | 1 | 1 | 1 | 1 | 1 | 1 | 1
2 | 1 | 1 | 1 | 1 | 1 | 1 | 1 | 1 | 1 | 1 | 1 | 1 | 1 | 1 | 1 | 1 | 1 | 1 | 1 | 1 | 1 | 1 | 1 | 1
3 | 1 | 1 | 1 | 1 | 1 | 1 | 1 | 1 | 1 | 1 | 1 | 1 | 1 | 1 | 1 | 1 | 1 | 1 | 1 | 1 | 1 | 1 | 1 | 1
4 | 1 | 1 | 1 | 1 | 1 | 1 | 1 | 1 | 1 | 1 | 1 | 1 | 1 | 1 | 1 | 1 | 1 | 1 | 1 | 1 | 1 | 1 | 1 | 1
5 | 1 | 1 | 1 | 1 | 1 | 1 | 1 | 1 | 1 | 1 | 1 | 1 | 1 | 1 | 1 | 1 | 1 | 1 | 1 | 1 | 1 | 1 | 1 | 1
6 | 1 | 1 | 1 | 1 | 1 | 1 | 1 | 1 | 1 | 1 | 1 | 1 | 1 | 1 | 1 | 1 | 1 | 1 | 1 | 1 | 1 | 1 | 1 | 1
7 | 1 | 1 | 1 | 1 | 1 | 1 | 1 | 1 | 1 | 1 | 1 | 1 | 1 | 1 | 1 | 1 | 1 | 1 | 1 | 1 | 1 | 1 | 1 | 1
8 | 1 | 1 | 1 | 1 | 1 | 1 | 1 | 1 | 1 | 1 | 1 | 1 | 1 | 1 | 1 | 1 | 1 | 1 | 1 | 1 | 1 | 1 | 1 | 1
9 | 1 | 1 | 1 | 1 | 1 | 1 | 1 | 1 | 1 | 1 | 1 | 1 | 1 | 1 | 1 | 1 | 1 | 1 | 1 | 1 | 1 | 1 | 1 | 1
10 | 1 | 1 | 1 | 1 | 1 | 1 | 1 | 1 | 1 | 1 | 1 | 1 | 1 | 1 | 1 | 1 | 1 | 1 | 1 | 1 | 1 | 1 | 1 | 1
11 | 1 | 1 | 1 | 1 | 1 | 1 | 1 | 1 | 1 | 1 | 1 | 1 | 1 | 1 | 1 | 1 | 1 | 1 | 1 | 1 | 1 | 1 | 1 | 1

## Pc, Summer, S1
LoadID | 0 | 1 | 2 | 3 | 4 | 5 | 6 | 7 | 8 | 9 | 10 | 11 | 12 | 13 | 14 | 15 | 16 | 17 | 18 | 19 | 20 | 21 | 22 | 23
1 | 2.0666 | 3.6015 | 9.1627 | 5.729 | 12.9595 | 22.3098 | 14.9559 | 1.7514 | 8.3846 | 1.635 | 3.7888 | 17.5401 | 7.9682 | 11.0172 | 10.0814 | 21.6224 | 9.2244 | 6.0852 | 13.3707 | 28.672 | 21.0281 | -4.3514 | 18.8518 | 24.8152
2 | 3.4913 | 3.2497 | 3.0595 | 2.987 | 2.9118 | 2.8753 | 3.1061 | 2.8054 | 3.1603 | 3.312 | 3.2269 | 3.2998 | 3.3738 | 3.3577 | 3.2325 | 3.1192 | 3.1797 | 3.2426 | 3.1908 | 3.1644 | 3.2002 | 3.3005 | 3.8882 | 3.7392
3 | 7.8615 | 7.2335 | 6.7821 | 6.5089 | 6.4335 | 6.8184 | 8.4005 | 9.416 | 9.8084 | 9.667 | 9.6085 | 10.2134 | 10.2445 | 10.2871 | 9.7797 | 9.2784 | 8.6708 | 8.7048 | 8.6405 | 8.6631 | 8.6901 | 8.6694 | 9.1613 | 8.7269
4 | 22.8043 | 20.1857 | 18.9967 | 18.3585 | 19.3306 | 17.7591 | 20.7523 | 23.2285 | 26.1339 | 28.0956 | 28.9331 | 29.3749 | 29.9794 | 30.2659 | 30.3671 | 29.2385 | 29.2635 | 28.1666 | 28.249 | 28.5021 | 28.2968 | 29.2805 | 29.4076 | 26.4817
5 | -38.46 | -32.8793 | -21.0658 | -19.9726 | -19.3957 | -19.8397 | -14.3556 | -7.3433 | -1.8312 | 2.4123 | 3.8288 | 6.5104 | 10.1204 | 10.7061 | 9.1233 | 4.5334 | 4.7359 | 4.867 | 6.0175 | 4.8504 | 3.7035 | 7.2735 | 10.3175 | -1.2847
6 | 1.1787 | 1.1486 | 0.99507 | 0.92783 | 0.85247 | 0.83426 | 0.90257 | 0.18928 | 0.17867 | 0.23873 | 0.18472 | 0.17159 | 0.20268 | 0.24524 | 0.24171 | 0.24876 | 0.25921 | 0.2932 | 0.22893 | 0.25158 | 0.27854 | 0.25789 | 1.0521 | 1.1394
7 | 15.4235 | 9.9849 | 13.6725 | 12.6583 | 14.3089 | 5.4232 | -9.9793 | 0.97904 | 6.2578 | 15.0372 | 14.5891 | 8.1485 | 6.8035 | 8.2837 | 7.2799 | 8.6181 | 11.9326 | 12.3827 | 12.7199 | 12.4947 | 8.1297 | 9.1423 | 10.05 | 10.2777
8 | 6.2324 | 5.4329 | 5.2758 | 4.8199 | 4.7802 | 4.7607 | 5.6481 | 6.678 | 7.782 | 7.9973 | 7.9346 | 8.2797 | 7.9832 | 7.8773 | 6.6409 | 6.8645 | 7.9452 | 8.4852 | 6.6827 | 7.0415 | 6.548 | 6.9064 | 7.0573 | 6.5172
9 | 7.7312 | 6.997 | 6.4636 | 6.2339 | 9.7179 | 9.3296 | 6.7864 | 7.8206 | 8.6254 | 9.2827 | 9.2235 | 10.1404 | 10.5062 | 10.4112 | 11.0763 | 10.2716 | 9.8165 | 9.7402 | 9.3304 | 9.4858 | 9.32 | 10.0164 | 10.0619 | 8.5856
10 | 2.9389 | 2.7542 | 2.4941 | 2.559 | 2.5577 | 2.6666 | 3.052 | 3.7624 | 4.1545 | 4.3707 | 4.4025 | 4.4461 | 4.6245 | 4.5433 | 4.3317 | 4.2949 | 4.0511 | 4.0716 | 4.0121 | 4.2065 | 4.2065 | 4.3481 | 3.9145 | 3.3775
11 | 7.0017 | 7.1224 | 6.6434 | 7.0443 | 6.9608 | 7.3476 | 9.8242 | 11.0307 | 11.3769 | 11.5089 | 11.6076 | 11.8916 | 11.5409 | 11.2659 | 10.4328 | 9.9982 | 10.1415 | 9.9528 | 10.0889 | 10.319 | 9.9428 | 10.3795 | 9.6578 | 8.0586
12 | 3.0657 | 3.1846 | 2.568 | 2.7862 | 2.8221 | 2.6185 | 3.0461 | 3.4836 | 3.5608 | 3.8145 | 3.5845 | 3.7155 | 3.9932 | 3.7077 | 3.3891 | 3.7124 | 3.3747 | 3.7143 | 3.7086 | 3.8475 | 4.0798 | 4.2281 | 3.7822 | 3.3494
13 | -2.1408 | -0.30416 | 0.32755 | 1.3336 | 0.74869 | 0.49133 | 1.6729 | 4.1295 | 1.2049 | 3.8019 | 3.9072 | 8.5398 | 4.6208 | 12.5406 | 1.5091 | 5.6503 | 6.2469 | -6.0597 | 3.1468 | -0.011698 | 8.7737 | 12.5523 | 2.0238 | 5.2291
14 | 2.6056 | 2.576 | 2.576 | 2.576 | 2.644 | 2.6705 | 2.3456 | 1.687 | 1.7549 | 1.9085 | 1.8317 | 2.4165 | 2.9068 | 2.7828 | 2.5937 | 2.6469 | 2.895 | 2.6233 | 2.5937 | 2.6233 | 2.6381 | 2.7651 | 2.3752 | 2.257
15 | 14.0331 | 13.0397 | 11.798 | 11.6738 | 11.5497 | 11.3013 | 15.0886 | 19.9686 | 22.4148 | 21.6201 | 21.9305 | 22.7749 | 23.1226 | 22.4893 | 20.2418 | 19.7202 | 19.5588 | 19.1739 | 18.7641 | 19.9438 | 20.5646 | 21.8064 | 19.7575 | 16.6159
16 | 3.0797 | 2.7902 | 2.571 | 2.5535 | 2.5535 | 2.5359 | 2.9286 | 3.3598 | 3.6452 | 3.7749 | 3.9651 | 4.1173 | 4.1876 | 4.2281 | 4.1835 | 4.1457 | 3.8681 | 3.7816 | 3.7464 | 3.7288 | 3.7329 | 3.8748 | 3.8883 | 3.4589
17 | 7.5152 | 7.1308 | 6.9884 | 7.0058 | 7.0332 | 7.2794 | 9.1308 | 10.6427 | 10.5467 | 10.8849 | 10.9864 | 11.3284 | 11.4952 | 11.1753 | 10.1171 | 9.9394 | 10.0731 | 10.2513 | 10.1701 | 10.3618 | 10.8948 | 10.7463 | 9.3612 | 8.5509
18 | 3.0852 | 2.7957 | 2.4764 | 2.5273 | 2.7233 | 2.7957 | 3.8921 | 4.5364 | 4.3841 | 4.3913 | 4.0136 | 4.5843 | 4.6245 | 4.3839 | 3.9534 | 3.7584 | 3.7724 | 3.7572 | 4.0395 | 4.2778 | 4.2873 | 4.1021 | 3.6726 | 3.4227
19 | 0.37546 | -0.73897 | 0.37785 | 1.1862 | 2.523 | 1.0953 | 2.2839 | 1.3894 | 0.16501 | -0.35394 | 0.66722 | 0.033481 | 1.0283 | 0.87289 | 0.050221 | 3.1711 | 1.7003 | 1.2149 | 2.8243 | 1.4875 | 2.8841 | 2.0686 | 1.7769 | 0.22241
20 | 10.9181 | 10.2377 | 9.789 | 9.4508 | 9.7672 | 9.7318 | 11.2397 | 12.2805 | 13.1047 | 13.2844 | 13.1678 | 14.0057 | 13.9949 | 13.755 | 13.2142 | 12.7767 | 12.5623 | 12.6401 | 12.3151 | 12.3886 | 12.8741 | 13.8761 | 13.1001 | 11.5555

## Pc, Summer, S2
LoadID | 0 | 1 | 2 | 3 | 4 | 5 | 6 | 7 | 8 | 9 | 10 | 11 | 12 | 13 | 14 | 15 | 16 | 17 | 18 | 19 | 20 | 21 | 22 | 23
1 | 2.0666 | 3.6015 | 9.1627 | 5.729 | 12.9595 | 22.3098 | 14.9559 | 1.7514 | 8.3846 | 1.635 | 3.7888 | 17.5401 | 7.9682 | 11.0172 | 10.0814 | 21.6224 | 9.2244 | 6.0852 | 13.3707 | 28.672 | 21.0281 | -4.3514 | 18.8518 | 24.8152
2 | 3.4913 | 3.2497 | 3.0595 | 2.987 | 2.9118 | 2.8753 | 3.1061 | 2.8054 | 3.1603 | 3.312 | 3.2269 | 3.2998 | 3.3738 | 3.3577 | 3.2325 | 3.1192 | 3.1797 | 3.2426 | 3.1908 | 3.1644 | 3.2002 | 3.3005 | 3.8882 | 3.7392
3 | 7.8615 | 7.2335 | 6.7821 | 6.5089 | 6.4335 | 6.8184 | 8.4005 | 9.416 | 9.8084 | 9.667 | 9.6085 | 10.2134 | 10.2445 | 10.2871 | 9.7797 | 9.2784 | 8.6708 | 8.7048 | 8.6405 | 8.6631 | 8.6901 | 8.6694 | 9.1613 | 8.7269
4 | 22.8043 | 20.1857 | 18.9967 | 18.3585 | 19.3306 | 17.7591 | 20.7523 | 23.2285 | 26.1339 | 28.0956 | 28.9331 | 29.3749 | 29.9794 | 30.2659 | 30.3671 | 29.2385 | 29.2635 | 28.1666 | 28.249 | 28.5021 | 28.2968 | 29.2805 | 29.4076 | 26.4817
5 | -38.46 | -32.8793 | -21.0658 | -19.9726 | -19.3957 | -19.8397 | -14.3556 | -7.3433 | -1.8312 | 2.4123 | 3.8288 | 6.5104 | 10.1204 | 10.7061 | 9.1233 | 4.5334 | 4.7359 | 4.867 | 6.0175 | 4.8504 | 3.7035 | 7.2735 | 10.3175 | -1.2847
6 | 1.1787 | 1.1486 | 0.99507 | 0.92783 | 0.85247 | 0.83426 | 0.90257 | 0.18928 | 0.17867 | 0.23873 | 0.18472 | 0.17159 | 0.20268 | 0.24524 | 0.24171 | 0.24876 | 0.25921 | 0.2932 | 0.22893 | 0.25158 | 0.27854 | 0.25789 | 1.0521 | 1.1394
7 | 15.4235 | 9.9849 | 13.6725 | 12.6583 | 14.3089 | 5.4232 | -9.9793 | 0.97904 | 6.2578 | 15.0372 | 14.5891 | 8.1485 | 6.8035 | 8.2837 | 7.2799 | 8.6181 | 11.9326 | 12.3827 | 12.7199 | 12.4947 | 8.1297 | 9.1423 | 10.05 | 10.2777
8 | 6.2324 | 5.4329 | 5.2758 | 4.8199 | 4.7802 | 4.7607 | 5.6481 | 6.678 | 7.782 | 7.9973 | 7.9346 | 8.2797 | 7.9832 | 7.8773 | 6.6409 | 6.8645 | 7.9452 | 8.4852 | 6.6827 | 7.0415 | 6.548 | 6.9064 | 7.0573 | 6.5172
9 | 7.7312 | 6.997 | 6.4636 | 6.2339 | 9.7179 | 9.3296 | 6.7864 | 7.8206 | 8.6254 | 9.2827 | 9.2235 | 10.1404 | 10.5062 | 10.4112 | 11.0763 | 10.2716 | 9.8165 | 9.7402 | 9.3304 | 9.4858 | 9.32 | 10.0164 | 10.0619 | 8.5856
10 | 2.9389 | 2.7542 | 2.4941 | 2.559 | 2.5577 | 2.6666 | 3.052 | 3.7624 | 4.1545 | 4.3707 | 4.4025 | 4.4461 | 4.6245 | 4.5433 | 4.3317 | 4.2949 | 4.0511 | 4.0716 | 4.0121 | 4.2065 | 4.2065 | 4.3481 | 3.9145 | 3.3775
11 | 7.0017 | 7.1224 | 6.6434 | 7.0443 | 6.9608 | 7.3476 | 9.8242 | 11.0307 | 11.3769 | 11.5089 | 11.6076 | 11.8916 | 11.5409 | 11.2659 | 10.4328 | 9.9982 | 10.1415 | 9.9528 | 10.0889 | 10.319 | 9.9428 | 10.3795 | 9.6578 | 8.0586
12 | 3.0657 | 3.1846 | 2.568 | 2.7862 | 2.8221 | 2.6185 | 3.0461 | 3.4836 | 3.5608 | 3.8145 | 3.5845 | 3.7155 | 3.9932 | 3.7077 | 3.3891 | 3.7124 | 3.3747 | 3.7143 | 3.7086 | 3.8475 | 4.0798 | 4.2281 | 3.7822 | 3.3494
13 | -2.1408 | -0.30416 | 0.32755 | 1.3336 | 0.74869 | 0.49133 | 1.6729 | 4.1295 | 1.2049 | 3.8019 | 3.9072 | 8.5398 | 4.6208 | 12.5406 | 1.5091 | 5.6503 | 6.2469 | -6.0597 | 3.1468 | -0.011698 | 8.7737 | 12.5523 | 2.0238 | 5.2291
14 | 2.6056 | 2.576 | 2.576 | 2.576 | 2.644 | 2.6705 | 2.3456 | 1.687 | 1.7549 | 1.9085 | 1.8317 | 2.4165 | 2.9068 | 2.7828 | 2.5937 | 2.6469 | 2.895 | 2.6233 | 2.5937 | 2.6233 | 2.6381 | 2.7651 | 2.3752 | 2.257
15 | 14.0331 | 13.0397 | 11.798 | 11.6738 | 11.5497 | 11.3013 | 15.0886 | 19.9686 | 22.4148 | 21.6201 | 21.9305 | 22.7749 | 23.1226 | 22.4893 | 20.2418 | 19.7202 | 19.5588 | 19.1739 | 18.7641 | 19.9438 | 20.5646 | 21.8064 | 19.7575 | 16.6159
16 | 3.0797 | 2.7902 | 2.571 | 2.5535 | 2.5535 | 2.5359 | 2.9286 | 3.3598 | 3.6452 | 3.7749 | 3.9651 | 4.1173 | 4.1876 | 4.2281 | 4.1835 | 4.1457 | 3.8681 | 3.7816 | 3.7464 | 3.7288 | 3.7329 | 3.8748 | 3.8883 | 3.4589
17 | 7.5152 | 7.1308 | 6.9884 | 7.0058 | 7.0332 | 7.2794 | 9.1308 | 10.6427 | 10.5467 | 10.8849 | 10.9864 | 11.3284 | 11.4952 | 11.1753 | 10.1171 | 9.9394 | 10.0731 | 10.2513 | 10.1701 | 10.3618 | 10.8948 | 10.7463 | 9.3612 | 8.5509
18 | 3.0852 | 2.7957 | 2.4764 | 2.5273 | 2.7233 | 2.7957 | 3.8921 | 4.5364 | 4.3841 | 4.3913 | 4.0136 | 4.5843 | 4.6245 | 4.3839 | 3.9534 | 3.7584 | 3.7724 | 3.7572 | 4.0395 | 4.2778 | 4.2873 | 4.1021 | 3.6726 | 3.4227
19 | 0.37546 | -0.73897 | 0.37785 | 1.1862 | 2.523 | 1.0953 | 2.2839 | 1.3894 | 0.16501 | -0.35394 | 0.66722 | 0.033481 | 1.0283 | 0.87289 | 0.050221 | 3.1711 | 1.7003 | 1.2149 | 2.8243 | 1.4875 | 2.8841 | 2.0686 | 1.7769 | 0.22241
20 | 10.9181 | 10.2377 | 9.789 | 9.4508 | 9.7672 | 9.7318 | 11.2397 | 12.2805 | 13.1047 | 13.2844 | 13.1678 | 14.0057 | 13.9949 | 13.755 | 13.2142 | 12.7767 | 12.5623 | 12.6401 | 12.3151 | 12.3886 | 12.8741 | 13.8761 | 13.1001 | 11.5555

## Pc, Summer, S3
LoadID | 0 | 1 | 2 | 3 | 4 | 5 | 6 | 7 | 8 | 9 | 10 | 11 | 12 | 13 | 14 | 15 | 16 | 17 | 18 | 19 | 20 | 21 | 22 | 23
1 | 2.0666 | 3.6015 | 9.1627 | 5.729 | 12.9595 | 22.3098 | 14.9559 | 1.7514 | 8.3846 | 1.635 | 3.7888 | 17.5401 | 7.9682 | 11.0172 | 10.0814 | 21.6224 | 9.2244 | 6.0852 | 13.3707 | 28.672 | 21.0281 | -4.3514 | 18.8518 | 24.8152
2 | 3.4913 | 3.2497 | 3.0595 | 2.987 | 2.9118 | 2.8753 | 3.1061 | 2.8054 | 3.1603 | 3.312 | 3.2269 | 3.2998 | 3.3738 | 3.3577 | 3.2325 | 3.1192 | 3.1797 | 3.2426 | 3.1908 | 3.1644 | 3.2002 | 3.3005 | 3.8882 | 3.7392
3 | 7.8615 | 7.2335 | 6.7821 | 6.5089 | 6.4335 | 6.8184 | 8.4005 | 9.416 | 9.8084 | 9.667 | 9.6085 | 10.2134 | 10.2445 | 10.2871 | 9.7797 | 9.2784 | 8.6708 | 8.7048 | 8.6405 | 8.6631 | 8.6901 | 8.6694 | 9.1613 | 8.7269
4 | 22.8043 | 20.1857 | 18.9967 | 18.3585 | 19.3306 | 17.7591 | 20.7523 | 23.2285 | 26.1339 | 28.0956 | 28.9331 | 29.3749 | 29.9794 | 30.2659 | 30.3671 | 29.2385 | 29.2635 | 28.1666 | 28.249 | 28.5021 | 28.2968 | 29.2805 | 29.4076 | 26.4817
5 | -38.46 | -32.8793 | -21.0658 | -19.9726 | -19.3957 | -19.8397 | -14.3556 | -7.3433 | -1.8312 | 2.4123 | 3.8288 | 6.5104 | 10.1204 | 10.7061 | 9.1233 | 4.5334 | 4.7359 | 4.867 | 6.0175 | 4.8504 | 3.7035 | 7.2735 | 10.3175 | -1.2847
6 | 1.1787 | 1.1486 | 0.99507 | 0.92783 | 0.85247 | 0.83426 | 0.90257 | 0.18928 | 0.17867 | 0.23873 | 0.18472 | 0.17159 | 0.20268 | 0.24524 | 0.24171 | 0.24876 | 0.25921 | 0.2932 | 0.22893 | 0.25158 | 0.27854 | 0.25789 | 1.0521 | 1.1394
7 | 15.4235 | 9.9849 | 13.6725 | 12.6583 | 14.3089 | 5.4232 | -9.9793 | 0.97904 | 6.2578 | 15.0372 | 14.5891 | 8.1485 | 6.8035 | 8.2837 | 7.2799 | 8.6181 | 11.9326 | 12.3827 | 12.7199 | 12.4947 | 8.1297 | 9.1423 | 10.05 | 10.2777
8 | 6.2324 | 5.4329 | 5.2758 | 4.8199 | 4.7802 | 4.7607 | 5.6481 | 6.678 | 7.782 | 7.9973 | 7.9346 | 8.2797 | 7.9832 | 7.8773 | 6.6409 | 6.8645 | 7.9452 | 8.4852 | 6.6827 | 7.0415 | 6.548 | 6.9064 | 7.0573 | 6.5172
9 | 7.7312 | 6.997 | 6.4636 | 6.2339 | 9.7179 | 9.3296 | 6.7864 | 7.8206 | 8.6254 | 9.2827 | 9.2235 | 10.1404 | 10.5062 | 10.4112 | 11.0763 | 10.2716 | 9.8165 | 9.7402 | 9.3304 | 9.4858 | 9.32 | 10.0164 | 10.0619 | 8.5856
10 | 2.9389 | 2.7542 | 2.4941 | 2.559 | 2.5577 | 2.6666 | 3.052 | 3.7624 | 4.1545 | 4.3707 | 4.4025 | 4.4461 | 4.6245 | 4.5433 | 4.3317 | 4.2949 | 4.0511 | 4.0716 | 4.0121 | 4.2065 | 4.2065 | 4.3481 | 3.9145 | 3.3775
11 | 7.0017 | 7.1224 | 6.6434 | 7.0443 | 6.9608 | 7.3476 | 9.8242 | 11.0307 | 11.3769 | 11.5089 | 11.6076 | 11.8916 | 11.5409 | 11.2659 | 10.4328 | 9.9982 | 10.1415 | 9.9528 | 10.0889 | 10.319 | 9.9428 | 10.3795 | 9.6578 | 8.0586
12 | 3.0657 | 3.1846 | 2.568 | 2.7862 | 2.8221 | 2.6185 | 3.0461 | 3.4836 | 3.5608 | 3.8145 | 3.5845 | 3.7155 | 3.9932 | 3.7077 | 3.3891 | 3.7124 | 3.3747 | 3.7143 | 3.7086 | 3.8475 | 4.0798 | 4.2281 | 3.7822 | 3.3494
13 | -2.1408 | -0.30416 | 0.32755 | 1.3336 | 0.74869 | 0.49133 | 1.6729 | 4.1295 | 1.2049 | 3.8019 | 3.9072 | 8.5398 | 4.6208 | 12.5406 | 1.5091 | 5.6503 | 6.2469 | -6.0597 | 3.1468 | -0.011698 | 8.7737 | 12.5523 | 2.0238 | 5.2291
14 | 2.6056 | 2.576 | 2.576 | 2.576 | 2.644 | 2.6705 | 2.3456 | 1.687 | 1.7549 | 1.9085 | 1.8317 | 2.4165 | 2.9068 | 2.7828 | 2.5937 | 2.6469 | 2.895 | 2.6233 | 2.5937 | 2.6233 | 2.6381 | 2.7651 | 2.3752 | 2.257
15 | 14.0331 | 13.0397 | 11.798 | 11.6738 | 11.5497 | 11.3013 | 15.0886 | 19.9686 | 22.4148 | 21.6201 | 21.9305 | 22.7749 | 23.1226 | 22.4893 | 20.2418 | 19.7202 | 19.5588 | 19.1739 | 18.7641 | 19.9438 | 20.5646 | 21.8064 | 19.7575 | 16.6159
16 | 3.0797 | 2.7902 | 2.571 | 2.5535 | 2.5535 | 2.5359 | 2.9286 | 3.3598 | 3.6452 | 3.7749 | 3.9651 | 4.1173 | 4.1876 | 4.2281 | 4.1835 | 4.1457 | 3.8681 | 3.7816 | 3.7464 | 3.7288 | 3.7329 | 3.8748 | 3.8883 | 3.4589
17 | 7.5152 | 7.1308 | 6.9884 | 7.0058 | 7.0332 | 7.2794 | 9.1308 | 10.6427 | 10.5467 | 10.8849 | 10.9864 | 11.3284 | 11.4952 | 11.1753 | 10.1171 | 9.9394 | 10.0731 | 10.2513 | 10.1701 | 10.3618 | 10.8948 | 10.7463 | 9.3612 | 8.5509
18 | 3.0852 | 2.7957 | 2.4764 | 2.5273 | 2.7233 | 2.7957 | 3.8921 | 4.5364 | 4.3841 | 4.3913 | 4.0136 | 4.5843 | 4.6245 | 4.3839 | 3.9534 | 3.7584 | 3.7724 | 3.7572 | 4.0395 | 4.2778 | 4.2873 | 4.1021 | 3.6726 | 3.4227
19 | 0.37546 | -0.73897 | 0.37785 | 1.1862 | 2.523 | 1.0953 | 2.2839 | 1.3894 | 0.16501 | -0.35394 | 0.66722 | 0.033481 | 1.0283 | 0.87289 | 0.050221 | 3.1711 | 1.7003 | 1.2149 | 2.8243 | 1.4875 | 2.8841 | 2.0686 | 1.7769 | 0.22241
20 | 10.9181 | 10.2377 | 9.789 | 9.4508 | 9.7672 | 9.7318 | 11.2397 | 12.2805 | 13.1047 | 13.2844 | 13.1678 | 14.0057 | 13.9949 | 13.755 | 13.2142 | 12.7767 | 12.5623 | 12.6401 | 12.3151 | 12.3886 | 12.8741 | 13.8761 | 13.1001 | 11.5555

## Qc, Summer, S1
LoadID | 0 | 1 | 2 | 3 | 4 | 5 | 6 | 7 | 8 | 9 | 10 | 11 | 12 | 13 | 14 | 15 | 16 | 17 | 18 | 19 | 20 | 21 | 22 | 23
1 | 3.8266 | 2.8258 | 3.4877 | -0.30734 | 11.5303 | 9.7988 | 8.1738 | -0.72391 | 6.8542 | 5.6199 | 0.99639 | 16.7804 | 4.4332 | 1.8108 | 6.4978 | 6.4715 | 8.7464 | 10.065 | 10.6118 | 3.3941 | 2.597 | -1.8343 | 5.7433 | 4.7089
2 | -1.1057 | -1.4376 | -1.5845 | -1.4459 | -1.5498 | -1.5855 | -1.3742 | -0.21379 | 0.68626 | 0.99905 | 0.78535 | 1.0461 | 0.92833 | 0.95628 | 0.49341 | 0.12474 | 0.2775 | 0.33706 | 0.20307 | -0.037881 | -0.14788 | -0.10289 | -0.49341 | -0.66788
3 | -1.5993 | -1.5993 | -1.8567 | -2.1141 | -2.1141 | -2.1141 | -0.84295 | 0.17473 | 0.55488 | 0.55488 | 0.50736 | 0.71327 | 0.9667 | 0.9964 | 0.55884 | 0.43608 | -0.070782 | -0.070782 | -0.070782 | -0.070782 | -0.45093 | -0.57764 | -1.6151 | -1.6151
4 | 6.1564 | 4.717 | 4.47 | 3.904 | 4.4943 | 2.0859 | 3.6394 | 6.9935 | 10.1734 | 12.0888 | 13.1972 | 13.6791 | 14.2939 | 14.4021 | 14.2998 | 13.8238 | 13.1556 | 11.6741 | 11.6201 | 11.0542 | 9.9642 | 11.9452 | 10.7033 | 8.6136
5 | -36.4344 | -32.6961 | -35.6334 | -28.8242 | -31.4945 | -32.8296 | -38.1701 | -28.9577 | -32.9631 | -31.4945 | -35.6334 | -39.6387 | -30.0258 | -28.8242 | -30.9604 | -33.3636 | -30.9604 | -28.6907 | -28.9577 | -25.3529 | -29.8923 | -31.7615 | -33.6307 | -33.8977
6 | 0 | 0 | 0 | 0 | 0 | 0 | 0 | 0 | 0 | 0 | 0 | 0 | 0 | 0 | 0 | 0 | 0 | 0 | 0 | 0 | 0 | 0 | 0 | 0
7 | 9.9097 | 8.892 | 7.6514 | 7.8712 | 7.4349 | 8.4055 | 9.0713 | 7.3565 | 5.1992 | 3.8651 | 4.9705 | 5.5723 | 5.3044 | 5.2457 | 6.5184 | 7.1763 | 7.7096 | 9.4775 | 9.2354 | 8.8082 | 9.5579 | 8.7276 | 9.4372 | 9.6917
8 | -1.6237 | -2.0827 | -2.1013 | -2.1141 | -2.0908 | -2.0819 | -1.7249 | -1.0231 | -0.68061 | -0.66728 | -0.66217 | -0.31779 | -0.22817 | -0.27854 | -0.05787 | -0.43977 | -0.77747 | -0.76044 | -0.90594 | -0.82499 | -0.83893 | -0.67896 | -1.0078 | -1.3509
9 | -2.1598 | -2.989 | -3.1388 | -3.0521 | -3.1684 | -3.3032 | -2.8562 | -1.188 | -0.049009 | 0.4742 | 0.43339 | 0.48514 | 0.71383 | 0.62864 | 0.1779 | 0.098796 | 0.063413 | -0.19312 | -0.2806 | -0.20431 | -0.60161 | -0.22322 | -0.70265 | -1.0497
10 | -2.3783 | -2.3783 | -2.3783 | -2.3783 | -2.3783 | -2.3783 | -2.3783 | -2.2519 | -2.1158 | -2.0845 | -2.0391 | -2.0704 | -2.0704 | -2.0704 | -2.0704 | -2.0704 | -2.1053 | -2.2098 | -2.2098 | -2.2098 | -2.2098 | -2.2735 | -2.3373 | -2.3373
11 | -2.7205 | -2.982 | -3.126 | -1.6813 | -2.5368 | -2.7238 | 0.84231 | 4.4796 | 5.6165 | 6.7219 | 7.5212 | 7.412 | 7.6635 | 7.028 | 5.3103 | 4.3125 | 3.4056 | 3.4437 | 2.6643 | 2.6709 | 1.6631 | 2.0139 | 1.357 | -0.84231
12 | -0.88574 | -0.87482 | -1.099 | -1.0069 | -0.8923 | -1.1892 | -0.9036 | -0.59714 | -0.40505 | -0.20221 | -0.26103 | -0.17956 | -0.075581 | -0.11297 | -0.21902 | -0.1747 | -0.40016 | -0.35875 | -0.52118 | -0.52429 | -0.5204 | -0.44876 | -0.59122 | -0.65618
13 | -4.4179 | -3.8875 | -4.028 | -4.4924 | -4.372 | -3.5263 | -3.4144 | -3.5549 | -3.4632 | -2.8468 | -2.5831 | -2.4397 | -1.9896 | -2.4942 | -3.6753 | -2.6519 | -2.606 | -4.1942 | -4.2028 | -3.3342 | -3.8703 | -3.3055 | -3.8903 | -4.349
14 | -0.16488 | -0.16488 | -0.16488 | -0.16488 | -0.16488 | -0.16488 | -0.7349 | -0.9249 | -0.9249 | -0.35488 | -0.16488 | -0.7349 | -0.12082 | -0.12082 | -0.12082 | -0.12082 | -0.12082 | -0.12082 | -0.12082 | -0.12082 | -0.12082 | -0.12082 | -0.12082 | -0.12082
15 | -14.7985 | -14.7985 | -14.7985 | -14.7985 | -14.7985 | -14.7985 | -14.7985 | -4.7847 | 5.2291 | 5.2291 | 5.2291 | 5.2291 | 5.2291 | 5.2291 | 5.2291 | 5.2291 | 5.2291 | 5.2291 | -2.2812 | -4.7847 | -4.7847 | -4.7847 | -4.7847 | -4.7847
16 | 0.56538 | 0.47684 | 0.3883 | 0.3883 | 0.3883 | 0.41043 | 0.66961 | 0.99666 | 1.4089 | 1.7047 | 1.7302 | 1.7984 | 1.8856 | 2.1141 | 1.907 | 1.861 | 1.8134 | 1.5562 | 1.5818 | 1.4932 | 1.4268 | 1.287 | 1.1624 | 0.93584
17 | -7.5553 | -8.8526 | -8.5971 | -8.2836 | -8.586 | -8.2973 | -3.0976 | 1.1326 | 1.2188 | 3.0858 | 3.0564 | 3.3749 | 4.4912 | 4.0223 | -0.18597 | 0.049285 | 0.31272 | 0.86226 | 0.067646 | 0.2418 | 1.034 | -0.54426 | -3.9228 | -4.611
18 | 3.039 | 3.039 | 3.039 | 3.039 | 3.039 | 3.039 | 2.1057 | -0.20749 | -0.66746 | -0.66746 | -0.66746 | -0.66746 | -0.66746 | -0.66746 | -0.66746 | -0.66746 | -0.66746 | 0.71245 | 1.1724 | 1.1724 | 1.1724 | 1.1724 | 1.1724 | 2.5523
19 | 0.89376 | 0.66065 | 0.60287 | 0.53505 | 0.83598 | 0.78624 | 1.0284 | 1.0661 | 0.64959 | 0.35117 | 0.80282 | 0.75811 | 0.83849 | 0.60136 | 0.62096 | 0.5878 | 0.64005 | 1.1399 | 1.0379 | 1.1113 | 1.1892 | 1.0987 | 0.7988 | 0.73651
20 | -0.43428 | -0.50098 | -0.87282 | -0.88252 | -0.53398 | -0.87532 | -0.7098 | 0.67261 | 1.9255 | 2.5105 | 1.6757 | 2.0408 | 2.3473 | 2.4179 | 2.1655 | 1.543 | 1.5583 | 1.4435 | 1.0534 | 1.1347 | 1.5255 | 1.0796 | 0.60638 | 0.16219

## Qc, Summer, S2
LoadID | 0 | 1 | 2 | 3 | 4 | 5 | 6 | 7 | 8 | 9 | 10 | 11 | 12 | 13 | 14 | 15 | 16 | 17 | 18 | 19 | 20 | 21 | 22 | 23
1 | 3.8266 | 2.8258 | 3.4877 | -0.30734 | 11.5303 | 9.7988 | 8.1738 | -0.72391 | 6.8542 | 5.6199 | 0.99639 | 16.7804 | 4.4332 | 1.8108 | 6.4978 | 6.4715 | 8.7464 | 10.065 | 10.6118 | 3.3941 | 2.597 | -1.8343 | 5.7433 | 4.7089
2 | -1.1057 | -1.4376 | -1.5845 | -1.4459 | -1.5498 | -1.5855 | -1.3742 | -0.21379 | 0.68626 | 0.99905 | 0.78535 | 1.0461 | 0.92833 | 0.95628 | 0.49341 | 0.12474 | 0.2775 | 0.33706 | 0.20307 | -0.037881 | -0.14788 | -0.10289 | -0.49341 | -0.66788
3 | -1.5993 | -1.5993 | -1.8567 | -2.1141 | -2.1141 | -2.1141 | -0.84295 | 0.17473 | 0.55488 | 0.55488 | 0.50736 | 0.71327 | 0.9667 | 0.9964 | 0.55884 | 0.43608 | -0.070782 | -0.070782 | -0.070782 | -0.070782 | -0.45093 | -0.57764 | -1.6151 | -1.6151
4 | 6.1564 | 4.717 | 4.47 | 3.904 | 4.4943 | 2.0859 | 3.6394 | 6.9935 | 10.1734 | 12.0888 | 13.1972 | 13.6791 | 14.2939 | 14.4021 | 14.2998 | 13.8238 | 13.1556 | 11.6741 | 11.6201 | 11.0542 | 9.9642 | 11.9452 | 10.7033 | 8.6136
5 | -36.4344 | -32.6961 | -35.6334 | -28.8242 | -31.4945 | -32.8296 | -38.1701 | -28.9577 | -32.9631 | -31.4945 | -35.6334 | -39.6387 | -30.0258 | -28.8242 | -30.9604 | -33.3636 | -30.9604 | -28.6907 | -28.9577 | -25.3529 | -29.8923 | -31.7615 | -33.6307 | -33.8977
6 | 0 | 0 | 0 | 0 | 0 | 0 | 0 | 0 | 0 | 0 | 0 | 0 | 0 | 0 | 0 | 0 | 0 | 0 | 0 | 0 | 0 | 0 | 0 | 0
7 | 9.9097 | 8.892 | 7.6514 | 7.8712 | 7.4349 | 8.4055 | 9.0713 | 7.3565 | 5.1992 | 3.8651 | 4.9705 | 5.5723 | 5.3044 | 5.2457 | 6.5184 | 7.1763 | 7.7096 | 9.4775 | 9.2354 | 8.8082 | 9.5579 | 8.7276 | 9.4372 | 9.6917
8 | -1.6237 | -2.0827 | -2.1013 | -2.1141 | -2.0908 | -2.0819 | -1.7249 | -1.0231 | -0.68061 | -0.66728 | -0.66217 | -0.31779 | -0.22817 | -0.27854 | -0.05787 | -0.43977 | -0.77747 | -0.76044 | -0.90594 | -0.82499 | -0.83893 | -0.67896 | -1.0078 | -1.3509
9 | -2.1598 | -2.989 | -3.1388 | -3.0521 | -3.1684 | -3.3032 | -2.8562 | -1.188 | -0.049009 | 0.4742 | 0.43339 | 0.48514 | 0.71383 | 0.62864 | 0.1779 | 0.098796 | 0.063413 | -0.19312 | -0.2806 | -0.20431 | -0.60161 | -0.22322 | -0.70265 | -1.0497
10 | -2.3783 | -2.3783 | -2.3783 | -2.3783 | -2.3783 | -2.3783 | -2.3783 | -2.2519 | -2.1158 | -2.0845 | -2.0391 | -2.0704 | -2.0704 | -2.0704 | -2.0704 | -2.0704 | -2.1053 | -2.2098 | -2.2098 | -2.2098 | -2.2098 | -2.2735 | -2.3373 | -2.3373
11 | -2.7205 | -2.982 | -3.126 | -1.6813 | -2.5368 | -2.7238 | 0.84231 | 4.4796 | 5.6165 | 6.7219 | 7.5212 | 7.412 | 7.6635 | 7.028 | 5.3103 | 4.3125 | 3.4056 | 3.4437 | 2.6643 | 2.6709 | 1.6631 | 2.0139 | 1.357 | -0.84231
12 | -0.88574 | -0.87482 | -1.099 | -1.0069 | -0.8923 | -1.1892 | -0.9036 | -0.59714 | -0.40505 | -0.20221 | -0.26103 | -0.17956 | -0.075581 | -0.11297 | -0.21902 | -0.1747 | -0.40016 | -0.35875 | -0.52118 | -0.52429 | -0.5204 | -0.44876 | -0.59122 | -0.65618
13 | -4.4179 | -3.8875 | -4.028 | -4.4924 | -4.372 | -3.5263 | -3.4144 | -3.5549 | -3.4632 | -2.8468 | -2.5831 | -2.4397 | -1.9896 | -2.4942 | -3.6753 | -2.6519 | -2.606 | -4.1942 | -4.2028 | -3.3342 | -3.8703 | -3.3055 | -3.8903 | -4.349
14 | -0.16488 | -0.16488 | -0.16488 | -0.16488 | -0.16488 | -0.16488 | -0.7349 | -0.9249 | -0.9249 | -0.35488 | -0.16488 | -0.7349 | -0.12082 | -0.12082 | -0.12082 | -0.12082 | -0.12082 | -0.12082 | -0.12082 | -0.12082 | -0.12082 | -0.12082 | -0.12082 | -0.12082
15 | -14.7985 | -14.7985 | -14.7985 | -14.7985 | -14.7985 | -14.7985 | -14.7985 | -4.7847 | 5.2291 | 5.2291 | 5.2291 | 5.2291 | 5.2291 | 5.2291 | 5.2291 | 5.2291 | 5.2291 | 5.2291 | -2.2812 | -4.7847 | -4.7847 | -4.7847 | -4.7847 | -4.7847
16 | 0.56538 | 0.47684 | 0.3883 | 0.3883 | 0.3883 | 0.41043 | 0.66961 | 0.99666 | 1.4089 | 1.7047 | 1.7302 | 1.7984 | 1.8856 | 2.1141 | 1.907 | 1.861 | 1.8134 | 1.5562 | 1.5818 | 1.4932 | 1.4268 | 1.287 | 1.1624 | 0.93584
17 | -7.5553 | -8.8526 | -8.5971 | -8.2836 | -8.586 | -8.2973 | -3.0976 | 1.1326 | 1.2188 | 3.0858 | 3.0564 | 3.3749 | 4.4912 | 4.0223 | -0.18597 | 0.049285 | 0.31272 | 0.86226 | 0.067646 | 0.2418 | 1.034 | -0.54426 | -3.9228 | -4.611
18 | 3.039 | 3.039 | 3.039 | 3.039 | 3.039 | 3.039 | 2.1057 | -0.20749 | -0.66746 | -0.66746 | -0.66746 | -0.66746 | -0.66746 | -0.66746 | -0.66746 | -0.66746 | -0.66746 | 0.71245 | 1.1724 | 1.1724 | 1.1724 | 1.1724 | 1.1724 | 2.5523
19 | 0.89376 | 0.66065 | 0.60287 | 0.53505 | 0.83598 | 0.78624 | 1.0284 | 1.0661 | 0.64959 | 0.35117 | 0.80282 | 0.75811 | 0.83849 | 0.60136 | 0.62096 | 0.5878 | 0.64005 | 1.1399 | 1.0379 | 1.1113 | 1.1892 | 1.0987 | 0.7988 | 0.73651
20 | -0.43428 | -0.50098 | -0.87282 | -0.88252 | -0.53398 | -0.87532 | -0.7098 | 0.67261 | 1.9255 | 2.5105 | 1.6757 | 2.0408 | 2.3473 | 2.4179 | 2.1655 | 1.543 | 1.5583 | 1.4435 | 1.0534 | 1.1347 | 1.5255 | 1.0796 | 0.60638 | 0.16219

## Qc, Summer, S3
LoadID | 0 | 1 | 2 | 3 | 4 | 5 | 6 | 7 | 8 | 9 | 10 | 11 | 12 | 13 | 14 | 15 | 16 | 17 | 18 | 19 | 20 | 21 | 22 | 23
1 | 3.8266 | 2.8258 | 3.4877 | -0.30734 | 11.5303 | 9.7988 | 8.1738 | -0.72391 | 6.8542 | 5.6199 | 0.99639 | 16.7804 | 4.4332 | 1.8108 | 6.4978 | 6.4715 | 8.7464 | 10.065 | 10.6118 | 3.3941 | 2.597 | -1.8343 | 5.7433 | 4.7089
2 | -1.1057 | -1.4376 | -1.5845 | -1.4459 | -1.5498 | -1.5855 | -1.3742 | -0.21379 | 0.68626 | 0.99905 | 0.78535 | 1.0461 | 0.92833 | 0.95628 | 0.49341 | 0.12474 | 0.2775 | 0.33706 | 0.20307 | -0.037881 | -0.14788 | -0.10289 | -0.49341 | -0.66788
3 | -1.5993 | -1.5993 | -1.8567 | -2.1141 | -2.1141 | -2.1141 | -0.84295 | 0.17473 | 0.55488 | 0.55488 | 0.50736 | 0.71327 | 0.9667 | 0.9964 | 0.55884 | 0.43608 | -0.070782 | -0.070782 | -0.070782 | -0.070782 | -0.45093 | -0.57764 | -1.6151 | -1.6151
4 | 6.1564 | 4.717 | 4.47 | 3.904 | 4.4943 | 2.0859 | 3.6394 | 6.9935 | 10.1734 | 12.0888 | 13.1972 | 13.6791 | 14.2939 | 14.4021 | 14.2998 | 13.8238 | 13.1556 | 11.6741 | 11.6201 | 11.0542 | 9.9642 | 11.9452 | 10.7033 | 8.6136
5 | -36.4344 | -32.6961 | -35.6334 | -28.8242 | -31.4945 | -32.8296 | -38.1701 | -28.9577 | -32.9631 | -31.4945 | -35.6334 | -39.6387 | -30.0258 | -28.8242 | -30.9604 | -33.3636 | -30.9604 | -28.6907 | -28.9577 | -25.3529 | -29.8923 | -31.7615 | -33.6307 | -33.8977
6 | 0 | 0 | 0 | 0 | 0 | 0 | 0 | 0 | 0 | 0 | 0 | 0 | 0 | 0 | 0 | 0 | 0 | 0 | 0 | 0 | 0 | 0 | 0 | 0
7 | 9.9097 | 8.892 | 7.6514 | 7.8712 | 7.4349 | 8.4055 | 9.0713 | 7.3565 | 5.1992 | 3.8651 | 4.9705 | 5.5723 | 5.3044 | 5.2457 | 6.5184 | 7.1763 | 7.7096 | 9.4775 | 9.2354 | 8.8082 | 9.5579 | 8.7276 | 9.4372 | 9.6917
8 | -1.6237 | -2.0827 | -2.1013 | -2.1141 | -2.0908 | -2.0819 | -1.7249 | -1.0231 | -0.68061 | -0.66728 | -0.66217 | -0.31779 | -0.22817 | -0.27854 | -0.05787 | -0.43977 | -0.77747 | -0.76044 | -0.90594 | -0.82499 | -0.83893 | -0.67896 | -1.0078 | -1.3509
9 | -2.1598 | -2.989 | -3.1388 | -3.0521 | -3.1684 | -3.3032 | -2.8562 | -1.188 | -0.049009 | 0.4742 | 0.43339 | 0.48514 | 0.71383 | 0.62864 | 0.1779 | 0.098796 | 0.063413 | -0.19312 | -0.2806 | -0.20431 | -0.60161 | -0.22322 | -0.70265 | -1.0497
10 | -2.3783 | -2.3783 | -2.3783 | -2.3783 | -2.3783 | -2.3783 | -2.3783 | -2.2519 | -2.1158 | -2.0845 | -2.0391 | -2.0704 | -2.0704 | -2.0704 | -2.0704 | -2.0704 | -2.1053 | -2.2098 | -2.2098 | -2.2098 | -2.2098 | -2.2735 | -2.3373 | -2.3373
11 | -2.7205 | -2.982 | -3.126 | -1.6813 | -2.5368 | -2.7238 | 0.84231 | 4.4796 | 5.6165 | 6.7219 | 7.5212 | 7.412 | 7.6635 | 7.028 | 5.3103 | 4.3125 | 3.4056 | 3.4437 | 2.6643 | 2.6709 | 1.6631 | 2.0139 | 1.357 | -0.84231
12 | -0.88574 | -0.87482 | -1.099 | -1.0069 | -0.8923 | -1.1892 | -0.9036 | -0.59714 | -0.40505 | -0.20221 | -0.26103 | -0.17956 | -0.075581 | -0.11297 | -0.21902 | -0.1747 | -0.40016 | -0.35875 | -0.52118 | -0.52429 | -0.5204 | -0.44876 | -0.59122 | -0.65618
13 | -4.4179 | -3.8875 | -4.028 | -4.4924 | -4.372 | -3.5263 | -3.4144 | -3.5549 | -3.4632 | -2.8468 | -2.5831 | -2.4397 | -1.9896 | -2.4942 | -3.6753 | -2.6519 | -2.606 | -4.1942 | -4.2028 | -3.3342 | -3.8703 | -3.3055 | -3.8903 | -4.349
14 | -0.16488 | -0.16488 | -0.16488 | -0.16488 | -0.16488 | -0.16488 | -0.7349 | -0.9249 | -0.9249 | -0.35488 | -0.16488 | -0.7349 | -0.12082 | -0.12082 | -0.12082 | -0.12082 | -0.12082 | -0.12082 | -0.12082 | -0.12082 | -0.12082 | -0.12082 | -0.12082 | -0.12082
15 | -14.7985 | -14.7985 | -14.7985 | -14.7985 | -14.7985 | -14.7985 | -14.7985 | -4.7847 | 5.2291 | 5.2291 | 5.2291 | 5.2291 | 5.2291 | 5.2291 | 5.2291 | 5.2291 | 5.2291 | 5.2291 | -2.2812 | -4.7847 | -4.7847 | -4.7847 | -4.7847 | -4.7847
16 | 0.56538 | 0.47684 | 0.3883 | 0.3883 | 0.3883 | 0.41043 | 0.66961 | 0.99666 | 1.4089 | 1.7047 | 1.7302 | 1.7984 | 1.8856 | 2.1141 | 1.907 | 1.861 | 1.8134 | 1.5562 | 1.5818 | 1.4932 | 1.4268 | 1.287 | 1.1624 | 0.93584
17 | -7.5553 | -8.8526 | -8.5971 | -8.2836 | -8.586 | -8.2973 | -3.0976 | 1.1326 | 1.2188 | 3.0858 | 3.0564 | 3.3749 | 4.4912 | 4.0223 | -0.18597 | 0.049285 | 0.31272 | 0.86226 | 0.067646 | 0.2418 | 1.034 | -0.54426 | -3.9228 | -4.611
18 | 3.039 | 3.039 | 3.039 | 3.039 | 3.039 | 3.039 | 2.1057 | -0.20749 | -0.66746 | -0.66746 | -0.66746 | -0.66746 | -0.66746 | -0.66746 | -0.66746 | -0.66746 | -0.66746 | 0.71245 | 1.1724 | 1.1724 | 1.1724 | 1.1724 | 1.1724 | 2.5523
19 | 0.89376 | 0.66065 | 0.60287 | 0.53505 | 0.83598 | 0.78624 | 1.0284 | 1.0661 | 0.64959 | 0.35117 | 0.80282 | 0.75811 | 0.83849 | 0.60136 | 0.62096 | 0.5878 | 0.64005 | 1.1399 | 1.0379 | 1.1113 | 1.1892 | 1.0987 | 0.7988 | 0.73651
20 | -0.43428 | -0.50098 | -0.87282 | -0.88252 | -0.53398 | -0.87532 | -0.7098 | 0.67261 | 1.9255 | 2.5105 | 1.6757 | 2.0408 | 2.3473 | 2.4179 | 2.1655 | 1.543 | 1.5583 | 1.4435 | 1.0534 | 1.1347 | 1.5255 | 1.0796 | 0.60638 | 0.16219

## UpFlex, Summer
LoadID | 0 | 1 | 2 | 3 | 4 | 5 | 6 | 7 | 8 | 9 | 10 | 11 | 12 | 13 | 14 | 15 | 16 | 17 | 18 | 19 | 20 | 21 | 22 | 23
1 | 1.1566 | 1.3991 | 1.8614 | 2.2095 | 2.5482 | 2.7427 | 2.5407 | 3.7443 | 3.3313 | 3.9282 | 3.9994 | 3.8969 | 3.601 | 3.4079 | 3.3005 | 3.092 | 2.9549 | 2.8018 | 2.0071 | 2.0949 | 2.2024 | 2.3862 | 0.91829 | 1.02
2 | 1.1566 | 1.3991 | 1.8614 | 2.2095 | 2.5482 | 2.7427 | 2.5407 | 3.7443 | 3.3313 | 3.9282 | 3.9994 | 3.8969 | 3.601 | 3.4079 | 3.3005 | 3.092 | 2.9549 | 2.8018 | 2.0071 | 2.0949 | 2.2024 | 2.3862 | 0.91829 | 1.02
3 | 1.1566 | 1.3991 | 1.8614 | 2.2095 | 2.5482 | 2.7427 | 2.5407 | 3.7443 | 3.3313 | 3.9282 | 3.9994 | 3.8969 | 3.601 | 3.4079 | 3.3005 | 3.092 | 2.9549 | 2.8018 | 2.0071 | 2.0949 | 2.2024 | 2.3862 | 0.91829 | 1.02
4 | 1.1566 | 1.3991 | 1.8614 | 2.2095 | 2.5482 | 2.7427 | 2.5407 | 3.7443 | 3.3313 | 3.9282 | 3.9994 | 3.8969 | 3.601 | 3.4079 | 3.3005 | 3.092 | 2.9549 | 2.8018 | 2.0071 | 2.0949 | 2.2024 | 2.3862 | 0.91829 | 1.02
5 | 1.1566 | 1.3991 | 1.8614 | 2.2095 | 2.5482 | 2.7427 | 2.5407 | 3.7443 | 3.3313 | 3.9282 | 3.9994 | 3.8969 | 3.601 | 3.4079 | 3.3005 | 3.092 | 2.9549 | 2.8018 | 2.0071 | 2.0949 | 2.2024 | 2.3862 | 0.91829 | 1.02
6 | 1.1566 | 1.3991 | 1.8614 | 2.2095 | 2.5482 | 2.7427 | 2.5407 | 3.7443 | 3.3313 | 3.9282 | 3.9994 | 3.8969 | 3.601 | 3.4079 | 3.3005 | 3.092 | 2.9549 | 2.8018 | 2.0071 | 2.0949 | 2.2024 | 2.3862 | 0.91829 | 1.02
7 | 1.1566 | 1.3991 | 1.8614 | 2.2095 | 2.5482 | 2.7427 | 2.5407 | 3.7443 | 3.3313 | 3.9282 | 3.9994 | 3.8969 | 3.601 | 3.4079 | 3.3005 | 3.092 | 2.9549 | 2.8018 | 2.0071 | 2.0949 | 2.2024 | 2.3862 | 0.91829 | 1.02
8 | 1.1566 | 1.3991 | 1.8614 | 2.2095 | 2.5482 | 2.7427 | 2.5407 | 3.7443 | 3.3313 | 3.9282 | 3.9994 | 3.8969 | 3.601 | 3.4079 | 3.3005 | 3.092 | 2.9549 | 2.8018 | 2.0071 | 2.0949 | 2.2024 | 2.3862 | 0.91829 | 1.02
9 | 1.1566 | 1.3991 | 1.8614 | 2.2095 | 2.5482 | 2.7427 | 2.5407 | 3.7443 | 3.3313 | 3.9282 | 3.9994 | 3.8969 | 3.601 | 3.4079 | 3.3005 | 3.092 | 2.9549 | 2.8018 | 2.0071 | 2.0949 | 2.2024 | 2.3862 | 0.91829 | 1.02
10 | 1.1566 | 1.3991 | 1.8614 | 2.2095 | 2.5482 | 2.7427 | 2.5407 | 3.7443 | 3.3313 | 3.9282 | 3.9994 | 3.8969 | 3.601 | 3.4079 | 3.3005 | 3.092 | 2.9549 | 2.8018 | 2.0071 | 2.0949 | 2.2024 | 2.3862 | 0.91829 | 1.02
11 | 1.1566 | 1.3991 | 1.8614 | 2.2095 | 2.5482 | 2.7427 | 2.5407 | 3.7443 | 3.3313 | 3.9282 | 3.9994 | 3.8969 | 3.601 | 3.4079 | 3.3005 | 3.092 | 2.9549 | 2.8018 | 2.0071 | 2.0949 | 2.2024 | 2.3862 | 0.91829 | 1.02
12 | 1.1566 | 1.3991 | 1.8614 | 2.2095 | 2.5482 | 2.7427 | 2.5407 | 3.7443 | 3.3313 | 3.9282 | 3.9994 | 3.8969 | 3.601 | 3.4079 | 3.3005 | 3.092 | 2.9549 | 2.8018 | 2.0071 | 2.0949 | 2.2024 | 2.3862 | 0.91829 | 1.02
13 | 1.1566 | 1.3991 | 1.8614 | 2.2095 | 2.5482 | 2.7427 | 2.5407 | 3.7443 | 3.3313 | 3.9282 | 3.9994 | 3.8969 | 3.601 | 3.4079 | 3.3005 | 3.092 | 2.9549 | 2.8018 | 2.0071 | 2.0949 | 2.2024 | 2.3862 | 0.91829 | 1.02
14 | 1.1566 | 1.3991 | 1.8614 | 2.2095 | 2.5482 | 2.7427 | 2.5407 | 3.7443 | 3.3313 | 3.9282 | 3.9994 | 3.8969 | 3.601 | 3.4079 | 3.3005 | 3.092 | 2.9549 | 2.8018 | 2.0071 | 2.0949 | 2.2024 | 2.3862 | 0.91829 | 1.02
15 | 1.1566 | 1.3991 | 1.8614 | 2.2095 | 2.5482 | 2.7427 | 2.5407 | 3.7443 | 3.3313 | 3.9282 | 3.9994 | 3.8969 | 3.601 | 3.4079 | 3.3005 | 3.092 | 2.9549 | 2.8018 | 2.0071 | 2.0949 | 2.2024 | 2.3862 | 0.91829 | 1.02
16 | 1.1566 | 1.3991 | 1.8614 | 2.2095 | 2.5482 | 2.7427 | 2.5407 | 3.7443 | 3.3313 | 3.9282 | 3.9994 | 3.8969 | 3.601 | 3.4079 | 3.3005 | 3.092 | 2.9549 | 2.8018 | 2.0071 | 2.0949 | 2.2024 | 2.3862 | 0.91829 | 1.02
17 | 1.1566 | 1.3991 | 1.8614 | 2.2095 | 2.5482 | 2.7427 | 2.5407 | 3.7443 | 3.3313 | 3.9282 | 3.9994 | 3.8969 | 3.601 | 3.4079 | 3.3005 | 3.092 | 2.9549 | 2.8018 | 2.0071 | 2.0949 | 2.2024 | 2.3862 | 0.91829 | 1.02
18 | 1.1566 | 1.3991 | 1.8614 | 2.2095 | 2.5482 | 2.7427 | 2.5407 | 3.7443 | 3.3313 | 3.9282 | 3.9994 | 3.8969 | 3.601 | 3.4079 | 3.3005 | 3.092 | 2.9549 | 2.8018 | 2.0071 | 2.0949 | 2.2024 | 2.3862 | 0.91829 | 1.02
19 | 1.1566 | 1.3991 | 1.8614 | 2.2095 | 2.5482 | 2.7427 | 2.5407 | 3.7443 | 3.3313 | 3.9282 | 3.9994 | 3.8969 | 3.601 | 3.4079 | 3.3005 | 3.092 | 2.9549 | 2.8018 | 2.0071 | 2.0949 | 2.2024 | 2.3862 | 0.91829 | 1.02
20 | 1.1566 | 1.3991 | 1.8614 | 2.2095 | 2.5482 | 2.7427 | 2.5407 | 3.7443 | 3.3313 | 3.9282 | 3.9994 | 3.8969 | 3.601 | 3.4079 | 3.3005 | 3.092 | 2.9549 | 2.8018 | 2.0071 | 2.0949 | 2.2024 | 2.3862 | 0.91829 | 1.02

## DownFlex, Summer
LoadID | 0 | 1 | 2 | 3 | 4 | 5 | 6 | 7 | 8 | 9 | 10 | 11 | 12 | 13 | 14 | 15 | 16 | 17 | 18 | 19 | 20 | 21 | 22 | 23
1 | 3.6104 | 3.8039 | 3.9798 | 4.2095 | 4.4134 | 4.5791 | 4.51 | 4.2823 | 3.8207 | 5.8266 | 5.7011 | 5.4479 | 5.0954 | 4.8904 | 4.7207 | 4.4393 | 4.256 | 4.0961 | 2.4988 | 2.6296 | 2.7836 | 2.9197 | 3.0994 | 3.3828
2 | 3.6104 | 3.8039 | 3.9798 | 4.2095 | 4.4134 | 4.5791 | 4.51 | 4.2823 | 3.8207 | 5.8266 | 5.7011 | 5.4479 | 5.0954 | 4.8904 | 4.7207 | 4.4393 | 4.256 | 4.0961 | 2.4988 | 2.6296 | 2.7836 | 2.9197 | 3.0994 | 3.3828
3 | 3.6104 | 3.8039 | 3.9798 | 4.2095 | 4.4134 | 4.5791 | 4.51 | 4.2823 | 3.8207 | 5.8266 | 5.7011 | 5.4479 | 5.0954 | 4.8904 | 4.7207 | 4.4393 | 4.256 | 4.0961 | 2.4988 | 2.6296 | 2.7836 | 2.9197 | 3.0994 | 3.3828
4 | 3.6104 | 3.8039 | 3.9798 | 4.2095 | 4.4134 | 4.5791 | 4.51 | 4.2823 | 3.8207 | 5.8266 | 5.7011 | 5.4479 | 5.0954 | 4.8904 | 4.7207 | 4.4393 | 4.256 | 4.0961 | 2.4988 | 2.6296 | 2.7836 | 2.9197 | 3.0994 | 3.3828
5 | 3.6104 | 3.8039 | 3.9798 | 4.2095 | 4.4134 | 4.5791 | 4.51 | 4.2823 | 3.8207 | 5.8266 | 5.7011 | 5.4479 | 5.0954 | 4.8904 | 4.7207 | 4.4393 | 4.256 | 4.0961 | 2.4988 | 2.6296 | 2.7836 | 2.9197 | 3.0994 | 3.3828
6 | 3.6104 | 3.8039 | 3.9798 | 4.2095 | 4.4134 | 4.5791 | 4.51 | 4.2823 | 3.8207 | 5.8266 | 5.7011 | 5.4479 | 5.0954 | 4.8904 | 4.7207 | 4.4393 | 4.256 | 4.0961 | 2.4988 | 2.6296 | 2.7836 | 2.9197 | 3.0994 | 3.3828
7 | 3.6104 | 3.8039 | 3.9798 | 4.2095 | 4.4134 | 4.5791 | 4.51 | 4.2823 | 3.8207 | 5.8266 | 5.7011 | 5.4479 | 5.0954 | 4.8904 | 4.7207 | 4.4393 | 4.256 | 4.0961 | 2.4988 | 2.6296 | 2.7836 | 2.9197 | 3.0994 | 3.3828
8 | 3.6104 | 3.8039 | 3.9798 | 4.2095 | 4.4134 | 4.5791 | 4.51 | 4.2823 | 3.8207 | 5.8266 | 5.7011 | 5.4479 | 5.0954 | 4.8904 | 4.7207 | 4.4393 | 4.256 | 4.0961 | 2.4988 | 2.6296 | 2.7836 | 2.9197 | 3.0994 | 3.3828
9 | 3.6104 | 3.8039 | 3.9798 | 4.2095 | 4.4134 | 4.5791 | 4.51 | 4.2823 | 3.8207 | 5.8266 | 5.7011 | 5.4479 | 5.0954 | 4.8904 | 4.7207 | 4.4393 | 4.256 | 4.0961 | 2.4988 | 2.6296 | 2.7836 | 2.9197 | 3.0994 | 3.3828
10 | 3.6104 | 3.8039 | 3.9798 | 4.2095 | 4.4134 | 4.5791 | 4.51 | 4.2823 | 3.8207 | 5.8266 | 5.7011 | 5.4479 | 5.0954 | 4.8904 | 4.7207 | 4.4393 | 4.256 | 4.0961 | 2.4988 | 2.6296 | 2.7836 | 2.9197 | 3.0994 | 3.3828
11 | 3.6104 | 3.8039 | 3.9798 | 4.2095 | 4.4134 | 4.5791 | 4.51 | 4.2823 | 3.8207 | 5.8266 | 5.7011 | 5.4479 | 5.0954 | 4.8904 | 4.7207 | 4.4393 | 4.256 | 4.0961 | 2.4988 | 2.6296 | 2.7836 | 2.9197 | 3.0994 | 3.3828
12 | 3.6104 | 3.8039 | 3.9798 | 4.2095 | 4.4134 | 4.5791 | 4.51 | 4.2823 | 3.8207 | 5.8266 | 5.7011 | 5.4479 | 5.0954 | 4.8904 | 4.7207 | 4.4393 | 4.256 | 4.0961 | 2.4988 | 2.6296 | 2.7836 | 2.9197 | 3.0994 | 3.3828
13 | 3.6104 | 3.8039 | 3.9798 | 4.2095 | 4.4134 | 4.5791 | 4.51 | 4.2823 | 3.8207 | 5.8266 | 5.7011 | 5.4479 | 5.0954 | 4.8904 | 4.7207 | 4.4393 | 4.256 | 4.0961 | 2.4988 | 2.6296 | 2.7836 | 2.9197 | 3.0994 | 3.3828
14 | 3.6104 | 3.8039 | 3.9798 | 4.2095 | 4.4134 | 4.5791 | 4.51 | 4.2823 | 3.8207 | 5.8266 | 5.7011 | 5.4479 | 5.0954 | 4.8904 | 4.7207 | 4.4393 | 4.256 | 4.0961 | 2.4988 | 2.6296 | 2.7836 | 2.9197 | 3.0994 | 3.3828
15 | 3.6104 | 3.8039 | 3.9798 | 4.2095 | 4.4134 | 4.5791 | 4.51 | 4.2823 | 3.8207 | 5.8266 | 5.7011 | 5.4479 | 5.0954 | 4.8904 | 4.7207 | 4.4393 | 4.256 | 4.0961 | 2.4988 | 2.6296 | 2.7836 | 2.9197 | 3.0994 | 3.3828
16 | 3.6104 | 3.8039 | 3.9798 | 4.2095 | 4.4134 | 4.5791 | 4.51 | 4.2823 | 3.8207 | 5.8266 | 5.7011 | 5.4479 | 5.0954 | 4.8904 | 4.7207 | 4.4393 | 4.256 | 4.0961 | 2.4988 | 2.6296 | 2.7836 | 2.9197 | 3.0994 | 3.3828
17 | 3.6104 | 3.8039 | 3.9798 | 4.2095 | 4.4134 | 4.5791 | 4.51 | 4.2823 | 3.8207 | 5.8266 | 5.7011 | 5.4479 | 5.0954 | 4.8904 | 4.7207 | 4.4393 | 4.256 | 4.0961 | 2.4988 | 2.6296 | 2.7836 | 2.9197 | 3.0994 | 3.3828
18 | 3.6104 | 3.8039 | 3.9798 | 4.2095 | 4.4134 | 4.5791 | 4.51 | 4.2823 | 3.8207 | 5.8266 | 5.7011 | 5.4479 | 5.0954 | 4.8904 | 4.7207 | 4.4393 | 4.256 | 4.0961 | 2.4988 | 2.6296 | 2.7836 | 2.9197 | 3.0994 | 3.3828
19 | 3.6104 | 3.8039 | 3.9798 | 4.2095 | 4.4134 | 4.5791 | 4.51 | 4.2823 | 3.8207 | 5.8266 | 5.7011 | 5.4479 | 5.0954 | 4.8904 | 4.7207 | 4.4393 | 4.256 | 4.0961 | 2.4988 | 2.6296 | 2.7836 | 2.9197 | 3.0994 | 3.3828
20 | 3.6104 | 3.8039 | 3.9798 | 4.2095 | 4.4134 | 4.5791 | 4.51 | 4.2823 | 3.8207 | 5.8266 | 5.7011 | 5.4479 | 5.0954 | 4.8904 | 4.7207 | 4.4393 | 4.256 | 4.0961 | 2.4988 | 2.6296 | 2.7836 | 2.9197 | 3.0994 | 3.3828

## Pg, Summer, S1
GenID | 0 | 1 | 2 | 3 | 4 | 5 | 6 | 7 | 8 | 9 | 10 | 11 | 12 | 13 | 14 | 15 | 16 | 17 | 18 | 19 | 20 | 21 | 22 | 23
1 | 0 | 0 | 0 | 0 | 0 | 0 | 0 | 0 | 0 | 0 | 0 | 0 | 0 | 0 | 0 | 0 | 0 | 0 | 0 | 0 | 0 | 0 | 0 | 0
2 | 0 | 0 | 0 | 0 | 0 | 0 | 0 | 0 | 0 | 0 | 0 | 0 | 0 | 0 | 0 | 0 | 0 | 0 | 0 | 0 | 0 | 0 | 0 | 0
3 | 0 | 0 | 0 | 0 | 0 | 0 | 0 | 0 | 0 | 0 | 0 | 0 | 0 | 0 | 0 | 0 | 0 | 0 | 0 | 0 | 0 | 0 | 0 | 0
4 | 0 | 0 | 0 | 0 | 0 | 0 | 0 | 0 | 0 | 0 | 0 | 0 | 0 | 0 | 0 | 0 | 0 | 0 | 0 | 0 | 0 | 0 | 0 | 0
5 | 0 | 0 | 0 | 0 | 0 | 0 | 0 | 0 | 0 | 0 | 0 | 0 | 0 | 0 | 0 | 0 | 0 | 0 | 0 | 0 | 0 | 0 | 0 | 0
6 | 0 | 0 | 0 | 0 | 0 | 0 | 0 | 0 | 0 | 0 | 0 | 0 | 0 | 0 | 0 | 0 | 0 | 0 | 0 | 0 | 0 | 0 | 0 | 0
7 | 0 | 0 | 0.0008891 | 0 | 0 | 0 | 0 | 0.51919 | 10.7958 | 28.6129 | 35.9843 | 37.2009 | 40.7091 | 39.6541 | 33.3341 | 21.3343 | 5.3393 | 0.041733 | 0.0035356 | 0.0026399 | 0 | 0 | 0 | 0
8 | 0 | 0 | 0.0008891 | 0 | 0 | 0 | 0 | 0.51919 | 10.7958 | 28.6129 | 35.9843 | 37.2009 | 40.7091 | 39.6541 | 33.3341 | 21.3343 | 5.3393 | 0.041733 | 0.0035356 | 0.0026399 | 0 | 0 | 0 | 0
9 | 0 | 0 | 0.0008891 | 0 | 0 | 0 | 0 | 0.51919 | 10.7958 | 28.6129 | 35.9843 | 37.2009 | 40.7091 | 39.6541 | 33.3341 | 21.3343 | 5.3393 | 0.041733 | 0.0035356 | 0.0026399 | 0 | 0 | 0 | 0
10 | 17.6821 | 15.9164 | 16.402 | 16.1068 | 13.8135 | 13.0769 | 14.4155 | 13.1135 | 10.7802 | 7.7925 | 7.9973 | 4.9578 | 4.0641 | 4.3237 | 5.7734 | 7.3029 | 8.6187 | 11.837 | 10.7666 | 9.562 | 14.2162 | 15.3027 | 14.8697 | 21.7074
11 | 17.6821 | 15.9164 | 16.402 | 16.1068 | 13.8135 | 13.0769 | 14.4155 | 13.1135 | 10.7802 | 7.7925 | 7.9973 | 4.9578 | 4.0641 | 4.3237 | 5.7734 | 7.3029 | 8.6187 | 11.837 | 10.7666 | 9.562 | 14.2162 | 15.3027 | 14.8697 | 21.7074

## Pg, Summer, S2
GenID | 0 | 1 | 2 | 3 | 4 | 5 | 6 | 7 | 8 | 9 | 10 | 11 | 12 | 13 | 14 | 15 | 16 | 17 | 18 | 19 | 20 | 21 | 22 | 23
1 | 0 | 0 | 0 | 0 | 0 | 0 | 0 | 0 | 0 | 0 | 0 | 0 | 0 | 0 | 0 | 0 | 0 | 0 | 0 | 0 | 0 | 0 | 0 | 0
2 | 0 | 0 | 0 | 0 | 0 | 0 | 0 | 0 | 0 | 0 | 0 | 0 | 0 | 0 | 0 | 0 | 0 | 0 | 0 | 0 | 0 | 0 | 0 | 0
3 | 0 | 0 | 0 | 0 | 0 | 0 | 0 | 0 | 0 | 0 | 0 | 0 | 0 | 0 | 0 | 0 | 0 | 0 | 0 | 0 | 0 | 0 | 0 | 0
4 | 0 | 0 | 0 | 0 | 0 | 0 | 0 | 0 | 0 | 0 | 0 | 0 | 0 | 0 | 0 | 0 | 0 | 0 | 0 | 0 | 0 | 0 | 0 | 0
5 | 0 | 0 | 0 | 0 | 0 | 0 | 0 | 0 | 0 | 0 | 0 | 0 | 0 | 0 | 0 | 0 | 0 | 0 | 0 | 0 | 0 | 0 | 0 | 0
6 | 0 | 0 | 0 | 0 | 0 | 0 | 0 | 0 | 0 | 0 | 0 | 0 | 0 | 0 | 0 | 0 | 0 | 0 | 0 | 0 | 0 | 0 | 0 | 0
7 | 0 | 0.0012264 | 0 | 0 | 0 | 0 | 0 | 0.3438 | 6.7668 | 16.0973 | 21.6621 | 26.5678 | 31.5514 | 26.3303 | 19.3475 | 9.2812 | 1.939 | 0.012393 | 0.0054221 | 0 | 0 | 0 | 0 | 0
8 | 0 | 0.0012264 | 0 | 0 | 0 | 0 | 0 | 0.3438 | 6.7668 | 16.0973 | 21.6621 | 26.5678 | 31.5514 | 26.3303 | 19.3475 | 9.2812 | 1.939 | 0.012393 | 0.0054221 | 0 | 0 | 0 | 0 | 0
9 | 0 | 0.0012264 | 0 | 0 | 0 | 0 | 0 | 0.3438 | 6.7668 | 16.0973 | 21.6621 | 26.5678 | 31.5514 | 26.3303 | 19.3475 | 9.2812 | 1.939 | 0.012393 | 0.0054221 | 0 | 0 | 0 | 0 | 0
10 | 23.3751 | 19.1845 | 17.3684 | 15.2314 | 13.654 | 11.6628 | 10.9291 | 10.166 | 9.5496 | 10.6609 | 9.9687 | 11.5202 | 12.6777 | 12.1859 | 13.9101 | 12.2588 | 11.5737 | 11.9148 | 11.4332 | 11.9961 | 11.2415 | 9.5475 | 10.7238 | 10.261
11 | 23.3751 | 19.1845 | 17.3684 | 15.2314 | 13.654 | 11.6628 | 10.9291 | 10.166 | 9.5496 | 10.6609 | 9.9687 | 11.5202 | 12.6777 | 12.1859 | 13.9101 | 12.2588 | 11.5737 | 11.9148 | 11.4332 | 11.9961 | 11.2415 | 9.5475 | 10.7238 | 10.261

## Pg, Summer, S3
GenID | 0 | 1 | 2 | 3 | 4 | 5 | 6 | 7 | 8 | 9 | 10 | 11 | 12 | 13 | 14 | 15 | 16 | 17 | 18 | 19 | 20 | 21 | 22 | 23
1 | 0 | 0 | 0 | 0 | 0 | 0 | 0 | 0 | 0 | 0 | 0 | 0 | 0 | 0 | 0 | 0 | 0 | 0 | 0 | 0 | 0 | 0 | 0 | 0
2 | 0 | 0 | 0 | 0 | 0 | 0 | 0 | 0 | 0 | 0 | 0 | 0 | 0 | 0 | 0 | 0 | 0 | 0 | 0 | 0 | 0 | 0 | 0 | 0
3 | 0 | 0 | 0 | 0 | 0 | 0 | 0 | 0 | 0 | 0 | 0 | 0 | 0 | 0 | 0 | 0 | 0 | 0 | 0 | 0 | 0 | 0 | 0 | 0
4 | 0 | 0 | 0 | 0 | 0 | 0 | 0 | 0 | 0 | 0 | 0 | 0 | 0 | 0 | 0 | 0 | 0 | 0 | 0 | 0 | 0 | 0 | 0 | 0
5 | 0 | 0 | 0 | 0 | 0 | 0 | 0 | 0 | 0 | 0 | 0 | 0 | 0 | 0 | 0 | 0 | 0 | 0 | 0 | 0 | 0 | 0 | 0 | 0
6 | 0 | 0 | 0 | 0 | 0 | 0 | 0 | 0 | 0 | 0 | 0 | 0 | 0 | 0 | 0 | 0 | 0 | 0 | 0 | 0 | 0 | 0 | 0 | 0
7 | 0 | 0 | 0 | 0 | 0 | 0 | 0 | 0.37173 | 8.117 | 18.898 | 27.2528 | 28.0552 | 26.6388 | 20.8564 | 16.066 | 6.817 | 1.2035 | 0.0019533 | 0 | 0 | 0 | 0 | 0 | 0
8 | 0 | 0 | 0 | 0 | 0 | 0 | 0 | 0.37173 | 8.117 | 18.898 | 27.2528 | 28.0552 | 26.6388 | 20.8564 | 16.066 | 6.817 | 1.2035 | 0.0019533 | 0 | 0 | 0 | 0 | 0 | 0
9 | 0 | 0 | 0 | 0 | 0 | 0 | 0 | 0.37173 | 8.117 | 18.898 | 27.2528 | 28.0552 | 26.6388 | 20.8564 | 16.066 | 6.817 | 1.2035 | 0.0019533 | 0 | 0 | 0 | 0 | 0 | 0
10 | 20.1908 | 18.7656 | 22.6303 | 22.9977 | 20.4911 | 18.0793 | 13.1798 | 11.2868 | 11.667 | 10.9606 | 11.9867 | 12.4504 | 10.2354 | 10.8358 | 13.8954 | 18.1022 | 17.7223 | 19.0734 | 18.5399 | 20.9553 | 21.2191 | 20.496 | 18.8506 | 18.3389
11 | 20.1908 | 18.7656 | 22.6303 | 22.9977 | 20.4911 | 18.0793 | 13.1798 | 11.2868 | 11.667 | 10.9606 | 11.9867 | 12.4504 | 10.2354 | 10.8358 | 13.8954 | 18.1022 | 17.7223 | 19.0734 | 18.5399 | 20.9553 | 21.2191 | 20.496 | 18.8506 | 18.3389

## Qg, Summer, S1
GenID | 0 | 1 | 2 | 3 | 4 | 5 | 6 | 7 | 8 | 9 | 10 | 11 | 12 | 13 | 14 | 15 | 16 | 17 | 18 | 19 | 20 | 21 | 22 | 23
1 | 0 | 0 | 0 | 0 | 0 | 0 | 0 | 0 | 0 | 0 | 0 | 0 | 0 | 0 | 0 | 0 | 0 | 0 | 0 | 0 | 0 | 0 | 0 | 0
2 | 0 | 0 | 0 | 0 | 0 | 0 | 0 | 0 | 0 | 0 | 0 | 0 | 0 | 0 | 0 | 0 | 0 | 0 | 0 | 0 | 0 | 0 | 0 | 0
3 | 0 | 0 | 0 | 0 | 0 | 0 | 0 | 0 | 0 | 0 | 0 | 0 | 0 | 0 | 0 | 0 | 0 | 0 | 0 | 0 | 0 | 0 | 0 | 0
4 | 0 | 0 | 0 | 0 | 0 | 0 | 0 | 0 | 0 | 0 | 0 | 0 | 0 | 0 | 0 | 0 | 0 | 0 | 0 | 0 | 0 | 0 | 0 | 0
5 | 0 | 0 | 0 | 0 | 0 | 0 | 0 | 0 | 0 | 0 | 0 | 0 | 0 | 0 | 0 | 0 | 0 | 0 | 0 | 0 | 0 | 0 | 0 | 0
6 | 0 | 0 | 0 | 0 | 0 | 0 | 0 | 0 | 0 | 0 | 0 | 0 | 0 | 0 | 0 | 0 | 0 | 0 | 0 | 0 | 0 | 0 | 0 | 0
7 | 0 | 0 | 0 | 0 | 0 | 0 | 0 | 0 | 0 | 0 | 0 | 0 | 0 | 0 | 0 | 0 | 0 | 0 | 0 | 0 | 0 | 0 | 0 | 0
8 | 0 | 0 | 0 | 0 | 0 | 0 | 0 | 0 | 0 | 0 | 0 | 0 | 0 | 0 | 0 | 0 | 0 | 0 | 0 | 0 | 0 | 0 | 0 | 0
9 | 0 | 0 | 0 | 0 | 0 | 0 | 0 | 0 | 0 | 0 | 0 | 0 | 0 | 0 | 0 | 0 | 0 | 0 | 0 | 0 | 0 | 0 | 0 | 0
10 | 0 | 0 | 0 | 0 | 0 | 0 | 0 | 0 | 0 | 0 | 0 | 0 | 0 | 0 | 0 | 0 | 0 | 0 | 0 | 0 | 0 | 0 | 0 | 0
11 | 0 | 0 | 0 | 0 | 0 | 0 | 0 | 0 | 0 | 0 | 0 | 0 | 0 | 0 | 0 | 0 | 0 | 0 | 0 | 0 | 0 | 0 | 0 | 0

## Qg, Summer, S2
GenID | 0 | 1 | 2 | 3 | 4 | 5 | 6 | 7 | 8 | 9 | 10 | 11 | 12 | 13 | 14 | 15 | 16 | 17 | 18 | 19 | 20 | 21 | 22 | 23
1 | 0 | 0 | 0 | 0 | 0 | 0 | 0 | 0 | 0 | 0 | 0 | 0 | 0 | 0 | 0 | 0 | 0 | 0 | 0 | 0 | 0 | 0 | 0 | 0
2 | 0 | 0 | 0 | 0 | 0 | 0 | 0 | 0 | 0 | 0 | 0 | 0 | 0 | 0 | 0 | 0 | 0 | 0 | 0 | 0 | 0 | 0 | 0 | 0
3 | 0 | 0 | 0 | 0 | 0 | 0 | 0 | 0 | 0 | 0 | 0 | 0 | 0 | 0 | 0 | 0 | 0 | 0 | 0 | 0 | 0 | 0 | 0 | 0
4 | 0 | 0 | 0 | 0 | 0 | 0 | 0 | 0 | 0 | 0 | 0 | 0 | 0 | 0 | 0 | 0 | 0 | 0 | 0 | 0 | 0 | 0 | 0 | 0
5 | 0 | 0 | 0 | 0 | 0 | 0 | 0 | 0 | 0 | 0 | 0 | 0 | 0 | 0 | 0 | 0 | 0 | 0 | 0 | 0 | 0 | 0 | 0 | 0
6 | 0 | 0 | 0 | 0 | 0 | 0 | 0 | 0 | 0 | 0 | 0 | 0 | 0 | 0 | 0 | 0 | 0 | 0 | 0 | 0 | 0 | 0 | 0 | 0
7 | 0 | 0 | 0 | 0 | 0 | 0 | 0 | 0 | 0 | 0 | 0 | 0 | 0 | 0 | 0 | 0 | 0 | 0 | 0 | 0 | 0 | 0 | 0 | 0
8 | 0 | 0 | 0 | 0 | 0 | 0 | 0 | 0 | 0 | 0 | 0 | 0 | 0 | 0 | 0 | 0 | 0 | 0 | 0 | 0 | 0 | 0 | 0 | 0
9 | 0 | 0 | 0 | 0 | 0 | 0 | 0 | 0 | 0 | 0 | 0 | 0 | 0 | 0 | 0 | 0 | 0 | 0 | 0 | 0 | 0 | 0 | 0 | 0
10 | 0 | 0 | 0 | 0 | 0 | 0 | 0 | 0 | 0 | 0 | 0 | 0 | 0 | 0 | 0 | 0 | 0 | 0 | 0 | 0 | 0 | 0 | 0 | 0
11 | 0 | 0 | 0 | 0 | 0 | 0 | 0 | 0 | 0 | 0 | 0 | 0 | 0 | 0 | 0 | 0 | 0 | 0 | 0 | 0 | 0 | 0 | 0 | 0

## Qg, Summer, S3
GenID | 0 | 1 | 2 | 3 | 4 | 5 | 6 | 7 | 8 | 9 | 10 | 11 | 12 | 13 | 14 | 15 | 16 | 17 | 18 | 19 | 20 | 21 | 22 | 23
1 | 0 | 0 | 0 | 0 | 0 | 0 | 0 | 0 | 0 | 0 | 0 | 0 | 0 | 0 | 0 | 0 | 0 | 0 | 0 | 0 | 0 | 0 | 0 | 0
2 | 0 | 0 | 0 | 0 | 0 | 0 | 0 | 0 | 0 | 0 | 0 | 0 | 0 | 0 | 0 | 0 | 0 | 0 | 0 | 0 | 0 | 0 | 0 | 0
3 | 0 | 0 | 0 | 0 | 0 | 0 | 0 | 0 | 0 | 0 | 0 | 0 | 0 | 0 | 0 | 0 | 0 | 0 | 0 | 0 | 0 | 0 | 0 | 0
4 | 0 | 0 | 0 | 0 | 0 | 0 | 0 | 0 | 0 | 0 | 0 | 0 | 0 | 0 | 0 | 0 | 0 | 0 | 0 | 0 | 0 | 0 | 0 | 0
5 | 0 | 0 | 0 | 0 | 0 | 0 | 0 | 0 | 0 | 0 | 0 | 0 | 0 | 0 | 0 | 0 | 0 | 0 | 0 | 0 | 0 | 0 | 0 | 0
6 | 0 | 0 | 0 | 0 | 0 | 0 | 0 | 0 | 0 | 0 | 0 | 0 | 0 | 0 | 0 | 0 | 0 | 0 | 0 | 0 | 0 | 0 | 0 | 0
7 | 0 | 0 | 0 | 0 | 0 | 0 | 0 | 0 | 0 | 0 | 0 | 0 | 0 | 0 | 0 | 0 | 0 | 0 | 0 | 0 | 0 | 0 | 0 | 0
8 | 0 | 0 | 0 | 0 | 0 | 0 | 0 | 0 | 0 | 0 | 0 | 0 | 0 | 0 | 0 | 0 | 0 | 0 | 0 | 0 | 0 | 0 | 0 | 0
9 | 0 | 0 | 0 | 0 | 0 | 0 | 0 | 0 | 0 | 0 | 0 | 0 | 0 | 0 | 0 | 0 | 0 | 0 | 0 | 0 | 0 | 0 | 0 | 0
10 | 0 | 0 | 0 | 0 | 0 | 0 | 0 | 0 | 0 | 0 | 0 | 0 | 0 | 0 | 0 | 0 | 0 | 0 | 0 | 0 | 0 | 0 | 0 | 0
11 | 0 | 0 | 0 | 0 | 0 | 0 | 0 | 0 | 0 | 0 | 0 | 0 | 0 | 0 | 0 | 0 | 0 | 0 | 0 | 0 | 0 | 0 | 0 | 0

## GenStatus, Summer
GenID | 0 | 1 | 2 | 3 | 4 | 5 | 6 | 7 | 8 | 9 | 10 | 11 | 12 | 13 | 14 | 15 | 16 | 17 | 18 | 19 | 20 | 21 | 22 | 23
1 | 1 | 1 | 1 | 1 | 1 | 1 | 1 | 1 | 1 | 1 | 1 | 1 | 1 | 1 | 1 | 1 | 1 | 1 | 1 | 1 | 1 | 1 | 1 | 1
2 | 1 | 1 | 1 | 1 | 1 | 1 | 1 | 1 | 1 | 1 | 1 | 1 | 1 | 1 | 1 | 1 | 1 | 1 | 1 | 1 | 1 | 1 | 1 | 1
3 | 1 | 1 | 1 | 1 | 1 | 1 | 1 | 1 | 1 | 1 | 1 | 1 | 1 | 1 | 1 | 1 | 1 | 1 | 1 | 1 | 1 | 1 | 1 | 1
4 | 1 | 1 | 1 | 1 | 1 | 1 | 1 | 1 | 1 | 1 | 1 | 1 | 1 | 1 | 1 | 1 | 1 | 1 | 1 | 1 | 1 | 1 | 1 | 1
5 | 1 | 1 | 1 | 1 | 1 | 1 | 1 | 1 | 1 | 1 | 1 | 1 | 1 | 1 | 1 | 1 | 1 | 1 | 1 | 1 | 1 | 1 | 1 | 1
6 | 1 | 1 | 1 | 1 | 1 | 1 | 1 | 1 | 1 | 1 | 1 | 1 | 1 | 1 | 1 | 1 | 1 | 1 | 1 | 1 | 1 | 1 | 1 | 1
7 | 1 | 1 | 1 | 1 | 1 | 1 | 1 | 1 | 1 | 1 | 1 | 1 | 1 | 1 | 1 | 1 | 1 | 1 | 1 | 1 | 1 | 1 | 1 | 1
8 | 1 | 1 | 1 | 1 | 1 | 1 | 1 | 1 | 1 | 1 | 1 | 1 | 1 | 1 | 1 | 1 | 1 | 1 | 1 | 1 | 1 | 1 | 1 | 1
9 | 1 | 1 | 1 | 1 | 1 | 1 | 1 | 1 | 1 | 1 | 1 | 1 | 1 | 1 | 1 | 1 | 1 | 1 | 1 | 1 | 1 | 1 | 1 | 1
10 | 1 | 1 | 1 | 1 | 1 | 1 | 1 | 1 | 1 | 1 | 1 | 1 | 1 | 1 | 1 | 1 | 1 | 1 | 1 | 1 | 1 | 1 | 1 | 1
11 | 1 | 1 | 1 | 1 | 1 | 1 | 1 | 1 | 1 | 1 | 1 | 1 | 1 | 1 | 1 | 1 | 1 | 1 | 1 | 1 | 1 | 1 | 1 | 1