## Main
numScenarios | 3 | 33.33% | 33.33% | 33.33% | 33.33% | 33.33% | 33.33% | 33.33% | 33.33% | 33.33%
Year | 2025
Load Scale Factor | 100%
Load Growth (cumul.) | 107.7%
Flex. Load Growth | 113.1%
RES Installed, [MW] | 20
ESS Installed, [MWh] | 0

## RES installed
GenID | NodeID | Pinst, [MW]
2 | 22 | 5
3 | N/A | 0
4 | N/A | 0
5 | 25 | 5
6 | 23 | 5
7 | 18 | 5

## ES installed
ESS ID | Node ID | Pinst, [MW]
1 | N/A | 0
2 | N/A | 0
3 | N/A | 0

## FL Ratio
LoadID | Ratio, [%]
1 | 2.692%
2 | 2.423%
3 | 3.23%
4 | 1.615%
5 | 1.615%
6 | 5.384%
7 | 5.384%
8 | 1.615%
9 | 1.615%
10 | 1.211%
11 | 1.615%
12 | 1.615%
13 | 3.23%
14 | 1.615%
15 | 1.615%
16 | 1.615%
17 | 2.423%
18 | 2.423%
19 | 2.423%
20 | 2.423%
21 | 2.423%
22 | 2.423%
23 | 11.31%
24 | 11.31%
25 | 1.615%
26 | 1.615%
27 | 1.615%
28 | 3.23%
29 | 5.384%
30 | 4.038%
31 | 5.653%
32 | 1.615%

## FL Characterization
Time | 0 | 1 | 2 | 3 | 4 | 5 | 6 | 7 | 8 | 9 | 10 | 11 | 12 | 13 | 14 | 15 | 16 | 17 | 18 | 19 | 20 | 21 | 22 | 23
FL, [MW] | 5.5625 | 5.748 | 5.147 | 4.8786 | 3.997 | 3.3924 | 4.1486 | 0.72048 | 0.63359 | 0.92368 | 0.54398 | 0.67975 | 1.083 | 1.9954 | 2.1289 | 2.0936 | 1.1744 | 2.3922 | 1.4039 | 0.98704 | 1.4989 | 0.9264 | 4.2283 | 5.0972
Minimum FL, [MW] | -12.5586 | -13.4294 | -15.1038 | -16.2927 | -17.4146 | -19.0054 | -18.1347 | -20.3424 | -18.4503 | -27.1004 | -26.8227 | -24.5201 | -23.5045 | -22.6932 | -21.39 | -19.465 | -18.2009 | -16.288 | -10.3385 | -11.5703 | -12.2303 | -13.1304 | -10.432 | -11.0851
Maximum FL, [MW] | 12.0988 | 12.9437 | 14.5128 | 15.6162 | 16.622 | 18.1501 | 17.3038 | 19.5272 | 17.8866 | 20.41 | 20.5707 | 19.2562 | 18.6071 | 18.1289 | 16.9896 | 15.468 | 14.4097 | 12.8787 | 10.0801 | 11.2826 | 11.989 | 12.9145 | 10.0492 | 10.6859

## Pc, Winter, S1
LoadID | 0 | 1 | 2 | 3 | 4 | 5 | 6 | 7 | 8 | 9 | 10 | 11 | 12 | 13 | 14 | 15 | 16 | 17 | 18 | 19 | 20 | 21 | 22 | 23
1 | 1.0868 | 1.0462 | 1.009 | 1.0394 | 1.0101 | 1.0114 | 1.0208 | 1.3249 | 1.3514 | 1.3385 | 1.3345 | 1.3625 | 1.3478 | 1.324 | 1.1517 | 1.2391 | 1.3471 | 1.3266 | 1.2583 | 1.1999 | 1.1914 | 1.1385 | 1.0282 | 1.006
2 | 0.70265 | 0.69098 | 0.65299 | 0.64211 | 0.62602 | 0.6472 | 0.78166 | 0.81268 | 0.87987 | 0.913 | 0.90188 | 0.88401 | 0.8623 | 0.84345 | 0.7921 | 0.81423 | 0.87774 | 1.0734 | 1.0011 | 0.91725 | 0.90234 | 0.83013 | 0.84164 | 0.77734
3 | 1.4476 | 1.3778 | 1.3198 | 1.3353 | 1.3179 | 1.4688 | 2.3291 | 2.597 | 2.7094 | 2.6338 | 2.5258 | 2.6902 | 2.5086 | 2.4197 | 2.1058 | 2.0963 | 2.1518 | 2.3603 | 2.1316 | 2.1999 | 2.1534 | 2.0095 | 1.7811 | 1.6151
4 | 0.14699 | 0.12997 | 0.12028 | 0.11189 | 0.09941 | 0.12591 | 0.20962 | 0.18916 | 0.20592 | 0.19818 | 0.19046 | 0.17983 | 0.18198 | 0.18715 | 0.18226 | 0.18506 | 0.20986 | 0.32656 | 0.28151 | 0.23499 | 0.23599 | 0.20349 | 0.20939 | 0.19201
5 | 0.42101 | 0.39406 | 0.35917 | 0.35845 | 0.35045 | 0.37689 | 0.48336 | 0.47277 | 0.48702 | 0.5107 | 0.51852 | 0.52924 | 0.52569 | 0.51583 | 0.51647 | 0.51199 | 0.53007 | 0.62457 | 0.60098 | 0.58161 | 0.58476 | 0.53833 | 0.53396 | 0.50429
6 | 2.7024 | 2.5689 | 2.4791 | 2.4914 | 2.4684 | 2.6244 | 2.9815 | 3.3834 | 3.5412 | 3.6762 | 3.5972 | 3.6592 | 3.6627 | 3.6583 | 3.4237 | 3.4296 | 3.281 | 3.5011 | 3.3428 | 3.2691 | 3.2255 | 3.0868 | 2.9534 | 2.8067
7 | 1.2659 | 1.2001 | 1.1602 | 1.1279 | 1.1107 | 1.2119 | 1.5303 | 1.637 | 1.8485 | 1.9123 | 1.9319 | 1.9392 | 1.9229 | 1.9209 | 1.771 | 1.7283 | 1.8115 | 1.9139 | 1.8021 | 1.756 | 1.6642 | 1.361 | 1.4371 | 1.3858
8 | 0.28416 | 0.27692 | 0.26313 | 0.25686 | 0.25321 | 0.28492 | 0.44496 | 0.46626 | 0.48251 | 0.48461 | 0.49578 | 0.49465 | 0.4722 | 0.47589 | 0.42668 | 0.38761 | 0.38223 | 0.43424 | 0.41143 | 0.39219 | 0.39266 | 0.35484 | 0.33665 | 0.31488
9 | 0.3003 | 0.30329 | 0.29359 | 0.28925 | 0.27501 | 0.26525 | 0.27746 | 0.2221 | 0.22069 | 0.22538 | 0.21925 | 0.22144 | 0.22795 | 0.24269 | 0.24484 | 0.24427 | 0.22943 | 0.2491 | 0.23313 | 0.2264 | 0.23467 | 0.22542 | 0.27875 | 0.29278
10 | 0.44479 | 0.41798 | 0.39463 | 0.3947 | 0.38672 | 0.43065 | 0.55978 | 0.60533 | 0.65955 | 0.70694 | 0.68608 | 0.68572 | 0.68872 | 0.66958 | 0.65163 | 0.61542 | 0.63511 | 0.73482 | 0.70657 | 0.67685 | 0.65646 | 0.61336 | 0.57876 | 0.52485
11 | 0.28283 | 0.26953 | 0.251 | 0.24582 | 0.2368 | 0.26886 | 0.35246 | 0.32716 | 0.26303 | 0.19029 | 0.35003 | 0.35485 | 0.34901 | 0.35054 | 0.33218 | 0.33991 | 0.34977 | 0.43778 | 0.39838 | 0.36668 | 0.36369 | 0.35249 | 0.36584 | 0.33721
12 | 0.86498 | 0.86428 | 0.85425 | 0.87243 | 0.85446 | 0.86638 | 0.90942 | 0.82851 | 0.69117 | 0.66801 | 0.8981 | 0.82192 | 0.83924 | 0.87224 | 0.89375 | 0.9204 | 0.99952 | 1.0487 | 0.96716 | 0.91153 | 0.93383 | 0.92207 | 0.97986 | 1.0383
13 | 2.4775 | 2.4021 | 2.4172 | 2.4353 | 2.4444 | 2.479 | 3.0643 | 3.0994 | 3.1531 | 3.0843 | 3.0306 | 3.1446 | 3.2668 | 3.1934 | 3.1408 | 3.1757 | 3.0456 | 3.2197 | 3.0776 | 2.8894 | 2.941 | 2.8381 | 2.6156 | 2.5634
14 | 1.0995 | 1.0648 | 1.0205 | 1.0444 | 1.0029 | 0.99443 | 1.0153 | 1.2425 | 1.2658 | 1.2585 | 1.2486 | 1.2768 | 1.2697 | 1.2623 | 1.1044 | 1.185 | 1.2705 | 1.2711 | 1.1916 | 1.1307 | 1.1311 | 1.0727 | 1.0236 | 1.0169
15 | 0.40414 | 0.39819 | 0.37552 | 0.36876 | 0.35744 | 0.3675 | 0.444 | 0.45176 | 0.48871 | 0.50784 | 0.50065 | 0.49113 | 0.48022 | 0.47229 | 0.44424 | 0.45639 | 0.48902 | 0.60062 | 0.55793 | 0.51036 | 0.50352 | 0.46199 | 0.47741 | 0.44421
16 | 0.67238 | 0.64056 | 0.61315 | 0.6199 | 0.61075 | 0.67929 | 1.0756 | 1.1941 | 1.2457 | 1.2113 | 1.1612 | 1.2369 | 1.154 | 1.1144 | 0.97032 | 0.96588 | 0.99019 | 1.0876 | 0.98122 | 1.012 | 0.99137 | 0.92449 | 0.82386 | 0.74873
17 | 0.281 | 0.23427 | 0.21975 | 0.20287 | 0.18602 | 0.26417 | 0.46543 | 0.47171 | 0.51608 | 0.4913 | 0.47806 | 0.44854 | 0.44715 | 0.44476 | 0.42998 | 0.43774 | 0.51692 | 0.7947 | 0.69634 | 0.58442 | 0.57823 | 0.50486 | 0.46347 | 0.40415
18 | 0.65636 | 0.61368 | 0.55946 | 0.55865 | 0.54711 | 0.58948 | 0.75627 | 0.74375 | 0.76629 | 0.80324 | 0.81601 | 0.83272 | 0.82665 | 0.81002 | 0.81086 | 0.80386 | 0.83343 | 0.9808 | 0.94484 | 0.91483 | 0.91918 | 0.84675 | 0.83587 | 0.78808
19 | 1.9514 | 1.8474 | 1.7894 | 1.8032 | 1.8003 | 1.9282 | 2.1857 | 2.546 | 2.6667 | 2.764 | 2.7105 | 2.7551 | 2.7511 | 2.7328 | 2.5532 | 2.5583 | 2.4611 | 2.6074 | 2.5041 | 2.4551 | 2.4138 | 2.3183 | 2.1631 | 2.0379
20 | 0.94521 | 0.8862 | 0.86532 | 0.84379 | 0.84782 | 0.94534 | 1.1965 | 1.3578 | 1.537 | 1.5844 | 1.6088 | 1.6121 | 1.59 | 1.5692 | 1.4407 | 1.4057 | 1.4946 | 1.555 | 1.482 | 1.452 | 1.3643 | 1.122 | 1.1168 | 1.0555
21 | 0.56504 | 0.54688 | 0.52328 | 0.51249 | 0.51458 | 0.59176 | 0.9374 | 1.0241 | 1.0611 | 1.0624 | 1.0915 | 1.0875 | 1.0331 | 1.0307 | 0.92023 | 0.83412 | 0.83281 | 0.93393 | 0.89482 | 0.85704 | 0.85217 | 0.77503 | 0.69666 | 0.63843
22 | 0.69097 | 0.69547 | 0.68091 | 0.6744 | 0.65305 | 0.6384 | 0.65672 | 0.57367 | 0.57156 | 0.57859 | 0.56939 | 0.57268 | 0.58245 | 0.60455 | 0.60779 | 0.60693 | 0.58467 | 0.61417 | 0.59022 | 0.58013 | 0.59253 | 0.57866 | 0.65865 | 0.6797
23 | 2.6964 | 2.5582 | 2.4022 | 2.3901 | 2.3052 | 2.5176 | 3.2603 | 3.3498 | 3.6428 | 3.9159 | 3.7839 | 3.7883 | 3.8236 | 3.7613 | 3.6692 | 3.4692 | 3.5342 | 4.1372 | 3.9363 | 3.7541 | 3.6662 | 3.4034 | 3.3681 | 3.1133
24 | 1.6636 | 1.5972 | 1.482 | 1.4471 | 1.3754 | 1.5313 | 1.9995 | 1.7732 | 1.4271 | 1.0447 | 1.8911 | 1.9206 | 1.8999 | 1.9323 | 1.8374 | 1.8779 | 1.9064 | 2.4105 | 2.1731 | 1.9922 | 1.9897 | 1.9145 | 2.0734 | 1.9429
25 | 0.5386 | 0.53946 | 0.52957 | 0.53827 | 0.52187 | 0.52466 | 0.55472 | 0.48456 | 0.40446 | 0.39302 | 0.52365 | 0.48047 | 0.49324 | 0.51855 | 0.53191 | 0.5471 | 0.58665 | 0.62343 | 0.56948 | 0.53444 | 0.55083 | 0.54013 | 0.59604 | 0.63576
26 | 1.974 | 1.9103 | 1.9289 | 1.9465 | 1.9631 | 1.9977 | 2.4698 | 2.5341 | 2.579 | 2.5196 | 2.4795 | 2.5715 | 2.6676 | 2.598 | 2.5535 | 2.5824 | 2.4853 | 2.6154 | 2.5091 | 2.3591 | 2.3961 | 2.3176 | 2.1011 | 2.0493
27 | 1.1416 | 1.1053 | 1.0595 | 1.0847 | 1.042 | 1.0336 | 1.0548 | 1.2938 | 1.3181 | 1.3103 | 1.3002 | 1.3295 | 1.3219 | 1.3135 | 1.149 | 1.2329 | 1.3227 | 1.3225 | 1.2404 | 1.1772 | 1.1772 | 1.1167 | 1.0634 | 1.0558
28 | 0.85114 | 0.83803 | 0.7909 | 0.77706 | 0.75481 | 0.77765 | 0.9394 | 0.96354 | 1.0427 | 1.0829 | 1.0684 | 1.0477 | 1.0235 | 1.0046 | 0.94436 | 0.9704 | 1.0421 | 1.2779 | 1.1889 | 1.0882 | 1.0724 | 0.98493 | 1.0106 | 0.93776
29 | 2.0699 | 1.9741 | 1.8879 | 1.9072 | 1.8752 | 2.0806 | 3.2886 | 3.6327 | 3.7889 | 3.6858 | 3.5317 | 3.7625 | 3.5124 | 3.3963 | 2.9591 | 2.9455 | 3.015 | 3.3167 | 2.9888 | 3.0805 | 3.0201 | 2.8141 | 2.524 | 2.2998
30 | 0.43891 | 0.37133 | 0.34713 | 0.32109 | 0.29209 | 0.40368 | 0.70232 | 0.69482 | 0.75941 | 0.72452 | 0.70325 | 0.66066 | 0.66058 | 0.66153 | 0.64051 | 0.65172 | 0.76328 | 1.1763 | 1.0273 | 0.86129 | 0.85471 | 0.7444 | 0.69983 | 0.61713
31 | 2.8065 | 2.5917 | 2.3682 | 2.3802 | 2.3773 | 2.6155 | 3.3676 | 3.5108 | 3.6236 | 3.783 | 3.8665 | 3.9383 | 3.8854 | 3.7519 | 3.7481 | 3.7167 | 3.9124 | 4.5444 | 4.4311 | 4.3124 | 4.3029 | 3.9907 | 3.7432 | 3.4634
32 | 1.0702 | 1.0147 | 0.98154 | 0.98814 | 0.98386 | 1.051 | 1.1923 | 1.3763 | 1.4411 | 1.4945 | 1.4645 | 1.489 | 1.4881 | 1.481 | 1.3845 | 1.3871 | 1.3318 | 1.4145 | 1.3557 | 1.328 | 1.3073 | 1.254 | 1.1804 | 1.1155

## Pc, Winter, S2
LoadID | 0 | 1 | 2 | 3 | 4 | 5 | 6 | 7 | 8 | 9 | 10 | 11 | 12 | 13 | 14 | 15 | 16 | 17 | 18 | 19 | 20 | 21 | 22 | 23
1 | 1.0868 | 1.0462 | 1.009 | 1.0394 | 1.0101 | 1.0114 | 1.0208 | 1.3249 | 1.3514 | 1.3385 | 1.3345 | 1.3625 | 1.3478 | 1.324 | 1.1517 | 1.2391 | 1.3471 | 1.3266 | 1.2583 | 1.1999 | 1.1914 | 1.1385 | 1.0282 | 1.006
2 | 0.70265 | 0.69098 | 0.65299 | 0.64211 | 0.62602 | 0.6472 | 0.78166 | 0.81268 | 0.87987 | 0.913 | 0.90188 | 0.88401 | 0.8623 | 0.84345 | 0.7921 | 0.81423 | 0.87774 | 1.0734 | 1.0011 | 0.91725 | 0.90234 | 0.83013 | 0.84164 | 0.77734
3 | 1.4476 | 1.3778 | 1.3198 | 1.3353 | 1.3179 | 1.4688 | 2.3291 | 2.597 | 2.7094 | 2.6338 | 2.5258 | 2.6902 | 2.5086 | 2.4197 | 2.1058 | 2.0963 | 2.1518 | 2.3603 | 2.1316 | 2.1999 | 2.1534 | 2.0095 | 1.7811 | 1.6151
4 | 0.14699 | 0.12997 | 0.12028 | 0.11189 | 0.09941 | 0.12591 | 0.20962 | 0.18916 | 0.20592 | 0.19818 | 0.19046 | 0.17983 | 0.18198 | 0.18715 | 0.18226 | 0.18506 | 0.20986 | 0.32656 | 0.28151 | 0.23499 | 0.23599 | 0.20349 | 0.20939 | 0.19201
5 | 0.42101 | 0.39406 | 0.35917 | 0.35845 | 0.35045 | 0.37689 | 0.48336 | 0.47277 | 0.48702 | 0.5107 | 0.51852 | 0.52924 | 0.52569 | 0.51583 | 0.51647 | 0.51199 | 0.53007 | 0.62457 | 0.60098 | 0.58161 | 0.58476 | 0.53833 | 0.53396 | 0.50429
6 | 2.7024 | 2.5689 | 2.4791 | 2.4914 | 2.4684 | 2.6244 | 2.9815 | 3.3834 | 3.5412 | 3.6762 | 3.5972 | 3.6592 | 3.6627 | 3.6583 | 3.4237 | 3.4296 | 3.281 | 3.5011 | 3.3428 | 3.2691 | 3.2255 | 3.0868 | 2.9534 | 2.8067
7 | 1.2659 | 1.2001 | 1.1602 | 1.1279 | 1.1107 | 1.2119 | 1.5303 | 1.637 | 1.8485 | 1.9123 | 1.9319 | 1.9392 | 1.9229 | 1.9209 | 1.771 | 1.7283 | 1.8115 | 1.9139 | 1.8021 | 1.756 | 1.6642 | 1.361 | 1.4371 | 1.3858
8 | 0.28416 | 0.27692 | 0.26313 | 0.25686 | 0.25321 | 0.28492 | 0.44496 | 0.46626 | 0.48251 | 0.48461 | 0.49578 | 0.49465 | 0.4722 | 0.47589 | 0.42668 | 0.38761 | 0.38223 | 0.43424 | 0.41143 | 0.39219 | 0.39266 | 0.35484 | 0.33665 | 0.31488
9 | 0.3003 | 0.30329 | 0.29359 | 0.28925 | 0.27501 | 0.26525 | 0.27746 | 0.2221 | 0.22069 | 0.22538 | 0.21925 | 0.22144 | 0.22795 | 0.24269 | 0.24484 | 0.24427 | 0.22943 | 0.2491 | 0.23313 | 0.2264 | 0.23467 | 0.22542 | 0.27875 | 0.29278
10 | 0.44479 | 0.41798 | 0.39463 | 0.3947 | 0.38672 | 0.43065 | 0.55978 | 0.60533 | 0.65955 | 0.70694 | 0.68608 | 0.68572 | 0.68872 | 0.66958 | 0.65163 | 0.61542 | 0.63511 | 0.73482 | 0.70657 | 0.67685 | 0.65646 | 0.61336 | 0.57876 | 0.52485
11 | 0.28283 | 0.26953 | 0.251 | 0.24582 | 0.2368 | 0.26886 | 0.35246 | 0.32716 | 0.26303 | 0.19029 | 0.35003 | 0.35485 | 0.34901 | 0.35054 | 0.33218 | 0.33991 | 0.34977 | 0.43778 | 0.39838 | 0.36668 | 0.36369 | 0.35249 | 0.36584 | 0.33721
12 | 0.86498 | 0.86428 | 0.85425 | 0.87243 | 0.85446 | 0.86638 | 0.90942 | 0.82851 | 0.69117 | 0.66801 | 0.8981 | 0.82192 | 0.83924 | 0.87224 | 0.89375 | 0.9204 | 0.99952 | 1.0487 | 0.96716 | 0.91153 | 0.93383 | 0.92207 | 0.97986 | 1.0383
13 | 2.4775 | 2.4021 | 2.4172 | 2.4353 | 2.4444 | 2.479 | 3.0643 | 3.0994 | 3.1531 | 3.0843 | 3.0306 | 3.1446 | 3.2668 | 3.1934 | 3.1408 | 3.1757 | 3.0456 | 3.2197 | 3.0776 | 2.8894 | 2.941 | 2.8381 | 2.6156 | 2.5634
14 | 1.0995 | 1.0648 | 1.0205 | 1.0444 | 1.0029 | 0.99443 | 1.0153 | 1.2425 | 1.2658 | 1.2585 | 1.2486 | 1.2768 | 1.2697 | 1.2623 | 1.1044 | 1.185 | 1.2705 | 1.2711 | 1.1916 | 1.1307 | 1.1311 | 1.0727 | 1.0236 | 1.0169
15 | 0.40414 | 0.39819 | 0.37552 | 0.36876 | 0.35744 | 0.3675 | 0.444 | 0.45176 | 0.48871 | 0.50784 | 0.50065 | 0.49113 | 0.48022 | 0.47229 | 0.44424 | 0.45639 | 0.48902 | 0.60062 | 0.55793 | 0.51036 | 0.50352 | 0.46199 | 0.47741 | 0.44421
16 | 0.67238 | 0.64056 | 0.61315 | 0.6199 | 0.61075 | 0.67929 | 1.0756 | 1.1941 | 1.2457 | 1.2113 | 1.1612 | 1.2369 | 1.154 | 1.1144 | 0.97032 | 0.96588 | 0.99019 | 1.0876 | 0.98122 | 1.012 | 0.99137 | 0.92449 | 0.82386 | 0.74873
17 | 0.281 | 0.23427 | 0.21975 | 0.20287 | 0.18602 | 0.26417 | 0.46543 | 0.47171 | 0.51608 | 0.4913 | 0.47806 | 0.44854 | 0.44715 | 0.44476 | 0.42998 | 0.43774 | 0.51692 | 0.7947 | 0.69634 | 0.58442 | 0.57823 | 0.50486 | 0.46347 | 0.40415
18 | 0.65636 | 0.61368 | 0.55946 | 0.55865 | 0.54711 | 0.58948 | 0.75627 | 0.74375 | 0.76629 | 0.80324 | 0.81601 | 0.83272 | 0.82665 | 0.81002 | 0.81086 | 0.80386 | 0.83343 | 0.9808 | 0.94484 | 0.91483 | 0.91918 | 0.84675 | 0.83587 | 0.78808
19 | 1.9514 | 1.8474 | 1.7894 | 1.8032 | 1.8003 | 1.9282 | 2.1857 | 2.546 | 2.6667 | 2.764 | 2.7105 | 2.7551 | 2.7511 | 2.7328 | 2.5532 | 2.5583 | 2.4611 | 2.6074 | 2.5041 | 2.4551 | 2.4138 | 2.3183 | 2.1631 | 2.0379
20 | 0.94521 | 0.8862 | 0.86532 | 0.84379 | 0.84782 | 0.94534 | 1.1965 | 1.3578 | 1.537 | 1.5844 | 1.6088 | 1.6121 | 1.59 | 1.5692 | 1.4407 | 1.4057 | 1.4946 | 1.555 | 1.482 | 1.452 | 1.3643 | 1.122 | 1.1168 | 1.0555
21 | 0.56504 | 0.54688 | 0.52328 | 0.51249 | 0.51458 | 0.59176 | 0.9374 | 1.0241 | 1.0611 | 1.0624 | 1.0915 | 1.0875 | 1.0331 | 1.0307 | 0.92023 | 0.83412 | 0.83281 | 0.93393 | 0.89482 | 0.85704 | 0.85217 | 0.77503 | 0.69666 | 0.63843
22 | 0.69097 | 0.69547 | 0.68091 | 0.6744 | 0.65305 | 0.6384 | 0.65672 | 0.57367 | 0.57156 | 0.57859 | 0.56939 | 0.57268 | 0.58245 | 0.60455 | 0.60779 | 0.60693 | 0.58467 | 0.61417 | 0.59022 | 0.58013 | 0.59253 | 0.57866 | 0.65865 | 0.6797
23 | 2.6964 | 2.5582 | 2.4022 | 2.3901 | 2.3052 | 2.5176 | 3.2603 | 3.3498 | 3.6428 | 3.9159 | 3.7839 | 3.7883 | 3.8236 | 3.7613 | 3.6692 | 3.4692 | 3.5342 | 4.1372 | 3.9363 | 3.7541 | 3.6662 | 3.4034 | 3.3681 | 3.1133
24 | 1.6636 | 1.5972 | 1.482 | 1.4471 | 1.3754 | 1.5313 | 1.9995 | 1.7732 | 1.4271 | 1.0447 | 1.8911 | 1.9206 | 1.8999 | 1.9323 | 1.8374 | 1.8779 | 1.9064 | 2.4105 | 2.1731 | 1.9922 | 1.9897 | 1.9145 | 2.0734 | 1.9429
25 | 0.5386 | 0.53946 | 0.52957 | 0.53827 | 0.52187 | 0.52466 | 0.55472 | 0.48456 | 0.40446 | 0.39302 | 0.52365 | 0.48047 | 0.49324 | 0.51855 | 0.53191 | 0.5471 | 0.58665 | 0.62343 | 0.56948 | 0.53444 | 0.55083 | 0.54013 | 0.59604 | 0.63576
26 | 1.974 | 1.9103 | 1.9289 | 1.9465 | 1.9631 | 1.9977 | 2.4698 | 2.5341 | 2.579 | 2.5196 | 2.4795 | 2.5715 | 2.6676 | 2.598 | 2.5535 | 2.5824 | 2.4853 | 2.6154 | 2.5091 | 2.3591 | 2.3961 | 2.3176 | 2.1011 | 2.0493
27 | 1.1416 | 1.1053 | 1.0595 | 1.0847 | 1.042 | 1.0336 | 1.0548 | 1.2938 | 1.3181 | 1.3103 | 1.3002 | 1.3295 | 1.3219 | 1.3135 | 1.149 | 1.2329 | 1.3227 | 1.3225 | 1.2404 | 1.1772 | 1.1772 | 1.1167 | 1.0634 | 1.0558
28 | 0.85114 | 0.83803 | 0.7909 | 0.77706 | 0.75481 | 0.77765 | 0.9394 | 0.96354 | 1.0427 | 1.0829 | 1.0684 | 1.0477 | 1.0235 | 1.0046 | 0.94436 | 0.9704 | 1.0421 | 1.2779 | 1.1889 | 1.0882 | 1.0724 | 0.98493 | 1.0106 | 0.93776
29 | 2.0699 | 1.9741 | 1.8879 | 1.9072 | 1.8752 | 2.0806 | 3.2886 | 3.6327 | 3.7889 | 3.6858 | 3.5317 | 3.7625 | 3.5124 | 3.3963 | 2.9591 | 2.9455 | 3.015 | 3.3167 | 2.9888 | 3.0805 | 3.0201 | 2.8141 | 2.524 | 2.2998
30 | 0.43891 | 0.37133 | 0.34713 | 0.32109 | 0.29209 | 0.40368 | 0.70232 | 0.69482 | 0.75941 | 0.72452 | 0.70325 | 0.66066 | 0.66058 | 0.66153 | 0.64051 | 0.65172 | 0.76328 | 1.1763 | 1.0273 | 0.86129 | 0.85471 | 0.7444 | 0.69983 | 0.61713
31 | 2.8065 | 2.5917 | 2.3682 | 2.3802 | 2.3773 | 2.6155 | 3.3676 | 3.5108 | 3.6236 | 3.783 | 3.8665 | 3.9383 | 3.8854 | 3.7519 | 3.7481 | 3.7167 | 3.9124 | 4.5444 | 4.4311 | 4.3124 | 4.3029 | 3.9907 | 3.7432 | 3.4634
32 | 1.0702 | 1.0147 | 0.98154 | 0.98814 | 0.98386 | 1.051 | 1.1923 | 1.3763 | 1.4411 | 1.4945 | 1.4645 | 1.489 | 1.4881 | 1.481 | 1.3845 | 1.3871 | 1.3318 | 1.4145 | 1.3557 | 1.328 | 1.3073 | 1.254 | 1.1804 | 1.1155

## Pc, Winter, S3
LoadID | 0 | 1 | 2 | 3 | 4 | 5 | 6 | 7 | 8 | 9 | 10 | 11 | 12 | 13 | 14 | 15 | 16 | 17 | 18 | 19 | 20 | 21 | 22 | 23
1 | 1.0868 | 1.0462 | 1.009 | 1.0394 | 1.0101 | 1.0114 | 1.0208 | 1.3249 | 1.3514 | 1.3385 | 1.3345 | 1.3625 | 1.3478 | 1.324 | 1.1517 | 1.2391 | 1.3471 | 1.3266 | 1.2583 | 1.1999 | 1.1914 | 1.1385 | 1.0282 | 1.006
2 | 0.70265 | 0.69098 | 0.65299 | 0.64211 | 0.62602 | 0.6472 | 0.78166 | 0.81268 | 0.87987 | 0.913 | 0.90188 | 0.88401 | 0.8623 | 0.84345 | 0.7921 | 0.81423 | 0.87774 | 1.0734 | 1.0011 | 0.91725 | 0.90234 | 0.83013 | 0.84164 | 0.77734
3 | 1.4476 | 1.3778 | 1.3198 | 1.3353 | 1.3179 | 1.4688 | 2.3291 | 2.597 | 2.7094 | 2.6338 | 2.5258 | 2.6902 | 2.5086 | 2.4197 | 2.1058 | 2.0963 | 2.1518 | 2.3603 | 2.1316 | 2.1999 | 2.1534 | 2.0095 | 1.7811 | 1.6151
4 | 0.14699 | 0.12997 | 0.12028 | 0.11189 | 0.09941 | 0.12591 | 0.20962 | 0.18916 | 0.20592 | 0.19818 | 0.19046 | 0.17983 | 0.18198 | 0.18715 | 0.18226 | 0.18506 | 0.20986 | 0.32656 | 0.28151 | 0.23499 | 0.23599 | 0.20349 | 0.20939 | 0.19201
5 | 0.42101 | 0.39406 | 0.35917 | 0.35845 | 0.35045 | 0.37689 | 0.48336 | 0.47277 | 0.48702 | 0.5107 | 0.51852 | 0.52924 | 0.52569 | 0.51583 | 0.51647 | 0.51199 | 0.53007 | 0.62457 | 0.60098 | 0.58161 | 0.58476 | 0.53833 | 0.53396 | 0.50429
6 | 2.7024 | 2.5689 | 2.4791 | 2.4914 | 2.4684 | 2.6244 | 2.9815 | 3.3834 | 3.5412 | 3.6762 | 3.5972 | 3.6592 | 3.6627 | 3.6583 | 3.4237 | 3.4296 | 3.281 | 3.5011 | 3.3428 | 3.2691 | 3.2255 | 3.0868 | 2.9534 | 2.8067
7 | 1.2659 | 1.2001 | 1.1602 | 1.1279 | 1.1107 | 1.2119 | 1.5303 | 1.637 | 1.8485 | 1.9123 | 1.9319 | 1.9392 | 1.9229 | 1.9209 | 1.771 | 1.7283 | 1.8115 | 1.9139 | 1.8021 | 1.756 | 1.6642 | 1.361 | 1.4371 | 1.3858
8 | 0.28416 | 0.27692 | 0.26313 | 0.25686 | 0.25321 | 0.28492 | 0.44496 | 0.46626 | 0.48251 | 0.48461 | 0.49578 | 0.49465 | 0.4722 | 0.47589 | 0.42668 | 0.38761 | 0.38223 | 0.43424 | 0.41143 | 0.39219 | 0.39266 | 0.35484 | 0.33665 | 0.31488
9 | 0.3003 | 0.30329 | 0.29359 | 0.28925 | 0.27501 | 0.26525 | 0.27746 | 0.2221 | 0.22069 | 0.22538 | 0.21925 | 0.22144 | 0.22795 | 0.24269 | 0.24484 | 0.24427 | 0.22943 | 0.2491 | 0.23313 | 0.2264 | 0.23467 | 0.22542 | 0.27875 | 0.29278
10 | 0.44479 | 0.41798 | 0.39463 | 0.3947 | 0.38672 | 0.43065 | 0.55978 | 0.60533 | 0.65955 | 0.70694 | 0.68608 | 0.68572 | 0.68872 | 0.66958 | 0.65163 | 0.61542 | 0.63511 | 0.73482 | 0.70657 | 0.67685 | 0.65646 | 0.61336 | 0.57876 | 0.52485
11 | 0.28283 | 0.26953 | 0.251 | 0.24582 | 0.2368 | 0.26886 | 0.35246 | 0.32716 | 0.26303 | 0.19029 | 0.35003 | 0.35485 | 0.34901 | 0.35054 | 0.33218 | 0.33991 | 0.34977 | 0.43778 | 0.39838 | 0.36668 | 0.36369 | 0.35249 | 0.36584 | 0.33721
12 | 0.86498 | 0.86428 | 0.85425 | 0.87243 | 0.85446 | 0.86638 | 0.90942 | 0.82851 | 0.69117 | 0.66801 | 0.8981 | 0.82192 | 0.83924 | 0.87224 | 0.89375 | 0.9204 | 0.99952 | 1.0487 | 0.96716 | 0.91153 | 0.93383 | 0.92207 | 0.97986 | 1.0383
13 | 2.4775 | 2.4021 | 2.4172 | 2.4353 | 2.4444 | 2.479 | 3.0643 | 3.0994 | 3.1531 | 3.0843 | 3.0306 | 3.1446 | 3.2668 | 3.1934 | 3.1408 | 3.1757 | 3.0456 | 3.2197 | 3.0776 | 2.8894 | 2.941 | 2.8381 | 2.6156 | 2.5634
14 | 1.0995 | 1.0648 | 1.0205 | 1.0444 | 1.0029 | 0.99443 | 1.0153 | 1.2425 | 1.2658 | 1.2585 | 1.2486 | 1.2768 | 1.2697 | 1.2623 | 1.1044 | 1.185 | 1.2705 | 1.2711 | 1.1916 | 1.1307 | 1.1311 | 1.0727 | 1.0236 | 1.0169
15 | 0.40414 | 0.39819 | 0.37552 | 0.36876 | 0.35744 | 0.3675 | 0.444 | 0.45176 | 0.48871 | 0.50784 | 0.50065 | 0.49113 | 0.48022 | 0.47229 | 0.44424 | 0.45639 | 0.48902 | 0.60062 | 0.55793 | 0.51036 | 0.50352 | 0.46199 | 0.47741 | 0.44421
16 | 0.67238 | 0.64056 | 0.61315 | 0.6199 | 0.61075 | 0.67929 | 1.0756 | 1.1941 | 1.2457 | 1.2113 | 1.1612 | 1.2369 | 1.154 | 1.1144 | 0.97032 | 0.96588 | 0.99019 | 1.0876 | 0.98122 | 1.012 | 0.99137 | 0.92449 | 0.82386 | 0.74873
17 | 0.281 | 0.23427 | 0.21975 | 0.20287 | 0.18602 | 0.26417 | 0.46543 | 0.47171 | 0.51608 | 0.4913 | 0.47806 | 0.44854 | 0.44715 | 0.44476 | 0.42998 | 0.43774 | 0.51692 | 0.7947 | 0.69634 | 0.58442 | 0.57823 | 0.50486 | 0.46347 | 0.40415
18 | 0.65636 | 0.61368 | 0.55946 | 0.55865 | 0.54711 | 0.58948 | 0.75627 | 0.74375 | 0.76629 | 0.80324 | 0.81601 | 0.83272 | 0.82665 | 0.81002 | 0.81086 | 0.80386 | 0.83343 | 0.9808 | 0.94484 | 0.91483 | 0.91918 | 0.84675 | 0.83587 | 0.78808
19 | 1.9514 | 1.8474 | 1.7894 | 1.8032 | 1.8003 | 1.9282 | 2.1857 | 2.546 | 2.6667 | 2.764 | 2.7105 | 2.7551 | 2.7511 | 2.7328 | 2.5532 | 2.5583 | 2.4611 | 2.6074 | 2.5041 | 2.4551 | 2.4138 | 2.3183 | 2.1631 | 2.0379
20 | 0.94521 | 0.8862 | 0.86532 | 0.84379 | 0.84782 | 0.94534 | 1.1965 | 1.3578 | 1.537 | 1.5844 | 1.6088 | 1.6121 | 1.59 | 1.5692 | 1.4407 | 1.4057 | 1.4946 | 1.555 | 1.482 | 1.452 | 1.3643 | 1.122 | 1.1168 | 1.0555
21 | 0.56504 | 0.54688 | 0.52328 | 0.51249 | 0.51458 | 0.59176 | 0.9374 | 1.0241 | 1.0611 | 1.0624 | 1.0915 | 1.0875 | 1.0331 | 1.0307 | 0.92023 | 0.83412 | 0.83281 | 0.93393 | 0.89482 | 0.85704 | 0.85217 | 0.77503 | 0.69666 | 0.63843
22 | 0.69097 | 0.69547 | 0.68091 | 0.6744 | 0.65305 | 0.6384 | 0.65672 | 0.57367 | 0.57156 | 0.57859 | 0.56939 | 0.57268 | 0.58245 | 0.60455 | 0.60779 | 0.60693 | 0.58467 | 0.61417 | 0.59022 | 0.58013 | 0.59253 | 0.57866 | 0.65865 | 0.6797
23 | 2.6964 | 2.5582 | 2.4022 | 2.3901 | 2.3052 | 2.5176 | 3.2603 | 3.3498 | 3.6428 | 3.9159 | 3.7839 | 3.7883 | 3.8236 | 3.7613 | 3.6692 | 3.4692 | 3.5342 | 4.1372 | 3.9363 | 3.7541 | 3.6662 | 3.4034 | 3.3681 | 3.1133
24 | 1.6636 | 1.5972 | 1.482 | 1.4471 | 1.3754 | 1.5313 | 1.9995 | 1.7732 | 1.4271 | 1.0447 | 1.8911 | 1.9206 | 1.8999 | 1.9323 | 1.8374 | 1.8779 | 1.9064 | 2.4105 | 2.1731 | 1.9922 | 1.9897 | 1.9145 | 2.0734 | 1.9429
25 | 0.5386 | 0.53946 | 0.52957 | 0.53827 | 0.52187 | 0.52466 | 0.55472 | 0.48456 | 0.40446 | 0.39302 | 0.52365 | 0.48047 | 0.49324 | 0.51855 | 0.53191 | 0.5471 | 0.58665 | 0.62343 | 0.56948 | 0.53444 | 0.55083 | 0.54013 | 0.59604 | 0.63576
26 | 1.974 | 1.9103 | 1.9289 | 1.9465 | 1.9631 | 1.9977 | 2.4698 | 2.5341 | 2.579 | 2.5196 | 2.4795 | 2.5715 | 2.6676 | 2.598 | 2.5535 | 2.5824 | 2.4853 | 2.6154 | 2.5091 | 2.3591 | 2.3961 | 2.3176 | 2.1011 | 2.0493
27 | 1.1416 | 1.1053 | 1.0595 | 1.0847 | 1.042 | 1.0336 | 1.0548 | 1.2938 | 1.3181 | 1.3103 | 1.3002 | 1.3295 | 1.3219 | 1.3135 | 1.149 | 1.2329 | 1.3227 | 1.3225 | 1.2404 | 1.1772 | 1.1772 | 1.1167 | 1.0634 | 1.0558
28 | 0.85114 | 0.83803 | 0.7909 | 0.77706 | 0.75481 | 0.77765 | 0.9394 | 0.96354 | 1.0427 | 1.0829 | 1.0684 | 1.0477 | 1.0235 | 1.0046 | 0.94436 | 0.9704 | 1.0421 | 1.2779 | 1.1889 | 1.0882 | 1.0724 | 0.98493 | 1.0106 | 0.93776
29 | 2.0699 | 1.9741 | 1.8879 | 1.9072 | 1.8752 | 2.0806 | 3.2886 | 3.6327 | 3.7889 | 3.6858 | 3.5317 | 3.7625 | 3.5124 | 3.3963 | 2.9591 | 2.9455 | 3.015 | 3.3167 | 2.9888 | 3.0805 | 3.0201 | 2.8141 | 2.524 | 2.2998
30 | 0.43891 | 0.37133 | 0.34713 | 0.32109 | 0.29209 | 0.40368 | 0.70232 | 0.69482 | 0.75941 | 0.72452 | 0.70325 | 0.66066 | 0.66058 | 0.66153 | 0.64051 | 0.65172 | 0.76328 | 1.1763 | 1.0273 | 0.86129 | 0.85471 | 0.7444 | 0.69983 | 0.61713
31 | 2.8065 | 2.5917 | 2.3682 | 2.3802 | 2.3773 | 2.6155 | 3.3676 | 3.5108 | 3.6236 | 3.783 | 3.8665 | 3.9383 | 3.8854 | 3.7519 | 3.7481 | 3.7167 | 3.9124 | 4.5444 | 4.4311 | 4.3124 | 4.3029 | 3.9907 | 3.7432 | 3.4634
32 | 1.0702 | 1.0147 | 0.98154 | 0.98814 | 0.98386 | 1.051 | 1.1923 | 1.3763 | 1.4411 | 1.4945 | 1.4645 | 1.489 | 1.4881 | 1.481 | 1.3845 | 1.3871 | 1.3318 | 1.4145 | 1.3557 | 1.328 | 1.3073 | 1.254 | 1.1804 | 1.1155

## Pc, Winter, S4
LoadID | 0 | 1 | 2 | 3 | 4 | 5 | 6 | 7 | 8 | 9 | 10 | 11 | 12 | 13 | 14 | 15 | 16 | 17 | 18 | 19 | 20 | 21 | 22 | 23
1 | 1.0868 | 1.0462 | 1.009 | 1.0394 | 1.0101 | 1.0114 | 1.0208 | 1.3249 | 1.3514 | 1.3385 | 1.3345 | 1.3625 | 1.3478 | 1.324 | 1.1517 | 1.2391 | 1.3471 | 1.3266 | 1.2583 | 1.1999 | 1.1914 | 1.1385 | 1.0282 | 1.006
2 | 0.70265 | 0.69098 | 0.65299 | 0.64211 | 0.62602 | 0.6472 | 0.78166 | 0.81268 | 0.87987 | 0.913 | 0.90188 | 0.88401 | 0.8623 | 0.84345 | 0.7921 | 0.81423 | 0.87774 | 1.0734 | 1.0011 | 0.91725 | 0.90234 | 0.83013 | 0.84164 | 0.77734
3 | 1.4476 | 1.3778 | 1.3198 | 1.3353 | 1.3179 | 1.4688 | 2.3291 | 2.597 | 2.7094 | 2.6338 | 2.5258 | 2.6902 | 2.5086 | 2.4197 | 2.1058 | 2.0963 | 2.1518 | 2.3603 | 2.1316 | 2.1999 | 2.1534 | 2.0095 | 1.7811 | 1.6151
4 | 0.14699 | 0.12997 | 0.12028 | 0.11189 | 0.09941 | 0.12591 | 0.20962 | 0.18916 | 0.20592 | 0.19818 | 0.19046 | 0.17983 | 0.18198 | 0.18715 | 0.18226 | 0.18506 | 0.20986 | 0.32656 | 0.28151 | 0.23499 | 0.23599 | 0.20349 | 0.20939 | 0.19201
5 | 0.42101 | 0.39406 | 0.35917 | 0.35845 | 0.35045 | 0.37689 | 0.48336 | 0.47277 | 0.48702 | 0.5107 | 0.51852 | 0.52924 | 0.52569 | 0.51583 | 0.51647 | 0.51199 | 0.53007 | 0.62457 | 0.60098 | 0.58161 | 0.58476 | 0.53833 | 0.53396 | 0.50429
6 | 2.7024 | 2.5689 | 2.4791 | 2.4914 | 2.4684 | 2.6244 | 2.9815 | 3.3834 | 3.5412 | 3.6762 | 3.5972 | 3.6592 | 3.6627 | 3.6583 | 3.4237 | 3.4296 | 3.281 | 3.5011 | 3.3428 | 3.2691 | 3.2255 | 3.0868 | 2.9534 | 2.8067
7 | 1.2659 | 1.2001 | 1.1602 | 1.1279 | 1.1107 | 1.2119 | 1.5303 | 1.637 | 1.8485 | 1.9123 | 1.9319 | 1.9392 | 1.9229 | 1.9209 | 1.771 | 1.7283 | 1.8115 | 1.9139 | 1.8021 | 1.756 | 1.6642 | 1.361 | 1.4371 | 1.3858
8 | 0.28416 | 0.27692 | 0.26313 | 0.25686 | 0.25321 | 0.28492 | 0.44496 | 0.46626 | 0.48251 | 0.48461 | 0.49578 | 0.49465 | 0.4722 | 0.47589 | 0.42668 | 0.38761 | 0.38223 | 0.43424 | 0.41143 | 0.39219 | 0.39266 | 0.35484 | 0.33665 | 0.31488
9 | 0.3003 | 0.30329 | 0.29359 | 0.28925 | 0.27501 | 0.26525 | 0.27746 | 0.2221 | 0.22069 | 0.22538 | 0.21925 | 0.22144 | 0.22795 | 0.24269 | 0.24484 | 0.24427 | 0.22943 | 0.2491 | 0.23313 | 0.2264 | 0.23467 | 0.22542 | 0.27875 | 0.29278
10 | 0.44479 | 0.41798 | 0.39463 | 0.3947 | 0.38672 | 0.43065 | 0.55978 | 0.60533 | 0.65955 | 0.70694 | 0.68608 | 0.68572 | 0.68872 | 0.66958 | 0.65163 | 0.61542 | 0.63511 | 0.73482 | 0.70657 | 0.67685 | 0.65646 | 0.61336 | 0.57876 | 0.52485
11 | 0.28283 | 0.26953 | 0.251 | 0.24582 | 0.2368 | 0.26886 | 0.35246 | 0.32716 | 0.26303 | 0.19029 | 0.35003 | 0.35485 | 0.34901 | 0.35054 | 0.33218 | 0.33991 | 0.34977 | 0.43778 | 0.39838 | 0.36668 | 0.36369 | 0.35249 | 0.36584 | 0.33721
12 | 0.86498 | 0.86428 | 0.85425 | 0.87243 | 0.85446 | 0.86638 | 0.90942 | 0.82851 | 0.69117 | 0.66801 | 0.8981 | 0.82192 | 0.83924 | 0.87224 | 0.89375 | 0.9204 | 0.99952 | 1.0487 | 0.96716 | 0.91153 | 0.93383 | 0.92207 | 0.97986 | 1.0383
13 | 2.4775 | 2.4021 | 2.4172 | 2.4353 | 2.4444 | 2.479 | 3.0643 | 3.0994 | 3.1531 | 3.0843 | 3.0306 | 3.1446 | 3.2668 | 3.1934 | 3.1408 | 3.1757 | 3.0456 | 3.2197 | 3.0776 | 2.8894 | 2.941 | 2.8381 | 2.6156 | 2.5634
14 | 1.0995 | 1.0648 | 1.0205 | 1.0444 | 1.0029 | 0.99443 | 1.0153 | 1.2425 | 1.2658 | 1.2585 | 1.2486 | 1.2768 | 1.2697 | 1.2623 | 1.1044 | 1.185 | 1.2705 | 1.2711 | 1.1916 | 1.1307 | 1.1311 | 1.0727 | 1.0236 | 1.0169
15 | 0.40414 | 0.39819 | 0.37552 | 0.36876 | 0.35744 | 0.3675 | 0.444 | 0.45176 | 0.48871 | 0.50784 | 0.50065 | 0.49113 | 0.48022 | 0.47229 | 0.44424 | 0.45639 | 0.48902 | 0.60062 | 0.55793 | 0.51036 | 0.50352 | 0.46199 | 0.47741 | 0.44421
16 | 0.67238 | 0.64056 | 0.61315 | 0.6199 | 0.61075 | 0.67929 | 1.0756 | 1.1941 | 1.2457 | 1.2113 | 1.1612 | 1.2369 | 1.154 | 1.1144 | 0.97032 | 0.96588 | 0.99019 | 1.0876 | 0.98122 | 1.012 | 0.99137 | 0.92449 | 0.82386 | 0.74873
17 | 0.281 | 0.23427 | 0.21975 | 0.20287 | 0.18602 | 0.26417 | 0.46543 | 0.47171 | 0.51608 | 0.4913 | 0.47806 | 0.44854 | 0.44715 | 0.44476 | 0.42998 | 0.43774 | 0.51692 | 0.7947 | 0.69634 | 0.58442 | 0.57823 | 0.50486 | 0.46347 | 0.40415
18 | 0.65636 | 0.61368 | 0.55946 | 0.55865 | 0.54711 | 0.58948 | 0.75627 | 0.74375 | 0.76629 | 0.80324 | 0.81601 | 0.83272 | 0.82665 | 0.81002 | 0.81086 | 0.80386 | 0.83343 | 0.9808 | 0.94484 | 0.91483 | 0.91918 | 0.84675 | 0.83587 | 0.78808
19 | 1.9514 | 1.8474 | 1.7894 | 1.8032 | 1.8003 | 1.9282 | 2.1857 | 2.546 | 2.6667 | 2.764 | 2.7105 | 2.7551 | 2.7511 | 2.7328 | 2.5532 | 2.5583 | 2.4611 | 2.6074 | 2.5041 | 2.4551 | 2.4138 | 2.3183 | 2.1631 | 2.0379
20 | 0.94521 | 0.8862 | 0.86532 | 0.84379 | 0.84782 | 0.94534 | 1.1965 | 1.3578 | 1.537 | 1.5844 | 1.6088 | 1.6121 | 1.59 | 1.5692 | 1.4407 | 1.4057 | 1.4946 | 1.555 | 1.482 | 1.452 | 1.3643 | 1.122 | 1.1168 | 1.0555
21 | 0.56504 | 0.54688 | 0.52328 | 0.51249 | 0.51458 | 0.59176 | 0.9374 | 1.0241 | 1.0611 | 1.0624 | 1.0915 | 1.0875 | 1.0331 | 1.0307 | 0.92023 | 0.83412 | 0.83281 | 0.93393 | 0.89482 | 0.85704 | 0.85217 | 0.77503 | 0.69666 | 0.63843
22 | 0.69097 | 0.69547 | 0.68091 | 0.6744 | 0.65305 | 0.6384 | 0.65672 | 0.57367 | 0.57156 | 0.57859 | 0.56939 | 0.57268 | 0.58245 | 0.60455 | 0.60779 | 0.60693 | 0.58467 | 0.61417 | 0.59022 | 0.58013 | 0.59253 | 0.57866 | 0.65865 | 0.6797
23 | 2.6964 | 2.5582 | 2.4022 | 2.3901 | 2.3052 | 2.5176 | 3.2603 | 3.3498 | 3.6428 | 3.9159 | 3.7839 | 3.7883 | 3.8236 | 3.7613 | 3.6692 | 3.4692 | 3.5342 | 4.1372 | 3.9363 | 3.7541 | 3.6662 | 3.4034 | 3.3681 | 3.1133
24 | 1.6636 | 1.5972 | 1.482 | 1.4471 | 1.3754 | 1.5313 | 1.9995 | 1.7732 | 1.4271 | 1.0447 | 1.8911 | 1.9206 | 1.8999 | 1.9323 | 1.8374 | 1.8779 | 1.9064 | 2.4105 | 2.1731 | 1.9922 | 1.9897 | 1.9145 | 2.0734 | 1.9429
25 | 0.5386 | 0.53946 | 0.52957 | 0.53827 | 0.52187 | 0.52466 | 0.55472 | 0.48456 | 0.40446 | 0.39302 | 0.52365 | 0.48047 | 0.49324 | 0.51855 | 0.53191 | 0.5471 | 0.58665 | 0.62343 | 0.56948 | 0.53444 | 0.55083 | 0.54013 | 0.59604 | 0.63576
26 | 1.974 | 1.9103 | 1.9289 | 1.9465 | 1.9631 | 1.9977 | 2.4698 | 2.5341 | 2.579 | 2.5196 | 2.4795 | 2.5715 | 2.6676 | 2.598 | 2.5535 | 2.5824 | 2.4853 | 2.6154 | 2.5091 | 2.3591 | 2.3961 | 2.3176 | 2.1011 | 2.0493
27 | 1.1416 | 1.1053 | 1.0595 | 1.0847 | 1.042 | 1.0336 | 1.0548 | 1.2938 | 1.3181 | 1.3103 | 1.3002 | 1.3295 | 1.3219 | 1.3135 | 1.149 | 1.2329 | 1.3227 | 1.3225 | 1.2404 | 1.1772 | 1.1772 | 1.1167 | 1.0634 | 1.0558
28 | 0.85114 | 0.83803 | 0.7909 | 0.77706 | 0.75481 | 0.77765 | 0.9394 | 0.96354 | 1.0427 | 1.0829 | 1.0684 | 1.0477 | 1.0235 | 1.0046 | 0.94436 | 0.9704 | 1.0421 | 1.2779 | 1.1889 | 1.0882 | 1.0724 | 0.98493 | 1.0106 | 0.93776
29 | 2.0699 | 1.9741 | 1.8879 | 1.9072 | 1.8752 | 2.0806 | 3.2886 | 3.6327 | 3.7889 | 3.6858 | 3.5317 | 3.7625 | 3.5124 | 3.3963 | 2.9591 | 2.9455 | 3.015 | 3.3167 | 2.9888 | 3.0805 | 3.0201 | 2.8141 | 2.524 | 2.2998
30 | 0.43891 | 0.37133 | 0.34713 | 0.32109 | 0.29209 | 0.40368 | 0.70232 | 0.69482 | 0.75941 | 0.72452 | 0.70325 | 0.66066 | 0.66058 | 0.66153 | 0.64051 | 0.65172 | 0.76328 | 1.1763 | 1.0273 | 0.86129 | 0.85471 | 0.7444 | 0.69983 | 0.61713
31 | 2.8065 | 2.5917 | 2.3682 | 2.3802 | 2.3773 | 2.6155 | 3.3676 | 3.5108 | 3.6236 | 3.783 | 3.8665 | 3.9383 | 3.8854 | 3.7519 | 3.7481 | 3.7167 | 3.9124 | 4.5444 | 4.4311 | 4.3124 | 4.3029 | 3.9907 | 3.7432 | 3.4634
32 | 1.0702 | 1.0147 | 0.98154 | 0.98814 | 0.98386 | 1.051 | 1.1923 | 1.3763 | 1.4411 | 1.4945 | 1.4645 | 1.489 | 1.4881 | 1.481 | 1.3845 | 1.3871 | 1.3318 | 1.4145 | 1.3557 | 1.328 | 1.3073 | 1.254 | 1.1804 | 1.1155

## Pc, Winter, S5
LoadID | 0 | 1 | 2 | 3 | 4 | 5 | 6 | 7 | 8 | 9 | 10 | 11 | 12 | 13 | 14 | 15 | 16 | 17 | 18 | 19 | 20 | 21 | 22 | 23
1 | 1.0868 | 1.0462 | 1.009 | 1.0394 | 1.0101 | 1.0114 | 1.0208 | 1.3249 | 1.3514 | 1.3385 | 1.3345 | 1.3625 | 1.3478 | 1.324 | 1.1517 | 1.2391 | 1.3471 | 1.3266 | 1.2583 | 1.1999 | 1.1914 | 1.1385 | 1.0282 | 1.006
2 | 0.70265 | 0.69098 | 0.65299 | 0.64211 | 0.62602 | 0.6472 | 0.78166 | 0.81268 | 0.87987 | 0.913 | 0.90188 | 0.88401 | 0.8623 | 0.84345 | 0.7921 | 0.81423 | 0.87774 | 1.0734 | 1.0011 | 0.91725 | 0.90234 | 0.83013 | 0.84164 | 0.77734
3 | 1.4476 | 1.3778 | 1.3198 | 1.3353 | 1.3179 | 1.4688 | 2.3291 | 2.597 | 2.7094 | 2.6338 | 2.5258 | 2.6902 | 2.5086 | 2.4197 | 2.1058 | 2.0963 | 2.1518 | 2.3603 | 2.1316 | 2.1999 | 2.1534 | 2.0095 | 1.7811 | 1.6151
4 | 0.14699 | 0.12997 | 0.12028 | 0.11189 | 0.09941 | 0.12591 | 0.20962 | 0.18916 | 0.20592 | 0.19818 | 0.19046 | 0.17983 | 0.18198 | 0.18715 | 0.18226 | 0.18506 | 0.20986 | 0.32656 | 0.28151 | 0.23499 | 0.23599 | 0.20349 | 0.20939 | 0.19201
5 | 0.42101 | 0.39406 | 0.35917 | 0.35845 | 0.35045 | 0.37689 | 0.48336 | 0.47277 | 0.48702 | 0.5107 | 0.51852 | 0.52924 | 0.52569 | 0.51583 | 0.51647 | 0.51199 | 0.53007 | 0.62457 | 0.60098 | 0.58161 | 0.58476 | 0.53833 | 0.53396 | 0.50429
6 | 2.7024 | 2.5689 | 2.4791 | 2.4914 | 2.4684 | 2.6244 | 2.9815 | 3.3834 | 3.5412 | 3.6762 | 3.5972 | 3.6592 | 3.6627 | 3.6583 | 3.4237 | 3.4296 | 3.281 | 3.5011 | 3.3428 | 3.2691 | 3.2255 | 3.0868 | 2.9534 | 2.8067
7 | 1.2659 | 1.2001 | 1.1602 | 1.1279 | 1.1107 | 1.2119 | 1.5303 | 1.637 | 1.8485 | 1.9123 | 1.9319 | 1.9392 | 1.9229 | 1.9209 | 1.771 | 1.7283 | 1.8115 | 1.9139 | 1.8021 | 1.756 | 1.6642 | 1.361 | 1.4371 | 1.3858
8 | 0.28416 | 0.27692 | 0.26313 | 0.25686 | 0.25321 | 0.28492 | 0.44496 | 0.46626 | 0.48251 | 0.48461 | 0.49578 | 0.49465 | 0.4722 | 0.47589 | 0.42668 | 0.38761 | 0.38223 | 0.43424 | 0.41143 | 0.39219 | 0.39266 | 0.35484 | 0.33665 | 0.31488
9 | 0.3003 | 0.30329 | 0.29359 | 0.28925 | 0.27501 | 0.26525 | 0.27746 | 0.2221 | 0.22069 | 0.22538 | 0.21925 | 0.22144 | 0.22795 | 0.24269 | 0.24484 | 0.24427 | 0.22943 | 0.2491 | 0.23313 | 0.2264 | 0.23467 | 0.22542 | 0.27875 | 0.29278
10 | 0.44479 | 0.41798 | 0.39463 | 0.3947 | 0.38672 | 0.43065 | 0.55978 | 0.60533 | 0.65955 | 0.70694 | 0.68608 | 0.68572 | 0.68872 | 0.66958 | 0.65163 | 0.61542 | 0.63511 | 0.73482 | 0.70657 | 0.67685 | 0.65646 | 0.61336 | 0.57876 | 0.52485
11 | 0.28283 | 0.26953 | 0.251 | 0.24582 | 0.2368 | 0.26886 | 0.35246 | 0.32716 | 0.26303 | 0.19029 | 0.35003 | 0.35485 | 0.34901 | 0.35054 | 0.33218 | 0.33991 | 0.34977 | 0.43778 | 0.39838 | 0.36668 | 0.36369 | 0.35249 | 0.36584 | 0.33721
12 | 0.86498 | 0.86428 | 0.85425 | 0.87243 | 0.85446 | 0.86638 | 0.90942 | 0.82851 | 0.69117 | 0.66801 | 0.8981 | 0.82192 | 0.83924 | 0.87224 | 0.89375 | 0.9204 | 0.99952 | 1.0487 | 0.96716 | 0.91153 | 0.93383 | 0.92207 | 0.97986 | 1.0383
13 | 2.4775 | 2.4021 | 2.4172 | 2.4353 | 2.4444 | 2.479 | 3.0643 | 3.0994 | 3.1531 | 3.0843 | 3.0306 | 3.1446 | 3.2668 | 3.1934 | 3.1408 | 3.1757 | 3.0456 | 3.2197 | 3.0776 | 2.8894 | 2.941 | 2.8381 | 2.6156 | 2.5634
14 | 1.0995 | 1.0648 | 1.0205 | 1.0444 | 1.0029 | 0.99443 | 1.0153 | 1.2425 | 1.2658 | 1.2585 | 1.2486 | 1.2768 | 1.2697 | 1.2623 | 1.1044 | 1.185 | 1.2705 | 1.2711 | 1.1916 | 1.1307 | 1.1311 | 1.0727 | 1.0236 | 1.0169
15 | 0.40414 | 0.39819 | 0.37552 | 0.36876 | 0.35744 | 0.3675 | 0.444 | 0.45176 | 0.48871 | 0.50784 | 0.50065 | 0.49113 | 0.48022 | 0.47229 | 0.44424 | 0.45639 | 0.48902 | 0.60062 | 0.55793 | 0.51036 | 0.50352 | 0.46199 | 0.47741 | 0.44421
16 | 0.67238 | 0.64056 | 0.61315 | 0.6199 | 0.61075 | 0.67929 | 1.0756 | 1.1941 | 1.2457 | 1.2113 | 1.1612 | 1.2369 | 1.154 | 1.1144 | 0.97032 | 0.96588 | 0.99019 | 1.0876 | 0.98122 | 1.012 | 0.99137 | 0.92449 | 0.82386 | 0.74873
17 | 0.281 | 0.23427 | 0.21975 | 0.20287 | 0.18602 | 0.26417 | 0.46543 | 0.47171 | 0.51608 | 0.4913 | 0.47806 | 0.44854 | 0.44715 | 0.44476 | 0.42998 | 0.43774 | 0.51692 | 0.7947 | 0.69634 | 0.58442 | 0.57823 | 0.50486 | 0.46347 | 0.40415
18 | 0.65636 | 0.61368 | 0.55946 | 0.55865 | 0.54711 | 0.58948 | 0.75627 | 0.74375 | 0.76629 | 0.80324 | 0.81601 | 0.83272 | 0.82665 | 0.81002 | 0.81086 | 0.80386 | 0.83343 | 0.9808 | 0.94484 | 0.91483 | 0.91918 | 0.84675 | 0.83587 | 0.78808
19 | 1.9514 | 1.8474 | 1.7894 | 1.8032 | 1.8003 | 1.9282 | 2.1857 | 2.546 | 2.6667 | 2.764 | 2.7105 | 2.7551 | 2.7511 | 2.7328 | 2.5532 | 2.5583 | 2.4611 | 2.6074 | 2.5041 | 2.4551 | 2.4138 | 2.3183 | 2.1631 | 2.0379
20 | 0.94521 | 0.8862 | 0.86532 | 0.84379 | 0.84782 | 0.94534 | 1.1965 | 1.3578 | 1.537 | 1.5844 | 1.6088 | 1.6121 | 1.59 | 1.5692 | 1.4407 | 1.4057 | 1.4946 | 1.555 | 1.482 | 1.452 | 1.3643 | 1.122 | 1.1168 | 1.0555
21 | 0.56504 | 0.54688 | 0.52328 | 0.51249 | 0.51458 | 0.59176 | 0.9374 | 1.0241 | 1.0611 | 1.0624 | 1.0915 | 1.0875 | 1.0331 | 1.0307 | 0.92023 | 0.83412 | 0.83281 | 0.93393 | 0.89482 | 0.85704 | 0.85217 | 0.77503 | 0.69666 | 0.63843
22 | 0.69097 | 0.69547 | 0.68091 | 0.6744 | 0.65305 | 0.6384 | 0.65672 | 0.57367 | 0.57156 | 0.57859 | 0.56939 | 0.57268 | 0.58245 | 0.60455 | 0.60779 | 0.60693 | 0.58467 | 0.61417 | 0.59022 | 0.58013 | 0.59253 | 0.57866 | 0.65865 | 0.6797
23 | 2.6964 | 2.5582 | 2.4022 | 2.3901 | 2.3052 | 2.5176 | 3.2603 | 3.3498 | 3.6428 | 3.9159 | 3.7839 | 3.7883 | 3.8236 | 3.7613 | 3.6692 | 3.4692 | 3.5342 | 4.1372 | 3.9363 | 3.7541 | 3.6662 | 3.4034 | 3.3681 | 3.1133
24 | 1.6636 | 1.5972 | 1.482 | 1.4471 | 1.3754 | 1.5313 | 1.9995 | 1.7732 | 1.4271 | 1.0447 | 1.8911 | 1.9206 | 1.8999 | 1.9323 | 1.8374 | 1.8779 | 1.9064 | 2.4105 | 2.1731 | 1.9922 | 1.9897 | 1.9145 | 2.0734 | 1.9429
25 | 0.5386 | 0.53946 | 0.52957 | 0.53827 | 0.52187 | 0.52466 | 0.55472 | 0.48456 | 0.40446 | 0.39302 | 0.52365 | 0.48047 | 0.49324 | 0.51855 | 0.53191 | 0.5471 | 0.58665 | 0.62343 | 0.56948 | 0.53444 | 0.55083 | 0.54013 | 0.59604 | 0.63576
26 | 1.974 | 1.9103 | 1.9289 | 1.9465 | 1.9631 | 1.9977 | 2.4698 | 2.5341 | 2.579 | 2.5196 | 2.4795 | 2.5715 | 2.6676 | 2.598 | 2.5535 | 2.5824 | 2.4853 | 2.6154 | 2.5091 | 2.3591 | 2.3961 | 2.3176 | 2.1011 | 2.0493
27 | 1.1416 | 1.1053 | 1.0595 | 1.0847 | 1.042 | 1.0336 | 1.0548 | 1.2938 | 1.3181 | 1.3103 | 1.3002 | 1.3295 | 1.3219 | 1.3135 | 1.149 | 1.2329 | 1.3227 | 1.3225 | 1.2404 | 1.1772 | 1.1772 | 1.1167 | 1.0634 | 1.0558
28 | 0.85114 | 0.83803 | 0.7909 | 0.77706 | 0.75481 | 0.77765 | 0.9394 | 0.96354 | 1.0427 | 1.0829 | 1.0684 | 1.0477 | 1.0235 | 1.0046 | 0.94436 | 0.9704 | 1.0421 | 1.2779 | 1.1889 | 1.0882 | 1.0724 | 0.98493 | 1.0106 | 0.93776
29 | 2.0699 | 1.9741 | 1.8879 | 1.9072 | 1.8752 | 2.0806 | 3.2886 | 3.6327 | 3.7889 | 3.6858 | 3.5317 | 3.7625 | 3.5124 | 3.3963 | 2.9591 | 2.9455 | 3.015 | 3.3167 | 2.9888 | 3.0805 | 3.0201 | 2.8141 | 2.524 | 2.2998
30 | 0.43891 | 0.37133 | 0.34713 | 0.32109 | 0.29209 | 0.40368 | 0.70232 | 0.69482 | 0.75941 | 0.72452 | 0.70325 | 0.66066 | 0.66058 | 0.66153 | 0.64051 | 0.65172 | 0.76328 | 1.1763 | 1.0273 | 0.86129 | 0.85471 | 0.7444 | 0.69983 | 0.61713
31 | 2.8065 | 2.5917 | 2.3682 | 2.3802 | 2.3773 | 2.6155 | 3.3676 | 3.5108 | 3.6236 | 3.783 | 3.8665 | 3.9383 | 3.8854 | 3.7519 | 3.7481 | 3.7167 | 3.9124 | 4.5444 | 4.4311 | 4.3124 | 4.3029 | 3.9907 | 3.7432 | 3.4634
32 | 1.0702 | 1.0147 | 0.98154 | 0.98814 | 0.98386 | 1.051 | 1.1923 | 1.3763 | 1.4411 | 1.4945 | 1.4645 | 1.489 | 1.4881 | 1.481 | 1.3845 | 1.3871 | 1.3318 | 1.4145 | 1.3557 | 1.328 | 1.3073 | 1.254 | 1.1804 | 1.1155

## Pc, Winter, S6
LoadID | 0 | 1 | 2 | 3 | 4 | 5 | 6 | 7 | 8 | 9 | 10 | 11 | 12 | 13 | 14 | 15 | 16 | 17 | 18 | 19 | 20 | 21 | 22 | 23
1 | 1.0868 | 1.0462 | 1.009 | 1.0394 | 1.0101 | 1.0114 | 1.0208 | 1.3249 | 1.3514 | 1.3385 | 1.3345 | 1.3625 | 1.3478 | 1.324 | 1.1517 | 1.2391 | 1.3471 | 1.3266 | 1.2583 | 1.1999 | 1.1914 | 1.1385 | 1.0282 | 1.006
2 | 0.70265 | 0.69098 | 0.65299 | 0.64211 | 0.62602 | 0.6472 | 0.78166 | 0.81268 | 0.87987 | 0.913 | 0.90188 | 0.88401 | 0.8623 | 0.84345 | 0.7921 | 0.81423 | 0.87774 | 1.0734 | 1.0011 | 0.91725 | 0.90234 | 0.83013 | 0.84164 | 0.77734
3 | 1.4476 | 1.3778 | 1.3198 | 1.3353 | 1.3179 | 1.4688 | 2.3291 | 2.597 | 2.7094 | 2.6338 | 2.5258 | 2.6902 | 2.5086 | 2.4197 | 2.1058 | 2.0963 | 2.1518 | 2.3603 | 2.1316 | 2.1999 | 2.1534 | 2.0095 | 1.7811 | 1.6151
4 | 0.14699 | 0.12997 | 0.12028 | 0.11189 | 0.09941 | 0.12591 | 0.20962 | 0.18916 | 0.20592 | 0.19818 | 0.19046 | 0.17983 | 0.18198 | 0.18715 | 0.18226 | 0.18506 | 0.20986 | 0.32656 | 0.28151 | 0.23499 | 0.23599 | 0.20349 | 0.20939 | 0.19201
5 | 0.42101 | 0.39406 | 0.35917 | 0.35845 | 0.35045 | 0.37689 | 0.48336 | 0.47277 | 0.48702 | 0.5107 | 0.51852 | 0.52924 | 0.52569 | 0.51583 | 0.51647 | 0.51199 | 0.53007 | 0.62457 | 0.60098 | 0.58161 | 0.58476 | 0.53833 | 0.53396 | 0.50429
6 | 2.7024 | 2.5689 | 2.4791 | 2.4914 | 2.4684 | 2.6244 | 2.9815 | 3.3834 | 3.5412 | 3.6762 | 3.5972 | 3.6592 | 3.6627 | 3.6583 | 3.4237 | 3.4296 | 3.281 | 3.5011 | 3.3428 | 3.2691 | 3.2255 | 3.0868 | 2.9534 | 2.8067
7 | 1.2659 | 1.2001 | 1.1602 | 1.1279 | 1.1107 | 1.2119 | 1.5303 | 1.637 | 1.8485 | 1.9123 | 1.9319 | 1.9392 | 1.9229 | 1.9209 | 1.771 | 1.7283 | 1.8115 | 1.9139 | 1.8021 | 1.756 | 1.6642 | 1.361 | 1.4371 | 1.3858
8 | 0.28416 | 0.27692 | 0.26313 | 0.25686 | 0.25321 | 0.28492 | 0.44496 | 0.46626 | 0.48251 | 0.48461 | 0.49578 | 0.49465 | 0.4722 | 0.47589 | 0.42668 | 0.38761 | 0.38223 | 0.43424 | 0.41143 | 0.39219 | 0.39266 | 0.35484 | 0.33665 | 0.31488
9 | 0.3003 | 0.30329 | 0.29359 | 0.28925 | 0.27501 | 0.26525 | 0.27746 | 0.2221 | 0.22069 | 0.22538 | 0.21925 | 0.22144 | 0.22795 | 0.24269 | 0.24484 | 0.24427 | 0.22943 | 0.2491 | 0.23313 | 0.2264 | 0.23467 | 0.22542 | 0.27875 | 0.29278
10 | 0.44479 | 0.41798 | 0.39463 | 0.3947 | 0.38672 | 0.43065 | 0.55978 | 0.60533 | 0.65955 | 0.70694 | 0.68608 | 0.68572 | 0.68872 | 0.66958 | 0.65163 | 0.61542 | 0.63511 | 0.73482 | 0.70657 | 0.67685 | 0.65646 | 0.61336 | 0.57876 | 0.52485
11 | 0.28283 | 0.26953 | 0.251 | 0.24582 | 0.2368 | 0.26886 | 0.35246 | 0.32716 | 0.26303 | 0.19029 | 0.35003 | 0.35485 | 0.34901 | 0.35054 | 0.33218 | 0.33991 | 0.34977 | 0.43778 | 0.39838 | 0.36668 | 0.36369 | 0.35249 | 0.36584 | 0.33721
12 | 0.86498 | 0.86428 | 0.85425 | 0.87243 | 0.85446 | 0.86638 | 0.90942 | 0.82851 | 0.69117 | 0.66801 | 0.8981 | 0.82192 | 0.83924 | 0.87224 | 0.89375 | 0.9204 | 0.99952 | 1.0487 | 0.96716 | 0.91153 | 0.93383 | 0.92207 | 0.97986 | 1.0383
13 | 2.4775 | 2.4021 | 2.4172 | 2.4353 | 2.4444 | 2.479 | 3.0643 | 3.0994 | 3.1531 | 3.0843 | 3.0306 | 3.1446 | 3.2668 | 3.1934 | 3.1408 | 3.1757 | 3.0456 | 3.2197 | 3.0776 | 2.8894 | 2.941 | 2.8381 | 2.6156 | 2.5634
14 | 1.0995 | 1.0648 | 1.0205 | 1.0444 | 1.0029 | 0.99443 | 1.0153 | 1.2425 | 1.2658 | 1.2585 | 1.2486 | 1.2768 | 1.2697 | 1.2623 | 1.1044 | 1.185 | 1.2705 | 1.2711 | 1.1916 | 1.1307 | 1.1311 | 1.0727 | 1.0236 | 1.0169
15 | 0.40414 | 0.39819 | 0.37552 | 0.36876 | 0.35744 | 0.3675 | 0.444 | 0.45176 | 0.48871 | 0.50784 | 0.50065 | 0.49113 | 0.48022 | 0.47229 | 0.44424 | 0.45639 | 0.48902 | 0.60062 | 0.55793 | 0.51036 | 0.50352 | 0.46199 | 0.47741 | 0.44421
16 | 0.67238 | 0.64056 | 0.61315 | 0.6199 | 0.61075 | 0.67929 | 1.0756 | 1.1941 | 1.2457 | 1.2113 | 1.1612 | 1.2369 | 1.154 | 1.1144 | 0.97032 | 0.96588 | 0.99019 | 1.0876 | 0.98122 | 1.012 | 0.99137 | 0.92449 | 0.82386 | 0.74873
17 | 0.281 | 0.23427 | 0.21975 | 0.20287 | 0.18602 | 0.26417 | 0.46543 | 0.47171 | 0.51608 | 0.4913 | 0.47806 | 0.44854 | 0.44715 | 0.44476 | 0.42998 | 0.43774 | 0.51692 | 0.7947 | 0.69634 | 0.58442 | 0.57823 | 0.50486 | 0.46347 | 0.40415
18 | 0.65636 | 0.61368 | 0.55946 | 0.55865 | 0.54711 | 0.58948 | 0.75627 | 0.74375 | 0.76629 | 0.80324 | 0.81601 | 0.83272 | 0.82665 | 0.81002 | 0.81086 | 0.80386 | 0.83343 | 0.9808 | 0.94484 | 0.91483 | 0.91918 | 0.84675 | 0.83587 | 0.78808
19 | 1.9514 | 1.8474 | 1.7894 | 1.8032 | 1.8003 | 1.9282 | 2.1857 | 2.546 | 2.6667 | 2.764 | 2.7105 | 2.7551 | 2.7511 | 2.7328 | 2.5532 | 2.5583 | 2.4611 | 2.6074 | 2.5041 | 2.4551 | 2.4138 | 2.3183 | 2.1631 | 2.0379
20 | 0.94521 | 0.8862 | 0.86532 | 0.84379 | 0.84782 | 0.94534 | 1.1965 | 1.3578 | 1.537 | 1.5844 | 1.6088 | 1.6121 | 1.59 | 1.5692 | 1.4407 | 1.4057 | 1.4946 | 1.555 | 1.482 | 1.452 | 1.3643 | 1.122 | 1.1168 | 1.0555
21 | 0.56504 | 0.54688 | 0.52328 | 0.51249 | 0.51458 | 0.59176 | 0.9374 | 1.0241 | 1.0611 | 1.0624 | 1.0915 | 1.0875 | 1.0331 | 1.0307 | 0.92023 | 0.83412 | 0.83281 | 0.93393 | 0.89482 | 0.85704 | 0.85217 | 0.77503 | 0.69666 | 0.63843
22 | 0.69097 | 0.69547 | 0.68091 | 0.6744 | 0.65305 | 0.6384 | 0.65672 | 0.57367 | 0.57156 | 0.57859 | 0.56939 | 0.57268 | 0.58245 | 0.60455 | 0.60779 | 0.60693 | 0.58467 | 0.61417 | 0.59022 | 0.58013 | 0.59253 | 0.57866 | 0.65865 | 0.6797
23 | 2.6964 | 2.5582 | 2.4022 | 2.3901 | 2.3052 | 2.5176 | 3.2603 | 3.3498 | 3.6428 | 3.9159 | 3.7839 | 3.7883 | 3.8236 | 3.7613 | 3.6692 | 3.4692 | 3.5342 | 4.1372 | 3.9363 | 3.7541 | 3.6662 | 3.4034 | 3.3681 | 3.1133
24 | 1.6636 | 1.5972 | 1.482 | 1.4471 | 1.3754 | 1.5313 | 1.9995 | 1.7732 | 1.4271 | 1.0447 | 1.8911 | 1.9206 | 1.8999 | 1.9323 | 1.8374 | 1.8779 | 1.9064 | 2.4105 | 2.1731 | 1.9922 | 1.9897 | 1.9145 | 2.0734 | 1.9429
25 | 0.5386 | 0.53946 | 0.52957 | 0.53827 | 0.52187 | 0.52466 | 0.55472 | 0.48456 | 0.40446 | 0.39302 | 0.52365 | 0.48047 | 0.49324 | 0.51855 | 0.53191 | 0.5471 | 0.58665 | 0.62343 | 0.56948 | 0.53444 | 0.55083 | 0.54013 | 0.59604 | 0.63576
26 | 1.974 | 1.9103 | 1.9289 | 1.9465 | 1.9631 | 1.9977 | 2.4698 | 2.5341 | 2.579 | 2.5196 | 2.4795 | 2.5715 | 2.6676 | 2.598 | 2.5535 | 2.5824 | 2.4853 | 2.6154 | 2.5091 | 2.3591 | 2.3961 | 2.3176 | 2.1011 | 2.0493
27 | 1.1416 | 1.1053 | 1.0595 | 1.0847 | 1.042 | 1.0336 | 1.0548 | 1.2938 | 1.3181 | 1.3103 | 1.3002 | 1.3295 | 1.3219 | 1.3135 | 1.149 | 1.2329 | 1.3227 | 1.3225 | 1.2404 | 1.1772 | 1.1772 | 1.1167 | 1.0634 | 1.0558
28 | 0.85114 | 0.83803 | 0.7909 | 0.77706 | 0.75481 | 0.77765 | 0.9394 | 0.96354 | 1.0427 | 1.0829 | 1.0684 | 1.0477 | 1.0235 | 1.0046 | 0.94436 | 0.9704 | 1.0421 | 1.2779 | 1.1889 | 1.0882 | 1.0724 | 0.98493 | 1.0106 | 0.93776
29 | 2.0699 | 1.9741 | 1.8879 | 1.9072 | 1.8752 | 2.0806 | 3.2886 | 3.6327 | 3.7889 | 3.6858 | 3.5317 | 3.7625 | 3.5124 | 3.3963 | 2.9591 | 2.9455 | 3.015 | 3.3167 | 2.9888 | 3.0805 | 3.0201 | 2.8141 | 2.524 | 2.2998
30 | 0.43891 | 0.37133 | 0.34713 | 0.32109 | 0.29209 | 0.40368 | 0.70232 | 0.69482 | 0.75941 | 0.72452 | 0.70325 | 0.66066 | 0.66058 | 0.66153 | 0.64051 | 0.65172 | 0.76328 | 1.1763 | 1.0273 | 0.86129 | 0.85471 | 0.7444 | 0.69983 | 0.61713
31 | 2.8065 | 2.5917 | 2.3682 | 2.3802 | 2.3773 | 2.6155 | 3.3676 | 3.5108 | 3.6236 | 3.783 | 3.8665 | 3.9383 | 3.8854 | 3.7519 | 3.7481 | 3.7167 | 3.9124 | 4.5444 | 4.4311 | 4.3124 | 4.3029 | 3.9907 | 3.7432 | 3.4634
32 | 1.0702 | 1.0147 | 0.98154 | 0.98814 | 0.98386 | 1.051 | 1.1923 | 1.3763 | 1.4411 | 1.4945 | 1.4645 | 1.489 | 1.4881 | 1.481 | 1.3845 | 1.3871 | 1.3318 | 1.4145 | 1.3557 | 1.328 | 1.3073 | 1.254 | 1.1804 | 1.1155

## Pc, Winter, S7
LoadID | 0 | 1 | 2 | 3 | 4 | 5 | 6 | 7 | 8 | 9 | 10 | 11 | 12 | 13 | 14 | 15 | 16 | 17 | 18 | 19 | 20 | 21 | 22 | 23
1 | 1.0542 | 1.0462 | 1.009 | 1.0394 | 1.0101 | 1.0114 | 1.0208 | 1.3249 | 1.3514 | 1.3385 | 1.3345 | 1.3625 | 1.3478 | 1.324 | 1.1517 | 1.2391 | 1.3471 | 1.3266 | 1.2583 | 1.1999 | 1.1914 | 1.1385 | 1.0282 | 1.006
2 | 0.68561 | 0.69098 | 0.65299 | 0.64211 | 0.62602 | 0.6472 | 0.78166 | 0.81268 | 0.87987 | 0.913 | 0.90188 | 0.88401 | 0.8623 | 0.84345 | 0.7921 | 0.81423 | 0.87774 | 1.0734 | 1.0011 | 0.91725 | 0.90234 | 0.83013 | 0.84164 | 0.77734
3 | 1.4095 | 1.3778 | 1.3198 | 1.3353 | 1.3179 | 1.4688 | 2.3291 | 2.597 | 2.7094 | 2.6338 | 2.5258 | 2.6902 | 2.5086 | 2.4197 | 2.1058 | 2.0963 | 2.1518 | 2.3603 | 2.1316 | 2.1999 | 2.1534 | 2.0095 | 1.7811 | 1.6151
4 | 0.14528 | 0.12997 | 0.12028 | 0.11189 | 0.09941 | 0.12591 | 0.20962 | 0.18916 | 0.20592 | 0.19818 | 0.19046 | 0.17983 | 0.18198 | 0.18715 | 0.18226 | 0.18506 | 0.20986 | 0.32656 | 0.28151 | 0.23499 | 0.23599 | 0.20349 | 0.20939 | 0.19201
5 | 0.41108 | 0.39406 | 0.35917 | 0.35845 | 0.35045 | 0.37689 | 0.48336 | 0.47277 | 0.48702 | 0.5107 | 0.51852 | 0.52924 | 0.52569 | 0.51583 | 0.51647 | 0.51199 | 0.53007 | 0.62457 | 0.60098 | 0.58161 | 0.58476 | 0.53833 | 0.53396 | 0.50429
6 | 2.6303 | 2.5689 | 2.4791 | 2.4914 | 2.4684 | 2.6244 | 2.9815 | 3.3834 | 3.5412 | 3.6762 | 3.5972 | 3.6592 | 3.6627 | 3.6583 | 3.4237 | 3.4296 | 3.281 | 3.5011 | 3.3428 | 3.2691 | 3.2255 | 3.0868 | 2.9534 | 2.8067
7 | 1.2369 | 1.2001 | 1.1602 | 1.1279 | 1.1107 | 1.2119 | 1.5303 | 1.637 | 1.8485 | 1.9123 | 1.9319 | 1.9392 | 1.9229 | 1.9209 | 1.771 | 1.7283 | 1.8115 | 1.9139 | 1.8021 | 1.756 | 1.6642 | 1.361 | 1.4371 | 1.3858
8 | 0.27833 | 0.27692 | 0.26313 | 0.25686 | 0.25321 | 0.28492 | 0.44496 | 0.46626 | 0.48251 | 0.48461 | 0.49578 | 0.49465 | 0.4722 | 0.47589 | 0.42668 | 0.38761 | 0.38223 | 0.43424 | 0.41143 | 0.39219 | 0.39266 | 0.35484 | 0.33665 | 0.31488
9 | 0.29398 | 0.30329 | 0.29359 | 0.28925 | 0.27501 | 0.26525 | 0.27746 | 0.2221 | 0.22069 | 0.22538 | 0.21925 | 0.22144 | 0.22795 | 0.24269 | 0.24484 | 0.24427 | 0.22943 | 0.2491 | 0.23313 | 0.2264 | 0.23467 | 0.22542 | 0.27875 | 0.29278
10 | 0.43346 | 0.41798 | 0.39463 | 0.3947 | 0.38672 | 0.43065 | 0.55978 | 0.60533 | 0.65955 | 0.70694 | 0.68608 | 0.68572 | 0.68872 | 0.66958 | 0.65163 | 0.61542 | 0.63511 | 0.73482 | 0.70657 | 0.67685 | 0.65646 | 0.61336 | 0.57876 | 0.52485
11 | 0.27704 | 0.26953 | 0.251 | 0.24582 | 0.2368 | 0.26886 | 0.35246 | 0.32716 | 0.26303 | 0.19029 | 0.35003 | 0.35485 | 0.34901 | 0.35054 | 0.33218 | 0.33991 | 0.34977 | 0.43778 | 0.39838 | 0.36668 | 0.36369 | 0.35249 | 0.36584 | 0.33721
12 | 0.84172 | 0.86428 | 0.85425 | 0.87243 | 0.85446 | 0.86638 | 0.90942 | 0.82851 | 0.69117 | 0.66801 | 0.8981 | 0.82192 | 0.83924 | 0.87224 | 0.89375 | 0.9204 | 0.99952 | 1.0487 | 0.96716 | 0.91153 | 0.93383 | 0.92207 | 0.97986 | 1.0383
13 | 2.4085 | 2.4021 | 2.4172 | 2.4353 | 2.4444 | 2.479 | 3.0643 | 3.0994 | 3.1531 | 3.0843 | 3.0306 | 3.1446 | 3.2668 | 3.1934 | 3.1408 | 3.1757 | 3.0456 | 3.2197 | 3.0776 | 2.8894 | 2.941 | 2.8381 | 2.6156 | 2.5634
14 | 1.0693 | 1.0648 | 1.0205 | 1.0444 | 1.0029 | 0.99443 | 1.0153 | 1.2425 | 1.2658 | 1.2585 | 1.2486 | 1.2768 | 1.2697 | 1.2623 | 1.1044 | 1.185 | 1.2705 | 1.2711 | 1.1916 | 1.1307 | 1.1311 | 1.0727 | 1.0236 | 1.0169
15 | 0.39471 | 0.39819 | 0.37552 | 0.36876 | 0.35744 | 0.3675 | 0.444 | 0.45176 | 0.48871 | 0.50784 | 0.50065 | 0.49113 | 0.48022 | 0.47229 | 0.44424 | 0.45639 | 0.48902 | 0.60062 | 0.55793 | 0.51036 | 0.50352 | 0.46199 | 0.47741 | 0.44421
16 | 0.6549 | 0.64056 | 0.61315 | 0.6199 | 0.61075 | 0.67929 | 1.0756 | 1.1941 | 1.2457 | 1.2113 | 1.1612 | 1.2369 | 1.154 | 1.1144 | 0.97032 | 0.96588 | 0.99019 | 1.0876 | 0.98122 | 1.012 | 0.99137 | 0.92449 | 0.82386 | 0.74873
17 | 0.27661 | 0.23427 | 0.21975 | 0.20287 | 0.18602 | 0.26417 | 0.46543 | 0.47171 | 0.51608 | 0.4913 | 0.47806 | 0.44854 | 0.44715 | 0.44476 | 0.42998 | 0.43774 | 0.51692 | 0.7947 | 0.69634 | 0.58442 | 0.57823 | 0.50486 | 0.46347 | 0.40415
18 | 0.64071 | 0.61368 | 0.55946 | 0.55865 | 0.54711 | 0.58948 | 0.75627 | 0.74375 | 0.76629 | 0.80324 | 0.81601 | 0.83272 | 0.82665 | 0.81002 | 0.81086 | 0.80386 | 0.83343 | 0.9808 | 0.94484 | 0.91483 | 0.91918 | 0.84675 | 0.83587 | 0.78808
19 | 1.8969 | 1.8474 | 1.7894 | 1.8032 | 1.8003 | 1.9282 | 2.1857 | 2.546 | 2.6667 | 2.764 | 2.7105 | 2.7551 | 2.7511 | 2.7328 | 2.5532 | 2.5583 | 2.4611 | 2.6074 | 2.5041 | 2.4551 | 2.4138 | 2.3183 | 2.1631 | 2.0379
20 | 0.9209 | 0.8862 | 0.86532 | 0.84379 | 0.84782 | 0.94534 | 1.1965 | 1.3578 | 1.537 | 1.5844 | 1.6088 | 1.6121 | 1.59 | 1.5692 | 1.4407 | 1.4057 | 1.4946 | 1.555 | 1.482 | 1.452 | 1.3643 | 1.122 | 1.1168 | 1.0555
21 | 0.55213 | 0.54688 | 0.52328 | 0.51249 | 0.51458 | 0.59176 | 0.9374 | 1.0241 | 1.0611 | 1.0624 | 1.0915 | 1.0875 | 1.0331 | 1.0307 | 0.92023 | 0.83412 | 0.83281 | 0.93393 | 0.89482 | 0.85704 | 0.85217 | 0.77503 | 0.69666 | 0.63843
22 | 0.67428 | 0.69547 | 0.68091 | 0.6744 | 0.65305 | 0.6384 | 0.65672 | 0.57367 | 0.57156 | 0.57859 | 0.56939 | 0.57268 | 0.58245 | 0.60455 | 0.60779 | 0.60693 | 0.58467 | 0.61417 | 0.59022 | 0.58013 | 0.59253 | 0.57866 | 0.65865 | 0.6797
23 | 2.6344 | 2.5582 | 2.4022 | 2.3901 | 2.3052 | 2.5176 | 3.2603 | 3.3498 | 3.6428 | 3.9159 | 3.7839 | 3.7883 | 3.8236 | 3.7613 | 3.6692 | 3.4692 | 3.5342 | 4.1372 | 3.9363 | 3.7541 | 3.6662 | 3.4034 | 3.3681 | 3.1133
24 | 1.6326 | 1.5972 | 1.482 | 1.4471 | 1.3754 | 1.5313 | 1.9995 | 1.7732 | 1.4271 | 1.0447 | 1.8911 | 1.9206 | 1.8999 | 1.9323 | 1.8374 | 1.8779 | 1.9064 | 2.4105 | 2.1731 | 1.9922 | 1.9897 | 1.9145 | 2.0734 | 1.9429
25 | 0.52514 | 0.53946 | 0.52957 | 0.53827 | 0.52187 | 0.52466 | 0.55472 | 0.48456 | 0.40446 | 0.39302 | 0.52365 | 0.48047 | 0.49324 | 0.51855 | 0.53191 | 0.5471 | 0.58665 | 0.62343 | 0.56948 | 0.53444 | 0.55083 | 0.54013 | 0.59604 | 0.63576
26 | 1.9175 | 1.9103 | 1.9289 | 1.9465 | 1.9631 | 1.9977 | 2.4698 | 2.5341 | 2.579 | 2.5196 | 2.4795 | 2.5715 | 2.6676 | 2.598 | 2.5535 | 2.5824 | 2.4853 | 2.6154 | 2.5091 | 2.3591 | 2.3961 | 2.3176 | 2.1011 | 2.0493
27 | 1.1101 | 1.1053 | 1.0595 | 1.0847 | 1.042 | 1.0336 | 1.0548 | 1.2938 | 1.3181 | 1.3103 | 1.3002 | 1.3295 | 1.3219 | 1.3135 | 1.149 | 1.2329 | 1.3227 | 1.3225 | 1.2404 | 1.1772 | 1.1772 | 1.1167 | 1.0634 | 1.0558
28 | 0.831 | 0.83803 | 0.7909 | 0.77706 | 0.75481 | 0.77765 | 0.9394 | 0.96354 | 1.0427 | 1.0829 | 1.0684 | 1.0477 | 1.0235 | 1.0046 | 0.94436 | 0.9704 | 1.0421 | 1.2779 | 1.1889 | 1.0882 | 1.0724 | 0.98493 | 1.0106 | 0.93776
29 | 2.0168 | 1.9741 | 1.8879 | 1.9072 | 1.8752 | 2.0806 | 3.2886 | 3.6327 | 3.7889 | 3.6858 | 3.5317 | 3.7625 | 3.5124 | 3.3963 | 2.9591 | 2.9455 | 3.015 | 3.3167 | 2.9888 | 3.0805 | 3.0201 | 2.8141 | 2.524 | 2.2998
30 | 0.43248 | 0.37133 | 0.34713 | 0.32109 | 0.29209 | 0.40368 | 0.70232 | 0.69482 | 0.75941 | 0.72452 | 0.70325 | 0.66066 | 0.66058 | 0.66153 | 0.64051 | 0.65172 | 0.76328 | 1.1763 | 1.0273 | 0.86129 | 0.85471 | 0.7444 | 0.69983 | 0.61713
31 | 2.7318 | 2.5917 | 2.3682 | 2.3802 | 2.3773 | 2.6155 | 3.3676 | 3.5108 | 3.6236 | 3.783 | 3.8665 | 3.9383 | 3.8854 | 3.7519 | 3.7481 | 3.7167 | 3.9124 | 4.5444 | 4.4311 | 4.3124 | 4.3029 | 3.9907 | 3.7432 | 3.4634
32 | 1.0408 | 1.0147 | 0.98154 | 0.98814 | 0.98386 | 1.051 | 1.1923 | 1.3763 | 1.4411 | 1.4945 | 1.4645 | 1.489 | 1.4881 | 1.481 | 1.3845 | 1.3871 | 1.3318 | 1.4145 | 1.3557 | 1.328 | 1.3073 | 1.254 | 1.1804 | 1.1155

## Pc, Winter, S8
LoadID | 0 | 1 | 2 | 3 | 4 | 5 | 6 | 7 | 8 | 9 | 10 | 11 | 12 | 13 | 14 | 15 | 16 | 17 | 18 | 19 | 20 | 21 | 22 | 23
1 | 1.0542 | 1.0462 | 1.009 | 1.0394 | 1.0101 | 1.0114 | 1.0208 | 1.3249 | 1.3514 | 1.3385 | 1.3345 | 1.3625 | 1.3478 | 1.324 | 1.1517 | 1.2391 | 1.3471 | 1.3266 | 1.2583 | 1.1999 | 1.1914 | 1.1385 | 1.0282 | 1.006
2 | 0.68561 | 0.69098 | 0.65299 | 0.64211 | 0.62602 | 0.6472 | 0.78166 | 0.81268 | 0.87987 | 0.913 | 0.90188 | 0.88401 | 0.8623 | 0.84345 | 0.7921 | 0.81423 | 0.87774 | 1.0734 | 1.0011 | 0.91725 | 0.90234 | 0.83013 | 0.84164 | 0.77734
3 | 1.4095 | 1.3778 | 1.3198 | 1.3353 | 1.3179 | 1.4688 | 2.3291 | 2.597 | 2.7094 | 2.6338 | 2.5258 | 2.6902 | 2.5086 | 2.4197 | 2.1058 | 2.0963 | 2.1518 | 2.3603 | 2.1316 | 2.1999 | 2.1534 | 2.0095 | 1.7811 | 1.6151
4 | 0.14528 | 0.12997 | 0.12028 | 0.11189 | 0.09941 | 0.12591 | 0.20962 | 0.18916 | 0.20592 | 0.19818 | 0.19046 | 0.17983 | 0.18198 | 0.18715 | 0.18226 | 0.18506 | 0.20986 | 0.32656 | 0.28151 | 0.23499 | 0.23599 | 0.20349 | 0.20939 | 0.19201
5 | 0.41108 | 0.39406 | 0.35917 | 0.35845 | 0.35045 | 0.37689 | 0.48336 | 0.47277 | 0.48702 | 0.5107 | 0.51852 | 0.52924 | 0.52569 | 0.51583 | 0.51647 | 0.51199 | 0.53007 | 0.62457 | 0.60098 | 0.58161 | 0.58476 | 0.53833 | 0.53396 | 0.50429
6 | 2.6303 | 2.5689 | 2.4791 | 2.4914 | 2.4684 | 2.6244 | 2.9815 | 3.3834 | 3.5412 | 3.6762 | 3.5972 | 3.6592 | 3.6627 | 3.6583 | 3.4237 | 3.4296 | 3.281 | 3.5011 | 3.3428 | 3.2691 | 3.2255 | 3.0868 | 2.9534 | 2.8067
7 | 1.2369 | 1.2001 | 1.1602 | 1.1279 | 1.1107 | 1.2119 | 1.5303 | 1.637 | 1.8485 | 1.9123 | 1.9319 | 1.9392 | 1.9229 | 1.9209 | 1.771 | 1.7283 | 1.8115 | 1.9139 | 1.8021 | 1.756 | 1.6642 | 1.361 | 1.4371 | 1.3858
8 | 0.27833 | 0.27692 | 0.26313 | 0.25686 | 0.25321 | 0.28492 | 0.44496 | 0.46626 | 0.48251 | 0.48461 | 0.49578 | 0.49465 | 0.4722 | 0.47589 | 0.42668 | 0.38761 | 0.38223 | 0.43424 | 0.41143 | 0.39219 | 0.39266 | 0.35484 | 0.33665 | 0.31488
9 | 0.29398 | 0.30329 | 0.29359 | 0.28925 | 0.27501 | 0.26525 | 0.27746 | 0.2221 | 0.22069 | 0.22538 | 0.21925 | 0.22144 | 0.22795 | 0.24269 | 0.24484 | 0.24427 | 0.22943 | 0.2491 | 0.23313 | 0.2264 | 0.23467 | 0.22542 | 0.27875 | 0.29278
10 | 0.43346 | 0.41798 | 0.39463 | 0.3947 | 0.38672 | 0.43065 | 0.55978 | 0.60533 | 0.65955 | 0.70694 | 0.68608 | 0.68572 | 0.68872 | 0.66958 | 0.65163 | 0.61542 | 0.63511 | 0.73482 | 0.70657 | 0.67685 | 0.65646 | 0.61336 | 0.57876 | 0.52485
11 | 0.27704 | 0.26953 | 0.251 | 0.24582 | 0.2368 | 0.26886 | 0.35246 | 0.32716 | 0.26303 | 0.19029 | 0.35003 | 0.35485 | 0.34901 | 0.35054 | 0.33218 | 0.33991 | 0.34977 | 0.43778 | 0.39838 | 0.36668 | 0.36369 | 0.35249 | 0.36584 | 0.33721
12 | 0.84172 | 0.86428 | 0.85425 | 0.87243 | 0.85446 | 0.86638 | 0.90942 | 0.82851 | 0.69117 | 0.66801 | 0.8981 | 0.82192 | 0.83924 | 0.87224 | 0.89375 | 0.9204 | 0.99952 | 1.0487 | 0.96716 | 0.91153 | 0.93383 | 0.92207 | 0.97986 | 1.0383
13 | 2.4085 | 2.4021 | 2.4172 | 2.4353 | 2.4444 | 2.479 | 3.0643 | 3.0994 | 3.1531 | 3.0843 | 3.0306 | 3.1446 | 3.2668 | 3.1934 | 3.1408 | 3.1757 | 3.0456 | 3.2197 | 3.0776 | 2.8894 | 2.941 | 2.8381 | 2.6156 | 2.5634
14 | 1.0693 | 1.0648 | 1.0205 | 1.0444 | 1.0029 | 0.99443 | 1.0153 | 1.2425 | 1.2658 | 1.2585 | 1.2486 | 1.2768 | 1.2697 | 1.2623 | 1.1044 | 1.185 | 1.2705 | 1.2711 | 1.1916 | 1.1307 | 1.1311 | 1.0727 | 1.0236 | 1.0169
15 | 0.39471 | 0.39819 | 0.37552 | 0.36876 | 0.35744 | 0.3675 | 0.444 | 0.45176 | 0.48871 | 0.50784 | 0.50065 | 0.49113 | 0.48022 | 0.47229 | 0.44424 | 0.45639 | 0.48902 | 0.60062 | 0.55793 | 0.51036 | 0.50352 | 0.46199 | 0.47741 | 0.44421
16 | 0.6549 | 0.64056 | 0.61315 | 0.6199 | 0.61075 | 0.67929 | 1.0756 | 1.1941 | 1.2457 | 1.2113 | 1.1612 | 1.2369 | 1.154 | 1.1144 | 0.97032 | 0.96588 | 0.99019 | 1.0876 | 0.98122 | 1.012 | 0.99137 | 0.92449 | 0.82386 | 0.74873
17 | 0.27661 | 0.23427 | 0.21975 | 0.20287 | 0.18602 | 0.26417 | 0.46543 | 0.47171 | 0.51608 | 0.4913 | 0.47806 | 0.44854 | 0.44715 | 0.44476 | 0.42998 | 0.43774 | 0.51692 | 0.7947 | 0.69634 | 0.58442 | 0.57823 | 0.50486 | 0.46347 | 0.40415
18 | 0.64071 | 0.61368 | 0.55946 | 0.55865 | 0.54711 | 0.58948 | 0.75627 | 0.74375 | 0.76629 | 0.80324 | 0.81601 | 0.83272 | 0.82665 | 0.81002 | 0.81086 | 0.80386 | 0.83343 | 0.9808 | 0.94484 | 0.91483 | 0.91918 | 0.84675 | 0.83587 | 0.78808
19 | 1.8969 | 1.8474 | 1.7894 | 1.8032 | 1.8003 | 1.9282 | 2.1857 | 2.546 | 2.6667 | 2.764 | 2.7105 | 2.7551 | 2.7511 | 2.7328 | 2.5532 | 2.5583 | 2.4611 | 2.6074 | 2.5041 | 2.4551 | 2.4138 | 2.3183 | 2.1631 | 2.0379
20 | 0.9209 | 0.8862 | 0.86532 | 0.84379 | 0.84782 | 0.94534 | 1.1965 | 1.3578 | 1.537 | 1.5844 | 1.6088 | 1.6121 | 1.59 | 1.5692 | 1.4407 | 1.4057 | 1.4946 | 1.555 | 1.482 | 1.452 | 1.3643 | 1.122 | 1.1168 | 1.0555
21 | 0.55213 | 0.54688 | 0.52328 | 0.51249 | 0.51458 | 0.59176 | 0.9374 | 1.0241 | 1.0611 | 1.0624 | 1.0915 | 1.0875 | 1.0331 | 1.0307 | 0.92023 | 0.83412 | 0.83281 | 0.93393 | 0.89482 | 0.85704 | 0.85217 | 0.77503 | 0.69666 | 0.63843
22 | 0.67428 | 0.69547 | 0.68091 | 0.6744 | 0.65305 | 0.6384 | 0.65672 | 0.57367 | 0.57156 | 0.57859 | 0.56939 | 0.57268 | 0.58245 | 0.60455 | 0.60779 | 0.60693 | 0.58467 | 0.61417 | 0.59022 | 0.58013 | 0.59253 | 0.57866 | 0.65865 | 0.6797
23 | 2.6344 | 2.5582 | 2.4022 | 2.3901 | 2.3052 | 2.5176 | 3.2603 | 3.3498 | 3.6428 | 3.9159 | 3.7839 | 3.7883 | 3.8236 | 3.7613 | 3.6692 | 3.4692 | 3.5342 | 4.1372 | 3.9363 | 3.7541 | 3.6662 | 3.4034 | 3.3681 | 3.1133
24 | 1.6326 | 1.5972 | 1.482 | 1.4471 | 1.3754 | 1.5313 | 1.9995 | 1.7732 | 1.4271 | 1.0447 | 1.8911 | 1.9206 | 1.8999 | 1.9323 | 1.8374 | 1.8779 | 1.9064 | 2.4105 | 2.1731 | 1.9922 | 1.9897 | 1.9145 | 2.0734 | 1.9429
25 | 0.52514 | 0.53946 | 0.52957 | 0.53827 | 0.52187 | 0.52466 | 0.55472 | 0.48456 | 0.40446 | 0.39302 | 0.52365 | 0.48047 | 0.49324 | 0.51855 | 0.53191 | 0.5471 | 0.58665 | 0.62343 | 0.56948 | 0.53444 | 0.55083 | 0.54013 | 0.59604 | 0.63576
26 | 1.9175 | 1.9103 | 1.9289 | 1.9465 | 1.9631 | 1.9977 | 2.4698 | 2.5341 | 2.579 | 2.5196 | 2.4795 | 2.5715 | 2.6676 | 2.598 | 2.5535 | 2.5824 | 2.4853 | 2.6154 | 2.5091 | 2.3591 | 2.3961 | 2.3176 | 2.1011 | 2.0493
27 | 1.1101 | 1.1053 | 1.0595 | 1.0847 | 1.042 | 1.0336 | 1.0548 | 1.2938 | 1.3181 | 1.3103 | 1.3002 | 1.3295 | 1.3219 | 1.3135 | 1.149 | 1.2329 | 1.3227 | 1.3225 | 1.2404 | 1.1772 | 1.1772 | 1.1167 | 1.0634 | 1.0558
28 | 0.831 | 0.83803 | 0.7909 | 0.77706 | 0.75481 | 0.77765 | 0.9394 | 0.96354 | 1.0427 | 1.0829 | 1.0684 | 1.0477 | 1.0235 | 1.0046 | 0.94436 | 0.9704 | 1.0421 | 1.2779 | 1.1889 | 1.0882 | 1.0724 | 0.98493 | 1.0106 | 0.93776
29 | 2.0168 | 1.9741 | 1.8879 | 1.9072 | 1.8752 | 2.0806 | 3.2886 | 3.6327 | 3.7889 | 3.6858 | 3.5317 | 3.7625 | 3.5124 | 3.3963 | 2.9591 | 2.9455 | 3.015 | 3.3167 | 2.9888 | 3.0805 | 3.0201 | 2.8141 | 2.524 | 2.2998
30 | 0.43248 | 0.37133 | 0.34713 | 0.32109 | 0.29209 | 0.40368 | 0.70232 | 0.69482 | 0.75941 | 0.72452 | 0.70325 | 0.66066 | 0.66058 | 0.66153 | 0.64051 | 0.65172 | 0.76328 | 1.1763 | 1.0273 | 0.86129 | 0.85471 | 0.7444 | 0.69983 | 0.61713
31 | 2.7318 | 2.5917 | 2.3682 | 2.3802 | 2.3773 | 2.6155 | 3.3676 | 3.5108 | 3.6236 | 3.783 | 3.8665 | 3.9383 | 3.8854 | 3.7519 | 3.7481 | 3.7167 | 3.9124 | 4.5444 | 4.4311 | 4.3124 | 4.3029 | 3.9907 | 3.7432 | 3.4634
32 | 1.0408 | 1.0147 | 0.98154 | 0.98814 | 0.98386 | 1.051 | 1.1923 | 1.3763 | 1.4411 | 1.4945 | 1.4645 | 1.489 | 1.4881 | 1.481 | 1.3845 | 1.3871 | 1.3318 | 1.4145 | 1.3557 | 1.328 | 1.3073 | 1.254 | 1.1804 | 1.1155

## Pc, Winter, S9
LoadID | 0 | 1 | 2 | 3 | 4 | 5 | 6 | 7 | 8 | 9 | 10 | 11 | 12 | 13 | 14 | 15 | 16 | 17 | 18 | 19 | 20 | 21 | 22 | 23
1 | 1.0542 | 1.0462 | 1.009 | 1.0394 | 1.0101 | 1.0114 | 1.0208 | 1.3249 | 1.3514 | 1.3385 | 1.3345 | 1.3625 | 1.3478 | 1.324 | 1.1517 | 1.2391 | 1.3471 | 1.3266 | 1.2583 | 1.1999 | 1.1914 | 1.1385 | 1.0282 | 1.006
2 | 0.68561 | 0.69098 | 0.65299 | 0.64211 | 0.62602 | 0.6472 | 0.78166 | 0.81268 | 0.87987 | 0.913 | 0.90188 | 0.88401 | 0.8623 | 0.84345 | 0.7921 | 0.81423 | 0.87774 | 1.0734 | 1.0011 | 0.91725 | 0.90234 | 0.83013 | 0.84164 | 0.77734
3 | 1.4095 | 1.3778 | 1.3198 | 1.3353 | 1.3179 | 1.4688 | 2.3291 | 2.597 | 2.7094 | 2.6338 | 2.5258 | 2.6902 | 2.5086 | 2.4197 | 2.1058 | 2.0963 | 2.1518 | 2.3603 | 2.1316 | 2.1999 | 2.1534 | 2.0095 | 1.7811 | 1.6151
4 | 0.14528 | 0.12997 | 0.12028 | 0.11189 | 0.09941 | 0.12591 | 0.20962 | 0.18916 | 0.20592 | 0.19818 | 0.19046 | 0.17983 | 0.18198 | 0.18715 | 0.18226 | 0.18506 | 0.20986 | 0.32656 | 0.28151 | 0.23499 | 0.23599 | 0.20349 | 0.20939 | 0.19201
5 | 0.41108 | 0.39406 | 0.35917 | 0.35845 | 0.35045 | 0.37689 | 0.48336 | 0.47277 | 0.48702 | 0.5107 | 0.51852 | 0.52924 | 0.52569 | 0.51583 | 0.51647 | 0.51199 | 0.53007 | 0.62457 | 0.60098 | 0.58161 | 0.58476 | 0.53833 | 0.53396 | 0.50429
6 | 2.6303 | 2.5689 | 2.4791 | 2.4914 | 2.4684 | 2.6244 | 2.9815 | 3.3834 | 3.5412 | 3.6762 | 3.5972 | 3.6592 | 3.6627 | 3.6583 | 3.4237 | 3.4296 | 3.281 | 3.5011 | 3.3428 | 3.2691 | 3.2255 | 3.0868 | 2.9534 | 2.8067
7 | 1.2369 | 1.2001 | 1.1602 | 1.1279 | 1.1107 | 1.2119 | 1.5303 | 1.637 | 1.8485 | 1.9123 | 1.9319 | 1.9392 | 1.9229 | 1.9209 | 1.771 | 1.7283 | 1.8115 | 1.9139 | 1.8021 | 1.756 | 1.6642 | 1.361 | 1.4371 | 1.3858
8 | 0.27833 | 0.27692 | 0.26313 | 0.25686 | 0.25321 | 0.28492 | 0.44496 | 0.46626 | 0.48251 | 0.48461 | 0.49578 | 0.49465 | 0.4722 | 0.47589 | 0.42668 | 0.38761 | 0.38223 | 0.43424 | 0.41143 | 0.39219 | 0.39266 | 0.35484 | 0.33665 | 0.31488
9 | 0.29398 | 0.30329 | 0.29359 | 0.28925 | 0.27501 | 0.26525 | 0.27746 | 0.2221 | 0.22069 | 0.22538 | 0.21925 | 0.22144 | 0.22795 | 0.24269 | 0.24484 | 0.24427 | 0.22943 | 0.2491 | 0.23313 | 0.2264 | 0.23467 | 0.22542 | 0.27875 | 0.29278
10 | 0.43346 | 0.41798 | 0.39463 | 0.3947 | 0.38672 | 0.43065 | 0.55978 | 0.60533 | 0.65955 | 0.70694 | 0.68608 | 0.68572 | 0.68872 | 0.66958 | 0.65163 | 0.61542 | 0.63511 | 0.73482 | 0.70657 | 0.67685 | 0.65646 | 0.61336 | 0.57876 | 0.52485
11 | 0.27704 | 0.26953 | 0.251 | 0.24582 | 0.2368 | 0.26886 | 0.35246 | 0.32716 | 0.26303 | 0.19029 | 0.35003 | 0.35485 | 0.34901 | 0.35054 | 0.33218 | 0.33991 | 0.34977 | 0.43778 | 0.39838 | 0.36668 | 0.36369 | 0.35249 | 0.36584 | 0.33721
12 | 0.84172 | 0.86428 | 0.85425 | 0.87243 | 0.85446 | 0.86638 | 0.90942 | 0.82851 | 0.69117 | 0.66801 | 0.8981 | 0.82192 | 0.83924 | 0.87224 | 0.89375 | 0.9204 | 0.99952 | 1.0487 | 0.96716 | 0.91153 | 0.93383 | 0.92207 | 0.97986 | 1.0383
13 | 2.4085 | 2.4021 | 2.4172 | 2.4353 | 2.4444 | 2.479 | 3.0643 | 3.0994 | 3.1531 | 3.0843 | 3.0306 | 3.1446 | 3.2668 | 3.1934 | 3.1408 | 3.1757 | 3.0456 | 3.2197 | 3.0776 | 2.8894 | 2.941 | 2.8381 | 2.6156 | 2.5634
14 | 1.0693 | 1.0648 | 1.0205 | 1.0444 | 1.0029 | 0.99443 | 1.0153 | 1.2425 | 1.2658 | 1.2585 | 1.2486 | 1.2768 | 1.2697 | 1.2623 | 1.1044 | 1.185 | 1.2705 | 1.2711 | 1.1916 | 1.1307 | 1.1311 | 1.0727 | 1.0236 | 1.0169
15 | 0.39471 | 0.39819 | 0.37552 | 0.36876 | 0.35744 | 0.3675 | 0.444 | 0.45176 | 0.48871 | 0.50784 | 0.50065 | 0.49113 | 0.48022 | 0.47229 | 0.44424 | 0.45639 | 0.48902 | 0.60062 | 0.55793 | 0.51036 | 0.50352 | 0.46199 | 0.47741 | 0.44421
16 | 0.6549 | 0.64056 | 0.61315 | 0.6199 | 0.61075 | 0.67929 | 1.0756 | 1.1941 | 1.2457 | 1.2113 | 1.1612 | 1.2369 | 1.154 | 1.1144 | 0.97032 | 0.96588 | 0.99019 | 1.0876 | 0.98122 | 1.012 | 0.99137 | 0.92449 | 0.82386 | 0.74873
17 | 0.27661 | 0.23427 | 0.21975 | 0.20287 | 0.18602 | 0.26417 | 0.46543 | 0.47171 | 0.51608 | 0.4913 | 0.47806 | 0.44854 | 0.44715 | 0.44476 | 0.42998 | 0.43774 | 0.51692 | 0.7947 | 0.69634 | 0.58442 | 0.57823 | 0.50486 | 0.46347 | 0.40415
18 | 0.64071 | 0.61368 | 0.55946 | 0.55865 | 0.54711 | 0.58948 | 0.75627 | 0.74375 | 0.76629 | 0.80324 | 0.81601 | 0.83272 | 0.82665 | 0.81002 | 0.81086 | 0.80386 | 0.83343 | 0.9808 | 0.94484 | 0.91483 | 0.91918 | 0.84675 | 0.83587 | 0.78808
19 | 1.8969 | 1.8474 | 1.7894 | 1.8032 | 1.8003 | 1.9282 | 2.1857 | 2.546 | 2.6667 | 2.764 | 2.7105 | 2.7551 | 2.7511 | 2.7328 | 2.5532 | 2.5583 | 2.4611 | 2.6074 | 2.5041 | 2.4551 | 2.4138 | 2.3183 | 2.1631 | 2.0379
20 | 0.9209 | 0.8862 | 0.86532 | 0.84379 | 0.84782 | 0.94534 | 1.1965 | 1.3578 | 1.537 | 1.5844 | 1.6088 | 1.6121 | 1.59 | 1.5692 | 1.4407 | 1.4057 | 1.4946 | 1.555 | 1.482 | 1.452 | 1.3643 | 1.122 | 1.1168 | 1.0555
21 | 0.55213 | 0.54688 | 0.52328 | 0.51249 | 0.51458 | 0.59176 | 0.9374 | 1.0241 | 1.0611 | 1.0624 | 1.0915 | 1.0875 | 1.0331 | 1.0307 | 0.92023 | 0.83412 | 0.83281 | 0.93393 | 0.89482 | 0.85704 | 0.85217 | 0.77503 | 0.69666 | 0.63843
22 | 0.67428 | 0.69547 | 0.68091 | 0.6744 | 0.65305 | 0.6384 | 0.65672 | 0.57367 | 0.57156 | 0.57859 | 0.56939 | 0.57268 | 0.58245 | 0.60455 | 0.60779 | 0.60693 | 0.58467 | 0.61417 | 0.59022 | 0.58013 | 0.59253 | 0.57866 | 0.65865 | 0.6797
23 | 2.6344 | 2.5582 | 2.4022 | 2.3901 | 2.3052 | 2.5176 | 3.2603 | 3.3498 | 3.6428 | 3.9159 | 3.7839 | 3.7883 | 3.8236 | 3.7613 | 3.6692 | 3.4692 | 3.5342 | 4.1372 | 3.9363 | 3.7541 | 3.6662 | 3.4034 | 3.3681 | 3.1133
24 | 1.6326 | 1.5972 | 1.482 | 1.4471 | 1.3754 | 1.5313 | 1.9995 | 1.7732 | 1.4271 | 1.0447 | 1.8911 | 1.9206 | 1.8999 | 1.9323 | 1.8374 | 1.8779 | 1.9064 | 2.4105 | 2.1731 | 1.9922 | 1.9897 | 1.9145 | 2.0734 | 1.9429
25 | 0.52514 | 0.53946 | 0.52957 | 0.53827 | 0.52187 | 0.52466 | 0.55472 | 0.48456 | 0.40446 | 0.39302 | 0.52365 | 0.48047 | 0.49324 | 0.51855 | 0.53191 | 0.5471 | 0.58665 | 0.62343 | 0.56948 | 0.53444 | 0.55083 | 0.54013 | 0.59604 | 0.63576
26 | 1.9175 | 1.9103 | 1.9289 | 1.9465 | 1.9631 | 1.9977 | 2.4698 | 2.5341 | 2.579 | 2.5196 | 2.4795 | 2.5715 | 2.6676 | 2.598 | 2.5535 | 2.5824 | 2.4853 | 2.6154 | 2.5091 | 2.3591 | 2.3961 | 2.3176 | 2.1011 | 2.0493
27 | 1.1101 | 1.1053 | 1.0595 | 1.0847 | 1.042 | 1.0336 | 1.0548 | 1.2938 | 1.3181 | 1.3103 | 1.3002 | 1.3295 | 1.3219 | 1.3135 | 1.149 | 1.2329 | 1.3227 | 1.3225 | 1.2404 | 1.1772 | 1.1772 | 1.1167 | 1.0634 | 1.0558
28 | 0.831 | 0.83803 | 0.7909 | 0.77706 | 0.75481 | 0.77765 | 0.9394 | 0.96354 | 1.0427 | 1.0829 | 1.0684 | 1.0477 | 1.0235 | 1.0046 | 0.94436 | 0.9704 | 1.0421 | 1.2779 | 1.1889 | 1.0882 | 1.0724 | 0.98493 | 1.0106 | 0.93776
29 | 2.0168 | 1.9741 | 1.8879 | 1.9072 | 1.8752 | 2.0806 | 3.2886 | 3.6327 | 3.7889 | 3.6858 | 3.5317 | 3.7625 | 3.5124 | 3.3963 | 2.9591 | 2.9455 | 3.015 | 3.3167 | 2.9888 | 3.0805 | 3.0201 | 2.8141 | 2.524 | 2.2998
30 | 0.43248 | 0.37133 | 0.34713 | 0.32109 | 0.29209 | 0.40368 | 0.70232 | 0.69482 | 0.75941 | 0.72452 | 0.70325 | 0.66066 | 0.66058 | 0.66153 | 0.64051 | 0.65172 | 0.76328 | 1.1763 | 1.0273 | 0.86129 | 0.85471 | 0.7444 | 0.69983 | 0.61713
31 | 2.7318 | 2.5917 | 2.3682 | 2.3802 | 2.3773 | 2.6155 | 3.3676 | 3.5108 | 3.6236 | 3.783 | 3.8665 | 3.9383 | 3.8854 | 3.7519 | 3.7481 | 3.7167 | 3.9124 | 4.5444 | 4.4311 | 4.3124 | 4.3029 | 3.9907 | 3.7432 | 3.4634
32 | 1.0408 | 1.0147 | 0.98154 | 0.98814 | 0.98386 | 1.051 | 1.1923 | 1.3763 | 1.4411 | 1.4945 | 1.4645 | 1.489 | 1.4881 | 1.481 | 1.3845 | 1.3871 | 1.3318 | 1.4145 | 1.3557 | 1.328 | 1.3073 | 1.254 | 1.1804 | 1.1155

## Qc, Winter, S1
LoadID | 0 | 1 | 2 | 3 | 4 | 5 | 6 | 7 | 8 | 9 | 10 | 11 | 12 | 13 | 14 | 15 | 16 | 17 | 18 | 19 | 20 | 21 | 22 | 23
1 | -0.51498 | -0.36384 | -0.31541 | -0.4043 | -0.34812 | -0.28621 | -0.23681 | -0.82754 | -0.86543 | -0.74229 | -0.86482 | -0.80359 | -0.80713 | -0.72074 | -0.42769 | -0.66963 | -0.80311 | -0.74936 | -0.52373 | -0.54333 | -0.50607 | -0.31392 | -0.25041 | -0.25954
2 | -0.077111 | -0.077094 | -0.079222 | -0.082851 | -0.082055 | -0.075307 | -0.047751 | -0.0091791 | -0.0098641 | -0.006537 | -0.0057584 | -0.025699 | -0.037544 | -0.04867 | -0.048304 | -0.049121 | -0.038621 | 0.012693 | -0.001789 | -0.021117 | -0.039144 | -0.05149 | -0.056473 | -0.064658
3 | 0.85533 | 0.92291 | 0.93984 | 0.92727 | 0.92804 | 0.77495 | 0.028857 | -0.39954 | -0.50922 | -0.35473 | -0.20944 | -0.41544 | -0.26196 | -0.079476 | 0.31442 | 0.31456 | 0.25912 | 0.13072 | 0.3186 | 0.18153 | 0.24923 | 0.41338 | 0.65308 | 0.73722
4 | -0.11003 | -0.11112 | -0.11226 | -0.11324 | -0.11374 | -0.10399 | -0.090223 | -0.082373 | -0.084786 | -0.093926 | -0.10018 | -0.10608 | -0.1062 | -0.10816 | -0.10911 | -0.10585 | -0.08961 | -0.053408 | -0.068888 | -0.083562 | -0.089957 | -0.095171 | -0.1006 | -0.10109
5 | -0.088603 | -0.093056 | -0.09701 | -0.097356 | -0.09714 | -0.081881 | -0.062402 | -0.0505 | -0.049605 | -0.041552 | -0.041121 | -0.040255 | -0.048448 | -0.052136 | -0.050734 | -0.06289 | -0.055717 | -0.027933 | -0.033077 | -0.041126 | -0.044408 | -0.057648 | -0.063754 | -0.066695
6 | -0.45054 | -0.35243 | -0.26722 | -0.3981 | -0.32691 | -0.47097 | -0.62814 | -1.2235 | -1.4091 | -1.4519 | -1.378 | -1.47 | -1.4591 | -1.4421 | -1.2129 | -1.1538 | -1.0028 | -1.097 | -0.92988 | -0.97036 | -0.82042 | -0.86362 | -0.53614 | -0.55059
7 | 0.55657 | 0.55048 | 0.56778 | 0.57805 | 0.61229 | 0.54822 | 0.46574 | 0.24192 | 0.11987 | 0.11126 | 0.084567 | 0.02842 | 0.11539 | 0.12041 | 0.21946 | 0.31362 | 0.28305 | 0.31572 | 0.35504 | 0.34087 | 0.38813 | 0.45755 | 0.51623 | 0.51349
8 | -0.25211 | -0.25744 | -0.25642 | -0.25605 | -0.25077 | -0.24064 | -0.18396 | -0.14634 | -0.13514 | -0.15434 | -0.14574 | -0.13285 | -0.14082 | -0.15246 | -0.18524 | -0.20544 | -0.20489 | -0.20205 | -0.21297 | -0.22021 | -0.22398 | -0.23055 | -0.24061 | -0.24522
9 | 0.017508 | 0.017508 | 0.017508 | 0.017508 | 0.017508 | 0.017508 | 0.017508 | 0.017508 | 0.017508 | 0.017508 | 0.017508 | 0.017508 | 0.017508 | 0.017508 | 0.017508 | 0.017508 | 0.017508 | 0.017508 | 0.017508 | 0.017508 | 0.017508 | 0.017508 | 0.017508 | 0.017508
10 | -0.04 | -0.041167 | -0.041228 | -0.041112 | -0.040997 | -0.038327 | -0.028729 | -0.023448 | -0.015114 | -0.0087283 | -0.011166 | -0.0086206 | -0.01028 | -0.014868 | -0.018586 | -0.01917 | -0.019712 | -0.013304 | -0.016121 | -0.019985 | -0.023503 | -0.029903 | -0.037377 | -0.038042
11 | 0.2955 | 0.29834 | 0.30382 | 0.30652 | 0.29966 | 0.24183 | 0.18349 | 0.16395 | 0.11506 | 0.07592 | 0.17309 | 0.16322 | 0.18396 | 0.18358 | 0.20425 | 0.20445 | 0.17415 | 0.11646 | 0.15909 | 0.18688 | 0.20077 | 0.2056 | 0.22201 | 0.23548
12 | 0.03505 | -0.058808 | -0.12441 | -0.10758 | -0.083644 | 0.084262 | 0.0027819 | -0.10046 | -0.21805 | -0.25723 | -0.12495 | 0.00032463 | -0.39576 | -0.44865 | -0.42559 | -0.48861 | -0.26843 | -0.37077 | -0.39812 | -0.3549 | -0.3983 | -0.51129 | -0.47363 | -0.31907
13 | -0.094628 | -0.076532 | -0.10923 | -0.13687 | -0.14292 | -0.17425 | -0.63726 | -0.79775 | -0.85416 | -0.79894 | -0.73186 | -0.83875 | -0.94801 | -0.84074 | -0.82683 | -0.82527 | -0.74371 | -0.7688 | -0.66478 | -0.50185 | -0.55058 | -0.48113 | -0.21163 | -0.14973
14 | -0.008583 | -0.006064 | -0.0052568 | -0.0067384 | -0.0058019 | -0.0047702 | -0.0039468 | -0.013792 | -0.014424 | -0.012371 | -0.014414 | -0.013393 | -0.013452 | -0.012012 | -0.0071281 | -0.01116 | -0.013385 | -0.012489 | -0.0087288 | -0.0090556 | -0.0084345 | -0.005232 | -0.0041736 | -0.0043257
15 | -0.097674 | -0.097653 | -0.10035 | -0.10494 | -0.10394 | -0.095389 | -0.060484 | -0.011627 | -0.012494 | -0.0082802 | -0.007294 | -0.032553 | -0.047556 | -0.061648 | -0.061185 | -0.06222 | -0.048919 | 0.016078 | -0.002266 | -0.026749 | -0.049582 | -0.065221 | -0.071532 | -0.081901
16 | -0.26212 | -0.28283 | -0.28801 | -0.28416 | -0.2844 | -0.23749 | -0.0088432 | 0.12244 | 0.15605 | 0.10871 | 0.064184 | 0.12731 | 0.080277 | 0.024355 | -0.096356 | -0.096397 | -0.079408 | -0.04006 | -0.097636 | -0.05563 | -0.076377 | -0.12668 | -0.20014 | -0.22592
17 | -0.39611 | -0.40004 | -0.40413 | -0.40766 | -0.40948 | -0.37437 | -0.3248 | -0.29654 | -0.30523 | -0.33813 | -0.36066 | -0.38188 | -0.38233 | -0.38936 | -0.39278 | -0.38107 | -0.3226 | -0.19227 | -0.248 | -0.30082 | -0.32384 | -0.34261 | -0.36217 | -0.36393
18 | -0.31011 | -0.32569 | -0.33953 | -0.34074 | -0.33999 | -0.28659 | -0.21841 | -0.17675 | -0.17362 | -0.14543 | -0.14392 | -0.14089 | -0.16957 | -0.18247 | -0.17757 | -0.22011 | -0.19501 | -0.097764 | -0.11577 | -0.14394 | -0.15543 | -0.20177 | -0.22314 | -0.23343
19 | -0.21298 | -0.1666 | -0.12632 | -0.18819 | -0.15454 | -0.22264 | -0.29694 | -0.57838 | -0.6661 | -0.68633 | -0.65144 | -0.6949 | -0.68974 | -0.68174 | -0.57338 | -0.54541 | -0.47403 | -0.51858 | -0.43958 | -0.45871 | -0.38783 | -0.40826 | -0.25345 | -0.26028
20 | 0.3643 | 0.36032 | 0.37164 | 0.37836 | 0.40077 | 0.35883 | 0.30485 | 0.15835 | 0.078458 | 0.072826 | 0.055353 | 0.018602 | 0.075527 | 0.078814 | 0.14365 | 0.20528 | 0.18527 | 0.20665 | 0.23239 | 0.22312 | 0.25405 | 0.29949 | 0.3379 | 0.3361
21 | 0.10084 | 0.10298 | 0.10257 | 0.10242 | 0.10031 | 0.096256 | 0.073582 | 0.058538 | 0.054054 | 0.061734 | 0.058294 | 0.053139 | 0.056329 | 0.060985 | 0.074098 | 0.082175 | 0.081958 | 0.080821 | 0.08519 | 0.088085 | 0.089593 | 0.09222 | 0.096246 | 0.09809
22 | -0.040947 | -0.040947 | -0.040947 | -0.040947 | -0.040947 | -0.040947 | -0.040947 | -0.040947 | -0.040947 | -0.040947 | -0.040947 | -0.040947 | -0.040947 | -0.040947 | -0.040947 | -0.040947 | -0.040947 | -0.040947 | -0.040947 | -0.040947 | -0.040947 | -0.040947 | -0.040947 | -0.040947
23 | 0.13333 | 0.13722 | 0.13743 | 0.13704 | 0.13666 | 0.12776 | 0.095764 | 0.07816 | 0.050381 | 0.029094 | 0.037221 | 0.028735 | 0.034265 | 0.049559 | 0.061952 | 0.063898 | 0.065706 | 0.044346 | 0.053736 | 0.066618 | 0.078343 | 0.099678 | 0.12459 | 0.12681
24 | -1.5438 | -1.5587 | -1.5873 | -1.6014 | -1.5656 | -1.2634 | -0.95864 | -0.85654 | -0.60114 | -0.39665 | -0.90429 | -0.85274 | -0.96109 | -0.95913 | -1.0671 | -1.0681 | -0.90982 | -0.60844 | -0.83117 | -0.97637 | -1.0489 | -1.0742 | -1.1599 | -1.2303
25 | -0.030878 | 0.051807 | 0.1096 | 0.09477 | 0.073687 | -0.074231 | -0.0024507 | 0.088501 | 0.19209 | 0.2266 | 0.11007 | -0.00028598 | 0.34865 | 0.39524 | 0.37492 | 0.43044 | 0.23647 | 0.32663 | 0.35073 | 0.31265 | 0.35088 | 0.45042 | 0.41725 | 0.28108
26 | -0.059142 | -0.047832 | -0.068268 | -0.085545 | -0.089328 | -0.10891 | -0.39829 | -0.49859 | -0.53385 | -0.49933 | -0.45741 | -0.52422 | -0.59251 | -0.52547 | -0.51677 | -0.51579 | -0.46482 | -0.4805 | -0.41549 | -0.31366 | -0.34412 | -0.30071 | -0.13227 | -0.093578
27 | -0.17166 | -0.12128 | -0.10514 | -0.13477 | -0.11604 | -0.095403 | -0.078937 | -0.27585 | -0.28848 | -0.24743 | -0.28827 | -0.26786 | -0.26904 | -0.24025 | -0.14256 | -0.22321 | -0.2677 | -0.24979 | -0.17458 | -0.18111 | -0.16869 | -0.10464 | -0.083472 | -0.086515
28 | -0.053978 | -0.053966 | -0.055455 | -0.057995 | -0.057439 | -0.052715 | -0.033426 | -0.0064253 | -0.0069049 | -0.0045759 | -0.0040309 | -0.01799 | -0.026281 | -0.034069 | -0.033813 | -0.034385 | -0.027034 | 0.0088854 | -0.0012523 | -0.014782 | -0.027401 | -0.036043 | -0.039531 | -0.045261
29 | 4.3456 | 4.689 | 4.775 | 4.7111 | 4.715 | 3.9373 | 0.14661 | -2.0299 | -2.5872 | -1.8023 | -1.0641 | -2.1107 | -1.3309 | -0.40379 | 1.5975 | 1.5982 | 1.3165 | 0.66414 | 1.6187 | 0.92229 | 1.2663 | 2.1002 | 3.3181 | 3.7456
30 | -0.28242 | -0.28522 | -0.28813 | -0.29065 | -0.29194 | -0.26691 | -0.23157 | -0.21142 | -0.21762 | -0.24108 | -0.25714 | -0.27227 | -0.27259 | -0.2776 | -0.28004 | -0.27169 | -0.23 | -0.13708 | -0.17681 | -0.21448 | -0.23089 | -0.24427 | -0.25822 | -0.25947
31 | -0.62761 | -0.65914 | -0.68715 | -0.6896 | -0.68808 | -0.57999 | -0.44202 | -0.35771 | -0.35137 | -0.29433 | -0.29127 | -0.28514 | -0.34317 | -0.36929 | -0.35936 | -0.44547 | -0.39466 | -0.19786 | -0.23429 | -0.29131 | -0.31456 | -0.40834 | -0.45159 | -0.47242
32 | 0.032767 | 0.025632 | 0.019434 | 0.028953 | 0.023775 | 0.034253 | 0.045683 | 0.088981 | 0.10248 | 0.10559 | 0.10022 | 0.10691 | 0.10611 | 0.10488 | 0.088212 | 0.083909 | 0.072928 | 0.079781 | 0.067628 | 0.070572 | 0.059667 | 0.062809 | 0.038992 | 0.040043

## Qc, Winter, S2
LoadID | 0 | 1 | 2 | 3 | 4 | 5 | 6 | 7 | 8 | 9 | 10 | 11 | 12 | 13 | 14 | 15 | 16 | 17 | 18 | 19 | 20 | 21 | 22 | 23
1 | -0.51498 | -0.36384 | -0.31541 | -0.4043 | -0.34812 | -0.28621 | -0.23681 | -0.82754 | -0.86543 | -0.74229 | -0.86482 | -0.80359 | -0.80713 | -0.72074 | -0.42769 | -0.66963 | -0.80311 | -0.74936 | -0.52373 | -0.54333 | -0.50607 | -0.31392 | -0.25041 | -0.25954
2 | -0.077111 | -0.077094 | -0.079222 | -0.082851 | -0.082055 | -0.075307 | -0.047751 | -0.0091791 | -0.0098641 | -0.006537 | -0.0057584 | -0.025699 | -0.037544 | -0.04867 | -0.048304 | -0.049121 | -0.038621 | 0.012693 | -0.001789 | -0.021117 | -0.039144 | -0.05149 | -0.056473 | -0.064658
3 | 0.85533 | 0.92291 | 0.93984 | 0.92727 | 0.92804 | 0.77495 | 0.028857 | -0.39954 | -0.50922 | -0.35473 | -0.20944 | -0.41544 | -0.26196 | -0.079476 | 0.31442 | 0.31456 | 0.25912 | 0.13072 | 0.3186 | 0.18153 | 0.24923 | 0.41338 | 0.65308 | 0.73722
4 | -0.11003 | -0.11112 | -0.11226 | -0.11324 | -0.11374 | -0.10399 | -0.090223 | -0.082373 | -0.084786 | -0.093926 | -0.10018 | -0.10608 | -0.1062 | -0.10816 | -0.10911 | -0.10585 | -0.08961 | -0.053408 | -0.068888 | -0.083562 | -0.089957 | -0.095171 | -0.1006 | -0.10109
5 | -0.088603 | -0.093056 | -0.09701 | -0.097356 | -0.09714 | -0.081881 | -0.062402 | -0.0505 | -0.049605 | -0.041552 | -0.041121 | -0.040255 | -0.048448 | -0.052136 | -0.050734 | -0.06289 | -0.055717 | -0.027933 | -0.033077 | -0.041126 | -0.044408 | -0.057648 | -0.063754 | -0.066695
6 | -0.45054 | -0.35243 | -0.26722 | -0.3981 | -0.32691 | -0.47097 | -0.62814 | -1.2235 | -1.4091 | -1.4519 | -1.378 | -1.47 | -1.4591 | -1.4421 | -1.2129 | -1.1538 | -1.0028 | -1.097 | -0.92988 | -0.97036 | -0.82042 | -0.86362 | -0.53614 | -0.55059
7 | 0.55657 | 0.55048 | 0.56778 | 0.57805 | 0.61229 | 0.54822 | 0.46574 | 0.24192 | 0.11987 | 0.11126 | 0.084567 | 0.02842 | 0.11539 | 0.12041 | 0.21946 | 0.31362 | 0.28305 | 0.31572 | 0.35504 | 0.34087 | 0.38813 | 0.45755 | 0.51623 | 0.51349
8 | -0.25211 | -0.25744 | -0.25642 | -0.25605 | -0.25077 | -0.24064 | -0.18396 | -0.14634 | -0.13514 | -0.15434 | -0.14574 | -0.13285 | -0.14082 | -0.15246 | -0.18524 | -0.20544 | -0.20489 | -0.20205 | -0.21297 | -0.22021 | -0.22398 | -0.23055 | -0.24061 | -0.24522
9 | 0.017508 | 0.017508 | 0.017508 | 0.017508 | 0.017508 | 0.017508 | 0.017508 | 0.017508 | 0.017508 | 0.017508 | 0.017508 | 0.017508 | 0.017508 | 0.017508 | 0.017508 | 0.017508 | 0.017508 | 0.017508 | 0.017508 | 0.017508 | 0.017508 | 0.017508 | 0.017508 | 0.017508
10 | -0.04 | -0.041167 | -0.041228 | -0.041112 | -0.040997 | -0.038327 | -0.028729 | -0.023448 | -0.015114 | -0.0087283 | -0.011166 | -0.0086206 | -0.01028 | -0.014868 | -0.018586 | -0.01917 | -0.019712 | -0.013304 | -0.016121 | -0.019985 | -0.023503 | -0.029903 | -0.037377 | -0.038042
11 | 0.2955 | 0.29834 | 0.30382 | 0.30652 | 0.29966 | 0.24183 | 0.18349 | 0.16395 | 0.11506 | 0.07592 | 0.17309 | 0.16322 | 0.18396 | 0.18358 | 0.20425 | 0.20445 | 0.17415 | 0.11646 | 0.15909 | 0.18688 | 0.20077 | 0.2056 | 0.22201 | 0.23548
12 | 0.03505 | -0.058808 | -0.12441 | -0.10758 | -0.083644 | 0.084262 | 0.0027819 | -0.10046 | -0.21805 | -0.25723 | -0.12495 | 0.00032463 | -0.39576 | -0.44865 | -0.42559 | -0.48861 | -0.26843 | -0.37077 | -0.39812 | -0.3549 | -0.3983 | -0.51129 | -0.47363 | -0.31907
13 | -0.094628 | -0.076532 | -0.10923 | -0.13687 | -0.14292 | -0.17425 | -0.63726 | -0.79775 | -0.85416 | -0.79894 | -0.73186 | -0.83875 | -0.94801 | -0.84074 | -0.82683 | -0.82527 | -0.74371 | -0.7688 | -0.66478 | -0.50185 | -0.55058 | -0.48113 | -0.21163 | -0.14973
14 | -0.008583 | -0.006064 | -0.0052568 | -0.0067384 | -0.0058019 | -0.0047702 | -0.0039468 | -0.013792 | -0.014424 | -0.012371 | -0.014414 | -0.013393 | -0.013452 | -0.012012 | -0.0071281 | -0.01116 | -0.013385 | -0.012489 | -0.0087288 | -0.0090556 | -0.0084345 | -0.005232 | -0.0041736 | -0.0043257
15 | -0.097674 | -0.097653 | -0.10035 | -0.10494 | -0.10394 | -0.095389 | -0.060484 | -0.011627 | -0.012494 | -0.0082802 | -0.007294 | -0.032553 | -0.047556 | -0.061648 | -0.061185 | -0.06222 | -0.048919 | 0.016078 | -0.002266 | -0.026749 | -0.049582 | -0.065221 | -0.071532 | -0.081901
16 | -0.26212 | -0.28283 | -0.28801 | -0.28416 | -0.2844 | -0.23749 | -0.0088432 | 0.12244 | 0.15605 | 0.10871 | 0.064184 | 0.12731 | 0.080277 | 0.024355 | -0.096356 | -0.096397 | -0.079408 | -0.04006 | -0.097636 | -0.05563 | -0.076377 | -0.12668 | -0.20014 | -0.22592
17 | -0.39611 | -0.40004 | -0.40413 | -0.40766 | -0.40948 | -0.37437 | -0.3248 | -0.29654 | -0.30523 | -0.33813 | -0.36066 | -0.38188 | -0.38233 | -0.38936 | -0.39278 | -0.38107 | -0.3226 | -0.19227 | -0.248 | -0.30082 | -0.32384 | -0.34261 | -0.36217 | -0.36393
18 | -0.31011 | -0.32569 | -0.33953 | -0.34074 | -0.33999 | -0.28659 | -0.21841 | -0.17675 | -0.17362 | -0.14543 | -0.14392 | -0.14089 | -0.16957 | -0.18247 | -0.17757 | -0.22011 | -0.19501 | -0.097764 | -0.11577 | -0.14394 | -0.15543 | -0.20177 | -0.22314 | -0.23343
19 | -0.21298 | -0.1666 | -0.12632 | -0.18819 | -0.15454 | -0.22264 | -0.29694 | -0.57838 | -0.6661 | -0.68633 | -0.65144 | -0.6949 | -0.68974 | -0.68174 | -0.57338 | -0.54541 | -0.47403 | -0.51858 | -0.43958 | -0.45871 | -0.38783 | -0.40826 | -0.25345 | -0.26028
20 | 0.3643 | 0.36032 | 0.37164 | 0.37836 | 0.40077 | 0.35883 | 0.30485 | 0.15835 | 0.078458 | 0.072826 | 0.055353 | 0.018602 | 0.075527 | 0.078814 | 0.14365 | 0.20528 | 0.18527 | 0.20665 | 0.23239 | 0.22312 | 0.25405 | 0.29949 | 0.3379 | 0.3361
21 | 0.10084 | 0.10298 | 0.10257 | 0.10242 | 0.10031 | 0.096256 | 0.073582 | 0.058538 | 0.054054 | 0.061734 | 0.058294 | 0.053139 | 0.056329 | 0.060985 | 0.074098 | 0.082175 | 0.081958 | 0.080821 | 0.08519 | 0.088085 | 0.089593 | 0.09222 | 0.096246 | 0.09809
22 | -0.040947 | -0.040947 | -0.040947 | -0.040947 | -0.040947 | -0.040947 | -0.040947 | -0.040947 | -0.040947 | -0.040947 | -0.040947 | -0.040947 | -0.040947 | -0.040947 | -0.040947 | -0.040947 | -0.040947 | -0.040947 | -0.040947 | -0.040947 | -0.040947 | -0.040947 | -0.040947 | -0.040947
23 | 0.13333 | 0.13722 | 0.13743 | 0.13704 | 0.13666 | 0.12776 | 0.095764 | 0.07816 | 0.050381 | 0.029094 | 0.037221 | 0.028735 | 0.034265 | 0.049559 | 0.061952 | 0.063898 | 0.065706 | 0.044346 | 0.053736 | 0.066618 | 0.078343 | 0.099678 | 0.12459 | 0.12681
24 | -1.5438 | -1.5587 | -1.5873 | -1.6014 | -1.5656 | -1.2634 | -0.95864 | -0.85654 | -0.60114 | -0.39665 | -0.90429 | -0.85274 | -0.96109 | -0.95913 | -1.0671 | -1.0681 | -0.90982 | -0.60844 | -0.83117 | -0.97637 | -1.0489 | -1.0742 | -1.1599 | -1.2303
25 | -0.030878 | 0.051807 | 0.1096 | 0.09477 | 0.073687 | -0.074231 | -0.0024507 | 0.088501 | 0.19209 | 0.2266 | 0.11007 | -0.00028598 | 0.34865 | 0.39524 | 0.37492 | 0.43044 | 0.23647 | 0.32663 | 0.35073 | 0.31265 | 0.35088 | 0.45042 | 0.41725 | 0.28108
26 | -0.059142 | -0.047832 | -0.068268 | -0.085545 | -0.089328 | -0.10891 | -0.39829 | -0.49859 | -0.53385 | -0.49933 | -0.45741 | -0.52422 | -0.59251 | -0.52547 | -0.51677 | -0.51579 | -0.46482 | -0.4805 | -0.41549 | -0.31366 | -0.34412 | -0.30071 | -0.13227 | -0.093578
27 | -0.17166 | -0.12128 | -0.10514 | -0.13477 | -0.11604 | -0.095403 | -0.078937 | -0.27585 | -0.28848 | -0.24743 | -0.28827 | -0.26786 | -0.26904 | -0.24025 | -0.14256 | -0.22321 | -0.2677 | -0.24979 | -0.17458 | -0.18111 | -0.16869 | -0.10464 | -0.083472 | -0.086515
28 | -0.053978 | -0.053966 | -0.055455 | -0.057995 | -0.057439 | -0.052715 | -0.033426 | -0.0064253 | -0.0069049 | -0.0045759 | -0.0040309 | -0.01799 | -0.026281 | -0.034069 | -0.033813 | -0.034385 | -0.027034 | 0.0088854 | -0.0012523 | -0.014782 | -0.027401 | -0.036043 | -0.039531 | -0.045261
29 | 4.3456 | 4.689 | 4.775 | 4.7111 | 4.715 | 3.9373 | 0.14661 | -2.0299 | -2.5872 | -1.8023 | -1.0641 | -2.1107 | -1.3309 | -0.40379 | 1.5975 | 1.5982 | 1.3165 | 0.66414 | 1.6187 | 0.92229 | 1.2663 | 2.1002 | 3.3181 | 3.7456
30 | -0.28242 | -0.28522 | -0.28813 | -0.29065 | -0.29194 | -0.26691 | -0.23157 | -0.21142 | -0.21762 | -0.24108 | -0.25714 | -0.27227 | -0.27259 | -0.2776 | -0.28004 | -0.27169 | -0.23 | -0.13708 | -0.17681 | -0.21448 | -0.23089 | -0.24427 | -0.25822 | -0.25947
31 | -0.62761 | -0.65914 | -0.68715 | -0.6896 | -0.68808 | -0.57999 | -0.44202 | -0.35771 | -0.35137 | -0.29433 | -0.29127 | -0.28514 | -0.34317 | -0.36929 | -0.35936 | -0.44547 | -0.39466 | -0.19786 | -0.23429 | -0.29131 | -0.31456 | -0.40834 | -0.45159 | -0.47242
32 | 0.032767 | 0.025632 | 0.019434 | 0.028953 | 0.023775 | 0.034253 | 0.045683 | 0.088981 | 0.10248 | 0.10559 | 0.10022 | 0.10691 | 0.10611 | 0.10488 | 0.088212 | 0.083909 | 0.072928 | 0.079781 | 0.067628 | 0.070572 | 0.059667 | 0.062809 | 0.038992 | 0.040043

## Qc, Winter, S3
LoadID | 0 | 1 | 2 | 3 | 4 | 5 | 6 | 7 | 8 | 9 | 10 | 11 | 12 | 13 | 14 | 15 | 16 | 17 | 18 | 19 | 20 | 21 | 22 | 23
1 | -0.51498 | -0.36384 | -0.31541 | -0.4043 | -0.34812 | -0.28621 | -0.23681 | -0.82754 | -0.86543 | -0.74229 | -0.86482 | -0.80359 | -0.80713 | -0.72074 | -0.42769 | -0.66963 | -0.80311 | -0.74936 | -0.52373 | -0.54333 | -0.50607 | -0.31392 | -0.25041 | -0.25954
2 | -0.077111 | -0.077094 | -0.079222 | -0.082851 | -0.082055 | -0.075307 | -0.047751 | -0.0091791 | -0.0098641 | -0.006537 | -0.0057584 | -0.025699 | -0.037544 | -0.04867 | -0.048304 | -0.049121 | -0.038621 | 0.012693 | -0.001789 | -0.021117 | -0.039144 | -0.05149 | -0.056473 | -0.064658
3 | 0.85533 | 0.92291 | 0.93984 | 0.92727 | 0.92804 | 0.77495 | 0.028857 | -0.39954 | -0.50922 | -0.35473 | -0.20944 | -0.41544 | -0.26196 | -0.079476 | 0.31442 | 0.31456 | 0.25912 | 0.13072 | 0.3186 | 0.18153 | 0.24923 | 0.41338 | 0.65308 | 0.73722
4 | -0.11003 | -0.11112 | -0.11226 | -0.11324 | -0.11374 | -0.10399 | -0.090223 | -0.082373 | -0.084786 | -0.093926 | -0.10018 | -0.10608 | -0.1062 | -0.10816 | -0.10911 | -0.10585 | -0.08961 | -0.053408 | -0.068888 | -0.083562 | -0.089957 | -0.095171 | -0.1006 | -0.10109
5 | -0.088603 | -0.093056 | -0.09701 | -0.097356 | -0.09714 | -0.081881 | -0.062402 | -0.0505 | -0.049605 | -0.041552 | -0.041121 | -0.040255 | -0.048448 | -0.052136 | -0.050734 | -0.06289 | -0.055717 | -0.027933 | -0.033077 | -0.041126 | -0.044408 | -0.057648 | -0.063754 | -0.066695
6 | -0.45054 | -0.35243 | -0.26722 | -0.3981 | -0.32691 | -0.47097 | -0.62814 | -1.2235 | -1.4091 | -1.4519 | -1.378 | -1.47 | -1.4591 | -1.4421 | -1.2129 | -1.1538 | -1.0028 | -1.097 | -0.92988 | -0.97036 | -0.82042 | -0.86362 | -0.53614 | -0.55059
7 | 0.55657 | 0.55048 | 0.56778 | 0.57805 | 0.61229 | 0.54822 | 0.46574 | 0.24192 | 0.11987 | 0.11126 | 0.084567 | 0.02842 | 0.11539 | 0.12041 | 0.21946 | 0.31362 | 0.28305 | 0.31572 | 0.35504 | 0.34087 | 0.38813 | 0.45755 | 0.51623 | 0.51349
8 | -0.25211 | -0.25744 | -0.25642 | -0.25605 | -0.25077 | -0.24064 | -0.18396 | -0.14634 | -0.13514 | -0.15434 | -0.14574 | -0.13285 | -0.14082 | -0.15246 | -0.18524 | -0.20544 | -0.20489 | -0.20205 | -0.21297 | -0.22021 | -0.22398 | -0.23055 | -0.24061 | -0.24522
9 | 0.017508 | 0.017508 | 0.017508 | 0.017508 | 0.017508 | 0.017508 | 0.017508 | 0.017508 | 0.017508 | 0.017508 | 0.017508 | 0.017508 | 0.017508 | 0.017508 | 0.017508 | 0.017508 | 0.017508 | 0.017508 | 0.017508 | 0.017508 | 0.017508 | 0.017508 | 0.017508 | 0.017508
10 | -0.04 | -0.041167 | -0.041228 | -0.041112 | -0.040997 | -0.038327 | -0.028729 | -0.023448 | -0.015114 | -0.0087283 | -0.011166 | -0.0086206 | -0.01028 | -0.014868 | -0.018586 | -0.01917 | -0.019712 | -0.013304 | -0.016121 | -0.019985 | -0.023503 | -0.029903 | -0.037377 | -0.038042
11 | 0.2955 | 0.29834 | 0.30382 | 0.30652 | 0.29966 | 0.24183 | 0.18349 | 0.16395 | 0.11506 | 0.07592 | 0.17309 | 0.16322 | 0.18396 | 0.18358 | 0.20425 | 0.20445 | 0.17415 | 0.11646 | 0.15909 | 0.18688 | 0.20077 | 0.2056 | 0.22201 | 0.23548
12 | 0.03505 | -0.058808 | -0.12441 | -0.10758 | -0.083644 | 0.084262 | 0.0027819 | -0.10046 | -0.21805 | -0.25723 | -0.12495 | 0.00032463 | -0.39576 | -0.44865 | -0.42559 | -0.48861 | -0.26843 | -0.37077 | -0.39812 | -0.3549 | -0.3983 | -0.51129 | -0.47363 | -0.31907
13 | -0.094628 | -0.076532 | -0.10923 | -0.13687 | -0.14292 | -0.17425 | -0.63726 | -0.79775 | -0.85416 | -0.79894 | -0.73186 | -0.83875 | -0.94801 | -0.84074 | -0.82683 | -0.82527 | -0.74371 | -0.7688 | -0.66478 | -0.50185 | -0.55058 | -0.48113 | -0.21163 | -0.14973
14 | -0.008583 | -0.006064 | -0.0052568 | -0.0067384 | -0.0058019 | -0.0047702 | -0.0039468 | -0.013792 | -0.014424 | -0.012371 | -0.014414 | -0.013393 | -0.013452 | -0.012012 | -0.0071281 | -0.01116 | -0.013385 | -0.012489 | -0.0087288 | -0.0090556 | -0.0084345 | -0.005232 | -0.0041736 | -0.0043257
15 | -0.097674 | -0.097653 | -0.10035 | -0.10494 | -0.10394 | -0.095389 | -0.060484 | -0.011627 | -0.012494 | -0.0082802 | -0.007294 | -0.032553 | -0.047556 | -0.061648 | -0.061185 | -0.06222 | -0.048919 | 0.016078 | -0.002266 | -0.026749 | -0.049582 | -0.065221 | -0.071532 | -0.081901
16 | -0.26212 | -0.28283 | -0.28801 | -0.28416 | -0.2844 | -0.23749 | -0.0088432 | 0.12244 | 0.15605 | 0.10871 | 0.064184 | 0.12731 | 0.080277 | 0.024355 | -0.096356 | -0.096397 | -0.079408 | -0.04006 | -0.097636 | -0.05563 | -0.076377 | -0.12668 | -0.20014 | -0.22592
17 | -0.39611 | -0.40004 | -0.40413 | -0.40766 | -0.40948 | -0.37437 | -0.3248 | -0.29654 | -0.30523 | -0.33813 | -0.36066 | -0.38188 | -0.38233 | -0.38936 | -0.39278 | -0.38107 | -0.3226 | -0.19227 | -0.248 | -0.30082 | -0.32384 | -0.34261 | -0.36217 | -0.36393
18 | -0.31011 | -0.32569 | -0.33953 | -0.34074 | -0.33999 | -0.28659 | -0.21841 | -0.17675 | -0.17362 | -0.14543 | -0.14392 | -0.14089 | -0.16957 | -0.18247 | -0.17757 | -0.22011 | -0.19501 | -0.097764 | -0.11577 | -0.14394 | -0.15543 | -0.20177 | -0.22314 | -0.23343
19 | -0.21298 | -0.1666 | -0.12632 | -0.18819 | -0.15454 | -0.22264 | -0.29694 | -0.57838 | -0.6661 | -0.68633 | -0.65144 | -0.6949 | -0.68974 | -0.68174 | -0.57338 | -0.54541 | -0.47403 | -0.51858 | -0.43958 | -0.45871 | -0.38783 | -0.40826 | -0.25345 | -0.26028
20 | 0.3643 | 0.36032 | 0.37164 | 0.37836 | 0.40077 | 0.35883 | 0.30485 | 0.15835 | 0.078458 | 0.072826 | 0.055353 | 0.018602 | 0.075527 | 0.078814 | 0.14365 | 0.20528 | 0.18527 | 0.20665 | 0.23239 | 0.22312 | 0.25405 | 0.29949 | 0.3379 | 0.3361
21 | 0.10084 | 0.10298 | 0.10257 | 0.10242 | 0.10031 | 0.096256 | 0.073582 | 0.058538 | 0.054054 | 0.061734 | 0.058294 | 0.053139 | 0.056329 | 0.060985 | 0.074098 | 0.082175 | 0.081958 | 0.080821 | 0.08519 | 0.088085 | 0.089593 | 0.09222 | 0.096246 | 0.09809
22 | -0.040947 | -0.040947 | -0.040947 | -0.040947 | -0.040947 | -0.040947 | -0.040947 | -0.040947 | -0.040947 | -0.040947 | -0.040947 | -0.040947 | -0.040947 | -0.040947 | -0.040947 | -0.040947 | -0.040947 | -0.040947 | -0.040947 | -0.040947 | -0.040947 | -0.040947 | -0.040947 | -0.040947
23 | 0.13333 | 0.13722 | 0.13743 | 0.13704 | 0.13666 | 0.12776 | 0.095764 | 0.07816 | 0.050381 | 0.029094 | 0.037221 | 0.028735 | 0.034265 | 0.049559 | 0.061952 | 0.063898 | 0.065706 | 0.044346 | 0.053736 | 0.066618 | 0.078343 | 0.099678 | 0.12459 | 0.12681
24 | -1.5438 | -1.5587 | -1.5873 | -1.6014 | -1.5656 | -1.2634 | -0.95864 | -0.85654 | -0.60114 | -0.39665 | -0.90429 | -0.85274 | -0.96109 | -0.95913 | -1.0671 | -1.0681 | -0.90982 | -0.60844 | -0.83117 | -0.97637 | -1.0489 | -1.0742 | -1.1599 | -1.2303
25 | -0.030878 | 0.051807 | 0.1096 | 0.09477 | 0.073687 | -0.074231 | -0.0024507 | 0.088501 | 0.19209 | 0.2266 | 0.11007 | -0.00028598 | 0.34865 | 0.39524 | 0.37492 | 0.43044 | 0.23647 | 0.32663 | 0.35073 | 0.31265 | 0.35088 | 0.45042 | 0.41725 | 0.28108
26 | -0.059142 | -0.047832 | -0.068268 | -0.085545 | -0.089328 | -0.10891 | -0.39829 | -0.49859 | -0.53385 | -0.49933 | -0.45741 | -0.52422 | -0.59251 | -0.52547 | -0.51677 | -0.51579 | -0.46482 | -0.4805 | -0.41549 | -0.31366 | -0.34412 | -0.30071 | -0.13227 | -0.093578
27 | -0.17166 | -0.12128 | -0.10514 | -0.13477 | -0.11604 | -0.095403 | -0.078937 | -0.27585 | -0.28848 | -0.24743 | -0.28827 | -0.26786 | -0.26904 | -0.24025 | -0.14256 | -0.22321 | -0.2677 | -0.24979 | -0.17458 | -0.18111 | -0.16869 | -0.10464 | -0.083472 | -0.086515
28 | -0.053978 | -0.053966 | -0.055455 | -0.057995 | -0.057439 | -0.052715 | -0.033426 | -0.0064253 | -0.0069049 | -0.0045759 | -0.0040309 | -0.01799 | -0.026281 | -0.034069 | -0.033813 | -0.034385 | -0.027034 | 0.0088854 | -0.0012523 | -0.014782 | -0.027401 | -0.036043 | -0.039531 | -0.045261
29 | 4.3456 | 4.689 | 4.775 | 4.7111 | 4.715 | 3.9373 | 0.14661 | -2.0299 | -2.5872 | -1.8023 | -1.0641 | -2.1107 | -1.3309 | -0.40379 | 1.5975 | 1.5982 | 1.3165 | 0.66414 | 1.6187 | 0.92229 | 1.2663 | 2.1002 | 3.3181 | 3.7456
30 | -0.28242 | -0.28522 | -0.28813 | -0.29065 | -0.29194 | -0.26691 | -0.23157 | -0.21142 | -0.21762 | -0.24108 | -0.25714 | -0.27227 | -0.27259 | -0.2776 | -0.28004 | -0.27169 | -0.23 | -0.13708 | -0.17681 | -0.21448 | -0.23089 | -0.24427 | -0.25822 | -0.25947
31 | -0.62761 | -0.65914 | -0.68715 | -0.6896 | -0.68808 | -0.57999 | -0.44202 | -0.35771 | -0.35137 | -0.29433 | -0.29127 | -0.28514 | -0.34317 | -0.36929 | -0.35936 | -0.44547 | -0.39466 | -0.19786 | -0.23429 | -0.29131 | -0.31456 | -0.40834 | -0.45159 | -0.47242
32 | 0.032767 | 0.025632 | 0.019434 | 0.028953 | 0.023775 | 0.034253 | 0.045683 | 0.088981 | 0.10248 | 0.10559 | 0.10022 | 0.10691 | 0.10611 | 0.10488 | 0.088212 | 0.083909 | 0.072928 | 0.079781 | 0.067628 | 0.070572 | 0.059667 | 0.062809 | 0.038992 | 0.040043

## Qc, Winter, S4
LoadID | 0 | 1 | 2 | 3 | 4 | 5 | 6 | 7 | 8 | 9 | 10 | 11 | 12 | 13 | 14 | 15 | 16 | 17 | 18 | 19 | 20 | 21 | 22 | 23
1 | -0.51498 | -0.36384 | -0.31541 | -0.4043 | -0.34812 | -0.28621 | -0.23681 | -0.82754 | -0.86543 | -0.74229 | -0.86482 | -0.80359 | -0.80713 | -0.72074 | -0.42769 | -0.66963 | -0.80311 | -0.74936 | -0.52373 | -0.54333 | -0.50607 | -0.31392 | -0.25041 | -0.25954
2 | -0.077111 | -0.077094 | -0.079222 | -0.082851 | -0.082055 | -0.075307 | -0.047751 | -0.0091791 | -0.0098641 | -0.006537 | -0.0057584 | -0.025699 | -0.037544 | -0.04867 | -0.048304 | -0.049121 | -0.038621 | 0.012693 | -0.001789 | -0.021117 | -0.039144 | -0.05149 | -0.056473 | -0.064658
3 | 0.85533 | 0.92291 | 0.93984 | 0.92727 | 0.92804 | 0.77495 | 0.028857 | -0.39954 | -0.50922 | -0.35473 | -0.20944 | -0.41544 | -0.26196 | -0.079476 | 0.31442 | 0.31456 | 0.25912 | 0.13072 | 0.3186 | 0.18153 | 0.24923 | 0.41338 | 0.65308 | 0.73722
4 | -0.11003 | -0.11112 | -0.11226 | -0.11324 | -0.11374 | -0.10399 | -0.090223 | -0.082373 | -0.084786 | -0.093926 | -0.10018 | -0.10608 | -0.1062 | -0.10816 | -0.10911 | -0.10585 | -0.08961 | -0.053408 | -0.068888 | -0.083562 | -0.089957 | -0.095171 | -0.1006 | -0.10109
5 | -0.088603 | -0.093056 | -0.09701 | -0.097356 | -0.09714 | -0.081881 | -0.062402 | -0.0505 | -0.049605 | -0.041552 | -0.041121 | -0.040255 | -0.048448 | -0.052136 | -0.050734 | -0.06289 | -0.055717 | -0.027933 | -0.033077 | -0.041126 | -0.044408 | -0.057648 | -0.063754 | -0.066695
6 | -0.45054 | -0.35243 | -0.26722 | -0.3981 | -0.32691 | -0.47097 | -0.62814 | -1.2235 | -1.4091 | -1.4519 | -1.378 | -1.47 | -1.4591 | -1.4421 | -1.2129 | -1.1538 | -1.0028 | -1.097 | -0.92988 | -0.97036 | -0.82042 | -0.86362 | -0.53614 | -0.55059
7 | 0.55657 | 0.55048 | 0.56778 | 0.57805 | 0.61229 | 0.54822 | 0.46574 | 0.24192 | 0.11987 | 0.11126 | 0.084567 | 0.02842 | 0.11539 | 0.12041 | 0.21946 | 0.31362 | 0.28305 | 0.31572 | 0.35504 | 0.34087 | 0.38813 | 0.45755 | 0.51623 | 0.51349
8 | -0.25211 | -0.25744 | -0.25642 | -0.25605 | -0.25077 | -0.24064 | -0.18396 | -0.14634 | -0.13514 | -0.15434 | -0.14574 | -0.13285 | -0.14082 | -0.15246 | -0.18524 | -0.20544 | -0.20489 | -0.20205 | -0.21297 | -0.22021 | -0.22398 | -0.23055 | -0.24061 | -0.24522
9 | 0.017508 | 0.017508 | 0.017508 | 0.017508 | 0.017508 | 0.017508 | 0.017508 | 0.017508 | 0.017508 | 0.017508 | 0.017508 | 0.017508 | 0.017508 | 0.017508 | 0.017508 | 0.017508 | 0.017508 | 0.017508 | 0.017508 | 0.017508 | 0.017508 | 0.017508 | 0.017508 | 0.017508
10 | -0.04 | -0.041167 | -0.041228 | -0.041112 | -0.040997 | -0.038327 | -0.028729 | -0.023448 | -0.015114 | -0.0087283 | -0.011166 | -0.0086206 | -0.01028 | -0.014868 | -0.018586 | -0.01917 | -0.019712 | -0.013304 | -0.016121 | -0.019985 | -0.023503 | -0.029903 | -0.037377 | -0.038042
11 | 0.2955 | 0.29834 | 0.30382 | 0.30652 | 0.29966 | 0.24183 | 0.18349 | 0.16395 | 0.11506 | 0.07592 | 0.17309 | 0.16322 | 0.18396 | 0.18358 | 0.20425 | 0.20445 | 0.17415 | 0.11646 | 0.15909 | 0.18688 | 0.20077 | 0.2056 | 0.22201 | 0.23548
12 | 0.03505 | -0.058808 | -0.12441 | -0.10758 | -0.083644 | 0.084262 | 0.0027819 | -0.10046 | -0.21805 | -0.25723 | -0.12495 | 0.00032463 | -0.39576 | -0.44865 | -0.42559 | -0.48861 | -0.26843 | -0.37077 | -0.39812 | -0.3549 | -0.3983 | -0.51129 | -0.47363 | -0.31907
13 | -0.094628 | -0.076532 | -0.10923 | -0.13687 | -0.14292 | -0.17425 | -0.63726 | -0.79775 | -0.85416 | -0.79894 | -0.73186 | -0.83875 | -0.94801 | -0.84074 | -0.82683 | -0.82527 | -0.74371 | -0.7688 | -0.66478 | -0.50185 | -0.55058 | -0.48113 | -0.21163 | -0.14973
14 | -0.008583 | -0.006064 | -0.0052568 | -0.0067384 | -0.0058019 | -0.0047702 | -0.0039468 | -0.013792 | -0.014424 | -0.012371 | -0.014414 | -0.013393 | -0.013452 | -0.012012 | -0.0071281 | -0.01116 | -0.013385 | -0.012489 | -0.0087288 | -0.0090556 | -0.0084345 | -0.005232 | -0.0041736 | -0.0043257
15 | -0.097674 | -0.097653 | -0.10035 | -0.10494 | -0.10394 | -0.095389 | -0.060484 | -0.011627 | -0.012494 | -0.0082802 | -0.007294 | -0.032553 | -0.047556 | -0.061648 | -0.061185 | -0.06222 | -0.048919 | 0.016078 | -0.002266 | -0.026749 | -0.049582 | -0.065221 | -0.071532 | -0.081901
16 | -0.26212 | -0.28283 | -0.28801 | -0.28416 | -0.2844 | -0.23749 | -0.0088432 | 0.12244 | 0.15605 | 0.10871 | 0.064184 | 0.12731 | 0.080277 | 0.024355 | -0.096356 | -0.096397 | -0.079408 | -0.04006 | -0.097636 | -0.05563 | -0.076377 | -0.12668 | -0.20014 | -0.22592
17 | -0.39611 | -0.40004 | -0.40413 | -0.40766 | -0.40948 | -0.37437 | -0.3248 | -0.29654 | -0.30523 | -0.33813 | -0.36066 | -0.38188 | -0.38233 | -0.38936 | -0.39278 | -0.38107 | -0.3226 | -0.19227 | -0.248 | -0.30082 | -0.32384 | -0.34261 | -0.36217 | -0.36393
18 | -0.31011 | -0.32569 | -0.33953 | -0.34074 | -0.33999 | -0.28659 | -0.21841 | -0.17675 | -0.17362 | -0.14543 | -0.14392 | -0.14089 | -0.16957 | -0.18247 | -0.17757 | -0.22011 | -0.19501 | -0.097764 | -0.11577 | -0.14394 | -0.15543 | -0.20177 | -0.22314 | -0.23343
19 | -0.21298 | -0.1666 | -0.12632 | -0.18819 | -0.15454 | -0.22264 | -0.29694 | -0.57838 | -0.6661 | -0.68633 | -0.65144 | -0.6949 | -0.68974 | -0.68174 | -0.57338 | -0.54541 | -0.47403 | -0.51858 | -0.43958 | -0.45871 | -0.38783 | -0.40826 | -0.25345 | -0.26028
20 | 0.3643 | 0.36032 | 0.37164 | 0.37836 | 0.40077 | 0.35883 | 0.30485 | 0.15835 | 0.078458 | 0.072826 | 0.055353 | 0.018602 | 0.075527 | 0.078814 | 0.14365 | 0.20528 | 0.18527 | 0.20665 | 0.23239 | 0.22312 | 0.25405 | 0.29949 | 0.3379 | 0.3361
21 | 0.10084 | 0.10298 | 0.10257 | 0.10242 | 0.10031 | 0.096256 | 0.073582 | 0.058538 | 0.054054 | 0.061734 | 0.058294 | 0.053139 | 0.056329 | 0.060985 | 0.074098 | 0.082175 | 0.081958 | 0.080821 | 0.08519 | 0.088085 | 0.089593 | 0.09222 | 0.096246 | 0.09809
22 | -0.040947 | -0.040947 | -0.040947 | -0.040947 | -0.040947 | -0.040947 | -0.040947 | -0.040947 | -0.040947 | -0.040947 | -0.040947 | -0.040947 | -0.040947 | -0.040947 | -0.040947 | -0.040947 | -0.040947 | -0.040947 | -0.040947 | -0.040947 | -0.040947 | -0.040947 | -0.040947 | -0.040947
23 | 0.13333 | 0.13722 | 0.13743 | 0.13704 | 0.13666 | 0.12776 | 0.095764 | 0.07816 | 0.050381 | 0.029094 | 0.037221 | 0.028735 | 0.034265 | 0.049559 | 0.061952 | 0.063898 | 0.065706 | 0.044346 | 0.053736 | 0.066618 | 0.078343 | 0.099678 | 0.12459 | 0.12681
24 | -1.5438 | -1.5587 | -1.5873 | -1.6014 | -1.5656 | -1.2634 | -0.95864 | -0.85654 | -0.60114 | -0.39665 | -0.90429 | -0.85274 | -0.96109 | -0.95913 | -1.0671 | -1.0681 | -0.90982 | -0.60844 | -0.83117 | -0.97637 | -1.0489 | -1.0742 | -1.1599 | -1.2303
25 | -0.030878 | 0.051807 | 0.1096 | 0.09477 | 0.073687 | -0.074231 | -0.0024507 | 0.088501 | 0.19209 | 0.2266 | 0.11007 | -0.00028598 | 0.34865 | 0.39524 | 0.37492 | 0.43044 | 0.23647 | 0.32663 | 0.35073 | 0.31265 | 0.35088 | 0.45042 | 0.41725 | 0.28108
26 | -0.059142 | -0.047832 | -0.068268 | -0.085545 | -0.089328 | -0.10891 | -0.39829 | -0.49859 | -0.53385 | -0.49933 | -0.45741 | -0.52422 | -0.59251 | -0.52547 | -0.51677 | -0.51579 | -0.46482 | -0.4805 | -0.41549 | -0.31366 | -0.34412 | -0.30071 | -0.13227 | -0.093578
27 | -0.17166 | -0.12128 | -0.10514 | -0.13477 | -0.11604 | -0.095403 | -0.078937 | -0.27585 | -0.28848 | -0.24743 | -0.28827 | -0.26786 | -0.26904 | -0.24025 | -0.14256 | -0.22321 | -0.2677 | -0.24979 | -0.17458 | -0.18111 | -0.16869 | -0.10464 | -0.083472 | -0.086515
28 | -0.053978 | -0.053966 | -0.055455 | -0.057995 | -0.057439 | -0.052715 | -0.033426 | -0.0064253 | -0.0069049 | -0.0045759 | -0.0040309 | -0.01799 | -0.026281 | -0.034069 | -0.033813 | -0.034385 | -0.027034 | 0.0088854 | -0.0012523 | -0.014782 | -0.027401 | -0.036043 | -0.039531 | -0.045261
29 | 4.3456 | 4.689 | 4.775 | 4.7111 | 4.715 | 3.9373 | 0.14661 | -2.0299 | -2.5872 | -1.8023 | -1.0641 | -2.1107 | -1.3309 | -0.40379 | 1.5975 | 1.5982 | 1.3165 | 0.66414 | 1.6187 | 0.92229 | 1.2663 | 2.1002 | 3.3181 | 3.7456
30 | -0.28242 | -0.28522 | -0.28813 | -0.29065 | -0.29194 | -0.26691 | -0.23157 | -0.21142 | -0.21762 | -0.24108 | -0.25714 | -0.27227 | -0.27259 | -0.2776 | -0.28004 | -0.27169 | -0.23 | -0.13708 | -0.17681 | -0.21448 | -0.23089 | -0.24427 | -0.25822 | -0.25947
31 | -0.62761 | -0.65914 | -0.68715 | -0.6896 | -0.68808 | -0.57999 | -0.44202 | -0.35771 | -0.35137 | -0.29433 | -0.29127 | -0.28514 | -0.34317 | -0.36929 | -0.35936 | -0.44547 | -0.39466 | -0.19786 | -0.23429 | -0.29131 | -0.31456 | -0.40834 | -0.45159 | -0.47242
32 | 0.032767 | 0.025632 | 0.019434 | 0.028953 | 0.023775 | 0.034253 | 0.045683 | 0.088981 | 0.10248 | 0.10559 | 0.10022 | 0.10691 | 0.10611 | 0.10488 | 0.088212 | 0.083909 | 0.072928 | 0.079781 | 0.067628 | 0.070572 | 0.059667 | 0.062809 | 0.038992 | 0.040043

## Qc, Winter, S5
LoadID | 0 | 1 | 2 | 3 | 4 | 5 | 6 | 7 | 8 | 9 | 10 | 11 | 12 | 13 | 14 | 15 | 16 | 17 | 18 | 19 | 20 | 21 | 22 | 23
1 | -0.51498 | -0.36384 | -0.31541 | -0.4043 | -0.34812 | -0.28621 | -0.23681 | -0.82754 | -0.86543 | -0.74229 | -0.86482 | -0.80359 | -0.80713 | -0.72074 | -0.42769 | -0.66963 | -0.80311 | -0.74936 | -0.52373 | -0.54333 | -0.50607 | -0.31392 | -0.25041 | -0.25954
2 | -0.077111 | -0.077094 | -0.079222 | -0.082851 | -0.082055 | -0.075307 | -0.047751 | -0.0091791 | -0.0098641 | -0.006537 | -0.0057584 | -0.025699 | -0.037544 | -0.04867 | -0.048304 | -0.049121 | -0.038621 | 0.012693 | -0.001789 | -0.021117 | -0.039144 | -0.05149 | -0.056473 | -0.064658
3 | 0.85533 | 0.92291 | 0.93984 | 0.92727 | 0.92804 | 0.77495 | 0.028857 | -0.39954 | -0.50922 | -0.35473 | -0.20944 | -0.41544 | -0.26196 | -0.079476 | 0.31442 | 0.31456 | 0.25912 | 0.13072 | 0.3186 | 0.18153 | 0.24923 | 0.41338 | 0.65308 | 0.73722
4 | -0.11003 | -0.11112 | -0.11226 | -0.11324 | -0.11374 | -0.10399 | -0.090223 | -0.082373 | -0.084786 | -0.093926 | -0.10018 | -0.10608 | -0.1062 | -0.10816 | -0.10911 | -0.10585 | -0.08961 | -0.053408 | -0.068888 | -0.083562 | -0.089957 | -0.095171 | -0.1006 | -0.10109
5 | -0.088603 | -0.093056 | -0.09701 | -0.097356 | -0.09714 | -0.081881 | -0.062402 | -0.0505 | -0.049605 | -0.041552 | -0.041121 | -0.040255 | -0.048448 | -0.052136 | -0.050734 | -0.06289 | -0.055717 | -0.027933 | -0.033077 | -0.041126 | -0.044408 | -0.057648 | -0.063754 | -0.066695
6 | -0.45054 | -0.35243 | -0.26722 | -0.3981 | -0.32691 | -0.47097 | -0.62814 | -1.2235 | -1.4091 | -1.4519 | -1.378 | -1.47 | -1.4591 | -1.4421 | -1.2129 | -1.1538 | -1.0028 | -1.097 | -0.92988 | -0.97036 | -0.82042 | -0.86362 | -0.53614 | -0.55059
7 | 0.55657 | 0.55048 | 0.56778 | 0.57805 | 0.61229 | 0.54822 | 0.46574 | 0.24192 | 0.11987 | 0.11126 | 0.084567 | 0.02842 | 0.11539 | 0.12041 | 0.21946 | 0.31362 | 0.28305 | 0.31572 | 0.35504 | 0.34087 | 0.38813 | 0.45755 | 0.51623 | 0.51349
8 | -0.25211 | -0.25744 | -0.25642 | -0.25605 | -0.25077 | -0.24064 | -0.18396 | -0.14634 | -0.13514 | -0.15434 | -0.14574 | -0.13285 | -0.14082 | -0.15246 | -0.18524 | -0.20544 | -0.20489 | -0.20205 | -0.21297 | -0.22021 | -0.22398 | -0.23055 | -0.24061 | -0.24522
9 | 0.017508 | 0.017508 | 0.017508 | 0.017508 | 0.017508 | 0.017508 | 0.017508 | 0.017508 | 0.017508 | 0.017508 | 0.017508 | 0.017508 | 0.017508 | 0.017508 | 0.017508 | 0.017508 | 0.017508 | 0.017508 | 0.017508 | 0.017508 | 0.017508 | 0.017508 | 0.017508 | 0.017508
10 | -0.04 | -0.041167 | -0.041228 | -0.041112 | -0.040997 | -0.038327 | -0.028729 | -0.023448 | -0.015114 | -0.0087283 | -0.011166 | -0.0086206 | -0.01028 | -0.014868 | -0.018586 | -0.01917 | -0.019712 | -0.013304 | -0.016121 | -0.019985 | -0.023503 | -0.029903 | -0.037377 | -0.038042
11 | 0.2955 | 0.29834 | 0.30382 | 0.30652 | 0.29966 | 0.24183 | 0.18349 | 0.16395 | 0.11506 | 0.07592 | 0.17309 | 0.16322 | 0.18396 | 0.18358 | 0.20425 | 0.20445 | 0.17415 | 0.11646 | 0.15909 | 0.18688 | 0.20077 | 0.2056 | 0.22201 | 0.23548
12 | 0.03505 | -0.058808 | -0.12441 | -0.10758 | -0.083644 | 0.084262 | 0.0027819 | -0.10046 | -0.21805 | -0.25723 | -0.12495 | 0.00032463 | -0.39576 | -0.44865 | -0.42559 | -0.48861 | -0.26843 | -0.37077 | -0.39812 | -0.3549 | -0.3983 | -0.51129 | -0.47363 | -0.31907
13 | -0.094628 | -0.076532 | -0.10923 | -0.13687 | -0.14292 | -0.17425 | -0.63726 | -0.79775 | -0.85416 | -0.79894 | -0.73186 | -0.83875 | -0.94801 | -0.84074 | -0.82683 | -0.82527 | -0.74371 | -0.7688 | -0.66478 | -0.50185 | -0.55058 | -0.48113 | -0.21163 | -0.14973
14 | -0.008583 | -0.006064 | -0.0052568 | -0.0067384 | -0.0058019 | -0.0047702 | -0.0039468 | -0.013792 | -0.014424 | -0.012371 | -0.014414 | -0.013393 | -0.013452 | -0.012012 | -0.0071281 | -0.01116 | -0.013385 | -0.012489 | -0.0087288 | -0.0090556 | -0.0084345 | -0.005232 | -0.0041736 | -0.0043257
15 | -0.097674 | -0.097653 | -0.10035 | -0.10494 | -0.10394 | -0.095389 | -0.060484 | -0.011627 | -0.012494 | -0.0082802 | -0.007294 | -0.032553 | -0.047556 | -0.061648 | -0.061185 | -0.06222 | -0.048919 | 0.016078 | -0.002266 | -0.026749 | -0.049582 | -0.065221 | -0.071532 | -0.081901
16 | -0.26212 | -0.28283 | -0.28801 | -0.28416 | -0.2844 | -0.23749 | -0.0088432 | 0.12244 | 0.15605 | 0.10871 | 0.064184 | 0.12731 | 0.080277 | 0.024355 | -0.096356 | -0.096397 | -0.079408 | -0.04006 | -0.097636 | -0.05563 | -0.076377 | -0.12668 | -0.20014 | -0.22592
17 | -0.39611 | -0.40004 | -0.40413 | -0.40766 | -0.40948 | -0.37437 | -0.3248 | -0.29654 | -0.30523 | -0.33813 | -0.36066 | -0.38188 | -0.38233 | -0.38936 | -0.39278 | -0.38107 | -0.3226 | -0.19227 | -0.248 | -0.30082 | -0.32384 | -0.34261 | -0.36217 | -0.36393
18 | -0.31011 | -0.32569 | -0.33953 | -0.34074 | -0.33999 | -0.28659 | -0.21841 | -0.17675 | -0.17362 | -0.14543 | -0.14392 | -0.14089 | -0.16957 | -0.18247 | -0.17757 | -0.22011 | -0.19501 | -0.097764 | -0.11577 | -0.14394 | -0.15543 | -0.20177 | -0.22314 | -0.23343
19 | -0.21298 | -0.1666 | -0.12632 | -0.18819 | -0.15454 | -0.22264 | -0.29694 | -0.57838 | -0.6661 | -0.68633 | -0.65144 | -0.6949 | -0.68974 | -0.68174 | -0.57338 | -0.54541 | -0.47403 | -0.51858 | -0.43958 | -0.45871 | -0.38783 | -0.40826 | -0.25345 | -0.26028
20 | 0.3643 | 0.36032 | 0.37164 | 0.37836 | 0.40077 | 0.35883 | 0.30485 | 0.15835 | 0.078458 | 0.072826 | 0.055353 | 0.018602 | 0.075527 | 0.078814 | 0.14365 | 0.20528 | 0.18527 | 0.20665 | 0.23239 | 0.22312 | 0.25405 | 0.29949 | 0.3379 | 0.3361
21 | 0.10084 | 0.10298 | 0.10257 | 0.10242 | 0.10031 | 0.096256 | 0.073582 | 0.058538 | 0.054054 | 0.061734 | 0.058294 | 0.053139 | 0.056329 | 0.060985 | 0.074098 | 0.082175 | 0.081958 | 0.080821 | 0.08519 | 0.088085 | 0.089593 | 0.09222 | 0.096246 | 0.09809
22 | -0.040947 | -0.040947 | -0.040947 | -0.040947 | -0.040947 | -0.040947 | -0.040947 | -0.040947 | -0.040947 | -0.040947 | -0.040947 | -0.040947 | -0.040947 | -0.040947 | -0.040947 | -0.040947 | -0.040947 | -0.040947 | -0.040947 | -0.040947 | -0.040947 | -0.040947 | -0.040947 | -0.040947
23 | 0.13333 | 0.13722 | 0.13743 | 0.13704 | 0.13666 | 0.12776 | 0.095764 | 0.07816 | 0.050381 | 0.029094 | 0.037221 | 0.028735 | 0.034265 | 0.049559 | 0.061952 | 0.063898 | 0.065706 | 0.044346 | 0.053736 | 0.066618 | 0.078343 | 0.099678 | 0.12459 | 0.12681
24 | -1.5438 | -1.5587 | -1.5873 | -1.6014 | -1.5656 | -1.2634 | -0.95864 | -0.85654 | -0.60114 | -0.39665 | -0.90429 | -0.85274 | -0.96109 | -0.95913 | -1.0671 | -1.0681 | -0.90982 | -0.60844 | -0.83117 | -0.97637 | -1.0489 | -1.0742 | -1.1599 | -1.2303
25 | -0.030878 | 0.051807 | 0.1096 | 0.09477 | 0.073687 | -0.074231 | -0.0024507 | 0.088501 | 0.19209 | 0.2266 | 0.11007 | -0.00028598 | 0.34865 | 0.39524 | 0.37492 | 0.43044 | 0.23647 | 0.32663 | 0.35073 | 0.31265 | 0.35088 | 0.45042 | 0.41725 | 0.28108
26 | -0.059142 | -0.047832 | -0.068268 | -0.085545 | -0.089328 | -0.10891 | -0.39829 | -0.49859 | -0.53385 | -0.49933 | -0.45741 | -0.52422 | -0.59251 | -0.52547 | -0.51677 | -0.51579 | -0.46482 | -0.4805 | -0.41549 | -0.31366 | -0.34412 | -0.30071 | -0.13227 | -0.093578
27 | -0.17166 | -0.12128 | -0.10514 | -0.13477 | -0.11604 | -0.095403 | -0.078937 | -0.27585 | -0.28848 | -0.24743 | -0.28827 | -0.26786 | -0.26904 | -0.24025 | -0.14256 | -0.22321 | -0.2677 | -0.24979 | -0.17458 | -0.18111 | -0.16869 | -0.10464 | -0.083472 | -0.086515
28 | -0.053978 | -0.053966 | -0.055455 | -0.057995 | -0.057439 | -0.052715 | -0.033426 | -0.0064253 | -0.0069049 | -0.0045759 | -0.0040309 | -0.01799 | -0.026281 | -0.034069 | -0.033813 | -0.034385 | -0.027034 | 0.0088854 | -0.0012523 | -0.014782 | -0.027401 | -0.036043 | -0.039531 | -0.045261
29 | 4.3456 | 4.689 | 4.775 | 4.7111 | 4.715 | 3.9373 | 0.14661 | -2.0299 | -2.5872 | -1.8023 | -1.0641 | -2.1107 | -1.3309 | -0.40379 | 1.5975 | 1.5982 | 1.3165 | 0.66414 | 1.6187 | 0.92229 | 1.2663 | 2.1002 | 3.3181 | 3.7456
30 | -0.28242 | -0.28522 | -0.28813 | -0.29065 | -0.29194 | -0.26691 | -0.23157 | -0.21142 | -0.21762 | -0.24108 | -0.25714 | -0.27227 | -0.27259 | -0.2776 | -0.28004 | -0.27169 | -0.23 | -0.13708 | -0.17681 | -0.21448 | -0.23089 | -0.24427 | -0.25822 | -0.25947
31 | -0.62761 | -0.65914 | -0.68715 | -0.6896 | -0.68808 | -0.57999 | -0.44202 | -0.35771 | -0.35137 | -0.29433 | -0.29127 | -0.28514 | -0.34317 | -0.36929 | -0.35936 | -0.44547 | -0.39466 | -0.19786 | -0.23429 | -0.29131 | -0.31456 | -0.40834 | -0.45159 | -0.47242
32 | 0.032767 | 0.025632 | 0.019434 | 0.028953 | 0.023775 | 0.034253 | 0.045683 | 0.088981 | 0.10248 | 0.10559 | 0.10022 | 0.10691 | 0.10611 | 0.10488 | 0.088212 | 0.083909 | 0.072928 | 0.079781 | 0.067628 | 0.070572 | 0.059667 | 0.062809 | 0.038992 | 0.040043

## Qc, Winter, S6
LoadID | 0 | 1 | 2 | 3 | 4 | 5 | 6 | 7 | 8 | 9 | 10 | 11 | 12 | 13 | 14 | 15 | 16 | 17 | 18 | 19 | 20 | 21 | 22 | 23
1 | -0.51498 | -0.36384 | -0.31541 | -0.4043 | -0.34812 | -0.28621 | -0.23681 | -0.82754 | -0.86543 | -0.74229 | -0.86482 | -0.80359 | -0.80713 | -0.72074 | -0.42769 | -0.66963 | -0.80311 | -0.74936 | -0.52373 | -0.54333 | -0.50607 | -0.31392 | -0.25041 | -0.25954
2 | -0.077111 | -0.077094 | -0.079222 | -0.082851 | -0.082055 | -0.075307 | -0.047751 | -0.0091791 | -0.0098641 | -0.006537 | -0.0057584 | -0.025699 | -0.037544 | -0.04867 | -0.048304 | -0.049121 | -0.038621 | 0.012693 | -0.001789 | -0.021117 | -0.039144 | -0.05149 | -0.056473 | -0.064658
3 | 0.85533 | 0.92291 | 0.93984 | 0.92727 | 0.92804 | 0.77495 | 0.028857 | -0.39954 | -0.50922 | -0.35473 | -0.20944 | -0.41544 | -0.26196 | -0.079476 | 0.31442 | 0.31456 | 0.25912 | 0.13072 | 0.3186 | 0.18153 | 0.24923 | 0.41338 | 0.65308 | 0.73722
4 | -0.11003 | -0.11112 | -0.11226 | -0.11324 | -0.11374 | -0.10399 | -0.090223 | -0.082373 | -0.084786 | -0.093926 | -0.10018 | -0.10608 | -0.1062 | -0.10816 | -0.10911 | -0.10585 | -0.08961 | -0.053408 | -0.068888 | -0.083562 | -0.089957 | -0.095171 | -0.1006 | -0.10109
5 | -0.088603 | -0.093056 | -0.09701 | -0.097356 | -0.09714 | -0.081881 | -0.062402 | -0.0505 | -0.049605 | -0.041552 | -0.041121 | -0.040255 | -0.048448 | -0.052136 | -0.050734 | -0.06289 | -0.055717 | -0.027933 | -0.033077 | -0.041126 | -0.044408 | -0.057648 | -0.063754 | -0.066695
6 | -0.45054 | -0.35243 | -0.26722 | -0.3981 | -0.32691 | -0.47097 | -0.62814 | -1.2235 | -1.4091 | -1.4519 | -1.378 | -1.47 | -1.4591 | -1.4421 | -1.2129 | -1.1538 | -1.0028 | -1.097 | -0.92988 | -0.97036 | -0.82042 | -0.86362 | -0.53614 | -0.55059
7 | 0.55657 | 0.55048 | 0.56778 | 0.57805 | 0.61229 | 0.54822 | 0.46574 | 0.24192 | 0.11987 | 0.11126 | 0.084567 | 0.02842 | 0.11539 | 0.12041 | 0.21946 | 0.31362 | 0.28305 | 0.31572 | 0.35504 | 0.34087 | 0.38813 | 0.45755 | 0.51623 | 0.51349
8 | -0.25211 | -0.25744 | -0.25642 | -0.25605 | -0.25077 | -0.24064 | -0.18396 | -0.14634 | -0.13514 | -0.15434 | -0.14574 | -0.13285 | -0.14082 | -0.15246 | -0.18524 | -0.20544 | -0.20489 | -0.20205 | -0.21297 | -0.22021 | -0.22398 | -0.23055 | -0.24061 | -0.24522
9 | 0.017508 | 0.017508 | 0.017508 | 0.017508 | 0.017508 | 0.017508 | 0.017508 | 0.017508 | 0.017508 | 0.017508 | 0.017508 | 0.017508 | 0.017508 | 0.017508 | 0.017508 | 0.017508 | 0.017508 | 0.017508 | 0.017508 | 0.017508 | 0.017508 | 0.017508 | 0.017508 | 0.017508
10 | -0.04 | -0.041167 | -0.041228 | -0.041112 | -0.040997 | -0.038327 | -0.028729 | -0.023448 | -0.015114 | -0.0087283 | -0.011166 | -0.0086206 | -0.01028 | -0.014868 | -0.018586 | -0.01917 | -0.019712 | -0.013304 | -0.016121 | -0.019985 | -0.023503 | -0.029903 | -0.037377 | -0.038042
11 | 0.2955 | 0.29834 | 0.30382 | 0.30652 | 0.29966 | 0.24183 | 0.18349 | 0.16395 | 0.11506 | 0.07592 | 0.17309 | 0.16322 | 0.18396 | 0.18358 | 0.20425 | 0.20445 | 0.17415 | 0.11646 | 0.15909 | 0.18688 | 0.20077 | 0.2056 | 0.22201 | 0.23548
12 | 0.03505 | -0.058808 | -0.12441 | -0.10758 | -0.083644 | 0.084262 | 0.0027819 | -0.10046 | -0.21805 | -0.25723 | -0.12495 | 0.00032463 | -0.39576 | -0.44865 | -0.42559 | -0.48861 | -0.26843 | -0.37077 | -0.39812 | -0.3549 | -0.3983 | -0.51129 | -0.47363 | -0.31907
13 | -0.094628 | -0.076532 | -0.10923 | -0.13687 | -0.14292 | -0.17425 | -0.63726 | -0.79775 | -0.85416 | -0.79894 | -0.73186 | -0.83875 | -0.94801 | -0.84074 | -0.82683 | -0.82527 | -0.74371 | -0.7688 | -0.66478 | -0.50185 | -0.55058 | -0.48113 | -0.21163 | -0.14973
14 | -0.008583 | -0.006064 | -0.0052568 | -0.0067384 | -0.0058019 | -0.0047702 | -0.0039468 | -0.013792 | -0.014424 | -0.012371 | -0.014414 | -0.013393 | -0.013452 | -0.012012 | -0.0071281 | -0.01116 | -0.013385 | -0.012489 | -0.0087288 | -0.0090556 | -0.0084345 | -0.005232 | -0.0041736 | -0.0043257
15 | -0.097674 | -0.097653 | -0.10035 | -0.10494 | -0.10394 | -0.095389 | -0.060484 | -0.011627 | -0.012494 | -0.0082802 | -0.007294 | -0.032553 | -0.047556 | -0.061648 | -0.061185 | -0.06222 | -0.048919 | 0.016078 | -0.002266 | -0.026749 | -0.049582 | -0.065221 | -0.071532 | -0.081901
16 | -0.26212 | -0.28283 | -0.28801 | -0.28416 | -0.2844 | -0.23749 | -0.0088432 | 0.12244 | 0.15605 | 0.10871 | 0.064184 | 0.12731 | 0.080277 | 0.024355 | -0.096356 | -0.096397 | -0.079408 | -0.04006 | -0.097636 | -0.05563 | -0.076377 | -0.12668 | -0.20014 | -0.22592
17 | -0.39611 | -0.40004 | -0.40413 | -0.40766 | -0.40948 | -0.37437 | -0.3248 | -0.29654 | -0.30523 | -0.33813 | -0.36066 | -0.38188 | -0.38233 | -0.38936 | -0.39278 | -0.38107 | -0.3226 | -0.19227 | -0.248 | -0.30082 | -0.32384 | -0.34261 | -0.36217 | -0.36393
18 | -0.31011 | -0.32569 | -0.33953 | -0.34074 | -0.33999 | -0.28659 | -0.21841 | -0.17675 | -0.17362 | -0.14543 | -0.14392 | -0.14089 | -0.16957 | -0.18247 | -0.17757 | -0.22011 | -0.19501 | -0.097764 | -0.11577 | -0.14394 | -0.15543 | -0.20177 | -0.22314 | -0.23343
19 | -0.21298 | -0.1666 | -0.12632 | -0.18819 | -0.15454 | -0.22264 | -0.29694 | -0.57838 | -0.6661 | -0.68633 | -0.65144 | -0.6949 | -0.68974 | -0.68174 | -0.57338 | -0.54541 | -0.47403 | -0.51858 | -0.43958 | -0.45871 | -0.38783 | -0.40826 | -0.25345 | -0.26028
20 | 0.3643 | 0.36032 | 0.37164 | 0.37836 | 0.40077 | 0.35883 | 0.30485 | 0.15835 | 0.078458 | 0.072826 | 0.055353 | 0.018602 | 0.075527 | 0.078814 | 0.14365 | 0.20528 | 0.18527 | 0.20665 | 0.23239 | 0.22312 | 0.25405 | 0.29949 | 0.3379 | 0.3361
21 | 0.10084 | 0.10298 | 0.10257 | 0.10242 | 0.10031 | 0.096256 | 0.073582 | 0.058538 | 0.054054 | 0.061734 | 0.058294 | 0.053139 | 0.056329 | 0.060985 | 0.074098 | 0.082175 | 0.081958 | 0.080821 | 0.08519 | 0.088085 | 0.089593 | 0.09222 | 0.096246 | 0.09809
22 | -0.040947 | -0.040947 | -0.040947 | -0.040947 | -0.040947 | -0.040947 | -0.040947 | -0.040947 | -0.040947 | -0.040947 | -0.040947 | -0.040947 | -0.040947 | -0.040947 | -0.040947 | -0.040947 | -0.040947 | -0.040947 | -0.040947 | -0.040947 | -0.040947 | -0.040947 | -0.040947 | -0.040947
23 | 0.13333 | 0.13722 | 0.13743 | 0.13704 | 0.13666 | 0.12776 | 0.095764 | 0.07816 | 0.050381 | 0.029094 | 0.037221 | 0.028735 | 0.034265 | 0.049559 | 0.061952 | 0.063898 | 0.065706 | 0.044346 | 0.053736 | 0.066618 | 0.078343 | 0.099678 | 0.12459 | 0.12681
24 | -1.5438 | -1.5587 | -1.5873 | -1.6014 | -1.5656 | -1.2634 | -0.95864 | -0.85654 | -0.60114 | -0.39665 | -0.90429 | -0.85274 | -0.96109 | -0.95913 | -1.0671 | -1.0681 | -0.90982 | -0.60844 | -0.83117 | -0.97637 | -1.0489 | -1.0742 | -1.1599 | -1.2303
25 | -0.030878 | 0.051807 | 0.1096 | 0.09477 | 0.073687 | -0.074231 | -0.0024507 | 0.088501 | 0.19209 | 0.2266 | 0.11007 | -0.00028598 | 0.34865 | 0.39524 | 0.37492 | 0.43044 | 0.23647 | 0.32663 | 0.35073 | 0.31265 | 0.35088 | 0.45042 | 0.41725 | 0.28108
26 | -0.059142 | -0.047832 | -0.068268 | -0.085545 | -0.089328 | -0.10891 | -0.39829 | -0.49859 | -0.53385 | -0.49933 | -0.45741 | -0.52422 | -0.59251 | -0.52547 | -0.51677 | -0.51579 | -0.46482 | -0.4805 | -0.41549 | -0.31366 | -0.34412 | -0.30071 | -0.13227 | -0.093578
27 | -0.17166 | -0.12128 | -0.10514 | -0.13477 | -0.11604 | -0.095403 | -0.078937 | -0.27585 | -0.28848 | -0.24743 | -0.28827 | -0.26786 | -0.26904 | -0.24025 | -0.14256 | -0.22321 | -0.2677 | -0.24979 | -0.17458 | -0.18111 | -0.16869 | -0.10464 | -0.083472 | -0.086515
28 | -0.053978 | -0.053966 | -0.055455 | -0.057995 | -0.057439 | -0.052715 | -0.033426 | -0.0064253 | -0.0069049 | -0.0045759 | -0.0040309 | -0.01799 | -0.026281 | -0.034069 | -0.033813 | -0.034385 | -0.027034 | 0.0088854 | -0.0012523 | -0.014782 | -0.027401 | -0.036043 | -0.039531 | -0.045261
29 | 4.3456 | 4.689 | 4.775 | 4.7111 | 4.715 | 3.9373 | 0.14661 | -2.0299 | -2.5872 | -1.8023 | -1.0641 | -2.1107 | -1.3309 | -0.40379 | 1.5975 | 1.5982 | 1.3165 | 0.66414 | 1.6187 | 0.92229 | 1.2663 | 2.1002 | 3.3181 | 3.7456
30 | -0.28242 | -0.28522 | -0.28813 | -0.29065 | -0.29194 | -0.26691 | -0.23157 | -0.21142 | -0.21762 | -0.24108 | -0.25714 | -0.27227 | -0.27259 | -0.2776 | -0.28004 | -0.27169 | -0.23 | -0.13708 | -0.17681 | -0.21448 | -0.23089 | -0.24427 | -0.25822 | -0.25947
31 | -0.62761 | -0.65914 | -0.68715 | -0.6896 | -0.68808 | -0.57999 | -0.44202 | -0.35771 | -0.35137 | -0.29433 | -0.29127 | -0.28514 | -0.34317 | -0.36929 | -0.35936 | -0.44547 | -0.39466 | -0.19786 | -0.23429 | -0.29131 | -0.31456 | -0.40834 | -0.45159 | -0.47242
32 | 0.032767 | 0.025632 | 0.019434 | 0.028953 | 0.023775 | 0.034253 | 0.045683 | 0.088981 | 0.10248 | 0.10559 | 0.10022 | 0.10691 | 0.10611 | 0.10488 | 0.088212 | 0.083909 | 0.072928 | 0.079781 | 0.067628 | 0.070572 | 0.059667 | 0.062809 | 0.038992 | 0.040043

## Qc, Winter, S7
LoadID | 0 | 1 | 2 | 3 | 4 | 5 | 6 | 7 | 8 | 9 | 10 | 11 | 12 | 13 | 14 | 15 | 16 | 17 | 18 | 19 | 20 | 21 | 22 | 23
1 | -0.49953 | -0.35293 | -0.30595 | -0.39217 | -0.33767 | -0.27762 | -0.22971 | -0.80271 | -0.83947 | -0.72002 | -0.83887 | -0.77948 | -0.78292 | -0.69911 | -0.41486 | -0.64954 | -0.77902 | -0.72688 | -0.50801 | -0.52703 | -0.49089 | -0.3045 | -0.2429 | -0.25176
2 | -0.074798 | -0.074781 | -0.076845 | -0.080365 | -0.079593 | -0.073048 | -0.046318 | -0.0089037 | -0.0095682 | -0.0063409 | -0.0055857 | -0.024928 | -0.036418 | -0.04721 | -0.046855 | -0.047647 | -0.037462 | 0.012313 | -0.0017353 | -0.020484 | -0.03797 | -0.049946 | -0.054778 | -0.062719
3 | 0.82967 | 0.89522 | 0.91164 | 0.89945 | 0.9002 | 0.7517 | 0.027991 | -0.38755 | -0.49394 | -0.34409 | -0.20316 | -0.40298 | -0.2541 | -0.077091 | 0.30499 | 0.30512 | 0.25135 | 0.1268 | 0.30904 | 0.17608 | 0.24175 | 0.40098 | 0.63349 | 0.7151
4 | -0.10673 | -0.10779 | -0.10889 | -0.10984 | -0.11033 | -0.10087 | -0.087516 | -0.079902 | -0.082242 | -0.091109 | -0.097177 | -0.1029 | -0.10302 | -0.10491 | -0.10583 | -0.10268 | -0.086922 | -0.051806 | -0.066822 | -0.081055 | -0.087258 | -0.092316 | -0.097586 | -0.098058
5 | -0.085945 | -0.090264 | -0.094099 | -0.094435 | -0.094226 | -0.079425 | -0.06053 | -0.048985 | -0.048117 | -0.040305 | -0.039887 | -0.039047 | -0.046994 | -0.050572 | -0.049212 | -0.061003 | -0.054045 | -0.027095 | -0.032084 | -0.039893 | -0.043076 | -0.055918 | -0.061841 | -0.064694
6 | -0.43703 | -0.34186 | -0.25921 | -0.38616 | -0.3171 | -0.45684 | -0.6093 | -1.1868 | -1.3668 | -1.4083 | -1.3367 | -1.4259 | -1.4153 | -1.3989 | -1.1765 | -1.1191 | -0.97268 | -1.0641 | -0.90199 | -0.94125 | -0.79581 | -0.83771 | -0.52005 | -0.53407
7 | 0.53987 | 0.53397 | 0.55074 | 0.56071 | 0.59392 | 0.53177 | 0.45177 | 0.23466 | 0.11627 | 0.10792 | 0.08203 | 0.027567 | 0.11193 | 0.1168 | 0.21288 | 0.30421 | 0.27456 | 0.30625 | 0.34439 | 0.33065 | 0.37649 | 0.44383 | 0.50075 | 0.49808
8 | -0.24455 | -0.24972 | -0.24873 | -0.24837 | -0.24325 | -0.23342 | -0.17844 | -0.14195 | -0.13108 | -0.14971 | -0.14136 | -0.12886 | -0.1366 | -0.14789 | -0.17969 | -0.19927 | -0.19875 | -0.19599 | -0.20659 | -0.21361 | -0.21726 | -0.22363 | -0.2334 | -0.23787
9 | 0.016983 | 0.016983 | 0.016983 | 0.016983 | 0.016983 | 0.016983 | 0.016983 | 0.016983 | 0.016983 | 0.016983 | 0.016983 | 0.016983 | 0.016983 | 0.016983 | 0.016983 | 0.016983 | 0.016983 | 0.016983 | 0.016983 | 0.016983 | 0.016983 | 0.016983 | 0.016983 | 0.016983
10 | -0.0388 | -0.039932 | -0.039991 | -0.039878 | -0.039767 | -0.037177 | -0.027867 | -0.022745 | -0.014661 | -0.0084665 | -0.010831 | -0.0083619 | -0.0099711 | -0.014422 | -0.018028 | -0.018594 | -0.01912 | -0.012905 | -0.015637 | -0.019386 | -0.022798 | -0.029006 | -0.036255 | -0.0369
11 | 0.28663 | 0.28939 | 0.29471 | 0.29733 | 0.29067 | 0.23458 | 0.17799 | 0.15903 | 0.11161 | 0.073643 | 0.16789 | 0.15832 | 0.17844 | 0.17808 | 0.19813 | 0.19832 | 0.16892 | 0.11296 | 0.15432 | 0.18128 | 0.19475 | 0.19944 | 0.21535 | 0.22842
12 | 0.033999 | -0.057044 | -0.12068 | -0.10435 | -0.081135 | 0.081734 | 0.0026984 | -0.097446 | -0.2115 | -0.24951 | -0.1212 | 0.00031489 | -0.38389 | -0.43519 | -0.41282 | -0.47395 | -0.26038 | -0.35964 | -0.38618 | -0.34426 | -0.38635 | -0.49595 | -0.45942 | -0.3095
13 | -0.091789 | -0.074236 | -0.10595 | -0.13277 | -0.13864 | -0.16902 | -0.61814 | -0.77382 | -0.82853 | -0.77497 | -0.7099 | -0.81358 | -0.91957 | -0.81552 | -0.80202 | -0.80051 | -0.7214 | -0.74573 | -0.64483 | -0.48679 | -0.53407 | -0.4667 | -0.20528 | -0.14523
14 | -0.0083255 | -0.0058821 | -0.0050991 | -0.0065362 | -0.0056279 | -0.0046271 | -0.0038284 | -0.013379 | -0.013991 | -0.012 | -0.013981 | -0.012991 | -0.013049 | -0.011652 | -0.0069143 | -0.010826 | -0.012984 | -0.012115 | -0.0084669 | -0.0087839 | -0.0081814 | -0.005075 | -0.0040484 | -0.004196
15 | -0.094744 | -0.094723 | -0.097337 | -0.1018 | -0.10082 | -0.092528 | -0.05867 | -0.011278 | -0.01212 | -0.0080318 | -0.0070752 | -0.031576 | -0.046129 | -0.059799 | -0.059349 | -0.060353 | -0.047452 | 0.015596 | -0.002198 | -0.025946 | -0.048095 | -0.063265 | -0.069386 | -0.079444
16 | -0.25425 | -0.27434 | -0.27937 | -0.27564 | -0.27587 | -0.23036 | -0.0085779 | 0.11877 | 0.15137 | 0.10545 | 0.062259 | 0.12349 | 0.077868 | 0.023625 | -0.093465 | -0.093505 | -0.077025 | -0.038858 | -0.094706 | -0.053961 | -0.074086 | -0.12288 | -0.19413 | -0.21914
17 | -0.38423 | -0.38804 | -0.392 | -0.39543 | -0.39719 | -0.36313 | -0.31506 | -0.28765 | -0.29607 | -0.32799 | -0.34984 | -0.37042 | -0.37086 | -0.37768 | -0.381 | -0.36963 | -0.31292 | -0.1865 | -0.24056 | -0.2918 | -0.31413 | -0.33234 | -0.35131 | -0.35301
18 | -0.30081 | -0.31592 | -0.32935 | -0.33052 | -0.32979 | -0.27799 | -0.21186 | -0.17145 | -0.16841 | -0.14107 | -0.13961 | -0.13667 | -0.16448 | -0.177 | -0.17224 | -0.21351 | -0.18916 | -0.094831 | -0.1123 | -0.13962 | -0.15077 | -0.19571 | -0.21644 | -0.22643
19 | -0.2066 | -0.16161 | -0.12253 | -0.18255 | -0.1499 | -0.21596 | -0.28803 | -0.56102 | -0.64611 | -0.66574 | -0.6319 | -0.67405 | -0.66904 | -0.66129 | -0.55618 | -0.52905 | -0.45981 | -0.50302 | -0.42639 | -0.44495 | -0.3762 | -0.39601 | -0.24584 | -0.25247
20 | 0.35337 | 0.34951 | 0.36049 | 0.36701 | 0.38875 | 0.34807 | 0.2957 | 0.1536 | 0.076104 | 0.070642 | 0.053692 | 0.018044 | 0.073261 | 0.076449 | 0.13934 | 0.19912 | 0.17971 | 0.20045 | 0.22542 | 0.21642 | 0.24643 | 0.2905 | 0.32776 | 0.32602
21 | 0.097819 | 0.099887 | 0.099491 | 0.099348 | 0.0973 | 0.093368 | 0.071375 | 0.056782 | 0.052433 | 0.059882 | 0.056546 | 0.051545 | 0.054639 | 0.059156 | 0.071875 | 0.07971 | 0.079499 | 0.078396 | 0.082634 | 0.085442 | 0.086905 | 0.089453 | 0.093358 | 0.095147
22 | -0.039719 | -0.039719 | -0.039719 | -0.039719 | -0.039719 | -0.039719 | -0.039719 | -0.039719 | -0.039719 | -0.039719 | -0.039719 | -0.039719 | -0.039719 | -0.039719 | -0.039719 | -0.039719 | -0.039719 | -0.039719 | -0.039719 | -0.039719 | -0.039719 | -0.039719 | -0.039719 | -0.039719
23 | 0.12933 | 0.13311 | 0.1333 | 0.13293 | 0.13256 | 0.12392 | 0.092892 | 0.075816 | 0.048869 | 0.028222 | 0.036105 | 0.027873 | 0.033237 | 0.048072 | 0.060093 | 0.061981 | 0.063734 | 0.043016 | 0.052124 | 0.064619 | 0.075993 | 0.096687 | 0.12085 | 0.123
24 | -1.4975 | -1.5119 | -1.5397 | -1.5534 | -1.5186 | -1.2255 | -0.92989 | -0.83084 | -0.5831 | -0.38475 | -0.87716 | -0.82716 | -0.93226 | -0.93035 | -1.0351 | -1.0361 | -0.88253 | -0.59018 | -0.80624 | -0.94708 | -1.0175 | -1.042 | -1.1251 | -1.1934
25 | -0.029951 | 0.050253 | 0.10631 | 0.091927 | 0.071476 | -0.072004 | -0.0023772 | 0.085846 | 0.18633 | 0.2198 | 0.10677 | -0.0002774 | 0.33819 | 0.38338 | 0.36368 | 0.41753 | 0.22938 | 0.31683 | 0.34021 | 0.30327 | 0.34036 | 0.43691 | 0.40473 | 0.27265
26 | -0.057368 | -0.046397 | -0.06622 | -0.082978 | -0.086648 | -0.10564 | -0.38634 | -0.48364 | -0.51783 | -0.48435 | -0.44369 | -0.50849 | -0.57473 | -0.5097 | -0.50126 | -0.50032 | -0.45088 | -0.46608 | -0.40302 | -0.30425 | -0.33379 | -0.29169 | -0.1283 | -0.090771
27 | -0.16651 | -0.11764 | -0.10198 | -0.13072 | -0.11256 | -0.092541 | -0.076569 | -0.26757 | -0.27982 | -0.24001 | -0.27962 | -0.25983 | -0.26097 | -0.23304 | -0.13829 | -0.21651 | -0.25967 | -0.24229 | -0.16934 | -0.17568 | -0.16363 | -0.1015 | -0.080967 | -0.083919
28 | -0.052359 | -0.052347 | -0.053791 | -0.056256 | -0.055715 | -0.051134 | -0.032423 | -0.0062326 | -0.0066977 | -0.0044386 | -0.00391 | -0.01745 | -0.025492 | -0.033047 | -0.032798 | -0.033353 | -0.026223 | 0.0086189 | -0.0012147 | -0.014339 | -0.026579 | -0.034962 | -0.038345 | -0.043903
29 | 4.2153 | 4.5483 | 4.6317 | 4.5698 | 4.5736 | 3.8191 | 0.14221 | -1.969 | -2.5095 | -1.7482 | -1.0322 | -2.0474 | -1.291 | -0.39167 | 1.5496 | 1.5502 | 1.277 | 0.64422 | 1.5701 | 0.89462 | 1.2283 | 2.0372 | 3.2185 | 3.6332
30 | -0.27394 | -0.27666 | -0.27948 | -0.28193 | -0.28318 | -0.2589 | -0.22462 | -0.20508 | -0.21109 | -0.23385 | -0.24942 | -0.2641 | -0.26441 | -0.26927 | -0.27164 | -0.26354 | -0.2231 | -0.13297 | -0.17151 | -0.20804 | -0.22396 | -0.23694 | -0.25047 | -0.25168
31 | -0.60878 | -0.63937 | -0.66654 | -0.66891 | -0.66743 | -0.56259 | -0.42876 | -0.34698 | -0.34083 | -0.2855 | -0.28254 | -0.27659 | -0.33288 | -0.35822 | -0.34858 | -0.4321 | -0.38282 | -0.19192 | -0.22727 | -0.28257 | -0.30512 | -0.39609 | -0.43804 | -0.45825
32 | 0.031784 | 0.024863 | 0.018851 | 0.028084 | 0.023062 | 0.033225 | 0.044312 | 0.086312 | 0.099402 | 0.10242 | 0.097215 | 0.1037 | 0.10293 | 0.10174 | 0.085566 | 0.081392 | 0.07074 | 0.077388 | 0.065599 | 0.068454 | 0.057877 | 0.060924 | 0.037822 | 0.038841

## Qc, Winter, S8
LoadID | 0 | 1 | 2 | 3 | 4 | 5 | 6 | 7 | 8 | 9 | 10 | 11 | 12 | 13 | 14 | 15 | 16 | 17 | 18 | 19 | 20 | 21 | 22 | 23
1 | -0.49953 | -0.35293 | -0.30595 | -0.39217 | -0.33767 | -0.27762 | -0.22971 | -0.80271 | -0.83947 | -0.72002 | -0.83887 | -0.77948 | -0.78292 | -0.69911 | -0.41486 | -0.64954 | -0.77902 | -0.72688 | -0.50801 | -0.52703 | -0.49089 | -0.3045 | -0.2429 | -0.25176
2 | -0.074798 | -0.074781 | -0.076845 | -0.080365 | -0.079593 | -0.073048 | -0.046318 | -0.0089037 | -0.0095682 | -0.0063409 | -0.0055857 | -0.024928 | -0.036418 | -0.04721 | -0.046855 | -0.047647 | -0.037462 | 0.012313 | -0.0017353 | -0.020484 | -0.03797 | -0.049946 | -0.054778 | -0.062719
3 | 0.82967 | 0.89522 | 0.91164 | 0.89945 | 0.9002 | 0.7517 | 0.027991 | -0.38755 | -0.49394 | -0.34409 | -0.20316 | -0.40298 | -0.2541 | -0.077091 | 0.30499 | 0.30512 | 0.25135 | 0.1268 | 0.30904 | 0.17608 | 0.24175 | 0.40098 | 0.63349 | 0.7151
4 | -0.10673 | -0.10779 | -0.10889 | -0.10984 | -0.11033 | -0.10087 | -0.087516 | -0.079902 | -0.082242 | -0.091109 | -0.097177 | -0.1029 | -0.10302 | -0.10491 | -0.10583 | -0.10268 | -0.086922 | -0.051806 | -0.066822 | -0.081055 | -0.087258 | -0.092316 | -0.097586 | -0.098058
5 | -0.085945 | -0.090264 | -0.094099 | -0.094435 | -0.094226 | -0.079425 | -0.06053 | -0.048985 | -0.048117 | -0.040305 | -0.039887 | -0.039047 | -0.046994 | -0.050572 | -0.049212 | -0.061003 | -0.054045 | -0.027095 | -0.032084 | -0.039893 | -0.043076 | -0.055918 | -0.061841 | -0.064694
6 | -0.43703 | -0.34186 | -0.25921 | -0.38616 | -0.3171 | -0.45684 | -0.6093 | -1.1868 | -1.3668 | -1.4083 | -1.3367 | -1.4259 | -1.4153 | -1.3989 | -1.1765 | -1.1191 | -0.97268 | -1.0641 | -0.90199 | -0.94125 | -0.79581 | -0.83771 | -0.52005 | -0.53407
7 | 0.53987 | 0.53397 | 0.55074 | 0.56071 | 0.59392 | 0.53177 | 0.45177 | 0.23466 | 0.11627 | 0.10792 | 0.08203 | 0.027567 | 0.11193 | 0.1168 | 0.21288 | 0.30421 | 0.27456 | 0.30625 | 0.34439 | 0.33065 | 0.37649 | 0.44383 | 0.50075 | 0.49808
8 | -0.24455 | -0.24972 | -0.24873 | -0.24837 | -0.24325 | -0.23342 | -0.17844 | -0.14195 | -0.13108 | -0.14971 | -0.14136 | -0.12886 | -0.1366 | -0.14789 | -0.17969 | -0.19927 | -0.19875 | -0.19599 | -0.20659 | -0.21361 | -0.21726 | -0.22363 | -0.2334 | -0.23787
9 | 0.016983 | 0.016983 | 0.016983 | 0.016983 | 0.016983 | 0.016983 | 0.016983 | 0.016983 | 0.016983 | 0.016983 | 0.016983 | 0.016983 | 0.016983 | 0.016983 | 0.016983 | 0.016983 | 0.016983 | 0.016983 | 0.016983 | 0.016983 | 0.016983 | 0.016983 | 0.016983 | 0.016983
10 | -0.0388 | -0.039932 | -0.039991 | -0.039878 | -0.039767 | -0.037177 | -0.027867 | -0.022745 | -0.014661 | -0.0084665 | -0.010831 | -0.0083619 | -0.0099711 | -0.014422 | -0.018028 | -0.018594 | -0.01912 | -0.012905 | -0.015637 | -0.019386 | -0.022798 | -0.029006 | -0.036255 | -0.0369
11 | 0.28663 | 0.28939 | 0.29471 | 0.29733 | 0.29067 | 0.23458 | 0.17799 | 0.15903 | 0.11161 | 0.073643 | 0.16789 | 0.15832 | 0.17844 | 0.17808 | 0.19813 | 0.19832 | 0.16892 | 0.11296 | 0.15432 | 0.18128 | 0.19475 | 0.19944 | 0.21535 | 0.22842
12 | 0.033999 | -0.057044 | -0.12068 | -0.10435 | -0.081135 | 0.081734 | 0.0026984 | -0.097446 | -0.2115 | -0.24951 | -0.1212 | 0.00031489 | -0.38389 | -0.43519 | -0.41282 | -0.47395 | -0.26038 | -0.35964 | -0.38618 | -0.34426 | -0.38635 | -0.49595 | -0.45942 | -0.3095
13 | -0.091789 | -0.074236 | -0.10595 | -0.13277 | -0.13864 | -0.16902 | -0.61814 | -0.77382 | -0.82853 | -0.77497 | -0.7099 | -0.81358 | -0.91957 | -0.81552 | -0.80202 | -0.80051 | -0.7214 | -0.74573 | -0.64483 | -0.48679 | -0.53407 | -0.4667 | -0.20528 | -0.14523
14 | -0.0083255 | -0.0058821 | -0.0050991 | -0.0065362 | -0.0056279 | -0.0046271 | -0.0038284 | -0.013379 | -0.013991 | -0.012 | -0.013981 | -0.012991 | -0.013049 | -0.011652 | -0.0069143 | -0.010826 | -0.012984 | -0.012115 | -0.0084669 | -0.0087839 | -0.0081814 | -0.005075 | -0.0040484 | -0.004196
15 | -0.094744 | -0.094723 | -0.097337 | -0.1018 | -0.10082 | -0.092528 | -0.05867 | -0.011278 | -0.01212 | -0.0080318 | -0.0070752 | -0.031576 | -0.046129 | -0.059799 | -0.059349 | -0.060353 | -0.047452 | 0.015596 | -0.002198 | -0.025946 | -0.048095 | -0.063265 | -0.069386 | -0.079444
16 | -0.25425 | -0.27434 | -0.27937 | -0.27564 | -0.27587 | -0.23036 | -0.0085779 | 0.11877 | 0.15137 | 0.10545 | 0.062259 | 0.12349 | 0.077868 | 0.023625 | -0.093465 | -0.093505 | -0.077025 | -0.038858 | -0.094706 | -0.053961 | -0.074086 | -0.12288 | -0.19413 | -0.21914
17 | -0.38423 | -0.38804 | -0.392 | -0.39543 | -0.39719 | -0.36313 | -0.31506 | -0.28765 | -0.29607 | -0.32799 | -0.34984 | -0.37042 | -0.37086 | -0.37768 | -0.381 | -0.36963 | -0.31292 | -0.1865 | -0.24056 | -0.2918 | -0.31413 | -0.33234 | -0.35131 | -0.35301
18 | -0.30081 | -0.31592 | -0.32935 | -0.33052 | -0.32979 | -0.27799 | -0.21186 | -0.17145 | -0.16841 | -0.14107 | -0.13961 | -0.13667 | -0.16448 | -0.177 | -0.17224 | -0.21351 | -0.18916 | -0.094831 | -0.1123 | -0.13962 | -0.15077 | -0.19571 | -0.21644 | -0.22643
19 | -0.2066 | -0.16161 | -0.12253 | -0.18255 | -0.1499 | -0.21596 | -0.28803 | -0.56102 | -0.64611 | -0.66574 | -0.6319 | -0.67405 | -0.66904 | -0.66129 | -0.55618 | -0.52905 | -0.45981 | -0.50302 | -0.42639 | -0.44495 | -0.3762 | -0.39601 | -0.24584 | -0.25247
20 | 0.35337 | 0.34951 | 0.36049 | 0.36701 | 0.38875 | 0.34807 | 0.2957 | 0.1536 | 0.076104 | 0.070642 | 0.053692 | 0.018044 | 0.073261 | 0.076449 | 0.13934 | 0.19912 | 0.17971 | 0.20045 | 0.22542 | 0.21642 | 0.24643 | 0.2905 | 0.32776 | 0.32602
21 | 0.097819 | 0.099887 | 0.099491 | 0.099348 | 0.0973 | 0.093368 | 0.071375 | 0.056782 | 0.052433 | 0.059882 | 0.056546 | 0.051545 | 0.054639 | 0.059156 | 0.071875 | 0.07971 | 0.079499 | 0.078396 | 0.082634 | 0.085442 | 0.086905 | 0.089453 | 0.093358 | 0.095147
22 | -0.039719 | -0.039719 | -0.039719 | -0.039719 | -0.039719 | -0.039719 | -0.039719 | -0.039719 | -0.039719 | -0.039719 | -0.039719 | -0.039719 | -0.039719 | -0.039719 | -0.039719 | -0.039719 | -0.039719 | -0.039719 | -0.039719 | -0.039719 | -0.039719 | -0.039719 | -0.039719 | -0.039719
23 | 0.12933 | 0.13311 | 0.1333 | 0.13293 | 0.13256 | 0.12392 | 0.092892 | 0.075816 | 0.048869 | 0.028222 | 0.036105 | 0.027873 | 0.033237 | 0.048072 | 0.060093 | 0.061981 | 0.063734 | 0.043016 | 0.052124 | 0.064619 | 0.075993 | 0.096687 | 0.12085 | 0.123
24 | -1.4975 | -1.5119 | -1.5397 | -1.5534 | -1.5186 | -1.2255 | -0.92989 | -0.83084 | -0.5831 | -0.38475 | -0.87716 | -0.82716 | -0.93226 | -0.93035 | -1.0351 | -1.0361 | -0.88253 | -0.59018 | -0.80624 | -0.94708 | -1.0175 | -1.042 | -1.1251 | -1.1934
25 | -0.029951 | 0.050253 | 0.10631 | 0.091927 | 0.071476 | -0.072004 | -0.0023772 | 0.085846 | 0.18633 | 0.2198 | 0.10677 | -0.0002774 | 0.33819 | 0.38338 | 0.36368 | 0.41753 | 0.22938 | 0.31683 | 0.34021 | 0.30327 | 0.34036 | 0.43691 | 0.40473 | 0.27265
26 | -0.057368 | -0.046397 | -0.06622 | -0.082978 | -0.086648 | -0.10564 | -0.38634 | -0.48364 | -0.51783 | -0.48435 | -0.44369 | -0.50849 | -0.57473 | -0.5097 | -0.50126 | -0.50032 | -0.45088 | -0.46608 | -0.40302 | -0.30425 | -0.33379 | -0.29169 | -0.1283 | -0.090771
27 | -0.16651 | -0.11764 | -0.10198 | -0.13072 | -0.11256 | -0.092541 | -0.076569 | -0.26757 | -0.27982 | -0.24001 | -0.27962 | -0.25983 | -0.26097 | -0.23304 | -0.13829 | -0.21651 | -0.25967 | -0.24229 | -0.16934 | -0.17568 | -0.16363 | -0.1015 | -0.080967 | -0.083919
28 | -0.052359 | -0.052347 | -0.053791 | -0.056256 | -0.055715 | -0.051134 | -0.032423 | -0.0062326 | -0.0066977 | -0.0044386 | -0.00391 | -0.01745 | -0.025492 | -0.033047 | -0.032798 | -0.033353 | -0.026223 | 0.0086189 | -0.0012147 | -0.014339 | -0.026579 | -0.034962 | -0.038345 | -0.043903
29 | 4.2153 | 4.5483 | 4.6317 | 4.5698 | 4.5736 | 3.8191 | 0.14221 | -1.969 | -2.5095 | -1.7482 | -1.0322 | -2.0474 | -1.291 | -0.39167 | 1.5496 | 1.5502 | 1.277 | 0.64422 | 1.5701 | 0.89462 | 1.2283 | 2.0372 | 3.2185 | 3.6332
30 | -0.27394 | -0.27666 | -0.27948 | -0.28193 | -0.28318 | -0.2589 | -0.22462 | -0.20508 | -0.21109 | -0.23385 | -0.24942 | -0.2641 | -0.26441 | -0.26927 | -0.27164 | -0.26354 | -0.2231 | -0.13297 | -0.17151 | -0.20804 | -0.22396 | -0.23694 | -0.25047 | -0.25168
31 | -0.60878 | -0.63937 | -0.66654 | -0.66891 | -0.66743 | -0.56259 | -0.42876 | -0.34698 | -0.34083 | -0.2855 | -0.28254 | -0.27659 | -0.33288 | -0.35822 | -0.34858 | -0.4321 | -0.38282 | -0.19192 | -0.22727 | -0.28257 | -0.30512 | -0.39609 | -0.43804 | -0.45825
32 | 0.031784 | 0.024863 | 0.018851 | 0.028084 | 0.023062 | 0.033225 | 0.044312 | 0.086312 | 0.099402 | 0.10242 | 0.097215 | 0.1037 | 0.10293 | 0.10174 | 0.085566 | 0.081392 | 0.07074 | 0.077388 | 0.065599 | 0.068454 | 0.057877 | 0.060924 | 0.037822 | 0.038841

## Qc, Winter, S9
LoadID | 0 | 1 | 2 | 3 | 4 | 5 | 6 | 7 | 8 | 9 | 10 | 11 | 12 | 13 | 14 | 15 | 16 | 17 | 18 | 19 | 20 | 21 | 22 | 23
1 | -0.49953 | -0.35293 | -0.30595 | -0.39217 | -0.33767 | -0.27762 | -0.22971 | -0.80271 | -0.83947 | -0.72002 | -0.83887 | -0.77948 | -0.78292 | -0.69911 | -0.41486 | -0.64954 | -0.77902 | -0.72688 | -0.50801 | -0.52703 | -0.49089 | -0.3045 | -0.2429 | -0.25176
2 | -0.074798 | -0.074781 | -0.076845 | -0.080365 | -0.079593 | -0.073048 | -0.046318 | -0.0089037 | -0.0095682 | -0.0063409 | -0.0055857 | -0.024928 | -0.036418 | -0.04721 | -0.046855 | -0.047647 | -0.037462 | 0.012313 | -0.0017353 | -0.020484 | -0.03797 | -0.049946 | -0.054778 | -0.062719
3 | 0.82967 | 0.89522 | 0.91164 | 0.89945 | 0.9002 | 0.7517 | 0.027991 | -0.38755 | -0.49394 | -0.34409 | -0.20316 | -0.40298 | -0.2541 | -0.077091 | 0.30499 | 0.30512 | 0.25135 | 0.1268 | 0.30904 | 0.17608 | 0.24175 | 0.40098 | 0.63349 | 0.7151
4 | -0.10673 | -0.10779 | -0.10889 | -0.10984 | -0.11033 | -0.10087 | -0.087516 | -0.079902 | -0.082242 | -0.091109 | -0.097177 | -0.1029 | -0.10302 | -0.10491 | -0.10583 | -0.10268 | -0.086922 | -0.051806 | -0.066822 | -0.081055 | -0.087258 | -0.092316 | -0.097586 | -0.098058
5 | -0.085945 | -0.090264 | -0.094099 | -0.094435 | -0.094226 | -0.079425 | -0.06053 | -0.048985 | -0.048117 | -0.040305 | -0.039887 | -0.039047 | -0.046994 | -0.050572 | -0.049212 | -0.061003 | -0.054045 | -0.027095 | -0.032084 | -0.039893 | -0.043076 | -0.055918 | -0.061841 | -0.064694
6 | -0.43703 | -0.34186 | -0.25921 | -0.38616 | -0.3171 | -0.45684 | -0.6093 | -1.1868 | -1.3668 | -1.4083 | -1.3367 | -1.4259 | -1.4153 | -1.3989 | -1.1765 | -1.1191 | -0.97268 | -1.0641 | -0.90199 | -0.94125 | -0.79581 | -0.83771 | -0.52005 | -0.53407
7 | 0.53987 | 0.53397 | 0.55074 | 0.56071 | 0.59392 | 0.53177 | 0.45177 | 0.23466 | 0.11627 | 0.10792 | 0.08203 | 0.027567 | 0.11193 | 0.1168 | 0.21288 | 0.30421 | 0.27456 | 0.30625 | 0.34439 | 0.33065 | 0.37649 | 0.44383 | 0.50075 | 0.49808
8 | -0.24455 | -0.24972 | -0.24873 | -0.24837 | -0.24325 | -0.23342 | -0.17844 | -0.14195 | -0.13108 | -0.14971 | -0.14136 | -0.12886 | -0.1366 | -0.14789 | -0.17969 | -0.19927 | -0.19875 | -0.19599 | -0.20659 | -0.21361 | -0.21726 | -0.22363 | -0.2334 | -0.23787
9 | 0.016983 | 0.016983 | 0.016983 | 0.016983 | 0.016983 | 0.016983 | 0.016983 | 0.016983 | 0.016983 | 0.016983 | 0.016983 | 0.016983 | 0.016983 | 0.016983 | 0.016983 | 0.016983 | 0.016983 | 0.016983 | 0.016983 | 0.016983 | 0.016983 | 0.016983 | 0.016983 | 0.016983
10 | -0.0388 | -0.039932 | -0.039991 | -0.039878 | -0.039767 | -0.037177 | -0.027867 | -0.022745 | -0.014661 | -0.0084665 | -0.010831 | -0.0083619 | -0.0099711 | -0.014422 | -0.018028 | -0.018594 | -0.01912 | -0.012905 | -0.015637 | -0.019386 | -0.022798 | -0.029006 | -0.036255 | -0.0369
11 | 0.28663 | 0.28939 | 0.29471 | 0.29733 | 0.29067 | 0.23458 | 0.17799 | 0.15903 | 0.11161 | 0.073643 | 0.16789 | 0.15832 | 0.17844 | 0.17808 | 0.19813 | 0.19832 | 0.16892 | 0.11296 | 0.15432 | 0.18128 | 0.19475 | 0.19944 | 0.21535 | 0.22842
12 | 0.033999 | -0.057044 | -0.12068 | -0.10435 | -0.081135 | 0.081734 | 0.0026984 | -0.097446 | -0.2115 | -0.24951 | -0.1212 | 0.00031489 | -0.38389 | -0.43519 | -0.41282 | -0.47395 | -0.26038 | -0.35964 | -0.38618 | -0.34426 | -0.38635 | -0.49595 | -0.45942 | -0.3095
13 | -0.091789 | -0.074236 | -0.10595 | -0.13277 | -0.13864 | -0.16902 | -0.61814 | -0.77382 | -0.82853 | -0.77497 | -0.7099 | -0.81358 | -0.91957 | -0.81552 | -0.80202 | -0.80051 | -0.7214 | -0.74573 | -0.64483 | -0.48679 | -0.53407 | -0.4667 | -0.20528 | -0.14523
14 | -0.0083255 | -0.0058821 | -0.0050991 | -0.0065362 | -0.0056279 | -0.0046271 | -0.0038284 | -0.013379 | -0.013991 | -0.012 | -0.013981 | -0.012991 | -0.013049 | -0.011652 | -0.0069143 | -0.010826 | -0.012984 | -0.012115 | -0.0084669 | -0.0087839 | -0.0081814 | -0.005075 | -0.0040484 | -0.004196
15 | -0.094744 | -0.094723 | -0.097337 | -0.1018 | -0.10082 | -0.092528 | -0.05867 | -0.011278 | -0.01212 | -0.0080318 | -0.0070752 | -0.031576 | -0.046129 | -0.059799 | -0.059349 | -0.060353 | -0.047452 | 0.015596 | -0.002198 | -0.025946 | -0.048095 | -0.063265 | -0.069386 | -0.079444
16 | -0.25425 | -0.27434 | -0.27937 | -0.27564 | -0.27587 | -0.23036 | -0.0085779 | 0.11877 | 0.15137 | 0.10545 | 0.062259 | 0.12349 | 0.077868 | 0.023625 | -0.093465 | -0.093505 | -0.077025 | -0.038858 | -0.094706 | -0.053961 | -0.074086 | -0.12288 | -0.19413 | -0.21914
17 | -0.38423 | -0.38804 | -0.392 | -0.39543 | -0.39719 | -0.36313 | -0.31506 | -0.28765 | -0.29607 | -0.32799 | -0.34984 | -0.37042 | -0.37086 | -0.37768 | -0.381 | -0.36963 | -0.31292 | -0.1865 | -0.24056 | -0.2918 | -0.31413 | -0.33234 | -0.35131 | -0.35301
18 | -0.30081 | -0.31592 | -0.32935 | -0.33052 | -0.32979 | -0.27799 | -0.21186 | -0.17145 | -0.16841 | -0.14107 | -0.13961 | -0.13667 | -0.16448 | -0.177 | -0.17224 | -0.21351 | -0.18916 | -0.094831 | -0.1123 | -0.13962 | -0.15077 | -0.19571 | -0.21644 | -0.22643
19 | -0.2066 | -0.16161 | -0.12253 | -0.18255 | -0.1499 | -0.21596 | -0.28803 | -0.56102 | -0.64611 | -0.66574 | -0.6319 | -0.67405 | -0.66904 | -0.66129 | -0.55618 | -0.52905 | -0.45981 | -0.50302 | -0.42639 | -0.44495 | -0.3762 | -0.39601 | -0.24584 | -0.25247
20 | 0.35337 | 0.34951 | 0.36049 | 0.36701 | 0.38875 | 0.34807 | 0.2957 | 0.1536 | 0.076104 | 0.070642 | 0.053692 | 0.018044 | 0.073261 | 0.076449 | 0.13934 | 0.19912 | 0.17971 | 0.20045 | 0.22542 | 0.21642 | 0.24643 | 0.2905 | 0.32776 | 0.32602
21 | 0.097819 | 0.099887 | 0.099491 | 0.099348 | 0.0973 | 0.093368 | 0.071375 | 0.056782 | 0.052433 | 0.059882 | 0.056546 | 0.051545 | 0.054639 | 0.059156 | 0.071875 | 0.07971 | 0.079499 | 0.078396 | 0.082634 | 0.085442 | 0.086905 | 0.089453 | 0.093358 | 0.095147
22 | -0.039719 | -0.039719 | -0.039719 | -0.039719 | -0.039719 | -0.039719 | -0.039719 | -0.039719 | -0.039719 | -0.039719 | -0.039719 | -0.039719 | -0.039719 | -0.039719 | -0.039719 | -0.039719 | -0.039719 | -0.039719 | -0.039719 | -0.039719 | -0.039719 | -0.039719 | -0.039719 | -0.039719
23 | 0.12933 | 0.13311 | 0.1333 | 0.13293 | 0.13256 | 0.12392 | 0.092892 | 0.075816 | 0.048869 | 0.028222 | 0.036105 | 0.027873 | 0.033237 | 0.048072 | 0.060093 | 0.061981 | 0.063734 | 0.043016 | 0.052124 | 0.064619 | 0.075993 | 0.096687 | 0.12085 | 0.123
24 | -1.4975 | -1.5119 | -1.5397 | -1.5534 | -1.5186 | -1.2255 | -0.92989 | -0.83084 | -0.5831 | -0.38475 | -0.87716 | -0.82716 | -0.93226 | -0.93035 | -1.0351 | -1.0361 | -0.88253 | -0.59018 | -0.80624 | -0.94708 | -1.0175 | -1.042 | -1.1251 | -1.1934
25 | -0.029951 | 0.050253 | 0.10631 | 0.091927 | 0.071476 | -0.072004 | -0.0023772 | 0.085846 | 0.18633 | 0.2198 | 0.10677 | -0.0002774 | 0.33819 | 0.38338 | 0.36368 | 0.41753 | 0.22938 | 0.31683 | 0.34021 | 0.30327 | 0.34036 | 0.43691 | 0.40473 | 0.27265
26 | -0.057368 | -0.046397 | -0.06622 | -0.082978 | -0.086648 | -0.10564 | -0.38634 | -0.48364 | -0.51783 | -0.48435 | -0.44369 | -0.50849 | -0.57473 | -0.5097 | -0.50126 | -0.50032 | -0.45088 | -0.46608 | -0.40302 | -0.30425 | -0.33379 | -0.29169 | -0.1283 | -0.090771
27 | -0.16651 | -0.11764 | -0.10198 | -0.13072 | -0.11256 | -0.092541 | -0.076569 | -0.26757 | -0.27982 | -0.24001 | -0.27962 | -0.25983 | -0.26097 | -0.23304 | -0.13829 | -0.21651 | -0.25967 | -0.24229 | -0.16934 | -0.17568 | -0.16363 | -0.1015 | -0.080967 | -0.083919
28 | -0.052359 | -0.052347 | -0.053791 | -0.056256 | -0.055715 | -0.051134 | -0.032423 | -0.0062326 | -0.0066977 | -0.0044386 | -0.00391 | -0.01745 | -0.025492 | -0.033047 | -0.032798 | -0.033353 | -0.026223 | 0.0086189 | -0.0012147 | -0.014339 | -0.026579 | -0.034962 | -0.038345 | -0.043903
29 | 4.2153 | 4.5483 | 4.6317 | 4.5698 | 4.5736 | 3.8191 | 0.14221 | -1.969 | -2.5095 | -1.7482 | -1.0322 | -2.0474 | -1.291 | -0.39167 | 1.5496 | 1.5502 | 1.277 | 0.64422 | 1.5701 | 0.89462 | 1.2283 | 2.0372 | 3.2185 | 3.6332
30 | -0.27394 | -0.27666 | -0.27948 | -0.28193 | -0.28318 | -0.2589 | -0.22462 | -0.20508 | -0.21109 | -0.23385 | -0.24942 | -0.2641 | -0.26441 | -0.26927 | -0.27164 | -0.26354 | -0.2231 | -0.13297 | -0.17151 | -0.20804 | -0.22396 | -0.23694 | -0.25047 | -0.25168
31 | -0.60878 | -0.63937 | -0.66654 | -0.66891 | -0.66743 | -0.56259 | -0.42876 | -0.34698 | -0.34083 | -0.2855 | -0.28254 | -0.27659 | -0.33288 | -0.35822 | -0.34858 | -0.4321 | -0.38282 | -0.19192 | -0.22727 | -0.28257 | -0.30512 | -0.39609 | -0.43804 | -0.45825
32 | 0.031784 | 0.024863 | 0.018851 | 0.028084 | 0.023062 | 0.033225 | 0.044312 | 0.086312 | 0.099402 | 0.10242 | 0.097215 | 0.1037 | 0.10293 | 0.10174 | 0.085566 | 0.081392 | 0.07074 | 0.077388 | 0.065599 | 0.068454 | 0.057877 | 0.060924 | 0.037822 | 0.038841

## UpFlex, Winter
LoadID | 0 | 1 | 2 | 3 | 4 | 5 | 6 | 7 | 8 | 9 | 10 | 11 | 12 | 13 | 14 | 15 | 16 | 17 | 18 | 19 | 20 | 21 | 22 | 23
1 | 0.17594 | 0.19369 | 0.25211 | 0.28903 | 0.33984 | 0.39724 | 0.35411 | 0.50624 | 0.46442 | 0.52453 | 0.53908 | 0.50004 | 0.47171 | 0.43428 | 0.40002 | 0.36001 | 0.35627 | 0.28227 | 0.23355 | 0.27713 | 0.28237 | 0.3227 | 0.15669 | 0.15044
2 | 0.15835 | 0.17432 | 0.2269 | 0.26013 | 0.30585 | 0.35752 | 0.3187 | 0.45561 | 0.41797 | 0.47208 | 0.48517 | 0.45003 | 0.42454 | 0.39085 | 0.36002 | 0.32401 | 0.32064 | 0.25405 | 0.21019 | 0.24942 | 0.25414 | 0.29043 | 0.14102 | 0.13539
3 | 0.21113 | 0.23243 | 0.30253 | 0.34684 | 0.4078 | 0.47669 | 0.42493 | 0.60748 | 0.5573 | 0.62944 | 0.64689 | 0.60005 | 0.56606 | 0.52114 | 0.48002 | 0.43202 | 0.42752 | 0.33873 | 0.28026 | 0.33256 | 0.33885 | 0.38723 | 0.18802 | 0.18052
4 | 0.10557 | 0.11622 | 0.15127 | 0.17342 | 0.2039 | 0.23835 | 0.21246 | 0.30374 | 0.27865 | 0.31472 | 0.32345 | 0.30002 | 0.28303 | 0.26057 | 0.24001 | 0.21601 | 0.21376 | 0.16936 | 0.14013 | 0.16628 | 0.16942 | 0.19362 | 0.094011 | 0.090262
5 | 0.10557 | 0.11622 | 0.15127 | 0.17342 | 0.2039 | 0.23835 | 0.21246 | 0.30374 | 0.27865 | 0.31472 | 0.32345 | 0.30002 | 0.28303 | 0.26057 | 0.24001 | 0.21601 | 0.21376 | 0.16936 | 0.14013 | 0.16628 | 0.16942 | 0.19362 | 0.094011 | 0.090262
6 | 0.35189 | 0.38738 | 0.50422 | 0.57807 | 0.67967 | 0.79449 | 0.70822 | 1.0125 | 0.92883 | 1.0491 | 1.0782 | 1.0001 | 0.94343 | 0.86856 | 0.80004 | 0.72003 | 0.71253 | 0.56455 | 0.46709 | 0.55427 | 0.56475 | 0.64539 | 0.31337 | 0.30087
7 | 0.35189 | 0.38738 | 0.50422 | 0.57807 | 0.67967 | 0.79449 | 0.70822 | 1.0125 | 0.92883 | 1.0491 | 1.0782 | 1.0001 | 0.94343 | 0.86856 | 0.80004 | 0.72003 | 0.71253 | 0.56455 | 0.46709 | 0.55427 | 0.56475 | 0.64539 | 0.31337 | 0.30087
8 | 0.10557 | 0.11622 | 0.15127 | 0.17342 | 0.2039 | 0.23835 | 0.21246 | 0.30374 | 0.27865 | 0.31472 | 0.32345 | 0.30002 | 0.28303 | 0.26057 | 0.24001 | 0.21601 | 0.21376 | 0.16936 | 0.14013 | 0.16628 | 0.16942 | 0.19362 | 0.094011 | 0.090262
9 | 0.10557 | 0.11622 | 0.15127 | 0.17342 | 0.2039 | 0.23835 | 0.21246 | 0.30374 | 0.27865 | 0.31472 | 0.32345 | 0.30002 | 0.28303 | 0.26057 | 0.24001 | 0.21601 | 0.21376 | 0.16936 | 0.14013 | 0.16628 | 0.16942 | 0.19362 | 0.094011 | 0.090262
10 | 0.079175 | 0.087161 | 0.11345 | 0.13006 | 0.15293 | 0.17876 | 0.15935 | 0.22781 | 0.20899 | 0.23604 | 0.24258 | 0.22502 | 0.21227 | 0.19543 | 0.18001 | 0.16201 | 0.16032 | 0.12702 | 0.1051 | 0.12471 | 0.12707 | 0.14521 | 0.070509 | 0.067696
11 | 0.10557 | 0.11622 | 0.15127 | 0.17342 | 0.2039 | 0.23835 | 0.21246 | 0.30374 | 0.27865 | 0.31472 | 0.32345 | 0.30002 | 0.28303 | 0.26057 | 0.24001 | 0.21601 | 0.21376 | 0.16936 | 0.14013 | 0.16628 | 0.16942 | 0.19362 | 0.094011 | 0.090262
12 | 0.10557 | 0.11622 | 0.15127 | 0.17342 | 0.2039 | 0.23835 | 0.21246 | 0.30374 | 0.27865 | 0.31472 | 0.32345 | 0.30002 | 0.28303 | 0.26057 | 0.24001 | 0.21601 | 0.21376 | 0.16936 | 0.14013 | 0.16628 | 0.16942 | 0.19362 | 0.094011 | 0.090262
13 | 0.21113 | 0.23243 | 0.30253 | 0.34684 | 0.4078 | 0.47669 | 0.42493 | 0.60748 | 0.5573 | 0.62944 | 0.64689 | 0.60005 | 0.56606 | 0.52114 | 0.48002 | 0.43202 | 0.42752 | 0.33873 | 0.28026 | 0.33256 | 0.33885 | 0.38723 | 0.18802 | 0.18052
14 | 0.10557 | 0.11622 | 0.15127 | 0.17342 | 0.2039 | 0.23835 | 0.21246 | 0.30374 | 0.27865 | 0.31472 | 0.32345 | 0.30002 | 0.28303 | 0.26057 | 0.24001 | 0.21601 | 0.21376 | 0.16936 | 0.14013 | 0.16628 | 0.16942 | 0.19362 | 0.094011 | 0.090262
15 | 0.10557 | 0.11622 | 0.15127 | 0.17342 | 0.2039 | 0.23835 | 0.21246 | 0.30374 | 0.27865 | 0.31472 | 0.32345 | 0.30002 | 0.28303 | 0.26057 | 0.24001 | 0.21601 | 0.21376 | 0.16936 | 0.14013 | 0.16628 | 0.16942 | 0.19362 | 0.094011 | 0.090262
16 | 0.10557 | 0.11622 | 0.15127 | 0.17342 | 0.2039 | 0.23835 | 0.21246 | 0.30374 | 0.27865 | 0.31472 | 0.32345 | 0.30002 | 0.28303 | 0.26057 | 0.24001 | 0.21601 | 0.21376 | 0.16936 | 0.14013 | 0.16628 | 0.16942 | 0.19362 | 0.094011 | 0.090262
17 | 0.15835 | 0.17432 | 0.2269 | 0.26013 | 0.30585 | 0.35752 | 0.3187 | 0.45561 | 0.41797 | 0.47208 | 0.48517 | 0.45003 | 0.42454 | 0.39085 | 0.36002 | 0.32401 | 0.32064 | 0.25405 | 0.21019 | 0.24942 | 0.25414 | 0.29043 | 0.14102 | 0.13539
18 | 0.15835 | 0.17432 | 0.2269 | 0.26013 | 0.30585 | 0.35752 | 0.3187 | 0.45561 | 0.41797 | 0.47208 | 0.48517 | 0.45003 | 0.42454 | 0.39085 | 0.36002 | 0.32401 | 0.32064 | 0.25405 | 0.21019 | 0.24942 | 0.25414 | 0.29043 | 0.14102 | 0.13539
19 | 0.15835 | 0.17432 | 0.2269 | 0.26013 | 0.30585 | 0.35752 | 0.3187 | 0.45561 | 0.41797 | 0.47208 | 0.48517 | 0.45003 | 0.42454 | 0.39085 | 0.36002 | 0.32401 | 0.32064 | 0.25405 | 0.21019 | 0.24942 | 0.25414 | 0.29043 | 0.14102 | 0.13539
20 | 0.15835 | 0.17432 | 0.2269 | 0.26013 | 0.30585 | 0.35752 | 0.3187 | 0.45561 | 0.41797 | 0.47208 | 0.48517 | 0.45003 | 0.42454 | 0.39085 | 0.36002 | 0.32401 | 0.32064 | 0.25405 | 0.21019 | 0.24942 | 0.25414 | 0.29043 | 0.14102 | 0.13539
21 | 0.15835 | 0.17432 | 0.2269 | 0.26013 | 0.30585 | 0.35752 | 0.3187 | 0.45561 | 0.41797 | 0.47208 | 0.48517 | 0.45003 | 0.42454 | 0.39085 | 0.36002 | 0.32401 | 0.32064 | 0.25405 | 0.21019 | 0.24942 | 0.25414 | 0.29043 | 0.14102 | 0.13539
22 | 0.15835 | 0.17432 | 0.2269 | 0.26013 | 0.30585 | 0.35752 | 0.3187 | 0.45561 | 0.41797 | 0.47208 | 0.48517 | 0.45003 | 0.42454 | 0.39085 | 0.36002 | 0.32401 | 0.32064 | 0.25405 | 0.21019 | 0.24942 | 0.25414 | 0.29043 | 0.14102 | 0.13539
23 | 0.73897 | 0.81351 | 1.0589 | 1.2139 | 1.4273 | 1.6684 | 1.4873 | 2.1262 | 1.9505 | 2.203 | 2.2641 | 2.1002 | 1.9812 | 1.824 | 1.6801 | 1.5121 | 1.4963 | 1.1855 | 0.9809 | 1.164 | 1.186 | 1.3553 | 0.65808 | 0.63183
24 | 0.73897 | 0.81351 | 1.0589 | 1.2139 | 1.4273 | 1.6684 | 1.4873 | 2.1262 | 1.9505 | 2.203 | 2.2641 | 2.1002 | 1.9812 | 1.824 | 1.6801 | 1.5121 | 1.4963 | 1.1855 | 0.9809 | 1.164 | 1.186 | 1.3553 | 0.65808 | 0.63183
25 | 0.10557 | 0.11622 | 0.15127 | 0.17342 | 0.2039 | 0.23835 | 0.21246 | 0.30374 | 0.27865 | 0.31472 | 0.32345 | 0.30002 | 0.28303 | 0.26057 | 0.24001 | 0.21601 | 0.21376 | 0.16936 | 0.14013 | 0.16628 | 0.16942 | 0.19362 | 0.094011 | 0.090262
26 | 0.10557 | 0.11622 | 0.15127 | 0.17342 | 0.2039 | 0.23835 | 0.21246 | 0.30374 | 0.27865 | 0.31472 | 0.32345 | 0.30002 | 0.28303 | 0.26057 | 0.24001 | 0.21601 | 0.21376 | 0.16936 | 0.14013 | 0.16628 | 0.16942 | 0.19362 | 0.094011 | 0.090262
27 | 0.10557 | 0.11622 | 0.15127 | 0.17342 | 0.2039 | 0.23835 | 0.21246 | 0.30374 | 0.27865 | 0.31472 | 0.32345 | 0.30002 | 0.28303 | 0.26057 | 0.24001 | 0.21601 | 0.21376 | 0.16936 | 0.14013 | 0.16628 | 0.16942 | 0.19362 | 0.094011 | 0.090262
28 | 0.21113 | 0.23243 | 0.30253 | 0.34684 | 0.4078 | 0.47669 | 0.42493 | 0.60748 | 0.5573 | 0.62944 | 0.64689 | 0.60005 | 0.56606 | 0.52114 | 0.48002 | 0.43202 | 0.42752 | 0.33873 | 0.28026 | 0.33256 | 0.33885 | 0.38723 | 0.18802 | 0.18052
29 | 0.35189 | 0.38738 | 0.50422 | 0.57807 | 0.67967 | 0.79449 | 0.70822 | 1.0125 | 0.92883 | 1.0491 | 1.0782 | 1.0001 | 0.94343 | 0.86856 | 0.80004 | 0.72003 | 0.71253 | 0.56455 | 0.46709 | 0.55427 | 0.56475 | 0.64539 | 0.31337 | 0.30087
30 | 0.26392 | 0.29054 | 0.37816 | 0.43355 | 0.50975 | 0.59587 | 0.53116 | 0.75935 | 0.69662 | 0.78679 | 0.80861 | 0.75006 | 0.70757 | 0.65142 | 0.60003 | 0.54002 | 0.5344 | 0.42341 | 0.35032 | 0.4157 | 0.42356 | 0.48404 | 0.23503 | 0.22565
31 | 0.36948 | 0.40675 | 0.52943 | 0.60697 | 0.71366 | 0.83421 | 0.74363 | 1.0631 | 0.97527 | 1.1015 | 1.1321 | 1.0501 | 0.9906 | 0.91199 | 0.84004 | 0.75603 | 0.74816 | 0.59277 | 0.49045 | 0.58198 | 0.59298 | 0.67766 | 0.32904 | 0.31592
32 | 0.10557 | 0.11622 | 0.15127 | 0.17342 | 0.2039 | 0.23835 | 0.21246 | 0.30374 | 0.27865 | 0.31472 | 0.32345 | 0.30002 | 0.28303 | 0.26057 | 0.24001 | 0.21601 | 0.21376 | 0.16936 | 0.14013 | 0.16628 | 0.16942 | 0.19362 | 0.094011 | 0.090262

## DownFlex, Winter
LoadID | 0 | 1 | 2 | 3 | 4 | 5 | 6 | 7 | 8 | 9 | 10 | 11 | 12 | 13 | 14 | 15 | 16 | 17 | 18 | 19 | 20 | 21 | 22 | 23
1 | 0.48778 | 0.51621 | 0.54511 | 0.56989 | 0.57636 | 0.6029 | 0.59982 | 0.56697 | 0.5137 | 0.75435 | 0.73665 | 0.67833 | 0.66184 | 0.66456 | 0.63308 | 0.58031 | 0.52154 | 0.50283 | 0.31608 | 0.33802 | 0.36956 | 0.37838 | 0.39463 | 0.43559
2 | 0.439 | 0.46459 | 0.4906 | 0.5129 | 0.51872 | 0.54261 | 0.53984 | 0.51027 | 0.46233 | 0.67892 | 0.66299 | 0.61049 | 0.59566 | 0.59811 | 0.56977 | 0.52228 | 0.46939 | 0.45255 | 0.28447 | 0.30422 | 0.33261 | 0.34054 | 0.35516 | 0.39203
3 | 0.58534 | 0.61946 | 0.65413 | 0.68387 | 0.69163 | 0.72348 | 0.71978 | 0.68036 | 0.61644 | 0.90522 | 0.88398 | 0.81399 | 0.79421 | 0.79748 | 0.7597 | 0.69637 | 0.62585 | 0.6034 | 0.3793 | 0.40562 | 0.44347 | 0.45406 | 0.47355 | 0.52271
4 | 0.29267 | 0.30973 | 0.32707 | 0.34193 | 0.34581 | 0.36174 | 0.35989 | 0.34018 | 0.30822 | 0.45261 | 0.44199 | 0.407 | 0.39711 | 0.39874 | 0.37985 | 0.34819 | 0.31293 | 0.3017 | 0.18965 | 0.20281 | 0.22174 | 0.22703 | 0.23678 | 0.26136
5 | 0.29267 | 0.30973 | 0.32707 | 0.34193 | 0.34581 | 0.36174 | 0.35989 | 0.34018 | 0.30822 | 0.45261 | 0.44199 | 0.407 | 0.39711 | 0.39874 | 0.37985 | 0.34819 | 0.31293 | 0.3017 | 0.18965 | 0.20281 | 0.22174 | 0.22703 | 0.23678 | 0.26136
6 | 0.97556 | 1.0324 | 1.0902 | 1.1398 | 1.1527 | 1.2058 | 1.1996 | 1.1339 | 1.0274 | 1.5087 | 1.4733 | 1.3567 | 1.3237 | 1.3291 | 1.2662 | 1.1606 | 1.0431 | 1.0057 | 0.63216 | 0.67604 | 0.73912 | 0.75676 | 0.78925 | 0.87119
7 | 0.97556 | 1.0324 | 1.0902 | 1.1398 | 1.1527 | 1.2058 | 1.1996 | 1.1339 | 1.0274 | 1.5087 | 1.4733 | 1.3567 | 1.3237 | 1.3291 | 1.2662 | 1.1606 | 1.0431 | 1.0057 | 0.63216 | 0.67604 | 0.73912 | 0.75676 | 0.78925 | 0.87119
8 | 0.29267 | 0.30973 | 0.32707 | 0.34193 | 0.34581 | 0.36174 | 0.35989 | 0.34018 | 0.30822 | 0.45261 | 0.44199 | 0.407 | 0.39711 | 0.39874 | 0.37985 | 0.34819 | 0.31293 | 0.3017 | 0.18965 | 0.20281 | 0.22174 | 0.22703 | 0.23678 | 0.26136
9 | 0.29267 | 0.30973 | 0.32707 | 0.34193 | 0.34581 | 0.36174 | 0.35989 | 0.34018 | 0.30822 | 0.45261 | 0.44199 | 0.407 | 0.39711 | 0.39874 | 0.37985 | 0.34819 | 0.31293 | 0.3017 | 0.18965 | 0.20281 | 0.22174 | 0.22703 | 0.23678 | 0.26136
10 | 0.2195 | 0.2323 | 0.2453 | 0.25645 | 0.25936 | 0.27131 | 0.26992 | 0.25514 | 0.23116 | 0.33946 | 0.33149 | 0.30525 | 0.29783 | 0.29905 | 0.28489 | 0.26114 | 0.23469 | 0.22628 | 0.14224 | 0.15211 | 0.1663 | 0.17027 | 0.17758 | 0.19602
11 | 0.29267 | 0.30973 | 0.32707 | 0.34193 | 0.34581 | 0.36174 | 0.35989 | 0.34018 | 0.30822 | 0.45261 | 0.44199 | 0.407 | 0.39711 | 0.39874 | 0.37985 | 0.34819 | 0.31293 | 0.3017 | 0.18965 | 0.20281 | 0.22174 | 0.22703 | 0.23678 | 0.26136
12 | 0.29267 | 0.30973 | 0.32707 | 0.34193 | 0.34581 | 0.36174 | 0.35989 | 0.34018 | 0.30822 | 0.45261 | 0.44199 | 0.407 | 0.39711 | 0.39874 | 0.37985 | 0.34819 | 0.31293 | 0.3017 | 0.18965 | 0.20281 | 0.22174 | 0.22703 | 0.23678 | 0.26136
13 | 0.58534 | 0.61946 | 0.65413 | 0.68387 | 0.69163 | 0.72348 | 0.71978 | 0.68036 | 0.61644 | 0.90522 | 0.88398 | 0.81399 | 0.79421 | 0.79748 | 0.7597 | 0.69637 | 0.62585 | 0.6034 | 0.3793 | 0.40562 | 0.44347 | 0.45406 | 0.47355 | 0.52271
14 | 0.29267 | 0.30973 | 0.32707 | 0.34193 | 0.34581 | 0.36174 | 0.35989 | 0.34018 | 0.30822 | 0.45261 | 0.44199 | 0.407 | 0.39711 | 0.39874 | 0.37985 | 0.34819 | 0.31293 | 0.3017 | 0.18965 | 0.20281 | 0.22174 | 0.22703 | 0.23678 | 0.26136
15 | 0.29267 | 0.30973 | 0.32707 | 0.34193 | 0.34581 | 0.36174 | 0.35989 | 0.34018 | 0.30822 | 0.45261 | 0.44199 | 0.407 | 0.39711 | 0.39874 | 0.37985 | 0.34819 | 0.31293 | 0.3017 | 0.18965 | 0.20281 | 0.22174 | 0.22703 | 0.23678 | 0.26136
16 | 0.29267 | 0.30973 | 0.32707 | 0.34193 | 0.34581 | 0.36174 | 0.35989 | 0.34018 | 0.30822 | 0.45261 | 0.44199 | 0.407 | 0.39711 | 0.39874 | 0.37985 | 0.34819 | 0.31293 | 0.3017 | 0.18965 | 0.20281 | 0.22174 | 0.22703 | 0.23678 | 0.26136
17 | 0.439 | 0.46459 | 0.4906 | 0.5129 | 0.51872 | 0.54261 | 0.53984 | 0.51027 | 0.46233 | 0.67892 | 0.66299 | 0.61049 | 0.59566 | 0.59811 | 0.56977 | 0.52228 | 0.46939 | 0.45255 | 0.28447 | 0.30422 | 0.33261 | 0.34054 | 0.35516 | 0.39203
18 | 0.439 | 0.46459 | 0.4906 | 0.5129 | 0.51872 | 0.54261 | 0.53984 | 0.51027 | 0.46233 | 0.67892 | 0.66299 | 0.61049 | 0.59566 | 0.59811 | 0.56977 | 0.52228 | 0.46939 | 0.45255 | 0.28447 | 0.30422 | 0.33261 | 0.34054 | 0.35516 | 0.39203
19 | 0.439 | 0.46459 | 0.4906 | 0.5129 | 0.51872 | 0.54261 | 0.53984 | 0.51027 | 0.46233 | 0.67892 | 0.66299 | 0.61049 | 0.59566 | 0.59811 | 0.56977 | 0.52228 | 0.46939 | 0.45255 | 0.28447 | 0.30422 | 0.33261 | 0.34054 | 0.35516 | 0.39203
20 | 0.439 | 0.46459 | 0.4906 | 0.5129 | 0.51872 | 0.54261 | 0.53984 | 0.51027 | 0.46233 | 0.67892 | 0.66299 | 0.61049 | 0.59566 | 0.59811 | 0.56977 | 0.52228 | 0.46939 | 0.45255 | 0.28447 | 0.30422 | 0.33261 | 0.34054 | 0.35516 | 0.39203
21 | 0.439 | 0.46459 | 0.4906 | 0.5129 | 0.51872 | 0.54261 | 0.53984 | 0.51027 | 0.46233 | 0.67892 | 0.66299 | 0.61049 | 0.59566 | 0.59811 | 0.56977 | 0.52228 | 0.46939 | 0.45255 | 0.28447 | 0.30422 | 0.33261 | 0.34054 | 0.35516 | 0.39203
22 | 0.439 | 0.46459 | 0.4906 | 0.5129 | 0.51872 | 0.54261 | 0.53984 | 0.51027 | 0.46233 | 0.67892 | 0.66299 | 0.61049 | 0.59566 | 0.59811 | 0.56977 | 0.52228 | 0.46939 | 0.45255 | 0.28447 | 0.30422 | 0.33261 | 0.34054 | 0.35516 | 0.39203
23 | 2.0487 | 2.1681 | 2.2895 | 2.3935 | 2.4207 | 2.5322 | 2.5192 | 2.3813 | 2.1575 | 3.1683 | 3.0939 | 2.849 | 2.7797 | 2.7912 | 2.6589 | 2.4373 | 2.1905 | 2.1119 | 1.3275 | 1.4197 | 1.5522 | 1.5892 | 1.6574 | 1.8295
24 | 2.0487 | 2.1681 | 2.2895 | 2.3935 | 2.4207 | 2.5322 | 2.5192 | 2.3813 | 2.1575 | 3.1683 | 3.0939 | 2.849 | 2.7797 | 2.7912 | 2.6589 | 2.4373 | 2.1905 | 2.1119 | 1.3275 | 1.4197 | 1.5522 | 1.5892 | 1.6574 | 1.8295
25 | 0.29267 | 0.30973 | 0.32707 | 0.34193 | 0.34581 | 0.36174 | 0.35989 | 0.34018 | 0.30822 | 0.45261 | 0.44199 | 0.407 | 0.39711 | 0.39874 | 0.37985 | 0.34819 | 0.31293 | 0.3017 | 0.18965 | 0.20281 | 0.22174 | 0.22703 | 0.23678 | 0.26136
26 | 0.29267 | 0.30973 | 0.32707 | 0.34193 | 0.34581 | 0.36174 | 0.35989 | 0.34018 | 0.30822 | 0.45261 | 0.44199 | 0.407 | 0.39711 | 0.39874 | 0.37985 | 0.34819 | 0.31293 | 0.3017 | 0.18965 | 0.20281 | 0.22174 | 0.22703 | 0.23678 | 0.26136
27 | 0.29267 | 0.30973 | 0.32707 | 0.34193 | 0.34581 | 0.36174 | 0.35989 | 0.34018 | 0.30822 | 0.45261 | 0.44199 | 0.407 | 0.39711 | 0.39874 | 0.37985 | 0.34819 | 0.31293 | 0.3017 | 0.18965 | 0.20281 | 0.22174 | 0.22703 | 0.23678 | 0.26136
28 | 0.58534 | 0.61946 | 0.65413 | 0.68387 | 0.69163 | 0.72348 | 0.71978 | 0.68036 | 0.61644 | 0.90522 | 0.88398 | 0.81399 | 0.79421 | 0.79748 | 0.7597 | 0.69637 | 0.62585 | 0.6034 | 0.3793 | 0.40562 | 0.44347 | 0.45406 | 0.47355 | 0.52271
29 | 0.97556 | 1.0324 | 1.0902 | 1.1398 | 1.1527 | 1.2058 | 1.1996 | 1.1339 | 1.0274 | 1.5087 | 1.4733 | 1.3567 | 1.3237 | 1.3291 | 1.2662 | 1.1606 | 1.0431 | 1.0057 | 0.63216 | 0.67604 | 0.73912 | 0.75676 | 0.78925 | 0.87119
30 | 0.73167 | 0.77432 | 0.81767 | 0.85483 | 0.86454 | 0.90435 | 0.89973 | 0.85045 | 0.77055 | 1.1315 | 1.105 | 1.0175 | 0.99277 | 0.99685 | 0.94962 | 0.87047 | 0.78231 | 0.75425 | 0.47412 | 0.50703 | 0.55434 | 0.56757 | 0.59194 | 0.65339
31 | 1.0243 | 1.0841 | 1.1447 | 1.1968 | 1.2104 | 1.2661 | 1.2596 | 1.1906 | 1.0788 | 1.5841 | 1.547 | 1.4245 | 1.3899 | 1.3956 | 1.3295 | 1.2187 | 1.0952 | 1.056 | 0.66377 | 0.70984 | 0.77608 | 0.7946 | 0.82871 | 0.91475
32 | 0.29267 | 0.30973 | 0.32707 | 0.34193 | 0.34581 | 0.36174 | 0.35989 | 0.34018 | 0.30822 | 0.45261 | 0.44199 | 0.407 | 0.39711 | 0.39874 | 0.37985 | 0.34819 | 0.31293 | 0.3017 | 0.18965 | 0.20281 | 0.22174 | 0.22703 | 0.23678 | 0.26136

## Pg, Winter, S1
GenID | 0 | 1 | 2 | 3 | 4 | 5 | 6 | 7 | 8 | 9 | 10 | 11 | 12 | 13 | 14 | 15 | 16 | 17 | 18 | 19 | 20 | 21 | 22 | 23
1 | 0 | 0 | 0 | 0 | 0 | 0 | 0 | 0 | 0 | 0 | 0 | 0 | 0 | 0 | 0 | 0 | 0 | 0 | 0 | 0 | 0 | 0 | 0 | 0
2 | 2.7108 | 2.9165 | 2.9014 | 2.9075 | 3.0098 | 3.1774 | 3.3852 | 3.3912 | 3.3611 | 3.1544 | 2.7509 | 2.5311 | 2.4318 | 2.2662 | 2.0715 | 2.0895 | 2.1678 | 2.498 | 2.7047 | 2.772 | 2.6807 | 2.5351 | 2.5622 | 2.6676
3 | 0 | 0 | 0 | 0 | 0 | 0 | 0 | 0 | 0 | 0 | 0 | 0 | 0 | 0 | 0 | 0 | 0 | 0 | 0 | 0 | 0 | 0 | 0 | 0
4 | 0 | 0 | 0 | 0 | 0 | 0 | 0 | 0 | 0 | 0 | 0 | 0 | 0 | 0 | 0 | 0 | 0 | 0 | 0 | 0 | 0 | 0 | 0 | 0
5 | 0 | 0 | 0 | 0 | 0 | 0 | 0 | 0.0018954 | 0.22176 | 0.93632 | 1.6471 | 1.9598 | 1.8859 | 1.9011 | 1.7949 | 1.3438 | 0.50607 | 0.022745 | 0 | 0 | 0 | 0 | 0 | 0
6 | 0 | 0 | 0 | 0 | 0 | 0 | 0 | 0.0018954 | 0.22176 | 0.93632 | 1.6471 | 1.9598 | 1.8859 | 1.9011 | 1.7949 | 1.3438 | 0.50607 | 0.022745 | 0 | 0 | 0 | 0 | 0 | 0
7 | 0 | 0 | 0 | 0 | 0 | 0 | 0 | 0.0018954 | 0.22176 | 0.93632 | 1.6471 | 1.9598 | 1.8859 | 1.9011 | 1.7949 | 1.3438 | 0.50607 | 0.022745 | 0 | 0 | 0 | 0 | 0 | 0

## Pg, Winter, S2
GenID | 0 | 1 | 2 | 3 | 4 | 5 | 6 | 7 | 8 | 9 | 10 | 11 | 12 | 13 | 14 | 15 | 16 | 17 | 18 | 19 | 20 | 21 | 22 | 23
1 | 0 | 0 | 0 | 0 | 0 | 0 | 0 | 0 | 0 | 0 | 0 | 0 | 0 | 0 | 0 | 0 | 0 | 0 | 0 | 0 | 0 | 0 | 0 | 0
2 | 2.6234 | 2.6636 | 2.6726 | 2.4438 | 2.5221 | 2.6626 | 2.7258 | 2.5963 | 2.4709 | 2.3274 | 2.1869 | 2.0664 | 1.9049 | 1.4753 | 1.4432 | 1.4683 | 1.8627 | 2.1829 | 2.3254 | 2.4287 | 2.51 | 2.6054 | 2.5562 | 2.487
3 | 0 | 0 | 0 | 0 | 0 | 0 | 0 | 0 | 0 | 0 | 0 | 0 | 0 | 0 | 0 | 0 | 0 | 0 | 0 | 0 | 0 | 0 | 0 | 0
4 | 0 | 0 | 0 | 0 | 0 | 0 | 0 | 0 | 0 | 0 | 0 | 0 | 0 | 0 | 0 | 0 | 0 | 0 | 0 | 0 | 0 | 0 | 0 | 0
5 | 0 | 0 | 0 | 0 | 0 | 0 | 0 | 0.0037908 | 0.32411 | 1.1145 | 1.7115 | 1.6983 | 1.8878 | 1.8461 | 1.5618 | 1.0045 | 0.32032 | 0.018954 | 0 | 0 | 0 | 0 | 0 | 0
6 | 0 | 0 | 0 | 0 | 0 | 0 | 0 | 0.0037908 | 0.32411 | 1.1145 | 1.7115 | 1.6983 | 1.8878 | 1.8461 | 1.5618 | 1.0045 | 0.32032 | 0.018954 | 0 | 0 | 0 | 0 | 0 | 0
7 | 0 | 0 | 0 | 0 | 0 | 0 | 0 | 0.0037908 | 0.32411 | 1.1145 | 1.7115 | 1.6983 | 1.8878 | 1.8461 | 1.5618 | 1.0045 | 0.32032 | 0.018954 | 0 | 0 | 0 | 0 | 0 | 0

## Pg, Winter, S3
GenID | 0 | 1 | 2 | 3 | 4 | 5 | 6 | 7 | 8 | 9 | 10 | 11 | 12 | 13 | 14 | 15 | 16 | 17 | 18 | 19 | 20 | 21 | 22 | 23
1 | 0 | 0 | 0 | 0 | 0 | 0 | 0 | 0 | 0 | 0 | 0 | 0 | 0 | 0 | 0 | 0 | 0 | 0 | 0 | 0 | 0 | 0 | 0 | 0
2 | 2.512 | 2.501 | 2.4378 | 2.498 | 2.4277 | 2.4147 | 2.502 | 2.3515 | 2.1648 | 2.0273 | 1.8336 | 1.5797 | 1.4241 | 1.4151 | 1.6058 | 1.662 | 1.8376 | 2.1297 | 2.3163 | 2.4548 | 2.4749 | 2.2812 | 2.1036 | 2.0203
3 | 0 | 0 | 0 | 0 | 0 | 0 | 0 | 0 | 0 | 0 | 0 | 0 | 0 | 0 | 0 | 0 | 0 | 0 | 0 | 0 | 0 | 0 | 0 | 0
4 | 0 | 0 | 0 | 0 | 0 | 0 | 0 | 0 | 0 | 0 | 0 | 0 | 0 | 0 | 0 | 0 | 0 | 0 | 0 | 0 | 0 | 0 | 0 | 0
5 | 0 | 0 | 0 | 0 | 0 | 0 | 0 | 0.0018954 | 0.16869 | 0.72403 | 1.1941 | 1.3571 | 1.2964 | 1.3211 | 1.4291 | 1.3021 | 0.59325 | 0.030326 | 0 | 0 | 0 | 0 | 0 | 0
6 | 0 | 0 | 0 | 0 | 0 | 0 | 0 | 0.0018954 | 0.16869 | 0.72403 | 1.1941 | 1.3571 | 1.2964 | 1.3211 | 1.4291 | 1.3021 | 0.59325 | 0.030326 | 0 | 0 | 0 | 0 | 0 | 0
7 | 0 | 0 | 0 | 0 | 0 | 0 | 0 | 0.0018954 | 0.16869 | 0.72403 | 1.1941 | 1.3571 | 1.2964 | 1.3211 | 1.4291 | 1.3021 | 0.59325 | 0.030326 | 0 | 0 | 0 | 0 | 0 | 0

## Pg, Winter, S4
GenID | 0 | 1 | 2 | 3 | 4 | 5 | 6 | 7 | 8 | 9 | 10 | 11 | 12 | 13 | 14 | 15 | 16 | 17 | 18 | 19 | 20 | 21 | 22 | 23
1 | 0 | 0 | 0 | 0 | 0 | 0 | 0 | 0 | 0 | 0 | 0 | 0 | 0 | 0 | 0 | 0 | 0 | 0 | 0 | 0 | 0 | 0 | 0 | 0
2 | 2.7108 | 2.9165 | 2.9014 | 2.9075 | 3.0098 | 3.1774 | 3.3852 | 3.3912 | 3.3611 | 3.1544 | 2.7509 | 2.5311 | 2.4318 | 2.2662 | 2.0715 | 2.0895 | 2.1678 | 2.498 | 2.7047 | 2.772 | 2.6807 | 2.5351 | 2.5622 | 2.6676
3 | 0 | 0 | 0 | 0 | 0 | 0 | 0 | 0 | 0 | 0 | 0 | 0 | 0 | 0 | 0 | 0 | 0 | 0 | 0 | 0 | 0 | 0 | 0 | 0
4 | 0 | 0 | 0 | 0 | 0 | 0 | 0 | 0 | 0 | 0 | 0 | 0 | 0 | 0 | 0 | 0 | 0 | 0 | 0 | 0 | 0 | 0 | 0 | 0
5 | 0 | 0 | 0 | 0 | 0 | 0 | 0 | 0.0018954 | 0.22176 | 0.93632 | 1.6471 | 1.9598 | 1.8859 | 1.9011 | 1.7949 | 1.3438 | 0.50607 | 0.022745 | 0 | 0 | 0 | 0 | 0 | 0
6 | 0 | 0 | 0 | 0 | 0 | 0 | 0 | 0.0018954 | 0.22176 | 0.93632 | 1.6471 | 1.9598 | 1.8859 | 1.9011 | 1.7949 | 1.3438 | 0.50607 | 0.022745 | 0 | 0 | 0 | 0 | 0 | 0
7 | 0 | 0 | 0 | 0 | 0 | 0 | 0 | 0.0018954 | 0.22176 | 0.93632 | 1.6471 | 1.9598 | 1.8859 | 1.9011 | 1.7949 | 1.3438 | 0.50607 | 0.022745 | 0 | 0 | 0 | 0 | 0 | 0

## Pg, Winter, S5
GenID | 0 | 1 | 2 | 3 | 4 | 5 | 6 | 7 | 8 | 9 | 10 | 11 | 12 | 13 | 14 | 15 | 16 | 17 | 18 | 19 | 20 | 21 | 22 | 23
1 | 0 | 0 | 0 | 0 | 0 | 0 | 0 | 0 | 0 | 0 | 0 | 0 | 0 | 0 | 0 | 0 | 0 | 0 | 0 | 0 | 0 | 0 | 0 | 0
2 | 2.6234 | 2.6636 | 2.6726 | 2.4438 | 2.5221 | 2.6626 | 2.7258 | 2.5963 | 2.4709 | 2.3274 | 2.1869 | 2.0664 | 1.9049 | 1.4753 | 1.4432 | 1.4683 | 1.8627 | 2.1829 | 2.3254 | 2.4287 | 2.51 | 2.6054 | 2.5562 | 2.487
3 | 0 | 0 | 0 | 0 | 0 | 0 | 0 | 0 | 0 | 0 | 0 | 0 | 0 | 0 | 0 | 0 | 0 | 0 | 0 | 0 | 0 | 0 | 0 | 0
4 | 0 | 0 | 0 | 0 | 0 | 0 | 0 | 0 | 0 | 0 | 0 | 0 | 0 | 0 | 0 | 0 | 0 | 0 | 0 | 0 | 0 | 0 | 0 | 0
5 | 0 | 0 | 0 | 0 | 0 | 0 | 0 | 0.0037908 | 0.32411 | 1.1145 | 1.7115 | 1.6983 | 1.8878 | 1.8461 | 1.5618 | 1.0045 | 0.32032 | 0.018954 | 0 | 0 | 0 | 0 | 0 | 0
6 | 0 | 0 | 0 | 0 | 0 | 0 | 0 | 0.0037908 | 0.32411 | 1.1145 | 1.7115 | 1.6983 | 1.8878 | 1.8461 | 1.5618 | 1.0045 | 0.32032 | 0.018954 | 0 | 0 | 0 | 0 | 0 | 0
7 | 0 | 0 | 0 | 0 | 0 | 0 | 0 | 0.0037908 | 0.32411 | 1.1145 | 1.7115 | 1.6983 | 1.8878 | 1.8461 | 1.5618 | 1.0045 | 0.32032 | 0.018954 | 0 | 0 | 0 | 0 | 0 | 0

## Pg, Winter, S6
GenID | 0 | 1 | 2 | 3 | 4 | 5 | 6 | 7 | 8 | 9 | 10 | 11 | 12 | 13 | 14 | 15 | 16 | 17 | 18 | 19 | 20 | 21 | 22 | 23
1 | 0 | 0 | 0 | 0 | 0 | 0 | 0 | 0 | 0 | 0 | 0 | 0 | 0 | 0 | 0 | 0 | 0 | 0 | 0 | 0 | 0 | 0 | 0 | 0
2 | 2.512 | 2.501 | 2.4378 | 2.498 | 2.4277 | 2.4147 | 2.502 | 2.3515 | 2.1648 | 2.0273 | 1.8336 | 1.5797 | 1.4241 | 1.4151 | 1.6058 | 1.662 | 1.8376 | 2.1297 | 2.3163 | 2.4548 | 2.4749 | 2.2812 | 2.1036 | 2.0203
3 | 0 | 0 | 0 | 0 | 0 | 0 | 0 | 0 | 0 | 0 | 0 | 0 | 0 | 0 | 0 | 0 | 0 | 0 | 0 | 0 | 0 | 0 | 0 | 0
4 | 0 | 0 | 0 | 0 | 0 | 0 | 0 | 0 | 0 | 0 | 0 | 0 | 0 | 0 | 0 | 0 | 0 | 0 | 0 | 0 | 0 | 0 | 0 | 0
5 | 0 | 0 | 0 | 0 | 0 | 0 | 0 | 0.0018954 | 0.16869 | 0.72403 | 1.1941 | 1.3571 | 1.2964 | 1.3211 | 1.4291 | 1.3021 | 0.59325 | 0.030326 | 0 | 0 | 0 | 0 | 0 | 0
6 | 0 | 0 | 0 | 0 | 0 | 0 | 0 | 0.0018954 | 0.16869 | 0.72403 | 1.1941 | 1.3571 | 1.2964 | 1.3211 | 1.4291 | 1.3021 | 0.59325 | 0.030326 | 0 | 0 | 0 | 0 | 0 | 0
7 | 0 | 0 | 0 | 0 | 0 | 0 | 0 | 0.0018954 | 0.16869 | 0.72403 | 1.1941 | 1.3571 | 1.2964 | 1.3211 | 1.4291 | 1.3021 | 0.59325 | 0.030326 | 0 | 0 | 0 | 0 | 0 | 0

## Pg, Winter, S7
GenID | 0 | 1 | 2 | 3 | 4 | 5 | 6 | 7 | 8 | 9 | 10 | 11 | 12 | 13 | 14 | 15 | 16 | 17 | 18 | 19 | 20 | 21 | 22 | 23
1 | 0 | 0 | 0 | 0 | 0 | 0 | 0 | 0 | 0 | 0 | 0 | 0 | 0 | 0 | 0 | 0 | 0 | 0 | 0 | 0 | 0 | 0 | 0 | 0
2 | 2.7108 | 2.9165 | 2.9014 | 2.9075 | 3.0098 | 3.1774 | 3.3852 | 3.3912 | 3.3611 | 3.1544 | 2.7509 | 2.5311 | 2.4318 | 2.2662 | 2.0715 | 2.0895 | 2.1678 | 2.498 | 2.7047 | 2.772 | 2.6807 | 2.5351 | 2.5622 | 2.6676
3 | 0 | 0 | 0 | 0 | 0 | 0 | 0 | 0 | 0 | 0 | 0 | 0 | 0 | 0 | 0 | 0 | 0 | 0 | 0 | 0 | 0 | 0 | 0 | 0
4 | 0 | 0 | 0 | 0 | 0 | 0 | 0 | 0 | 0 | 0 | 0 | 0 | 0 | 0 | 0 | 0 | 0 | 0 | 0 | 0 | 0 | 0 | 0 | 0
5 | 0 | 0 | 0 | 0 | 0 | 0 | 0 | 0.0018954 | 0.22176 | 0.93632 | 1.6471 | 1.9598 | 1.8859 | 1.9011 | 1.7949 | 1.3438 | 0.50607 | 0.022745 | 0 | 0 | 0 | 0 | 0 | 0
6 | 0 | 0 | 0 | 0 | 0 | 0 | 0 | 0.0018954 | 0.22176 | 0.93632 | 1.6471 | 1.9598 | 1.8859 | 1.9011 | 1.7949 | 1.3438 | 0.50607 | 0.022745 | 0 | 0 | 0 | 0 | 0 | 0
7 | 0 | 0 | 0 | 0 | 0 | 0 | 0 | 0.0018954 | 0.22176 | 0.93632 | 1.6471 | 1.9598 | 1.8859 | 1.9011 | 1.7949 | 1.3438 | 0.50607 | 0.022745 | 0 | 0 | 0 | 0 | 0 | 0

## Pg, Winter, S8
GenID | 0 | 1 | 2 | 3 | 4 | 5 | 6 | 7 | 8 | 9 | 10 | 11 | 12 | 13 | 14 | 15 | 16 | 17 | 18 | 19 | 20 | 21 | 22 | 23
1 | 0 | 0 | 0 | 0 | 0 | 0 | 0 | 0 | 0 | 0 | 0 | 0 | 0 | 0 | 0 | 0 | 0 | 0 | 0 | 0 | 0 | 0 | 0 | 0
2 | 2.6234 | 2.6636 | 2.6726 | 2.4438 | 2.5221 | 2.6626 | 2.7258 | 2.5963 | 2.4709 | 2.3274 | 2.1869 | 2.0664 | 1.9049 | 1.4753 | 1.4432 | 1.4683 | 1.8627 | 2.1829 | 2.3254 | 2.4287 | 2.51 | 2.6054 | 2.5562 | 2.487
3 | 0 | 0 | 0 | 0 | 0 | 0 | 0 | 0 | 0 | 0 | 0 | 0 | 0 | 0 | 0 | 0 | 0 | 0 | 0 | 0 | 0 | 0 | 0 | 0
4 | 0 | 0 | 0 | 0 | 0 | 0 | 0 | 0 | 0 | 0 | 0 | 0 | 0 | 0 | 0 | 0 | 0 | 0 | 0 | 0 | 0 | 0 | 0 | 0
5 | 0 | 0 | 0 | 0 | 0 | 0 | 0 | 0.0037908 | 0.32411 | 1.1145 | 1.7115 | 1.6983 | 1.8878 | 1.8461 | 1.5618 | 1.0045 | 0.32032 | 0.018954 | 0 | 0 | 0 | 0 | 0 | 0
6 | 0 | 0 | 0 | 0 | 0 | 0 | 0 | 0.0037908 | 0.32411 | 1.1145 | 1.7115 | 1.6983 | 1.8878 | 1.8461 | 1.5618 | 1.0045 | 0.32032 | 0.018954 | 0 | 0 | 0 | 0 | 0 | 0
7 | 0 | 0 | 0 | 0 | 0 | 0 | 0 | 0.0037908 | 0.32411 | 1.1145 | 1.7115 | 1.6983 | 1.8878 | 1.8461 | 1.5618 | 1.0045 | 0.32032 | 0.018954 | 0 | 0 | 0 | 0 | 0 | 0

## Pg, Winter, S9
GenID | 0 | 1 | 2 | 3 | 4 | 5 | 6 | 7 | 8 | 9 | 10 | 11 | 12 | 13 | 14 | 15 | 16 | 17 | 18 | 19 | 20 | 21 | 22 | 23
1 | 0 | 0 | 0 | 0 | 0 | 0 | 0 | 0 | 0 | 0 | 0 | 0 | 0 | 0 | 0 | 0 | 0 | 0 | 0 | 0 | 0 | 0 | 0 | 0
2 | 2.512 | 2.501 | 2.4378 | 2.498 | 2.4277 | 2.4147 | 2.502 | 2.3515 | 2.1648 | 2.0273 | 1.8336 | 1.5797 | 1.4241 | 1.4151 | 1.6058 | 1.662 | 1.8376 | 2.1297 | 2.3163 | 2.4548 | 2.4749 | 2.2812 | 2.1036 | 2.0203
3 | 0 | 0 | 0 | 0 | 0 | 0 | 0 | 0 | 0 | 0 | 0 | 0 | 0 | 0 | 0 | 0 | 0 | 0 | 0 | 0 | 0 | 0 | 0 | 0
4 | 0 | 0 | 0 | 0 | 0 | 0 | 0 | 0 | 0 | 0 | 0 | 0 | 0 | 0 | 0 | 0 | 0 | 0 | 0 | 0 | 0 | 0 | 0 | 0
5 | 0 | 0 | 0 | 0 | 0 | 0 | 0 | 0.0018954 | 0.16869 | 0.72403 | 1.1941 | 1.3571 | 1.2964 | 1.3211 | 1.4291 | 1.3021 | 0.59325 | 0.030326 | 0 | 0 | 0 | 0 | 0 | 0
6 | 0 | 0 | 0 | 0 | 0 | 0 | 0 | 0.0018954 | 0.16869 | 0.72403 | 1.1941 | 1.3571 | 1.2964 | 1.3211 | 1.4291 | 1.3021 | 0.59325 | 0.030326 | 0 | 0 | 0 | 0 | 0 | 0
7 | 0 | 0 | 0 | 0 | 0 | 0 | 0 | 0.0018954 | 0.16869 | 0.72403 | 1.1941 | 1.3571 | 1.2964 | 1.3211 | 1.4291 | 1.3021 | 0.59325 | 0.030326 | 0 | 0 | 0 | 0 | 0 | 0

## Qg, Winter, S1
GenID | 0 | 1 | 2 | 3 | 4 | 5 | 6 | 7 | 8 | 9 | 10 | 11 | 12 | 13 | 14 | 15 | 16 | 17 | 18 | 19 | 20 | 21 | 22 | 23
1 | 0 | 0 | 0 | 0 | 0 | 0 | 0 | 0 | 0 | 0 | 0 | 0 | 0 | 0 | 0 | 0 | 0 | 0 | 0 | 0 | 0 | 0 | 0 | 0
2 | 0 | 0 | 0 | 0 | 0 | 0 | 0 | 0 | 0 | 0 | 0 | 0 | 0 | 0 | 0 | 0 | 0 | 0 | 0 | 0 | 0 | 0 | 0 | 0
3 | 0 | 0 | 0 | 0 | 0 | 0 | 0 | 0 | 0 | 0 | 0 | 0 | 0 | 0 | 0 | 0 | 0 | 0 | 0 | 0 | 0 | 0 | 0 | 0
4 | 0 | 0 | 0 | 0 | 0 | 0 | 0 | 0 | 0 | 0 | 0 | 0 | 0 | 0 | 0 | 0 | 0 | 0 | 0 | 0 | 0 | 0 | 0 | 0
5 | 0 | 0 | 0 | 0 | 0 | 0 | 0 | 0 | 0 | 0 | 0 | 0 | 0 | 0 | 0 | 0 | 0 | 0 | 0 | 0 | 0 | 0 | 0 | 0
6 | 0 | 0 | 0 | 0 | 0 | 0 | 0 | 0 | 0 | 0 | 0 | 0 | 0 | 0 | 0 | 0 | 0 | 0 | 0 | 0 | 0 | 0 | 0 | 0
7 | 0 | 0 | 0 | 0 | 0 | 0 | 0 | 0 | 0 | 0 | 0 | 0 | 0 | 0 | 0 | 0 | 0 | 0 | 0 | 0 | 0 | 0 | 0 | 0

## Qg, Winter, S2
GenID | 0 | 1 | 2 | 3 | 4 | 5 | 6 | 7 | 8 | 9 | 10 | 11 | 12 | 13 | 14 | 15 | 16 | 17 | 18 | 19 | 20 | 21 | 22 | 23
1 | 0 | 0 | 0 | 0 | 0 | 0 | 0 | 0 | 0 | 0 | 0 | 0 | 0 | 0 | 0 | 0 | 0 | 0 | 0 | 0 | 0 | 0 | 0 | 0
2 | 0 | 0 | 0 | 0 | 0 | 0 | 0 | 0 | 0 | 0 | 0 | 0 | 0 | 0 | 0 | 0 | 0 | 0 | 0 | 0 | 0 | 0 | 0 | 0
3 | 0 | 0 | 0 | 0 | 0 | 0 | 0 | 0 | 0 | 0 | 0 | 0 | 0 | 0 | 0 | 0 | 0 | 0 | 0 | 0 | 0 | 0 | 0 | 0
4 | 0 | 0 | 0 | 0 | 0 | 0 | 0 | 0 | 0 | 0 | 0 | 0 | 0 | 0 | 0 | 0 | 0 | 0 | 0 | 0 | 0 | 0 | 0 | 0
5 | 0 | 0 | 0 | 0 | 0 | 0 | 0 | 0 | 0 | 0 | 0 | 0 | 0 | 0 | 0 | 0 | 0 | 0 | 0 | 0 | 0 | 0 | 0 | 0
6 | 0 | 0 | 0 | 0 | 0 | 0 | 0 | 0 | 0 | 0 | 0 | 0 | 0 | 0 | 0 | 0 | 0 | 0 | 0 | 0 | 0 | 0 | 0 | 0
7 | 0 | 0 | 0 | 0 | 0 | 0 | 0 | 0 | 0 | 0 | 0 | 0 | 0 | 0 | 0 | 0 | 0 | 0 | 0 | 0 | 0 | 0 | 0 | 0

## Qg, Winter, S3
GenID | 0 | 1 | 2 | 3 | 4 | 5 | 6 | 7 | 8 | 9 | 10 | 11 | 12 | 13 | 14 | 15 | 16 | 17 | 18 | 19 | 20 | 21 | 22 | 23
1 | 0 | 0 | 0 | 0 | 0 | 0 | 0 | 0 | 0 | 0 | 0 | 0 | 0 | 0 | 0 | 0 | 0 | 0 | 0 | 0 | 0 | 0 | 0 | 0
2 | 0 | 0 | 0 | 0 | 0 | 0 | 0 | 0 | 0 | 0 | 0 | 0 | 0 | 0 | 0 | 0 | 0 | 0 | 0 | 0 | 0 | 0 | 0 | 0
3 | 0 | 0 | 0 | 0 | 0 | 0 | 0 | 0 | 0 | 0 | 0 | 0 | 0 | 0 | 0 | 0 | 0 | 0 | 0 | 0 | 0 | 0 | 0 | 0
4 | 0 | 0 | 0 | 0 | 0 | 0 | 0 | 0 | 0 | 0 | 0 | 0 | 0 | 0 | 0 | 0 | 0 | 0 | 0 | 0 | 0 | 0 | 0 | 0
5 | 0 | 0 | 0 | 0 | 0 | 0 | 0 | 0 | 0 | 0 | 0 | 0 | 0 | 0 | 0 | 0 | 0 | 0 | 0 | 0 | 0 | 0 | 0 | 0
6 | 0 | 0 | 0 | 0 | 0 | 0 | 0 | 0 | 0 | 0 | 0 | 0 | 0 | 0 | 0 | 0 | 0 | 0 | 0 | 0 | 0 | 0 | 0 | 0
7 | 0 | 0 | 0 | 0 | 0 | 0 | 0 | 0 | 0 | 0 | 0 | 0 | 0 | 0 | 0 | 0 | 0 | 0 | 0 | 0 | 0 | 0 | 0 | 0

## Qg, Winter, S4
GenID | 0 | 1 | 2 | 3 | 4 | 5 | 6 | 7 | 8 | 9 | 10 | 11 | 12 | 13 | 14 | 15 | 16 | 17 | 18 | 19 | 20 | 21 | 22 | 23
1 | 0 | 0 | 0 | 0 | 0 | 0 | 0 | 0 | 0 | 0 | 0 | 0 | 0 | 0 | 0 | 0 | 0 | 0 | 0 | 0 | 0 | 0 | 0 | 0
2 | 0 | 0 | 0 | 0 | 0 | 0 | 0 | 0 | 0 | 0 | 0 | 0 | 0 | 0 | 0 | 0 | 0 | 0 | 0 | 0 | 0 | 0 | 0 | 0
3 | 0 | 0 | 0 | 0 | 0 | 0 | 0 | 0 | 0 | 0 | 0 | 0 | 0 | 0 | 0 | 0 | 0 | 0 | 0 | 0 | 0 | 0 | 0 | 0
4 | 0 | 0 | 0 | 0 | 0 | 0 | 0 | 0 | 0 | 0 | 0 | 0 | 0 | 0 | 0 | 0 | 0 | 0 | 0 | 0 | 0 | 0 | 0 | 0
5 | 0 | 0 | 0 | 0 | 0 | 0 | 0 | 0 | 0 | 0 | 0 | 0 | 0 | 0 | 0 | 0 | 0 | 0 | 0 | 0 | 0 | 0 | 0 | 0
6 | 0 | 0 | 0 | 0 | 0 | 0 | 0 | 0 | 0 | 0 | 0 | 0 | 0 | 0 | 0 | 0 | 0 | 0 | 0 | 0 | 0 | 0 | 0 | 0
7 | 0 | 0 | 0 | 0 | 0 | 0 | 0 | 0 | 0 | 0 | 0 | 0 | 0 | 0 | 0 | 0 | 0 | 0 | 0 | 0 | 0 | 0 | 0 | 0

## Qg, Winter, S5
GenID | 0 | 1 | 2 | 3 | 4 | 5 | 6 | 7 | 8 | 9 | 10 | 11 | 12 | 13 | 14 | 15 | 16 | 17 | 18 | 19 | 20 | 21 | 22 | 23
1 | 0 | 0 | 0 | 0 | 0 | 0 | 0 | 0 | 0 | 0 | 0 | 0 | 0 | 0 | 0 | 0 | 0 | 0 | 0 | 0 | 0 | 0 | 0 | 0
2 | 0 | 0 | 0 | 0 | 0 | 0 | 0 | 0 | 0 | 0 | 0 | 0 | 0 | 0 | 0 | 0 | 0 | 0 | 0 | 0 | 0 | 0 | 0 | 0
3 | 0 | 0 | 0 | 0 | 0 | 0 | 0 | 0 | 0 | 0 | 0 | 0 | 0 | 0 | 0 | 0 | 0 | 0 | 0 | 0 | 0 | 0 | 0 | 0
4 | 0 | 0 | 0 | 0 | 0 | 0 | 0 | 0 | 0 | 0 | 0 | 0 | 0 | 0 | 0 | 0 | 0 | 0 | 0 | 0 | 0 | 0 | 0 | 0
5 | 0 | 0 | 0 | 0 | 0 | 0 | 0 | 0 | 0 | 0 | 0 | 0 | 0 | 0 | 0 | 0 | 0 | 0 | 0 | 0 | 0 | 0 | 0 | 0
6 | 0 | 0 | 0 | 0 | 0 | 0 | 0 | 0 | 0 | 0 | 0 | 0 | 0 | 0 | 0 | 0 | 0 | 0 | 0 | 0 | 0 | 0 | 0 | 0
7 | 0 | 0 | 0 | 0 | 0 | 0 | 0 | 0 | 0 | 0 | 0 | 0 | 0 | 0 | 0 | 0 | 0 | 0 | 0 | 0 | 0 | 0 | 0 | 0

## Qg, Winter, S6
GenID | 0 | 1 | 2 | 3 | 4 | 5 | 6 | 7 | 8 | 9 | 10 | 11 | 12 | 13 | 14 | 15 | 16 | 17 | 18 | 19 | 20 | 21 | 22 | 23
1 | 0 | 0 | 0 | 0 | 0 | 0 | 0 | 0 | 0 | 0 | 0 | 0 | 0 | 0 | 0 | 0 | 0 | 0 | 0 | 0 | 0 | 0 | 0 | 0
2 | 0 | 0 | 0 | 0 | 0 | 0 | 0 | 0 | 0 | 0 | 0 | 0 | 0 | 0 | 0 | 0 | 0 | 0 | 0 | 0 | 0 | 0 | 0 | 0
3 | 0 | 0 | 0 | 0 | 0 | 0 | 0 | 0 | 0 | 0 | 0 | 0 | 0 | 0 | 0 | 0 | 0 | 0 | 0 | 0 | 0 | 0 | 0 | 0
4 | 0 | 0 | 0 | 0 | 0 | 0 | 0 | 0 | 0 | 0 | 0 | 0 | 0 | 0 | 0 | 0 | 0 | 0 | 0 | 0 | 0 | 0 | 0 | 0
5 | 0 | 0 | 0 | 0 | 0 | 0 | 0 | 0 | 0 | 0 | 0 | 0 | 0 | 0 | 0 | 0 | 0 | 0 | 0 | 0 | 0 | 0 | 0 | 0
6 | 0 | 0 | 0 | 0 | 0 | 0 | 0 | 0 | 0 | 0 | 0 | 0 | 0 | 0 | 0 | 0 | 0 | 0 | 0 | 0 | 0 | 0 | 0 | 0
7 | 0 | 0 | 0 | 0 | 0 | 0 | 0 | 0 | 0 | 0 | 0 | 0 | 0 | 0 | 0 | 0 | 0 | 0 | 0 | 0 | 0 | 0 | 0 | 0

## Qg, Winter, S7
GenID | 0 | 1 | 2 | 3 | 4 | 5 | 6 | 7 | 8 | 9 | 10 | 11 | 12 | 13 | 14 | 15 | 16 | 17 | 18 | 19 | 20 | 21 | 22 | 23
1 | 0 | 0 | 0 | 0 | 0 | 0 | 0 | 0 | 0 | 0 | 0 | 0 | 0 | 0 | 0 | 0 | 0 | 0 | 0 | 0 | 0 | 0 | 0 | 0
2 | 0 | 0 | 0 | 0 | 0 | 0 | 0 | 0 | 0 | 0 | 0 | 0 | 0 | 0 | 0 | 0 | 0 | 0 | 0 | 0 | 0 | 0 | 0 | 0
3 | 0 | 0 | 0 | 0 | 0 | 0 | 0 | 0 | 0 | 0 | 0 | 0 | 0 | 0 | 0 | 0 | 0 | 0 | 0 | 0 | 0 | 0 | 0 | 0
4 | 0 | 0 | 0 | 0 | 0 | 0 | 0 | 0 | 0 | 0 | 0 | 0 | 0 | 0 | 0 | 0 | 0 | 0 | 0 | 0 | 0 | 0 | 0 | 0
5 | 0 | 0 | 0 | 0 | 0 | 0 | 0 | 0 | 0 | 0 | 0 | 0 | 0 | 0 | 0 | 0 | 0 | 0 | 0 | 0 | 0 | 0 | 0 | 0
6 | 0 | 0 | 0 | 0 | 0 | 0 | 0 | 0 | 0 | 0 | 0 | 0 | 0 | 0 | 0 | 0 | 0 | 0 | 0 | 0 | 0 | 0 | 0 | 0
7 | 0 | 0 | 0 | 0 | 0 | 0 | 0 | 0 | 0 | 0 | 0 | 0 | 0 | 0 | 0 | 0 | 0 | 0 | 0 | 0 | 0 | 0 | 0 | 0

## Qg, Winter, S8
GenID | 0 | 1 | 2 | 3 | 4 | 5 | 6 | 7 | 8 | 9 | 10 | 11 | 12 | 13 | 14 | 15 | 16 | 17 | 18 | 19 | 20 | 21 | 22 | 23
1 | 0 | 0 | 0 | 0 | 0 | 0 | 0 | 0 | 0 | 0 | 0 | 0 | 0 | 0 | 0 | 0 | 0 | 0 | 0 | 0 | 0 | 0 | 0 | 0
2 | 0 | 0 | 0 | 0 | 0 | 0 | 0 | 0 | 0 | 0 | 0 | 0 | 0 | 0 | 0 | 0 | 0 | 0 | 0 | 0 | 0 | 0 | 0 | 0
3 | 0 | 0 | 0 | 0 | 0 | 0 | 0 | 0 | 0 | 0 | 0 | 0 | 0 | 0 | 0 | 0 | 0 | 0 | 0 | 0 | 0 | 0 | 0 | 0
4 | 0 | 0 | 0 | 0 | 0 | 0 | 0 | 0 | 0 | 0 | 0 | 0 | 0 | 0 | 0 | 0 | 0 | 0 | 0 | 0 | 0 | 0 | 0 | 0
5 | 0 | 0 | 0 | 0 | 0 | 0 | 0 | 0 | 0 | 0 | 0 | 0 | 0 | 0 | 0 | 0 | 0 | 0 | 0 | 0 | 0 | 0 | 0 | 0
6 | 0 | 0 | 0 | 0 | 0 | 0 | 0 | 0 | 0 | 0 | 0 | 0 | 0 | 0 | 0 | 0 | 0 | 0 | 0 | 0 | 0 | 0 | 0 | 0
7 | 0 | 0 | 0 | 0 | 0 | 0 | 0 | 0 | 0 | 0 | 0 | 0 | 0 | 0 | 0 | 0 | 0 | 0 | 0 | 0 | 0 | 0 | 0 | 0

## Qg, Winter, S9
GenID | 0 | 1 | 2 | 3 | 4 | 5 | 6 | 7 | 8 | 9 | 10 | 11 | 12 | 13 | 14 | 15 | 16 | 17 | 18 | 19 | 20 | 21 | 22 | 23
1 | 0 | 0 | 0 | 0 | 0 | 0 | 0 | 0 | 0 | 0 | 0 | 0 | 0 | 0 | 0 | 0 | 0 | 0 | 0 | 0 | 0 | 0 | 0 | 0
2 | 0 | 0 | 0 | 0 | 0 | 0 | 0 | 0 | 0 | 0 | 0 | 0 | 0 | 0 | 0 | 0 | 0 | 0 | 0 | 0 | 0 | 0 | 0 | 0
3 | 0 | 0 | 0 | 0 | 0 | 0 | 0 | 0 | 0 | 0 | 0 | 0 | 0 | 0 | 0 | 0 | 0 | 0 | 0 | 0 | 0 | 0 | 0 | 0
4 | 0 | 0 | 0 | 0 | 0 | 0 | 0 | 0 | 0 | 0 | 0 | 0 | 0 | 0 | 0 | 0 | 0 | 0 | 0 | 0 | 0 | 0 | 0 | 0
5 | 0 | 0 | 0 | 0 | 0 | 0 | 0 | 0 | 0 | 0 | 0 | 0 | 0 | 0 | 0 | 0 | 0 | 0 | 0 | 0 | 0 | 0 | 0 | 0
6 | 0 | 0 | 0 | 0 | 0 | 0 | 0 | 0 | 0 | 0 | 0 | 0 | 0 | 0 | 0 | 0 | 0 | 0 | 0 | 0 | 0 | 0 | 0 | 0
7 | 0 | 0 | 0 | 0 | 0 | 0 | 0 | 0 | 0 | 0 | 0 | 0 | 0 | 0 | 0 | 0 | 0 | 0 | 0 | 0 | 0 | 0 | 0 | 0

## GenStatus, Winter
GenID | 0 | 1 | 2 | 3 | 4 | 5 | 6 | 7 | 8 | 9 | 10 | 11 | 12 | 13 | 14 | 15 | 16 | 17 | 18 | 19 | 20 | 21 | 22 | 23
1 | 1 | 1 | 1 | 1 | 1 | 1 | 1 | 1 | 1 | 1 | 1 | 1 | 1 | 1 | 1 | 1 | 1 | 1 | 1 | 1 | 1 | 1 | 1 | 1
2 | 1 | 1 | 1 | 1 | 1 | 1 | 1 | 1 | 1 | 1 | 1 | 1 | 1 | 1 | 1 | 1 | 1 | 1 | 1 | 1 | 1 | 1 | 1 | 1
3 | 1 | 1 | 1 | 1 | 1 | 1 | 1 | 1 | 1 | 1 | 1 | 1 | 1 | 1 | 1 | 1 | 1 | 1 | 1 | 1 | 1 | 1 | 1 | 1
4 | 1 | 1 | 1 | 1 | 1 | 1 | 1 | 1 | 1 | 1 | 1 | 1 | 1 | 1 | 1 | 1 | 1 | 1 | 1 | 1 | 1 | 1 | 1 | 1
5 | 1 | 1 | 1 | 1 | 1 | 1 | 1 | 1 | 1 | 1 | 1 | 1 | 1 | 1 | 1 | 1 | 1 | 1 | 1 | 1 | 1 | 1 | 1 | 1
6 | 1 | 1 | 1 | 1 | 1 | 1 | 1 | 1 | 1 | 1 | 1 | 1 | 1 | 1 | 1 | 1 | 1 | 1 | 1 | 1 | 1 | 1 | 1 | 1
7 | 1 | 1 | 1 | 1 | 1 | 1 | 1 | 1 | 1 | 1 | 1 | 1 | 1 | 1 | 1 | 1 | 1 | 1 | 1 | 1 | 1 | 1 | 1 | 1

## Pc, Spring, S1
LoadID | 0 | 1 | 2 | 3 | 4 | 5 | 6 | 7 | 8 | 9 | 10 | 11 | 12 | 13 | 14 | 15 | 16 | 17 | 18 | 19 | 20 | 21 | 22 | 23
1 | 1.5516 | 1.5187 | 1.3855 | 1.4615 | 1.3922 | 1.4519 | 1.3875 | 1.6965 | 1.8955 | 1.8427 | 1.8525 | 1.8313 | 1.9795 | 1.8805 | 1.6636 | 1.7826 | 1.8027 | 1.6892 | 1.7506 | 1.5987 | 1.5463 | 1.6118 | 1.4667 | 1.3844
2 | 0.73184 | 0.72063 | 0.67185 | 0.62352 | 0.6106 | 0.6155 | 0.70657 | 0.79218 | 0.85542 | 0.8665 | 0.84808 | 0.85263 | 0.82828 | 0.85165 | 0.77593 | 0.79925 | 0.84516 | 0.90081 | 0.89544 | 0.92643 | 0.93991 | 0.82303 | 0.82059 | 0.78394
3 | 1.4587 | 1.4311 | 1.3255 | 1.3081 | 1.2975 | 1.3536 | 1.9769 | 2.3996 | 2.5274 | 2.3187 | 2.1913 | 2.4594 | 2.4184 | 2.4081 | 2.0947 | 1.9853 | 2.0467 | 2.0271 | 1.9922 | 2.1424 | 2.0415 | 2.0326 | 1.8132 | 1.5688
4 | 0.14942 | 0.13738 | 0.12121 | 0.11535 | 0.099191 | 0.10176 | 0.16927 | 0.16228 | 0.18733 | 0.18343 | 0.18737 | 0.16495 | 0.17836 | 0.18944 | 0.17246 | 0.17647 | 0.17187 | 0.21659 | 0.20658 | 0.20342 | 0.22504 | 0.19816 | 0.20375 | 0.18064
5 | 0.43086 | 0.3907 | 0.3559 | 0.34669 | 0.34348 | 0.35108 | 0.42444 | 0.40944 | 0.45067 | 0.45753 | 0.45685 | 0.51722 | 0.51006 | 0.48953 | 0.48752 | 0.46615 | 0.48451 | 0.50308 | 0.49909 | 0.52246 | 0.53063 | 0.50236 | 0.52242 | 0.50234
6 | 2.4674 | 2.4863 | 2.2377 | 2.2603 | 2.2804 | 2.3527 | 2.6413 | 3.1265 | 3.2072 | 3.2582 | 3.1541 | 3.4743 | 3.1921 | 3.2427 | 3.029 | 3.003 | 3.0796 | 3.0517 | 2.8926 | 2.918 | 2.9732 | 2.8145 | 2.711 | 2.6138
7 | 1.2874 | 1.1712 | 1.1519 | 1.113 | 1.0559 | 1.1561 | 1.4454 | 1.5148 | 1.7134 | 1.7726 | 1.8184 | 1.827 | 1.859 | 1.8372 | 1.7953 | 1.6606 | 1.6884 | 1.7899 | 1.5975 | 1.6143 | 1.6268 | 1.338 | 1.4867 | 1.3853
8 | 0.27863 | 0.26648 | 0.25361 | 0.24897 | 0.23633 | 0.25125 | 0.39874 | 0.40884 | 0.42612 | 0.44453 | 0.44847 | 0.44547 | 0.46502 | 0.45108 | 0.38739 | 0.36981 | 0.35766 | 0.37167 | 0.371 | 0.36118 | 0.3609 | 0.30523 | 0.30381 | 0.28808
9 | 0.27495 | 0.27421 | 0.26344 | 0.24405 | 0.24011 | 0.222 | 0.23509 | 0.193 | 0.17754 | 0.1796 | 0.1883 | 0.19711 | 0.21662 | 0.22632 | 0.23383 | 0.2361 | 0.22093 | 0.22843 | 0.22367 | 0.21566 | 0.23073 | 0.21371 | 0.25386 | 0.27353
10 | 0.48869 | 0.45983 | 0.42573 | 0.42657 | 0.42395 | 0.44082 | 0.54186 | 0.57086 | 0.61281 | 0.68639 | 0.63384 | 0.66028 | 0.68384 | 0.65533 | 0.65049 | 0.60012 | 0.60508 | 0.65103 | 0.62239 | 0.61618 | 0.67285 | 0.60435 | 0.59902 | 0.51975
11 | 0.28462 | 0.26752 | 0.24981 | 0.23988 | 0.23057 | 0.25029 | 0.30244 | 0.28905 | 0.27598 | 0.25662 | 0.33174 | 0.31664 | 0.32755 | 0.33208 | 0.32464 | 0.31697 | 0.2952 | 0.36733 | 0.34047 | 0.3317 | 0.35959 | 0.32084 | 0.34538 | 0.32358
12 | 1.0035 | 0.95385 | 1.0187 | 0.99662 | 0.97877 | 0.9293 | 0.93915 | 0.95649 | 0.83965 | 0.7155 | 0.92955 | 0.97704 | 0.97558 | 1.0632 | 0.90401 | 1.0805 | 1.0018 | 1.0732 | 1.0674 | 1.0365 | 1.1736 | 1.1134 | 1.2203 | 1.2398
13 | 2.5702 | 2.3949 | 2.3908 | 2.3154 | 2.4168 | 2.5262 | 2.9295 | 2.9629 | 3.0462 | 3.0418 | 3.0076 | 2.9425 | 3.0407 | 3.1596 | 3.1128 | 2.9999 | 2.8316 | 3.0049 | 2.9481 | 2.8646 | 2.9205 | 2.6291 | 2.427 | 2.5175
14 | 1.51 | 1.3971 | 1.4319 | 1.4372 | 1.3764 | 1.3331 | 1.3484 | 1.6464 | 1.7431 | 1.7418 | 1.7157 | 1.7672 | 1.8147 | 1.7071 | 1.6569 | 1.6801 | 1.7245 | 1.6693 | 1.607 | 1.4764 | 1.5463 | 1.5321 | 1.4518 | 1.4603
15 | 0.41327 | 0.40643 | 0.39968 | 0.37635 | 0.34298 | 0.35811 | 0.39648 | 0.42438 | 0.49534 | 0.49185 | 0.46035 | 0.48045 | 0.47383 | 0.471 | 0.42357 | 0.44716 | 0.46607 | 0.50615 | 0.49944 | 0.47625 | 0.49631 | 0.47557 | 0.45083 | 0.45683
16 | 0.68073 | 0.67776 | 0.60108 | 0.60956 | 0.60052 | 0.61421 | 0.93494 | 1.0586 | 1.0663 | 1.0347 | 1.0866 | 1.1466 | 1.1455 | 1.096 | 0.90499 | 0.93183 | 0.94549 | 0.93734 | 0.88778 | 0.95414 | 0.98638 | 0.89034 | 0.82148 | 0.75436
17 | 0.28943 | 0.25389 | 0.21847 | 0.21028 | 0.18783 | 0.20382 | 0.35634 | 0.41971 | 0.45144 | 0.44703 | 0.45647 | 0.39417 | 0.46237 | 0.44536 | 0.43313 | 0.4001 | 0.40803 | 0.52749 | 0.48986 | 0.47979 | 0.52589 | 0.47386 | 0.4534 | 0.36566
18 | 0.66561 | 0.62437 | 0.53824 | 0.53054 | 0.521 | 0.55314 | 0.62764 | 0.65107 | 0.6967 | 0.70164 | 0.72663 | 0.75904 | 0.78872 | 0.79651 | 0.79558 | 0.74953 | 0.74754 | 0.83674 | 0.77986 | 0.81352 | 0.83289 | 0.75165 | 0.81666 | 0.76106
19 | 1.7631 | 1.7986 | 1.7263 | 1.672 | 1.722 | 1.6803 | 1.8978 | 2.3972 | 2.3322 | 2.3402 | 2.3645 | 2.5782 | 2.5361 | 2.4042 | 2.289 | 2.1695 | 2.2544 | 2.281 | 2.1623 | 2.107 | 2.2896 | 2.055 | 1.9273 | 1.9031
20 | 0.95826 | 0.86549 | 0.85666 | 0.83319 | 0.79892 | 0.91189 | 1.1428 | 1.2499 | 1.4751 | 1.4873 | 1.4419 | 1.5649 | 1.509 | 1.5237 | 1.496 | 1.3557 | 1.3623 | 1.3841 | 1.3858 | 1.2909 | 1.3774 | 1.1664 | 1.1488 | 1.0053
21 | 0.52792 | 0.53345 | 0.49608 | 0.46872 | 0.47285 | 0.53802 | 0.8585 | 0.93298 | 0.93022 | 0.92629 | 1.0145 | 1.0043 | 1.0215 | 0.95468 | 0.85257 | 0.78357 | 0.7784 | 0.78567 | 0.78374 | 0.74374 | 0.76342 | 0.67801 | 0.63674 | 0.57908
22 | 0.6366 | 0.59935 | 0.59068 | 0.56928 | 0.54492 | 0.5444 | 0.54227 | 0.49867 | 0.44261 | 0.48078 | 0.48171 | 0.52546 | 0.54921 | 0.56167 | 0.55852 | 0.56028 | 0.54447 | 0.57137 | 0.55534 | 0.55397 | 0.59473 | 0.54983 | 0.59959 | 0.62586
23 | 2.8634 | 2.7261 | 2.5435 | 2.5235 | 2.5388 | 2.5448 | 3.0169 | 3.1804 | 3.465 | 3.707 | 3.511 | 3.6489 | 3.7777 | 3.6666 | 3.5509 | 3.3798 | 3.3942 | 3.6028 | 3.5002 | 3.4131 | 3.626 | 3.4275 | 3.375 | 3.1109
24 | 1.6873 | 1.6092 | 1.446 | 1.4102 | 1.2922 | 1.3406 | 1.7064 | 1.5366 | 1.4617 | 1.3727 | 1.7329 | 1.7505 | 1.705 | 1.9016 | 1.7714 | 1.7282 | 1.6441 | 1.951 | 1.9371 | 1.7933 | 1.9501 | 1.72 | 1.9981 | 1.9016
25 | 0.61699 | 0.62252 | 0.65265 | 0.59925 | 0.55611 | 0.53849 | 0.5852 | 0.56237 | 0.48612 | 0.38858 | 0.55317 | 0.55443 | 0.5937 | 0.6131 | 0.54256 | 0.64183 | 0.59652 | 0.62376 | 0.60188 | 0.59437 | 0.69012 | 0.67471 | 0.71633 | 0.73427
26 | 2.0275 | 1.9878 | 1.9511 | 1.9396 | 1.8981 | 1.8873 | 2.3491 | 2.4621 | 2.5539 | 2.4845 | 2.3647 | 2.4672 | 2.625 | 2.5697 | 2.4336 | 2.4739 | 2.4393 | 2.512 | 2.3533 | 2.4235 | 2.3167 | 2.1555 | 2.0503 | 1.9864
27 | 1.555 | 1.4746 | 1.415 | 1.4139 | 1.4194 | 1.4348 | 1.3983 | 1.6354 | 1.7847 | 1.8117 | 1.8296 | 1.7755 | 1.8147 | 1.8504 | 1.6005 | 1.6973 | 1.7245 | 1.7932 | 1.6974 | 1.6227 | 1.5767 | 1.5836 | 1.4682 | 1.4275
28 | 0.89799 | 0.87059 | 0.81947 | 0.79823 | 0.73776 | 0.71736 | 0.82284 | 0.88446 | 0.9802 | 1.0691 | 1.0207 | 1.0093 | 1.0199 | 1.0556 | 0.91285 | 0.98956 | 1.0074 | 1.0957 | 1.0884 | 1.0646 | 1.0976 | 0.97754 | 0.95568 | 0.94616
29 | 2.1908 | 2.0426 | 1.9062 | 1.9501 | 1.86 | 1.987 | 2.7814 | 3.2065 | 3.5798 | 3.2022 | 3.0555 | 3.3846 | 3.261 | 3.2814 | 2.8127 | 2.8531 | 2.8272 | 2.9063 | 2.7514 | 2.9108 | 3.0497 | 2.7741 | 2.5076 | 2.3459
30 | 0.44965 | 0.39906 | 0.35209 | 0.3355 | 0.28874 | 0.30724 | 0.55257 | 0.59871 | 0.71528 | 0.7073 | 0.6835 | 0.59618 | 0.67548 | 0.67548 | 0.64069 | 0.61113 | 0.59804 | 0.75618 | 0.71867 | 0.71989 | 0.7544 | 0.67768 | 0.67232 | 0.56503
31 | 2.7486 | 2.5592 | 2.3662 | 2.2938 | 2.3386 | 2.3938 | 2.9783 | 3.0345 | 3.2518 | 3.4436 | 3.6618 | 3.7019 | 3.6335 | 3.5583 | 3.5886 | 3.5495 | 3.5542 | 3.782 | 3.6909 | 3.7018 | 3.8112 | 3.7817 | 3.6514 | 3.3406
32 | 0.99822 | 0.97531 | 0.91215 | 0.88851 | 0.90538 | 0.9845 | 1.0923 | 1.2994 | 1.2627 | 1.3713 | 1.2875 | 1.3428 | 1.3869 | 1.2998 | 1.2543 | 1.2017 | 1.1885 | 1.2527 | 1.1795 | 1.1249 | 1.2015 | 1.079 | 1.0576 | 1.0502

## Pc, Spring, S2
LoadID | 0 | 1 | 2 | 3 | 4 | 5 | 6 | 7 | 8 | 9 | 10 | 11 | 12 | 13 | 14 | 15 | 16 | 17 | 18 | 19 | 20 | 21 | 22 | 23
1 | 1.5516 | 1.5187 | 1.3855 | 1.4615 | 1.3922 | 1.4519 | 1.3875 | 1.6965 | 1.8955 | 1.8427 | 1.8525 | 1.8313 | 1.9795 | 1.8805 | 1.6636 | 1.7826 | 1.8027 | 1.6892 | 1.7506 | 1.5987 | 1.5463 | 1.6118 | 1.4667 | 1.3844
2 | 0.73184 | 0.72063 | 0.67185 | 0.62352 | 0.6106 | 0.6155 | 0.70657 | 0.79218 | 0.85542 | 0.8665 | 0.84808 | 0.85263 | 0.82828 | 0.85165 | 0.77593 | 0.79925 | 0.84516 | 0.90081 | 0.89544 | 0.92643 | 0.93991 | 0.82303 | 0.82059 | 0.78394
3 | 1.4587 | 1.4311 | 1.3255 | 1.3081 | 1.2975 | 1.3536 | 1.9769 | 2.3996 | 2.5274 | 2.3187 | 2.1913 | 2.4594 | 2.4184 | 2.4081 | 2.0947 | 1.9853 | 2.0467 | 2.0271 | 1.9922 | 2.1424 | 2.0415 | 2.0326 | 1.8132 | 1.5688
4 | 0.14942 | 0.13738 | 0.12121 | 0.11535 | 0.099191 | 0.10176 | 0.16927 | 0.16228 | 0.18733 | 0.18343 | 0.18737 | 0.16495 | 0.17836 | 0.18944 | 0.17246 | 0.17647 | 0.17187 | 0.21659 | 0.20658 | 0.20342 | 0.22504 | 0.19816 | 0.20375 | 0.18064
5 | 0.43086 | 0.3907 | 0.3559 | 0.34669 | 0.34348 | 0.35108 | 0.42444 | 0.40944 | 0.45067 | 0.45753 | 0.45685 | 0.51722 | 0.51006 | 0.48953 | 0.48752 | 0.46615 | 0.48451 | 0.50308 | 0.49909 | 0.52246 | 0.53063 | 0.50236 | 0.52242 | 0.50234
6 | 2.4674 | 2.4863 | 2.2377 | 2.2603 | 2.2804 | 2.3527 | 2.6413 | 3.1265 | 3.2072 | 3.2582 | 3.1541 | 3.4743 | 3.1921 | 3.2427 | 3.029 | 3.003 | 3.0796 | 3.0517 | 2.8926 | 2.918 | 2.9732 | 2.8145 | 2.711 | 2.6138
7 | 1.2874 | 1.1712 | 1.1519 | 1.113 | 1.0559 | 1.1561 | 1.4454 | 1.5148 | 1.7134 | 1.7726 | 1.8184 | 1.827 | 1.859 | 1.8372 | 1.7953 | 1.6606 | 1.6884 | 1.7899 | 1.5975 | 1.6143 | 1.6268 | 1.338 | 1.4867 | 1.3853
8 | 0.27863 | 0.26648 | 0.25361 | 0.24897 | 0.23633 | 0.25125 | 0.39874 | 0.40884 | 0.42612 | 0.44453 | 0.44847 | 0.44547 | 0.46502 | 0.45108 | 0.38739 | 0.36981 | 0.35766 | 0.37167 | 0.371 | 0.36118 | 0.3609 | 0.30523 | 0.30381 | 0.28808
9 | 0.27495 | 0.27421 | 0.26344 | 0.24405 | 0.24011 | 0.222 | 0.23509 | 0.193 | 0.17754 | 0.1796 | 0.1883 | 0.19711 | 0.21662 | 0.22632 | 0.23383 | 0.2361 | 0.22093 | 0.22843 | 0.22367 | 0.21566 | 0.23073 | 0.21371 | 0.25386 | 0.27353
10 | 0.48869 | 0.45983 | 0.42573 | 0.42657 | 0.42395 | 0.44082 | 0.54186 | 0.57086 | 0.61281 | 0.68639 | 0.63384 | 0.66028 | 0.68384 | 0.65533 | 0.65049 | 0.60012 | 0.60508 | 0.65103 | 0.62239 | 0.61618 | 0.67285 | 0.60435 | 0.59902 | 0.51975
11 | 0.28462 | 0.26752 | 0.24981 | 0.23988 | 0.23057 | 0.25029 | 0.30244 | 0.28905 | 0.27598 | 0.25662 | 0.33174 | 0.31664 | 0.32755 | 0.33208 | 0.32464 | 0.31697 | 0.2952 | 0.36733 | 0.34047 | 0.3317 | 0.35959 | 0.32084 | 0.34538 | 0.32358
12 | 1.0035 | 0.95385 | 1.0187 | 0.99662 | 0.97877 | 0.9293 | 0.93915 | 0.95649 | 0.83965 | 0.7155 | 0.92955 | 0.97704 | 0.97558 | 1.0632 | 0.90401 | 1.0805 | 1.0018 | 1.0732 | 1.0674 | 1.0365 | 1.1736 | 1.1134 | 1.2203 | 1.2398
13 | 2.5702 | 2.3949 | 2.3908 | 2.3154 | 2.4168 | 2.5262 | 2.9295 | 2.9629 | 3.0462 | 3.0418 | 3.0076 | 2.9425 | 3.0407 | 3.1596 | 3.1128 | 2.9999 | 2.8316 | 3.0049 | 2.9481 | 2.8646 | 2.9205 | 2.6291 | 2.427 | 2.5175
14 | 1.51 | 1.3971 | 1.4319 | 1.4372 | 1.3764 | 1.3331 | 1.3484 | 1.6464 | 1.7431 | 1.7418 | 1.7157 | 1.7672 | 1.8147 | 1.7071 | 1.6569 | 1.6801 | 1.7245 | 1.6693 | 1.607 | 1.4764 | 1.5463 | 1.5321 | 1.4518 | 1.4603
15 | 0.41327 | 0.40643 | 0.39968 | 0.37635 | 0.34298 | 0.35811 | 0.39648 | 0.42438 | 0.49534 | 0.49185 | 0.46035 | 0.48045 | 0.47383 | 0.471 | 0.42357 | 0.44716 | 0.46607 | 0.50615 | 0.49944 | 0.47625 | 0.49631 | 0.47557 | 0.45083 | 0.45683
16 | 0.68073 | 0.67776 | 0.60108 | 0.60956 | 0.60052 | 0.61421 | 0.93494 | 1.0586 | 1.0663 | 1.0347 | 1.0866 | 1.1466 | 1.1455 | 1.096 | 0.90499 | 0.93183 | 0.94549 | 0.93734 | 0.88778 | 0.95414 | 0.98638 | 0.89034 | 0.82148 | 0.75436
17 | 0.28943 | 0.25389 | 0.21847 | 0.21028 | 0.18783 | 0.20382 | 0.35634 | 0.41971 | 0.45144 | 0.44703 | 0.45647 | 0.39417 | 0.46237 | 0.44536 | 0.43313 | 0.4001 | 0.40803 | 0.52749 | 0.48986 | 0.47979 | 0.52589 | 0.47386 | 0.4534 | 0.36566
18 | 0.66561 | 0.62437 | 0.53824 | 0.53054 | 0.521 | 0.55314 | 0.62764 | 0.65107 | 0.6967 | 0.70164 | 0.72663 | 0.75904 | 0.78872 | 0.79651 | 0.79558 | 0.74953 | 0.74754 | 0.83674 | 0.77986 | 0.81352 | 0.83289 | 0.75165 | 0.81666 | 0.76106
19 | 1.7631 | 1.7986 | 1.7263 | 1.672 | 1.722 | 1.6803 | 1.8978 | 2.3972 | 2.3322 | 2.3402 | 2.3645 | 2.5782 | 2.5361 | 2.4042 | 2.289 | 2.1695 | 2.2544 | 2.281 | 2.1623 | 2.107 | 2.2896 | 2.055 | 1.9273 | 1.9031
20 | 0.95826 | 0.86549 | 0.85666 | 0.83319 | 0.79892 | 0.91189 | 1.1428 | 1.2499 | 1.4751 | 1.4873 | 1.4419 | 1.5649 | 1.509 | 1.5237 | 1.496 | 1.3557 | 1.3623 | 1.3841 | 1.3858 | 1.2909 | 1.3774 | 1.1664 | 1.1488 | 1.0053
21 | 0.52792 | 0.53345 | 0.49608 | 0.46872 | 0.47285 | 0.53802 | 0.8585 | 0.93298 | 0.93022 | 0.92629 | 1.0145 | 1.0043 | 1.0215 | 0.95468 | 0.85257 | 0.78357 | 0.7784 | 0.78567 | 0.78374 | 0.74374 | 0.76342 | 0.67801 | 0.63674 | 0.57908
22 | 0.6366 | 0.59935 | 0.59068 | 0.56928 | 0.54492 | 0.5444 | 0.54227 | 0.49867 | 0.44261 | 0.48078 | 0.48171 | 0.52546 | 0.54921 | 0.56167 | 0.55852 | 0.56028 | 0.54447 | 0.57137 | 0.55534 | 0.55397 | 0.59473 | 0.54983 | 0.59959 | 0.62586
23 | 2.8634 | 2.7261 | 2.5435 | 2.5235 | 2.5388 | 2.5448 | 3.0169 | 3.1804 | 3.465 | 3.707 | 3.511 | 3.6489 | 3.7777 | 3.6666 | 3.5509 | 3.3798 | 3.3942 | 3.6028 | 3.5002 | 3.4131 | 3.626 | 3.4275 | 3.375 | 3.1109
24 | 1.6873 | 1.6092 | 1.446 | 1.4102 | 1.2922 | 1.3406 | 1.7064 | 1.5366 | 1.4617 | 1.3727 | 1.7329 | 1.7505 | 1.705 | 1.9016 | 1.7714 | 1.7282 | 1.6441 | 1.951 | 1.9371 | 1.7933 | 1.9501 | 1.72 | 1.9981 | 1.9016
25 | 0.61699 | 0.62252 | 0.65265 | 0.59925 | 0.55611 | 0.53849 | 0.5852 | 0.56237 | 0.48612 | 0.38858 | 0.55317 | 0.55443 | 0.5937 | 0.6131 | 0.54256 | 0.64183 | 0.59652 | 0.62376 | 0.60188 | 0.59437 | 0.69012 | 0.67471 | 0.71633 | 0.73427
26 | 2.0275 | 1.9878 | 1.9511 | 1.9396 | 1.8981 | 1.8873 | 2.3491 | 2.4621 | 2.5539 | 2.4845 | 2.3647 | 2.4672 | 2.625 | 2.5697 | 2.4336 | 2.4739 | 2.4393 | 2.512 | 2.3533 | 2.4235 | 2.3167 | 2.1555 | 2.0503 | 1.9864
27 | 1.555 | 1.4746 | 1.415 | 1.4139 | 1.4194 | 1.4348 | 1.3983 | 1.6354 | 1.7847 | 1.8117 | 1.8296 | 1.7755 | 1.8147 | 1.8504 | 1.6005 | 1.6973 | 1.7245 | 1.7932 | 1.6974 | 1.6227 | 1.5767 | 1.5836 | 1.4682 | 1.4275
28 | 0.89799 | 0.87059 | 0.81947 | 0.79823 | 0.73776 | 0.71736 | 0.82284 | 0.88446 | 0.9802 | 1.0691 | 1.0207 | 1.0093 | 1.0199 | 1.0556 | 0.91285 | 0.98956 | 1.0074 | 1.0957 | 1.0884 | 1.0646 | 1.0976 | 0.97754 | 0.95568 | 0.94616
29 | 2.1908 | 2.0426 | 1.9062 | 1.9501 | 1.86 | 1.987 | 2.7814 | 3.2065 | 3.5798 | 3.2022 | 3.0555 | 3.3846 | 3.261 | 3.2814 | 2.8127 | 2.8531 | 2.8272 | 2.9063 | 2.7514 | 2.9108 | 3.0497 | 2.7741 | 2.5076 | 2.3459
30 | 0.44965 | 0.39906 | 0.35209 | 0.3355 | 0.28874 | 0.30724 | 0.55257 | 0.59871 | 0.71528 | 0.7073 | 0.6835 | 0.59618 | 0.67548 | 0.67548 | 0.64069 | 0.61113 | 0.59804 | 0.75618 | 0.71867 | 0.71989 | 0.7544 | 0.67768 | 0.67232 | 0.56503
31 | 2.7486 | 2.5592 | 2.3662 | 2.2938 | 2.3386 | 2.3938 | 2.9783 | 3.0345 | 3.2518 | 3.4436 | 3.6618 | 3.7019 | 3.6335 | 3.5583 | 3.5886 | 3.5495 | 3.5542 | 3.782 | 3.6909 | 3.7018 | 3.8112 | 3.7817 | 3.6514 | 3.3406
32 | 0.99822 | 0.97531 | 0.91215 | 0.88851 | 0.90538 | 0.9845 | 1.0923 | 1.2994 | 1.2627 | 1.3713 | 1.2875 | 1.3428 | 1.3869 | 1.2998 | 1.2543 | 1.2017 | 1.1885 | 1.2527 | 1.1795 | 1.1249 | 1.2015 | 1.079 | 1.0576 | 1.0502

## Pc, Spring, S3
LoadID | 0 | 1 | 2 | 3 | 4 | 5 | 6 | 7 | 8 | 9 | 10 | 11 | 12 | 13 | 14 | 15 | 16 | 17 | 18 | 19 | 20 | 21 | 22 | 23
1 | 1.5516 | 1.5187 | 1.3855 | 1.4615 | 1.3922 | 1.4519 | 1.3875 | 1.6965 | 1.8955 | 1.8427 | 1.8525 | 1.8313 | 1.9795 | 1.8805 | 1.6636 | 1.7826 | 1.8027 | 1.6892 | 1.7506 | 1.5987 | 1.5463 | 1.6118 | 1.4667 | 1.3844
2 | 0.73184 | 0.72063 | 0.67185 | 0.62352 | 0.6106 | 0.6155 | 0.70657 | 0.79218 | 0.85542 | 0.8665 | 0.84808 | 0.85263 | 0.82828 | 0.85165 | 0.77593 | 0.79925 | 0.84516 | 0.90081 | 0.89544 | 0.92643 | 0.93991 | 0.82303 | 0.82059 | 0.78394
3 | 1.4587 | 1.4311 | 1.3255 | 1.3081 | 1.2975 | 1.3536 | 1.9769 | 2.3996 | 2.5274 | 2.3187 | 2.1913 | 2.4594 | 2.4184 | 2.4081 | 2.0947 | 1.9853 | 2.0467 | 2.0271 | 1.9922 | 2.1424 | 2.0415 | 2.0326 | 1.8132 | 1.5688
4 | 0.14942 | 0.13738 | 0.12121 | 0.11535 | 0.099191 | 0.10176 | 0.16927 | 0.16228 | 0.18733 | 0.18343 | 0.18737 | 0.16495 | 0.17836 | 0.18944 | 0.17246 | 0.17647 | 0.17187 | 0.21659 | 0.20658 | 0.20342 | 0.22504 | 0.19816 | 0.20375 | 0.18064
5 | 0.43086 | 0.3907 | 0.3559 | 0.34669 | 0.34348 | 0.35108 | 0.42444 | 0.40944 | 0.45067 | 0.45753 | 0.45685 | 0.51722 | 0.51006 | 0.48953 | 0.48752 | 0.46615 | 0.48451 | 0.50308 | 0.49909 | 0.52246 | 0.53063 | 0.50236 | 0.52242 | 0.50234
6 | 2.4674 | 2.4863 | 2.2377 | 2.2603 | 2.2804 | 2.3527 | 2.6413 | 3.1265 | 3.2072 | 3.2582 | 3.1541 | 3.4743 | 3.1921 | 3.2427 | 3.029 | 3.003 | 3.0796 | 3.0517 | 2.8926 | 2.918 | 2.9732 | 2.8145 | 2.711 | 2.6138
7 | 1.2874 | 1.1712 | 1.1519 | 1.113 | 1.0559 | 1.1561 | 1.4454 | 1.5148 | 1.7134 | 1.7726 | 1.8184 | 1.827 | 1.859 | 1.8372 | 1.7953 | 1.6606 | 1.6884 | 1.7899 | 1.5975 | 1.6143 | 1.6268 | 1.338 | 1.4867 | 1.3853
8 | 0.27863 | 0.26648 | 0.25361 | 0.24897 | 0.23633 | 0.25125 | 0.39874 | 0.40884 | 0.42612 | 0.44453 | 0.44847 | 0.44547 | 0.46502 | 0.45108 | 0.38739 | 0.36981 | 0.35766 | 0.37167 | 0.371 | 0.36118 | 0.3609 | 0.30523 | 0.30381 | 0.28808
9 | 0.27495 | 0.27421 | 0.26344 | 0.24405 | 0.24011 | 0.222 | 0.23509 | 0.193 | 0.17754 | 0.1796 | 0.1883 | 0.19711 | 0.21662 | 0.22632 | 0.23383 | 0.2361 | 0.22093 | 0.22843 | 0.22367 | 0.21566 | 0.23073 | 0.21371 | 0.25386 | 0.27353
10 | 0.48869 | 0.45983 | 0.42573 | 0.42657 | 0.42395 | 0.44082 | 0.54186 | 0.57086 | 0.61281 | 0.68639 | 0.63384 | 0.66028 | 0.68384 | 0.65533 | 0.65049 | 0.60012 | 0.60508 | 0.65103 | 0.62239 | 0.61618 | 0.67285 | 0.60435 | 0.59902 | 0.51975
11 | 0.28462 | 0.26752 | 0.24981 | 0.23988 | 0.23057 | 0.25029 | 0.30244 | 0.28905 | 0.27598 | 0.25662 | 0.33174 | 0.31664 | 0.32755 | 0.33208 | 0.32464 | 0.31697 | 0.2952 | 0.36733 | 0.34047 | 0.3317 | 0.35959 | 0.32084 | 0.34538 | 0.32358
12 | 1.0035 | 0.95385 | 1.0187 | 0.99662 | 0.97877 | 0.9293 | 0.93915 | 0.95649 | 0.83965 | 0.7155 | 0.92955 | 0.97704 | 0.97558 | 1.0632 | 0.90401 | 1.0805 | 1.0018 | 1.0732 | 1.0674 | 1.0365 | 1.1736 | 1.1134 | 1.2203 | 1.2398
13 | 2.5702 | 2.3949 | 2.3908 | 2.3154 | 2.4168 | 2.5262 | 2.9295 | 2.9629 | 3.0462 | 3.0418 | 3.0076 | 2.9425 | 3.0407 | 3.1596 | 3.1128 | 2.9999 | 2.8316 | 3.0049 | 2.9481 | 2.8646 | 2.9205 | 2.6291 | 2.427 | 2.5175
14 | 1.51 | 1.3971 | 1.4319 | 1.4372 | 1.3764 | 1.3331 | 1.3484 | 1.6464 | 1.7431 | 1.7418 | 1.7157 | 1.7672 | 1.8147 | 1.7071 | 1.6569 | 1.6801 | 1.7245 | 1.6693 | 1.607 | 1.4764 | 1.5463 | 1.5321 | 1.4518 | 1.4603
15 | 0.41327 | 0.40643 | 0.39968 | 0.37635 | 0.34298 | 0.35811 | 0.39648 | 0.42438 | 0.49534 | 0.49185 | 0.46035 | 0.48045 | 0.47383 | 0.471 | 0.42357 | 0.44716 | 0.46607 | 0.50615 | 0.49944 | 0.47625 | 0.49631 | 0.47557 | 0.45083 | 0.45683
16 | 0.68073 | 0.67776 | 0.60108 | 0.60956 | 0.60052 | 0.61421 | 0.93494 | 1.0586 | 1.0663 | 1.0347 | 1.0866 | 1.1466 | 1.1455 | 1.096 | 0.90499 | 0.93183 | 0.94549 | 0.93734 | 0.88778 | 0.95414 | 0.98638 | 0.89034 | 0.82148 | 0.75436
17 | 0.28943 | 0.25389 | 0.21847 | 0.21028 | 0.18783 | 0.20382 | 0.35634 | 0.41971 | 0.45144 | 0.44703 | 0.45647 | 0.39417 | 0.46237 | 0.44536 | 0.43313 | 0.4001 | 0.40803 | 0.52749 | 0.48986 | 0.47979 | 0.52589 | 0.47386 | 0.4534 | 0.36566
18 | 0.66561 | 0.62437 | 0.53824 | 0.53054 | 0.521 | 0.55314 | 0.62764 | 0.65107 | 0.6967 | 0.70164 | 0.72663 | 0.75904 | 0.78872 | 0.79651 | 0.79558 | 0.74953 | 0.74754 | 0.83674 | 0.77986 | 0.81352 | 0.83289 | 0.75165 | 0.81666 | 0.76106
19 | 1.7631 | 1.7986 | 1.7263 | 1.672 | 1.722 | 1.6803 | 1.8978 | 2.3972 | 2.3322 | 2.3402 | 2.3645 | 2.5782 | 2.5361 | 2.4042 | 2.289 | 2.1695 | 2.2544 | 2.281 | 2.1623 | 2.107 | 2.2896 | 2.055 | 1.9273 | 1.9031
20 | 0.95826 | 0.86549 | 0.85666 | 0.83319 | 0.79892 | 0.91189 | 1.1428 | 1.2499 | 1.4751 | 1.4873 | 1.4419 | 1.5649 | 1.509 | 1.5237 | 1.496 | 1.3557 | 1.3623 | 1.3841 | 1.3858 | 1.2909 | 1.3774 | 1.1664 | 1.1488 | 1.0053
21 | 0.52792 | 0.53345 | 0.49608 | 0.46872 | 0.47285 | 0.53802 | 0.8585 | 0.93298 | 0.93022 | 0.92629 | 1.0145 | 1.0043 | 1.0215 | 0.95468 | 0.85257 | 0.78357 | 0.7784 | 0.78567 | 0.78374 | 0.74374 | 0.76342 | 0.67801 | 0.63674 | 0.57908
22 | 0.6366 | 0.59935 | 0.59068 | 0.56928 | 0.54492 | 0.5444 | 0.54227 | 0.49867 | 0.44261 | 0.48078 | 0.48171 | 0.52546 | 0.54921 | 0.56167 | 0.55852 | 0.56028 | 0.54447 | 0.57137 | 0.55534 | 0.55397 | 0.59473 | 0.54983 | 0.59959 | 0.62586
23 | 2.8634 | 2.7261 | 2.5435 | 2.5235 | 2.5388 | 2.5448 | 3.0169 | 3.1804 | 3.465 | 3.707 | 3.511 | 3.6489 | 3.7777 | 3.6666 | 3.5509 | 3.3798 | 3.3942 | 3.6028 | 3.5002 | 3.4131 | 3.626 | 3.4275 | 3.375 | 3.1109
24 | 1.6873 | 1.6092 | 1.446 | 1.4102 | 1.2922 | 1.3406 | 1.7064 | 1.5366 | 1.4617 | 1.3727 | 1.7329 | 1.7505 | 1.705 | 1.9016 | 1.7714 | 1.7282 | 1.6441 | 1.951 | 1.9371 | 1.7933 | 1.9501 | 1.72 | 1.9981 | 1.9016
25 | 0.61699 | 0.62252 | 0.65265 | 0.59925 | 0.55611 | 0.53849 | 0.5852 | 0.56237 | 0.48612 | 0.38858 | 0.55317 | 0.55443 | 0.5937 | 0.6131 | 0.54256 | 0.64183 | 0.59652 | 0.62376 | 0.60188 | 0.59437 | 0.69012 | 0.67471 | 0.71633 | 0.73427
26 | 2.0275 | 1.9878 | 1.9511 | 1.9396 | 1.8981 | 1.8873 | 2.3491 | 2.4621 | 2.5539 | 2.4845 | 2.3647 | 2.4672 | 2.625 | 2.5697 | 2.4336 | 2.4739 | 2.4393 | 2.512 | 2.3533 | 2.4235 | 2.3167 | 2.1555 | 2.0503 | 1.9864
27 | 1.555 | 1.4746 | 1.415 | 1.4139 | 1.4194 | 1.4348 | 1.3983 | 1.6354 | 1.7847 | 1.8117 | 1.8296 | 1.7755 | 1.8147 | 1.8504 | 1.6005 | 1.6973 | 1.7245 | 1.7932 | 1.6974 | 1.6227 | 1.5767 | 1.5836 | 1.4682 | 1.4275
28 | 0.89799 | 0.87059 | 0.81947 | 0.79823 | 0.73776 | 0.71736 | 0.82284 | 0.88446 | 0.9802 | 1.0691 | 1.0207 | 1.0093 | 1.0199 | 1.0556 | 0.91285 | 0.98956 | 1.0074 | 1.0957 | 1.0884 | 1.0646 | 1.0976 | 0.97754 | 0.95568 | 0.94616
29 | 2.1908 | 2.0426 | 1.9062 | 1.9501 | 1.86 | 1.987 | 2.7814 | 3.2065 | 3.5798 | 3.2022 | 3.0555 | 3.3846 | 3.261 | 3.2814 | 2.8127 | 2.8531 | 2.8272 | 2.9063 | 2.7514 | 2.9108 | 3.0497 | 2.7741 | 2.5076 | 2.3459
30 | 0.44965 | 0.39906 | 0.35209 | 0.3355 | 0.28874 | 0.30724 | 0.55257 | 0.59871 | 0.71528 | 0.7073 | 0.6835 | 0.59618 | 0.67548 | 0.67548 | 0.64069 | 0.61113 | 0.59804 | 0.75618 | 0.71867 | 0.71989 | 0.7544 | 0.67768 | 0.67232 | 0.56503
31 | 2.7486 | 2.5592 | 2.3662 | 2.2938 | 2.3386 | 2.3938 | 2.9783 | 3.0345 | 3.2518 | 3.4436 | 3.6618 | 3.7019 | 3.6335 | 3.5583 | 3.5886 | 3.5495 | 3.5542 | 3.782 | 3.6909 | 3.7018 | 3.8112 | 3.7817 | 3.6514 | 3.3406
32 | 0.99822 | 0.97531 | 0.91215 | 0.88851 | 0.90538 | 0.9845 | 1.0923 | 1.2994 | 1.2627 | 1.3713 | 1.2875 | 1.3428 | 1.3869 | 1.2998 | 1.2543 | 1.2017 | 1.1885 | 1.2527 | 1.1795 | 1.1249 | 1.2015 | 1.079 | 1.0576 | 1.0502

## Pc, Spring, S4
LoadID | 0 | 1 | 2 | 3 | 4 | 5 | 6 | 7 | 8 | 9 | 10 | 11 | 12 | 13 | 14 | 15 | 16 | 17 | 18 | 19 | 20 | 21 | 22 | 23
1 | 1.5572 | 1.4679 | 1.4582 | 1.3612 | 1.3974 | 1.3909 | 1.4331 | 1.715 | 1.8772 | 1.876 | 1.7641 | 1.8958 | 1.8679 | 1.7905 | 1.6199 | 1.8208 | 1.7678 | 1.8446 | 1.588 | 1.602 | 1.5777 | 1.589 | 1.4189 | 1.4374
2 | 0.76311 | 0.72888 | 0.68239 | 0.64282 | 0.61248 | 0.63248 | 0.68576 | 0.79403 | 0.87456 | 0.87363 | 0.84613 | 0.85652 | 0.82032 | 0.87069 | 0.78461 | 0.79009 | 0.82507 | 0.94329 | 0.91091 | 0.8861 | 0.94219 | 0.80398 | 0.81172 | 0.77348
3 | 1.5022 | 1.3673 | 1.3191 | 1.3876 | 1.3165 | 1.38 | 2.021 | 2.3009 | 2.4803 | 2.3498 | 2.2856 | 2.5031 | 2.5342 | 2.3232 | 2.0838 | 2.0382 | 2.0092 | 2.0878 | 2.004 | 2.0397 | 2.1005 | 2.0027 | 1.7736 | 1.6172
4 | 0.15222 | 0.13562 | 0.11968 | 0.11463 | 0.099508 | 0.10147 | 0.16772 | 0.16316 | 0.19152 | 0.1834 | 0.17373 | 0.16512 | 0.18553 | 0.18512 | 0.17738 | 0.17312 | 0.16259 | 0.20621 | 0.20555 | 0.20007 | 0.22046 | 0.18797 | 0.20064 | 0.18142
5 | 0.42341 | 0.37647 | 0.35796 | 0.36178 | 0.33867 | 0.36209 | 0.4233 | 0.41497 | 0.43218 | 0.45087 | 0.48077 | 0.48136 | 0.51725 | 0.49042 | 0.48371 | 0.49169 | 0.4821 | 0.55235 | 0.49964 | 0.49141 | 0.54534 | 0.48842 | 0.51273 | 0.47107
6 | 2.4814 | 2.5178 | 2.2215 | 2.2644 | 2.3247 | 2.3063 | 2.7108 | 2.9945 | 3.2035 | 3.2056 | 3.202 | 3.3791 | 3.4579 | 3.2379 | 3.0874 | 3.1505 | 2.9275 | 3.0101 | 2.8123 | 2.7968 | 3.0312 | 2.6214 | 2.5832 | 2.6531
7 | 1.2533 | 1.1712 | 1.1499 | 1.1221 | 1.0783 | 1.1295 | 1.4897 | 1.4449 | 1.7151 | 1.8496 | 1.8153 | 1.8373 | 1.7639 | 1.8261 | 1.7208 | 1.7197 | 1.7167 | 1.7216 | 1.6785 | 1.6116 | 1.632 | 1.304 | 1.4738 | 1.3592
8 | 0.27165 | 0.26141 | 0.25924 | 0.24098 | 0.23958 | 0.26224 | 0.38522 | 0.39986 | 0.42408 | 0.41938 | 0.4603 | 0.463 | 0.46235 | 0.46127 | 0.40288 | 0.37972 | 0.35739 | 0.3808 | 0.35421 | 0.34155 | 0.35354 | 0.30359 | 0.31629 | 0.29158
9 | 0.27663 | 0.27253 | 0.25661 | 0.25266 | 0.24384 | 0.22652 | 0.2307 | 0.19052 | 0.17173 | 0.1845 | 0.19044 | 0.20322 | 0.2153 | 0.22439 | 0.22957 | 0.23371 | 0.21169 | 0.23232 | 0.21656 | 0.22 | 0.23868 | 0.21493 | 0.25008 | 0.26849
10 | 0.47249 | 0.4503 | 0.40996 | 0.42407 | 0.42434 | 0.42583 | 0.53472 | 0.55405 | 0.63888 | 0.66234 | 0.62871 | 0.6535 | 0.66995 | 0.63938 | 0.63558 | 0.5924 | 0.57912 | 0.64332 | 0.64446 | 0.66464 | 0.65587 | 0.62641 | 0.57616 | 0.53227
11 | 0.27317 | 0.26296 | 0.24092 | 0.23859 | 0.2292 | 0.24235 | 0.29705 | 0.28212 | 0.2623 | 0.25316 | 0.32547 | 0.33317 | 0.32174 | 0.32467 | 0.31994 | 0.30543 | 0.29485 | 0.35793 | 0.34496 | 0.32959 | 0.36817 | 0.31702 | 0.34785 | 0.32553
12 | 0.94385 | 1.0111 | 0.99642 | 0.95573 | 0.97877 | 0.92878 | 0.99172 | 0.97283 | 0.78978 | 0.695 | 0.90471 | 0.98677 | 0.98976 | 1.0635 | 0.88278 | 1.0924 | 1.0784 | 1.0467 | 1.0102 | 1.0189 | 1.1131 | 1.1082 | 1.1338 | 1.1681
13 | 2.5034 | 2.5478 | 2.3349 | 2.4274 | 2.4885 | 2.4814 | 3.0046 | 3.0052 | 2.8934 | 2.9001 | 3.0001 | 3.1296 | 3.0666 | 3.0397 | 2.9952 | 2.9874 | 2.9707 | 3.0685 | 2.8935 | 2.8507 | 2.8882 | 2.7364 | 2.5558 | 2.6523
14 | 1.4699 | 1.5377 | 1.358 | 1.4488 | 1.3357 | 1.313 | 1.347 | 1.651 | 1.7118 | 1.6681 | 1.6887 | 1.669 | 1.6826 | 1.8006 | 1.5507 | 1.5808 | 1.6764 | 1.6228 | 1.6072 | 1.5749 | 1.5742 | 1.4616 | 1.416 | 1.4177
15 | 0.41228 | 0.40005 | 0.38742 | 0.36707 | 0.34698 | 0.34681 | 0.41349 | 0.43625 | 0.46445 | 0.51702 | 0.47176 | 0.48406 | 0.48283 | 0.48855 | 0.42117 | 0.4541 | 0.457 | 0.49787 | 0.51377 | 0.48112 | 0.50524 | 0.46634 | 0.46172 | 0.43081
16 | 0.70121 | 0.63574 | 0.60124 | 0.60969 | 0.61713 | 0.62777 | 0.96625 | 1.0875 | 1.091 | 1.065 | 1.0341 | 1.1126 | 1.0709 | 1.0376 | 0.94243 | 0.90181 | 0.95885 | 0.95832 | 0.8948 | 0.96981 | 0.98251 | 0.94386 | 0.80939 | 0.7115
17 | 0.29314 | 0.25607 | 0.22377 | 0.2096 | 0.18406 | 0.20712 | 0.36347 | 0.40474 | 0.45345 | 0.46746 | 0.44169 | 0.41088 | 0.44746 | 0.42747 | 0.42115 | 0.40825 | 0.40195 | 0.50798 | 0.49367 | 0.47918 | 0.5502 | 0.46515 | 0.46424 | 0.36635
18 | 0.67891 | 0.61184 | 0.57337 | 0.55289 | 0.54585 | 0.55954 | 0.65848 | 0.65107 | 0.68704 | 0.71033 | 0.75256 | 0.76538 | 0.79562 | 0.77888 | 0.78653 | 0.77654 | 0.75203 | 0.85448 | 0.83695 | 0.78501 | 0.87071 | 0.78256 | 0.81314 | 0.72912
19 | 1.8179 | 1.8053 | 1.7074 | 1.6844 | 1.7085 | 1.7006 | 2.0114 | 2.3151 | 2.4298 | 2.4781 | 2.3647 | 2.4628 | 2.4733 | 2.3935 | 2.2996 | 2.2971 | 2.2911 | 2.2792 | 2.2652 | 2.2257 | 2.2156 | 2.1246 | 1.9495 | 1.8499
20 | 0.97535 | 0.87921 | 0.85962 | 0.86118 | 0.78853 | 0.88 | 1.1407 | 1.2895 | 1.4018 | 1.52 | 1.4675 | 1.4737 | 1.4999 | 1.5298 | 1.4094 | 1.4055 | 1.3799 | 1.3615 | 1.3302 | 1.3952 | 1.3709 | 1.1461 | 1.1799 | 1.029
21 | 0.54421 | 0.52779 | 0.50059 | 0.46872 | 0.48845 | 0.50906 | 0.83881 | 0.88009 | 0.92035 | 0.96517 | 0.95933 | 1.0101 | 0.97214 | 0.92324 | 0.87205 | 0.77555 | 0.76291 | 0.80579 | 0.78718 | 0.78619 | 0.75054 | 0.68499 | 0.63125 | 0.58538
22 | 0.63215 | 0.60136 | 0.58442 | 0.55446 | 0.54558 | 0.54218 | 0.54772 | 0.51025 | 0.46729 | 0.47188 | 0.49301 | 0.52546 | 0.55037 | 0.55397 | 0.56128 | 0.56344 | 0.55446 | 0.56344 | 0.54546 | 0.55242 | 0.57716 | 0.56556 | 0.57172 | 0.59774
23 | 2.8164 | 2.665 | 2.5498 | 2.4918 | 2.4478 | 2.593 | 3.1789 | 3.2853 | 3.3947 | 3.6783 | 3.4994 | 3.649 | 3.6447 | 3.5933 | 3.6002 | 3.5311 | 3.2213 | 3.6194 | 3.4705 | 3.521 | 3.6449 | 3.4353 | 3.3676 | 3.1032
24 | 1.63 | 1.5837 | 1.4403 | 1.3667 | 1.3383 | 1.3923 | 1.7003 | 1.4638 | 1.5188 | 1.4402 | 1.7858 | 1.8095 | 1.7756 | 1.8401 | 1.7812 | 1.768 | 1.637 | 1.9148 | 1.8063 | 1.8479 | 1.9646 | 1.7182 | 1.9632 | 1.8241
25 | 0.62071 | 0.60809 | 0.62437 | 0.58833 | 0.58495 | 0.58054 | 0.5809 | 0.5662 | 0.48681 | 0.39634 | 0.54287 | 0.56549 | 0.58434 | 0.60468 | 0.5449 | 0.61851 | 0.59539 | 0.64073 | 0.5975 | 0.61358 | 0.64572 | 0.66328 | 0.7306 | 0.72864
26 | 1.9327 | 1.9543 | 1.8514 | 1.8557 | 1.9002 | 1.9474 | 2.3458 | 2.3827 | 2.5642 | 2.379 | 2.4751 | 2.4826 | 2.5405 | 2.4876 | 2.3929 | 2.3822 | 2.4023 | 2.6103 | 2.3732 | 2.384 | 2.3756 | 2.2251 | 1.9762 | 2.0339
27 | 1.5316 | 1.5475 | 1.4747 | 1.3817 | 1.4079 | 1.4218 | 1.4578 | 1.707 | 1.7585 | 1.8833 | 1.8067 | 1.7966 | 1.867 | 1.7598 | 1.628 | 1.6487 | 1.6955 | 1.8238 | 1.6319 | 1.6445 | 1.5391 | 1.5851 | 1.5094 | 1.4193
28 | 0.87705 | 0.89135 | 0.80385 | 0.76948 | 0.74673 | 0.73879 | 0.84967 | 0.94347 | 1.0004 | 1.0304 | 0.97996 | 1.0098 | 1.0227 | 1.0355 | 0.91473 | 0.9503 | 0.98735 | 1.0879 | 1.0287 | 1.0214 | 1.0474 | 1.0129 | 0.99456 | 0.93319
29 | 2.1024 | 2.0539 | 1.8621 | 1.8715 | 1.8799 | 1.9631 | 2.9102 | 3.2261 | 3.4522 | 3.2312 | 3.1362 | 3.3319 | 3.2322 | 3.2417 | 2.9777 | 2.8589 | 2.8262 | 3.0125 | 2.8106 | 3.0365 | 3.0261 | 2.7364 | 2.5443 | 2.3101
30 | 0.45937 | 0.39548 | 0.34583 | 0.32804 | 0.28855 | 0.31497 | 0.52816 | 0.6114 | 0.67877 | 0.6964 | 0.68365 | 0.59069 | 0.6814 | 0.67707 | 0.61963 | 0.59726 | 0.6037 | 0.74665 | 0.76025 | 0.73841 | 0.80599 | 0.70321 | 0.67016 | 0.56236
31 | 2.7175 | 2.6355 | 2.3476 | 2.2769 | 2.4143 | 2.5083 | 2.9532 | 3.167 | 3.2481 | 3.3999 | 3.5596 | 3.7772 | 3.8443 | 3.648 | 3.4363 | 3.5783 | 3.4564 | 3.7643 | 3.759 | 3.7675 | 3.9894 | 3.6296 | 3.636 | 3.2643
32 | 1.009 | 0.96263 | 0.91726 | 0.96911 | 0.93458 | 0.97702 | 1.1073 | 1.1773 | 1.2949 | 1.3162 | 1.3576 | 1.3642 | 1.3404 | 1.296 | 1.2222 | 1.2142 | 1.2298 | 1.2329 | 1.1485 | 1.1627 | 1.1901 | 1.0527 | 1.0264 | 1.0492

## Pc, Spring, S5
LoadID | 0 | 1 | 2 | 3 | 4 | 5 | 6 | 7 | 8 | 9 | 10 | 11 | 12 | 13 | 14 | 15 | 16 | 17 | 18 | 19 | 20 | 21 | 22 | 23
1 | 1.5572 | 1.4679 | 1.4582 | 1.3612 | 1.3974 | 1.3909 | 1.4331 | 1.715 | 1.8772 | 1.876 | 1.7641 | 1.8958 | 1.8679 | 1.7905 | 1.6199 | 1.8208 | 1.7678 | 1.8446 | 1.588 | 1.602 | 1.5777 | 1.589 | 1.4189 | 1.4374
2 | 0.76311 | 0.72888 | 0.68239 | 0.64282 | 0.61248 | 0.63248 | 0.68576 | 0.79403 | 0.87456 | 0.87363 | 0.84613 | 0.85652 | 0.82032 | 0.87069 | 0.78461 | 0.79009 | 0.82507 | 0.94329 | 0.91091 | 0.8861 | 0.94219 | 0.80398 | 0.81172 | 0.77348
3 | 1.5022 | 1.3673 | 1.3191 | 1.3876 | 1.3165 | 1.38 | 2.021 | 2.3009 | 2.4803 | 2.3498 | 2.2856 | 2.5031 | 2.5342 | 2.3232 | 2.0838 | 2.0382 | 2.0092 | 2.0878 | 2.004 | 2.0397 | 2.1005 | 2.0027 | 1.7736 | 1.6172
4 | 0.15222 | 0.13562 | 0.11968 | 0.11463 | 0.099508 | 0.10147 | 0.16772 | 0.16316 | 0.19152 | 0.1834 | 0.17373 | 0.16512 | 0.18553 | 0.18512 | 0.17738 | 0.17312 | 0.16259 | 0.20621 | 0.20555 | 0.20007 | 0.22046 | 0.18797 | 0.20064 | 0.18142
5 | 0.42341 | 0.37647 | 0.35796 | 0.36178 | 0.33867 | 0.36209 | 0.4233 | 0.41497 | 0.43218 | 0.45087 | 0.48077 | 0.48136 | 0.51725 | 0.49042 | 0.48371 | 0.49169 | 0.4821 | 0.55235 | 0.49964 | 0.49141 | 0.54534 | 0.48842 | 0.51273 | 0.47107
6 | 2.4814 | 2.5178 | 2.2215 | 2.2644 | 2.3247 | 2.3063 | 2.7108 | 2.9945 | 3.2035 | 3.2056 | 3.202 | 3.3791 | 3.4579 | 3.2379 | 3.0874 | 3.1505 | 2.9275 | 3.0101 | 2.8123 | 2.7968 | 3.0312 | 2.6214 | 2.5832 | 2.6531
7 | 1.2533 | 1.1712 | 1.1499 | 1.1221 | 1.0783 | 1.1295 | 1.4897 | 1.4449 | 1.7151 | 1.8496 | 1.8153 | 1.8373 | 1.7639 | 1.8261 | 1.7208 | 1.7197 | 1.7167 | 1.7216 | 1.6785 | 1.6116 | 1.632 | 1.304 | 1.4738 | 1.3592
8 | 0.27165 | 0.26141 | 0.25924 | 0.24098 | 0.23958 | 0.26224 | 0.38522 | 0.39986 | 0.42408 | 0.41938 | 0.4603 | 0.463 | 0.46235 | 0.46127 | 0.40288 | 0.37972 | 0.35739 | 0.3808 | 0.35421 | 0.34155 | 0.35354 | 0.30359 | 0.31629 | 0.29158
9 | 0.27663 | 0.27253 | 0.25661 | 0.25266 | 0.24384 | 0.22652 | 0.2307 | 0.19052 | 0.17173 | 0.1845 | 0.19044 | 0.20322 | 0.2153 | 0.22439 | 0.22957 | 0.23371 | 0.21169 | 0.23232 | 0.21656 | 0.22 | 0.23868 | 0.21493 | 0.25008 | 0.26849
10 | 0.47249 | 0.4503 | 0.40996 | 0.42407 | 0.42434 | 0.42583 | 0.53472 | 0.55405 | 0.63888 | 0.66234 | 0.62871 | 0.6535 | 0.66995 | 0.63938 | 0.63558 | 0.5924 | 0.57912 | 0.64332 | 0.64446 | 0.66464 | 0.65587 | 0.62641 | 0.57616 | 0.53227
11 | 0.27317 | 0.26296 | 0.24092 | 0.23859 | 0.2292 | 0.24235 | 0.29705 | 0.28212 | 0.2623 | 0.25316 | 0.32547 | 0.33317 | 0.32174 | 0.32467 | 0.31994 | 0.30543 | 0.29485 | 0.35793 | 0.34496 | 0.32959 | 0.36817 | 0.31702 | 0.34785 | 0.32553
12 | 0.94385 | 1.0111 | 0.99642 | 0.95573 | 0.97877 | 0.92878 | 0.99172 | 0.97283 | 0.78978 | 0.695 | 0.90471 | 0.98677 | 0.98976 | 1.0635 | 0.88278 | 1.0924 | 1.0784 | 1.0467 | 1.0102 | 1.0189 | 1.1131 | 1.1082 | 1.1338 | 1.1681
13 | 2.5034 | 2.5478 | 2.3349 | 2.4274 | 2.4885 | 2.4814 | 3.0046 | 3.0052 | 2.8934 | 2.9001 | 3.0001 | 3.1296 | 3.0666 | 3.0397 | 2.9952 | 2.9874 | 2.9707 | 3.0685 | 2.8935 | 2.8507 | 2.8882 | 2.7364 | 2.5558 | 2.6523
14 | 1.4699 | 1.5377 | 1.358 | 1.4488 | 1.3357 | 1.313 | 1.347 | 1.651 | 1.7118 | 1.6681 | 1.6887 | 1.669 | 1.6826 | 1.8006 | 1.5507 | 1.5808 | 1.6764 | 1.6228 | 1.6072 | 1.5749 | 1.5742 | 1.4616 | 1.416 | 1.4177
15 | 0.41228 | 0.40005 | 0.38742 | 0.36707 | 0.34698 | 0.34681 | 0.41349 | 0.43625 | 0.46445 | 0.51702 | 0.47176 | 0.48406 | 0.48283 | 0.48855 | 0.42117 | 0.4541 | 0.457 | 0.49787 | 0.51377 | 0.48112 | 0.50524 | 0.46634 | 0.46172 | 0.43081
16 | 0.70121 | 0.63574 | 0.60124 | 0.60969 | 0.61713 | 0.62777 | 0.96625 | 1.0875 | 1.091 | 1.065 | 1.0341 | 1.1126 | 1.0709 | 1.0376 | 0.94243 | 0.90181 | 0.95885 | 0.95832 | 0.8948 | 0.96981 | 0.98251 | 0.94386 | 0.80939 | 0.7115
17 | 0.29314 | 0.25607 | 0.22377 | 0.2096 | 0.18406 | 0.20712 | 0.36347 | 0.40474 | 0.45345 | 0.46746 | 0.44169 | 0.41088 | 0.44746 | 0.42747 | 0.42115 | 0.40825 | 0.40195 | 0.50798 | 0.49367 | 0.47918 | 0.5502 | 0.46515 | 0.46424 | 0.36635
18 | 0.67891 | 0.61184 | 0.57337 | 0.55289 | 0.54585 | 0.55954 | 0.65848 | 0.65107 | 0.68704 | 0.71033 | 0.75256 | 0.76538 | 0.79562 | 0.77888 | 0.78653 | 0.77654 | 0.75203 | 0.85448 | 0.83695 | 0.78501 | 0.87071 | 0.78256 | 0.81314 | 0.72912
19 | 1.8179 | 1.8053 | 1.7074 | 1.6844 | 1.7085 | 1.7006 | 2.0114 | 2.3151 | 2.4298 | 2.4781 | 2.3647 | 2.4628 | 2.4733 | 2.3935 | 2.2996 | 2.2971 | 2.2911 | 2.2792 | 2.2652 | 2.2257 | 2.2156 | 2.1246 | 1.9495 | 1.8499
20 | 0.97535 | 0.87921 | 0.85962 | 0.86118 | 0.78853 | 0.88 | 1.1407 | 1.2895 | 1.4018 | 1.52 | 1.4675 | 1.4737 | 1.4999 | 1.5298 | 1.4094 | 1.4055 | 1.3799 | 1.3615 | 1.3302 | 1.3952 | 1.3709 | 1.1461 | 1.1799 | 1.029
21 | 0.54421 | 0.52779 | 0.50059 | 0.46872 | 0.48845 | 0.50906 | 0.83881 | 0.88009 | 0.92035 | 0.96517 | 0.95933 | 1.0101 | 0.97214 | 0.92324 | 0.87205 | 0.77555 | 0.76291 | 0.80579 | 0.78718 | 0.78619 | 0.75054 | 0.68499 | 0.63125 | 0.58538
22 | 0.63215 | 0.60136 | 0.58442 | 0.55446 | 0.54558 | 0.54218 | 0.54772 | 0.51025 | 0.46729 | 0.47188 | 0.49301 | 0.52546 | 0.55037 | 0.55397 | 0.56128 | 0.56344 | 0.55446 | 0.56344 | 0.54546 | 0.55242 | 0.57716 | 0.56556 | 0.57172 | 0.59774
23 | 2.8164 | 2.665 | 2.5498 | 2.4918 | 2.4478 | 2.593 | 3.1789 | 3.2853 | 3.3947 | 3.6783 | 3.4994 | 3.649 | 3.6447 | 3.5933 | 3.6002 | 3.5311 | 3.2213 | 3.6194 | 3.4705 | 3.521 | 3.6449 | 3.4353 | 3.3676 | 3.1032
24 | 1.63 | 1.5837 | 1.4403 | 1.3667 | 1.3383 | 1.3923 | 1.7003 | 1.4638 | 1.5188 | 1.4402 | 1.7858 | 1.8095 | 1.7756 | 1.8401 | 1.7812 | 1.768 | 1.637 | 1.9148 | 1.8063 | 1.8479 | 1.9646 | 1.7182 | 1.9632 | 1.8241
25 | 0.62071 | 0.60809 | 0.62437 | 0.58833 | 0.58495 | 0.58054 | 0.5809 | 0.5662 | 0.48681 | 0.39634 | 0.54287 | 0.56549 | 0.58434 | 0.60468 | 0.5449 | 0.61851 | 0.59539 | 0.64073 | 0.5975 | 0.61358 | 0.64572 | 0.66328 | 0.7306 | 0.72864
26 | 1.9327 | 1.9543 | 1.8514 | 1.8557 | 1.9002 | 1.9474 | 2.3458 | 2.3827 | 2.5642 | 2.379 | 2.4751 | 2.4826 | 2.5405 | 2.4876 | 2.3929 | 2.3822 | 2.4023 | 2.6103 | 2.3732 | 2.384 | 2.3756 | 2.2251 | 1.9762 | 2.0339
27 | 1.5316 | 1.5475 | 1.4747 | 1.3817 | 1.4079 | 1.4218 | 1.4578 | 1.707 | 1.7585 | 1.8833 | 1.8067 | 1.7966 | 1.867 | 1.7598 | 1.628 | 1.6487 | 1.6955 | 1.8238 | 1.6319 | 1.6445 | 1.5391 | 1.5851 | 1.5094 | 1.4193
28 | 0.87705 | 0.89135 | 0.80385 | 0.76948 | 0.74673 | 0.73879 | 0.84967 | 0.94347 | 1.0004 | 1.0304 | 0.97996 | 1.0098 | 1.0227 | 1.0355 | 0.91473 | 0.9503 | 0.98735 | 1.0879 | 1.0287 | 1.0214 | 1.0474 | 1.0129 | 0.99456 | 0.93319
29 | 2.1024 | 2.0539 | 1.8621 | 1.8715 | 1.8799 | 1.9631 | 2.9102 | 3.2261 | 3.4522 | 3.2312 | 3.1362 | 3.3319 | 3.2322 | 3.2417 | 2.9777 | 2.8589 | 2.8262 | 3.0125 | 2.8106 | 3.0365 | 3.0261 | 2.7364 | 2.5443 | 2.3101
30 | 0.45937 | 0.39548 | 0.34583 | 0.32804 | 0.28855 | 0.31497 | 0.52816 | 0.6114 | 0.67877 | 0.6964 | 0.68365 | 0.59069 | 0.6814 | 0.67707 | 0.61963 | 0.59726 | 0.6037 | 0.74665 | 0.76025 | 0.73841 | 0.80599 | 0.70321 | 0.67016 | 0.56236
31 | 2.7175 | 2.6355 | 2.3476 | 2.2769 | 2.4143 | 2.5083 | 2.9532 | 3.167 | 3.2481 | 3.3999 | 3.5596 | 3.7772 | 3.8443 | 3.648 | 3.4363 | 3.5783 | 3.4564 | 3.7643 | 3.759 | 3.7675 | 3.9894 | 3.6296 | 3.636 | 3.2643
32 | 1.009 | 0.96263 | 0.91726 | 0.96911 | 0.93458 | 0.97702 | 1.1073 | 1.1773 | 1.2949 | 1.3162 | 1.3576 | 1.3642 | 1.3404 | 1.296 | 1.2222 | 1.2142 | 1.2298 | 1.2329 | 1.1485 | 1.1627 | 1.1901 | 1.0527 | 1.0264 | 1.0492

## Pc, Spring, S6
LoadID | 0 | 1 | 2 | 3 | 4 | 5 | 6 | 7 | 8 | 9 | 10 | 11 | 12 | 13 | 14 | 15 | 16 | 17 | 18 | 19 | 20 | 21 | 22 | 23
1 | 1.5572 | 1.4679 | 1.4582 | 1.3612 | 1.3974 | 1.3909 | 1.4331 | 1.715 | 1.8772 | 1.876 | 1.7641 | 1.8958 | 1.8679 | 1.7905 | 1.6199 | 1.8208 | 1.7678 | 1.8446 | 1.588 | 1.602 | 1.5777 | 1.589 | 1.4189 | 1.4374
2 | 0.76311 | 0.72888 | 0.68239 | 0.64282 | 0.61248 | 0.63248 | 0.68576 | 0.79403 | 0.87456 | 0.87363 | 0.84613 | 0.85652 | 0.82032 | 0.87069 | 0.78461 | 0.79009 | 0.82507 | 0.94329 | 0.91091 | 0.8861 | 0.94219 | 0.80398 | 0.81172 | 0.77348
3 | 1.5022 | 1.3673 | 1.3191 | 1.3876 | 1.3165 | 1.38 | 2.021 | 2.3009 | 2.4803 | 2.3498 | 2.2856 | 2.5031 | 2.5342 | 2.3232 | 2.0838 | 2.0382 | 2.0092 | 2.0878 | 2.004 | 2.0397 | 2.1005 | 2.0027 | 1.7736 | 1.6172
4 | 0.15222 | 0.13562 | 0.11968 | 0.11463 | 0.099508 | 0.10147 | 0.16772 | 0.16316 | 0.19152 | 0.1834 | 0.17373 | 0.16512 | 0.18553 | 0.18512 | 0.17738 | 0.17312 | 0.16259 | 0.20621 | 0.20555 | 0.20007 | 0.22046 | 0.18797 | 0.20064 | 0.18142
5 | 0.42341 | 0.37647 | 0.35796 | 0.36178 | 0.33867 | 0.36209 | 0.4233 | 0.41497 | 0.43218 | 0.45087 | 0.48077 | 0.48136 | 0.51725 | 0.49042 | 0.48371 | 0.49169 | 0.4821 | 0.55235 | 0.49964 | 0.49141 | 0.54534 | 0.48842 | 0.51273 | 0.47107
6 | 2.4814 | 2.5178 | 2.2215 | 2.2644 | 2.3247 | 2.3063 | 2.7108 | 2.9945 | 3.2035 | 3.2056 | 3.202 | 3.3791 | 3.4579 | 3.2379 | 3.0874 | 3.1505 | 2.9275 | 3.0101 | 2.8123 | 2.7968 | 3.0312 | 2.6214 | 2.5832 | 2.6531
7 | 1.2533 | 1.1712 | 1.1499 | 1.1221 | 1.0783 | 1.1295 | 1.4897 | 1.4449 | 1.7151 | 1.8496 | 1.8153 | 1.8373 | 1.7639 | 1.8261 | 1.7208 | 1.7197 | 1.7167 | 1.7216 | 1.6785 | 1.6116 | 1.632 | 1.304 | 1.4738 | 1.3592
8 | 0.27165 | 0.26141 | 0.25924 | 0.24098 | 0.23958 | 0.26224 | 0.38522 | 0.39986 | 0.42408 | 0.41938 | 0.4603 | 0.463 | 0.46235 | 0.46127 | 0.40288 | 0.37972 | 0.35739 | 0.3808 | 0.35421 | 0.34155 | 0.35354 | 0.30359 | 0.31629 | 0.29158
9 | 0.27663 | 0.27253 | 0.25661 | 0.25266 | 0.24384 | 0.22652 | 0.2307 | 0.19052 | 0.17173 | 0.1845 | 0.19044 | 0.20322 | 0.2153 | 0.22439 | 0.22957 | 0.23371 | 0.21169 | 0.23232 | 0.21656 | 0.22 | 0.23868 | 0.21493 | 0.25008 | 0.26849
10 | 0.47249 | 0.4503 | 0.40996 | 0.42407 | 0.42434 | 0.42583 | 0.53472 | 0.55405 | 0.63888 | 0.66234 | 0.62871 | 0.6535 | 0.66995 | 0.63938 | 0.63558 | 0.5924 | 0.57912 | 0.64332 | 0.64446 | 0.66464 | 0.65587 | 0.62641 | 0.57616 | 0.53227
11 | 0.27317 | 0.26296 | 0.24092 | 0.23859 | 0.2292 | 0.24235 | 0.29705 | 0.28212 | 0.2623 | 0.25316 | 0.32547 | 0.33317 | 0.32174 | 0.32467 | 0.31994 | 0.30543 | 0.29485 | 0.35793 | 0.34496 | 0.32959 | 0.36817 | 0.31702 | 0.34785 | 0.32553
12 | 0.94385 | 1.0111 | 0.99642 | 0.95573 | 0.97877 | 0.92878 | 0.99172 | 0.97283 | 0.78978 | 0.695 | 0.90471 | 0.98677 | 0.98976 | 1.0635 | 0.88278 | 1.0924 | 1.0784 | 1.0467 | 1.0102 | 1.0189 | 1.1131 | 1.1082 | 1.1338 | 1.1681
13 | 2.5034 | 2.5478 | 2.3349 | 2.4274 | 2.4885 | 2.4814 | 3.0046 | 3.0052 | 2.8934 | 2.9001 | 3.0001 | 3.1296 | 3.0666 | 3.0397 | 2.9952 | 2.9874 | 2.9707 | 3.0685 | 2.8935 | 2.8507 | 2.8882 | 2.7364 | 2.5558 | 2.6523
14 | 1.4699 | 1.5377 | 1.358 | 1.4488 | 1.3357 | 1.313 | 1.347 | 1.651 | 1.7118 | 1.6681 | 1.6887 | 1.669 | 1.6826 | 1.8006 | 1.5507 | 1.5808 | 1.6764 | 1.6228 | 1.6072 | 1.5749 | 1.5742 | 1.4616 | 1.416 | 1.4177
15 | 0.41228 | 0.40005 | 0.38742 | 0.36707 | 0.34698 | 0.34681 | 0.41349 | 0.43625 | 0.46445 | 0.51702 | 0.47176 | 0.48406 | 0.48283 | 0.48855 | 0.42117 | 0.4541 | 0.457 | 0.49787 | 0.51377 | 0.48112 | 0.50524 | 0.46634 | 0.46172 | 0.43081
16 | 0.70121 | 0.63574 | 0.60124 | 0.60969 | 0.61713 | 0.62777 | 0.96625 | 1.0875 | 1.091 | 1.065 | 1.0341 | 1.1126 | 1.0709 | 1.0376 | 0.94243 | 0.90181 | 0.95885 | 0.95832 | 0.8948 | 0.96981 | 0.98251 | 0.94386 | 0.80939 | 0.7115
17 | 0.29314 | 0.25607 | 0.22377 | 0.2096 | 0.18406 | 0.20712 | 0.36347 | 0.40474 | 0.45345 | 0.46746 | 0.44169 | 0.41088 | 0.44746 | 0.42747 | 0.42115 | 0.40825 | 0.40195 | 0.50798 | 0.49367 | 0.47918 | 0.5502 | 0.46515 | 0.46424 | 0.36635
18 | 0.67891 | 0.61184 | 0.57337 | 0.55289 | 0.54585 | 0.55954 | 0.65848 | 0.65107 | 0.68704 | 0.71033 | 0.75256 | 0.76538 | 0.79562 | 0.77888 | 0.78653 | 0.77654 | 0.75203 | 0.85448 | 0.83695 | 0.78501 | 0.87071 | 0.78256 | 0.81314 | 0.72912
19 | 1.8179 | 1.8053 | 1.7074 | 1.6844 | 1.7085 | 1.7006 | 2.0114 | 2.3151 | 2.4298 | 2.4781 | 2.3647 | 2.4628 | 2.4733 | 2.3935 | 2.2996 | 2.2971 | 2.2911 | 2.2792 | 2.2652 | 2.2257 | 2.2156 | 2.1246 | 1.9495 | 1.8499
20 | 0.97535 | 0.87921 | 0.85962 | 0.86118 | 0.78853 | 0.88 | 1.1407 | 1.2895 | 1.4018 | 1.52 | 1.4675 | 1.4737 | 1.4999 | 1.5298 | 1.4094 | 1.4055 | 1.3799 | 1.3615 | 1.3302 | 1.3952 | 1.3709 | 1.1461 | 1.1799 | 1.029
21 | 0.54421 | 0.52779 | 0.50059 | 0.46872 | 0.48845 | 0.50906 | 0.83881 | 0.88009 | 0.92035 | 0.96517 | 0.95933 | 1.0101 | 0.97214 | 0.92324 | 0.87205 | 0.77555 | 0.76291 | 0.80579 | 0.78718 | 0.78619 | 0.75054 | 0.68499 | 0.63125 | 0.58538
22 | 0.63215 | 0.60136 | 0.58442 | 0.55446 | 0.54558 | 0.54218 | 0.54772 | 0.51025 | 0.46729 | 0.47188 | 0.49301 | 0.52546 | 0.55037 | 0.55397 | 0.56128 | 0.56344 | 0.55446 | 0.56344 | 0.54546 | 0.55242 | 0.57716 | 0.56556 | 0.57172 | 0.59774
23 | 2.8164 | 2.665 | 2.5498 | 2.4918 | 2.4478 | 2.593 | 3.1789 | 3.2853 | 3.3947 | 3.6783 | 3.4994 | 3.649 | 3.6447 | 3.5933 | 3.6002 | 3.5311 | 3.2213 | 3.6194 | 3.4705 | 3.521 | 3.6449 | 3.4353 | 3.3676 | 3.1032
24 | 1.63 | 1.5837 | 1.4403 | 1.3667 | 1.3383 | 1.3923 | 1.7003 | 1.4638 | 1.5188 | 1.4402 | 1.7858 | 1.8095 | 1.7756 | 1.8401 | 1.7812 | 1.768 | 1.637 | 1.9148 | 1.8063 | 1.8479 | 1.9646 | 1.7182 | 1.9632 | 1.8241
25 | 0.62071 | 0.60809 | 0.62437 | 0.58833 | 0.58495 | 0.58054 | 0.5809 | 0.5662 | 0.48681 | 0.39634 | 0.54287 | 0.56549 | 0.58434 | 0.60468 | 0.5449 | 0.61851 | 0.59539 | 0.64073 | 0.5975 | 0.61358 | 0.64572 | 0.66328 | 0.7306 | 0.72864
26 | 1.9327 | 1.9543 | 1.8514 | 1.8557 | 1.9002 | 1.9474 | 2.3458 | 2.3827 | 2.5642 | 2.379 | 2.4751 | 2.4826 | 2.5405 | 2.4876 | 2.3929 | 2.3822 | 2.4023 | 2.6103 | 2.3732 | 2.384 | 2.3756 | 2.2251 | 1.9762 | 2.0339
27 | 1.5316 | 1.5475 | 1.4747 | 1.3817 | 1.4079 | 1.4218 | 1.4578 | 1.707 | 1.7585 | 1.8833 | 1.8067 | 1.7966 | 1.867 | 1.7598 | 1.628 | 1.6487 | 1.6955 | 1.8238 | 1.6319 | 1.6445 | 1.5391 | 1.5851 | 1.5094 | 1.4193
28 | 0.87705 | 0.89135 | 0.80385 | 0.76948 | 0.74673 | 0.73879 | 0.84967 | 0.94347 | 1.0004 | 1.0304 | 0.97996 | 1.0098 | 1.0227 | 1.0355 | 0.91473 | 0.9503 | 0.98735 | 1.0879 | 1.0287 | 1.0214 | 1.0474 | 1.0129 | 0.99456 | 0.93319
29 | 2.1024 | 2.0539 | 1.8621 | 1.8715 | 1.8799 | 1.9631 | 2.9102 | 3.2261 | 3.4522 | 3.2312 | 3.1362 | 3.3319 | 3.2322 | 3.2417 | 2.9777 | 2.8589 | 2.8262 | 3.0125 | 2.8106 | 3.0365 | 3.0261 | 2.7364 | 2.5443 | 2.3101
30 | 0.45937 | 0.39548 | 0.34583 | 0.32804 | 0.28855 | 0.31497 | 0.52816 | 0.6114 | 0.67877 | 0.6964 | 0.68365 | 0.59069 | 0.6814 | 0.67707 | 0.61963 | 0.59726 | 0.6037 | 0.74665 | 0.76025 | 0.73841 | 0.80599 | 0.70321 | 0.67016 | 0.56236
31 | 2.7175 | 2.6355 | 2.3476 | 2.2769 | 2.4143 | 2.5083 | 2.9532 | 3.167 | 3.2481 | 3.3999 | 3.5596 | 3.7772 | 3.8443 | 3.648 | 3.4363 | 3.5783 | 3.4564 | 3.7643 | 3.759 | 3.7675 | 3.9894 | 3.6296 | 3.636 | 3.2643
32 | 1.009 | 0.96263 | 0.91726 | 0.96911 | 0.93458 | 0.97702 | 1.1073 | 1.1773 | 1.2949 | 1.3162 | 1.3576 | 1.3642 | 1.3404 | 1.296 | 1.2222 | 1.2142 | 1.2298 | 1.2329 | 1.1485 | 1.1627 | 1.1901 | 1.0527 | 1.0264 | 1.0492

## Pc, Spring, S7
LoadID | 0 | 1 | 2 | 3 | 4 | 5 | 6 | 7 | 8 | 9 | 10 | 11 | 12 | 13 | 14 | 15 | 16 | 17 | 18 | 19 | 20 | 21 | 22 | 23
1 | 1.5444 | 1.4679 | 1.4582 | 1.3612 | 1.3974 | 1.3909 | 1.4331 | 1.715 | 1.8772 | 1.876 | 1.7641 | 1.8958 | 1.8679 | 1.7905 | 1.6199 | 1.8208 | 1.7678 | 1.8446 | 1.588 | 1.602 | 1.5777 | 1.589 | 1.4189 | 1.4374
2 | 0.76719 | 0.72888 | 0.68239 | 0.64282 | 0.61248 | 0.63248 | 0.68576 | 0.79403 | 0.87456 | 0.87363 | 0.84613 | 0.85652 | 0.82032 | 0.87069 | 0.78461 | 0.79009 | 0.82507 | 0.94329 | 0.91091 | 0.8861 | 0.94219 | 0.80398 | 0.81172 | 0.77348
3 | 1.5088 | 1.3673 | 1.3191 | 1.3876 | 1.3165 | 1.38 | 2.021 | 2.3009 | 2.4803 | 2.3498 | 2.2856 | 2.5031 | 2.5342 | 2.3232 | 2.0838 | 2.0382 | 2.0092 | 2.0878 | 2.004 | 2.0397 | 2.1005 | 2.0027 | 1.7736 | 1.6172
4 | 0.15006 | 0.13562 | 0.11968 | 0.11463 | 0.099508 | 0.10147 | 0.16772 | 0.16316 | 0.19152 | 0.1834 | 0.17373 | 0.16512 | 0.18553 | 0.18512 | 0.17738 | 0.17312 | 0.16259 | 0.20621 | 0.20555 | 0.20007 | 0.22046 | 0.18797 | 0.20064 | 0.18142
5 | 0.42706 | 0.37647 | 0.35796 | 0.36178 | 0.33867 | 0.36209 | 0.4233 | 0.41497 | 0.43218 | 0.45087 | 0.48077 | 0.48136 | 0.51725 | 0.49042 | 0.48371 | 0.49169 | 0.4821 | 0.55235 | 0.49964 | 0.49141 | 0.54534 | 0.48842 | 0.51273 | 0.47107
6 | 2.4726 | 2.5178 | 2.2215 | 2.2644 | 2.3247 | 2.3063 | 2.7108 | 2.9945 | 3.2035 | 3.2056 | 3.202 | 3.3791 | 3.4579 | 3.2379 | 3.0874 | 3.1505 | 2.9275 | 3.0101 | 2.8123 | 2.7968 | 3.0312 | 2.6214 | 2.5832 | 2.6531
7 | 1.2811 | 1.1712 | 1.1499 | 1.1221 | 1.0783 | 1.1295 | 1.4897 | 1.4449 | 1.7151 | 1.8496 | 1.8153 | 1.8373 | 1.7639 | 1.8261 | 1.7208 | 1.7197 | 1.7167 | 1.7216 | 1.6785 | 1.6116 | 1.632 | 1.304 | 1.4738 | 1.3592
8 | 0.27437 | 0.26141 | 0.25924 | 0.24098 | 0.23958 | 0.26224 | 0.38522 | 0.39986 | 0.42408 | 0.41938 | 0.4603 | 0.463 | 0.46235 | 0.46127 | 0.40288 | 0.37972 | 0.35739 | 0.3808 | 0.35421 | 0.34155 | 0.35354 | 0.30359 | 0.31629 | 0.29158
9 | 0.2733 | 0.27253 | 0.25661 | 0.25266 | 0.24384 | 0.22652 | 0.2307 | 0.19052 | 0.17173 | 0.1845 | 0.19044 | 0.20322 | 0.2153 | 0.22439 | 0.22957 | 0.23371 | 0.21169 | 0.23232 | 0.21656 | 0.22 | 0.23868 | 0.21493 | 0.25008 | 0.26849
10 | 0.47455 | 0.4503 | 0.40996 | 0.42407 | 0.42434 | 0.42583 | 0.53472 | 0.55405 | 0.63888 | 0.66234 | 0.62871 | 0.6535 | 0.66995 | 0.63938 | 0.63558 | 0.5924 | 0.57912 | 0.64332 | 0.64446 | 0.66464 | 0.65587 | 0.62641 | 0.57616 | 0.53227
11 | 0.27224 | 0.26296 | 0.24092 | 0.23859 | 0.2292 | 0.24235 | 0.29705 | 0.28212 | 0.2623 | 0.25316 | 0.32547 | 0.33317 | 0.32174 | 0.32467 | 0.31994 | 0.30543 | 0.29485 | 0.35793 | 0.34496 | 0.32959 | 0.36817 | 0.31702 | 0.34785 | 0.32553
12 | 0.97843 | 1.0111 | 0.99642 | 0.95573 | 0.97877 | 0.92878 | 0.99172 | 0.97283 | 0.78978 | 0.695 | 0.90471 | 0.98677 | 0.98976 | 1.0635 | 0.88278 | 1.0924 | 1.0784 | 1.0467 | 1.0102 | 1.0189 | 1.1131 | 1.1082 | 1.1338 | 1.1681
13 | 2.4486 | 2.5478 | 2.3349 | 2.4274 | 2.4885 | 2.4814 | 3.0046 | 3.0052 | 2.8934 | 2.9001 | 3.0001 | 3.1296 | 3.0666 | 3.0397 | 2.9952 | 2.9874 | 2.9707 | 3.0685 | 2.8935 | 2.8507 | 2.8882 | 2.7364 | 2.5558 | 2.6523
14 | 1.4938 | 1.5377 | 1.358 | 1.4488 | 1.3357 | 1.313 | 1.347 | 1.651 | 1.7118 | 1.6681 | 1.6887 | 1.669 | 1.6826 | 1.8006 | 1.5507 | 1.5808 | 1.6764 | 1.6228 | 1.6072 | 1.5749 | 1.5742 | 1.4616 | 1.416 | 1.4177
15 | 0.4193 | 0.40005 | 0.38742 | 0.36707 | 0.34698 | 0.34681 | 0.41349 | 0.43625 | 0.46445 | 0.51702 | 0.47176 | 0.48406 | 0.48283 | 0.48855 | 0.42117 | 0.4541 | 0.457 | 0.49787 | 0.51377 | 0.48112 | 0.50524 | 0.46634 | 0.46172 | 0.43081
16 | 0.6719 | 0.63574 | 0.60124 | 0.60969 | 0.61713 | 0.62777 | 0.96625 | 1.0875 | 1.091 | 1.065 | 1.0341 | 1.1126 | 1.0709 | 1.0376 | 0.94243 | 0.90181 | 0.95885 | 0.95832 | 0.8948 | 0.96981 | 0.98251 | 0.94386 | 0.80939 | 0.7115
17 | 0.29613 | 0.25607 | 0.22377 | 0.2096 | 0.18406 | 0.20712 | 0.36347 | 0.40474 | 0.45345 | 0.46746 | 0.44169 | 0.41088 | 0.44746 | 0.42747 | 0.42115 | 0.40825 | 0.40195 | 0.50798 | 0.49367 | 0.47918 | 0.5502 | 0.46515 | 0.46424 | 0.36635
18 | 0.62963 | 0.61184 | 0.57337 | 0.55289 | 0.54585 | 0.55954 | 0.65848 | 0.65107 | 0.68704 | 0.71033 | 0.75256 | 0.76538 | 0.79562 | 0.77888 | 0.78653 | 0.77654 | 0.75203 | 0.85448 | 0.83695 | 0.78501 | 0.87071 | 0.78256 | 0.81314 | 0.72912
19 | 1.8591 | 1.8053 | 1.7074 | 1.6844 | 1.7085 | 1.7006 | 2.0114 | 2.3151 | 2.4298 | 2.4781 | 2.3647 | 2.4628 | 2.4733 | 2.3935 | 2.2996 | 2.2971 | 2.2911 | 2.2792 | 2.2652 | 2.2257 | 2.2156 | 2.1246 | 1.9495 | 1.8499
20 | 0.98272 | 0.87921 | 0.85962 | 0.86118 | 0.78853 | 0.88 | 1.1407 | 1.2895 | 1.4018 | 1.52 | 1.4675 | 1.4737 | 1.4999 | 1.5298 | 1.4094 | 1.4055 | 1.3799 | 1.3615 | 1.3302 | 1.3952 | 1.3709 | 1.1461 | 1.1799 | 1.029
21 | 0.53994 | 0.52779 | 0.50059 | 0.46872 | 0.48845 | 0.50906 | 0.83881 | 0.88009 | 0.92035 | 0.96517 | 0.95933 | 1.0101 | 0.97214 | 0.92324 | 0.87205 | 0.77555 | 0.76291 | 0.80579 | 0.78718 | 0.78619 | 0.75054 | 0.68499 | 0.63125 | 0.58538
22 | 0.63877 | 0.60136 | 0.58442 | 0.55446 | 0.54558 | 0.54218 | 0.54772 | 0.51025 | 0.46729 | 0.47188 | 0.49301 | 0.52546 | 0.55037 | 0.55397 | 0.56128 | 0.56344 | 0.55446 | 0.56344 | 0.54546 | 0.55242 | 0.57716 | 0.56556 | 0.57172 | 0.59774
23 | 2.9465 | 2.665 | 2.5498 | 2.4918 | 2.4478 | 2.593 | 3.1789 | 3.2853 | 3.3947 | 3.6783 | 3.4994 | 3.649 | 3.6447 | 3.5933 | 3.6002 | 3.5311 | 3.2213 | 3.6194 | 3.4705 | 3.521 | 3.6449 | 3.4353 | 3.3676 | 3.1032
24 | 1.645 | 1.5837 | 1.4403 | 1.3667 | 1.3383 | 1.3923 | 1.7003 | 1.4638 | 1.5188 | 1.4402 | 1.7858 | 1.8095 | 1.7756 | 1.8401 | 1.7812 | 1.768 | 1.637 | 1.9148 | 1.8063 | 1.8479 | 1.9646 | 1.7182 | 1.9632 | 1.8241
25 | 0.59504 | 0.60809 | 0.62437 | 0.58833 | 0.58495 | 0.58054 | 0.5809 | 0.5662 | 0.48681 | 0.39634 | 0.54287 | 0.56549 | 0.58434 | 0.60468 | 0.5449 | 0.61851 | 0.59539 | 0.64073 | 0.5975 | 0.61358 | 0.64572 | 0.66328 | 0.7306 | 0.72864
26 | 1.9779 | 1.9543 | 1.8514 | 1.8557 | 1.9002 | 1.9474 | 2.3458 | 2.3827 | 2.5642 | 2.379 | 2.4751 | 2.4826 | 2.5405 | 2.4876 | 2.3929 | 2.3822 | 2.4023 | 2.6103 | 2.3732 | 2.384 | 2.3756 | 2.2251 | 1.9762 | 2.0339
27 | 1.5664 | 1.5475 | 1.4747 | 1.3817 | 1.4079 | 1.4218 | 1.4578 | 1.707 | 1.7585 | 1.8833 | 1.8067 | 1.7966 | 1.867 | 1.7598 | 1.628 | 1.6487 | 1.6955 | 1.8238 | 1.6319 | 1.6445 | 1.5391 | 1.5851 | 1.5094 | 1.4193
28 | 0.90549 | 0.89135 | 0.80385 | 0.76948 | 0.74673 | 0.73879 | 0.84967 | 0.94347 | 1.0004 | 1.0304 | 0.97996 | 1.0098 | 1.0227 | 1.0355 | 0.91473 | 0.9503 | 0.98735 | 1.0879 | 1.0287 | 1.0214 | 1.0474 | 1.0129 | 0.99456 | 0.93319
29 | 2.1187 | 2.0539 | 1.8621 | 1.8715 | 1.8799 | 1.9631 | 2.9102 | 3.2261 | 3.4522 | 3.2312 | 3.1362 | 3.3319 | 3.2322 | 3.2417 | 2.9777 | 2.8589 | 2.8262 | 3.0125 | 2.8106 | 3.0365 | 3.0261 | 2.7364 | 2.5443 | 2.3101
30 | 0.45975 | 0.39548 | 0.34583 | 0.32804 | 0.28855 | 0.31497 | 0.52816 | 0.6114 | 0.67877 | 0.6964 | 0.68365 | 0.59069 | 0.6814 | 0.67707 | 0.61963 | 0.59726 | 0.6037 | 0.74665 | 0.76025 | 0.73841 | 0.80599 | 0.70321 | 0.67016 | 0.56236
31 | 2.6888 | 2.6355 | 2.3476 | 2.2769 | 2.4143 | 2.5083 | 2.9532 | 3.167 | 3.2481 | 3.3999 | 3.5596 | 3.7772 | 3.8443 | 3.648 | 3.4363 | 3.5783 | 3.4564 | 3.7643 | 3.759 | 3.7675 | 3.9894 | 3.6296 | 3.636 | 3.2643
32 | 1.04 | 0.96263 | 0.91726 | 0.96911 | 0.93458 | 0.97702 | 1.1073 | 1.1773 | 1.2949 | 1.3162 | 1.3576 | 1.3642 | 1.3404 | 1.296 | 1.2222 | 1.2142 | 1.2298 | 1.2329 | 1.1485 | 1.1627 | 1.1901 | 1.0527 | 1.0264 | 1.0492

## Pc, Spring, S8
LoadID | 0 | 1 | 2 | 3 | 4 | 5 | 6 | 7 | 8 | 9 | 10 | 11 | 12 | 13 | 14 | 15 | 16 | 17 | 18 | 19 | 20 | 21 | 22 | 23
1 | 1.5444 | 1.4679 | 1.4582 | 1.3612 | 1.3974 | 1.3909 | 1.4331 | 1.715 | 1.8772 | 1.876 | 1.7641 | 1.8958 | 1.8679 | 1.7905 | 1.6199 | 1.8208 | 1.7678 | 1.8446 | 1.588 | 1.602 | 1.5777 | 1.589 | 1.4189 | 1.4374
2 | 0.76719 | 0.72888 | 0.68239 | 0.64282 | 0.61248 | 0.63248 | 0.68576 | 0.79403 | 0.87456 | 0.87363 | 0.84613 | 0.85652 | 0.82032 | 0.87069 | 0.78461 | 0.79009 | 0.82507 | 0.94329 | 0.91091 | 0.8861 | 0.94219 | 0.80398 | 0.81172 | 0.77348
3 | 1.5088 | 1.3673 | 1.3191 | 1.3876 | 1.3165 | 1.38 | 2.021 | 2.3009 | 2.4803 | 2.3498 | 2.2856 | 2.5031 | 2.5342 | 2.3232 | 2.0838 | 2.0382 | 2.0092 | 2.0878 | 2.004 | 2.0397 | 2.1005 | 2.0027 | 1.7736 | 1.6172
4 | 0.15006 | 0.13562 | 0.11968 | 0.11463 | 0.099508 | 0.10147 | 0.16772 | 0.16316 | 0.19152 | 0.1834 | 0.17373 | 0.16512 | 0.18553 | 0.18512 | 0.17738 | 0.17312 | 0.16259 | 0.20621 | 0.20555 | 0.20007 | 0.22046 | 0.18797 | 0.20064 | 0.18142
5 | 0.42706 | 0.37647 | 0.35796 | 0.36178 | 0.33867 | 0.36209 | 0.4233 | 0.41497 | 0.43218 | 0.45087 | 0.48077 | 0.48136 | 0.51725 | 0.49042 | 0.48371 | 0.49169 | 0.4821 | 0.55235 | 0.49964 | 0.49141 | 0.54534 | 0.48842 | 0.51273 | 0.47107
6 | 2.4726 | 2.5178 | 2.2215 | 2.2644 | 2.3247 | 2.3063 | 2.7108 | 2.9945 | 3.2035 | 3.2056 | 3.202 | 3.3791 | 3.4579 | 3.2379 | 3.0874 | 3.1505 | 2.9275 | 3.0101 | 2.8123 | 2.7968 | 3.0312 | 2.6214 | 2.5832 | 2.6531
7 | 1.2811 | 1.1712 | 1.1499 | 1.1221 | 1.0783 | 1.1295 | 1.4897 | 1.4449 | 1.7151 | 1.8496 | 1.8153 | 1.8373 | 1.7639 | 1.8261 | 1.7208 | 1.7197 | 1.7167 | 1.7216 | 1.6785 | 1.6116 | 1.632 | 1.304 | 1.4738 | 1.3592
8 | 0.27437 | 0.26141 | 0.25924 | 0.24098 | 0.23958 | 0.26224 | 0.38522 | 0.39986 | 0.42408 | 0.41938 | 0.4603 | 0.463 | 0.46235 | 0.46127 | 0.40288 | 0.37972 | 0.35739 | 0.3808 | 0.35421 | 0.34155 | 0.35354 | 0.30359 | 0.31629 | 0.29158
9 | 0.2733 | 0.27253 | 0.25661 | 0.25266 | 0.24384 | 0.22652 | 0.2307 | 0.19052 | 0.17173 | 0.1845 | 0.19044 | 0.20322 | 0.2153 | 0.22439 | 0.22957 | 0.23371 | 0.21169 | 0.23232 | 0.21656 | 0.22 | 0.23868 | 0.21493 | 0.25008 | 0.26849
10 | 0.47455 | 0.4503 | 0.40996 | 0.42407 | 0.42434 | 0.42583 | 0.53472 | 0.55405 | 0.63888 | 0.66234 | 0.62871 | 0.6535 | 0.66995 | 0.63938 | 0.63558 | 0.5924 | 0.57912 | 0.64332 | 0.64446 | 0.66464 | 0.65587 | 0.62641 | 0.57616 | 0.53227
11 | 0.27224 | 0.26296 | 0.24092 | 0.23859 | 0.2292 | 0.24235 | 0.29705 | 0.28212 | 0.2623 | 0.25316 | 0.32547 | 0.33317 | 0.32174 | 0.32467 | 0.31994 | 0.30543 | 0.29485 | 0.35793 | 0.34496 | 0.32959 | 0.36817 | 0.31702 | 0.34785 | 0.32553
12 | 0.97843 | 1.0111 | 0.99642 | 0.95573 | 0.97877 | 0.92878 | 0.99172 | 0.97283 | 0.78978 | 0.695 | 0.90471 | 0.98677 | 0.98976 | 1.0635 | 0.88278 | 1.0924 | 1.0784 | 1.0467 | 1.0102 | 1.0189 | 1.1131 | 1.1082 | 1.1338 | 1.1681
13 | 2.4486 | 2.5478 | 2.3349 | 2.4274 | 2.4885 | 2.4814 | 3.0046 | 3.0052 | 2.8934 | 2.9001 | 3.0001 | 3.1296 | 3.0666 | 3.0397 | 2.9952 | 2.9874 | 2.9707 | 3.0685 | 2.8935 | 2.8507 | 2.8882 | 2.7364 | 2.5558 | 2.6523
14 | 1.4938 | 1.5377 | 1.358 | 1.4488 | 1.3357 | 1.313 | 1.347 | 1.651 | 1.7118 | 1.6681 | 1.6887 | 1.669 | 1.6826 | 1.8006 | 1.5507 | 1.5808 | 1.6764 | 1.6228 | 1.6072 | 1.5749 | 1.5742 | 1.4616 | 1.416 | 1.4177
15 | 0.4193 | 0.40005 | 0.38742 | 0.36707 | 0.34698 | 0.34681 | 0.41349 | 0.43625 | 0.46445 | 0.51702 | 0.47176 | 0.48406 | 0.48283 | 0.48855 | 0.42117 | 0.4541 | 0.457 | 0.49787 | 0.51377 | 0.48112 | 0.50524 | 0.46634 | 0.46172 | 0.43081
16 | 0.6719 | 0.63574 | 0.60124 | 0.60969 | 0.61713 | 0.62777 | 0.96625 | 1.0875 | 1.091 | 1.065 | 1.0341 | 1.1126 | 1.0709 | 1.0376 | 0.94243 | 0.90181 | 0.95885 | 0.95832 | 0.8948 | 0.96981 | 0.98251 | 0.94386 | 0.80939 | 0.7115
17 | 0.29613 | 0.25607 | 0.22377 | 0.2096 | 0.18406 | 0.20712 | 0.36347 | 0.40474 | 0.45345 | 0.46746 | 0.44169 | 0.41088 | 0.44746 | 0.42747 | 0.42115 | 0.40825 | 0.40195 | 0.50798 | 0.49367 | 0.47918 | 0.5502 | 0.46515 | 0.46424 | 0.36635
18 | 0.62963 | 0.61184 | 0.57337 | 0.55289 | 0.54585 | 0.55954 | 0.65848 | 0.65107 | 0.68704 | 0.71033 | 0.75256 | 0.76538 | 0.79562 | 0.77888 | 0.78653 | 0.77654 | 0.75203 | 0.85448 | 0.83695 | 0.78501 | 0.87071 | 0.78256 | 0.81314 | 0.72912
19 | 1.8591 | 1.8053 | 1.7074 | 1.6844 | 1.7085 | 1.7006 | 2.0114 | 2.3151 | 2.4298 | 2.4781 | 2.3647 | 2.4628 | 2.4733 | 2.3935 | 2.2996 | 2.2971 | 2.2911 | 2.2792 | 2.2652 | 2.2257 | 2.2156 | 2.1246 | 1.9495 | 1.8499
20 | 0.98272 | 0.87921 | 0.85962 | 0.86118 | 0.78853 | 0.88 | 1.1407 | 1.2895 | 1.4018 | 1.52 | 1.4675 | 1.4737 | 1.4999 | 1.5298 | 1.4094 | 1.4055 | 1.3799 | 1.3615 | 1.3302 | 1.3952 | 1.3709 | 1.1461 | 1.1799 | 1.029
21 | 0.53994 | 0.52779 | 0.50059 | 0.46872 | 0.48845 | 0.50906 | 0.83881 | 0.88009 | 0.92035 | 0.96517 | 0.95933 | 1.0101 | 0.97214 | 0.92324 | 0.87205 | 0.77555 | 0.76291 | 0.80579 | 0.78718 | 0.78619 | 0.75054 | 0.68499 | 0.63125 | 0.58538
22 | 0.63877 | 0.60136 | 0.58442 | 0.55446 | 0.54558 | 0.54218 | 0.54772 | 0.51025 | 0.46729 | 0.47188 | 0.49301 | 0.52546 | 0.55037 | 0.55397 | 0.56128 | 0.56344 | 0.55446 | 0.56344 | 0.54546 | 0.55242 | 0.57716 | 0.56556 | 0.57172 | 0.59774
23 | 2.9465 | 2.665 | 2.5498 | 2.4918 | 2.4478 | 2.593 | 3.1789 | 3.2853 | 3.3947 | 3.6783 | 3.4994 | 3.649 | 3.6447 | 3.5933 | 3.6002 | 3.5311 | 3.2213 | 3.6194 | 3.4705 | 3.521 | 3.6449 | 3.4353 | 3.3676 | 3.1032
24 | 1.645 | 1.5837 | 1.4403 | 1.3667 | 1.3383 | 1.3923 | 1.7003 | 1.4638 | 1.5188 | 1.4402 | 1.7858 | 1.8095 | 1.7756 | 1.8401 | 1.7812 | 1.768 | 1.637 | 1.9148 | 1.8063 | 1.8479 | 1.9646 | 1.7182 | 1.9632 | 1.8241
25 | 0.59504 | 0.60809 | 0.62437 | 0.58833 | 0.58495 | 0.58054 | 0.5809 | 0.5662 | 0.48681 | 0.39634 | 0.54287 | 0.56549 | 0.58434 | 0.60468 | 0.5449 | 0.61851 | 0.59539 | 0.64073 | 0.5975 | 0.61358 | 0.64572 | 0.66328 | 0.7306 | 0.72864
26 | 1.9779 | 1.9543 | 1.8514 | 1.8557 | 1.9002 | 1.9474 | 2.3458 | 2.3827 | 2.5642 | 2.379 | 2.4751 | 2.4826 | 2.5405 | 2.4876 | 2.3929 | 2.3822 | 2.4023 | 2.6103 | 2.3732 | 2.384 | 2.3756 | 2.2251 | 1.9762 | 2.0339
27 | 1.5664 | 1.5475 | 1.4747 | 1.3817 | 1.4079 | 1.4218 | 1.4578 | 1.707 | 1.7585 | 1.8833 | 1.8067 | 1.7966 | 1.867 | 1.7598 | 1.628 | 1.6487 | 1.6955 | 1.8238 | 1.6319 | 1.6445 | 1.5391 | 1.5851 | 1.5094 | 1.4193
28 | 0.90549 | 0.89135 | 0.80385 | 0.76948 | 0.74673 | 0.73879 | 0.84967 | 0.94347 | 1.0004 | 1.0304 | 0.97996 | 1.0098 | 1.0227 | 1.0355 | 0.91473 | 0.9503 | 0.98735 | 1.0879 | 1.0287 | 1.0214 | 1.0474 | 1.0129 | 0.99456 | 0.93319
29 | 2.1187 | 2.0539 | 1.8621 | 1.8715 | 1.8799 | 1.9631 | 2.9102 | 3.2261 | 3.4522 | 3.2312 | 3.1362 | 3.3319 | 3.2322 | 3.2417 | 2.9777 | 2.8589 | 2.8262 | 3.0125 | 2.8106 | 3.0365 | 3.0261 | 2.7364 | 2.5443 | 2.3101
30 | 0.45975 | 0.39548 | 0.34583 | 0.32804 | 0.28855 | 0.31497 | 0.52816 | 0.6114 | 0.67877 | 0.6964 | 0.68365 | 0.59069 | 0.6814 | 0.67707 | 0.61963 | 0.59726 | 0.6037 | 0.74665 | 0.76025 | 0.73841 | 0.80599 | 0.70321 | 0.67016 | 0.56236
31 | 2.6888 | 2.6355 | 2.3476 | 2.2769 | 2.4143 | 2.5083 | 2.9532 | 3.167 | 3.2481 | 3.3999 | 3.5596 | 3.7772 | 3.8443 | 3.648 | 3.4363 | 3.5783 | 3.4564 | 3.7643 | 3.759 | 3.7675 | 3.9894 | 3.6296 | 3.636 | 3.2643
32 | 1.04 | 0.96263 | 0.91726 | 0.96911 | 0.93458 | 0.97702 | 1.1073 | 1.1773 | 1.2949 | 1.3162 | 1.3576 | 1.3642 | 1.3404 | 1.296 | 1.2222 | 1.2142 | 1.2298 | 1.2329 | 1.1485 | 1.1627 | 1.1901 | 1.0527 | 1.0264 | 1.0492

## Pc, Spring, S9
LoadID | 0 | 1 | 2 | 3 | 4 | 5 | 6 | 7 | 8 | 9 | 10 | 11 | 12 | 13 | 14 | 15 | 16 | 17 | 18 | 19 | 20 | 21 | 22 | 23
1 | 1.5444 | 1.4679 | 1.4582 | 1.3612 | 1.3974 | 1.3909 | 1.4331 | 1.715 | 1.8772 | 1.876 | 1.7641 | 1.8958 | 1.8679 | 1.7905 | 1.6199 | 1.8208 | 1.7678 | 1.8446 | 1.588 | 1.602 | 1.5777 | 1.589 | 1.4189 | 1.4374
2 | 0.76719 | 0.72888 | 0.68239 | 0.64282 | 0.61248 | 0.63248 | 0.68576 | 0.79403 | 0.87456 | 0.87363 | 0.84613 | 0.85652 | 0.82032 | 0.87069 | 0.78461 | 0.79009 | 0.82507 | 0.94329 | 0.91091 | 0.8861 | 0.94219 | 0.80398 | 0.81172 | 0.77348
3 | 1.5088 | 1.3673 | 1.3191 | 1.3876 | 1.3165 | 1.38 | 2.021 | 2.3009 | 2.4803 | 2.3498 | 2.2856 | 2.5031 | 2.5342 | 2.3232 | 2.0838 | 2.0382 | 2.0092 | 2.0878 | 2.004 | 2.0397 | 2.1005 | 2.0027 | 1.7736 | 1.6172
4 | 0.15006 | 0.13562 | 0.11968 | 0.11463 | 0.099508 | 0.10147 | 0.16772 | 0.16316 | 0.19152 | 0.1834 | 0.17373 | 0.16512 | 0.18553 | 0.18512 | 0.17738 | 0.17312 | 0.16259 | 0.20621 | 0.20555 | 0.20007 | 0.22046 | 0.18797 | 0.20064 | 0.18142
5 | 0.42706 | 0.37647 | 0.35796 | 0.36178 | 0.33867 | 0.36209 | 0.4233 | 0.41497 | 0.43218 | 0.45087 | 0.48077 | 0.48136 | 0.51725 | 0.49042 | 0.48371 | 0.49169 | 0.4821 | 0.55235 | 0.49964 | 0.49141 | 0.54534 | 0.48842 | 0.51273 | 0.47107
6 | 2.4726 | 2.5178 | 2.2215 | 2.2644 | 2.3247 | 2.3063 | 2.7108 | 2.9945 | 3.2035 | 3.2056 | 3.202 | 3.3791 | 3.4579 | 3.2379 | 3.0874 | 3.1505 | 2.9275 | 3.0101 | 2.8123 | 2.7968 | 3.0312 | 2.6214 | 2.5832 | 2.6531
7 | 1.2811 | 1.1712 | 1.1499 | 1.1221 | 1.0783 | 1.1295 | 1.4897 | 1.4449 | 1.7151 | 1.8496 | 1.8153 | 1.8373 | 1.7639 | 1.8261 | 1.7208 | 1.7197 | 1.7167 | 1.7216 | 1.6785 | 1.6116 | 1.632 | 1.304 | 1.4738 | 1.3592
8 | 0.27437 | 0.26141 | 0.25924 | 0.24098 | 0.23958 | 0.26224 | 0.38522 | 0.39986 | 0.42408 | 0.41938 | 0.4603 | 0.463 | 0.46235 | 0.46127 | 0.40288 | 0.37972 | 0.35739 | 0.3808 | 0.35421 | 0.34155 | 0.35354 | 0.30359 | 0.31629 | 0.29158
9 | 0.2733 | 0.27253 | 0.25661 | 0.25266 | 0.24384 | 0.22652 | 0.2307 | 0.19052 | 0.17173 | 0.1845 | 0.19044 | 0.20322 | 0.2153 | 0.22439 | 0.22957 | 0.23371 | 0.21169 | 0.23232 | 0.21656 | 0.22 | 0.23868 | 0.21493 | 0.25008 | 0.26849
10 | 0.47455 | 0.4503 | 0.40996 | 0.42407 | 0.42434 | 0.42583 | 0.53472 | 0.55405 | 0.63888 | 0.66234 | 0.62871 | 0.6535 | 0.66995 | 0.63938 | 0.63558 | 0.5924 | 0.57912 | 0.64332 | 0.64446 | 0.66464 | 0.65587 | 0.62641 | 0.57616 | 0.53227
11 | 0.27224 | 0.26296 | 0.24092 | 0.23859 | 0.2292 | 0.24235 | 0.29705 | 0.28212 | 0.2623 | 0.25316 | 0.32547 | 0.33317 | 0.32174 | 0.32467 | 0.31994 | 0.30543 | 0.29485 | 0.35793 | 0.34496 | 0.32959 | 0.36817 | 0.31702 | 0.34785 | 0.32553
12 | 0.97843 | 1.0111 | 0.99642 | 0.95573 | 0.97877 | 0.92878 | 0.99172 | 0.97283 | 0.78978 | 0.695 | 0.90471 | 0.98677 | 0.98976 | 1.0635 | 0.88278 | 1.0924 | 1.0784 | 1.0467 | 1.0102 | 1.0189 | 1.1131 | 1.1082 | 1.1338 | 1.1681
13 | 2.4486 | 2.5478 | 2.3349 | 2.4274 | 2.4885 | 2.4814 | 3.0046 | 3.0052 | 2.8934 | 2.9001 | 3.0001 | 3.1296 | 3.0666 | 3.0397 | 2.9952 | 2.9874 | 2.9707 | 3.0685 | 2.8935 | 2.8507 | 2.8882 | 2.7364 | 2.5558 | 2.6523
14 | 1.4938 | 1.5377 | 1.358 | 1.4488 | 1.3357 | 1.313 | 1.347 | 1.651 | 1.7118 | 1.6681 | 1.6887 | 1.669 | 1.6826 | 1.8006 | 1.5507 | 1.5808 | 1.6764 | 1.6228 | 1.6072 | 1.5749 | 1.5742 | 1.4616 | 1.416 | 1.4177
15 | 0.4193 | 0.40005 | 0.38742 | 0.36707 | 0.34698 | 0.34681 | 0.41349 | 0.43625 | 0.46445 | 0.51702 | 0.47176 | 0.48406 | 0.48283 | 0.48855 | 0.42117 | 0.4541 | 0.457 | 0.49787 | 0.51377 | 0.48112 | 0.50524 | 0.46634 | 0.46172 | 0.43081
16 | 0.6719 | 0.63574 | 0.60124 | 0.60969 | 0.61713 | 0.62777 | 0.96625 | 1.0875 | 1.091 | 1.065 | 1.0341 | 1.1126 | 1.0709 | 1.0376 | 0.94243 | 0.90181 | 0.95885 | 0.95832 | 0.8948 | 0.96981 | 0.98251 | 0.94386 | 0.80939 | 0.7115
17 | 0.29613 | 0.25607 | 0.22377 | 0.2096 | 0.18406 | 0.20712 | 0.36347 | 0.40474 | 0.45345 | 0.46746 | 0.44169 | 0.41088 | 0.44746 | 0.42747 | 0.42115 | 0.40825 | 0.40195 | 0.50798 | 0.49367 | 0.47918 | 0.5502 | 0.46515 | 0.46424 | 0.36635
18 | 0.62963 | 0.61184 | 0.57337 | 0.55289 | 0.54585 | 0.55954 | 0.65848 | 0.65107 | 0.68704 | 0.71033 | 0.75256 | 0.76538 | 0.79562 | 0.77888 | 0.78653 | 0.77654 | 0.75203 | 0.85448 | 0.83695 | 0.78501 | 0.87071 | 0.78256 | 0.81314 | 0.72912
19 | 1.8591 | 1.8053 | 1.7074 | 1.6844 | 1.7085 | 1.7006 | 2.0114 | 2.3151 | 2.4298 | 2.4781 | 2.3647 | 2.4628 | 2.4733 | 2.3935 | 2.2996 | 2.2971 | 2.2911 | 2.2792 | 2.2652 | 2.2257 | 2.2156 | 2.1246 | 1.9495 | 1.8499
20 | 0.98272 | 0.87921 | 0.85962 | 0.86118 | 0.78853 | 0.88 | 1.1407 | 1.2895 | 1.4018 | 1.52 | 1.4675 | 1.4737 | 1.4999 | 1.5298 | 1.4094 | 1.4055 | 1.3799 | 1.3615 | 1.3302 | 1.3952 | 1.3709 | 1.1461 | 1.1799 | 1.029
21 | 0.53994 | 0.52779 | 0.50059 | 0.46872 | 0.48845 | 0.50906 | 0.83881 | 0.88009 | 0.92035 | 0.96517 | 0.95933 | 1.0101 | 0.97214 | 0.92324 | 0.87205 | 0.77555 | 0.76291 | 0.80579 | 0.78718 | 0.78619 | 0.75054 | 0.68499 | 0.63125 | 0.58538
22 | 0.63877 | 0.60136 | 0.58442 | 0.55446 | 0.54558 | 0.54218 | 0.54772 | 0.51025 | 0.46729 | 0.47188 | 0.49301 | 0.52546 | 0.55037 | 0.55397 | 0.56128 | 0.56344 | 0.55446 | 0.56344 | 0.54546 | 0.55242 | 0.57716 | 0.56556 | 0.57172 | 0.59774
23 | 2.9465 | 2.665 | 2.5498 | 2.4918 | 2.4478 | 2.593 | 3.1789 | 3.2853 | 3.3947 | 3.6783 | 3.4994 | 3.649 | 3.6447 | 3.5933 | 3.6002 | 3.5311 | 3.2213 | 3.6194 | 3.4705 | 3.521 | 3.6449 | 3.4353 | 3.3676 | 3.1032
24 | 1.645 | 1.5837 | 1.4403 | 1.3667 | 1.3383 | 1.3923 | 1.7003 | 1.4638 | 1.5188 | 1.4402 | 1.7858 | 1.8095 | 1.7756 | 1.8401 | 1.7812 | 1.768 | 1.637 | 1.9148 | 1.8063 | 1.8479 | 1.9646 | 1.7182 | 1.9632 | 1.8241
25 | 0.59504 | 0.60809 | 0.62437 | 0.58833 | 0.58495 | 0.58054 | 0.5809 | 0.5662 | 0.48681 | 0.39634 | 0.54287 | 0.56549 | 0.58434 | 0.60468 | 0.5449 | 0.61851 | 0.59539 | 0.64073 | 0.5975 | 0.61358 | 0.64572 | 0.66328 | 0.7306 | 0.72864
26 | 1.9779 | 1.9543 | 1.8514 | 1.8557 | 1.9002 | 1.9474 | 2.3458 | 2.3827 | 2.5642 | 2.379 | 2.4751 | 2.4826 | 2.5405 | 2.4876 | 2.3929 | 2.3822 | 2.4023 | 2.6103 | 2.3732 | 2.384 | 2.3756 | 2.2251 | 1.9762 | 2.0339
27 | 1.5664 | 1.5475 | 1.4747 | 1.3817 | 1.4079 | 1.4218 | 1.4578 | 1.707 | 1.7585 | 1.8833 | 1.8067 | 1.7966 | 1.867 | 1.7598 | 1.628 | 1.6487 | 1.6955 | 1.8238 | 1.6319 | 1.6445 | 1.5391 | 1.5851 | 1.5094 | 1.4193
28 | 0.90549 | 0.89135 | 0.80385 | 0.76948 | 0.74673 | 0.73879 | 0.84967 | 0.94347 | 1.0004 | 1.0304 | 0.97996 | 1.0098 | 1.0227 | 1.0355 | 0.91473 | 0.9503 | 0.98735 | 1.0879 | 1.0287 | 1.0214 | 1.0474 | 1.0129 | 0.99456 | 0.93319
29 | 2.1187 | 2.0539 | 1.8621 | 1.8715 | 1.8799 | 1.9631 | 2.9102 | 3.2261 | 3.4522 | 3.2312 | 3.1362 | 3.3319 | 3.2322 | 3.2417 | 2.9777 | 2.8589 | 2.8262 | 3.0125 | 2.8106 | 3.0365 | 3.0261 | 2.7364 | 2.5443 | 2.3101
30 | 0.45975 | 0.39548 | 0.34583 | 0.32804 | 0.28855 | 0.31497 | 0.52816 | 0.6114 | 0.67877 | 0.6964 | 0.68365 | 0.59069 | 0.6814 | 0.67707 | 0.61963 | 0.59726 | 0.6037 | 0.74665 | 0.76025 | 0.73841 | 0.80599 | 0.70321 | 0.67016 | 0.56236
31 | 2.6888 | 2.6355 | 2.3476 | 2.2769 | 2.4143 | 2.5083 | 2.9532 | 3.167 | 3.2481 | 3.3999 | 3.5596 | 3.7772 | 3.8443 | 3.648 | 3.4363 | 3.5783 | 3.4564 | 3.7643 | 3.759 | 3.7675 | 3.9894 | 3.6296 | 3.636 | 3.2643
32 | 1.04 | 0.96263 | 0.91726 | 0.96911 | 0.93458 | 0.97702 | 1.1073 | 1.1773 | 1.2949 | 1.3162 | 1.3576 | 1.3642 | 1.3404 | 1.296 | 1.2222 | 1.2142 | 1.2298 | 1.2329 | 1.1485 | 1.1627 | 1.1901 | 1.0527 | 1.0264 | 1.0492

## Qc, Spring, S1
LoadID | 0 | 1 | 2 | 3 | 4 | 5 | 6 | 7 | 8 | 9 | 10 | 11 | 12 | 13 | 14 | 15 | 16 | 17 | 18 | 19 | 20 | 21 | 22 | 23
1 | -0.67622 | -0.67231 | -0.60011 | -0.6238 | -0.60101 | -0.61828 | -0.58271 | -1.2815 | -1.4772 | -1.4095 | -1.4436 | -1.3509 | -1.3644 | -1.4019 | -0.91803 | -1.2427 | -1.3663 | -1.2158 | -0.93185 | -0.9011 | -0.86356 | -0.87064 | -0.56948 | -0.61458
2 | -0.026777 | -0.035295 | -0.037622 | -0.03994 | -0.041954 | -0.039092 | -0.030336 | 0.027557 | 0.034171 | 0.047668 | 0.027056 | 0.01612 | 0.0038598 | 0.0059251 | -0.007336 | -0.0089599 | -0.0044443 | 0.023272 | 0.034068 | 0.027842 | 0.015219 | 0.0032278 | -0.010908 | -0.023733
3 | 0.40754 | 0.55882 | 0.68564 | 0.67114 | 0.68176 | 0.60713 | 0.029533 | -0.50433 | -0.67119 | -0.6327 | -0.48648 | -0.64675 | -0.58826 | -0.42949 | -0.18435 | -0.080372 | -0.11775 | -0.16294 | 0.077731 | -0.085375 | -0.12711 | 0.0045517 | 0.38284 | 0.56654
4 | -0.098746 | -0.09629 | -0.098176 | -0.0975 | -0.1063 | -0.099188 | -0.085883 | -0.069346 | -0.057695 | -0.065437 | -0.076398 | -0.079335 | -0.077634 | -0.08193 | -0.080231 | -0.083325 | -0.082187 | -0.062802 | -0.05796 | -0.061998 | -0.063398 | -0.075321 | -0.085325 | -0.088718
5 | -0.052504 | -0.061371 | -0.066933 | -0.065506 | -0.068577 | -0.063235 | -0.053626 | -0.031248 | -0.015399 | -0.0035473 | 0.0045731 | 0.0076917 | 0.00087288 | -0.0030796 | -0.0080869 | -0.015787 | -0.014347 | -0.0056478 | -0.0078608 | -0.01346 | -0.0054145 | -0.017666 | -0.02245 | -0.030386
6 | -0.66555 | -0.67645 | -0.52337 | -0.63007 | -0.61162 | -0.70004 | -0.76114 | -1.442 | -1.5675 | -1.6829 | -1.3911 | -1.6393 | -1.6624 | -1.6103 | -1.442 | -1.2932 | -1.3859 | -1.45 | -1.1032 | -1.1118 | -1.1174 | -0.97497 | -0.70714 | -0.77597
7 | 0.51134 | 0.49182 | 0.53785 | 0.52576 | 0.52517 | 0.5246 | 0.4543 | 0.21448 | 0.065738 | 0.06156 | -0.0070879 | -0.0016988 | 0.042872 | 0.041727 | 0.11842 | 0.18167 | 0.19085 | 0.22937 | 0.22413 | 0.24263 | 0.23083 | 0.31989 | 0.38706 | 0.40586
8 | -0.25415 | -0.25759 | -0.26657 | -0.24677 | -0.26375 | -0.24914 | -0.20435 | -0.16177 | -0.15896 | -0.16569 | -0.15732 | -0.14907 | -0.16281 | -0.16797 | -0.1956 | -0.19617 | -0.21117 | -0.2091 | -0.21921 | -0.21612 | -0.23328 | -0.24711 | -0.25793 | -0.23838
9 | 0.0053121 | 0.016155 | 0.018017 | 0.021124 | 0.021089 | 0.023649 | 0.037065 | 0.016448 | 0.023251 | 0.012212 | 0.0064737 | 0.0026461 | -0.0077841 | -0.0088125 | -0.0047936 | -0.020286 | -0.015088 | -0.012542 | -0.010254 | -0.010363 | -0.017327 | -0.014274 | 0.0089994 | 0.010024
10 | -0.024461 | -0.025549 | -0.025657 | -0.026141 | -0.026502 | -0.025545 | -0.014534 | -0.006205 | 0.00087586 | 0.0038042 | -0.0014507 | 0.0040193 | 0.0039801 | 0.0020398 | -0.00084729 | -0.0042899 | -0.0057647 | -0.0036385 | -0.0049792 | -0.0053174 | -0.0051563 | -0.010462 | -0.01774 | -0.020373
11 | 0.23624 | 0.23554 | 0.24304 | 0.24799 | 0.25008 | 0.21861 | 0.16847 | 0.14353 | 0.11172 | 0.083169 | 0.11915 | 0.12228 | 0.1377 | 0.13808 | 0.15264 | 0.15945 | 0.14603 | 0.10213 | 0.12081 | 0.12996 | 0.13303 | 0.14174 | 0.16812 | 0.18027
12 | 0.18004 | 0.083505 | 0.081387 | 0.060827 | 0.086157 | 0.094598 | 0.22106 | 0.13284 | 0.047702 | 0.04433 | 0.10598 | 0.14547 | -0.22645 | -0.21414 | 0.03815 | -0.12814 | -0.03044 | -0.093148 | -0.15966 | -0.26518 | -0.45324 | -0.48582 | -0.45513 | -0.42647
13 | -0.17298 | -0.14736 | -0.13249 | -0.13957 | -0.12738 | -0.17052 | -0.58104 | -0.74336 | -0.83309 | -0.79737 | -0.75888 | -0.82724 | -0.92113 | -0.83068 | -0.78064 | -0.758 | -0.69145 | -0.73424 | -0.60834 | -0.52399 | -0.55875 | -0.40852 | -0.19031 | -0.1672
14 | -0.011408 | -0.010795 | -0.0097881 | -0.010382 | -0.0097184 | -0.010597 | -0.010001 | -0.02143 | -0.02351 | -0.022384 | -0.023025 | -0.022837 | -0.025105 | -0.023172 | -0.015108 | -0.021642 | -0.022075 | -0.01971 | -0.015496 | -0.01438 | -0.015706 | -0.014533 | -0.0098168 | -0.010191
15 | -0.036734 | -0.045637 | -0.049548 | -0.05347 | -0.057211 | -0.049785 | -0.038981 | 0.033814 | 0.046122 | 0.058677 | 0.035257 | 0.019363 | 0.0050601 | 0.0048131 | -0.0095371 | -0.011118 | -0.0049541 | 0.032117 | 0.044638 | 0.035016 | 0.017491 | 0.0031712 | -0.014516 | -0.030252
16 | -0.11968 | -0.17606 | -0.20445 | -0.20165 | -0.21032 | -0.18001 | -0.0094313 | 0.1587 | 0.21546 | 0.20113 | 0.14698 | 0.21576 | 0.16972 | 0.13293 | 0.051176 | 0.02463 | 0.037038 | 0.046183 | -0.026554 | 0.024893 | 0.044748 | 2.5498e-06 | -0.11582 | -0.16906
17 | -0.34873 | -0.36517 | -0.36109 | -0.35208 | -0.36723 | -0.35278 | -0.3149 | -0.25277 | -0.2187 | -0.23569 | -0.27652 | -0.29019 | -0.27619 | -0.30257 | -0.28387 | -0.32161 | -0.31049 | -0.23443 | -0.20385 | -0.21718 | -0.21615 | -0.26947 | -0.30732 | -0.32307
18 | -0.17968 | -0.21125 | -0.22962 | -0.23391 | -0.22529 | -0.2201 | -0.18354 | -0.10513 | -0.050291 | -0.012854 | 0.015633 | 0.02087 | 0.0031499 | -0.013469 | -0.032002 | -0.062876 | -0.051774 | -0.018412 | -0.02705 | -0.051874 | -0.018329 | -0.055993 | -0.070681 | -0.10168
19 | -0.31057 | -0.31415 | -0.23998 | -0.30847 | -0.28908 | -0.33959 | -0.34648 | -0.63301 | -0.77832 | -0.74493 | -0.71509 | -0.7888 | -0.81781 | -0.77977 | -0.64931 | -0.5825 | -0.62506 | -0.68479 | -0.53988 | -0.49382 | -0.55046 | -0.43969 | -0.32526 | -0.35576
20 | 0.30586 | 0.31926 | 0.33808 | 0.34388 | 0.34736 | 0.32757 | 0.29801 | 0.14229 | 0.044597 | 0.038723 | -0.0048202 | -0.0011662 | 0.027525 | 0.029066 | 0.077157 | 0.1154 | 0.12527 | 0.14313 | 0.14917 | 0.16278 | 0.14874 | 0.21021 | 0.25549 | 0.24786
21 | 0.10058 | 0.10698 | 0.10403 | 0.10652 | 0.10199 | 0.10429 | 0.083105 | 0.064009 | 0.065428 | 0.065471 | 0.064044 | 0.060724 | 0.063123 | 0.06792 | 0.074 | 0.078998 | 0.085126 | 0.083735 | 0.083387 | 0.089602 | 0.092075 | 0.096078 | 0.10056 | 0.096411
22 | -0.013609 | -0.038897 | -0.043771 | -0.051315 | -0.049457 | -0.053505 | -0.091274 | -0.038216 | -0.054661 | -0.02767 | -0.016123 | -0.0064118 | 0.019469 | 0.016897 | 0.010418 | 0.044733 | 0.032911 | 0.027781 | 0.022119 | 0.023019 | 0.037875 | 0.032727 | -0.02005 | -0.024096
23 | 0.082711 | 0.085713 | 0.084791 | 0.085865 | 0.088658 | 0.08234 | 0.048287 | 0.019522 | -0.0047755 | -0.012822 | 0.0036145 | -0.015522 | -0.014797 | -0.0093903 | 0.0045917 | 0.016251 | 0.021225 | 0.012614 | 0.016932 | 0.015155 | 0.017419 | 0.034531 | 0.05765 | 0.071969
24 | -1.1592 | -1.2742 | -1.2349 | -1.2926 | -1.2321 | -1.1613 | -0.87873 | -0.75792 | -0.59688 | -0.44166 | -0.62799 | -0.6322 | -0.73097 | -0.72901 | -0.85799 | -0.83304 | -0.79088 | -0.55406 | -0.6349 | -0.68927 | -0.66395 | -0.75868 | -0.82586 | -0.898
25 | -0.16395 | -0.075786 | -0.071101 | -0.05083 | -0.082305 | -0.083331 | -0.1847 | -0.12056 | -0.040078 | -0.046407 | -0.089845 | -0.119 | 0.1858 | 0.18424 | -0.045606 | 0.1085 | 0.01997 | 0.082527 | 0.13521 | 0.23116 | 0.39086 | 0.44679 | 0.40568 | 0.38362
26 | -0.10402 | -0.091333 | -0.081868 | -0.083548 | -0.079256 | -0.098486 | -0.35118 | -0.44953 | -0.55054 | -0.51252 | -0.48049 | -0.49977 | -0.56154 | -0.51594 | -0.476 | -0.4372 | -0.443 | -0.45014 | -0.36268 | -0.32452 | -0.35748 | -0.2581 | -0.11598 | -0.10297
27 | -0.21921 | -0.21974 | -0.20354 | -0.21577 | -0.21227 | -0.208 | -0.20889 | -0.44437 | -0.47533 | -0.46215 | -0.48005 | -0.45888 | -0.49737 | -0.43363 | -0.3245 | -0.41078 | -0.45079 | -0.41898 | -0.33045 | -0.28688 | -0.30619 | -0.29529 | -0.19634 | -0.19379
28 | -0.020471 | -0.024446 | -0.025236 | -0.028229 | -0.030008 | -0.026236 | -0.020802 | 0.019264 | 0.024933 | 0.032354 | 0.019188 | 0.012615 | 0.0029593 | 0.0052153 | -0.0063104 | -0.0075769 | -0.0026977 | 0.016682 | 0.025475 | 0.019056 | 0.0093371 | 0.002185 | -0.0073073 | -0.015934
29 | 2.0581 | 2.797 | 3.4464 | 3.3876 | 3.4289 | 3.1633 | 0.15519 | -2.726 | -3.447 | -3.3345 | -2.5335 | -3.2667 | -2.9707 | -2.2006 | -0.90894 | -0.30703 | -0.6921 | -0.76053 | 0.39305 | -0.44221 | -0.69536 | 0.014216 | 1.9509 | 2.9693
30 | -0.24976 | -0.24678 | -0.25239 | -0.26033 | -0.26215 | -0.24867 | -0.22098 | -0.17329 | -0.15567 | -0.16558 | -0.19109 | -0.20689 | -0.20337 | -0.21903 | -0.20911 | -0.21169 | -0.2118 | -0.16968 | -0.14519 | -0.15931 | -0.15764 | -0.1931 | -0.21394 | -0.22066
31 | -0.35682 | -0.43432 | -0.47019 | -0.47172 | -0.47682 | -0.4429 | -0.35908 | -0.21047 | -0.10486 | -0.026748 | 0.036642 | 0.05798 | 0.014899 | -0.022182 | -0.050095 | -0.12105 | -0.1075 | -0.036013 | -0.054033 | -0.10488 | -0.0484 | -0.11795 | -0.14189 | -0.20733
32 | 0.049059 | 0.047495 | 0.038551 | 0.048004 | 0.044283 | 0.049691 | 0.053242 | 0.10702 | 0.11441 | 0.1154 | 0.10237 | 0.11879 | 0.12802 | 0.12246 | 0.10487 | 0.091921 | 0.099516 | 0.09909 | 0.083287 | 0.080291 | 0.080074 | 0.07165 | 0.049346 | 0.05734

## Qc, Spring, S2
LoadID | 0 | 1 | 2 | 3 | 4 | 5 | 6 | 7 | 8 | 9 | 10 | 11 | 12 | 13 | 14 | 15 | 16 | 17 | 18 | 19 | 20 | 21 | 22 | 23
1 | -0.67622 | -0.67231 | -0.60011 | -0.6238 | -0.60101 | -0.61828 | -0.58271 | -1.2815 | -1.4772 | -1.4095 | -1.4436 | -1.3509 | -1.3644 | -1.4019 | -0.91803 | -1.2427 | -1.3663 | -1.2158 | -0.93185 | -0.9011 | -0.86356 | -0.87064 | -0.56948 | -0.61458
2 | -0.026777 | -0.035295 | -0.037622 | -0.03994 | -0.041954 | -0.039092 | -0.030336 | 0.027557 | 0.034171 | 0.047668 | 0.027056 | 0.01612 | 0.0038598 | 0.0059251 | -0.007336 | -0.0089599 | -0.0044443 | 0.023272 | 0.034068 | 0.027842 | 0.015219 | 0.0032278 | -0.010908 | -0.023733
3 | 0.40754 | 0.55882 | 0.68564 | 0.67114 | 0.68176 | 0.60713 | 0.029533 | -0.50433 | -0.67119 | -0.6327 | -0.48648 | -0.64675 | -0.58826 | -0.42949 | -0.18435 | -0.080372 | -0.11775 | -0.16294 | 0.077731 | -0.085375 | -0.12711 | 0.0045517 | 0.38284 | 0.56654
4 | -0.098746 | -0.09629 | -0.098176 | -0.0975 | -0.1063 | -0.099188 | -0.085883 | -0.069346 | -0.057695 | -0.065437 | -0.076398 | -0.079335 | -0.077634 | -0.08193 | -0.080231 | -0.083325 | -0.082187 | -0.062802 | -0.05796 | -0.061998 | -0.063398 | -0.075321 | -0.085325 | -0.088718
5 | -0.052504 | -0.061371 | -0.066933 | -0.065506 | -0.068577 | -0.063235 | -0.053626 | -0.031248 | -0.015399 | -0.0035473 | 0.0045731 | 0.0076917 | 0.00087288 | -0.0030796 | -0.0080869 | -0.015787 | -0.014347 | -0.0056478 | -0.0078608 | -0.01346 | -0.0054145 | -0.017666 | -0.02245 | -0.030386
6 | -0.66555 | -0.67645 | -0.52337 | -0.63007 | -0.61162 | -0.70004 | -0.76114 | -1.442 | -1.5675 | -1.6829 | -1.3911 | -1.6393 | -1.6624 | -1.6103 | -1.442 | -1.2932 | -1.3859 | -1.45 | -1.1032 | -1.1118 | -1.1174 | -0.97497 | -0.70714 | -0.77597
7 | 0.51134 | 0.49182 | 0.53785 | 0.52576 | 0.52517 | 0.5246 | 0.4543 | 0.21448 | 0.065738 | 0.06156 | -0.0070879 | -0.0016988 | 0.042872 | 0.041727 | 0.11842 | 0.18167 | 0.19085 | 0.22937 | 0.22413 | 0.24263 | 0.23083 | 0.31989 | 0.38706 | 0.40586
8 | -0.25415 | -0.25759 | -0.26657 | -0.24677 | -0.26375 | -0.24914 | -0.20435 | -0.16177 | -0.15896 | -0.16569 | -0.15732 | -0.14907 | -0.16281 | -0.16797 | -0.1956 | -0.19617 | -0.21117 | -0.2091 | -0.21921 | -0.21612 | -0.23328 | -0.24711 | -0.25793 | -0.23838
9 | 0.0053121 | 0.016155 | 0.018017 | 0.021124 | 0.021089 | 0.023649 | 0.037065 | 0.016448 | 0.023251 | 0.012212 | 0.0064737 | 0.0026461 | -0.0077841 | -0.0088125 | -0.0047936 | -0.020286 | -0.015088 | -0.012542 | -0.010254 | -0.010363 | -0.017327 | -0.014274 | 0.0089994 | 0.010024
10 | -0.024461 | -0.025549 | -0.025657 | -0.026141 | -0.026502 | -0.025545 | -0.014534 | -0.006205 | 0.00087586 | 0.0038042 | -0.0014507 | 0.0040193 | 0.0039801 | 0.0020398 | -0.00084729 | -0.0042899 | -0.0057647 | -0.0036385 | -0.0049792 | -0.0053174 | -0.0051563 | -0.010462 | -0.01774 | -0.020373
11 | 0.23624 | 0.23554 | 0.24304 | 0.24799 | 0.25008 | 0.21861 | 0.16847 | 0.14353 | 0.11172 | 0.083169 | 0.11915 | 0.12228 | 0.1377 | 0.13808 | 0.15264 | 0.15945 | 0.14603 | 0.10213 | 0.12081 | 0.12996 | 0.13303 | 0.14174 | 0.16812 | 0.18027
12 | 0.18004 | 0.083505 | 0.081387 | 0.060827 | 0.086157 | 0.094598 | 0.22106 | 0.13284 | 0.047702 | 0.04433 | 0.10598 | 0.14547 | -0.22645 | -0.21414 | 0.03815 | -0.12814 | -0.03044 | -0.093148 | -0.15966 | -0.26518 | -0.45324 | -0.48582 | -0.45513 | -0.42647
13 | -0.17298 | -0.14736 | -0.13249 | -0.13957 | -0.12738 | -0.17052 | -0.58104 | -0.74336 | -0.83309 | -0.79737 | -0.75888 | -0.82724 | -0.92113 | -0.83068 | -0.78064 | -0.758 | -0.69145 | -0.73424 | -0.60834 | -0.52399 | -0.55875 | -0.40852 | -0.19031 | -0.1672
14 | -0.011408 | -0.010795 | -0.0097881 | -0.010382 | -0.0097184 | -0.010597 | -0.010001 | -0.02143 | -0.02351 | -0.022384 | -0.023025 | -0.022837 | -0.025105 | -0.023172 | -0.015108 | -0.021642 | -0.022075 | -0.01971 | -0.015496 | -0.01438 | -0.015706 | -0.014533 | -0.0098168 | -0.010191
15 | -0.036734 | -0.045637 | -0.049548 | -0.05347 | -0.057211 | -0.049785 | -0.038981 | 0.033814 | 0.046122 | 0.058677 | 0.035257 | 0.019363 | 0.0050601 | 0.0048131 | -0.0095371 | -0.011118 | -0.0049541 | 0.032117 | 0.044638 | 0.035016 | 0.017491 | 0.0031712 | -0.014516 | -0.030252
16 | -0.11968 | -0.17606 | -0.20445 | -0.20165 | -0.21032 | -0.18001 | -0.0094313 | 0.1587 | 0.21546 | 0.20113 | 0.14698 | 0.21576 | 0.16972 | 0.13293 | 0.051176 | 0.02463 | 0.037038 | 0.046183 | -0.026554 | 0.024893 | 0.044748 | 2.5498e-06 | -0.11582 | -0.16906
17 | -0.34873 | -0.36517 | -0.36109 | -0.35208 | -0.36723 | -0.35278 | -0.3149 | -0.25277 | -0.2187 | -0.23569 | -0.27652 | -0.29019 | -0.27619 | -0.30257 | -0.28387 | -0.32161 | -0.31049 | -0.23443 | -0.20385 | -0.21718 | -0.21615 | -0.26947 | -0.30732 | -0.32307
18 | -0.17968 | -0.21125 | -0.22962 | -0.23391 | -0.22529 | -0.2201 | -0.18354 | -0.10513 | -0.050291 | -0.012854 | 0.015633 | 0.02087 | 0.0031499 | -0.013469 | -0.032002 | -0.062876 | -0.051774 | -0.018412 | -0.02705 | -0.051874 | -0.018329 | -0.055993 | -0.070681 | -0.10168
19 | -0.31057 | -0.31415 | -0.23998 | -0.30847 | -0.28908 | -0.33959 | -0.34648 | -0.63301 | -0.77832 | -0.74493 | -0.71509 | -0.7888 | -0.81781 | -0.77977 | -0.64931 | -0.5825 | -0.62506 | -0.68479 | -0.53988 | -0.49382 | -0.55046 | -0.43969 | -0.32526 | -0.35576
20 | 0.30586 | 0.31926 | 0.33808 | 0.34388 | 0.34736 | 0.32757 | 0.29801 | 0.14229 | 0.044597 | 0.038723 | -0.0048202 | -0.0011662 | 0.027525 | 0.029066 | 0.077157 | 0.1154 | 0.12527 | 0.14313 | 0.14917 | 0.16278 | 0.14874 | 0.21021 | 0.25549 | 0.24786
21 | 0.10058 | 0.10698 | 0.10403 | 0.10652 | 0.10199 | 0.10429 | 0.083105 | 0.064009 | 0.065428 | 0.065471 | 0.064044 | 0.060724 | 0.063123 | 0.06792 | 0.074 | 0.078998 | 0.085126 | 0.083735 | 0.083387 | 0.089602 | 0.092075 | 0.096078 | 0.10056 | 0.096411
22 | -0.013609 | -0.038897 | -0.043771 | -0.051315 | -0.049457 | -0.053505 | -0.091274 | -0.038216 | -0.054661 | -0.02767 | -0.016123 | -0.0064118 | 0.019469 | 0.016897 | 0.010418 | 0.044733 | 0.032911 | 0.027781 | 0.022119 | 0.023019 | 0.037875 | 0.032727 | -0.02005 | -0.024096
23 | 0.082711 | 0.085713 | 0.084791 | 0.085865 | 0.088658 | 0.08234 | 0.048287 | 0.019522 | -0.0047755 | -0.012822 | 0.0036145 | -0.015522 | -0.014797 | -0.0093903 | 0.0045917 | 0.016251 | 0.021225 | 0.012614 | 0.016932 | 0.015155 | 0.017419 | 0.034531 | 0.05765 | 0.071969
24 | -1.1592 | -1.2742 | -1.2349 | -1.2926 | -1.2321 | -1.1613 | -0.87873 | -0.75792 | -0.59688 | -0.44166 | -0.62799 | -0.6322 | -0.73097 | -0.72901 | -0.85799 | -0.83304 | -0.79088 | -0.55406 | -0.6349 | -0.68927 | -0.66395 | -0.75868 | -0.82586 | -0.898
25 | -0.16395 | -0.075786 | -0.071101 | -0.05083 | -0.082305 | -0.083331 | -0.1847 | -0.12056 | -0.040078 | -0.046407 | -0.089845 | -0.119 | 0.1858 | 0.18424 | -0.045606 | 0.1085 | 0.01997 | 0.082527 | 0.13521 | 0.23116 | 0.39086 | 0.44679 | 0.40568 | 0.38362
26 | -0.10402 | -0.091333 | -0.081868 | -0.083548 | -0.079256 | -0.098486 | -0.35118 | -0.44953 | -0.55054 | -0.51252 | -0.48049 | -0.49977 | -0.56154 | -0.51594 | -0.476 | -0.4372 | -0.443 | -0.45014 | -0.36268 | -0.32452 | -0.35748 | -0.2581 | -0.11598 | -0.10297
27 | -0.21921 | -0.21974 | -0.20354 | -0.21577 | -0.21227 | -0.208 | -0.20889 | -0.44437 | -0.47533 | -0.46215 | -0.48005 | -0.45888 | -0.49737 | -0.43363 | -0.3245 | -0.41078 | -0.45079 | -0.41898 | -0.33045 | -0.28688 | -0.30619 | -0.29529 | -0.19634 | -0.19379
28 | -0.020471 | -0.024446 | -0.025236 | -0.028229 | -0.030008 | -0.026236 | -0.020802 | 0.019264 | 0.024933 | 0.032354 | 0.019188 | 0.012615 | 0.0029593 | 0.0052153 | -0.0063104 | -0.0075769 | -0.0026977 | 0.016682 | 0.025475 | 0.019056 | 0.0093371 | 0.002185 | -0.0073073 | -0.015934
29 | 2.0581 | 2.797 | 3.4464 | 3.3876 | 3.4289 | 3.1633 | 0.15519 | -2.726 | -3.447 | -3.3345 | -2.5335 | -3.2667 | -2.9707 | -2.2006 | -0.90894 | -0.30703 | -0.6921 | -0.76053 | 0.39305 | -0.44221 | -0.69536 | 0.014216 | 1.9509 | 2.9693
30 | -0.24976 | -0.24678 | -0.25239 | -0.26033 | -0.26215 | -0.24867 | -0.22098 | -0.17329 | -0.15567 | -0.16558 | -0.19109 | -0.20689 | -0.20337 | -0.21903 | -0.20911 | -0.21169 | -0.2118 | -0.16968 | -0.14519 | -0.15931 | -0.15764 | -0.1931 | -0.21394 | -0.22066
31 | -0.35682 | -0.43432 | -0.47019 | -0.47172 | -0.47682 | -0.4429 | -0.35908 | -0.21047 | -0.10486 | -0.026748 | 0.036642 | 0.05798 | 0.014899 | -0.022182 | -0.050095 | -0.12105 | -0.1075 | -0.036013 | -0.054033 | -0.10488 | -0.0484 | -0.11795 | -0.14189 | -0.20733
32 | 0.049059 | 0.047495 | 0.038551 | 0.048004 | 0.044283 | 0.049691 | 0.053242 | 0.10702 | 0.11441 | 0.1154 | 0.10237 | 0.11879 | 0.12802 | 0.12246 | 0.10487 | 0.091921 | 0.099516 | 0.09909 | 0.083287 | 0.080291 | 0.080074 | 0.07165 | 0.049346 | 0.05734

## Qc, Spring, S3
LoadID | 0 | 1 | 2 | 3 | 4 | 5 | 6 | 7 | 8 | 9 | 10 | 11 | 12 | 13 | 14 | 15 | 16 | 17 | 18 | 19 | 20 | 21 | 22 | 23
1 | -0.67622 | -0.67231 | -0.60011 | -0.6238 | -0.60101 | -0.61828 | -0.58271 | -1.2815 | -1.4772 | -1.4095 | -1.4436 | -1.3509 | -1.3644 | -1.4019 | -0.91803 | -1.2427 | -1.3663 | -1.2158 | -0.93185 | -0.9011 | -0.86356 | -0.87064 | -0.56948 | -0.61458
2 | -0.026777 | -0.035295 | -0.037622 | -0.03994 | -0.041954 | -0.039092 | -0.030336 | 0.027557 | 0.034171 | 0.047668 | 0.027056 | 0.01612 | 0.0038598 | 0.0059251 | -0.007336 | -0.0089599 | -0.0044443 | 0.023272 | 0.034068 | 0.027842 | 0.015219 | 0.0032278 | -0.010908 | -0.023733
3 | 0.40754 | 0.55882 | 0.68564 | 0.67114 | 0.68176 | 0.60713 | 0.029533 | -0.50433 | -0.67119 | -0.6327 | -0.48648 | -0.64675 | -0.58826 | -0.42949 | -0.18435 | -0.080372 | -0.11775 | -0.16294 | 0.077731 | -0.085375 | -0.12711 | 0.0045517 | 0.38284 | 0.56654
4 | -0.098746 | -0.09629 | -0.098176 | -0.0975 | -0.1063 | -0.099188 | -0.085883 | -0.069346 | -0.057695 | -0.065437 | -0.076398 | -0.079335 | -0.077634 | -0.08193 | -0.080231 | -0.083325 | -0.082187 | -0.062802 | -0.05796 | -0.061998 | -0.063398 | -0.075321 | -0.085325 | -0.088718
5 | -0.052504 | -0.061371 | -0.066933 | -0.065506 | -0.068577 | -0.063235 | -0.053626 | -0.031248 | -0.015399 | -0.0035473 | 0.0045731 | 0.0076917 | 0.00087288 | -0.0030796 | -0.0080869 | -0.015787 | -0.014347 | -0.0056478 | -0.0078608 | -0.01346 | -0.0054145 | -0.017666 | -0.02245 | -0.030386
6 | -0.66555 | -0.67645 | -0.52337 | -0.63007 | -0.61162 | -0.70004 | -0.76114 | -1.442 | -1.5675 | -1.6829 | -1.3911 | -1.6393 | -1.6624 | -1.6103 | -1.442 | -1.2932 | -1.3859 | -1.45 | -1.1032 | -1.1118 | -1.1174 | -0.97497 | -0.70714 | -0.77597
7 | 0.51134 | 0.49182 | 0.53785 | 0.52576 | 0.52517 | 0.5246 | 0.4543 | 0.21448 | 0.065738 | 0.06156 | -0.0070879 | -0.0016988 | 0.042872 | 0.041727 | 0.11842 | 0.18167 | 0.19085 | 0.22937 | 0.22413 | 0.24263 | 0.23083 | 0.31989 | 0.38706 | 0.40586
8 | -0.25415 | -0.25759 | -0.26657 | -0.24677 | -0.26375 | -0.24914 | -0.20435 | -0.16177 | -0.15896 | -0.16569 | -0.15732 | -0.14907 | -0.16281 | -0.16797 | -0.1956 | -0.19617 | -0.21117 | -0.2091 | -0.21921 | -0.21612 | -0.23328 | -0.24711 | -0.25793 | -0.23838
9 | 0.0053121 | 0.016155 | 0.018017 | 0.021124 | 0.021089 | 0.023649 | 0.037065 | 0.016448 | 0.023251 | 0.012212 | 0.0064737 | 0.0026461 | -0.0077841 | -0.0088125 | -0.0047936 | -0.020286 | -0.015088 | -0.012542 | -0.010254 | -0.010363 | -0.017327 | -0.014274 | 0.0089994 | 0.010024
10 | -0.024461 | -0.025549 | -0.025657 | -0.026141 | -0.026502 | -0.025545 | -0.014534 | -0.006205 | 0.00087586 | 0.0038042 | -0.0014507 | 0.0040193 | 0.0039801 | 0.0020398 | -0.00084729 | -0.0042899 | -0.0057647 | -0.0036385 | -0.0049792 | -0.0053174 | -0.0051563 | -0.010462 | -0.01774 | -0.020373
11 | 0.23624 | 0.23554 | 0.24304 | 0.24799 | 0.25008 | 0.21861 | 0.16847 | 0.14353 | 0.11172 | 0.083169 | 0.11915 | 0.12228 | 0.1377 | 0.13808 | 0.15264 | 0.15945 | 0.14603 | 0.10213 | 0.12081 | 0.12996 | 0.13303 | 0.14174 | 0.16812 | 0.18027
12 | 0.18004 | 0.083505 | 0.081387 | 0.060827 | 0.086157 | 0.094598 | 0.22106 | 0.13284 | 0.047702 | 0.04433 | 0.10598 | 0.14547 | -0.22645 | -0.21414 | 0.03815 | -0.12814 | -0.03044 | -0.093148 | -0.15966 | -0.26518 | -0.45324 | -0.48582 | -0.45513 | -0.42647
13 | -0.17298 | -0.14736 | -0.13249 | -0.13957 | -0.12738 | -0.17052 | -0.58104 | -0.74336 | -0.83309 | -0.79737 | -0.75888 | -0.82724 | -0.92113 | -0.83068 | -0.78064 | -0.758 | -0.69145 | -0.73424 | -0.60834 | -0.52399 | -0.55875 | -0.40852 | -0.19031 | -0.1672
14 | -0.011408 | -0.010795 | -0.0097881 | -0.010382 | -0.0097184 | -0.010597 | -0.010001 | -0.02143 | -0.02351 | -0.022384 | -0.023025 | -0.022837 | -0.025105 | -0.023172 | -0.015108 | -0.021642 | -0.022075 | -0.01971 | -0.015496 | -0.01438 | -0.015706 | -0.014533 | -0.0098168 | -0.010191
15 | -0.036734 | -0.045637 | -0.049548 | -0.05347 | -0.057211 | -0.049785 | -0.038981 | 0.033814 | 0.046122 | 0.058677 | 0.035257 | 0.019363 | 0.0050601 | 0.0048131 | -0.0095371 | -0.011118 | -0.0049541 | 0.032117 | 0.044638 | 0.035016 | 0.017491 | 0.0031712 | -0.014516 | -0.030252
16 | -0.11968 | -0.17606 | -0.20445 | -0.20165 | -0.21032 | -0.18001 | -0.0094313 | 0.1587 | 0.21546 | 0.20113 | 0.14698 | 0.21576 | 0.16972 | 0.13293 | 0.051176 | 0.02463 | 0.037038 | 0.046183 | -0.026554 | 0.024893 | 0.044748 | 2.5498e-06 | -0.11582 | -0.16906
17 | -0.34873 | -0.36517 | -0.36109 | -0.35208 | -0.36723 | -0.35278 | -0.3149 | -0.25277 | -0.2187 | -0.23569 | -0.27652 | -0.29019 | -0.27619 | -0.30257 | -0.28387 | -0.32161 | -0.31049 | -0.23443 | -0.20385 | -0.21718 | -0.21615 | -0.26947 | -0.30732 | -0.32307
18 | -0.17968 | -0.21125 | -0.22962 | -0.23391 | -0.22529 | -0.2201 | -0.18354 | -0.10513 | -0.050291 | -0.012854 | 0.015633 | 0.02087 | 0.0031499 | -0.013469 | -0.032002 | -0.062876 | -0.051774 | -0.018412 | -0.02705 | -0.051874 | -0.018329 | -0.055993 | -0.070681 | -0.10168
19 | -0.31057 | -0.31415 | -0.23998 | -0.30847 | -0.28908 | -0.33959 | -0.34648 | -0.63301 | -0.77832 | -0.74493 | -0.71509 | -0.7888 | -0.81781 | -0.77977 | -0.64931 | -0.5825 | -0.62506 | -0.68479 | -0.53988 | -0.49382 | -0.55046 | -0.43969 | -0.32526 | -0.35576
20 | 0.30586 | 0.31926 | 0.33808 | 0.34388 | 0.34736 | 0.32757 | 0.29801 | 0.14229 | 0.044597 | 0.038723 | -0.0048202 | -0.0011662 | 0.027525 | 0.029066 | 0.077157 | 0.1154 | 0.12527 | 0.14313 | 0.14917 | 0.16278 | 0.14874 | 0.21021 | 0.25549 | 0.24786
21 | 0.10058 | 0.10698 | 0.10403 | 0.10652 | 0.10199 | 0.10429 | 0.083105 | 0.064009 | 0.065428 | 0.065471 | 0.064044 | 0.060724 | 0.063123 | 0.06792 | 0.074 | 0.078998 | 0.085126 | 0.083735 | 0.083387 | 0.089602 | 0.092075 | 0.096078 | 0.10056 | 0.096411
22 | -0.013609 | -0.038897 | -0.043771 | -0.051315 | -0.049457 | -0.053505 | -0.091274 | -0.038216 | -0.054661 | -0.02767 | -0.016123 | -0.0064118 | 0.019469 | 0.016897 | 0.010418 | 0.044733 | 0.032911 | 0.027781 | 0.022119 | 0.023019 | 0.037875 | 0.032727 | -0.02005 | -0.024096
23 | 0.082711 | 0.085713 | 0.084791 | 0.085865 | 0.088658 | 0.08234 | 0.048287 | 0.019522 | -0.0047755 | -0.012822 | 0.0036145 | -0.015522 | -0.014797 | -0.0093903 | 0.0045917 | 0.016251 | 0.021225 | 0.012614 | 0.016932 | 0.015155 | 0.017419 | 0.034531 | 0.05765 | 0.071969
24 | -1.1592 | -1.2742 | -1.2349 | -1.2926 | -1.2321 | -1.1613 | -0.87873 | -0.75792 | -0.59688 | -0.44166 | -0.62799 | -0.6322 | -0.73097 | -0.72901 | -0.85799 | -0.83304 | -0.79088 | -0.55406 | -0.6349 | -0.68927 | -0.66395 | -0.75868 | -0.82586 | -0.898
25 | -0.16395 | -0.075786 | -0.071101 | -0.05083 | -0.082305 | -0.083331 | -0.1847 | -0.12056 | -0.040078 | -0.046407 | -0.089845 | -0.119 | 0.1858 | 0.18424 | -0.045606 | 0.1085 | 0.01997 | 0.082527 | 0.13521 | 0.23116 | 0.39086 | 0.44679 | 0.40568 | 0.38362
26 | -0.10402 | -0.091333 | -0.081868 | -0.083548 | -0.079256 | -0.098486 | -0.35118 | -0.44953 | -0.55054 | -0.51252 | -0.48049 | -0.49977 | -0.56154 | -0.51594 | -0.476 | -0.4372 | -0.443 | -0.45014 | -0.36268 | -0.32452 | -0.35748 | -0.2581 | -0.11598 | -0.10297
27 | -0.21921 | -0.21974 | -0.20354 | -0.21577 | -0.21227 | -0.208 | -0.20889 | -0.44437 | -0.47533 | -0.46215 | -0.48005 | -0.45888 | -0.49737 | -0.43363 | -0.3245 | -0.41078 | -0.45079 | -0.41898 | -0.33045 | -0.28688 | -0.30619 | -0.29529 | -0.19634 | -0.19379
28 | -0.020471 | -0.024446 | -0.025236 | -0.028229 | -0.030008 | -0.026236 | -0.020802 | 0.019264 | 0.024933 | 0.032354 | 0.019188 | 0.012615 | 0.0029593 | 0.0052153 | -0.0063104 | -0.0075769 | -0.0026977 | 0.016682 | 0.025475 | 0.019056 | 0.0093371 | 0.002185 | -0.0073073 | -0.015934
29 | 2.0581 | 2.797 | 3.4464 | 3.3876 | 3.4289 | 3.1633 | 0.15519 | -2.726 | -3.447 | -3.3345 | -2.5335 | -3.2667 | -2.9707 | -2.2006 | -0.90894 | -0.30703 | -0.6921 | -0.76053 | 0.39305 | -0.44221 | -0.69536 | 0.014216 | 1.9509 | 2.9693
30 | -0.24976 | -0.24678 | -0.25239 | -0.26033 | -0.26215 | -0.24867 | -0.22098 | -0.17329 | -0.15567 | -0.16558 | -0.19109 | -0.20689 | -0.20337 | -0.21903 | -0.20911 | -0.21169 | -0.2118 | -0.16968 | -0.14519 | -0.15931 | -0.15764 | -0.1931 | -0.21394 | -0.22066
31 | -0.35682 | -0.43432 | -0.47019 | -0.47172 | -0.47682 | -0.4429 | -0.35908 | -0.21047 | -0.10486 | -0.026748 | 0.036642 | 0.05798 | 0.014899 | -0.022182 | -0.050095 | -0.12105 | -0.1075 | -0.036013 | -0.054033 | -0.10488 | -0.0484 | -0.11795 | -0.14189 | -0.20733
32 | 0.049059 | 0.047495 | 0.038551 | 0.048004 | 0.044283 | 0.049691 | 0.053242 | 0.10702 | 0.11441 | 0.1154 | 0.10237 | 0.11879 | 0.12802 | 0.12246 | 0.10487 | 0.091921 | 0.099516 | 0.09909 | 0.083287 | 0.080291 | 0.080074 | 0.07165 | 0.049346 | 0.05734

## Qc, Spring, S4
LoadID | 0 | 1 | 2 | 3 | 4 | 5 | 6 | 7 | 8 | 9 | 10 | 11 | 12 | 13 | 14 | 15 | 16 | 17 | 18 | 19 | 20 | 21 | 22 | 23
1 | -0.65435 | -0.64079 | -0.60937 | -0.65113 | -0.6038 | -0.63886 | -0.61836 | -1.2891 | -1.4668 | -1.343 | -1.4591 | -1.4199 | -1.465 | -1.3643 | -0.90308 | -1.2824 | -1.3363 | -1.2883 | -0.96327 | -0.87292 | -0.90748 | -0.80979 | -0.61053 | -0.58759
2 | -0.029566 | -0.034253 | -0.038648 | -0.039277 | -0.044972 | -0.040191 | -0.030898 | 0.027955 | 0.036631 | 0.046781 | 0.027549 | 0.018093 | 0.0046107 | 0.0034104 | -0.0086284 | -0.010034 | -0.0042624 | 0.024543 | 0.037915 | 0.028349 | 0.013496 | 0.0035266 | -0.0094183 | -0.021254
3 | 0.42571 | 0.56874 | 0.71884 | 0.65497 | 0.68834 | 0.61004 | 0.030952 | -0.54933 | -0.68679 | -0.63315 | -0.47178 | -0.68394 | -0.57278 | -0.45154 | -0.17521 | -0.072628 | -0.12523 | -0.1454 | 0.088832 | -0.10558 | -0.11955 | 0.01768 | 0.37939 | 0.57545
4 | -0.098759 | -0.095559 | -0.095325 | -0.10098 | -0.10539 | -0.09855 | -0.087968 | -0.06892 | -0.059294 | -0.063182 | -0.075196 | -0.08188 | -0.078843 | -0.08322 | -0.080566 | -0.083105 | -0.083435 | -0.067267 | -0.057802 | -0.062965 | -0.064115 | -0.076419 | -0.082992 | -0.08923
5 | -0.051589 | -0.059031 | -0.06708 | -0.068622 | -0.065459 | -0.061914 | -0.051552 | -0.031046 | -0.015087 | -0.0038075 | 0.0057436 | 0.006983 | 0.001648 | -0.0045131 | -0.007387 | -0.018393 | -0.013912 | -0.0047589 | -0.0066467 | -0.013984 | -0.0057123 | -0.017451 | -0.022582 | -0.031454
6 | -0.6956 | -0.66877 | -0.51985 | -0.67411 | -0.61292 | -0.70142 | -0.76423 | -1.4519 | -1.6126 | -1.6205 | -1.4757 | -1.7332 | -1.7224 | -1.6837 | -1.4076 | -1.2507 | -1.4305 | -1.3976 | -1.1069 | -1.0733 | -1.1141 | -1.0025 | -0.68377 | -0.74892
7 | 0.49284 | 0.48556 | 0.51016 | 0.53193 | 0.52702 | 0.53452 | 0.4315 | 0.21322 | 0.067138 | 0.060065 | -0.0029331 | -0.0026396 | 0.041351 | 0.042115 | 0.11531 | 0.17447 | 0.19118 | 0.22542 | 0.22415 | 0.2487 | 0.22915 | 0.31313 | 0.37455 | 0.38916
8 | -0.24843 | -0.26127 | -0.25735 | -0.26355 | -0.25051 | -0.23937 | -0.20402 | -0.16062 | -0.15998 | -0.16708 | -0.15557 | -0.15938 | -0.15724 | -0.16724 | -0.18882 | -0.19934 | -0.20763 | -0.20402 | -0.21895 | -0.21899 | -0.22302 | -0.23466 | -0.25043 | -0.26124
9 | 0.0052375 | 0.01603 | 0.018856 | 0.021424 | 0.020049 | 0.023859 | 0.036435 | 0.017584 | 0.022761 | 0.011774 | 0.0070308 | 0.0026333 | -0.0075361 | -0.0079692 | -0.0037275 | -0.019275 | -0.015921 | -0.013354 | -0.008504 | -0.0088013 | -0.017607 | -0.014987 | 0.008433 | 0.0099177
10 | -0.023598 | -0.026406 | -0.026372 | -0.026582 | -0.026546 | -0.025238 | -0.014195 | -0.0055485 | 0.0011937 | 0.0042407 | -0.0012421 | 0.0044973 | 0.0046139 | 0.0021588 | -0.00096832 | -0.0042899 | -0.0058944 | -0.0036499 | -0.0047933 | -0.0053514 | -0.0053158 | -0.010359 | -0.018894 | -0.02015
11 | 0.22665 | 0.24497 | 0.23788 | 0.23786 | 0.24889 | 0.21183 | 0.17 | 0.14735 | 0.12074 | 0.085417 | 0.12239 | 0.11591 | 0.13768 | 0.14477 | 0.15756 | 0.16193 | 0.15448 | 0.10465 | 0.11412 | 0.13125 | 0.1303 | 0.145 | 0.1589 | 0.1737
12 | 0.19331 | 0.079132 | 0.094013 | 0.067828 | 0.082213 | 0.097992 | 0.22336 | 0.12863 | 0.044973 | 0.057881 | 0.10336 | 0.1425 | -0.21631 | -0.19874 | 0.037412 | -0.12565 | -0.029366 | -0.089284 | -0.1582 | -0.27662 | -0.46469 | -0.51681 | -0.48787 | -0.44698
13 | -0.16342 | -0.15448 | -0.13752 | -0.13859 | -0.13666 | -0.16332 | -0.56497 | -0.72066 | -0.88655 | -0.82071 | -0.77654 | -0.82499 | -0.91346 | -0.79959 | -0.75579 | -0.71384 | -0.67203 | -0.70184 | -0.57866 | -0.51532 | -0.54083 | -0.40584 | -0.18489 | -0.16596
14 | -0.01105 | -0.010722 | -0.0098968 | -0.010767 | -0.010567 | -0.010425 | -0.0097593 | -0.021474 | -0.023478 | -0.02239 | -0.022292 | -0.02281 | -0.024218 | -0.022835 | -0.015656 | -0.021772 | -0.023236 | -0.021053 | -0.016327 | -0.014476 | -0.015528 | -0.013518 | -0.0095622 | -0.0096374
15 | -0.033983 | -0.043293 | -0.04693 | -0.050821 | -0.054304 | -0.049877 | -0.037857 | 0.033581 | 0.04665 | 0.060379 | 0.03307 | 0.022475 | 0.0063254 | 0.0080534 | -0.010271 | -0.012715 | -0.0036032 | 0.030766 | 0.044647 | 0.034267 | 0.01769 | 0.0028682 | -0.013096 | -0.029542
16 | -0.12516 | -0.17217 | -0.2192 | -0.19989 | -0.20446 | -0.18298 | -0.0094958 | 0.1625 | 0.21356 | 0.1881 | 0.14329 | 0.21423 | 0.17617 | 0.1305 | 0.05426 | 0.018371 | 0.043527 | 0.046183 | -0.02721 | 0.028704 | 0.041637 | 0.001492 | -0.12008 | -0.17273
17 | -0.3382 | -0.35459 | -0.35399 | -0.36352 | -0.36946 | -0.34889 | -0.33016 | -0.23581 | -0.2126 | -0.24024 | -0.27359 | -0.30088 | -0.28384 | -0.2779 | -0.28049 | -0.3146 | -0.31183 | -0.2437 | -0.20265 | -0.21705 | -0.2196 | -0.26246 | -0.29895 | -0.31433
18 | -0.18676 | -0.20736 | -0.23534 | -0.24181 | -0.23889 | -0.22258 | -0.17617 | -0.10527 | -0.052139 | -0.010198 | 0.021457 | 0.02196 | 0.0037808 | -0.011508 | -0.032075 | -0.057274 | -0.051123 | -0.018003 | -0.02647 | -0.049413 | -0.018119 | -0.060892 | -0.071434 | -0.10846
19 | -0.32627 | -0.32367 | -0.24835 | -0.32038 | -0.29799 | -0.33506 | -0.33287 | -0.67015 | -0.79164 | -0.74751 | -0.67733 | -0.79157 | -0.82306 | -0.78 | -0.65385 | -0.59474 | -0.6651 | -0.68064 | -0.55421 | -0.50769 | -0.56545 | -0.45434 | -0.31882 | -0.36581
20 | 0.30295 | 0.33557 | 0.34582 | 0.34754 | 0.35057 | 0.35062 | 0.29163 | 0.13719 | 0.044726 | 0.038317 | -0.0024033 | -0.0010848 | 0.027156 | 0.027912 | 0.074329 | 0.11683 | 0.12701 | 0.14733 | 0.14734 | 0.15346 | 0.14999 | 0.21271 | 0.25081 | 0.25607
21 | 0.10004 | 0.10059 | 0.1039 | 0.10776 | 0.10036 | 0.099885 | 0.083936 | 0.067505 | 0.063993 | 0.067373 | 0.061322 | 0.062255 | 0.064456 | 0.06553 | 0.079177 | 0.082645 | 0.080194 | 0.07972 | 0.087685 | 0.087136 | 0.091522 | 0.093681 | 0.094203 | 0.10132
22 | -0.01284 | -0.036699 | -0.044918 | -0.05076 | -0.051917 | -0.057443 | -0.087529 | -0.037964 | -0.053231 | -0.02768 | -0.014966 | -0.0069927 | 0.019024 | 0.019757 | 0.010922 | 0.043333 | 0.032256 | 0.029353 | 0.023491 | 0.022714 | 0.038601 | 0.029838 | -0.019836 | -0.022791
23 | 0.084947 | 0.085713 | 0.089921 | 0.084407 | 0.090927 | 0.083746 | 0.045644 | 0.018388 | -0.0023898 | -0.014925 | 0.0041403 | -0.015142 | -0.014831 | -0.0084914 | 0.0031663 | 0.016043 | 0.020314 | 0.012951 | 0.016812 | 0.01487 | 0.018264 | 0.03683 | 0.06248 | 0.069871
24 | -1.1592 | -1.2499 | -1.292 | -1.229 | -1.2555 | -1.1492 | -0.92343 | -0.75328 | -0.59959 | -0.44452 | -0.66182 | -0.61582 | -0.75767 | -0.71775 | -0.79319 | -0.81944 | -0.77102 | -0.5616 | -0.61557 | -0.72016 | -0.69081 | -0.77643 | -0.84442 | -0.95139
25 | -0.16184 | -0.076083 | -0.072057 | -0.051639 | -0.073899 | -0.081242 | -0.20281 | -0.11862 | -0.040895 | -0.045124 | -0.08797 | -0.12031 | 0.18899 | 0.18523 | -0.047822 | 0.10709 | 0.021544 | 0.0808 | 0.13658 | 0.23866 | 0.39943 | 0.43365 | 0.40225 | 0.3633
26 | -0.10307 | -0.096357 | -0.08568 | -0.080811 | -0.083194 | -0.10357 | -0.35837 | -0.46105 | -0.56264 | -0.50514 | -0.48457 | -0.52238 | -0.57091 | -0.4923 | -0.48376 | -0.46406 | -0.43665 | -0.44142 | -0.36204 | -0.31521 | -0.35437 | -0.25689 | -0.11487 | -0.10889
27 | -0.21344 | -0.21867 | -0.20957 | -0.21758 | -0.19669 | -0.20292 | -0.20335 | -0.44116 | -0.48046 | -0.43507 | -0.44442 | -0.45138 | -0.47103 | -0.45959 | -0.29905 | -0.41606 | -0.41933 | -0.39655 | -0.31634 | -0.29964 | -0.31056 | -0.27032 | -0.19283 | -0.19482
28 | -0.020777 | -0.025265 | -0.026007 | -0.028229 | -0.029504 | -0.026435 | -0.020606 | 0.019115 | 0.025878 | 0.034655 | 0.019684 | 0.012298 | 0.0033143 | 0.0043143 | -0.0051944 | -0.0072986 | -0.002914 | 0.0175 | 0.023853 | 0.020712 | 0.011312 | 0.0011293 | -0.0069851 | -0.015164
29 | 2.084 | 2.6681 | 3.5758 | 3.2967 | 3.4115 | 3.117 | 0.14826 | -2.6541 | -3.5775 | -3.1545 | -2.4012 | -3.2751 | -2.9834 | -2.1925 | -0.88679 | -0.30507 | -0.60672 | -0.74955 | 0.45758 | -0.48956 | -0.72468 | 0.014725 | 2.0178 | 2.9087
30 | -0.2475 | -0.23842 | -0.25394 | -0.24908 | -0.25239 | -0.25358 | -0.22356 | -0.18375 | -0.15492 | -0.16252 | -0.18694 | -0.21234 | -0.20027 | -0.20805 | -0.20446 | -0.22334 | -0.21633 | -0.16526 | -0.14645 | -0.15836 | -0.16134 | -0.19317 | -0.20935 | -0.21803
31 | -0.38085 | -0.42829 | -0.4851 | -0.47342 | -0.46588 | -0.43617 | -0.35908 | -0.22479 | -0.11422 | -0.013508 | 0.043357 | 0.038816 | 0.019209 | -0.028368 | -0.063772 | -0.12231 | -0.10864 | -0.037666 | -0.051541 | -0.10594 | -0.041721 | -0.11017 | -0.14731 | -0.20782
32 | 0.04636 | 0.049078 | 0.038696 | 0.047541 | 0.044291 | 0.051548 | 0.056353 | 0.098459 | 0.11851 | 0.11249 | 0.10372 | 0.12434 | 0.12569 | 0.12205 | 0.10022 | 0.089615 | 0.10174 | 0.097925 | 0.080377 | 0.081089 | 0.082141 | 0.07441 | 0.050266 | 0.053671

## Qc, Spring, S5
LoadID | 0 | 1 | 2 | 3 | 4 | 5 | 6 | 7 | 8 | 9 | 10 | 11 | 12 | 13 | 14 | 15 | 16 | 17 | 18 | 19 | 20 | 21 | 22 | 23
1 | -0.65435 | -0.64079 | -0.60937 | -0.65113 | -0.6038 | -0.63886 | -0.61836 | -1.2891 | -1.4668 | -1.343 | -1.4591 | -1.4199 | -1.465 | -1.3643 | -0.90308 | -1.2824 | -1.3363 | -1.2883 | -0.96327 | -0.87292 | -0.90748 | -0.80979 | -0.61053 | -0.58759
2 | -0.029566 | -0.034253 | -0.038648 | -0.039277 | -0.044972 | -0.040191 | -0.030898 | 0.027955 | 0.036631 | 0.046781 | 0.027549 | 0.018093 | 0.0046107 | 0.0034104 | -0.0086284 | -0.010034 | -0.0042624 | 0.024543 | 0.037915 | 0.028349 | 0.013496 | 0.0035266 | -0.0094183 | -0.021254
3 | 0.42571 | 0.56874 | 0.71884 | 0.65497 | 0.68834 | 0.61004 | 0.030952 | -0.54933 | -0.68679 | -0.63315 | -0.47178 | -0.68394 | -0.57278 | -0.45154 | -0.17521 | -0.072628 | -0.12523 | -0.1454 | 0.088832 | -0.10558 | -0.11955 | 0.01768 | 0.37939 | 0.57545
4 | -0.098759 | -0.095559 | -0.095325 | -0.10098 | -0.10539 | -0.09855 | -0.087968 | -0.06892 | -0.059294 | -0.063182 | -0.075196 | -0.08188 | -0.078843 | -0.08322 | -0.080566 | -0.083105 | -0.083435 | -0.067267 | -0.057802 | -0.062965 | -0.064115 | -0.076419 | -0.082992 | -0.08923
5 | -0.051589 | -0.059031 | -0.06708 | -0.068622 | -0.065459 | -0.061914 | -0.051552 | -0.031046 | -0.015087 | -0.0038075 | 0.0057436 | 0.006983 | 0.001648 | -0.0045131 | -0.007387 | -0.018393 | -0.013912 | -0.0047589 | -0.0066467 | -0.013984 | -0.0057123 | -0.017451 | -0.022582 | -0.031454
6 | -0.6956 | -0.66877 | -0.51985 | -0.67411 | -0.61292 | -0.70142 | -0.76423 | -1.4519 | -1.6126 | -1.6205 | -1.4757 | -1.7332 | -1.7224 | -1.6837 | -1.4076 | -1.2507 | -1.4305 | -1.3976 | -1.1069 | -1.0733 | -1.1141 | -1.0025 | -0.68377 | -0.74892
7 | 0.49284 | 0.48556 | 0.51016 | 0.53193 | 0.52702 | 0.53452 | 0.4315 | 0.21322 | 0.067138 | 0.060065 | -0.0029331 | -0.0026396 | 0.041351 | 0.042115 | 0.11531 | 0.17447 | 0.19118 | 0.22542 | 0.22415 | 0.2487 | 0.22915 | 0.31313 | 0.37455 | 0.38916
8 | -0.24843 | -0.26127 | -0.25735 | -0.26355 | -0.25051 | -0.23937 | -0.20402 | -0.16062 | -0.15998 | -0.16708 | -0.15557 | -0.15938 | -0.15724 | -0.16724 | -0.18882 | -0.19934 | -0.20763 | -0.20402 | -0.21895 | -0.21899 | -0.22302 | -0.23466 | -0.25043 | -0.26124
9 | 0.0052375 | 0.01603 | 0.018856 | 0.021424 | 0.020049 | 0.023859 | 0.036435 | 0.017584 | 0.022761 | 0.011774 | 0.0070308 | 0.0026333 | -0.0075361 | -0.0079692 | -0.0037275 | -0.019275 | -0.015921 | -0.013354 | -0.008504 | -0.0088013 | -0.017607 | -0.014987 | 0.008433 | 0.0099177
10 | -0.023598 | -0.026406 | -0.026372 | -0.026582 | -0.026546 | -0.025238 | -0.014195 | -0.0055485 | 0.0011937 | 0.0042407 | -0.0012421 | 0.0044973 | 0.0046139 | 0.0021588 | -0.00096832 | -0.0042899 | -0.0058944 | -0.0036499 | -0.0047933 | -0.0053514 | -0.0053158 | -0.010359 | -0.018894 | -0.02015
11 | 0.22665 | 0.24497 | 0.23788 | 0.23786 | 0.24889 | 0.21183 | 0.17 | 0.14735 | 0.12074 | 0.085417 | 0.12239 | 0.11591 | 0.13768 | 0.14477 | 0.15756 | 0.16193 | 0.15448 | 0.10465 | 0.11412 | 0.13125 | 0.1303 | 0.145 | 0.1589 | 0.1737
12 | 0.19331 | 0.079132 | 0.094013 | 0.067828 | 0.082213 | 0.097992 | 0.22336 | 0.12863 | 0.044973 | 0.057881 | 0.10336 | 0.1425 | -0.21631 | -0.19874 | 0.037412 | -0.12565 | -0.029366 | -0.089284 | -0.1582 | -0.27662 | -0.46469 | -0.51681 | -0.48787 | -0.44698
13 | -0.16342 | -0.15448 | -0.13752 | -0.13859 | -0.13666 | -0.16332 | -0.56497 | -0.72066 | -0.88655 | -0.82071 | -0.77654 | -0.82499 | -0.91346 | -0.79959 | -0.75579 | -0.71384 | -0.67203 | -0.70184 | -0.57866 | -0.51532 | -0.54083 | -0.40584 | -0.18489 | -0.16596
14 | -0.01105 | -0.010722 | -0.0098968 | -0.010767 | -0.010567 | -0.010425 | -0.0097593 | -0.021474 | -0.023478 | -0.02239 | -0.022292 | -0.02281 | -0.024218 | -0.022835 | -0.015656 | -0.021772 | -0.023236 | -0.021053 | -0.016327 | -0.014476 | -0.015528 | -0.013518 | -0.0095622 | -0.0096374
15 | -0.033983 | -0.043293 | -0.04693 | -0.050821 | -0.054304 | -0.049877 | -0.037857 | 0.033581 | 0.04665 | 0.060379 | 0.03307 | 0.022475 | 0.0063254 | 0.0080534 | -0.010271 | -0.012715 | -0.0036032 | 0.030766 | 0.044647 | 0.034267 | 0.01769 | 0.0028682 | -0.013096 | -0.029542
16 | -0.12516 | -0.17217 | -0.2192 | -0.19989 | -0.20446 | -0.18298 | -0.0094958 | 0.1625 | 0.21356 | 0.1881 | 0.14329 | 0.21423 | 0.17617 | 0.1305 | 0.05426 | 0.018371 | 0.043527 | 0.046183 | -0.02721 | 0.028704 | 0.041637 | 0.001492 | -0.12008 | -0.17273
17 | -0.3382 | -0.35459 | -0.35399 | -0.36352 | -0.36946 | -0.34889 | -0.33016 | -0.23581 | -0.2126 | -0.24024 | -0.27359 | -0.30088 | -0.28384 | -0.2779 | -0.28049 | -0.3146 | -0.31183 | -0.2437 | -0.20265 | -0.21705 | -0.2196 | -0.26246 | -0.29895 | -0.31433
18 | -0.18676 | -0.20736 | -0.23534 | -0.24181 | -0.23889 | -0.22258 | -0.17617 | -0.10527 | -0.052139 | -0.010198 | 0.021457 | 0.02196 | 0.0037808 | -0.011508 | -0.032075 | -0.057274 | -0.051123 | -0.018003 | -0.02647 | -0.049413 | -0.018119 | -0.060892 | -0.071434 | -0.10846
19 | -0.32627 | -0.32367 | -0.24835 | -0.32038 | -0.29799 | -0.33506 | -0.33287 | -0.67015 | -0.79164 | -0.74751 | -0.67733 | -0.79157 | -0.82306 | -0.78 | -0.65385 | -0.59474 | -0.6651 | -0.68064 | -0.55421 | -0.50769 | -0.56545 | -0.45434 | -0.31882 | -0.36581
20 | 0.30295 | 0.33557 | 0.34582 | 0.34754 | 0.35057 | 0.35062 | 0.29163 | 0.13719 | 0.044726 | 0.038317 | -0.0024033 | -0.0010848 | 0.027156 | 0.027912 | 0.074329 | 0.11683 | 0.12701 | 0.14733 | 0.14734 | 0.15346 | 0.14999 | 0.21271 | 0.25081 | 0.25607
21 | 0.10004 | 0.10059 | 0.1039 | 0.10776 | 0.10036 | 0.099885 | 0.083936 | 0.067505 | 0.063993 | 0.067373 | 0.061322 | 0.062255 | 0.064456 | 0.06553 | 0.079177 | 0.082645 | 0.080194 | 0.07972 | 0.087685 | 0.087136 | 0.091522 | 0.093681 | 0.094203 | 0.10132
22 | -0.01284 | -0.036699 | -0.044918 | -0.05076 | -0.051917 | -0.057443 | -0.087529 | -0.037964 | -0.053231 | -0.02768 | -0.014966 | -0.0069927 | 0.019024 | 0.019757 | 0.010922 | 0.043333 | 0.032256 | 0.029353 | 0.023491 | 0.022714 | 0.038601 | 0.029838 | -0.019836 | -0.022791
23 | 0.084947 | 0.085713 | 0.089921 | 0.084407 | 0.090927 | 0.083746 | 0.045644 | 0.018388 | -0.0023898 | -0.014925 | 0.0041403 | -0.015142 | -0.014831 | -0.0084914 | 0.0031663 | 0.016043 | 0.020314 | 0.012951 | 0.016812 | 0.01487 | 0.018264 | 0.03683 | 0.06248 | 0.069871
24 | -1.1592 | -1.2499 | -1.292 | -1.229 | -1.2555 | -1.1492 | -0.92343 | -0.75328 | -0.59959 | -0.44452 | -0.66182 | -0.61582 | -0.75767 | -0.71775 | -0.79319 | -0.81944 | -0.77102 | -0.5616 | -0.61557 | -0.72016 | -0.69081 | -0.77643 | -0.84442 | -0.95139
25 | -0.16184 | -0.076083 | -0.072057 | -0.051639 | -0.073899 | -0.081242 | -0.20281 | -0.11862 | -0.040895 | -0.045124 | -0.08797 | -0.12031 | 0.18899 | 0.18523 | -0.047822 | 0.10709 | 0.021544 | 0.0808 | 0.13658 | 0.23866 | 0.39943 | 0.43365 | 0.40225 | 0.3633
26 | -0.10307 | -0.096357 | -0.08568 | -0.080811 | -0.083194 | -0.10357 | -0.35837 | -0.46105 | -0.56264 | -0.50514 | -0.48457 | -0.52238 | -0.57091 | -0.4923 | -0.48376 | -0.46406 | -0.43665 | -0.44142 | -0.36204 | -0.31521 | -0.35437 | -0.25689 | -0.11487 | -0.10889
27 | -0.21344 | -0.21867 | -0.20957 | -0.21758 | -0.19669 | -0.20292 | -0.20335 | -0.44116 | -0.48046 | -0.43507 | -0.44442 | -0.45138 | -0.47103 | -0.45959 | -0.29905 | -0.41606 | -0.41933 | -0.39655 | -0.31634 | -0.29964 | -0.31056 | -0.27032 | -0.19283 | -0.19482
28 | -0.020777 | -0.025265 | -0.026007 | -0.028229 | -0.029504 | -0.026435 | -0.020606 | 0.019115 | 0.025878 | 0.034655 | 0.019684 | 0.012298 | 0.0033143 | 0.0043143 | -0.0051944 | -0.0072986 | -0.002914 | 0.0175 | 0.023853 | 0.020712 | 0.011312 | 0.0011293 | -0.0069851 | -0.015164
29 | 2.084 | 2.6681 | 3.5758 | 3.2967 | 3.4115 | 3.117 | 0.14826 | -2.6541 | -3.5775 | -3.1545 | -2.4012 | -3.2751 | -2.9834 | -2.1925 | -0.88679 | -0.30507 | -0.60672 | -0.74955 | 0.45758 | -0.48956 | -0.72468 | 0.014725 | 2.0178 | 2.9087
30 | -0.2475 | -0.23842 | -0.25394 | -0.24908 | -0.25239 | -0.25358 | -0.22356 | -0.18375 | -0.15492 | -0.16252 | -0.18694 | -0.21234 | -0.20027 | -0.20805 | -0.20446 | -0.22334 | -0.21633 | -0.16526 | -0.14645 | -0.15836 | -0.16134 | -0.19317 | -0.20935 | -0.21803
31 | -0.38085 | -0.42829 | -0.4851 | -0.47342 | -0.46588 | -0.43617 | -0.35908 | -0.22479 | -0.11422 | -0.013508 | 0.043357 | 0.038816 | 0.019209 | -0.028368 | -0.063772 | -0.12231 | -0.10864 | -0.037666 | -0.051541 | -0.10594 | -0.041721 | -0.11017 | -0.14731 | -0.20782
32 | 0.04636 | 0.049078 | 0.038696 | 0.047541 | 0.044291 | 0.051548 | 0.056353 | 0.098459 | 0.11851 | 0.11249 | 0.10372 | 0.12434 | 0.12569 | 0.12205 | 0.10022 | 0.089615 | 0.10174 | 0.097925 | 0.080377 | 0.081089 | 0.082141 | 0.07441 | 0.050266 | 0.053671

## Qc, Spring, S6
LoadID | 0 | 1 | 2 | 3 | 4 | 5 | 6 | 7 | 8 | 9 | 10 | 11 | 12 | 13 | 14 | 15 | 16 | 17 | 18 | 19 | 20 | 21 | 22 | 23
1 | -0.65435 | -0.64079 | -0.60937 | -0.65113 | -0.6038 | -0.63886 | -0.61836 | -1.2891 | -1.4668 | -1.343 | -1.4591 | -1.4199 | -1.465 | -1.3643 | -0.90308 | -1.2824 | -1.3363 | -1.2883 | -0.96327 | -0.87292 | -0.90748 | -0.80979 | -0.61053 | -0.58759
2 | -0.029566 | -0.034253 | -0.038648 | -0.039277 | -0.044972 | -0.040191 | -0.030898 | 0.027955 | 0.036631 | 0.046781 | 0.027549 | 0.018093 | 0.0046107 | 0.0034104 | -0.0086284 | -0.010034 | -0.0042624 | 0.024543 | 0.037915 | 0.028349 | 0.013496 | 0.0035266 | -0.0094183 | -0.021254
3 | 0.42571 | 0.56874 | 0.71884 | 0.65497 | 0.68834 | 0.61004 | 0.030952 | -0.54933 | -0.68679 | -0.63315 | -0.47178 | -0.68394 | -0.57278 | -0.45154 | -0.17521 | -0.072628 | -0.12523 | -0.1454 | 0.088832 | -0.10558 | -0.11955 | 0.01768 | 0.37939 | 0.57545
4 | -0.098759 | -0.095559 | -0.095325 | -0.10098 | -0.10539 | -0.09855 | -0.087968 | -0.06892 | -0.059294 | -0.063182 | -0.075196 | -0.08188 | -0.078843 | -0.08322 | -0.080566 | -0.083105 | -0.083435 | -0.067267 | -0.057802 | -0.062965 | -0.064115 | -0.076419 | -0.082992 | -0.08923
5 | -0.051589 | -0.059031 | -0.06708 | -0.068622 | -0.065459 | -0.061914 | -0.051552 | -0.031046 | -0.015087 | -0.0038075 | 0.0057436 | 0.006983 | 0.001648 | -0.0045131 | -0.007387 | -0.018393 | -0.013912 | -0.0047589 | -0.0066467 | -0.013984 | -0.0057123 | -0.017451 | -0.022582 | -0.031454
6 | -0.6956 | -0.66877 | -0.51985 | -0.67411 | -0.61292 | -0.70142 | -0.76423 | -1.4519 | -1.6126 | -1.6205 | -1.4757 | -1.7332 | -1.7224 | -1.6837 | -1.4076 | -1.2507 | -1.4305 | -1.3976 | -1.1069 | -1.0733 | -1.1141 | -1.0025 | -0.68377 | -0.74892
7 | 0.49284 | 0.48556 | 0.51016 | 0.53193 | 0.52702 | 0.53452 | 0.4315 | 0.21322 | 0.067138 | 0.060065 | -0.0029331 | -0.0026396 | 0.041351 | 0.042115 | 0.11531 | 0.17447 | 0.19118 | 0.22542 | 0.22415 | 0.2487 | 0.22915 | 0.31313 | 0.37455 | 0.38916
8 | -0.24843 | -0.26127 | -0.25735 | -0.26355 | -0.25051 | -0.23937 | -0.20402 | -0.16062 | -0.15998 | -0.16708 | -0.15557 | -0.15938 | -0.15724 | -0.16724 | -0.18882 | -0.19934 | -0.20763 | -0.20402 | -0.21895 | -0.21899 | -0.22302 | -0.23466 | -0.25043 | -0.26124
9 | 0.0052375 | 0.01603 | 0.018856 | 0.021424 | 0.020049 | 0.023859 | 0.036435 | 0.017584 | 0.022761 | 0.011774 | 0.0070308 | 0.0026333 | -0.0075361 | -0.0079692 | -0.0037275 | -0.019275 | -0.015921 | -0.013354 | -0.008504 | -0.0088013 | -0.017607 | -0.014987 | 0.008433 | 0.0099177
10 | -0.023598 | -0.026406 | -0.026372 | -0.026582 | -0.026546 | -0.025238 | -0.014195 | -0.0055485 | 0.0011937 | 0.0042407 | -0.0012421 | 0.0044973 | 0.0046139 | 0.0021588 | -0.00096832 | -0.0042899 | -0.0058944 | -0.0036499 | -0.0047933 | -0.0053514 | -0.0053158 | -0.010359 | -0.018894 | -0.02015
11 | 0.22665 | 0.24497 | 0.23788 | 0.23786 | 0.24889 | 0.21183 | 0.17 | 0.14735 | 0.12074 | 0.085417 | 0.12239 | 0.11591 | 0.13768 | 0.14477 | 0.15756 | 0.16193 | 0.15448 | 0.10465 | 0.11412 | 0.13125 | 0.1303 | 0.145 | 0.1589 | 0.1737
12 | 0.19331 | 0.079132 | 0.094013 | 0.067828 | 0.082213 | 0.097992 | 0.22336 | 0.12863 | 0.044973 | 0.057881 | 0.10336 | 0.1425 | -0.21631 | -0.19874 | 0.037412 | -0.12565 | -0.029366 | -0.089284 | -0.1582 | -0.27662 | -0.46469 | -0.51681 | -0.48787 | -0.44698
13 | -0.16342 | -0.15448 | -0.13752 | -0.13859 | -0.13666 | -0.16332 | -0.56497 | -0.72066 | -0.88655 | -0.82071 | -0.77654 | -0.82499 | -0.91346 | -0.79959 | -0.75579 | -0.71384 | -0.67203 | -0.70184 | -0.57866 | -0.51532 | -0.54083 | -0.40584 | -0.18489 | -0.16596
14 | -0.01105 | -0.010722 | -0.0098968 | -0.010767 | -0.010567 | -0.010425 | -0.0097593 | -0.021474 | -0.023478 | -0.02239 | -0.022292 | -0.02281 | -0.024218 | -0.022835 | -0.015656 | -0.021772 | -0.023236 | -0.021053 | -0.016327 | -0.014476 | -0.015528 | -0.013518 | -0.0095622 | -0.0096374
15 | -0.033983 | -0.043293 | -0.04693 | -0.050821 | -0.054304 | -0.049877 | -0.037857 | 0.033581 | 0.04665 | 0.060379 | 0.03307 | 0.022475 | 0.0063254 | 0.0080534 | -0.010271 | -0.012715 | -0.0036032 | 0.030766 | 0.044647 | 0.034267 | 0.01769 | 0.0028682 | -0.013096 | -0.029542
16 | -0.12516 | -0.17217 | -0.2192 | -0.19989 | -0.20446 | -0.18298 | -0.0094958 | 0.1625 | 0.21356 | 0.1881 | 0.14329 | 0.21423 | 0.17617 | 0.1305 | 0.05426 | 0.018371 | 0.043527 | 0.046183 | -0.02721 | 0.028704 | 0.041637 | 0.001492 | -0.12008 | -0.17273
17 | -0.3382 | -0.35459 | -0.35399 | -0.36352 | -0.36946 | -0.34889 | -0.33016 | -0.23581 | -0.2126 | -0.24024 | -0.27359 | -0.30088 | -0.28384 | -0.2779 | -0.28049 | -0.3146 | -0.31183 | -0.2437 | -0.20265 | -0.21705 | -0.2196 | -0.26246 | -0.29895 | -0.31433
18 | -0.18676 | -0.20736 | -0.23534 | -0.24181 | -0.23889 | -0.22258 | -0.17617 | -0.10527 | -0.052139 | -0.010198 | 0.021457 | 0.02196 | 0.0037808 | -0.011508 | -0.032075 | -0.057274 | -0.051123 | -0.018003 | -0.02647 | -0.049413 | -0.018119 | -0.060892 | -0.071434 | -0.10846
19 | -0.32627 | -0.32367 | -0.24835 | -0.32038 | -0.29799 | -0.33506 | -0.33287 | -0.67015 | -0.79164 | -0.74751 | -0.67733 | -0.79157 | -0.82306 | -0.78 | -0.65385 | -0.59474 | -0.6651 | -0.68064 | -0.55421 | -0.50769 | -0.56545 | -0.45434 | -0.31882 | -0.36581
20 | 0.30295 | 0.33557 | 0.34582 | 0.34754 | 0.35057 | 0.35062 | 0.29163 | 0.13719 | 0.044726 | 0.038317 | -0.0024033 | -0.0010848 | 0.027156 | 0.027912 | 0.074329 | 0.11683 | 0.12701 | 0.14733 | 0.14734 | 0.15346 | 0.14999 | 0.21271 | 0.25081 | 0.25607
21 | 0.10004 | 0.10059 | 0.1039 | 0.10776 | 0.10036 | 0.099885 | 0.083936 | 0.067505 | 0.063993 | 0.067373 | 0.061322 | 0.062255 | 0.064456 | 0.06553 | 0.079177 | 0.082645 | 0.080194 | 0.07972 | 0.087685 | 0.087136 | 0.091522 | 0.093681 | 0.094203 | 0.10132
22 | -0.01284 | -0.036699 | -0.044918 | -0.05076 | -0.051917 | -0.057443 | -0.087529 | -0.037964 | -0.053231 | -0.02768 | -0.014966 | -0.0069927 | 0.019024 | 0.019757 | 0.010922 | 0.043333 | 0.032256 | 0.029353 | 0.023491 | 0.022714 | 0.038601 | 0.029838 | -0.019836 | -0.022791
23 | 0.084947 | 0.085713 | 0.089921 | 0.084407 | 0.090927 | 0.083746 | 0.045644 | 0.018388 | -0.0023898 | -0.014925 | 0.0041403 | -0.015142 | -0.014831 | -0.0084914 | 0.0031663 | 0.016043 | 0.020314 | 0.012951 | 0.016812 | 0.01487 | 0.018264 | 0.03683 | 0.06248 | 0.069871
24 | -1.1592 | -1.2499 | -1.292 | -1.229 | -1.2555 | -1.1492 | -0.92343 | -0.75328 | -0.59959 | -0.44452 | -0.66182 | -0.61582 | -0.75767 | -0.71775 | -0.79319 | -0.81944 | -0.77102 | -0.5616 | -0.61557 | -0.72016 | -0.69081 | -0.77643 | -0.84442 | -0.95139
25 | -0.16184 | -0.076083 | -0.072057 | -0.051639 | -0.073899 | -0.081242 | -0.20281 | -0.11862 | -0.040895 | -0.045124 | -0.08797 | -0.12031 | 0.18899 | 0.18523 | -0.047822 | 0.10709 | 0.021544 | 0.0808 | 0.13658 | 0.23866 | 0.39943 | 0.43365 | 0.40225 | 0.3633
26 | -0.10307 | -0.096357 | -0.08568 | -0.080811 | -0.083194 | -0.10357 | -0.35837 | -0.46105 | -0.56264 | -0.50514 | -0.48457 | -0.52238 | -0.57091 | -0.4923 | -0.48376 | -0.46406 | -0.43665 | -0.44142 | -0.36204 | -0.31521 | -0.35437 | -0.25689 | -0.11487 | -0.10889
27 | -0.21344 | -0.21867 | -0.20957 | -0.21758 | -0.19669 | -0.20292 | -0.20335 | -0.44116 | -0.48046 | -0.43507 | -0.44442 | -0.45138 | -0.47103 | -0.45959 | -0.29905 | -0.41606 | -0.41933 | -0.39655 | -0.31634 | -0.29964 | -0.31056 | -0.27032 | -0.19283 | -0.19482
28 | -0.020777 | -0.025265 | -0.026007 | -0.028229 | -0.029504 | -0.026435 | -0.020606 | 0.019115 | 0.025878 | 0.034655 | 0.019684 | 0.012298 | 0.0033143 | 0.0043143 | -0.0051944 | -0.0072986 | -0.002914 | 0.0175 | 0.023853 | 0.020712 | 0.011312 | 0.0011293 | -0.0069851 | -0.015164
29 | 2.084 | 2.6681 | 3.5758 | 3.2967 | 3.4115 | 3.117 | 0.14826 | -2.6541 | -3.5775 | -3.1545 | -2.4012 | -3.2751 | -2.9834 | -2.1925 | -0.88679 | -0.30507 | -0.60672 | -0.74955 | 0.45758 | -0.48956 | -0.72468 | 0.014725 | 2.0178 | 2.9087
30 | -0.2475 | -0.23842 | -0.25394 | -0.24908 | -0.25239 | -0.25358 | -0.22356 | -0.18375 | -0.15492 | -0.16252 | -0.18694 | -0.21234 | -0.20027 | -0.20805 | -0.20446 | -0.22334 | -0.21633 | -0.16526 | -0.14645 | -0.15836 | -0.16134 | -0.19317 | -0.20935 | -0.21803
31 | -0.38085 | -0.42829 | -0.4851 | -0.47342 | -0.46588 | -0.43617 | -0.35908 | -0.22479 | -0.11422 | -0.013508 | 0.043357 | 0.038816 | 0.019209 | -0.028368 | -0.063772 | -0.12231 | -0.10864 | -0.037666 | -0.051541 | -0.10594 | -0.041721 | -0.11017 | -0.14731 | -0.20782
32 | 0.04636 | 0.049078 | 0.038696 | 0.047541 | 0.044291 | 0.051548 | 0.056353 | 0.098459 | 0.11851 | 0.11249 | 0.10372 | 0.12434 | 0.12569 | 0.12205 | 0.10022 | 0.089615 | 0.10174 | 0.097925 | 0.080377 | 0.081089 | 0.082141 | 0.07441 | 0.050266 | 0.053671

## Qc, Spring, S7
LoadID | 0 | 1 | 2 | 3 | 4 | 5 | 6 | 7 | 8 | 9 | 10 | 11 | 12 | 13 | 14 | 15 | 16 | 17 | 18 | 19 | 20 | 21 | 22 | 23
1 | -0.67745 | -0.67152 | -0.61431 | -0.64027 | -0.58171 | -0.59849 | -0.63402 | -1.2583 | -1.4345 | -1.3197 | -1.441 | -1.3205 | -1.4976 | -1.3557 | -0.91803 | -1.2773 | -1.2859 | -1.2479 | -0.93394 | -0.91477 | -0.91505 | -0.87457 | -0.60202 | -0.61666
2 | -0.027432 | -0.036837 | -0.036671 | -0.040351 | -0.043726 | -0.039304 | -0.029077 | 0.028279 | 0.037285 | 0.050525 | 0.02836 | 0.017991 | 0.004145 | 0.0059525 | -0.0091235 | -0.010048 | -0.003799 | 0.02373 | 0.035613 | 0.030293 | 0.016316 | 0.0044568 | -0.010012 | -0.02287
3 | 0.40754 | 0.55443 | 0.70036 | 0.67081 | 0.67805 | 0.59015 | 0.030891 | -0.54134 | -0.68059 | -0.6223 | -0.51685 | -0.6785 | -0.56262 | -0.45059 | -0.17136 | -0.052301 | -0.12906 | -0.15391 | 0.081143 | -0.091698 | -0.12094 | 0.014673 | 0.37678 | 0.57277
4 | -0.095976 | -0.096893 | -0.099405 | -0.10203 | -0.10048 | -0.095638 | -0.087473 | -0.065833 | -0.059246 | -0.065024 | -0.074795 | -0.080607 | -0.078484 | -0.080222 | -0.080231 | -0.085425 | -0.085 | -0.063365 | -0.05513 | -0.059622 | -0.064716 | -0.069844 | -0.080577 | -0.085246
5 | -0.055391 | -0.061847 | -0.065681 | -0.065667 | -0.066634 | -0.060562 | -0.050943 | -0.03044 | -0.016125 | -0.0020106 | 0.006121 | 0.0065106 | 0.00025084 | -0.002871 | -0.007296 | -0.016055 | -0.014804 | -0.0053673 | -0.0067907 | -0.015016 | -0.0047667 | -0.015623 | -0.0215 | -0.030534
6 | -0.66238 | -0.66011 | -0.51329 | -0.63397 | -0.649 | -0.68874 | -0.71729 | -1.344 | -1.5393 | -1.6205 | -1.4482 | -1.6803 | -1.6938 | -1.6096 | -1.3977 | -1.2984 | -1.4079 | -1.4062 | -1.0749 | -1.0439 | -1.1251 | -0.99207 | -0.67229 | -0.77019
7 | 0.47243 | 0.4844 | 0.5043 | 0.54214 | 0.5172 | 0.53129 | 0.43523 | 0.22 | 0.068821 | 0.060495 | -0.0037956 | -0.0022879 | 0.042342 | 0.041012 | 0.11376 | 0.17572 | 0.19231 | 0.22383 | 0.2303 | 0.24009 | 0.22772 | 0.31216 | 0.37091 | 0.40154
8 | -0.25179 | -0.2545 | -0.2635 | -0.25496 | -0.2603 | -0.24433 | -0.21419 | -0.16117 | -0.15771 | -0.16457 | -0.16789 | -0.15287 | -0.15501 | -0.16267 | -0.19996 | -0.20016 | -0.21341 | -0.20634 | -0.21358 | -0.21435 | -0.22929 | -0.2478 | -0.23907 | -0.24171
9 | 0.0053441 | 0.016632 | 0.019163 | 0.021685 | 0.020505 | 0.02351 | 0.036835 | 0.017234 | 0.021925 | 0.011704 | 0.0065438 | 0.0028562 | -0.0075361 | -0.0082231 | -0.0044762 | -0.020566 | -0.016292 | -0.012953 | -0.0087403 | -0.0098524 | -0.014922 | -0.013758 | 0.0087467 | 0.009675
10 | -0.024462 | -0.02522 | -0.026592 | -0.024668 | -0.026002 | -0.025623 | -0.014769 | -0.0059479 | 0.0014833 | 0.0044502 | -0.0011618 | 0.004338 | 0.0047407 | 0.0018704 | -0.001238 | -0.004555 | -0.0059872 | -0.0038714 | -0.0050512 | -0.0047633 | -0.0053729 | -0.010707 | -0.01866 | -0.021215
11 | 0.22908 | 0.23878 | 0.25702 | 0.24815 | 0.23764 | 0.2215 | 0.16626 | 0.14515 | 0.11183 | 0.08159 | 0.11835 | 0.12551 | 0.14431 | 0.14029 | 0.15588 | 0.15866 | 0.15138 | 0.1061 | 0.11412 | 0.13778 | 0.12539 | 0.14339 | 0.16149 | 0.17367
12 | 0.18174 | 0.086027 | 0.077496 | 0.056838 | 0.081878 | 0.09222 | 0.22336 | 0.12643 | 0.050727 | 0.059453 | 0.0976 | 0.14695 | -0.21537 | -0.20196 | 0.033525 | -0.12014 | -0.020214 | -0.098604 | -0.14537 | -0.27668 | -0.44996 | -0.50424 | -0.48102 | -0.42715
13 | -0.16253 | -0.14865 | -0.13612 | -0.13301 | -0.13254 | -0.16464 | -0.54938 | -0.70789 | -0.8308 | -0.81974 | -0.75539 | -0.83768 | -0.90588 | -0.79496 | -0.76676 | -0.72823 | -0.68253 | -0.73732 | -0.59402 | -0.49029 | -0.52071 | -0.41663 | -0.17939 | -0.16538
14 | -0.010988 | -0.011102 | -0.010647 | -0.010441 | -0.0099793 | -0.0098604 | -0.0097908 | -0.022218 | -0.023933 | -0.023435 | -0.023758 | -0.021821 | -0.024546 | -0.022499 | -0.015514 | -0.020892 | -0.022736 | -0.021521 | -0.016557 | -0.01533 | -0.014931 | -0.014215 | -0.010347 | -0.0097066
15 | -0.036425 | -0.045179 | -0.046468 | -0.05169 | -0.057126 | -0.046959 | -0.039864 | 0.032853 | 0.047983 | 0.064477 | 0.034505 | 0.021512 | 0.006273 | 0.0069366 | -0.010929 | -0.012472 | -0.0049352 | 0.030251 | 0.043633 | 0.034802 | 0.017888 | 0.0059903 | -0.014229 | -0.029215
16 | -0.12648 | -0.17238 | -0.21341 | -0.21405 | -0.20989 | -0.18471 | -0.0091026 | 0.15553 | 0.21609 | 0.19287 | 0.14668 | 0.20691 | 0.16908 | 0.13536 | 0.050252 | 0.023088 | 0.039965 | 0.050584 | -0.023859 | 0.029371 | 0.038775 | 0.00057064 | -0.12027 | -0.17271
17 | -0.34132 | -0.35717 | -0.36489 | -0.37168 | -0.35891 | -0.37543 | -0.31799 | -0.24693 | -0.20909 | -0.22365 | -0.26961 | -0.29019 | -0.27889 | -0.29642 | -0.28653 | -0.31552 | -0.29195 | -0.23026 | -0.21127 | -0.20618 | -0.2211 | -0.26657 | -0.2954 | -0.3282
18 | -0.17684 | -0.21739 | -0.23616 | -0.23745 | -0.23783 | -0.22946 | -0.18092 | -0.10753 | -0.055183 | -0.0086725 | 0.022575 | 0.023914 | 0.0051847 | -0.013058 | -0.030581 | -0.062557 | -0.052555 | -0.018785 | -0.02504 | -0.048684 | -0.020797 | -0.058095 | -0.071788 | -0.10176
19 | -0.31548 | -0.31834 | -0.24423 | -0.30107 | -0.28841 | -0.337 | -0.35798 | -0.67248 | -0.73832 | -0.76072 | -0.65296 | -0.74991 | -0.8065 | -0.73683 | -0.64697 | -0.60972 | -0.64377 | -0.64683 | -0.50785 | -0.50769 | -0.52669 | -0.46901 | -0.3388 | -0.36686
20 | 0.31249 | 0.32427 | 0.32414 | 0.34174 | 0.35057 | 0.34199 | 0.2968 | 0.14679 | 0.043951 | 0.038088 | -0.0036726 | -0.0016599 | 0.027268 | 0.027597 | 0.072738 | 0.11606 | 0.12828 | 0.14435 | 0.15449 | 0.16445 | 0.14131 | 0.2162 | 0.2504 | 0.26017
21 | 0.10166 | 0.1033 | 0.10622 | 0.10446 | 0.099276 | 0.099055 | 0.081954 | 0.063771 | 0.062627 | 0.06901 | 0.065366 | 0.060501 | 0.065353 | 0.06953 | 0.079686 | 0.079405 | 0.081506 | 0.083777 | 0.08272 | 0.085512 | 0.09302 | 0.097 | 0.10056 | 0.10002
22 | -0.012929 | -0.038078 | -0.043119 | -0.050196 | -0.048966 | -0.053011 | -0.090947 | -0.039123 | -0.051172 | -0.027772 | -0.016123 | -0.0057861 | 0.020973 | 0.017157 | 0.012408 | 0.04155 | 0.036203 | 0.030129 | 0.022324 | 0.020233 | 0.036821 | 0.030494 | -0.020734 | -0.023772
23 | 0.079297 | 0.083875 | 0.086073 | 0.08969 | 0.084859 | 0.085533 | 0.047942 | 0.01879 | -0.0041287 | -0.014485 | 0.0045774 | -0.014805 | -0.012125 | -0.0071498 | 0.0025765 | 0.014696 | 0.019122 | 0.013548 | 0.01538 | 0.016297 | 0.017406 | 0.035004 | 0.062276 | 0.071629
24 | -1.1343 | -1.2935 | -1.2531 | -1.3391 | -1.2627 | -1.1836 | -0.87073 | -0.75228 | -0.61399 | -0.42356 | -0.65097 | -0.63595 | -0.71552 | -0.76004 | -0.836 | -0.85453 | -0.79898 | -0.55226 | -0.60871 | -0.68537 | -0.69419 | -0.77531 | -0.83943 | -0.9267
25 | -0.1703 | -0.073623 | -0.07708 | -0.052018 | -0.083716 | -0.080648 | -0.18264 | -0.12055 | -0.041974 | -0.043739 | -0.094916 | -0.11769 | 0.20032 | 0.17725 | -0.043748 | 0.10068 | 0.019203 | 0.088125 | 0.13796 | 0.23741 | 0.41214 | 0.44009 | 0.40558 | 0.36048
26 | -0.10685 | -0.097123 | -0.084409 | -0.085528 | -0.084487 | -0.10101 | -0.34051 | -0.44676 | -0.53491 | -0.48819 | -0.47395 | -0.514 | -0.56502 | -0.51935 | -0.48699 | -0.45238 | -0.42658 | -0.44419 | -0.37893 | -0.32578 | -0.34336 | -0.25846 | -0.12169 | -0.1037
27 | -0.22719 | -0.22759 | -0.20183 | -0.21974 | -0.19726 | -0.20623 | -0.19851 | -0.43511 | -0.49752 | -0.44187 | -0.45507 | -0.43801 | -0.49779 | -0.47113 | -0.31183 | -0.40725 | -0.44758 | -0.42806 | -0.30307 | -0.29939 | -0.31259 | -0.28767 | -0.1925 | -0.20486
28 | -0.020534 | -0.023628 | -0.026557 | -0.027654 | -0.030838 | -0.026818 | -0.021251 | 0.01813 | 0.026072 | 0.033066 | 0.019252 | 0.010917 | 0.0031802 | 0.0034246 | -0.0059046 | -0.0069694 | -0.0034843 | 0.017322 | 0.024108 | 0.020673 | 0.011421 | 0.0018269 | -0.0082737 | -0.016024
29 | 2.1281 | 2.695 | 3.5211 | 3.5316 | 3.4361 | 3.015 | 0.15281 | -2.6023 | -3.4214 | -3.3129 | -2.3884 | -3.3811 | -2.7282 | -2.2175 | -0.87357 | -0.31736 | -0.64885 | -0.7391 | 0.43003 | -0.43983 | -0.6903 | 0.08244 | 2.0046 | 2.8651
30 | -0.24823 | -0.25737 | -0.2586 | -0.25605 | -0.26065 | -0.25195 | -0.23447 | -0.17805 | -0.15294 | -0.16164 | -0.1941 | -0.20907 | -0.20354 | -0.20472 | -0.20006 | -0.211 | -0.21544 | -0.16307 | -0.1466 | -0.15683 | -0.16365 | -0.19107 | -0.21611 | -0.22881
31 | -0.38122 | -0.43696 | -0.46145 | -0.47618 | -0.48125 | -0.44073 | -0.374 | -0.22307 | -0.1161 | -0.018063 | 0.041438 | 0.046192 | 0.0017768 | -0.024213 | -0.060157 | -0.10984 | -0.10258 | -0.039196 | -0.050521 | -0.10636 | -0.033764 | -0.1235 | -0.15316 | -0.21986
32 | 0.048545 | 0.049914 | 0.036453 | 0.047836 | 0.04613 | 0.050888 | 0.055173 | 0.09952 | 0.11195 | 0.11669 | 0.11122 | 0.11751 | 0.12569 | 0.1171 | 0.098812 | 0.092549 | 0.10327 | 0.096122 | 0.084451 | 0.081396 | 0.081029 | 0.070654 | 0.051951 | 0.054787

## Qc, Spring, S8
LoadID | 0 | 1 | 2 | 3 | 4 | 5 | 6 | 7 | 8 | 9 | 10 | 11 | 12 | 13 | 14 | 15 | 16 | 17 | 18 | 19 | 20 | 21 | 22 | 23
1 | -0.67745 | -0.67152 | -0.61431 | -0.64027 | -0.58171 | -0.59849 | -0.63402 | -1.2583 | -1.4345 | -1.3197 | -1.441 | -1.3205 | -1.4976 | -1.3557 | -0.91803 | -1.2773 | -1.2859 | -1.2479 | -0.93394 | -0.91477 | -0.91505 | -0.87457 | -0.60202 | -0.61666
2 | -0.027432 | -0.036837 | -0.036671 | -0.040351 | -0.043726 | -0.039304 | -0.029077 | 0.028279 | 0.037285 | 0.050525 | 0.02836 | 0.017991 | 0.004145 | 0.0059525 | -0.0091235 | -0.010048 | -0.003799 | 0.02373 | 0.035613 | 0.030293 | 0.016316 | 0.0044568 | -0.010012 | -0.02287
3 | 0.40754 | 0.55443 | 0.70036 | 0.67081 | 0.67805 | 0.59015 | 0.030891 | -0.54134 | -0.68059 | -0.6223 | -0.51685 | -0.6785 | -0.56262 | -0.45059 | -0.17136 | -0.052301 | -0.12906 | -0.15391 | 0.081143 | -0.091698 | -0.12094 | 0.014673 | 0.37678 | 0.57277
4 | -0.095976 | -0.096893 | -0.099405 | -0.10203 | -0.10048 | -0.095638 | -0.087473 | -0.065833 | -0.059246 | -0.065024 | -0.074795 | -0.080607 | -0.078484 | -0.080222 | -0.080231 | -0.085425 | -0.085 | -0.063365 | -0.05513 | -0.059622 | -0.064716 | -0.069844 | -0.080577 | -0.085246
5 | -0.055391 | -0.061847 | -0.065681 | -0.065667 | -0.066634 | -0.060562 | -0.050943 | -0.03044 | -0.016125 | -0.0020106 | 0.006121 | 0.0065106 | 0.00025084 | -0.002871 | -0.007296 | -0.016055 | -0.014804 | -0.0053673 | -0.0067907 | -0.015016 | -0.0047667 | -0.015623 | -0.0215 | -0.030534
6 | -0.66238 | -0.66011 | -0.51329 | -0.63397 | -0.649 | -0.68874 | -0.71729 | -1.344 | -1.5393 | -1.6205 | -1.4482 | -1.6803 | -1.6938 | -1.6096 | -1.3977 | -1.2984 | -1.4079 | -1.4062 | -1.0749 | -1.0439 | -1.1251 | -0.99207 | -0.67229 | -0.77019
7 | 0.47243 | 0.4844 | 0.5043 | 0.54214 | 0.5172 | 0.53129 | 0.43523 | 0.22 | 0.068821 | 0.060495 | -0.0037956 | -0.0022879 | 0.042342 | 0.041012 | 0.11376 | 0.17572 | 0.19231 | 0.22383 | 0.2303 | 0.24009 | 0.22772 | 0.31216 | 0.37091 | 0.40154
8 | -0.25179 | -0.2545 | -0.2635 | -0.25496 | -0.2603 | -0.24433 | -0.21419 | -0.16117 | -0.15771 | -0.16457 | -0.16789 | -0.15287 | -0.15501 | -0.16267 | -0.19996 | -0.20016 | -0.21341 | -0.20634 | -0.21358 | -0.21435 | -0.22929 | -0.2478 | -0.23907 | -0.24171
9 | 0.0053441 | 0.016632 | 0.019163 | 0.021685 | 0.020505 | 0.02351 | 0.036835 | 0.017234 | 0.021925 | 0.011704 | 0.0065438 | 0.0028562 | -0.0075361 | -0.0082231 | -0.0044762 | -0.020566 | -0.016292 | -0.012953 | -0.0087403 | -0.0098524 | -0.014922 | -0.013758 | 0.0087467 | 0.009675
10 | -0.024462 | -0.02522 | -0.026592 | -0.024668 | -0.026002 | -0.025623 | -0.014769 | -0.0059479 | 0.0014833 | 0.0044502 | -0.0011618 | 0.004338 | 0.0047407 | 0.0018704 | -0.001238 | -0.004555 | -0.0059872 | -0.0038714 | -0.0050512 | -0.0047633 | -0.0053729 | -0.010707 | -0.01866 | -0.021215
11 | 0.22908 | 0.23878 | 0.25702 | 0.24815 | 0.23764 | 0.2215 | 0.16626 | 0.14515 | 0.11183 | 0.08159 | 0.11835 | 0.12551 | 0.14431 | 0.14029 | 0.15588 | 0.15866 | 0.15138 | 0.1061 | 0.11412 | 0.13778 | 0.12539 | 0.14339 | 0.16149 | 0.17367
12 | 0.18174 | 0.086027 | 0.077496 | 0.056838 | 0.081878 | 0.09222 | 0.22336 | 0.12643 | 0.050727 | 0.059453 | 0.0976 | 0.14695 | -0.21537 | -0.20196 | 0.033525 | -0.12014 | -0.020214 | -0.098604 | -0.14537 | -0.27668 | -0.44996 | -0.50424 | -0.48102 | -0.42715
13 | -0.16253 | -0.14865 | -0.13612 | -0.13301 | -0.13254 | -0.16464 | -0.54938 | -0.70789 | -0.8308 | -0.81974 | -0.75539 | -0.83768 | -0.90588 | -0.79496 | -0.76676 | -0.72823 | -0.68253 | -0.73732 | -0.59402 | -0.49029 | -0.52071 | -0.41663 | -0.17939 | -0.16538
14 | -0.010988 | -0.011102 | -0.010647 | -0.010441 | -0.0099793 | -0.0098604 | -0.0097908 | -0.022218 | -0.023933 | -0.023435 | -0.023758 | -0.021821 | -0.024546 | -0.022499 | -0.015514 | -0.020892 | -0.022736 | -0.021521 | -0.016557 | -0.01533 | -0.014931 | -0.014215 | -0.010347 | -0.0097066
15 | -0.036425 | -0.045179 | -0.046468 | -0.05169 | -0.057126 | -0.046959 | -0.039864 | 0.032853 | 0.047983 | 0.064477 | 0.034505 | 0.021512 | 0.006273 | 0.0069366 | -0.010929 | -0.012472 | -0.0049352 | 0.030251 | 0.043633 | 0.034802 | 0.017888 | 0.0059903 | -0.014229 | -0.029215
16 | -0.12648 | -0.17238 | -0.21341 | -0.21405 | -0.20989 | -0.18471 | -0.0091026 | 0.15553 | 0.21609 | 0.19287 | 0.14668 | 0.20691 | 0.16908 | 0.13536 | 0.050252 | 0.023088 | 0.039965 | 0.050584 | -0.023859 | 0.029371 | 0.038775 | 0.00057064 | -0.12027 | -0.17271
17 | -0.34132 | -0.35717 | -0.36489 | -0.37168 | -0.35891 | -0.37543 | -0.31799 | -0.24693 | -0.20909 | -0.22365 | -0.26961 | -0.29019 | -0.27889 | -0.29642 | -0.28653 | -0.31552 | -0.29195 | -0.23026 | -0.21127 | -0.20618 | -0.2211 | -0.26657 | -0.2954 | -0.3282
18 | -0.17684 | -0.21739 | -0.23616 | -0.23745 | -0.23783 | -0.22946 | -0.18092 | -0.10753 | -0.055183 | -0.0086725 | 0.022575 | 0.023914 | 0.0051847 | -0.013058 | -0.030581 | -0.062557 | -0.052555 | -0.018785 | -0.02504 | -0.048684 | -0.020797 | -0.058095 | -0.071788 | -0.10176
19 | -0.31548 | -0.31834 | -0.24423 | -0.30107 | -0.28841 | -0.337 | -0.35798 | -0.67248 | -0.73832 | -0.76072 | -0.65296 | -0.74991 | -0.8065 | -0.73683 | -0.64697 | -0.60972 | -0.64377 | -0.64683 | -0.50785 | -0.50769 | -0.52669 | -0.46901 | -0.3388 | -0.36686
20 | 0.31249 | 0.32427 | 0.32414 | 0.34174 | 0.35057 | 0.34199 | 0.2968 | 0.14679 | 0.043951 | 0.038088 | -0.0036726 | -0.0016599 | 0.027268 | 0.027597 | 0.072738 | 0.11606 | 0.12828 | 0.14435 | 0.15449 | 0.16445 | 0.14131 | 0.2162 | 0.2504 | 0.26017
21 | 0.10166 | 0.1033 | 0.10622 | 0.10446 | 0.099276 | 0.099055 | 0.081954 | 0.063771 | 0.062627 | 0.06901 | 0.065366 | 0.060501 | 0.065353 | 0.06953 | 0.079686 | 0.079405 | 0.081506 | 0.083777 | 0.08272 | 0.085512 | 0.09302 | 0.097 | 0.10056 | 0.10002
22 | -0.012929 | -0.038078 | -0.043119 | -0.050196 | -0.048966 | -0.053011 | -0.090947 | -0.039123 | -0.051172 | -0.027772 | -0.016123 | -0.0057861 | 0.020973 | 0.017157 | 0.012408 | 0.04155 | 0.036203 | 0.030129 | 0.022324 | 0.020233 | 0.036821 | 0.030494 | -0.020734 | -0.023772
23 | 0.079297 | 0.083875 | 0.086073 | 0.08969 | 0.084859 | 0.085533 | 0.047942 | 0.01879 | -0.0041287 | -0.014485 | 0.0045774 | -0.014805 | -0.012125 | -0.0071498 | 0.0025765 | 0.014696 | 0.019122 | 0.013548 | 0.01538 | 0.016297 | 0.017406 | 0.035004 | 0.062276 | 0.071629
24 | -1.1343 | -1.2935 | -1.2531 | -1.3391 | -1.2627 | -1.1836 | -0.87073 | -0.75228 | -0.61399 | -0.42356 | -0.65097 | -0.63595 | -0.71552 | -0.76004 | -0.836 | -0.85453 | -0.79898 | -0.55226 | -0.60871 | -0.68537 | -0.69419 | -0.77531 | -0.83943 | -0.9267
25 | -0.1703 | -0.073623 | -0.07708 | -0.052018 | -0.083716 | -0.080648 | -0.18264 | -0.12055 | -0.041974 | -0.043739 | -0.094916 | -0.11769 | 0.20032 | 0.17725 | -0.043748 | 0.10068 | 0.019203 | 0.088125 | 0.13796 | 0.23741 | 0.41214 | 0.44009 | 0.40558 | 0.36048
26 | -0.10685 | -0.097123 | -0.084409 | -0.085528 | -0.084487 | -0.10101 | -0.34051 | -0.44676 | -0.53491 | -0.48819 | -0.47395 | -0.514 | -0.56502 | -0.51935 | -0.48699 | -0.45238 | -0.42658 | -0.44419 | -0.37893 | -0.32578 | -0.34336 | -0.25846 | -0.12169 | -0.1037
27 | -0.22719 | -0.22759 | -0.20183 | -0.21974 | -0.19726 | -0.20623 | -0.19851 | -0.43511 | -0.49752 | -0.44187 | -0.45507 | -0.43801 | -0.49779 | -0.47113 | -0.31183 | -0.40725 | -0.44758 | -0.42806 | -0.30307 | -0.29939 | -0.31259 | -0.28767 | -0.1925 | -0.20486
28 | -0.020534 | -0.023628 | -0.026557 | -0.027654 | -0.030838 | -0.026818 | -0.021251 | 0.01813 | 0.026072 | 0.033066 | 0.019252 | 0.010917 | 0.0031802 | 0.0034246 | -0.0059046 | -0.0069694 | -0.0034843 | 0.017322 | 0.024108 | 0.020673 | 0.011421 | 0.0018269 | -0.0082737 | -0.016024
29 | 2.1281 | 2.695 | 3.5211 | 3.5316 | 3.4361 | 3.015 | 0.15281 | -2.6023 | -3.4214 | -3.3129 | -2.3884 | -3.3811 | -2.7282 | -2.2175 | -0.87357 | -0.31736 | -0.64885 | -0.7391 | 0.43003 | -0.43983 | -0.6903 | 0.08244 | 2.0046 | 2.8651
30 | -0.24823 | -0.25737 | -0.2586 | -0.25605 | -0.26065 | -0.25195 | -0.23447 | -0.17805 | -0.15294 | -0.16164 | -0.1941 | -0.20907 | -0.20354 | -0.20472 | -0.20006 | -0.211 | -0.21544 | -0.16307 | -0.1466 | -0.15683 | -0.16365 | -0.19107 | -0.21611 | -0.22881
31 | -0.38122 | -0.43696 | -0.46145 | -0.47618 | -0.48125 | -0.44073 | -0.374 | -0.22307 | -0.1161 | -0.018063 | 0.041438 | 0.046192 | 0.0017768 | -0.024213 | -0.060157 | -0.10984 | -0.10258 | -0.039196 | -0.050521 | -0.10636 | -0.033764 | -0.1235 | -0.15316 | -0.21986
32 | 0.048545 | 0.049914 | 0.036453 | 0.047836 | 0.04613 | 0.050888 | 0.055173 | 0.09952 | 0.11195 | 0.11669 | 0.11122 | 0.11751 | 0.12569 | 0.1171 | 0.098812 | 0.092549 | 0.10327 | 0.096122 | 0.084451 | 0.081396 | 0.081029 | 0.070654 | 0.051951 | 0.054787

## Qc, Spring, S9
LoadID | 0 | 1 | 2 | 3 | 4 | 5 | 6 | 7 | 8 | 9 | 10 | 11 | 12 | 13 | 14 | 15 | 16 | 17 | 18 | 19 | 20 | 21 | 22 | 23
1 | -0.67745 | -0.67152 | -0.61431 | -0.64027 | -0.58171 | -0.59849 | -0.63402 | -1.2583 | -1.4345 | -1.3197 | -1.441 | -1.3205 | -1.4976 | -1.3557 | -0.91803 | -1.2773 | -1.2859 | -1.2479 | -0.93394 | -0.91477 | -0.91505 | -0.87457 | -0.60202 | -0.61666
2 | -0.027432 | -0.036837 | -0.036671 | -0.040351 | -0.043726 | -0.039304 | -0.029077 | 0.028279 | 0.037285 | 0.050525 | 0.02836 | 0.017991 | 0.004145 | 0.0059525 | -0.0091235 | -0.010048 | -0.003799 | 0.02373 | 0.035613 | 0.030293 | 0.016316 | 0.0044568 | -0.010012 | -0.02287
3 | 0.40754 | 0.55443 | 0.70036 | 0.67081 | 0.67805 | 0.59015 | 0.030891 | -0.54134 | -0.68059 | -0.6223 | -0.51685 | -0.6785 | -0.56262 | -0.45059 | -0.17136 | -0.052301 | -0.12906 | -0.15391 | 0.081143 | -0.091698 | -0.12094 | 0.014673 | 0.37678 | 0.57277
4 | -0.095976 | -0.096893 | -0.099405 | -0.10203 | -0.10048 | -0.095638 | -0.087473 | -0.065833 | -0.059246 | -0.065024 | -0.074795 | -0.080607 | -0.078484 | -0.080222 | -0.080231 | -0.085425 | -0.085 | -0.063365 | -0.05513 | -0.059622 | -0.064716 | -0.069844 | -0.080577 | -0.085246
5 | -0.055391 | -0.061847 | -0.065681 | -0.065667 | -0.066634 | -0.060562 | -0.050943 | -0.03044 | -0.016125 | -0.0020106 | 0.006121 | 0.0065106 | 0.00025084 | -0.002871 | -0.007296 | -0.016055 | -0.014804 | -0.0053673 | -0.0067907 | -0.015016 | -0.0047667 | -0.015623 | -0.0215 | -0.030534
6 | -0.66238 | -0.66011 | -0.51329 | -0.63397 | -0.649 | -0.68874 | -0.71729 | -1.344 | -1.5393 | -1.6205 | -1.4482 | -1.6803 | -1.6938 | -1.6096 | -1.3977 | -1.2984 | -1.4079 | -1.4062 | -1.0749 | -1.0439 | -1.1251 | -0.99207 | -0.67229 | -0.77019
7 | 0.47243 | 0.4844 | 0.5043 | 0.54214 | 0.5172 | 0.53129 | 0.43523 | 0.22 | 0.068821 | 0.060495 | -0.0037956 | -0.0022879 | 0.042342 | 0.041012 | 0.11376 | 0.17572 | 0.19231 | 0.22383 | 0.2303 | 0.24009 | 0.22772 | 0.31216 | 0.37091 | 0.40154
8 | -0.25179 | -0.2545 | -0.2635 | -0.25496 | -0.2603 | -0.24433 | -0.21419 | -0.16117 | -0.15771 | -0.16457 | -0.16789 | -0.15287 | -0.15501 | -0.16267 | -0.19996 | -0.20016 | -0.21341 | -0.20634 | -0.21358 | -0.21435 | -0.22929 | -0.2478 | -0.23907 | -0.24171
9 | 0.0053441 | 0.016632 | 0.019163 | 0.021685 | 0.020505 | 0.02351 | 0.036835 | 0.017234 | 0.021925 | 0.011704 | 0.0065438 | 0.0028562 | -0.0075361 | -0.0082231 | -0.0044762 | -0.020566 | -0.016292 | -0.012953 | -0.0087403 | -0.0098524 | -0.014922 | -0.013758 | 0.0087467 | 0.009675
10 | -0.024462 | -0.02522 | -0.026592 | -0.024668 | -0.026002 | -0.025623 | -0.014769 | -0.0059479 | 0.0014833 | 0.0044502 | -0.0011618 | 0.004338 | 0.0047407 | 0.0018704 | -0.001238 | -0.004555 | -0.0059872 | -0.0038714 | -0.0050512 | -0.0047633 | -0.0053729 | -0.010707 | -0.01866 | -0.021215
11 | 0.22908 | 0.23878 | 0.25702 | 0.24815 | 0.23764 | 0.2215 | 0.16626 | 0.14515 | 0.11183 | 0.08159 | 0.11835 | 0.12551 | 0.14431 | 0.14029 | 0.15588 | 0.15866 | 0.15138 | 0.1061 | 0.11412 | 0.13778 | 0.12539 | 0.14339 | 0.16149 | 0.17367
12 | 0.18174 | 0.086027 | 0.077496 | 0.056838 | 0.081878 | 0.09222 | 0.22336 | 0.12643 | 0.050727 | 0.059453 | 0.0976 | 0.14695 | -0.21537 | -0.20196 | 0.033525 | -0.12014 | -0.020214 | -0.098604 | -0.14537 | -0.27668 | -0.44996 | -0.50424 | -0.48102 | -0.42715
13 | -0.16253 | -0.14865 | -0.13612 | -0.13301 | -0.13254 | -0.16464 | -0.54938 | -0.70789 | -0.8308 | -0.81974 | -0.75539 | -0.83768 | -0.90588 | -0.79496 | -0.76676 | -0.72823 | -0.68253 | -0.73732 | -0.59402 | -0.49029 | -0.52071 | -0.41663 | -0.17939 | -0.16538
14 | -0.010988 | -0.011102 | -0.010647 | -0.010441 | -0.0099793 | -0.0098604 | -0.0097908 | -0.022218 | -0.023933 | -0.023435 | -0.023758 | -0.021821 | -0.024546 | -0.022499 | -0.015514 | -0.020892 | -0.022736 | -0.021521 | -0.016557 | -0.01533 | -0.014931 | -0.014215 | -0.010347 | -0.0097066
15 | -0.036425 | -0.045179 | -0.046468 | -0.05169 | -0.057126 | -0.046959 | -0.039864 | 0.032853 | 0.047983 | 0.064477 | 0.034505 | 0.021512 | 0.006273 | 0.0069366 | -0.010929 | -0.012472 | -0.0049352 | 0.030251 | 0.043633 | 0.034802 | 0.017888 | 0.0059903 | -0.014229 | -0.029215
16 | -0.12648 | -0.17238 | -0.21341 | -0.21405 | -0.20989 | -0.18471 | -0.0091026 | 0.15553 | 0.21609 | 0.19287 | 0.14668 | 0.20691 | 0.16908 | 0.13536 | 0.050252 | 0.023088 | 0.039965 | 0.050584 | -0.023859 | 0.029371 | 0.038775 | 0.00057064 | -0.12027 | -0.17271
17 | -0.34132 | -0.35717 | -0.36489 | -0.37168 | -0.35891 | -0.37543 | -0.31799 | -0.24693 | -0.20909 | -0.22365 | -0.26961 | -0.29019 | -0.27889 | -0.29642 | -0.28653 | -0.31552 | -0.29195 | -0.23026 | -0.21127 | -0.20618 | -0.2211 | -0.26657 | -0.2954 | -0.3282
18 | -0.17684 | -0.21739 | -0.23616 | -0.23745 | -0.23783 | -0.22946 | -0.18092 | -0.10753 | -0.055183 | -0.0086725 | 0.022575 | 0.023914 | 0.0051847 | -0.013058 | -0.030581 | -0.062557 | -0.052555 | -0.018785 | -0.02504 | -0.048684 | -0.020797 | -0.058095 | -0.071788 | -0.10176
19 | -0.31548 | -0.31834 | -0.24423 | -0.30107 | -0.28841 | -0.337 | -0.35798 | -0.67248 | -0.73832 | -0.76072 | -0.65296 | -0.74991 | -0.8065 | -0.73683 | -0.64697 | -0.60972 | -0.64377 | -0.64683 | -0.50785 | -0.50769 | -0.52669 | -0.46901 | -0.3388 | -0.36686
20 | 0.31249 | 0.32427 | 0.32414 | 0.34174 | 0.35057 | 0.34199 | 0.2968 | 0.14679 | 0.043951 | 0.038088 | -0.0036726 | -0.0016599 | 0.027268 | 0.027597 | 0.072738 | 0.11606 | 0.12828 | 0.14435 | 0.15449 | 0.16445 | 0.14131 | 0.2162 | 0.2504 | 0.26017
21 | 0.10166 | 0.1033 | 0.10622 | 0.10446 | 0.099276 | 0.099055 | 0.081954 | 0.063771 | 0.062627 | 0.06901 | 0.065366 | 0.060501 | 0.065353 | 0.06953 | 0.079686 | 0.079405 | 0.081506 | 0.083777 | 0.08272 | 0.085512 | 0.09302 | 0.097 | 0.10056 | 0.10002
22 | -0.012929 | -0.038078 | -0.043119 | -0.050196 | -0.048966 | -0.053011 | -0.090947 | -0.039123 | -0.051172 | -0.027772 | -0.016123 | -0.0057861 | 0.020973 | 0.017157 | 0.012408 | 0.04155 | 0.036203 | 0.030129 | 0.022324 | 0.020233 | 0.036821 | 0.030494 | -0.020734 | -0.023772
23 | 0.079297 | 0.083875 | 0.086073 | 0.08969 | 0.084859 | 0.085533 | 0.047942 | 0.01879 | -0.0041287 | -0.014485 | 0.0045774 | -0.014805 | -0.012125 | -0.0071498 | 0.0025765 | 0.014696 | 0.019122 | 0.013548 | 0.01538 | 0.016297 | 0.017406 | 0.035004 | 0.062276 | 0.071629
24 | -1.1343 | -1.2935 | -1.2531 | -1.3391 | -1.2627 | -1.1836 | -0.87073 | -0.75228 | -0.61399 | -0.42356 | -0.65097 | -0.63595 | -0.71552 | -0.76004 | -0.836 | -0.85453 | -0.79898 | -0.55226 | -0.60871 | -0.68537 | -0.69419 | -0.77531 | -0.83943 | -0.9267
25 | -0.1703 | -0.073623 | -0.07708 | -0.052018 | -0.083716 | -0.080648 | -0.18264 | -0.12055 | -0.041974 | -0.043739 | -0.094916 | -0.11769 | 0.20032 | 0.17725 | -0.043748 | 0.10068 | 0.019203 | 0.088125 | 0.13796 | 0.23741 | 0.41214 | 0.44009 | 0.40558 | 0.36048
26 | -0.10685 | -0.097123 | -0.084409 | -0.085528 | -0.084487 | -0.10101 | -0.34051 | -0.44676 | -0.53491 | -0.48819 | -0.47395 | -0.514 | -0.56502 | -0.51935 | -0.48699 | -0.45238 | -0.42658 | -0.44419 | -0.37893 | -0.32578 | -0.34336 | -0.25846 | -0.12169 | -0.1037
27 | -0.22719 | -0.22759 | -0.20183 | -0.21974 | -0.19726 | -0.20623 | -0.19851 | -0.43511 | -0.49752 | -0.44187 | -0.45507 | -0.43801 | -0.49779 | -0.47113 | -0.31183 | -0.40725 | -0.44758 | -0.42806 | -0.30307 | -0.29939 | -0.31259 | -0.28767 | -0.1925 | -0.20486
28 | -0.020534 | -0.023628 | -0.026557 | -0.027654 | -0.030838 | -0.026818 | -0.021251 | 0.01813 | 0.026072 | 0.033066 | 0.019252 | 0.010917 | 0.0031802 | 0.0034246 | -0.0059046 | -0.0069694 | -0.0034843 | 0.017322 | 0.024108 | 0.020673 | 0.011421 | 0.0018269 | -0.0082737 | -0.016024
29 | 2.1281 | 2.695 | 3.5211 | 3.5316 | 3.4361 | 3.015 | 0.15281 | -2.6023 | -3.4214 | -3.3129 | -2.3884 | -3.3811 | -2.7282 | -2.2175 | -0.87357 | -0.31736 | -0.64885 | -0.7391 | 0.43003 | -0.43983 | -0.6903 | 0.08244 | 2.0046 | 2.8651
30 | -0.24823 | -0.25737 | -0.2586 | -0.25605 | -0.26065 | -0.25195 | -0.23447 | -0.17805 | -0.15294 | -0.16164 | -0.1941 | -0.20907 | -0.20354 | -0.20472 | -0.20006 | -0.211 | -0.21544 | -0.16307 | -0.1466 | -0.15683 | -0.16365 | -0.19107 | -0.21611 | -0.22881
31 | -0.38122 | -0.43696 | -0.46145 | -0.47618 | -0.48125 | -0.44073 | -0.374 | -0.22307 | -0.1161 | -0.018063 | 0.041438 | 0.046192 | 0.0017768 | -0.024213 | -0.060157 | -0.10984 | -0.10258 | -0.039196 | -0.050521 | -0.10636 | -0.033764 | -0.1235 | -0.15316 | -0.21986
32 | 0.048545 | 0.049914 | 0.036453 | 0.047836 | 0.04613 | 0.050888 | 0.055173 | 0.09952 | 0.11195 | 0.11669 | 0.11122 | 0.11751 | 0.12569 | 0.1171 | 0.098812 | 0.092549 | 0.10327 | 0.096122 | 0.084451 | 0.081396 | 0.081029 | 0.070654 | 0.051951 | 0.054787

## UpFlex, Spring
LoadID | 0 | 1 | 2 | 3 | 4 | 5 | 6 | 7 | 8 | 9 | 10 | 11 | 12 | 13 | 14 | 15 | 16 | 17 | 18 | 19 | 20 | 21 | 22 | 23
1 | 0.17594 | 0.19369 | 0.25211 | 0.28903 | 0.33984 | 0.39724 | 0.35411 | 0.50624 | 0.46442 | 0.52453 | 0.53908 | 0.50004 | 0.47171 | 0.43428 | 0.40002 | 0.36001 | 0.35627 | 0.28227 | 0.23355 | 0.27713 | 0.28237 | 0.3227 | 0.15669 | 0.15044
2 | 0.15835 | 0.17432 | 0.2269 | 0.26013 | 0.30585 | 0.35752 | 0.3187 | 0.45561 | 0.41797 | 0.47208 | 0.48517 | 0.45003 | 0.42454 | 0.39085 | 0.36002 | 0.32401 | 0.32064 | 0.25405 | 0.21019 | 0.24942 | 0.25414 | 0.29043 | 0.14102 | 0.13539
3 | 0.21113 | 0.23243 | 0.30253 | 0.34684 | 0.4078 | 0.47669 | 0.42493 | 0.60748 | 0.5573 | 0.62944 | 0.64689 | 0.60005 | 0.56606 | 0.52114 | 0.48002 | 0.43202 | 0.42752 | 0.33873 | 0.28026 | 0.33256 | 0.33885 | 0.38723 | 0.18802 | 0.18052
4 | 0.10557 | 0.11622 | 0.15127 | 0.17342 | 0.2039 | 0.23835 | 0.21246 | 0.30374 | 0.27865 | 0.31472 | 0.32345 | 0.30002 | 0.28303 | 0.26057 | 0.24001 | 0.21601 | 0.21376 | 0.16936 | 0.14013 | 0.16628 | 0.16942 | 0.19362 | 0.094011 | 0.090262
5 | 0.10557 | 0.11622 | 0.15127 | 0.17342 | 0.2039 | 0.23835 | 0.21246 | 0.30374 | 0.27865 | 0.31472 | 0.32345 | 0.30002 | 0.28303 | 0.26057 | 0.24001 | 0.21601 | 0.21376 | 0.16936 | 0.14013 | 0.16628 | 0.16942 | 0.19362 | 0.094011 | 0.090262
6 | 0.35189 | 0.38738 | 0.50422 | 0.57807 | 0.67967 | 0.79449 | 0.70822 | 1.0125 | 0.92883 | 1.0491 | 1.0782 | 1.0001 | 0.94343 | 0.86856 | 0.80004 | 0.72003 | 0.71253 | 0.56455 | 0.46709 | 0.55427 | 0.56475 | 0.64539 | 0.31337 | 0.30087
7 | 0.35189 | 0.38738 | 0.50422 | 0.57807 | 0.67967 | 0.79449 | 0.70822 | 1.0125 | 0.92883 | 1.0491 | 1.0782 | 1.0001 | 0.94343 | 0.86856 | 0.80004 | 0.72003 | 0.71253 | 0.56455 | 0.46709 | 0.55427 | 0.56475 | 0.64539 | 0.31337 | 0.30087
8 | 0.10557 | 0.11622 | 0.15127 | 0.17342 | 0.2039 | 0.23835 | 0.21246 | 0.30374 | 0.27865 | 0.31472 | 0.32345 | 0.30002 | 0.28303 | 0.26057 | 0.24001 | 0.21601 | 0.21376 | 0.16936 | 0.14013 | 0.16628 | 0.16942 | 0.19362 | 0.094011 | 0.090262
9 | 0.10557 | 0.11622 | 0.15127 | 0.17342 | 0.2039 | 0.23835 | 0.21246 | 0.30374 | 0.27865 | 0.31472 | 0.32345 | 0.30002 | 0.28303 | 0.26057 | 0.24001 | 0.21601 | 0.21376 | 0.16936 | 0.14013 | 0.16628 | 0.16942 | 0.19362 | 0.094011 | 0.090262
10 | 0.079175 | 0.087161 | 0.11345 | 0.13006 | 0.15293 | 0.17876 | 0.15935 | 0.22781 | 0.20899 | 0.23604 | 0.24258 | 0.22502 | 0.21227 | 0.19543 | 0.18001 | 0.16201 | 0.16032 | 0.12702 | 0.1051 | 0.12471 | 0.12707 | 0.14521 | 0.070509 | 0.067696
11 | 0.10557 | 0.11622 | 0.15127 | 0.17342 | 0.2039 | 0.23835 | 0.21246 | 0.30374 | 0.27865 | 0.31472 | 0.32345 | 0.30002 | 0.28303 | 0.26057 | 0.24001 | 0.21601 | 0.21376 | 0.16936 | 0.14013 | 0.16628 | 0.16942 | 0.19362 | 0.094011 | 0.090262
12 | 0.10557 | 0.11622 | 0.15127 | 0.17342 | 0.2039 | 0.23835 | 0.21246 | 0.30374 | 0.27865 | 0.31472 | 0.32345 | 0.30002 | 0.28303 | 0.26057 | 0.24001 | 0.21601 | 0.21376 | 0.16936 | 0.14013 | 0.16628 | 0.16942 | 0.19362 | 0.094011 | 0.090262
13 | 0.21113 | 0.23243 | 0.30253 | 0.34684 | 0.4078 | 0.47669 | 0.42493 | 0.60748 | 0.5573 | 0.62944 | 0.64689 | 0.60005 | 0.56606 | 0.52114 | 0.48002 | 0.43202 | 0.42752 | 0.33873 | 0.28026 | 0.33256 | 0.33885 | 0.38723 | 0.18802 | 0.18052
14 | 0.10557 | 0.11622 | 0.15127 | 0.17342 | 0.2039 | 0.23835 | 0.21246 | 0.30374 | 0.27865 | 0.31472 | 0.32345 | 0.30002 | 0.28303 | 0.26057 | 0.24001 | 0.21601 | 0.21376 | 0.16936 | 0.14013 | 0.16628 | 0.16942 | 0.19362 | 0.094011 | 0.090262
15 | 0.10557 | 0.11622 | 0.15127 | 0.17342 | 0.2039 | 0.23835 | 0.21246 | 0.30374 | 0.27865 | 0.31472 | 0.32345 | 0.30002 | 0.28303 | 0.26057 | 0.24001 | 0.21601 | 0.21376 | 0.16936 | 0.14013 | 0.16628 | 0.16942 | 0.19362 | 0.094011 | 0.090262
16 | 0.10557 | 0.11622 | 0.15127 | 0.17342 | 0.2039 | 0.23835 | 0.21246 | 0.30374 | 0.27865 | 0.31472 | 0.32345 | 0.30002 | 0.28303 | 0.26057 | 0.24001 | 0.21601 | 0.21376 | 0.16936 | 0.14013 | 0.16628 | 0.16942 | 0.19362 | 0.094011 | 0.090262
17 | 0.15835 | 0.17432 | 0.2269 | 0.26013 | 0.30585 | 0.35752 | 0.3187 | 0.45561 | 0.41797 | 0.47208 | 0.48517 | 0.45003 | 0.42454 | 0.39085 | 0.36002 | 0.32401 | 0.32064 | 0.25405 | 0.21019 | 0.24942 | 0.25414 | 0.29043 | 0.14102 | 0.13539
18 | 0.15835 | 0.17432 | 0.2269 | 0.26013 | 0.30585 | 0.35752 | 0.3187 | 0.45561 | 0.41797 | 0.47208 | 0.48517 | 0.45003 | 0.42454 | 0.39085 | 0.36002 | 0.32401 | 0.32064 | 0.25405 | 0.21019 | 0.24942 | 0.25414 | 0.29043 | 0.14102 | 0.13539
19 | 0.15835 | 0.17432 | 0.2269 | 0.26013 | 0.30585 | 0.35752 | 0.3187 | 0.45561 | 0.41797 | 0.47208 | 0.48517 | 0.45003 | 0.42454 | 0.39085 | 0.36002 | 0.32401 | 0.32064 | 0.25405 | 0.21019 | 0.24942 | 0.25414 | 0.29043 | 0.14102 | 0.13539
20 | 0.15835 | 0.17432 | 0.2269 | 0.26013 | 0.30585 | 0.35752 | 0.3187 | 0.45561 | 0.41797 | 0.47208 | 0.48517 | 0.45003 | 0.42454 | 0.39085 | 0.36002 | 0.32401 | 0.32064 | 0.25405 | 0.21019 | 0.24942 | 0.25414 | 0.29043 | 0.14102 | 0.13539
21 | 0.15835 | 0.17432 | 0.2269 | 0.26013 | 0.30585 | 0.35752 | 0.3187 | 0.45561 | 0.41797 | 0.47208 | 0.48517 | 0.45003 | 0.42454 | 0.39085 | 0.36002 | 0.32401 | 0.32064 | 0.25405 | 0.21019 | 0.24942 | 0.25414 | 0.29043 | 0.14102 | 0.13539
22 | 0.15835 | 0.17432 | 0.2269 | 0.26013 | 0.30585 | 0.35752 | 0.3187 | 0.45561 | 0.41797 | 0.47208 | 0.48517 | 0.45003 | 0.42454 | 0.39085 | 0.36002 | 0.32401 | 0.32064 | 0.25405 | 0.21019 | 0.24942 | 0.25414 | 0.29043 | 0.14102 | 0.13539
23 | 0.73897 | 0.81351 | 1.0589 | 1.2139 | 1.4273 | 1.6684 | 1.4873 | 2.1262 | 1.9505 | 2.203 | 2.2641 | 2.1002 | 1.9812 | 1.824 | 1.6801 | 1.5121 | 1.4963 | 1.1855 | 0.9809 | 1.164 | 1.186 | 1.3553 | 0.65808 | 0.63183
24 | 0.73897 | 0.81351 | 1.0589 | 1.2139 | 1.4273 | 1.6684 | 1.4873 | 2.1262 | 1.9505 | 2.203 | 2.2641 | 2.1002 | 1.9812 | 1.824 | 1.6801 | 1.5121 | 1.4963 | 1.1855 | 0.9809 | 1.164 | 1.186 | 1.3553 | 0.65808 | 0.63183
25 | 0.10557 | 0.11622 | 0.15127 | 0.17342 | 0.2039 | 0.23835 | 0.21246 | 0.30374 | 0.27865 | 0.31472 | 0.32345 | 0.30002 | 0.28303 | 0.26057 | 0.24001 | 0.21601 | 0.21376 | 0.16936 | 0.14013 | 0.16628 | 0.16942 | 0.19362 | 0.094011 | 0.090262
26 | 0.10557 | 0.11622 | 0.15127 | 0.17342 | 0.2039 | 0.23835 | 0.21246 | 0.30374 | 0.27865 | 0.31472 | 0.32345 | 0.30002 | 0.28303 | 0.26057 | 0.24001 | 0.21601 | 0.21376 | 0.16936 | 0.14013 | 0.16628 | 0.16942 | 0.19362 | 0.094011 | 0.090262
27 | 0.10557 | 0.11622 | 0.15127 | 0.17342 | 0.2039 | 0.23835 | 0.21246 | 0.30374 | 0.27865 | 0.31472 | 0.32345 | 0.30002 | 0.28303 | 0.26057 | 0.24001 | 0.21601 | 0.21376 | 0.16936 | 0.14013 | 0.16628 | 0.16942 | 0.19362 | 0.094011 | 0.090262
28 | 0.21113 | 0.23243 | 0.30253 | 0.34684 | 0.4078 | 0.47669 | 0.42493 | 0.60748 | 0.5573 | 0.62944 | 0.64689 | 0.60005 | 0.56606 | 0.52114 | 0.48002 | 0.43202 | 0.42752 | 0.33873 | 0.28026 | 0.33256 | 0.33885 | 0.38723 | 0.18802 | 0.18052
29 | 0.35189 | 0.38738 | 0.50422 | 0.57807 | 0.67967 | 0.79449 | 0.70822 | 1.0125 | 0.92883 | 1.0491 | 1.0782 | 1.0001 | 0.94343 | 0.86856 | 0.80004 | 0.72003 | 0.71253 | 0.56455 | 0.46709 | 0.55427 | 0.56475 | 0.64539 | 0.31337 | 0.30087
30 | 0.26392 | 0.29054 | 0.37816 | 0.43355 | 0.50975 | 0.59587 | 0.53116 | 0.75935 | 0.69662 | 0.78679 | 0.80861 | 0.75006 | 0.70757 | 0.65142 | 0.60003 | 0.54002 | 0.5344 | 0.42341 | 0.35032 | 0.4157 | 0.42356 | 0.48404 | 0.23503 | 0.22565
31 | 0.36948 | 0.40675 | 0.52943 | 0.60697 | 0.71366 | 0.83421 | 0.74363 | 1.0631 | 0.97527 | 1.1015 | 1.1321 | 1.0501 | 0.9906 | 0.91199 | 0.84004 | 0.75603 | 0.74816 | 0.59277 | 0.49045 | 0.58198 | 0.59298 | 0.67766 | 0.32904 | 0.31592
32 | 0.10557 | 0.11622 | 0.15127 | 0.17342 | 0.2039 | 0.23835 | 0.21246 | 0.30374 | 0.27865 | 0.31472 | 0.32345 | 0.30002 | 0.28303 | 0.26057 | 0.24001 | 0.21601 | 0.21376 | 0.16936 | 0.14013 | 0.16628 | 0.16942 | 0.19362 | 0.094011 | 0.090262

## DownFlex, Spring
LoadID | 0 | 1 | 2 | 3 | 4 | 5 | 6 | 7 | 8 | 9 | 10 | 11 | 12 | 13 | 14 | 15 | 16 | 17 | 18 | 19 | 20 | 21 | 22 | 23
1 | 0.48778 | 0.51621 | 0.54511 | 0.56989 | 0.57636 | 0.6029 | 0.59982 | 0.56697 | 0.5137 | 0.75435 | 0.73665 | 0.67833 | 0.66184 | 0.66456 | 0.63308 | 0.58031 | 0.52154 | 0.50283 | 0.31608 | 0.33802 | 0.36956 | 0.37838 | 0.39463 | 0.43559
2 | 0.439 | 0.46459 | 0.4906 | 0.5129 | 0.51872 | 0.54261 | 0.53984 | 0.51027 | 0.46233 | 0.67892 | 0.66299 | 0.61049 | 0.59566 | 0.59811 | 0.56977 | 0.52228 | 0.46939 | 0.45255 | 0.28447 | 0.30422 | 0.33261 | 0.34054 | 0.35516 | 0.39203
3 | 0.58534 | 0.61946 | 0.65413 | 0.68387 | 0.69163 | 0.72348 | 0.71978 | 0.68036 | 0.61644 | 0.90522 | 0.88398 | 0.81399 | 0.79421 | 0.79748 | 0.7597 | 0.69637 | 0.62585 | 0.6034 | 0.3793 | 0.40562 | 0.44347 | 0.45406 | 0.47355 | 0.52271
4 | 0.29267 | 0.30973 | 0.32707 | 0.34193 | 0.34581 | 0.36174 | 0.35989 | 0.34018 | 0.30822 | 0.45261 | 0.44199 | 0.407 | 0.39711 | 0.39874 | 0.37985 | 0.34819 | 0.31293 | 0.3017 | 0.18965 | 0.20281 | 0.22174 | 0.22703 | 0.23678 | 0.26136
5 | 0.29267 | 0.30973 | 0.32707 | 0.34193 | 0.34581 | 0.36174 | 0.35989 | 0.34018 | 0.30822 | 0.45261 | 0.44199 | 0.407 | 0.39711 | 0.39874 | 0.37985 | 0.34819 | 0.31293 | 0.3017 | 0.18965 | 0.20281 | 0.22174 | 0.22703 | 0.23678 | 0.26136
6 | 0.97556 | 1.0324 | 1.0902 | 1.1398 | 1.1527 | 1.2058 | 1.1996 | 1.1339 | 1.0274 | 1.5087 | 1.4733 | 1.3567 | 1.3237 | 1.3291 | 1.2662 | 1.1606 | 1.0431 | 1.0057 | 0.63216 | 0.67604 | 0.73912 | 0.75676 | 0.78925 | 0.87119
7 | 0.97556 | 1.0324 | 1.0902 | 1.1398 | 1.1527 | 1.2058 | 1.1996 | 1.1339 | 1.0274 | 1.5087 | 1.4733 | 1.3567 | 1.3237 | 1.3291 | 1.2662 | 1.1606 | 1.0431 | 1.0057 | 0.63216 | 0.67604 | 0.73912 | 0.75676 | 0.78925 | 0.87119
8 | 0.29267 | 0.30973 | 0.32707 | 0.34193 | 0.34581 | 0.36174 | 0.35989 | 0.34018 | 0.30822 | 0.45261 | 0.44199 | 0.407 | 0.39711 | 0.39874 | 0.37985 | 0.34819 | 0.31293 | 0.3017 | 0.18965 | 0.20281 | 0.22174 | 0.22703 | 0.23678 | 0.26136
9 | 0.29267 | 0.30973 | 0.32707 | 0.34193 | 0.34581 | 0.36174 | 0.35989 | 0.34018 | 0.30822 | 0.45261 | 0.44199 | 0.407 | 0.39711 | 0.39874 | 0.37985 | 0.34819 | 0.31293 | 0.3017 | 0.18965 | 0.20281 | 0.22174 | 0.22703 | 0.23678 | 0.26136
10 | 0.2195 | 0.2323 | 0.2453 | 0.25645 | 0.25936 | 0.27131 | 0.26992 | 0.25514 | 0.23116 | 0.33946 | 0.33149 | 0.30525 | 0.29783 | 0.29905 | 0.28489 | 0.26114 | 0.23469 | 0.22628 | 0.14224 | 0.15211 | 0.1663 | 0.17027 | 0.17758 | 0.19602
11 | 0.29267 | 0.30973 | 0.32707 | 0.34193 | 0.34581 | 0.36174 | 0.35989 | 0.34018 | 0.30822 | 0.45261 | 0.44199 | 0.407 | 0.39711 | 0.39874 | 0.37985 | 0.34819 | 0.31293 | 0.3017 | 0.18965 | 0.20281 | 0.22174 | 0.22703 | 0.23678 | 0.26136
12 | 0.29267 | 0.30973 | 0.32707 | 0.34193 | 0.34581 | 0.36174 | 0.35989 | 0.34018 | 0.30822 | 0.45261 | 0.44199 | 0.407 | 0.39711 | 0.39874 | 0.37985 | 0.34819 | 0.31293 | 0.3017 | 0.18965 | 0.20281 | 0.22174 | 0.22703 | 0.23678 | 0.26136
13 | 0.58534 | 0.61946 | 0.65413 | 0.68387 | 0.69163 | 0.72348 | 0.71978 | 0.68036 | 0.61644 | 0.90522 | 0.88398 | 0.81399 | 0.79421 | 0.79748 | 0.7597 | 0.69637 | 0.62585 | 0.6034 | 0.3793 | 0.40562 | 0.44347 | 0.45406 | 0.47355 | 0.52271
14 | 0.29267 | 0.30973 | 0.32707 | 0.34193 | 0.34581 | 0.36174 | 0.35989 | 0.34018 | 0.30822 | 0.45261 | 0.44199 | 0.407 | 0.39711 | 0.39874 | 0.37985 | 0.34819 | 0.31293 | 0.3017 | 0.18965 | 0.20281 | 0.22174 | 0.22703 | 0.23678 | 0.26136
15 | 0.29267 | 0.30973 | 0.32707 | 0.34193 | 0.34581 | 0.36174 | 0.35989 | 0.34018 | 0.30822 | 0.45261 | 0.44199 | 0.407 | 0.39711 | 0.39874 | 0.37985 | 0.34819 | 0.31293 | 0.3017 | 0.18965 | 0.20281 | 0.22174 | 0.22703 | 0.23678 | 0.26136
16 | 0.29267 | 0.30973 | 0.32707 | 0.34193 | 0.34581 | 0.36174 | 0.35989 | 0.34018 | 0.30822 | 0.45261 | 0.44199 | 0.407 | 0.39711 | 0.39874 | 0.37985 | 0.34819 | 0.31293 | 0.3017 | 0.18965 | 0.20281 | 0.22174 | 0.22703 | 0.23678 | 0.26136
17 | 0.439 | 0.46459 | 0.4906 | 0.5129 | 0.51872 | 0.54261 | 0.53984 | 0.51027 | 0.46233 | 0.67892 | 0.66299 | 0.61049 | 0.59566 | 0.59811 | 0.56977 | 0.52228 | 0.46939 | 0.45255 | 0.28447 | 0.30422 | 0.33261 | 0.34054 | 0.35516 | 0.39203
18 | 0.439 | 0.46459 | 0.4906 | 0.5129 | 0.51872 | 0.54261 | 0.53984 | 0.51027 | 0.46233 | 0.67892 | 0.66299 | 0.61049 | 0.59566 | 0.59811 | 0.56977 | 0.52228 | 0.46939 | 0.45255 | 0.28447 | 0.30422 | 0.33261 | 0.34054 | 0.35516 | 0.39203
19 | 0.439 | 0.46459 | 0.4906 | 0.5129 | 0.51872 | 0.54261 | 0.53984 | 0.51027 | 0.46233 | 0.67892 | 0.66299 | 0.61049 | 0.59566 | 0.59811 | 0.56977 | 0.52228 | 0.46939 | 0.45255 | 0.28447 | 0.30422 | 0.33261 | 0.34054 | 0.35516 | 0.39203
20 | 0.439 | 0.46459 | 0.4906 | 0.5129 | 0.51872 | 0.54261 | 0.53984 | 0.51027 | 0.46233 | 0.67892 | 0.66299 | 0.61049 | 0.59566 | 0.59811 | 0.56977 | 0.52228 | 0.46939 | 0.45255 | 0.28447 | 0.30422 | 0.33261 | 0.34054 | 0.35516 | 0.39203
21 | 0.439 | 0.46459 | 0.4906 | 0.5129 | 0.51872 | 0.54261 | 0.53984 | 0.51027 | 0.46233 | 0.67892 | 0.66299 | 0.61049 | 0.59566 | 0.59811 | 0.56977 | 0.52228 | 0.46939 | 0.45255 | 0.28447 | 0.30422 | 0.33261 | 0.34054 | 0.35516 | 0.39203
22 | 0.439 | 0.46459 | 0.4906 | 0.5129 | 0.51872 | 0.54261 | 0.53984 | 0.51027 | 0.46233 | 0.67892 | 0.66299 | 0.61049 | 0.59566 | 0.59811 | 0.56977 | 0.52228 | 0.46939 | 0.45255 | 0.28447 | 0.30422 | 0.33261 | 0.34054 | 0.35516 | 0.39203
23 | 2.0487 | 2.1681 | 2.2895 | 2.3935 | 2.4207 | 2.5322 | 2.5192 | 2.3813 | 2.1575 | 3.1683 | 3.0939 | 2.849 | 2.7797 | 2.7912 | 2.6589 | 2.4373 | 2.1905 | 2.1119 | 1.3275 | 1.4197 | 1.5522 | 1.5892 | 1.6574 | 1.8295
24 | 2.0487 | 2.1681 | 2.2895 | 2.3935 | 2.4207 | 2.5322 | 2.5192 | 2.3813 | 2.1575 | 3.1683 | 3.0939 | 2.849 | 2.7797 | 2.7912 | 2.6589 | 2.4373 | 2.1905 | 2.1119 | 1.3275 | 1.4197 | 1.5522 | 1.5892 | 1.6574 | 1.8295
25 | 0.29267 | 0.30973 | 0.32707 | 0.34193 | 0.34581 | 0.36174 | 0.35989 | 0.34018 | 0.30822 | 0.45261 | 0.44199 | 0.407 | 0.39711 | 0.39874 | 0.37985 | 0.34819 | 0.31293 | 0.3017 | 0.18965 | 0.20281 | 0.22174 | 0.22703 | 0.23678 | 0.26136
26 | 0.29267 | 0.30973 | 0.32707 | 0.34193 | 0.34581 | 0.36174 | 0.35989 | 0.34018 | 0.30822 | 0.45261 | 0.44199 | 0.407 | 0.39711 | 0.39874 | 0.37985 | 0.34819 | 0.31293 | 0.3017 | 0.18965 | 0.20281 | 0.22174 | 0.22703 | 0.23678 | 0.26136
27 | 0.29267 | 0.30973 | 0.32707 | 0.34193 | 0.34581 | 0.36174 | 0.35989 | 0.34018 | 0.30822 | 0.45261 | 0.44199 | 0.407 | 0.39711 | 0.39874 | 0.37985 | 0.34819 | 0.31293 | 0.3017 | 0.18965 | 0.20281 | 0.22174 | 0.22703 | 0.23678 | 0.26136
28 | 0.58534 | 0.61946 | 0.65413 | 0.68387 | 0.69163 | 0.72348 | 0.71978 | 0.68036 | 0.61644 | 0.90522 | 0.88398 | 0.81399 | 0.79421 | 0.79748 | 0.7597 | 0.69637 | 0.62585 | 0.6034 | 0.3793 | 0.40562 | 0.44347 | 0.45406 | 0.47355 | 0.52271
29 | 0.97556 | 1.0324 | 1.0902 | 1.1398 | 1.1527 | 1.2058 | 1.1996 | 1.1339 | 1.0274 | 1.5087 | 1.4733 | 1.3567 | 1.3237 | 1.3291 | 1.2662 | 1.1606 | 1.0431 | 1.0057 | 0.63216 | 0.67604 | 0.73912 | 0.75676 | 0.78925 | 0.87119
30 | 0.73167 | 0.77432 | 0.81767 | 0.85483 | 0.86454 | 0.90435 | 0.89973 | 0.85045 | 0.77055 | 1.1315 | 1.105 | 1.0175 | 0.99277 | 0.99685 | 0.94962 | 0.87047 | 0.78231 | 0.75425 | 0.47412 | 0.50703 | 0.55434 | 0.56757 | 0.59194 | 0.65339
31 | 1.0243 | 1.0841 | 1.1447 | 1.1968 | 1.2104 | 1.2661 | 1.2596 | 1.1906 | 1.0788 | 1.5841 | 1.547 | 1.4245 | 1.3899 | 1.3956 | 1.3295 | 1.2187 | 1.0952 | 1.056 | 0.66377 | 0.70984 | 0.77608 | 0.7946 | 0.82871 | 0.91475
32 | 0.29267 | 0.30973 | 0.32707 | 0.34193 | 0.34581 | 0.36174 | 0.35989 | 0.34018 | 0.30822 | 0.45261 | 0.44199 | 0.407 | 0.39711 | 0.39874 | 0.37985 | 0.34819 | 0.31293 | 0.3017 | 0.18965 | 0.20281 | 0.22174 | 0.22703 | 0.23678 | 0.26136

## Pg, Spring, S1
GenID | 0 | 1 | 2 | 3 | 4 | 5 | 6 | 7 | 8 | 9 | 10 | 11 | 12 | 13 | 14 | 15 | 16 | 17 | 18 | 19 | 20 | 21 | 22 | 23
1 | 0 | 0 | 0 | 0 | 0 | 0 | 0 | 0 | 0 | 0 | 0 | 0 | 0 | 0 | 0 | 0 | 0 | 0 | 0 | 0 | 0 | 0 | 0 | 0
2 | 1.2906 | 1.1983 | 1.2043 | 1.1562 | 1.1451 | 1.1652 | 1.0458 | 0.83902 | 0.66138 | 0.4998 | 0.47471 | 0.57808 | 0.76375 | 1.0558 | 1.378 | 1.7192 | 2.1407 | 2.3766 | 2.3846 | 2.3224 | 2.1056 | 1.946 | 1.943 | 1.8426
3 | 0 | 0 | 0 | 0 | 0 | 0 | 0 | 0 | 0 | 0 | 0 | 0 | 0 | 0 | 0 | 0 | 0 | 0 | 0 | 0 | 0 | 0 | 0 | 0
4 | 0 | 0 | 0 | 0 | 0 | 0 | 0 | 0 | 0 | 0 | 0 | 0 | 0 | 0 | 0 | 0 | 0 | 0 | 0 | 0 | 0 | 0 | 0 | 0
5 | 0 | 0 | 0 | 0 | 0 | 0.047384 | 0.47574 | 1.3287 | 2.0527 | 2.4014 | 2.7445 | 2.8923 | 3.1198 | 3.1368 | 3.1539 | 2.8848 | 2.2953 | 1.5125 | 0.55724 | 0.04928 | 0 | 0 | 0 | 0
6 | 0 | 0 | 0 | 0 | 0 | 0.047384 | 0.47574 | 1.3287 | 2.0527 | 2.4014 | 2.7445 | 2.8923 | 3.1198 | 3.1368 | 3.1539 | 2.8848 | 2.2953 | 1.5125 | 0.55724 | 0.04928 | 0 | 0 | 0 | 0
7 | 0 | 0 | 0 | 0 | 0 | 0.047384 | 0.47574 | 1.3287 | 2.0527 | 2.4014 | 2.7445 | 2.8923 | 3.1198 | 3.1368 | 3.1539 | 2.8848 | 2.2953 | 1.5125 | 0.55724 | 0.04928 | 0 | 0 | 0 | 0

## Pg, Spring, S2
GenID | 0 | 1 | 2 | 3 | 4 | 5 | 6 | 7 | 8 | 9 | 10 | 11 | 12 | 13 | 14 | 15 | 16 | 17 | 18 | 19 | 20 | 21 | 22 | 23
1 | 0 | 0 | 0 | 0 | 0 | 0 | 0 | 0 | 0 | 0 | 0 | 0 | 0 | 0 | 0 | 0 | 0 | 0 | 0 | 0 | 0 | 0 | 0 | 0
2 | 1.6921 | 1.5355 | 1.3398 | 1.2063 | 1.1792 | 1.1923 | 1.0177 | 0.76576 | 0.69751 | 0.72662 | 0.81393 | 0.93336 | 1.2134 | 1.5064 | 1.7112 | 1.8828 | 2.0634 | 1.9741 | 1.7463 | 1.68 | 1.5626 | 1.4823 | 1.3438 | 1.1983
3 | 0 | 0 | 0 | 0 | 0 | 0 | 0 | 0 | 0 | 0 | 0 | 0 | 0 | 0 | 0 | 0 | 0 | 0 | 0 | 0 | 0 | 0 | 0 | 0
4 | 0 | 0 | 0 | 0 | 0 | 0 | 0 | 0 | 0 | 0 | 0 | 0 | 0 | 0 | 0 | 0 | 0 | 0 | 0 | 0 | 0 | 0 | 0 | 0
5 | 0 | 0 | 0 | 0 | 0 | 0.056861 | 0.49848 | 1.1998 | 1.8101 | 2.5208 | 2.9833 | 3.0534 | 3.1255 | 3.0155 | 3.2051 | 2.845 | 2.3863 | 1.5599 | 0.56861 | 0.051175 | 0 | 0 | 0 | 0
6 | 0 | 0 | 0 | 0 | 0 | 0.056861 | 0.49848 | 1.1998 | 1.8101 | 2.5208 | 2.9833 | 3.0534 | 3.1255 | 3.0155 | 3.2051 | 2.845 | 2.3863 | 1.5599 | 0.56861 | 0.051175 | 0 | 0 | 0 | 0
7 | 0 | 0 | 0 | 0 | 0 | 0.056861 | 0.49848 | 1.1998 | 1.8101 | 2.5208 | 2.9833 | 3.0534 | 3.1255 | 3.0155 | 3.2051 | 2.845 | 2.3863 | 1.5599 | 0.56861 | 0.051175 | 0 | 0 | 0 | 0

## Pg, Spring, S3
GenID | 0 | 1 | 2 | 3 | 4 | 5 | 6 | 7 | 8 | 9 | 10 | 11 | 12 | 13 | 14 | 15 | 16 | 17 | 18 | 19 | 20 | 21 | 22 | 23
1 | 0 | 0 | 0 | 0 | 0 | 0 | 0 | 0 | 0 | 0 | 0 | 0 | 0 | 0 | 0 | 0 | 0 | 0 | 0 | 0 | 0 | 0 | 0 | 0
2 | 1.2385 | 1.1742 | 1.1421 | 1.2023 | 1.2053 | 1.0719 | 0.91228 | 0.68747 | 0.57908 | 0.62927 | 0.74368 | 0.73565 | 0.84504 | 1.0779 | 1.2585 | 1.4181 | 1.5937 | 1.659 | 1.66 | 1.4843 | 1.4171 | 1.4091 | 1.4322 | 1.5466
3 | 0 | 0 | 0 | 0 | 0 | 0 | 0 | 0 | 0 | 0 | 0 | 0 | 0 | 0 | 0 | 0 | 0 | 0 | 0 | 0 | 0 | 0 | 0 | 0
4 | 0 | 0 | 0 | 0 | 0 | 0 | 0 | 0 | 0 | 0 | 0 | 0 | 0 | 0 | 0 | 0 | 0 | 0 | 0 | 0 | 0 | 0 | 0 | 0
5 | 0 | 0 | 0 | 0 | 0 | 0.054966 | 0.52691 | 1.4632 | 2.3484 | 2.7843 | 3.0781 | 3.423 | 3.3415 | 3.3245 | 3.3472 | 3.0933 | 2.5152 | 1.649 | 0.58567 | 0.060652 | 0 | 0 | 0 | 0
6 | 0 | 0 | 0 | 0 | 0 | 0.054966 | 0.52691 | 1.4632 | 2.3484 | 2.7843 | 3.0781 | 3.423 | 3.3415 | 3.3245 | 3.3472 | 3.0933 | 2.5152 | 1.649 | 0.58567 | 0.060652 | 0 | 0 | 0 | 0
7 | 0 | 0 | 0 | 0 | 0 | 0.054966 | 0.52691 | 1.4632 | 2.3484 | 2.7843 | 3.0781 | 3.423 | 3.3415 | 3.3245 | 3.3472 | 3.0933 | 2.5152 | 1.649 | 0.58567 | 0.060652 | 0 | 0 | 0 | 0

## Pg, Spring, S4
GenID | 0 | 1 | 2 | 3 | 4 | 5 | 6 | 7 | 8 | 9 | 10 | 11 | 12 | 13 | 14 | 15 | 16 | 17 | 18 | 19 | 20 | 21 | 22 | 23
1 | 0 | 0 | 0 | 0 | 0 | 0 | 0 | 0 | 0 | 0 | 0 | 0 | 0 | 0 | 0 | 0 | 0 | 0 | 0 | 0 | 0 | 0 | 0 | 0
2 | 1.2906 | 1.1983 | 1.2043 | 1.1562 | 1.1451 | 1.1652 | 1.0458 | 0.83902 | 0.66138 | 0.4998 | 0.47471 | 0.57808 | 0.76375 | 1.0558 | 1.378 | 1.7192 | 2.1407 | 2.3766 | 2.3846 | 2.3224 | 2.1056 | 1.946 | 1.943 | 1.8426
3 | 0 | 0 | 0 | 0 | 0 | 0 | 0 | 0 | 0 | 0 | 0 | 0 | 0 | 0 | 0 | 0 | 0 | 0 | 0 | 0 | 0 | 0 | 0 | 0
4 | 0 | 0 | 0 | 0 | 0 | 0 | 0 | 0 | 0 | 0 | 0 | 0 | 0 | 0 | 0 | 0 | 0 | 0 | 0 | 0 | 0 | 0 | 0 | 0
5 | 0 | 0 | 0 | 0 | 0 | 0.047384 | 0.47574 | 1.3287 | 2.0527 | 2.4014 | 2.7445 | 2.8923 | 3.1198 | 3.1368 | 3.1539 | 2.8848 | 2.2953 | 1.5125 | 0.55724 | 0.04928 | 0 | 0 | 0 | 0
6 | 0 | 0 | 0 | 0 | 0 | 0.047384 | 0.47574 | 1.3287 | 2.0527 | 2.4014 | 2.7445 | 2.8923 | 3.1198 | 3.1368 | 3.1539 | 2.8848 | 2.2953 | 1.5125 | 0.55724 | 0.04928 | 0 | 0 | 0 | 0
7 | 0 | 0 | 0 | 0 | 0 | 0.047384 | 0.47574 | 1.3287 | 2.0527 | 2.4014 | 2.7445 | 2.8923 | 3.1198 | 3.1368 | 3.1539 | 2.8848 | 2.2953 | 1.5125 | 0.55724 | 0.04928 | 0 | 0 | 0 | 0

## Pg, Spring, S5
GenID | 0 | 1 | 2 | 3 | 4 | 5 | 6 | 7 | 8 | 9 | 10 | 11 | 12 | 13 | 14 | 15 | 16 | 17 | 18 | 19 | 20 | 21 | 22 | 23
1 | 0 | 0 | 0 | 0 | 0 | 0 | 0 | 0 | 0 | 0 | 0 | 0 | 0 | 0 | 0 | 0 | 0 | 0 | 0 | 0 | 0 | 0 | 0 | 0
2 | 1.6921 | 1.5355 | 1.3398 | 1.2063 | 1.1792 | 1.1923 | 1.0177 | 0.76576 | 0.69751 | 0.72662 | 0.81393 | 0.93336 | 1.2134 | 1.5064 | 1.7112 | 1.8828 | 2.0634 | 1.9741 | 1.7463 | 1.68 | 1.5626 | 1.4823 | 1.3438 | 1.1983
3 | 0 | 0 | 0 | 0 | 0 | 0 | 0 | 0 | 0 | 0 | 0 | 0 | 0 | 0 | 0 | 0 | 0 | 0 | 0 | 0 | 0 | 0 | 0 | 0
4 | 0 | 0 | 0 | 0 | 0 | 0 | 0 | 0 | 0 | 0 | 0 | 0 | 0 | 0 | 0 | 0 | 0 | 0 | 0 | 0 | 0 | 0 | 0 | 0
5 | 0 | 0 | 0 | 0 | 0 | 0.056861 | 0.49848 | 1.1998 | 1.8101 | 2.5208 | 2.9833 | 3.0534 | 3.1255 | 3.0155 | 3.2051 | 2.845 | 2.3863 | 1.5599 | 0.56861 | 0.051175 | 0 | 0 | 0 | 0
6 | 0 | 0 | 0 | 0 | 0 | 0.056861 | 0.49848 | 1.1998 | 1.8101 | 2.5208 | 2.9833 | 3.0534 | 3.1255 | 3.0155 | 3.2051 | 2.845 | 2.3863 | 1.5599 | 0.56861 | 0.051175 | 0 | 0 | 0 | 0
7 | 0 | 0 | 0 | 0 | 0 | 0.056861 | 0.49848 | 1.1998 | 1.8101 | 2.5208 | 2.9833 | 3.0534 | 3.1255 | 3.0155 | 3.2051 | 2.845 | 2.3863 | 1.5599 | 0.56861 | 0.051175 | 0 | 0 | 0 | 0

## Pg, Spring, S6
GenID | 0 | 1 | 2 | 3 | 4 | 5 | 6 | 7 | 8 | 9 | 10 | 11 | 12 | 13 | 14 | 15 | 16 | 17 | 18 | 19 | 20 | 21 | 22 | 23
1 | 0 | 0 | 0 | 0 | 0 | 0 | 0 | 0 | 0 | 0 | 0 | 0 | 0 | 0 | 0 | 0 | 0 | 0 | 0 | 0 | 0 | 0 | 0 | 0
2 | 2.512 | 2.501 | 2.4378 | 2.498 | 2.4277 | 2.4147 | 2.502 | 2.3515 | 2.1648 | 2.0273 | 1.8336 | 1.5797 | 1.4241 | 1.4151 | 1.6058 | 1.662 | 1.8376 | 2.1297 | 2.3163 | 2.4548 | 2.4749 | 2.2812 | 2.1036 | 2.0203
3 | 0 | 0 | 0 | 0 | 0 | 0 | 0 | 0 | 0 | 0 | 0 | 0 | 0 | 0 | 0 | 0 | 0 | 0 | 0 | 0 | 0 | 0 | 0 | 0
4 | 0 | 0 | 0 | 0 | 0 | 0 | 0 | 0 | 0 | 0 | 0 | 0 | 0 | 0 | 0 | 0 | 0 | 0 | 0 | 0 | 0 | 0 | 0 | 0
5 | 0 | 0 | 0 | 0 | 0 | 0 | 0 | 0.0018954 | 0.16869 | 0.72403 | 1.1941 | 1.3571 | 1.2964 | 1.3211 | 1.4291 | 1.3021 | 0.59325 | 0.030326 | 0 | 0 | 0 | 0 | 0 | 0
6 | 0 | 0 | 0 | 0 | 0 | 0 | 0 | 0.0018954 | 0.16869 | 0.72403 | 1.1941 | 1.3571 | 1.2964 | 1.3211 | 1.4291 | 1.3021 | 0.59325 | 0.030326 | 0 | 0 | 0 | 0 | 0 | 0
7 | 0 | 0 | 0 | 0 | 0 | 0 | 0 | 0.0018954 | 0.16869 | 0.72403 | 1.1941 | 1.3571 | 1.2964 | 1.3211 | 1.4291 | 1.3021 | 0.59325 | 0.030326 | 0 | 0 | 0 | 0 | 0 | 0

## Pg, Spring, S7
GenID | 0 | 1 | 2 | 3 | 4 | 5 | 6 | 7 | 8 | 9 | 10 | 11 | 12 | 13 | 14 | 15 | 16 | 17 | 18 | 19 | 20 | 21 | 22 | 23
1 | 0 | 0 | 0 | 0 | 0 | 0 | 0 | 0 | 0 | 0 | 0 | 0 | 0 | 0 | 0 | 0 | 0 | 0 | 0 | 0 | 0 | 0 | 0 | 0
2 | 1.2906 | 1.1983 | 1.2043 | 1.1562 | 1.1451 | 1.1652 | 1.0458 | 0.83902 | 0.66138 | 0.4998 | 0.47471 | 0.57808 | 0.76375 | 1.0558 | 1.378 | 1.7192 | 2.1407 | 2.3766 | 2.3846 | 2.3224 | 2.1056 | 1.946 | 1.943 | 1.8426
3 | 0 | 0 | 0 | 0 | 0 | 0 | 0 | 0 | 0 | 0 | 0 | 0 | 0 | 0 | 0 | 0 | 0 | 0 | 0 | 0 | 0 | 0 | 0 | 0
4 | 0 | 0 | 0 | 0 | 0 | 0 | 0 | 0 | 0 | 0 | 0 | 0 | 0 | 0 | 0 | 0 | 0 | 0 | 0 | 0 | 0 | 0 | 0 | 0
5 | 0 | 0 | 0 | 0 | 0 | 0.047384 | 0.47574 | 1.3287 | 2.0527 | 2.4014 | 2.7445 | 2.8923 | 3.1198 | 3.1368 | 3.1539 | 2.8848 | 2.2953 | 1.5125 | 0.55724 | 0.04928 | 0 | 0 | 0 | 0
6 | 0 | 0 | 0 | 0 | 0 | 0.047384 | 0.47574 | 1.3287 | 2.0527 | 2.4014 | 2.7445 | 2.8923 | 3.1198 | 3.1368 | 3.1539 | 2.8848 | 2.2953 | 1.5125 | 0.55724 | 0.04928 | 0 | 0 | 0 | 0
7 | 0 | 0 | 0 | 0 | 0 | 0.047384 | 0.47574 | 1.3287 | 2.0527 | 2.4014 | 2.7445 | 2.8923 | 3.1198 | 3.1368 | 3.1539 | 2.8848 | 2.2953 | 1.5125 | 0.55724 | 0.04928 | 0 | 0 | 0 | 0

## Pg, Spring, S8
GenID | 0 | 1 | 2 | 3 | 4 | 5 | 6 | 7 | 8 | 9 | 10 | 11 | 12 | 13 | 14 | 15 | 16 | 17 | 18 | 19 | 20 | 21 | 22 | 23
1 | 0 | 0 | 0 | 0 | 0 | 0 | 0 | 0 | 0 | 0 | 0 | 0 | 0 | 0 | 0 | 0 | 0 | 0 | 0 | 0 | 0 | 0 | 0 | 0
2 | 1.6921 | 1.5355 | 1.3398 | 1.2063 | 1.1792 | 1.1923 | 1.0177 | 0.76576 | 0.69751 | 0.72662 | 0.81393 | 0.93336 | 1.2134 | 1.5064 | 1.7112 | 1.8828 | 2.0634 | 1.9741 | 1.7463 | 1.68 | 1.5626 | 1.4823 | 1.3438 | 1.1983
3 | 0 | 0 | 0 | 0 | 0 | 0 | 0 | 0 | 0 | 0 | 0 | 0 | 0 | 0 | 0 | 0 | 0 | 0 | 0 | 0 | 0 | 0 | 0 | 0
4 | 0 | 0 | 0 | 0 | 0 | 0 | 0 | 0 | 0 | 0 | 0 | 0 | 0 | 0 | 0 | 0 | 0 | 0 | 0 | 0 | 0 | 0 | 0 | 0
5 | 0 | 0 | 0 | 0 | 0 | 0.056861 | 0.49848 | 1.1998 | 1.8101 | 2.5208 | 2.9833 | 3.0534 | 3.1255 | 3.0155 | 3.2051 | 2.845 | 2.3863 | 1.5599 | 0.56861 | 0.051175 | 0 | 0 | 0 | 0
6 | 0 | 0 | 0 | 0 | 0 | 0.056861 | 0.49848 | 1.1998 | 1.8101 | 2.5208 | 2.9833 | 3.0534 | 3.1255 | 3.0155 | 3.2051 | 2.845 | 2.3863 | 1.5599 | 0.56861 | 0.051175 | 0 | 0 | 0 | 0
7 | 0 | 0 | 0 | 0 | 0 | 0.056861 | 0.49848 | 1.1998 | 1.8101 | 2.5208 | 2.9833 | 3.0534 | 3.1255 | 3.0155 | 3.2051 | 2.845 | 2.3863 | 1.5599 | 0.56861 | 0.051175 | 0 | 0 | 0 | 0

## Pg, Spring, S9
GenID | 0 | 1 | 2 | 3 | 4 | 5 | 6 | 7 | 8 | 9 | 10 | 11 | 12 | 13 | 14 | 15 | 16 | 17 | 18 | 19 | 20 | 21 | 22 | 23
1 | 0 | 0 | 0 | 0 | 0 | 0 | 0 | 0 | 0 | 0 | 0 | 0 | 0 | 0 | 0 | 0 | 0 | 0 | 0 | 0 | 0 | 0 | 0 | 0
2 | 1.2385 | 1.1742 | 1.1421 | 1.2023 | 1.2053 | 1.0719 | 0.91228 | 0.68747 | 0.57908 | 0.62927 | 0.74368 | 0.73565 | 0.84504 | 1.0779 | 1.2585 | 1.4181 | 1.5937 | 1.659 | 1.66 | 1.4843 | 1.4171 | 1.4091 | 1.4322 | 1.5466
3 | 0 | 0 | 0 | 0 | 0 | 0 | 0 | 0 | 0 | 0 | 0 | 0 | 0 | 0 | 0 | 0 | 0 | 0 | 0 | 0 | 0 | 0 | 0 | 0
4 | 0 | 0 | 0 | 0 | 0 | 0 | 0 | 0 | 0 | 0 | 0 | 0 | 0 | 0 | 0 | 0 | 0 | 0 | 0 | 0 | 0 | 0 | 0 | 0
5 | 0 | 0 | 0 | 0 | 0 | 0.054966 | 0.52691 | 1.4632 | 2.3484 | 2.7843 | 3.0781 | 3.423 | 3.3415 | 3.3245 | 3.3472 | 3.0933 | 2.5152 | 1.649 | 0.58567 | 0.060652 | 0 | 0 | 0 | 0
6 | 0 | 0 | 0 | 0 | 0 | 0.054966 | 0.52691 | 1.4632 | 2.3484 | 2.7843 | 3.0781 | 3.423 | 3.3415 | 3.3245 | 3.3472 | 3.0933 | 2.5152 | 1.649 | 0.58567 | 0.060652 | 0 | 0 | 0 | 0
7 | 0 | 0 | 0 | 0 | 0 | 0.054966 | 0.52691 | 1.4632 | 2.3484 | 2.7843 | 3.0781 | 3.423 | 3.3415 | 3.3245 | 3.3472 | 3.0933 | 2.5152 | 1.649 | 0.58567 | 0.060652 | 0 | 0 | 0 | 0

## Qg, Spring, S1
GenID | 0 | 1 | 2 | 3 | 4 | 5 | 6 | 7 | 8 | 9 | 10 | 11 | 12 | 13 | 14 | 15 | 16 | 17 | 18 | 19 | 20 | 21 | 22 | 23
1 | 0 | 0 | 0 | 0 | 0 | 0 | 0 | 0 | 0 | 0 | 0 | 0 | 0 | 0 | 0 | 0 | 0 | 0 | 0 | 0 | 0 | 0 | 0 | 0
2 | 0 | 0 | 0 | 0 | 0 | 0 | 0 | 0 | 0 | 0 | 0 | 0 | 0 | 0 | 0 | 0 | 0 | 0 | 0 | 0 | 0 | 0 | 0 | 0
3 | 0 | 0 | 0 | 0 | 0 | 0 | 0 | 0 | 0 | 0 | 0 | 0 | 0 | 0 | 0 | 0 | 0 | 0 | 0 | 0 | 0 | 0 | 0 | 0
4 | 0 | 0 | 0 | 0 | 0 | 0 | 0 | 0 | 0 | 0 | 0 | 0 | 0 | 0 | 0 | 0 | 0 | 0 | 0 | 0 | 0 | 0 | 0 | 0
5 | 0 | 0 | 0 | 0 | 0 | 0 | 0 | 0 | 0 | 0 | 0 | 0 | 0 | 0 | 0 | 0 | 0 | 0 | 0 | 0 | 0 | 0 | 0 | 0
6 | 0 | 0 | 0 | 0 | 0 | 0 | 0 | 0 | 0 | 0 | 0 | 0 | 0 | 0 | 0 | 0 | 0 | 0 | 0 | 0 | 0 | 0 | 0 | 0
7 | 0 | 0 | 0 | 0 | 0 | 0 | 0 | 0 | 0 | 0 | 0 | 0 | 0 | 0 | 0 | 0 | 0 | 0 | 0 | 0 | 0 | 0 | 0 | 0

## Qg, Spring, S2
GenID | 0 | 1 | 2 | 3 | 4 | 5 | 6 | 7 | 8 | 9 | 10 | 11 | 12 | 13 | 14 | 15 | 16 | 17 | 18 | 19 | 20 | 21 | 22 | 23
1 | 0 | 0 | 0 | 0 | 0 | 0 | 0 | 0 | 0 | 0 | 0 | 0 | 0 | 0 | 0 | 0 | 0 | 0 | 0 | 0 | 0 | 0 | 0 | 0
2 | 0 | 0 | 0 | 0 | 0 | 0 | 0 | 0 | 0 | 0 | 0 | 0 | 0 | 0 | 0 | 0 | 0 | 0 | 0 | 0 | 0 | 0 | 0 | 0
3 | 0 | 0 | 0 | 0 | 0 | 0 | 0 | 0 | 0 | 0 | 0 | 0 | 0 | 0 | 0 | 0 | 0 | 0 | 0 | 0 | 0 | 0 | 0 | 0
4 | 0 | 0 | 0 | 0 | 0 | 0 | 0 | 0 | 0 | 0 | 0 | 0 | 0 | 0 | 0 | 0 | 0 | 0 | 0 | 0 | 0 | 0 | 0 | 0
5 | 0 | 0 | 0 | 0 | 0 | 0 | 0 | 0 | 0 | 0 | 0 | 0 | 0 | 0 | 0 | 0 | 0 | 0 | 0 | 0 | 0 | 0 | 0 | 0
6 | 0 | 0 | 0 | 0 | 0 | 0 | 0 | 0 | 0 | 0 | 0 | 0 | 0 | 0 | 0 | 0 | 0 | 0 | 0 | 0 | 0 | 0 | 0 | 0
7 | 0 | 0 | 0 | 0 | 0 | 0 | 0 | 0 | 0 | 0 | 0 | 0 | 0 | 0 | 0 | 0 | 0 | 0 | 0 | 0 | 0 | 0 | 0 | 0

## Qg, Spring, S3
GenID | 0 | 1 | 2 | 3 | 4 | 5 | 6 | 7 | 8 | 9 | 10 | 11 | 12 | 13 | 14 | 15 | 16 | 17 | 18 | 19 | 20 | 21 | 22 | 23
1 | 0 | 0 | 0 | 0 | 0 | 0 | 0 | 0 | 0 | 0 | 0 | 0 | 0 | 0 | 0 | 0 | 0 | 0 | 0 | 0 | 0 | 0 | 0 | 0
2 | 0 | 0 | 0 | 0 | 0 | 0 | 0 | 0 | 0 | 0 | 0 | 0 | 0 | 0 | 0 | 0 | 0 | 0 | 0 | 0 | 0 | 0 | 0 | 0
3 | 0 | 0 | 0 | 0 | 0 | 0 | 0 | 0 | 0 | 0 | 0 | 0 | 0 | 0 | 0 | 0 | 0 | 0 | 0 | 0 | 0 | 0 | 0 | 0
4 | 0 | 0 | 0 | 0 | 0 | 0 | 0 | 0 | 0 | 0 | 0 | 0 | 0 | 0 | 0 | 0 | 0 | 0 | 0 | 0 | 0 | 0 | 0 | 0
5 | 0 | 0 | 0 | 0 | 0 | 0 | 0 | 0 | 0 | 0 | 0 | 0 | 0 | 0 | 0 | 0 | 0 | 0 | 0 | 0 | 0 | 0 | 0 | 0
6 | 0 | 0 | 0 | 0 | 0 | 0 | 0 | 0 | 0 | 0 | 0 | 0 | 0 | 0 | 0 | 0 | 0 | 0 | 0 | 0 | 0 | 0 | 0 | 0
7 | 0 | 0 | 0 | 0 | 0 | 0 | 0 | 0 | 0 | 0 | 0 | 0 | 0 | 0 | 0 | 0 | 0 | 0 | 0 | 0 | 0 | 0 | 0 | 0

## Qg, Spring, S4
GenID | 0 | 1 | 2 | 3 | 4 | 5 | 6 | 7 | 8 | 9 | 10 | 11 | 12 | 13 | 14 | 15 | 16 | 17 | 18 | 19 | 20 | 21 | 22 | 23
1 | 0 | 0 | 0 | 0 | 0 | 0 | 0 | 0 | 0 | 0 | 0 | 0 | 0 | 0 | 0 | 0 | 0 | 0 | 0 | 0 | 0 | 0 | 0 | 0
2 | 0 | 0 | 0 | 0 | 0 | 0 | 0 | 0 | 0 | 0 | 0 | 0 | 0 | 0 | 0 | 0 | 0 | 0 | 0 | 0 | 0 | 0 | 0 | 0
3 | 0 | 0 | 0 | 0 | 0 | 0 | 0 | 0 | 0 | 0 | 0 | 0 | 0 | 0 | 0 | 0 | 0 | 0 | 0 | 0 | 0 | 0 | 0 | 0
4 | 0 | 0 | 0 | 0 | 0 | 0 | 0 | 0 | 0 | 0 | 0 | 0 | 0 | 0 | 0 | 0 | 0 | 0 | 0 | 0 | 0 | 0 | 0 | 0
5 | 0 | 0 | 0 | 0 | 0 | 0 | 0 | 0 | 0 | 0 | 0 | 0 | 0 | 0 | 0 | 0 | 0 | 0 | 0 | 0 | 0 | 0 | 0 | 0
6 | 0 | 0 | 0 | 0 | 0 | 0 | 0 | 0 | 0 | 0 | 0 | 0 | 0 | 0 | 0 | 0 | 0 | 0 | 0 | 0 | 0 | 0 | 0 | 0
7 | 0 | 0 | 0 | 0 | 0 | 0 | 0 | 0 | 0 | 0 | 0 | 0 | 0 | 0 | 0 | 0 | 0 | 0 | 0 | 0 | 0 | 0 | 0 | 0

## Qg, Spring, S5
GenID | 0 | 1 | 2 | 3 | 4 | 5 | 6 | 7 | 8 | 9 | 10 | 11 | 12 | 13 | 14 | 15 | 16 | 17 | 18 | 19 | 20 | 21 | 22 | 23
1 | 0 | 0 | 0 | 0 | 0 | 0 | 0 | 0 | 0 | 0 | 0 | 0 | 0 | 0 | 0 | 0 | 0 | 0 | 0 | 0 | 0 | 0 | 0 | 0
2 | 0 | 0 | 0 | 0 | 0 | 0 | 0 | 0 | 0 | 0 | 0 | 0 | 0 | 0 | 0 | 0 | 0 | 0 | 0 | 0 | 0 | 0 | 0 | 0
3 | 0 | 0 | 0 | 0 | 0 | 0 | 0 | 0 | 0 | 0 | 0 | 0 | 0 | 0 | 0 | 0 | 0 | 0 | 0 | 0 | 0 | 0 | 0 | 0
4 | 0 | 0 | 0 | 0 | 0 | 0 | 0 | 0 | 0 | 0 | 0 | 0 | 0 | 0 | 0 | 0 | 0 | 0 | 0 | 0 | 0 | 0 | 0 | 0
5 | 0 | 0 | 0 | 0 | 0 | 0 | 0 | 0 | 0 | 0 | 0 | 0 | 0 | 0 | 0 | 0 | 0 | 0 | 0 | 0 | 0 | 0 | 0 | 0
6 | 0 | 0 | 0 | 0 | 0 | 0 | 0 | 0 | 0 | 0 | 0 | 0 | 0 | 0 | 0 | 0 | 0 | 0 | 0 | 0 | 0 | 0 | 0 | 0
7 | 0 | 0 | 0 | 0 | 0 | 0 | 0 | 0 | 0 | 0 | 0 | 0 | 0 | 0 | 0 | 0 | 0 | 0 | 0 | 0 | 0 | 0 | 0 | 0

## Qg, Spring, S6
GenID | 0 | 1 | 2 | 3 | 4 | 5 | 6 | 7 | 8 | 9 | 10 | 11 | 12 | 13 | 14 | 15 | 16 | 17 | 18 | 19 | 20 | 21 | 22 | 23
1 | 0 | 0 | 0 | 0 | 0 | 0 | 0 | 0 | 0 | 0 | 0 | 0 | 0 | 0 | 0 | 0 | 0 | 0 | 0 | 0 | 0 | 0 | 0 | 0
2 | 0 | 0 | 0 | 0 | 0 | 0 | 0 | 0 | 0 | 0 | 0 | 0 | 0 | 0 | 0 | 0 | 0 | 0 | 0 | 0 | 0 | 0 | 0 | 0
3 | 0 | 0 | 0 | 0 | 0 | 0 | 0 | 0 | 0 | 0 | 0 | 0 | 0 | 0 | 0 | 0 | 0 | 0 | 0 | 0 | 0 | 0 | 0 | 0
4 | 0 | 0 | 0 | 0 | 0 | 0 | 0 | 0 | 0 | 0 | 0 | 0 | 0 | 0 | 0 | 0 | 0 | 0 | 0 | 0 | 0 | 0 | 0 | 0
5 | 0 | 0 | 0 | 0 | 0 | 0 | 0 | 0 | 0 | 0 | 0 | 0 | 0 | 0 | 0 | 0 | 0 | 0 | 0 | 0 | 0 | 0 | 0 | 0
6 | 0 | 0 | 0 | 0 | 0 | 0 | 0 | 0 | 0 | 0 | 0 | 0 | 0 | 0 | 0 | 0 | 0 | 0 | 0 | 0 | 0 | 0 | 0 | 0
7 | 0 | 0 | 0 | 0 | 0 | 0 | 0 | 0 | 0 | 0 | 0 | 0 | 0 | 0 | 0 | 0 | 0 | 0 | 0 | 0 | 0 | 0 | 0 | 0

## Qg, Spring, S7
GenID | 0 | 1 | 2 | 3 | 4 | 5 | 6 | 7 | 8 | 9 | 10 | 11 | 12 | 13 | 14 | 15 | 16 | 17 | 18 | 19 | 20 | 21 | 22 | 23
1 | 0 | 0 | 0 | 0 | 0 | 0 | 0 | 0 | 0 | 0 | 0 | 0 | 0 | 0 | 0 | 0 | 0 | 0 | 0 | 0 | 0 | 0 | 0 | 0
2 | 0 | 0 | 0 | 0 | 0 | 0 | 0 | 0 | 0 | 0 | 0 | 0 | 0 | 0 | 0 | 0 | 0 | 0 | 0 | 0 | 0 | 0 | 0 | 0
3 | 0 | 0 | 0 | 0 | 0 | 0 | 0 | 0 | 0 | 0 | 0 | 0 | 0 | 0 | 0 | 0 | 0 | 0 | 0 | 0 | 0 | 0 | 0 | 0
4 | 0 | 0 | 0 | 0 | 0 | 0 | 0 | 0 | 0 | 0 | 0 | 0 | 0 | 0 | 0 | 0 | 0 | 0 | 0 | 0 | 0 | 0 | 0 | 0
5 | 0 | 0 | 0 | 0 | 0 | 0 | 0 | 0 | 0 | 0 | 0 | 0 | 0 | 0 | 0 | 0 | 0 | 0 | 0 | 0 | 0 | 0 | 0 | 0
6 | 0 | 0 | 0 | 0 | 0 | 0 | 0 | 0 | 0 | 0 | 0 | 0 | 0 | 0 | 0 | 0 | 0 | 0 | 0 | 0 | 0 | 0 | 0 | 0
7 | 0 | 0 | 0 | 0 | 0 | 0 | 0 | 0 | 0 | 0 | 0 | 0 | 0 | 0 | 0 | 0 | 0 | 0 | 0 | 0 | 0 | 0 | 0 | 0

## Qg, Spring, S8
GenID | 0 | 1 | 2 | 3 | 4 | 5 | 6 | 7 | 8 | 9 | 10 | 11 | 12 | 13 | 14 | 15 | 16 | 17 | 18 | 19 | 20 | 21 | 22 | 23
1 | 0 | 0 | 0 | 0 | 0 | 0 | 0 | 0 | 0 | 0 | 0 | 0 | 0 | 0 | 0 | 0 | 0 | 0 | 0 | 0 | 0 | 0 | 0 | 0
2 | 0 | 0 | 0 | 0 | 0 | 0 | 0 | 0 | 0 | 0 | 0 | 0 | 0 | 0 | 0 | 0 | 0 | 0 | 0 | 0 | 0 | 0 | 0 | 0
3 | 0 | 0 | 0 | 0 | 0 | 0 | 0 | 0 | 0 | 0 | 0 | 0 | 0 | 0 | 0 | 0 | 0 | 0 | 0 | 0 | 0 | 0 | 0 | 0
4 | 0 | 0 | 0 | 0 | 0 | 0 | 0 | 0 | 0 | 0 | 0 | 0 | 0 | 0 | 0 | 0 | 0 | 0 | 0 | 0 | 0 | 0 | 0 | 0
5 | 0 | 0 | 0 | 0 | 0 | 0 | 0 | 0 | 0 | 0 | 0 | 0 | 0 | 0 | 0 | 0 | 0 | 0 | 0 | 0 | 0 | 0 | 0 | 0
6 | 0 | 0 | 0 | 0 | 0 | 0 | 0 | 0 | 0 | 0 | 0 | 0 | 0 | 0 | 0 | 0 | 0 | 0 | 0 | 0 | 0 | 0 | 0 | 0
7 | 0 | 0 | 0 | 0 | 0 | 0 | 0 | 0 | 0 | 0 | 0 | 0 | 0 | 0 | 0 | 0 | 0 | 0 | 0 | 0 | 0 | 0 | 0 | 0

## Qg, Spring, S9
GenID | 0 | 1 | 2 | 3 | 4 | 5 | 6 | 7 | 8 | 9 | 10 | 11 | 12 | 13 | 14 | 15 | 16 | 17 | 18 | 19 | 20 | 21 | 22 | 23
1 | 0 | 0 | 0 | 0 | 0 | 0 | 0 | 0 | 0 | 0 | 0 | 0 | 0 | 0 | 0 | 0 | 0 | 0 | 0 | 0 | 0 | 0 | 0 | 0
2 | 0 | 0 | 0 | 0 | 0 | 0 | 0 | 0 | 0 | 0 | 0 | 0 | 0 | 0 | 0 | 0 | 0 | 0 | 0 | 0 | 0 | 0 | 0 | 0
3 | 0 | 0 | 0 | 0 | 0 | 0 | 0 | 0 | 0 | 0 | 0 | 0 | 0 | 0 | 0 | 0 | 0 | 0 | 0 | 0 | 0 | 0 | 0 | 0
4 | 0 | 0 | 0 | 0 | 0 | 0 | 0 | 0 | 0 | 0 | 0 | 0 | 0 | 0 | 0 | 0 | 0 | 0 | 0 | 0 | 0 | 0 | 0 | 0
5 | 0 | 0 | 0 | 0 | 0 | 0 | 0 | 0 | 0 | 0 | 0 | 0 | 0 | 0 | 0 | 0 | 0 | 0 | 0 | 0 | 0 | 0 | 0 | 0
6 | 0 | 0 | 0 | 0 | 0 | 0 | 0 | 0 | 0 | 0 | 0 | 0 | 0 | 0 | 0 | 0 | 0 | 0 | 0 | 0 | 0 | 0 | 0 | 0
7 | 0 | 0 | 0 | 0 | 0 | 0 | 0 | 0 | 0 | 0 | 0 | 0 | 0 | 0 | 0 | 0 | 0 | 0 | 0 | 0 | 0 | 0 | 0 | 0

## GenStatus, Spring
GenID | 0 | 1 | 2 | 3 | 4 | 5 | 6 | 7 | 8 | 9 | 10 | 11 | 12 | 13 | 14 | 15 | 16 | 17 | 18 | 19 | 20 | 21 | 22 | 23
1 | 1 | 1 | 1 | 1 | 1 | 1 | 1 | 1 | 1 | 1 | 1 | 1 | 1 | 1 | 1 | 1 | 1 | 1 | 1 | 1 | 1 | 1 | 1 | 1
2 | 1 | 1 | 1 | 1 | 1 | 1 | 1 | 1 | 1 | 1 | 1 | 1 | 1 | 1 | 1 | 1 | 1 | 1 | 1 | 1 | 1 | 1 | 1 | 1
3 | 1 | 1 | 1 | 1 | 1 | 1 | 1 | 1 | 1 | 1 | 1 | 1 | 1 | 1 | 1 | 1 | 1 | 1 | 1 | 1 | 1 | 1 | 1 | 1
4 | 1 | 1 | 1 | 1 | 1 | 1 | 1 | 1 | 1 | 1 | 1 | 1 | 1 | 1 | 1 | 1 | 1 | 1 | 1 | 1 | 1 | 1 | 1 | 1
5 | 1 | 1 | 1 | 1 | 1 | 1 | 1 | 1 | 1 | 1 | 1 | 1 | 1 | 1 | 1 | 1 | 1 | 1 | 1 | 1 | 1 | 1 | 1 | 1
6 | 1 | 1 | 1 | 1 | 1 | 1 | 1 | 1 | 1 | 1 | 1 | 1 | 1 | 1 | 1 | 1 | 1 | 1 | 1 | 1 | 1 | 1 | 1 | 1
7 | 1 | 1 | 1 | 1 | 1 | 1 | 1 | 1 | 1 | 1 | 1 | 1 | 1 | 1 | 1 | 1 | 1 | 1 | 1 | 1 | 1 | 1 | 1 | 1

## Pc, Summer, S1
LoadID | 0 | 1 | 2 | 3 | 4 | 5 | 6 | 7 | 8 | 9 | 10 | 11 | 12 | 13 | 14 | 15 | 16 | 17 | 18 | 19 | 20 | 21 | 22 | 23
1 | 1.9142 | 1.8945 | 1.8259 | 1.7926 | 1.7807 | 1.8062 | 1.7914 | 2.1897 | 2.356 | 2.3254 | 2.2868 | 2.3149 | 2.4006 | 2.3546 | 2.1723 | 2.2392 | 2.265 | 2.19 | 2.0789 | 2.0528 | 2.0465 | 2.0235 | 1.87 | 1.8082
2 | 0.814 | 0.77894 | 0.73984 | 0.67754 | 0.63579 | 0.64904 | 0.70341 | 0.8271 | 0.89984 | 0.96543 | 0.87236 | 0.9187 | 0.92936 | 0.92947 | 0.80994 | 0.84124 | 0.86527 | 0.88985 | 0.90291 | 0.9385 | 0.99368 | 0.90136 | 0.85674 | 0.8197
3 | 1.6147 | 1.5342 | 1.4079 | 1.4512 | 1.3981 | 1.4049 | 1.9693 | 2.3728 | 2.4845 | 2.3398 | 2.2779 | 2.4513 | 2.5767 | 2.4239 | 2.2197 | 2.108 | 2.1226 | 2.0929 | 2.0139 | 2.1763 | 2.2954 | 2.1271 | 1.9743 | 1.6951
4 | 0.15761 | 0.14594 | 0.12413 | 0.11984 | 0.10266 | 0.09066 | 0.14807 | 0.15765 | 0.18761 | 0.196 | 0.1871 | 0.17051 | 0.19848 | 0.20332 | 0.19039 | 0.17722 | 0.14915 | 0.15443 | 0.17019 | 0.18848 | 0.22254 | 0.20407 | 0.20988 | 0.18334
5 | 0.44847 | 0.41503 | 0.38126 | 0.36982 | 0.36931 | 0.36048 | 0.40547 | 0.40584 | 0.44551 | 0.46338 | 0.48959 | 0.51938 | 0.53899 | 0.52907 | 0.51308 | 0.50685 | 0.49358 | 0.5081 | 0.50021 | 0.50136 | 0.55748 | 0.52344 | 0.54949 | 0.50528
6 | 2.6344 | 2.551 | 2.3609 | 2.4354 | 2.446 | 2.4197 | 2.6585 | 3.0999 | 3.2317 | 3.229 | 3.2164 | 3.3993 | 3.3786 | 3.2826 | 3.1008 | 2.9932 | 3.0878 | 3.061 | 2.838 | 2.8471 | 2.9937 | 2.7128 | 2.6717 | 2.7027
7 | 1.3533 | 1.2548 | 1.2036 | 1.2098 | 1.1354 | 1.1861 | 1.519 | 1.5161 | 1.7377 | 1.845 | 1.8165 | 1.9013 | 1.8708 | 1.9586 | 1.9356 | 1.8096 | 1.7858 | 1.7855 | 1.7245 | 1.7157 | 1.7618 | 1.4667 | 1.5762 | 1.4312
8 | 0.28336 | 0.27347 | 0.25784 | 0.25191 | 0.24487 | 0.25061 | 0.39313 | 0.40978 | 0.43826 | 0.43673 | 0.44989 | 0.47882 | 0.48165 | 0.46336 | 0.40951 | 0.39229 | 0.35975 | 0.37027 | 0.35061 | 0.35403 | 0.34956 | 0.30126 | 0.30271 | 0.2921
9 | 0.2758 | 0.26386 | 0.24948 | 0.23449 | 0.22466 | 0.21192 | 0.22307 | 0.1892 | 0.16417 | 0.17448 | 0.18689 | 0.21003 | 0.22506 | 0.23686 | 0.23268 | 0.24047 | 0.2278 | 0.24044 | 0.22483 | 0.23193 | 0.2504 | 0.22701 | 0.24431 | 0.26863
10 | 0.53053 | 0.49701 | 0.47538 | 0.4763 | 0.46682 | 0.47088 | 0.56051 | 0.60976 | 0.65083 | 0.67938 | 0.66092 | 0.68625 | 0.7198 | 0.70841 | 0.69145 | 0.64213 | 0.6151 | 0.62594 | 0.62747 | 0.663 | 0.72038 | 0.65116 | 0.62757 | 0.56224
11 | 0.2961 | 0.27865 | 0.25761 | 0.24776 | 0.23614 | 0.24264 | 0.29139 | 0.27578 | 0.29781 | 0.31741 | 0.32916 | 0.33903 | 0.34063 | 0.34411 | 0.32746 | 0.31057 | 0.29708 | 0.33457 | 0.33502 | 0.33761 | 0.38151 | 0.33368 | 0.35813 | 0.32948
12 | 1.1431 | 1.1616 | 1.2291 | 1.1213 | 1.093 | 1.0489 | 1.078 | 1.1073 | 0.98403 | 0.76022 | 1.0438 | 1.1519 | 1.1563 | 1.2135 | 0.97124 | 1.286 | 1.1636 | 1.15 | 1.1468 | 1.2487 | 1.3773 | 1.3579 | 1.3988 | 1.4259
13 | 2.7134 | 2.6893 | 2.6316 | 2.6079 | 2.5641 | 2.5983 | 3.0039 | 3.0547 | 3.2523 | 3.1053 | 3.1128 | 3.1405 | 3.2556 | 3.2524 | 3.1867 | 3.1617 | 3.1715 | 3.2408 | 3.0739 | 3.0965 | 3.1386 | 2.9389 | 2.707 | 2.7373
14 | 1.8682 | 1.8529 | 1.7794 | 1.7441 | 1.7189 | 1.7328 | 1.7313 | 2.046 | 2.199 | 2.1753 | 2.1333 | 2.1616 | 2.2477 | 2.2197 | 2.0525 | 2.1141 | 2.1232 | 2.0732 | 1.954 | 1.923 | 1.9255 | 1.8948 | 1.8056 | 1.7622
15 | 0.46577 | 0.44687 | 0.42358 | 0.38837 | 0.36285 | 0.36852 | 0.40068 | 0.45974 | 0.49976 | 0.53686 | 0.48431 | 0.51033 | 0.51733 | 0.51989 | 0.45411 | 0.47134 | 0.48211 | 0.49906 | 0.50357 | 0.52213 | 0.55407 | 0.50141 | 0.48577 | 0.46765
16 | 0.74916 | 0.71241 | 0.65362 | 0.67314 | 0.6476 | 0.64995 | 0.91024 | 1.0912 | 1.1423 | 1.0762 | 1.0473 | 1.1272 | 1.1853 | 1.1163 | 1.0227 | 0.97127 | 0.9768 | 0.96476 | 0.92715 | 1.0012 | 1.0566 | 0.97854 | 0.91263 | 0.78551
17 | 0.30816 | 0.27513 | 0.22961 | 0.22321 | 0.19434 | 0.17397 | 0.30794 | 0.39109 | 0.46923 | 0.48573 | 0.46945 | 0.42467 | 0.48935 | 0.48614 | 0.45078 | 0.41766 | 0.36157 | 0.35426 | 0.41147 | 0.4654 | 0.54381 | 0.50633 | 0.46474 | 0.38197
18 | 0.6996 | 0.64672 | 0.59424 | 0.57655 | 0.57682 | 0.56365 | 0.63358 | 0.63833 | 0.70091 | 0.72871 | 0.77044 | 0.8172 | 0.8476 | 0.83088 | 0.80552 | 0.79575 | 0.77596 | 0.79737 | 0.78614 | 0.78844 | 0.87622 | 0.8233 | 0.86033 | 0.78964
19 | 1.9 | 1.8339 | 1.7001 | 1.7608 | 1.7833 | 1.7734 | 1.9415 | 2.3317 | 2.4328 | 2.4259 | 2.4226 | 2.5587 | 2.5364 | 2.4488 | 2.3091 | 2.2284 | 2.315 | 2.2747 | 2.1224 | 2.1361 | 2.2386 | 2.0356 | 1.9501 | 1.9592
20 | 1.0185 | 0.93209 | 0.90172 | 0.91248 | 0.86853 | 0.92369 | 1.1871 | 1.2564 | 1.444 | 1.528 | 1.512 | 1.5803 | 1.5463 | 1.6008 | 1.5788 | 1.4738 | 1.473 | 1.4473 | 1.4169 | 1.4182 | 1.4462 | 1.2107 | 1.2334 | 1.0936
21 | 0.56327 | 0.53922 | 0.51156 | 0.50153 | 0.49609 | 0.51579 | 0.82264 | 0.89906 | 0.96312 | 0.95639 | 0.9899 | 1.0524 | 1.054 | 1.003 | 0.88222 | 0.84449 | 0.78304 | 0.79229 | 0.76016 | 0.77253 | 0.75673 | 0.65639 | 0.62152 | 0.58799
22 | 0.62622 | 0.59124 | 0.56433 | 0.52967 | 0.51995 | 0.49746 | 0.51297 | 0.48674 | 0.42219 | 0.44407 | 0.48387 | 0.54253 | 0.5748 | 0.58917 | 0.57566 | 0.59688 | 0.58037 | 0.59129 | 0.56828 | 0.59474 | 0.63411 | 0.58286 | 0.56763 | 0.61586
23 | 3.1661 | 2.9912 | 2.8446 | 2.8371 | 2.744 | 2.738 | 3.2643 | 3.3741 | 3.595 | 3.765 | 3.6461 | 3.7912 | 3.9938 | 3.974 | 3.8873 | 3.6155 | 3.4245 | 3.5408 | 3.503 | 3.6782 | 4.0164 | 3.6105 | 3.6354 | 3.3181
24 | 1.7348 | 1.6461 | 1.5174 | 1.4575 | 1.3719 | 1.3907 | 1.6721 | 1.4977 | 1.6135 | 1.7263 | 1.7793 | 1.8357 | 1.855 | 1.8978 | 1.8121 | 1.7206 | 1.6239 | 1.8572 | 1.8334 | 1.8363 | 2.0852 | 1.8136 | 2.0321 | 1.9014
25 | 0.69962 | 0.71158 | 0.74661 | 0.68233 | 0.65996 | 0.63032 | 0.65234 | 0.64596 | 0.57401 | 0.44641 | 0.60799 | 0.67153 | 0.67679 | 0.71611 | 0.57677 | 0.75875 | 0.68167 | 0.68208 | 0.67346 | 0.72967 | 0.80756 | 0.79245 | 0.83856 | 0.86017
26 | 2.1675 | 2.1458 | 2.1047 | 2.088 | 2.0613 | 2.0955 | 2.4203 | 2.4974 | 2.6604 | 2.5368 | 2.5469 | 2.5682 | 2.6584 | 2.6464 | 2.5911 | 2.5709 | 2.5885 | 2.6328 | 2.5061 | 2.529 | 2.5581 | 2.4003 | 2.176 | 2.1919
27 | 1.9423 | 1.9262 | 1.8501 | 1.8135 | 1.7878 | 1.8027 | 1.8006 | 2.1307 | 2.2902 | 2.2653 | 2.2218 | 2.2512 | 2.3407 | 2.3108 | 2.1366 | 2.2008 | 2.2109 | 2.158 | 2.0345 | 2.0025 | 2.0047 | 1.9732 | 1.878 | 1.8322
28 | 0.9828 | 0.94203 | 0.8936 | 0.81896 | 0.76637 | 0.77982 | 0.84687 | 0.98059 | 1.0663 | 1.1449 | 1.0335 | 1.0888 | 1.1028 | 1.1063 | 0.96545 | 1.0023 | 1.0274 | 1.0609 | 1.0727 | 1.1133 | 1.1804 | 1.0691 | 1.0285 | 0.98785
29 | 2.3033 | 2.1925 | 2.0109 | 2.069 | 1.9872 | 1.9914 | 2.7861 | 3.3197 | 3.4748 | 3.2753 | 3.1856 | 3.429 | 3.6076 | 3.4022 | 3.1182 | 2.9618 | 2.9743 | 2.9435 | 2.8245 | 3.0476 | 3.2183 | 2.9784 | 2.7938 | 2.4116
30 | 0.47873 | 0.43122 | 0.36158 | 0.3509 | 0.30428 | 0.27149 | 0.47151 | 0.57666 | 0.69075 | 0.71635 | 0.69064 | 0.62568 | 0.72243 | 0.72217 | 0.671 | 0.6223 | 0.53561 | 0.53082 | 0.60985 | 0.68686 | 0.80426 | 0.74654 | 0.7017 | 0.58463
31 | 3.0131 | 2.7495 | 2.5344 | 2.4657 | 2.5192 | 2.4921 | 2.7814 | 3.0071 | 3.3113 | 3.4269 | 3.6488 | 3.8641 | 3.9855 | 3.8516 | 3.7225 | 3.6779 | 3.6378 | 3.668 | 3.6729 | 3.7086 | 4.0976 | 3.8787 | 3.8601 | 3.4709
32 | 1.0425 | 1.0074 | 0.93333 | 0.96529 | 0.97473 | 0.96753 | 1.0605 | 1.2606 | 1.3149 | 1.3121 | 1.3091 | 1.383 | 1.3722 | 1.3277 | 1.2527 | 1.2091 | 1.253 | 1.235 | 1.1497 | 1.1559 | 1.2127 | 1.1015 | 1.0655 | 1.073

## Pc, Summer, S2
LoadID | 0 | 1 | 2 | 3 | 4 | 5 | 6 | 7 | 8 | 9 | 10 | 11 | 12 | 13 | 14 | 15 | 16 | 17 | 18 | 19 | 20 | 21 | 22 | 23
1 | 1.9142 | 1.8945 | 1.8259 | 1.7926 | 1.7807 | 1.8062 | 1.7914 | 2.1897 | 2.356 | 2.3254 | 2.2868 | 2.3149 | 2.4006 | 2.3546 | 2.1723 | 2.2392 | 2.265 | 2.19 | 2.0789 | 2.0528 | 2.0465 | 2.0235 | 1.87 | 1.8082
2 | 0.814 | 0.77894 | 0.73984 | 0.67754 | 0.63579 | 0.64904 | 0.70341 | 0.8271 | 0.89984 | 0.96543 | 0.87236 | 0.9187 | 0.92936 | 0.92947 | 0.80994 | 0.84124 | 0.86527 | 0.88985 | 0.90291 | 0.9385 | 0.99368 | 0.90136 | 0.85674 | 0.8197
3 | 1.6147 | 1.5342 | 1.4079 | 1.4512 | 1.3981 | 1.4049 | 1.9693 | 2.3728 | 2.4845 | 2.3398 | 2.2779 | 2.4513 | 2.5767 | 2.4239 | 2.2197 | 2.108 | 2.1226 | 2.0929 | 2.0139 | 2.1763 | 2.2954 | 2.1271 | 1.9743 | 1.6951
4 | 0.15761 | 0.14594 | 0.12413 | 0.11984 | 0.10266 | 0.09066 | 0.14807 | 0.15765 | 0.18761 | 0.196 | 0.1871 | 0.17051 | 0.19848 | 0.20332 | 0.19039 | 0.17722 | 0.14915 | 0.15443 | 0.17019 | 0.18848 | 0.22254 | 0.20407 | 0.20988 | 0.18334
5 | 0.44847 | 0.41503 | 0.38126 | 0.36982 | 0.36931 | 0.36048 | 0.40547 | 0.40584 | 0.44551 | 0.46338 | 0.48959 | 0.51938 | 0.53899 | 0.52907 | 0.51308 | 0.50685 | 0.49358 | 0.5081 | 0.50021 | 0.50136 | 0.55748 | 0.52344 | 0.54949 | 0.50528
6 | 2.6344 | 2.551 | 2.3609 | 2.4354 | 2.446 | 2.4197 | 2.6585 | 3.0999 | 3.2317 | 3.229 | 3.2164 | 3.3993 | 3.3786 | 3.2826 | 3.1008 | 2.9932 | 3.0878 | 3.061 | 2.838 | 2.8471 | 2.9937 | 2.7128 | 2.6717 | 2.7027
7 | 1.3533 | 1.2548 | 1.2036 | 1.2098 | 1.1354 | 1.1861 | 1.519 | 1.5161 | 1.7377 | 1.845 | 1.8165 | 1.9013 | 1.8708 | 1.9586 | 1.9356 | 1.8096 | 1.7858 | 1.7855 | 1.7245 | 1.7157 | 1.7618 | 1.4667 | 1.5762 | 1.4312
8 | 0.28336 | 0.27347 | 0.25784 | 0.25191 | 0.24487 | 0.25061 | 0.39313 | 0.40978 | 0.43826 | 0.43673 | 0.44989 | 0.47882 | 0.48165 | 0.46336 | 0.40951 | 0.39229 | 0.35975 | 0.37027 | 0.35061 | 0.35403 | 0.34956 | 0.30126 | 0.30271 | 0.2921
9 | 0.2758 | 0.26386 | 0.24948 | 0.23449 | 0.22466 | 0.21192 | 0.22307 | 0.1892 | 0.16417 | 0.17448 | 0.18689 | 0.21003 | 0.22506 | 0.23686 | 0.23268 | 0.24047 | 0.2278 | 0.24044 | 0.22483 | 0.23193 | 0.2504 | 0.22701 | 0.24431 | 0.26863
10 | 0.53053 | 0.49701 | 0.47538 | 0.4763 | 0.46682 | 0.47088 | 0.56051 | 0.60976 | 0.65083 | 0.67938 | 0.66092 | 0.68625 | 0.7198 | 0.70841 | 0.69145 | 0.64213 | 0.6151 | 0.62594 | 0.62747 | 0.663 | 0.72038 | 0.65116 | 0.62757 | 0.56224
11 | 0.2961 | 0.27865 | 0.25761 | 0.24776 | 0.23614 | 0.24264 | 0.29139 | 0.27578 | 0.29781 | 0.31741 | 0.32916 | 0.33903 | 0.34063 | 0.34411 | 0.32746 | 0.31057 | 0.29708 | 0.33457 | 0.33502 | 0.33761 | 0.38151 | 0.33368 | 0.35813 | 0.32948
12 | 1.1431 | 1.1616 | 1.2291 | 1.1213 | 1.093 | 1.0489 | 1.078 | 1.1073 | 0.98403 | 0.76022 | 1.0438 | 1.1519 | 1.1563 | 1.2135 | 0.97124 | 1.286 | 1.1636 | 1.15 | 1.1468 | 1.2487 | 1.3773 | 1.3579 | 1.3988 | 1.4259
13 | 2.7134 | 2.6893 | 2.6316 | 2.6079 | 2.5641 | 2.5983 | 3.0039 | 3.0547 | 3.2523 | 3.1053 | 3.1128 | 3.1405 | 3.2556 | 3.2524 | 3.1867 | 3.1617 | 3.1715 | 3.2408 | 3.0739 | 3.0965 | 3.1386 | 2.9389 | 2.707 | 2.7373
14 | 1.8682 | 1.8529 | 1.7794 | 1.7441 | 1.7189 | 1.7328 | 1.7313 | 2.046 | 2.199 | 2.1753 | 2.1333 | 2.1616 | 2.2477 | 2.2197 | 2.0525 | 2.1141 | 2.1232 | 2.0732 | 1.954 | 1.923 | 1.9255 | 1.8948 | 1.8056 | 1.7622
15 | 0.46577 | 0.44687 | 0.42358 | 0.38837 | 0.36285 | 0.36852 | 0.40068 | 0.45974 | 0.49976 | 0.53686 | 0.48431 | 0.51033 | 0.51733 | 0.51989 | 0.45411 | 0.47134 | 0.48211 | 0.49906 | 0.50357 | 0.52213 | 0.55407 | 0.50141 | 0.48577 | 0.46765
16 | 0.74916 | 0.71241 | 0.65362 | 0.67314 | 0.6476 | 0.64995 | 0.91024 | 1.0912 | 1.1423 | 1.0762 | 1.0473 | 1.1272 | 1.1853 | 1.1163 | 1.0227 | 0.97127 | 0.9768 | 0.96476 | 0.92715 | 1.0012 | 1.0566 | 0.97854 | 0.91263 | 0.78551
17 | 0.30816 | 0.27513 | 0.22961 | 0.22321 | 0.19434 | 0.17397 | 0.30794 | 0.39109 | 0.46923 | 0.48573 | 0.46945 | 0.42467 | 0.48935 | 0.48614 | 0.45078 | 0.41766 | 0.36157 | 0.35426 | 0.41147 | 0.4654 | 0.54381 | 0.50633 | 0.46474 | 0.38197
18 | 0.6996 | 0.64672 | 0.59424 | 0.57655 | 0.57682 | 0.56365 | 0.63358 | 0.63833 | 0.70091 | 0.72871 | 0.77044 | 0.8172 | 0.8476 | 0.83088 | 0.80552 | 0.79575 | 0.77596 | 0.79737 | 0.78614 | 0.78844 | 0.87622 | 0.8233 | 0.86033 | 0.78964
19 | 1.9 | 1.8339 | 1.7001 | 1.7608 | 1.7833 | 1.7734 | 1.9415 | 2.3317 | 2.4328 | 2.4259 | 2.4226 | 2.5587 | 2.5364 | 2.4488 | 2.3091 | 2.2284 | 2.315 | 2.2747 | 2.1224 | 2.1361 | 2.2386 | 2.0356 | 1.9501 | 1.9592
20 | 1.0185 | 0.93209 | 0.90172 | 0.91248 | 0.86853 | 0.92369 | 1.1871 | 1.2564 | 1.444 | 1.528 | 1.512 | 1.5803 | 1.5463 | 1.6008 | 1.5788 | 1.4738 | 1.473 | 1.4473 | 1.4169 | 1.4182 | 1.4462 | 1.2107 | 1.2334 | 1.0936
21 | 0.56327 | 0.53922 | 0.51156 | 0.50153 | 0.49609 | 0.51579 | 0.82264 | 0.89906 | 0.96312 | 0.95639 | 0.9899 | 1.0524 | 1.054 | 1.003 | 0.88222 | 0.84449 | 0.78304 | 0.79229 | 0.76016 | 0.77253 | 0.75673 | 0.65639 | 0.62152 | 0.58799
22 | 0.62622 | 0.59124 | 0.56433 | 0.52967 | 0.51995 | 0.49746 | 0.51297 | 0.48674 | 0.42219 | 0.44407 | 0.48387 | 0.54253 | 0.5748 | 0.58917 | 0.57566 | 0.59688 | 0.58037 | 0.59129 | 0.56828 | 0.59474 | 0.63411 | 0.58286 | 0.56763 | 0.61586
23 | 3.1661 | 2.9912 | 2.8446 | 2.8371 | 2.744 | 2.738 | 3.2643 | 3.3741 | 3.595 | 3.765 | 3.6461 | 3.7912 | 3.9938 | 3.974 | 3.8873 | 3.6155 | 3.4245 | 3.5408 | 3.503 | 3.6782 | 4.0164 | 3.6105 | 3.6354 | 3.3181
24 | 1.7348 | 1.6461 | 1.5174 | 1.4575 | 1.3719 | 1.3907 | 1.6721 | 1.4977 | 1.6135 | 1.7263 | 1.7793 | 1.8357 | 1.855 | 1.8978 | 1.8121 | 1.7206 | 1.6239 | 1.8572 | 1.8334 | 1.8363 | 2.0852 | 1.8136 | 2.0321 | 1.9014
25 | 0.69962 | 0.71158 | 0.74661 | 0.68233 | 0.65996 | 0.63032 | 0.65234 | 0.64596 | 0.57401 | 0.44641 | 0.60799 | 0.67153 | 0.67679 | 0.71611 | 0.57677 | 0.75875 | 0.68167 | 0.68208 | 0.67346 | 0.72967 | 0.80756 | 0.79245 | 0.83856 | 0.86017
26 | 2.1675 | 2.1458 | 2.1047 | 2.088 | 2.0613 | 2.0955 | 2.4203 | 2.4974 | 2.6604 | 2.5368 | 2.5469 | 2.5682 | 2.6584 | 2.6464 | 2.5911 | 2.5709 | 2.5885 | 2.6328 | 2.5061 | 2.529 | 2.5581 | 2.4003 | 2.176 | 2.1919
27 | 1.9423 | 1.9262 | 1.8501 | 1.8135 | 1.7878 | 1.8027 | 1.8006 | 2.1307 | 2.2902 | 2.2653 | 2.2218 | 2.2512 | 2.3407 | 2.3108 | 2.1366 | 2.2008 | 2.2109 | 2.158 | 2.0345 | 2.0025 | 2.0047 | 1.9732 | 1.878 | 1.8322
28 | 0.9828 | 0.94203 | 0.8936 | 0.81896 | 0.76637 | 0.77982 | 0.84687 | 0.98059 | 1.0663 | 1.1449 | 1.0335 | 1.0888 | 1.1028 | 1.1063 | 0.96545 | 1.0023 | 1.0274 | 1.0609 | 1.0727 | 1.1133 | 1.1804 | 1.0691 | 1.0285 | 0.98785
29 | 2.3033 | 2.1925 | 2.0109 | 2.069 | 1.9872 | 1.9914 | 2.7861 | 3.3197 | 3.4748 | 3.2753 | 3.1856 | 3.429 | 3.6076 | 3.4022 | 3.1182 | 2.9618 | 2.9743 | 2.9435 | 2.8245 | 3.0476 | 3.2183 | 2.9784 | 2.7938 | 2.4116
30 | 0.47873 | 0.43122 | 0.36158 | 0.3509 | 0.30428 | 0.27149 | 0.47151 | 0.57666 | 0.69075 | 0.71635 | 0.69064 | 0.62568 | 0.72243 | 0.72217 | 0.671 | 0.6223 | 0.53561 | 0.53082 | 0.60985 | 0.68686 | 0.80426 | 0.74654 | 0.7017 | 0.58463
31 | 3.0131 | 2.7495 | 2.5344 | 2.4657 | 2.5192 | 2.4921 | 2.7814 | 3.0071 | 3.3113 | 3.4269 | 3.6488 | 3.8641 | 3.9855 | 3.8516 | 3.7225 | 3.6779 | 3.6378 | 3.668 | 3.6729 | 3.7086 | 4.0976 | 3.8787 | 3.8601 | 3.4709
32 | 1.0425 | 1.0074 | 0.93333 | 0.96529 | 0.97473 | 0.96753 | 1.0605 | 1.2606 | 1.3149 | 1.3121 | 1.3091 | 1.383 | 1.3722 | 1.3277 | 1.2527 | 1.2091 | 1.253 | 1.235 | 1.1497 | 1.1559 | 1.2127 | 1.1015 | 1.0655 | 1.073

## Pc, Summer, S3
LoadID | 0 | 1 | 2 | 3 | 4 | 5 | 6 | 7 | 8 | 9 | 10 | 11 | 12 | 13 | 14 | 15 | 16 | 17 | 18 | 19 | 20 | 21 | 22 | 23
1 | 1.9142 | 1.8945 | 1.8259 | 1.7926 | 1.7807 | 1.8062 | 1.7914 | 2.1897 | 2.356 | 2.3254 | 2.2868 | 2.3149 | 2.4006 | 2.3546 | 2.1723 | 2.2392 | 2.265 | 2.19 | 2.0789 | 2.0528 | 2.0465 | 2.0235 | 1.87 | 1.8082
2 | 0.814 | 0.77894 | 0.73984 | 0.67754 | 0.63579 | 0.64904 | 0.70341 | 0.8271 | 0.89984 | 0.96543 | 0.87236 | 0.9187 | 0.92936 | 0.92947 | 0.80994 | 0.84124 | 0.86527 | 0.88985 | 0.90291 | 0.9385 | 0.99368 | 0.90136 | 0.85674 | 0.8197
3 | 1.6147 | 1.5342 | 1.4079 | 1.4512 | 1.3981 | 1.4049 | 1.9693 | 2.3728 | 2.4845 | 2.3398 | 2.2779 | 2.4513 | 2.5767 | 2.4239 | 2.2197 | 2.108 | 2.1226 | 2.0929 | 2.0139 | 2.1763 | 2.2954 | 2.1271 | 1.9743 | 1.6951
4 | 0.15761 | 0.14594 | 0.12413 | 0.11984 | 0.10266 | 0.09066 | 0.14807 | 0.15765 | 0.18761 | 0.196 | 0.1871 | 0.17051 | 0.19848 | 0.20332 | 0.19039 | 0.17722 | 0.14915 | 0.15443 | 0.17019 | 0.18848 | 0.22254 | 0.20407 | 0.20988 | 0.18334
5 | 0.44847 | 0.41503 | 0.38126 | 0.36982 | 0.36931 | 0.36048 | 0.40547 | 0.40584 | 0.44551 | 0.46338 | 0.48959 | 0.51938 | 0.53899 | 0.52907 | 0.51308 | 0.50685 | 0.49358 | 0.5081 | 0.50021 | 0.50136 | 0.55748 | 0.52344 | 0.54949 | 0.50528
6 | 2.6344 | 2.551 | 2.3609 | 2.4354 | 2.446 | 2.4197 | 2.6585 | 3.0999 | 3.2317 | 3.229 | 3.2164 | 3.3993 | 3.3786 | 3.2826 | 3.1008 | 2.9932 | 3.0878 | 3.061 | 2.838 | 2.8471 | 2.9937 | 2.7128 | 2.6717 | 2.7027
7 | 1.3533 | 1.2548 | 1.2036 | 1.2098 | 1.1354 | 1.1861 | 1.519 | 1.5161 | 1.7377 | 1.845 | 1.8165 | 1.9013 | 1.8708 | 1.9586 | 1.9356 | 1.8096 | 1.7858 | 1.7855 | 1.7245 | 1.7157 | 1.7618 | 1.4667 | 1.5762 | 1.4312
8 | 0.28336 | 0.27347 | 0.25784 | 0.25191 | 0.24487 | 0.25061 | 0.39313 | 0.40978 | 0.43826 | 0.43673 | 0.44989 | 0.47882 | 0.48165 | 0.46336 | 0.40951 | 0.39229 | 0.35975 | 0.37027 | 0.35061 | 0.35403 | 0.34956 | 0.30126 | 0.30271 | 0.2921
9 | 0.2758 | 0.26386 | 0.24948 | 0.23449 | 0.22466 | 0.21192 | 0.22307 | 0.1892 | 0.16417 | 0.17448 | 0.18689 | 0.21003 | 0.22506 | 0.23686 | 0.23268 | 0.24047 | 0.2278 | 0.24044 | 0.22483 | 0.23193 | 0.2504 | 0.22701 | 0.24431 | 0.26863
10 | 0.53053 | 0.49701 | 0.47538 | 0.4763 | 0.46682 | 0.47088 | 0.56051 | 0.60976 | 0.65083 | 0.67938 | 0.66092 | 0.68625 | 0.7198 | 0.70841 | 0.69145 | 0.64213 | 0.6151 | 0.62594 | 0.62747 | 0.663 | 0.72038 | 0.65116 | 0.62757 | 0.56224
11 | 0.2961 | 0.27865 | 0.25761 | 0.24776 | 0.23614 | 0.24264 | 0.29139 | 0.27578 | 0.29781 | 0.31741 | 0.32916 | 0.33903 | 0.34063 | 0.34411 | 0.32746 | 0.31057 | 0.29708 | 0.33457 | 0.33502 | 0.33761 | 0.38151 | 0.33368 | 0.35813 | 0.32948
12 | 1.1431 | 1.1616 | 1.2291 | 1.1213 | 1.093 | 1.0489 | 1.078 | 1.1073 | 0.98403 | 0.76022 | 1.0438 | 1.1519 | 1.1563 | 1.2135 | 0.97124 | 1.286 | 1.1636 | 1.15 | 1.1468 | 1.2487 | 1.3773 | 1.3579 | 1.3988 | 1.4259
13 | 2.7134 | 2.6893 | 2.6316 | 2.6079 | 2.5641 | 2.5983 | 3.0039 | 3.0547 | 3.2523 | 3.1053 | 3.1128 | 3.1405 | 3.2556 | 3.2524 | 3.1867 | 3.1617 | 3.1715 | 3.2408 | 3.0739 | 3.0965 | 3.1386 | 2.9389 | 2.707 | 2.7373
14 | 1.8682 | 1.8529 | 1.7794 | 1.7441 | 1.7189 | 1.7328 | 1.7313 | 2.046 | 2.199 | 2.1753 | 2.1333 | 2.1616 | 2.2477 | 2.2197 | 2.0525 | 2.1141 | 2.1232 | 2.0732 | 1.954 | 1.923 | 1.9255 | 1.8948 | 1.8056 | 1.7622
15 | 0.46577 | 0.44687 | 0.42358 | 0.38837 | 0.36285 | 0.36852 | 0.40068 | 0.45974 | 0.49976 | 0.53686 | 0.48431 | 0.51033 | 0.51733 | 0.51989 | 0.45411 | 0.47134 | 0.48211 | 0.49906 | 0.50357 | 0.52213 | 0.55407 | 0.50141 | 0.48577 | 0.46765
16 | 0.74916 | 0.71241 | 0.65362 | 0.67314 | 0.6476 | 0.64995 | 0.91024 | 1.0912 | 1.1423 | 1.0762 | 1.0473 | 1.1272 | 1.1853 | 1.1163 | 1.0227 | 0.97127 | 0.9768 | 0.96476 | 0.92715 | 1.0012 | 1.0566 | 0.97854 | 0.91263 | 0.78551
17 | 0.30816 | 0.27513 | 0.22961 | 0.22321 | 0.19434 | 0.17397 | 0.30794 | 0.39109 | 0.46923 | 0.48573 | 0.46945 | 0.42467 | 0.48935 | 0.48614 | 0.45078 | 0.41766 | 0.36157 | 0.35426 | 0.41147 | 0.4654 | 0.54381 | 0.50633 | 0.46474 | 0.38197
18 | 0.6996 | 0.64672 | 0.59424 | 0.57655 | 0.57682 | 0.56365 | 0.63358 | 0.63833 | 0.70091 | 0.72871 | 0.77044 | 0.8172 | 0.8476 | 0.83088 | 0.80552 | 0.79575 | 0.77596 | 0.79737 | 0.78614 | 0.78844 | 0.87622 | 0.8233 | 0.86033 | 0.78964
19 | 1.9 | 1.8339 | 1.7001 | 1.7608 | 1.7833 | 1.7734 | 1.9415 | 2.3317 | 2.4328 | 2.4259 | 2.4226 | 2.5587 | 2.5364 | 2.4488 | 2.3091 | 2.2284 | 2.315 | 2.2747 | 2.1224 | 2.1361 | 2.2386 | 2.0356 | 1.9501 | 1.9592
20 | 1.0185 | 0.93209 | 0.90172 | 0.91248 | 0.86853 | 0.92369 | 1.1871 | 1.2564 | 1.444 | 1.528 | 1.512 | 1.5803 | 1.5463 | 1.6008 | 1.5788 | 1.4738 | 1.473 | 1.4473 | 1.4169 | 1.4182 | 1.4462 | 1.2107 | 1.2334 | 1.0936
21 | 0.56327 | 0.53922 | 0.51156 | 0.50153 | 0.49609 | 0.51579 | 0.82264 | 0.89906 | 0.96312 | 0.95639 | 0.9899 | 1.0524 | 1.054 | 1.003 | 0.88222 | 0.84449 | 0.78304 | 0.79229 | 0.76016 | 0.77253 | 0.75673 | 0.65639 | 0.62152 | 0.58799
22 | 0.62622 | 0.59124 | 0.56433 | 0.52967 | 0.51995 | 0.49746 | 0.51297 | 0.48674 | 0.42219 | 0.44407 | 0.48387 | 0.54253 | 0.5748 | 0.58917 | 0.57566 | 0.59688 | 0.58037 | 0.59129 | 0.56828 | 0.59474 | 0.63411 | 0.58286 | 0.56763 | 0.61586
23 | 3.1661 | 2.9912 | 2.8446 | 2.8371 | 2.744 | 2.738 | 3.2643 | 3.3741 | 3.595 | 3.765 | 3.6461 | 3.7912 | 3.9938 | 3.974 | 3.8873 | 3.6155 | 3.4245 | 3.5408 | 3.503 | 3.6782 | 4.0164 | 3.6105 | 3.6354 | 3.3181
24 | 1.7348 | 1.6461 | 1.5174 | 1.4575 | 1.3719 | 1.3907 | 1.6721 | 1.4977 | 1.6135 | 1.7263 | 1.7793 | 1.8357 | 1.855 | 1.8978 | 1.8121 | 1.7206 | 1.6239 | 1.8572 | 1.8334 | 1.8363 | 2.0852 | 1.8136 | 2.0321 | 1.9014
25 | 0.69962 | 0.71158 | 0.74661 | 0.68233 | 0.65996 | 0.63032 | 0.65234 | 0.64596 | 0.57401 | 0.44641 | 0.60799 | 0.67153 | 0.67679 | 0.71611 | 0.57677 | 0.75875 | 0.68167 | 0.68208 | 0.67346 | 0.72967 | 0.80756 | 0.79245 | 0.83856 | 0.86017
26 | 2.1675 | 2.1458 | 2.1047 | 2.088 | 2.0613 | 2.0955 | 2.4203 | 2.4974 | 2.6604 | 2.5368 | 2.5469 | 2.5682 | 2.6584 | 2.6464 | 2.5911 | 2.5709 | 2.5885 | 2.6328 | 2.5061 | 2.529 | 2.5581 | 2.4003 | 2.176 | 2.1919
27 | 1.9423 | 1.9262 | 1.8501 | 1.8135 | 1.7878 | 1.8027 | 1.8006 | 2.1307 | 2.2902 | 2.2653 | 2.2218 | 2.2512 | 2.3407 | 2.3108 | 2.1366 | 2.2008 | 2.2109 | 2.158 | 2.0345 | 2.0025 | 2.0047 | 1.9732 | 1.878 | 1.8322
28 | 0.9828 | 0.94203 | 0.8936 | 0.81896 | 0.76637 | 0.77982 | 0.84687 | 0.98059 | 1.0663 | 1.1449 | 1.0335 | 1.0888 | 1.1028 | 1.1063 | 0.96545 | 1.0023 | 1.0274 | 1.0609 | 1.0727 | 1.1133 | 1.1804 | 1.0691 | 1.0285 | 0.98785
29 | 2.3033 | 2.1925 | 2.0109 | 2.069 | 1.9872 | 1.9914 | 2.7861 | 3.3197 | 3.4748 | 3.2753 | 3.1856 | 3.429 | 3.6076 | 3.4022 | 3.1182 | 2.9618 | 2.9743 | 2.9435 | 2.8245 | 3.0476 | 3.2183 | 2.9784 | 2.7938 | 2.4116
30 | 0.47873 | 0.43122 | 0.36158 | 0.3509 | 0.30428 | 0.27149 | 0.47151 | 0.57666 | 0.69075 | 0.71635 | 0.69064 | 0.62568 | 0.72243 | 0.72217 | 0.671 | 0.6223 | 0.53561 | 0.53082 | 0.60985 | 0.68686 | 0.80426 | 0.74654 | 0.7017 | 0.58463
31 | 3.0131 | 2.7495 | 2.5344 | 2.4657 | 2.5192 | 2.4921 | 2.7814 | 3.0071 | 3.3113 | 3.4269 | 3.6488 | 3.8641 | 3.9855 | 3.8516 | 3.7225 | 3.6779 | 3.6378 | 3.668 | 3.6729 | 3.7086 | 4.0976 | 3.8787 | 3.8601 | 3.4709
32 | 1.0425 | 1.0074 | 0.93333 | 0.96529 | 0.97473 | 0.96753 | 1.0605 | 1.2606 | 1.3149 | 1.3121 | 1.3091 | 1.383 | 1.3722 | 1.3277 | 1.2527 | 1.2091 | 1.253 | 1.235 | 1.1497 | 1.1559 | 1.2127 | 1.1015 | 1.0655 | 1.073

## Pc, Summer, S4
LoadID | 0 | 1 | 2 | 3 | 4 | 5 | 6 | 7 | 8 | 9 | 10 | 11 | 12 | 13 | 14 | 15 | 16 | 17 | 18 | 19 | 20 | 21 | 22 | 23
1 | 1.9142 | 1.8945 | 1.8259 | 1.7926 | 1.7807 | 1.8062 | 1.7914 | 2.1897 | 2.356 | 2.3254 | 2.2868 | 2.3149 | 2.4006 | 2.3546 | 2.1723 | 2.2392 | 2.265 | 2.19 | 2.0789 | 2.0528 | 2.0465 | 2.0235 | 1.87 | 1.8082
2 | 0.814 | 0.77894 | 0.73984 | 0.67754 | 0.63579 | 0.64904 | 0.70341 | 0.8271 | 0.89984 | 0.96543 | 0.87236 | 0.9187 | 0.92936 | 0.92947 | 0.80994 | 0.84124 | 0.86527 | 0.88985 | 0.90291 | 0.9385 | 0.99368 | 0.90136 | 0.85674 | 0.8197
3 | 1.6147 | 1.5342 | 1.4079 | 1.4512 | 1.3981 | 1.4049 | 1.9693 | 2.3728 | 2.4845 | 2.3398 | 2.2779 | 2.4513 | 2.5767 | 2.4239 | 2.2197 | 2.108 | 2.1226 | 2.0929 | 2.0139 | 2.1763 | 2.2954 | 2.1271 | 1.9743 | 1.6951
4 | 0.15761 | 0.14594 | 0.12413 | 0.11984 | 0.10266 | 0.09066 | 0.14807 | 0.15765 | 0.18761 | 0.196 | 0.1871 | 0.17051 | 0.19848 | 0.20332 | 0.19039 | 0.17722 | 0.14915 | 0.15443 | 0.17019 | 0.18848 | 0.22254 | 0.20407 | 0.20988 | 0.18334
5 | 0.44847 | 0.41503 | 0.38126 | 0.36982 | 0.36931 | 0.36048 | 0.40547 | 0.40584 | 0.44551 | 0.46338 | 0.48959 | 0.51938 | 0.53899 | 0.52907 | 0.51308 | 0.50685 | 0.49358 | 0.5081 | 0.50021 | 0.50136 | 0.55748 | 0.52344 | 0.54949 | 0.50528
6 | 2.6344 | 2.551 | 2.3609 | 2.4354 | 2.446 | 2.4197 | 2.6585 | 3.0999 | 3.2317 | 3.229 | 3.2164 | 3.3993 | 3.3786 | 3.2826 | 3.1008 | 2.9932 | 3.0878 | 3.061 | 2.838 | 2.8471 | 2.9937 | 2.7128 | 2.6717 | 2.7027
7 | 1.3533 | 1.2548 | 1.2036 | 1.2098 | 1.1354 | 1.1861 | 1.519 | 1.5161 | 1.7377 | 1.845 | 1.8165 | 1.9013 | 1.8708 | 1.9586 | 1.9356 | 1.8096 | 1.7858 | 1.7855 | 1.7245 | 1.7157 | 1.7618 | 1.4667 | 1.5762 | 1.4312
8 | 0.28336 | 0.27347 | 0.25784 | 0.25191 | 0.24487 | 0.25061 | 0.39313 | 0.40978 | 0.43826 | 0.43673 | 0.44989 | 0.47882 | 0.48165 | 0.46336 | 0.40951 | 0.39229 | 0.35975 | 0.37027 | 0.35061 | 0.35403 | 0.34956 | 0.30126 | 0.30271 | 0.2921
9 | 0.2758 | 0.26386 | 0.24948 | 0.23449 | 0.22466 | 0.21192 | 0.22307 | 0.1892 | 0.16417 | 0.17448 | 0.18689 | 0.21003 | 0.22506 | 0.23686 | 0.23268 | 0.24047 | 0.2278 | 0.24044 | 0.22483 | 0.23193 | 0.2504 | 0.22701 | 0.24431 | 0.26863
10 | 0.53053 | 0.49701 | 0.47538 | 0.4763 | 0.46682 | 0.47088 | 0.56051 | 0.60976 | 0.65083 | 0.67938 | 0.66092 | 0.68625 | 0.7198 | 0.70841 | 0.69145 | 0.64213 | 0.6151 | 0.62594 | 0.62747 | 0.663 | 0.72038 | 0.65116 | 0.62757 | 0.56224
11 | 0.2961 | 0.27865 | 0.25761 | 0.24776 | 0.23614 | 0.24264 | 0.29139 | 0.27578 | 0.29781 | 0.31741 | 0.32916 | 0.33903 | 0.34063 | 0.34411 | 0.32746 | 0.31057 | 0.29708 | 0.33457 | 0.33502 | 0.33761 | 0.38151 | 0.33368 | 0.35813 | 0.32948
12 | 1.1431 | 1.1616 | 1.2291 | 1.1213 | 1.093 | 1.0489 | 1.078 | 1.1073 | 0.98403 | 0.76022 | 1.0438 | 1.1519 | 1.1563 | 1.2135 | 0.97124 | 1.286 | 1.1636 | 1.15 | 1.1468 | 1.2487 | 1.3773 | 1.3579 | 1.3988 | 1.4259
13 | 2.7134 | 2.6893 | 2.6316 | 2.6079 | 2.5641 | 2.5983 | 3.0039 | 3.0547 | 3.2523 | 3.1053 | 3.1128 | 3.1405 | 3.2556 | 3.2524 | 3.1867 | 3.1617 | 3.1715 | 3.2408 | 3.0739 | 3.0965 | 3.1386 | 2.9389 | 2.707 | 2.7373
14 | 1.8682 | 1.8529 | 1.7794 | 1.7441 | 1.7189 | 1.7328 | 1.7313 | 2.046 | 2.199 | 2.1753 | 2.1333 | 2.1616 | 2.2477 | 2.2197 | 2.0525 | 2.1141 | 2.1232 | 2.0732 | 1.954 | 1.923 | 1.9255 | 1.8948 | 1.8056 | 1.7622
15 | 0.46577 | 0.44687 | 0.42358 | 0.38837 | 0.36285 | 0.36852 | 0.40068 | 0.45974 | 0.49976 | 0.53686 | 0.48431 | 0.51033 | 0.51733 | 0.51989 | 0.45411 | 0.47134 | 0.48211 | 0.49906 | 0.50357 | 0.52213 | 0.55407 | 0.50141 | 0.48577 | 0.46765
16 | 0.74916 | 0.71241 | 0.65362 | 0.67314 | 0.6476 | 0.64995 | 0.91024 | 1.0912 | 1.1423 | 1.0762 | 1.0473 | 1.1272 | 1.1853 | 1.1163 | 1.0227 | 0.97127 | 0.9768 | 0.96476 | 0.92715 | 1.0012 | 1.0566 | 0.97854 | 0.91263 | 0.78551
17 | 0.30816 | 0.27513 | 0.22961 | 0.22321 | 0.19434 | 0.17397 | 0.30794 | 0.39109 | 0.46923 | 0.48573 | 0.46945 | 0.42467 | 0.48935 | 0.48614 | 0.45078 | 0.41766 | 0.36157 | 0.35426 | 0.41147 | 0.4654 | 0.54381 | 0.50633 | 0.46474 | 0.38197
18 | 0.6996 | 0.64672 | 0.59424 | 0.57655 | 0.57682 | 0.56365 | 0.63358 | 0.63833 | 0.70091 | 0.72871 | 0.77044 | 0.8172 | 0.8476 | 0.83088 | 0.80552 | 0.79575 | 0.77596 | 0.79737 | 0.78614 | 0.78844 | 0.87622 | 0.8233 | 0.86033 | 0.78964
19 | 1.9 | 1.8339 | 1.7001 | 1.7608 | 1.7833 | 1.7734 | 1.9415 | 2.3317 | 2.4328 | 2.4259 | 2.4226 | 2.5587 | 2.5364 | 2.4488 | 2.3091 | 2.2284 | 2.315 | 2.2747 | 2.1224 | 2.1361 | 2.2386 | 2.0356 | 1.9501 | 1.9592
20 | 1.0185 | 0.93209 | 0.90172 | 0.91248 | 0.86853 | 0.92369 | 1.1871 | 1.2564 | 1.444 | 1.528 | 1.512 | 1.5803 | 1.5463 | 1.6008 | 1.5788 | 1.4738 | 1.473 | 1.4473 | 1.4169 | 1.4182 | 1.4462 | 1.2107 | 1.2334 | 1.0936
21 | 0.56327 | 0.53922 | 0.51156 | 0.50153 | 0.49609 | 0.51579 | 0.82264 | 0.89906 | 0.96312 | 0.95639 | 0.9899 | 1.0524 | 1.054 | 1.003 | 0.88222 | 0.84449 | 0.78304 | 0.79229 | 0.76016 | 0.77253 | 0.75673 | 0.65639 | 0.62152 | 0.58799
22 | 0.62622 | 0.59124 | 0.56433 | 0.52967 | 0.51995 | 0.49746 | 0.51297 | 0.48674 | 0.42219 | 0.44407 | 0.48387 | 0.54253 | 0.5748 | 0.58917 | 0.57566 | 0.59688 | 0.58037 | 0.59129 | 0.56828 | 0.59474 | 0.63411 | 0.58286 | 0.56763 | 0.61586
23 | 3.1661 | 2.9912 | 2.8446 | 2.8371 | 2.744 | 2.738 | 3.2643 | 3.3741 | 3.595 | 3.765 | 3.6461 | 3.7912 | 3.9938 | 3.974 | 3.8873 | 3.6155 | 3.4245 | 3.5408 | 3.503 | 3.6782 | 4.0164 | 3.6105 | 3.6354 | 3.3181
24 | 1.7348 | 1.6461 | 1.5174 | 1.4575 | 1.3719 | 1.3907 | 1.6721 | 1.4977 | 1.6135 | 1.7263 | 1.7793 | 1.8357 | 1.855 | 1.8978 | 1.8121 | 1.7206 | 1.6239 | 1.8572 | 1.8334 | 1.8363 | 2.0852 | 1.8136 | 2.0321 | 1.9014
25 | 0.69962 | 0.71158 | 0.74661 | 0.68233 | 0.65996 | 0.63032 | 0.65234 | 0.64596 | 0.57401 | 0.44641 | 0.60799 | 0.67153 | 0.67679 | 0.71611 | 0.57677 | 0.75875 | 0.68167 | 0.68208 | 0.67346 | 0.72967 | 0.80756 | 0.79245 | 0.83856 | 0.86017
26 | 2.1675 | 2.1458 | 2.1047 | 2.088 | 2.0613 | 2.0955 | 2.4203 | 2.4974 | 2.6604 | 2.5368 | 2.5469 | 2.5682 | 2.6584 | 2.6464 | 2.5911 | 2.5709 | 2.5885 | 2.6328 | 2.5061 | 2.529 | 2.5581 | 2.4003 | 2.176 | 2.1919
27 | 1.9423 | 1.9262 | 1.8501 | 1.8135 | 1.7878 | 1.8027 | 1.8006 | 2.1307 | 2.2902 | 2.2653 | 2.2218 | 2.2512 | 2.3407 | 2.3108 | 2.1366 | 2.2008 | 2.2109 | 2.158 | 2.0345 | 2.0025 | 2.0047 | 1.9732 | 1.878 | 1.8322
28 | 0.9828 | 0.94203 | 0.8936 | 0.81896 | 0.76637 | 0.77982 | 0.84687 | 0.98059 | 1.0663 | 1.1449 | 1.0335 | 1.0888 | 1.1028 | 1.1063 | 0.96545 | 1.0023 | 1.0274 | 1.0609 | 1.0727 | 1.1133 | 1.1804 | 1.0691 | 1.0285 | 0.98785
29 | 2.3033 | 2.1925 | 2.0109 | 2.069 | 1.9872 | 1.9914 | 2.7861 | 3.3197 | 3.4748 | 3.2753 | 3.1856 | 3.429 | 3.6076 | 3.4022 | 3.1182 | 2.9618 | 2.9743 | 2.9435 | 2.8245 | 3.0476 | 3.2183 | 2.9784 | 2.7938 | 2.4116
30 | 0.47873 | 0.43122 | 0.36158 | 0.3509 | 0.30428 | 0.27149 | 0.47151 | 0.57666 | 0.69075 | 0.71635 | 0.69064 | 0.62568 | 0.72243 | 0.72217 | 0.671 | 0.6223 | 0.53561 | 0.53082 | 0.60985 | 0.68686 | 0.80426 | 0.74654 | 0.7017 | 0.58463
31 | 3.0131 | 2.7495 | 2.5344 | 2.4657 | 2.5192 | 2.4921 | 2.7814 | 3.0071 | 3.3113 | 3.4269 | 3.6488 | 3.8641 | 3.9855 | 3.8516 | 3.7225 | 3.6779 | 3.6378 | 3.668 | 3.6729 | 3.7086 | 4.0976 | 3.8787 | 3.8601 | 3.4709
32 | 1.0425 | 1.0074 | 0.93333 | 0.96529 | 0.97473 | 0.96753 | 1.0605 | 1.2606 | 1.3149 | 1.3121 | 1.3091 | 1.383 | 1.3722 | 1.3277 | 1.2527 | 1.2091 | 1.253 | 1.235 | 1.1497 | 1.1559 | 1.2127 | 1.1015 | 1.0655 | 1.073

## Pc, Summer, S5
LoadID | 0 | 1 | 2 | 3 | 4 | 5 | 6 | 7 | 8 | 9 | 10 | 11 | 12 | 13 | 14 | 15 | 16 | 17 | 18 | 19 | 20 | 21 | 22 | 23
1 | 1.9142 | 1.8945 | 1.8259 | 1.7926 | 1.7807 | 1.8062 | 1.7914 | 2.1897 | 2.356 | 2.3254 | 2.2868 | 2.3149 | 2.4006 | 2.3546 | 2.1723 | 2.2392 | 2.265 | 2.19 | 2.0789 | 2.0528 | 2.0465 | 2.0235 | 1.87 | 1.8082
2 | 0.814 | 0.77894 | 0.73984 | 0.67754 | 0.63579 | 0.64904 | 0.70341 | 0.8271 | 0.89984 | 0.96543 | 0.87236 | 0.9187 | 0.92936 | 0.92947 | 0.80994 | 0.84124 | 0.86527 | 0.88985 | 0.90291 | 0.9385 | 0.99368 | 0.90136 | 0.85674 | 0.8197
3 | 1.6147 | 1.5342 | 1.4079 | 1.4512 | 1.3981 | 1.4049 | 1.9693 | 2.3728 | 2.4845 | 2.3398 | 2.2779 | 2.4513 | 2.5767 | 2.4239 | 2.2197 | 2.108 | 2.1226 | 2.0929 | 2.0139 | 2.1763 | 2.2954 | 2.1271 | 1.9743 | 1.6951
4 | 0.15761 | 0.14594 | 0.12413 | 0.11984 | 0.10266 | 0.09066 | 0.14807 | 0.15765 | 0.18761 | 0.196 | 0.1871 | 0.17051 | 0.19848 | 0.20332 | 0.19039 | 0.17722 | 0.14915 | 0.15443 | 0.17019 | 0.18848 | 0.22254 | 0.20407 | 0.20988 | 0.18334
5 | 0.44847 | 0.41503 | 0.38126 | 0.36982 | 0.36931 | 0.36048 | 0.40547 | 0.40584 | 0.44551 | 0.46338 | 0.48959 | 0.51938 | 0.53899 | 0.52907 | 0.51308 | 0.50685 | 0.49358 | 0.5081 | 0.50021 | 0.50136 | 0.55748 | 0.52344 | 0.54949 | 0.50528
6 | 2.6344 | 2.551 | 2.3609 | 2.4354 | 2.446 | 2.4197 | 2.6585 | 3.0999 | 3.2317 | 3.229 | 3.2164 | 3.3993 | 3.3786 | 3.2826 | 3.1008 | 2.9932 | 3.0878 | 3.061 | 2.838 | 2.8471 | 2.9937 | 2.7128 | 2.6717 | 2.7027
7 | 1.3533 | 1.2548 | 1.2036 | 1.2098 | 1.1354 | 1.1861 | 1.519 | 1.5161 | 1.7377 | 1.845 | 1.8165 | 1.9013 | 1.8708 | 1.9586 | 1.9356 | 1.8096 | 1.7858 | 1.7855 | 1.7245 | 1.7157 | 1.7618 | 1.4667 | 1.5762 | 1.4312
8 | 0.28336 | 0.27347 | 0.25784 | 0.25191 | 0.24487 | 0.25061 | 0.39313 | 0.40978 | 0.43826 | 0.43673 | 0.44989 | 0.47882 | 0.48165 | 0.46336 | 0.40951 | 0.39229 | 0.35975 | 0.37027 | 0.35061 | 0.35403 | 0.34956 | 0.30126 | 0.30271 | 0.2921
9 | 0.2758 | 0.26386 | 0.24948 | 0.23449 | 0.22466 | 0.21192 | 0.22307 | 0.1892 | 0.16417 | 0.17448 | 0.18689 | 0.21003 | 0.22506 | 0.23686 | 0.23268 | 0.24047 | 0.2278 | 0.24044 | 0.22483 | 0.23193 | 0.2504 | 0.22701 | 0.24431 | 0.26863
10 | 0.53053 | 0.49701 | 0.47538 | 0.4763 | 0.46682 | 0.47088 | 0.56051 | 0.60976 | 0.65083 | 0.67938 | 0.66092 | 0.68625 | 0.7198 | 0.70841 | 0.69145 | 0.64213 | 0.6151 | 0.62594 | 0.62747 | 0.663 | 0.72038 | 0.65116 | 0.62757 | 0.56224
11 | 0.2961 | 0.27865 | 0.25761 | 0.24776 | 0.23614 | 0.24264 | 0.29139 | 0.27578 | 0.29781 | 0.31741 | 0.32916 | 0.33903 | 0.34063 | 0.34411 | 0.32746 | 0.31057 | 0.29708 | 0.33457 | 0.33502 | 0.33761 | 0.38151 | 0.33368 | 0.35813 | 0.32948
12 | 1.1431 | 1.1616 | 1.2291 | 1.1213 | 1.093 | 1.0489 | 1.078 | 1.1073 | 0.98403 | 0.76022 | 1.0438 | 1.1519 | 1.1563 | 1.2135 | 0.97124 | 1.286 | 1.1636 | 1.15 | 1.1468 | 1.2487 | 1.3773 | 1.3579 | 1.3988 | 1.4259
13 | 2.7134 | 2.6893 | 2.6316 | 2.6079 | 2.5641 | 2.5983 | 3.0039 | 3.0547 | 3.2523 | 3.1053 | 3.1128 | 3.1405 | 3.2556 | 3.2524 | 3.1867 | 3.1617 | 3.1715 | 3.2408 | 3.0739 | 3.0965 | 3.1386 | 2.9389 | 2.707 | 2.7373
14 | 1.8682 | 1.8529 | 1.7794 | 1.7441 | 1.7189 | 1.7328 | 1.7313 | 2.046 | 2.199 | 2.1753 | 2.1333 | 2.1616 | 2.2477 | 2.2197 | 2.0525 | 2.1141 | 2.1232 | 2.0732 | 1.954 | 1.923 | 1.9255 | 1.8948 | 1.8056 | 1.7622
15 | 0.46577 | 0.44687 | 0.42358 | 0.38837 | 0.36285 | 0.36852 | 0.40068 | 0.45974 | 0.49976 | 0.53686 | 0.48431 | 0.51033 | 0.51733 | 0.51989 | 0.45411 | 0.47134 | 0.48211 | 0.49906 | 0.50357 | 0.52213 | 0.55407 | 0.50141 | 0.48577 | 0.46765
16 | 0.74916 | 0.71241 | 0.65362 | 0.67314 | 0.6476 | 0.64995 | 0.91024 | 1.0912 | 1.1423 | 1.0762 | 1.0473 | 1.1272 | 1.1853 | 1.1163 | 1.0227 | 0.97127 | 0.9768 | 0.96476 | 0.92715 | 1.0012 | 1.0566 | 0.97854 | 0.91263 | 0.78551
17 | 0.30816 | 0.27513 | 0.22961 | 0.22321 | 0.19434 | 0.17397 | 0.30794 | 0.39109 | 0.46923 | 0.48573 | 0.46945 | 0.42467 | 0.48935 | 0.48614 | 0.45078 | 0.41766 | 0.36157 | 0.35426 | 0.41147 | 0.4654 | 0.54381 | 0.50633 | 0.46474 | 0.38197
18 | 0.6996 | 0.64672 | 0.59424 | 0.57655 | 0.57682 | 0.56365 | 0.63358 | 0.63833 | 0.70091 | 0.72871 | 0.77044 | 0.8172 | 0.8476 | 0.83088 | 0.80552 | 0.79575 | 0.77596 | 0.79737 | 0.78614 | 0.78844 | 0.87622 | 0.8233 | 0.86033 | 0.78964
19 | 1.9 | 1.8339 | 1.7001 | 1.7608 | 1.7833 | 1.7734 | 1.9415 | 2.3317 | 2.4328 | 2.4259 | 2.4226 | 2.5587 | 2.5364 | 2.4488 | 2.3091 | 2.2284 | 2.315 | 2.2747 | 2.1224 | 2.1361 | 2.2386 | 2.0356 | 1.9501 | 1.9592
20 | 1.0185 | 0.93209 | 0.90172 | 0.91248 | 0.86853 | 0.92369 | 1.1871 | 1.2564 | 1.444 | 1.528 | 1.512 | 1.5803 | 1.5463 | 1.6008 | 1.5788 | 1.4738 | 1.473 | 1.4473 | 1.4169 | 1.4182 | 1.4462 | 1.2107 | 1.2334 | 1.0936
21 | 0.56327 | 0.53922 | 0.51156 | 0.50153 | 0.49609 | 0.51579 | 0.82264 | 0.89906 | 0.96312 | 0.95639 | 0.9899 | 1.0524 | 1.054 | 1.003 | 0.88222 | 0.84449 | 0.78304 | 0.79229 | 0.76016 | 0.77253 | 0.75673 | 0.65639 | 0.62152 | 0.58799
22 | 0.62622 | 0.59124 | 0.56433 | 0.52967 | 0.51995 | 0.49746 | 0.51297 | 0.48674 | 0.42219 | 0.44407 | 0.48387 | 0.54253 | 0.5748 | 0.58917 | 0.57566 | 0.59688 | 0.58037 | 0.59129 | 0.56828 | 0.59474 | 0.63411 | 0.58286 | 0.56763 | 0.61586
23 | 3.1661 | 2.9912 | 2.8446 | 2.8371 | 2.744 | 2.738 | 3.2643 | 3.3741 | 3.595 | 3.765 | 3.6461 | 3.7912 | 3.9938 | 3.974 | 3.8873 | 3.6155 | 3.4245 | 3.5408 | 3.503 | 3.6782 | 4.0164 | 3.6105 | 3.6354 | 3.3181
24 | 1.7348 | 1.6461 | 1.5174 | 1.4575 | 1.3719 | 1.3907 | 1.6721 | 1.4977 | 1.6135 | 1.7263 | 1.7793 | 1.8357 | 1.855 | 1.8978 | 1.8121 | 1.7206 | 1.6239 | 1.8572 | 1.8334 | 1.8363 | 2.0852 | 1.8136 | 2.0321 | 1.9014
25 | 0.69962 | 0.71158 | 0.74661 | 0.68233 | 0.65996 | 0.63032 | 0.65234 | 0.64596 | 0.57401 | 0.44641 | 0.60799 | 0.67153 | 0.67679 | 0.71611 | 0.57677 | 0.75875 | 0.68167 | 0.68208 | 0.67346 | 0.72967 | 0.80756 | 0.79245 | 0.83856 | 0.86017
26 | 2.1675 | 2.1458 | 2.1047 | 2.088 | 2.0613 | 2.0955 | 2.4203 | 2.4974 | 2.6604 | 2.5368 | 2.5469 | 2.5682 | 2.6584 | 2.6464 | 2.5911 | 2.5709 | 2.5885 | 2.6328 | 2.5061 | 2.529 | 2.5581 | 2.4003 | 2.176 | 2.1919
27 | 1.9423 | 1.9262 | 1.8501 | 1.8135 | 1.7878 | 1.8027 | 1.8006 | 2.1307 | 2.2902 | 2.2653 | 2.2218 | 2.2512 | 2.3407 | 2.3108 | 2.1366 | 2.2008 | 2.2109 | 2.158 | 2.0345 | 2.0025 | 2.0047 | 1.9732 | 1.878 | 1.8322
28 | 0.9828 | 0.94203 | 0.8936 | 0.81896 | 0.76637 | 0.77982 | 0.84687 | 0.98059 | 1.0663 | 1.1449 | 1.0335 | 1.0888 | 1.1028 | 1.1063 | 0.96545 | 1.0023 | 1.0274 | 1.0609 | 1.0727 | 1.1133 | 1.1804 | 1.0691 | 1.0285 | 0.98785
29 | 2.3033 | 2.1925 | 2.0109 | 2.069 | 1.9872 | 1.9914 | 2.7861 | 3.3197 | 3.4748 | 3.2753 | 3.1856 | 3.429 | 3.6076 | 3.4022 | 3.1182 | 2.9618 | 2.9743 | 2.9435 | 2.8245 | 3.0476 | 3.2183 | 2.9784 | 2.7938 | 2.4116
30 | 0.47873 | 0.43122 | 0.36158 | 0.3509 | 0.30428 | 0.27149 | 0.47151 | 0.57666 | 0.69075 | 0.71635 | 0.69064 | 0.62568 | 0.72243 | 0.72217 | 0.671 | 0.6223 | 0.53561 | 0.53082 | 0.60985 | 0.68686 | 0.80426 | 0.74654 | 0.7017 | 0.58463
31 | 3.0131 | 2.7495 | 2.5344 | 2.4657 | 2.5192 | 2.4921 | 2.7814 | 3.0071 | 3.3113 | 3.4269 | 3.6488 | 3.8641 | 3.9855 | 3.8516 | 3.7225 | 3.6779 | 3.6378 | 3.668 | 3.6729 | 3.7086 | 4.0976 | 3.8787 | 3.8601 | 3.4709
32 | 1.0425 | 1.0074 | 0.93333 | 0.96529 | 0.97473 | 0.96753 | 1.0605 | 1.2606 | 1.3149 | 1.3121 | 1.3091 | 1.383 | 1.3722 | 1.3277 | 1.2527 | 1.2091 | 1.253 | 1.235 | 1.1497 | 1.1559 | 1.2127 | 1.1015 | 1.0655 | 1.073

## Pc, Summer, S6
LoadID | 0 | 1 | 2 | 3 | 4 | 5 | 6 | 7 | 8 | 9 | 10 | 11 | 12 | 13 | 14 | 15 | 16 | 17 | 18 | 19 | 20 | 21 | 22 | 23
1 | 1.9142 | 1.8945 | 1.8259 | 1.7926 | 1.7807 | 1.8062 | 1.7914 | 2.1897 | 2.356 | 2.3254 | 2.2868 | 2.3149 | 2.4006 | 2.3546 | 2.1723 | 2.2392 | 2.265 | 2.19 | 2.0789 | 2.0528 | 2.0465 | 2.0235 | 1.87 | 1.8082
2 | 0.814 | 0.77894 | 0.73984 | 0.67754 | 0.63579 | 0.64904 | 0.70341 | 0.8271 | 0.89984 | 0.96543 | 0.87236 | 0.9187 | 0.92936 | 0.92947 | 0.80994 | 0.84124 | 0.86527 | 0.88985 | 0.90291 | 0.9385 | 0.99368 | 0.90136 | 0.85674 | 0.8197
3 | 1.6147 | 1.5342 | 1.4079 | 1.4512 | 1.3981 | 1.4049 | 1.9693 | 2.3728 | 2.4845 | 2.3398 | 2.2779 | 2.4513 | 2.5767 | 2.4239 | 2.2197 | 2.108 | 2.1226 | 2.0929 | 2.0139 | 2.1763 | 2.2954 | 2.1271 | 1.9743 | 1.6951
4 | 0.15761 | 0.14594 | 0.12413 | 0.11984 | 0.10266 | 0.09066 | 0.14807 | 0.15765 | 0.18761 | 0.196 | 0.1871 | 0.17051 | 0.19848 | 0.20332 | 0.19039 | 0.17722 | 0.14915 | 0.15443 | 0.17019 | 0.18848 | 0.22254 | 0.20407 | 0.20988 | 0.18334
5 | 0.44847 | 0.41503 | 0.38126 | 0.36982 | 0.36931 | 0.36048 | 0.40547 | 0.40584 | 0.44551 | 0.46338 | 0.48959 | 0.51938 | 0.53899 | 0.52907 | 0.51308 | 0.50685 | 0.49358 | 0.5081 | 0.50021 | 0.50136 | 0.55748 | 0.52344 | 0.54949 | 0.50528
6 | 2.6344 | 2.551 | 2.3609 | 2.4354 | 2.446 | 2.4197 | 2.6585 | 3.0999 | 3.2317 | 3.229 | 3.2164 | 3.3993 | 3.3786 | 3.2826 | 3.1008 | 2.9932 | 3.0878 | 3.061 | 2.838 | 2.8471 | 2.9937 | 2.7128 | 2.6717 | 2.7027
7 | 1.3533 | 1.2548 | 1.2036 | 1.2098 | 1.1354 | 1.1861 | 1.519 | 1.5161 | 1.7377 | 1.845 | 1.8165 | 1.9013 | 1.8708 | 1.9586 | 1.9356 | 1.8096 | 1.7858 | 1.7855 | 1.7245 | 1.7157 | 1.7618 | 1.4667 | 1.5762 | 1.4312
8 | 0.28336 | 0.27347 | 0.25784 | 0.25191 | 0.24487 | 0.25061 | 0.39313 | 0.40978 | 0.43826 | 0.43673 | 0.44989 | 0.47882 | 0.48165 | 0.46336 | 0.40951 | 0.39229 | 0.35975 | 0.37027 | 0.35061 | 0.35403 | 0.34956 | 0.30126 | 0.30271 | 0.2921
9 | 0.2758 | 0.26386 | 0.24948 | 0.23449 | 0.22466 | 0.21192 | 0.22307 | 0.1892 | 0.16417 | 0.17448 | 0.18689 | 0.21003 | 0.22506 | 0.23686 | 0.23268 | 0.24047 | 0.2278 | 0.24044 | 0.22483 | 0.23193 | 0.2504 | 0.22701 | 0.24431 | 0.26863
10 | 0.53053 | 0.49701 | 0.47538 | 0.4763 | 0.46682 | 0.47088 | 0.56051 | 0.60976 | 0.65083 | 0.67938 | 0.66092 | 0.68625 | 0.7198 | 0.70841 | 0.69145 | 0.64213 | 0.6151 | 0.62594 | 0.62747 | 0.663 | 0.72038 | 0.65116 | 0.62757 | 0.56224
11 | 0.2961 | 0.27865 | 0.25761 | 0.24776 | 0.23614 | 0.24264 | 0.29139 | 0.27578 | 0.29781 | 0.31741 | 0.32916 | 0.33903 | 0.34063 | 0.34411 | 0.32746 | 0.31057 | 0.29708 | 0.33457 | 0.33502 | 0.33761 | 0.38151 | 0.33368 | 0.35813 | 0.32948
12 | 1.1431 | 1.1616 | 1.2291 | 1.1213 | 1.093 | 1.0489 | 1.078 | 1.1073 | 0.98403 | 0.76022 | 1.0438 | 1.1519 | 1.1563 | 1.2135 | 0.97124 | 1.286 | 1.1636 | 1.15 | 1.1468 | 1.2487 | 1.3773 | 1.3579 | 1.3988 | 1.4259
13 | 2.7134 | 2.6893 | 2.6316 | 2.6079 | 2.5641 | 2.5983 | 3.0039 | 3.0547 | 3.2523 | 3.1053 | 3.1128 | 3.1405 | 3.2556 | 3.2524 | 3.1867 | 3.1617 | 3.1715 | 3.2408 | 3.0739 | 3.0965 | 3.1386 | 2.9389 | 2.707 | 2.7373
14 | 1.8682 | 1.8529 | 1.7794 | 1.7441 | 1.7189 | 1.7328 | 1.7313 | 2.046 | 2.199 | 2.1753 | 2.1333 | 2.1616 | 2.2477 | 2.2197 | 2.0525 | 2.1141 | 2.1232 | 2.0732 | 1.954 | 1.923 | 1.9255 | 1.8948 | 1.8056 | 1.7622
15 | 0.46577 | 0.44687 | 0.42358 | 0.38837 | 0.36285 | 0.36852 | 0.40068 | 0.45974 | 0.49976 | 0.53686 | 0.48431 | 0.51033 | 0.51733 | 0.51989 | 0.45411 | 0.47134 | 0.48211 | 0.49906 | 0.50357 | 0.52213 | 0.55407 | 0.50141 | 0.48577 | 0.46765
16 | 0.74916 | 0.71241 | 0.65362 | 0.67314 | 0.6476 | 0.64995 | 0.91024 | 1.0912 | 1.1423 | 1.0762 | 1.0473 | 1.1272 | 1.1853 | 1.1163 | 1.0227 | 0.97127 | 0.9768 | 0.96476 | 0.92715 | 1.0012 | 1.0566 | 0.97854 | 0.91263 | 0.78551
17 | 0.30816 | 0.27513 | 0.22961 | 0.22321 | 0.19434 | 0.17397 | 0.30794 | 0.39109 | 0.46923 | 0.48573 | 0.46945 | 0.42467 | 0.48935 | 0.48614 | 0.45078 | 0.41766 | 0.36157 | 0.35426 | 0.41147 | 0.4654 | 0.54381 | 0.50633 | 0.46474 | 0.38197
18 | 0.6996 | 0.64672 | 0.59424 | 0.57655 | 0.57682 | 0.56365 | 0.63358 | 0.63833 | 0.70091 | 0.72871 | 0.77044 | 0.8172 | 0.8476 | 0.83088 | 0.80552 | 0.79575 | 0.77596 | 0.79737 | 0.78614 | 0.78844 | 0.87622 | 0.8233 | 0.86033 | 0.78964
19 | 1.9 | 1.8339 | 1.7001 | 1.7608 | 1.7833 | 1.7734 | 1.9415 | 2.3317 | 2.4328 | 2.4259 | 2.4226 | 2.5587 | 2.5364 | 2.4488 | 2.3091 | 2.2284 | 2.315 | 2.2747 | 2.1224 | 2.1361 | 2.2386 | 2.0356 | 1.9501 | 1.9592
20 | 1.0185 | 0.93209 | 0.90172 | 0.91248 | 0.86853 | 0.92369 | 1.1871 | 1.2564 | 1.444 | 1.528 | 1.512 | 1.5803 | 1.5463 | 1.6008 | 1.5788 | 1.4738 | 1.473 | 1.4473 | 1.4169 | 1.4182 | 1.4462 | 1.2107 | 1.2334 | 1.0936
21 | 0.56327 | 0.53922 | 0.51156 | 0.50153 | 0.49609 | 0.51579 | 0.82264 | 0.89906 | 0.96312 | 0.95639 | 0.9899 | 1.0524 | 1.054 | 1.003 | 0.88222 | 0.84449 | 0.78304 | 0.79229 | 0.76016 | 0.77253 | 0.75673 | 0.65639 | 0.62152 | 0.58799
22 | 0.62622 | 0.59124 | 0.56433 | 0.52967 | 0.51995 | 0.49746 | 0.51297 | 0.48674 | 0.42219 | 0.44407 | 0.48387 | 0.54253 | 0.5748 | 0.58917 | 0.57566 | 0.59688 | 0.58037 | 0.59129 | 0.56828 | 0.59474 | 0.63411 | 0.58286 | 0.56763 | 0.61586
23 | 3.1661 | 2.9912 | 2.8446 | 2.8371 | 2.744 | 2.738 | 3.2643 | 3.3741 | 3.595 | 3.765 | 3.6461 | 3.7912 | 3.9938 | 3.974 | 3.8873 | 3.6155 | 3.4245 | 3.5408 | 3.503 | 3.6782 | 4.0164 | 3.6105 | 3.6354 | 3.3181
24 | 1.7348 | 1.6461 | 1.5174 | 1.4575 | 1.3719 | 1.3907 | 1.6721 | 1.4977 | 1.6135 | 1.7263 | 1.7793 | 1.8357 | 1.855 | 1.8978 | 1.8121 | 1.7206 | 1.6239 | 1.8572 | 1.8334 | 1.8363 | 2.0852 | 1.8136 | 2.0321 | 1.9014
25 | 0.69962 | 0.71158 | 0.74661 | 0.68233 | 0.65996 | 0.63032 | 0.65234 | 0.64596 | 0.57401 | 0.44641 | 0.60799 | 0.67153 | 0.67679 | 0.71611 | 0.57677 | 0.75875 | 0.68167 | 0.68208 | 0.67346 | 0.72967 | 0.80756 | 0.79245 | 0.83856 | 0.86017
26 | 2.1675 | 2.1458 | 2.1047 | 2.088 | 2.0613 | 2.0955 | 2.4203 | 2.4974 | 2.6604 | 2.5368 | 2.5469 | 2.5682 | 2.6584 | 2.6464 | 2.5911 | 2.5709 | 2.5885 | 2.6328 | 2.5061 | 2.529 | 2.5581 | 2.4003 | 2.176 | 2.1919
27 | 1.9423 | 1.9262 | 1.8501 | 1.8135 | 1.7878 | 1.8027 | 1.8006 | 2.1307 | 2.2902 | 2.2653 | 2.2218 | 2.2512 | 2.3407 | 2.3108 | 2.1366 | 2.2008 | 2.2109 | 2.158 | 2.0345 | 2.0025 | 2.0047 | 1.9732 | 1.878 | 1.8322
28 | 0.9828 | 0.94203 | 0.8936 | 0.81896 | 0.76637 | 0.77982 | 0.84687 | 0.98059 | 1.0663 | 1.1449 | 1.0335 | 1.0888 | 1.1028 | 1.1063 | 0.96545 | 1.0023 | 1.0274 | 1.0609 | 1.0727 | 1.1133 | 1.1804 | 1.0691 | 1.0285 | 0.98785
29 | 2.3033 | 2.1925 | 2.0109 | 2.069 | 1.9872 | 1.9914 | 2.7861 | 3.3197 | 3.4748 | 3.2753 | 3.1856 | 3.429 | 3.6076 | 3.4022 | 3.1182 | 2.9618 | 2.9743 | 2.9435 | 2.8245 | 3.0476 | 3.2183 | 2.9784 | 2.7938 | 2.4116
30 | 0.47873 | 0.43122 | 0.36158 | 0.3509 | 0.30428 | 0.27149 | 0.47151 | 0.57666 | 0.69075 | 0.71635 | 0.69064 | 0.62568 | 0.72243 | 0.72217 | 0.671 | 0.6223 | 0.53561 | 0.53082 | 0.60985 | 0.68686 | 0.80426 | 0.74654 | 0.7017 | 0.58463
31 | 3.0131 | 2.7495 | 2.5344 | 2.4657 | 2.5192 | 2.4921 | 2.7814 | 3.0071 | 3.3113 | 3.4269 | 3.6488 | 3.8641 | 3.9855 | 3.8516 | 3.7225 | 3.6779 | 3.6378 | 3.668 | 3.6729 | 3.7086 | 4.0976 | 3.8787 | 3.8601 | 3.4709
32 | 1.0425 | 1.0074 | 0.93333 | 0.96529 | 0.97473 | 0.96753 | 1.0605 | 1.2606 | 1.3149 | 1.3121 | 1.3091 | 1.383 | 1.3722 | 1.3277 | 1.2527 | 1.2091 | 1.253 | 1.235 | 1.1497 | 1.1559 | 1.2127 | 1.1015 | 1.0655 | 1.073

## Pc, Summer, S7
LoadID | 0 | 1 | 2 | 3 | 4 | 5 | 6 | 7 | 8 | 9 | 10 | 11 | 12 | 13 | 14 | 15 | 16 | 17 | 18 | 19 | 20 | 21 | 22 | 23
1 | 1.8567 | 1.8377 | 1.7711 | 1.7388 | 1.7273 | 1.752 | 1.7377 | 2.124 | 2.2853 | 2.2556 | 2.2182 | 2.2454 | 2.3286 | 2.2839 | 2.1071 | 2.1721 | 2.1971 | 2.1243 | 2.0165 | 1.9912 | 1.9851 | 1.9628 | 1.8139 | 1.7539
2 | 0.79362 | 0.75975 | 0.72138 | 0.66076 | 0.61962 | 0.63203 | 0.68532 | 0.80281 | 0.87331 | 0.93714 | 0.84659 | 0.89164 | 0.90226 | 0.90303 | 0.78719 | 0.81753 | 0.84017 | 0.8649 | 0.87684 | 0.91106 | 0.96496 | 0.87499 | 0.83411 | 0.79881
3 | 1.5716 | 1.4937 | 1.3707 | 1.4123 | 1.36 | 1.3661 | 1.9142 | 2.3023 | 2.4105 | 2.2705 | 2.2101 | 2.3785 | 2.5005 | 2.3531 | 2.1552 | 2.0468 | 2.0601 | 2.0325 | 1.9549 | 2.112 | 2.2279 | 2.0642 | 1.9191 | 1.6492
4 | 0.15557 | 0.14434 | 0.1229 | 0.11861 | 0.10152 | 0.089584 | 0.14564 | 0.15327 | 0.18229 | 0.19057 | 0.18175 | 0.16572 | 0.19305 | 0.19819 | 0.18571 | 0.17291 | 0.14525 | 0.15096 | 0.16576 | 0.1833 | 0.21659 | 0.19839 | 0.20563 | 0.18031
5 | 0.43771 | 0.40537 | 0.37231 | 0.36109 | 0.36016 | 0.35131 | 0.39531 | 0.39402 | 0.43245 | 0.44993 | 0.47517 | 0.50413 | 0.52335 | 0.51417 | 0.49872 | 0.49266 | 0.47934 | 0.49402 | 0.48589 | 0.4868 | 0.54148 | 0.50819 | 0.53506 | 0.49259
6 | 2.5644 | 2.4837 | 2.2984 | 2.3703 | 2.3791 | 2.3526 | 2.5854 | 3.0081 | 3.1358 | 3.1336 | 3.1208 | 3.2985 | 3.279 | 3.1874 | 3.0112 | 2.9068 | 2.997 | 2.9731 | 2.7551 | 2.7633 | 2.9063 | 2.6329 | 2.5984 | 2.6298
7 | 1.3217 | 1.2265 | 1.1758 | 1.1814 | 1.1078 | 1.1559 | 1.4802 | 1.4718 | 1.6866 | 1.7912 | 1.7629 | 1.8454 | 1.8164 | 1.9031 | 1.881 | 1.7587 | 1.7341 | 1.7358 | 1.675 | 1.6659 | 1.7114 | 1.4242 | 1.5357 | 1.3965
8 | 0.27755 | 0.26805 | 0.2526 | 0.24672 | 0.23946 | 0.24474 | 0.38335 | 0.39784 | 0.42542 | 0.42408 | 0.43665 | 0.46478 | 0.46772 | 0.45043 | 0.39826 | 0.38154 | 0.34953 | 0.36032 | 0.34077 | 0.34388 | 0.3398 | 0.29267 | 0.29568 | 0.28581
9 | 0.27022 | 0.25873 | 0.24449 | 0.22982 | 0.21985 | 0.20721 | 0.21839 | 0.18388 | 0.15956 | 0.16969 | 0.18154 | 0.20406 | 0.21883 | 0.23072 | 0.22674 | 0.23427 | 0.22154 | 0.23439 | 0.21876 | 0.22545 | 0.24362 | 0.22065 | 0.23903 | 0.26304
10 | 0.51664 | 0.48419 | 0.46298 | 0.46379 | 0.45427 | 0.45798 | 0.5452 | 0.59173 | 0.63153 | 0.65933 | 0.64129 | 0.66591 | 0.6986 | 0.68788 | 0.67148 | 0.62363 | 0.59707 | 0.60803 | 0.60915 | 0.64347 | 0.69932 | 0.63196 | 0.61028 | 0.54722
11 | 0.28991 | 0.27307 | 0.25238 | 0.24269 | 0.231 | 0.237 | 0.28466 | 0.26785 | 0.28918 | 0.30834 | 0.31955 | 0.32918 | 0.33093 | 0.33476 | 0.31867 | 0.30227 | 0.28874 | 0.32569 | 0.32565 | 0.32796 | 0.37079 | 0.32412 | 0.34944 | 0.32207
12 | 1.1115 | 1.1295 | 1.1948 | 1.09 | 1.0621 | 1.0191 | 1.0477 | 1.0744 | 0.95481 | 0.73786 | 1.0127 | 1.1177 | 1.1221 | 1.178 | 0.94313 | 1.2484 | 1.1293 | 1.1167 | 1.113 | 1.2118 | 1.3367 | 1.3176 | 1.3588 | 1.3856
13 | 2.6374 | 2.6142 | 2.5577 | 2.5344 | 2.4911 | 2.5236 | 2.9178 | 2.9638 | 3.1554 | 3.013 | 3.02 | 3.047 | 3.1589 | 3.1568 | 3.0932 | 3.0688 | 3.0775 | 3.1459 | 2.9831 | 3.0046 | 3.0458 | 2.8516 | 2.6298 | 2.6601
14 | 1.8148 | 1.8001 | 1.7286 | 1.6942 | 1.6692 | 1.6825 | 1.6813 | 1.9849 | 2.1334 | 2.1105 | 2.0695 | 2.0971 | 2.1808 | 2.1541 | 1.992 | 2.0517 | 2.0601 | 2.0122 | 1.8961 | 1.8658 | 1.8685 | 1.8384 | 1.7535 | 1.7118
15 | 0.45449 | 0.43625 | 0.41337 | 0.37908 | 0.3539 | 0.35911 | 0.39067 | 0.4463 | 0.48508 | 0.5212 | 0.47004 | 0.49535 | 0.50234 | 0.50526 | 0.44152 | 0.45821 | 0.46822 | 0.48525 | 0.48914 | 0.50694 | 0.53817 | 0.48681 | 0.47324 | 0.45609
16 | 0.72938 | 0.69382 | 0.63651 | 0.65531 | 0.63011 | 0.63209 | 0.88494 | 1.0588 | 1.1084 | 1.0444 | 1.0161 | 1.0937 | 1.1503 | 1.0838 | 0.99301 | 0.94315 | 0.94807 | 0.93697 | 0.90001 | 0.97165 | 1.0256 | 0.94963 | 0.8873 | 0.76442
17 | 0.30296 | 0.27105 | 0.22647 | 0.22006 | 0.19141 | 0.17122 | 0.30172 | 0.37988 | 0.45561 | 0.47183 | 0.45576 | 0.41243 | 0.47546 | 0.47301 | 0.4388 | 0.40666 | 0.35158 | 0.34537 | 0.40014 | 0.45215 | 0.52858 | 0.49181 | 0.45388 | 0.37422
18 | 0.68265 | 0.63149 | 0.58016 | 0.5628 | 0.56242 | 0.5492 | 0.61759 | 0.61971 | 0.68034 | 0.70752 | 0.74773 | 0.79317 | 0.82296 | 0.8074 | 0.78291 | 0.7734 | 0.75353 | 0.77518 | 0.76357 | 0.76551 | 0.85102 | 0.79927 | 0.83759 | 0.76965
19 | 1.847 | 1.783 | 1.6528 | 1.7115 | 1.7327 | 1.7227 | 1.8862 | 2.2622 | 2.3602 | 2.3538 | 2.3504 | 2.4824 | 2.4611 | 2.3768 | 2.2414 | 2.163 | 2.2464 | 2.2082 | 2.0597 | 2.0728 | 2.1725 | 1.9752 | 1.8947 | 1.9042
20 | 0.99201 | 0.9083 | 0.87841 | 0.88866 | 0.84538 | 0.89844 | 1.1545 | 1.2192 | 1.4012 | 1.4828 | 1.467 | 1.5334 | 1.5006 | 1.5543 | 1.5329 | 1.4311 | 1.4297 | 1.4056 | 1.3754 | 1.3764 | 1.4039 | 1.175 | 1.1994 | 1.0645
21 | 0.55041 | 0.52722 | 0.49995 | 0.49003 | 0.48412 | 0.50278 | 0.80098 | 0.87261 | 0.93469 | 0.92837 | 0.9606 | 1.0213 | 1.0232 | 0.97436 | 0.8573 | 0.82068 | 0.7604 | 0.77026 | 0.73837 | 0.75007 | 0.73512 | 0.63737 | 0.60594 | 0.57405
22 | 0.61148 | 0.57768 | 0.55114 | 0.51733 | 0.50726 | 0.485 | 0.50059 | 0.47266 | 0.40999 | 0.43142 | 0.46975 | 0.52675 | 0.55834 | 0.57294 | 0.55993 | 0.58049 | 0.56381 | 0.57529 | 0.55225 | 0.57762 | 0.61618 | 0.56605 | 0.55368 | 0.60109
23 | 3.09 | 2.9209 | 2.7767 | 2.7686 | 2.6752 | 2.6674 | 3.1805 | 3.2753 | 3.4893 | 3.6551 | 3.5386 | 3.6798 | 3.8777 | 3.8616 | 3.7779 | 3.5142 | 3.3258 | 3.4427 | 3.4027 | 3.5712 | 3.901 | 3.5053 | 3.5407 | 3.2359
24 | 1.7016 | 1.6162 | 1.4894 | 1.4303 | 1.3443 | 1.3605 | 1.636 | 1.4552 | 1.5673 | 1.6777 | 1.7277 | 1.783 | 1.803 | 1.8477 | 1.765 | 1.6761 | 1.5792 | 1.8096 | 1.7832 | 1.7845 | 2.0278 | 1.7623 | 1.9855 | 1.8617
25 | 0.68133 | 0.69302 | 0.72671 | 0.66423 | 0.6421 | 0.61306 | 0.63478 | 0.62693 | 0.55709 | 0.43346 | 0.59001 | 0.65172 | 0.65701 | 0.69559 | 0.5605 | 0.737 | 0.66178 | 0.66278 | 0.65394 | 0.70826 | 0.78406 | 0.76912 | 0.81545 | 0.83683
26 | 2.1052 | 2.0843 | 2.0441 | 2.0277 | 2.0014 | 2.0343 | 2.3497 | 2.4229 | 2.5808 | 2.4611 | 2.4708 | 2.4915 | 2.5791 | 2.5679 | 2.5144 | 2.4948 | 2.5114 | 2.5549 | 2.4316 | 2.4536 | 2.4821 | 2.3287 | 2.1128 | 2.1286
27 | 1.8867 | 1.8712 | 1.7971 | 1.7615 | 1.7361 | 1.7503 | 1.7486 | 2.0672 | 2.2218 | 2.1978 | 2.1554 | 2.184 | 2.271 | 2.2425 | 2.0736 | 2.1358 | 2.1451 | 2.0944 | 1.9741 | 1.9429 | 1.9453 | 1.9144 | 1.8237 | 1.7797
28 | 0.95871 | 0.91934 | 0.87178 | 0.79912 | 0.74725 | 0.75971 | 0.82549 | 0.95187 | 1.0349 | 1.1114 | 1.003 | 1.0567 | 1.0708 | 1.075 | 0.93855 | 0.97429 | 0.9977 | 1.0314 | 1.0419 | 1.0808 | 1.1464 | 1.038 | 1.0017 | 0.96315
29 | 2.2432 | 2.136 | 1.9589 | 2.0148 | 1.934 | 1.9372 | 2.7092 | 3.2213 | 3.3716 | 3.1786 | 3.0909 | 3.3272 | 3.5011 | 3.3033 | 3.0281 | 2.8764 | 2.887 | 2.859 | 2.742 | 2.9577 | 3.1242 | 2.8905 | 2.7168 | 2.3474
30 | 0.4711 | 0.42524 | 0.35697 | 0.34628 | 0.29999 | 0.26745 | 0.46239 | 0.56023 | 0.67079 | 0.69598 | 0.67058 | 0.60773 | 0.70207 | 0.70292 | 0.65344 | 0.60616 | 0.52096 | 0.5178 | 0.59326 | 0.66745 | 0.78195 | 0.72527 | 0.68577 | 0.57326
31 | 2.9322 | 2.6767 | 2.4671 | 2.4 | 2.4504 | 2.4231 | 2.705 | 2.9182 | 3.213 | 3.3257 | 3.5403 | 3.7494 | 3.8678 | 3.7394 | 3.6145 | 3.5712 | 3.5307 | 3.562 | 3.5651 | 3.599 | 3.9772 | 3.7639 | 3.7514 | 3.3754
32 | 1.0139 | 0.97994 | 0.90782 | 0.9387 | 0.94742 | 0.94015 | 1.0307 | 1.2231 | 1.2757 | 1.2732 | 1.2701 | 1.3418 | 1.3315 | 1.2888 | 1.2162 | 1.1738 | 1.216 | 1.1991 | 1.1159 | 1.1217 | 1.1771 | 1.0689 | 1.0355 | 1.0433

## Pc, Summer, S8
LoadID | 0 | 1 | 2 | 3 | 4 | 5 | 6 | 7 | 8 | 9 | 10 | 11 | 12 | 13 | 14 | 15 | 16 | 17 | 18 | 19 | 20 | 21 | 22 | 23
1 | 1.8567 | 1.8377 | 1.7711 | 1.7388 | 1.7273 | 1.752 | 1.7377 | 2.124 | 2.2853 | 2.2556 | 2.2182 | 2.2454 | 2.3286 | 2.2839 | 2.1071 | 2.1721 | 2.1971 | 2.1243 | 2.0165 | 1.9912 | 1.9851 | 1.9628 | 1.8139 | 1.7539
2 | 0.79362 | 0.75975 | 0.72138 | 0.66076 | 0.61962 | 0.63203 | 0.68532 | 0.80281 | 0.87331 | 0.93714 | 0.84659 | 0.89164 | 0.90226 | 0.90303 | 0.78719 | 0.81753 | 0.84017 | 0.8649 | 0.87684 | 0.91106 | 0.96496 | 0.87499 | 0.83411 | 0.79881
3 | 1.5716 | 1.4937 | 1.3707 | 1.4123 | 1.36 | 1.3661 | 1.9142 | 2.3023 | 2.4105 | 2.2705 | 2.2101 | 2.3785 | 2.5005 | 2.3531 | 2.1552 | 2.0468 | 2.0601 | 2.0325 | 1.9549 | 2.112 | 2.2279 | 2.0642 | 1.9191 | 1.6492
4 | 0.15557 | 0.14434 | 0.1229 | 0.11861 | 0.10152 | 0.089584 | 0.14564 | 0.15327 | 0.18229 | 0.19057 | 0.18175 | 0.16572 | 0.19305 | 0.19819 | 0.18571 | 0.17291 | 0.14525 | 0.15096 | 0.16576 | 0.1833 | 0.21659 | 0.19839 | 0.20563 | 0.18031
5 | 0.43771 | 0.40537 | 0.37231 | 0.36109 | 0.36016 | 0.35131 | 0.39531 | 0.39402 | 0.43245 | 0.44993 | 0.47517 | 0.50413 | 0.52335 | 0.51417 | 0.49872 | 0.49266 | 0.47934 | 0.49402 | 0.48589 | 0.4868 | 0.54148 | 0.50819 | 0.53506 | 0.49259
6 | 2.5644 | 2.4837 | 2.2984 | 2.3703 | 2.3791 | 2.3526 | 2.5854 | 3.0081 | 3.1358 | 3.1336 | 3.1208 | 3.2985 | 3.279 | 3.1874 | 3.0112 | 2.9068 | 2.997 | 2.9731 | 2.7551 | 2.7633 | 2.9063 | 2.6329 | 2.5984 | 2.6298
7 | 1.3217 | 1.2265 | 1.1758 | 1.1814 | 1.1078 | 1.1559 | 1.4802 | 1.4718 | 1.6866 | 1.7912 | 1.7629 | 1.8454 | 1.8164 | 1.9031 | 1.881 | 1.7587 | 1.7341 | 1.7358 | 1.675 | 1.6659 | 1.7114 | 1.4242 | 1.5357 | 1.3965
8 | 0.27755 | 0.26805 | 0.2526 | 0.24672 | 0.23946 | 0.24474 | 0.38335 | 0.39784 | 0.42542 | 0.42408 | 0.43665 | 0.46478 | 0.46772 | 0.45043 | 0.39826 | 0.38154 | 0.34953 | 0.36032 | 0.34077 | 0.34388 | 0.3398 | 0.29267 | 0.29568 | 0.28581
9 | 0.27022 | 0.25873 | 0.24449 | 0.22982 | 0.21985 | 0.20721 | 0.21839 | 0.18388 | 0.15956 | 0.16969 | 0.18154 | 0.20406 | 0.21883 | 0.23072 | 0.22674 | 0.23427 | 0.22154 | 0.23439 | 0.21876 | 0.22545 | 0.24362 | 0.22065 | 0.23903 | 0.26304
10 | 0.51664 | 0.48419 | 0.46298 | 0.46379 | 0.45427 | 0.45798 | 0.5452 | 0.59173 | 0.63153 | 0.65933 | 0.64129 | 0.66591 | 0.6986 | 0.68788 | 0.67148 | 0.62363 | 0.59707 | 0.60803 | 0.60915 | 0.64347 | 0.69932 | 0.63196 | 0.61028 | 0.54722
11 | 0.28991 | 0.27307 | 0.25238 | 0.24269 | 0.231 | 0.237 | 0.28466 | 0.26785 | 0.28918 | 0.30834 | 0.31955 | 0.32918 | 0.33093 | 0.33476 | 0.31867 | 0.30227 | 0.28874 | 0.32569 | 0.32565 | 0.32796 | 0.37079 | 0.32412 | 0.34944 | 0.32207
12 | 1.1115 | 1.1295 | 1.1948 | 1.09 | 1.0621 | 1.0191 | 1.0477 | 1.0744 | 0.95481 | 0.73786 | 1.0127 | 1.1177 | 1.1221 | 1.178 | 0.94313 | 1.2484 | 1.1293 | 1.1167 | 1.113 | 1.2118 | 1.3367 | 1.3176 | 1.3588 | 1.3856
13 | 2.6374 | 2.6142 | 2.5577 | 2.5344 | 2.4911 | 2.5236 | 2.9178 | 2.9638 | 3.1554 | 3.013 | 3.02 | 3.047 | 3.1589 | 3.1568 | 3.0932 | 3.0688 | 3.0775 | 3.1459 | 2.9831 | 3.0046 | 3.0458 | 2.8516 | 2.6298 | 2.6601
14 | 1.8148 | 1.8001 | 1.7286 | 1.6942 | 1.6692 | 1.6825 | 1.6813 | 1.9849 | 2.1334 | 2.1105 | 2.0695 | 2.0971 | 2.1808 | 2.1541 | 1.992 | 2.0517 | 2.0601 | 2.0122 | 1.8961 | 1.8658 | 1.8685 | 1.8384 | 1.7535 | 1.7118
15 | 0.45449 | 0.43625 | 0.41337 | 0.37908 | 0.3539 | 0.35911 | 0.39067 | 0.4463 | 0.48508 | 0.5212 | 0.47004 | 0.49535 | 0.50234 | 0.50526 | 0.44152 | 0.45821 | 0.46822 | 0.48525 | 0.48914 | 0.50694 | 0.53817 | 0.48681 | 0.47324 | 0.45609
16 | 0.72938 | 0.69382 | 0.63651 | 0.65531 | 0.63011 | 0.63209 | 0.88494 | 1.0588 | 1.1084 | 1.0444 | 1.0161 | 1.0937 | 1.1503 | 1.0838 | 0.99301 | 0.94315 | 0.94807 | 0.93697 | 0.90001 | 0.97165 | 1.0256 | 0.94963 | 0.8873 | 0.76442
17 | 0.30296 | 0.27105 | 0.22647 | 0.22006 | 0.19141 | 0.17122 | 0.30172 | 0.37988 | 0.45561 | 0.47183 | 0.45576 | 0.41243 | 0.47546 | 0.47301 | 0.4388 | 0.40666 | 0.35158 | 0.34537 | 0.40014 | 0.45215 | 0.52858 | 0.49181 | 0.45388 | 0.37422
18 | 0.68265 | 0.63149 | 0.58016 | 0.5628 | 0.56242 | 0.5492 | 0.61759 | 0.61971 | 0.68034 | 0.70752 | 0.74773 | 0.79317 | 0.82296 | 0.8074 | 0.78291 | 0.7734 | 0.75353 | 0.77518 | 0.76357 | 0.76551 | 0.85102 | 0.79927 | 0.83759 | 0.76965
19 | 1.847 | 1.783 | 1.6528 | 1.7115 | 1.7327 | 1.7227 | 1.8862 | 2.2622 | 2.3602 | 2.3538 | 2.3504 | 2.4824 | 2.4611 | 2.3768 | 2.2414 | 2.163 | 2.2464 | 2.2082 | 2.0597 | 2.0728 | 2.1725 | 1.9752 | 1.8947 | 1.9042
20 | 0.99201 | 0.9083 | 0.87841 | 0.88866 | 0.84538 | 0.89844 | 1.1545 | 1.2192 | 1.4012 | 1.4828 | 1.467 | 1.5334 | 1.5006 | 1.5543 | 1.5329 | 1.4311 | 1.4297 | 1.4056 | 1.3754 | 1.3764 | 1.4039 | 1.175 | 1.1994 | 1.0645
21 | 0.55041 | 0.52722 | 0.49995 | 0.49003 | 0.48412 | 0.50278 | 0.80098 | 0.87261 | 0.93469 | 0.92837 | 0.9606 | 1.0213 | 1.0232 | 0.97436 | 0.8573 | 0.82068 | 0.7604 | 0.77026 | 0.73837 | 0.75007 | 0.73512 | 0.63737 | 0.60594 | 0.57405
22 | 0.61148 | 0.57768 | 0.55114 | 0.51733 | 0.50726 | 0.485 | 0.50059 | 0.47266 | 0.40999 | 0.43142 | 0.46975 | 0.52675 | 0.55834 | 0.57294 | 0.55993 | 0.58049 | 0.56381 | 0.57529 | 0.55225 | 0.57762 | 0.61618 | 0.56605 | 0.55368 | 0.60109
23 | 3.09 | 2.9209 | 2.7767 | 2.7686 | 2.6752 | 2.6674 | 3.1805 | 3.2753 | 3.4893 | 3.6551 | 3.5386 | 3.6798 | 3.8777 | 3.8616 | 3.7779 | 3.5142 | 3.3258 | 3.4427 | 3.4027 | 3.5712 | 3.901 | 3.5053 | 3.5407 | 3.2359
24 | 1.7016 | 1.6162 | 1.4894 | 1.4303 | 1.3443 | 1.3605 | 1.636 | 1.4552 | 1.5673 | 1.6777 | 1.7277 | 1.783 | 1.803 | 1.8477 | 1.765 | 1.6761 | 1.5792 | 1.8096 | 1.7832 | 1.7845 | 2.0278 | 1.7623 | 1.9855 | 1.8617
25 | 0.68133 | 0.69302 | 0.72671 | 0.66423 | 0.6421 | 0.61306 | 0.63478 | 0.62693 | 0.55709 | 0.43346 | 0.59001 | 0.65172 | 0.65701 | 0.69559 | 0.5605 | 0.737 | 0.66178 | 0.66278 | 0.65394 | 0.70826 | 0.78406 | 0.76912 | 0.81545 | 0.83683
26 | 2.1052 | 2.0843 | 2.0441 | 2.0277 | 2.0014 | 2.0343 | 2.3497 | 2.4229 | 2.5808 | 2.4611 | 2.4708 | 2.4915 | 2.5791 | 2.5679 | 2.5144 | 2.4948 | 2.5114 | 2.5549 | 2.4316 | 2.4536 | 2.4821 | 2.3287 | 2.1128 | 2.1286
27 | 1.8867 | 1.8712 | 1.7971 | 1.7615 | 1.7361 | 1.7503 | 1.7486 | 2.0672 | 2.2218 | 2.1978 | 2.1554 | 2.184 | 2.271 | 2.2425 | 2.0736 | 2.1358 | 2.1451 | 2.0944 | 1.9741 | 1.9429 | 1.9453 | 1.9144 | 1.8237 | 1.7797
28 | 0.95871 | 0.91934 | 0.87178 | 0.79912 | 0.74725 | 0.75971 | 0.82549 | 0.95187 | 1.0349 | 1.1114 | 1.003 | 1.0567 | 1.0708 | 1.075 | 0.93855 | 0.97429 | 0.9977 | 1.0314 | 1.0419 | 1.0808 | 1.1464 | 1.038 | 1.0017 | 0.96315
29 | 2.2432 | 2.136 | 1.9589 | 2.0148 | 1.934 | 1.9372 | 2.7092 | 3.2213 | 3.3716 | 3.1786 | 3.0909 | 3.3272 | 3.5011 | 3.3033 | 3.0281 | 2.8764 | 2.887 | 2.859 | 2.742 | 2.9577 | 3.1242 | 2.8905 | 2.7168 | 2.3474
30 | 0.4711 | 0.42524 | 0.35697 | 0.34628 | 0.29999 | 0.26745 | 0.46239 | 0.56023 | 0.67079 | 0.69598 | 0.67058 | 0.60773 | 0.70207 | 0.70292 | 0.65344 | 0.60616 | 0.52096 | 0.5178 | 0.59326 | 0.66745 | 0.78195 | 0.72527 | 0.68577 | 0.57326
31 | 2.9322 | 2.6767 | 2.4671 | 2.4 | 2.4504 | 2.4231 | 2.705 | 2.9182 | 3.213 | 3.3257 | 3.5403 | 3.7494 | 3.8678 | 3.7394 | 3.6145 | 3.5712 | 3.5307 | 3.562 | 3.5651 | 3.599 | 3.9772 | 3.7639 | 3.7514 | 3.3754
32 | 1.0139 | 0.97994 | 0.90782 | 0.9387 | 0.94742 | 0.94015 | 1.0307 | 1.2231 | 1.2757 | 1.2732 | 1.2701 | 1.3418 | 1.3315 | 1.2888 | 1.2162 | 1.1738 | 1.216 | 1.1991 | 1.1159 | 1.1217 | 1.1771 | 1.0689 | 1.0355 | 1.0433

## Pc, Summer, S9
LoadID | 0 | 1 | 2 | 3 | 4 | 5 | 6 | 7 | 8 | 9 | 10 | 11 | 12 | 13 | 14 | 15 | 16 | 17 | 18 | 19 | 20 | 21 | 22 | 23
1 | 1.8567 | 1.8377 | 1.7711 | 1.7388 | 1.7273 | 1.752 | 1.7377 | 2.124 | 2.2853 | 2.2556 | 2.2182 | 2.2454 | 2.3286 | 2.2839 | 2.1071 | 2.1721 | 2.1971 | 2.1243 | 2.0165 | 1.9912 | 1.9851 | 1.9628 | 1.8139 | 1.7539
2 | 0.79362 | 0.75975 | 0.72138 | 0.66076 | 0.61962 | 0.63203 | 0.68532 | 0.80281 | 0.87331 | 0.93714 | 0.84659 | 0.89164 | 0.90226 | 0.90303 | 0.78719 | 0.81753 | 0.84017 | 0.8649 | 0.87684 | 0.91106 | 0.96496 | 0.87499 | 0.83411 | 0.79881
3 | 1.5716 | 1.4937 | 1.3707 | 1.4123 | 1.36 | 1.3661 | 1.9142 | 2.3023 | 2.4105 | 2.2705 | 2.2101 | 2.3785 | 2.5005 | 2.3531 | 2.1552 | 2.0468 | 2.0601 | 2.0325 | 1.9549 | 2.112 | 2.2279 | 2.0642 | 1.9191 | 1.6492
4 | 0.15557 | 0.14434 | 0.1229 | 0.11861 | 0.10152 | 0.089584 | 0.14564 | 0.15327 | 0.18229 | 0.19057 | 0.18175 | 0.16572 | 0.19305 | 0.19819 | 0.18571 | 0.17291 | 0.14525 | 0.15096 | 0.16576 | 0.1833 | 0.21659 | 0.19839 | 0.20563 | 0.18031
5 | 0.43771 | 0.40537 | 0.37231 | 0.36109 | 0.36016 | 0.35131 | 0.39531 | 0.39402 | 0.43245 | 0.44993 | 0.47517 | 0.50413 | 0.52335 | 0.51417 | 0.49872 | 0.49266 | 0.47934 | 0.49402 | 0.48589 | 0.4868 | 0.54148 | 0.50819 | 0.53506 | 0.49259
6 | 2.5644 | 2.4837 | 2.2984 | 2.3703 | 2.3791 | 2.3526 | 2.5854 | 3.0081 | 3.1358 | 3.1336 | 3.1208 | 3.2985 | 3.279 | 3.1874 | 3.0112 | 2.9068 | 2.997 | 2.9731 | 2.7551 | 2.7633 | 2.9063 | 2.6329 | 2.5984 | 2.6298
7 | 1.3217 | 1.2265 | 1.1758 | 1.1814 | 1.1078 | 1.1559 | 1.4802 | 1.4718 | 1.6866 | 1.7912 | 1.7629 | 1.8454 | 1.8164 | 1.9031 | 1.881 | 1.7587 | 1.7341 | 1.7358 | 1.675 | 1.6659 | 1.7114 | 1.4242 | 1.5357 | 1.3965
8 | 0.27755 | 0.26805 | 0.2526 | 0.24672 | 0.23946 | 0.24474 | 0.38335 | 0.39784 | 0.42542 | 0.42408 | 0.43665 | 0.46478 | 0.46772 | 0.45043 | 0.39826 | 0.38154 | 0.34953 | 0.36032 | 0.34077 | 0.34388 | 0.3398 | 0.29267 | 0.29568 | 0.28581
9 | 0.27022 | 0.25873 | 0.24449 | 0.22982 | 0.21985 | 0.20721 | 0.21839 | 0.18388 | 0.15956 | 0.16969 | 0.18154 | 0.20406 | 0.21883 | 0.23072 | 0.22674 | 0.23427 | 0.22154 | 0.23439 | 0.21876 | 0.22545 | 0.24362 | 0.22065 | 0.23903 | 0.26304
10 | 0.51664 | 0.48419 | 0.46298 | 0.46379 | 0.45427 | 0.45798 | 0.5452 | 0.59173 | 0.63153 | 0.65933 | 0.64129 | 0.66591 | 0.6986 | 0.68788 | 0.67148 | 0.62363 | 0.59707 | 0.60803 | 0.60915 | 0.64347 | 0.69932 | 0.63196 | 0.61028 | 0.54722
11 | 0.28991 | 0.27307 | 0.25238 | 0.24269 | 0.231 | 0.237 | 0.28466 | 0.26785 | 0.28918 | 0.30834 | 0.31955 | 0.32918 | 0.33093 | 0.33476 | 0.31867 | 0.30227 | 0.28874 | 0.32569 | 0.32565 | 0.32796 | 0.37079 | 0.32412 | 0.34944 | 0.32207
12 | 1.1115 | 1.1295 | 1.1948 | 1.09 | 1.0621 | 1.0191 | 1.0477 | 1.0744 | 0.95481 | 0.73786 | 1.0127 | 1.1177 | 1.1221 | 1.178 | 0.94313 | 1.2484 | 1.1293 | 1.1167 | 1.113 | 1.2118 | 1.3367 | 1.3176 | 1.3588 | 1.3856
13 | 2.6374 | 2.6142 | 2.5577 | 2.5344 | 2.4911 | 2.5236 | 2.9178 | 2.9638 | 3.1554 | 3.013 | 3.02 | 3.047 | 3.1589 | 3.1568 | 3.0932 | 3.0688 | 3.0775 | 3.1459 | 2.9831 | 3.0046 | 3.0458 | 2.8516 | 2.6298 | 2.6601
14 | 1.8148 | 1.8001 | 1.7286 | 1.6942 | 1.6692 | 1.6825 | 1.6813 | 1.9849 | 2.1334 | 2.1105 | 2.0695 | 2.0971 | 2.1808 | 2.1541 | 1.992 | 2.0517 | 2.0601 | 2.0122 | 1.8961 | 1.8658 | 1.8685 | 1.8384 | 1.7535 | 1.7118
15 | 0.45449 | 0.43625 | 0.41337 | 0.37908 | 0.3539 | 0.35911 | 0.39067 | 0.4463 | 0.48508 | 0.5212 | 0.47004 | 0.49535 | 0.50234 | 0.50526 | 0.44152 | 0.45821 | 0.46822 | 0.48525 | 0.48914 | 0.50694 | 0.53817 | 0.48681 | 0.47324 | 0.45609
16 | 0.72938 | 0.69382 | 0.63651 | 0.65531 | 0.63011 | 0.63209 | 0.88494 | 1.0588 | 1.1084 | 1.0444 | 1.0161 | 1.0937 | 1.1503 | 1.0838 | 0.99301 | 0.94315 | 0.94807 | 0.93697 | 0.90001 | 0.97165 | 1.0256 | 0.94963 | 0.8873 | 0.76442
17 | 0.30296 | 0.27105 | 0.22647 | 0.22006 | 0.19141 | 0.17122 | 0.30172 | 0.37988 | 0.45561 | 0.47183 | 0.45576 | 0.41243 | 0.47546 | 0.47301 | 0.4388 | 0.40666 | 0.35158 | 0.34537 | 0.40014 | 0.45215 | 0.52858 | 0.49181 | 0.45388 | 0.37422
18 | 0.68265 | 0.63149 | 0.58016 | 0.5628 | 0.56242 | 0.5492 | 0.61759 | 0.61971 | 0.68034 | 0.70752 | 0.74773 | 0.79317 | 0.82296 | 0.8074 | 0.78291 | 0.7734 | 0.75353 | 0.77518 | 0.76357 | 0.76551 | 0.85102 | 0.79927 | 0.83759 | 0.76965
19 | 1.847 | 1.783 | 1.6528 | 1.7115 | 1.7327 | 1.7227 | 1.8862 | 2.2622 | 2.3602 | 2.3538 | 2.3504 | 2.4824 | 2.4611 | 2.3768 | 2.2414 | 2.163 | 2.2464 | 2.2082 | 2.0597 | 2.0728 | 2.1725 | 1.9752 | 1.8947 | 1.9042
20 | 0.99201 | 0.9083 | 0.87841 | 0.88866 | 0.84538 | 0.89844 | 1.1545 | 1.2192 | 1.4012 | 1.4828 | 1.467 | 1.5334 | 1.5006 | 1.5543 | 1.5329 | 1.4311 | 1.4297 | 1.4056 | 1.3754 | 1.3764 | 1.4039 | 1.175 | 1.1994 | 1.0645
21 | 0.55041 | 0.52722 | 0.49995 | 0.49003 | 0.48412 | 0.50278 | 0.80098 | 0.87261 | 0.93469 | 0.92837 | 0.9606 | 1.0213 | 1.0232 | 0.97436 | 0.8573 | 0.82068 | 0.7604 | 0.77026 | 0.73837 | 0.75007 | 0.73512 | 0.63737 | 0.60594 | 0.57405
22 | 0.61148 | 0.57768 | 0.55114 | 0.51733 | 0.50726 | 0.485 | 0.50059 | 0.47266 | 0.40999 | 0.43142 | 0.46975 | 0.52675 | 0.55834 | 0.57294 | 0.55993 | 0.58049 | 0.56381 | 0.57529 | 0.55225 | 0.57762 | 0.61618 | 0.56605 | 0.55368 | 0.60109
23 | 3.09 | 2.9209 | 2.7767 | 2.7686 | 2.6752 | 2.6674 | 3.1805 | 3.2753 | 3.4893 | 3.6551 | 3.5386 | 3.6798 | 3.8777 | 3.8616 | 3.7779 | 3.5142 | 3.3258 | 3.4427 | 3.4027 | 3.5712 | 3.901 | 3.5053 | 3.5407 | 3.2359
24 | 1.7016 | 1.6162 | 1.4894 | 1.4303 | 1.3443 | 1.3605 | 1.636 | 1.4552 | 1.5673 | 1.6777 | 1.7277 | 1.783 | 1.803 | 1.8477 | 1.765 | 1.6761 | 1.5792 | 1.8096 | 1.7832 | 1.7845 | 2.0278 | 1.7623 | 1.9855 | 1.8617
25 | 0.68133 | 0.69302 | 0.72671 | 0.66423 | 0.6421 | 0.61306 | 0.63478 | 0.62693 | 0.55709 | 0.43346 | 0.59001 | 0.65172 | 0.65701 | 0.69559 | 0.5605 | 0.737 | 0.66178 | 0.66278 | 0.65394 | 0.70826 | 0.78406 | 0.76912 | 0.81545 | 0.83683
26 | 2.1052 | 2.0843 | 2.0441 | 2.0277 | 2.0014 | 2.0343 | 2.3497 | 2.4229 | 2.5808 | 2.4611 | 2.4708 | 2.4915 | 2.5791 | 2.5679 | 2.5144 | 2.4948 | 2.5114 | 2.5549 | 2.4316 | 2.4536 | 2.4821 | 2.3287 | 2.1128 | 2.1286
27 | 1.8867 | 1.8712 | 1.7971 | 1.7615 | 1.7361 | 1.7503 | 1.7486 | 2.0672 | 2.2218 | 2.1978 | 2.1554 | 2.184 | 2.271 | 2.2425 | 2.0736 | 2.1358 | 2.1451 | 2.0944 | 1.9741 | 1.9429 | 1.9453 | 1.9144 | 1.8237 | 1.7797
28 | 0.95871 | 0.91934 | 0.87178 | 0.79912 | 0.74725 | 0.75971 | 0.82549 | 0.95187 | 1.0349 | 1.1114 | 1.003 | 1.0567 | 1.0708 | 1.075 | 0.93855 | 0.97429 | 0.9977 | 1.0314 | 1.0419 | 1.0808 | 1.1464 | 1.038 | 1.0017 | 0.96315
29 | 2.2432 | 2.136 | 1.9589 | 2.0148 | 1.934 | 1.9372 | 2.7092 | 3.2213 | 3.3716 | 3.1786 | 3.0909 | 3.3272 | 3.5011 | 3.3033 | 3.0281 | 2.8764 | 2.887 | 2.859 | 2.742 | 2.9577 | 3.1242 | 2.8905 | 2.7168 | 2.3474
30 | 0.4711 | 0.42524 | 0.35697 | 0.34628 | 0.29999 | 0.26745 | 0.46239 | 0.56023 | 0.67079 | 0.69598 | 0.67058 | 0.60773 | 0.70207 | 0.70292 | 0.65344 | 0.60616 | 0.52096 | 0.5178 | 0.59326 | 0.66745 | 0.78195 | 0.72527 | 0.68577 | 0.57326
31 | 2.9322 | 2.6767 | 2.4671 | 2.4 | 2.4504 | 2.4231 | 2.705 | 2.9182 | 3.213 | 3.3257 | 3.5403 | 3.7494 | 3.8678 | 3.7394 | 3.6145 | 3.5712 | 3.5307 | 3.562 | 3.5651 | 3.599 | 3.9772 | 3.7639 | 3.7514 | 3.3754
32 | 1.0139 | 0.97994 | 0.90782 | 0.9387 | 0.94742 | 0.94015 | 1.0307 | 1.2231 | 1.2757 | 1.2732 | 1.2701 | 1.3418 | 1.3315 | 1.2888 | 1.2162 | 1.1738 | 1.216 | 1.1991 | 1.1159 | 1.1217 | 1.1771 | 1.0689 | 1.0355 | 1.0433

## Qc, Summer, S1
LoadID | 0 | 1 | 2 | 3 | 4 | 5 | 6 | 7 | 8 | 9 | 10 | 11 | 12 | 13 | 14 | 15 | 16 | 17 | 18 | 19 | 20 | 21 | 22 | 23
1 | -0.82565 | -0.9051 | -0.85861 | -0.85709 | -0.84001 | -0.88856 | -0.9111 | -1.7093 | -1.9876 | -1.9167 | -1.8668 | -1.8709 | -1.9885 | -1.9232 | -1.3509 | -1.7665 | -1.7882 | -1.6793 | -1.3268 | -1.2034 | -1.2618 | -1.2693 | -0.87606 | -0.86511
2 | 0.0021528 | -0.010638 | -0.012633 | -0.017121 | -0.021774 | -0.017664 | -0.020619 | 0.054026 | 0.069449 | 0.089153 | 0.051427 | 0.046261 | 0.031919 | 0.042367 | 0.018125 | 0.015986 | 0.018689 | 0.033882 | 0.064361 | 0.065741 | 0.052247 | 0.039861 | 0.019525 | 0.0035873
3 | 0.14647 | 0.34569 | 0.60892 | 0.56285 | 0.57185 | 0.54753 | 0.033945 | -0.65574 | -0.85624 | -0.86603 | -0.72318 | -0.90756 | -0.81977 | -0.71386 | -0.51686 | -0.32269 | -0.3979 | -0.35441 | -0.068454 | -0.28489 | -0.39789 | -0.2589 | 0.24397 | 0.50256
4 | -0.09709 | -0.09794 | -0.10086 | -0.10086 | -0.10313 | -0.10624 | -0.095824 | -0.065054 | -0.048523 | -0.051162 | -0.064479 | -0.070698 | -0.065341 | -0.070847 | -0.067074 | -0.079033 | -0.088475 | -0.078717 | -0.055657 | -0.04973 | -0.049885 | -0.065894 | -0.082148 | -0.085227
5 | -0.033841 | -0.044229 | -0.051928 | -0.0518 | -0.052125 | -0.056351 | -0.050687 | -0.020235 | 0.0063209 | 0.022479 | 0.037083 | 0.03937 | 0.034557 | 0.028234 | 0.018653 | 0.012385 | 0.010346 | 0.0091053 | 0.0092092 | 0.0025168 | 0.019589 | 0.008935 | 0.0051221 | -0.0082054
6 | -0.87675 | -0.97441 | -0.73789 | -0.86946 | -0.89006 | -0.91386 | -0.88522 | -1.6368 | -1.8799 | -1.8757 | -1.6392 | -1.9577 | -2.0399 | -1.8827 | -1.6352 | -1.438 | -1.7532 | -1.7 | -1.334 | -1.2373 | -1.4576 | -1.1467 | -0.87565 | -0.9751
7 | 0.48605 | 0.50215 | 0.52846 | 0.54615 | 0.51102 | 0.55109 | 0.47796 | 0.21789 | 0.039162 | 0.029167 | -0.066706 | -0.022398 | -0.0056993 | -0.0038928 | 0.056232 | 0.097743 | 0.14414 | 0.18307 | 0.15904 | 0.19603 | 0.1395 | 0.25767 | 0.3236 | 0.35122
8 | -0.28016 | -0.2821 | -0.28473 | -0.28628 | -0.28244 | -0.27571 | -0.23434 | -0.19337 | -0.18973 | -0.18671 | -0.18362 | -0.18159 | -0.18588 | -0.19304 | -0.21223 | -0.22175 | -0.22957 | -0.23031 | -0.23467 | -0.24256 | -0.25795 | -0.26891 | -0.27269 | -0.27796
9 | -0.0017758 | 0.016375 | 0.020967 | 0.026596 | 0.025326 | 0.029264 | 0.055059 | 0.01793 | 0.027632 | 0.0094834 | 0.00017662 | -0.0074322 | -0.025451 | -0.025776 | -0.019742 | -0.045365 | -0.038511 | -0.033462 | -0.027712 | -0.02836 | -0.040084 | -0.036077 | 0.00355 | 0.005791
10 | -0.015966 | -0.017841 | -0.018299 | -0.018073 | -0.018679 | -0.019199 | -0.0060697 | 0.0053571 | 0.012188 | 0.012887 | 0.0054635 | 0.013278 | 0.014274 | 0.013715 | 0.010854 | 0.0046539 | 0.002336 | 0.0023283 | 0.0023761 | 0.004746 | 0.0068089 | 0.00093182 | -0.0070318 | -0.011823
11 | 0.20282 | 0.21812 | 0.22784 | 0.23129 | 0.22528 | 0.22603 | 0.17827 | 0.14799 | 0.12453 | 0.096203 | 0.096703 | 0.10348 | 0.12152 | 0.12507 | 0.1403 | 0.14043 | 0.14253 | 0.11026 | 0.099461 | 0.11331 | 0.093898 | 0.11933 | 0.13663 | 0.15434
12 | 0.30587 | 0.185 | 0.23382 | 0.18415 | 0.21124 | 0.11336 | 0.38202 | 0.30037 | 0.22273 | 0.2621 | 0.27144 | 0.24718 | -0.12381 | -0.062827 | 0.3515 | 0.11839 | 0.1364 | 0.079392 | -0.003667 | -0.24127 | -0.53823 | -0.53608 | -0.50876 | -0.53438
13 | -0.23067 | -0.21482 | -0.16149 | -0.14556 | -0.13383 | -0.16804 | -0.55334 | -0.73902 | -0.94801 | -0.90382 | -0.88157 | -0.87052 | -0.94085 | -0.86367 | -0.79327 | -0.73704 | -0.72957 | -0.7391 | -0.61475 | -0.5634 | -0.59722 | -0.41795 | -0.18343 | -0.19653
14 | -0.013761 | -0.015085 | -0.01431 | -0.014285 | -0.014 | -0.014809 | -0.015185 | -0.028488 | -0.033126 | -0.031945 | -0.031114 | -0.031182 | -0.033142 | -0.032054 | -0.022515 | -0.029441 | -0.029804 | -0.027988 | -0.022114 | -0.020057 | -0.02103 | -0.021154 | -0.014601 | -0.014419
15 | 0.0027269 | -0.013474 | -0.016002 | -0.021687 | -0.02758 | -0.022374 | -0.026117 | 0.068432 | 0.087969 | 0.11293 | 0.065141 | 0.058597 | 0.040431 | 0.053665 | 0.022958 | 0.020249 | 0.023672 | 0.042917 | 0.081524 | 0.083272 | 0.06618 | 0.050491 | 0.024732 | 0.0045439
16 | -0.044886 | -0.10594 | -0.18661 | -0.17249 | -0.17524 | -0.16779 | -0.010402 | 0.20095 | 0.2624 | 0.2654 | 0.22162 | 0.27812 | 0.25122 | 0.21876 | 0.15839 | 0.098888 | 0.12194 | 0.10861 | 0.020978 | 0.087306 | 0.12193 | 0.079339 | -0.074764 | -0.15401
17 | -0.34953 | -0.35259 | -0.36309 | -0.3631 | -0.37128 | -0.38247 | -0.34497 | -0.2342 | -0.17468 | -0.18418 | -0.23213 | -0.25451 | -0.23523 | -0.25505 | -0.24147 | -0.28452 | -0.31851 | -0.28338 | -0.20036 | -0.17903 | -0.17959 | -0.23722 | -0.29573 | -0.30682
18 | -0.11844 | -0.1548 | -0.18175 | -0.1813 | -0.18244 | -0.19723 | -0.1774 | -0.070821 | 0.022123 | 0.078678 | 0.12979 | 0.1378 | 0.12095 | 0.09882 | 0.065286 | 0.043348 | 0.036211 | 0.031869 | 0.032232 | 0.0088089 | 0.068561 | 0.031273 | 0.017928 | -0.028719
19 | -0.41447 | -0.46063 | -0.34882 | -0.41102 | -0.42076 | -0.43201 | -0.41847 | -0.77378 | -0.88866 | -0.88668 | -0.7749 | -0.92546 | -0.9643 | -0.89001 | -0.77298 | -0.67979 | -0.82878 | -0.80363 | -0.63063 | -0.58488 | -0.68902 | -0.54208 | -0.41394 | -0.46095
20 | 0.31815 | 0.32868 | 0.3459 | 0.35748 | 0.33449 | 0.36072 | 0.31285 | 0.14262 | 0.025633 | 0.019091 | -0.043662 | -0.014661 | -0.0037305 | -0.002548 | 0.036806 | 0.063977 | 0.094343 | 0.11982 | 0.1041 | 0.12831 | 0.091309 | 0.16865 | 0.21181 | 0.22989
21 | 0.11206 | 0.11284 | 0.11389 | 0.11451 | 0.11297 | 0.11029 | 0.093738 | 0.07735 | 0.075893 | 0.074684 | 0.073449 | 0.072637 | 0.074351 | 0.077218 | 0.084894 | 0.088698 | 0.091829 | 0.092126 | 0.093868 | 0.097022 | 0.10318 | 0.10756 | 0.10907 | 0.11118
22 | 0.0041531 | -0.038296 | -0.049036 | -0.062201 | -0.05923 | -0.06844 | -0.12877 | -0.041934 | -0.064623 | -0.022179 | -0.00041306 | 0.017382 | 0.059523 | 0.060283 | 0.046171 | 0.1061 | 0.090065 | 0.078259 | 0.064811 | 0.066326 | 0.093745 | 0.084374 | -0.0083024 | -0.013543
23 | 0.053221 | 0.059471 | 0.060997 | 0.060242 | 0.062262 | 0.063995 | 0.020232 | -0.017857 | -0.040625 | -0.042956 | -0.018212 | -0.044261 | -0.047581 | -0.045716 | -0.036181 | -0.015513 | -0.0077865 | -0.0077608 | -0.0079202 | -0.01582 | -0.022696 | -0.0031061 | 0.023439 | 0.039409
24 | -1.0596 | -1.1396 | -1.1903 | -1.2084 | -1.177 | -1.1809 | -0.93137 | -0.77319 | -0.65061 | -0.50261 | -0.50522 | -0.54063 | -0.63487 | -0.65345 | -0.73301 | -0.7337 | -0.74467 | -0.57606 | -0.51963 | -0.59198 | -0.49057 | -0.62341 | -0.7138 | -0.80633
25 | -0.26946 | -0.16297 | -0.20599 | -0.16222 | -0.18609 | -0.099861 | -0.33654 | -0.26462 | -0.19622 | -0.23089 | -0.23913 | -0.21775 | 0.10907 | 0.055348 | -0.30966 | -0.10429 | -0.12017 | -0.069941 | 0.0032305 | 0.21255 | 0.47416 | 0.47226 | 0.44819 | 0.47076
26 | -0.14417 | -0.13426 | -0.10093 | -0.090976 | -0.083642 | -0.10502 | -0.34584 | -0.46189 | -0.59251 | -0.56489 | -0.55098 | -0.54408 | -0.58803 | -0.53979 | -0.49579 | -0.46065 | -0.45598 | -0.46193 | -0.38422 | -0.35212 | -0.37327 | -0.26122 | -0.11464 | -0.12283
27 | -0.27522 | -0.3017 | -0.2862 | -0.2857 | -0.28 | -0.29619 | -0.3037 | -0.56977 | -0.66252 | -0.63889 | -0.62227 | -0.62364 | -0.66284 | -0.64108 | -0.4503 | -0.58882 | -0.59608 | -0.55976 | -0.44228 | -0.40113 | -0.4206 | -0.42309 | -0.29202 | -0.28837
28 | 0.001507 | -0.0074464 | -0.0088431 | -0.011985 | -0.015242 | -0.012365 | -0.014433 | 0.037818 | 0.048614 | 0.062407 | 0.035999 | 0.032382 | 0.022344 | 0.029657 | 0.012687 | 0.01119 | 0.013082 | 0.023717 | 0.045053 | 0.046019 | 0.036573 | 0.027903 | 0.013668 | 0.0025111
29 | 0.74416 | 1.7563 | 3.0937 | 2.8597 | 2.9054 | 2.7818 | 0.17246 | -3.3316 | -4.3503 | -4.4 | -3.6742 | -4.611 | -4.165 | -3.6269 | -2.626 | -1.6395 | -2.0216 | -1.8006 | -0.34779 | -1.4474 | -2.0215 | -1.3154 | 1.2395 | 2.5533
30 | -0.2492 | -0.25138 | -0.25887 | -0.25888 | -0.26471 | -0.27268 | -0.24595 | -0.16697 | -0.12454 | -0.13132 | -0.1655 | -0.18146 | -0.16771 | -0.18184 | -0.17216 | -0.20285 | -0.22709 | -0.20204 | -0.14285 | -0.12764 | -0.12804 | -0.16913 | -0.21085 | -0.21875
31 | -0.23971 | -0.31329 | -0.36782 | -0.36691 | -0.36922 | -0.39915 | -0.35903 | -0.14333 | 0.044773 | 0.15923 | 0.26267 | 0.27887 | 0.24478 | 0.19999 | 0.13213 | 0.087729 | 0.073285 | 0.064496 | 0.065232 | 0.017828 | 0.13875 | 0.06329 | 0.036282 | -0.058121
32 | 0.063764 | 0.070866 | 0.053665 | 0.063234 | 0.064732 | 0.066463 | 0.06438 | 0.11904 | 0.13672 | 0.13641 | 0.11922 | 0.14238 | 0.14835 | 0.13692 | 0.11892 | 0.10458 | 0.12751 | 0.12364 | 0.09702 | 0.089982 | 0.106 | 0.083397 | 0.063683 | 0.070916

## Qc, Summer, S2
LoadID | 0 | 1 | 2 | 3 | 4 | 5 | 6 | 7 | 8 | 9 | 10 | 11 | 12 | 13 | 14 | 15 | 16 | 17 | 18 | 19 | 20 | 21 | 22 | 23
1 | -0.82565 | -0.9051 | -0.85861 | -0.85709 | -0.84001 | -0.88856 | -0.9111 | -1.7093 | -1.9876 | -1.9167 | -1.8668 | -1.8709 | -1.9885 | -1.9232 | -1.3509 | -1.7665 | -1.7882 | -1.6793 | -1.3268 | -1.2034 | -1.2618 | -1.2693 | -0.87606 | -0.86511
2 | 0.0021528 | -0.010638 | -0.012633 | -0.017121 | -0.021774 | -0.017664 | -0.020619 | 0.054026 | 0.069449 | 0.089153 | 0.051427 | 0.046261 | 0.031919 | 0.042367 | 0.018125 | 0.015986 | 0.018689 | 0.033882 | 0.064361 | 0.065741 | 0.052247 | 0.039861 | 0.019525 | 0.0035873
3 | 0.14647 | 0.34569 | 0.60892 | 0.56285 | 0.57185 | 0.54753 | 0.033945 | -0.65574 | -0.85624 | -0.86603 | -0.72318 | -0.90756 | -0.81977 | -0.71386 | -0.51686 | -0.32269 | -0.3979 | -0.35441 | -0.068454 | -0.28489 | -0.39789 | -0.2589 | 0.24397 | 0.50256
4 | -0.09709 | -0.09794 | -0.10086 | -0.10086 | -0.10313 | -0.10624 | -0.095824 | -0.065054 | -0.048523 | -0.051162 | -0.064479 | -0.070698 | -0.065341 | -0.070847 | -0.067074 | -0.079033 | -0.088475 | -0.078717 | -0.055657 | -0.04973 | -0.049885 | -0.065894 | -0.082148 | -0.085227
5 | -0.033841 | -0.044229 | -0.051928 | -0.0518 | -0.052125 | -0.056351 | -0.050687 | -0.020235 | 0.0063209 | 0.022479 | 0.037083 | 0.03937 | 0.034557 | 0.028234 | 0.018653 | 0.012385 | 0.010346 | 0.0091053 | 0.0092092 | 0.0025168 | 0.019589 | 0.008935 | 0.0051221 | -0.0082054
6 | -0.87675 | -0.97441 | -0.73789 | -0.86946 | -0.89006 | -0.91386 | -0.88522 | -1.6368 | -1.8799 | -1.8757 | -1.6392 | -1.9577 | -2.0399 | -1.8827 | -1.6352 | -1.438 | -1.7532 | -1.7 | -1.334 | -1.2373 | -1.4576 | -1.1467 | -0.87565 | -0.9751
7 | 0.48605 | 0.50215 | 0.52846 | 0.54615 | 0.51102 | 0.55109 | 0.47796 | 0.21789 | 0.039162 | 0.029167 | -0.066706 | -0.022398 | -0.0056993 | -0.0038928 | 0.056232 | 0.097743 | 0.14414 | 0.18307 | 0.15904 | 0.19603 | 0.1395 | 0.25767 | 0.3236 | 0.35122
8 | -0.28016 | -0.2821 | -0.28473 | -0.28628 | -0.28244 | -0.27571 | -0.23434 | -0.19337 | -0.18973 | -0.18671 | -0.18362 | -0.18159 | -0.18588 | -0.19304 | -0.21223 | -0.22175 | -0.22957 | -0.23031 | -0.23467 | -0.24256 | -0.25795 | -0.26891 | -0.27269 | -0.27796
9 | -0.0017758 | 0.016375 | 0.020967 | 0.026596 | 0.025326 | 0.029264 | 0.055059 | 0.01793 | 0.027632 | 0.0094834 | 0.00017662 | -0.0074322 | -0.025451 | -0.025776 | -0.019742 | -0.045365 | -0.038511 | -0.033462 | -0.027712 | -0.02836 | -0.040084 | -0.036077 | 0.00355 | 0.005791
10 | -0.015966 | -0.017841 | -0.018299 | -0.018073 | -0.018679 | -0.019199 | -0.0060697 | 0.0053571 | 0.012188 | 0.012887 | 0.0054635 | 0.013278 | 0.014274 | 0.013715 | 0.010854 | 0.0046539 | 0.002336 | 0.0023283 | 0.0023761 | 0.004746 | 0.0068089 | 0.00093182 | -0.0070318 | -0.011823
11 | 0.20282 | 0.21812 | 0.22784 | 0.23129 | 0.22528 | 0.22603 | 0.17827 | 0.14799 | 0.12453 | 0.096203 | 0.096703 | 0.10348 | 0.12152 | 0.12507 | 0.1403 | 0.14043 | 0.14253 | 0.11026 | 0.099461 | 0.11331 | 0.093898 | 0.11933 | 0.13663 | 0.15434
12 | 0.30587 | 0.185 | 0.23382 | 0.18415 | 0.21124 | 0.11336 | 0.38202 | 0.30037 | 0.22273 | 0.2621 | 0.27144 | 0.24718 | -0.12381 | -0.062827 | 0.3515 | 0.11839 | 0.1364 | 0.079392 | -0.003667 | -0.24127 | -0.53823 | -0.53608 | -0.50876 | -0.53438
13 | -0.23067 | -0.21482 | -0.16149 | -0.14556 | -0.13383 | -0.16804 | -0.55334 | -0.73902 | -0.94801 | -0.90382 | -0.88157 | -0.87052 | -0.94085 | -0.86367 | -0.79327 | -0.73704 | -0.72957 | -0.7391 | -0.61475 | -0.5634 | -0.59722 | -0.41795 | -0.18343 | -0.19653
14 | -0.013761 | -0.015085 | -0.01431 | -0.014285 | -0.014 | -0.014809 | -0.015185 | -0.028488 | -0.033126 | -0.031945 | -0.031114 | -0.031182 | -0.033142 | -0.032054 | -0.022515 | -0.029441 | -0.029804 | -0.027988 | -0.022114 | -0.020057 | -0.02103 | -0.021154 | -0.014601 | -0.014419
15 | 0.0027269 | -0.013474 | -0.016002 | -0.021687 | -0.02758 | -0.022374 | -0.026117 | 0.068432 | 0.087969 | 0.11293 | 0.065141 | 0.058597 | 0.040431 | 0.053665 | 0.022958 | 0.020249 | 0.023672 | 0.042917 | 0.081524 | 0.083272 | 0.06618 | 0.050491 | 0.024732 | 0.0045439
16 | -0.044886 | -0.10594 | -0.18661 | -0.17249 | -0.17524 | -0.16779 | -0.010402 | 0.20095 | 0.2624 | 0.2654 | 0.22162 | 0.27812 | 0.25122 | 0.21876 | 0.15839 | 0.098888 | 0.12194 | 0.10861 | 0.020978 | 0.087306 | 0.12193 | 0.079339 | -0.074764 | -0.15401
17 | -0.34953 | -0.35259 | -0.36309 | -0.3631 | -0.37128 | -0.38247 | -0.34497 | -0.2342 | -0.17468 | -0.18418 | -0.23213 | -0.25451 | -0.23523 | -0.25505 | -0.24147 | -0.28452 | -0.31851 | -0.28338 | -0.20036 | -0.17903 | -0.17959 | -0.23722 | -0.29573 | -0.30682
18 | -0.11844 | -0.1548 | -0.18175 | -0.1813 | -0.18244 | -0.19723 | -0.1774 | -0.070821 | 0.022123 | 0.078678 | 0.12979 | 0.1378 | 0.12095 | 0.09882 | 0.065286 | 0.043348 | 0.036211 | 0.031869 | 0.032232 | 0.0088089 | 0.068561 | 0.031273 | 0.017928 | -0.028719
19 | -0.41447 | -0.46063 | -0.34882 | -0.41102 | -0.42076 | -0.43201 | -0.41847 | -0.77378 | -0.88866 | -0.88668 | -0.7749 | -0.92546 | -0.9643 | -0.89001 | -0.77298 | -0.67979 | -0.82878 | -0.80363 | -0.63063 | -0.58488 | -0.68902 | -0.54208 | -0.41394 | -0.46095
20 | 0.31815 | 0.32868 | 0.3459 | 0.35748 | 0.33449 | 0.36072 | 0.31285 | 0.14262 | 0.025633 | 0.019091 | -0.043662 | -0.014661 | -0.0037305 | -0.002548 | 0.036806 | 0.063977 | 0.094343 | 0.11982 | 0.1041 | 0.12831 | 0.091309 | 0.16865 | 0.21181 | 0.22989
21 | 0.11206 | 0.11284 | 0.11389 | 0.11451 | 0.11297 | 0.11029 | 0.093738 | 0.07735 | 0.075893 | 0.074684 | 0.073449 | 0.072637 | 0.074351 | 0.077218 | 0.084894 | 0.088698 | 0.091829 | 0.092126 | 0.093868 | 0.097022 | 0.10318 | 0.10756 | 0.10907 | 0.11118
22 | 0.0041531 | -0.038296 | -0.049036 | -0.062201 | -0.05923 | -0.06844 | -0.12877 | -0.041934 | -0.064623 | -0.022179 | -0.00041306 | 0.017382 | 0.059523 | 0.060283 | 0.046171 | 0.1061 | 0.090065 | 0.078259 | 0.064811 | 0.066326 | 0.093745 | 0.084374 | -0.0083024 | -0.013543
23 | 0.053221 | 0.059471 | 0.060997 | 0.060242 | 0.062262 | 0.063995 | 0.020232 | -0.017857 | -0.040625 | -0.042956 | -0.018212 | -0.044261 | -0.047581 | -0.045716 | -0.036181 | -0.015513 | -0.0077865 | -0.0077608 | -0.0079202 | -0.01582 | -0.022696 | -0.0031061 | 0.023439 | 0.039409
24 | -1.0596 | -1.1396 | -1.1903 | -1.2084 | -1.177 | -1.1809 | -0.93137 | -0.77319 | -0.65061 | -0.50261 | -0.50522 | -0.54063 | -0.63487 | -0.65345 | -0.73301 | -0.7337 | -0.74467 | -0.57606 | -0.51963 | -0.59198 | -0.49057 | -0.62341 | -0.7138 | -0.80633
25 | -0.26946 | -0.16297 | -0.20599 | -0.16222 | -0.18609 | -0.099861 | -0.33654 | -0.26462 | -0.19622 | -0.23089 | -0.23913 | -0.21775 | 0.10907 | 0.055348 | -0.30966 | -0.10429 | -0.12017 | -0.069941 | 0.0032305 | 0.21255 | 0.47416 | 0.47226 | 0.44819 | 0.47076
26 | -0.14417 | -0.13426 | -0.10093 | -0.090976 | -0.083642 | -0.10502 | -0.34584 | -0.46189 | -0.59251 | -0.56489 | -0.55098 | -0.54408 | -0.58803 | -0.53979 | -0.49579 | -0.46065 | -0.45598 | -0.46193 | -0.38422 | -0.35212 | -0.37327 | -0.26122 | -0.11464 | -0.12283
27 | -0.27522 | -0.3017 | -0.2862 | -0.2857 | -0.28 | -0.29619 | -0.3037 | -0.56977 | -0.66252 | -0.63889 | -0.62227 | -0.62364 | -0.66284 | -0.64108 | -0.4503 | -0.58882 | -0.59608 | -0.55976 | -0.44228 | -0.40113 | -0.4206 | -0.42309 | -0.29202 | -0.28837
28 | 0.001507 | -0.0074464 | -0.0088431 | -0.011985 | -0.015242 | -0.012365 | -0.014433 | 0.037818 | 0.048614 | 0.062407 | 0.035999 | 0.032382 | 0.022344 | 0.029657 | 0.012687 | 0.01119 | 0.013082 | 0.023717 | 0.045053 | 0.046019 | 0.036573 | 0.027903 | 0.013668 | 0.0025111
29 | 0.74416 | 1.7563 | 3.0937 | 2.8597 | 2.9054 | 2.7818 | 0.17246 | -3.3316 | -4.3503 | -4.4 | -3.6742 | -4.611 | -4.165 | -3.6269 | -2.626 | -1.6395 | -2.0216 | -1.8006 | -0.34779 | -1.4474 | -2.0215 | -1.3154 | 1.2395 | 2.5533
30 | -0.2492 | -0.25138 | -0.25887 | -0.25888 | -0.26471 | -0.27268 | -0.24595 | -0.16697 | -0.12454 | -0.13132 | -0.1655 | -0.18146 | -0.16771 | -0.18184 | -0.17216 | -0.20285 | -0.22709 | -0.20204 | -0.14285 | -0.12764 | -0.12804 | -0.16913 | -0.21085 | -0.21875
31 | -0.23971 | -0.31329 | -0.36782 | -0.36691 | -0.36922 | -0.39915 | -0.35903 | -0.14333 | 0.044773 | 0.15923 | 0.26267 | 0.27887 | 0.24478 | 0.19999 | 0.13213 | 0.087729 | 0.073285 | 0.064496 | 0.065232 | 0.017828 | 0.13875 | 0.06329 | 0.036282 | -0.058121
32 | 0.063764 | 0.070866 | 0.053665 | 0.063234 | 0.064732 | 0.066463 | 0.06438 | 0.11904 | 0.13672 | 0.13641 | 0.11922 | 0.14238 | 0.14835 | 0.13692 | 0.11892 | 0.10458 | 0.12751 | 0.12364 | 0.09702 | 0.089982 | 0.106 | 0.083397 | 0.063683 | 0.070916

## Qc, Summer, S3
LoadID | 0 | 1 | 2 | 3 | 4 | 5 | 6 | 7 | 8 | 9 | 10 | 11 | 12 | 13 | 14 | 15 | 16 | 17 | 18 | 19 | 20 | 21 | 22 | 23
1 | -0.82565 | -0.9051 | -0.85861 | -0.85709 | -0.84001 | -0.88856 | -0.9111 | -1.7093 | -1.9876 | -1.9167 | -1.8668 | -1.8709 | -1.9885 | -1.9232 | -1.3509 | -1.7665 | -1.7882 | -1.6793 | -1.3268 | -1.2034 | -1.2618 | -1.2693 | -0.87606 | -0.86511
2 | 0.0021528 | -0.010638 | -0.012633 | -0.017121 | -0.021774 | -0.017664 | -0.020619 | 0.054026 | 0.069449 | 0.089153 | 0.051427 | 0.046261 | 0.031919 | 0.042367 | 0.018125 | 0.015986 | 0.018689 | 0.033882 | 0.064361 | 0.065741 | 0.052247 | 0.039861 | 0.019525 | 0.0035873
3 | 0.14647 | 0.34569 | 0.60892 | 0.56285 | 0.57185 | 0.54753 | 0.033945 | -0.65574 | -0.85624 | -0.86603 | -0.72318 | -0.90756 | -0.81977 | -0.71386 | -0.51686 | -0.32269 | -0.3979 | -0.35441 | -0.068454 | -0.28489 | -0.39789 | -0.2589 | 0.24397 | 0.50256
4 | -0.09709 | -0.09794 | -0.10086 | -0.10086 | -0.10313 | -0.10624 | -0.095824 | -0.065054 | -0.048523 | -0.051162 | -0.064479 | -0.070698 | -0.065341 | -0.070847 | -0.067074 | -0.079033 | -0.088475 | -0.078717 | -0.055657 | -0.04973 | -0.049885 | -0.065894 | -0.082148 | -0.085227
5 | -0.033841 | -0.044229 | -0.051928 | -0.0518 | -0.052125 | -0.056351 | -0.050687 | -0.020235 | 0.0063209 | 0.022479 | 0.037083 | 0.03937 | 0.034557 | 0.028234 | 0.018653 | 0.012385 | 0.010346 | 0.0091053 | 0.0092092 | 0.0025168 | 0.019589 | 0.008935 | 0.0051221 | -0.0082054
6 | -0.87675 | -0.97441 | -0.73789 | -0.86946 | -0.89006 | -0.91386 | -0.88522 | -1.6368 | -1.8799 | -1.8757 | -1.6392 | -1.9577 | -2.0399 | -1.8827 | -1.6352 | -1.438 | -1.7532 | -1.7 | -1.334 | -1.2373 | -1.4576 | -1.1467 | -0.87565 | -0.9751
7 | 0.48605 | 0.50215 | 0.52846 | 0.54615 | 0.51102 | 0.55109 | 0.47796 | 0.21789 | 0.039162 | 0.029167 | -0.066706 | -0.022398 | -0.0056993 | -0.0038928 | 0.056232 | 0.097743 | 0.14414 | 0.18307 | 0.15904 | 0.19603 | 0.1395 | 0.25767 | 0.3236 | 0.35122
8 | -0.28016 | -0.2821 | -0.28473 | -0.28628 | -0.28244 | -0.27571 | -0.23434 | -0.19337 | -0.18973 | -0.18671 | -0.18362 | -0.18159 | -0.18588 | -0.19304 | -0.21223 | -0.22175 | -0.22957 | -0.23031 | -0.23467 | -0.24256 | -0.25795 | -0.26891 | -0.27269 | -0.27796
9 | -0.0017758 | 0.016375 | 0.020967 | 0.026596 | 0.025326 | 0.029264 | 0.055059 | 0.01793 | 0.027632 | 0.0094834 | 0.00017662 | -0.0074322 | -0.025451 | -0.025776 | -0.019742 | -0.045365 | -0.038511 | -0.033462 | -0.027712 | -0.02836 | -0.040084 | -0.036077 | 0.00355 | 0.005791
10 | -0.015966 | -0.017841 | -0.018299 | -0.018073 | -0.018679 | -0.019199 | -0.0060697 | 0.0053571 | 0.012188 | 0.012887 | 0.0054635 | 0.013278 | 0.014274 | 0.013715 | 0.010854 | 0.0046539 | 0.002336 | 0.0023283 | 0.0023761 | 0.004746 | 0.0068089 | 0.00093182 | -0.0070318 | -0.011823
11 | 0.20282 | 0.21812 | 0.22784 | 0.23129 | 0.22528 | 0.22603 | 0.17827 | 0.14799 | 0.12453 | 0.096203 | 0.096703 | 0.10348 | 0.12152 | 0.12507 | 0.1403 | 0.14043 | 0.14253 | 0.11026 | 0.099461 | 0.11331 | 0.093898 | 0.11933 | 0.13663 | 0.15434
12 | 0.30587 | 0.185 | 0.23382 | 0.18415 | 0.21124 | 0.11336 | 0.38202 | 0.30037 | 0.22273 | 0.2621 | 0.27144 | 0.24718 | -0.12381 | -0.062827 | 0.3515 | 0.11839 | 0.1364 | 0.079392 | -0.003667 | -0.24127 | -0.53823 | -0.53608 | -0.50876 | -0.53438
13 | -0.23067 | -0.21482 | -0.16149 | -0.14556 | -0.13383 | -0.16804 | -0.55334 | -0.73902 | -0.94801 | -0.90382 | -0.88157 | -0.87052 | -0.94085 | -0.86367 | -0.79327 | -0.73704 | -0.72957 | -0.7391 | -0.61475 | -0.5634 | -0.59722 | -0.41795 | -0.18343 | -0.19653
14 | -0.013761 | -0.015085 | -0.01431 | -0.014285 | -0.014 | -0.014809 | -0.015185 | -0.028488 | -0.033126 | -0.031945 | -0.031114 | -0.031182 | -0.033142 | -0.032054 | -0.022515 | -0.029441 | -0.029804 | -0.027988 | -0.022114 | -0.020057 | -0.02103 | -0.021154 | -0.014601 | -0.014419
15 | 0.0027269 | -0.013474 | -0.016002 | -0.021687 | -0.02758 | -0.022374 | -0.026117 | 0.068432 | 0.087969 | 0.11293 | 0.065141 | 0.058597 | 0.040431 | 0.053665 | 0.022958 | 0.020249 | 0.023672 | 0.042917 | 0.081524 | 0.083272 | 0.06618 | 0.050491 | 0.024732 | 0.0045439
16 | -0.044886 | -0.10594 | -0.18661 | -0.17249 | -0.17524 | -0.16779 | -0.010402 | 0.20095 | 0.2624 | 0.2654 | 0.22162 | 0.27812 | 0.25122 | 0.21876 | 0.15839 | 0.098888 | 0.12194 | 0.10861 | 0.020978 | 0.087306 | 0.12193 | 0.079339 | -0.074764 | -0.15401
17 | -0.34953 | -0.35259 | -0.36309 | -0.3631 | -0.37128 | -0.38247 | -0.34497 | -0.2342 | -0.17468 | -0.18418 | -0.23213 | -0.25451 | -0.23523 | -0.25505 | -0.24147 | -0.28452 | -0.31851 | -0.28338 | -0.20036 | -0.17903 | -0.17959 | -0.23722 | -0.29573 | -0.30682
18 | -0.11844 | -0.1548 | -0.18175 | -0.1813 | -0.18244 | -0.19723 | -0.1774 | -0.070821 | 0.022123 | 0.078678 | 0.12979 | 0.1378 | 0.12095 | 0.09882 | 0.065286 | 0.043348 | 0.036211 | 0.031869 | 0.032232 | 0.0088089 | 0.068561 | 0.031273 | 0.017928 | -0.028719
19 | -0.41447 | -0.46063 | -0.34882 | -0.41102 | -0.42076 | -0.43201 | -0.41847 | -0.77378 | -0.88866 | -0.88668 | -0.7749 | -0.92546 | -0.9643 | -0.89001 | -0.77298 | -0.67979 | -0.82878 | -0.80363 | -0.63063 | -0.58488 | -0.68902 | -0.54208 | -0.41394 | -0.46095
20 | 0.31815 | 0.32868 | 0.3459 | 0.35748 | 0.33449 | 0.36072 | 0.31285 | 0.14262 | 0.025633 | 0.019091 | -0.043662 | -0.014661 | -0.0037305 | -0.002548 | 0.036806 | 0.063977 | 0.094343 | 0.11982 | 0.1041 | 0.12831 | 0.091309 | 0.16865 | 0.21181 | 0.22989
21 | 0.11206 | 0.11284 | 0.11389 | 0.11451 | 0.11297 | 0.11029 | 0.093738 | 0.07735 | 0.075893 | 0.074684 | 0.073449 | 0.072637 | 0.074351 | 0.077218 | 0.084894 | 0.088698 | 0.091829 | 0.092126 | 0.093868 | 0.097022 | 0.10318 | 0.10756 | 0.10907 | 0.11118
22 | 0.0041531 | -0.038296 | -0.049036 | -0.062201 | -0.05923 | -0.06844 | -0.12877 | -0.041934 | -0.064623 | -0.022179 | -0.00041306 | 0.017382 | 0.059523 | 0.060283 | 0.046171 | 0.1061 | 0.090065 | 0.078259 | 0.064811 | 0.066326 | 0.093745 | 0.084374 | -0.0083024 | -0.013543
23 | 0.053221 | 0.059471 | 0.060997 | 0.060242 | 0.062262 | 0.063995 | 0.020232 | -0.017857 | -0.040625 | -0.042956 | -0.018212 | -0.044261 | -0.047581 | -0.045716 | -0.036181 | -0.015513 | -0.0077865 | -0.0077608 | -0.0079202 | -0.01582 | -0.022696 | -0.0031061 | 0.023439 | 0.039409
24 | -1.0596 | -1.1396 | -1.1903 | -1.2084 | -1.177 | -1.1809 | -0.93137 | -0.77319 | -0.65061 | -0.50261 | -0.50522 | -0.54063 | -0.63487 | -0.65345 | -0.73301 | -0.7337 | -0.74467 | -0.57606 | -0.51963 | -0.59198 | -0.49057 | -0.62341 | -0.7138 | -0.80633
25 | -0.26946 | -0.16297 | -0.20599 | -0.16222 | -0.18609 | -0.099861 | -0.33654 | -0.26462 | -0.19622 | -0.23089 | -0.23913 | -0.21775 | 0.10907 | 0.055348 | -0.30966 | -0.10429 | -0.12017 | -0.069941 | 0.0032305 | 0.21255 | 0.47416 | 0.47226 | 0.44819 | 0.47076
26 | -0.14417 | -0.13426 | -0.10093 | -0.090976 | -0.083642 | -0.10502 | -0.34584 | -0.46189 | -0.59251 | -0.56489 | -0.55098 | -0.54408 | -0.58803 | -0.53979 | -0.49579 | -0.46065 | -0.45598 | -0.46193 | -0.38422 | -0.35212 | -0.37327 | -0.26122 | -0.11464 | -0.12283
27 | -0.27522 | -0.3017 | -0.2862 | -0.2857 | -0.28 | -0.29619 | -0.3037 | -0.56977 | -0.66252 | -0.63889 | -0.62227 | -0.62364 | -0.66284 | -0.64108 | -0.4503 | -0.58882 | -0.59608 | -0.55976 | -0.44228 | -0.40113 | -0.4206 | -0.42309 | -0.29202 | -0.28837
28 | 0.001507 | -0.0074464 | -0.0088431 | -0.011985 | -0.015242 | -0.012365 | -0.014433 | 0.037818 | 0.048614 | 0.062407 | 0.035999 | 0.032382 | 0.022344 | 0.029657 | 0.012687 | 0.01119 | 0.013082 | 0.023717 | 0.045053 | 0.046019 | 0.036573 | 0.027903 | 0.013668 | 0.0025111
29 | 0.74416 | 1.7563 | 3.0937 | 2.8597 | 2.9054 | 2.7818 | 0.17246 | -3.3316 | -4.3503 | -4.4 | -3.6742 | -4.611 | -4.165 | -3.6269 | -2.626 | -1.6395 | -2.0216 | -1.8006 | -0.34779 | -1.4474 | -2.0215 | -1.3154 | 1.2395 | 2.5533
30 | -0.2492 | -0.25138 | -0.25887 | -0.25888 | -0.26471 | -0.27268 | -0.24595 | -0.16697 | -0.12454 | -0.13132 | -0.1655 | -0.18146 | -0.16771 | -0.18184 | -0.17216 | -0.20285 | -0.22709 | -0.20204 | -0.14285 | -0.12764 | -0.12804 | -0.16913 | -0.21085 | -0.21875
31 | -0.23971 | -0.31329 | -0.36782 | -0.36691 | -0.36922 | -0.39915 | -0.35903 | -0.14333 | 0.044773 | 0.15923 | 0.26267 | 0.27887 | 0.24478 | 0.19999 | 0.13213 | 0.087729 | 0.073285 | 0.064496 | 0.065232 | 0.017828 | 0.13875 | 0.06329 | 0.036282 | -0.058121
32 | 0.063764 | 0.070866 | 0.053665 | 0.063234 | 0.064732 | 0.066463 | 0.06438 | 0.11904 | 0.13672 | 0.13641 | 0.11922 | 0.14238 | 0.14835 | 0.13692 | 0.11892 | 0.10458 | 0.12751 | 0.12364 | 0.09702 | 0.089982 | 0.106 | 0.083397 | 0.063683 | 0.070916

## Qc, Summer, S4
LoadID | 0 | 1 | 2 | 3 | 4 | 5 | 6 | 7 | 8 | 9 | 10 | 11 | 12 | 13 | 14 | 15 | 16 | 17 | 18 | 19 | 20 | 21 | 22 | 23
1 | -0.82565 | -0.9051 | -0.85861 | -0.85709 | -0.84001 | -0.88856 | -0.9111 | -1.7093 | -1.9876 | -1.9167 | -1.8668 | -1.8709 | -1.9885 | -1.9232 | -1.3509 | -1.7665 | -1.7882 | -1.6793 | -1.3268 | -1.2034 | -1.2618 | -1.2693 | -0.87606 | -0.86511
2 | 0.0021528 | -0.010638 | -0.012633 | -0.017121 | -0.021774 | -0.017664 | -0.020619 | 0.054026 | 0.069449 | 0.089153 | 0.051427 | 0.046261 | 0.031919 | 0.042367 | 0.018125 | 0.015986 | 0.018689 | 0.033882 | 0.064361 | 0.065741 | 0.052247 | 0.039861 | 0.019525 | 0.0035873
3 | 0.14647 | 0.34569 | 0.60892 | 0.56285 | 0.57185 | 0.54753 | 0.033945 | -0.65574 | -0.85624 | -0.86603 | -0.72318 | -0.90756 | -0.81977 | -0.71386 | -0.51686 | -0.32269 | -0.3979 | -0.35441 | -0.068454 | -0.28489 | -0.39789 | -0.2589 | 0.24397 | 0.50256
4 | -0.09709 | -0.09794 | -0.10086 | -0.10086 | -0.10313 | -0.10624 | -0.095824 | -0.065054 | -0.048523 | -0.051162 | -0.064479 | -0.070698 | -0.065341 | -0.070847 | -0.067074 | -0.079033 | -0.088475 | -0.078717 | -0.055657 | -0.04973 | -0.049885 | -0.065894 | -0.082148 | -0.085227
5 | -0.033841 | -0.044229 | -0.051928 | -0.0518 | -0.052125 | -0.056351 | -0.050687 | -0.020235 | 0.0063209 | 0.022479 | 0.037083 | 0.03937 | 0.034557 | 0.028234 | 0.018653 | 0.012385 | 0.010346 | 0.0091053 | 0.0092092 | 0.0025168 | 0.019589 | 0.008935 | 0.0051221 | -0.0082054
6 | -0.87675 | -0.97441 | -0.73789 | -0.86946 | -0.89006 | -0.91386 | -0.88522 | -1.6368 | -1.8799 | -1.8757 | -1.6392 | -1.9577 | -2.0399 | -1.8827 | -1.6352 | -1.438 | -1.7532 | -1.7 | -1.334 | -1.2373 | -1.4576 | -1.1467 | -0.87565 | -0.9751
7 | 0.48605 | 0.50215 | 0.52846 | 0.54615 | 0.51102 | 0.55109 | 0.47796 | 0.21789 | 0.039162 | 0.029167 | -0.066706 | -0.022398 | -0.0056993 | -0.0038928 | 0.056232 | 0.097743 | 0.14414 | 0.18307 | 0.15904 | 0.19603 | 0.1395 | 0.25767 | 0.3236 | 0.35122
8 | -0.28016 | -0.2821 | -0.28473 | -0.28628 | -0.28244 | -0.27571 | -0.23434 | -0.19337 | -0.18973 | -0.18671 | -0.18362 | -0.18159 | -0.18588 | -0.19304 | -0.21223 | -0.22175 | -0.22957 | -0.23031 | -0.23467 | -0.24256 | -0.25795 | -0.26891 | -0.27269 | -0.27796
9 | -0.0017758 | 0.016375 | 0.020967 | 0.026596 | 0.025326 | 0.029264 | 0.055059 | 0.01793 | 0.027632 | 0.0094834 | 0.00017662 | -0.0074322 | -0.025451 | -0.025776 | -0.019742 | -0.045365 | -0.038511 | -0.033462 | -0.027712 | -0.02836 | -0.040084 | -0.036077 | 0.00355 | 0.005791
10 | -0.015966 | -0.017841 | -0.018299 | -0.018073 | -0.018679 | -0.019199 | -0.0060697 | 0.0053571 | 0.012188 | 0.012887 | 0.0054635 | 0.013278 | 0.014274 | 0.013715 | 0.010854 | 0.0046539 | 0.002336 | 0.0023283 | 0.0023761 | 0.004746 | 0.0068089 | 0.00093182 | -0.0070318 | -0.011823
11 | 0.20282 | 0.21812 | 0.22784 | 0.23129 | 0.22528 | 0.22603 | 0.17827 | 0.14799 | 0.12453 | 0.096203 | 0.096703 | 0.10348 | 0.12152 | 0.12507 | 0.1403 | 0.14043 | 0.14253 | 0.11026 | 0.099461 | 0.11331 | 0.093898 | 0.11933 | 0.13663 | 0.15434
12 | 0.30587 | 0.185 | 0.23382 | 0.18415 | 0.21124 | 0.11336 | 0.38202 | 0.30037 | 0.22273 | 0.2621 | 0.27144 | 0.24718 | -0.12381 | -0.062827 | 0.3515 | 0.11839 | 0.1364 | 0.079392 | -0.003667 | -0.24127 | -0.53823 | -0.53608 | -0.50876 | -0.53438
13 | -0.23067 | -0.21482 | -0.16149 | -0.14556 | -0.13383 | -0.16804 | -0.55334 | -0.73902 | -0.94801 | -0.90382 | -0.88157 | -0.87052 | -0.94085 | -0.86367 | -0.79327 | -0.73704 | -0.72957 | -0.7391 | -0.61475 | -0.5634 | -0.59722 | -0.41795 | -0.18343 | -0.19653
14 | -0.013761 | -0.015085 | -0.01431 | -0.014285 | -0.014 | -0.014809 | -0.015185 | -0.028488 | -0.033126 | -0.031945 | -0.031114 | -0.031182 | -0.033142 | -0.032054 | -0.022515 | -0.029441 | -0.029804 | -0.027988 | -0.022114 | -0.020057 | -0.02103 | -0.021154 | -0.014601 | -0.014419
15 | 0.0027269 | -0.013474 | -0.016002 | -0.021687 | -0.02758 | -0.022374 | -0.026117 | 0.068432 | 0.087969 | 0.11293 | 0.065141 | 0.058597 | 0.040431 | 0.053665 | 0.022958 | 0.020249 | 0.023672 | 0.042917 | 0.081524 | 0.083272 | 0.06618 | 0.050491 | 0.024732 | 0.0045439
16 | -0.044886 | -0.10594 | -0.18661 | -0.17249 | -0.17524 | -0.16779 | -0.010402 | 0.20095 | 0.2624 | 0.2654 | 0.22162 | 0.27812 | 0.25122 | 0.21876 | 0.15839 | 0.098888 | 0.12194 | 0.10861 | 0.020978 | 0.087306 | 0.12193 | 0.079339 | -0.074764 | -0.15401
17 | -0.34953 | -0.35259 | -0.36309 | -0.3631 | -0.37128 | -0.38247 | -0.34497 | -0.2342 | -0.17468 | -0.18418 | -0.23213 | -0.25451 | -0.23523 | -0.25505 | -0.24147 | -0.28452 | -0.31851 | -0.28338 | -0.20036 | -0.17903 | -0.17959 | -0.23722 | -0.29573 | -0.30682
18 | -0.11844 | -0.1548 | -0.18175 | -0.1813 | -0.18244 | -0.19723 | -0.1774 | -0.070821 | 0.022123 | 0.078678 | 0.12979 | 0.1378 | 0.12095 | 0.09882 | 0.065286 | 0.043348 | 0.036211 | 0.031869 | 0.032232 | 0.0088089 | 0.068561 | 0.031273 | 0.017928 | -0.028719
19 | -0.41447 | -0.46063 | -0.34882 | -0.41102 | -0.42076 | -0.43201 | -0.41847 | -0.77378 | -0.88866 | -0.88668 | -0.7749 | -0.92546 | -0.9643 | -0.89001 | -0.77298 | -0.67979 | -0.82878 | -0.80363 | -0.63063 | -0.58488 | -0.68902 | -0.54208 | -0.41394 | -0.46095
20 | 0.31815 | 0.32868 | 0.3459 | 0.35748 | 0.33449 | 0.36072 | 0.31285 | 0.14262 | 0.025633 | 0.019091 | -0.043662 | -0.014661 | -0.0037305 | -0.002548 | 0.036806 | 0.063977 | 0.094343 | 0.11982 | 0.1041 | 0.12831 | 0.091309 | 0.16865 | 0.21181 | 0.22989
21 | 0.11206 | 0.11284 | 0.11389 | 0.11451 | 0.11297 | 0.11029 | 0.093738 | 0.07735 | 0.075893 | 0.074684 | 0.073449 | 0.072637 | 0.074351 | 0.077218 | 0.084894 | 0.088698 | 0.091829 | 0.092126 | 0.093868 | 0.097022 | 0.10318 | 0.10756 | 0.10907 | 0.11118
22 | 0.0041531 | -0.038296 | -0.049036 | -0.062201 | -0.05923 | -0.06844 | -0.12877 | -0.041934 | -0.064623 | -0.022179 | -0.00041306 | 0.017382 | 0.059523 | 0.060283 | 0.046171 | 0.1061 | 0.090065 | 0.078259 | 0.064811 | 0.066326 | 0.093745 | 0.084374 | -0.0083024 | -0.013543
23 | 0.053221 | 0.059471 | 0.060997 | 0.060242 | 0.062262 | 0.063995 | 0.020232 | -0.017857 | -0.040625 | -0.042956 | -0.018212 | -0.044261 | -0.047581 | -0.045716 | -0.036181 | -0.015513 | -0.0077865 | -0.0077608 | -0.0079202 | -0.01582 | -0.022696 | -0.0031061 | 0.023439 | 0.039409
24 | -1.0596 | -1.1396 | -1.1903 | -1.2084 | -1.177 | -1.1809 | -0.93137 | -0.77319 | -0.65061 | -0.50261 | -0.50522 | -0.54063 | -0.63487 | -0.65345 | -0.73301 | -0.7337 | -0.74467 | -0.57606 | -0.51963 | -0.59198 | -0.49057 | -0.62341 | -0.7138 | -0.80633
25 | -0.26946 | -0.16297 | -0.20599 | -0.16222 | -0.18609 | -0.099861 | -0.33654 | -0.26462 | -0.19622 | -0.23089 | -0.23913 | -0.21775 | 0.10907 | 0.055348 | -0.30966 | -0.10429 | -0.12017 | -0.069941 | 0.0032305 | 0.21255 | 0.47416 | 0.47226 | 0.44819 | 0.47076
26 | -0.14417 | -0.13426 | -0.10093 | -0.090976 | -0.083642 | -0.10502 | -0.34584 | -0.46189 | -0.59251 | -0.56489 | -0.55098 | -0.54408 | -0.58803 | -0.53979 | -0.49579 | -0.46065 | -0.45598 | -0.46193 | -0.38422 | -0.35212 | -0.37327 | -0.26122 | -0.11464 | -0.12283
27 | -0.27522 | -0.3017 | -0.2862 | -0.2857 | -0.28 | -0.29619 | -0.3037 | -0.56977 | -0.66252 | -0.63889 | -0.62227 | -0.62364 | -0.66284 | -0.64108 | -0.4503 | -0.58882 | -0.59608 | -0.55976 | -0.44228 | -0.40113 | -0.4206 | -0.42309 | -0.29202 | -0.28837
28 | 0.001507 | -0.0074464 | -0.0088431 | -0.011985 | -0.015242 | -0.012365 | -0.014433 | 0.037818 | 0.048614 | 0.062407 | 0.035999 | 0.032382 | 0.022344 | 0.029657 | 0.012687 | 0.01119 | 0.013082 | 0.023717 | 0.045053 | 0.046019 | 0.036573 | 0.027903 | 0.013668 | 0.0025111
29 | 0.74416 | 1.7563 | 3.0937 | 2.8597 | 2.9054 | 2.7818 | 0.17246 | -3.3316 | -4.3503 | -4.4 | -3.6742 | -4.611 | -4.165 | -3.6269 | -2.626 | -1.6395 | -2.0216 | -1.8006 | -0.34779 | -1.4474 | -2.0215 | -1.3154 | 1.2395 | 2.5533
30 | -0.2492 | -0.25138 | -0.25887 | -0.25888 | -0.26471 | -0.27268 | -0.24595 | -0.16697 | -0.12454 | -0.13132 | -0.1655 | -0.18146 | -0.16771 | -0.18184 | -0.17216 | -0.20285 | -0.22709 | -0.20204 | -0.14285 | -0.12764 | -0.12804 | -0.16913 | -0.21085 | -0.21875
31 | -0.23971 | -0.31329 | -0.36782 | -0.36691 | -0.36922 | -0.39915 | -0.35903 | -0.14333 | 0.044773 | 0.15923 | 0.26267 | 0.27887 | 0.24478 | 0.19999 | 0.13213 | 0.087729 | 0.073285 | 0.064496 | 0.065232 | 0.017828 | 0.13875 | 0.06329 | 0.036282 | -0.058121
32 | 0.063764 | 0.070866 | 0.053665 | 0.063234 | 0.064732 | 0.066463 | 0.06438 | 0.11904 | 0.13672 | 0.13641 | 0.11922 | 0.14238 | 0.14835 | 0.13692 | 0.11892 | 0.10458 | 0.12751 | 0.12364 | 0.09702 | 0.089982 | 0.106 | 0.083397 | 0.063683 | 0.070916

## Qc, Summer, S5
LoadID | 0 | 1 | 2 | 3 | 4 | 5 | 6 | 7 | 8 | 9 | 10 | 11 | 12 | 13 | 14 | 15 | 16 | 17 | 18 | 19 | 20 | 21 | 22 | 23
1 | -0.82565 | -0.9051 | -0.85861 | -0.85709 | -0.84001 | -0.88856 | -0.9111 | -1.7093 | -1.9876 | -1.9167 | -1.8668 | -1.8709 | -1.9885 | -1.9232 | -1.3509 | -1.7665 | -1.7882 | -1.6793 | -1.3268 | -1.2034 | -1.2618 | -1.2693 | -0.87606 | -0.86511
2 | 0.0021528 | -0.010638 | -0.012633 | -0.017121 | -0.021774 | -0.017664 | -0.020619 | 0.054026 | 0.069449 | 0.089153 | 0.051427 | 0.046261 | 0.031919 | 0.042367 | 0.018125 | 0.015986 | 0.018689 | 0.033882 | 0.064361 | 0.065741 | 0.052247 | 0.039861 | 0.019525 | 0.0035873
3 | 0.14647 | 0.34569 | 0.60892 | 0.56285 | 0.57185 | 0.54753 | 0.033945 | -0.65574 | -0.85624 | -0.86603 | -0.72318 | -0.90756 | -0.81977 | -0.71386 | -0.51686 | -0.32269 | -0.3979 | -0.35441 | -0.068454 | -0.28489 | -0.39789 | -0.2589 | 0.24397 | 0.50256
4 | -0.09709 | -0.09794 | -0.10086 | -0.10086 | -0.10313 | -0.10624 | -0.095824 | -0.065054 | -0.048523 | -0.051162 | -0.064479 | -0.070698 | -0.065341 | -0.070847 | -0.067074 | -0.079033 | -0.088475 | -0.078717 | -0.055657 | -0.04973 | -0.049885 | -0.065894 | -0.082148 | -0.085227
5 | -0.033841 | -0.044229 | -0.051928 | -0.0518 | -0.052125 | -0.056351 | -0.050687 | -0.020235 | 0.0063209 | 0.022479 | 0.037083 | 0.03937 | 0.034557 | 0.028234 | 0.018653 | 0.012385 | 0.010346 | 0.0091053 | 0.0092092 | 0.0025168 | 0.019589 | 0.008935 | 0.0051221 | -0.0082054
6 | -0.87675 | -0.97441 | -0.73789 | -0.86946 | -0.89006 | -0.91386 | -0.88522 | -1.6368 | -1.8799 | -1.8757 | -1.6392 | -1.9577 | -2.0399 | -1.8827 | -1.6352 | -1.438 | -1.7532 | -1.7 | -1.334 | -1.2373 | -1.4576 | -1.1467 | -0.87565 | -0.9751
7 | 0.48605 | 0.50215 | 0.52846 | 0.54615 | 0.51102 | 0.55109 | 0.47796 | 0.21789 | 0.039162 | 0.029167 | -0.066706 | -0.022398 | -0.0056993 | -0.0038928 | 0.056232 | 0.097743 | 0.14414 | 0.18307 | 0.15904 | 0.19603 | 0.1395 | 0.25767 | 0.3236 | 0.35122
8 | -0.28016 | -0.2821 | -0.28473 | -0.28628 | -0.28244 | -0.27571 | -0.23434 | -0.19337 | -0.18973 | -0.18671 | -0.18362 | -0.18159 | -0.18588 | -0.19304 | -0.21223 | -0.22175 | -0.22957 | -0.23031 | -0.23467 | -0.24256 | -0.25795 | -0.26891 | -0.27269 | -0.27796
9 | -0.0017758 | 0.016375 | 0.020967 | 0.026596 | 0.025326 | 0.029264 | 0.055059 | 0.01793 | 0.027632 | 0.0094834 | 0.00017662 | -0.0074322 | -0.025451 | -0.025776 | -0.019742 | -0.045365 | -0.038511 | -0.033462 | -0.027712 | -0.02836 | -0.040084 | -0.036077 | 0.00355 | 0.005791
10 | -0.015966 | -0.017841 | -0.018299 | -0.018073 | -0.018679 | -0.019199 | -0.0060697 | 0.0053571 | 0.012188 | 0.012887 | 0.0054635 | 0.013278 | 0.014274 | 0.013715 | 0.010854 | 0.0046539 | 0.002336 | 0.0023283 | 0.0023761 | 0.004746 | 0.0068089 | 0.00093182 | -0.0070318 | -0.011823
11 | 0.20282 | 0.21812 | 0.22784 | 0.23129 | 0.22528 | 0.22603 | 0.17827 | 0.14799 | 0.12453 | 0.096203 | 0.096703 | 0.10348 | 0.12152 | 0.12507 | 0.1403 | 0.14043 | 0.14253 | 0.11026 | 0.099461 | 0.11331 | 0.093898 | 0.11933 | 0.13663 | 0.15434
12 | 0.30587 | 0.185 | 0.23382 | 0.18415 | 0.21124 | 0.11336 | 0.38202 | 0.30037 | 0.22273 | 0.2621 | 0.27144 | 0.24718 | -0.12381 | -0.062827 | 0.3515 | 0.11839 | 0.1364 | 0.079392 | -0.003667 | -0.24127 | -0.53823 | -0.53608 | -0.50876 | -0.53438
13 | -0.23067 | -0.21482 | -0.16149 | -0.14556 | -0.13383 | -0.16804 | -0.55334 | -0.73902 | -0.94801 | -0.90382 | -0.88157 | -0.87052 | -0.94085 | -0.86367 | -0.79327 | -0.73704 | -0.72957 | -0.7391 | -0.61475 | -0.5634 | -0.59722 | -0.41795 | -0.18343 | -0.19653
14 | -0.013761 | -0.015085 | -0.01431 | -0.014285 | -0.014 | -0.014809 | -0.015185 | -0.028488 | -0.033126 | -0.031945 | -0.031114 | -0.031182 | -0.033142 | -0.032054 | -0.022515 | -0.029441 | -0.029804 | -0.027988 | -0.022114 | -0.020057 | -0.02103 | -0.021154 | -0.014601 | -0.014419
15 | 0.0027269 | -0.013474 | -0.016002 | -0.021687 | -0.02758 | -0.022374 | -0.026117 | 0.068432 | 0.087969 | 0.11293 | 0.065141 | 0.058597 | 0.040431 | 0.053665 | 0.022958 | 0.020249 | 0.023672 | 0.042917 | 0.081524 | 0.083272 | 0.06618 | 0.050491 | 0.024732 | 0.0045439
16 | -0.044886 | -0.10594 | -0.18661 | -0.17249 | -0.17524 | -0.16779 | -0.010402 | 0.20095 | 0.2624 | 0.2654 | 0.22162 | 0.27812 | 0.25122 | 0.21876 | 0.15839 | 0.098888 | 0.12194 | 0.10861 | 0.020978 | 0.087306 | 0.12193 | 0.079339 | -0.074764 | -0.15401
17 | -0.34953 | -0.35259 | -0.36309 | -0.3631 | -0.37128 | -0.38247 | -0.34497 | -0.2342 | -0.17468 | -0.18418 | -0.23213 | -0.25451 | -0.23523 | -0.25505 | -0.24147 | -0.28452 | -0.31851 | -0.28338 | -0.20036 | -0.17903 | -0.17959 | -0.23722 | -0.29573 | -0.30682
18 | -0.11844 | -0.1548 | -0.18175 | -0.1813 | -0.18244 | -0.19723 | -0.1774 | -0.070821 | 0.022123 | 0.078678 | 0.12979 | 0.1378 | 0.12095 | 0.09882 | 0.065286 | 0.043348 | 0.036211 | 0.031869 | 0.032232 | 0.0088089 | 0.068561 | 0.031273 | 0.017928 | -0.028719
19 | -0.41447 | -0.46063 | -0.34882 | -0.41102 | -0.42076 | -0.43201 | -0.41847 | -0.77378 | -0.88866 | -0.88668 | -0.7749 | -0.92546 | -0.9643 | -0.89001 | -0.77298 | -0.67979 | -0.82878 | -0.80363 | -0.63063 | -0.58488 | -0.68902 | -0.54208 | -0.41394 | -0.46095
20 | 0.31815 | 0.32868 | 0.3459 | 0.35748 | 0.33449 | 0.36072 | 0.31285 | 0.14262 | 0.025633 | 0.019091 | -0.043662 | -0.014661 | -0.0037305 | -0.002548 | 0.036806 | 0.063977 | 0.094343 | 0.11982 | 0.1041 | 0.12831 | 0.091309 | 0.16865 | 0.21181 | 0.22989
21 | 0.11206 | 0.11284 | 0.11389 | 0.11451 | 0.11297 | 0.11029 | 0.093738 | 0.07735 | 0.075893 | 0.074684 | 0.073449 | 0.072637 | 0.074351 | 0.077218 | 0.084894 | 0.088698 | 0.091829 | 0.092126 | 0.093868 | 0.097022 | 0.10318 | 0.10756 | 0.10907 | 0.11118
22 | 0.0041531 | -0.038296 | -0.049036 | -0.062201 | -0.05923 | -0.06844 | -0.12877 | -0.041934 | -0.064623 | -0.022179 | -0.00041306 | 0.017382 | 0.059523 | 0.060283 | 0.046171 | 0.1061 | 0.090065 | 0.078259 | 0.064811 | 0.066326 | 0.093745 | 0.084374 | -0.0083024 | -0.013543
23 | 0.053221 | 0.059471 | 0.060997 | 0.060242 | 0.062262 | 0.063995 | 0.020232 | -0.017857 | -0.040625 | -0.042956 | -0.018212 | -0.044261 | -0.047581 | -0.045716 | -0.036181 | -0.015513 | -0.0077865 | -0.0077608 | -0.0079202 | -0.01582 | -0.022696 | -0.0031061 | 0.023439 | 0.039409
24 | -1.0596 | -1.1396 | -1.1903 | -1.2084 | -1.177 | -1.1809 | -0.93137 | -0.77319 | -0.65061 | -0.50261 | -0.50522 | -0.54063 | -0.63487 | -0.65345 | -0.73301 | -0.7337 | -0.74467 | -0.57606 | -0.51963 | -0.59198 | -0.49057 | -0.62341 | -0.7138 | -0.80633
25 | -0.26946 | -0.16297 | -0.20599 | -0.16222 | -0.18609 | -0.099861 | -0.33654 | -0.26462 | -0.19622 | -0.23089 | -0.23913 | -0.21775 | 0.10907 | 0.055348 | -0.30966 | -0.10429 | -0.12017 | -0.069941 | 0.0032305 | 0.21255 | 0.47416 | 0.47226 | 0.44819 | 0.47076
26 | -0.14417 | -0.13426 | -0.10093 | -0.090976 | -0.083642 | -0.10502 | -0.34584 | -0.46189 | -0.59251 | -0.56489 | -0.55098 | -0.54408 | -0.58803 | -0.53979 | -0.49579 | -0.46065 | -0.45598 | -0.46193 | -0.38422 | -0.35212 | -0.37327 | -0.26122 | -0.11464 | -0.12283
27 | -0.27522 | -0.3017 | -0.2862 | -0.2857 | -0.28 | -0.29619 | -0.3037 | -0.56977 | -0.66252 | -0.63889 | -0.62227 | -0.62364 | -0.66284 | -0.64108 | -0.4503 | -0.58882 | -0.59608 | -0.55976 | -0.44228 | -0.40113 | -0.4206 | -0.42309 | -0.29202 | -0.28837
28 | 0.001507 | -0.0074464 | -0.0088431 | -0.011985 | -0.015242 | -0.012365 | -0.014433 | 0.037818 | 0.048614 | 0.062407 | 0.035999 | 0.032382 | 0.022344 | 0.029657 | 0.012687 | 0.01119 | 0.013082 | 0.023717 | 0.045053 | 0.046019 | 0.036573 | 0.027903 | 0.013668 | 0.0025111
29 | 0.74416 | 1.7563 | 3.0937 | 2.8597 | 2.9054 | 2.7818 | 0.17246 | -3.3316 | -4.3503 | -4.4 | -3.6742 | -4.611 | -4.165 | -3.6269 | -2.626 | -1.6395 | -2.0216 | -1.8006 | -0.34779 | -1.4474 | -2.0215 | -1.3154 | 1.2395 | 2.5533
30 | -0.2492 | -0.25138 | -0.25887 | -0.25888 | -0.26471 | -0.27268 | -0.24595 | -0.16697 | -0.12454 | -0.13132 | -0.1655 | -0.18146 | -0.16771 | -0.18184 | -0.17216 | -0.20285 | -0.22709 | -0.20204 | -0.14285 | -0.12764 | -0.12804 | -0.16913 | -0.21085 | -0.21875
31 | -0.23971 | -0.31329 | -0.36782 | -0.36691 | -0.36922 | -0.39915 | -0.35903 | -0.14333 | 0.044773 | 0.15923 | 0.26267 | 0.27887 | 0.24478 | 0.19999 | 0.13213 | 0.087729 | 0.073285 | 0.064496 | 0.065232 | 0.017828 | 0.13875 | 0.06329 | 0.036282 | -0.058121
32 | 0.063764 | 0.070866 | 0.053665 | 0.063234 | 0.064732 | 0.066463 | 0.06438 | 0.11904 | 0.13672 | 0.13641 | 0.11922 | 0.14238 | 0.14835 | 0.13692 | 0.11892 | 0.10458 | 0.12751 | 0.12364 | 0.09702 | 0.089982 | 0.106 | 0.083397 | 0.063683 | 0.070916

## Qc, Summer, S6
LoadID | 0 | 1 | 2 | 3 | 4 | 5 | 6 | 7 | 8 | 9 | 10 | 11 | 12 | 13 | 14 | 15 | 16 | 17 | 18 | 19 | 20 | 21 | 22 | 23
1 | -0.82565 | -0.9051 | -0.85861 | -0.85709 | -0.84001 | -0.88856 | -0.9111 | -1.7093 | -1.9876 | -1.9167 | -1.8668 | -1.8709 | -1.9885 | -1.9232 | -1.3509 | -1.7665 | -1.7882 | -1.6793 | -1.3268 | -1.2034 | -1.2618 | -1.2693 | -0.87606 | -0.86511
2 | 0.0021528 | -0.010638 | -0.012633 | -0.017121 | -0.021774 | -0.017664 | -0.020619 | 0.054026 | 0.069449 | 0.089153 | 0.051427 | 0.046261 | 0.031919 | 0.042367 | 0.018125 | 0.015986 | 0.018689 | 0.033882 | 0.064361 | 0.065741 | 0.052247 | 0.039861 | 0.019525 | 0.0035873
3 | 0.14647 | 0.34569 | 0.60892 | 0.56285 | 0.57185 | 0.54753 | 0.033945 | -0.65574 | -0.85624 | -0.86603 | -0.72318 | -0.90756 | -0.81977 | -0.71386 | -0.51686 | -0.32269 | -0.3979 | -0.35441 | -0.068454 | -0.28489 | -0.39789 | -0.2589 | 0.24397 | 0.50256
4 | -0.09709 | -0.09794 | -0.10086 | -0.10086 | -0.10313 | -0.10624 | -0.095824 | -0.065054 | -0.048523 | -0.051162 | -0.064479 | -0.070698 | -0.065341 | -0.070847 | -0.067074 | -0.079033 | -0.088475 | -0.078717 | -0.055657 | -0.04973 | -0.049885 | -0.065894 | -0.082148 | -0.085227
5 | -0.033841 | -0.044229 | -0.051928 | -0.0518 | -0.052125 | -0.056351 | -0.050687 | -0.020235 | 0.0063209 | 0.022479 | 0.037083 | 0.03937 | 0.034557 | 0.028234 | 0.018653 | 0.012385 | 0.010346 | 0.0091053 | 0.0092092 | 0.0025168 | 0.019589 | 0.008935 | 0.0051221 | -0.0082054
6 | -0.87675 | -0.97441 | -0.73789 | -0.86946 | -0.89006 | -0.91386 | -0.88522 | -1.6368 | -1.8799 | -1.8757 | -1.6392 | -1.9577 | -2.0399 | -1.8827 | -1.6352 | -1.438 | -1.7532 | -1.7 | -1.334 | -1.2373 | -1.4576 | -1.1467 | -0.87565 | -0.9751
7 | 0.48605 | 0.50215 | 0.52846 | 0.54615 | 0.51102 | 0.55109 | 0.47796 | 0.21789 | 0.039162 | 0.029167 | -0.066706 | -0.022398 | -0.0056993 | -0.0038928 | 0.056232 | 0.097743 | 0.14414 | 0.18307 | 0.15904 | 0.19603 | 0.1395 | 0.25767 | 0.3236 | 0.35122
8 | -0.28016 | -0.2821 | -0.28473 | -0.28628 | -0.28244 | -0.27571 | -0.23434 | -0.19337 | -0.18973 | -0.18671 | -0.18362 | -0.18159 | -0.18588 | -0.19304 | -0.21223 | -0.22175 | -0.22957 | -0.23031 | -0.23467 | -0.24256 | -0.25795 | -0.26891 | -0.27269 | -0.27796
9 | -0.0017758 | 0.016375 | 0.020967 | 0.026596 | 0.025326 | 0.029264 | 0.055059 | 0.01793 | 0.027632 | 0.0094834 | 0.00017662 | -0.0074322 | -0.025451 | -0.025776 | -0.019742 | -0.045365 | -0.038511 | -0.033462 | -0.027712 | -0.02836 | -0.040084 | -0.036077 | 0.00355 | 0.005791
10 | -0.015966 | -0.017841 | -0.018299 | -0.018073 | -0.018679 | -0.019199 | -0.0060697 | 0.0053571 | 0.012188 | 0.012887 | 0.0054635 | 0.013278 | 0.014274 | 0.013715 | 0.010854 | 0.0046539 | 0.002336 | 0.0023283 | 0.0023761 | 0.004746 | 0.0068089 | 0.00093182 | -0.0070318 | -0.011823
11 | 0.20282 | 0.21812 | 0.22784 | 0.23129 | 0.22528 | 0.22603 | 0.17827 | 0.14799 | 0.12453 | 0.096203 | 0.096703 | 0.10348 | 0.12152 | 0.12507 | 0.1403 | 0.14043 | 0.14253 | 0.11026 | 0.099461 | 0.11331 | 0.093898 | 0.11933 | 0.13663 | 0.15434
12 | 0.30587 | 0.185 | 0.23382 | 0.18415 | 0.21124 | 0.11336 | 0.38202 | 0.30037 | 0.22273 | 0.2621 | 0.27144 | 0.24718 | -0.12381 | -0.062827 | 0.3515 | 0.11839 | 0.1364 | 0.079392 | -0.003667 | -0.24127 | -0.53823 | -0.53608 | -0.50876 | -0.53438
13 | -0.23067 | -0.21482 | -0.16149 | -0.14556 | -0.13383 | -0.16804 | -0.55334 | -0.73902 | -0.94801 | -0.90382 | -0.88157 | -0.87052 | -0.94085 | -0.86367 | -0.79327 | -0.73704 | -0.72957 | -0.7391 | -0.61475 | -0.5634 | -0.59722 | -0.41795 | -0.18343 | -0.19653
14 | -0.013761 | -0.015085 | -0.01431 | -0.014285 | -0.014 | -0.014809 | -0.015185 | -0.028488 | -0.033126 | -0.031945 | -0.031114 | -0.031182 | -0.033142 | -0.032054 | -0.022515 | -0.029441 | -0.029804 | -0.027988 | -0.022114 | -0.020057 | -0.02103 | -0.021154 | -0.014601 | -0.014419
15 | 0.0027269 | -0.013474 | -0.016002 | -0.021687 | -0.02758 | -0.022374 | -0.026117 | 0.068432 | 0.087969 | 0.11293 | 0.065141 | 0.058597 | 0.040431 | 0.053665 | 0.022958 | 0.020249 | 0.023672 | 0.042917 | 0.081524 | 0.083272 | 0.06618 | 0.050491 | 0.024732 | 0.0045439
16 | -0.044886 | -0.10594 | -0.18661 | -0.17249 | -0.17524 | -0.16779 | -0.010402 | 0.20095 | 0.2624 | 0.2654 | 0.22162 | 0.27812 | 0.25122 | 0.21876 | 0.15839 | 0.098888 | 0.12194 | 0.10861 | 0.020978 | 0.087306 | 0.12193 | 0.079339 | -0.074764 | -0.15401
17 | -0.34953 | -0.35259 | -0.36309 | -0.3631 | -0.37128 | -0.38247 | -0.34497 | -0.2342 | -0.17468 | -0.18418 | -0.23213 | -0.25451 | -0.23523 | -0.25505 | -0.24147 | -0.28452 | -0.31851 | -0.28338 | -0.20036 | -0.17903 | -0.17959 | -0.23722 | -0.29573 | -0.30682
18 | -0.11844 | -0.1548 | -0.18175 | -0.1813 | -0.18244 | -0.19723 | -0.1774 | -0.070821 | 0.022123 | 0.078678 | 0.12979 | 0.1378 | 0.12095 | 0.09882 | 0.065286 | 0.043348 | 0.036211 | 0.031869 | 0.032232 | 0.0088089 | 0.068561 | 0.031273 | 0.017928 | -0.028719
19 | -0.41447 | -0.46063 | -0.34882 | -0.41102 | -0.42076 | -0.43201 | -0.41847 | -0.77378 | -0.88866 | -0.88668 | -0.7749 | -0.92546 | -0.9643 | -0.89001 | -0.77298 | -0.67979 | -0.82878 | -0.80363 | -0.63063 | -0.58488 | -0.68902 | -0.54208 | -0.41394 | -0.46095
20 | 0.31815 | 0.32868 | 0.3459 | 0.35748 | 0.33449 | 0.36072 | 0.31285 | 0.14262 | 0.025633 | 0.019091 | -0.043662 | -0.014661 | -0.0037305 | -0.002548 | 0.036806 | 0.063977 | 0.094343 | 0.11982 | 0.1041 | 0.12831 | 0.091309 | 0.16865 | 0.21181 | 0.22989
21 | 0.11206 | 0.11284 | 0.11389 | 0.11451 | 0.11297 | 0.11029 | 0.093738 | 0.07735 | 0.075893 | 0.074684 | 0.073449 | 0.072637 | 0.074351 | 0.077218 | 0.084894 | 0.088698 | 0.091829 | 0.092126 | 0.093868 | 0.097022 | 0.10318 | 0.10756 | 0.10907 | 0.11118
22 | 0.0041531 | -0.038296 | -0.049036 | -0.062201 | -0.05923 | -0.06844 | -0.12877 | -0.041934 | -0.064623 | -0.022179 | -0.00041306 | 0.017382 | 0.059523 | 0.060283 | 0.046171 | 0.1061 | 0.090065 | 0.078259 | 0.064811 | 0.066326 | 0.093745 | 0.084374 | -0.0083024 | -0.013543
23 | 0.053221 | 0.059471 | 0.060997 | 0.060242 | 0.062262 | 0.063995 | 0.020232 | -0.017857 | -0.040625 | -0.042956 | -0.018212 | -0.044261 | -0.047581 | -0.045716 | -0.036181 | -0.015513 | -0.0077865 | -0.0077608 | -0.0079202 | -0.01582 | -0.022696 | -0.0031061 | 0.023439 | 0.039409
24 | -1.0596 | -1.1396 | -1.1903 | -1.2084 | -1.177 | -1.1809 | -0.93137 | -0.77319 | -0.65061 | -0.50261 | -0.50522 | -0.54063 | -0.63487 | -0.65345 | -0.73301 | -0.7337 | -0.74467 | -0.57606 | -0.51963 | -0.59198 | -0.49057 | -0.62341 | -0.7138 | -0.80633
25 | -0.26946 | -0.16297 | -0.20599 | -0.16222 | -0.18609 | -0.099861 | -0.33654 | -0.26462 | -0.19622 | -0.23089 | -0.23913 | -0.21775 | 0.10907 | 0.055348 | -0.30966 | -0.10429 | -0.12017 | -0.069941 | 0.0032305 | 0.21255 | 0.47416 | 0.47226 | 0.44819 | 0.47076
26 | -0.14417 | -0.13426 | -0.10093 | -0.090976 | -0.083642 | -0.10502 | -0.34584 | -0.46189 | -0.59251 | -0.56489 | -0.55098 | -0.54408 | -0.58803 | -0.53979 | -0.49579 | -0.46065 | -0.45598 | -0.46193 | -0.38422 | -0.35212 | -0.37327 | -0.26122 | -0.11464 | -0.12283
27 | -0.27522 | -0.3017 | -0.2862 | -0.2857 | -0.28 | -0.29619 | -0.3037 | -0.56977 | -0.66252 | -0.63889 | -0.62227 | -0.62364 | -0.66284 | -0.64108 | -0.4503 | -0.58882 | -0.59608 | -0.55976 | -0.44228 | -0.40113 | -0.4206 | -0.42309 | -0.29202 | -0.28837
28 | 0.001507 | -0.0074464 | -0.0088431 | -0.011985 | -0.015242 | -0.012365 | -0.014433 | 0.037818 | 0.048614 | 0.062407 | 0.035999 | 0.032382 | 0.022344 | 0.029657 | 0.012687 | 0.01119 | 0.013082 | 0.023717 | 0.045053 | 0.046019 | 0.036573 | 0.027903 | 0.013668 | 0.0025111
29 | 0.74416 | 1.7563 | 3.0937 | 2.8597 | 2.9054 | 2.7818 | 0.17246 | -3.3316 | -4.3503 | -4.4 | -3.6742 | -4.611 | -4.165 | -3.6269 | -2.626 | -1.6395 | -2.0216 | -1.8006 | -0.34779 | -1.4474 | -2.0215 | -1.3154 | 1.2395 | 2.5533
30 | -0.2492 | -0.25138 | -0.25887 | -0.25888 | -0.26471 | -0.27268 | -0.24595 | -0.16697 | -0.12454 | -0.13132 | -0.1655 | -0.18146 | -0.16771 | -0.18184 | -0.17216 | -0.20285 | -0.22709 | -0.20204 | -0.14285 | -0.12764 | -0.12804 | -0.16913 | -0.21085 | -0.21875
31 | -0.23971 | -0.31329 | -0.36782 | -0.36691 | -0.36922 | -0.39915 | -0.35903 | -0.14333 | 0.044773 | 0.15923 | 0.26267 | 0.27887 | 0.24478 | 0.19999 | 0.13213 | 0.087729 | 0.073285 | 0.064496 | 0.065232 | 0.017828 | 0.13875 | 0.06329 | 0.036282 | -0.058121
32 | 0.063764 | 0.070866 | 0.053665 | 0.063234 | 0.064732 | 0.066463 | 0.06438 | 0.11904 | 0.13672 | 0.13641 | 0.11922 | 0.14238 | 0.14835 | 0.13692 | 0.11892 | 0.10458 | 0.12751 | 0.12364 | 0.09702 | 0.089982 | 0.106 | 0.083397 | 0.063683 | 0.070916

## Qc, Summer, S7
LoadID | 0 | 1 | 2 | 3 | 4 | 5 | 6 | 7 | 8 | 9 | 10 | 11 | 12 | 13 | 14 | 15 | 16 | 17 | 18 | 19 | 20 | 21 | 22 | 23
1 | -0.80089 | -0.89605 | -0.86719 | -0.83995 | -0.84001 | -0.89745 | -0.89288 | -1.7264 | -2.0273 | -1.9167 | -1.8668 | -1.8522 | -1.9686 | -1.9232 | -1.3644 | -1.7311 | -1.7525 | -1.7129 | -1.3268 | -1.2034 | -1.2744 | -1.2693 | -0.85853 | -0.87376
2 | 0.0021743 | -0.01085 | -0.012507 | -0.01695 | -0.021556 | -0.017664 | -0.020412 | 0.053485 | 0.069449 | 0.08737 | 0.051942 | 0.045798 | 0.032558 | 0.042367 | 0.018125 | 0.016146 | 0.018315 | 0.033882 | 0.065005 | 0.066398 | 0.052247 | 0.039064 | 0.019135 | 0.0035514
3 | 0.14354 | 0.33877 | 0.6211 | 0.56285 | 0.56613 | 0.53658 | 0.033945 | -0.65574 | -0.8648 | -0.88335 | -0.71595 | -0.88941 | -0.80337 | -0.69958 | -0.51169 | -0.31946 | -0.3979 | -0.34732 | -0.06777 | -0.28204 | -0.39789 | -0.26407 | 0.24641 | 0.49754
4 | -0.096119 | -0.099899 | -0.09985 | -0.10086 | -0.10416 | -0.10518 | -0.095824 | -0.064404 | -0.049008 | -0.051162 | -0.065769 | -0.071405 | -0.065994 | -0.06943 | -0.067074 | -0.077453 | -0.088475 | -0.077142 | -0.0551 | -0.050228 | -0.050384 | -0.067212 | -0.082148 | -0.086079
5 | -0.034518 | -0.044671 | -0.050889 | -0.052836 | -0.053167 | -0.055788 | -0.051194 | -0.020032 | 0.0064473 | 0.022479 | 0.037083 | 0.040158 | 0.033866 | 0.02767 | 0.01884 | 0.012261 | 0.01045 | 0.0089232 | 0.0091172 | 0.002542 | 0.019785 | 0.008935 | 0.0051734 | -0.0083695
6 | -0.86799 | -0.96467 | -0.73052 | -0.88685 | -0.88116 | -0.89559 | -0.89408 | -1.6532 | -1.8423 | -1.9132 | -1.6064 | -1.9773 | -1.9991 | -1.8639 | -1.6352 | -1.438 | -1.7707 | -1.734 | -1.3607 | -1.2373 | -1.4867 | -1.1467 | -0.86689 | -0.95559
7 | 0.48119 | 0.49211 | 0.52318 | 0.53523 | 0.51102 | 0.55109 | 0.47318 | 0.21353 | 0.039945 | 0.029167 | -0.066706 | -0.022175 | -0.0056423 | -0.0038928 | 0.056794 | 0.096766 | 0.14125 | 0.1794 | 0.16063 | 0.19407 | 0.1409 | 0.26024 | 0.33007 | 0.34771
8 | -0.28296 | -0.27928 | -0.29043 | -0.28628 | -0.28809 | -0.27571 | -0.23434 | -0.19531 | -0.19163 | -0.19044 | -0.18546 | -0.17978 | -0.18588 | -0.19691 | -0.20799 | -0.22396 | -0.22498 | -0.23492 | -0.23702 | -0.24013 | -0.26311 | -0.2716 | -0.26723 | -0.27518
9 | -0.0017936 | 0.016375 | 0.020548 | 0.026596 | 0.024819 | 0.028971 | 0.05616 | 0.017751 | 0.028185 | 0.0095782 | 0.00018015 | -0.0073578 | -0.02596 | -0.025776 | -0.019742 | -0.044912 | -0.038511 | -0.033462 | -0.027435 | -0.028644 | -0.040886 | -0.035716 | 0.0035145 | 0.0059068
10 | -0.016126 | -0.018198 | -0.018116 | -0.018253 | -0.018305 | -0.019391 | -0.0060697 | 0.0054107 | 0.012309 | 0.012887 | 0.0054089 | 0.013544 | 0.014274 | 0.013715 | 0.010637 | 0.004747 | 0.0023126 | 0.0023515 | 0.0023761 | 0.0046511 | 0.0066727 | 0.00094114 | -0.0071022 | -0.011705
11 | 0.19877 | 0.21376 | 0.22556 | 0.23129 | 0.22303 | 0.22151 | 0.17649 | 0.15095 | 0.12578 | 0.097165 | 0.098637 | 0.10245 | 0.1203 | 0.12632 | 0.14311 | 0.13903 | 0.14253 | 0.10916 | 0.099461 | 0.11217 | 0.092959 | 0.12052 | 0.13526 | 0.15742
12 | 0.30587 | 0.1887 | 0.23148 | 0.18415 | 0.20913 | 0.11562 | 0.38966 | 0.30338 | 0.22051 | 0.26734 | 0.26601 | 0.2447 | -0.12628 | -0.06157 | 0.35502 | 0.11957 | 0.13913 | 0.080186 | -0.0035937 | -0.2461 | -0.549 | -0.52536 | -0.49858 | -0.53438
13 | -0.22605 | -0.21697 | -0.16149 | -0.14265 | -0.1365 | -0.16972 | -0.5644 | -0.72424 | -0.94801 | -0.9219 | -0.86394 | -0.87052 | -0.92203 | -0.84639 | -0.8012 | -0.75178 | -0.74416 | -0.74649 | -0.6209 | -0.56903 | -0.59125 | -0.40959 | -0.18343 | -0.1985
14 | -0.013899 | -0.014783 | -0.014167 | -0.01457 | -0.01428 | -0.014661 | -0.015185 | -0.028488 | -0.032464 | -0.031945 | -0.030802 | -0.031806 | -0.033805 | -0.032374 | -0.02274 | -0.029441 | -0.029804 | -0.027708 | -0.022556 | -0.020057 | -0.020609 | -0.021577 | -0.014309 | -0.014563
15 | 0.0027542 | -0.01334 | -0.015842 | -0.021904 | -0.027856 | -0.022374 | -0.025595 | 0.067064 | 0.087969 | 0.11293 | 0.065141 | 0.059183 | 0.040836 | 0.053129 | 0.022728 | 0.020654 | 0.023436 | 0.042917 | 0.083155 | 0.083272 | 0.066841 | 0.049481 | 0.024237 | 0.0045439
16 | -0.045783 | -0.107 | -0.19034 | -0.17594 | -0.17524 | -0.16779 | -0.010611 | 0.19693 | 0.25977 | 0.26805 | 0.22605 | 0.27256 | 0.25624 | 0.21439 | 0.15522 | 0.098888 | 0.1195 | 0.10861 | 0.021188 | 0.088179 | 0.12437 | 0.077753 | -0.074017 | -0.15709
17 | -0.35652 | -0.34553 | -0.35583 | -0.35584 | -0.37499 | -0.37482 | -0.35186 | -0.22951 | -0.17818 | -0.18787 | -0.22748 | -0.25706 | -0.23052 | -0.24995 | -0.23664 | -0.28452 | -0.3217 | -0.28055 | -0.19636 | -0.17903 | -0.18138 | -0.23959 | -0.29573 | -0.31295
18 | -0.12081 | -0.1548 | -0.18538 | -0.18492 | -0.17879 | -0.19526 | -0.17386 | -0.071529 | 0.022123 | 0.078678 | 0.13109 | 0.13504 | 0.11853 | 0.097832 | 0.065939 | 0.042915 | 0.036211 | 0.03155 | 0.031588 | 0.0089851 | 0.069246 | 0.030647 | 0.018107 | -0.028719
19 | -0.40618 | -0.46984 | -0.34533 | -0.40691 | -0.42917 | -0.43201 | -0.41428 | -0.78925 | -0.90643 | -0.87781 | -0.7749 | -0.90695 | -0.94502 | -0.88111 | -0.78844 | -0.67299 | -0.84536 | -0.8197 | -0.62432 | -0.58488 | -0.68213 | -0.53666 | -0.40566 | -0.46095
20 | 0.31496 | 0.33197 | 0.34244 | 0.36105 | 0.33783 | 0.35711 | 0.31285 | 0.14262 | 0.025377 | 0.0189 | -0.042789 | -0.014807 | -0.0038051 | -0.0025225 | 0.036806 | 0.064617 | 0.094343 | 0.11982 | 0.10202 | 0.12702 | 0.091309 | 0.17034 | 0.20757 | 0.22529
21 | 0.10982 | 0.11397 | 0.11162 | 0.11222 | 0.11185 | 0.10918 | 0.091863 | 0.078123 | 0.074375 | 0.073937 | 0.073449 | 0.07409 | 0.074351 | 0.077218 | 0.085743 | 0.090472 | 0.092747 | 0.090283 | 0.092929 | 0.096052 | 0.10215 | 0.10649 | 0.11016 | 0.1123
22 | 0.0041947 | -0.037913 | -0.048545 | -0.062823 | -0.058046 | -0.069124 | -0.12748 | -0.041515 | -0.063331 | -0.022401 | -0.00041306 | 0.017729 | 0.060119 | 0.061489 | 0.046633 | 0.1061 | 0.090966 | 0.079041 | 0.064163 | 0.067653 | 0.092808 | 0.086062 | -0.0081364 | -0.013679
23 | 0.054285 | 0.058282 | 0.059777 | 0.061447 | 0.061017 | 0.062715 | 0.02003 | -0.0175 | -0.041438 | -0.043815 | -0.01803 | -0.045146 | -0.047581 | -0.046173 | -0.036543 | -0.015823 | -0.0077865 | -0.0076056 | -0.0079202 | -0.015504 | -0.022923 | -0.0031682 | 0.023908 | 0.039409
24 | -1.0596 | -1.1168 | -1.2141 | -1.1842 | -1.2005 | -1.1927 | -0.94068 | -0.75772 | -0.6441 | -0.49256 | -0.51533 | -0.52982 | -0.62217 | -0.65998 | -0.73301 | -0.74104 | -0.75212 | -0.58758 | -0.51444 | -0.59198 | -0.48076 | -0.61095 | -0.69953 | -0.79826
25 | -0.26407 | -0.16134 | -0.20599 | -0.16385 | -0.18609 | -0.10086 | -0.33318 | -0.26197 | -0.19426 | -0.23089 | -0.24152 | -0.2221 | 0.10907 | 0.055901 | -0.30656 | -0.10534 | -0.11896 | -0.07134 | 0.0031658 | 0.21042 | 0.46467 | 0.46282 | 0.45267 | 0.46135
26 | -0.14417 | -0.13561 | -0.09891 | -0.092795 | -0.083642 | -0.10292 | -0.35275 | -0.45727 | -0.58066 | -0.55359 | -0.55649 | -0.53864 | -0.58215 | -0.53439 | -0.49579 | -0.45144 | -0.44686 | -0.47117 | -0.38422 | -0.3486 | -0.36953 | -0.2586 | -0.11464 | -0.1216
27 | -0.27522 | -0.29567 | -0.28906 | -0.27998 | -0.28 | -0.29026 | -0.30066 | -0.58116 | -0.64927 | -0.62611 | -0.61605 | -0.63612 | -0.64958 | -0.64749 | -0.44579 | -0.59471 | -0.58416 | -0.54857 | -0.43343 | -0.39311 | -0.42481 | -0.41886 | -0.29786 | -0.2826
28 | 0.001507 | -0.0075953 | -0.0088431 | -0.012224 | -0.014937 | -0.012488 | -0.014433 | 0.03744 | 0.047642 | 0.063655 | 0.036359 | 0.03303 | 0.022567 | 0.03025 | 0.01256 | 0.011078 | 0.013344 | 0.02348 | 0.045954 | 0.045098 | 0.036939 | 0.028461 | 0.013804 | 0.0025613
29 | 0.75904 | 1.7914 | 3.0628 | 2.8311 | 2.8763 | 2.754 | 0.16901 | -3.3316 | -4.4373 | -4.488 | -3.6742 | -4.7032 | -4.1233 | -3.5906 | -2.626 | -1.6067 | -2.062 | -1.7826 | -0.35127 | -1.4619 | -1.9811 | -1.2891 | 1.2643 | 2.5533
30 | -0.2492 | -0.25138 | -0.26405 | -0.25888 | -0.26736 | -0.27814 | -0.24595 | -0.17031 | -0.12703 | -0.13 | -0.1655 | -0.18509 | -0.17106 | -0.1782 | -0.16871 | -0.20691 | -0.22254 | -0.198 | -0.14428 | -0.12636 | -0.12932 | -0.16744 | -0.20663 | -0.22094
31 | -0.23731 | -0.31016 | -0.36782 | -0.37425 | -0.3766 | -0.39117 | -0.36621 | -0.14333 | 0.045668 | 0.16082 | 0.26267 | 0.28445 | 0.24968 | 0.20399 | 0.13213 | 0.087729 | 0.071819 | 0.065141 | 0.063928 | 0.018184 | 0.14014 | 0.064555 | 0.037007 | -0.058121
32 | 0.063126 | 0.072284 | 0.053665 | 0.062601 | 0.065379 | 0.065798 | 0.065024 | 0.11666 | 0.13672 | 0.13641 | 0.1216 | 0.14238 | 0.14687 | 0.13692 | 0.11892 | 0.10354 | 0.12496 | 0.12116 | 0.09799 | 0.090882 | 0.106 | 0.081729 | 0.063047 | 0.070207

## Qc, Summer, S8
LoadID | 0 | 1 | 2 | 3 | 4 | 5 | 6 | 7 | 8 | 9 | 10 | 11 | 12 | 13 | 14 | 15 | 16 | 17 | 18 | 19 | 20 | 21 | 22 | 23
1 | -0.80089 | -0.89605 | -0.86719 | -0.83995 | -0.84001 | -0.89745 | -0.89288 | -1.7264 | -2.0273 | -1.9167 | -1.8668 | -1.8522 | -1.9686 | -1.9232 | -1.3644 | -1.7311 | -1.7525 | -1.7129 | -1.3268 | -1.2034 | -1.2744 | -1.2693 | -0.85853 | -0.87376
2 | 0.0021743 | -0.01085 | -0.012507 | -0.01695 | -0.021556 | -0.017664 | -0.020412 | 0.053485 | 0.069449 | 0.08737 | 0.051942 | 0.045798 | 0.032558 | 0.042367 | 0.018125 | 0.016146 | 0.018315 | 0.033882 | 0.065005 | 0.066398 | 0.052247 | 0.039064 | 0.019135 | 0.0035514
3 | 0.14354 | 0.33877 | 0.6211 | 0.56285 | 0.56613 | 0.53658 | 0.033945 | -0.65574 | -0.8648 | -0.88335 | -0.71595 | -0.88941 | -0.80337 | -0.69958 | -0.51169 | -0.31946 | -0.3979 | -0.34732 | -0.06777 | -0.28204 | -0.39789 | -0.26407 | 0.24641 | 0.49754
4 | -0.096119 | -0.099899 | -0.09985 | -0.10086 | -0.10416 | -0.10518 | -0.095824 | -0.064404 | -0.049008 | -0.051162 | -0.065769 | -0.071405 | -0.065994 | -0.06943 | -0.067074 | -0.077453 | -0.088475 | -0.077142 | -0.0551 | -0.050228 | -0.050384 | -0.067212 | -0.082148 | -0.086079
5 | -0.034518 | -0.044671 | -0.050889 | -0.052836 | -0.053167 | -0.055788 | -0.051194 | -0.020032 | 0.0064473 | 0.022479 | 0.037083 | 0.040158 | 0.033866 | 0.02767 | 0.01884 | 0.012261 | 0.01045 | 0.0089232 | 0.0091172 | 0.002542 | 0.019785 | 0.008935 | 0.0051734 | -0.0083695
6 | -0.86799 | -0.96467 | -0.73052 | -0.88685 | -0.88116 | -0.89559 | -0.89408 | -1.6532 | -1.8423 | -1.9132 | -1.6064 | -1.9773 | -1.9991 | -1.8639 | -1.6352 | -1.438 | -1.7707 | -1.734 | -1.3607 | -1.2373 | -1.4867 | -1.1467 | -0.86689 | -0.95559
7 | 0.48119 | 0.49211 | 0.52318 | 0.53523 | 0.51102 | 0.55109 | 0.47318 | 0.21353 | 0.039945 | 0.029167 | -0.066706 | -0.022175 | -0.0056423 | -0.0038928 | 0.056794 | 0.096766 | 0.14125 | 0.1794 | 0.16063 | 0.19407 | 0.1409 | 0.26024 | 0.33007 | 0.34771
8 | -0.28296 | -0.27928 | -0.29043 | -0.28628 | -0.28809 | -0.27571 | -0.23434 | -0.19531 | -0.19163 | -0.19044 | -0.18546 | -0.17978 | -0.18588 | -0.19691 | -0.20799 | -0.22396 | -0.22498 | -0.23492 | -0.23702 | -0.24013 | -0.26311 | -0.2716 | -0.26723 | -0.27518
9 | -0.0017936 | 0.016375 | 0.020548 | 0.026596 | 0.024819 | 0.028971 | 0.05616 | 0.017751 | 0.028185 | 0.0095782 | 0.00018015 | -0.0073578 | -0.02596 | -0.025776 | -0.019742 | -0.044912 | -0.038511 | -0.033462 | -0.027435 | -0.028644 | -0.040886 | -0.035716 | 0.0035145 | 0.0059068
10 | -0.016126 | -0.018198 | -0.018116 | -0.018253 | -0.018305 | -0.019391 | -0.0060697 | 0.0054107 | 0.012309 | 0.012887 | 0.0054089 | 0.013544 | 0.014274 | 0.013715 | 0.010637 | 0.004747 | 0.0023126 | 0.0023515 | 0.0023761 | 0.0046511 | 0.0066727 | 0.00094114 | -0.0071022 | -0.011705
11 | 0.19877 | 0.21376 | 0.22556 | 0.23129 | 0.22303 | 0.22151 | 0.17649 | 0.15095 | 0.12578 | 0.097165 | 0.098637 | 0.10245 | 0.1203 | 0.12632 | 0.14311 | 0.13903 | 0.14253 | 0.10916 | 0.099461 | 0.11217 | 0.092959 | 0.12052 | 0.13526 | 0.15742
12 | 0.30587 | 0.1887 | 0.23148 | 0.18415 | 0.20913 | 0.11562 | 0.38966 | 0.30338 | 0.22051 | 0.26734 | 0.26601 | 0.2447 | -0.12628 | -0.06157 | 0.35502 | 0.11957 | 0.13913 | 0.080186 | -0.0035937 | -0.2461 | -0.549 | -0.52536 | -0.49858 | -0.53438
13 | -0.22605 | -0.21697 | -0.16149 | -0.14265 | -0.1365 | -0.16972 | -0.5644 | -0.72424 | -0.94801 | -0.9219 | -0.86394 | -0.87052 | -0.92203 | -0.84639 | -0.8012 | -0.75178 | -0.74416 | -0.74649 | -0.6209 | -0.56903 | -0.59125 | -0.40959 | -0.18343 | -0.1985
14 | -0.013899 | -0.014783 | -0.014167 | -0.01457 | -0.01428 | -0.014661 | -0.015185 | -0.028488 | -0.032464 | -0.031945 | -0.030802 | -0.031806 | -0.033805 | -0.032374 | -0.02274 | -0.029441 | -0.029804 | -0.027708 | -0.022556 | -0.020057 | -0.020609 | -0.021577 | -0.014309 | -0.014563
15 | 0.0027542 | -0.01334 | -0.015842 | -0.021904 | -0.027856 | -0.022374 | -0.025595 | 0.067064 | 0.087969 | 0.11293 | 0.065141 | 0.059183 | 0.040836 | 0.053129 | 0.022728 | 0.020654 | 0.023436 | 0.042917 | 0.083155 | 0.083272 | 0.066841 | 0.049481 | 0.024237 | 0.0045439
16 | -0.045783 | -0.107 | -0.19034 | -0.17594 | -0.17524 | -0.16779 | -0.010611 | 0.19693 | 0.25977 | 0.26805 | 0.22605 | 0.27256 | 0.25624 | 0.21439 | 0.15522 | 0.098888 | 0.1195 | 0.10861 | 0.021188 | 0.088179 | 0.12437 | 0.077753 | -0.074017 | -0.15709
17 | -0.35652 | -0.34553 | -0.35583 | -0.35584 | -0.37499 | -0.37482 | -0.35186 | -0.22951 | -0.17818 | -0.18787 | -0.22748 | -0.25706 | -0.23052 | -0.24995 | -0.23664 | -0.28452 | -0.3217 | -0.28055 | -0.19636 | -0.17903 | -0.18138 | -0.23959 | -0.29573 | -0.31295
18 | -0.12081 | -0.1548 | -0.18538 | -0.18492 | -0.17879 | -0.19526 | -0.17386 | -0.071529 | 0.022123 | 0.078678 | 0.13109 | 0.13504 | 0.11853 | 0.097832 | 0.065939 | 0.042915 | 0.036211 | 0.03155 | 0.031588 | 0.0089851 | 0.069246 | 0.030647 | 0.018107 | -0.028719
19 | -0.40618 | -0.46984 | -0.34533 | -0.40691 | -0.42917 | -0.43201 | -0.41428 | -0.78925 | -0.90643 | -0.87781 | -0.7749 | -0.90695 | -0.94502 | -0.88111 | -0.78844 | -0.67299 | -0.84536 | -0.8197 | -0.62432 | -0.58488 | -0.68213 | -0.53666 | -0.40566 | -0.46095
20 | 0.31496 | 0.33197 | 0.34244 | 0.36105 | 0.33783 | 0.35711 | 0.31285 | 0.14262 | 0.025377 | 0.0189 | -0.042789 | -0.014807 | -0.0038051 | -0.0025225 | 0.036806 | 0.064617 | 0.094343 | 0.11982 | 0.10202 | 0.12702 | 0.091309 | 0.17034 | 0.20757 | 0.22529
21 | 0.10982 | 0.11397 | 0.11162 | 0.11222 | 0.11185 | 0.10918 | 0.091863 | 0.078123 | 0.074375 | 0.073937 | 0.073449 | 0.07409 | 0.074351 | 0.077218 | 0.085743 | 0.090472 | 0.092747 | 0.090283 | 0.092929 | 0.096052 | 0.10215 | 0.10649 | 0.11016 | 0.1123
22 | 0.0041947 | -0.037913 | -0.048545 | -0.062823 | -0.058046 | -0.069124 | -0.12748 | -0.041515 | -0.063331 | -0.022401 | -0.00041306 | 0.017729 | 0.060119 | 0.061489 | 0.046633 | 0.1061 | 0.090966 | 0.079041 | 0.064163 | 0.067653 | 0.092808 | 0.086062 | -0.0081364 | -0.013679
23 | 0.054285 | 0.058282 | 0.059777 | 0.061447 | 0.061017 | 0.062715 | 0.02003 | -0.0175 | -0.041438 | -0.043815 | -0.01803 | -0.045146 | -0.047581 | -0.046173 | -0.036543 | -0.015823 | -0.0077865 | -0.0076056 | -0.0079202 | -0.015504 | -0.022923 | -0.0031682 | 0.023908 | 0.039409
24 | -1.0596 | -1.1168 | -1.2141 | -1.1842 | -1.2005 | -1.1927 | -0.94068 | -0.75772 | -0.6441 | -0.49256 | -0.51533 | -0.52982 | -0.62217 | -0.65998 | -0.73301 | -0.74104 | -0.75212 | -0.58758 | -0.51444 | -0.59198 | -0.48076 | -0.61095 | -0.69953 | -0.79826
25 | -0.26407 | -0.16134 | -0.20599 | -0.16385 | -0.18609 | -0.10086 | -0.33318 | -0.26197 | -0.19426 | -0.23089 | -0.24152 | -0.2221 | 0.10907 | 0.055901 | -0.30656 | -0.10534 | -0.11896 | -0.07134 | 0.0031658 | 0.21042 | 0.46467 | 0.46282 | 0.45267 | 0.46135
26 | -0.14417 | -0.13561 | -0.09891 | -0.092795 | -0.083642 | -0.10292 | -0.35275 | -0.45727 | -0.58066 | -0.55359 | -0.55649 | -0.53864 | -0.58215 | -0.53439 | -0.49579 | -0.45144 | -0.44686 | -0.47117 | -0.38422 | -0.3486 | -0.36953 | -0.2586 | -0.11464 | -0.1216
27 | -0.27522 | -0.29567 | -0.28906 | -0.27998 | -0.28 | -0.29026 | -0.30066 | -0.58116 | -0.64927 | -0.62611 | -0.61605 | -0.63612 | -0.64958 | -0.64749 | -0.44579 | -0.59471 | -0.58416 | -0.54857 | -0.43343 | -0.39311 | -0.42481 | -0.41886 | -0.29786 | -0.2826
28 | 0.001507 | -0.0075953 | -0.0088431 | -0.012224 | -0.014937 | -0.012488 | -0.014433 | 0.03744 | 0.047642 | 0.063655 | 0.036359 | 0.03303 | 0.022567 | 0.03025 | 0.01256 | 0.011078 | 0.013344 | 0.02348 | 0.045954 | 0.045098 | 0.036939 | 0.028461 | 0.013804 | 0.0025613
29 | 0.75904 | 1.7914 | 3.0628 | 2.8311 | 2.8763 | 2.754 | 0.16901 | -3.3316 | -4.4373 | -4.488 | -3.6742 | -4.7032 | -4.1233 | -3.5906 | -2.626 | -1.6067 | -2.062 | -1.7826 | -0.35127 | -1.4619 | -1.9811 | -1.2891 | 1.2643 | 2.5533
30 | -0.2492 | -0.25138 | -0.26405 | -0.25888 | -0.26736 | -0.27814 | -0.24595 | -0.17031 | -0.12703 | -0.13 | -0.1655 | -0.18509 | -0.17106 | -0.1782 | -0.16871 | -0.20691 | -0.22254 | -0.198 | -0.14428 | -0.12636 | -0.12932 | -0.16744 | -0.20663 | -0.22094
31 | -0.23731 | -0.31016 | -0.36782 | -0.37425 | -0.3766 | -0.39117 | -0.36621 | -0.14333 | 0.045668 | 0.16082 | 0.26267 | 0.28445 | 0.24968 | 0.20399 | 0.13213 | 0.087729 | 0.071819 | 0.065141 | 0.063928 | 0.018184 | 0.14014 | 0.064555 | 0.037007 | -0.058121
32 | 0.063126 | 0.072284 | 0.053665 | 0.062601 | 0.065379 | 0.065798 | 0.065024 | 0.11666 | 0.13672 | 0.13641 | 0.1216 | 0.14238 | 0.14687 | 0.13692 | 0.11892 | 0.10354 | 0.12496 | 0.12116 | 0.09799 | 0.090882 | 0.106 | 0.081729 | 0.063047 | 0.070207

## Qc, Summer, S9
LoadID | 0 | 1 | 2 | 3 | 4 | 5 | 6 | 7 | 8 | 9 | 10 | 11 | 12 | 13 | 14 | 15 | 16 | 17 | 18 | 19 | 20 | 21 | 22 | 23
1 | -0.80089 | -0.89605 | -0.86719 | -0.83995 | -0.84001 | -0.89745 | -0.89288 | -1.7264 | -2.0273 | -1.9167 | -1.8668 | -1.8522 | -1.9686 | -1.9232 | -1.3644 | -1.7311 | -1.7525 | -1.7129 | -1.3268 | -1.2034 | -1.2744 | -1.2693 | -0.85853 | -0.87376
2 | 0.0021743 | -0.01085 | -0.012507 | -0.01695 | -0.021556 | -0.017664 | -0.020412 | 0.053485 | 0.069449 | 0.08737 | 0.051942 | 0.045798 | 0.032558 | 0.042367 | 0.018125 | 0.016146 | 0.018315 | 0.033882 | 0.065005 | 0.066398 | 0.052247 | 0.039064 | 0.019135 | 0.0035514
3 | 0.14354 | 0.33877 | 0.6211 | 0.56285 | 0.56613 | 0.53658 | 0.033945 | -0.65574 | -0.8648 | -0.88335 | -0.71595 | -0.88941 | -0.80337 | -0.69958 | -0.51169 | -0.31946 | -0.3979 | -0.34732 | -0.06777 | -0.28204 | -0.39789 | -0.26407 | 0.24641 | 0.49754
4 | -0.096119 | -0.099899 | -0.09985 | -0.10086 | -0.10416 | -0.10518 | -0.095824 | -0.064404 | -0.049008 | -0.051162 | -0.065769 | -0.071405 | -0.065994 | -0.06943 | -0.067074 | -0.077453 | -0.088475 | -0.077142 | -0.0551 | -0.050228 | -0.050384 | -0.067212 | -0.082148 | -0.086079
5 | -0.034518 | -0.044671 | -0.050889 | -0.052836 | -0.053167 | -0.055788 | -0.051194 | -0.020032 | 0.0064473 | 0.022479 | 0.037083 | 0.040158 | 0.033866 | 0.02767 | 0.01884 | 0.012261 | 0.01045 | 0.0089232 | 0.0091172 | 0.002542 | 0.019785 | 0.008935 | 0.0051734 | -0.0083695
6 | -0.86799 | -0.96467 | -0.73052 | -0.88685 | -0.88116 | -0.89559 | -0.89408 | -1.6532 | -1.8423 | -1.9132 | -1.6064 | -1.9773 | -1.9991 | -1.8639 | -1.6352 | -1.438 | -1.7707 | -1.734 | -1.3607 | -1.2373 | -1.4867 | -1.1467 | -0.86689 | -0.95559
7 | 0.48119 | 0.49211 | 0.52318 | 0.53523 | 0.51102 | 0.55109 | 0.47318 | 0.21353 | 0.039945 | 0.029167 | -0.066706 | -0.022175 | -0.0056423 | -0.0038928 | 0.056794 | 0.096766 | 0.14125 | 0.1794 | 0.16063 | 0.19407 | 0.1409 | 0.26024 | 0.33007 | 0.34771
8 | -0.28296 | -0.27928 | -0.29043 | -0.28628 | -0.28809 | -0.27571 | -0.23434 | -0.19531 | -0.19163 | -0.19044 | -0.18546 | -0.17978 | -0.18588 | -0.19691 | -0.20799 | -0.22396 | -0.22498 | -0.23492 | -0.23702 | -0.24013 | -0.26311 | -0.2716 | -0.26723 | -0.27518
9 | -0.0017936 | 0.016375 | 0.020548 | 0.026596 | 0.024819 | 0.028971 | 0.05616 | 0.017751 | 0.028185 | 0.0095782 | 0.00018015 | -0.0073578 | -0.02596 | -0.025776 | -0.019742 | -0.044912 | -0.038511 | -0.033462 | -0.027435 | -0.028644 | -0.040886 | -0.035716 | 0.0035145 | 0.0059068
10 | -0.016126 | -0.018198 | -0.018116 | -0.018253 | -0.018305 | -0.019391 | -0.0060697 | 0.0054107 | 0.012309 | 0.012887 | 0.0054089 | 0.013544 | 0.014274 | 0.013715 | 0.010637 | 0.004747 | 0.0023126 | 0.0023515 | 0.0023761 | 0.0046511 | 0.0066727 | 0.00094114 | -0.0071022 | -0.011705
11 | 0.19877 | 0.21376 | 0.22556 | 0.23129 | 0.22303 | 0.22151 | 0.17649 | 0.15095 | 0.12578 | 0.097165 | 0.098637 | 0.10245 | 0.1203 | 0.12632 | 0.14311 | 0.13903 | 0.14253 | 0.10916 | 0.099461 | 0.11217 | 0.092959 | 0.12052 | 0.13526 | 0.15742
12 | 0.30587 | 0.1887 | 0.23148 | 0.18415 | 0.20913 | 0.11562 | 0.38966 | 0.30338 | 0.22051 | 0.26734 | 0.26601 | 0.2447 | -0.12628 | -0.06157 | 0.35502 | 0.11957 | 0.13913 | 0.080186 | -0.0035937 | -0.2461 | -0.549 | -0.52536 | -0.49858 | -0.53438
13 | -0.22605 | -0.21697 | -0.16149 | -0.14265 | -0.1365 | -0.16972 | -0.5644 | -0.72424 | -0.94801 | -0.9219 | -0.86394 | -0.87052 | -0.92203 | -0.84639 | -0.8012 | -0.75178 | -0.74416 | -0.74649 | -0.6209 | -0.56903 | -0.59125 | -0.40959 | -0.18343 | -0.1985
14 | -0.013899 | -0.014783 | -0.014167 | -0.01457 | -0.01428 | -0.014661 | -0.015185 | -0.028488 | -0.032464 | -0.031945 | -0.030802 | -0.031806 | -0.033805 | -0.032374 | -0.02274 | -0.029441 | -0.029804 | -0.027708 | -0.022556 | -0.020057 | -0.020609 | -0.021577 | -0.014309 | -0.014563
15 | 0.0027542 | -0.01334 | -0.015842 | -0.021904 | -0.027856 | -0.022374 | -0.025595 | 0.067064 | 0.087969 | 0.11293 | 0.065141 | 0.059183 | 0.040836 | 0.053129 | 0.022728 | 0.020654 | 0.023436 | 0.042917 | 0.083155 | 0.083272 | 0.066841 | 0.049481 | 0.024237 | 0.0045439
16 | -0.045783 | -0.107 | -0.19034 | -0.17594 | -0.17524 | -0.16779 | -0.010611 | 0.19693 | 0.25977 | 0.26805 | 0.22605 | 0.27256 | 0.25624 | 0.21439 | 0.15522 | 0.098888 | 0.1195 | 0.10861 | 0.021188 | 0.088179 | 0.12437 | 0.077753 | -0.074017 | -0.15709
17 | -0.35652 | -0.34553 | -0.35583 | -0.35584 | -0.37499 | -0.37482 | -0.35186 | -0.22951 | -0.17818 | -0.18787 | -0.22748 | -0.25706 | -0.23052 | -0.24995 | -0.23664 | -0.28452 | -0.3217 | -0.28055 | -0.19636 | -0.17903 | -0.18138 | -0.23959 | -0.29573 | -0.31295
18 | -0.12081 | -0.1548 | -0.18538 | -0.18492 | -0.17879 | -0.19526 | -0.17386 | -0.071529 | 0.022123 | 0.078678 | 0.13109 | 0.13504 | 0.11853 | 0.097832 | 0.065939 | 0.042915 | 0.036211 | 0.03155 | 0.031588 | 0.0089851 | 0.069246 | 0.030647 | 0.018107 | -0.028719
19 | -0.40618 | -0.46984 | -0.34533 | -0.40691 | -0.42917 | -0.43201 | -0.41428 | -0.78925 | -0.90643 | -0.87781 | -0.7749 | -0.90695 | -0.94502 | -0.88111 | -0.78844 | -0.67299 | -0.84536 | -0.8197 | -0.62432 | -0.58488 | -0.68213 | -0.53666 | -0.40566 | -0.46095
20 | 0.31496 | 0.33197 | 0.34244 | 0.36105 | 0.33783 | 0.35711 | 0.31285 | 0.14262 | 0.025377 | 0.0189 | -0.042789 | -0.014807 | -0.0038051 | -0.0025225 | 0.036806 | 0.064617 | 0.094343 | 0.11982 | 0.10202 | 0.12702 | 0.091309 | 0.17034 | 0.20757 | 0.22529
21 | 0.10982 | 0.11397 | 0.11162 | 0.11222 | 0.11185 | 0.10918 | 0.091863 | 0.078123 | 0.074375 | 0.073937 | 0.073449 | 0.07409 | 0.074351 | 0.077218 | 0.085743 | 0.090472 | 0.092747 | 0.090283 | 0.092929 | 0.096052 | 0.10215 | 0.10649 | 0.11016 | 0.1123
22 | 0.0041947 | -0.037913 | -0.048545 | -0.062823 | -0.058046 | -0.069124 | -0.12748 | -0.041515 | -0.063331 | -0.022401 | -0.00041306 | 0.017729 | 0.060119 | 0.061489 | 0.046633 | 0.1061 | 0.090966 | 0.079041 | 0.064163 | 0.067653 | 0.092808 | 0.086062 | -0.0081364 | -0.013679
23 | 0.054285 | 0.058282 | 0.059777 | 0.061447 | 0.061017 | 0.062715 | 0.02003 | -0.0175 | -0.041438 | -0.043815 | -0.01803 | -0.045146 | -0.047581 | -0.046173 | -0.036543 | -0.015823 | -0.0077865 | -0.0076056 | -0.0079202 | -0.015504 | -0.022923 | -0.0031682 | 0.023908 | 0.039409
24 | -1.0596 | -1.1168 | -1.2141 | -1.1842 | -1.2005 | -1.1927 | -0.94068 | -0.75772 | -0.6441 | -0.49256 | -0.51533 | -0.52982 | -0.62217 | -0.65998 | -0.73301 | -0.74104 | -0.75212 | -0.58758 | -0.51444 | -0.59198 | -0.48076 | -0.61095 | -0.69953 | -0.79826
25 | -0.26407 | -0.16134 | -0.20599 | -0.16385 | -0.18609 | -0.10086 | -0.33318 | -0.26197 | -0.19426 | -0.23089 | -0.24152 | -0.2221 | 0.10907 | 0.055901 | -0.30656 | -0.10534 | -0.11896 | -0.07134 | 0.0031658 | 0.21042 | 0.46467 | 0.46282 | 0.45267 | 0.46135
26 | -0.14417 | -0.13561 | -0.09891 | -0.092795 | -0.083642 | -0.10292 | -0.35275 | -0.45727 | -0.58066 | -0.55359 | -0.55649 | -0.53864 | -0.58215 | -0.53439 | -0.49579 | -0.45144 | -0.44686 | -0.47117 | -0.38422 | -0.3486 | -0.36953 | -0.2586 | -0.11464 | -0.1216
27 | -0.27522 | -0.29567 | -0.28906 | -0.27998 | -0.28 | -0.29026 | -0.30066 | -0.58116 | -0.64927 | -0.62611 | -0.61605 | -0.63612 | -0.64958 | -0.64749 | -0.44579 | -0.59471 | -0.58416 | -0.54857 | -0.43343 | -0.39311 | -0.42481 | -0.41886 | -0.29786 | -0.2826
28 | 0.001507 | -0.0075953 | -0.0088431 | -0.012224 | -0.014937 | -0.012488 | -0.014433 | 0.03744 | 0.047642 | 0.063655 | 0.036359 | 0.03303 | 0.022567 | 0.03025 | 0.01256 | 0.011078 | 0.013344 | 0.02348 | 0.045954 | 0.045098 | 0.036939 | 0.028461 | 0.013804 | 0.0025613
29 | 0.75904 | 1.7914 | 3.0628 | 2.8311 | 2.8763 | 2.754 | 0.16901 | -3.3316 | -4.4373 | -4.488 | -3.6742 | -4.7032 | -4.1233 | -3.5906 | -2.626 | -1.6067 | -2.062 | -1.7826 | -0.35127 | -1.4619 | -1.9811 | -1.2891 | 1.2643 | 2.5533
30 | -0.2492 | -0.25138 | -0.26405 | -0.25888 | -0.26736 | -0.27814 | -0.24595 | -0.17031 | -0.12703 | -0.13 | -0.1655 | -0.18509 | -0.17106 | -0.1782 | -0.16871 | -0.20691 | -0.22254 | -0.198 | -0.14428 | -0.12636 | -0.12932 | -0.16744 | -0.20663 | -0.22094
31 | -0.23731 | -0.31016 | -0.36782 | -0.37425 | -0.3766 | -0.39117 | -0.36621 | -0.14333 | 0.045668 | 0.16082 | 0.26267 | 0.28445 | 0.24968 | 0.20399 | 0.13213 | 0.087729 | 0.071819 | 0.065141 | 0.063928 | 0.018184 | 0.14014 | 0.064555 | 0.037007 | -0.058121
32 | 0.063126 | 0.072284 | 0.053665 | 0.062601 | 0.065379 | 0.065798 | 0.065024 | 0.11666 | 0.13672 | 0.13641 | 0.1216 | 0.14238 | 0.14687 | 0.13692 | 0.11892 | 0.10354 | 0.12496 | 0.12116 | 0.09799 | 0.090882 | 0.106 | 0.081729 | 0.063047 | 0.070207

## UpFlex, Summer
LoadID | 0 | 1 | 2 | 3 | 4 | 5 | 6 | 7 | 8 | 9 | 10 | 11 | 12 | 13 | 14 | 15 | 16 | 17 | 18 | 19 | 20 | 21 | 22 | 23
1 | 0.17594 | 0.19369 | 0.25211 | 0.28903 | 0.33984 | 0.39724 | 0.35411 | 0.50624 | 0.46442 | 0.52453 | 0.53908 | 0.50004 | 0.47171 | 0.43428 | 0.40002 | 0.36001 | 0.35627 | 0.28227 | 0.23355 | 0.27713 | 0.28237 | 0.3227 | 0.15669 | 0.15044
2 | 0.15835 | 0.17432 | 0.2269 | 0.26013 | 0.30585 | 0.35752 | 0.3187 | 0.45561 | 0.41797 | 0.47208 | 0.48517 | 0.45003 | 0.42454 | 0.39085 | 0.36002 | 0.32401 | 0.32064 | 0.25405 | 0.21019 | 0.24942 | 0.25414 | 0.29043 | 0.14102 | 0.13539
3 | 0.21113 | 0.23243 | 0.30253 | 0.34684 | 0.4078 | 0.47669 | 0.42493 | 0.60748 | 0.5573 | 0.62944 | 0.64689 | 0.60005 | 0.56606 | 0.52114 | 0.48002 | 0.43202 | 0.42752 | 0.33873 | 0.28026 | 0.33256 | 0.33885 | 0.38723 | 0.18802 | 0.18052
4 | 0.10557 | 0.11622 | 0.15127 | 0.17342 | 0.2039 | 0.23835 | 0.21246 | 0.30374 | 0.27865 | 0.31472 | 0.32345 | 0.30002 | 0.28303 | 0.26057 | 0.24001 | 0.21601 | 0.21376 | 0.16936 | 0.14013 | 0.16628 | 0.16942 | 0.19362 | 0.094011 | 0.090262
5 | 0.10557 | 0.11622 | 0.15127 | 0.17342 | 0.2039 | 0.23835 | 0.21246 | 0.30374 | 0.27865 | 0.31472 | 0.32345 | 0.30002 | 0.28303 | 0.26057 | 0.24001 | 0.21601 | 0.21376 | 0.16936 | 0.14013 | 0.16628 | 0.16942 | 0.19362 | 0.094011 | 0.090262
6 | 0.35189 | 0.38738 | 0.50422 | 0.57807 | 0.67967 | 0.79449 | 0.70822 | 1.0125 | 0.92883 | 1.0491 | 1.0782 | 1.0001 | 0.94343 | 0.86856 | 0.80004 | 0.72003 | 0.71253 | 0.56455 | 0.46709 | 0.55427 | 0.56475 | 0.64539 | 0.31337 | 0.30087
7 | 0.35189 | 0.38738 | 0.50422 | 0.57807 | 0.67967 | 0.79449 | 0.70822 | 1.0125 | 0.92883 | 1.0491 | 1.0782 | 1.0001 | 0.94343 | 0.86856 | 0.80004 | 0.72003 | 0.71253 | 0.56455 | 0.46709 | 0.55427 | 0.56475 | 0.64539 | 0.31337 | 0.30087
8 | 0.10557 | 0.11622 | 0.15127 | 0.17342 | 0.2039 | 0.23835 | 0.21246 | 0.30374 | 0.27865 | 0.31472 | 0.32345 | 0.30002 | 0.28303 | 0.26057 | 0.24001 | 0.21601 | 0.21376 | 0.16936 | 0.14013 | 0.16628 | 0.16942 | 0.19362 | 0.094011 | 0.090262
9 | 0.10557 | 0.11622 | 0.15127 | 0.17342 | 0.2039 | 0.23835 | 0.21246 | 0.30374 | 0.27865 | 0.31472 | 0.32345 | 0.30002 | 0.28303 | 0.26057 | 0.24001 | 0.21601 | 0.21376 | 0.16936 | 0.14013 | 0.16628 | 0.16942 | 0.19362 | 0.094011 | 0.090262
10 | 0.079175 | 0.087161 | 0.11345 | 0.13006 | 0.15293 | 0.17876 | 0.15935 | 0.22781 | 0.20899 | 0.23604 | 0.24258 | 0.22502 | 0.21227 | 0.19543 | 0.18001 | 0.16201 | 0.16032 | 0.12702 | 0.1051 | 0.12471 | 0.12707 | 0.14521 | 0.070509 | 0.067696
11 | 0.10557 | 0.11622 | 0.15127 | 0.17342 | 0.2039 | 0.23835 | 0.21246 | 0.30374 | 0.27865 | 0.31472 | 0.32345 | 0.30002 | 0.28303 | 0.26057 | 0.24001 | 0.21601 | 0.21376 | 0.16936 | 0.14013 | 0.16628 | 0.16942 | 0.19362 | 0.094011 | 0.090262
12 | 0.10557 | 0.11622 | 0.15127 | 0.17342 | 0.2039 | 0.23835 | 0.21246 | 0.30374 | 0.27865 | 0.31472 | 0.32345 | 0.30002 | 0.28303 | 0.26057 | 0.24001 | 0.21601 | 0.21376 | 0.16936 | 0.14013 | 0.16628 | 0.16942 | 0.19362 | 0.094011 | 0.090262
13 | 0.21113 | 0.23243 | 0.30253 | 0.34684 | 0.4078 | 0.47669 | 0.42493 | 0.60748 | 0.5573 | 0.62944 | 0.64689 | 0.60005 | 0.56606 | 0.52114 | 0.48002 | 0.43202 | 0.42752 | 0.33873 | 0.28026 | 0.33256 | 0.33885 | 0.38723 | 0.18802 | 0.18052
14 | 0.10557 | 0.11622 | 0.15127 | 0.17342 | 0.2039 | 0.23835 | 0.21246 | 0.30374 | 0.27865 | 0.31472 | 0.32345 | 0.30002 | 0.28303 | 0.26057 | 0.24001 | 0.21601 | 0.21376 | 0.16936 | 0.14013 | 0.16628 | 0.16942 | 0.19362 | 0.094011 | 0.090262
15 | 0.10557 | 0.11622 | 0.15127 | 0.17342 | 0.2039 | 0.23835 | 0.21246 | 0.30374 | 0.27865 | 0.31472 | 0.32345 | 0.30002 | 0.28303 | 0.26057 | 0.24001 | 0.21601 | 0.21376 | 0.16936 | 0.14013 | 0.16628 | 0.16942 | 0.19362 | 0.094011 | 0.090262
16 | 0.10557 | 0.11622 | 0.15127 | 0.17342 | 0.2039 | 0.23835 | 0.21246 | 0.30374 | 0.27865 | 0.31472 | 0.32345 | 0.30002 | 0.28303 | 0.26057 | 0.24001 | 0.21601 | 0.21376 | 0.16936 | 0.14013 | 0.16628 | 0.16942 | 0.19362 | 0.094011 | 0.090262
17 | 0.15835 | 0.17432 | 0.2269 | 0.26013 | 0.30585 | 0.35752 | 0.3187 | 0.45561 | 0.41797 | 0.47208 | 0.48517 | 0.45003 | 0.42454 | 0.39085 | 0.36002 | 0.32401 | 0.32064 | 0.25405 | 0.21019 | 0.24942 | 0.25414 | 0.29043 | 0.14102 | 0.13539
18 | 0.15835 | 0.17432 | 0.2269 | 0.26013 | 0.30585 | 0.35752 | 0.3187 | 0.45561 | 0.41797 | 0.47208 | 0.48517 | 0.45003 | 0.42454 | 0.39085 | 0.36002 | 0.32401 | 0.32064 | 0.25405 | 0.21019 | 0.24942 | 0.25414 | 0.29043 | 0.14102 | 0.13539
19 | 0.15835 | 0.17432 | 0.2269 | 0.26013 | 0.30585 | 0.35752 | 0.3187 | 0.45561 | 0.41797 | 0.47208 | 0.48517 | 0.45003 | 0.42454 | 0.39085 | 0.36002 | 0.32401 | 0.32064 | 0.25405 | 0.21019 | 0.24942 | 0.25414 | 0.29043 | 0.14102 | 0.13539
20 | 0.15835 | 0.17432 | 0.2269 | 0.26013 | 0.30585 | 0.35752 | 0.3187 | 0.45561 | 0.41797 | 0.47208 | 0.48517 | 0.45003 | 0.42454 | 0.39085 | 0.36002 | 0.32401 | 0.32064 | 0.25405 | 0.21019 | 0.24942 | 0.25414 | 0.29043 | 0.14102 | 0.13539
21 | 0.15835 | 0.17432 | 0.2269 | 0.26013 | 0.30585 | 0.35752 | 0.3187 | 0.45561 | 0.41797 | 0.47208 | 0.48517 | 0.45003 | 0.42454 | 0.39085 | 0.36002 | 0.32401 | 0.32064 | 0.25405 | 0.21019 | 0.24942 | 0.25414 | 0.29043 | 0.14102 | 0.13539
22 | 0.15835 | 0.17432 | 0.2269 | 0.26013 | 0.30585 | 0.35752 | 0.3187 | 0.45561 | 0.41797 | 0.47208 | 0.48517 | 0.45003 | 0.42454 | 0.39085 | 0.36002 | 0.32401 | 0.32064 | 0.25405 | 0.21019 | 0.24942 | 0.25414 | 0.29043 | 0.14102 | 0.13539
23 | 0.73897 | 0.81351 | 1.0589 | 1.2139 | 1.4273 | 1.6684 | 1.4873 | 2.1262 | 1.9505 | 2.203 | 2.2641 | 2.1002 | 1.9812 | 1.824 | 1.6801 | 1.5121 | 1.4963 | 1.1855 | 0.9809 | 1.164 | 1.186 | 1.3553 | 0.65808 | 0.63183
24 | 0.73897 | 0.81351 | 1.0589 | 1.2139 | 1.4273 | 1.6684 | 1.4873 | 2.1262 | 1.9505 | 2.203 | 2.2641 | 2.1002 | 1.9812 | 1.824 | 1.6801 | 1.5121 | 1.4963 | 1.1855 | 0.9809 | 1.164 | 1.186 | 1.3553 | 0.65808 | 0.63183
25 | 0.10557 | 0.11622 | 0.15127 | 0.17342 | 0.2039 | 0.23835 | 0.21246 | 0.30374 | 0.27865 | 0.31472 | 0.32345 | 0.30002 | 0.28303 | 0.26057 | 0.24001 | 0.21601 | 0.21376 | 0.16936 | 0.14013 | 0.16628 | 0.16942 | 0.19362 | 0.094011 | 0.090262
26 | 0.10557 | 0.11622 | 0.15127 | 0.17342 | 0.2039 | 0.23835 | 0.21246 | 0.30374 | 0.27865 | 0.31472 | 0.32345 | 0.30002 | 0.28303 | 0.26057 | 0.24001 | 0.21601 | 0.21376 | 0.16936 | 0.14013 | 0.16628 | 0.16942 | 0.19362 | 0.094011 | 0.090262
27 | 0.10557 | 0.11622 | 0.15127 | 0.17342 | 0.2039 | 0.23835 | 0.21246 | 0.30374 | 0.27865 | 0.31472 | 0.32345 | 0.30002 | 0.28303 | 0.26057 | 0.24001 | 0.21601 | 0.21376 | 0.16936 | 0.14013 | 0.16628 | 0.16942 | 0.19362 | 0.094011 | 0.090262
28 | 0.21113 | 0.23243 | 0.30253 | 0.34684 | 0.4078 | 0.47669 | 0.42493 | 0.60748 | 0.5573 | 0.62944 | 0.64689 | 0.60005 | 0.56606 | 0.52114 | 0.48002 | 0.43202 | 0.42752 | 0.33873 | 0.28026 | 0.33256 | 0.33885 | 0.38723 | 0.18802 | 0.18052
29 | 0.35189 | 0.38738 | 0.50422 | 0.57807 | 0.67967 | 0.79449 | 0.70822 | 1.0125 | 0.92883 | 1.0491 | 1.0782 | 1.0001 | 0.94343 | 0.86856 | 0.80004 | 0.72003 | 0.71253 | 0.56455 | 0.46709 | 0.55427 | 0.56475 | 0.64539 | 0.31337 | 0.30087
30 | 0.26392 | 0.29054 | 0.37816 | 0.43355 | 0.50975 | 0.59587 | 0.53116 | 0.75935 | 0.69662 | 0.78679 | 0.80861 | 0.75006 | 0.70757 | 0.65142 | 0.60003 | 0.54002 | 0.5344 | 0.42341 | 0.35032 | 0.4157 | 0.42356 | 0.48404 | 0.23503 | 0.22565
31 | 0.36948 | 0.40675 | 0.52943 | 0.60697 | 0.71366 | 0.83421 | 0.74363 | 1.0631 | 0.97527 | 1.1015 | 1.1321 | 1.0501 | 0.9906 | 0.91199 | 0.84004 | 0.75603 | 0.74816 | 0.59277 | 0.49045 | 0.58198 | 0.59298 | 0.67766 | 0.32904 | 0.31592
32 | 0.10557 | 0.11622 | 0.15127 | 0.17342 | 0.2039 | 0.23835 | 0.21246 | 0.30374 | 0.27865 | 0.31472 | 0.32345 | 0.30002 | 0.28303 | 0.26057 | 0.24001 | 0.21601 | 0.21376 | 0.16936 | 0.14013 | 0.16628 | 0.16942 | 0.19362 | 0.094011 | 0.090262

## DownFlex, Summer
LoadID | 0 | 1 | 2 | 3 | 4 | 5 | 6 | 7 | 8 | 9 | 10 | 11 | 12 | 13 | 14 | 15 | 16 | 17 | 18 | 19 | 20 | 21 | 22 | 23
1 | 0.48778 | 0.51621 | 0.54511 | 0.56989 | 0.57636 | 0.6029 | 0.59982 | 0.56697 | 0.5137 | 0.75435 | 0.73665 | 0.67833 | 0.66184 | 0.66456 | 0.63308 | 0.58031 | 0.52154 | 0.50283 | 0.31608 | 0.33802 | 0.36956 | 0.37838 | 0.39463 | 0.43559
2 | 0.439 | 0.46459 | 0.4906 | 0.5129 | 0.51872 | 0.54261 | 0.53984 | 0.51027 | 0.46233 | 0.67892 | 0.66299 | 0.61049 | 0.59566 | 0.59811 | 0.56977 | 0.52228 | 0.46939 | 0.45255 | 0.28447 | 0.30422 | 0.33261 | 0.34054 | 0.35516 | 0.39203
3 | 0.58534 | 0.61946 | 0.65413 | 0.68387 | 0.69163 | 0.72348 | 0.71978 | 0.68036 | 0.61644 | 0.90522 | 0.88398 | 0.81399 | 0.79421 | 0.79748 | 0.7597 | 0.69637 | 0.62585 | 0.6034 | 0.3793 | 0.40562 | 0.44347 | 0.45406 | 0.47355 | 0.52271
4 | 0.29267 | 0.30973 | 0.32707 | 0.34193 | 0.34581 | 0.36174 | 0.35989 | 0.34018 | 0.30822 | 0.45261 | 0.44199 | 0.407 | 0.39711 | 0.39874 | 0.37985 | 0.34819 | 0.31293 | 0.3017 | 0.18965 | 0.20281 | 0.22174 | 0.22703 | 0.23678 | 0.26136
5 | 0.29267 | 0.30973 | 0.32707 | 0.34193 | 0.34581 | 0.36174 | 0.35989 | 0.34018 | 0.30822 | 0.45261 | 0.44199 | 0.407 | 0.39711 | 0.39874 | 0.37985 | 0.34819 | 0.31293 | 0.3017 | 0.18965 | 0.20281 | 0.22174 | 0.22703 | 0.23678 | 0.26136
6 | 0.97556 | 1.0324 | 1.0902 | 1.1398 | 1.1527 | 1.2058 | 1.1996 | 1.1339 | 1.0274 | 1.5087 | 1.4733 | 1.3567 | 1.3237 | 1.3291 | 1.2662 | 1.1606 | 1.0431 | 1.0057 | 0.63216 | 0.67604 | 0.73912 | 0.75676 | 0.78925 | 0.87119
7 | 0.97556 | 1.0324 | 1.0902 | 1.1398 | 1.1527 | 1.2058 | 1.1996 | 1.1339 | 1.0274 | 1.5087 | 1.4733 | 1.3567 | 1.3237 | 1.3291 | 1.2662 | 1.1606 | 1.0431 | 1.0057 | 0.63216 | 0.67604 | 0.73912 | 0.75676 | 0.78925 | 0.87119
8 | 0.29267 | 0.30973 | 0.32707 | 0.34193 | 0.34581 | 0.36174 | 0.35989 | 0.34018 | 0.30822 | 0.45261 | 0.44199 | 0.407 | 0.39711 | 0.39874 | 0.37985 | 0.34819 | 0.31293 | 0.3017 | 0.18965 | 0.20281 | 0.22174 | 0.22703 | 0.23678 | 0.26136
9 | 0.29267 | 0.30973 | 0.32707 | 0.34193 | 0.34581 | 0.36174 | 0.35989 | 0.34018 | 0.30822 | 0.45261 | 0.44199 | 0.407 | 0.39711 | 0.39874 | 0.37985 | 0.34819 | 0.31293 | 0.3017 | 0.18965 | 0.20281 | 0.22174 | 0.22703 | 0.23678 | 0.26136
10 | 0.2195 | 0.2323 | 0.2453 | 0.25645 | 0.25936 | 0.27131 | 0.26992 | 0.25514 | 0.23116 | 0.33946 | 0.33149 | 0.30525 | 0.29783 | 0.29905 | 0.28489 | 0.26114 | 0.23469 | 0.22628 | 0.14224 | 0.15211 | 0.1663 | 0.17027 | 0.17758 | 0.19602
11 | 0.29267 | 0.30973 | 0.32707 | 0.34193 | 0.34581 | 0.36174 | 0.35989 | 0.34018 | 0.30822 | 0.45261 | 0.44199 | 0.407 | 0.39711 | 0.39874 | 0.37985 | 0.34819 | 0.31293 | 0.3017 | 0.18965 | 0.20281 | 0.22174 | 0.22703 | 0.23678 | 0.26136
12 | 0.29267 | 0.30973 | 0.32707 | 0.34193 | 0.34581 | 0.36174 | 0.35989 | 0.34018 | 0.30822 | 0.45261 | 0.44199 | 0.407 | 0.39711 | 0.39874 | 0.37985 | 0.34819 | 0.31293 | 0.3017 | 0.18965 | 0.20281 | 0.22174 | 0.22703 | 0.23678 | 0.26136
13 | 0.58534 | 0.61946 | 0.65413 | 0.68387 | 0.69163 | 0.72348 | 0.71978 | 0.68036 | 0.61644 | 0.90522 | 0.88398 | 0.81399 | 0.79421 | 0.79748 | 0.7597 | 0.69637 | 0.62585 | 0.6034 | 0.3793 | 0.40562 | 0.44347 | 0.45406 | 0.47355 | 0.52271
14 | 0.29267 | 0.30973 | 0.32707 | 0.34193 | 0.34581 | 0.36174 | 0.35989 | 0.34018 | 0.30822 | 0.45261 | 0.44199 | 0.407 | 0.39711 | 0.39874 | 0.37985 | 0.34819 | 0.31293 | 0.3017 | 0.18965 | 0.20281 | 0.22174 | 0.22703 | 0.23678 | 0.26136
15 | 0.29267 | 0.30973 | 0.32707 | 0.34193 | 0.34581 | 0.36174 | 0.35989 | 0.34018 | 0.30822 | 0.45261 | 0.44199 | 0.407 | 0.39711 | 0.39874 | 0.37985 | 0.34819 | 0.31293 | 0.3017 | 0.18965 | 0.20281 | 0.22174 | 0.22703 | 0.23678 | 0.26136
16 | 0.29267 | 0.30973 | 0.32707 | 0.34193 | 0.34581 | 0.36174 | 0.35989 | 0.34018 | 0.30822 | 0.45261 | 0.44199 | 0.407 | 0.39711 | 0.39874 | 0.37985 | 0.34819 | 0.31293 | 0.3017 | 0.18965 | 0.20281 | 0.22174 | 0.22703 | 0.23678 | 0.26136
17 | 0.439 | 0.46459 | 0.4906 | 0.5129 | 0.51872 | 0.54261 | 0.53984 | 0.51027 | 0.46233 | 0.67892 | 0.66299 | 0.61049 | 0.59566 | 0.59811 | 0.56977 | 0.52228 | 0.46939 | 0.45255 | 0.28447 | 0.30422 | 0.33261 | 0.34054 | 0.35516 | 0.39203
18 | 0.439 | 0.46459 | 0.4906 | 0.5129 | 0.51872 | 0.54261 | 0.53984 | 0.51027 | 0.46233 | 0.67892 | 0.66299 | 0.61049 | 0.59566 | 0.59811 | 0.56977 | 0.52228 | 0.46939 | 0.45255 | 0.28447 | 0.30422 | 0.33261 | 0.34054 | 0.35516 | 0.39203
19 | 0.439 | 0.46459 | 0.4906 | 0.5129 | 0.51872 | 0.54261 | 0.53984 | 0.51027 | 0.46233 | 0.67892 | 0.66299 | 0.61049 | 0.59566 | 0.59811 | 0.56977 | 0.52228 | 0.46939 | 0.45255 | 0.28447 | 0.30422 | 0.33261 | 0.34054 | 0.35516 | 0.39203
20 | 0.439 | 0.46459 | 0.4906 | 0.5129 | 0.51872 | 0.54261 | 0.53984 | 0.51027 | 0.46233 | 0.67892 | 0.66299 | 0.61049 | 0.59566 | 0.59811 | 0.56977 | 0.52228 | 0.46939 | 0.45255 | 0.28447 | 0.30422 | 0.33261 | 0.34054 | 0.35516 | 0.39203
21 | 0.439 | 0.46459 | 0.4906 | 0.5129 | 0.51872 | 0.54261 | 0.53984 | 0.51027 | 0.46233 | 0.67892 | 0.66299 | 0.61049 | 0.59566 | 0.59811 | 0.56977 | 0.52228 | 0.46939 | 0.45255 | 0.28447 | 0.30422 | 0.33261 | 0.34054 | 0.35516 | 0.39203
22 | 0.439 | 0.46459 | 0.4906 | 0.5129 | 0.51872 | 0.54261 | 0.53984 | 0.51027 | 0.46233 | 0.67892 | 0.66299 | 0.61049 | 0.59566 | 0.59811 | 0.56977 | 0.52228 | 0.46939 | 0.45255 | 0.28447 | 0.30422 | 0.33261 | 0.34054 | 0.35516 | 0.39203
23 | 2.0487 | 2.1681 | 2.2895 | 2.3935 | 2.4207 | 2.5322 | 2.5192 | 2.3813 | 2.1575 | 3.1683 | 3.0939 | 2.849 | 2.7797 | 2.7912 | 2.6589 | 2.4373 | 2.1905 | 2.1119 | 1.3275 | 1.4197 | 1.5522 | 1.5892 | 1.6574 | 1.8295
24 | 2.0487 | 2.1681 | 2.2895 | 2.3935 | 2.4207 | 2.5322 | 2.5192 | 2.3813 | 2.1575 | 3.1683 | 3.0939 | 2.849 | 2.7797 | 2.7912 | 2.6589 | 2.4373 | 2.1905 | 2.1119 | 1.3275 | 1.4197 | 1.5522 | 1.5892 | 1.6574 | 1.8295
25 | 0.29267 | 0.30973 | 0.32707 | 0.34193 | 0.34581 | 0.36174 | 0.35989 | 0.34018 | 0.30822 | 0.45261 | 0.44199 | 0.407 | 0.39711 | 0.39874 | 0.37985 | 0.34819 | 0.31293 | 0.3017 | 0.18965 | 0.20281 | 0.22174 | 0.22703 | 0.23678 | 0.26136
26 | 0.29267 | 0.30973 | 0.32707 | 0.34193 | 0.34581 | 0.36174 | 0.35989 | 0.34018 | 0.30822 | 0.45261 | 0.44199 | 0.407 | 0.39711 | 0.39874 | 0.37985 | 0.34819 | 0.31293 | 0.3017 | 0.18965 | 0.20281 | 0.22174 | 0.22703 | 0.23678 | 0.26136
27 | 0.29267 | 0.30973 | 0.32707 | 0.34193 | 0.34581 | 0.36174 | 0.35989 | 0.34018 | 0.30822 | 0.45261 | 0.44199 | 0.407 | 0.39711 | 0.39874 | 0.37985 | 0.34819 | 0.31293 | 0.3017 | 0.18965 | 0.20281 | 0.22174 | 0.22703 | 0.23678 | 0.26136
28 | 0.58534 | 0.61946 | 0.65413 | 0.68387 | 0.69163 | 0.72348 | 0.71978 | 0.68036 | 0.61644 | 0.90522 | 0.88398 | 0.81399 | 0.79421 | 0.79748 | 0.7597 | 0.69637 | 0.62585 | 0.6034 | 0.3793 | 0.40562 | 0.44347 | 0.45406 | 0.47355 | 0.52271
29 | 0.97556 | 1.0324 | 1.0902 | 1.1398 | 1.1527 | 1.2058 | 1.1996 | 1.1339 | 1.0274 | 1.5087 | 1.4733 | 1.3567 | 1.3237 | 1.3291 | 1.2662 | 1.1606 | 1.0431 | 1.0057 | 0.63216 | 0.67604 | 0.73912 | 0.75676 | 0.78925 | 0.87119
30 | 0.73167 | 0.77432 | 0.81767 | 0.85483 | 0.86454 | 0.90435 | 0.89973 | 0.85045 | 0.77055 | 1.1315 | 1.105 | 1.0175 | 0.99277 | 0.99685 | 0.94962 | 0.87047 | 0.78231 | 0.75425 | 0.47412 | 0.50703 | 0.55434 | 0.56757 | 0.59194 | 0.65339
31 | 1.0243 | 1.0841 | 1.1447 | 1.1968 | 1.2104 | 1.2661 | 1.2596 | 1.1906 | 1.0788 | 1.5841 | 1.547 | 1.4245 | 1.3899 | 1.3956 | 1.3295 | 1.2187 | 1.0952 | 1.056 | 0.66377 | 0.70984 | 0.77608 | 0.7946 | 0.82871 | 0.91475
32 | 0.29267 | 0.30973 | 0.32707 | 0.34193 | 0.34581 | 0.36174 | 0.35989 | 0.34018 | 0.30822 | 0.45261 | 0.44199 | 0.407 | 0.39711 | 0.39874 | 0.37985 | 0.34819 | 0.31293 | 0.3017 | 0.18965 | 0.20281 | 0.22174 | 0.22703 | 0.23678 | 0.26136

## Pg, Summer, S1
GenID | 0 | 1 | 2 | 3 | 4 | 5 | 6 | 7 | 8 | 9 | 10 | 11 | 12 | 13 | 14 | 15 | 16 | 17 | 18 | 19 | 20 | 21 | 22 | 23
1 | 0 | 0 | 0 | 0 | 0 | 0 | 0 | 0 | 0 | 0 | 0 | 0 | 0 | 0 | 0 | 0 | 0 | 0 | 0 | 0 | 0 | 0 | 0 | 0
2 | 1.3509 | 1.2354 | 1.0809 | 1.0769 | 1.0197 | 0.93938 | 0.82597 | 0.64934 | 0.53994 | 0.50482 | 0.46467 | 0.52288 | 0.65737 | 0.81594 | 1.0889 | 1.39 | 1.6429 | 1.7533 | 1.8868 | 2.1016 | 2.3173 | 2.4137 | 2.4247 | 2.3384
3 | 0 | 0 | 0 | 0 | 0 | 0 | 0 | 0 | 0 | 0 | 0 | 0 | 0 | 0 | 0 | 0 | 0 | 0 | 0 | 0 | 0 | 0 | 0 | 0
4 | 0 | 0 | 0 | 0 | 0 | 0 | 0 | 0 | 0 | 0 | 0 | 0 | 0 | 0 | 0 | 0 | 0 | 0 | 0 | 0 | 0 | 0 | 0 | 0
5 | 0 | 0 | 0 | 0 | 0 | 0.011372 | 0.33359 | 1.3874 | 2.8734 | 3.7813 | 4.3442 | 4.5982 | 4.7005 | 4.7024 | 4.5413 | 4.039 | 3.2373 | 2.0944 | 0.72972 | 0.060652 | 0 | 0 | 0 | 0
6 | 0 | 0 | 0 | 0 | 0 | 0.011372 | 0.33359 | 1.3874 | 2.8734 | 3.7813 | 4.3442 | 4.5982 | 4.7005 | 4.7024 | 4.5413 | 4.039 | 3.2373 | 2.0944 | 0.72972 | 0.060652 | 0 | 0 | 0 | 0
7 | 0 | 0 | 0 | 0 | 0 | 0.011372 | 0.33359 | 1.3874 | 2.8734 | 3.7813 | 4.3442 | 4.5982 | 4.7005 | 4.7024 | 4.5413 | 4.039 | 3.2373 | 2.0944 | 0.72972 | 0.060652 | 0 | 0 | 0 | 0

## Pg, Summer, S2
GenID | 0 | 1 | 2 | 3 | 4 | 5 | 6 | 7 | 8 | 9 | 10 | 11 | 12 | 13 | 14 | 15 | 16 | 17 | 18 | 19 | 20 | 21 | 22 | 23
1 | 0 | 0 | 0 | 0 | 0 | 0 | 0 | 0 | 0 | 0 | 0 | 0 | 0 | 0 | 0 | 0 | 0 | 0 | 0 | 0 | 0 | 0 | 0 | 0
2 | 1.4251 | 1.3238 | 1.3458 | 1.2164 | 1.1381 | 1.2084 | 1.1953 | 0.88117 | 0.56403 | 0.41048 | 0.31012 | 0.29105 | 0.36431 | 0.4727 | 0.67342 | 0.85006 | 1.0177 | 1.0869 | 1.0337 | 1.0026 | 1.0056 | 0.92433 | 0.85709 | 0.87214
3 | 0 | 0 | 0 | 0 | 0 | 0 | 0 | 0 | 0 | 0 | 0 | 0 | 0 | 0 | 0 | 0 | 0 | 0 | 0 | 0 | 0 | 0 | 0 | 0
4 | 0 | 0 | 0 | 0 | 0 | 0 | 0 | 0 | 0 | 0 | 0 | 0 | 0 | 0 | 0 | 0 | 0 | 0 | 0 | 0 | 0 | 0 | 0 | 0
5 | 0 | 0 | 0 | 0 | 0 | 0.0094769 | 0.39992 | 1.6092 | 2.9416 | 3.8685 | 4.4996 | 4.7328 | 4.746 | 4.6456 | 4.4977 | 4.0125 | 3.2221 | 2.0205 | 0.6577 | 0.043594 | 0 | 0 | 0 | 0
6 | 0 | 0 | 0 | 0 | 0 | 0.0094769 | 0.39992 | 1.6092 | 2.9416 | 3.8685 | 4.4996 | 4.7328 | 4.746 | 4.6456 | 4.4977 | 4.0125 | 3.2221 | 2.0205 | 0.6577 | 0.043594 | 0 | 0 | 0 | 0
7 | 0 | 0 | 0 | 0 | 0 | 0.0094769 | 0.39992 | 1.6092 | 2.9416 | 3.8685 | 4.4996 | 4.7328 | 4.746 | 4.6456 | 4.4977 | 4.0125 | 3.2221 | 2.0205 | 0.6577 | 0.043594 | 0 | 0 | 0 | 0

## Pg, Summer, S3
GenID | 0 | 1 | 2 | 3 | 4 | 5 | 6 | 7 | 8 | 9 | 10 | 11 | 12 | 13 | 14 | 15 | 16 | 17 | 18 | 19 | 20 | 21 | 22 | 23
1 | 0 | 0 | 0 | 0 | 0 | 0 | 0 | 0 | 0 | 0 | 0 | 0 | 0 | 0 | 0 | 0 | 0 | 0 | 0 | 0 | 0 | 0 | 0 | 0
2 | 1.4884 | 1.3388 | 1.118 | 1.0568 | 1.0397 | 1.1662 | 1.2856 | 1.3298 | 1.0809 | 0.84103 | 0.75672 | 0.67543 | 0.73163 | 0.9735 | 1.2244 | 1.2846 | 1.387 | 1.4432 | 1.4793 | 1.6951 | 1.9069 | 1.8416 | 1.7443 | 1.7132
3 | 0 | 0 | 0 | 0 | 0 | 0 | 0 | 0 | 0 | 0 | 0 | 0 | 0 | 0 | 0 | 0 | 0 | 0 | 0 | 0 | 0 | 0 | 0 | 0
4 | 0 | 0 | 0 | 0 | 0 | 0 | 0 | 0 | 0 | 0 | 0 | 0 | 0 | 0 | 0 | 0 | 0 | 0 | 0 | 0 | 0 | 0 | 0 | 0
5 | 0 | 0 | 0 | 0 | 0 | 0.0018954 | 0.23313 | 1.1031 | 2.4014 | 3.7074 | 4.5508 | 4.8673 | 5 | 4.9128 | 4.6645 | 4.1281 | 3.243 | 1.9295 | 0.58946 | 0.026535 | 0 | 0 | 0 | 0
6 | 0 | 0 | 0 | 0 | 0 | 0.0018954 | 0.23313 | 1.1031 | 2.4014 | 3.7074 | 4.5508 | 4.8673 | 5 | 4.9128 | 4.6645 | 4.1281 | 3.243 | 1.9295 | 0.58946 | 0.026535 | 0 | 0 | 0 | 0
7 | 0 | 0 | 0 | 0 | 0 | 0.0018954 | 0.23313 | 1.1031 | 2.4014 | 3.7074 | 4.5508 | 4.8673 | 5 | 4.9128 | 4.6645 | 4.1281 | 3.243 | 1.9295 | 0.58946 | 0.026535 | 0 | 0 | 0 | 0

## Pg, Summer, S4
GenID | 0 | 1 | 2 | 3 | 4 | 5 | 6 | 7 | 8 | 9 | 10 | 11 | 12 | 13 | 14 | 15 | 16 | 17 | 18 | 19 | 20 | 21 | 22 | 23
1 | 0 | 0 | 0 | 0 | 0 | 0 | 0 | 0 | 0 | 0 | 0 | 0 | 0 | 0 | 0 | 0 | 0 | 0 | 0 | 0 | 0 | 0 | 0 | 0
2 | 1.3509 | 1.2354 | 1.0809 | 1.0769 | 1.0197 | 0.93938 | 0.82597 | 0.64934 | 0.53994 | 0.50482 | 0.46467 | 0.52288 | 0.65737 | 0.81594 | 1.0889 | 1.39 | 1.6429 | 1.7533 | 1.8868 | 2.1016 | 2.3173 | 2.4137 | 2.4247 | 2.3384
3 | 0 | 0 | 0 | 0 | 0 | 0 | 0 | 0 | 0 | 0 | 0 | 0 | 0 | 0 | 0 | 0 | 0 | 0 | 0 | 0 | 0 | 0 | 0 | 0
4 | 0 | 0 | 0 | 0 | 0 | 0 | 0 | 0 | 0 | 0 | 0 | 0 | 0 | 0 | 0 | 0 | 0 | 0 | 0 | 0 | 0 | 0 | 0 | 0
5 | 0 | 0 | 0 | 0 | 0 | 0.011372 | 0.33359 | 1.3874 | 2.8734 | 3.7813 | 4.3442 | 4.5982 | 4.7005 | 4.7024 | 4.5413 | 4.039 | 3.2373 | 2.0944 | 0.72972 | 0.060652 | 0 | 0 | 0 | 0
6 | 0 | 0 | 0 | 0 | 0 | 0.011372 | 0.33359 | 1.3874 | 2.8734 | 3.7813 | 4.3442 | 4.5982 | 4.7005 | 4.7024 | 4.5413 | 4.039 | 3.2373 | 2.0944 | 0.72972 | 0.060652 | 0 | 0 | 0 | 0
7 | 0 | 0 | 0 | 0 | 0 | 0.011372 | 0.33359 | 1.3874 | 2.8734 | 3.7813 | 4.3442 | 4.5982 | 4.7005 | 4.7024 | 4.5413 | 4.039 | 3.2373 | 2.0944 | 0.72972 | 0.060652 | 0 | 0 | 0 | 0

## Pg, Summer, S5
GenID | 0 | 1 | 2 | 3 | 4 | 5 | 6 | 7 | 8 | 9 | 10 | 11 | 12 | 13 | 14 | 15 | 16 | 17 | 18 | 19 | 20 | 21 | 22 | 23
1 | 0 | 0 | 0 | 0 | 0 | 0 | 0 | 0 | 0 | 0 | 0 | 0 | 0 | 0 | 0 | 0 | 0 | 0 | 0 | 0 | 0 | 0 | 0 | 0
2 | 1.4251 | 1.3238 | 1.3458 | 1.2164 | 1.1381 | 1.2084 | 1.1953 | 0.88117 | 0.56403 | 0.41048 | 0.31012 | 0.29105 | 0.36431 | 0.4727 | 0.67342 | 0.85006 | 1.0177 | 1.0869 | 1.0337 | 1.0026 | 1.0056 | 0.92433 | 0.85709 | 0.87214
3 | 0 | 0 | 0 | 0 | 0 | 0 | 0 | 0 | 0 | 0 | 0 | 0 | 0 | 0 | 0 | 0 | 0 | 0 | 0 | 0 | 0 | 0 | 0 | 0
4 | 0 | 0 | 0 | 0 | 0 | 0 | 0 | 0 | 0 | 0 | 0 | 0 | 0 | 0 | 0 | 0 | 0 | 0 | 0 | 0 | 0 | 0 | 0 | 0
5 | 0 | 0 | 0 | 0 | 0 | 0.0094769 | 0.39992 | 1.6092 | 2.9416 | 3.8685 | 4.4996 | 4.7328 | 4.746 | 4.6456 | 4.4977 | 4.0125 | 3.2221 | 2.0205 | 0.6577 | 0.043594 | 0 | 0 | 0 | 0
6 | 0 | 0 | 0 | 0 | 0 | 0.0094769 | 0.39992 | 1.6092 | 2.9416 | 3.8685 | 4.4996 | 4.7328 | 4.746 | 4.6456 | 4.4977 | 4.0125 | 3.2221 | 2.0205 | 0.6577 | 0.043594 | 0 | 0 | 0 | 0
7 | 0 | 0 | 0 | 0 | 0 | 0.0094769 | 0.39992 | 1.6092 | 2.9416 | 3.8685 | 4.4996 | 4.7328 | 4.746 | 4.6456 | 4.4977 | 4.0125 | 3.2221 | 2.0205 | 0.6577 | 0.043594 | 0 | 0 | 0 | 0

## Pg, Summer, S6
GenID | 0 | 1 | 2 | 3 | 4 | 5 | 6 | 7 | 8 | 9 | 10 | 11 | 12 | 13 | 14 | 15 | 16 | 17 | 18 | 19 | 20 | 21 | 22 | 23
1 | 0 | 0 | 0 | 0 | 0 | 0 | 0 | 0 | 0 | 0 | 0 | 0 | 0 | 0 | 0 | 0 | 0 | 0 | 0 | 0 | 0 | 0 | 0 | 0
2 | 1.4884 | 1.3388 | 1.118 | 1.0568 | 1.0397 | 1.1662 | 1.2856 | 1.3298 | 1.0809 | 0.84103 | 0.75672 | 0.67543 | 0.73163 | 0.9735 | 1.2244 | 1.2846 | 1.387 | 1.4432 | 1.4793 | 1.6951 | 1.9069 | 1.8416 | 1.7443 | 1.7132
3 | 0 | 0 | 0 | 0 | 0 | 0 | 0 | 0 | 0 | 0 | 0 | 0 | 0 | 0 | 0 | 0 | 0 | 0 | 0 | 0 | 0 | 0 | 0 | 0
4 | 0 | 0 | 0 | 0 | 0 | 0 | 0 | 0 | 0 | 0 | 0 | 0 | 0 | 0 | 0 | 0 | 0 | 0 | 0 | 0 | 0 | 0 | 0 | 0
5 | 0 | 0 | 0 | 0 | 0 | 0.0018954 | 0.23313 | 1.1031 | 2.4014 | 3.7074 | 4.5508 | 4.8673 | 5 | 4.9128 | 4.6645 | 4.1281 | 3.243 | 1.9295 | 0.58946 | 0.026535 | 0 | 0 | 0 | 0
6 | 0 | 0 | 0 | 0 | 0 | 0.0018954 | 0.23313 | 1.1031 | 2.4014 | 3.7074 | 4.5508 | 4.8673 | 5 | 4.9128 | 4.6645 | 4.1281 | 3.243 | 1.9295 | 0.58946 | 0.026535 | 0 | 0 | 0 | 0
7 | 0 | 0 | 0 | 0 | 0 | 0.0018954 | 0.23313 | 1.1031 | 2.4014 | 3.7074 | 4.5508 | 4.8673 | 5 | 4.9128 | 4.6645 | 4.1281 | 3.243 | 1.9295 | 0.58946 | 0.026535 | 0 | 0 | 0 | 0

## Pg, Summer, S7
GenID | 0 | 1 | 2 | 3 | 4 | 5 | 6 | 7 | 8 | 9 | 10 | 11 | 12 | 13 | 14 | 15 | 16 | 17 | 18 | 19 | 20 | 21 | 22 | 23
1 | 0 | 0 | 0 | 0 | 0 | 0 | 0 | 0 | 0 | 0 | 0 | 0 | 0 | 0 | 0 | 0 | 0 | 0 | 0 | 0 | 0 | 0 | 0 | 0
2 | 1.3509 | 1.2354 | 1.0809 | 1.0769 | 1.0197 | 0.93938 | 0.82597 | 0.64934 | 0.53994 | 0.50482 | 0.46467 | 0.52288 | 0.65737 | 0.81594 | 1.0889 | 1.39 | 1.6429 | 1.7533 | 1.8868 | 2.1016 | 2.3173 | 2.4137 | 2.4247 | 2.3384
3 | 0 | 0 | 0 | 0 | 0 | 0 | 0 | 0 | 0 | 0 | 0 | 0 | 0 | 0 | 0 | 0 | 0 | 0 | 0 | 0 | 0 | 0 | 0 | 0
4 | 0 | 0 | 0 | 0 | 0 | 0 | 0 | 0 | 0 | 0 | 0 | 0 | 0 | 0 | 0 | 0 | 0 | 0 | 0 | 0 | 0 | 0 | 0 | 0
5 | 0 | 0 | 0 | 0 | 0 | 0.011372 | 0.33359 | 1.3874 | 2.8734 | 3.7813 | 4.3442 | 4.5982 | 4.7005 | 4.7024 | 4.5413 | 4.039 | 3.2373 | 2.0944 | 0.72972 | 0.060652 | 0 | 0 | 0 | 0
6 | 0 | 0 | 0 | 0 | 0 | 0.011372 | 0.33359 | 1.3874 | 2.8734 | 3.7813 | 4.3442 | 4.5982 | 4.7005 | 4.7024 | 4.5413 | 4.039 | 3.2373 | 2.0944 | 0.72972 | 0.060652 | 0 | 0 | 0 | 0
7 | 0 | 0 | 0 | 0 | 0 | 0.011372 | 0.33359 | 1.3874 | 2.8734 | 3.7813 | 4.3442 | 4.5982 | 4.7005 | 4.7024 | 4.5413 | 4.039 | 3.2373 | 2.0944 | 0.72972 | 0.060652 | 0 | 0 | 0 | 0

## Pg, Summer, S8
GenID | 0 | 1 | 2 | 3 | 4 | 5 | 6 | 7 | 8 | 9 | 10 | 11 | 12 | 13 | 14 | 15 | 16 | 17 | 18 | 19 | 20 | 21 | 22 | 23
1 | 0 | 0 | 0 | 0 | 0 | 0 | 0 | 0 | 0 | 0 | 0 | 0 | 0 | 0 | 0 | 0 | 0 | 0 | 0 | 0 | 0 | 0 | 0 | 0
2 | 1.4251 | 1.3238 | 1.3458 | 1.2164 | 1.1381 | 1.2084 | 1.1953 | 0.88117 | 0.56403 | 0.41048 | 0.31012 | 0.29105 | 0.36431 | 0.4727 | 0.67342 | 0.85006 | 1.0177 | 1.0869 | 1.0337 | 1.0026 | 1.0056 | 0.92433 | 0.85709 | 0.87214
3 | 0 | 0 | 0 | 0 | 0 | 0 | 0 | 0 | 0 | 0 | 0 | 0 | 0 | 0 | 0 | 0 | 0 | 0 | 0 | 0 | 0 | 0 | 0 | 0
4 | 0 | 0 | 0 | 0 | 0 | 0 | 0 | 0 | 0 | 0 | 0 | 0 | 0 | 0 | 0 | 0 | 0 | 0 | 0 | 0 | 0 | 0 | 0 | 0
5 | 0 | 0 | 0 | 0 | 0 | 0.0094769 | 0.39992 | 1.6092 | 2.9416 | 3.8685 | 4.4996 | 4.7328 | 4.746 | 4.6456 | 4.4977 | 4.0125 | 3.2221 | 2.0205 | 0.6577 | 0.043594 | 0 | 0 | 0 | 0
6 | 0 | 0 | 0 | 0 | 0 | 0.0094769 | 0.39992 | 1.6092 | 2.9416 | 3.8685 | 4.4996 | 4.7328 | 4.746 | 4.6456 | 4.4977 | 4.0125 | 3.2221 | 2.0205 | 0.6577 | 0.043594 | 0 | 0 | 0 | 0
7 | 0 | 0 | 0 | 0 | 0 | 0.0094769 | 0.39992 | 1.6092 | 2.9416 | 3.8685 | 4.4996 | 4.7328 | 4.746 | 4.6456 | 4.4977 | 4.0125 | 3.2221 | 2.0205 | 0.6577 | 0.043594 | 0 | 0 | 0 | 0

## Pg, Summer, S9
GenID | 0 | 1 | 2 | 3 | 4 | 5 | 6 | 7 | 8 | 9 | 10 | 11 | 12 | 13 | 14 | 15 | 16 | 17 | 18 | 19 | 20 | 21 | 22 | 23
1 | 0 | 0 | 0 | 0 | 0 | 0 | 0 | 0 | 0 | 0 | 0 | 0 | 0 | 0 | 0 | 0 | 0 | 0 | 0 | 0 | 0 | 0 | 0 | 0
2 | 1.4884 | 1.3388 | 1.118 | 1.0568 | 1.0397 | 1.1662 | 1.2856 | 1.3298 | 1.0809 | 0.84103 | 0.75672 | 0.67543 | 0.73163 | 0.9735 | 1.2244 | 1.2846 | 1.387 | 1.4432 | 1.4793 | 1.6951 | 1.9069 | 1.8416 | 1.7443 | 1.7132
3 | 0 | 0 | 0 | 0 | 0 | 0 | 0 | 0 | 0 | 0 | 0 | 0 | 0 | 0 | 0 | 0 | 0 | 0 | 0 | 0 | 0 | 0 | 0 | 0
4 | 0 | 0 | 0 | 0 | 0 | 0 | 0 | 0 | 0 | 0 | 0 | 0 | 0 | 0 | 0 | 0 | 0 | 0 | 0 | 0 | 0 | 0 | 0 | 0
5 | 0 | 0 | 0 | 0 | 0 | 0.0018954 | 0.23313 | 1.1031 | 2.4014 | 3.7074 | 4.5508 | 4.8673 | 5 | 4.9128 | 4.6645 | 4.1281 | 3.243 | 1.9295 | 0.58946 | 0.026535 | 0 | 0 | 0 | 0
6 | 0 | 0 | 0 | 0 | 0 | 0.0018954 | 0.23313 | 1.1031 | 2.4014 | 3.7074 | 4.5508 | 4.8673 | 5 | 4.9128 | 4.6645 | 4.1281 | 3.243 | 1.9295 | 0.58946 | 0.026535 | 0 | 0 | 0 | 0
7 | 0 | 0 | 0 | 0 | 0 | 0.0018954 | 0.23313 | 1.1031 | 2.4014 | 3.7074 | 4.5508 | 4.8673 | 5 | 4.9128 | 4.6645 | 4.1281 | 3.243 | 1.9295 | 0.58946 | 0.026535 | 0 | 0 | 0 | 0

## Qg, Summer, S1
GenID | 0 | 1 | 2 | 3 | 4 | 5 | 6 | 7 | 8 | 9 | 10 | 11 | 12 | 13 | 14 | 15 | 16 | 17 | 18 | 19 | 20 | 21 | 22 | 23
1 | 0 | 0 | 0 | 0 | 0 | 0 | 0 | 0 | 0 | 0 | 0 | 0 | 0 | 0 | 0 | 0 | 0 | 0 | 0 | 0 | 0 | 0 | 0 | 0
2 | 0 | 0 | 0 | 0 | 0 | 0 | 0 | 0 | 0 | 0 | 0 | 0 | 0 | 0 | 0 | 0 | 0 | 0 | 0 | 0 | 0 | 0 | 0 | 0
3 | 0 | 0 | 0 | 0 | 0 | 0 | 0 | 0 | 0 | 0 | 0 | 0 | 0 | 0 | 0 | 0 | 0 | 0 | 0 | 0 | 0 | 0 | 0 | 0
4 | 0 | 0 | 0 | 0 | 0 | 0 | 0 | 0 | 0 | 0 | 0 | 0 | 0 | 0 | 0 | 0 | 0 | 0 | 0 | 0 | 0 | 0 | 0 | 0
5 | 0 | 0 | 0 | 0 | 0 | 0 | 0 | 0 | 0 | 0 | 0 | 0 | 0 | 0 | 0 | 0 | 0 | 0 | 0 | 0 | 0 | 0 | 0 | 0
6 | 0 | 0 | 0 | 0 | 0 | 0 | 0 | 0 | 0 | 0 | 0 | 0 | 0 | 0 | 0 | 0 | 0 | 0 | 0 | 0 | 0 | 0 | 0 | 0
7 | 0 | 0 | 0 | 0 | 0 | 0 | 0 | 0 | 0 | 0 | 0 | 0 | 0 | 0 | 0 | 0 | 0 | 0 | 0 | 0 | 0 | 0 | 0 | 0

## Qg, Summer, S2
GenID | 0 | 1 | 2 | 3 | 4 | 5 | 6 | 7 | 8 | 9 | 10 | 11 | 12 | 13 | 14 | 15 | 16 | 17 | 18 | 19 | 20 | 21 | 22 | 23
1 | 0 | 0 | 0 | 0 | 0 | 0 | 0 | 0 | 0 | 0 | 0 | 0 | 0 | 0 | 0 | 0 | 0 | 0 | 0 | 0 | 0 | 0 | 0 | 0
2 | 0 | 0 | 0 | 0 | 0 | 0 | 0 | 0 | 0 | 0 | 0 | 0 | 0 | 0 | 0 | 0 | 0 | 0 | 0 | 0 | 0 | 0 | 0 | 0
3 | 0 | 0 | 0 | 0 | 0 | 0 | 0 | 0 | 0 | 0 | 0 | 0 | 0 | 0 | 0 | 0 | 0 | 0 | 0 | 0 | 0 | 0 | 0 | 0
4 | 0 | 0 | 0 | 0 | 0 | 0 | 0 | 0 | 0 | 0 | 0 | 0 | 0 | 0 | 0 | 0 | 0 | 0 | 0 | 0 | 0 | 0 | 0 | 0
5 | 0 | 0 | 0 | 0 | 0 | 0 | 0 | 0 | 0 | 0 | 0 | 0 | 0 | 0 | 0 | 0 | 0 | 0 | 0 | 0 | 0 | 0 | 0 | 0
6 | 0 | 0 | 0 | 0 | 0 | 0 | 0 | 0 | 0 | 0 | 0 | 0 | 0 | 0 | 0 | 0 | 0 | 0 | 0 | 0 | 0 | 0 | 0 | 0
7 | 0 | 0 | 0 | 0 | 0 | 0 | 0 | 0 | 0 | 0 | 0 | 0 | 0 | 0 | 0 | 0 | 0 | 0 | 0 | 0 | 0 | 0 | 0 | 0

## Qg, Summer, S3
GenID | 0 | 1 | 2 | 3 | 4 | 5 | 6 | 7 | 8 | 9 | 10 | 11 | 12 | 13 | 14 | 15 | 16 | 17 | 18 | 19 | 20 | 21 | 22 | 23
1 | 0 | 0 | 0 | 0 | 0 | 0 | 0 | 0 | 0 | 0 | 0 | 0 | 0 | 0 | 0 | 0 | 0 | 0 | 0 | 0 | 0 | 0 | 0 | 0
2 | 0 | 0 | 0 | 0 | 0 | 0 | 0 | 0 | 0 | 0 | 0 | 0 | 0 | 0 | 0 | 0 | 0 | 0 | 0 | 0 | 0 | 0 | 0 | 0
3 | 0 | 0 | 0 | 0 | 0 | 0 | 0 | 0 | 0 | 0 | 0 | 0 | 0 | 0 | 0 | 0 | 0 | 0 | 0 | 0 | 0 | 0 | 0 | 0
4 | 0 | 0 | 0 | 0 | 0 | 0 | 0 | 0 | 0 | 0 | 0 | 0 | 0 | 0 | 0 | 0 | 0 | 0 | 0 | 0 | 0 | 0 | 0 | 0
5 | 0 | 0 | 0 | 0 | 0 | 0 | 0 | 0 | 0 | 0 | 0 | 0 | 0 | 0 | 0 | 0 | 0 | 0 | 0 | 0 | 0 | 0 | 0 | 0
6 | 0 | 0 | 0 | 0 | 0 | 0 | 0 | 0 | 0 | 0 | 0 | 0 | 0 | 0 | 0 | 0 | 0 | 0 | 0 | 0 | 0 | 0 | 0 | 0
7 | 0 | 0 | 0 | 0 | 0 | 0 | 0 | 0 | 0 | 0 | 0 | 0 | 0 | 0 | 0 | 0 | 0 | 0 | 0 | 0 | 0 | 0 | 0 | 0

## Qg, Summer, S4
GenID | 0 | 1 | 2 | 3 | 4 | 5 | 6 | 7 | 8 | 9 | 10 | 11 | 12 | 13 | 14 | 15 | 16 | 17 | 18 | 19 | 20 | 21 | 22 | 23
1 | 0 | 0 | 0 | 0 | 0 | 0 | 0 | 0 | 0 | 0 | 0 | 0 | 0 | 0 | 0 | 0 | 0 | 0 | 0 | 0 | 0 | 0 | 0 | 0
2 | 0 | 0 | 0 | 0 | 0 | 0 | 0 | 0 | 0 | 0 | 0 | 0 | 0 | 0 | 0 | 0 | 0 | 0 | 0 | 0 | 0 | 0 | 0 | 0
3 | 0 | 0 | 0 | 0 | 0 | 0 | 0 | 0 | 0 | 0 | 0 | 0 | 0 | 0 | 0 | 0 | 0 | 0 | 0 | 0 | 0 | 0 | 0 | 0
4 | 0 | 0 | 0 | 0 | 0 | 0 | 0 | 0 | 0 | 0 | 0 | 0 | 0 | 0 | 0 | 0 | 0 | 0 | 0 | 0 | 0 | 0 | 0 | 0
5 | 0 | 0 | 0 | 0 | 0 | 0 | 0 | 0 | 0 | 0 | 0 | 0 | 0 | 0 | 0 | 0 | 0 | 0 | 0 | 0 | 0 | 0 | 0 | 0
6 | 0 | 0 | 0 | 0 | 0 | 0 | 0 | 0 | 0 | 0 | 0 | 0 | 0 | 0 | 0 | 0 | 0 | 0 | 0 | 0 | 0 | 0 | 0 | 0
7 | 0 | 0 | 0 | 0 | 0 | 0 | 0 | 0 | 0 | 0 | 0 | 0 | 0 | 0 | 0 | 0 | 0 | 0 | 0 | 0 | 0 | 0 | 0 | 0

## Qg, Summer, S5
GenID | 0 | 1 | 2 | 3 | 4 | 5 | 6 | 7 | 8 | 9 | 10 | 11 | 12 | 13 | 14 | 15 | 16 | 17 | 18 | 19 | 20 | 21 | 22 | 23
1 | 0 | 0 | 0 | 0 | 0 | 0 | 0 | 0 | 0 | 0 | 0 | 0 | 0 | 0 | 0 | 0 | 0 | 0 | 0 | 0 | 0 | 0 | 0 | 0
2 | 0 | 0 | 0 | 0 | 0 | 0 | 0 | 0 | 0 | 0 | 0 | 0 | 0 | 0 | 0 | 0 | 0 | 0 | 0 | 0 | 0 | 0 | 0 | 0
3 | 0 | 0 | 0 | 0 | 0 | 0 | 0 | 0 | 0 | 0 | 0 | 0 | 0 | 0 | 0 | 0 | 0 | 0 | 0 | 0 | 0 | 0 | 0 | 0
4 | 0 | 0 | 0 | 0 | 0 | 0 | 0 | 0 | 0 | 0 | 0 | 0 | 0 | 0 | 0 | 0 | 0 | 0 | 0 | 0 | 0 | 0 | 0 | 0
5 | 0 | 0 | 0 | 0 | 0 | 0 | 0 | 0 | 0 | 0 | 0 | 0 | 0 | 0 | 0 | 0 | 0 | 0 | 0 | 0 | 0 | 0 | 0 | 0
6 | 0 | 0 | 0 | 0 | 0 | 0 | 0 | 0 | 0 | 0 | 0 | 0 | 0 | 0 | 0 | 0 | 0 | 0 | 0 | 0 | 0 | 0 | 0 | 0
7 | 0 | 0 | 0 | 0 | 0 | 0 | 0 | 0 | 0 | 0 | 0 | 0 | 0 | 0 | 0 | 0 | 0 | 0 | 0 | 0 | 0 | 0 | 0 | 0

## Qg, Summer, S6
GenID | 0 | 1 | 2 | 3 | 4 | 5 | 6 | 7 | 8 | 9 | 10 | 11 | 12 | 13 | 14 | 15 | 16 | 17 | 18 | 19 | 20 | 21 | 22 | 23
1 | 0 | 0 | 0 | 0 | 0 | 0 | 0 | 0 | 0 | 0 | 0 | 0 | 0 | 0 | 0 | 0 | 0 | 0 | 0 | 0 | 0 | 0 | 0 | 0
2 | 0 | 0 | 0 | 0 | 0 | 0 | 0 | 0 | 0 | 0 | 0 | 0 | 0 | 0 | 0 | 0 | 0 | 0 | 0 | 0 | 0 | 0 | 0 | 0
3 | 0 | 0 | 0 | 0 | 0 | 0 | 0 | 0 | 0 | 0 | 0 | 0 | 0 | 0 | 0 | 0 | 0 | 0 | 0 | 0 | 0 | 0 | 0 | 0
4 | 0 | 0 | 0 | 0 | 0 | 0 | 0 | 0 | 0 | 0 | 0 | 0 | 0 | 0 | 0 | 0 | 0 | 0 | 0 | 0 | 0 | 0 | 0 | 0
5 | 0 | 0 | 0 | 0 | 0 | 0 | 0 | 0 | 0 | 0 | 0 | 0 | 0 | 0 | 0 | 0 | 0 | 0 | 0 | 0 | 0 | 0 | 0 | 0
6 | 0 | 0 | 0 | 0 | 0 | 0 | 0 | 0 | 0 | 0 | 0 | 0 | 0 | 0 | 0 | 0 | 0 | 0 | 0 | 0 | 0 | 0 | 0 | 0
7 | 0 | 0 | 0 | 0 | 0 | 0 | 0 | 0 | 0 | 0 | 0 | 0 | 0 | 0 | 0 | 0 | 0 | 0 | 0 | 0 | 0 | 0 | 0 | 0

## Qg, Summer, S7
GenID | 0 | 1 | 2 | 3 | 4 | 5 | 6 | 7 | 8 | 9 | 10 | 11 | 12 | 13 | 14 | 15 | 16 | 17 | 18 | 19 | 20 | 21 | 22 | 23
1 | 0 | 0 | 0 | 0 | 0 | 0 | 0 | 0 | 0 | 0 | 0 | 0 | 0 | 0 | 0 | 0 | 0 | 0 | 0 | 0 | 0 | 0 | 0 | 0
2 | 0 | 0 | 0 | 0 | 0 | 0 | 0 | 0 | 0 | 0 | 0 | 0 | 0 | 0 | 0 | 0 | 0 | 0 | 0 | 0 | 0 | 0 | 0 | 0
3 | 0 | 0 | 0 | 0 | 0 | 0 | 0 | 0 | 0 | 0 | 0 | 0 | 0 | 0 | 0 | 0 | 0 | 0 | 0 | 0 | 0 | 0 | 0 | 0
4 | 0 | 0 | 0 | 0 | 0 | 0 | 0 | 0 | 0 | 0 | 0 | 0 | 0 | 0 | 0 | 0 | 0 | 0 | 0 | 0 | 0 | 0 | 0 | 0
5 | 0 | 0 | 0 | 0 | 0 | 0 | 0 | 0 | 0 | 0 | 0 | 0 | 0 | 0 | 0 | 0 | 0 | 0 | 0 | 0 | 0 | 0 | 0 | 0
6 | 0 | 0 | 0 | 0 | 0 | 0 | 0 | 0 | 0 | 0 | 0 | 0 | 0 | 0 | 0 | 0 | 0 | 0 | 0 | 0 | 0 | 0 | 0 | 0
7 | 0 | 0 | 0 | 0 | 0 | 0 | 0 | 0 | 0 | 0 | 0 | 0 | 0 | 0 | 0 | 0 | 0 | 0 | 0 | 0 | 0 | 0 | 0 | 0

## Qg, Summer, S8
GenID | 0 | 1 | 2 | 3 | 4 | 5 | 6 | 7 | 8 | 9 | 10 | 11 | 12 | 13 | 14 | 15 | 16 | 17 | 18 | 19 | 20 | 21 | 22 | 23
1 | 0 | 0 | 0 | 0 | 0 | 0 | 0 | 0 | 0 | 0 | 0 | 0 | 0 | 0 | 0 | 0 | 0 | 0 | 0 | 0 | 0 | 0 | 0 | 0
2 | 0 | 0 | 0 | 0 | 0 | 0 | 0 | 0 | 0 | 0 | 0 | 0 | 0 | 0 | 0 | 0 | 0 | 0 | 0 | 0 | 0 | 0 | 0 | 0
3 | 0 | 0 | 0 | 0 | 0 | 0 | 0 | 0 | 0 | 0 | 0 | 0 | 0 | 0 | 0 | 0 | 0 | 0 | 0 | 0 | 0 | 0 | 0 | 0
4 | 0 | 0 | 0 | 0 | 0 | 0 | 0 | 0 | 0 | 0 | 0 | 0 | 0 | 0 | 0 | 0 | 0 | 0 | 0 | 0 | 0 | 0 | 0 | 0
5 | 0 | 0 | 0 | 0 | 0 | 0 | 0 | 0 | 0 | 0 | 0 | 0 | 0 | 0 | 0 | 0 | 0 | 0 | 0 | 0 | 0 | 0 | 0 | 0
6 | 0 | 0 | 0 | 0 | 0 | 0 | 0 | 0 | 0 | 0 | 0 | 0 | 0 | 0 | 0 | 0 | 0 | 0 | 0 | 0 | 0 | 0 | 0 | 0
7 | 0 | 0 | 0 | 0 | 0 | 0 | 0 | 0 | 0 | 0 | 0 | 0 | 0 | 0 | 0 | 0 | 0 | 0 | 0 | 0 | 0 | 0 | 0 | 0

## Qg, Summer, S9
GenID | 0 | 1 | 2 | 3 | 4 | 5 | 6 | 7 | 8 | 9 | 10 | 11 | 12 | 13 | 14 | 15 | 16 | 17 | 18 | 19 | 20 | 21 | 22 | 23
1 | 0 | 0 | 0 | 0 | 0 | 0 | 0 | 0 | 0 | 0 | 0 | 0 | 0 | 0 | 0 | 0 | 0 | 0 | 0 | 0 | 0 | 0 | 0 | 0
2 | 0 | 0 | 0 | 0 | 0 | 0 | 0 | 0 | 0 | 0 | 0 | 0 | 0 | 0 | 0 | 0 | 0 | 0 | 0 | 0 | 0 | 0 | 0 | 0
3 | 0 | 0 | 0 | 0 | 0 | 0 | 0 | 0 | 0 | 0 | 0 | 0 | 0 | 0 | 0 | 0 | 0 | 0 | 0 | 0 | 0 | 0 | 0 | 0
4 | 0 | 0 | 0 | 0 | 0 | 0 | 0 | 0 | 0 | 0 | 0 | 0 | 0 | 0 | 0 | 0 | 0 | 0 | 0 | 0 | 0 | 0 | 0 | 0
5 | 0 | 0 | 0 | 0 | 0 | 0 | 0 | 0 | 0 | 0 | 0 | 0 | 0 | 0 | 0 | 0 | 0 | 0 | 0 | 0 | 0 | 0 | 0 | 0
6 | 0 | 0 | 0 | 0 | 0 | 0 | 0 | 0 | 0 | 0 | 0 | 0 | 0 | 0 | 0 | 0 | 0 | 0 | 0 | 0 | 0 | 0 | 0 | 0
7 | 0 | 0 | 0 | 0 | 0 | 0 | 0 | 0 | 0 | 0 | 0 | 0 | 0 | 0 | 0 | 0 | 0 | 0 | 0 | 0 | 0 | 0 | 0 | 0

## GenStatus, Summer
GenID | 0 | 1 | 2 | 3 | 4 | 5 | 6 | 7 | 8 | 9 | 10 | 11 | 12 | 13 | 14 | 15 | 16 | 17 | 18 | 19 | 20 | 21 | 22 | 23
1 | 1 | 1 | 1 | 1 | 1 | 1 | 1 | 1 | 1 | 1 | 1 | 1 | 1 | 1 | 1 | 1 | 1 | 1 | 1 | 1 | 1 | 1 | 1 | 1
2 | 1 | 1 | 1 | 1 | 1 | 1 | 1 | 1 | 1 | 1 | 1 | 1 | 1 | 1 | 1 | 1 | 1 | 1 | 1 | 1 | 1 | 1 | 1 | 1
3 | 1 | 1 | 1 | 1 | 1 | 1 | 1 | 1 | 1 | 1 | 1 | 1 | 1 | 1 | 1 | 1 | 1 | 1 | 1 | 1 | 1 | 1 | 1 | 1
4 | 1 | 1 | 1 | 1 | 1 | 1 | 1 | 1 | 1 | 1 | 1 | 1 | 1 | 1 | 1 | 1 | 1 | 1 | 1 | 1 | 1 | 1 | 1 | 1
5 | 1 | 1 | 1 | 1 | 1 | 1 | 1 | 1 | 1 | 1 | 1 | 1 | 1 | 1 | 1 | 1 | 1 | 1 | 1 | 1 | 1 | 1 | 1 | 1
6 | 1 | 1 | 1 | 1 | 1 | 1 | 1 | 1 | 1 | 1 | 1 | 1 | 1 | 1 | 1 | 1 | 1 | 1 | 1 | 1 | 1 | 1 | 1 | 1
7 | 1 | 1 | 1 | 1 | 1 | 1 | 1 | 1 | 1 | 1 | 1 | 1 | 1 | 1 | 1 | 1 | 1 | 1 | 1 | 1 | 1 | 1 | 1 | 1

## Pc, Autumn, S1
LoadID | 0 | 1 | 2 | 3 | 4 | 5 | 6 | 7 | 8 | 9 | 10 | 11 | 12 | 13 | 14 | 15 | 16 | 17 | 18 | 19 | 20 | 21 | 22 | 23
1 | 1.3338 | 1.3641 | 1.2422 | 1.2128 | 1.3123 | 1.2218 | 1.2963 | 1.5889 | 1.6779 | 1.6174 | 1.6388 | 1.6606 | 1.727 | 1.6356 | 1.4439 | 1.5959 | 1.5914 | 1.5605 | 1.5124 | 1.4486 | 1.4589 | 1.4272 | 1.2645 | 1.2592
2 | 0.73835 | 0.71036 | 0.6652 | 0.63609 | 0.60123 | 0.59363 | 0.69355 | 0.79442 | 0.85673 | 0.906 | 0.86945 | 0.85902 | 0.84096 | 0.83969 | 0.74224 | 0.81871 | 0.82195 | 0.95066 | 0.88761 | 0.87019 | 0.9077 | 0.8362 | 0.8042 | 0.76973
3 | 1.4764 | 1.3741 | 1.3036 | 1.3416 | 1.2889 | 1.3751 | 2.1237 | 2.3301 | 2.3855 | 2.4266 | 2.2881 | 2.4889 | 2.4803 | 2.2753 | 2.0631 | 2.0399 | 1.9926 | 2.2211 | 1.9325 | 2.0872 | 2.0569 | 1.9413 | 1.7107 | 1.5382
4 | 0.14884 | 0.13481 | 0.11981 | 0.11293 | 0.098066 | 0.10896 | 0.17577 | 0.17209 | 0.18964 | 0.19149 | 0.17679 | 0.16162 | 0.17608 | 0.1902 | 0.17681 | 0.17848 | 0.17371 | 0.23799 | 0.22642 | 0.20035 | 0.22061 | 0.19655 | 0.19602 | 0.18531
5 | 0.42118 | 0.39239 | 0.35184 | 0.35433 | 0.35334 | 0.35506 | 0.43701 | 0.41283 | 0.44156 | 0.45481 | 0.46404 | 0.47996 | 0.52186 | 0.49394 | 0.5055 | 0.48241 | 0.50174 | 0.56907 | 0.53654 | 0.52041 | 0.53111 | 0.52017 | 0.52322 | 0.49032
6 | 2.5887 | 2.4987 | 2.4068 | 2.3353 | 2.3791 | 2.3244 | 2.8231 | 3.0194 | 3.3708 | 3.2125 | 3.3215 | 3.4124 | 3.373 | 3.2696 | 3.0918 | 2.9408 | 3.0732 | 3.2644 | 3.0514 | 2.8819 | 3.0223 | 2.8733 | 2.6153 | 2.6891
7 | 1.2534 | 1.1603 | 1.1093 | 1.0978 | 1.0739 | 1.1284 | 1.4321 | 1.5613 | 1.7375 | 1.7633 | 1.7359 | 1.777 | 1.8513 | 1.8703 | 1.7143 | 1.6484 | 1.6687 | 1.8064 | 1.6326 | 1.7399 | 1.6356 | 1.3365 | 1.4388 | 1.3182
8 | 0.27685 | 0.2704 | 0.24647 | 0.24715 | 0.24328 | 0.25448 | 0.4122 | 0.41639 | 0.43187 | 0.45194 | 0.43762 | 0.45303 | 0.44028 | 0.44032 | 0.39604 | 0.36883 | 0.35798 | 0.3875 | 0.36859 | 0.34849 | 0.34902 | 0.32182 | 0.30846 | 0.2985
9 | 0.28574 | 0.28089 | 0.27129 | 0.26608 | 0.24029 | 0.23826 | 0.25129 | 0.19584 | 0.1919 | 0.19301 | 0.19494 | 0.21435 | 0.21889 | 0.23657 | 0.22811 | 0.22817 | 0.22543 | 0.23553 | 0.21314 | 0.21638 | 0.23482 | 0.20958 | 0.25499 | 0.26631
10 | 0.45912 | 0.42015 | 0.40807 | 0.42233 | 0.39582 | 0.42632 | 0.53559 | 0.59268 | 0.60923 | 0.66285 | 0.67078 | 0.65068 | 0.64488 | 0.67463 | 0.63608 | 0.60454 | 0.60632 | 0.67433 | 0.61985 | 0.64355 | 0.63352 | 0.60544 | 0.54905 | 0.5398
11 | 0.28268 | 0.2562 | 0.24993 | 0.24119 | 0.2245 | 0.24776 | 0.31318 | 0.28239 | 0.27124 | 0.22304 | 0.3299 | 0.3307 | 0.31672 | 0.33733 | 0.31131 | 0.312 | 0.30082 | 0.39531 | 0.34525 | 0.32114 | 0.35106 | 0.32344 | 0.3558 | 0.32854
12 | 0.9226 | 0.92872 | 0.93965 | 0.95292 | 0.88728 | 0.9027 | 0.96676 | 0.87117 | 0.77601 | 0.69109 | 0.90954 | 0.91104 | 0.87575 | 0.97849 | 0.88586 | 1.0215 | 1.0044 | 1.0448 | 1.0277 | 1.0213 | 1.0731 | 1.0529 | 1.1097 | 1.1098
13 | 2.4291 | 2.4771 | 2.3726 | 2.3635 | 2.2949 | 2.4642 | 2.9231 | 2.7942 | 2.9696 | 2.9702 | 2.7894 | 3.0118 | 2.9654 | 3.0902 | 2.9987 | 2.9839 | 2.932 | 2.9763 | 3.0155 | 2.7689 | 2.8565 | 2.6686 | 2.4772 | 2.5075
14 | 1.3888 | 1.3625 | 1.3072 | 1.2629 | 1.2638 | 1.1843 | 1.2294 | 1.5418 | 1.5953 | 1.5486 | 1.458 | 1.5487 | 1.582 | 1.5471 | 1.3387 | 1.4931 | 1.5647 | 1.4817 | 1.4082 | 1.4047 | 1.3529 | 1.3952 | 1.2497 | 1.2265
15 | 0.41261 | 0.39976 | 0.37508 | 0.35502 | 0.34422 | 0.35413 | 0.4019 | 0.44429 | 0.48739 | 0.49214 | 0.46289 | 0.47376 | 0.48151 | 0.46562 | 0.43073 | 0.45283 | 0.46651 | 0.51492 | 0.51053 | 0.5121 | 0.50179 | 0.45314 | 0.45119 | 0.44434
16 | 0.6926 | 0.66353 | 0.60569 | 0.62693 | 0.60072 | 0.64507 | 0.95756 | 1.1058 | 1.0923 | 1.0989 | 1.0451 | 1.1528 | 1.1572 | 1.0654 | 0.92594 | 0.90258 | 0.96169 | 1.0062 | 0.89763 | 0.9421 | 0.94871 | 0.89635 | 0.81653 | 0.7094
17 | 0.28507 | 0.24461 | 0.2165 | 0.20814 | 0.1837 | 0.22334 | 0.38077 | 0.42979 | 0.47387 | 0.47054 | 0.45636 | 0.43122 | 0.42968 | 0.44955 | 0.41896 | 0.41541 | 0.44172 | 0.60171 | 0.54893 | 0.51596 | 0.52789 | 0.47549 | 0.44301 | 0.37871
18 | 0.66427 | 0.60373 | 0.54457 | 0.54364 | 0.52856 | 0.56952 | 0.6626 | 0.67295 | 0.71839 | 0.74896 | 0.76819 | 0.76962 | 0.83175 | 0.75532 | 0.75265 | 0.74947 | 0.78284 | 0.85646 | 0.81166 | 0.81997 | 0.86879 | 0.7969 | 0.79832 | 0.73016
19 | 1.8346 | 1.8249 | 1.687 | 1.6856 | 1.6813 | 1.7771 | 1.904 | 2.3559 | 2.3969 | 2.4807 | 2.3953 | 2.5248 | 2.4843 | 2.4454 | 2.3383 | 2.3099 | 2.1798 | 2.4196 | 2.1937 | 2.2937 | 2.2514 | 2.0491 | 2.0037 | 1.8328
20 | 0.96614 | 0.87711 | 0.81769 | 0.86056 | 0.81931 | 0.88386 | 1.1383 | 1.2733 | 1.4039 | 1.5009 | 1.5161 | 1.5261 | 1.5228 | 1.4749 | 1.4542 | 1.3166 | 1.3752 | 1.4884 | 1.3801 | 1.3137 | 1.3141 | 1.078 | 1.1196 | 1.0234
21 | 0.54717 | 0.51145 | 0.51142 | 0.48318 | 0.47094 | 0.53262 | 0.81817 | 0.90008 | 0.96896 | 0.97389 | 1.0509 | 1.0247 | 0.97257 | 0.93778 | 0.84385 | 0.77679 | 0.79298 | 0.83229 | 0.79964 | 0.80527 | 0.78115 | 0.66609 | 0.64078 | 0.57435
22 | 0.63385 | 0.64196 | 0.62197 | 0.58323 | 0.55459 | 0.55532 | 0.58253 | 0.51366 | 0.49212 | 0.5063 | 0.52851 | 0.52427 | 0.54936 | 0.58109 | 0.5569 | 0.58082 | 0.57412 | 0.59501 | 0.55674 | 0.56806 | 0.56717 | 0.55807 | 0.59696 | 0.64295
23 | 2.8719 | 2.6221 | 2.4974 | 2.4772 | 2.376 | 2.4886 | 3.2619 | 3.176 | 3.3322 | 3.7887 | 3.5104 | 3.6781 | 3.8075 | 3.6379 | 3.6742 | 3.4366 | 3.4495 | 3.6607 | 3.6043 | 3.4709 | 3.7336 | 3.4161 | 3.3551 | 3.0466
24 | 1.6753 | 1.5838 | 1.4422 | 1.4261 | 1.3408 | 1.3935 | 1.7334 | 1.5863 | 1.3993 | 1.3174 | 1.753 | 1.7529 | 1.8612 | 1.8004 | 1.7602 | 1.744 | 1.741 | 2.1892 | 1.9554 | 1.8414 | 1.9666 | 1.7764 | 1.9707 | 1.8212
25 | 0.5803 | 0.57243 | 0.56574 | 0.5659 | 0.56246 | 0.52083 | 0.54109 | 0.53553 | 0.44219 | 0.4023 | 0.54503 | 0.52344 | 0.5302 | 0.57168 | 0.51783 | 0.59298 | 0.59399 | 0.63286 | 0.58426 | 0.55598 | 0.6095 | 0.60357 | 0.68038 | 0.66784
26 | 1.9563 | 1.9607 | 1.863 | 1.9422 | 1.8873 | 1.8818 | 2.3979 | 2.3733 | 2.4507 | 2.3354 | 2.3972 | 2.4166 | 2.5423 | 2.5502 | 2.4872 | 2.4661 | 2.4513 | 2.519 | 2.4333 | 2.2844 | 2.39 | 2.1925 | 1.9669 | 1.9664
27 | 1.3963 | 1.3337 | 1.3404 | 1.3503 | 1.31 | 1.2336 | 1.3156 | 1.5608 | 1.6456 | 1.6056 | 1.5117 | 1.6038 | 1.6296 | 1.6207 | 1.4802 | 1.6042 | 1.6535 | 1.4949 | 1.4513 | 1.4366 | 1.3677 | 1.3841 | 1.3087 | 1.2812
28 | 0.88208 | 0.84279 | 0.79455 | 0.75243 | 0.70271 | 0.71964 | 0.85716 | 0.92704 | 1.0044 | 1.0423 | 0.98995 | 1.0371 | 0.99143 | 0.97391 | 0.91769 | 0.98317 | 0.98632 | 1.1328 | 1.126 | 1.0089 | 1.0703 | 0.98895 | 1.0125 | 0.92547
29 | 2.0142 | 1.964 | 1.8085 | 1.8227 | 1.92 | 1.9518 | 2.9812 | 3.26 | 3.3416 | 3.4175 | 3.2756 | 3.3105 | 3.3049 | 3.1946 | 2.9355 | 2.7079 | 2.8514 | 2.993 | 2.8396 | 2.9352 | 2.9234 | 2.7198 | 2.5665 | 2.286
30 | 0.43797 | 0.38732 | 0.34961 | 0.32906 | 0.29218 | 0.34116 | 0.57703 | 0.60246 | 0.68158 | 0.70898 | 0.6754 | 0.61894 | 0.66335 | 0.66085 | 0.64938 | 0.60592 | 0.65347 | 0.8554 | 0.86034 | 0.74124 | 0.7738 | 0.72118 | 0.64972 | 0.58629
31 | 2.7887 | 2.5034 | 2.3973 | 2.393 | 2.2224 | 2.4023 | 2.9404 | 3.2084 | 3.2563 | 3.5731 | 3.6644 | 3.815 | 3.7455 | 3.74 | 3.5499 | 3.3856 | 3.6641 | 4.1656 | 4.0181 | 3.8701 | 3.9633 | 3.868 | 3.582 | 3.225
32 | 1.0221 | 0.98428 | 0.94185 | 0.93618 | 0.93089 | 0.97679 | 1.1198 | 1.2655 | 1.3474 | 1.3711 | 1.3605 | 1.3824 | 1.3543 | 1.3503 | 1.2313 | 1.2364 | 1.2559 | 1.2706 | 1.2553 | 1.1937 | 1.2054 | 1.1087 | 1.1131 | 1.0331

## Pc, Autumn, S2
LoadID | 0 | 1 | 2 | 3 | 4 | 5 | 6 | 7 | 8 | 9 | 10 | 11 | 12 | 13 | 14 | 15 | 16 | 17 | 18 | 19 | 20 | 21 | 22 | 23
1 | 1.3338 | 1.3641 | 1.2422 | 1.2128 | 1.3123 | 1.2218 | 1.2963 | 1.5889 | 1.6779 | 1.6174 | 1.6388 | 1.6606 | 1.727 | 1.6356 | 1.4439 | 1.5959 | 1.5914 | 1.5605 | 1.5124 | 1.4486 | 1.4589 | 1.4272 | 1.2645 | 1.2592
2 | 0.73835 | 0.71036 | 0.6652 | 0.63609 | 0.60123 | 0.59363 | 0.69355 | 0.79442 | 0.85673 | 0.906 | 0.86945 | 0.85902 | 0.84096 | 0.83969 | 0.74224 | 0.81871 | 0.82195 | 0.95066 | 0.88761 | 0.87019 | 0.9077 | 0.8362 | 0.8042 | 0.76973
3 | 1.4764 | 1.3741 | 1.3036 | 1.3416 | 1.2889 | 1.3751 | 2.1237 | 2.3301 | 2.3855 | 2.4266 | 2.2881 | 2.4889 | 2.4803 | 2.2753 | 2.0631 | 2.0399 | 1.9926 | 2.2211 | 1.9325 | 2.0872 | 2.0569 | 1.9413 | 1.7107 | 1.5382
4 | 0.14884 | 0.13481 | 0.11981 | 0.11293 | 0.098066 | 0.10896 | 0.17577 | 0.17209 | 0.18964 | 0.19149 | 0.17679 | 0.16162 | 0.17608 | 0.1902 | 0.17681 | 0.17848 | 0.17371 | 0.23799 | 0.22642 | 0.20035 | 0.22061 | 0.19655 | 0.19602 | 0.18531
5 | 0.42118 | 0.39239 | 0.35184 | 0.35433 | 0.35334 | 0.35506 | 0.43701 | 0.41283 | 0.44156 | 0.45481 | 0.46404 | 0.47996 | 0.52186 | 0.49394 | 0.5055 | 0.48241 | 0.50174 | 0.56907 | 0.53654 | 0.52041 | 0.53111 | 0.52017 | 0.52322 | 0.49032
6 | 2.5887 | 2.4987 | 2.4068 | 2.3353 | 2.3791 | 2.3244 | 2.8231 | 3.0194 | 3.3708 | 3.2125 | 3.3215 | 3.4124 | 3.373 | 3.2696 | 3.0918 | 2.9408 | 3.0732 | 3.2644 | 3.0514 | 2.8819 | 3.0223 | 2.8733 | 2.6153 | 2.6891
7 | 1.2534 | 1.1603 | 1.1093 | 1.0978 | 1.0739 | 1.1284 | 1.4321 | 1.5613 | 1.7375 | 1.7633 | 1.7359 | 1.777 | 1.8513 | 1.8703 | 1.7143 | 1.6484 | 1.6687 | 1.8064 | 1.6326 | 1.7399 | 1.6356 | 1.3365 | 1.4388 | 1.3182
8 | 0.27685 | 0.2704 | 0.24647 | 0.24715 | 0.24328 | 0.25448 | 0.4122 | 0.41639 | 0.43187 | 0.45194 | 0.43762 | 0.45303 | 0.44028 | 0.44032 | 0.39604 | 0.36883 | 0.35798 | 0.3875 | 0.36859 | 0.34849 | 0.34902 | 0.32182 | 0.30846 | 0.2985
9 | 0.28574 | 0.28089 | 0.27129 | 0.26608 | 0.24029 | 0.23826 | 0.25129 | 0.19584 | 0.1919 | 0.19301 | 0.19494 | 0.21435 | 0.21889 | 0.23657 | 0.22811 | 0.22817 | 0.22543 | 0.23553 | 0.21314 | 0.21638 | 0.23482 | 0.20958 | 0.25499 | 0.26631
10 | 0.45912 | 0.42015 | 0.40807 | 0.42233 | 0.39582 | 0.42632 | 0.53559 | 0.59268 | 0.60923 | 0.66285 | 0.67078 | 0.65068 | 0.64488 | 0.67463 | 0.63608 | 0.60454 | 0.60632 | 0.67433 | 0.61985 | 0.64355 | 0.63352 | 0.60544 | 0.54905 | 0.5398
11 | 0.28268 | 0.2562 | 0.24993 | 0.24119 | 0.2245 | 0.24776 | 0.31318 | 0.28239 | 0.27124 | 0.22304 | 0.3299 | 0.3307 | 0.31672 | 0.33733 | 0.31131 | 0.312 | 0.30082 | 0.39531 | 0.34525 | 0.32114 | 0.35106 | 0.32344 | 0.3558 | 0.32854
12 | 0.9226 | 0.92872 | 0.93965 | 0.95292 | 0.88728 | 0.9027 | 0.96676 | 0.87117 | 0.77601 | 0.69109 | 0.90954 | 0.91104 | 0.87575 | 0.97849 | 0.88586 | 1.0215 | 1.0044 | 1.0448 | 1.0277 | 1.0213 | 1.0731 | 1.0529 | 1.1097 | 1.1098
13 | 2.4291 | 2.4771 | 2.3726 | 2.3635 | 2.2949 | 2.4642 | 2.9231 | 2.7942 | 2.9696 | 2.9702 | 2.7894 | 3.0118 | 2.9654 | 3.0902 | 2.9987 | 2.9839 | 2.932 | 2.9763 | 3.0155 | 2.7689 | 2.8565 | 2.6686 | 2.4772 | 2.5075
14 | 1.3888 | 1.3625 | 1.3072 | 1.2629 | 1.2638 | 1.1843 | 1.2294 | 1.5418 | 1.5953 | 1.5486 | 1.458 | 1.5487 | 1.582 | 1.5471 | 1.3387 | 1.4931 | 1.5647 | 1.4817 | 1.4082 | 1.4047 | 1.3529 | 1.3952 | 1.2497 | 1.2265
15 | 0.41261 | 0.39976 | 0.37508 | 0.35502 | 0.34422 | 0.35413 | 0.4019 | 0.44429 | 0.48739 | 0.49214 | 0.46289 | 0.47376 | 0.48151 | 0.46562 | 0.43073 | 0.45283 | 0.46651 | 0.51492 | 0.51053 | 0.5121 | 0.50179 | 0.45314 | 0.45119 | 0.44434
16 | 0.6926 | 0.66353 | 0.60569 | 0.62693 | 0.60072 | 0.64507 | 0.95756 | 1.1058 | 1.0923 | 1.0989 | 1.0451 | 1.1528 | 1.1572 | 1.0654 | 0.92594 | 0.90258 | 0.96169 | 1.0062 | 0.89763 | 0.9421 | 0.94871 | 0.89635 | 0.81653 | 0.7094
17 | 0.28507 | 0.24461 | 0.2165 | 0.20814 | 0.1837 | 0.22334 | 0.38077 | 0.42979 | 0.47387 | 0.47054 | 0.45636 | 0.43122 | 0.42968 | 0.44955 | 0.41896 | 0.41541 | 0.44172 | 0.60171 | 0.54893 | 0.51596 | 0.52789 | 0.47549 | 0.44301 | 0.37871
18 | 0.66427 | 0.60373 | 0.54457 | 0.54364 | 0.52856 | 0.56952 | 0.6626 | 0.67295 | 0.71839 | 0.74896 | 0.76819 | 0.76962 | 0.83175 | 0.75532 | 0.75265 | 0.74947 | 0.78284 | 0.85646 | 0.81166 | 0.81997 | 0.86879 | 0.7969 | 0.79832 | 0.73016
19 | 1.8346 | 1.8249 | 1.687 | 1.6856 | 1.6813 | 1.7771 | 1.904 | 2.3559 | 2.3969 | 2.4807 | 2.3953 | 2.5248 | 2.4843 | 2.4454 | 2.3383 | 2.3099 | 2.1798 | 2.4196 | 2.1937 | 2.2937 | 2.2514 | 2.0491 | 2.0037 | 1.8328
20 | 0.96614 | 0.87711 | 0.81769 | 0.86056 | 0.81931 | 0.88386 | 1.1383 | 1.2733 | 1.4039 | 1.5009 | 1.5161 | 1.5261 | 1.5228 | 1.4749 | 1.4542 | 1.3166 | 1.3752 | 1.4884 | 1.3801 | 1.3137 | 1.3141 | 1.078 | 1.1196 | 1.0234
21 | 0.54717 | 0.51145 | 0.51142 | 0.48318 | 0.47094 | 0.53262 | 0.81817 | 0.90008 | 0.96896 | 0.97389 | 1.0509 | 1.0247 | 0.97257 | 0.93778 | 0.84385 | 0.77679 | 0.79298 | 0.83229 | 0.79964 | 0.80527 | 0.78115 | 0.66609 | 0.64078 | 0.57435
22 | 0.63385 | 0.64196 | 0.62197 | 0.58323 | 0.55459 | 0.55532 | 0.58253 | 0.51366 | 0.49212 | 0.5063 | 0.52851 | 0.52427 | 0.54936 | 0.58109 | 0.5569 | 0.58082 | 0.57412 | 0.59501 | 0.55674 | 0.56806 | 0.56717 | 0.55807 | 0.59696 | 0.64295
23 | 2.8719 | 2.6221 | 2.4974 | 2.4772 | 2.376 | 2.4886 | 3.2619 | 3.176 | 3.3322 | 3.7887 | 3.5104 | 3.6781 | 3.8075 | 3.6379 | 3.6742 | 3.4366 | 3.4495 | 3.6607 | 3.6043 | 3.4709 | 3.7336 | 3.4161 | 3.3551 | 3.0466
24 | 1.6753 | 1.5838 | 1.4422 | 1.4261 | 1.3408 | 1.3935 | 1.7334 | 1.5863 | 1.3993 | 1.3174 | 1.753 | 1.7529 | 1.8612 | 1.8004 | 1.7602 | 1.744 | 1.741 | 2.1892 | 1.9554 | 1.8414 | 1.9666 | 1.7764 | 1.9707 | 1.8212
25 | 0.5803 | 0.57243 | 0.56574 | 0.5659 | 0.56246 | 0.52083 | 0.54109 | 0.53553 | 0.44219 | 0.4023 | 0.54503 | 0.52344 | 0.5302 | 0.57168 | 0.51783 | 0.59298 | 0.59399 | 0.63286 | 0.58426 | 0.55598 | 0.6095 | 0.60357 | 0.68038 | 0.66784
26 | 1.9563 | 1.9607 | 1.863 | 1.9422 | 1.8873 | 1.8818 | 2.3979 | 2.3733 | 2.4507 | 2.3354 | 2.3972 | 2.4166 | 2.5423 | 2.5502 | 2.4872 | 2.4661 | 2.4513 | 2.519 | 2.4333 | 2.2844 | 2.39 | 2.1925 | 1.9669 | 1.9664
27 | 1.3963 | 1.3337 | 1.3404 | 1.3503 | 1.31 | 1.2336 | 1.3156 | 1.5608 | 1.6456 | 1.6056 | 1.5117 | 1.6038 | 1.6296 | 1.6207 | 1.4802 | 1.6042 | 1.6535 | 1.4949 | 1.4513 | 1.4366 | 1.3677 | 1.3841 | 1.3087 | 1.2812
28 | 0.88208 | 0.84279 | 0.79455 | 0.75243 | 0.70271 | 0.71964 | 0.85716 | 0.92704 | 1.0044 | 1.0423 | 0.98995 | 1.0371 | 0.99143 | 0.97391 | 0.91769 | 0.98317 | 0.98632 | 1.1328 | 1.126 | 1.0089 | 1.0703 | 0.98895 | 1.0125 | 0.92547
29 | 2.0142 | 1.964 | 1.8085 | 1.8227 | 1.92 | 1.9518 | 2.9812 | 3.26 | 3.3416 | 3.4175 | 3.2756 | 3.3105 | 3.3049 | 3.1946 | 2.9355 | 2.7079 | 2.8514 | 2.993 | 2.8396 | 2.9352 | 2.9234 | 2.7198 | 2.5665 | 2.286
30 | 0.43797 | 0.38732 | 0.34961 | 0.32906 | 0.29218 | 0.34116 | 0.57703 | 0.60246 | 0.68158 | 0.70898 | 0.6754 | 0.61894 | 0.66335 | 0.66085 | 0.64938 | 0.60592 | 0.65347 | 0.8554 | 0.86034 | 0.74124 | 0.7738 | 0.72118 | 0.64972 | 0.58629
31 | 2.7887 | 2.5034 | 2.3973 | 2.393 | 2.2224 | 2.4023 | 2.9404 | 3.2084 | 3.2563 | 3.5731 | 3.6644 | 3.815 | 3.7455 | 3.74 | 3.5499 | 3.3856 | 3.6641 | 4.1656 | 4.0181 | 3.8701 | 3.9633 | 3.868 | 3.582 | 3.225
32 | 1.0221 | 0.98428 | 0.94185 | 0.93618 | 0.93089 | 0.97679 | 1.1198 | 1.2655 | 1.3474 | 1.3711 | 1.3605 | 1.3824 | 1.3543 | 1.3503 | 1.2313 | 1.2364 | 1.2559 | 1.2706 | 1.2553 | 1.1937 | 1.2054 | 1.1087 | 1.1131 | 1.0331

## Pc, Autumn, S3
LoadID | 0 | 1 | 2 | 3 | 4 | 5 | 6 | 7 | 8 | 9 | 10 | 11 | 12 | 13 | 14 | 15 | 16 | 17 | 18 | 19 | 20 | 21 | 22 | 23
1 | 1.3338 | 1.3641 | 1.2422 | 1.2128 | 1.3123 | 1.2218 | 1.2963 | 1.5889 | 1.6779 | 1.6174 | 1.6388 | 1.6606 | 1.727 | 1.6356 | 1.4439 | 1.5959 | 1.5914 | 1.5605 | 1.5124 | 1.4486 | 1.4589 | 1.4272 | 1.2645 | 1.2592
2 | 0.73835 | 0.71036 | 0.6652 | 0.63609 | 0.60123 | 0.59363 | 0.69355 | 0.79442 | 0.85673 | 0.906 | 0.86945 | 0.85902 | 0.84096 | 0.83969 | 0.74224 | 0.81871 | 0.82195 | 0.95066 | 0.88761 | 0.87019 | 0.9077 | 0.8362 | 0.8042 | 0.76973
3 | 1.4764 | 1.3741 | 1.3036 | 1.3416 | 1.2889 | 1.3751 | 2.1237 | 2.3301 | 2.3855 | 2.4266 | 2.2881 | 2.4889 | 2.4803 | 2.2753 | 2.0631 | 2.0399 | 1.9926 | 2.2211 | 1.9325 | 2.0872 | 2.0569 | 1.9413 | 1.7107 | 1.5382
4 | 0.14884 | 0.13481 | 0.11981 | 0.11293 | 0.098066 | 0.10896 | 0.17577 | 0.17209 | 0.18964 | 0.19149 | 0.17679 | 0.16162 | 0.17608 | 0.1902 | 0.17681 | 0.17848 | 0.17371 | 0.23799 | 0.22642 | 0.20035 | 0.22061 | 0.19655 | 0.19602 | 0.18531
5 | 0.42118 | 0.39239 | 0.35184 | 0.35433 | 0.35334 | 0.35506 | 0.43701 | 0.41283 | 0.44156 | 0.45481 | 0.46404 | 0.47996 | 0.52186 | 0.49394 | 0.5055 | 0.48241 | 0.50174 | 0.56907 | 0.53654 | 0.52041 | 0.53111 | 0.52017 | 0.52322 | 0.49032
6 | 2.5887 | 2.4987 | 2.4068 | 2.3353 | 2.3791 | 2.3244 | 2.8231 | 3.0194 | 3.3708 | 3.2125 | 3.3215 | 3.4124 | 3.373 | 3.2696 | 3.0918 | 2.9408 | 3.0732 | 3.2644 | 3.0514 | 2.8819 | 3.0223 | 2.8733 | 2.6153 | 2.6891
7 | 1.2534 | 1.1603 | 1.1093 | 1.0978 | 1.0739 | 1.1284 | 1.4321 | 1.5613 | 1.7375 | 1.7633 | 1.7359 | 1.777 | 1.8513 | 1.8703 | 1.7143 | 1.6484 | 1.6687 | 1.8064 | 1.6326 | 1.7399 | 1.6356 | 1.3365 | 1.4388 | 1.3182
8 | 0.27685 | 0.2704 | 0.24647 | 0.24715 | 0.24328 | 0.25448 | 0.4122 | 0.41639 | 0.43187 | 0.45194 | 0.43762 | 0.45303 | 0.44028 | 0.44032 | 0.39604 | 0.36883 | 0.35798 | 0.3875 | 0.36859 | 0.34849 | 0.34902 | 0.32182 | 0.30846 | 0.2985
9 | 0.28574 | 0.28089 | 0.27129 | 0.26608 | 0.24029 | 0.23826 | 0.25129 | 0.19584 | 0.1919 | 0.19301 | 0.19494 | 0.21435 | 0.21889 | 0.23657 | 0.22811 | 0.22817 | 0.22543 | 0.23553 | 0.21314 | 0.21638 | 0.23482 | 0.20958 | 0.25499 | 0.26631
10 | 0.45912 | 0.42015 | 0.40807 | 0.42233 | 0.39582 | 0.42632 | 0.53559 | 0.59268 | 0.60923 | 0.66285 | 0.67078 | 0.65068 | 0.64488 | 0.67463 | 0.63608 | 0.60454 | 0.60632 | 0.67433 | 0.61985 | 0.64355 | 0.63352 | 0.60544 | 0.54905 | 0.5398
11 | 0.28268 | 0.2562 | 0.24993 | 0.24119 | 0.2245 | 0.24776 | 0.31318 | 0.28239 | 0.27124 | 0.22304 | 0.3299 | 0.3307 | 0.31672 | 0.33733 | 0.31131 | 0.312 | 0.30082 | 0.39531 | 0.34525 | 0.32114 | 0.35106 | 0.32344 | 0.3558 | 0.32854
12 | 0.9226 | 0.92872 | 0.93965 | 0.95292 | 0.88728 | 0.9027 | 0.96676 | 0.87117 | 0.77601 | 0.69109 | 0.90954 | 0.91104 | 0.87575 | 0.97849 | 0.88586 | 1.0215 | 1.0044 | 1.0448 | 1.0277 | 1.0213 | 1.0731 | 1.0529 | 1.1097 | 1.1098
13 | 2.4291 | 2.4771 | 2.3726 | 2.3635 | 2.2949 | 2.4642 | 2.9231 | 2.7942 | 2.9696 | 2.9702 | 2.7894 | 3.0118 | 2.9654 | 3.0902 | 2.9987 | 2.9839 | 2.932 | 2.9763 | 3.0155 | 2.7689 | 2.8565 | 2.6686 | 2.4772 | 2.5075
14 | 1.3888 | 1.3625 | 1.3072 | 1.2629 | 1.2638 | 1.1843 | 1.2294 | 1.5418 | 1.5953 | 1.5486 | 1.458 | 1.5487 | 1.582 | 1.5471 | 1.3387 | 1.4931 | 1.5647 | 1.4817 | 1.4082 | 1.4047 | 1.3529 | 1.3952 | 1.2497 | 1.2265
15 | 0.41261 | 0.39976 | 0.37508 | 0.35502 | 0.34422 | 0.35413 | 0.4019 | 0.44429 | 0.48739 | 0.49214 | 0.46289 | 0.47376 | 0.48151 | 0.46562 | 0.43073 | 0.45283 | 0.46651 | 0.51492 | 0.51053 | 0.5121 | 0.50179 | 0.45314 | 0.45119 | 0.44434
16 | 0.6926 | 0.66353 | 0.60569 | 0.62693 | 0.60072 | 0.64507 | 0.95756 | 1.1058 | 1.0923 | 1.0989 | 1.0451 | 1.1528 | 1.1572 | 1.0654 | 0.92594 | 0.90258 | 0.96169 | 1.0062 | 0.89763 | 0.9421 | 0.94871 | 0.89635 | 0.81653 | 0.7094
17 | 0.28507 | 0.24461 | 0.2165 | 0.20814 | 0.1837 | 0.22334 | 0.38077 | 0.42979 | 0.47387 | 0.47054 | 0.45636 | 0.43122 | 0.42968 | 0.44955 | 0.41896 | 0.41541 | 0.44172 | 0.60171 | 0.54893 | 0.51596 | 0.52789 | 0.47549 | 0.44301 | 0.37871
18 | 0.66427 | 0.60373 | 0.54457 | 0.54364 | 0.52856 | 0.56952 | 0.6626 | 0.67295 | 0.71839 | 0.74896 | 0.76819 | 0.76962 | 0.83175 | 0.75532 | 0.75265 | 0.74947 | 0.78284 | 0.85646 | 0.81166 | 0.81997 | 0.86879 | 0.7969 | 0.79832 | 0.73016
19 | 1.8346 | 1.8249 | 1.687 | 1.6856 | 1.6813 | 1.7771 | 1.904 | 2.3559 | 2.3969 | 2.4807 | 2.3953 | 2.5248 | 2.4843 | 2.4454 | 2.3383 | 2.3099 | 2.1798 | 2.4196 | 2.1937 | 2.2937 | 2.2514 | 2.0491 | 2.0037 | 1.8328
20 | 0.96614 | 0.87711 | 0.81769 | 0.86056 | 0.81931 | 0.88386 | 1.1383 | 1.2733 | 1.4039 | 1.5009 | 1.5161 | 1.5261 | 1.5228 | 1.4749 | 1.4542 | 1.3166 | 1.3752 | 1.4884 | 1.3801 | 1.3137 | 1.3141 | 1.078 | 1.1196 | 1.0234
21 | 0.54717 | 0.51145 | 0.51142 | 0.48318 | 0.47094 | 0.53262 | 0.81817 | 0.90008 | 0.96896 | 0.97389 | 1.0509 | 1.0247 | 0.97257 | 0.93778 | 0.84385 | 0.77679 | 0.79298 | 0.83229 | 0.79964 | 0.80527 | 0.78115 | 0.66609 | 0.64078 | 0.57435
22 | 0.63385 | 0.64196 | 0.62197 | 0.58323 | 0.55459 | 0.55532 | 0.58253 | 0.51366 | 0.49212 | 0.5063 | 0.52851 | 0.52427 | 0.54936 | 0.58109 | 0.5569 | 0.58082 | 0.57412 | 0.59501 | 0.55674 | 0.56806 | 0.56717 | 0.55807 | 0.59696 | 0.64295
23 | 2.8719 | 2.6221 | 2.4974 | 2.4772 | 2.376 | 2.4886 | 3.2619 | 3.176 | 3.3322 | 3.7887 | 3.5104 | 3.6781 | 3.8075 | 3.6379 | 3.6742 | 3.4366 | 3.4495 | 3.6607 | 3.6043 | 3.4709 | 3.7336 | 3.4161 | 3.3551 | 3.0466
24 | 1.6753 | 1.5838 | 1.4422 | 1.4261 | 1.3408 | 1.3935 | 1.7334 | 1.5863 | 1.3993 | 1.3174 | 1.753 | 1.7529 | 1.8612 | 1.8004 | 1.7602 | 1.744 | 1.741 | 2.1892 | 1.9554 | 1.8414 | 1.9666 | 1.7764 | 1.9707 | 1.8212
25 | 0.5803 | 0.57243 | 0.56574 | 0.5659 | 0.56246 | 0.52083 | 0.54109 | 0.53553 | 0.44219 | 0.4023 | 0.54503 | 0.52344 | 0.5302 | 0.57168 | 0.51783 | 0.59298 | 0.59399 | 0.63286 | 0.58426 | 0.55598 | 0.6095 | 0.60357 | 0.68038 | 0.66784
26 | 1.9563 | 1.9607 | 1.863 | 1.9422 | 1.8873 | 1.8818 | 2.3979 | 2.3733 | 2.4507 | 2.3354 | 2.3972 | 2.4166 | 2.5423 | 2.5502 | 2.4872 | 2.4661 | 2.4513 | 2.519 | 2.4333 | 2.2844 | 2.39 | 2.1925 | 1.9669 | 1.9664
27 | 1.3963 | 1.3337 | 1.3404 | 1.3503 | 1.31 | 1.2336 | 1.3156 | 1.5608 | 1.6456 | 1.6056 | 1.5117 | 1.6038 | 1.6296 | 1.6207 | 1.4802 | 1.6042 | 1.6535 | 1.4949 | 1.4513 | 1.4366 | 1.3677 | 1.3841 | 1.3087 | 1.2812
28 | 0.88208 | 0.84279 | 0.79455 | 0.75243 | 0.70271 | 0.71964 | 0.85716 | 0.92704 | 1.0044 | 1.0423 | 0.98995 | 1.0371 | 0.99143 | 0.97391 | 0.91769 | 0.98317 | 0.98632 | 1.1328 | 1.126 | 1.0089 | 1.0703 | 0.98895 | 1.0125 | 0.92547
29 | 2.0142 | 1.964 | 1.8085 | 1.8227 | 1.92 | 1.9518 | 2.9812 | 3.26 | 3.3416 | 3.4175 | 3.2756 | 3.3105 | 3.3049 | 3.1946 | 2.9355 | 2.7079 | 2.8514 | 2.993 | 2.8396 | 2.9352 | 2.9234 | 2.7198 | 2.5665 | 2.286
30 | 0.43797 | 0.38732 | 0.34961 | 0.32906 | 0.29218 | 0.34116 | 0.57703 | 0.60246 | 0.68158 | 0.70898 | 0.6754 | 0.61894 | 0.66335 | 0.66085 | 0.64938 | 0.60592 | 0.65347 | 0.8554 | 0.86034 | 0.74124 | 0.7738 | 0.72118 | 0.64972 | 0.58629
31 | 2.7887 | 2.5034 | 2.3973 | 2.393 | 2.2224 | 2.4023 | 2.9404 | 3.2084 | 3.2563 | 3.5731 | 3.6644 | 3.815 | 3.7455 | 3.74 | 3.5499 | 3.3856 | 3.6641 | 4.1656 | 4.0181 | 3.8701 | 3.9633 | 3.868 | 3.582 | 3.225
32 | 1.0221 | 0.98428 | 0.94185 | 0.93618 | 0.93089 | 0.97679 | 1.1198 | 1.2655 | 1.3474 | 1.3711 | 1.3605 | 1.3824 | 1.3543 | 1.3503 | 1.2313 | 1.2364 | 1.2559 | 1.2706 | 1.2553 | 1.1937 | 1.2054 | 1.1087 | 1.1131 | 1.0331

## Pc, Autumn, S4
LoadID | 0 | 1 | 2 | 3 | 4 | 5 | 6 | 7 | 8 | 9 | 10 | 11 | 12 | 13 | 14 | 15 | 16 | 17 | 18 | 19 | 20 | 21 | 22 | 23
1 | 1.3523 | 1.3364 | 1.2752 | 1.2761 | 1.288 | 1.2328 | 1.2534 | 1.6366 | 1.737 | 1.6403 | 1.7154 | 1.7157 | 1.727 | 1.7283 | 1.4662 | 1.581 | 1.6971 | 1.6561 | 1.5231 | 1.503 | 1.4772 | 1.3706 | 1.3425 | 1.2509
2 | 0.69681 | 0.70013 | 0.66804 | 0.60695 | 0.6213 | 0.64567 | 0.71525 | 0.81521 | 0.84258 | 0.89531 | 0.8249 | 0.83098 | 0.80645 | 0.86479 | 0.78288 | 0.80639 | 0.80011 | 0.97113 | 0.86906 | 0.88261 | 0.89101 | 0.7904 | 0.8255 | 0.75404
3 | 1.4457 | 1.3632 | 1.2837 | 1.319 | 1.3175 | 1.3573 | 2.0226 | 2.461 | 2.4249 | 2.3294 | 2.2459 | 2.4054 | 2.5358 | 2.412 | 2.0409 | 1.9629 | 2.0727 | 2.1453 | 1.9765 | 2.1041 | 2.1759 | 1.9804 | 1.7622 | 1.5868
4 | 0.149 | 0.13396 | 0.11834 | 0.11328 | 0.097704 | 0.1081 | 0.17612 | 0.16501 | 0.18989 | 0.18017 | 0.18484 | 0.16668 | 0.18246 | 0.18486 | 0.17405 | 0.17567 | 0.16944 | 0.24043 | 0.23543 | 0.20761 | 0.21791 | 0.18862 | 0.20055 | 0.18733
5 | 0.4172 | 0.38697 | 0.35144 | 0.35009 | 0.35163 | 0.34193 | 0.43586 | 0.44324 | 0.43659 | 0.48044 | 0.47015 | 0.50484 | 0.52588 | 0.49271 | 0.48432 | 0.49102 | 0.50057 | 0.54447 | 0.54141 | 0.51506 | 0.55367 | 0.50319 | 0.4977 | 0.4692
6 | 2.4987 | 2.467 | 2.4151 | 2.4075 | 2.3605 | 2.5246 | 2.6878 | 3.1051 | 3.2784 | 3.1907 | 3.2099 | 3.3741 | 3.3696 | 3.4953 | 3.06 | 3.1346 | 2.996 | 3.1919 | 3.071 | 2.9652 | 2.9569 | 2.8977 | 2.6055 | 2.7347
7 | 1.2908 | 1.1748 | 1.114 | 1.1072 | 1.0911 | 1.1753 | 1.4528 | 1.5385 | 1.7293 | 1.709 | 1.7187 | 1.7617 | 1.8501 | 1.8703 | 1.7441 | 1.6765 | 1.7733 | 1.8345 | 1.7296 | 1.6964 | 1.6221 | 1.3378 | 1.4187 | 1.346
8 | 0.28074 | 0.27261 | 0.24857 | 0.24721 | 0.23856 | 0.26392 | 0.41028 | 0.43003 | 0.46138 | 0.43221 | 0.4482 | 0.47091 | 0.45665 | 0.45614 | 0.38877 | 0.36809 | 0.34735 | 0.39357 | 0.36159 | 0.35075 | 0.35044 | 0.32729 | 0.31476 | 0.29376
9 | 0.27801 | 0.27505 | 0.25926 | 0.25285 | 0.2371 | 0.23824 | 0.25003 | 0.19371 | 0.18749 | 0.19615 | 0.19604 | 0.20386 | 0.22221 | 0.23657 | 0.22194 | 0.23687 | 0.20863 | 0.23528 | 0.22521 | 0.22057 | 0.23084 | 0.21718 | 0.25667 | 0.26826
10 | 0.45253 | 0.43287 | 0.40767 | 0.39989 | 0.41003 | 0.4266 | 0.54578 | 0.59268 | 0.63291 | 0.63012 | 0.6434 | 0.629 | 0.66675 | 0.65253 | 0.62796 | 0.60283 | 0.60548 | 0.6828 | 0.66516 | 0.6276 | 0.64322 | 0.58934 | 0.58043 | 0.52979
11 | 0.28417 | 0.25769 | 0.23869 | 0.23617 | 0.23137 | 0.2439 | 0.3109 | 0.29525 | 0.27009 | 0.22199 | 0.32479 | 0.32733 | 0.31413 | 0.32213 | 0.31366 | 0.30095 | 0.31979 | 0.39292 | 0.37303 | 0.33097 | 0.34023 | 0.31729 | 0.35107 | 0.31991
12 | 0.95472 | 0.94652 | 0.9812 | 0.91719 | 0.89863 | 0.89207 | 0.89397 | 0.874 | 0.75245 | 0.68104 | 0.89777 | 0.91651 | 0.91332 | 0.92116 | 0.9046 | 0.99495 | 1.056 | 1.0169 | 0.96453 | 1.0415 | 1.0243 | 1.0209 | 1.0824 | 1.165
13 | 2.4928 | 2.3971 | 2.2926 | 2.3166 | 2.4409 | 2.3518 | 2.7495 | 2.8675 | 3.0142 | 3.0191 | 3.015 | 2.9807 | 3.0623 | 3.0211 | 3.06 | 3.0521 | 2.9957 | 3.0394 | 2.9609 | 2.7395 | 2.7229 | 2.7528 | 2.5629 | 2.5136
14 | 1.3482 | 1.3133 | 1.2599 | 1.2594 | 1.246 | 1.2068 | 1.2381 | 1.4856 | 1.5438 | 1.5038 | 1.4601 | 1.5593 | 1.5895 | 1.5996 | 1.3967 | 1.4293 | 1.5274 | 1.5446 | 1.3562 | 1.4257 | 1.3406 | 1.3421 | 1.3225 | 1.2142
15 | 0.40657 | 0.39718 | 0.36903 | 0.36891 | 0.33656 | 0.36039 | 0.40324 | 0.42034 | 0.47668 | 0.48326 | 0.45424 | 0.46777 | 0.47907 | 0.45712 | 0.44327 | 0.41951 | 0.46491 | 0.54467 | 0.51307 | 0.49591 | 0.50663 | 0.43684 | 0.45669 | 0.42697
16 | 0.65581 | 0.62808 | 0.61434 | 0.62583 | 0.59417 | 0.63828 | 0.97373 | 1.1187 | 1.1479 | 1.0545 | 1.0257 | 1.1352 | 1.0699 | 1.0372 | 0.9586 | 0.90836 | 0.93055 | 1.0033 | 0.94447 | 0.93842 | 0.95943 | 0.88799 | 0.81972 | 0.72065
17 | 0.28891 | 0.2451 | 0.21874 | 0.20392 | 0.18195 | 0.2168 | 0.38923 | 0.42557 | 0.47981 | 0.4667 | 0.45337 | 0.42344 | 0.4354 | 0.45068 | 0.4119 | 0.41113 | 0.44066 | 0.60699 | 0.55648 | 0.50814 | 0.54091 | 0.49094 | 0.43866 | 0.37484
18 | 0.65106 | 0.60294 | 0.55835 | 0.53814 | 0.55089 | 0.54983 | 0.66326 | 0.63814 | 0.70409 | 0.74896 | 0.77301 | 0.75512 | 0.81203 | 0.76133 | 0.73904 | 0.74062 | 0.75455 | 0.84022 | 0.82505 | 0.8551 | 0.86155 | 0.80533 | 0.82609 | 0.74881
19 | 1.9199 | 1.6955 | 1.7222 | 1.7124 | 1.7833 | 1.71 | 1.9364 | 2.3618 | 2.3969 | 2.3873 | 2.4081 | 2.4309 | 2.4504 | 2.3974 | 2.3774 | 2.3503 | 2.2493 | 2.2835 | 2.2625 | 2.1916 | 2.2208 | 2.041 | 1.9716 | 1.8548
20 | 0.93387 | 0.85491 | 0.82391 | 0.84315 | 0.8319 | 0.90639 | 1.1249 | 1.2764 | 1.4358 | 1.4199 | 1.4791 | 1.4985 | 1.5117 | 1.4804 | 1.447 | 1.3394 | 1.4568 | 1.4349 | 1.3193 | 1.3681 | 1.3722 | 1.1073 | 1.1589 | 1.0028
21 | 0.53942 | 0.5123 | 0.49482 | 0.47218 | 0.48416 | 0.53915 | 0.8655 | 0.96705 | 0.98426 | 1.0138 | 1.0119 | 1.016 | 0.97232 | 1.002 | 0.84626 | 0.79749 | 0.78152 | 0.85038 | 0.80351 | 0.78027 | 0.77223 | 0.71743 | 0.64105 | 0.60403
22 | 0.63659 | 0.6211 | 0.60722 | 0.57166 | 0.59309 | 0.56372 | 0.59258 | 0.5195 | 0.48219 | 0.49963 | 0.48298 | 0.54168 | 0.56947 | 0.58622 | 0.56567 | 0.57081 | 0.58295 | 0.59287 | 0.55261 | 0.54206 | 0.58241 | 0.5379 | 0.61666 | 0.63885
23 | 2.829 | 2.6138 | 2.5136 | 2.4699 | 2.3557 | 2.5082 | 2.9938 | 3.2284 | 3.3885 | 3.5262 | 3.6715 | 3.4776 | 3.6123 | 3.6043 | 3.513 | 3.4425 | 3.3211 | 3.81 | 3.627 | 3.4062 | 3.77 | 3.2413 | 3.2811 | 3.0314
24 | 1.6531 | 1.5474 | 1.4542 | 1.4008 | 1.3131 | 1.4022 | 1.8266 | 1.541 | 1.3934 | 1.2736 | 1.7489 | 1.769 | 1.7902 | 1.8918 | 1.7701 | 1.7696 | 1.6759 | 2.1058 | 1.887 | 1.7756 | 1.9185 | 1.745 | 1.9976 | 1.7995
25 | 0.56145 | 0.56192 | 0.59233 | 0.5859 | 0.53336 | 0.53976 | 0.57211 | 0.53106 | 0.45121 | 0.41265 | 0.53784 | 0.53436 | 0.5414 | 0.58663 | 0.50428 | 0.62252 | 0.6133 | 0.61577 | 0.564 | 0.57052 | 0.59689 | 0.61593 | 0.6399 | 0.70934
26 | 1.9819 | 1.8626 | 1.9226 | 1.846 | 1.8667 | 1.8829 | 2.307 | 2.5043 | 2.4777 | 2.3861 | 2.3722 | 2.4781 | 2.431 | 2.4308 | 2.3911 | 2.4152 | 2.4912 | 2.5707 | 2.4284 | 2.2703 | 2.3268 | 2.3135 | 2.0251 | 1.9208
27 | 1.4122 | 1.4094 | 1.3323 | 1.3581 | 1.2324 | 1.2654 | 1.2958 | 1.574 | 1.553 | 1.5556 | 1.6213 | 1.608 | 1.6565 | 1.6356 | 1.4836 | 1.5522 | 1.5822 | 1.5195 | 1.5032 | 1.389 | 1.4519 | 1.3768 | 1.3615 | 1.287
28 | 0.8596 | 0.85312 | 0.8166 | 0.77001 | 0.73422 | 0.75306 | 0.86286 | 0.90789 | 1.015 | 1.0508 | 1.0341 | 0.9888 | 0.98811 | 0.99597 | 0.93178 | 0.90077 | 1.0001 | 1.0797 | 1.0546 | 1.0106 | 1.0225 | 0.98581 | 0.96866 | 0.8897
29 | 2.0991 | 1.9663 | 1.8375 | 1.8713 | 1.8235 | 1.9218 | 2.9773 | 3.2778 | 3.5957 | 3.3053 | 3.1074 | 3.4175 | 3.3759 | 3.3987 | 2.744 | 2.7705 | 2.8398 | 3.0527 | 2.7173 | 2.8807 | 3.0088 | 2.8564 | 2.4736 | 2.2774
30 | 0.43567 | 0.3798 | 0.34152 | 0.33165 | 0.28455 | 0.34545 | 0.57537 | 0.59589 | 0.70892 | 0.6774 | 0.65354 | 0.58854 | 0.65447 | 0.63297 | 0.62141 | 0.61738 | 0.63863 | 0.87657 | 0.84788 | 0.75886 | 0.80894 | 0.71132 | 0.65821 | 0.58534
31 | 2.7812 | 2.5791 | 2.3634 | 2.326 | 2.3179 | 2.5424 | 3.0328 | 3.1222 | 3.2516 | 3.4118 | 3.563 | 3.6845 | 3.795 | 3.6515 | 3.6655 | 3.4931 | 3.7026 | 3.9873 | 4.1017 | 3.9978 | 3.9862 | 3.8041 | 3.4704 | 3.3901
32 | 1.0145 | 0.9733 | 0.93248 | 0.95172 | 0.95263 | 0.96616 | 1.0872 | 1.3168 | 1.3369 | 1.3334 | 1.3416 | 1.3934 | 1.3611 | 1.3383 | 1.2717 | 1.2381 | 1.2845 | 1.2884 | 1.2167 | 1.2152 | 1.2387 | 1.1261 | 1.0811 | 1.0697

## Pc, Autumn, S5
LoadID | 0 | 1 | 2 | 3 | 4 | 5 | 6 | 7 | 8 | 9 | 10 | 11 | 12 | 13 | 14 | 15 | 16 | 17 | 18 | 19 | 20 | 21 | 22 | 23
1 | 1.3523 | 1.3364 | 1.2752 | 1.2761 | 1.288 | 1.2328 | 1.2534 | 1.6366 | 1.737 | 1.6403 | 1.7154 | 1.7157 | 1.727 | 1.7283 | 1.4662 | 1.581 | 1.6971 | 1.6561 | 1.5231 | 1.503 | 1.4772 | 1.3706 | 1.3425 | 1.2509
2 | 0.69681 | 0.70013 | 0.66804 | 0.60695 | 0.6213 | 0.64567 | 0.71525 | 0.81521 | 0.84258 | 0.89531 | 0.8249 | 0.83098 | 0.80645 | 0.86479 | 0.78288 | 0.80639 | 0.80011 | 0.97113 | 0.86906 | 0.88261 | 0.89101 | 0.7904 | 0.8255 | 0.75404
3 | 1.4457 | 1.3632 | 1.2837 | 1.319 | 1.3175 | 1.3573 | 2.0226 | 2.461 | 2.4249 | 2.3294 | 2.2459 | 2.4054 | 2.5358 | 2.412 | 2.0409 | 1.9629 | 2.0727 | 2.1453 | 1.9765 | 2.1041 | 2.1759 | 1.9804 | 1.7622 | 1.5868
4 | 0.149 | 0.13396 | 0.11834 | 0.11328 | 0.097704 | 0.1081 | 0.17612 | 0.16501 | 0.18989 | 0.18017 | 0.18484 | 0.16668 | 0.18246 | 0.18486 | 0.17405 | 0.17567 | 0.16944 | 0.24043 | 0.23543 | 0.20761 | 0.21791 | 0.18862 | 0.20055 | 0.18733
5 | 0.4172 | 0.38697 | 0.35144 | 0.35009 | 0.35163 | 0.34193 | 0.43586 | 0.44324 | 0.43659 | 0.48044 | 0.47015 | 0.50484 | 0.52588 | 0.49271 | 0.48432 | 0.49102 | 0.50057 | 0.54447 | 0.54141 | 0.51506 | 0.55367 | 0.50319 | 0.4977 | 0.4692
6 | 2.4987 | 2.467 | 2.4151 | 2.4075 | 2.3605 | 2.5246 | 2.6878 | 3.1051 | 3.2784 | 3.1907 | 3.2099 | 3.3741 | 3.3696 | 3.4953 | 3.06 | 3.1346 | 2.996 | 3.1919 | 3.071 | 2.9652 | 2.9569 | 2.8977 | 2.6055 | 2.7347
7 | 1.2908 | 1.1748 | 1.114 | 1.1072 | 1.0911 | 1.1753 | 1.4528 | 1.5385 | 1.7293 | 1.709 | 1.7187 | 1.7617 | 1.8501 | 1.8703 | 1.7441 | 1.6765 | 1.7733 | 1.8345 | 1.7296 | 1.6964 | 1.6221 | 1.3378 | 1.4187 | 1.346
8 | 0.28074 | 0.27261 | 0.24857 | 0.24721 | 0.23856 | 0.26392 | 0.41028 | 0.43003 | 0.46138 | 0.43221 | 0.4482 | 0.47091 | 0.45665 | 0.45614 | 0.38877 | 0.36809 | 0.34735 | 0.39357 | 0.36159 | 0.35075 | 0.35044 | 0.32729 | 0.31476 | 0.29376
9 | 0.27801 | 0.27505 | 0.25926 | 0.25285 | 0.2371 | 0.23824 | 0.25003 | 0.19371 | 0.18749 | 0.19615 | 0.19604 | 0.20386 | 0.22221 | 0.23657 | 0.22194 | 0.23687 | 0.20863 | 0.23528 | 0.22521 | 0.22057 | 0.23084 | 0.21718 | 0.25667 | 0.26826
10 | 0.45253 | 0.43287 | 0.40767 | 0.39989 | 0.41003 | 0.4266 | 0.54578 | 0.59268 | 0.63291 | 0.63012 | 0.6434 | 0.629 | 0.66675 | 0.65253 | 0.62796 | 0.60283 | 0.60548 | 0.6828 | 0.66516 | 0.6276 | 0.64322 | 0.58934 | 0.58043 | 0.52979
11 | 0.28417 | 0.25769 | 0.23869 | 0.23617 | 0.23137 | 0.2439 | 0.3109 | 0.29525 | 0.27009 | 0.22199 | 0.32479 | 0.32733 | 0.31413 | 0.32213 | 0.31366 | 0.30095 | 0.31979 | 0.39292 | 0.37303 | 0.33097 | 0.34023 | 0.31729 | 0.35107 | 0.31991
12 | 0.95472 | 0.94652 | 0.9812 | 0.91719 | 0.89863 | 0.89207 | 0.89397 | 0.874 | 0.75245 | 0.68104 | 0.89777 | 0.91651 | 0.91332 | 0.92116 | 0.9046 | 0.99495 | 1.056 | 1.0169 | 0.96453 | 1.0415 | 1.0243 | 1.0209 | 1.0824 | 1.165
13 | 2.4928 | 2.3971 | 2.2926 | 2.3166 | 2.4409 | 2.3518 | 2.7495 | 2.8675 | 3.0142 | 3.0191 | 3.015 | 2.9807 | 3.0623 | 3.0211 | 3.06 | 3.0521 | 2.9957 | 3.0394 | 2.9609 | 2.7395 | 2.7229 | 2.7528 | 2.5629 | 2.5136
14 | 1.3482 | 1.3133 | 1.2599 | 1.2594 | 1.246 | 1.2068 | 1.2381 | 1.4856 | 1.5438 | 1.5038 | 1.4601 | 1.5593 | 1.5895 | 1.5996 | 1.3967 | 1.4293 | 1.5274 | 1.5446 | 1.3562 | 1.4257 | 1.3406 | 1.3421 | 1.3225 | 1.2142
15 | 0.40657 | 0.39718 | 0.36903 | 0.36891 | 0.33656 | 0.36039 | 0.40324 | 0.42034 | 0.47668 | 0.48326 | 0.45424 | 0.46777 | 0.47907 | 0.45712 | 0.44327 | 0.41951 | 0.46491 | 0.54467 | 0.51307 | 0.49591 | 0.50663 | 0.43684 | 0.45669 | 0.42697
16 | 0.65581 | 0.62808 | 0.61434 | 0.62583 | 0.59417 | 0.63828 | 0.97373 | 1.1187 | 1.1479 | 1.0545 | 1.0257 | 1.1352 | 1.0699 | 1.0372 | 0.9586 | 0.90836 | 0.93055 | 1.0033 | 0.94447 | 0.93842 | 0.95943 | 0.88799 | 0.81972 | 0.72065
17 | 0.28891 | 0.2451 | 0.21874 | 0.20392 | 0.18195 | 0.2168 | 0.38923 | 0.42557 | 0.47981 | 0.4667 | 0.45337 | 0.42344 | 0.4354 | 0.45068 | 0.4119 | 0.41113 | 0.44066 | 0.60699 | 0.55648 | 0.50814 | 0.54091 | 0.49094 | 0.43866 | 0.37484
18 | 0.65106 | 0.60294 | 0.55835 | 0.53814 | 0.55089 | 0.54983 | 0.66326 | 0.63814 | 0.70409 | 0.74896 | 0.77301 | 0.75512 | 0.81203 | 0.76133 | 0.73904 | 0.74062 | 0.75455 | 0.84022 | 0.82505 | 0.8551 | 0.86155 | 0.80533 | 0.82609 | 0.74881
19 | 1.9199 | 1.6955 | 1.7222 | 1.7124 | 1.7833 | 1.71 | 1.9364 | 2.3618 | 2.3969 | 2.3873 | 2.4081 | 2.4309 | 2.4504 | 2.3974 | 2.3774 | 2.3503 | 2.2493 | 2.2835 | 2.2625 | 2.1916 | 2.2208 | 2.041 | 1.9716 | 1.8548
20 | 0.93387 | 0.85491 | 0.82391 | 0.84315 | 0.8319 | 0.90639 | 1.1249 | 1.2764 | 1.4358 | 1.4199 | 1.4791 | 1.4985 | 1.5117 | 1.4804 | 1.447 | 1.3394 | 1.4568 | 1.4349 | 1.3193 | 1.3681 | 1.3722 | 1.1073 | 1.1589 | 1.0028
21 | 0.53942 | 0.5123 | 0.49482 | 0.47218 | 0.48416 | 0.53915 | 0.8655 | 0.96705 | 0.98426 | 1.0138 | 1.0119 | 1.016 | 0.97232 | 1.002 | 0.84626 | 0.79749 | 0.78152 | 0.85038 | 0.80351 | 0.78027 | 0.77223 | 0.71743 | 0.64105 | 0.60403
22 | 0.63659 | 0.6211 | 0.60722 | 0.57166 | 0.59309 | 0.56372 | 0.59258 | 0.5195 | 0.48219 | 0.49963 | 0.48298 | 0.54168 | 0.56947 | 0.58622 | 0.56567 | 0.57081 | 0.58295 | 0.59287 | 0.55261 | 0.54206 | 0.58241 | 0.5379 | 0.61666 | 0.63885
23 | 2.829 | 2.6138 | 2.5136 | 2.4699 | 2.3557 | 2.5082 | 2.9938 | 3.2284 | 3.3885 | 3.5262 | 3.6715 | 3.4776 | 3.6123 | 3.6043 | 3.513 | 3.4425 | 3.3211 | 3.81 | 3.627 | 3.4062 | 3.77 | 3.2413 | 3.2811 | 3.0314
24 | 1.6531 | 1.5474 | 1.4542 | 1.4008 | 1.3131 | 1.4022 | 1.8266 | 1.541 | 1.3934 | 1.2736 | 1.7489 | 1.769 | 1.7902 | 1.8918 | 1.7701 | 1.7696 | 1.6759 | 2.1058 | 1.887 | 1.7756 | 1.9185 | 1.745 | 1.9976 | 1.7995
25 | 0.56145 | 0.56192 | 0.59233 | 0.5859 | 0.53336 | 0.53976 | 0.57211 | 0.53106 | 0.45121 | 0.41265 | 0.53784 | 0.53436 | 0.5414 | 0.58663 | 0.50428 | 0.62252 | 0.6133 | 0.61577 | 0.564 | 0.57052 | 0.59689 | 0.61593 | 0.6399 | 0.70934
26 | 1.9819 | 1.8626 | 1.9226 | 1.846 | 1.8667 | 1.8829 | 2.307 | 2.5043 | 2.4777 | 2.3861 | 2.3722 | 2.4781 | 2.431 | 2.4308 | 2.3911 | 2.4152 | 2.4912 | 2.5707 | 2.4284 | 2.2703 | 2.3268 | 2.3135 | 2.0251 | 1.9208
27 | 1.4122 | 1.4094 | 1.3323 | 1.3581 | 1.2324 | 1.2654 | 1.2958 | 1.574 | 1.553 | 1.5556 | 1.6213 | 1.608 | 1.6565 | 1.6356 | 1.4836 | 1.5522 | 1.5822 | 1.5195 | 1.5032 | 1.389 | 1.4519 | 1.3768 | 1.3615 | 1.287
28 | 0.8596 | 0.85312 | 0.8166 | 0.77001 | 0.73422 | 0.75306 | 0.86286 | 0.90789 | 1.015 | 1.0508 | 1.0341 | 0.9888 | 0.98811 | 0.99597 | 0.93178 | 0.90077 | 1.0001 | 1.0797 | 1.0546 | 1.0106 | 1.0225 | 0.98581 | 0.96866 | 0.8897
29 | 2.0991 | 1.9663 | 1.8375 | 1.8713 | 1.8235 | 1.9218 | 2.9773 | 3.2778 | 3.5957 | 3.3053 | 3.1074 | 3.4175 | 3.3759 | 3.3987 | 2.744 | 2.7705 | 2.8398 | 3.0527 | 2.7173 | 2.8807 | 3.0088 | 2.8564 | 2.4736 | 2.2774
30 | 0.43567 | 0.3798 | 0.34152 | 0.33165 | 0.28455 | 0.34545 | 0.57537 | 0.59589 | 0.70892 | 0.6774 | 0.65354 | 0.58854 | 0.65447 | 0.63297 | 0.62141 | 0.61738 | 0.63863 | 0.87657 | 0.84788 | 0.75886 | 0.80894 | 0.71132 | 0.65821 | 0.58534
31 | 2.7812 | 2.5791 | 2.3634 | 2.326 | 2.3179 | 2.5424 | 3.0328 | 3.1222 | 3.2516 | 3.4118 | 3.563 | 3.6845 | 3.795 | 3.6515 | 3.6655 | 3.4931 | 3.7026 | 3.9873 | 4.1017 | 3.9978 | 3.9862 | 3.8041 | 3.4704 | 3.3901
32 | 1.0145 | 0.9733 | 0.93248 | 0.95172 | 0.95263 | 0.96616 | 1.0872 | 1.3168 | 1.3369 | 1.3334 | 1.3416 | 1.3934 | 1.3611 | 1.3383 | 1.2717 | 1.2381 | 1.2845 | 1.2884 | 1.2167 | 1.2152 | 1.2387 | 1.1261 | 1.0811 | 1.0697

## Pc, Autumn, S6
LoadID | 0 | 1 | 2 | 3 | 4 | 5 | 6 | 7 | 8 | 9 | 10 | 11 | 12 | 13 | 14 | 15 | 16 | 17 | 18 | 19 | 20 | 21 | 22 | 23
1 | 1.3523 | 1.3364 | 1.2752 | 1.2761 | 1.288 | 1.2328 | 1.2534 | 1.6366 | 1.737 | 1.6403 | 1.7154 | 1.7157 | 1.727 | 1.7283 | 1.4662 | 1.581 | 1.6971 | 1.6561 | 1.5231 | 1.503 | 1.4772 | 1.3706 | 1.3425 | 1.2509
2 | 0.69681 | 0.70013 | 0.66804 | 0.60695 | 0.6213 | 0.64567 | 0.71525 | 0.81521 | 0.84258 | 0.89531 | 0.8249 | 0.83098 | 0.80645 | 0.86479 | 0.78288 | 0.80639 | 0.80011 | 0.97113 | 0.86906 | 0.88261 | 0.89101 | 0.7904 | 0.8255 | 0.75404
3 | 1.4457 | 1.3632 | 1.2837 | 1.319 | 1.3175 | 1.3573 | 2.0226 | 2.461 | 2.4249 | 2.3294 | 2.2459 | 2.4054 | 2.5358 | 2.412 | 2.0409 | 1.9629 | 2.0727 | 2.1453 | 1.9765 | 2.1041 | 2.1759 | 1.9804 | 1.7622 | 1.5868
4 | 0.149 | 0.13396 | 0.11834 | 0.11328 | 0.097704 | 0.1081 | 0.17612 | 0.16501 | 0.18989 | 0.18017 | 0.18484 | 0.16668 | 0.18246 | 0.18486 | 0.17405 | 0.17567 | 0.16944 | 0.24043 | 0.23543 | 0.20761 | 0.21791 | 0.18862 | 0.20055 | 0.18733
5 | 0.4172 | 0.38697 | 0.35144 | 0.35009 | 0.35163 | 0.34193 | 0.43586 | 0.44324 | 0.43659 | 0.48044 | 0.47015 | 0.50484 | 0.52588 | 0.49271 | 0.48432 | 0.49102 | 0.50057 | 0.54447 | 0.54141 | 0.51506 | 0.55367 | 0.50319 | 0.4977 | 0.4692
6 | 2.4987 | 2.467 | 2.4151 | 2.4075 | 2.3605 | 2.5246 | 2.6878 | 3.1051 | 3.2784 | 3.1907 | 3.2099 | 3.3741 | 3.3696 | 3.4953 | 3.06 | 3.1346 | 2.996 | 3.1919 | 3.071 | 2.9652 | 2.9569 | 2.8977 | 2.6055 | 2.7347
7 | 1.2908 | 1.1748 | 1.114 | 1.1072 | 1.0911 | 1.1753 | 1.4528 | 1.5385 | 1.7293 | 1.709 | 1.7187 | 1.7617 | 1.8501 | 1.8703 | 1.7441 | 1.6765 | 1.7733 | 1.8345 | 1.7296 | 1.6964 | 1.6221 | 1.3378 | 1.4187 | 1.346
8 | 0.28074 | 0.27261 | 0.24857 | 0.24721 | 0.23856 | 0.26392 | 0.41028 | 0.43003 | 0.46138 | 0.43221 | 0.4482 | 0.47091 | 0.45665 | 0.45614 | 0.38877 | 0.36809 | 0.34735 | 0.39357 | 0.36159 | 0.35075 | 0.35044 | 0.32729 | 0.31476 | 0.29376
9 | 0.27801 | 0.27505 | 0.25926 | 0.25285 | 0.2371 | 0.23824 | 0.25003 | 0.19371 | 0.18749 | 0.19615 | 0.19604 | 0.20386 | 0.22221 | 0.23657 | 0.22194 | 0.23687 | 0.20863 | 0.23528 | 0.22521 | 0.22057 | 0.23084 | 0.21718 | 0.25667 | 0.26826
10 | 0.45253 | 0.43287 | 0.40767 | 0.39989 | 0.41003 | 0.4266 | 0.54578 | 0.59268 | 0.63291 | 0.63012 | 0.6434 | 0.629 | 0.66675 | 0.65253 | 0.62796 | 0.60283 | 0.60548 | 0.6828 | 0.66516 | 0.6276 | 0.64322 | 0.58934 | 0.58043 | 0.52979
11 | 0.28417 | 0.25769 | 0.23869 | 0.23617 | 0.23137 | 0.2439 | 0.3109 | 0.29525 | 0.27009 | 0.22199 | 0.32479 | 0.32733 | 0.31413 | 0.32213 | 0.31366 | 0.30095 | 0.31979 | 0.39292 | 0.37303 | 0.33097 | 0.34023 | 0.31729 | 0.35107 | 0.31991
12 | 0.95472 | 0.94652 | 0.9812 | 0.91719 | 0.89863 | 0.89207 | 0.89397 | 0.874 | 0.75245 | 0.68104 | 0.89777 | 0.91651 | 0.91332 | 0.92116 | 0.9046 | 0.99495 | 1.056 | 1.0169 | 0.96453 | 1.0415 | 1.0243 | 1.0209 | 1.0824 | 1.165
13 | 2.4928 | 2.3971 | 2.2926 | 2.3166 | 2.4409 | 2.3518 | 2.7495 | 2.8675 | 3.0142 | 3.0191 | 3.015 | 2.9807 | 3.0623 | 3.0211 | 3.06 | 3.0521 | 2.9957 | 3.0394 | 2.9609 | 2.7395 | 2.7229 | 2.7528 | 2.5629 | 2.5136
14 | 1.3482 | 1.3133 | 1.2599 | 1.2594 | 1.246 | 1.2068 | 1.2381 | 1.4856 | 1.5438 | 1.5038 | 1.4601 | 1.5593 | 1.5895 | 1.5996 | 1.3967 | 1.4293 | 1.5274 | 1.5446 | 1.3562 | 1.4257 | 1.3406 | 1.3421 | 1.3225 | 1.2142
15 | 0.40657 | 0.39718 | 0.36903 | 0.36891 | 0.33656 | 0.36039 | 0.40324 | 0.42034 | 0.47668 | 0.48326 | 0.45424 | 0.46777 | 0.47907 | 0.45712 | 0.44327 | 0.41951 | 0.46491 | 0.54467 | 0.51307 | 0.49591 | 0.50663 | 0.43684 | 0.45669 | 0.42697
16 | 0.65581 | 0.62808 | 0.61434 | 0.62583 | 0.59417 | 0.63828 | 0.97373 | 1.1187 | 1.1479 | 1.0545 | 1.0257 | 1.1352 | 1.0699 | 1.0372 | 0.9586 | 0.90836 | 0.93055 | 1.0033 | 0.94447 | 0.93842 | 0.95943 | 0.88799 | 0.81972 | 0.72065
17 | 0.28891 | 0.2451 | 0.21874 | 0.20392 | 0.18195 | 0.2168 | 0.38923 | 0.42557 | 0.47981 | 0.4667 | 0.45337 | 0.42344 | 0.4354 | 0.45068 | 0.4119 | 0.41113 | 0.44066 | 0.60699 | 0.55648 | 0.50814 | 0.54091 | 0.49094 | 0.43866 | 0.37484
18 | 0.65106 | 0.60294 | 0.55835 | 0.53814 | 0.55089 | 0.54983 | 0.66326 | 0.63814 | 0.70409 | 0.74896 | 0.77301 | 0.75512 | 0.81203 | 0.76133 | 0.73904 | 0.74062 | 0.75455 | 0.84022 | 0.82505 | 0.8551 | 0.86155 | 0.80533 | 0.82609 | 0.74881
19 | 1.9199 | 1.6955 | 1.7222 | 1.7124 | 1.7833 | 1.71 | 1.9364 | 2.3618 | 2.3969 | 2.3873 | 2.4081 | 2.4309 | 2.4504 | 2.3974 | 2.3774 | 2.3503 | 2.2493 | 2.2835 | 2.2625 | 2.1916 | 2.2208 | 2.041 | 1.9716 | 1.8548
20 | 0.93387 | 0.85491 | 0.82391 | 0.84315 | 0.8319 | 0.90639 | 1.1249 | 1.2764 | 1.4358 | 1.4199 | 1.4791 | 1.4985 | 1.5117 | 1.4804 | 1.447 | 1.3394 | 1.4568 | 1.4349 | 1.3193 | 1.3681 | 1.3722 | 1.1073 | 1.1589 | 1.0028
21 | 0.53942 | 0.5123 | 0.49482 | 0.47218 | 0.48416 | 0.53915 | 0.8655 | 0.96705 | 0.98426 | 1.0138 | 1.0119 | 1.016 | 0.97232 | 1.002 | 0.84626 | 0.79749 | 0.78152 | 0.85038 | 0.80351 | 0.78027 | 0.77223 | 0.71743 | 0.64105 | 0.60403
22 | 0.63659 | 0.6211 | 0.60722 | 0.57166 | 0.59309 | 0.56372 | 0.59258 | 0.5195 | 0.48219 | 0.49963 | 0.48298 | 0.54168 | 0.56947 | 0.58622 | 0.56567 | 0.57081 | 0.58295 | 0.59287 | 0.55261 | 0.54206 | 0.58241 | 0.5379 | 0.61666 | 0.63885
23 | 2.829 | 2.6138 | 2.5136 | 2.4699 | 2.3557 | 2.5082 | 2.9938 | 3.2284 | 3.3885 | 3.5262 | 3.6715 | 3.4776 | 3.6123 | 3.6043 | 3.513 | 3.4425 | 3.3211 | 3.81 | 3.627 | 3.4062 | 3.77 | 3.2413 | 3.2811 | 3.0314
24 | 1.6531 | 1.5474 | 1.4542 | 1.4008 | 1.3131 | 1.4022 | 1.8266 | 1.541 | 1.3934 | 1.2736 | 1.7489 | 1.769 | 1.7902 | 1.8918 | 1.7701 | 1.7696 | 1.6759 | 2.1058 | 1.887 | 1.7756 | 1.9185 | 1.745 | 1.9976 | 1.7995
25 | 0.56145 | 0.56192 | 0.59233 | 0.5859 | 0.53336 | 0.53976 | 0.57211 | 0.53106 | 0.45121 | 0.41265 | 0.53784 | 0.53436 | 0.5414 | 0.58663 | 0.50428 | 0.62252 | 0.6133 | 0.61577 | 0.564 | 0.57052 | 0.59689 | 0.61593 | 0.6399 | 0.70934
26 | 1.9819 | 1.8626 | 1.9226 | 1.846 | 1.8667 | 1.8829 | 2.307 | 2.5043 | 2.4777 | 2.3861 | 2.3722 | 2.4781 | 2.431 | 2.4308 | 2.3911 | 2.4152 | 2.4912 | 2.5707 | 2.4284 | 2.2703 | 2.3268 | 2.3135 | 2.0251 | 1.9208
27 | 1.4122 | 1.4094 | 1.3323 | 1.3581 | 1.2324 | 1.2654 | 1.2958 | 1.574 | 1.553 | 1.5556 | 1.6213 | 1.608 | 1.6565 | 1.6356 | 1.4836 | 1.5522 | 1.5822 | 1.5195 | 1.5032 | 1.389 | 1.4519 | 1.3768 | 1.3615 | 1.287
28 | 0.8596 | 0.85312 | 0.8166 | 0.77001 | 0.73422 | 0.75306 | 0.86286 | 0.90789 | 1.015 | 1.0508 | 1.0341 | 0.9888 | 0.98811 | 0.99597 | 0.93178 | 0.90077 | 1.0001 | 1.0797 | 1.0546 | 1.0106 | 1.0225 | 0.98581 | 0.96866 | 0.8897
29 | 2.0991 | 1.9663 | 1.8375 | 1.8713 | 1.8235 | 1.9218 | 2.9773 | 3.2778 | 3.5957 | 3.3053 | 3.1074 | 3.4175 | 3.3759 | 3.3987 | 2.744 | 2.7705 | 2.8398 | 3.0527 | 2.7173 | 2.8807 | 3.0088 | 2.8564 | 2.4736 | 2.2774
30 | 0.43567 | 0.3798 | 0.34152 | 0.33165 | 0.28455 | 0.34545 | 0.57537 | 0.59589 | 0.70892 | 0.6774 | 0.65354 | 0.58854 | 0.65447 | 0.63297 | 0.62141 | 0.61738 | 0.63863 | 0.87657 | 0.84788 | 0.75886 | 0.80894 | 0.71132 | 0.65821 | 0.58534
31 | 2.7812 | 2.5791 | 2.3634 | 2.326 | 2.3179 | 2.5424 | 3.0328 | 3.1222 | 3.2516 | 3.4118 | 3.563 | 3.6845 | 3.795 | 3.6515 | 3.6655 | 3.4931 | 3.7026 | 3.9873 | 4.1017 | 3.9978 | 3.9862 | 3.8041 | 3.4704 | 3.3901
32 | 1.0145 | 0.9733 | 0.93248 | 0.95172 | 0.95263 | 0.96616 | 1.0872 | 1.3168 | 1.3369 | 1.3334 | 1.3416 | 1.3934 | 1.3611 | 1.3383 | 1.2717 | 1.2381 | 1.2845 | 1.2884 | 1.2167 | 1.2152 | 1.2387 | 1.1261 | 1.0811 | 1.0697

## Pc, Autumn, S7
LoadID | 0 | 1 | 2 | 3 | 4 | 5 | 6 | 7 | 8 | 9 | 10 | 11 | 12 | 13 | 14 | 15 | 16 | 17 | 18 | 19 | 20 | 21 | 22 | 23
1 | 1.3599 | 1.2885 | 1.2533 | 1.2923 | 1.2047 | 1.2496 | 1.2084 | 1.6287 | 1.659 | 1.6052 | 1.6136 | 1.6623 | 1.6946 | 1.6385 | 1.5011 | 1.5229 | 1.6156 | 1.5287 | 1.5034 | 1.4835 | 1.466 | 1.4366 | 1.3055 | 1.2388
2 | 0.71997 | 0.70494 | 0.65357 | 0.62986 | 0.59465 | 0.6242 | 0.71398 | 0.79459 | 0.85107 | 0.90977 | 0.83402 | 0.8434 | 0.85661 | 0.85422 | 0.78732 | 0.76909 | 0.83389 | 0.93847 | 0.91548 | 0.88287 | 0.89238 | 0.85862 | 0.80863 | 0.75631
3 | 1.4134 | 1.3865 | 1.3135 | 1.3454 | 1.2401 | 1.367 | 2.1442 | 2.3341 | 2.5217 | 2.3357 | 2.27 | 2.4271 | 2.3904 | 2.3507 | 2.0192 | 1.9711 | 2.1064 | 2.1389 | 1.92 | 2.0825 | 2.0606 | 1.981 | 1.7724 | 1.6017
4 | 0.14775 | 0.13396 | 0.11883 | 0.11193 | 0.10008 | 0.10753 | 0.17642 | 0.16763 | 0.19082 | 0.18564 | 0.17935 | 0.17104 | 0.18687 | 0.17953 | 0.17609 | 0.1802 | 0.18391 | 0.2441 | 0.22471 | 0.20242 | 0.22823 | 0.18863 | 0.20139 | 0.18333
5 | 0.42913 | 0.38904 | 0.3635 | 0.33975 | 0.33501 | 0.35648 | 0.42118 | 0.4081 | 0.44728 | 0.47926 | 0.49156 | 0.48211 | 0.50213 | 0.49179 | 0.50354 | 0.48039 | 0.50408 | 0.54163 | 0.53724 | 0.49809 | 0.53234 | 0.49302 | 0.49578 | 0.49961
6 | 2.5946 | 2.4672 | 2.4151 | 2.3674 | 2.4459 | 2.4416 | 2.753 | 3.2211 | 3.2152 | 3.421 | 3.2531 | 3.4228 | 3.4626 | 3.3507 | 3.1791 | 3.2037 | 2.9476 | 3.2814 | 2.9826 | 3.0007 | 2.8886 | 2.8612 | 2.6251 | 2.6557
7 | 1.2618 | 1.2144 | 1.1702 | 1.1379 | 1.1044 | 1.1568 | 1.4787 | 1.4669 | 1.7334 | 1.796 | 1.7001 | 1.8297 | 1.7981 | 1.8228 | 1.701 | 1.7221 | 1.7005 | 1.7982 | 1.7033 | 1.6688 | 1.6126 | 1.3649 | 1.4405 | 1.3229
8 | 0.27103 | 0.26755 | 0.25676 | 0.25136 | 0.2403 | 0.26038 | 0.3999 | 0.41912 | 0.43984 | 0.44293 | 0.46281 | 0.47091 | 0.45741 | 0.46822 | 0.38748 | 0.36108 | 0.34707 | 0.3801 | 0.35459 | 0.35166 | 0.3455 | 0.31927 | 0.30243 | 0.29208
9 | 0.27816 | 0.28136 | 0.26265 | 0.25538 | 0.25167 | 0.23951 | 0.24819 | 0.19821 | 0.18801 | 0.19107 | 0.20005 | 0.21687 | 0.2134 | 0.22899 | 0.22465 | 0.23814 | 0.21494 | 0.24069 | 0.22107 | 0.21851 | 0.23734 | 0.21635 | 0.25626 | 0.26631
10 | 0.4583 | 0.41958 | 0.40044 | 0.42233 | 0.39152 | 0.4433 | 0.53151 | 0.58557 | 0.61716 | 0.64414 | 0.64547 | 0.64392 | 0.65054 | 0.64091 | 0.6184 | 0.60701 | 0.57327 | 0.65446 | 0.63695 | 0.65813 | 0.63096 | 0.608 | 0.56519 | 0.51001
11 | 0.28087 | 0.26459 | 0.25295 | 0.23184 | 0.23 | 0.2393 | 0.31922 | 0.2809 | 0.25717 | 0.22336 | 0.31992 | 0.32208 | 0.32069 | 0.33982 | 0.30188 | 0.30719 | 0.31558 | 0.36189 | 0.34275 | 0.34184 | 0.35328 | 0.32951 | 0.33804 | 0.32647
12 | 0.9348 | 0.93084 | 0.99037 | 0.89694 | 0.92618 | 0.91065 | 0.88993 | 0.92635 | 0.7686 | 0.66571 | 0.88296 | 0.91285 | 0.90383 | 0.93975 | 0.89663 | 0.96334 | 1.0076 | 1.0278 | 0.96435 | 1.0012 | 1.0785 | 1.0639 | 1.0664 | 1.1496
13 | 2.3934 | 2.4236 | 2.4142 | 2.4651 | 2.2949 | 2.4002 | 2.761 | 2.9598 | 3.154 | 3.0131 | 2.8131 | 3.0681 | 3.1269 | 3.0353 | 2.9976 | 3.1204 | 2.8623 | 3.1651 | 3.0398 | 2.8424 | 2.9582 | 2.6802 | 2.4212 | 2.4684
14 | 1.3401 | 1.3392 | 1.2461 | 1.287 | 1.2384 | 1.2267 | 1.1963 | 1.5255 | 1.6165 | 1.5745 | 1.5493 | 1.5705 | 1.5684 | 1.5862 | 1.3822 | 1.5 | 1.544 | 1.5476 | 1.3702 | 1.3856 | 1.3368 | 1.3282 | 1.2717 | 1.2466
15 | 0.40958 | 0.41017 | 0.37898 | 0.36744 | 0.35489 | 0.35664 | 0.41948 | 0.42118 | 0.47355 | 0.49875 | 0.48145 | 0.46266 | 0.47796 | 0.46585 | 0.43175 | 0.45222 | 0.4703 | 0.5186 | 0.52334 | 0.50212 | 0.48378 | 0.45682 | 0.45757 | 0.44525
16 | 0.66814 | 0.64134 | 0.60749 | 0.61522 | 0.61616 | 0.62669 | 0.96708 | 1.0903 | 1.1088 | 1.1005 | 1.0464 | 1.109 | 1.1324 | 1.0653 | 0.9665 | 0.93067 | 0.92273 | 1.0062 | 0.93362 | 0.99983 | 0.98855 | 0.93295 | 0.80506 | 0.73857
17 | 0.27842 | 0.24113 | 0.21775 | 0.20528 | 0.18935 | 0.22517 | 0.38681 | 0.43129 | 0.46423 | 0.46101 | 0.47183 | 0.42209 | 0.43322 | 0.44318 | 0.42258 | 0.42274 | 0.43479 | 0.60225 | 0.56634 | 0.50125 | 0.52749 | 0.47069 | 0.44444 | 0.38984
18 | 0.65975 | 0.62405 | 0.56023 | 0.54667 | 0.5243 | 0.56729 | 0.6808 | 0.68602 | 0.72016 | 0.75558 | 0.75731 | 0.82161 | 0.80116 | 0.80465 | 0.75566 | 0.766 | 0.76168 | 0.82839 | 0.81412 | 0.79247 | 0.86491 | 0.76228 | 0.78893 | 0.75807
19 | 1.791 | 1.7125 | 1.7174 | 1.7236 | 1.6919 | 1.7635 | 1.9806 | 2.2741 | 2.4646 | 2.5012 | 2.4955 | 2.6093 | 2.6024 | 2.5198 | 2.3473 | 2.3741 | 2.3022 | 2.3575 | 2.1762 | 2.1817 | 2.2556 | 2.0433 | 1.9518 | 1.8475
20 | 0.93608 | 0.84519 | 0.86123 | 0.83397 | 0.81814 | 0.92296 | 1.1205 | 1.2832 | 1.4484 | 1.519 | 1.503 | 1.5269 | 1.5388 | 1.5238 | 1.4654 | 1.3792 | 1.346 | 1.4939 | 1.3501 | 1.3454 | 1.3586 | 1.0864 | 1.0801 | 1.0501
21 | 0.53942 | 0.52923 | 0.48947 | 0.47985 | 0.48849 | 0.54964 | 0.81817 | 0.95598 | 1.0156 | 0.99007 | 1.0352 | 0.96774 | 1.0069 | 0.94575 | 0.83343 | 0.8257 | 0.75497 | 0.84156 | 0.78157 | 0.77027 | 0.80622 | 0.67061 | 0.62472 | 0.58547
22 | 0.65053 | 0.61623 | 0.61425 | 0.60156 | 0.58975 | 0.53704 | 0.56926 | 0.50198 | 0.49554 | 0.50476 | 0.51636 | 0.53501 | 0.54296 | 0.58857 | 0.54937 | 0.59636 | 0.55414 | 0.56432 | 0.56502 | 0.56683 | 0.55855 | 0.56131 | 0.6044 | 0.62489
23 | 2.7569 | 2.5815 | 2.4519 | 2.4296 | 2.4087 | 2.5546 | 3.1278 | 3.2418 | 3.481 | 3.5326 | 3.4051 | 3.4776 | 3.7234 | 3.6902 | 3.4049 | 3.3708 | 3.3692 | 3.7375 | 3.5817 | 3.4414 | 3.6399 | 3.3988 | 3.3678 | 3.0508
24 | 1.6486 | 1.5582 | 1.4812 | 1.4096 | 1.3408 | 1.4642 | 1.8638 | 1.5908 | 1.3895 | 1.2536 | 1.8135 | 1.7519 | 1.8084 | 1.8571 | 1.7453 | 1.7182 | 1.6938 | 2.1318 | 1.9325 | 1.8025 | 1.9066 | 1.7897 | 1.9564 | 1.8757
25 | 0.55926 | 0.56955 | 0.56574 | 0.55694 | 0.56411 | 0.53056 | 0.57621 | 0.52091 | 0.46089 | 0.40585 | 0.53885 | 0.51569 | 0.53964 | 0.57514 | 0.51323 | 0.58954 | 0.56674 | 0.61016 | 0.58629 | 0.58867 | 0.61887 | 0.619 | 0.66224 | 0.7056
26 | 1.9956 | 1.9418 | 1.874 | 1.8957 | 1.8987 | 1.8934 | 2.3685 | 2.3837 | 2.4449 | 2.4007 | 2.3308 | 2.3911 | 2.5157 | 2.4991 | 2.3765 | 2.5066 | 2.3703 | 2.4466 | 2.4284 | 2.2764 | 2.3594 | 2.2744 | 2.043 | 1.9242
27 | 1.3573 | 1.3765 | 1.316 | 1.3156 | 1.2462 | 1.2534 | 1.3027 | 1.6032 | 1.6168 | 1.6146 | 1.608 | 1.5922 | 1.6081 | 1.6529 | 1.4852 | 1.5537 | 1.5286 | 1.5866 | 1.4725 | 1.4308 | 1.3667 | 1.3913 | 1.353 | 1.294
28 | 0.87969 | 0.82109 | 0.79618 | 0.77266 | 0.72551 | 0.76248 | 0.85518 | 0.9363 | 0.98241 | 1.0925 | 0.98729 | 0.99168 | 1.0197 | 1.0188 | 0.90718 | 0.94487 | 1.0242 | 1.1531 | 1.0903 | 1.0365 | 1.0286 | 0.96244 | 0.9632 | 0.91095
29 | 2.0595 | 1.9861 | 1.8789 | 1.8575 | 1.8191 | 1.9757 | 3.0569 | 3.3594 | 3.5907 | 3.3173 | 3.284 | 3.5253 | 3.2154 | 3.2801 | 2.9456 | 2.6681 | 2.8049 | 2.9581 | 2.8157 | 2.9835 | 2.981 | 2.7247 | 2.5082 | 2.2216
30 | 0.44001 | 0.38781 | 0.34443 | 0.32569 | 0.29525 | 0.34333 | 0.58621 | 0.60387 | 0.70727 | 0.69681 | 0.6655 | 0.61852 | 0.65052 | 0.6746 | 0.60269 | 0.59892 | 0.62457 | 0.85807 | 0.80269 | 0.72387 | 0.80834 | 0.67447 | 0.67194 | 0.56884
31 | 2.8294 | 2.5635 | 2.3075 | 2.2132 | 2.3899 | 2.4934 | 3.0227 | 3.128 | 3.2656 | 3.3222 | 3.5801 | 3.7925 | 3.6767 | 3.5803 | 3.4411 | 3.3714 | 3.6355 | 3.9539 | 4.0324 | 3.6986 | 4.1702 | 3.8082 | 3.6493 | 3.2376
32 | 1.0397 | 0.96403 | 0.91548 | 0.90508 | 0.92538 | 0.95488 | 1.0618 | 1.2595 | 1.3336 | 1.3897 | 1.3133 | 1.3461 | 1.3685 | 1.3573 | 1.2734 | 1.2659 | 1.1968 | 1.2301 | 1.2373 | 1.2069 | 1.2464 | 1.1167 | 1.1145 | 1.0031

## Pc, Autumn, S8
LoadID | 0 | 1 | 2 | 3 | 4 | 5 | 6 | 7 | 8 | 9 | 10 | 11 | 12 | 13 | 14 | 15 | 16 | 17 | 18 | 19 | 20 | 21 | 22 | 23
1 | 1.3599 | 1.2885 | 1.2533 | 1.2923 | 1.2047 | 1.2496 | 1.2084 | 1.6287 | 1.659 | 1.6052 | 1.6136 | 1.6623 | 1.6946 | 1.6385 | 1.5011 | 1.5229 | 1.6156 | 1.5287 | 1.5034 | 1.4835 | 1.466 | 1.4366 | 1.3055 | 1.2388
2 | 0.71997 | 0.70494 | 0.65357 | 0.62986 | 0.59465 | 0.6242 | 0.71398 | 0.79459 | 0.85107 | 0.90977 | 0.83402 | 0.8434 | 0.85661 | 0.85422 | 0.78732 | 0.76909 | 0.83389 | 0.93847 | 0.91548 | 0.88287 | 0.89238 | 0.85862 | 0.80863 | 0.75631
3 | 1.4134 | 1.3865 | 1.3135 | 1.3454 | 1.2401 | 1.367 | 2.1442 | 2.3341 | 2.5217 | 2.3357 | 2.27 | 2.4271 | 2.3904 | 2.3507 | 2.0192 | 1.9711 | 2.1064 | 2.1389 | 1.92 | 2.0825 | 2.0606 | 1.981 | 1.7724 | 1.6017
4 | 0.14775 | 0.13396 | 0.11883 | 0.11193 | 0.10008 | 0.10753 | 0.17642 | 0.16763 | 0.19082 | 0.18564 | 0.17935 | 0.17104 | 0.18687 | 0.17953 | 0.17609 | 0.1802 | 0.18391 | 0.2441 | 0.22471 | 0.20242 | 0.22823 | 0.18863 | 0.20139 | 0.18333
5 | 0.42913 | 0.38904 | 0.3635 | 0.33975 | 0.33501 | 0.35648 | 0.42118 | 0.4081 | 0.44728 | 0.47926 | 0.49156 | 0.48211 | 0.50213 | 0.49179 | 0.50354 | 0.48039 | 0.50408 | 0.54163 | 0.53724 | 0.49809 | 0.53234 | 0.49302 | 0.49578 | 0.49961
6 | 2.5946 | 2.4672 | 2.4151 | 2.3674 | 2.4459 | 2.4416 | 2.753 | 3.2211 | 3.2152 | 3.421 | 3.2531 | 3.4228 | 3.4626 | 3.3507 | 3.1791 | 3.2037 | 2.9476 | 3.2814 | 2.9826 | 3.0007 | 2.8886 | 2.8612 | 2.6251 | 2.6557
7 | 1.2618 | 1.2144 | 1.1702 | 1.1379 | 1.1044 | 1.1568 | 1.4787 | 1.4669 | 1.7334 | 1.796 | 1.7001 | 1.8297 | 1.7981 | 1.8228 | 1.701 | 1.7221 | 1.7005 | 1.7982 | 1.7033 | 1.6688 | 1.6126 | 1.3649 | 1.4405 | 1.3229
8 | 0.27103 | 0.26755 | 0.25676 | 0.25136 | 0.2403 | 0.26038 | 0.3999 | 0.41912 | 0.43984 | 0.44293 | 0.46281 | 0.47091 | 0.45741 | 0.46822 | 0.38748 | 0.36108 | 0.34707 | 0.3801 | 0.35459 | 0.35166 | 0.3455 | 0.31927 | 0.30243 | 0.29208
9 | 0.27816 | 0.28136 | 0.26265 | 0.25538 | 0.25167 | 0.23951 | 0.24819 | 0.19821 | 0.18801 | 0.19107 | 0.20005 | 0.21687 | 0.2134 | 0.22899 | 0.22465 | 0.23814 | 0.21494 | 0.24069 | 0.22107 | 0.21851 | 0.23734 | 0.21635 | 0.25626 | 0.26631
10 | 0.4583 | 0.41958 | 0.40044 | 0.42233 | 0.39152 | 0.4433 | 0.53151 | 0.58557 | 0.61716 | 0.64414 | 0.64547 | 0.64392 | 0.65054 | 0.64091 | 0.6184 | 0.60701 | 0.57327 | 0.65446 | 0.63695 | 0.65813 | 0.63096 | 0.608 | 0.56519 | 0.51001
11 | 0.28087 | 0.26459 | 0.25295 | 0.23184 | 0.23 | 0.2393 | 0.31922 | 0.2809 | 0.25717 | 0.22336 | 0.31992 | 0.32208 | 0.32069 | 0.33982 | 0.30188 | 0.30719 | 0.31558 | 0.36189 | 0.34275 | 0.34184 | 0.35328 | 0.32951 | 0.33804 | 0.32647
12 | 0.9348 | 0.93084 | 0.99037 | 0.89694 | 0.92618 | 0.91065 | 0.88993 | 0.92635 | 0.7686 | 0.66571 | 0.88296 | 0.91285 | 0.90383 | 0.93975 | 0.89663 | 0.96334 | 1.0076 | 1.0278 | 0.96435 | 1.0012 | 1.0785 | 1.0639 | 1.0664 | 1.1496
13 | 2.3934 | 2.4236 | 2.4142 | 2.4651 | 2.2949 | 2.4002 | 2.761 | 2.9598 | 3.154 | 3.0131 | 2.8131 | 3.0681 | 3.1269 | 3.0353 | 2.9976 | 3.1204 | 2.8623 | 3.1651 | 3.0398 | 2.8424 | 2.9582 | 2.6802 | 2.4212 | 2.4684
14 | 1.3401 | 1.3392 | 1.2461 | 1.287 | 1.2384 | 1.2267 | 1.1963 | 1.5255 | 1.6165 | 1.5745 | 1.5493 | 1.5705 | 1.5684 | 1.5862 | 1.3822 | 1.5 | 1.544 | 1.5476 | 1.3702 | 1.3856 | 1.3368 | 1.3282 | 1.2717 | 1.2466
15 | 0.40958 | 0.41017 | 0.37898 | 0.36744 | 0.35489 | 0.35664 | 0.41948 | 0.42118 | 0.47355 | 0.49875 | 0.48145 | 0.46266 | 0.47796 | 0.46585 | 0.43175 | 0.45222 | 0.4703 | 0.5186 | 0.52334 | 0.50212 | 0.48378 | 0.45682 | 0.45757 | 0.44525
16 | 0.66814 | 0.64134 | 0.60749 | 0.61522 | 0.61616 | 0.62669 | 0.96708 | 1.0903 | 1.1088 | 1.1005 | 1.0464 | 1.109 | 1.1324 | 1.0653 | 0.9665 | 0.93067 | 0.92273 | 1.0062 | 0.93362 | 0.99983 | 0.98855 | 0.93295 | 0.80506 | 0.73857
17 | 0.27842 | 0.24113 | 0.21775 | 0.20528 | 0.18935 | 0.22517 | 0.38681 | 0.43129 | 0.46423 | 0.46101 | 0.47183 | 0.42209 | 0.43322 | 0.44318 | 0.42258 | 0.42274 | 0.43479 | 0.60225 | 0.56634 | 0.50125 | 0.52749 | 0.47069 | 0.44444 | 0.38984
18 | 0.65975 | 0.62405 | 0.56023 | 0.54667 | 0.5243 | 0.56729 | 0.6808 | 0.68602 | 0.72016 | 0.75558 | 0.75731 | 0.82161 | 0.80116 | 0.80465 | 0.75566 | 0.766 | 0.76168 | 0.82839 | 0.81412 | 0.79247 | 0.86491 | 0.76228 | 0.78893 | 0.75807
19 | 1.791 | 1.7125 | 1.7174 | 1.7236 | 1.6919 | 1.7635 | 1.9806 | 2.2741 | 2.4646 | 2.5012 | 2.4955 | 2.6093 | 2.6024 | 2.5198 | 2.3473 | 2.3741 | 2.3022 | 2.3575 | 2.1762 | 2.1817 | 2.2556 | 2.0433 | 1.9518 | 1.8475
20 | 0.93608 | 0.84519 | 0.86123 | 0.83397 | 0.81814 | 0.92296 | 1.1205 | 1.2832 | 1.4484 | 1.519 | 1.503 | 1.5269 | 1.5388 | 1.5238 | 1.4654 | 1.3792 | 1.346 | 1.4939 | 1.3501 | 1.3454 | 1.3586 | 1.0864 | 1.0801 | 1.0501
21 | 0.53942 | 0.52923 | 0.48947 | 0.47985 | 0.48849 | 0.54964 | 0.81817 | 0.95598 | 1.0156 | 0.99007 | 1.0352 | 0.96774 | 1.0069 | 0.94575 | 0.83343 | 0.8257 | 0.75497 | 0.84156 | 0.78157 | 0.77027 | 0.80622 | 0.67061 | 0.62472 | 0.58547
22 | 0.65053 | 0.61623 | 0.61425 | 0.60156 | 0.58975 | 0.53704 | 0.56926 | 0.50198 | 0.49554 | 0.50476 | 0.51636 | 0.53501 | 0.54296 | 0.58857 | 0.54937 | 0.59636 | 0.55414 | 0.56432 | 0.56502 | 0.56683 | 0.55855 | 0.56131 | 0.6044 | 0.62489
23 | 2.7569 | 2.5815 | 2.4519 | 2.4296 | 2.4087 | 2.5546 | 3.1278 | 3.2418 | 3.481 | 3.5326 | 3.4051 | 3.4776 | 3.7234 | 3.6902 | 3.4049 | 3.3708 | 3.3692 | 3.7375 | 3.5817 | 3.4414 | 3.6399 | 3.3988 | 3.3678 | 3.0508
24 | 1.6486 | 1.5582 | 1.4812 | 1.4096 | 1.3408 | 1.4642 | 1.8638 | 1.5908 | 1.3895 | 1.2536 | 1.8135 | 1.7519 | 1.8084 | 1.8571 | 1.7453 | 1.7182 | 1.6938 | 2.1318 | 1.9325 | 1.8025 | 1.9066 | 1.7897 | 1.9564 | 1.8757
25 | 0.55926 | 0.56955 | 0.56574 | 0.55694 | 0.56411 | 0.53056 | 0.57621 | 0.52091 | 0.46089 | 0.40585 | 0.53885 | 0.51569 | 0.53964 | 0.57514 | 0.51323 | 0.58954 | 0.56674 | 0.61016 | 0.58629 | 0.58867 | 0.61887 | 0.619 | 0.66224 | 0.7056
26 | 1.9956 | 1.9418 | 1.874 | 1.8957 | 1.8987 | 1.8934 | 2.3685 | 2.3837 | 2.4449 | 2.4007 | 2.3308 | 2.3911 | 2.5157 | 2.4991 | 2.3765 | 2.5066 | 2.3703 | 2.4466 | 2.4284 | 2.2764 | 2.3594 | 2.2744 | 2.043 | 1.9242
27 | 1.3573 | 1.3765 | 1.316 | 1.3156 | 1.2462 | 1.2534 | 1.3027 | 1.6032 | 1.6168 | 1.6146 | 1.608 | 1.5922 | 1.6081 | 1.6529 | 1.4852 | 1.5537 | 1.5286 | 1.5866 | 1.4725 | 1.4308 | 1.3667 | 1.3913 | 1.353 | 1.294
28 | 0.87969 | 0.82109 | 0.79618 | 0.77266 | 0.72551 | 0.76248 | 0.85518 | 0.9363 | 0.98241 | 1.0925 | 0.98729 | 0.99168 | 1.0197 | 1.0188 | 0.90718 | 0.94487 | 1.0242 | 1.1531 | 1.0903 | 1.0365 | 1.0286 | 0.96244 | 0.9632 | 0.91095
29 | 2.0595 | 1.9861 | 1.8789 | 1.8575 | 1.8191 | 1.9757 | 3.0569 | 3.3594 | 3.5907 | 3.3173 | 3.284 | 3.5253 | 3.2154 | 3.2801 | 2.9456 | 2.6681 | 2.8049 | 2.9581 | 2.8157 | 2.9835 | 2.981 | 2.7247 | 2.5082 | 2.2216
30 | 0.44001 | 0.38781 | 0.34443 | 0.32569 | 0.29525 | 0.34333 | 0.58621 | 0.60387 | 0.70727 | 0.69681 | 0.6655 | 0.61852 | 0.65052 | 0.6746 | 0.60269 | 0.59892 | 0.62457 | 0.85807 | 0.80269 | 0.72387 | 0.80834 | 0.67447 | 0.67194 | 0.56884
31 | 2.8294 | 2.5635 | 2.3075 | 2.2132 | 2.3899 | 2.4934 | 3.0227 | 3.128 | 3.2656 | 3.3222 | 3.5801 | 3.7925 | 3.6767 | 3.5803 | 3.4411 | 3.3714 | 3.6355 | 3.9539 | 4.0324 | 3.6986 | 4.1702 | 3.8082 | 3.6493 | 3.2376
32 | 1.0397 | 0.96403 | 0.91548 | 0.90508 | 0.92538 | 0.95488 | 1.0618 | 1.2595 | 1.3336 | 1.3897 | 1.3133 | 1.3461 | 1.3685 | 1.3573 | 1.2734 | 1.2659 | 1.1968 | 1.2301 | 1.2373 | 1.2069 | 1.2464 | 1.1167 | 1.1145 | 1.0031

## Pc, Autumn, S9
LoadID | 0 | 1 | 2 | 3 | 4 | 5 | 6 | 7 | 8 | 9 | 10 | 11 | 12 | 13 | 14 | 15 | 16 | 17 | 18 | 19 | 20 | 21 | 22 | 23
1 | 1.3599 | 1.2885 | 1.2533 | 1.2923 | 1.2047 | 1.2496 | 1.2084 | 1.6287 | 1.659 | 1.6052 | 1.6136 | 1.6623 | 1.6946 | 1.6385 | 1.5011 | 1.5229 | 1.6156 | 1.5287 | 1.5034 | 1.4835 | 1.466 | 1.4366 | 1.3055 | 1.2388
2 | 0.71997 | 0.70494 | 0.65357 | 0.62986 | 0.59465 | 0.6242 | 0.71398 | 0.79459 | 0.85107 | 0.90977 | 0.83402 | 0.8434 | 0.85661 | 0.85422 | 0.78732 | 0.76909 | 0.83389 | 0.93847 | 0.91548 | 0.88287 | 0.89238 | 0.85862 | 0.80863 | 0.75631
3 | 1.4134 | 1.3865 | 1.3135 | 1.3454 | 1.2401 | 1.367 | 2.1442 | 2.3341 | 2.5217 | 2.3357 | 2.27 | 2.4271 | 2.3904 | 2.3507 | 2.0192 | 1.9711 | 2.1064 | 2.1389 | 1.92 | 2.0825 | 2.0606 | 1.981 | 1.7724 | 1.6017
4 | 0.14775 | 0.13396 | 0.11883 | 0.11193 | 0.10008 | 0.10753 | 0.17642 | 0.16763 | 0.19082 | 0.18564 | 0.17935 | 0.17104 | 0.18687 | 0.17953 | 0.17609 | 0.1802 | 0.18391 | 0.2441 | 0.22471 | 0.20242 | 0.22823 | 0.18863 | 0.20139 | 0.18333
5 | 0.42913 | 0.38904 | 0.3635 | 0.33975 | 0.33501 | 0.35648 | 0.42118 | 0.4081 | 0.44728 | 0.47926 | 0.49156 | 0.48211 | 0.50213 | 0.49179 | 0.50354 | 0.48039 | 0.50408 | 0.54163 | 0.53724 | 0.49809 | 0.53234 | 0.49302 | 0.49578 | 0.49961
6 | 2.5946 | 2.4672 | 2.4151 | 2.3674 | 2.4459 | 2.4416 | 2.753 | 3.2211 | 3.2152 | 3.421 | 3.2531 | 3.4228 | 3.4626 | 3.3507 | 3.1791 | 3.2037 | 2.9476 | 3.2814 | 2.9826 | 3.0007 | 2.8886 | 2.8612 | 2.6251 | 2.6557
7 | 1.2618 | 1.2144 | 1.1702 | 1.1379 | 1.1044 | 1.1568 | 1.4787 | 1.4669 | 1.7334 | 1.796 | 1.7001 | 1.8297 | 1.7981 | 1.8228 | 1.701 | 1.7221 | 1.7005 | 1.7982 | 1.7033 | 1.6688 | 1.6126 | 1.3649 | 1.4405 | 1.3229
8 | 0.27103 | 0.26755 | 0.25676 | 0.25136 | 0.2403 | 0.26038 | 0.3999 | 0.41912 | 0.43984 | 0.44293 | 0.46281 | 0.47091 | 0.45741 | 0.46822 | 0.38748 | 0.36108 | 0.34707 | 0.3801 | 0.35459 | 0.35166 | 0.3455 | 0.31927 | 0.30243 | 0.29208
9 | 0.27816 | 0.28136 | 0.26265 | 0.25538 | 0.25167 | 0.23951 | 0.24819 | 0.19821 | 0.18801 | 0.19107 | 0.20005 | 0.21687 | 0.2134 | 0.22899 | 0.22465 | 0.23814 | 0.21494 | 0.24069 | 0.22107 | 0.21851 | 0.23734 | 0.21635 | 0.25626 | 0.26631
10 | 0.4583 | 0.41958 | 0.40044 | 0.42233 | 0.39152 | 0.4433 | 0.53151 | 0.58557 | 0.61716 | 0.64414 | 0.64547 | 0.64392 | 0.65054 | 0.64091 | 0.6184 | 0.60701 | 0.57327 | 0.65446 | 0.63695 | 0.65813 | 0.63096 | 0.608 | 0.56519 | 0.51001
11 | 0.28087 | 0.26459 | 0.25295 | 0.23184 | 0.23 | 0.2393 | 0.31922 | 0.2809 | 0.25717 | 0.22336 | 0.31992 | 0.32208 | 0.32069 | 0.33982 | 0.30188 | 0.30719 | 0.31558 | 0.36189 | 0.34275 | 0.34184 | 0.35328 | 0.32951 | 0.33804 | 0.32647
12 | 0.9348 | 0.93084 | 0.99037 | 0.89694 | 0.92618 | 0.91065 | 0.88993 | 0.92635 | 0.7686 | 0.66571 | 0.88296 | 0.91285 | 0.90383 | 0.93975 | 0.89663 | 0.96334 | 1.0076 | 1.0278 | 0.96435 | 1.0012 | 1.0785 | 1.0639 | 1.0664 | 1.1496
13 | 2.3934 | 2.4236 | 2.4142 | 2.4651 | 2.2949 | 2.4002 | 2.761 | 2.9598 | 3.154 | 3.0131 | 2.8131 | 3.0681 | 3.1269 | 3.0353 | 2.9976 | 3.1204 | 2.8623 | 3.1651 | 3.0398 | 2.8424 | 2.9582 | 2.6802 | 2.4212 | 2.4684
14 | 1.3401 | 1.3392 | 1.2461 | 1.287 | 1.2384 | 1.2267 | 1.1963 | 1.5255 | 1.6165 | 1.5745 | 1.5493 | 1.5705 | 1.5684 | 1.5862 | 1.3822 | 1.5 | 1.544 | 1.5476 | 1.3702 | 1.3856 | 1.3368 | 1.3282 | 1.2717 | 1.2466
15 | 0.40958 | 0.41017 | 0.37898 | 0.36744 | 0.35489 | 0.35664 | 0.41948 | 0.42118 | 0.47355 | 0.49875 | 0.48145 | 0.46266 | 0.47796 | 0.46585 | 0.43175 | 0.45222 | 0.4703 | 0.5186 | 0.52334 | 0.50212 | 0.48378 | 0.45682 | 0.45757 | 0.44525
16 | 0.66814 | 0.64134 | 0.60749 | 0.61522 | 0.61616 | 0.62669 | 0.96708 | 1.0903 | 1.1088 | 1.1005 | 1.0464 | 1.109 | 1.1324 | 1.0653 | 0.9665 | 0.93067 | 0.92273 | 1.0062 | 0.93362 | 0.99983 | 0.98855 | 0.93295 | 0.80506 | 0.73857
17 | 0.27842 | 0.24113 | 0.21775 | 0.20528 | 0.18935 | 0.22517 | 0.38681 | 0.43129 | 0.46423 | 0.46101 | 0.47183 | 0.42209 | 0.43322 | 0.44318 | 0.42258 | 0.42274 | 0.43479 | 0.60225 | 0.56634 | 0.50125 | 0.52749 | 0.47069 | 0.44444 | 0.38984
18 | 0.65975 | 0.62405 | 0.56023 | 0.54667 | 0.5243 | 0.56729 | 0.6808 | 0.68602 | 0.72016 | 0.75558 | 0.75731 | 0.82161 | 0.80116 | 0.80465 | 0.75566 | 0.766 | 0.76168 | 0.82839 | 0.81412 | 0.79247 | 0.86491 | 0.76228 | 0.78893 | 0.75807
19 | 1.791 | 1.7125 | 1.7174 | 1.7236 | 1.6919 | 1.7635 | 1.9806 | 2.2741 | 2.4646 | 2.5012 | 2.4955 | 2.6093 | 2.6024 | 2.5198 | 2.3473 | 2.3741 | 2.3022 | 2.3575 | 2.1762 | 2.1817 | 2.2556 | 2.0433 | 1.9518 | 1.8475
20 | 0.93608 | 0.84519 | 0.86123 | 0.83397 | 0.81814 | 0.92296 | 1.1205 | 1.2832 | 1.4484 | 1.519 | 1.503 | 1.5269 | 1.5388 | 1.5238 | 1.4654 | 1.3792 | 1.346 | 1.4939 | 1.3501 | 1.3454 | 1.3586 | 1.0864 | 1.0801 | 1.0501
21 | 0.53942 | 0.52923 | 0.48947 | 0.47985 | 0.48849 | 0.54964 | 0.81817 | 0.95598 | 1.0156 | 0.99007 | 1.0352 | 0.96774 | 1.0069 | 0.94575 | 0.83343 | 0.8257 | 0.75497 | 0.84156 | 0.78157 | 0.77027 | 0.80622 | 0.67061 | 0.62472 | 0.58547
22 | 0.65053 | 0.61623 | 0.61425 | 0.60156 | 0.58975 | 0.53704 | 0.56926 | 0.50198 | 0.49554 | 0.50476 | 0.51636 | 0.53501 | 0.54296 | 0.58857 | 0.54937 | 0.59636 | 0.55414 | 0.56432 | 0.56502 | 0.56683 | 0.55855 | 0.56131 | 0.6044 | 0.62489
23 | 2.7569 | 2.5815 | 2.4519 | 2.4296 | 2.4087 | 2.5546 | 3.1278 | 3.2418 | 3.481 | 3.5326 | 3.4051 | 3.4776 | 3.7234 | 3.6902 | 3.4049 | 3.3708 | 3.3692 | 3.7375 | 3.5817 | 3.4414 | 3.6399 | 3.3988 | 3.3678 | 3.0508
24 | 1.6486 | 1.5582 | 1.4812 | 1.4096 | 1.3408 | 1.4642 | 1.8638 | 1.5908 | 1.3895 | 1.2536 | 1.8135 | 1.7519 | 1.8084 | 1.8571 | 1.7453 | 1.7182 | 1.6938 | 2.1318 | 1.9325 | 1.8025 | 1.9066 | 1.7897 | 1.9564 | 1.8757
25 | 0.55926 | 0.56955 | 0.56574 | 0.55694 | 0.56411 | 0.53056 | 0.57621 | 0.52091 | 0.46089 | 0.40585 | 0.53885 | 0.51569 | 0.53964 | 0.57514 | 0.51323 | 0.58954 | 0.56674 | 0.61016 | 0.58629 | 0.58867 | 0.61887 | 0.619 | 0.66224 | 0.7056
26 | 1.9956 | 1.9418 | 1.874 | 1.8957 | 1.8987 | 1.8934 | 2.3685 | 2.3837 | 2.4449 | 2.4007 | 2.3308 | 2.3911 | 2.5157 | 2.4991 | 2.3765 | 2.5066 | 2.3703 | 2.4466 | 2.4284 | 2.2764 | 2.3594 | 2.2744 | 2.043 | 1.9242
27 | 1.3573 | 1.3765 | 1.316 | 1.3156 | 1.2462 | 1.2534 | 1.3027 | 1.6032 | 1.6168 | 1.6146 | 1.608 | 1.5922 | 1.6081 | 1.6529 | 1.4852 | 1.5537 | 1.5286 | 1.5866 | 1.4725 | 1.4308 | 1.3667 | 1.3913 | 1.353 | 1.294
28 | 0.87969 | 0.82109 | 0.79618 | 0.77266 | 0.72551 | 0.76248 | 0.85518 | 0.9363 | 0.98241 | 1.0925 | 0.98729 | 0.99168 | 1.0197 | 1.0188 | 0.90718 | 0.94487 | 1.0242 | 1.1531 | 1.0903 | 1.0365 | 1.0286 | 0.96244 | 0.9632 | 0.91095
29 | 2.0595 | 1.9861 | 1.8789 | 1.8575 | 1.8191 | 1.9757 | 3.0569 | 3.3594 | 3.5907 | 3.3173 | 3.284 | 3.5253 | 3.2154 | 3.2801 | 2.9456 | 2.6681 | 2.8049 | 2.9581 | 2.8157 | 2.9835 | 2.981 | 2.7247 | 2.5082 | 2.2216
30 | 0.44001 | 0.38781 | 0.34443 | 0.32569 | 0.29525 | 0.34333 | 0.58621 | 0.60387 | 0.70727 | 0.69681 | 0.6655 | 0.61852 | 0.65052 | 0.6746 | 0.60269 | 0.59892 | 0.62457 | 0.85807 | 0.80269 | 0.72387 | 0.80834 | 0.67447 | 0.67194 | 0.56884
31 | 2.8294 | 2.5635 | 2.3075 | 2.2132 | 2.3899 | 2.4934 | 3.0227 | 3.128 | 3.2656 | 3.3222 | 3.5801 | 3.7925 | 3.6767 | 3.5803 | 3.4411 | 3.3714 | 3.6355 | 3.9539 | 4.0324 | 3.6986 | 4.1702 | 3.8082 | 3.6493 | 3.2376
32 | 1.0397 | 0.96403 | 0.91548 | 0.90508 | 0.92538 | 0.95488 | 1.0618 | 1.2595 | 1.3336 | 1.3897 | 1.3133 | 1.3461 | 1.3685 | 1.3573 | 1.2734 | 1.2659 | 1.1968 | 1.2301 | 1.2373 | 1.2069 | 1.2464 | 1.1167 | 1.1145 | 1.0031

## Qc, Autumn, S1
LoadID | 0 | 1 | 2 | 3 | 4 | 5 | 6 | 7 | 8 | 9 | 10 | 11 | 12 | 13 | 14 | 15 | 16 | 17 | 18 | 19 | 20 | 21 | 22 | 23
1 | -0.61368 | -0.54558 | -0.51825 | -0.5293 | -0.51391 | -0.51477 | -0.48404 | -1.0995 | -1.2489 | -1.1227 | -1.2478 | -1.1861 | -1.1856 | -1.1897 | -0.73605 | -1.0812 | -1.1229 | -1.0788 | -0.82926 | -0.7847 | -0.74267 | -0.66576 | -0.46913 | -0.49243
2 | -0.04221 | -0.046471 | -0.047954 | -0.052463 | -0.052932 | -0.048522 | -0.035995 | 0.015408 | 0.019757 | 0.0315 | 0.016602 | 0.0026836 | -0.0094961 | -0.010842 | -0.022312 | -0.021207 | -0.015764 | 0.01928 | 0.024735 | 0.013091 | -0.00068272 | -0.013574 | -0.02318 | -0.033897
3 | 0.53059 | 0.64081 | 0.7703 | 0.73236 | 0.73316 | 0.62953 | 0.0291 | -0.47692 | -0.61452 | -0.53663 | -0.3889 | -0.6014 | -0.44614 | -0.31561 | -0.013593 | 0.063532 | 0.0043425 | -0.068823 | 0.15095 | -0.0014692 | -0.016806 | 0.13147 | 0.44147 | 0.60476
4 | -0.1042 | -0.098949 | -0.1042 | -0.10124 | -0.10306 | -0.10177 | -0.085449 | -0.069176 | -0.066499 | -0.071239 | -0.085901 | -0.090512 | -0.089597 | -0.086139 | -0.090179 | -0.094492 | -0.084855 | -0.060383 | -0.060035 | -0.067833 | -0.070912 | -0.078628 | -0.090096 | -0.089477
5 | -0.064281 | -0.070175 | -0.077108 | -0.071804 | -0.07776 | -0.066468 | -0.057108 | -0.035847 | -0.02555 | -0.015711 | -0.0096924 | -0.0077432 | -0.014055 | -0.017424 | -0.020768 | -0.03252 | -0.027327 | -0.012942 | -0.01606 | -0.021715 | -0.018794 | -0.03074 | -0.035623 | -0.040668
6 | -0.59027 | -0.56582 | -0.42277 | -0.56926 | -0.50603 | -0.60958 | -0.68997 | -1.2785 | -1.5072 | -1.5454 | -1.4184 | -1.5857 | -1.5636 | -1.5461 | -1.3549 | -1.2018 | -1.2358 | -1.2776 | -1.0423 | -1.039 | -1.0126 | -0.94636 | -0.60475 | -0.68437
7 | 0.50279 | 0.5178 | 0.50319 | 0.53304 | 0.51828 | 0.51644 | 0.44636 | 0.2233 | 0.080079 | 0.076707 | 0.025925 | 0.0075809 | 0.060836 | 0.066432 | 0.15282 | 0.21058 | 0.21102 | 0.25741 | 0.25324 | 0.2754 | 0.27592 | 0.37141 | 0.4353 | 0.41972
8 | -0.24265 | -0.26267 | -0.24251 | -0.26507 | -0.24989 | -0.25357 | -0.19672 | -0.16516 | -0.14614 | -0.16245 | -0.15652 | -0.14508 | -0.15334 | -0.15983 | -0.18767 | -0.20841 | -0.21139 | -0.20206 | -0.21884 | -0.21152 | -0.23085 | -0.24343 | -0.24982 | -0.24243
9 | 0.0089685 | 0.015742 | 0.0182 | 0.01966 | 0.018977 | 0.021859 | 0.031583 | 0.01697 | 0.020474 | 0.013621 | 0.010149 | 0.006779 | 0.0007317 | 0.00019457 | 0.0027146 | -0.0073832 | -0.004129 | -0.0032713 | -0.00034665 | -0.00065843 | -0.0042957 | -0.0033624 | 0.011482 | 0.011959
10 | -0.029028 | -0.029718 | -0.030976 | -0.031433 | -0.030765 | -0.029985 | -0.019665 | -0.01081 | -0.0041516 | -0.00038996 | -0.0046441 | -2.3157e-05 | -0.00072513 | -0.0034275 | -0.0064504 | -0.0094812 | -0.010031 | -0.0066093 | -0.0082177 | -0.0095312 | -0.010304 | -0.016519 | -0.023865 | -0.025405
11 | 0.24145 | 0.24312 | 0.25702 | 0.25063 | 0.2582 | 0.22738 | 0.17019 | 0.14871 | 0.11103 | 0.078293 | 0.13799 | 0.13225 | 0.1498 | 0.15537 | 0.16995 | 0.16903 | 0.15229 | 0.11074 | 0.1241 | 0.14328 | 0.14501 | 0.16083 | 0.18786 | 0.18334
12 | 0.13537 | 0.031667 | 0.010466 | 0.015566 | 0.027365 | 0.092621 | 0.14531 | 0.052066 | -0.043211 | -0.041839 | 0.030507 | 0.090149 | -0.28074 | -0.28743 | -0.090624 | -0.22766 | -0.10385 | -0.18276 | -0.2355 | -0.29049 | -0.41578 | -0.50986 | -0.4446 | -0.38088
13 | -0.14088 | -0.12909 | -0.12231 | -0.13076 | -0.13575 | -0.16706 | -0.56545 | -0.72076 | -0.86228 | -0.79767 | -0.71962 | -0.8143 | -0.87899 | -0.79733 | -0.74695 | -0.75237 | -0.68056 | -0.71813 | -0.6328 | -0.47382 | -0.52553 | -0.44917 | -0.18765 | -0.15475
14 | -0.0098569 | -0.0090681 | -0.0079903 | -0.0089597 | -0.0085651 | -0.0081076 | -0.0080808 | -0.018625 | -0.019974 | -0.019244 | -0.019666 | -0.019181 | -0.019858 | -0.01914 | -0.01243 | -0.018473 | -0.018439 | -0.017494 | -0.012989 | -0.012757 | -0.013017 | -0.011118 | -0.0078022 | -0.0080918
15 | -0.057525 | -0.060466 | -0.066417 | -0.070382 | -0.072953 | -0.06486 | -0.043103 | 0.019586 | 0.025931 | 0.036585 | 0.021292 | 0.0052743 | -0.012076 | -0.017026 | -0.024867 | -0.027771 | -0.019191 | 0.025097 | 0.030924 | 0.014583 | -0.0029497 | -0.019151 | -0.032332 | -0.042973
16 | -0.17469 | -0.20401 | -0.24223 | -0.23604 | -0.22459 | -0.19493 | -0.0091111 | 0.1501 | 0.18528 | 0.16183 | 0.12119 | 0.18236 | 0.13728 | 0.094972 | 0.0089014 | -0.015816 | 0.0015618 | 0.017375 | -0.045588 | 0.0021964 | 0.0028885 | -0.045099 | -0.13708 | -0.19013
17 | -0.35861 | -0.37344 | -0.363 | -0.38059 | -0.37352 | -0.34596 | -0.31931 | -0.25175 | -0.23949 | -0.25406 | -0.30522 | -0.32304 | -0.30773 | -0.30675 | -0.30374 | -0.33789 | -0.30935 | -0.22641 | -0.22208 | -0.23122 | -0.24312 | -0.27041 | -0.3206 | -0.33235
18 | -0.2167 | -0.2387 | -0.26391 | -0.26925 | -0.27551 | -0.23379 | -0.19 | -0.12942 | -0.085701 | -0.054186 | -0.036 | -0.0235 | -0.05161 | -0.068862 | -0.077731 | -0.10274 | -0.091544 | -0.041473 | -0.056211 | -0.080357 | -0.064243 | -0.10058 | -0.11806 | -0.14454
19 | -0.27866 | -0.26448 | -0.20432 | -0.25843 | -0.24739 | -0.29374 | -0.32671 | -0.61058 | -0.69515 | -0.76292 | -0.66335 | -0.74593 | -0.78 | -0.72839 | -0.62949 | -0.58174 | -0.56997 | -0.60408 | -0.50545 | -0.46996 | -0.46807 | -0.44954 | -0.30771 | -0.32508
20 | 0.34365 | 0.33939 | 0.32936 | 0.35092 | 0.35128 | 0.35384 | 0.28032 | 0.15092 | 0.053255 | 0.049071 | 0.014086 | 0.0050264 | 0.039337 | 0.04631 | 0.097148 | 0.1445 | 0.14148 | 0.16276 | 0.17327 | 0.17326 | 0.17689 | 0.24581 | 0.2638 | 0.26921
21 | 0.10051 | 0.10074 | 0.097004 | 0.10144 | 0.10131 | 0.098403 | 0.077429 | 0.062183 | 0.059734 | 0.060963 | 0.060551 | 0.05775 | 0.058198 | 0.061039 | 0.074131 | 0.082163 | 0.079152 | 0.076809 | 0.087535 | 0.087638 | 0.088212 | 0.094362 | 0.098336 | 0.10037
22 | -0.020975 | -0.036909 | -0.04109 | -0.045241 | -0.046584 | -0.050961 | -0.073032 | -0.039287 | -0.04835 | -0.033085 | -0.022755 | -0.016457 | -0.0016657 | 0.00053224 | -0.0075772 | 0.019233 | 0.012474 | 0.0066678 | 0.0018341 | 0.0014119 | 0.014895 | 0.0084767 | -0.026674 | -0.029415
23 | 0.099586 | 0.10233 | 0.10331 | 0.10289 | 0.10491 | 0.096883 | 0.06178 | 0.035533 | 0.013722 | 0.00026069 | 0.013257 | -0.00043078 | 0.0026074 | 0.0098698 | 0.022741 | 0.030071 | 0.035551 | 0.02247 | 0.027461 | 0.031351 | 0.035198 | 0.054452 | 0.083285 | 0.086521
24 | -1.3038 | -1.3121 | -1.3619 | -1.3672 | -1.2832 | -1.1728 | -0.92133 | -0.78818 | -0.56404 | -0.40354 | -0.72296 | -0.69309 | -0.78193 | -0.76991 | -0.87855 | -0.89166 | -0.78172 | -0.5757 | -0.68494 | -0.76752 | -0.77843 | -0.83629 | -0.92793 | -0.9929
25 | -0.12089 | -0.029481 | -0.0083959 | -0.0060001 | -0.024991 | -0.080612 | -0.12527 | -0.047999 | 0.028747 | 0.035986 | -0.022981 | -0.086383 | 0.25072 | 0.24913 | 0.096821 | 0.21138 | 0.096222 | 0.16464 | 0.20751 | 0.25966 | 0.37912 | 0.43916 | 0.41173 | 0.34942
26 | -0.085567 | -0.079358 | -0.076043 | -0.081129 | -0.08183 | -0.10437 | -0.3592 | -0.46429 | -0.53598 | -0.509 | -0.47284 | -0.49999 | -0.55883 | -0.496 | -0.48718 | -0.45542 | -0.45946 | -0.44838 | -0.37439 | -0.31448 | -0.32468 | -0.27114 | -0.12054 | -0.097349
27 | -0.20772 | -0.17749 | -0.16336 | -0.18976 | -0.17826 | -0.16636 | -0.15723 | -0.37353 | -0.41873 | -0.38381 | -0.38639 | -0.38235 | -0.40374 | -0.3751 | -0.24337 | -0.36544 | -0.38061 | -0.37378 | -0.2662 | -0.25825 | -0.25061 | -0.22129 | -0.15838 | -0.15826
28 | -0.031844 | -0.032355 | -0.035479 | -0.036759 | -0.039849 | -0.034163 | -0.024479 | 0.011049 | 0.014997 | 0.022132 | 0.011693 | 0.0018138 | -0.0073674 | -0.0084927 | -0.014604 | -0.015894 | -0.010004 | 0.013959 | 0.015843 | 0.0086932 | -0.0014643 | -0.010256 | -0.017612 | -0.024271
29 | 2.7538 | 3.1924 | 3.7046 | 3.772 | 3.7002 | 3.2304 | 0.15136 | -2.3987 | -3.0812 | -2.7602 | -1.9414 | -3.0106 | -2.274 | -1.6108 | -0.12933 | 0.2809 | -0.074037 | -0.32882 | 0.81546 | -0.029855 | -0.08441 | 0.69521 | 2.4271 | 3.191
30 | -0.25946 | -0.26152 | -0.25776 | -0.26126 | -0.26626 | -0.25139 | -0.21851 | -0.17495 | -0.17248 | -0.18744 | -0.21541 | -0.22051 | -0.21755 | -0.2266 | -0.22405 | -0.23846 | -0.21699 | -0.15334 | -0.15515 | -0.17255 | -0.18282 | -0.1999 | -0.22984 | -0.22304
31 | -0.44218 | -0.50103 | -0.54794 | -0.55199 | -0.53841 | -0.46197 | -0.38617 | -0.25621 | -0.18573 | -0.10196 | -0.063412 | -0.068979 | -0.097292 | -0.12385 | -0.16374 | -0.2236 | -0.19 | -0.093431 | -0.1035 | -0.15585 | -0.1198 | -0.20135 | -0.23007 | -0.28096
32 | 0.043949 | 0.042697 | 0.03036 | 0.040184 | 0.03824 | 0.044224 | 0.052614 | 0.092334 | 0.10955 | 0.10667 | 0.10328 | 0.1144 | 0.11919 | 0.11433 | 0.090922 | 0.0874 | 0.090531 | 0.093382 | 0.074692 | 0.072725 | 0.074782 | 0.069289 | 0.046404 | 0.049359

## Qc, Autumn, S2
LoadID | 0 | 1 | 2 | 3 | 4 | 5 | 6 | 7 | 8 | 9 | 10 | 11 | 12 | 13 | 14 | 15 | 16 | 17 | 18 | 19 | 20 | 21 | 22 | 23
1 | -0.61368 | -0.54558 | -0.51825 | -0.5293 | -0.51391 | -0.51477 | -0.48404 | -1.0995 | -1.2489 | -1.1227 | -1.2478 | -1.1861 | -1.1856 | -1.1897 | -0.73605 | -1.0812 | -1.1229 | -1.0788 | -0.82926 | -0.7847 | -0.74267 | -0.66576 | -0.46913 | -0.49243
2 | -0.04221 | -0.046471 | -0.047954 | -0.052463 | -0.052932 | -0.048522 | -0.035995 | 0.015408 | 0.019757 | 0.0315 | 0.016602 | 0.0026836 | -0.0094961 | -0.010842 | -0.022312 | -0.021207 | -0.015764 | 0.01928 | 0.024735 | 0.013091 | -0.00068272 | -0.013574 | -0.02318 | -0.033897
3 | 0.53059 | 0.64081 | 0.7703 | 0.73236 | 0.73316 | 0.62953 | 0.0291 | -0.47692 | -0.61452 | -0.53663 | -0.3889 | -0.6014 | -0.44614 | -0.31561 | -0.013593 | 0.063532 | 0.0043425 | -0.068823 | 0.15095 | -0.0014692 | -0.016806 | 0.13147 | 0.44147 | 0.60476
4 | -0.1042 | -0.098949 | -0.1042 | -0.10124 | -0.10306 | -0.10177 | -0.085449 | -0.069176 | -0.066499 | -0.071239 | -0.085901 | -0.090512 | -0.089597 | -0.086139 | -0.090179 | -0.094492 | -0.084855 | -0.060383 | -0.060035 | -0.067833 | -0.070912 | -0.078628 | -0.090096 | -0.089477
5 | -0.064281 | -0.070175 | -0.077108 | -0.071804 | -0.07776 | -0.066468 | -0.057108 | -0.035847 | -0.02555 | -0.015711 | -0.0096924 | -0.0077432 | -0.014055 | -0.017424 | -0.020768 | -0.03252 | -0.027327 | -0.012942 | -0.01606 | -0.021715 | -0.018794 | -0.03074 | -0.035623 | -0.040668
6 | -0.59027 | -0.56582 | -0.42277 | -0.56926 | -0.50603 | -0.60958 | -0.68997 | -1.2785 | -1.5072 | -1.5454 | -1.4184 | -1.5857 | -1.5636 | -1.5461 | -1.3549 | -1.2018 | -1.2358 | -1.2776 | -1.0423 | -1.039 | -1.0126 | -0.94636 | -0.60475 | -0.68437
7 | 0.50279 | 0.5178 | 0.50319 | 0.53304 | 0.51828 | 0.51644 | 0.44636 | 0.2233 | 0.080079 | 0.076707 | 0.025925 | 0.0075809 | 0.060836 | 0.066432 | 0.15282 | 0.21058 | 0.21102 | 0.25741 | 0.25324 | 0.2754 | 0.27592 | 0.37141 | 0.4353 | 0.41972
8 | -0.24265 | -0.26267 | -0.24251 | -0.26507 | -0.24989 | -0.25357 | -0.19672 | -0.16516 | -0.14614 | -0.16245 | -0.15652 | -0.14508 | -0.15334 | -0.15983 | -0.18767 | -0.20841 | -0.21139 | -0.20206 | -0.21884 | -0.21152 | -0.23085 | -0.24343 | -0.24982 | -0.24243
9 | 0.0089685 | 0.015742 | 0.0182 | 0.01966 | 0.018977 | 0.021859 | 0.031583 | 0.01697 | 0.020474 | 0.013621 | 0.010149 | 0.006779 | 0.0007317 | 0.00019457 | 0.0027146 | -0.0073832 | -0.004129 | -0.0032713 | -0.00034665 | -0.00065843 | -0.0042957 | -0.0033624 | 0.011482 | 0.011959
10 | -0.029028 | -0.029718 | -0.030976 | -0.031433 | -0.030765 | -0.029985 | -0.019665 | -0.01081 | -0.0041516 | -0.00038996 | -0.0046441 | -2.3157e-05 | -0.00072513 | -0.0034275 | -0.0064504 | -0.0094812 | -0.010031 | -0.0066093 | -0.0082177 | -0.0095312 | -0.010304 | -0.016519 | -0.023865 | -0.025405
11 | 0.24145 | 0.24312 | 0.25702 | 0.25063 | 0.2582 | 0.22738 | 0.17019 | 0.14871 | 0.11103 | 0.078293 | 0.13799 | 0.13225 | 0.1498 | 0.15537 | 0.16995 | 0.16903 | 0.15229 | 0.11074 | 0.1241 | 0.14328 | 0.14501 | 0.16083 | 0.18786 | 0.18334
12 | 0.13537 | 0.031667 | 0.010466 | 0.015566 | 0.027365 | 0.092621 | 0.14531 | 0.052066 | -0.043211 | -0.041839 | 0.030507 | 0.090149 | -0.28074 | -0.28743 | -0.090624 | -0.22766 | -0.10385 | -0.18276 | -0.2355 | -0.29049 | -0.41578 | -0.50986 | -0.4446 | -0.38088
13 | -0.14088 | -0.12909 | -0.12231 | -0.13076 | -0.13575 | -0.16706 | -0.56545 | -0.72076 | -0.86228 | -0.79767 | -0.71962 | -0.8143 | -0.87899 | -0.79733 | -0.74695 | -0.75237 | -0.68056 | -0.71813 | -0.6328 | -0.47382 | -0.52553 | -0.44917 | -0.18765 | -0.15475
14 | -0.0098569 | -0.0090681 | -0.0079903 | -0.0089597 | -0.0085651 | -0.0081076 | -0.0080808 | -0.018625 | -0.019974 | -0.019244 | -0.019666 | -0.019181 | -0.019858 | -0.01914 | -0.01243 | -0.018473 | -0.018439 | -0.017494 | -0.012989 | -0.012757 | -0.013017 | -0.011118 | -0.0078022 | -0.0080918
15 | -0.057525 | -0.060466 | -0.066417 | -0.070382 | -0.072953 | -0.06486 | -0.043103 | 0.019586 | 0.025931 | 0.036585 | 0.021292 | 0.0052743 | -0.012076 | -0.017026 | -0.024867 | -0.027771 | -0.019191 | 0.025097 | 0.030924 | 0.014583 | -0.0029497 | -0.019151 | -0.032332 | -0.042973
16 | -0.17469 | -0.20401 | -0.24223 | -0.23604 | -0.22459 | -0.19493 | -0.0091111 | 0.1501 | 0.18528 | 0.16183 | 0.12119 | 0.18236 | 0.13728 | 0.094972 | 0.0089014 | -0.015816 | 0.0015618 | 0.017375 | -0.045588 | 0.0021964 | 0.0028885 | -0.045099 | -0.13708 | -0.19013
17 | -0.35861 | -0.37344 | -0.363 | -0.38059 | -0.37352 | -0.34596 | -0.31931 | -0.25175 | -0.23949 | -0.25406 | -0.30522 | -0.32304 | -0.30773 | -0.30675 | -0.30374 | -0.33789 | -0.30935 | -0.22641 | -0.22208 | -0.23122 | -0.24312 | -0.27041 | -0.3206 | -0.33235
18 | -0.2167 | -0.2387 | -0.26391 | -0.26925 | -0.27551 | -0.23379 | -0.19 | -0.12942 | -0.085701 | -0.054186 | -0.036 | -0.0235 | -0.05161 | -0.068862 | -0.077731 | -0.10274 | -0.091544 | -0.041473 | -0.056211 | -0.080357 | -0.064243 | -0.10058 | -0.11806 | -0.14454
19 | -0.27866 | -0.26448 | -0.20432 | -0.25843 | -0.24739 | -0.29374 | -0.32671 | -0.61058 | -0.69515 | -0.76292 | -0.66335 | -0.74593 | -0.78 | -0.72839 | -0.62949 | -0.58174 | -0.56997 | -0.60408 | -0.50545 | -0.46996 | -0.46807 | -0.44954 | -0.30771 | -0.32508
20 | 0.34365 | 0.33939 | 0.32936 | 0.35092 | 0.35128 | 0.35384 | 0.28032 | 0.15092 | 0.053255 | 0.049071 | 0.014086 | 0.0050264 | 0.039337 | 0.04631 | 0.097148 | 0.1445 | 0.14148 | 0.16276 | 0.17327 | 0.17326 | 0.17689 | 0.24581 | 0.2638 | 0.26921
21 | 0.10051 | 0.10074 | 0.097004 | 0.10144 | 0.10131 | 0.098403 | 0.077429 | 0.062183 | 0.059734 | 0.060963 | 0.060551 | 0.05775 | 0.058198 | 0.061039 | 0.074131 | 0.082163 | 0.079152 | 0.076809 | 0.087535 | 0.087638 | 0.088212 | 0.094362 | 0.098336 | 0.10037
22 | -0.020975 | -0.036909 | -0.04109 | -0.045241 | -0.046584 | -0.050961 | -0.073032 | -0.039287 | -0.04835 | -0.033085 | -0.022755 | -0.016457 | -0.0016657 | 0.00053224 | -0.0075772 | 0.019233 | 0.012474 | 0.0066678 | 0.0018341 | 0.0014119 | 0.014895 | 0.0084767 | -0.026674 | -0.029415
23 | 0.099586 | 0.10233 | 0.10331 | 0.10289 | 0.10491 | 0.096883 | 0.06178 | 0.035533 | 0.013722 | 0.00026069 | 0.013257 | -0.00043078 | 0.0026074 | 0.0098698 | 0.022741 | 0.030071 | 0.035551 | 0.02247 | 0.027461 | 0.031351 | 0.035198 | 0.054452 | 0.083285 | 0.086521
24 | -1.3038 | -1.3121 | -1.3619 | -1.3672 | -1.2832 | -1.1728 | -0.92133 | -0.78818 | -0.56404 | -0.40354 | -0.72296 | -0.69309 | -0.78193 | -0.76991 | -0.87855 | -0.89166 | -0.78172 | -0.5757 | -0.68494 | -0.76752 | -0.77843 | -0.83629 | -0.92793 | -0.9929
25 | -0.12089 | -0.029481 | -0.0083959 | -0.0060001 | -0.024991 | -0.080612 | -0.12527 | -0.047999 | 0.028747 | 0.035986 | -0.022981 | -0.086383 | 0.25072 | 0.24913 | 0.096821 | 0.21138 | 0.096222 | 0.16464 | 0.20751 | 0.25966 | 0.37912 | 0.43916 | 0.41173 | 0.34942
26 | -0.085567 | -0.079358 | -0.076043 | -0.081129 | -0.08183 | -0.10437 | -0.3592 | -0.46429 | -0.53598 | -0.509 | -0.47284 | -0.49999 | -0.55883 | -0.496 | -0.48718 | -0.45542 | -0.45946 | -0.44838 | -0.37439 | -0.31448 | -0.32468 | -0.27114 | -0.12054 | -0.097349
27 | -0.20772 | -0.17749 | -0.16336 | -0.18976 | -0.17826 | -0.16636 | -0.15723 | -0.37353 | -0.41873 | -0.38381 | -0.38639 | -0.38235 | -0.40374 | -0.3751 | -0.24337 | -0.36544 | -0.38061 | -0.37378 | -0.2662 | -0.25825 | -0.25061 | -0.22129 | -0.15838 | -0.15826
28 | -0.031844 | -0.032355 | -0.035479 | -0.036759 | -0.039849 | -0.034163 | -0.024479 | 0.011049 | 0.014997 | 0.022132 | 0.011693 | 0.0018138 | -0.0073674 | -0.0084927 | -0.014604 | -0.015894 | -0.010004 | 0.013959 | 0.015843 | 0.0086932 | -0.0014643 | -0.010256 | -0.017612 | -0.024271
29 | 2.7538 | 3.1924 | 3.7046 | 3.772 | 3.7002 | 3.2304 | 0.15136 | -2.3987 | -3.0812 | -2.7602 | -1.9414 | -3.0106 | -2.274 | -1.6108 | -0.12933 | 0.2809 | -0.074037 | -0.32882 | 0.81546 | -0.029855 | -0.08441 | 0.69521 | 2.4271 | 3.191
30 | -0.25946 | -0.26152 | -0.25776 | -0.26126 | -0.26626 | -0.25139 | -0.21851 | -0.17495 | -0.17248 | -0.18744 | -0.21541 | -0.22051 | -0.21755 | -0.2266 | -0.22405 | -0.23846 | -0.21699 | -0.15334 | -0.15515 | -0.17255 | -0.18282 | -0.1999 | -0.22984 | -0.22304
31 | -0.44218 | -0.50103 | -0.54794 | -0.55199 | -0.53841 | -0.46197 | -0.38617 | -0.25621 | -0.18573 | -0.10196 | -0.063412 | -0.068979 | -0.097292 | -0.12385 | -0.16374 | -0.2236 | -0.19 | -0.093431 | -0.1035 | -0.15585 | -0.1198 | -0.20135 | -0.23007 | -0.28096
32 | 0.043949 | 0.042697 | 0.03036 | 0.040184 | 0.03824 | 0.044224 | 0.052614 | 0.092334 | 0.10955 | 0.10667 | 0.10328 | 0.1144 | 0.11919 | 0.11433 | 0.090922 | 0.0874 | 0.090531 | 0.093382 | 0.074692 | 0.072725 | 0.074782 | 0.069289 | 0.046404 | 0.049359

## Qc, Autumn, S3
LoadID | 0 | 1 | 2 | 3 | 4 | 5 | 6 | 7 | 8 | 9 | 10 | 11 | 12 | 13 | 14 | 15 | 16 | 17 | 18 | 19 | 20 | 21 | 22 | 23
1 | -0.61368 | -0.54558 | -0.51825 | -0.5293 | -0.51391 | -0.51477 | -0.48404 | -1.0995 | -1.2489 | -1.1227 | -1.2478 | -1.1861 | -1.1856 | -1.1897 | -0.73605 | -1.0812 | -1.1229 | -1.0788 | -0.82926 | -0.7847 | -0.74267 | -0.66576 | -0.46913 | -0.49243
2 | -0.04221 | -0.046471 | -0.047954 | -0.052463 | -0.052932 | -0.048522 | -0.035995 | 0.015408 | 0.019757 | 0.0315 | 0.016602 | 0.0026836 | -0.0094961 | -0.010842 | -0.022312 | -0.021207 | -0.015764 | 0.01928 | 0.024735 | 0.013091 | -0.00068272 | -0.013574 | -0.02318 | -0.033897
3 | 0.53059 | 0.64081 | 0.7703 | 0.73236 | 0.73316 | 0.62953 | 0.0291 | -0.47692 | -0.61452 | -0.53663 | -0.3889 | -0.6014 | -0.44614 | -0.31561 | -0.013593 | 0.063532 | 0.0043425 | -0.068823 | 0.15095 | -0.0014692 | -0.016806 | 0.13147 | 0.44147 | 0.60476
4 | -0.1042 | -0.098949 | -0.1042 | -0.10124 | -0.10306 | -0.10177 | -0.085449 | -0.069176 | -0.066499 | -0.071239 | -0.085901 | -0.090512 | -0.089597 | -0.086139 | -0.090179 | -0.094492 | -0.084855 | -0.060383 | -0.060035 | -0.067833 | -0.070912 | -0.078628 | -0.090096 | -0.089477
5 | -0.064281 | -0.070175 | -0.077108 | -0.071804 | -0.07776 | -0.066468 | -0.057108 | -0.035847 | -0.02555 | -0.015711 | -0.0096924 | -0.0077432 | -0.014055 | -0.017424 | -0.020768 | -0.03252 | -0.027327 | -0.012942 | -0.01606 | -0.021715 | -0.018794 | -0.03074 | -0.035623 | -0.040668
6 | -0.59027 | -0.56582 | -0.42277 | -0.56926 | -0.50603 | -0.60958 | -0.68997 | -1.2785 | -1.5072 | -1.5454 | -1.4184 | -1.5857 | -1.5636 | -1.5461 | -1.3549 | -1.2018 | -1.2358 | -1.2776 | -1.0423 | -1.039 | -1.0126 | -0.94636 | -0.60475 | -0.68437
7 | 0.50279 | 0.5178 | 0.50319 | 0.53304 | 0.51828 | 0.51644 | 0.44636 | 0.2233 | 0.080079 | 0.076707 | 0.025925 | 0.0075809 | 0.060836 | 0.066432 | 0.15282 | 0.21058 | 0.21102 | 0.25741 | 0.25324 | 0.2754 | 0.27592 | 0.37141 | 0.4353 | 0.41972
8 | -0.24265 | -0.26267 | -0.24251 | -0.26507 | -0.24989 | -0.25357 | -0.19672 | -0.16516 | -0.14614 | -0.16245 | -0.15652 | -0.14508 | -0.15334 | -0.15983 | -0.18767 | -0.20841 | -0.21139 | -0.20206 | -0.21884 | -0.21152 | -0.23085 | -0.24343 | -0.24982 | -0.24243
9 | 0.0089685 | 0.015742 | 0.0182 | 0.01966 | 0.018977 | 0.021859 | 0.031583 | 0.01697 | 0.020474 | 0.013621 | 0.010149 | 0.006779 | 0.0007317 | 0.00019457 | 0.0027146 | -0.0073832 | -0.004129 | -0.0032713 | -0.00034665 | -0.00065843 | -0.0042957 | -0.0033624 | 0.011482 | 0.011959
10 | -0.029028 | -0.029718 | -0.030976 | -0.031433 | -0.030765 | -0.029985 | -0.019665 | -0.01081 | -0.0041516 | -0.00038996 | -0.0046441 | -2.3157e-05 | -0.00072513 | -0.0034275 | -0.0064504 | -0.0094812 | -0.010031 | -0.0066093 | -0.0082177 | -0.0095312 | -0.010304 | -0.016519 | -0.023865 | -0.025405
11 | 0.24145 | 0.24312 | 0.25702 | 0.25063 | 0.2582 | 0.22738 | 0.17019 | 0.14871 | 0.11103 | 0.078293 | 0.13799 | 0.13225 | 0.1498 | 0.15537 | 0.16995 | 0.16903 | 0.15229 | 0.11074 | 0.1241 | 0.14328 | 0.14501 | 0.16083 | 0.18786 | 0.18334
12 | 0.13537 | 0.031667 | 0.010466 | 0.015566 | 0.027365 | 0.092621 | 0.14531 | 0.052066 | -0.043211 | -0.041839 | 0.030507 | 0.090149 | -0.28074 | -0.28743 | -0.090624 | -0.22766 | -0.10385 | -0.18276 | -0.2355 | -0.29049 | -0.41578 | -0.50986 | -0.4446 | -0.38088
13 | -0.14088 | -0.12909 | -0.12231 | -0.13076 | -0.13575 | -0.16706 | -0.56545 | -0.72076 | -0.86228 | -0.79767 | -0.71962 | -0.8143 | -0.87899 | -0.79733 | -0.74695 | -0.75237 | -0.68056 | -0.71813 | -0.6328 | -0.47382 | -0.52553 | -0.44917 | -0.18765 | -0.15475
14 | -0.0098569 | -0.0090681 | -0.0079903 | -0.0089597 | -0.0085651 | -0.0081076 | -0.0080808 | -0.018625 | -0.019974 | -0.019244 | -0.019666 | -0.019181 | -0.019858 | -0.01914 | -0.01243 | -0.018473 | -0.018439 | -0.017494 | -0.012989 | -0.012757 | -0.013017 | -0.011118 | -0.0078022 | -0.0080918
15 | -0.057525 | -0.060466 | -0.066417 | -0.070382 | -0.072953 | -0.06486 | -0.043103 | 0.019586 | 0.025931 | 0.036585 | 0.021292 | 0.0052743 | -0.012076 | -0.017026 | -0.024867 | -0.027771 | -0.019191 | 0.025097 | 0.030924 | 0.014583 | -0.0029497 | -0.019151 | -0.032332 | -0.042973
16 | -0.17469 | -0.20401 | -0.24223 | -0.23604 | -0.22459 | -0.19493 | -0.0091111 | 0.1501 | 0.18528 | 0.16183 | 0.12119 | 0.18236 | 0.13728 | 0.094972 | 0.0089014 | -0.015816 | 0.0015618 | 0.017375 | -0.045588 | 0.0021964 | 0.0028885 | -0.045099 | -0.13708 | -0.19013
17 | -0.35861 | -0.37344 | -0.363 | -0.38059 | -0.37352 | -0.34596 | -0.31931 | -0.25175 | -0.23949 | -0.25406 | -0.30522 | -0.32304 | -0.30773 | -0.30675 | -0.30374 | -0.33789 | -0.30935 | -0.22641 | -0.22208 | -0.23122 | -0.24312 | -0.27041 | -0.3206 | -0.33235
18 | -0.2167 | -0.2387 | -0.26391 | -0.26925 | -0.27551 | -0.23379 | -0.19 | -0.12942 | -0.085701 | -0.054186 | -0.036 | -0.0235 | -0.05161 | -0.068862 | -0.077731 | -0.10274 | -0.091544 | -0.041473 | -0.056211 | -0.080357 | -0.064243 | -0.10058 | -0.11806 | -0.14454
19 | -0.27866 | -0.26448 | -0.20432 | -0.25843 | -0.24739 | -0.29374 | -0.32671 | -0.61058 | -0.69515 | -0.76292 | -0.66335 | -0.74593 | -0.78 | -0.72839 | -0.62949 | -0.58174 | -0.56997 | -0.60408 | -0.50545 | -0.46996 | -0.46807 | -0.44954 | -0.30771 | -0.32508
20 | 0.34365 | 0.33939 | 0.32936 | 0.35092 | 0.35128 | 0.35384 | 0.28032 | 0.15092 | 0.053255 | 0.049071 | 0.014086 | 0.0050264 | 0.039337 | 0.04631 | 0.097148 | 0.1445 | 0.14148 | 0.16276 | 0.17327 | 0.17326 | 0.17689 | 0.24581 | 0.2638 | 0.26921
21 | 0.10051 | 0.10074 | 0.097004 | 0.10144 | 0.10131 | 0.098403 | 0.077429 | 0.062183 | 0.059734 | 0.060963 | 0.060551 | 0.05775 | 0.058198 | 0.061039 | 0.074131 | 0.082163 | 0.079152 | 0.076809 | 0.087535 | 0.087638 | 0.088212 | 0.094362 | 0.098336 | 0.10037
22 | -0.020975 | -0.036909 | -0.04109 | -0.045241 | -0.046584 | -0.050961 | -0.073032 | -0.039287 | -0.04835 | -0.033085 | -0.022755 | -0.016457 | -0.0016657 | 0.00053224 | -0.0075772 | 0.019233 | 0.012474 | 0.0066678 | 0.0018341 | 0.0014119 | 0.014895 | 0.0084767 | -0.026674 | -0.029415
23 | 0.099586 | 0.10233 | 0.10331 | 0.10289 | 0.10491 | 0.096883 | 0.06178 | 0.035533 | 0.013722 | 0.00026069 | 0.013257 | -0.00043078 | 0.0026074 | 0.0098698 | 0.022741 | 0.030071 | 0.035551 | 0.02247 | 0.027461 | 0.031351 | 0.035198 | 0.054452 | 0.083285 | 0.086521
24 | -1.3038 | -1.3121 | -1.3619 | -1.3672 | -1.2832 | -1.1728 | -0.92133 | -0.78818 | -0.56404 | -0.40354 | -0.72296 | -0.69309 | -0.78193 | -0.76991 | -0.87855 | -0.89166 | -0.78172 | -0.5757 | -0.68494 | -0.76752 | -0.77843 | -0.83629 | -0.92793 | -0.9929
25 | -0.12089 | -0.029481 | -0.0083959 | -0.0060001 | -0.024991 | -0.080612 | -0.12527 | -0.047999 | 0.028747 | 0.035986 | -0.022981 | -0.086383 | 0.25072 | 0.24913 | 0.096821 | 0.21138 | 0.096222 | 0.16464 | 0.20751 | 0.25966 | 0.37912 | 0.43916 | 0.41173 | 0.34942
26 | -0.085567 | -0.079358 | -0.076043 | -0.081129 | -0.08183 | -0.10437 | -0.3592 | -0.46429 | -0.53598 | -0.509 | -0.47284 | -0.49999 | -0.55883 | -0.496 | -0.48718 | -0.45542 | -0.45946 | -0.44838 | -0.37439 | -0.31448 | -0.32468 | -0.27114 | -0.12054 | -0.097349
27 | -0.20772 | -0.17749 | -0.16336 | -0.18976 | -0.17826 | -0.16636 | -0.15723 | -0.37353 | -0.41873 | -0.38381 | -0.38639 | -0.38235 | -0.40374 | -0.3751 | -0.24337 | -0.36544 | -0.38061 | -0.37378 | -0.2662 | -0.25825 | -0.25061 | -0.22129 | -0.15838 | -0.15826
28 | -0.031844 | -0.032355 | -0.035479 | -0.036759 | -0.039849 | -0.034163 | -0.024479 | 0.011049 | 0.014997 | 0.022132 | 0.011693 | 0.0018138 | -0.0073674 | -0.0084927 | -0.014604 | -0.015894 | -0.010004 | 0.013959 | 0.015843 | 0.0086932 | -0.0014643 | -0.010256 | -0.017612 | -0.024271
29 | 2.7538 | 3.1924 | 3.7046 | 3.772 | 3.7002 | 3.2304 | 0.15136 | -2.3987 | -3.0812 | -2.7602 | -1.9414 | -3.0106 | -2.274 | -1.6108 | -0.12933 | 0.2809 | -0.074037 | -0.32882 | 0.81546 | -0.029855 | -0.08441 | 0.69521 | 2.4271 | 3.191
30 | -0.25946 | -0.26152 | -0.25776 | -0.26126 | -0.26626 | -0.25139 | -0.21851 | -0.17495 | -0.17248 | -0.18744 | -0.21541 | -0.22051 | -0.21755 | -0.2266 | -0.22405 | -0.23846 | -0.21699 | -0.15334 | -0.15515 | -0.17255 | -0.18282 | -0.1999 | -0.22984 | -0.22304
31 | -0.44218 | -0.50103 | -0.54794 | -0.55199 | -0.53841 | -0.46197 | -0.38617 | -0.25621 | -0.18573 | -0.10196 | -0.063412 | -0.068979 | -0.097292 | -0.12385 | -0.16374 | -0.2236 | -0.19 | -0.093431 | -0.1035 | -0.15585 | -0.1198 | -0.20135 | -0.23007 | -0.28096
32 | 0.043949 | 0.042697 | 0.03036 | 0.040184 | 0.03824 | 0.044224 | 0.052614 | 0.092334 | 0.10955 | 0.10667 | 0.10328 | 0.1144 | 0.11919 | 0.11433 | 0.090922 | 0.0874 | 0.090531 | 0.093382 | 0.074692 | 0.072725 | 0.074782 | 0.069289 | 0.046404 | 0.049359

## Qc, Autumn, S4
LoadID | 0 | 1 | 2 | 3 | 4 | 5 | 6 | 7 | 8 | 9 | 10 | 11 | 12 | 13 | 14 | 15 | 16 | 17 | 18 | 19 | 20 | 21 | 22 | 23
1 | -0.6141 | -0.5361 | -0.48972 | -0.55071 | -0.53189 | -0.48646 | -0.46236 | -1.1535 | -1.2645 | -1.124 | -1.1777 | -1.1299 | -1.2268 | -1.1118 | -0.7224 | -1.0197 | -1.1541 | -1.0653 | -0.82081 | -0.74293 | -0.73865 | -0.68721 | -0.48315 | -0.46596
2 | -0.04317 | -0.045758 | -0.049957 | -0.055017 | -0.052758 | -0.047096 | -0.036403 | 0.015679 | 0.021861 | 0.030309 | 0.017289 | 0.0022827 | -0.010585 | -0.011181 | -0.021443 | -0.022744 | -0.01415 | 0.019509 | 0.022161 | 0.013189 | -0.0017535 | -0.014372 | -0.024066 | -0.036268
3 | 0.52267 | 0.67956 | 0.75338 | 0.74693 | 0.72729 | 0.64486 | 0.03041 | -0.49438 | -0.61868 | -0.54594 | -0.39168 | -0.59527 | -0.47722 | -0.31705 | -0.02716 | 0.046448 | 0.0027877 | -0.058266 | 0.14931 | 0.0030891 | -0.023076 | 0.13498 | 0.48163 | 0.6136
4 | -0.10175 | -0.10185 | -0.10285 | -0.106 | -0.10295 | -0.09857 | -0.087457 | -0.07313 | -0.068366 | -0.073953 | -0.082894 | -0.090795 | -0.084875 | -0.087109 | -0.085833 | -0.093854 | -0.083072 | -0.060968 | -0.061656 | -0.064523 | -0.069234 | -0.078892 | -0.08785 | -0.085612
5 | -0.065094 | -0.070965 | -0.071287 | -0.077381 | -0.074969 | -0.067554 | -0.055641 | -0.035343 | -0.024708 | -0.015392 | -0.0094457 | -0.0087828 | -0.016337 | -0.019327 | -0.022675 | -0.033126 | -0.028454 | -0.011755 | -0.014325 | -0.022259 | -0.016145 | -0.028498 | -0.034858 | -0.040498
6 | -0.6032 | -0.58074 | -0.43516 | -0.52798 | -0.5178 | -0.62386 | -0.69134 | -1.263 | -1.4762 | -1.5118 | -1.4611 | -1.5691 | -1.5881 | -1.5277 | -1.32 | -1.2617 | -1.2819 | -1.298 | -1.0154 | -0.99851 | -1.004 | -0.93039 | -0.63692 | -0.68497
7 | 0.48525 | 0.51062 | 0.5194 | 0.51917 | 0.52645 | 0.51647 | 0.44268 | 0.22069 | 0.086331 | 0.076305 | 0.022828 | 0.0071676 | 0.060722 | 0.067139 | 0.15 | 0.21065 | 0.21326 | 0.25026 | 0.26815 | 0.27666 | 0.28645 | 0.36935 | 0.42314 | 0.44269
8 | -0.24708 | -0.25311 | -0.26621 | -0.25013 | -0.24048 | -0.23863 | -0.19766 | -0.16438 | -0.14675 | -0.16059 | -0.15869 | -0.1403 | -0.15208 | -0.15809 | -0.18408 | -0.20363 | -0.20188 | -0.19963 | -0.20963 | -0.21144 | -0.22591 | -0.23375 | -0.24655 | -0.24432
9 | 0.0090111 | 0.01552 | 0.018451 | 0.019666 | 0.019814 | 0.021625 | 0.030367 | 0.017075 | 0.020353 | 0.013554 | 0.010359 | 0.0069752 | 0.00050537 | -0.00023536 | 0.0017156 | -0.0058265 | -0.004185 | -0.0032899 | -0.0014145 | -0.0011038 | -0.0051361 | -0.0035852 | 0.011715 | 0.012613
10 | -0.029092 | -0.031019 | -0.02907 | -0.030084 | -0.029707 | -0.027608 | -0.01952 | -0.010583 | -0.0040745 | -0.00049305 | -0.0040658 | -7.488e-05 | -0.00018835 | -0.0036264 | -0.0064938 | -0.0090617 | -0.010858 | -0.0066652 | -0.0086046 | -0.010093 | -0.010272 | -0.017038 | -0.023865 | -0.026185
11 | 0.24581 | 0.25298 | 0.26432 | 0.27273 | 0.25372 | 0.22248 | 0.17078 | 0.14535 | 0.1154 | 0.077908 | 0.13983 | 0.13597 | 0.14675 | 0.15357 | 0.16775 | 0.17593 | 0.15827 | 0.11126 | 0.12442 | 0.1518 | 0.1426 | 0.16397 | 0.17345 | 0.19693
12 | 0.13068 | 0.033853 | 0.022049 | 0.0094839 | 0.036977 | 0.089536 | 0.14528 | 0.061095 | -0.034358 | -0.04906 | 0.037358 | 0.095098 | -0.27302 | -0.2669 | -0.1122 | -0.23796 | -0.10603 | -0.17863 | -0.21878 | -0.28643 | -0.4153 | -0.48165 | -0.45516 | -0.40114
13 | -0.13982 | -0.12685 | -0.11907 | -0.13169 | -0.13586 | -0.16669 | -0.56264 | -0.71752 | -0.87766 | -0.77967 | -0.75561 | -0.78024 | -0.88643 | -0.82442 | -0.77908 | -0.73657 | -0.69051 | -0.68584 | -0.59657 | -0.50766 | -0.53874 | -0.4513 | -0.18853 | -0.15946
14 | -0.010379 | -0.0092491 | -0.0087204 | -0.0092691 | -0.0085999 | -0.0081382 | -0.0079562 | -0.018895 | -0.020539 | -0.019158 | -0.021007 | -0.019403 | -0.020556 | -0.019131 | -0.013022 | -0.017752 | -0.018556 | -0.018165 | -0.01366 | -0.012944 | -0.013473 | -0.011146 | -0.0078188 | -0.0078034
15 | -0.057514 | -0.06382 | -0.063753 | -0.066996 | -0.071667 | -0.064019 | -0.042481 | 0.018765 | 0.026606 | 0.03724 | 0.019596 | 0.0054305 | -0.0098311 | -0.014436 | -0.024224 | -0.028176 | -0.019267 | 0.02469 | 0.029049 | 0.016914 | -0.0040717 | -0.018217 | -0.033586 | -0.045503
16 | -0.15999 | -0.19935 | -0.239 | -0.22309 | -0.22699 | -0.18932 | -0.0091829 | 0.14468 | 0.18761 | 0.16436 | 0.1218 | 0.17784 | 0.14384 | 0.098617 | 0.0047436 | -0.018678 | 0.0015958 | 0.016608 | -0.04927 | 0.0045483 | 0.0051798 | -0.04459 | -0.14429 | -0.18422
17 | -0.3635 | -0.35481 | -0.36202 | -0.37371 | -0.37403 | -0.36331 | -0.30234 | -0.26692 | -0.24602 | -0.2714 | -0.29533 | -0.30089 | -0.31055 | -0.32455 | -0.31746 | -0.32535 | -0.29141 | -0.22871 | -0.21155 | -0.24165 | -0.25457 | -0.28875 | -0.33087 | -0.31748
18 | -0.21057 | -0.25281 | -0.27206 | -0.27334 | -0.26123 | -0.24253 | -0.18705 | -0.12667 | -0.095676 | -0.05586 | -0.02684 | -0.031071 | -0.046089 | -0.066064 | -0.074274 | -0.11313 | -0.09784 | -0.042366 | -0.056568 | -0.082331 | -0.061774 | -0.10784 | -0.122 | -0.14723
19 | -0.28477 | -0.26932 | -0.2085 | -0.27291 | -0.25227 | -0.29201 | -0.3313 | -0.62099 | -0.73914 | -0.73993 | -0.69691 | -0.75981 | -0.75271 | -0.73551 | -0.64704 | -0.57686 | -0.56429 | -0.5822 | -0.49226 | -0.4829 | -0.47591 | -0.4354 | -0.30494 | -0.33061
20 | 0.32835 | 0.33253 | 0.33904 | 0.34638 | 0.37158 | 0.33584 | 0.28639 | 0.14236 | 0.051595 | 0.048995 | 0.014138 | 0.004404 | 0.042947 | 0.043945 | 0.098872 | 0.13891 | 0.14515 | 0.15865 | 0.16742 | 0.17109 | 0.18786 | 0.22446 | 0.26767 | 0.28021
21 | 0.10428 | 0.10269 | 0.10391 | 0.10527 | 0.10312 | 0.094464 | 0.075687 | 0.062943 | 0.059106 | 0.064763 | 0.061544 | 0.058154 | 0.057522 | 0.063853 | 0.07473 | 0.082457 | 0.080876 | 0.083132 | 0.085386 | 0.087498 | 0.089451 | 0.095161 | 0.094563 | 0.09476
22 | -0.02227 | -0.037646 | -0.040549 | -0.046992 | -0.045567 | -0.048715 | -0.07048 | -0.037945 | -0.048931 | -0.032641 | -0.022262 | -0.015715 | 0.00026182 | -0.00043229 | -0.0061031 | 0.017513 | 0.012817 | 0.0066441 | 0.0014799 | 0.0014315 | 0.012891 | 0.0076478 | -0.026661 | -0.029931
23 | 0.093773 | 0.098803 | 0.10423 | 0.097956 | 0.10312 | 0.093816 | 0.06416 | 0.035707 | 0.014349 | 0.00043251 | 0.013261 | 0.00042201 | 0.00070417 | 0.010945 | 0.023258 | 0.030589 | 0.035438 | 0.021907 | 0.027747 | 0.031035 | 0.034802 | 0.053244 | 0.077026 | 0.088907
24 | -1.2498 | -1.2706 | -1.3619 | -1.3721 | -1.3725 | -1.1556 | -0.93623 | -0.79232 | -0.58426 | -0.43099 | -0.70264 | -0.67695 | -0.76992 | -0.77252 | -0.8524 | -0.8468 | -0.82589 | -0.59548 | -0.68536 | -0.78036 | -0.78865 | -0.8552 | -0.90331 | -0.99892
25 | -0.12594 | -0.030444 | -0.013007 | -0.0099805 | -0.027806 | -0.08052 | -0.13205 | -0.043223 | 0.03603 | 0.040937 | -0.026511 | -0.080288 | 0.23006 | 0.23446 | 0.078596 | 0.20363 | 0.097183 | 0.15064 | 0.20327 | 0.25728 | 0.37829 | 0.42675 | 0.42032 | 0.32969
26 | -0.086055 | -0.080469 | -0.076066 | -0.0807 | -0.084442 | -0.10376 | -0.3475 | -0.46227 | -0.547 | -0.49702 | -0.46403 | -0.50991 | -0.54586 | -0.52688 | -0.49734 | -0.46094 | -0.42814 | -0.44595 | -0.37286 | -0.30881 | -0.35222 | -0.27294 | -0.11716 | -0.09756
27 | -0.20882 | -0.17749 | -0.16668 | -0.19157 | -0.16794 | -0.16742 | -0.15243 | -0.37146 | -0.41987 | -0.39255 | -0.39926 | -0.38895 | -0.4027 | -0.36709 | -0.24337 | -0.33653 | -0.38314 | -0.35883 | -0.26927 | -0.26586 | -0.25531 | -0.21007 | -0.15755 | -0.1567
28 | -0.031514 | -0.035239 | -0.035126 | -0.039256 | -0.038349 | -0.033333 | -0.024221 | 0.010177 | 0.015328 | 0.020467 | 0.011429 | 0.0025909 | -0.0056801 | -0.008301 | -0.015264 | -0.015777 | -0.010553 | 0.014006 | 0.016947 | 0.0095382 | -0.001045 | -0.01059 | -0.016682 | -0.023788
29 | 2.7829 | 3.2557 | 3.9957 | 3.9133 | 3.7067 | 3.2318 | 0.14772 | -2.4729 | -3.1029 | -2.7737 | -2.0552 | -2.9875 | -2.3986 | -1.5334 | -0.0069551 | 0.35254 | 0.022437 | -0.32177 | 0.82378 | -0.023554 | -0.093962 | 0.76556 | 2.2678 | 2.952
30 | -0.2483 | -0.25679 | -0.27125 | -0.26862 | -0.25718 | -0.25139 | -0.23258 | -0.18703 | -0.16757 | -0.18469 | -0.20284 | -0.22596 | -0.22275 | -0.21537 | -0.22069 | -0.23439 | -0.21921 | -0.15822 | -0.15392 | -0.17464 | -0.18129 | -0.21083 | -0.22505 | -0.22586
31 | -0.42808 | -0.5183 | -0.54264 | -0.54811 | -0.52042 | -0.48097 | -0.4033 | -0.26193 | -0.17766 | -0.10804 | -0.074948 | -0.055293 | -0.10131 | -0.14293 | -0.14279 | -0.23394 | -0.19445 | -0.082489 | -0.10314 | -0.15396 | -0.11936 | -0.21504 | -0.23307 | -0.30554
32 | 0.042397 | 0.039353 | 0.030943 | 0.040184 | 0.037696 | 0.044539 | 0.051841 | 0.096663 | 0.11043 | 0.11574 | 0.10471 | 0.11326 | 0.11822 | 0.11261 | 0.09531 | 0.087485 | 0.088419 | 0.088548 | 0.078167 | 0.072556 | 0.074941 | 0.065404 | 0.045723 | 0.04796

## Qc, Autumn, S5
LoadID | 0 | 1 | 2 | 3 | 4 | 5 | 6 | 7 | 8 | 9 | 10 | 11 | 12 | 13 | 14 | 15 | 16 | 17 | 18 | 19 | 20 | 21 | 22 | 23
1 | -0.6141 | -0.5361 | -0.48972 | -0.55071 | -0.53189 | -0.48646 | -0.46236 | -1.1535 | -1.2645 | -1.124 | -1.1777 | -1.1299 | -1.2268 | -1.1118 | -0.7224 | -1.0197 | -1.1541 | -1.0653 | -0.82081 | -0.74293 | -0.73865 | -0.68721 | -0.48315 | -0.46596
2 | -0.04317 | -0.045758 | -0.049957 | -0.055017 | -0.052758 | -0.047096 | -0.036403 | 0.015679 | 0.021861 | 0.030309 | 0.017289 | 0.0022827 | -0.010585 | -0.011181 | -0.021443 | -0.022744 | -0.01415 | 0.019509 | 0.022161 | 0.013189 | -0.0017535 | -0.014372 | -0.024066 | -0.036268
3 | 0.52267 | 0.67956 | 0.75338 | 0.74693 | 0.72729 | 0.64486 | 0.03041 | -0.49438 | -0.61868 | -0.54594 | -0.39168 | -0.59527 | -0.47722 | -0.31705 | -0.02716 | 0.046448 | 0.0027877 | -0.058266 | 0.14931 | 0.0030891 | -0.023076 | 0.13498 | 0.48163 | 0.6136
4 | -0.10175 | -0.10185 | -0.10285 | -0.106 | -0.10295 | -0.09857 | -0.087457 | -0.07313 | -0.068366 | -0.073953 | -0.082894 | -0.090795 | -0.084875 | -0.087109 | -0.085833 | -0.093854 | -0.083072 | -0.060968 | -0.061656 | -0.064523 | -0.069234 | -0.078892 | -0.08785 | -0.085612
5 | -0.065094 | -0.070965 | -0.071287 | -0.077381 | -0.074969 | -0.067554 | -0.055641 | -0.035343 | -0.024708 | -0.015392 | -0.0094457 | -0.0087828 | -0.016337 | -0.019327 | -0.022675 | -0.033126 | -0.028454 | -0.011755 | -0.014325 | -0.022259 | -0.016145 | -0.028498 | -0.034858 | -0.040498
6 | -0.6032 | -0.58074 | -0.43516 | -0.52798 | -0.5178 | -0.62386 | -0.69134 | -1.263 | -1.4762 | -1.5118 | -1.4611 | -1.5691 | -1.5881 | -1.5277 | -1.32 | -1.2617 | -1.2819 | -1.298 | -1.0154 | -0.99851 | -1.004 | -0.93039 | -0.63692 | -0.68497
7 | 0.48525 | 0.51062 | 0.5194 | 0.51917 | 0.52645 | 0.51647 | 0.44268 | 0.22069 | 0.086331 | 0.076305 | 0.022828 | 0.0071676 | 0.060722 | 0.067139 | 0.15 | 0.21065 | 0.21326 | 0.25026 | 0.26815 | 0.27666 | 0.28645 | 0.36935 | 0.42314 | 0.44269
8 | -0.24708 | -0.25311 | -0.26621 | -0.25013 | -0.24048 | -0.23863 | -0.19766 | -0.16438 | -0.14675 | -0.16059 | -0.15869 | -0.1403 | -0.15208 | -0.15809 | -0.18408 | -0.20363 | -0.20188 | -0.19963 | -0.20963 | -0.21144 | -0.22591 | -0.23375 | -0.24655 | -0.24432
9 | 0.0090111 | 0.01552 | 0.018451 | 0.019666 | 0.019814 | 0.021625 | 0.030367 | 0.017075 | 0.020353 | 0.013554 | 0.010359 | 0.0069752 | 0.00050537 | -0.00023536 | 0.0017156 | -0.0058265 | -0.004185 | -0.0032899 | -0.0014145 | -0.0011038 | -0.0051361 | -0.0035852 | 0.011715 | 0.012613
10 | -0.029092 | -0.031019 | -0.02907 | -0.030084 | -0.029707 | -0.027608 | -0.01952 | -0.010583 | -0.0040745 | -0.00049305 | -0.0040658 | -7.488e-05 | -0.00018835 | -0.0036264 | -0.0064938 | -0.0090617 | -0.010858 | -0.0066652 | -0.0086046 | -0.010093 | -0.010272 | -0.017038 | -0.023865 | -0.026185
11 | 0.24581 | 0.25298 | 0.26432 | 0.27273 | 0.25372 | 0.22248 | 0.17078 | 0.14535 | 0.1154 | 0.077908 | 0.13983 | 0.13597 | 0.14675 | 0.15357 | 0.16775 | 0.17593 | 0.15827 | 0.11126 | 0.12442 | 0.1518 | 0.1426 | 0.16397 | 0.17345 | 0.19693
12 | 0.13068 | 0.033853 | 0.022049 | 0.0094839 | 0.036977 | 0.089536 | 0.14528 | 0.061095 | -0.034358 | -0.04906 | 0.037358 | 0.095098 | -0.27302 | -0.2669 | -0.1122 | -0.23796 | -0.10603 | -0.17863 | -0.21878 | -0.28643 | -0.4153 | -0.48165 | -0.45516 | -0.40114
13 | -0.13982 | -0.12685 | -0.11907 | -0.13169 | -0.13586 | -0.16669 | -0.56264 | -0.71752 | -0.87766 | -0.77967 | -0.75561 | -0.78024 | -0.88643 | -0.82442 | -0.77908 | -0.73657 | -0.69051 | -0.68584 | -0.59657 | -0.50766 | -0.53874 | -0.4513 | -0.18853 | -0.15946
14 | -0.010379 | -0.0092491 | -0.0087204 | -0.0092691 | -0.0085999 | -0.0081382 | -0.0079562 | -0.018895 | -0.020539 | -0.019158 | -0.021007 | -0.019403 | -0.020556 | -0.019131 | -0.013022 | -0.017752 | -0.018556 | -0.018165 | -0.01366 | -0.012944 | -0.013473 | -0.011146 | -0.0078188 | -0.0078034
15 | -0.057514 | -0.06382 | -0.063753 | -0.066996 | -0.071667 | -0.064019 | -0.042481 | 0.018765 | 0.026606 | 0.03724 | 0.019596 | 0.0054305 | -0.0098311 | -0.014436 | -0.024224 | -0.028176 | -0.019267 | 0.02469 | 0.029049 | 0.016914 | -0.0040717 | -0.018217 | -0.033586 | -0.045503
16 | -0.15999 | -0.19935 | -0.239 | -0.22309 | -0.22699 | -0.18932 | -0.0091829 | 0.14468 | 0.18761 | 0.16436 | 0.1218 | 0.17784 | 0.14384 | 0.098617 | 0.0047436 | -0.018678 | 0.0015958 | 0.016608 | -0.04927 | 0.0045483 | 0.0051798 | -0.04459 | -0.14429 | -0.18422
17 | -0.3635 | -0.35481 | -0.36202 | -0.37371 | -0.37403 | -0.36331 | -0.30234 | -0.26692 | -0.24602 | -0.2714 | -0.29533 | -0.30089 | -0.31055 | -0.32455 | -0.31746 | -0.32535 | -0.29141 | -0.22871 | -0.21155 | -0.24165 | -0.25457 | -0.28875 | -0.33087 | -0.31748
18 | -0.21057 | -0.25281 | -0.27206 | -0.27334 | -0.26123 | -0.24253 | -0.18705 | -0.12667 | -0.095676 | -0.05586 | -0.02684 | -0.031071 | -0.046089 | -0.066064 | -0.074274 | -0.11313 | -0.09784 | -0.042366 | -0.056568 | -0.082331 | -0.061774 | -0.10784 | -0.122 | -0.14723
19 | -0.28477 | -0.26932 | -0.2085 | -0.27291 | -0.25227 | -0.29201 | -0.3313 | -0.62099 | -0.73914 | -0.73993 | -0.69691 | -0.75981 | -0.75271 | -0.73551 | -0.64704 | -0.57686 | -0.56429 | -0.5822 | -0.49226 | -0.4829 | -0.47591 | -0.4354 | -0.30494 | -0.33061
20 | 0.32835 | 0.33253 | 0.33904 | 0.34638 | 0.37158 | 0.33584 | 0.28639 | 0.14236 | 0.051595 | 0.048995 | 0.014138 | 0.004404 | 0.042947 | 0.043945 | 0.098872 | 0.13891 | 0.14515 | 0.15865 | 0.16742 | 0.17109 | 0.18786 | 0.22446 | 0.26767 | 0.28021
21 | 0.10428 | 0.10269 | 0.10391 | 0.10527 | 0.10312 | 0.094464 | 0.075687 | 0.062943 | 0.059106 | 0.064763 | 0.061544 | 0.058154 | 0.057522 | 0.063853 | 0.07473 | 0.082457 | 0.080876 | 0.083132 | 0.085386 | 0.087498 | 0.089451 | 0.095161 | 0.094563 | 0.09476
22 | -0.02227 | -0.037646 | -0.040549 | -0.046992 | -0.045567 | -0.048715 | -0.07048 | -0.037945 | -0.048931 | -0.032641 | -0.022262 | -0.015715 | 0.00026182 | -0.00043229 | -0.0061031 | 0.017513 | 0.012817 | 0.0066441 | 0.0014799 | 0.0014315 | 0.012891 | 0.0076478 | -0.026661 | -0.029931
23 | 0.093773 | 0.098803 | 0.10423 | 0.097956 | 0.10312 | 0.093816 | 0.06416 | 0.035707 | 0.014349 | 0.00043251 | 0.013261 | 0.00042201 | 0.00070417 | 0.010945 | 0.023258 | 0.030589 | 0.035438 | 0.021907 | 0.027747 | 0.031035 | 0.034802 | 0.053244 | 0.077026 | 0.088907
24 | -1.2498 | -1.2706 | -1.3619 | -1.3721 | -1.3725 | -1.1556 | -0.93623 | -0.79232 | -0.58426 | -0.43099 | -0.70264 | -0.67695 | -0.76992 | -0.77252 | -0.8524 | -0.8468 | -0.82589 | -0.59548 | -0.68536 | -0.78036 | -0.78865 | -0.8552 | -0.90331 | -0.99892
25 | -0.12594 | -0.030444 | -0.013007 | -0.0099805 | -0.027806 | -0.08052 | -0.13205 | -0.043223 | 0.03603 | 0.040937 | -0.026511 | -0.080288 | 0.23006 | 0.23446 | 0.078596 | 0.20363 | 0.097183 | 0.15064 | 0.20327 | 0.25728 | 0.37829 | 0.42675 | 0.42032 | 0.32969
26 | -0.086055 | -0.080469 | -0.076066 | -0.0807 | -0.084442 | -0.10376 | -0.3475 | -0.46227 | -0.547 | -0.49702 | -0.46403 | -0.50991 | -0.54586 | -0.52688 | -0.49734 | -0.46094 | -0.42814 | -0.44595 | -0.37286 | -0.30881 | -0.35222 | -0.27294 | -0.11716 | -0.09756
27 | -0.20882 | -0.17749 | -0.16668 | -0.19157 | -0.16794 | -0.16742 | -0.15243 | -0.37146 | -0.41987 | -0.39255 | -0.39926 | -0.38895 | -0.4027 | -0.36709 | -0.24337 | -0.33653 | -0.38314 | -0.35883 | -0.26927 | -0.26586 | -0.25531 | -0.21007 | -0.15755 | -0.1567
28 | -0.031514 | -0.035239 | -0.035126 | -0.039256 | -0.038349 | -0.033333 | -0.024221 | 0.010177 | 0.015328 | 0.020467 | 0.011429 | 0.0025909 | -0.0056801 | -0.008301 | -0.015264 | -0.015777 | -0.010553 | 0.014006 | 0.016947 | 0.0095382 | -0.001045 | -0.01059 | -0.016682 | -0.023788
29 | 2.7829 | 3.2557 | 3.9957 | 3.9133 | 3.7067 | 3.2318 | 0.14772 | -2.4729 | -3.1029 | -2.7737 | -2.0552 | -2.9875 | -2.3986 | -1.5334 | -0.0069551 | 0.35254 | 0.022437 | -0.32177 | 0.82378 | -0.023554 | -0.093962 | 0.76556 | 2.2678 | 2.952
30 | -0.2483 | -0.25679 | -0.27125 | -0.26862 | -0.25718 | -0.25139 | -0.23258 | -0.18703 | -0.16757 | -0.18469 | -0.20284 | -0.22596 | -0.22275 | -0.21537 | -0.22069 | -0.23439 | -0.21921 | -0.15822 | -0.15392 | -0.17464 | -0.18129 | -0.21083 | -0.22505 | -0.22586
31 | -0.42808 | -0.5183 | -0.54264 | -0.54811 | -0.52042 | -0.48097 | -0.4033 | -0.26193 | -0.17766 | -0.10804 | -0.074948 | -0.055293 | -0.10131 | -0.14293 | -0.14279 | -0.23394 | -0.19445 | -0.082489 | -0.10314 | -0.15396 | -0.11936 | -0.21504 | -0.23307 | -0.30554
32 | 0.042397 | 0.039353 | 0.030943 | 0.040184 | 0.037696 | 0.044539 | 0.051841 | 0.096663 | 0.11043 | 0.11574 | 0.10471 | 0.11326 | 0.11822 | 0.11261 | 0.09531 | 0.087485 | 0.088419 | 0.088548 | 0.078167 | 0.072556 | 0.074941 | 0.065404 | 0.045723 | 0.04796

## Qc, Autumn, S6
LoadID | 0 | 1 | 2 | 3 | 4 | 5 | 6 | 7 | 8 | 9 | 10 | 11 | 12 | 13 | 14 | 15 | 16 | 17 | 18 | 19 | 20 | 21 | 22 | 23
1 | -0.6141 | -0.5361 | -0.48972 | -0.55071 | -0.53189 | -0.48646 | -0.46236 | -1.1535 | -1.2645 | -1.124 | -1.1777 | -1.1299 | -1.2268 | -1.1118 | -0.7224 | -1.0197 | -1.1541 | -1.0653 | -0.82081 | -0.74293 | -0.73865 | -0.68721 | -0.48315 | -0.46596
2 | -0.04317 | -0.045758 | -0.049957 | -0.055017 | -0.052758 | -0.047096 | -0.036403 | 0.015679 | 0.021861 | 0.030309 | 0.017289 | 0.0022827 | -0.010585 | -0.011181 | -0.021443 | -0.022744 | -0.01415 | 0.019509 | 0.022161 | 0.013189 | -0.0017535 | -0.014372 | -0.024066 | -0.036268
3 | 0.52267 | 0.67956 | 0.75338 | 0.74693 | 0.72729 | 0.64486 | 0.03041 | -0.49438 | -0.61868 | -0.54594 | -0.39168 | -0.59527 | -0.47722 | -0.31705 | -0.02716 | 0.046448 | 0.0027877 | -0.058266 | 0.14931 | 0.0030891 | -0.023076 | 0.13498 | 0.48163 | 0.6136
4 | -0.10175 | -0.10185 | -0.10285 | -0.106 | -0.10295 | -0.09857 | -0.087457 | -0.07313 | -0.068366 | -0.073953 | -0.082894 | -0.090795 | -0.084875 | -0.087109 | -0.085833 | -0.093854 | -0.083072 | -0.060968 | -0.061656 | -0.064523 | -0.069234 | -0.078892 | -0.08785 | -0.085612
5 | -0.065094 | -0.070965 | -0.071287 | -0.077381 | -0.074969 | -0.067554 | -0.055641 | -0.035343 | -0.024708 | -0.015392 | -0.0094457 | -0.0087828 | -0.016337 | -0.019327 | -0.022675 | -0.033126 | -0.028454 | -0.011755 | -0.014325 | -0.022259 | -0.016145 | -0.028498 | -0.034858 | -0.040498
6 | -0.6032 | -0.58074 | -0.43516 | -0.52798 | -0.5178 | -0.62386 | -0.69134 | -1.263 | -1.4762 | -1.5118 | -1.4611 | -1.5691 | -1.5881 | -1.5277 | -1.32 | -1.2617 | -1.2819 | -1.298 | -1.0154 | -0.99851 | -1.004 | -0.93039 | -0.63692 | -0.68497
7 | 0.48525 | 0.51062 | 0.5194 | 0.51917 | 0.52645 | 0.51647 | 0.44268 | 0.22069 | 0.086331 | 0.076305 | 0.022828 | 0.0071676 | 0.060722 | 0.067139 | 0.15 | 0.21065 | 0.21326 | 0.25026 | 0.26815 | 0.27666 | 0.28645 | 0.36935 | 0.42314 | 0.44269
8 | -0.24708 | -0.25311 | -0.26621 | -0.25013 | -0.24048 | -0.23863 | -0.19766 | -0.16438 | -0.14675 | -0.16059 | -0.15869 | -0.1403 | -0.15208 | -0.15809 | -0.18408 | -0.20363 | -0.20188 | -0.19963 | -0.20963 | -0.21144 | -0.22591 | -0.23375 | -0.24655 | -0.24432
9 | 0.0090111 | 0.01552 | 0.018451 | 0.019666 | 0.019814 | 0.021625 | 0.030367 | 0.017075 | 0.020353 | 0.013554 | 0.010359 | 0.0069752 | 0.00050537 | -0.00023536 | 0.0017156 | -0.0058265 | -0.004185 | -0.0032899 | -0.0014145 | -0.0011038 | -0.0051361 | -0.0035852 | 0.011715 | 0.012613
10 | -0.029092 | -0.031019 | -0.02907 | -0.030084 | -0.029707 | -0.027608 | -0.01952 | -0.010583 | -0.0040745 | -0.00049305 | -0.0040658 | -7.488e-05 | -0.00018835 | -0.0036264 | -0.0064938 | -0.0090617 | -0.010858 | -0.0066652 | -0.0086046 | -0.010093 | -0.010272 | -0.017038 | -0.023865 | -0.026185
11 | 0.24581 | 0.25298 | 0.26432 | 0.27273 | 0.25372 | 0.22248 | 0.17078 | 0.14535 | 0.1154 | 0.077908 | 0.13983 | 0.13597 | 0.14675 | 0.15357 | 0.16775 | 0.17593 | 0.15827 | 0.11126 | 0.12442 | 0.1518 | 0.1426 | 0.16397 | 0.17345 | 0.19693
12 | 0.13068 | 0.033853 | 0.022049 | 0.0094839 | 0.036977 | 0.089536 | 0.14528 | 0.061095 | -0.034358 | -0.04906 | 0.037358 | 0.095098 | -0.27302 | -0.2669 | -0.1122 | -0.23796 | -0.10603 | -0.17863 | -0.21878 | -0.28643 | -0.4153 | -0.48165 | -0.45516 | -0.40114
13 | -0.13982 | -0.12685 | -0.11907 | -0.13169 | -0.13586 | -0.16669 | -0.56264 | -0.71752 | -0.87766 | -0.77967 | -0.75561 | -0.78024 | -0.88643 | -0.82442 | -0.77908 | -0.73657 | -0.69051 | -0.68584 | -0.59657 | -0.50766 | -0.53874 | -0.4513 | -0.18853 | -0.15946
14 | -0.010379 | -0.0092491 | -0.0087204 | -0.0092691 | -0.0085999 | -0.0081382 | -0.0079562 | -0.018895 | -0.020539 | -0.019158 | -0.021007 | -0.019403 | -0.020556 | -0.019131 | -0.013022 | -0.017752 | -0.018556 | -0.018165 | -0.01366 | -0.012944 | -0.013473 | -0.011146 | -0.0078188 | -0.0078034
15 | -0.057514 | -0.06382 | -0.063753 | -0.066996 | -0.071667 | -0.064019 | -0.042481 | 0.018765 | 0.026606 | 0.03724 | 0.019596 | 0.0054305 | -0.0098311 | -0.014436 | -0.024224 | -0.028176 | -0.019267 | 0.02469 | 0.029049 | 0.016914 | -0.0040717 | -0.018217 | -0.033586 | -0.045503
16 | -0.15999 | -0.19935 | -0.239 | -0.22309 | -0.22699 | -0.18932 | -0.0091829 | 0.14468 | 0.18761 | 0.16436 | 0.1218 | 0.17784 | 0.14384 | 0.098617 | 0.0047436 | -0.018678 | 0.0015958 | 0.016608 | -0.04927 | 0.0045483 | 0.0051798 | -0.04459 | -0.14429 | -0.18422
17 | -0.3635 | -0.35481 | -0.36202 | -0.37371 | -0.37403 | -0.36331 | -0.30234 | -0.26692 | -0.24602 | -0.2714 | -0.29533 | -0.30089 | -0.31055 | -0.32455 | -0.31746 | -0.32535 | -0.29141 | -0.22871 | -0.21155 | -0.24165 | -0.25457 | -0.28875 | -0.33087 | -0.31748
18 | -0.21057 | -0.25281 | -0.27206 | -0.27334 | -0.26123 | -0.24253 | -0.18705 | -0.12667 | -0.095676 | -0.05586 | -0.02684 | -0.031071 | -0.046089 | -0.066064 | -0.074274 | -0.11313 | -0.09784 | -0.042366 | -0.056568 | -0.082331 | -0.061774 | -0.10784 | -0.122 | -0.14723
19 | -0.28477 | -0.26932 | -0.2085 | -0.27291 | -0.25227 | -0.29201 | -0.3313 | -0.62099 | -0.73914 | -0.73993 | -0.69691 | -0.75981 | -0.75271 | -0.73551 | -0.64704 | -0.57686 | -0.56429 | -0.5822 | -0.49226 | -0.4829 | -0.47591 | -0.4354 | -0.30494 | -0.33061
20 | 0.32835 | 0.33253 | 0.33904 | 0.34638 | 0.37158 | 0.33584 | 0.28639 | 0.14236 | 0.051595 | 0.048995 | 0.014138 | 0.004404 | 0.042947 | 0.043945 | 0.098872 | 0.13891 | 0.14515 | 0.15865 | 0.16742 | 0.17109 | 0.18786 | 0.22446 | 0.26767 | 0.28021
21 | 0.10428 | 0.10269 | 0.10391 | 0.10527 | 0.10312 | 0.094464 | 0.075687 | 0.062943 | 0.059106 | 0.064763 | 0.061544 | 0.058154 | 0.057522 | 0.063853 | 0.07473 | 0.082457 | 0.080876 | 0.083132 | 0.085386 | 0.087498 | 0.089451 | 0.095161 | 0.094563 | 0.09476
22 | -0.02227 | -0.037646 | -0.040549 | -0.046992 | -0.045567 | -0.048715 | -0.07048 | -0.037945 | -0.048931 | -0.032641 | -0.022262 | -0.015715 | 0.00026182 | -0.00043229 | -0.0061031 | 0.017513 | 0.012817 | 0.0066441 | 0.0014799 | 0.0014315 | 0.012891 | 0.0076478 | -0.026661 | -0.029931
23 | 0.093773 | 0.098803 | 0.10423 | 0.097956 | 0.10312 | 0.093816 | 0.06416 | 0.035707 | 0.014349 | 0.00043251 | 0.013261 | 0.00042201 | 0.00070417 | 0.010945 | 0.023258 | 0.030589 | 0.035438 | 0.021907 | 0.027747 | 0.031035 | 0.034802 | 0.053244 | 0.077026 | 0.088907
24 | -1.2498 | -1.2706 | -1.3619 | -1.3721 | -1.3725 | -1.1556 | -0.93623 | -0.79232 | -0.58426 | -0.43099 | -0.70264 | -0.67695 | -0.76992 | -0.77252 | -0.8524 | -0.8468 | -0.82589 | -0.59548 | -0.68536 | -0.78036 | -0.78865 | -0.8552 | -0.90331 | -0.99892
25 | -0.12594 | -0.030444 | -0.013007 | -0.0099805 | -0.027806 | -0.08052 | -0.13205 | -0.043223 | 0.03603 | 0.040937 | -0.026511 | -0.080288 | 0.23006 | 0.23446 | 0.078596 | 0.20363 | 0.097183 | 0.15064 | 0.20327 | 0.25728 | 0.37829 | 0.42675 | 0.42032 | 0.32969
26 | -0.086055 | -0.080469 | -0.076066 | -0.0807 | -0.084442 | -0.10376 | -0.3475 | -0.46227 | -0.547 | -0.49702 | -0.46403 | -0.50991 | -0.54586 | -0.52688 | -0.49734 | -0.46094 | -0.42814 | -0.44595 | -0.37286 | -0.30881 | -0.35222 | -0.27294 | -0.11716 | -0.09756
27 | -0.20882 | -0.17749 | -0.16668 | -0.19157 | -0.16794 | -0.16742 | -0.15243 | -0.37146 | -0.41987 | -0.39255 | -0.39926 | -0.38895 | -0.4027 | -0.36709 | -0.24337 | -0.33653 | -0.38314 | -0.35883 | -0.26927 | -0.26586 | -0.25531 | -0.21007 | -0.15755 | -0.1567
28 | -0.031514 | -0.035239 | -0.035126 | -0.039256 | -0.038349 | -0.033333 | -0.024221 | 0.010177 | 0.015328 | 0.020467 | 0.011429 | 0.0025909 | -0.0056801 | -0.008301 | -0.015264 | -0.015777 | -0.010553 | 0.014006 | 0.016947 | 0.0095382 | -0.001045 | -0.01059 | -0.016682 | -0.023788
29 | 2.7829 | 3.2557 | 3.9957 | 3.9133 | 3.7067 | 3.2318 | 0.14772 | -2.4729 | -3.1029 | -2.7737 | -2.0552 | -2.9875 | -2.3986 | -1.5334 | -0.0069551 | 0.35254 | 0.022437 | -0.32177 | 0.82378 | -0.023554 | -0.093962 | 0.76556 | 2.2678 | 2.952
30 | -0.2483 | -0.25679 | -0.27125 | -0.26862 | -0.25718 | -0.25139 | -0.23258 | -0.18703 | -0.16757 | -0.18469 | -0.20284 | -0.22596 | -0.22275 | -0.21537 | -0.22069 | -0.23439 | -0.21921 | -0.15822 | -0.15392 | -0.17464 | -0.18129 | -0.21083 | -0.22505 | -0.22586
31 | -0.42808 | -0.5183 | -0.54264 | -0.54811 | -0.52042 | -0.48097 | -0.4033 | -0.26193 | -0.17766 | -0.10804 | -0.074948 | -0.055293 | -0.10131 | -0.14293 | -0.14279 | -0.23394 | -0.19445 | -0.082489 | -0.10314 | -0.15396 | -0.11936 | -0.21504 | -0.23307 | -0.30554
32 | 0.042397 | 0.039353 | 0.030943 | 0.040184 | 0.037696 | 0.044539 | 0.051841 | 0.096663 | 0.11043 | 0.11574 | 0.10471 | 0.11326 | 0.11822 | 0.11261 | 0.09531 | 0.087485 | 0.088419 | 0.088548 | 0.078167 | 0.072556 | 0.074941 | 0.065404 | 0.045723 | 0.04796

## Qc, Autumn, S7
LoadID | 0 | 1 | 2 | 3 | 4 | 5 | 6 | 7 | 8 | 9 | 10 | 11 | 12 | 13 | 14 | 15 | 16 | 17 | 18 | 19 | 20 | 21 | 22 | 23
1 | -0.62604 | -0.54702 | -0.52133 | -0.56358 | -0.52816 | -0.49161 | -0.47089 | -1.1337 | -1.2458 | -1.1309 | -1.2225 | -1.176 | -1.1918 | -1.1248 | -0.75483 | -1.0126 | -1.1232 | -1.1168 | -0.81843 | -0.77647 | -0.74267 | -0.68664 | -0.49066 | -0.50177
2 | -0.045423 | -0.050384 | -0.047479 | -0.051451 | -0.052323 | -0.04783 | -0.034398 | 0.016001 | 0.020609 | 0.029121 | 0.016672 | 0.0031154 | -0.010269 | -0.012857 | -0.021877 | -0.022411 | -0.014284 | 0.020356 | 0.02451 | 0.012701 | -0.0014928 | -0.012478 | -0.024353 | -0.034702
3 | 0.52663 | 0.65326 | 0.78248 | 0.71792 | 0.74827 | 0.63529 | 0.03004 | -0.48216 | -0.62063 | -0.51531 | -0.39381 | -0.57918 | -0.45598 | -0.31848 | -0.017547 | 0.049127 | -0.0066881 | -0.06457 | 0.15013 | -0.0080043 | -0.0058578 | 0.14302 | 0.45909 | 0.58545
4 | -0.098292 | -0.10032 | -0.10393 | -0.10207 | -0.10607 | -0.096526 | -0.088855 | -0.072974 | -0.069892 | -0.073339 | -0.080404 | -0.085279 | -0.086035 | -0.090152 | -0.089675 | -0.091006 | -0.084358 | -0.060338 | -0.059748 | -0.06913 | -0.07225 | -0.081615 | -0.085435 | -0.085612
5 | -0.065625 | -0.070965 | -0.074113 | -0.076213 | -0.074343 | -0.069213 | -0.054315 | -0.03603 | -0.02612 | -0.014783 | -0.0078654 | -0.0079847 | -0.016047 | -0.017711 | -0.023501 | -0.030912 | -0.027034 | -0.012607 | -0.015156 | -0.022465 | -0.019436 | -0.028844 | -0.033949 | -0.042269
6 | -0.58216 | -0.57684 | -0.44022 | -0.55275 | -0.51475 | -0.60442 | -0.7199 | -1.3301 | -1.5213 | -1.549 | -1.466 | -1.5319 | -1.5742 | -1.5785 | -1.3004 | -1.2213 | -1.2709 | -1.3119 | -1.0469 | -0.9991 | -1.0381 | -0.90669 | -0.63692 | -0.70057
7 | 0.48888 | 0.48937 | 0.52398 | 0.51313 | 0.53869 | 0.51427 | 0.45651 | 0.22418 | 0.083519 | 0.073719 | 0.019998 | 0.0065665 | 0.061483 | 0.064342 | 0.1427 | 0.22162 | 0.21832 | 0.25814 | 0.26046 | 0.27036 | 0.27769 | 0.35734 | 0.42212 | 0.40988
8 | -0.2426 | -0.25447 | -0.249 | -0.26661 | -0.24161 | -0.24585 | -0.19468 | -0.157 | -0.15014 | -0.16021 | -0.15358 | -0.15082 | -0.14593 | -0.15414 | -0.18173 | -0.20526 | -0.20616 | -0.20599 | -0.20298 | -0.21152 | -0.22413 | -0.2293 | -0.22919 | -0.24279
9 | 0.0088919 | 0.016858 | 0.01801 | 0.019771 | 0.019592 | 0.021637 | 0.031763 | 0.016053 | 0.019623 | 0.013995 | 0.010148 | 0.0066165 | 9.8151e-05 | 7.7843e-05 | 0.0026349 | -0.0083001 | -0.0053264 | -0.0023157 | -0.00076105 | -0.0010491 | -0.0052577 | -0.0025878 | 0.011573 | 0.012052
10 | -0.027603 | -0.028724 | -0.030004 | -0.030055 | -0.031824 | -0.029755 | -0.018165 | -0.010853 | -0.0035724 | -0.00017965 | -0.0040673 | 0.00017957 | -1.7059e-05 | -0.0031393 | -0.0061286 | -0.008835 | -0.010385 | -0.0063605 | -0.0081512 | -0.010093 | -0.011569 | -0.016317 | -0.023752 | -0.0255
11 | 0.25665 | 0.25202 | 0.26796 | 0.26629 | 0.24831 | 0.2288 | 0.16469 | 0.15244 | 0.11816 | 0.077169 | 0.1393 | 0.13308 | 0.14724 | 0.15648 | 0.17209 | 0.17425 | 0.154 | 0.10442 | 0.12681 | 0.14665 | 0.15321 | 0.15446 | 0.17071 | 0.18704
12 | 0.14068 | 0.03671 | 0.013263 | 0.0080107 | 0.034944 | 0.090442 | 0.14827 | 0.052669 | -0.049335 | -0.048507 | 0.03167 | 0.095106 | -0.27401 | -0.27052 | -0.097654 | -0.21942 | -0.096833 | -0.18498 | -0.23317 | -0.2843 | -0.44064 | -0.48687 | -0.47873 | -0.37278
13 | -0.1455 | -0.12124 | -0.11777 | -0.13028 | -0.13789 | -0.16153 | -0.54996 | -0.75877 | -0.82416 | -0.81692 | -0.77065 | -0.78372 | -0.90918 | -0.80956 | -0.7781 | -0.75448 | -0.72776 | -0.7296 | -0.61652 | -0.49713 | -0.5327 | -0.43519 | -0.18105 | -0.16328
14 | -0.010276 | -0.0087052 | -0.0084226 | -0.0095144 | -0.0087679 | -0.0081116 | -0.0080838 | -0.018553 | -0.020244 | -0.019232 | -0.020883 | -0.019206 | -0.019754 | -0.019428 | -0.012799 | -0.01681 | -0.018634 | -0.017344 | -0.012956 | -0.012786 | -0.012546 | -0.011601 | -0.0079773 | -0.0081898
15 | -0.055181 | -0.05924 | -0.064547 | -0.068233 | -0.067853 | -0.061944 | -0.045022 | 0.019511 | 0.024397 | 0.036083 | 0.020294 | 0.0024617 | -0.0095077 | -0.013911 | -0.027803 | -0.027056 | -0.01761 | 0.026235 | 0.029647 | 0.017051 | -0.00179 | -0.017977 | -0.030813 | -0.043464
16 | -0.16943 | -0.20825 | -0.23826 | -0.22991 | -0.21877 | -0.19929 | -0.0091226 | 0.14 | 0.18818 | 0.17032 | 0.12358 | 0.17631 | 0.14283 | 0.094096 | 0.0083787 | -0.016607 | 0.0020722 | 0.015739 | -0.04969 | 0.0025456 | 0.0018246 | -0.038066 | -0.13649 | -0.19469
17 | -0.3491 | -0.36597 | -0.37074 | -0.3786 | -0.35775 | -0.36179 | -0.31265 | -0.26074 | -0.22981 | -0.26402 | -0.28606 | -0.3042 | -0.30326 | -0.33228 | -0.31812 | -0.32873 | -0.30685 | -0.21621 | -0.22894 | -0.24495 | -0.24485 | -0.29745 | -0.32138 | -0.31789
18 | -0.21809 | -0.25219 | -0.26653 | -0.25204 | -0.25219 | -0.23751 | -0.19846 | -0.12257 | -0.090379 | -0.055445 | -0.035131 | -0.030151 | -0.052677 | -0.064665 | -0.081972 | -0.10406 | -0.091544 | -0.043411 | -0.055129 | -0.082049 | -0.05947 | -0.098781 | -0.11868 | -0.14712
19 | -0.28439 | -0.26916 | -0.20368 | -0.27342 | -0.2431 | -0.29264 | -0.33675 | -0.6133 | -0.7116 | -0.74176 | -0.65864 | -0.73989 | -0.74387 | -0.71914 | -0.62539 | -0.56483 | -0.56003 | -0.59112 | -0.4871 | -0.49707 | -0.48289 | -0.44143 | -0.29514 | -0.31671
20 | 0.32346 | 0.33638 | 0.33413 | 0.33873 | 0.37051 | 0.35313 | 0.29688 | 0.14065 | 0.052066 | 0.04776 | 0.015781 | 0.0051323 | 0.041618 | 0.042557 | 0.092544 | 0.14399 | 0.13999 | 0.16257 | 0.17481 | 0.17089 | 0.17042 | 0.23772 | 0.2714 | 0.26426
21 | 0.10159 | 0.10224 | 0.103 | 0.097905 | 0.098451 | 0.094769 | 0.074605 | 0.062943 | 0.060948 | 0.065719 | 0.062076 | 0.056992 | 0.059888 | 0.066381 | 0.077737 | 0.082734 | 0.080503 | 0.081095 | 0.083957 | 0.085243 | 0.089777 | 0.095037 | 0.093408 | 0.098148
22 | -0.021353 | -0.037646 | -0.043249 | -0.045987 | -0.047049 | -0.051425 | -0.071732 | -0.039431 | -0.046113 | -0.030628 | -0.024473 | -0.016211 | -0.0014655 | 4.9979e-05 | -0.005117 | 0.017044 | 0.011458 | 0.0078289 | 0.0010971 | 0.0029056 | 0.010654 | 0.008293 | -0.026183 | -0.029715
23 | 0.097773 | 0.096937 | 0.10661 | 0.097956 | 0.10434 | 0.096629 | 0.063423 | 0.039713 | 0.012932 | -0.00095579 | 0.013548 | -0.00044468 | 0.0016253 | 0.012088 | 0.020758 | 0.029946 | 0.034068 | 0.020843 | 0.027266 | 0.034149 | 0.038563 | 0.058028 | 0.081884 | 0.089825
24 | -1.3239 | -1.3119 | -1.3381 | -1.3046 | -1.3068 | -1.2181 | -0.8929 | -0.79846 | -0.58207 | -0.41105 | -0.69519 | -0.6972 | -0.80198 | -0.79031 | -0.87987 | -0.87884 | -0.79314 | -0.57301 | -0.67705 | -0.78497 | -0.81538 | -0.87496 | -0.95898 | -0.96431
25 | -0.12375 | -0.033082 | -0.01334 | -0.0060001 | -0.030784 | -0.07777 | -0.12659 | -0.047992 | 0.030317 | 0.044143 | -0.023869 | -0.082899 | 0.24567 | 0.23557 | 0.085573 | 0.19072 | 0.084848 | 0.15344 | 0.1991 | 0.26546 | 0.39177 | 0.42998 | 0.40851 | 0.34436
26 | -0.089648 | -0.080682 | -0.078097 | -0.081791 | -0.083305 | -0.1011 | -0.36058 | -0.46869 | -0.52317 | -0.4895 | -0.44976 | -0.50652 | -0.56003 | -0.49634 | -0.49908 | -0.46279 | -0.42792 | -0.4305 | -0.38723 | -0.30741 | -0.34062 | -0.26734 | -0.11762 | -0.09756
27 | -0.19611 | -0.18088 | -0.17263 | -0.18438 | -0.1749 | -0.16624 | -0.15871 | -0.37209 | -0.41008 | -0.37104 | -0.39732 | -0.37897 | -0.41688 | -0.37349 | -0.26138 | -0.34627 | -0.37755 | -0.34463 | -0.27498 | -0.25732 | -0.25263 | -0.22424 | -0.16572 | -0.16414
28 | -0.029565 | -0.032943 | -0.035479 | -0.036124 | -0.039505 | -0.035478 | -0.024163 | 0.011239 | 0.014719 | 0.020662 | 0.011429 | 0.0025477 | -0.0071886 | -0.0071804 | -0.015213 | -0.015849 | -0.010538 | 0.01448 | 0.017157 | 0.0094361 | -0.00093489 | -0.011358 | -0.015934 | -0.025921
29 | 2.8239 | 3.2909 | 3.9012 | 3.704 | 3.9164 | 3.2986 | 0.14421 | -2.4318 | -3.1508 | -2.6845 | -2.0488 | -3.0037 | -2.2927 | -1.56 | -0.159 | 0.26877 | -0.0020093 | -0.35763 | 0.79325 | -0.0011628 | -0.10156 | 0.71197 | 2.3374 | 3.0439
30 | -0.25916 | -0.26041 | -0.26641 | -0.26617 | -0.27893 | -0.25191 | -0.21973 | -0.1851 | -0.17087 | -0.18903 | -0.20571 | -0.2256 | -0.21583 | -0.22358 | -0.21664 | -0.22543 | -0.20915 | -0.15977 | -0.1598 | -0.17024 | -0.18339 | -0.20136 | -0.23421 | -0.23462
31 | -0.46485 | -0.49601 | -0.54618 | -0.53904 | -0.52099 | -0.47589 | -0.40352 | -0.2668 | -0.17941 | -0.10966 | -0.073897 | -0.05931 | -0.097695 | -0.14115 | -0.16057 | -0.22768 | -0.19889 | -0.092863 | -0.10788 | -0.16801 | -0.12058 | -0.20769 | -0.24105 | -0.30034
32 | 0.043242 | 0.040511 | 0.031605 | 0.040041 | 0.036998 | 0.043692 | 0.048668 | 0.095955 | 0.11563 | 0.11156 | 0.10328 | 0.1154 | 0.12242 | 0.11526 | 0.096107 | 0.089584 | 0.093446 | 0.093909 | 0.076968 | 0.070502 | 0.074556 | 0.067695 | 0.047933 | 0.051257

## Qc, Autumn, S8
LoadID | 0 | 1 | 2 | 3 | 4 | 5 | 6 | 7 | 8 | 9 | 10 | 11 | 12 | 13 | 14 | 15 | 16 | 17 | 18 | 19 | 20 | 21 | 22 | 23
1 | -0.62604 | -0.54702 | -0.52133 | -0.56358 | -0.52816 | -0.49161 | -0.47089 | -1.1337 | -1.2458 | -1.1309 | -1.2225 | -1.176 | -1.1918 | -1.1248 | -0.75483 | -1.0126 | -1.1232 | -1.1168 | -0.81843 | -0.77647 | -0.74267 | -0.68664 | -0.49066 | -0.50177
2 | -0.045423 | -0.050384 | -0.047479 | -0.051451 | -0.052323 | -0.04783 | -0.034398 | 0.016001 | 0.020609 | 0.029121 | 0.016672 | 0.0031154 | -0.010269 | -0.012857 | -0.021877 | -0.022411 | -0.014284 | 0.020356 | 0.02451 | 0.012701 | -0.0014928 | -0.012478 | -0.024353 | -0.034702
3 | 0.52663 | 0.65326 | 0.78248 | 0.71792 | 0.74827 | 0.63529 | 0.03004 | -0.48216 | -0.62063 | -0.51531 | -0.39381 | -0.57918 | -0.45598 | -0.31848 | -0.017547 | 0.049127 | -0.0066881 | -0.06457 | 0.15013 | -0.0080043 | -0.0058578 | 0.14302 | 0.45909 | 0.58545
4 | -0.098292 | -0.10032 | -0.10393 | -0.10207 | -0.10607 | -0.096526 | -0.088855 | -0.072974 | -0.069892 | -0.073339 | -0.080404 | -0.085279 | -0.086035 | -0.090152 | -0.089675 | -0.091006 | -0.084358 | -0.060338 | -0.059748 | -0.06913 | -0.07225 | -0.081615 | -0.085435 | -0.085612
5 | -0.065625 | -0.070965 | -0.074113 | -0.076213 | -0.074343 | -0.069213 | -0.054315 | -0.03603 | -0.02612 | -0.014783 | -0.0078654 | -0.0079847 | -0.016047 | -0.017711 | -0.023501 | -0.030912 | -0.027034 | -0.012607 | -0.015156 | -0.022465 | -0.019436 | -0.028844 | -0.033949 | -0.042269
6 | -0.58216 | -0.57684 | -0.44022 | -0.55275 | -0.51475 | -0.60442 | -0.7199 | -1.3301 | -1.5213 | -1.549 | -1.466 | -1.5319 | -1.5742 | -1.5785 | -1.3004 | -1.2213 | -1.2709 | -1.3119 | -1.0469 | -0.9991 | -1.0381 | -0.90669 | -0.63692 | -0.70057
7 | 0.48888 | 0.48937 | 0.52398 | 0.51313 | 0.53869 | 0.51427 | 0.45651 | 0.22418 | 0.083519 | 0.073719 | 0.019998 | 0.0065665 | 0.061483 | 0.064342 | 0.1427 | 0.22162 | 0.21832 | 0.25814 | 0.26046 | 0.27036 | 0.27769 | 0.35734 | 0.42212 | 0.40988
8 | -0.2426 | -0.25447 | -0.249 | -0.26661 | -0.24161 | -0.24585 | -0.19468 | -0.157 | -0.15014 | -0.16021 | -0.15358 | -0.15082 | -0.14593 | -0.15414 | -0.18173 | -0.20526 | -0.20616 | -0.20599 | -0.20298 | -0.21152 | -0.22413 | -0.2293 | -0.22919 | -0.24279
9 | 0.0088919 | 0.016858 | 0.01801 | 0.019771 | 0.019592 | 0.021637 | 0.031763 | 0.016053 | 0.019623 | 0.013995 | 0.010148 | 0.0066165 | 9.8151e-05 | 7.7843e-05 | 0.0026349 | -0.0083001 | -0.0053264 | -0.0023157 | -0.00076105 | -0.0010491 | -0.0052577 | -0.0025878 | 0.011573 | 0.012052
10 | -0.027603 | -0.028724 | -0.030004 | -0.030055 | -0.031824 | -0.029755 | -0.018165 | -0.010853 | -0.0035724 | -0.00017965 | -0.0040673 | 0.00017957 | -1.7059e-05 | -0.0031393 | -0.0061286 | -0.008835 | -0.010385 | -0.0063605 | -0.0081512 | -0.010093 | -0.011569 | -0.016317 | -0.023752 | -0.0255
11 | 0.25665 | 0.25202 | 0.26796 | 0.26629 | 0.24831 | 0.2288 | 0.16469 | 0.15244 | 0.11816 | 0.077169 | 0.1393 | 0.13308 | 0.14724 | 0.15648 | 0.17209 | 0.17425 | 0.154 | 0.10442 | 0.12681 | 0.14665 | 0.15321 | 0.15446 | 0.17071 | 0.18704
12 | 0.14068 | 0.03671 | 0.013263 | 0.0080107 | 0.034944 | 0.090442 | 0.14827 | 0.052669 | -0.049335 | -0.048507 | 0.03167 | 0.095106 | -0.27401 | -0.27052 | -0.097654 | -0.21942 | -0.096833 | -0.18498 | -0.23317 | -0.2843 | -0.44064 | -0.48687 | -0.47873 | -0.37278
13 | -0.1455 | -0.12124 | -0.11777 | -0.13028 | -0.13789 | -0.16153 | -0.54996 | -0.75877 | -0.82416 | -0.81692 | -0.77065 | -0.78372 | -0.90918 | -0.80956 | -0.7781 | -0.75448 | -0.72776 | -0.7296 | -0.61652 | -0.49713 | -0.5327 | -0.43519 | -0.18105 | -0.16328
14 | -0.010276 | -0.0087052 | -0.0084226 | -0.0095144 | -0.0087679 | -0.0081116 | -0.0080838 | -0.018553 | -0.020244 | -0.019232 | -0.020883 | -0.019206 | -0.019754 | -0.019428 | -0.012799 | -0.01681 | -0.018634 | -0.017344 | -0.012956 | -0.012786 | -0.012546 | -0.011601 | -0.0079773 | -0.0081898
15 | -0.055181 | -0.05924 | -0.064547 | -0.068233 | -0.067853 | -0.061944 | -0.045022 | 0.019511 | 0.024397 | 0.036083 | 0.020294 | 0.0024617 | -0.0095077 | -0.013911 | -0.027803 | -0.027056 | -0.01761 | 0.026235 | 0.029647 | 0.017051 | -0.00179 | -0.017977 | -0.030813 | -0.043464
16 | -0.16943 | -0.20825 | -0.23826 | -0.22991 | -0.21877 | -0.19929 | -0.0091226 | 0.14 | 0.18818 | 0.17032 | 0.12358 | 0.17631 | 0.14283 | 0.094096 | 0.0083787 | -0.016607 | 0.0020722 | 0.015739 | -0.04969 | 0.0025456 | 0.0018246 | -0.038066 | -0.13649 | -0.19469
17 | -0.3491 | -0.36597 | -0.37074 | -0.3786 | -0.35775 | -0.36179 | -0.31265 | -0.26074 | -0.22981 | -0.26402 | -0.28606 | -0.3042 | -0.30326 | -0.33228 | -0.31812 | -0.32873 | -0.30685 | -0.21621 | -0.22894 | -0.24495 | -0.24485 | -0.29745 | -0.32138 | -0.31789
18 | -0.21809 | -0.25219 | -0.26653 | -0.25204 | -0.25219 | -0.23751 | -0.19846 | -0.12257 | -0.090379 | -0.055445 | -0.035131 | -0.030151 | -0.052677 | -0.064665 | -0.081972 | -0.10406 | -0.091544 | -0.043411 | -0.055129 | -0.082049 | -0.05947 | -0.098781 | -0.11868 | -0.14712
19 | -0.28439 | -0.26916 | -0.20368 | -0.27342 | -0.2431 | -0.29264 | -0.33675 | -0.6133 | -0.7116 | -0.74176 | -0.65864 | -0.73989 | -0.74387 | -0.71914 | -0.62539 | -0.56483 | -0.56003 | -0.59112 | -0.4871 | -0.49707 | -0.48289 | -0.44143 | -0.29514 | -0.31671
20 | 0.32346 | 0.33638 | 0.33413 | 0.33873 | 0.37051 | 0.35313 | 0.29688 | 0.14065 | 0.052066 | 0.04776 | 0.015781 | 0.0051323 | 0.041618 | 0.042557 | 0.092544 | 0.14399 | 0.13999 | 0.16257 | 0.17481 | 0.17089 | 0.17042 | 0.23772 | 0.2714 | 0.26426
21 | 0.10159 | 0.10224 | 0.103 | 0.097905 | 0.098451 | 0.094769 | 0.074605 | 0.062943 | 0.060948 | 0.065719 | 0.062076 | 0.056992 | 0.059888 | 0.066381 | 0.077737 | 0.082734 | 0.080503 | 0.081095 | 0.083957 | 0.085243 | 0.089777 | 0.095037 | 0.093408 | 0.098148
22 | -0.021353 | -0.037646 | -0.043249 | -0.045987 | -0.047049 | -0.051425 | -0.071732 | -0.039431 | -0.046113 | -0.030628 | -0.024473 | -0.016211 | -0.0014655 | 4.9979e-05 | -0.005117 | 0.017044 | 0.011458 | 0.0078289 | 0.0010971 | 0.0029056 | 0.010654 | 0.008293 | -0.026183 | -0.029715
23 | 0.097773 | 0.096937 | 0.10661 | 0.097956 | 0.10434 | 0.096629 | 0.063423 | 0.039713 | 0.012932 | -0.00095579 | 0.013548 | -0.00044468 | 0.0016253 | 0.012088 | 0.020758 | 0.029946 | 0.034068 | 0.020843 | 0.027266 | 0.034149 | 0.038563 | 0.058028 | 0.081884 | 0.089825
24 | -1.3239 | -1.3119 | -1.3381 | -1.3046 | -1.3068 | -1.2181 | -0.8929 | -0.79846 | -0.58207 | -0.41105 | -0.69519 | -0.6972 | -0.80198 | -0.79031 | -0.87987 | -0.87884 | -0.79314 | -0.57301 | -0.67705 | -0.78497 | -0.81538 | -0.87496 | -0.95898 | -0.96431
25 | -0.12375 | -0.033082 | -0.01334 | -0.0060001 | -0.030784 | -0.07777 | -0.12659 | -0.047992 | 0.030317 | 0.044143 | -0.023869 | -0.082899 | 0.24567 | 0.23557 | 0.085573 | 0.19072 | 0.084848 | 0.15344 | 0.1991 | 0.26546 | 0.39177 | 0.42998 | 0.40851 | 0.34436
26 | -0.089648 | -0.080682 | -0.078097 | -0.081791 | -0.083305 | -0.1011 | -0.36058 | -0.46869 | -0.52317 | -0.4895 | -0.44976 | -0.50652 | -0.56003 | -0.49634 | -0.49908 | -0.46279 | -0.42792 | -0.4305 | -0.38723 | -0.30741 | -0.34062 | -0.26734 | -0.11762 | -0.09756
27 | -0.19611 | -0.18088 | -0.17263 | -0.18438 | -0.1749 | -0.16624 | -0.15871 | -0.37209 | -0.41008 | -0.37104 | -0.39732 | -0.37897 | -0.41688 | -0.37349 | -0.26138 | -0.34627 | -0.37755 | -0.34463 | -0.27498 | -0.25732 | -0.25263 | -0.22424 | -0.16572 | -0.16414
28 | -0.029565 | -0.032943 | -0.035479 | -0.036124 | -0.039505 | -0.035478 | -0.024163 | 0.011239 | 0.014719 | 0.020662 | 0.011429 | 0.0025477 | -0.0071886 | -0.0071804 | -0.015213 | -0.015849 | -0.010538 | 0.01448 | 0.017157 | 0.0094361 | -0.00093489 | -0.011358 | -0.015934 | -0.025921
29 | 2.8239 | 3.2909 | 3.9012 | 3.704 | 3.9164 | 3.2986 | 0.14421 | -2.4318 | -3.1508 | -2.6845 | -2.0488 | -3.0037 | -2.2927 | -1.56 | -0.159 | 0.26877 | -0.0020093 | -0.35763 | 0.79325 | -0.0011628 | -0.10156 | 0.71197 | 2.3374 | 3.0439
30 | -0.25916 | -0.26041 | -0.26641 | -0.26617 | -0.27893 | -0.25191 | -0.21973 | -0.1851 | -0.17087 | -0.18903 | -0.20571 | -0.2256 | -0.21583 | -0.22358 | -0.21664 | -0.22543 | -0.20915 | -0.15977 | -0.1598 | -0.17024 | -0.18339 | -0.20136 | -0.23421 | -0.23462
31 | -0.46485 | -0.49601 | -0.54618 | -0.53904 | -0.52099 | -0.47589 | -0.40352 | -0.2668 | -0.17941 | -0.10966 | -0.073897 | -0.05931 | -0.097695 | -0.14115 | -0.16057 | -0.22768 | -0.19889 | -0.092863 | -0.10788 | -0.16801 | -0.12058 | -0.20769 | -0.24105 | -0.30034
32 | 0.043242 | 0.040511 | 0.031605 | 0.040041 | 0.036998 | 0.043692 | 0.048668 | 0.095955 | 0.11563 | 0.11156 | 0.10328 | 0.1154 | 0.12242 | 0.11526 | 0.096107 | 0.089584 | 0.093446 | 0.093909 | 0.076968 | 0.070502 | 0.074556 | 0.067695 | 0.047933 | 0.051257

## Qc, Autumn, S9
LoadID | 0 | 1 | 2 | 3 | 4 | 5 | 6 | 7 | 8 | 9 | 10 | 11 | 12 | 13 | 14 | 15 | 16 | 17 | 18 | 19 | 20 | 21 | 22 | 23
1 | -0.62604 | -0.54702 | -0.52133 | -0.56358 | -0.52816 | -0.49161 | -0.47089 | -1.1337 | -1.2458 | -1.1309 | -1.2225 | -1.176 | -1.1918 | -1.1248 | -0.75483 | -1.0126 | -1.1232 | -1.1168 | -0.81843 | -0.77647 | -0.74267 | -0.68664 | -0.49066 | -0.50177
2 | -0.045423 | -0.050384 | -0.047479 | -0.051451 | -0.052323 | -0.04783 | -0.034398 | 0.016001 | 0.020609 | 0.029121 | 0.016672 | 0.0031154 | -0.010269 | -0.012857 | -0.021877 | -0.022411 | -0.014284 | 0.020356 | 0.02451 | 0.012701 | -0.0014928 | -0.012478 | -0.024353 | -0.034702
3 | 0.52663 | 0.65326 | 0.78248 | 0.71792 | 0.74827 | 0.63529 | 0.03004 | -0.48216 | -0.62063 | -0.51531 | -0.39381 | -0.57918 | -0.45598 | -0.31848 | -0.017547 | 0.049127 | -0.0066881 | -0.06457 | 0.15013 | -0.0080043 | -0.0058578 | 0.14302 | 0.45909 | 0.58545
4 | -0.098292 | -0.10032 | -0.10393 | -0.10207 | -0.10607 | -0.096526 | -0.088855 | -0.072974 | -0.069892 | -0.073339 | -0.080404 | -0.085279 | -0.086035 | -0.090152 | -0.089675 | -0.091006 | -0.084358 | -0.060338 | -0.059748 | -0.06913 | -0.07225 | -0.081615 | -0.085435 | -0.085612
5 | -0.065625 | -0.070965 | -0.074113 | -0.076213 | -0.074343 | -0.069213 | -0.054315 | -0.03603 | -0.02612 | -0.014783 | -0.0078654 | -0.0079847 | -0.016047 | -0.017711 | -0.023501 | -0.030912 | -0.027034 | -0.012607 | -0.015156 | -0.022465 | -0.019436 | -0.028844 | -0.033949 | -0.042269
6 | -0.58216 | -0.57684 | -0.44022 | -0.55275 | -0.51475 | -0.60442 | -0.7199 | -1.3301 | -1.5213 | -1.549 | -1.466 | -1.5319 | -1.5742 | -1.5785 | -1.3004 | -1.2213 | -1.2709 | -1.3119 | -1.0469 | -0.9991 | -1.0381 | -0.90669 | -0.63692 | -0.70057
7 | 0.48888 | 0.48937 | 0.52398 | 0.51313 | 0.53869 | 0.51427 | 0.45651 | 0.22418 | 0.083519 | 0.073719 | 0.019998 | 0.0065665 | 0.061483 | 0.064342 | 0.1427 | 0.22162 | 0.21832 | 0.25814 | 0.26046 | 0.27036 | 0.27769 | 0.35734 | 0.42212 | 0.40988
8 | -0.2426 | -0.25447 | -0.249 | -0.26661 | -0.24161 | -0.24585 | -0.19468 | -0.157 | -0.15014 | -0.16021 | -0.15358 | -0.15082 | -0.14593 | -0.15414 | -0.18173 | -0.20526 | -0.20616 | -0.20599 | -0.20298 | -0.21152 | -0.22413 | -0.2293 | -0.22919 | -0.24279
9 | 0.0088919 | 0.016858 | 0.01801 | 0.019771 | 0.019592 | 0.021637 | 0.031763 | 0.016053 | 0.019623 | 0.013995 | 0.010148 | 0.0066165 | 9.8151e-05 | 7.7843e-05 | 0.0026349 | -0.0083001 | -0.0053264 | -0.0023157 | -0.00076105 | -0.0010491 | -0.0052577 | -0.0025878 | 0.011573 | 0.012052
10 | -0.027603 | -0.028724 | -0.030004 | -0.030055 | -0.031824 | -0.029755 | -0.018165 | -0.010853 | -0.0035724 | -0.00017965 | -0.0040673 | 0.00017957 | -1.7059e-05 | -0.0031393 | -0.0061286 | -0.008835 | -0.010385 | -0.0063605 | -0.0081512 | -0.010093 | -0.011569 | -0.016317 | -0.023752 | -0.0255
11 | 0.25665 | 0.25202 | 0.26796 | 0.26629 | 0.24831 | 0.2288 | 0.16469 | 0.15244 | 0.11816 | 0.077169 | 0.1393 | 0.13308 | 0.14724 | 0.15648 | 0.17209 | 0.17425 | 0.154 | 0.10442 | 0.12681 | 0.14665 | 0.15321 | 0.15446 | 0.17071 | 0.18704
12 | 0.14068 | 0.03671 | 0.013263 | 0.0080107 | 0.034944 | 0.090442 | 0.14827 | 0.052669 | -0.049335 | -0.048507 | 0.03167 | 0.095106 | -0.27401 | -0.27052 | -0.097654 | -0.21942 | -0.096833 | -0.18498 | -0.23317 | -0.2843 | -0.44064 | -0.48687 | -0.47873 | -0.37278
13 | -0.1455 | -0.12124 | -0.11777 | -0.13028 | -0.13789 | -0.16153 | -0.54996 | -0.75877 | -0.82416 | -0.81692 | -0.77065 | -0.78372 | -0.90918 | -0.80956 | -0.7781 | -0.75448 | -0.72776 | -0.7296 | -0.61652 | -0.49713 | -0.5327 | -0.43519 | -0.18105 | -0.16328
14 | -0.010276 | -0.0087052 | -0.0084226 | -0.0095144 | -0.0087679 | -0.0081116 | -0.0080838 | -0.018553 | -0.020244 | -0.019232 | -0.020883 | -0.019206 | -0.019754 | -0.019428 | -0.012799 | -0.01681 | -0.018634 | -0.017344 | -0.012956 | -0.012786 | -0.012546 | -0.011601 | -0.0079773 | -0.0081898
15 | -0.055181 | -0.05924 | -0.064547 | -0.068233 | -0.067853 | -0.061944 | -0.045022 | 0.019511 | 0.024397 | 0.036083 | 0.020294 | 0.0024617 | -0.0095077 | -0.013911 | -0.027803 | -0.027056 | -0.01761 | 0.026235 | 0.029647 | 0.017051 | -0.00179 | -0.017977 | -0.030813 | -0.043464
16 | -0.16943 | -0.20825 | -0.23826 | -0.22991 | -0.21877 | -0.19929 | -0.0091226 | 0.14 | 0.18818 | 0.17032 | 0.12358 | 0.17631 | 0.14283 | 0.094096 | 0.0083787 | -0.016607 | 0.0020722 | 0.015739 | -0.04969 | 0.0025456 | 0.0018246 | -0.038066 | -0.13649 | -0.19469
17 | -0.3491 | -0.36597 | -0.37074 | -0.3786 | -0.35775 | -0.36179 | -0.31265 | -0.26074 | -0.22981 | -0.26402 | -0.28606 | -0.3042 | -0.30326 | -0.33228 | -0.31812 | -0.32873 | -0.30685 | -0.21621 | -0.22894 | -0.24495 | -0.24485 | -0.29745 | -0.32138 | -0.31789
18 | -0.21809 | -0.25219 | -0.26653 | -0.25204 | -0.25219 | -0.23751 | -0.19846 | -0.12257 | -0.090379 | -0.055445 | -0.035131 | -0.030151 | -0.052677 | -0.064665 | -0.081972 | -0.10406 | -0.091544 | -0.043411 | -0.055129 | -0.082049 | -0.05947 | -0.098781 | -0.11868 | -0.14712
19 | -0.28439 | -0.26916 | -0.20368 | -0.27342 | -0.2431 | -0.29264 | -0.33675 | -0.6133 | -0.7116 | -0.74176 | -0.65864 | -0.73989 | -0.74387 | -0.71914 | -0.62539 | -0.56483 | -0.56003 | -0.59112 | -0.4871 | -0.49707 | -0.48289 | -0.44143 | -0.29514 | -0.31671
20 | 0.32346 | 0.33638 | 0.33413 | 0.33873 | 0.37051 | 0.35313 | 0.29688 | 0.14065 | 0.052066 | 0.04776 | 0.015781 | 0.0051323 | 0.041618 | 0.042557 | 0.092544 | 0.14399 | 0.13999 | 0.16257 | 0.17481 | 0.17089 | 0.17042 | 0.23772 | 0.2714 | 0.26426
21 | 0.10159 | 0.10224 | 0.103 | 0.097905 | 0.098451 | 0.094769 | 0.074605 | 0.062943 | 0.060948 | 0.065719 | 0.062076 | 0.056992 | 0.059888 | 0.066381 | 0.077737 | 0.082734 | 0.080503 | 0.081095 | 0.083957 | 0.085243 | 0.089777 | 0.095037 | 0.093408 | 0.098148
22 | -0.021353 | -0.037646 | -0.043249 | -0.045987 | -0.047049 | -0.051425 | -0.071732 | -0.039431 | -0.046113 | -0.030628 | -0.024473 | -0.016211 | -0.0014655 | 4.9979e-05 | -0.005117 | 0.017044 | 0.011458 | 0.0078289 | 0.0010971 | 0.0029056 | 0.010654 | 0.008293 | -0.026183 | -0.029715
23 | 0.097773 | 0.096937 | 0.10661 | 0.097956 | 0.10434 | 0.096629 | 0.063423 | 0.039713 | 0.012932 | -0.00095579 | 0.013548 | -0.00044468 | 0.0016253 | 0.012088 | 0.020758 | 0.029946 | 0.034068 | 0.020843 | 0.027266 | 0.034149 | 0.038563 | 0.058028 | 0.081884 | 0.089825
24 | -1.3239 | -1.3119 | -1.3381 | -1.3046 | -1.3068 | -1.2181 | -0.8929 | -0.79846 | -0.58207 | -0.41105 | -0.69519 | -0.6972 | -0.80198 | -0.79031 | -0.87987 | -0.87884 | -0.79314 | -0.57301 | -0.67705 | -0.78497 | -0.81538 | -0.87496 | -0.95898 | -0.96431
25 | -0.12375 | -0.033082 | -0.01334 | -0.0060001 | -0.030784 | -0.07777 | -0.12659 | -0.047992 | 0.030317 | 0.044143 | -0.023869 | -0.082899 | 0.24567 | 0.23557 | 0.085573 | 0.19072 | 0.084848 | 0.15344 | 0.1991 | 0.26546 | 0.39177 | 0.42998 | 0.40851 | 0.34436
26 | -0.089648 | -0.080682 | -0.078097 | -0.081791 | -0.083305 | -0.1011 | -0.36058 | -0.46869 | -0.52317 | -0.4895 | -0.44976 | -0.50652 | -0.56003 | -0.49634 | -0.49908 | -0.46279 | -0.42792 | -0.4305 | -0.38723 | -0.30741 | -0.34062 | -0.26734 | -0.11762 | -0.09756
27 | -0.19611 | -0.18088 | -0.17263 | -0.18438 | -0.1749 | -0.16624 | -0.15871 | -0.37209 | -0.41008 | -0.37104 | -0.39732 | -0.37897 | -0.41688 | -0.37349 | -0.26138 | -0.34627 | -0.37755 | -0.34463 | -0.27498 | -0.25732 | -0.25263 | -0.22424 | -0.16572 | -0.16414
28 | -0.029565 | -0.032943 | -0.035479 | -0.036124 | -0.039505 | -0.035478 | -0.024163 | 0.011239 | 0.014719 | 0.020662 | 0.011429 | 0.0025477 | -0.0071886 | -0.0071804 | -0.015213 | -0.015849 | -0.010538 | 0.01448 | 0.017157 | 0.0094361 | -0.00093489 | -0.011358 | -0.015934 | -0.025921
29 | 2.8239 | 3.2909 | 3.9012 | 3.704 | 3.9164 | 3.2986 | 0.14421 | -2.4318 | -3.1508 | -2.6845 | -2.0488 | -3.0037 | -2.2927 | -1.56 | -0.159 | 0.26877 | -0.0020093 | -0.35763 | 0.79325 | -0.0011628 | -0.10156 | 0.71197 | 2.3374 | 3.0439
30 | -0.25916 | -0.26041 | -0.26641 | -0.26617 | -0.27893 | -0.25191 | -0.21973 | -0.1851 | -0.17087 | -0.18903 | -0.20571 | -0.2256 | -0.21583 | -0.22358 | -0.21664 | -0.22543 | -0.20915 | -0.15977 | -0.1598 | -0.17024 | -0.18339 | -0.20136 | -0.23421 | -0.23462
31 | -0.46485 | -0.49601 | -0.54618 | -0.53904 | -0.52099 | -0.47589 | -0.40352 | -0.2668 | -0.17941 | -0.10966 | -0.073897 | -0.05931 | -0.097695 | -0.14115 | -0.16057 | -0.22768 | -0.19889 | -0.092863 | -0.10788 | -0.16801 | -0.12058 | -0.20769 | -0.24105 | -0.30034
32 | 0.043242 | 0.040511 | 0.031605 | 0.040041 | 0.036998 | 0.043692 | 0.048668 | 0.095955 | 0.11563 | 0.11156 | 0.10328 | 0.1154 | 0.12242 | 0.11526 | 0.096107 | 0.089584 | 0.093446 | 0.093909 | 0.076968 | 0.070502 | 0.074556 | 0.067695 | 0.047933 | 0.051257

## UpFlex, Autumn
LoadID | 0 | 1 | 2 | 3 | 4 | 5 | 6 | 7 | 8 | 9 | 10 | 11 | 12 | 13 | 14 | 15 | 16 | 17 | 18 | 19 | 20 | 21 | 22 | 23
1 | 0.17594 | 0.19369 | 0.25211 | 0.28903 | 0.33984 | 0.39724 | 0.35411 | 0.50624 | 0.46442 | 0.52453 | 0.53908 | 0.50004 | 0.47171 | 0.43428 | 0.40002 | 0.36001 | 0.35627 | 0.28227 | 0.23355 | 0.27713 | 0.28237 | 0.3227 | 0.15669 | 0.15044
2 | 0.15835 | 0.17432 | 0.2269 | 0.26013 | 0.30585 | 0.35752 | 0.3187 | 0.45561 | 0.41797 | 0.47208 | 0.48517 | 0.45003 | 0.42454 | 0.39085 | 0.36002 | 0.32401 | 0.32064 | 0.25405 | 0.21019 | 0.24942 | 0.25414 | 0.29043 | 0.14102 | 0.13539
3 | 0.21113 | 0.23243 | 0.30253 | 0.34684 | 0.4078 | 0.47669 | 0.42493 | 0.60748 | 0.5573 | 0.62944 | 0.64689 | 0.60005 | 0.56606 | 0.52114 | 0.48002 | 0.43202 | 0.42752 | 0.33873 | 0.28026 | 0.33256 | 0.33885 | 0.38723 | 0.18802 | 0.18052
4 | 0.10557 | 0.11622 | 0.15127 | 0.17342 | 0.2039 | 0.23835 | 0.21246 | 0.30374 | 0.27865 | 0.31472 | 0.32345 | 0.30002 | 0.28303 | 0.26057 | 0.24001 | 0.21601 | 0.21376 | 0.16936 | 0.14013 | 0.16628 | 0.16942 | 0.19362 | 0.094011 | 0.090262
5 | 0.10557 | 0.11622 | 0.15127 | 0.17342 | 0.2039 | 0.23835 | 0.21246 | 0.30374 | 0.27865 | 0.31472 | 0.32345 | 0.30002 | 0.28303 | 0.26057 | 0.24001 | 0.21601 | 0.21376 | 0.16936 | 0.14013 | 0.16628 | 0.16942 | 0.19362 | 0.094011 | 0.090262
6 | 0.35189 | 0.38738 | 0.50422 | 0.57807 | 0.67967 | 0.79449 | 0.70822 | 1.0125 | 0.92883 | 1.0491 | 1.0782 | 1.0001 | 0.94343 | 0.86856 | 0.80004 | 0.72003 | 0.71253 | 0.56455 | 0.46709 | 0.55427 | 0.56475 | 0.64539 | 0.31337 | 0.30087
7 | 0.35189 | 0.38738 | 0.50422 | 0.57807 | 0.67967 | 0.79449 | 0.70822 | 1.0125 | 0.92883 | 1.0491 | 1.0782 | 1.0001 | 0.94343 | 0.86856 | 0.80004 | 0.72003 | 0.71253 | 0.56455 | 0.46709 | 0.55427 | 0.56475 | 0.64539 | 0.31337 | 0.30087
8 | 0.10557 | 0.11622 | 0.15127 | 0.17342 | 0.2039 | 0.23835 | 0.21246 | 0.30374 | 0.27865 | 0.31472 | 0.32345 | 0.30002 | 0.28303 | 0.26057 | 0.24001 | 0.21601 | 0.21376 | 0.16936 | 0.14013 | 0.16628 | 0.16942 | 0.19362 | 0.094011 | 0.090262
9 | 0.10557 | 0.11622 | 0.15127 | 0.17342 | 0.2039 | 0.23835 | 0.21246 | 0.30374 | 0.27865 | 0.31472 | 0.32345 | 0.30002 | 0.28303 | 0.26057 | 0.24001 | 0.21601 | 0.21376 | 0.16936 | 0.14013 | 0.16628 | 0.16942 | 0.19362 | 0.094011 | 0.090262
10 | 0.079175 | 0.087161 | 0.11345 | 0.13006 | 0.15293 | 0.17876 | 0.15935 | 0.22781 | 0.20899 | 0.23604 | 0.24258 | 0.22502 | 0.21227 | 0.19543 | 0.18001 | 0.16201 | 0.16032 | 0.12702 | 0.1051 | 0.12471 | 0.12707 | 0.14521 | 0.070509 | 0.067696
11 | 0.10557 | 0.11622 | 0.15127 | 0.17342 | 0.2039 | 0.23835 | 0.21246 | 0.30374 | 0.27865 | 0.31472 | 0.32345 | 0.30002 | 0.28303 | 0.26057 | 0.24001 | 0.21601 | 0.21376 | 0.16936 | 0.14013 | 0.16628 | 0.16942 | 0.19362 | 0.094011 | 0.090262
12 | 0.10557 | 0.11622 | 0.15127 | 0.17342 | 0.2039 | 0.23835 | 0.21246 | 0.30374 | 0.27865 | 0.31472 | 0.32345 | 0.30002 | 0.28303 | 0.26057 | 0.24001 | 0.21601 | 0.21376 | 0.16936 | 0.14013 | 0.16628 | 0.16942 | 0.19362 | 0.094011 | 0.090262
13 | 0.21113 | 0.23243 | 0.30253 | 0.34684 | 0.4078 | 0.47669 | 0.42493 | 0.60748 | 0.5573 | 0.62944 | 0.64689 | 0.60005 | 0.56606 | 0.52114 | 0.48002 | 0.43202 | 0.42752 | 0.33873 | 0.28026 | 0.33256 | 0.33885 | 0.38723 | 0.18802 | 0.18052
14 | 0.10557 | 0.11622 | 0.15127 | 0.17342 | 0.2039 | 0.23835 | 0.21246 | 0.30374 | 0.27865 | 0.31472 | 0.32345 | 0.30002 | 0.28303 | 0.26057 | 0.24001 | 0.21601 | 0.21376 | 0.16936 | 0.14013 | 0.16628 | 0.16942 | 0.19362 | 0.094011 | 0.090262
15 | 0.10557 | 0.11622 | 0.15127 | 0.17342 | 0.2039 | 0.23835 | 0.21246 | 0.30374 | 0.27865 | 0.31472 | 0.32345 | 0.30002 | 0.28303 | 0.26057 | 0.24001 | 0.21601 | 0.21376 | 0.16936 | 0.14013 | 0.16628 | 0.16942 | 0.19362 | 0.094011 | 0.090262
16 | 0.10557 | 0.11622 | 0.15127 | 0.17342 | 0.2039 | 0.23835 | 0.21246 | 0.30374 | 0.27865 | 0.31472 | 0.32345 | 0.30002 | 0.28303 | 0.26057 | 0.24001 | 0.21601 | 0.21376 | 0.16936 | 0.14013 | 0.16628 | 0.16942 | 0.19362 | 0.094011 | 0.090262
17 | 0.15835 | 0.17432 | 0.2269 | 0.26013 | 0.30585 | 0.35752 | 0.3187 | 0.45561 | 0.41797 | 0.47208 | 0.48517 | 0.45003 | 0.42454 | 0.39085 | 0.36002 | 0.32401 | 0.32064 | 0.25405 | 0.21019 | 0.24942 | 0.25414 | 0.29043 | 0.14102 | 0.13539
18 | 0.15835 | 0.17432 | 0.2269 | 0.26013 | 0.30585 | 0.35752 | 0.3187 | 0.45561 | 0.41797 | 0.47208 | 0.48517 | 0.45003 | 0.42454 | 0.39085 | 0.36002 | 0.32401 | 0.32064 | 0.25405 | 0.21019 | 0.24942 | 0.25414 | 0.29043 | 0.14102 | 0.13539
19 | 0.15835 | 0.17432 | 0.2269 | 0.26013 | 0.30585 | 0.35752 | 0.3187 | 0.45561 | 0.41797 | 0.47208 | 0.48517 | 0.45003 | 0.42454 | 0.39085 | 0.36002 | 0.32401 | 0.32064 | 0.25405 | 0.21019 | 0.24942 | 0.25414 | 0.29043 | 0.14102 | 0.13539
20 | 0.15835 | 0.17432 | 0.2269 | 0.26013 | 0.30585 | 0.35752 | 0.3187 | 0.45561 | 0.41797 | 0.47208 | 0.48517 | 0.45003 | 0.42454 | 0.39085 | 0.36002 | 0.32401 | 0.32064 | 0.25405 | 0.21019 | 0.24942 | 0.25414 | 0.29043 | 0.14102 | 0.13539
21 | 0.15835 | 0.17432 | 0.2269 | 0.26013 | 0.30585 | 0.35752 | 0.3187 | 0.45561 | 0.41797 | 0.47208 | 0.48517 | 0.45003 | 0.42454 | 0.39085 | 0.36002 | 0.32401 | 0.32064 | 0.25405 | 0.21019 | 0.24942 | 0.25414 | 0.29043 | 0.14102 | 0.13539
22 | 0.15835 | 0.17432 | 0.2269 | 0.26013 | 0.30585 | 0.35752 | 0.3187 | 0.45561 | 0.41797 | 0.47208 | 0.48517 | 0.45003 | 0.42454 | 0.39085 | 0.36002 | 0.32401 | 0.32064 | 0.25405 | 0.21019 | 0.24942 | 0.25414 | 0.29043 | 0.14102 | 0.13539
23 | 0.73897 | 0.81351 | 1.0589 | 1.2139 | 1.4273 | 1.6684 | 1.4873 | 2.1262 | 1.9505 | 2.203 | 2.2641 | 2.1002 | 1.9812 | 1.824 | 1.6801 | 1.5121 | 1.4963 | 1.1855 | 0.9809 | 1.164 | 1.186 | 1.3553 | 0.65808 | 0.63183
24 | 0.73897 | 0.81351 | 1.0589 | 1.2139 | 1.4273 | 1.6684 | 1.4873 | 2.1262 | 1.9505 | 2.203 | 2.2641 | 2.1002 | 1.9812 | 1.824 | 1.6801 | 1.5121 | 1.4963 | 1.1855 | 0.9809 | 1.164 | 1.186 | 1.3553 | 0.65808 | 0.63183
25 | 0.10557 | 0.11622 | 0.15127 | 0.17342 | 0.2039 | 0.23835 | 0.21246 | 0.30374 | 0.27865 | 0.31472 | 0.32345 | 0.30002 | 0.28303 | 0.26057 | 0.24001 | 0.21601 | 0.21376 | 0.16936 | 0.14013 | 0.16628 | 0.16942 | 0.19362 | 0.094011 | 0.090262
26 | 0.10557 | 0.11622 | 0.15127 | 0.17342 | 0.2039 | 0.23835 | 0.21246 | 0.30374 | 0.27865 | 0.31472 | 0.32345 | 0.30002 | 0.28303 | 0.26057 | 0.24001 | 0.21601 | 0.21376 | 0.16936 | 0.14013 | 0.16628 | 0.16942 | 0.19362 | 0.094011 | 0.090262
27 | 0.10557 | 0.11622 | 0.15127 | 0.17342 | 0.2039 | 0.23835 | 0.21246 | 0.30374 | 0.27865 | 0.31472 | 0.32345 | 0.30002 | 0.28303 | 0.26057 | 0.24001 | 0.21601 | 0.21376 | 0.16936 | 0.14013 | 0.16628 | 0.16942 | 0.19362 | 0.094011 | 0.090262
28 | 0.21113 | 0.23243 | 0.30253 | 0.34684 | 0.4078 | 0.47669 | 0.42493 | 0.60748 | 0.5573 | 0.62944 | 0.64689 | 0.60005 | 0.56606 | 0.52114 | 0.48002 | 0.43202 | 0.42752 | 0.33873 | 0.28026 | 0.33256 | 0.33885 | 0.38723 | 0.18802 | 0.18052
29 | 0.35189 | 0.38738 | 0.50422 | 0.57807 | 0.67967 | 0.79449 | 0.70822 | 1.0125 | 0.92883 | 1.0491 | 1.0782 | 1.0001 | 0.94343 | 0.86856 | 0.80004 | 0.72003 | 0.71253 | 0.56455 | 0.46709 | 0.55427 | 0.56475 | 0.64539 | 0.31337 | 0.30087
30 | 0.26392 | 0.29054 | 0.37816 | 0.43355 | 0.50975 | 0.59587 | 0.53116 | 0.75935 | 0.69662 | 0.78679 | 0.80861 | 0.75006 | 0.70757 | 0.65142 | 0.60003 | 0.54002 | 0.5344 | 0.42341 | 0.35032 | 0.4157 | 0.42356 | 0.48404 | 0.23503 | 0.22565
31 | 0.36948 | 0.40675 | 0.52943 | 0.60697 | 0.71366 | 0.83421 | 0.74363 | 1.0631 | 0.97527 | 1.1015 | 1.1321 | 1.0501 | 0.9906 | 0.91199 | 0.84004 | 0.75603 | 0.74816 | 0.59277 | 0.49045 | 0.58198 | 0.59298 | 0.67766 | 0.32904 | 0.31592
32 | 0.10557 | 0.11622 | 0.15127 | 0.17342 | 0.2039 | 0.23835 | 0.21246 | 0.30374 | 0.27865 | 0.31472 | 0.32345 | 0.30002 | 0.28303 | 0.26057 | 0.24001 | 0.21601 | 0.21376 | 0.16936 | 0.14013 | 0.16628 | 0.16942 | 0.19362 | 0.094011 | 0.090262

## DownFlex, Autumn
LoadID | 0 | 1 | 2 | 3 | 4 | 5 | 6 | 7 | 8 | 9 | 10 | 11 | 12 | 13 | 14 | 15 | 16 | 17 | 18 | 19 | 20 | 21 | 22 | 23
1 | 0.48778 | 0.51621 | 0.54511 | 0.56989 | 0.57636 | 0.6029 | 0.59982 | 0.56697 | 0.5137 | 0.75435 | 0.73665 | 0.67833 | 0.66184 | 0.66456 | 0.63308 | 0.58031 | 0.52154 | 0.50283 | 0.31608 | 0.33802 | 0.36956 | 0.37838 | 0.39463 | 0.43559
2 | 0.439 | 0.46459 | 0.4906 | 0.5129 | 0.51872 | 0.54261 | 0.53984 | 0.51027 | 0.46233 | 0.67892 | 0.66299 | 0.61049 | 0.59566 | 0.59811 | 0.56977 | 0.52228 | 0.46939 | 0.45255 | 0.28447 | 0.30422 | 0.33261 | 0.34054 | 0.35516 | 0.39203
3 | 0.58534 | 0.61946 | 0.65413 | 0.68387 | 0.69163 | 0.72348 | 0.71978 | 0.68036 | 0.61644 | 0.90522 | 0.88398 | 0.81399 | 0.79421 | 0.79748 | 0.7597 | 0.69637 | 0.62585 | 0.6034 | 0.3793 | 0.40562 | 0.44347 | 0.45406 | 0.47355 | 0.52271
4 | 0.29267 | 0.30973 | 0.32707 | 0.34193 | 0.34581 | 0.36174 | 0.35989 | 0.34018 | 0.30822 | 0.45261 | 0.44199 | 0.407 | 0.39711 | 0.39874 | 0.37985 | 0.34819 | 0.31293 | 0.3017 | 0.18965 | 0.20281 | 0.22174 | 0.22703 | 0.23678 | 0.26136
5 | 0.29267 | 0.30973 | 0.32707 | 0.34193 | 0.34581 | 0.36174 | 0.35989 | 0.34018 | 0.30822 | 0.45261 | 0.44199 | 0.407 | 0.39711 | 0.39874 | 0.37985 | 0.34819 | 0.31293 | 0.3017 | 0.18965 | 0.20281 | 0.22174 | 0.22703 | 0.23678 | 0.26136
6 | 0.97556 | 1.0324 | 1.0902 | 1.1398 | 1.1527 | 1.2058 | 1.1996 | 1.1339 | 1.0274 | 1.5087 | 1.4733 | 1.3567 | 1.3237 | 1.3291 | 1.2662 | 1.1606 | 1.0431 | 1.0057 | 0.63216 | 0.67604 | 0.73912 | 0.75676 | 0.78925 | 0.87119
7 | 0.97556 | 1.0324 | 1.0902 | 1.1398 | 1.1527 | 1.2058 | 1.1996 | 1.1339 | 1.0274 | 1.5087 | 1.4733 | 1.3567 | 1.3237 | 1.3291 | 1.2662 | 1.1606 | 1.0431 | 1.0057 | 0.63216 | 0.67604 | 0.73912 | 0.75676 | 0.78925 | 0.87119
8 | 0.29267 | 0.30973 | 0.32707 | 0.34193 | 0.34581 | 0.36174 | 0.35989 | 0.34018 | 0.30822 | 0.45261 | 0.44199 | 0.407 | 0.39711 | 0.39874 | 0.37985 | 0.34819 | 0.31293 | 0.3017 | 0.18965 | 0.20281 | 0.22174 | 0.22703 | 0.23678 | 0.26136
9 | 0.29267 | 0.30973 | 0.32707 | 0.34193 | 0.34581 | 0.36174 | 0.35989 | 0.34018 | 0.30822 | 0.45261 | 0.44199 | 0.407 | 0.39711 | 0.39874 | 0.37985 | 0.34819 | 0.31293 | 0.3017 | 0.18965 | 0.20281 | 0.22174 | 0.22703 | 0.23678 | 0.26136
10 | 0.2195 | 0.2323 | 0.2453 | 0.25645 | 0.25936 | 0.27131 | 0.26992 | 0.25514 | 0.23116 | 0.33946 | 0.33149 | 0.30525 | 0.29783 | 0.29905 | 0.28489 | 0.26114 | 0.23469 | 0.22628 | 0.14224 | 0.15211 | 0.1663 | 0.17027 | 0.17758 | 0.19602
11 | 0.29267 | 0.30973 | 0.32707 | 0.34193 | 0.34581 | 0.36174 | 0.35989 | 0.34018 | 0.30822 | 0.45261 | 0.44199 | 0.407 | 0.39711 | 0.39874 | 0.37985 | 0.34819 | 0.31293 | 0.3017 | 0.18965 | 0.20281 | 0.22174 | 0.22703 | 0.23678 | 0.26136
12 | 0.29267 | 0.30973 | 0.32707 | 0.34193 | 0.34581 | 0.36174 | 0.35989 | 0.34018 | 0.30822 | 0.45261 | 0.44199 | 0.407 | 0.39711 | 0.39874 | 0.37985 | 0.34819 | 0.31293 | 0.3017 | 0.18965 | 0.20281 | 0.22174 | 0.22703 | 0.23678 | 0.26136
13 | 0.58534 | 0.61946 | 0.65413 | 0.68387 | 0.69163 | 0.72348 | 0.71978 | 0.68036 | 0.61644 | 0.90522 | 0.88398 | 0.81399 | 0.79421 | 0.79748 | 0.7597 | 0.69637 | 0.62585 | 0.6034 | 0.3793 | 0.40562 | 0.44347 | 0.45406 | 0.47355 | 0.52271
14 | 0.29267 | 0.30973 | 0.32707 | 0.34193 | 0.34581 | 0.36174 | 0.35989 | 0.34018 | 0.30822 | 0.45261 | 0.44199 | 0.407 | 0.39711 | 0.39874 | 0.37985 | 0.34819 | 0.31293 | 0.3017 | 0.18965 | 0.20281 | 0.22174 | 0.22703 | 0.23678 | 0.26136
15 | 0.29267 | 0.30973 | 0.32707 | 0.34193 | 0.34581 | 0.36174 | 0.35989 | 0.34018 | 0.30822 | 0.45261 | 0.44199 | 0.407 | 0.39711 | 0.39874 | 0.37985 | 0.34819 | 0.31293 | 0.3017 | 0.18965 | 0.20281 | 0.22174 | 0.22703 | 0.23678 | 0.26136
16 | 0.29267 | 0.30973 | 0.32707 | 0.34193 | 0.34581 | 0.36174 | 0.35989 | 0.34018 | 0.30822 | 0.45261 | 0.44199 | 0.407 | 0.39711 | 0.39874 | 0.37985 | 0.34819 | 0.31293 | 0.3017 | 0.18965 | 0.20281 | 0.22174 | 0.22703 | 0.23678 | 0.26136
17 | 0.439 | 0.46459 | 0.4906 | 0.5129 | 0.51872 | 0.54261 | 0.53984 | 0.51027 | 0.46233 | 0.67892 | 0.66299 | 0.61049 | 0.59566 | 0.59811 | 0.56977 | 0.52228 | 0.46939 | 0.45255 | 0.28447 | 0.30422 | 0.33261 | 0.34054 | 0.35516 | 0.39203
18 | 0.439 | 0.46459 | 0.4906 | 0.5129 | 0.51872 | 0.54261 | 0.53984 | 0.51027 | 0.46233 | 0.67892 | 0.66299 | 0.61049 | 0.59566 | 0.59811 | 0.56977 | 0.52228 | 0.46939 | 0.45255 | 0.28447 | 0.30422 | 0.33261 | 0.34054 | 0.35516 | 0.39203
19 | 0.439 | 0.46459 | 0.4906 | 0.5129 | 0.51872 | 0.54261 | 0.53984 | 0.51027 | 0.46233 | 0.67892 | 0.66299 | 0.61049 | 0.59566 | 0.59811 | 0.56977 | 0.52228 | 0.46939 | 0.45255 | 0.28447 | 0.30422 | 0.33261 | 0.34054 | 0.35516 | 0.39203
20 | 0.439 | 0.46459 | 0.4906 | 0.5129 | 0.51872 | 0.54261 | 0.53984 | 0.51027 | 0.46233 | 0.67892 | 0.66299 | 0.61049 | 0.59566 | 0.59811 | 0.56977 | 0.52228 | 0.46939 | 0.45255 | 0.28447 | 0.30422 | 0.33261 | 0.34054 | 0.35516 | 0.39203
21 | 0.439 | 0.46459 | 0.4906 | 0.5129 | 0.51872 | 0.54261 | 0.53984 | 0.51027 | 0.46233 | 0.67892 | 0.66299 | 0.61049 | 0.59566 | 0.59811 | 0.56977 | 0.52228 | 0.46939 | 0.45255 | 0.28447 | 0.30422 | 0.33261 | 0.34054 | 0.35516 | 0.39203
22 | 0.439 | 0.46459 | 0.4906 | 0.5129 | 0.51872 | 0.54261 | 0.53984 | 0.51027 | 0.46233 | 0.67892 | 0.66299 | 0.61049 | 0.59566 | 0.59811 | 0.56977 | 0.52228 | 0.46939 | 0.45255 | 0.28447 | 0.30422 | 0.33261 | 0.34054 | 0.35516 | 0.39203
23 | 2.0487 | 2.1681 | 2.2895 | 2.3935 | 2.4207 | 2.5322 | 2.5192 | 2.3813 | 2.1575 | 3.1683 | 3.0939 | 2.849 | 2.7797 | 2.7912 | 2.6589 | 2.4373 | 2.1905 | 2.1119 | 1.3275 | 1.4197 | 1.5522 | 1.5892 | 1.6574 | 1.8295
24 | 2.0487 | 2.1681 | 2.2895 | 2.3935 | 2.4207 | 2.5322 | 2.5192 | 2.3813 | 2.1575 | 3.1683 | 3.0939 | 2.849 | 2.7797 | 2.7912 | 2.6589 | 2.4373 | 2.1905 | 2.1119 | 1.3275 | 1.4197 | 1.5522 | 1.5892 | 1.6574 | 1.8295
25 | 0.29267 | 0.30973 | 0.32707 | 0.34193 | 0.34581 | 0.36174 | 0.35989 | 0.34018 | 0.30822 | 0.45261 | 0.44199 | 0.407 | 0.39711 | 0.39874 | 0.37985 | 0.34819 | 0.31293 | 0.3017 | 0.18965 | 0.20281 | 0.22174 | 0.22703 | 0.23678 | 0.26136
26 | 0.29267 | 0.30973 | 0.32707 | 0.34193 | 0.34581 | 0.36174 | 0.35989 | 0.34018 | 0.30822 | 0.45261 | 0.44199 | 0.407 | 0.39711 | 0.39874 | 0.37985 | 0.34819 | 0.31293 | 0.3017 | 0.18965 | 0.20281 | 0.22174 | 0.22703 | 0.23678 | 0.26136
27 | 0.29267 | 0.30973 | 0.32707 | 0.34193 | 0.34581 | 0.36174 | 0.35989 | 0.34018 | 0.30822 | 0.45261 | 0.44199 | 0.407 | 0.39711 | 0.39874 | 0.37985 | 0.34819 | 0.31293 | 0.3017 | 0.18965 | 0.20281 | 0.22174 | 0.22703 | 0.23678 | 0.26136
28 | 0.58534 | 0.61946 | 0.65413 | 0.68387 | 0.69163 | 0.72348 | 0.71978 | 0.68036 | 0.61644 | 0.90522 | 0.88398 | 0.81399 | 0.79421 | 0.79748 | 0.7597 | 0.69637 | 0.62585 | 0.6034 | 0.3793 | 0.40562 | 0.44347 | 0.45406 | 0.47355 | 0.52271
29 | 0.97556 | 1.0324 | 1.0902 | 1.1398 | 1.1527 | 1.2058 | 1.1996 | 1.1339 | 1.0274 | 1.5087 | 1.4733 | 1.3567 | 1.3237 | 1.3291 | 1.2662 | 1.1606 | 1.0431 | 1.0057 | 0.63216 | 0.67604 | 0.73912 | 0.75676 | 0.78925 | 0.87119
30 | 0.73167 | 0.77432 | 0.81767 | 0.85483 | 0.86454 | 0.90435 | 0.89973 | 0.85045 | 0.77055 | 1.1315 | 1.105 | 1.0175 | 0.99277 | 0.99685 | 0.94962 | 0.87047 | 0.78231 | 0.75425 | 0.47412 | 0.50703 | 0.55434 | 0.56757 | 0.59194 | 0.65339
31 | 1.0243 | 1.0841 | 1.1447 | 1.1968 | 1.2104 | 1.2661 | 1.2596 | 1.1906 | 1.0788 | 1.5841 | 1.547 | 1.4245 | 1.3899 | 1.3956 | 1.3295 | 1.2187 | 1.0952 | 1.056 | 0.66377 | 0.70984 | 0.77608 | 0.7946 | 0.82871 | 0.91475
32 | 0.29267 | 0.30973 | 0.32707 | 0.34193 | 0.34581 | 0.36174 | 0.35989 | 0.34018 | 0.30822 | 0.45261 | 0.44199 | 0.407 | 0.39711 | 0.39874 | 0.37985 | 0.34819 | 0.31293 | 0.3017 | 0.18965 | 0.20281 | 0.22174 | 0.22703 | 0.23678 | 0.26136

## Pg, Autumn, S1
GenID | 0 | 1 | 2 | 3 | 4 | 5 | 6 | 7 | 8 | 9 | 10 | 11 | 12 | 13 | 14 | 15 | 16 | 17 | 18 | 19 | 20 | 21 | 22 | 23
1 | 0 | 0 | 0 | 0 | 0 | 0 | 0 | 0 | 0 | 0 | 0 | 0 | 0 | 0 | 0 | 0 | 0 | 0 | 0 | 0 | 0 | 0 | 0 | 0
2 | 1.3509 | 1.2354 | 1.0809 | 1.0769 | 1.0197 | 0.93938 | 0.82597 | 0.64934 | 0.53994 | 0.50482 | 0.46467 | 0.52288 | 0.65737 | 0.81594 | 1.0889 | 1.39 | 1.6429 | 1.7533 | 1.8868 | 2.1016 | 2.3173 | 2.4137 | 2.4247 | 2.3384
3 | 0 | 0 | 0 | 0 | 0 | 0 | 0 | 0 | 0 | 0 | 0 | 0 | 0 | 0 | 0 | 0 | 0 | 0 | 0 | 0 | 0 | 0 | 0 | 0
4 | 0 | 0 | 0 | 0 | 0 | 0 | 0 | 0 | 0 | 0 | 0 | 0 | 0 | 0 | 0 | 0 | 0 | 0 | 0 | 0 | 0 | 0 | 0 | 0
5 | 0 | 0 | 0 | 0 | 0 | 0.011372 | 0.33359 | 1.3874 | 2.8734 | 3.7813 | 4.3442 | 4.5982 | 4.7005 | 4.7024 | 4.5413 | 4.039 | 3.2373 | 2.0944 | 0.72972 | 0.060652 | 0 | 0 | 0 | 0
6 | 0 | 0 | 0 | 0 | 0 | 0.011372 | 0.33359 | 1.3874 | 2.8734 | 3.7813 | 4.3442 | 4.5982 | 4.7005 | 4.7024 | 4.5413 | 4.039 | 3.2373 | 2.0944 | 0.72972 | 0.060652 | 0 | 0 | 0 | 0
7 | 0 | 0 | 0 | 0 | 0 | 0.011372 | 0.33359 | 1.3874 | 2.8734 | 3.7813 | 4.3442 | 4.5982 | 4.7005 | 4.7024 | 4.5413 | 4.039 | 3.2373 | 2.0944 | 0.72972 | 0.060652 | 0 | 0 | 0 | 0

## Pg, Autumn, S2
GenID | 0 | 1 | 2 | 3 | 4 | 5 | 6 | 7 | 8 | 9 | 10 | 11 | 12 | 13 | 14 | 15 | 16 | 17 | 18 | 19 | 20 | 21 | 22 | 23
1 | 0 | 0 | 0 | 0 | 0 | 0 | 0 | 0 | 0 | 0 | 0 | 0 | 0 | 0 | 0 | 0 | 0 | 0 | 0 | 0 | 0 | 0 | 0 | 0
2 | 1.4251 | 1.3238 | 1.3458 | 1.2164 | 1.1381 | 1.2084 | 1.1953 | 0.88117 | 0.56403 | 0.41048 | 0.31012 | 0.29105 | 0.36431 | 0.4727 | 0.67342 | 0.85006 | 1.0177 | 1.0869 | 1.0337 | 1.0026 | 1.0056 | 0.92433 | 0.85709 | 0.87214
3 | 0 | 0 | 0 | 0 | 0 | 0 | 0 | 0 | 0 | 0 | 0 | 0 | 0 | 0 | 0 | 0 | 0 | 0 | 0 | 0 | 0 | 0 | 0 | 0
4 | 0 | 0 | 0 | 0 | 0 | 0 | 0 | 0 | 0 | 0 | 0 | 0 | 0 | 0 | 0 | 0 | 0 | 0 | 0 | 0 | 0 | 0 | 0 | 0
5 | 0 | 0 | 0 | 0 | 0 | 0.0094769 | 0.39992 | 1.6092 | 2.9416 | 3.8685 | 4.4996 | 4.7328 | 4.746 | 4.6456 | 4.4977 | 4.0125 | 3.2221 | 2.0205 | 0.6577 | 0.043594 | 0 | 0 | 0 | 0
6 | 0 | 0 | 0 | 0 | 0 | 0.0094769 | 0.39992 | 1.6092 | 2.9416 | 3.8685 | 4.4996 | 4.7328 | 4.746 | 4.6456 | 4.4977 | 4.0125 | 3.2221 | 2.0205 | 0.6577 | 0.043594 | 0 | 0 | 0 | 0
7 | 0 | 0 | 0 | 0 | 0 | 0.0094769 | 0.39992 | 1.6092 | 2.9416 | 3.8685 | 4.4996 | 4.7328 | 4.746 | 4.6456 | 4.4977 | 4.0125 | 3.2221 | 2.0205 | 0.6577 | 0.043594 | 0 | 0 | 0 | 0

## Pg, Autumn, S3
GenID | 0 | 1 | 2 | 3 | 4 | 5 | 6 | 7 | 8 | 9 | 10 | 11 | 12 | 13 | 14 | 15 | 16 | 17 | 18 | 19 | 20 | 21 | 22 | 23
1 | 0 | 0 | 0 | 0 | 0 | 0 | 0 | 0 | 0 | 0 | 0 | 0 | 0 | 0 | 0 | 0 | 0 | 0 | 0 | 0 | 0 | 0 | 0 | 0
2 | 1.4884 | 1.3388 | 1.118 | 1.0568 | 1.0397 | 1.1662 | 1.2856 | 1.3298 | 1.0809 | 0.84103 | 0.75672 | 0.67543 | 0.73163 | 0.9735 | 1.2244 | 1.2846 | 1.387 | 1.4432 | 1.4793 | 1.6951 | 1.9069 | 1.8416 | 1.7443 | 1.7132
3 | 0 | 0 | 0 | 0 | 0 | 0 | 0 | 0 | 0 | 0 | 0 | 0 | 0 | 0 | 0 | 0 | 0 | 0 | 0 | 0 | 0 | 0 | 0 | 0
4 | 0 | 0 | 0 | 0 | 0 | 0 | 0 | 0 | 0 | 0 | 0 | 0 | 0 | 0 | 0 | 0 | 0 | 0 | 0 | 0 | 0 | 0 | 0 | 0
5 | 0 | 0 | 0 | 0 | 0 | 0.0018954 | 0.23313 | 1.1031 | 2.4014 | 3.7074 | 4.5508 | 4.8673 | 5 | 4.9128 | 4.6645 | 4.1281 | 3.243 | 1.9295 | 0.58946 | 0.026535 | 0 | 0 | 0 | 0
6 | 0 | 0 | 0 | 0 | 0 | 0.0018954 | 0.23313 | 1.1031 | 2.4014 | 3.7074 | 4.5508 | 4.8673 | 5 | 4.9128 | 4.6645 | 4.1281 | 3.243 | 1.9295 | 0.58946 | 0.026535 | 0 | 0 | 0 | 0
7 | 0 | 0 | 0 | 0 | 0 | 0.0018954 | 0.23313 | 1.1031 | 2.4014 | 3.7074 | 4.5508 | 4.8673 | 5 | 4.9128 | 4.6645 | 4.1281 | 3.243 | 1.9295 | 0.58946 | 0.026535 | 0 | 0 | 0 | 0

## Pg, Autumn, S4
GenID | 0 | 1 | 2 | 3 | 4 | 5 | 6 | 7 | 8 | 9 | 10 | 11 | 12 | 13 | 14 | 15 | 16 | 17 | 18 | 19 | 20 | 21 | 22 | 23
1 | 0 | 0 | 0 | 0 | 0 | 0 | 0 | 0 | 0 | 0 | 0 | 0 | 0 | 0 | 0 | 0 | 0 | 0 | 0 | 0 | 0 | 0 | 0 | 0
2 | 1.3509 | 1.2354 | 1.0809 | 1.0769 | 1.0197 | 0.93938 | 0.82597 | 0.64934 | 0.53994 | 0.50482 | 0.46467 | 0.52288 | 0.65737 | 0.81594 | 1.0889 | 1.39 | 1.6429 | 1.7533 | 1.8868 | 2.1016 | 2.3173 | 2.4137 | 2.4247 | 2.3384
3 | 0 | 0 | 0 | 0 | 0 | 0 | 0 | 0 | 0 | 0 | 0 | 0 | 0 | 0 | 0 | 0 | 0 | 0 | 0 | 0 | 0 | 0 | 0 | 0
4 | 0 | 0 | 0 | 0 | 0 | 0 | 0 | 0 | 0 | 0 | 0 | 0 | 0 | 0 | 0 | 0 | 0 | 0 | 0 | 0 | 0 | 0 | 0 | 0
5 | 0 | 0 | 0 | 0 | 0 | 0.011372 | 0.33359 | 1.3874 | 2.8734 | 3.7813 | 4.3442 | 4.5982 | 4.7005 | 4.7024 | 4.5413 | 4.039 | 3.2373 | 2.0944 | 0.72972 | 0.060652 | 0 | 0 | 0 | 0
6 | 0 | 0 | 0 | 0 | 0 | 0.011372 | 0.33359 | 1.3874 | 2.8734 | 3.7813 | 4.3442 | 4.5982 | 4.7005 | 4.7024 | 4.5413 | 4.039 | 3.2373 | 2.0944 | 0.72972 | 0.060652 | 0 | 0 | 0 | 0
7 | 0 | 0 | 0 | 0 | 0 | 0.011372 | 0.33359 | 1.3874 | 2.8734 | 3.7813 | 4.3442 | 4.5982 | 4.7005 | 4.7024 | 4.5413 | 4.039 | 3.2373 | 2.0944 | 0.72972 | 0.060652 | 0 | 0 | 0 | 0

## Pg, Autumn, S5
GenID | 0 | 1 | 2 | 3 | 4 | 5 | 6 | 7 | 8 | 9 | 10 | 11 | 12 | 13 | 14 | 15 | 16 | 17 | 18 | 19 | 20 | 21 | 22 | 23
1 | 0 | 0 | 0 | 0 | 0 | 0 | 0 | 0 | 0 | 0 | 0 | 0 | 0 | 0 | 0 | 0 | 0 | 0 | 0 | 0 | 0 | 0 | 0 | 0
2 | 1.4251 | 1.3238 | 1.3458 | 1.2164 | 1.1381 | 1.2084 | 1.1953 | 0.88117 | 0.56403 | 0.41048 | 0.31012 | 0.29105 | 0.36431 | 0.4727 | 0.67342 | 0.85006 | 1.0177 | 1.0869 | 1.0337 | 1.0026 | 1.0056 | 0.92433 | 0.85709 | 0.87214
3 | 0 | 0 | 0 | 0 | 0 | 0 | 0 | 0 | 0 | 0 | 0 | 0 | 0 | 0 | 0 | 0 | 0 | 0 | 0 | 0 | 0 | 0 | 0 | 0
4 | 0 | 0 | 0 | 0 | 0 | 0 | 0 | 0 | 0 | 0 | 0 | 0 | 0 | 0 | 0 | 0 | 0 | 0 | 0 | 0 | 0 | 0 | 0 | 0
5 | 0 | 0 | 0 | 0 | 0 | 0.0094769 | 0.39992 | 1.6092 | 2.9416 | 3.8685 | 4.4996 | 4.7328 | 4.746 | 4.6456 | 4.4977 | 4.0125 | 3.2221 | 2.0205 | 0.6577 | 0.043594 | 0 | 0 | 0 | 0
6 | 0 | 0 | 0 | 0 | 0 | 0.0094769 | 0.39992 | 1.6092 | 2.9416 | 3.8685 | 4.4996 | 4.7328 | 4.746 | 4.6456 | 4.4977 | 4.0125 | 3.2221 | 2.0205 | 0.6577 | 0.043594 | 0 | 0 | 0 | 0
7 | 0 | 0 | 0 | 0 | 0 | 0.0094769 | 0.39992 | 1.6092 | 2.9416 | 3.8685 | 4.4996 | 4.7328 | 4.746 | 4.6456 | 4.4977 | 4.0125 | 3.2221 | 2.0205 | 0.6577 | 0.043594 | 0 | 0 | 0 | 0

## Pg, Autumn, S6
GenID | 0 | 1 | 2 | 3 | 4 | 5 | 6 | 7 | 8 | 9 | 10 | 11 | 12 | 13 | 14 | 15 | 16 | 17 | 18 | 19 | 20 | 21 | 22 | 23
1 | 0 | 0 | 0 | 0 | 0 | 0 | 0 | 0 | 0 | 0 | 0 | 0 | 0 | 0 | 0 | 0 | 0 | 0 | 0 | 0 | 0 | 0 | 0 | 0
2 | 1.4884 | 1.3388 | 1.118 | 1.0568 | 1.0397 | 1.1662 | 1.2856 | 1.3298 | 1.0809 | 0.84103 | 0.75672 | 0.67543 | 0.73163 | 0.9735 | 1.2244 | 1.2846 | 1.387 | 1.4432 | 1.4793 | 1.6951 | 1.9069 | 1.8416 | 1.7443 | 1.7132
3 | 0 | 0 | 0 | 0 | 0 | 0 | 0 | 0 | 0 | 0 | 0 | 0 | 0 | 0 | 0 | 0 | 0 | 0 | 0 | 0 | 0 | 0 | 0 | 0
4 | 0 | 0 | 0 | 0 | 0 | 0 | 0 | 0 | 0 | 0 | 0 | 0 | 0 | 0 | 0 | 0 | 0 | 0 | 0 | 0 | 0 | 0 | 0 | 0
5 | 0 | 0 | 0 | 0 | 0 | 0.0018954 | 0.23313 | 1.1031 | 2.4014 | 3.7074 | 4.5508 | 4.8673 | 5 | 4.9128 | 4.6645 | 4.1281 | 3.243 | 1.9295 | 0.58946 | 0.026535 | 0 | 0 | 0 | 0
6 | 0 | 0 | 0 | 0 | 0 | 0.0018954 | 0.23313 | 1.1031 | 2.4014 | 3.7074 | 4.5508 | 4.8673 | 5 | 4.9128 | 4.6645 | 4.1281 | 3.243 | 1.9295 | 0.58946 | 0.026535 | 0 | 0 | 0 | 0
7 | 0 | 0 | 0 | 0 | 0 | 0.0018954 | 0.23313 | 1.1031 | 2.4014 | 3.7074 | 4.5508 | 4.8673 | 5 | 4.9128 | 4.6645 | 4.1281 | 3.243 | 1.9295 | 0.58946 | 0.026535 | 0 | 0 | 0 | 0

## Pg, Autumn, S7
GenID | 0 | 1 | 2 | 3 | 4 | 5 | 6 | 7 | 8 | 9 | 10 | 11 | 12 | 13 | 14 | 15 | 16 | 17 | 18 | 19 | 20 | 21 | 22 | 23
1 | 0 | 0 | 0 | 0 | 0 | 0 | 0 | 0 | 0 | 0 | 0 | 0 | 0 | 0 | 0 | 0 | 0 | 0 | 0 | 0 | 0 | 0 | 0 | 0
2 | 1.3509 | 1.2354 | 1.0809 | 1.0769 | 1.0197 | 0.93938 | 0.82597 | 0.64934 | 0.53994 | 0.50482 | 0.46467 | 0.52288 | 0.65737 | 0.81594 | 1.0889 | 1.39 | 1.6429 | 1.7533 | 1.8868 | 2.1016 | 2.3173 | 2.4137 | 2.4247 | 2.3384
3 | 0 | 0 | 0 | 0 | 0 | 0 | 0 | 0 | 0 | 0 | 0 | 0 | 0 | 0 | 0 | 0 | 0 | 0 | 0 | 0 | 0 | 0 | 0 | 0
4 | 0 | 0 | 0 | 0 | 0 | 0 | 0 | 0 | 0 | 0 | 0 | 0 | 0 | 0 | 0 | 0 | 0 | 0 | 0 | 0 | 0 | 0 | 0 | 0
5 | 0 | 0 | 0 | 0 | 0 | 0.011372 | 0.33359 | 1.3874 | 2.8734 | 3.7813 | 4.3442 | 4.5982 | 4.7005 | 4.7024 | 4.5413 | 4.039 | 3.2373 | 2.0944 | 0.72972 | 0.060652 | 0 | 0 | 0 | 0
6 | 0 | 0 | 0 | 0 | 0 | 0.011372 | 0.33359 | 1.3874 | 2.8734 | 3.7813 | 4.3442 | 4.5982 | 4.7005 | 4.7024 | 4.5413 | 4.039 | 3.2373 | 2.0944 | 0.72972 | 0.060652 | 0 | 0 | 0 | 0
7 | 0 | 0 | 0 | 0 | 0 | 0.011372 | 0.33359 | 1.3874 | 2.8734 | 3.7813 | 4.3442 | 4.5982 | 4.7005 | 4.7024 | 4.5413 | 4.039 | 3.2373 | 2.0944 | 0.72972 | 0.060652 | 0 | 0 | 0 | 0

## Pg, Autumn, S8
GenID | 0 | 1 | 2 | 3 | 4 | 5 | 6 | 7 | 8 | 9 | 10 | 11 | 12 | 13 | 14 | 15 | 16 | 17 | 18 | 19 | 20 | 21 | 22 | 23
1 | 0 | 0 | 0 | 0 | 0 | 0 | 0 | 0 | 0 | 0 | 0 | 0 | 0 | 0 | 0 | 0 | 0 | 0 | 0 | 0 | 0 | 0 | 0 | 0
2 | 1.4251 | 1.3238 | 1.3458 | 1.2164 | 1.1381 | 1.2084 | 1.1953 | 0.88117 | 0.56403 | 0.41048 | 0.31012 | 0.29105 | 0.36431 | 0.4727 | 0.67342 | 0.85006 | 1.0177 | 1.0869 | 1.0337 | 1.0026 | 1.0056 | 0.92433 | 0.85709 | 0.87214
3 | 0 | 0 | 0 | 0 | 0 | 0 | 0 | 0 | 0 | 0 | 0 | 0 | 0 | 0 | 0 | 0 | 0 | 0 | 0 | 0 | 0 | 0 | 0 | 0
4 | 0 | 0 | 0 | 0 | 0 | 0 | 0 | 0 | 0 | 0 | 0 | 0 | 0 | 0 | 0 | 0 | 0 | 0 | 0 | 0 | 0 | 0 | 0 | 0
5 | 0 | 0 | 0 | 0 | 0 | 0.0094769 | 0.39992 | 1.6092 | 2.9416 | 3.8685 | 4.4996 | 4.7328 | 4.746 | 4.6456 | 4.4977 | 4.0125 | 3.2221 | 2.0205 | 0.6577 | 0.043594 | 0 | 0 | 0 | 0
6 | 0 | 0 | 0 | 0 | 0 | 0.0094769 | 0.39992 | 1.6092 | 2.9416 | 3.8685 | 4.4996 | 4.7328 | 4.746 | 4.6456 | 4.4977 | 4.0125 | 3.2221 | 2.0205 | 0.6577 | 0.043594 | 0 | 0 | 0 | 0
7 | 0 | 0 | 0 | 0 | 0 | 0.0094769 | 0.39992 | 1.6092 | 2.9416 | 3.8685 | 4.4996 | 4.7328 | 4.746 | 4.6456 | 4.4977 | 4.0125 | 3.2221 | 2.0205 | 0.6577 | 0.043594 | 0 | 0 | 0 | 0

## Pg, Autumn, S9
GenID | 0 | 1 | 2 | 3 | 4 | 5 | 6 | 7 | 8 | 9 | 10 | 11 | 12 | 13 | 14 | 15 | 16 | 17 | 18 | 19 | 20 | 21 | 22 | 23
1 | 0 | 0 | 0 | 0 | 0 | 0 | 0 | 0 | 0 | 0 | 0 | 0 | 0 | 0 | 0 | 0 | 0 | 0 | 0 | 0 | 0 | 0 | 0 | 0
2 | 1.4884 | 1.3388 | 1.118 | 1.0568 | 1.0397 | 1.1662 | 1.2856 | 1.3298 | 1.0809 | 0.84103 | 0.75672 | 0.67543 | 0.73163 | 0.9735 | 1.2244 | 1.2846 | 1.387 | 1.4432 | 1.4793 | 1.6951 | 1.9069 | 1.8416 | 1.7443 | 1.7132
3 | 0 | 0 | 0 | 0 | 0 | 0 | 0 | 0 | 0 | 0 | 0 | 0 | 0 | 0 | 0 | 0 | 0 | 0 | 0 | 0 | 0 | 0 | 0 | 0
4 | 0 | 0 | 0 | 0 | 0 | 0 | 0 | 0 | 0 | 0 | 0 | 0 | 0 | 0 | 0 | 0 | 0 | 0 | 0 | 0 | 0 | 0 | 0 | 0
5 | 0 | 0 | 0 | 0 | 0 | 0.0018954 | 0.23313 | 1.1031 | 2.4014 | 3.7074 | 4.5508 | 4.8673 | 5 | 4.9128 | 4.6645 | 4.1281 | 3.243 | 1.9295 | 0.58946 | 0.026535 | 0 | 0 | 0 | 0
6 | 0 | 0 | 0 | 0 | 0 | 0.0018954 | 0.23313 | 1.1031 | 2.4014 | 3.7074 | 4.5508 | 4.8673 | 5 | 4.9128 | 4.6645 | 4.1281 | 3.243 | 1.9295 | 0.58946 | 0.026535 | 0 | 0 | 0 | 0
7 | 0 | 0 | 0 | 0 | 0 | 0.0018954 | 0.23313 | 1.1031 | 2.4014 | 3.7074 | 4.5508 | 4.8673 | 5 | 4.9128 | 4.6645 | 4.1281 | 3.243 | 1.9295 | 0.58946 | 0.026535 | 0 | 0 | 0 | 0

## Qg, Autumn, S1
GenID | 0 | 1 | 2 | 3 | 4 | 5 | 6 | 7 | 8 | 9 | 10 | 11 | 12 | 13 | 14 | 15 | 16 | 17 | 18 | 19 | 20 | 21 | 22 | 23
1 | 0 | 0 | 0 | 0 | 0 | 0 | 0 | 0 | 0 | 0 | 0 | 0 | 0 | 0 | 0 | 0 | 0 | 0 | 0 | 0 | 0 | 0 | 0 | 0
2 | 0 | 0 | 0 | 0 | 0 | 0 | 0 | 0 | 0 | 0 | 0 | 0 | 0 | 0 | 0 | 0 | 0 | 0 | 0 | 0 | 0 | 0 | 0 | 0
3 | 0 | 0 | 0 | 0 | 0 | 0 | 0 | 0 | 0 | 0 | 0 | 0 | 0 | 0 | 0 | 0 | 0 | 0 | 0 | 0 | 0 | 0 | 0 | 0
4 | 0 | 0 | 0 | 0 | 0 | 0 | 0 | 0 | 0 | 0 | 0 | 0 | 0 | 0 | 0 | 0 | 0 | 0 | 0 | 0 | 0 | 0 | 0 | 0
5 | 0 | 0 | 0 | 0 | 0 | 0 | 0 | 0 | 0 | 0 | 0 | 0 | 0 | 0 | 0 | 0 | 0 | 0 | 0 | 0 | 0 | 0 | 0 | 0
6 | 0 | 0 | 0 | 0 | 0 | 0 | 0 | 0 | 0 | 0 | 0 | 0 | 0 | 0 | 0 | 0 | 0 | 0 | 0 | 0 | 0 | 0 | 0 | 0
7 | 0 | 0 | 0 | 0 | 0 | 0 | 0 | 0 | 0 | 0 | 0 | 0 | 0 | 0 | 0 | 0 | 0 | 0 | 0 | 0 | 0 | 0 | 0 | 0

## Qg, Autumn, S2
GenID | 0 | 1 | 2 | 3 | 4 | 5 | 6 | 7 | 8 | 9 | 10 | 11 | 12 | 13 | 14 | 15 | 16 | 17 | 18 | 19 | 20 | 21 | 22 | 23
1 | 0 | 0 | 0 | 0 | 0 | 0 | 0 | 0 | 0 | 0 | 0 | 0 | 0 | 0 | 0 | 0 | 0 | 0 | 0 | 0 | 0 | 0 | 0 | 0
2 | 0 | 0 | 0 | 0 | 0 | 0 | 0 | 0 | 0 | 0 | 0 | 0 | 0 | 0 | 0 | 0 | 0 | 0 | 0 | 0 | 0 | 0 | 0 | 0
3 | 0 | 0 | 0 | 0 | 0 | 0 | 0 | 0 | 0 | 0 | 0 | 0 | 0 | 0 | 0 | 0 | 0 | 0 | 0 | 0 | 0 | 0 | 0 | 0
4 | 0 | 0 | 0 | 0 | 0 | 0 | 0 | 0 | 0 | 0 | 0 | 0 | 0 | 0 | 0 | 0 | 0 | 0 | 0 | 0 | 0 | 0 | 0 | 0
5 | 0 | 0 | 0 | 0 | 0 | 0 | 0 | 0 | 0 | 0 | 0 | 0 | 0 | 0 | 0 | 0 | 0 | 0 | 0 | 0 | 0 | 0 | 0 | 0
6 | 0 | 0 | 0 | 0 | 0 | 0 | 0 | 0 | 0 | 0 | 0 | 0 | 0 | 0 | 0 | 0 | 0 | 0 | 0 | 0 | 0 | 0 | 0 | 0
7 | 0 | 0 | 0 | 0 | 0 | 0 | 0 | 0 | 0 | 0 | 0 | 0 | 0 | 0 | 0 | 0 | 0 | 0 | 0 | 0 | 0 | 0 | 0 | 0

## Qg, Autumn, S3
GenID | 0 | 1 | 2 | 3 | 4 | 5 | 6 | 7 | 8 | 9 | 10 | 11 | 12 | 13 | 14 | 15 | 16 | 17 | 18 | 19 | 20 | 21 | 22 | 23
1 | 0 | 0 | 0 | 0 | 0 | 0 | 0 | 0 | 0 | 0 | 0 | 0 | 0 | 0 | 0 | 0 | 0 | 0 | 0 | 0 | 0 | 0 | 0 | 0
2 | 0 | 0 | 0 | 0 | 0 | 0 | 0 | 0 | 0 | 0 | 0 | 0 | 0 | 0 | 0 | 0 | 0 | 0 | 0 | 0 | 0 | 0 | 0 | 0
3 | 0 | 0 | 0 | 0 | 0 | 0 | 0 | 0 | 0 | 0 | 0 | 0 | 0 | 0 | 0 | 0 | 0 | 0 | 0 | 0 | 0 | 0 | 0 | 0
4 | 0 | 0 | 0 | 0 | 0 | 0 | 0 | 0 | 0 | 0 | 0 | 0 | 0 | 0 | 0 | 0 | 0 | 0 | 0 | 0 | 0 | 0 | 0 | 0
5 | 0 | 0 | 0 | 0 | 0 | 0 | 0 | 0 | 0 | 0 | 0 | 0 | 0 | 0 | 0 | 0 | 0 | 0 | 0 | 0 | 0 | 0 | 0 | 0
6 | 0 | 0 | 0 | 0 | 0 | 0 | 0 | 0 | 0 | 0 | 0 | 0 | 0 | 0 | 0 | 0 | 0 | 0 | 0 | 0 | 0 | 0 | 0 | 0
7 | 0 | 0 | 0 | 0 | 0 | 0 | 0 | 0 | 0 | 0 | 0 | 0 | 0 | 0 | 0 | 0 | 0 | 0 | 0 | 0 | 0 | 0 | 0 | 0

## Qg, Autumn, S4
GenID | 0 | 1 | 2 | 3 | 4 | 5 | 6 | 7 | 8 | 9 | 10 | 11 | 12 | 13 | 14 | 15 | 16 | 17 | 18 | 19 | 20 | 21 | 22 | 23
1 | 0 | 0 | 0 | 0 | 0 | 0 | 0 | 0 | 0 | 0 | 0 | 0 | 0 | 0 | 0 | 0 | 0 | 0 | 0 | 0 | 0 | 0 | 0 | 0
2 | 0 | 0 | 0 | 0 | 0 | 0 | 0 | 0 | 0 | 0 | 0 | 0 | 0 | 0 | 0 | 0 | 0 | 0 | 0 | 0 | 0 | 0 | 0 | 0
3 | 0 | 0 | 0 | 0 | 0 | 0 | 0 | 0 | 0 | 0 | 0 | 0 | 0 | 0 | 0 | 0 | 0 | 0 | 0 | 0 | 0 | 0 | 0 | 0
4 | 0 | 0 | 0 | 0 | 0 | 0 | 0 | 0 | 0 | 0 | 0 | 0 | 0 | 0 | 0 | 0 | 0 | 0 | 0 | 0 | 0 | 0 | 0 | 0
5 | 0 | 0 | 0 | 0 | 0 | 0 | 0 | 0 | 0 | 0 | 0 | 0 | 0 | 0 | 0 | 0 | 0 | 0 | 0 | 0 | 0 | 0 | 0 | 0
6 | 0 | 0 | 0 | 0 | 0 | 0 | 0 | 0 | 0 | 0 | 0 | 0 | 0 | 0 | 0 | 0 | 0 | 0 | 0 | 0 | 0 | 0 | 0 | 0
7 | 0 | 0 | 0 | 0 | 0 | 0 | 0 | 0 | 0 | 0 | 0 | 0 | 0 | 0 | 0 | 0 | 0 | 0 | 0 | 0 | 0 | 0 | 0 | 0

## Qg, Autumn, S5
GenID | 0 | 1 | 2 | 3 | 4 | 5 | 6 | 7 | 8 | 9 | 10 | 11 | 12 | 13 | 14 | 15 | 16 | 17 | 18 | 19 | 20 | 21 | 22 | 23
1 | 0 | 0 | 0 | 0 | 0 | 0 | 0 | 0 | 0 | 0 | 0 | 0 | 0 | 0 | 0 | 0 | 0 | 0 | 0 | 0 | 0 | 0 | 0 | 0
2 | 0 | 0 | 0 | 0 | 0 | 0 | 0 | 0 | 0 | 0 | 0 | 0 | 0 | 0 | 0 | 0 | 0 | 0 | 0 | 0 | 0 | 0 | 0 | 0
3 | 0 | 0 | 0 | 0 | 0 | 0 | 0 | 0 | 0 | 0 | 0 | 0 | 0 | 0 | 0 | 0 | 0 | 0 | 0 | 0 | 0 | 0 | 0 | 0
4 | 0 | 0 | 0 | 0 | 0 | 0 | 0 | 0 | 0 | 0 | 0 | 0 | 0 | 0 | 0 | 0 | 0 | 0 | 0 | 0 | 0 | 0 | 0 | 0
5 | 0 | 0 | 0 | 0 | 0 | 0 | 0 | 0 | 0 | 0 | 0 | 0 | 0 | 0 | 0 | 0 | 0 | 0 | 0 | 0 | 0 | 0 | 0 | 0
6 | 0 | 0 | 0 | 0 | 0 | 0 | 0 | 0 | 0 | 0 | 0 | 0 | 0 | 0 | 0 | 0 | 0 | 0 | 0 | 0 | 0 | 0 | 0 | 0
7 | 0 | 0 | 0 | 0 | 0 | 0 | 0 | 0 | 0 | 0 | 0 | 0 | 0 | 0 | 0 | 0 | 0 | 0 | 0 | 0 | 0 | 0 | 0 | 0

## Qg, Autumn, S6
GenID | 0 | 1 | 2 | 3 | 4 | 5 | 6 | 7 | 8 | 9 | 10 | 11 | 12 | 13 | 14 | 15 | 16 | 17 | 18 | 19 | 20 | 21 | 22 | 23
1 | 0 | 0 | 0 | 0 | 0 | 0 | 0 | 0 | 0 | 0 | 0 | 0 | 0 | 0 | 0 | 0 | 0 | 0 | 0 | 0 | 0 | 0 | 0 | 0
2 | 0 | 0 | 0 | 0 | 0 | 0 | 0 | 0 | 0 | 0 | 0 | 0 | 0 | 0 | 0 | 0 | 0 | 0 | 0 | 0 | 0 | 0 | 0 | 0
3 | 0 | 0 | 0 | 0 | 0 | 0 | 0 | 0 | 0 | 0 | 0 | 0 | 0 | 0 | 0 | 0 | 0 | 0 | 0 | 0 | 0 | 0 | 0 | 0
4 | 0 | 0 | 0 | 0 | 0 | 0 | 0 | 0 | 0 | 0 | 0 | 0 | 0 | 0 | 0 | 0 | 0 | 0 | 0 | 0 | 0 | 0 | 0 | 0
5 | 0 | 0 | 0 | 0 | 0 | 0 | 0 | 0 | 0 | 0 | 0 | 0 | 0 | 0 | 0 | 0 | 0 | 0 | 0 | 0 | 0 | 0 | 0 | 0
6 | 0 | 0 | 0 | 0 | 0 | 0 | 0 | 0 | 0 | 0 | 0 | 0 | 0 | 0 | 0 | 0 | 0 | 0 | 0 | 0 | 0 | 0 | 0 | 0
7 | 0 | 0 | 0 | 0 | 0 | 0 | 0 | 0 | 0 | 0 | 0 | 0 | 0 | 0 | 0 | 0 | 0 | 0 | 0 | 0 | 0 | 0 | 0 | 0

## Qg, Autumn, S7
GenID | 0 | 1 | 2 | 3 | 4 | 5 | 6 | 7 | 8 | 9 | 10 | 11 | 12 | 13 | 14 | 15 | 16 | 17 | 18 | 19 | 20 | 21 | 22 | 23
1 | 0 | 0 | 0 | 0 | 0 | 0 | 0 | 0 | 0 | 0 | 0 | 0 | 0 | 0 | 0 | 0 | 0 | 0 | 0 | 0 | 0 | 0 | 0 | 0
2 | 0 | 0 | 0 | 0 | 0 | 0 | 0 | 0 | 0 | 0 | 0 | 0 | 0 | 0 | 0 | 0 | 0 | 0 | 0 | 0 | 0 | 0 | 0 | 0
3 | 0 | 0 | 0 | 0 | 0 | 0 | 0 | 0 | 0 | 0 | 0 | 0 | 0 | 0 | 0 | 0 | 0 | 0 | 0 | 0 | 0 | 0 | 0 | 0
4 | 0 | 0 | 0 | 0 | 0 | 0 | 0 | 0 | 0 | 0 | 0 | 0 | 0 | 0 | 0 | 0 | 0 | 0 | 0 | 0 | 0 | 0 | 0 | 0
5 | 0 | 0 | 0 | 0 | 0 | 0 | 0 | 0 | 0 | 0 | 0 | 0 | 0 | 0 | 0 | 0 | 0 | 0 | 0 | 0 | 0 | 0 | 0 | 0
6 | 0 | 0 | 0 | 0 | 0 | 0 | 0 | 0 | 0 | 0 | 0 | 0 | 0 | 0 | 0 | 0 | 0 | 0 | 0 | 0 | 0 | 0 | 0 | 0
7 | 0 | 0 | 0 | 0 | 0 | 0 | 0 | 0 | 0 | 0 | 0 | 0 | 0 | 0 | 0 | 0 | 0 | 0 | 0 | 0 | 0 | 0 | 0 | 0

## Qg, Autumn, S8
GenID | 0 | 1 | 2 | 3 | 4 | 5 | 6 | 7 | 8 | 9 | 10 | 11 | 12 | 13 | 14 | 15 | 16 | 17 | 18 | 19 | 20 | 21 | 22 | 23
1 | 0 | 0 | 0 | 0 | 0 | 0 | 0 | 0 | 0 | 0 | 0 | 0 | 0 | 0 | 0 | 0 | 0 | 0 | 0 | 0 | 0 | 0 | 0 | 0
2 | 0 | 0 | 0 | 0 | 0 | 0 | 0 | 0 | 0 | 0 | 0 | 0 | 0 | 0 | 0 | 0 | 0 | 0 | 0 | 0 | 0 | 0 | 0 | 0
3 | 0 | 0 | 0 | 0 | 0 | 0 | 0 | 0 | 0 | 0 | 0 | 0 | 0 | 0 | 0 | 0 | 0 | 0 | 0 | 0 | 0 | 0 | 0 | 0
4 | 0 | 0 | 0 | 0 | 0 | 0 | 0 | 0 | 0 | 0 | 0 | 0 | 0 | 0 | 0 | 0 | 0 | 0 | 0 | 0 | 0 | 0 | 0 | 0
5 | 0 | 0 | 0 | 0 | 0 | 0 | 0 | 0 | 0 | 0 | 0 | 0 | 0 | 0 | 0 | 0 | 0 | 0 | 0 | 0 | 0 | 0 | 0 | 0
6 | 0 | 0 | 0 | 0 | 0 | 0 | 0 | 0 | 0 | 0 | 0 | 0 | 0 | 0 | 0 | 0 | 0 | 0 | 0 | 0 | 0 | 0 | 0 | 0
7 | 0 | 0 | 0 | 0 | 0 | 0 | 0 | 0 | 0 | 0 | 0 | 0 | 0 | 0 | 0 | 0 | 0 | 0 | 0 | 0 | 0 | 0 | 0 | 0

## Qg, Autumn, S9
GenID | 0 | 1 | 2 | 3 | 4 | 5 | 6 | 7 | 8 | 9 | 10 | 11 | 12 | 13 | 14 | 15 | 16 | 17 | 18 | 19 | 20 | 21 | 22 | 23
1 | 0 | 0 | 0 | 0 | 0 | 0 | 0 | 0 | 0 | 0 | 0 | 0 | 0 | 0 | 0 | 0 | 0 | 0 | 0 | 0 | 0 | 0 | 0 | 0
2 | 0 | 0 | 0 | 0 | 0 | 0 | 0 | 0 | 0 | 0 | 0 | 0 | 0 | 0 | 0 | 0 | 0 | 0 | 0 | 0 | 0 | 0 | 0 | 0
3 | 0 | 0 | 0 | 0 | 0 | 0 | 0 | 0 | 0 | 0 | 0 | 0 | 0 | 0 | 0 | 0 | 0 | 0 | 0 | 0 | 0 | 0 | 0 | 0
4 | 0 | 0 | 0 | 0 | 0 | 0 | 0 | 0 | 0 | 0 | 0 | 0 | 0 | 0 | 0 | 0 | 0 | 0 | 0 | 0 | 0 | 0 | 0 | 0
5 | 0 | 0 | 0 | 0 | 0 | 0 | 0 | 0 | 0 | 0 | 0 | 0 | 0 | 0 | 0 | 0 | 0 | 0 | 0 | 0 | 0 | 0 | 0 | 0
6 | 0 | 0 | 0 | 0 | 0 | 0 | 0 | 0 | 0 | 0 | 0 | 0 | 0 | 0 | 0 | 0 | 0 | 0 | 0 | 0 | 0 | 0 | 0 | 0
7 | 0 | 0 | 0 | 0 | 0 | 0 | 0 | 0 | 0 | 0 | 0 | 0 | 0 | 0 | 0 | 0 | 0 | 0 | 0 | 0 | 0 | 0 | 0 | 0

## GenStatus, Autumn
GenID | 0 | 1 | 2 | 3 | 4 | 5 | 6 | 7 | 8 | 9 | 10 | 11 | 12 | 13 | 14 | 15 | 16 | 17 | 18 | 19 | 20 | 21 | 22 | 23
1 | 1 | 1 | 1 | 1 | 1 | 1 | 1 | 1 | 1 | 1 | 1 | 1 | 1 | 1 | 1 | 1 | 1 | 1 | 1 | 1 | 1 | 1 | 1 | 1
2 | 1 | 1 | 1 | 1 | 1 | 1 | 1 | 1 | 1 | 1 | 1 | 1 | 1 | 1 | 1 | 1 | 1 | 1 | 1 | 1 | 1 | 1 | 1 | 1
3 | 1 | 1 | 1 | 1 | 1 | 1 | 1 | 1 | 1 | 1 | 1 | 1 | 1 | 1 | 1 | 1 | 1 | 1 | 1 | 1 | 1 | 1 | 1 | 1
4 | 1 | 1 | 1 | 1 | 1 | 1 | 1 | 1 | 1 | 1 | 1 | 1 | 1 | 1 | 1 | 1 | 1 | 1 | 1 | 1 | 1 | 1 | 1 | 1
5 | 1 | 1 | 1 | 1 | 1 | 1 | 1 | 1 | 1 | 1 | 1 | 1 | 1 | 1 | 1 | 1 | 1 | 1 | 1 | 1 | 1 | 1 | 1 | 1
6 | 1 | 1 | 1 | 1 | 1 | 1 | 1 | 1 | 1 | 1 | 1 | 1 | 1 | 1 | 1 | 1 | 1 | 1 | 1 | 1 | 1 | 1 | 1 | 1
7 | 1 | 1 | 1 | 1 | 1 | 1 | 1 | 1 | 1 | 1 | 1 | 1 | 1 | 1 | 1 | 1 | 1 | 1 | 1 | 1 | 1 | 1 | 1 | 1