## Main
numScenarios | 9 | 11.11% | 11.11% | 11.11% | 11.11% | 11.11% | 11.11% | 11.11% | 11.11% | 11.11%
Year | 2025
Load Scale Factor | 100%
Load Growth (cumul.) | 102.5%
Flex. Load Growth | 113.1%
RES Installed, [MW] | 0.1
ESS Installed, [MWh] | 0

## RES installed
GenID | NodeID | Pinst, [MW]
2 | 6 | 0.1
3 | N/A | 0
4 | N/A | 0
5 | 23 | 0.1
6 | N/A | 0
7 | N/A | 0

## ES installed
ESS ID | Node ID | Pinst, [MW]
1 | N/A | 0
2 | N/A | 0
3 | N/A | 0

## FL Ratio
LoadID | Ratio, [%]
1 | 0.06838%
2 | 1.063%
3 | 1.973%
4 | 0.789%
5 | 0.7364%
6 | 3.814%
7 | 3.814%
8 | 0.2104%
9 | 0.2104%
10 | 1.197%
11 | 1.578%
12 | 1.578%
13 | 0.0263%
14 | 2.998%
15 | 0.1394%
16 | 0.7364%
17 | 0.3682%
18 | 0.3682%
19 | 0.6838%
20 | 0.6838%
21 | 0.3682%
22 | 0.5129%
23 | 0.1578%
24 | 0.6838%
25 | 0.6838%
26 | 0.6312%
27 | 0.6312%
28 | 0.03156%
29 | 0.1578%
30 | 1.031%
31 | 1.031%
32 | 2.078%
33 | 10.12%
34 | 10.12%
35 | 1.065%
36 | 0.09468%
37 | 0.1131%
38 | 0.6944%
39 | 0.6312%
40 | 2.63%
41 | 32.72%
42 | 0.8416%
43 | 5.97%
44 | 1.552%
45 | 0.4734%
46 | 0.4734%
47 | 0.7364%
48 | 0.7364%

## FL Characterization
Time | 0 | 1 | 2 | 3 | 4 | 5 | 6 | 7 | 8 | 9 | 10 | 11 | 12 | 13 | 14 | 15 | 16 | 17 | 18 | 19 | 20 | 21 | 22 | 23
FL, [MW] | 0.13906 | 0.1437 | 0.12868 | 0.12197 | 0.099926 | 0.08481 | 0.10372 | 0.018012 | 0.01584 | 0.023092 | 0.0136 | 0.016994 | 0.027075 | 0.049884 | 0.053221 | 0.052339 | 0.02936 | 0.059806 | 0.035096 | 0.024676 | 0.037472 | 0.02316 | 0.10571 | 0.12743
Minimum FL, [MW] | -0.31397 | -0.33573 | -0.3776 | -0.40732 | -0.43537 | -0.47513 | -0.45337 | -0.50856 | -0.46126 | -0.67751 | -0.67057 | -0.613 | -0.58761 | -0.56733 | -0.53475 | -0.48663 | -0.45502 | -0.4072 | -0.25846 | -0.28926 | -0.30576 | -0.32826 | -0.2608 | -0.27713
Maximum FL, [MW] | 0.30247 | 0.32359 | 0.36282 | 0.3904 | 0.41555 | 0.45375 | 0.43259 | 0.48818 | 0.44717 | 0.51025 | 0.51427 | 0.4814 | 0.46518 | 0.45322 | 0.42474 | 0.3867 | 0.36024 | 0.32197 | 0.252 | 0.28206 | 0.29973 | 0.32286 | 0.25123 | 0.26715

## Pc, Winter, S1
LoadID | 0 | 1 | 2 | 3 | 4 | 5 | 6 | 7 | 8 | 9 | 10 | 11 | 12 | 13 | 14 | 15 | 16 | 17 | 18 | 19 | 20 | 21 | 22 | 23
1 | 0.00086751 | 0.00083509 | 0.00080535 | 0.00082965 | 0.00080624 | 0.00080732 | 0.00081477 | 0.0010576 | 0.0010787 | 0.0010684 | 0.0010652 | 0.0010876 | 0.0010759 | 0.0010568 | 0.00091932 | 0.00098905 | 0.0010753 | 0.0010589 | 0.0010044 | 0.00095778 | 0.00095101 | 0.00090875 | 0.00082074 | 0.00080296
2 | 0.0060551 | 0.0059741 | 0.0056256 | 0.005519 | 0.0053273 | 0.0054555 | 0.0065925 | 0.0066013 | 0.0071368 | 0.0074243 | 0.0073079 | 0.0071734 | 0.0070268 | 0.006939 | 0.0065346 | 0.0067105 | 0.0071577 | 0.0088202 | 0.0081684 | 0.0074629 | 0.0073788 | 0.0067565 | 0.0070816 | 0.0066245
3 | 0.023126 | 0.021999 | 0.021083 | 0.021339 | 0.021082 | 0.023524 | 0.037335 | 0.04173 | 0.043539 | 0.042316 | 0.04059 | 0.04323 | 0.040299 | 0.038847 | 0.033797 | 0.033645 | 0.034561 | 0.037881 | 0.034231 | 0.035339 | 0.034579 | 0.03228 | 0.028522 | 0.025831
4 | 0.0018971 | 0.0016535 | 0.0015352 | 0.0014255 | 0.0012763 | 0.0016646 | 0.0028143 | 0.0026267 | 0.0028638 | 0.002747 | 0.00265 | 0.0024973 | 0.0025158 | 0.0025619 | 0.0024896 | 0.0025298 | 0.0029034 | 0.0045016 | 0.0038995 | 0.0032604 | 0.0032597 | 0.0028213 | 0.0028088 | 0.0025406
5 | 0.0083783 | 0.0077474 | 0.0070775 | 0.0071084 | 0.0070845 | 0.0077771 | 0.01001 | 0.010373 | 0.010704 | 0.01118 | 0.01142 | 0.011634 | 0.011485 | 0.011106 | 0.011097 | 0.011004 | 0.011566 | 0.013452 | 0.0131 | 0.012743 | 0.012724 | 0.011793 | 0.011119 | 0.010309
6 | 0.071622 | 0.067839 | 0.06568 | 0.066165 | 0.065998 | 0.070626 | 0.08008 | 0.092997 | 0.097397 | 0.10097 | 0.098989 | 0.10063 | 0.10051 | 0.099903 | 0.093358 | 0.09354 | 0.089928 | 0.095354 | 0.091512 | 0.089698 | 0.088223 | 0.084699 | 0.07926 | 0.074748
7 | 0.035612 | 0.033414 | 0.032605 | 0.031787 | 0.031896 | 0.035514 | 0.044944 | 0.050811 | 0.05751 | 0.059295 | 0.060191 | 0.06032 | 0.059512 | 0.05878 | 0.053978 | 0.052667 | 0.05595 | 0.058266 | 0.055488 | 0.054347 | 0.051093 | 0.042003 | 0.041965 | 0.039716
8 | 0.0014668 | 0.0014147 | 0.0013584 | 0.0013326 | 0.0013502 | 0.001569 | 0.002502 | 0.002785 | 0.0028871 | 0.0028867 | 0.0029713 | 0.0029584 | 0.0028046 | 0.0027858 | 0.0024825 | 0.002248 | 0.0022568 | 0.0025163 | 0.0024229 | 0.0023254 | 0.0023052 | 0.0021025 | 0.001844 | 0.0016733
9 | 0.0015643 | 0.0015741 | 0.0015425 | 0.0015283 | 0.001482 | 0.0014502 | 0.0014899 | 0.0013096 | 0.001305 | 0.0013203 | 0.0013003 | 0.0013075 | 0.0013287 | 0.0013767 | 0.0013837 | 0.0013818 | 0.0013335 | 0.0013975 | 0.0013456 | 0.0013236 | 0.0013506 | 0.0013204 | 0.0014941 | 0.0015398
10 | 0.0095592 | 0.0090069 | 0.0084909 | 0.00848 | 0.0082727 | 0.0091642 | 0.0119 | 0.012696 | 0.013826 | 0.014831 | 0.014377 | 0.014376 | 0.014457 | 0.014098 | 0.013729 | 0.01297 | 0.01334 | 0.015481 | 0.014845 | 0.014204 | 0.013801 | 0.012873 | 0.012301 | 0.011213
11 | 0.0061024 | 0.0058456 | 0.0054299 | 0.0053068 | 0.0050646 | 0.0056731 | 0.0074169 | 0.0066732 | 0.0053688 | 0.0039156 | 0.0071244 | 0.0072313 | 0.0071401 | 0.0072328 | 0.00687 | 0.0070241 | 0.0071617 | 0.009026 | 0.0081614 | 0.0074916 | 0.0074656 | 0.0072001 | 0.0076933 | 0.0071722
12 | 0.021608 | 0.021588 | 0.021343 | 0.021801 | 0.02136 | 0.021664 | 0.022735 | 0.020743 | 0.017304 | 0.016721 | 0.022487 | 0.020578 | 0.021008 | 0.021825 | 0.022362 | 0.02303 | 0.025021 | 0.026242 | 0.024208 | 0.022819 | 0.023373 | 0.023084 | 0.024498 | 0.025952
13 | 0.00076551 | 0.00074091 | 0.0007479 | 0.00075464 | 0.00076076 | 0.00077396 | 0.00095685 | 0.0009806 | 0.00099795 | 0.00097506 | 0.00095942 | 0.00099507 | 0.0010324 | 0.0010057 | 0.00098855 | 0.00099975 | 0.00096186 | 0.0010126 | 0.00097116 | 0.00091299 | 0.00092748 | 0.00089692 | 0.00081424 | 0.00079448
14 | 0.042207 | 0.040924 | 0.039169 | 0.040034 | 0.038347 | 0.037941 | 0.038834 | 0.04691 | 0.047772 | 0.047538 | 0.047112 | 0.048195 | 0.047984 | 0.047833 | 0.041905 | 0.044935 | 0.048028 | 0.048223 | 0.045089 | 0.042735 | 0.042822 | 0.04054 | 0.039156 | 0.039027
15 | 0.00079436 | 0.00078374 | 0.00073801 | 0.00072403 | 0.00069888 | 0.0007157 | 0.00086486 | 0.00086601 | 0.00093626 | 0.00097398 | 0.00095871 | 0.00094106 | 0.00092184 | 0.00091032 | 0.00085726 | 0.00088033 | 0.000939 | 0.0011571 | 0.0010716 | 0.00097905 | 0.00096801 | 0.00088637 | 0.00092902 | 0.00086905
16 | 0.0086336 | 0.008213 | 0.007871 | 0.0079664 | 0.0078706 | 0.0087821 | 0.013938 | 0.015579 | 0.016255 | 0.015798 | 0.015154 | 0.016139 | 0.015045 | 0.014503 | 0.012618 | 0.012561 | 0.012903 | 0.014142 | 0.01278 | 0.013193 | 0.01291 | 0.012051 | 0.010648 | 0.0096434
17 | 0.00088532 | 0.00077165 | 0.00071644 | 0.00066525 | 0.00059559 | 0.0007768 | 0.0013134 | 0.0012258 | 0.0013364 | 0.0012819 | 0.0012367 | 0.0011654 | 0.001174 | 0.0011955 | 0.0011618 | 0.0011806 | 0.0013549 | 0.0021007 | 0.0018198 | 0.0015215 | 0.0015212 | 0.0013166 | 0.0013108 | 0.0011856
18 | 0.0041892 | 0.0038737 | 0.0035388 | 0.0035542 | 0.0035423 | 0.0038886 | 0.0050048 | 0.0051864 | 0.0053522 | 0.0055898 | 0.0057098 | 0.0058169 | 0.0057423 | 0.0055532 | 0.0055487 | 0.0055021 | 0.0057829 | 0.0067259 | 0.0065502 | 0.0063715 | 0.0063619 | 0.0058963 | 0.0055596 | 0.0051544
19 | 0.012843 | 0.012164 | 0.011777 | 0.011864 | 0.011834 | 0.012664 | 0.014359 | 0.016675 | 0.017464 | 0.018105 | 0.01775 | 0.018044 | 0.018023 | 0.017914 | 0.01674 | 0.016773 | 0.016125 | 0.017098 | 0.016409 | 0.016084 | 0.015819 | 0.015187 | 0.014212 | 0.013403
20 | 0.0063856 | 0.0059915 | 0.0058464 | 0.0056998 | 0.0057192 | 0.0063681 | 0.0080589 | 0.009111 | 0.010312 | 0.010632 | 0.010793 | 0.010816 | 0.010671 | 0.01054 | 0.0096788 | 0.0094437 | 0.010032 | 0.010448 | 0.0099496 | 0.0097449 | 0.0091615 | 0.0075315 | 0.0075247 | 0.0071216
21 | 0.0025669 | 0.0024758 | 0.0023773 | 0.0023321 | 0.0023629 | 0.0027458 | 0.0043785 | 0.0048737 | 0.0050524 | 0.0050517 | 0.0051997 | 0.0051772 | 0.004908 | 0.0048752 | 0.0043443 | 0.0039339 | 0.0039494 | 0.0044035 | 0.0042401 | 0.0040695 | 0.0040341 | 0.0036793 | 0.003227 | 0.0029283
22 | 0.003813 | 0.0038368 | 0.0037597 | 0.0037253 | 0.0036123 | 0.0035348 | 0.0036317 | 0.0031922 | 0.003181 | 0.0032182 | 0.0031695 | 0.003187 | 0.0032387 | 0.0033556 | 0.0033728 | 0.0033682 | 0.0032504 | 0.0034065 | 0.0032798 | 0.0032264 | 0.003292 | 0.0032186 | 0.0036419 | 0.0037534
23 | 0.0012606 | 0.0011877 | 0.0011197 | 0.0011182 | 0.0010909 | 0.0012085 | 0.0015692 | 0.0016742 | 0.0018232 | 0.0019557 | 0.0018959 | 0.0018957 | 0.0019064 | 0.0018591 | 0.0018104 | 0.0017103 | 0.0017591 | 0.0020415 | 0.0019576 | 0.0018731 | 0.0018199 | 0.0016976 | 0.0016221 | 0.0014786
24 | 0.0026444 | 0.0025331 | 0.0023529 | 0.0022996 | 0.0021947 | 0.0024583 | 0.003214 | 0.0028917 | 0.0023265 | 0.0016967 | 0.0030872 | 0.0031336 | 0.003094 | 0.0031342 | 0.002977 | 0.0030438 | 0.0031034 | 0.0039112 | 0.0035366 | 0.0032463 | 0.0032351 | 0.00312 | 0.0033338 | 0.003108
25 | 0.0093633 | 0.0093549 | 0.0092487 | 0.0094472 | 0.009256 | 0.0093879 | 0.0098518 | 0.0089884 | 0.0074983 | 0.0072458 | 0.0097445 | 0.0089171 | 0.0091033 | 0.0094576 | 0.0096904 | 0.0099798 | 0.010842 | 0.011371 | 0.01049 | 0.0098883 | 0.010128 | 0.010003 | 0.010616 | 0.011246
26 | 0.018372 | 0.017782 | 0.01795 | 0.018111 | 0.018258 | 0.018575 | 0.022964 | 0.023534 | 0.023951 | 0.023401 | 0.023026 | 0.023882 | 0.024777 | 0.024137 | 0.023725 | 0.023994 | 0.023085 | 0.024303 | 0.023308 | 0.021912 | 0.022259 | 0.021526 | 0.019542 | 0.019068
27 | 0.0088856 | 0.0086156 | 0.0082462 | 0.0084282 | 0.008073 | 0.0079875 | 0.0081756 | 0.0098759 | 0.010057 | 0.010008 | 0.0099182 | 0.010146 | 0.010102 | 0.01007 | 0.008822 | 0.0094601 | 0.010111 | 0.010152 | 0.0094925 | 0.0089968 | 0.0090151 | 0.0085346 | 0.0082433 | 0.0082163
28 | 0.00017986 | 0.00017745 | 0.0001671 | 0.00016393 | 0.00015824 | 0.00016204 | 0.00019582 | 0.00019608 | 0.00021198 | 0.00022052 | 0.00021707 | 0.00021307 | 0.00020872 | 0.00020611 | 0.0001941 | 0.00019932 | 0.0002126 | 0.00026199 | 0.00024263 | 0.00022167 | 0.00021917 | 0.00020069 | 0.00021034 | 0.00019677
29 | 0.00185 | 0.0017599 | 0.0016866 | 0.0017071 | 0.0016866 | 0.0018819 | 0.0029868 | 0.0033384 | 0.0034831 | 0.0033853 | 0.0032472 | 0.0034584 | 0.0032239 | 0.0031078 | 0.0027038 | 0.0026916 | 0.0027649 | 0.0030305 | 0.0027385 | 0.0028272 | 0.0027663 | 0.0025824 | 0.0022817 | 0.0020664
30 | 0.0024789 | 0.0021606 | 0.002006 | 0.0018627 | 0.0016677 | 0.002175 | 0.0036774 | 0.0034322 | 0.003742 | 0.0035894 | 0.0034626 | 0.0032632 | 0.0032873 | 0.0033475 | 0.0032531 | 0.0033056 | 0.0037937 | 0.005882 | 0.0050954 | 0.0042603 | 0.0042594 | 0.0036866 | 0.0036701 | 0.0033197
31 | 0.01173 | 0.010846 | 0.0099085 | 0.0099517 | 0.0099184 | 0.010888 | 0.014013 | 0.014522 | 0.014986 | 0.015651 | 0.015987 | 0.016287 | 0.016079 | 0.015549 | 0.015536 | 0.015406 | 0.016192 | 0.018833 | 0.018341 | 0.01784 | 0.017813 | 0.01651 | 0.015567 | 0.014432
32 | 0.039022 | 0.03696 | 0.035785 | 0.036048 | 0.035957 | 0.038479 | 0.04363 | 0.050667 | 0.053065 | 0.05501 | 0.053932 | 0.054825 | 0.054761 | 0.05443 | 0.050864 | 0.050963 | 0.048995 | 0.051951 | 0.049858 | 0.04887 | 0.048067 | 0.046146 | 0.043183 | 0.040725
33 | 0.094483 | 0.088651 | 0.086504 | 0.084335 | 0.084623 | 0.094223 | 0.11924 | 0.13481 | 0.15258 | 0.15732 | 0.15969 | 0.16004 | 0.15789 | 0.15595 | 0.14321 | 0.13973 | 0.14844 | 0.15459 | 0.14722 | 0.14419 | 0.13555 | 0.11144 | 0.11134 | 0.10537
34 | 0.070534 | 0.06803 | 0.065324 | 0.064082 | 0.064929 | 0.07545 | 0.12032 | 0.13392 | 0.13883 | 0.13881 | 0.14288 | 0.14226 | 0.13486 | 0.13396 | 0.11938 | 0.1081 | 0.10852 | 0.121 | 0.11651 | 0.11182 | 0.11085 | 0.1011 | 0.088672 | 0.080467
35 | 0.0079193 | 0.0079687 | 0.0078087 | 0.0077372 | 0.0075024 | 0.0073414 | 0.0075428 | 0.0066299 | 0.0066068 | 0.006684 | 0.0065829 | 0.0066191 | 0.0067264 | 0.0069694 | 0.0070049 | 0.0069955 | 0.0067508 | 0.0070751 | 0.0068119 | 0.0067009 | 0.0068372 | 0.0066847 | 0.007564 | 0.0077954
36 | 0.00075633 | 0.00071263 | 0.00067181 | 0.00067095 | 0.00065454 | 0.00072508 | 0.00094153 | 0.0010045 | 0.0010939 | 0.0011734 | 0.0011375 | 0.0011374 | 0.0011438 | 0.0011155 | 0.0010862 | 0.0010262 | 0.0010554 | 0.0012249 | 0.0011746 | 0.0011239 | 0.001092 | 0.0010185 | 0.00097325 | 0.00088715
37 | 0.00043734 | 0.00041894 | 0.00038914 | 0.00038032 | 0.00036296 | 0.00040657 | 0.00053154 | 0.00047825 | 0.00038477 | 0.00028062 | 0.00051058 | 0.00051824 | 0.00051171 | 0.00051835 | 0.00049235 | 0.00050339 | 0.00051325 | 0.00064686 | 0.0005849 | 0.0005369 | 0.00053503 | 0.000516 | 0.00055135 | 0.00051401
38 | 0.0095074 | 0.0094989 | 0.009391 | 0.0095925 | 0.0093984 | 0.0095323 | 0.010003 | 0.0091267 | 0.0076137 | 0.0073572 | 0.0098944 | 0.0090543 | 0.0092434 | 0.0096031 | 0.0098395 | 0.010133 | 0.011009 | 0.011546 | 0.010652 | 0.01004 | 0.010284 | 0.010157 | 0.010779 | 0.011419
39 | 0.018372 | 0.017782 | 0.01795 | 0.018111 | 0.018258 | 0.018575 | 0.022964 | 0.023534 | 0.023951 | 0.023401 | 0.023026 | 0.023882 | 0.024777 | 0.024137 | 0.023725 | 0.023994 | 0.023085 | 0.024303 | 0.023308 | 0.021912 | 0.022259 | 0.021526 | 0.019542 | 0.019068
40 | 0.037023 | 0.035898 | 0.034359 | 0.035118 | 0.033638 | 0.033281 | 0.034065 | 0.041149 | 0.041905 | 0.0417 | 0.041326 | 0.042276 | 0.042091 | 0.041958 | 0.036758 | 0.039417 | 0.04213 | 0.0423 | 0.039552 | 0.037487 | 0.037563 | 0.035561 | 0.034347 | 0.034234
41 | 0.18645 | 0.18396 | 0.17322 | 0.16994 | 0.16404 | 0.16799 | 0.203 | 0.20327 | 0.21976 | 0.22861 | 0.22503 | 0.22088 | 0.21637 | 0.21367 | 0.20121 | 0.20663 | 0.2204 | 0.27159 | 0.25152 | 0.2298 | 0.22721 | 0.20805 | 0.21806 | 0.20398
42 | 0.0098669 | 0.0093862 | 0.0089955 | 0.0091045 | 0.008995 | 0.010037 | 0.015929 | 0.017805 | 0.018577 | 0.018055 | 0.017319 | 0.018445 | 0.017194 | 0.016575 | 0.01442 | 0.014355 | 0.014746 | 0.016163 | 0.014605 | 0.015078 | 0.014754 | 0.013773 | 0.012169 | 0.011021
43 | 0.014355 | 0.012512 | 0.011616 | 0.010787 | 0.0096571 | 0.012595 | 0.021295 | 0.019875 | 0.021669 | 0.020786 | 0.020051 | 0.018896 | 0.019036 | 0.019385 | 0.018838 | 0.019142 | 0.021969 | 0.034062 | 0.029507 | 0.024671 | 0.024665 | 0.021348 | 0.021253 | 0.019224
44 | 0.017654 | 0.016325 | 0.014913 | 0.014978 | 0.014928 | 0.016388 | 0.021092 | 0.021857 | 0.022556 | 0.023557 | 0.024063 | 0.024514 | 0.0242 | 0.023403 | 0.023384 | 0.023187 | 0.024371 | 0.028345 | 0.027604 | 0.026851 | 0.026811 | 0.024849 | 0.02343 | 0.021722
45 | 0.008891 | 0.0084213 | 0.0081534 | 0.0082135 | 0.0081928 | 0.0087673 | 0.0099409 | 0.011544 | 0.012091 | 0.012534 | 0.012288 | 0.012492 | 0.012477 | 0.012402 | 0.011589 | 0.011612 | 0.011163 | 0.011837 | 0.01136 | 0.011135 | 0.010952 | 0.010514 | 0.0098391 | 0.009279
46 | 0.0044208 | 0.004148 | 0.0040475 | 0.003946 | 0.0039595 | 0.0044087 | 0.0055792 | 0.0063076 | 0.0071392 | 0.0073608 | 0.007472 | 0.007488 | 0.0073877 | 0.0072968 | 0.0067007 | 0.006538 | 0.0069456 | 0.007233 | 0.0068882 | 0.0067465 | 0.0063425 | 0.0052141 | 0.0052094 | 0.0049303
47 | 0.0051337 | 0.0049515 | 0.0047546 | 0.0046642 | 0.0047258 | 0.0054916 | 0.0087571 | 0.0097475 | 0.010105 | 0.010103 | 0.010399 | 0.010354 | 0.009816 | 0.0097503 | 0.0086886 | 0.0078678 | 0.0078987 | 0.008807 | 0.0084802 | 0.008139 | 0.0080683 | 0.0073586 | 0.0064539 | 0.0058567
48 | 0.0054751 | 0.0055092 | 0.0053986 | 0.0053492 | 0.0051869 | 0.0050756 | 0.0052148 | 0.0045836 | 0.0045676 | 0.004621 | 0.0045511 | 0.0045761 | 0.0046504 | 0.0048183 | 0.0048429 | 0.0048364 | 0.0046672 | 0.0048914 | 0.0047094 | 0.0046327 | 0.0047269 | 0.0046215 | 0.0052295 | 0.0053894

## Pc, Winter, S2
LoadID | 0 | 1 | 2 | 3 | 4 | 5 | 6 | 7 | 8 | 9 | 10 | 11 | 12 | 13 | 14 | 15 | 16 | 17 | 18 | 19 | 20 | 21 | 22 | 23
1 | 0.00086751 | 0.00083509 | 0.00080535 | 0.00082965 | 0.00080624 | 0.00080732 | 0.00081477 | 0.0010576 | 0.0010787 | 0.0010684 | 0.0010652 | 0.0010876 | 0.0010759 | 0.0010568 | 0.00091932 | 0.00098905 | 0.0010753 | 0.0010589 | 0.0010044 | 0.00095778 | 0.00095101 | 0.00090875 | 0.00082074 | 0.00080296
2 | 0.0060551 | 0.0059741 | 0.0056256 | 0.005519 | 0.0053273 | 0.0054555 | 0.0065925 | 0.0066013 | 0.0071368 | 0.0074243 | 0.0073079 | 0.0071734 | 0.0070268 | 0.006939 | 0.0065346 | 0.0067105 | 0.0071577 | 0.0088202 | 0.0081684 | 0.0074629 | 0.0073788 | 0.0067565 | 0.0070816 | 0.0066245
3 | 0.023126 | 0.021999 | 0.021083 | 0.021339 | 0.021082 | 0.023524 | 0.037335 | 0.04173 | 0.043539 | 0.042316 | 0.04059 | 0.04323 | 0.040299 | 0.038847 | 0.033797 | 0.033645 | 0.034561 | 0.037881 | 0.034231 | 0.035339 | 0.034579 | 0.03228 | 0.028522 | 0.025831
4 | 0.0018971 | 0.0016535 | 0.0015352 | 0.0014255 | 0.0012763 | 0.0016646 | 0.0028143 | 0.0026267 | 0.0028638 | 0.002747 | 0.00265 | 0.0024973 | 0.0025158 | 0.0025619 | 0.0024896 | 0.0025298 | 0.0029034 | 0.0045016 | 0.0038995 | 0.0032604 | 0.0032597 | 0.0028213 | 0.0028088 | 0.0025406
5 | 0.0083783 | 0.0077474 | 0.0070775 | 0.0071084 | 0.0070845 | 0.0077771 | 0.01001 | 0.010373 | 0.010704 | 0.01118 | 0.01142 | 0.011634 | 0.011485 | 0.011106 | 0.011097 | 0.011004 | 0.011566 | 0.013452 | 0.0131 | 0.012743 | 0.012724 | 0.011793 | 0.011119 | 0.010309
6 | 0.071622 | 0.067839 | 0.06568 | 0.066165 | 0.065998 | 0.070626 | 0.08008 | 0.092997 | 0.097397 | 0.10097 | 0.098989 | 0.10063 | 0.10051 | 0.099903 | 0.093358 | 0.09354 | 0.089928 | 0.095354 | 0.091512 | 0.089698 | 0.088223 | 0.084699 | 0.07926 | 0.074748
7 | 0.035612 | 0.033414 | 0.032605 | 0.031787 | 0.031896 | 0.035514 | 0.044944 | 0.050811 | 0.05751 | 0.059295 | 0.060191 | 0.06032 | 0.059512 | 0.05878 | 0.053978 | 0.052667 | 0.05595 | 0.058266 | 0.055488 | 0.054347 | 0.051093 | 0.042003 | 0.041965 | 0.039716
8 | 0.0014668 | 0.0014147 | 0.0013584 | 0.0013326 | 0.0013502 | 0.001569 | 0.002502 | 0.002785 | 0.0028871 | 0.0028867 | 0.0029713 | 0.0029584 | 0.0028046 | 0.0027858 | 0.0024825 | 0.002248 | 0.0022568 | 0.0025163 | 0.0024229 | 0.0023254 | 0.0023052 | 0.0021025 | 0.001844 | 0.0016733
9 | 0.0015643 | 0.0015741 | 0.0015425 | 0.0015283 | 0.001482 | 0.0014502 | 0.0014899 | 0.0013096 | 0.001305 | 0.0013203 | 0.0013003 | 0.0013075 | 0.0013287 | 0.0013767 | 0.0013837 | 0.0013818 | 0.0013335 | 0.0013975 | 0.0013456 | 0.0013236 | 0.0013506 | 0.0013204 | 0.0014941 | 0.0015398
10 | 0.0095592 | 0.0090069 | 0.0084909 | 0.00848 | 0.0082727 | 0.0091642 | 0.0119 | 0.012696 | 0.013826 | 0.014831 | 0.014377 | 0.014376 | 0.014457 | 0.014098 | 0.013729 | 0.01297 | 0.01334 | 0.015481 | 0.014845 | 0.014204 | 0.013801 | 0.012873 | 0.012301 | 0.011213
11 | 0.0061024 | 0.0058456 | 0.0054299 | 0.0053068 | 0.0050646 | 0.0056731 | 0.0074169 | 0.0066732 | 0.0053688 | 0.0039156 | 0.0071244 | 0.0072313 | 0.0071401 | 0.0072328 | 0.00687 | 0.0070241 | 0.0071617 | 0.009026 | 0.0081614 | 0.0074916 | 0.0074656 | 0.0072001 | 0.0076933 | 0.0071722
12 | 0.021608 | 0.021588 | 0.021343 | 0.021801 | 0.02136 | 0.021664 | 0.022735 | 0.020743 | 0.017304 | 0.016721 | 0.022487 | 0.020578 | 0.021008 | 0.021825 | 0.022362 | 0.02303 | 0.025021 | 0.026242 | 0.024208 | 0.022819 | 0.023373 | 0.023084 | 0.024498 | 0.025952
13 | 0.00076551 | 0.00074091 | 0.0007479 | 0.00075464 | 0.00076076 | 0.00077396 | 0.00095685 | 0.0009806 | 0.00099795 | 0.00097506 | 0.00095942 | 0.00099507 | 0.0010324 | 0.0010057 | 0.00098855 | 0.00099975 | 0.00096186 | 0.0010126 | 0.00097116 | 0.00091299 | 0.00092748 | 0.00089692 | 0.00081424 | 0.00079448
14 | 0.042207 | 0.040924 | 0.039169 | 0.040034 | 0.038347 | 0.037941 | 0.038834 | 0.04691 | 0.047772 | 0.047538 | 0.047112 | 0.048195 | 0.047984 | 0.047833 | 0.041905 | 0.044935 | 0.048028 | 0.048223 | 0.045089 | 0.042735 | 0.042822 | 0.04054 | 0.039156 | 0.039027
15 | 0.00079436 | 0.00078374 | 0.00073801 | 0.00072403 | 0.00069888 | 0.0007157 | 0.00086486 | 0.00086601 | 0.00093626 | 0.00097398 | 0.00095871 | 0.00094106 | 0.00092184 | 0.00091032 | 0.00085726 | 0.00088033 | 0.000939 | 0.0011571 | 0.0010716 | 0.00097905 | 0.00096801 | 0.00088637 | 0.00092902 | 0.00086905
16 | 0.0086336 | 0.008213 | 0.007871 | 0.0079664 | 0.0078706 | 0.0087821 | 0.013938 | 0.015579 | 0.016255 | 0.015798 | 0.015154 | 0.016139 | 0.015045 | 0.014503 | 0.012618 | 0.012561 | 0.012903 | 0.014142 | 0.01278 | 0.013193 | 0.01291 | 0.012051 | 0.010648 | 0.0096434
17 | 0.00088532 | 0.00077165 | 0.00071644 | 0.00066525 | 0.00059559 | 0.0007768 | 0.0013134 | 0.0012258 | 0.0013364 | 0.0012819 | 0.0012367 | 0.0011654 | 0.001174 | 0.0011955 | 0.0011618 | 0.0011806 | 0.0013549 | 0.0021007 | 0.0018198 | 0.0015215 | 0.0015212 | 0.0013166 | 0.0013108 | 0.0011856
18 | 0.0041892 | 0.0038737 | 0.0035388 | 0.0035542 | 0.0035423 | 0.0038886 | 0.0050048 | 0.0051864 | 0.0053522 | 0.0055898 | 0.0057098 | 0.0058169 | 0.0057423 | 0.0055532 | 0.0055487 | 0.0055021 | 0.0057829 | 0.0067259 | 0.0065502 | 0.0063715 | 0.0063619 | 0.0058963 | 0.0055596 | 0.0051544
19 | 0.012843 | 0.012164 | 0.011777 | 0.011864 | 0.011834 | 0.012664 | 0.014359 | 0.016675 | 0.017464 | 0.018105 | 0.01775 | 0.018044 | 0.018023 | 0.017914 | 0.01674 | 0.016773 | 0.016125 | 0.017098 | 0.016409 | 0.016084 | 0.015819 | 0.015187 | 0.014212 | 0.013403
20 | 0.0063856 | 0.0059915 | 0.0058464 | 0.0056998 | 0.0057192 | 0.0063681 | 0.0080589 | 0.009111 | 0.010312 | 0.010632 | 0.010793 | 0.010816 | 0.010671 | 0.01054 | 0.0096788 | 0.0094437 | 0.010032 | 0.010448 | 0.0099496 | 0.0097449 | 0.0091615 | 0.0075315 | 0.0075247 | 0.0071216
21 | 0.0025669 | 0.0024758 | 0.0023773 | 0.0023321 | 0.0023629 | 0.0027458 | 0.0043785 | 0.0048737 | 0.0050524 | 0.0050517 | 0.0051997 | 0.0051772 | 0.004908 | 0.0048752 | 0.0043443 | 0.0039339 | 0.0039494 | 0.0044035 | 0.0042401 | 0.0040695 | 0.0040341 | 0.0036793 | 0.003227 | 0.0029283
22 | 0.003813 | 0.0038368 | 0.0037597 | 0.0037253 | 0.0036123 | 0.0035348 | 0.0036317 | 0.0031922 | 0.003181 | 0.0032182 | 0.0031695 | 0.003187 | 0.0032387 | 0.0033556 | 0.0033728 | 0.0033682 | 0.0032504 | 0.0034065 | 0.0032798 | 0.0032264 | 0.003292 | 0.0032186 | 0.0036419 | 0.0037534
23 | 0.0012606 | 0.0011877 | 0.0011197 | 0.0011182 | 0.0010909 | 0.0012085 | 0.0015692 | 0.0016742 | 0.0018232 | 0.0019557 | 0.0018959 | 0.0018957 | 0.0019064 | 0.0018591 | 0.0018104 | 0.0017103 | 0.0017591 | 0.0020415 | 0.0019576 | 0.0018731 | 0.0018199 | 0.0016976 | 0.0016221 | 0.0014786
24 | 0.0026444 | 0.0025331 | 0.0023529 | 0.0022996 | 0.0021947 | 0.0024583 | 0.003214 | 0.0028917 | 0.0023265 | 0.0016967 | 0.0030872 | 0.0031336 | 0.003094 | 0.0031342 | 0.002977 | 0.0030438 | 0.0031034 | 0.0039112 | 0.0035366 | 0.0032463 | 0.0032351 | 0.00312 | 0.0033338 | 0.003108
25 | 0.0093633 | 0.0093549 | 0.0092487 | 0.0094472 | 0.009256 | 0.0093879 | 0.0098518 | 0.0089884 | 0.0074983 | 0.0072458 | 0.0097445 | 0.0089171 | 0.0091033 | 0.0094576 | 0.0096904 | 0.0099798 | 0.010842 | 0.011371 | 0.01049 | 0.0098883 | 0.010128 | 0.010003 | 0.010616 | 0.011246
26 | 0.018372 | 0.017782 | 0.01795 | 0.018111 | 0.018258 | 0.018575 | 0.022964 | 0.023534 | 0.023951 | 0.023401 | 0.023026 | 0.023882 | 0.024777 | 0.024137 | 0.023725 | 0.023994 | 0.023085 | 0.024303 | 0.023308 | 0.021912 | 0.022259 | 0.021526 | 0.019542 | 0.019068
27 | 0.0088856 | 0.0086156 | 0.0082462 | 0.0084282 | 0.008073 | 0.0079875 | 0.0081756 | 0.0098759 | 0.010057 | 0.010008 | 0.0099182 | 0.010146 | 0.010102 | 0.01007 | 0.008822 | 0.0094601 | 0.010111 | 0.010152 | 0.0094925 | 0.0089968 | 0.0090151 | 0.0085346 | 0.0082433 | 0.0082163
28 | 0.00017986 | 0.00017745 | 0.0001671 | 0.00016393 | 0.00015824 | 0.00016204 | 0.00019582 | 0.00019608 | 0.00021198 | 0.00022052 | 0.00021707 | 0.00021307 | 0.00020872 | 0.00020611 | 0.0001941 | 0.00019932 | 0.0002126 | 0.00026199 | 0.00024263 | 0.00022167 | 0.00021917 | 0.00020069 | 0.00021034 | 0.00019677
29 | 0.00185 | 0.0017599 | 0.0016866 | 0.0017071 | 0.0016866 | 0.0018819 | 0.0029868 | 0.0033384 | 0.0034831 | 0.0033853 | 0.0032472 | 0.0034584 | 0.0032239 | 0.0031078 | 0.0027038 | 0.0026916 | 0.0027649 | 0.0030305 | 0.0027385 | 0.0028272 | 0.0027663 | 0.0025824 | 0.0022817 | 0.0020664
30 | 0.0024789 | 0.0021606 | 0.002006 | 0.0018627 | 0.0016677 | 0.002175 | 0.0036774 | 0.0034322 | 0.003742 | 0.0035894 | 0.0034626 | 0.0032632 | 0.0032873 | 0.0033475 | 0.0032531 | 0.0033056 | 0.0037937 | 0.005882 | 0.0050954 | 0.0042603 | 0.0042594 | 0.0036866 | 0.0036701 | 0.0033197
31 | 0.01173 | 0.010846 | 0.0099085 | 0.0099517 | 0.0099184 | 0.010888 | 0.014013 | 0.014522 | 0.014986 | 0.015651 | 0.015987 | 0.016287 | 0.016079 | 0.015549 | 0.015536 | 0.015406 | 0.016192 | 0.018833 | 0.018341 | 0.01784 | 0.017813 | 0.01651 | 0.015567 | 0.014432
32 | 0.039022 | 0.03696 | 0.035785 | 0.036048 | 0.035957 | 0.038479 | 0.04363 | 0.050667 | 0.053065 | 0.05501 | 0.053932 | 0.054825 | 0.054761 | 0.05443 | 0.050864 | 0.050963 | 0.048995 | 0.051951 | 0.049858 | 0.04887 | 0.048067 | 0.046146 | 0.043183 | 0.040725
33 | 0.094483 | 0.088651 | 0.086504 | 0.084335 | 0.084623 | 0.094223 | 0.11924 | 0.13481 | 0.15258 | 0.15732 | 0.15969 | 0.16004 | 0.15789 | 0.15595 | 0.14321 | 0.13973 | 0.14844 | 0.15459 | 0.14722 | 0.14419 | 0.13555 | 0.11144 | 0.11134 | 0.10537
34 | 0.070534 | 0.06803 | 0.065324 | 0.064082 | 0.064929 | 0.07545 | 0.12032 | 0.13392 | 0.13883 | 0.13881 | 0.14288 | 0.14226 | 0.13486 | 0.13396 | 0.11938 | 0.1081 | 0.10852 | 0.121 | 0.11651 | 0.11182 | 0.11085 | 0.1011 | 0.088672 | 0.080467
35 | 0.0079193 | 0.0079687 | 0.0078087 | 0.0077372 | 0.0075024 | 0.0073414 | 0.0075428 | 0.0066299 | 0.0066068 | 0.006684 | 0.0065829 | 0.0066191 | 0.0067264 | 0.0069694 | 0.0070049 | 0.0069955 | 0.0067508 | 0.0070751 | 0.0068119 | 0.0067009 | 0.0068372 | 0.0066847 | 0.007564 | 0.0077954
36 | 0.00075633 | 0.00071263 | 0.00067181 | 0.00067095 | 0.00065454 | 0.00072508 | 0.00094153 | 0.0010045 | 0.0010939 | 0.0011734 | 0.0011375 | 0.0011374 | 0.0011438 | 0.0011155 | 0.0010862 | 0.0010262 | 0.0010554 | 0.0012249 | 0.0011746 | 0.0011239 | 0.001092 | 0.0010185 | 0.00097325 | 0.00088715
37 | 0.00043734 | 0.00041894 | 0.00038914 | 0.00038032 | 0.00036296 | 0.00040657 | 0.00053154 | 0.00047825 | 0.00038477 | 0.00028062 | 0.00051058 | 0.00051824 | 0.00051171 | 0.00051835 | 0.00049235 | 0.00050339 | 0.00051325 | 0.00064686 | 0.0005849 | 0.0005369 | 0.00053503 | 0.000516 | 0.00055135 | 0.00051401
38 | 0.0095074 | 0.0094989 | 0.009391 | 0.0095925 | 0.0093984 | 0.0095323 | 0.010003 | 0.0091267 | 0.0076137 | 0.0073572 | 0.0098944 | 0.0090543 | 0.0092434 | 0.0096031 | 0.0098395 | 0.010133 | 0.011009 | 0.011546 | 0.010652 | 0.01004 | 0.010284 | 0.010157 | 0.010779 | 0.011419
39 | 0.018372 | 0.017782 | 0.01795 | 0.018111 | 0.018258 | 0.018575 | 0.022964 | 0.023534 | 0.023951 | 0.023401 | 0.023026 | 0.023882 | 0.024777 | 0.024137 | 0.023725 | 0.023994 | 0.023085 | 0.024303 | 0.023308 | 0.021912 | 0.022259 | 0.021526 | 0.019542 | 0.019068
40 | 0.037023 | 0.035898 | 0.034359 | 0.035118 | 0.033638 | 0.033281 | 0.034065 | 0.041149 | 0.041905 | 0.0417 | 0.041326 | 0.042276 | 0.042091 | 0.041958 | 0.036758 | 0.039417 | 0.04213 | 0.0423 | 0.039552 | 0.037487 | 0.037563 | 0.035561 | 0.034347 | 0.034234
41 | 0.18645 | 0.18396 | 0.17322 | 0.16994 | 0.16404 | 0.16799 | 0.203 | 0.20327 | 0.21976 | 0.22861 | 0.22503 | 0.22088 | 0.21637 | 0.21367 | 0.20121 | 0.20663 | 0.2204 | 0.27159 | 0.25152 | 0.2298 | 0.22721 | 0.20805 | 0.21806 | 0.20398
42 | 0.0098669 | 0.0093862 | 0.0089955 | 0.0091045 | 0.008995 | 0.010037 | 0.015929 | 0.017805 | 0.018577 | 0.018055 | 0.017319 | 0.018445 | 0.017194 | 0.016575 | 0.01442 | 0.014355 | 0.014746 | 0.016163 | 0.014605 | 0.015078 | 0.014754 | 0.013773 | 0.012169 | 0.011021
43 | 0.014355 | 0.012512 | 0.011616 | 0.010787 | 0.0096571 | 0.012595 | 0.021295 | 0.019875 | 0.021669 | 0.020786 | 0.020051 | 0.018896 | 0.019036 | 0.019385 | 0.018838 | 0.019142 | 0.021969 | 0.034062 | 0.029507 | 0.024671 | 0.024665 | 0.021348 | 0.021253 | 0.019224
44 | 0.017654 | 0.016325 | 0.014913 | 0.014978 | 0.014928 | 0.016388 | 0.021092 | 0.021857 | 0.022556 | 0.023557 | 0.024063 | 0.024514 | 0.0242 | 0.023403 | 0.023384 | 0.023187 | 0.024371 | 0.028345 | 0.027604 | 0.026851 | 0.026811 | 0.024849 | 0.02343 | 0.021722
45 | 0.008891 | 0.0084213 | 0.0081534 | 0.0082135 | 0.0081928 | 0.0087673 | 0.0099409 | 0.011544 | 0.012091 | 0.012534 | 0.012288 | 0.012492 | 0.012477 | 0.012402 | 0.011589 | 0.011612 | 0.011163 | 0.011837 | 0.01136 | 0.011135 | 0.010952 | 0.010514 | 0.0098391 | 0.009279
46 | 0.0044208 | 0.004148 | 0.0040475 | 0.003946 | 0.0039595 | 0.0044087 | 0.0055792 | 0.0063076 | 0.0071392 | 0.0073608 | 0.007472 | 0.007488 | 0.0073877 | 0.0072968 | 0.0067007 | 0.006538 | 0.0069456 | 0.007233 | 0.0068882 | 0.0067465 | 0.0063425 | 0.0052141 | 0.0052094 | 0.0049303
47 | 0.0051337 | 0.0049515 | 0.0047546 | 0.0046642 | 0.0047258 | 0.0054916 | 0.0087571 | 0.0097475 | 0.010105 | 0.010103 | 0.010399 | 0.010354 | 0.009816 | 0.0097503 | 0.0086886 | 0.0078678 | 0.0078987 | 0.008807 | 0.0084802 | 0.008139 | 0.0080683 | 0.0073586 | 0.0064539 | 0.0058567
48 | 0.0054751 | 0.0055092 | 0.0053986 | 0.0053492 | 0.0051869 | 0.0050756 | 0.0052148 | 0.0045836 | 0.0045676 | 0.004621 | 0.0045511 | 0.0045761 | 0.0046504 | 0.0048183 | 0.0048429 | 0.0048364 | 0.0046672 | 0.0048914 | 0.0047094 | 0.0046327 | 0.0047269 | 0.0046215 | 0.0052295 | 0.0053894

## Pc, Winter, S3
LoadID | 0 | 1 | 2 | 3 | 4 | 5 | 6 | 7 | 8 | 9 | 10 | 11 | 12 | 13 | 14 | 15 | 16 | 17 | 18 | 19 | 20 | 21 | 22 | 23
1 | 0.00086751 | 0.00083509 | 0.00080535 | 0.00082965 | 0.00080624 | 0.00080732 | 0.00081477 | 0.0010576 | 0.0010787 | 0.0010684 | 0.0010652 | 0.0010876 | 0.0010759 | 0.0010568 | 0.00091932 | 0.00098905 | 0.0010753 | 0.0010589 | 0.0010044 | 0.00095778 | 0.00095101 | 0.00090875 | 0.00082074 | 0.00080296
2 | 0.0060551 | 0.0059741 | 0.0056256 | 0.005519 | 0.0053273 | 0.0054555 | 0.0065925 | 0.0066013 | 0.0071368 | 0.0074243 | 0.0073079 | 0.0071734 | 0.0070268 | 0.006939 | 0.0065346 | 0.0067105 | 0.0071577 | 0.0088202 | 0.0081684 | 0.0074629 | 0.0073788 | 0.0067565 | 0.0070816 | 0.0066245
3 | 0.023126 | 0.021999 | 0.021083 | 0.021339 | 0.021082 | 0.023524 | 0.037335 | 0.04173 | 0.043539 | 0.042316 | 0.04059 | 0.04323 | 0.040299 | 0.038847 | 0.033797 | 0.033645 | 0.034561 | 0.037881 | 0.034231 | 0.035339 | 0.034579 | 0.03228 | 0.028522 | 0.025831
4 | 0.0018971 | 0.0016535 | 0.0015352 | 0.0014255 | 0.0012763 | 0.0016646 | 0.0028143 | 0.0026267 | 0.0028638 | 0.002747 | 0.00265 | 0.0024973 | 0.0025158 | 0.0025619 | 0.0024896 | 0.0025298 | 0.0029034 | 0.0045016 | 0.0038995 | 0.0032604 | 0.0032597 | 0.0028213 | 0.0028088 | 0.0025406
5 | 0.0083783 | 0.0077474 | 0.0070775 | 0.0071084 | 0.0070845 | 0.0077771 | 0.01001 | 0.010373 | 0.010704 | 0.01118 | 0.01142 | 0.011634 | 0.011485 | 0.011106 | 0.011097 | 0.011004 | 0.011566 | 0.013452 | 0.0131 | 0.012743 | 0.012724 | 0.011793 | 0.011119 | 0.010309
6 | 0.071622 | 0.067839 | 0.06568 | 0.066165 | 0.065998 | 0.070626 | 0.08008 | 0.092997 | 0.097397 | 0.10097 | 0.098989 | 0.10063 | 0.10051 | 0.099903 | 0.093358 | 0.09354 | 0.089928 | 0.095354 | 0.091512 | 0.089698 | 0.088223 | 0.084699 | 0.07926 | 0.074748
7 | 0.035612 | 0.033414 | 0.032605 | 0.031787 | 0.031896 | 0.035514 | 0.044944 | 0.050811 | 0.05751 | 0.059295 | 0.060191 | 0.06032 | 0.059512 | 0.05878 | 0.053978 | 0.052667 | 0.05595 | 0.058266 | 0.055488 | 0.054347 | 0.051093 | 0.042003 | 0.041965 | 0.039716
8 | 0.0014668 | 0.0014147 | 0.0013584 | 0.0013326 | 0.0013502 | 0.001569 | 0.002502 | 0.002785 | 0.0028871 | 0.0028867 | 0.0029713 | 0.0029584 | 0.0028046 | 0.0027858 | 0.0024825 | 0.002248 | 0.0022568 | 0.0025163 | 0.0024229 | 0.0023254 | 0.0023052 | 0.0021025 | 0.001844 | 0.0016733
9 | 0.0015643 | 0.0015741 | 0.0015425 | 0.0015283 | 0.001482 | 0.0014502 | 0.0014899 | 0.0013096 | 0.001305 | 0.0013203 | 0.0013003 | 0.0013075 | 0.0013287 | 0.0013767 | 0.0013837 | 0.0013818 | 0.0013335 | 0.0013975 | 0.0013456 | 0.0013236 | 0.0013506 | 0.0013204 | 0.0014941 | 0.0015398
10 | 0.0095592 | 0.0090069 | 0.0084909 | 0.00848 | 0.0082727 | 0.0091642 | 0.0119 | 0.012696 | 0.013826 | 0.014831 | 0.014377 | 0.014376 | 0.014457 | 0.014098 | 0.013729 | 0.01297 | 0.01334 | 0.015481 | 0.014845 | 0.014204 | 0.013801 | 0.012873 | 0.012301 | 0.011213
11 | 0.0061024 | 0.0058456 | 0.0054299 | 0.0053068 | 0.0050646 | 0.0056731 | 0.0074169 | 0.0066732 | 0.0053688 | 0.0039156 | 0.0071244 | 0.0072313 | 0.0071401 | 0.0072328 | 0.00687 | 0.0070241 | 0.0071617 | 0.009026 | 0.0081614 | 0.0074916 | 0.0074656 | 0.0072001 | 0.0076933 | 0.0071722
12 | 0.021608 | 0.021588 | 0.021343 | 0.021801 | 0.02136 | 0.021664 | 0.022735 | 0.020743 | 0.017304 | 0.016721 | 0.022487 | 0.020578 | 0.021008 | 0.021825 | 0.022362 | 0.02303 | 0.025021 | 0.026242 | 0.024208 | 0.022819 | 0.023373 | 0.023084 | 0.024498 | 0.025952
13 | 0.00076551 | 0.00074091 | 0.0007479 | 0.00075464 | 0.00076076 | 0.00077396 | 0.00095685 | 0.0009806 | 0.00099795 | 0.00097506 | 0.00095942 | 0.00099507 | 0.0010324 | 0.0010057 | 0.00098855 | 0.00099975 | 0.00096186 | 0.0010126 | 0.00097116 | 0.00091299 | 0.00092748 | 0.00089692 | 0.00081424 | 0.00079448
14 | 0.042207 | 0.040924 | 0.039169 | 0.040034 | 0.038347 | 0.037941 | 0.038834 | 0.04691 | 0.047772 | 0.047538 | 0.047112 | 0.048195 | 0.047984 | 0.047833 | 0.041905 | 0.044935 | 0.048028 | 0.048223 | 0.045089 | 0.042735 | 0.042822 | 0.04054 | 0.039156 | 0.039027
15 | 0.00079436 | 0.00078374 | 0.00073801 | 0.00072403 | 0.00069888 | 0.0007157 | 0.00086486 | 0.00086601 | 0.00093626 | 0.00097398 | 0.00095871 | 0.00094106 | 0.00092184 | 0.00091032 | 0.00085726 | 0.00088033 | 0.000939 | 0.0011571 | 0.0010716 | 0.00097905 | 0.00096801 | 0.00088637 | 0.00092902 | 0.00086905
16 | 0.0086336 | 0.008213 | 0.007871 | 0.0079664 | 0.0078706 | 0.0087821 | 0.013938 | 0.015579 | 0.016255 | 0.015798 | 0.015154 | 0.016139 | 0.015045 | 0.014503 | 0.012618 | 0.012561 | 0.012903 | 0.014142 | 0.01278 | 0.013193 | 0.01291 | 0.012051 | 0.010648 | 0.0096434
17 | 0.00088532 | 0.00077165 | 0.00071644 | 0.00066525 | 0.00059559 | 0.0007768 | 0.0013134 | 0.0012258 | 0.0013364 | 0.0012819 | 0.0012367 | 0.0011654 | 0.001174 | 0.0011955 | 0.0011618 | 0.0011806 | 0.0013549 | 0.0021007 | 0.0018198 | 0.0015215 | 0.0015212 | 0.0013166 | 0.0013108 | 0.0011856
18 | 0.0041892 | 0.0038737 | 0.0035388 | 0.0035542 | 0.0035423 | 0.0038886 | 0.0050048 | 0.0051864 | 0.0053522 | 0.0055898 | 0.0057098 | 0.0058169 | 0.0057423 | 0.0055532 | 0.0055487 | 0.0055021 | 0.0057829 | 0.0067259 | 0.0065502 | 0.0063715 | 0.0063619 | 0.0058963 | 0.0055596 | 0.0051544
19 | 0.012843 | 0.012164 | 0.011777 | 0.011864 | 0.011834 | 0.012664 | 0.014359 | 0.016675 | 0.017464 | 0.018105 | 0.01775 | 0.018044 | 0.018023 | 0.017914 | 0.01674 | 0.016773 | 0.016125 | 0.017098 | 0.016409 | 0.016084 | 0.015819 | 0.015187 | 0.014212 | 0.013403
20 | 0.0063856 | 0.0059915 | 0.0058464 | 0.0056998 | 0.0057192 | 0.0063681 | 0.0080589 | 0.009111 | 0.010312 | 0.010632 | 0.010793 | 0.010816 | 0.010671 | 0.01054 | 0.0096788 | 0.0094437 | 0.010032 | 0.010448 | 0.0099496 | 0.0097449 | 0.0091615 | 0.0075315 | 0.0075247 | 0.0071216
21 | 0.0025669 | 0.0024758 | 0.0023773 | 0.0023321 | 0.0023629 | 0.0027458 | 0.0043785 | 0.0048737 | 0.0050524 | 0.0050517 | 0.0051997 | 0.0051772 | 0.004908 | 0.0048752 | 0.0043443 | 0.0039339 | 0.0039494 | 0.0044035 | 0.0042401 | 0.0040695 | 0.0040341 | 0.0036793 | 0.003227 | 0.0029283
22 | 0.003813 | 0.0038368 | 0.0037597 | 0.0037253 | 0.0036123 | 0.0035348 | 0.0036317 | 0.0031922 | 0.003181 | 0.0032182 | 0.0031695 | 0.003187 | 0.0032387 | 0.0033556 | 0.0033728 | 0.0033682 | 0.0032504 | 0.0034065 | 0.0032798 | 0.0032264 | 0.003292 | 0.0032186 | 0.0036419 | 0.0037534
23 | 0.0012606 | 0.0011877 | 0.0011197 | 0.0011182 | 0.0010909 | 0.0012085 | 0.0015692 | 0.0016742 | 0.0018232 | 0.0019557 | 0.0018959 | 0.0018957 | 0.0019064 | 0.0018591 | 0.0018104 | 0.0017103 | 0.0017591 | 0.0020415 | 0.0019576 | 0.0018731 | 0.0018199 | 0.0016976 | 0.0016221 | 0.0014786
24 | 0.0026444 | 0.0025331 | 0.0023529 | 0.0022996 | 0.0021947 | 0.0024583 | 0.003214 | 0.0028917 | 0.0023265 | 0.0016967 | 0.0030872 | 0.0031336 | 0.003094 | 0.0031342 | 0.002977 | 0.0030438 | 0.0031034 | 0.0039112 | 0.0035366 | 0.0032463 | 0.0032351 | 0.00312 | 0.0033338 | 0.003108
25 | 0.0093633 | 0.0093549 | 0.0092487 | 0.0094472 | 0.009256 | 0.0093879 | 0.0098518 | 0.0089884 | 0.0074983 | 0.0072458 | 0.0097445 | 0.0089171 | 0.0091033 | 0.0094576 | 0.0096904 | 0.0099798 | 0.010842 | 0.011371 | 0.01049 | 0.0098883 | 0.010128 | 0.010003 | 0.010616 | 0.011246
26 | 0.018372 | 0.017782 | 0.01795 | 0.018111 | 0.018258 | 0.018575 | 0.022964 | 0.023534 | 0.023951 | 0.023401 | 0.023026 | 0.023882 | 0.024777 | 0.024137 | 0.023725 | 0.023994 | 0.023085 | 0.024303 | 0.023308 | 0.021912 | 0.022259 | 0.021526 | 0.019542 | 0.019068
27 | 0.0088856 | 0.0086156 | 0.0082462 | 0.0084282 | 0.008073 | 0.0079875 | 0.0081756 | 0.0098759 | 0.010057 | 0.010008 | 0.0099182 | 0.010146 | 0.010102 | 0.01007 | 0.008822 | 0.0094601 | 0.010111 | 0.010152 | 0.0094925 | 0.0089968 | 0.0090151 | 0.0085346 | 0.0082433 | 0.0082163
28 | 0.00017986 | 0.00017745 | 0.0001671 | 0.00016393 | 0.00015824 | 0.00016204 | 0.00019582 | 0.00019608 | 0.00021198 | 0.00022052 | 0.00021707 | 0.00021307 | 0.00020872 | 0.00020611 | 0.0001941 | 0.00019932 | 0.0002126 | 0.00026199 | 0.00024263 | 0.00022167 | 0.00021917 | 0.00020069 | 0.00021034 | 0.00019677
29 | 0.00185 | 0.0017599 | 0.0016866 | 0.0017071 | 0.0016866 | 0.0018819 | 0.0029868 | 0.0033384 | 0.0034831 | 0.0033853 | 0.0032472 | 0.0034584 | 0.0032239 | 0.0031078 | 0.0027038 | 0.0026916 | 0.0027649 | 0.0030305 | 0.0027385 | 0.0028272 | 0.0027663 | 0.0025824 | 0.0022817 | 0.0020664
30 | 0.0024789 | 0.0021606 | 0.002006 | 0.0018627 | 0.0016677 | 0.002175 | 0.0036774 | 0.0034322 | 0.003742 | 0.0035894 | 0.0034626 | 0.0032632 | 0.0032873 | 0.0033475 | 0.0032531 | 0.0033056 | 0.0037937 | 0.005882 | 0.0050954 | 0.0042603 | 0.0042594 | 0.0036866 | 0.0036701 | 0.0033197
31 | 0.01173 | 0.010846 | 0.0099085 | 0.0099517 | 0.0099184 | 0.010888 | 0.014013 | 0.014522 | 0.014986 | 0.015651 | 0.015987 | 0.016287 | 0.016079 | 0.015549 | 0.015536 | 0.015406 | 0.016192 | 0.018833 | 0.018341 | 0.01784 | 0.017813 | 0.01651 | 0.015567 | 0.014432
32 | 0.039022 | 0.03696 | 0.035785 | 0.036048 | 0.035957 | 0.038479 | 0.04363 | 0.050667 | 0.053065 | 0.05501 | 0.053932 | 0.054825 | 0.054761 | 0.05443 | 0.050864 | 0.050963 | 0.048995 | 0.051951 | 0.049858 | 0.04887 | 0.048067 | 0.046146 | 0.043183 | 0.040725
33 | 0.094483 | 0.088651 | 0.086504 | 0.084335 | 0.084623 | 0.094223 | 0.11924 | 0.13481 | 0.15258 | 0.15732 | 0.15969 | 0.16004 | 0.15789 | 0.15595 | 0.14321 | 0.13973 | 0.14844 | 0.15459 | 0.14722 | 0.14419 | 0.13555 | 0.11144 | 0.11134 | 0.10537
34 | 0.070534 | 0.06803 | 0.065324 | 0.064082 | 0.064929 | 0.07545 | 0.12032 | 0.13392 | 0.13883 | 0.13881 | 0.14288 | 0.14226 | 0.13486 | 0.13396 | 0.11938 | 0.1081 | 0.10852 | 0.121 | 0.11651 | 0.11182 | 0.11085 | 0.1011 | 0.088672 | 0.080467
35 | 0.0079193 | 0.0079687 | 0.0078087 | 0.0077372 | 0.0075024 | 0.0073414 | 0.0075428 | 0.0066299 | 0.0066068 | 0.006684 | 0.0065829 | 0.0066191 | 0.0067264 | 0.0069694 | 0.0070049 | 0.0069955 | 0.0067508 | 0.0070751 | 0.0068119 | 0.0067009 | 0.0068372 | 0.0066847 | 0.007564 | 0.0077954
36 | 0.00075633 | 0.00071263 | 0.00067181 | 0.00067095 | 0.00065454 | 0.00072508 | 0.00094153 | 0.0010045 | 0.0010939 | 0.0011734 | 0.0011375 | 0.0011374 | 0.0011438 | 0.0011155 | 0.0010862 | 0.0010262 | 0.0010554 | 0.0012249 | 0.0011746 | 0.0011239 | 0.001092 | 0.0010185 | 0.00097325 | 0.00088715
37 | 0.00043734 | 0.00041894 | 0.00038914 | 0.00038032 | 0.00036296 | 0.00040657 | 0.00053154 | 0.00047825 | 0.00038477 | 0.00028062 | 0.00051058 | 0.00051824 | 0.00051171 | 0.00051835 | 0.00049235 | 0.00050339 | 0.00051325 | 0.00064686 | 0.0005849 | 0.0005369 | 0.00053503 | 0.000516 | 0.00055135 | 0.00051401
38 | 0.0095074 | 0.0094989 | 0.009391 | 0.0095925 | 0.0093984 | 0.0095323 | 0.010003 | 0.0091267 | 0.0076137 | 0.0073572 | 0.0098944 | 0.0090543 | 0.0092434 | 0.0096031 | 0.0098395 | 0.010133 | 0.011009 | 0.011546 | 0.010652 | 0.01004 | 0.010284 | 0.010157 | 0.010779 | 0.011419
39 | 0.018372 | 0.017782 | 0.01795 | 0.018111 | 0.018258 | 0.018575 | 0.022964 | 0.023534 | 0.023951 | 0.023401 | 0.023026 | 0.023882 | 0.024777 | 0.024137 | 0.023725 | 0.023994 | 0.023085 | 0.024303 | 0.023308 | 0.021912 | 0.022259 | 0.021526 | 0.019542 | 0.019068
40 | 0.037023 | 0.035898 | 0.034359 | 0.035118 | 0.033638 | 0.033281 | 0.034065 | 0.041149 | 0.041905 | 0.0417 | 0.041326 | 0.042276 | 0.042091 | 0.041958 | 0.036758 | 0.039417 | 0.04213 | 0.0423 | 0.039552 | 0.037487 | 0.037563 | 0.035561 | 0.034347 | 0.034234
41 | 0.18645 | 0.18396 | 0.17322 | 0.16994 | 0.16404 | 0.16799 | 0.203 | 0.20327 | 0.21976 | 0.22861 | 0.22503 | 0.22088 | 0.21637 | 0.21367 | 0.20121 | 0.20663 | 0.2204 | 0.27159 | 0.25152 | 0.2298 | 0.22721 | 0.20805 | 0.21806 | 0.20398
42 | 0.0098669 | 0.0093862 | 0.0089955 | 0.0091045 | 0.008995 | 0.010037 | 0.015929 | 0.017805 | 0.018577 | 0.018055 | 0.017319 | 0.018445 | 0.017194 | 0.016575 | 0.01442 | 0.014355 | 0.014746 | 0.016163 | 0.014605 | 0.015078 | 0.014754 | 0.013773 | 0.012169 | 0.011021
43 | 0.014355 | 0.012512 | 0.011616 | 0.010787 | 0.0096571 | 0.012595 | 0.021295 | 0.019875 | 0.021669 | 0.020786 | 0.020051 | 0.018896 | 0.019036 | 0.019385 | 0.018838 | 0.019142 | 0.021969 | 0.034062 | 0.029507 | 0.024671 | 0.024665 | 0.021348 | 0.021253 | 0.019224
44 | 0.017654 | 0.016325 | 0.014913 | 0.014978 | 0.014928 | 0.016388 | 0.021092 | 0.021857 | 0.022556 | 0.023557 | 0.024063 | 0.024514 | 0.0242 | 0.023403 | 0.023384 | 0.023187 | 0.024371 | 0.028345 | 0.027604 | 0.026851 | 0.026811 | 0.024849 | 0.02343 | 0.021722
45 | 0.008891 | 0.0084213 | 0.0081534 | 0.0082135 | 0.0081928 | 0.0087673 | 0.0099409 | 0.011544 | 0.012091 | 0.012534 | 0.012288 | 0.012492 | 0.012477 | 0.012402 | 0.011589 | 0.011612 | 0.011163 | 0.011837 | 0.01136 | 0.011135 | 0.010952 | 0.010514 | 0.0098391 | 0.009279
46 | 0.0044208 | 0.004148 | 0.0040475 | 0.003946 | 0.0039595 | 0.0044087 | 0.0055792 | 0.0063076 | 0.0071392 | 0.0073608 | 0.007472 | 0.007488 | 0.0073877 | 0.0072968 | 0.0067007 | 0.006538 | 0.0069456 | 0.007233 | 0.0068882 | 0.0067465 | 0.0063425 | 0.0052141 | 0.0052094 | 0.0049303
47 | 0.0051337 | 0.0049515 | 0.0047546 | 0.0046642 | 0.0047258 | 0.0054916 | 0.0087571 | 0.0097475 | 0.010105 | 0.010103 | 0.010399 | 0.010354 | 0.009816 | 0.0097503 | 0.0086886 | 0.0078678 | 0.0078987 | 0.008807 | 0.0084802 | 0.008139 | 0.0080683 | 0.0073586 | 0.0064539 | 0.0058567
48 | 0.0054751 | 0.0055092 | 0.0053986 | 0.0053492 | 0.0051869 | 0.0050756 | 0.0052148 | 0.0045836 | 0.0045676 | 0.004621 | 0.0045511 | 0.0045761 | 0.0046504 | 0.0048183 | 0.0048429 | 0.0048364 | 0.0046672 | 0.0048914 | 0.0047094 | 0.0046327 | 0.0047269 | 0.0046215 | 0.0052295 | 0.0053894

## Pc, Winter, S4
LoadID | 0 | 1 | 2 | 3 | 4 | 5 | 6 | 7 | 8 | 9 | 10 | 11 | 12 | 13 | 14 | 15 | 16 | 17 | 18 | 19 | 20 | 21 | 22 | 23
1 | 0.00089354 | 0.00086015 | 0.00082951 | 0.00085454 | 0.00083043 | 0.00083154 | 0.00083921 | 0.0010893 | 0.0011111 | 0.0011005 | 0.0010971 | 0.0011202 | 0.0011081 | 0.0010885 | 0.0009469 | 0.0010187 | 0.0011076 | 0.0010907 | 0.0010345 | 0.00098651 | 0.00097954 | 0.00093601 | 0.00084536 | 0.00082704
2 | 0.0061924 | 0.0061076 | 0.0057533 | 0.0056457 | 0.0054552 | 0.0055921 | 0.0067572 | 0.0067936 | 0.0073458 | 0.0076397 | 0.0075228 | 0.0073832 | 0.007229 | 0.0071313 | 0.0067136 | 0.0068951 | 0.0073631 | 0.0090657 | 0.0084023 | 0.007679 | 0.0075882 | 0.0069518 | 0.0072603 | 0.0067826
3 | 0.023737 | 0.022574 | 0.021639 | 0.021907 | 0.021655 | 0.024179 | 0.038393 | 0.042971 | 0.044836 | 0.043572 | 0.0418 | 0.044516 | 0.041492 | 0.039983 | 0.03478 | 0.034623 | 0.035581 | 0.038982 | 0.035237 | 0.036385 | 0.035594 | 0.033235 | 0.029315 | 0.02653
4 | 0.0019211 | 0.0016691 | 0.0015508 | 0.0014394 | 0.0012909 | 0.0016944 | 0.0028742 | 0.0027012 | 0.0029459 | 0.002824 | 0.0027263 | 0.0025682 | 0.0025849 | 0.0026269 | 0.0025517 | 0.0025933 | 0.0029835 | 0.0046224 | 0.0040082 | 0.0033524 | 0.0033486 | 0.0029005 | 0.002868 | 0.0025866
5 | 0.008599 | 0.0079481 | 0.0072614 | 0.0072947 | 0.007275 | 0.0079917 | 0.010287 | 0.01068 | 0.011022 | 0.01151 | 0.011759 | 0.011979 | 0.011823 | 0.011429 | 0.011419 | 0.011323 | 0.011906 | 0.013842 | 0.013486 | 0.01312 | 0.013097 | 0.012141 | 0.01143 | 0.01059
6 | 0.073611 | 0.069709 | 0.067504 | 0.06801 | 0.067863 | 0.072647 | 0.082363 | 0.095766 | 0.1003 | 0.10397 | 0.10194 | 0.10363 | 0.1035 | 0.10284 | 0.096097 | 0.096286 | 0.092592 | 0.098146 | 0.094218 | 0.092361 | 0.090827 | 0.087214 | 0.081517 | 0.076845
7 | 0.036521 | 0.034252 | 0.033436 | 0.032601 | 0.032738 | 0.036483 | 0.046173 | 0.052315 | 0.059217 | 0.061048 | 0.061981 | 0.06211 | 0.061266 | 0.060486 | 0.055536 | 0.054187 | 0.057595 | 0.059946 | 0.057113 | 0.055949 | 0.052583 | 0.043236 | 0.043103 | 0.040762
8 | 0.001502 | 0.0014481 | 0.0013911 | 0.0013649 | 0.0013844 | 0.0016107 | 0.0025705 | 0.0028674 | 0.0029727 | 0.0029719 | 0.0030596 | 0.0030461 | 0.002887 | 0.0028662 | 0.0025536 | 0.0023121 | 0.0023226 | 0.002588 | 0.0024934 | 0.0023936 | 0.002372 | 0.0021641 | 0.0018926 | 0.0017155
9 | 0.0016025 | 0.0016122 | 0.0015806 | 0.0015665 | 0.0015201 | 0.0014883 | 0.0015281 | 0.0013478 | 0.0013432 | 0.0013584 | 0.0013385 | 0.0013456 | 0.0013668 | 0.0014148 | 0.0014218 | 0.00142 | 0.0013716 | 0.0014357 | 0.0013837 | 0.0013618 | 0.0013887 | 0.0013586 | 0.0015323 | 0.001578
10 | 0.009796 | 0.0092255 | 0.0086994 | 0.0086906 | 0.008485 | 0.0094086 | 0.01222 | 0.01307 | 0.014235 | 0.015267 | 0.014804 | 0.014801 | 0.014881 | 0.014503 | 0.014122 | 0.01334 | 0.013729 | 0.015924 | 0.015278 | 0.014622 | 0.014202 | 0.013251 | 0.012632 | 0.011503
11 | 0.0062196 | 0.0059529 | 0.0055318 | 0.0054082 | 0.0051692 | 0.0058031 | 0.0075903 | 0.0068649 | 0.0055224 | 0.0040221 | 0.0073317 | 0.0074402 | 0.0073415 | 0.0074261 | 0.0070509 | 0.00721 | 0.0073626 | 0.0092684 | 0.0083897 | 0.0077046 | 0.0076718 | 0.0074051 | 0.0078741 | 0.007327
12 | 0.02219 | 0.022168 | 0.021923 | 0.022398 | 0.021953 | 0.022274 | 0.023368 | 0.021356 | 0.017815 | 0.017212 | 0.023156 | 0.021187 | 0.021625 | 0.022456 | 0.023008 | 0.023696 | 0.025758 | 0.027 | 0.024918 | 0.023492 | 0.024056 | 0.023765 | 0.025183 | 0.02667
13 | 0.00078738 | 0.000762 | 0.00076932 | 0.00077632 | 0.0007828 | 0.00079651 | 0.00098474 | 0.0010099 | 0.0010278 | 0.0010041 | 0.00098809 | 0.0010248 | 0.0010631 | 0.0010355 | 0.0010178 | 0.0010293 | 0.00099048 | 0.0010425 | 0.001 | 0.00094018 | 0.00095501 | 0.00092365 | 0.00083783 | 0.00081731
14 | 0.043348 | 0.042023 | 0.040229 | 0.041125 | 0.039407 | 0.039003 | 0.039906 | 0.048301 | 0.049191 | 0.048944 | 0.048513 | 0.049625 | 0.049399 | 0.049223 | 0.043114 | 0.046236 | 0.049442 | 0.049615 | 0.04641 | 0.043995 | 0.044073 | 0.041735 | 0.040235 | 0.040083
15 | 0.00081238 | 0.00080124 | 0.00075477 | 0.00074065 | 0.00071566 | 0.00073362 | 0.00088647 | 0.00089124 | 0.00096368 | 0.0010022 | 0.0009869 | 0.00096858 | 0.00094836 | 0.00093554 | 0.00088075 | 0.00090455 | 0.00096595 | 0.0011893 | 0.0011023 | 0.0010074 | 0.00099548 | 0.00091199 | 0.00095247 | 0.00088979
16 | 0.0088618 | 0.0084276 | 0.0080787 | 0.0081785 | 0.0080847 | 0.0090269 | 0.014334 | 0.016043 | 0.016739 | 0.016267 | 0.015605 | 0.016619 | 0.01549 | 0.014927 | 0.012984 | 0.012926 | 0.013283 | 0.014553 | 0.013155 | 0.013584 | 0.013289 | 0.012408 | 0.010944 | 0.0099046
17 | 0.00089652 | 0.00077892 | 0.00072371 | 0.00067173 | 0.00060242 | 0.00079074 | 0.0013413 | 0.0012606 | 0.0013748 | 0.0013179 | 0.0012723 | 0.0011985 | 0.0012063 | 0.0012259 | 0.0011908 | 0.0012102 | 0.0013923 | 0.0021571 | 0.0018705 | 0.0015645 | 0.0015627 | 0.0013536 | 0.0013384 | 0.0012071
18 | 0.0042995 | 0.003974 | 0.0036307 | 0.0036473 | 0.0036375 | 0.0039959 | 0.0051435 | 0.00534 | 0.005511 | 0.0057549 | 0.0058795 | 0.0059895 | 0.0059116 | 0.0057143 | 0.0057093 | 0.0056613 | 0.0059532 | 0.0069211 | 0.0067428 | 0.0065599 | 0.0065486 | 0.0060707 | 0.0057148 | 0.0052949
19 | 0.013199 | 0.0125 | 0.012104 | 0.012195 | 0.012169 | 0.013026 | 0.014769 | 0.017172 | 0.017985 | 0.018643 | 0.018279 | 0.018582 | 0.018558 | 0.018441 | 0.017231 | 0.017265 | 0.016603 | 0.017599 | 0.016894 | 0.016561 | 0.016286 | 0.015638 | 0.014617 | 0.013779
20 | 0.0065487 | 0.0061418 | 0.0059954 | 0.0058457 | 0.0058703 | 0.0065417 | 0.0082794 | 0.0093807 | 0.010618 | 0.010946 | 0.011114 | 0.011137 | 0.010986 | 0.010846 | 0.0099582 | 0.0097163 | 0.010327 | 0.010749 | 0.010241 | 0.010032 | 0.0094286 | 0.0077527 | 0.0077288 | 0.0073091
21 | 0.0026285 | 0.0025342 | 0.0024344 | 0.0023886 | 0.0024228 | 0.0028188 | 0.0044984 | 0.005018 | 0.0052022 | 0.0052007 | 0.0053542 | 0.0053306 | 0.0050522 | 0.0050159 | 0.0044687 | 0.0040462 | 0.0040646 | 0.004529 | 0.0043634 | 0.0041888 | 0.004151 | 0.0037871 | 0.0033121 | 0.0030021
22 | 0.003906 | 0.0039298 | 0.0038527 | 0.0038183 | 0.0037053 | 0.0036278 | 0.0037247 | 0.0032852 | 0.003274 | 0.0033112 | 0.0032625 | 0.0032799 | 0.0033316 | 0.0034486 | 0.0034657 | 0.0034612 | 0.0033434 | 0.0034995 | 0.0033728 | 0.0033193 | 0.003385 | 0.0033116 | 0.0037349 | 0.0038463
23 | 0.0012918 | 0.0012166 | 0.0011472 | 0.001146 | 0.0011189 | 0.0012407 | 0.0016114 | 0.0017235 | 0.0018772 | 0.0020133 | 0.0019521 | 0.0019518 | 0.0019623 | 0.0019125 | 0.0018622 | 0.0017591 | 0.0018105 | 0.0020999 | 0.0020147 | 0.0019281 | 0.0018727 | 0.0017474 | 0.0016657 | 0.0015169
24 | 0.0026952 | 0.0025796 | 0.0023971 | 0.0023436 | 0.00224 | 0.0025147 | 0.0032891 | 0.0029748 | 0.002393 | 0.0017429 | 0.0031771 | 0.0032241 | 0.0031813 | 0.003218 | 0.0030554 | 0.0031243 | 0.0031905 | 0.0040163 | 0.0036355 | 0.0033387 | 0.0033244 | 0.0032089 | 0.0034121 | 0.003175
25 | 0.0096157 | 0.0096061 | 0.0094998 | 0.0097056 | 0.0095132 | 0.0096521 | 0.010126 | 0.0092544 | 0.00772 | 0.0074584 | 0.010034 | 0.0091811 | 0.0093709 | 0.009731 | 0.0099702 | 0.010268 | 0.011162 | 0.0117 | 0.010798 | 0.01018 | 0.010424 | 0.010298 | 0.010913 | 0.011557
26 | 0.018897 | 0.018288 | 0.018464 | 0.018632 | 0.018787 | 0.019116 | 0.023634 | 0.024237 | 0.024666 | 0.024099 | 0.023714 | 0.024595 | 0.025515 | 0.024852 | 0.024427 | 0.024704 | 0.023772 | 0.02502 | 0.024 | 0.022564 | 0.02292 | 0.022168 | 0.020108 | 0.019616
27 | 0.0091258 | 0.0088469 | 0.0084692 | 0.008658 | 0.0082963 | 0.0082111 | 0.0084013 | 0.010169 | 0.010356 | 0.010304 | 0.010213 | 0.010447 | 0.0104 | 0.010363 | 0.0090766 | 0.009734 | 0.010409 | 0.010445 | 0.0097706 | 0.009262 | 0.0092785 | 0.0087863 | 0.0084706 | 0.0084386
28 | 0.00018393 | 0.00018141 | 0.00017089 | 0.00016769 | 0.00016204 | 0.0001661 | 0.00020071 | 0.00020179 | 0.00021819 | 0.00022692 | 0.00022345 | 0.0002193 | 0.00021472 | 0.00021182 | 0.00019941 | 0.0002048 | 0.00021871 | 0.00026928 | 0.00024957 | 0.00022809 | 0.00022539 | 0.00020649 | 0.00021565 | 0.00020146
29 | 0.001899 | 0.0018059 | 0.0017312 | 0.0017525 | 0.0017324 | 0.0019343 | 0.0030715 | 0.0034377 | 0.0035869 | 0.0034858 | 0.003344 | 0.0035613 | 0.0033194 | 0.0031987 | 0.0027824 | 0.0027698 | 0.0028464 | 0.0031186 | 0.002819 | 0.0029108 | 0.0028475 | 0.0026588 | 0.0023452 | 0.0021224
30 | 0.0025103 | 0.002181 | 0.0020264 | 0.0018809 | 0.0016868 | 0.0022141 | 0.0037556 | 0.0035296 | 0.0038493 | 0.00369 | 0.0035623 | 0.0033558 | 0.0033776 | 0.0034325 | 0.0033342 | 0.0033886 | 0.0038984 | 0.00604 | 0.0052374 | 0.0043805 | 0.0043756 | 0.00379 | 0.0037475 | 0.0033799
31 | 0.012039 | 0.011127 | 0.010166 | 0.010213 | 0.010185 | 0.011188 | 0.014402 | 0.014952 | 0.015431 | 0.016114 | 0.016463 | 0.016771 | 0.016552 | 0.016 | 0.015986 | 0.015852 | 0.016669 | 0.019379 | 0.01888 | 0.018368 | 0.018336 | 0.016998 | 0.016001 | 0.014826
32 | 0.040106 | 0.03798 | 0.036778 | 0.037054 | 0.036974 | 0.03958 | 0.044874 | 0.052176 | 0.054647 | 0.056646 | 0.055542 | 0.056459 | 0.056387 | 0.056032 | 0.052357 | 0.052459 | 0.050447 | 0.053473 | 0.051332 | 0.050321 | 0.049485 | 0.047516 | 0.044412 | 0.041867
33 | 0.096895 | 0.090875 | 0.088709 | 0.086494 | 0.086858 | 0.096792 | 0.1225 | 0.1388 | 0.15711 | 0.16197 | 0.16444 | 0.16479 | 0.16255 | 0.16048 | 0.14734 | 0.14376 | 0.15281 | 0.15904 | 0.15153 | 0.14844 | 0.13951 | 0.11471 | 0.11436 | 0.10815
34 | 0.072228 | 0.069635 | 0.066893 | 0.065635 | 0.066574 | 0.077456 | 0.12361 | 0.13789 | 0.14295 | 0.14291 | 0.14713 | 0.14648 | 0.13883 | 0.13783 | 0.12279 | 0.11118 | 0.11169 | 0.12445 | 0.1199 | 0.1151 | 0.11406 | 0.10406 | 0.091012 | 0.082494
35 | 0.0081125 | 0.0081619 | 0.0080018 | 0.0079304 | 0.0076956 | 0.0075346 | 0.007736 | 0.006823 | 0.0067999 | 0.0068772 | 0.006776 | 0.0068122 | 0.0069196 | 0.0071625 | 0.0071981 | 0.0071887 | 0.0069439 | 0.0072682 | 0.007005 | 0.006894 | 0.0070303 | 0.0068779 | 0.0077572 | 0.0079886
36 | 0.00077507 | 0.00072993 | 0.00068831 | 0.00068761 | 0.00067134 | 0.00074442 | 0.00096683 | 0.0010341 | 0.0011263 | 0.001208 | 0.0011713 | 0.0011711 | 0.0011774 | 0.0011475 | 0.0011173 | 0.0010555 | 0.0010863 | 0.0012599 | 0.0012088 | 0.0011569 | 0.0011236 | 0.0010484 | 0.00099944 | 0.00091015
37 | 0.00044574 | 0.00042663 | 0.00039645 | 0.00038759 | 0.00037046 | 0.00041589 | 0.00054397 | 0.00049198 | 0.00039577 | 0.00028825 | 0.00052544 | 0.00053321 | 0.00052614 | 0.00053221 | 0.00050531 | 0.00051672 | 0.00052765 | 0.00066424 | 0.00060126 | 0.00055217 | 0.00054981 | 0.0005307 | 0.00056431 | 0.0005251
38 | 0.0097636 | 0.0097539 | 0.0096459 | 0.0098549 | 0.0096595 | 0.0098006 | 0.010282 | 0.0093968 | 0.0078388 | 0.0075731 | 0.010188 | 0.0093224 | 0.009515 | 0.0098808 | 0.010124 | 0.010426 | 0.011333 | 0.01188 | 0.010964 | 0.010337 | 0.010585 | 0.010457 | 0.011081 | 0.011735
39 | 0.018897 | 0.018288 | 0.018464 | 0.018632 | 0.018787 | 0.019116 | 0.023634 | 0.024237 | 0.024666 | 0.024099 | 0.023714 | 0.024595 | 0.025515 | 0.024852 | 0.024427 | 0.024704 | 0.023772 | 0.02502 | 0.024 | 0.022564 | 0.02292 | 0.022168 | 0.020108 | 0.019616
40 | 0.038024 | 0.036862 | 0.035288 | 0.036075 | 0.034568 | 0.034213 | 0.035005 | 0.04237 | 0.04315 | 0.042933 | 0.042555 | 0.043531 | 0.043332 | 0.043178 | 0.037819 | 0.040558 | 0.04337 | 0.043522 | 0.040711 | 0.038592 | 0.03866 | 0.03661 | 0.035294 | 0.035161
41 | 0.19068 | 0.18806 | 0.17716 | 0.17384 | 0.16798 | 0.17219 | 0.20807 | 0.20919 | 0.22619 | 0.23524 | 0.23164 | 0.22734 | 0.2226 | 0.21959 | 0.20673 | 0.21231 | 0.22672 | 0.27915 | 0.25872 | 0.23645 | 0.23366 | 0.21406 | 0.22356 | 0.20885
42 | 0.010128 | 0.0096315 | 0.0092328 | 0.0093469 | 0.0092396 | 0.010316 | 0.016381 | 0.018334 | 0.01913 | 0.018591 | 0.017835 | 0.018994 | 0.017703 | 0.01706 | 0.014839 | 0.014773 | 0.015181 | 0.016632 | 0.015034 | 0.015524 | 0.015187 | 0.01418 | 0.012508 | 0.01132
43 | 0.014536 | 0.01263 | 0.011735 | 0.010892 | 0.0097679 | 0.012821 | 0.021748 | 0.020439 | 0.022291 | 0.021368 | 0.020629 | 0.019433 | 0.019559 | 0.019877 | 0.019308 | 0.019623 | 0.022575 | 0.034976 | 0.030329 | 0.025367 | 0.025338 | 0.021947 | 0.021701 | 0.019572
44 | 0.018119 | 0.016748 | 0.015301 | 0.015371 | 0.015329 | 0.01684 | 0.021676 | 0.022504 | 0.023225 | 0.024253 | 0.024778 | 0.025241 | 0.024913 | 0.024082 | 0.02406 | 0.023859 | 0.025088 | 0.029168 | 0.028416 | 0.027645 | 0.027598 | 0.025584 | 0.024084 | 0.022314
45 | 0.009138 | 0.0086536 | 0.0083798 | 0.0084426 | 0.0084244 | 0.0090183 | 0.010224 | 0.011888 | 0.012451 | 0.012907 | 0.012655 | 0.012864 | 0.012848 | 0.012767 | 0.011929 | 0.011953 | 0.011494 | 0.012184 | 0.011696 | 0.011465 | 0.011275 | 0.010827 | 0.010119 | 0.0095393
46 | 0.0045337 | 0.004252 | 0.0041507 | 0.004047 | 0.0040641 | 0.0045289 | 0.0057319 | 0.0064943 | 0.0073511 | 0.0075783 | 0.0076942 | 0.0077103 | 0.0076054 | 0.0075086 | 0.0068942 | 0.0067267 | 0.0071498 | 0.0074415 | 0.0070899 | 0.0069454 | 0.0065275 | 0.0053673 | 0.0053507 | 0.0050601
47 | 0.005257 | 0.0050683 | 0.0048688 | 0.0047771 | 0.0048455 | 0.0056376 | 0.0089969 | 0.010036 | 0.010404 | 0.010401 | 0.010708 | 0.010661 | 0.010104 | 0.010032 | 0.0089375 | 0.0080923 | 0.0081292 | 0.009058 | 0.0087268 | 0.0083777 | 0.008302 | 0.0075742 | 0.0066242 | 0.0060042
48 | 0.0056086 | 0.0056428 | 0.0055321 | 0.0054827 | 0.0053204 | 0.0052091 | 0.0053483 | 0.0047172 | 0.0047012 | 0.0047546 | 0.0046847 | 0.0047097 | 0.0047839 | 0.0049519 | 0.0049765 | 0.00497 | 0.0048007 | 0.005025 | 0.004843 | 0.0047662 | 0.0048605 | 0.0047551 | 0.005363 | 0.005523

## Pc, Winter, S5
LoadID | 0 | 1 | 2 | 3 | 4 | 5 | 6 | 7 | 8 | 9 | 10 | 11 | 12 | 13 | 14 | 15 | 16 | 17 | 18 | 19 | 20 | 21 | 22 | 23
1 | 0.00089354 | 0.00086015 | 0.00082951 | 0.00085454 | 0.00083043 | 0.00083154 | 0.00083921 | 0.0010893 | 0.0011111 | 0.0011005 | 0.0010971 | 0.0011202 | 0.0011081 | 0.0010885 | 0.0009469 | 0.0010187 | 0.0011076 | 0.0010907 | 0.0010345 | 0.00098651 | 0.00097954 | 0.00093601 | 0.00084536 | 0.00082704
2 | 0.0061924 | 0.0061076 | 0.0057533 | 0.0056457 | 0.0054552 | 0.0055921 | 0.0067572 | 0.0067936 | 0.0073458 | 0.0076397 | 0.0075228 | 0.0073832 | 0.007229 | 0.0071313 | 0.0067136 | 0.0068951 | 0.0073631 | 0.0090657 | 0.0084023 | 0.007679 | 0.0075882 | 0.0069518 | 0.0072603 | 0.0067826
3 | 0.023737 | 0.022574 | 0.021639 | 0.021907 | 0.021655 | 0.024179 | 0.038393 | 0.042971 | 0.044836 | 0.043572 | 0.0418 | 0.044516 | 0.041492 | 0.039983 | 0.03478 | 0.034623 | 0.035581 | 0.038982 | 0.035237 | 0.036385 | 0.035594 | 0.033235 | 0.029315 | 0.02653
4 | 0.0019211 | 0.0016691 | 0.0015508 | 0.0014394 | 0.0012909 | 0.0016944 | 0.0028742 | 0.0027012 | 0.0029459 | 0.002824 | 0.0027263 | 0.0025682 | 0.0025849 | 0.0026269 | 0.0025517 | 0.0025933 | 0.0029835 | 0.0046224 | 0.0040082 | 0.0033524 | 0.0033486 | 0.0029005 | 0.002868 | 0.0025866
5 | 0.008599 | 0.0079481 | 0.0072614 | 0.0072947 | 0.007275 | 0.0079917 | 0.010287 | 0.01068 | 0.011022 | 0.01151 | 0.011759 | 0.011979 | 0.011823 | 0.011429 | 0.011419 | 0.011323 | 0.011906 | 0.013842 | 0.013486 | 0.01312 | 0.013097 | 0.012141 | 0.01143 | 0.01059
6 | 0.073611 | 0.069709 | 0.067504 | 0.06801 | 0.067863 | 0.072647 | 0.082363 | 0.095766 | 0.1003 | 0.10397 | 0.10194 | 0.10363 | 0.1035 | 0.10284 | 0.096097 | 0.096286 | 0.092592 | 0.098146 | 0.094218 | 0.092361 | 0.090827 | 0.087214 | 0.081517 | 0.076845
7 | 0.036521 | 0.034252 | 0.033436 | 0.032601 | 0.032738 | 0.036483 | 0.046173 | 0.052315 | 0.059217 | 0.061048 | 0.061981 | 0.06211 | 0.061266 | 0.060486 | 0.055536 | 0.054187 | 0.057595 | 0.059946 | 0.057113 | 0.055949 | 0.052583 | 0.043236 | 0.043103 | 0.040762
8 | 0.001502 | 0.0014481 | 0.0013911 | 0.0013649 | 0.0013844 | 0.0016107 | 0.0025705 | 0.0028674 | 0.0029727 | 0.0029719 | 0.0030596 | 0.0030461 | 0.002887 | 0.0028662 | 0.0025536 | 0.0023121 | 0.0023226 | 0.002588 | 0.0024934 | 0.0023936 | 0.002372 | 0.0021641 | 0.0018926 | 0.0017155
9 | 0.0016025 | 0.0016122 | 0.0015806 | 0.0015665 | 0.0015201 | 0.0014883 | 0.0015281 | 0.0013478 | 0.0013432 | 0.0013584 | 0.0013385 | 0.0013456 | 0.0013668 | 0.0014148 | 0.0014218 | 0.00142 | 0.0013716 | 0.0014357 | 0.0013837 | 0.0013618 | 0.0013887 | 0.0013586 | 0.0015323 | 0.001578
10 | 0.009796 | 0.0092255 | 0.0086994 | 0.0086906 | 0.008485 | 0.0094086 | 0.01222 | 0.01307 | 0.014235 | 0.015267 | 0.014804 | 0.014801 | 0.014881 | 0.014503 | 0.014122 | 0.01334 | 0.013729 | 0.015924 | 0.015278 | 0.014622 | 0.014202 | 0.013251 | 0.012632 | 0.011503
11 | 0.0062196 | 0.0059529 | 0.0055318 | 0.0054082 | 0.0051692 | 0.0058031 | 0.0075903 | 0.0068649 | 0.0055224 | 0.0040221 | 0.0073317 | 0.0074402 | 0.0073415 | 0.0074261 | 0.0070509 | 0.00721 | 0.0073626 | 0.0092684 | 0.0083897 | 0.0077046 | 0.0076718 | 0.0074051 | 0.0078741 | 0.007327
12 | 0.02219 | 0.022168 | 0.021923 | 0.022398 | 0.021953 | 0.022274 | 0.023368 | 0.021356 | 0.017815 | 0.017212 | 0.023156 | 0.021187 | 0.021625 | 0.022456 | 0.023008 | 0.023696 | 0.025758 | 0.027 | 0.024918 | 0.023492 | 0.024056 | 0.023765 | 0.025183 | 0.02667
13 | 0.00078738 | 0.000762 | 0.00076932 | 0.00077632 | 0.0007828 | 0.00079651 | 0.00098474 | 0.0010099 | 0.0010278 | 0.0010041 | 0.00098809 | 0.0010248 | 0.0010631 | 0.0010355 | 0.0010178 | 0.0010293 | 0.00099048 | 0.0010425 | 0.001 | 0.00094018 | 0.00095501 | 0.00092365 | 0.00083783 | 0.00081731
14 | 0.043348 | 0.042023 | 0.040229 | 0.041125 | 0.039407 | 0.039003 | 0.039906 | 0.048301 | 0.049191 | 0.048944 | 0.048513 | 0.049625 | 0.049399 | 0.049223 | 0.043114 | 0.046236 | 0.049442 | 0.049615 | 0.04641 | 0.043995 | 0.044073 | 0.041735 | 0.040235 | 0.040083
15 | 0.00081238 | 0.00080124 | 0.00075477 | 0.00074065 | 0.00071566 | 0.00073362 | 0.00088647 | 0.00089124 | 0.00096368 | 0.0010022 | 0.0009869 | 0.00096858 | 0.00094836 | 0.00093554 | 0.00088075 | 0.00090455 | 0.00096595 | 0.0011893 | 0.0011023 | 0.0010074 | 0.00099548 | 0.00091199 | 0.00095247 | 0.00088979
16 | 0.0088618 | 0.0084276 | 0.0080787 | 0.0081785 | 0.0080847 | 0.0090269 | 0.014334 | 0.016043 | 0.016739 | 0.016267 | 0.015605 | 0.016619 | 0.01549 | 0.014927 | 0.012984 | 0.012926 | 0.013283 | 0.014553 | 0.013155 | 0.013584 | 0.013289 | 0.012408 | 0.010944 | 0.0099046
17 | 0.00089652 | 0.00077892 | 0.00072371 | 0.00067173 | 0.00060242 | 0.00079074 | 0.0013413 | 0.0012606 | 0.0013748 | 0.0013179 | 0.0012723 | 0.0011985 | 0.0012063 | 0.0012259 | 0.0011908 | 0.0012102 | 0.0013923 | 0.0021571 | 0.0018705 | 0.0015645 | 0.0015627 | 0.0013536 | 0.0013384 | 0.0012071
18 | 0.0042995 | 0.003974 | 0.0036307 | 0.0036473 | 0.0036375 | 0.0039959 | 0.0051435 | 0.00534 | 0.005511 | 0.0057549 | 0.0058795 | 0.0059895 | 0.0059116 | 0.0057143 | 0.0057093 | 0.0056613 | 0.0059532 | 0.0069211 | 0.0067428 | 0.0065599 | 0.0065486 | 0.0060707 | 0.0057148 | 0.0052949
19 | 0.013199 | 0.0125 | 0.012104 | 0.012195 | 0.012169 | 0.013026 | 0.014769 | 0.017172 | 0.017985 | 0.018643 | 0.018279 | 0.018582 | 0.018558 | 0.018441 | 0.017231 | 0.017265 | 0.016603 | 0.017599 | 0.016894 | 0.016561 | 0.016286 | 0.015638 | 0.014617 | 0.013779
20 | 0.0065487 | 0.0061418 | 0.0059954 | 0.0058457 | 0.0058703 | 0.0065417 | 0.0082794 | 0.0093807 | 0.010618 | 0.010946 | 0.011114 | 0.011137 | 0.010986 | 0.010846 | 0.0099582 | 0.0097163 | 0.010327 | 0.010749 | 0.010241 | 0.010032 | 0.0094286 | 0.0077527 | 0.0077288 | 0.0073091
21 | 0.0026285 | 0.0025342 | 0.0024344 | 0.0023886 | 0.0024228 | 0.0028188 | 0.0044984 | 0.005018 | 0.0052022 | 0.0052007 | 0.0053542 | 0.0053306 | 0.0050522 | 0.0050159 | 0.0044687 | 0.0040462 | 0.0040646 | 0.004529 | 0.0043634 | 0.0041888 | 0.004151 | 0.0037871 | 0.0033121 | 0.0030021
22 | 0.003906 | 0.0039298 | 0.0038527 | 0.0038183 | 0.0037053 | 0.0036278 | 0.0037247 | 0.0032852 | 0.003274 | 0.0033112 | 0.0032625 | 0.0032799 | 0.0033316 | 0.0034486 | 0.0034657 | 0.0034612 | 0.0033434 | 0.0034995 | 0.0033728 | 0.0033193 | 0.003385 | 0.0033116 | 0.0037349 | 0.0038463
23 | 0.0012918 | 0.0012166 | 0.0011472 | 0.001146 | 0.0011189 | 0.0012407 | 0.0016114 | 0.0017235 | 0.0018772 | 0.0020133 | 0.0019521 | 0.0019518 | 0.0019623 | 0.0019125 | 0.0018622 | 0.0017591 | 0.0018105 | 0.0020999 | 0.0020147 | 0.0019281 | 0.0018727 | 0.0017474 | 0.0016657 | 0.0015169
24 | 0.0026952 | 0.0025796 | 0.0023971 | 0.0023436 | 0.00224 | 0.0025147 | 0.0032891 | 0.0029748 | 0.002393 | 0.0017429 | 0.0031771 | 0.0032241 | 0.0031813 | 0.003218 | 0.0030554 | 0.0031243 | 0.0031905 | 0.0040163 | 0.0036355 | 0.0033387 | 0.0033244 | 0.0032089 | 0.0034121 | 0.003175
25 | 0.0096157 | 0.0096061 | 0.0094998 | 0.0097056 | 0.0095132 | 0.0096521 | 0.010126 | 0.0092544 | 0.00772 | 0.0074584 | 0.010034 | 0.0091811 | 0.0093709 | 0.009731 | 0.0099702 | 0.010268 | 0.011162 | 0.0117 | 0.010798 | 0.01018 | 0.010424 | 0.010298 | 0.010913 | 0.011557
26 | 0.018897 | 0.018288 | 0.018464 | 0.018632 | 0.018787 | 0.019116 | 0.023634 | 0.024237 | 0.024666 | 0.024099 | 0.023714 | 0.024595 | 0.025515 | 0.024852 | 0.024427 | 0.024704 | 0.023772 | 0.02502 | 0.024 | 0.022564 | 0.02292 | 0.022168 | 0.020108 | 0.019616
27 | 0.0091258 | 0.0088469 | 0.0084692 | 0.008658 | 0.0082963 | 0.0082111 | 0.0084013 | 0.010169 | 0.010356 | 0.010304 | 0.010213 | 0.010447 | 0.0104 | 0.010363 | 0.0090766 | 0.009734 | 0.010409 | 0.010445 | 0.0097706 | 0.009262 | 0.0092785 | 0.0087863 | 0.0084706 | 0.0084386
28 | 0.00018393 | 0.00018141 | 0.00017089 | 0.00016769 | 0.00016204 | 0.0001661 | 0.00020071 | 0.00020179 | 0.00021819 | 0.00022692 | 0.00022345 | 0.0002193 | 0.00021472 | 0.00021182 | 0.00019941 | 0.0002048 | 0.00021871 | 0.00026928 | 0.00024957 | 0.00022809 | 0.00022539 | 0.00020649 | 0.00021565 | 0.00020146
29 | 0.001899 | 0.0018059 | 0.0017312 | 0.0017525 | 0.0017324 | 0.0019343 | 0.0030715 | 0.0034377 | 0.0035869 | 0.0034858 | 0.003344 | 0.0035613 | 0.0033194 | 0.0031987 | 0.0027824 | 0.0027698 | 0.0028464 | 0.0031186 | 0.002819 | 0.0029108 | 0.0028475 | 0.0026588 | 0.0023452 | 0.0021224
30 | 0.0025103 | 0.002181 | 0.0020264 | 0.0018809 | 0.0016868 | 0.0022141 | 0.0037556 | 0.0035296 | 0.0038493 | 0.00369 | 0.0035623 | 0.0033558 | 0.0033776 | 0.0034325 | 0.0033342 | 0.0033886 | 0.0038984 | 0.00604 | 0.0052374 | 0.0043805 | 0.0043756 | 0.00379 | 0.0037475 | 0.0033799
31 | 0.012039 | 0.011127 | 0.010166 | 0.010213 | 0.010185 | 0.011188 | 0.014402 | 0.014952 | 0.015431 | 0.016114 | 0.016463 | 0.016771 | 0.016552 | 0.016 | 0.015986 | 0.015852 | 0.016669 | 0.019379 | 0.01888 | 0.018368 | 0.018336 | 0.016998 | 0.016001 | 0.014826
32 | 0.040106 | 0.03798 | 0.036778 | 0.037054 | 0.036974 | 0.03958 | 0.044874 | 0.052176 | 0.054647 | 0.056646 | 0.055542 | 0.056459 | 0.056387 | 0.056032 | 0.052357 | 0.052459 | 0.050447 | 0.053473 | 0.051332 | 0.050321 | 0.049485 | 0.047516 | 0.044412 | 0.041867
33 | 0.096895 | 0.090875 | 0.088709 | 0.086494 | 0.086858 | 0.096792 | 0.1225 | 0.1388 | 0.15711 | 0.16197 | 0.16444 | 0.16479 | 0.16255 | 0.16048 | 0.14734 | 0.14376 | 0.15281 | 0.15904 | 0.15153 | 0.14844 | 0.13951 | 0.11471 | 0.11436 | 0.10815
34 | 0.072228 | 0.069635 | 0.066893 | 0.065635 | 0.066574 | 0.077456 | 0.12361 | 0.13789 | 0.14295 | 0.14291 | 0.14713 | 0.14648 | 0.13883 | 0.13783 | 0.12279 | 0.11118 | 0.11169 | 0.12445 | 0.1199 | 0.1151 | 0.11406 | 0.10406 | 0.091012 | 0.082494
35 | 0.0081125 | 0.0081619 | 0.0080018 | 0.0079304 | 0.0076956 | 0.0075346 | 0.007736 | 0.006823 | 0.0067999 | 0.0068772 | 0.006776 | 0.0068122 | 0.0069196 | 0.0071625 | 0.0071981 | 0.0071887 | 0.0069439 | 0.0072682 | 0.007005 | 0.006894 | 0.0070303 | 0.0068779 | 0.0077572 | 0.0079886
36 | 0.00077507 | 0.00072993 | 0.00068831 | 0.00068761 | 0.00067134 | 0.00074442 | 0.00096683 | 0.0010341 | 0.0011263 | 0.001208 | 0.0011713 | 0.0011711 | 0.0011774 | 0.0011475 | 0.0011173 | 0.0010555 | 0.0010863 | 0.0012599 | 0.0012088 | 0.0011569 | 0.0011236 | 0.0010484 | 0.00099944 | 0.00091015
37 | 0.00044574 | 0.00042663 | 0.00039645 | 0.00038759 | 0.00037046 | 0.00041589 | 0.00054397 | 0.00049198 | 0.00039577 | 0.00028825 | 0.00052544 | 0.00053321 | 0.00052614 | 0.00053221 | 0.00050531 | 0.00051672 | 0.00052765 | 0.00066424 | 0.00060126 | 0.00055217 | 0.00054981 | 0.0005307 | 0.00056431 | 0.0005251
38 | 0.0097636 | 0.0097539 | 0.0096459 | 0.0098549 | 0.0096595 | 0.0098006 | 0.010282 | 0.0093968 | 0.0078388 | 0.0075731 | 0.010188 | 0.0093224 | 0.009515 | 0.0098808 | 0.010124 | 0.010426 | 0.011333 | 0.01188 | 0.010964 | 0.010337 | 0.010585 | 0.010457 | 0.011081 | 0.011735
39 | 0.018897 | 0.018288 | 0.018464 | 0.018632 | 0.018787 | 0.019116 | 0.023634 | 0.024237 | 0.024666 | 0.024099 | 0.023714 | 0.024595 | 0.025515 | 0.024852 | 0.024427 | 0.024704 | 0.023772 | 0.02502 | 0.024 | 0.022564 | 0.02292 | 0.022168 | 0.020108 | 0.019616
40 | 0.038024 | 0.036862 | 0.035288 | 0.036075 | 0.034568 | 0.034213 | 0.035005 | 0.04237 | 0.04315 | 0.042933 | 0.042555 | 0.043531 | 0.043332 | 0.043178 | 0.037819 | 0.040558 | 0.04337 | 0.043522 | 0.040711 | 0.038592 | 0.03866 | 0.03661 | 0.035294 | 0.035161
41 | 0.19068 | 0.18806 | 0.17716 | 0.17384 | 0.16798 | 0.17219 | 0.20807 | 0.20919 | 0.22619 | 0.23524 | 0.23164 | 0.22734 | 0.2226 | 0.21959 | 0.20673 | 0.21231 | 0.22672 | 0.27915 | 0.25872 | 0.23645 | 0.23366 | 0.21406 | 0.22356 | 0.20885
42 | 0.010128 | 0.0096315 | 0.0092328 | 0.0093469 | 0.0092396 | 0.010316 | 0.016381 | 0.018334 | 0.01913 | 0.018591 | 0.017835 | 0.018994 | 0.017703 | 0.01706 | 0.014839 | 0.014773 | 0.015181 | 0.016632 | 0.015034 | 0.015524 | 0.015187 | 0.01418 | 0.012508 | 0.01132
43 | 0.014536 | 0.01263 | 0.011735 | 0.010892 | 0.0097679 | 0.012821 | 0.021748 | 0.020439 | 0.022291 | 0.021368 | 0.020629 | 0.019433 | 0.019559 | 0.019877 | 0.019308 | 0.019623 | 0.022575 | 0.034976 | 0.030329 | 0.025367 | 0.025338 | 0.021947 | 0.021701 | 0.019572
44 | 0.018119 | 0.016748 | 0.015301 | 0.015371 | 0.015329 | 0.01684 | 0.021676 | 0.022504 | 0.023225 | 0.024253 | 0.024778 | 0.025241 | 0.024913 | 0.024082 | 0.02406 | 0.023859 | 0.025088 | 0.029168 | 0.028416 | 0.027645 | 0.027598 | 0.025584 | 0.024084 | 0.022314
45 | 0.009138 | 0.0086536 | 0.0083798 | 0.0084426 | 0.0084244 | 0.0090183 | 0.010224 | 0.011888 | 0.012451 | 0.012907 | 0.012655 | 0.012864 | 0.012848 | 0.012767 | 0.011929 | 0.011953 | 0.011494 | 0.012184 | 0.011696 | 0.011465 | 0.011275 | 0.010827 | 0.010119 | 0.0095393
46 | 0.0045337 | 0.004252 | 0.0041507 | 0.004047 | 0.0040641 | 0.0045289 | 0.0057319 | 0.0064943 | 0.0073511 | 0.0075783 | 0.0076942 | 0.0077103 | 0.0076054 | 0.0075086 | 0.0068942 | 0.0067267 | 0.0071498 | 0.0074415 | 0.0070899 | 0.0069454 | 0.0065275 | 0.0053673 | 0.0053507 | 0.0050601
47 | 0.005257 | 0.0050683 | 0.0048688 | 0.0047771 | 0.0048455 | 0.0056376 | 0.0089969 | 0.010036 | 0.010404 | 0.010401 | 0.010708 | 0.010661 | 0.010104 | 0.010032 | 0.0089375 | 0.0080923 | 0.0081292 | 0.009058 | 0.0087268 | 0.0083777 | 0.008302 | 0.0075742 | 0.0066242 | 0.0060042
48 | 0.0056086 | 0.0056428 | 0.0055321 | 0.0054827 | 0.0053204 | 0.0052091 | 0.0053483 | 0.0047172 | 0.0047012 | 0.0047546 | 0.0046847 | 0.0047097 | 0.0047839 | 0.0049519 | 0.0049765 | 0.00497 | 0.0048007 | 0.005025 | 0.004843 | 0.0047662 | 0.0048605 | 0.0047551 | 0.005363 | 0.005523

## Pc, Winter, S6
LoadID | 0 | 1 | 2 | 3 | 4 | 5 | 6 | 7 | 8 | 9 | 10 | 11 | 12 | 13 | 14 | 15 | 16 | 17 | 18 | 19 | 20 | 21 | 22 | 23
1 | 0.00089354 | 0.00086015 | 0.00082951 | 0.00085454 | 0.00083043 | 0.00083154 | 0.00083921 | 0.0010893 | 0.0011111 | 0.0011005 | 0.0010971 | 0.0011202 | 0.0011081 | 0.0010885 | 0.0009469 | 0.0010187 | 0.0011076 | 0.0010907 | 0.0010345 | 0.00098651 | 0.00097954 | 0.00093601 | 0.00084536 | 0.00082704
2 | 0.0061924 | 0.0061076 | 0.0057533 | 0.0056457 | 0.0054552 | 0.0055921 | 0.0067572 | 0.0067936 | 0.0073458 | 0.0076397 | 0.0075228 | 0.0073832 | 0.007229 | 0.0071313 | 0.0067136 | 0.0068951 | 0.0073631 | 0.0090657 | 0.0084023 | 0.007679 | 0.0075882 | 0.0069518 | 0.0072603 | 0.0067826
3 | 0.023737 | 0.022574 | 0.021639 | 0.021907 | 0.021655 | 0.024179 | 0.038393 | 0.042971 | 0.044836 | 0.043572 | 0.0418 | 0.044516 | 0.041492 | 0.039983 | 0.03478 | 0.034623 | 0.035581 | 0.038982 | 0.035237 | 0.036385 | 0.035594 | 0.033235 | 0.029315 | 0.02653
4 | 0.0019211 | 0.0016691 | 0.0015508 | 0.0014394 | 0.0012909 | 0.0016944 | 0.0028742 | 0.0027012 | 0.0029459 | 0.002824 | 0.0027263 | 0.0025682 | 0.0025849 | 0.0026269 | 0.0025517 | 0.0025933 | 0.0029835 | 0.0046224 | 0.0040082 | 0.0033524 | 0.0033486 | 0.0029005 | 0.002868 | 0.0025866
5 | 0.008599 | 0.0079481 | 0.0072614 | 0.0072947 | 0.007275 | 0.0079917 | 0.010287 | 0.01068 | 0.011022 | 0.01151 | 0.011759 | 0.011979 | 0.011823 | 0.011429 | 0.011419 | 0.011323 | 0.011906 | 0.013842 | 0.013486 | 0.01312 | 0.013097 | 0.012141 | 0.01143 | 0.01059
6 | 0.073611 | 0.069709 | 0.067504 | 0.06801 | 0.067863 | 0.072647 | 0.082363 | 0.095766 | 0.1003 | 0.10397 | 0.10194 | 0.10363 | 0.1035 | 0.10284 | 0.096097 | 0.096286 | 0.092592 | 0.098146 | 0.094218 | 0.092361 | 0.090827 | 0.087214 | 0.081517 | 0.076845
7 | 0.036521 | 0.034252 | 0.033436 | 0.032601 | 0.032738 | 0.036483 | 0.046173 | 0.052315 | 0.059217 | 0.061048 | 0.061981 | 0.06211 | 0.061266 | 0.060486 | 0.055536 | 0.054187 | 0.057595 | 0.059946 | 0.057113 | 0.055949 | 0.052583 | 0.043236 | 0.043103 | 0.040762
8 | 0.001502 | 0.0014481 | 0.0013911 | 0.0013649 | 0.0013844 | 0.0016107 | 0.0025705 | 0.0028674 | 0.0029727 | 0.0029719 | 0.0030596 | 0.0030461 | 0.002887 | 0.0028662 | 0.0025536 | 0.0023121 | 0.0023226 | 0.002588 | 0.0024934 | 0.0023936 | 0.002372 | 0.0021641 | 0.0018926 | 0.0017155
9 | 0.0016025 | 0.0016122 | 0.0015806 | 0.0015665 | 0.0015201 | 0.0014883 | 0.0015281 | 0.0013478 | 0.0013432 | 0.0013584 | 0.0013385 | 0.0013456 | 0.0013668 | 0.0014148 | 0.0014218 | 0.00142 | 0.0013716 | 0.0014357 | 0.0013837 | 0.0013618 | 0.0013887 | 0.0013586 | 0.0015323 | 0.001578
10 | 0.009796 | 0.0092255 | 0.0086994 | 0.0086906 | 0.008485 | 0.0094086 | 0.01222 | 0.01307 | 0.014235 | 0.015267 | 0.014804 | 0.014801 | 0.014881 | 0.014503 | 0.014122 | 0.01334 | 0.013729 | 0.015924 | 0.015278 | 0.014622 | 0.014202 | 0.013251 | 0.012632 | 0.011503
11 | 0.0062196 | 0.0059529 | 0.0055318 | 0.0054082 | 0.0051692 | 0.0058031 | 0.0075903 | 0.0068649 | 0.0055224 | 0.0040221 | 0.0073317 | 0.0074402 | 0.0073415 | 0.0074261 | 0.0070509 | 0.00721 | 0.0073626 | 0.0092684 | 0.0083897 | 0.0077046 | 0.0076718 | 0.0074051 | 0.0078741 | 0.007327
12 | 0.02219 | 0.022168 | 0.021923 | 0.022398 | 0.021953 | 0.022274 | 0.023368 | 0.021356 | 0.017815 | 0.017212 | 0.023156 | 0.021187 | 0.021625 | 0.022456 | 0.023008 | 0.023696 | 0.025758 | 0.027 | 0.024918 | 0.023492 | 0.024056 | 0.023765 | 0.025183 | 0.02667
13 | 0.00078738 | 0.000762 | 0.00076932 | 0.00077632 | 0.0007828 | 0.00079651 | 0.00098474 | 0.0010099 | 0.0010278 | 0.0010041 | 0.00098809 | 0.0010248 | 0.0010631 | 0.0010355 | 0.0010178 | 0.0010293 | 0.00099048 | 0.0010425 | 0.001 | 0.00094018 | 0.00095501 | 0.00092365 | 0.00083783 | 0.00081731
14 | 0.043348 | 0.042023 | 0.040229 | 0.041125 | 0.039407 | 0.039003 | 0.039906 | 0.048301 | 0.049191 | 0.048944 | 0.048513 | 0.049625 | 0.049399 | 0.049223 | 0.043114 | 0.046236 | 0.049442 | 0.049615 | 0.04641 | 0.043995 | 0.044073 | 0.041735 | 0.040235 | 0.040083
15 | 0.00081238 | 0.00080124 | 0.00075477 | 0.00074065 | 0.00071566 | 0.00073362 | 0.00088647 | 0.00089124 | 0.00096368 | 0.0010022 | 0.0009869 | 0.00096858 | 0.00094836 | 0.00093554 | 0.00088075 | 0.00090455 | 0.00096595 | 0.0011893 | 0.0011023 | 0.0010074 | 0.00099548 | 0.00091199 | 0.00095247 | 0.00088979
16 | 0.0088618 | 0.0084276 | 0.0080787 | 0.0081785 | 0.0080847 | 0.0090269 | 0.014334 | 0.016043 | 0.016739 | 0.016267 | 0.015605 | 0.016619 | 0.01549 | 0.014927 | 0.012984 | 0.012926 | 0.013283 | 0.014553 | 0.013155 | 0.013584 | 0.013289 | 0.012408 | 0.010944 | 0.0099046
17 | 0.00089652 | 0.00077892 | 0.00072371 | 0.00067173 | 0.00060242 | 0.00079074 | 0.0013413 | 0.0012606 | 0.0013748 | 0.0013179 | 0.0012723 | 0.0011985 | 0.0012063 | 0.0012259 | 0.0011908 | 0.0012102 | 0.0013923 | 0.0021571 | 0.0018705 | 0.0015645 | 0.0015627 | 0.0013536 | 0.0013384 | 0.0012071
18 | 0.0042995 | 0.003974 | 0.0036307 | 0.0036473 | 0.0036375 | 0.0039959 | 0.0051435 | 0.00534 | 0.005511 | 0.0057549 | 0.0058795 | 0.0059895 | 0.0059116 | 0.0057143 | 0.0057093 | 0.0056613 | 0.0059532 | 0.0069211 | 0.0067428 | 0.0065599 | 0.0065486 | 0.0060707 | 0.0057148 | 0.0052949
19 | 0.013199 | 0.0125 | 0.012104 | 0.012195 | 0.012169 | 0.013026 | 0.014769 | 0.017172 | 0.017985 | 0.018643 | 0.018279 | 0.018582 | 0.018558 | 0.018441 | 0.017231 | 0.017265 | 0.016603 | 0.017599 | 0.016894 | 0.016561 | 0.016286 | 0.015638 | 0.014617 | 0.013779
20 | 0.0065487 | 0.0061418 | 0.0059954 | 0.0058457 | 0.0058703 | 0.0065417 | 0.0082794 | 0.0093807 | 0.010618 | 0.010946 | 0.011114 | 0.011137 | 0.010986 | 0.010846 | 0.0099582 | 0.0097163 | 0.010327 | 0.010749 | 0.010241 | 0.010032 | 0.0094286 | 0.0077527 | 0.0077288 | 0.0073091
21 | 0.0026285 | 0.0025342 | 0.0024344 | 0.0023886 | 0.0024228 | 0.0028188 | 0.0044984 | 0.005018 | 0.0052022 | 0.0052007 | 0.0053542 | 0.0053306 | 0.0050522 | 0.0050159 | 0.0044687 | 0.0040462 | 0.0040646 | 0.004529 | 0.0043634 | 0.0041888 | 0.004151 | 0.0037871 | 0.0033121 | 0.0030021
22 | 0.003906 | 0.0039298 | 0.0038527 | 0.0038183 | 0.0037053 | 0.0036278 | 0.0037247 | 0.0032852 | 0.003274 | 0.0033112 | 0.0032625 | 0.0032799 | 0.0033316 | 0.0034486 | 0.0034657 | 0.0034612 | 0.0033434 | 0.0034995 | 0.0033728 | 0.0033193 | 0.003385 | 0.0033116 | 0.0037349 | 0.0038463
23 | 0.0012918 | 0.0012166 | 0.0011472 | 0.001146 | 0.0011189 | 0.0012407 | 0.0016114 | 0.0017235 | 0.0018772 | 0.0020133 | 0.0019521 | 0.0019518 | 0.0019623 | 0.0019125 | 0.0018622 | 0.0017591 | 0.0018105 | 0.0020999 | 0.0020147 | 0.0019281 | 0.0018727 | 0.0017474 | 0.0016657 | 0.0015169
24 | 0.0026952 | 0.0025796 | 0.0023971 | 0.0023436 | 0.00224 | 0.0025147 | 0.0032891 | 0.0029748 | 0.002393 | 0.0017429 | 0.0031771 | 0.0032241 | 0.0031813 | 0.003218 | 0.0030554 | 0.0031243 | 0.0031905 | 0.0040163 | 0.0036355 | 0.0033387 | 0.0033244 | 0.0032089 | 0.0034121 | 0.003175
25 | 0.0096157 | 0.0096061 | 0.0094998 | 0.0097056 | 0.0095132 | 0.0096521 | 0.010126 | 0.0092544 | 0.00772 | 0.0074584 | 0.010034 | 0.0091811 | 0.0093709 | 0.009731 | 0.0099702 | 0.010268 | 0.011162 | 0.0117 | 0.010798 | 0.01018 | 0.010424 | 0.010298 | 0.010913 | 0.011557
26 | 0.018897 | 0.018288 | 0.018464 | 0.018632 | 0.018787 | 0.019116 | 0.023634 | 0.024237 | 0.024666 | 0.024099 | 0.023714 | 0.024595 | 0.025515 | 0.024852 | 0.024427 | 0.024704 | 0.023772 | 0.02502 | 0.024 | 0.022564 | 0.02292 | 0.022168 | 0.020108 | 0.019616
27 | 0.0091258 | 0.0088469 | 0.0084692 | 0.008658 | 0.0082963 | 0.0082111 | 0.0084013 | 0.010169 | 0.010356 | 0.010304 | 0.010213 | 0.010447 | 0.0104 | 0.010363 | 0.0090766 | 0.009734 | 0.010409 | 0.010445 | 0.0097706 | 0.009262 | 0.0092785 | 0.0087863 | 0.0084706 | 0.0084386
28 | 0.00018393 | 0.00018141 | 0.00017089 | 0.00016769 | 0.00016204 | 0.0001661 | 0.00020071 | 0.00020179 | 0.00021819 | 0.00022692 | 0.00022345 | 0.0002193 | 0.00021472 | 0.00021182 | 0.00019941 | 0.0002048 | 0.00021871 | 0.00026928 | 0.00024957 | 0.00022809 | 0.00022539 | 0.00020649 | 0.00021565 | 0.00020146
29 | 0.001899 | 0.0018059 | 0.0017312 | 0.0017525 | 0.0017324 | 0.0019343 | 0.0030715 | 0.0034377 | 0.0035869 | 0.0034858 | 0.003344 | 0.0035613 | 0.0033194 | 0.0031987 | 0.0027824 | 0.0027698 | 0.0028464 | 0.0031186 | 0.002819 | 0.0029108 | 0.0028475 | 0.0026588 | 0.0023452 | 0.0021224
30 | 0.0025103 | 0.002181 | 0.0020264 | 0.0018809 | 0.0016868 | 0.0022141 | 0.0037556 | 0.0035296 | 0.0038493 | 0.00369 | 0.0035623 | 0.0033558 | 0.0033776 | 0.0034325 | 0.0033342 | 0.0033886 | 0.0038984 | 0.00604 | 0.0052374 | 0.0043805 | 0.0043756 | 0.00379 | 0.0037475 | 0.0033799
31 | 0.012039 | 0.011127 | 0.010166 | 0.010213 | 0.010185 | 0.011188 | 0.014402 | 0.014952 | 0.015431 | 0.016114 | 0.016463 | 0.016771 | 0.016552 | 0.016 | 0.015986 | 0.015852 | 0.016669 | 0.019379 | 0.01888 | 0.018368 | 0.018336 | 0.016998 | 0.016001 | 0.014826
32 | 0.040106 | 0.03798 | 0.036778 | 0.037054 | 0.036974 | 0.03958 | 0.044874 | 0.052176 | 0.054647 | 0.056646 | 0.055542 | 0.056459 | 0.056387 | 0.056032 | 0.052357 | 0.052459 | 0.050447 | 0.053473 | 0.051332 | 0.050321 | 0.049485 | 0.047516 | 0.044412 | 0.041867
33 | 0.096895 | 0.090875 | 0.088709 | 0.086494 | 0.086858 | 0.096792 | 0.1225 | 0.1388 | 0.15711 | 0.16197 | 0.16444 | 0.16479 | 0.16255 | 0.16048 | 0.14734 | 0.14376 | 0.15281 | 0.15904 | 0.15153 | 0.14844 | 0.13951 | 0.11471 | 0.11436 | 0.10815
34 | 0.072228 | 0.069635 | 0.066893 | 0.065635 | 0.066574 | 0.077456 | 0.12361 | 0.13789 | 0.14295 | 0.14291 | 0.14713 | 0.14648 | 0.13883 | 0.13783 | 0.12279 | 0.11118 | 0.11169 | 0.12445 | 0.1199 | 0.1151 | 0.11406 | 0.10406 | 0.091012 | 0.082494
35 | 0.0081125 | 0.0081619 | 0.0080018 | 0.0079304 | 0.0076956 | 0.0075346 | 0.007736 | 0.006823 | 0.0067999 | 0.0068772 | 0.006776 | 0.0068122 | 0.0069196 | 0.0071625 | 0.0071981 | 0.0071887 | 0.0069439 | 0.0072682 | 0.007005 | 0.006894 | 0.0070303 | 0.0068779 | 0.0077572 | 0.0079886
36 | 0.00077507 | 0.00072993 | 0.00068831 | 0.00068761 | 0.00067134 | 0.00074442 | 0.00096683 | 0.0010341 | 0.0011263 | 0.001208 | 0.0011713 | 0.0011711 | 0.0011774 | 0.0011475 | 0.0011173 | 0.0010555 | 0.0010863 | 0.0012599 | 0.0012088 | 0.0011569 | 0.0011236 | 0.0010484 | 0.00099944 | 0.00091015
37 | 0.00044574 | 0.00042663 | 0.00039645 | 0.00038759 | 0.00037046 | 0.00041589 | 0.00054397 | 0.00049198 | 0.00039577 | 0.00028825 | 0.00052544 | 0.00053321 | 0.00052614 | 0.00053221 | 0.00050531 | 0.00051672 | 0.00052765 | 0.00066424 | 0.00060126 | 0.00055217 | 0.00054981 | 0.0005307 | 0.00056431 | 0.0005251
38 | 0.0097636 | 0.0097539 | 0.0096459 | 0.0098549 | 0.0096595 | 0.0098006 | 0.010282 | 0.0093968 | 0.0078388 | 0.0075731 | 0.010188 | 0.0093224 | 0.009515 | 0.0098808 | 0.010124 | 0.010426 | 0.011333 | 0.01188 | 0.010964 | 0.010337 | 0.010585 | 0.010457 | 0.011081 | 0.011735
39 | 0.018897 | 0.018288 | 0.018464 | 0.018632 | 0.018787 | 0.019116 | 0.023634 | 0.024237 | 0.024666 | 0.024099 | 0.023714 | 0.024595 | 0.025515 | 0.024852 | 0.024427 | 0.024704 | 0.023772 | 0.02502 | 0.024 | 0.022564 | 0.02292 | 0.022168 | 0.020108 | 0.019616
40 | 0.038024 | 0.036862 | 0.035288 | 0.036075 | 0.034568 | 0.034213 | 0.035005 | 0.04237 | 0.04315 | 0.042933 | 0.042555 | 0.043531 | 0.043332 | 0.043178 | 0.037819 | 0.040558 | 0.04337 | 0.043522 | 0.040711 | 0.038592 | 0.03866 | 0.03661 | 0.035294 | 0.035161
41 | 0.19068 | 0.18806 | 0.17716 | 0.17384 | 0.16798 | 0.17219 | 0.20807 | 0.20919 | 0.22619 | 0.23524 | 0.23164 | 0.22734 | 0.2226 | 0.21959 | 0.20673 | 0.21231 | 0.22672 | 0.27915 | 0.25872 | 0.23645 | 0.23366 | 0.21406 | 0.22356 | 0.20885
42 | 0.010128 | 0.0096315 | 0.0092328 | 0.0093469 | 0.0092396 | 0.010316 | 0.016381 | 0.018334 | 0.01913 | 0.018591 | 0.017835 | 0.018994 | 0.017703 | 0.01706 | 0.014839 | 0.014773 | 0.015181 | 0.016632 | 0.015034 | 0.015524 | 0.015187 | 0.01418 | 0.012508 | 0.01132
43 | 0.014536 | 0.01263 | 0.011735 | 0.010892 | 0.0097679 | 0.012821 | 0.021748 | 0.020439 | 0.022291 | 0.021368 | 0.020629 | 0.019433 | 0.019559 | 0.019877 | 0.019308 | 0.019623 | 0.022575 | 0.034976 | 0.030329 | 0.025367 | 0.025338 | 0.021947 | 0.021701 | 0.019572
44 | 0.018119 | 0.016748 | 0.015301 | 0.015371 | 0.015329 | 0.01684 | 0.021676 | 0.022504 | 0.023225 | 0.024253 | 0.024778 | 0.025241 | 0.024913 | 0.024082 | 0.02406 | 0.023859 | 0.025088 | 0.029168 | 0.028416 | 0.027645 | 0.027598 | 0.025584 | 0.024084 | 0.022314
45 | 0.009138 | 0.0086536 | 0.0083798 | 0.0084426 | 0.0084244 | 0.0090183 | 0.010224 | 0.011888 | 0.012451 | 0.012907 | 0.012655 | 0.012864 | 0.012848 | 0.012767 | 0.011929 | 0.011953 | 0.011494 | 0.012184 | 0.011696 | 0.011465 | 0.011275 | 0.010827 | 0.010119 | 0.0095393
46 | 0.0045337 | 0.004252 | 0.0041507 | 0.004047 | 0.0040641 | 0.0045289 | 0.0057319 | 0.0064943 | 0.0073511 | 0.0075783 | 0.0076942 | 0.0077103 | 0.0076054 | 0.0075086 | 0.0068942 | 0.0067267 | 0.0071498 | 0.0074415 | 0.0070899 | 0.0069454 | 0.0065275 | 0.0053673 | 0.0053507 | 0.0050601
47 | 0.005257 | 0.0050683 | 0.0048688 | 0.0047771 | 0.0048455 | 0.0056376 | 0.0089969 | 0.010036 | 0.010404 | 0.010401 | 0.010708 | 0.010661 | 0.010104 | 0.010032 | 0.0089375 | 0.0080923 | 0.0081292 | 0.009058 | 0.0087268 | 0.0083777 | 0.008302 | 0.0075742 | 0.0066242 | 0.0060042
48 | 0.0056086 | 0.0056428 | 0.0055321 | 0.0054827 | 0.0053204 | 0.0052091 | 0.0053483 | 0.0047172 | 0.0047012 | 0.0047546 | 0.0046847 | 0.0047097 | 0.0047839 | 0.0049519 | 0.0049765 | 0.00497 | 0.0048007 | 0.005025 | 0.004843 | 0.0047662 | 0.0048605 | 0.0047551 | 0.005363 | 0.005523

## Pc, Winter, S7
LoadID | 0 | 1 | 2 | 3 | 4 | 5 | 6 | 7 | 8 | 9 | 10 | 11 | 12 | 13 | 14 | 15 | 16 | 17 | 18 | 19 | 20 | 21 | 22 | 23
1 | 0.00083281 | 0.00086015 | 0.00082951 | 0.00085454 | 0.00083043 | 0.00083154 | 0.00083921 | 0.0010893 | 0.0011111 | 0.0011005 | 0.0010971 | 0.0011202 | 0.0011081 | 0.0010885 | 0.0009469 | 0.0010187 | 0.0011076 | 0.0010907 | 0.0010345 | 0.00098651 | 0.00097954 | 0.00093601 | 0.00084536 | 0.00082704
2 | 0.005872 | 0.0061076 | 0.0057533 | 0.0056457 | 0.0054552 | 0.0055921 | 0.0067572 | 0.0067936 | 0.0073458 | 0.0076397 | 0.0075228 | 0.0073832 | 0.007229 | 0.0071313 | 0.0067136 | 0.0068951 | 0.0073631 | 0.0090657 | 0.0084023 | 0.007679 | 0.0075882 | 0.0069518 | 0.0072603 | 0.0067826
3 | 0.02231 | 0.022574 | 0.021639 | 0.021907 | 0.021655 | 0.024179 | 0.038393 | 0.042971 | 0.044836 | 0.043572 | 0.0418 | 0.044516 | 0.041492 | 0.039983 | 0.03478 | 0.034623 | 0.035581 | 0.038982 | 0.035237 | 0.036385 | 0.035594 | 0.033235 | 0.029315 | 0.02653
4 | 0.0018651 | 0.0016691 | 0.0015508 | 0.0014394 | 0.0012909 | 0.0016944 | 0.0028742 | 0.0027012 | 0.0029459 | 0.002824 | 0.0027263 | 0.0025682 | 0.0025849 | 0.0026269 | 0.0025517 | 0.0025933 | 0.0029835 | 0.0046224 | 0.0040082 | 0.0033524 | 0.0033486 | 0.0029005 | 0.002868 | 0.0025866
5 | 0.0080842 | 0.0079481 | 0.0072614 | 0.0072947 | 0.007275 | 0.0079917 | 0.010287 | 0.01068 | 0.011022 | 0.01151 | 0.011759 | 0.011979 | 0.011823 | 0.011429 | 0.011419 | 0.011323 | 0.011906 | 0.013842 | 0.013486 | 0.01312 | 0.013097 | 0.012141 | 0.01143 | 0.01059
6 | 0.068969 | 0.069709 | 0.067504 | 0.06801 | 0.067863 | 0.072647 | 0.082363 | 0.095766 | 0.1003 | 0.10397 | 0.10194 | 0.10363 | 0.1035 | 0.10284 | 0.096097 | 0.096286 | 0.092592 | 0.098146 | 0.094218 | 0.092361 | 0.090827 | 0.087214 | 0.081517 | 0.076845
7 | 0.0344 | 0.034252 | 0.033436 | 0.032601 | 0.032738 | 0.036483 | 0.046173 | 0.052315 | 0.059217 | 0.061048 | 0.061981 | 0.06211 | 0.061266 | 0.060486 | 0.055536 | 0.054187 | 0.057595 | 0.059946 | 0.057113 | 0.055949 | 0.052583 | 0.043236 | 0.043103 | 0.040762
8 | 0.0014198 | 0.0014481 | 0.0013911 | 0.0013649 | 0.0013844 | 0.0016107 | 0.0025705 | 0.0028674 | 0.0029727 | 0.0029719 | 0.0030596 | 0.0030461 | 0.002887 | 0.0028662 | 0.0025536 | 0.0023121 | 0.0023226 | 0.002588 | 0.0024934 | 0.0023936 | 0.002372 | 0.0021641 | 0.0018926 | 0.0017155
9 | 0.0015134 | 0.0016122 | 0.0015806 | 0.0015665 | 0.0015201 | 0.0014883 | 0.0015281 | 0.0013478 | 0.0013432 | 0.0013584 | 0.0013385 | 0.0013456 | 0.0013668 | 0.0014148 | 0.0014218 | 0.00142 | 0.0013716 | 0.0014357 | 0.0013837 | 0.0013618 | 0.0013887 | 0.0013586 | 0.0015323 | 0.001578
10 | 0.0092434 | 0.0092255 | 0.0086994 | 0.0086906 | 0.008485 | 0.0094086 | 0.01222 | 0.01307 | 0.014235 | 0.015267 | 0.014804 | 0.014801 | 0.014881 | 0.014503 | 0.014122 | 0.01334 | 0.013729 | 0.015924 | 0.015278 | 0.014622 | 0.014202 | 0.013251 | 0.012632 | 0.011503
11 | 0.0059461 | 0.0059529 | 0.0055318 | 0.0054082 | 0.0051692 | 0.0058031 | 0.0075903 | 0.0068649 | 0.0055224 | 0.0040221 | 0.0073317 | 0.0074402 | 0.0073415 | 0.0074261 | 0.0070509 | 0.00721 | 0.0073626 | 0.0092684 | 0.0083897 | 0.0077046 | 0.0076718 | 0.0074051 | 0.0078741 | 0.007327
12 | 0.020831 | 0.022168 | 0.021923 | 0.022398 | 0.021953 | 0.022274 | 0.023368 | 0.021356 | 0.017815 | 0.017212 | 0.023156 | 0.021187 | 0.021625 | 0.022456 | 0.023008 | 0.023696 | 0.025758 | 0.027 | 0.024918 | 0.023492 | 0.024056 | 0.023765 | 0.025183 | 0.02667
13 | 0.00073635 | 0.000762 | 0.00076932 | 0.00077632 | 0.0007828 | 0.00079651 | 0.00098474 | 0.0010099 | 0.0010278 | 0.0010041 | 0.00098809 | 0.0010248 | 0.0010631 | 0.0010355 | 0.0010178 | 0.0010293 | 0.00099048 | 0.0010425 | 0.001 | 0.00094018 | 0.00095501 | 0.00092365 | 0.00083783 | 0.00081731
14 | 0.040685 | 0.042023 | 0.040229 | 0.041125 | 0.039407 | 0.039003 | 0.039906 | 0.048301 | 0.049191 | 0.048944 | 0.048513 | 0.049625 | 0.049399 | 0.049223 | 0.043114 | 0.046236 | 0.049442 | 0.049615 | 0.04641 | 0.043995 | 0.044073 | 0.041735 | 0.040235 | 0.040083
15 | 0.00077034 | 0.00080124 | 0.00075477 | 0.00074065 | 0.00071566 | 0.00073362 | 0.00088647 | 0.00089124 | 0.00096368 | 0.0010022 | 0.0009869 | 0.00096858 | 0.00094836 | 0.00093554 | 0.00088075 | 0.00090455 | 0.00096595 | 0.0011893 | 0.0011023 | 0.0010074 | 0.00099548 | 0.00091199 | 0.00095247 | 0.00088979
16 | 0.0083292 | 0.0084276 | 0.0080787 | 0.0081785 | 0.0080847 | 0.0090269 | 0.014334 | 0.016043 | 0.016739 | 0.016267 | 0.015605 | 0.016619 | 0.01549 | 0.014927 | 0.012984 | 0.012926 | 0.013283 | 0.014553 | 0.013155 | 0.013584 | 0.013289 | 0.012408 | 0.010944 | 0.0099046
17 | 0.00087039 | 0.00077892 | 0.00072371 | 0.00067173 | 0.00060242 | 0.00079074 | 0.0013413 | 0.0012606 | 0.0013748 | 0.0013179 | 0.0012723 | 0.0011985 | 0.0012063 | 0.0012259 | 0.0011908 | 0.0012102 | 0.0013923 | 0.0021571 | 0.0018705 | 0.0015645 | 0.0015627 | 0.0013536 | 0.0013384 | 0.0012071
18 | 0.0040421 | 0.003974 | 0.0036307 | 0.0036473 | 0.0036375 | 0.0039959 | 0.0051435 | 0.00534 | 0.005511 | 0.0057549 | 0.0058795 | 0.0059895 | 0.0059116 | 0.0057143 | 0.0057093 | 0.0056613 | 0.0059532 | 0.0069211 | 0.0067428 | 0.0065599 | 0.0065486 | 0.0060707 | 0.0057148 | 0.0052949
19 | 0.012367 | 0.0125 | 0.012104 | 0.012195 | 0.012169 | 0.013026 | 0.014769 | 0.017172 | 0.017985 | 0.018643 | 0.018279 | 0.018582 | 0.018558 | 0.018441 | 0.017231 | 0.017265 | 0.016603 | 0.017599 | 0.016894 | 0.016561 | 0.016286 | 0.015638 | 0.014617 | 0.013779
20 | 0.0061682 | 0.0061418 | 0.0059954 | 0.0058457 | 0.0058703 | 0.0065417 | 0.0082794 | 0.0093807 | 0.010618 | 0.010946 | 0.011114 | 0.011137 | 0.010986 | 0.010846 | 0.0099582 | 0.0097163 | 0.010327 | 0.010749 | 0.010241 | 0.010032 | 0.0094286 | 0.0077527 | 0.0077288 | 0.0073091
21 | 0.0024847 | 0.0025342 | 0.0024344 | 0.0023886 | 0.0024228 | 0.0028188 | 0.0044984 | 0.005018 | 0.0052022 | 0.0052007 | 0.0053542 | 0.0053306 | 0.0050522 | 0.0050159 | 0.0044687 | 0.0040462 | 0.0040646 | 0.004529 | 0.0043634 | 0.0041888 | 0.004151 | 0.0037871 | 0.0033121 | 0.0030021
22 | 0.003689 | 0.0039298 | 0.0038527 | 0.0038183 | 0.0037053 | 0.0036278 | 0.0037247 | 0.0032852 | 0.003274 | 0.0033112 | 0.0032625 | 0.0032799 | 0.0033316 | 0.0034486 | 0.0034657 | 0.0034612 | 0.0033434 | 0.0034995 | 0.0033728 | 0.0033193 | 0.003385 | 0.0033116 | 0.0037349 | 0.0038463
23 | 0.0012189 | 0.0012166 | 0.0011472 | 0.001146 | 0.0011189 | 0.0012407 | 0.0016114 | 0.0017235 | 0.0018772 | 0.0020133 | 0.0019521 | 0.0019518 | 0.0019623 | 0.0019125 | 0.0018622 | 0.0017591 | 0.0018105 | 0.0020999 | 0.0020147 | 0.0019281 | 0.0018727 | 0.0017474 | 0.0016657 | 0.0015169
24 | 0.0025766 | 0.0025796 | 0.0023971 | 0.0023436 | 0.00224 | 0.0025147 | 0.0032891 | 0.0029748 | 0.002393 | 0.0017429 | 0.0031771 | 0.0032241 | 0.0031813 | 0.003218 | 0.0030554 | 0.0031243 | 0.0031905 | 0.0040163 | 0.0036355 | 0.0033387 | 0.0033244 | 0.0032089 | 0.0034121 | 0.003175
25 | 0.0090268 | 0.0096061 | 0.0094998 | 0.0097056 | 0.0095132 | 0.0096521 | 0.010126 | 0.0092544 | 0.00772 | 0.0074584 | 0.010034 | 0.0091811 | 0.0093709 | 0.009731 | 0.0099702 | 0.010268 | 0.011162 | 0.0117 | 0.010798 | 0.01018 | 0.010424 | 0.010298 | 0.010913 | 0.011557
26 | 0.017672 | 0.018288 | 0.018464 | 0.018632 | 0.018787 | 0.019116 | 0.023634 | 0.024237 | 0.024666 | 0.024099 | 0.023714 | 0.024595 | 0.025515 | 0.024852 | 0.024427 | 0.024704 | 0.023772 | 0.02502 | 0.024 | 0.022564 | 0.02292 | 0.022168 | 0.020108 | 0.019616
27 | 0.0085653 | 0.0088469 | 0.0084692 | 0.008658 | 0.0082963 | 0.0082111 | 0.0084013 | 0.010169 | 0.010356 | 0.010304 | 0.010213 | 0.010447 | 0.0104 | 0.010363 | 0.0090766 | 0.009734 | 0.010409 | 0.010445 | 0.0097706 | 0.009262 | 0.0092785 | 0.0087863 | 0.0084706 | 0.0084386
28 | 0.00017442 | 0.00018141 | 0.00017089 | 0.00016769 | 0.00016204 | 0.0001661 | 0.00020071 | 0.00020179 | 0.00021819 | 0.00022692 | 0.00022345 | 0.0002193 | 0.00021472 | 0.00021182 | 0.00019941 | 0.0002048 | 0.00021871 | 0.00026928 | 0.00024957 | 0.00022809 | 0.00022539 | 0.00020649 | 0.00021565 | 0.00020146
29 | 0.0017848 | 0.0018059 | 0.0017312 | 0.0017525 | 0.0017324 | 0.0019343 | 0.0030715 | 0.0034377 | 0.0035869 | 0.0034858 | 0.003344 | 0.0035613 | 0.0033194 | 0.0031987 | 0.0027824 | 0.0027698 | 0.0028464 | 0.0031186 | 0.002819 | 0.0029108 | 0.0028475 | 0.0026588 | 0.0023452 | 0.0021224
30 | 0.0024371 | 0.002181 | 0.0020264 | 0.0018809 | 0.0016868 | 0.0022141 | 0.0037556 | 0.0035296 | 0.0038493 | 0.00369 | 0.0035623 | 0.0033558 | 0.0033776 | 0.0034325 | 0.0033342 | 0.0033886 | 0.0038984 | 0.00604 | 0.0052374 | 0.0043805 | 0.0043756 | 0.00379 | 0.0037475 | 0.0033799
31 | 0.011318 | 0.011127 | 0.010166 | 0.010213 | 0.010185 | 0.011188 | 0.014402 | 0.014952 | 0.015431 | 0.016114 | 0.016463 | 0.016771 | 0.016552 | 0.016 | 0.015986 | 0.015852 | 0.016669 | 0.019379 | 0.01888 | 0.018368 | 0.018336 | 0.016998 | 0.016001 | 0.014826
32 | 0.037576 | 0.03798 | 0.036778 | 0.037054 | 0.036974 | 0.03958 | 0.044874 | 0.052176 | 0.054647 | 0.056646 | 0.055542 | 0.056459 | 0.056387 | 0.056032 | 0.052357 | 0.052459 | 0.050447 | 0.053473 | 0.051332 | 0.050321 | 0.049485 | 0.047516 | 0.044412 | 0.041867
33 | 0.091266 | 0.090875 | 0.088709 | 0.086494 | 0.086858 | 0.096792 | 0.1225 | 0.1388 | 0.15711 | 0.16197 | 0.16444 | 0.16479 | 0.16255 | 0.16048 | 0.14734 | 0.14376 | 0.15281 | 0.15904 | 0.15153 | 0.14844 | 0.13951 | 0.11471 | 0.11436 | 0.10815
34 | 0.068275 | 0.069635 | 0.066893 | 0.065635 | 0.066574 | 0.077456 | 0.12361 | 0.13789 | 0.14295 | 0.14291 | 0.14713 | 0.14648 | 0.13883 | 0.13783 | 0.12279 | 0.11118 | 0.11169 | 0.12445 | 0.1199 | 0.1151 | 0.11406 | 0.10406 | 0.091012 | 0.082494
35 | 0.0076618 | 0.0081619 | 0.0080018 | 0.0079304 | 0.0076956 | 0.0075346 | 0.007736 | 0.006823 | 0.0067999 | 0.0068772 | 0.006776 | 0.0068122 | 0.0069196 | 0.0071625 | 0.0071981 | 0.0071887 | 0.0069439 | 0.0072682 | 0.007005 | 0.006894 | 0.0070303 | 0.0068779 | 0.0077572 | 0.0079886
36 | 0.00073134 | 0.00072993 | 0.00068831 | 0.00068761 | 0.00067134 | 0.00074442 | 0.00096683 | 0.0010341 | 0.0011263 | 0.001208 | 0.0011713 | 0.0011711 | 0.0011774 | 0.0011475 | 0.0011173 | 0.0010555 | 0.0010863 | 0.0012599 | 0.0012088 | 0.0011569 | 0.0011236 | 0.0010484 | 0.00099944 | 0.00091015
37 | 0.00042614 | 0.00042663 | 0.00039645 | 0.00038759 | 0.00037046 | 0.00041589 | 0.00054397 | 0.00049198 | 0.00039577 | 0.00028825 | 0.00052544 | 0.00053321 | 0.00052614 | 0.00053221 | 0.00050531 | 0.00051672 | 0.00052765 | 0.00066424 | 0.00060126 | 0.00055217 | 0.00054981 | 0.0005307 | 0.00056431 | 0.0005251
38 | 0.0091657 | 0.0097539 | 0.0096459 | 0.0098549 | 0.0096595 | 0.0098006 | 0.010282 | 0.0093968 | 0.0078388 | 0.0075731 | 0.010188 | 0.0093224 | 0.009515 | 0.0098808 | 0.010124 | 0.010426 | 0.011333 | 0.01188 | 0.010964 | 0.010337 | 0.010585 | 0.010457 | 0.011081 | 0.011735
39 | 0.017672 | 0.018288 | 0.018464 | 0.018632 | 0.018787 | 0.019116 | 0.023634 | 0.024237 | 0.024666 | 0.024099 | 0.023714 | 0.024595 | 0.025515 | 0.024852 | 0.024427 | 0.024704 | 0.023772 | 0.02502 | 0.024 | 0.022564 | 0.02292 | 0.022168 | 0.020108 | 0.019616
40 | 0.035689 | 0.036862 | 0.035288 | 0.036075 | 0.034568 | 0.034213 | 0.035005 | 0.04237 | 0.04315 | 0.042933 | 0.042555 | 0.043531 | 0.043332 | 0.043178 | 0.037819 | 0.040558 | 0.04337 | 0.043522 | 0.040711 | 0.038592 | 0.03866 | 0.03661 | 0.035294 | 0.035161
41 | 0.18081 | 0.18806 | 0.17716 | 0.17384 | 0.16798 | 0.17219 | 0.20807 | 0.20919 | 0.22619 | 0.23524 | 0.23164 | 0.22734 | 0.2226 | 0.21959 | 0.20673 | 0.21231 | 0.22672 | 0.27915 | 0.25872 | 0.23645 | 0.23366 | 0.21406 | 0.22356 | 0.20885
42 | 0.0095191 | 0.0096315 | 0.0092328 | 0.0093469 | 0.0092396 | 0.010316 | 0.016381 | 0.018334 | 0.01913 | 0.018591 | 0.017835 | 0.018994 | 0.017703 | 0.01706 | 0.014839 | 0.014773 | 0.015181 | 0.016632 | 0.015034 | 0.015524 | 0.015187 | 0.01418 | 0.012508 | 0.01132
43 | 0.014113 | 0.01263 | 0.011735 | 0.010892 | 0.0097679 | 0.012821 | 0.021748 | 0.020439 | 0.022291 | 0.021368 | 0.020629 | 0.019433 | 0.019559 | 0.019877 | 0.019308 | 0.019623 | 0.022575 | 0.034976 | 0.030329 | 0.025367 | 0.025338 | 0.021947 | 0.021701 | 0.019572
44 | 0.017034 | 0.016748 | 0.015301 | 0.015371 | 0.015329 | 0.01684 | 0.021676 | 0.022504 | 0.023225 | 0.024253 | 0.024778 | 0.025241 | 0.024913 | 0.024082 | 0.02406 | 0.023859 | 0.025088 | 0.029168 | 0.028416 | 0.027645 | 0.027598 | 0.025584 | 0.024084 | 0.022314
45 | 0.0085617 | 0.0086536 | 0.0083798 | 0.0084426 | 0.0084244 | 0.0090183 | 0.010224 | 0.011888 | 0.012451 | 0.012907 | 0.012655 | 0.012864 | 0.012848 | 0.012767 | 0.011929 | 0.011953 | 0.011494 | 0.012184 | 0.011696 | 0.011465 | 0.011275 | 0.010827 | 0.010119 | 0.0095393
46 | 0.0042703 | 0.004252 | 0.0041507 | 0.004047 | 0.0040641 | 0.0045289 | 0.0057319 | 0.0064943 | 0.0073511 | 0.0075783 | 0.0076942 | 0.0077103 | 0.0076054 | 0.0075086 | 0.0068942 | 0.0067267 | 0.0071498 | 0.0074415 | 0.0070899 | 0.0069454 | 0.0065275 | 0.0053673 | 0.0053507 | 0.0050601
47 | 0.0049694 | 0.0050683 | 0.0048688 | 0.0047771 | 0.0048455 | 0.0056376 | 0.0089969 | 0.010036 | 0.010404 | 0.010401 | 0.010708 | 0.010661 | 0.010104 | 0.010032 | 0.0089375 | 0.0080923 | 0.0081292 | 0.009058 | 0.0087268 | 0.0083777 | 0.008302 | 0.0075742 | 0.0066242 | 0.0060042
48 | 0.005297 | 0.0056428 | 0.0055321 | 0.0054827 | 0.0053204 | 0.0052091 | 0.0053483 | 0.0047172 | 0.0047012 | 0.0047546 | 0.0046847 | 0.0047097 | 0.0047839 | 0.0049519 | 0.0049765 | 0.00497 | 0.0048007 | 0.005025 | 0.004843 | 0.0047662 | 0.0048605 | 0.0047551 | 0.005363 | 0.005523

## Pc, Winter, S8
LoadID | 0 | 1 | 2 | 3 | 4 | 5 | 6 | 7 | 8 | 9 | 10 | 11 | 12 | 13 | 14 | 15 | 16 | 17 | 18 | 19 | 20 | 21 | 22 | 23
1 | 0.00083281 | 0.00086015 | 0.00082951 | 0.00085454 | 0.00083043 | 0.00083154 | 0.00083921 | 0.0010893 | 0.0011111 | 0.0011005 | 0.0010971 | 0.0011202 | 0.0011081 | 0.0010885 | 0.0009469 | 0.0010187 | 0.0011076 | 0.0010907 | 0.0010345 | 0.00098651 | 0.00097954 | 0.00093601 | 0.00084536 | 0.00082704
2 | 0.005872 | 0.0061076 | 0.0057533 | 0.0056457 | 0.0054552 | 0.0055921 | 0.0067572 | 0.0067936 | 0.0073458 | 0.0076397 | 0.0075228 | 0.0073832 | 0.007229 | 0.0071313 | 0.0067136 | 0.0068951 | 0.0073631 | 0.0090657 | 0.0084023 | 0.007679 | 0.0075882 | 0.0069518 | 0.0072603 | 0.0067826
3 | 0.02231 | 0.022574 | 0.021639 | 0.021907 | 0.021655 | 0.024179 | 0.038393 | 0.042971 | 0.044836 | 0.043572 | 0.0418 | 0.044516 | 0.041492 | 0.039983 | 0.03478 | 0.034623 | 0.035581 | 0.038982 | 0.035237 | 0.036385 | 0.035594 | 0.033235 | 0.029315 | 0.02653
4 | 0.0018651 | 0.0016691 | 0.0015508 | 0.0014394 | 0.0012909 | 0.0016944 | 0.0028742 | 0.0027012 | 0.0029459 | 0.002824 | 0.0027263 | 0.0025682 | 0.0025849 | 0.0026269 | 0.0025517 | 0.0025933 | 0.0029835 | 0.0046224 | 0.0040082 | 0.0033524 | 0.0033486 | 0.0029005 | 0.002868 | 0.0025866
5 | 0.0080842 | 0.0079481 | 0.0072614 | 0.0072947 | 0.007275 | 0.0079917 | 0.010287 | 0.01068 | 0.011022 | 0.01151 | 0.011759 | 0.011979 | 0.011823 | 0.011429 | 0.011419 | 0.011323 | 0.011906 | 0.013842 | 0.013486 | 0.01312 | 0.013097 | 0.012141 | 0.01143 | 0.01059
6 | 0.068969 | 0.069709 | 0.067504 | 0.06801 | 0.067863 | 0.072647 | 0.082363 | 0.095766 | 0.1003 | 0.10397 | 0.10194 | 0.10363 | 0.1035 | 0.10284 | 0.096097 | 0.096286 | 0.092592 | 0.098146 | 0.094218 | 0.092361 | 0.090827 | 0.087214 | 0.081517 | 0.076845
7 | 0.0344 | 0.034252 | 0.033436 | 0.032601 | 0.032738 | 0.036483 | 0.046173 | 0.052315 | 0.059217 | 0.061048 | 0.061981 | 0.06211 | 0.061266 | 0.060486 | 0.055536 | 0.054187 | 0.057595 | 0.059946 | 0.057113 | 0.055949 | 0.052583 | 0.043236 | 0.043103 | 0.040762
8 | 0.0014198 | 0.0014481 | 0.0013911 | 0.0013649 | 0.0013844 | 0.0016107 | 0.0025705 | 0.0028674 | 0.0029727 | 0.0029719 | 0.0030596 | 0.0030461 | 0.002887 | 0.0028662 | 0.0025536 | 0.0023121 | 0.0023226 | 0.002588 | 0.0024934 | 0.0023936 | 0.002372 | 0.0021641 | 0.0018926 | 0.0017155
9 | 0.0015134 | 0.0016122 | 0.0015806 | 0.0015665 | 0.0015201 | 0.0014883 | 0.0015281 | 0.0013478 | 0.0013432 | 0.0013584 | 0.0013385 | 0.0013456 | 0.0013668 | 0.0014148 | 0.0014218 | 0.00142 | 0.0013716 | 0.0014357 | 0.0013837 | 0.0013618 | 0.0013887 | 0.0013586 | 0.0015323 | 0.001578
10 | 0.0092434 | 0.0092255 | 0.0086994 | 0.0086906 | 0.008485 | 0.0094086 | 0.01222 | 0.01307 | 0.014235 | 0.015267 | 0.014804 | 0.014801 | 0.014881 | 0.014503 | 0.014122 | 0.01334 | 0.013729 | 0.015924 | 0.015278 | 0.014622 | 0.014202 | 0.013251 | 0.012632 | 0.011503
11 | 0.0059461 | 0.0059529 | 0.0055318 | 0.0054082 | 0.0051692 | 0.0058031 | 0.0075903 | 0.0068649 | 0.0055224 | 0.0040221 | 0.0073317 | 0.0074402 | 0.0073415 | 0.0074261 | 0.0070509 | 0.00721 | 0.0073626 | 0.0092684 | 0.0083897 | 0.0077046 | 0.0076718 | 0.0074051 | 0.0078741 | 0.007327
12 | 0.020831 | 0.022168 | 0.021923 | 0.022398 | 0.021953 | 0.022274 | 0.023368 | 0.021356 | 0.017815 | 0.017212 | 0.023156 | 0.021187 | 0.021625 | 0.022456 | 0.023008 | 0.023696 | 0.025758 | 0.027 | 0.024918 | 0.023492 | 0.024056 | 0.023765 | 0.025183 | 0.02667
13 | 0.00073635 | 0.000762 | 0.00076932 | 0.00077632 | 0.0007828 | 0.00079651 | 0.00098474 | 0.0010099 | 0.0010278 | 0.0010041 | 0.00098809 | 0.0010248 | 0.0010631 | 0.0010355 | 0.0010178 | 0.0010293 | 0.00099048 | 0.0010425 | 0.001 | 0.00094018 | 0.00095501 | 0.00092365 | 0.00083783 | 0.00081731
14 | 0.040685 | 0.042023 | 0.040229 | 0.041125 | 0.039407 | 0.039003 | 0.039906 | 0.048301 | 0.049191 | 0.048944 | 0.048513 | 0.049625 | 0.049399 | 0.049223 | 0.043114 | 0.046236 | 0.049442 | 0.049615 | 0.04641 | 0.043995 | 0.044073 | 0.041735 | 0.040235 | 0.040083
15 | 0.00077034 | 0.00080124 | 0.00075477 | 0.00074065 | 0.00071566 | 0.00073362 | 0.00088647 | 0.00089124 | 0.00096368 | 0.0010022 | 0.0009869 | 0.00096858 | 0.00094836 | 0.00093554 | 0.00088075 | 0.00090455 | 0.00096595 | 0.0011893 | 0.0011023 | 0.0010074 | 0.00099548 | 0.00091199 | 0.00095247 | 0.00088979
16 | 0.0083292 | 0.0084276 | 0.0080787 | 0.0081785 | 0.0080847 | 0.0090269 | 0.014334 | 0.016043 | 0.016739 | 0.016267 | 0.015605 | 0.016619 | 0.01549 | 0.014927 | 0.012984 | 0.012926 | 0.013283 | 0.014553 | 0.013155 | 0.013584 | 0.013289 | 0.012408 | 0.010944 | 0.0099046
17 | 0.00087039 | 0.00077892 | 0.00072371 | 0.00067173 | 0.00060242 | 0.00079074 | 0.0013413 | 0.0012606 | 0.0013748 | 0.0013179 | 0.0012723 | 0.0011985 | 0.0012063 | 0.0012259 | 0.0011908 | 0.0012102 | 0.0013923 | 0.0021571 | 0.0018705 | 0.0015645 | 0.0015627 | 0.0013536 | 0.0013384 | 0.0012071
18 | 0.0040421 | 0.003974 | 0.0036307 | 0.0036473 | 0.0036375 | 0.0039959 | 0.0051435 | 0.00534 | 0.005511 | 0.0057549 | 0.0058795 | 0.0059895 | 0.0059116 | 0.0057143 | 0.0057093 | 0.0056613 | 0.0059532 | 0.0069211 | 0.0067428 | 0.0065599 | 0.0065486 | 0.0060707 | 0.0057148 | 0.0052949
19 | 0.012367 | 0.0125 | 0.012104 | 0.012195 | 0.012169 | 0.013026 | 0.014769 | 0.017172 | 0.017985 | 0.018643 | 0.018279 | 0.018582 | 0.018558 | 0.018441 | 0.017231 | 0.017265 | 0.016603 | 0.017599 | 0.016894 | 0.016561 | 0.016286 | 0.015638 | 0.014617 | 0.013779
20 | 0.0061682 | 0.0061418 | 0.0059954 | 0.0058457 | 0.0058703 | 0.0065417 | 0.0082794 | 0.0093807 | 0.010618 | 0.010946 | 0.011114 | 0.011137 | 0.010986 | 0.010846 | 0.0099582 | 0.0097163 | 0.010327 | 0.010749 | 0.010241 | 0.010032 | 0.0094286 | 0.0077527 | 0.0077288 | 0.0073091
21 | 0.0024847 | 0.0025342 | 0.0024344 | 0.0023886 | 0.0024228 | 0.0028188 | 0.0044984 | 0.005018 | 0.0052022 | 0.0052007 | 0.0053542 | 0.0053306 | 0.0050522 | 0.0050159 | 0.0044687 | 0.0040462 | 0.0040646 | 0.004529 | 0.0043634 | 0.0041888 | 0.004151 | 0.0037871 | 0.0033121 | 0.0030021
22 | 0.003689 | 0.0039298 | 0.0038527 | 0.0038183 | 0.0037053 | 0.0036278 | 0.0037247 | 0.0032852 | 0.003274 | 0.0033112 | 0.0032625 | 0.0032799 | 0.0033316 | 0.0034486 | 0.0034657 | 0.0034612 | 0.0033434 | 0.0034995 | 0.0033728 | 0.0033193 | 0.003385 | 0.0033116 | 0.0037349 | 0.0038463
23 | 0.0012189 | 0.0012166 | 0.0011472 | 0.001146 | 0.0011189 | 0.0012407 | 0.0016114 | 0.0017235 | 0.0018772 | 0.0020133 | 0.0019521 | 0.0019518 | 0.0019623 | 0.0019125 | 0.0018622 | 0.0017591 | 0.0018105 | 0.0020999 | 0.0020147 | 0.0019281 | 0.0018727 | 0.0017474 | 0.0016657 | 0.0015169
24 | 0.0025766 | 0.0025796 | 0.0023971 | 0.0023436 | 0.00224 | 0.0025147 | 0.0032891 | 0.0029748 | 0.002393 | 0.0017429 | 0.0031771 | 0.0032241 | 0.0031813 | 0.003218 | 0.0030554 | 0.0031243 | 0.0031905 | 0.0040163 | 0.0036355 | 0.0033387 | 0.0033244 | 0.0032089 | 0.0034121 | 0.003175
25 | 0.0090268 | 0.0096061 | 0.0094998 | 0.0097056 | 0.0095132 | 0.0096521 | 0.010126 | 0.0092544 | 0.00772 | 0.0074584 | 0.010034 | 0.0091811 | 0.0093709 | 0.009731 | 0.0099702 | 0.010268 | 0.011162 | 0.0117 | 0.010798 | 0.01018 | 0.010424 | 0.010298 | 0.010913 | 0.011557
26 | 0.017672 | 0.018288 | 0.018464 | 0.018632 | 0.018787 | 0.019116 | 0.023634 | 0.024237 | 0.024666 | 0.024099 | 0.023714 | 0.024595 | 0.025515 | 0.024852 | 0.024427 | 0.024704 | 0.023772 | 0.02502 | 0.024 | 0.022564 | 0.02292 | 0.022168 | 0.020108 | 0.019616
27 | 0.0085653 | 0.0088469 | 0.0084692 | 0.008658 | 0.0082963 | 0.0082111 | 0.0084013 | 0.010169 | 0.010356 | 0.010304 | 0.010213 | 0.010447 | 0.0104 | 0.010363 | 0.0090766 | 0.009734 | 0.010409 | 0.010445 | 0.0097706 | 0.009262 | 0.0092785 | 0.0087863 | 0.0084706 | 0.0084386
28 | 0.00017442 | 0.00018141 | 0.00017089 | 0.00016769 | 0.00016204 | 0.0001661 | 0.00020071 | 0.00020179 | 0.00021819 | 0.00022692 | 0.00022345 | 0.0002193 | 0.00021472 | 0.00021182 | 0.00019941 | 0.0002048 | 0.00021871 | 0.00026928 | 0.00024957 | 0.00022809 | 0.00022539 | 0.00020649 | 0.00021565 | 0.00020146
29 | 0.0017848 | 0.0018059 | 0.0017312 | 0.0017525 | 0.0017324 | 0.0019343 | 0.0030715 | 0.0034377 | 0.0035869 | 0.0034858 | 0.003344 | 0.0035613 | 0.0033194 | 0.0031987 | 0.0027824 | 0.0027698 | 0.0028464 | 0.0031186 | 0.002819 | 0.0029108 | 0.0028475 | 0.0026588 | 0.0023452 | 0.0021224
30 | 0.0024371 | 0.002181 | 0.0020264 | 0.0018809 | 0.0016868 | 0.0022141 | 0.0037556 | 0.0035296 | 0.0038493 | 0.00369 | 0.0035623 | 0.0033558 | 0.0033776 | 0.0034325 | 0.0033342 | 0.0033886 | 0.0038984 | 0.00604 | 0.0052374 | 0.0043805 | 0.0043756 | 0.00379 | 0.0037475 | 0.0033799
31 | 0.011318 | 0.011127 | 0.010166 | 0.010213 | 0.010185 | 0.011188 | 0.014402 | 0.014952 | 0.015431 | 0.016114 | 0.016463 | 0.016771 | 0.016552 | 0.016 | 0.015986 | 0.015852 | 0.016669 | 0.019379 | 0.01888 | 0.018368 | 0.018336 | 0.016998 | 0.016001 | 0.014826
32 | 0.037576 | 0.03798 | 0.036778 | 0.037054 | 0.036974 | 0.03958 | 0.044874 | 0.052176 | 0.054647 | 0.056646 | 0.055542 | 0.056459 | 0.056387 | 0.056032 | 0.052357 | 0.052459 | 0.050447 | 0.053473 | 0.051332 | 0.050321 | 0.049485 | 0.047516 | 0.044412 | 0.041867
33 | 0.091266 | 0.090875 | 0.088709 | 0.086494 | 0.086858 | 0.096792 | 0.1225 | 0.1388 | 0.15711 | 0.16197 | 0.16444 | 0.16479 | 0.16255 | 0.16048 | 0.14734 | 0.14376 | 0.15281 | 0.15904 | 0.15153 | 0.14844 | 0.13951 | 0.11471 | 0.11436 | 0.10815
34 | 0.068275 | 0.069635 | 0.066893 | 0.065635 | 0.066574 | 0.077456 | 0.12361 | 0.13789 | 0.14295 | 0.14291 | 0.14713 | 0.14648 | 0.13883 | 0.13783 | 0.12279 | 0.11118 | 0.11169 | 0.12445 | 0.1199 | 0.1151 | 0.11406 | 0.10406 | 0.091012 | 0.082494
35 | 0.0076618 | 0.0081619 | 0.0080018 | 0.0079304 | 0.0076956 | 0.0075346 | 0.007736 | 0.006823 | 0.0067999 | 0.0068772 | 0.006776 | 0.0068122 | 0.0069196 | 0.0071625 | 0.0071981 | 0.0071887 | 0.0069439 | 0.0072682 | 0.007005 | 0.006894 | 0.0070303 | 0.0068779 | 0.0077572 | 0.0079886
36 | 0.00073134 | 0.00072993 | 0.00068831 | 0.00068761 | 0.00067134 | 0.00074442 | 0.00096683 | 0.0010341 | 0.0011263 | 0.001208 | 0.0011713 | 0.0011711 | 0.0011774 | 0.0011475 | 0.0011173 | 0.0010555 | 0.0010863 | 0.0012599 | 0.0012088 | 0.0011569 | 0.0011236 | 0.0010484 | 0.00099944 | 0.00091015
37 | 0.00042614 | 0.00042663 | 0.00039645 | 0.00038759 | 0.00037046 | 0.00041589 | 0.00054397 | 0.00049198 | 0.00039577 | 0.00028825 | 0.00052544 | 0.00053321 | 0.00052614 | 0.00053221 | 0.00050531 | 0.00051672 | 0.00052765 | 0.00066424 | 0.00060126 | 0.00055217 | 0.00054981 | 0.0005307 | 0.00056431 | 0.0005251
38 | 0.0091657 | 0.0097539 | 0.0096459 | 0.0098549 | 0.0096595 | 0.0098006 | 0.010282 | 0.0093968 | 0.0078388 | 0.0075731 | 0.010188 | 0.0093224 | 0.009515 | 0.0098808 | 0.010124 | 0.010426 | 0.011333 | 0.01188 | 0.010964 | 0.010337 | 0.010585 | 0.010457 | 0.011081 | 0.011735
39 | 0.017672 | 0.018288 | 0.018464 | 0.018632 | 0.018787 | 0.019116 | 0.023634 | 0.024237 | 0.024666 | 0.024099 | 0.023714 | 0.024595 | 0.025515 | 0.024852 | 0.024427 | 0.024704 | 0.023772 | 0.02502 | 0.024 | 0.022564 | 0.02292 | 0.022168 | 0.020108 | 0.019616
40 | 0.035689 | 0.036862 | 0.035288 | 0.036075 | 0.034568 | 0.034213 | 0.035005 | 0.04237 | 0.04315 | 0.042933 | 0.042555 | 0.043531 | 0.043332 | 0.043178 | 0.037819 | 0.040558 | 0.04337 | 0.043522 | 0.040711 | 0.038592 | 0.03866 | 0.03661 | 0.035294 | 0.035161
41 | 0.18081 | 0.18806 | 0.17716 | 0.17384 | 0.16798 | 0.17219 | 0.20807 | 0.20919 | 0.22619 | 0.23524 | 0.23164 | 0.22734 | 0.2226 | 0.21959 | 0.20673 | 0.21231 | 0.22672 | 0.27915 | 0.25872 | 0.23645 | 0.23366 | 0.21406 | 0.22356 | 0.20885
42 | 0.0095191 | 0.0096315 | 0.0092328 | 0.0093469 | 0.0092396 | 0.010316 | 0.016381 | 0.018334 | 0.01913 | 0.018591 | 0.017835 | 0.018994 | 0.017703 | 0.01706 | 0.014839 | 0.014773 | 0.015181 | 0.016632 | 0.015034 | 0.015524 | 0.015187 | 0.01418 | 0.012508 | 0.01132
43 | 0.014113 | 0.01263 | 0.011735 | 0.010892 | 0.0097679 | 0.012821 | 0.021748 | 0.020439 | 0.022291 | 0.021368 | 0.020629 | 0.019433 | 0.019559 | 0.019877 | 0.019308 | 0.019623 | 0.022575 | 0.034976 | 0.030329 | 0.025367 | 0.025338 | 0.021947 | 0.021701 | 0.019572
44 | 0.017034 | 0.016748 | 0.015301 | 0.015371 | 0.015329 | 0.01684 | 0.021676 | 0.022504 | 0.023225 | 0.024253 | 0.024778 | 0.025241 | 0.024913 | 0.024082 | 0.02406 | 0.023859 | 0.025088 | 0.029168 | 0.028416 | 0.027645 | 0.027598 | 0.025584 | 0.024084 | 0.022314
45 | 0.0085617 | 0.0086536 | 0.0083798 | 0.0084426 | 0.0084244 | 0.0090183 | 0.010224 | 0.011888 | 0.012451 | 0.012907 | 0.012655 | 0.012864 | 0.012848 | 0.012767 | 0.011929 | 0.011953 | 0.011494 | 0.012184 | 0.011696 | 0.011465 | 0.011275 | 0.010827 | 0.010119 | 0.0095393
46 | 0.0042703 | 0.004252 | 0.0041507 | 0.004047 | 0.0040641 | 0.0045289 | 0.0057319 | 0.0064943 | 0.0073511 | 0.0075783 | 0.0076942 | 0.0077103 | 0.0076054 | 0.0075086 | 0.0068942 | 0.0067267 | 0.0071498 | 0.0074415 | 0.0070899 | 0.0069454 | 0.0065275 | 0.0053673 | 0.0053507 | 0.0050601
47 | 0.0049694 | 0.0050683 | 0.0048688 | 0.0047771 | 0.0048455 | 0.0056376 | 0.0089969 | 0.010036 | 0.010404 | 0.010401 | 0.010708 | 0.010661 | 0.010104 | 0.010032 | 0.0089375 | 0.0080923 | 0.0081292 | 0.009058 | 0.0087268 | 0.0083777 | 0.008302 | 0.0075742 | 0.0066242 | 0.0060042
48 | 0.005297 | 0.0056428 | 0.0055321 | 0.0054827 | 0.0053204 | 0.0052091 | 0.0053483 | 0.0047172 | 0.0047012 | 0.0047546 | 0.0046847 | 0.0047097 | 0.0047839 | 0.0049519 | 0.0049765 | 0.00497 | 0.0048007 | 0.005025 | 0.004843 | 0.0047662 | 0.0048605 | 0.0047551 | 0.005363 | 0.005523

## Pc, Winter, S9
LoadID | 0 | 1 | 2 | 3 | 4 | 5 | 6 | 7 | 8 | 9 | 10 | 11 | 12 | 13 | 14 | 15 | 16 | 17 | 18 | 19 | 20 | 21 | 22 | 23
1 | 0.00083281 | 0.00086015 | 0.00082951 | 0.00085454 | 0.00083043 | 0.00083154 | 0.00083921 | 0.0010893 | 0.0011111 | 0.0011005 | 0.0010971 | 0.0011202 | 0.0011081 | 0.0010885 | 0.0009469 | 0.0010187 | 0.0011076 | 0.0010907 | 0.0010345 | 0.00098651 | 0.00097954 | 0.00093601 | 0.00084536 | 0.00082704
2 | 0.005872 | 0.0061076 | 0.0057533 | 0.0056457 | 0.0054552 | 0.0055921 | 0.0067572 | 0.0067936 | 0.0073458 | 0.0076397 | 0.0075228 | 0.0073832 | 0.007229 | 0.0071313 | 0.0067136 | 0.0068951 | 0.0073631 | 0.0090657 | 0.0084023 | 0.007679 | 0.0075882 | 0.0069518 | 0.0072603 | 0.0067826
3 | 0.02231 | 0.022574 | 0.021639 | 0.021907 | 0.021655 | 0.024179 | 0.038393 | 0.042971 | 0.044836 | 0.043572 | 0.0418 | 0.044516 | 0.041492 | 0.039983 | 0.03478 | 0.034623 | 0.035581 | 0.038982 | 0.035237 | 0.036385 | 0.035594 | 0.033235 | 0.029315 | 0.02653
4 | 0.0018651 | 0.0016691 | 0.0015508 | 0.0014394 | 0.0012909 | 0.0016944 | 0.0028742 | 0.0027012 | 0.0029459 | 0.002824 | 0.0027263 | 0.0025682 | 0.0025849 | 0.0026269 | 0.0025517 | 0.0025933 | 0.0029835 | 0.0046224 | 0.0040082 | 0.0033524 | 0.0033486 | 0.0029005 | 0.002868 | 0.0025866
5 | 0.0080842 | 0.0079481 | 0.0072614 | 0.0072947 | 0.007275 | 0.0079917 | 0.010287 | 0.01068 | 0.011022 | 0.01151 | 0.011759 | 0.011979 | 0.011823 | 0.011429 | 0.011419 | 0.011323 | 0.011906 | 0.013842 | 0.013486 | 0.01312 | 0.013097 | 0.012141 | 0.01143 | 0.01059
6 | 0.068969 | 0.069709 | 0.067504 | 0.06801 | 0.067863 | 0.072647 | 0.082363 | 0.095766 | 0.1003 | 0.10397 | 0.10194 | 0.10363 | 0.1035 | 0.10284 | 0.096097 | 0.096286 | 0.092592 | 0.098146 | 0.094218 | 0.092361 | 0.090827 | 0.087214 | 0.081517 | 0.076845
7 | 0.0344 | 0.034252 | 0.033436 | 0.032601 | 0.032738 | 0.036483 | 0.046173 | 0.052315 | 0.059217 | 0.061048 | 0.061981 | 0.06211 | 0.061266 | 0.060486 | 0.055536 | 0.054187 | 0.057595 | 0.059946 | 0.057113 | 0.055949 | 0.052583 | 0.043236 | 0.043103 | 0.040762
8 | 0.0014198 | 0.0014481 | 0.0013911 | 0.0013649 | 0.0013844 | 0.0016107 | 0.0025705 | 0.0028674 | 0.0029727 | 0.0029719 | 0.0030596 | 0.0030461 | 0.002887 | 0.0028662 | 0.0025536 | 0.0023121 | 0.0023226 | 0.002588 | 0.0024934 | 0.0023936 | 0.002372 | 0.0021641 | 0.0018926 | 0.0017155
9 | 0.0015134 | 0.0016122 | 0.0015806 | 0.0015665 | 0.0015201 | 0.0014883 | 0.0015281 | 0.0013478 | 0.0013432 | 0.0013584 | 0.0013385 | 0.0013456 | 0.0013668 | 0.0014148 | 0.0014218 | 0.00142 | 0.0013716 | 0.0014357 | 0.0013837 | 0.0013618 | 0.0013887 | 0.0013586 | 0.0015323 | 0.001578
10 | 0.0092434 | 0.0092255 | 0.0086994 | 0.0086906 | 0.008485 | 0.0094086 | 0.01222 | 0.01307 | 0.014235 | 0.015267 | 0.014804 | 0.014801 | 0.014881 | 0.014503 | 0.014122 | 0.01334 | 0.013729 | 0.015924 | 0.015278 | 0.014622 | 0.014202 | 0.013251 | 0.012632 | 0.011503
11 | 0.0059461 | 0.0059529 | 0.0055318 | 0.0054082 | 0.0051692 | 0.0058031 | 0.0075903 | 0.0068649 | 0.0055224 | 0.0040221 | 0.0073317 | 0.0074402 | 0.0073415 | 0.0074261 | 0.0070509 | 0.00721 | 0.0073626 | 0.0092684 | 0.0083897 | 0.0077046 | 0.0076718 | 0.0074051 | 0.0078741 | 0.007327
12 | 0.020831 | 0.022168 | 0.021923 | 0.022398 | 0.021953 | 0.022274 | 0.023368 | 0.021356 | 0.017815 | 0.017212 | 0.023156 | 0.021187 | 0.021625 | 0.022456 | 0.023008 | 0.023696 | 0.025758 | 0.027 | 0.024918 | 0.023492 | 0.024056 | 0.023765 | 0.025183 | 0.02667
13 | 0.00073635 | 0.000762 | 0.00076932 | 0.00077632 | 0.0007828 | 0.00079651 | 0.00098474 | 0.0010099 | 0.0010278 | 0.0010041 | 0.00098809 | 0.0010248 | 0.0010631 | 0.0010355 | 0.0010178 | 0.0010293 | 0.00099048 | 0.0010425 | 0.001 | 0.00094018 | 0.00095501 | 0.00092365 | 0.00083783 | 0.00081731
14 | 0.040685 | 0.042023 | 0.040229 | 0.041125 | 0.039407 | 0.039003 | 0.039906 | 0.048301 | 0.049191 | 0.048944 | 0.048513 | 0.049625 | 0.049399 | 0.049223 | 0.043114 | 0.046236 | 0.049442 | 0.049615 | 0.04641 | 0.043995 | 0.044073 | 0.041735 | 0.040235 | 0.040083
15 | 0.00077034 | 0.00080124 | 0.00075477 | 0.00074065 | 0.00071566 | 0.00073362 | 0.00088647 | 0.00089124 | 0.00096368 | 0.0010022 | 0.0009869 | 0.00096858 | 0.00094836 | 0.00093554 | 0.00088075 | 0.00090455 | 0.00096595 | 0.0011893 | 0.0011023 | 0.0010074 | 0.00099548 | 0.00091199 | 0.00095247 | 0.00088979
16 | 0.0083292 | 0.0084276 | 0.0080787 | 0.0081785 | 0.0080847 | 0.0090269 | 0.014334 | 0.016043 | 0.016739 | 0.016267 | 0.015605 | 0.016619 | 0.01549 | 0.014927 | 0.012984 | 0.012926 | 0.013283 | 0.014553 | 0.013155 | 0.013584 | 0.013289 | 0.012408 | 0.010944 | 0.0099046
17 | 0.00087039 | 0.00077892 | 0.00072371 | 0.00067173 | 0.00060242 | 0.00079074 | 0.0013413 | 0.0012606 | 0.0013748 | 0.0013179 | 0.0012723 | 0.0011985 | 0.0012063 | 0.0012259 | 0.0011908 | 0.0012102 | 0.0013923 | 0.0021571 | 0.0018705 | 0.0015645 | 0.0015627 | 0.0013536 | 0.0013384 | 0.0012071
18 | 0.0040421 | 0.003974 | 0.0036307 | 0.0036473 | 0.0036375 | 0.0039959 | 0.0051435 | 0.00534 | 0.005511 | 0.0057549 | 0.0058795 | 0.0059895 | 0.0059116 | 0.0057143 | 0.0057093 | 0.0056613 | 0.0059532 | 0.0069211 | 0.0067428 | 0.0065599 | 0.0065486 | 0.0060707 | 0.0057148 | 0.0052949
19 | 0.012367 | 0.0125 | 0.012104 | 0.012195 | 0.012169 | 0.013026 | 0.014769 | 0.017172 | 0.017985 | 0.018643 | 0.018279 | 0.018582 | 0.018558 | 0.018441 | 0.017231 | 0.017265 | 0.016603 | 0.017599 | 0.016894 | 0.016561 | 0.016286 | 0.015638 | 0.014617 | 0.013779
20 | 0.0061682 | 0.0061418 | 0.0059954 | 0.0058457 | 0.0058703 | 0.0065417 | 0.0082794 | 0.0093807 | 0.010618 | 0.010946 | 0.011114 | 0.011137 | 0.010986 | 0.010846 | 0.0099582 | 0.0097163 | 0.010327 | 0.010749 | 0.010241 | 0.010032 | 0.0094286 | 0.0077527 | 0.0077288 | 0.0073091
21 | 0.0024847 | 0.0025342 | 0.0024344 | 0.0023886 | 0.0024228 | 0.0028188 | 0.0044984 | 0.005018 | 0.0052022 | 0.0052007 | 0.0053542 | 0.0053306 | 0.0050522 | 0.0050159 | 0.0044687 | 0.0040462 | 0.0040646 | 0.004529 | 0.0043634 | 0.0041888 | 0.004151 | 0.0037871 | 0.0033121 | 0.0030021
22 | 0.003689 | 0.0039298 | 0.0038527 | 0.0038183 | 0.0037053 | 0.0036278 | 0.0037247 | 0.0032852 | 0.003274 | 0.0033112 | 0.0032625 | 0.0032799 | 0.0033316 | 0.0034486 | 0.0034657 | 0.0034612 | 0.0033434 | 0.0034995 | 0.0033728 | 0.0033193 | 0.003385 | 0.0033116 | 0.0037349 | 0.0038463
23 | 0.0012189 | 0.0012166 | 0.0011472 | 0.001146 | 0.0011189 | 0.0012407 | 0.0016114 | 0.0017235 | 0.0018772 | 0.0020133 | 0.0019521 | 0.0019518 | 0.0019623 | 0.0019125 | 0.0018622 | 0.0017591 | 0.0018105 | 0.0020999 | 0.0020147 | 0.0019281 | 0.0018727 | 0.0017474 | 0.0016657 | 0.0015169
24 | 0.0025766 | 0.0025796 | 0.0023971 | 0.0023436 | 0.00224 | 0.0025147 | 0.0032891 | 0.0029748 | 0.002393 | 0.0017429 | 0.0031771 | 0.0032241 | 0.0031813 | 0.003218 | 0.0030554 | 0.0031243 | 0.0031905 | 0.0040163 | 0.0036355 | 0.0033387 | 0.0033244 | 0.0032089 | 0.0034121 | 0.003175
25 | 0.0090268 | 0.0096061 | 0.0094998 | 0.0097056 | 0.0095132 | 0.0096521 | 0.010126 | 0.0092544 | 0.00772 | 0.0074584 | 0.010034 | 0.0091811 | 0.0093709 | 0.009731 | 0.0099702 | 0.010268 | 0.011162 | 0.0117 | 0.010798 | 0.01018 | 0.010424 | 0.010298 | 0.010913 | 0.011557
26 | 0.017672 | 0.018288 | 0.018464 | 0.018632 | 0.018787 | 0.019116 | 0.023634 | 0.024237 | 0.024666 | 0.024099 | 0.023714 | 0.024595 | 0.025515 | 0.024852 | 0.024427 | 0.024704 | 0.023772 | 0.02502 | 0.024 | 0.022564 | 0.02292 | 0.022168 | 0.020108 | 0.019616
27 | 0.0085653 | 0.0088469 | 0.0084692 | 0.008658 | 0.0082963 | 0.0082111 | 0.0084013 | 0.010169 | 0.010356 | 0.010304 | 0.010213 | 0.010447 | 0.0104 | 0.010363 | 0.0090766 | 0.009734 | 0.010409 | 0.010445 | 0.0097706 | 0.009262 | 0.0092785 | 0.0087863 | 0.0084706 | 0.0084386
28 | 0.00017442 | 0.00018141 | 0.00017089 | 0.00016769 | 0.00016204 | 0.0001661 | 0.00020071 | 0.00020179 | 0.00021819 | 0.00022692 | 0.00022345 | 0.0002193 | 0.00021472 | 0.00021182 | 0.00019941 | 0.0002048 | 0.00021871 | 0.00026928 | 0.00024957 | 0.00022809 | 0.00022539 | 0.00020649 | 0.00021565 | 0.00020146
29 | 0.0017848 | 0.0018059 | 0.0017312 | 0.0017525 | 0.0017324 | 0.0019343 | 0.0030715 | 0.0034377 | 0.0035869 | 0.0034858 | 0.003344 | 0.0035613 | 0.0033194 | 0.0031987 | 0.0027824 | 0.0027698 | 0.0028464 | 0.0031186 | 0.002819 | 0.0029108 | 0.0028475 | 0.0026588 | 0.0023452 | 0.0021224
30 | 0.0024371 | 0.002181 | 0.0020264 | 0.0018809 | 0.0016868 | 0.0022141 | 0.0037556 | 0.0035296 | 0.0038493 | 0.00369 | 0.0035623 | 0.0033558 | 0.0033776 | 0.0034325 | 0.0033342 | 0.0033886 | 0.0038984 | 0.00604 | 0.0052374 | 0.0043805 | 0.0043756 | 0.00379 | 0.0037475 | 0.0033799
31 | 0.011318 | 0.011127 | 0.010166 | 0.010213 | 0.010185 | 0.011188 | 0.014402 | 0.014952 | 0.015431 | 0.016114 | 0.016463 | 0.016771 | 0.016552 | 0.016 | 0.015986 | 0.015852 | 0.016669 | 0.019379 | 0.01888 | 0.018368 | 0.018336 | 0.016998 | 0.016001 | 0.014826
32 | 0.037576 | 0.03798 | 0.036778 | 0.037054 | 0.036974 | 0.03958 | 0.044874 | 0.052176 | 0.054647 | 0.056646 | 0.055542 | 0.056459 | 0.056387 | 0.056032 | 0.052357 | 0.052459 | 0.050447 | 0.053473 | 0.051332 | 0.050321 | 0.049485 | 0.047516 | 0.044412 | 0.041867
33 | 0.091266 | 0.090875 | 0.088709 | 0.086494 | 0.086858 | 0.096792 | 0.1225 | 0.1388 | 0.15711 | 0.16197 | 0.16444 | 0.16479 | 0.16255 | 0.16048 | 0.14734 | 0.14376 | 0.15281 | 0.15904 | 0.15153 | 0.14844 | 0.13951 | 0.11471 | 0.11436 | 0.10815
34 | 0.068275 | 0.069635 | 0.066893 | 0.065635 | 0.066574 | 0.077456 | 0.12361 | 0.13789 | 0.14295 | 0.14291 | 0.14713 | 0.14648 | 0.13883 | 0.13783 | 0.12279 | 0.11118 | 0.11169 | 0.12445 | 0.1199 | 0.1151 | 0.11406 | 0.10406 | 0.091012 | 0.082494
35 | 0.0076618 | 0.0081619 | 0.0080018 | 0.0079304 | 0.0076956 | 0.0075346 | 0.007736 | 0.006823 | 0.0067999 | 0.0068772 | 0.006776 | 0.0068122 | 0.0069196 | 0.0071625 | 0.0071981 | 0.0071887 | 0.0069439 | 0.0072682 | 0.007005 | 0.006894 | 0.0070303 | 0.0068779 | 0.0077572 | 0.0079886
36 | 0.00073134 | 0.00072993 | 0.00068831 | 0.00068761 | 0.00067134 | 0.00074442 | 0.00096683 | 0.0010341 | 0.0011263 | 0.001208 | 0.0011713 | 0.0011711 | 0.0011774 | 0.0011475 | 0.0011173 | 0.0010555 | 0.0010863 | 0.0012599 | 0.0012088 | 0.0011569 | 0.0011236 | 0.0010484 | 0.00099944 | 0.00091015
37 | 0.00042614 | 0.00042663 | 0.00039645 | 0.00038759 | 0.00037046 | 0.00041589 | 0.00054397 | 0.00049198 | 0.00039577 | 0.00028825 | 0.00052544 | 0.00053321 | 0.00052614 | 0.00053221 | 0.00050531 | 0.00051672 | 0.00052765 | 0.00066424 | 0.00060126 | 0.00055217 | 0.00054981 | 0.0005307 | 0.00056431 | 0.0005251
38 | 0.0091657 | 0.0097539 | 0.0096459 | 0.0098549 | 0.0096595 | 0.0098006 | 0.010282 | 0.0093968 | 0.0078388 | 0.0075731 | 0.010188 | 0.0093224 | 0.009515 | 0.0098808 | 0.010124 | 0.010426 | 0.011333 | 0.01188 | 0.010964 | 0.010337 | 0.010585 | 0.010457 | 0.011081 | 0.011735
39 | 0.017672 | 0.018288 | 0.018464 | 0.018632 | 0.018787 | 0.019116 | 0.023634 | 0.024237 | 0.024666 | 0.024099 | 0.023714 | 0.024595 | 0.025515 | 0.024852 | 0.024427 | 0.024704 | 0.023772 | 0.02502 | 0.024 | 0.022564 | 0.02292 | 0.022168 | 0.020108 | 0.019616
40 | 0.035689 | 0.036862 | 0.035288 | 0.036075 | 0.034568 | 0.034213 | 0.035005 | 0.04237 | 0.04315 | 0.042933 | 0.042555 | 0.043531 | 0.043332 | 0.043178 | 0.037819 | 0.040558 | 0.04337 | 0.043522 | 0.040711 | 0.038592 | 0.03866 | 0.03661 | 0.035294 | 0.035161
41 | 0.18081 | 0.18806 | 0.17716 | 0.17384 | 0.16798 | 0.17219 | 0.20807 | 0.20919 | 0.22619 | 0.23524 | 0.23164 | 0.22734 | 0.2226 | 0.21959 | 0.20673 | 0.21231 | 0.22672 | 0.27915 | 0.25872 | 0.23645 | 0.23366 | 0.21406 | 0.22356 | 0.20885
42 | 0.0095191 | 0.0096315 | 0.0092328 | 0.0093469 | 0.0092396 | 0.010316 | 0.016381 | 0.018334 | 0.01913 | 0.018591 | 0.017835 | 0.018994 | 0.017703 | 0.01706 | 0.014839 | 0.014773 | 0.015181 | 0.016632 | 0.015034 | 0.015524 | 0.015187 | 0.01418 | 0.012508 | 0.01132
43 | 0.014113 | 0.01263 | 0.011735 | 0.010892 | 0.0097679 | 0.012821 | 0.021748 | 0.020439 | 0.022291 | 0.021368 | 0.020629 | 0.019433 | 0.019559 | 0.019877 | 0.019308 | 0.019623 | 0.022575 | 0.034976 | 0.030329 | 0.025367 | 0.025338 | 0.021947 | 0.021701 | 0.019572
44 | 0.017034 | 0.016748 | 0.015301 | 0.015371 | 0.015329 | 0.01684 | 0.021676 | 0.022504 | 0.023225 | 0.024253 | 0.024778 | 0.025241 | 0.024913 | 0.024082 | 0.02406 | 0.023859 | 0.025088 | 0.029168 | 0.028416 | 0.027645 | 0.027598 | 0.025584 | 0.024084 | 0.022314
45 | 0.0085617 | 0.0086536 | 0.0083798 | 0.0084426 | 0.0084244 | 0.0090183 | 0.010224 | 0.011888 | 0.012451 | 0.012907 | 0.012655 | 0.012864 | 0.012848 | 0.012767 | 0.011929 | 0.011953 | 0.011494 | 0.012184 | 0.011696 | 0.011465 | 0.011275 | 0.010827 | 0.010119 | 0.0095393
46 | 0.0042703 | 0.004252 | 0.0041507 | 0.004047 | 0.0040641 | 0.0045289 | 0.0057319 | 0.0064943 | 0.0073511 | 0.0075783 | 0.0076942 | 0.0077103 | 0.0076054 | 0.0075086 | 0.0068942 | 0.0067267 | 0.0071498 | 0.0074415 | 0.0070899 | 0.0069454 | 0.0065275 | 0.0053673 | 0.0053507 | 0.0050601
47 | 0.0049694 | 0.0050683 | 0.0048688 | 0.0047771 | 0.0048455 | 0.0056376 | 0.0089969 | 0.010036 | 0.010404 | 0.010401 | 0.010708 | 0.010661 | 0.010104 | 0.010032 | 0.0089375 | 0.0080923 | 0.0081292 | 0.009058 | 0.0087268 | 0.0083777 | 0.008302 | 0.0075742 | 0.0066242 | 0.0060042
48 | 0.005297 | 0.0056428 | 0.0055321 | 0.0054827 | 0.0053204 | 0.0052091 | 0.0053483 | 0.0047172 | 0.0047012 | 0.0047546 | 0.0046847 | 0.0047097 | 0.0047839 | 0.0049519 | 0.0049765 | 0.00497 | 0.0048007 | 0.005025 | 0.004843 | 0.0047662 | 0.0048605 | 0.0047551 | 0.005363 | 0.005523

## Qc, Winter, S1
LoadID | 0 | 1 | 2 | 3 | 4 | 5 | 6 | 7 | 8 | 9 | 10 | 11 | 12 | 13 | 14 | 15 | 16 | 17 | 18 | 19 | 20 | 21 | 22 | 23
1 | 0.00044926 | 0.00031741 | 0.00027516 | 0.00035271 | 0.00030369 | 0.00024969 | 0.00020659 | 0.00072194 | 0.000755 | 0.00064757 | 0.00075446 | 0.00070104 | 0.00070413 | 0.00062876 | 0.00037311 | 0.00058418 | 0.00070063 | 0.00065373 | 0.00045689 | 0.000474 | 0.00044149 | 0.00027386 | 0.00021846 | 0.00022642
2 | -0.0036693 | -0.0036685 | -0.0037698 | -0.0039424 | -0.0039046 | -0.0035835 | -0.0022722 | -0.00043679 | -0.00046938 | -0.00031106 | -0.00027401 | -0.0012229 | -0.0017865 | -0.002316 | -0.0022985 | -0.0023374 | -0.0018378 | 0.00060402 | -8.5127e-05 | -0.0010049 | -0.0018627 | -0.0024502 | -0.0026872 | -0.0030768
3 | -0.017725 | -0.019125 | -0.019476 | -0.019215 | -0.019231 | -0.016059 | -0.00059799 | 0.0082794 | 0.010552 | 0.007351 | 0.0043402 | 0.008609 | 0.0054284 | 0.0016469 | -0.0065156 | -0.0065184 | -0.0053696 | -0.0027089 | -0.0066022 | -0.0037617 | -0.0051647 | -0.0085662 | -0.013533 | -0.015277
4 | -0.0076793 | -0.0077554 | -0.0078346 | -0.0079032 | -0.0079383 | -0.0072576 | -0.0062968 | -0.0057489 | -0.0059173 | -0.0065552 | -0.0069919 | -0.0074033 | -0.007412 | -0.0075483 | -0.0076147 | -0.0073875 | -0.006254 | -0.0037274 | -0.0048078 | -0.0058319 | -0.0062782 | -0.0066421 | -0.0070213 | -0.0070553
5 | -0.0066756 | -0.0070111 | -0.007309 | -0.0073351 | -0.0073188 | -0.0061692 | -0.0047016 | -0.0038048 | -0.0037374 | -0.0031307 | -0.0030982 | -0.0030329 | -0.0036502 | -0.0039281 | -0.0038224 | -0.0047383 | -0.0041979 | -0.0021045 | -0.0024921 | -0.0030986 | -0.0033459 | -0.0043433 | -0.0048034 | -0.005025
6 | 0.02027 | 0.015856 | 0.012022 | 0.01791 | 0.014707 | 0.021189 | 0.02826 | 0.055044 | 0.063392 | 0.065318 | 0.061997 | 0.066134 | 0.065642 | 0.064881 | 0.054569 | 0.051907 | 0.045114 | 0.049353 | 0.041835 | 0.043656 | 0.03691 | 0.038854 | 0.024121 | 0.024771
7 | -0.02504 | -0.024766 | -0.025544 | -0.026006 | -0.027546 | -0.024664 | -0.020953 | -0.010884 | -0.0053927 | -0.0050056 | -0.0038046 | -0.0012786 | -0.0051912 | -0.0054172 | -0.0098735 | -0.01411 | -0.012734 | -0.014204 | -0.015973 | -0.015336 | -0.017462 | -0.020585 | -0.023225 | -0.023102
8 | -0.0043988 | -0.0044918 | -0.004474 | -0.0044676 | -0.0043755 | -0.0041987 | -0.0032096 | -0.0025534 | -0.0023578 | -0.0026928 | -0.0025428 | -0.0023179 | -0.002457 | -0.0026601 | -0.0032321 | -0.0035845 | -0.003575 | -0.0035254 | -0.0037159 | -0.0038422 | -0.003908 | -0.0040226 | -0.0041982 | -0.0042786
9 | -0.00014781 | -0.00014781 | -0.00014781 | -0.00014781 | -0.00014781 | -0.00014781 | -0.00014781 | -0.00014781 | -0.00014781 | -0.00014781 | -0.00014781 | -0.00014781 | -0.00014781 | -0.00014781 | -0.00014781 | -0.00014781 | -0.00014781 | -0.00014781 | -0.00014781 | -0.00014781 | -0.00014781 | -0.00014781 | -0.00014781 | -0.00014781
10 | -0.009517 | -0.0097946 | -0.0098091 | -0.0097815 | -0.0097543 | -0.009119 | -0.0068354 | -0.0055789 | -0.0035961 | -0.0020767 | -0.0026568 | -0.002051 | -0.0024458 | -0.0035374 | -0.004422 | -0.0045609 | -0.0046899 | -0.0031653 | -0.0038355 | -0.004755 | -0.0055919 | -0.0071147 | -0.0088928 | -0.0090511
11 | -0.008035 | -0.0081123 | -0.0082614 | -0.0083348 | -0.0081482 | -0.0065757 | -0.0049894 | -0.004458 | -0.0031287 | -0.0020644 | -0.0047065 | -0.0044382 | -0.0050021 | -0.0049919 | -0.005554 | -0.0055593 | -0.0047353 | -0.0031667 | -0.0043259 | -0.0050816 | -0.0054593 | -0.0055907 | -0.0060369 | -0.0064031
12 | -0.0011119 | 0.0018656 | 0.0039467 | 0.0034127 | 0.0026535 | -0.0026731 | -8.825e-05 | 0.0031869 | 0.0069171 | 0.00816 | 0.0039637 | -1.0298e-05 | 0.012555 | 0.014233 | 0.013501 | 0.0155 | 0.0085155 | 0.011762 | 0.01263 | 0.011259 | 0.012635 | 0.01622 | 0.015025 | 0.010122
13 | 6.1403e-05 | 4.966e-05 | 7.0877e-05 | 8.8814e-05 | 9.2742e-05 | 0.00011307 | 0.00041351 | 0.00051765 | 0.00055425 | 0.00051842 | 0.00047489 | 0.00054425 | 0.00061515 | 0.00054555 | 0.00053652 | 0.00053551 | 0.00048258 | 0.00049886 | 0.00043136 | 0.00032564 | 0.00035727 | 0.0003122 | 0.00013732 | 9.7155e-05
14 | 0.016541 | 0.011687 | 0.010131 | 0.012986 | 0.011181 | 0.009193 | 0.0076063 | 0.026581 | 0.027798 | 0.023842 | 0.027778 | 0.025811 | 0.025925 | 0.02315 | 0.013737 | 0.021508 | 0.025796 | 0.024069 | 0.016822 | 0.017452 | 0.016255 | 0.010083 | 0.0080433 | 0.0083365
15 | -0.00042809 | -0.000428 | -0.0004398 | -0.00045995 | -0.00045554 | -0.00041808 | -0.00026509 | -5.0958e-05 | -5.4761e-05 | -3.6291e-05 | -3.1968e-05 | -0.00014267 | -0.00020843 | -0.00027019 | -0.00026816 | -0.0002727 | -0.00021441 | 7.0469e-05 | -9.9315e-06 | -0.00011723 | -0.00021731 | -0.00028585 | -0.00031351 | -0.00035896
16 | -0.0065647 | -0.0070833 | -0.0072132 | -0.0071168 | -0.0071227 | -0.0059477 | -0.00022148 | 0.0030665 | 0.0039083 | 0.0027226 | 0.0016075 | 0.0031885 | 0.0020105 | 0.00060997 | -0.0024132 | -0.0024142 | -0.0019887 | -0.0010033 | -0.0024453 | -0.0013932 | -0.0019128 | -0.0031727 | -0.0050124 | -0.0056582
17 | -0.0034906 | -0.0035252 | -0.0035612 | -0.0035923 | -0.0036083 | -0.0032989 | -0.0028622 | -0.0026132 | -0.0026897 | -0.0029797 | -0.0031781 | -0.0033651 | -0.0033691 | -0.0034311 | -0.0034612 | -0.003358 | -0.0028427 | -0.0016943 | -0.0021854 | -0.0026509 | -0.0028537 | -0.0030191 | -0.0031915 | -0.0032069
18 | -0.0035135 | -0.00369 | -0.0038468 | -0.0038606 | -0.003852 | -0.0032469 | -0.0024745 | -0.0020025 | -0.0019671 | -0.0016477 | -0.0016306 | -0.0015963 | -0.0019212 | -0.0020674 | -0.0020118 | -0.0024938 | -0.0022094 | -0.0011076 | -0.0013116 | -0.0016308 | -0.001761 | -0.002286 | -0.0025281 | -0.0026447
19 | 0.0036252 | 0.0028357 | 0.0021501 | 0.0032032 | 0.0026303 | 0.0037895 | 0.0050541 | 0.0098444 | 0.011337 | 0.011682 | 0.011088 | 0.011828 | 0.01174 | 0.011604 | 0.0097594 | 0.0092833 | 0.0080684 | 0.0088266 | 0.007482 | 0.0078077 | 0.0066012 | 0.0069488 | 0.0043139 | 0.0044301
20 | -0.0044782 | -0.0044293 | -0.0045684 | -0.0046511 | -0.0049266 | -0.0044111 | -0.0037474 | -0.0019466 | -0.00096447 | -0.00089524 | -0.00068044 | -0.00022867 | -0.00092843 | -0.00096884 | -0.0017658 | -0.0025235 | -0.0022775 | -0.0025404 | -0.0028568 | -0.0027427 | -0.003123 | -0.0036816 | -0.0041537 | -0.0041316
21 | -0.0079978 | -0.0081669 | -0.0081345 | -0.0081228 | -0.0079554 | -0.0076339 | -0.0058357 | -0.0046425 | -0.004287 | -0.004896 | -0.0046232 | -0.0042144 | -0.0044673 | -0.0048366 | -0.0058766 | -0.0065172 | -0.0064999 | -0.0064098 | -0.0067563 | -0.0069858 | -0.0071055 | -0.0073138 | -0.0076331 | -0.0077794
22 | -0.00037626 | -0.00037626 | -0.00037626 | -0.00037626 | -0.00037626 | -0.00037626 | -0.00037626 | -0.00037626 | -0.00037626 | -0.00037626 | -0.00037626 | -0.00037626 | -0.00037626 | -0.00037626 | -0.00037626 | -0.00037626 | -0.00037626 | -0.00037626 | -0.00037626 | -0.00037626 | -0.00037626 | -0.00037626 | -0.00037626 | -0.00037626
23 | -0.0012689 | -0.0013059 | -0.0013079 | -0.0013042 | -0.0013006 | -0.0012159 | -0.00091139 | -0.00074385 | -0.00047947 | -0.00027689 | -0.00035423 | -0.00027347 | -0.0003261 | -0.00047165 | -0.0005896 | -0.00060812 | -0.00062532 | -0.00042204 | -0.00051141 | -0.000634 | -0.00074559 | -0.00094863 | -0.0011857 | -0.0012068
24 | -0.00427 | -0.0043111 | -0.0043904 | -0.0044294 | -0.0043302 | -0.0034945 | -0.0026515 | -0.0023691 | -0.0016627 | -0.0010971 | -0.0025012 | -0.0023586 | -0.0026583 | -0.0026528 | -0.0029515 | -0.0029543 | -0.0025165 | -0.0016829 | -0.0022989 | -0.0027005 | -0.0029013 | -0.0029711 | -0.0032082 | -0.0034028
25 | -0.0005909 | 0.00099143 | 0.0020974 | 0.0018136 | 0.0014101 | -0.0014205 | -4.6899e-05 | 0.0016936 | 0.003676 | 0.0043365 | 0.0021064 | -5.4728e-06 | 0.006672 | 0.0075637 | 0.0071749 | 0.0082373 | 0.0045254 | 0.0062507 | 0.0067118 | 0.0059832 | 0.0067148 | 0.0086196 | 0.0079848 | 0.0053791
26 | 0.0017397 | 0.001407 | 0.0020082 | 0.0025164 | 0.0026277 | 0.0032036 | 0.011716 | 0.014667 | 0.015704 | 0.014689 | 0.013455 | 0.01542 | 0.017429 | 0.015457 | 0.015201 | 0.015173 | 0.013673 | 0.014134 | 0.012222 | 0.0092266 | 0.010123 | 0.0088457 | 0.0038908 | 0.0027527
27 | 0.0034716 | 0.0024527 | 0.0021262 | 0.0027255 | 0.0023467 | 0.0019294 | 0.0015964 | 0.0055786 | 0.0058341 | 0.0050039 | 0.0058299 | 0.0054172 | 0.005441 | 0.0048586 | 0.0028831 | 0.0045141 | 0.005414 | 0.0050516 | 0.0035305 | 0.0036627 | 0.0034115 | 0.0021162 | 0.0016881 | 0.0017496
28 | -0.00012231 | -0.00012228 | -0.00012566 | -0.00013141 | -0.00013015 | -0.00011945 | -7.5741e-05 | -1.456e-05 | -1.5646e-05 | -1.0369e-05 | -9.1338e-06 | -4.0764e-05 | -5.9551e-05 | -7.7198e-05 | -7.6618e-05 | -7.7914e-05 | -6.1259e-05 | 2.0134e-05 | -2.8376e-06 | -3.3496e-05 | -6.2089e-05 | -8.1673e-05 | -8.9575e-05 | -0.00010256
29 | -0.0014114 | -0.0015229 | -0.0015508 | -0.0015301 | -0.0015314 | -0.0012788 | -4.7617e-05 | 0.00065929 | 0.00084028 | 0.00058536 | 0.00034561 | 0.00068553 | 0.00043226 | 0.00013114 | -0.00051884 | -0.00051906 | -0.00042758 | -0.00021571 | -0.00052573 | -0.00029955 | -0.00041126 | -0.00068212 | -0.0010777 | -0.0012165
30 | -0.0091802 | -0.0092713 | -0.0093659 | -0.0094479 | -0.0094899 | -0.0086762 | -0.0075275 | -0.0068726 | -0.0070739 | -0.0078365 | -0.0083585 | -0.0088503 | -0.0088608 | -0.0090237 | -0.009103 | -0.0088315 | -0.0074764 | -0.004456 | -0.0057475 | -0.0069718 | -0.0075053 | -0.0079403 | -0.0083936 | -0.0084343
31 | -0.0092405 | -0.0097048 | -0.010117 | -0.010153 | -0.010131 | -0.0085395 | -0.006508 | -0.0052667 | -0.0051734 | -0.0043335 | -0.0042885 | -0.0041982 | -0.0050526 | -0.0054373 | -0.005291 | -0.0065588 | -0.0058107 | -0.0029131 | -0.0034496 | -0.0042891 | -0.0046314 | -0.0060121 | -0.0066489 | -0.0069557
32 | 0.010992 | 0.0085987 | 0.0065197 | 0.0097129 | 0.0079759 | 0.011491 | 0.015325 | 0.029851 | 0.034378 | 0.035423 | 0.033622 | 0.035865 | 0.035598 | 0.035185 | 0.029593 | 0.028149 | 0.024466 | 0.026765 | 0.022687 | 0.023675 | 0.020017 | 0.021071 | 0.013081 | 0.013433
33 | -0.06609 | -0.065368 | -0.067421 | -0.068641 | -0.072707 | -0.065099 | -0.055305 | -0.028727 | -0.014234 | -0.013212 | -0.010042 | -0.0033747 | -0.013702 | -0.014298 | -0.02606 | -0.037241 | -0.033612 | -0.037491 | -0.04216 | -0.040477 | -0.046089 | -0.054333 | -0.061301 | -0.060975
34 | -0.21954 | -0.22418 | -0.22329 | -0.22297 | -0.21837 | -0.20955 | -0.16019 | -0.12744 | -0.11768 | -0.1344 | -0.12691 | -0.11568 | -0.12263 | -0.13277 | -0.16131 | -0.1789 | -0.17842 | -0.17595 | -0.18546 | -0.19176 | -0.19504 | -0.20076 | -0.20953 | -0.21354
35 | -0.00076057 | -0.00076057 | -0.00076057 | -0.00076057 | -0.00076057 | -0.00076057 | -0.00076057 | -0.00076057 | -0.00076057 | -0.00076057 | -0.00076057 | -0.00076057 | -0.00076057 | -0.00076057 | -0.00076057 | -0.00076057 | -0.00076057 | -0.00076057 | -0.00076057 | -0.00076057 | -0.00076057 | -0.00076057 | -0.00076057 | -0.00076057
36 | -0.00085653 | -0.00088151 | -0.00088282 | -0.00088034 | -0.00087789 | -0.00082071 | -0.00061519 | -0.0005021 | -0.00032364 | -0.0001869 | -0.00023911 | -0.00018459 | -0.00022012 | -0.00031836 | -0.00039798 | -0.00041048 | -0.00042209 | -0.00028488 | -0.0003452 | -0.00042795 | -0.00050327 | -0.00064033 | -0.00080035 | -0.0008146
37 | -0.0008035 | -0.00081123 | -0.00082614 | -0.00083348 | -0.00081482 | -0.00065757 | -0.00049894 | -0.0004458 | -0.00031287 | -0.00020644 | -0.00047065 | -0.00044382 | -0.00050021 | -0.00049919 | -0.0005554 | -0.00055593 | -0.00047353 | -0.00031667 | -0.00043259 | -0.00050816 | -0.00054593 | -0.00055907 | -0.00060369 | -0.00064031
38 | -0.00060361 | 0.0010127 | 0.0021425 | 0.0018526 | 0.0014405 | -0.0014511 | -4.7907e-05 | 0.00173 | 0.003755 | 0.0044297 | 0.0021517 | -5.5905e-06 | 0.0068155 | 0.0077263 | 0.0073292 | 0.0084144 | 0.0046227 | 0.0063851 | 0.0068562 | 0.0061119 | 0.0068592 | 0.008805 | 0.0081565 | 0.0054947
39 | 0.0017602 | 0.0014236 | 0.0020318 | 0.002546 | 0.0026586 | 0.0032413 | 0.011854 | 0.014839 | 0.015889 | 0.014861 | 0.013614 | 0.015602 | 0.017634 | 0.015639 | 0.01538 | 0.015351 | 0.013834 | 0.014301 | 0.012366 | 0.0093351 | 0.010242 | 0.0089498 | 0.0039366 | 0.0027851
40 | 0.014703 | 0.010388 | 0.0090053 | 0.011543 | 0.009939 | 0.0081716 | 0.0067612 | 0.023627 | 0.024709 | 0.021193 | 0.024691 | 0.022943 | 0.023044 | 0.020578 | 0.012211 | 0.019119 | 0.02293 | 0.021395 | 0.014953 | 0.015513 | 0.014449 | 0.0089627 | 0.0071496 | 0.0074102
41 | -0.10861 | -0.10859 | -0.11158 | -0.1167 | -0.11558 | -0.10607 | -0.067258 | -0.012929 | -0.013894 | -0.0092075 | -0.0081108 | -0.036198 | -0.052882 | -0.068552 | -0.068037 | -0.069187 | -0.054398 | 0.017879 | -0.0025198 | -0.029744 | -0.055135 | -0.072525 | -0.079542 | -0.091072
42 | -0.0075494 | -0.0081458 | -0.0082952 | -0.0081843 | -0.0081911 | -0.0068399 | -0.0002547 | 0.0035264 | 0.0044945 | 0.003131 | 0.0018486 | 0.0036668 | 0.0023121 | 0.00070147 | -0.0027752 | -0.0027764 | -0.0022871 | -0.0011538 | -0.002812 | -0.0016022 | -0.0021998 | -0.0036486 | -0.0057642 | -0.0065069
43 | -0.056547 | -0.057108 | -0.057691 | -0.058196 | -0.058455 | -0.053443 | -0.046367 | -0.042333 | -0.043573 | -0.04827 | -0.051486 | -0.054515 | -0.05458 | -0.055583 | -0.056072 | -0.054399 | -0.046052 | -0.027447 | -0.035403 | -0.042944 | -0.04623 | -0.04891 | -0.051702 | -0.051952
44 | -0.014757 | -0.015498 | -0.016157 | -0.016214 | -0.016178 | -0.013637 | -0.010393 | -0.0084106 | -0.0082616 | -0.0069204 | -0.0068486 | -0.0067044 | -0.0080689 | -0.0086831 | -0.0084496 | -0.010474 | -0.0092795 | -0.0046521 | -0.0055089 | -0.0068495 | -0.0073961 | -0.0096011 | -0.010618 | -0.011108
45 | 0.0025337 | 0.001982 | 0.0015028 | 0.0022388 | 0.0018384 | 0.0026486 | 0.0035325 | 0.0068805 | 0.0079241 | 0.0081648 | 0.0077497 | 0.0082667 | 0.0082053 | 0.0081101 | 0.0068211 | 0.0064884 | 0.0056392 | 0.0061691 | 0.0052294 | 0.005457 | 0.0046138 | 0.0048567 | 0.0030151 | 0.0030963
46 | -0.00313 | -0.0030957 | -0.003193 | -0.0032508 | -0.0034433 | -0.003083 | -0.0026192 | -0.0013605 | -0.00067409 | -0.00062571 | -0.00047558 | -0.00015982 | -0.00064891 | -0.00067715 | -0.0012342 | -0.0017637 | -0.0015918 | -0.0017755 | -0.0019967 | -0.001917 | -0.0021827 | -0.0025731 | -0.0029031 | -0.0028877
47 | -0.015996 | -0.016334 | -0.016269 | -0.016246 | -0.015911 | -0.015268 | -0.011671 | -0.0092851 | -0.0085739 | -0.0097921 | -0.0092465 | -0.0084288 | -0.0089347 | -0.0096733 | -0.011753 | -0.013034 | -0.013 | -0.01282 | -0.013513 | -0.013972 | -0.014211 | -0.014628 | -0.015266 | -0.015559
48 | -0.00053751 | -0.00053751 | -0.00053751 | -0.00053751 | -0.00053751 | -0.00053751 | -0.00053751 | -0.00053751 | -0.00053751 | -0.00053751 | -0.00053751 | -0.00053751 | -0.00053751 | -0.00053751 | -0.00053751 | -0.00053751 | -0.00053751 | -0.00053751 | -0.00053751 | -0.00053751 | -0.00053751 | -0.00053751 | -0.00053751 | -0.00053751

## Qc, Winter, S2
LoadID | 0 | 1 | 2 | 3 | 4 | 5 | 6 | 7 | 8 | 9 | 10 | 11 | 12 | 13 | 14 | 15 | 16 | 17 | 18 | 19 | 20 | 21 | 22 | 23
1 | 0.00044926 | 0.00031741 | 0.00027516 | 0.00035271 | 0.00030369 | 0.00024969 | 0.00020659 | 0.00072194 | 0.000755 | 0.00064757 | 0.00075446 | 0.00070104 | 0.00070413 | 0.00062876 | 0.00037311 | 0.00058418 | 0.00070063 | 0.00065373 | 0.00045689 | 0.000474 | 0.00044149 | 0.00027386 | 0.00021846 | 0.00022642
2 | -0.0036693 | -0.0036685 | -0.0037698 | -0.0039424 | -0.0039046 | -0.0035835 | -0.0022722 | -0.00043679 | -0.00046938 | -0.00031106 | -0.00027401 | -0.0012229 | -0.0017865 | -0.002316 | -0.0022985 | -0.0023374 | -0.0018378 | 0.00060402 | -8.5127e-05 | -0.0010049 | -0.0018627 | -0.0024502 | -0.0026872 | -0.0030768
3 | -0.017725 | -0.019125 | -0.019476 | -0.019215 | -0.019231 | -0.016059 | -0.00059799 | 0.0082794 | 0.010552 | 0.007351 | 0.0043402 | 0.008609 | 0.0054284 | 0.0016469 | -0.0065156 | -0.0065184 | -0.0053696 | -0.0027089 | -0.0066022 | -0.0037617 | -0.0051647 | -0.0085662 | -0.013533 | -0.015277
4 | -0.0076793 | -0.0077554 | -0.0078346 | -0.0079032 | -0.0079383 | -0.0072576 | -0.0062968 | -0.0057489 | -0.0059173 | -0.0065552 | -0.0069919 | -0.0074033 | -0.007412 | -0.0075483 | -0.0076147 | -0.0073875 | -0.006254 | -0.0037274 | -0.0048078 | -0.0058319 | -0.0062782 | -0.0066421 | -0.0070213 | -0.0070553
5 | -0.0066756 | -0.0070111 | -0.007309 | -0.0073351 | -0.0073188 | -0.0061692 | -0.0047016 | -0.0038048 | -0.0037374 | -0.0031307 | -0.0030982 | -0.0030329 | -0.0036502 | -0.0039281 | -0.0038224 | -0.0047383 | -0.0041979 | -0.0021045 | -0.0024921 | -0.0030986 | -0.0033459 | -0.0043433 | -0.0048034 | -0.005025
6 | 0.02027 | 0.015856 | 0.012022 | 0.01791 | 0.014707 | 0.021189 | 0.02826 | 0.055044 | 0.063392 | 0.065318 | 0.061997 | 0.066134 | 0.065642 | 0.064881 | 0.054569 | 0.051907 | 0.045114 | 0.049353 | 0.041835 | 0.043656 | 0.03691 | 0.038854 | 0.024121 | 0.024771
7 | -0.02504 | -0.024766 | -0.025544 | -0.026006 | -0.027546 | -0.024664 | -0.020953 | -0.010884 | -0.0053927 | -0.0050056 | -0.0038046 | -0.0012786 | -0.0051912 | -0.0054172 | -0.0098735 | -0.01411 | -0.012734 | -0.014204 | -0.015973 | -0.015336 | -0.017462 | -0.020585 | -0.023225 | -0.023102
8 | -0.0043988 | -0.0044918 | -0.004474 | -0.0044676 | -0.0043755 | -0.0041987 | -0.0032096 | -0.0025534 | -0.0023578 | -0.0026928 | -0.0025428 | -0.0023179 | -0.002457 | -0.0026601 | -0.0032321 | -0.0035845 | -0.003575 | -0.0035254 | -0.0037159 | -0.0038422 | -0.003908 | -0.0040226 | -0.0041982 | -0.0042786
9 | -0.00014781 | -0.00014781 | -0.00014781 | -0.00014781 | -0.00014781 | -0.00014781 | -0.00014781 | -0.00014781 | -0.00014781 | -0.00014781 | -0.00014781 | -0.00014781 | -0.00014781 | -0.00014781 | -0.00014781 | -0.00014781 | -0.00014781 | -0.00014781 | -0.00014781 | -0.00014781 | -0.00014781 | -0.00014781 | -0.00014781 | -0.00014781
10 | -0.009517 | -0.0097946 | -0.0098091 | -0.0097815 | -0.0097543 | -0.009119 | -0.0068354 | -0.0055789 | -0.0035961 | -0.0020767 | -0.0026568 | -0.002051 | -0.0024458 | -0.0035374 | -0.004422 | -0.0045609 | -0.0046899 | -0.0031653 | -0.0038355 | -0.004755 | -0.0055919 | -0.0071147 | -0.0088928 | -0.0090511
11 | -0.008035 | -0.0081123 | -0.0082614 | -0.0083348 | -0.0081482 | -0.0065757 | -0.0049894 | -0.004458 | -0.0031287 | -0.0020644 | -0.0047065 | -0.0044382 | -0.0050021 | -0.0049919 | -0.005554 | -0.0055593 | -0.0047353 | -0.0031667 | -0.0043259 | -0.0050816 | -0.0054593 | -0.0055907 | -0.0060369 | -0.0064031
12 | -0.0011119 | 0.0018656 | 0.0039467 | 0.0034127 | 0.0026535 | -0.0026731 | -8.825e-05 | 0.0031869 | 0.0069171 | 0.00816 | 0.0039637 | -1.0298e-05 | 0.012555 | 0.014233 | 0.013501 | 0.0155 | 0.0085155 | 0.011762 | 0.01263 | 0.011259 | 0.012635 | 0.01622 | 0.015025 | 0.010122
13 | 6.1403e-05 | 4.966e-05 | 7.0877e-05 | 8.8814e-05 | 9.2742e-05 | 0.00011307 | 0.00041351 | 0.00051765 | 0.00055425 | 0.00051842 | 0.00047489 | 0.00054425 | 0.00061515 | 0.00054555 | 0.00053652 | 0.00053551 | 0.00048258 | 0.00049886 | 0.00043136 | 0.00032564 | 0.00035727 | 0.0003122 | 0.00013732 | 9.7155e-05
14 | 0.016541 | 0.011687 | 0.010131 | 0.012986 | 0.011181 | 0.009193 | 0.0076063 | 0.026581 | 0.027798 | 0.023842 | 0.027778 | 0.025811 | 0.025925 | 0.02315 | 0.013737 | 0.021508 | 0.025796 | 0.024069 | 0.016822 | 0.017452 | 0.016255 | 0.010083 | 0.0080433 | 0.0083365
15 | -0.00042809 | -0.000428 | -0.0004398 | -0.00045995 | -0.00045554 | -0.00041808 | -0.00026509 | -5.0958e-05 | -5.4761e-05 | -3.6291e-05 | -3.1968e-05 | -0.00014267 | -0.00020843 | -0.00027019 | -0.00026816 | -0.0002727 | -0.00021441 | 7.0469e-05 | -9.9315e-06 | -0.00011723 | -0.00021731 | -0.00028585 | -0.00031351 | -0.00035896
16 | -0.0065647 | -0.0070833 | -0.0072132 | -0.0071168 | -0.0071227 | -0.0059477 | -0.00022148 | 0.0030665 | 0.0039083 | 0.0027226 | 0.0016075 | 0.0031885 | 0.0020105 | 0.00060997 | -0.0024132 | -0.0024142 | -0.0019887 | -0.0010033 | -0.0024453 | -0.0013932 | -0.0019128 | -0.0031727 | -0.0050124 | -0.0056582
17 | -0.0034906 | -0.0035252 | -0.0035612 | -0.0035923 | -0.0036083 | -0.0032989 | -0.0028622 | -0.0026132 | -0.0026897 | -0.0029797 | -0.0031781 | -0.0033651 | -0.0033691 | -0.0034311 | -0.0034612 | -0.003358 | -0.0028427 | -0.0016943 | -0.0021854 | -0.0026509 | -0.0028537 | -0.0030191 | -0.0031915 | -0.0032069
18 | -0.0035135 | -0.00369 | -0.0038468 | -0.0038606 | -0.003852 | -0.0032469 | -0.0024745 | -0.0020025 | -0.0019671 | -0.0016477 | -0.0016306 | -0.0015963 | -0.0019212 | -0.0020674 | -0.0020118 | -0.0024938 | -0.0022094 | -0.0011076 | -0.0013116 | -0.0016308 | -0.001761 | -0.002286 | -0.0025281 | -0.0026447
19 | 0.0036252 | 0.0028357 | 0.0021501 | 0.0032032 | 0.0026303 | 0.0037895 | 0.0050541 | 0.0098444 | 0.011337 | 0.011682 | 0.011088 | 0.011828 | 0.01174 | 0.011604 | 0.0097594 | 0.0092833 | 0.0080684 | 0.0088266 | 0.007482 | 0.0078077 | 0.0066012 | 0.0069488 | 0.0043139 | 0.0044301
20 | -0.0044782 | -0.0044293 | -0.0045684 | -0.0046511 | -0.0049266 | -0.0044111 | -0.0037474 | -0.0019466 | -0.00096447 | -0.00089524 | -0.00068044 | -0.00022867 | -0.00092843 | -0.00096884 | -0.0017658 | -0.0025235 | -0.0022775 | -0.0025404 | -0.0028568 | -0.0027427 | -0.003123 | -0.0036816 | -0.0041537 | -0.0041316
21 | -0.0079978 | -0.0081669 | -0.0081345 | -0.0081228 | -0.0079554 | -0.0076339 | -0.0058357 | -0.0046425 | -0.004287 | -0.004896 | -0.0046232 | -0.0042144 | -0.0044673 | -0.0048366 | -0.0058766 | -0.0065172 | -0.0064999 | -0.0064098 | -0.0067563 | -0.0069858 | -0.0071055 | -0.0073138 | -0.0076331 | -0.0077794
22 | -0.00037626 | -0.00037626 | -0.00037626 | -0.00037626 | -0.00037626 | -0.00037626 | -0.00037626 | -0.00037626 | -0.00037626 | -0.00037626 | -0.00037626 | -0.00037626 | -0.00037626 | -0.00037626 | -0.00037626 | -0.00037626 | -0.00037626 | -0.00037626 | -0.00037626 | -0.00037626 | -0.00037626 | -0.00037626 | -0.00037626 | -0.00037626
23 | -0.0012689 | -0.0013059 | -0.0013079 | -0.0013042 | -0.0013006 | -0.0012159 | -0.00091139 | -0.00074385 | -0.00047947 | -0.00027689 | -0.00035423 | -0.00027347 | -0.0003261 | -0.00047165 | -0.0005896 | -0.00060812 | -0.00062532 | -0.00042204 | -0.00051141 | -0.000634 | -0.00074559 | -0.00094863 | -0.0011857 | -0.0012068
24 | -0.00427 | -0.0043111 | -0.0043904 | -0.0044294 | -0.0043302 | -0.0034945 | -0.0026515 | -0.0023691 | -0.0016627 | -0.0010971 | -0.0025012 | -0.0023586 | -0.0026583 | -0.0026528 | -0.0029515 | -0.0029543 | -0.0025165 | -0.0016829 | -0.0022989 | -0.0027005 | -0.0029013 | -0.0029711 | -0.0032082 | -0.0034028
25 | -0.0005909 | 0.00099143 | 0.0020974 | 0.0018136 | 0.0014101 | -0.0014205 | -4.6899e-05 | 0.0016936 | 0.003676 | 0.0043365 | 0.0021064 | -5.4728e-06 | 0.006672 | 0.0075637 | 0.0071749 | 0.0082373 | 0.0045254 | 0.0062507 | 0.0067118 | 0.0059832 | 0.0067148 | 0.0086196 | 0.0079848 | 0.0053791
26 | 0.0017397 | 0.001407 | 0.0020082 | 0.0025164 | 0.0026277 | 0.0032036 | 0.011716 | 0.014667 | 0.015704 | 0.014689 | 0.013455 | 0.01542 | 0.017429 | 0.015457 | 0.015201 | 0.015173 | 0.013673 | 0.014134 | 0.012222 | 0.0092266 | 0.010123 | 0.0088457 | 0.0038908 | 0.0027527
27 | 0.0034716 | 0.0024527 | 0.0021262 | 0.0027255 | 0.0023467 | 0.0019294 | 0.0015964 | 0.0055786 | 0.0058341 | 0.0050039 | 0.0058299 | 0.0054172 | 0.005441 | 0.0048586 | 0.0028831 | 0.0045141 | 0.005414 | 0.0050516 | 0.0035305 | 0.0036627 | 0.0034115 | 0.0021162 | 0.0016881 | 0.0017496
28 | -0.00012231 | -0.00012228 | -0.00012566 | -0.00013141 | -0.00013015 | -0.00011945 | -7.5741e-05 | -1.456e-05 | -1.5646e-05 | -1.0369e-05 | -9.1338e-06 | -4.0764e-05 | -5.9551e-05 | -7.7198e-05 | -7.6618e-05 | -7.7914e-05 | -6.1259e-05 | 2.0134e-05 | -2.8376e-06 | -3.3496e-05 | -6.2089e-05 | -8.1673e-05 | -8.9575e-05 | -0.00010256
29 | -0.0014114 | -0.0015229 | -0.0015508 | -0.0015301 | -0.0015314 | -0.0012788 | -4.7617e-05 | 0.00065929 | 0.00084028 | 0.00058536 | 0.00034561 | 0.00068553 | 0.00043226 | 0.00013114 | -0.00051884 | -0.00051906 | -0.00042758 | -0.00021571 | -0.00052573 | -0.00029955 | -0.00041126 | -0.00068212 | -0.0010777 | -0.0012165
30 | -0.0091802 | -0.0092713 | -0.0093659 | -0.0094479 | -0.0094899 | -0.0086762 | -0.0075275 | -0.0068726 | -0.0070739 | -0.0078365 | -0.0083585 | -0.0088503 | -0.0088608 | -0.0090237 | -0.009103 | -0.0088315 | -0.0074764 | -0.004456 | -0.0057475 | -0.0069718 | -0.0075053 | -0.0079403 | -0.0083936 | -0.0084343
31 | -0.0092405 | -0.0097048 | -0.010117 | -0.010153 | -0.010131 | -0.0085395 | -0.006508 | -0.0052667 | -0.0051734 | -0.0043335 | -0.0042885 | -0.0041982 | -0.0050526 | -0.0054373 | -0.005291 | -0.0065588 | -0.0058107 | -0.0029131 | -0.0034496 | -0.0042891 | -0.0046314 | -0.0060121 | -0.0066489 | -0.0069557
32 | 0.010992 | 0.0085987 | 0.0065197 | 0.0097129 | 0.0079759 | 0.011491 | 0.015325 | 0.029851 | 0.034378 | 0.035423 | 0.033622 | 0.035865 | 0.035598 | 0.035185 | 0.029593 | 0.028149 | 0.024466 | 0.026765 | 0.022687 | 0.023675 | 0.020017 | 0.021071 | 0.013081 | 0.013433
33 | -0.06609 | -0.065368 | -0.067421 | -0.068641 | -0.072707 | -0.065099 | -0.055305 | -0.028727 | -0.014234 | -0.013212 | -0.010042 | -0.0033747 | -0.013702 | -0.014298 | -0.02606 | -0.037241 | -0.033612 | -0.037491 | -0.04216 | -0.040477 | -0.046089 | -0.054333 | -0.061301 | -0.060975
34 | -0.21954 | -0.22418 | -0.22329 | -0.22297 | -0.21837 | -0.20955 | -0.16019 | -0.12744 | -0.11768 | -0.1344 | -0.12691 | -0.11568 | -0.12263 | -0.13277 | -0.16131 | -0.1789 | -0.17842 | -0.17595 | -0.18546 | -0.19176 | -0.19504 | -0.20076 | -0.20953 | -0.21354
35 | -0.00076057 | -0.00076057 | -0.00076057 | -0.00076057 | -0.00076057 | -0.00076057 | -0.00076057 | -0.00076057 | -0.00076057 | -0.00076057 | -0.00076057 | -0.00076057 | -0.00076057 | -0.00076057 | -0.00076057 | -0.00076057 | -0.00076057 | -0.00076057 | -0.00076057 | -0.00076057 | -0.00076057 | -0.00076057 | -0.00076057 | -0.00076057
36 | -0.00085653 | -0.00088151 | -0.00088282 | -0.00088034 | -0.00087789 | -0.00082071 | -0.00061519 | -0.0005021 | -0.00032364 | -0.0001869 | -0.00023911 | -0.00018459 | -0.00022012 | -0.00031836 | -0.00039798 | -0.00041048 | -0.00042209 | -0.00028488 | -0.0003452 | -0.00042795 | -0.00050327 | -0.00064033 | -0.00080035 | -0.0008146
37 | -0.0008035 | -0.00081123 | -0.00082614 | -0.00083348 | -0.00081482 | -0.00065757 | -0.00049894 | -0.0004458 | -0.00031287 | -0.00020644 | -0.00047065 | -0.00044382 | -0.00050021 | -0.00049919 | -0.0005554 | -0.00055593 | -0.00047353 | -0.00031667 | -0.00043259 | -0.00050816 | -0.00054593 | -0.00055907 | -0.00060369 | -0.00064031
38 | -0.00060361 | 0.0010127 | 0.0021425 | 0.0018526 | 0.0014405 | -0.0014511 | -4.7907e-05 | 0.00173 | 0.003755 | 0.0044297 | 0.0021517 | -5.5905e-06 | 0.0068155 | 0.0077263 | 0.0073292 | 0.0084144 | 0.0046227 | 0.0063851 | 0.0068562 | 0.0061119 | 0.0068592 | 0.008805 | 0.0081565 | 0.0054947
39 | 0.0017602 | 0.0014236 | 0.0020318 | 0.002546 | 0.0026586 | 0.0032413 | 0.011854 | 0.014839 | 0.015889 | 0.014861 | 0.013614 | 0.015602 | 0.017634 | 0.015639 | 0.01538 | 0.015351 | 0.013834 | 0.014301 | 0.012366 | 0.0093351 | 0.010242 | 0.0089498 | 0.0039366 | 0.0027851
40 | 0.014703 | 0.010388 | 0.0090053 | 0.011543 | 0.009939 | 0.0081716 | 0.0067612 | 0.023627 | 0.024709 | 0.021193 | 0.024691 | 0.022943 | 0.023044 | 0.020578 | 0.012211 | 0.019119 | 0.02293 | 0.021395 | 0.014953 | 0.015513 | 0.014449 | 0.0089627 | 0.0071496 | 0.0074102
41 | -0.10861 | -0.10859 | -0.11158 | -0.1167 | -0.11558 | -0.10607 | -0.067258 | -0.012929 | -0.013894 | -0.0092075 | -0.0081108 | -0.036198 | -0.052882 | -0.068552 | -0.068037 | -0.069187 | -0.054398 | 0.017879 | -0.0025198 | -0.029744 | -0.055135 | -0.072525 | -0.079542 | -0.091072
42 | -0.0075494 | -0.0081458 | -0.0082952 | -0.0081843 | -0.0081911 | -0.0068399 | -0.0002547 | 0.0035264 | 0.0044945 | 0.003131 | 0.0018486 | 0.0036668 | 0.0023121 | 0.00070147 | -0.0027752 | -0.0027764 | -0.0022871 | -0.0011538 | -0.002812 | -0.0016022 | -0.0021998 | -0.0036486 | -0.0057642 | -0.0065069
43 | -0.056547 | -0.057108 | -0.057691 | -0.058196 | -0.058455 | -0.053443 | -0.046367 | -0.042333 | -0.043573 | -0.04827 | -0.051486 | -0.054515 | -0.05458 | -0.055583 | -0.056072 | -0.054399 | -0.046052 | -0.027447 | -0.035403 | -0.042944 | -0.04623 | -0.04891 | -0.051702 | -0.051952
44 | -0.014757 | -0.015498 | -0.016157 | -0.016214 | -0.016178 | -0.013637 | -0.010393 | -0.0084106 | -0.0082616 | -0.0069204 | -0.0068486 | -0.0067044 | -0.0080689 | -0.0086831 | -0.0084496 | -0.010474 | -0.0092795 | -0.0046521 | -0.0055089 | -0.0068495 | -0.0073961 | -0.0096011 | -0.010618 | -0.011108
45 | 0.0025337 | 0.001982 | 0.0015028 | 0.0022388 | 0.0018384 | 0.0026486 | 0.0035325 | 0.0068805 | 0.0079241 | 0.0081648 | 0.0077497 | 0.0082667 | 0.0082053 | 0.0081101 | 0.0068211 | 0.0064884 | 0.0056392 | 0.0061691 | 0.0052294 | 0.005457 | 0.0046138 | 0.0048567 | 0.0030151 | 0.0030963
46 | -0.00313 | -0.0030957 | -0.003193 | -0.0032508 | -0.0034433 | -0.003083 | -0.0026192 | -0.0013605 | -0.00067409 | -0.00062571 | -0.00047558 | -0.00015982 | -0.00064891 | -0.00067715 | -0.0012342 | -0.0017637 | -0.0015918 | -0.0017755 | -0.0019967 | -0.001917 | -0.0021827 | -0.0025731 | -0.0029031 | -0.0028877
47 | -0.015996 | -0.016334 | -0.016269 | -0.016246 | -0.015911 | -0.015268 | -0.011671 | -0.0092851 | -0.0085739 | -0.0097921 | -0.0092465 | -0.0084288 | -0.0089347 | -0.0096733 | -0.011753 | -0.013034 | -0.013 | -0.01282 | -0.013513 | -0.013972 | -0.014211 | -0.014628 | -0.015266 | -0.015559
48 | -0.00053751 | -0.00053751 | -0.00053751 | -0.00053751 | -0.00053751 | -0.00053751 | -0.00053751 | -0.00053751 | -0.00053751 | -0.00053751 | -0.00053751 | -0.00053751 | -0.00053751 | -0.00053751 | -0.00053751 | -0.00053751 | -0.00053751 | -0.00053751 | -0.00053751 | -0.00053751 | -0.00053751 | -0.00053751 | -0.00053751 | -0.00053751

## Qc, Winter, S3
LoadID | 0 | 1 | 2 | 3 | 4 | 5 | 6 | 7 | 8 | 9 | 10 | 11 | 12 | 13 | 14 | 15 | 16 | 17 | 18 | 19 | 20 | 21 | 22 | 23
1 | 0.00044926 | 0.00031741 | 0.00027516 | 0.00035271 | 0.00030369 | 0.00024969 | 0.00020659 | 0.00072194 | 0.000755 | 0.00064757 | 0.00075446 | 0.00070104 | 0.00070413 | 0.00062876 | 0.00037311 | 0.00058418 | 0.00070063 | 0.00065373 | 0.00045689 | 0.000474 | 0.00044149 | 0.00027386 | 0.00021846 | 0.00022642
2 | -0.0036693 | -0.0036685 | -0.0037698 | -0.0039424 | -0.0039046 | -0.0035835 | -0.0022722 | -0.00043679 | -0.00046938 | -0.00031106 | -0.00027401 | -0.0012229 | -0.0017865 | -0.002316 | -0.0022985 | -0.0023374 | -0.0018378 | 0.00060402 | -8.5127e-05 | -0.0010049 | -0.0018627 | -0.0024502 | -0.0026872 | -0.0030768
3 | -0.017725 | -0.019125 | -0.019476 | -0.019215 | -0.019231 | -0.016059 | -0.00059799 | 0.0082794 | 0.010552 | 0.007351 | 0.0043402 | 0.008609 | 0.0054284 | 0.0016469 | -0.0065156 | -0.0065184 | -0.0053696 | -0.0027089 | -0.0066022 | -0.0037617 | -0.0051647 | -0.0085662 | -0.013533 | -0.015277
4 | -0.0076793 | -0.0077554 | -0.0078346 | -0.0079032 | -0.0079383 | -0.0072576 | -0.0062968 | -0.0057489 | -0.0059173 | -0.0065552 | -0.0069919 | -0.0074033 | -0.007412 | -0.0075483 | -0.0076147 | -0.0073875 | -0.006254 | -0.0037274 | -0.0048078 | -0.0058319 | -0.0062782 | -0.0066421 | -0.0070213 | -0.0070553
5 | -0.0066756 | -0.0070111 | -0.007309 | -0.0073351 | -0.0073188 | -0.0061692 | -0.0047016 | -0.0038048 | -0.0037374 | -0.0031307 | -0.0030982 | -0.0030329 | -0.0036502 | -0.0039281 | -0.0038224 | -0.0047383 | -0.0041979 | -0.0021045 | -0.0024921 | -0.0030986 | -0.0033459 | -0.0043433 | -0.0048034 | -0.005025
6 | 0.02027 | 0.015856 | 0.012022 | 0.01791 | 0.014707 | 0.021189 | 0.02826 | 0.055044 | 0.063392 | 0.065318 | 0.061997 | 0.066134 | 0.065642 | 0.064881 | 0.054569 | 0.051907 | 0.045114 | 0.049353 | 0.041835 | 0.043656 | 0.03691 | 0.038854 | 0.024121 | 0.024771
7 | -0.02504 | -0.024766 | -0.025544 | -0.026006 | -0.027546 | -0.024664 | -0.020953 | -0.010884 | -0.0053927 | -0.0050056 | -0.0038046 | -0.0012786 | -0.0051912 | -0.0054172 | -0.0098735 | -0.01411 | -0.012734 | -0.014204 | -0.015973 | -0.015336 | -0.017462 | -0.020585 | -0.023225 | -0.023102
8 | -0.0043988 | -0.0044918 | -0.004474 | -0.0044676 | -0.0043755 | -0.0041987 | -0.0032096 | -0.0025534 | -0.0023578 | -0.0026928 | -0.0025428 | -0.0023179 | -0.002457 | -0.0026601 | -0.0032321 | -0.0035845 | -0.003575 | -0.0035254 | -0.0037159 | -0.0038422 | -0.003908 | -0.0040226 | -0.0041982 | -0.0042786
9 | -0.00014781 | -0.00014781 | -0.00014781 | -0.00014781 | -0.00014781 | -0.00014781 | -0.00014781 | -0.00014781 | -0.00014781 | -0.00014781 | -0.00014781 | -0.00014781 | -0.00014781 | -0.00014781 | -0.00014781 | -0.00014781 | -0.00014781 | -0.00014781 | -0.00014781 | -0.00014781 | -0.00014781 | -0.00014781 | -0.00014781 | -0.00014781
10 | -0.009517 | -0.0097946 | -0.0098091 | -0.0097815 | -0.0097543 | -0.009119 | -0.0068354 | -0.0055789 | -0.0035961 | -0.0020767 | -0.0026568 | -0.002051 | -0.0024458 | -0.0035374 | -0.004422 | -0.0045609 | -0.0046899 | -0.0031653 | -0.0038355 | -0.004755 | -0.0055919 | -0.0071147 | -0.0088928 | -0.0090511
11 | -0.008035 | -0.0081123 | -0.0082614 | -0.0083348 | -0.0081482 | -0.0065757 | -0.0049894 | -0.004458 | -0.0031287 | -0.0020644 | -0.0047065 | -0.0044382 | -0.0050021 | -0.0049919 | -0.005554 | -0.0055593 | -0.0047353 | -0.0031667 | -0.0043259 | -0.0050816 | -0.0054593 | -0.0055907 | -0.0060369 | -0.0064031
12 | -0.0011119 | 0.0018656 | 0.0039467 | 0.0034127 | 0.0026535 | -0.0026731 | -8.825e-05 | 0.0031869 | 0.0069171 | 0.00816 | 0.0039637 | -1.0298e-05 | 0.012555 | 0.014233 | 0.013501 | 0.0155 | 0.0085155 | 0.011762 | 0.01263 | 0.011259 | 0.012635 | 0.01622 | 0.015025 | 0.010122
13 | 6.1403e-05 | 4.966e-05 | 7.0877e-05 | 8.8814e-05 | 9.2742e-05 | 0.00011307 | 0.00041351 | 0.00051765 | 0.00055425 | 0.00051842 | 0.00047489 | 0.00054425 | 0.00061515 | 0.00054555 | 0.00053652 | 0.00053551 | 0.00048258 | 0.00049886 | 0.00043136 | 0.00032564 | 0.00035727 | 0.0003122 | 0.00013732 | 9.7155e-05
14 | 0.016541 | 0.011687 | 0.010131 | 0.012986 | 0.011181 | 0.009193 | 0.0076063 | 0.026581 | 0.027798 | 0.023842 | 0.027778 | 0.025811 | 0.025925 | 0.02315 | 0.013737 | 0.021508 | 0.025796 | 0.024069 | 0.016822 | 0.017452 | 0.016255 | 0.010083 | 0.0080433 | 0.0083365
15 | -0.00042809 | -0.000428 | -0.0004398 | -0.00045995 | -0.00045554 | -0.00041808 | -0.00026509 | -5.0958e-05 | -5.4761e-05 | -3.6291e-05 | -3.1968e-05 | -0.00014267 | -0.00020843 | -0.00027019 | -0.00026816 | -0.0002727 | -0.00021441 | 7.0469e-05 | -9.9315e-06 | -0.00011723 | -0.00021731 | -0.00028585 | -0.00031351 | -0.00035896
16 | -0.0065647 | -0.0070833 | -0.0072132 | -0.0071168 | -0.0071227 | -0.0059477 | -0.00022148 | 0.0030665 | 0.0039083 | 0.0027226 | 0.0016075 | 0.0031885 | 0.0020105 | 0.00060997 | -0.0024132 | -0.0024142 | -0.0019887 | -0.0010033 | -0.0024453 | -0.0013932 | -0.0019128 | -0.0031727 | -0.0050124 | -0.0056582
17 | -0.0034906 | -0.0035252 | -0.0035612 | -0.0035923 | -0.0036083 | -0.0032989 | -0.0028622 | -0.0026132 | -0.0026897 | -0.0029797 | -0.0031781 | -0.0033651 | -0.0033691 | -0.0034311 | -0.0034612 | -0.003358 | -0.0028427 | -0.0016943 | -0.0021854 | -0.0026509 | -0.0028537 | -0.0030191 | -0.0031915 | -0.0032069
18 | -0.0035135 | -0.00369 | -0.0038468 | -0.0038606 | -0.003852 | -0.0032469 | -0.0024745 | -0.0020025 | -0.0019671 | -0.0016477 | -0.0016306 | -0.0015963 | -0.0019212 | -0.0020674 | -0.0020118 | -0.0024938 | -0.0022094 | -0.0011076 | -0.0013116 | -0.0016308 | -0.001761 | -0.002286 | -0.0025281 | -0.0026447
19 | 0.0036252 | 0.0028357 | 0.0021501 | 0.0032032 | 0.0026303 | 0.0037895 | 0.0050541 | 0.0098444 | 0.011337 | 0.011682 | 0.011088 | 0.011828 | 0.01174 | 0.011604 | 0.0097594 | 0.0092833 | 0.0080684 | 0.0088266 | 0.007482 | 0.0078077 | 0.0066012 | 0.0069488 | 0.0043139 | 0.0044301
20 | -0.0044782 | -0.0044293 | -0.0045684 | -0.0046511 | -0.0049266 | -0.0044111 | -0.0037474 | -0.0019466 | -0.00096447 | -0.00089524 | -0.00068044 | -0.00022867 | -0.00092843 | -0.00096884 | -0.0017658 | -0.0025235 | -0.0022775 | -0.0025404 | -0.0028568 | -0.0027427 | -0.003123 | -0.0036816 | -0.0041537 | -0.0041316
21 | -0.0079978 | -0.0081669 | -0.0081345 | -0.0081228 | -0.0079554 | -0.0076339 | -0.0058357 | -0.0046425 | -0.004287 | -0.004896 | -0.0046232 | -0.0042144 | -0.0044673 | -0.0048366 | -0.0058766 | -0.0065172 | -0.0064999 | -0.0064098 | -0.0067563 | -0.0069858 | -0.0071055 | -0.0073138 | -0.0076331 | -0.0077794
22 | -0.00037626 | -0.00037626 | -0.00037626 | -0.00037626 | -0.00037626 | -0.00037626 | -0.00037626 | -0.00037626 | -0.00037626 | -0.00037626 | -0.00037626 | -0.00037626 | -0.00037626 | -0.00037626 | -0.00037626 | -0.00037626 | -0.00037626 | -0.00037626 | -0.00037626 | -0.00037626 | -0.00037626 | -0.00037626 | -0.00037626 | -0.00037626
23 | -0.0012689 | -0.0013059 | -0.0013079 | -0.0013042 | -0.0013006 | -0.0012159 | -0.00091139 | -0.00074385 | -0.00047947 | -0.00027689 | -0.00035423 | -0.00027347 | -0.0003261 | -0.00047165 | -0.0005896 | -0.00060812 | -0.00062532 | -0.00042204 | -0.00051141 | -0.000634 | -0.00074559 | -0.00094863 | -0.0011857 | -0.0012068
24 | -0.00427 | -0.0043111 | -0.0043904 | -0.0044294 | -0.0043302 | -0.0034945 | -0.0026515 | -0.0023691 | -0.0016627 | -0.0010971 | -0.0025012 | -0.0023586 | -0.0026583 | -0.0026528 | -0.0029515 | -0.0029543 | -0.0025165 | -0.0016829 | -0.0022989 | -0.0027005 | -0.0029013 | -0.0029711 | -0.0032082 | -0.0034028
25 | -0.0005909 | 0.00099143 | 0.0020974 | 0.0018136 | 0.0014101 | -0.0014205 | -4.6899e-05 | 0.0016936 | 0.003676 | 0.0043365 | 0.0021064 | -5.4728e-06 | 0.006672 | 0.0075637 | 0.0071749 | 0.0082373 | 0.0045254 | 0.0062507 | 0.0067118 | 0.0059832 | 0.0067148 | 0.0086196 | 0.0079848 | 0.0053791
26 | 0.0017397 | 0.001407 | 0.0020082 | 0.0025164 | 0.0026277 | 0.0032036 | 0.011716 | 0.014667 | 0.015704 | 0.014689 | 0.013455 | 0.01542 | 0.017429 | 0.015457 | 0.015201 | 0.015173 | 0.013673 | 0.014134 | 0.012222 | 0.0092266 | 0.010123 | 0.0088457 | 0.0038908 | 0.0027527
27 | 0.0034716 | 0.0024527 | 0.0021262 | 0.0027255 | 0.0023467 | 0.0019294 | 0.0015964 | 0.0055786 | 0.0058341 | 0.0050039 | 0.0058299 | 0.0054172 | 0.005441 | 0.0048586 | 0.0028831 | 0.0045141 | 0.005414 | 0.0050516 | 0.0035305 | 0.0036627 | 0.0034115 | 0.0021162 | 0.0016881 | 0.0017496
28 | -0.00012231 | -0.00012228 | -0.00012566 | -0.00013141 | -0.00013015 | -0.00011945 | -7.5741e-05 | -1.456e-05 | -1.5646e-05 | -1.0369e-05 | -9.1338e-06 | -4.0764e-05 | -5.9551e-05 | -7.7198e-05 | -7.6618e-05 | -7.7914e-05 | -6.1259e-05 | 2.0134e-05 | -2.8376e-06 | -3.3496e-05 | -6.2089e-05 | -8.1673e-05 | -8.9575e-05 | -0.00010256
29 | -0.0014114 | -0.0015229 | -0.0015508 | -0.0015301 | -0.0015314 | -0.0012788 | -4.7617e-05 | 0.00065929 | 0.00084028 | 0.00058536 | 0.00034561 | 0.00068553 | 0.00043226 | 0.00013114 | -0.00051884 | -0.00051906 | -0.00042758 | -0.00021571 | -0.00052573 | -0.00029955 | -0.00041126 | -0.00068212 | -0.0010777 | -0.0012165
30 | -0.0091802 | -0.0092713 | -0.0093659 | -0.0094479 | -0.0094899 | -0.0086762 | -0.0075275 | -0.0068726 | -0.0070739 | -0.0078365 | -0.0083585 | -0.0088503 | -0.0088608 | -0.0090237 | -0.009103 | -0.0088315 | -0.0074764 | -0.004456 | -0.0057475 | -0.0069718 | -0.0075053 | -0.0079403 | -0.0083936 | -0.0084343
31 | -0.0092405 | -0.0097048 | -0.010117 | -0.010153 | -0.010131 | -0.0085395 | -0.006508 | -0.0052667 | -0.0051734 | -0.0043335 | -0.0042885 | -0.0041982 | -0.0050526 | -0.0054373 | -0.005291 | -0.0065588 | -0.0058107 | -0.0029131 | -0.0034496 | -0.0042891 | -0.0046314 | -0.0060121 | -0.0066489 | -0.0069557
32 | 0.010992 | 0.0085987 | 0.0065197 | 0.0097129 | 0.0079759 | 0.011491 | 0.015325 | 0.029851 | 0.034378 | 0.035423 | 0.033622 | 0.035865 | 0.035598 | 0.035185 | 0.029593 | 0.028149 | 0.024466 | 0.026765 | 0.022687 | 0.023675 | 0.020017 | 0.021071 | 0.013081 | 0.013433
33 | -0.06609 | -0.065368 | -0.067421 | -0.068641 | -0.072707 | -0.065099 | -0.055305 | -0.028727 | -0.014234 | -0.013212 | -0.010042 | -0.0033747 | -0.013702 | -0.014298 | -0.02606 | -0.037241 | -0.033612 | -0.037491 | -0.04216 | -0.040477 | -0.046089 | -0.054333 | -0.061301 | -0.060975
34 | -0.21954 | -0.22418 | -0.22329 | -0.22297 | -0.21837 | -0.20955 | -0.16019 | -0.12744 | -0.11768 | -0.1344 | -0.12691 | -0.11568 | -0.12263 | -0.13277 | -0.16131 | -0.1789 | -0.17842 | -0.17595 | -0.18546 | -0.19176 | -0.19504 | -0.20076 | -0.20953 | -0.21354
35 | -0.00076057 | -0.00076057 | -0.00076057 | -0.00076057 | -0.00076057 | -0.00076057 | -0.00076057 | -0.00076057 | -0.00076057 | -0.00076057 | -0.00076057 | -0.00076057 | -0.00076057 | -0.00076057 | -0.00076057 | -0.00076057 | -0.00076057 | -0.00076057 | -0.00076057 | -0.00076057 | -0.00076057 | -0.00076057 | -0.00076057 | -0.00076057
36 | -0.00085653 | -0.00088151 | -0.00088282 | -0.00088034 | -0.00087789 | -0.00082071 | -0.00061519 | -0.0005021 | -0.00032364 | -0.0001869 | -0.00023911 | -0.00018459 | -0.00022012 | -0.00031836 | -0.00039798 | -0.00041048 | -0.00042209 | -0.00028488 | -0.0003452 | -0.00042795 | -0.00050327 | -0.00064033 | -0.00080035 | -0.0008146
37 | -0.0008035 | -0.00081123 | -0.00082614 | -0.00083348 | -0.00081482 | -0.00065757 | -0.00049894 | -0.0004458 | -0.00031287 | -0.00020644 | -0.00047065 | -0.00044382 | -0.00050021 | -0.00049919 | -0.0005554 | -0.00055593 | -0.00047353 | -0.00031667 | -0.00043259 | -0.00050816 | -0.00054593 | -0.00055907 | -0.00060369 | -0.00064031
38 | -0.00060361 | 0.0010127 | 0.0021425 | 0.0018526 | 0.0014405 | -0.0014511 | -4.7907e-05 | 0.00173 | 0.003755 | 0.0044297 | 0.0021517 | -5.5905e-06 | 0.0068155 | 0.0077263 | 0.0073292 | 0.0084144 | 0.0046227 | 0.0063851 | 0.0068562 | 0.0061119 | 0.0068592 | 0.008805 | 0.0081565 | 0.0054947
39 | 0.0017602 | 0.0014236 | 0.0020318 | 0.002546 | 0.0026586 | 0.0032413 | 0.011854 | 0.014839 | 0.015889 | 0.014861 | 0.013614 | 0.015602 | 0.017634 | 0.015639 | 0.01538 | 0.015351 | 0.013834 | 0.014301 | 0.012366 | 0.0093351 | 0.010242 | 0.0089498 | 0.0039366 | 0.0027851
40 | 0.014703 | 0.010388 | 0.0090053 | 0.011543 | 0.009939 | 0.0081716 | 0.0067612 | 0.023627 | 0.024709 | 0.021193 | 0.024691 | 0.022943 | 0.023044 | 0.020578 | 0.012211 | 0.019119 | 0.02293 | 0.021395 | 0.014953 | 0.015513 | 0.014449 | 0.0089627 | 0.0071496 | 0.0074102
41 | -0.10861 | -0.10859 | -0.11158 | -0.1167 | -0.11558 | -0.10607 | -0.067258 | -0.012929 | -0.013894 | -0.0092075 | -0.0081108 | -0.036198 | -0.052882 | -0.068552 | -0.068037 | -0.069187 | -0.054398 | 0.017879 | -0.0025198 | -0.029744 | -0.055135 | -0.072525 | -0.079542 | -0.091072
42 | -0.0075494 | -0.0081458 | -0.0082952 | -0.0081843 | -0.0081911 | -0.0068399 | -0.0002547 | 0.0035264 | 0.0044945 | 0.003131 | 0.0018486 | 0.0036668 | 0.0023121 | 0.00070147 | -0.0027752 | -0.0027764 | -0.0022871 | -0.0011538 | -0.002812 | -0.0016022 | -0.0021998 | -0.0036486 | -0.0057642 | -0.0065069
43 | -0.056547 | -0.057108 | -0.057691 | -0.058196 | -0.058455 | -0.053443 | -0.046367 | -0.042333 | -0.043573 | -0.04827 | -0.051486 | -0.054515 | -0.05458 | -0.055583 | -0.056072 | -0.054399 | -0.046052 | -0.027447 | -0.035403 | -0.042944 | -0.04623 | -0.04891 | -0.051702 | -0.051952
44 | -0.014757 | -0.015498 | -0.016157 | -0.016214 | -0.016178 | -0.013637 | -0.010393 | -0.0084106 | -0.0082616 | -0.0069204 | -0.0068486 | -0.0067044 | -0.0080689 | -0.0086831 | -0.0084496 | -0.010474 | -0.0092795 | -0.0046521 | -0.0055089 | -0.0068495 | -0.0073961 | -0.0096011 | -0.010618 | -0.011108
45 | 0.0025337 | 0.001982 | 0.0015028 | 0.0022388 | 0.0018384 | 0.0026486 | 0.0035325 | 0.0068805 | 0.0079241 | 0.0081648 | 0.0077497 | 0.0082667 | 0.0082053 | 0.0081101 | 0.0068211 | 0.0064884 | 0.0056392 | 0.0061691 | 0.0052294 | 0.005457 | 0.0046138 | 0.0048567 | 0.0030151 | 0.0030963
46 | -0.00313 | -0.0030957 | -0.003193 | -0.0032508 | -0.0034433 | -0.003083 | -0.0026192 | -0.0013605 | -0.00067409 | -0.00062571 | -0.00047558 | -0.00015982 | -0.00064891 | -0.00067715 | -0.0012342 | -0.0017637 | -0.0015918 | -0.0017755 | -0.0019967 | -0.001917 | -0.0021827 | -0.0025731 | -0.0029031 | -0.0028877
47 | -0.015996 | -0.016334 | -0.016269 | -0.016246 | -0.015911 | -0.015268 | -0.011671 | -0.0092851 | -0.0085739 | -0.0097921 | -0.0092465 | -0.0084288 | -0.0089347 | -0.0096733 | -0.011753 | -0.013034 | -0.013 | -0.01282 | -0.013513 | -0.013972 | -0.014211 | -0.014628 | -0.015266 | -0.015559
48 | -0.00053751 | -0.00053751 | -0.00053751 | -0.00053751 | -0.00053751 | -0.00053751 | -0.00053751 | -0.00053751 | -0.00053751 | -0.00053751 | -0.00053751 | -0.00053751 | -0.00053751 | -0.00053751 | -0.00053751 | -0.00053751 | -0.00053751 | -0.00053751 | -0.00053751 | -0.00053751 | -0.00053751 | -0.00053751 | -0.00053751 | -0.00053751

## Qc, Winter, S4
LoadID | 0 | 1 | 2 | 3 | 4 | 5 | 6 | 7 | 8 | 9 | 10 | 11 | 12 | 13 | 14 | 15 | 16 | 17 | 18 | 19 | 20 | 21 | 22 | 23
1 | 0.00046274 | 0.00032693 | 0.00028342 | 0.00036329 | 0.0003128 | 0.00025718 | 0.00021279 | 0.0007436 | 0.00077765 | 0.00066699 | 0.00077709 | 0.00072208 | 0.00072526 | 0.00064763 | 0.0003843 | 0.0006017 | 0.00072165 | 0.00067334 | 0.0004706 | 0.00048822 | 0.00045474 | 0.00028208 | 0.00022501 | 0.00023322
2 | -0.0037794 | -0.0037786 | -0.0038828 | -0.0040607 | -0.0040217 | -0.003691 | -0.0023404 | -0.00044989 | -0.00048346 | -0.00032039 | -0.00028223 | -0.0012596 | -0.0018401 | -0.0023854 | -0.0023675 | -0.0024075 | -0.0018929 | 0.00062214 | -8.7681e-05 | -0.001035 | -0.0019185 | -0.0025237 | -0.0027679 | -0.0031691
3 | -0.018256 | -0.019699 | -0.02006 | -0.019792 | -0.019808 | -0.016541 | -0.00061593 | 0.0085278 | 0.010869 | 0.0075715 | 0.0044704 | 0.0088672 | 0.0055912 | 0.0016963 | -0.0067111 | -0.006714 | -0.0055307 | -0.0027901 | -0.0068003 | -0.0038746 | -0.0053196 | -0.0088232 | -0.013939 | -0.015735
4 | -0.0079097 | -0.0079881 | -0.0080696 | -0.0081403 | -0.0081765 | -0.0074754 | -0.0064857 | -0.0059214 | -0.0060948 | -0.0067519 | -0.0072016 | -0.0076254 | -0.0076344 | -0.0077748 | -0.0078431 | -0.0076092 | -0.0064416 | -0.0038393 | -0.0049521 | -0.0060069 | -0.0064666 | -0.0068414 | -0.0072319 | -0.0072669
5 | -0.0068759 | -0.0072214 | -0.0075283 | -0.0075551 | -0.0075384 | -0.0063543 | -0.0048426 | -0.003919 | -0.0038495 | -0.0032246 | -0.0031911 | -0.0031239 | -0.0037597 | -0.0040459 | -0.0039371 | -0.0048804 | -0.0043238 | -0.0021677 | -0.0025669 | -0.0031915 | -0.0034462 | -0.0044736 | -0.0049475 | -0.0051758
6 | 0.020878 | 0.016331 | 0.012383 | 0.018448 | 0.015149 | 0.021825 | 0.029107 | 0.056695 | 0.065294 | 0.067278 | 0.063857 | 0.068118 | 0.067611 | 0.066827 | 0.056206 | 0.053464 | 0.046467 | 0.050834 | 0.04309 | 0.044966 | 0.038017 | 0.040019 | 0.024844 | 0.025514
7 | -0.025791 | -0.025509 | -0.02631 | -0.026786 | -0.028373 | -0.025404 | -0.021582 | -0.01121 | -0.0055545 | -0.0051558 | -0.0039187 | -0.0013169 | -0.005347 | -0.0055797 | -0.01017 | -0.014533 | -0.013116 | -0.01463 | -0.016452 | -0.015796 | -0.017986 | -0.021203 | -0.023922 | -0.023795
8 | -0.0045307 | -0.0046265 | -0.0046082 | -0.0046016 | -0.0045067 | -0.0043246 | -0.0033059 | -0.00263 | -0.0024286 | -0.0027736 | -0.0026191 | -0.0023874 | -0.0025307 | -0.00274 | -0.0033291 | -0.003692 | -0.0036822 | -0.0036311 | -0.0038274 | -0.0039575 | -0.0040252 | -0.0041433 | -0.0043242 | -0.004407
9 | -0.00015225 | -0.00015225 | -0.00015225 | -0.00015225 | -0.00015225 | -0.00015225 | -0.00015225 | -0.00015225 | -0.00015225 | -0.00015225 | -0.00015225 | -0.00015225 | -0.00015225 | -0.00015225 | -0.00015225 | -0.00015225 | -0.00015225 | -0.00015225 | -0.00015225 | -0.00015225 | -0.00015225 | -0.00015225 | -0.00015225 | -0.00015225
10 | -0.0098026 | -0.010088 | -0.010103 | -0.010075 | -0.010047 | -0.0093926 | -0.0070405 | -0.0057463 | -0.0037039 | -0.002139 | -0.0027365 | -0.0021126 | -0.0025191 | -0.0036435 | -0.0045546 | -0.0046977 | -0.0048306 | -0.0032603 | -0.0039506 | -0.0048977 | -0.0057597 | -0.0073282 | -0.0091596 | -0.0093226
11 | -0.008276 | -0.0083557 | -0.0085093 | -0.0085849 | -0.0083926 | -0.006773 | -0.0051391 | -0.0045917 | -0.0032225 | -0.0021263 | -0.0048477 | -0.0045713 | -0.0051522 | -0.0051416 | -0.0057206 | -0.005726 | -0.0048773 | -0.0032617 | -0.0044557 | -0.0052341 | -0.0056231 | -0.0057584 | -0.006218 | -0.0065952
12 | -0.0011453 | 0.0019216 | 0.0040651 | 0.0035151 | 0.0027331 | -0.0027533 | -9.0898e-05 | 0.0032825 | 0.0071246 | 0.0084048 | 0.0040826 | -1.0607e-05 | 0.012932 | 0.01466 | 0.013906 | 0.015965 | 0.008771 | 0.012115 | 0.013009 | 0.011596 | 0.013014 | 0.016706 | 0.015476 | 0.010426
13 | 6.3245e-05 | 5.115e-05 | 7.3003e-05 | 9.1478e-05 | 9.5524e-05 | 0.00011646 | 0.00042591 | 0.00053318 | 0.00057088 | 0.00053397 | 0.00048914 | 0.00056058 | 0.00063361 | 0.00056191 | 0.00055261 | 0.00055157 | 0.00049706 | 0.00051383 | 0.00044431 | 0.00033541 | 0.00036798 | 0.00032157 | 0.00014144 | 0.00010007
14 | 0.017037 | 0.012037 | 0.010435 | 0.013376 | 0.011517 | 0.0094688 | 0.0078345 | 0.027378 | 0.028632 | 0.024557 | 0.028611 | 0.026586 | 0.026703 | 0.023844 | 0.014149 | 0.022154 | 0.02657 | 0.024791 | 0.017327 | 0.017975 | 0.016743 | 0.010386 | 0.0082846 | 0.0085866
15 | -0.00044093 | -0.00044084 | -0.000453 | -0.00047375 | -0.0004692 | -0.00043062 | -0.00027305 | -5.2487e-05 | -5.6404e-05 | -3.7379e-05 | -3.2927e-05 | -0.00014695 | -0.00021468 | -0.0002783 | -0.00027621 | -0.00028088 | -0.00022084 | 7.2583e-05 | -1.0229e-05 | -0.00012075 | -0.00022383 | -0.00029443 | -0.00032292 | -0.00036972
16 | -0.0067616 | -0.0072958 | -0.0074296 | -0.0073303 | -0.0073364 | -0.0061262 | -0.00022812 | 0.0031585 | 0.0040255 | 0.0028043 | 0.0016557 | 0.0032842 | 0.0020708 | 0.00062827 | -0.0024856 | -0.0024867 | -0.0020484 | -0.0010334 | -0.0025186 | -0.001435 | -0.0019702 | -0.0032679 | -0.0051628 | -0.0058279
17 | -0.0035953 | -0.003631 | -0.003668 | -0.0037001 | -0.0037166 | -0.0033979 | -0.002948 | -0.0026915 | -0.0027704 | -0.003069 | -0.0032735 | -0.0034661 | -0.0034702 | -0.003534 | -0.0035651 | -0.0034587 | -0.002928 | -0.0017451 | -0.0022509 | -0.0027304 | -0.0029393 | -0.0031097 | -0.0032872 | -0.0033032
18 | -0.0036189 | -0.0038007 | -0.0039622 | -0.0039764 | -0.0039676 | -0.0033443 | -0.0025487 | -0.0020626 | -0.0020261 | -0.0016971 | -0.0016795 | -0.0016442 | -0.0019788 | -0.0021294 | -0.0020722 | -0.0025686 | -0.0022757 | -0.0011409 | -0.001351 | -0.0016798 | -0.0018138 | -0.0023545 | -0.0026039 | -0.0027241
19 | 0.0037339 | 0.0029208 | 0.0022146 | 0.0032993 | 0.0027093 | 0.0039032 | 0.0052058 | 0.01014 | 0.011678 | 0.012032 | 0.011421 | 0.012183 | 0.012092 | 0.011952 | 0.010052 | 0.0095618 | 0.0083105 | 0.0090914 | 0.0077065 | 0.0080419 | 0.0067993 | 0.0071573 | 0.0044433 | 0.004563
20 | -0.0046126 | -0.0045622 | -0.0047055 | -0.0047906 | -0.0050744 | -0.0045434 | -0.0038598 | -0.0020049 | -0.0009934 | -0.0009221 | -0.00070085 | -0.00023553 | -0.00095629 | -0.00099791 | -0.0018188 | -0.0025992 | -0.0023458 | -0.0026166 | -0.0029425 | -0.002825 | -0.0032167 | -0.003792 | -0.0042783 | -0.0042556
21 | -0.0082377 | -0.0084119 | -0.0083786 | -0.0083665 | -0.008194 | -0.0078629 | -0.0060108 | -0.0047818 | -0.0044156 | -0.0050429 | -0.0047619 | -0.0043408 | -0.0046014 | -0.0049817 | -0.0060529 | -0.0067127 | -0.0066949 | -0.0066021 | -0.006959 | -0.0071954 | -0.0073186 | -0.0075332 | -0.0078621 | -0.0080127
22 | -0.00038754 | -0.00038754 | -0.00038754 | -0.00038754 | -0.00038754 | -0.00038754 | -0.00038754 | -0.00038754 | -0.00038754 | -0.00038754 | -0.00038754 | -0.00038754 | -0.00038754 | -0.00038754 | -0.00038754 | -0.00038754 | -0.00038754 | -0.00038754 | -0.00038754 | -0.00038754 | -0.00038754 | -0.00038754 | -0.00038754 | -0.00038754
23 | -0.001307 | -0.0013451 | -0.0013471 | -0.0013433 | -0.0013396 | -0.0012523 | -0.00093873 | -0.00076617 | -0.00049386 | -0.0002852 | -0.00036486 | -0.00028168 | -0.00033588 | -0.0004858 | -0.00060728 | -0.00062636 | -0.00064408 | -0.0004347 | -0.00052675 | -0.00065302 | -0.00076796 | -0.00097709 | -0.0012213 | -0.001243
24 | -0.0043981 | -0.0044405 | -0.0045221 | -0.0045622 | -0.0044601 | -0.0035994 | -0.002731 | -0.0024402 | -0.0017125 | -0.00113 | -0.0025762 | -0.0024293 | -0.002738 | -0.0027324 | -0.0030401 | -0.003043 | -0.002592 | -0.0017333 | -0.0023679 | -0.0027815 | -0.0029883 | -0.0030602 | -0.0033044 | -0.0035049
25 | -0.00060863 | 0.0010212 | 0.0021603 | 0.001868 | 0.0014524 | -0.0014632 | -4.8306e-05 | 0.0017444 | 0.0037862 | 0.0044666 | 0.0021696 | -5.637e-06 | 0.0068722 | 0.0077906 | 0.0073901 | 0.0084844 | 0.0046611 | 0.0064382 | 0.0069132 | 0.0061627 | 0.0069162 | 0.0088782 | 0.0082243 | 0.0055404
26 | 0.0017919 | 0.0014493 | 0.0020684 | 0.0025919 | 0.0027065 | 0.0032997 | 0.012068 | 0.015107 | 0.016175 | 0.015129 | 0.013859 | 0.015883 | 0.017952 | 0.015921 | 0.015657 | 0.015628 | 0.014083 | 0.014558 | 0.012589 | 0.0095034 | 0.010426 | 0.0091111 | 0.0040076 | 0.0028353
27 | 0.0035757 | 0.0025263 | 0.00219 | 0.0028072 | 0.0024171 | 0.0019873 | 0.0016443 | 0.005746 | 0.0060091 | 0.005154 | 0.0060048 | 0.0055797 | 0.0056043 | 0.0050044 | 0.0029696 | 0.0046495 | 0.0055764 | 0.0052031 | 0.0036365 | 0.0037726 | 0.0035139 | 0.0021797 | 0.0017387 | 0.0018021
28 | -0.00012598 | -0.00012595 | -0.00012943 | -0.00013536 | -0.00013406 | -0.00012303 | -7.8013e-05 | -1.4996e-05 | -1.6115e-05 | -1.068e-05 | -9.4078e-06 | -4.1987e-05 | -6.1338e-05 | -7.9514e-05 | -7.8917e-05 | -8.0251e-05 | -6.3096e-05 | 2.0738e-05 | -2.9227e-06 | -3.45e-05 | -6.3951e-05 | -8.4123e-05 | -9.2262e-05 | -0.00010564
29 | -0.0014537 | -0.0015686 | -0.0015974 | -0.001576 | -0.0015773 | -0.0013171 | -4.9046e-05 | 0.00067907 | 0.00086548 | 0.00060292 | 0.00035598 | 0.00070609 | 0.00044523 | 0.00013508 | -0.0005344 | -0.00053463 | -0.00044041 | -0.00022218 | -0.0005415 | -0.00030853 | -0.0004236 | -0.00070259 | -0.00111 | -0.001253
30 | -0.0094556 | -0.0095494 | -0.0096469 | -0.0097313 | -0.0097746 | -0.0089365 | -0.0077533 | -0.0070788 | -0.0072861 | -0.0080716 | -0.0086092 | -0.0091158 | -0.0091266 | -0.0092944 | -0.0093761 | -0.0090964 | -0.0077007 | -0.0045897 | -0.00592 | -0.007181 | -0.0077305 | -0.0081785 | -0.0086454 | -0.0086873
31 | -0.0095177 | -0.009996 | -0.010421 | -0.010458 | -0.010435 | -0.0087956 | -0.0067032 | -0.0054247 | -0.0053286 | -0.0044635 | -0.0044172 | -0.0043242 | -0.0052042 | -0.0056004 | -0.0054498 | -0.0067555 | -0.005985 | -0.0030005 | -0.0035531 | -0.0044178 | -0.0047703 | -0.0061925 | -0.0068484 | -0.0071643
32 | 0.011322 | 0.0088567 | 0.0067153 | 0.010004 | 0.0082152 | 0.011836 | 0.015785 | 0.030746 | 0.03541 | 0.036485 | 0.03463 | 0.036941 | 0.036666 | 0.036241 | 0.030481 | 0.028994 | 0.0252 | 0.027567 | 0.023368 | 0.024385 | 0.020617 | 0.021703 | 0.013473 | 0.013836
33 | -0.068073 | -0.067329 | -0.069444 | -0.070701 | -0.074888 | -0.067052 | -0.056964 | -0.029589 | -0.014661 | -0.013608 | -0.010343 | -0.003476 | -0.014113 | -0.014727 | -0.026842 | -0.038359 | -0.03462 | -0.038615 | -0.043425 | -0.041692 | -0.047472 | -0.055963 | -0.06314 | -0.062804
34 | -0.22613 | -0.23091 | -0.22999 | -0.22966 | -0.22493 | -0.21584 | -0.165 | -0.13126 | -0.12121 | -0.13843 | -0.13072 | -0.11916 | -0.12631 | -0.13675 | -0.16615 | -0.18426 | -0.18378 | -0.18123 | -0.19102 | -0.19751 | -0.2009 | -0.20679 | -0.21581 | -0.21995
35 | -0.00078339 | -0.00078339 | -0.00078339 | -0.00078339 | -0.00078339 | -0.00078339 | -0.00078339 | -0.00078339 | -0.00078339 | -0.00078339 | -0.00078339 | -0.00078339 | -0.00078339 | -0.00078339 | -0.00078339 | -0.00078339 | -0.00078339 | -0.00078339 | -0.00078339 | -0.00078339 | -0.00078339 | -0.00078339 | -0.00078339 | -0.00078339
36 | -0.00088223 | -0.00090796 | -0.0009093 | -0.00090675 | -0.00090422 | -0.00084533 | -0.00063364 | -0.00051716 | -0.00033335 | -0.00019251 | -0.00024628 | -0.00019013 | -0.00022672 | -0.00032791 | -0.00040992 | -0.0004228 | -0.00043475 | -0.00029342 | -0.00035555 | -0.00044079 | -0.00051837 | -0.00065954 | -0.00082436 | -0.00083903
37 | -0.0008276 | -0.00083557 | -0.00085093 | -0.00085849 | -0.00083926 | -0.0006773 | -0.00051391 | -0.00045917 | -0.00032225 | -0.00021263 | -0.00048477 | -0.00045713 | -0.00051522 | -0.00051416 | -0.00057206 | -0.0005726 | -0.00048773 | -0.00032617 | -0.00044557 | -0.00052341 | -0.00056231 | -0.00057584 | -0.0006218 | -0.00065952
38 | -0.00062172 | 0.0010431 | 0.0022068 | 0.0019082 | 0.0014837 | -0.0014946 | -4.9345e-05 | 0.0017819 | 0.0038677 | 0.0045626 | 0.0022163 | -5.7582e-06 | 0.00702 | 0.0079581 | 0.0075491 | 0.0086669 | 0.0047614 | 0.0065766 | 0.0070619 | 0.0062952 | 0.007065 | 0.0090691 | 0.0084012 | 0.0056596
39 | 0.001813 | 0.0014663 | 0.0020928 | 0.0026224 | 0.0027384 | 0.0033385 | 0.01221 | 0.015284 | 0.016365 | 0.015307 | 0.014022 | 0.01607 | 0.018163 | 0.016108 | 0.015842 | 0.015812 | 0.014249 | 0.01473 | 0.012737 | 0.0096152 | 0.010549 | 0.0092182 | 0.0040547 | 0.0028687
40 | 0.015144 | 0.0107 | 0.0092754 | 0.01189 | 0.010237 | 0.0084167 | 0.006964 | 0.024336 | 0.02545 | 0.021829 | 0.025432 | 0.023632 | 0.023736 | 0.021195 | 0.012577 | 0.019692 | 0.023618 | 0.022037 | 0.015401 | 0.015978 | 0.014882 | 0.0092316 | 0.0073641 | 0.0076326
41 | -0.11187 | -0.11185 | -0.11493 | -0.1202 | -0.11904 | -0.10925 | -0.069275 | -0.013317 | -0.014311 | -0.0094837 | -0.0083541 | -0.037284 | -0.054468 | -0.070609 | -0.070078 | -0.071263 | -0.05603 | 0.018415 | -0.0025954 | -0.030636 | -0.056789 | -0.074701 | -0.081929 | -0.093804
42 | -0.0077759 | -0.0083902 | -0.0085441 | -0.0084298 | -0.0084368 | -0.0070451 | -0.00026234 | 0.0036322 | 0.0046293 | 0.0032249 | 0.0019041 | 0.0037768 | 0.0023814 | 0.00072252 | -0.0028584 | -0.0028597 | -0.0023557 | -0.0011884 | -0.0028964 | -0.0016503 | -0.0022658 | -0.003758 | -0.0059372 | -0.0067021
43 | -0.058244 | -0.058821 | -0.059422 | -0.059942 | -0.060209 | -0.055046 | -0.047758 | -0.043603 | -0.04488 | -0.049719 | -0.05303 | -0.056151 | -0.056217 | -0.057251 | -0.057754 | -0.056031 | -0.047434 | -0.028271 | -0.036465 | -0.044233 | -0.047617 | -0.050377 | -0.053253 | -0.053511
44 | -0.015199 | -0.015963 | -0.016641 | -0.016701 | -0.016664 | -0.014046 | -0.010705 | -0.008663 | -0.0085095 | -0.007128 | -0.007054 | -0.0069055 | -0.0083109 | -0.0089436 | -0.0087031 | -0.010788 | -0.0095579 | -0.0047917 | -0.0056741 | -0.007055 | -0.007618 | -0.0098891 | -0.010937 | -0.011441
45 | 0.0026097 | 0.0020414 | 0.0015479 | 0.002306 | 0.0018936 | 0.0027281 | 0.0036384 | 0.0070869 | 0.0081618 | 0.0084097 | 0.0079822 | 0.0085147 | 0.0084514 | 0.0083534 | 0.0070257 | 0.006683 | 0.0058084 | 0.0063542 | 0.0053862 | 0.0056207 | 0.0047522 | 0.0050024 | 0.0031055 | 0.0031892
46 | -0.0032239 | -0.0031886 | -0.0032888 | -0.0033483 | -0.0035466 | -0.0031755 | -0.0026977 | -0.0014013 | -0.00069431 | -0.00064448 | -0.00048984 | -0.00016462 | -0.00066837 | -0.00069746 | -0.0012712 | -0.0018166 | -0.0016396 | -0.0018288 | -0.0020566 | -0.0019745 | -0.0022482 | -0.0026503 | -0.0029902 | -0.0029743
47 | -0.016475 | -0.016824 | -0.016757 | -0.016733 | -0.016388 | -0.015726 | -0.012022 | -0.0095636 | -0.0088312 | -0.010086 | -0.0095239 | -0.0086816 | -0.0092027 | -0.0099635 | -0.012106 | -0.013425 | -0.01339 | -0.013204 | -0.013918 | -0.014391 | -0.014637 | -0.015066 | -0.015724 | -0.016025
48 | -0.00055363 | -0.00055363 | -0.00055363 | -0.00055363 | -0.00055363 | -0.00055363 | -0.00055363 | -0.00055363 | -0.00055363 | -0.00055363 | -0.00055363 | -0.00055363 | -0.00055363 | -0.00055363 | -0.00055363 | -0.00055363 | -0.00055363 | -0.00055363 | -0.00055363 | -0.00055363 | -0.00055363 | -0.00055363 | -0.00055363 | -0.00055363

## Qc, Winter, S5
LoadID | 0 | 1 | 2 | 3 | 4 | 5 | 6 | 7 | 8 | 9 | 10 | 11 | 12 | 13 | 14 | 15 | 16 | 17 | 18 | 19 | 20 | 21 | 22 | 23
1 | 0.00046274 | 0.00032693 | 0.00028342 | 0.00036329 | 0.0003128 | 0.00025718 | 0.00021279 | 0.0007436 | 0.00077765 | 0.00066699 | 0.00077709 | 0.00072208 | 0.00072526 | 0.00064763 | 0.0003843 | 0.0006017 | 0.00072165 | 0.00067334 | 0.0004706 | 0.00048822 | 0.00045474 | 0.00028208 | 0.00022501 | 0.00023322
2 | -0.0037794 | -0.0037786 | -0.0038828 | -0.0040607 | -0.0040217 | -0.003691 | -0.0023404 | -0.00044989 | -0.00048346 | -0.00032039 | -0.00028223 | -0.0012596 | -0.0018401 | -0.0023854 | -0.0023675 | -0.0024075 | -0.0018929 | 0.00062214 | -8.7681e-05 | -0.001035 | -0.0019185 | -0.0025237 | -0.0027679 | -0.0031691
3 | -0.018256 | -0.019699 | -0.02006 | -0.019792 | -0.019808 | -0.016541 | -0.00061593 | 0.0085278 | 0.010869 | 0.0075715 | 0.0044704 | 0.0088672 | 0.0055912 | 0.0016963 | -0.0067111 | -0.006714 | -0.0055307 | -0.0027901 | -0.0068003 | -0.0038746 | -0.0053196 | -0.0088232 | -0.013939 | -0.015735
4 | -0.0079097 | -0.0079881 | -0.0080696 | -0.0081403 | -0.0081765 | -0.0074754 | -0.0064857 | -0.0059214 | -0.0060948 | -0.0067519 | -0.0072016 | -0.0076254 | -0.0076344 | -0.0077748 | -0.0078431 | -0.0076092 | -0.0064416 | -0.0038393 | -0.0049521 | -0.0060069 | -0.0064666 | -0.0068414 | -0.0072319 | -0.0072669
5 | -0.0068759 | -0.0072214 | -0.0075283 | -0.0075551 | -0.0075384 | -0.0063543 | -0.0048426 | -0.003919 | -0.0038495 | -0.0032246 | -0.0031911 | -0.0031239 | -0.0037597 | -0.0040459 | -0.0039371 | -0.0048804 | -0.0043238 | -0.0021677 | -0.0025669 | -0.0031915 | -0.0034462 | -0.0044736 | -0.0049475 | -0.0051758
6 | 0.020878 | 0.016331 | 0.012383 | 0.018448 | 0.015149 | 0.021825 | 0.029107 | 0.056695 | 0.065294 | 0.067278 | 0.063857 | 0.068118 | 0.067611 | 0.066827 | 0.056206 | 0.053464 | 0.046467 | 0.050834 | 0.04309 | 0.044966 | 0.038017 | 0.040019 | 0.024844 | 0.025514
7 | -0.025791 | -0.025509 | -0.02631 | -0.026786 | -0.028373 | -0.025404 | -0.021582 | -0.01121 | -0.0055545 | -0.0051558 | -0.0039187 | -0.0013169 | -0.005347 | -0.0055797 | -0.01017 | -0.014533 | -0.013116 | -0.01463 | -0.016452 | -0.015796 | -0.017986 | -0.021203 | -0.023922 | -0.023795
8 | -0.0045307 | -0.0046265 | -0.0046082 | -0.0046016 | -0.0045067 | -0.0043246 | -0.0033059 | -0.00263 | -0.0024286 | -0.0027736 | -0.0026191 | -0.0023874 | -0.0025307 | -0.00274 | -0.0033291 | -0.003692 | -0.0036822 | -0.0036311 | -0.0038274 | -0.0039575 | -0.0040252 | -0.0041433 | -0.0043242 | -0.004407
9 | -0.00015225 | -0.00015225 | -0.00015225 | -0.00015225 | -0.00015225 | -0.00015225 | -0.00015225 | -0.00015225 | -0.00015225 | -0.00015225 | -0.00015225 | -0.00015225 | -0.00015225 | -0.00015225 | -0.00015225 | -0.00015225 | -0.00015225 | -0.00015225 | -0.00015225 | -0.00015225 | -0.00015225 | -0.00015225 | -0.00015225 | -0.00015225
10 | -0.0098026 | -0.010088 | -0.010103 | -0.010075 | -0.010047 | -0.0093926 | -0.0070405 | -0.0057463 | -0.0037039 | -0.002139 | -0.0027365 | -0.0021126 | -0.0025191 | -0.0036435 | -0.0045546 | -0.0046977 | -0.0048306 | -0.0032603 | -0.0039506 | -0.0048977 | -0.0057597 | -0.0073282 | -0.0091596 | -0.0093226
11 | -0.008276 | -0.0083557 | -0.0085093 | -0.0085849 | -0.0083926 | -0.006773 | -0.0051391 | -0.0045917 | -0.0032225 | -0.0021263 | -0.0048477 | -0.0045713 | -0.0051522 | -0.0051416 | -0.0057206 | -0.005726 | -0.0048773 | -0.0032617 | -0.0044557 | -0.0052341 | -0.0056231 | -0.0057584 | -0.006218 | -0.0065952
12 | -0.0011453 | 0.0019216 | 0.0040651 | 0.0035151 | 0.0027331 | -0.0027533 | -9.0898e-05 | 0.0032825 | 0.0071246 | 0.0084048 | 0.0040826 | -1.0607e-05 | 0.012932 | 0.01466 | 0.013906 | 0.015965 | 0.008771 | 0.012115 | 0.013009 | 0.011596 | 0.013014 | 0.016706 | 0.015476 | 0.010426
13 | 6.3245e-05 | 5.115e-05 | 7.3003e-05 | 9.1478e-05 | 9.5524e-05 | 0.00011646 | 0.00042591 | 0.00053318 | 0.00057088 | 0.00053397 | 0.00048914 | 0.00056058 | 0.00063361 | 0.00056191 | 0.00055261 | 0.00055157 | 0.00049706 | 0.00051383 | 0.00044431 | 0.00033541 | 0.00036798 | 0.00032157 | 0.00014144 | 0.00010007
14 | 0.017037 | 0.012037 | 0.010435 | 0.013376 | 0.011517 | 0.0094688 | 0.0078345 | 0.027378 | 0.028632 | 0.024557 | 0.028611 | 0.026586 | 0.026703 | 0.023844 | 0.014149 | 0.022154 | 0.02657 | 0.024791 | 0.017327 | 0.017975 | 0.016743 | 0.010386 | 0.0082846 | 0.0085866
15 | -0.00044093 | -0.00044084 | -0.000453 | -0.00047375 | -0.0004692 | -0.00043062 | -0.00027305 | -5.2487e-05 | -5.6404e-05 | -3.7379e-05 | -3.2927e-05 | -0.00014695 | -0.00021468 | -0.0002783 | -0.00027621 | -0.00028088 | -0.00022084 | 7.2583e-05 | -1.0229e-05 | -0.00012075 | -0.00022383 | -0.00029443 | -0.00032292 | -0.00036972
16 | -0.0067616 | -0.0072958 | -0.0074296 | -0.0073303 | -0.0073364 | -0.0061262 | -0.00022812 | 0.0031585 | 0.0040255 | 0.0028043 | 0.0016557 | 0.0032842 | 0.0020708 | 0.00062827 | -0.0024856 | -0.0024867 | -0.0020484 | -0.0010334 | -0.0025186 | -0.001435 | -0.0019702 | -0.0032679 | -0.0051628 | -0.0058279
17 | -0.0035953 | -0.003631 | -0.003668 | -0.0037001 | -0.0037166 | -0.0033979 | -0.002948 | -0.0026915 | -0.0027704 | -0.003069 | -0.0032735 | -0.0034661 | -0.0034702 | -0.003534 | -0.0035651 | -0.0034587 | -0.002928 | -0.0017451 | -0.0022509 | -0.0027304 | -0.0029393 | -0.0031097 | -0.0032872 | -0.0033032
18 | -0.0036189 | -0.0038007 | -0.0039622 | -0.0039764 | -0.0039676 | -0.0033443 | -0.0025487 | -0.0020626 | -0.0020261 | -0.0016971 | -0.0016795 | -0.0016442 | -0.0019788 | -0.0021294 | -0.0020722 | -0.0025686 | -0.0022757 | -0.0011409 | -0.001351 | -0.0016798 | -0.0018138 | -0.0023545 | -0.0026039 | -0.0027241
19 | 0.0037339 | 0.0029208 | 0.0022146 | 0.0032993 | 0.0027093 | 0.0039032 | 0.0052058 | 0.01014 | 0.011678 | 0.012032 | 0.011421 | 0.012183 | 0.012092 | 0.011952 | 0.010052 | 0.0095618 | 0.0083105 | 0.0090914 | 0.0077065 | 0.0080419 | 0.0067993 | 0.0071573 | 0.0044433 | 0.004563
20 | -0.0046126 | -0.0045622 | -0.0047055 | -0.0047906 | -0.0050744 | -0.0045434 | -0.0038598 | -0.0020049 | -0.0009934 | -0.0009221 | -0.00070085 | -0.00023553 | -0.00095629 | -0.00099791 | -0.0018188 | -0.0025992 | -0.0023458 | -0.0026166 | -0.0029425 | -0.002825 | -0.0032167 | -0.003792 | -0.0042783 | -0.0042556
21 | -0.0082377 | -0.0084119 | -0.0083786 | -0.0083665 | -0.008194 | -0.0078629 | -0.0060108 | -0.0047818 | -0.0044156 | -0.0050429 | -0.0047619 | -0.0043408 | -0.0046014 | -0.0049817 | -0.0060529 | -0.0067127 | -0.0066949 | -0.0066021 | -0.006959 | -0.0071954 | -0.0073186 | -0.0075332 | -0.0078621 | -0.0080127
22 | -0.00038754 | -0.00038754 | -0.00038754 | -0.00038754 | -0.00038754 | -0.00038754 | -0.00038754 | -0.00038754 | -0.00038754 | -0.00038754 | -0.00038754 | -0.00038754 | -0.00038754 | -0.00038754 | -0.00038754 | -0.00038754 | -0.00038754 | -0.00038754 | -0.00038754 | -0.00038754 | -0.00038754 | -0.00038754 | -0.00038754 | -0.00038754
23 | -0.001307 | -0.0013451 | -0.0013471 | -0.0013433 | -0.0013396 | -0.0012523 | -0.00093873 | -0.00076617 | -0.00049386 | -0.0002852 | -0.00036486 | -0.00028168 | -0.00033588 | -0.0004858 | -0.00060728 | -0.00062636 | -0.00064408 | -0.0004347 | -0.00052675 | -0.00065302 | -0.00076796 | -0.00097709 | -0.0012213 | -0.001243
24 | -0.0043981 | -0.0044405 | -0.0045221 | -0.0045622 | -0.0044601 | -0.0035994 | -0.002731 | -0.0024402 | -0.0017125 | -0.00113 | -0.0025762 | -0.0024293 | -0.002738 | -0.0027324 | -0.0030401 | -0.003043 | -0.002592 | -0.0017333 | -0.0023679 | -0.0027815 | -0.0029883 | -0.0030602 | -0.0033044 | -0.0035049
25 | -0.00060863 | 0.0010212 | 0.0021603 | 0.001868 | 0.0014524 | -0.0014632 | -4.8306e-05 | 0.0017444 | 0.0037862 | 0.0044666 | 0.0021696 | -5.637e-06 | 0.0068722 | 0.0077906 | 0.0073901 | 0.0084844 | 0.0046611 | 0.0064382 | 0.0069132 | 0.0061627 | 0.0069162 | 0.0088782 | 0.0082243 | 0.0055404
26 | 0.0017919 | 0.0014493 | 0.0020684 | 0.0025919 | 0.0027065 | 0.0032997 | 0.012068 | 0.015107 | 0.016175 | 0.015129 | 0.013859 | 0.015883 | 0.017952 | 0.015921 | 0.015657 | 0.015628 | 0.014083 | 0.014558 | 0.012589 | 0.0095034 | 0.010426 | 0.0091111 | 0.0040076 | 0.0028353
27 | 0.0035757 | 0.0025263 | 0.00219 | 0.0028072 | 0.0024171 | 0.0019873 | 0.0016443 | 0.005746 | 0.0060091 | 0.005154 | 0.0060048 | 0.0055797 | 0.0056043 | 0.0050044 | 0.0029696 | 0.0046495 | 0.0055764 | 0.0052031 | 0.0036365 | 0.0037726 | 0.0035139 | 0.0021797 | 0.0017387 | 0.0018021
28 | -0.00012598 | -0.00012595 | -0.00012943 | -0.00013536 | -0.00013406 | -0.00012303 | -7.8013e-05 | -1.4996e-05 | -1.6115e-05 | -1.068e-05 | -9.4078e-06 | -4.1987e-05 | -6.1338e-05 | -7.9514e-05 | -7.8917e-05 | -8.0251e-05 | -6.3096e-05 | 2.0738e-05 | -2.9227e-06 | -3.45e-05 | -6.3951e-05 | -8.4123e-05 | -9.2262e-05 | -0.00010564
29 | -0.0014537 | -0.0015686 | -0.0015974 | -0.001576 | -0.0015773 | -0.0013171 | -4.9046e-05 | 0.00067907 | 0.00086548 | 0.00060292 | 0.00035598 | 0.00070609 | 0.00044523 | 0.00013508 | -0.0005344 | -0.00053463 | -0.00044041 | -0.00022218 | -0.0005415 | -0.00030853 | -0.0004236 | -0.00070259 | -0.00111 | -0.001253
30 | -0.0094556 | -0.0095494 | -0.0096469 | -0.0097313 | -0.0097746 | -0.0089365 | -0.0077533 | -0.0070788 | -0.0072861 | -0.0080716 | -0.0086092 | -0.0091158 | -0.0091266 | -0.0092944 | -0.0093761 | -0.0090964 | -0.0077007 | -0.0045897 | -0.00592 | -0.007181 | -0.0077305 | -0.0081785 | -0.0086454 | -0.0086873
31 | -0.0095177 | -0.009996 | -0.010421 | -0.010458 | -0.010435 | -0.0087956 | -0.0067032 | -0.0054247 | -0.0053286 | -0.0044635 | -0.0044172 | -0.0043242 | -0.0052042 | -0.0056004 | -0.0054498 | -0.0067555 | -0.005985 | -0.0030005 | -0.0035531 | -0.0044178 | -0.0047703 | -0.0061925 | -0.0068484 | -0.0071643
32 | 0.011322 | 0.0088567 | 0.0067153 | 0.010004 | 0.0082152 | 0.011836 | 0.015785 | 0.030746 | 0.03541 | 0.036485 | 0.03463 | 0.036941 | 0.036666 | 0.036241 | 0.030481 | 0.028994 | 0.0252 | 0.027567 | 0.023368 | 0.024385 | 0.020617 | 0.021703 | 0.013473 | 0.013836
33 | -0.068073 | -0.067329 | -0.069444 | -0.070701 | -0.074888 | -0.067052 | -0.056964 | -0.029589 | -0.014661 | -0.013608 | -0.010343 | -0.003476 | -0.014113 | -0.014727 | -0.026842 | -0.038359 | -0.03462 | -0.038615 | -0.043425 | -0.041692 | -0.047472 | -0.055963 | -0.06314 | -0.062804
34 | -0.22613 | -0.23091 | -0.22999 | -0.22966 | -0.22493 | -0.21584 | -0.165 | -0.13126 | -0.12121 | -0.13843 | -0.13072 | -0.11916 | -0.12631 | -0.13675 | -0.16615 | -0.18426 | -0.18378 | -0.18123 | -0.19102 | -0.19751 | -0.2009 | -0.20679 | -0.21581 | -0.21995
35 | -0.00078339 | -0.00078339 | -0.00078339 | -0.00078339 | -0.00078339 | -0.00078339 | -0.00078339 | -0.00078339 | -0.00078339 | -0.00078339 | -0.00078339 | -0.00078339 | -0.00078339 | -0.00078339 | -0.00078339 | -0.00078339 | -0.00078339 | -0.00078339 | -0.00078339 | -0.00078339 | -0.00078339 | -0.00078339 | -0.00078339 | -0.00078339
36 | -0.00088223 | -0.00090796 | -0.0009093 | -0.00090675 | -0.00090422 | -0.00084533 | -0.00063364 | -0.00051716 | -0.00033335 | -0.00019251 | -0.00024628 | -0.00019013 | -0.00022672 | -0.00032791 | -0.00040992 | -0.0004228 | -0.00043475 | -0.00029342 | -0.00035555 | -0.00044079 | -0.00051837 | -0.00065954 | -0.00082436 | -0.00083903
37 | -0.0008276 | -0.00083557 | -0.00085093 | -0.00085849 | -0.00083926 | -0.0006773 | -0.00051391 | -0.00045917 | -0.00032225 | -0.00021263 | -0.00048477 | -0.00045713 | -0.00051522 | -0.00051416 | -0.00057206 | -0.0005726 | -0.00048773 | -0.00032617 | -0.00044557 | -0.00052341 | -0.00056231 | -0.00057584 | -0.0006218 | -0.00065952
38 | -0.00062172 | 0.0010431 | 0.0022068 | 0.0019082 | 0.0014837 | -0.0014946 | -4.9345e-05 | 0.0017819 | 0.0038677 | 0.0045626 | 0.0022163 | -5.7582e-06 | 0.00702 | 0.0079581 | 0.0075491 | 0.0086669 | 0.0047614 | 0.0065766 | 0.0070619 | 0.0062952 | 0.007065 | 0.0090691 | 0.0084012 | 0.0056596
39 | 0.001813 | 0.0014663 | 0.0020928 | 0.0026224 | 0.0027384 | 0.0033385 | 0.01221 | 0.015284 | 0.016365 | 0.015307 | 0.014022 | 0.01607 | 0.018163 | 0.016108 | 0.015842 | 0.015812 | 0.014249 | 0.01473 | 0.012737 | 0.0096152 | 0.010549 | 0.0092182 | 0.0040547 | 0.0028687
40 | 0.015144 | 0.0107 | 0.0092754 | 0.01189 | 0.010237 | 0.0084167 | 0.006964 | 0.024336 | 0.02545 | 0.021829 | 0.025432 | 0.023632 | 0.023736 | 0.021195 | 0.012577 | 0.019692 | 0.023618 | 0.022037 | 0.015401 | 0.015978 | 0.014882 | 0.0092316 | 0.0073641 | 0.0076326
41 | -0.11187 | -0.11185 | -0.11493 | -0.1202 | -0.11904 | -0.10925 | -0.069275 | -0.013317 | -0.014311 | -0.0094837 | -0.0083541 | -0.037284 | -0.054468 | -0.070609 | -0.070078 | -0.071263 | -0.05603 | 0.018415 | -0.0025954 | -0.030636 | -0.056789 | -0.074701 | -0.081929 | -0.093804
42 | -0.0077759 | -0.0083902 | -0.0085441 | -0.0084298 | -0.0084368 | -0.0070451 | -0.00026234 | 0.0036322 | 0.0046293 | 0.0032249 | 0.0019041 | 0.0037768 | 0.0023814 | 0.00072252 | -0.0028584 | -0.0028597 | -0.0023557 | -0.0011884 | -0.0028964 | -0.0016503 | -0.0022658 | -0.003758 | -0.0059372 | -0.0067021
43 | -0.058244 | -0.058821 | -0.059422 | -0.059942 | -0.060209 | -0.055046 | -0.047758 | -0.043603 | -0.04488 | -0.049719 | -0.05303 | -0.056151 | -0.056217 | -0.057251 | -0.057754 | -0.056031 | -0.047434 | -0.028271 | -0.036465 | -0.044233 | -0.047617 | -0.050377 | -0.053253 | -0.053511
44 | -0.015199 | -0.015963 | -0.016641 | -0.016701 | -0.016664 | -0.014046 | -0.010705 | -0.008663 | -0.0085095 | -0.007128 | -0.007054 | -0.0069055 | -0.0083109 | -0.0089436 | -0.0087031 | -0.010788 | -0.0095579 | -0.0047917 | -0.0056741 | -0.007055 | -0.007618 | -0.0098891 | -0.010937 | -0.011441
45 | 0.0026097 | 0.0020414 | 0.0015479 | 0.002306 | 0.0018936 | 0.0027281 | 0.0036384 | 0.0070869 | 0.0081618 | 0.0084097 | 0.0079822 | 0.0085147 | 0.0084514 | 0.0083534 | 0.0070257 | 0.006683 | 0.0058084 | 0.0063542 | 0.0053862 | 0.0056207 | 0.0047522 | 0.0050024 | 0.0031055 | 0.0031892
46 | -0.0032239 | -0.0031886 | -0.0032888 | -0.0033483 | -0.0035466 | -0.0031755 | -0.0026977 | -0.0014013 | -0.00069431 | -0.00064448 | -0.00048984 | -0.00016462 | -0.00066837 | -0.00069746 | -0.0012712 | -0.0018166 | -0.0016396 | -0.0018288 | -0.0020566 | -0.0019745 | -0.0022482 | -0.0026503 | -0.0029902 | -0.0029743
47 | -0.016475 | -0.016824 | -0.016757 | -0.016733 | -0.016388 | -0.015726 | -0.012022 | -0.0095636 | -0.0088312 | -0.010086 | -0.0095239 | -0.0086816 | -0.0092027 | -0.0099635 | -0.012106 | -0.013425 | -0.01339 | -0.013204 | -0.013918 | -0.014391 | -0.014637 | -0.015066 | -0.015724 | -0.016025
48 | -0.00055363 | -0.00055363 | -0.00055363 | -0.00055363 | -0.00055363 | -0.00055363 | -0.00055363 | -0.00055363 | -0.00055363 | -0.00055363 | -0.00055363 | -0.00055363 | -0.00055363 | -0.00055363 | -0.00055363 | -0.00055363 | -0.00055363 | -0.00055363 | -0.00055363 | -0.00055363 | -0.00055363 | -0.00055363 | -0.00055363 | -0.00055363

## Qc, Winter, S6
LoadID | 0 | 1 | 2 | 3 | 4 | 5 | 6 | 7 | 8 | 9 | 10 | 11 | 12 | 13 | 14 | 15 | 16 | 17 | 18 | 19 | 20 | 21 | 22 | 23
1 | 0.00046274 | 0.00032693 | 0.00028342 | 0.00036329 | 0.0003128 | 0.00025718 | 0.00021279 | 0.0007436 | 0.00077765 | 0.00066699 | 0.00077709 | 0.00072208 | 0.00072526 | 0.00064763 | 0.0003843 | 0.0006017 | 0.00072165 | 0.00067334 | 0.0004706 | 0.00048822 | 0.00045474 | 0.00028208 | 0.00022501 | 0.00023322
2 | -0.0037794 | -0.0037786 | -0.0038828 | -0.0040607 | -0.0040217 | -0.003691 | -0.0023404 | -0.00044989 | -0.00048346 | -0.00032039 | -0.00028223 | -0.0012596 | -0.0018401 | -0.0023854 | -0.0023675 | -0.0024075 | -0.0018929 | 0.00062214 | -8.7681e-05 | -0.001035 | -0.0019185 | -0.0025237 | -0.0027679 | -0.0031691
3 | -0.018256 | -0.019699 | -0.02006 | -0.019792 | -0.019808 | -0.016541 | -0.00061593 | 0.0085278 | 0.010869 | 0.0075715 | 0.0044704 | 0.0088672 | 0.0055912 | 0.0016963 | -0.0067111 | -0.006714 | -0.0055307 | -0.0027901 | -0.0068003 | -0.0038746 | -0.0053196 | -0.0088232 | -0.013939 | -0.015735
4 | -0.0079097 | -0.0079881 | -0.0080696 | -0.0081403 | -0.0081765 | -0.0074754 | -0.0064857 | -0.0059214 | -0.0060948 | -0.0067519 | -0.0072016 | -0.0076254 | -0.0076344 | -0.0077748 | -0.0078431 | -0.0076092 | -0.0064416 | -0.0038393 | -0.0049521 | -0.0060069 | -0.0064666 | -0.0068414 | -0.0072319 | -0.0072669
5 | -0.0068759 | -0.0072214 | -0.0075283 | -0.0075551 | -0.0075384 | -0.0063543 | -0.0048426 | -0.003919 | -0.0038495 | -0.0032246 | -0.0031911 | -0.0031239 | -0.0037597 | -0.0040459 | -0.0039371 | -0.0048804 | -0.0043238 | -0.0021677 | -0.0025669 | -0.0031915 | -0.0034462 | -0.0044736 | -0.0049475 | -0.0051758
6 | 0.020878 | 0.016331 | 0.012383 | 0.018448 | 0.015149 | 0.021825 | 0.029107 | 0.056695 | 0.065294 | 0.067278 | 0.063857 | 0.068118 | 0.067611 | 0.066827 | 0.056206 | 0.053464 | 0.046467 | 0.050834 | 0.04309 | 0.044966 | 0.038017 | 0.040019 | 0.024844 | 0.025514
7 | -0.025791 | -0.025509 | -0.02631 | -0.026786 | -0.028373 | -0.025404 | -0.021582 | -0.01121 | -0.0055545 | -0.0051558 | -0.0039187 | -0.0013169 | -0.005347 | -0.0055797 | -0.01017 | -0.014533 | -0.013116 | -0.01463 | -0.016452 | -0.015796 | -0.017986 | -0.021203 | -0.023922 | -0.023795
8 | -0.0045307 | -0.0046265 | -0.0046082 | -0.0046016 | -0.0045067 | -0.0043246 | -0.0033059 | -0.00263 | -0.0024286 | -0.0027736 | -0.0026191 | -0.0023874 | -0.0025307 | -0.00274 | -0.0033291 | -0.003692 | -0.0036822 | -0.0036311 | -0.0038274 | -0.0039575 | -0.0040252 | -0.0041433 | -0.0043242 | -0.004407
9 | -0.00015225 | -0.00015225 | -0.00015225 | -0.00015225 | -0.00015225 | -0.00015225 | -0.00015225 | -0.00015225 | -0.00015225 | -0.00015225 | -0.00015225 | -0.00015225 | -0.00015225 | -0.00015225 | -0.00015225 | -0.00015225 | -0.00015225 | -0.00015225 | -0.00015225 | -0.00015225 | -0.00015225 | -0.00015225 | -0.00015225 | -0.00015225
10 | -0.0098026 | -0.010088 | -0.010103 | -0.010075 | -0.010047 | -0.0093926 | -0.0070405 | -0.0057463 | -0.0037039 | -0.002139 | -0.0027365 | -0.0021126 | -0.0025191 | -0.0036435 | -0.0045546 | -0.0046977 | -0.0048306 | -0.0032603 | -0.0039506 | -0.0048977 | -0.0057597 | -0.0073282 | -0.0091596 | -0.0093226
11 | -0.008276 | -0.0083557 | -0.0085093 | -0.0085849 | -0.0083926 | -0.006773 | -0.0051391 | -0.0045917 | -0.0032225 | -0.0021263 | -0.0048477 | -0.0045713 | -0.0051522 | -0.0051416 | -0.0057206 | -0.005726 | -0.0048773 | -0.0032617 | -0.0044557 | -0.0052341 | -0.0056231 | -0.0057584 | -0.006218 | -0.0065952
12 | -0.0011453 | 0.0019216 | 0.0040651 | 0.0035151 | 0.0027331 | -0.0027533 | -9.0898e-05 | 0.0032825 | 0.0071246 | 0.0084048 | 0.0040826 | -1.0607e-05 | 0.012932 | 0.01466 | 0.013906 | 0.015965 | 0.008771 | 0.012115 | 0.013009 | 0.011596 | 0.013014 | 0.016706 | 0.015476 | 0.010426
13 | 6.3245e-05 | 5.115e-05 | 7.3003e-05 | 9.1478e-05 | 9.5524e-05 | 0.00011646 | 0.00042591 | 0.00053318 | 0.00057088 | 0.00053397 | 0.00048914 | 0.00056058 | 0.00063361 | 0.00056191 | 0.00055261 | 0.00055157 | 0.00049706 | 0.00051383 | 0.00044431 | 0.00033541 | 0.00036798 | 0.00032157 | 0.00014144 | 0.00010007
14 | 0.017037 | 0.012037 | 0.010435 | 0.013376 | 0.011517 | 0.0094688 | 0.0078345 | 0.027378 | 0.028632 | 0.024557 | 0.028611 | 0.026586 | 0.026703 | 0.023844 | 0.014149 | 0.022154 | 0.02657 | 0.024791 | 0.017327 | 0.017975 | 0.016743 | 0.010386 | 0.0082846 | 0.0085866
15 | -0.00044093 | -0.00044084 | -0.000453 | -0.00047375 | -0.0004692 | -0.00043062 | -0.00027305 | -5.2487e-05 | -5.6404e-05 | -3.7379e-05 | -3.2927e-05 | -0.00014695 | -0.00021468 | -0.0002783 | -0.00027621 | -0.00028088 | -0.00022084 | 7.2583e-05 | -1.0229e-05 | -0.00012075 | -0.00022383 | -0.00029443 | -0.00032292 | -0.00036972
16 | -0.0067616 | -0.0072958 | -0.0074296 | -0.0073303 | -0.0073364 | -0.0061262 | -0.00022812 | 0.0031585 | 0.0040255 | 0.0028043 | 0.0016557 | 0.0032842 | 0.0020708 | 0.00062827 | -0.0024856 | -0.0024867 | -0.0020484 | -0.0010334 | -0.0025186 | -0.001435 | -0.0019702 | -0.0032679 | -0.0051628 | -0.0058279
17 | -0.0035953 | -0.003631 | -0.003668 | -0.0037001 | -0.0037166 | -0.0033979 | -0.002948 | -0.0026915 | -0.0027704 | -0.003069 | -0.0032735 | -0.0034661 | -0.0034702 | -0.003534 | -0.0035651 | -0.0034587 | -0.002928 | -0.0017451 | -0.0022509 | -0.0027304 | -0.0029393 | -0.0031097 | -0.0032872 | -0.0033032
18 | -0.0036189 | -0.0038007 | -0.0039622 | -0.0039764 | -0.0039676 | -0.0033443 | -0.0025487 | -0.0020626 | -0.0020261 | -0.0016971 | -0.0016795 | -0.0016442 | -0.0019788 | -0.0021294 | -0.0020722 | -0.0025686 | -0.0022757 | -0.0011409 | -0.001351 | -0.0016798 | -0.0018138 | -0.0023545 | -0.0026039 | -0.0027241
19 | 0.0037339 | 0.0029208 | 0.0022146 | 0.0032993 | 0.0027093 | 0.0039032 | 0.0052058 | 0.01014 | 0.011678 | 0.012032 | 0.011421 | 0.012183 | 0.012092 | 0.011952 | 0.010052 | 0.0095618 | 0.0083105 | 0.0090914 | 0.0077065 | 0.0080419 | 0.0067993 | 0.0071573 | 0.0044433 | 0.004563
20 | -0.0046126 | -0.0045622 | -0.0047055 | -0.0047906 | -0.0050744 | -0.0045434 | -0.0038598 | -0.0020049 | -0.0009934 | -0.0009221 | -0.00070085 | -0.00023553 | -0.00095629 | -0.00099791 | -0.0018188 | -0.0025992 | -0.0023458 | -0.0026166 | -0.0029425 | -0.002825 | -0.0032167 | -0.003792 | -0.0042783 | -0.0042556
21 | -0.0082377 | -0.0084119 | -0.0083786 | -0.0083665 | -0.008194 | -0.0078629 | -0.0060108 | -0.0047818 | -0.0044156 | -0.0050429 | -0.0047619 | -0.0043408 | -0.0046014 | -0.0049817 | -0.0060529 | -0.0067127 | -0.0066949 | -0.0066021 | -0.006959 | -0.0071954 | -0.0073186 | -0.0075332 | -0.0078621 | -0.0080127
22 | -0.00038754 | -0.00038754 | -0.00038754 | -0.00038754 | -0.00038754 | -0.00038754 | -0.00038754 | -0.00038754 | -0.00038754 | -0.00038754 | -0.00038754 | -0.00038754 | -0.00038754 | -0.00038754 | -0.00038754 | -0.00038754 | -0.00038754 | -0.00038754 | -0.00038754 | -0.00038754 | -0.00038754 | -0.00038754 | -0.00038754 | -0.00038754
23 | -0.001307 | -0.0013451 | -0.0013471 | -0.0013433 | -0.0013396 | -0.0012523 | -0.00093873 | -0.00076617 | -0.00049386 | -0.0002852 | -0.00036486 | -0.00028168 | -0.00033588 | -0.0004858 | -0.00060728 | -0.00062636 | -0.00064408 | -0.0004347 | -0.00052675 | -0.00065302 | -0.00076796 | -0.00097709 | -0.0012213 | -0.001243
24 | -0.0043981 | -0.0044405 | -0.0045221 | -0.0045622 | -0.0044601 | -0.0035994 | -0.002731 | -0.0024402 | -0.0017125 | -0.00113 | -0.0025762 | -0.0024293 | -0.002738 | -0.0027324 | -0.0030401 | -0.003043 | -0.002592 | -0.0017333 | -0.0023679 | -0.0027815 | -0.0029883 | -0.0030602 | -0.0033044 | -0.0035049
25 | -0.00060863 | 0.0010212 | 0.0021603 | 0.001868 | 0.0014524 | -0.0014632 | -4.8306e-05 | 0.0017444 | 0.0037862 | 0.0044666 | 0.0021696 | -5.637e-06 | 0.0068722 | 0.0077906 | 0.0073901 | 0.0084844 | 0.0046611 | 0.0064382 | 0.0069132 | 0.0061627 | 0.0069162 | 0.0088782 | 0.0082243 | 0.0055404
26 | 0.0017919 | 0.0014493 | 0.0020684 | 0.0025919 | 0.0027065 | 0.0032997 | 0.012068 | 0.015107 | 0.016175 | 0.015129 | 0.013859 | 0.015883 | 0.017952 | 0.015921 | 0.015657 | 0.015628 | 0.014083 | 0.014558 | 0.012589 | 0.0095034 | 0.010426 | 0.0091111 | 0.0040076 | 0.0028353
27 | 0.0035757 | 0.0025263 | 0.00219 | 0.0028072 | 0.0024171 | 0.0019873 | 0.0016443 | 0.005746 | 0.0060091 | 0.005154 | 0.0060048 | 0.0055797 | 0.0056043 | 0.0050044 | 0.0029696 | 0.0046495 | 0.0055764 | 0.0052031 | 0.0036365 | 0.0037726 | 0.0035139 | 0.0021797 | 0.0017387 | 0.0018021
28 | -0.00012598 | -0.00012595 | -0.00012943 | -0.00013536 | -0.00013406 | -0.00012303 | -7.8013e-05 | -1.4996e-05 | -1.6115e-05 | -1.068e-05 | -9.4078e-06 | -4.1987e-05 | -6.1338e-05 | -7.9514e-05 | -7.8917e-05 | -8.0251e-05 | -6.3096e-05 | 2.0738e-05 | -2.9227e-06 | -3.45e-05 | -6.3951e-05 | -8.4123e-05 | -9.2262e-05 | -0.00010564
29 | -0.0014537 | -0.0015686 | -0.0015974 | -0.001576 | -0.0015773 | -0.0013171 | -4.9046e-05 | 0.00067907 | 0.00086548 | 0.00060292 | 0.00035598 | 0.00070609 | 0.00044523 | 0.00013508 | -0.0005344 | -0.00053463 | -0.00044041 | -0.00022218 | -0.0005415 | -0.00030853 | -0.0004236 | -0.00070259 | -0.00111 | -0.001253
30 | -0.0094556 | -0.0095494 | -0.0096469 | -0.0097313 | -0.0097746 | -0.0089365 | -0.0077533 | -0.0070788 | -0.0072861 | -0.0080716 | -0.0086092 | -0.0091158 | -0.0091266 | -0.0092944 | -0.0093761 | -0.0090964 | -0.0077007 | -0.0045897 | -0.00592 | -0.007181 | -0.0077305 | -0.0081785 | -0.0086454 | -0.0086873
31 | -0.0095177 | -0.009996 | -0.010421 | -0.010458 | -0.010435 | -0.0087956 | -0.0067032 | -0.0054247 | -0.0053286 | -0.0044635 | -0.0044172 | -0.0043242 | -0.0052042 | -0.0056004 | -0.0054498 | -0.0067555 | -0.005985 | -0.0030005 | -0.0035531 | -0.0044178 | -0.0047703 | -0.0061925 | -0.0068484 | -0.0071643
32 | 0.011322 | 0.0088567 | 0.0067153 | 0.010004 | 0.0082152 | 0.011836 | 0.015785 | 0.030746 | 0.03541 | 0.036485 | 0.03463 | 0.036941 | 0.036666 | 0.036241 | 0.030481 | 0.028994 | 0.0252 | 0.027567 | 0.023368 | 0.024385 | 0.020617 | 0.021703 | 0.013473 | 0.013836
33 | -0.068073 | -0.067329 | -0.069444 | -0.070701 | -0.074888 | -0.067052 | -0.056964 | -0.029589 | -0.014661 | -0.013608 | -0.010343 | -0.003476 | -0.014113 | -0.014727 | -0.026842 | -0.038359 | -0.03462 | -0.038615 | -0.043425 | -0.041692 | -0.047472 | -0.055963 | -0.06314 | -0.062804
34 | -0.22613 | -0.23091 | -0.22999 | -0.22966 | -0.22493 | -0.21584 | -0.165 | -0.13126 | -0.12121 | -0.13843 | -0.13072 | -0.11916 | -0.12631 | -0.13675 | -0.16615 | -0.18426 | -0.18378 | -0.18123 | -0.19102 | -0.19751 | -0.2009 | -0.20679 | -0.21581 | -0.21995
35 | -0.00078339 | -0.00078339 | -0.00078339 | -0.00078339 | -0.00078339 | -0.00078339 | -0.00078339 | -0.00078339 | -0.00078339 | -0.00078339 | -0.00078339 | -0.00078339 | -0.00078339 | -0.00078339 | -0.00078339 | -0.00078339 | -0.00078339 | -0.00078339 | -0.00078339 | -0.00078339 | -0.00078339 | -0.00078339 | -0.00078339 | -0.00078339
36 | -0.00088223 | -0.00090796 | -0.0009093 | -0.00090675 | -0.00090422 | -0.00084533 | -0.00063364 | -0.00051716 | -0.00033335 | -0.00019251 | -0.00024628 | -0.00019013 | -0.00022672 | -0.00032791 | -0.00040992 | -0.0004228 | -0.00043475 | -0.00029342 | -0.00035555 | -0.00044079 | -0.00051837 | -0.00065954 | -0.00082436 | -0.00083903
37 | -0.0008276 | -0.00083557 | -0.00085093 | -0.00085849 | -0.00083926 | -0.0006773 | -0.00051391 | -0.00045917 | -0.00032225 | -0.00021263 | -0.00048477 | -0.00045713 | -0.00051522 | -0.00051416 | -0.00057206 | -0.0005726 | -0.00048773 | -0.00032617 | -0.00044557 | -0.00052341 | -0.00056231 | -0.00057584 | -0.0006218 | -0.00065952
38 | -0.00062172 | 0.0010431 | 0.0022068 | 0.0019082 | 0.0014837 | -0.0014946 | -4.9345e-05 | 0.0017819 | 0.0038677 | 0.0045626 | 0.0022163 | -5.7582e-06 | 0.00702 | 0.0079581 | 0.0075491 | 0.0086669 | 0.0047614 | 0.0065766 | 0.0070619 | 0.0062952 | 0.007065 | 0.0090691 | 0.0084012 | 0.0056596
39 | 0.001813 | 0.0014663 | 0.0020928 | 0.0026224 | 0.0027384 | 0.0033385 | 0.01221 | 0.015284 | 0.016365 | 0.015307 | 0.014022 | 0.01607 | 0.018163 | 0.016108 | 0.015842 | 0.015812 | 0.014249 | 0.01473 | 0.012737 | 0.0096152 | 0.010549 | 0.0092182 | 0.0040547 | 0.0028687
40 | 0.015144 | 0.0107 | 0.0092754 | 0.01189 | 0.010237 | 0.0084167 | 0.006964 | 0.024336 | 0.02545 | 0.021829 | 0.025432 | 0.023632 | 0.023736 | 0.021195 | 0.012577 | 0.019692 | 0.023618 | 0.022037 | 0.015401 | 0.015978 | 0.014882 | 0.0092316 | 0.0073641 | 0.0076326
41 | -0.11187 | -0.11185 | -0.11493 | -0.1202 | -0.11904 | -0.10925 | -0.069275 | -0.013317 | -0.014311 | -0.0094837 | -0.0083541 | -0.037284 | -0.054468 | -0.070609 | -0.070078 | -0.071263 | -0.05603 | 0.018415 | -0.0025954 | -0.030636 | -0.056789 | -0.074701 | -0.081929 | -0.093804
42 | -0.0077759 | -0.0083902 | -0.0085441 | -0.0084298 | -0.0084368 | -0.0070451 | -0.00026234 | 0.0036322 | 0.0046293 | 0.0032249 | 0.0019041 | 0.0037768 | 0.0023814 | 0.00072252 | -0.0028584 | -0.0028597 | -0.0023557 | -0.0011884 | -0.0028964 | -0.0016503 | -0.0022658 | -0.003758 | -0.0059372 | -0.0067021
43 | -0.058244 | -0.058821 | -0.059422 | -0.059942 | -0.060209 | -0.055046 | -0.047758 | -0.043603 | -0.04488 | -0.049719 | -0.05303 | -0.056151 | -0.056217 | -0.057251 | -0.057754 | -0.056031 | -0.047434 | -0.028271 | -0.036465 | -0.044233 | -0.047617 | -0.050377 | -0.053253 | -0.053511
44 | -0.015199 | -0.015963 | -0.016641 | -0.016701 | -0.016664 | -0.014046 | -0.010705 | -0.008663 | -0.0085095 | -0.007128 | -0.007054 | -0.0069055 | -0.0083109 | -0.0089436 | -0.0087031 | -0.010788 | -0.0095579 | -0.0047917 | -0.0056741 | -0.007055 | -0.007618 | -0.0098891 | -0.010937 | -0.011441
45 | 0.0026097 | 0.0020414 | 0.0015479 | 0.002306 | 0.0018936 | 0.0027281 | 0.0036384 | 0.0070869 | 0.0081618 | 0.0084097 | 0.0079822 | 0.0085147 | 0.0084514 | 0.0083534 | 0.0070257 | 0.006683 | 0.0058084 | 0.0063542 | 0.0053862 | 0.0056207 | 0.0047522 | 0.0050024 | 0.0031055 | 0.0031892
46 | -0.0032239 | -0.0031886 | -0.0032888 | -0.0033483 | -0.0035466 | -0.0031755 | -0.0026977 | -0.0014013 | -0.00069431 | -0.00064448 | -0.00048984 | -0.00016462 | -0.00066837 | -0.00069746 | -0.0012712 | -0.0018166 | -0.0016396 | -0.0018288 | -0.0020566 | -0.0019745 | -0.0022482 | -0.0026503 | -0.0029902 | -0.0029743
47 | -0.016475 | -0.016824 | -0.016757 | -0.016733 | -0.016388 | -0.015726 | -0.012022 | -0.0095636 | -0.0088312 | -0.010086 | -0.0095239 | -0.0086816 | -0.0092027 | -0.0099635 | -0.012106 | -0.013425 | -0.01339 | -0.013204 | -0.013918 | -0.014391 | -0.014637 | -0.015066 | -0.015724 | -0.016025
48 | -0.00055363 | -0.00055363 | -0.00055363 | -0.00055363 | -0.00055363 | -0.00055363 | -0.00055363 | -0.00055363 | -0.00055363 | -0.00055363 | -0.00055363 | -0.00055363 | -0.00055363 | -0.00055363 | -0.00055363 | -0.00055363 | -0.00055363 | -0.00055363 | -0.00055363 | -0.00055363 | -0.00055363 | -0.00055363 | -0.00055363 | -0.00055363

## Qc, Winter, S7
LoadID | 0 | 1 | 2 | 3 | 4 | 5 | 6 | 7 | 8 | 9 | 10 | 11 | 12 | 13 | 14 | 15 | 16 | 17 | 18 | 19 | 20 | 21 | 22 | 23
1 | 0.00043129 | 0.00030471 | 0.00026415 | 0.0003386 | 0.00029155 | 0.0002397 | 0.00019833 | 0.00069306 | 0.0007248 | 0.00062166 | 0.00072428 | 0.000673 | 0.00067597 | 0.00060361 | 0.00035819 | 0.00056081 | 0.00067261 | 0.00062758 | 0.00043862 | 0.00045504 | 0.00042383 | 0.00026291 | 0.00020972 | 0.00021737
2 | -0.0035226 | -0.0035218 | -0.003619 | -0.0037848 | -0.0037484 | -0.0034402 | -0.0021813 | -0.00041931 | -0.00045061 | -0.00029862 | -0.00026305 | -0.001174 | -0.0017151 | -0.0022233 | -0.0022066 | -0.0022439 | -0.0017642 | 0.00057986 | -8.1722e-05 | -0.00096467 | -0.0017882 | -0.0023522 | -0.0025798 | -0.0029537
3 | -0.017016 | -0.01836 | -0.018697 | -0.018447 | -0.018462 | -0.015417 | -0.00057407 | 0.0079483 | 0.01013 | 0.0070569 | 0.0041666 | 0.0082646 | 0.0052112 | 0.0015811 | -0.006255 | -0.0062577 | -0.0051548 | -0.0026005 | -0.0063381 | -0.0036113 | -0.0049581 | -0.0082236 | -0.012992 | -0.014666
4 | -0.0073721 | -0.0074452 | -0.0075212 | -0.007587 | -0.0076208 | -0.0069673 | -0.0060449 | -0.005519 | -0.0056806 | -0.006293 | -0.0067122 | -0.0071071 | -0.0071156 | -0.0072464 | -0.0073101 | -0.007092 | -0.0060039 | -0.0035783 | -0.0046155 | -0.0055987 | -0.0060271 | -0.0063764 | -0.0067404 | -0.0067731
5 | -0.0064086 | -0.0067306 | -0.0070166 | -0.0070417 | -0.0070261 | -0.0059224 | -0.0045135 | -0.0036526 | -0.0035879 | -0.0030054 | -0.0029742 | -0.0029116 | -0.0035042 | -0.0037709 | -0.0036695 | -0.0045488 | -0.0040299 | -0.0020203 | -0.0023924 | -0.0029746 | -0.003212 | -0.0041696 | -0.0046112 | -0.004824
6 | 0.019459 | 0.015222 | 0.011541 | 0.017194 | 0.014119 | 0.020341 | 0.027129 | 0.052842 | 0.060857 | 0.062705 | 0.059518 | 0.063488 | 0.063016 | 0.062286 | 0.052386 | 0.049831 | 0.043309 | 0.047379 | 0.040161 | 0.04191 | 0.035434 | 0.0373 | 0.023156 | 0.02378
7 | -0.024038 | -0.023775 | -0.024522 | -0.024966 | -0.026445 | -0.023677 | -0.020115 | -0.010449 | -0.005177 | -0.0048054 | -0.0036524 | -0.0012274 | -0.0049836 | -0.0052005 | -0.0094786 | -0.013545 | -0.012225 | -0.013636 | -0.015334 | -0.014722 | -0.016763 | -0.019762 | -0.022296 | -0.022177
8 | -0.0042228 | -0.0043121 | -0.004295 | -0.0042889 | -0.0042004 | -0.0040307 | -0.0030812 | -0.0024513 | -0.0022635 | -0.0025851 | -0.0024411 | -0.0022252 | -0.0023588 | -0.0025537 | -0.0031028 | -0.0034411 | -0.003432 | -0.0033844 | -0.0035673 | -0.0036885 | -0.0037517 | -0.0038617 | -0.0040303 | -0.0041075
9 | -0.0001419 | -0.0001419 | -0.0001419 | -0.0001419 | -0.0001419 | -0.0001419 | -0.0001419 | -0.0001419 | -0.0001419 | -0.0001419 | -0.0001419 | -0.0001419 | -0.0001419 | -0.0001419 | -0.0001419 | -0.0001419 | -0.0001419 | -0.0001419 | -0.0001419 | -0.0001419 | -0.0001419 | -0.0001419 | -0.0001419 | -0.0001419
10 | -0.0091364 | -0.0094028 | -0.0094167 | -0.0093903 | -0.0093641 | -0.0087542 | -0.006562 | -0.0053557 | -0.0034522 | -0.0019936 | -0.0025505 | -0.001969 | -0.0023479 | -0.0033959 | -0.0042451 | -0.0043785 | -0.0045023 | -0.0030387 | -0.0036821 | -0.0045648 | -0.0053682 | -0.0068302 | -0.0085371 | -0.008689
11 | -0.0077136 | -0.0077878 | -0.007931 | -0.0080014 | -0.0078222 | -0.0063127 | -0.0047898 | -0.0042796 | -0.0030035 | -0.0019818 | -0.0045182 | -0.0042607 | -0.004802 | -0.0047922 | -0.0053318 | -0.0053369 | -0.0045459 | -0.00304 | -0.0041529 | -0.0048784 | -0.005241 | -0.0053671 | -0.0057954 | -0.006147
12 | -0.0010674 | 0.001791 | 0.0037888 | 0.0032762 | 0.0025473 | -0.0025662 | -8.472e-05 | 0.0030595 | 0.0066404 | 0.0078336 | 0.0038052 | -9.8863e-06 | 0.012053 | 0.013663 | 0.012961 | 0.01488 | 0.0081749 | 0.011292 | 0.012125 | 0.010808 | 0.01213 | 0.015571 | 0.014424 | 0.009717
13 | 5.8946e-05 | 4.7674e-05 | 6.8042e-05 | 8.5261e-05 | 8.9032e-05 | 0.00010855 | 0.00039697 | 0.00049694 | 0.00053208 | 0.00049768 | 0.0004559 | 0.00052248 | 0.00059054 | 0.00052373 | 0.00051506 | 0.00051408 | 0.00046328 | 0.00047891 | 0.00041411 | 0.00031262 | 0.00034298 | 0.00029971 | 0.00013183 | 9.3269e-05
14 | 0.015879 | 0.011219 | 0.0097257 | 0.012467 | 0.010734 | 0.0088253 | 0.0073021 | 0.025517 | 0.026686 | 0.022888 | 0.026667 | 0.024779 | 0.024888 | 0.022224 | 0.013188 | 0.020648 | 0.024764 | 0.023106 | 0.016149 | 0.016754 | 0.015605 | 0.0096797 | 0.0077216 | 0.0080031
15 | -0.00041097 | -0.00041088 | -0.00042221 | -0.00044155 | -0.00043731 | -0.00040135 | -0.00025449 | -4.892e-05 | -5.2571e-05 | -3.4839e-05 | -3.069e-05 | -0.00013697 | -0.00020009 | -0.00025939 | -0.00025744 | -0.00026179 | -0.00020583 | 6.765e-05 | -9.5343e-06 | -0.00011255 | -0.00020862 | -0.00027442 | -0.00030097 | -0.0003446
16 | -0.0063021 | -0.0068 | -0.0069247 | -0.0068321 | -0.0068378 | -0.0057098 | -0.00021262 | 0.0029438 | 0.0037519 | 0.0026137 | 0.0015432 | 0.003061 | 0.0019301 | 0.00058558 | -0.0023167 | -0.0023177 | -0.0019092 | -0.00096315 | -0.0023474 | -0.0013375 | -0.0018363 | -0.0030458 | -0.0048119 | -0.0054318
17 | -0.003351 | -0.0033842 | -0.0034187 | -0.0034487 | -0.003464 | -0.003167 | -0.0027477 | -0.0025086 | -0.0025821 | -0.0028605 | -0.003051 | -0.0032305 | -0.0032343 | -0.0032938 | -0.0033228 | -0.0032237 | -0.002729 | -0.0016265 | -0.002098 | -0.0025448 | -0.0027396 | -0.0028984 | -0.0030638 | -0.0030787
18 | -0.003373 | -0.0035424 | -0.003693 | -0.0037061 | -0.0036979 | -0.0031171 | -0.0023755 | -0.0019224 | -0.0018884 | -0.0015818 | -0.0015654 | -0.0015324 | -0.0018443 | -0.0019847 | -0.0019313 | -0.0023941 | -0.002121 | -0.0010633 | -0.0012592 | -0.0015656 | -0.0016905 | -0.0021945 | -0.002427 | -0.002539
19 | 0.0034802 | 0.0027223 | 0.0020641 | 0.0030751 | 0.0025251 | 0.003638 | 0.004852 | 0.0094506 | 0.010884 | 0.011215 | 0.010644 | 0.011355 | 0.01127 | 0.01114 | 0.009369 | 0.008912 | 0.0077457 | 0.0084735 | 0.0071827 | 0.0074954 | 0.0063372 | 0.0066709 | 0.0041413 | 0.0042529
20 | -0.0042991 | -0.0042521 | -0.0043857 | -0.0044651 | -0.0047295 | -0.0042346 | -0.0035975 | -0.0018687 | -0.00092589 | -0.00085943 | -0.00065322 | -0.00021952 | -0.0008913 | -0.00093009 | -0.0016952 | -0.0024225 | -0.0021864 | -0.0024387 | -0.0027425 | -0.002633 | -0.002998 | -0.0035343 | -0.0039876 | -0.0039664
21 | -0.0076779 | -0.0078402 | -0.0078091 | -0.0077979 | -0.0076372 | -0.0073286 | -0.0056023 | -0.0044568 | -0.0041155 | -0.0047002 | -0.0044383 | -0.0040458 | -0.0042886 | -0.0046432 | -0.0056415 | -0.0062565 | -0.0062399 | -0.0061534 | -0.006486 | -0.0067064 | -0.0068212 | -0.0070213 | -0.0073278 | -0.0074682
22 | -0.00036121 | -0.00036121 | -0.00036121 | -0.00036121 | -0.00036121 | -0.00036121 | -0.00036121 | -0.00036121 | -0.00036121 | -0.00036121 | -0.00036121 | -0.00036121 | -0.00036121 | -0.00036121 | -0.00036121 | -0.00036121 | -0.00036121 | -0.00036121 | -0.00036121 | -0.00036121 | -0.00036121 | -0.00036121 | -0.00036121 | -0.00036121
23 | -0.0012182 | -0.0012537 | -0.0012556 | -0.001252 | -0.0012485 | -0.0011672 | -0.00087493 | -0.0007141 | -0.00046029 | -0.00026582 | -0.00034006 | -0.00026253 | -0.00031306 | -0.00045278 | -0.00056601 | -0.0005838 | -0.00060031 | -0.00040516 | -0.00049095 | -0.00060864 | -0.00071576 | -0.00091069 | -0.0011383 | -0.0011585
24 | -0.0040992 | -0.0041387 | -0.0042147 | -0.0042522 | -0.004157 | -0.0033547 | -0.0025454 | -0.0022743 | -0.0015962 | -0.0010532 | -0.0024011 | -0.0022642 | -0.0025519 | -0.0025467 | -0.0028335 | -0.0028362 | -0.0024158 | -0.0016155 | -0.002207 | -0.0025925 | -0.0027852 | -0.0028522 | -0.0030798 | -0.0032667
25 | -0.00056727 | 0.00095177 | 0.0020135 | 0.0017411 | 0.0013537 | -0.0013637 | -4.5023e-05 | 0.0016259 | 0.0035289 | 0.004163 | 0.0020222 | -5.2539e-06 | 0.0064051 | 0.0072611 | 0.0068879 | 0.0079078 | 0.0043444 | 0.0060006 | 0.0064434 | 0.0057439 | 0.0064462 | 0.0082748 | 0.0076654 | 0.0051639
26 | 0.0016702 | 0.0013508 | 0.0019279 | 0.0024157 | 0.0025226 | 0.0030755 | 0.011247 | 0.01408 | 0.015076 | 0.014101 | 0.012917 | 0.014804 | 0.016732 | 0.014839 | 0.014593 | 0.014566 | 0.013126 | 0.013569 | 0.011733 | 0.0088575 | 0.0097177 | 0.0084919 | 0.0037352 | 0.0026426
27 | 0.0033327 | 0.0023546 | 0.0020412 | 0.0026165 | 0.0022529 | 0.0018522 | 0.0015325 | 0.0053555 | 0.0056007 | 0.0048038 | 0.0055967 | 0.0052005 | 0.0052234 | 0.0046643 | 0.0027678 | 0.0043335 | 0.0051974 | 0.0048495 | 0.0033893 | 0.0035162 | 0.0032751 | 0.0020315 | 0.0016206 | 0.0016797
28 | -0.00011742 | -0.00011739 | -0.00012063 | -0.00012616 | -0.00012495 | -0.00011467 | -7.2711e-05 | -1.3977e-05 | -1.502e-05 | -9.954e-06 | -8.7685e-06 | -3.9133e-05 | -5.7169e-05 | -7.411e-05 | -7.3553e-05 | -7.4797e-05 | -5.8808e-05 | 1.9329e-05 | -2.7241e-06 | -3.2156e-05 | -5.9605e-05 | -7.8406e-05 | -8.5992e-05 | -9.8457e-05
29 | -0.001355 | -0.001462 | -0.0014888 | -0.0014689 | -0.0014701 | -0.0012276 | -4.5713e-05 | 0.00063292 | 0.00080667 | 0.00056194 | 0.00033178 | 0.00065811 | 0.00041497 | 0.0001259 | -0.00049809 | -0.0004983 | -0.00041048 | -0.00020708 | -0.0005047 | -0.00028756 | -0.00039481 | -0.00065484 | -0.0010346 | -0.0011678
30 | -0.008813 | -0.0089004 | -0.0089912 | -0.00907 | -0.0091103 | -0.0083291 | -0.0072264 | -0.0065977 | -0.0067909 | -0.007523 | -0.0080241 | -0.0084963 | -0.0085063 | -0.0086627 | -0.0087389 | -0.0084782 | -0.0071773 | -0.0042777 | -0.0055176 | -0.0066929 | -0.0072051 | -0.0076227 | -0.0080579 | -0.0080969
31 | -0.0088709 | -0.0093166 | -0.0097125 | -0.0097471 | -0.0097256 | -0.0081979 | -0.0062476 | -0.005056 | -0.0049664 | -0.0041601 | -0.004117 | -0.0040303 | -0.0048505 | -0.0052198 | -0.0050794 | -0.0062964 | -0.0055783 | -0.0027966 | -0.0033116 | -0.0041175 | -0.0044461 | -0.0057716 | -0.0063829 | -0.0066774
32 | 0.010553 | 0.0082548 | 0.0062589 | 0.0093244 | 0.0076569 | 0.011031 | 0.014712 | 0.028657 | 0.033003 | 0.034006 | 0.032277 | 0.03443 | 0.034174 | 0.033778 | 0.028409 | 0.027023 | 0.023487 | 0.025694 | 0.02178 | 0.022728 | 0.019216 | 0.020228 | 0.012558 | 0.012896
33 | -0.063447 | -0.062753 | -0.064725 | -0.065896 | -0.069799 | -0.062495 | -0.053092 | -0.027578 | -0.013664 | -0.012684 | -0.0096403 | -0.0032398 | -0.013154 | -0.013726 | -0.025018 | -0.035752 | -0.032267 | -0.035991 | -0.040474 | -0.038858 | -0.044245 | -0.052159 | -0.058849 | -0.058536
34 | -0.21076 | -0.21521 | -0.21436 | -0.21405 | -0.20964 | -0.20117 | -0.15378 | -0.12234 | -0.11297 | -0.12902 | -0.12183 | -0.11106 | -0.11772 | -0.12746 | -0.15486 | -0.17174 | -0.17129 | -0.16891 | -0.17804 | -0.18409 | -0.18724 | -0.19273 | -0.20115 | -0.205
35 | -0.00073015 | -0.00073015 | -0.00073015 | -0.00073015 | -0.00073015 | -0.00073015 | -0.00073015 | -0.00073015 | -0.00073015 | -0.00073015 | -0.00073015 | -0.00073015 | -0.00073015 | -0.00073015 | -0.00073015 | -0.00073015 | -0.00073015 | -0.00073015 | -0.00073015 | -0.00073015 | -0.00073015 | -0.00073015 | -0.00073015 | -0.00073015
36 | -0.00082227 | -0.00084625 | -0.0008475 | -0.00084512 | -0.00084277 | -0.00078788 | -0.00059058 | -0.00048202 | -0.0003107 | -0.00017943 | -0.00022954 | -0.00017721 | -0.00021131 | -0.00030563 | -0.00038206 | -0.00039406 | -0.00040521 | -0.00027348 | -0.00033139 | -0.00041083 | -0.00048314 | -0.00061471 | -0.00076834 | -0.00078201
37 | -0.00077136 | -0.00077878 | -0.0007931 | -0.00080014 | -0.00078222 | -0.00063127 | -0.00047898 | -0.00042796 | -0.00030035 | -0.00019818 | -0.00045182 | -0.00042607 | -0.0004802 | -0.00047922 | -0.00053318 | -0.00053369 | -0.00045459 | -0.000304 | -0.00041529 | -0.00048784 | -0.0005241 | -0.00053671 | -0.00057954 | -0.0006147
38 | -0.00057946 | 0.00097224 | 0.0020568 | 0.0017785 | 0.0013828 | -0.0013931 | -4.5991e-05 | 0.0016608 | 0.0036048 | 0.0042525 | 0.0020657 | -5.3669e-06 | 0.0065429 | 0.0074173 | 0.007036 | 0.0080778 | 0.0044378 | 0.0061297 | 0.0065819 | 0.0058674 | 0.0065848 | 0.0084528 | 0.0078302 | 0.005275
39 | 0.0016898 | 0.0013667 | 0.0019505 | 0.0024442 | 0.0025523 | 0.0031116 | 0.01138 | 0.014246 | 0.015253 | 0.014267 | 0.013069 | 0.014978 | 0.016929 | 0.015013 | 0.014765 | 0.014737 | 0.013281 | 0.013729 | 0.011871 | 0.0089617 | 0.009832 | 0.0085918 | 0.0037791 | 0.0026737
40 | 0.014115 | 0.0099725 | 0.0086451 | 0.011081 | 0.0095415 | 0.0078447 | 0.0064907 | 0.022682 | 0.023721 | 0.020345 | 0.023704 | 0.022026 | 0.022123 | 0.019755 | 0.011722 | 0.018354 | 0.022013 | 0.020539 | 0.014355 | 0.014892 | 0.013871 | 0.0086042 | 0.0068636 | 0.0071138
41 | -0.10427 | -0.10424 | -0.10712 | -0.11203 | -0.11095 | -0.10183 | -0.064567 | -0.012412 | -0.013338 | -0.0088392 | -0.0077864 | -0.03475 | -0.050766 | -0.06581 | -0.065315 | -0.06642 | -0.052222 | 0.017164 | -0.002419 | -0.028554 | -0.052929 | -0.069624 | -0.076361 | -0.087429
42 | -0.0072474 | -0.00782 | -0.0079634 | -0.0078569 | -0.0078634 | -0.0065663 | -0.00024451 | 0.0033854 | 0.0043147 | 0.0030057 | 0.0017747 | 0.0035201 | 0.0022196 | 0.00067341 | -0.0026642 | -0.0026653 | -0.0021956 | -0.0011076 | -0.0026996 | -0.0015381 | -0.0021118 | -0.0035026 | -0.0055337 | -0.0062466
43 | -0.054285 | -0.054824 | -0.055383 | -0.055868 | -0.056117 | -0.051305 | -0.044512 | -0.04064 | -0.04183 | -0.04634 | -0.049426 | -0.052334 | -0.052396 | -0.05336 | -0.053829 | -0.052223 | -0.04421 | -0.02635 | -0.033987 | -0.041226 | -0.044381 | -0.046954 | -0.049634 | -0.049874
44 | -0.014166 | -0.014878 | -0.01551 | -0.015566 | -0.015531 | -0.013092 | -0.0099772 | -0.0080742 | -0.0079312 | -0.0066436 | -0.0065746 | -0.0064362 | -0.0077461 | -0.0083357 | -0.0081116 | -0.010055 | -0.0089083 | -0.004466 | -0.0052885 | -0.0065755 | -0.0071003 | -0.009217 | -0.010193 | -0.010664
45 | 0.0024324 | 0.0019027 | 0.0014427 | 0.0021492 | 0.0017649 | 0.0025427 | 0.0033912 | 0.0066053 | 0.0076071 | 0.0078382 | 0.0074397 | 0.007936 | 0.0078771 | 0.0077857 | 0.0065482 | 0.0062288 | 0.0054137 | 0.0059224 | 0.0050202 | 0.0052387 | 0.0044292 | 0.0046624 | 0.0028945 | 0.0029725
46 | -0.0030048 | -0.0029719 | -0.0030653 | -0.0031207 | -0.0033056 | -0.0029597 | -0.0025144 | -0.0013061 | -0.00064713 | -0.00060068 | -0.00045655 | -0.00015343 | -0.00062295 | -0.00065006 | -0.0011848 | -0.0016932 | -0.0015281 | -0.0017045 | -0.0019168 | -0.0018403 | -0.0020954 | -0.0024702 | -0.002787 | -0.0027722
47 | -0.015356 | -0.01568 | -0.015618 | -0.015596 | -0.015274 | -0.014657 | -0.011205 | -0.0089137 | -0.008231 | -0.0094004 | -0.0088766 | -0.0080916 | -0.0085773 | -0.0092863 | -0.011283 | -0.012513 | -0.01248 | -0.012307 | -0.012972 | -0.013413 | -0.013642 | -0.014043 | -0.014656 | -0.014936
48 | -0.00051601 | -0.00051601 | -0.00051601 | -0.00051601 | -0.00051601 | -0.00051601 | -0.00051601 | -0.00051601 | -0.00051601 | -0.00051601 | -0.00051601 | -0.00051601 | -0.00051601 | -0.00051601 | -0.00051601 | -0.00051601 | -0.00051601 | -0.00051601 | -0.00051601 | -0.00051601 | -0.00051601 | -0.00051601 | -0.00051601 | -0.00051601

## Qc, Winter, S8
LoadID | 0 | 1 | 2 | 3 | 4 | 5 | 6 | 7 | 8 | 9 | 10 | 11 | 12 | 13 | 14 | 15 | 16 | 17 | 18 | 19 | 20 | 21 | 22 | 23
1 | 0.00043129 | 0.00030471 | 0.00026415 | 0.0003386 | 0.00029155 | 0.0002397 | 0.00019833 | 0.00069306 | 0.0007248 | 0.00062166 | 0.00072428 | 0.000673 | 0.00067597 | 0.00060361 | 0.00035819 | 0.00056081 | 0.00067261 | 0.00062758 | 0.00043862 | 0.00045504 | 0.00042383 | 0.00026291 | 0.00020972 | 0.00021737
2 | -0.0035226 | -0.0035218 | -0.003619 | -0.0037848 | -0.0037484 | -0.0034402 | -0.0021813 | -0.00041931 | -0.00045061 | -0.00029862 | -0.00026305 | -0.001174 | -0.0017151 | -0.0022233 | -0.0022066 | -0.0022439 | -0.0017642 | 0.00057986 | -8.1722e-05 | -0.00096467 | -0.0017882 | -0.0023522 | -0.0025798 | -0.0029537
3 | -0.017016 | -0.01836 | -0.018697 | -0.018447 | -0.018462 | -0.015417 | -0.00057407 | 0.0079483 | 0.01013 | 0.0070569 | 0.0041666 | 0.0082646 | 0.0052112 | 0.0015811 | -0.006255 | -0.0062577 | -0.0051548 | -0.0026005 | -0.0063381 | -0.0036113 | -0.0049581 | -0.0082236 | -0.012992 | -0.014666
4 | -0.0073721 | -0.0074452 | -0.0075212 | -0.007587 | -0.0076208 | -0.0069673 | -0.0060449 | -0.005519 | -0.0056806 | -0.006293 | -0.0067122 | -0.0071071 | -0.0071156 | -0.0072464 | -0.0073101 | -0.007092 | -0.0060039 | -0.0035783 | -0.0046155 | -0.0055987 | -0.0060271 | -0.0063764 | -0.0067404 | -0.0067731
5 | -0.0064086 | -0.0067306 | -0.0070166 | -0.0070417 | -0.0070261 | -0.0059224 | -0.0045135 | -0.0036526 | -0.0035879 | -0.0030054 | -0.0029742 | -0.0029116 | -0.0035042 | -0.0037709 | -0.0036695 | -0.0045488 | -0.0040299 | -0.0020203 | -0.0023924 | -0.0029746 | -0.003212 | -0.0041696 | -0.0046112 | -0.004824
6 | 0.019459 | 0.015222 | 0.011541 | 0.017194 | 0.014119 | 0.020341 | 0.027129 | 0.052842 | 0.060857 | 0.062705 | 0.059518 | 0.063488 | 0.063016 | 0.062286 | 0.052386 | 0.049831 | 0.043309 | 0.047379 | 0.040161 | 0.04191 | 0.035434 | 0.0373 | 0.023156 | 0.02378
7 | -0.024038 | -0.023775 | -0.024522 | -0.024966 | -0.026445 | -0.023677 | -0.020115 | -0.010449 | -0.005177 | -0.0048054 | -0.0036524 | -0.0012274 | -0.0049836 | -0.0052005 | -0.0094786 | -0.013545 | -0.012225 | -0.013636 | -0.015334 | -0.014722 | -0.016763 | -0.019762 | -0.022296 | -0.022177
8 | -0.0042228 | -0.0043121 | -0.004295 | -0.0042889 | -0.0042004 | -0.0040307 | -0.0030812 | -0.0024513 | -0.0022635 | -0.0025851 | -0.0024411 | -0.0022252 | -0.0023588 | -0.0025537 | -0.0031028 | -0.0034411 | -0.003432 | -0.0033844 | -0.0035673 | -0.0036885 | -0.0037517 | -0.0038617 | -0.0040303 | -0.0041075
9 | -0.0001419 | -0.0001419 | -0.0001419 | -0.0001419 | -0.0001419 | -0.0001419 | -0.0001419 | -0.0001419 | -0.0001419 | -0.0001419 | -0.0001419 | -0.0001419 | -0.0001419 | -0.0001419 | -0.0001419 | -0.0001419 | -0.0001419 | -0.0001419 | -0.0001419 | -0.0001419 | -0.0001419 | -0.0001419 | -0.0001419 | -0.0001419
10 | -0.0091364 | -0.0094028 | -0.0094167 | -0.0093903 | -0.0093641 | -0.0087542 | -0.006562 | -0.0053557 | -0.0034522 | -0.0019936 | -0.0025505 | -0.001969 | -0.0023479 | -0.0033959 | -0.0042451 | -0.0043785 | -0.0045023 | -0.0030387 | -0.0036821 | -0.0045648 | -0.0053682 | -0.0068302 | -0.0085371 | -0.008689
11 | -0.0077136 | -0.0077878 | -0.007931 | -0.0080014 | -0.0078222 | -0.0063127 | -0.0047898 | -0.0042796 | -0.0030035 | -0.0019818 | -0.0045182 | -0.0042607 | -0.004802 | -0.0047922 | -0.0053318 | -0.0053369 | -0.0045459 | -0.00304 | -0.0041529 | -0.0048784 | -0.005241 | -0.0053671 | -0.0057954 | -0.006147
12 | -0.0010674 | 0.001791 | 0.0037888 | 0.0032762 | 0.0025473 | -0.0025662 | -8.472e-05 | 0.0030595 | 0.0066404 | 0.0078336 | 0.0038052 | -9.8863e-06 | 0.012053 | 0.013663 | 0.012961 | 0.01488 | 0.0081749 | 0.011292 | 0.012125 | 0.010808 | 0.01213 | 0.015571 | 0.014424 | 0.009717
13 | 5.8946e-05 | 4.7674e-05 | 6.8042e-05 | 8.5261e-05 | 8.9032e-05 | 0.00010855 | 0.00039697 | 0.00049694 | 0.00053208 | 0.00049768 | 0.0004559 | 0.00052248 | 0.00059054 | 0.00052373 | 0.00051506 | 0.00051408 | 0.00046328 | 0.00047891 | 0.00041411 | 0.00031262 | 0.00034298 | 0.00029971 | 0.00013183 | 9.3269e-05
14 | 0.015879 | 0.011219 | 0.0097257 | 0.012467 | 0.010734 | 0.0088253 | 0.0073021 | 0.025517 | 0.026686 | 0.022888 | 0.026667 | 0.024779 | 0.024888 | 0.022224 | 0.013188 | 0.020648 | 0.024764 | 0.023106 | 0.016149 | 0.016754 | 0.015605 | 0.0096797 | 0.0077216 | 0.0080031
15 | -0.00041097 | -0.00041088 | -0.00042221 | -0.00044155 | -0.00043731 | -0.00040135 | -0.00025449 | -4.892e-05 | -5.2571e-05 | -3.4839e-05 | -3.069e-05 | -0.00013697 | -0.00020009 | -0.00025939 | -0.00025744 | -0.00026179 | -0.00020583 | 6.765e-05 | -9.5343e-06 | -0.00011255 | -0.00020862 | -0.00027442 | -0.00030097 | -0.0003446
16 | -0.0063021 | -0.0068 | -0.0069247 | -0.0068321 | -0.0068378 | -0.0057098 | -0.00021262 | 0.0029438 | 0.0037519 | 0.0026137 | 0.0015432 | 0.003061 | 0.0019301 | 0.00058558 | -0.0023167 | -0.0023177 | -0.0019092 | -0.00096315 | -0.0023474 | -0.0013375 | -0.0018363 | -0.0030458 | -0.0048119 | -0.0054318
17 | -0.003351 | -0.0033842 | -0.0034187 | -0.0034487 | -0.003464 | -0.003167 | -0.0027477 | -0.0025086 | -0.0025821 | -0.0028605 | -0.003051 | -0.0032305 | -0.0032343 | -0.0032938 | -0.0033228 | -0.0032237 | -0.002729 | -0.0016265 | -0.002098 | -0.0025448 | -0.0027396 | -0.0028984 | -0.0030638 | -0.0030787
18 | -0.003373 | -0.0035424 | -0.003693 | -0.0037061 | -0.0036979 | -0.0031171 | -0.0023755 | -0.0019224 | -0.0018884 | -0.0015818 | -0.0015654 | -0.0015324 | -0.0018443 | -0.0019847 | -0.0019313 | -0.0023941 | -0.002121 | -0.0010633 | -0.0012592 | -0.0015656 | -0.0016905 | -0.0021945 | -0.002427 | -0.002539
19 | 0.0034802 | 0.0027223 | 0.0020641 | 0.0030751 | 0.0025251 | 0.003638 | 0.004852 | 0.0094506 | 0.010884 | 0.011215 | 0.010644 | 0.011355 | 0.01127 | 0.01114 | 0.009369 | 0.008912 | 0.0077457 | 0.0084735 | 0.0071827 | 0.0074954 | 0.0063372 | 0.0066709 | 0.0041413 | 0.0042529
20 | -0.0042991 | -0.0042521 | -0.0043857 | -0.0044651 | -0.0047295 | -0.0042346 | -0.0035975 | -0.0018687 | -0.00092589 | -0.00085943 | -0.00065322 | -0.00021952 | -0.0008913 | -0.00093009 | -0.0016952 | -0.0024225 | -0.0021864 | -0.0024387 | -0.0027425 | -0.002633 | -0.002998 | -0.0035343 | -0.0039876 | -0.0039664
21 | -0.0076779 | -0.0078402 | -0.0078091 | -0.0077979 | -0.0076372 | -0.0073286 | -0.0056023 | -0.0044568 | -0.0041155 | -0.0047002 | -0.0044383 | -0.0040458 | -0.0042886 | -0.0046432 | -0.0056415 | -0.0062565 | -0.0062399 | -0.0061534 | -0.006486 | -0.0067064 | -0.0068212 | -0.0070213 | -0.0073278 | -0.0074682
22 | -0.00036121 | -0.00036121 | -0.00036121 | -0.00036121 | -0.00036121 | -0.00036121 | -0.00036121 | -0.00036121 | -0.00036121 | -0.00036121 | -0.00036121 | -0.00036121 | -0.00036121 | -0.00036121 | -0.00036121 | -0.00036121 | -0.00036121 | -0.00036121 | -0.00036121 | -0.00036121 | -0.00036121 | -0.00036121 | -0.00036121 | -0.00036121
23 | -0.0012182 | -0.0012537 | -0.0012556 | -0.001252 | -0.0012485 | -0.0011672 | -0.00087493 | -0.0007141 | -0.00046029 | -0.00026582 | -0.00034006 | -0.00026253 | -0.00031306 | -0.00045278 | -0.00056601 | -0.0005838 | -0.00060031 | -0.00040516 | -0.00049095 | -0.00060864 | -0.00071576 | -0.00091069 | -0.0011383 | -0.0011585
24 | -0.0040992 | -0.0041387 | -0.0042147 | -0.0042522 | -0.004157 | -0.0033547 | -0.0025454 | -0.0022743 | -0.0015962 | -0.0010532 | -0.0024011 | -0.0022642 | -0.0025519 | -0.0025467 | -0.0028335 | -0.0028362 | -0.0024158 | -0.0016155 | -0.002207 | -0.0025925 | -0.0027852 | -0.0028522 | -0.0030798 | -0.0032667
25 | -0.00056727 | 0.00095177 | 0.0020135 | 0.0017411 | 0.0013537 | -0.0013637 | -4.5023e-05 | 0.0016259 | 0.0035289 | 0.004163 | 0.0020222 | -5.2539e-06 | 0.0064051 | 0.0072611 | 0.0068879 | 0.0079078 | 0.0043444 | 0.0060006 | 0.0064434 | 0.0057439 | 0.0064462 | 0.0082748 | 0.0076654 | 0.0051639
26 | 0.0016702 | 0.0013508 | 0.0019279 | 0.0024157 | 0.0025226 | 0.0030755 | 0.011247 | 0.01408 | 0.015076 | 0.014101 | 0.012917 | 0.014804 | 0.016732 | 0.014839 | 0.014593 | 0.014566 | 0.013126 | 0.013569 | 0.011733 | 0.0088575 | 0.0097177 | 0.0084919 | 0.0037352 | 0.0026426
27 | 0.0033327 | 0.0023546 | 0.0020412 | 0.0026165 | 0.0022529 | 0.0018522 | 0.0015325 | 0.0053555 | 0.0056007 | 0.0048038 | 0.0055967 | 0.0052005 | 0.0052234 | 0.0046643 | 0.0027678 | 0.0043335 | 0.0051974 | 0.0048495 | 0.0033893 | 0.0035162 | 0.0032751 | 0.0020315 | 0.0016206 | 0.0016797
28 | -0.00011742 | -0.00011739 | -0.00012063 | -0.00012616 | -0.00012495 | -0.00011467 | -7.2711e-05 | -1.3977e-05 | -1.502e-05 | -9.954e-06 | -8.7685e-06 | -3.9133e-05 | -5.7169e-05 | -7.411e-05 | -7.3553e-05 | -7.4797e-05 | -5.8808e-05 | 1.9329e-05 | -2.7241e-06 | -3.2156e-05 | -5.9605e-05 | -7.8406e-05 | -8.5992e-05 | -9.8457e-05
29 | -0.001355 | -0.001462 | -0.0014888 | -0.0014689 | -0.0014701 | -0.0012276 | -4.5713e-05 | 0.00063292 | 0.00080667 | 0.00056194 | 0.00033178 | 0.00065811 | 0.00041497 | 0.0001259 | -0.00049809 | -0.0004983 | -0.00041048 | -0.00020708 | -0.0005047 | -0.00028756 | -0.00039481 | -0.00065484 | -0.0010346 | -0.0011678
30 | -0.008813 | -0.0089004 | -0.0089912 | -0.00907 | -0.0091103 | -0.0083291 | -0.0072264 | -0.0065977 | -0.0067909 | -0.007523 | -0.0080241 | -0.0084963 | -0.0085063 | -0.0086627 | -0.0087389 | -0.0084782 | -0.0071773 | -0.0042777 | -0.0055176 | -0.0066929 | -0.0072051 | -0.0076227 | -0.0080579 | -0.0080969
31 | -0.0088709 | -0.0093166 | -0.0097125 | -0.0097471 | -0.0097256 | -0.0081979 | -0.0062476 | -0.005056 | -0.0049664 | -0.0041601 | -0.004117 | -0.0040303 | -0.0048505 | -0.0052198 | -0.0050794 | -0.0062964 | -0.0055783 | -0.0027966 | -0.0033116 | -0.0041175 | -0.0044461 | -0.0057716 | -0.0063829 | -0.0066774
32 | 0.010553 | 0.0082548 | 0.0062589 | 0.0093244 | 0.0076569 | 0.011031 | 0.014712 | 0.028657 | 0.033003 | 0.034006 | 0.032277 | 0.03443 | 0.034174 | 0.033778 | 0.028409 | 0.027023 | 0.023487 | 0.025694 | 0.02178 | 0.022728 | 0.019216 | 0.020228 | 0.012558 | 0.012896
33 | -0.063447 | -0.062753 | -0.064725 | -0.065896 | -0.069799 | -0.062495 | -0.053092 | -0.027578 | -0.013664 | -0.012684 | -0.0096403 | -0.0032398 | -0.013154 | -0.013726 | -0.025018 | -0.035752 | -0.032267 | -0.035991 | -0.040474 | -0.038858 | -0.044245 | -0.052159 | -0.058849 | -0.058536
34 | -0.21076 | -0.21521 | -0.21436 | -0.21405 | -0.20964 | -0.20117 | -0.15378 | -0.12234 | -0.11297 | -0.12902 | -0.12183 | -0.11106 | -0.11772 | -0.12746 | -0.15486 | -0.17174 | -0.17129 | -0.16891 | -0.17804 | -0.18409 | -0.18724 | -0.19273 | -0.20115 | -0.205
35 | -0.00073015 | -0.00073015 | -0.00073015 | -0.00073015 | -0.00073015 | -0.00073015 | -0.00073015 | -0.00073015 | -0.00073015 | -0.00073015 | -0.00073015 | -0.00073015 | -0.00073015 | -0.00073015 | -0.00073015 | -0.00073015 | -0.00073015 | -0.00073015 | -0.00073015 | -0.00073015 | -0.00073015 | -0.00073015 | -0.00073015 | -0.00073015
36 | -0.00082227 | -0.00084625 | -0.0008475 | -0.00084512 | -0.00084277 | -0.00078788 | -0.00059058 | -0.00048202 | -0.0003107 | -0.00017943 | -0.00022954 | -0.00017721 | -0.00021131 | -0.00030563 | -0.00038206 | -0.00039406 | -0.00040521 | -0.00027348 | -0.00033139 | -0.00041083 | -0.00048314 | -0.00061471 | -0.00076834 | -0.00078201
37 | -0.00077136 | -0.00077878 | -0.0007931 | -0.00080014 | -0.00078222 | -0.00063127 | -0.00047898 | -0.00042796 | -0.00030035 | -0.00019818 | -0.00045182 | -0.00042607 | -0.0004802 | -0.00047922 | -0.00053318 | -0.00053369 | -0.00045459 | -0.000304 | -0.00041529 | -0.00048784 | -0.0005241 | -0.00053671 | -0.00057954 | -0.0006147
38 | -0.00057946 | 0.00097224 | 0.0020568 | 0.0017785 | 0.0013828 | -0.0013931 | -4.5991e-05 | 0.0016608 | 0.0036048 | 0.0042525 | 0.0020657 | -5.3669e-06 | 0.0065429 | 0.0074173 | 0.007036 | 0.0080778 | 0.0044378 | 0.0061297 | 0.0065819 | 0.0058674 | 0.0065848 | 0.0084528 | 0.0078302 | 0.005275
39 | 0.0016898 | 0.0013667 | 0.0019505 | 0.0024442 | 0.0025523 | 0.0031116 | 0.01138 | 0.014246 | 0.015253 | 0.014267 | 0.013069 | 0.014978 | 0.016929 | 0.015013 | 0.014765 | 0.014737 | 0.013281 | 0.013729 | 0.011871 | 0.0089617 | 0.009832 | 0.0085918 | 0.0037791 | 0.0026737
40 | 0.014115 | 0.0099725 | 0.0086451 | 0.011081 | 0.0095415 | 0.0078447 | 0.0064907 | 0.022682 | 0.023721 | 0.020345 | 0.023704 | 0.022026 | 0.022123 | 0.019755 | 0.011722 | 0.018354 | 0.022013 | 0.020539 | 0.014355 | 0.014892 | 0.013871 | 0.0086042 | 0.0068636 | 0.0071138
41 | -0.10427 | -0.10424 | -0.10712 | -0.11203 | -0.11095 | -0.10183 | -0.064567 | -0.012412 | -0.013338 | -0.0088392 | -0.0077864 | -0.03475 | -0.050766 | -0.06581 | -0.065315 | -0.06642 | -0.052222 | 0.017164 | -0.002419 | -0.028554 | -0.052929 | -0.069624 | -0.076361 | -0.087429
42 | -0.0072474 | -0.00782 | -0.0079634 | -0.0078569 | -0.0078634 | -0.0065663 | -0.00024451 | 0.0033854 | 0.0043147 | 0.0030057 | 0.0017747 | 0.0035201 | 0.0022196 | 0.00067341 | -0.0026642 | -0.0026653 | -0.0021956 | -0.0011076 | -0.0026996 | -0.0015381 | -0.0021118 | -0.0035026 | -0.0055337 | -0.0062466
43 | -0.054285 | -0.054824 | -0.055383 | -0.055868 | -0.056117 | -0.051305 | -0.044512 | -0.04064 | -0.04183 | -0.04634 | -0.049426 | -0.052334 | -0.052396 | -0.05336 | -0.053829 | -0.052223 | -0.04421 | -0.02635 | -0.033987 | -0.041226 | -0.044381 | -0.046954 | -0.049634 | -0.049874
44 | -0.014166 | -0.014878 | -0.01551 | -0.015566 | -0.015531 | -0.013092 | -0.0099772 | -0.0080742 | -0.0079312 | -0.0066436 | -0.0065746 | -0.0064362 | -0.0077461 | -0.0083357 | -0.0081116 | -0.010055 | -0.0089083 | -0.004466 | -0.0052885 | -0.0065755 | -0.0071003 | -0.009217 | -0.010193 | -0.010664
45 | 0.0024324 | 0.0019027 | 0.0014427 | 0.0021492 | 0.0017649 | 0.0025427 | 0.0033912 | 0.0066053 | 0.0076071 | 0.0078382 | 0.0074397 | 0.007936 | 0.0078771 | 0.0077857 | 0.0065482 | 0.0062288 | 0.0054137 | 0.0059224 | 0.0050202 | 0.0052387 | 0.0044292 | 0.0046624 | 0.0028945 | 0.0029725
46 | -0.0030048 | -0.0029719 | -0.0030653 | -0.0031207 | -0.0033056 | -0.0029597 | -0.0025144 | -0.0013061 | -0.00064713 | -0.00060068 | -0.00045655 | -0.00015343 | -0.00062295 | -0.00065006 | -0.0011848 | -0.0016932 | -0.0015281 | -0.0017045 | -0.0019168 | -0.0018403 | -0.0020954 | -0.0024702 | -0.002787 | -0.0027722
47 | -0.015356 | -0.01568 | -0.015618 | -0.015596 | -0.015274 | -0.014657 | -0.011205 | -0.0089137 | -0.008231 | -0.0094004 | -0.0088766 | -0.0080916 | -0.0085773 | -0.0092863 | -0.011283 | -0.012513 | -0.01248 | -0.012307 | -0.012972 | -0.013413 | -0.013642 | -0.014043 | -0.014656 | -0.014936
48 | -0.00051601 | -0.00051601 | -0.00051601 | -0.00051601 | -0.00051601 | -0.00051601 | -0.00051601 | -0.00051601 | -0.00051601 | -0.00051601 | -0.00051601 | -0.00051601 | -0.00051601 | -0.00051601 | -0.00051601 | -0.00051601 | -0.00051601 | -0.00051601 | -0.00051601 | -0.00051601 | -0.00051601 | -0.00051601 | -0.00051601 | -0.00051601

## Qc, Winter, S9
LoadID | 0 | 1 | 2 | 3 | 4 | 5 | 6 | 7 | 8 | 9 | 10 | 11 | 12 | 13 | 14 | 15 | 16 | 17 | 18 | 19 | 20 | 21 | 22 | 23
1 | 0.00043129 | 0.00030471 | 0.00026415 | 0.0003386 | 0.00029155 | 0.0002397 | 0.00019833 | 0.00069306 | 0.0007248 | 0.00062166 | 0.00072428 | 0.000673 | 0.00067597 | 0.00060361 | 0.00035819 | 0.00056081 | 0.00067261 | 0.00062758 | 0.00043862 | 0.00045504 | 0.00042383 | 0.00026291 | 0.00020972 | 0.00021737
2 | -0.0035226 | -0.0035218 | -0.003619 | -0.0037848 | -0.0037484 | -0.0034402 | -0.0021813 | -0.00041931 | -0.00045061 | -0.00029862 | -0.00026305 | -0.001174 | -0.0017151 | -0.0022233 | -0.0022066 | -0.0022439 | -0.0017642 | 0.00057986 | -8.1722e-05 | -0.00096467 | -0.0017882 | -0.0023522 | -0.0025798 | -0.0029537
3 | -0.017016 | -0.01836 | -0.018697 | -0.018447 | -0.018462 | -0.015417 | -0.00057407 | 0.0079483 | 0.01013 | 0.0070569 | 0.0041666 | 0.0082646 | 0.0052112 | 0.0015811 | -0.006255 | -0.0062577 | -0.0051548 | -0.0026005 | -0.0063381 | -0.0036113 | -0.0049581 | -0.0082236 | -0.012992 | -0.014666
4 | -0.0073721 | -0.0074452 | -0.0075212 | -0.007587 | -0.0076208 | -0.0069673 | -0.0060449 | -0.005519 | -0.0056806 | -0.006293 | -0.0067122 | -0.0071071 | -0.0071156 | -0.0072464 | -0.0073101 | -0.007092 | -0.0060039 | -0.0035783 | -0.0046155 | -0.0055987 | -0.0060271 | -0.0063764 | -0.0067404 | -0.0067731
5 | -0.0064086 | -0.0067306 | -0.0070166 | -0.0070417 | -0.0070261 | -0.0059224 | -0.0045135 | -0.0036526 | -0.0035879 | -0.0030054 | -0.0029742 | -0.0029116 | -0.0035042 | -0.0037709 | -0.0036695 | -0.0045488 | -0.0040299 | -0.0020203 | -0.0023924 | -0.0029746 | -0.003212 | -0.0041696 | -0.0046112 | -0.004824
6 | 0.019459 | 0.015222 | 0.011541 | 0.017194 | 0.014119 | 0.020341 | 0.027129 | 0.052842 | 0.060857 | 0.062705 | 0.059518 | 0.063488 | 0.063016 | 0.062286 | 0.052386 | 0.049831 | 0.043309 | 0.047379 | 0.040161 | 0.04191 | 0.035434 | 0.0373 | 0.023156 | 0.02378
7 | -0.024038 | -0.023775 | -0.024522 | -0.024966 | -0.026445 | -0.023677 | -0.020115 | -0.010449 | -0.005177 | -0.0048054 | -0.0036524 | -0.0012274 | -0.0049836 | -0.0052005 | -0.0094786 | -0.013545 | -0.012225 | -0.013636 | -0.015334 | -0.014722 | -0.016763 | -0.019762 | -0.022296 | -0.022177
8 | -0.0042228 | -0.0043121 | -0.004295 | -0.0042889 | -0.0042004 | -0.0040307 | -0.0030812 | -0.0024513 | -0.0022635 | -0.0025851 | -0.0024411 | -0.0022252 | -0.0023588 | -0.0025537 | -0.0031028 | -0.0034411 | -0.003432 | -0.0033844 | -0.0035673 | -0.0036885 | -0.0037517 | -0.0038617 | -0.0040303 | -0.0041075
9 | -0.0001419 | -0.0001419 | -0.0001419 | -0.0001419 | -0.0001419 | -0.0001419 | -0.0001419 | -0.0001419 | -0.0001419 | -0.0001419 | -0.0001419 | -0.0001419 | -0.0001419 | -0.0001419 | -0.0001419 | -0.0001419 | -0.0001419 | -0.0001419 | -0.0001419 | -0.0001419 | -0.0001419 | -0.0001419 | -0.0001419 | -0.0001419
10 | -0.0091364 | -0.0094028 | -0.0094167 | -0.0093903 | -0.0093641 | -0.0087542 | -0.006562 | -0.0053557 | -0.0034522 | -0.0019936 | -0.0025505 | -0.001969 | -0.0023479 | -0.0033959 | -0.0042451 | -0.0043785 | -0.0045023 | -0.0030387 | -0.0036821 | -0.0045648 | -0.0053682 | -0.0068302 | -0.0085371 | -0.008689
11 | -0.0077136 | -0.0077878 | -0.007931 | -0.0080014 | -0.0078222 | -0.0063127 | -0.0047898 | -0.0042796 | -0.0030035 | -0.0019818 | -0.0045182 | -0.0042607 | -0.004802 | -0.0047922 | -0.0053318 | -0.0053369 | -0.0045459 | -0.00304 | -0.0041529 | -0.0048784 | -0.005241 | -0.0053671 | -0.0057954 | -0.006147
12 | -0.0010674 | 0.001791 | 0.0037888 | 0.0032762 | 0.0025473 | -0.0025662 | -8.472e-05 | 0.0030595 | 0.0066404 | 0.0078336 | 0.0038052 | -9.8863e-06 | 0.012053 | 0.013663 | 0.012961 | 0.01488 | 0.0081749 | 0.011292 | 0.012125 | 0.010808 | 0.01213 | 0.015571 | 0.014424 | 0.009717
13 | 5.8946e-05 | 4.7674e-05 | 6.8042e-05 | 8.5261e-05 | 8.9032e-05 | 0.00010855 | 0.00039697 | 0.00049694 | 0.00053208 | 0.00049768 | 0.0004559 | 0.00052248 | 0.00059054 | 0.00052373 | 0.00051506 | 0.00051408 | 0.00046328 | 0.00047891 | 0.00041411 | 0.00031262 | 0.00034298 | 0.00029971 | 0.00013183 | 9.3269e-05
14 | 0.015879 | 0.011219 | 0.0097257 | 0.012467 | 0.010734 | 0.0088253 | 0.0073021 | 0.025517 | 0.026686 | 0.022888 | 0.026667 | 0.024779 | 0.024888 | 0.022224 | 0.013188 | 0.020648 | 0.024764 | 0.023106 | 0.016149 | 0.016754 | 0.015605 | 0.0096797 | 0.0077216 | 0.0080031
15 | -0.00041097 | -0.00041088 | -0.00042221 | -0.00044155 | -0.00043731 | -0.00040135 | -0.00025449 | -4.892e-05 | -5.2571e-05 | -3.4839e-05 | -3.069e-05 | -0.00013697 | -0.00020009 | -0.00025939 | -0.00025744 | -0.00026179 | -0.00020583 | 6.765e-05 | -9.5343e-06 | -0.00011255 | -0.00020862 | -0.00027442 | -0.00030097 | -0.0003446
16 | -0.0063021 | -0.0068 | -0.0069247 | -0.0068321 | -0.0068378 | -0.0057098 | -0.00021262 | 0.0029438 | 0.0037519 | 0.0026137 | 0.0015432 | 0.003061 | 0.0019301 | 0.00058558 | -0.0023167 | -0.0023177 | -0.0019092 | -0.00096315 | -0.0023474 | -0.0013375 | -0.0018363 | -0.0030458 | -0.0048119 | -0.0054318
17 | -0.003351 | -0.0033842 | -0.0034187 | -0.0034487 | -0.003464 | -0.003167 | -0.0027477 | -0.0025086 | -0.0025821 | -0.0028605 | -0.003051 | -0.0032305 | -0.0032343 | -0.0032938 | -0.0033228 | -0.0032237 | -0.002729 | -0.0016265 | -0.002098 | -0.0025448 | -0.0027396 | -0.0028984 | -0.0030638 | -0.0030787
18 | -0.003373 | -0.0035424 | -0.003693 | -0.0037061 | -0.0036979 | -0.0031171 | -0.0023755 | -0.0019224 | -0.0018884 | -0.0015818 | -0.0015654 | -0.0015324 | -0.0018443 | -0.0019847 | -0.0019313 | -0.0023941 | -0.002121 | -0.0010633 | -0.0012592 | -0.0015656 | -0.0016905 | -0.0021945 | -0.002427 | -0.002539
19 | 0.0034802 | 0.0027223 | 0.0020641 | 0.0030751 | 0.0025251 | 0.003638 | 0.004852 | 0.0094506 | 0.010884 | 0.011215 | 0.010644 | 0.011355 | 0.01127 | 0.01114 | 0.009369 | 0.008912 | 0.0077457 | 0.0084735 | 0.0071827 | 0.0074954 | 0.0063372 | 0.0066709 | 0.0041413 | 0.0042529
20 | -0.0042991 | -0.0042521 | -0.0043857 | -0.0044651 | -0.0047295 | -0.0042346 | -0.0035975 | -0.0018687 | -0.00092589 | -0.00085943 | -0.00065322 | -0.00021952 | -0.0008913 | -0.00093009 | -0.0016952 | -0.0024225 | -0.0021864 | -0.0024387 | -0.0027425 | -0.002633 | -0.002998 | -0.0035343 | -0.0039876 | -0.0039664
21 | -0.0076779 | -0.0078402 | -0.0078091 | -0.0077979 | -0.0076372 | -0.0073286 | -0.0056023 | -0.0044568 | -0.0041155 | -0.0047002 | -0.0044383 | -0.0040458 | -0.0042886 | -0.0046432 | -0.0056415 | -0.0062565 | -0.0062399 | -0.0061534 | -0.006486 | -0.0067064 | -0.0068212 | -0.0070213 | -0.0073278 | -0.0074682
22 | -0.00036121 | -0.00036121 | -0.00036121 | -0.00036121 | -0.00036121 | -0.00036121 | -0.00036121 | -0.00036121 | -0.00036121 | -0.00036121 | -0.00036121 | -0.00036121 | -0.00036121 | -0.00036121 | -0.00036121 | -0.00036121 | -0.00036121 | -0.00036121 | -0.00036121 | -0.00036121 | -0.00036121 | -0.00036121 | -0.00036121 | -0.00036121
23 | -0.0012182 | -0.0012537 | -0.0012556 | -0.001252 | -0.0012485 | -0.0011672 | -0.00087493 | -0.0007141 | -0.00046029 | -0.00026582 | -0.00034006 | -0.00026253 | -0.00031306 | -0.00045278 | -0.00056601 | -0.0005838 | -0.00060031 | -0.00040516 | -0.00049095 | -0.00060864 | -0.00071576 | -0.00091069 | -0.0011383 | -0.0011585
24 | -0.0040992 | -0.0041387 | -0.0042147 | -0.0042522 | -0.004157 | -0.0033547 | -0.0025454 | -0.0022743 | -0.0015962 | -0.0010532 | -0.0024011 | -0.0022642 | -0.0025519 | -0.0025467 | -0.0028335 | -0.0028362 | -0.0024158 | -0.0016155 | -0.002207 | -0.0025925 | -0.0027852 | -0.0028522 | -0.0030798 | -0.0032667
25 | -0.00056727 | 0.00095177 | 0.0020135 | 0.0017411 | 0.0013537 | -0.0013637 | -4.5023e-05 | 0.0016259 | 0.0035289 | 0.004163 | 0.0020222 | -5.2539e-06 | 0.0064051 | 0.0072611 | 0.0068879 | 0.0079078 | 0.0043444 | 0.0060006 | 0.0064434 | 0.0057439 | 0.0064462 | 0.0082748 | 0.0076654 | 0.0051639
26 | 0.0016702 | 0.0013508 | 0.0019279 | 0.0024157 | 0.0025226 | 0.0030755 | 0.011247 | 0.01408 | 0.015076 | 0.014101 | 0.012917 | 0.014804 | 0.016732 | 0.014839 | 0.014593 | 0.014566 | 0.013126 | 0.013569 | 0.011733 | 0.0088575 | 0.0097177 | 0.0084919 | 0.0037352 | 0.0026426
27 | 0.0033327 | 0.0023546 | 0.0020412 | 0.0026165 | 0.0022529 | 0.0018522 | 0.0015325 | 0.0053555 | 0.0056007 | 0.0048038 | 0.0055967 | 0.0052005 | 0.0052234 | 0.0046643 | 0.0027678 | 0.0043335 | 0.0051974 | 0.0048495 | 0.0033893 | 0.0035162 | 0.0032751 | 0.0020315 | 0.0016206 | 0.0016797
28 | -0.00011742 | -0.00011739 | -0.00012063 | -0.00012616 | -0.00012495 | -0.00011467 | -7.2711e-05 | -1.3977e-05 | -1.502e-05 | -9.954e-06 | -8.7685e-06 | -3.9133e-05 | -5.7169e-05 | -7.411e-05 | -7.3553e-05 | -7.4797e-05 | -5.8808e-05 | 1.9329e-05 | -2.7241e-06 | -3.2156e-05 | -5.9605e-05 | -7.8406e-05 | -8.5992e-05 | -9.8457e-05
29 | -0.001355 | -0.001462 | -0.0014888 | -0.0014689 | -0.0014701 | -0.0012276 | -4.5713e-05 | 0.00063292 | 0.00080667 | 0.00056194 | 0.00033178 | 0.00065811 | 0.00041497 | 0.0001259 | -0.00049809 | -0.0004983 | -0.00041048 | -0.00020708 | -0.0005047 | -0.00028756 | -0.00039481 | -0.00065484 | -0.0010346 | -0.0011678
30 | -0.008813 | -0.0089004 | -0.0089912 | -0.00907 | -0.0091103 | -0.0083291 | -0.0072264 | -0.0065977 | -0.0067909 | -0.007523 | -0.0080241 | -0.0084963 | -0.0085063 | -0.0086627 | -0.0087389 | -0.0084782 | -0.0071773 | -0.0042777 | -0.0055176 | -0.0066929 | -0.0072051 | -0.0076227 | -0.0080579 | -0.0080969
31 | -0.0088709 | -0.0093166 | -0.0097125 | -0.0097471 | -0.0097256 | -0.0081979 | -0.0062476 | -0.005056 | -0.0049664 | -0.0041601 | -0.004117 | -0.0040303 | -0.0048505 | -0.0052198 | -0.0050794 | -0.0062964 | -0.0055783 | -0.0027966 | -0.0033116 | -0.0041175 | -0.0044461 | -0.0057716 | -0.0063829 | -0.0066774
32 | 0.010553 | 0.0082548 | 0.0062589 | 0.0093244 | 0.0076569 | 0.011031 | 0.014712 | 0.028657 | 0.033003 | 0.034006 | 0.032277 | 0.03443 | 0.034174 | 0.033778 | 0.028409 | 0.027023 | 0.023487 | 0.025694 | 0.02178 | 0.022728 | 0.019216 | 0.020228 | 0.012558 | 0.012896
33 | -0.063447 | -0.062753 | -0.064725 | -0.065896 | -0.069799 | -0.062495 | -0.053092 | -0.027578 | -0.013664 | -0.012684 | -0.0096403 | -0.0032398 | -0.013154 | -0.013726 | -0.025018 | -0.035752 | -0.032267 | -0.035991 | -0.040474 | -0.038858 | -0.044245 | -0.052159 | -0.058849 | -0.058536
34 | -0.21076 | -0.21521 | -0.21436 | -0.21405 | -0.20964 | -0.20117 | -0.15378 | -0.12234 | -0.11297 | -0.12902 | -0.12183 | -0.11106 | -0.11772 | -0.12746 | -0.15486 | -0.17174 | -0.17129 | -0.16891 | -0.17804 | -0.18409 | -0.18724 | -0.19273 | -0.20115 | -0.205
35 | -0.00073015 | -0.00073015 | -0.00073015 | -0.00073015 | -0.00073015 | -0.00073015 | -0.00073015 | -0.00073015 | -0.00073015 | -0.00073015 | -0.00073015 | -0.00073015 | -0.00073015 | -0.00073015 | -0.00073015 | -0.00073015 | -0.00073015 | -0.00073015 | -0.00073015 | -0.00073015 | -0.00073015 | -0.00073015 | -0.00073015 | -0.00073015
36 | -0.00082227 | -0.00084625 | -0.0008475 | -0.00084512 | -0.00084277 | -0.00078788 | -0.00059058 | -0.00048202 | -0.0003107 | -0.00017943 | -0.00022954 | -0.00017721 | -0.00021131 | -0.00030563 | -0.00038206 | -0.00039406 | -0.00040521 | -0.00027348 | -0.00033139 | -0.00041083 | -0.00048314 | -0.00061471 | -0.00076834 | -0.00078201
37 | -0.00077136 | -0.00077878 | -0.0007931 | -0.00080014 | -0.00078222 | -0.00063127 | -0.00047898 | -0.00042796 | -0.00030035 | -0.00019818 | -0.00045182 | -0.00042607 | -0.0004802 | -0.00047922 | -0.00053318 | -0.00053369 | -0.00045459 | -0.000304 | -0.00041529 | -0.00048784 | -0.0005241 | -0.00053671 | -0.00057954 | -0.0006147
38 | -0.00057946 | 0.00097224 | 0.0020568 | 0.0017785 | 0.0013828 | -0.0013931 | -4.5991e-05 | 0.0016608 | 0.0036048 | 0.0042525 | 0.0020657 | -5.3669e-06 | 0.0065429 | 0.0074173 | 0.007036 | 0.0080778 | 0.0044378 | 0.0061297 | 0.0065819 | 0.0058674 | 0.0065848 | 0.0084528 | 0.0078302 | 0.005275
39 | 0.0016898 | 0.0013667 | 0.0019505 | 0.0024442 | 0.0025523 | 0.0031116 | 0.01138 | 0.014246 | 0.015253 | 0.014267 | 0.013069 | 0.014978 | 0.016929 | 0.015013 | 0.014765 | 0.014737 | 0.013281 | 0.013729 | 0.011871 | 0.0089617 | 0.009832 | 0.0085918 | 0.0037791 | 0.0026737
40 | 0.014115 | 0.0099725 | 0.0086451 | 0.011081 | 0.0095415 | 0.0078447 | 0.0064907 | 0.022682 | 0.023721 | 0.020345 | 0.023704 | 0.022026 | 0.022123 | 0.019755 | 0.011722 | 0.018354 | 0.022013 | 0.020539 | 0.014355 | 0.014892 | 0.013871 | 0.0086042 | 0.0068636 | 0.0071138
41 | -0.10427 | -0.10424 | -0.10712 | -0.11203 | -0.11095 | -0.10183 | -0.064567 | -0.012412 | -0.013338 | -0.0088392 | -0.0077864 | -0.03475 | -0.050766 | -0.06581 | -0.065315 | -0.06642 | -0.052222 | 0.017164 | -0.002419 | -0.028554 | -0.052929 | -0.069624 | -0.076361 | -0.087429
42 | -0.0072474 | -0.00782 | -0.0079634 | -0.0078569 | -0.0078634 | -0.0065663 | -0.00024451 | 0.0033854 | 0.0043147 | 0.0030057 | 0.0017747 | 0.0035201 | 0.0022196 | 0.00067341 | -0.0026642 | -0.0026653 | -0.0021956 | -0.0011076 | -0.0026996 | -0.0015381 | -0.0021118 | -0.0035026 | -0.0055337 | -0.0062466
43 | -0.054285 | -0.054824 | -0.055383 | -0.055868 | -0.056117 | -0.051305 | -0.044512 | -0.04064 | -0.04183 | -0.04634 | -0.049426 | -0.052334 | -0.052396 | -0.05336 | -0.053829 | -0.052223 | -0.04421 | -0.02635 | -0.033987 | -0.041226 | -0.044381 | -0.046954 | -0.049634 | -0.049874
44 | -0.014166 | -0.014878 | -0.01551 | -0.015566 | -0.015531 | -0.013092 | -0.0099772 | -0.0080742 | -0.0079312 | -0.0066436 | -0.0065746 | -0.0064362 | -0.0077461 | -0.0083357 | -0.0081116 | -0.010055 | -0.0089083 | -0.004466 | -0.0052885 | -0.0065755 | -0.0071003 | -0.009217 | -0.010193 | -0.010664
45 | 0.0024324 | 0.0019027 | 0.0014427 | 0.0021492 | 0.0017649 | 0.0025427 | 0.0033912 | 0.0066053 | 0.0076071 | 0.0078382 | 0.0074397 | 0.007936 | 0.0078771 | 0.0077857 | 0.0065482 | 0.0062288 | 0.0054137 | 0.0059224 | 0.0050202 | 0.0052387 | 0.0044292 | 0.0046624 | 0.0028945 | 0.0029725
46 | -0.0030048 | -0.0029719 | -0.0030653 | -0.0031207 | -0.0033056 | -0.0029597 | -0.0025144 | -0.0013061 | -0.00064713 | -0.00060068 | -0.00045655 | -0.00015343 | -0.00062295 | -0.00065006 | -0.0011848 | -0.0016932 | -0.0015281 | -0.0017045 | -0.0019168 | -0.0018403 | -0.0020954 | -0.0024702 | -0.002787 | -0.0027722
47 | -0.015356 | -0.01568 | -0.015618 | -0.015596 | -0.015274 | -0.014657 | -0.011205 | -0.0089137 | -0.008231 | -0.0094004 | -0.0088766 | -0.0080916 | -0.0085773 | -0.0092863 | -0.011283 | -0.012513 | -0.01248 | -0.012307 | -0.012972 | -0.013413 | -0.013642 | -0.014043 | -0.014656 | -0.014936
48 | -0.00051601 | -0.00051601 | -0.00051601 | -0.00051601 | -0.00051601 | -0.00051601 | -0.00051601 | -0.00051601 | -0.00051601 | -0.00051601 | -0.00051601 | -0.00051601 | -0.00051601 | -0.00051601 | -0.00051601 | -0.00051601 | -0.00051601 | -0.00051601 | -0.00051601 | -0.00051601 | -0.00051601 | -0.00051601 | -0.00051601 | -0.00051601

## UpFlex, Winter
LoadID | 0 | 1 | 2 | 3 | 4 | 5 | 6 | 7 | 8 | 9 | 10 | 11 | 12 | 13 | 14 | 15 | 16 | 17 | 18 | 19 | 20 | 21 | 22 | 23
1 | 0.00011174 | 0.00012302 | 0.00016012 | 0.00018357 | 0.00021583 | 0.00025229 | 0.0002249 | 0.00032152 | 0.00029495 | 0.00033313 | 0.00034237 | 0.00031758 | 0.00029959 | 0.00027582 | 0.00025406 | 0.00022865 | 0.00022627 | 0.00017927 | 0.00014833 | 0.00017601 | 0.00017934 | 0.00020495 | 9.9513e-05 | 9.5543e-05
2 | 0.0017363 | 0.0019115 | 0.002488 | 0.0028524 | 0.0033537 | 0.0039203 | 0.0034946 | 0.0049959 | 0.0045831 | 0.0051764 | 0.0053199 | 0.0049347 | 0.0046552 | 0.0042858 | 0.0039476 | 0.0035528 | 0.0035158 | 0.0027856 | 0.0023048 | 0.0027349 | 0.0027866 | 0.0031846 | 0.0015463 | 0.0014846
3 | 0.0032234 | 0.0035485 | 0.0046188 | 0.0052952 | 0.006226 | 0.0072777 | 0.0064874 | 0.0092745 | 0.0085083 | 0.0096096 | 0.0098761 | 0.0091609 | 0.008642 | 0.0079562 | 0.0073285 | 0.0065956 | 0.0065269 | 0.0051714 | 0.0042787 | 0.0050772 | 0.0051732 | 0.0059119 | 0.0028706 | 0.0027561
4 | 0.0012894 | 0.0014194 | 0.0018475 | 0.0021181 | 0.0024904 | 0.0029111 | 0.002595 | 0.0037098 | 0.0034033 | 0.0038439 | 0.0039505 | 0.0036644 | 0.0034568 | 0.0031825 | 0.0029314 | 0.0026382 | 0.0026108 | 0.0020685 | 0.0017115 | 0.0020309 | 0.0020693 | 0.0023648 | 0.0011482 | 0.0011024
5 | 0.0012034 | 0.0013248 | 0.0017243 | 0.0019769 | 0.0023244 | 0.002717 | 0.002422 | 0.0034625 | 0.0031764 | 0.0035876 | 0.0036871 | 0.0034201 | 0.0032264 | 0.0029703 | 0.002736 | 0.0024624 | 0.0024367 | 0.0019306 | 0.0015974 | 0.0018955 | 0.0019313 | 0.0022071 | 0.0010717 | 0.0010289
6 | 0.0062319 | 0.0068605 | 0.0089296 | 0.010237 | 0.012037 | 0.01407 | 0.012542 | 0.017931 | 0.016449 | 0.018579 | 0.019094 | 0.017711 | 0.016708 | 0.015382 | 0.014169 | 0.012751 | 0.012619 | 0.009998 | 0.0082721 | 0.009816 | 0.010002 | 0.01143 | 0.0055497 | 0.0053284
7 | 0.0062319 | 0.0068605 | 0.0089296 | 0.010237 | 0.012037 | 0.01407 | 0.012542 | 0.017931 | 0.016449 | 0.018579 | 0.019094 | 0.017711 | 0.016708 | 0.015382 | 0.014169 | 0.012751 | 0.012619 | 0.009998 | 0.0082721 | 0.009816 | 0.010002 | 0.01143 | 0.0055497 | 0.0053284
8 | 0.00034383 | 0.00037851 | 0.00049267 | 0.00056482 | 0.0006641 | 0.00077629 | 0.00069199 | 0.00098928 | 0.00090755 | 0.001025 | 0.0010535 | 0.00097717 | 0.00092181 | 0.00084866 | 0.00078171 | 0.00070353 | 0.00069621 | 0.00055161 | 0.00045639 | 0.00054157 | 0.00055181 | 0.00063061 | 0.00030619 | 0.00029398
9 | 0.00034383 | 0.00037851 | 0.00049267 | 0.00056482 | 0.0006641 | 0.00077629 | 0.00069199 | 0.00098928 | 0.00090755 | 0.001025 | 0.0010535 | 0.00097717 | 0.00092181 | 0.00084866 | 0.00078171 | 0.00070353 | 0.00069621 | 0.00055161 | 0.00045639 | 0.00054157 | 0.00055181 | 0.00063061 | 0.00030619 | 0.00029398
10 | 0.0019555 | 0.0021528 | 0.002802 | 0.0032124 | 0.0037771 | 0.0044151 | 0.0039357 | 0.0056265 | 0.0051617 | 0.0058298 | 0.0059915 | 0.0055576 | 0.0052428 | 0.0048268 | 0.004446 | 0.0040013 | 0.0039597 | 0.0031373 | 0.0025957 | 0.0030802 | 0.0031384 | 0.0035866 | 0.0017415 | 0.001672
11 | 0.0025787 | 0.0028388 | 0.003695 | 0.0042362 | 0.0049808 | 0.0058222 | 0.0051899 | 0.0074196 | 0.0068066 | 0.0076877 | 0.0079009 | 0.0073287 | 0.0069136 | 0.006365 | 0.0058628 | 0.0052765 | 0.0052216 | 0.0041371 | 0.003423 | 0.0040618 | 0.0041386 | 0.0047295 | 0.0022964 | 0.0022048
12 | 0.0025787 | 0.0028388 | 0.003695 | 0.0042362 | 0.0049808 | 0.0058222 | 0.0051899 | 0.0074196 | 0.0068066 | 0.0076877 | 0.0079009 | 0.0073287 | 0.0069136 | 0.006365 | 0.0058628 | 0.0052765 | 0.0052216 | 0.0041371 | 0.003423 | 0.0040618 | 0.0041386 | 0.0047295 | 0.0022964 | 0.0022048
13 | 4.2978e-05 | 4.7314e-05 | 6.1583e-05 | 7.0603e-05 | 8.3013e-05 | 9.7036e-05 | 8.6499e-05 | 0.00012366 | 0.00011344 | 0.00012813 | 0.00013168 | 0.00012215 | 0.00011523 | 0.00010608 | 9.7714e-05 | 8.7941e-05 | 8.7026e-05 | 6.8952e-05 | 5.7049e-05 | 6.7696e-05 | 6.8976e-05 | 7.8826e-05 | 3.8274e-05 | 3.6747e-05
14 | 0.0048995 | 0.0053938 | 0.0070205 | 0.0080487 | 0.0094635 | 0.011062 | 0.0098609 | 0.014097 | 0.012933 | 0.014607 | 0.015012 | 0.013925 | 0.013136 | 0.012093 | 0.011139 | 0.010025 | 0.009921 | 0.0078605 | 0.0065036 | 0.0077174 | 0.0078633 | 0.0089861 | 0.0043632 | 0.0041892
15 | 0.00022779 | 0.00025076 | 0.00032639 | 0.0003742 | 0.00043997 | 0.00051429 | 0.00045844 | 0.0006554 | 0.00060125 | 0.00067908 | 0.00069791 | 0.00064737 | 0.0006107 | 0.00056224 | 0.00051788 | 0.00046609 | 0.00046124 | 0.00036544 | 0.00030236 | 0.00035879 | 0.00036557 | 0.00041778 | 0.00020285 | 0.00019476
16 | 0.0012034 | 0.0013248 | 0.0017243 | 0.0019769 | 0.0023244 | 0.002717 | 0.002422 | 0.0034625 | 0.0031764 | 0.0035876 | 0.0036871 | 0.0034201 | 0.0032264 | 0.0029703 | 0.002736 | 0.0024624 | 0.0024367 | 0.0019306 | 0.0015974 | 0.0018955 | 0.0019313 | 0.0022071 | 0.0010717 | 0.0010289
17 | 0.0006017 | 0.00066239 | 0.00086217 | 0.00098844 | 0.0011622 | 0.0013585 | 0.001211 | 0.0017312 | 0.0015882 | 0.0017938 | 0.0018435 | 0.00171 | 0.0016132 | 0.0014852 | 0.001368 | 0.0012312 | 0.0012184 | 0.00096532 | 0.00079869 | 0.00094775 | 0.00096566 | 0.0011036 | 0.00053584 | 0.00051446
18 | 0.0006017 | 0.00066239 | 0.00086217 | 0.00098844 | 0.0011622 | 0.0013585 | 0.001211 | 0.0017312 | 0.0015882 | 0.0017938 | 0.0018435 | 0.00171 | 0.0016132 | 0.0014852 | 0.001368 | 0.0012312 | 0.0012184 | 0.00096532 | 0.00079869 | 0.00094775 | 0.00096566 | 0.0011036 | 0.00053584 | 0.00051446
19 | 0.0011174 | 0.0012302 | 0.0016012 | 0.0018357 | 0.0021583 | 0.0025229 | 0.002249 | 0.0032152 | 0.0029495 | 0.0033313 | 0.0034237 | 0.0031758 | 0.0029959 | 0.0027582 | 0.0025406 | 0.0022865 | 0.0022627 | 0.0017927 | 0.0014833 | 0.0017601 | 0.0017934 | 0.0020495 | 0.00099513 | 0.00095543
20 | 0.0011174 | 0.0012302 | 0.0016012 | 0.0018357 | 0.0021583 | 0.0025229 | 0.002249 | 0.0032152 | 0.0029495 | 0.0033313 | 0.0034237 | 0.0031758 | 0.0029959 | 0.0027582 | 0.0025406 | 0.0022865 | 0.0022627 | 0.0017927 | 0.0014833 | 0.0017601 | 0.0017934 | 0.0020495 | 0.00099513 | 0.00095543
21 | 0.0006017 | 0.00066239 | 0.00086217 | 0.00098844 | 0.0011622 | 0.0013585 | 0.001211 | 0.0017312 | 0.0015882 | 0.0017938 | 0.0018435 | 0.00171 | 0.0016132 | 0.0014852 | 0.001368 | 0.0012312 | 0.0012184 | 0.00096532 | 0.00079869 | 0.00094775 | 0.00096566 | 0.0011036 | 0.00053584 | 0.00051446
22 | 0.00083808 | 0.00092262 | 0.0012009 | 0.0013768 | 0.0016188 | 0.0018922 | 0.0016867 | 0.0024114 | 0.0022122 | 0.0024985 | 0.0025678 | 0.0023818 | 0.0022469 | 0.0020686 | 0.0019054 | 0.0017149 | 0.001697 | 0.0013446 | 0.0011125 | 0.0013201 | 0.001345 | 0.0015371 | 0.00074634 | 0.00071658
23 | 0.00025787 | 0.00028388 | 0.0003695 | 0.00042362 | 0.00049808 | 0.00058222 | 0.00051899 | 0.00074196 | 0.00068066 | 0.00076877 | 0.00079009 | 0.00073287 | 0.00069136 | 0.0006365 | 0.00058628 | 0.00052765 | 0.00052216 | 0.00041371 | 0.0003423 | 0.00040618 | 0.00041386 | 0.00047295 | 0.00022964 | 0.00022048
24 | 0.0011174 | 0.0012302 | 0.0016012 | 0.0018357 | 0.0021583 | 0.0025229 | 0.002249 | 0.0032152 | 0.0029495 | 0.0033313 | 0.0034237 | 0.0031758 | 0.0029959 | 0.0027582 | 0.0025406 | 0.0022865 | 0.0022627 | 0.0017927 | 0.0014833 | 0.0017601 | 0.0017934 | 0.0020495 | 0.00099513 | 0.00095543
25 | 0.0011174 | 0.0012302 | 0.0016012 | 0.0018357 | 0.0021583 | 0.0025229 | 0.002249 | 0.0032152 | 0.0029495 | 0.0033313 | 0.0034237 | 0.0031758 | 0.0029959 | 0.0027582 | 0.0025406 | 0.0022865 | 0.0022627 | 0.0017927 | 0.0014833 | 0.0017601 | 0.0017934 | 0.0020495 | 0.00099513 | 0.00095543
26 | 0.0010315 | 0.0011355 | 0.001478 | 0.0016945 | 0.0019923 | 0.0023289 | 0.002076 | 0.0029678 | 0.0027227 | 0.0030751 | 0.0031604 | 0.0029315 | 0.0027654 | 0.002546 | 0.0023451 | 0.0021106 | 0.0020886 | 0.0016548 | 0.0013692 | 0.0016247 | 0.0016554 | 0.0018918 | 0.00091858 | 0.00088194
27 | 0.0010315 | 0.0011355 | 0.001478 | 0.0016945 | 0.0019923 | 0.0023289 | 0.002076 | 0.0029678 | 0.0027227 | 0.0030751 | 0.0031604 | 0.0029315 | 0.0027654 | 0.002546 | 0.0023451 | 0.0021106 | 0.0020886 | 0.0016548 | 0.0013692 | 0.0016247 | 0.0016554 | 0.0018918 | 0.00091858 | 0.00088194
28 | 5.1574e-05 | 5.6777e-05 | 7.39e-05 | 8.4723e-05 | 9.9615e-05 | 0.00011644 | 0.0001038 | 0.00014839 | 0.00013613 | 0.00015375 | 0.00015802 | 0.00014657 | 0.00013827 | 0.0001273 | 0.00011726 | 0.00010553 | 0.00010443 | 8.2742e-05 | 6.8459e-05 | 8.1236e-05 | 8.2771e-05 | 9.4591e-05 | 4.5929e-05 | 4.4097e-05
29 | 0.00025787 | 0.00028388 | 0.0003695 | 0.00042362 | 0.00049808 | 0.00058222 | 0.00051899 | 0.00074196 | 0.00068066 | 0.00076877 | 0.00079009 | 0.00073287 | 0.00069136 | 0.0006365 | 0.00058628 | 0.00052765 | 0.00052216 | 0.00041371 | 0.0003423 | 0.00040618 | 0.00041386 | 0.00047295 | 0.00022964 | 0.00022048
30 | 0.0016848 | 0.0018547 | 0.0024141 | 0.0027676 | 0.0032541 | 0.0038038 | 0.0033908 | 0.0048475 | 0.004447 | 0.0050226 | 0.0051619 | 0.0047881 | 0.0045169 | 0.0041585 | 0.0038304 | 0.0034473 | 0.0034114 | 0.0027029 | 0.0022363 | 0.0026537 | 0.0027039 | 0.00309 | 0.0015003 | 0.0014405
31 | 0.0016848 | 0.0018547 | 0.0024141 | 0.0027676 | 0.0032541 | 0.0038038 | 0.0033908 | 0.0048475 | 0.004447 | 0.0050226 | 0.0051619 | 0.0047881 | 0.0045169 | 0.0041585 | 0.0038304 | 0.0034473 | 0.0034114 | 0.0027029 | 0.0022363 | 0.0026537 | 0.0027039 | 0.00309 | 0.0015003 | 0.0014405
32 | 0.0033953 | 0.0037378 | 0.0048651 | 0.0055776 | 0.006558 | 0.0076659 | 0.0068334 | 0.0097691 | 0.0089621 | 0.010122 | 0.010403 | 0.0096495 | 0.0091029 | 0.0083806 | 0.0077194 | 0.0069474 | 0.0068751 | 0.0054472 | 0.0045069 | 0.005348 | 0.0054491 | 0.0062272 | 0.0030236 | 0.0029031
33 | 0.016534 | 0.018202 | 0.023691 | 0.027161 | 0.031935 | 0.03733 | 0.033276 | 0.047572 | 0.043642 | 0.049291 | 0.050658 | 0.046989 | 0.044328 | 0.04081 | 0.037591 | 0.033831 | 0.033479 | 0.026526 | 0.021947 | 0.026043 | 0.026535 | 0.030324 | 0.014724 | 0.014137
34 | 0.016534 | 0.018202 | 0.023691 | 0.027161 | 0.031935 | 0.03733 | 0.033276 | 0.047572 | 0.043642 | 0.049291 | 0.050658 | 0.046989 | 0.044328 | 0.04081 | 0.037591 | 0.033831 | 0.033479 | 0.026526 | 0.021947 | 0.026043 | 0.026535 | 0.030324 | 0.014724 | 0.014137
35 | 0.0017406 | 0.0019162 | 0.0024941 | 0.0028594 | 0.003362 | 0.00393 | 0.0035032 | 0.0050082 | 0.0045945 | 0.0051892 | 0.0053331 | 0.0049469 | 0.0046667 | 0.0042964 | 0.0039574 | 0.0035616 | 0.0035246 | 0.0027925 | 0.0023105 | 0.0027417 | 0.0027935 | 0.0031924 | 0.0015501 | 0.0014883
36 | 0.00015472 | 0.00017033 | 0.0002217 | 0.00025417 | 0.00029885 | 0.00034933 | 0.0003114 | 0.00044518 | 0.0004084 | 0.00046126 | 0.00047405 | 0.00043972 | 0.00041482 | 0.0003819 | 0.00035177 | 0.00031659 | 0.00031329 | 0.00024823 | 0.00020538 | 0.00024371 | 0.00024831 | 0.00028377 | 0.00013779 | 0.00013229
37 | 0.00018481 | 0.00020345 | 0.00026481 | 0.00030359 | 0.00035696 | 0.00041726 | 0.00037195 | 0.00053174 | 0.00048781 | 0.00055095 | 0.00056623 | 0.00052523 | 0.00049548 | 0.00045616 | 0.00042017 | 0.00037815 | 0.00037421 | 0.00029649 | 0.00024531 | 0.00029109 | 0.0002966 | 0.00033895 | 0.00016458 | 0.00015801
38 | 0.0011346 | 0.0012491 | 0.0016258 | 0.0018639 | 0.0021915 | 0.0025618 | 0.0022836 | 0.0032646 | 0.0029949 | 0.0033826 | 0.0034764 | 0.0032246 | 0.003042 | 0.0028006 | 0.0025796 | 0.0023217 | 0.0022975 | 0.0018203 | 0.0015061 | 0.0017872 | 0.001821 | 0.002081 | 0.0010104 | 0.00097013
39 | 0.0010315 | 0.0011355 | 0.001478 | 0.0016945 | 0.0019923 | 0.0023289 | 0.002076 | 0.0029678 | 0.0027227 | 0.0030751 | 0.0031604 | 0.0029315 | 0.0027654 | 0.002546 | 0.0023451 | 0.0021106 | 0.0020886 | 0.0016548 | 0.0013692 | 0.0016247 | 0.0016554 | 0.0018918 | 0.00091858 | 0.00088194
40 | 0.0042978 | 0.0047314 | 0.0061583 | 0.0070603 | 0.0083013 | 0.0097036 | 0.0086499 | 0.012366 | 0.011344 | 0.012813 | 0.013168 | 0.012215 | 0.011523 | 0.010608 | 0.0097714 | 0.0087941 | 0.0087026 | 0.0068952 | 0.0057049 | 0.0067696 | 0.0068976 | 0.0078826 | 0.0038274 | 0.0036747
41 | 0.053465 | 0.058858 | 0.07661 | 0.08783 | 0.10327 | 0.12071 | 0.1076 | 0.15383 | 0.14112 | 0.15939 | 0.16381 | 0.15195 | 0.14334 | 0.13197 | 0.12156 | 0.1094 | 0.10826 | 0.085776 | 0.070969 | 0.084214 | 0.085806 | 0.098059 | 0.047613 | 0.045714
42 | 0.0013753 | 0.001514 | 0.0019707 | 0.0022593 | 0.0026564 | 0.0031052 | 0.002768 | 0.0039571 | 0.0036302 | 0.0041001 | 0.0042138 | 0.0039087 | 0.0036873 | 0.0033947 | 0.0031268 | 0.0028141 | 0.0027848 | 0.0022065 | 0.0018256 | 0.0021663 | 0.0022072 | 0.0025224 | 0.0012248 | 0.0011759
43 | 0.0097561 | 0.01074 | 0.013979 | 0.016027 | 0.018844 | 0.022027 | 0.019635 | 0.028071 | 0.025752 | 0.029085 | 0.029892 | 0.027727 | 0.026156 | 0.024081 | 0.022181 | 0.019963 | 0.019755 | 0.015652 | 0.01295 | 0.015367 | 0.015658 | 0.017893 | 0.0086882 | 0.0083417
44 | 0.0025357 | 0.0027915 | 0.0036334 | 0.0041656 | 0.0048978 | 0.0057251 | 0.0051034 | 0.0072959 | 0.0066932 | 0.0075596 | 0.0077692 | 0.0072066 | 0.0067984 | 0.0062589 | 0.0057651 | 0.0051885 | 0.0051345 | 0.0040681 | 0.0033659 | 0.0039941 | 0.0040696 | 0.0046507 | 0.0022582 | 0.0021681
45 | 0.00077361 | 0.00085165 | 0.0011085 | 0.0012709 | 0.0014942 | 0.0017466 | 0.001557 | 0.0022259 | 0.002042 | 0.0023063 | 0.0023703 | 0.0021986 | 0.0020741 | 0.0019095 | 0.0017589 | 0.0015829 | 0.0015665 | 0.0012411 | 0.0010269 | 0.0012185 | 0.0012416 | 0.0014189 | 0.00068893 | 0.00066145
46 | 0.00077361 | 0.00085165 | 0.0011085 | 0.0012709 | 0.0014942 | 0.0017466 | 0.001557 | 0.0022259 | 0.002042 | 0.0023063 | 0.0023703 | 0.0021986 | 0.0020741 | 0.0019095 | 0.0017589 | 0.0015829 | 0.0015665 | 0.0012411 | 0.0010269 | 0.0012185 | 0.0012416 | 0.0014189 | 0.00068893 | 0.00066145
47 | 0.0012034 | 0.0013248 | 0.0017243 | 0.0019769 | 0.0023244 | 0.002717 | 0.002422 | 0.0034625 | 0.0031764 | 0.0035876 | 0.0036871 | 0.0034201 | 0.0032264 | 0.0029703 | 0.002736 | 0.0024624 | 0.0024367 | 0.0019306 | 0.0015974 | 0.0018955 | 0.0019313 | 0.0022071 | 0.0010717 | 0.0010289
48 | 0.0012034 | 0.0013248 | 0.0017243 | 0.0019769 | 0.0023244 | 0.002717 | 0.002422 | 0.0034625 | 0.0031764 | 0.0035876 | 0.0036871 | 0.0034201 | 0.0032264 | 0.0029703 | 0.002736 | 0.0024624 | 0.0024367 | 0.0019306 | 0.0015974 | 0.0018955 | 0.0019313 | 0.0022071 | 0.0010717 | 0.0010289

## DownFlex, Winter
LoadID | 0 | 1 | 2 | 3 | 4 | 5 | 6 | 7 | 8 | 9 | 10 | 11 | 12 | 13 | 14 | 15 | 16 | 17 | 18 | 19 | 20 | 21 | 22 | 23
1 | 0.00030979 | 0.00032785 | 0.0003462 | 0.00036194 | 0.00036605 | 0.00038291 | 0.00038095 | 0.00036009 | 0.00032625 | 0.0004791 | 0.00046786 | 0.00043081 | 0.00042034 | 0.00042207 | 0.00040207 | 0.00036856 | 0.00033124 | 0.00031935 | 0.00020074 | 0.00021468 | 0.00023471 | 0.00024031 | 0.00025063 | 0.00027665
2 | 0.0048137 | 0.0050943 | 0.0053795 | 0.005624 | 0.0056879 | 0.0059498 | 0.0059194 | 0.0055952 | 0.0050695 | 0.0074444 | 0.0072698 | 0.0066941 | 0.0065315 | 0.0065583 | 0.0062476 | 0.0057269 | 0.0051469 | 0.0049623 | 0.0031193 | 0.0033358 | 0.0036471 | 0.0037341 | 0.0038944 | 0.0042987
3 | 0.0089364 | 0.0094573 | 0.0099867 | 0.010441 | 0.010559 | 0.011045 | 0.010989 | 0.010387 | 0.0094112 | 0.01382 | 0.013496 | 0.012427 | 0.012125 | 0.012175 | 0.011598 | 0.010632 | 0.0095549 | 0.0092121 | 0.0057907 | 0.0061926 | 0.0067706 | 0.0069321 | 0.0072297 | 0.0079803
4 | 0.0035746 | 0.0037829 | 0.0039947 | 0.0041763 | 0.0042237 | 0.0044182 | 0.0043956 | 0.0041549 | 0.0037645 | 0.005528 | 0.0053983 | 0.0049709 | 0.0048501 | 0.00487 | 0.0046393 | 0.0042526 | 0.003822 | 0.0036849 | 0.0023163 | 0.0024771 | 0.0027082 | 0.0027728 | 0.0028919 | 0.0031921
5 | 0.0033363 | 0.0035307 | 0.0037284 | 0.0038978 | 0.0039421 | 0.0041236 | 0.0041026 | 0.0038779 | 0.0035135 | 0.0051595 | 0.0050384 | 0.0046395 | 0.0045268 | 0.0045454 | 0.00433 | 0.0039691 | 0.0035672 | 0.0034392 | 0.0021619 | 0.0023119 | 0.0025277 | 0.002588 | 0.0026991 | 0.0029793
6 | 0.017277 | 0.018284 | 0.019308 | 0.020185 | 0.020414 | 0.021355 | 0.021245 | 0.020082 | 0.018195 | 0.026719 | 0.026092 | 0.024026 | 0.023442 | 0.023539 | 0.022423 | 0.020554 | 0.018473 | 0.01781 | 0.011195 | 0.011972 | 0.01309 | 0.013402 | 0.013977 | 0.015429
7 | 0.017277 | 0.018284 | 0.019308 | 0.020185 | 0.020414 | 0.021355 | 0.021245 | 0.020082 | 0.018195 | 0.026719 | 0.026092 | 0.024026 | 0.023442 | 0.023539 | 0.022423 | 0.020554 | 0.018473 | 0.01781 | 0.011195 | 0.011972 | 0.01309 | 0.013402 | 0.013977 | 0.015429
8 | 0.00095321 | 0.0010088 | 0.0010652 | 0.0011137 | 0.0011263 | 0.0011782 | 0.0011722 | 0.001108 | 0.0010039 | 0.0014741 | 0.0014396 | 0.0013256 | 0.0012934 | 0.0012987 | 0.0012372 | 0.001134 | 0.0010192 | 0.00098263 | 0.00061768 | 0.00066055 | 0.00072219 | 0.00073943 | 0.00077117 | 0.00085123
9 | 0.00095321 | 0.0010088 | 0.0010652 | 0.0011137 | 0.0011263 | 0.0011782 | 0.0011722 | 0.001108 | 0.0010039 | 0.0014741 | 0.0014396 | 0.0013256 | 0.0012934 | 0.0012987 | 0.0012372 | 0.001134 | 0.0010192 | 0.00098263 | 0.00061768 | 0.00066055 | 0.00072219 | 0.00073943 | 0.00077117 | 0.00085123
10 | 0.0054214 | 0.0057374 | 0.0060586 | 0.006334 | 0.0064059 | 0.0067009 | 0.0066666 | 0.0063015 | 0.0057095 | 0.0083842 | 0.0081875 | 0.0075392 | 0.007356 | 0.0073862 | 0.0070363 | 0.0064498 | 0.0057966 | 0.0055887 | 0.003513 | 0.0037569 | 0.0041075 | 0.0042055 | 0.004386 | 0.0048414
11 | 0.0071491 | 0.0075658 | 0.0079893 | 0.0083525 | 0.0084473 | 0.0088364 | 0.0087912 | 0.0083097 | 0.0075289 | 0.011056 | 0.010797 | 0.0099418 | 0.0097002 | 0.0097401 | 0.0092786 | 0.0085053 | 0.0076439 | 0.0073697 | 0.0046326 | 0.0049541 | 0.0054164 | 0.0055457 | 0.0057838 | 0.0063842
12 | 0.0071491 | 0.0075658 | 0.0079893 | 0.0083525 | 0.0084473 | 0.0088364 | 0.0087912 | 0.0083097 | 0.0075289 | 0.011056 | 0.010797 | 0.0099418 | 0.0097002 | 0.0097401 | 0.0092786 | 0.0085053 | 0.0076439 | 0.0073697 | 0.0046326 | 0.0049541 | 0.0054164 | 0.0055457 | 0.0057838 | 0.0063842
13 | 0.00011915 | 0.0001261 | 0.00013316 | 0.00013921 | 0.00014079 | 0.00014727 | 0.00014652 | 0.0001385 | 0.00012548 | 0.00018427 | 0.00017994 | 0.0001657 | 0.00016167 | 0.00016233 | 0.00015464 | 0.00014175 | 0.0001274 | 0.00012283 | 7.721e-05 | 8.2569e-05 | 9.0274e-05 | 9.2428e-05 | 9.6396e-05 | 0.0001064
14 | 0.013583 | 0.014375 | 0.01518 | 0.01587 | 0.01605 | 0.016789 | 0.016703 | 0.015788 | 0.014305 | 0.021006 | 0.020514 | 0.018889 | 0.01843 | 0.018506 | 0.017629 | 0.01616 | 0.014523 | 0.014002 | 0.0088019 | 0.0094128 | 0.010291 | 0.010537 | 0.010989 | 0.01213
15 | 0.0006315 | 0.00066832 | 0.00070573 | 0.0007378 | 0.00074618 | 0.00078054 | 0.00077655 | 0.00073403 | 0.00066506 | 0.00097662 | 0.00095371 | 0.00087819 | 0.00085685 | 0.00086038 | 0.00081961 | 0.0007513 | 0.00067521 | 0.00065099 | 0.00040921 | 0.00043761 | 0.00047845 | 0.00048987 | 0.0005109 | 0.00056394
16 | 0.0033363 | 0.0035307 | 0.0037284 | 0.0038978 | 0.0039421 | 0.0041236 | 0.0041026 | 0.0038779 | 0.0035135 | 0.0051595 | 0.0050384 | 0.0046395 | 0.0045268 | 0.0045454 | 0.00433 | 0.0039691 | 0.0035672 | 0.0034392 | 0.0021619 | 0.0023119 | 0.0025277 | 0.002588 | 0.0026991 | 0.0029793
17 | 0.0016681 | 0.0017654 | 0.0018642 | 0.0019489 | 0.001971 | 0.0020618 | 0.0020513 | 0.0019389 | 0.0017568 | 0.0025797 | 0.0025192 | 0.0023198 | 0.0022634 | 0.0022727 | 0.002165 | 0.0019846 | 0.0017836 | 0.0017196 | 0.0010809 | 0.001156 | 0.0012638 | 0.001294 | 0.0013495 | 0.0014897
18 | 0.0016681 | 0.0017654 | 0.0018642 | 0.0019489 | 0.001971 | 0.0020618 | 0.0020513 | 0.0019389 | 0.0017568 | 0.0025797 | 0.0025192 | 0.0023198 | 0.0022634 | 0.0022727 | 0.002165 | 0.0019846 | 0.0017836 | 0.0017196 | 0.0010809 | 0.001156 | 0.0012638 | 0.001294 | 0.0013495 | 0.0014897
19 | 0.0030979 | 0.0032785 | 0.003462 | 0.0036194 | 0.0036605 | 0.0038291 | 0.0038095 | 0.0036009 | 0.0032625 | 0.004791 | 0.0046786 | 0.0043081 | 0.0042034 | 0.0042207 | 0.0040207 | 0.0036856 | 0.0033124 | 0.0031935 | 0.0020074 | 0.0021468 | 0.0023471 | 0.0024031 | 0.0025063 | 0.0027665
20 | 0.0030979 | 0.0032785 | 0.003462 | 0.0036194 | 0.0036605 | 0.0038291 | 0.0038095 | 0.0036009 | 0.0032625 | 0.004791 | 0.0046786 | 0.0043081 | 0.0042034 | 0.0042207 | 0.0040207 | 0.0036856 | 0.0033124 | 0.0031935 | 0.0020074 | 0.0021468 | 0.0023471 | 0.0024031 | 0.0025063 | 0.0027665
21 | 0.0016681 | 0.0017654 | 0.0018642 | 0.0019489 | 0.001971 | 0.0020618 | 0.0020513 | 0.0019389 | 0.0017568 | 0.0025797 | 0.0025192 | 0.0023198 | 0.0022634 | 0.0022727 | 0.002165 | 0.0019846 | 0.0017836 | 0.0017196 | 0.0010809 | 0.001156 | 0.0012638 | 0.001294 | 0.0013495 | 0.0014897
22 | 0.0023235 | 0.0024589 | 0.0025965 | 0.0027146 | 0.0027454 | 0.0028718 | 0.0028571 | 0.0027007 | 0.0024469 | 0.0035932 | 0.0035089 | 0.0032311 | 0.0031526 | 0.0031655 | 0.0030156 | 0.0027642 | 0.0024843 | 0.0023952 | 0.0015056 | 0.0016101 | 0.0017603 | 0.0018023 | 0.0018797 | 0.0020749
23 | 0.00071491 | 0.00075658 | 0.00079893 | 0.00083525 | 0.00084473 | 0.00088364 | 0.00087912 | 0.00083097 | 0.00075289 | 0.0011056 | 0.0010797 | 0.00099418 | 0.00097002 | 0.00097401 | 0.00092786 | 0.00085053 | 0.00076439 | 0.00073697 | 0.00046326 | 0.00049541 | 0.00054164 | 0.00055457 | 0.00057838 | 0.00063842
24 | 0.0030979 | 0.0032785 | 0.003462 | 0.0036194 | 0.0036605 | 0.0038291 | 0.0038095 | 0.0036009 | 0.0032625 | 0.004791 | 0.0046786 | 0.0043081 | 0.0042034 | 0.0042207 | 0.0040207 | 0.0036856 | 0.0033124 | 0.0031935 | 0.0020074 | 0.0021468 | 0.0023471 | 0.0024031 | 0.0025063 | 0.0027665
25 | 0.0030979 | 0.0032785 | 0.003462 | 0.0036194 | 0.0036605 | 0.0038291 | 0.0038095 | 0.0036009 | 0.0032625 | 0.004791 | 0.0046786 | 0.0043081 | 0.0042034 | 0.0042207 | 0.0040207 | 0.0036856 | 0.0033124 | 0.0031935 | 0.0020074 | 0.0021468 | 0.0023471 | 0.0024031 | 0.0025063 | 0.0027665
26 | 0.0028596 | 0.0030263 | 0.0031957 | 0.003341 | 0.0033789 | 0.0035345 | 0.0035165 | 0.0033239 | 0.0030116 | 0.0044224 | 0.0043187 | 0.0039767 | 0.0038801 | 0.003896 | 0.0037115 | 0.0034021 | 0.0030576 | 0.0029479 | 0.001853 | 0.0019816 | 0.0021666 | 0.0022183 | 0.0023135 | 0.0025537
27 | 0.0028596 | 0.0030263 | 0.0031957 | 0.003341 | 0.0033789 | 0.0035345 | 0.0035165 | 0.0033239 | 0.0030116 | 0.0044224 | 0.0043187 | 0.0039767 | 0.0038801 | 0.003896 | 0.0037115 | 0.0034021 | 0.0030576 | 0.0029479 | 0.001853 | 0.0019816 | 0.0021666 | 0.0022183 | 0.0023135 | 0.0025537
28 | 0.00014298 | 0.00015132 | 0.00015979 | 0.00016705 | 0.00016895 | 0.00017673 | 0.00017582 | 0.00016619 | 0.00015058 | 0.00022112 | 0.00021593 | 0.00019884 | 0.000194 | 0.0001948 | 0.00018557 | 0.00017011 | 0.00015288 | 0.00014739 | 9.2652e-05 | 9.9082e-05 | 0.00010833 | 0.00011091 | 0.00011568 | 0.00012768
29 | 0.00071491 | 0.00075658 | 0.00079893 | 0.00083525 | 0.00084473 | 0.00088364 | 0.00087912 | 0.00083097 | 0.00075289 | 0.0011056 | 0.0010797 | 0.00099418 | 0.00097002 | 0.00097401 | 0.00092786 | 0.00085053 | 0.00076439 | 0.00073697 | 0.00046326 | 0.00049541 | 0.00054164 | 0.00055457 | 0.00057838 | 0.00063842
30 | 0.0046708 | 0.004943 | 0.0052197 | 0.005457 | 0.0055189 | 0.0057731 | 0.0057436 | 0.005429 | 0.0049189 | 0.0072233 | 0.0070538 | 0.0064953 | 0.0063375 | 0.0063635 | 0.0060621 | 0.0055568 | 0.004994 | 0.0048149 | 0.0030266 | 0.0032367 | 0.0035387 | 0.0036232 | 0.0037787 | 0.004171
31 | 0.0046708 | 0.004943 | 0.0052197 | 0.005457 | 0.0055189 | 0.0057731 | 0.0057436 | 0.005429 | 0.0049189 | 0.0072233 | 0.0070538 | 0.0064953 | 0.0063375 | 0.0063635 | 0.0060621 | 0.0055568 | 0.004994 | 0.0048149 | 0.0030266 | 0.0032367 | 0.0035387 | 0.0036232 | 0.0037787 | 0.004171
32 | 0.009413 | 0.0099617 | 0.010519 | 0.010997 | 0.011122 | 0.011635 | 0.011575 | 0.010941 | 0.0099131 | 0.014557 | 0.014216 | 0.01309 | 0.012772 | 0.012824 | 0.012217 | 0.011199 | 0.010065 | 0.0097035 | 0.0060996 | 0.0065229 | 0.0071316 | 0.0073018 | 0.0076153 | 0.0084059
33 | 0.045838 | 0.04851 | 0.051225 | 0.053553 | 0.054161 | 0.056656 | 0.056366 | 0.053279 | 0.048273 | 0.070888 | 0.069225 | 0.063744 | 0.062195 | 0.06245 | 0.059492 | 0.054533 | 0.04901 | 0.047252 | 0.029703 | 0.031764 | 0.034728 | 0.035557 | 0.037084 | 0.040934
34 | 0.045838 | 0.04851 | 0.051225 | 0.053553 | 0.054161 | 0.056656 | 0.056366 | 0.053279 | 0.048273 | 0.070888 | 0.069225 | 0.063744 | 0.062195 | 0.06245 | 0.059492 | 0.054533 | 0.04901 | 0.047252 | 0.029703 | 0.031764 | 0.034728 | 0.035557 | 0.037084 | 0.040934
35 | 0.0048256 | 0.0051069 | 0.0053928 | 0.0056379 | 0.0057019 | 0.0059645 | 0.0059341 | 0.0056091 | 0.005082 | 0.0074628 | 0.0072878 | 0.0067107 | 0.0065477 | 0.0065746 | 0.0062631 | 0.0057411 | 0.0051597 | 0.0049746 | 0.003127 | 0.003344 | 0.0036561 | 0.0037433 | 0.0039041 | 0.0043094
36 | 0.00042895 | 0.00045395 | 0.00047936 | 0.00050115 | 0.00050684 | 0.00053018 | 0.00052747 | 0.00049858 | 0.00045174 | 0.00066336 | 0.0006478 | 0.00059651 | 0.00058201 | 0.00058441 | 0.00055672 | 0.00051032 | 0.00045864 | 0.00044218 | 0.00027795 | 0.00029725 | 0.00032499 | 0.00033274 | 0.00034703 | 0.00038305
37 | 0.00051235 | 0.00054222 | 0.00057257 | 0.0005986 | 0.00060539 | 0.00063327 | 0.00063003 | 0.00059553 | 0.00053957 | 0.00079235 | 0.00077376 | 0.0007125 | 0.00069518 | 0.00069804 | 0.00066497 | 0.00060954 | 0.00054781 | 0.00052816 | 0.000332 | 0.00035505 | 0.00038818 | 0.00039744 | 0.0004145 | 0.00045754
38 | 0.0031456 | 0.003329 | 0.0035153 | 0.0036751 | 0.0037168 | 0.003888 | 0.0038681 | 0.0036563 | 0.0033127 | 0.0048647 | 0.0047505 | 0.0043744 | 0.0042681 | 0.0042856 | 0.0040826 | 0.0037423 | 0.0033633 | 0.0032427 | 0.0020383 | 0.0021798 | 0.0023832 | 0.0024401 | 0.0025449 | 0.0028091
39 | 0.0028596 | 0.0030263 | 0.0031957 | 0.003341 | 0.0033789 | 0.0035345 | 0.0035165 | 0.0033239 | 0.0030116 | 0.0044224 | 0.0043187 | 0.0039767 | 0.0038801 | 0.003896 | 0.0037115 | 0.0034021 | 0.0030576 | 0.0029479 | 0.001853 | 0.0019816 | 0.0021666 | 0.0022183 | 0.0023135 | 0.0025537
40 | 0.011915 | 0.01261 | 0.013316 | 0.013921 | 0.014079 | 0.014727 | 0.014652 | 0.01385 | 0.012548 | 0.018427 | 0.017994 | 0.01657 | 0.016167 | 0.016233 | 0.015464 | 0.014175 | 0.01274 | 0.012283 | 0.007721 | 0.0082569 | 0.0090274 | 0.0092428 | 0.0096396 | 0.01064
41 | 0.14822 | 0.15686 | 0.16565 | 0.17318 | 0.17514 | 0.18321 | 0.18227 | 0.17229 | 0.1561 | 0.22923 | 0.22385 | 0.20613 | 0.20112 | 0.20194 | 0.19238 | 0.17634 | 0.15848 | 0.1528 | 0.096049 | 0.10272 | 0.1123 | 0.11498 | 0.11992 | 0.13237
42 | 0.0038129 | 0.0040351 | 0.004261 | 0.0044547 | 0.0045052 | 0.0047127 | 0.0046886 | 0.0044319 | 0.0040154 | 0.0058966 | 0.0057582 | 0.0053023 | 0.0051735 | 0.0051947 | 0.0049486 | 0.0045361 | 0.0040768 | 0.0039305 | 0.0024707 | 0.0026422 | 0.0028888 | 0.0029577 | 0.0030847 | 0.0034049
43 | 0.027047 | 0.028624 | 0.030226 | 0.0316 | 0.031959 | 0.033431 | 0.03326 | 0.031438 | 0.028485 | 0.041829 | 0.040847 | 0.037613 | 0.036699 | 0.03685 | 0.035104 | 0.032178 | 0.02892 | 0.027882 | 0.017527 | 0.018743 | 0.020492 | 0.020981 | 0.021882 | 0.024154
44 | 0.00703 | 0.0074397 | 0.0078562 | 0.0082133 | 0.0083065 | 0.0086891 | 0.0086447 | 0.0081712 | 0.0074035 | 0.010872 | 0.010617 | 0.0097761 | 0.0095386 | 0.0095778 | 0.009124 | 0.0083635 | 0.0075165 | 0.0072469 | 0.0045554 | 0.0048715 | 0.0053262 | 0.0054533 | 0.0056874 | 0.0062778
45 | 0.0021447 | 0.0022697 | 0.0023968 | 0.0025058 | 0.0025342 | 0.0026509 | 0.0026374 | 0.0024929 | 0.0022587 | 0.0033168 | 0.003239 | 0.0029825 | 0.0029101 | 0.002922 | 0.0027836 | 0.0025516 | 0.0022932 | 0.0022109 | 0.0013898 | 0.0014862 | 0.0016249 | 0.0016637 | 0.0017351 | 0.0019153
46 | 0.0021447 | 0.0022697 | 0.0023968 | 0.0025058 | 0.0025342 | 0.0026509 | 0.0026374 | 0.0024929 | 0.0022587 | 0.0033168 | 0.003239 | 0.0029825 | 0.0029101 | 0.002922 | 0.0027836 | 0.0025516 | 0.0022932 | 0.0022109 | 0.0013898 | 0.0014862 | 0.0016249 | 0.0016637 | 0.0017351 | 0.0019153
47 | 0.0033363 | 0.0035307 | 0.0037284 | 0.0038978 | 0.0039421 | 0.0041236 | 0.0041026 | 0.0038779 | 0.0035135 | 0.0051595 | 0.0050384 | 0.0046395 | 0.0045268 | 0.0045454 | 0.00433 | 0.0039691 | 0.0035672 | 0.0034392 | 0.0021619 | 0.0023119 | 0.0025277 | 0.002588 | 0.0026991 | 0.0029793
48 | 0.0033363 | 0.0035307 | 0.0037284 | 0.0038978 | 0.0039421 | 0.0041236 | 0.0041026 | 0.0038779 | 0.0035135 | 0.0051595 | 0.0050384 | 0.0046395 | 0.0045268 | 0.0045454 | 0.00433 | 0.0039691 | 0.0035672 | 0.0034392 | 0.0021619 | 0.0023119 | 0.0025277 | 0.002588 | 0.0026991 | 0.0029793

## Pg, Winter, S1
GenID | 0 | 1 | 2 | 3 | 4 | 5 | 6 | 7 | 8 | 9 | 10 | 11 | 12 | 13 | 14 | 15 | 16 | 17 | 18 | 19 | 20 | 21 | 22 | 23
1 | 0 | 0 | 0 | 0 | 0 | 0 | 0 | 0 | 0 | 0 | 0 | 0 | 0 | 0 | 0 | 0 | 0 | 0 | 0 | 0 | 0 | 0 | 0 | 0
2 | 0.051031 | 0.04716 | 0.04993 | 0.049712 | 0.040929 | 0.041514 | 0.041603 | 0.037361 | 0.033741 | 0.02439 | 0.022496 | 0.015092 | 0.012544 | 0.01201 | 0.016662 | 0.02254 | 0.025201 | 0.034611 | 0.031481 | 0.029928 | 0.039489 | 0.047231 | 0.044654 | 0.063472
3 | 0 | 0 | 0 | 0 | 0 | 0 | 0 | 0 | 0 | 0 | 0 | 0 | 0 | 0 | 0 | 0 | 0 | 0 | 0 | 0 | 0 | 0 | 0 | 0
4 | 0 | 0 | 0 | 0 | 0 | 0 | 0 | 0 | 0 | 0 | 0 | 0 | 0 | 0 | 0 | 0 | 0 | 0 | 0 | 0 | 0 | 0 | 0 | 0
5 | 0 | 0 | 1.4438e-06 | 0 | 0 | 0 | 0 | 0.00087795 | 0.017393 | 0.045384 | 0.056637 | 0.062907 | 0.064073 | 0.062897 | 0.053705 | 0.03549 | 0.0086705 | 6.777e-05 | 5.8341e-06 | 4.464e-06 | 0 | 0 | 0 | 0
6 | 0 | 0 | 0 | 0 | 0 | 0 | 0 | 0 | 0 | 0 | 0 | 0 | 0 | 0 | 0 | 0 | 0 | 0 | 0 | 0 | 0 | 0 | 0 | 0
7 | 0 | 0 | 0 | 0 | 0 | 0 | 0 | 0 | 0 | 0 | 0 | 0 | 0 | 0 | 0 | 0 | 0 | 0 | 0 | 0 | 0 | 0 | 0 | 0

## Pg, Winter, S2
GenID | 0 | 1 | 2 | 3 | 4 | 5 | 6 | 7 | 8 | 9 | 10 | 11 | 12 | 13 | 14 | 15 | 16 | 17 | 18 | 19 | 20 | 21 | 22 | 23
1 | 0 | 0 | 0 | 0 | 0 | 0 | 0 | 0 | 0 | 0 | 0 | 0 | 0 | 0 | 0 | 0 | 0 | 0 | 0 | 0 | 0 | 0 | 0 | 0
2 | 0.069259 | 0.060903 | 0.050125 | 0.043394 | 0.040456 | 0.032397 | 0.031542 | 0.028596 | 0.029474 | 0.031172 | 0.031201 | 0.036572 | 0.036588 | 0.037096 | 0.041772 | 0.034483 | 0.035721 | 0.037825 | 0.032996 | 0.034177 | 0.032027 | 0.029064 | 0.029788 | 0.032575
3 | 0 | 0 | 0 | 0 | 0 | 0 | 0 | 0 | 0 | 0 | 0 | 0 | 0 | 0 | 0 | 0 | 0 | 0 | 0 | 0 | 0 | 0 | 0 | 0
4 | 0 | 0 | 0 | 0 | 0 | 0 | 0 | 0 | 0 | 0 | 0 | 0 | 0 | 0 | 0 | 0 | 0 | 0 | 0 | 0 | 0 | 0 | 0 | 0
5 | 0 | 0 | 1.488e-06 | 0 | 0 | 0 | 0 | 0.00086893 | 0.018068 | 0.047887 | 0.060224 | 0.06226 | 0.068132 | 0.066366 | 0.055789 | 0.035706 | 0.008936 | 6.9845e-05 | 5.9173e-06 | 4.4181e-06 | 0 | 0 | 0 | 0
6 | 0 | 0 | 0 | 0 | 0 | 0 | 0 | 0 | 0 | 0 | 0 | 0 | 0 | 0 | 0 | 0 | 0 | 0 | 0 | 0 | 0 | 0 | 0 | 0
7 | 0 | 0 | 0 | 0 | 0 | 0 | 0 | 0 | 0 | 0 | 0 | 0 | 0 | 0 | 0 | 0 | 0 | 0 | 0 | 0 | 0 | 0 | 0 | 0

## Pg, Winter, S3
GenID | 0 | 1 | 2 | 3 | 4 | 5 | 6 | 7 | 8 | 9 | 10 | 11 | 12 | 13 | 14 | 15 | 16 | 17 | 18 | 19 | 20 | 21 | 22 | 23
1 | 0 | 0 | 0 | 0 | 0 | 0 | 0 | 0 | 0 | 0 | 0 | 0 | 0 | 0 | 0 | 0 | 0 | 0 | 0 | 0 | 0 | 0 | 0 | 0
2 | 0.063195 | 0.058734 | 0.063658 | 0.070981 | 0.060714 | 0.051508 | 0.037074 | 0.033002 | 0.033671 | 0.032915 | 0.033296 | 0.035022 | 0.032036 | 0.030871 | 0.0423 | 0.055106 | 0.056261 | 0.057277 | 0.058857 | 0.06209 | 0.061239 | 0.05993 | 0.057384 | 0.052926
3 | 0 | 0 | 0 | 0 | 0 | 0 | 0 | 0 | 0 | 0 | 0 | 0 | 0 | 0 | 0 | 0 | 0 | 0 | 0 | 0 | 0 | 0 | 0 | 0
4 | 0 | 0 | 0 | 0 | 0 | 0 | 0 | 0 | 0 | 0 | 0 | 0 | 0 | 0 | 0 | 0 | 0 | 0 | 0 | 0 | 0 | 0 | 0 | 0
5 | 0 | 0 | 1.4324e-06 | 0 | 0 | 0 | 0 | 0.00083647 | 0.017393 | 0.046099 | 0.057975 | 0.059935 | 0.065587 | 0.063887 | 0.053705 | 0.034372 | 0.0086023 | 6.7237e-05 | 5.6963e-06 | 4.2531e-06 | 0 | 0 | 0 | 0
6 | 0 | 0 | 0 | 0 | 0 | 0 | 0 | 0 | 0 | 0 | 0 | 0 | 0 | 0 | 0 | 0 | 0 | 0 | 0 | 0 | 0 | 0 | 0 | 0
7 | 0 | 0 | 0 | 0 | 0 | 0 | 0 | 0 | 0 | 0 | 0 | 0 | 0 | 0 | 0 | 0 | 0 | 0 | 0 | 0 | 0 | 0 | 0 | 0

## Pg, Winter, S4
GenID | 0 | 1 | 2 | 3 | 4 | 5 | 6 | 7 | 8 | 9 | 10 | 11 | 12 | 13 | 14 | 15 | 16 | 17 | 18 | 19 | 20 | 21 | 22 | 23
1 | 0 | 0 | 0 | 0 | 0 | 0 | 0 | 0 | 0 | 0 | 0 | 0 | 0 | 0 | 0 | 0 | 0 | 0 | 0 | 0 | 0 | 0 | 0 | 0
2 | 0.051031 | 0.04716 | 0.04993 | 0.049712 | 0.040929 | 0.041514 | 0.041603 | 0.037361 | 0.033741 | 0.02439 | 0.022496 | 0.015092 | 0.012544 | 0.01201 | 0.016662 | 0.02254 | 0.025201 | 0.034611 | 0.031481 | 0.029928 | 0.039489 | 0.047231 | 0.044654 | 0.063472
3 | 0 | 0 | 0 | 0 | 0 | 0 | 0 | 0 | 0 | 0 | 0 | 0 | 0 | 0 | 0 | 0 | 0 | 0 | 0 | 0 | 0 | 0 | 0 | 0
4 | 0 | 0 | 0 | 0 | 0 | 0 | 0 | 0 | 0 | 0 | 0 | 0 | 0 | 0 | 0 | 0 | 0 | 0 | 0 | 0 | 0 | 0 | 0 | 0
5 | 0 | 0 | 1.4438e-06 | 0 | 0 | 0 | 0 | 0.00087795 | 0.017393 | 0.045384 | 0.056637 | 0.062907 | 0.064073 | 0.062897 | 0.053705 | 0.03549 | 0.0086705 | 6.777e-05 | 5.8341e-06 | 4.464e-06 | 0 | 0 | 0 | 0
6 | 0 | 0 | 0 | 0 | 0 | 0 | 0 | 0 | 0 | 0 | 0 | 0 | 0 | 0 | 0 | 0 | 0 | 0 | 0 | 0 | 0 | 0 | 0 | 0
7 | 0 | 0 | 0 | 0 | 0 | 0 | 0 | 0 | 0 | 0 | 0 | 0 | 0 | 0 | 0 | 0 | 0 | 0 | 0 | 0 | 0 | 0 | 0 | 0

## Pg, Winter, S5
GenID | 0 | 1 | 2 | 3 | 4 | 5 | 6 | 7 | 8 | 9 | 10 | 11 | 12 | 13 | 14 | 15 | 16 | 17 | 18 | 19 | 20 | 21 | 22 | 23
1 | 0 | 0 | 0 | 0 | 0 | 0 | 0 | 0 | 0 | 0 | 0 | 0 | 0 | 0 | 0 | 0 | 0 | 0 | 0 | 0 | 0 | 0 | 0 | 0
2 |  | 0.060903 | 0.050125 | 0.043394 | 0.040456 | 0.032397 | 0.031542 | 0.028596 | 0.029474 | 0.031172 | 0.031201 | 0.036572 | 0.036588 | 0.037096 | 0.041772 | 0.034483 | 0.035721 | 0.037825 | 0.032996 | 0.034177 | 0.032027 | 0.029064 | 0.029788 | 0.032575
3 | 0 | 0 | 0 | 0 | 0 | 0 | 0 | 0 | 0 | 0 | 0 | 0 | 0 | 0 | 0 | 0 | 0 | 0 | 0 | 0 | 0 | 0 | 0 | 0
4 | 0 | 0 | 0 | 0 | 0 | 0 | 0 | 0 | 0 | 0 | 0 | 0 | 0 | 0 | 0 | 0 | 0 | 0 | 0 | 0 | 0 | 0 | 0 | 0
5 | 0 | 0 | 1.488e-06 | 0 | 0 | 0 | 0 | 0.00086893 | 0.018068 | 0.047887 | 0.060224 | 0.06226 | 0.068132 | 0.066366 | 0.055789 | 0.035706 | 0.008936 | 6.9845e-05 | 5.9173e-06 | 4.4181e-06 | 0 | 0 | 0 | 0
6 | 0 | 0 | 0 | 0 | 0 | 0 | 0 | 0 | 0 | 0 | 0 | 0 | 0 | 0 | 0 | 0 | 0 | 0 | 0 | 0 | 0 | 0 | 0 | 0
7 | 0 | 0 | 0 | 0 | 0 | 0 | 0 | 0 | 0 | 0 | 0 | 0 | 0 | 0 | 0 | 0 | 0 | 0 | 0 | 0 | 0 | 0 | 0 | 0

## Pg, Winter, S6
GenID | 0 | 1 | 2 | 3 | 4 | 5 | 6 | 7 | 8 | 9 | 10 | 11 | 12 | 13 | 14 | 15 | 16 | 17 | 18 | 19 | 20 | 21 | 22 | 23
1 | 0 | 0 | 0 | 0 | 0 | 0 | 0 | 0 | 0 | 0 | 0 | 0 | 0 | 0 | 0 | 0 | 0 | 0 | 0 | 0 | 0 | 0 | 0 | 0
2 | 0.063195 | 0.058734 | 0.063658 | 0.070981 | 0.060714 | 0.051508 | 0.037074 | 0.033002 | 0.033671 | 0.032915 | 0.033296 | 0.035022 | 0.032036 | 0.030871 | 0.0423 | 0.055106 | 0.056261 | 0.057277 | 0.058857 | 0.06209 | 0.061239 | 0.05993 | 0.057384 | 0.052926
3 | 0 | 0 | 0 | 0 | 0 | 0 | 0 | 0 | 0 | 0 | 0 | 0 | 0 | 0 | 0 | 0 | 0 | 0 | 0 | 0 | 0 | 0 | 0 | 0
4 | 0 | 0 | 0 | 0 | 0 | 0 | 0 | 0 | 0 | 0 | 0 | 0 | 0 | 0 | 0 | 0 | 0 | 0 | 0 | 0 | 0 | 0 | 0 | 0
5 | 0 | 0 | 1.4324e-06 | 0 | 0 | 0 | 0 | 0.00083647 | 0.017393 | 0.046099 | 0.057975 | 0.059935 | 0.065587 | 0.063887 | 0.053705 | 0.034372 | 0.0086023 | 6.7237e-05 | 5.6963e-06 | 4.2531e-06 | 0 | 0 | 0 | 0
6 | 0 | 0 | 0 | 0 | 0 | 0 | 0 | 0 | 0 | 0 | 0 | 0 | 0 | 0 | 0 | 0 | 0 | 0 | 0 | 0 | 0 | 0 | 0 | 0
7 | 0 | 0 | 0 | 0 | 0 | 0 | 0 | 0 | 0 | 0 | 0 | 0 | 0 | 0 | 0 | 0 | 0 | 0 | 0 | 0 | 0 | 0 | 0 | 0

## Pg, Winter, S7
GenID | 0 | 1 | 2 | 3 | 4 | 5 | 6 | 7 | 8 | 9 | 10 | 11 | 12 | 13 | 14 | 15 | 16 | 17 | 18 | 19 | 20 | 21 | 22 | 23
1 | 0 | 0 | 0 | 0 | 0 | 0 | 0 | 0 | 0 | 0 | 0 | 0 | 0 | 0 | 0 | 0 | 0 | 0 | 0 | 0 | 0 | 0 | 0 | 0
2 | 0.051031 | 0.04716 | 0.04993 | 0.049712 | 0.040929 | 0.041514 | 0.041603 | 0.037361 | 0.033741 | 0.02439 | 0.022496 | 0.015092 | 0.012544 | 0.01201 | 0.016662 | 0.02254 | 0.025201 | 0.034611 | 0.031481 | 0.029928 | 0.039489 | 0.047231 | 0.044654 | 0.063472
3 | 0 | 0 | 0 | 0 | 0 | 0 | 0 | 0 | 0 | 0 | 0 | 0 | 0 | 0 | 0 | 0 | 0 | 0 | 0 | 0 | 0 | 0 | 0 | 0
4 | 0 | 0 | 0 | 0 | 0 | 0 | 0 | 0 | 0 | 0 | 0 | 0 | 0 | 0 | 0 | 0 | 0 | 0 | 0 | 0 | 0 | 0 | 0 | 0
5 | 0 | 0 | 1.4438e-06 | 0 | 0 | 0 | 0 | 0.00087795 | 0.017393 | 0.045384 | 0.056637 | 0.062907 | 0.064073 | 0.062897 | 0.053705 | 0.03549 | 0.0086705 | 6.777e-05 | 5.8341e-06 | 4.464e-06 | 0 | 0 | 0 | 0
6 | 0 | 0 | 0 | 0 | 0 | 0 | 0 | 0 | 0 | 0 | 0 | 0 | 0 | 0 | 0 | 0 | 0 | 0 | 0 | 0 | 0 | 0 | 0 | 0
7 | 0 | 0 | 0 | 0 | 0 | 0 | 0 | 0 | 0 | 0 | 0 | 0 | 0 | 0 | 0 | 0 | 0 | 0 | 0 | 0 | 0 | 0 | 0 | 0

## Pg, Winter, S8
GenID | 0 | 1 | 2 | 3 | 4 | 5 | 6 | 7 | 8 | 9 | 10 | 11 | 12 | 13 | 14 | 15 | 16 | 17 | 18 | 19 | 20 | 21 | 22 | 23
1 | 0 | 0 | 0 | 0 | 0 | 0 | 0 | 0 | 0 | 0 | 0 | 0 | 0 | 0 | 0 | 0 | 0 | 0 | 0 | 0 | 0 | 0 | 0 | 0
2 | 0.069259 | 0.060903 | 0.050125 | 0.043394 | 0.040456 | 0.032397 | 0.031542 | 0.028596 | 0.029474 | 0.031172 | 0.031201 | 0.036572 | 0.036588 | 0.037096 | 0.041772 | 0.034483 | 0.035721 | 0.037825 | 0.032996 | 0.034177 | 0.032027 | 0.029064 | 0.029788 | 0.032575
3 | 0 | 0 | 0 | 0 | 0 | 0 | 0 | 0 | 0 | 0 | 0 | 0 | 0 | 0 | 0 | 0 | 0 | 0 | 0 | 0 | 0 | 0 | 0 | 0
4 | 0 | 0 | 0 | 0 | 0 | 0 | 0 | 0 | 0 | 0 | 0 | 0 | 0 | 0 | 0 | 0 | 0 | 0 | 0 | 0 | 0 | 0 | 0 | 0
5 | 0 | 0 | 1.488e-06 | 0 | 0 | 0 | 0 | 0.00086893 | 0.018068 | 0.047887 | 0.060224 | 0.06226 | 0.068132 | 0.066366 | 0.055789 | 0.035706 | 0.008936 | 6.9845e-05 | 5.9173e-06 | 4.4181e-06 | 0 | 0 | 0 | 0
6 | 0 | 0 | 0 | 0 | 0 | 0 | 0 | 0 | 0 | 0 | 0 | 0 | 0 | 0 | 0 | 0 | 0 | 0 | 0 | 0 | 0 | 0 | 0 | 0
7 | 0 | 0 | 0 | 0 | 0 | 0 | 0 | 0 | 0 | 0 | 0 | 0 | 0 | 0 | 0 | 0 | 0 | 0 | 0 | 0 | 0 | 0 | 0 | 0

## Pg, Winter, S9
GenID | 0 | 1 | 2 | 3 | 4 | 5 | 6 | 7 | 8 | 9 | 10 | 11 | 12 | 13 | 14 | 15 | 16 | 17 | 18 | 19 | 20 | 21 | 22 | 23
1 | 0 | 0 | 0 | 0 | 0 | 0 | 0 | 0 | 0 | 0 | 0 | 0 | 0 | 0 | 0 | 0 | 0 | 0 | 0 | 0 | 0 | 0 | 0 | 0
2 | 0.063195 | 0.058734 | 0.063658 | 0.070981 | 0.060714 | 0.051508 | 0.037074 | 0.033002 | 0.033671 | 0.032915 | 0.033296 | 0.035022 | 0.032036 | 0.030871 | 0.0423 | 0.055106 | 0.056261 | 0.057277 | 0.058857 | 0.06209 | 0.061239 | 0.05993 | 0.057384 | 0.052926
3 | 0 | 0 | 0 | 0 | 0 | 0 | 0 | 0 | 0 | 0 | 0 | 0 | 0 | 0 | 0 | 0 | 0 | 0 | 0 | 0 | 0 | 0 | 0 | 0
4 | 0 | 0 | 0 | 0 | 0 | 0 | 0 | 0 | 0 | 0 | 0 | 0 | 0 | 0 | 0 | 0 | 0 | 0 | 0 | 0 | 0 | 0 | 0 | 0
5 | 0 | 0 | 1.4324e-06 | 0 | 0 | 0 | 0 | 0.00083647 | 0.017393 | 0.046099 | 0.057975 | 0.059935 | 0.065587 | 0.063887 | 0.053705 | 0.034372 | 0.0086023 | 6.7237e-05 | 5.6963e-06 | 4.2531e-06 | 0 | 0 | 0 | 0
6 | 0 | 0 | 0 | 0 | 0 | 0 | 0 | 0 | 0 | 0 | 0 | 0 | 0 | 0 | 0 | 0 | 0 | 0 | 0 | 0 | 0 | 0 | 0 | 0
7 | 0 | 0 | 0 | 0 | 0 | 0 | 0 | 0 | 0 | 0 | 0 | 0 | 0 | 0 | 0 | 0 | 0 | 0 | 0 | 0 | 0 | 0 | 0 | 0

## Qg, Winter, S1
GenID | 0 | 1 | 2 | 3 | 4 | 5 | 6 | 7 | 8 | 9 | 10 | 11 | 12 | 13 | 14 | 15 | 16 | 17 | 18 | 19 | 20 | 21 | 22 | 23
1 | 0 | 0 | 0 | 0 | 0 | 0 | 0 | 0 | 0 | 0 | 0 | 0 | 0 | 0 | 0 | 0 | 0 | 0 | 0 | 0 | 0 | 0 | 0 | 0
2 | 0 | 0 | 0 | 0 | 0 | 0 | 0 | 0 | 0 | 0 | 0 | 0 | 0 | 0 | 0 | 0 | 0 | 0 | 0 | 0 | 0 | 0 | 0 | 0
3 | 0 | 0 | 0 | 0 | 0 | 0 | 0 | 0 | 0 | 0 | 0 | 0 | 0 | 0 | 0 | 0 | 0 | 0 | 0 | 0 | 0 | 0 | 0 | 0
4 | 0 | 0 | 0 | 0 | 0 | 0 | 0 | 0 | 0 | 0 | 0 | 0 | 0 | 0 | 0 | 0 | 0 | 0 | 0 | 0 | 0 | 0 | 0 | 0
5 | 0 | 0 | 0 | 0 | 0 | 0 | 0 | 0 | 0 | 0 | 0 | 0 | 0 | 0 | 0 | 0 | 0 | 0 | 0 | 0 | 0 | 0 | 0 | 0
6 | 0 | 0 | 0 | 0 | 0 | 0 | 0 | 0 | 0 | 0 | 0 | 0 | 0 | 0 | 0 | 0 | 0 | 0 | 0 | 0 | 0 | 0 | 0 | 0
7 | 0 | 0 | 0 | 0 | 0 | 0 | 0 | 0 | 0 | 0 | 0 | 0 | 0 | 0 | 0 | 0 | 0 | 0 | 0 | 0 | 0 | 0 | 0 | 0

## Qg, Winter, S2
GenID | 0 | 1 | 2 | 3 | 4 | 5 | 6 | 7 | 8 | 9 | 10 | 11 | 12 | 13 | 14 | 15 | 16 | 17 | 18 | 19 | 20 | 21 | 22 | 23
1 | 0 | 0 | 0 | 0 | 0 | 0 | 0 | 0 | 0 | 0 | 0 | 0 | 0 | 0 | 0 | 0 | 0 | 0 | 0 | 0 | 0 | 0 | 0 | 0
2 | 0 | 0 | 0 | 0 | 0 | 0 | 0 | 0 | 0 | 0 | 0 | 0 | 0 | 0 | 0 | 0 | 0 | 0 | 0 | 0 | 0 | 0 | 0 | 0
3 | 0 | 0 | 0 | 0 | 0 | 0 | 0 | 0 | 0 | 0 | 0 | 0 | 0 | 0 | 0 | 0 | 0 | 0 | 0 | 0 | 0 | 0 | 0 | 0
4 | 0 | 0 | 0 | 0 | 0 | 0 | 0 | 0 | 0 | 0 | 0 | 0 | 0 | 0 | 0 | 0 | 0 | 0 | 0 | 0 | 0 | 0 | 0 | 0
5 | 0 | 0 | 0 | 0 | 0 | 0 | 0 | 0 | 0 | 0 | 0 | 0 | 0 | 0 | 0 | 0 | 0 | 0 | 0 | 0 | 0 | 0 | 0 | 0
6 | 0 | 0 | 0 | 0 | 0 | 0 | 0 | 0 | 0 | 0 | 0 | 0 | 0 | 0 | 0 | 0 | 0 | 0 | 0 | 0 | 0 | 0 | 0 | 0
7 | 0 | 0 | 0 | 0 | 0 | 0 | 0 | 0 | 0 | 0 | 0 | 0 | 0 | 0 | 0 | 0 | 0 | 0 | 0 | 0 | 0 | 0 | 0 | 0

## Qg, Winter, S3
GenID | 0 | 1 | 2 | 3 | 4 | 5 | 6 | 7 | 8 | 9 | 10 | 11 | 12 | 13 | 14 | 15 | 16 | 17 | 18 | 19 | 20 | 21 | 22 | 23
1 | 0 | 0 | 0 | 0 | 0 | 0 | 0 | 0 | 0 | 0 | 0 | 0 | 0 | 0 | 0 | 0 | 0 | 0 | 0 | 0 | 0 | 0 | 0 | 0
2 | 0 | 0 | 0 | 0 | 0 | 0 | 0 | 0 | 0 | 0 | 0 | 0 | 0 | 0 | 0 | 0 | 0 | 0 | 0 | 0 | 0 | 0 | 0 | 0
3 | 0 | 0 | 0 | 0 | 0 | 0 | 0 | 0 | 0 | 0 | 0 | 0 | 0 | 0 | 0 | 0 | 0 | 0 | 0 | 0 | 0 | 0 | 0 | 0
4 | 0 | 0 | 0 | 0 | 0 | 0 | 0 | 0 | 0 | 0 | 0 | 0 | 0 | 0 | 0 | 0 | 0 | 0 | 0 | 0 | 0 | 0 | 0 | 0
5 | 0 | 0 | 0 | 0 | 0 | 0 | 0 | 0 | 0 | 0 | 0 | 0 | 0 | 0 | 0 | 0 | 0 | 0 | 0 | 0 | 0 | 0 | 0 | 0
6 | 0 | 0 | 0 | 0 | 0 | 0 | 0 | 0 | 0 | 0 | 0 | 0 | 0 | 0 | 0 | 0 | 0 | 0 | 0 | 0 | 0 | 0 | 0 | 0
7 | 0 | 0 | 0 | 0 | 0 | 0 | 0 | 0 | 0 | 0 | 0 | 0 | 0 | 0 | 0 | 0 | 0 | 0 | 0 | 0 | 0 | 0 | 0 | 0

## Qg, Winter, S4
GenID | 0 | 1 | 2 | 3 | 4 | 5 | 6 | 7 | 8 | 9 | 10 | 11 | 12 | 13 | 14 | 15 | 16 | 17 | 18 | 19 | 20 | 21 | 22 | 23
1 | 0 | 0 | 0 | 0 | 0 | 0 | 0 | 0 | 0 | 0 | 0 | 0 | 0 | 0 | 0 | 0 | 0 | 0 | 0 | 0 | 0 | 0 | 0 | 0
2 | 0 | 0 | 0 | 0 | 0 | 0 | 0 | 0 | 0 | 0 | 0 | 0 | 0 | 0 | 0 | 0 | 0 | 0 | 0 | 0 | 0 | 0 | 0 | 0
3 | 0 | 0 | 0 | 0 | 0 | 0 | 0 | 0 | 0 | 0 | 0 | 0 | 0 | 0 | 0 | 0 | 0 | 0 | 0 | 0 | 0 | 0 | 0 | 0
4 | 0 | 0 | 0 | 0 | 0 | 0 | 0 | 0 | 0 | 0 | 0 | 0 | 0 | 0 | 0 | 0 | 0 | 0 | 0 | 0 | 0 | 0 | 0 | 0
5 | 0 | 0 | 0 | 0 | 0 | 0 | 0 | 0 | 0 | 0 | 0 | 0 | 0 | 0 | 0 | 0 | 0 | 0 | 0 | 0 | 0 | 0 | 0 | 0
6 | 0 | 0 | 0 | 0 | 0 | 0 | 0 | 0 | 0 | 0 | 0 | 0 | 0 | 0 | 0 | 0 | 0 | 0 | 0 | 0 | 0 | 0 | 0 | 0
7 | 0 | 0 | 0 | 0 | 0 | 0 | 0 | 0 | 0 | 0 | 0 | 0 | 0 | 0 | 0 | 0 | 0 | 0 | 0 | 0 | 0 | 0 | 0 | 0

## Qg, Winter, S5
GenID | 0 | 1 | 2 | 3 | 4 | 5 | 6 | 7 | 8 | 9 | 10 | 11 | 12 | 13 | 14 | 15 | 16 | 17 | 18 | 19 | 20 | 21 | 22 | 23
1 | 0 | 0 | 0 | 0 | 0 | 0 | 0 | 0 | 0 | 0 | 0 | 0 | 0 | 0 | 0 | 0 | 0 | 0 | 0 | 0 | 0 | 0 | 0 | 0
2 | 0 | 0 | 0 | 0 | 0 | 0 | 0 | 0 | 0 | 0 | 0 | 0 | 0 | 0 | 0 | 0 | 0 | 0 | 0 | 0 | 0 | 0 | 0 | 0
3 | 0 | 0 | 0 | 0 | 0 | 0 | 0 | 0 | 0 | 0 | 0 | 0 | 0 | 0 | 0 | 0 | 0 | 0 | 0 | 0 | 0 | 0 | 0 | 0
4 | 0 | 0 | 0 | 0 | 0 | 0 | 0 | 0 | 0 | 0 | 0 | 0 | 0 | 0 | 0 | 0 | 0 | 0 | 0 | 0 | 0 | 0 | 0 | 0
5 | 0 | 0 | 0 | 0 | 0 | 0 | 0 | 0 | 0 | 0 | 0 | 0 | 0 | 0 | 0 | 0 | 0 | 0 | 0 | 0 | 0 | 0 | 0 | 0
6 | 0 | 0 | 0 | 0 | 0 | 0 | 0 | 0 | 0 | 0 | 0 | 0 | 0 | 0 | 0 | 0 | 0 | 0 | 0 | 0 | 0 | 0 | 0 | 0
7 | 0 | 0 | 0 | 0 | 0 | 0 | 0 | 0 | 0 | 0 | 0 | 0 | 0 | 0 | 0 | 0 | 0 | 0 | 0 | 0 | 0 | 0 | 0 | 0

## Qg, Winter, S6
GenID | 0 | 1 | 2 | 3 | 4 | 5 | 6 | 7 | 8 | 9 | 10 | 11 | 12 | 13 | 14 | 15 | 16 | 17 | 18 | 19 | 20 | 21 | 22 | 23
1 | 0 | 0 | 0 | 0 | 0 | 0 | 0 | 0 | 0 | 0 | 0 | 0 | 0 | 0 | 0 | 0 | 0 | 0 | 0 | 0 | 0 | 0 | 0 | 0
2 | 0 | 0 | 0 | 0 | 0 | 0 | 0 | 0 | 0 | 0 | 0 | 0 | 0 | 0 | 0 | 0 | 0 | 0 | 0 | 0 | 0 | 0 | 0 | 0
3 | 0 | 0 | 0 | 0 | 0 | 0 | 0 | 0 | 0 | 0 | 0 | 0 | 0 | 0 | 0 | 0 | 0 | 0 | 0 | 0 | 0 | 0 | 0 | 0
4 | 0 | 0 | 0 | 0 | 0 | 0 | 0 | 0 | 0 | 0 | 0 | 0 | 0 | 0 | 0 | 0 | 0 | 0 | 0 | 0 | 0 | 0 | 0 | 0
5 | 0 | 0 | 0 | 0 | 0 | 0 | 0 | 0 | 0 | 0 | 0 | 0 | 0 | 0 | 0 | 0 | 0 | 0 | 0 | 0 | 0 | 0 | 0 | 0
6 | 0 | 0 | 0 | 0 | 0 | 0 | 0 | 0 | 0 | 0 | 0 | 0 | 0 | 0 | 0 | 0 | 0 | 0 | 0 | 0 | 0 | 0 | 0 | 0
7 | 0 | 0 | 0 | 0 | 0 | 0 | 0 | 0 | 0 | 0 | 0 | 0 | 0 | 0 | 0 | 0 | 0 | 0 | 0 | 0 | 0 | 0 | 0 | 0

## Qg, Winter, S7
GenID | 0 | 1 | 2 | 3 | 4 | 5 | 6 | 7 | 8 | 9 | 10 | 11 | 12 | 13 | 14 | 15 | 16 | 17 | 18 | 19 | 20 | 21 | 22 | 23
1 | 0 | 0 | 0 | 0 | 0 | 0 | 0 | 0 | 0 | 0 | 0 | 0 | 0 | 0 | 0 | 0 | 0 | 0 | 0 | 0 | 0 | 0 | 0 | 0
2 | 0 | 0 | 0 | 0 | 0 | 0 | 0 | 0 | 0 | 0 | 0 | 0 | 0 | 0 | 0 | 0 | 0 | 0 | 0 | 0 | 0 | 0 | 0 | 0
3 | 0 | 0 | 0 | 0 | 0 | 0 | 0 | 0 | 0 | 0 | 0 | 0 | 0 | 0 | 0 | 0 | 0 | 0 | 0 | 0 | 0 | 0 | 0 | 0
4 | 0 | 0 | 0 | 0 | 0 | 0 | 0 | 0 | 0 | 0 | 0 | 0 | 0 | 0 | 0 | 0 | 0 | 0 | 0 | 0 | 0 | 0 | 0 | 0
5 | 0 | 0 | 0 | 0 | 0 | 0 | 0 | 0 | 0 | 0 | 0 | 0 | 0 | 0 | 0 | 0 | 0 | 0 | 0 | 0 | 0 | 0 | 0 | 0
6 | 0 | 0 | 0 | 0 | 0 | 0 | 0 | 0 | 0 | 0 | 0 | 0 | 0 | 0 | 0 | 0 | 0 | 0 | 0 | 0 | 0 | 0 | 0 | 0
7 | 0 | 0 | 0 | 0 | 0 | 0 | 0 | 0 | 0 | 0 | 0 | 0 | 0 | 0 | 0 | 0 | 0 | 0 | 0 | 0 | 0 | 0 | 0 | 0

## Qg, Winter, S8
GenID | 0 | 1 | 2 | 3 | 4 | 5 | 6 | 7 | 8 | 9 | 10 | 11 | 12 | 13 | 14 | 15 | 16 | 17 | 18 | 19 | 20 | 21 | 22 | 23
1 | 0 | 0 | 0 | 0 | 0 | 0 | 0 | 0 | 0 | 0 | 0 | 0 | 0 | 0 | 0 | 0 | 0 | 0 | 0 | 0 | 0 | 0 | 0 | 0
2 | 0 | 0 | 0 | 0 | 0 | 0 | 0 | 0 | 0 | 0 | 0 | 0 | 0 | 0 | 0 | 0 | 0 | 0 | 0 | 0 | 0 | 0 | 0 | 0
3 | 0 | 0 | 0 | 0 | 0 | 0 | 0 | 0 | 0 | 0 | 0 | 0 | 0 | 0 | 0 | 0 | 0 | 0 | 0 | 0 | 0 | 0 | 0 | 0
4 | 0 | 0 | 0 | 0 | 0 | 0 | 0 | 0 | 0 | 0 | 0 | 0 | 0 | 0 | 0 | 0 | 0 | 0 | 0 | 0 | 0 | 0 | 0 | 0
5 | 0 | 0 | 0 | 0 | 0 | 0 | 0 | 0 | 0 | 0 | 0 | 0 | 0 | 0 | 0 | 0 | 0 | 0 | 0 | 0 | 0 | 0 | 0 | 0
6 | 0 | 0 | 0 | 0 | 0 | 0 | 0 | 0 | 0 | 0 | 0 | 0 | 0 | 0 | 0 | 0 | 0 | 0 | 0 | 0 | 0 | 0 | 0 | 0
7 | 0 | 0 | 0 | 0 | 0 | 0 | 0 | 0 | 0 | 0 | 0 | 0 | 0 | 0 | 0 | 0 | 0 | 0 | 0 | 0 | 0 | 0 | 0 | 0

## Qg, Winter, S9
GenID | 0 | 1 | 2 | 3 | 4 | 5 | 6 | 7 | 8 | 9 | 10 | 11 | 12 | 13 | 14 | 15 | 16 | 17 | 18 | 19 | 20 | 21 | 22 | 23
1 | 0 | 0 | 0 | 0 | 0 | 0 | 0 | 0 | 0 | 0 | 0 | 0 | 0 | 0 | 0 | 0 | 0 | 0 | 0 | 0 | 0 | 0 | 0 | 0
2 | 0 | 0 | 0 | 0 | 0 | 0 | 0 | 0 | 0 | 0 | 0 | 0 | 0 | 0 | 0 | 0 | 0 | 0 | 0 | 0 | 0 | 0 | 0 | 0
3 | 0 | 0 | 0 | 0 | 0 | 0 | 0 | 0 | 0 | 0 | 0 | 0 | 0 | 0 | 0 | 0 | 0 | 0 | 0 | 0 | 0 | 0 | 0 | 0
4 | 0 | 0 | 0 | 0 | 0 | 0 | 0 | 0 | 0 | 0 | 0 | 0 | 0 | 0 | 0 | 0 | 0 | 0 | 0 | 0 | 0 | 0 | 0 | 0
5 | 0 | 0 | 0 | 0 | 0 | 0 | 0 | 0 | 0 | 0 | 0 | 0 | 0 | 0 | 0 | 0 | 0 | 0 | 0 | 0 | 0 | 0 | 0 | 0
6 | 0 | 0 | 0 | 0 | 0 | 0 | 0 | 0 | 0 | 0 | 0 | 0 | 0 | 0 | 0 | 0 | 0 | 0 | 0 | 0 | 0 | 0 | 0 | 0
7 | 0 | 0 | 0 | 0 | 0 | 0 | 0 | 0 | 0 | 0 | 0 | 0 | 0 | 0 | 0 | 0 | 0 | 0 | 0 | 0 | 0 | 0 | 0 | 0

## GenStatus, Winter
GenID | 0 | 1 | 2 | 3 | 4 | 5 | 6 | 7 | 8 | 9 | 10 | 11 | 12 | 13 | 14 | 15 | 16 | 17 | 18 | 19 | 20 | 21 | 22 | 23
1 | 1 | 1 | 1 | 1 | 1 | 1 | 1 | 1 | 1 | 1 | 1 | 1 | 1 | 1 | 1 | 1 | 1 | 1 | 1 | 1 | 1 | 1 | 1 | 1
2 | 1 | 1 | 1 | 1 | 1 | 1 | 1 | 1 | 1 | 1 | 1 | 1 | 1 | 1 | 1 | 1 | 1 | 1 | 1 | 1 | 1 | 1 | 1 | 1
3 | 1 | 1 | 1 | 1 | 1 | 1 | 1 | 1 | 1 | 1 | 1 | 1 | 1 | 1 | 1 | 1 | 1 | 1 | 1 | 1 | 1 | 1 | 1 | 1
4 | 1 | 1 | 1 | 1 | 1 | 1 | 1 | 1 | 1 | 1 | 1 | 1 | 1 | 1 | 1 | 1 | 1 | 1 | 1 | 1 | 1 | 1 | 1 | 1
5 | 1 | 1 | 1 | 1 | 1 | 1 | 1 | 1 | 1 | 1 | 1 | 1 | 1 | 1 | 1 | 1 | 1 | 1 | 1 | 1 | 1 | 1 | 1 | 1
6 | 1 | 1 | 1 | 1 | 1 | 1 | 1 | 1 | 1 | 1 | 1 | 1 | 1 | 1 | 1 | 1 | 1 | 1 | 1 | 1 | 1 | 1 | 1 | 1
7 | 1 | 1 | 1 | 1 | 1 | 1 | 1 | 1 | 1 | 1 | 1 | 1 | 1 | 1 | 1 | 1 | 1 | 1 | 1 | 1 | 1 | 1 | 1 | 1

## Pc, Summer, S1
LoadID | 0 | 1 | 2 | 3 | 4 | 5 | 6 | 7 | 8 | 9 | 10 | 11 | 12 | 13 | 14 | 15 | 16 | 17 | 18 | 19 | 20 | 21 | 22 | 23
1 | 0.0015279 | 0.0015122 | 0.0014574 | 0.0014308 | 0.0014213 | 0.0014417 | 0.0014299 | 0.0017478 | 0.0018806 | 0.0018561 | 0.0018253 | 0.0018477 | 0.0019162 | 0.0018794 | 0.0017339 | 0.0017874 | 0.0018079 | 0.0017481 | 0.0016594 | 0.0016385 | 0.0016335 | 0.0016151 | 0.0014926 | 0.0014433
2 | 0.0069526 | 0.0066831 | 0.0063256 | 0.0058046 | 0.0054061 | 0.0054703 | 0.0059618 | 0.0067175 | 0.0072978 | 0.0078468 | 0.00707 | 0.0074531 | 0.0075673 | 0.0076324 | 0.0066783 | 0.0069282 | 0.0070572 | 0.007341 | 0.0073767 | 0.0076343 | 0.008115 | 0.0073306 | 0.0072033 | 0.0069659
3 | 0.025812 | 0.024513 | 0.022499 | 0.023201 | 0.022371 | 0.022497 | 0.03155 | 0.038127 | 0.039924 | 0.03759 | 0.036605 | 0.03939 | 0.041395 | 0.038915 | 0.035629 | 0.033833 | 0.034093 | 0.033584 | 0.032339 | 0.03496 | 0.036861 | 0.034171 | 0.031628 | 0.027118
4 | 0.0020457 | 0.001877 | 0.0015892 | 0.0015368 | 0.0013217 | 0.0011712 | 0.0019529 | 0.0021857 | 0.0026075 | 0.0027166 | 0.0026029 | 0.0023668 | 0.0027466 | 0.0027882 | 0.0026034 | 0.00242 | 0.0020537 | 0.0020925 | 0.0023414 | 0.0026094 | 0.0030714 | 0.0028294 | 0.0028157 | 0.0024193
5 | 0.0089879 | 0.0082131 | 0.0075679 | 0.0073607 | 0.0075033 | 0.0074129 | 0.0082798 | 0.0088866 | 0.0097825 | 0.010129 | 0.010777 | 0.011415 | 0.01178 | 0.011401 | 0.011022 | 0.01089 | 0.010756 | 0.010866 | 0.010863 | 0.010961 | 0.012118 | 0.011462 | 0.011464 | 0.010331
6 | 0.069746 | 0.067345 | 0.06242 | 0.064619 | 0.06538 | 0.064977 | 0.071163 | 0.085172 | 0.088856 | 0.088627 | 0.088481 | 0.093458 | 0.092672 | 0.089535 | 0.084446 | 0.081496 | 0.084595 | 0.083209 | 0.077578 | 0.078052 | 0.081826 | 0.074379 | 0.071485 | 0.071878
7 | 0.038354 | 0.03513 | 0.033966 | 0.034356 | 0.03267 | 0.034704 | 0.044592 | 0.04702 | 0.054033 | 0.057187 | 0.056571 | 0.059131 | 0.057877 | 0.059962 | 0.059142 | 0.055214 | 0.055144 | 0.054239 | 0.053053 | 0.053085 | 0.054155 | 0.045319 | 0.046325 | 0.041141
8 | 0.001462 | 0.0013938 | 0.0013265 | 0.0013027 | 0.0012998 | 0.0013617 | 0.0021889 | 0.0024437 | 0.0026197 | 0.0025974 | 0.002694 | 0.0028627 | 0.0028616 | 0.0027101 | 0.0023787 | 0.0022762 | 0.002121 | 0.0021298 | 0.0020554 | 0.0020948 | 0.0020448 | 0.0017787 | 0.0016389 | 0.0015357
9 | 0.0014163 | 0.0013358 | 0.0012759 | 0.0011974 | 0.0011777 | 0.0011279 | 0.0011613 | 0.0011109 | 0.00096352 | 0.0010127 | 0.0011048 | 0.0012385 | 0.0013112 | 0.0013415 | 0.0013102 | 0.0013588 | 0.0013237 | 0.0013452 | 0.0012954 | 0.001357 | 0.0014456 | 0.0013301 | 0.001286 | 0.0013939
10 | 0.011353 | 0.01066 | 0.01018 | 0.010187 | 0.0099484 | 0.010006 | 0.011915 | 0.012789 | 0.013644 | 0.014254 | 0.013851 | 0.014387 | 0.015107 | 0.014911 | 0.014562 | 0.013529 | 0.012921 | 0.013204 | 0.01319 | 0.013915 | 0.015138 | 0.013664 | 0.013322 | 0.011995
11 | 0.0063711 | 0.0060302 | 0.0055637 | 0.005346 | 0.0050514 | 0.0051421 | 0.0061802 | 0.0056328 | 0.006073 | 0.0064896 | 0.0067018 | 0.0069108 | 0.0069704 | 0.0071026 | 0.0067745 | 0.00643 | 0.0060949 | 0.0069361 | 0.0068785 | 0.0069029 | 0.0078264 | 0.0068192 | 0.0075372 | 0.0070156
12 | 0.028573 | 0.029034 | 0.030732 | 0.028033 | 0.027334 | 0.026235 | 0.026958 | 0.027725 | 0.024638 | 0.01903 | 0.026136 | 0.028843 | 0.028948 | 0.030371 | 0.024303 | 0.032186 | 0.029131 | 0.028779 | 0.028706 | 0.031265 | 0.034478 | 0.033999 | 0.034989 | 0.03566
13 | 0.00084036 | 0.00083204 | 0.00081594 | 0.00080939 | 0.00079875 | 0.00081181 | 0.0009377 | 0.00096642 | 0.0010294 | 0.0009817 | 0.0009855 | 0.00099378 | 0.0010288 | 0.0010244 | 0.0010031 | 0.0009953 | 0.0010018 | 0.0010193 | 0.00096999 | 0.0009787 | 0.00099015 | 0.0009289 | 0.00084321 | 0.00084964
14 | 0.071162 | 0.070613 | 0.067761 | 0.066393 | 0.065316 | 0.065756 | 0.065805 | 0.077176 | 0.08293 | 0.082076 | 0.08044 | 0.081526 | 0.084828 | 0.0839 | 0.077622 | 0.079938 | 0.080151 | 0.078439 | 0.073809 | 0.072582 | 0.072748 | 0.071512 | 0.068615 | 0.067103
15 | 0.0009121 | 0.00087675 | 0.00082985 | 0.0007615 | 0.00070921 | 0.00071764 | 0.00078211 | 0.00088126 | 0.00095738 | 0.0010294 | 0.0009275 | 0.00097775 | 0.00099274 | 0.0010013 | 0.00087612 | 0.00090889 | 0.00092582 | 0.00096305 | 0.00096773 | 0.0010015 | 0.0010646 | 0.00096169 | 0.00094499 | 0.00091384
16 | 0.0096365 | 0.0091515 | 0.0083997 | 0.0086618 | 0.008352 | 0.0083989 | 0.011779 | 0.014234 | 0.014905 | 0.014034 | 0.013666 | 0.014706 | 0.015454 | 0.014528 | 0.013301 | 0.012631 | 0.012728 | 0.012538 | 0.012073 | 0.013052 | 0.013761 | 0.012757 | 0.011808 | 0.010124
17 | 0.00095466 | 0.00087595 | 0.00074161 | 0.00071716 | 0.00061682 | 0.00054656 | 0.00091137 | 0.00102 | 0.0012168 | 0.0012677 | 0.0012147 | 0.0011045 | 0.0012818 | 0.0013012 | 0.0012149 | 0.0011293 | 0.00095838 | 0.00097651 | 0.0010927 | 0.0012177 | 0.0014333 | 0.0013204 | 0.001314 | 0.001129
18 | 0.004494 | 0.0041066 | 0.003784 | 0.0036804 | 0.0037516 | 0.0037064 | 0.0041399 | 0.0044433 | 0.0048913 | 0.0050644 | 0.0053885 | 0.0057074 | 0.00589 | 0.0057003 | 0.005511 | 0.0054449 | 0.0053778 | 0.0054328 | 0.0054315 | 0.0054805 | 0.006059 | 0.005731 | 0.0057321 | 0.0051653
19 | 0.012506 | 0.012076 | 0.011192 | 0.011587 | 0.011723 | 0.011651 | 0.01276 | 0.015272 | 0.015933 | 0.015892 | 0.015866 | 0.016758 | 0.016617 | 0.016055 | 0.015142 | 0.014613 | 0.015169 | 0.01492 | 0.013911 | 0.013996 | 0.014672 | 0.013337 | 0.012818 | 0.012888
20 | 0.0068773 | 0.0062992 | 0.0060905 | 0.0061604 | 0.0058581 | 0.0062229 | 0.0079958 | 0.0084312 | 0.0096888 | 0.010254 | 0.010144 | 0.010603 | 0.010378 | 0.010752 | 0.010605 | 0.0099005 | 0.0098878 | 0.0097255 | 0.009513 | 0.0095186 | 0.0097105 | 0.0081262 | 0.0083065 | 0.0073769
21 | 0.0025584 | 0.0024392 | 0.0023213 | 0.0022798 | 0.0022746 | 0.002383 | 0.0038305 | 0.0042765 | 0.0045845 | 0.0045455 | 0.0047145 | 0.0050097 | 0.0050079 | 0.0047427 | 0.0041628 | 0.0039834 | 0.0037117 | 0.0037271 | 0.003597 | 0.0036659 | 0.0035784 | 0.0031127 | 0.0028681 | 0.0026875
22 | 0.0034521 | 0.003256 | 0.00311 | 0.0029187 | 0.0028706 | 0.0027493 | 0.0028306 | 0.0027077 | 0.0023486 | 0.0024685 | 0.0026929 | 0.0030189 | 0.003196 | 0.0032699 | 0.0031937 | 0.0033122 | 0.0032264 | 0.003279 | 0.0031575 | 0.0033078 | 0.0035237 | 0.003242 | 0.0031347 | 0.0033976
23 | 0.0014971 | 0.0014057 | 0.0013424 | 0.0013434 | 0.0013119 | 0.0013194 | 0.0015712 | 0.0016864 | 0.0017992 | 0.0018797 | 0.0018265 | 0.0018972 | 0.0019921 | 0.0019662 | 0.0019202 | 0.001784 | 0.0017039 | 0.0017411 | 0.0017394 | 0.0018349 | 0.0019963 | 0.0018019 | 0.0017567 | 0.0015817
24 | 0.0027608 | 0.0026131 | 0.0024109 | 0.0023166 | 0.0021889 | 0.0022283 | 0.0026781 | 0.0024409 | 0.0026316 | 0.0028122 | 0.0029041 | 0.0029947 | 0.0030205 | 0.0030778 | 0.0029356 | 0.0027864 | 0.0026411 | 0.0030057 | 0.0029807 | 0.0029912 | 0.0033914 | 0.002955 | 0.0032661 | 0.0030401
25 | 0.012382 | 0.012581 | 0.013317 | 0.012148 | 0.011845 | 0.011369 | 0.011682 | 0.012014 | 0.010677 | 0.0082464 | 0.011325 | 0.012499 | 0.012544 | 0.013161 | 0.010531 | 0.013947 | 0.012623 | 0.012471 | 0.012439 | 0.013548 | 0.014941 | 0.014733 | 0.015162 | 0.015453
26 | 0.020169 | 0.019969 | 0.019583 | 0.019425 | 0.01917 | 0.019484 | 0.022505 | 0.023194 | 0.024706 | 0.023561 | 0.023652 | 0.023851 | 0.024691 | 0.024587 | 0.024075 | 0.023887 | 0.024043 | 0.024464 | 0.02328 | 0.023489 | 0.023764 | 0.022294 | 0.020237 | 0.020391
27 | 0.014981 | 0.014866 | 0.014265 | 0.013977 | 0.013751 | 0.013843 | 0.013854 | 0.016248 | 0.017459 | 0.017279 | 0.016935 | 0.017163 | 0.017859 | 0.017663 | 0.016342 | 0.016829 | 0.016874 | 0.016513 | 0.015539 | 0.01528 | 0.015315 | 0.015055 | 0.014445 | 0.014127
28 | 0.00020651 | 0.00019851 | 0.00018789 | 0.00017241 | 0.00016058 | 0.00016248 | 0.00017708 | 0.00019953 | 0.00021677 | 0.00023307 | 0.00021 | 0.00022138 | 0.00022477 | 0.00022671 | 0.00019837 | 0.00020579 | 0.00020962 | 0.00021805 | 0.00021911 | 0.00022676 | 0.00024104 | 0.00021774 | 0.00021396 | 0.00020691
29 | 0.002065 | 0.001961 | 0.0017999 | 0.0018561 | 0.0017897 | 0.0017998 | 0.002524 | 0.0030501 | 0.0031939 | 0.0030072 | 0.0029284 | 0.0031512 | 0.0033116 | 0.0031132 | 0.0028503 | 0.0027066 | 0.0027274 | 0.0026867 | 0.0025871 | 0.0027968 | 0.0029489 | 0.0027337 | 0.0025302 | 0.0021694
30 | 0.0026731 | 0.0024527 | 0.0020765 | 0.0020081 | 0.0017271 | 0.0015304 | 0.0025518 | 0.002856 | 0.0034071 | 0.0035496 | 0.0034011 | 0.0030926 | 0.0035889 | 0.0036432 | 0.0034018 | 0.0031621 | 0.0026835 | 0.0027342 | 0.0030595 | 0.0034096 | 0.0040133 | 0.003697 | 0.0036792 | 0.0031612
31 | 0.012583 | 0.011498 | 0.010595 | 0.010305 | 0.010505 | 0.010378 | 0.011592 | 0.012441 | 0.013696 | 0.01418 | 0.015088 | 0.015981 | 0.016492 | 0.015961 | 0.015431 | 0.015246 | 0.015058 | 0.015212 | 0.015208 | 0.015345 | 0.016965 | 0.016047 | 0.01605 | 0.014463
32 | 0.038 | 0.036691 | 0.034008 | 0.035206 | 0.035621 | 0.035401 | 0.038772 | 0.046404 | 0.048411 | 0.048286 | 0.048207 | 0.050918 | 0.05049 | 0.048781 | 0.046008 | 0.044401 | 0.04609 | 0.045334 | 0.042267 | 0.042525 | 0.044581 | 0.040524 | 0.038947 | 0.039161
33 | 0.10176 | 0.093204 | 0.090115 | 0.09115 | 0.086678 | 0.092075 | 0.11831 | 0.12475 | 0.14336 | 0.15172 | 0.15009 | 0.15688 | 0.15355 | 0.15909 | 0.15691 | 0.14649 | 0.1463 | 0.1439 | 0.14076 | 0.14084 | 0.14368 | 0.12024 | 0.1229 | 0.10915
34 | 0.070302 | 0.067026 | 0.063786 | 0.062645 | 0.062504 | 0.065481 | 0.10526 | 0.11751 | 0.12597 | 0.1249 | 0.12955 | 0.13766 | 0.13761 | 0.13032 | 0.11439 | 0.10946 | 0.10199 | 0.10241 | 0.09884 | 0.10073 | 0.098329 | 0.085533 | 0.078812 | 0.073848
35 | 0.0071698 | 0.0067624 | 0.0064593 | 0.006062 | 0.0059619 | 0.0057101 | 0.0058789 | 0.0056237 | 0.0048778 | 0.005127 | 0.005593 | 0.0062701 | 0.0066379 | 0.0067913 | 0.006633 | 0.0068792 | 0.006701 | 0.0068103 | 0.0065579 | 0.0068701 | 0.0073185 | 0.0067334 | 0.0065106 | 0.0070565
36 | 0.00089825 | 0.00084345 | 0.00080545 | 0.00080601 | 0.00078712 | 0.00079165 | 0.00094275 | 0.0010118 | 0.0010795 | 0.0011278 | 0.0010959 | 0.0011383 | 0.0011953 | 0.0011797 | 0.0011521 | 0.0010704 | 0.0010223 | 0.0010447 | 0.0010436 | 0.0011009 | 0.0011978 | 0.0010811 | 0.001054 | 0.00094904
37 | 0.0004566 | 0.00043216 | 0.00039873 | 0.00038313 | 0.00036202 | 0.00036852 | 0.00044292 | 0.00040369 | 0.00043523 | 0.00046509 | 0.0004803 | 0.00049527 | 0.00049955 | 0.00050902 | 0.0004855 | 0.00046082 | 0.0004368 | 0.00049709 | 0.00049296 | 0.0004947 | 0.00056089 | 0.00048871 | 0.00054016 | 0.00050278
38 | 0.012572 | 0.012775 | 0.013522 | 0.012335 | 0.012027 | 0.011544 | 0.011861 | 0.012199 | 0.010841 | 0.0083733 | 0.0115 | 0.012691 | 0.012737 | 0.013363 | 0.010693 | 0.014162 | 0.012818 | 0.012663 | 0.012631 | 0.013756 | 0.015171 | 0.014959 | 0.015395 | 0.01569
39 | 0.020169 | 0.019969 | 0.019583 | 0.019425 | 0.01917 | 0.019484 | 0.022505 | 0.023194 | 0.024706 | 0.023561 | 0.023652 | 0.023851 | 0.024691 | 0.024587 | 0.024075 | 0.023887 | 0.024043 | 0.024464 | 0.02328 | 0.023489 | 0.023764 | 0.022294 | 0.020237 | 0.020391
40 | 0.062422 | 0.061941 | 0.059439 | 0.058239 | 0.057295 | 0.05768 | 0.057724 | 0.067699 | 0.072746 | 0.071997 | 0.070562 | 0.071514 | 0.074411 | 0.073597 | 0.06809 | 0.070121 | 0.070308 | 0.068806 | 0.064745 | 0.063668 | 0.063814 | 0.06273 | 0.060189 | 0.058862
41 | 0.21409 | 0.20579 | 0.19478 | 0.17874 | 0.16646 | 0.16844 | 0.18357 | 0.20685 | 0.22471 | 0.24162 | 0.2177 | 0.2295 | 0.23301 | 0.23502 | 0.20564 | 0.21333 | 0.21731 | 0.22605 | 0.22714 | 0.23507 | 0.24988 | 0.22572 | 0.2218 | 0.21449
42 | 0.011013 | 0.010459 | 0.0095997 | 0.0098992 | 0.0095451 | 0.0095987 | 0.013461 | 0.016267 | 0.017034 | 0.016038 | 0.015618 | 0.016806 | 0.017662 | 0.016604 | 0.015202 | 0.014435 | 0.014546 | 0.014329 | 0.013798 | 0.014916 | 0.015727 | 0.01458 | 0.013494 | 0.01157
43 | 0.015479 | 0.014203 | 0.012025 | 0.011628 | 0.010001 | 0.0088622 | 0.014777 | 0.016539 | 0.01973 | 0.020555 | 0.019695 | 0.017909 | 0.020783 | 0.021097 | 0.019699 | 0.018311 | 0.015539 | 0.015833 | 0.017717 | 0.019745 | 0.023241 | 0.021409 | 0.021306 | 0.018306
44 | 0.018939 | 0.017306 | 0.015947 | 0.01551 | 0.015811 | 0.01562 | 0.017447 | 0.018725 | 0.020613 | 0.021343 | 0.022709 | 0.024053 | 0.024822 | 0.024023 | 0.023225 | 0.022946 | 0.022663 | 0.022895 | 0.02289 | 0.023097 | 0.025534 | 0.024152 | 0.024157 | 0.021768
45 | 0.0086582 | 0.0083601 | 0.0077486 | 0.0080217 | 0.0081161 | 0.0080661 | 0.0088341 | 0.010573 | 0.01103 | 0.011002 | 0.010984 | 0.011602 | 0.011504 | 0.011115 | 0.010483 | 0.010117 | 0.010501 | 0.010329 | 0.0096304 | 0.0096893 | 0.010158 | 0.0092333 | 0.008874 | 0.0089227
46 | 0.0047612 | 0.004361 | 0.0042165 | 0.0042649 | 0.0040556 | 0.0043081 | 0.0055355 | 0.005837 | 0.0067076 | 0.007099 | 0.0070226 | 0.0073404 | 0.0071847 | 0.0074436 | 0.0073418 | 0.0068542 | 0.0068454 | 0.0067331 | 0.0065859 | 0.0065898 | 0.0067227 | 0.0056258 | 0.0057507 | 0.0051071
47 | 0.0051169 | 0.0048784 | 0.0046426 | 0.0045595 | 0.0045493 | 0.004766 | 0.007661 | 0.008553 | 0.0091689 | 0.0090909 | 0.009429 | 0.010019 | 0.010016 | 0.0094854 | 0.0083255 | 0.0079669 | 0.0074234 | 0.0074541 | 0.007194 | 0.0073318 | 0.0071568 | 0.0062254 | 0.0057363 | 0.0053749
48 | 0.0049569 | 0.0046752 | 0.0044657 | 0.004191 | 0.0041218 | 0.0039477 | 0.0040644 | 0.003888 | 0.0033723 | 0.0035446 | 0.0038668 | 0.0043349 | 0.0045892 | 0.0046952 | 0.0045858 | 0.004756 | 0.0046328 | 0.0047084 | 0.0045338 | 0.0047497 | 0.0050597 | 0.0046552 | 0.0045011 | 0.0048786

## Pc, Summer, S2
LoadID | 0 | 1 | 2 | 3 | 4 | 5 | 6 | 7 | 8 | 9 | 10 | 11 | 12 | 13 | 14 | 15 | 16 | 17 | 18 | 19 | 20 | 21 | 22 | 23
1 | 0.0015279 | 0.0015122 | 0.0014574 | 0.0014308 | 0.0014213 | 0.0014417 | 0.0014299 | 0.0017478 | 0.0018806 | 0.0018561 | 0.0018253 | 0.0018477 | 0.0019162 | 0.0018794 | 0.0017339 | 0.0017874 | 0.0018079 | 0.0017481 | 0.0016594 | 0.0016385 | 0.0016335 | 0.0016151 | 0.0014926 | 0.0014433
2 | 0.0069526 | 0.0066831 | 0.0063256 | 0.0058046 | 0.0054061 | 0.0054703 | 0.0059618 | 0.0067175 | 0.0072978 | 0.0078468 | 0.00707 | 0.0074531 | 0.0075673 | 0.0076324 | 0.0066783 | 0.0069282 | 0.0070572 | 0.007341 | 0.0073767 | 0.0076343 | 0.008115 | 0.0073306 | 0.0072033 | 0.0069659
3 | 0.025812 | 0.024513 | 0.022499 | 0.023201 | 0.022371 | 0.022497 | 0.03155 | 0.038127 | 0.039924 | 0.03759 | 0.036605 | 0.03939 | 0.041395 | 0.038915 | 0.035629 | 0.033833 | 0.034093 | 0.033584 | 0.032339 | 0.03496 | 0.036861 | 0.034171 | 0.031628 | 0.027118
4 | 0.0020457 | 0.001877 | 0.0015892 | 0.0015368 | 0.0013217 | 0.0011712 | 0.0019529 | 0.0021857 | 0.0026075 | 0.0027166 | 0.0026029 | 0.0023668 | 0.0027466 | 0.0027882 | 0.0026034 | 0.00242 | 0.0020537 | 0.0020925 | 0.0023414 | 0.0026094 | 0.0030714 | 0.0028294 | 0.0028157 | 0.0024193
5 | 0.0089879 | 0.0082131 | 0.0075679 | 0.0073607 | 0.0075033 | 0.0074129 | 0.0082798 | 0.0088866 | 0.0097825 | 0.010129 | 0.010777 | 0.011415 | 0.01178 | 0.011401 | 0.011022 | 0.01089 | 0.010756 | 0.010866 | 0.010863 | 0.010961 | 0.012118 | 0.011462 | 0.011464 | 0.010331
6 | 0.069746 | 0.067345 | 0.06242 | 0.064619 | 0.06538 | 0.064977 | 0.071163 | 0.085172 | 0.088856 | 0.088627 | 0.088481 | 0.093458 | 0.092672 | 0.089535 | 0.084446 | 0.081496 | 0.084595 | 0.083209 | 0.077578 | 0.078052 | 0.081826 | 0.074379 | 0.071485 | 0.071878
7 | 0.038354 | 0.03513 | 0.033966 | 0.034356 | 0.03267 | 0.034704 | 0.044592 | 0.04702 | 0.054033 | 0.057187 | 0.056571 | 0.059131 | 0.057877 | 0.059962 | 0.059142 | 0.055214 | 0.055144 | 0.054239 | 0.053053 | 0.053085 | 0.054155 | 0.045319 | 0.046325 | 0.041141
8 | 0.001462 | 0.0013938 | 0.0013265 | 0.0013027 | 0.0012998 | 0.0013617 | 0.0021889 | 0.0024437 | 0.0026197 | 0.0025974 | 0.002694 | 0.0028627 | 0.0028616 | 0.0027101 | 0.0023787 | 0.0022762 | 0.002121 | 0.0021298 | 0.0020554 | 0.0020948 | 0.0020448 | 0.0017787 | 0.0016389 | 0.0015357
9 | 0.0014163 | 0.0013358 | 0.0012759 | 0.0011974 | 0.0011777 | 0.0011279 | 0.0011613 | 0.0011109 | 0.00096352 | 0.0010127 | 0.0011048 | 0.0012385 | 0.0013112 | 0.0013415 | 0.0013102 | 0.0013588 | 0.0013237 | 0.0013452 | 0.0012954 | 0.001357 | 0.0014456 | 0.0013301 | 0.001286 | 0.0013939
10 | 0.011353 | 0.01066 | 0.01018 | 0.010187 | 0.0099484 | 0.010006 | 0.011915 | 0.012789 | 0.013644 | 0.014254 | 0.013851 | 0.014387 | 0.015107 | 0.014911 | 0.014562 | 0.013529 | 0.012921 | 0.013204 | 0.01319 | 0.013915 | 0.015138 | 0.013664 | 0.013322 | 0.011995
11 | 0.0063711 | 0.0060302 | 0.0055637 | 0.005346 | 0.0050514 | 0.0051421 | 0.0061802 | 0.0056328 | 0.006073 | 0.0064896 | 0.0067018 | 0.0069108 | 0.0069704 | 0.0071026 | 0.0067745 | 0.00643 | 0.0060949 | 0.0069361 | 0.0068785 | 0.0069029 | 0.0078264 | 0.0068192 | 0.0075372 | 0.0070156
12 | 0.028573 | 0.029034 | 0.030732 | 0.028033 | 0.027334 | 0.026235 | 0.026958 | 0.027725 | 0.024638 | 0.01903 | 0.026136 | 0.028843 | 0.028948 | 0.030371 | 0.024303 | 0.032186 | 0.029131 | 0.028779 | 0.028706 | 0.031265 | 0.034478 | 0.033999 | 0.034989 | 0.03566
13 | 0.00084036 | 0.00083204 | 0.00081594 | 0.00080939 | 0.00079875 | 0.00081181 | 0.0009377 | 0.00096642 | 0.0010294 | 0.0009817 | 0.0009855 | 0.00099378 | 0.0010288 | 0.0010244 | 0.0010031 | 0.0009953 | 0.0010018 | 0.0010193 | 0.00096999 | 0.0009787 | 0.00099015 | 0.0009289 | 0.00084321 | 0.00084964
14 | 0.071162 | 0.070613 | 0.067761 | 0.066393 | 0.065316 | 0.065756 | 0.065805 | 0.077176 | 0.08293 | 0.082076 | 0.08044 | 0.081526 | 0.084828 | 0.0839 | 0.077622 | 0.079938 | 0.080151 | 0.078439 | 0.073809 | 0.072582 | 0.072748 | 0.071512 | 0.068615 | 0.067103
15 | 0.0009121 | 0.00087675 | 0.00082985 | 0.0007615 | 0.00070921 | 0.00071764 | 0.00078211 | 0.00088126 | 0.00095738 | 0.0010294 | 0.0009275 | 0.00097775 | 0.00099274 | 0.0010013 | 0.00087612 | 0.00090889 | 0.00092582 | 0.00096305 | 0.00096773 | 0.0010015 | 0.0010646 | 0.00096169 | 0.00094499 | 0.00091384
16 | 0.0096365 | 0.0091515 | 0.0083997 | 0.0086618 | 0.008352 | 0.0083989 | 0.011779 | 0.014234 | 0.014905 | 0.014034 | 0.013666 | 0.014706 | 0.015454 | 0.014528 | 0.013301 | 0.012631 | 0.012728 | 0.012538 | 0.012073 | 0.013052 | 0.013761 | 0.012757 | 0.011808 | 0.010124
17 | 0.00095466 | 0.00087595 | 0.00074161 | 0.00071716 | 0.00061682 | 0.00054656 | 0.00091137 | 0.00102 | 0.0012168 | 0.0012677 | 0.0012147 | 0.0011045 | 0.0012818 | 0.0013012 | 0.0012149 | 0.0011293 | 0.00095838 | 0.00097651 | 0.0010927 | 0.0012177 | 0.0014333 | 0.0013204 | 0.001314 | 0.001129
18 | 0.004494 | 0.0041066 | 0.003784 | 0.0036804 | 0.0037516 | 0.0037064 | 0.0041399 | 0.0044433 | 0.0048913 | 0.0050644 | 0.0053885 | 0.0057074 | 0.00589 | 0.0057003 | 0.005511 | 0.0054449 | 0.0053778 | 0.0054328 | 0.0054315 | 0.0054805 | 0.006059 | 0.005731 | 0.0057321 | 0.0051653
19 | 0.012506 | 0.012076 | 0.011192 | 0.011587 | 0.011723 | 0.011651 | 0.01276 | 0.015272 | 0.015933 | 0.015892 | 0.015866 | 0.016758 | 0.016617 | 0.016055 | 0.015142 | 0.014613 | 0.015169 | 0.01492 | 0.013911 | 0.013996 | 0.014672 | 0.013337 | 0.012818 | 0.012888
20 | 0.0068773 | 0.0062992 | 0.0060905 | 0.0061604 | 0.0058581 | 0.0062229 | 0.0079958 | 0.0084312 | 0.0096888 | 0.010254 | 0.010144 | 0.010603 | 0.010378 | 0.010752 | 0.010605 | 0.0099005 | 0.0098878 | 0.0097255 | 0.009513 | 0.0095186 | 0.0097105 | 0.0081262 | 0.0083065 | 0.0073769
21 | 0.0025584 | 0.0024392 | 0.0023213 | 0.0022798 | 0.0022746 | 0.002383 | 0.0038305 | 0.0042765 | 0.0045845 | 0.0045455 | 0.0047145 | 0.0050097 | 0.0050079 | 0.0047427 | 0.0041628 | 0.0039834 | 0.0037117 | 0.0037271 | 0.003597 | 0.0036659 | 0.0035784 | 0.0031127 | 0.0028681 | 0.0026875
22 | 0.0034521 | 0.003256 | 0.00311 | 0.0029187 | 0.0028706 | 0.0027493 | 0.0028306 | 0.0027077 | 0.0023486 | 0.0024685 | 0.0026929 | 0.0030189 | 0.003196 | 0.0032699 | 0.0031937 | 0.0033122 | 0.0032264 | 0.003279 | 0.0031575 | 0.0033078 | 0.0035237 | 0.003242 | 0.0031347 | 0.0033976
23 | 0.0014971 | 0.0014057 | 0.0013424 | 0.0013434 | 0.0013119 | 0.0013194 | 0.0015712 | 0.0016864 | 0.0017992 | 0.0018797 | 0.0018265 | 0.0018972 | 0.0019921 | 0.0019662 | 0.0019202 | 0.001784 | 0.0017039 | 0.0017411 | 0.0017394 | 0.0018349 | 0.0019963 | 0.0018019 | 0.0017567 | 0.0015817
24 | 0.0027608 | 0.0026131 | 0.0024109 | 0.0023166 | 0.0021889 | 0.0022283 | 0.0026781 | 0.0024409 | 0.0026316 | 0.0028122 | 0.0029041 | 0.0029947 | 0.0030205 | 0.0030778 | 0.0029356 | 0.0027864 | 0.0026411 | 0.0030057 | 0.0029807 | 0.0029912 | 0.0033914 | 0.002955 | 0.0032661 | 0.0030401
25 | 0.012382 | 0.012581 | 0.013317 | 0.012148 | 0.011845 | 0.011369 | 0.011682 | 0.012014 | 0.010677 | 0.0082464 | 0.011325 | 0.012499 | 0.012544 | 0.013161 | 0.010531 | 0.013947 | 0.012623 | 0.012471 | 0.012439 | 0.013548 | 0.014941 | 0.014733 | 0.015162 | 0.015453
26 | 0.020169 | 0.019969 | 0.019583 | 0.019425 | 0.01917 | 0.019484 | 0.022505 | 0.023194 | 0.024706 | 0.023561 | 0.023652 | 0.023851 | 0.024691 | 0.024587 | 0.024075 | 0.023887 | 0.024043 | 0.024464 | 0.02328 | 0.023489 | 0.023764 | 0.022294 | 0.020237 | 0.020391
27 | 0.014981 | 0.014866 | 0.014265 | 0.013977 | 0.013751 | 0.013843 | 0.013854 | 0.016248 | 0.017459 | 0.017279 | 0.016935 | 0.017163 | 0.017859 | 0.017663 | 0.016342 | 0.016829 | 0.016874 | 0.016513 | 0.015539 | 0.01528 | 0.015315 | 0.015055 | 0.014445 | 0.014127
28 | 0.00020651 | 0.00019851 | 0.00018789 | 0.00017241 | 0.00016058 | 0.00016248 | 0.00017708 | 0.00019953 | 0.00021677 | 0.00023307 | 0.00021 | 0.00022138 | 0.00022477 | 0.00022671 | 0.00019837 | 0.00020579 | 0.00020962 | 0.00021805 | 0.00021911 | 0.00022676 | 0.00024104 | 0.00021774 | 0.00021396 | 0.00020691
29 | 0.002065 | 0.001961 | 0.0017999 | 0.0018561 | 0.0017897 | 0.0017998 | 0.002524 | 0.0030501 | 0.0031939 | 0.0030072 | 0.0029284 | 0.0031512 | 0.0033116 | 0.0031132 | 0.0028503 | 0.0027066 | 0.0027274 | 0.0026867 | 0.0025871 | 0.0027968 | 0.0029489 | 0.0027337 | 0.0025302 | 0.0021694
30 | 0.0026731 | 0.0024527 | 0.0020765 | 0.0020081 | 0.0017271 | 0.0015304 | 0.0025518 | 0.002856 | 0.0034071 | 0.0035496 | 0.0034011 | 0.0030926 | 0.0035889 | 0.0036432 | 0.0034018 | 0.0031621 | 0.0026835 | 0.0027342 | 0.0030595 | 0.0034096 | 0.0040133 | 0.003697 | 0.0036792 | 0.0031612
31 | 0.012583 | 0.011498 | 0.010595 | 0.010305 | 0.010505 | 0.010378 | 0.011592 | 0.012441 | 0.013696 | 0.01418 | 0.015088 | 0.015981 | 0.016492 | 0.015961 | 0.015431 | 0.015246 | 0.015058 | 0.015212 | 0.015208 | 0.015345 | 0.016965 | 0.016047 | 0.01605 | 0.014463
32 | 0.038 | 0.036691 | 0.034008 | 0.035206 | 0.035621 | 0.035401 | 0.038772 | 0.046404 | 0.048411 | 0.048286 | 0.048207 | 0.050918 | 0.05049 | 0.048781 | 0.046008 | 0.044401 | 0.04609 | 0.045334 | 0.042267 | 0.042525 | 0.044581 | 0.040524 | 0.038947 | 0.039161
33 | 0.10176 | 0.093204 | 0.090115 | 0.09115 | 0.086678 | 0.092075 | 0.11831 | 0.12475 | 0.14336 | 0.15172 | 0.15009 | 0.15688 | 0.15355 | 0.15909 | 0.15691 | 0.14649 | 0.1463 | 0.1439 | 0.14076 | 0.14084 | 0.14368 | 0.12024 | 0.1229 | 0.10915
34 | 0.070302 | 0.067026 | 0.063786 | 0.062645 | 0.062504 | 0.065481 | 0.10526 | 0.11751 | 0.12597 | 0.1249 | 0.12955 | 0.13766 | 0.13761 | 0.13032 | 0.11439 | 0.10946 | 0.10199 | 0.10241 | 0.09884 | 0.10073 | 0.098329 | 0.085533 | 0.078812 | 0.073848
35 | 0.0071698 | 0.0067624 | 0.0064593 | 0.006062 | 0.0059619 | 0.0057101 | 0.0058789 | 0.0056237 | 0.0048778 | 0.005127 | 0.005593 | 0.0062701 | 0.0066379 | 0.0067913 | 0.006633 | 0.0068792 | 0.006701 | 0.0068103 | 0.0065579 | 0.0068701 | 0.0073185 | 0.0067334 | 0.0065106 | 0.0070565
36 | 0.00089825 | 0.00084345 | 0.00080545 | 0.00080601 | 0.00078712 | 0.00079165 | 0.00094275 | 0.0010118 | 0.0010795 | 0.0011278 | 0.0010959 | 0.0011383 | 0.0011953 | 0.0011797 | 0.0011521 | 0.0010704 | 0.0010223 | 0.0010447 | 0.0010436 | 0.0011009 | 0.0011978 | 0.0010811 | 0.001054 | 0.00094904
37 | 0.0004566 | 0.00043216 | 0.00039873 | 0.00038313 | 0.00036202 | 0.00036852 | 0.00044292 | 0.00040369 | 0.00043523 | 0.00046509 | 0.0004803 | 0.00049527 | 0.00049955 | 0.00050902 | 0.0004855 | 0.00046082 | 0.0004368 | 0.00049709 | 0.00049296 | 0.0004947 | 0.00056089 | 0.00048871 | 0.00054016 | 0.00050278
38 | 0.012572 | 0.012775 | 0.013522 | 0.012335 | 0.012027 | 0.011544 | 0.011861 | 0.012199 | 0.010841 | 0.0083733 | 0.0115 | 0.012691 | 0.012737 | 0.013363 | 0.010693 | 0.014162 | 0.012818 | 0.012663 | 0.012631 | 0.013756 | 0.015171 | 0.014959 | 0.015395 | 0.01569
39 | 0.020169 | 0.019969 | 0.019583 | 0.019425 | 0.01917 | 0.019484 | 0.022505 | 0.023194 | 0.024706 | 0.023561 | 0.023652 | 0.023851 | 0.024691 | 0.024587 | 0.024075 | 0.023887 | 0.024043 | 0.024464 | 0.02328 | 0.023489 | 0.023764 | 0.022294 | 0.020237 | 0.020391
40 | 0.062422 | 0.061941 | 0.059439 | 0.058239 | 0.057295 | 0.05768 | 0.057724 | 0.067699 | 0.072746 | 0.071997 | 0.070562 | 0.071514 | 0.074411 | 0.073597 | 0.06809 | 0.070121 | 0.070308 | 0.068806 | 0.064745 | 0.063668 | 0.063814 | 0.06273 | 0.060189 | 0.058862
41 | 0.21409 | 0.20579 | 0.19478 | 0.17874 | 0.16646 | 0.16844 | 0.18357 | 0.20685 | 0.22471 | 0.24162 | 0.2177 | 0.2295 | 0.23301 | 0.23502 | 0.20564 | 0.21333 | 0.21731 | 0.22605 | 0.22714 | 0.23507 | 0.24988 | 0.22572 | 0.2218 | 0.21449
42 | 0.011013 | 0.010459 | 0.0095997 | 0.0098992 | 0.0095451 | 0.0095987 | 0.013461 | 0.016267 | 0.017034 | 0.016038 | 0.015618 | 0.016806 | 0.017662 | 0.016604 | 0.015202 | 0.014435 | 0.014546 | 0.014329 | 0.013798 | 0.014916 | 0.015727 | 0.01458 | 0.013494 | 0.01157
43 | 0.015479 | 0.014203 | 0.012025 | 0.011628 | 0.010001 | 0.0088622 | 0.014777 | 0.016539 | 0.01973 | 0.020555 | 0.019695 | 0.017909 | 0.020783 | 0.021097 | 0.019699 | 0.018311 | 0.015539 | 0.015833 | 0.017717 | 0.019745 | 0.023241 | 0.021409 | 0.021306 | 0.018306
44 | 0.018939 | 0.017306 | 0.015947 | 0.01551 | 0.015811 | 0.01562 | 0.017447 | 0.018725 | 0.020613 | 0.021343 | 0.022709 | 0.024053 | 0.024822 | 0.024023 | 0.023225 | 0.022946 | 0.022663 | 0.022895 | 0.02289 | 0.023097 | 0.025534 | 0.024152 | 0.024157 | 0.021768
45 | 0.0086582 | 0.0083601 | 0.0077486 | 0.0080217 | 0.0081161 | 0.0080661 | 0.0088341 | 0.010573 | 0.01103 | 0.011002 | 0.010984 | 0.011602 | 0.011504 | 0.011115 | 0.010483 | 0.010117 | 0.010501 | 0.010329 | 0.0096304 | 0.0096893 | 0.010158 | 0.0092333 | 0.008874 | 0.0089227
46 | 0.0047612 | 0.004361 | 0.0042165 | 0.0042649 | 0.0040556 | 0.0043081 | 0.0055355 | 0.005837 | 0.0067076 | 0.007099 | 0.0070226 | 0.0073404 | 0.0071847 | 0.0074436 | 0.0073418 | 0.0068542 | 0.0068454 | 0.0067331 | 0.0065859 | 0.0065898 | 0.0067227 | 0.0056258 | 0.0057507 | 0.0051071
47 | 0.0051169 | 0.0048784 | 0.0046426 | 0.0045595 | 0.0045493 | 0.004766 | 0.007661 | 0.008553 | 0.0091689 | 0.0090909 | 0.009429 | 0.010019 | 0.010016 | 0.0094854 | 0.0083255 | 0.0079669 | 0.0074234 | 0.0074541 | 0.007194 | 0.0073318 | 0.0071568 | 0.0062254 | 0.0057363 | 0.0053749
48 | 0.0049569 | 0.0046752 | 0.0044657 | 0.004191 | 0.0041218 | 0.0039477 | 0.0040644 | 0.003888 | 0.0033723 | 0.0035446 | 0.0038668 | 0.0043349 | 0.0045892 | 0.0046952 | 0.0045858 | 0.004756 | 0.0046328 | 0.0047084 | 0.0045338 | 0.0047497 | 0.0050597 | 0.0046552 | 0.0045011 | 0.0048786

## Pc, Summer, S3
LoadID | 0 | 1 | 2 | 3 | 4 | 5 | 6 | 7 | 8 | 9 | 10 | 11 | 12 | 13 | 14 | 15 | 16 | 17 | 18 | 19 | 20 | 21 | 22 | 23
1 | 0.0015279 | 0.0015122 | 0.0014574 | 0.0014308 | 0.0014213 | 0.0014417 | 0.0014299 | 0.0017478 | 0.0018806 | 0.0018561 | 0.0018253 | 0.0018477 | 0.0019162 | 0.0018794 | 0.0017339 | 0.0017874 | 0.0018079 | 0.0017481 | 0.0016594 | 0.0016385 | 0.0016335 | 0.0016151 | 0.0014926 | 0.0014433
2 | 0.0069526 | 0.0066831 | 0.0063256 | 0.0058046 | 0.0054061 | 0.0054703 | 0.0059618 | 0.0067175 | 0.0072978 | 0.0078468 | 0.00707 | 0.0074531 | 0.0075673 | 0.0076324 | 0.0066783 | 0.0069282 | 0.0070572 | 0.007341 | 0.0073767 | 0.0076343 | 0.008115 | 0.0073306 | 0.0072033 | 0.0069659
3 | 0.025812 | 0.024513 | 0.022499 | 0.023201 | 0.022371 | 0.022497 | 0.03155 | 0.038127 | 0.039924 | 0.03759 | 0.036605 | 0.03939 | 0.041395 | 0.038915 | 0.035629 | 0.033833 | 0.034093 | 0.033584 | 0.032339 | 0.03496 | 0.036861 | 0.034171 | 0.031628 | 0.027118
4 | 0.0020457 | 0.001877 | 0.0015892 | 0.0015368 | 0.0013217 | 0.0011712 | 0.0019529 | 0.0021857 | 0.0026075 | 0.0027166 | 0.0026029 | 0.0023668 | 0.0027466 | 0.0027882 | 0.0026034 | 0.00242 | 0.0020537 | 0.0020925 | 0.0023414 | 0.0026094 | 0.0030714 | 0.0028294 | 0.0028157 | 0.0024193
5 | 0.0089879 | 0.0082131 | 0.0075679 | 0.0073607 | 0.0075033 | 0.0074129 | 0.0082798 | 0.0088866 | 0.0097825 | 0.010129 | 0.010777 | 0.011415 | 0.01178 | 0.011401 | 0.011022 | 0.01089 | 0.010756 | 0.010866 | 0.010863 | 0.010961 | 0.012118 | 0.011462 | 0.011464 | 0.010331
6 | 0.069746 | 0.067345 | 0.06242 | 0.064619 | 0.06538 | 0.064977 | 0.071163 | 0.085172 | 0.088856 | 0.088627 | 0.088481 | 0.093458 | 0.092672 | 0.089535 | 0.084446 | 0.081496 | 0.084595 | 0.083209 | 0.077578 | 0.078052 | 0.081826 | 0.074379 | 0.071485 | 0.071878
7 | 0.038354 | 0.03513 | 0.033966 | 0.034356 | 0.03267 | 0.034704 | 0.044592 | 0.04702 | 0.054033 | 0.057187 | 0.056571 | 0.059131 | 0.057877 | 0.059962 | 0.059142 | 0.055214 | 0.055144 | 0.054239 | 0.053053 | 0.053085 | 0.054155 | 0.045319 | 0.046325 | 0.041141
8 | 0.001462 | 0.0013938 | 0.0013265 | 0.0013027 | 0.0012998 | 0.0013617 | 0.0021889 | 0.0024437 | 0.0026197 | 0.0025974 | 0.002694 | 0.0028627 | 0.0028616 | 0.0027101 | 0.0023787 | 0.0022762 | 0.002121 | 0.0021298 | 0.0020554 | 0.0020948 | 0.0020448 | 0.0017787 | 0.0016389 | 0.0015357
9 | 0.0014163 | 0.0013358 | 0.0012759 | 0.0011974 | 0.0011777 | 0.0011279 | 0.0011613 | 0.0011109 | 0.00096352 | 0.0010127 | 0.0011048 | 0.0012385 | 0.0013112 | 0.0013415 | 0.0013102 | 0.0013588 | 0.0013237 | 0.0013452 | 0.0012954 | 0.001357 | 0.0014456 | 0.0013301 | 0.001286 | 0.0013939
10 | 0.011353 | 0.01066 | 0.01018 | 0.010187 | 0.0099484 | 0.010006 | 0.011915 | 0.012789 | 0.013644 | 0.014254 | 0.013851 | 0.014387 | 0.015107 | 0.014911 | 0.014562 | 0.013529 | 0.012921 | 0.013204 | 0.01319 | 0.013915 | 0.015138 | 0.013664 | 0.013322 | 0.011995
11 | 0.0063711 | 0.0060302 | 0.0055637 | 0.005346 | 0.0050514 | 0.0051421 | 0.0061802 | 0.0056328 | 0.006073 | 0.0064896 | 0.0067018 | 0.0069108 | 0.0069704 | 0.0071026 | 0.0067745 | 0.00643 | 0.0060949 | 0.0069361 | 0.0068785 | 0.0069029 | 0.0078264 | 0.0068192 | 0.0075372 | 0.0070156
12 | 0.028573 | 0.029034 | 0.030732 | 0.028033 | 0.027334 | 0.026235 | 0.026958 | 0.027725 | 0.024638 | 0.01903 | 0.026136 | 0.028843 | 0.028948 | 0.030371 | 0.024303 | 0.032186 | 0.029131 | 0.028779 | 0.028706 | 0.031265 | 0.034478 | 0.033999 | 0.034989 | 0.03566
13 | 0.00084036 | 0.00083204 | 0.00081594 | 0.00080939 | 0.00079875 | 0.00081181 | 0.0009377 | 0.00096642 | 0.0010294 | 0.0009817 | 0.0009855 | 0.00099378 | 0.0010288 | 0.0010244 | 0.0010031 | 0.0009953 | 0.0010018 | 0.0010193 | 0.00096999 | 0.0009787 | 0.00099015 | 0.0009289 | 0.00084321 | 0.00084964
14 | 0.071162 | 0.070613 | 0.067761 | 0.066393 | 0.065316 | 0.065756 | 0.065805 | 0.077176 | 0.08293 | 0.082076 | 0.08044 | 0.081526 | 0.084828 | 0.0839 | 0.077622 | 0.079938 | 0.080151 | 0.078439 | 0.073809 | 0.072582 | 0.072748 | 0.071512 | 0.068615 | 0.067103
15 | 0.0009121 | 0.00087675 | 0.00082985 | 0.0007615 | 0.00070921 | 0.00071764 | 0.00078211 | 0.00088126 | 0.00095738 | 0.0010294 | 0.0009275 | 0.00097775 | 0.00099274 | 0.0010013 | 0.00087612 | 0.00090889 | 0.00092582 | 0.00096305 | 0.00096773 | 0.0010015 | 0.0010646 | 0.00096169 | 0.00094499 | 0.00091384
16 | 0.0096365 | 0.0091515 | 0.0083997 | 0.0086618 | 0.008352 | 0.0083989 | 0.011779 | 0.014234 | 0.014905 | 0.014034 | 0.013666 | 0.014706 | 0.015454 | 0.014528 | 0.013301 | 0.012631 | 0.012728 | 0.012538 | 0.012073 | 0.013052 | 0.013761 | 0.012757 | 0.011808 | 0.010124
17 | 0.00095466 | 0.00087595 | 0.00074161 | 0.00071716 | 0.00061682 | 0.00054656 | 0.00091137 | 0.00102 | 0.0012168 | 0.0012677 | 0.0012147 | 0.0011045 | 0.0012818 | 0.0013012 | 0.0012149 | 0.0011293 | 0.00095838 | 0.00097651 | 0.0010927 | 0.0012177 | 0.0014333 | 0.0013204 | 0.001314 | 0.001129
18 | 0.004494 | 0.0041066 | 0.003784 | 0.0036804 | 0.0037516 | 0.0037064 | 0.0041399 | 0.0044433 | 0.0048913 | 0.0050644 | 0.0053885 | 0.0057074 | 0.00589 | 0.0057003 | 0.005511 | 0.0054449 | 0.0053778 | 0.0054328 | 0.0054315 | 0.0054805 | 0.006059 | 0.005731 | 0.0057321 | 0.0051653
19 | 0.012506 | 0.012076 | 0.011192 | 0.011587 | 0.011723 | 0.011651 | 0.01276 | 0.015272 | 0.015933 | 0.015892 | 0.015866 | 0.016758 | 0.016617 | 0.016055 | 0.015142 | 0.014613 | 0.015169 | 0.01492 | 0.013911 | 0.013996 | 0.014672 | 0.013337 | 0.012818 | 0.012888
20 | 0.0068773 | 0.0062992 | 0.0060905 | 0.0061604 | 0.0058581 | 0.0062229 | 0.0079958 | 0.0084312 | 0.0096888 | 0.010254 | 0.010144 | 0.010603 | 0.010378 | 0.010752 | 0.010605 | 0.0099005 | 0.0098878 | 0.0097255 | 0.009513 | 0.0095186 | 0.0097105 | 0.0081262 | 0.0083065 | 0.0073769
21 | 0.0025584 | 0.0024392 | 0.0023213 | 0.0022798 | 0.0022746 | 0.002383 | 0.0038305 | 0.0042765 | 0.0045845 | 0.0045455 | 0.0047145 | 0.0050097 | 0.0050079 | 0.0047427 | 0.0041628 | 0.0039834 | 0.0037117 | 0.0037271 | 0.003597 | 0.0036659 | 0.0035784 | 0.0031127 | 0.0028681 | 0.0026875
22 | 0.0034521 | 0.003256 | 0.00311 | 0.0029187 | 0.0028706 | 0.0027493 | 0.0028306 | 0.0027077 | 0.0023486 | 0.0024685 | 0.0026929 | 0.0030189 | 0.003196 | 0.0032699 | 0.0031937 | 0.0033122 | 0.0032264 | 0.003279 | 0.0031575 | 0.0033078 | 0.0035237 | 0.003242 | 0.0031347 | 0.0033976
23 | 0.0014971 | 0.0014057 | 0.0013424 | 0.0013434 | 0.0013119 | 0.0013194 | 0.0015712 | 0.0016864 | 0.0017992 | 0.0018797 | 0.0018265 | 0.0018972 | 0.0019921 | 0.0019662 | 0.0019202 | 0.001784 | 0.0017039 | 0.0017411 | 0.0017394 | 0.0018349 | 0.0019963 | 0.0018019 | 0.0017567 | 0.0015817
24 | 0.0027608 | 0.0026131 | 0.0024109 | 0.0023166 | 0.0021889 | 0.0022283 | 0.0026781 | 0.0024409 | 0.0026316 | 0.0028122 | 0.0029041 | 0.0029947 | 0.0030205 | 0.0030778 | 0.0029356 | 0.0027864 | 0.0026411 | 0.0030057 | 0.0029807 | 0.0029912 | 0.0033914 | 0.002955 | 0.0032661 | 0.0030401
25 | 0.012382 | 0.012581 | 0.013317 | 0.012148 | 0.011845 | 0.011369 | 0.011682 | 0.012014 | 0.010677 | 0.0082464 | 0.011325 | 0.012499 | 0.012544 | 0.013161 | 0.010531 | 0.013947 | 0.012623 | 0.012471 | 0.012439 | 0.013548 | 0.014941 | 0.014733 | 0.015162 | 0.015453
26 | 0.020169 | 0.019969 | 0.019583 | 0.019425 | 0.01917 | 0.019484 | 0.022505 | 0.023194 | 0.024706 | 0.023561 | 0.023652 | 0.023851 | 0.024691 | 0.024587 | 0.024075 | 0.023887 | 0.024043 | 0.024464 | 0.02328 | 0.023489 | 0.023764 | 0.022294 | 0.020237 | 0.020391
27 | 0.014981 | 0.014866 | 0.014265 | 0.013977 | 0.013751 | 0.013843 | 0.013854 | 0.016248 | 0.017459 | 0.017279 | 0.016935 | 0.017163 | 0.017859 | 0.017663 | 0.016342 | 0.016829 | 0.016874 | 0.016513 | 0.015539 | 0.01528 | 0.015315 | 0.015055 | 0.014445 | 0.014127
28 | 0.00020651 | 0.00019851 | 0.00018789 | 0.00017241 | 0.00016058 | 0.00016248 | 0.00017708 | 0.00019953 | 0.00021677 | 0.00023307 | 0.00021 | 0.00022138 | 0.00022477 | 0.00022671 | 0.00019837 | 0.00020579 | 0.00020962 | 0.00021805 | 0.00021911 | 0.00022676 | 0.00024104 | 0.00021774 | 0.00021396 | 0.00020691
29 | 0.002065 | 0.001961 | 0.0017999 | 0.0018561 | 0.0017897 | 0.0017998 | 0.002524 | 0.0030501 | 0.0031939 | 0.0030072 | 0.0029284 | 0.0031512 | 0.0033116 | 0.0031132 | 0.0028503 | 0.0027066 | 0.0027274 | 0.0026867 | 0.0025871 | 0.0027968 | 0.0029489 | 0.0027337 | 0.0025302 | 0.0021694
30 | 0.0026731 | 0.0024527 | 0.0020765 | 0.0020081 | 0.0017271 | 0.0015304 | 0.0025518 | 0.002856 | 0.0034071 | 0.0035496 | 0.0034011 | 0.0030926 | 0.0035889 | 0.0036432 | 0.0034018 | 0.0031621 | 0.0026835 | 0.0027342 | 0.0030595 | 0.0034096 | 0.0040133 | 0.003697 | 0.0036792 | 0.0031612
31 | 0.012583 | 0.011498 | 0.010595 | 0.010305 | 0.010505 | 0.010378 | 0.011592 | 0.012441 | 0.013696 | 0.01418 | 0.015088 | 0.015981 | 0.016492 | 0.015961 | 0.015431 | 0.015246 | 0.015058 | 0.015212 | 0.015208 | 0.015345 | 0.016965 | 0.016047 | 0.01605 | 0.014463
32 | 0.038 | 0.036691 | 0.034008 | 0.035206 | 0.035621 | 0.035401 | 0.038772 | 0.046404 | 0.048411 | 0.048286 | 0.048207 | 0.050918 | 0.05049 | 0.048781 | 0.046008 | 0.044401 | 0.04609 | 0.045334 | 0.042267 | 0.042525 | 0.044581 | 0.040524 | 0.038947 | 0.039161
33 | 0.10176 | 0.093204 | 0.090115 | 0.09115 | 0.086678 | 0.092075 | 0.11831 | 0.12475 | 0.14336 | 0.15172 | 0.15009 | 0.15688 | 0.15355 | 0.15909 | 0.15691 | 0.14649 | 0.1463 | 0.1439 | 0.14076 | 0.14084 | 0.14368 | 0.12024 | 0.1229 | 0.10915
34 | 0.070302 | 0.067026 | 0.063786 | 0.062645 | 0.062504 | 0.065481 | 0.10526 | 0.11751 | 0.12597 | 0.1249 | 0.12955 | 0.13766 | 0.13761 | 0.13032 | 0.11439 | 0.10946 | 0.10199 | 0.10241 | 0.09884 | 0.10073 | 0.098329 | 0.085533 | 0.078812 | 0.073848
35 | 0.0071698 | 0.0067624 | 0.0064593 | 0.006062 | 0.0059619 | 0.0057101 | 0.0058789 | 0.0056237 | 0.0048778 | 0.005127 | 0.005593 | 0.0062701 | 0.0066379 | 0.0067913 | 0.006633 | 0.0068792 | 0.006701 | 0.0068103 | 0.0065579 | 0.0068701 | 0.0073185 | 0.0067334 | 0.0065106 | 0.0070565
36 | 0.00089825 | 0.00084345 | 0.00080545 | 0.00080601 | 0.00078712 | 0.00079165 | 0.00094275 | 0.0010118 | 0.0010795 | 0.0011278 | 0.0010959 | 0.0011383 | 0.0011953 | 0.0011797 | 0.0011521 | 0.0010704 | 0.0010223 | 0.0010447 | 0.0010436 | 0.0011009 | 0.0011978 | 0.0010811 | 0.001054 | 0.00094904
37 | 0.0004566 | 0.00043216 | 0.00039873 | 0.00038313 | 0.00036202 | 0.00036852 | 0.00044292 | 0.00040369 | 0.00043523 | 0.00046509 | 0.0004803 | 0.00049527 | 0.00049955 | 0.00050902 | 0.0004855 | 0.00046082 | 0.0004368 | 0.00049709 | 0.00049296 | 0.0004947 | 0.00056089 | 0.00048871 | 0.00054016 | 0.00050278
38 | 0.012572 | 0.012775 | 0.013522 | 0.012335 | 0.012027 | 0.011544 | 0.011861 | 0.012199 | 0.010841 | 0.0083733 | 0.0115 | 0.012691 | 0.012737 | 0.013363 | 0.010693 | 0.014162 | 0.012818 | 0.012663 | 0.012631 | 0.013756 | 0.015171 | 0.014959 | 0.015395 | 0.01569
39 | 0.020169 | 0.019969 | 0.019583 | 0.019425 | 0.01917 | 0.019484 | 0.022505 | 0.023194 | 0.024706 | 0.023561 | 0.023652 | 0.023851 | 0.024691 | 0.024587 | 0.024075 | 0.023887 | 0.024043 | 0.024464 | 0.02328 | 0.023489 | 0.023764 | 0.022294 | 0.020237 | 0.020391
40 | 0.062422 | 0.061941 | 0.059439 | 0.058239 | 0.057295 | 0.05768 | 0.057724 | 0.067699 | 0.072746 | 0.071997 | 0.070562 | 0.071514 | 0.074411 | 0.073597 | 0.06809 | 0.070121 | 0.070308 | 0.068806 | 0.064745 | 0.063668 | 0.063814 | 0.06273 | 0.060189 | 0.058862
41 | 0.21409 | 0.20579 | 0.19478 | 0.17874 | 0.16646 | 0.16844 | 0.18357 | 0.20685 | 0.22471 | 0.24162 | 0.2177 | 0.2295 | 0.23301 | 0.23502 | 0.20564 | 0.21333 | 0.21731 | 0.22605 | 0.22714 | 0.23507 | 0.24988 | 0.22572 | 0.2218 | 0.21449
42 | 0.011013 | 0.010459 | 0.0095997 | 0.0098992 | 0.0095451 | 0.0095987 | 0.013461 | 0.016267 | 0.017034 | 0.016038 | 0.015618 | 0.016806 | 0.017662 | 0.016604 | 0.015202 | 0.014435 | 0.014546 | 0.014329 | 0.013798 | 0.014916 | 0.015727 | 0.01458 | 0.013494 | 0.01157
43 | 0.015479 | 0.014203 | 0.012025 | 0.011628 | 0.010001 | 0.0088622 | 0.014777 | 0.016539 | 0.01973 | 0.020555 | 0.019695 | 0.017909 | 0.020783 | 0.021097 | 0.019699 | 0.018311 | 0.015539 | 0.015833 | 0.017717 | 0.019745 | 0.023241 | 0.021409 | 0.021306 | 0.018306
44 | 0.018939 | 0.017306 | 0.015947 | 0.01551 | 0.015811 | 0.01562 | 0.017447 | 0.018725 | 0.020613 | 0.021343 | 0.022709 | 0.024053 | 0.024822 | 0.024023 | 0.023225 | 0.022946 | 0.022663 | 0.022895 | 0.02289 | 0.023097 | 0.025534 | 0.024152 | 0.024157 | 0.021768
45 | 0.0086582 | 0.0083601 | 0.0077486 | 0.0080217 | 0.0081161 | 0.0080661 | 0.0088341 | 0.010573 | 0.01103 | 0.011002 | 0.010984 | 0.011602 | 0.011504 | 0.011115 | 0.010483 | 0.010117 | 0.010501 | 0.010329 | 0.0096304 | 0.0096893 | 0.010158 | 0.0092333 | 0.008874 | 0.0089227
46 | 0.0047612 | 0.004361 | 0.0042165 | 0.0042649 | 0.0040556 | 0.0043081 | 0.0055355 | 0.005837 | 0.0067076 | 0.007099 | 0.0070226 | 0.0073404 | 0.0071847 | 0.0074436 | 0.0073418 | 0.0068542 | 0.0068454 | 0.0067331 | 0.0065859 | 0.0065898 | 0.0067227 | 0.0056258 | 0.0057507 | 0.0051071
47 | 0.0051169 | 0.0048784 | 0.0046426 | 0.0045595 | 0.0045493 | 0.004766 | 0.007661 | 0.008553 | 0.0091689 | 0.0090909 | 0.009429 | 0.010019 | 0.010016 | 0.0094854 | 0.0083255 | 0.0079669 | 0.0074234 | 0.0074541 | 0.007194 | 0.0073318 | 0.0071568 | 0.0062254 | 0.0057363 | 0.0053749
48 | 0.0049569 | 0.0046752 | 0.0044657 | 0.004191 | 0.0041218 | 0.0039477 | 0.0040644 | 0.003888 | 0.0033723 | 0.0035446 | 0.0038668 | 0.0043349 | 0.0045892 | 0.0046952 | 0.0045858 | 0.004756 | 0.0046328 | 0.0047084 | 0.0045338 | 0.0047497 | 0.0050597 | 0.0046552 | 0.0045011 | 0.0048786

## Pc, Summer, S4
LoadID | 0 | 1 | 2 | 3 | 4 | 5 | 6 | 7 | 8 | 9 | 10 | 11 | 12 | 13 | 14 | 15 | 16 | 17 | 18 | 19 | 20 | 21 | 22 | 23
1 | 0.0015737 | 0.0015576 | 0.0015012 | 0.0014737 | 0.001464 | 0.0014849 | 0.0014728 | 0.0018003 | 0.001937 | 0.0019118 | 0.0018801 | 0.0019032 | 0.0019736 | 0.0019358 | 0.001786 | 0.001841 | 0.0018622 | 0.0018005 | 0.0017091 | 0.0016877 | 0.0016825 | 0.0016636 | 0.0015374 | 0.0014866
2 | 0.0071169 | 0.0068378 | 0.0064744 | 0.0059399 | 0.0055364 | 0.0056074 | 0.0061075 | 0.0069133 | 0.0075117 | 0.0080749 | 0.0072778 | 0.0076712 | 0.0077857 | 0.0078455 | 0.0068617 | 0.0071193 | 0.0072596 | 0.0075422 | 0.0075868 | 0.0078554 | 0.0083465 | 0.0075431 | 0.0073857 | 0.0071342
3 | 0.026504 | 0.025163 | 0.023098 | 0.023825 | 0.022983 | 0.023122 | 0.032435 | 0.03926 | 0.041112 | 0.038704 | 0.037695 | 0.040562 | 0.042621 | 0.040053 | 0.036666 | 0.034817 | 0.035098 | 0.034556 | 0.033288 | 0.035995 | 0.037945 | 0.035183 | 0.032514 | 0.027856
4 | 0.0020742 | 0.0018993 | 0.0016064 | 0.001554 | 0.0013377 | 0.0011863 | 0.001987 | 0.002247 | 0.002682 | 0.0027926 | 0.0026778 | 0.0024338 | 0.0028226 | 0.00286 | 0.0026689 | 0.0024802 | 0.0021083 | 0.0021411 | 0.0024034 | 0.0026819 | 0.0031547 | 0.0029088 | 0.0028752 | 0.0024617
5 | 0.0092268 | 0.0084278 | 0.0077665 | 0.0075546 | 0.0077063 | 0.0076165 | 0.0085053 | 0.0091492 | 0.010072 | 0.010428 | 0.011097 | 0.011754 | 0.012127 | 0.011732 | 0.011341 | 0.011205 | 0.011072 | 0.011178 | 0.011181 | 0.011284 | 0.012473 | 0.011801 | 0.011785 | 0.010612
6 | 0.07168 | 0.069201 | 0.064145 | 0.066418 | 0.067227 | 0.066829 | 0.07318 | 0.087706 | 0.091504 | 0.091259 | 0.09112 | 0.096242 | 0.095421 | 0.092164 | 0.086918 | 0.083881 | 0.087099 | 0.085636 | 0.079866 | 0.080366 | 0.084238 | 0.076584 | 0.073509 | 0.073888
7 | 0.039346 | 0.03602 | 0.034838 | 0.035247 | 0.033536 | 0.035649 | 0.045811 | 0.04841 | 0.055636 | 0.058876 | 0.058252 | 0.060886 | 0.059582 | 0.061704 | 0.060856 | 0.056811 | 0.056764 | 0.055797 | 0.054605 | 0.054649 | 0.055737 | 0.046652 | 0.047594 | 0.042229
8 | 0.001497 | 0.0014266 | 0.0013581 | 0.0013341 | 0.0013325 | 0.0013972 | 0.002248 | 0.0025159 | 0.0026973 | 0.0026739 | 0.002774 | 0.0029475 | 0.0029458 | 0.0027883 | 0.0024467 | 0.0023412 | 0.0021827 | 0.0021899 | 0.0021149 | 0.0021561 | 0.0021038 | 0.0018306 | 0.0016814 | 0.0015737
9 | 0.00145 | 0.0013668 | 0.0013061 | 0.0012256 | 0.0012067 | 0.0011564 | 0.0011896 | 0.0011431 | 0.00099143 | 0.0010417 | 0.0011371 | 0.0012746 | 0.0013488 | 0.0013786 | 0.0013462 | 0.0013963 | 0.0013615 | 0.0013818 | 0.001332 | 0.0013962 | 0.0014866 | 0.0013685 | 0.0013179 | 0.0014276
10 | 0.011644 | 0.010928 | 0.010439 | 0.010449 | 0.010211 | 0.010275 | 0.012235 | 0.013166 | 0.014047 | 0.014674 | 0.014261 | 0.014812 | 0.01555 | 0.01534 | 0.01498 | 0.013916 | 0.013298 | 0.013578 | 0.013573 | 0.014323 | 0.015579 | 0.014066 | 0.013683 | 0.012309
11 | 0.0064964 | 0.0061431 | 0.0056697 | 0.0054486 | 0.0051556 | 0.0052562 | 0.0063166 | 0.0057933 | 0.0062477 | 0.0066734 | 0.0068965 | 0.0071101 | 0.0071667 | 0.007292 | 0.0069525 | 0.0065982 | 0.0062638 | 0.0071159 | 0.0070683 | 0.0070983 | 0.0080435 | 0.0070128 | 0.0077132 | 0.0071657
12 | 0.029364 | 0.029837 | 0.031593 | 0.028817 | 0.028106 | 0.026982 | 0.027717 | 0.028548 | 0.02537 | 0.01959 | 0.026913 | 0.0297 | 0.029804 | 0.031259 | 0.025007 | 0.033127 | 0.029991 | 0.029614 | 0.029551 | 0.032191 | 0.035495 | 0.035008 | 0.035989 | 0.036669
13 | 0.00086448 | 0.00085587 | 0.0008394 | 0.00083271 | 0.00082193 | 0.0008355 | 0.00096501 | 0.00099527 | 0.0010602 | 0.001011 | 0.001015 | 0.0010235 | 0.0010594 | 0.0010548 | 0.0010328 | 0.0010247 | 0.0010316 | 0.0010494 | 0.00099882 | 0.0010079 | 0.0010196 | 0.00095659 | 0.00086767 | 0.00087412
14 | 0.073171 | 0.072602 | 0.069678 | 0.068275 | 0.067186 | 0.067652 | 0.067686 | 0.079476 | 0.085404 | 0.084518 | 0.082841 | 0.083957 | 0.087348 | 0.086373 | 0.079903 | 0.082289 | 0.082529 | 0.080738 | 0.075992 | 0.074737 | 0.074897 | 0.073636 | 0.070579 | 0.069001
15 | 0.00093365 | 0.00089704 | 0.00084936 | 0.00077924 | 0.00072631 | 0.00073562 | 0.00080124 | 0.00090695 | 0.00098544 | 0.0010593 | 0.00095475 | 0.0010064 | 0.0010214 | 0.0010292 | 0.00090018 | 0.00093397 | 0.00095237 | 0.00098944 | 0.0009953 | 0.0010305 | 0.001095 | 0.00098957 | 0.00096892 | 0.00093593
16 | 0.0098949 | 0.0093943 | 0.0086233 | 0.0088947 | 0.0085805 | 0.0086321 | 0.012109 | 0.014657 | 0.015348 | 0.01445 | 0.014073 | 0.015143 | 0.015912 | 0.014953 | 0.013689 | 0.012998 | 0.013103 | 0.012901 | 0.012428 | 0.013438 | 0.014166 | 0.013135 | 0.012139 | 0.010399
17 | 0.00096794 | 0.00088636 | 0.00074964 | 0.0007252 | 0.00062428 | 0.00055359 | 0.00092725 | 0.0010486 | 0.0012516 | 0.0013032 | 0.0012496 | 0.0011358 | 0.0013172 | 0.0013347 | 0.0012455 | 0.0011574 | 0.00098389 | 0.0009992 | 0.0011216 | 0.0012515 | 0.0014722 | 0.0013574 | 0.0013418 | 0.0011488
18 | 0.0046134 | 0.0042139 | 0.0038833 | 0.0037773 | 0.0038532 | 0.0038082 | 0.0042526 | 0.0045746 | 0.0050362 | 0.0052138 | 0.0055487 | 0.0058768 | 0.0060637 | 0.0058658 | 0.0056705 | 0.0056025 | 0.0055358 | 0.0055892 | 0.0055905 | 0.0056422 | 0.0062366 | 0.0059004 | 0.0058924 | 0.0053062
19 | 0.012853 | 0.012408 | 0.011502 | 0.011909 | 0.012054 | 0.011983 | 0.013122 | 0.015727 | 0.016408 | 0.016364 | 0.016339 | 0.017257 | 0.01711 | 0.016526 | 0.015585 | 0.015041 | 0.015618 | 0.015355 | 0.014321 | 0.01441 | 0.015105 | 0.013732 | 0.013181 | 0.013249
20 | 0.0070551 | 0.0064587 | 0.0062468 | 0.0063202 | 0.0060134 | 0.0063922 | 0.0082144 | 0.0086805 | 0.0099762 | 0.010557 | 0.010445 | 0.010917 | 0.010684 | 0.011064 | 0.010912 | 0.010187 | 0.010178 | 0.010005 | 0.0097912 | 0.0097991 | 0.0099941 | 0.0083652 | 0.0085341 | 0.0075721
21 | 0.0026198 | 0.0024965 | 0.0023767 | 0.0023347 | 0.0023318 | 0.0024451 | 0.003934 | 0.0044028 | 0.0047203 | 0.0046793 | 0.0048544 | 0.0051581 | 0.0051551 | 0.0048795 | 0.0042818 | 0.0040972 | 0.0038198 | 0.0038323 | 0.003701 | 0.0037732 | 0.0036816 | 0.0032035 | 0.0029425 | 0.002754
22 | 0.0035343 | 0.0033315 | 0.0031836 | 0.0029875 | 0.0029413 | 0.0028187 | 0.0028995 | 0.0027862 | 0.0024166 | 0.002539 | 0.0027716 | 0.0031069 | 0.0032877 | 0.0033603 | 0.0032813 | 0.0034035 | 0.0033187 | 0.0033682 | 0.0032468 | 0.0034032 | 0.0036237 | 0.0033357 | 0.0032125 | 0.0034799
23 | 0.0015354 | 0.0014411 | 0.0013766 | 0.0013779 | 0.0013465 | 0.001355 | 0.0016135 | 0.0017361 | 0.0018524 | 0.001935 | 0.0018806 | 0.0019533 | 0.0020506 | 0.0020229 | 0.0019753 | 0.001835 | 0.0017536 | 0.0017905 | 0.0017899 | 0.0018888 | 0.0020544 | 0.0018548 | 0.0018044 | 0.0016232
24 | 0.0028151 | 0.002662 | 0.0024569 | 0.0023611 | 0.0022341 | 0.0022777 | 0.0027372 | 0.0025104 | 0.0027073 | 0.0028918 | 0.0029885 | 0.003081 | 0.0031056 | 0.0031599 | 0.0030128 | 0.0028592 | 0.0027143 | 0.0030836 | 0.0030629 | 0.0030759 | 0.0034855 | 0.0030389 | 0.0033424 | 0.0031052
25 | 0.012725 | 0.012929 | 0.01369 | 0.012487 | 0.012179 | 0.011692 | 0.012011 | 0.012371 | 0.010994 | 0.0084891 | 0.011662 | 0.01287 | 0.012915 | 0.013546 | 0.010836 | 0.014355 | 0.012996 | 0.012833 | 0.012805 | 0.013949 | 0.015381 | 0.01517 | 0.015595 | 0.01589
26 | 0.020747 | 0.020541 | 0.020146 | 0.019985 | 0.019726 | 0.020052 | 0.02316 | 0.023886 | 0.025444 | 0.024263 | 0.024359 | 0.024563 | 0.025427 | 0.025315 | 0.024787 | 0.024594 | 0.024759 | 0.025186 | 0.023972 | 0.024189 | 0.024469 | 0.022958 | 0.020824 | 0.020979
27 | 0.015405 | 0.015285 | 0.014669 | 0.014374 | 0.014144 | 0.014243 | 0.01425 | 0.016732 | 0.01798 | 0.017793 | 0.01744 | 0.017675 | 0.018389 | 0.018184 | 0.016822 | 0.017324 | 0.017375 | 0.016997 | 0.015998 | 0.015734 | 0.015768 | 0.015502 | 0.014859 | 0.014527
28 | 0.00021139 | 0.0002031 | 0.00019231 | 0.00017643 | 0.00016445 | 0.00016656 | 0.00018141 | 0.00020535 | 0.00022312 | 0.00023985 | 0.00021617 | 0.00022786 | 0.00023126 | 0.00023303 | 0.00020381 | 0.00021147 | 0.00021563 | 0.00022403 | 0.00022535 | 0.00023333 | 0.00024792 | 0.00022405 | 0.00021938 | 0.00021191
29 | 0.0021203 | 0.0020131 | 0.0018478 | 0.001906 | 0.0018387 | 0.0018497 | 0.0025948 | 0.0031408 | 0.003289 | 0.0030963 | 0.0030156 | 0.0032449 | 0.0034097 | 0.0032042 | 0.0029333 | 0.0027854 | 0.0028079 | 0.0027645 | 0.0026631 | 0.0028796 | 0.0030356 | 0.0028146 | 0.0026011 | 0.0022285
30 | 0.0027102 | 0.0024818 | 0.002099 | 0.0020306 | 0.001748 | 0.0015501 | 0.0025963 | 0.0029361 | 0.0035044 | 0.003649 | 0.003499 | 0.0031801 | 0.0036882 | 0.0037371 | 0.0034874 | 0.0032408 | 0.0027549 | 0.0027978 | 0.0031404 | 0.0035043 | 0.0041221 | 0.0038008 | 0.0037569 | 0.0032166
31 | 0.012918 | 0.011799 | 0.010873 | 0.010576 | 0.010789 | 0.010663 | 0.011907 | 0.012809 | 0.014101 | 0.014599 | 0.015536 | 0.016455 | 0.016978 | 0.016424 | 0.015877 | 0.015687 | 0.0155 | 0.01565 | 0.015653 | 0.015798 | 0.017463 | 0.016521 | 0.016499 | 0.014857
32 | 0.039053 | 0.037703 | 0.034948 | 0.036186 | 0.036627 | 0.03641 | 0.03987 | 0.047785 | 0.049854 | 0.049721 | 0.049645 | 0.052435 | 0.051988 | 0.050214 | 0.047356 | 0.0457 | 0.047454 | 0.046657 | 0.043513 | 0.043785 | 0.045895 | 0.041725 | 0.04005 | 0.040256
33 | 0.10439 | 0.095564 | 0.092428 | 0.093514 | 0.088975 | 0.094579 | 0.12154 | 0.12844 | 0.14761 | 0.1562 | 0.15455 | 0.16154 | 0.15808 | 0.16371 | 0.16146 | 0.15072 | 0.1506 | 0.14804 | 0.14487 | 0.14499 | 0.14787 | 0.12377 | 0.12627 | 0.11204
34 | 0.071989 | 0.068601 | 0.065309 | 0.064154 | 0.064076 | 0.067188 | 0.1081 | 0.12098 | 0.12971 | 0.12858 | 0.13339 | 0.14174 | 0.14166 | 0.13408 | 0.11766 | 0.11258 | 0.10496 | 0.10531 | 0.1017 | 0.10368 | 0.10117 | 0.088029 | 0.080856 | 0.075676
35 | 0.0073405 | 0.0069193 | 0.006612 | 0.0062048 | 0.0061089 | 0.0058543 | 0.0060221 | 0.0057867 | 0.0050191 | 0.0052734 | 0.0057565 | 0.0064527 | 0.0068284 | 0.0069791 | 0.006815 | 0.0070688 | 0.0068927 | 0.0069955 | 0.0067434 | 0.0070683 | 0.0075261 | 0.006928 | 0.0066721 | 0.0072275
36 | 0.00092125 | 0.00086467 | 0.00082596 | 0.00082673 | 0.0008079 | 0.00081299 | 0.00096808 | 0.0010417 | 0.0011114 | 0.001161 | 0.0011284 | 0.001172 | 0.0012304 | 0.0012137 | 0.0011852 | 0.001101 | 0.0010522 | 0.0010743 | 0.0010739 | 0.0011333 | 0.0012326 | 0.0011129 | 0.0010826 | 0.00097389
37 | 0.00046557 | 0.00044025 | 0.00040633 | 0.00039049 | 0.00036949 | 0.0003767 | 0.00045269 | 0.00041519 | 0.00044775 | 0.00047826 | 0.00049425 | 0.00050955 | 0.00051362 | 0.00052259 | 0.00049826 | 0.00047287 | 0.00044891 | 0.00050997 | 0.00050656 | 0.00050871 | 0.00057645 | 0.00050258 | 0.00055278 | 0.00051354
38 | 0.01292 | 0.013128 | 0.013901 | 0.012679 | 0.012367 | 0.011872 | 0.012196 | 0.012561 | 0.011163 | 0.0086197 | 0.011842 | 0.013068 | 0.013114 | 0.013754 | 0.011003 | 0.014576 | 0.013196 | 0.01303 | 0.013002 | 0.014164 | 0.015618 | 0.015403 | 0.015835 | 0.016134
39 | 0.020747 | 0.020541 | 0.020146 | 0.019985 | 0.019726 | 0.020052 | 0.02316 | 0.023886 | 0.025444 | 0.024263 | 0.024359 | 0.024563 | 0.025427 | 0.025315 | 0.024787 | 0.024594 | 0.024759 | 0.025186 | 0.023972 | 0.024189 | 0.024469 | 0.022958 | 0.020824 | 0.020979
40 | 0.064185 | 0.063686 | 0.061121 | 0.05989 | 0.058935 | 0.059344 | 0.059374 | 0.069715 | 0.074915 | 0.074138 | 0.072668 | 0.073646 | 0.076621 | 0.075765 | 0.070091 | 0.072184 | 0.072394 | 0.070823 | 0.06666 | 0.065559 | 0.065699 | 0.064593 | 0.061911 | 0.060527
41 | 0.21914 | 0.21055 | 0.19936 | 0.1829 | 0.17048 | 0.17266 | 0.18806 | 0.21288 | 0.2313 | 0.24864 | 0.2241 | 0.23621 | 0.23974 | 0.24158 | 0.21129 | 0.21922 | 0.22354 | 0.23224 | 0.23361 | 0.24189 | 0.25701 | 0.23227 | 0.22742 | 0.21968
42 | 0.011308 | 0.010736 | 0.0098552 | 0.010165 | 0.0098063 | 0.0098652 | 0.013839 | 0.016751 | 0.017541 | 0.016514 | 0.016083 | 0.017306 | 0.018185 | 0.017089 | 0.015644 | 0.014855 | 0.014975 | 0.014744 | 0.014203 | 0.015358 | 0.01619 | 0.015011 | 0.013873 | 0.011885
43 | 0.015694 | 0.014372 | 0.012155 | 0.011759 | 0.010122 | 0.0089761 | 0.015035 | 0.017003 | 0.020294 | 0.021131 | 0.020262 | 0.018415 | 0.021358 | 0.021641 | 0.020195 | 0.018767 | 0.015953 | 0.016201 | 0.018186 | 0.020293 | 0.023871 | 0.02201 | 0.021756 | 0.018627
44 | 0.019442 | 0.017759 | 0.016365 | 0.015919 | 0.016238 | 0.016049 | 0.017922 | 0.019279 | 0.021224 | 0.021972 | 0.023384 | 0.024766 | 0.025554 | 0.02472 | 0.023897 | 0.02361 | 0.02333 | 0.023554 | 0.02356 | 0.023778 | 0.026283 | 0.024866 | 0.024832 | 0.022362
45 | 0.0088982 | 0.0085905 | 0.0079628 | 0.008245 | 0.0083454 | 0.008296 | 0.0090844 | 0.010888 | 0.011359 | 0.011329 | 0.011311 | 0.011947 | 0.011845 | 0.011441 | 0.01079 | 0.010413 | 0.010812 | 0.010631 | 0.0099144 | 0.0099764 | 0.010457 | 0.009507 | 0.0091252 | 0.0091723
46 | 0.0048843 | 0.0044714 | 0.0043247 | 0.0043755 | 0.0041631 | 0.0044253 | 0.0056869 | 0.0060096 | 0.0069066 | 0.0073087 | 0.0072313 | 0.0075582 | 0.0073964 | 0.0076598 | 0.0075545 | 0.0070524 | 0.0070466 | 0.0069266 | 0.0067785 | 0.006784 | 0.006919 | 0.0057913 | 0.0059082 | 0.0052422
47 | 0.0052396 | 0.004993 | 0.0047535 | 0.0046694 | 0.0046637 | 0.0048902 | 0.0078679 | 0.0088056 | 0.0094405 | 0.0093585 | 0.0097088 | 0.010316 | 0.01031 | 0.0097589 | 0.0085635 | 0.0081943 | 0.0076396 | 0.0076645 | 0.0074021 | 0.0075463 | 0.0073632 | 0.0064071 | 0.005885 | 0.005508
48 | 0.0050749 | 0.0047837 | 0.0045713 | 0.0042898 | 0.0042234 | 0.0040474 | 0.0041634 | 0.0040007 | 0.00347 | 0.0036458 | 0.0039798 | 0.0044612 | 0.0047209 | 0.0048251 | 0.0047116 | 0.0048871 | 0.0047653 | 0.0048364 | 0.0046621 | 0.0048867 | 0.0052032 | 0.0047897 | 0.0046128 | 0.0049968

## Pc, Summer, S5
LoadID | 0 | 1 | 2 | 3 | 4 | 5 | 6 | 7 | 8 | 9 | 10 | 11 | 12 | 13 | 14 | 15 | 16 | 17 | 18 | 19 | 20 | 21 | 22 | 23
1 | 0.0015737 | 0.0015576 | 0.0015012 | 0.0014737 | 0.001464 | 0.0014849 | 0.0014728 | 0.0018003 | 0.001937 | 0.0019118 | 0.0018801 | 0.0019032 | 0.0019736 | 0.0019358 | 0.001786 | 0.001841 | 0.0018622 | 0.0018005 | 0.0017091 | 0.0016877 | 0.0016825 | 0.0016636 | 0.0015374 | 0.0014866
2 | 0.0071169 | 0.0068378 | 0.0064744 | 0.0059399 | 0.0055364 | 0.0056074 | 0.0061075 | 0.0069133 | 0.0075117 | 0.0080749 | 0.0072778 | 0.0076712 | 0.0077857 | 0.0078455 | 0.0068617 | 0.0071193 | 0.0072596 | 0.0075422 | 0.0075868 | 0.0078554 | 0.0083465 | 0.0075431 | 0.0073857 | 0.0071342
3 | 0.026504 | 0.025163 | 0.023098 | 0.023825 | 0.022983 | 0.023122 | 0.032435 | 0.03926 | 0.041112 | 0.038704 | 0.037695 | 0.040562 | 0.042621 | 0.040053 | 0.036666 | 0.034817 | 0.035098 | 0.034556 | 0.033288 | 0.035995 | 0.037945 | 0.035183 | 0.032514 | 0.027856
4 | 0.0020742 | 0.0018993 | 0.0016064 | 0.001554 | 0.0013377 | 0.0011863 | 0.001987 | 0.002247 | 0.002682 | 0.0027926 | 0.0026778 | 0.0024338 | 0.0028226 | 0.00286 | 0.0026689 | 0.0024802 | 0.0021083 | 0.0021411 | 0.0024034 | 0.0026819 | 0.0031547 | 0.0029088 | 0.0028752 | 0.0024617
5 | 0.0092268 | 0.0084278 | 0.0077665 | 0.0075546 | 0.0077063 | 0.0076165 | 0.0085053 | 0.0091492 | 0.010072 | 0.010428 | 0.011097 | 0.011754 | 0.012127 | 0.011732 | 0.011341 | 0.011205 | 0.011072 | 0.011178 | 0.011181 | 0.011284 | 0.012473 | 0.011801 | 0.011785 | 0.010612
6 | 0.07168 | 0.069201 | 0.064145 | 0.066418 | 0.067227 | 0.066829 | 0.07318 | 0.087706 | 0.091504 | 0.091259 | 0.09112 | 0.096242 | 0.095421 | 0.092164 | 0.086918 | 0.083881 | 0.087099 | 0.085636 | 0.079866 | 0.080366 | 0.084238 | 0.076584 | 0.073509 | 0.073888
7 | 0.039346 | 0.03602 | 0.034838 | 0.035247 | 0.033536 | 0.035649 | 0.045811 | 0.04841 | 0.055636 | 0.058876 | 0.058252 | 0.060886 | 0.059582 | 0.061704 | 0.060856 | 0.056811 | 0.056764 | 0.055797 | 0.054605 | 0.054649 | 0.055737 | 0.046652 | 0.047594 | 0.042229
8 | 0.001497 | 0.0014266 | 0.0013581 | 0.0013341 | 0.0013325 | 0.0013972 | 0.002248 | 0.0025159 | 0.0026973 | 0.0026739 | 0.002774 | 0.0029475 | 0.0029458 | 0.0027883 | 0.0024467 | 0.0023412 | 0.0021827 | 0.0021899 | 0.0021149 | 0.0021561 | 0.0021038 | 0.0018306 | 0.0016814 | 0.0015737
9 | 0.00145 | 0.0013668 | 0.0013061 | 0.0012256 | 0.0012067 | 0.0011564 | 0.0011896 | 0.0011431 | 0.00099143 | 0.0010417 | 0.0011371 | 0.0012746 | 0.0013488 | 0.0013786 | 0.0013462 | 0.0013963 | 0.0013615 | 0.0013818 | 0.001332 | 0.0013962 | 0.0014866 | 0.0013685 | 0.0013179 | 0.0014276
10 | 0.011644 | 0.010928 | 0.010439 | 0.010449 | 0.010211 | 0.010275 | 0.012235 | 0.013166 | 0.014047 | 0.014674 | 0.014261 | 0.014812 | 0.01555 | 0.01534 | 0.01498 | 0.013916 | 0.013298 | 0.013578 | 0.013573 | 0.014323 | 0.015579 | 0.014066 | 0.013683 | 0.012309
11 | 0.0064964 | 0.0061431 | 0.0056697 | 0.0054486 | 0.0051556 | 0.0052562 | 0.0063166 | 0.0057933 | 0.0062477 | 0.0066734 | 0.0068965 | 0.0071101 | 0.0071667 | 0.007292 | 0.0069525 | 0.0065982 | 0.0062638 | 0.0071159 | 0.0070683 | 0.0070983 | 0.0080435 | 0.0070128 | 0.0077132 | 0.0071657
12 | 0.029364 | 0.029837 | 0.031593 | 0.028817 | 0.028106 | 0.026982 | 0.027717 | 0.028548 | 0.02537 | 0.01959 | 0.026913 | 0.0297 | 0.029804 | 0.031259 | 0.025007 | 0.033127 | 0.029991 | 0.029614 | 0.029551 | 0.032191 | 0.035495 | 0.035008 | 0.035989 | 0.036669
13 | 0.00086448 | 0.00085587 | 0.0008394 | 0.00083271 | 0.00082193 | 0.0008355 | 0.00096501 | 0.00099527 | 0.0010602 | 0.001011 | 0.001015 | 0.0010235 | 0.0010594 | 0.0010548 | 0.0010328 | 0.0010247 | 0.0010316 | 0.0010494 | 0.00099882 | 0.0010079 | 0.0010196 | 0.00095659 | 0.00086767 | 0.00087412
14 | 0.073171 | 0.072602 | 0.069678 | 0.068275 | 0.067186 | 0.067652 | 0.067686 | 0.079476 | 0.085404 | 0.084518 | 0.082841 | 0.083957 | 0.087348 | 0.086373 | 0.079903 | 0.082289 | 0.082529 | 0.080738 | 0.075992 | 0.074737 | 0.074897 | 0.073636 | 0.070579 | 0.069001
15 | 0.00093365 | 0.00089704 | 0.00084936 | 0.00077924 | 0.00072631 | 0.00073562 | 0.00080124 | 0.00090695 | 0.00098544 | 0.0010593 | 0.00095475 | 0.0010064 | 0.0010214 | 0.0010292 | 0.00090018 | 0.00093397 | 0.00095237 | 0.00098944 | 0.0009953 | 0.0010305 | 0.001095 | 0.00098957 | 0.00096892 | 0.00093593
16 | 0.0098949 | 0.0093943 | 0.0086233 | 0.0088947 | 0.0085805 | 0.0086321 | 0.012109 | 0.014657 | 0.015348 | 0.01445 | 0.014073 | 0.015143 | 0.015912 | 0.014953 | 0.013689 | 0.012998 | 0.013103 | 0.012901 | 0.012428 | 0.013438 | 0.014166 | 0.013135 | 0.012139 | 0.010399
17 | 0.00096794 | 0.00088636 | 0.00074964 | 0.0007252 | 0.00062428 | 0.00055359 | 0.00092725 | 0.0010486 | 0.0012516 | 0.0013032 | 0.0012496 | 0.0011358 | 0.0013172 | 0.0013347 | 0.0012455 | 0.0011574 | 0.00098389 | 0.0009992 | 0.0011216 | 0.0012515 | 0.0014722 | 0.0013574 | 0.0013418 | 0.0011488
18 | 0.0046134 | 0.0042139 | 0.0038833 | 0.0037773 | 0.0038532 | 0.0038082 | 0.0042526 | 0.0045746 | 0.0050362 | 0.0052138 | 0.0055487 | 0.0058768 | 0.0060637 | 0.0058658 | 0.0056705 | 0.0056025 | 0.0055358 | 0.0055892 | 0.0055905 | 0.0056422 | 0.0062366 | 0.0059004 | 0.0058924 | 0.0053062
19 | 0.012853 | 0.012408 | 0.011502 | 0.011909 | 0.012054 | 0.011983 | 0.013122 | 0.015727 | 0.016408 | 0.016364 | 0.016339 | 0.017257 | 0.01711 | 0.016526 | 0.015585 | 0.015041 | 0.015618 | 0.015355 | 0.014321 | 0.01441 | 0.015105 | 0.013732 | 0.013181 | 0.013249
20 | 0.0070551 | 0.0064587 | 0.0062468 | 0.0063202 | 0.0060134 | 0.0063922 | 0.0082144 | 0.0086805 | 0.0099762 | 0.010557 | 0.010445 | 0.010917 | 0.010684 | 0.011064 | 0.010912 | 0.010187 | 0.010178 | 0.010005 | 0.0097912 | 0.0097991 | 0.0099941 | 0.0083652 | 0.0085341 | 0.0075721
21 | 0.0026198 | 0.0024965 | 0.0023767 | 0.0023347 | 0.0023318 | 0.0024451 | 0.003934 | 0.0044028 | 0.0047203 | 0.0046793 | 0.0048544 | 0.0051581 | 0.0051551 | 0.0048795 | 0.0042818 | 0.0040972 | 0.0038198 | 0.0038323 | 0.003701 | 0.0037732 | 0.0036816 | 0.0032035 | 0.0029425 | 0.002754
22 | 0.0035343 | 0.0033315 | 0.0031836 | 0.0029875 | 0.0029413 | 0.0028187 | 0.0028995 | 0.0027862 | 0.0024166 | 0.002539 | 0.0027716 | 0.0031069 | 0.0032877 | 0.0033603 | 0.0032813 | 0.0034035 | 0.0033187 | 0.0033682 | 0.0032468 | 0.0034032 | 0.0036237 | 0.0033357 | 0.0032125 | 0.0034799
23 | 0.0015354 | 0.0014411 | 0.0013766 | 0.0013779 | 0.0013465 | 0.001355 | 0.0016135 | 0.0017361 | 0.0018524 | 0.001935 | 0.0018806 | 0.0019533 | 0.0020506 | 0.0020229 | 0.0019753 | 0.001835 | 0.0017536 | 0.0017905 | 0.0017899 | 0.0018888 | 0.0020544 | 0.0018548 | 0.0018044 | 0.0016232
24 | 0.0028151 | 0.002662 | 0.0024569 | 0.0023611 | 0.0022341 | 0.0022777 | 0.0027372 | 0.0025104 | 0.0027073 | 0.0028918 | 0.0029885 | 0.003081 | 0.0031056 | 0.0031599 | 0.0030128 | 0.0028592 | 0.0027143 | 0.0030836 | 0.0030629 | 0.0030759 | 0.0034855 | 0.0030389 | 0.0033424 | 0.0031052
25 | 0.012725 | 0.012929 | 0.01369 | 0.012487 | 0.012179 | 0.011692 | 0.012011 | 0.012371 | 0.010994 | 0.0084891 | 0.011662 | 0.01287 | 0.012915 | 0.013546 | 0.010836 | 0.014355 | 0.012996 | 0.012833 | 0.012805 | 0.013949 | 0.015381 | 0.01517 | 0.015595 | 0.01589
26 | 0.020747 | 0.020541 | 0.020146 | 0.019985 | 0.019726 | 0.020052 | 0.02316 | 0.023886 | 0.025444 | 0.024263 | 0.024359 | 0.024563 | 0.025427 | 0.025315 | 0.024787 | 0.024594 | 0.024759 | 0.025186 | 0.023972 | 0.024189 | 0.024469 | 0.022958 | 0.020824 | 0.020979
27 | 0.015405 | 0.015285 | 0.014669 | 0.014374 | 0.014144 | 0.014243 | 0.01425 | 0.016732 | 0.01798 | 0.017793 | 0.01744 | 0.017675 | 0.018389 | 0.018184 | 0.016822 | 0.017324 | 0.017375 | 0.016997 | 0.015998 | 0.015734 | 0.015768 | 0.015502 | 0.014859 | 0.014527
28 | 0.00021139 | 0.0002031 | 0.00019231 | 0.00017643 | 0.00016445 | 0.00016656 | 0.00018141 | 0.00020535 | 0.00022312 | 0.00023985 | 0.00021617 | 0.00022786 | 0.00023126 | 0.00023303 | 0.00020381 | 0.00021147 | 0.00021563 | 0.00022403 | 0.00022535 | 0.00023333 | 0.00024792 | 0.00022405 | 0.00021938 | 0.00021191
29 | 0.0021203 | 0.0020131 | 0.0018478 | 0.001906 | 0.0018387 | 0.0018497 | 0.0025948 | 0.0031408 | 0.003289 | 0.0030963 | 0.0030156 | 0.0032449 | 0.0034097 | 0.0032042 | 0.0029333 | 0.0027854 | 0.0028079 | 0.0027645 | 0.0026631 | 0.0028796 | 0.0030356 | 0.0028146 | 0.0026011 | 0.0022285
30 | 0.0027102 | 0.0024818 | 0.002099 | 0.0020306 | 0.001748 | 0.0015501 | 0.0025963 | 0.0029361 | 0.0035044 | 0.003649 | 0.003499 | 0.0031801 | 0.0036882 | 0.0037371 | 0.0034874 | 0.0032408 | 0.0027549 | 0.0027978 | 0.0031404 | 0.0035043 | 0.0041221 | 0.0038008 | 0.0037569 | 0.0032166
31 | 0.012918 | 0.011799 | 0.010873 | 0.010576 | 0.010789 | 0.010663 | 0.011907 | 0.012809 | 0.014101 | 0.014599 | 0.015536 | 0.016455 | 0.016978 | 0.016424 | 0.015877 | 0.015687 | 0.0155 | 0.01565 | 0.015653 | 0.015798 | 0.017463 | 0.016521 | 0.016499 | 0.014857
32 | 0.039053 | 0.037703 | 0.034948 | 0.036186 | 0.036627 | 0.03641 | 0.03987 | 0.047785 | 0.049854 | 0.049721 | 0.049645 | 0.052435 | 0.051988 | 0.050214 | 0.047356 | 0.0457 | 0.047454 | 0.046657 | 0.043513 | 0.043785 | 0.045895 | 0.041725 | 0.04005 | 0.040256
33 | 0.10439 | 0.095564 | 0.092428 | 0.093514 | 0.088975 | 0.094579 | 0.12154 | 0.12844 | 0.14761 | 0.1562 | 0.15455 | 0.16154 | 0.15808 | 0.16371 | 0.16146 | 0.15072 | 0.1506 | 0.14804 | 0.14487 | 0.14499 | 0.14787 | 0.12377 | 0.12627 | 0.11204
34 | 0.071989 | 0.068601 | 0.065309 | 0.064154 | 0.064076 | 0.067188 | 0.1081 | 0.12098 | 0.12971 | 0.12858 | 0.13339 | 0.14174 | 0.14166 | 0.13408 | 0.11766 | 0.11258 | 0.10496 | 0.10531 | 0.1017 | 0.10368 | 0.10117 | 0.088029 | 0.080856 | 0.075676
35 | 0.0073405 | 0.0069193 | 0.006612 | 0.0062048 | 0.0061089 | 0.0058543 | 0.0060221 | 0.0057867 | 0.0050191 | 0.0052734 | 0.0057565 | 0.0064527 | 0.0068284 | 0.0069791 | 0.006815 | 0.0070688 | 0.0068927 | 0.0069955 | 0.0067434 | 0.0070683 | 0.0075261 | 0.006928 | 0.0066721 | 0.0072275
36 | 0.00092125 | 0.00086467 | 0.00082596 | 0.00082673 | 0.0008079 | 0.00081299 | 0.00096808 | 0.0010417 | 0.0011114 | 0.001161 | 0.0011284 | 0.001172 | 0.0012304 | 0.0012137 | 0.0011852 | 0.001101 | 0.0010522 | 0.0010743 | 0.0010739 | 0.0011333 | 0.0012326 | 0.0011129 | 0.0010826 | 0.00097389
37 | 0.00046557 | 0.00044025 | 0.00040633 | 0.00039049 | 0.00036949 | 0.0003767 | 0.00045269 | 0.00041519 | 0.00044775 | 0.00047826 | 0.00049425 | 0.00050955 | 0.00051362 | 0.00052259 | 0.00049826 | 0.00047287 | 0.00044891 | 0.00050997 | 0.00050656 | 0.00050871 | 0.00057645 | 0.00050258 | 0.00055278 | 0.00051354
38 | 0.01292 | 0.013128 | 0.013901 | 0.012679 | 0.012367 | 0.011872 | 0.012196 | 0.012561 | 0.011163 | 0.0086197 | 0.011842 | 0.013068 | 0.013114 | 0.013754 | 0.011003 | 0.014576 | 0.013196 | 0.01303 | 0.013002 | 0.014164 | 0.015618 | 0.015403 | 0.015835 | 0.016134
39 | 0.020747 | 0.020541 | 0.020146 | 0.019985 | 0.019726 | 0.020052 | 0.02316 | 0.023886 | 0.025444 | 0.024263 | 0.024359 | 0.024563 | 0.025427 | 0.025315 | 0.024787 | 0.024594 | 0.024759 | 0.025186 | 0.023972 | 0.024189 | 0.024469 | 0.022958 | 0.020824 | 0.020979
40 | 0.064185 | 0.063686 | 0.061121 | 0.05989 | 0.058935 | 0.059344 | 0.059374 | 0.069715 | 0.074915 | 0.074138 | 0.072668 | 0.073646 | 0.076621 | 0.075765 | 0.070091 | 0.072184 | 0.072394 | 0.070823 | 0.06666 | 0.065559 | 0.065699 | 0.064593 | 0.061911 | 0.060527
41 | 0.21914 | 0.21055 | 0.19936 | 0.1829 | 0.17048 | 0.17266 | 0.18806 | 0.21288 | 0.2313 | 0.24864 | 0.2241 | 0.23621 | 0.23974 | 0.24158 | 0.21129 | 0.21922 | 0.22354 | 0.23224 | 0.23361 | 0.24189 | 0.25701 | 0.23227 | 0.22742 | 0.21968
42 | 0.011308 | 0.010736 | 0.0098552 | 0.010165 | 0.0098063 | 0.0098652 | 0.013839 | 0.016751 | 0.017541 | 0.016514 | 0.016083 | 0.017306 | 0.018185 | 0.017089 | 0.015644 | 0.014855 | 0.014975 | 0.014744 | 0.014203 | 0.015358 | 0.01619 | 0.015011 | 0.013873 | 0.011885
43 | 0.015694 | 0.014372 | 0.012155 | 0.011759 | 0.010122 | 0.0089761 | 0.015035 | 0.017003 | 0.020294 | 0.021131 | 0.020262 | 0.018415 | 0.021358 | 0.021641 | 0.020195 | 0.018767 | 0.015953 | 0.016201 | 0.018186 | 0.020293 | 0.023871 | 0.02201 | 0.021756 | 0.018627
44 | 0.019442 | 0.017759 | 0.016365 | 0.015919 | 0.016238 | 0.016049 | 0.017922 | 0.019279 | 0.021224 | 0.021972 | 0.023384 | 0.024766 | 0.025554 | 0.02472 | 0.023897 | 0.02361 | 0.02333 | 0.023554 | 0.02356 | 0.023778 | 0.026283 | 0.024866 | 0.024832 | 0.022362
45 | 0.0088982 | 0.0085905 | 0.0079628 | 0.008245 | 0.0083454 | 0.008296 | 0.0090844 | 0.010888 | 0.011359 | 0.011329 | 0.011311 | 0.011947 | 0.011845 | 0.011441 | 0.01079 | 0.010413 | 0.010812 | 0.010631 | 0.0099144 | 0.0099764 | 0.010457 | 0.009507 | 0.0091252 | 0.0091723
46 | 0.0048843 | 0.0044714 | 0.0043247 | 0.0043755 | 0.0041631 | 0.0044253 | 0.0056869 | 0.0060096 | 0.0069066 | 0.0073087 | 0.0072313 | 0.0075582 | 0.0073964 | 0.0076598 | 0.0075545 | 0.0070524 | 0.0070466 | 0.0069266 | 0.0067785 | 0.006784 | 0.006919 | 0.0057913 | 0.0059082 | 0.0052422
47 | 0.0052396 | 0.004993 | 0.0047535 | 0.0046694 | 0.0046637 | 0.0048902 | 0.0078679 | 0.0088056 | 0.0094405 | 0.0093585 | 0.0097088 | 0.010316 | 0.01031 | 0.0097589 | 0.0085635 | 0.0081943 | 0.0076396 | 0.0076645 | 0.0074021 | 0.0075463 | 0.0073632 | 0.0064071 | 0.005885 | 0.005508
48 | 0.0050749 | 0.0047837 | 0.0045713 | 0.0042898 | 0.0042234 | 0.0040474 | 0.0041634 | 0.0040007 | 0.00347 | 0.0036458 | 0.0039798 | 0.0044612 | 0.0047209 | 0.0048251 | 0.0047116 | 0.0048871 | 0.0047653 | 0.0048364 | 0.0046621 | 0.0048867 | 0.0052032 | 0.0047897 | 0.0046128 | 0.0049968

## Pc, Summer, S6
LoadID | 0 | 1 | 2 | 3 | 4 | 5 | 6 | 7 | 8 | 9 | 10 | 11 | 12 | 13 | 14 | 15 | 16 | 17 | 18 | 19 | 20 | 21 | 22 | 23
1 | 0.0015737 | 0.0015576 | 0.0015012 | 0.0014737 | 0.001464 | 0.0014849 | 0.0014728 | 0.0018003 | 0.001937 | 0.0019118 | 0.0018801 | 0.0019032 | 0.0019736 | 0.0019358 | 0.001786 | 0.001841 | 0.0018622 | 0.0018005 | 0.0017091 | 0.0016877 | 0.0016825 | 0.0016636 | 0.0015374 | 0.0014866
2 | 0.0071169 | 0.0068378 | 0.0064744 | 0.0059399 | 0.0055364 | 0.0056074 | 0.0061075 | 0.0069133 | 0.0075117 | 0.0080749 | 0.0072778 | 0.0076712 | 0.0077857 | 0.0078455 | 0.0068617 | 0.0071193 | 0.0072596 | 0.0075422 | 0.0075868 | 0.0078554 | 0.0083465 | 0.0075431 | 0.0073857 | 0.0071342
3 | 0.026504 | 0.025163 | 0.023098 | 0.023825 | 0.022983 | 0.023122 | 0.032435 | 0.03926 | 0.041112 | 0.038704 | 0.037695 | 0.040562 | 0.042621 | 0.040053 | 0.036666 | 0.034817 | 0.035098 | 0.034556 | 0.033288 | 0.035995 | 0.037945 | 0.035183 | 0.032514 | 0.027856
4 | 0.0020742 | 0.0018993 | 0.0016064 | 0.001554 | 0.0013377 | 0.0011863 | 0.001987 | 0.002247 | 0.002682 | 0.0027926 | 0.0026778 | 0.0024338 | 0.0028226 | 0.00286 | 0.0026689 | 0.0024802 | 0.0021083 | 0.0021411 | 0.0024034 | 0.0026819 | 0.0031547 | 0.0029088 | 0.0028752 | 0.0024617
5 | 0.0092268 | 0.0084278 | 0.0077665 | 0.0075546 | 0.0077063 | 0.0076165 | 0.0085053 | 0.0091492 | 0.010072 | 0.010428 | 0.011097 | 0.011754 | 0.012127 | 0.011732 | 0.011341 | 0.011205 | 0.011072 | 0.011178 | 0.011181 | 0.011284 | 0.012473 | 0.011801 | 0.011785 | 0.010612
6 | 0.07168 | 0.069201 | 0.064145 | 0.066418 | 0.067227 | 0.066829 | 0.07318 | 0.087706 | 0.091504 | 0.091259 | 0.09112 | 0.096242 | 0.095421 | 0.092164 | 0.086918 | 0.083881 | 0.087099 | 0.085636 | 0.079866 | 0.080366 | 0.084238 | 0.076584 | 0.073509 | 0.073888
7 | 0.039346 | 0.03602 | 0.034838 | 0.035247 | 0.033536 | 0.035649 | 0.045811 | 0.04841 | 0.055636 | 0.058876 | 0.058252 | 0.060886 | 0.059582 | 0.061704 | 0.060856 | 0.056811 | 0.056764 | 0.055797 | 0.054605 | 0.054649 | 0.055737 | 0.046652 | 0.047594 | 0.042229
8 | 0.001497 | 0.0014266 | 0.0013581 | 0.0013341 | 0.0013325 | 0.0013972 | 0.002248 | 0.0025159 | 0.0026973 | 0.0026739 | 0.002774 | 0.0029475 | 0.0029458 | 0.0027883 | 0.0024467 | 0.0023412 | 0.0021827 | 0.0021899 | 0.0021149 | 0.0021561 | 0.0021038 | 0.0018306 | 0.0016814 | 0.0015737
9 | 0.00145 | 0.0013668 | 0.0013061 | 0.0012256 | 0.0012067 | 0.0011564 | 0.0011896 | 0.0011431 | 0.00099143 | 0.0010417 | 0.0011371 | 0.0012746 | 0.0013488 | 0.0013786 | 0.0013462 | 0.0013963 | 0.0013615 | 0.0013818 | 0.001332 | 0.0013962 | 0.0014866 | 0.0013685 | 0.0013179 | 0.0014276
10 | 0.011644 | 0.010928 | 0.010439 | 0.010449 | 0.010211 | 0.010275 | 0.012235 | 0.013166 | 0.014047 | 0.014674 | 0.014261 | 0.014812 | 0.01555 | 0.01534 | 0.01498 | 0.013916 | 0.013298 | 0.013578 | 0.013573 | 0.014323 | 0.015579 | 0.014066 | 0.013683 | 0.012309
11 | 0.0064964 | 0.0061431 | 0.0056697 | 0.0054486 | 0.0051556 | 0.0052562 | 0.0063166 | 0.0057933 | 0.0062477 | 0.0066734 | 0.0068965 | 0.0071101 | 0.0071667 | 0.007292 | 0.0069525 | 0.0065982 | 0.0062638 | 0.0071159 | 0.0070683 | 0.0070983 | 0.0080435 | 0.0070128 | 0.0077132 | 0.0071657
12 | 0.029364 | 0.029837 | 0.031593 | 0.028817 | 0.028106 | 0.026982 | 0.027717 | 0.028548 | 0.02537 | 0.01959 | 0.026913 | 0.0297 | 0.029804 | 0.031259 | 0.025007 | 0.033127 | 0.029991 | 0.029614 | 0.029551 | 0.032191 | 0.035495 | 0.035008 | 0.035989 | 0.036669
13 | 0.00086448 | 0.00085587 | 0.0008394 | 0.00083271 | 0.00082193 | 0.0008355 | 0.00096501 | 0.00099527 | 0.0010602 | 0.001011 | 0.001015 | 0.0010235 | 0.0010594 | 0.0010548 | 0.0010328 | 0.0010247 | 0.0010316 | 0.0010494 | 0.00099882 | 0.0010079 | 0.0010196 | 0.00095659 | 0.00086767 | 0.00087412
14 | 0.073171 | 0.072602 | 0.069678 | 0.068275 | 0.067186 | 0.067652 | 0.067686 | 0.079476 | 0.085404 | 0.084518 | 0.082841 | 0.083957 | 0.087348 | 0.086373 | 0.079903 | 0.082289 | 0.082529 | 0.080738 | 0.075992 | 0.074737 | 0.074897 | 0.073636 | 0.070579 | 0.069001
15 | 0.00093365 | 0.00089704 | 0.00084936 | 0.00077924 | 0.00072631 | 0.00073562 | 0.00080124 | 0.00090695 | 0.00098544 | 0.0010593 | 0.00095475 | 0.0010064 | 0.0010214 | 0.0010292 | 0.00090018 | 0.00093397 | 0.00095237 | 0.00098944 | 0.0009953 | 0.0010305 | 0.001095 | 0.00098957 | 0.00096892 | 0.00093593
16 | 0.0098949 | 0.0093943 | 0.0086233 | 0.0088947 | 0.0085805 | 0.0086321 | 0.012109 | 0.014657 | 0.015348 | 0.01445 | 0.014073 | 0.015143 | 0.015912 | 0.014953 | 0.013689 | 0.012998 | 0.013103 | 0.012901 | 0.012428 | 0.013438 | 0.014166 | 0.013135 | 0.012139 | 0.010399
17 | 0.00096794 | 0.00088636 | 0.00074964 | 0.0007252 | 0.00062428 | 0.00055359 | 0.00092725 | 0.0010486 | 0.0012516 | 0.0013032 | 0.0012496 | 0.0011358 | 0.0013172 | 0.0013347 | 0.0012455 | 0.0011574 | 0.00098389 | 0.0009992 | 0.0011216 | 0.0012515 | 0.0014722 | 0.0013574 | 0.0013418 | 0.0011488
18 | 0.0046134 | 0.0042139 | 0.0038833 | 0.0037773 | 0.0038532 | 0.0038082 | 0.0042526 | 0.0045746 | 0.0050362 | 0.0052138 | 0.0055487 | 0.0058768 | 0.0060637 | 0.0058658 | 0.0056705 | 0.0056025 | 0.0055358 | 0.0055892 | 0.0055905 | 0.0056422 | 0.0062366 | 0.0059004 | 0.0058924 | 0.0053062
19 | 0.012853 | 0.012408 | 0.011502 | 0.011909 | 0.012054 | 0.011983 | 0.013122 | 0.015727 | 0.016408 | 0.016364 | 0.016339 | 0.017257 | 0.01711 | 0.016526 | 0.015585 | 0.015041 | 0.015618 | 0.015355 | 0.014321 | 0.01441 | 0.015105 | 0.013732 | 0.013181 | 0.013249
20 | 0.0070551 | 0.0064587 | 0.0062468 | 0.0063202 | 0.0060134 | 0.0063922 | 0.0082144 | 0.0086805 | 0.0099762 | 0.010557 | 0.010445 | 0.010917 | 0.010684 | 0.011064 | 0.010912 | 0.010187 | 0.010178 | 0.010005 | 0.0097912 | 0.0097991 | 0.0099941 | 0.0083652 | 0.0085341 | 0.0075721
21 | 0.0026198 | 0.0024965 | 0.0023767 | 0.0023347 | 0.0023318 | 0.0024451 | 0.003934 | 0.0044028 | 0.0047203 | 0.0046793 | 0.0048544 | 0.0051581 | 0.0051551 | 0.0048795 | 0.0042818 | 0.0040972 | 0.0038198 | 0.0038323 | 0.003701 | 0.0037732 | 0.0036816 | 0.0032035 | 0.0029425 | 0.002754
22 | 0.0035343 | 0.0033315 | 0.0031836 | 0.0029875 | 0.0029413 | 0.0028187 | 0.0028995 | 0.0027862 | 0.0024166 | 0.002539 | 0.0027716 | 0.0031069 | 0.0032877 | 0.0033603 | 0.0032813 | 0.0034035 | 0.0033187 | 0.0033682 | 0.0032468 | 0.0034032 | 0.0036237 | 0.0033357 | 0.0032125 | 0.0034799
23 | 0.0015354 | 0.0014411 | 0.0013766 | 0.0013779 | 0.0013465 | 0.001355 | 0.0016135 | 0.0017361 | 0.0018524 | 0.001935 | 0.0018806 | 0.0019533 | 0.0020506 | 0.0020229 | 0.0019753 | 0.001835 | 0.0017536 | 0.0017905 | 0.0017899 | 0.0018888 | 0.0020544 | 0.0018548 | 0.0018044 | 0.0016232
24 | 0.0028151 | 0.002662 | 0.0024569 | 0.0023611 | 0.0022341 | 0.0022777 | 0.0027372 | 0.0025104 | 0.0027073 | 0.0028918 | 0.0029885 | 0.003081 | 0.0031056 | 0.0031599 | 0.0030128 | 0.0028592 | 0.0027143 | 0.0030836 | 0.0030629 | 0.0030759 | 0.0034855 | 0.0030389 | 0.0033424 | 0.0031052
25 | 0.012725 | 0.012929 | 0.01369 | 0.012487 | 0.012179 | 0.011692 | 0.012011 | 0.012371 | 0.010994 | 0.0084891 | 0.011662 | 0.01287 | 0.012915 | 0.013546 | 0.010836 | 0.014355 | 0.012996 | 0.012833 | 0.012805 | 0.013949 | 0.015381 | 0.01517 | 0.015595 | 0.01589
26 | 0.020747 | 0.020541 | 0.020146 | 0.019985 | 0.019726 | 0.020052 | 0.02316 | 0.023886 | 0.025444 | 0.024263 | 0.024359 | 0.024563 | 0.025427 | 0.025315 | 0.024787 | 0.024594 | 0.024759 | 0.025186 | 0.023972 | 0.024189 | 0.024469 | 0.022958 | 0.020824 | 0.020979
27 | 0.015405 | 0.015285 | 0.014669 | 0.014374 | 0.014144 | 0.014243 | 0.01425 | 0.016732 | 0.01798 | 0.017793 | 0.01744 | 0.017675 | 0.018389 | 0.018184 | 0.016822 | 0.017324 | 0.017375 | 0.016997 | 0.015998 | 0.015734 | 0.015768 | 0.015502 | 0.014859 | 0.014527
28 | 0.00021139 | 0.0002031 | 0.00019231 | 0.00017643 | 0.00016445 | 0.00016656 | 0.00018141 | 0.00020535 | 0.00022312 | 0.00023985 | 0.00021617 | 0.00022786 | 0.00023126 | 0.00023303 | 0.00020381 | 0.00021147 | 0.00021563 | 0.00022403 | 0.00022535 | 0.00023333 | 0.00024792 | 0.00022405 | 0.00021938 | 0.00021191
29 | 0.0021203 | 0.0020131 | 0.0018478 | 0.001906 | 0.0018387 | 0.0018497 | 0.0025948 | 0.0031408 | 0.003289 | 0.0030963 | 0.0030156 | 0.0032449 | 0.0034097 | 0.0032042 | 0.0029333 | 0.0027854 | 0.0028079 | 0.0027645 | 0.0026631 | 0.0028796 | 0.0030356 | 0.0028146 | 0.0026011 | 0.0022285
30 | 0.0027102 | 0.0024818 | 0.002099 | 0.0020306 | 0.001748 | 0.0015501 | 0.0025963 | 0.0029361 | 0.0035044 | 0.003649 | 0.003499 | 0.0031801 | 0.0036882 | 0.0037371 | 0.0034874 | 0.0032408 | 0.0027549 | 0.0027978 | 0.0031404 | 0.0035043 | 0.0041221 | 0.0038008 | 0.0037569 | 0.0032166
31 | 0.012918 | 0.011799 | 0.010873 | 0.010576 | 0.010789 | 0.010663 | 0.011907 | 0.012809 | 0.014101 | 0.014599 | 0.015536 | 0.016455 | 0.016978 | 0.016424 | 0.015877 | 0.015687 | 0.0155 | 0.01565 | 0.015653 | 0.015798 | 0.017463 | 0.016521 | 0.016499 | 0.014857
32 | 0.039053 | 0.037703 | 0.034948 | 0.036186 | 0.036627 | 0.03641 | 0.03987 | 0.047785 | 0.049854 | 0.049721 | 0.049645 | 0.052435 | 0.051988 | 0.050214 | 0.047356 | 0.0457 | 0.047454 | 0.046657 | 0.043513 | 0.043785 | 0.045895 | 0.041725 | 0.04005 | 0.040256
33 | 0.10439 | 0.095564 | 0.092428 | 0.093514 | 0.088975 | 0.094579 | 0.12154 | 0.12844 | 0.14761 | 0.1562 | 0.15455 | 0.16154 | 0.15808 | 0.16371 | 0.16146 | 0.15072 | 0.1506 | 0.14804 | 0.14487 | 0.14499 | 0.14787 | 0.12377 | 0.12627 | 0.11204
34 | 0.071989 | 0.068601 | 0.065309 | 0.064154 | 0.064076 | 0.067188 | 0.1081 | 0.12098 | 0.12971 | 0.12858 | 0.13339 | 0.14174 | 0.14166 | 0.13408 | 0.11766 | 0.11258 | 0.10496 | 0.10531 | 0.1017 | 0.10368 | 0.10117 | 0.088029 | 0.080856 | 0.075676
35 | 0.0073405 | 0.0069193 | 0.006612 | 0.0062048 | 0.0061089 | 0.0058543 | 0.0060221 | 0.0057867 | 0.0050191 | 0.0052734 | 0.0057565 | 0.0064527 | 0.0068284 | 0.0069791 | 0.006815 | 0.0070688 | 0.0068927 | 0.0069955 | 0.0067434 | 0.0070683 | 0.0075261 | 0.006928 | 0.0066721 | 0.0072275
36 | 0.00092125 | 0.00086467 | 0.00082596 | 0.00082673 | 0.0008079 | 0.00081299 | 0.00096808 | 0.0010417 | 0.0011114 | 0.001161 | 0.0011284 | 0.001172 | 0.0012304 | 0.0012137 | 0.0011852 | 0.001101 | 0.0010522 | 0.0010743 | 0.0010739 | 0.0011333 | 0.0012326 | 0.0011129 | 0.0010826 | 0.00097389
37 | 0.00046557 | 0.00044025 | 0.00040633 | 0.00039049 | 0.00036949 | 0.0003767 | 0.00045269 | 0.00041519 | 0.00044775 | 0.00047826 | 0.00049425 | 0.00050955 | 0.00051362 | 0.00052259 | 0.00049826 | 0.00047287 | 0.00044891 | 0.00050997 | 0.00050656 | 0.00050871 | 0.00057645 | 0.00050258 | 0.00055278 | 0.00051354
38 | 0.01292 | 0.013128 | 0.013901 | 0.012679 | 0.012367 | 0.011872 | 0.012196 | 0.012561 | 0.011163 | 0.0086197 | 0.011842 | 0.013068 | 0.013114 | 0.013754 | 0.011003 | 0.014576 | 0.013196 | 0.01303 | 0.013002 | 0.014164 | 0.015618 | 0.015403 | 0.015835 | 0.016134
39 | 0.020747 | 0.020541 | 0.020146 | 0.019985 | 0.019726 | 0.020052 | 0.02316 | 0.023886 | 0.025444 | 0.024263 | 0.024359 | 0.024563 | 0.025427 | 0.025315 | 0.024787 | 0.024594 | 0.024759 | 0.025186 | 0.023972 | 0.024189 | 0.024469 | 0.022958 | 0.020824 | 0.020979
40 | 0.064185 | 0.063686 | 0.061121 | 0.05989 | 0.058935 | 0.059344 | 0.059374 | 0.069715 | 0.074915 | 0.074138 | 0.072668 | 0.073646 | 0.076621 | 0.075765 | 0.070091 | 0.072184 | 0.072394 | 0.070823 | 0.06666 | 0.065559 | 0.065699 | 0.064593 | 0.061911 | 0.060527
41 | 0.21914 | 0.21055 | 0.19936 | 0.1829 | 0.17048 | 0.17266 | 0.18806 | 0.21288 | 0.2313 | 0.24864 | 0.2241 | 0.23621 | 0.23974 | 0.24158 | 0.21129 | 0.21922 | 0.22354 | 0.23224 | 0.23361 | 0.24189 | 0.25701 | 0.23227 | 0.22742 | 0.21968
42 | 0.011308 | 0.010736 | 0.0098552 | 0.010165 | 0.0098063 | 0.0098652 | 0.013839 | 0.016751 | 0.017541 | 0.016514 | 0.016083 | 0.017306 | 0.018185 | 0.017089 | 0.015644 | 0.014855 | 0.014975 | 0.014744 | 0.014203 | 0.015358 | 0.01619 | 0.015011 | 0.013873 | 0.011885
43 | 0.015694 | 0.014372 | 0.012155 | 0.011759 | 0.010122 | 0.0089761 | 0.015035 | 0.017003 | 0.020294 | 0.021131 | 0.020262 | 0.018415 | 0.021358 | 0.021641 | 0.020195 | 0.018767 | 0.015953 | 0.016201 | 0.018186 | 0.020293 | 0.023871 | 0.02201 | 0.021756 | 0.018627
44 | 0.019442 | 0.017759 | 0.016365 | 0.015919 | 0.016238 | 0.016049 | 0.017922 | 0.019279 | 0.021224 | 0.021972 | 0.023384 | 0.024766 | 0.025554 | 0.02472 | 0.023897 | 0.02361 | 0.02333 | 0.023554 | 0.02356 | 0.023778 | 0.026283 | 0.024866 | 0.024832 | 0.022362
45 | 0.0088982 | 0.0085905 | 0.0079628 | 0.008245 | 0.0083454 | 0.008296 | 0.0090844 | 0.010888 | 0.011359 | 0.011329 | 0.011311 | 0.011947 | 0.011845 | 0.011441 | 0.01079 | 0.010413 | 0.010812 | 0.010631 | 0.0099144 | 0.0099764 | 0.010457 | 0.009507 | 0.0091252 | 0.0091723
46 | 0.0048843 | 0.0044714 | 0.0043247 | 0.0043755 | 0.0041631 | 0.0044253 | 0.0056869 | 0.0060096 | 0.0069066 | 0.0073087 | 0.0072313 | 0.0075582 | 0.0073964 | 0.0076598 | 0.0075545 | 0.0070524 | 0.0070466 | 0.0069266 | 0.0067785 | 0.006784 | 0.006919 | 0.0057913 | 0.0059082 | 0.0052422
47 | 0.0052396 | 0.004993 | 0.0047535 | 0.0046694 | 0.0046637 | 0.0048902 | 0.0078679 | 0.0088056 | 0.0094405 | 0.0093585 | 0.0097088 | 0.010316 | 0.01031 | 0.0097589 | 0.0085635 | 0.0081943 | 0.0076396 | 0.0076645 | 0.0074021 | 0.0075463 | 0.0073632 | 0.0064071 | 0.005885 | 0.005508
48 | 0.0050749 | 0.0047837 | 0.0045713 | 0.0042898 | 0.0042234 | 0.0040474 | 0.0041634 | 0.0040007 | 0.00347 | 0.0036458 | 0.0039798 | 0.0044612 | 0.0047209 | 0.0048251 | 0.0047116 | 0.0048871 | 0.0047653 | 0.0048364 | 0.0046621 | 0.0048867 | 0.0052032 | 0.0047897 | 0.0046128 | 0.0049968

## Pc, Summer, S7
LoadID | 0 | 1 | 2 | 3 | 4 | 5 | 6 | 7 | 8 | 9 | 10 | 11 | 12 | 13 | 14 | 15 | 16 | 17 | 18 | 19 | 20 | 21 | 22 | 23
1 | 0.0014668 | 0.0014517 | 0.0013991 | 0.0013736 | 0.0013645 | 0.001384 | 0.0013727 | 0.0016779 | 0.0018053 | 0.0017819 | 0.0017523 | 0.0017738 | 0.0018395 | 0.0018042 | 0.0016646 | 0.0017159 | 0.0017356 | 0.0016781 | 0.001593 | 0.001573 | 0.0015682 | 0.0015505 | 0.0014329 | 0.0013855
2 | 0.0067336 | 0.0064769 | 0.0061273 | 0.0056243 | 0.0052323 | 0.0052875 | 0.0057674 | 0.0064565 | 0.0070126 | 0.0075428 | 0.006793 | 0.0071622 | 0.0072761 | 0.0073483 | 0.0064338 | 0.0066733 | 0.0067874 | 0.0070728 | 0.0070965 | 0.0073394 | 0.0078063 | 0.0070472 | 0.0069601 | 0.0067414
3 | 0.024889 | 0.023646 | 0.021701 | 0.022369 | 0.021555 | 0.021664 | 0.03037 | 0.036616 | 0.038339 | 0.036105 | 0.035152 | 0.037828 | 0.039761 | 0.037398 | 0.034245 | 0.032521 | 0.032752 | 0.032288 | 0.031073 | 0.033581 | 0.035416 | 0.032823 | 0.030446 | 0.026133
4 | 0.0020078 | 0.0018473 | 0.0015662 | 0.0015138 | 0.0013004 | 0.0011511 | 0.0019075 | 0.002104 | 0.0025082 | 0.0026152 | 0.0025031 | 0.0022775 | 0.0026453 | 0.0026924 | 0.0025161 | 0.0023397 | 0.0019808 | 0.0020277 | 0.0022589 | 0.0025128 | 0.0029604 | 0.0027235 | 0.0027365 | 0.0023627
5 | 0.0086694 | 0.0079269 | 0.0073031 | 0.0071022 | 0.0072326 | 0.0071413 | 0.0079791 | 0.0085364 | 0.0093959 | 0.0097305 | 0.01035 | 0.010963 | 0.011317 | 0.010959 | 0.010597 | 0.01047 | 0.010334 | 0.010449 | 0.010439 | 0.01053 | 0.011644 | 0.01101 | 0.011037 | 0.009955
6 | 0.067169 | 0.06487 | 0.060119 | 0.06222 | 0.062917 | 0.062507 | 0.068475 | 0.081793 | 0.085326 | 0.085117 | 0.084963 | 0.089745 | 0.089006 | 0.08603 | 0.081149 | 0.078316 | 0.081256 | 0.079971 | 0.074529 | 0.074968 | 0.07861 | 0.071439 | 0.068787 | 0.069197
7 | 0.037032 | 0.033944 | 0.032804 | 0.033168 | 0.031516 | 0.033446 | 0.042966 | 0.045167 | 0.051896 | 0.054934 | 0.054328 | 0.056792 | 0.055603 | 0.05764 | 0.056858 | 0.053085 | 0.052983 | 0.05216 | 0.050985 | 0.050999 | 0.052046 | 0.043542 | 0.044633 | 0.039689
8 | 0.0014152 | 0.0013502 | 0.0012842 | 0.0012609 | 0.0012562 | 0.0013144 | 0.00211 | 0.0023475 | 0.0025162 | 0.0024955 | 0.0025874 | 0.0027496 | 0.0027495 | 0.0026059 | 0.0022881 | 0.0021896 | 0.0020386 | 0.0020496 | 0.0019762 | 0.0020131 | 0.0019662 | 0.0017095 | 0.0015823 | 0.001485
9 | 0.0013713 | 0.0012944 | 0.0012357 | 0.0011598 | 0.001139 | 0.0010899 | 0.0011235 | 0.0010679 | 0.00092631 | 0.00097417 | 0.0010617 | 0.0011904 | 0.001261 | 0.001292 | 0.0012623 | 0.0013089 | 0.0012732 | 0.0012965 | 0.0012465 | 0.0013048 | 0.001391 | 0.0012788 | 0.0012435 | 0.0013488
10 | 0.010965 | 0.010303 | 0.0098344 | 0.009838 | 0.0095983 | 0.0096459 | 0.011488 | 0.012286 | 0.013105 | 0.013695 | 0.013303 | 0.01382 | 0.014516 | 0.014338 | 0.014005 | 0.013013 | 0.012418 | 0.012704 | 0.012679 | 0.01337 | 0.014551 | 0.013129 | 0.012839 | 0.011576
11 | 0.006204 | 0.0058797 | 0.0054224 | 0.0052092 | 0.0049124 | 0.00499 | 0.0059985 | 0.0054189 | 0.0058401 | 0.0062446 | 0.0064424 | 0.0066451 | 0.0067087 | 0.0068499 | 0.0065371 | 0.0062059 | 0.0058696 | 0.0066964 | 0.0066256 | 0.0066423 | 0.007537 | 0.006561 | 0.0073024 | 0.0068154
12 | 0.027518 | 0.027964 | 0.029584 | 0.026989 | 0.026303 | 0.02524 | 0.025945 | 0.026627 | 0.023663 | 0.018284 | 0.025099 | 0.0277 | 0.027807 | 0.029188 | 0.023365 | 0.030931 | 0.027984 | 0.027665 | 0.02758 | 0.03003 | 0.033123 | 0.032653 | 0.033656 | 0.034314
13 | 0.00080821 | 0.00080027 | 0.00078466 | 0.0007783 | 0.00076786 | 0.00078023 | 0.00090128 | 0.00092795 | 0.00098841 | 0.00094268 | 0.00094622 | 0.00095421 | 0.00098793 | 0.00098399 | 0.00096356 | 0.00095604 | 0.00096203 | 0.00097917 | 0.00093156 | 0.00093981 | 0.00095094 | 0.00089199 | 0.00081059 | 0.00081699
14 | 0.068482 | 0.06796 | 0.065205 | 0.063883 | 0.062823 | 0.063227 | 0.063297 | 0.074111 | 0.079632 | 0.078821 | 0.077239 | 0.078286 | 0.081467 | 0.080604 | 0.074581 | 0.076804 | 0.07698 | 0.075373 | 0.070899 | 0.069708 | 0.069883 | 0.068679 | 0.065998 | 0.064571
15 | 0.00088337 | 0.00084969 | 0.00080383 | 0.00073784 | 0.00068642 | 0.00069366 | 0.00075661 | 0.00084701 | 0.00091997 | 0.00098952 | 0.00089116 | 0.00093959 | 0.00095454 | 0.00096401 | 0.00084404 | 0.00087546 | 0.00089042 | 0.00092787 | 0.00093098 | 0.00096284 | 0.0010241 | 0.00092451 | 0.00091308 | 0.00088439
16 | 0.009292 | 0.0088277 | 0.0081016 | 0.0083513 | 0.0080474 | 0.0080879 | 0.011338 | 0.01367 | 0.014313 | 0.013479 | 0.013123 | 0.014122 | 0.014844 | 0.013962 | 0.012785 | 0.012141 | 0.012228 | 0.012054 | 0.011601 | 0.012537 | 0.013222 | 0.012254 | 0.011367 | 0.0097565
17 | 0.00093696 | 0.00086208 | 0.0007309 | 0.00070644 | 0.00060686 | 0.00053719 | 0.00089019 | 0.00098186 | 0.0011705 | 0.0012204 | 0.0011681 | 0.0010628 | 0.0012345 | 0.0012565 | 0.0011742 | 0.0010919 | 0.00092437 | 0.00094626 | 0.0010541 | 0.0011727 | 0.0013815 | 0.001271 | 0.001277 | 0.0011026
18 | 0.0043347 | 0.0039635 | 0.0036516 | 0.0035511 | 0.0036163 | 0.0035707 | 0.0039896 | 0.0042682 | 0.0046979 | 0.0048652 | 0.005175 | 0.0054816 | 0.0056584 | 0.0054796 | 0.0052984 | 0.0052348 | 0.005167 | 0.0052243 | 0.0052194 | 0.0052649 | 0.0058222 | 0.0055052 | 0.0055184 | 0.0049775
19 | 0.012044 | 0.011632 | 0.01078 | 0.011157 | 0.011282 | 0.011208 | 0.012278 | 0.014666 | 0.0153 | 0.015262 | 0.015235 | 0.016092 | 0.01596 | 0.015426 | 0.014551 | 0.014043 | 0.01457 | 0.01434 | 0.013364 | 0.013443 | 0.014096 | 0.01281 | 0.012334 | 0.012408
20 | 0.0066402 | 0.0060866 | 0.005882 | 0.0059473 | 0.0056511 | 0.0059972 | 0.0077043 | 0.0080989 | 0.0093055 | 0.0098503 | 0.0097417 | 0.010183 | 0.0099703 | 0.010335 | 0.010195 | 0.0095188 | 0.0095003 | 0.0093529 | 0.0091421 | 0.0091447 | 0.0093323 | 0.0078075 | 0.0080032 | 0.0071167
21 | 0.0024766 | 0.0023628 | 0.0022474 | 0.0022065 | 0.0021984 | 0.0023002 | 0.0036926 | 0.0041081 | 0.0044034 | 0.004367 | 0.0045279 | 0.0048118 | 0.0048115 | 0.0045603 | 0.0040041 | 0.0038318 | 0.0035675 | 0.0035868 | 0.0034583 | 0.0035229 | 0.0034408 | 0.0029916 | 0.002769 | 0.0025987
22 | 0.0033426 | 0.0031552 | 0.003012 | 0.002827 | 0.0027762 | 0.0026567 | 0.0027386 | 0.0026031 | 0.0022579 | 0.0023745 | 0.002588 | 0.0029017 | 0.0030737 | 0.0031493 | 0.0030769 | 0.0031904 | 0.0031034 | 0.0031601 | 0.0030384 | 0.0031806 | 0.0033905 | 0.0031171 | 0.003031 | 0.0032878
23 | 0.001446 | 0.0013586 | 0.0012968 | 0.0012973 | 0.0012657 | 0.001272 | 0.0015149 | 0.0016201 | 0.0017282 | 0.0018059 | 0.0017543 | 0.0018224 | 0.0019142 | 0.0018907 | 0.0018468 | 0.0017159 | 0.0016376 | 0.0016753 | 0.001672 | 0.0017631 | 0.0019188 | 0.0017312 | 0.0016931 | 0.0015265
24 | 0.0026884 | 0.0025479 | 0.0023497 | 0.0022573 | 0.0021287 | 0.0021623 | 0.0025994 | 0.0023482 | 0.0025307 | 0.002706 | 0.0027917 | 0.0028795 | 0.0029071 | 0.0029683 | 0.0028327 | 0.0026892 | 0.0025435 | 0.0029018 | 0.0028711 | 0.0028783 | 0.003266 | 0.0028431 | 0.0031644 | 0.0029533
25 | 0.011924 | 0.012118 | 0.01282 | 0.011695 | 0.011398 | 0.010937 | 0.011243 | 0.011538 | 0.010254 | 0.0079229 | 0.010876 | 0.012003 | 0.01205 | 0.012648 | 0.010125 | 0.013404 | 0.012127 | 0.011988 | 0.011951 | 0.013013 | 0.014353 | 0.01415 | 0.014584 | 0.014869
26 | 0.019397 | 0.019207 | 0.018832 | 0.018679 | 0.018429 | 0.018726 | 0.021631 | 0.022271 | 0.023722 | 0.022624 | 0.022709 | 0.022901 | 0.02371 | 0.023616 | 0.023125 | 0.022945 | 0.023089 | 0.0235 | 0.022357 | 0.022556 | 0.022823 | 0.021408 | 0.019454 | 0.019608
27 | 0.014417 | 0.014307 | 0.013727 | 0.013449 | 0.013226 | 0.013311 | 0.013326 | 0.015602 | 0.016765 | 0.016594 | 0.016261 | 0.016481 | 0.017151 | 0.016969 | 0.015701 | 0.016169 | 0.016206 | 0.015868 | 0.014926 | 0.014675 | 0.014712 | 0.014459 | 0.013894 | 0.013594
28 | 0.00020001 | 0.00019238 | 0.000182 | 0.00016706 | 0.00015541 | 0.00015706 | 0.00017131 | 0.00019178 | 0.0002083 | 0.00022404 | 0.00020177 | 0.00021274 | 0.00021612 | 0.00021827 | 0.0001911 | 0.00019822 | 0.00020161 | 0.00021008 | 0.00021079 | 0.000218 | 0.00023187 | 0.00020932 | 0.00020674 | 0.00020024
29 | 0.0019911 | 0.0018917 | 0.0017361 | 0.0017896 | 0.0017244 | 0.0017331 | 0.0024296 | 0.0029293 | 0.0030671 | 0.0028884 | 0.0028121 | 0.0030262 | 0.0031808 | 0.0029918 | 0.0027396 | 0.0026017 | 0.0026202 | 0.002583 | 0.0024858 | 0.0026865 | 0.0028333 | 0.0026258 | 0.0024357 | 0.0020907
30 | 0.0026235 | 0.0024138 | 0.0020465 | 0.001978 | 0.0016992 | 0.0015041 | 0.0024925 | 0.0027492 | 0.0032774 | 0.0034172 | 0.0032707 | 0.0029759 | 0.0034565 | 0.0035181 | 0.0032876 | 0.0030572 | 0.0025882 | 0.0026495 | 0.0029516 | 0.0032834 | 0.0038683 | 0.0035587 | 0.0035757 | 0.0030873
31 | 0.012137 | 0.011098 | 0.010224 | 0.0099431 | 0.010126 | 0.0099978 | 0.011171 | 0.011951 | 0.013154 | 0.013623 | 0.01449 | 0.015349 | 0.015844 | 0.015343 | 0.014836 | 0.014658 | 0.014468 | 0.014628 | 0.014614 | 0.014742 | 0.016302 | 0.015414 | 0.015452 | 0.013937
32 | 0.036595 | 0.035343 | 0.032755 | 0.033899 | 0.034279 | 0.034056 | 0.037307 | 0.044563 | 0.046488 | 0.046374 | 0.04629 | 0.048896 | 0.048493 | 0.046872 | 0.044212 | 0.042668 | 0.04427 | 0.043571 | 0.040605 | 0.040845 | 0.042829 | 0.038922 | 0.037477 | 0.0377
33 | 0.09825 | 0.090058 | 0.087032 | 0.087998 | 0.083615 | 0.088735 | 0.11399 | 0.11983 | 0.13769 | 0.14575 | 0.14414 | 0.15068 | 0.14752 | 0.15292 | 0.15085 | 0.14084 | 0.14057 | 0.13839 | 0.13527 | 0.13531 | 0.13808 | 0.11552 | 0.11842 | 0.1053
34 | 0.068053 | 0.064927 | 0.061756 | 0.060632 | 0.060408 | 0.063205 | 0.10147 | 0.11288 | 0.121 | 0.12 | 0.12442 | 0.13222 | 0.13221 | 0.12531 | 0.11003 | 0.10529 | 0.098031 | 0.09856 | 0.095029 | 0.096805 | 0.094548 | 0.082206 | 0.076087 | 0.07141
35 | 0.0069423 | 0.0065531 | 0.0062558 | 0.0058714 | 0.005766 | 0.0055178 | 0.0056879 | 0.0054065 | 0.0046895 | 0.0049317 | 0.0053751 | 0.0060265 | 0.0063839 | 0.0065409 | 0.0063904 | 0.0066263 | 0.0064455 | 0.0065634 | 0.0063105 | 0.0066058 | 0.0070418 | 0.0064739 | 0.0062952 | 0.0068285
36 | 0.00086759 | 0.00081515 | 0.00077811 | 0.00077839 | 0.00075942 | 0.0007632 | 0.00090896 | 0.00097205 | 0.0010369 | 0.0010836 | 0.0010526 | 0.0010934 | 0.0011485 | 0.0011344 | 0.0011081 | 0.0010296 | 0.00098254 | 0.0010052 | 0.0010032 | 0.0010578 | 0.0011513 | 0.0010387 | 0.0010159 | 0.00091591
37 | 0.00044462 | 0.00042138 | 0.0003886 | 0.00037332 | 0.00035206 | 0.00035761 | 0.00042989 | 0.00038835 | 0.00041854 | 0.00044753 | 0.0004617 | 0.00047623 | 0.00048079 | 0.00049091 | 0.00046849 | 0.00044475 | 0.00042065 | 0.00047991 | 0.00047483 | 0.00047603 | 0.00054015 | 0.00047021 | 0.00052334 | 0.00048844
38 | 0.012108 | 0.012304 | 0.013017 | 0.011875 | 0.011574 | 0.011105 | 0.011416 | 0.011716 | 0.010412 | 0.0080448 | 0.011043 | 0.012188 | 0.012235 | 0.012843 | 0.01028 | 0.01361 | 0.012313 | 0.012173 | 0.012135 | 0.013213 | 0.014574 | 0.014367 | 0.014809 | 0.015098
39 | 0.019397 | 0.019207 | 0.018832 | 0.018679 | 0.018429 | 0.018726 | 0.021631 | 0.022271 | 0.023722 | 0.022624 | 0.022709 | 0.022901 | 0.02371 | 0.023616 | 0.023125 | 0.022945 | 0.023089 | 0.0235 | 0.022357 | 0.022556 | 0.022823 | 0.021408 | 0.019454 | 0.019608
40 | 0.060072 | 0.059614 | 0.057197 | 0.056038 | 0.055108 | 0.055462 | 0.055524 | 0.06501 | 0.069852 | 0.069141 | 0.067754 | 0.068672 | 0.071463 | 0.070705 | 0.065422 | 0.067372 | 0.067526 | 0.066116 | 0.062192 | 0.061148 | 0.061301 | 0.060245 | 0.057893 | 0.056642
41 | 0.20734 | 0.19944 | 0.18867 | 0.17318 | 0.16111 | 0.16281 | 0.17759 | 0.19881 | 0.21593 | 0.23226 | 0.20917 | 0.22054 | 0.22405 | 0.22627 | 0.19811 | 0.20548 | 0.209 | 0.21779 | 0.21852 | 0.22599 | 0.24037 | 0.217 | 0.21432 | 0.20758
42 | 0.010619 | 0.010089 | 0.009259 | 0.0095443 | 0.009197 | 0.0092433 | 0.012958 | 0.015623 | 0.016358 | 0.015405 | 0.014998 | 0.01614 | 0.016965 | 0.015956 | 0.014611 | 0.013876 | 0.013974 | 0.013776 | 0.013258 | 0.014328 | 0.015111 | 0.014004 | 0.01299 | 0.01115
43 | 0.015192 | 0.013978 | 0.011851 | 0.011454 | 0.0098398 | 0.0087102 | 0.014434 | 0.01592 | 0.018979 | 0.019788 | 0.01894 | 0.017233 | 0.020016 | 0.020372 | 0.019038 | 0.017704 | 0.014988 | 0.015343 | 0.017092 | 0.019014 | 0.0224 | 0.020608 | 0.020706 | 0.017878
44 | 0.018268 | 0.016703 | 0.015389 | 0.014965 | 0.01524 | 0.015048 | 0.016813 | 0.017987 | 0.019798 | 0.020504 | 0.021809 | 0.023101 | 0.023846 | 0.023093 | 0.022329 | 0.022061 | 0.021775 | 0.022017 | 0.021996 | 0.022188 | 0.024536 | 0.0232 | 0.023256 | 0.020977
45 | 0.0083382 | 0.0080529 | 0.0074631 | 0.0077239 | 0.0078104 | 0.0077595 | 0.0085004 | 0.010154 | 0.010592 | 0.010566 | 0.010547 | 0.011141 | 0.011049 | 0.01068 | 0.010074 | 0.0097219 | 0.010087 | 0.0099275 | 0.0092519 | 0.0093064 | 0.0097585 | 0.0088683 | 0.0085391 | 0.00859
46 | 0.0045971 | 0.0042138 | 0.0040722 | 0.0041174 | 0.0039123 | 0.0041519 | 0.0053338 | 0.0056069 | 0.0064423 | 0.0068194 | 0.0067442 | 0.00705 | 0.0069025 | 0.0071553 | 0.0070582 | 0.0065899 | 0.0065772 | 0.0064751 | 0.0063291 | 0.0063309 | 0.0064608 | 0.0054052 | 0.0055407 | 0.004927
47 | 0.0049531 | 0.0047256 | 0.0044948 | 0.0044131 | 0.0043968 | 0.0046003 | 0.0073851 | 0.0082162 | 0.0088068 | 0.0087341 | 0.0090558 | 0.0096236 | 0.0096231 | 0.0091207 | 0.0080082 | 0.0076636 | 0.0071351 | 0.0071736 | 0.0069166 | 0.0070458 | 0.0068816 | 0.0059832 | 0.005538 | 0.0051975
48 | 0.0047996 | 0.0045305 | 0.004325 | 0.0040593 | 0.0039864 | 0.0038148 | 0.0039324 | 0.0037378 | 0.0032421 | 0.0034096 | 0.0037161 | 0.0041665 | 0.0044136 | 0.0045221 | 0.004418 | 0.0045811 | 0.0044561 | 0.0045376 | 0.0043628 | 0.0045669 | 0.0048684 | 0.0044758 | 0.0043522 | 0.004721

## Pc, Summer, S8
LoadID | 0 | 1 | 2 | 3 | 4 | 5 | 6 | 7 | 8 | 9 | 10 | 11 | 12 | 13 | 14 | 15 | 16 | 17 | 18 | 19 | 20 | 21 | 22 | 23
1 | 0.0014668 | 0.0014517 | 0.0013991 | 0.0013736 | 0.0013645 | 0.001384 | 0.0013727 | 0.0016779 | 0.0018053 | 0.0017819 | 0.0017523 | 0.0017738 | 0.0018395 | 0.0018042 | 0.0016646 | 0.0017159 | 0.0017356 | 0.0016781 | 0.001593 | 0.001573 | 0.0015682 | 0.0015505 | 0.0014329 | 0.0013855
2 | 0.0067336 | 0.0064769 | 0.0061273 | 0.0056243 | 0.0052323 | 0.0052875 | 0.0057674 | 0.0064565 | 0.0070126 | 0.0075428 | 0.006793 | 0.0071622 | 0.0072761 | 0.0073483 | 0.0064338 | 0.0066733 | 0.0067874 | 0.0070728 | 0.0070965 | 0.0073394 | 0.0078063 | 0.0070472 | 0.0069601 | 0.0067414
3 | 0.024889 | 0.023646 | 0.021701 | 0.022369 | 0.021555 | 0.021664 | 0.03037 | 0.036616 | 0.038339 | 0.036105 | 0.035152 | 0.037828 | 0.039761 | 0.037398 | 0.034245 | 0.032521 | 0.032752 | 0.032288 | 0.031073 | 0.033581 | 0.035416 | 0.032823 | 0.030446 | 0.026133
4 | 0.0020078 | 0.0018473 | 0.0015662 | 0.0015138 | 0.0013004 | 0.0011511 | 0.0019075 | 0.002104 | 0.0025082 | 0.0026152 | 0.0025031 | 0.0022775 | 0.0026453 | 0.0026924 | 0.0025161 | 0.0023397 | 0.0019808 | 0.0020277 | 0.0022589 | 0.0025128 | 0.0029604 | 0.0027235 | 0.0027365 | 0.0023627
5 | 0.0086694 | 0.0079269 | 0.0073031 | 0.0071022 | 0.0072326 | 0.0071413 | 0.0079791 | 0.0085364 | 0.0093959 | 0.0097305 | 0.01035 | 0.010963 | 0.011317 | 0.010959 | 0.010597 | 0.01047 | 0.010334 | 0.010449 | 0.010439 | 0.01053 | 0.011644 | 0.01101 | 0.011037 | 0.009955
6 | 0.067169 | 0.06487 | 0.060119 | 0.06222 | 0.062917 | 0.062507 | 0.068475 | 0.081793 | 0.085326 | 0.085117 | 0.084963 | 0.089745 | 0.089006 | 0.08603 | 0.081149 | 0.078316 | 0.081256 | 0.079971 | 0.074529 | 0.074968 | 0.07861 | 0.071439 | 0.068787 | 0.069197
7 | 0.037032 | 0.033944 | 0.032804 | 0.033168 | 0.031516 | 0.033446 | 0.042966 | 0.045167 | 0.051896 | 0.054934 | 0.054328 | 0.056792 | 0.055603 | 0.05764 | 0.056858 | 0.053085 | 0.052983 | 0.05216 | 0.050985 | 0.050999 | 0.052046 | 0.043542 | 0.044633 | 0.039689
8 | 0.0014152 | 0.0013502 | 0.0012842 | 0.0012609 | 0.0012562 | 0.0013144 | 0.00211 | 0.0023475 | 0.0025162 | 0.0024955 | 0.0025874 | 0.0027496 | 0.0027495 | 0.0026059 | 0.0022881 | 0.0021896 | 0.0020386 | 0.0020496 | 0.0019762 | 0.0020131 | 0.0019662 | 0.0017095 | 0.0015823 | 0.001485
9 | 0.0013713 | 0.0012944 | 0.0012357 | 0.0011598 | 0.001139 | 0.0010899 | 0.0011235 | 0.0010679 | 0.00092631 | 0.00097417 | 0.0010617 | 0.0011904 | 0.001261 | 0.001292 | 0.0012623 | 0.0013089 | 0.0012732 | 0.0012965 | 0.0012465 | 0.0013048 | 0.001391 | 0.0012788 | 0.0012435 | 0.0013488
10 | 0.010965 | 0.010303 | 0.0098344 | 0.009838 | 0.0095983 | 0.0096459 | 0.011488 | 0.012286 | 0.013105 | 0.013695 | 0.013303 | 0.01382 | 0.014516 | 0.014338 | 0.014005 | 0.013013 | 0.012418 | 0.012704 | 0.012679 | 0.01337 | 0.014551 | 0.013129 | 0.012839 | 0.011576
11 | 0.006204 | 0.0058797 | 0.0054224 | 0.0052092 | 0.0049124 | 0.00499 | 0.0059985 | 0.0054189 | 0.0058401 | 0.0062446 | 0.0064424 | 0.0066451 | 0.0067087 | 0.0068499 | 0.0065371 | 0.0062059 | 0.0058696 | 0.0066964 | 0.0066256 | 0.0066423 | 0.007537 | 0.006561 | 0.0073024 | 0.0068154
12 | 0.027518 | 0.027964 | 0.029584 | 0.026989 | 0.026303 | 0.02524 | 0.025945 | 0.026627 | 0.023663 | 0.018284 | 0.025099 | 0.0277 | 0.027807 | 0.029188 | 0.023365 | 0.030931 | 0.027984 | 0.027665 | 0.02758 | 0.03003 | 0.033123 | 0.032653 | 0.033656 | 0.034314
13 | 0.00080821 | 0.00080027 | 0.00078466 | 0.0007783 | 0.00076786 | 0.00078023 | 0.00090128 | 0.00092795 | 0.00098841 | 0.00094268 | 0.00094622 | 0.00095421 | 0.00098793 | 0.00098399 | 0.00096356 | 0.00095604 | 0.00096203 | 0.00097917 | 0.00093156 | 0.00093981 | 0.00095094 | 0.00089199 | 0.00081059 | 0.00081699
14 | 0.068482 | 0.06796 | 0.065205 | 0.063883 | 0.062823 | 0.063227 | 0.063297 | 0.074111 | 0.079632 | 0.078821 | 0.077239 | 0.078286 | 0.081467 | 0.080604 | 0.074581 | 0.076804 | 0.07698 | 0.075373 | 0.070899 | 0.069708 | 0.069883 | 0.068679 | 0.065998 | 0.064571
15 | 0.00088337 | 0.00084969 | 0.00080383 | 0.00073784 | 0.00068642 | 0.00069366 | 0.00075661 | 0.00084701 | 0.00091997 | 0.00098952 | 0.00089116 | 0.00093959 | 0.00095454 | 0.00096401 | 0.00084404 | 0.00087546 | 0.00089042 | 0.00092787 | 0.00093098 | 0.00096284 | 0.0010241 | 0.00092451 | 0.00091308 | 0.00088439
16 | 0.009292 | 0.0088277 | 0.0081016 | 0.0083513 | 0.0080474 | 0.0080879 | 0.011338 | 0.01367 | 0.014313 | 0.013479 | 0.013123 | 0.014122 | 0.014844 | 0.013962 | 0.012785 | 0.012141 | 0.012228 | 0.012054 | 0.011601 | 0.012537 | 0.013222 | 0.012254 | 0.011367 | 0.0097565
17 | 0.00093696 | 0.00086208 | 0.0007309 | 0.00070644 | 0.00060686 | 0.00053719 | 0.00089019 | 0.00098186 | 0.0011705 | 0.0012204 | 0.0011681 | 0.0010628 | 0.0012345 | 0.0012565 | 0.0011742 | 0.0010919 | 0.00092437 | 0.00094626 | 0.0010541 | 0.0011727 | 0.0013815 | 0.001271 | 0.001277 | 0.0011026
18 | 0.0043347 | 0.0039635 | 0.0036516 | 0.0035511 | 0.0036163 | 0.0035707 | 0.0039896 | 0.0042682 | 0.0046979 | 0.0048652 | 0.005175 | 0.0054816 | 0.0056584 | 0.0054796 | 0.0052984 | 0.0052348 | 0.005167 | 0.0052243 | 0.0052194 | 0.0052649 | 0.0058222 | 0.0055052 | 0.0055184 | 0.0049775
19 | 0.012044 | 0.011632 | 0.01078 | 0.011157 | 0.011282 | 0.011208 | 0.012278 | 0.014666 | 0.0153 | 0.015262 | 0.015235 | 0.016092 | 0.01596 | 0.015426 | 0.014551 | 0.014043 | 0.01457 | 0.01434 | 0.013364 | 0.013443 | 0.014096 | 0.01281 | 0.012334 | 0.012408
20 | 0.0066402 | 0.0060866 | 0.005882 | 0.0059473 | 0.0056511 | 0.0059972 | 0.0077043 | 0.0080989 | 0.0093055 | 0.0098503 | 0.0097417 | 0.010183 | 0.0099703 | 0.010335 | 0.010195 | 0.0095188 | 0.0095003 | 0.0093529 | 0.0091421 | 0.0091447 | 0.0093323 | 0.0078075 | 0.0080032 | 0.0071167
21 | 0.0024766 | 0.0023628 | 0.0022474 | 0.0022065 | 0.0021984 | 0.0023002 | 0.0036926 | 0.0041081 | 0.0044034 | 0.004367 | 0.0045279 | 0.0048118 | 0.0048115 | 0.0045603 | 0.0040041 | 0.0038318 | 0.0035675 | 0.0035868 | 0.0034583 | 0.0035229 | 0.0034408 | 0.0029916 | 0.002769 | 0.0025987
22 | 0.0033426 | 0.0031552 | 0.003012 | 0.002827 | 0.0027762 | 0.0026567 | 0.0027386 | 0.0026031 | 0.0022579 | 0.0023745 | 0.002588 | 0.0029017 | 0.0030737 | 0.0031493 | 0.0030769 | 0.0031904 | 0.0031034 | 0.0031601 | 0.0030384 | 0.0031806 | 0.0033905 | 0.0031171 | 0.003031 | 0.0032878
23 | 0.001446 | 0.0013586 | 0.0012968 | 0.0012973 | 0.0012657 | 0.001272 | 0.0015149 | 0.0016201 | 0.0017282 | 0.0018059 | 0.0017543 | 0.0018224 | 0.0019142 | 0.0018907 | 0.0018468 | 0.0017159 | 0.0016376 | 0.0016753 | 0.001672 | 0.0017631 | 0.0019188 | 0.0017312 | 0.0016931 | 0.0015265
24 | 0.0026884 | 0.0025479 | 0.0023497 | 0.0022573 | 0.0021287 | 0.0021623 | 0.0025994 | 0.0023482 | 0.0025307 | 0.002706 | 0.0027917 | 0.0028795 | 0.0029071 | 0.0029683 | 0.0028327 | 0.0026892 | 0.0025435 | 0.0029018 | 0.0028711 | 0.0028783 | 0.003266 | 0.0028431 | 0.0031644 | 0.0029533
25 | 0.011924 | 0.012118 | 0.01282 | 0.011695 | 0.011398 | 0.010937 | 0.011243 | 0.011538 | 0.010254 | 0.0079229 | 0.010876 | 0.012003 | 0.01205 | 0.012648 | 0.010125 | 0.013404 | 0.012127 | 0.011988 | 0.011951 | 0.013013 | 0.014353 | 0.01415 | 0.014584 | 0.014869
26 | 0.019397 | 0.019207 | 0.018832 | 0.018679 | 0.018429 | 0.018726 | 0.021631 | 0.022271 | 0.023722 | 0.022624 | 0.022709 | 0.022901 | 0.02371 | 0.023616 | 0.023125 | 0.022945 | 0.023089 | 0.0235 | 0.022357 | 0.022556 | 0.022823 | 0.021408 | 0.019454 | 0.019608
27 | 0.014417 | 0.014307 | 0.013727 | 0.013449 | 0.013226 | 0.013311 | 0.013326 | 0.015602 | 0.016765 | 0.016594 | 0.016261 | 0.016481 | 0.017151 | 0.016969 | 0.015701 | 0.016169 | 0.016206 | 0.015868 | 0.014926 | 0.014675 | 0.014712 | 0.014459 | 0.013894 | 0.013594
28 | 0.00020001 | 0.00019238 | 0.000182 | 0.00016706 | 0.00015541 | 0.00015706 | 0.00017131 | 0.00019178 | 0.0002083 | 0.00022404 | 0.00020177 | 0.00021274 | 0.00021612 | 0.00021827 | 0.0001911 | 0.00019822 | 0.00020161 | 0.00021008 | 0.00021079 | 0.000218 | 0.00023187 | 0.00020932 | 0.00020674 | 0.00020024
29 | 0.0019911 | 0.0018917 | 0.0017361 | 0.0017896 | 0.0017244 | 0.0017331 | 0.0024296 | 0.0029293 | 0.0030671 | 0.0028884 | 0.0028121 | 0.0030262 | 0.0031808 | 0.0029918 | 0.0027396 | 0.0026017 | 0.0026202 | 0.002583 | 0.0024858 | 0.0026865 | 0.0028333 | 0.0026258 | 0.0024357 | 0.0020907
30 | 0.0026235 | 0.0024138 | 0.0020465 | 0.001978 | 0.0016992 | 0.0015041 | 0.0024925 | 0.0027492 | 0.0032774 | 0.0034172 | 0.0032707 | 0.0029759 | 0.0034565 | 0.0035181 | 0.0032876 | 0.0030572 | 0.0025882 | 0.0026495 | 0.0029516 | 0.0032834 | 0.0038683 | 0.0035587 | 0.0035757 | 0.0030873
31 | 0.012137 | 0.011098 | 0.010224 | 0.0099431 | 0.010126 | 0.0099978 | 0.011171 | 0.011951 | 0.013154 | 0.013623 | 0.01449 | 0.015349 | 0.015844 | 0.015343 | 0.014836 | 0.014658 | 0.014468 | 0.014628 | 0.014614 | 0.014742 | 0.016302 | 0.015414 | 0.015452 | 0.013937
32 | 0.036595 | 0.035343 | 0.032755 | 0.033899 | 0.034279 | 0.034056 | 0.037307 | 0.044563 | 0.046488 | 0.046374 | 0.04629 | 0.048896 | 0.048493 | 0.046872 | 0.044212 | 0.042668 | 0.04427 | 0.043571 | 0.040605 | 0.040845 | 0.042829 | 0.038922 | 0.037477 | 0.0377
33 | 0.09825 | 0.090058 | 0.087032 | 0.087998 | 0.083615 | 0.088735 | 0.11399 | 0.11983 | 0.13769 | 0.14575 | 0.14414 | 0.15068 | 0.14752 | 0.15292 | 0.15085 | 0.14084 | 0.14057 | 0.13839 | 0.13527 | 0.13531 | 0.13808 | 0.11552 | 0.11842 | 0.1053
34 | 0.068053 | 0.064927 | 0.061756 | 0.060632 | 0.060408 | 0.063205 | 0.10147 | 0.11288 | 0.121 | 0.12 | 0.12442 | 0.13222 | 0.13221 | 0.12531 | 0.11003 | 0.10529 | 0.098031 | 0.09856 | 0.095029 | 0.096805 | 0.094548 | 0.082206 | 0.076087 | 0.07141
35 | 0.0069423 | 0.0065531 | 0.0062558 | 0.0058714 | 0.005766 | 0.0055178 | 0.0056879 | 0.0054065 | 0.0046895 | 0.0049317 | 0.0053751 | 0.0060265 | 0.0063839 | 0.0065409 | 0.0063904 | 0.0066263 | 0.0064455 | 0.0065634 | 0.0063105 | 0.0066058 | 0.0070418 | 0.0064739 | 0.0062952 | 0.0068285
36 | 0.00086759 | 0.00081515 | 0.00077811 | 0.00077839 | 0.00075942 | 0.0007632 | 0.00090896 | 0.00097205 | 0.0010369 | 0.0010836 | 0.0010526 | 0.0010934 | 0.0011485 | 0.0011344 | 0.0011081 | 0.0010296 | 0.00098254 | 0.0010052 | 0.0010032 | 0.0010578 | 0.0011513 | 0.0010387 | 0.0010159 | 0.00091591
37 | 0.00044462 | 0.00042138 | 0.0003886 | 0.00037332 | 0.00035206 | 0.00035761 | 0.00042989 | 0.00038835 | 0.00041854 | 0.00044753 | 0.0004617 | 0.00047623 | 0.00048079 | 0.00049091 | 0.00046849 | 0.00044475 | 0.00042065 | 0.00047991 | 0.00047483 | 0.00047603 | 0.00054015 | 0.00047021 | 0.00052334 | 0.00048844
38 | 0.012108 | 0.012304 | 0.013017 | 0.011875 | 0.011574 | 0.011105 | 0.011416 | 0.011716 | 0.010412 | 0.0080448 | 0.011043 | 0.012188 | 0.012235 | 0.012843 | 0.01028 | 0.01361 | 0.012313 | 0.012173 | 0.012135 | 0.013213 | 0.014574 | 0.014367 | 0.014809 | 0.015098
39 | 0.019397 | 0.019207 | 0.018832 | 0.018679 | 0.018429 | 0.018726 | 0.021631 | 0.022271 | 0.023722 | 0.022624 | 0.022709 | 0.022901 | 0.02371 | 0.023616 | 0.023125 | 0.022945 | 0.023089 | 0.0235 | 0.022357 | 0.022556 | 0.022823 | 0.021408 | 0.019454 | 0.019608
40 | 0.060072 | 0.059614 | 0.057197 | 0.056038 | 0.055108 | 0.055462 | 0.055524 | 0.06501 | 0.069852 | 0.069141 | 0.067754 | 0.068672 | 0.071463 | 0.070705 | 0.065422 | 0.067372 | 0.067526 | 0.066116 | 0.062192 | 0.061148 | 0.061301 | 0.060245 | 0.057893 | 0.056642
41 | 0.20734 | 0.19944 | 0.18867 | 0.17318 | 0.16111 | 0.16281 | 0.17759 | 0.19881 | 0.21593 | 0.23226 | 0.20917 | 0.22054 | 0.22405 | 0.22627 | 0.19811 | 0.20548 | 0.209 | 0.21779 | 0.21852 | 0.22599 | 0.24037 | 0.217 | 0.21432 | 0.20758
42 | 0.010619 | 0.010089 | 0.009259 | 0.0095443 | 0.009197 | 0.0092433 | 0.012958 | 0.015623 | 0.016358 | 0.015405 | 0.014998 | 0.01614 | 0.016965 | 0.015956 | 0.014611 | 0.013876 | 0.013974 | 0.013776 | 0.013258 | 0.014328 | 0.015111 | 0.014004 | 0.01299 | 0.01115
43 | 0.015192 | 0.013978 | 0.011851 | 0.011454 | 0.0098398 | 0.0087102 | 0.014434 | 0.01592 | 0.018979 | 0.019788 | 0.01894 | 0.017233 | 0.020016 | 0.020372 | 0.019038 | 0.017704 | 0.014988 | 0.015343 | 0.017092 | 0.019014 | 0.0224 | 0.020608 | 0.020706 | 0.017878
44 | 0.018268 | 0.016703 | 0.015389 | 0.014965 | 0.01524 | 0.015048 | 0.016813 | 0.017987 | 0.019798 | 0.020504 | 0.021809 | 0.023101 | 0.023846 | 0.023093 | 0.022329 | 0.022061 | 0.021775 | 0.022017 | 0.021996 | 0.022188 | 0.024536 | 0.0232 | 0.023256 | 0.020977
45 | 0.0083382 | 0.0080529 | 0.0074631 | 0.0077239 | 0.0078104 | 0.0077595 | 0.0085004 | 0.010154 | 0.010592 | 0.010566 | 0.010547 | 0.011141 | 0.011049 | 0.01068 | 0.010074 | 0.0097219 | 0.010087 | 0.0099275 | 0.0092519 | 0.0093064 | 0.0097585 | 0.0088683 | 0.0085391 | 0.00859
46 | 0.0045971 | 0.0042138 | 0.0040722 | 0.0041174 | 0.0039123 | 0.0041519 | 0.0053338 | 0.0056069 | 0.0064423 | 0.0068194 | 0.0067442 | 0.00705 | 0.0069025 | 0.0071553 | 0.0070582 | 0.0065899 | 0.0065772 | 0.0064751 | 0.0063291 | 0.0063309 | 0.0064608 | 0.0054052 | 0.0055407 | 0.004927
47 | 0.0049531 | 0.0047256 | 0.0044948 | 0.0044131 | 0.0043968 | 0.0046003 | 0.0073851 | 0.0082162 | 0.0088068 | 0.0087341 | 0.0090558 | 0.0096236 | 0.0096231 | 0.0091207 | 0.0080082 | 0.0076636 | 0.0071351 | 0.0071736 | 0.0069166 | 0.0070458 | 0.0068816 | 0.0059832 | 0.005538 | 0.0051975
48 | 0.0047996 | 0.0045305 | 0.004325 | 0.0040593 | 0.0039864 | 0.0038148 | 0.0039324 | 0.0037378 | 0.0032421 | 0.0034096 | 0.0037161 | 0.0041665 | 0.0044136 | 0.0045221 | 0.004418 | 0.0045811 | 0.0044561 | 0.0045376 | 0.0043628 | 0.0045669 | 0.0048684 | 0.0044758 | 0.0043522 | 0.004721

## Pc, Summer, S9
LoadID | 0 | 1 | 2 | 3 | 4 | 5 | 6 | 7 | 8 | 9 | 10 | 11 | 12 | 13 | 14 | 15 | 16 | 17 | 18 | 19 | 20 | 21 | 22 | 23
1 | 0.0014668 | 0.0014517 | 0.0013991 | 0.0013736 | 0.0013645 | 0.001384 | 0.0013727 | 0.0016779 | 0.0018053 | 0.0017819 | 0.0017523 | 0.0017738 | 0.0018395 | 0.0018042 | 0.0016646 | 0.0017159 | 0.0017356 | 0.0016781 | 0.001593 | 0.001573 | 0.0015682 | 0.0015505 | 0.0014329 | 0.0013855
2 | 0.0067336 | 0.0064769 | 0.0061273 | 0.0056243 | 0.0052323 | 0.0052875 | 0.0057674 | 0.0064565 | 0.0070126 | 0.0075428 | 0.006793 | 0.0071622 | 0.0072761 | 0.0073483 | 0.0064338 | 0.0066733 | 0.0067874 | 0.0070728 | 0.0070965 | 0.0073394 | 0.0078063 | 0.0070472 | 0.0069601 | 0.0067414
3 | 0.024889 | 0.023646 | 0.021701 | 0.022369 | 0.021555 | 0.021664 | 0.03037 | 0.036616 | 0.038339 | 0.036105 | 0.035152 | 0.037828 | 0.039761 | 0.037398 | 0.034245 | 0.032521 | 0.032752 | 0.032288 | 0.031073 | 0.033581 | 0.035416 | 0.032823 | 0.030446 | 0.026133
4 | 0.0020078 | 0.0018473 | 0.0015662 | 0.0015138 | 0.0013004 | 0.0011511 | 0.0019075 | 0.002104 | 0.0025082 | 0.0026152 | 0.0025031 | 0.0022775 | 0.0026453 | 0.0026924 | 0.0025161 | 0.0023397 | 0.0019808 | 0.0020277 | 0.0022589 | 0.0025128 | 0.0029604 | 0.0027235 | 0.0027365 | 0.0023627
5 | 0.0086694 | 0.0079269 | 0.0073031 | 0.0071022 | 0.0072326 | 0.0071413 | 0.0079791 | 0.0085364 | 0.0093959 | 0.0097305 | 0.01035 | 0.010963 | 0.011317 | 0.010959 | 0.010597 | 0.01047 | 0.010334 | 0.010449 | 0.010439 | 0.01053 | 0.011644 | 0.01101 | 0.011037 | 0.009955
6 | 0.067169 | 0.06487 | 0.060119 | 0.06222 | 0.062917 | 0.062507 | 0.068475 | 0.081793 | 0.085326 | 0.085117 | 0.084963 | 0.089745 | 0.089006 | 0.08603 | 0.081149 | 0.078316 | 0.081256 | 0.079971 | 0.074529 | 0.074968 | 0.07861 | 0.071439 | 0.068787 | 0.069197
7 | 0.037032 | 0.033944 | 0.032804 | 0.033168 | 0.031516 | 0.033446 | 0.042966 | 0.045167 | 0.051896 | 0.054934 | 0.054328 | 0.056792 | 0.055603 | 0.05764 | 0.056858 | 0.053085 | 0.052983 | 0.05216 | 0.050985 | 0.050999 | 0.052046 | 0.043542 | 0.044633 | 0.039689
8 | 0.0014152 | 0.0013502 | 0.0012842 | 0.0012609 | 0.0012562 | 0.0013144 | 0.00211 | 0.0023475 | 0.0025162 | 0.0024955 | 0.0025874 | 0.0027496 | 0.0027495 | 0.0026059 | 0.0022881 | 0.0021896 | 0.0020386 | 0.0020496 | 0.0019762 | 0.0020131 | 0.0019662 | 0.0017095 | 0.0015823 | 0.001485
9 | 0.0013713 | 0.0012944 | 0.0012357 | 0.0011598 | 0.001139 | 0.0010899 | 0.0011235 | 0.0010679 | 0.00092631 | 0.00097417 | 0.0010617 | 0.0011904 | 0.001261 | 0.001292 | 0.0012623 | 0.0013089 | 0.0012732 | 0.0012965 | 0.0012465 | 0.0013048 | 0.001391 | 0.0012788 | 0.0012435 | 0.0013488
10 | 0.010965 | 0.010303 | 0.0098344 | 0.009838 | 0.0095983 | 0.0096459 | 0.011488 | 0.012286 | 0.013105 | 0.013695 | 0.013303 | 0.01382 | 0.014516 | 0.014338 | 0.014005 | 0.013013 | 0.012418 | 0.012704 | 0.012679 | 0.01337 | 0.014551 | 0.013129 | 0.012839 | 0.011576
11 | 0.006204 | 0.0058797 | 0.0054224 | 0.0052092 | 0.0049124 | 0.00499 | 0.0059985 | 0.0054189 | 0.0058401 | 0.0062446 | 0.0064424 | 0.0066451 | 0.0067087 | 0.0068499 | 0.0065371 | 0.0062059 | 0.0058696 | 0.0066964 | 0.0066256 | 0.0066423 | 0.007537 | 0.006561 | 0.0073024 | 0.0068154
12 | 0.027518 | 0.027964 | 0.029584 | 0.026989 | 0.026303 | 0.02524 | 0.025945 | 0.026627 | 0.023663 | 0.018284 | 0.025099 | 0.0277 | 0.027807 | 0.029188 | 0.023365 | 0.030931 | 0.027984 | 0.027665 | 0.02758 | 0.03003 | 0.033123 | 0.032653 | 0.033656 | 0.034314
13 | 0.00080821 | 0.00080027 | 0.00078466 | 0.0007783 | 0.00076786 | 0.00078023 | 0.00090128 | 0.00092795 | 0.00098841 | 0.00094268 | 0.00094622 | 0.00095421 | 0.00098793 | 0.00098399 | 0.00096356 | 0.00095604 | 0.00096203 | 0.00097917 | 0.00093156 | 0.00093981 | 0.00095094 | 0.00089199 | 0.00081059 | 0.00081699
14 | 0.068482 | 0.06796 | 0.065205 | 0.063883 | 0.062823 | 0.063227 | 0.063297 | 0.074111 | 0.079632 | 0.078821 | 0.077239 | 0.078286 | 0.081467 | 0.080604 | 0.074581 | 0.076804 | 0.07698 | 0.075373 | 0.070899 | 0.069708 | 0.069883 | 0.068679 | 0.065998 | 0.064571
15 | 0.00088337 | 0.00084969 | 0.00080383 | 0.00073784 | 0.00068642 | 0.00069366 | 0.00075661 | 0.00084701 | 0.00091997 | 0.00098952 | 0.00089116 | 0.00093959 | 0.00095454 | 0.00096401 | 0.00084404 | 0.00087546 | 0.00089042 | 0.00092787 | 0.00093098 | 0.00096284 | 0.0010241 | 0.00092451 | 0.00091308 | 0.00088439
16 | 0.009292 | 0.0088277 | 0.0081016 | 0.0083513 | 0.0080474 | 0.0080879 | 0.011338 | 0.01367 | 0.014313 | 0.013479 | 0.013123 | 0.014122 | 0.014844 | 0.013962 | 0.012785 | 0.012141 | 0.012228 | 0.012054 | 0.011601 | 0.012537 | 0.013222 | 0.012254 | 0.011367 | 0.0097565
17 | 0.00093696 | 0.00086208 | 0.0007309 | 0.00070644 | 0.00060686 | 0.00053719 | 0.00089019 | 0.00098186 | 0.0011705 | 0.0012204 | 0.0011681 | 0.0010628 | 0.0012345 | 0.0012565 | 0.0011742 | 0.0010919 | 0.00092437 | 0.00094626 | 0.0010541 | 0.0011727 | 0.0013815 | 0.001271 | 0.001277 | 0.0011026
18 | 0.0043347 | 0.0039635 | 0.0036516 | 0.0035511 | 0.0036163 | 0.0035707 | 0.0039896 | 0.0042682 | 0.0046979 | 0.0048652 | 0.005175 | 0.0054816 | 0.0056584 | 0.0054796 | 0.0052984 | 0.0052348 | 0.005167 | 0.0052243 | 0.0052194 | 0.0052649 | 0.0058222 | 0.0055052 | 0.0055184 | 0.0049775
19 | 0.012044 | 0.011632 | 0.01078 | 0.011157 | 0.011282 | 0.011208 | 0.012278 | 0.014666 | 0.0153 | 0.015262 | 0.015235 | 0.016092 | 0.01596 | 0.015426 | 0.014551 | 0.014043 | 0.01457 | 0.01434 | 0.013364 | 0.013443 | 0.014096 | 0.01281 | 0.012334 | 0.012408
20 | 0.0066402 | 0.0060866 | 0.005882 | 0.0059473 | 0.0056511 | 0.0059972 | 0.0077043 | 0.0080989 | 0.0093055 | 0.0098503 | 0.0097417 | 0.010183 | 0.0099703 | 0.010335 | 0.010195 | 0.0095188 | 0.0095003 | 0.0093529 | 0.0091421 | 0.0091447 | 0.0093323 | 0.0078075 | 0.0080032 | 0.0071167
21 | 0.0024766 | 0.0023628 | 0.0022474 | 0.0022065 | 0.0021984 | 0.0023002 | 0.0036926 | 0.0041081 | 0.0044034 | 0.004367 | 0.0045279 | 0.0048118 | 0.0048115 | 0.0045603 | 0.0040041 | 0.0038318 | 0.0035675 | 0.0035868 | 0.0034583 | 0.0035229 | 0.0034408 | 0.0029916 | 0.002769 | 0.0025987
22 | 0.0033426 | 0.0031552 | 0.003012 | 0.002827 | 0.0027762 | 0.0026567 | 0.0027386 | 0.0026031 | 0.0022579 | 0.0023745 | 0.002588 | 0.0029017 | 0.0030737 | 0.0031493 | 0.0030769 | 0.0031904 | 0.0031034 | 0.0031601 | 0.0030384 | 0.0031806 | 0.0033905 | 0.0031171 | 0.003031 | 0.0032878
23 | 0.001446 | 0.0013586 | 0.0012968 | 0.0012973 | 0.0012657 | 0.001272 | 0.0015149 | 0.0016201 | 0.0017282 | 0.0018059 | 0.0017543 | 0.0018224 | 0.0019142 | 0.0018907 | 0.0018468 | 0.0017159 | 0.0016376 | 0.0016753 | 0.001672 | 0.0017631 | 0.0019188 | 0.0017312 | 0.0016931 | 0.0015265
24 | 0.0026884 | 0.0025479 | 0.0023497 | 0.0022573 | 0.0021287 | 0.0021623 | 0.0025994 | 0.0023482 | 0.0025307 | 0.002706 | 0.0027917 | 0.0028795 | 0.0029071 | 0.0029683 | 0.0028327 | 0.0026892 | 0.0025435 | 0.0029018 | 0.0028711 | 0.0028783 | 0.003266 | 0.0028431 | 0.0031644 | 0.0029533
25 | 0.011924 | 0.012118 | 0.01282 | 0.011695 | 0.011398 | 0.010937 | 0.011243 | 0.011538 | 0.010254 | 0.0079229 | 0.010876 | 0.012003 | 0.01205 | 0.012648 | 0.010125 | 0.013404 | 0.012127 | 0.011988 | 0.011951 | 0.013013 | 0.014353 | 0.01415 | 0.014584 | 0.014869
26 | 0.019397 | 0.019207 | 0.018832 | 0.018679 | 0.018429 | 0.018726 | 0.021631 | 0.022271 | 0.023722 | 0.022624 | 0.022709 | 0.022901 | 0.02371 | 0.023616 | 0.023125 | 0.022945 | 0.023089 | 0.0235 | 0.022357 | 0.022556 | 0.022823 | 0.021408 | 0.019454 | 0.019608
27 | 0.014417 | 0.014307 | 0.013727 | 0.013449 | 0.013226 | 0.013311 | 0.013326 | 0.015602 | 0.016765 | 0.016594 | 0.016261 | 0.016481 | 0.017151 | 0.016969 | 0.015701 | 0.016169 | 0.016206 | 0.015868 | 0.014926 | 0.014675 | 0.014712 | 0.014459 | 0.013894 | 0.013594
28 | 0.00020001 | 0.00019238 | 0.000182 | 0.00016706 | 0.00015541 | 0.00015706 | 0.00017131 | 0.00019178 | 0.0002083 | 0.00022404 | 0.00020177 | 0.00021274 | 0.00021612 | 0.00021827 | 0.0001911 | 0.00019822 | 0.00020161 | 0.00021008 | 0.00021079 | 0.000218 | 0.00023187 | 0.00020932 | 0.00020674 | 0.00020024
29 | 0.0019911 | 0.0018917 | 0.0017361 | 0.0017896 | 0.0017244 | 0.0017331 | 0.0024296 | 0.0029293 | 0.0030671 | 0.0028884 | 0.0028121 | 0.0030262 | 0.0031808 | 0.0029918 | 0.0027396 | 0.0026017 | 0.0026202 | 0.002583 | 0.0024858 | 0.0026865 | 0.0028333 | 0.0026258 | 0.0024357 | 0.0020907
30 | 0.0026235 | 0.0024138 | 0.0020465 | 0.001978 | 0.0016992 | 0.0015041 | 0.0024925 | 0.0027492 | 0.0032774 | 0.0034172 | 0.0032707 | 0.0029759 | 0.0034565 | 0.0035181 | 0.0032876 | 0.0030572 | 0.0025882 | 0.0026495 | 0.0029516 | 0.0032834 | 0.0038683 | 0.0035587 | 0.0035757 | 0.0030873
31 | 0.012137 | 0.011098 | 0.010224 | 0.0099431 | 0.010126 | 0.0099978 | 0.011171 | 0.011951 | 0.013154 | 0.013623 | 0.01449 | 0.015349 | 0.015844 | 0.015343 | 0.014836 | 0.014658 | 0.014468 | 0.014628 | 0.014614 | 0.014742 | 0.016302 | 0.015414 | 0.015452 | 0.013937
32 | 0.036595 | 0.035343 | 0.032755 | 0.033899 | 0.034279 | 0.034056 | 0.037307 | 0.044563 | 0.046488 | 0.046374 | 0.04629 | 0.048896 | 0.048493 | 0.046872 | 0.044212 | 0.042668 | 0.04427 | 0.043571 | 0.040605 | 0.040845 | 0.042829 | 0.038922 | 0.037477 | 0.0377
33 | 0.09825 | 0.090058 | 0.087032 | 0.087998 | 0.083615 | 0.088735 | 0.11399 | 0.11983 | 0.13769 | 0.14575 | 0.14414 | 0.15068 | 0.14752 | 0.15292 | 0.15085 | 0.14084 | 0.14057 | 0.13839 | 0.13527 | 0.13531 | 0.13808 | 0.11552 | 0.11842 | 0.1053
34 | 0.068053 | 0.064927 | 0.061756 | 0.060632 | 0.060408 | 0.063205 | 0.10147 | 0.11288 | 0.121 | 0.12 | 0.12442 | 0.13222 | 0.13221 | 0.12531 | 0.11003 | 0.10529 | 0.098031 | 0.09856 | 0.095029 | 0.096805 | 0.094548 | 0.082206 | 0.076087 | 0.07141
35 | 0.0069423 | 0.0065531 | 0.0062558 | 0.0058714 | 0.005766 | 0.0055178 | 0.0056879 | 0.0054065 | 0.0046895 | 0.0049317 | 0.0053751 | 0.0060265 | 0.0063839 | 0.0065409 | 0.0063904 | 0.0066263 | 0.0064455 | 0.0065634 | 0.0063105 | 0.0066058 | 0.0070418 | 0.0064739 | 0.0062952 | 0.0068285
36 | 0.00086759 | 0.00081515 | 0.00077811 | 0.00077839 | 0.00075942 | 0.0007632 | 0.00090896 | 0.00097205 | 0.0010369 | 0.0010836 | 0.0010526 | 0.0010934 | 0.0011485 | 0.0011344 | 0.0011081 | 0.0010296 | 0.00098254 | 0.0010052 | 0.0010032 | 0.0010578 | 0.0011513 | 0.0010387 | 0.0010159 | 0.00091591
37 | 0.00044462 | 0.00042138 | 0.0003886 | 0.00037332 | 0.00035206 | 0.00035761 | 0.00042989 | 0.00038835 | 0.00041854 | 0.00044753 | 0.0004617 | 0.00047623 | 0.00048079 | 0.00049091 | 0.00046849 | 0.00044475 | 0.00042065 | 0.00047991 | 0.00047483 | 0.00047603 | 0.00054015 | 0.00047021 | 0.00052334 | 0.00048844
38 | 0.012108 | 0.012304 | 0.013017 | 0.011875 | 0.011574 | 0.011105 | 0.011416 | 0.011716 | 0.010412 | 0.0080448 | 0.011043 | 0.012188 | 0.012235 | 0.012843 | 0.01028 | 0.01361 | 0.012313 | 0.012173 | 0.012135 | 0.013213 | 0.014574 | 0.014367 | 0.014809 | 0.015098
39 | 0.019397 | 0.019207 | 0.018832 | 0.018679 | 0.018429 | 0.018726 | 0.021631 | 0.022271 | 0.023722 | 0.022624 | 0.022709 | 0.022901 | 0.02371 | 0.023616 | 0.023125 | 0.022945 | 0.023089 | 0.0235 | 0.022357 | 0.022556 | 0.022823 | 0.021408 | 0.019454 | 0.019608
40 | 0.060072 | 0.059614 | 0.057197 | 0.056038 | 0.055108 | 0.055462 | 0.055524 | 0.06501 | 0.069852 | 0.069141 | 0.067754 | 0.068672 | 0.071463 | 0.070705 | 0.065422 | 0.067372 | 0.067526 | 0.066116 | 0.062192 | 0.061148 | 0.061301 | 0.060245 | 0.057893 | 0.056642
41 | 0.20734 | 0.19944 | 0.18867 | 0.17318 | 0.16111 | 0.16281 | 0.17759 | 0.19881 | 0.21593 | 0.23226 | 0.20917 | 0.22054 | 0.22405 | 0.22627 | 0.19811 | 0.20548 | 0.209 | 0.21779 | 0.21852 | 0.22599 | 0.24037 | 0.217 | 0.21432 | 0.20758
42 | 0.010619 | 0.010089 | 0.009259 | 0.0095443 | 0.009197 | 0.0092433 | 0.012958 | 0.015623 | 0.016358 | 0.015405 | 0.014998 | 0.01614 | 0.016965 | 0.015956 | 0.014611 | 0.013876 | 0.013974 | 0.013776 | 0.013258 | 0.014328 | 0.015111 | 0.014004 | 0.01299 | 0.01115
43 | 0.015192 | 0.013978 | 0.011851 | 0.011454 | 0.0098398 | 0.0087102 | 0.014434 | 0.01592 | 0.018979 | 0.019788 | 0.01894 | 0.017233 | 0.020016 | 0.020372 | 0.019038 | 0.017704 | 0.014988 | 0.015343 | 0.017092 | 0.019014 | 0.0224 | 0.020608 | 0.020706 | 0.017878
44 | 0.018268 | 0.016703 | 0.015389 | 0.014965 | 0.01524 | 0.015048 | 0.016813 | 0.017987 | 0.019798 | 0.020504 | 0.021809 | 0.023101 | 0.023846 | 0.023093 | 0.022329 | 0.022061 | 0.021775 | 0.022017 | 0.021996 | 0.022188 | 0.024536 | 0.0232 | 0.023256 | 0.020977
45 | 0.0083382 | 0.0080529 | 0.0074631 | 0.0077239 | 0.0078104 | 0.0077595 | 0.0085004 | 0.010154 | 0.010592 | 0.010566 | 0.010547 | 0.011141 | 0.011049 | 0.01068 | 0.010074 | 0.0097219 | 0.010087 | 0.0099275 | 0.0092519 | 0.0093064 | 0.0097585 | 0.0088683 | 0.0085391 | 0.00859
46 | 0.0045971 | 0.0042138 | 0.0040722 | 0.0041174 | 0.0039123 | 0.0041519 | 0.0053338 | 0.0056069 | 0.0064423 | 0.0068194 | 0.0067442 | 0.00705 | 0.0069025 | 0.0071553 | 0.0070582 | 0.0065899 | 0.0065772 | 0.0064751 | 0.0063291 | 0.0063309 | 0.0064608 | 0.0054052 | 0.0055407 | 0.004927
47 | 0.0049531 | 0.0047256 | 0.0044948 | 0.0044131 | 0.0043968 | 0.0046003 | 0.0073851 | 0.0082162 | 0.0088068 | 0.0087341 | 0.0090558 | 0.0096236 | 0.0096231 | 0.0091207 | 0.0080082 | 0.0076636 | 0.0071351 | 0.0071736 | 0.0069166 | 0.0070458 | 0.0068816 | 0.0059832 | 0.005538 | 0.0051975
48 | 0.0047996 | 0.0045305 | 0.004325 | 0.0040593 | 0.0039864 | 0.0038148 | 0.0039324 | 0.0037378 | 0.0032421 | 0.0034096 | 0.0037161 | 0.0041665 | 0.0044136 | 0.0045221 | 0.004418 | 0.0045811 | 0.0044561 | 0.0045376 | 0.0043628 | 0.0045669 | 0.0048684 | 0.0044758 | 0.0043522 | 0.004721

## Qc, Summer, S1
LoadID | 0 | 1 | 2 | 3 | 4 | 5 | 6 | 7 | 8 | 9 | 10 | 11 | 12 | 13 | 14 | 15 | 16 | 17 | 18 | 19 | 20 | 21 | 22 | 23
1 | 0.00072029 | 0.0007896 | 0.00074904 | 0.00074772 | 0.00073282 | 0.00077518 | 0.00079484 | 0.0014912 | 0.0017339 | 0.0016721 | 0.0016286 | 0.0016322 | 0.0017348 | 0.0016778 | 0.0011785 | 0.0015411 | 0.00156 | 0.001465 | 0.0011575 | 0.0010498 | 0.0011008 | 0.0011073 | 0.00076426 | 0.00075472
2 | 0.00010244 | -0.00050619 | -0.00060114 | -0.00081471 | -0.0010361 | -0.00084053 | -0.00098113 | 0.0025708 | 0.0033047 | 0.0042424 | 0.0024472 | 0.0022013 | 0.0015189 | 0.002016 | 0.00086246 | 0.00076068 | 0.0008893 | 0.0016123 | 0.0030626 | 0.0031283 | 0.0024862 | 0.0018968 | 0.0009291 | 0.0001707
3 | -0.0030352 | -0.0071635 | -0.012618 | -0.011664 | -0.01185 | -0.011346 | -0.00070342 | 0.013589 | 0.017743 | 0.017946 | 0.014986 | 0.018807 | 0.016988 | 0.014793 | 0.010711 | 0.0066869 | 0.0082455 | 0.0073443 | 0.0014185 | 0.0059037 | 0.0082453 | 0.005365 | -0.0050556 | -0.010414
4 | -0.0067761 | -0.0068354 | -0.0070391 | -0.0070393 | -0.0071978 | -0.0074147 | -0.0066877 | -0.0045402 | -0.0033865 | -0.0035707 | -0.0045001 | -0.0049341 | -0.0045602 | -0.0049445 | -0.0046812 | -0.0055158 | -0.0061748 | -0.0054937 | -0.0038844 | -0.0034707 | -0.0034815 | -0.0045989 | -0.0057332 | -0.0059481
5 | -0.0025497 | -0.0033323 | -0.0039124 | -0.0039027 | -0.0039272 | -0.0042457 | -0.0038189 | -0.0015245 | 0.00047623 | 0.0016937 | 0.002794 | 0.0029663 | 0.0026037 | 0.0021272 | 0.0014054 | 0.00093314 | 0.0007795 | 0.00068602 | 0.00069385 | 0.00018963 | 0.0014759 | 0.00067319 | 0.00038592 | -0.00061822
6 | 0.039445 | 0.043838 | 0.033197 | 0.039117 | 0.040043 | 0.041114 | 0.039826 | 0.073641 | 0.084574 | 0.084385 | 0.073747 | 0.088076 | 0.091773 | 0.084702 | 0.073565 | 0.064696 | 0.078875 | 0.076481 | 0.060017 | 0.055663 | 0.065574 | 0.05159 | 0.039395 | 0.043869
7 | -0.021867 | -0.022592 | -0.023775 | -0.024571 | -0.022991 | -0.024793 | -0.021503 | -0.0098026 | -0.0017619 | -0.0013122 | 0.0030011 | 0.0010077 | 0.00025641 | 0.00017513 | -0.0025298 | -0.0043974 | -0.0064846 | -0.008236 | -0.0071552 | -0.0088191 | -0.0062761 | -0.011592 | -0.014559 | -0.015801
8 | -0.0048881 | -0.004922 | -0.004968 | -0.0049949 | -0.0049279 | -0.0048106 | -0.0040888 | -0.003374 | -0.0033104 | -0.0032577 | -0.0032038 | -0.0031684 | -0.0032432 | -0.0033682 | -0.003703 | -0.003869 | -0.0040055 | -0.0040185 | -0.0040945 | -0.0042321 | -0.0045006 | -0.0046919 | -0.0047578 | -0.0048498
9 | 1.4992e-05 | -0.00013824 | -0.00017701 | -0.00022454 | -0.00021381 | -0.00024706 | -0.00046483 | -0.00015138 | -0.00023328 | -8.0064e-05 | -1.4911e-06 | 6.2746e-05 | 0.00021487 | 0.00021762 | 0.00016667 | 0.000383 | 0.00032513 | 0.00028251 | 0.00023396 | 0.00023943 | 0.00033841 | 0.00030458 | -2.9971e-05 | -4.889e-05
10 | -0.0037988 | -0.0042449 | -0.0043538 | -0.0042999 | -0.0044441 | -0.0045678 | -0.0014441 | 0.0012746 | 0.0028997 | 0.0030661 | 0.0012999 | 0.0031592 | 0.0033962 | 0.0032631 | 0.0025825 | 0.0011073 | 0.00055578 | 0.00055395 | 0.00056533 | 0.0011292 | 0.00162 | 0.0002217 | -0.0016731 | -0.0028129
11 | -0.005515 | -0.005931 | -0.0061952 | -0.0062892 | -0.0061257 | -0.0061462 | -0.0048474 | -0.0040241 | -0.0033862 | -0.0026159 | -0.0026295 | -0.0028138 | -0.0033042 | -0.0034009 | -0.003815 | -0.0038186 | -0.0038757 | -0.0029982 | -0.0027045 | -0.003081 | -0.0025532 | -0.0032446 | -0.0037151 | -0.0041966
12 | -0.0097032 | -0.0058687 | -0.0074176 | -0.0058417 | -0.0067012 | -0.003596 | -0.012119 | -0.0095289 | -0.0070658 | -0.0083145 | -0.0086111 | -0.0078412 | 0.0039275 | 0.0019931 | -0.011151 | -0.0037556 | -0.0043272 | -0.0025186 | 0.00011633 | 0.007654 | 0.017074 | 0.017006 | 0.016139 | 0.016952
13 | 0.00014968 | 0.00013939 | 0.00010479 | 9.4453e-05 | 8.6839e-05 | 0.00010904 | 0.00035905 | 0.00047954 | 0.00061515 | 0.00058648 | 0.00057204 | 0.00056487 | 0.0006105 | 0.00056042 | 0.00051474 | 0.00047825 | 0.00047341 | 0.00047959 | 0.0003989 | 0.00036558 | 0.00038753 | 0.0002712 | 0.00011902 | 0.00012753
14 | 0.02652 | 0.029072 | 0.027578 | 0.02753 | 0.026981 | 0.028541 | 0.029265 | 0.054902 | 0.06384 | 0.061563 | 0.059962 | 0.060094 | 0.063871 | 0.061774 | 0.04339 | 0.056739 | 0.057438 | 0.053939 | 0.042618 | 0.038653 | 0.040529 | 0.040769 | 0.028139 | 0.027787
15 | 1.1952e-05 | -5.9056e-05 | -7.0133e-05 | -9.5049e-05 | -0.00012088 | -9.8061e-05 | -0.00011447 | 0.00029993 | 0.00038555 | 0.00049494 | 0.0002855 | 0.00025682 | 0.0001772 | 0.00023521 | 0.00010062 | 8.8746e-05 | 0.00010375 | 0.0001881 | 0.00035731 | 0.00036497 | 0.00029005 | 0.00022129 | 0.0001084 | 1.9915e-05
16 | -0.0011241 | -0.0026532 | -0.0046735 | -0.0043199 | -0.004389 | -0.0042023 | -0.00026053 | 0.0050328 | 0.0065716 | 0.0066468 | 0.0055504 | 0.0069655 | 0.0062917 | 0.0054789 | 0.0039669 | 0.0024766 | 0.0030539 | 0.0027201 | 0.00052539 | 0.0021865 | 0.0030538 | 0.001987 | -0.0018724 | -0.0038572
17 | -0.00308 | -0.003107 | -0.0031996 | -0.0031997 | -0.0032717 | -0.0033703 | -0.0030398 | -0.0020637 | -0.0015393 | -0.001623 | -0.0020455 | -0.0022428 | -0.0020728 | -0.0022475 | -0.0021278 | -0.0025072 | -0.0028067 | -0.0024972 | -0.0017656 | -0.0015776 | -0.0015825 | -0.0020904 | -0.002606 | -0.0027037
18 | -0.0013419 | -0.0017539 | -0.0020592 | -0.0020541 | -0.002067 | -0.0022346 | -0.00201 | -0.00080239 | 0.00025065 | 0.0008914 | 0.0014705 | 0.0015612 | 0.0013703 | 0.0011196 | 0.00073968 | 0.00049113 | 0.00041026 | 0.00036106 | 0.00036518 | 9.9803e-05 | 0.00077677 | 0.00035431 | 0.00020311 | -0.00032538
19 | 0.0070545 | 0.0078403 | 0.0059372 | 0.0069959 | 0.0071616 | 0.0073531 | 0.0071227 | 0.01317 | 0.015126 | 0.015092 | 0.013189 | 0.015752 | 0.016413 | 0.015149 | 0.013157 | 0.011571 | 0.014107 | 0.013678 | 0.010734 | 0.0099552 | 0.011728 | 0.0092266 | 0.0070456 | 0.0078458
20 | -0.0039109 | -0.0040404 | -0.0042521 | -0.0043944 | -0.0041118 | -0.0044342 | -0.0038458 | -0.0017532 | -0.0003151 | -0.00023468 | 0.00053673 | 0.00018022 | 4.5858e-05 | 3.1322e-05 | -0.00045245 | -0.00078646 | -0.0011597 | -0.001473 | -0.0012797 | -0.0015773 | -0.0011224 | -0.0020732 | -0.0026037 | -0.002826
21 | -0.0088875 | -0.0089491 | -0.0090327 | -0.0090817 | -0.0089599 | -0.0087466 | -0.0074342 | -0.0061345 | -0.006019 | -0.005923 | -0.0058251 | -0.0057607 | -0.0058967 | -0.006124 | -0.0067328 | -0.0070345 | -0.0072828 | -0.0073064 | -0.0074445 | -0.0076947 | -0.008183 | -0.0085307 | -0.0086505 | -0.0088178
22 | 3.8163e-05 | -0.00035189 | -0.00045058 | -0.00057156 | -0.00054426 | -0.00062888 | -0.0011832 | -0.00038532 | -0.00059381 | -0.0002038 | -3.7955e-06 | 0.00015972 | 0.00054695 | 0.00055393 | 0.00042426 | 0.0009749 | 0.00082759 | 0.0007191 | 0.00059554 | 0.00060946 | 0.00086141 | 0.0007753 | -7.629e-05 | -0.00012445
23 | -0.0005065 | -0.00056599 | -0.00058051 | -0.00057333 | -0.00059255 | -0.00060904 | -0.00019255 | 0.00016995 | 0.00038663 | 0.00040881 | 0.00017332 | 0.00042123 | 0.00045283 | 0.00043508 | 0.00034434 | 0.00014764 | 7.4104e-05 | 7.386e-05 | 7.5377e-05 | 0.00015056 | 0.000216 | 2.956e-05 | -0.00022307 | -0.00037506
24 | -0.0029308 | -0.0031519 | -0.0032923 | -0.0033423 | -0.0032554 | -0.0032663 | -0.002576 | -0.0021385 | -0.0017995 | -0.0013902 | -0.0013974 | -0.0014953 | -0.001756 | -0.0018074 | -0.0020274 | -0.0020293 | -0.0020597 | -0.0015933 | -0.0014372 | -0.0016373 | -0.0013569 | -0.0017243 | -0.0019743 | -0.0022302
25 | -0.0051566 | -0.0031188 | -0.0039419 | -0.0031044 | -0.0035612 | -0.001911 | -0.0064404 | -0.0050639 | -0.003755 | -0.0044186 | -0.0045762 | -0.0041671 | 0.0020872 | 0.0010592 | -0.0059259 | -0.0019959 | -0.0022996 | -0.0013385 | 6.1821e-05 | 0.0040675 | 0.0090739 | 0.0090377 | 0.008577 | 0.0090089
26 | 0.0042409 | 0.0039495 | 0.0029689 | 0.0026762 | 0.0024604 | 0.0030894 | 0.010173 | 0.013587 | 0.017429 | 0.016617 | 0.016208 | 0.016005 | 0.017298 | 0.015879 | 0.014584 | 0.013551 | 0.013413 | 0.013588 | 0.011302 | 0.010358 | 0.01098 | 0.007684 | 0.0033723 | 0.0036133
27 | 0.0055659 | 0.0061015 | 0.005788 | 0.0057778 | 0.0056627 | 0.00599 | 0.0061419 | 0.011523 | 0.013399 | 0.012921 | 0.012585 | 0.012612 | 0.013405 | 0.012965 | 0.0091066 | 0.011908 | 0.012055 | 0.01132 | 0.0089445 | 0.0081124 | 0.0085061 | 0.0085564 | 0.0059057 | 0.0058319
28 | 3.4147e-06 | -1.6873e-05 | -2.0038e-05 | -2.7157e-05 | -3.4537e-05 | -2.8018e-05 | -3.2704e-05 | 8.5694e-05 | 0.00011016 | 0.00014141 | 8.1572e-05 | 7.3377e-05 | 5.0629e-05 | 6.7202e-05 | 2.8749e-05 | 2.5356e-05 | 2.9643e-05 | 5.3742e-05 | 0.00010209 | 0.00010428 | 8.2873e-05 | 6.3227e-05 | 3.097e-05 | 5.69e-06
29 | -0.00024169 | -0.00057043 | -0.0010048 | -0.00092878 | -0.00094363 | -0.00090349 | -5.6013e-05 | 0.0010821 | 0.0014129 | 0.0014291 | 0.0011933 | 0.0014976 | 0.0013527 | 0.001178 | 0.00085288 | 0.00053248 | 0.00065659 | 0.00058482 | 0.00011296 | 0.00047011 | 0.00065657 | 0.00042721 | -0.00040258 | -0.00082929
30 | -0.0081005 | -0.0081714 | -0.0084149 | -0.0084151 | -0.0086047 | -0.0088639 | -0.0079948 | -0.0054276 | -0.0040484 | -0.0042686 | -0.0053797 | -0.0058985 | -0.0054516 | -0.005911 | -0.0055962 | -0.0065939 | -0.0073817 | -0.0065675 | -0.0046436 | -0.0041491 | -0.004162 | -0.0054977 | -0.0068538 | -0.0071107
31 | -0.0035293 | -0.0046127 | -0.0054156 | -0.0054022 | -0.0054361 | -0.0058769 | -0.0052862 | -0.0021103 | 0.00065921 | 0.0023444 | 0.0038674 | 0.0041059 | 0.003604 | 0.0029446 | 0.0019454 | 0.0012917 | 0.001079 | 0.0009496 | 0.00096044 | 0.00026248 | 0.0020429 | 0.00093184 | 0.00053419 | -0.00085574
32 | 0.021391 | 0.023774 | 0.018003 | 0.021213 | 0.021716 | 0.022297 | 0.021598 | 0.039936 | 0.045865 | 0.045763 | 0.039994 | 0.047764 | 0.049769 | 0.045935 | 0.039895 | 0.035085 | 0.042775 | 0.041476 | 0.032548 | 0.030187 | 0.035562 | 0.027977 | 0.021364 | 0.023791
33 | -0.057717 | -0.059629 | -0.062753 | -0.064853 | -0.060682 | -0.06544 | -0.056756 | -0.025873 | -0.0046503 | -0.0034635 | 0.0079211 | 0.0026597 | 0.00067677 | 0.00046225 | -0.0066773 | -0.011607 | -0.017116 | -0.021738 | -0.018886 | -0.023277 | -0.016565 | -0.030597 | -0.038426 | -0.041706
34 | -0.24396 | -0.24565 | -0.24795 | -0.24929 | -0.24595 | -0.24009 | -0.20407 | -0.16839 | -0.16522 | -0.16259 | -0.1599 | -0.15813 | -0.16186 | -0.1681 | -0.18481 | -0.1931 | -0.19991 | -0.20056 | -0.20435 | -0.21122 | -0.22462 | -0.23417 | -0.23746 | -0.24205
35 | 7.7143e-05 | -0.00071132 | -0.00091082 | -0.0011554 | -0.0011002 | -0.0012712 | -0.0023918 | -0.0007789 | -0.0012003 | -0.00041196 | -7.6723e-06 | 0.00032286 | 0.0011056 | 0.0011197 | 0.00085761 | 0.0019707 | 0.0016729 | 0.0014536 | 0.0012038 | 0.001232 | 0.0017413 | 0.0015672 | -0.00015421 | -0.00025156
36 | -0.00034189 | -0.00038204 | -0.00039184 | -0.00038699 | -0.00039997 | -0.0004111 | -0.00012997 | 0.00011471 | 0.00026097 | 0.00027595 | 0.00011699 | 0.00028433 | 0.00030566 | 0.00029368 | 0.00023243 | 9.9656e-05 | 5.002e-05 | 4.9855e-05 | 5.0879e-05 | 0.00010163 | 0.0001458 | 1.9953e-05 | -0.00015057 | -0.00025316
37 | -0.0005515 | -0.0005931 | -0.00061952 | -0.00062892 | -0.00061257 | -0.00061462 | -0.00048474 | -0.00040241 | -0.00033862 | -0.00026159 | -0.00026295 | -0.00028138 | -0.00033042 | -0.00034009 | -0.0003815 | -0.00038186 | -0.00038757 | -0.00029982 | -0.00027045 | -0.0003081 | -0.00025532 | -0.00032446 | -0.00037151 | -0.00041966
38 | -0.0052675 | -0.0031859 | -0.0040267 | -0.0031712 | -0.0036378 | -0.0019521 | -0.0065789 | -0.0051728 | -0.0038357 | -0.0045136 | -0.0046746 | -0.0042567 | 0.0021321 | 0.001082 | -0.0060533 | -0.0020388 | -0.002349 | -0.0013672 | 6.315e-05 | 0.004155 | 0.009269 | 0.009232 | 0.0087614 | 0.0092027
39 | 0.0042908 | 0.003996 | 0.0030039 | 0.0027076 | 0.0024894 | 0.0031257 | 0.010293 | 0.013747 | 0.017634 | 0.016812 | 0.016398 | 0.016193 | 0.017501 | 0.016065 | 0.014756 | 0.01371 | 0.013571 | 0.013748 | 0.011435 | 0.01048 | 0.011109 | 0.0077744 | 0.003412 | 0.0036558
40 | 0.023573 | 0.025842 | 0.024514 | 0.024471 | 0.023983 | 0.025369 | 0.026013 | 0.048802 | 0.056747 | 0.054723 | 0.053299 | 0.053417 | 0.056774 | 0.05491 | 0.038569 | 0.050434 | 0.051056 | 0.047946 | 0.037882 | 0.034358 | 0.036026 | 0.036239 | 0.025012 | 0.0247
41 | 0.0030323 | -0.014983 | -0.017794 | -0.024115 | -0.030669 | -0.02488 | -0.029042 | 0.076096 | 0.09782 | 0.12557 | 0.072436 | 0.065159 | 0.044959 | 0.059675 | 0.025529 | 0.022516 | 0.026323 | 0.047723 | 0.090654 | 0.092597 | 0.073591 | 0.056145 | 0.027501 | 0.0050527
42 | -0.0012928 | -0.0030511 | -0.0053745 | -0.0049679 | -0.0050473 | -0.0048326 | -0.00029961 | 0.0057877 | 0.0075574 | 0.0076438 | 0.006383 | 0.0080103 | 0.0072355 | 0.0063007 | 0.0045619 | 0.0028481 | 0.003512 | 0.0031281 | 0.0006042 | 0.0025145 | 0.0035119 | 0.0022851 | -0.0021533 | -0.0044357
43 | -0.049896 | -0.050333 | -0.051833 | -0.051835 | -0.053002 | -0.054599 | -0.049245 | -0.033433 | -0.024937 | -0.026293 | -0.033137 | -0.036333 | -0.03358 | -0.03641 | -0.034471 | -0.040617 | -0.045469 | -0.040454 | -0.028603 | -0.025557 | -0.025637 | -0.033864 | -0.042217 | -0.0438
44 | -0.0056361 | -0.0073662 | -0.0086485 | -0.0086271 | -0.0086812 | -0.0093852 | -0.0084418 | -0.00337 | 0.0010527 | 0.0037439 | 0.0061761 | 0.006557 | 0.0057555 | 0.0047023 | 0.0031066 | 0.0020627 | 0.0017231 | 0.0015165 | 0.0015338 | 0.00041917 | 0.0032625 | 0.0014881 | 0.00085308 | -0.0013666
45 | 0.0049306 | 0.0054798 | 0.0041497 | 0.0048896 | 0.0050054 | 0.0051393 | 0.0049782 | 0.0092051 | 0.010572 | 0.010548 | 0.0092184 | 0.011009 | 0.011472 | 0.010588 | 0.0091956 | 0.008087 | 0.0098594 | 0.0095602 | 0.0075021 | 0.0069579 | 0.0081968 | 0.0064487 | 0.0049244 | 0.0054836
46 | -0.0027334 | -0.0028239 | -0.0029719 | -0.0030714 | -0.0028738 | -0.0030992 | -0.0026879 | -0.0012253 | -0.00022023 | -0.00016403 | 0.00037513 | 0.00012596 | 3.2051e-05 | 2.1892e-05 | -0.00031623 | -0.00054968 | -0.00081057 | -0.0010295 | -0.0008944 | -0.0011024 | -0.00078451 | -0.001449 | -0.0018198 | -0.0019752
47 | -0.017775 | -0.017898 | -0.018065 | -0.018163 | -0.01792 | -0.017493 | -0.014868 | -0.012269 | -0.012038 | -0.011846 | -0.01165 | -0.011521 | -0.011793 | -0.012248 | -0.013466 | -0.014069 | -0.014566 | -0.014613 | -0.014889 | -0.015389 | -0.016366 | -0.017061 | -0.017301 | -0.017636
48 | 5.4518e-05 | -0.0005027 | -0.00064369 | -0.00081651 | -0.00077751 | -0.0008984 | -0.0016903 | -0.00055046 | -0.0008483 | -0.00029114 | -5.4222e-06 | 0.00022817 | 0.00078136 | 0.00079133 | 0.00060609 | 0.0013927 | 0.0011823 | 0.0010273 | 0.00085077 | 0.00087065 | 0.0012306 | 0.0011076 | -0.00010899 | -0.00017778

## Qc, Summer, S2
LoadID | 0 | 1 | 2 | 3 | 4 | 5 | 6 | 7 | 8 | 9 | 10 | 11 | 12 | 13 | 14 | 15 | 16 | 17 | 18 | 19 | 20 | 21 | 22 | 23
1 | 0.00072029 | 0.0007896 | 0.00074904 | 0.00074772 | 0.00073282 | 0.00077518 | 0.00079484 | 0.0014912 | 0.0017339 | 0.0016721 | 0.0016286 | 0.0016322 | 0.0017348 | 0.0016778 | 0.0011785 | 0.0015411 | 0.00156 | 0.001465 | 0.0011575 | 0.0010498 | 0.0011008 | 0.0011073 | 0.00076426 | 0.00075472
2 | 0.00010244 | -0.00050619 | -0.00060114 | -0.00081471 | -0.0010361 | -0.00084053 | -0.00098113 | 0.0025708 | 0.0033047 | 0.0042424 | 0.0024472 | 0.0022013 | 0.0015189 | 0.002016 | 0.00086246 | 0.00076068 | 0.0008893 | 0.0016123 | 0.0030626 | 0.0031283 | 0.0024862 | 0.0018968 | 0.0009291 | 0.0001707
3 | -0.0030352 | -0.0071635 | -0.012618 | -0.011664 | -0.01185 | -0.011346 | -0.00070342 | 0.013589 | 0.017743 | 0.017946 | 0.014986 | 0.018807 | 0.016988 | 0.014793 | 0.010711 | 0.0066869 | 0.0082455 | 0.0073443 | 0.0014185 | 0.0059037 | 0.0082453 | 0.005365 | -0.0050556 | -0.010414
4 | -0.0067761 | -0.0068354 | -0.0070391 | -0.0070393 | -0.0071978 | -0.0074147 | -0.0066877 | -0.0045402 | -0.0033865 | -0.0035707 | -0.0045001 | -0.0049341 | -0.0045602 | -0.0049445 | -0.0046812 | -0.0055158 | -0.0061748 | -0.0054937 | -0.0038844 | -0.0034707 | -0.0034815 | -0.0045989 | -0.0057332 | -0.0059481
5 | -0.0025497 | -0.0033323 | -0.0039124 | -0.0039027 | -0.0039272 | -0.0042457 | -0.0038189 | -0.0015245 | 0.00047623 | 0.0016937 | 0.002794 | 0.0029663 | 0.0026037 | 0.0021272 | 0.0014054 | 0.00093314 | 0.0007795 | 0.00068602 | 0.00069385 | 0.00018963 | 0.0014759 | 0.00067319 | 0.00038592 | -0.00061822
6 | 0.039445 | 0.043838 | 0.033197 | 0.039117 | 0.040043 | 0.041114 | 0.039826 | 0.073641 | 0.084574 | 0.084385 | 0.073747 | 0.088076 | 0.091773 | 0.084702 | 0.073565 | 0.064696 | 0.078875 | 0.076481 | 0.060017 | 0.055663 | 0.065574 | 0.05159 | 0.039395 | 0.043869
7 | -0.021867 | -0.022592 | -0.023775 | -0.024571 | -0.022991 | -0.024793 | -0.021503 | -0.0098026 | -0.0017619 | -0.0013122 | 0.0030011 | 0.0010077 | 0.00025641 | 0.00017513 | -0.0025298 | -0.0043974 | -0.0064846 | -0.008236 | -0.0071552 | -0.0088191 | -0.0062761 | -0.011592 | -0.014559 | -0.015801
8 | -0.0048881 | -0.004922 | -0.004968 | -0.0049949 | -0.0049279 | -0.0048106 | -0.0040888 | -0.003374 | -0.0033104 | -0.0032577 | -0.0032038 | -0.0031684 | -0.0032432 | -0.0033682 | -0.003703 | -0.003869 | -0.0040055 | -0.0040185 | -0.0040945 | -0.0042321 | -0.0045006 | -0.0046919 | -0.0047578 | -0.0048498
9 | 1.4992e-05 | -0.00013824 | -0.00017701 | -0.00022454 | -0.00021381 | -0.00024706 | -0.00046483 | -0.00015138 | -0.00023328 | -8.0064e-05 | -1.4911e-06 | 6.2746e-05 | 0.00021487 | 0.00021762 | 0.00016667 | 0.000383 | 0.00032513 | 0.00028251 | 0.00023396 | 0.00023943 | 0.00033841 | 0.00030458 | -2.9971e-05 | -4.889e-05
10 | -0.0037988 | -0.0042449 | -0.0043538 | -0.0042999 | -0.0044441 | -0.0045678 | -0.0014441 | 0.0012746 | 0.0028997 | 0.0030661 | 0.0012999 | 0.0031592 | 0.0033962 | 0.0032631 | 0.0025825 | 0.0011073 | 0.00055578 | 0.00055395 | 0.00056533 | 0.0011292 | 0.00162 | 0.0002217 | -0.0016731 | -0.0028129
11 | -0.005515 | -0.005931 | -0.0061952 | -0.0062892 | -0.0061257 | -0.0061462 | -0.0048474 | -0.0040241 | -0.0033862 | -0.0026159 | -0.0026295 | -0.0028138 | -0.0033042 | -0.0034009 | -0.003815 | -0.0038186 | -0.0038757 | -0.0029982 | -0.0027045 | -0.003081 | -0.0025532 | -0.0032446 | -0.0037151 | -0.0041966
12 | -0.0097032 | -0.0058687 | -0.0074176 | -0.0058417 | -0.0067012 | -0.003596 | -0.012119 | -0.0095289 | -0.0070658 | -0.0083145 | -0.0086111 | -0.0078412 | 0.0039275 | 0.0019931 | -0.011151 | -0.0037556 | -0.0043272 | -0.0025186 | 0.00011633 | 0.007654 | 0.017074 | 0.017006 | 0.016139 | 0.016952
13 | 0.00014968 | 0.00013939 | 0.00010479 | 9.4453e-05 | 8.6839e-05 | 0.00010904 | 0.00035905 | 0.00047954 | 0.00061515 | 0.00058648 | 0.00057204 | 0.00056487 | 0.0006105 | 0.00056042 | 0.00051474 | 0.00047825 | 0.00047341 | 0.00047959 | 0.0003989 | 0.00036558 | 0.00038753 | 0.0002712 | 0.00011902 | 0.00012753
14 | 0.02652 | 0.029072 | 0.027578 | 0.02753 | 0.026981 | 0.028541 | 0.029265 | 0.054902 | 0.06384 | 0.061563 | 0.059962 | 0.060094 | 0.063871 | 0.061774 | 0.04339 | 0.056739 | 0.057438 | 0.053939 | 0.042618 | 0.038653 | 0.040529 | 0.040769 | 0.028139 | 0.027787
15 | 1.1952e-05 | -5.9056e-05 | -7.0133e-05 | -9.5049e-05 | -0.00012088 | -9.8061e-05 | -0.00011447 | 0.00029993 | 0.00038555 | 0.00049494 | 0.0002855 | 0.00025682 | 0.0001772 | 0.00023521 | 0.00010062 | 8.8746e-05 | 0.00010375 | 0.0001881 | 0.00035731 | 0.00036497 | 0.00029005 | 0.00022129 | 0.0001084 | 1.9915e-05
16 | -0.0011241 | -0.0026532 | -0.0046735 | -0.0043199 | -0.004389 | -0.0042023 | -0.00026053 | 0.0050328 | 0.0065716 | 0.0066468 | 0.0055504 | 0.0069655 | 0.0062917 | 0.0054789 | 0.0039669 | 0.0024766 | 0.0030539 | 0.0027201 | 0.00052539 | 0.0021865 | 0.0030538 | 0.001987 | -0.0018724 | -0.0038572
17 | -0.00308 | -0.003107 | -0.0031996 | -0.0031997 | -0.0032717 | -0.0033703 | -0.0030398 | -0.0020637 | -0.0015393 | -0.001623 | -0.0020455 | -0.0022428 | -0.0020728 | -0.0022475 | -0.0021278 | -0.0025072 | -0.0028067 | -0.0024972 | -0.0017656 | -0.0015776 | -0.0015825 | -0.0020904 | -0.002606 | -0.0027037
18 | -0.0013419 | -0.0017539 | -0.0020592 | -0.0020541 | -0.002067 | -0.0022346 | -0.00201 | -0.00080239 | 0.00025065 | 0.0008914 | 0.0014705 | 0.0015612 | 0.0013703 | 0.0011196 | 0.00073968 | 0.00049113 | 0.00041026 | 0.00036106 | 0.00036518 | 9.9803e-05 | 0.00077677 | 0.00035431 | 0.00020311 | -0.00032538
19 | 0.0070545 | 0.0078403 | 0.0059372 | 0.0069959 | 0.0071616 | 0.0073531 | 0.0071227 | 0.01317 | 0.015126 | 0.015092 | 0.013189 | 0.015752 | 0.016413 | 0.015149 | 0.013157 | 0.011571 | 0.014107 | 0.013678 | 0.010734 | 0.0099552 | 0.011728 | 0.0092266 | 0.0070456 | 0.0078458
20 | -0.0039109 | -0.0040404 | -0.0042521 | -0.0043944 | -0.0041118 | -0.0044342 | -0.0038458 | -0.0017532 | -0.0003151 | -0.00023468 | 0.00053673 | 0.00018022 | 4.5858e-05 | 3.1322e-05 | -0.00045245 | -0.00078646 | -0.0011597 | -0.001473 | -0.0012797 | -0.0015773 | -0.0011224 | -0.0020732 | -0.0026037 | -0.002826
21 | -0.0088875 | -0.0089491 | -0.0090327 | -0.0090817 | -0.0089599 | -0.0087466 | -0.0074342 | -0.0061345 | -0.006019 | -0.005923 | -0.0058251 | -0.0057607 | -0.0058967 | -0.006124 | -0.0067328 | -0.0070345 | -0.0072828 | -0.0073064 | -0.0074445 | -0.0076947 | -0.008183 | -0.0085307 | -0.0086505 | -0.0088178
22 | 3.8163e-05 | -0.00035189 | -0.00045058 | -0.00057156 | -0.00054426 | -0.00062888 | -0.0011832 | -0.00038532 | -0.00059381 | -0.0002038 | -3.7955e-06 | 0.00015972 | 0.00054695 | 0.00055393 | 0.00042426 | 0.0009749 | 0.00082759 | 0.0007191 | 0.00059554 | 0.00060946 | 0.00086141 | 0.0007753 | -7.629e-05 | -0.00012445
23 | -0.0005065 | -0.00056599 | -0.00058051 | -0.00057333 | -0.00059255 | -0.00060904 | -0.00019255 | 0.00016995 | 0.00038663 | 0.00040881 | 0.00017332 | 0.00042123 | 0.00045283 | 0.00043508 | 0.00034434 | 0.00014764 | 7.4104e-05 | 7.386e-05 | 7.5377e-05 | 0.00015056 | 0.000216 | 2.956e-05 | -0.00022307 | -0.00037506
24 | -0.0029308 | -0.0031519 | -0.0032923 | -0.0033423 | -0.0032554 | -0.0032663 | -0.002576 | -0.0021385 | -0.0017995 | -0.0013902 | -0.0013974 | -0.0014953 | -0.001756 | -0.0018074 | -0.0020274 | -0.0020293 | -0.0020597 | -0.0015933 | -0.0014372 | -0.0016373 | -0.0013569 | -0.0017243 | -0.0019743 | -0.0022302
25 | -0.0051566 | -0.0031188 | -0.0039419 | -0.0031044 | -0.0035612 | -0.001911 | -0.0064404 | -0.0050639 | -0.003755 | -0.0044186 | -0.0045762 | -0.0041671 | 0.0020872 | 0.0010592 | -0.0059259 | -0.0019959 | -0.0022996 | -0.0013385 | 6.1821e-05 | 0.0040675 | 0.0090739 | 0.0090377 | 0.008577 | 0.0090089
26 | 0.0042409 | 0.0039495 | 0.0029689 | 0.0026762 | 0.0024604 | 0.0030894 | 0.010173 | 0.013587 | 0.017429 | 0.016617 | 0.016208 | 0.016005 | 0.017298 | 0.015879 | 0.014584 | 0.013551 | 0.013413 | 0.013588 | 0.011302 | 0.010358 | 0.01098 | 0.007684 | 0.0033723 | 0.0036133
27 | 0.0055659 | 0.0061015 | 0.005788 | 0.0057778 | 0.0056627 | 0.00599 | 0.0061419 | 0.011523 | 0.013399 | 0.012921 | 0.012585 | 0.012612 | 0.013405 | 0.012965 | 0.0091066 | 0.011908 | 0.012055 | 0.01132 | 0.0089445 | 0.0081124 | 0.0085061 | 0.0085564 | 0.0059057 | 0.0058319
28 | 3.4147e-06 | -1.6873e-05 | -2.0038e-05 | -2.7157e-05 | -3.4537e-05 | -2.8018e-05 | -3.2704e-05 | 8.5694e-05 | 0.00011016 | 0.00014141 | 8.1572e-05 | 7.3377e-05 | 5.0629e-05 | 6.7202e-05 | 2.8749e-05 | 2.5356e-05 | 2.9643e-05 | 5.3742e-05 | 0.00010209 | 0.00010428 | 8.2873e-05 | 6.3227e-05 | 3.097e-05 | 5.69e-06
29 | -0.00024169 | -0.00057043 | -0.0010048 | -0.00092878 | -0.00094363 | -0.00090349 | -5.6013e-05 | 0.0010821 | 0.0014129 | 0.0014291 | 0.0011933 | 0.0014976 | 0.0013527 | 0.001178 | 0.00085288 | 0.00053248 | 0.00065659 | 0.00058482 | 0.00011296 | 0.00047011 | 0.00065657 | 0.00042721 | -0.00040258 | -0.00082929
30 | -0.0081005 | -0.0081714 | -0.0084149 | -0.0084151 | -0.0086047 | -0.0088639 | -0.0079948 | -0.0054276 | -0.0040484 | -0.0042686 | -0.0053797 | -0.0058985 | -0.0054516 | -0.005911 | -0.0055962 | -0.0065939 | -0.0073817 | -0.0065675 | -0.0046436 | -0.0041491 | -0.004162 | -0.0054977 | -0.0068538 | -0.0071107
31 | -0.0035293 | -0.0046127 | -0.0054156 | -0.0054022 | -0.0054361 | -0.0058769 | -0.0052862 | -0.0021103 | 0.00065921 | 0.0023444 | 0.0038674 | 0.0041059 | 0.003604 | 0.0029446 | 0.0019454 | 0.0012917 | 0.001079 | 0.0009496 | 0.00096044 | 0.00026248 | 0.0020429 | 0.00093184 | 0.00053419 | -0.00085574
32 | 0.021391 | 0.023774 | 0.018003 | 0.021213 | 0.021716 | 0.022297 | 0.021598 | 0.039936 | 0.045865 | 0.045763 | 0.039994 | 0.047764 | 0.049769 | 0.045935 | 0.039895 | 0.035085 | 0.042775 | 0.041476 | 0.032548 | 0.030187 | 0.035562 | 0.027977 | 0.021364 | 0.023791
33 | -0.057717 | -0.059629 | -0.062753 | -0.064853 | -0.060682 | -0.06544 | -0.056756 | -0.025873 | -0.0046503 | -0.0034635 | 0.0079211 | 0.0026597 | 0.00067677 | 0.00046225 | -0.0066773 | -0.011607 | -0.017116 | -0.021738 | -0.018886 | -0.023277 | -0.016565 | -0.030597 | -0.038426 | -0.041706
34 | -0.24396 | -0.24565 | -0.24795 | -0.24929 | -0.24595 | -0.24009 | -0.20407 | -0.16839 | -0.16522 | -0.16259 | -0.1599 | -0.15813 | -0.16186 | -0.1681 | -0.18481 | -0.1931 | -0.19991 | -0.20056 | -0.20435 | -0.21122 | -0.22462 | -0.23417 | -0.23746 | -0.24205
35 | 7.7143e-05 | -0.00071132 | -0.00091082 | -0.0011554 | -0.0011002 | -0.0012712 | -0.0023918 | -0.0007789 | -0.0012003 | -0.00041196 | -7.6723e-06 | 0.00032286 | 0.0011056 | 0.0011197 | 0.00085761 | 0.0019707 | 0.0016729 | 0.0014536 | 0.0012038 | 0.001232 | 0.0017413 | 0.0015672 | -0.00015421 | -0.00025156
36 | -0.00034189 | -0.00038204 | -0.00039184 | -0.00038699 | -0.00039997 | -0.0004111 | -0.00012997 | 0.00011471 | 0.00026097 | 0.00027595 | 0.00011699 | 0.00028433 | 0.00030566 | 0.00029368 | 0.00023243 | 9.9656e-05 | 5.002e-05 | 4.9855e-05 | 5.0879e-05 | 0.00010163 | 0.0001458 | 1.9953e-05 | -0.00015057 | -0.00025316
37 | -0.0005515 | -0.0005931 | -0.00061952 | -0.00062892 | -0.00061257 | -0.00061462 | -0.00048474 | -0.00040241 | -0.00033862 | -0.00026159 | -0.00026295 | -0.00028138 | -0.00033042 | -0.00034009 | -0.0003815 | -0.00038186 | -0.00038757 | -0.00029982 | -0.00027045 | -0.0003081 | -0.00025532 | -0.00032446 | -0.00037151 | -0.00041966
38 | -0.0052675 | -0.0031859 | -0.0040267 | -0.0031712 | -0.0036378 | -0.0019521 | -0.0065789 | -0.0051728 | -0.0038357 | -0.0045136 | -0.0046746 | -0.0042567 | 0.0021321 | 0.001082 | -0.0060533 | -0.0020388 | -0.002349 | -0.0013672 | 6.315e-05 | 0.004155 | 0.009269 | 0.009232 | 0.0087614 | 0.0092027
39 | 0.0042908 | 0.003996 | 0.0030039 | 0.0027076 | 0.0024894 | 0.0031257 | 0.010293 | 0.013747 | 0.017634 | 0.016812 | 0.016398 | 0.016193 | 0.017501 | 0.016065 | 0.014756 | 0.01371 | 0.013571 | 0.013748 | 0.011435 | 0.01048 | 0.011109 | 0.0077744 | 0.003412 | 0.0036558
40 | 0.023573 | 0.025842 | 0.024514 | 0.024471 | 0.023983 | 0.025369 | 0.026013 | 0.048802 | 0.056747 | 0.054723 | 0.053299 | 0.053417 | 0.056774 | 0.05491 | 0.038569 | 0.050434 | 0.051056 | 0.047946 | 0.037882 | 0.034358 | 0.036026 | 0.036239 | 0.025012 | 0.0247
41 | 0.0030323 | -0.014983 | -0.017794 | -0.024115 | -0.030669 | -0.02488 | -0.029042 | 0.076096 | 0.09782 | 0.12557 | 0.072436 | 0.065159 | 0.044959 | 0.059675 | 0.025529 | 0.022516 | 0.026323 | 0.047723 | 0.090654 | 0.092597 | 0.073591 | 0.056145 | 0.027501 | 0.0050527
42 | -0.0012928 | -0.0030511 | -0.0053745 | -0.0049679 | -0.0050473 | -0.0048326 | -0.00029961 | 0.0057877 | 0.0075574 | 0.0076438 | 0.006383 | 0.0080103 | 0.0072355 | 0.0063007 | 0.0045619 | 0.0028481 | 0.003512 | 0.0031281 | 0.0006042 | 0.0025145 | 0.0035119 | 0.0022851 | -0.0021533 | -0.0044357
43 | -0.049896 | -0.050333 | -0.051833 | -0.051835 | -0.053002 | -0.054599 | -0.049245 | -0.033433 | -0.024937 | -0.026293 | -0.033137 | -0.036333 | -0.03358 | -0.03641 | -0.034471 | -0.040617 | -0.045469 | -0.040454 | -0.028603 | -0.025557 | -0.025637 | -0.033864 | -0.042217 | -0.0438
44 | -0.0056361 | -0.0073662 | -0.0086485 | -0.0086271 | -0.0086812 | -0.0093852 | -0.0084418 | -0.00337 | 0.0010527 | 0.0037439 | 0.0061761 | 0.006557 | 0.0057555 | 0.0047023 | 0.0031066 | 0.0020627 | 0.0017231 | 0.0015165 | 0.0015338 | 0.00041917 | 0.0032625 | 0.0014881 | 0.00085308 | -0.0013666
45 | 0.0049306 | 0.0054798 | 0.0041497 | 0.0048896 | 0.0050054 | 0.0051393 | 0.0049782 | 0.0092051 | 0.010572 | 0.010548 | 0.0092184 | 0.011009 | 0.011472 | 0.010588 | 0.0091956 | 0.008087 | 0.0098594 | 0.0095602 | 0.0075021 | 0.0069579 | 0.0081968 | 0.0064487 | 0.0049244 | 0.0054836
46 | -0.0027334 | -0.0028239 | -0.0029719 | -0.0030714 | -0.0028738 | -0.0030992 | -0.0026879 | -0.0012253 | -0.00022023 | -0.00016403 | 0.00037513 | 0.00012596 | 3.2051e-05 | 2.1892e-05 | -0.00031623 | -0.00054968 | -0.00081057 | -0.0010295 | -0.0008944 | -0.0011024 | -0.00078451 | -0.001449 | -0.0018198 | -0.0019752
47 | -0.017775 | -0.017898 | -0.018065 | -0.018163 | -0.01792 | -0.017493 | -0.014868 | -0.012269 | -0.012038 | -0.011846 | -0.01165 | -0.011521 | -0.011793 | -0.012248 | -0.013466 | -0.014069 | -0.014566 | -0.014613 | -0.014889 | -0.015389 | -0.016366 | -0.017061 | -0.017301 | -0.017636
48 | 5.4518e-05 | -0.0005027 | -0.00064369 | -0.00081651 | -0.00077751 | -0.0008984 | -0.0016903 | -0.00055046 | -0.0008483 | -0.00029114 | -5.4222e-06 | 0.00022817 | 0.00078136 | 0.00079133 | 0.00060609 | 0.0013927 | 0.0011823 | 0.0010273 | 0.00085077 | 0.00087065 | 0.0012306 | 0.0011076 | -0.00010899 | -0.00017778

## Qc, Summer, S3
LoadID | 0 | 1 | 2 | 3 | 4 | 5 | 6 | 7 | 8 | 9 | 10 | 11 | 12 | 13 | 14 | 15 | 16 | 17 | 18 | 19 | 20 | 21 | 22 | 23
1 | 0.00072029 | 0.0007896 | 0.00074904 | 0.00074772 | 0.00073282 | 0.00077518 | 0.00079484 | 0.0014912 | 0.0017339 | 0.0016721 | 0.0016286 | 0.0016322 | 0.0017348 | 0.0016778 | 0.0011785 | 0.0015411 | 0.00156 | 0.001465 | 0.0011575 | 0.0010498 | 0.0011008 | 0.0011073 | 0.00076426 | 0.00075472
2 | 0.00010244 | -0.00050619 | -0.00060114 | -0.00081471 | -0.0010361 | -0.00084053 | -0.00098113 | 0.0025708 | 0.0033047 | 0.0042424 | 0.0024472 | 0.0022013 | 0.0015189 | 0.002016 | 0.00086246 | 0.00076068 | 0.0008893 | 0.0016123 | 0.0030626 | 0.0031283 | 0.0024862 | 0.0018968 | 0.0009291 | 0.0001707
3 | -0.0030352 | -0.0071635 | -0.012618 | -0.011664 | -0.01185 | -0.011346 | -0.00070342 | 0.013589 | 0.017743 | 0.017946 | 0.014986 | 0.018807 | 0.016988 | 0.014793 | 0.010711 | 0.0066869 | 0.0082455 | 0.0073443 | 0.0014185 | 0.0059037 | 0.0082453 | 0.005365 | -0.0050556 | -0.010414
4 | -0.0067761 | -0.0068354 | -0.0070391 | -0.0070393 | -0.0071978 | -0.0074147 | -0.0066877 | -0.0045402 | -0.0033865 | -0.0035707 | -0.0045001 | -0.0049341 | -0.0045602 | -0.0049445 | -0.0046812 | -0.0055158 | -0.0061748 | -0.0054937 | -0.0038844 | -0.0034707 | -0.0034815 | -0.0045989 | -0.0057332 | -0.0059481
5 | -0.0025497 | -0.0033323 | -0.0039124 | -0.0039027 | -0.0039272 | -0.0042457 | -0.0038189 | -0.0015245 | 0.00047623 | 0.0016937 | 0.002794 | 0.0029663 | 0.0026037 | 0.0021272 | 0.0014054 | 0.00093314 | 0.0007795 | 0.00068602 | 0.00069385 | 0.00018963 | 0.0014759 | 0.00067319 | 0.00038592 | -0.00061822
6 | 0.039445 | 0.043838 | 0.033197 | 0.039117 | 0.040043 | 0.041114 | 0.039826 | 0.073641 | 0.084574 | 0.084385 | 0.073747 | 0.088076 | 0.091773 | 0.084702 | 0.073565 | 0.064696 | 0.078875 | 0.076481 | 0.060017 | 0.055663 | 0.065574 | 0.05159 | 0.039395 | 0.043869
7 | -0.021867 | -0.022592 | -0.023775 | -0.024571 | -0.022991 | -0.024793 | -0.021503 | -0.0098026 | -0.0017619 | -0.0013122 | 0.0030011 | 0.0010077 | 0.00025641 | 0.00017513 | -0.0025298 | -0.0043974 | -0.0064846 | -0.008236 | -0.0071552 | -0.0088191 | -0.0062761 | -0.011592 | -0.014559 | -0.015801
8 | -0.0048881 | -0.004922 | -0.004968 | -0.0049949 | -0.0049279 | -0.0048106 | -0.0040888 | -0.003374 | -0.0033104 | -0.0032577 | -0.0032038 | -0.0031684 | -0.0032432 | -0.0033682 | -0.003703 | -0.003869 | -0.0040055 | -0.0040185 | -0.0040945 | -0.0042321 | -0.0045006 | -0.0046919 | -0.0047578 | -0.0048498
9 | 1.4992e-05 | -0.00013824 | -0.00017701 | -0.00022454 | -0.00021381 | -0.00024706 | -0.00046483 | -0.00015138 | -0.00023328 | -8.0064e-05 | -1.4911e-06 | 6.2746e-05 | 0.00021487 | 0.00021762 | 0.00016667 | 0.000383 | 0.00032513 | 0.00028251 | 0.00023396 | 0.00023943 | 0.00033841 | 0.00030458 | -2.9971e-05 | -4.889e-05
10 | -0.0037988 | -0.0042449 | -0.0043538 | -0.0042999 | -0.0044441 | -0.0045678 | -0.0014441 | 0.0012746 | 0.0028997 | 0.0030661 | 0.0012999 | 0.0031592 | 0.0033962 | 0.0032631 | 0.0025825 | 0.0011073 | 0.00055578 | 0.00055395 | 0.00056533 | 0.0011292 | 0.00162 | 0.0002217 | -0.0016731 | -0.0028129
11 | -0.005515 | -0.005931 | -0.0061952 | -0.0062892 | -0.0061257 | -0.0061462 | -0.0048474 | -0.0040241 | -0.0033862 | -0.0026159 | -0.0026295 | -0.0028138 | -0.0033042 | -0.0034009 | -0.003815 | -0.0038186 | -0.0038757 | -0.0029982 | -0.0027045 | -0.003081 | -0.0025532 | -0.0032446 | -0.0037151 | -0.0041966
12 | -0.0097032 | -0.0058687 | -0.0074176 | -0.0058417 | -0.0067012 | -0.003596 | -0.012119 | -0.0095289 | -0.0070658 | -0.0083145 | -0.0086111 | -0.0078412 | 0.0039275 | 0.0019931 | -0.011151 | -0.0037556 | -0.0043272 | -0.0025186 | 0.00011633 | 0.007654 | 0.017074 | 0.017006 | 0.016139 | 0.016952
13 | 0.00014968 | 0.00013939 | 0.00010479 | 9.4453e-05 | 8.6839e-05 | 0.00010904 | 0.00035905 | 0.00047954 | 0.00061515 | 0.00058648 | 0.00057204 | 0.00056487 | 0.0006105 | 0.00056042 | 0.00051474 | 0.00047825 | 0.00047341 | 0.00047959 | 0.0003989 | 0.00036558 | 0.00038753 | 0.0002712 | 0.00011902 | 0.00012753
14 | 0.02652 | 0.029072 | 0.027578 | 0.02753 | 0.026981 | 0.028541 | 0.029265 | 0.054902 | 0.06384 | 0.061563 | 0.059962 | 0.060094 | 0.063871 | 0.061774 | 0.04339 | 0.056739 | 0.057438 | 0.053939 | 0.042618 | 0.038653 | 0.040529 | 0.040769 | 0.028139 | 0.027787
15 | 1.1952e-05 | -5.9056e-05 | -7.0133e-05 | -9.5049e-05 | -0.00012088 | -9.8061e-05 | -0.00011447 | 0.00029993 | 0.00038555 | 0.00049494 | 0.0002855 | 0.00025682 | 0.0001772 | 0.00023521 | 0.00010062 | 8.8746e-05 | 0.00010375 | 0.0001881 | 0.00035731 | 0.00036497 | 0.00029005 | 0.00022129 | 0.0001084 | 1.9915e-05
16 | -0.0011241 | -0.0026532 | -0.0046735 | -0.0043199 | -0.004389 | -0.0042023 | -0.00026053 | 0.0050328 | 0.0065716 | 0.0066468 | 0.0055504 | 0.0069655 | 0.0062917 | 0.0054789 | 0.0039669 | 0.0024766 | 0.0030539 | 0.0027201 | 0.00052539 | 0.0021865 | 0.0030538 | 0.001987 | -0.0018724 | -0.0038572
17 | -0.00308 | -0.003107 | -0.0031996 | -0.0031997 | -0.0032717 | -0.0033703 | -0.0030398 | -0.0020637 | -0.0015393 | -0.001623 | -0.0020455 | -0.0022428 | -0.0020728 | -0.0022475 | -0.0021278 | -0.0025072 | -0.0028067 | -0.0024972 | -0.0017656 | -0.0015776 | -0.0015825 | -0.0020904 | -0.002606 | -0.0027037
18 | -0.0013419 | -0.0017539 | -0.0020592 | -0.0020541 | -0.002067 | -0.0022346 | -0.00201 | -0.00080239 | 0.00025065 | 0.0008914 | 0.0014705 | 0.0015612 | 0.0013703 | 0.0011196 | 0.00073968 | 0.00049113 | 0.00041026 | 0.00036106 | 0.00036518 | 9.9803e-05 | 0.00077677 | 0.00035431 | 0.00020311 | -0.00032538
19 | 0.0070545 | 0.0078403 | 0.0059372 | 0.0069959 | 0.0071616 | 0.0073531 | 0.0071227 | 0.01317 | 0.015126 | 0.015092 | 0.013189 | 0.015752 | 0.016413 | 0.015149 | 0.013157 | 0.011571 | 0.014107 | 0.013678 | 0.010734 | 0.0099552 | 0.011728 | 0.0092266 | 0.0070456 | 0.0078458
20 | -0.0039109 | -0.0040404 | -0.0042521 | -0.0043944 | -0.0041118 | -0.0044342 | -0.0038458 | -0.0017532 | -0.0003151 | -0.00023468 | 0.00053673 | 0.00018022 | 4.5858e-05 | 3.1322e-05 | -0.00045245 | -0.00078646 | -0.0011597 | -0.001473 | -0.0012797 | -0.0015773 | -0.0011224 | -0.0020732 | -0.0026037 | -0.002826
21 | -0.0088875 | -0.0089491 | -0.0090327 | -0.0090817 | -0.0089599 | -0.0087466 | -0.0074342 | -0.0061345 | -0.006019 | -0.005923 | -0.0058251 | -0.0057607 | -0.0058967 | -0.006124 | -0.0067328 | -0.0070345 | -0.0072828 | -0.0073064 | -0.0074445 | -0.0076947 | -0.008183 | -0.0085307 | -0.0086505 | -0.0088178
22 | 3.8163e-05 | -0.00035189 | -0.00045058 | -0.00057156 | -0.00054426 | -0.00062888 | -0.0011832 | -0.00038532 | -0.00059381 | -0.0002038 | -3.7955e-06 | 0.00015972 | 0.00054695 | 0.00055393 | 0.00042426 | 0.0009749 | 0.00082759 | 0.0007191 | 0.00059554 | 0.00060946 | 0.00086141 | 0.0007753 | -7.629e-05 | -0.00012445
23 | -0.0005065 | -0.00056599 | -0.00058051 | -0.00057333 | -0.00059255 | -0.00060904 | -0.00019255 | 0.00016995 | 0.00038663 | 0.00040881 | 0.00017332 | 0.00042123 | 0.00045283 | 0.00043508 | 0.00034434 | 0.00014764 | 7.4104e-05 | 7.386e-05 | 7.5377e-05 | 0.00015056 | 0.000216 | 2.956e-05 | -0.00022307 | -0.00037506
24 | -0.0029308 | -0.0031519 | -0.0032923 | -0.0033423 | -0.0032554 | -0.0032663 | -0.002576 | -0.0021385 | -0.0017995 | -0.0013902 | -0.0013974 | -0.0014953 | -0.001756 | -0.0018074 | -0.0020274 | -0.0020293 | -0.0020597 | -0.0015933 | -0.0014372 | -0.0016373 | -0.0013569 | -0.0017243 | -0.0019743 | -0.0022302
25 | -0.0051566 | -0.0031188 | -0.0039419 | -0.0031044 | -0.0035612 | -0.001911 | -0.0064404 | -0.0050639 | -0.003755 | -0.0044186 | -0.0045762 | -0.0041671 | 0.0020872 | 0.0010592 | -0.0059259 | -0.0019959 | -0.0022996 | -0.0013385 | 6.1821e-05 | 0.0040675 | 0.0090739 | 0.0090377 | 0.008577 | 0.0090089
26 | 0.0042409 | 0.0039495 | 0.0029689 | 0.0026762 | 0.0024604 | 0.0030894 | 0.010173 | 0.013587 | 0.017429 | 0.016617 | 0.016208 | 0.016005 | 0.017298 | 0.015879 | 0.014584 | 0.013551 | 0.013413 | 0.013588 | 0.011302 | 0.010358 | 0.01098 | 0.007684 | 0.0033723 | 0.0036133
27 | 0.0055659 | 0.0061015 | 0.005788 | 0.0057778 | 0.0056627 | 0.00599 | 0.0061419 | 0.011523 | 0.013399 | 0.012921 | 0.012585 | 0.012612 | 0.013405 | 0.012965 | 0.0091066 | 0.011908 | 0.012055 | 0.01132 | 0.0089445 | 0.0081124 | 0.0085061 | 0.0085564 | 0.0059057 | 0.0058319
28 | 3.4147e-06 | -1.6873e-05 | -2.0038e-05 | -2.7157e-05 | -3.4537e-05 | -2.8018e-05 | -3.2704e-05 | 8.5694e-05 | 0.00011016 | 0.00014141 | 8.1572e-05 | 7.3377e-05 | 5.0629e-05 | 6.7202e-05 | 2.8749e-05 | 2.5356e-05 | 2.9643e-05 | 5.3742e-05 | 0.00010209 | 0.00010428 | 8.2873e-05 | 6.3227e-05 | 3.097e-05 | 5.69e-06
29 | -0.00024169 | -0.00057043 | -0.0010048 | -0.00092878 | -0.00094363 | -0.00090349 | -5.6013e-05 | 0.0010821 | 0.0014129 | 0.0014291 | 0.0011933 | 0.0014976 | 0.0013527 | 0.001178 | 0.00085288 | 0.00053248 | 0.00065659 | 0.00058482 | 0.00011296 | 0.00047011 | 0.00065657 | 0.00042721 | -0.00040258 | -0.00082929
30 | -0.0081005 | -0.0081714 | -0.0084149 | -0.0084151 | -0.0086047 | -0.0088639 | -0.0079948 | -0.0054276 | -0.0040484 | -0.0042686 | -0.0053797 | -0.0058985 | -0.0054516 | -0.005911 | -0.0055962 | -0.0065939 | -0.0073817 | -0.0065675 | -0.0046436 | -0.0041491 | -0.004162 | -0.0054977 | -0.0068538 | -0.0071107
31 | -0.0035293 | -0.0046127 | -0.0054156 | -0.0054022 | -0.0054361 | -0.0058769 | -0.0052862 | -0.0021103 | 0.00065921 | 0.0023444 | 0.0038674 | 0.0041059 | 0.003604 | 0.0029446 | 0.0019454 | 0.0012917 | 0.001079 | 0.0009496 | 0.00096044 | 0.00026248 | 0.0020429 | 0.00093184 | 0.00053419 | -0.00085574
32 | 0.021391 | 0.023774 | 0.018003 | 0.021213 | 0.021716 | 0.022297 | 0.021598 | 0.039936 | 0.045865 | 0.045763 | 0.039994 | 0.047764 | 0.049769 | 0.045935 | 0.039895 | 0.035085 | 0.042775 | 0.041476 | 0.032548 | 0.030187 | 0.035562 | 0.027977 | 0.021364 | 0.023791
33 | -0.057717 | -0.059629 | -0.062753 | -0.064853 | -0.060682 | -0.06544 | -0.056756 | -0.025873 | -0.0046503 | -0.0034635 | 0.0079211 | 0.0026597 | 0.00067677 | 0.00046225 | -0.0066773 | -0.011607 | -0.017116 | -0.021738 | -0.018886 | -0.023277 | -0.016565 | -0.030597 | -0.038426 | -0.041706
34 | -0.24396 | -0.24565 | -0.24795 | -0.24929 | -0.24595 | -0.24009 | -0.20407 | -0.16839 | -0.16522 | -0.16259 | -0.1599 | -0.15813 | -0.16186 | -0.1681 | -0.18481 | -0.1931 | -0.19991 | -0.20056 | -0.20435 | -0.21122 | -0.22462 | -0.23417 | -0.23746 | -0.24205
35 | 7.7143e-05 | -0.00071132 | -0.00091082 | -0.0011554 | -0.0011002 | -0.0012712 | -0.0023918 | -0.0007789 | -0.0012003 | -0.00041196 | -7.6723e-06 | 0.00032286 | 0.0011056 | 0.0011197 | 0.00085761 | 0.0019707 | 0.0016729 | 0.0014536 | 0.0012038 | 0.001232 | 0.0017413 | 0.0015672 | -0.00015421 | -0.00025156
36 | -0.00034189 | -0.00038204 | -0.00039184 | -0.00038699 | -0.00039997 | -0.0004111 | -0.00012997 | 0.00011471 | 0.00026097 | 0.00027595 | 0.00011699 | 0.00028433 | 0.00030566 | 0.00029368 | 0.00023243 | 9.9656e-05 | 5.002e-05 | 4.9855e-05 | 5.0879e-05 | 0.00010163 | 0.0001458 | 1.9953e-05 | -0.00015057 | -0.00025316
37 | -0.0005515 | -0.0005931 | -0.00061952 | -0.00062892 | -0.00061257 | -0.00061462 | -0.00048474 | -0.00040241 | -0.00033862 | -0.00026159 | -0.00026295 | -0.00028138 | -0.00033042 | -0.00034009 | -0.0003815 | -0.00038186 | -0.00038757 | -0.00029982 | -0.00027045 | -0.0003081 | -0.00025532 | -0.00032446 | -0.00037151 | -0.00041966
38 | -0.0052675 | -0.0031859 | -0.0040267 | -0.0031712 | -0.0036378 | -0.0019521 | -0.0065789 | -0.0051728 | -0.0038357 | -0.0045136 | -0.0046746 | -0.0042567 | 0.0021321 | 0.001082 | -0.0060533 | -0.0020388 | -0.002349 | -0.0013672 | 6.315e-05 | 0.004155 | 0.009269 | 0.009232 | 0.0087614 | 0.0092027
39 | 0.0042908 | 0.003996 | 0.0030039 | 0.0027076 | 0.0024894 | 0.0031257 | 0.010293 | 0.013747 | 0.017634 | 0.016812 | 0.016398 | 0.016193 | 0.017501 | 0.016065 | 0.014756 | 0.01371 | 0.013571 | 0.013748 | 0.011435 | 0.01048 | 0.011109 | 0.0077744 | 0.003412 | 0.0036558
40 | 0.023573 | 0.025842 | 0.024514 | 0.024471 | 0.023983 | 0.025369 | 0.026013 | 0.048802 | 0.056747 | 0.054723 | 0.053299 | 0.053417 | 0.056774 | 0.05491 | 0.038569 | 0.050434 | 0.051056 | 0.047946 | 0.037882 | 0.034358 | 0.036026 | 0.036239 | 0.025012 | 0.0247
41 | 0.0030323 | -0.014983 | -0.017794 | -0.024115 | -0.030669 | -0.02488 | -0.029042 | 0.076096 | 0.09782 | 0.12557 | 0.072436 | 0.065159 | 0.044959 | 0.059675 | 0.025529 | 0.022516 | 0.026323 | 0.047723 | 0.090654 | 0.092597 | 0.073591 | 0.056145 | 0.027501 | 0.0050527
42 | -0.0012928 | -0.0030511 | -0.0053745 | -0.0049679 | -0.0050473 | -0.0048326 | -0.00029961 | 0.0057877 | 0.0075574 | 0.0076438 | 0.006383 | 0.0080103 | 0.0072355 | 0.0063007 | 0.0045619 | 0.0028481 | 0.003512 | 0.0031281 | 0.0006042 | 0.0025145 | 0.0035119 | 0.0022851 | -0.0021533 | -0.0044357
43 | -0.049896 | -0.050333 | -0.051833 | -0.051835 | -0.053002 | -0.054599 | -0.049245 | -0.033433 | -0.024937 | -0.026293 | -0.033137 | -0.036333 | -0.03358 | -0.03641 | -0.034471 | -0.040617 | -0.045469 | -0.040454 | -0.028603 | -0.025557 | -0.025637 | -0.033864 | -0.042217 | -0.0438
44 | -0.0056361 | -0.0073662 | -0.0086485 | -0.0086271 | -0.0086812 | -0.0093852 | -0.0084418 | -0.00337 | 0.0010527 | 0.0037439 | 0.0061761 | 0.006557 | 0.0057555 | 0.0047023 | 0.0031066 | 0.0020627 | 0.0017231 | 0.0015165 | 0.0015338 | 0.00041917 | 0.0032625 | 0.0014881 | 0.00085308 | -0.0013666
45 | 0.0049306 | 0.0054798 | 0.0041497 | 0.0048896 | 0.0050054 | 0.0051393 | 0.0049782 | 0.0092051 | 0.010572 | 0.010548 | 0.0092184 | 0.011009 | 0.011472 | 0.010588 | 0.0091956 | 0.008087 | 0.0098594 | 0.0095602 | 0.0075021 | 0.0069579 | 0.0081968 | 0.0064487 | 0.0049244 | 0.0054836
46 | -0.0027334 | -0.0028239 | -0.0029719 | -0.0030714 | -0.0028738 | -0.0030992 | -0.0026879 | -0.0012253 | -0.00022023 | -0.00016403 | 0.00037513 | 0.00012596 | 3.2051e-05 | 2.1892e-05 | -0.00031623 | -0.00054968 | -0.00081057 | -0.0010295 | -0.0008944 | -0.0011024 | -0.00078451 | -0.001449 | -0.0018198 | -0.0019752
47 | -0.017775 | -0.017898 | -0.018065 | -0.018163 | -0.01792 | -0.017493 | -0.014868 | -0.012269 | -0.012038 | -0.011846 | -0.01165 | -0.011521 | -0.011793 | -0.012248 | -0.013466 | -0.014069 | -0.014566 | -0.014613 | -0.014889 | -0.015389 | -0.016366 | -0.017061 | -0.017301 | -0.017636
48 | 5.4518e-05 | -0.0005027 | -0.00064369 | -0.00081651 | -0.00077751 | -0.0008984 | -0.0016903 | -0.00055046 | -0.0008483 | -0.00029114 | -5.4222e-06 | 0.00022817 | 0.00078136 | 0.00079133 | 0.00060609 | 0.0013927 | 0.0011823 | 0.0010273 | 0.00085077 | 0.00087065 | 0.0012306 | 0.0011076 | -0.00010899 | -0.00017778

## Qc, Summer, S4
LoadID | 0 | 1 | 2 | 3 | 4 | 5 | 6 | 7 | 8 | 9 | 10 | 11 | 12 | 13 | 14 | 15 | 16 | 17 | 18 | 19 | 20 | 21 | 22 | 23
1 | 0.0007419 | 0.00081329 | 0.00077151 | 0.00077015 | 0.0007548 | 0.00079843 | 0.00081868 | 0.0015359 | 0.001786 | 0.0017223 | 0.0016774 | 0.0016811 | 0.0017868 | 0.0017281 | 0.0012139 | 0.0015873 | 0.0016068 | 0.001509 | 0.0011922 | 0.0010813 | 0.0011338 | 0.0011405 | 0.00078719 | 0.00077736
2 | 0.00010551 | -0.00052138 | -0.00061917 | -0.00083915 | -0.0010672 | -0.00086574 | -0.0010106 | 0.0026479 | 0.0034039 | 0.0043696 | 0.0025206 | 0.0022673 | 0.0015645 | 0.0020765 | 0.00088833 | 0.0007835 | 0.00091598 | 0.0016606 | 0.0031545 | 0.0032221 | 0.0025608 | 0.0019537 | 0.00095698 | 0.00017582
3 | -0.0031263 | -0.0073784 | -0.012997 | -0.012014 | -0.012206 | -0.011687 | -0.00072453 | 0.013996 | 0.018276 | 0.018485 | 0.015436 | 0.019371 | 0.017497 | 0.015237 | 0.011032 | 0.0068875 | 0.0084929 | 0.0075646 | 0.0014611 | 0.0060808 | 0.0084926 | 0.0055259 | -0.0052073 | -0.010727
4 | -0.0069793 | -0.0070405 | -0.0072503 | -0.0072504 | -0.0074138 | -0.0076371 | -0.0068883 | -0.0046764 | -0.0034881 | -0.0036778 | -0.0046351 | -0.0050822 | -0.004697 | -0.0050929 | -0.0048216 | -0.0056813 | -0.00636 | -0.0056586 | -0.0040009 | -0.0035749 | -0.003586 | -0.0047368 | -0.0059052 | -0.0061265
5 | -0.0026262 | -0.0034323 | -0.0040298 | -0.0040198 | -0.004045 | -0.004373 | -0.0039335 | -0.0015703 | 0.00049052 | 0.0017445 | 0.0028778 | 0.0030553 | 0.0026818 | 0.0021911 | 0.0014476 | 0.00096114 | 0.00080289 | 0.0007066 | 0.00071467 | 0.00019531 | 0.0015201 | 0.00069339 | 0.00039749 | -0.00063676
6 | 0.040628 | 0.045153 | 0.034193 | 0.04029 | 0.041245 | 0.042348 | 0.04102 | 0.07585 | 0.087111 | 0.086917 | 0.075959 | 0.090718 | 0.094526 | 0.087243 | 0.075772 | 0.066637 | 0.081242 | 0.078776 | 0.061817 | 0.057333 | 0.067542 | 0.053137 | 0.040577 | 0.045185
7 | -0.022523 | -0.023269 | -0.024488 | -0.025308 | -0.02368 | -0.025537 | -0.022148 | -0.010097 | -0.0018147 | -0.0013516 | 0.0030911 | 0.0010379 | 0.0002641 | 0.00018039 | -0.0026057 | -0.0045293 | -0.0066791 | -0.0084831 | -0.0073699 | -0.0090837 | -0.0064643 | -0.01194 | -0.014995 | -0.016275
8 | -0.0050348 | -0.0050696 | -0.005117 | -0.0051448 | -0.0050758 | -0.0049549 | -0.0042115 | -0.0034752 | -0.0034097 | -0.0033554 | -0.0032999 | -0.0032635 | -0.0033405 | -0.0034693 | -0.0038141 | -0.003985 | -0.0041257 | -0.0041391 | -0.0042173 | -0.004359 | -0.0046357 | -0.0048326 | -0.0049005 | -0.0049953
9 | 1.5442e-05 | -0.00014239 | -0.00018232 | -0.00023128 | -0.00022023 | -0.00025447 | -0.00047878 | -0.00015592 | -0.00024028 | -8.2465e-05 | -1.5358e-06 | 6.4628e-05 | 0.00022132 | 0.00022414 | 0.00017167 | 0.00039449 | 0.00033488 | 0.00029098 | 0.00024098 | 0.00024661 | 0.00034856 | 0.00031372 | -3.087e-05 | -5.0357e-05
10 | -0.0039127 | -0.0043722 | -0.0044844 | -0.0044289 | -0.0045774 | -0.0047049 | -0.0014875 | 0.0013128 | 0.0029867 | 0.003158 | 0.0013389 | 0.003254 | 0.0034981 | 0.003361 | 0.00266 | 0.0011405 | 0.00057245 | 0.00057057 | 0.00058229 | 0.0011631 | 0.0016686 | 0.00022835 | -0.0017232 | -0.0028973
11 | -0.0056805 | -0.0061089 | -0.0063811 | -0.0064779 | -0.0063095 | -0.0063306 | -0.0049928 | -0.0041449 | -0.0034878 | -0.0026944 | -0.0027084 | -0.0028982 | -0.0034034 | -0.003503 | -0.0039295 | -0.0039332 | -0.003992 | -0.0030881 | -0.0027856 | -0.0031734 | -0.0026298 | -0.003342 | -0.0038265 | -0.0043225
12 | -0.0099943 | -0.0060448 | -0.0076402 | -0.006017 | -0.0069022 | -0.0037039 | -0.012483 | -0.0098147 | -0.0072778 | -0.008564 | -0.0088694 | -0.0080765 | 0.0040454 | 0.0020529 | -0.011485 | -0.0038683 | -0.004457 | -0.0025941 | 0.00011982 | 0.0078836 | 0.017587 | 0.017517 | 0.016624 | 0.017461
13 | 0.00015417 | 0.00014358 | 0.00010793 | 9.7286e-05 | 8.9444e-05 | 0.00011231 | 0.00036983 | 0.00049393 | 0.00063361 | 0.00060407 | 0.0005892 | 0.00058182 | 0.00062882 | 0.00057723 | 0.00053018 | 0.0004926 | 0.00048761 | 0.00049398 | 0.00041087 | 0.00037655 | 0.00039916 | 0.00027934 | 0.00012259 | 0.00013135
14 | 0.027316 | 0.029944 | 0.028406 | 0.028355 | 0.027791 | 0.029397 | 0.030142 | 0.05655 | 0.065756 | 0.06341 | 0.061761 | 0.061897 | 0.065787 | 0.063627 | 0.044692 | 0.058441 | 0.059161 | 0.055557 | 0.043896 | 0.039813 | 0.041745 | 0.041992 | 0.028983 | 0.028621
15 | 1.231e-05 | -6.0828e-05 | -7.2237e-05 | -9.7901e-05 | -0.00012451 | -0.000101 | -0.0001179 | 0.00030893 | 0.00039712 | 0.00050979 | 0.00029407 | 0.00026452 | 0.00018252 | 0.00024226 | 0.00010364 | 9.1409e-05 | 0.00010686 | 0.00019374 | 0.00036803 | 0.00037592 | 0.00029876 | 0.00022793 | 0.00011165 | 2.0512e-05
16 | -0.0011579 | -0.0027328 | -0.0048137 | -0.0044495 | -0.0045206 | -0.0043283 | -0.00026834 | 0.0051838 | 0.0067688 | 0.0068462 | 0.0057169 | 0.0071745 | 0.0064805 | 0.0056433 | 0.0040859 | 0.0025509 | 0.0031455 | 0.0028017 | 0.00054115 | 0.0022521 | 0.0031454 | 0.0020466 | -0.0019286 | -0.0039729
17 | -0.0031724 | -0.0032002 | -0.0032956 | -0.0032957 | -0.0033699 | -0.0034714 | -0.003131 | -0.0021257 | -0.0015855 | -0.0016717 | -0.0021069 | -0.0023101 | -0.002135 | -0.0023149 | -0.0021916 | -0.0025824 | -0.0028909 | -0.0025721 | -0.0018186 | -0.0016249 | -0.00163 | -0.0021531 | -0.0026842 | -0.0027848
18 | -0.0013822 | -0.0018065 | -0.0021209 | -0.0021157 | -0.002129 | -0.0023016 | -0.0020703 | -0.00082646 | 0.00025817 | 0.00091815 | 0.0015146 | 0.001608 | 0.0014115 | 0.0011532 | 0.00076187 | 0.00050586 | 0.00042257 | 0.0003719 | 0.00037614 | 0.0001028 | 0.00080008 | 0.00036494 | 0.00020921 | -0.00033514
19 | 0.0072662 | 0.0080755 | 0.0061154 | 0.0072058 | 0.0073765 | 0.0075737 | 0.0073364 | 0.013565 | 0.015579 | 0.015545 | 0.013585 | 0.016225 | 0.016906 | 0.015603 | 0.013551 | 0.011918 | 0.01453 | 0.014089 | 0.011056 | 0.010254 | 0.01208 | 0.0095034 | 0.007257 | 0.0080812
20 | -0.0040282 | -0.0041616 | -0.0043797 | -0.0045263 | -0.0042351 | -0.0045672 | -0.0039611 | -0.0018057 | -0.00032456 | -0.00024172 | 0.00055283 | 0.00018563 | 4.7234e-05 | 3.2262e-05 | -0.00046603 | -0.00081005 | -0.0011945 | -0.0015172 | -0.0013181 | -0.0016246 | -0.0011561 | -0.0021354 | -0.0026819 | -0.0029108
21 | -0.0091541 | -0.0092175 | -0.0093037 | -0.0093541 | -0.0092286 | -0.009009 | -0.0076572 | -0.0063185 | -0.0061995 | -0.0061007 | -0.0059999 | -0.0059336 | -0.0060736 | -0.0063078 | -0.0069348 | -0.0072455 | -0.0075013 | -0.0075256 | -0.0076678 | -0.0079255 | -0.0084285 | -0.0087866 | -0.00891 | -0.0090823
22 | 3.9307e-05 | -0.00036245 | -0.0004641 | -0.0005887 | -0.00056058 | -0.00064775 | -0.0012187 | -0.00039688 | -0.00061163 | -0.00020991 | -3.9094e-06 | 0.00016451 | 0.00056336 | 0.00057055 | 0.00043699 | 0.0010042 | 0.00085242 | 0.00074068 | 0.00061341 | 0.00062774 | 0.00088725 | 0.00079856 | -7.8578e-05 | -0.00012818
23 | -0.0005217 | -0.00058296 | -0.00059792 | -0.00059053 | -0.00061032 | -0.00062731 | -0.00019833 | 0.00017504 | 0.00039823 | 0.00042107 | 0.00017852 | 0.00043387 | 0.00046642 | 0.00044813 | 0.00035467 | 0.00015207 | 7.6327e-05 | 7.6076e-05 | 7.7638e-05 | 0.00015508 | 0.00022248 | 3.0447e-05 | -0.00022977 | -0.00038631
24 | -0.0030188 | -0.0032464 | -0.0033911 | -0.0034425 | -0.003353 | -0.0033643 | -0.0026533 | -0.0022027 | -0.0018535 | -0.0014319 | -0.0014393 | -0.0015402 | -0.0018086 | -0.0018616 | -0.0020882 | -0.0020902 | -0.0021215 | -0.0016411 | -0.0014804 | -0.0016865 | -0.0013976 | -0.001776 | -0.0020335 | -0.0022971
25 | -0.0053113 | -0.0032124 | -0.0040602 | -0.0031976 | -0.003668 | -0.0019684 | -0.0066336 | -0.0052158 | -0.0038676 | -0.0045511 | -0.0047135 | -0.0042921 | 0.0021498 | 0.001091 | -0.0061037 | -0.0020557 | -0.0023686 | -0.0013786 | 6.3675e-05 | 0.0041896 | 0.0093461 | 0.0093088 | 0.0088343 | 0.0092792
26 | 0.0043681 | 0.004068 | 0.003058 | 0.0027564 | 0.0025343 | 0.0031821 | 0.010478 | 0.013995 | 0.017952 | 0.017115 | 0.016694 | 0.016485 | 0.017817 | 0.016355 | 0.015022 | 0.013957 | 0.013816 | 0.013996 | 0.011641 | 0.010669 | 0.011309 | 0.0079145 | 0.0034735 | 0.0037217
27 | 0.0057329 | 0.0062845 | 0.0059617 | 0.0059511 | 0.0058326 | 0.0061697 | 0.0063262 | 0.011868 | 0.013801 | 0.013308 | 0.012962 | 0.012991 | 0.013807 | 0.013354 | 0.0093798 | 0.012265 | 0.012417 | 0.01166 | 0.0092128 | 0.0083558 | 0.0087612 | 0.008813 | 0.0060828 | 0.0060068
28 | 3.5172e-06 | -1.7379e-05 | -2.0639e-05 | -2.7972e-05 | -3.5573e-05 | -2.8858e-05 | -3.3686e-05 | 8.8264e-05 | 0.00011346 | 0.00014565 | 8.402e-05 | 7.5578e-05 | 5.2148e-05 | 6.9218e-05 | 2.9611e-05 | 2.6117e-05 | 3.0533e-05 | 5.5355e-05 | 0.00010515 | 0.0001074 | 8.5359e-05 | 6.5124e-05 | 3.1899e-05 | 5.8607e-06
29 | -0.00024894 | -0.00058754 | -0.0010349 | -0.00095664 | -0.00097194 | -0.00093059 | -5.7694e-05 | 0.0011145 | 0.0014553 | 0.0014719 | 0.0012291 | 0.0015425 | 0.0013933 | 0.0012133 | 0.00087847 | 0.00054845 | 0.00067629 | 0.00060237 | 0.00011635 | 0.00048421 | 0.00067627 | 0.00044003 | -0.00041465 | -0.00085417
30 | -0.0083435 | -0.0084165 | -0.0086674 | -0.0086676 | -0.0088628 | -0.0091298 | -0.0082346 | -0.0055905 | -0.0041699 | -0.0043967 | -0.005541 | -0.0060755 | -0.0056151 | -0.0060883 | -0.005764 | -0.0067918 | -0.0076031 | -0.0067646 | -0.0047829 | -0.0042736 | -0.0042869 | -0.0056627 | -0.0070594 | -0.007324
31 | -0.0036352 | -0.004751 | -0.0055781 | -0.0055643 | -0.0055992 | -0.0060532 | -0.0054448 | -0.0021736 | 0.00067898 | 0.0024147 | 0.0039835 | 0.0042291 | 0.0037121 | 0.0030329 | 0.0020037 | 0.0013304 | 0.0011114 | 0.00097809 | 0.00098925 | 0.00027036 | 0.0021042 | 0.00095979 | 0.00055022 | -0.00088141
32 | 0.022033 | 0.024487 | 0.018543 | 0.02185 | 0.022367 | 0.022965 | 0.022246 | 0.041134 | 0.047241 | 0.047136 | 0.041193 | 0.049197 | 0.051262 | 0.047313 | 0.041092 | 0.036138 | 0.044058 | 0.042721 | 0.033524 | 0.031092 | 0.036628 | 0.028817 | 0.022005 | 0.024504
33 | -0.059449 | -0.061418 | -0.064635 | -0.066799 | -0.062502 | -0.067403 | -0.058459 | -0.026649 | -0.0047898 | -0.0035674 | 0.0081587 | 0.0027395 | 0.00069708 | 0.00047612 | -0.0068777 | -0.011955 | -0.017629 | -0.02239 | -0.019452 | -0.023976 | -0.017062 | -0.031515 | -0.039579 | -0.042957
34 | -0.25128 | -0.25302 | -0.25539 | -0.25677 | -0.25333 | -0.2473 | -0.21019 | -0.17344 | -0.17018 | -0.16747 | -0.1647 | -0.16288 | -0.16672 | -0.17315 | -0.19036 | -0.19889 | -0.20591 | -0.20658 | -0.21048 | -0.21756 | -0.23136 | -0.24119 | -0.24458 | -0.24931
35 | 7.9457e-05 | -0.00073266 | -0.00093814 | -0.00119 | -0.0011332 | -0.0013094 | -0.0024635 | -0.00080227 | -0.0012364 | -0.00042432 | -7.9025e-06 | 0.00033254 | 0.0011388 | 0.0011533 | 0.00088334 | 0.0020298 | 0.0017231 | 0.0014972 | 0.00124 | 0.0012689 | 0.0017935 | 0.0016142 | -0.00015884 | -0.00025911
36 | -0.00035215 | -0.0003935 | -0.0004036 | -0.0003986 | -0.00041197 | -0.00042344 | -0.00013387 | 0.00011815 | 0.0002688 | 0.00028422 | 0.0001205 | 0.00029286 | 0.00031483 | 0.00030249 | 0.0002394 | 0.00010265 | 5.1521e-05 | 5.1351e-05 | 5.2406e-05 | 0.00010468 | 0.00015017 | 2.0552e-05 | -0.00015509 | -0.00026076
37 | -0.00056805 | -0.00061089 | -0.00063811 | -0.00064779 | -0.00063095 | -0.00063306 | -0.00049928 | -0.00041449 | -0.00034878 | -0.00026944 | -0.00027084 | -0.00028982 | -0.00034034 | -0.0003503 | -0.00039295 | -0.00039332 | -0.0003992 | -0.00030881 | -0.00027856 | -0.00031734 | -0.00026298 | -0.0003342 | -0.00038265 | -0.00043225
38 | -0.0054255 | -0.0032815 | -0.0041475 | -0.0032663 | -0.0037469 | -0.0020107 | -0.0067762 | -0.005328 | -0.0039508 | -0.004649 | -0.0048148 | -0.0043844 | 0.0021961 | 0.0011144 | -0.0062349 | -0.0020999 | -0.0024195 | -0.0014083 | 6.5045e-05 | 0.0042797 | 0.0095471 | 0.009509 | 0.0090243 | 0.0094788
39 | 0.0044195 | 0.0041158 | 0.003094 | 0.0027889 | 0.0025641 | 0.0032195 | 0.010602 | 0.014159 | 0.018163 | 0.017317 | 0.01689 | 0.016679 | 0.018026 | 0.016547 | 0.015199 | 0.014121 | 0.013978 | 0.014161 | 0.011778 | 0.010794 | 0.011442 | 0.0080076 | 0.0035144 | 0.0037655
40 | 0.02428 | 0.026617 | 0.025249 | 0.025205 | 0.024703 | 0.02613 | 0.026793 | 0.050266 | 0.058449 | 0.056365 | 0.054898 | 0.055019 | 0.058478 | 0.056557 | 0.039726 | 0.051947 | 0.052588 | 0.049384 | 0.039019 | 0.035389 | 0.037106 | 0.037326 | 0.025763 | 0.025441
41 | 0.0031232 | -0.015433 | -0.018328 | -0.024839 | -0.031589 | -0.025626 | -0.029913 | 0.078379 | 0.10075 | 0.12934 | 0.074609 | 0.067113 | 0.046308 | 0.061465 | 0.026295 | 0.023192 | 0.027113 | 0.049155 | 0.093373 | 0.095375 | 0.075799 | 0.05783 | 0.028326 | 0.0052043
42 | -0.0013316 | -0.0031427 | -0.0055357 | -0.0051169 | -0.0051987 | -0.0049776 | -0.00030859 | 0.0059614 | 0.0077841 | 0.0078731 | 0.0065745 | 0.0082506 | 0.0074525 | 0.0064897 | 0.0046988 | 0.0029336 | 0.0036173 | 0.003222 | 0.00062232 | 0.00259 | 0.0036172 | 0.0023536 | -0.0022179 | -0.0045688
43 | -0.051393 | -0.051843 | -0.053388 | -0.05339 | -0.054592 | -0.056237 | -0.050723 | -0.034436 | -0.025685 | -0.027082 | -0.034131 | -0.037423 | -0.034587 | -0.037502 | -0.035505 | -0.041835 | -0.046833 | -0.041668 | -0.029461 | -0.026324 | -0.026406 | -0.03488 | -0.043484 | -0.045114
44 | -0.0058052 | -0.0075872 | -0.0089079 | -0.0088859 | -0.0089417 | -0.0096667 | -0.0086951 | -0.0034711 | 0.0010843 | 0.0038562 | 0.0063614 | 0.0067537 | 0.0059281 | 0.0048434 | 0.0031998 | 0.0021246 | 0.0017748 | 0.001562 | 0.0015798 | 0.00043175 | 0.0033603 | 0.0015327 | 0.00087867 | -0.0014076
45 | 0.0050785 | 0.0056442 | 0.0042742 | 0.0050363 | 0.0051556 | 0.0052935 | 0.0051276 | 0.0094812 | 0.010889 | 0.010865 | 0.0094949 | 0.01134 | 0.011816 | 0.010905 | 0.0094715 | 0.0083296 | 0.010155 | 0.009847 | 0.0077272 | 0.0071666 | 0.0084427 | 0.0066422 | 0.0050721 | 0.0056481
46 | -0.0028154 | -0.0029087 | -0.0030611 | -0.0031635 | -0.00296 | -0.0031922 | -0.0027685 | -0.0012621 | -0.00022684 | -0.00016895 | 0.00038639 | 0.00012974 | 3.3013e-05 | 2.2549e-05 | -0.00032572 | -0.00056617 | -0.00083489 | -0.0010604 | -0.00092123 | -0.0011355 | -0.00080804 | -0.0014925 | -0.0018744 | -0.0020344
47 | -0.018308 | -0.018435 | -0.018607 | -0.018708 | -0.018457 | -0.018018 | -0.015314 | -0.012637 | -0.012399 | -0.012201 | -0.012 | -0.011867 | -0.012147 | -0.012616 | -0.01387 | -0.014491 | -0.015003 | -0.015051 | -0.015336 | -0.015851 | -0.016857 | -0.017573 | -0.01782 | -0.018165
48 | 5.6153e-05 | -0.00051778 | -0.000663 | -0.000841 | -0.00080083 | -0.00092535 | -0.001741 | -0.00056698 | -0.00087375 | -0.00029987 | -5.5848e-06 | 0.00023501 | 0.0008048 | 0.00081507 | 0.00062427 | 0.0014345 | 0.0012177 | 0.0010581 | 0.0008763 | 0.00089677 | 0.0012675 | 0.0011408 | -0.00011225 | -0.00018312

## Qc, Summer, S5
LoadID | 0 | 1 | 2 | 3 | 4 | 5 | 6 | 7 | 8 | 9 | 10 | 11 | 12 | 13 | 14 | 15 | 16 | 17 | 18 | 19 | 20 | 21 | 22 | 23
1 | 0.0007419 | 0.00081329 | 0.00077151 | 0.00077015 | 0.0007548 | 0.00079843 | 0.00081868 | 0.0015359 | 0.001786 | 0.0017223 | 0.0016774 | 0.0016811 | 0.0017868 | 0.0017281 | 0.0012139 | 0.0015873 | 0.0016068 | 0.001509 | 0.0011922 | 0.0010813 | 0.0011338 | 0.0011405 | 0.00078719 | 0.00077736
2 | 0.00010551 | -0.00052138 | -0.00061917 | -0.00083915 | -0.0010672 | -0.00086574 | -0.0010106 | 0.0026479 | 0.0034039 | 0.0043696 | 0.0025206 | 0.0022673 | 0.0015645 | 0.0020765 | 0.00088833 | 0.0007835 | 0.00091598 | 0.0016606 | 0.0031545 | 0.0032221 | 0.0025608 | 0.0019537 | 0.00095698 | 0.00017582
3 | -0.0031263 | -0.0073784 | -0.012997 | -0.012014 | -0.012206 | -0.011687 | -0.00072453 | 0.013996 | 0.018276 | 0.018485 | 0.015436 | 0.019371 | 0.017497 | 0.015237 | 0.011032 | 0.0068875 | 0.0084929 | 0.0075646 | 0.0014611 | 0.0060808 | 0.0084926 | 0.0055259 | -0.0052073 | -0.010727
4 | -0.0069793 | -0.0070405 | -0.0072503 | -0.0072504 | -0.0074138 | -0.0076371 | -0.0068883 | -0.0046764 | -0.0034881 | -0.0036778 | -0.0046351 | -0.0050822 | -0.004697 | -0.0050929 | -0.0048216 | -0.0056813 | -0.00636 | -0.0056586 | -0.0040009 | -0.0035749 | -0.003586 | -0.0047368 | -0.0059052 | -0.0061265
5 | -0.0026262 | -0.0034323 | -0.0040298 | -0.0040198 | -0.004045 | -0.004373 | -0.0039335 | -0.0015703 | 0.00049052 | 0.0017445 | 0.0028778 | 0.0030553 | 0.0026818 | 0.0021911 | 0.0014476 | 0.00096114 | 0.00080289 | 0.0007066 | 0.00071467 | 0.00019531 | 0.0015201 | 0.00069339 | 0.00039749 | -0.00063676
6 | 0.040628 | 0.045153 | 0.034193 | 0.04029 | 0.041245 | 0.042348 | 0.04102 | 0.07585 | 0.087111 | 0.086917 | 0.075959 | 0.090718 | 0.094526 | 0.087243 | 0.075772 | 0.066637 | 0.081242 | 0.078776 | 0.061817 | 0.057333 | 0.067542 | 0.053137 | 0.040577 | 0.045185
7 | -0.022523 | -0.023269 | -0.024488 | -0.025308 | -0.02368 | -0.025537 | -0.022148 | -0.010097 | -0.0018147 | -0.0013516 | 0.0030911 | 0.0010379 | 0.0002641 | 0.00018039 | -0.0026057 | -0.0045293 | -0.0066791 | -0.0084831 | -0.0073699 | -0.0090837 | -0.0064643 | -0.01194 | -0.014995 | -0.016275
8 | -0.0050348 | -0.0050696 | -0.005117 | -0.0051448 | -0.0050758 | -0.0049549 | -0.0042115 | -0.0034752 | -0.0034097 | -0.0033554 | -0.0032999 | -0.0032635 | -0.0033405 | -0.0034693 | -0.0038141 | -0.003985 | -0.0041257 | -0.0041391 | -0.0042173 | -0.004359 | -0.0046357 | -0.0048326 | -0.0049005 | -0.0049953
9 | 1.5442e-05 | -0.00014239 | -0.00018232 | -0.00023128 | -0.00022023 | -0.00025447 | -0.00047878 | -0.00015592 | -0.00024028 | -8.2465e-05 | -1.5358e-06 | 6.4628e-05 | 0.00022132 | 0.00022414 | 0.00017167 | 0.00039449 | 0.00033488 | 0.00029098 | 0.00024098 | 0.00024661 | 0.00034856 | 0.00031372 | -3.087e-05 | -5.0357e-05
10 | -0.0039127 | -0.0043722 | -0.0044844 | -0.0044289 | -0.0045774 | -0.0047049 | -0.0014875 | 0.0013128 | 0.0029867 | 0.003158 | 0.0013389 | 0.003254 | 0.0034981 | 0.003361 | 0.00266 | 0.0011405 | 0.00057245 | 0.00057057 | 0.00058229 | 0.0011631 | 0.0016686 | 0.00022835 | -0.0017232 | -0.0028973
11 | -0.0056805 | -0.0061089 | -0.0063811 | -0.0064779 | -0.0063095 | -0.0063306 | -0.0049928 | -0.0041449 | -0.0034878 | -0.0026944 | -0.0027084 | -0.0028982 | -0.0034034 | -0.003503 | -0.0039295 | -0.0039332 | -0.003992 | -0.0030881 | -0.0027856 | -0.0031734 | -0.0026298 | -0.003342 | -0.0038265 | -0.0043225
12 | -0.0099943 | -0.0060448 | -0.0076402 | -0.006017 | -0.0069022 | -0.0037039 | -0.012483 | -0.0098147 | -0.0072778 | -0.008564 | -0.0088694 | -0.0080765 | 0.0040454 | 0.0020529 | -0.011485 | -0.0038683 | -0.004457 | -0.0025941 | 0.00011982 | 0.0078836 | 0.017587 | 0.017517 | 0.016624 | 0.017461
13 | 0.00015417 | 0.00014358 | 0.00010793 | 9.7286e-05 | 8.9444e-05 | 0.00011231 | 0.00036983 | 0.00049393 | 0.00063361 | 0.00060407 | 0.0005892 | 0.00058182 | 0.00062882 | 0.00057723 | 0.00053018 | 0.0004926 | 0.00048761 | 0.00049398 | 0.00041087 | 0.00037655 | 0.00039916 | 0.00027934 | 0.00012259 | 0.00013135
14 | 0.027316 | 0.029944 | 0.028406 | 0.028355 | 0.027791 | 0.029397 | 0.030142 | 0.05655 | 0.065756 | 0.06341 | 0.061761 | 0.061897 | 0.065787 | 0.063627 | 0.044692 | 0.058441 | 0.059161 | 0.055557 | 0.043896 | 0.039813 | 0.041745 | 0.041992 | 0.028983 | 0.028621
15 | 1.231e-05 | -6.0828e-05 | -7.2237e-05 | -9.7901e-05 | -0.00012451 | -0.000101 | -0.0001179 | 0.00030893 | 0.00039712 | 0.00050979 | 0.00029407 | 0.00026452 | 0.00018252 | 0.00024226 | 0.00010364 | 9.1409e-05 | 0.00010686 | 0.00019374 | 0.00036803 | 0.00037592 | 0.00029876 | 0.00022793 | 0.00011165 | 2.0512e-05
16 | -0.0011579 | -0.0027328 | -0.0048137 | -0.0044495 | -0.0045206 | -0.0043283 | -0.00026834 | 0.0051838 | 0.0067688 | 0.0068462 | 0.0057169 | 0.0071745 | 0.0064805 | 0.0056433 | 0.0040859 | 0.0025509 | 0.0031455 | 0.0028017 | 0.00054115 | 0.0022521 | 0.0031454 | 0.0020466 | -0.0019286 | -0.0039729
17 | -0.0031724 | -0.0032002 | -0.0032956 | -0.0032957 | -0.0033699 | -0.0034714 | -0.003131 | -0.0021257 | -0.0015855 | -0.0016717 | -0.0021069 | -0.0023101 | -0.002135 | -0.0023149 | -0.0021916 | -0.0025824 | -0.0028909 | -0.0025721 | -0.0018186 | -0.0016249 | -0.00163 | -0.0021531 | -0.0026842 | -0.0027848
18 | -0.0013822 | -0.0018065 | -0.0021209 | -0.0021157 | -0.002129 | -0.0023016 | -0.0020703 | -0.00082646 | 0.00025817 | 0.00091815 | 0.0015146 | 0.001608 | 0.0014115 | 0.0011532 | 0.00076187 | 0.00050586 | 0.00042257 | 0.0003719 | 0.00037614 | 0.0001028 | 0.00080008 | 0.00036494 | 0.00020921 | -0.00033514
19 | 0.0072662 | 0.0080755 | 0.0061154 | 0.0072058 | 0.0073765 | 0.0075737 | 0.0073364 | 0.013565 | 0.015579 | 0.015545 | 0.013585 | 0.016225 | 0.016906 | 0.015603 | 0.013551 | 0.011918 | 0.01453 | 0.014089 | 0.011056 | 0.010254 | 0.01208 | 0.0095034 | 0.007257 | 0.0080812
20 | -0.0040282 | -0.0041616 | -0.0043797 | -0.0045263 | -0.0042351 | -0.0045672 | -0.0039611 | -0.0018057 | -0.00032456 | -0.00024172 | 0.00055283 | 0.00018563 | 4.7234e-05 | 3.2262e-05 | -0.00046603 | -0.00081005 | -0.0011945 | -0.0015172 | -0.0013181 | -0.0016246 | -0.0011561 | -0.0021354 | -0.0026819 | -0.0029108
21 | -0.0091541 | -0.0092175 | -0.0093037 | -0.0093541 | -0.0092286 | -0.009009 | -0.0076572 | -0.0063185 | -0.0061995 | -0.0061007 | -0.0059999 | -0.0059336 | -0.0060736 | -0.0063078 | -0.0069348 | -0.0072455 | -0.0075013 | -0.0075256 | -0.0076678 | -0.0079255 | -0.0084285 | -0.0087866 | -0.00891 | -0.0090823
22 | 3.9307e-05 | -0.00036245 | -0.0004641 | -0.0005887 | -0.00056058 | -0.00064775 | -0.0012187 | -0.00039688 | -0.00061163 | -0.00020991 | -3.9094e-06 | 0.00016451 | 0.00056336 | 0.00057055 | 0.00043699 | 0.0010042 | 0.00085242 | 0.00074068 | 0.00061341 | 0.00062774 | 0.00088725 | 0.00079856 | -7.8578e-05 | -0.00012818
23 | -0.0005217 | -0.00058296 | -0.00059792 | -0.00059053 | -0.00061032 | -0.00062731 | -0.00019833 | 0.00017504 | 0.00039823 | 0.00042107 | 0.00017852 | 0.00043387 | 0.00046642 | 0.00044813 | 0.00035467 | 0.00015207 | 7.6327e-05 | 7.6076e-05 | 7.7638e-05 | 0.00015508 | 0.00022248 | 3.0447e-05 | -0.00022977 | -0.00038631
24 | -0.0030188 | -0.0032464 | -0.0033911 | -0.0034425 | -0.003353 | -0.0033643 | -0.0026533 | -0.0022027 | -0.0018535 | -0.0014319 | -0.0014393 | -0.0015402 | -0.0018086 | -0.0018616 | -0.0020882 | -0.0020902 | -0.0021215 | -0.0016411 | -0.0014804 | -0.0016865 | -0.0013976 | -0.001776 | -0.0020335 | -0.0022971
25 | -0.0053113 | -0.0032124 | -0.0040602 | -0.0031976 | -0.003668 | -0.0019684 | -0.0066336 | -0.0052158 | -0.0038676 | -0.0045511 | -0.0047135 | -0.0042921 | 0.0021498 | 0.001091 | -0.0061037 | -0.0020557 | -0.0023686 | -0.0013786 | 6.3675e-05 | 0.0041896 | 0.0093461 | 0.0093088 | 0.0088343 | 0.0092792
26 | 0.0043681 | 0.004068 | 0.003058 | 0.0027564 | 0.0025343 | 0.0031821 | 0.010478 | 0.013995 | 0.017952 | 0.017115 | 0.016694 | 0.016485 | 0.017817 | 0.016355 | 0.015022 | 0.013957 | 0.013816 | 0.013996 | 0.011641 | 0.010669 | 0.011309 | 0.0079145 | 0.0034735 | 0.0037217
27 | 0.0057329 | 0.0062845 | 0.0059617 | 0.0059511 | 0.0058326 | 0.0061697 | 0.0063262 | 0.011868 | 0.013801 | 0.013308 | 0.012962 | 0.012991 | 0.013807 | 0.013354 | 0.0093798 | 0.012265 | 0.012417 | 0.01166 | 0.0092128 | 0.0083558 | 0.0087612 | 0.008813 | 0.0060828 | 0.0060068
28 | 3.5172e-06 | -1.7379e-05 | -2.0639e-05 | -2.7972e-05 | -3.5573e-05 | -2.8858e-05 | -3.3686e-05 | 8.8264e-05 | 0.00011346 | 0.00014565 | 8.402e-05 | 7.5578e-05 | 5.2148e-05 | 6.9218e-05 | 2.9611e-05 | 2.6117e-05 | 3.0533e-05 | 5.5355e-05 | 0.00010515 | 0.0001074 | 8.5359e-05 | 6.5124e-05 | 3.1899e-05 | 5.8607e-06
29 | -0.00024894 | -0.00058754 | -0.0010349 | -0.00095664 | -0.00097194 | -0.00093059 | -5.7694e-05 | 0.0011145 | 0.0014553 | 0.0014719 | 0.0012291 | 0.0015425 | 0.0013933 | 0.0012133 | 0.00087847 | 0.00054845 | 0.00067629 | 0.00060237 | 0.00011635 | 0.00048421 | 0.00067627 | 0.00044003 | -0.00041465 | -0.00085417
30 | -0.0083435 | -0.0084165 | -0.0086674 | -0.0086676 | -0.0088628 | -0.0091298 | -0.0082346 | -0.0055905 | -0.0041699 | -0.0043967 | -0.005541 | -0.0060755 | -0.0056151 | -0.0060883 | -0.005764 | -0.0067918 | -0.0076031 | -0.0067646 | -0.0047829 | -0.0042736 | -0.0042869 | -0.0056627 | -0.0070594 | -0.007324
31 | -0.0036352 | -0.004751 | -0.0055781 | -0.0055643 | -0.0055992 | -0.0060532 | -0.0054448 | -0.0021736 | 0.00067898 | 0.0024147 | 0.0039835 | 0.0042291 | 0.0037121 | 0.0030329 | 0.0020037 | 0.0013304 | 0.0011114 | 0.00097809 | 0.00098925 | 0.00027036 | 0.0021042 | 0.00095979 | 0.00055022 | -0.00088141
32 | 0.022033 | 0.024487 | 0.018543 | 0.02185 | 0.022367 | 0.022965 | 0.022246 | 0.041134 | 0.047241 | 0.047136 | 0.041193 | 0.049197 | 0.051262 | 0.047313 | 0.041092 | 0.036138 | 0.044058 | 0.042721 | 0.033524 | 0.031092 | 0.036628 | 0.028817 | 0.022005 | 0.024504
33 | -0.059449 | -0.061418 | -0.064635 | -0.066799 | -0.062502 | -0.067403 | -0.058459 | -0.026649 | -0.0047898 | -0.0035674 | 0.0081587 | 0.0027395 | 0.00069708 | 0.00047612 | -0.0068777 | -0.011955 | -0.017629 | -0.02239 | -0.019452 | -0.023976 | -0.017062 | -0.031515 | -0.039579 | -0.042957
34 | -0.25128 | -0.25302 | -0.25539 | -0.25677 | -0.25333 | -0.2473 | -0.21019 | -0.17344 | -0.17018 | -0.16747 | -0.1647 | -0.16288 | -0.16672 | -0.17315 | -0.19036 | -0.19889 | -0.20591 | -0.20658 | -0.21048 | -0.21756 | -0.23136 | -0.24119 | -0.24458 | -0.24931
35 | 7.9457e-05 | -0.00073266 | -0.00093814 | -0.00119 | -0.0011332 | -0.0013094 | -0.0024635 | -0.00080227 | -0.0012364 | -0.00042432 | -7.9025e-06 | 0.00033254 | 0.0011388 | 0.0011533 | 0.00088334 | 0.0020298 | 0.0017231 | 0.0014972 | 0.00124 | 0.0012689 | 0.0017935 | 0.0016142 | -0.00015884 | -0.00025911
36 | -0.00035215 | -0.0003935 | -0.0004036 | -0.0003986 | -0.00041197 | -0.00042344 | -0.00013387 | 0.00011815 | 0.0002688 | 0.00028422 | 0.0001205 | 0.00029286 | 0.00031483 | 0.00030249 | 0.0002394 | 0.00010265 | 5.1521e-05 | 5.1351e-05 | 5.2406e-05 | 0.00010468 | 0.00015017 | 2.0552e-05 | -0.00015509 | -0.00026076
37 | -0.00056805 | -0.00061089 | -0.00063811 | -0.00064779 | -0.00063095 | -0.00063306 | -0.00049928 | -0.00041449 | -0.00034878 | -0.00026944 | -0.00027084 | -0.00028982 | -0.00034034 | -0.0003503 | -0.00039295 | -0.00039332 | -0.0003992 | -0.00030881 | -0.00027856 | -0.00031734 | -0.00026298 | -0.0003342 | -0.00038265 | -0.00043225
38 | -0.0054255 | -0.0032815 | -0.0041475 | -0.0032663 | -0.0037469 | -0.0020107 | -0.0067762 | -0.005328 | -0.0039508 | -0.004649 | -0.0048148 | -0.0043844 | 0.0021961 | 0.0011144 | -0.0062349 | -0.0020999 | -0.0024195 | -0.0014083 | 6.5045e-05 | 0.0042797 | 0.0095471 | 0.009509 | 0.0090243 | 0.0094788
39 | 0.0044195 | 0.0041158 | 0.003094 | 0.0027889 | 0.0025641 | 0.0032195 | 0.010602 | 0.014159 | 0.018163 | 0.017317 | 0.01689 | 0.016679 | 0.018026 | 0.016547 | 0.015199 | 0.014121 | 0.013978 | 0.014161 | 0.011778 | 0.010794 | 0.011442 | 0.0080076 | 0.0035144 | 0.0037655
40 | 0.02428 | 0.026617 | 0.025249 | 0.025205 | 0.024703 | 0.02613 | 0.026793 | 0.050266 | 0.058449 | 0.056365 | 0.054898 | 0.055019 | 0.058478 | 0.056557 | 0.039726 | 0.051947 | 0.052588 | 0.049384 | 0.039019 | 0.035389 | 0.037106 | 0.037326 | 0.025763 | 0.025441
41 | 0.0031232 | -0.015433 | -0.018328 | -0.024839 | -0.031589 | -0.025626 | -0.029913 | 0.078379 | 0.10075 | 0.12934 | 0.074609 | 0.067113 | 0.046308 | 0.061465 | 0.026295 | 0.023192 | 0.027113 | 0.049155 | 0.093373 | 0.095375 | 0.075799 | 0.05783 | 0.028326 | 0.0052043
42 | -0.0013316 | -0.0031427 | -0.0055357 | -0.0051169 | -0.0051987 | -0.0049776 | -0.00030859 | 0.0059614 | 0.0077841 | 0.0078731 | 0.0065745 | 0.0082506 | 0.0074525 | 0.0064897 | 0.0046988 | 0.0029336 | 0.0036173 | 0.003222 | 0.00062232 | 0.00259 | 0.0036172 | 0.0023536 | -0.0022179 | -0.0045688
43 | -0.051393 | -0.051843 | -0.053388 | -0.05339 | -0.054592 | -0.056237 | -0.050723 | -0.034436 | -0.025685 | -0.027082 | -0.034131 | -0.037423 | -0.034587 | -0.037502 | -0.035505 | -0.041835 | -0.046833 | -0.041668 | -0.029461 | -0.026324 | -0.026406 | -0.03488 | -0.043484 | -0.045114
44 | -0.0058052 | -0.0075872 | -0.0089079 | -0.0088859 | -0.0089417 | -0.0096667 | -0.0086951 | -0.0034711 | 0.0010843 | 0.0038562 | 0.0063614 | 0.0067537 | 0.0059281 | 0.0048434 | 0.0031998 | 0.0021246 | 0.0017748 | 0.001562 | 0.0015798 | 0.00043175 | 0.0033603 | 0.0015327 | 0.00087867 | -0.0014076
45 | 0.0050785 | 0.0056442 | 0.0042742 | 0.0050363 | 0.0051556 | 0.0052935 | 0.0051276 | 0.0094812 | 0.010889 | 0.010865 | 0.0094949 | 0.01134 | 0.011816 | 0.010905 | 0.0094715 | 0.0083296 | 0.010155 | 0.009847 | 0.0077272 | 0.0071666 | 0.0084427 | 0.0066422 | 0.0050721 | 0.0056481
46 | -0.0028154 | -0.0029087 | -0.0030611 | -0.0031635 | -0.00296 | -0.0031922 | -0.0027685 | -0.0012621 | -0.00022684 | -0.00016895 | 0.00038639 | 0.00012974 | 3.3013e-05 | 2.2549e-05 | -0.00032572 | -0.00056617 | -0.00083489 | -0.0010604 | -0.00092123 | -0.0011355 | -0.00080804 | -0.0014925 | -0.0018744 | -0.0020344
47 | -0.018308 | -0.018435 | -0.018607 | -0.018708 | -0.018457 | -0.018018 | -0.015314 | -0.012637 | -0.012399 | -0.012201 | -0.012 | -0.011867 | -0.012147 | -0.012616 | -0.01387 | -0.014491 | -0.015003 | -0.015051 | -0.015336 | -0.015851 | -0.016857 | -0.017573 | -0.01782 | -0.018165
48 | 5.6153e-05 | -0.00051778 | -0.000663 | -0.000841 | -0.00080083 | -0.00092535 | -0.001741 | -0.00056698 | -0.00087375 | -0.00029987 | -5.5848e-06 | 0.00023501 | 0.0008048 | 0.00081507 | 0.00062427 | 0.0014345 | 0.0012177 | 0.0010581 | 0.0008763 | 0.00089677 | 0.0012675 | 0.0011408 | -0.00011225 | -0.00018312

## Qc, Summer, S6
LoadID | 0 | 1 | 2 | 3 | 4 | 5 | 6 | 7 | 8 | 9 | 10 | 11 | 12 | 13 | 14 | 15 | 16 | 17 | 18 | 19 | 20 | 21 | 22 | 23
1 | 0.0007419 | 0.00081329 | 0.00077151 | 0.00077015 | 0.0007548 | 0.00079843 | 0.00081868 | 0.0015359 | 0.001786 | 0.0017223 | 0.0016774 | 0.0016811 | 0.0017868 | 0.0017281 | 0.0012139 | 0.0015873 | 0.0016068 | 0.001509 | 0.0011922 | 0.0010813 | 0.0011338 | 0.0011405 | 0.00078719 | 0.00077736
2 | 0.00010551 | -0.00052138 | -0.00061917 | -0.00083915 | -0.0010672 | -0.00086574 | -0.0010106 | 0.0026479 | 0.0034039 | 0.0043696 | 0.0025206 | 0.0022673 | 0.0015645 | 0.0020765 | 0.00088833 | 0.0007835 | 0.00091598 | 0.0016606 | 0.0031545 | 0.0032221 | 0.0025608 | 0.0019537 | 0.00095698 | 0.00017582
3 | -0.0031263 | -0.0073784 | -0.012997 | -0.012014 | -0.012206 | -0.011687 | -0.00072453 | 0.013996 | 0.018276 | 0.018485 | 0.015436 | 0.019371 | 0.017497 | 0.015237 | 0.011032 | 0.0068875 | 0.0084929 | 0.0075646 | 0.0014611 | 0.0060808 | 0.0084926 | 0.0055259 | -0.0052073 | -0.010727
4 | -0.0069793 | -0.0070405 | -0.0072503 | -0.0072504 | -0.0074138 | -0.0076371 | -0.0068883 | -0.0046764 | -0.0034881 | -0.0036778 | -0.0046351 | -0.0050822 | -0.004697 | -0.0050929 | -0.0048216 | -0.0056813 | -0.00636 | -0.0056586 | -0.0040009 | -0.0035749 | -0.003586 | -0.0047368 | -0.0059052 | -0.0061265
5 | -0.0026262 | -0.0034323 | -0.0040298 | -0.0040198 | -0.004045 | -0.004373 | -0.0039335 | -0.0015703 | 0.00049052 | 0.0017445 | 0.0028778 | 0.0030553 | 0.0026818 | 0.0021911 | 0.0014476 | 0.00096114 | 0.00080289 | 0.0007066 | 0.00071467 | 0.00019531 | 0.0015201 | 0.00069339 | 0.00039749 | -0.00063676
6 | 0.040628 | 0.045153 | 0.034193 | 0.04029 | 0.041245 | 0.042348 | 0.04102 | 0.07585 | 0.087111 | 0.086917 | 0.075959 | 0.090718 | 0.094526 | 0.087243 | 0.075772 | 0.066637 | 0.081242 | 0.078776 | 0.061817 | 0.057333 | 0.067542 | 0.053137 | 0.040577 | 0.045185
7 | -0.022523 | -0.023269 | -0.024488 | -0.025308 | -0.02368 | -0.025537 | -0.022148 | -0.010097 | -0.0018147 | -0.0013516 | 0.0030911 | 0.0010379 | 0.0002641 | 0.00018039 | -0.0026057 | -0.0045293 | -0.0066791 | -0.0084831 | -0.0073699 | -0.0090837 | -0.0064643 | -0.01194 | -0.014995 | -0.016275
8 | -0.0050348 | -0.0050696 | -0.005117 | -0.0051448 | -0.0050758 | -0.0049549 | -0.0042115 | -0.0034752 | -0.0034097 | -0.0033554 | -0.0032999 | -0.0032635 | -0.0033405 | -0.0034693 | -0.0038141 | -0.003985 | -0.0041257 | -0.0041391 | -0.0042173 | -0.004359 | -0.0046357 | -0.0048326 | -0.0049005 | -0.0049953
9 | 1.5442e-05 | -0.00014239 | -0.00018232 | -0.00023128 | -0.00022023 | -0.00025447 | -0.00047878 | -0.00015592 | -0.00024028 | -8.2465e-05 | -1.5358e-06 | 6.4628e-05 | 0.00022132 | 0.00022414 | 0.00017167 | 0.00039449 | 0.00033488 | 0.00029098 | 0.00024098 | 0.00024661 | 0.00034856 | 0.00031372 | -3.087e-05 | -5.0357e-05
10 | -0.0039127 | -0.0043722 | -0.0044844 | -0.0044289 | -0.0045774 | -0.0047049 | -0.0014875 | 0.0013128 | 0.0029867 | 0.003158 | 0.0013389 | 0.003254 | 0.0034981 | 0.003361 | 0.00266 | 0.0011405 | 0.00057245 | 0.00057057 | 0.00058229 | 0.0011631 | 0.0016686 | 0.00022835 | -0.0017232 | -0.0028973
11 | -0.0056805 | -0.0061089 | -0.0063811 | -0.0064779 | -0.0063095 | -0.0063306 | -0.0049928 | -0.0041449 | -0.0034878 | -0.0026944 | -0.0027084 | -0.0028982 | -0.0034034 | -0.003503 | -0.0039295 | -0.0039332 | -0.003992 | -0.0030881 | -0.0027856 | -0.0031734 | -0.0026298 | -0.003342 | -0.0038265 | -0.0043225
12 | -0.0099943 | -0.0060448 | -0.0076402 | -0.006017 | -0.0069022 | -0.0037039 | -0.012483 | -0.0098147 | -0.0072778 | -0.008564 | -0.0088694 | -0.0080765 | 0.0040454 | 0.0020529 | -0.011485 | -0.0038683 | -0.004457 | -0.0025941 | 0.00011982 | 0.0078836 | 0.017587 | 0.017517 | 0.016624 | 0.017461
13 | 0.00015417 | 0.00014358 | 0.00010793 | 9.7286e-05 | 8.9444e-05 | 0.00011231 | 0.00036983 | 0.00049393 | 0.00063361 | 0.00060407 | 0.0005892 | 0.00058182 | 0.00062882 | 0.00057723 | 0.00053018 | 0.0004926 | 0.00048761 | 0.00049398 | 0.00041087 | 0.00037655 | 0.00039916 | 0.00027934 | 0.00012259 | 0.00013135
14 | 0.027316 | 0.029944 | 0.028406 | 0.028355 | 0.027791 | 0.029397 | 0.030142 | 0.05655 | 0.065756 | 0.06341 | 0.061761 | 0.061897 | 0.065787 | 0.063627 | 0.044692 | 0.058441 | 0.059161 | 0.055557 | 0.043896 | 0.039813 | 0.041745 | 0.041992 | 0.028983 | 0.028621
15 | 1.231e-05 | -6.0828e-05 | -7.2237e-05 | -9.7901e-05 | -0.00012451 | -0.000101 | -0.0001179 | 0.00030893 | 0.00039712 | 0.00050979 | 0.00029407 | 0.00026452 | 0.00018252 | 0.00024226 | 0.00010364 | 9.1409e-05 | 0.00010686 | 0.00019374 | 0.00036803 | 0.00037592 | 0.00029876 | 0.00022793 | 0.00011165 | 2.0512e-05
16 | -0.0011579 | -0.0027328 | -0.0048137 | -0.0044495 | -0.0045206 | -0.0043283 | -0.00026834 | 0.0051838 | 0.0067688 | 0.0068462 | 0.0057169 | 0.0071745 | 0.0064805 | 0.0056433 | 0.0040859 | 0.0025509 | 0.0031455 | 0.0028017 | 0.00054115 | 0.0022521 | 0.0031454 | 0.0020466 | -0.0019286 | -0.0039729
17 | -0.0031724 | -0.0032002 | -0.0032956 | -0.0032957 | -0.0033699 | -0.0034714 | -0.003131 | -0.0021257 | -0.0015855 | -0.0016717 | -0.0021069 | -0.0023101 | -0.002135 | -0.0023149 | -0.0021916 | -0.0025824 | -0.0028909 | -0.0025721 | -0.0018186 | -0.0016249 | -0.00163 | -0.0021531 | -0.0026842 | -0.0027848
18 | -0.0013822 | -0.0018065 | -0.0021209 | -0.0021157 | -0.002129 | -0.0023016 | -0.0020703 | -0.00082646 | 0.00025817 | 0.00091815 | 0.0015146 | 0.001608 | 0.0014115 | 0.0011532 | 0.00076187 | 0.00050586 | 0.00042257 | 0.0003719 | 0.00037614 | 0.0001028 | 0.00080008 | 0.00036494 | 0.00020921 | -0.00033514
19 | 0.0072662 | 0.0080755 | 0.0061154 | 0.0072058 | 0.0073765 | 0.0075737 | 0.0073364 | 0.013565 | 0.015579 | 0.015545 | 0.013585 | 0.016225 | 0.016906 | 0.015603 | 0.013551 | 0.011918 | 0.01453 | 0.014089 | 0.011056 | 0.010254 | 0.01208 | 0.0095034 | 0.007257 | 0.0080812
20 | -0.0040282 | -0.0041616 | -0.0043797 | -0.0045263 | -0.0042351 | -0.0045672 | -0.0039611 | -0.0018057 | -0.00032456 | -0.00024172 | 0.00055283 | 0.00018563 | 4.7234e-05 | 3.2262e-05 | -0.00046603 | -0.00081005 | -0.0011945 | -0.0015172 | -0.0013181 | -0.0016246 | -0.0011561 | -0.0021354 | -0.0026819 | -0.0029108
21 | -0.0091541 | -0.0092175 | -0.0093037 | -0.0093541 | -0.0092286 | -0.009009 | -0.0076572 | -0.0063185 | -0.0061995 | -0.0061007 | -0.0059999 | -0.0059336 | -0.0060736 | -0.0063078 | -0.0069348 | -0.0072455 | -0.0075013 | -0.0075256 | -0.0076678 | -0.0079255 | -0.0084285 | -0.0087866 | -0.00891 | -0.0090823
22 | 3.9307e-05 | -0.00036245 | -0.0004641 | -0.0005887 | -0.00056058 | -0.00064775 | -0.0012187 | -0.00039688 | -0.00061163 | -0.00020991 | -3.9094e-06 | 0.00016451 | 0.00056336 | 0.00057055 | 0.00043699 | 0.0010042 | 0.00085242 | 0.00074068 | 0.00061341 | 0.00062774 | 0.00088725 | 0.00079856 | -7.8578e-05 | -0.00012818
23 | -0.0005217 | -0.00058296 | -0.00059792 | -0.00059053 | -0.00061032 | -0.00062731 | -0.00019833 | 0.00017504 | 0.00039823 | 0.00042107 | 0.00017852 | 0.00043387 | 0.00046642 | 0.00044813 | 0.00035467 | 0.00015207 | 7.6327e-05 | 7.6076e-05 | 7.7638e-05 | 0.00015508 | 0.00022248 | 3.0447e-05 | -0.00022977 | -0.00038631
24 | -0.0030188 | -0.0032464 | -0.0033911 | -0.0034425 | -0.003353 | -0.0033643 | -0.0026533 | -0.0022027 | -0.0018535 | -0.0014319 | -0.0014393 | -0.0015402 | -0.0018086 | -0.0018616 | -0.0020882 | -0.0020902 | -0.0021215 | -0.0016411 | -0.0014804 | -0.0016865 | -0.0013976 | -0.001776 | -0.0020335 | -0.0022971
25 | -0.0053113 | -0.0032124 | -0.0040602 | -0.0031976 | -0.003668 | -0.0019684 | -0.0066336 | -0.0052158 | -0.0038676 | -0.0045511 | -0.0047135 | -0.0042921 | 0.0021498 | 0.001091 | -0.0061037 | -0.0020557 | -0.0023686 | -0.0013786 | 6.3675e-05 | 0.0041896 | 0.0093461 | 0.0093088 | 0.0088343 | 0.0092792
26 | 0.0043681 | 0.004068 | 0.003058 | 0.0027564 | 0.0025343 | 0.0031821 | 0.010478 | 0.013995 | 0.017952 | 0.017115 | 0.016694 | 0.016485 | 0.017817 | 0.016355 | 0.015022 | 0.013957 | 0.013816 | 0.013996 | 0.011641 | 0.010669 | 0.011309 | 0.0079145 | 0.0034735 | 0.0037217
27 | 0.0057329 | 0.0062845 | 0.0059617 | 0.0059511 | 0.0058326 | 0.0061697 | 0.0063262 | 0.011868 | 0.013801 | 0.013308 | 0.012962 | 0.012991 | 0.013807 | 0.013354 | 0.0093798 | 0.012265 | 0.012417 | 0.01166 | 0.0092128 | 0.0083558 | 0.0087612 | 0.008813 | 0.0060828 | 0.0060068
28 | 3.5172e-06 | -1.7379e-05 | -2.0639e-05 | -2.7972e-05 | -3.5573e-05 | -2.8858e-05 | -3.3686e-05 | 8.8264e-05 | 0.00011346 | 0.00014565 | 8.402e-05 | 7.5578e-05 | 5.2148e-05 | 6.9218e-05 | 2.9611e-05 | 2.6117e-05 | 3.0533e-05 | 5.5355e-05 | 0.00010515 | 0.0001074 | 8.5359e-05 | 6.5124e-05 | 3.1899e-05 | 5.8607e-06
29 | -0.00024894 | -0.00058754 | -0.0010349 | -0.00095664 | -0.00097194 | -0.00093059 | -5.7694e-05 | 0.0011145 | 0.0014553 | 0.0014719 | 0.0012291 | 0.0015425 | 0.0013933 | 0.0012133 | 0.00087847 | 0.00054845 | 0.00067629 | 0.00060237 | 0.00011635 | 0.00048421 | 0.00067627 | 0.00044003 | -0.00041465 | -0.00085417
30 | -0.0083435 | -0.0084165 | -0.0086674 | -0.0086676 | -0.0088628 | -0.0091298 | -0.0082346 | -0.0055905 | -0.0041699 | -0.0043967 | -0.005541 | -0.0060755 | -0.0056151 | -0.0060883 | -0.005764 | -0.0067918 | -0.0076031 | -0.0067646 | -0.0047829 | -0.0042736 | -0.0042869 | -0.0056627 | -0.0070594 | -0.007324
31 | -0.0036352 | -0.004751 | -0.0055781 | -0.0055643 | -0.0055992 | -0.0060532 | -0.0054448 | -0.0021736 | 0.00067898 | 0.0024147 | 0.0039835 | 0.0042291 | 0.0037121 | 0.0030329 | 0.0020037 | 0.0013304 | 0.0011114 | 0.00097809 | 0.00098925 | 0.00027036 | 0.0021042 | 0.00095979 | 0.00055022 | -0.00088141
32 | 0.022033 | 0.024487 | 0.018543 | 0.02185 | 0.022367 | 0.022965 | 0.022246 | 0.041134 | 0.047241 | 0.047136 | 0.041193 | 0.049197 | 0.051262 | 0.047313 | 0.041092 | 0.036138 | 0.044058 | 0.042721 | 0.033524 | 0.031092 | 0.036628 | 0.028817 | 0.022005 | 0.024504
33 | -0.059449 | -0.061418 | -0.064635 | -0.066799 | -0.062502 | -0.067403 | -0.058459 | -0.026649 | -0.0047898 | -0.0035674 | 0.0081587 | 0.0027395 | 0.00069708 | 0.00047612 | -0.0068777 | -0.011955 | -0.017629 | -0.02239 | -0.019452 | -0.023976 | -0.017062 | -0.031515 | -0.039579 | -0.042957
34 | -0.25128 | -0.25302 | -0.25539 | -0.25677 | -0.25333 | -0.2473 | -0.21019 | -0.17344 | -0.17018 | -0.16747 | -0.1647 | -0.16288 | -0.16672 | -0.17315 | -0.19036 | -0.19889 | -0.20591 | -0.20658 | -0.21048 | -0.21756 | -0.23136 | -0.24119 | -0.24458 | -0.24931
35 | 7.9457e-05 | -0.00073266 | -0.00093814 | -0.00119 | -0.0011332 | -0.0013094 | -0.0024635 | -0.00080227 | -0.0012364 | -0.00042432 | -7.9025e-06 | 0.00033254 | 0.0011388 | 0.0011533 | 0.00088334 | 0.0020298 | 0.0017231 | 0.0014972 | 0.00124 | 0.0012689 | 0.0017935 | 0.0016142 | -0.00015884 | -0.00025911
36 | -0.00035215 | -0.0003935 | -0.0004036 | -0.0003986 | -0.00041197 | -0.00042344 | -0.00013387 | 0.00011815 | 0.0002688 | 0.00028422 | 0.0001205 | 0.00029286 | 0.00031483 | 0.00030249 | 0.0002394 | 0.00010265 | 5.1521e-05 | 5.1351e-05 | 5.2406e-05 | 0.00010468 | 0.00015017 | 2.0552e-05 | -0.00015509 | -0.00026076
37 | -0.00056805 | -0.00061089 | -0.00063811 | -0.00064779 | -0.00063095 | -0.00063306 | -0.00049928 | -0.00041449 | -0.00034878 | -0.00026944 | -0.00027084 | -0.00028982 | -0.00034034 | -0.0003503 | -0.00039295 | -0.00039332 | -0.0003992 | -0.00030881 | -0.00027856 | -0.00031734 | -0.00026298 | -0.0003342 | -0.00038265 | -0.00043225
38 | -0.0054255 | -0.0032815 | -0.0041475 | -0.0032663 | -0.0037469 | -0.0020107 | -0.0067762 | -0.005328 | -0.0039508 | -0.004649 | -0.0048148 | -0.0043844 | 0.0021961 | 0.0011144 | -0.0062349 | -0.0020999 | -0.0024195 | -0.0014083 | 6.5045e-05 | 0.0042797 | 0.0095471 | 0.009509 | 0.0090243 | 0.0094788
39 | 0.0044195 | 0.0041158 | 0.003094 | 0.0027889 | 0.0025641 | 0.0032195 | 0.010602 | 0.014159 | 0.018163 | 0.017317 | 0.01689 | 0.016679 | 0.018026 | 0.016547 | 0.015199 | 0.014121 | 0.013978 | 0.014161 | 0.011778 | 0.010794 | 0.011442 | 0.0080076 | 0.0035144 | 0.0037655
40 | 0.02428 | 0.026617 | 0.025249 | 0.025205 | 0.024703 | 0.02613 | 0.026793 | 0.050266 | 0.058449 | 0.056365 | 0.054898 | 0.055019 | 0.058478 | 0.056557 | 0.039726 | 0.051947 | 0.052588 | 0.049384 | 0.039019 | 0.035389 | 0.037106 | 0.037326 | 0.025763 | 0.025441
41 | 0.0031232 | -0.015433 | -0.018328 | -0.024839 | -0.031589 | -0.025626 | -0.029913 | 0.078379 | 0.10075 | 0.12934 | 0.074609 | 0.067113 | 0.046308 | 0.061465 | 0.026295 | 0.023192 | 0.027113 | 0.049155 | 0.093373 | 0.095375 | 0.075799 | 0.05783 | 0.028326 | 0.0052043
42 | -0.0013316 | -0.0031427 | -0.0055357 | -0.0051169 | -0.0051987 | -0.0049776 | -0.00030859 | 0.0059614 | 0.0077841 | 0.0078731 | 0.0065745 | 0.0082506 | 0.0074525 | 0.0064897 | 0.0046988 | 0.0029336 | 0.0036173 | 0.003222 | 0.00062232 | 0.00259 | 0.0036172 | 0.0023536 | -0.0022179 | -0.0045688
43 | -0.051393 | -0.051843 | -0.053388 | -0.05339 | -0.054592 | -0.056237 | -0.050723 | -0.034436 | -0.025685 | -0.027082 | -0.034131 | -0.037423 | -0.034587 | -0.037502 | -0.035505 | -0.041835 | -0.046833 | -0.041668 | -0.029461 | -0.026324 | -0.026406 | -0.03488 | -0.043484 | -0.045114
44 | -0.0058052 | -0.0075872 | -0.0089079 | -0.0088859 | -0.0089417 | -0.0096667 | -0.0086951 | -0.0034711 | 0.0010843 | 0.0038562 | 0.0063614 | 0.0067537 | 0.0059281 | 0.0048434 | 0.0031998 | 0.0021246 | 0.0017748 | 0.001562 | 0.0015798 | 0.00043175 | 0.0033603 | 0.0015327 | 0.00087867 | -0.0014076
45 | 0.0050785 | 0.0056442 | 0.0042742 | 0.0050363 | 0.0051556 | 0.0052935 | 0.0051276 | 0.0094812 | 0.010889 | 0.010865 | 0.0094949 | 0.01134 | 0.011816 | 0.010905 | 0.0094715 | 0.0083296 | 0.010155 | 0.009847 | 0.0077272 | 0.0071666 | 0.0084427 | 0.0066422 | 0.0050721 | 0.0056481
46 | -0.0028154 | -0.0029087 | -0.0030611 | -0.0031635 | -0.00296 | -0.0031922 | -0.0027685 | -0.0012621 | -0.00022684 | -0.00016895 | 0.00038639 | 0.00012974 | 3.3013e-05 | 2.2549e-05 | -0.00032572 | -0.00056617 | -0.00083489 | -0.0010604 | -0.00092123 | -0.0011355 | -0.00080804 | -0.0014925 | -0.0018744 | -0.0020344
47 | -0.018308 | -0.018435 | -0.018607 | -0.018708 | -0.018457 | -0.018018 | -0.015314 | -0.012637 | -0.012399 | -0.012201 | -0.012 | -0.011867 | -0.012147 | -0.012616 | -0.01387 | -0.014491 | -0.015003 | -0.015051 | -0.015336 | -0.015851 | -0.016857 | -0.017573 | -0.01782 | -0.018165
48 | 5.6153e-05 | -0.00051778 | -0.000663 | -0.000841 | -0.00080083 | -0.00092535 | -0.001741 | -0.00056698 | -0.00087375 | -0.00029987 | -5.5848e-06 | 0.00023501 | 0.0008048 | 0.00081507 | 0.00062427 | 0.0014345 | 0.0012177 | 0.0010581 | 0.0008763 | 0.00089677 | 0.0012675 | 0.0011408 | -0.00011225 | -0.00018312

## Qc, Summer, S7
LoadID | 0 | 1 | 2 | 3 | 4 | 5 | 6 | 7 | 8 | 9 | 10 | 11 | 12 | 13 | 14 | 15 | 16 | 17 | 18 | 19 | 20 | 21 | 22 | 23
1 | 0.00069148 | 0.0007896 | 0.00073406 | 0.00075519 | 0.00071816 | 0.00077518 | 0.00077894 | 0.0014763 | 0.0017513 | 0.0016387 | 0.0016123 | 0.0015995 | 0.0017001 | 0.0017114 | 0.0011667 | 0.0015565 | 0.00156 | 0.0014357 | 0.0011459 | 0.0010708 | 0.0010788 | 0.0010851 | 0.00076426 | 0.00073962
2 | 0.00010142 | -0.00050113 | -0.00060114 | -0.00082285 | -0.0010568 | -0.00085734 | -0.00098113 | 0.0025194 | 0.0032386 | 0.0041575 | 0.0023982 | 0.0021793 | 0.0015189 | 0.0020564 | 0.00087108 | 0.00075308 | 0.00087152 | 0.0016284 | 0.003032 | 0.0031909 | 0.0024862 | 0.0018589 | 0.00093839 | 0.0001707
3 | -0.0029745 | -0.0070203 | -0.012871 | -0.01178 | -0.011732 | -0.011119 | -0.00071046 | 0.013589 | 0.017389 | 0.017767 | 0.014986 | 0.018995 | 0.016818 | 0.014645 | 0.010604 | 0.0068206 | 0.0080806 | 0.0072709 | 0.0014327 | 0.0058446 | 0.0081628 | 0.005365 | -0.0050051 | -0.010518
4 | -0.0067761 | -0.006767 | -0.0071095 | -0.0071801 | -0.0071978 | -0.0074147 | -0.0068214 | -0.004631 | -0.0034542 | -0.0036064 | -0.0044551 | -0.0048355 | -0.004469 | -0.004994 | -0.004728 | -0.0054055 | -0.0060513 | -0.0054388 | -0.0038067 | -0.003436 | -0.0034119 | -0.0045529 | -0.0057332 | -0.0058886
5 | -0.0026007 | -0.0032657 | -0.0038733 | -0.0039027 | -0.003888 | -0.0042881 | -0.0038953 | -0.0015245 | 0.00046671 | 0.0016767 | 0.0027381 | 0.0029366 | 0.0025516 | 0.0021272 | 0.0014054 | 0.00094247 | 0.00077171 | 0.00069974 | 0.00069385 | 0.00018773 | 0.0014906 | 0.00067992 | 0.00038592 | -0.00060585
6 | 0.039839 | 0.044715 | 0.032865 | 0.039508 | 0.040844 | 0.041114 | 0.040622 | 0.072168 | 0.085419 | 0.085229 | 0.073747 | 0.086314 | 0.091773 | 0.083008 | 0.073565 | 0.064696 | 0.080453 | 0.074952 | 0.058817 | 0.05455 | 0.064919 | 0.052106 | 0.039395 | 0.04343
7 | -0.022305 | -0.02214 | -0.024013 | -0.024571 | -0.022531 | -0.025289 | -0.021933 | -0.0099006 | -0.0017442 | -0.0013122 | 0.0030611 | 0.00099762 | 0.00025385 | 0.00017163 | -0.0025045 | -0.0043095 | -0.0065494 | -0.0081536 | -0.0070121 | -0.0086427 | -0.0062133 | -0.011476 | -0.014413 | -0.016117
8 | -0.0048881 | -0.0050204 | -0.0049183 | -0.004895 | -0.0049772 | -0.0048587 | -0.004007 | -0.0034414 | -0.0032773 | -0.0032903 | -0.0031718 | -0.0031367 | -0.003308 | -0.0034019 | -0.0037401 | -0.0037916 | -0.0039254 | -0.0040989 | -0.0041764 | -0.0043167 | -0.0045907 | -0.004598 | -0.0048529 | -0.0049468
9 | 1.4992e-05 | -0.00013963 | -0.00018055 | -0.00022229 | -0.00021595 | -0.00024706 | -0.00046018 | -0.0001544 | -0.00022862 | -8.0864e-05 | -1.4911e-06 | 6.3373e-05 | 0.00021272 | 0.00021544 | 0.00016834 | 0.00038683 | 0.00031862 | 0.00027968 | 0.00023396 | 0.00024422 | 0.00034518 | 0.00030763 | -2.9372e-05 | -4.9379e-05
10 | -0.0037608 | -0.0043298 | -0.0043973 | -0.0042569 | -0.0044885 | -0.0044765 | -0.001473 | 0.0013001 | 0.0028707 | 0.0030967 | 0.0013259 | 0.0032224 | 0.0033283 | 0.0031978 | 0.0025825 | 0.0011073 | 0.0005669 | 0.00055949 | 0.00055967 | 0.0011518 | 0.0016038 | 0.00021727 | -0.0016563 | -0.0028411
11 | -0.0054047 | -0.0059903 | -0.0061952 | -0.006415 | -0.0060032 | -0.0062077 | -0.0048959 | -0.0039436 | -0.0034539 | -0.0025636 | -0.0026032 | -0.0028419 | -0.0032712 | -0.0034349 | -0.0038532 | -0.0037423 | -0.0039532 | -0.0029682 | -0.0027586 | -0.0030502 | -0.0025277 | -0.0032446 | -0.0036408 | -0.0042386
12 | -0.0098973 | -0.0059861 | -0.0074176 | -0.0057833 | -0.0067012 | -0.003596 | -0.011998 | -0.0095289 | -0.0069245 | -0.0082314 | -0.0084389 | -0.007998 | 0.003849 | 0.0019532 | -0.010928 | -0.0038307 | -0.0042406 | -0.0024682 | 0.00011633 | 0.007654 | 0.016733 | 0.016836 | 0.015978 | 0.016952
13 | 0.00014818 | 0.000138 | 0.00010269 | 9.3508e-05 | 8.5102e-05 | 0.00011122 | 0.00035187 | 0.00047474 | 0.00061515 | 0.00059821 | 0.00057204 | 0.00055357 | 0.00061661 | 0.00055482 | 0.00051474 | 0.00048782 | 0.00047341 | 0.00047 | 0.0003989 | 0.00036192 | 0.00037978 | 0.00026578 | 0.00011902 | 0.0001288
14 | 0.02652 | 0.029363 | 0.027027 | 0.026979 | 0.026981 | 0.028826 | 0.028679 | 0.054353 | 0.064479 | 0.061563 | 0.060561 | 0.060094 | 0.06451 | 0.061156 | 0.043824 | 0.057306 | 0.058012 | 0.05286 | 0.042618 | 0.03904 | 0.040124 | 0.040361 | 0.028702 | 0.027787
15 | 1.2071e-05 | -5.9056e-05 | -7.0133e-05 | -9.5049e-05 | -0.00012209 | -0.00010002 | -0.00011447 | 0.00030293 | 0.00039326 | 0.00048504 | 0.00029121 | 0.00025425 | 0.00017898 | 0.0002305 | 9.9614e-05 | 8.6971e-05 | 0.00010583 | 0.00018434 | 0.00036088 | 0.00036132 | 0.00028425 | 0.00022572 | 0.00010731 | 2.0114e-05
16 | -0.0011129 | -0.0026532 | -0.00458 | -0.0042335 | -0.004389 | -0.0041182 | -0.00025532 | 0.0049825 | 0.0067031 | 0.0067797 | 0.0054949 | 0.0071048 | 0.0062917 | 0.0055885 | 0.0038876 | 0.0024766 | 0.0029928 | 0.0026929 | 0.0005359 | 0.0021428 | 0.0029927 | 0.0019672 | -0.0018537 | -0.0038957
17 | -0.0031108 | -0.0030449 | -0.0032316 | -0.0031997 | -0.0032063 | -0.0033703 | -0.0030398 | -0.002105 | -0.0015239 | -0.0016555 | -0.002025 | -0.0022652 | -0.0020314 | -0.0022925 | -0.0021491 | -0.0024571 | -0.0028629 | -0.0025221 | -0.0017833 | -0.0016092 | -0.0015509 | -0.0021322 | -0.0025539 | -0.0027577
18 | -0.0013419 | -0.0017539 | -0.0020386 | -0.0020952 | -0.002067 | -0.0022569 | -0.0019899 | -0.00078634 | 0.00025566 | 0.0008914 | 0.0014411 | 0.00153 | 0.0013703 | 0.0010972 | 0.00073968 | 0.00048131 | 0.00041437 | 0.00035384 | 0.00035788 | 9.7807e-05 | 0.00076124 | 0.00035785 | 0.00020108 | -0.00032863
19 | 0.0070545 | 0.0079971 | 0.0059966 | 0.0071358 | 0.00709 | 0.0074267 | 0.0072651 | 0.012907 | 0.015126 | 0.01479 | 0.013057 | 0.015595 | 0.016577 | 0.0153 | 0.013157 | 0.011686 | 0.014248 | 0.013542 | 0.010841 | 0.0098556 | 0.011962 | 0.0094111 | 0.0071161 | 0.0077674
20 | -0.0038327 | -0.0039596 | -0.0041671 | -0.0043944 | -0.004194 | -0.0043899 | -0.0038458 | -0.0017707 | -0.00031195 | -0.00023468 | 0.00054746 | 0.00017842 | 4.5399e-05 | 3.1322e-05 | -0.0004615 | -0.00079432 | -0.0011481 | -0.0014877 | -0.0012669 | -0.0015457 | -0.0011112 | -0.0021147 | -0.0025777 | -0.0028825
21 | -0.0090652 | -0.009128 | -0.0092134 | -0.0092633 | -0.0087807 | -0.0087466 | -0.0074342 | -0.0061958 | -0.0061394 | -0.0058638 | -0.0059416 | -0.0056455 | -0.0057787 | -0.0060628 | -0.0065981 | -0.0069642 | -0.0071372 | -0.0073064 | -0.0075189 | -0.0078486 | -0.008183 | -0.0085307 | -0.0088235 | -0.0086414
22 | 3.8163e-05 | -0.00034485 | -0.00044157 | -0.00056013 | -0.00054426 | -0.00063517 | -0.001195 | -0.00039303 | -0.00059381 | -0.00020584 | -3.8714e-06 | 0.00015652 | 0.00054695 | 0.00054839 | 0.00042002 | 0.0009554 | 0.00081932 | 0.00070472 | 0.00059554 | 0.00062165 | 0.00086141 | 0.00075979 | -7.4764e-05 | -0.00012196
23 | -0.0005065 | -0.0005773 | -0.00058631 | -0.00058479 | -0.00058662 | -0.00061513 | -0.0001887 | 0.00017334 | 0.0003789 | 0.0004129 | 0.00017159 | 0.00042965 | 0.00044377 | 0.00043073 | 0.00035122 | 0.00015059 | 7.4845e-05 | 7.3121e-05 | 7.6884e-05 | 0.00015206 | 0.00021816 | 2.956e-05 | -0.00021861 | -0.00038256
24 | -0.0029602 | -0.0030888 | -0.0032923 | -0.0032754 | -0.0032228 | -0.0032336 | -0.0025503 | -0.0021813 | -0.0017995 | -0.0013763 | -0.0013834 | -0.0014804 | -0.0017208 | -0.0018074 | -0.0020477 | -0.0020699 | -0.0021009 | -0.0016092 | -0.0014516 | -0.0016537 | -0.0013569 | -0.0016898 | -0.0019348 | -0.0022079
25 | -0.0050534 | -0.0030564 | -0.0039814 | -0.0030734 | -0.0035256 | -0.0018728 | -0.0064404 | -0.0049626 | -0.0038301 | -0.0043744 | -0.0044846 | -0.0041254 | 0.002129 | 0.001038 | -0.0058074 | -0.0019559 | -0.0022996 | -0.0013385 | 6.1203e-05 | 0.0041489 | 0.0092553 | 0.0088569 | 0.0087485 | 0.0091891
26 | 0.004156 | 0.003989 | 0.0030283 | 0.0027029 | 0.0024604 | 0.0030585 | 0.0099697 | 0.013859 | 0.017429 | 0.016617 | 0.016208 | 0.016005 | 0.017471 | 0.01572 | 0.014584 | 0.013686 | 0.013547 | 0.013317 | 0.011415 | 0.010255 | 0.01087 | 0.0077608 | 0.0033049 | 0.003541
27 | 0.0055659 | 0.0062235 | 0.0059038 | 0.0058356 | 0.0055494 | 0.0060499 | 0.0061419 | 0.011523 | 0.013399 | 0.013179 | 0.01271 | 0.012865 | 0.013405 | 0.013224 | 0.0091977 | 0.012146 | 0.012055 | 0.011434 | 0.008855 | 0.0081935 | 0.0085911 | 0.0084708 | 0.0057876 | 0.0059485
28 | 3.4147e-06 | -1.6704e-05 | -1.9637e-05 | -2.6885e-05 | -3.4192e-05 | -2.8298e-05 | -3.2377e-05 | 8.655e-05 | 0.00011016 | 0.00014141 | 7.9941e-05 | 7.2643e-05 | 5.1642e-05 | 6.7874e-05 | 2.9036e-05 | 2.5356e-05 | 3.0236e-05 | 5.428e-05 | 0.00010413 | 0.00010323 | 8.2873e-05 | 6.2595e-05 | 3.097e-05 | 5.7469e-06
29 | -0.00024653 | -0.00057043 | -0.0010249 | -0.00092878 | -0.00094363 | -0.00088542 | -5.7134e-05 | 0.0010929 | 0.0014129 | 0.0014148 | 0.0011814 | 0.0014976 | 0.0013257 | 0.0011544 | 0.00084435 | 0.0005378 | 0.00065002 | 0.00058482 | 0.00011522 | 0.00047951 | 0.00064344 | 0.00043576 | -0.0004066 | -0.00083758
30 | -0.0080195 | -0.0082531 | -0.0084149 | -0.008331 | -0.0085186 | -0.0089525 | -0.0078349 | -0.0054819 | -0.0041294 | -0.004354 | -0.0053797 | -0.0057806 | -0.0054516 | -0.0058519 | -0.0056521 | -0.0066599 | -0.0074555 | -0.0065018 | -0.0045507 | -0.0042321 | -0.0041204 | -0.0053878 | -0.0067853 | -0.0072529
31 | -0.0035999 | -0.0045665 | -0.0054156 | -0.0055102 | -0.0054361 | -0.0058769 | -0.005339 | -0.0020892 | 0.0006658 | 0.0023444 | 0.0038288 | 0.0041881 | 0.00364 | 0.002974 | 0.0019648 | 0.0012787 | 0.0010898 | 0.0009401 | 0.00095083 | 0.00026248 | 0.0020429 | 0.00093184 | 0.00052885 | -0.00084718
32 | 0.021819 | 0.023298 | 0.017643 | 0.020789 | 0.021933 | 0.022297 | 0.021598 | 0.039936 | 0.046324 | 0.045305 | 0.040793 | 0.047287 | 0.050764 | 0.045935 | 0.040294 | 0.035787 | 0.041919 | 0.041062 | 0.031897 | 0.029885 | 0.03485 | 0.028537 | 0.021791 | 0.023315
33 | -0.058872 | -0.059032 | -0.062753 | -0.064853 | -0.060682 | -0.064786 | -0.056189 | -0.026391 | -0.0047433 | -0.0033942 | 0.0080003 | 0.0026065 | 0.00066324 | 0.00045763 | -0.0065438 | -0.011607 | -0.017287 | -0.022173 | -0.019263 | -0.023045 | -0.016234 | -0.031209 | -0.038042 | -0.04254
34 | -0.24152 | -0.24811 | -0.24299 | -0.24929 | -0.24595 | -0.23529 | -0.20611 | -0.17176 | -0.16522 | -0.16259 | -0.1599 | -0.15655 | -0.16186 | -0.17147 | -0.18112 | -0.18924 | -0.19791 | -0.20457 | -0.20231 | -0.21544 | -0.22462 | -0.23183 | -0.23508 | -0.24447
35 | 7.8686e-05 | -0.0006971 | -0.00092903 | -0.0011669 | -0.0011222 | -0.0012839 | -0.0023918 | -0.0007789 | -0.0012003 | -0.0004202 | -7.6723e-06 | 0.00032609 | 0.0011056 | 0.0011085 | 0.00086619 | 0.0019313 | 0.0016896 | 0.0014245 | 0.0012159 | 0.0012443 | 0.0017587 | 0.0015515 | -0.00015576 | -0.00025156
36 | -0.00034531 | -0.00037822 | -0.00039576 | -0.00039473 | -0.00040797 | -0.00040288 | -0.00013127 | 0.00011357 | 0.00026619 | 0.00027043 | 0.00011699 | 0.00028433 | 0.00029955 | 0.00029074 | 0.0002301 | 0.00010065 | 5.052e-05 | 5.0354e-05 | 5.1897e-05 | 0.00010163 | 0.00014434 | 1.9554e-05 | -0.00015208 | -0.00025823
37 | -0.00054599 | -0.00059903 | -0.00062572 | -0.00061634 | -0.0006187 | -0.00062691 | -0.00047505 | -0.00039436 | -0.00034539 | -0.00025636 | -0.00026032 | -0.00028701 | -0.00032382 | -0.00033329 | -0.00037769 | -0.00037804 | -0.00037982 | -0.00029382 | -0.00027315 | -0.00031426 | -0.00026043 | -0.00031797 | -0.00036779 | -0.00042386
38 | -0.0052675 | -0.0032177 | -0.0039462 | -0.0032029 | -0.0037105 | -0.0019912 | -0.0065789 | -0.0052763 | -0.0038741 | -0.0045587 | -0.0046746 | -0.0042567 | 0.0021108 | 0.0010603 | -0.0060533 | -0.0020592 | -0.0023725 | -0.0013672 | 6.1887e-05 | 0.0041135 | 0.0094544 | 0.0090474 | 0.0087614 | 0.0091107
39 | 0.0043766 | 0.003996 | 0.0030039 | 0.0027618 | 0.0024894 | 0.003157 | 0.010293 | 0.013747 | 0.017634 | 0.017149 | 0.016726 | 0.015869 | 0.017851 | 0.015905 | 0.014756 | 0.013847 | 0.013435 | 0.013611 | 0.011435 | 0.01069 | 0.011331 | 0.0078521 | 0.0034461 | 0.0036192
40 | 0.023338 | 0.026358 | 0.024269 | 0.02496 | 0.023983 | 0.025877 | 0.025753 | 0.048802 | 0.057882 | 0.054176 | 0.054365 | 0.053951 | 0.057342 | 0.054361 | 0.038569 | 0.050939 | 0.051056 | 0.048425 | 0.037882 | 0.035046 | 0.036746 | 0.035876 | 0.024762 | 0.024453
41 | 0.0030323 | -0.014834 | -0.017972 | -0.024356 | -0.030362 | -0.024631 | -0.029622 | 0.074574 | 0.096842 | 0.12432 | 0.071712 | 0.064507 | 0.044959 | 0.058481 | 0.025274 | 0.022291 | 0.025797 | 0.046769 | 0.092467 | 0.090745 | 0.072855 | 0.055023 | 0.028051 | 0.0050527
42 | -0.0013186 | -0.0030511 | -0.005267 | -0.0049182 | -0.0051482 | -0.004736 | -0.00029661 | 0.005672 | 0.007633 | 0.0076438 | 0.0064468 | 0.0080904 | 0.0073078 | 0.0063007 | 0.0045163 | 0.0029051 | 0.0034417 | 0.0031907 | 0.00059815 | 0.0025397 | 0.0035821 | 0.0023308 | -0.0021749 | -0.0043914
43 | -0.049397 | -0.050333 | -0.052352 | -0.052871 | -0.053002 | -0.054599 | -0.048753 | -0.034101 | -0.024688 | -0.025767 | -0.032806 | -0.036697 | -0.032908 | -0.035682 | -0.034815 | -0.039804 | -0.045014 | -0.040858 | -0.028031 | -0.026068 | -0.02538 | -0.033187 | -0.042217 | -0.044238
44 | -0.0055797 | -0.0072926 | -0.0084755 | -0.0085408 | -0.0087681 | -0.0093852 | -0.008273 | -0.0034374 | 0.0010317 | 0.0037439 | 0.0061144 | 0.0066226 | 0.0056403 | 0.0047494 | 0.0030756 | 0.0020421 | 0.0017576 | 0.0015165 | 0.0015184 | 0.00041079 | 0.0032625 | 0.001503 | 0.00084455 | -0.0013529
45 | 0.0050292 | 0.0055894 | 0.0040667 | 0.0048896 | 0.0050555 | 0.0051393 | 0.0049782 | 0.0092051 | 0.01036 | 0.010548 | 0.0094027 | 0.010789 | 0.011586 | 0.010482 | 0.0091956 | 0.0081678 | 0.0097608 | 0.0096558 | 0.0075021 | 0.0068187 | 0.0082788 | 0.0065777 | 0.0048259 | 0.0055933
46 | -0.0027061 | -0.0027675 | -0.0030313 | -0.0031328 | -0.0029026 | -0.0030992 | -0.0026879 | -0.0012131 | -0.00022244 | -0.00016403 | 0.00037513 | 0.00012848 | 3.2372e-05 | 2.1673e-05 | -0.00030991 | -0.00055517 | -0.00082678 | -0.0010295 | -0.00088546 | -0.0011024 | -0.0008002 | -0.0014201 | -0.0017834 | -0.0019554
47 | -0.01813 | -0.01754 | -0.018427 | -0.018345 | -0.017741 | -0.017318 | -0.015166 | -0.012514 | -0.012279 | -0.011965 | -0.01165 | -0.011291 | -0.011557 | -0.012493 | -0.013466 | -0.014069 | -0.014711 | -0.014759 | -0.015038 | -0.015235 | -0.01653 | -0.01672 | -0.017647 | -0.017459
48 | 5.5063e-05 | -0.00049265 | -0.00064369 | -0.00081651 | -0.00079306 | -0.00088941 | -0.0016565 | -0.00055046 | -0.0008483 | -0.00029696 | -5.4222e-06 | 0.0002236 | 0.00078136 | 0.0007755 | 0.00059397 | 0.0013788 | 0.0011941 | 0.0010376 | 0.00085928 | 0.00088807 | 0.0012183 | 0.0011076 | -0.00010899 | -0.00017601

## Qc, Summer, S8
LoadID | 0 | 1 | 2 | 3 | 4 | 5 | 6 | 7 | 8 | 9 | 10 | 11 | 12 | 13 | 14 | 15 | 16 | 17 | 18 | 19 | 20 | 21 | 22 | 23
1 | 0.00069148 | 0.0007896 | 0.00073406 | 0.00075519 | 0.00071816 | 0.00077518 | 0.00077894 | 0.0014763 | 0.0017513 | 0.0016387 | 0.0016123 | 0.0015995 | 0.0017001 | 0.0017114 | 0.0011667 | 0.0015565 | 0.00156 | 0.0014357 | 0.0011459 | 0.0010708 | 0.0010788 | 0.0010851 | 0.00076426 | 0.00073962
2 | 0.00010142 | -0.00050113 | -0.00060114 | -0.00082285 | -0.0010568 | -0.00085734 | -0.00098113 | 0.0025194 | 0.0032386 | 0.0041575 | 0.0023982 | 0.0021793 | 0.0015189 | 0.0020564 | 0.00087108 | 0.00075308 | 0.00087152 | 0.0016284 | 0.003032 | 0.0031909 | 0.0024862 | 0.0018589 | 0.00093839 | 0.0001707
3 | -0.0029745 | -0.0070203 | -0.012871 | -0.01178 | -0.011732 | -0.011119 | -0.00071046 | 0.013589 | 0.017389 | 0.017767 | 0.014986 | 0.018995 | 0.016818 | 0.014645 | 0.010604 | 0.0068206 | 0.0080806 | 0.0072709 | 0.0014327 | 0.0058446 | 0.0081628 | 0.005365 | -0.0050051 | -0.010518
4 | -0.0067761 | -0.006767 | -0.0071095 | -0.0071801 | -0.0071978 | -0.0074147 | -0.0068214 | -0.004631 | -0.0034542 | -0.0036064 | -0.0044551 | -0.0048355 | -0.004469 | -0.004994 | -0.004728 | -0.0054055 | -0.0060513 | -0.0054388 | -0.0038067 | -0.003436 | -0.0034119 | -0.0045529 | -0.0057332 | -0.0058886
5 | -0.0026007 | -0.0032657 | -0.0038733 | -0.0039027 | -0.003888 | -0.0042881 | -0.0038953 | -0.0015245 | 0.00046671 | 0.0016767 | 0.0027381 | 0.0029366 | 0.0025516 | 0.0021272 | 0.0014054 | 0.00094247 | 0.00077171 | 0.00069974 | 0.00069385 | 0.00018773 | 0.0014906 | 0.00067992 | 0.00038592 | -0.00060585
6 | 0.039839 | 0.044715 | 0.032865 | 0.039508 | 0.040844 | 0.041114 | 0.040622 | 0.072168 | 0.085419 | 0.085229 | 0.073747 | 0.086314 | 0.091773 | 0.083008 | 0.073565 | 0.064696 | 0.080453 | 0.074952 | 0.058817 | 0.05455 | 0.064919 | 0.052106 | 0.039395 | 0.04343
7 | -0.022305 | -0.02214 | -0.024013 | -0.024571 | -0.022531 | -0.025289 | -0.021933 | -0.0099006 | -0.0017442 | -0.0013122 | 0.0030611 | 0.00099762 | 0.00025385 | 0.00017163 | -0.0025045 | -0.0043095 | -0.0065494 | -0.0081536 | -0.0070121 | -0.0086427 | -0.0062133 | -0.011476 | -0.014413 | -0.016117
8 | -0.0048881 | -0.0050204 | -0.0049183 | -0.004895 | -0.0049772 | -0.0048587 | -0.004007 | -0.0034414 | -0.0032773 | -0.0032903 | -0.0031718 | -0.0031367 | -0.003308 | -0.0034019 | -0.0037401 | -0.0037916 | -0.0039254 | -0.0040989 | -0.0041764 | -0.0043167 | -0.0045907 | -0.004598 | -0.0048529 | -0.0049468
9 | 1.4992e-05 | -0.00013963 | -0.00018055 | -0.00022229 | -0.00021595 | -0.00024706 | -0.00046018 | -0.0001544 | -0.00022862 | -8.0864e-05 | -1.4911e-06 | 6.3373e-05 | 0.00021272 | 0.00021544 | 0.00016834 | 0.00038683 | 0.00031862 | 0.00027968 | 0.00023396 | 0.00024422 | 0.00034518 | 0.00030763 | -2.9372e-05 | -4.9379e-05
10 | -0.0037608 | -0.0043298 | -0.0043973 | -0.0042569 | -0.0044885 | -0.0044765 | -0.001473 | 0.0013001 | 0.0028707 | 0.0030967 | 0.0013259 | 0.0032224 | 0.0033283 | 0.0031978 | 0.0025825 | 0.0011073 | 0.0005669 | 0.00055949 | 0.00055967 | 0.0011518 | 0.0016038 | 0.00021727 | -0.0016563 | -0.0028411
11 | -0.0054047 | -0.0059903 | -0.0061952 | -0.006415 | -0.0060032 | -0.0062077 | -0.0048959 | -0.0039436 | -0.0034539 | -0.0025636 | -0.0026032 | -0.0028419 | -0.0032712 | -0.0034349 | -0.0038532 | -0.0037423 | -0.0039532 | -0.0029682 | -0.0027586 | -0.0030502 | -0.0025277 | -0.0032446 | -0.0036408 | -0.0042386
12 | -0.0098973 | -0.0059861 | -0.0074176 | -0.0057833 | -0.0067012 | -0.003596 | -0.011998 | -0.0095289 | -0.0069245 | -0.0082314 | -0.0084389 | -0.007998 | 0.003849 | 0.0019532 | -0.010928 | -0.0038307 | -0.0042406 | -0.0024682 | 0.00011633 | 0.007654 | 0.016733 | 0.016836 | 0.015978 | 0.016952
13 | 0.00014818 | 0.000138 | 0.00010269 | 9.3508e-05 | 8.5102e-05 | 0.00011122 | 0.00035187 | 0.00047474 | 0.00061515 | 0.00059821 | 0.00057204 | 0.00055357 | 0.00061661 | 0.00055482 | 0.00051474 | 0.00048782 | 0.00047341 | 0.00047 | 0.0003989 | 0.00036192 | 0.00037978 | 0.00026578 | 0.00011902 | 0.0001288
14 | 0.02652 | 0.029363 | 0.027027 | 0.026979 | 0.026981 | 0.028826 | 0.028679 | 0.054353 | 0.064479 | 0.061563 | 0.060561 | 0.060094 | 0.06451 | 0.061156 | 0.043824 | 0.057306 | 0.058012 | 0.05286 | 0.042618 | 0.03904 | 0.040124 | 0.040361 | 0.028702 | 0.027787
15 | 1.2071e-05 | -5.9056e-05 | -7.0133e-05 | -9.5049e-05 | -0.00012209 | -0.00010002 | -0.00011447 | 0.00030293 | 0.00039326 | 0.00048504 | 0.00029121 | 0.00025425 | 0.00017898 | 0.0002305 | 9.9614e-05 | 8.6971e-05 | 0.00010583 | 0.00018434 | 0.00036088 | 0.00036132 | 0.00028425 | 0.00022572 | 0.00010731 | 2.0114e-05
16 | -0.0011129 | -0.0026532 | -0.00458 | -0.0042335 | -0.004389 | -0.0041182 | -0.00025532 | 0.0049825 | 0.0067031 | 0.0067797 | 0.0054949 | 0.0071048 | 0.0062917 | 0.0055885 | 0.0038876 | 0.0024766 | 0.0029928 | 0.0026929 | 0.0005359 | 0.0021428 | 0.0029927 | 0.0019672 | -0.0018537 | -0.0038957
17 | -0.0031108 | -0.0030449 | -0.0032316 | -0.0031997 | -0.0032063 | -0.0033703 | -0.0030398 | -0.002105 | -0.0015239 | -0.0016555 | -0.002025 | -0.0022652 | -0.0020314 | -0.0022925 | -0.0021491 | -0.0024571 | -0.0028629 | -0.0025221 | -0.0017833 | -0.0016092 | -0.0015509 | -0.0021322 | -0.0025539 | -0.0027577
18 | -0.0013419 | -0.0017539 | -0.0020386 | -0.0020952 | -0.002067 | -0.0022569 | -0.0019899 | -0.00078634 | 0.00025566 | 0.0008914 | 0.0014411 | 0.00153 | 0.0013703 | 0.0010972 | 0.00073968 | 0.00048131 | 0.00041437 | 0.00035384 | 0.00035788 | 9.7807e-05 | 0.00076124 | 0.00035785 | 0.00020108 | -0.00032863
19 | 0.0070545 | 0.0079971 | 0.0059966 | 0.0071358 | 0.00709 | 0.0074267 | 0.0072651 | 0.012907 | 0.015126 | 0.01479 | 0.013057 | 0.015595 | 0.016577 | 0.0153 | 0.013157 | 0.011686 | 0.014248 | 0.013542 | 0.010841 | 0.0098556 | 0.011962 | 0.0094111 | 0.0071161 | 0.0077674
20 | -0.0038327 | -0.0039596 | -0.0041671 | -0.0043944 | -0.004194 | -0.0043899 | -0.0038458 | -0.0017707 | -0.00031195 | -0.00023468 | 0.00054746 | 0.00017842 | 4.5399e-05 | 3.1322e-05 | -0.0004615 | -0.00079432 | -0.0011481 | -0.0014877 | -0.0012669 | -0.0015457 | -0.0011112 | -0.0021147 | -0.0025777 | -0.0028825
21 | -0.0090652 | -0.009128 | -0.0092134 | -0.0092633 | -0.0087807 | -0.0087466 | -0.0074342 | -0.0061958 | -0.0061394 | -0.0058638 | -0.0059416 | -0.0056455 | -0.0057787 | -0.0060628 | -0.0065981 | -0.0069642 | -0.0071372 | -0.0073064 | -0.0075189 | -0.0078486 | -0.008183 | -0.0085307 | -0.0088235 | -0.0086414
22 | 3.8163e-05 | -0.00034485 | -0.00044157 | -0.00056013 | -0.00054426 | -0.00063517 | -0.001195 | -0.00039303 | -0.00059381 | -0.00020584 | -3.8714e-06 | 0.00015652 | 0.00054695 | 0.00054839 | 0.00042002 | 0.0009554 | 0.00081932 | 0.00070472 | 0.00059554 | 0.00062165 | 0.00086141 | 0.00075979 | -7.4764e-05 | -0.00012196
23 | -0.0005065 | -0.0005773 | -0.00058631 | -0.00058479 | -0.00058662 | -0.00061513 | -0.0001887 | 0.00017334 | 0.0003789 | 0.0004129 | 0.00017159 | 0.00042965 | 0.00044377 | 0.00043073 | 0.00035122 | 0.00015059 | 7.4845e-05 | 7.3121e-05 | 7.6884e-05 | 0.00015206 | 0.00021816 | 2.956e-05 | -0.00021861 | -0.00038256
24 | -0.0029602 | -0.0030888 | -0.0032923 | -0.0032754 | -0.0032228 | -0.0032336 | -0.0025503 | -0.0021813 | -0.0017995 | -0.0013763 | -0.0013834 | -0.0014804 | -0.0017208 | -0.0018074 | -0.0020477 | -0.0020699 | -0.0021009 | -0.0016092 | -0.0014516 | -0.0016537 | -0.0013569 | -0.0016898 | -0.0019348 | -0.0022079
25 | -0.0050534 | -0.0030564 | -0.0039814 | -0.0030734 | -0.0035256 | -0.0018728 | -0.0064404 | -0.0049626 | -0.0038301 | -0.0043744 | -0.0044846 | -0.0041254 | 0.002129 | 0.001038 | -0.0058074 | -0.0019559 | -0.0022996 | -0.0013385 | 6.1203e-05 | 0.0041489 | 0.0092553 | 0.0088569 | 0.0087485 | 0.0091891
26 | 0.004156 | 0.003989 | 0.0030283 | 0.0027029 | 0.0024604 | 0.0030585 | 0.0099697 | 0.013859 | 0.017429 | 0.016617 | 0.016208 | 0.016005 | 0.017471 | 0.01572 | 0.014584 | 0.013686 | 0.013547 | 0.013317 | 0.011415 | 0.010255 | 0.01087 | 0.0077608 | 0.0033049 | 0.003541
27 | 0.0055659 | 0.0062235 | 0.0059038 | 0.0058356 | 0.0055494 | 0.0060499 | 0.0061419 | 0.011523 | 0.013399 | 0.013179 | 0.01271 | 0.012865 | 0.013405 | 0.013224 | 0.0091977 | 0.012146 | 0.012055 | 0.011434 | 0.008855 | 0.0081935 | 0.0085911 | 0.0084708 | 0.0057876 | 0.0059485
28 | 3.4147e-06 | -1.6704e-05 | -1.9637e-05 | -2.6885e-05 | -3.4192e-05 | -2.8298e-05 | -3.2377e-05 | 8.655e-05 | 0.00011016 | 0.00014141 | 7.9941e-05 | 7.2643e-05 | 5.1642e-05 | 6.7874e-05 | 2.9036e-05 | 2.5356e-05 | 3.0236e-05 | 5.428e-05 | 0.00010413 | 0.00010323 | 8.2873e-05 | 6.2595e-05 | 3.097e-05 | 5.7469e-06
29 | -0.00024653 | -0.00057043 | -0.0010249 | -0.00092878 | -0.00094363 | -0.00088542 | -5.7134e-05 | 0.0010929 | 0.0014129 | 0.0014148 | 0.0011814 | 0.0014976 | 0.0013257 | 0.0011544 | 0.00084435 | 0.0005378 | 0.00065002 | 0.00058482 | 0.00011522 | 0.00047951 | 0.00064344 | 0.00043576 | -0.0004066 | -0.00083758
30 | -0.0080195 | -0.0082531 | -0.0084149 | -0.008331 | -0.0085186 | -0.0089525 | -0.0078349 | -0.0054819 | -0.0041294 | -0.004354 | -0.0053797 | -0.0057806 | -0.0054516 | -0.0058519 | -0.0056521 | -0.0066599 | -0.0074555 | -0.0065018 | -0.0045507 | -0.0042321 | -0.0041204 | -0.0053878 | -0.0067853 | -0.0072529
31 | -0.0035999 | -0.0045665 | -0.0054156 | -0.0055102 | -0.0054361 | -0.0058769 | -0.005339 | -0.0020892 | 0.0006658 | 0.0023444 | 0.0038288 | 0.0041881 | 0.00364 | 0.002974 | 0.0019648 | 0.0012787 | 0.0010898 | 0.0009401 | 0.00095083 | 0.00026248 | 0.0020429 | 0.00093184 | 0.00052885 | -0.00084718
32 | 0.021819 | 0.023298 | 0.017643 | 0.020789 | 0.021933 | 0.022297 | 0.021598 | 0.039936 | 0.046324 | 0.045305 | 0.040793 | 0.047287 | 0.050764 | 0.045935 | 0.040294 | 0.035787 | 0.041919 | 0.041062 | 0.031897 | 0.029885 | 0.03485 | 0.028537 | 0.021791 | 0.023315
33 | -0.058872 | -0.059032 | -0.062753 | -0.064853 | -0.060682 | -0.064786 | -0.056189 | -0.026391 | -0.0047433 | -0.0033942 | 0.0080003 | 0.0026065 | 0.00066324 | 0.00045763 | -0.0065438 | -0.011607 | -0.017287 | -0.022173 | -0.019263 | -0.023045 | -0.016234 | -0.031209 | -0.038042 | -0.04254
34 | -0.24152 | -0.24811 | -0.24299 | -0.24929 | -0.24595 | -0.23529 | -0.20611 | -0.17176 | -0.16522 | -0.16259 | -0.1599 | -0.15655 | -0.16186 | -0.17147 | -0.18112 | -0.18924 | -0.19791 | -0.20457 | -0.20231 | -0.21544 | -0.22462 | -0.23183 | -0.23508 | -0.24447
35 | 7.8686e-05 | -0.0006971 | -0.00092903 | -0.0011669 | -0.0011222 | -0.0012839 | -0.0023918 | -0.0007789 | -0.0012003 | -0.0004202 | -7.6723e-06 | 0.00032609 | 0.0011056 | 0.0011085 | 0.00086619 | 0.0019313 | 0.0016896 | 0.0014245 | 0.0012159 | 0.0012443 | 0.0017587 | 0.0015515 | -0.00015576 | -0.00025156
36 | -0.00034531 | -0.00037822 | -0.00039576 | -0.00039473 | -0.00040797 | -0.00040288 | -0.00013127 | 0.00011357 | 0.00026619 | 0.00027043 | 0.00011699 | 0.00028433 | 0.00029955 | 0.00029074 | 0.0002301 | 0.00010065 | 5.052e-05 | 5.0354e-05 | 5.1897e-05 | 0.00010163 | 0.00014434 | 1.9554e-05 | -0.00015208 | -0.00025823
37 | -0.00054599 | -0.00059903 | -0.00062572 | -0.00061634 | -0.0006187 | -0.00062691 | -0.00047505 | -0.00039436 | -0.00034539 | -0.00025636 | -0.00026032 | -0.00028701 | -0.00032382 | -0.00033329 | -0.00037769 | -0.00037804 | -0.00037982 | -0.00029382 | -0.00027315 | -0.00031426 | -0.00026043 | -0.00031797 | -0.00036779 | -0.00042386
38 | -0.0052675 | -0.0032177 | -0.0039462 | -0.0032029 | -0.0037105 | -0.0019912 | -0.0065789 | -0.0052763 | -0.0038741 | -0.0045587 | -0.0046746 | -0.0042567 | 0.0021108 | 0.0010603 | -0.0060533 | -0.0020592 | -0.0023725 | -0.0013672 | 6.1887e-05 | 0.0041135 | 0.0094544 | 0.0090474 | 0.0087614 | 0.0091107
39 | 0.0043766 | 0.003996 | 0.0030039 | 0.0027618 | 0.0024894 | 0.003157 | 0.010293 | 0.013747 | 0.017634 | 0.017149 | 0.016726 | 0.015869 | 0.017851 | 0.015905 | 0.014756 | 0.013847 | 0.013435 | 0.013611 | 0.011435 | 0.01069 | 0.011331 | 0.0078521 | 0.0034461 | 0.0036192
40 | 0.023338 | 0.026358 | 0.024269 | 0.02496 | 0.023983 | 0.025877 | 0.025753 | 0.048802 | 0.057882 | 0.054176 | 0.054365 | 0.053951 | 0.057342 | 0.054361 | 0.038569 | 0.050939 | 0.051056 | 0.048425 | 0.037882 | 0.035046 | 0.036746 | 0.035876 | 0.024762 | 0.024453
41 | 0.0030323 | -0.014834 | -0.017972 | -0.024356 | -0.030362 | -0.024631 | -0.029622 | 0.074574 | 0.096842 | 0.12432 | 0.071712 | 0.064507 | 0.044959 | 0.058481 | 0.025274 | 0.022291 | 0.025797 | 0.046769 | 0.092467 | 0.090745 | 0.072855 | 0.055023 | 0.028051 | 0.0050527
42 | -0.0013186 | -0.0030511 | -0.005267 | -0.0049182 | -0.0051482 | -0.004736 | -0.00029661 | 0.005672 | 0.007633 | 0.0076438 | 0.0064468 | 0.0080904 | 0.0073078 | 0.0063007 | 0.0045163 | 0.0029051 | 0.0034417 | 0.0031907 | 0.00059815 | 0.0025397 | 0.0035821 | 0.0023308 | -0.0021749 | -0.0043914
43 | -0.049397 | -0.050333 | -0.052352 | -0.052871 | -0.053002 | -0.054599 | -0.048753 | -0.034101 | -0.024688 | -0.025767 | -0.032806 | -0.036697 | -0.032908 | -0.035682 | -0.034815 | -0.039804 | -0.045014 | -0.040858 | -0.028031 | -0.026068 | -0.02538 | -0.033187 | -0.042217 | -0.044238
44 | -0.0055797 | -0.0072926 | -0.0084755 | -0.0085408 | -0.0087681 | -0.0093852 | -0.008273 | -0.0034374 | 0.0010317 | 0.0037439 | 0.0061144 | 0.0066226 | 0.0056403 | 0.0047494 | 0.0030756 | 0.0020421 | 0.0017576 | 0.0015165 | 0.0015184 | 0.00041079 | 0.0032625 | 0.001503 | 0.00084455 | -0.0013529
45 | 0.0050292 | 0.0055894 | 0.0040667 | 0.0048896 | 0.0050555 | 0.0051393 | 0.0049782 | 0.0092051 | 0.01036 | 0.010548 | 0.0094027 | 0.010789 | 0.011586 | 0.010482 | 0.0091956 | 0.0081678 | 0.0097608 | 0.0096558 | 0.0075021 | 0.0068187 | 0.0082788 | 0.0065777 | 0.0048259 | 0.0055933
46 | -0.0027061 | -0.0027675 | -0.0030313 | -0.0031328 | -0.0029026 | -0.0030992 | -0.0026879 | -0.0012131 | -0.00022244 | -0.00016403 | 0.00037513 | 0.00012848 | 3.2372e-05 | 2.1673e-05 | -0.00030991 | -0.00055517 | -0.00082678 | -0.0010295 | -0.00088546 | -0.0011024 | -0.0008002 | -0.0014201 | -0.0017834 | -0.0019554
47 | -0.01813 | -0.01754 | -0.018427 | -0.018345 | -0.017741 | -0.017318 | -0.015166 | -0.012514 | -0.012279 | -0.011965 | -0.01165 | -0.011291 | -0.011557 | -0.012493 | -0.013466 | -0.014069 | -0.014711 | -0.014759 | -0.015038 | -0.015235 | -0.01653 | -0.01672 | -0.017647 | -0.017459
48 | 5.5063e-05 | -0.00049265 | -0.00064369 | -0.00081651 | -0.00079306 | -0.00088941 | -0.0016565 | -0.00055046 | -0.0008483 | -0.00029696 | -5.4222e-06 | 0.0002236 | 0.00078136 | 0.0007755 | 0.00059397 | 0.0013788 | 0.0011941 | 0.0010376 | 0.00085928 | 0.00088807 | 0.0012183 | 0.0011076 | -0.00010899 | -0.00017601

## Qc, Summer, S9
LoadID | 0 | 1 | 2 | 3 | 4 | 5 | 6 | 7 | 8 | 9 | 10 | 11 | 12 | 13 | 14 | 15 | 16 | 17 | 18 | 19 | 20 | 21 | 22 | 23
1 | 0.00069148 | 0.0007896 | 0.00073406 | 0.00075519 | 0.00071816 | 0.00077518 | 0.00077894 | 0.0014763 | 0.0017513 | 0.0016387 | 0.0016123 | 0.0015995 | 0.0017001 | 0.0017114 | 0.0011667 | 0.0015565 | 0.00156 | 0.0014357 | 0.0011459 | 0.0010708 | 0.0010788 | 0.0010851 | 0.00076426 | 0.00073962
2 | 0.00010142 | -0.00050113 | -0.00060114 | -0.00082285 | -0.0010568 | -0.00085734 | -0.00098113 | 0.0025194 | 0.0032386 | 0.0041575 | 0.0023982 | 0.0021793 | 0.0015189 | 0.0020564 | 0.00087108 | 0.00075308 | 0.00087152 | 0.0016284 | 0.003032 | 0.0031909 | 0.0024862 | 0.0018589 | 0.00093839 | 0.0001707
3 | -0.0029745 | -0.0070203 | -0.012871 | -0.01178 | -0.011732 | -0.011119 | -0.00071046 | 0.013589 | 0.017389 | 0.017767 | 0.014986 | 0.018995 | 0.016818 | 0.014645 | 0.010604 | 0.0068206 | 0.0080806 | 0.0072709 | 0.0014327 | 0.0058446 | 0.0081628 | 0.005365 | -0.0050051 | -0.010518
4 | -0.0067761 | -0.006767 | -0.0071095 | -0.0071801 | -0.0071978 | -0.0074147 | -0.0068214 | -0.004631 | -0.0034542 | -0.0036064 | -0.0044551 | -0.0048355 | -0.004469 | -0.004994 | -0.004728 | -0.0054055 | -0.0060513 | -0.0054388 | -0.0038067 | -0.003436 | -0.0034119 | -0.0045529 | -0.0057332 | -0.0058886
5 | -0.0026007 | -0.0032657 | -0.0038733 | -0.0039027 | -0.003888 | -0.0042881 | -0.0038953 | -0.0015245 | 0.00046671 | 0.0016767 | 0.0027381 | 0.0029366 | 0.0025516 | 0.0021272 | 0.0014054 | 0.00094247 | 0.00077171 | 0.00069974 | 0.00069385 | 0.00018773 | 0.0014906 | 0.00067992 | 0.00038592 | -0.00060585
6 | 0.039839 | 0.044715 | 0.032865 | 0.039508 | 0.040844 | 0.041114 | 0.040622 | 0.072168 | 0.085419 | 0.085229 | 0.073747 | 0.086314 | 0.091773 | 0.083008 | 0.073565 | 0.064696 | 0.080453 | 0.074952 | 0.058817 | 0.05455 | 0.064919 | 0.052106 | 0.039395 | 0.04343
7 | -0.022305 | -0.02214 | -0.024013 | -0.024571 | -0.022531 | -0.025289 | -0.021933 | -0.0099006 | -0.0017442 | -0.0013122 | 0.0030611 | 0.00099762 | 0.00025385 | 0.00017163 | -0.0025045 | -0.0043095 | -0.0065494 | -0.0081536 | -0.0070121 | -0.0086427 | -0.0062133 | -0.011476 | -0.014413 | -0.016117
8 | -0.0048881 | -0.0050204 | -0.0049183 | -0.004895 | -0.0049772 | -0.0048587 | -0.004007 | -0.0034414 | -0.0032773 | -0.0032903 | -0.0031718 | -0.0031367 | -0.003308 | -0.0034019 | -0.0037401 | -0.0037916 | -0.0039254 | -0.0040989 | -0.0041764 | -0.0043167 | -0.0045907 | -0.004598 | -0.0048529 | -0.0049468
9 | 1.4992e-05 | -0.00013963 | -0.00018055 | -0.00022229 | -0.00021595 | -0.00024706 | -0.00046018 | -0.0001544 | -0.00022862 | -8.0864e-05 | -1.4911e-06 | 6.3373e-05 | 0.00021272 | 0.00021544 | 0.00016834 | 0.00038683 | 0.00031862 | 0.00027968 | 0.00023396 | 0.00024422 | 0.00034518 | 0.00030763 | -2.9372e-05 | -4.9379e-05
10 | -0.0037608 | -0.0043298 | -0.0043973 | -0.0042569 | -0.0044885 | -0.0044765 | -0.001473 | 0.0013001 | 0.0028707 | 0.0030967 | 0.0013259 | 0.0032224 | 0.0033283 | 0.0031978 | 0.0025825 | 0.0011073 | 0.0005669 | 0.00055949 | 0.00055967 | 0.0011518 | 0.0016038 | 0.00021727 | -0.0016563 | -0.0028411
11 | -0.0054047 | -0.0059903 | -0.0061952 | -0.006415 | -0.0060032 | -0.0062077 | -0.0048959 | -0.0039436 | -0.0034539 | -0.0025636 | -0.0026032 | -0.0028419 | -0.0032712 | -0.0034349 | -0.0038532 | -0.0037423 | -0.0039532 | -0.0029682 | -0.0027586 | -0.0030502 | -0.0025277 | -0.0032446 | -0.0036408 | -0.0042386
12 | -0.0098973 | -0.0059861 | -0.0074176 | -0.0057833 | -0.0067012 | -0.003596 | -0.011998 | -0.0095289 | -0.0069245 | -0.0082314 | -0.0084389 | -0.007998 | 0.003849 | 0.0019532 | -0.010928 | -0.0038307 | -0.0042406 | -0.0024682 | 0.00011633 | 0.007654 | 0.016733 | 0.016836 | 0.015978 | 0.016952
13 | 0.00014818 | 0.000138 | 0.00010269 | 9.3508e-05 | 8.5102e-05 | 0.00011122 | 0.00035187 | 0.00047474 | 0.00061515 | 0.00059821 | 0.00057204 | 0.00055357 | 0.00061661 | 0.00055482 | 0.00051474 | 0.00048782 | 0.00047341 | 0.00047 | 0.0003989 | 0.00036192 | 0.00037978 | 0.00026578 | 0.00011902 | 0.0001288
14 | 0.02652 | 0.029363 | 0.027027 | 0.026979 | 0.026981 | 0.028826 | 0.028679 | 0.054353 | 0.064479 | 0.061563 | 0.060561 | 0.060094 | 0.06451 | 0.061156 | 0.043824 | 0.057306 | 0.058012 | 0.05286 | 0.042618 | 0.03904 | 0.040124 | 0.040361 | 0.028702 | 0.027787
15 | 1.2071e-05 | -5.9056e-05 | -7.0133e-05 | -9.5049e-05 | -0.00012209 | -0.00010002 | -0.00011447 | 0.00030293 | 0.00039326 | 0.00048504 | 0.00029121 | 0.00025425 | 0.00017898 | 0.0002305 | 9.9614e-05 | 8.6971e-05 | 0.00010583 | 0.00018434 | 0.00036088 | 0.00036132 | 0.00028425 | 0.00022572 | 0.00010731 | 2.0114e-05
16 | -0.0011129 | -0.0026532 | -0.00458 | -0.0042335 | -0.004389 | -0.0041182 | -0.00025532 | 0.0049825 | 0.0067031 | 0.0067797 | 0.0054949 | 0.0071048 | 0.0062917 | 0.0055885 | 0.0038876 | 0.0024766 | 0.0029928 | 0.0026929 | 0.0005359 | 0.0021428 | 0.0029927 | 0.0019672 | -0.0018537 | -0.0038957
17 | -0.0031108 | -0.0030449 | -0.0032316 | -0.0031997 | -0.0032063 | -0.0033703 | -0.0030398 | -0.002105 | -0.0015239 | -0.0016555 | -0.002025 | -0.0022652 | -0.0020314 | -0.0022925 | -0.0021491 | -0.0024571 | -0.0028629 | -0.0025221 | -0.0017833 | -0.0016092 | -0.0015509 | -0.0021322 | -0.0025539 | -0.0027577
18 | -0.0013419 | -0.0017539 | -0.0020386 | -0.0020952 | -0.002067 | -0.0022569 | -0.0019899 | -0.00078634 | 0.00025566 | 0.0008914 | 0.0014411 | 0.00153 | 0.0013703 | 0.0010972 | 0.00073968 | 0.00048131 | 0.00041437 | 0.00035384 | 0.00035788 | 9.7807e-05 | 0.00076124 | 0.00035785 | 0.00020108 | -0.00032863
19 | 0.0070545 | 0.0079971 | 0.0059966 | 0.0071358 | 0.00709 | 0.0074267 | 0.0072651 | 0.012907 | 0.015126 | 0.01479 | 0.013057 | 0.015595 | 0.016577 | 0.0153 | 0.013157 | 0.011686 | 0.014248 | 0.013542 | 0.010841 | 0.0098556 | 0.011962 | 0.0094111 | 0.0071161 | 0.0077674
20 | -0.0038327 | -0.0039596 | -0.0041671 | -0.0043944 | -0.004194 | -0.0043899 | -0.0038458 | -0.0017707 | -0.00031195 | -0.00023468 | 0.00054746 | 0.00017842 | 4.5399e-05 | 3.1322e-05 | -0.0004615 | -0.00079432 | -0.0011481 | -0.0014877 | -0.0012669 | -0.0015457 | -0.0011112 | -0.0021147 | -0.0025777 | -0.0028825
21 | -0.0090652 | -0.009128 | -0.0092134 | -0.0092633 | -0.0087807 | -0.0087466 | -0.0074342 | -0.0061958 | -0.0061394 | -0.0058638 | -0.0059416 | -0.0056455 | -0.0057787 | -0.0060628 | -0.0065981 | -0.0069642 | -0.0071372 | -0.0073064 | -0.0075189 | -0.0078486 | -0.008183 | -0.0085307 | -0.0088235 | -0.0086414
22 | 3.8163e-05 | -0.00034485 | -0.00044157 | -0.00056013 | -0.00054426 | -0.00063517 | -0.001195 | -0.00039303 | -0.00059381 | -0.00020584 | -3.8714e-06 | 0.00015652 | 0.00054695 | 0.00054839 | 0.00042002 | 0.0009554 | 0.00081932 | 0.00070472 | 0.00059554 | 0.00062165 | 0.00086141 | 0.00075979 | -7.4764e-05 | -0.00012196
23 | -0.0005065 | -0.0005773 | -0.00058631 | -0.00058479 | -0.00058662 | -0.00061513 | -0.0001887 | 0.00017334 | 0.0003789 | 0.0004129 | 0.00017159 | 0.00042965 | 0.00044377 | 0.00043073 | 0.00035122 | 0.00015059 | 7.4845e-05 | 7.3121e-05 | 7.6884e-05 | 0.00015206 | 0.00021816 | 2.956e-05 | -0.00021861 | -0.00038256
24 | -0.0029602 | -0.0030888 | -0.0032923 | -0.0032754 | -0.0032228 | -0.0032336 | -0.0025503 | -0.0021813 | -0.0017995 | -0.0013763 | -0.0013834 | -0.0014804 | -0.0017208 | -0.0018074 | -0.0020477 | -0.0020699 | -0.0021009 | -0.0016092 | -0.0014516 | -0.0016537 | -0.0013569 | -0.0016898 | -0.0019348 | -0.0022079
25 | -0.0050534 | -0.0030564 | -0.0039814 | -0.0030734 | -0.0035256 | -0.0018728 | -0.0064404 | -0.0049626 | -0.0038301 | -0.0043744 | -0.0044846 | -0.0041254 | 0.002129 | 0.001038 | -0.0058074 | -0.0019559 | -0.0022996 | -0.0013385 | 6.1203e-05 | 0.0041489 | 0.0092553 | 0.0088569 | 0.0087485 | 0.0091891
26 | 0.004156 | 0.003989 | 0.0030283 | 0.0027029 | 0.0024604 | 0.0030585 | 0.0099697 | 0.013859 | 0.017429 | 0.016617 | 0.016208 | 0.016005 | 0.017471 | 0.01572 | 0.014584 | 0.013686 | 0.013547 | 0.013317 | 0.011415 | 0.010255 | 0.01087 | 0.0077608 | 0.0033049 | 0.003541
27 | 0.0055659 | 0.0062235 | 0.0059038 | 0.0058356 | 0.0055494 | 0.0060499 | 0.0061419 | 0.011523 | 0.013399 | 0.013179 | 0.01271 | 0.012865 | 0.013405 | 0.013224 | 0.0091977 | 0.012146 | 0.012055 | 0.011434 | 0.008855 | 0.0081935 | 0.0085911 | 0.0084708 | 0.0057876 | 0.0059485
28 | 3.4147e-06 | -1.6704e-05 | -1.9637e-05 | -2.6885e-05 | -3.4192e-05 | -2.8298e-05 | -3.2377e-05 | 8.655e-05 | 0.00011016 | 0.00014141 | 7.9941e-05 | 7.2643e-05 | 5.1642e-05 | 6.7874e-05 | 2.9036e-05 | 2.5356e-05 | 3.0236e-05 | 5.428e-05 | 0.00010413 | 0.00010323 | 8.2873e-05 | 6.2595e-05 | 3.097e-05 | 5.7469e-06
29 | -0.00024653 | -0.00057043 | -0.0010249 | -0.00092878 | -0.00094363 | -0.00088542 | -5.7134e-05 | 0.0010929 | 0.0014129 | 0.0014148 | 0.0011814 | 0.0014976 | 0.0013257 | 0.0011544 | 0.00084435 | 0.0005378 | 0.00065002 | 0.00058482 | 0.00011522 | 0.00047951 | 0.00064344 | 0.00043576 | -0.0004066 | -0.00083758
30 | -0.0080195 | -0.0082531 | -0.0084149 | -0.008331 | -0.0085186 | -0.0089525 | -0.0078349 | -0.0054819 | -0.0041294 | -0.004354 | -0.0053797 | -0.0057806 | -0.0054516 | -0.0058519 | -0.0056521 | -0.0066599 | -0.0074555 | -0.0065018 | -0.0045507 | -0.0042321 | -0.0041204 | -0.0053878 | -0.0067853 | -0.0072529
31 | -0.0035999 | -0.0045665 | -0.0054156 | -0.0055102 | -0.0054361 | -0.0058769 | -0.005339 | -0.0020892 | 0.0006658 | 0.0023444 | 0.0038288 | 0.0041881 | 0.00364 | 0.002974 | 0.0019648 | 0.0012787 | 0.0010898 | 0.0009401 | 0.00095083 | 0.00026248 | 0.0020429 | 0.00093184 | 0.00052885 | -0.00084718
32 | 0.021819 | 0.023298 | 0.017643 | 0.020789 | 0.021933 | 0.022297 | 0.021598 | 0.039936 | 0.046324 | 0.045305 | 0.040793 | 0.047287 | 0.050764 | 0.045935 | 0.040294 | 0.035787 | 0.041919 | 0.041062 | 0.031897 | 0.029885 | 0.03485 | 0.028537 | 0.021791 | 0.023315
33 | -0.058872 | -0.059032 | -0.062753 | -0.064853 | -0.060682 | -0.064786 | -0.056189 | -0.026391 | -0.0047433 | -0.0033942 | 0.0080003 | 0.0026065 | 0.00066324 | 0.00045763 | -0.0065438 | -0.011607 | -0.017287 | -0.022173 | -0.019263 | -0.023045 | -0.016234 | -0.031209 | -0.038042 | -0.04254
34 | -0.24152 | -0.24811 | -0.24299 | -0.24929 | -0.24595 | -0.23529 | -0.20611 | -0.17176 | -0.16522 | -0.16259 | -0.1599 | -0.15655 | -0.16186 | -0.17147 | -0.18112 | -0.18924 | -0.19791 | -0.20457 | -0.20231 | -0.21544 | -0.22462 | -0.23183 | -0.23508 | -0.24447
35 | 7.8686e-05 | -0.0006971 | -0.00092903 | -0.0011669 | -0.0011222 | -0.0012839 | -0.0023918 | -0.0007789 | -0.0012003 | -0.0004202 | -7.6723e-06 | 0.00032609 | 0.0011056 | 0.0011085 | 0.00086619 | 0.0019313 | 0.0016896 | 0.0014245 | 0.0012159 | 0.0012443 | 0.0017587 | 0.0015515 | -0.00015576 | -0.00025156
36 | -0.00034531 | -0.00037822 | -0.00039576 | -0.00039473 | -0.00040797 | -0.00040288 | -0.00013127 | 0.00011357 | 0.00026619 | 0.00027043 | 0.00011699 | 0.00028433 | 0.00029955 | 0.00029074 | 0.0002301 | 0.00010065 | 5.052e-05 | 5.0354e-05 | 5.1897e-05 | 0.00010163 | 0.00014434 | 1.9554e-05 | -0.00015208 | -0.00025823
37 | -0.00054599 | -0.00059903 | -0.00062572 | -0.00061634 | -0.0006187 | -0.00062691 | -0.00047505 | -0.00039436 | -0.00034539 | -0.00025636 | -0.00026032 | -0.00028701 | -0.00032382 | -0.00033329 | -0.00037769 | -0.00037804 | -0.00037982 | -0.00029382 | -0.00027315 | -0.00031426 | -0.00026043 | -0.00031797 | -0.00036779 | -0.00042386
38 | -0.0052675 | -0.0032177 | -0.0039462 | -0.0032029 | -0.0037105 | -0.0019912 | -0.0065789 | -0.0052763 | -0.0038741 | -0.0045587 | -0.0046746 | -0.0042567 | 0.0021108 | 0.0010603 | -0.0060533 | -0.0020592 | -0.0023725 | -0.0013672 | 6.1887e-05 | 0.0041135 | 0.0094544 | 0.0090474 | 0.0087614 | 0.0091107
39 | 0.0043766 | 0.003996 | 0.0030039 | 0.0027618 | 0.0024894 | 0.003157 | 0.010293 | 0.013747 | 0.017634 | 0.017149 | 0.016726 | 0.015869 | 0.017851 | 0.015905 | 0.014756 | 0.013847 | 0.013435 | 0.013611 | 0.011435 | 0.01069 | 0.011331 | 0.0078521 | 0.0034461 | 0.0036192
40 | 0.023338 | 0.026358 | 0.024269 | 0.02496 | 0.023983 | 0.025877 | 0.025753 | 0.048802 | 0.057882 | 0.054176 | 0.054365 | 0.053951 | 0.057342 | 0.054361 | 0.038569 | 0.050939 | 0.051056 | 0.048425 | 0.037882 | 0.035046 | 0.036746 | 0.035876 | 0.024762 | 0.024453
41 | 0.0030323 | -0.014834 | -0.017972 | -0.024356 | -0.030362 | -0.024631 | -0.029622 | 0.074574 | 0.096842 | 0.12432 | 0.071712 | 0.064507 | 0.044959 | 0.058481 | 0.025274 | 0.022291 | 0.025797 | 0.046769 | 0.092467 | 0.090745 | 0.072855 | 0.055023 | 0.028051 | 0.0050527
42 | -0.0013186 | -0.0030511 | -0.005267 | -0.0049182 | -0.0051482 | -0.004736 | -0.00029661 | 0.005672 | 0.007633 | 0.0076438 | 0.0064468 | 0.0080904 | 0.0073078 | 0.0063007 | 0.0045163 | 0.0029051 | 0.0034417 | 0.0031907 | 0.00059815 | 0.0025397 | 0.0035821 | 0.0023308 | -0.0021749 | -0.0043914
43 | -0.049397 | -0.050333 | -0.052352 | -0.052871 | -0.053002 | -0.054599 | -0.048753 | -0.034101 | -0.024688 | -0.025767 | -0.032806 | -0.036697 | -0.032908 | -0.035682 | -0.034815 | -0.039804 | -0.045014 | -0.040858 | -0.028031 | -0.026068 | -0.02538 | -0.033187 | -0.042217 | -0.044238
44 | -0.0055797 | -0.0072926 | -0.0084755 | -0.0085408 | -0.0087681 | -0.0093852 | -0.008273 | -0.0034374 | 0.0010317 | 0.0037439 | 0.0061144 | 0.0066226 | 0.0056403 | 0.0047494 | 0.0030756 | 0.0020421 | 0.0017576 | 0.0015165 | 0.0015184 | 0.00041079 | 0.0032625 | 0.001503 | 0.00084455 | -0.0013529
45 | 0.0050292 | 0.0055894 | 0.0040667 | 0.0048896 | 0.0050555 | 0.0051393 | 0.0049782 | 0.0092051 | 0.01036 | 0.010548 | 0.0094027 | 0.010789 | 0.011586 | 0.010482 | 0.0091956 | 0.0081678 | 0.0097608 | 0.0096558 | 0.0075021 | 0.0068187 | 0.0082788 | 0.0065777 | 0.0048259 | 0.0055933
46 | -0.0027061 | -0.0027675 | -0.0030313 | -0.0031328 | -0.0029026 | -0.0030992 | -0.0026879 | -0.0012131 | -0.00022244 | -0.00016403 | 0.00037513 | 0.00012848 | 3.2372e-05 | 2.1673e-05 | -0.00030991 | -0.00055517 | -0.00082678 | -0.0010295 | -0.00088546 | -0.0011024 | -0.0008002 | -0.0014201 | -0.0017834 | -0.0019554
47 | -0.01813 | -0.01754 | -0.018427 | -0.018345 | -0.017741 | -0.017318 | -0.015166 | -0.012514 | -0.012279 | -0.011965 | -0.01165 | -0.011291 | -0.011557 | -0.012493 | -0.013466 | -0.014069 | -0.014711 | -0.014759 | -0.015038 | -0.015235 | -0.01653 | -0.01672 | -0.017647 | -0.017459
48 | 5.5063e-05 | -0.00049265 | -0.00064369 | -0.00081651 | -0.00079306 | -0.00088941 | -0.0016565 | -0.00055046 | -0.0008483 | -0.00029696 | -5.4222e-06 | 0.0002236 | 0.00078136 | 0.0007755 | 0.00059397 | 0.0013788 | 0.0011941 | 0.0010376 | 0.00085928 | 0.00088807 | 0.0012183 | 0.0011076 | -0.00010899 | -0.00017601

## UpFlex, Summer
LoadID | 0 | 1 | 2 | 3 | 4 | 5 | 6 | 7 | 8 | 9 | 10 | 11 | 12 | 13 | 14 | 15 | 16 | 17 | 18 | 19 | 20 | 21 | 22 | 23
1 | 0.00011174 | 0.00012302 | 0.00016012 | 0.00018357 | 0.00021583 | 0.00025229 | 0.0002249 | 0.00032152 | 0.00029495 | 0.00033313 | 0.00034237 | 0.00031758 | 0.00029959 | 0.00027582 | 0.00025406 | 0.00022865 | 0.00022627 | 0.00017927 | 0.00014833 | 0.00017601 | 0.00017934 | 0.00020495 | 9.9513e-05 | 9.5543e-05
2 | 0.0017363 | 0.0019115 | 0.002488 | 0.0028524 | 0.0033537 | 0.0039203 | 0.0034946 | 0.0049959 | 0.0045831 | 0.0051764 | 0.0053199 | 0.0049347 | 0.0046552 | 0.0042858 | 0.0039476 | 0.0035528 | 0.0035158 | 0.0027856 | 0.0023048 | 0.0027349 | 0.0027866 | 0.0031846 | 0.0015463 | 0.0014846
3 | 0.0032234 | 0.0035485 | 0.0046188 | 0.0052952 | 0.006226 | 0.0072777 | 0.0064874 | 0.0092745 | 0.0085083 | 0.0096096 | 0.0098761 | 0.0091609 | 0.008642 | 0.0079562 | 0.0073285 | 0.0065956 | 0.0065269 | 0.0051714 | 0.0042787 | 0.0050772 | 0.0051732 | 0.0059119 | 0.0028706 | 0.0027561
4 | 0.0012894 | 0.0014194 | 0.0018475 | 0.0021181 | 0.0024904 | 0.0029111 | 0.002595 | 0.0037098 | 0.0034033 | 0.0038439 | 0.0039505 | 0.0036644 | 0.0034568 | 0.0031825 | 0.0029314 | 0.0026382 | 0.0026108 | 0.0020685 | 0.0017115 | 0.0020309 | 0.0020693 | 0.0023648 | 0.0011482 | 0.0011024
5 | 0.0012034 | 0.0013248 | 0.0017243 | 0.0019769 | 0.0023244 | 0.002717 | 0.002422 | 0.0034625 | 0.0031764 | 0.0035876 | 0.0036871 | 0.0034201 | 0.0032264 | 0.0029703 | 0.002736 | 0.0024624 | 0.0024367 | 0.0019306 | 0.0015974 | 0.0018955 | 0.0019313 | 0.0022071 | 0.0010717 | 0.0010289
6 | 0.0062319 | 0.0068605 | 0.0089296 | 0.010237 | 0.012037 | 0.01407 | 0.012542 | 0.017931 | 0.016449 | 0.018579 | 0.019094 | 0.017711 | 0.016708 | 0.015382 | 0.014169 | 0.012751 | 0.012619 | 0.009998 | 0.0082721 | 0.009816 | 0.010002 | 0.01143 | 0.0055497 | 0.0053284
7 | 0.0062319 | 0.0068605 | 0.0089296 | 0.010237 | 0.012037 | 0.01407 | 0.012542 | 0.017931 | 0.016449 | 0.018579 | 0.019094 | 0.017711 | 0.016708 | 0.015382 | 0.014169 | 0.012751 | 0.012619 | 0.009998 | 0.0082721 | 0.009816 | 0.010002 | 0.01143 | 0.0055497 | 0.0053284
8 | 0.00034383 | 0.00037851 | 0.00049267 | 0.00056482 | 0.0006641 | 0.00077629 | 0.00069199 | 0.00098928 | 0.00090755 | 0.001025 | 0.0010535 | 0.00097717 | 0.00092181 | 0.00084866 | 0.00078171 | 0.00070353 | 0.00069621 | 0.00055161 | 0.00045639 | 0.00054157 | 0.00055181 | 0.00063061 | 0.00030619 | 0.00029398
9 | 0.00034383 | 0.00037851 | 0.00049267 | 0.00056482 | 0.0006641 | 0.00077629 | 0.00069199 | 0.00098928 | 0.00090755 | 0.001025 | 0.0010535 | 0.00097717 | 0.00092181 | 0.00084866 | 0.00078171 | 0.00070353 | 0.00069621 | 0.00055161 | 0.00045639 | 0.00054157 | 0.00055181 | 0.00063061 | 0.00030619 | 0.00029398
10 | 0.0019555 | 0.0021528 | 0.002802 | 0.0032124 | 0.0037771 | 0.0044151 | 0.0039357 | 0.0056265 | 0.0051617 | 0.0058298 | 0.0059915 | 0.0055576 | 0.0052428 | 0.0048268 | 0.004446 | 0.0040013 | 0.0039597 | 0.0031373 | 0.0025957 | 0.0030802 | 0.0031384 | 0.0035866 | 0.0017415 | 0.001672
11 | 0.0025787 | 0.0028388 | 0.003695 | 0.0042362 | 0.0049808 | 0.0058222 | 0.0051899 | 0.0074196 | 0.0068066 | 0.0076877 | 0.0079009 | 0.0073287 | 0.0069136 | 0.006365 | 0.0058628 | 0.0052765 | 0.0052216 | 0.0041371 | 0.003423 | 0.0040618 | 0.0041386 | 0.0047295 | 0.0022964 | 0.0022048
12 | 0.0025787 | 0.0028388 | 0.003695 | 0.0042362 | 0.0049808 | 0.0058222 | 0.0051899 | 0.0074196 | 0.0068066 | 0.0076877 | 0.0079009 | 0.0073287 | 0.0069136 | 0.006365 | 0.0058628 | 0.0052765 | 0.0052216 | 0.0041371 | 0.003423 | 0.0040618 | 0.0041386 | 0.0047295 | 0.0022964 | 0.0022048
13 | 4.2978e-05 | 4.7314e-05 | 6.1583e-05 | 7.0603e-05 | 8.3013e-05 | 9.7036e-05 | 8.6499e-05 | 0.00012366 | 0.00011344 | 0.00012813 | 0.00013168 | 0.00012215 | 0.00011523 | 0.00010608 | 9.7714e-05 | 8.7941e-05 | 8.7026e-05 | 6.8952e-05 | 5.7049e-05 | 6.7696e-05 | 6.8976e-05 | 7.8826e-05 | 3.8274e-05 | 3.6747e-05
14 | 0.0048995 | 0.0053938 | 0.0070205 | 0.0080487 | 0.0094635 | 0.011062 | 0.0098609 | 0.014097 | 0.012933 | 0.014607 | 0.015012 | 0.013925 | 0.013136 | 0.012093 | 0.011139 | 0.010025 | 0.009921 | 0.0078605 | 0.0065036 | 0.0077174 | 0.0078633 | 0.0089861 | 0.0043632 | 0.0041892
15 | 0.00022779 | 0.00025076 | 0.00032639 | 0.0003742 | 0.00043997 | 0.00051429 | 0.00045844 | 0.0006554 | 0.00060125 | 0.00067908 | 0.00069791 | 0.00064737 | 0.0006107 | 0.00056224 | 0.00051788 | 0.00046609 | 0.00046124 | 0.00036544 | 0.00030236 | 0.00035879 | 0.00036557 | 0.00041778 | 0.00020285 | 0.00019476
16 | 0.0012034 | 0.0013248 | 0.0017243 | 0.0019769 | 0.0023244 | 0.002717 | 0.002422 | 0.0034625 | 0.0031764 | 0.0035876 | 0.0036871 | 0.0034201 | 0.0032264 | 0.0029703 | 0.002736 | 0.0024624 | 0.0024367 | 0.0019306 | 0.0015974 | 0.0018955 | 0.0019313 | 0.0022071 | 0.0010717 | 0.0010289
17 | 0.0006017 | 0.00066239 | 0.00086217 | 0.00098844 | 0.0011622 | 0.0013585 | 0.001211 | 0.0017312 | 0.0015882 | 0.0017938 | 0.0018435 | 0.00171 | 0.0016132 | 0.0014852 | 0.001368 | 0.0012312 | 0.0012184 | 0.00096532 | 0.00079869 | 0.00094775 | 0.00096566 | 0.0011036 | 0.00053584 | 0.00051446
18 | 0.0006017 | 0.00066239 | 0.00086217 | 0.00098844 | 0.0011622 | 0.0013585 | 0.001211 | 0.0017312 | 0.0015882 | 0.0017938 | 0.0018435 | 0.00171 | 0.0016132 | 0.0014852 | 0.001368 | 0.0012312 | 0.0012184 | 0.00096532 | 0.00079869 | 0.00094775 | 0.00096566 | 0.0011036 | 0.00053584 | 0.00051446
19 | 0.0011174 | 0.0012302 | 0.0016012 | 0.0018357 | 0.0021583 | 0.0025229 | 0.002249 | 0.0032152 | 0.0029495 | 0.0033313 | 0.0034237 | 0.0031758 | 0.0029959 | 0.0027582 | 0.0025406 | 0.0022865 | 0.0022627 | 0.0017927 | 0.0014833 | 0.0017601 | 0.0017934 | 0.0020495 | 0.00099513 | 0.00095543
20 | 0.0011174 | 0.0012302 | 0.0016012 | 0.0018357 | 0.0021583 | 0.0025229 | 0.002249 | 0.0032152 | 0.0029495 | 0.0033313 | 0.0034237 | 0.0031758 | 0.0029959 | 0.0027582 | 0.0025406 | 0.0022865 | 0.0022627 | 0.0017927 | 0.0014833 | 0.0017601 | 0.0017934 | 0.0020495 | 0.00099513 | 0.00095543
21 | 0.0006017 | 0.00066239 | 0.00086217 | 0.00098844 | 0.0011622 | 0.0013585 | 0.001211 | 0.0017312 | 0.0015882 | 0.0017938 | 0.0018435 | 0.00171 | 0.0016132 | 0.0014852 | 0.001368 | 0.0012312 | 0.0012184 | 0.00096532 | 0.00079869 | 0.00094775 | 0.00096566 | 0.0011036 | 0.00053584 | 0.00051446
22 | 0.00083808 | 0.00092262 | 0.0012009 | 0.0013768 | 0.0016188 | 0.0018922 | 0.0016867 | 0.0024114 | 0.0022122 | 0.0024985 | 0.0025678 | 0.0023818 | 0.0022469 | 0.0020686 | 0.0019054 | 0.0017149 | 0.001697 | 0.0013446 | 0.0011125 | 0.0013201 | 0.001345 | 0.0015371 | 0.00074634 | 0.00071658
23 | 0.00025787 | 0.00028388 | 0.0003695 | 0.00042362 | 0.00049808 | 0.00058222 | 0.00051899 | 0.00074196 | 0.00068066 | 0.00076877 | 0.00079009 | 0.00073287 | 0.00069136 | 0.0006365 | 0.00058628 | 0.00052765 | 0.00052216 | 0.00041371 | 0.0003423 | 0.00040618 | 0.00041386 | 0.00047295 | 0.00022964 | 0.00022048
24 | 0.0011174 | 0.0012302 | 0.0016012 | 0.0018357 | 0.0021583 | 0.0025229 | 0.002249 | 0.0032152 | 0.0029495 | 0.0033313 | 0.0034237 | 0.0031758 | 0.0029959 | 0.0027582 | 0.0025406 | 0.0022865 | 0.0022627 | 0.0017927 | 0.0014833 | 0.0017601 | 0.0017934 | 0.0020495 | 0.00099513 | 0.00095543
25 | 0.0011174 | 0.0012302 | 0.0016012 | 0.0018357 | 0.0021583 | 0.0025229 | 0.002249 | 0.0032152 | 0.0029495 | 0.0033313 | 0.0034237 | 0.0031758 | 0.0029959 | 0.0027582 | 0.0025406 | 0.0022865 | 0.0022627 | 0.0017927 | 0.0014833 | 0.0017601 | 0.0017934 | 0.0020495 | 0.00099513 | 0.00095543
26 | 0.0010315 | 0.0011355 | 0.001478 | 0.0016945 | 0.0019923 | 0.0023289 | 0.002076 | 0.0029678 | 0.0027227 | 0.0030751 | 0.0031604 | 0.0029315 | 0.0027654 | 0.002546 | 0.0023451 | 0.0021106 | 0.0020886 | 0.0016548 | 0.0013692 | 0.0016247 | 0.0016554 | 0.0018918 | 0.00091858 | 0.00088194
27 | 0.0010315 | 0.0011355 | 0.001478 | 0.0016945 | 0.0019923 | 0.0023289 | 0.002076 | 0.0029678 | 0.0027227 | 0.0030751 | 0.0031604 | 0.0029315 | 0.0027654 | 0.002546 | 0.0023451 | 0.0021106 | 0.0020886 | 0.0016548 | 0.0013692 | 0.0016247 | 0.0016554 | 0.0018918 | 0.00091858 | 0.00088194
28 | 5.1574e-05 | 5.6777e-05 | 7.39e-05 | 8.4723e-05 | 9.9615e-05 | 0.00011644 | 0.0001038 | 0.00014839 | 0.00013613 | 0.00015375 | 0.00015802 | 0.00014657 | 0.00013827 | 0.0001273 | 0.00011726 | 0.00010553 | 0.00010443 | 8.2742e-05 | 6.8459e-05 | 8.1236e-05 | 8.2771e-05 | 9.4591e-05 | 4.5929e-05 | 4.4097e-05
29 | 0.00025787 | 0.00028388 | 0.0003695 | 0.00042362 | 0.00049808 | 0.00058222 | 0.00051899 | 0.00074196 | 0.00068066 | 0.00076877 | 0.00079009 | 0.00073287 | 0.00069136 | 0.0006365 | 0.00058628 | 0.00052765 | 0.00052216 | 0.00041371 | 0.0003423 | 0.00040618 | 0.00041386 | 0.00047295 | 0.00022964 | 0.00022048
30 | 0.0016848 | 0.0018547 | 0.0024141 | 0.0027676 | 0.0032541 | 0.0038038 | 0.0033908 | 0.0048475 | 0.004447 | 0.0050226 | 0.0051619 | 0.0047881 | 0.0045169 | 0.0041585 | 0.0038304 | 0.0034473 | 0.0034114 | 0.0027029 | 0.0022363 | 0.0026537 | 0.0027039 | 0.00309 | 0.0015003 | 0.0014405
31 | 0.0016848 | 0.0018547 | 0.0024141 | 0.0027676 | 0.0032541 | 0.0038038 | 0.0033908 | 0.0048475 | 0.004447 | 0.0050226 | 0.0051619 | 0.0047881 | 0.0045169 | 0.0041585 | 0.0038304 | 0.0034473 | 0.0034114 | 0.0027029 | 0.0022363 | 0.0026537 | 0.0027039 | 0.00309 | 0.0015003 | 0.0014405
32 | 0.0033953 | 0.0037378 | 0.0048651 | 0.0055776 | 0.006558 | 0.0076659 | 0.0068334 | 0.0097691 | 0.0089621 | 0.010122 | 0.010403 | 0.0096495 | 0.0091029 | 0.0083806 | 0.0077194 | 0.0069474 | 0.0068751 | 0.0054472 | 0.0045069 | 0.005348 | 0.0054491 | 0.0062272 | 0.0030236 | 0.0029031
33 | 0.016534 | 0.018202 | 0.023691 | 0.027161 | 0.031935 | 0.03733 | 0.033276 | 0.047572 | 0.043642 | 0.049291 | 0.050658 | 0.046989 | 0.044328 | 0.04081 | 0.037591 | 0.033831 | 0.033479 | 0.026526 | 0.021947 | 0.026043 | 0.026535 | 0.030324 | 0.014724 | 0.014137
34 | 0.016534 | 0.018202 | 0.023691 | 0.027161 | 0.031935 | 0.03733 | 0.033276 | 0.047572 | 0.043642 | 0.049291 | 0.050658 | 0.046989 | 0.044328 | 0.04081 | 0.037591 | 0.033831 | 0.033479 | 0.026526 | 0.021947 | 0.026043 | 0.026535 | 0.030324 | 0.014724 | 0.014137
35 | 0.0017406 | 0.0019162 | 0.0024941 | 0.0028594 | 0.003362 | 0.00393 | 0.0035032 | 0.0050082 | 0.0045945 | 0.0051892 | 0.0053331 | 0.0049469 | 0.0046667 | 0.0042964 | 0.0039574 | 0.0035616 | 0.0035246 | 0.0027925 | 0.0023105 | 0.0027417 | 0.0027935 | 0.0031924 | 0.0015501 | 0.0014883
36 | 0.00015472 | 0.00017033 | 0.0002217 | 0.00025417 | 0.00029885 | 0.00034933 | 0.0003114 | 0.00044518 | 0.0004084 | 0.00046126 | 0.00047405 | 0.00043972 | 0.00041482 | 0.0003819 | 0.00035177 | 0.00031659 | 0.00031329 | 0.00024823 | 0.00020538 | 0.00024371 | 0.00024831 | 0.00028377 | 0.00013779 | 0.00013229
37 | 0.00018481 | 0.00020345 | 0.00026481 | 0.00030359 | 0.00035696 | 0.00041726 | 0.00037195 | 0.00053174 | 0.00048781 | 0.00055095 | 0.00056623 | 0.00052523 | 0.00049548 | 0.00045616 | 0.00042017 | 0.00037815 | 0.00037421 | 0.00029649 | 0.00024531 | 0.00029109 | 0.0002966 | 0.00033895 | 0.00016458 | 0.00015801
38 | 0.0011346 | 0.0012491 | 0.0016258 | 0.0018639 | 0.0021915 | 0.0025618 | 0.0022836 | 0.0032646 | 0.0029949 | 0.0033826 | 0.0034764 | 0.0032246 | 0.003042 | 0.0028006 | 0.0025796 | 0.0023217 | 0.0022975 | 0.0018203 | 0.0015061 | 0.0017872 | 0.001821 | 0.002081 | 0.0010104 | 0.00097013
39 | 0.0010315 | 0.0011355 | 0.001478 | 0.0016945 | 0.0019923 | 0.0023289 | 0.002076 | 0.0029678 | 0.0027227 | 0.0030751 | 0.0031604 | 0.0029315 | 0.0027654 | 0.002546 | 0.0023451 | 0.0021106 | 0.0020886 | 0.0016548 | 0.0013692 | 0.0016247 | 0.0016554 | 0.0018918 | 0.00091858 | 0.00088194
40 | 0.0042978 | 0.0047314 | 0.0061583 | 0.0070603 | 0.0083013 | 0.0097036 | 0.0086499 | 0.012366 | 0.011344 | 0.012813 | 0.013168 | 0.012215 | 0.011523 | 0.010608 | 0.0097714 | 0.0087941 | 0.0087026 | 0.0068952 | 0.0057049 | 0.0067696 | 0.0068976 | 0.0078826 | 0.0038274 | 0.0036747
41 | 0.053465 | 0.058858 | 0.07661 | 0.08783 | 0.10327 | 0.12071 | 0.1076 | 0.15383 | 0.14112 | 0.15939 | 0.16381 | 0.15195 | 0.14334 | 0.13197 | 0.12156 | 0.1094 | 0.10826 | 0.085776 | 0.070969 | 0.084214 | 0.085806 | 0.098059 | 0.047613 | 0.045714
42 | 0.0013753 | 0.001514 | 0.0019707 | 0.0022593 | 0.0026564 | 0.0031052 | 0.002768 | 0.0039571 | 0.0036302 | 0.0041001 | 0.0042138 | 0.0039087 | 0.0036873 | 0.0033947 | 0.0031268 | 0.0028141 | 0.0027848 | 0.0022065 | 0.0018256 | 0.0021663 | 0.0022072 | 0.0025224 | 0.0012248 | 0.0011759
43 | 0.0097561 | 0.01074 | 0.013979 | 0.016027 | 0.018844 | 0.022027 | 0.019635 | 0.028071 | 0.025752 | 0.029085 | 0.029892 | 0.027727 | 0.026156 | 0.024081 | 0.022181 | 0.019963 | 0.019755 | 0.015652 | 0.01295 | 0.015367 | 0.015658 | 0.017893 | 0.0086882 | 0.0083417
44 | 0.0025357 | 0.0027915 | 0.0036334 | 0.0041656 | 0.0048978 | 0.0057251 | 0.0051034 | 0.0072959 | 0.0066932 | 0.0075596 | 0.0077692 | 0.0072066 | 0.0067984 | 0.0062589 | 0.0057651 | 0.0051885 | 0.0051345 | 0.0040681 | 0.0033659 | 0.0039941 | 0.0040696 | 0.0046507 | 0.0022582 | 0.0021681
45 | 0.00077361 | 0.00085165 | 0.0011085 | 0.0012709 | 0.0014942 | 0.0017466 | 0.001557 | 0.0022259 | 0.002042 | 0.0023063 | 0.0023703 | 0.0021986 | 0.0020741 | 0.0019095 | 0.0017589 | 0.0015829 | 0.0015665 | 0.0012411 | 0.0010269 | 0.0012185 | 0.0012416 | 0.0014189 | 0.00068893 | 0.00066145
46 | 0.00077361 | 0.00085165 | 0.0011085 | 0.0012709 | 0.0014942 | 0.0017466 | 0.001557 | 0.0022259 | 0.002042 | 0.0023063 | 0.0023703 | 0.0021986 | 0.0020741 | 0.0019095 | 0.0017589 | 0.0015829 | 0.0015665 | 0.0012411 | 0.0010269 | 0.0012185 | 0.0012416 | 0.0014189 | 0.00068893 | 0.00066145
47 | 0.0012034 | 0.0013248 | 0.0017243 | 0.0019769 | 0.0023244 | 0.002717 | 0.002422 | 0.0034625 | 0.0031764 | 0.0035876 | 0.0036871 | 0.0034201 | 0.0032264 | 0.0029703 | 0.002736 | 0.0024624 | 0.0024367 | 0.0019306 | 0.0015974 | 0.0018955 | 0.0019313 | 0.0022071 | 0.0010717 | 0.0010289
48 | 0.0012034 | 0.0013248 | 0.0017243 | 0.0019769 | 0.0023244 | 0.002717 | 0.002422 | 0.0034625 | 0.0031764 | 0.0035876 | 0.0036871 | 0.0034201 | 0.0032264 | 0.0029703 | 0.002736 | 0.0024624 | 0.0024367 | 0.0019306 | 0.0015974 | 0.0018955 | 0.0019313 | 0.0022071 | 0.0010717 | 0.0010289

## DownFlex, Summer
LoadID | 0 | 1 | 2 | 3 | 4 | 5 | 6 | 7 | 8 | 9 | 10 | 11 | 12 | 13 | 14 | 15 | 16 | 17 | 18 | 19 | 20 | 21 | 22 | 23
1 | 0.00030979 | 0.00032785 | 0.0003462 | 0.00036194 | 0.00036605 | 0.00038291 | 0.00038095 | 0.00036009 | 0.00032625 | 0.0004791 | 0.00046786 | 0.00043081 | 0.00042034 | 0.00042207 | 0.00040207 | 0.00036856 | 0.00033124 | 0.00031935 | 0.00020074 | 0.00021468 | 0.00023471 | 0.00024031 | 0.00025063 | 0.00027665
2 | 0.0048137 | 0.0050943 | 0.0053795 | 0.005624 | 0.0056879 | 0.0059498 | 0.0059194 | 0.0055952 | 0.0050695 | 0.0074444 | 0.0072698 | 0.0066941 | 0.0065315 | 0.0065583 | 0.0062476 | 0.0057269 | 0.0051469 | 0.0049623 | 0.0031193 | 0.0033358 | 0.0036471 | 0.0037341 | 0.0038944 | 0.0042987
3 | 0.0089364 | 0.0094573 | 0.0099867 | 0.010441 | 0.010559 | 0.011045 | 0.010989 | 0.010387 | 0.0094112 | 0.01382 | 0.013496 | 0.012427 | 0.012125 | 0.012175 | 0.011598 | 0.010632 | 0.0095549 | 0.0092121 | 0.0057907 | 0.0061926 | 0.0067706 | 0.0069321 | 0.0072297 | 0.0079803
4 | 0.0035746 | 0.0037829 | 0.0039947 | 0.0041763 | 0.0042237 | 0.0044182 | 0.0043956 | 0.0041549 | 0.0037645 | 0.005528 | 0.0053983 | 0.0049709 | 0.0048501 | 0.00487 | 0.0046393 | 0.0042526 | 0.003822 | 0.0036849 | 0.0023163 | 0.0024771 | 0.0027082 | 0.0027728 | 0.0028919 | 0.0031921
5 | 0.0033363 | 0.0035307 | 0.0037284 | 0.0038978 | 0.0039421 | 0.0041236 | 0.0041026 | 0.0038779 | 0.0035135 | 0.0051595 | 0.0050384 | 0.0046395 | 0.0045268 | 0.0045454 | 0.00433 | 0.0039691 | 0.0035672 | 0.0034392 | 0.0021619 | 0.0023119 | 0.0025277 | 0.002588 | 0.0026991 | 0.0029793
6 | 0.017277 | 0.018284 | 0.019308 | 0.020185 | 0.020414 | 0.021355 | 0.021245 | 0.020082 | 0.018195 | 0.026719 | 0.026092 | 0.024026 | 0.023442 | 0.023539 | 0.022423 | 0.020554 | 0.018473 | 0.01781 | 0.011195 | 0.011972 | 0.01309 | 0.013402 | 0.013977 | 0.015429
7 | 0.017277 | 0.018284 | 0.019308 | 0.020185 | 0.020414 | 0.021355 | 0.021245 | 0.020082 | 0.018195 | 0.026719 | 0.026092 | 0.024026 | 0.023442 | 0.023539 | 0.022423 | 0.020554 | 0.018473 | 0.01781 | 0.011195 | 0.011972 | 0.01309 | 0.013402 | 0.013977 | 0.015429
8 | 0.00095321 | 0.0010088 | 0.0010652 | 0.0011137 | 0.0011263 | 0.0011782 | 0.0011722 | 0.001108 | 0.0010039 | 0.0014741 | 0.0014396 | 0.0013256 | 0.0012934 | 0.0012987 | 0.0012372 | 0.001134 | 0.0010192 | 0.00098263 | 0.00061768 | 0.00066055 | 0.00072219 | 0.00073943 | 0.00077117 | 0.00085123
9 | 0.00095321 | 0.0010088 | 0.0010652 | 0.0011137 | 0.0011263 | 0.0011782 | 0.0011722 | 0.001108 | 0.0010039 | 0.0014741 | 0.0014396 | 0.0013256 | 0.0012934 | 0.0012987 | 0.0012372 | 0.001134 | 0.0010192 | 0.00098263 | 0.00061768 | 0.00066055 | 0.00072219 | 0.00073943 | 0.00077117 | 0.00085123
10 | 0.0054214 | 0.0057374 | 0.0060586 | 0.006334 | 0.0064059 | 0.0067009 | 0.0066666 | 0.0063015 | 0.0057095 | 0.0083842 | 0.0081875 | 0.0075392 | 0.007356 | 0.0073862 | 0.0070363 | 0.0064498 | 0.0057966 | 0.0055887 | 0.003513 | 0.0037569 | 0.0041075 | 0.0042055 | 0.004386 | 0.0048414
11 | 0.0071491 | 0.0075658 | 0.0079893 | 0.0083525 | 0.0084473 | 0.0088364 | 0.0087912 | 0.0083097 | 0.0075289 | 0.011056 | 0.010797 | 0.0099418 | 0.0097002 | 0.0097401 | 0.0092786 | 0.0085053 | 0.0076439 | 0.0073697 | 0.0046326 | 0.0049541 | 0.0054164 | 0.0055457 | 0.0057838 | 0.0063842
12 | 0.0071491 | 0.0075658 | 0.0079893 | 0.0083525 | 0.0084473 | 0.0088364 | 0.0087912 | 0.0083097 | 0.0075289 | 0.011056 | 0.010797 | 0.0099418 | 0.0097002 | 0.0097401 | 0.0092786 | 0.0085053 | 0.0076439 | 0.0073697 | 0.0046326 | 0.0049541 | 0.0054164 | 0.0055457 | 0.0057838 | 0.0063842
13 | 0.00011915 | 0.0001261 | 0.00013316 | 0.00013921 | 0.00014079 | 0.00014727 | 0.00014652 | 0.0001385 | 0.00012548 | 0.00018427 | 0.00017994 | 0.0001657 | 0.00016167 | 0.00016233 | 0.00015464 | 0.00014175 | 0.0001274 | 0.00012283 | 7.721e-05 | 8.2569e-05 | 9.0274e-05 | 9.2428e-05 | 9.6396e-05 | 0.0001064
14 | 0.013583 | 0.014375 | 0.01518 | 0.01587 | 0.01605 | 0.016789 | 0.016703 | 0.015788 | 0.014305 | 0.021006 | 0.020514 | 0.018889 | 0.01843 | 0.018506 | 0.017629 | 0.01616 | 0.014523 | 0.014002 | 0.0088019 | 0.0094128 | 0.010291 | 0.010537 | 0.010989 | 0.01213
15 | 0.0006315 | 0.00066832 | 0.00070573 | 0.0007378 | 0.00074618 | 0.00078054 | 0.00077655 | 0.00073403 | 0.00066506 | 0.00097662 | 0.00095371 | 0.00087819 | 0.00085685 | 0.00086038 | 0.00081961 | 0.0007513 | 0.00067521 | 0.00065099 | 0.00040921 | 0.00043761 | 0.00047845 | 0.00048987 | 0.0005109 | 0.00056394
16 | 0.0033363 | 0.0035307 | 0.0037284 | 0.0038978 | 0.0039421 | 0.0041236 | 0.0041026 | 0.0038779 | 0.0035135 | 0.0051595 | 0.0050384 | 0.0046395 | 0.0045268 | 0.0045454 | 0.00433 | 0.0039691 | 0.0035672 | 0.0034392 | 0.0021619 | 0.0023119 | 0.0025277 | 0.002588 | 0.0026991 | 0.0029793
17 | 0.0016681 | 0.0017654 | 0.0018642 | 0.0019489 | 0.001971 | 0.0020618 | 0.0020513 | 0.0019389 | 0.0017568 | 0.0025797 | 0.0025192 | 0.0023198 | 0.0022634 | 0.0022727 | 0.002165 | 0.0019846 | 0.0017836 | 0.0017196 | 0.0010809 | 0.001156 | 0.0012638 | 0.001294 | 0.0013495 | 0.0014897
18 | 0.0016681 | 0.0017654 | 0.0018642 | 0.0019489 | 0.001971 | 0.0020618 | 0.0020513 | 0.0019389 | 0.0017568 | 0.0025797 | 0.0025192 | 0.0023198 | 0.0022634 | 0.0022727 | 0.002165 | 0.0019846 | 0.0017836 | 0.0017196 | 0.0010809 | 0.001156 | 0.0012638 | 0.001294 | 0.0013495 | 0.0014897
19 | 0.0030979 | 0.0032785 | 0.003462 | 0.0036194 | 0.0036605 | 0.0038291 | 0.0038095 | 0.0036009 | 0.0032625 | 0.004791 | 0.0046786 | 0.0043081 | 0.0042034 | 0.0042207 | 0.0040207 | 0.0036856 | 0.0033124 | 0.0031935 | 0.0020074 | 0.0021468 | 0.0023471 | 0.0024031 | 0.0025063 | 0.0027665
20 | 0.0030979 | 0.0032785 | 0.003462 | 0.0036194 | 0.0036605 | 0.0038291 | 0.0038095 | 0.0036009 | 0.0032625 | 0.004791 | 0.0046786 | 0.0043081 | 0.0042034 | 0.0042207 | 0.0040207 | 0.0036856 | 0.0033124 | 0.0031935 | 0.0020074 | 0.0021468 | 0.0023471 | 0.0024031 | 0.0025063 | 0.0027665
21 | 0.0016681 | 0.0017654 | 0.0018642 | 0.0019489 | 0.001971 | 0.0020618 | 0.0020513 | 0.0019389 | 0.0017568 | 0.0025797 | 0.0025192 | 0.0023198 | 0.0022634 | 0.0022727 | 0.002165 | 0.0019846 | 0.0017836 | 0.0017196 | 0.0010809 | 0.001156 | 0.0012638 | 0.001294 | 0.0013495 | 0.0014897
22 | 0.0023235 | 0.0024589 | 0.0025965 | 0.0027146 | 0.0027454 | 0.0028718 | 0.0028571 | 0.0027007 | 0.0024469 | 0.0035932 | 0.0035089 | 0.0032311 | 0.0031526 | 0.0031655 | 0.0030156 | 0.0027642 | 0.0024843 | 0.0023952 | 0.0015056 | 0.0016101 | 0.0017603 | 0.0018023 | 0.0018797 | 0.0020749
23 | 0.00071491 | 0.00075658 | 0.00079893 | 0.00083525 | 0.00084473 | 0.00088364 | 0.00087912 | 0.00083097 | 0.00075289 | 0.0011056 | 0.0010797 | 0.00099418 | 0.00097002 | 0.00097401 | 0.00092786 | 0.00085053 | 0.00076439 | 0.00073697 | 0.00046326 | 0.00049541 | 0.00054164 | 0.00055457 | 0.00057838 | 0.00063842
24 | 0.0030979 | 0.0032785 | 0.003462 | 0.0036194 | 0.0036605 | 0.0038291 | 0.0038095 | 0.0036009 | 0.0032625 | 0.004791 | 0.0046786 | 0.0043081 | 0.0042034 | 0.0042207 | 0.0040207 | 0.0036856 | 0.0033124 | 0.0031935 | 0.0020074 | 0.0021468 | 0.0023471 | 0.0024031 | 0.0025063 | 0.0027665
25 | 0.0030979 | 0.0032785 | 0.003462 | 0.0036194 | 0.0036605 | 0.0038291 | 0.0038095 | 0.0036009 | 0.0032625 | 0.004791 | 0.0046786 | 0.0043081 | 0.0042034 | 0.0042207 | 0.0040207 | 0.0036856 | 0.0033124 | 0.0031935 | 0.0020074 | 0.0021468 | 0.0023471 | 0.0024031 | 0.0025063 | 0.0027665
26 | 0.0028596 | 0.0030263 | 0.0031957 | 0.003341 | 0.0033789 | 0.0035345 | 0.0035165 | 0.0033239 | 0.0030116 | 0.0044224 | 0.0043187 | 0.0039767 | 0.0038801 | 0.003896 | 0.0037115 | 0.0034021 | 0.0030576 | 0.0029479 | 0.001853 | 0.0019816 | 0.0021666 | 0.0022183 | 0.0023135 | 0.0025537
27 | 0.0028596 | 0.0030263 | 0.0031957 | 0.003341 | 0.0033789 | 0.0035345 | 0.0035165 | 0.0033239 | 0.0030116 | 0.0044224 | 0.0043187 | 0.0039767 | 0.0038801 | 0.003896 | 0.0037115 | 0.0034021 | 0.0030576 | 0.0029479 | 0.001853 | 0.0019816 | 0.0021666 | 0.0022183 | 0.0023135 | 0.0025537
28 | 0.00014298 | 0.00015132 | 0.00015979 | 0.00016705 | 0.00016895 | 0.00017673 | 0.00017582 | 0.00016619 | 0.00015058 | 0.00022112 | 0.00021593 | 0.00019884 | 0.000194 | 0.0001948 | 0.00018557 | 0.00017011 | 0.00015288 | 0.00014739 | 9.2652e-05 | 9.9082e-05 | 0.00010833 | 0.00011091 | 0.00011568 | 0.00012768
29 | 0.00071491 | 0.00075658 | 0.00079893 | 0.00083525 | 0.00084473 | 0.00088364 | 0.00087912 | 0.00083097 | 0.00075289 | 0.0011056 | 0.0010797 | 0.00099418 | 0.00097002 | 0.00097401 | 0.00092786 | 0.00085053 | 0.00076439 | 0.00073697 | 0.00046326 | 0.00049541 | 0.00054164 | 0.00055457 | 0.00057838 | 0.00063842
30 | 0.0046708 | 0.004943 | 0.0052197 | 0.005457 | 0.0055189 | 0.0057731 | 0.0057436 | 0.005429 | 0.0049189 | 0.0072233 | 0.0070538 | 0.0064953 | 0.0063375 | 0.0063635 | 0.0060621 | 0.0055568 | 0.004994 | 0.0048149 | 0.0030266 | 0.0032367 | 0.0035387 | 0.0036232 | 0.0037787 | 0.004171
31 | 0.0046708 | 0.004943 | 0.0052197 | 0.005457 | 0.0055189 | 0.0057731 | 0.0057436 | 0.005429 | 0.0049189 | 0.0072233 | 0.0070538 | 0.0064953 | 0.0063375 | 0.0063635 | 0.0060621 | 0.0055568 | 0.004994 | 0.0048149 | 0.0030266 | 0.0032367 | 0.0035387 | 0.0036232 | 0.0037787 | 0.004171
32 | 0.009413 | 0.0099617 | 0.010519 | 0.010997 | 0.011122 | 0.011635 | 0.011575 | 0.010941 | 0.0099131 | 0.014557 | 0.014216 | 0.01309 | 0.012772 | 0.012824 | 0.012217 | 0.011199 | 0.010065 | 0.0097035 | 0.0060996 | 0.0065229 | 0.0071316 | 0.0073018 | 0.0076153 | 0.0084059
33 | 0.045838 | 0.04851 | 0.051225 | 0.053553 | 0.054161 | 0.056656 | 0.056366 | 0.053279 | 0.048273 | 0.070888 | 0.069225 | 0.063744 | 0.062195 | 0.06245 | 0.059492 | 0.054533 | 0.04901 | 0.047252 | 0.029703 | 0.031764 | 0.034728 | 0.035557 | 0.037084 | 0.040934
34 | 0.045838 | 0.04851 | 0.051225 | 0.053553 | 0.054161 | 0.056656 | 0.056366 | 0.053279 | 0.048273 | 0.070888 | 0.069225 | 0.063744 | 0.062195 | 0.06245 | 0.059492 | 0.054533 | 0.04901 | 0.047252 | 0.029703 | 0.031764 | 0.034728 | 0.035557 | 0.037084 | 0.040934
35 | 0.0048256 | 0.0051069 | 0.0053928 | 0.0056379 | 0.0057019 | 0.0059645 | 0.0059341 | 0.0056091 | 0.005082 | 0.0074628 | 0.0072878 | 0.0067107 | 0.0065477 | 0.0065746 | 0.0062631 | 0.0057411 | 0.0051597 | 0.0049746 | 0.003127 | 0.003344 | 0.0036561 | 0.0037433 | 0.0039041 | 0.0043094
36 | 0.00042895 | 0.00045395 | 0.00047936 | 0.00050115 | 0.00050684 | 0.00053018 | 0.00052747 | 0.00049858 | 0.00045174 | 0.00066336 | 0.0006478 | 0.00059651 | 0.00058201 | 0.00058441 | 0.00055672 | 0.00051032 | 0.00045864 | 0.00044218 | 0.00027795 | 0.00029725 | 0.00032499 | 0.00033274 | 0.00034703 | 0.00038305
37 | 0.00051235 | 0.00054222 | 0.00057257 | 0.0005986 | 0.00060539 | 0.00063327 | 0.00063003 | 0.00059553 | 0.00053957 | 0.00079235 | 0.00077376 | 0.0007125 | 0.00069518 | 0.00069804 | 0.00066497 | 0.00060954 | 0.00054781 | 0.00052816 | 0.000332 | 0.00035505 | 0.00038818 | 0.00039744 | 0.0004145 | 0.00045754
38 | 0.0031456 | 0.003329 | 0.0035153 | 0.0036751 | 0.0037168 | 0.003888 | 0.0038681 | 0.0036563 | 0.0033127 | 0.0048647 | 0.0047505 | 0.0043744 | 0.0042681 | 0.0042856 | 0.0040826 | 0.0037423 | 0.0033633 | 0.0032427 | 0.0020383 | 0.0021798 | 0.0023832 | 0.0024401 | 0.0025449 | 0.0028091
39 | 0.0028596 | 0.0030263 | 0.0031957 | 0.003341 | 0.0033789 | 0.0035345 | 0.0035165 | 0.0033239 | 0.0030116 | 0.0044224 | 0.0043187 | 0.0039767 | 0.0038801 | 0.003896 | 0.0037115 | 0.0034021 | 0.0030576 | 0.0029479 | 0.001853 | 0.0019816 | 0.0021666 | 0.0022183 | 0.0023135 | 0.0025537
40 | 0.011915 | 0.01261 | 0.013316 | 0.013921 | 0.014079 | 0.014727 | 0.014652 | 0.01385 | 0.012548 | 0.018427 | 0.017994 | 0.01657 | 0.016167 | 0.016233 | 0.015464 | 0.014175 | 0.01274 | 0.012283 | 0.007721 | 0.0082569 | 0.0090274 | 0.0092428 | 0.0096396 | 0.01064
41 | 0.14822 | 0.15686 | 0.16565 | 0.17318 | 0.17514 | 0.18321 | 0.18227 | 0.17229 | 0.1561 | 0.22923 | 0.22385 | 0.20613 | 0.20112 | 0.20194 | 0.19238 | 0.17634 | 0.15848 | 0.1528 | 0.096049 | 0.10272 | 0.1123 | 0.11498 | 0.11992 | 0.13237
42 | 0.0038129 | 0.0040351 | 0.004261 | 0.0044547 | 0.0045052 | 0.0047127 | 0.0046886 | 0.0044319 | 0.0040154 | 0.0058966 | 0.0057582 | 0.0053023 | 0.0051735 | 0.0051947 | 0.0049486 | 0.0045361 | 0.0040768 | 0.0039305 | 0.0024707 | 0.0026422 | 0.0028888 | 0.0029577 | 0.0030847 | 0.0034049
43 | 0.027047 | 0.028624 | 0.030226 | 0.0316 | 0.031959 | 0.033431 | 0.03326 | 0.031438 | 0.028485 | 0.041829 | 0.040847 | 0.037613 | 0.036699 | 0.03685 | 0.035104 | 0.032178 | 0.02892 | 0.027882 | 0.017527 | 0.018743 | 0.020492 | 0.020981 | 0.021882 | 0.024154
44 | 0.00703 | 0.0074397 | 0.0078562 | 0.0082133 | 0.0083065 | 0.0086891 | 0.0086447 | 0.0081712 | 0.0074035 | 0.010872 | 0.010617 | 0.0097761 | 0.0095386 | 0.0095778 | 0.009124 | 0.0083635 | 0.0075165 | 0.0072469 | 0.0045554 | 0.0048715 | 0.0053262 | 0.0054533 | 0.0056874 | 0.0062778
45 | 0.0021447 | 0.0022697 | 0.0023968 | 0.0025058 | 0.0025342 | 0.0026509 | 0.0026374 | 0.0024929 | 0.0022587 | 0.0033168 | 0.003239 | 0.0029825 | 0.0029101 | 0.002922 | 0.0027836 | 0.0025516 | 0.0022932 | 0.0022109 | 0.0013898 | 0.0014862 | 0.0016249 | 0.0016637 | 0.0017351 | 0.0019153
46 | 0.0021447 | 0.0022697 | 0.0023968 | 0.0025058 | 0.0025342 | 0.0026509 | 0.0026374 | 0.0024929 | 0.0022587 | 0.0033168 | 0.003239 | 0.0029825 | 0.0029101 | 0.002922 | 0.0027836 | 0.0025516 | 0.0022932 | 0.0022109 | 0.0013898 | 0.0014862 | 0.0016249 | 0.0016637 | 0.0017351 | 0.0019153
47 | 0.0033363 | 0.0035307 | 0.0037284 | 0.0038978 | 0.0039421 | 0.0041236 | 0.0041026 | 0.0038779 | 0.0035135 | 0.0051595 | 0.0050384 | 0.0046395 | 0.0045268 | 0.0045454 | 0.00433 | 0.0039691 | 0.0035672 | 0.0034392 | 0.0021619 | 0.0023119 | 0.0025277 | 0.002588 | 0.0026991 | 0.0029793
48 | 0.0033363 | 0.0035307 | 0.0037284 | 0.0038978 | 0.0039421 | 0.0041236 | 0.0041026 | 0.0038779 | 0.0035135 | 0.0051595 | 0.0050384 | 0.0046395 | 0.0045268 | 0.0045454 | 0.00433 | 0.0039691 | 0.0035672 | 0.0034392 | 0.0021619 | 0.0023119 | 0.0025277 | 0.002588 | 0.0026991 | 0.0029793

## Pg, Summer, S1
GenID | 0 | 1 | 2 | 3 | 4 | 5 | 6 | 7 | 8 | 9 | 10 | 11 | 12 | 13 | 14 | 15 | 16 | 17 | 18 | 19 | 20 | 21 | 22 | 23
1 | 0 | 0 | 0 | 0 | 0 | 0 | 0 | 0 | 0 | 0 | 0 | 0 | 0 | 0 | 0 | 0 | 0 | 0 | 0 | 0 | 0 | 0 | 0 | 0
2 | 0.039294 | 0.03537 | 0.036449 | 0.035793 | 0.030697 | 0.02906 | 0.032034 | 0.029141 | 0.023956 | 0.017317 | 0.017772 | 0.011017 | 0.0090314 | 0.0096082 | 0.01283 | 0.016229 | 0.019153 | 0.026304 | 0.023926 | 0.021249 | 0.031591 | 0.034006 | 0.033044 | 0.048239
3 | 0 | 0 | 0 | 0 | 0 | 0 | 0 | 0 | 0 | 0 | 0 | 0 | 0 | 0 | 0 | 0 | 0 | 0 | 0 | 0 | 0 | 0 | 0 | 0
4 | 0 | 0 | 0 | 0 | 0 | 0 | 0 | 0 | 0 | 0 | 0 | 0 | 0 | 0 | 0 | 0 | 0 | 0 | 0 | 0 | 0 | 0 | 0 | 0
5 | 0 | 0 | 1.9758e-06 | 0 | 0 | 0 | 0 | 0.0011538 | 0.023991 | 0.063584 | 0.079965 | 0.082669 | 0.090465 | 0.08812 | 0.074076 | 0.04741 | 0.011865 | 9.274e-05 | 7.857e-06 | 5.8663e-06 | 0 | 0 | 0 | 0
6 | 0 | 0 | 0 | 0 | 0 | 0 | 0 | 0 | 0 | 0 | 0 | 0 | 0 | 0 | 0 | 0 | 0 | 0 | 0 | 0 | 0 | 0 | 0 | 0
7 | 0 | 0 | 0 | 0 | 0 | 0 | 0 | 0 | 0 | 0 | 0 | 0 | 0 | 0 | 0 | 0 | 0 | 0 | 0 | 0 | 0 | 0 | 0 | 0

## Pg, Summer, S2
GenID | 0 | 1 | 2 | 3 | 4 | 5 | 6 | 7 | 8 | 9 | 10 | 11 | 12 | 13 | 14 | 15 | 16 | 17 | 18 | 19 | 20 | 21 | 22 | 23
1 | 0 | 0 | 0 | 0 | 0 | 0 | 0 | 0 | 0 | 0 | 0 | 0 | 0 | 0 | 0 | 0 | 0 | 0 | 0 | 0 | 0 | 0 | 0 | 0
2 | 0.051945 | 0.042632 | 0.038596 | 0.033847 | 0.030342 | 0.025917 | 0.024287 | 0.022591 | 0.021221 | 0.023691 | 0.022153 | 0.0256 | 0.028173 | 0.02708 | 0.030911 | 0.027242 | 0.025719 | 0.026477 | 0.025407 | 0.026658 | 0.024981 | 0.021217 | 0.023831 | 0.022802
3 | 0 | 0 | 0 | 0 | 0 | 0 | 0 | 0 | 0 | 0 | 0 | 0 | 0 | 0 | 0 | 0 | 0 | 0 | 0 | 0 | 0 | 0 | 0 | 0
4 | 0 | 0 | 0 | 0 | 0 | 0 | 0 | 0 | 0 | 0 | 0 | 0 | 0 | 0 | 0 | 0 | 0 | 0 | 0 | 0 | 0 | 0 | 0 | 0
5 | 0 | 0 | 1.9915e-06 | 0 | 0 | 0 | 0 | 0.001211 | 0.023991 | 0.062598 | 0.07812 | 0.086768 | 0.088377 | 0.086754 | 0.074076 | 0.048951 | 0.011959 | 9.3476e-05 | 8.0471e-06 | 6.1572e-06 | 0 | 0 | 0 | 0
6 | 0 | 0 | 0 | 0 | 0 | 0 | 0 | 0 | 0 | 0 | 0 | 0 | 0 | 0 | 0 | 0 | 0 | 0 | 0 | 0 | 0 | 0 | 0 | 0
7 | 0 | 0 | 0 | 0 | 0 | 0 | 0 | 0 | 0 | 0 | 0 | 0 | 0 | 0 | 0 | 0 | 0 | 0 | 0 | 0 | 0 | 0 | 0 | 0

## Pg, Summer, S3
GenID | 0 | 1 | 2 | 3 | 4 | 5 | 6 | 7 | 8 | 9 | 10 | 11 | 12 | 13 | 14 | 15 | 16 | 17 | 18 | 19 | 20 | 21 | 22 | 23
1 | 0 | 0 | 0 | 0 | 0 | 0 | 0 | 0 | 0 | 0 | 0 | 0 | 0 | 0 | 0 | 0 | 0 | 0 | 0 | 0 | 0 | 0 | 0 | 0
2 | 0.044868 | 0.041701 | 0.05029 | 0.051106 | 0.045536 | 0.040176 | 0.029288 | 0.025082 | 0.025927 | 0.024357 | 0.026637 | 0.027667 | 0.022745 | 0.024079 | 0.030879 | 0.040227 | 0.039383 | 0.042385 | 0.0412 | 0.046567 | 0.047154 | 0.045547 | 0.04189 | 0.040753
3 | 0 | 0 | 0 | 0 | 0 | 0 | 0 | 0 | 0 | 0 | 0 | 0 | 0 | 0 | 0 | 0 | 0 | 0 | 0 | 0 | 0 | 0 | 0 | 0
4 | 0 | 0 | 0 | 0 | 0 | 0 | 0 | 0 | 0 | 0 | 0 | 0 | 0 | 0 | 0 | 0 | 0 | 0 | 0 | 0 | 0 | 0 | 0 | 0
5 | 0 | 0 | 1.934e-06 | 0 | 0 | 0 | 0 | 0.0011528 | 0.023391 | 0.061514 | 0.077066 | 0.0826 | 0.087185 | 0.085251 | 0.072224 | 0.046976 | 0.011614 | 9.0781e-05 | 7.7532e-06 | 5.8615e-06 | 0 | 0 | 0 | 0
6 | 0 | 0 | 0 | 0 | 0 | 0 | 0 | 0 | 0 | 0 | 0 | 0 | 0 | 0 | 0 | 0 | 0 | 0 | 0 | 0 | 0 | 0 | 0 | 0
7 | 0 | 0 | 0 | 0 | 0 | 0 | 0 | 0 | 0 | 0 | 0 | 0 | 0 | 0 | 0 | 0 | 0 | 0 | 0 | 0 | 0 | 0 | 0 | 0

## Pg, Summer, S4
GenID | 0 | 1 | 2 | 3 | 4 | 5 | 6 | 7 | 8 | 9 | 10 | 11 | 12 | 13 | 14 | 15 | 16 | 17 | 18 | 19 | 20 | 21 | 22 | 23
1 | 0 | 0 | 0 | 0 | 0 | 0 | 0 | 0 | 0 | 0 | 0 | 0 | 0 | 0 | 0 | 0 | 0 | 0 | 0 | 0 | 0 | 0 | 0 | 0
2 | 0.039294 | 0.03537 | 0.036449 | 0.035793 | 0.030697 | 0.02906 | 0.032034 | 0.029141 | 0.023956 | 0.017317 | 0.017772 | 0.011017 | 0.0090314 | 0.0096082 | 0.01283 | 0.016229 | 0.019153 | 0.026304 | 0.023926 | 0.021249 | 0.031591 | 0.034006 | 0.033044 | 0.048239
3 | 0 | 0 | 0 | 0 | 0 | 0 | 0 | 0 | 0 | 0 | 0 | 0 | 0 | 0 | 0 | 0 | 0 | 0 | 0 | 0 | 0 | 0 | 0 | 0
4 | 0 | 0 | 0 | 0 | 0 | 0 | 0 | 0 | 0 | 0 | 0 | 0 | 0 | 0 | 0 | 0 | 0 | 0 | 0 | 0 | 0 | 0 | 0 | 0
5 | 0 | 0 | 1.9758e-06 | 0 | 0 | 0 | 0 | 0.0011538 | 0.023991 | 0.063584 | 0.079965 | 0.082669 | 0.090465 | 0.08812 | 0.074076 | 0.04741 | 0.011865 | 9.274e-05 | 7.857e-06 | 5.8663e-06 | 0 | 0 | 0 | 0
6 | 0 | 0 | 0 | 0 | 0 | 0 | 0 | 0 | 0 | 0 | 0 | 0 | 0 | 0 | 0 | 0 | 0 | 0 | 0 | 0 | 0 | 0 | 0 | 0
7 | 0 | 0 | 0 | 0 | 0 | 0 | 0 | 0 | 0 | 0 | 0 | 0 | 0 | 0 | 0 | 0 | 0 | 0 | 0 | 0 | 0 | 0 | 0 | 0

## Pg, Summer, S5
GenID | 0 | 1 | 2 | 3 | 4 | 5 | 6 | 7 | 8 | 9 | 10 | 11 | 12 | 13 | 14 | 15 | 16 | 17 | 18 | 19 | 20 | 21 | 22 | 23
1 | 0 | 0 | 0 | 0 | 0 | 0 | 0 | 0 | 0 | 0 | 0 | 0 | 0 | 0 | 0 | 0 | 0 | 0 | 0 | 0 | 0 | 0 | 0 | 0
2 | 0.051945 | 0.042632 | 0.038596 | 0.033847 | 0.030342 | 0.025917 | 0.024287 | 0.022591 | 0.021221 | 0.023691 | 0.022153 | 0.0256 | 0.028173 | 0.02708 | 0.030911 | 0.027242 | 0.025719 | 0.026477 | 0.025407 | 0.026658 | 0.024981 | 0.021217 | 0.023831 | 0.022802
3 | 0 | 0 | 0 | 0 | 0 | 0 | 0 | 0 | 0 | 0 | 0 | 0 | 0 | 0 | 0 | 0 | 0 | 0 | 0 | 0 | 0 | 0 | 0 | 0
4 | 0 | 0 | 0 | 0 | 0 | 0 | 0 | 0 | 0 | 0 | 0 | 0 | 0 | 0 | 0 | 0 | 0 | 0 | 0 | 0 | 0 | 0 | 0 | 0
5 | 0 | 0 | 1.9915e-06 | 0 | 0 | 0 | 0 | 0.001211 | 0.023991 | 0.062598 | 0.07812 | 0.086768 | 0.088377 | 0.086754 | 0.074076 | 0.048951 | 0.011959 | 9.3476e-05 | 8.0471e-06 | 6.1572e-06 | 0 | 0 | 0 | 0
6 | 0 | 0 | 0 | 0 | 0 | 0 | 0 | 0 | 0 | 0 | 0 | 0 | 0 | 0 | 0 | 0 | 0 | 0 | 0 | 0 | 0 | 0 | 0 | 0
7 | 0 | 0 | 0 | 0 | 0 | 0 | 0 | 0 | 0 | 0 | 0 | 0 | 0 | 0 | 0 | 0 | 0 | 0 | 0 | 0 | 0 | 0 | 0 | 0

## Pg, Summer, S6
GenID | 0 | 1 | 2 | 3 | 4 | 5 | 6 | 7 | 8 | 9 | 10 | 11 | 12 | 13 | 14 | 15 | 16 | 17 | 18 | 19 | 20 | 21 | 22 | 23
1 | 0 | 0 | 0 | 0 | 0 | 0 | 0 | 0 | 0 | 0 | 0 | 0 | 0 | 0 | 0 | 0 | 0 | 0 | 0 | 0 | 0 | 0 | 0 | 0
2 | 0.044868 | 0.041701 | 0.05029 | 0.051106 | 0.045536 | 0.040176 | 0.029288 | 0.025082 | 0.025927 | 0.024357 | 0.026637 | 0.027667 | 0.022745 | 0.024079 | 0.030879 | 0.040227 | 0.039383 | 0.042385 | 0.0412 | 0.046567 | 0.047154 | 0.045547 | 0.04189 | 0.040753
3 | 0 | 0 | 0 | 0 | 0 | 0 | 0 | 0 | 0 | 0 | 0 | 0 | 0 | 0 | 0 | 0 | 0 | 0 | 0 | 0 | 0 | 0 | 0 | 0
4 | 0 | 0 | 0 | 0 | 0 | 0 | 0 | 0 | 0 | 0 | 0 | 0 | 0 | 0 | 0 | 0 | 0 | 0 | 0 | 0 | 0 | 0 | 0 | 0
5 | 0 | 0 | 1.934e-06 | 0 | 0 | 0 | 0 | 0.0011528 | 0.023391 | 0.061514 | 0.077066 | 0.0826 | 0.087185 | 0.085251 | 0.072224 | 0.046976 | 0.011614 | 9.0781e-05 | 7.7532e-06 | 5.8615e-06 | 0 | 0 | 0 | 0
6 | 0 | 0 | 0 | 0 | 0 | 0 | 0 | 0 | 0 | 0 | 0 | 0 | 0 | 0 | 0 | 0 | 0 | 0 | 0 | 0 | 0 | 0 | 0 | 0
7 | 0 | 0 | 0 | 0 | 0 | 0 | 0 | 0 | 0 | 0 | 0 | 0 | 0 | 0 | 0 | 0 | 0 | 0 | 0 | 0 | 0 | 0 | 0 | 0

## Pg, Summer, S7
GenID | 0 | 1 | 2 | 3 | 4 | 5 | 6 | 7 | 8 | 9 | 10 | 11 | 12 | 13 | 14 | 15 | 16 | 17 | 18 | 19 | 20 | 21 | 22 | 23
1 | 0 | 0 | 0 | 0 | 0 | 0 | 0 | 0 | 0 | 0 | 0 | 0 | 0 | 0 | 0 | 0 | 0 | 0 | 0 | 0 | 0 | 0 | 0 | 0
2 | 0.039294 | 0.03537 | 0.036449 | 0.035793 | 0.030697 | 0.02906 | 0.032034 | 0.029141 | 0.023956 | 0.017317 | 0.017772 | 0.011017 | 0.0090314 | 0.0096082 | 0.01283 | 0.016229 | 0.019153 | 0.026304 | 0.023926 | 0.021249 | 0.031591 | 0.034006 | 0.033044 | 0.048239
3 | 0 | 0 | 0 | 0 | 0 | 0 | 0 | 0 | 0 | 0 | 0 | 0 | 0 | 0 | 0 | 0 | 0 | 0 | 0 | 0 | 0 | 0 | 0 | 0
4 | 0 | 0 | 0 | 0 | 0 | 0 | 0 | 0 | 0 | 0 | 0 | 0 | 0 | 0 | 0 | 0 | 0 | 0 | 0 | 0 | 0 | 0 | 0 | 0
5 | 0 | 0 | 1.9758e-06 | 0 | 0 | 0 | 0 | 0.0011538 | 0.023991 | 0.063584 | 0.079965 | 0.082669 | 0.090465 | 0.08812 | 0.074076 | 0.04741 | 0.011865 | 9.274e-05 | 7.857e-06 | 5.8663e-06 | 0 | 0 | 0 | 0
6 | 0 | 0 | 0 | 0 | 0 | 0 | 0 | 0 | 0 | 0 | 0 | 0 | 0 | 0 | 0 | 0 | 0 | 0 | 0 | 0 | 0 | 0 | 0 | 0
7 | 0 | 0 | 0 | 0 | 0 | 0 | 0 | 0 | 0 | 0 | 0 | 0 | 0 | 0 | 0 | 0 | 0 | 0 | 0 | 0 | 0 | 0 | 0 | 0

## Pg, Summer, S8
GenID | 0 | 1 | 2 | 3 | 4 | 5 | 6 | 7 | 8 | 9 | 10 | 11 | 12 | 13 | 14 | 15 | 16 | 17 | 18 | 19 | 20 | 21 | 22 | 23
1 | 0 | 0 | 0 | 0 | 0 | 0 | 0 | 0 | 0 | 0 | 0 | 0 | 0 | 0 | 0 | 0 | 0 | 0 | 0 | 0 | 0 | 0 | 0 | 0
2 | 0.051945 | 0.042632 | 0.038596 | 0.033847 | 0.030342 | 0.025917 | 0.024287 | 0.022591 | 0.021221 | 0.023691 | 0.022153 | 0.0256 | 0.028173 | 0.02708 | 0.030911 | 0.027242 | 0.025719 | 0.026477 | 0.025407 | 0.026658 | 0.024981 | 0.021217 | 0.023831 | 0.022802
3 | 0 | 0 | 0 | 0 | 0 | 0 | 0 | 0 | 0 | 0 | 0 | 0 | 0 | 0 | 0 | 0 | 0 | 0 | 0 | 0 | 0 | 0 | 0 | 0
4 | 0 | 0 | 0 | 0 | 0 | 0 | 0 | 0 | 0 | 0 | 0 | 0 | 0 | 0 | 0 | 0 | 0 | 0 | 0 | 0 | 0 | 0 | 0 | 0
5 | 0 | 0 | 1.9915e-06 | 0 | 0 | 0 | 0 | 0.001211 | 0.023991 | 0.062598 | 0.07812 | 0.086768 | 0.088377 | 0.086754 | 0.074076 | 0.048951 | 0.011959 | 9.3476e-05 | 8.0471e-06 | 6.1572e-06 | 0 | 0 | 0 | 0
6 | 0 | 0 | 0 | 0 | 0 | 0 | 0 | 0 | 0 | 0 | 0 | 0 | 0 | 0 | 0 | 0 | 0 | 0 | 0 | 0 | 0 | 0 | 0 | 0
7 | 0 | 0 | 0 | 0 | 0 | 0 | 0 | 0 | 0 | 0 | 0 | 0 | 0 | 0 | 0 | 0 | 0 | 0 | 0 | 0 | 0 | 0 | 0 | 0

## Pg, Summer, S9
GenID | 0 | 1 | 2 | 3 | 4 | 5 | 6 | 7 | 8 | 9 | 10 | 11 | 12 | 13 | 14 | 15 | 16 | 17 | 18 | 19 | 20 | 21 | 22 | 23
1 | 0 | 0 | 0 | 0 | 0 | 0 | 0 | 0 | 0 | 0 | 0 | 0 | 0 | 0 | 0 | 0 | 0 | 0 | 0 | 0 | 0 | 0 | 0 | 0
2 | 0.044868 | 0.041701 | 0.05029 | 0.051106 | 0.045536 | 0.040176 | 0.029288 | 0.025082 | 0.025927 | 0.024357 | 0.026637 | 0.027667 | 0.022745 | 0.024079 | 0.030879 | 0.040227 | 0.039383 | 0.042385 | 0.0412 | 0.046567 | 0.047154 | 0.045547 | 0.04189 | 0.040753
3 | 0 | 0 | 0 | 0 | 0 | 0 | 0 | 0 | 0 | 0 | 0 | 0 | 0 | 0 | 0 | 0 | 0 | 0 | 0 | 0 | 0 | 0 | 0 | 0
4 | 0 | 0 | 0 | 0 | 0 | 0 | 0 | 0 | 0 | 0 | 0 | 0 | 0 | 0 | 0 | 0 | 0 | 0 | 0 | 0 | 0 | 0 | 0 | 0
5 | 0 | 0 | 1.934e-06 | 0 | 0 | 0 | 0 | 0.0011528 | 0.023391 | 0.061514 | 0.077066 | 0.0826 | 0.087185 | 0.085251 | 0.072224 | 0.046976 | 0.011614 | 9.0781e-05 | 7.7532e-06 | 5.8615e-06 | 0 | 0 | 0 | 0
6 | 0 | 0 | 0 | 0 | 0 | 0 | 0 | 0 | 0 | 0 | 0 | 0 | 0 | 0 | 0 | 0 | 0 | 0 | 0 | 0 | 0 | 0 | 0 | 0
7 | 0 | 0 | 0 | 0 | 0 | 0 | 0 | 0 | 0 | 0 | 0 | 0 | 0 | 0 | 0 | 0 | 0 | 0 | 0 | 0 | 0 | 0 | 0 | 0

## Qg, Summer, S1
GenID | 0 | 1 | 2 | 3 | 4 | 5 | 6 | 7 | 8 | 9 | 10 | 11 | 12 | 13 | 14 | 15 | 16 | 17 | 18 | 19 | 20 | 21 | 22 | 23
1 | 0 | 0 | 0 | 0 | 0 | 0 | 0 | 0 | 0 | 0 | 0 | 0 | 0 | 0 | 0 | 0 | 0 | 0 | 0 | 0 | 0 | 0 | 0 | 0
2 | 0 | 0 | 0 | 0 | 0 | 0 | 0 | 0 | 0 | 0 | 0 | 0 | 0 | 0 | 0 | 0 | 0 | 0 | 0 | 0 | 0 | 0 | 0 | 0
3 | 0 | 0 | 0 | 0 | 0 | 0 | 0 | 0 | 0 | 0 | 0 | 0 | 0 | 0 | 0 | 0 | 0 | 0 | 0 | 0 | 0 | 0 | 0 | 0
4 | 0 | 0 | 0 | 0 | 0 | 0 | 0 | 0 | 0 | 0 | 0 | 0 | 0 | 0 | 0 | 0 | 0 | 0 | 0 | 0 | 0 | 0 | 0 | 0
5 | 0 | 0 | 0 | 0 | 0 | 0 | 0 | 0 | 0 | 0 | 0 | 0 | 0 | 0 | 0 | 0 | 0 | 0 | 0 | 0 | 0 | 0 | 0 | 0
6 | 0 | 0 | 0 | 0 | 0 | 0 | 0 | 0 | 0 | 0 | 0 | 0 | 0 | 0 | 0 | 0 | 0 | 0 | 0 | 0 | 0 | 0 | 0 | 0
7 | 0 | 0 | 0 | 0 | 0 | 0 | 0 | 0 | 0 | 0 | 0 | 0 | 0 | 0 | 0 | 0 | 0 | 0 | 0 | 0 | 0 | 0 | 0 | 0

## Qg, Summer, S2
GenID | 0 | 1 | 2 | 3 | 4 | 5 | 6 | 7 | 8 | 9 | 10 | 11 | 12 | 13 | 14 | 15 | 16 | 17 | 18 | 19 | 20 | 21 | 22 | 23
1 | 0 | 0 | 0 | 0 | 0 | 0 | 0 | 0 | 0 | 0 | 0 | 0 | 0 | 0 | 0 | 0 | 0 | 0 | 0 | 0 | 0 | 0 | 0 | 0
2 | 0 | 0 | 0 | 0 | 0 | 0 | 0 | 0 | 0 | 0 | 0 | 0 | 0 | 0 | 0 | 0 | 0 | 0 | 0 | 0 | 0 | 0 | 0 | 0
3 | 0 | 0 | 0 | 0 | 0 | 0 | 0 | 0 | 0 | 0 | 0 | 0 | 0 | 0 | 0 | 0 | 0 | 0 | 0 | 0 | 0 | 0 | 0 | 0
4 | 0 | 0 | 0 | 0 | 0 | 0 | 0 | 0 | 0 | 0 | 0 | 0 | 0 | 0 | 0 | 0 | 0 | 0 | 0 | 0 | 0 | 0 | 0 | 0
5 | 0 | 0 | 0 | 0 | 0 | 0 | 0 | 0 | 0 | 0 | 0 | 0 | 0 | 0 | 0 | 0 | 0 | 0 | 0 | 0 | 0 | 0 | 0 | 0
6 | 0 | 0 | 0 | 0 | 0 | 0 | 0 | 0 | 0 | 0 | 0 | 0 | 0 | 0 | 0 | 0 | 0 | 0 | 0 | 0 | 0 | 0 | 0 | 0
7 | 0 | 0 | 0 | 0 | 0 | 0 | 0 | 0 | 0 | 0 | 0 | 0 | 0 | 0 | 0 | 0 | 0 | 0 | 0 | 0 | 0 | 0 | 0 | 0

## Qg, Summer, S3
GenID | 0 | 1 | 2 | 3 | 4 | 5 | 6 | 7 | 8 | 9 | 10 | 11 | 12 | 13 | 14 | 15 | 16 | 17 | 18 | 19 | 20 | 21 | 22 | 23
1 | 0 | 0 | 0 | 0 | 0 | 0 | 0 | 0 | 0 | 0 | 0 | 0 | 0 | 0 | 0 | 0 | 0 | 0 | 0 | 0 | 0 | 0 | 0 | 0
2 | 0 | 0 | 0 | 0 | 0 | 0 | 0 | 0 | 0 | 0 | 0 | 0 | 0 | 0 | 0 | 0 | 0 | 0 | 0 | 0 | 0 | 0 | 0 | 0
3 | 0 | 0 | 0 | 0 | 0 | 0 | 0 | 0 | 0 | 0 | 0 | 0 | 0 | 0 | 0 | 0 | 0 | 0 | 0 | 0 | 0 | 0 | 0 | 0
4 | 0 | 0 | 0 | 0 | 0 | 0 | 0 | 0 | 0 | 0 | 0 | 0 | 0 | 0 | 0 | 0 | 0 | 0 | 0 | 0 | 0 | 0 | 0 | 0
5 | 0 | 0 | 0 | 0 | 0 | 0 | 0 | 0 | 0 | 0 | 0 | 0 | 0 | 0 | 0 | 0 | 0 | 0 | 0 | 0 | 0 | 0 | 0 | 0
6 | 0 | 0 | 0 | 0 | 0 | 0 | 0 | 0 | 0 | 0 | 0 | 0 | 0 | 0 | 0 | 0 | 0 | 0 | 0 | 0 | 0 | 0 | 0 | 0
7 | 0 | 0 | 0 | 0 | 0 | 0 | 0 | 0 | 0 | 0 | 0 | 0 | 0 | 0 | 0 | 0 | 0 | 0 | 0 | 0 | 0 | 0 | 0 | 0

## Qg, Summer, S4
GenID | 0 | 1 | 2 | 3 | 4 | 5 | 6 | 7 | 8 | 9 | 10 | 11 | 12 | 13 | 14 | 15 | 16 | 17 | 18 | 19 | 20 | 21 | 22 | 23
1 | 0 | 0 | 0 | 0 | 0 | 0 | 0 | 0 | 0 | 0 | 0 | 0 | 0 | 0 | 0 | 0 | 0 | 0 | 0 | 0 | 0 | 0 | 0 | 0
2 | 0 | 0 | 0 | 0 | 0 | 0 | 0 | 0 | 0 | 0 | 0 | 0 | 0 | 0 | 0 | 0 | 0 | 0 | 0 | 0 | 0 | 0 | 0 | 0
3 | 0 | 0 | 0 | 0 | 0 | 0 | 0 | 0 | 0 | 0 | 0 | 0 | 0 | 0 | 0 | 0 | 0 | 0 | 0 | 0 | 0 | 0 | 0 | 0
4 | 0 | 0 | 0 | 0 | 0 | 0 | 0 | 0 | 0 | 0 | 0 | 0 | 0 | 0 | 0 | 0 | 0 | 0 | 0 | 0 | 0 | 0 | 0 | 0
5 | 0 | 0 | 0 | 0 | 0 | 0 | 0 | 0 | 0 | 0 | 0 | 0 | 0 | 0 | 0 | 0 | 0 | 0 | 0 | 0 | 0 | 0 | 0 | 0
6 | 0 | 0 | 0 | 0 | 0 | 0 | 0 | 0 | 0 | 0 | 0 | 0 | 0 | 0 | 0 | 0 | 0 | 0 | 0 | 0 | 0 | 0 | 0 | 0
7 | 0 | 0 | 0 | 0 | 0 | 0 | 0 | 0 | 0 | 0 | 0 | 0 | 0 | 0 | 0 | 0 | 0 | 0 | 0 | 0 | 0 | 0 | 0 | 0

## Qg, Summer, S5
GenID | 0 | 1 | 2 | 3 | 4 | 5 | 6 | 7 | 8 | 9 | 10 | 11 | 12 | 13 | 14 | 15 | 16 | 17 | 18 | 19 | 20 | 21 | 22 | 23
1 | 0 | 0 | 0 | 0 | 0 | 0 | 0 | 0 | 0 | 0 | 0 | 0 | 0 | 0 | 0 | 0 | 0 | 0 | 0 | 0 | 0 | 0 | 0 | 0
2 | 0 | 0 | 0 | 0 | 0 | 0 | 0 | 0 | 0 | 0 | 0 | 0 | 0 | 0 | 0 | 0 | 0 | 0 | 0 | 0 | 0 | 0 | 0 | 0
3 | 0 | 0 | 0 | 0 | 0 | 0 | 0 | 0 | 0 | 0 | 0 | 0 | 0 | 0 | 0 | 0 | 0 | 0 | 0 | 0 | 0 | 0 | 0 | 0
4 | 0 | 0 | 0 | 0 | 0 | 0 | 0 | 0 | 0 | 0 | 0 | 0 | 0 | 0 | 0 | 0 | 0 | 0 | 0 | 0 | 0 | 0 | 0 | 0
5 | 0 | 0 | 0 | 0 | 0 | 0 | 0 | 0 | 0 | 0 | 0 | 0 | 0 | 0 | 0 | 0 | 0 | 0 | 0 | 0 | 0 | 0 | 0 | 0
6 | 0 | 0 | 0 | 0 | 0 | 0 | 0 | 0 | 0 | 0 | 0 | 0 | 0 | 0 | 0 | 0 | 0 | 0 | 0 | 0 | 0 | 0 | 0 | 0
7 | 0 | 0 | 0 | 0 | 0 | 0 | 0 | 0 | 0 | 0 | 0 | 0 | 0 | 0 | 0 | 0 | 0 | 0 | 0 | 0 | 0 | 0 | 0 | 0

## Qg, Summer, S6
GenID | 0 | 1 | 2 | 3 | 4 | 5 | 6 | 7 | 8 | 9 | 10 | 11 | 12 | 13 | 14 | 15 | 16 | 17 | 18 | 19 | 20 | 21 | 22 | 23
1 | 0 | 0 | 0 | 0 | 0 | 0 | 0 | 0 | 0 | 0 | 0 | 0 | 0 | 0 | 0 | 0 | 0 | 0 | 0 | 0 | 0 | 0 | 0 | 0
2 | 0 | 0 | 0 | 0 | 0 | 0 | 0 | 0 | 0 | 0 | 0 | 0 | 0 | 0 | 0 | 0 | 0 | 0 | 0 | 0 | 0 | 0 | 0 | 0
3 | 0 | 0 | 0 | 0 | 0 | 0 | 0 | 0 | 0 | 0 | 0 | 0 | 0 | 0 | 0 | 0 | 0 | 0 | 0 | 0 | 0 | 0 | 0 | 0
4 | 0 | 0 | 0 | 0 | 0 | 0 | 0 | 0 | 0 | 0 | 0 | 0 | 0 | 0 | 0 | 0 | 0 | 0 | 0 | 0 | 0 | 0 | 0 | 0
5 | 0 | 0 | 0 | 0 | 0 | 0 | 0 | 0 | 0 | 0 | 0 | 0 | 0 | 0 | 0 | 0 | 0 | 0 | 0 | 0 | 0 | 0 | 0 | 0
6 | 0 | 0 | 0 | 0 | 0 | 0 | 0 | 0 | 0 | 0 | 0 | 0 | 0 | 0 | 0 | 0 | 0 | 0 | 0 | 0 | 0 | 0 | 0 | 0
7 | 0 | 0 | 0 | 0 | 0 | 0 | 0 | 0 | 0 | 0 | 0 | 0 | 0 | 0 | 0 | 0 | 0 | 0 | 0 | 0 | 0 | 0 | 0 | 0

## Qg, Summer, S7
GenID | 0 | 1 | 2 | 3 | 4 | 5 | 6 | 7 | 8 | 9 | 10 | 11 | 12 | 13 | 14 | 15 | 16 | 17 | 18 | 19 | 20 | 21 | 22 | 23
1 | 0 | 0 | 0 | 0 | 0 | 0 | 0 | 0 | 0 | 0 | 0 | 0 | 0 | 0 | 0 | 0 | 0 | 0 | 0 | 0 | 0 | 0 | 0 | 0
2 | 0 | 0 | 0 | 0 | 0 | 0 | 0 | 0 | 0 | 0 | 0 | 0 | 0 | 0 | 0 | 0 | 0 | 0 | 0 | 0 | 0 | 0 | 0 | 0
3 | 0 | 0 | 0 | 0 | 0 | 0 | 0 | 0 | 0 | 0 | 0 | 0 | 0 | 0 | 0 | 0 | 0 | 0 | 0 | 0 | 0 | 0 | 0 | 0
4 | 0 | 0 | 0 | 0 | 0 | 0 | 0 | 0 | 0 | 0 | 0 | 0 | 0 | 0 | 0 | 0 | 0 | 0 | 0 | 0 | 0 | 0 | 0 | 0
5 | 0 | 0 | 0 | 0 | 0 | 0 | 0 | 0 | 0 | 0 | 0 | 0 | 0 | 0 | 0 | 0 | 0 | 0 | 0 | 0 | 0 | 0 | 0 | 0
6 | 0 | 0 | 0 | 0 | 0 | 0 | 0 | 0 | 0 | 0 | 0 | 0 | 0 | 0 | 0 | 0 | 0 | 0 | 0 | 0 | 0 | 0 | 0 | 0
7 | 0 | 0 | 0 | 0 | 0 | 0 | 0 | 0 | 0 | 0 | 0 | 0 | 0 | 0 | 0 | 0 | 0 | 0 | 0 | 0 | 0 | 0 | 0 | 0

## Qg, Summer, S8
GenID | 0 | 1 | 2 | 3 | 4 | 5 | 6 | 7 | 8 | 9 | 10 | 11 | 12 | 13 | 14 | 15 | 16 | 17 | 18 | 19 | 20 | 21 | 22 | 23
1 | 0 | 0 | 0 | 0 | 0 | 0 | 0 | 0 | 0 | 0 | 0 | 0 | 0 | 0 | 0 | 0 | 0 | 0 | 0 | 0 | 0 | 0 | 0 | 0
2 | 0 | 0 | 0 | 0 | 0 | 0 | 0 | 0 | 0 | 0 | 0 | 0 | 0 | 0 | 0 | 0 | 0 | 0 | 0 | 0 | 0 | 0 | 0 | 0
3 | 0 | 0 | 0 | 0 | 0 | 0 | 0 | 0 | 0 | 0 | 0 | 0 | 0 | 0 | 0 | 0 | 0 | 0 | 0 | 0 | 0 | 0 | 0 | 0
4 | 0 | 0 | 0 | 0 | 0 | 0 | 0 | 0 | 0 | 0 | 0 | 0 | 0 | 0 | 0 | 0 | 0 | 0 | 0 | 0 | 0 | 0 | 0 | 0
5 | 0 | 0 | 0 | 0 | 0 | 0 | 0 | 0 | 0 | 0 | 0 | 0 | 0 | 0 | 0 | 0 | 0 | 0 | 0 | 0 | 0 | 0 | 0 | 0
6 | 0 | 0 | 0 | 0 | 0 | 0 | 0 | 0 | 0 | 0 | 0 | 0 | 0 | 0 | 0 | 0 | 0 | 0 | 0 | 0 | 0 | 0 | 0 | 0
7 | 0 | 0 | 0 | 0 | 0 | 0 | 0 | 0 | 0 | 0 | 0 | 0 | 0 | 0 | 0 | 0 | 0 | 0 | 0 | 0 | 0 | 0 | 0 | 0

## Qg, Summer, S9
GenID | 0 | 1 | 2 | 3 | 4 | 5 | 6 | 7 | 8 | 9 | 10 | 11 | 12 | 13 | 14 | 15 | 16 | 17 | 18 | 19 | 20 | 21 | 22 | 23
1 | 0 | 0 | 0 | 0 | 0 | 0 | 0 | 0 | 0 | 0 | 0 | 0 | 0 | 0 | 0 | 0 | 0 | 0 | 0 | 0 | 0 | 0 | 0 | 0
2 | 0 | 0 | 0 | 0 | 0 | 0 | 0 | 0 | 0 | 0 | 0 | 0 | 0 | 0 | 0 | 0 | 0 | 0 | 0 | 0 | 0 | 0 | 0 | 0
3 | 0 | 0 | 0 | 0 | 0 | 0 | 0 | 0 | 0 | 0 | 0 | 0 | 0 | 0 | 0 | 0 | 0 | 0 | 0 | 0 | 0 | 0 | 0 | 0
4 | 0 | 0 | 0 | 0 | 0 | 0 | 0 | 0 | 0 | 0 | 0 | 0 | 0 | 0 | 0 | 0 | 0 | 0 | 0 | 0 | 0 | 0 | 0 | 0
5 | 0 | 0 | 0 | 0 | 0 | 0 | 0 | 0 | 0 | 0 | 0 | 0 | 0 | 0 | 0 | 0 | 0 | 0 | 0 | 0 | 0 | 0 | 0 | 0
6 | 0 | 0 | 0 | 0 | 0 | 0 | 0 | 0 | 0 | 0 | 0 | 0 | 0 | 0 | 0 | 0 | 0 | 0 | 0 | 0 | 0 | 0 | 0 | 0
7 | 0 | 0 | 0 | 0 | 0 | 0 | 0 | 0 | 0 | 0 | 0 | 0 | 0 | 0 | 0 | 0 | 0 | 0 | 0 | 0 | 0 | 0 | 0 | 0

## GenStatus, Summer
GenID | 0 | 1 | 2 | 3 | 4 | 5 | 6 | 7 | 8 | 9 | 10 | 11 | 12 | 13 | 14 | 15 | 16 | 17 | 18 | 19 | 20 | 21 | 22 | 23
1 | 1 | 1 | 1 | 1 | 1 | 1 | 1 | 1 | 1 | 1 | 1 | 1 | 1 | 1 | 1 | 1 | 1 | 1 | 1 | 1 | 1 | 1 | 1 | 1
2 | 1 | 1 | 1 | 1 | 1 | 1 | 1 | 1 | 1 | 1 | 1 | 1 | 1 | 1 | 1 | 1 | 1 | 1 | 1 | 1 | 1 | 1 | 1 | 1
3 | 1 | 1 | 1 | 1 | 1 | 1 | 1 | 1 | 1 | 1 | 1 | 1 | 1 | 1 | 1 | 1 | 1 | 1 | 1 | 1 | 1 | 1 | 1 | 1
4 | 1 | 1 | 1 | 1 | 1 | 1 | 1 | 1 | 1 | 1 | 1 | 1 | 1 | 1 | 1 | 1 | 1 | 1 | 1 | 1 | 1 | 1 | 1 | 1
5 | 1 | 1 | 1 | 1 | 1 | 1 | 1 | 1 | 1 | 1 | 1 | 1 | 1 | 1 | 1 | 1 | 1 | 1 | 1 | 1 | 1 | 1 | 1 | 1
6 | 1 | 1 | 1 | 1 | 1 | 1 | 1 | 1 | 1 | 1 | 1 | 1 | 1 | 1 | 1 | 1 | 1 | 1 | 1 | 1 | 1 | 1 | 1 | 1
7 | 1 | 1 | 1 | 1 | 1 | 1 | 1 | 1 | 1 | 1 | 1 | 1 | 1 | 1 | 1 | 1 | 1 | 1 | 1 | 1 | 1 | 1 | 1 | 1