## Main
numScenarios | 9 | 11.11% | 11.11% | 11.11% | 11.11% | 11.11% | 11.11% | 11.11% | 11.11% | 11.11%
Year | 2040
Load Scale Factor | 100%
Load Growth (cumul.) | 134.7%
Flex. Load Growth | 180.6%
RES Installed, [MW] | 75
ESS Installed, [MWh] | 0

## RES installed
GenID | NodeID | Pinst, [MW]
2 | 22 | 30
3 | N/A | 0
4 | N/A | 0
5 | 25 | 30
6 | 23 | 15
7 | N/A | 0

## ES installed
ESS ID | Node ID | Pinst, [MW]
1 | N/A | 0
2 | N/A | 0
3 | N/A | 0

## FL Ratio
LoadID | Ratio, [%]
1 | 2.39%
2 | 3.678%
3 | 3.423%
4 | 1.573%
5 | 0.9252%
6 | 3.855%
7 | 3.392%
8 | 0.9715%
9 | 0.9715%
10 | 1.596%
11 | 2.174%
12 | 1.758%
13 | 2.313%
14 | 2.221%
15 | 2.035%
16 | 1.573%
17 | 4.025%
18 | 1.457%
19 | 2.914%
20 | 2.845%
21 | 2.151%
22 | 2.567%
23 | 8.743%
24 | 11.66%
25 | 1.018%
26 | 1.897%
27 | 2.313%
28 | 4.348%
29 | 4.78%
30 | 5.898%
31 | 6.962%
32 | 1.573%

## FL Characterization
Time | 0 | 1 | 2 | 3 | 4 | 5 | 6 | 7 | 8 | 9 | 10 | 11 | 12 | 13 | 14 | 15 | 16 | 17 | 18 | 19 | 20 | 21 | 22 | 23
FL, [MW] | 8.8796 | 9.1758 | 8.2164 | 7.788 | 6.3806 | 5.4154 | 6.6226 | 1.1501 | 1.0114 | 1.4745 | 0.86838 | 1.0851 | 1.7288 | 3.1853 | 3.3984 | 3.342 | 1.8747 | 3.8188 | 2.241 | 1.5757 | 2.3927 | 1.4788 | 6.7498 | 8.1369
Minimum FL, [MW] | -20.0478 | -21.4378 | -24.1109 | -26.0087 | -27.7997 | -30.3391 | -28.9491 | -32.4734 | -29.4529 | -43.2615 | -42.8181 | -39.1423 | -37.5212 | -36.226 | -34.1458 | -31.0728 | -29.0548 | -26.0012 | -16.5037 | -18.4702 | -19.5238 | -20.9606 | -16.6531 | -17.6956
Maximum FL, [MW] | 19.3138 | 20.6625 | 23.1674 | 24.9287 | 26.5343 | 28.9736 | 27.6227 | 31.172 | 28.5531 | 32.5812 | 32.8378 | 30.7394 | 29.7033 | 28.9398 | 27.1211 | 24.6922 | 23.0027 | 20.5587 | 16.0913 | 18.0108 | 19.1386 | 20.616 | 16.0419 | 17.0584

## Pc, Winter, S1
LoadID | 0 | 1 | 2 | 3 | 4 | 5 | 6 | 7 | 8 | 9 | 10 | 11 | 12 | 13 | 14 | 15 | 16 | 17 | 18 | 19 | 20 | 21 | 22 | 23
1 | 1.3588 | 1.308 | 1.2614 | 1.2995 | 1.2628 | 1.2645 | 1.2762 | 1.6565 | 1.6896 | 1.6735 | 1.6684 | 1.7035 | 1.6851 | 1.6553 | 1.44 | 1.5492 | 1.6842 | 1.6586 | 1.5731 | 1.5002 | 1.4896 | 1.4234 | 1.2855 | 1.2577
2 | 1.0366 | 1.0272 | 0.96266 | 0.94144 | 0.89626 | 0.90557 | 1.0952 | 1.0365 | 1.118 | 1.1677 | 1.143 | 1.1245 | 1.1089 | 1.1112 | 1.0508 | 1.0775 | 1.1308 | 1.4099 | 1.2915 | 1.1748 | 1.1707 | 1.0642 | 1.1724 | 1.1167
3 | 1.8891 | 1.8045 | 1.7235 | 1.739 | 1.7047 | 1.8847 | 2.9711 | 3.2571 | 3.3964 | 3.306 | 3.1656 | 3.373 | 3.1517 | 3.0537 | 2.6631 | 2.6507 | 2.707 | 2.985 | 2.685 | 2.7644 | 2.7136 | 2.5255 | 2.287 | 2.0919
4 | 0.21112 | 0.19075 | 0.17568 | 0.16387 | 0.14394 | 0.1741 | 0.28247 | 0.24004 | 0.26056 | 0.25231 | 0.2408 | 0.22818 | 0.23285 | 0.24379 | 0.23834 | 0.24166 | 0.26815 | 0.42004 | 0.35886 | 0.29865 | 0.30241 | 0.25897 | 0.28257 | 0.26511
5 | 0.4962 | 0.4615 | 0.42114 | 0.42169 | 0.41647 | 0.4528 | 0.58182 | 0.58717 | 0.60545 | 0.63349 | 0.64532 | 0.65798 | 0.65136 | 0.63409 | 0.63416 | 0.62876 | 0.65634 | 0.76788 | 0.74375 | 0.72179 | 0.72296 | 0.66802 | 0.64465 | 0.60284
6 | 3.3465 | 3.1785 | 3.0697 | 3.0867 | 3.063 | 3.2615 | 3.7037 | 4.2259 | 4.4237 | 4.5907 | 4.4941 | 4.5709 | 4.573 | 4.5622 | 4.2681 | 4.2757 | 4.0952 | 4.3634 | 4.1712 | 4.0814 | 4.024 | 3.8538 | 3.668 | 3.4796
7 | 1.5094 | 1.4248 | 1.3829 | 1.3459 | 1.336 | 1.4705 | 1.8586 | 2.0372 | 2.3028 | 2.3786 | 2.4082 | 2.4156 | 2.3898 | 2.3754 | 2.1861 | 2.1333 | 2.2493 | 2.3613 | 2.2346 | 2.1824 | 2.0609 | 1.6893 | 1.7411 | 1.6655
8 | 0.32921 | 0.31929 | 0.30487 | 0.29829 | 0.29785 | 0.34033 | 0.53687 | 0.57956 | 0.60028 | 0.60155 | 0.61729 | 0.61525 | 0.58529 | 0.58563 | 0.52348 | 0.47479 | 0.47237 | 0.53169 | 0.5078 | 0.48571 | 0.48389 | 0.43929 | 0.40108 | 0.36979
9 | 0.34939 | 0.35226 | 0.34294 | 0.33878 | 0.32511 | 0.31573 | 0.32746 | 0.2743 | 0.27295 | 0.27745 | 0.27156 | 0.27366 | 0.27992 | 0.29407 | 0.29614 | 0.29559 | 0.28134 | 0.30022 | 0.28489 | 0.27843 | 0.28637 | 0.27749 | 0.3287 | 0.34217
10 | 0.61357 | 0.58197 | 0.54656 | 0.54388 | 0.52479 | 0.57347 | 0.74272 | 0.76425 | 0.83114 | 0.89338 | 0.86338 | 0.86433 | 0.87225 | 0.85774 | 0.83669 | 0.79105 | 0.80617 | 0.94341 | 0.89788 | 0.85642 | 0.83621 | 0.77642 | 0.76728 | 0.70885
11 | 0.43435 | 0.42042 | 0.38853 | 0.37815 | 0.35407 | 0.38538 | 0.50088 | 0.41948 | 0.33805 | 0.25132 | 0.44551 | 0.45352 | 0.45206 | 0.46722 | 0.44621 | 0.45536 | 0.45434 | 0.58205 | 0.51844 | 0.47277 | 0.47646 | 0.45414 | 0.51877 | 0.49559
12 | 1.1252 | 1.1258 | 1.1085 | 1.1291 | 1.0997 | 1.1099 | 1.1696 | 1.0415 | 0.86911 | 0.84244 | 1.1271 | 1.0329 | 1.0578 | 1.1062 | 1.1341 | 1.1672 | 1.2589 | 1.33 | 1.2202 | 1.1474 | 1.1793 | 1.1601 | 1.2583 | 1.3382
13 | 3.0781 | 2.9832 | 3.0042 | 3.0278 | 3.0422 | 3.0876 | 3.8167 | 3.8725 | 3.94 | 3.8529 | 3.7871 | 3.9291 | 4.0806 | 3.9856 | 3.9194 | 3.9631 | 3.8036 | 4.0171 | 3.8428 | 3.609 | 3.6717 | 3.545 | 3.2555 | 3.1872
14 | 1.4595 | 1.4189 | 1.3544 | 1.3802 | 1.3149 | 1.295 | 1.3327 | 1.5645 | 1.5922 | 1.5875 | 1.5693 | 1.6067 | 1.6039 | 1.6086 | 1.4132 | 1.5134 | 1.6064 | 1.6257 | 1.5112 | 1.4287 | 1.437 | 1.3552 | 1.3442 | 1.3491
15 | 0.57369 | 0.56854 | 0.5328 | 0.52105 | 0.49605 | 0.50119 | 0.60613 | 0.57367 | 0.61879 | 0.64629 | 0.63261 | 0.62238 | 0.61371 | 0.61501 | 0.58158 | 0.59634 | 0.62583 | 0.78034 | 0.71481 | 0.65022 | 0.64795 | 0.58898 | 0.64888 | 0.61806
16 | 0.86797 | 0.82911 | 0.79188 | 0.799 | 0.78323 | 0.86595 | 1.3651 | 1.4965 | 1.5605 | 1.519 | 1.4545 | 1.5498 | 1.4481 | 1.403 | 1.2236 | 1.2179 | 1.2437 | 1.3715 | 1.2337 | 1.2701 | 1.2468 | 1.1604 | 1.0508 | 0.96115
17 | 0.54021 | 0.48808 | 0.44953 | 0.41931 | 0.36831 | 0.44548 | 0.72278 | 0.61422 | 0.66674 | 0.64561 | 0.61615 | 0.58386 | 0.59581 | 0.62382 | 0.60987 | 0.61837 | 0.68615 | 1.0748 | 0.91825 | 0.76418 | 0.77382 | 0.66265 | 0.72304 | 0.67838
18 | 0.78152 | 0.72686 | 0.66329 | 0.66416 | 0.65594 | 0.71316 | 0.91637 | 0.92479 | 0.95359 | 0.99774 | 1.0164 | 1.0363 | 1.0259 | 0.99869 | 0.99881 | 0.9903 | 1.0337 | 1.2094 | 1.1714 | 1.1368 | 1.1387 | 1.0521 | 1.0153 | 0.94947
19 | 2.53 | 2.403 | 2.3207 | 2.3336 | 2.3156 | 2.4657 | 2.8 | 3.1948 | 3.3443 | 3.4706 | 3.3976 | 3.4556 | 3.4572 | 3.449 | 3.2267 | 3.2324 | 3.096 | 3.2987 | 3.1534 | 3.0855 | 3.0421 | 2.9135 | 2.773 | 2.6306
20 | 1.2659 | 1.1949 | 1.1597 | 1.1287 | 1.1204 | 1.2332 | 1.5587 | 1.7084 | 1.9312 | 1.9948 | 2.0196 | 2.0258 | 2.0042 | 1.9921 | 1.8334 | 1.7891 | 1.8864 | 1.9803 | 1.874 | 1.8302 | 1.7284 | 1.4167 | 1.4602 | 1.3968
21 | 0.72896 | 0.70701 | 0.67507 | 0.66049 | 0.65953 | 0.75358 | 1.1888 | 1.2833 | 1.3292 | 1.332 | 1.3669 | 1.3623 | 1.296 | 1.2967 | 1.1591 | 1.0513 | 1.046 | 1.1773 | 1.1244 | 1.0755 | 1.0715 | 0.97272 | 0.88811 | 0.81883
22 | 0.92338 | 0.93098 | 0.90635 | 0.89535 | 0.85922 | 0.83444 | 0.86543 | 0.72493 | 0.72137 | 0.73325 | 0.71769 | 0.72326 | 0.73978 | 0.77718 | 0.78265 | 0.7812 | 0.74353 | 0.79344 | 0.75293 | 0.73585 | 0.75683 | 0.73337 | 0.8687 | 0.90431
23 | 3.3613 | 3.1882 | 2.9942 | 2.9795 | 2.8749 | 3.1416 | 4.0688 | 4.1867 | 4.5532 | 4.8942 | 4.7298 | 4.735 | 4.7784 | 4.6989 | 4.5836 | 4.3336 | 4.4164 | 5.1683 | 4.9188 | 4.6917 | 4.581 | 4.2534 | 4.2034 | 3.8833
24 | 2.3289 | 2.2541 | 2.0832 | 2.0275 | 1.8984 | 2.0663 | 2.6855 | 2.2491 | 1.8125 | 1.3475 | 2.3887 | 2.4316 | 2.4238 | 2.5051 | 2.3924 | 2.4415 | 2.436 | 3.1208 | 2.7797 | 2.5348 | 2.5546 | 2.435 | 2.7815 | 2.6572
25 | 0.65143 | 0.65177 | 0.64177 | 0.65371 | 0.63669 | 0.64256 | 0.67716 | 0.60297 | 0.50317 | 0.48773 | 0.65254 | 0.59801 | 0.61239 | 0.64043 | 0.65661 | 0.67574 | 0.72882 | 0.77 | 0.70645 | 0.66428 | 0.68276 | 0.67163 | 0.7285 | 0.77473
26 | 2.5241 | 2.4463 | 2.4634 | 2.4828 | 2.4946 | 2.5318 | 3.1297 | 3.1755 | 3.2308 | 3.1594 | 3.1054 | 3.2219 | 3.3461 | 3.2682 | 3.2139 | 3.2497 | 3.119 | 3.294 | 3.1511 | 2.9594 | 3.0108 | 2.9069 | 2.6695 | 2.6135
27 | 1.5204 | 1.4781 | 1.4108 | 1.4377 | 1.3697 | 1.349 | 1.3882 | 1.6297 | 1.6585 | 1.6536 | 1.6347 | 1.6736 | 1.6708 | 1.6756 | 1.4721 | 1.5765 | 1.6733 | 1.6934 | 1.5742 | 1.4882 | 1.4969 | 1.4117 | 1.4002 | 1.4053
28 | 1.2256 | 1.2146 | 1.1382 | 1.1131 | 1.0597 | 1.0707 | 1.2949 | 1.2256 | 1.322 | 1.3807 | 1.3515 | 1.3296 | 1.3111 | 1.3139 | 1.2425 | 1.274 | 1.337 | 1.6671 | 1.5271 | 1.3891 | 1.3843 | 1.2583 | 1.3862 | 1.3204
29 | 2.638 | 2.5198 | 2.4067 | 2.4283 | 2.3804 | 2.6318 | 4.1489 | 4.5482 | 4.7427 | 4.6165 | 4.4204 | 4.7101 | 4.401 | 4.2641 | 3.7188 | 3.7014 | 3.78 | 4.1682 | 3.7493 | 3.8602 | 3.7893 | 3.5267 | 3.1936 | 2.9211
30 | 0.79169 | 0.71529 | 0.65879 | 0.61451 | 0.53976 | 0.65286 | 1.0593 | 0.90015 | 0.97712 | 0.94616 | 0.90298 | 0.85566 | 0.87318 | 0.91422 | 0.89377 | 0.90624 | 1.0056 | 1.5751 | 1.3457 | 1.1199 | 1.1341 | 0.97113 | 1.0596 | 0.99417
31 | 3.7339 | 3.4728 | 3.1691 | 3.1732 | 3.1339 | 3.4073 | 4.3782 | 4.4185 | 4.556 | 4.767 | 4.856 | 4.9513 | 4.9015 | 4.7715 | 4.7721 | 4.7314 | 4.9389 | 5.7783 | 5.5967 | 5.4315 | 5.4402 | 5.0268 | 4.851 | 4.5364
32 | 1.3654 | 1.2968 | 1.2525 | 1.2594 | 1.2497 | 1.3307 | 1.5111 | 1.7242 | 1.8049 | 1.873 | 1.8336 | 1.8649 | 1.8658 | 1.8614 | 1.7414 | 1.7445 | 1.6709 | 1.7803 | 1.7019 | 1.6652 | 1.6418 | 1.5724 | 1.4965 | 1.4197

## Pc, Winter, S2
LoadID | 0 | 1 | 2 | 3 | 4 | 5 | 6 | 7 | 8 | 9 | 10 | 11 | 12 | 13 | 14 | 15 | 16 | 17 | 18 | 19 | 20 | 21 | 22 | 23
1 | 1.3588 | 1.308 | 1.2614 | 1.2995 | 1.2628 | 1.2645 | 1.2762 | 1.6565 | 1.6896 | 1.6735 | 1.6684 | 1.7035 | 1.6851 | 1.6553 | 1.44 | 1.5492 | 1.6842 | 1.6586 | 1.5731 | 1.5002 | 1.4896 | 1.4234 | 1.2855 | 1.2577
2 | 1.0366 | 1.0272 | 0.96266 | 0.94144 | 0.89626 | 0.90557 | 1.0952 | 1.0365 | 1.118 | 1.1677 | 1.143 | 1.1245 | 1.1089 | 1.1112 | 1.0508 | 1.0775 | 1.1308 | 1.4099 | 1.2915 | 1.1748 | 1.1707 | 1.0642 | 1.1724 | 1.1167
3 | 1.8891 | 1.8045 | 1.7235 | 1.739 | 1.7047 | 1.8847 | 2.9711 | 3.2571 | 3.3964 | 3.306 | 3.1656 | 3.373 | 3.1517 | 3.0537 | 2.6631 | 2.6507 | 2.707 | 2.985 | 2.685 | 2.7644 | 2.7136 | 2.5255 | 2.287 | 2.0919
4 | 0.21112 | 0.19075 | 0.17568 | 0.16387 | 0.14394 | 0.1741 | 0.28247 | 0.24004 | 0.26056 | 0.25231 | 0.2408 | 0.22818 | 0.23285 | 0.24379 | 0.23834 | 0.24166 | 0.26815 | 0.42004 | 0.35886 | 0.29865 | 0.30241 | 0.25897 | 0.28257 | 0.26511
5 | 0.4962 | 0.4615 | 0.42114 | 0.42169 | 0.41647 | 0.4528 | 0.58182 | 0.58717 | 0.60545 | 0.63349 | 0.64532 | 0.65798 | 0.65136 | 0.63409 | 0.63416 | 0.62876 | 0.65634 | 0.76788 | 0.74375 | 0.72179 | 0.72296 | 0.66802 | 0.64465 | 0.60284
6 | 3.3465 | 3.1785 | 3.0697 | 3.0867 | 3.063 | 3.2615 | 3.7037 | 4.2259 | 4.4237 | 4.5907 | 4.4941 | 4.5709 | 4.573 | 4.5622 | 4.2681 | 4.2757 | 4.0952 | 4.3634 | 4.1712 | 4.0814 | 4.024 | 3.8538 | 3.668 | 3.4796
7 | 1.5094 | 1.4248 | 1.3829 | 1.3459 | 1.336 | 1.4705 | 1.8586 | 2.0372 | 2.3028 | 2.3786 | 2.4082 | 2.4156 | 2.3898 | 2.3754 | 2.1861 | 2.1333 | 2.2493 | 2.3613 | 2.2346 | 2.1824 | 2.0609 | 1.6893 | 1.7411 | 1.6655
8 | 0.32921 | 0.31929 | 0.30487 | 0.29829 | 0.29785 | 0.34033 | 0.53687 | 0.57956 | 0.60028 | 0.60155 | 0.61729 | 0.61525 | 0.58529 | 0.58563 | 0.52348 | 0.47479 | 0.47237 | 0.53169 | 0.5078 | 0.48571 | 0.48389 | 0.43929 | 0.40108 | 0.36979
9 | 0.34939 | 0.35226 | 0.34294 | 0.33878 | 0.32511 | 0.31573 | 0.32746 | 0.2743 | 0.27295 | 0.27745 | 0.27156 | 0.27366 | 0.27992 | 0.29407 | 0.29614 | 0.29559 | 0.28134 | 0.30022 | 0.28489 | 0.27843 | 0.28637 | 0.27749 | 0.3287 | 0.34217
10 | 0.61357 | 0.58197 | 0.54656 | 0.54388 | 0.52479 | 0.57347 | 0.74272 | 0.76425 | 0.83114 | 0.89338 | 0.86338 | 0.86433 | 0.87225 | 0.85774 | 0.83669 | 0.79105 | 0.80617 | 0.94341 | 0.89788 | 0.85642 | 0.83621 | 0.77642 | 0.76728 | 0.70885
11 | 0.43435 | 0.42042 | 0.38853 | 0.37815 | 0.35407 | 0.38538 | 0.50088 | 0.41948 | 0.33805 | 0.25132 | 0.44551 | 0.45352 | 0.45206 | 0.46722 | 0.44621 | 0.45536 | 0.45434 | 0.58205 | 0.51844 | 0.47277 | 0.47646 | 0.45414 | 0.51877 | 0.49559
12 | 1.1252 | 1.1258 | 1.1085 | 1.1291 | 1.0997 | 1.1099 | 1.1696 | 1.0415 | 0.86911 | 0.84244 | 1.1271 | 1.0329 | 1.0578 | 1.1062 | 1.1341 | 1.1672 | 1.2589 | 1.33 | 1.2202 | 1.1474 | 1.1793 | 1.1601 | 1.2583 | 1.3382
13 | 3.0781 | 2.9832 | 3.0042 | 3.0278 | 3.0422 | 3.0876 | 3.8167 | 3.8725 | 3.94 | 3.8529 | 3.7871 | 3.9291 | 4.0806 | 3.9856 | 3.9194 | 3.9631 | 3.8036 | 4.0171 | 3.8428 | 3.609 | 3.6717 | 3.545 | 3.2555 | 3.1872
14 | 1.4595 | 1.4189 | 1.3544 | 1.3802 | 1.3149 | 1.295 | 1.3327 | 1.5645 | 1.5922 | 1.5875 | 1.5693 | 1.6067 | 1.6039 | 1.6086 | 1.4132 | 1.5134 | 1.6064 | 1.6257 | 1.5112 | 1.4287 | 1.437 | 1.3552 | 1.3442 | 1.3491
15 | 0.57369 | 0.56854 | 0.5328 | 0.52105 | 0.49605 | 0.50119 | 0.60613 | 0.57367 | 0.61879 | 0.64629 | 0.63261 | 0.62238 | 0.61371 | 0.61501 | 0.58158 | 0.59634 | 0.62583 | 0.78034 | 0.71481 | 0.65022 | 0.64795 | 0.58898 | 0.64888 | 0.61806
16 | 0.86797 | 0.82911 | 0.79188 | 0.799 | 0.78323 | 0.86595 | 1.3651 | 1.4965 | 1.5605 | 1.519 | 1.4545 | 1.5498 | 1.4481 | 1.403 | 1.2236 | 1.2179 | 1.2437 | 1.3715 | 1.2337 | 1.2701 | 1.2468 | 1.1604 | 1.0508 | 0.96115
17 | 0.54021 | 0.48808 | 0.44953 | 0.41931 | 0.36831 | 0.44548 | 0.72278 | 0.61422 | 0.66674 | 0.64561 | 0.61615 | 0.58386 | 0.59581 | 0.62382 | 0.60987 | 0.61837 | 0.68615 | 1.0748 | 0.91825 | 0.76418 | 0.77382 | 0.66265 | 0.72304 | 0.67838
18 | 0.78152 | 0.72686 | 0.66329 | 0.66416 | 0.65594 | 0.71316 | 0.91637 | 0.92479 | 0.95359 | 0.99774 | 1.0164 | 1.0363 | 1.0259 | 0.99869 | 0.99881 | 0.9903 | 1.0337 | 1.2094 | 1.1714 | 1.1368 | 1.1387 | 1.0521 | 1.0153 | 0.94947
19 | 2.53 | 2.403 | 2.3207 | 2.3336 | 2.3156 | 2.4657 | 2.8 | 3.1948 | 3.3443 | 3.4706 | 3.3976 | 3.4556 | 3.4572 | 3.449 | 3.2267 | 3.2324 | 3.096 | 3.2987 | 3.1534 | 3.0855 | 3.0421 | 2.9135 | 2.773 | 2.6306
20 | 1.2659 | 1.1949 | 1.1597 | 1.1287 | 1.1204 | 1.2332 | 1.5587 | 1.7084 | 1.9312 | 1.9948 | 2.0196 | 2.0258 | 2.0042 | 1.9921 | 1.8334 | 1.7891 | 1.8864 | 1.9803 | 1.874 | 1.8302 | 1.7284 | 1.4167 | 1.4602 | 1.3968
21 | 0.72896 | 0.70701 | 0.67507 | 0.66049 | 0.65953 | 0.75358 | 1.1888 | 1.2833 | 1.3292 | 1.332 | 1.3669 | 1.3623 | 1.296 | 1.2967 | 1.1591 | 1.0513 | 1.046 | 1.1773 | 1.1244 | 1.0755 | 1.0715 | 0.97272 | 0.88811 | 0.81883
22 | 0.92338 | 0.93098 | 0.90635 | 0.89535 | 0.85922 | 0.83444 | 0.86543 | 0.72493 | 0.72137 | 0.73325 | 0.71769 | 0.72326 | 0.73978 | 0.77718 | 0.78265 | 0.7812 | 0.74353 | 0.79344 | 0.75293 | 0.73585 | 0.75683 | 0.73337 | 0.8687 | 0.90431
23 | 3.3613 | 3.1882 | 2.9942 | 2.9795 | 2.8749 | 3.1416 | 4.0688 | 4.1867 | 4.5532 | 4.8942 | 4.7298 | 4.735 | 4.7784 | 4.6989 | 4.5836 | 4.3336 | 4.4164 | 5.1683 | 4.9188 | 4.6917 | 4.581 | 4.2534 | 4.2034 | 3.8833
24 | 2.3289 | 2.2541 | 2.0832 | 2.0275 | 1.8984 | 2.0663 | 2.6855 | 2.2491 | 1.8125 | 1.3475 | 2.3887 | 2.4316 | 2.4238 | 2.5051 | 2.3924 | 2.4415 | 2.436 | 3.1208 | 2.7797 | 2.5348 | 2.5546 | 2.435 | 2.7815 | 2.6572
25 | 0.65143 | 0.65177 | 0.64177 | 0.65371 | 0.63669 | 0.64256 | 0.67716 | 0.60297 | 0.50317 | 0.48773 | 0.65254 | 0.59801 | 0.61239 | 0.64043 | 0.65661 | 0.67574 | 0.72882 | 0.77 | 0.70645 | 0.66428 | 0.68276 | 0.67163 | 0.7285 | 0.77473
26 | 2.5241 | 2.4463 | 2.4634 | 2.4828 | 2.4946 | 2.5318 | 3.1297 | 3.1755 | 3.2308 | 3.1594 | 3.1054 | 3.2219 | 3.3461 | 3.2682 | 3.2139 | 3.2497 | 3.119 | 3.294 | 3.1511 | 2.9594 | 3.0108 | 2.9069 | 2.6695 | 2.6135
27 | 1.5204 | 1.4781 | 1.4108 | 1.4377 | 1.3697 | 1.349 | 1.3882 | 1.6297 | 1.6585 | 1.6536 | 1.6347 | 1.6736 | 1.6708 | 1.6756 | 1.4721 | 1.5765 | 1.6733 | 1.6934 | 1.5742 | 1.4882 | 1.4969 | 1.4117 | 1.4002 | 1.4053
28 | 1.2256 | 1.2146 | 1.1382 | 1.1131 | 1.0597 | 1.0707 | 1.2949 | 1.2256 | 1.322 | 1.3807 | 1.3515 | 1.3296 | 1.3111 | 1.3139 | 1.2425 | 1.274 | 1.337 | 1.6671 | 1.5271 | 1.3891 | 1.3843 | 1.2583 | 1.3862 | 1.3204
29 | 2.638 | 2.5198 | 2.4067 | 2.4283 | 2.3804 | 2.6318 | 4.1489 | 4.5482 | 4.7427 | 4.6165 | 4.4204 | 4.7101 | 4.401 | 4.2641 | 3.7188 | 3.7014 | 3.78 | 4.1682 | 3.7493 | 3.8602 | 3.7893 | 3.5267 | 3.1936 | 2.9211
30 | 0.79169 | 0.71529 | 0.65879 | 0.61451 | 0.53976 | 0.65286 | 1.0593 | 0.90015 | 0.97712 | 0.94616 | 0.90298 | 0.85566 | 0.87318 | 0.91422 | 0.89377 | 0.90624 | 1.0056 | 1.5751 | 1.3457 | 1.1199 | 1.1341 | 0.97113 | 1.0596 | 0.99417
31 | 3.7339 | 3.4728 | 3.1691 | 3.1732 | 3.1339 | 3.4073 | 4.3782 | 4.4185 | 4.556 | 4.767 | 4.856 | 4.9513 | 4.9015 | 4.7715 | 4.7721 | 4.7314 | 4.9389 | 5.7783 | 5.5967 | 5.4315 | 5.4402 | 5.0268 | 4.851 | 4.5364
32 | 1.3654 | 1.2968 | 1.2525 | 1.2594 | 1.2497 | 1.3307 | 1.5111 | 1.7242 | 1.8049 | 1.873 | 1.8336 | 1.8649 | 1.8658 | 1.8614 | 1.7414 | 1.7445 | 1.6709 | 1.7803 | 1.7019 | 1.6652 | 1.6418 | 1.5724 | 1.4965 | 1.4197

## Pc, Winter, S3
LoadID | 0 | 1 | 2 | 3 | 4 | 5 | 6 | 7 | 8 | 9 | 10 | 11 | 12 | 13 | 14 | 15 | 16 | 17 | 18 | 19 | 20 | 21 | 22 | 23
1 | 1.3588 | 1.308 | 1.2614 | 1.2995 | 1.2628 | 1.2645 | 1.2762 | 1.6565 | 1.6896 | 1.6735 | 1.6684 | 1.7035 | 1.6851 | 1.6553 | 1.44 | 1.5492 | 1.6842 | 1.6586 | 1.5731 | 1.5002 | 1.4896 | 1.4234 | 1.2855 | 1.2577
2 | 1.0366 | 1.0272 | 0.96266 | 0.94144 | 0.89626 | 0.90557 | 1.0952 | 1.0365 | 1.118 | 1.1677 | 1.143 | 1.1245 | 1.1089 | 1.1112 | 1.0508 | 1.0775 | 1.1308 | 1.4099 | 1.2915 | 1.1748 | 1.1707 | 1.0642 | 1.1724 | 1.1167
3 | 1.8891 | 1.8045 | 1.7235 | 1.739 | 1.7047 | 1.8847 | 2.9711 | 3.2571 | 3.3964 | 3.306 | 3.1656 | 3.373 | 3.1517 | 3.0537 | 2.6631 | 2.6507 | 2.707 | 2.985 | 2.685 | 2.7644 | 2.7136 | 2.5255 | 2.287 | 2.0919
4 | 0.21112 | 0.19075 | 0.17568 | 0.16387 | 0.14394 | 0.1741 | 0.28247 | 0.24004 | 0.26056 | 0.25231 | 0.2408 | 0.22818 | 0.23285 | 0.24379 | 0.23834 | 0.24166 | 0.26815 | 0.42004 | 0.35886 | 0.29865 | 0.30241 | 0.25897 | 0.28257 | 0.26511
5 | 0.4962 | 0.4615 | 0.42114 | 0.42169 | 0.41647 | 0.4528 | 0.58182 | 0.58717 | 0.60545 | 0.63349 | 0.64532 | 0.65798 | 0.65136 | 0.63409 | 0.63416 | 0.62876 | 0.65634 | 0.76788 | 0.74375 | 0.72179 | 0.72296 | 0.66802 | 0.64465 | 0.60284
6 | 3.3465 | 3.1785 | 3.0697 | 3.0867 | 3.063 | 3.2615 | 3.7037 | 4.2259 | 4.4237 | 4.5907 | 4.4941 | 4.5709 | 4.573 | 4.5622 | 4.2681 | 4.2757 | 4.0952 | 4.3634 | 4.1712 | 4.0814 | 4.024 | 3.8538 | 3.668 | 3.4796
7 | 1.5094 | 1.4248 | 1.3829 | 1.3459 | 1.336 | 1.4705 | 1.8586 | 2.0372 | 2.3028 | 2.3786 | 2.4082 | 2.4156 | 2.3898 | 2.3754 | 2.1861 | 2.1333 | 2.2493 | 2.3613 | 2.2346 | 2.1824 | 2.0609 | 1.6893 | 1.7411 | 1.6655
8 | 0.32921 | 0.31929 | 0.30487 | 0.29829 | 0.29785 | 0.34033 | 0.53687 | 0.57956 | 0.60028 | 0.60155 | 0.61729 | 0.61525 | 0.58529 | 0.58563 | 0.52348 | 0.47479 | 0.47237 | 0.53169 | 0.5078 | 0.48571 | 0.48389 | 0.43929 | 0.40108 | 0.36979
9 | 0.34939 | 0.35226 | 0.34294 | 0.33878 | 0.32511 | 0.31573 | 0.32746 | 0.2743 | 0.27295 | 0.27745 | 0.27156 | 0.27366 | 0.27992 | 0.29407 | 0.29614 | 0.29559 | 0.28134 | 0.30022 | 0.28489 | 0.27843 | 0.28637 | 0.27749 | 0.3287 | 0.34217
10 | 0.61357 | 0.58197 | 0.54656 | 0.54388 | 0.52479 | 0.57347 | 0.74272 | 0.76425 | 0.83114 | 0.89338 | 0.86338 | 0.86433 | 0.87225 | 0.85774 | 0.83669 | 0.79105 | 0.80617 | 0.94341 | 0.89788 | 0.85642 | 0.83621 | 0.77642 | 0.76728 | 0.70885
11 | 0.43435 | 0.42042 | 0.38853 | 0.37815 | 0.35407 | 0.38538 | 0.50088 | 0.41948 | 0.33805 | 0.25132 | 0.44551 | 0.45352 | 0.45206 | 0.46722 | 0.44621 | 0.45536 | 0.45434 | 0.58205 | 0.51844 | 0.47277 | 0.47646 | 0.45414 | 0.51877 | 0.49559
12 | 1.1252 | 1.1258 | 1.1085 | 1.1291 | 1.0997 | 1.1099 | 1.1696 | 1.0415 | 0.86911 | 0.84244 | 1.1271 | 1.0329 | 1.0578 | 1.1062 | 1.1341 | 1.1672 | 1.2589 | 1.33 | 1.2202 | 1.1474 | 1.1793 | 1.1601 | 1.2583 | 1.3382
13 | 3.0781 | 2.9832 | 3.0042 | 3.0278 | 3.0422 | 3.0876 | 3.8167 | 3.8725 | 3.94 | 3.8529 | 3.7871 | 3.9291 | 4.0806 | 3.9856 | 3.9194 | 3.9631 | 3.8036 | 4.0171 | 3.8428 | 3.609 | 3.6717 | 3.545 | 3.2555 | 3.1872
14 | 1.4595 | 1.4189 | 1.3544 | 1.3802 | 1.3149 | 1.295 | 1.3327 | 1.5645 | 1.5922 | 1.5875 | 1.5693 | 1.6067 | 1.6039 | 1.6086 | 1.4132 | 1.5134 | 1.6064 | 1.6257 | 1.5112 | 1.4287 | 1.437 | 1.3552 | 1.3442 | 1.3491
15 | 0.57369 | 0.56854 | 0.5328 | 0.52105 | 0.49605 | 0.50119 | 0.60613 | 0.57367 | 0.61879 | 0.64629 | 0.63261 | 0.62238 | 0.61371 | 0.61501 | 0.58158 | 0.59634 | 0.62583 | 0.78034 | 0.71481 | 0.65022 | 0.64795 | 0.58898 | 0.64888 | 0.61806
16 | 0.86797 | 0.82911 | 0.79188 | 0.799 | 0.78323 | 0.86595 | 1.3651 | 1.4965 | 1.5605 | 1.519 | 1.4545 | 1.5498 | 1.4481 | 1.403 | 1.2236 | 1.2179 | 1.2437 | 1.3715 | 1.2337 | 1.2701 | 1.2468 | 1.1604 | 1.0508 | 0.96115
17 | 0.54021 | 0.48808 | 0.44953 | 0.41931 | 0.36831 | 0.44548 | 0.72278 | 0.61422 | 0.66674 | 0.64561 | 0.61615 | 0.58386 | 0.59581 | 0.62382 | 0.60987 | 0.61837 | 0.68615 | 1.0748 | 0.91825 | 0.76418 | 0.77382 | 0.66265 | 0.72304 | 0.67838
18 | 0.78152 | 0.72686 | 0.66329 | 0.66416 | 0.65594 | 0.71316 | 0.91637 | 0.92479 | 0.95359 | 0.99774 | 1.0164 | 1.0363 | 1.0259 | 0.99869 | 0.99881 | 0.9903 | 1.0337 | 1.2094 | 1.1714 | 1.1368 | 1.1387 | 1.0521 | 1.0153 | 0.94947
19 | 2.53 | 2.403 | 2.3207 | 2.3336 | 2.3156 | 2.4657 | 2.8 | 3.1948 | 3.3443 | 3.4706 | 3.3976 | 3.4556 | 3.4572 | 3.449 | 3.2267 | 3.2324 | 3.096 | 3.2987 | 3.1534 | 3.0855 | 3.0421 | 2.9135 | 2.773 | 2.6306
20 | 1.2659 | 1.1949 | 1.1597 | 1.1287 | 1.1204 | 1.2332 | 1.5587 | 1.7084 | 1.9312 | 1.9948 | 2.0196 | 2.0258 | 2.0042 | 1.9921 | 1.8334 | 1.7891 | 1.8864 | 1.9803 | 1.874 | 1.8302 | 1.7284 | 1.4167 | 1.4602 | 1.3968
21 | 0.72896 | 0.70701 | 0.67507 | 0.66049 | 0.65953 | 0.75358 | 1.1888 | 1.2833 | 1.3292 | 1.332 | 1.3669 | 1.3623 | 1.296 | 1.2967 | 1.1591 | 1.0513 | 1.046 | 1.1773 | 1.1244 | 1.0755 | 1.0715 | 0.97272 | 0.88811 | 0.81883
22 | 0.92338 | 0.93098 | 0.90635 | 0.89535 | 0.85922 | 0.83444 | 0.86543 | 0.72493 | 0.72137 | 0.73325 | 0.71769 | 0.72326 | 0.73978 | 0.77718 | 0.78265 | 0.7812 | 0.74353 | 0.79344 | 0.75293 | 0.73585 | 0.75683 | 0.73337 | 0.8687 | 0.90431
23 | 3.3613 | 3.1882 | 2.9942 | 2.9795 | 2.8749 | 3.1416 | 4.0688 | 4.1867 | 4.5532 | 4.8942 | 4.7298 | 4.735 | 4.7784 | 4.6989 | 4.5836 | 4.3336 | 4.4164 | 5.1683 | 4.9188 | 4.6917 | 4.581 | 4.2534 | 4.2034 | 3.8833
24 | 2.3289 | 2.2541 | 2.0832 | 2.0275 | 1.8984 | 2.0663 | 2.6855 | 2.2491 | 1.8125 | 1.3475 | 2.3887 | 2.4316 | 2.4238 | 2.5051 | 2.3924 | 2.4415 | 2.436 | 3.1208 | 2.7797 | 2.5348 | 2.5546 | 2.435 | 2.7815 | 2.6572
25 | 0.65143 | 0.65177 | 0.64177 | 0.65371 | 0.63669 | 0.64256 | 0.67716 | 0.60297 | 0.50317 | 0.48773 | 0.65254 | 0.59801 | 0.61239 | 0.64043 | 0.65661 | 0.67574 | 0.72882 | 0.77 | 0.70645 | 0.66428 | 0.68276 | 0.67163 | 0.7285 | 0.77473
26 | 2.5241 | 2.4463 | 2.4634 | 2.4828 | 2.4946 | 2.5318 | 3.1297 | 3.1755 | 3.2308 | 3.1594 | 3.1054 | 3.2219 | 3.3461 | 3.2682 | 3.2139 | 3.2497 | 3.119 | 3.294 | 3.1511 | 2.9594 | 3.0108 | 2.9069 | 2.6695 | 2.6135
27 | 1.5204 | 1.4781 | 1.4108 | 1.4377 | 1.3697 | 1.349 | 1.3882 | 1.6297 | 1.6585 | 1.6536 | 1.6347 | 1.6736 | 1.6708 | 1.6756 | 1.4721 | 1.5765 | 1.6733 | 1.6934 | 1.5742 | 1.4882 | 1.4969 | 1.4117 | 1.4002 | 1.4053
28 | 1.2256 | 1.2146 | 1.1382 | 1.1131 | 1.0597 | 1.0707 | 1.2949 | 1.2256 | 1.322 | 1.3807 | 1.3515 | 1.3296 | 1.3111 | 1.3139 | 1.2425 | 1.274 | 1.337 | 1.6671 | 1.5271 | 1.3891 | 1.3843 | 1.2583 | 1.3862 | 1.3204
29 | 2.638 | 2.5198 | 2.4067 | 2.4283 | 2.3804 | 2.6318 | 4.1489 | 4.5482 | 4.7427 | 4.6165 | 4.4204 | 4.7101 | 4.401 | 4.2641 | 3.7188 | 3.7014 | 3.78 | 4.1682 | 3.7493 | 3.8602 | 3.7893 | 3.5267 | 3.1936 | 2.9211
30 | 0.79169 | 0.71529 | 0.65879 | 0.61451 | 0.53976 | 0.65286 | 1.0593 | 0.90015 | 0.97712 | 0.94616 | 0.90298 | 0.85566 | 0.87318 | 0.91422 | 0.89377 | 0.90624 | 1.0056 | 1.5751 | 1.3457 | 1.1199 | 1.1341 | 0.97113 | 1.0596 | 0.99417
31 | 3.7339 | 3.4728 | 3.1691 | 3.1732 | 3.1339 | 3.4073 | 4.3782 | 4.4185 | 4.556 | 4.767 | 4.856 | 4.9513 | 4.9015 | 4.7715 | 4.7721 | 4.7314 | 4.9389 | 5.7783 | 5.5967 | 5.4315 | 5.4402 | 5.0268 | 4.851 | 4.5364
32 | 1.3654 | 1.2968 | 1.2525 | 1.2594 | 1.2497 | 1.3307 | 1.5111 | 1.7242 | 1.8049 | 1.873 | 1.8336 | 1.8649 | 1.8658 | 1.8614 | 1.7414 | 1.7445 | 1.6709 | 1.7803 | 1.7019 | 1.6652 | 1.6418 | 1.5724 | 1.4965 | 1.4197

## Pc, Winter, S4
LoadID | 0 | 1 | 2 | 3 | 4 | 5 | 6 | 7 | 8 | 9 | 10 | 11 | 12 | 13 | 14 | 15 | 16 | 17 | 18 | 19 | 20 | 21 | 22 | 23
1 | 1.3996 | 1.3473 | 1.2993 | 1.3385 | 1.3007 | 1.3024 | 1.3145 | 1.7062 | 1.7403 | 1.7237 | 1.7185 | 1.7546 | 1.7357 | 1.705 | 1.4831 | 1.5956 | 1.7348 | 1.7084 | 1.6203 | 1.5452 | 1.5343 | 1.4661 | 1.3241 | 1.2954
2 | 1.0579 | 1.0479 | 0.98248 | 0.96109 | 0.91611 | 0.92676 | 1.1207 | 1.0663 | 1.1505 | 1.2011 | 1.1764 | 1.1571 | 1.1402 | 1.141 | 1.0786 | 1.1061 | 1.1626 | 1.448 | 1.3278 | 1.2083 | 1.2032 | 1.0945 | 1.2001 | 1.1412
3 | 1.9367 | 1.8492 | 1.7668 | 1.7832 | 1.7493 | 1.9357 | 3.0535 | 3.3536 | 3.4972 | 3.4036 | 3.2597 | 3.4731 | 3.2445 | 3.142 | 2.7395 | 2.7267 | 2.7862 | 3.0706 | 2.7633 | 2.8457 | 2.7926 | 2.5998 | 2.3487 | 2.1463
4 | 0.21326 | 0.19214 | 0.17707 | 0.16511 | 0.14524 | 0.17676 | 0.28782 | 0.2467 | 0.2679 | 0.25918 | 0.24761 | 0.23451 | 0.23902 | 0.2496 | 0.24388 | 0.24734 | 0.27531 | 0.43084 | 0.36857 | 0.30686 | 0.31036 | 0.26604 | 0.28786 | 0.26923
5 | 0.50862 | 0.4728 | 0.43149 | 0.43218 | 0.42719 | 0.46488 | 0.59744 | 0.60447 | 0.62334 | 0.65208 | 0.66444 | 0.67742 | 0.67042 | 0.65223 | 0.65225 | 0.6467 | 0.67551 | 0.78986 | 0.76544 | 0.74301 | 0.74398 | 0.68765 | 0.66211 | 0.61867
6 | 3.4366 | 3.2633 | 3.1523 | 3.1703 | 3.1475 | 3.3531 | 3.8071 | 4.3514 | 4.5552 | 4.7267 | 4.628 | 4.7067 | 4.7081 | 4.6954 | 4.3922 | 4.4001 | 4.2159 | 4.4899 | 4.2938 | 4.202 | 4.1419 | 3.9677 | 3.7702 | 3.5745
7 | 1.5457 | 1.4582 | 1.416 | 1.3784 | 1.3696 | 1.5091 | 1.9076 | 2.0971 | 2.3708 | 2.4485 | 2.4796 | 2.4869 | 2.4598 | 2.4434 | 2.2482 | 2.1939 | 2.3149 | 2.4283 | 2.2994 | 2.2462 | 2.1203 | 1.7385 | 1.7865 | 1.7072
8 | 0.3365 | 0.3262 | 0.31162 | 0.30496 | 0.30493 | 0.34896 | 0.55104 | 0.59661 | 0.61799 | 0.61916 | 0.63555 | 0.63339 | 0.60234 | 0.60227 | 0.53819 | 0.48806 | 0.486 | 0.54653 | 0.52239 | 0.49982 | 0.49771 | 0.45204 | 0.41115 | 0.37852
9 | 0.35728 | 0.36016 | 0.35084 | 0.34667 | 0.333 | 0.32363 | 0.33535 | 0.28219 | 0.28084 | 0.28534 | 0.27945 | 0.28156 | 0.28781 | 0.30196 | 0.30403 | 0.30348 | 0.28923 | 0.30812 | 0.29279 | 0.28632 | 0.29426 | 0.28538 | 0.33659 | 0.35006
10 | 0.62772 | 0.59503 | 0.55903 | 0.55646 | 0.53748 | 0.58808 | 0.76183 | 0.78662 | 0.85559 | 0.91948 | 0.88887 | 0.88974 | 0.89759 | 0.88195 | 0.86016 | 0.81318 | 0.82946 | 0.96989 | 0.92375 | 0.88136 | 0.86016 | 0.799 | 0.78707 | 0.72622
11 | 0.44159 | 0.42704 | 0.39482 | 0.38441 | 0.36053 | 0.39341 | 0.51158 | 0.43132 | 0.34753 | 0.2579 | 0.45831 | 0.46641 | 0.46449 | 0.47916 | 0.45738 | 0.46684 | 0.46675 | 0.59702 | 0.53253 | 0.48592 | 0.48919 | 0.4668 | 0.52993 | 0.50515
12 | 1.1543 | 1.1547 | 1.1374 | 1.1589 | 1.1294 | 1.1403 | 1.2012 | 1.0721 | 0.89465 | 0.86693 | 1.1605 | 1.0634 | 1.0886 | 1.1377 | 1.1664 | 1.2004 | 1.2956 | 1.3679 | 1.2556 | 1.181 | 1.2134 | 1.1941 | 1.2925 | 1.374
13 | 3.1643 | 3.0664 | 3.0886 | 3.1132 | 3.1291 | 3.1764 | 3.9266 | 3.9879 | 4.0575 | 3.9675 | 3.9001 | 4.0462 | 4.2018 | 4.1029 | 4.0346 | 4.0797 | 3.9165 | 4.135 | 3.9566 | 3.7162 | 3.7802 | 3.6503 | 3.3485 | 3.2772
14 | 1.4974 | 1.4554 | 1.3895 | 1.4164 | 1.3501 | 1.3303 | 1.3682 | 1.6106 | 1.6392 | 1.6341 | 1.6158 | 1.6541 | 1.6509 | 1.6547 | 1.4534 | 1.5566 | 1.6533 | 1.6719 | 1.5551 | 1.4705 | 1.4785 | 1.3949 | 1.38 | 1.3842
15 | 0.58548 | 0.57999 | 0.54376 | 0.53192 | 0.50703 | 0.51292 | 0.62027 | 0.59017 | 0.63674 | 0.66477 | 0.65106 | 0.64039 | 0.63106 | 0.63152 | 0.59696 | 0.61219 | 0.64346 | 0.80142 | 0.73489 | 0.66876 | 0.66593 | 0.60575 | 0.66423 | 0.63163
16 | 0.88982 | 0.84965 | 0.81176 | 0.8193 | 0.80372 | 0.88937 | 1.4029 | 1.5408 | 1.6068 | 1.5638 | 1.4977 | 1.5958 | 1.4907 | 1.4436 | 1.2587 | 1.2528 | 1.2802 | 1.4108 | 1.2696 | 1.3075 | 1.2831 | 1.1945 | 1.0791 | 0.98614
17 | 0.54569 | 0.49165 | 0.45309 | 0.42249 | 0.37165 | 0.45231 | 0.73647 | 0.63126 | 0.68552 | 0.6632 | 0.63359 | 0.60007 | 0.6116 | 0.63869 | 0.62406 | 0.63289 | 0.70447 | 1.1024 | 0.9431 | 0.7852 | 0.79415 | 0.68075 | 0.73658 | 0.6889
18 | 0.80108 | 0.74466 | 0.6796 | 0.68069 | 0.67283 | 0.73218 | 0.94096 | 0.95204 | 0.98176 | 1.027 | 1.0465 | 1.0669 | 1.0559 | 1.0273 | 1.0273 | 1.0185 | 1.0639 | 1.244 | 1.2056 | 1.1702 | 1.1718 | 1.083 | 1.0428 | 0.9744
19 | 2.5981 | 2.467 | 2.3832 | 2.3968 | 2.3795 | 2.535 | 2.8782 | 3.2896 | 3.4437 | 3.5734 | 3.4987 | 3.5583 | 3.5594 | 3.5497 | 3.3205 | 3.3265 | 3.1872 | 3.3943 | 3.2461 | 3.1767 | 3.1313 | 2.9996 | 2.8503 | 2.7024
20 | 1.2963 | 1.2229 | 1.1875 | 1.156 | 1.1486 | 1.2656 | 1.5998 | 1.7587 | 1.9883 | 2.0534 | 2.0795 | 2.0856 | 2.0629 | 2.0491 | 1.8855 | 1.8399 | 1.9414 | 2.0364 | 1.9283 | 1.8838 | 1.7782 | 1.458 | 1.4982 | 1.4317
21 | 0.7451 | 0.7223 | 0.69002 | 0.67528 | 0.6752 | 0.77269 | 1.2202 | 1.3211 | 1.3684 | 1.371 | 1.4073 | 1.4025 | 1.3338 | 1.3336 | 1.1917 | 1.0807 | 1.0761 | 1.2102 | 1.1567 | 1.1067 | 1.1021 | 1.0009 | 0.9104 | 0.83814
22 | 0.94424 | 0.95184 | 0.92721 | 0.91621 | 0.88008 | 0.8553 | 0.88629 | 0.74579 | 0.74223 | 0.75412 | 0.73855 | 0.74412 | 0.76065 | 0.79804 | 0.80351 | 0.80206 | 0.76439 | 0.81431 | 0.7738 | 0.75671 | 0.77769 | 0.75423 | 0.88956 | 0.92517
23 | 3.4388 | 3.2598 | 3.0625 | 3.0484 | 2.9444 | 3.2217 | 4.1735 | 4.3093 | 4.6872 | 5.0371 | 4.8695 | 4.8742 | 4.9172 | 4.8316 | 4.7122 | 4.4548 | 4.544 | 5.3133 | 5.0605 | 4.8283 | 4.7122 | 4.3771 | 4.3118 | 3.9784
24 | 2.3677 | 2.2897 | 2.1169 | 2.0611 | 1.9331 | 2.1094 | 2.743 | 2.3126 | 1.8633 | 1.3828 | 2.4573 | 2.5008 | 2.4905 | 2.5691 | 2.4523 | 2.503 | 2.5026 | 3.201 | 2.8553 | 2.6054 | 2.6229 | 2.5028 | 2.8413 | 2.7085
25 | 0.66826 | 0.66852 | 0.65852 | 0.67095 | 0.65384 | 0.66018 | 0.69545 | 0.62071 | 0.51795 | 0.50191 | 0.67185 | 0.61562 | 0.63023 | 0.65868 | 0.67527 | 0.69499 | 0.75011 | 0.79193 | 0.72695 | 0.68373 | 0.70251 | 0.69133 | 0.7483 | 0.79549
26 | 2.5947 | 2.5144 | 2.5327 | 2.5528 | 2.5658 | 2.6047 | 3.2198 | 3.2701 | 3.3271 | 3.2533 | 3.1981 | 3.3179 | 3.4455 | 3.3644 | 3.3084 | 3.3453 | 3.2115 | 3.3907 | 3.2444 | 3.0473 | 3.0998 | 2.9933 | 2.7458 | 2.6873
27 | 1.5598 | 1.516 | 1.4474 | 1.4754 | 1.4063 | 1.3857 | 1.4253 | 1.6777 | 1.7075 | 1.7022 | 1.6831 | 1.7231 | 1.7197 | 1.7236 | 1.5139 | 1.6215 | 1.7222 | 1.7416 | 1.6199 | 1.5318 | 1.5401 | 1.453 | 1.4375 | 1.4418
28 | 1.2508 | 1.2391 | 1.1617 | 1.1364 | 1.0832 | 1.0958 | 1.3251 | 1.2608 | 1.3603 | 1.4202 | 1.3909 | 1.3681 | 1.3482 | 1.3491 | 1.2753 | 1.3079 | 1.3747 | 1.7121 | 1.57 | 1.4287 | 1.4227 | 1.2941 | 1.419 | 1.3494
29 | 2.7044 | 2.5823 | 2.4671 | 2.49 | 2.4427 | 2.703 | 4.2638 | 4.683 | 4.8835 | 4.7528 | 4.5518 | 4.8498 | 4.5306 | 4.3875 | 3.8254 | 3.8076 | 3.8907 | 4.2878 | 3.8586 | 3.9738 | 3.8996 | 3.6303 | 3.2797 | 2.9971
30 | 0.79972 | 0.72052 | 0.66401 | 0.61917 | 0.54466 | 0.66286 | 1.0793 | 0.92512 | 1.0046 | 0.97193 | 0.92854 | 0.87941 | 0.89631 | 0.93601 | 0.91457 | 0.92751 | 1.0324 | 1.6156 | 1.3821 | 1.1507 | 1.1638 | 0.99765 | 1.0795 | 1.0096
31 | 3.8274 | 3.5578 | 3.247 | 3.2522 | 3.2146 | 3.4982 | 4.4957 | 4.5486 | 4.6906 | 4.9069 | 4.9999 | 5.0976 | 5.0449 | 4.908 | 4.9082 | 4.8664 | 5.0832 | 5.9437 | 5.7599 | 5.5911 | 5.5985 | 5.1745 | 4.9824 | 4.6555
32 | 1.4021 | 1.3314 | 1.2861 | 1.2935 | 1.2842 | 1.3681 | 1.5533 | 1.7754 | 1.8585 | 1.9285 | 1.8882 | 1.9204 | 1.9209 | 1.9157 | 1.792 | 1.7952 | 1.7201 | 1.8319 | 1.7519 | 1.7144 | 1.6899 | 1.6188 | 1.5383 | 1.4584

## Pc, Winter, S5
LoadID | 0 | 1 | 2 | 3 | 4 | 5 | 6 | 7 | 8 | 9 | 10 | 11 | 12 | 13 | 14 | 15 | 16 | 17 | 18 | 19 | 20 | 21 | 22 | 23
1 | 1.3996 | 1.3473 | 1.2993 | 1.3385 | 1.3007 | 1.3024 | 1.3145 | 1.7062 | 1.7403 | 1.7237 | 1.7185 | 1.7546 | 1.7357 | 1.705 | 1.4831 | 1.5956 | 1.7348 | 1.7084 | 1.6203 | 1.5452 | 1.5343 | 1.4661 | 1.3241 | 1.2954
2 | 1.0579 | 1.0479 | 0.98248 | 0.96109 | 0.91611 | 0.92676 | 1.1207 | 1.0663 | 1.1505 | 1.2011 | 1.1764 | 1.1571 | 1.1402 | 1.141 | 1.0786 | 1.1061 | 1.1626 | 1.448 | 1.3278 | 1.2083 | 1.2032 | 1.0945 | 1.2001 | 1.1412
3 | 1.9367 | 1.8492 | 1.7668 | 1.7832 | 1.7493 | 1.9357 | 3.0535 | 3.3536 | 3.4972 | 3.4036 | 3.2597 | 3.4731 | 3.2445 | 3.142 | 2.7395 | 2.7267 | 2.7862 | 3.0706 | 2.7633 | 2.8457 | 2.7926 | 2.5998 | 2.3487 | 2.1463
4 | 0.21326 | 0.19214 | 0.17707 | 0.16511 | 0.14524 | 0.17676 | 0.28782 | 0.2467 | 0.2679 | 0.25918 | 0.24761 | 0.23451 | 0.23902 | 0.2496 | 0.24388 | 0.24734 | 0.27531 | 0.43084 | 0.36857 | 0.30686 | 0.31036 | 0.26604 | 0.28786 | 0.26923
5 | 0.50862 | 0.4728 | 0.43149 | 0.43218 | 0.42719 | 0.46488 | 0.59744 | 0.60447 | 0.62334 | 0.65208 | 0.66444 | 0.67742 | 0.67042 | 0.65223 | 0.65225 | 0.6467 | 0.67551 | 0.78986 | 0.76544 | 0.74301 | 0.74398 | 0.68765 | 0.66211 | 0.61867
6 | 3.4366 | 3.2633 | 3.1523 | 3.1703 | 3.1475 | 3.3531 | 3.8071 | 4.3514 | 4.5552 | 4.7267 | 4.628 | 4.7067 | 4.7081 | 4.6954 | 4.3922 | 4.4001 | 4.2159 | 4.4899 | 4.2938 | 4.202 | 4.1419 | 3.9677 | 3.7702 | 3.5745
7 | 1.5457 | 1.4582 | 1.416 | 1.3784 | 1.3696 | 1.5091 | 1.9076 | 2.0971 | 2.3708 | 2.4485 | 2.4796 | 2.4869 | 2.4598 | 2.4434 | 2.2482 | 2.1939 | 2.3149 | 2.4283 | 2.2994 | 2.2462 | 2.1203 | 1.7385 | 1.7865 | 1.7072
8 | 0.3365 | 0.3262 | 0.31162 | 0.30496 | 0.30493 | 0.34896 | 0.55104 | 0.59661 | 0.61799 | 0.61916 | 0.63555 | 0.63339 | 0.60234 | 0.60227 | 0.53819 | 0.48806 | 0.486 | 0.54653 | 0.52239 | 0.49982 | 0.49771 | 0.45204 | 0.41115 | 0.37852
9 | 0.35728 | 0.36016 | 0.35084 | 0.34667 | 0.333 | 0.32363 | 0.33535 | 0.28219 | 0.28084 | 0.28534 | 0.27945 | 0.28156 | 0.28781 | 0.30196 | 0.30403 | 0.30348 | 0.28923 | 0.30812 | 0.29279 | 0.28632 | 0.29426 | 0.28538 | 0.33659 | 0.35006
10 | 0.62772 | 0.59503 | 0.55903 | 0.55646 | 0.53748 | 0.58808 | 0.76183 | 0.78662 | 0.85559 | 0.91948 | 0.88887 | 0.88974 | 0.89759 | 0.88195 | 0.86016 | 0.81318 | 0.82946 | 0.96989 | 0.92375 | 0.88136 | 0.86016 | 0.799 | 0.78707 | 0.72622
11 | 0.44159 | 0.42704 | 0.39482 | 0.38441 | 0.36053 | 0.39341 | 0.51158 | 0.43132 | 0.34753 | 0.2579 | 0.45831 | 0.46641 | 0.46449 | 0.47916 | 0.45738 | 0.46684 | 0.46675 | 0.59702 | 0.53253 | 0.48592 | 0.48919 | 0.4668 | 0.52993 | 0.50515
12 | 1.1543 | 1.1547 | 1.1374 | 1.1589 | 1.1294 | 1.1403 | 1.2012 | 1.0721 | 0.89465 | 0.86693 | 1.1605 | 1.0634 | 1.0886 | 1.1377 | 1.1664 | 1.2004 | 1.2956 | 1.3679 | 1.2556 | 1.181 | 1.2134 | 1.1941 | 1.2925 | 1.374
13 | 3.1643 | 3.0664 | 3.0886 | 3.1132 | 3.1291 | 3.1764 | 3.9266 | 3.9879 | 4.0575 | 3.9675 | 3.9001 | 4.0462 | 4.2018 | 4.1029 | 4.0346 | 4.0797 | 3.9165 | 4.135 | 3.9566 | 3.7162 | 3.7802 | 3.6503 | 3.3485 | 3.2772
14 | 1.4974 | 1.4554 | 1.3895 | 1.4164 | 1.3501 | 1.3303 | 1.3682 | 1.6106 | 1.6392 | 1.6341 | 1.6158 | 1.6541 | 1.6509 | 1.6547 | 1.4534 | 1.5566 | 1.6533 | 1.6719 | 1.5551 | 1.4705 | 1.4785 | 1.3949 | 1.38 | 1.3842
15 | 0.58548 | 0.57999 | 0.54376 | 0.53192 | 0.50703 | 0.51292 | 0.62027 | 0.59017 | 0.63674 | 0.66477 | 0.65106 | 0.64039 | 0.63106 | 0.63152 | 0.59696 | 0.61219 | 0.64346 | 0.80142 | 0.73489 | 0.66876 | 0.66593 | 0.60575 | 0.66423 | 0.63163
16 | 0.88982 | 0.84965 | 0.81176 | 0.8193 | 0.80372 | 0.88937 | 1.4029 | 1.5408 | 1.6068 | 1.5638 | 1.4977 | 1.5958 | 1.4907 | 1.4436 | 1.2587 | 1.2528 | 1.2802 | 1.4108 | 1.2696 | 1.3075 | 1.2831 | 1.1945 | 1.0791 | 0.98614
17 | 0.54569 | 0.49165 | 0.45309 | 0.42249 | 0.37165 | 0.45231 | 0.73647 | 0.63126 | 0.68552 | 0.6632 | 0.63359 | 0.60007 | 0.6116 | 0.63869 | 0.62406 | 0.63289 | 0.70447 | 1.1024 | 0.9431 | 0.7852 | 0.79415 | 0.68075 | 0.73658 | 0.6889
18 | 0.80108 | 0.74466 | 0.6796 | 0.68069 | 0.67283 | 0.73218 | 0.94096 | 0.95204 | 0.98176 | 1.027 | 1.0465 | 1.0669 | 1.0559 | 1.0273 | 1.0273 | 1.0185 | 1.0639 | 1.244 | 1.2056 | 1.1702 | 1.1718 | 1.083 | 1.0428 | 0.9744
19 | 2.5981 | 2.467 | 2.3832 | 2.3968 | 2.3795 | 2.535 | 2.8782 | 3.2896 | 3.4437 | 3.5734 | 3.4987 | 3.5583 | 3.5594 | 3.5497 | 3.3205 | 3.3265 | 3.1872 | 3.3943 | 3.2461 | 3.1767 | 3.1313 | 2.9996 | 2.8503 | 2.7024
20 | 1.2963 | 1.2229 | 1.1875 | 1.156 | 1.1486 | 1.2656 | 1.5998 | 1.7587 | 1.9883 | 2.0534 | 2.0795 | 2.0856 | 2.0629 | 2.0491 | 1.8855 | 1.8399 | 1.9414 | 2.0364 | 1.9283 | 1.8838 | 1.7782 | 1.458 | 1.4982 | 1.4317
21 | 0.7451 | 0.7223 | 0.69002 | 0.67528 | 0.6752 | 0.77269 | 1.2202 | 1.3211 | 1.3684 | 1.371 | 1.4073 | 1.4025 | 1.3338 | 1.3336 | 1.1917 | 1.0807 | 1.0761 | 1.2102 | 1.1567 | 1.1067 | 1.1021 | 1.0009 | 0.9104 | 0.83814
22 | 0.94424 | 0.95184 | 0.92721 | 0.91621 | 0.88008 | 0.8553 | 0.88629 | 0.74579 | 0.74223 | 0.75412 | 0.73855 | 0.74412 | 0.76065 | 0.79804 | 0.80351 | 0.80206 | 0.76439 | 0.81431 | 0.7738 | 0.75671 | 0.77769 | 0.75423 | 0.88956 | 0.92517
23 | 3.4388 | 3.2598 | 3.0625 | 3.0484 | 2.9444 | 3.2217 | 4.1735 | 4.3093 | 4.6872 | 5.0371 | 4.8695 | 4.8742 | 4.9172 | 4.8316 | 4.7122 | 4.4548 | 4.544 | 5.3133 | 5.0605 | 4.8283 | 4.7122 | 4.3771 | 4.3118 | 3.9784
24 | 2.3677 | 2.2897 | 2.1169 | 2.0611 | 1.9331 | 2.1094 | 2.743 | 2.3126 | 1.8633 | 1.3828 | 2.4573 | 2.5008 | 2.4905 | 2.5691 | 2.4523 | 2.503 | 2.5026 | 3.201 | 2.8553 | 2.6054 | 2.6229 | 2.5028 | 2.8413 | 2.7085
25 | 0.66826 | 0.66852 | 0.65852 | 0.67095 | 0.65384 | 0.66018 | 0.69545 | 0.62071 | 0.51795 | 0.50191 | 0.67185 | 0.61562 | 0.63023 | 0.65868 | 0.67527 | 0.69499 | 0.75011 | 0.79193 | 0.72695 | 0.68373 | 0.70251 | 0.69133 | 0.7483 | 0.79549
26 | 2.5947 | 2.5144 | 2.5327 | 2.5528 | 2.5658 | 2.6047 | 3.2198 | 3.2701 | 3.3271 | 3.2533 | 3.1981 | 3.3179 | 3.4455 | 3.3644 | 3.3084 | 3.3453 | 3.2115 | 3.3907 | 3.2444 | 3.0473 | 3.0998 | 2.9933 | 2.7458 | 2.6873
27 | 1.5598 | 1.516 | 1.4474 | 1.4754 | 1.4063 | 1.3857 | 1.4253 | 1.6777 | 1.7075 | 1.7022 | 1.6831 | 1.7231 | 1.7197 | 1.7236 | 1.5139 | 1.6215 | 1.7222 | 1.7416 | 1.6199 | 1.5318 | 1.5401 | 1.453 | 1.4375 | 1.4418
28 | 1.2508 | 1.2391 | 1.1617 | 1.1364 | 1.0832 | 1.0958 | 1.3251 | 1.2608 | 1.3603 | 1.4202 | 1.3909 | 1.3681 | 1.3482 | 1.3491 | 1.2753 | 1.3079 | 1.3747 | 1.7121 | 1.57 | 1.4287 | 1.4227 | 1.2941 | 1.419 | 1.3494
29 | 2.7044 | 2.5823 | 2.4671 | 2.49 | 2.4427 | 2.703 | 4.2638 | 4.683 | 4.8835 | 4.7528 | 4.5518 | 4.8498 | 4.5306 | 4.3875 | 3.8254 | 3.8076 | 3.8907 | 4.2878 | 3.8586 | 3.9738 | 3.8996 | 3.6303 | 3.2797 | 2.9971
30 | 0.79972 | 0.72052 | 0.66401 | 0.61917 | 0.54466 | 0.66286 | 1.0793 | 0.92512 | 1.0046 | 0.97193 | 0.92854 | 0.87941 | 0.89631 | 0.93601 | 0.91457 | 0.92751 | 1.0324 | 1.6156 | 1.3821 | 1.1507 | 1.1638 | 0.99765 | 1.0795 | 1.0096
31 | 3.8274 | 3.5578 | 3.247 | 3.2522 | 3.2146 | 3.4982 | 4.4957 | 4.5486 | 4.6906 | 4.9069 | 4.9999 | 5.0976 | 5.0449 | 4.908 | 4.9082 | 4.8664 | 5.0832 | 5.9437 | 5.7599 | 5.5911 | 5.5985 | 5.1745 | 4.9824 | 4.6555
32 | 1.4021 | 1.3314 | 1.2861 | 1.2935 | 1.2842 | 1.3681 | 1.5533 | 1.7754 | 1.8585 | 1.9285 | 1.8882 | 1.9204 | 1.9209 | 1.9157 | 1.792 | 1.7952 | 1.7201 | 1.8319 | 1.7519 | 1.7144 | 1.6899 | 1.6188 | 1.5383 | 1.4584

## Pc, Winter, S6
LoadID | 0 | 1 | 2 | 3 | 4 | 5 | 6 | 7 | 8 | 9 | 10 | 11 | 12 | 13 | 14 | 15 | 16 | 17 | 18 | 19 | 20 | 21 | 22 | 23
1 | 1.3996 | 1.3473 | 1.2993 | 1.3385 | 1.3007 | 1.3024 | 1.3145 | 1.7062 | 1.7403 | 1.7237 | 1.7185 | 1.7546 | 1.7357 | 1.705 | 1.4831 | 1.5956 | 1.7348 | 1.7084 | 1.6203 | 1.5452 | 1.5343 | 1.4661 | 1.3241 | 1.2954
2 | 1.0579 | 1.0479 | 0.98248 | 0.96109 | 0.91611 | 0.92676 | 1.1207 | 1.0663 | 1.1505 | 1.2011 | 1.1764 | 1.1571 | 1.1402 | 1.141 | 1.0786 | 1.1061 | 1.1626 | 1.448 | 1.3278 | 1.2083 | 1.2032 | 1.0945 | 1.2001 | 1.1412
3 | 1.9367 | 1.8492 | 1.7668 | 1.7832 | 1.7493 | 1.9357 | 3.0535 | 3.3536 | 3.4972 | 3.4036 | 3.2597 | 3.4731 | 3.2445 | 3.142 | 2.7395 | 2.7267 | 2.7862 | 3.0706 | 2.7633 | 2.8457 | 2.7926 | 2.5998 | 2.3487 | 2.1463
4 | 0.21326 | 0.19214 | 0.17707 | 0.16511 | 0.14524 | 0.17676 | 0.28782 | 0.2467 | 0.2679 | 0.25918 | 0.24761 | 0.23451 | 0.23902 | 0.2496 | 0.24388 | 0.24734 | 0.27531 | 0.43084 | 0.36857 | 0.30686 | 0.31036 | 0.26604 | 0.28786 | 0.26923
5 | 0.50862 | 0.4728 | 0.43149 | 0.43218 | 0.42719 | 0.46488 | 0.59744 | 0.60447 | 0.62334 | 0.65208 | 0.66444 | 0.67742 | 0.67042 | 0.65223 | 0.65225 | 0.6467 | 0.67551 | 0.78986 | 0.76544 | 0.74301 | 0.74398 | 0.68765 | 0.66211 | 0.61867
6 | 3.4366 | 3.2633 | 3.1523 | 3.1703 | 3.1475 | 3.3531 | 3.8071 | 4.3514 | 4.5552 | 4.7267 | 4.628 | 4.7067 | 4.7081 | 4.6954 | 4.3922 | 4.4001 | 4.2159 | 4.4899 | 4.2938 | 4.202 | 4.1419 | 3.9677 | 3.7702 | 3.5745
7 | 1.5457 | 1.4582 | 1.416 | 1.3784 | 1.3696 | 1.5091 | 1.9076 | 2.0971 | 2.3708 | 2.4485 | 2.4796 | 2.4869 | 2.4598 | 2.4434 | 2.2482 | 2.1939 | 2.3149 | 2.4283 | 2.2994 | 2.2462 | 2.1203 | 1.7385 | 1.7865 | 1.7072
8 | 0.3365 | 0.3262 | 0.31162 | 0.30496 | 0.30493 | 0.34896 | 0.55104 | 0.59661 | 0.61799 | 0.61916 | 0.63555 | 0.63339 | 0.60234 | 0.60227 | 0.53819 | 0.48806 | 0.486 | 0.54653 | 0.52239 | 0.49982 | 0.49771 | 0.45204 | 0.41115 | 0.37852
9 | 0.35728 | 0.36016 | 0.35084 | 0.34667 | 0.333 | 0.32363 | 0.33535 | 0.28219 | 0.28084 | 0.28534 | 0.27945 | 0.28156 | 0.28781 | 0.30196 | 0.30403 | 0.30348 | 0.28923 | 0.30812 | 0.29279 | 0.28632 | 0.29426 | 0.28538 | 0.33659 | 0.35006
10 | 0.62772 | 0.59503 | 0.55903 | 0.55646 | 0.53748 | 0.58808 | 0.76183 | 0.78662 | 0.85559 | 0.91948 | 0.88887 | 0.88974 | 0.89759 | 0.88195 | 0.86016 | 0.81318 | 0.82946 | 0.96989 | 0.92375 | 0.88136 | 0.86016 | 0.799 | 0.78707 | 0.72622
11 | 0.44159 | 0.42704 | 0.39482 | 0.38441 | 0.36053 | 0.39341 | 0.51158 | 0.43132 | 0.34753 | 0.2579 | 0.45831 | 0.46641 | 0.46449 | 0.47916 | 0.45738 | 0.46684 | 0.46675 | 0.59702 | 0.53253 | 0.48592 | 0.48919 | 0.4668 | 0.52993 | 0.50515
12 | 1.1543 | 1.1547 | 1.1374 | 1.1589 | 1.1294 | 1.1403 | 1.2012 | 1.0721 | 0.89465 | 0.86693 | 1.1605 | 1.0634 | 1.0886 | 1.1377 | 1.1664 | 1.2004 | 1.2956 | 1.3679 | 1.2556 | 1.181 | 1.2134 | 1.1941 | 1.2925 | 1.374
13 | 3.1643 | 3.0664 | 3.0886 | 3.1132 | 3.1291 | 3.1764 | 3.9266 | 3.9879 | 4.0575 | 3.9675 | 3.9001 | 4.0462 | 4.2018 | 4.1029 | 4.0346 | 4.0797 | 3.9165 | 4.135 | 3.9566 | 3.7162 | 3.7802 | 3.6503 | 3.3485 | 3.2772
14 | 1.4974 | 1.4554 | 1.3895 | 1.4164 | 1.3501 | 1.3303 | 1.3682 | 1.6106 | 1.6392 | 1.6341 | 1.6158 | 1.6541 | 1.6509 | 1.6547 | 1.4534 | 1.5566 | 1.6533 | 1.6719 | 1.5551 | 1.4705 | 1.4785 | 1.3949 | 1.38 | 1.3842
15 | 0.58548 | 0.57999 | 0.54376 | 0.53192 | 0.50703 | 0.51292 | 0.62027 | 0.59017 | 0.63674 | 0.66477 | 0.65106 | 0.64039 | 0.63106 | 0.63152 | 0.59696 | 0.61219 | 0.64346 | 0.80142 | 0.73489 | 0.66876 | 0.66593 | 0.60575 | 0.66423 | 0.63163
16 | 0.88982 | 0.84965 | 0.81176 | 0.8193 | 0.80372 | 0.88937 | 1.4029 | 1.5408 | 1.6068 | 1.5638 | 1.4977 | 1.5958 | 1.4907 | 1.4436 | 1.2587 | 1.2528 | 1.2802 | 1.4108 | 1.2696 | 1.3075 | 1.2831 | 1.1945 | 1.0791 | 0.98614
17 | 0.54569 | 0.49165 | 0.45309 | 0.42249 | 0.37165 | 0.45231 | 0.73647 | 0.63126 | 0.68552 | 0.6632 | 0.63359 | 0.60007 | 0.6116 | 0.63869 | 0.62406 | 0.63289 | 0.70447 | 1.1024 | 0.9431 | 0.7852 | 0.79415 | 0.68075 | 0.73658 | 0.6889
18 | 0.80108 | 0.74466 | 0.6796 | 0.68069 | 0.67283 | 0.73218 | 0.94096 | 0.95204 | 0.98176 | 1.027 | 1.0465 | 1.0669 | 1.0559 | 1.0273 | 1.0273 | 1.0185 | 1.0639 | 1.244 | 1.2056 | 1.1702 | 1.1718 | 1.083 | 1.0428 | 0.9744
19 | 2.5981 | 2.467 | 2.3832 | 2.3968 | 2.3795 | 2.535 | 2.8782 | 3.2896 | 3.4437 | 3.5734 | 3.4987 | 3.5583 | 3.5594 | 3.5497 | 3.3205 | 3.3265 | 3.1872 | 3.3943 | 3.2461 | 3.1767 | 3.1313 | 2.9996 | 2.8503 | 2.7024
20 | 1.2963 | 1.2229 | 1.1875 | 1.156 | 1.1486 | 1.2656 | 1.5998 | 1.7587 | 1.9883 | 2.0534 | 2.0795 | 2.0856 | 2.0629 | 2.0491 | 1.8855 | 1.8399 | 1.9414 | 2.0364 | 1.9283 | 1.8838 | 1.7782 | 1.458 | 1.4982 | 1.4317
21 | 0.7451 | 0.7223 | 0.69002 | 0.67528 | 0.6752 | 0.77269 | 1.2202 | 1.3211 | 1.3684 | 1.371 | 1.4073 | 1.4025 | 1.3338 | 1.3336 | 1.1917 | 1.0807 | 1.0761 | 1.2102 | 1.1567 | 1.1067 | 1.1021 | 1.0009 | 0.9104 | 0.83814
22 | 0.94424 | 0.95184 | 0.92721 | 0.91621 | 0.88008 | 0.8553 | 0.88629 | 0.74579 | 0.74223 | 0.75412 | 0.73855 | 0.74412 | 0.76065 | 0.79804 | 0.80351 | 0.80206 | 0.76439 | 0.81431 | 0.7738 | 0.75671 | 0.77769 | 0.75423 | 0.88956 | 0.92517
23 | 3.4388 | 3.2598 | 3.0625 | 3.0484 | 2.9444 | 3.2217 | 4.1735 | 4.3093 | 4.6872 | 5.0371 | 4.8695 | 4.8742 | 4.9172 | 4.8316 | 4.7122 | 4.4548 | 4.544 | 5.3133 | 5.0605 | 4.8283 | 4.7122 | 4.3771 | 4.3118 | 3.9784
24 | 2.3677 | 2.2897 | 2.1169 | 2.0611 | 1.9331 | 2.1094 | 2.743 | 2.3126 | 1.8633 | 1.3828 | 2.4573 | 2.5008 | 2.4905 | 2.5691 | 2.4523 | 2.503 | 2.5026 | 3.201 | 2.8553 | 2.6054 | 2.6229 | 2.5028 | 2.8413 | 2.7085
25 | 0.66826 | 0.66852 | 0.65852 | 0.67095 | 0.65384 | 0.66018 | 0.69545 | 0.62071 | 0.51795 | 0.50191 | 0.67185 | 0.61562 | 0.63023 | 0.65868 | 0.67527 | 0.69499 | 0.75011 | 0.79193 | 0.72695 | 0.68373 | 0.70251 | 0.69133 | 0.7483 | 0.79549
26 | 2.5947 | 2.5144 | 2.5327 | 2.5528 | 2.5658 | 2.6047 | 3.2198 | 3.2701 | 3.3271 | 3.2533 | 3.1981 | 3.3179 | 3.4455 | 3.3644 | 3.3084 | 3.3453 | 3.2115 | 3.3907 | 3.2444 | 3.0473 | 3.0998 | 2.9933 | 2.7458 | 2.6873
27 | 1.5598 | 1.516 | 1.4474 | 1.4754 | 1.4063 | 1.3857 | 1.4253 | 1.6777 | 1.7075 | 1.7022 | 1.6831 | 1.7231 | 1.7197 | 1.7236 | 1.5139 | 1.6215 | 1.7222 | 1.7416 | 1.6199 | 1.5318 | 1.5401 | 1.453 | 1.4375 | 1.4418
28 | 1.2508 | 1.2391 | 1.1617 | 1.1364 | 1.0832 | 1.0958 | 1.3251 | 1.2608 | 1.3603 | 1.4202 | 1.3909 | 1.3681 | 1.3482 | 1.3491 | 1.2753 | 1.3079 | 1.3747 | 1.7121 | 1.57 | 1.4287 | 1.4227 | 1.2941 | 1.419 | 1.3494
29 | 2.7044 | 2.5823 | 2.4671 | 2.49 | 2.4427 | 2.703 | 4.2638 | 4.683 | 4.8835 | 4.7528 | 4.5518 | 4.8498 | 4.5306 | 4.3875 | 3.8254 | 3.8076 | 3.8907 | 4.2878 | 3.8586 | 3.9738 | 3.8996 | 3.6303 | 3.2797 | 2.9971
30 | 0.79972 | 0.72052 | 0.66401 | 0.61917 | 0.54466 | 0.66286 | 1.0793 | 0.92512 | 1.0046 | 0.97193 | 0.92854 | 0.87941 | 0.89631 | 0.93601 | 0.91457 | 0.92751 | 1.0324 | 1.6156 | 1.3821 | 1.1507 | 1.1638 | 0.99765 | 1.0795 | 1.0096
31 | 3.8274 | 3.5578 | 3.247 | 3.2522 | 3.2146 | 3.4982 | 4.4957 | 4.5486 | 4.6906 | 4.9069 | 4.9999 | 5.0976 | 5.0449 | 4.908 | 4.9082 | 4.8664 | 5.0832 | 5.9437 | 5.7599 | 5.5911 | 5.5985 | 5.1745 | 4.9824 | 4.6555
32 | 1.4021 | 1.3314 | 1.2861 | 1.2935 | 1.2842 | 1.3681 | 1.5533 | 1.7754 | 1.8585 | 1.9285 | 1.8882 | 1.9204 | 1.9209 | 1.9157 | 1.792 | 1.7952 | 1.7201 | 1.8319 | 1.7519 | 1.7144 | 1.6899 | 1.6188 | 1.5383 | 1.4584

## Pc, Winter, S7
LoadID | 0 | 1 | 2 | 3 | 4 | 5 | 6 | 7 | 8 | 9 | 10 | 11 | 12 | 13 | 14 | 15 | 16 | 17 | 18 | 19 | 20 | 21 | 22 | 23
1 | 1.3316 | 1.3473 | 1.2993 | 1.3385 | 1.3007 | 1.3024 | 1.3145 | 1.7062 | 1.7403 | 1.7237 | 1.7185 | 1.7546 | 1.7357 | 1.705 | 1.4831 | 1.5956 | 1.7348 | 1.7084 | 1.6203 | 1.5452 | 1.5343 | 1.4661 | 1.3241 | 1.2954
2 | 1.0224 | 1.0479 | 0.98248 | 0.96109 | 0.91611 | 0.92676 | 1.1207 | 1.0663 | 1.1505 | 1.2011 | 1.1764 | 1.1571 | 1.1402 | 1.141 | 1.0786 | 1.1061 | 1.1626 | 1.448 | 1.3278 | 1.2083 | 1.2032 | 1.0945 | 1.2001 | 1.1412
3 | 1.8574 | 1.8492 | 1.7668 | 1.7832 | 1.7493 | 1.9357 | 3.0535 | 3.3536 | 3.4972 | 3.4036 | 3.2597 | 3.4731 | 3.2445 | 3.142 | 2.7395 | 2.7267 | 2.7862 | 3.0706 | 2.7633 | 2.8457 | 2.7926 | 2.5998 | 2.3487 | 2.1463
4 | 0.20969 | 0.19214 | 0.17707 | 0.16511 | 0.14524 | 0.17676 | 0.28782 | 0.2467 | 0.2679 | 0.25918 | 0.24761 | 0.23451 | 0.23902 | 0.2496 | 0.24388 | 0.24734 | 0.27531 | 0.43084 | 0.36857 | 0.30686 | 0.31036 | 0.26604 | 0.28786 | 0.26923
5 | 0.48792 | 0.4728 | 0.43149 | 0.43218 | 0.42719 | 0.46488 | 0.59744 | 0.60447 | 0.62334 | 0.65208 | 0.66444 | 0.67742 | 0.67042 | 0.65223 | 0.65225 | 0.6467 | 0.67551 | 0.78986 | 0.76544 | 0.74301 | 0.74398 | 0.68765 | 0.66211 | 0.61867
6 | 3.2864 | 3.2633 | 3.1523 | 3.1703 | 3.1475 | 3.3531 | 3.8071 | 4.3514 | 4.5552 | 4.7267 | 4.628 | 4.7067 | 4.7081 | 4.6954 | 4.3922 | 4.4001 | 4.2159 | 4.4899 | 4.2938 | 4.202 | 4.1419 | 3.9677 | 3.7702 | 3.5745
7 | 1.4853 | 1.4582 | 1.416 | 1.3784 | 1.3696 | 1.5091 | 1.9076 | 2.0971 | 2.3708 | 2.4485 | 2.4796 | 2.4869 | 2.4598 | 2.4434 | 2.2482 | 2.1939 | 2.3149 | 2.4283 | 2.2994 | 2.2462 | 2.1203 | 1.7385 | 1.7865 | 1.7072
8 | 0.32435 | 0.3262 | 0.31162 | 0.30496 | 0.30493 | 0.34896 | 0.55104 | 0.59661 | 0.61799 | 0.61916 | 0.63555 | 0.63339 | 0.60234 | 0.60227 | 0.53819 | 0.48806 | 0.486 | 0.54653 | 0.52239 | 0.49982 | 0.49771 | 0.45204 | 0.41115 | 0.37852
9 | 0.34412 | 0.36016 | 0.35084 | 0.34667 | 0.333 | 0.32363 | 0.33535 | 0.28219 | 0.28084 | 0.28534 | 0.27945 | 0.28156 | 0.28781 | 0.30196 | 0.30403 | 0.30348 | 0.28923 | 0.30812 | 0.29279 | 0.28632 | 0.29426 | 0.28538 | 0.33659 | 0.35006
10 | 0.60413 | 0.59503 | 0.55903 | 0.55646 | 0.53748 | 0.58808 | 0.76183 | 0.78662 | 0.85559 | 0.91948 | 0.88887 | 0.88974 | 0.89759 | 0.88195 | 0.86016 | 0.81318 | 0.82946 | 0.96989 | 0.92375 | 0.88136 | 0.86016 | 0.799 | 0.78707 | 0.72622
11 | 0.42952 | 0.42704 | 0.39482 | 0.38441 | 0.36053 | 0.39341 | 0.51158 | 0.43132 | 0.34753 | 0.2579 | 0.45831 | 0.46641 | 0.46449 | 0.47916 | 0.45738 | 0.46684 | 0.46675 | 0.59702 | 0.53253 | 0.48592 | 0.48919 | 0.4668 | 0.52993 | 0.50515
12 | 1.1058 | 1.1547 | 1.1374 | 1.1589 | 1.1294 | 1.1403 | 1.2012 | 1.0721 | 0.89465 | 0.86693 | 1.1605 | 1.0634 | 1.0886 | 1.1377 | 1.1664 | 1.2004 | 1.2956 | 1.3679 | 1.2556 | 1.181 | 1.2134 | 1.1941 | 1.2925 | 1.374
13 | 3.0207 | 3.0664 | 3.0886 | 3.1132 | 3.1291 | 3.1764 | 3.9266 | 3.9879 | 4.0575 | 3.9675 | 3.9001 | 4.0462 | 4.2018 | 4.1029 | 4.0346 | 4.0797 | 3.9165 | 4.135 | 3.9566 | 3.7162 | 3.7802 | 3.6503 | 3.3485 | 3.2772
14 | 1.4343 | 1.4554 | 1.3895 | 1.4164 | 1.3501 | 1.3303 | 1.3682 | 1.6106 | 1.6392 | 1.6341 | 1.6158 | 1.6541 | 1.6509 | 1.6547 | 1.4534 | 1.5566 | 1.6533 | 1.6719 | 1.5551 | 1.4705 | 1.4785 | 1.3949 | 1.38 | 1.3842
15 | 0.56584 | 0.57999 | 0.54376 | 0.53192 | 0.50703 | 0.51292 | 0.62027 | 0.59017 | 0.63674 | 0.66477 | 0.65106 | 0.64039 | 0.63106 | 0.63152 | 0.59696 | 0.61219 | 0.64346 | 0.80142 | 0.73489 | 0.66876 | 0.66593 | 0.60575 | 0.66423 | 0.63163
16 | 0.85341 | 0.84965 | 0.81176 | 0.8193 | 0.80372 | 0.88937 | 1.4029 | 1.5408 | 1.6068 | 1.5638 | 1.4977 | 1.5958 | 1.4907 | 1.4436 | 1.2587 | 1.2528 | 1.2802 | 1.4108 | 1.2696 | 1.3075 | 1.2831 | 1.1945 | 1.0791 | 0.98614
17 | 0.53655 | 0.49165 | 0.45309 | 0.42249 | 0.37165 | 0.45231 | 0.73647 | 0.63126 | 0.68552 | 0.6632 | 0.63359 | 0.60007 | 0.6116 | 0.63869 | 0.62406 | 0.63289 | 0.70447 | 1.1024 | 0.9431 | 0.7852 | 0.79415 | 0.68075 | 0.73658 | 0.6889
18 | 0.76848 | 0.74466 | 0.6796 | 0.68069 | 0.67283 | 0.73218 | 0.94096 | 0.95204 | 0.98176 | 1.027 | 1.0465 | 1.0669 | 1.0559 | 1.0273 | 1.0273 | 1.0185 | 1.0639 | 1.244 | 1.2056 | 1.1702 | 1.1718 | 1.083 | 1.0428 | 0.9744
19 | 2.4845 | 2.467 | 2.3832 | 2.3968 | 2.3795 | 2.535 | 2.8782 | 3.2896 | 3.4437 | 3.5734 | 3.4987 | 3.5583 | 3.5594 | 3.5497 | 3.3205 | 3.3265 | 3.1872 | 3.3943 | 3.2461 | 3.1767 | 3.1313 | 2.9996 | 2.8503 | 2.7024
20 | 1.2456 | 1.2229 | 1.1875 | 1.156 | 1.1486 | 1.2656 | 1.5998 | 1.7587 | 1.9883 | 2.0534 | 2.0795 | 2.0856 | 2.0629 | 2.0491 | 1.8855 | 1.8399 | 1.9414 | 2.0364 | 1.9283 | 1.8838 | 1.7782 | 1.458 | 1.4982 | 1.4317
21 | 0.7182 | 0.7223 | 0.69002 | 0.67528 | 0.6752 | 0.77269 | 1.2202 | 1.3211 | 1.3684 | 1.371 | 1.4073 | 1.4025 | 1.3338 | 1.3336 | 1.1917 | 1.0807 | 1.0761 | 1.2102 | 1.1567 | 1.1067 | 1.1021 | 1.0009 | 0.9104 | 0.83814
22 | 0.90947 | 0.95184 | 0.92721 | 0.91621 | 0.88008 | 0.8553 | 0.88629 | 0.74579 | 0.74223 | 0.75412 | 0.73855 | 0.74412 | 0.76065 | 0.79804 | 0.80351 | 0.80206 | 0.76439 | 0.81431 | 0.7738 | 0.75671 | 0.77769 | 0.75423 | 0.88956 | 0.92517
23 | 3.3096 | 3.2598 | 3.0625 | 3.0484 | 2.9444 | 3.2217 | 4.1735 | 4.3093 | 4.6872 | 5.0371 | 4.8695 | 4.8742 | 4.9172 | 4.8316 | 4.7122 | 4.4548 | 4.544 | 5.3133 | 5.0605 | 4.8283 | 4.7122 | 4.3771 | 4.3118 | 3.9784
24 | 2.303 | 2.2897 | 2.1169 | 2.0611 | 1.9331 | 2.1094 | 2.743 | 2.3126 | 1.8633 | 1.3828 | 2.4573 | 2.5008 | 2.4905 | 2.5691 | 2.4523 | 2.503 | 2.5026 | 3.201 | 2.8553 | 2.6054 | 2.6229 | 2.5028 | 2.8413 | 2.7085
25 | 0.64021 | 0.66852 | 0.65852 | 0.67095 | 0.65384 | 0.66018 | 0.69545 | 0.62071 | 0.51795 | 0.50191 | 0.67185 | 0.61562 | 0.63023 | 0.65868 | 0.67527 | 0.69499 | 0.75011 | 0.79193 | 0.72695 | 0.68373 | 0.70251 | 0.69133 | 0.7483 | 0.79549
26 | 2.477 | 2.5144 | 2.5327 | 2.5528 | 2.5658 | 2.6047 | 3.2198 | 3.2701 | 3.3271 | 3.2533 | 3.1981 | 3.3179 | 3.4455 | 3.3644 | 3.3084 | 3.3453 | 3.2115 | 3.3907 | 3.2444 | 3.0473 | 3.0998 | 2.9933 | 2.7458 | 2.6873
27 | 1.4941 | 1.516 | 1.4474 | 1.4754 | 1.4063 | 1.3857 | 1.4253 | 1.6777 | 1.7075 | 1.7022 | 1.6831 | 1.7231 | 1.7197 | 1.7236 | 1.5139 | 1.6215 | 1.7222 | 1.7416 | 1.6199 | 1.5318 | 1.5401 | 1.453 | 1.4375 | 1.4418
28 | 1.2088 | 1.2391 | 1.1617 | 1.1364 | 1.0832 | 1.0958 | 1.3251 | 1.2608 | 1.3603 | 1.4202 | 1.3909 | 1.3681 | 1.3482 | 1.3491 | 1.2753 | 1.3079 | 1.3747 | 1.7121 | 1.57 | 1.4287 | 1.4227 | 1.2941 | 1.419 | 1.3494
29 | 2.5937 | 2.5823 | 2.4671 | 2.49 | 2.4427 | 2.703 | 4.2638 | 4.683 | 4.8835 | 4.7528 | 4.5518 | 4.8498 | 4.5306 | 4.3875 | 3.8254 | 3.8076 | 3.8907 | 4.2878 | 3.8586 | 3.9738 | 3.8996 | 3.6303 | 3.2797 | 2.9971
30 | 0.78633 | 0.72052 | 0.66401 | 0.61917 | 0.54466 | 0.66286 | 1.0793 | 0.92512 | 1.0046 | 0.97193 | 0.92854 | 0.87941 | 0.89631 | 0.93601 | 0.91457 | 0.92751 | 1.0324 | 1.6156 | 1.3821 | 1.1507 | 1.1638 | 0.99765 | 1.0795 | 1.0096
31 | 3.6716 | 3.5578 | 3.247 | 3.2522 | 3.2146 | 3.4982 | 4.4957 | 4.5486 | 4.6906 | 4.9069 | 4.9999 | 5.0976 | 5.0449 | 4.908 | 4.9082 | 4.8664 | 5.0832 | 5.9437 | 5.7599 | 5.5911 | 5.5985 | 5.1745 | 4.9824 | 4.6555
32 | 1.3409 | 1.3314 | 1.2861 | 1.2935 | 1.2842 | 1.3681 | 1.5533 | 1.7754 | 1.8585 | 1.9285 | 1.8882 | 1.9204 | 1.9209 | 1.9157 | 1.792 | 1.7952 | 1.7201 | 1.8319 | 1.7519 | 1.7144 | 1.6899 | 1.6188 | 1.5383 | 1.4584

## Pc, Winter, S8
LoadID | 0 | 1 | 2 | 3 | 4 | 5 | 6 | 7 | 8 | 9 | 10 | 11 | 12 | 13 | 14 | 15 | 16 | 17 | 18 | 19 | 20 | 21 | 22 | 23
1 | 1.3316 | 1.3473 | 1.2993 | 1.3385 | 1.3007 | 1.3024 | 1.3145 | 1.7062 | 1.7403 | 1.7237 | 1.7185 | 1.7546 | 1.7357 | 1.705 | 1.4831 | 1.5956 | 1.7348 | 1.7084 | 1.6203 | 1.5452 | 1.5343 | 1.4661 | 1.3241 | 1.2954
2 | 1.0224 | 1.0479 | 0.98248 | 0.96109 | 0.91611 | 0.92676 | 1.1207 | 1.0663 | 1.1505 | 1.2011 | 1.1764 | 1.1571 | 1.1402 | 1.141 | 1.0786 | 1.1061 | 1.1626 | 1.448 | 1.3278 | 1.2083 | 1.2032 | 1.0945 | 1.2001 | 1.1412
3 | 1.8574 | 1.8492 | 1.7668 | 1.7832 | 1.7493 | 1.9357 | 3.0535 | 3.3536 | 3.4972 | 3.4036 | 3.2597 | 3.4731 | 3.2445 | 3.142 | 2.7395 | 2.7267 | 2.7862 | 3.0706 | 2.7633 | 2.8457 | 2.7926 | 2.5998 | 2.3487 | 2.1463
4 | 0.20969 | 0.19214 | 0.17707 | 0.16511 | 0.14524 | 0.17676 | 0.28782 | 0.2467 | 0.2679 | 0.25918 | 0.24761 | 0.23451 | 0.23902 | 0.2496 | 0.24388 | 0.24734 | 0.27531 | 0.43084 | 0.36857 | 0.30686 | 0.31036 | 0.26604 | 0.28786 | 0.26923
5 | 0.48792 | 0.4728 | 0.43149 | 0.43218 | 0.42719 | 0.46488 | 0.59744 | 0.60447 | 0.62334 | 0.65208 | 0.66444 | 0.67742 | 0.67042 | 0.65223 | 0.65225 | 0.6467 | 0.67551 | 0.78986 | 0.76544 | 0.74301 | 0.74398 | 0.68765 | 0.66211 | 0.61867
6 | 3.2864 | 3.2633 | 3.1523 | 3.1703 | 3.1475 | 3.3531 | 3.8071 | 4.3514 | 4.5552 | 4.7267 | 4.628 | 4.7067 | 4.7081 | 4.6954 | 4.3922 | 4.4001 | 4.2159 | 4.4899 | 4.2938 | 4.202 | 4.1419 | 3.9677 | 3.7702 | 3.5745
7 | 1.4853 | 1.4582 | 1.416 | 1.3784 | 1.3696 | 1.5091 | 1.9076 | 2.0971 | 2.3708 | 2.4485 | 2.4796 | 2.4869 | 2.4598 | 2.4434 | 2.2482 | 2.1939 | 2.3149 | 2.4283 | 2.2994 | 2.2462 | 2.1203 | 1.7385 | 1.7865 | 1.7072
8 | 0.32435 | 0.3262 | 0.31162 | 0.30496 | 0.30493 | 0.34896 | 0.55104 | 0.59661 | 0.61799 | 0.61916 | 0.63555 | 0.63339 | 0.60234 | 0.60227 | 0.53819 | 0.48806 | 0.486 | 0.54653 | 0.52239 | 0.49982 | 0.49771 | 0.45204 | 0.41115 | 0.37852
9 | 0.34412 | 0.36016 | 0.35084 | 0.34667 | 0.333 | 0.32363 | 0.33535 | 0.28219 | 0.28084 | 0.28534 | 0.27945 | 0.28156 | 0.28781 | 0.30196 | 0.30403 | 0.30348 | 0.28923 | 0.30812 | 0.29279 | 0.28632 | 0.29426 | 0.28538 | 0.33659 | 0.35006
10 | 0.60413 | 0.59503 | 0.55903 | 0.55646 | 0.53748 | 0.58808 | 0.76183 | 0.78662 | 0.85559 | 0.91948 | 0.88887 | 0.88974 | 0.89759 | 0.88195 | 0.86016 | 0.81318 | 0.82946 | 0.96989 | 0.92375 | 0.88136 | 0.86016 | 0.799 | 0.78707 | 0.72622
11 | 0.42952 | 0.42704 | 0.39482 | 0.38441 | 0.36053 | 0.39341 | 0.51158 | 0.43132 | 0.34753 | 0.2579 | 0.45831 | 0.46641 | 0.46449 | 0.47916 | 0.45738 | 0.46684 | 0.46675 | 0.59702 | 0.53253 | 0.48592 | 0.48919 | 0.4668 | 0.52993 | 0.50515
12 | 1.1058 | 1.1547 | 1.1374 | 1.1589 | 1.1294 | 1.1403 | 1.2012 | 1.0721 | 0.89465 | 0.86693 | 1.1605 | 1.0634 | 1.0886 | 1.1377 | 1.1664 | 1.2004 | 1.2956 | 1.3679 | 1.2556 | 1.181 | 1.2134 | 1.1941 | 1.2925 | 1.374
13 | 3.0207 | 3.0664 | 3.0886 | 3.1132 | 3.1291 | 3.1764 | 3.9266 | 3.9879 | 4.0575 | 3.9675 | 3.9001 | 4.0462 | 4.2018 | 4.1029 | 4.0346 | 4.0797 | 3.9165 | 4.135 | 3.9566 | 3.7162 | 3.7802 | 3.6503 | 3.3485 | 3.2772
14 | 1.4343 | 1.4554 | 1.3895 | 1.4164 | 1.3501 | 1.3303 | 1.3682 | 1.6106 | 1.6392 | 1.6341 | 1.6158 | 1.6541 | 1.6509 | 1.6547 | 1.4534 | 1.5566 | 1.6533 | 1.6719 | 1.5551 | 1.4705 | 1.4785 | 1.3949 | 1.38 | 1.3842
15 | 0.56584 | 0.57999 | 0.54376 | 0.53192 | 0.50703 | 0.51292 | 0.62027 | 0.59017 | 0.63674 | 0.66477 | 0.65106 | 0.64039 | 0.63106 | 0.63152 | 0.59696 | 0.61219 | 0.64346 | 0.80142 | 0.73489 | 0.66876 | 0.66593 | 0.60575 | 0.66423 | 0.63163
16 | 0.85341 | 0.84965 | 0.81176 | 0.8193 | 0.80372 | 0.88937 | 1.4029 | 1.5408 | 1.6068 | 1.5638 | 1.4977 | 1.5958 | 1.4907 | 1.4436 | 1.2587 | 1.2528 | 1.2802 | 1.4108 | 1.2696 | 1.3075 | 1.2831 | 1.1945 | 1.0791 | 0.98614
17 | 0.53655 | 0.49165 | 0.45309 | 0.42249 | 0.37165 | 0.45231 | 0.73647 | 0.63126 | 0.68552 | 0.6632 | 0.63359 | 0.60007 | 0.6116 | 0.63869 | 0.62406 | 0.63289 | 0.70447 | 1.1024 | 0.9431 | 0.7852 | 0.79415 | 0.68075 | 0.73658 | 0.6889
18 | 0.76848 | 0.74466 | 0.6796 | 0.68069 | 0.67283 | 0.73218 | 0.94096 | 0.95204 | 0.98176 | 1.027 | 1.0465 | 1.0669 | 1.0559 | 1.0273 | 1.0273 | 1.0185 | 1.0639 | 1.244 | 1.2056 | 1.1702 | 1.1718 | 1.083 | 1.0428 | 0.9744
19 | 2.4845 | 2.467 | 2.3832 | 2.3968 | 2.3795 | 2.535 | 2.8782 | 3.2896 | 3.4437 | 3.5734 | 3.4987 | 3.5583 | 3.5594 | 3.5497 | 3.3205 | 3.3265 | 3.1872 | 3.3943 | 3.2461 | 3.1767 | 3.1313 | 2.9996 | 2.8503 | 2.7024
20 | 1.2456 | 1.2229 | 1.1875 | 1.156 | 1.1486 | 1.2656 | 1.5998 | 1.7587 | 1.9883 | 2.0534 | 2.0795 | 2.0856 | 2.0629 | 2.0491 | 1.8855 | 1.8399 | 1.9414 | 2.0364 | 1.9283 | 1.8838 | 1.7782 | 1.458 | 1.4982 | 1.4317
21 | 0.7182 | 0.7223 | 0.69002 | 0.67528 | 0.6752 | 0.77269 | 1.2202 | 1.3211 | 1.3684 | 1.371 | 1.4073 | 1.4025 | 1.3338 | 1.3336 | 1.1917 | 1.0807 | 1.0761 | 1.2102 | 1.1567 | 1.1067 | 1.1021 | 1.0009 | 0.9104 | 0.83814
22 | 0.90947 | 0.95184 | 0.92721 | 0.91621 | 0.88008 | 0.8553 | 0.88629 | 0.74579 | 0.74223 | 0.75412 | 0.73855 | 0.74412 | 0.76065 | 0.79804 | 0.80351 | 0.80206 | 0.76439 | 0.81431 | 0.7738 | 0.75671 | 0.77769 | 0.75423 | 0.88956 | 0.92517
23 | 3.3096 | 3.2598 | 3.0625 | 3.0484 | 2.9444 | 3.2217 | 4.1735 | 4.3093 | 4.6872 | 5.0371 | 4.8695 | 4.8742 | 4.9172 | 4.8316 | 4.7122 | 4.4548 | 4.544 | 5.3133 | 5.0605 | 4.8283 | 4.7122 | 4.3771 | 4.3118 | 3.9784
24 | 2.303 | 2.2897 | 2.1169 | 2.0611 | 1.9331 | 2.1094 | 2.743 | 2.3126 | 1.8633 | 1.3828 | 2.4573 | 2.5008 | 2.4905 | 2.5691 | 2.4523 | 2.503 | 2.5026 | 3.201 | 2.8553 | 2.6054 | 2.6229 | 2.5028 | 2.8413 | 2.7085
25 | 0.64021 | 0.66852 | 0.65852 | 0.67095 | 0.65384 | 0.66018 | 0.69545 | 0.62071 | 0.51795 | 0.50191 | 0.67185 | 0.61562 | 0.63023 | 0.65868 | 0.67527 | 0.69499 | 0.75011 | 0.79193 | 0.72695 | 0.68373 | 0.70251 | 0.69133 | 0.7483 | 0.79549
26 | 2.477 | 2.5144 | 2.5327 | 2.5528 | 2.5658 | 2.6047 | 3.2198 | 3.2701 | 3.3271 | 3.2533 | 3.1981 | 3.3179 | 3.4455 | 3.3644 | 3.3084 | 3.3453 | 3.2115 | 3.3907 | 3.2444 | 3.0473 | 3.0998 | 2.9933 | 2.7458 | 2.6873
27 | 1.4941 | 1.516 | 1.4474 | 1.4754 | 1.4063 | 1.3857 | 1.4253 | 1.6777 | 1.7075 | 1.7022 | 1.6831 | 1.7231 | 1.7197 | 1.7236 | 1.5139 | 1.6215 | 1.7222 | 1.7416 | 1.6199 | 1.5318 | 1.5401 | 1.453 | 1.4375 | 1.4418
28 | 1.2088 | 1.2391 | 1.1617 | 1.1364 | 1.0832 | 1.0958 | 1.3251 | 1.2608 | 1.3603 | 1.4202 | 1.3909 | 1.3681 | 1.3482 | 1.3491 | 1.2753 | 1.3079 | 1.3747 | 1.7121 | 1.57 | 1.4287 | 1.4227 | 1.2941 | 1.419 | 1.3494
29 | 2.5937 | 2.5823 | 2.4671 | 2.49 | 2.4427 | 2.703 | 4.2638 | 4.683 | 4.8835 | 4.7528 | 4.5518 | 4.8498 | 4.5306 | 4.3875 | 3.8254 | 3.8076 | 3.8907 | 4.2878 | 3.8586 | 3.9738 | 3.8996 | 3.6303 | 3.2797 | 2.9971
30 | 0.78633 | 0.72052 | 0.66401 | 0.61917 | 0.54466 | 0.66286 | 1.0793 | 0.92512 | 1.0046 | 0.97193 | 0.92854 | 0.87941 | 0.89631 | 0.93601 | 0.91457 | 0.92751 | 1.0324 | 1.6156 | 1.3821 | 1.1507 | 1.1638 | 0.99765 | 1.0795 | 1.0096
31 | 3.6716 | 3.5578 | 3.247 | 3.2522 | 3.2146 | 3.4982 | 4.4957 | 4.5486 | 4.6906 | 4.9069 | 4.9999 | 5.0976 | 5.0449 | 4.908 | 4.9082 | 4.8664 | 5.0832 | 5.9437 | 5.7599 | 5.5911 | 5.5985 | 5.1745 | 4.9824 | 4.6555
32 | 1.3409 | 1.3314 | 1.2861 | 1.2935 | 1.2842 | 1.3681 | 1.5533 | 1.7754 | 1.8585 | 1.9285 | 1.8882 | 1.9204 | 1.9209 | 1.9157 | 1.792 | 1.7952 | 1.7201 | 1.8319 | 1.7519 | 1.7144 | 1.6899 | 1.6188 | 1.5383 | 1.4584

## Pc, Winter, S9
LoadID | 0 | 1 | 2 | 3 | 4 | 5 | 6 | 7 | 8 | 9 | 10 | 11 | 12 | 13 | 14 | 15 | 16 | 17 | 18 | 19 | 20 | 21 | 22 | 23
1 | 1.3316 | 1.3473 | 1.2993 | 1.3385 | 1.3007 | 1.3024 | 1.3145 | 1.7062 | 1.7403 | 1.7237 | 1.7185 | 1.7546 | 1.7357 | 1.705 | 1.4831 | 1.5956 | 1.7348 | 1.7084 | 1.6203 | 1.5452 | 1.5343 | 1.4661 | 1.3241 | 1.2954
2 | 1.0224 | 1.0479 | 0.98248 | 0.96109 | 0.91611 | 0.92676 | 1.1207 | 1.0663 | 1.1505 | 1.2011 | 1.1764 | 1.1571 | 1.1402 | 1.141 | 1.0786 | 1.1061 | 1.1626 | 1.448 | 1.3278 | 1.2083 | 1.2032 | 1.0945 | 1.2001 | 1.1412
3 | 1.8574 | 1.8492 | 1.7668 | 1.7832 | 1.7493 | 1.9357 | 3.0535 | 3.3536 | 3.4972 | 3.4036 | 3.2597 | 3.4731 | 3.2445 | 3.142 | 2.7395 | 2.7267 | 2.7862 | 3.0706 | 2.7633 | 2.8457 | 2.7926 | 2.5998 | 2.3487 | 2.1463
4 | 0.20969 | 0.19214 | 0.17707 | 0.16511 | 0.14524 | 0.17676 | 0.28782 | 0.2467 | 0.2679 | 0.25918 | 0.24761 | 0.23451 | 0.23902 | 0.2496 | 0.24388 | 0.24734 | 0.27531 | 0.43084 | 0.36857 | 0.30686 | 0.31036 | 0.26604 | 0.28786 | 0.26923
5 | 0.48792 | 0.4728 | 0.43149 | 0.43218 | 0.42719 | 0.46488 | 0.59744 | 0.60447 | 0.62334 | 0.65208 | 0.66444 | 0.67742 | 0.67042 | 0.65223 | 0.65225 | 0.6467 | 0.67551 | 0.78986 | 0.76544 | 0.74301 | 0.74398 | 0.68765 | 0.66211 | 0.61867
6 | 3.2864 | 3.2633 | 3.1523 | 3.1703 | 3.1475 | 3.3531 | 3.8071 | 4.3514 | 4.5552 | 4.7267 | 4.628 | 4.7067 | 4.7081 | 4.6954 | 4.3922 | 4.4001 | 4.2159 | 4.4899 | 4.2938 | 4.202 | 4.1419 | 3.9677 | 3.7702 | 3.5745
7 | 1.4853 | 1.4582 | 1.416 | 1.3784 | 1.3696 | 1.5091 | 1.9076 | 2.0971 | 2.3708 | 2.4485 | 2.4796 | 2.4869 | 2.4598 | 2.4434 | 2.2482 | 2.1939 | 2.3149 | 2.4283 | 2.2994 | 2.2462 | 2.1203 | 1.7385 | 1.7865 | 1.7072
8 | 0.32435 | 0.3262 | 0.31162 | 0.30496 | 0.30493 | 0.34896 | 0.55104 | 0.59661 | 0.61799 | 0.61916 | 0.63555 | 0.63339 | 0.60234 | 0.60227 | 0.53819 | 0.48806 | 0.486 | 0.54653 | 0.52239 | 0.49982 | 0.49771 | 0.45204 | 0.41115 | 0.37852
9 | 0.34412 | 0.36016 | 0.35084 | 0.34667 | 0.333 | 0.32363 | 0.33535 | 0.28219 | 0.28084 | 0.28534 | 0.27945 | 0.28156 | 0.28781 | 0.30196 | 0.30403 | 0.30348 | 0.28923 | 0.30812 | 0.29279 | 0.28632 | 0.29426 | 0.28538 | 0.33659 | 0.35006
10 | 0.60413 | 0.59503 | 0.55903 | 0.55646 | 0.53748 | 0.58808 | 0.76183 | 0.78662 | 0.85559 | 0.91948 | 0.88887 | 0.88974 | 0.89759 | 0.88195 | 0.86016 | 0.81318 | 0.82946 | 0.96989 | 0.92375 | 0.88136 | 0.86016 | 0.799 | 0.78707 | 0.72622
11 | 0.42952 | 0.42704 | 0.39482 | 0.38441 | 0.36053 | 0.39341 | 0.51158 | 0.43132 | 0.34753 | 0.2579 | 0.45831 | 0.46641 | 0.46449 | 0.47916 | 0.45738 | 0.46684 | 0.46675 | 0.59702 | 0.53253 | 0.48592 | 0.48919 | 0.4668 | 0.52993 | 0.50515
12 | 1.1058 | 1.1547 | 1.1374 | 1.1589 | 1.1294 | 1.1403 | 1.2012 | 1.0721 | 0.89465 | 0.86693 | 1.1605 | 1.0634 | 1.0886 | 1.1377 | 1.1664 | 1.2004 | 1.2956 | 1.3679 | 1.2556 | 1.181 | 1.2134 | 1.1941 | 1.2925 | 1.374
13 | 3.0207 | 3.0664 | 3.0886 | 3.1132 | 3.1291 | 3.1764 | 3.9266 | 3.9879 | 4.0575 | 3.9675 | 3.9001 | 4.0462 | 4.2018 | 4.1029 | 4.0346 | 4.0797 | 3.9165 | 4.135 | 3.9566 | 3.7162 | 3.7802 | 3.6503 | 3.3485 | 3.2772
14 | 1.4343 | 1.4554 | 1.3895 | 1.4164 | 1.3501 | 1.3303 | 1.3682 | 1.6106 | 1.6392 | 1.6341 | 1.6158 | 1.6541 | 1.6509 | 1.6547 | 1.4534 | 1.5566 | 1.6533 | 1.6719 | 1.5551 | 1.4705 | 1.4785 | 1.3949 | 1.38 | 1.3842
15 | 0.56584 | 0.57999 | 0.54376 | 0.53192 | 0.50703 | 0.51292 | 0.62027 | 0.59017 | 0.63674 | 0.66477 | 0.65106 | 0.64039 | 0.63106 | 0.63152 | 0.59696 | 0.61219 | 0.64346 | 0.80142 | 0.73489 | 0.66876 | 0.66593 | 0.60575 | 0.66423 | 0.63163
16 | 0.85341 | 0.84965 | 0.81176 | 0.8193 | 0.80372 | 0.88937 | 1.4029 | 1.5408 | 1.6068 | 1.5638 | 1.4977 | 1.5958 | 1.4907 | 1.4436 | 1.2587 | 1.2528 | 1.2802 | 1.4108 | 1.2696 | 1.3075 | 1.2831 | 1.1945 | 1.0791 | 0.98614
17 | 0.53655 | 0.49165 | 0.45309 | 0.42249 | 0.37165 | 0.45231 | 0.73647 | 0.63126 | 0.68552 | 0.6632 | 0.63359 | 0.60007 | 0.6116 | 0.63869 | 0.62406 | 0.63289 | 0.70447 | 1.1024 | 0.9431 | 0.7852 | 0.79415 | 0.68075 | 0.73658 | 0.6889
18 | 0.76848 | 0.74466 | 0.6796 | 0.68069 | 0.67283 | 0.73218 | 0.94096 | 0.95204 | 0.98176 | 1.027 | 1.0465 | 1.0669 | 1.0559 | 1.0273 | 1.0273 | 1.0185 | 1.0639 | 1.244 | 1.2056 | 1.1702 | 1.1718 | 1.083 | 1.0428 | 0.9744
19 | 2.4845 | 2.467 | 2.3832 | 2.3968 | 2.3795 | 2.535 | 2.8782 | 3.2896 | 3.4437 | 3.5734 | 3.4987 | 3.5583 | 3.5594 | 3.5497 | 3.3205 | 3.3265 | 3.1872 | 3.3943 | 3.2461 | 3.1767 | 3.1313 | 2.9996 | 2.8503 | 2.7024
20 | 1.2456 | 1.2229 | 1.1875 | 1.156 | 1.1486 | 1.2656 | 1.5998 | 1.7587 | 1.9883 | 2.0534 | 2.0795 | 2.0856 | 2.0629 | 2.0491 | 1.8855 | 1.8399 | 1.9414 | 2.0364 | 1.9283 | 1.8838 | 1.7782 | 1.458 | 1.4982 | 1.4317
21 | 0.7182 | 0.7223 | 0.69002 | 0.67528 | 0.6752 | 0.77269 | 1.2202 | 1.3211 | 1.3684 | 1.371 | 1.4073 | 1.4025 | 1.3338 | 1.3336 | 1.1917 | 1.0807 | 1.0761 | 1.2102 | 1.1567 | 1.1067 | 1.1021 | 1.0009 | 0.9104 | 0.83814
22 | 0.90947 | 0.95184 | 0.92721 | 0.91621 | 0.88008 | 0.8553 | 0.88629 | 0.74579 | 0.74223 | 0.75412 | 0.73855 | 0.74412 | 0.76065 | 0.79804 | 0.80351 | 0.80206 | 0.76439 | 0.81431 | 0.7738 | 0.75671 | 0.77769 | 0.75423 | 0.88956 | 0.92517
23 | 3.3096 | 3.2598 | 3.0625 | 3.0484 | 2.9444 | 3.2217 | 4.1735 | 4.3093 | 4.6872 | 5.0371 | 4.8695 | 4.8742 | 4.9172 | 4.8316 | 4.7122 | 4.4548 | 4.544 | 5.3133 | 5.0605 | 4.8283 | 4.7122 | 4.3771 | 4.3118 | 3.9784
24 | 2.303 | 2.2897 | 2.1169 | 2.0611 | 1.9331 | 2.1094 | 2.743 | 2.3126 | 1.8633 | 1.3828 | 2.4573 | 2.5008 | 2.4905 | 2.5691 | 2.4523 | 2.503 | 2.5026 | 3.201 | 2.8553 | 2.6054 | 2.6229 | 2.5028 | 2.8413 | 2.7085
25 | 0.64021 | 0.66852 | 0.65852 | 0.67095 | 0.65384 | 0.66018 | 0.69545 | 0.62071 | 0.51795 | 0.50191 | 0.67185 | 0.61562 | 0.63023 | 0.65868 | 0.67527 | 0.69499 | 0.75011 | 0.79193 | 0.72695 | 0.68373 | 0.70251 | 0.69133 | 0.7483 | 0.79549
26 | 2.477 | 2.5144 | 2.5327 | 2.5528 | 2.5658 | 2.6047 | 3.2198 | 3.2701 | 3.3271 | 3.2533 | 3.1981 | 3.3179 | 3.4455 | 3.3644 | 3.3084 | 3.3453 | 3.2115 | 3.3907 | 3.2444 | 3.0473 | 3.0998 | 2.9933 | 2.7458 | 2.6873
27 | 1.4941 | 1.516 | 1.4474 | 1.4754 | 1.4063 | 1.3857 | 1.4253 | 1.6777 | 1.7075 | 1.7022 | 1.6831 | 1.7231 | 1.7197 | 1.7236 | 1.5139 | 1.6215 | 1.7222 | 1.7416 | 1.6199 | 1.5318 | 1.5401 | 1.453 | 1.4375 | 1.4418
28 | 1.2088 | 1.2391 | 1.1617 | 1.1364 | 1.0832 | 1.0958 | 1.3251 | 1.2608 | 1.3603 | 1.4202 | 1.3909 | 1.3681 | 1.3482 | 1.3491 | 1.2753 | 1.3079 | 1.3747 | 1.7121 | 1.57 | 1.4287 | 1.4227 | 1.2941 | 1.419 | 1.3494
29 | 2.5937 | 2.5823 | 2.4671 | 2.49 | 2.4427 | 2.703 | 4.2638 | 4.683 | 4.8835 | 4.7528 | 4.5518 | 4.8498 | 4.5306 | 4.3875 | 3.8254 | 3.8076 | 3.8907 | 4.2878 | 3.8586 | 3.9738 | 3.8996 | 3.6303 | 3.2797 | 2.9971
30 | 0.78633 | 0.72052 | 0.66401 | 0.61917 | 0.54466 | 0.66286 | 1.0793 | 0.92512 | 1.0046 | 0.97193 | 0.92854 | 0.87941 | 0.89631 | 0.93601 | 0.91457 | 0.92751 | 1.0324 | 1.6156 | 1.3821 | 1.1507 | 1.1638 | 0.99765 | 1.0795 | 1.0096
31 | 3.6716 | 3.5578 | 3.247 | 3.2522 | 3.2146 | 3.4982 | 4.4957 | 4.5486 | 4.6906 | 4.9069 | 4.9999 | 5.0976 | 5.0449 | 4.908 | 4.9082 | 4.8664 | 5.0832 | 5.9437 | 5.7599 | 5.5911 | 5.5985 | 5.1745 | 4.9824 | 4.6555
32 | 1.3409 | 1.3314 | 1.2861 | 1.2935 | 1.2842 | 1.3681 | 1.5533 | 1.7754 | 1.8585 | 1.9285 | 1.8882 | 1.9204 | 1.9209 | 1.9157 | 1.792 | 1.7952 | 1.7201 | 1.8319 | 1.7519 | 1.7144 | 1.6899 | 1.6188 | 1.5383 | 1.4584

## Qc, Winter, S1
LoadID | 0 | 1 | 2 | 3 | 4 | 5 | 6 | 7 | 8 | 9 | 10 | 11 | 12 | 13 | 14 | 15 | 16 | 17 | 18 | 19 | 20 | 21 | 22 | 23
1 | -0.64384 | -0.45488 | -0.39434 | -0.50547 | -0.43523 | -0.35783 | -0.29607 | -1.0346 | -1.082 | -0.92803 | -1.0812 | -1.0047 | -1.0091 | -0.90109 | -0.53471 | -0.83719 | -1.0041 | -0.93687 | -0.65478 | -0.67929 | -0.6327 | -0.39247 | -0.31308 | -0.32449
2 | -0.096407 | -0.096386 | -0.099045 | -0.10358 | -0.10259 | -0.094152 | -0.0597 | -0.011476 | -0.012332 | -0.0081728 | -0.0071994 | -0.03213 | -0.046939 | -0.060848 | -0.060391 | -0.061412 | -0.048285 | 0.01587 | -0.0022366 | -0.026402 | -0.048939 | -0.064375 | -0.070604 | -0.080838
3 | 1.0694 | 1.1538 | 1.175 | 1.1593 | 1.1603 | 0.96887 | 0.036078 | -0.49952 | -0.63664 | -0.4435 | -0.26185 | -0.5194 | -0.32751 | -0.099363 | 0.3931 | 0.39327 | 0.32396 | 0.16343 | 0.39832 | 0.22695 | 0.3116 | 0.51682 | 0.8165 | 0.9217
4 | -0.13757 | -0.13893 | -0.14035 | -0.14158 | -0.14221 | -0.13001 | -0.1128 | -0.10299 | -0.106 | -0.11743 | -0.12525 | -0.13262 | -0.13278 | -0.13522 | -0.13641 | -0.13234 | -0.11203 | -0.066773 | -0.086127 | -0.10447 | -0.11247 | -0.11899 | -0.12578 | -0.12639
5 | -0.11077 | -0.11634 | -0.12128 | -0.12172 | -0.12145 | -0.10237 | -0.078017 | -0.063137 | -0.062018 | -0.05195 | -0.051411 | -0.050328 | -0.060571 | -0.065182 | -0.063429 | -0.078627 | -0.069659 | -0.034922 | -0.041354 | -0.051418 | -0.055521 | -0.072073 | -0.079707 | -0.083384
6 | -0.56329 | -0.44062 | -0.33409 | -0.49772 | -0.40871 | -0.58883 | -0.78532 | -1.5296 | -1.7616 | -1.8152 | -1.7229 | -1.8378 | -1.8242 | -1.803 | -1.5164 | -1.4425 | -1.2537 | -1.3715 | -1.1626 | -1.2132 | -1.0257 | -1.0797 | -0.6703 | -0.68836
7 | 0.69584 | 0.68823 | 0.70985 | 0.7227 | 0.7655 | 0.6854 | 0.58228 | 0.30246 | 0.14986 | 0.1391 | 0.10573 | 0.035531 | 0.14426 | 0.15054 | 0.27438 | 0.3921 | 0.35388 | 0.39473 | 0.44389 | 0.42617 | 0.48525 | 0.57205 | 0.64541 | 0.64198
8 | -0.3152 | -0.32186 | -0.32059 | -0.32012 | -0.31353 | -0.30086 | -0.22999 | -0.18296 | -0.16895 | -0.19296 | -0.1822 | -0.16609 | -0.17606 | -0.19061 | -0.2316 | -0.25685 | -0.25616 | -0.25261 | -0.26627 | -0.27532 | -0.28003 | -0.28824 | -0.30082 | -0.30659
9 | 0.02189 | 0.02189 | 0.02189 | 0.02189 | 0.02189 | 0.02189 | 0.02189 | 0.02189 | 0.02189 | 0.02189 | 0.02189 | 0.02189 | 0.02189 | 0.02189 | 0.02189 | 0.02189 | 0.02189 | 0.02189 | 0.02189 | 0.02189 | 0.02189 | 0.02189 | 0.02189 | 0.02189
10 | -0.05001 | -0.051468 | -0.051544 | -0.051399 | -0.051256 | -0.047918 | -0.035918 | -0.029316 | -0.018896 | -0.010912 | -0.013961 | -0.010778 | -0.012852 | -0.018588 | -0.023236 | -0.023966 | -0.024644 | -0.016633 | -0.020155 | -0.024986 | -0.029384 | -0.037386 | -0.046729 | -0.047561
11 | 0.36944 | 0.373 | 0.37985 | 0.38323 | 0.37464 | 0.30234 | 0.22941 | 0.20497 | 0.14385 | 0.094918 | 0.2164 | 0.20406 | 0.22999 | 0.22952 | 0.25537 | 0.25561 | 0.21772 | 0.1456 | 0.1989 | 0.23365 | 0.25101 | 0.25705 | 0.27757 | 0.29441
12 | 0.043821 | -0.073524 | -0.15554 | -0.1345 | -0.10457 | 0.10535 | 0.003478 | -0.1256 | -0.27261 | -0.32159 | -0.15621 | 0.00040586 | -0.49479 | -0.56092 | -0.53209 | -0.61087 | -0.3356 | -0.46355 | -0.49775 | -0.44371 | -0.49796 | -0.63923 | -0.59215 | -0.39891
13 | -0.11831 | -0.095682 | -0.13656 | -0.17112 | -0.17869 | -0.21785 | -0.79672 | -0.99737 | -1.0679 | -0.99885 | -0.91499 | -1.0486 | -1.1852 | -1.0511 | -1.0337 | -1.0318 | -0.92981 | -0.96117 | -0.83113 | -0.62743 | -0.68836 | -0.60153 | -0.26459 | -0.18719
14 | -0.010731 | -0.0075814 | -0.0065723 | -0.0084245 | -0.0072538 | -0.0059638 | -0.0049345 | -0.017244 | -0.018033 | -0.015467 | -0.01802 | -0.016745 | -0.016818 | -0.015018 | -0.0089118 | -0.013953 | -0.016735 | -0.015614 | -0.010913 | -0.011322 | -0.010545 | -0.0065412 | -0.0052179 | -0.0054082
15 | -0.12212 | -0.12209 | -0.12546 | -0.1312 | -0.12994 | -0.11926 | -0.075619 | -0.014536 | -0.015621 | -0.010352 | -0.0091192 | -0.040698 | -0.059456 | -0.077075 | -0.076495 | -0.077789 | -0.061161 | 0.020102 | -0.002833 | -0.033442 | -0.061989 | -0.081542 | -0.089431 | -0.10239
16 | -0.32771 | -0.3536 | -0.36008 | -0.35527 | -0.35556 | -0.29691 | -0.011056 | 0.15308 | 0.1951 | 0.13591 | 0.080245 | 0.15917 | 0.10036 | 0.03045 | -0.12047 | -0.12052 | -0.099278 | -0.050084 | -0.12207 | -0.06955 | -0.095489 | -0.15838 | -0.25022 | -0.28246
17 | -0.49524 | -0.50015 | -0.50525 | -0.50967 | -0.51194 | -0.46804 | -0.40608 | -0.37075 | -0.38161 | -0.42275 | -0.45091 | -0.47744 | -0.478 | -0.48679 | -0.49107 | -0.47642 | -0.40332 | -0.24038 | -0.31006 | -0.3761 | -0.40488 | -0.42835 | -0.4528 | -0.45499
18 | -0.38771 | -0.40719 | -0.4245 | -0.42601 | -0.42507 | -0.3583 | -0.27306 | -0.22098 | -0.21706 | -0.18182 | -0.17994 | -0.17615 | -0.212 | -0.22814 | -0.222 | -0.27519 | -0.24381 | -0.12223 | -0.14474 | -0.17996 | -0.19432 | -0.25225 | -0.27897 | -0.29185
19 | -0.26628 | -0.20829 | -0.15793 | -0.23529 | -0.19321 | -0.27835 | -0.37124 | -0.7231 | -0.83278 | -0.85807 | -0.81445 | -0.86878 | -0.86233 | -0.85233 | -0.71686 | -0.68189 | -0.59265 | -0.64834 | -0.54958 | -0.5735 | -0.48488 | -0.51041 | -0.31687 | -0.32541
20 | 0.45546 | 0.45048 | 0.46463 | 0.47304 | 0.50106 | 0.44862 | 0.38113 | 0.19797 | 0.098091 | 0.09105 | 0.069204 | 0.023257 | 0.094426 | 0.098535 | 0.17959 | 0.25665 | 0.23163 | 0.25837 | 0.29054 | 0.27895 | 0.31762 | 0.37443 | 0.42245 | 0.4202
21 | 0.12608 | 0.12874 | 0.12823 | 0.12805 | 0.12541 | 0.12034 | 0.091995 | 0.073186 | 0.067581 | 0.077182 | 0.072882 | 0.066436 | 0.070424 | 0.076246 | 0.092639 | 0.10274 | 0.10247 | 0.10104 | 0.10651 | 0.11013 | 0.11201 | 0.1153 | 0.12033 | 0.12264
22 | -0.051193 | -0.051193 | -0.051193 | -0.051193 | -0.051193 | -0.051193 | -0.051193 | -0.051193 | -0.051193 | -0.051193 | -0.051193 | -0.051193 | -0.051193 | -0.051193 | -0.051193 | -0.051193 | -0.051193 | -0.051193 | -0.051193 | -0.051193 | -0.051193 | -0.051193 | -0.051193 | -0.051193
23 | 0.1667 | 0.17156 | 0.17181 | 0.17133 | 0.17085 | 0.15973 | 0.11973 | 0.097719 | 0.062988 | 0.036375 | 0.046535 | 0.035926 | 0.042839 | 0.06196 | 0.077454 | 0.079888 | 0.082147 | 0.055443 | 0.067182 | 0.083288 | 0.097947 | 0.12462 | 0.15576 | 0.15854
24 | -1.9301 | -1.9487 | -1.9845 | -2.0022 | -1.9573 | -1.5796 | -1.1985 | -1.0709 | -0.75156 | -0.4959 | -1.1306 | -1.0661 | -1.2016 | -1.1991 | -1.3342 | -1.3354 | -1.1375 | -0.76069 | -1.0392 | -1.2207 | -1.3114 | -1.343 | -1.4502 | -1.5381
25 | -0.038604 | 0.064771 | 0.13702 | 0.11848 | 0.092125 | -0.092806 | -0.0030639 | 0.11065 | 0.24015 | 0.28331 | 0.13762 | -0.00035754 | 0.43589 | 0.49414 | 0.46874 | 0.53815 | 0.29565 | 0.40836 | 0.43849 | 0.39089 | 0.43868 | 0.56313 | 0.52165 | 0.35142
26 | -0.073942 | -0.059801 | -0.085351 | -0.10695 | -0.11168 | -0.13616 | -0.49795 | -0.62336 | -0.66744 | -0.62428 | -0.57187 | -0.65539 | -0.74077 | -0.65695 | -0.64608 | -0.64486 | -0.58113 | -0.60073 | -0.51945 | -0.39214 | -0.43022 | -0.37596 | -0.16537 | -0.11699
27 | -0.21461 | -0.15163 | -0.13145 | -0.16849 | -0.14508 | -0.11928 | -0.098689 | -0.34487 | -0.36066 | -0.30934 | -0.36041 | -0.33489 | -0.33637 | -0.30036 | -0.17824 | -0.27906 | -0.33469 | -0.31229 | -0.21826 | -0.22643 | -0.2109 | -0.13082 | -0.10436 | -0.10816
28 | -0.067485 | -0.06747 | -0.069332 | -0.072508 | -0.071811 | -0.065906 | -0.04179 | -0.0080332 | -0.0086327 | -0.0057209 | -0.0050396 | -0.022491 | -0.032857 | -0.042594 | -0.042274 | -0.042989 | -0.033799 | 0.011109 | -0.0015656 | -0.018481 | -0.034257 | -0.045063 | -0.049423 | -0.056587
29 | 5.4331 | 5.8623 | 5.9698 | 5.89 | 5.8949 | 4.9225 | 0.1833 | -2.5379 | -3.2346 | -2.2533 | -1.3304 | -2.6389 | -1.6639 | -0.50483 | 1.9972 | 1.9981 | 1.6459 | 0.83034 | 2.0237 | 1.1531 | 1.5831 | 2.6258 | 4.1483 | 4.6828
30 | -0.35308 | -0.35659 | -0.36022 | -0.36338 | -0.365 | -0.3337 | -0.28952 | -0.26433 | -0.27207 | -0.3014 | -0.32148 | -0.34039 | -0.3408 | -0.34706 | -0.35012 | -0.33967 | -0.28755 | -0.17138 | -0.22106 | -0.26815 | -0.28867 | -0.3054 | -0.32283 | -0.32439
31 | -0.78465 | -0.82408 | -0.8591 | -0.86216 | -0.86025 | -0.72513 | -0.55262 | -0.44722 | -0.43929 | -0.36798 | -0.36416 | -0.35649 | -0.42904 | -0.4617 | -0.44929 | -0.55694 | -0.49342 | -0.24737 | -0.29292 | -0.36421 | -0.39327 | -0.51052 | -0.56459 | -0.59064
32 | 0.040966 | 0.032045 | 0.024297 | 0.036198 | 0.029724 | 0.042824 | 0.057114 | 0.11125 | 0.12812 | 0.13201 | 0.1253 | 0.13366 | 0.13267 | 0.13113 | 0.11029 | 0.10491 | 0.091177 | 0.099745 | 0.08455 | 0.088231 | 0.074597 | 0.078525 | 0.048749 | 0.050063

## Qc, Winter, S2
LoadID | 0 | 1 | 2 | 3 | 4 | 5 | 6 | 7 | 8 | 9 | 10 | 11 | 12 | 13 | 14 | 15 | 16 | 17 | 18 | 19 | 20 | 21 | 22 | 23
1 | -0.64384 | -0.45488 | -0.39434 | -0.50547 | -0.43523 | -0.35783 | -0.29607 | -1.0346 | -1.082 | -0.92803 | -1.0812 | -1.0047 | -1.0091 | -0.90109 | -0.53471 | -0.83719 | -1.0041 | -0.93687 | -0.65478 | -0.67929 | -0.6327 | -0.39247 | -0.31308 | -0.32449
2 | -0.096407 | -0.096386 | -0.099045 | -0.10358 | -0.10259 | -0.094152 | -0.0597 | -0.011476 | -0.012332 | -0.0081728 | -0.0071994 | -0.03213 | -0.046939 | -0.060848 | -0.060391 | -0.061412 | -0.048285 | 0.01587 | -0.0022366 | -0.026402 | -0.048939 | -0.064375 | -0.070604 | -0.080838
3 | 1.0694 | 1.1538 | 1.175 | 1.1593 | 1.1603 | 0.96887 | 0.036078 | -0.49952 | -0.63664 | -0.4435 | -0.26185 | -0.5194 | -0.32751 | -0.099363 | 0.3931 | 0.39327 | 0.32396 | 0.16343 | 0.39832 | 0.22695 | 0.3116 | 0.51682 | 0.8165 | 0.9217
4 | -0.13757 | -0.13893 | -0.14035 | -0.14158 | -0.14221 | -0.13001 | -0.1128 | -0.10299 | -0.106 | -0.11743 | -0.12525 | -0.13262 | -0.13278 | -0.13522 | -0.13641 | -0.13234 | -0.11203 | -0.066773 | -0.086127 | -0.10447 | -0.11247 | -0.11899 | -0.12578 | -0.12639
5 | -0.11077 | -0.11634 | -0.12128 | -0.12172 | -0.12145 | -0.10237 | -0.078017 | -0.063137 | -0.062018 | -0.05195 | -0.051411 | -0.050328 | -0.060571 | -0.065182 | -0.063429 | -0.078627 | -0.069659 | -0.034922 | -0.041354 | -0.051418 | -0.055521 | -0.072073 | -0.079707 | -0.083384
6 | -0.56329 | -0.44062 | -0.33409 | -0.49772 | -0.40871 | -0.58883 | -0.78532 | -1.5296 | -1.7616 | -1.8152 | -1.7229 | -1.8378 | -1.8242 | -1.803 | -1.5164 | -1.4425 | -1.2537 | -1.3715 | -1.1626 | -1.2132 | -1.0257 | -1.0797 | -0.6703 | -0.68836
7 | 0.69584 | 0.68823 | 0.70985 | 0.7227 | 0.7655 | 0.6854 | 0.58228 | 0.30246 | 0.14986 | 0.1391 | 0.10573 | 0.035531 | 0.14426 | 0.15054 | 0.27438 | 0.3921 | 0.35388 | 0.39473 | 0.44389 | 0.42617 | 0.48525 | 0.57205 | 0.64541 | 0.64198
8 | -0.3152 | -0.32186 | -0.32059 | -0.32012 | -0.31353 | -0.30086 | -0.22999 | -0.18296 | -0.16895 | -0.19296 | -0.1822 | -0.16609 | -0.17606 | -0.19061 | -0.2316 | -0.25685 | -0.25616 | -0.25261 | -0.26627 | -0.27532 | -0.28003 | -0.28824 | -0.30082 | -0.30659
9 | 0.02189 | 0.02189 | 0.02189 | 0.02189 | 0.02189 | 0.02189 | 0.02189 | 0.02189 | 0.02189 | 0.02189 | 0.02189 | 0.02189 | 0.02189 | 0.02189 | 0.02189 | 0.02189 | 0.02189 | 0.02189 | 0.02189 | 0.02189 | 0.02189 | 0.02189 | 0.02189 | 0.02189
10 | -0.05001 | -0.051468 | -0.051544 | -0.051399 | -0.051256 | -0.047918 | -0.035918 | -0.029316 | -0.018896 | -0.010912 | -0.013961 | -0.010778 | -0.012852 | -0.018588 | -0.023236 | -0.023966 | -0.024644 | -0.016633 | -0.020155 | -0.024986 | -0.029384 | -0.037386 | -0.046729 | -0.047561
11 | 0.36944 | 0.373 | 0.37985 | 0.38323 | 0.37464 | 0.30234 | 0.22941 | 0.20497 | 0.14385 | 0.094918 | 0.2164 | 0.20406 | 0.22999 | 0.22952 | 0.25537 | 0.25561 | 0.21772 | 0.1456 | 0.1989 | 0.23365 | 0.25101 | 0.25705 | 0.27757 | 0.29441
12 | 0.043821 | -0.073524 | -0.15554 | -0.1345 | -0.10457 | 0.10535 | 0.003478 | -0.1256 | -0.27261 | -0.32159 | -0.15621 | 0.00040586 | -0.49479 | -0.56092 | -0.53209 | -0.61087 | -0.3356 | -0.46355 | -0.49775 | -0.44371 | -0.49796 | -0.63923 | -0.59215 | -0.39891
13 | -0.11831 | -0.095682 | -0.13656 | -0.17112 | -0.17869 | -0.21785 | -0.79672 | -0.99737 | -1.0679 | -0.99885 | -0.91499 | -1.0486 | -1.1852 | -1.0511 | -1.0337 | -1.0318 | -0.92981 | -0.96117 | -0.83113 | -0.62743 | -0.68836 | -0.60153 | -0.26459 | -0.18719
14 | -0.010731 | -0.0075814 | -0.0065723 | -0.0084245 | -0.0072538 | -0.0059638 | -0.0049345 | -0.017244 | -0.018033 | -0.015467 | -0.01802 | -0.016745 | -0.016818 | -0.015018 | -0.0089118 | -0.013953 | -0.016735 | -0.015614 | -0.010913 | -0.011322 | -0.010545 | -0.0065412 | -0.0052179 | -0.0054082
15 | -0.12212 | -0.12209 | -0.12546 | -0.1312 | -0.12994 | -0.11926 | -0.075619 | -0.014536 | -0.015621 | -0.010352 | -0.0091192 | -0.040698 | -0.059456 | -0.077075 | -0.076495 | -0.077789 | -0.061161 | 0.020102 | -0.002833 | -0.033442 | -0.061989 | -0.081542 | -0.089431 | -0.10239
16 | -0.32771 | -0.3536 | -0.36008 | -0.35527 | -0.35556 | -0.29691 | -0.011056 | 0.15308 | 0.1951 | 0.13591 | 0.080245 | 0.15917 | 0.10036 | 0.03045 | -0.12047 | -0.12052 | -0.099278 | -0.050084 | -0.12207 | -0.06955 | -0.095489 | -0.15838 | -0.25022 | -0.28246
17 | -0.49524 | -0.50015 | -0.50525 | -0.50967 | -0.51194 | -0.46804 | -0.40608 | -0.37075 | -0.38161 | -0.42275 | -0.45091 | -0.47744 | -0.478 | -0.48679 | -0.49107 | -0.47642 | -0.40332 | -0.24038 | -0.31006 | -0.3761 | -0.40488 | -0.42835 | -0.4528 | -0.45499
18 | -0.38771 | -0.40719 | -0.4245 | -0.42601 | -0.42507 | -0.3583 | -0.27306 | -0.22098 | -0.21706 | -0.18182 | -0.17994 | -0.17615 | -0.212 | -0.22814 | -0.222 | -0.27519 | -0.24381 | -0.12223 | -0.14474 | -0.17996 | -0.19432 | -0.25225 | -0.27897 | -0.29185
19 | -0.26628 | -0.20829 | -0.15793 | -0.23529 | -0.19321 | -0.27835 | -0.37124 | -0.7231 | -0.83278 | -0.85807 | -0.81445 | -0.86878 | -0.86233 | -0.85233 | -0.71686 | -0.68189 | -0.59265 | -0.64834 | -0.54958 | -0.5735 | -0.48488 | -0.51041 | -0.31687 | -0.32541
20 | 0.45546 | 0.45048 | 0.46463 | 0.47304 | 0.50106 | 0.44862 | 0.38113 | 0.19797 | 0.098091 | 0.09105 | 0.069204 | 0.023257 | 0.094426 | 0.098535 | 0.17959 | 0.25665 | 0.23163 | 0.25837 | 0.29054 | 0.27895 | 0.31762 | 0.37443 | 0.42245 | 0.4202
21 | 0.12608 | 0.12874 | 0.12823 | 0.12805 | 0.12541 | 0.12034 | 0.091995 | 0.073186 | 0.067581 | 0.077182 | 0.072882 | 0.066436 | 0.070424 | 0.076246 | 0.092639 | 0.10274 | 0.10247 | 0.10104 | 0.10651 | 0.11013 | 0.11201 | 0.1153 | 0.12033 | 0.12264
22 | -0.051193 | -0.051193 | -0.051193 | -0.051193 | -0.051193 | -0.051193 | -0.051193 | -0.051193 | -0.051193 | -0.051193 | -0.051193 | -0.051193 | -0.051193 | -0.051193 | -0.051193 | -0.051193 | -0.051193 | -0.051193 | -0.051193 | -0.051193 | -0.051193 | -0.051193 | -0.051193 | -0.051193
23 | 0.1667 | 0.17156 | 0.17181 | 0.17133 | 0.17085 | 0.15973 | 0.11973 | 0.097719 | 0.062988 | 0.036375 | 0.046535 | 0.035926 | 0.042839 | 0.06196 | 0.077454 | 0.079888 | 0.082147 | 0.055443 | 0.067182 | 0.083288 | 0.097947 | 0.12462 | 0.15576 | 0.15854
24 | -1.9301 | -1.9487 | -1.9845 | -2.0022 | -1.9573 | -1.5796 | -1.1985 | -1.0709 | -0.75156 | -0.4959 | -1.1306 | -1.0661 | -1.2016 | -1.1991 | -1.3342 | -1.3354 | -1.1375 | -0.76069 | -1.0392 | -1.2207 | -1.3114 | -1.343 | -1.4502 | -1.5381
25 | -0.038604 | 0.064771 | 0.13702 | 0.11848 | 0.092125 | -0.092806 | -0.0030639 | 0.11065 | 0.24015 | 0.28331 | 0.13762 | -0.00035754 | 0.43589 | 0.49414 | 0.46874 | 0.53815 | 0.29565 | 0.40836 | 0.43849 | 0.39089 | 0.43868 | 0.56313 | 0.52165 | 0.35142
26 | -0.073942 | -0.059801 | -0.085351 | -0.10695 | -0.11168 | -0.13616 | -0.49795 | -0.62336 | -0.66744 | -0.62428 | -0.57187 | -0.65539 | -0.74077 | -0.65695 | -0.64608 | -0.64486 | -0.58113 | -0.60073 | -0.51945 | -0.39214 | -0.43022 | -0.37596 | -0.16537 | -0.11699
27 | -0.21461 | -0.15163 | -0.13145 | -0.16849 | -0.14508 | -0.11928 | -0.098689 | -0.34487 | -0.36066 | -0.30934 | -0.36041 | -0.33489 | -0.33637 | -0.30036 | -0.17824 | -0.27906 | -0.33469 | -0.31229 | -0.21826 | -0.22643 | -0.2109 | -0.13082 | -0.10436 | -0.10816
28 | -0.067485 | -0.06747 | -0.069332 | -0.072508 | -0.071811 | -0.065906 | -0.04179 | -0.0080332 | -0.0086327 | -0.0057209 | -0.0050396 | -0.022491 | -0.032857 | -0.042594 | -0.042274 | -0.042989 | -0.033799 | 0.011109 | -0.0015656 | -0.018481 | -0.034257 | -0.045063 | -0.049423 | -0.056587
29 | 5.4331 | 5.8623 | 5.9698 | 5.89 | 5.8949 | 4.9225 | 0.1833 | -2.5379 | -3.2346 | -2.2533 | -1.3304 | -2.6389 | -1.6639 | -0.50483 | 1.9972 | 1.9981 | 1.6459 | 0.83034 | 2.0237 | 1.1531 | 1.5831 | 2.6258 | 4.1483 | 4.6828
30 | -0.35308 | -0.35659 | -0.36022 | -0.36338 | -0.365 | -0.3337 | -0.28952 | -0.26433 | -0.27207 | -0.3014 | -0.32148 | -0.34039 | -0.3408 | -0.34706 | -0.35012 | -0.33967 | -0.28755 | -0.17138 | -0.22106 | -0.26815 | -0.28867 | -0.3054 | -0.32283 | -0.32439
31 | -0.78465 | -0.82408 | -0.8591 | -0.86216 | -0.86025 | -0.72513 | -0.55262 | -0.44722 | -0.43929 | -0.36798 | -0.36416 | -0.35649 | -0.42904 | -0.4617 | -0.44929 | -0.55694 | -0.49342 | -0.24737 | -0.29292 | -0.36421 | -0.39327 | -0.51052 | -0.56459 | -0.59064
32 | 0.040966 | 0.032045 | 0.024297 | 0.036198 | 0.029724 | 0.042824 | 0.057114 | 0.11125 | 0.12812 | 0.13201 | 0.1253 | 0.13366 | 0.13267 | 0.13113 | 0.11029 | 0.10491 | 0.091177 | 0.099745 | 0.08455 | 0.088231 | 0.074597 | 0.078525 | 0.048749 | 0.050063

## Qc, Winter, S3
LoadID | 0 | 1 | 2 | 3 | 4 | 5 | 6 | 7 | 8 | 9 | 10 | 11 | 12 | 13 | 14 | 15 | 16 | 17 | 18 | 19 | 20 | 21 | 22 | 23
1 | -0.64384 | -0.45488 | -0.39434 | -0.50547 | -0.43523 | -0.35783 | -0.29607 | -1.0346 | -1.082 | -0.92803 | -1.0812 | -1.0047 | -1.0091 | -0.90109 | -0.53471 | -0.83719 | -1.0041 | -0.93687 | -0.65478 | -0.67929 | -0.6327 | -0.39247 | -0.31308 | -0.32449
2 | -0.096407 | -0.096386 | -0.099045 | -0.10358 | -0.10259 | -0.094152 | -0.0597 | -0.011476 | -0.012332 | -0.0081728 | -0.0071994 | -0.03213 | -0.046939 | -0.060848 | -0.060391 | -0.061412 | -0.048285 | 0.01587 | -0.0022366 | -0.026402 | -0.048939 | -0.064375 | -0.070604 | -0.080838
3 | 1.0694 | 1.1538 | 1.175 | 1.1593 | 1.1603 | 0.96887 | 0.036078 | -0.49952 | -0.63664 | -0.4435 | -0.26185 | -0.5194 | -0.32751 | -0.099363 | 0.3931 | 0.39327 | 0.32396 | 0.16343 | 0.39832 | 0.22695 | 0.3116 | 0.51682 | 0.8165 | 0.9217
4 | -0.13757 | -0.13893 | -0.14035 | -0.14158 | -0.14221 | -0.13001 | -0.1128 | -0.10299 | -0.106 | -0.11743 | -0.12525 | -0.13262 | -0.13278 | -0.13522 | -0.13641 | -0.13234 | -0.11203 | -0.066773 | -0.086127 | -0.10447 | -0.11247 | -0.11899 | -0.12578 | -0.12639
5 | -0.11077 | -0.11634 | -0.12128 | -0.12172 | -0.12145 | -0.10237 | -0.078017 | -0.063137 | -0.062018 | -0.05195 | -0.051411 | -0.050328 | -0.060571 | -0.065182 | -0.063429 | -0.078627 | -0.069659 | -0.034922 | -0.041354 | -0.051418 | -0.055521 | -0.072073 | -0.079707 | -0.083384
6 | -0.56329 | -0.44062 | -0.33409 | -0.49772 | -0.40871 | -0.58883 | -0.78532 | -1.5296 | -1.7616 | -1.8152 | -1.7229 | -1.8378 | -1.8242 | -1.803 | -1.5164 | -1.4425 | -1.2537 | -1.3715 | -1.1626 | -1.2132 | -1.0257 | -1.0797 | -0.6703 | -0.68836
7 | 0.69584 | 0.68823 | 0.70985 | 0.7227 | 0.7655 | 0.6854 | 0.58228 | 0.30246 | 0.14986 | 0.1391 | 0.10573 | 0.035531 | 0.14426 | 0.15054 | 0.27438 | 0.3921 | 0.35388 | 0.39473 | 0.44389 | 0.42617 | 0.48525 | 0.57205 | 0.64541 | 0.64198
8 | -0.3152 | -0.32186 | -0.32059 | -0.32012 | -0.31353 | -0.30086 | -0.22999 | -0.18296 | -0.16895 | -0.19296 | -0.1822 | -0.16609 | -0.17606 | -0.19061 | -0.2316 | -0.25685 | -0.25616 | -0.25261 | -0.26627 | -0.27532 | -0.28003 | -0.28824 | -0.30082 | -0.30659
9 | 0.02189 | 0.02189 | 0.02189 | 0.02189 | 0.02189 | 0.02189 | 0.02189 | 0.02189 | 0.02189 | 0.02189 | 0.02189 | 0.02189 | 0.02189 | 0.02189 | 0.02189 | 0.02189 | 0.02189 | 0.02189 | 0.02189 | 0.02189 | 0.02189 | 0.02189 | 0.02189 | 0.02189
10 | -0.05001 | -0.051468 | -0.051544 | -0.051399 | -0.051256 | -0.047918 | -0.035918 | -0.029316 | -0.018896 | -0.010912 | -0.013961 | -0.010778 | -0.012852 | -0.018588 | -0.023236 | -0.023966 | -0.024644 | -0.016633 | -0.020155 | -0.024986 | -0.029384 | -0.037386 | -0.046729 | -0.047561
11 | 0.36944 | 0.373 | 0.37985 | 0.38323 | 0.37464 | 0.30234 | 0.22941 | 0.20497 | 0.14385 | 0.094918 | 0.2164 | 0.20406 | 0.22999 | 0.22952 | 0.25537 | 0.25561 | 0.21772 | 0.1456 | 0.1989 | 0.23365 | 0.25101 | 0.25705 | 0.27757 | 0.29441
12 | 0.043821 | -0.073524 | -0.15554 | -0.1345 | -0.10457 | 0.10535 | 0.003478 | -0.1256 | -0.27261 | -0.32159 | -0.15621 | 0.00040586 | -0.49479 | -0.56092 | -0.53209 | -0.61087 | -0.3356 | -0.46355 | -0.49775 | -0.44371 | -0.49796 | -0.63923 | -0.59215 | -0.39891
13 | -0.11831 | -0.095682 | -0.13656 | -0.17112 | -0.17869 | -0.21785 | -0.79672 | -0.99737 | -1.0679 | -0.99885 | -0.91499 | -1.0486 | -1.1852 | -1.0511 | -1.0337 | -1.0318 | -0.92981 | -0.96117 | -0.83113 | -0.62743 | -0.68836 | -0.60153 | -0.26459 | -0.18719
14 | -0.010731 | -0.0075814 | -0.0065723 | -0.0084245 | -0.0072538 | -0.0059638 | -0.0049345 | -0.017244 | -0.018033 | -0.015467 | -0.01802 | -0.016745 | -0.016818 | -0.015018 | -0.0089118 | -0.013953 | -0.016735 | -0.015614 | -0.010913 | -0.011322 | -0.010545 | -0.0065412 | -0.0052179 | -0.0054082
15 | -0.12212 | -0.12209 | -0.12546 | -0.1312 | -0.12994 | -0.11926 | -0.075619 | -0.014536 | -0.015621 | -0.010352 | -0.0091192 | -0.040698 | -0.059456 | -0.077075 | -0.076495 | -0.077789 | -0.061161 | 0.020102 | -0.002833 | -0.033442 | -0.061989 | -0.081542 | -0.089431 | -0.10239
16 | -0.32771 | -0.3536 | -0.36008 | -0.35527 | -0.35556 | -0.29691 | -0.011056 | 0.15308 | 0.1951 | 0.13591 | 0.080245 | 0.15917 | 0.10036 | 0.03045 | -0.12047 | -0.12052 | -0.099278 | -0.050084 | -0.12207 | -0.06955 | -0.095489 | -0.15838 | -0.25022 | -0.28246
17 | -0.49524 | -0.50015 | -0.50525 | -0.50967 | -0.51194 | -0.46804 | -0.40608 | -0.37075 | -0.38161 | -0.42275 | -0.45091 | -0.47744 | -0.478 | -0.48679 | -0.49107 | -0.47642 | -0.40332 | -0.24038 | -0.31006 | -0.3761 | -0.40488 | -0.42835 | -0.4528 | -0.45499
18 | -0.38771 | -0.40719 | -0.4245 | -0.42601 | -0.42507 | -0.3583 | -0.27306 | -0.22098 | -0.21706 | -0.18182 | -0.17994 | -0.17615 | -0.212 | -0.22814 | -0.222 | -0.27519 | -0.24381 | -0.12223 | -0.14474 | -0.17996 | -0.19432 | -0.25225 | -0.27897 | -0.29185
19 | -0.26628 | -0.20829 | -0.15793 | -0.23529 | -0.19321 | -0.27835 | -0.37124 | -0.7231 | -0.83278 | -0.85807 | -0.81445 | -0.86878 | -0.86233 | -0.85233 | -0.71686 | -0.68189 | -0.59265 | -0.64834 | -0.54958 | -0.5735 | -0.48488 | -0.51041 | -0.31687 | -0.32541
20 | 0.45546 | 0.45048 | 0.46463 | 0.47304 | 0.50106 | 0.44862 | 0.38113 | 0.19797 | 0.098091 | 0.09105 | 0.069204 | 0.023257 | 0.094426 | 0.098535 | 0.17959 | 0.25665 | 0.23163 | 0.25837 | 0.29054 | 0.27895 | 0.31762 | 0.37443 | 0.42245 | 0.4202
21 | 0.12608 | 0.12874 | 0.12823 | 0.12805 | 0.12541 | 0.12034 | 0.091995 | 0.073186 | 0.067581 | 0.077182 | 0.072882 | 0.066436 | 0.070424 | 0.076246 | 0.092639 | 0.10274 | 0.10247 | 0.10104 | 0.10651 | 0.11013 | 0.11201 | 0.1153 | 0.12033 | 0.12264
22 | -0.051193 | -0.051193 | -0.051193 | -0.051193 | -0.051193 | -0.051193 | -0.051193 | -0.051193 | -0.051193 | -0.051193 | -0.051193 | -0.051193 | -0.051193 | -0.051193 | -0.051193 | -0.051193 | -0.051193 | -0.051193 | -0.051193 | -0.051193 | -0.051193 | -0.051193 | -0.051193 | -0.051193
23 | 0.1667 | 0.17156 | 0.17181 | 0.17133 | 0.17085 | 0.15973 | 0.11973 | 0.097719 | 0.062988 | 0.036375 | 0.046535 | 0.035926 | 0.042839 | 0.06196 | 0.077454 | 0.079888 | 0.082147 | 0.055443 | 0.067182 | 0.083288 | 0.097947 | 0.12462 | 0.15576 | 0.15854
24 | -1.9301 | -1.9487 | -1.9845 | -2.0022 | -1.9573 | -1.5796 | -1.1985 | -1.0709 | -0.75156 | -0.4959 | -1.1306 | -1.0661 | -1.2016 | -1.1991 | -1.3342 | -1.3354 | -1.1375 | -0.76069 | -1.0392 | -1.2207 | -1.3114 | -1.343 | -1.4502 | -1.5381
25 | -0.038604 | 0.064771 | 0.13702 | 0.11848 | 0.092125 | -0.092806 | -0.0030639 | 0.11065 | 0.24015 | 0.28331 | 0.13762 | -0.00035754 | 0.43589 | 0.49414 | 0.46874 | 0.53815 | 0.29565 | 0.40836 | 0.43849 | 0.39089 | 0.43868 | 0.56313 | 0.52165 | 0.35142
26 | -0.073942 | -0.059801 | -0.085351 | -0.10695 | -0.11168 | -0.13616 | -0.49795 | -0.62336 | -0.66744 | -0.62428 | -0.57187 | -0.65539 | -0.74077 | -0.65695 | -0.64608 | -0.64486 | -0.58113 | -0.60073 | -0.51945 | -0.39214 | -0.43022 | -0.37596 | -0.16537 | -0.11699
27 | -0.21461 | -0.15163 | -0.13145 | -0.16849 | -0.14508 | -0.11928 | -0.098689 | -0.34487 | -0.36066 | -0.30934 | -0.36041 | -0.33489 | -0.33637 | -0.30036 | -0.17824 | -0.27906 | -0.33469 | -0.31229 | -0.21826 | -0.22643 | -0.2109 | -0.13082 | -0.10436 | -0.10816
28 | -0.067485 | -0.06747 | -0.069332 | -0.072508 | -0.071811 | -0.065906 | -0.04179 | -0.0080332 | -0.0086327 | -0.0057209 | -0.0050396 | -0.022491 | -0.032857 | -0.042594 | -0.042274 | -0.042989 | -0.033799 | 0.011109 | -0.0015656 | -0.018481 | -0.034257 | -0.045063 | -0.049423 | -0.056587
29 | 5.4331 | 5.8623 | 5.9698 | 5.89 | 5.8949 | 4.9225 | 0.1833 | -2.5379 | -3.2346 | -2.2533 | -1.3304 | -2.6389 | -1.6639 | -0.50483 | 1.9972 | 1.9981 | 1.6459 | 0.83034 | 2.0237 | 1.1531 | 1.5831 | 2.6258 | 4.1483 | 4.6828
30 | -0.35308 | -0.35659 | -0.36022 | -0.36338 | -0.365 | -0.3337 | -0.28952 | -0.26433 | -0.27207 | -0.3014 | -0.32148 | -0.34039 | -0.3408 | -0.34706 | -0.35012 | -0.33967 | -0.28755 | -0.17138 | -0.22106 | -0.26815 | -0.28867 | -0.3054 | -0.32283 | -0.32439
31 | -0.78465 | -0.82408 | -0.8591 | -0.86216 | -0.86025 | -0.72513 | -0.55262 | -0.44722 | -0.43929 | -0.36798 | -0.36416 | -0.35649 | -0.42904 | -0.4617 | -0.44929 | -0.55694 | -0.49342 | -0.24737 | -0.29292 | -0.36421 | -0.39327 | -0.51052 | -0.56459 | -0.59064
32 | 0.040966 | 0.032045 | 0.024297 | 0.036198 | 0.029724 | 0.042824 | 0.057114 | 0.11125 | 0.12812 | 0.13201 | 0.1253 | 0.13366 | 0.13267 | 0.13113 | 0.11029 | 0.10491 | 0.091177 | 0.099745 | 0.08455 | 0.088231 | 0.074597 | 0.078525 | 0.048749 | 0.050063

## Qc, Winter, S4
LoadID | 0 | 1 | 2 | 3 | 4 | 5 | 6 | 7 | 8 | 9 | 10 | 11 | 12 | 13 | 14 | 15 | 16 | 17 | 18 | 19 | 20 | 21 | 22 | 23
1 | -0.66316 | -0.46853 | -0.40617 | -0.52063 | -0.44828 | -0.36856 | -0.30495 | -1.0657 | -1.1145 | -0.95587 | -1.1137 | -1.0348 | -1.0394 | -0.92812 | -0.55075 | -0.86231 | -1.0342 | -0.96498 | -0.67442 | -0.69967 | -0.65168 | -0.40425 | -0.32247 | -0.33423
2 | -0.099299 | -0.099277 | -0.10202 | -0.10669 | -0.10567 | -0.096976 | -0.061491 | -0.01182 | -0.012702 | -0.0084179 | -0.0074153 | -0.033094 | -0.048347 | -0.062674 | -0.062203 | -0.063255 | -0.049733 | 0.016346 | -0.0023037 | -0.027194 | -0.050407 | -0.066306 | -0.072722 | -0.083263
3 | 1.1014 | 1.1885 | 1.2103 | 1.1941 | 1.1951 | 0.99793 | 0.03716 | -0.5145 | -0.65574 | -0.45681 | -0.26971 | -0.53498 | -0.33733 | -0.10234 | 0.4049 | 0.40507 | 0.33368 | 0.16833 | 0.41027 | 0.23376 | 0.32094 | 0.53232 | 0.841 | 0.94935
4 | -0.14169 | -0.1431 | -0.14456 | -0.14582 | -0.14647 | -0.13391 | -0.11618 | -0.10608 | -0.10918 | -0.12095 | -0.12901 | -0.1366 | -0.13676 | -0.13928 | -0.1405 | -0.13631 | -0.11539 | -0.068776 | -0.08871 | -0.10761 | -0.11584 | -0.12256 | -0.12955 | -0.13018
5 | -0.1141 | -0.11983 | -0.12492 | -0.12537 | -0.12509 | -0.10544 | -0.080358 | -0.065031 | -0.063879 | -0.053508 | -0.052953 | -0.051838 | -0.062388 | -0.067137 | -0.065332 | -0.080985 | -0.071749 | -0.03597 | -0.042594 | -0.05296 | -0.057187 | -0.074235 | -0.082098 | -0.085886
6 | -0.58018 | -0.45384 | -0.34411 | -0.51265 | -0.42097 | -0.60649 | -0.80888 | -1.5755 | -1.8145 | -1.8696 | -1.7746 | -1.8929 | -1.8789 | -1.8571 | -1.5619 | -1.4857 | -1.2913 | -1.4126 | -1.1974 | -1.2496 | -1.0565 | -1.1121 | -0.69041 | -0.70901
7 | 0.71671 | 0.70888 | 0.73115 | 0.74438 | 0.78847 | 0.70596 | 0.59975 | 0.31153 | 0.15436 | 0.14328 | 0.1089 | 0.036597 | 0.14859 | 0.15506 | 0.28261 | 0.40386 | 0.3645 | 0.40657 | 0.4572 | 0.43896 | 0.49981 | 0.58921 | 0.66477 | 0.66124
8 | -0.32465 | -0.33152 | -0.3302 | -0.32973 | -0.32293 | -0.30988 | -0.23689 | -0.18845 | -0.17402 | -0.19874 | -0.18767 | -0.17107 | -0.18134 | -0.19633 | -0.23855 | -0.26455 | -0.26385 | -0.26019 | -0.27426 | -0.28357 | -0.28843 | -0.29689 | -0.30985 | -0.31579
9 | 0.022546 | 0.022546 | 0.022546 | 0.022546 | 0.022546 | 0.022546 | 0.022546 | 0.022546 | 0.022546 | 0.022546 | 0.022546 | 0.022546 | 0.022546 | 0.022546 | 0.022546 | 0.022546 | 0.022546 | 0.022546 | 0.022546 | 0.022546 | 0.022546 | 0.022546 | 0.022546 | 0.022546
10 | -0.05151 | -0.053012 | -0.05309 | -0.052941 | -0.052794 | -0.049355 | -0.036996 | -0.030195 | -0.019463 | -0.01124 | -0.014379 | -0.011101 | -0.013237 | -0.019146 | -0.023933 | -0.024685 | -0.025384 | -0.017132 | -0.020759 | -0.025736 | -0.030266 | -0.038508 | -0.048131 | -0.048988
11 | 0.38052 | 0.38419 | 0.39125 | 0.39472 | 0.38588 | 0.31141 | 0.23629 | 0.21112 | 0.14817 | 0.097766 | 0.22289 | 0.21019 | 0.23689 | 0.23641 | 0.26303 | 0.26328 | 0.22425 | 0.14997 | 0.20487 | 0.24066 | 0.25855 | 0.26477 | 0.2859 | 0.30324
12 | 0.045136 | -0.075729 | -0.16021 | -0.13853 | -0.10771 | 0.10851 | 0.0035823 | -0.12937 | -0.28079 | -0.33124 | -0.1609 | 0.00041803 | -0.50964 | -0.57775 | -0.54805 | -0.6292 | -0.34567 | -0.47745 | -0.51268 | -0.45702 | -0.5129 | -0.6584 | -0.60991 | -0.41088
13 | -0.12186 | -0.098553 | -0.14066 | -0.17625 | -0.18405 | -0.22439 | -0.82062 | -1.0273 | -1.0999 | -1.0288 | -0.94244 | -1.0801 | -1.2208 | -1.0827 | -1.0647 | -1.0627 | -0.95771 | -0.99001 | -0.85606 | -0.64625 | -0.70901 | -0.61957 | -0.27252 | -0.19281
14 | -0.011053 | -0.0078089 | -0.0067694 | -0.0086772 | -0.0074714 | -0.0061427 | -0.0050825 | -0.017761 | -0.018574 | -0.015931 | -0.018561 | -0.017247 | -0.017323 | -0.015469 | -0.0091792 | -0.014372 | -0.017237 | -0.016083 | -0.01124 | -0.011661 | -0.010861 | -0.0067374 | -0.0053745 | -0.0055704
15 | -0.12578 | -0.12575 | -0.12922 | -0.13514 | -0.13384 | -0.12284 | -0.077888 | -0.014972 | -0.01609 | -0.010663 | -0.0093928 | -0.041919 | -0.06124 | -0.079387 | -0.07879 | -0.080123 | -0.062995 | 0.020705 | -0.002918 | -0.034445 | -0.063849 | -0.083988 | -0.092114 | -0.10547
16 | -0.33754 | -0.36421 | -0.37089 | -0.36593 | -0.36623 | -0.30582 | -0.011388 | 0.15767 | 0.20095 | 0.13999 | 0.082653 | 0.16394 | 0.10338 | 0.031363 | -0.12408 | -0.12413 | -0.10226 | -0.051586 | -0.12573 | -0.071637 | -0.098354 | -0.16313 | -0.25772 | -0.29093
17 | -0.51009 | -0.51515 | -0.52041 | -0.52496 | -0.5273 | -0.48209 | -0.41826 | -0.38187 | -0.39305 | -0.43543 | -0.46443 | -0.49176 | -0.49234 | -0.50139 | -0.5058 | -0.49071 | -0.41542 | -0.24759 | -0.31936 | -0.38738 | -0.41703 | -0.4412 | -0.46639 | -0.46864
18 | -0.39934 | -0.41941 | -0.43723 | -0.43879 | -0.43782 | -0.36905 | -0.28125 | -0.22761 | -0.22358 | -0.18728 | -0.18534 | -0.18143 | -0.21836 | -0.23498 | -0.22866 | -0.28345 | -0.25112 | -0.12589 | -0.14908 | -0.18536 | -0.20015 | -0.25982 | -0.28734 | -0.3006
19 | -0.27427 | -0.21454 | -0.16267 | -0.24234 | -0.199 | -0.2867 | -0.38238 | -0.7448 | -0.85776 | -0.88381 | -0.83888 | -0.89485 | -0.8882 | -0.8779 | -0.73836 | -0.70235 | -0.61043 | -0.66779 | -0.56606 | -0.59071 | -0.49943 | -0.52573 | -0.32637 | -0.33517
20 | 0.46912 | 0.46399 | 0.47857 | 0.48723 | 0.51609 | 0.46208 | 0.39256 | 0.20391 | 0.10103 | 0.093781 | 0.07128 | 0.023955 | 0.097259 | 0.10149 | 0.18498 | 0.26435 | 0.23858 | 0.26612 | 0.29926 | 0.28732 | 0.32715 | 0.38566 | 0.43512 | 0.43281
21 | 0.12986 | 0.13261 | 0.13208 | 0.13189 | 0.12917 | 0.12395 | 0.094755 | 0.075381 | 0.069608 | 0.079497 | 0.075068 | 0.06843 | 0.072537 | 0.078533 | 0.095419 | 0.10582 | 0.10554 | 0.10408 | 0.1097 | 0.11343 | 0.11537 | 0.11876 | 0.12394 | 0.12631
22 | -0.052729 | -0.052729 | -0.052729 | -0.052729 | -0.052729 | -0.052729 | -0.052729 | -0.052729 | -0.052729 | -0.052729 | -0.052729 | -0.052729 | -0.052729 | -0.052729 | -0.052729 | -0.052729 | -0.052729 | -0.052729 | -0.052729 | -0.052729 | -0.052729 | -0.052729 | -0.052729 | -0.052729
23 | 0.1717 | 0.17671 | 0.17697 | 0.17647 | 0.17598 | 0.16452 | 0.12332 | 0.10065 | 0.064877 | 0.037466 | 0.047931 | 0.037003 | 0.044125 | 0.063819 | 0.079778 | 0.082284 | 0.084612 | 0.057106 | 0.069198 | 0.085786 | 0.10089 | 0.12836 | 0.16044 | 0.16329
24 | -1.988 | -2.0072 | -2.0441 | -2.0622 | -2.016 | -1.627 | -1.2345 | -1.103 | -0.77411 | -0.51078 | -1.1645 | -1.0981 | -1.2376 | -1.2351 | -1.3742 | -1.3755 | -1.1716 | -0.78351 | -1.0703 | -1.2573 | -1.3508 | -1.3833 | -1.4937 | -1.5843
25 | -0.039762 | 0.066714 | 0.14113 | 0.12204 | 0.094889 | -0.09559 | -0.0031559 | 0.11397 | 0.24736 | 0.29181 | 0.14174 | -0.00036827 | 0.44897 | 0.50897 | 0.48281 | 0.55429 | 0.30452 | 0.42061 | 0.45165 | 0.40261 | 0.45184 | 0.58002 | 0.5373 | 0.36196
26 | -0.07616 | -0.061596 | -0.087911 | -0.11016 | -0.11503 | -0.14024 | -0.51289 | -0.64206 | -0.68746 | -0.64301 | -0.58902 | -0.67505 | -0.76299 | -0.67666 | -0.66546 | -0.66421 | -0.59857 | -0.61876 | -0.53504 | -0.40391 | -0.44313 | -0.38723 | -0.17033 | -0.1205
27 | -0.22105 | -0.15618 | -0.13539 | -0.17354 | -0.14943 | -0.12285 | -0.10165 | -0.35522 | -0.37148 | -0.31862 | -0.37122 | -0.34494 | -0.34646 | -0.30937 | -0.18358 | -0.28744 | -0.34473 | -0.32166 | -0.22481 | -0.23322 | -0.21723 | -0.13475 | -0.10749 | -0.11141
28 | -0.069509 | -0.069494 | -0.071412 | -0.074683 | -0.073966 | -0.067883 | -0.043043 | -0.0082742 | -0.0088916 | -0.0058926 | -0.0051907 | -0.023166 | -0.033843 | -0.043872 | -0.043542 | -0.044278 | -0.034813 | 0.011442 | -0.0016126 | -0.019036 | -0.035285 | -0.046414 | -0.050905 | -0.058284
29 | 5.5961 | 6.0382 | 6.1489 | 6.0667 | 6.0717 | 5.0702 | 0.1888 | -2.614 | -3.3316 | -2.3209 | -1.3703 | -2.718 | -1.7139 | -0.51997 | 2.0571 | 2.058 | 1.6953 | 0.85525 | 2.0845 | 1.1877 | 1.6306 | 2.7045 | 4.2728 | 4.8233
30 | -0.36368 | -0.36728 | -0.37103 | -0.37428 | -0.37595 | -0.34371 | -0.2982 | -0.27226 | -0.28023 | -0.31045 | -0.33112 | -0.35061 | -0.35102 | -0.35748 | -0.36062 | -0.34986 | -0.29618 | -0.17652 | -0.22769 | -0.27619 | -0.29733 | -0.31456 | -0.33252 | -0.33413
31 | -0.80819 | -0.8488 | -0.88487 | -0.88803 | -0.88606 | -0.74688 | -0.5692 | -0.46063 | -0.45247 | -0.37902 | -0.37508 | -0.36719 | -0.44192 | -0.47555 | -0.46277 | -0.57365 | -0.50822 | -0.25479 | -0.30171 | -0.37513 | -0.40507 | -0.52583 | -0.58153 | -0.60836
32 | 0.042195 | 0.033007 | 0.025026 | 0.037284 | 0.030616 | 0.044108 | 0.058828 | 0.11458 | 0.13196 | 0.13597 | 0.12906 | 0.13767 | 0.13665 | 0.13506 | 0.11359 | 0.10805 | 0.093913 | 0.10274 | 0.087087 | 0.090878 | 0.076835 | 0.080881 | 0.050211 | 0.051565

## Qc, Winter, S5
LoadID | 0 | 1 | 2 | 3 | 4 | 5 | 6 | 7 | 8 | 9 | 10 | 11 | 12 | 13 | 14 | 15 | 16 | 17 | 18 | 19 | 20 | 21 | 22 | 23
1 | -0.66316 | -0.46853 | -0.40617 | -0.52063 | -0.44828 | -0.36856 | -0.30495 | -1.0657 | -1.1145 | -0.95587 | -1.1137 | -1.0348 | -1.0394 | -0.92812 | -0.55075 | -0.86231 | -1.0342 | -0.96498 | -0.67442 | -0.69967 | -0.65168 | -0.40425 | -0.32247 | -0.33423
2 | -0.099299 | -0.099277 | -0.10202 | -0.10669 | -0.10567 | -0.096976 | -0.061491 | -0.01182 | -0.012702 | -0.0084179 | -0.0074153 | -0.033094 | -0.048347 | -0.062674 | -0.062203 | -0.063255 | -0.049733 | 0.016346 | -0.0023037 | -0.027194 | -0.050407 | -0.066306 | -0.072722 | -0.083263
3 | 1.1014 | 1.1885 | 1.2103 | 1.1941 | 1.1951 | 0.99793 | 0.03716 | -0.5145 | -0.65574 | -0.45681 | -0.26971 | -0.53498 | -0.33733 | -0.10234 | 0.4049 | 0.40507 | 0.33368 | 0.16833 | 0.41027 | 0.23376 | 0.32094 | 0.53232 | 0.841 | 0.94935
4 | -0.14169 | -0.1431 | -0.14456 | -0.14582 | -0.14647 | -0.13391 | -0.11618 | -0.10608 | -0.10918 | -0.12095 | -0.12901 | -0.1366 | -0.13676 | -0.13928 | -0.1405 | -0.13631 | -0.11539 | -0.068776 | -0.08871 | -0.10761 | -0.11584 | -0.12256 | -0.12955 | -0.13018
5 | -0.1141 | -0.11983 | -0.12492 | -0.12537 | -0.12509 | -0.10544 | -0.080358 | -0.065031 | -0.063879 | -0.053508 | -0.052953 | -0.051838 | -0.062388 | -0.067137 | -0.065332 | -0.080985 | -0.071749 | -0.03597 | -0.042594 | -0.05296 | -0.057187 | -0.074235 | -0.082098 | -0.085886
6 | -0.58018 | -0.45384 | -0.34411 | -0.51265 | -0.42097 | -0.60649 | -0.80888 | -1.5755 | -1.8145 | -1.8696 | -1.7746 | -1.8929 | -1.8789 | -1.8571 | -1.5619 | -1.4857 | -1.2913 | -1.4126 | -1.1974 | -1.2496 | -1.0565 | -1.1121 | -0.69041 | -0.70901
7 | 0.71671 | 0.70888 | 0.73115 | 0.74438 | 0.78847 | 0.70596 | 0.59975 | 0.31153 | 0.15436 | 0.14328 | 0.1089 | 0.036597 | 0.14859 | 0.15506 | 0.28261 | 0.40386 | 0.3645 | 0.40657 | 0.4572 | 0.43896 | 0.49981 | 0.58921 | 0.66477 | 0.66124
8 | -0.32465 | -0.33152 | -0.3302 | -0.32973 | -0.32293 | -0.30988 | -0.23689 | -0.18845 | -0.17402 | -0.19874 | -0.18767 | -0.17107 | -0.18134 | -0.19633 | -0.23855 | -0.26455 | -0.26385 | -0.26019 | -0.27426 | -0.28357 | -0.28843 | -0.29689 | -0.30985 | -0.31579
9 | 0.022546 | 0.022546 | 0.022546 | 0.022546 | 0.022546 | 0.022546 | 0.022546 | 0.022546 | 0.022546 | 0.022546 | 0.022546 | 0.022546 | 0.022546 | 0.022546 | 0.022546 | 0.022546 | 0.022546 | 0.022546 | 0.022546 | 0.022546 | 0.022546 | 0.022546 | 0.022546 | 0.022546
10 | -0.05151 | -0.053012 | -0.05309 | -0.052941 | -0.052794 | -0.049355 | -0.036996 | -0.030195 | -0.019463 | -0.01124 | -0.014379 | -0.011101 | -0.013237 | -0.019146 | -0.023933 | -0.024685 | -0.025384 | -0.017132 | -0.020759 | -0.025736 | -0.030266 | -0.038508 | -0.048131 | -0.048988
11 | 0.38052 | 0.38419 | 0.39125 | 0.39472 | 0.38588 | 0.31141 | 0.23629 | 0.21112 | 0.14817 | 0.097766 | 0.22289 | 0.21019 | 0.23689 | 0.23641 | 0.26303 | 0.26328 | 0.22425 | 0.14997 | 0.20487 | 0.24066 | 0.25855 | 0.26477 | 0.2859 | 0.30324
12 | 0.045136 | -0.075729 | -0.16021 | -0.13853 | -0.10771 | 0.10851 | 0.0035823 | -0.12937 | -0.28079 | -0.33124 | -0.1609 | 0.00041803 | -0.50964 | -0.57775 | -0.54805 | -0.6292 | -0.34567 | -0.47745 | -0.51268 | -0.45702 | -0.5129 | -0.6584 | -0.60991 | -0.41088
13 | -0.12186 | -0.098553 | -0.14066 | -0.17625 | -0.18405 | -0.22439 | -0.82062 | -1.0273 | -1.0999 | -1.0288 | -0.94244 | -1.0801 | -1.2208 | -1.0827 | -1.0647 | -1.0627 | -0.95771 | -0.99001 | -0.85606 | -0.64625 | -0.70901 | -0.61957 | -0.27252 | -0.19281
14 | -0.011053 | -0.0078089 | -0.0067694 | -0.0086772 | -0.0074714 | -0.0061427 | -0.0050825 | -0.017761 | -0.018574 | -0.015931 | -0.018561 | -0.017247 | -0.017323 | -0.015469 | -0.0091792 | -0.014372 | -0.017237 | -0.016083 | -0.01124 | -0.011661 | -0.010861 | -0.0067374 | -0.0053745 | -0.0055704
15 | -0.12578 | -0.12575 | -0.12922 | -0.13514 | -0.13384 | -0.12284 | -0.077888 | -0.014972 | -0.01609 | -0.010663 | -0.0093928 | -0.041919 | -0.06124 | -0.079387 | -0.07879 | -0.080123 | -0.062995 | 0.020705 | -0.002918 | -0.034445 | -0.063849 | -0.083988 | -0.092114 | -0.10547
16 | -0.33754 | -0.36421 | -0.37089 | -0.36593 | -0.36623 | -0.30582 | -0.011388 | 0.15767 | 0.20095 | 0.13999 | 0.082653 | 0.16394 | 0.10338 | 0.031363 | -0.12408 | -0.12413 | -0.10226 | -0.051586 | -0.12573 | -0.071637 | -0.098354 | -0.16313 | -0.25772 | -0.29093
17 | -0.51009 | -0.51515 | -0.52041 | -0.52496 | -0.5273 | -0.48209 | -0.41826 | -0.38187 | -0.39305 | -0.43543 | -0.46443 | -0.49176 | -0.49234 | -0.50139 | -0.5058 | -0.49071 | -0.41542 | -0.24759 | -0.31936 | -0.38738 | -0.41703 | -0.4412 | -0.46639 | -0.46864
18 | -0.39934 | -0.41941 | -0.43723 | -0.43879 | -0.43782 | -0.36905 | -0.28125 | -0.22761 | -0.22358 | -0.18728 | -0.18534 | -0.18143 | -0.21836 | -0.23498 | -0.22866 | -0.28345 | -0.25112 | -0.12589 | -0.14908 | -0.18536 | -0.20015 | -0.25982 | -0.28734 | -0.3006
19 | -0.27427 | -0.21454 | -0.16267 | -0.24234 | -0.199 | -0.2867 | -0.38238 | -0.7448 | -0.85776 | -0.88381 | -0.83888 | -0.89485 | -0.8882 | -0.8779 | -0.73836 | -0.70235 | -0.61043 | -0.66779 | -0.56606 | -0.59071 | -0.49943 | -0.52573 | -0.32637 | -0.33517
20 | 0.46912 | 0.46399 | 0.47857 | 0.48723 | 0.51609 | 0.46208 | 0.39256 | 0.20391 | 0.10103 | 0.093781 | 0.07128 | 0.023955 | 0.097259 | 0.10149 | 0.18498 | 0.26435 | 0.23858 | 0.26612 | 0.29926 | 0.28732 | 0.32715 | 0.38566 | 0.43512 | 0.43281
21 | 0.12986 | 0.13261 | 0.13208 | 0.13189 | 0.12917 | 0.12395 | 0.094755 | 0.075381 | 0.069608 | 0.079497 | 0.075068 | 0.06843 | 0.072537 | 0.078533 | 0.095419 | 0.10582 | 0.10554 | 0.10408 | 0.1097 | 0.11343 | 0.11537 | 0.11876 | 0.12394 | 0.12631
22 | -0.052729 | -0.052729 | -0.052729 | -0.052729 | -0.052729 | -0.052729 | -0.052729 | -0.052729 | -0.052729 | -0.052729 | -0.052729 | -0.052729 | -0.052729 | -0.052729 | -0.052729 | -0.052729 | -0.052729 | -0.052729 | -0.052729 | -0.052729 | -0.052729 | -0.052729 | -0.052729 | -0.052729
23 | 0.1717 | 0.17671 | 0.17697 | 0.17647 | 0.17598 | 0.16452 | 0.12332 | 0.10065 | 0.064877 | 0.037466 | 0.047931 | 0.037003 | 0.044125 | 0.063819 | 0.079778 | 0.082284 | 0.084612 | 0.057106 | 0.069198 | 0.085786 | 0.10089 | 0.12836 | 0.16044 | 0.16329
24 | -1.988 | -2.0072 | -2.0441 | -2.0622 | -2.016 | -1.627 | -1.2345 | -1.103 | -0.77411 | -0.51078 | -1.1645 | -1.0981 | -1.2376 | -1.2351 | -1.3742 | -1.3755 | -1.1716 | -0.78351 | -1.0703 | -1.2573 | -1.3508 | -1.3833 | -1.4937 | -1.5843
25 | -0.039762 | 0.066714 | 0.14113 | 0.12204 | 0.094889 | -0.09559 | -0.0031559 | 0.11397 | 0.24736 | 0.29181 | 0.14174 | -0.00036827 | 0.44897 | 0.50897 | 0.48281 | 0.55429 | 0.30452 | 0.42061 | 0.45165 | 0.40261 | 0.45184 | 0.58002 | 0.5373 | 0.36196
26 | -0.07616 | -0.061596 | -0.087911 | -0.11016 | -0.11503 | -0.14024 | -0.51289 | -0.64206 | -0.68746 | -0.64301 | -0.58902 | -0.67505 | -0.76299 | -0.67666 | -0.66546 | -0.66421 | -0.59857 | -0.61876 | -0.53504 | -0.40391 | -0.44313 | -0.38723 | -0.17033 | -0.1205
27 | -0.22105 | -0.15618 | -0.13539 | -0.17354 | -0.14943 | -0.12285 | -0.10165 | -0.35522 | -0.37148 | -0.31862 | -0.37122 | -0.34494 | -0.34646 | -0.30937 | -0.18358 | -0.28744 | -0.34473 | -0.32166 | -0.22481 | -0.23322 | -0.21723 | -0.13475 | -0.10749 | -0.11141
28 | -0.069509 | -0.069494 | -0.071412 | -0.074683 | -0.073966 | -0.067883 | -0.043043 | -0.0082742 | -0.0088916 | -0.0058926 | -0.0051907 | -0.023166 | -0.033843 | -0.043872 | -0.043542 | -0.044278 | -0.034813 | 0.011442 | -0.0016126 | -0.019036 | -0.035285 | -0.046414 | -0.050905 | -0.058284
29 | 5.5961 | 6.0382 | 6.1489 | 6.0667 | 6.0717 | 5.0702 | 0.1888 | -2.614 | -3.3316 | -2.3209 | -1.3703 | -2.718 | -1.7139 | -0.51997 | 2.0571 | 2.058 | 1.6953 | 0.85525 | 2.0845 | 1.1877 | 1.6306 | 2.7045 | 4.2728 | 4.8233
30 | -0.36368 | -0.36728 | -0.37103 | -0.37428 | -0.37595 | -0.34371 | -0.2982 | -0.27226 | -0.28023 | -0.31045 | -0.33112 | -0.35061 | -0.35102 | -0.35748 | -0.36062 | -0.34986 | -0.29618 | -0.17652 | -0.22769 | -0.27619 | -0.29733 | -0.31456 | -0.33252 | -0.33413
31 | -0.80819 | -0.8488 | -0.88487 | -0.88803 | -0.88606 | -0.74688 | -0.5692 | -0.46063 | -0.45247 | -0.37902 | -0.37508 | -0.36719 | -0.44192 | -0.47555 | -0.46277 | -0.57365 | -0.50822 | -0.25479 | -0.30171 | -0.37513 | -0.40507 | -0.52583 | -0.58153 | -0.60836
32 | 0.042195 | 0.033007 | 0.025026 | 0.037284 | 0.030616 | 0.044108 | 0.058828 | 0.11458 | 0.13196 | 0.13597 | 0.12906 | 0.13767 | 0.13665 | 0.13506 | 0.11359 | 0.10805 | 0.093913 | 0.10274 | 0.087087 | 0.090878 | 0.076835 | 0.080881 | 0.050211 | 0.051565

## Qc, Winter, S6
LoadID | 0 | 1 | 2 | 3 | 4 | 5 | 6 | 7 | 8 | 9 | 10 | 11 | 12 | 13 | 14 | 15 | 16 | 17 | 18 | 19 | 20 | 21 | 22 | 23
1 | -0.66316 | -0.46853 | -0.40617 | -0.52063 | -0.44828 | -0.36856 | -0.30495 | -1.0657 | -1.1145 | -0.95587 | -1.1137 | -1.0348 | -1.0394 | -0.92812 | -0.55075 | -0.86231 | -1.0342 | -0.96498 | -0.67442 | -0.69967 | -0.65168 | -0.40425 | -0.32247 | -0.33423
2 | -0.099299 | -0.099277 | -0.10202 | -0.10669 | -0.10567 | -0.096976 | -0.061491 | -0.01182 | -0.012702 | -0.0084179 | -0.0074153 | -0.033094 | -0.048347 | -0.062674 | -0.062203 | -0.063255 | -0.049733 | 0.016346 | -0.0023037 | -0.027194 | -0.050407 | -0.066306 | -0.072722 | -0.083263
3 | 1.1014 | 1.1885 | 1.2103 | 1.1941 | 1.1951 | 0.99793 | 0.03716 | -0.5145 | -0.65574 | -0.45681 | -0.26971 | -0.53498 | -0.33733 | -0.10234 | 0.4049 | 0.40507 | 0.33368 | 0.16833 | 0.41027 | 0.23376 | 0.32094 | 0.53232 | 0.841 | 0.94935
4 | -0.14169 | -0.1431 | -0.14456 | -0.14582 | -0.14647 | -0.13391 | -0.11618 | -0.10608 | -0.10918 | -0.12095 | -0.12901 | -0.1366 | -0.13676 | -0.13928 | -0.1405 | -0.13631 | -0.11539 | -0.068776 | -0.08871 | -0.10761 | -0.11584 | -0.12256 | -0.12955 | -0.13018
5 | -0.1141 | -0.11983 | -0.12492 | -0.12537 | -0.12509 | -0.10544 | -0.080358 | -0.065031 | -0.063879 | -0.053508 | -0.052953 | -0.051838 | -0.062388 | -0.067137 | -0.065332 | -0.080985 | -0.071749 | -0.03597 | -0.042594 | -0.05296 | -0.057187 | -0.074235 | -0.082098 | -0.085886
6 | -0.58018 | -0.45384 | -0.34411 | -0.51265 | -0.42097 | -0.60649 | -0.80888 | -1.5755 | -1.8145 | -1.8696 | -1.7746 | -1.8929 | -1.8789 | -1.8571 | -1.5619 | -1.4857 | -1.2913 | -1.4126 | -1.1974 | -1.2496 | -1.0565 | -1.1121 | -0.69041 | -0.70901
7 | 0.71671 | 0.70888 | 0.73115 | 0.74438 | 0.78847 | 0.70596 | 0.59975 | 0.31153 | 0.15436 | 0.14328 | 0.1089 | 0.036597 | 0.14859 | 0.15506 | 0.28261 | 0.40386 | 0.3645 | 0.40657 | 0.4572 | 0.43896 | 0.49981 | 0.58921 | 0.66477 | 0.66124
8 | -0.32465 | -0.33152 | -0.3302 | -0.32973 | -0.32293 | -0.30988 | -0.23689 | -0.18845 | -0.17402 | -0.19874 | -0.18767 | -0.17107 | -0.18134 | -0.19633 | -0.23855 | -0.26455 | -0.26385 | -0.26019 | -0.27426 | -0.28357 | -0.28843 | -0.29689 | -0.30985 | -0.31579
9 | 0.022546 | 0.022546 | 0.022546 | 0.022546 | 0.022546 | 0.022546 | 0.022546 | 0.022546 | 0.022546 | 0.022546 | 0.022546 | 0.022546 | 0.022546 | 0.022546 | 0.022546 | 0.022546 | 0.022546 | 0.022546 | 0.022546 | 0.022546 | 0.022546 | 0.022546 | 0.022546 | 0.022546
10 | -0.05151 | -0.053012 | -0.05309 | -0.052941 | -0.052794 | -0.049355 | -0.036996 | -0.030195 | -0.019463 | -0.01124 | -0.014379 | -0.011101 | -0.013237 | -0.019146 | -0.023933 | -0.024685 | -0.025384 | -0.017132 | -0.020759 | -0.025736 | -0.030266 | -0.038508 | -0.048131 | -0.048988
11 | 0.38052 | 0.38419 | 0.39125 | 0.39472 | 0.38588 | 0.31141 | 0.23629 | 0.21112 | 0.14817 | 0.097766 | 0.22289 | 0.21019 | 0.23689 | 0.23641 | 0.26303 | 0.26328 | 0.22425 | 0.14997 | 0.20487 | 0.24066 | 0.25855 | 0.26477 | 0.2859 | 0.30324
12 | 0.045136 | -0.075729 | -0.16021 | -0.13853 | -0.10771 | 0.10851 | 0.0035823 | -0.12937 | -0.28079 | -0.33124 | -0.1609 | 0.00041803 | -0.50964 | -0.57775 | -0.54805 | -0.6292 | -0.34567 | -0.47745 | -0.51268 | -0.45702 | -0.5129 | -0.6584 | -0.60991 | -0.41088
13 | -0.12186 | -0.098553 | -0.14066 | -0.17625 | -0.18405 | -0.22439 | -0.82062 | -1.0273 | -1.0999 | -1.0288 | -0.94244 | -1.0801 | -1.2208 | -1.0827 | -1.0647 | -1.0627 | -0.95771 | -0.99001 | -0.85606 | -0.64625 | -0.70901 | -0.61957 | -0.27252 | -0.19281
14 | -0.011053 | -0.0078089 | -0.0067694 | -0.0086772 | -0.0074714 | -0.0061427 | -0.0050825 | -0.017761 | -0.018574 | -0.015931 | -0.018561 | -0.017247 | -0.017323 | -0.015469 | -0.0091792 | -0.014372 | -0.017237 | -0.016083 | -0.01124 | -0.011661 | -0.010861 | -0.0067374 | -0.0053745 | -0.0055704
15 | -0.12578 | -0.12575 | -0.12922 | -0.13514 | -0.13384 | -0.12284 | -0.077888 | -0.014972 | -0.01609 | -0.010663 | -0.0093928 | -0.041919 | -0.06124 | -0.079387 | -0.07879 | -0.080123 | -0.062995 | 0.020705 | -0.002918 | -0.034445 | -0.063849 | -0.083988 | -0.092114 | -0.10547
16 | -0.33754 | -0.36421 | -0.37089 | -0.36593 | -0.36623 | -0.30582 | -0.011388 | 0.15767 | 0.20095 | 0.13999 | 0.082653 | 0.16394 | 0.10338 | 0.031363 | -0.12408 | -0.12413 | -0.10226 | -0.051586 | -0.12573 | -0.071637 | -0.098354 | -0.16313 | -0.25772 | -0.29093
17 | -0.51009 | -0.51515 | -0.52041 | -0.52496 | -0.5273 | -0.48209 | -0.41826 | -0.38187 | -0.39305 | -0.43543 | -0.46443 | -0.49176 | -0.49234 | -0.50139 | -0.5058 | -0.49071 | -0.41542 | -0.24759 | -0.31936 | -0.38738 | -0.41703 | -0.4412 | -0.46639 | -0.46864
18 | -0.39934 | -0.41941 | -0.43723 | -0.43879 | -0.43782 | -0.36905 | -0.28125 | -0.22761 | -0.22358 | -0.18728 | -0.18534 | -0.18143 | -0.21836 | -0.23498 | -0.22866 | -0.28345 | -0.25112 | -0.12589 | -0.14908 | -0.18536 | -0.20015 | -0.25982 | -0.28734 | -0.3006
19 | -0.27427 | -0.21454 | -0.16267 | -0.24234 | -0.199 | -0.2867 | -0.38238 | -0.7448 | -0.85776 | -0.88381 | -0.83888 | -0.89485 | -0.8882 | -0.8779 | -0.73836 | -0.70235 | -0.61043 | -0.66779 | -0.56606 | -0.59071 | -0.49943 | -0.52573 | -0.32637 | -0.33517
20 | 0.46912 | 0.46399 | 0.47857 | 0.48723 | 0.51609 | 0.46208 | 0.39256 | 0.20391 | 0.10103 | 0.093781 | 0.07128 | 0.023955 | 0.097259 | 0.10149 | 0.18498 | 0.26435 | 0.23858 | 0.26612 | 0.29926 | 0.28732 | 0.32715 | 0.38566 | 0.43512 | 0.43281
21 | 0.12986 | 0.13261 | 0.13208 | 0.13189 | 0.12917 | 0.12395 | 0.094755 | 0.075381 | 0.069608 | 0.079497 | 0.075068 | 0.06843 | 0.072537 | 0.078533 | 0.095419 | 0.10582 | 0.10554 | 0.10408 | 0.1097 | 0.11343 | 0.11537 | 0.11876 | 0.12394 | 0.12631
22 | -0.052729 | -0.052729 | -0.052729 | -0.052729 | -0.052729 | -0.052729 | -0.052729 | -0.052729 | -0.052729 | -0.052729 | -0.052729 | -0.052729 | -0.052729 | -0.052729 | -0.052729 | -0.052729 | -0.052729 | -0.052729 | -0.052729 | -0.052729 | -0.052729 | -0.052729 | -0.052729 | -0.052729
23 | 0.1717 | 0.17671 | 0.17697 | 0.17647 | 0.17598 | 0.16452 | 0.12332 | 0.10065 | 0.064877 | 0.037466 | 0.047931 | 0.037003 | 0.044125 | 0.063819 | 0.079778 | 0.082284 | 0.084612 | 0.057106 | 0.069198 | 0.085786 | 0.10089 | 0.12836 | 0.16044 | 0.16329
24 | -1.988 | -2.0072 | -2.0441 | -2.0622 | -2.016 | -1.627 | -1.2345 | -1.103 | -0.77411 | -0.51078 | -1.1645 | -1.0981 | -1.2376 | -1.2351 | -1.3742 | -1.3755 | -1.1716 | -0.78351 | -1.0703 | -1.2573 | -1.3508 | -1.3833 | -1.4937 | -1.5843
25 | -0.039762 | 0.066714 | 0.14113 | 0.12204 | 0.094889 | -0.09559 | -0.0031559 | 0.11397 | 0.24736 | 0.29181 | 0.14174 | -0.00036827 | 0.44897 | 0.50897 | 0.48281 | 0.55429 | 0.30452 | 0.42061 | 0.45165 | 0.40261 | 0.45184 | 0.58002 | 0.5373 | 0.36196
26 | -0.07616 | -0.061596 | -0.087911 | -0.11016 | -0.11503 | -0.14024 | -0.51289 | -0.64206 | -0.68746 | -0.64301 | -0.58902 | -0.67505 | -0.76299 | -0.67666 | -0.66546 | -0.66421 | -0.59857 | -0.61876 | -0.53504 | -0.40391 | -0.44313 | -0.38723 | -0.17033 | -0.1205
27 | -0.22105 | -0.15618 | -0.13539 | -0.17354 | -0.14943 | -0.12285 | -0.10165 | -0.35522 | -0.37148 | -0.31862 | -0.37122 | -0.34494 | -0.34646 | -0.30937 | -0.18358 | -0.28744 | -0.34473 | -0.32166 | -0.22481 | -0.23322 | -0.21723 | -0.13475 | -0.10749 | -0.11141
28 | -0.069509 | -0.069494 | -0.071412 | -0.074683 | -0.073966 | -0.067883 | -0.043043 | -0.0082742 | -0.0088916 | -0.0058926 | -0.0051907 | -0.023166 | -0.033843 | -0.043872 | -0.043542 | -0.044278 | -0.034813 | 0.011442 | -0.0016126 | -0.019036 | -0.035285 | -0.046414 | -0.050905 | -0.058284
29 | 5.5961 | 6.0382 | 6.1489 | 6.0667 | 6.0717 | 5.0702 | 0.1888 | -2.614 | -3.3316 | -2.3209 | -1.3703 | -2.718 | -1.7139 | -0.51997 | 2.0571 | 2.058 | 1.6953 | 0.85525 | 2.0845 | 1.1877 | 1.6306 | 2.7045 | 4.2728 | 4.8233
30 | -0.36368 | -0.36728 | -0.37103 | -0.37428 | -0.37595 | -0.34371 | -0.2982 | -0.27226 | -0.28023 | -0.31045 | -0.33112 | -0.35061 | -0.35102 | -0.35748 | -0.36062 | -0.34986 | -0.29618 | -0.17652 | -0.22769 | -0.27619 | -0.29733 | -0.31456 | -0.33252 | -0.33413
31 | -0.80819 | -0.8488 | -0.88487 | -0.88803 | -0.88606 | -0.74688 | -0.5692 | -0.46063 | -0.45247 | -0.37902 | -0.37508 | -0.36719 | -0.44192 | -0.47555 | -0.46277 | -0.57365 | -0.50822 | -0.25479 | -0.30171 | -0.37513 | -0.40507 | -0.52583 | -0.58153 | -0.60836
32 | 0.042195 | 0.033007 | 0.025026 | 0.037284 | 0.030616 | 0.044108 | 0.058828 | 0.11458 | 0.13196 | 0.13597 | 0.12906 | 0.13767 | 0.13665 | 0.13506 | 0.11359 | 0.10805 | 0.093913 | 0.10274 | 0.087087 | 0.090878 | 0.076835 | 0.080881 | 0.050211 | 0.051565

## Qc, Winter, S7
LoadID | 0 | 1 | 2 | 3 | 4 | 5 | 6 | 7 | 8 | 9 | 10 | 11 | 12 | 13 | 14 | 15 | 16 | 17 | 18 | 19 | 20 | 21 | 22 | 23
1 | -0.63096 | -0.44579 | -0.38645 | -0.49536 | -0.42652 | -0.35067 | -0.29015 | -1.0139 | -1.0604 | -0.90947 | -1.0596 | -0.98458 | -0.98892 | -0.88306 | -0.52401 | -0.82045 | -0.984 | -0.91813 | -0.64168 | -0.66571 | -0.62005 | -0.38462 | -0.30682 | -0.318
2 | -0.094479 | -0.094458 | -0.097064 | -0.10151 | -0.10054 | -0.092269 | -0.058506 | -0.011246 | -0.012086 | -0.0080093 | -0.0070554 | -0.031488 | -0.046 | -0.059632 | -0.059183 | -0.060184 | -0.047319 | 0.015552 | -0.0021919 | -0.025874 | -0.04796 | -0.063088 | -0.069192 | -0.079221
3 | 1.048 | 1.1308 | 1.1515 | 1.1361 | 1.1371 | 0.94949 | 0.035356 | -0.48953 | -0.62391 | -0.43463 | -0.25662 | -0.50901 | -0.32096 | -0.097376 | 0.38524 | 0.3854 | 0.31748 | 0.16016 | 0.39036 | 0.22241 | 0.30536 | 0.50648 | 0.80017 | 0.90326
4 | -0.13481 | -0.13615 | -0.13754 | -0.13874 | -0.13936 | -0.12741 | -0.11054 | -0.10093 | -0.10388 | -0.11508 | -0.12275 | -0.12997 | -0.13012 | -0.13252 | -0.13368 | -0.12969 | -0.10979 | -0.065437 | -0.084404 | -0.10238 | -0.11022 | -0.11661 | -0.12326 | -0.12386
5 | -0.10856 | -0.11401 | -0.11886 | -0.11928 | -0.11902 | -0.10032 | -0.076457 | -0.061874 | -0.060778 | -0.050911 | -0.050382 | -0.049322 | -0.05936 | -0.063878 | -0.06216 | -0.077054 | -0.068266 | -0.034224 | -0.040527 | -0.050389 | -0.05441 | -0.070631 | -0.078113 | -0.081717
6 | -0.55202 | -0.43181 | -0.32741 | -0.48776 | -0.40053 | -0.57705 | -0.76961 | -1.4991 | -1.7264 | -1.7789 | -1.6884 | -1.8011 | -1.7877 | -1.7669 | -1.4861 | -1.4136 | -1.2286 | -1.3441 | -1.1393 | -1.1889 | -1.0052 | -1.0581 | -0.65689 | -0.6746
7 | 0.68192 | 0.67447 | 0.69566 | 0.70824 | 0.75019 | 0.67169 | 0.57063 | 0.29641 | 0.14686 | 0.13632 | 0.10361 | 0.034821 | 0.14138 | 0.14753 | 0.26889 | 0.38426 | 0.34681 | 0.38683 | 0.43501 | 0.41765 | 0.47555 | 0.56061 | 0.6325 | 0.62914
8 | -0.30889 | -0.31542 | -0.31417 | -0.31372 | -0.30725 | -0.29484 | -0.22539 | -0.17931 | -0.16557 | -0.1891 | -0.17856 | -0.16277 | -0.17254 | -0.1868 | -0.22697 | -0.25171 | -0.25104 | -0.24756 | -0.26094 | -0.26981 | -0.27443 | -0.28248 | -0.29481 | -0.30046
9 | 0.021452 | 0.021452 | 0.021452 | 0.021452 | 0.021452 | 0.021452 | 0.021452 | 0.021452 | 0.021452 | 0.021452 | 0.021452 | 0.021452 | 0.021452 | 0.021452 | 0.021452 | 0.021452 | 0.021452 | 0.021452 | 0.021452 | 0.021452 | 0.021452 | 0.021452 | 0.021452 | 0.021452
10 | -0.049009 | -0.050438 | -0.050513 | -0.050371 | -0.050231 | -0.04696 | -0.0352 | -0.028729 | -0.018518 | -0.010694 | -0.013681 | -0.010562 | -0.012595 | -0.018216 | -0.022772 | -0.023487 | -0.024151 | -0.0163 | -0.019752 | -0.024487 | -0.028796 | -0.036638 | -0.045795 | -0.04661
11 | 0.36205 | 0.36554 | 0.37225 | 0.37556 | 0.36715 | 0.2963 | 0.22482 | 0.20087 | 0.14098 | 0.09302 | 0.21207 | 0.19998 | 0.22539 | 0.22493 | 0.25026 | 0.2505 | 0.21337 | 0.14269 | 0.19492 | 0.22897 | 0.24599 | 0.25191 | 0.27202 | 0.28852
12 | 0.042945 | -0.072053 | -0.15243 | -0.13181 | -0.10248 | 0.10324 | 0.0034084 | -0.12309 | -0.26716 | -0.31516 | -0.15309 | 0.00039774 | -0.4849 | -0.5497 | -0.52144 | -0.59866 | -0.32889 | -0.45428 | -0.48779 | -0.43484 | -0.48801 | -0.62644 | -0.5803 | -0.39093
13 | -0.11594 | -0.093769 | -0.13383 | -0.1677 | -0.17511 | -0.2135 | -0.78079 | -0.97742 | -1.0465 | -0.97888 | -0.89669 | -1.0277 | -1.1615 | -1.0301 | -1.0131 | -1.0111 | -0.91122 | -0.94195 | -0.8145 | -0.61488 | -0.67459 | -0.5895 | -0.25929 | -0.18345
14 | -0.010516 | -0.0074298 | -0.0064408 | -0.008256 | -0.0071087 | -0.0058445 | -0.0048358 | -0.016899 | -0.017673 | -0.015158 | -0.01766 | -0.01641 | -0.016482 | -0.014718 | -0.0087336 | -0.013674 | -0.0164 | -0.015302 | -0.010695 | -0.011095 | -0.010334 | -0.0064104 | -0.0051136 | -0.0053
15 | -0.11967 | -0.11965 | -0.12295 | -0.12858 | -0.12735 | -0.11687 | -0.074107 | -0.014246 | -0.015309 | -0.010145 | -0.0089368 | -0.039884 | -0.058267 | -0.075533 | -0.074965 | -0.076233 | -0.059937 | 0.0197 | -0.0027764 | -0.032773 | -0.06075 | -0.079911 | -0.087643 | -0.10035
16 | -0.32115 | -0.34653 | -0.35288 | -0.34816 | -0.34845 | -0.29097 | -0.010835 | 0.15002 | 0.1912 | 0.13319 | 0.07864 | 0.15599 | 0.098357 | 0.029841 | -0.11806 | -0.11811 | -0.097292 | -0.049082 | -0.11963 | -0.068159 | -0.093579 | -0.15521 | -0.24521 | -0.27681
17 | -0.48533 | -0.49014 | -0.49515 | -0.49948 | -0.5017 | -0.45868 | -0.39796 | -0.36333 | -0.37397 | -0.41429 | -0.44189 | -0.46789 | -0.46844 | -0.47706 | -0.48125 | -0.46689 | -0.39525 | -0.23557 | -0.30385 | -0.36858 | -0.39678 | -0.41978 | -0.44375 | -0.44589
18 | -0.37996 | -0.39905 | -0.41601 | -0.41749 | -0.41657 | -0.35113 | -0.2676 | -0.21656 | -0.21272 | -0.17819 | -0.17634 | -0.17263 | -0.20776 | -0.22357 | -0.21756 | -0.26969 | -0.23893 | -0.11978 | -0.14184 | -0.17636 | -0.19044 | -0.24721 | -0.27339 | -0.28601
19 | -0.26095 | -0.20413 | -0.15477 | -0.23058 | -0.18934 | -0.27279 | -0.36382 | -0.70864 | -0.81612 | -0.84091 | -0.79816 | -0.85141 | -0.84508 | -0.83528 | -0.70252 | -0.66825 | -0.5808 | -0.63538 | -0.53859 | -0.56203 | -0.47519 | -0.50021 | -0.31053 | -0.3189
20 | 0.44635 | 0.44147 | 0.45534 | 0.46358 | 0.49103 | 0.43965 | 0.37351 | 0.19401 | 0.096129 | 0.089229 | 0.06782 | 0.022792 | 0.092537 | 0.096565 | 0.176 | 0.25151 | 0.227 | 0.2532 | 0.28473 | 0.27337 | 0.31127 | 0.36694 | 0.414 | 0.4118
21 | 0.12356 | 0.12617 | 0.12567 | 0.12549 | 0.1229 | 0.11794 | 0.090155 | 0.071722 | 0.066229 | 0.075638 | 0.071424 | 0.065108 | 0.069015 | 0.074721 | 0.090787 | 0.10068 | 0.10042 | 0.099024 | 0.10438 | 0.10792 | 0.10977 | 0.11299 | 0.11792 | 0.12018
22 | -0.050169 | -0.050169 | -0.050169 | -0.050169 | -0.050169 | -0.050169 | -0.050169 | -0.050169 | -0.050169 | -0.050169 | -0.050169 | -0.050169 | -0.050169 | -0.050169 | -0.050169 | -0.050169 | -0.050169 | -0.050169 | -0.050169 | -0.050169 | -0.050169 | -0.050169 | -0.050169 | -0.050169
23 | 0.16336 | 0.16813 | 0.16838 | 0.1679 | 0.16744 | 0.15653 | 0.11733 | 0.095764 | 0.061728 | 0.035647 | 0.045604 | 0.035207 | 0.041983 | 0.060721 | 0.075905 | 0.07829 | 0.080504 | 0.054334 | 0.065839 | 0.081622 | 0.095988 | 0.12213 | 0.15265 | 0.15537
24 | -1.8915 | -1.9097 | -1.9448 | -1.9621 | -1.9182 | -1.548 | -1.1746 | -1.0495 | -0.73653 | -0.48598 | -1.108 | -1.0448 | -1.1776 | -1.1751 | -1.3075 | -1.3087 | -1.1147 | -0.74547 | -1.0184 | -1.1963 | -1.2852 | -1.3161 | -1.4212 | -1.5074
25 | -0.037832 | 0.063476 | 0.13428 | 0.11612 | 0.090283 | -0.09095 | -0.0030027 | 0.10843 | 0.23535 | 0.27764 | 0.13486 | -0.00035039 | 0.42717 | 0.48426 | 0.45937 | 0.52739 | 0.28973 | 0.40019 | 0.42972 | 0.38307 | 0.42991 | 0.55187 | 0.51122 | 0.34439
26 | -0.072463 | -0.058605 | -0.083644 | -0.10481 | -0.10945 | -0.13343 | -0.48799 | -0.61089 | -0.65409 | -0.6118 | -0.56043 | -0.64228 | -0.72595 | -0.64381 | -0.63316 | -0.63196 | -0.56951 | -0.58872 | -0.50906 | -0.3843 | -0.42162 | -0.36844 | -0.16206 | -0.11465
27 | -0.21032 | -0.1486 | -0.12882 | -0.16512 | -0.14217 | -0.11689 | -0.096715 | -0.33798 | -0.35345 | -0.30316 | -0.3532 | -0.32819 | -0.32964 | -0.29435 | -0.17467 | -0.27348 | -0.328 | -0.30604 | -0.21389 | -0.2219 | -0.20668 | -0.12821 | -0.10227 | -0.106
28 | -0.066135 | -0.066121 | -0.067945 | -0.071058 | -0.070375 | -0.064588 | -0.040954 | -0.0078725 | -0.00846 | -0.0056065 | -0.0049388 | -0.022041 | -0.0322 | -0.041742 | -0.041428 | -0.042129 | -0.033123 | 0.010887 | -0.0015343 | -0.018111 | -0.033572 | -0.044161 | -0.048434 | -0.055455
29 | 5.3244 | 5.745 | 5.8504 | 5.7722 | 5.777 | 4.824 | 0.17963 | -2.4871 | -3.1699 | -2.2082 | -1.3038 | -2.5861 | -1.6307 | -0.49473 | 1.9573 | 1.9581 | 1.613 | 0.81373 | 1.9833 | 1.13 | 1.5514 | 2.5733 | 4.0654 | 4.5892
30 | -0.34602 | -0.34945 | -0.35302 | -0.35611 | -0.3577 | -0.32702 | -0.28373 | -0.25904 | -0.26663 | -0.29537 | -0.31505 | -0.33359 | -0.33398 | -0.34012 | -0.34311 | -0.33288 | -0.2818 | -0.16796 | -0.21664 | -0.26278 | -0.28289 | -0.29929 | -0.31637 | -0.31791
31 | -0.76896 | -0.8076 | -0.84192 | -0.84492 | -0.84305 | -0.71062 | -0.54157 | -0.43827 | -0.43051 | -0.36062 | -0.35688 | -0.34936 | -0.42046 | -0.45247 | -0.4403 | -0.5458 | -0.48355 | -0.24242 | -0.28706 | -0.35692 | -0.38541 | -0.50031 | -0.5533 | -0.57883
32 | 0.040147 | 0.031404 | 0.023812 | 0.035474 | 0.02913 | 0.041967 | 0.055972 | 0.10902 | 0.12556 | 0.12937 | 0.12279 | 0.13099 | 0.13001 | 0.12851 | 0.10808 | 0.10281 | 0.089354 | 0.09775 | 0.082859 | 0.086466 | 0.073105 | 0.076955 | 0.047774 | 0.049061

## Qc, Winter, S8
LoadID | 0 | 1 | 2 | 3 | 4 | 5 | 6 | 7 | 8 | 9 | 10 | 11 | 12 | 13 | 14 | 15 | 16 | 17 | 18 | 19 | 20 | 21 | 22 | 23
1 | -0.63096 | -0.44579 | -0.38645 | -0.49536 | -0.42652 | -0.35067 | -0.29015 | -1.0139 | -1.0604 | -0.90947 | -1.0596 | -0.98458 | -0.98892 | -0.88306 | -0.52401 | -0.82045 | -0.984 | -0.91813 | -0.64168 | -0.66571 | -0.62005 | -0.38462 | -0.30682 | -0.318
2 | -0.094479 | -0.094458 | -0.097064 | -0.10151 | -0.10054 | -0.092269 | -0.058506 | -0.011246 | -0.012086 | -0.0080093 | -0.0070554 | -0.031488 | -0.046 | -0.059632 | -0.059183 | -0.060184 | -0.047319 | 0.015552 | -0.0021919 | -0.025874 | -0.04796 | -0.063088 | -0.069192 | -0.079221
3 | 1.048 | 1.1308 | 1.1515 | 1.1361 | 1.1371 | 0.94949 | 0.035356 | -0.48953 | -0.62391 | -0.43463 | -0.25662 | -0.50901 | -0.32096 | -0.097376 | 0.38524 | 0.3854 | 0.31748 | 0.16016 | 0.39036 | 0.22241 | 0.30536 | 0.50648 | 0.80017 | 0.90326
4 | -0.13481 | -0.13615 | -0.13754 | -0.13874 | -0.13936 | -0.12741 | -0.11054 | -0.10093 | -0.10388 | -0.11508 | -0.12275 | -0.12997 | -0.13012 | -0.13252 | -0.13368 | -0.12969 | -0.10979 | -0.065437 | -0.084404 | -0.10238 | -0.11022 | -0.11661 | -0.12326 | -0.12386
5 | -0.10856 | -0.11401 | -0.11886 | -0.11928 | -0.11902 | -0.10032 | -0.076457 | -0.061874 | -0.060778 | -0.050911 | -0.050382 | -0.049322 | -0.05936 | -0.063878 | -0.06216 | -0.077054 | -0.068266 | -0.034224 | -0.040527 | -0.050389 | -0.05441 | -0.070631 | -0.078113 | -0.081717
6 | -0.55202 | -0.43181 | -0.32741 | -0.48776 | -0.40053 | -0.57705 | -0.76961 | -1.4991 | -1.7264 | -1.7789 | -1.6884 | -1.8011 | -1.7877 | -1.7669 | -1.4861 | -1.4136 | -1.2286 | -1.3441 | -1.1393 | -1.1889 | -1.0052 | -1.0581 | -0.65689 | -0.6746
7 | 0.68192 | 0.67447 | 0.69566 | 0.70824 | 0.75019 | 0.67169 | 0.57063 | 0.29641 | 0.14686 | 0.13632 | 0.10361 | 0.034821 | 0.14138 | 0.14753 | 0.26889 | 0.38426 | 0.34681 | 0.38683 | 0.43501 | 0.41765 | 0.47555 | 0.56061 | 0.6325 | 0.62914
8 | -0.30889 | -0.31542 | -0.31417 | -0.31372 | -0.30725 | -0.29484 | -0.22539 | -0.17931 | -0.16557 | -0.1891 | -0.17856 | -0.16277 | -0.17254 | -0.1868 | -0.22697 | -0.25171 | -0.25104 | -0.24756 | -0.26094 | -0.26981 | -0.27443 | -0.28248 | -0.29481 | -0.30046
9 | 0.021452 | 0.021452 | 0.021452 | 0.021452 | 0.021452 | 0.021452 | 0.021452 | 0.021452 | 0.021452 | 0.021452 | 0.021452 | 0.021452 | 0.021452 | 0.021452 | 0.021452 | 0.021452 | 0.021452 | 0.021452 | 0.021452 | 0.021452 | 0.021452 | 0.021452 | 0.021452 | 0.021452
10 | -0.049009 | -0.050438 | -0.050513 | -0.050371 | -0.050231 | -0.04696 | -0.0352 | -0.028729 | -0.018518 | -0.010694 | -0.013681 | -0.010562 | -0.012595 | -0.018216 | -0.022772 | -0.023487 | -0.024151 | -0.0163 | -0.019752 | -0.024487 | -0.028796 | -0.036638 | -0.045795 | -0.04661
11 | 0.36205 | 0.36554 | 0.37225 | 0.37556 | 0.36715 | 0.2963 | 0.22482 | 0.20087 | 0.14098 | 0.09302 | 0.21207 | 0.19998 | 0.22539 | 0.22493 | 0.25026 | 0.2505 | 0.21337 | 0.14269 | 0.19492 | 0.22897 | 0.24599 | 0.25191 | 0.27202 | 0.28852
12 | 0.042945 | -0.072053 | -0.15243 | -0.13181 | -0.10248 | 0.10324 | 0.0034084 | -0.12309 | -0.26716 | -0.31516 | -0.15309 | 0.00039774 | -0.4849 | -0.5497 | -0.52144 | -0.59866 | -0.32889 | -0.45428 | -0.48779 | -0.43484 | -0.48801 | -0.62644 | -0.5803 | -0.39093
13 | -0.11594 | -0.093769 | -0.13383 | -0.1677 | -0.17511 | -0.2135 | -0.78079 | -0.97742 | -1.0465 | -0.97888 | -0.89669 | -1.0277 | -1.1615 | -1.0301 | -1.0131 | -1.0111 | -0.91122 | -0.94195 | -0.8145 | -0.61488 | -0.67459 | -0.5895 | -0.25929 | -0.18345
14 | -0.010516 | -0.0074298 | -0.0064408 | -0.008256 | -0.0071087 | -0.0058445 | -0.0048358 | -0.016899 | -0.017673 | -0.015158 | -0.01766 | -0.01641 | -0.016482 | -0.014718 | -0.0087336 | -0.013674 | -0.0164 | -0.015302 | -0.010695 | -0.011095 | -0.010334 | -0.0064104 | -0.0051136 | -0.0053
15 | -0.11967 | -0.11965 | -0.12295 | -0.12858 | -0.12735 | -0.11687 | -0.074107 | -0.014246 | -0.015309 | -0.010145 | -0.0089368 | -0.039884 | -0.058267 | -0.075533 | -0.074965 | -0.076233 | -0.059937 | 0.0197 | -0.0027764 | -0.032773 | -0.06075 | -0.079911 | -0.087643 | -0.10035
16 | -0.32115 | -0.34653 | -0.35288 | -0.34816 | -0.34845 | -0.29097 | -0.010835 | 0.15002 | 0.1912 | 0.13319 | 0.07864 | 0.15599 | 0.098357 | 0.029841 | -0.11806 | -0.11811 | -0.097292 | -0.049082 | -0.11963 | -0.068159 | -0.093579 | -0.15521 | -0.24521 | -0.27681
17 | -0.48533 | -0.49014 | -0.49515 | -0.49948 | -0.5017 | -0.45868 | -0.39796 | -0.36333 | -0.37397 | -0.41429 | -0.44189 | -0.46789 | -0.46844 | -0.47706 | -0.48125 | -0.46689 | -0.39525 | -0.23557 | -0.30385 | -0.36858 | -0.39678 | -0.41978 | -0.44375 | -0.44589
18 | -0.37996 | -0.39905 | -0.41601 | -0.41749 | -0.41657 | -0.35113 | -0.2676 | -0.21656 | -0.21272 | -0.17819 | -0.17634 | -0.17263 | -0.20776 | -0.22357 | -0.21756 | -0.26969 | -0.23893 | -0.11978 | -0.14184 | -0.17636 | -0.19044 | -0.24721 | -0.27339 | -0.28601
19 | -0.26095 | -0.20413 | -0.15477 | -0.23058 | -0.18934 | -0.27279 | -0.36382 | -0.70864 | -0.81612 | -0.84091 | -0.79816 | -0.85141 | -0.84508 | -0.83528 | -0.70252 | -0.66825 | -0.5808 | -0.63538 | -0.53859 | -0.56203 | -0.47519 | -0.50021 | -0.31053 | -0.3189
20 | 0.44635 | 0.44147 | 0.45534 | 0.46358 | 0.49103 | 0.43965 | 0.37351 | 0.19401 | 0.096129 | 0.089229 | 0.06782 | 0.022792 | 0.092537 | 0.096565 | 0.176 | 0.25151 | 0.227 | 0.2532 | 0.28473 | 0.27337 | 0.31127 | 0.36694 | 0.414 | 0.4118
21 | 0.12356 | 0.12617 | 0.12567 | 0.12549 | 0.1229 | 0.11794 | 0.090155 | 0.071722 | 0.066229 | 0.075638 | 0.071424 | 0.065108 | 0.069015 | 0.074721 | 0.090787 | 0.10068 | 0.10042 | 0.099024 | 0.10438 | 0.10792 | 0.10977 | 0.11299 | 0.11792 | 0.12018
22 | -0.050169 | -0.050169 | -0.050169 | -0.050169 | -0.050169 | -0.050169 | -0.050169 | -0.050169 | -0.050169 | -0.050169 | -0.050169 | -0.050169 | -0.050169 | -0.050169 | -0.050169 | -0.050169 | -0.050169 | -0.050169 | -0.050169 | -0.050169 | -0.050169 | -0.050169 | -0.050169 | -0.050169
23 | 0.16336 | 0.16813 | 0.16838 | 0.1679 | 0.16744 | 0.15653 | 0.11733 | 0.095764 | 0.061728 | 0.035647 | 0.045604 | 0.035207 | 0.041983 | 0.060721 | 0.075905 | 0.07829 | 0.080504 | 0.054334 | 0.065839 | 0.081622 | 0.095988 | 0.12213 | 0.15265 | 0.15537
24 | -1.8915 | -1.9097 | -1.9448 | -1.9621 | -1.9182 | -1.548 | -1.1746 | -1.0495 | -0.73653 | -0.48598 | -1.108 | -1.0448 | -1.1776 | -1.1751 | -1.3075 | -1.3087 | -1.1147 | -0.74547 | -1.0184 | -1.1963 | -1.2852 | -1.3161 | -1.4212 | -1.5074
25 | -0.037832 | 0.063476 | 0.13428 | 0.11612 | 0.090283 | -0.09095 | -0.0030027 | 0.10843 | 0.23535 | 0.27764 | 0.13486 | -0.00035039 | 0.42717 | 0.48426 | 0.45937 | 0.52739 | 0.28973 | 0.40019 | 0.42972 | 0.38307 | 0.42991 | 0.55187 | 0.51122 | 0.34439
26 | -0.072463 | -0.058605 | -0.083644 | -0.10481 | -0.10945 | -0.13343 | -0.48799 | -0.61089 | -0.65409 | -0.6118 | -0.56043 | -0.64228 | -0.72595 | -0.64381 | -0.63316 | -0.63196 | -0.56951 | -0.58872 | -0.50906 | -0.3843 | -0.42162 | -0.36844 | -0.16206 | -0.11465
27 | -0.21032 | -0.1486 | -0.12882 | -0.16512 | -0.14217 | -0.11689 | -0.096715 | -0.33798 | -0.35345 | -0.30316 | -0.3532 | -0.32819 | -0.32964 | -0.29435 | -0.17467 | -0.27348 | -0.328 | -0.30604 | -0.21389 | -0.2219 | -0.20668 | -0.12821 | -0.10227 | -0.106
28 | -0.066135 | -0.066121 | -0.067945 | -0.071058 | -0.070375 | -0.064588 | -0.040954 | -0.0078725 | -0.00846 | -0.0056065 | -0.0049388 | -0.022041 | -0.0322 | -0.041742 | -0.041428 | -0.042129 | -0.033123 | 0.010887 | -0.0015343 | -0.018111 | -0.033572 | -0.044161 | -0.048434 | -0.055455
29 | 5.3244 | 5.745 | 5.8504 | 5.7722 | 5.777 | 4.824 | 0.17963 | -2.4871 | -3.1699 | -2.2082 | -1.3038 | -2.5861 | -1.6307 | -0.49473 | 1.9573 | 1.9581 | 1.613 | 0.81373 | 1.9833 | 1.13 | 1.5514 | 2.5733 | 4.0654 | 4.5892
30 | -0.34602 | -0.34945 | -0.35302 | -0.35611 | -0.3577 | -0.32702 | -0.28373 | -0.25904 | -0.26663 | -0.29537 | -0.31505 | -0.33359 | -0.33398 | -0.34012 | -0.34311 | -0.33288 | -0.2818 | -0.16796 | -0.21664 | -0.26278 | -0.28289 | -0.29929 | -0.31637 | -0.31791
31 | -0.76896 | -0.8076 | -0.84192 | -0.84492 | -0.84305 | -0.71062 | -0.54157 | -0.43827 | -0.43051 | -0.36062 | -0.35688 | -0.34936 | -0.42046 | -0.45247 | -0.4403 | -0.5458 | -0.48355 | -0.24242 | -0.28706 | -0.35692 | -0.38541 | -0.50031 | -0.5533 | -0.57883
32 | 0.040147 | 0.031404 | 0.023812 | 0.035474 | 0.02913 | 0.041967 | 0.055972 | 0.10902 | 0.12556 | 0.12937 | 0.12279 | 0.13099 | 0.13001 | 0.12851 | 0.10808 | 0.10281 | 0.089354 | 0.09775 | 0.082859 | 0.086466 | 0.073105 | 0.076955 | 0.047774 | 0.049061

## Qc, Winter, S9
LoadID | 0 | 1 | 2 | 3 | 4 | 5 | 6 | 7 | 8 | 9 | 10 | 11 | 12 | 13 | 14 | 15 | 16 | 17 | 18 | 19 | 20 | 21 | 22 | 23
1 | -0.63096 | -0.44579 | -0.38645 | -0.49536 | -0.42652 | -0.35067 | -0.29015 | -1.0139 | -1.0604 | -0.90947 | -1.0596 | -0.98458 | -0.98892 | -0.88306 | -0.52401 | -0.82045 | -0.984 | -0.91813 | -0.64168 | -0.66571 | -0.62005 | -0.38462 | -0.30682 | -0.318
2 | -0.094479 | -0.094458 | -0.097064 | -0.10151 | -0.10054 | -0.092269 | -0.058506 | -0.011246 | -0.012086 | -0.0080093 | -0.0070554 | -0.031488 | -0.046 | -0.059632 | -0.059183 | -0.060184 | -0.047319 | 0.015552 | -0.0021919 | -0.025874 | -0.04796 | -0.063088 | -0.069192 | -0.079221
3 | 1.048 | 1.1308 | 1.1515 | 1.1361 | 1.1371 | 0.94949 | 0.035356 | -0.48953 | -0.62391 | -0.43463 | -0.25662 | -0.50901 | -0.32096 | -0.097376 | 0.38524 | 0.3854 | 0.31748 | 0.16016 | 0.39036 | 0.22241 | 0.30536 | 0.50648 | 0.80017 | 0.90326
4 | -0.13481 | -0.13615 | -0.13754 | -0.13874 | -0.13936 | -0.12741 | -0.11054 | -0.10093 | -0.10388 | -0.11508 | -0.12275 | -0.12997 | -0.13012 | -0.13252 | -0.13368 | -0.12969 | -0.10979 | -0.065437 | -0.084404 | -0.10238 | -0.11022 | -0.11661 | -0.12326 | -0.12386
5 | -0.10856 | -0.11401 | -0.11886 | -0.11928 | -0.11902 | -0.10032 | -0.076457 | -0.061874 | -0.060778 | -0.050911 | -0.050382 | -0.049322 | -0.05936 | -0.063878 | -0.06216 | -0.077054 | -0.068266 | -0.034224 | -0.040527 | -0.050389 | -0.05441 | -0.070631 | -0.078113 | -0.081717
6 | -0.55202 | -0.43181 | -0.32741 | -0.48776 | -0.40053 | -0.57705 | -0.76961 | -1.4991 | -1.7264 | -1.7789 | -1.6884 | -1.8011 | -1.7877 | -1.7669 | -1.4861 | -1.4136 | -1.2286 | -1.3441 | -1.1393 | -1.1889 | -1.0052 | -1.0581 | -0.65689 | -0.6746
7 | 0.68192 | 0.67447 | 0.69566 | 0.70824 | 0.75019 | 0.67169 | 0.57063 | 0.29641 | 0.14686 | 0.13632 | 0.10361 | 0.034821 | 0.14138 | 0.14753 | 0.26889 | 0.38426 | 0.34681 | 0.38683 | 0.43501 | 0.41765 | 0.47555 | 0.56061 | 0.6325 | 0.62914
8 | -0.30889 | -0.31542 | -0.31417 | -0.31372 | -0.30725 | -0.29484 | -0.22539 | -0.17931 | -0.16557 | -0.1891 | -0.17856 | -0.16277 | -0.17254 | -0.1868 | -0.22697 | -0.25171 | -0.25104 | -0.24756 | -0.26094 | -0.26981 | -0.27443 | -0.28248 | -0.29481 | -0.30046
9 | 0.021452 | 0.021452 | 0.021452 | 0.021452 | 0.021452 | 0.021452 | 0.021452 | 0.021452 | 0.021452 | 0.021452 | 0.021452 | 0.021452 | 0.021452 | 0.021452 | 0.021452 | 0.021452 | 0.021452 | 0.021452 | 0.021452 | 0.021452 | 0.021452 | 0.021452 | 0.021452 | 0.021452
10 | -0.049009 | -0.050438 | -0.050513 | -0.050371 | -0.050231 | -0.04696 | -0.0352 | -0.028729 | -0.018518 | -0.010694 | -0.013681 | -0.010562 | -0.012595 | -0.018216 | -0.022772 | -0.023487 | -0.024151 | -0.0163 | -0.019752 | -0.024487 | -0.028796 | -0.036638 | -0.045795 | -0.04661
11 | 0.36205 | 0.36554 | 0.37225 | 0.37556 | 0.36715 | 0.2963 | 0.22482 | 0.20087 | 0.14098 | 0.09302 | 0.21207 | 0.19998 | 0.22539 | 0.22493 | 0.25026 | 0.2505 | 0.21337 | 0.14269 | 0.19492 | 0.22897 | 0.24599 | 0.25191 | 0.27202 | 0.28852
12 | 0.042945 | -0.072053 | -0.15243 | -0.13181 | -0.10248 | 0.10324 | 0.0034084 | -0.12309 | -0.26716 | -0.31516 | -0.15309 | 0.00039774 | -0.4849 | -0.5497 | -0.52144 | -0.59866 | -0.32889 | -0.45428 | -0.48779 | -0.43484 | -0.48801 | -0.62644 | -0.5803 | -0.39093
13 | -0.11594 | -0.093769 | -0.13383 | -0.1677 | -0.17511 | -0.2135 | -0.78079 | -0.97742 | -1.0465 | -0.97888 | -0.89669 | -1.0277 | -1.1615 | -1.0301 | -1.0131 | -1.0111 | -0.91122 | -0.94195 | -0.8145 | -0.61488 | -0.67459 | -0.5895 | -0.25929 | -0.18345
14 | -0.010516 | -0.0074298 | -0.0064408 | -0.008256 | -0.0071087 | -0.0058445 | -0.0048358 | -0.016899 | -0.017673 | -0.015158 | -0.01766 | -0.01641 | -0.016482 | -0.014718 | -0.0087336 | -0.013674 | -0.0164 | -0.015302 | -0.010695 | -0.011095 | -0.010334 | -0.0064104 | -0.0051136 | -0.0053
15 | -0.11967 | -0.11965 | -0.12295 | -0.12858 | -0.12735 | -0.11687 | -0.074107 | -0.014246 | -0.015309 | -0.010145 | -0.0089368 | -0.039884 | -0.058267 | -0.075533 | -0.074965 | -0.076233 | -0.059937 | 0.0197 | -0.0027764 | -0.032773 | -0.06075 | -0.079911 | -0.087643 | -0.10035
16 | -0.32115 | -0.34653 | -0.35288 | -0.34816 | -0.34845 | -0.29097 | -0.010835 | 0.15002 | 0.1912 | 0.13319 | 0.07864 | 0.15599 | 0.098357 | 0.029841 | -0.11806 | -0.11811 | -0.097292 | -0.049082 | -0.11963 | -0.068159 | -0.093579 | -0.15521 | -0.24521 | -0.27681
17 | -0.48533 | -0.49014 | -0.49515 | -0.49948 | -0.5017 | -0.45868 | -0.39796 | -0.36333 | -0.37397 | -0.41429 | -0.44189 | -0.46789 | -0.46844 | -0.47706 | -0.48125 | -0.46689 | -0.39525 | -0.23557 | -0.30385 | -0.36858 | -0.39678 | -0.41978 | -0.44375 | -0.44589
18 | -0.37996 | -0.39905 | -0.41601 | -0.41749 | -0.41657 | -0.35113 | -0.2676 | -0.21656 | -0.21272 | -0.17819 | -0.17634 | -0.17263 | -0.20776 | -0.22357 | -0.21756 | -0.26969 | -0.23893 | -0.11978 | -0.14184 | -0.17636 | -0.19044 | -0.24721 | -0.27339 | -0.28601
19 | -0.26095 | -0.20413 | -0.15477 | -0.23058 | -0.18934 | -0.27279 | -0.36382 | -0.70864 | -0.81612 | -0.84091 | -0.79816 | -0.85141 | -0.84508 | -0.83528 | -0.70252 | -0.66825 | -0.5808 | -0.63538 | -0.53859 | -0.56203 | -0.47519 | -0.50021 | -0.31053 | -0.3189
20 | 0.44635 | 0.44147 | 0.45534 | 0.46358 | 0.49103 | 0.43965 | 0.37351 | 0.19401 | 0.096129 | 0.089229 | 0.06782 | 0.022792 | 0.092537 | 0.096565 | 0.176 | 0.25151 | 0.227 | 0.2532 | 0.28473 | 0.27337 | 0.31127 | 0.36694 | 0.414 | 0.4118
21 | 0.12356 | 0.12617 | 0.12567 | 0.12549 | 0.1229 | 0.11794 | 0.090155 | 0.071722 | 0.066229 | 0.075638 | 0.071424 | 0.065108 | 0.069015 | 0.074721 | 0.090787 | 0.10068 | 0.10042 | 0.099024 | 0.10438 | 0.10792 | 0.10977 | 0.11299 | 0.11792 | 0.12018
22 | -0.050169 | -0.050169 | -0.050169 | -0.050169 | -0.050169 | -0.050169 | -0.050169 | -0.050169 | -0.050169 | -0.050169 | -0.050169 | -0.050169 | -0.050169 | -0.050169 | -0.050169 | -0.050169 | -0.050169 | -0.050169 | -0.050169 | -0.050169 | -0.050169 | -0.050169 | -0.050169 | -0.050169
23 | 0.16336 | 0.16813 | 0.16838 | 0.1679 | 0.16744 | 0.15653 | 0.11733 | 0.095764 | 0.061728 | 0.035647 | 0.045604 | 0.035207 | 0.041983 | 0.060721 | 0.075905 | 0.07829 | 0.080504 | 0.054334 | 0.065839 | 0.081622 | 0.095988 | 0.12213 | 0.15265 | 0.15537
24 | -1.8915 | -1.9097 | -1.9448 | -1.9621 | -1.9182 | -1.548 | -1.1746 | -1.0495 | -0.73653 | -0.48598 | -1.108 | -1.0448 | -1.1776 | -1.1751 | -1.3075 | -1.3087 | -1.1147 | -0.74547 | -1.0184 | -1.1963 | -1.2852 | -1.3161 | -1.4212 | -1.5074
25 | -0.037832 | 0.063476 | 0.13428 | 0.11612 | 0.090283 | -0.09095 | -0.0030027 | 0.10843 | 0.23535 | 0.27764 | 0.13486 | -0.00035039 | 0.42717 | 0.48426 | 0.45937 | 0.52739 | 0.28973 | 0.40019 | 0.42972 | 0.38307 | 0.42991 | 0.55187 | 0.51122 | 0.34439
26 | -0.072463 | -0.058605 | -0.083644 | -0.10481 | -0.10945 | -0.13343 | -0.48799 | -0.61089 | -0.65409 | -0.6118 | -0.56043 | -0.64228 | -0.72595 | -0.64381 | -0.63316 | -0.63196 | -0.56951 | -0.58872 | -0.50906 | -0.3843 | -0.42162 | -0.36844 | -0.16206 | -0.11465
27 | -0.21032 | -0.1486 | -0.12882 | -0.16512 | -0.14217 | -0.11689 | -0.096715 | -0.33798 | -0.35345 | -0.30316 | -0.3532 | -0.32819 | -0.32964 | -0.29435 | -0.17467 | -0.27348 | -0.328 | -0.30604 | -0.21389 | -0.2219 | -0.20668 | -0.12821 | -0.10227 | -0.106
28 | -0.066135 | -0.066121 | -0.067945 | -0.071058 | -0.070375 | -0.064588 | -0.040954 | -0.0078725 | -0.00846 | -0.0056065 | -0.0049388 | -0.022041 | -0.0322 | -0.041742 | -0.041428 | -0.042129 | -0.033123 | 0.010887 | -0.0015343 | -0.018111 | -0.033572 | -0.044161 | -0.048434 | -0.055455
29 | 5.3244 | 5.745 | 5.8504 | 5.7722 | 5.777 | 4.824 | 0.17963 | -2.4871 | -3.1699 | -2.2082 | -1.3038 | -2.5861 | -1.6307 | -0.49473 | 1.9573 | 1.9581 | 1.613 | 0.81373 | 1.9833 | 1.13 | 1.5514 | 2.5733 | 4.0654 | 4.5892
30 | -0.34602 | -0.34945 | -0.35302 | -0.35611 | -0.3577 | -0.32702 | -0.28373 | -0.25904 | -0.26663 | -0.29537 | -0.31505 | -0.33359 | -0.33398 | -0.34012 | -0.34311 | -0.33288 | -0.2818 | -0.16796 | -0.21664 | -0.26278 | -0.28289 | -0.29929 | -0.31637 | -0.31791
31 | -0.76896 | -0.8076 | -0.84192 | -0.84492 | -0.84305 | -0.71062 | -0.54157 | -0.43827 | -0.43051 | -0.36062 | -0.35688 | -0.34936 | -0.42046 | -0.45247 | -0.4403 | -0.5458 | -0.48355 | -0.24242 | -0.28706 | -0.35692 | -0.38541 | -0.50031 | -0.5533 | -0.57883
32 | 0.040147 | 0.031404 | 0.023812 | 0.035474 | 0.02913 | 0.041967 | 0.055972 | 0.10902 | 0.12556 | 0.12937 | 0.12279 | 0.13099 | 0.13001 | 0.12851 | 0.10808 | 0.10281 | 0.089354 | 0.09775 | 0.082859 | 0.086466 | 0.073105 | 0.076955 | 0.047774 | 0.049061

## UpFlex, Winter
LoadID | 0 | 1 | 2 | 3 | 4 | 5 | 6 | 7 | 8 | 9 | 10 | 11 | 12 | 13 | 14 | 15 | 16 | 17 | 18 | 19 | 20 | 21 | 22 | 23
1 | 0.24939 | 0.27455 | 0.35735 | 0.40969 | 0.4817 | 0.56307 | 0.50193 | 0.71756 | 0.65828 | 0.74349 | 0.76411 | 0.70878 | 0.66863 | 0.61557 | 0.56701 | 0.5103 | 0.50499 | 0.40011 | 0.33104 | 0.39282 | 0.40025 | 0.4574 | 0.22209 | 0.21323
2 | 0.38374 | 0.42245 | 0.54986 | 0.63039 | 0.7412 | 0.8664 | 0.77232 | 1.1041 | 1.0129 | 1.144 | 1.1757 | 1.0906 | 1.0288 | 0.94718 | 0.87246 | 0.7852 | 0.77703 | 0.61565 | 0.50937 | 0.60444 | 0.61586 | 0.70381 | 0.34174 | 0.32811
3 | 0.35719 | 0.39322 | 0.51182 | 0.58678 | 0.68992 | 0.80646 | 0.71889 | 1.0277 | 0.94283 | 1.0649 | 1.0944 | 1.0151 | 0.95765 | 0.88165 | 0.8121 | 0.73088 | 0.72327 | 0.57305 | 0.47413 | 0.56262 | 0.57326 | 0.65512 | 0.31809 | 0.30541
4 | 0.16412 | 0.18067 | 0.23516 | 0.2696 | 0.31699 | 0.37054 | 0.3303 | 0.4722 | 0.43319 | 0.48927 | 0.50283 | 0.46642 | 0.44 | 0.40508 | 0.37313 | 0.33581 | 0.33231 | 0.2633 | 0.21785 | 0.2585 | 0.26339 | 0.301 | 0.14615 | 0.14032
5 | 0.096538 | 0.10628 | 0.13833 | 0.15859 | 0.18646 | 0.21796 | 0.19429 | 0.27777 | 0.25482 | 0.2878 | 0.29578 | 0.27436 | 0.25882 | 0.23828 | 0.21949 | 0.19753 | 0.19548 | 0.15488 | 0.12814 | 0.15206 | 0.15493 | 0.17706 | 0.085971 | 0.082542
6 | 0.40224 | 0.44282 | 0.57637 | 0.66079 | 0.77693 | 0.90818 | 0.80956 | 1.1574 | 1.0617 | 1.1992 | 1.2324 | 1.1432 | 1.0784 | 0.99285 | 0.91452 | 0.82306 | 0.81449 | 0.64533 | 0.53393 | 0.63358 | 0.64556 | 0.73775 | 0.35821 | 0.34393
7 | 0.35397 | 0.38968 | 0.50721 | 0.58149 | 0.6837 | 0.7992 | 0.71241 | 1.0185 | 0.93434 | 1.0553 | 1.0845 | 1.006 | 0.94902 | 0.87371 | 0.80478 | 0.72429 | 0.71675 | 0.56789 | 0.46986 | 0.55755 | 0.56809 | 0.64922 | 0.31523 | 0.30266
8 | 0.10137 | 0.11159 | 0.14525 | 0.16652 | 0.19579 | 0.22886 | 0.20401 | 0.29165 | 0.26756 | 0.30219 | 0.31057 | 0.28808 | 0.27176 | 0.2502 | 0.23046 | 0.20741 | 0.20525 | 0.16262 | 0.13455 | 0.15966 | 0.16268 | 0.18591 | 0.09027 | 0.08667
9 | 0.10137 | 0.11159 | 0.14525 | 0.16652 | 0.19579 | 0.22886 | 0.20401 | 0.29165 | 0.26756 | 0.30219 | 0.31057 | 0.28808 | 0.27176 | 0.2502 | 0.23046 | 0.20741 | 0.20525 | 0.16262 | 0.13455 | 0.15966 | 0.16268 | 0.18591 | 0.09027 | 0.08667
10 | 0.16653 | 0.18333 | 0.23862 | 0.27357 | 0.32165 | 0.37599 | 0.33516 | 0.47915 | 0.43956 | 0.49646 | 0.51023 | 0.47328 | 0.44647 | 0.41104 | 0.37861 | 0.34075 | 0.3372 | 0.26717 | 0.22105 | 0.2623 | 0.26726 | 0.30543 | 0.1483 | 0.14239
11 | 0.22687 | 0.24975 | 0.32507 | 0.37268 | 0.43819 | 0.51221 | 0.45659 | 0.65275 | 0.59882 | 0.67634 | 0.69509 | 0.64476 | 0.60823 | 0.55997 | 0.51579 | 0.46421 | 0.45937 | 0.36397 | 0.30114 | 0.35734 | 0.3641 | 0.41609 | 0.20203 | 0.19397
12 | 0.18342 | 0.20193 | 0.26283 | 0.30132 | 0.35428 | 0.41413 | 0.36916 | 0.52775 | 0.48416 | 0.54683 | 0.56199 | 0.52129 | 0.49176 | 0.45274 | 0.41702 | 0.37532 | 0.37141 | 0.29427 | 0.24347 | 0.28891 | 0.29438 | 0.33641 | 0.16335 | 0.15683
13 | 0.24135 | 0.26569 | 0.34582 | 0.39647 | 0.46616 | 0.54491 | 0.48574 | 0.69441 | 0.63705 | 0.71951 | 0.73946 | 0.68591 | 0.64706 | 0.59571 | 0.54871 | 0.49384 | 0.4887 | 0.3872 | 0.32036 | 0.38015 | 0.38734 | 0.44265 | 0.21493 | 0.20636
14 | 0.23169 | 0.25506 | 0.33199 | 0.38061 | 0.44751 | 0.52311 | 0.46631 | 0.66664 | 0.61157 | 0.69073 | 0.70988 | 0.65848 | 0.62118 | 0.57188 | 0.52677 | 0.47408 | 0.46915 | 0.37171 | 0.30755 | 0.36494 | 0.37184 | 0.42494 | 0.20633 | 0.1981
15 | 0.21238 | 0.23381 | 0.30432 | 0.3489 | 0.41022 | 0.47952 | 0.42745 | 0.61108 | 0.5606 | 0.63317 | 0.65073 | 0.6036 | 0.56941 | 0.52423 | 0.48287 | 0.43458 | 0.43005 | 0.34074 | 0.28192 | 0.33453 | 0.34086 | 0.38953 | 0.18914 | 0.18159
16 | 0.16412 | 0.18067 | 0.23516 | 0.2696 | 0.31699 | 0.37054 | 0.3303 | 0.4722 | 0.43319 | 0.48927 | 0.50283 | 0.46642 | 0.44 | 0.40508 | 0.37313 | 0.33581 | 0.33231 | 0.2633 | 0.21785 | 0.2585 | 0.26339 | 0.301 | 0.14615 | 0.14032
17 | 0.41994 | 0.4623 | 0.60173 | 0.68986 | 0.81112 | 0.94814 | 0.84518 | 1.2083 | 1.1085 | 1.2519 | 1.2867 | 1.1935 | 1.1259 | 1.0365 | 0.95476 | 0.85928 | 0.85033 | 0.67373 | 0.55743 | 0.66146 | 0.67396 | 0.77021 | 0.37398 | 0.35906
18 | 0.15205 | 0.16739 | 0.21787 | 0.24978 | 0.29368 | 0.34329 | 0.30601 | 0.43748 | 0.40134 | 0.45329 | 0.46586 | 0.43212 | 0.40765 | 0.3753 | 0.34569 | 0.31112 | 0.30788 | 0.24394 | 0.20183 | 0.23949 | 0.24402 | 0.27887 | 0.13541 | 0.13
19 | 0.3041 | 0.33477 | 0.43574 | 0.49955 | 0.58736 | 0.68658 | 0.61203 | 0.87496 | 0.80268 | 0.90658 | 0.93172 | 0.86425 | 0.81529 | 0.7506 | 0.69138 | 0.62223 | 0.61576 | 0.48787 | 0.40365 | 0.47899 | 0.48804 | 0.55774 | 0.27081 | 0.26001
20 | 0.29686 | 0.3268 | 0.42536 | 0.48766 | 0.57338 | 0.67024 | 0.59746 | 0.85413 | 0.78357 | 0.88499 | 0.90954 | 0.84367 | 0.79588 | 0.73272 | 0.67492 | 0.60742 | 0.6011 | 0.47625 | 0.39404 | 0.46759 | 0.47642 | 0.54446 | 0.26436 | 0.25382
21 | 0.22445 | 0.24709 | 0.32161 | 0.36872 | 0.43353 | 0.50676 | 0.45174 | 0.64581 | 0.59245 | 0.66914 | 0.6877 | 0.6379 | 0.60176 | 0.55401 | 0.5103 | 0.45927 | 0.45449 | 0.3601 | 0.29794 | 0.35354 | 0.36022 | 0.41166 | 0.19988 | 0.19191
22 | 0.26789 | 0.29492 | 0.38386 | 0.44008 | 0.51744 | 0.60485 | 0.53917 | 0.7708 | 0.70712 | 0.79865 | 0.8208 | 0.76136 | 0.71823 | 0.66124 | 0.60907 | 0.54816 | 0.54245 | 0.42979 | 0.3556 | 0.42197 | 0.42994 | 0.49134 | 0.23857 | 0.22906
23 | 0.91229 | 1.0043 | 1.3072 | 1.4987 | 1.7621 | 2.0598 | 1.8361 | 2.6249 | 2.408 | 2.7197 | 2.7952 | 2.5927 | 2.4459 | 2.2518 | 2.0741 | 1.8667 | 1.8473 | 1.4636 | 1.211 | 1.437 | 1.4641 | 1.6732 | 0.81243 | 0.78003
24 | 1.2164 | 1.3391 | 1.7429 | 1.9982 | 2.3494 | 2.7463 | 2.4481 | 3.4998 | 3.2107 | 3.6263 | 3.7269 | 3.457 | 3.2612 | 3.0024 | 2.7655 | 2.4889 | 2.463 | 1.9515 | 1.6146 | 1.916 | 1.9522 | 2.2309 | 1.0832 | 1.04
25 | 0.10619 | 0.1169 | 0.15216 | 0.17445 | 0.20511 | 0.23976 | 0.21372 | 0.30554 | 0.2803 | 0.31658 | 0.32536 | 0.3018 | 0.28471 | 0.26211 | 0.24143 | 0.21729 | 0.21503 | 0.17037 | 0.14096 | 0.16727 | 0.17043 | 0.19476 | 0.094569 | 0.090797
26 | 0.1979 | 0.21787 | 0.28357 | 0.32511 | 0.38225 | 0.44682 | 0.3983 | 0.56942 | 0.52238 | 0.59 | 0.60636 | 0.56245 | 0.53059 | 0.48848 | 0.44995 | 0.40495 | 0.40073 | 0.3175 | 0.2627 | 0.31172 | 0.31762 | 0.36297 | 0.17624 | 0.16921
27 | 0.24135 | 0.26569 | 0.34582 | 0.39647 | 0.46616 | 0.54491 | 0.48574 | 0.69441 | 0.63705 | 0.71951 | 0.73946 | 0.68591 | 0.64706 | 0.59571 | 0.54871 | 0.49384 | 0.4887 | 0.3872 | 0.32036 | 0.38015 | 0.38734 | 0.44265 | 0.21493 | 0.20636
28 | 0.45373 | 0.4995 | 0.65015 | 0.74537 | 0.87638 | 1.0244 | 0.91318 | 1.3055 | 1.1976 | 1.3527 | 1.3902 | 1.2895 | 1.2165 | 1.1199 | 1.0316 | 0.92841 | 0.91875 | 0.72793 | 0.60228 | 0.71468 | 0.72819 | 0.83218 | 0.40407 | 0.38795
29 | 0.49878 | 0.5491 | 0.7147 | 0.81937 | 0.9634 | 1.1261 | 1.0039 | 1.4351 | 1.3166 | 1.487 | 1.5282 | 1.4176 | 1.3373 | 1.2311 | 1.134 | 1.0206 | 1.01 | 0.80021 | 0.66208 | 0.78564 | 0.80049 | 0.9148 | 0.44419 | 0.42647
30 | 0.61543 | 0.67751 | 0.88185 | 1.011 | 1.1887 | 1.3895 | 1.2386 | 1.7708 | 1.6245 | 1.8347 | 1.8856 | 1.7491 | 1.65 | 1.5191 | 1.3992 | 1.2593 | 1.2462 | 0.98736 | 0.81692 | 0.96938 | 0.98771 | 1.1288 | 0.54807 | 0.52621
31 | 0.72645 | 0.79973 | 1.0409 | 1.1934 | 1.4031 | 1.6402 | 1.4621 | 2.0902 | 1.9175 | 2.1657 | 2.2258 | 2.0646 | 1.9476 | 1.7931 | 1.6516 | 1.4864 | 1.471 | 1.1655 | 0.96429 | 1.1443 | 1.1659 | 1.3324 | 0.64694 | 0.62113
32 | 0.16412 | 0.18067 | 0.23516 | 0.2696 | 0.31699 | 0.37054 | 0.3303 | 0.4722 | 0.43319 | 0.48927 | 0.50283 | 0.46642 | 0.44 | 0.40508 | 0.37313 | 0.33581 | 0.33231 | 0.2633 | 0.21785 | 0.2585 | 0.26339 | 0.301 | 0.14615 | 0.14032

## DownFlex, Winter
LoadID | 0 | 1 | 2 | 3 | 4 | 5 | 6 | 7 | 8 | 9 | 10 | 11 | 12 | 13 | 14 | 15 | 16 | 17 | 18 | 19 | 20 | 21 | 22 | 23
1 | 0.6914 | 0.7317 | 0.77266 | 0.80778 | 0.81695 | 0.85458 | 0.85021 | 0.80365 | 0.72814 | 1.0692 | 1.0442 | 0.96149 | 0.93813 | 0.94198 | 0.89735 | 0.82256 | 0.73926 | 0.71274 | 0.44802 | 0.47912 | 0.52383 | 0.53633 | 0.55936 | 0.61743
2 | 1.0639 | 1.1259 | 1.1889 | 1.2429 | 1.2571 | 1.3149 | 1.3082 | 1.2366 | 1.1204 | 1.6453 | 1.6067 | 1.4795 | 1.4435 | 1.4494 | 1.3808 | 1.2657 | 1.1375 | 1.0967 | 0.68938 | 0.73723 | 0.80603 | 0.82526 | 0.86069 | 0.95004
3 | 0.99027 | 1.048 | 1.1067 | 1.157 | 1.1701 | 1.224 | 1.2177 | 1.151 | 1.0429 | 1.5314 | 1.4955 | 1.3771 | 1.3436 | 1.3492 | 1.2852 | 1.1781 | 1.0588 | 1.0208 | 0.64169 | 0.68623 | 0.75026 | 0.76817 | 0.80115 | 0.88432
4 | 0.45499 | 0.48151 | 0.50846 | 0.53157 | 0.53761 | 0.56237 | 0.55949 | 0.52885 | 0.47916 | 0.70363 | 0.68713 | 0.63272 | 0.61735 | 0.61988 | 0.59052 | 0.5413 | 0.48648 | 0.46903 | 0.29483 | 0.31529 | 0.34472 | 0.35294 | 0.36809 | 0.40631
5 | 0.26764 | 0.28324 | 0.2991 | 0.31269 | 0.31624 | 0.3308 | 0.32911 | 0.31109 | 0.28186 | 0.4139 | 0.40419 | 0.37219 | 0.36315 | 0.36464 | 0.34736 | 0.31841 | 0.28616 | 0.2759 | 0.17343 | 0.18547 | 0.20277 | 0.20761 | 0.21653 | 0.239
6 | 1.1152 | 1.1802 | 1.2462 | 1.3029 | 1.3177 | 1.3784 | 1.3713 | 1.2962 | 1.1744 | 1.7246 | 1.6841 | 1.5508 | 1.5131 | 1.5193 | 1.4473 | 1.3267 | 1.1924 | 1.1496 | 0.72262 | 0.77278 | 0.84489 | 0.86505 | 0.90219 | 0.99585
7 | 0.98135 | 1.0385 | 1.0967 | 1.1465 | 1.1595 | 1.213 | 1.2068 | 1.1407 | 1.0335 | 1.5176 | 1.482 | 1.3647 | 1.3315 | 1.337 | 1.2737 | 1.1675 | 1.0493 | 1.0116 | 0.63591 | 0.68004 | 0.74351 | 0.76125 | 0.79393 | 0.87635
8 | 0.28102 | 0.2974 | 0.31405 | 0.32833 | 0.33205 | 0.34735 | 0.34557 | 0.32664 | 0.29595 | 0.4346 | 0.4244 | 0.3908 | 0.3813 | 0.38287 | 0.36473 | 0.33433 | 0.30047 | 0.28969 | 0.1821 | 0.19474 | 0.21291 | 0.21799 | 0.22735 | 0.25096
9 | 0.28102 | 0.2974 | 0.31405 | 0.32833 | 0.33205 | 0.34735 | 0.34557 | 0.32664 | 0.29595 | 0.4346 | 0.4244 | 0.3908 | 0.3813 | 0.38287 | 0.36473 | 0.33433 | 0.30047 | 0.28969 | 0.1821 | 0.19474 | 0.21291 | 0.21799 | 0.22735 | 0.25096
10 | 0.46168 | 0.48859 | 0.51594 | 0.53939 | 0.54551 | 0.57064 | 0.56772 | 0.53663 | 0.48621 | 0.71398 | 0.69723 | 0.64203 | 0.62643 | 0.629 | 0.5992 | 0.54926 | 0.49363 | 0.47593 | 0.29916 | 0.31993 | 0.34979 | 0.35813 | 0.37351 | 0.41228
11 | 0.62895 | 0.66562 | 0.70287 | 0.73482 | 0.74316 | 0.77739 | 0.77342 | 0.73106 | 0.66237 | 0.97267 | 0.94985 | 0.87464 | 0.85339 | 0.8569 | 0.8163 | 0.74826 | 0.67249 | 0.64836 | 0.40756 | 0.43585 | 0.47652 | 0.48789 | 0.50884 | 0.56166
12 | 0.50852 | 0.53816 | 0.56828 | 0.59411 | 0.60086 | 0.62853 | 0.62532 | 0.59107 | 0.53553 | 0.78642 | 0.76797 | 0.70716 | 0.68998 | 0.69281 | 0.65999 | 0.60498 | 0.54371 | 0.52421 | 0.32951 | 0.35239 | 0.38527 | 0.39446 | 0.4114 | 0.45411
13 | 0.6691 | 0.7081 | 0.74774 | 0.78173 | 0.7906 | 0.82701 | 0.82278 | 0.77772 | 0.70465 | 1.0348 | 1.0105 | 0.93047 | 0.90786 | 0.9116 | 0.86841 | 0.79602 | 0.71541 | 0.68975 | 0.43357 | 0.46367 | 0.50694 | 0.51903 | 0.54132 | 0.59751
14 | 0.64234 | 0.67978 | 0.71783 | 0.75046 | 0.75898 | 0.79393 | 0.78987 | 0.74661 | 0.67646 | 0.99337 | 0.97006 | 0.89325 | 0.87155 | 0.87513 | 0.83367 | 0.76418 | 0.68679 | 0.66216 | 0.41623 | 0.44512 | 0.48666 | 0.49827 | 0.51966 | 0.57361
15 | 0.58881 | 0.62313 | 0.65801 | 0.68792 | 0.69573 | 0.72777 | 0.72405 | 0.6844 | 0.62009 | 0.91059 | 0.88922 | 0.81882 | 0.79892 | 0.8022 | 0.7642 | 0.7005 | 0.62956 | 0.60698 | 0.38154 | 0.40803 | 0.4461 | 0.45675 | 0.47636 | 0.52581
16 | 0.45499 | 0.48151 | 0.50846 | 0.53157 | 0.53761 | 0.56237 | 0.55949 | 0.52885 | 0.47916 | 0.70363 | 0.68713 | 0.63272 | 0.61735 | 0.61988 | 0.59052 | 0.5413 | 0.48648 | 0.46903 | 0.29483 | 0.31529 | 0.34472 | 0.35294 | 0.36809 | 0.40631
17 | 1.1642 | 1.2321 | 1.3011 | 1.3602 | 1.3756 | 1.439 | 1.4316 | 1.3532 | 1.2261 | 1.8005 | 1.7582 | 1.619 | 1.5797 | 1.5862 | 1.511 | 1.3851 | 1.2448 | 1.2002 | 0.75442 | 0.80678 | 0.88207 | 0.90312 | 0.94189 | 1.0397
18 | 0.42153 | 0.4461 | 0.47108 | 0.49249 | 0.49808 | 0.52102 | 0.51835 | 0.48997 | 0.44393 | 0.6519 | 0.6366 | 0.5862 | 0.57195 | 0.5743 | 0.5471 | 0.5015 | 0.45071 | 0.43454 | 0.27315 | 0.29211 | 0.31937 | 0.32699 | 0.34103 | 0.37643
19 | 0.84307 | 0.89221 | 0.94215 | 0.98498 | 0.99616 | 1.042 | 1.0367 | 0.97993 | 0.88786 | 1.3038 | 1.2732 | 1.1724 | 1.1439 | 1.1486 | 1.0942 | 1.003 | 0.90142 | 0.86908 | 0.5463 | 0.58422 | 0.63874 | 0.65398 | 0.68206 | 0.75287
20 | 0.82299 | 0.87096 | 0.91972 | 0.96152 | 0.97244 | 1.0172 | 1.012 | 0.9566 | 0.86672 | 1.2728 | 1.2429 | 1.1445 | 1.1167 | 1.1213 | 1.0681 | 0.97911 | 0.87995 | 0.84839 | 0.53329 | 0.57031 | 0.62353 | 0.63841 | 0.66582 | 0.73494
21 | 0.62226 | 0.65853 | 0.6954 | 0.72701 | 0.73526 | 0.76912 | 0.76519 | 0.72328 | 0.65532 | 0.96232 | 0.93975 | 0.86534 | 0.84431 | 0.84778 | 0.80762 | 0.7403 | 0.66533 | 0.64146 | 0.40322 | 0.43121 | 0.47145 | 0.4827 | 0.50342 | 0.55569
22 | 0.7427 | 0.78599 | 0.82999 | 0.86772 | 0.87757 | 0.91798 | 0.91329 | 0.86327 | 0.78216 | 1.1486 | 1.1216 | 1.0328 | 1.0077 | 1.0119 | 0.96393 | 0.88359 | 0.79411 | 0.76562 | 0.48126 | 0.51467 | 0.5627 | 0.57613 | 0.60086 | 0.66324
23 | 2.5292 | 2.6766 | 2.8265 | 2.9549 | 2.9885 | 3.1261 | 3.1101 | 2.9398 | 2.6636 | 3.9114 | 3.8196 | 3.5172 | 3.4317 | 3.4458 | 3.2826 | 3.009 | 2.7043 | 2.6072 | 1.6389 | 1.7527 | 1.9162 | 1.9619 | 2.0462 | 2.2586
24 | 3.3723 | 3.5688 | 3.7686 | 3.9399 | 3.9846 | 4.1681 | 4.1468 | 3.9197 | 3.5514 | 5.2152 | 5.0928 | 4.6896 | 4.5756 | 4.5944 | 4.3768 | 4.012 | 3.6057 | 3.4763 | 2.1852 | 2.3369 | 2.555 | 2.6159 | 2.7282 | 3.0115
25 | 0.2944 | 0.31156 | 0.329 | 0.34396 | 0.34786 | 0.36389 | 0.36203 | 0.3422 | 0.31005 | 0.45529 | 0.44461 | 0.40941 | 0.39946 | 0.4011 | 0.3821 | 0.35025 | 0.31478 | 0.30349 | 0.19077 | 0.20401 | 0.22305 | 0.22837 | 0.23818 | 0.26291
26 | 0.54866 | 0.58064 | 0.61315 | 0.64102 | 0.64829 | 0.67815 | 0.67468 | 0.63773 | 0.57781 | 0.8485 | 0.8286 | 0.76299 | 0.74445 | 0.74751 | 0.71209 | 0.65274 | 0.58664 | 0.56559 | 0.35553 | 0.38021 | 0.41569 | 0.42561 | 0.44388 | 0.48996
27 | 0.6691 | 0.7081 | 0.74774 | 0.78173 | 0.7906 | 0.82701 | 0.82278 | 0.77772 | 0.70465 | 1.0348 | 1.0105 | 0.93047 | 0.90786 | 0.9116 | 0.86841 | 0.79602 | 0.71541 | 0.68975 | 0.43357 | 0.46367 | 0.50694 | 0.51903 | 0.54132 | 0.59751
28 | 1.2579 | 1.3312 | 1.4057 | 1.4696 | 1.4863 | 1.5548 | 1.5468 | 1.4621 | 1.3247 | 1.9453 | 1.8997 | 1.7493 | 1.7068 | 1.7138 | 1.6326 | 1.4965 | 1.345 | 1.2967 | 0.81512 | 0.87169 | 0.95304 | 0.97578 | 1.0177 | 1.1233
29 | 1.3828 | 1.4634 | 1.5453 | 1.6156 | 1.6339 | 1.7092 | 1.7004 | 1.6073 | 1.4563 | 2.1385 | 2.0883 | 1.923 | 1.8763 | 1.884 | 1.7947 | 1.6451 | 1.4785 | 1.4255 | 0.89605 | 0.95824 | 1.0477 | 1.0727 | 1.1187 | 1.2349
30 | 1.7062 | 1.8057 | 1.9067 | 1.9934 | 2.016 | 2.1089 | 2.0981 | 1.9832 | 1.7969 | 2.6386 | 2.5767 | 2.3727 | 2.3151 | 2.3246 | 2.2144 | 2.0299 | 1.8243 | 1.7589 | 1.1056 | 1.1823 | 1.2927 | 1.3235 | 1.3804 | 1.5237
31 | 2.014 | 2.1314 | 2.2507 | 2.353 | 2.3797 | 2.4893 | 2.4766 | 2.3409 | 2.121 | 3.1146 | 3.0416 | 2.8007 | 2.7327 | 2.7439 | 2.6139 | 2.396 | 2.1534 | 2.0761 | 1.3051 | 1.3956 | 1.5259 | 1.5623 | 1.6294 | 1.7985
32 | 0.45499 | 0.48151 | 0.50846 | 0.53157 | 0.53761 | 0.56237 | 0.55949 | 0.52885 | 0.47916 | 0.70363 | 0.68713 | 0.63272 | 0.61735 | 0.61988 | 0.59052 | 0.5413 | 0.48648 | 0.46903 | 0.29483 | 0.31529 | 0.34472 | 0.35294 | 0.36809 | 0.40631

## Pg, Winter, S1
GenID | 0 | 1 | 2 | 3 | 4 | 5 | 6 | 7 | 8 | 9 | 10 | 11 | 12 | 13 | 14 | 15 | 16 | 17 | 18 | 19 | 20 | 21 | 22 | 23
1 | 0 | 0 | 0 | 0 | 0 | 0 | 0 | 0 | 0 | 0 | 0 | 0 | 0 | 0 | 0 | 0 | 0 | 0 | 0 | 0 | 0 | 0 | 0 | 0
2 | 15.3092 | 14.1479 | 14.979 | 14.9137 | 12.2786 | 12.4542 | 12.4809 | 11.2082 | 10.1222 | 7.3169 | 6.7488 | 4.5277 | 3.7631 | 3.6031 | 4.9986 | 6.762 | 7.5603 | 10.3833 | 9.4444 | 8.9784 | 11.8468 | 14.1692 | 13.3961 | 19.0416
3 | 0 | 0 | 0 | 0 | 0 | 0 | 0 | 0 | 0 | 0 | 0 | 0 | 0 | 0 | 0 | 0 | 0 | 0 | 0 | 0 | 0 | 0 | 0 | 0
4 | 0 | 0 | 0 | 0 | 0 | 0 | 0 | 0 | 0 | 0 | 0 | 0 | 0 | 0 | 0 | 0 | 0 | 0 | 0 | 0 | 0 | 0 | 0 | 0
5 | 0 | 0 | 0.00043314 | 0 | 0 | 0 | 0 | 0.26338 | 5.218 | 13.6152 | 16.991 | 18.872 | 19.222 | 18.869 | 16.1115 | 10.6469 | 2.6012 | 0.020331 | 0.0017502 | 0.0013392 | 0 | 0 | 0 | 0
6 | 0 | 0 | 0.00021657 | 0 | 0 | 0 | 0 | 0.13169 | 2.609 | 6.8076 | 8.4955 | 9.436 | 9.611 | 9.4345 | 8.0557 | 5.3235 | 1.3006 | 0.010166 | 0.00087512 | 0.0006696 | 0 | 0 | 0 | 0
7 | 0 | 0 | 0 | 0 | 0 | 0 | 0 | 0 | 0 | 0 | 0 | 0 | 0 | 0 | 0 | 0 | 0 | 0 | 0 | 0 | 0 | 0 | 0 | 0

## Pg, Winter, S2
GenID | 0 | 1 | 2 | 3 | 4 | 5 | 6 | 7 | 8 | 9 | 10 | 11 | 12 | 13 | 14 | 15 | 16 | 17 | 18 | 19 | 20 | 21 | 22 | 23
1 | 0 | 0 | 0 | 0 | 0 | 0 | 0 | 0 | 0 | 0 | 0 | 0 | 0 | 0 | 0 | 0 | 0 | 0 | 0 | 0 | 0 | 0 | 0 | 0
2 | 20.7778 | 18.271 | 15.0375 | 13.0183 | 12.1369 | 9.719 | 9.4625 | 8.5789 | 8.8422 | 9.3517 | 9.3603 | 10.9716 | 10.9764 | 11.1287 | 12.5316 | 10.345 | 10.7164 | 11.3474 | 9.8989 | 10.2531 | 9.6081 | 8.7191 | 8.9365 | 9.7724
3 | 0 | 0 | 0 | 0 | 0 | 0 | 0 | 0 | 0 | 0 | 0 | 0 | 0 | 0 | 0 | 0 | 0 | 0 | 0 | 0 | 0 | 0 | 0 | 0
4 | 0 | 0 | 0 | 0 | 0 | 0 | 0 | 0 | 0 | 0 | 0 | 0 | 0 | 0 | 0 | 0 | 0 | 0 | 0 | 0 | 0 | 0 | 0 | 0
5 | 0 | 0 | 0.0004464 | 0 | 0 | 0 | 0 | 0.26068 | 5.4204 | 14.3662 | 18.0672 | 18.6781 | 20.4395 | 19.9098 | 16.7366 | 10.7117 | 2.6808 | 0.020954 | 0.0017752 | 0.0013254 | 0 | 0 | 0 | 0
6 | 0 | 0 | 0.0002232 | 0 | 0 | 0 | 0 | 0.13034 | 2.7102 | 7.1831 | 9.0336 | 9.339 | 10.2197 | 9.9549 | 8.3683 | 5.3558 | 1.3404 | 0.010477 | 0.0008876 | 0.00066272 | 0 | 0 | 0 | 0
7 | 0 | 0 | 0 | 0 | 0 | 0 | 0 | 0 | 0 | 0 | 0 | 0 | 0 | 0 | 0 | 0 | 0 | 0 | 0 | 0 | 0 | 0 | 0 | 0

## Pg, Winter, S3
GenID | 0 | 1 | 2 | 3 | 4 | 5 | 6 | 7 | 8 | 9 | 10 | 11 | 12 | 13 | 14 | 15 | 16 | 17 | 18 | 19 | 20 | 21 | 22 | 23
1 | 0 | 0 | 0 | 0 | 0 | 0 | 0 | 0 | 0 | 0 | 0 | 0 | 0 | 0 | 0 | 0 | 0 | 0 | 0 | 0 | 0 | 0 | 0 | 0
2 | 18.9585 | 17.6203 | 19.0973 | 21.2942 | 18.2143 | 15.4524 | 11.1222 | 9.9007 | 10.1013 | 9.8744 | 9.9889 | 10.5066 | 9.6107 | 9.2613 | 12.6899 | 16.5317 | 16.8784 | 17.1832 | 17.6571 | 18.627 | 18.3716 | 17.979 | 17.2151 | 15.8778
3 | 0 | 0 | 0 | 0 | 0 | 0 | 0 | 0 | 0 | 0 | 0 | 0 | 0 | 0 | 0 | 0 | 0 | 0 | 0 | 0 | 0 | 0 | 0 | 0
4 | 0 | 0 | 0 | 0 | 0 | 0 | 0 | 0 | 0 | 0 | 0 | 0 | 0 | 0 | 0 | 0 | 0 | 0 | 0 | 0 | 0 | 0 | 0 | 0
5 | 0 | 0 | 0.00042973 | 0 | 0 | 0 | 0 | 0.25094 | 5.218 | 13.8296 | 17.3924 | 17.9804 | 19.676 | 19.1662 | 16.1115 | 10.3116 | 2.5807 | 0.020171 | 0.0017089 | 0.0012759 | 0 | 0 | 0 | 0
6 | 0 | 0 | 0.00021487 | 0 | 0 | 0 | 0 | 0.12547 | 2.609 | 6.9148 | 8.6962 | 8.9902 | 9.838 | 9.5831 | 8.0557 | 5.1558 | 1.2903 | 0.010086 | 0.00085445 | 0.00063797 | 0 | 0 | 0 | 0
7 | 0 | 0 | 0 | 0 | 0 | 0 | 0 | 0 | 0 | 0 | 0 | 0 | 0 | 0 | 0 | 0 | 0 | 0 | 0 | 0 | 0 | 0 | 0 | 0

## Pg, Winter, S4
GenID | 0 | 1 | 2 | 3 | 4 | 5 | 6 | 7 | 8 | 9 | 10 | 11 | 12 | 13 | 14 | 15 | 16 | 17 | 18 | 19 | 20 | 21 | 22 | 23
1 | 0 | 0 | 0 | 0 | 0 | 0 | 0 | 0 | 0 | 0 | 0 | 0 | 0 | 0 | 0 | 0 | 0 | 0 | 0 | 0 | 0 | 0 | 0 | 0
2 | 15.3092 | 14.1479 | 14.979 | 14.9137 | 12.2786 | 12.4542 | 12.4809 | 11.2082 | 10.1222 | 7.3169 | 6.7488 | 4.5277 | 3.7631 | 3.6031 | 4.9986 | 6.762 | 7.5603 | 10.3833 | 9.4444 | 8.9784 | 11.8468 | 14.1692 | 13.3961 | 19.0416
3 | 0 | 0 | 0 | 0 | 0 | 0 | 0 | 0 | 0 | 0 | 0 | 0 | 0 | 0 | 0 | 0 | 0 | 0 | 0 | 0 | 0 | 0 | 0 | 0
4 | 0 | 0 | 0 | 0 | 0 | 0 | 0 | 0 | 0 | 0 | 0 | 0 | 0 | 0 | 0 | 0 | 0 | 0 | 0 | 0 | 0 | 0 | 0 | 0
5 | 0 | 0 | 0.00043314 | 0 | 0 | 0 | 0 | 0.26338 | 5.218 | 13.6152 | 16.991 | 18.872 | 19.222 | 18.869 | 16.1115 | 10.6469 | 2.6012 | 0.020331 | 0.0017502 | 0.0013392 | 0 | 0 | 0 | 0
6 | 0 | 0 | 0.00021657 | 0 | 0 | 0 | 0 | 0.13169 | 2.609 | 6.8076 | 8.4955 | 9.436 | 9.611 | 9.4345 | 8.0557 | 5.3235 | 1.3006 | 0.010166 | 0.00087512 | 0.0006696 | 0 | 0 | 0 | 0
7 | 0 | 0 | 0 | 0 | 0 | 0 | 0 | 0 | 0 | 0 | 0 | 0 | 0 | 0 | 0 | 0 | 0 | 0 | 0 | 0 | 0 | 0 | 0 | 0

## Pg, Winter, S5
GenID | 0 | 1 | 2 | 3 | 4 | 5 | 6 | 7 | 8 | 9 | 10 | 11 | 12 | 13 | 14 | 15 | 16 | 17 | 18 | 19 | 20 | 21 | 22 | 23
1 | 0 | 0 | 0 | 0 | 0 | 0 | 0 | 0 | 0 | 0 | 0 | 0 | 0 | 0 | 0 | 0 | 0 | 0 | 0 | 0 | 0 | 0 | 0 | 0
2 | 20.7778 | 18.271 | 15.0375 | 13.0183 | 12.1369 | 9.719 | 9.4625 | 8.5789 | 8.8422 | 9.3517 | 9.3603 | 10.9716 | 10.9764 | 11.1287 | 12.5316 | 10.345 | 10.7164 | 11.3474 | 9.8989 | 10.2531 | 9.6081 | 8.7191 | 8.9365 | 9.7724
3 | 0 | 0 | 0 | 0 | 0 | 0 | 0 | 0 | 0 | 0 | 0 | 0 | 0 | 0 | 0 | 0 | 0 | 0 | 0 | 0 | 0 | 0 | 0 | 0
4 | 0 | 0 | 0 | 0 | 0 | 0 | 0 | 0 | 0 | 0 | 0 | 0 | 0 | 0 | 0 | 0 | 0 | 0 | 0 | 0 | 0 | 0 | 0 | 0
5 | 0 | 0 | 0.0004464 | 0 | 0 | 0 | 0 | 0.26068 | 5.4204 | 14.3662 | 18.0672 | 18.6781 | 20.4395 | 19.9098 | 16.7366 | 10.7117 | 2.6808 | 0.020954 | 0.0017752 | 0.0013254 | 0 | 0 | 0 | 0
6 | 0 | 0 | 0.0002232 | 0 | 0 | 0 | 0 | 0.13034 | 2.7102 | 7.1831 | 9.0336 | 9.339 | 10.2197 | 9.9549 | 8.3683 | 5.3558 | 1.3404 | 0.010477 | 0.0008876 | 0.00066272 | 0 | 0 | 0 | 0
7 | 0 | 0 | 0 | 0 | 0 | 0 | 0 | 0 | 0 | 0 | 0 | 0 | 0 | 0 | 0 | 0 | 0 | 0 | 0 | 0 | 0 | 0 | 0 | 0

## Pg, Winter, S6
GenID | 0 | 1 | 2 | 3 | 4 | 5 | 6 | 7 | 8 | 9 | 10 | 11 | 12 | 13 | 14 | 15 | 16 | 17 | 18 | 19 | 20 | 21 | 22 | 23
1 | 0 | 0 | 0 | 0 | 0 | 0 | 0 | 0 | 0 | 0 | 0 | 0 | 0 | 0 | 0 | 0 | 0 | 0 | 0 | 0 | 0 | 0 | 0 | 0
2 | 18.9585 | 17.6203 | 19.0973 | 21.2942 | 18.2143 | 15.4524 | 11.1222 | 9.9007 | 10.1013 | 9.8744 | 9.9889 | 10.5066 | 9.6107 | 9.2613 | 12.6899 | 16.5317 | 16.8784 | 17.1832 | 17.6571 | 18.627 | 18.3716 | 17.979 | 17.2151 | 15.8778
3 | 0 | 0 | 0 | 0 | 0 | 0 | 0 | 0 | 0 | 0 | 0 | 0 | 0 | 0 | 0 | 0 | 0 | 0 | 0 | 0 | 0 | 0 | 0 | 0
4 | 0 | 0 | 0 | 0 | 0 | 0 | 0 | 0 | 0 | 0 | 0 | 0 | 0 | 0 | 0 | 0 | 0 | 0 | 0 | 0 | 0 | 0 | 0 | 0
5 | 0 | 0 | 0.00042973 | 0 | 0 | 0 | 0 | 0.25094 | 5.218 | 13.8296 | 17.3924 | 17.9804 | 19.676 | 19.1662 | 16.1115 | 10.3116 | 2.5807 | 0.020171 | 0.0017089 | 0.0012759 | 0 | 0 | 0 | 0
6 | 0 | 0 | 0.00021487 | 0 | 0 | 0 | 0 | 0.12547 | 2.609 | 6.9148 | 8.6962 | 8.9902 | 9.838 | 9.5831 | 8.0557 | 5.1558 | 1.2903 | 0.010086 | 0.00085445 | 0.00063797 | 0 | 0 | 0 | 0
7 | 0 | 0 | 0 | 0 | 0 | 0 | 0 | 0 | 0 | 0 | 0 | 0 | 0 | 0 | 0 | 0 | 0 | 0 | 0 | 0 | 0 | 0 | 0 | 0

## Pg, Winter, S7
GenID | 0 | 1 | 2 | 3 | 4 | 5 | 6 | 7 | 8 | 9 | 10 | 11 | 12 | 13 | 14 | 15 | 16 | 17 | 18 | 19 | 20 | 21 | 22 | 23
1 | 0 | 0 | 0 | 0 | 0 | 0 | 0 | 0 | 0 | 0 | 0 | 0 | 0 | 0 | 0 | 0 | 0 | 0 | 0 | 0 | 0 | 0 | 0 | 0
2 | 15.3092 | 14.1479 | 14.979 | 14.9137 | 12.2786 | 12.4542 | 12.4809 | 11.2082 | 10.1222 | 7.3169 | 6.7488 | 4.5277 | 3.7631 | 3.6031 | 4.9986 | 6.762 | 7.5603 | 10.3833 | 9.4444 | 8.9784 | 11.8468 | 14.1692 | 13.3961 | 19.0416
3 | 0 | 0 | 0 | 0 | 0 | 0 | 0 | 0 | 0 | 0 | 0 | 0 | 0 | 0 | 0 | 0 | 0 | 0 | 0 | 0 | 0 | 0 | 0 | 0
4 | 0 | 0 | 0 | 0 | 0 | 0 | 0 | 0 | 0 | 0 | 0 | 0 | 0 | 0 | 0 | 0 | 0 | 0 | 0 | 0 | 0 | 0 | 0 | 0
5 | 0 | 0 | 0.00043314 | 0 | 0 | 0 | 0 | 0.26338 | 5.218 | 13.6152 | 16.991 | 18.872 | 19.222 | 18.869 | 16.1115 | 10.6469 | 2.6012 | 0.020331 | 0.0017502 | 0.0013392 | 0 | 0 | 0 | 0
6 | 0 | 0 | 0.00021657 | 0 | 0 | 0 | 0 | 0.13169 | 2.609 | 6.8076 | 8.4955 | 9.436 | 9.611 | 9.4345 | 8.0557 | 5.3235 | 1.3006 | 0.010166 | 0.00087512 | 0.0006696 | 0 | 0 | 0 | 0
7 | 0 | 0 | 0 | 0 | 0 | 0 | 0 | 0 | 0 | 0 | 0 | 0 | 0 | 0 | 0 | 0 | 0 | 0 | 0 | 0 | 0 | 0 | 0 | 0

## Pg, Winter, S8
GenID | 0 | 1 | 2 | 3 | 4 | 5 | 6 | 7 | 8 | 9 | 10 | 11 | 12 | 13 | 14 | 15 | 16 | 17 | 18 | 19 | 20 | 21 | 22 | 23
1 | 0 | 0 | 0 | 0 | 0 | 0 | 0 | 0 | 0 | 0 | 0 | 0 | 0 | 0 | 0 | 0 | 0 | 0 | 0 | 0 | 0 | 0 | 0 | 0
2 | 20.7778 | 18.271 | 15.0375 | 13.0183 | 12.1369 | 9.719 | 9.4625 | 8.5789 | 8.8422 | 9.3517 | 9.3603 | 10.9716 | 10.9764 | 11.1287 | 12.5316 | 10.345 | 10.7164 | 11.3474 | 9.8989 | 10.2531 | 9.6081 | 8.7191 | 8.9365 | 9.7724
3 | 0 | 0 | 0 | 0 | 0 | 0 | 0 | 0 | 0 | 0 | 0 | 0 | 0 | 0 | 0 | 0 | 0 | 0 | 0 | 0 | 0 | 0 | 0 | 0
4 | 0 | 0 | 0 | 0 | 0 | 0 | 0 | 0 | 0 | 0 | 0 | 0 | 0 | 0 | 0 | 0 | 0 | 0 | 0 | 0 | 0 | 0 | 0 | 0
5 | 0 | 0 | 0.0004464 | 0 | 0 | 0 | 0 | 0.26068 | 5.4204 | 14.3662 | 18.0672 | 18.6781 | 20.4395 | 19.9098 | 16.7366 | 10.7117 | 2.6808 | 0.020954 | 0.0017752 | 0.0013254 | 0 | 0 | 0 | 0
6 | 0 | 0 | 0.0002232 | 0 | 0 | 0 | 0 | 0.13034 | 2.7102 | 7.1831 | 9.0336 | 9.339 | 10.2197 | 9.9549 | 8.3683 | 5.3558 | 1.3404 | 0.010477 | 0.0008876 | 0.00066272 | 0 | 0 | 0 | 0
7 | 0 | 0 | 0 | 0 | 0 | 0 | 0 | 0 | 0 | 0 | 0 | 0 | 0 | 0 | 0 | 0 | 0 | 0 | 0 | 0 | 0 | 0 | 0 | 0

## Pg, Winter, S9
GenID | 0 | 1 | 2 | 3 | 4 | 5 | 6 | 7 | 8 | 9 | 10 | 11 | 12 | 13 | 14 | 15 | 16 | 17 | 18 | 19 | 20 | 21 | 22 | 23
1 | 0 | 0 | 0 | 0 | 0 | 0 | 0 | 0 | 0 | 0 | 0 | 0 | 0 | 0 | 0 | 0 | 0 | 0 | 0 | 0 | 0 | 0 | 0 | 0
2 | 18.9585 | 17.6203 | 19.0973 | 21.2942 | 18.2143 | 15.4524 | 11.1222 | 9.9007 | 10.1013 | 9.8744 | 9.9889 | 10.5066 | 9.6107 | 9.2613 | 12.6899 | 16.5317 | 16.8784 | 17.1832 | 17.6571 | 18.627 | 18.3716 | 17.979 | 17.2151 | 15.8778
3 | 0 | 0 | 0 | 0 | 0 | 0 | 0 | 0 | 0 | 0 | 0 | 0 | 0 | 0 | 0 | 0 | 0 | 0 | 0 | 0 | 0 | 0 | 0 | 0
4 | 0 | 0 | 0 | 0 | 0 | 0 | 0 | 0 | 0 | 0 | 0 | 0 | 0 | 0 | 0 | 0 | 0 | 0 | 0 | 0 | 0 | 0 | 0 | 0
5 | 0 | 0 | 0.00042973 | 0 | 0 | 0 | 0 | 0.25094 | 5.218 | 13.8296 | 17.3924 | 17.9804 | 19.676 | 19.1662 | 16.1115 | 10.3116 | 2.5807 | 0.020171 | 0.0017089 | 0.0012759 | 0 | 0 | 0 | 0
6 | 0 | 0 | 0.00021487 | 0 | 0 | 0 | 0 | 0.12547 | 2.609 | 6.9148 | 8.6962 | 8.9902 | 9.838 | 9.5831 | 8.0557 | 5.1558 | 1.2903 | 0.010086 | 0.00085445 | 0.00063797 | 0 | 0 | 0 | 0
7 | 0 | 0 | 0 | 0 | 0 | 0 | 0 | 0 | 0 | 0 | 0 | 0 | 0 | 0 | 0 | 0 | 0 | 0 | 0 | 0 | 0 | 0 | 0 | 0

## Qg, Winter, S1
GenID | 0 | 1 | 2 | 3 | 4 | 5 | 6 | 7 | 8 | 9 | 10 | 11 | 12 | 13 | 14 | 15 | 16 | 17 | 18 | 19 | 20 | 21 | 22 | 23
1 | 0 | 0 | 0 | 0 | 0 | 0 | 0 | 0 | 0 | 0 | 0 | 0 | 0 | 0 | 0 | 0 | 0 | 0 | 0 | 0 | 0 | 0 | 0 | 0
2 | 0 | 0 | 0 | 0 | 0 | 0 | 0 | 0 | 0 | 0 | 0 | 0 | 0 | 0 | 0 | 0 | 0 | 0 | 0 | 0 | 0 | 0 | 0 | 0
3 | 0 | 0 | 0 | 0 | 0 | 0 | 0 | 0 | 0 | 0 | 0 | 0 | 0 | 0 | 0 | 0 | 0 | 0 | 0 | 0 | 0 | 0 | 0 | 0
4 | 0 | 0 | 0 | 0 | 0 | 0 | 0 | 0 | 0 | 0 | 0 | 0 | 0 | 0 | 0 | 0 | 0 | 0 | 0 | 0 | 0 | 0 | 0 | 0
5 | 0 | 0 | 0 | 0 | 0 | 0 | 0 | 0 | 0 | 0 | 0 | 0 | 0 | 0 | 0 | 0 | 0 | 0 | 0 | 0 | 0 | 0 | 0 | 0
6 | 0 | 0 | 0 | 0 | 0 | 0 | 0 | 0 | 0 | 0 | 0 | 0 | 0 | 0 | 0 | 0 | 0 | 0 | 0 | 0 | 0 | 0 | 0 | 0
7 | 0 | 0 | 0 | 0 | 0 | 0 | 0 | 0 | 0 | 0 | 0 | 0 | 0 | 0 | 0 | 0 | 0 | 0 | 0 | 0 | 0 | 0 | 0 | 0

## Qg, Winter, S2
GenID | 0 | 1 | 2 | 3 | 4 | 5 | 6 | 7 | 8 | 9 | 10 | 11 | 12 | 13 | 14 | 15 | 16 | 17 | 18 | 19 | 20 | 21 | 22 | 23
1 | 0 | 0 | 0 | 0 | 0 | 0 | 0 | 0 | 0 | 0 | 0 | 0 | 0 | 0 | 0 | 0 | 0 | 0 | 0 | 0 | 0 | 0 | 0 | 0
2 | 0 | 0 | 0 | 0 | 0 | 0 | 0 | 0 | 0 | 0 | 0 | 0 | 0 | 0 | 0 | 0 | 0 | 0 | 0 | 0 | 0 | 0 | 0 | 0
3 | 0 | 0 | 0 | 0 | 0 | 0 | 0 | 0 | 0 | 0 | 0 | 0 | 0 | 0 | 0 | 0 | 0 | 0 | 0 | 0 | 0 | 0 | 0 | 0
4 | 0 | 0 | 0 | 0 | 0 | 0 | 0 | 0 | 0 | 0 | 0 | 0 | 0 | 0 | 0 | 0 | 0 | 0 | 0 | 0 | 0 | 0 | 0 | 0
5 | 0 | 0 | 0 | 0 | 0 | 0 | 0 | 0 | 0 | 0 | 0 | 0 | 0 | 0 | 0 | 0 | 0 | 0 | 0 | 0 | 0 | 0 | 0 | 0
6 | 0 | 0 | 0 | 0 | 0 | 0 | 0 | 0 | 0 | 0 | 0 | 0 | 0 | 0 | 0 | 0 | 0 | 0 | 0 | 0 | 0 | 0 | 0 | 0
7 | 0 | 0 | 0 | 0 | 0 | 0 | 0 | 0 | 0 | 0 | 0 | 0 | 0 | 0 | 0 | 0 | 0 | 0 | 0 | 0 | 0 | 0 | 0 | 0

## Qg, Winter, S3
GenID | 0 | 1 | 2 | 3 | 4 | 5 | 6 | 7 | 8 | 9 | 10 | 11 | 12 | 13 | 14 | 15 | 16 | 17 | 18 | 19 | 20 | 21 | 22 | 23
1 | 0 | 0 | 0 | 0 | 0 | 0 | 0 | 0 | 0 | 0 | 0 | 0 | 0 | 0 | 0 | 0 | 0 | 0 | 0 | 0 | 0 | 0 | 0 | 0
2 | 0 | 0 | 0 | 0 | 0 | 0 | 0 | 0 | 0 | 0 | 0 | 0 | 0 | 0 | 0 | 0 | 0 | 0 | 0 | 0 | 0 | 0 | 0 | 0
3 | 0 | 0 | 0 | 0 | 0 | 0 | 0 | 0 | 0 | 0 | 0 | 0 | 0 | 0 | 0 | 0 | 0 | 0 | 0 | 0 | 0 | 0 | 0 | 0
4 | 0 | 0 | 0 | 0 | 0 | 0 | 0 | 0 | 0 | 0 | 0 | 0 | 0 | 0 | 0 | 0 | 0 | 0 | 0 | 0 | 0 | 0 | 0 | 0
5 | 0 | 0 | 0 | 0 | 0 | 0 | 0 | 0 | 0 | 0 | 0 | 0 | 0 | 0 | 0 | 0 | 0 | 0 | 0 | 0 | 0 | 0 | 0 | 0
6 | 0 | 0 | 0 | 0 | 0 | 0 | 0 | 0 | 0 | 0 | 0 | 0 | 0 | 0 | 0 | 0 | 0 | 0 | 0 | 0 | 0 | 0 | 0 | 0
7 | 0 | 0 | 0 | 0 | 0 | 0 | 0 | 0 | 0 | 0 | 0 | 0 | 0 | 0 | 0 | 0 | 0 | 0 | 0 | 0 | 0 | 0 | 0 | 0

## Qg, Winter, S4
GenID | 0 | 1 | 2 | 3 | 4 | 5 | 6 | 7 | 8 | 9 | 10 | 11 | 12 | 13 | 14 | 15 | 16 | 17 | 18 | 19 | 20 | 21 | 22 | 23
1 | 0 | 0 | 0 | 0 | 0 | 0 | 0 | 0 | 0 | 0 | 0 | 0 | 0 | 0 | 0 | 0 | 0 | 0 | 0 | 0 | 0 | 0 | 0 | 0
2 | 0 | 0 | 0 | 0 | 0 | 0 | 0 | 0 | 0 | 0 | 0 | 0 | 0 | 0 | 0 | 0 | 0 | 0 | 0 | 0 | 0 | 0 | 0 | 0
3 | 0 | 0 | 0 | 0 | 0 | 0 | 0 | 0 | 0 | 0 | 0 | 0 | 0 | 0 | 0 | 0 | 0 | 0 | 0 | 0 | 0 | 0 | 0 | 0
4 | 0 | 0 | 0 | 0 | 0 | 0 | 0 | 0 | 0 | 0 | 0 | 0 | 0 | 0 | 0 | 0 | 0 | 0 | 0 | 0 | 0 | 0 | 0 | 0
5 | 0 | 0 | 0 | 0 | 0 | 0 | 0 | 0 | 0 | 0 | 0 | 0 | 0 | 0 | 0 | 0 | 0 | 0 | 0 | 0 | 0 | 0 | 0 | 0
6 | 0 | 0 | 0 | 0 | 0 | 0 | 0 | 0 | 0 | 0 | 0 | 0 | 0 | 0 | 0 | 0 | 0 | 0 | 0 | 0 | 0 | 0 | 0 | 0
7 | 0 | 0 | 0 | 0 | 0 | 0 | 0 | 0 | 0 | 0 | 0 | 0 | 0 | 0 | 0 | 0 | 0 | 0 | 0 | 0 | 0 | 0 | 0 | 0

## Qg, Winter, S5
GenID | 0 | 1 | 2 | 3 | 4 | 5 | 6 | 7 | 8 | 9 | 10 | 11 | 12 | 13 | 14 | 15 | 16 | 17 | 18 | 19 | 20 | 21 | 22 | 23
1 | 0 | 0 | 0 | 0 | 0 | 0 | 0 | 0 | 0 | 0 | 0 | 0 | 0 | 0 | 0 | 0 | 0 | 0 | 0 | 0 | 0 | 0 | 0 | 0
2 | 0 | 0 | 0 | 0 | 0 | 0 | 0 | 0 | 0 | 0 | 0 | 0 | 0 | 0 | 0 | 0 | 0 | 0 | 0 | 0 | 0 | 0 | 0 | 0
3 | 0 | 0 | 0 | 0 | 0 | 0 | 0 | 0 | 0 | 0 | 0 | 0 | 0 | 0 | 0 | 0 | 0 | 0 | 0 | 0 | 0 | 0 | 0 | 0
4 | 0 | 0 | 0 | 0 | 0 | 0 | 0 | 0 | 0 | 0 | 0 | 0 | 0 | 0 | 0 | 0 | 0 | 0 | 0 | 0 | 0 | 0 | 0 | 0
5 | 0 | 0 | 0 | 0 | 0 | 0 | 0 | 0 | 0 | 0 | 0 | 0 | 0 | 0 | 0 | 0 | 0 | 0 | 0 | 0 | 0 | 0 | 0 | 0
6 | 0 | 0 | 0 | 0 | 0 | 0 | 0 | 0 | 0 | 0 | 0 | 0 | 0 | 0 | 0 | 0 | 0 | 0 | 0 | 0 | 0 | 0 | 0 | 0
7 | 0 | 0 | 0 | 0 | 0 | 0 | 0 | 0 | 0 | 0 | 0 | 0 | 0 | 0 | 0 | 0 | 0 | 0 | 0 | 0 | 0 | 0 | 0 | 0

## Qg, Winter, S6
GenID | 0 | 1 | 2 | 3 | 4 | 5 | 6 | 7 | 8 | 9 | 10 | 11 | 12 | 13 | 14 | 15 | 16 | 17 | 18 | 19 | 20 | 21 | 22 | 23
1 | 0 | 0 | 0 | 0 | 0 | 0 | 0 | 0 | 0 | 0 | 0 | 0 | 0 | 0 | 0 | 0 | 0 | 0 | 0 | 0 | 0 | 0 | 0 | 0
2 | 0 | 0 | 0 | 0 | 0 | 0 | 0 | 0 | 0 | 0 | 0 | 0 | 0 | 0 | 0 | 0 | 0 | 0 | 0 | 0 | 0 | 0 | 0 | 0
3 | 0 | 0 | 0 | 0 | 0 | 0 | 0 | 0 | 0 | 0 | 0 | 0 | 0 | 0 | 0 | 0 | 0 | 0 | 0 | 0 | 0 | 0 | 0 | 0
4 | 0 | 0 | 0 | 0 | 0 | 0 | 0 | 0 | 0 | 0 | 0 | 0 | 0 | 0 | 0 | 0 | 0 | 0 | 0 | 0 | 0 | 0 | 0 | 0
5 | 0 | 0 | 0 | 0 | 0 | 0 | 0 | 0 | 0 | 0 | 0 | 0 | 0 | 0 | 0 | 0 | 0 | 0 | 0 | 0 | 0 | 0 | 0 | 0
6 | 0 | 0 | 0 | 0 | 0 | 0 | 0 | 0 | 0 | 0 | 0 | 0 | 0 | 0 | 0 | 0 | 0 | 0 | 0 | 0 | 0 | 0 | 0 | 0
7 | 0 | 0 | 0 | 0 | 0 | 0 | 0 | 0 | 0 | 0 | 0 | 0 | 0 | 0 | 0 | 0 | 0 | 0 | 0 | 0 | 0 | 0 | 0 | 0

## Qg, Winter, S7
GenID | 0 | 1 | 2 | 3 | 4 | 5 | 6 | 7 | 8 | 9 | 10 | 11 | 12 | 13 | 14 | 15 | 16 | 17 | 18 | 19 | 20 | 21 | 22 | 23
1 | 0 | 0 | 0 | 0 | 0 | 0 | 0 | 0 | 0 | 0 | 0 | 0 | 0 | 0 | 0 | 0 | 0 | 0 | 0 | 0 | 0 | 0 | 0 | 0
2 | 0 | 0 | 0 | 0 | 0 | 0 | 0 | 0 | 0 | 0 | 0 | 0 | 0 | 0 | 0 | 0 | 0 | 0 | 0 | 0 | 0 | 0 | 0 | 0
3 | 0 | 0 | 0 | 0 | 0 | 0 | 0 | 0 | 0 | 0 | 0 | 0 | 0 | 0 | 0 | 0 | 0 | 0 | 0 | 0 | 0 | 0 | 0 | 0
4 | 0 | 0 | 0 | 0 | 0 | 0 | 0 | 0 | 0 | 0 | 0 | 0 | 0 | 0 | 0 | 0 | 0 | 0 | 0 | 0 | 0 | 0 | 0 | 0
5 | 0 | 0 | 0 | 0 | 0 | 0 | 0 | 0 | 0 | 0 | 0 | 0 | 0 | 0 | 0 | 0 | 0 | 0 | 0 | 0 | 0 | 0 | 0 | 0
6 | 0 | 0 | 0 | 0 | 0 | 0 | 0 | 0 | 0 | 0 | 0 | 0 | 0 | 0 | 0 | 0 | 0 | 0 | 0 | 0 | 0 | 0 | 0 | 0
7 | 0 | 0 | 0 | 0 | 0 | 0 | 0 | 0 | 0 | 0 | 0 | 0 | 0 | 0 | 0 | 0 | 0 | 0 | 0 | 0 | 0 | 0 | 0 | 0

## Qg, Winter, S8
GenID | 0 | 1 | 2 | 3 | 4 | 5 | 6 | 7 | 8 | 9 | 10 | 11 | 12 | 13 | 14 | 15 | 16 | 17 | 18 | 19 | 20 | 21 | 22 | 23
1 | 0 | 0 | 0 | 0 | 0 | 0 | 0 | 0 | 0 | 0 | 0 | 0 | 0 | 0 | 0 | 0 | 0 | 0 | 0 | 0 | 0 | 0 | 0 | 0
2 | 0 | 0 | 0 | 0 | 0 | 0 | 0 | 0 | 0 | 0 | 0 | 0 | 0 | 0 | 0 | 0 | 0 | 0 | 0 | 0 | 0 | 0 | 0 | 0
3 | 0 | 0 | 0 | 0 | 0 | 0 | 0 | 0 | 0 | 0 | 0 | 0 | 0 | 0 | 0 | 0 | 0 | 0 | 0 | 0 | 0 | 0 | 0 | 0
4 | 0 | 0 | 0 | 0 | 0 | 0 | 0 | 0 | 0 | 0 | 0 | 0 | 0 | 0 | 0 | 0 | 0 | 0 | 0 | 0 | 0 | 0 | 0 | 0
5 | 0 | 0 | 0 | 0 | 0 | 0 | 0 | 0 | 0 | 0 | 0 | 0 | 0 | 0 | 0 | 0 | 0 | 0 | 0 | 0 | 0 | 0 | 0 | 0
6 | 0 | 0 | 0 | 0 | 0 | 0 | 0 | 0 | 0 | 0 | 0 | 0 | 0 | 0 | 0 | 0 | 0 | 0 | 0 | 0 | 0 | 0 | 0 | 0
7 | 0 | 0 | 0 | 0 | 0 | 0 | 0 | 0 | 0 | 0 | 0 | 0 | 0 | 0 | 0 | 0 | 0 | 0 | 0 | 0 | 0 | 0 | 0 | 0

## Qg, Winter, S9
GenID | 0 | 1 | 2 | 3 | 4 | 5 | 6 | 7 | 8 | 9 | 10 | 11 | 12 | 13 | 14 | 15 | 16 | 17 | 18 | 19 | 20 | 21 | 22 | 23
1 | 0 | 0 | 0 | 0 | 0 | 0 | 0 | 0 | 0 | 0 | 0 | 0 | 0 | 0 | 0 | 0 | 0 | 0 | 0 | 0 | 0 | 0 | 0 | 0
2 | 0 | 0 | 0 | 0 | 0 | 0 | 0 | 0 | 0 | 0 | 0 | 0 | 0 | 0 | 0 | 0 | 0 | 0 | 0 | 0 | 0 | 0 | 0 | 0
3 | 0 | 0 | 0 | 0 | 0 | 0 | 0 | 0 | 0 | 0 | 0 | 0 | 0 | 0 | 0 | 0 | 0 | 0 | 0 | 0 | 0 | 0 | 0 | 0
4 | 0 | 0 | 0 | 0 | 0 | 0 | 0 | 0 | 0 | 0 | 0 | 0 | 0 | 0 | 0 | 0 | 0 | 0 | 0 | 0 | 0 | 0 | 0 | 0
5 | 0 | 0 | 0 | 0 | 0 | 0 | 0 | 0 | 0 | 0 | 0 | 0 | 0 | 0 | 0 | 0 | 0 | 0 | 0 | 0 | 0 | 0 | 0 | 0
6 | 0 | 0 | 0 | 0 | 0 | 0 | 0 | 0 | 0 | 0 | 0 | 0 | 0 | 0 | 0 | 0 | 0 | 0 | 0 | 0 | 0 | 0 | 0 | 0
7 | 0 | 0 | 0 | 0 | 0 | 0 | 0 | 0 | 0 | 0 | 0 | 0 | 0 | 0 | 0 | 0 | 0 | 0 | 0 | 0 | 0 | 0 | 0 | 0

## GenStatus, Winter
GenID | 0 | 1 | 2 | 3 | 4 | 5 | 6 | 7 | 8 | 9 | 10 | 11 | 12 | 13 | 14 | 15 | 16 | 17 | 18 | 19 | 20 | 21 | 22 | 23
1 | 1 | 1 | 1 | 1 | 1 | 1 | 1 | 1 | 1 | 1 | 1 | 1 | 1 | 1 | 1 | 1 | 1 | 1 | 1 | 1 | 1 | 1 | 1 | 1
2 | 1 | 1 | 1 | 1 | 1 | 1 | 1 | 1 | 1 | 1 | 1 | 1 | 1 | 1 | 1 | 1 | 1 | 1 | 1 | 1 | 1 | 1 | 1 | 1
3 | 1 | 1 | 1 | 1 | 1 | 1 | 1 | 1 | 1 | 1 | 1 | 1 | 1 | 1 | 1 | 1 | 1 | 1 | 1 | 1 | 1 | 1 | 1 | 1
4 | 1 | 1 | 1 | 1 | 1 | 1 | 1 | 1 | 1 | 1 | 1 | 1 | 1 | 1 | 1 | 1 | 1 | 1 | 1 | 1 | 1 | 1 | 1 | 1
5 | 1 | 1 | 1 | 1 | 1 | 1 | 1 | 1 | 1 | 1 | 1 | 1 | 1 | 1 | 1 | 1 | 1 | 1 | 1 | 1 | 1 | 1 | 1 | 1
6 | 1 | 1 | 1 | 1 | 1 | 1 | 1 | 1 | 1 | 1 | 1 | 1 | 1 | 1 | 1 | 1 | 1 | 1 | 1 | 1 | 1 | 1 | 1 | 1
7 | 1 | 1 | 1 | 1 | 1 | 1 | 1 | 1 | 1 | 1 | 1 | 1 | 1 | 1 | 1 | 1 | 1 | 1 | 1 | 1 | 1 | 1 | 1 | 1

## Pc, Summer, S1
LoadID | 0 | 1 | 2 | 3 | 4 | 5 | 6 | 7 | 8 | 9 | 10 | 11 | 12 | 13 | 14 | 15 | 16 | 17 | 18 | 19 | 20 | 21 | 22 | 23
1 | 2.3932 | 2.3686 | 2.2828 | 2.2411 | 2.2263 | 2.2581 | 2.2397 | 2.7377 | 2.9455 | 2.9073 | 2.859 | 2.8942 | 3.0013 | 2.9437 | 2.7159 | 2.7996 | 2.8318 | 2.738 | 2.5991 | 2.5664 | 2.5586 | 2.5298 | 2.3379 | 2.2606
2 | 1.1758 | 1.1372 | 1.0712 | 0.98574 | 0.90848 | 0.90786 | 0.99733 | 1.0545 | 1.143 | 1.2333 | 1.1061 | 1.1679 | 1.1927 | 1.2188 | 1.0731 | 1.1112 | 1.1152 | 1.1805 | 1.1687 | 1.2014 | 1.2849 | 1.1532 | 1.1913 | 1.1697
3 | 2.098 | 2 | 1.8336 | 1.8839 | 1.805 | 1.8049 | 2.5212 | 2.9769 | 3.1152 | 2.9384 | 2.8556 | 3.0744 | 3.2369 | 3.0589 | 2.8055 | 2.6653 | 2.6705 | 2.6508 | 2.5379 | 2.7349 | 2.8911 | 2.6726 | 2.5286 | 2.192
4 | 0.22439 | 0.21071 | 0.1805 | 0.17381 | 0.148 | 0.13002 | 0.20552 | 0.20065 | 0.23767 | 0.24959 | 0.23659 | 0.21651 | 0.25347 | 0.26401 | 0.2485 | 0.23185 | 0.19225 | 0.20484 | 0.21967 | 0.24049 | 0.28559 | 0.25968 | 0.28319 | 0.25428
5 | 0.53052 | 0.48772 | 0.44875 | 0.4359 | 0.44004 | 0.43229 | 0.48443 | 0.50349 | 0.55355 | 0.57433 | 0.60915 | 0.64566 | 0.66799 | 0.65065 | 0.62993 | 0.62233 | 0.61072 | 0.62227 | 0.61777 | 0.62146 | 0.68885 | 0.6494 | 0.66407 | 0.60407
6 | 3.2615 | 3.1562 | 2.922 | 3.0167 | 3.035 | 3.0057 | 3.2998 | 3.8715 | 4.0368 | 4.0317 | 4.0181 | 4.246 | 4.2178 | 4.0925 | 3.8644 | 3.7301 | 3.8537 | 3.8132 | 3.54 | 3.5538 | 3.7342 | 3.3863 | 3.3158 | 3.3495
7 | 1.6187 | 1.4932 | 1.4371 | 1.4483 | 1.3669 | 1.4382 | 1.8446 | 1.886 | 2.1642 | 2.2946 | 2.2639 | 2.3682 | 2.3247 | 2.4225 | 2.392 | 2.2348 | 2.2172 | 2.2008 | 2.1376 | 2.1321 | 2.183 | 1.8215 | 1.915 | 1.7223
8 | 0.32821 | 0.31497 | 0.29825 | 0.2921 | 0.28742 | 0.29743 | 0.47207 | 0.50895 | 0.54496 | 0.54169 | 0.55992 | 0.59545 | 0.5971 | 0.56996 | 0.50201 | 0.48065 | 0.44427 | 0.45172 | 0.43177 | 0.43799 | 0.43001 | 0.37231 | 0.35866 | 0.34131
9 | 0.31875 | 0.30296 | 0.28779 | 0.27031 | 0.26215 | 0.24906 | 0.25946 | 0.23317 | 0.20229 | 0.21381 | 0.2311 | 0.2594 | 0.2763 | 0.28679 | 0.28094 | 0.29083 | 0.2793 | 0.2894 | 0.27451 | 0.28534 | 0.30604 | 0.27948 | 0.28564 | 0.31197
10 | 0.72077 | 0.68078 | 0.64752 | 0.6459 | 0.62493 | 0.62376 | 0.74364 | 0.76978 | 0.82023 | 0.85893 | 0.83192 | 0.865 | 0.9111 | 0.90629 | 0.88647 | 0.82445 | 0.78115 | 0.80729 | 0.79899 | 0.83911 | 0.91613 | 0.82367 | 0.8283 | 0.7556
11 | 0.45094 | 0.43181 | 0.39679 | 0.38057 | 0.35326 | 0.3526 | 0.42452 | 0.35525 | 0.38153 | 0.41025 | 0.41942 | 0.43373 | 0.44158 | 0.45918 | 0.44031 | 0.41868 | 0.38847 | 0.45302 | 0.43923 | 0.43642 | 0.49874 | 0.43062 | 0.50913 | 0.48592
12 | 1.4729 | 1.4975 | 1.5772 | 1.4402 | 1.3979 | 1.3381 | 1.3804 | 1.39 | 1.2352 | 0.95772 | 1.3092 | 1.4455 | 1.4541 | 1.5328 | 1.231 | 1.6242 | 1.464 | 1.4566 | 1.4448 | 1.569 | 1.7337 | 1.705 | 1.782 | 1.8228
13 | 3.3732 | 3.3424 | 3.2723 | 3.2436 | 3.1919 | 3.2367 | 3.7412 | 3.8166 | 4.064 | 3.8791 | 3.8899 | 3.924 | 4.0665 | 4.0594 | 3.9768 | 3.9456 | 3.961 | 4.0435 | 3.8382 | 3.868 | 3.9187 | 3.671 | 3.3697 | 3.4046
14 | 2.4205 | 2.4042 | 2.3032 | 2.255 | 2.2099 | 2.2181 | 2.2278 | 2.5689 | 2.759 | 2.7337 | 2.6754 | 2.7129 | 2.8267 | 2.8056 | 2.5986 | 2.6751 | 2.6724 | 2.6285 | 2.4644 | 2.4193 | 2.4302 | 2.3831 | 2.3219 | 2.2809
15 | 0.65074 | 0.6294 | 0.59289 | 0.54556 | 0.50281 | 0.50246 | 0.55198 | 0.58364 | 0.63261 | 0.68256 | 0.61219 | 0.64639 | 0.66011 | 0.67453 | 0.59393 | 0.61503 | 0.6172 | 0.65336 | 0.64685 | 0.66492 | 0.71115 | 0.63827 | 0.65933 | 0.64737
16 | 0.96397 | 0.91893 | 0.84248 | 0.86556 | 0.8293 | 0.82926 | 1.1584 | 1.3677 | 1.4313 | 1.3501 | 1.312 | 1.4126 | 1.4872 | 1.4055 | 1.289 | 1.2246 | 1.227 | 1.2179 | 1.1661 | 1.2566 | 1.3283 | 1.228 | 1.1618 | 1.0071
17 | 0.57417 | 0.53917 | 0.46186 | 0.44474 | 0.3787 | 0.33271 | 0.52588 | 0.51342 | 0.60816 | 0.63865 | 0.6054 | 0.55402 | 0.64858 | 0.67555 | 0.63587 | 0.59327 | 0.49193 | 0.52414 | 0.5621 | 0.61537 | 0.73079 | 0.66448 | 0.72463 | 0.65065
18 | 0.83558 | 0.76816 | 0.70678 | 0.68654 | 0.69307 | 0.68086 | 0.76298 | 0.793 | 0.87185 | 0.90457 | 0.95941 | 1.0169 | 1.0521 | 1.0248 | 0.99213 | 0.98016 | 0.96188 | 0.98008 | 0.97299 | 0.9788 | 1.0849 | 1.0228 | 1.0459 | 0.95142
19 | 2.4657 | 2.3861 | 2.209 | 2.2806 | 2.2945 | 2.2723 | 2.4946 | 2.9268 | 3.0518 | 3.048 | 3.0377 | 3.21 | 3.1887 | 3.0939 | 2.9215 | 2.82 | 2.9134 | 2.8828 | 2.6763 | 2.6867 | 2.823 | 2.5601 | 2.5068 | 2.5323
20 | 1.3575 | 1.2523 | 1.2052 | 1.2146 | 1.1463 | 1.2061 | 1.5469 | 1.5817 | 1.815 | 1.9243 | 1.8986 | 1.986 | 1.9496 | 2.0316 | 2.006 | 1.8742 | 1.8594 | 1.8456 | 1.7926 | 1.788 | 1.8307 | 1.5276 | 1.6059 | 1.4444
21 | 0.72675 | 0.69744 | 0.66042 | 0.64679 | 0.63643 | 0.6586 | 1.0453 | 1.127 | 1.2067 | 1.1995 | 1.2398 | 1.3185 | 1.3221 | 1.2621 | 1.1116 | 1.0643 | 0.98374 | 1.0002 | 0.95606 | 0.96984 | 0.95216 | 0.82439 | 0.79417 | 0.75577
22 | 0.84242 | 0.80068 | 0.7606 | 0.7144 | 0.69282 | 0.65823 | 0.6857 | 0.61625 | 0.53462 | 0.56507 | 0.61077 | 0.68556 | 0.73022 | 0.75794 | 0.74248 | 0.76863 | 0.73816 | 0.76484 | 0.7255 | 0.75412 | 0.80882 | 0.73862 | 0.75491 | 0.82449
23 | 3.9486 | 3.7295 | 3.5473 | 3.5384 | 3.4235 | 3.4171 | 4.0738 | 4.2171 | 4.4934 | 4.7054 | 4.5575 | 4.7387 | 4.9913 | 4.9649 | 4.8563 | 4.5165 | 4.2794 | 4.4226 | 4.3771 | 4.5969 | 5.0188 | 4.5123 | 4.5377 | 4.1394
24 | 2.4178 | 2.3152 | 2.1275 | 2.0405 | 1.8941 | 1.8905 | 2.2762 | 1.9047 | 2.0456 | 2.1996 | 2.2488 | 2.3255 | 2.3676 | 2.462 | 2.3608 | 2.2448 | 2.0829 | 2.4289 | 2.355 | 2.3399 | 2.6741 | 2.3089 | 2.7298 | 2.6054
25 | 0.85274 | 0.86696 | 0.91313 | 0.83383 | 0.80934 | 0.77466 | 0.79921 | 0.80476 | 0.71514 | 0.55447 | 0.75798 | 0.83689 | 0.84187 | 0.88743 | 0.7127 | 0.94035 | 0.84761 | 0.84332 | 0.83644 | 0.90837 | 1.0037 | 0.98709 | 1.0317 | 1.0553
26 | 2.766 | 2.7408 | 2.6833 | 2.6597 | 2.6174 | 2.6541 | 3.0678 | 3.1296 | 3.3324 | 3.1809 | 3.1897 | 3.2177 | 3.3345 | 3.3287 | 3.261 | 3.2354 | 3.2481 | 3.3157 | 3.1474 | 3.1717 | 3.2134 | 3.0103 | 2.7631 | 2.7918
27 | 2.5213 | 2.5044 | 2.3992 | 2.349 | 2.302 | 2.3106 | 2.3206 | 2.676 | 2.8739 | 2.8476 | 2.7869 | 2.8259 | 2.9445 | 2.9225 | 2.7069 | 2.7866 | 2.7838 | 2.738 | 2.5671 | 2.5201 | 2.5314 | 2.4824 | 2.4186 | 2.3759
28 | 1.3902 | 1.3446 | 1.2666 | 1.1655 | 1.0742 | 1.0734 | 1.1792 | 1.2469 | 1.3515 | 1.4582 | 1.3079 | 1.3809 | 1.4102 | 1.441 | 1.2688 | 1.3139 | 1.3186 | 1.3958 | 1.3819 | 1.4205 | 1.5193 | 1.3636 | 1.4086 | 1.383
29 | 2.9297 | 2.7928 | 2.5605 | 2.6306 | 2.5204 | 2.5203 | 3.5206 | 4.1569 | 4.35 | 4.1032 | 3.9876 | 4.2931 | 4.52 | 4.2715 | 3.9176 | 3.7218 | 3.7291 | 3.7016 | 3.5439 | 3.8191 | 4.0371 | 3.732 | 3.5309 | 3.0609
30 | 0.84146 | 0.79017 | 0.67686 | 0.65178 | 0.55499 | 0.48759 | 0.77069 | 0.75243 | 0.89127 | 0.93595 | 0.88722 | 0.81193 | 0.9505 | 0.99003 | 0.93188 | 0.86945 | 0.72093 | 0.76814 | 0.82377 | 0.90184 | 1.071 | 0.97381 | 1.062 | 0.95354
31 | 3.9922 | 3.6701 | 3.3768 | 3.2802 | 3.3113 | 3.253 | 3.6453 | 3.7888 | 4.1655 | 4.3218 | 4.5839 | 4.8586 | 5.0267 | 4.8961 | 4.7402 | 4.683 | 4.5956 | 4.6826 | 4.6487 | 4.6765 | 5.1836 | 4.8867 | 4.9971 | 4.5457
32 | 1.3307 | 1.2877 | 1.1922 | 1.2308 | 1.2383 | 1.2263 | 1.3463 | 1.5796 | 1.647 | 1.6449 | 1.6394 | 1.7324 | 1.7209 | 1.6697 | 1.5767 | 1.5219 | 1.5723 | 1.5558 | 1.4443 | 1.45 | 1.5235 | 1.3816 | 1.3529 | 1.3666

## Pc, Summer, S2
LoadID | 0 | 1 | 2 | 3 | 4 | 5 | 6 | 7 | 8 | 9 | 10 | 11 | 12 | 13 | 14 | 15 | 16 | 17 | 18 | 19 | 20 | 21 | 22 | 23
1 | 2.3932 | 2.3686 | 2.2828 | 2.2411 | 2.2263 | 2.2581 | 2.2397 | 2.7377 | 2.9455 | 2.9073 | 2.859 | 2.8942 | 3.0013 | 2.9437 | 2.7159 | 2.7996 | 2.8318 | 2.738 | 2.5991 | 2.5664 | 2.5586 | 2.5298 | 2.3379 | 2.2606
2 | 1.1758 | 1.1372 | 1.0712 | 0.98574 | 0.90848 | 0.90786 | 0.99733 | 1.0545 | 1.143 | 1.2333 | 1.1061 | 1.1679 | 1.1927 | 1.2188 | 1.0731 | 1.1112 | 1.1152 | 1.1805 | 1.1687 | 1.2014 | 1.2849 | 1.1532 | 1.1913 | 1.1697
3 | 2.098 | 2 | 1.8336 | 1.8839 | 1.805 | 1.8049 | 2.5212 | 2.9769 | 3.1152 | 2.9384 | 2.8556 | 3.0744 | 3.2369 | 3.0589 | 2.8055 | 2.6653 | 2.6705 | 2.6508 | 2.5379 | 2.7349 | 2.8911 | 2.6726 | 2.5286 | 2.192
4 | 0.22439 | 0.21071 | 0.1805 | 0.17381 | 0.148 | 0.13002 | 0.20552 | 0.20065 | 0.23767 | 0.24959 | 0.23659 | 0.21651 | 0.25347 | 0.26401 | 0.2485 | 0.23185 | 0.19225 | 0.20484 | 0.21967 | 0.24049 | 0.28559 | 0.25968 | 0.28319 | 0.25428
5 | 0.53052 | 0.48772 | 0.44875 | 0.4359 | 0.44004 | 0.43229 | 0.48443 | 0.50349 | 0.55355 | 0.57433 | 0.60915 | 0.64566 | 0.66799 | 0.65065 | 0.62993 | 0.62233 | 0.61072 | 0.62227 | 0.61777 | 0.62146 | 0.68885 | 0.6494 | 0.66407 | 0.60407
6 | 3.2615 | 3.1562 | 2.922 | 3.0167 | 3.035 | 3.0057 | 3.2998 | 3.8715 | 4.0368 | 4.0317 | 4.0181 | 4.246 | 4.2178 | 4.0925 | 3.8644 | 3.7301 | 3.8537 | 3.8132 | 3.54 | 3.5538 | 3.7342 | 3.3863 | 3.3158 | 3.3495
7 | 1.6187 | 1.4932 | 1.4371 | 1.4483 | 1.3669 | 1.4382 | 1.8446 | 1.886 | 2.1642 | 2.2946 | 2.2639 | 2.3682 | 2.3247 | 2.4225 | 2.392 | 2.2348 | 2.2172 | 2.2008 | 2.1376 | 2.1321 | 2.183 | 1.8215 | 1.915 | 1.7223
8 | 0.32821 | 0.31497 | 0.29825 | 0.2921 | 0.28742 | 0.29743 | 0.47207 | 0.50895 | 0.54496 | 0.54169 | 0.55992 | 0.59545 | 0.5971 | 0.56996 | 0.50201 | 0.48065 | 0.44427 | 0.45172 | 0.43177 | 0.43799 | 0.43001 | 0.37231 | 0.35866 | 0.34131
9 | 0.31875 | 0.30296 | 0.28779 | 0.27031 | 0.26215 | 0.24906 | 0.25946 | 0.23317 | 0.20229 | 0.21381 | 0.2311 | 0.2594 | 0.2763 | 0.28679 | 0.28094 | 0.29083 | 0.2793 | 0.2894 | 0.27451 | 0.28534 | 0.30604 | 0.27948 | 0.28564 | 0.31197
10 | 0.72077 | 0.68078 | 0.64752 | 0.6459 | 0.62493 | 0.62376 | 0.74364 | 0.76978 | 0.82023 | 0.85893 | 0.83192 | 0.865 | 0.9111 | 0.90629 | 0.88647 | 0.82445 | 0.78115 | 0.80729 | 0.79899 | 0.83911 | 0.91613 | 0.82367 | 0.8283 | 0.7556
11 | 0.45094 | 0.43181 | 0.39679 | 0.38057 | 0.35326 | 0.3526 | 0.42452 | 0.35525 | 0.38153 | 0.41025 | 0.41942 | 0.43373 | 0.44158 | 0.45918 | 0.44031 | 0.41868 | 0.38847 | 0.45302 | 0.43923 | 0.43642 | 0.49874 | 0.43062 | 0.50913 | 0.48592
12 | 1.4729 | 1.4975 | 1.5772 | 1.4402 | 1.3979 | 1.3381 | 1.3804 | 1.39 | 1.2352 | 0.95772 | 1.3092 | 1.4455 | 1.4541 | 1.5328 | 1.231 | 1.6242 | 1.464 | 1.4566 | 1.4448 | 1.569 | 1.7337 | 1.705 | 1.782 | 1.8228
13 | 3.3732 | 3.3424 | 3.2723 | 3.2436 | 3.1919 | 3.2367 | 3.7412 | 3.8166 | 4.064 | 3.8791 | 3.8899 | 3.924 | 4.0665 | 4.0594 | 3.9768 | 3.9456 | 3.961 | 4.0435 | 3.8382 | 3.868 | 3.9187 | 3.671 | 3.3697 | 3.4046
14 | 2.4205 | 2.4042 | 2.3032 | 2.255 | 2.2099 | 2.2181 | 2.2278 | 2.5689 | 2.759 | 2.7337 | 2.6754 | 2.7129 | 2.8267 | 2.8056 | 2.5986 | 2.6751 | 2.6724 | 2.6285 | 2.4644 | 2.4193 | 2.4302 | 2.3831 | 2.3219 | 2.2809
15 | 0.65074 | 0.6294 | 0.59289 | 0.54556 | 0.50281 | 0.50246 | 0.55198 | 0.58364 | 0.63261 | 0.68256 | 0.61219 | 0.64639 | 0.66011 | 0.67453 | 0.59393 | 0.61503 | 0.6172 | 0.65336 | 0.64685 | 0.66492 | 0.71115 | 0.63827 | 0.65933 | 0.64737
16 | 0.96397 | 0.91893 | 0.84248 | 0.86556 | 0.8293 | 0.82926 | 1.1584 | 1.3677 | 1.4313 | 1.3501 | 1.312 | 1.4126 | 1.4872 | 1.4055 | 1.289 | 1.2246 | 1.227 | 1.2179 | 1.1661 | 1.2566 | 1.3283 | 1.228 | 1.1618 | 1.0071
17 | 0.57417 | 0.53917 | 0.46186 | 0.44474 | 0.3787 | 0.33271 | 0.52588 | 0.51342 | 0.60816 | 0.63865 | 0.6054 | 0.55402 | 0.64858 | 0.67555 | 0.63587 | 0.59327 | 0.49193 | 0.52414 | 0.5621 | 0.61537 | 0.73079 | 0.66448 | 0.72463 | 0.65065
18 | 0.83558 | 0.76816 | 0.70678 | 0.68654 | 0.69307 | 0.68086 | 0.76298 | 0.793 | 0.87185 | 0.90457 | 0.95941 | 1.0169 | 1.0521 | 1.0248 | 0.99213 | 0.98016 | 0.96188 | 0.98008 | 0.97299 | 0.9788 | 1.0849 | 1.0228 | 1.0459 | 0.95142
19 | 2.4657 | 2.3861 | 2.209 | 2.2806 | 2.2945 | 2.2723 | 2.4946 | 2.9268 | 3.0518 | 3.048 | 3.0377 | 3.21 | 3.1887 | 3.0939 | 2.9215 | 2.82 | 2.9134 | 2.8828 | 2.6763 | 2.6867 | 2.823 | 2.5601 | 2.5068 | 2.5323
20 | 1.3575 | 1.2523 | 1.2052 | 1.2146 | 1.1463 | 1.2061 | 1.5469 | 1.5817 | 1.815 | 1.9243 | 1.8986 | 1.986 | 1.9496 | 2.0316 | 2.006 | 1.8742 | 1.8594 | 1.8456 | 1.7926 | 1.788 | 1.8307 | 1.5276 | 1.6059 | 1.4444
21 | 0.72675 | 0.69744 | 0.66042 | 0.64679 | 0.63643 | 0.6586 | 1.0453 | 1.127 | 1.2067 | 1.1995 | 1.2398 | 1.3185 | 1.3221 | 1.2621 | 1.1116 | 1.0643 | 0.98374 | 1.0002 | 0.95606 | 0.96984 | 0.95216 | 0.82439 | 0.79417 | 0.75577
22 | 0.84242 | 0.80068 | 0.7606 | 0.7144 | 0.69282 | 0.65823 | 0.6857 | 0.61625 | 0.53462 | 0.56507 | 0.61077 | 0.68556 | 0.73022 | 0.75794 | 0.74248 | 0.76863 | 0.73816 | 0.76484 | 0.7255 | 0.75412 | 0.80882 | 0.73862 | 0.75491 | 0.82449
23 | 3.9486 | 3.7295 | 3.5473 | 3.5384 | 3.4235 | 3.4171 | 4.0738 | 4.2171 | 4.4934 | 4.7054 | 4.5575 | 4.7387 | 4.9913 | 4.9649 | 4.8563 | 4.5165 | 4.2794 | 4.4226 | 4.3771 | 4.5969 | 5.0188 | 4.5123 | 4.5377 | 4.1394
24 | 2.4178 | 2.3152 | 2.1275 | 2.0405 | 1.8941 | 1.8905 | 2.2762 | 1.9047 | 2.0456 | 2.1996 | 2.2488 | 2.3255 | 2.3676 | 2.462 | 2.3608 | 2.2448 | 2.0829 | 2.4289 | 2.355 | 2.3399 | 2.6741 | 2.3089 | 2.7298 | 2.6054
25 | 0.85274 | 0.86696 | 0.91313 | 0.83383 | 0.80934 | 0.77466 | 0.79921 | 0.80476 | 0.71514 | 0.55447 | 0.75798 | 0.83689 | 0.84187 | 0.88743 | 0.7127 | 0.94035 | 0.84761 | 0.84332 | 0.83644 | 0.90837 | 1.0037 | 0.98709 | 1.0317 | 1.0553
26 | 2.766 | 2.7408 | 2.6833 | 2.6597 | 2.6174 | 2.6541 | 3.0678 | 3.1296 | 3.3324 | 3.1809 | 3.1897 | 3.2177 | 3.3345 | 3.3287 | 3.261 | 3.2354 | 3.2481 | 3.3157 | 3.1474 | 3.1717 | 3.2134 | 3.0103 | 2.7631 | 2.7918
27 | 2.5213 | 2.5044 | 2.3992 | 2.349 | 2.302 | 2.3106 | 2.3206 | 2.676 | 2.8739 | 2.8476 | 2.7869 | 2.8259 | 2.9445 | 2.9225 | 2.7069 | 2.7866 | 2.7838 | 2.738 | 2.5671 | 2.5201 | 2.5314 | 2.4824 | 2.4186 | 2.3759
28 | 1.3902 | 1.3446 | 1.2666 | 1.1655 | 1.0742 | 1.0734 | 1.1792 | 1.2469 | 1.3515 | 1.4582 | 1.3079 | 1.3809 | 1.4102 | 1.441 | 1.2688 | 1.3139 | 1.3186 | 1.3958 | 1.3819 | 1.4205 | 1.5193 | 1.3636 | 1.4086 | 1.383
29 | 2.9297 | 2.7928 | 2.5605 | 2.6306 | 2.5204 | 2.5203 | 3.5206 | 4.1569 | 4.35 | 4.1032 | 3.9876 | 4.2931 | 4.52 | 4.2715 | 3.9176 | 3.7218 | 3.7291 | 3.7016 | 3.5439 | 3.8191 | 4.0371 | 3.732 | 3.5309 | 3.0609
30 | 0.84146 | 0.79017 | 0.67686 | 0.65178 | 0.55499 | 0.48759 | 0.77069 | 0.75243 | 0.89127 | 0.93595 | 0.88722 | 0.81193 | 0.9505 | 0.99003 | 0.93188 | 0.86945 | 0.72093 | 0.76814 | 0.82377 | 0.90184 | 1.071 | 0.97381 | 1.062 | 0.95354
31 | 3.9922 | 3.6701 | 3.3768 | 3.2802 | 3.3113 | 3.253 | 3.6453 | 3.7888 | 4.1655 | 4.3218 | 4.5839 | 4.8586 | 5.0267 | 4.8961 | 4.7402 | 4.683 | 4.5956 | 4.6826 | 4.6487 | 4.6765 | 5.1836 | 4.8867 | 4.9971 | 4.5457
32 | 1.3307 | 1.2877 | 1.1922 | 1.2308 | 1.2383 | 1.2263 | 1.3463 | 1.5796 | 1.647 | 1.6449 | 1.6394 | 1.7324 | 1.7209 | 1.6697 | 1.5767 | 1.5219 | 1.5723 | 1.5558 | 1.4443 | 1.45 | 1.5235 | 1.3816 | 1.3529 | 1.3666

## Pc, Summer, S3
LoadID | 0 | 1 | 2 | 3 | 4 | 5 | 6 | 7 | 8 | 9 | 10 | 11 | 12 | 13 | 14 | 15 | 16 | 17 | 18 | 19 | 20 | 21 | 22 | 23
1 | 2.3932 | 2.3686 | 2.2828 | 2.2411 | 2.2263 | 2.2581 | 2.2397 | 2.7377 | 2.9455 | 2.9073 | 2.859 | 2.8942 | 3.0013 | 2.9437 | 2.7159 | 2.7996 | 2.8318 | 2.738 | 2.5991 | 2.5664 | 2.5586 | 2.5298 | 2.3379 | 2.2606
2 | 1.1758 | 1.1372 | 1.0712 | 0.98574 | 0.90848 | 0.90786 | 0.99733 | 1.0545 | 1.143 | 1.2333 | 1.1061 | 1.1679 | 1.1927 | 1.2188 | 1.0731 | 1.1112 | 1.1152 | 1.1805 | 1.1687 | 1.2014 | 1.2849 | 1.1532 | 1.1913 | 1.1697
3 | 2.098 | 2 | 1.8336 | 1.8839 | 1.805 | 1.8049 | 2.5212 | 2.9769 | 3.1152 | 2.9384 | 2.8556 | 3.0744 | 3.2369 | 3.0589 | 2.8055 | 2.6653 | 2.6705 | 2.6508 | 2.5379 | 2.7349 | 2.8911 | 2.6726 | 2.5286 | 2.192
4 | 0.22439 | 0.21071 | 0.1805 | 0.17381 | 0.148 | 0.13002 | 0.20552 | 0.20065 | 0.23767 | 0.24959 | 0.23659 | 0.21651 | 0.25347 | 0.26401 | 0.2485 | 0.23185 | 0.19225 | 0.20484 | 0.21967 | 0.24049 | 0.28559 | 0.25968 | 0.28319 | 0.25428
5 | 0.53052 | 0.48772 | 0.44875 | 0.4359 | 0.44004 | 0.43229 | 0.48443 | 0.50349 | 0.55355 | 0.57433 | 0.60915 | 0.64566 | 0.66799 | 0.65065 | 0.62993 | 0.62233 | 0.61072 | 0.62227 | 0.61777 | 0.62146 | 0.68885 | 0.6494 | 0.66407 | 0.60407
6 | 3.2615 | 3.1562 | 2.922 | 3.0167 | 3.035 | 3.0057 | 3.2998 | 3.8715 | 4.0368 | 4.0317 | 4.0181 | 4.246 | 4.2178 | 4.0925 | 3.8644 | 3.7301 | 3.8537 | 3.8132 | 3.54 | 3.5538 | 3.7342 | 3.3863 | 3.3158 | 3.3495
7 | 1.6187 | 1.4932 | 1.4371 | 1.4483 | 1.3669 | 1.4382 | 1.8446 | 1.886 | 2.1642 | 2.2946 | 2.2639 | 2.3682 | 2.3247 | 2.4225 | 2.392 | 2.2348 | 2.2172 | 2.2008 | 2.1376 | 2.1321 | 2.183 | 1.8215 | 1.915 | 1.7223
8 | 0.32821 | 0.31497 | 0.29825 | 0.2921 | 0.28742 | 0.29743 | 0.47207 | 0.50895 | 0.54496 | 0.54169 | 0.55992 | 0.59545 | 0.5971 | 0.56996 | 0.50201 | 0.48065 | 0.44427 | 0.45172 | 0.43177 | 0.43799 | 0.43001 | 0.37231 | 0.35866 | 0.34131
9 | 0.31875 | 0.30296 | 0.28779 | 0.27031 | 0.26215 | 0.24906 | 0.25946 | 0.23317 | 0.20229 | 0.21381 | 0.2311 | 0.2594 | 0.2763 | 0.28679 | 0.28094 | 0.29083 | 0.2793 | 0.2894 | 0.27451 | 0.28534 | 0.30604 | 0.27948 | 0.28564 | 0.31197
10 | 0.72077 | 0.68078 | 0.64752 | 0.6459 | 0.62493 | 0.62376 | 0.74364 | 0.76978 | 0.82023 | 0.85893 | 0.83192 | 0.865 | 0.9111 | 0.90629 | 0.88647 | 0.82445 | 0.78115 | 0.80729 | 0.79899 | 0.83911 | 0.91613 | 0.82367 | 0.8283 | 0.7556
11 | 0.45094 | 0.43181 | 0.39679 | 0.38057 | 0.35326 | 0.3526 | 0.42452 | 0.35525 | 0.38153 | 0.41025 | 0.41942 | 0.43373 | 0.44158 | 0.45918 | 0.44031 | 0.41868 | 0.38847 | 0.45302 | 0.43923 | 0.43642 | 0.49874 | 0.43062 | 0.50913 | 0.48592
12 | 1.4729 | 1.4975 | 1.5772 | 1.4402 | 1.3979 | 1.3381 | 1.3804 | 1.39 | 1.2352 | 0.95772 | 1.3092 | 1.4455 | 1.4541 | 1.5328 | 1.231 | 1.6242 | 1.464 | 1.4566 | 1.4448 | 1.569 | 1.7337 | 1.705 | 1.782 | 1.8228
13 | 3.3732 | 3.3424 | 3.2723 | 3.2436 | 3.1919 | 3.2367 | 3.7412 | 3.8166 | 4.064 | 3.8791 | 3.8899 | 3.924 | 4.0665 | 4.0594 | 3.9768 | 3.9456 | 3.961 | 4.0435 | 3.8382 | 3.868 | 3.9187 | 3.671 | 3.3697 | 3.4046
14 | 2.4205 | 2.4042 | 2.3032 | 2.255 | 2.2099 | 2.2181 | 2.2278 | 2.5689 | 2.759 | 2.7337 | 2.6754 | 2.7129 | 2.8267 | 2.8056 | 2.5986 | 2.6751 | 2.6724 | 2.6285 | 2.4644 | 2.4193 | 2.4302 | 2.3831 | 2.3219 | 2.2809
15 | 0.65074 | 0.6294 | 0.59289 | 0.54556 | 0.50281 | 0.50246 | 0.55198 | 0.58364 | 0.63261 | 0.68256 | 0.61219 | 0.64639 | 0.66011 | 0.67453 | 0.59393 | 0.61503 | 0.6172 | 0.65336 | 0.64685 | 0.66492 | 0.71115 | 0.63827 | 0.65933 | 0.64737
16 | 0.96397 | 0.91893 | 0.84248 | 0.86556 | 0.8293 | 0.82926 | 1.1584 | 1.3677 | 1.4313 | 1.3501 | 1.312 | 1.4126 | 1.4872 | 1.4055 | 1.289 | 1.2246 | 1.227 | 1.2179 | 1.1661 | 1.2566 | 1.3283 | 1.228 | 1.1618 | 1.0071
17 | 0.57417 | 0.53917 | 0.46186 | 0.44474 | 0.3787 | 0.33271 | 0.52588 | 0.51342 | 0.60816 | 0.63865 | 0.6054 | 0.55402 | 0.64858 | 0.67555 | 0.63587 | 0.59327 | 0.49193 | 0.52414 | 0.5621 | 0.61537 | 0.73079 | 0.66448 | 0.72463 | 0.65065
18 | 0.83558 | 0.76816 | 0.70678 | 0.68654 | 0.69307 | 0.68086 | 0.76298 | 0.793 | 0.87185 | 0.90457 | 0.95941 | 1.0169 | 1.0521 | 1.0248 | 0.99213 | 0.98016 | 0.96188 | 0.98008 | 0.97299 | 0.9788 | 1.0849 | 1.0228 | 1.0459 | 0.95142
19 | 2.4657 | 2.3861 | 2.209 | 2.2806 | 2.2945 | 2.2723 | 2.4946 | 2.9268 | 3.0518 | 3.048 | 3.0377 | 3.21 | 3.1887 | 3.0939 | 2.9215 | 2.82 | 2.9134 | 2.8828 | 2.6763 | 2.6867 | 2.823 | 2.5601 | 2.5068 | 2.5323
20 | 1.3575 | 1.2523 | 1.2052 | 1.2146 | 1.1463 | 1.2061 | 1.5469 | 1.5817 | 1.815 | 1.9243 | 1.8986 | 1.986 | 1.9496 | 2.0316 | 2.006 | 1.8742 | 1.8594 | 1.8456 | 1.7926 | 1.788 | 1.8307 | 1.5276 | 1.6059 | 1.4444
21 | 0.72675 | 0.69744 | 0.66042 | 0.64679 | 0.63643 | 0.6586 | 1.0453 | 1.127 | 1.2067 | 1.1995 | 1.2398 | 1.3185 | 1.3221 | 1.2621 | 1.1116 | 1.0643 | 0.98374 | 1.0002 | 0.95606 | 0.96984 | 0.95216 | 0.82439 | 0.79417 | 0.75577
22 | 0.84242 | 0.80068 | 0.7606 | 0.7144 | 0.69282 | 0.65823 | 0.6857 | 0.61625 | 0.53462 | 0.56507 | 0.61077 | 0.68556 | 0.73022 | 0.75794 | 0.74248 | 0.76863 | 0.73816 | 0.76484 | 0.7255 | 0.75412 | 0.80882 | 0.73862 | 0.75491 | 0.82449
23 | 3.9486 | 3.7295 | 3.5473 | 3.5384 | 3.4235 | 3.4171 | 4.0738 | 4.2171 | 4.4934 | 4.7054 | 4.5575 | 4.7387 | 4.9913 | 4.9649 | 4.8563 | 4.5165 | 4.2794 | 4.4226 | 4.3771 | 4.5969 | 5.0188 | 4.5123 | 4.5377 | 4.1394
24 | 2.4178 | 2.3152 | 2.1275 | 2.0405 | 1.8941 | 1.8905 | 2.2762 | 1.9047 | 2.0456 | 2.1996 | 2.2488 | 2.3255 | 2.3676 | 2.462 | 2.3608 | 2.2448 | 2.0829 | 2.4289 | 2.355 | 2.3399 | 2.6741 | 2.3089 | 2.7298 | 2.6054
25 | 0.85274 | 0.86696 | 0.91313 | 0.83383 | 0.80934 | 0.77466 | 0.79921 | 0.80476 | 0.71514 | 0.55447 | 0.75798 | 0.83689 | 0.84187 | 0.88743 | 0.7127 | 0.94035 | 0.84761 | 0.84332 | 0.83644 | 0.90837 | 1.0037 | 0.98709 | 1.0317 | 1.0553
26 | 2.766 | 2.7408 | 2.6833 | 2.6597 | 2.6174 | 2.6541 | 3.0678 | 3.1296 | 3.3324 | 3.1809 | 3.1897 | 3.2177 | 3.3345 | 3.3287 | 3.261 | 3.2354 | 3.2481 | 3.3157 | 3.1474 | 3.1717 | 3.2134 | 3.0103 | 2.7631 | 2.7918
27 | 2.5213 | 2.5044 | 2.3992 | 2.349 | 2.302 | 2.3106 | 2.3206 | 2.676 | 2.8739 | 2.8476 | 2.7869 | 2.8259 | 2.9445 | 2.9225 | 2.7069 | 2.7866 | 2.7838 | 2.738 | 2.5671 | 2.5201 | 2.5314 | 2.4824 | 2.4186 | 2.3759
28 | 1.3902 | 1.3446 | 1.2666 | 1.1655 | 1.0742 | 1.0734 | 1.1792 | 1.2469 | 1.3515 | 1.4582 | 1.3079 | 1.3809 | 1.4102 | 1.441 | 1.2688 | 1.3139 | 1.3186 | 1.3958 | 1.3819 | 1.4205 | 1.5193 | 1.3636 | 1.4086 | 1.383
29 | 2.9297 | 2.7928 | 2.5605 | 2.6306 | 2.5204 | 2.5203 | 3.5206 | 4.1569 | 4.35 | 4.1032 | 3.9876 | 4.2931 | 4.52 | 4.2715 | 3.9176 | 3.7218 | 3.7291 | 3.7016 | 3.5439 | 3.8191 | 4.0371 | 3.732 | 3.5309 | 3.0609
30 | 0.84146 | 0.79017 | 0.67686 | 0.65178 | 0.55499 | 0.48759 | 0.77069 | 0.75243 | 0.89127 | 0.93595 | 0.88722 | 0.81193 | 0.9505 | 0.99003 | 0.93188 | 0.86945 | 0.72093 | 0.76814 | 0.82377 | 0.90184 | 1.071 | 0.97381 | 1.062 | 0.95354
31 | 3.9922 | 3.6701 | 3.3768 | 3.2802 | 3.3113 | 3.253 | 3.6453 | 3.7888 | 4.1655 | 4.3218 | 4.5839 | 4.8586 | 5.0267 | 4.8961 | 4.7402 | 4.683 | 4.5956 | 4.6826 | 4.6487 | 4.6765 | 5.1836 | 4.8867 | 4.9971 | 4.5457
32 | 1.3307 | 1.2877 | 1.1922 | 1.2308 | 1.2383 | 1.2263 | 1.3463 | 1.5796 | 1.647 | 1.6449 | 1.6394 | 1.7324 | 1.7209 | 1.6697 | 1.5767 | 1.5219 | 1.5723 | 1.5558 | 1.4443 | 1.45 | 1.5235 | 1.3816 | 1.3529 | 1.3666

## Pc, Summer, S4
LoadID | 0 | 1 | 2 | 3 | 4 | 5 | 6 | 7 | 8 | 9 | 10 | 11 | 12 | 13 | 14 | 15 | 16 | 17 | 18 | 19 | 20 | 21 | 22 | 23
1 | 2.465 | 2.4396 | 2.3513 | 2.3083 | 2.293 | 2.3259 | 2.3068 | 2.8198 | 3.0339 | 2.9945 | 2.9448 | 2.981 | 3.0913 | 3.0321 | 2.7974 | 2.8836 | 2.9167 | 2.8201 | 2.6771 | 2.6434 | 2.6354 | 2.6057 | 2.4081 | 2.3284
2 | 1.2012 | 1.1612 | 1.0943 | 1.0067 | 0.9287 | 0.92912 | 1.0199 | 1.0849 | 1.1762 | 1.2686 | 1.1383 | 1.2018 | 1.2266 | 1.2518 | 1.1016 | 1.1409 | 1.1466 | 1.2117 | 1.2013 | 1.2357 | 1.3208 | 1.1862 | 1.2196 | 1.1958
3 | 2.1519 | 2.0506 | 1.8802 | 1.9324 | 1.8526 | 1.8535 | 2.5901 | 3.065 | 3.2076 | 3.0251 | 2.9404 | 3.1656 | 3.3323 | 3.1474 | 2.8862 | 2.7418 | 2.7487 | 2.7264 | 2.6117 | 2.8154 | 2.9754 | 2.7513 | 2.5975 | 2.2494
4 | 0.22693 | 0.2127 | 0.18203 | 0.17535 | 0.14943 | 0.13137 | 0.20856 | 0.20612 | 0.24432 | 0.25638 | 0.24328 | 0.2225 | 0.26025 | 0.27043 | 0.25435 | 0.23723 | 0.19713 | 0.20918 | 0.22521 | 0.24696 | 0.29303 | 0.26678 | 0.2885 | 0.25807
5 | 0.54398 | 0.49981 | 0.45993 | 0.44682 | 0.45147 | 0.44375 | 0.49712 | 0.51828 | 0.56988 | 0.59115 | 0.62718 | 0.66472 | 0.68755 | 0.66928 | 0.64788 | 0.64007 | 0.62852 | 0.63988 | 0.63568 | 0.63967 | 0.70885 | 0.66847 | 0.68211 | 0.61994
6 | 3.3491 | 3.2402 | 3.0002 | 3.0982 | 3.1187 | 3.0896 | 3.3911 | 3.9863 | 4.1567 | 4.1509 | 4.1377 | 4.3722 | 4.3424 | 4.2116 | 3.9764 | 3.8382 | 3.9671 | 3.9232 | 3.6436 | 3.6586 | 3.8434 | 3.4862 | 3.4075 | 3.4406
7 | 1.6583 | 1.5287 | 1.4719 | 1.4839 | 1.4014 | 1.4759 | 1.8932 | 1.9414 | 2.2281 | 2.3619 | 2.3309 | 2.4381 | 2.3927 | 2.4919 | 2.4603 | 2.2985 | 2.2818 | 2.2629 | 2.1994 | 2.1944 | 2.2461 | 1.8747 | 1.9655 | 1.7657
8 | 0.33547 | 0.32175 | 0.30481 | 0.29859 | 0.29418 | 0.30478 | 0.4843 | 0.52388 | 0.56101 | 0.55751 | 0.57646 | 0.61299 | 0.6145 | 0.58613 | 0.51608 | 0.49409 | 0.45705 | 0.46416 | 0.44407 | 0.45067 | 0.44221 | 0.38304 | 0.36745 | 0.34918
9 | 0.32573 | 0.30937 | 0.29403 | 0.27615 | 0.26815 | 0.25495 | 0.26531 | 0.23983 | 0.20806 | 0.2198 | 0.23778 | 0.26687 | 0.28408 | 0.29446 | 0.28838 | 0.29858 | 0.28713 | 0.29697 | 0.2821 | 0.29345 | 0.31452 | 0.28743 | 0.29224 | 0.31896
10 | 0.73814 | 0.69681 | 0.66301 | 0.66155 | 0.64063 | 0.63988 | 0.76277 | 0.79233 | 0.84435 | 0.88399 | 0.85647 | 0.89043 | 0.93761 | 0.93196 | 0.91143 | 0.84758 | 0.80369 | 0.82968 | 0.82188 | 0.86353 | 0.94247 | 0.84768 | 0.84992 | 0.77437
11 | 0.45868 | 0.43878 | 0.40333 | 0.38691 | 0.35969 | 0.35965 | 0.43294 | 0.36515 | 0.39231 | 0.4216 | 0.43144 | 0.44603 | 0.4537 | 0.47088 | 0.4513 | 0.42906 | 0.3989 | 0.46412 | 0.45095 | 0.44848 | 0.51214 | 0.44258 | 0.52 | 0.49519
12 | 1.5124 | 1.5376 | 1.6202 | 1.4793 | 1.4365 | 1.3753 | 1.4184 | 1.4311 | 1.2718 | 0.98567 | 1.3481 | 1.4883 | 1.4969 | 1.5771 | 1.2662 | 1.6712 | 1.507 | 1.4983 | 1.4869 | 1.6152 | 1.7845 | 1.7553 | 1.8319 | 1.8732
13 | 3.4682 | 3.4363 | 3.3648 | 3.3355 | 3.2833 | 3.3301 | 3.8488 | 3.9303 | 4.1852 | 3.9945 | 4.006 | 4.041 | 4.1873 | 4.1789 | 4.0937 | 4.0616 | 4.0786 | 4.1622 | 3.9518 | 3.9829 | 4.0346 | 3.7802 | 3.4661 | 3.5011
14 | 2.4872 | 2.4702 | 2.3669 | 2.3175 | 2.272 | 2.2811 | 2.2902 | 2.6452 | 2.841 | 2.8147 | 2.7551 | 2.7935 | 2.9103 | 2.8876 | 2.6743 | 2.7531 | 2.7514 | 2.7048 | 2.5368 | 2.4908 | 2.5015 | 2.4536 | 2.387 | 2.3439
15 | 0.66484 | 0.64268 | 0.60566 | 0.55718 | 0.514 | 0.51423 | 0.5645 | 0.60045 | 0.65098 | 0.70214 | 0.63003 | 0.66512 | 0.67885 | 0.69282 | 0.60967 | 0.63144 | 0.63457 | 0.67063 | 0.66489 | 0.68391 | 0.73103 | 0.65651 | 0.67499 | 0.66182
16 | 0.9887 | 0.94217 | 0.86388 | 0.88785 | 0.85117 | 0.85159 | 1.19 | 1.4082 | 1.4738 | 1.3899 | 1.351 | 1.4545 | 1.531 | 1.4461 | 1.3261 | 1.2598 | 1.2629 | 1.2527 | 1.2 | 1.2936 | 1.3671 | 1.2641 | 1.1935 | 1.0335
17 | 0.58068 | 0.54427 | 0.46579 | 0.44868 | 0.38236 | 0.33615 | 0.53366 | 0.52743 | 0.62518 | 0.65603 | 0.62251 | 0.56933 | 0.66595 | 0.69197 | 0.65084 | 0.60704 | 0.50442 | 0.53525 | 0.57626 | 0.63193 | 0.74982 | 0.68263 | 0.73822 | 0.66035
18 | 0.85676 | 0.78719 | 0.72439 | 0.70374 | 0.71107 | 0.69891 | 0.78297 | 0.81629 | 0.89756 | 0.93106 | 0.98782 | 1.0469 | 1.0829 | 1.0541 | 1.0204 | 1.0081 | 0.98991 | 1.0078 | 1.0012 | 1.0075 | 1.1164 | 1.0528 | 1.0743 | 0.9764
19 | 2.5319 | 2.4496 | 2.2681 | 2.3423 | 2.3577 | 2.3357 | 2.5637 | 3.0136 | 3.1425 | 3.1381 | 3.1281 | 3.3054 | 3.2828 | 3.184 | 3.0062 | 2.9016 | 2.9991 | 2.9659 | 2.7546 | 2.7659 | 2.9056 | 2.6356 | 2.5761 | 2.6011
20 | 1.3907 | 1.282 | 1.2344 | 1.2444 | 1.1753 | 1.2377 | 1.5877 | 1.6282 | 1.8686 | 1.9808 | 1.9548 | 2.0447 | 2.0066 | 2.0898 | 2.0633 | 1.9276 | 1.9136 | 1.8978 | 1.8445 | 1.8403 | 1.8836 | 1.5722 | 1.6484 | 1.4808
21 | 0.74282 | 0.71244 | 0.67493 | 0.66117 | 0.6514 | 0.67486 | 1.0724 | 1.16 | 1.2422 | 1.2345 | 1.2764 | 1.3573 | 1.3607 | 1.2979 | 1.1428 | 1.0941 | 1.012 | 1.0278 | 0.9833 | 0.99792 | 0.97919 | 0.84817 | 0.81364 | 0.77319
22 | 0.86086 | 0.81763 | 0.77709 | 0.72983 | 0.70869 | 0.6738 | 0.70117 | 0.63385 | 0.54988 | 0.58089 | 0.62843 | 0.70529 | 0.7508 | 0.77823 | 0.76213 | 0.78912 | 0.75886 | 0.78485 | 0.74554 | 0.77553 | 0.83124 | 0.75964 | 0.77235 | 0.84296
23 | 4.0437 | 3.8173 | 3.6321 | 3.6241 | 3.5095 | 3.5054 | 4.1787 | 4.3406 | 4.6256 | 4.8427 | 4.6919 | 4.878 | 5.1365 | 5.1055 | 4.9931 | 4.6433 | 4.4028 | 4.5452 | 4.5025 | 4.7306 | 5.1631 | 4.6438 | 4.6561 | 4.2422
24 | 2.4593 | 2.3526 | 2.1626 | 2.0745 | 1.9286 | 1.9283 | 2.3213 | 1.9578 | 2.1035 | 2.2605 | 2.3132 | 2.3915 | 2.4326 | 2.5247 | 2.4197 | 2.3005 | 2.1388 | 2.4885 | 2.4178 | 2.4046 | 2.7459 | 2.373 | 2.7881 | 2.6551
25 | 0.87561 | 0.89017 | 0.93801 | 0.85646 | 0.83167 | 0.79625 | 0.82116 | 0.82855 | 0.73629 | 0.57065 | 0.78045 | 0.86166 | 0.8666 | 0.91308 | 0.73304 | 0.96754 | 0.87246 | 0.86745 | 0.86085 | 0.93514 | 1.0331 | 1.0162 | 1.0606 | 1.0845
26 | 2.8439 | 2.8178 | 2.7591 | 2.7351 | 2.6923 | 2.7307 | 3.156 | 3.2229 | 3.4318 | 3.2755 | 3.2849 | 3.3136 | 3.4335 | 3.4267 | 3.3569 | 3.3305 | 3.3444 | 3.413 | 3.2405 | 3.266 | 3.3084 | 3.0997 | 2.8422 | 2.8709
27 | 2.5908 | 2.5732 | 2.4655 | 2.414 | 2.3667 | 2.3761 | 2.3856 | 2.7555 | 2.9594 | 2.932 | 2.8699 | 2.9099 | 3.0316 | 3.0079 | 2.7857 | 2.8678 | 2.866 | 2.8175 | 2.6425 | 2.5946 | 2.6057 | 2.5558 | 2.4865 | 2.4415
28 | 1.4203 | 1.373 | 1.2939 | 1.1903 | 1.0981 | 1.0986 | 1.206 | 1.2828 | 1.3907 | 1.5 | 1.346 | 1.4209 | 1.4503 | 1.4801 | 1.3025 | 1.349 | 1.3557 | 1.4327 | 1.4204 | 1.4611 | 1.5617 | 1.4026 | 1.442 | 1.4139
29 | 3.0049 | 2.8635 | 2.6255 | 2.6984 | 2.5869 | 2.5882 | 3.6168 | 4.2799 | 4.4791 | 4.2242 | 4.106 | 4.4204 | 4.6532 | 4.3951 | 4.0303 | 3.8287 | 3.8383 | 3.8071 | 3.647 | 3.9314 | 4.1548 | 3.8419 | 3.6272 | 3.141
30 | 0.85099 | 0.79764 | 0.68263 | 0.65755 | 0.56035 | 0.49263 | 0.78209 | 0.77296 | 0.91622 | 0.96142 | 0.9123 | 0.83437 | 0.97596 | 1.0141 | 0.95382 | 0.88962 | 0.73924 | 0.78442 | 0.84452 | 0.92611 | 1.0989 | 1.0004 | 1.0819 | 0.96775
31 | 4.0934 | 3.761 | 3.461 | 3.3623 | 3.3973 | 3.3393 | 3.7409 | 3.9 | 4.2883 | 4.4484 | 4.7196 | 5.0021 | 5.1738 | 5.0363 | 4.8753 | 4.8165 | 4.7296 | 4.8151 | 4.7835 | 4.8135 | 5.3341 | 5.0302 | 5.1329 | 4.665
32 | 1.3664 | 1.322 | 1.2241 | 1.2641 | 1.2724 | 1.2605 | 1.3836 | 1.6264 | 1.6959 | 1.6936 | 1.6882 | 1.7838 | 1.7717 | 1.7183 | 1.6224 | 1.566 | 1.6186 | 1.6007 | 1.4866 | 1.4927 | 1.5681 | 1.4224 | 1.3903 | 1.4038

## Pc, Summer, S5
LoadID | 0 | 1 | 2 | 3 | 4 | 5 | 6 | 7 | 8 | 9 | 10 | 11 | 12 | 13 | 14 | 15 | 16 | 17 | 18 | 19 | 20 | 21 | 22 | 23
1 | 2.465 | 2.4396 | 2.3513 | 2.3083 | 2.293 | 2.3259 | 2.3068 | 2.8198 | 3.0339 | 2.9945 | 2.9448 | 2.981 | 3.0913 | 3.0321 | 2.7974 | 2.8836 | 2.9167 | 2.8201 | 2.6771 | 2.6434 | 2.6354 | 2.6057 | 2.4081 | 2.3284
2 | 1.2012 | 1.1612 | 1.0943 | 1.0067 | 0.9287 | 0.92912 | 1.0199 | 1.0849 | 1.1762 | 1.2686 | 1.1383 | 1.2018 | 1.2266 | 1.2518 | 1.1016 | 1.1409 | 1.1466 | 1.2117 | 1.2013 | 1.2357 | 1.3208 | 1.1862 | 1.2196 | 1.1958
3 | 2.1519 | 2.0506 | 1.8802 | 1.9324 | 1.8526 | 1.8535 | 2.5901 | 3.065 | 3.2076 | 3.0251 | 2.9404 | 3.1656 | 3.3323 | 3.1474 | 2.8862 | 2.7418 | 2.7487 | 2.7264 | 2.6117 | 2.8154 | 2.9754 | 2.7513 | 2.5975 | 2.2494
4 | 0.22693 | 0.2127 | 0.18203 | 0.17535 | 0.14943 | 0.13137 | 0.20856 | 0.20612 | 0.24432 | 0.25638 | 0.24328 | 0.2225 | 0.26025 | 0.27043 | 0.25435 | 0.23723 | 0.19713 | 0.20918 | 0.22521 | 0.24696 | 0.29303 | 0.26678 | 0.2885 | 0.25807
5 | 0.54398 | 0.49981 | 0.45993 | 0.44682 | 0.45147 | 0.44375 | 0.49712 | 0.51828 | 0.56988 | 0.59115 | 0.62718 | 0.66472 | 0.68755 | 0.66928 | 0.64788 | 0.64007 | 0.62852 | 0.63988 | 0.63568 | 0.63967 | 0.70885 | 0.66847 | 0.68211 | 0.61994
6 | 3.3491 | 3.2402 | 3.0002 | 3.0982 | 3.1187 | 3.0896 | 3.3911 | 3.9863 | 4.1567 | 4.1509 | 4.1377 | 4.3722 | 4.3424 | 4.2116 | 3.9764 | 3.8382 | 3.9671 | 3.9232 | 3.6436 | 3.6586 | 3.8434 | 3.4862 | 3.4075 | 3.4406
7 | 1.6583 | 1.5287 | 1.4719 | 1.4839 | 1.4014 | 1.4759 | 1.8932 | 1.9414 | 2.2281 | 2.3619 | 2.3309 | 2.4381 | 2.3927 | 2.4919 | 2.4603 | 2.2985 | 2.2818 | 2.2629 | 2.1994 | 2.1944 | 2.2461 | 1.8747 | 1.9655 | 1.7657
8 | 0.33547 | 0.32175 | 0.30481 | 0.29859 | 0.29418 | 0.30478 | 0.4843 | 0.52388 | 0.56101 | 0.55751 | 0.57646 | 0.61299 | 0.6145 | 0.58613 | 0.51608 | 0.49409 | 0.45705 | 0.46416 | 0.44407 | 0.45067 | 0.44221 | 0.38304 | 0.36745 | 0.34918
9 | 0.32573 | 0.30937 | 0.29403 | 0.27615 | 0.26815 | 0.25495 | 0.26531 | 0.23983 | 0.20806 | 0.2198 | 0.23778 | 0.26687 | 0.28408 | 0.29446 | 0.28838 | 0.29858 | 0.28713 | 0.29697 | 0.2821 | 0.29345 | 0.31452 | 0.28743 | 0.29224 | 0.31896
10 | 0.73814 | 0.69681 | 0.66301 | 0.66155 | 0.64063 | 0.63988 | 0.76277 | 0.79233 | 0.84435 | 0.88399 | 0.85647 | 0.89043 | 0.93761 | 0.93196 | 0.91143 | 0.84758 | 0.80369 | 0.82968 | 0.82188 | 0.86353 | 0.94247 | 0.84768 | 0.84992 | 0.77437
11 | 0.45868 | 0.43878 | 0.40333 | 0.38691 | 0.35969 | 0.35965 | 0.43294 | 0.36515 | 0.39231 | 0.4216 | 0.43144 | 0.44603 | 0.4537 | 0.47088 | 0.4513 | 0.42906 | 0.3989 | 0.46412 | 0.45095 | 0.44848 | 0.51214 | 0.44258 | 0.52 | 0.49519
12 | 1.5124 | 1.5376 | 1.6202 | 1.4793 | 1.4365 | 1.3753 | 1.4184 | 1.4311 | 1.2718 | 0.98567 | 1.3481 | 1.4883 | 1.4969 | 1.5771 | 1.2662 | 1.6712 | 1.507 | 1.4983 | 1.4869 | 1.6152 | 1.7845 | 1.7553 | 1.8319 | 1.8732
13 | 3.4682 | 3.4363 | 3.3648 | 3.3355 | 3.2833 | 3.3301 | 3.8488 | 3.9303 | 4.1852 | 3.9945 | 4.006 | 4.041 | 4.1873 | 4.1789 | 4.0937 | 4.0616 | 4.0786 | 4.1622 | 3.9518 | 3.9829 | 4.0346 | 3.7802 | 3.4661 | 3.5011
14 | 2.4872 | 2.4702 | 2.3669 | 2.3175 | 2.272 | 2.2811 | 2.2902 | 2.6452 | 2.841 | 2.8147 | 2.7551 | 2.7935 | 2.9103 | 2.8876 | 2.6743 | 2.7531 | 2.7514 | 2.7048 | 2.5368 | 2.4908 | 2.5015 | 2.4536 | 2.387 | 2.3439
15 | 0.66484 | 0.64268 | 0.60566 | 0.55718 | 0.514 | 0.51423 | 0.5645 | 0.60045 | 0.65098 | 0.70214 | 0.63003 | 0.66512 | 0.67885 | 0.69282 | 0.60967 | 0.63144 | 0.63457 | 0.67063 | 0.66489 | 0.68391 | 0.73103 | 0.65651 | 0.67499 | 0.66182
16 | 0.9887 | 0.94217 | 0.86388 | 0.88785 | 0.85117 | 0.85159 | 1.19 | 1.4082 | 1.4738 | 1.3899 | 1.351 | 1.4545 | 1.531 | 1.4461 | 1.3261 | 1.2598 | 1.2629 | 1.2527 | 1.2 | 1.2936 | 1.3671 | 1.2641 | 1.1935 | 1.0335
17 | 0.58068 | 0.54427 | 0.46579 | 0.44868 | 0.38236 | 0.33615 | 0.53366 | 0.52743 | 0.62518 | 0.65603 | 0.62251 | 0.56933 | 0.66595 | 0.69197 | 0.65084 | 0.60704 | 0.50442 | 0.53525 | 0.57626 | 0.63193 | 0.74982 | 0.68263 | 0.73822 | 0.66035
18 | 0.85676 | 0.78719 | 0.72439 | 0.70374 | 0.71107 | 0.69891 | 0.78297 | 0.81629 | 0.89756 | 0.93106 | 0.98782 | 1.0469 | 1.0829 | 1.0541 | 1.0204 | 1.0081 | 0.98991 | 1.0078 | 1.0012 | 1.0075 | 1.1164 | 1.0528 | 1.0743 | 0.9764
19 | 2.5319 | 2.4496 | 2.2681 | 2.3423 | 2.3577 | 2.3357 | 2.5637 | 3.0136 | 3.1425 | 3.1381 | 3.1281 | 3.3054 | 3.2828 | 3.184 | 3.0062 | 2.9016 | 2.9991 | 2.9659 | 2.7546 | 2.7659 | 2.9056 | 2.6356 | 2.5761 | 2.6011
20 | 1.3907 | 1.282 | 1.2344 | 1.2444 | 1.1753 | 1.2377 | 1.5877 | 1.6282 | 1.8686 | 1.9808 | 1.9548 | 2.0447 | 2.0066 | 2.0898 | 2.0633 | 1.9276 | 1.9136 | 1.8978 | 1.8445 | 1.8403 | 1.8836 | 1.5722 | 1.6484 | 1.4808
21 | 0.74282 | 0.71244 | 0.67493 | 0.66117 | 0.6514 | 0.67486 | 1.0724 | 1.16 | 1.2422 | 1.2345 | 1.2764 | 1.3573 | 1.3607 | 1.2979 | 1.1428 | 1.0941 | 1.012 | 1.0278 | 0.9833 | 0.99792 | 0.97919 | 0.84817 | 0.81364 | 0.77319
22 | 0.86086 | 0.81763 | 0.77709 | 0.72983 | 0.70869 | 0.6738 | 0.70117 | 0.63385 | 0.54988 | 0.58089 | 0.62843 | 0.70529 | 0.7508 | 0.77823 | 0.76213 | 0.78912 | 0.75886 | 0.78485 | 0.74554 | 0.77553 | 0.83124 | 0.75964 | 0.77235 | 0.84296
23 | 4.0437 | 3.8173 | 3.6321 | 3.6241 | 3.5095 | 3.5054 | 4.1787 | 4.3406 | 4.6256 | 4.8427 | 4.6919 | 4.878 | 5.1365 | 5.1055 | 4.9931 | 4.6433 | 4.4028 | 4.5452 | 4.5025 | 4.7306 | 5.1631 | 4.6438 | 4.6561 | 4.2422
24 | 2.4593 | 2.3526 | 2.1626 | 2.0745 | 1.9286 | 1.9283 | 2.3213 | 1.9578 | 2.1035 | 2.2605 | 2.3132 | 2.3915 | 2.4326 | 2.5247 | 2.4197 | 2.3005 | 2.1388 | 2.4885 | 2.4178 | 2.4046 | 2.7459 | 2.373 | 2.7881 | 2.6551
25 | 0.87561 | 0.89017 | 0.93801 | 0.85646 | 0.83167 | 0.79625 | 0.82116 | 0.82855 | 0.73629 | 0.57065 | 0.78045 | 0.86166 | 0.8666 | 0.91308 | 0.73304 | 0.96754 | 0.87246 | 0.86745 | 0.86085 | 0.93514 | 1.0331 | 1.0162 | 1.0606 | 1.0845
26 | 2.8439 | 2.8178 | 2.7591 | 2.7351 | 2.6923 | 2.7307 | 3.156 | 3.2229 | 3.4318 | 3.2755 | 3.2849 | 3.3136 | 3.4335 | 3.4267 | 3.3569 | 3.3305 | 3.3444 | 3.413 | 3.2405 | 3.266 | 3.3084 | 3.0997 | 2.8422 | 2.8709
27 | 2.5908 | 2.5732 | 2.4655 | 2.414 | 2.3667 | 2.3761 | 2.3856 | 2.7555 | 2.9594 | 2.932 | 2.8699 | 2.9099 | 3.0316 | 3.0079 | 2.7857 | 2.8678 | 2.866 | 2.8175 | 2.6425 | 2.5946 | 2.6057 | 2.5558 | 2.4865 | 2.4415
28 | 1.4203 | 1.373 | 1.2939 | 1.1903 | 1.0981 | 1.0986 | 1.206 | 1.2828 | 1.3907 | 1.5 | 1.346 | 1.4209 | 1.4503 | 1.4801 | 1.3025 | 1.349 | 1.3557 | 1.4327 | 1.4204 | 1.4611 | 1.5617 | 1.4026 | 1.442 | 1.4139
29 | 3.0049 | 2.8635 | 2.6255 | 2.6984 | 2.5869 | 2.5882 | 3.6168 | 4.2799 | 4.4791 | 4.2242 | 4.106 | 4.4204 | 4.6532 | 4.3951 | 4.0303 | 3.8287 | 3.8383 | 3.8071 | 3.647 | 3.9314 | 4.1548 | 3.8419 | 3.6272 | 3.141
30 | 0.85099 | 0.79764 | 0.68263 | 0.65755 | 0.56035 | 0.49263 | 0.78209 | 0.77296 | 0.91622 | 0.96142 | 0.9123 | 0.83437 | 0.97596 | 1.0141 | 0.95382 | 0.88962 | 0.73924 | 0.78442 | 0.84452 | 0.92611 | 1.0989 | 1.0004 | 1.0819 | 0.96775
31 | 4.0934 | 3.761 | 3.461 | 3.3623 | 3.3973 | 3.3393 | 3.7409 | 3.9 | 4.2883 | 4.4484 | 4.7196 | 5.0021 | 5.1738 | 5.0363 | 4.8753 | 4.8165 | 4.7296 | 4.8151 | 4.7835 | 4.8135 | 5.3341 | 5.0302 | 5.1329 | 4.665
32 | 1.3664 | 1.322 | 1.2241 | 1.2641 | 1.2724 | 1.2605 | 1.3836 | 1.6264 | 1.6959 | 1.6936 | 1.6882 | 1.7838 | 1.7717 | 1.7183 | 1.6224 | 1.566 | 1.6186 | 1.6007 | 1.4866 | 1.4927 | 1.5681 | 1.4224 | 1.3903 | 1.4038

## Pc, Summer, S6
LoadID | 0 | 1 | 2 | 3 | 4 | 5 | 6 | 7 | 8 | 9 | 10 | 11 | 12 | 13 | 14 | 15 | 16 | 17 | 18 | 19 | 20 | 21 | 22 | 23
1 | 2.465 | 2.4396 | 2.3513 | 2.3083 | 2.293 | 2.3259 | 2.3068 | 2.8198 | 3.0339 | 2.9945 | 2.9448 | 2.981 | 3.0913 | 3.0321 | 2.7974 | 2.8836 | 2.9167 | 2.8201 | 2.6771 | 2.6434 | 2.6354 | 2.6057 | 2.4081 | 2.3284
2 | 1.2012 | 1.1612 | 1.0943 | 1.0067 | 0.9287 | 0.92912 | 1.0199 | 1.0849 | 1.1762 | 1.2686 | 1.1383 | 1.2018 | 1.2266 | 1.2518 | 1.1016 | 1.1409 | 1.1466 | 1.2117 | 1.2013 | 1.2357 | 1.3208 | 1.1862 | 1.2196 | 1.1958
3 | 2.1519 | 2.0506 | 1.8802 | 1.9324 | 1.8526 | 1.8535 | 2.5901 | 3.065 | 3.2076 | 3.0251 | 2.9404 | 3.1656 | 3.3323 | 3.1474 | 2.8862 | 2.7418 | 2.7487 | 2.7264 | 2.6117 | 2.8154 | 2.9754 | 2.7513 | 2.5975 | 2.2494
4 | 0.22693 | 0.2127 | 0.18203 | 0.17535 | 0.14943 | 0.13137 | 0.20856 | 0.20612 | 0.24432 | 0.25638 | 0.24328 | 0.2225 | 0.26025 | 0.27043 | 0.25435 | 0.23723 | 0.19713 | 0.20918 | 0.22521 | 0.24696 | 0.29303 | 0.26678 | 0.2885 | 0.25807
5 | 0.54398 | 0.49981 | 0.45993 | 0.44682 | 0.45147 | 0.44375 | 0.49712 | 0.51828 | 0.56988 | 0.59115 | 0.62718 | 0.66472 | 0.68755 | 0.66928 | 0.64788 | 0.64007 | 0.62852 | 0.63988 | 0.63568 | 0.63967 | 0.70885 | 0.66847 | 0.68211 | 0.61994
6 | 3.3491 | 3.2402 | 3.0002 | 3.0982 | 3.1187 | 3.0896 | 3.3911 | 3.9863 | 4.1567 | 4.1509 | 4.1377 | 4.3722 | 4.3424 | 4.2116 | 3.9764 | 3.8382 | 3.9671 | 3.9232 | 3.6436 | 3.6586 | 3.8434 | 3.4862 | 3.4075 | 3.4406
7 | 1.6583 | 1.5287 | 1.4719 | 1.4839 | 1.4014 | 1.4759 | 1.8932 | 1.9414 | 2.2281 | 2.3619 | 2.3309 | 2.4381 | 2.3927 | 2.4919 | 2.4603 | 2.2985 | 2.2818 | 2.2629 | 2.1994 | 2.1944 | 2.2461 | 1.8747 | 1.9655 | 1.7657
8 | 0.33547 | 0.32175 | 0.30481 | 0.29859 | 0.29418 | 0.30478 | 0.4843 | 0.52388 | 0.56101 | 0.55751 | 0.57646 | 0.61299 | 0.6145 | 0.58613 | 0.51608 | 0.49409 | 0.45705 | 0.46416 | 0.44407 | 0.45067 | 0.44221 | 0.38304 | 0.36745 | 0.34918
9 | 0.32573 | 0.30937 | 0.29403 | 0.27615 | 0.26815 | 0.25495 | 0.26531 | 0.23983 | 0.20806 | 0.2198 | 0.23778 | 0.26687 | 0.28408 | 0.29446 | 0.28838 | 0.29858 | 0.28713 | 0.29697 | 0.2821 | 0.29345 | 0.31452 | 0.28743 | 0.29224 | 0.31896
10 | 0.73814 | 0.69681 | 0.66301 | 0.66155 | 0.64063 | 0.63988 | 0.76277 | 0.79233 | 0.84435 | 0.88399 | 0.85647 | 0.89043 | 0.93761 | 0.93196 | 0.91143 | 0.84758 | 0.80369 | 0.82968 | 0.82188 | 0.86353 | 0.94247 | 0.84768 | 0.84992 | 0.77437
11 | 0.45868 | 0.43878 | 0.40333 | 0.38691 | 0.35969 | 0.35965 | 0.43294 | 0.36515 | 0.39231 | 0.4216 | 0.43144 | 0.44603 | 0.4537 | 0.47088 | 0.4513 | 0.42906 | 0.3989 | 0.46412 | 0.45095 | 0.44848 | 0.51214 | 0.44258 | 0.52 | 0.49519
12 | 1.5124 | 1.5376 | 1.6202 | 1.4793 | 1.4365 | 1.3753 | 1.4184 | 1.4311 | 1.2718 | 0.98567 | 1.3481 | 1.4883 | 1.4969 | 1.5771 | 1.2662 | 1.6712 | 1.507 | 1.4983 | 1.4869 | 1.6152 | 1.7845 | 1.7553 | 1.8319 | 1.8732
13 | 3.4682 | 3.4363 | 3.3648 | 3.3355 | 3.2833 | 3.3301 | 3.8488 | 3.9303 | 4.1852 | 3.9945 | 4.006 | 4.041 | 4.1873 | 4.1789 | 4.0937 | 4.0616 | 4.0786 | 4.1622 | 3.9518 | 3.9829 | 4.0346 | 3.7802 | 3.4661 | 3.5011
14 | 2.4872 | 2.4702 | 2.3669 | 2.3175 | 2.272 | 2.2811 | 2.2902 | 2.6452 | 2.841 | 2.8147 | 2.7551 | 2.7935 | 2.9103 | 2.8876 | 2.6743 | 2.7531 | 2.7514 | 2.7048 | 2.5368 | 2.4908 | 2.5015 | 2.4536 | 2.387 | 2.3439
15 | 0.66484 | 0.64268 | 0.60566 | 0.55718 | 0.514 | 0.51423 | 0.5645 | 0.60045 | 0.65098 | 0.70214 | 0.63003 | 0.66512 | 0.67885 | 0.69282 | 0.60967 | 0.63144 | 0.63457 | 0.67063 | 0.66489 | 0.68391 | 0.73103 | 0.65651 | 0.67499 | 0.66182
16 | 0.9887 | 0.94217 | 0.86388 | 0.88785 | 0.85117 | 0.85159 | 1.19 | 1.4082 | 1.4738 | 1.3899 | 1.351 | 1.4545 | 1.531 | 1.4461 | 1.3261 | 1.2598 | 1.2629 | 1.2527 | 1.2 | 1.2936 | 1.3671 | 1.2641 | 1.1935 | 1.0335
17 | 0.58068 | 0.54427 | 0.46579 | 0.44868 | 0.38236 | 0.33615 | 0.53366 | 0.52743 | 0.62518 | 0.65603 | 0.62251 | 0.56933 | 0.66595 | 0.69197 | 0.65084 | 0.60704 | 0.50442 | 0.53525 | 0.57626 | 0.63193 | 0.74982 | 0.68263 | 0.73822 | 0.66035
18 | 0.85676 | 0.78719 | 0.72439 | 0.70374 | 0.71107 | 0.69891 | 0.78297 | 0.81629 | 0.89756 | 0.93106 | 0.98782 | 1.0469 | 1.0829 | 1.0541 | 1.0204 | 1.0081 | 0.98991 | 1.0078 | 1.0012 | 1.0075 | 1.1164 | 1.0528 | 1.0743 | 0.9764
19 | 2.5319 | 2.4496 | 2.2681 | 2.3423 | 2.3577 | 2.3357 | 2.5637 | 3.0136 | 3.1425 | 3.1381 | 3.1281 | 3.3054 | 3.2828 | 3.184 | 3.0062 | 2.9016 | 2.9991 | 2.9659 | 2.7546 | 2.7659 | 2.9056 | 2.6356 | 2.5761 | 2.6011
20 | 1.3907 | 1.282 | 1.2344 | 1.2444 | 1.1753 | 1.2377 | 1.5877 | 1.6282 | 1.8686 | 1.9808 | 1.9548 | 2.0447 | 2.0066 | 2.0898 | 2.0633 | 1.9276 | 1.9136 | 1.8978 | 1.8445 | 1.8403 | 1.8836 | 1.5722 | 1.6484 | 1.4808
21 | 0.74282 | 0.71244 | 0.67493 | 0.66117 | 0.6514 | 0.67486 | 1.0724 | 1.16 | 1.2422 | 1.2345 | 1.2764 | 1.3573 | 1.3607 | 1.2979 | 1.1428 | 1.0941 | 1.012 | 1.0278 | 0.9833 | 0.99792 | 0.97919 | 0.84817 | 0.81364 | 0.77319
22 | 0.86086 | 0.81763 | 0.77709 | 0.72983 | 0.70869 | 0.6738 | 0.70117 | 0.63385 | 0.54988 | 0.58089 | 0.62843 | 0.70529 | 0.7508 | 0.77823 | 0.76213 | 0.78912 | 0.75886 | 0.78485 | 0.74554 | 0.77553 | 0.83124 | 0.75964 | 0.77235 | 0.84296
23 | 4.0437 | 3.8173 | 3.6321 | 3.6241 | 3.5095 | 3.5054 | 4.1787 | 4.3406 | 4.6256 | 4.8427 | 4.6919 | 4.878 | 5.1365 | 5.1055 | 4.9931 | 4.6433 | 4.4028 | 4.5452 | 4.5025 | 4.7306 | 5.1631 | 4.6438 | 4.6561 | 4.2422
24 | 2.4593 | 2.3526 | 2.1626 | 2.0745 | 1.9286 | 1.9283 | 2.3213 | 1.9578 | 2.1035 | 2.2605 | 2.3132 | 2.3915 | 2.4326 | 2.5247 | 2.4197 | 2.3005 | 2.1388 | 2.4885 | 2.4178 | 2.4046 | 2.7459 | 2.373 | 2.7881 | 2.6551
25 | 0.87561 | 0.89017 | 0.93801 | 0.85646 | 0.83167 | 0.79625 | 0.82116 | 0.82855 | 0.73629 | 0.57065 | 0.78045 | 0.86166 | 0.8666 | 0.91308 | 0.73304 | 0.96754 | 0.87246 | 0.86745 | 0.86085 | 0.93514 | 1.0331 | 1.0162 | 1.0606 | 1.0845
26 | 2.8439 | 2.8178 | 2.7591 | 2.7351 | 2.6923 | 2.7307 | 3.156 | 3.2229 | 3.4318 | 3.2755 | 3.2849 | 3.3136 | 3.4335 | 3.4267 | 3.3569 | 3.3305 | 3.3444 | 3.413 | 3.2405 | 3.266 | 3.3084 | 3.0997 | 2.8422 | 2.8709
27 | 2.5908 | 2.5732 | 2.4655 | 2.414 | 2.3667 | 2.3761 | 2.3856 | 2.7555 | 2.9594 | 2.932 | 2.8699 | 2.9099 | 3.0316 | 3.0079 | 2.7857 | 2.8678 | 2.866 | 2.8175 | 2.6425 | 2.5946 | 2.6057 | 2.5558 | 2.4865 | 2.4415
28 | 1.4203 | 1.373 | 1.2939 | 1.1903 | 1.0981 | 1.0986 | 1.206 | 1.2828 | 1.3907 | 1.5 | 1.346 | 1.4209 | 1.4503 | 1.4801 | 1.3025 | 1.349 | 1.3557 | 1.4327 | 1.4204 | 1.4611 | 1.5617 | 1.4026 | 1.442 | 1.4139
29 | 3.0049 | 2.8635 | 2.6255 | 2.6984 | 2.5869 | 2.5882 | 3.6168 | 4.2799 | 4.4791 | 4.2242 | 4.106 | 4.4204 | 4.6532 | 4.3951 | 4.0303 | 3.8287 | 3.8383 | 3.8071 | 3.647 | 3.9314 | 4.1548 | 3.8419 | 3.6272 | 3.141
30 | 0.85099 | 0.79764 | 0.68263 | 0.65755 | 0.56035 | 0.49263 | 0.78209 | 0.77296 | 0.91622 | 0.96142 | 0.9123 | 0.83437 | 0.97596 | 1.0141 | 0.95382 | 0.88962 | 0.73924 | 0.78442 | 0.84452 | 0.92611 | 1.0989 | 1.0004 | 1.0819 | 0.96775
31 | 4.0934 | 3.761 | 3.461 | 3.3623 | 3.3973 | 3.3393 | 3.7409 | 3.9 | 4.2883 | 4.4484 | 4.7196 | 5.0021 | 5.1738 | 5.0363 | 4.8753 | 4.8165 | 4.7296 | 4.8151 | 4.7835 | 4.8135 | 5.3341 | 5.0302 | 5.1329 | 4.665
32 | 1.3664 | 1.322 | 1.2241 | 1.2641 | 1.2724 | 1.2605 | 1.3836 | 1.6264 | 1.6959 | 1.6936 | 1.6882 | 1.7838 | 1.7717 | 1.7183 | 1.6224 | 1.566 | 1.6186 | 1.6007 | 1.4866 | 1.4927 | 1.5681 | 1.4224 | 1.3903 | 1.4038

## Pc, Summer, S7
LoadID | 0 | 1 | 2 | 3 | 4 | 5 | 6 | 7 | 8 | 9 | 10 | 11 | 12 | 13 | 14 | 15 | 16 | 17 | 18 | 19 | 20 | 21 | 22 | 23
1 | 2.3453 | 2.3212 | 2.2371 | 2.1963 | 2.1817 | 2.213 | 2.1949 | 2.6829 | 2.8866 | 2.8491 | 2.8018 | 2.8363 | 2.9413 | 2.8849 | 2.6616 | 2.7436 | 2.7751 | 2.6832 | 2.5471 | 2.5151 | 2.5075 | 2.4792 | 2.2912 | 2.2154
2 | 1.1588 | 1.1212 | 1.0559 | 0.97175 | 0.89501 | 0.89369 | 0.98225 | 1.0343 | 1.1209 | 1.2097 | 1.0846 | 1.1454 | 1.1701 | 1.1967 | 1.0542 | 1.0915 | 1.0942 | 1.1597 | 1.147 | 1.1785 | 1.261 | 1.1313 | 1.1724 | 1.1523
3 | 2.0622 | 1.9663 | 1.8026 | 1.8515 | 1.7732 | 1.7725 | 2.4753 | 2.9181 | 3.0536 | 2.8807 | 2.7991 | 3.0137 | 3.1734 | 2.9999 | 2.7517 | 2.6143 | 2.6184 | 2.6004 | 2.4887 | 2.6813 | 2.8349 | 2.6202 | 2.4826 | 2.1537
4 | 0.22269 | 0.20938 | 0.17947 | 0.17278 | 0.14705 | 0.12913 | 0.20349 | 0.197 | 0.23324 | 0.24506 | 0.23213 | 0.21253 | 0.24894 | 0.25973 | 0.2446 | 0.22827 | 0.18899 | 0.20194 | 0.21598 | 0.23618 | 0.28064 | 0.25495 | 0.27965 | 0.25175
5 | 0.52156 | 0.47966 | 0.44129 | 0.42862 | 0.43242 | 0.42465 | 0.47597 | 0.49364 | 0.54267 | 0.56311 | 0.59713 | 0.63294 | 0.65495 | 0.63822 | 0.61796 | 0.6105 | 0.59885 | 0.61054 | 0.60583 | 0.60932 | 0.67552 | 0.63668 | 0.65203 | 0.5935
6 | 3.2032 | 3.1001 | 2.8699 | 2.9624 | 2.9792 | 2.9497 | 3.2389 | 3.7949 | 3.9568 | 3.9522 | 3.9384 | 4.162 | 4.1348 | 4.0131 | 3.7897 | 3.6581 | 3.778 | 3.7399 | 3.4709 | 3.484 | 3.6614 | 3.3197 | 3.2547 | 3.2888
7 | 1.5924 | 1.4696 | 1.414 | 1.4246 | 1.3439 | 1.4131 | 1.8122 | 1.8491 | 2.1216 | 2.2497 | 2.2192 | 2.3215 | 2.2794 | 2.3762 | 2.3465 | 2.1924 | 2.1741 | 2.1593 | 2.0963 | 2.0905 | 2.141 | 1.7861 | 1.8812 | 1.6934
8 | 0.32337 | 0.31046 | 0.29388 | 0.28777 | 0.28291 | 0.29253 | 0.46392 | 0.49899 | 0.53426 | 0.53114 | 0.54889 | 0.58375 | 0.58549 | 0.55918 | 0.49263 | 0.47168 | 0.43575 | 0.44343 | 0.42357 | 0.42954 | 0.42187 | 0.36515 | 0.35279 | 0.33607
9 | 0.3141 | 0.29868 | 0.28364 | 0.26642 | 0.25815 | 0.24513 | 0.25555 | 0.22873 | 0.19844 | 0.20982 | 0.22665 | 0.25442 | 0.27111 | 0.28167 | 0.27598 | 0.28567 | 0.27408 | 0.28435 | 0.26946 | 0.27994 | 0.30038 | 0.27418 | 0.28124 | 0.30731
10 | 0.70919 | 0.67009 | 0.63719 | 0.63547 | 0.61447 | 0.61301 | 0.73088 | 0.75476 | 0.80415 | 0.84222 | 0.81556 | 0.84805 | 0.89343 | 0.88918 | 0.86982 | 0.80902 | 0.76613 | 0.79236 | 0.78372 | 0.82283 | 0.89857 | 0.80767 | 0.81389 | 0.74308
11 | 0.44578 | 0.42717 | 0.39243 | 0.37635 | 0.34897 | 0.3479 | 0.41891 | 0.34864 | 0.37433 | 0.40269 | 0.41141 | 0.42553 | 0.43351 | 0.45139 | 0.43298 | 0.41176 | 0.38152 | 0.44562 | 0.43142 | 0.42838 | 0.4898 | 0.42266 | 0.50188 | 0.47974
12 | 1.4466 | 1.4708 | 1.5486 | 1.4142 | 1.3722 | 1.3132 | 1.3552 | 1.3626 | 1.2109 | 0.93908 | 1.2834 | 1.417 | 1.4257 | 1.5033 | 1.2076 | 1.5929 | 1.4354 | 1.4289 | 1.4167 | 1.5382 | 1.6999 | 1.6714 | 1.7488 | 1.7892
13 | 3.3098 | 3.2798 | 3.2107 | 3.1823 | 3.1311 | 3.1745 | 3.6694 | 3.7408 | 3.9831 | 3.8022 | 3.8125 | 3.846 | 3.9859 | 3.9797 | 3.8988 | 3.8682 | 3.8827 | 3.9644 | 3.7625 | 3.7913 | 3.8415 | 3.5983 | 3.3054 | 3.3402
14 | 2.376 | 2.3602 | 2.2608 | 2.2134 | 2.1686 | 2.1762 | 2.1862 | 2.5181 | 2.7042 | 2.6797 | 2.6223 | 2.6591 | 2.7709 | 2.7509 | 2.5482 | 2.6231 | 2.6198 | 2.5776 | 2.4161 | 2.3716 | 2.3826 | 2.3361 | 2.2784 | 2.2389
15 | 0.64134 | 0.62055 | 0.58438 | 0.53782 | 0.49535 | 0.49462 | 0.54364 | 0.57244 | 0.62037 | 0.66951 | 0.6003 | 0.63391 | 0.64761 | 0.66234 | 0.58343 | 0.60409 | 0.60562 | 0.64185 | 0.63482 | 0.65227 | 0.6979 | 0.6261 | 0.64889 | 0.63774
16 | 0.94748 | 0.90344 | 0.82822 | 0.8507 | 0.81473 | 0.81438 | 1.1373 | 1.3407 | 1.403 | 1.3236 | 1.2861 | 1.3847 | 1.458 | 1.3783 | 1.2643 | 1.2012 | 1.2031 | 1.1948 | 1.1434 | 1.232 | 1.3025 | 1.2039 | 1.1407 | 0.98955
17 | 0.56984 | 0.53578 | 0.45923 | 0.44212 | 0.37626 | 0.33041 | 0.52069 | 0.50408 | 0.59681 | 0.62706 | 0.59399 | 0.54382 | 0.637 | 0.6646 | 0.62589 | 0.5841 | 0.4836 | 0.51673 | 0.55267 | 0.60433 | 0.7181 | 0.65238 | 0.71557 | 0.64419
18 | 0.82145 | 0.75547 | 0.69504 | 0.67508 | 0.68107 | 0.66882 | 0.74965 | 0.77748 | 0.8547 | 0.88691 | 0.94048 | 0.99689 | 1.0316 | 1.0052 | 0.97328 | 0.96153 | 0.94319 | 0.96159 | 0.95418 | 0.95969 | 1.0639 | 1.0028 | 1.027 | 0.93476
19 | 2.4216 | 2.3437 | 2.1697 | 2.2396 | 2.2523 | 2.23 | 2.4486 | 2.869 | 2.9913 | 2.9879 | 2.9775 | 3.1464 | 3.1259 | 3.0339 | 2.865 | 2.7655 | 2.8562 | 2.8273 | 2.624 | 2.6339 | 2.768 | 2.5097 | 2.4606 | 2.4864
20 | 1.3354 | 1.2325 | 1.1858 | 1.1948 | 1.127 | 1.1851 | 1.5198 | 1.5507 | 1.7792 | 1.8867 | 1.8611 | 1.9469 | 1.9115 | 1.9928 | 1.9678 | 1.8386 | 1.8233 | 1.8109 | 1.7581 | 1.7532 | 1.7955 | 1.4979 | 1.5777 | 1.4201
21 | 0.71603 | 0.68744 | 0.65075 | 0.63721 | 0.62644 | 0.64775 | 1.0272 | 1.1049 | 1.183 | 1.1761 | 1.2154 | 1.2926 | 1.2964 | 1.2382 | 1.0908 | 1.0444 | 0.96487 | 0.98187 | 0.9379 | 0.95112 | 0.93415 | 0.80854 | 0.78119 | 0.74415
22 | 0.83013 | 0.78938 | 0.74961 | 0.70411 | 0.68224 | 0.64784 | 0.67539 | 0.60451 | 0.52444 | 0.55453 | 0.599 | 0.67241 | 0.7165 | 0.74442 | 0.72937 | 0.75497 | 0.72435 | 0.75151 | 0.71214 | 0.73985 | 0.79387 | 0.72461 | 0.74327 | 0.81218
23 | 3.8851 | 3.6709 | 3.4907 | 3.4813 | 3.3662 | 3.3582 | 4.0039 | 4.1347 | 4.4053 | 4.6139 | 4.4679 | 4.6458 | 4.8945 | 4.8712 | 4.7651 | 4.432 | 4.197 | 4.3408 | 4.2934 | 4.5077 | 4.9226 | 4.4246 | 4.4587 | 4.0708
24 | 2.3902 | 2.2903 | 2.1041 | 2.0179 | 1.871 | 1.8654 | 2.2461 | 1.8693 | 2.0071 | 2.1591 | 2.2059 | 2.2815 | 2.3243 | 2.4202 | 2.3215 | 2.2077 | 2.0456 | 2.3893 | 2.3132 | 2.2968 | 2.6262 | 2.2662 | 2.6909 | 2.5722
25 | 0.83749 | 0.85149 | 0.89654 | 0.81874 | 0.79445 | 0.76027 | 0.78457 | 0.7889 | 0.70105 | 0.54368 | 0.743 | 0.82037 | 0.82539 | 0.87033 | 0.69914 | 0.92222 | 0.83104 | 0.82723 | 0.82017 | 0.89052 | 0.98414 | 0.96765 | 1.0124 | 1.0358
26 | 2.714 | 2.6894 | 2.6328 | 2.6095 | 2.5675 | 2.6031 | 3.0089 | 3.0675 | 3.2662 | 3.1178 | 3.1262 | 3.1537 | 3.2685 | 3.2633 | 3.197 | 3.1719 | 3.1838 | 3.2508 | 3.0853 | 3.1089 | 3.15 | 2.9506 | 2.7104 | 2.739
27 | 2.475 | 2.4586 | 2.355 | 2.3056 | 2.2589 | 2.2669 | 2.2772 | 2.623 | 2.8169 | 2.7913 | 2.7315 | 2.7699 | 2.8864 | 2.8655 | 2.6543 | 2.7324 | 2.729 | 2.685 | 2.5168 | 2.4704 | 2.4819 | 2.4334 | 2.3734 | 2.3321
28 | 1.3701 | 1.3257 | 1.2484 | 1.149 | 1.0582 | 1.0567 | 1.1614 | 1.2229 | 1.3253 | 1.4303 | 1.2825 | 1.3543 | 1.3835 | 1.415 | 1.2464 | 1.2906 | 1.2938 | 1.3712 | 1.3562 | 1.3935 | 1.491 | 1.3376 | 1.3863 | 1.3624
29 | 2.8796 | 2.7457 | 2.5171 | 2.5855 | 2.4761 | 2.4751 | 3.4565 | 4.0748 | 4.264 | 4.0226 | 3.9087 | 4.2083 | 4.4313 | 4.1891 | 3.8425 | 3.6506 | 3.6563 | 3.6312 | 3.4751 | 3.7442 | 3.9587 | 3.6588 | 3.4667 | 3.0074
30 | 0.83511 | 0.78519 | 0.67301 | 0.64793 | 0.55142 | 0.48422 | 0.76309 | 0.73873 | 0.87464 | 0.91897 | 0.8705 | 0.79697 | 0.93353 | 0.97399 | 0.91725 | 0.856 | 0.70872 | 0.75728 | 0.80994 | 0.88566 | 1.0524 | 0.95608 | 1.0487 | 0.94407
31 | 3.9247 | 3.6095 | 3.3207 | 3.2254 | 3.254 | 3.1955 | 3.5816 | 3.7146 | 4.0836 | 4.2374 | 4.4934 | 4.7629 | 4.9285 | 4.8026 | 4.6501 | 4.594 | 4.5063 | 4.5943 | 4.5589 | 4.5852 | 5.0833 | 4.791 | 4.9066 | 4.4661
32 | 1.3069 | 1.2648 | 1.1709 | 1.2087 | 1.2155 | 1.2035 | 1.3215 | 1.5483 | 1.6144 | 1.6125 | 1.6069 | 1.6981 | 1.687 | 1.6374 | 1.5462 | 1.4925 | 1.5414 | 1.5259 | 1.4161 | 1.4215 | 1.4938 | 1.3545 | 1.3279 | 1.3418

## Pc, Summer, S8
LoadID | 0 | 1 | 2 | 3 | 4 | 5 | 6 | 7 | 8 | 9 | 10 | 11 | 12 | 13 | 14 | 15 | 16 | 17 | 18 | 19 | 20 | 21 | 22 | 23
1 | 2.3453 | 2.3212 | 2.2371 | 2.1963 | 2.1817 | 2.213 | 2.1949 | 2.6829 | 2.8866 | 2.8491 | 2.8018 | 2.8363 | 2.9413 | 2.8849 | 2.6616 | 2.7436 | 2.7751 | 2.6832 | 2.5471 | 2.5151 | 2.5075 | 2.4792 | 2.2912 | 2.2154
2 | 1.1588 | 1.1212 | 1.0559 | 0.97175 | 0.89501 | 0.89369 | 0.98225 | 1.0343 | 1.1209 | 1.2097 | 1.0846 | 1.1454 | 1.1701 | 1.1967 | 1.0542 | 1.0915 | 1.0942 | 1.1597 | 1.147 | 1.1785 | 1.261 | 1.1313 | 1.1724 | 1.1523
3 | 2.0622 | 1.9663 | 1.8026 | 1.8515 | 1.7732 | 1.7725 | 2.4753 | 2.9181 | 3.0536 | 2.8807 | 2.7991 | 3.0137 | 3.1734 | 2.9999 | 2.7517 | 2.6143 | 2.6184 | 2.6004 | 2.4887 | 2.6813 | 2.8349 | 2.6202 | 2.4826 | 2.1537
4 | 0.22269 | 0.20938 | 0.17947 | 0.17278 | 0.14705 | 0.12913 | 0.20349 | 0.197 | 0.23324 | 0.24506 | 0.23213 | 0.21253 | 0.24894 | 0.25973 | 0.2446 | 0.22827 | 0.18899 | 0.20194 | 0.21598 | 0.23618 | 0.28064 | 0.25495 | 0.27965 | 0.25175
5 | 0.52156 | 0.47966 | 0.44129 | 0.42862 | 0.43242 | 0.42465 | 0.47597 | 0.49364 | 0.54267 | 0.56311 | 0.59713 | 0.63294 | 0.65495 | 0.63822 | 0.61796 | 0.6105 | 0.59885 | 0.61054 | 0.60583 | 0.60932 | 0.67552 | 0.63668 | 0.65203 | 0.5935
6 | 3.2032 | 3.1001 | 2.8699 | 2.9624 | 2.9792 | 2.9497 | 3.2389 | 3.7949 | 3.9568 | 3.9522 | 3.9384 | 4.162 | 4.1348 | 4.0131 | 3.7897 | 3.6581 | 3.778 | 3.7399 | 3.4709 | 3.484 | 3.6614 | 3.3197 | 3.2547 | 3.2888
7 | 1.5924 | 1.4696 | 1.414 | 1.4246 | 1.3439 | 1.4131 | 1.8122 | 1.8491 | 2.1216 | 2.2497 | 2.2192 | 2.3215 | 2.2794 | 2.3762 | 2.3465 | 2.1924 | 2.1741 | 2.1593 | 2.0963 | 2.0905 | 2.141 | 1.7861 | 1.8812 | 1.6934
8 | 0.32337 | 0.31046 | 0.29388 | 0.28777 | 0.28291 | 0.29253 | 0.46392 | 0.49899 | 0.53426 | 0.53114 | 0.54889 | 0.58375 | 0.58549 | 0.55918 | 0.49263 | 0.47168 | 0.43575 | 0.44343 | 0.42357 | 0.42954 | 0.42187 | 0.36515 | 0.35279 | 0.33607
9 | 0.3141 | 0.29868 | 0.28364 | 0.26642 | 0.25815 | 0.24513 | 0.25555 | 0.22873 | 0.19844 | 0.20982 | 0.22665 | 0.25442 | 0.27111 | 0.28167 | 0.27598 | 0.28567 | 0.27408 | 0.28435 | 0.26946 | 0.27994 | 0.30038 | 0.27418 | 0.28124 | 0.30731
10 | 0.70919 | 0.67009 | 0.63719 | 0.63547 | 0.61447 | 0.61301 | 0.73088 | 0.75476 | 0.80415 | 0.84222 | 0.81556 | 0.84805 | 0.89343 | 0.88918 | 0.86982 | 0.80902 | 0.76613 | 0.79236 | 0.78372 | 0.82283 | 0.89857 | 0.80767 | 0.81389 | 0.74308
11 | 0.44578 | 0.42717 | 0.39243 | 0.37635 | 0.34897 | 0.3479 | 0.41891 | 0.34864 | 0.37433 | 0.40269 | 0.41141 | 0.42553 | 0.43351 | 0.45139 | 0.43298 | 0.41176 | 0.38152 | 0.44562 | 0.43142 | 0.42838 | 0.4898 | 0.42266 | 0.50188 | 0.47974
12 | 1.4466 | 1.4708 | 1.5486 | 1.4142 | 1.3722 | 1.3132 | 1.3552 | 1.3626 | 1.2109 | 0.93908 | 1.2834 | 1.417 | 1.4257 | 1.5033 | 1.2076 | 1.5929 | 1.4354 | 1.4289 | 1.4167 | 1.5382 | 1.6999 | 1.6714 | 1.7488 | 1.7892
13 | 3.3098 | 3.2798 | 3.2107 | 3.1823 | 3.1311 | 3.1745 | 3.6694 | 3.7408 | 3.9831 | 3.8022 | 3.8125 | 3.846 | 3.9859 | 3.9797 | 3.8988 | 3.8682 | 3.8827 | 3.9644 | 3.7625 | 3.7913 | 3.8415 | 3.5983 | 3.3054 | 3.3402
14 | 2.376 | 2.3602 | 2.2608 | 2.2134 | 2.1686 | 2.1762 | 2.1862 | 2.5181 | 2.7042 | 2.6797 | 2.6223 | 2.6591 | 2.7709 | 2.7509 | 2.5482 | 2.6231 | 2.6198 | 2.5776 | 2.4161 | 2.3716 | 2.3826 | 2.3361 | 2.2784 | 2.2389
15 | 0.64134 | 0.62055 | 0.58438 | 0.53782 | 0.49535 | 0.49462 | 0.54364 | 0.57244 | 0.62037 | 0.66951 | 0.6003 | 0.63391 | 0.64761 | 0.66234 | 0.58343 | 0.60409 | 0.60562 | 0.64185 | 0.63482 | 0.65227 | 0.6979 | 0.6261 | 0.64889 | 0.63774
16 | 0.94748 | 0.90344 | 0.82822 | 0.8507 | 0.81473 | 0.81438 | 1.1373 | 1.3407 | 1.403 | 1.3236 | 1.2861 | 1.3847 | 1.458 | 1.3783 | 1.2643 | 1.2012 | 1.2031 | 1.1948 | 1.1434 | 1.232 | 1.3025 | 1.2039 | 1.1407 | 0.98955
17 | 0.56984 | 0.53578 | 0.45923 | 0.44212 | 0.37626 | 0.33041 | 0.52069 | 0.50408 | 0.59681 | 0.62706 | 0.59399 | 0.54382 | 0.637 | 0.6646 | 0.62589 | 0.5841 | 0.4836 | 0.51673 | 0.55267 | 0.60433 | 0.7181 | 0.65238 | 0.71557 | 0.64419
18 | 0.82145 | 0.75547 | 0.69504 | 0.67508 | 0.68107 | 0.66882 | 0.74965 | 0.77748 | 0.8547 | 0.88691 | 0.94048 | 0.99689 | 1.0316 | 1.0052 | 0.97328 | 0.96153 | 0.94319 | 0.96159 | 0.95418 | 0.95969 | 1.0639 | 1.0028 | 1.027 | 0.93476
19 | 2.4216 | 2.3437 | 2.1697 | 2.2396 | 2.2523 | 2.23 | 2.4486 | 2.869 | 2.9913 | 2.9879 | 2.9775 | 3.1464 | 3.1259 | 3.0339 | 2.865 | 2.7655 | 2.8562 | 2.8273 | 2.624 | 2.6339 | 2.768 | 2.5097 | 2.4606 | 2.4864
20 | 1.3354 | 1.2325 | 1.1858 | 1.1948 | 1.127 | 1.1851 | 1.5198 | 1.5507 | 1.7792 | 1.8867 | 1.8611 | 1.9469 | 1.9115 | 1.9928 | 1.9678 | 1.8386 | 1.8233 | 1.8109 | 1.7581 | 1.7532 | 1.7955 | 1.4979 | 1.5777 | 1.4201
21 | 0.71603 | 0.68744 | 0.65075 | 0.63721 | 0.62644 | 0.64775 | 1.0272 | 1.1049 | 1.183 | 1.1761 | 1.2154 | 1.2926 | 1.2964 | 1.2382 | 1.0908 | 1.0444 | 0.96487 | 0.98187 | 0.9379 | 0.95112 | 0.93415 | 0.80854 | 0.78119 | 0.74415
22 | 0.83013 | 0.78938 | 0.74961 | 0.70411 | 0.68224 | 0.64784 | 0.67539 | 0.60451 | 0.52444 | 0.55453 | 0.599 | 0.67241 | 0.7165 | 0.74442 | 0.72937 | 0.75497 | 0.72435 | 0.75151 | 0.71214 | 0.73985 | 0.79387 | 0.72461 | 0.74327 | 0.81218
23 | 3.8851 | 3.6709 | 3.4907 | 3.4813 | 3.3662 | 3.3582 | 4.0039 | 4.1347 | 4.4053 | 4.6139 | 4.4679 | 4.6458 | 4.8945 | 4.8712 | 4.7651 | 4.432 | 4.197 | 4.3408 | 4.2934 | 4.5077 | 4.9226 | 4.4246 | 4.4587 | 4.0708
24 | 2.3902 | 2.2903 | 2.1041 | 2.0179 | 1.871 | 1.8654 | 2.2461 | 1.8693 | 2.0071 | 2.1591 | 2.2059 | 2.2815 | 2.3243 | 2.4202 | 2.3215 | 2.2077 | 2.0456 | 2.3893 | 2.3132 | 2.2968 | 2.6262 | 2.2662 | 2.6909 | 2.5722
25 | 0.83749 | 0.85149 | 0.89654 | 0.81874 | 0.79445 | 0.76027 | 0.78457 | 0.7889 | 0.70105 | 0.54368 | 0.743 | 0.82037 | 0.82539 | 0.87033 | 0.69914 | 0.92222 | 0.83104 | 0.82723 | 0.82017 | 0.89052 | 0.98414 | 0.96765 | 1.0124 | 1.0358
26 | 2.714 | 2.6894 | 2.6328 | 2.6095 | 2.5675 | 2.6031 | 3.0089 | 3.0675 | 3.2662 | 3.1178 | 3.1262 | 3.1537 | 3.2685 | 3.2633 | 3.197 | 3.1719 | 3.1838 | 3.2508 | 3.0853 | 3.1089 | 3.15 | 2.9506 | 2.7104 | 2.739
27 | 2.475 | 2.4586 | 2.355 | 2.3056 | 2.2589 | 2.2669 | 2.2772 | 2.623 | 2.8169 | 2.7913 | 2.7315 | 2.7699 | 2.8864 | 2.8655 | 2.6543 | 2.7324 | 2.729 | 2.685 | 2.5168 | 2.4704 | 2.4819 | 2.4334 | 2.3734 | 2.3321
28 | 1.3701 | 1.3257 | 1.2484 | 1.149 | 1.0582 | 1.0567 | 1.1614 | 1.2229 | 1.3253 | 1.4303 | 1.2825 | 1.3543 | 1.3835 | 1.415 | 1.2464 | 1.2906 | 1.2938 | 1.3712 | 1.3562 | 1.3935 | 1.491 | 1.3376 | 1.3863 | 1.3624
29 | 2.8796 | 2.7457 | 2.5171 | 2.5855 | 2.4761 | 2.4751 | 3.4565 | 4.0748 | 4.264 | 4.0226 | 3.9087 | 4.2083 | 4.4313 | 4.1891 | 3.8425 | 3.6506 | 3.6563 | 3.6312 | 3.4751 | 3.7442 | 3.9587 | 3.6588 | 3.4667 | 3.0074
30 | 0.83511 | 0.78519 | 0.67301 | 0.64793 | 0.55142 | 0.48422 | 0.76309 | 0.73873 | 0.87464 | 0.91897 | 0.8705 | 0.79697 | 0.93353 | 0.97399 | 0.91725 | 0.856 | 0.70872 | 0.75728 | 0.80994 | 0.88566 | 1.0524 | 0.95608 | 1.0487 | 0.94407
31 | 3.9247 | 3.6095 | 3.3207 | 3.2254 | 3.254 | 3.1955 | 3.5816 | 3.7146 | 4.0836 | 4.2374 | 4.4934 | 4.7629 | 4.9285 | 4.8026 | 4.6501 | 4.594 | 4.5063 | 4.5943 | 4.5589 | 4.5852 | 5.0833 | 4.791 | 4.9066 | 4.4661
32 | 1.3069 | 1.2648 | 1.1709 | 1.2087 | 1.2155 | 1.2035 | 1.3215 | 1.5483 | 1.6144 | 1.6125 | 1.6069 | 1.6981 | 1.687 | 1.6374 | 1.5462 | 1.4925 | 1.5414 | 1.5259 | 1.4161 | 1.4215 | 1.4938 | 1.3545 | 1.3279 | 1.3418

## Pc, Summer, S9
LoadID | 0 | 1 | 2 | 3 | 4 | 5 | 6 | 7 | 8 | 9 | 10 | 11 | 12 | 13 | 14 | 15 | 16 | 17 | 18 | 19 | 20 | 21 | 22 | 23
1 | 2.3453 | 2.3212 | 2.2371 | 2.1963 | 2.1817 | 2.213 | 2.1949 | 2.6829 | 2.8866 | 2.8491 | 2.8018 | 2.8363 | 2.9413 | 2.8849 | 2.6616 | 2.7436 | 2.7751 | 2.6832 | 2.5471 | 2.5151 | 2.5075 | 2.4792 | 2.2912 | 2.2154
2 | 1.1588 | 1.1212 | 1.0559 | 0.97175 | 0.89501 | 0.89369 | 0.98225 | 1.0343 | 1.1209 | 1.2097 | 1.0846 | 1.1454 | 1.1701 | 1.1967 | 1.0542 | 1.0915 | 1.0942 | 1.1597 | 1.147 | 1.1785 | 1.261 | 1.1313 | 1.1724 | 1.1523
3 | 2.0622 | 1.9663 | 1.8026 | 1.8515 | 1.7732 | 1.7725 | 2.4753 | 2.9181 | 3.0536 | 2.8807 | 2.7991 | 3.0137 | 3.1734 | 2.9999 | 2.7517 | 2.6143 | 2.6184 | 2.6004 | 2.4887 | 2.6813 | 2.8349 | 2.6202 | 2.4826 | 2.1537
4 | 0.22269 | 0.20938 | 0.17947 | 0.17278 | 0.14705 | 0.12913 | 0.20349 | 0.197 | 0.23324 | 0.24506 | 0.23213 | 0.21253 | 0.24894 | 0.25973 | 0.2446 | 0.22827 | 0.18899 | 0.20194 | 0.21598 | 0.23618 | 0.28064 | 0.25495 | 0.27965 | 0.25175
5 | 0.52156 | 0.47966 | 0.44129 | 0.42862 | 0.43242 | 0.42465 | 0.47597 | 0.49364 | 0.54267 | 0.56311 | 0.59713 | 0.63294 | 0.65495 | 0.63822 | 0.61796 | 0.6105 | 0.59885 | 0.61054 | 0.60583 | 0.60932 | 0.67552 | 0.63668 | 0.65203 | 0.5935
6 | 3.2032 | 3.1001 | 2.8699 | 2.9624 | 2.9792 | 2.9497 | 3.2389 | 3.7949 | 3.9568 | 3.9522 | 3.9384 | 4.162 | 4.1348 | 4.0131 | 3.7897 | 3.6581 | 3.778 | 3.7399 | 3.4709 | 3.484 | 3.6614 | 3.3197 | 3.2547 | 3.2888
7 | 1.5924 | 1.4696 | 1.414 | 1.4246 | 1.3439 | 1.4131 | 1.8122 | 1.8491 | 2.1216 | 2.2497 | 2.2192 | 2.3215 | 2.2794 | 2.3762 | 2.3465 | 2.1924 | 2.1741 | 2.1593 | 2.0963 | 2.0905 | 2.141 | 1.7861 | 1.8812 | 1.6934
8 | 0.32337 | 0.31046 | 0.29388 | 0.28777 | 0.28291 | 0.29253 | 0.46392 | 0.49899 | 0.53426 | 0.53114 | 0.54889 | 0.58375 | 0.58549 | 0.55918 | 0.49263 | 0.47168 | 0.43575 | 0.44343 | 0.42357 | 0.42954 | 0.42187 | 0.36515 | 0.35279 | 0.33607
9 | 0.3141 | 0.29868 | 0.28364 | 0.26642 | 0.25815 | 0.24513 | 0.25555 | 0.22873 | 0.19844 | 0.20982 | 0.22665 | 0.25442 | 0.27111 | 0.28167 | 0.27598 | 0.28567 | 0.27408 | 0.28435 | 0.26946 | 0.27994 | 0.30038 | 0.27418 | 0.28124 | 0.30731
10 | 0.70919 | 0.67009 | 0.63719 | 0.63547 | 0.61447 | 0.61301 | 0.73088 | 0.75476 | 0.80415 | 0.84222 | 0.81556 | 0.84805 | 0.89343 | 0.88918 | 0.86982 | 0.80902 | 0.76613 | 0.79236 | 0.78372 | 0.82283 | 0.89857 | 0.80767 | 0.81389 | 0.74308
11 | 0.44578 | 0.42717 | 0.39243 | 0.37635 | 0.34897 | 0.3479 | 0.41891 | 0.34864 | 0.37433 | 0.40269 | 0.41141 | 0.42553 | 0.43351 | 0.45139 | 0.43298 | 0.41176 | 0.38152 | 0.44562 | 0.43142 | 0.42838 | 0.4898 | 0.42266 | 0.50188 | 0.47974
12 | 1.4466 | 1.4708 | 1.5486 | 1.4142 | 1.3722 | 1.3132 | 1.3552 | 1.3626 | 1.2109 | 0.93908 | 1.2834 | 1.417 | 1.4257 | 1.5033 | 1.2076 | 1.5929 | 1.4354 | 1.4289 | 1.4167 | 1.5382 | 1.6999 | 1.6714 | 1.7488 | 1.7892
13 | 3.3098 | 3.2798 | 3.2107 | 3.1823 | 3.1311 | 3.1745 | 3.6694 | 3.7408 | 3.9831 | 3.8022 | 3.8125 | 3.846 | 3.9859 | 3.9797 | 3.8988 | 3.8682 | 3.8827 | 3.9644 | 3.7625 | 3.7913 | 3.8415 | 3.5983 | 3.3054 | 3.3402
14 | 2.376 | 2.3602 | 2.2608 | 2.2134 | 2.1686 | 2.1762 | 2.1862 | 2.5181 | 2.7042 | 2.6797 | 2.6223 | 2.6591 | 2.7709 | 2.7509 | 2.5482 | 2.6231 | 2.6198 | 2.5776 | 2.4161 | 2.3716 | 2.3826 | 2.3361 | 2.2784 | 2.2389
15 | 0.64134 | 0.62055 | 0.58438 | 0.53782 | 0.49535 | 0.49462 | 0.54364 | 0.57244 | 0.62037 | 0.66951 | 0.6003 | 0.63391 | 0.64761 | 0.66234 | 0.58343 | 0.60409 | 0.60562 | 0.64185 | 0.63482 | 0.65227 | 0.6979 | 0.6261 | 0.64889 | 0.63774
16 | 0.94748 | 0.90344 | 0.82822 | 0.8507 | 0.81473 | 0.81438 | 1.1373 | 1.3407 | 1.403 | 1.3236 | 1.2861 | 1.3847 | 1.458 | 1.3783 | 1.2643 | 1.2012 | 1.2031 | 1.1948 | 1.1434 | 1.232 | 1.3025 | 1.2039 | 1.1407 | 0.98955
17 | 0.56984 | 0.53578 | 0.45923 | 0.44212 | 0.37626 | 0.33041 | 0.52069 | 0.50408 | 0.59681 | 0.62706 | 0.59399 | 0.54382 | 0.637 | 0.6646 | 0.62589 | 0.5841 | 0.4836 | 0.51673 | 0.55267 | 0.60433 | 0.7181 | 0.65238 | 0.71557 | 0.64419
18 | 0.82145 | 0.75547 | 0.69504 | 0.67508 | 0.68107 | 0.66882 | 0.74965 | 0.77748 | 0.8547 | 0.88691 | 0.94048 | 0.99689 | 1.0316 | 1.0052 | 0.97328 | 0.96153 | 0.94319 | 0.96159 | 0.95418 | 0.95969 | 1.0639 | 1.0028 | 1.027 | 0.93476
19 | 2.4216 | 2.3437 | 2.1697 | 2.2396 | 2.2523 | 2.23 | 2.4486 | 2.869 | 2.9913 | 2.9879 | 2.9775 | 3.1464 | 3.1259 | 3.0339 | 2.865 | 2.7655 | 2.8562 | 2.8273 | 2.624 | 2.6339 | 2.768 | 2.5097 | 2.4606 | 2.4864
20 | 1.3354 | 1.2325 | 1.1858 | 1.1948 | 1.127 | 1.1851 | 1.5198 | 1.5507 | 1.7792 | 1.8867 | 1.8611 | 1.9469 | 1.9115 | 1.9928 | 1.9678 | 1.8386 | 1.8233 | 1.8109 | 1.7581 | 1.7532 | 1.7955 | 1.4979 | 1.5777 | 1.4201
21 | 0.71603 | 0.68744 | 0.65075 | 0.63721 | 0.62644 | 0.64775 | 1.0272 | 1.1049 | 1.183 | 1.1761 | 1.2154 | 1.2926 | 1.2964 | 1.2382 | 1.0908 | 1.0444 | 0.96487 | 0.98187 | 0.9379 | 0.95112 | 0.93415 | 0.80854 | 0.78119 | 0.74415
22 | 0.83013 | 0.78938 | 0.74961 | 0.70411 | 0.68224 | 0.64784 | 0.67539 | 0.60451 | 0.52444 | 0.55453 | 0.599 | 0.67241 | 0.7165 | 0.74442 | 0.72937 | 0.75497 | 0.72435 | 0.75151 | 0.71214 | 0.73985 | 0.79387 | 0.72461 | 0.74327 | 0.81218
23 | 3.8851 | 3.6709 | 3.4907 | 3.4813 | 3.3662 | 3.3582 | 4.0039 | 4.1347 | 4.4053 | 4.6139 | 4.4679 | 4.6458 | 4.8945 | 4.8712 | 4.7651 | 4.432 | 4.197 | 4.3408 | 4.2934 | 4.5077 | 4.9226 | 4.4246 | 4.4587 | 4.0708
24 | 2.3902 | 2.2903 | 2.1041 | 2.0179 | 1.871 | 1.8654 | 2.2461 | 1.8693 | 2.0071 | 2.1591 | 2.2059 | 2.2815 | 2.3243 | 2.4202 | 2.3215 | 2.2077 | 2.0456 | 2.3893 | 2.3132 | 2.2968 | 2.6262 | 2.2662 | 2.6909 | 2.5722
25 | 0.83749 | 0.85149 | 0.89654 | 0.81874 | 0.79445 | 0.76027 | 0.78457 | 0.7889 | 0.70105 | 0.54368 | 0.743 | 0.82037 | 0.82539 | 0.87033 | 0.69914 | 0.92222 | 0.83104 | 0.82723 | 0.82017 | 0.89052 | 0.98414 | 0.96765 | 1.0124 | 1.0358
26 | 2.714 | 2.6894 | 2.6328 | 2.6095 | 2.5675 | 2.6031 | 3.0089 | 3.0675 | 3.2662 | 3.1178 | 3.1262 | 3.1537 | 3.2685 | 3.2633 | 3.197 | 3.1719 | 3.1838 | 3.2508 | 3.0853 | 3.1089 | 3.15 | 2.9506 | 2.7104 | 2.739
27 | 2.475 | 2.4586 | 2.355 | 2.3056 | 2.2589 | 2.2669 | 2.2772 | 2.623 | 2.8169 | 2.7913 | 2.7315 | 2.7699 | 2.8864 | 2.8655 | 2.6543 | 2.7324 | 2.729 | 2.685 | 2.5168 | 2.4704 | 2.4819 | 2.4334 | 2.3734 | 2.3321
28 | 1.3701 | 1.3257 | 1.2484 | 1.149 | 1.0582 | 1.0567 | 1.1614 | 1.2229 | 1.3253 | 1.4303 | 1.2825 | 1.3543 | 1.3835 | 1.415 | 1.2464 | 1.2906 | 1.2938 | 1.3712 | 1.3562 | 1.3935 | 1.491 | 1.3376 | 1.3863 | 1.3624
29 | 2.8796 | 2.7457 | 2.5171 | 2.5855 | 2.4761 | 2.4751 | 3.4565 | 4.0748 | 4.264 | 4.0226 | 3.9087 | 4.2083 | 4.4313 | 4.1891 | 3.8425 | 3.6506 | 3.6563 | 3.6312 | 3.4751 | 3.7442 | 3.9587 | 3.6588 | 3.4667 | 3.0074
30 | 0.83511 | 0.78519 | 0.67301 | 0.64793 | 0.55142 | 0.48422 | 0.76309 | 0.73873 | 0.87464 | 0.91897 | 0.8705 | 0.79697 | 0.93353 | 0.97399 | 0.91725 | 0.856 | 0.70872 | 0.75728 | 0.80994 | 0.88566 | 1.0524 | 0.95608 | 1.0487 | 0.94407
31 | 3.9247 | 3.6095 | 3.3207 | 3.2254 | 3.254 | 3.1955 | 3.5816 | 3.7146 | 4.0836 | 4.2374 | 4.4934 | 4.7629 | 4.9285 | 4.8026 | 4.6501 | 4.594 | 4.5063 | 4.5943 | 4.5589 | 4.5852 | 5.0833 | 4.791 | 4.9066 | 4.4661
32 | 1.3069 | 1.2648 | 1.1709 | 1.2087 | 1.2155 | 1.2035 | 1.3215 | 1.5483 | 1.6144 | 1.6125 | 1.6069 | 1.6981 | 1.687 | 1.6374 | 1.5462 | 1.4925 | 1.5414 | 1.5259 | 1.4161 | 1.4215 | 1.4938 | 1.3545 | 1.3279 | 1.3418

## Qc, Summer, S1
LoadID | 0 | 1 | 2 | 3 | 4 | 5 | 6 | 7 | 8 | 9 | 10 | 11 | 12 | 13 | 14 | 15 | 16 | 17 | 18 | 19 | 20 | 21 | 22 | 23
1 | -1.0323 | -1.1316 | -1.0735 | -1.0716 | -1.0502 | -1.1109 | -1.1391 | -2.137 | -2.4849 | -2.3963 | -2.3339 | -2.3391 | -2.4861 | -2.4045 | -1.6889 | -2.2085 | -2.2357 | -2.0995 | -1.6588 | -1.5045 | -1.5775 | -1.5869 | -1.0953 | -1.0816
2 | 0.0026915 | -0.0133 | -0.015794 | -0.021405 | -0.027222 | -0.022084 | -0.025778 | 0.067544 | 0.086827 | 0.11146 | 0.064296 | 0.057836 | 0.039907 | 0.052969 | 0.02266 | 0.019986 | 0.023365 | 0.04236 | 0.080466 | 0.082192 | 0.065321 | 0.049836 | 0.024411 | 0.0044849
3 | 0.18312 | 0.43219 | 0.76129 | 0.7037 | 0.71495 | 0.68454 | 0.042439 | -0.81983 | -1.0705 | -1.0827 | -0.90415 | -1.1347 | -1.0249 | -0.89249 | -0.64619 | -0.40343 | -0.49747 | -0.4431 | -0.085584 | -0.35618 | -0.49746 | -0.32368 | 0.30502 | 0.62832
4 | -0.12139 | -0.12245 | -0.1261 | -0.1261 | -0.12894 | -0.13283 | -0.1198 | -0.081333 | -0.060665 | -0.063965 | -0.080614 | -0.088389 | -0.081691 | -0.088576 | -0.083858 | -0.09881 | -0.11061 | -0.098414 | -0.069584 | -0.062174 | -0.062368 | -0.082383 | -0.1027 | -0.10655
5 | -0.042309 | -0.055297 | -0.064922 | -0.064762 | -0.065168 | -0.070452 | -0.063371 | -0.025298 | 0.0079026 | 0.028105 | 0.046363 | 0.049222 | 0.043205 | 0.035299 | 0.023321 | 0.015484 | 0.012935 | 0.011384 | 0.011514 | 0.0031466 | 0.02449 | 0.011171 | 0.0064039 | -0.010259
6 | -1.0961 | -1.2182 | -0.92254 | -1.087 | -1.1128 | -1.1425 | -1.1067 | -2.0464 | -2.3503 | -2.345 | -2.0494 | -2.4476 | -2.5503 | -2.3538 | -2.0443 | -1.7979 | -2.1919 | -2.1254 | -1.6678 | -1.5469 | -1.8223 | -1.4336 | -1.0948 | -1.2191
7 | 0.60768 | 0.62781 | 0.6607 | 0.68281 | 0.63889 | 0.68899 | 0.59756 | 0.27241 | 0.048961 | 0.036466 | -0.083398 | -0.028003 | -0.0071255 | -0.0048669 | 0.070303 | 0.1222 | 0.1802 | 0.22887 | 0.19884 | 0.24508 | 0.17441 | 0.32214 | 0.40457 | 0.43911
8 | -0.35026 | -0.35269 | -0.35598 | -0.35791 | -0.35311 | -0.34471 | -0.29298 | -0.24176 | -0.23721 | -0.23343 | -0.22957 | -0.22703 | -0.23239 | -0.24135 | -0.26534 | -0.27723 | -0.28702 | -0.28795 | -0.29339 | -0.30325 | -0.3225 | -0.3362 | -0.34092 | -0.34751
9 | -0.0022202 | 0.020472 | 0.026214 | 0.033252 | 0.031663 | 0.036587 | 0.068836 | 0.022417 | 0.034546 | 0.011856 | 0.00022081 | -0.0092919 | -0.03182 | -0.032226 | -0.024682 | -0.056717 | -0.048147 | -0.041836 | -0.034647 | -0.035457 | -0.050114 | -0.045105 | 0.0044383 | 0.0072401
10 | -0.019961 | -0.022306 | -0.022878 | -0.022595 | -0.023353 | -0.024003 | -0.0075886 | 0.0066976 | 0.015237 | 0.016111 | 0.0068307 | 0.016601 | 0.017846 | 0.017147 | 0.01357 | 0.0058185 | 0.0029205 | 0.0029109 | 0.0029706 | 0.0059336 | 0.0085127 | 0.001165 | -0.0087914 | -0.014781
11 | 0.25357 | 0.2727 | 0.28485 | 0.28917 | 0.28165 | 0.2826 | 0.22288 | 0.18503 | 0.15569 | 0.12028 | 0.1209 | 0.12937 | 0.15193 | 0.15637 | 0.17541 | 0.17558 | 0.1782 | 0.13785 | 0.12435 | 0.14166 | 0.11739 | 0.14918 | 0.17081 | 0.19296
12 | 0.38241 | 0.23129 | 0.29233 | 0.23022 | 0.2641 | 0.14172 | 0.47762 | 0.37554 | 0.27847 | 0.32768 | 0.33937 | 0.30903 | -0.15479 | -0.078548 | 0.43946 | 0.14801 | 0.17054 | 0.099259 | -0.0045846 | -0.30165 | -0.67291 | -0.67023 | -0.63607 | -0.6681
13 | -0.28839 | -0.26857 | -0.20189 | -0.18199 | -0.16732 | -0.21009 | -0.6918 | -0.92394 | -1.1852 | -1.13 | -1.1022 | -1.0884 | -1.1763 | -1.0798 | -0.99177 | -0.92147 | -0.91213 | -0.92404 | -0.76858 | -0.70438 | -0.74667 | -0.52253 | -0.22933 | -0.24571
14 | -0.017204 | -0.01886 | -0.017891 | -0.017859 | -0.017504 | -0.018515 | -0.018985 | -0.035617 | -0.041415 | -0.039938 | -0.038899 | -0.038985 | -0.041435 | -0.040075 | -0.028149 | -0.036808 | -0.037262 | -0.034992 | -0.027647 | -0.025076 | -0.026292 | -0.026448 | -0.018255 | -0.018026
15 | 0.0034093 | -0.016846 | -0.020006 | -0.027113 | -0.034482 | -0.027973 | -0.032652 | 0.085556 | 0.10998 | 0.14119 | 0.081442 | 0.073259 | 0.050548 | 0.067094 | 0.028703 | 0.025315 | 0.029596 | 0.053656 | 0.10192 | 0.10411 | 0.08274 | 0.063126 | 0.030921 | 0.0056809
16 | -0.056117 | -0.13245 | -0.2333 | -0.21565 | -0.2191 | -0.20978 | -0.013005 | 0.25124 | 0.32806 | 0.33181 | 0.27708 | 0.34772 | 0.31408 | 0.27351 | 0.19803 | 0.12363 | 0.15245 | 0.13579 | 0.026227 | 0.10915 | 0.15245 | 0.099193 | -0.093473 | -0.19255
17 | -0.43699 | -0.44081 | -0.45395 | -0.45396 | -0.46419 | -0.47817 | -0.43129 | -0.2928 | -0.21839 | -0.23027 | -0.29021 | -0.3182 | -0.29409 | -0.31887 | -0.30189 | -0.35572 | -0.39821 | -0.35429 | -0.2505 | -0.22383 | -0.22452 | -0.29658 | -0.36973 | -0.38359
18 | -0.14808 | -0.19354 | -0.22723 | -0.22667 | -0.22809 | -0.24658 | -0.2218 | -0.088543 | 0.027659 | 0.098366 | 0.16227 | 0.17228 | 0.15122 | 0.12355 | 0.081623 | 0.054196 | 0.045272 | 0.039843 | 0.040298 | 0.011013 | 0.085717 | 0.039098 | 0.022414 | -0.035905
19 | -0.51818 | -0.5759 | -0.43611 | -0.51387 | -0.52604 | -0.54011 | -0.52318 | -0.9674 | -1.111 | -1.1086 | -0.9688 | -1.157 | -1.2056 | -1.1127 | -0.96641 | -0.8499 | -1.0362 | -1.0047 | -0.78843 | -0.73124 | -0.86144 | -0.67772 | -0.51752 | -0.5763
20 | 0.39776 | 0.41093 | 0.43246 | 0.44693 | 0.41819 | 0.45098 | 0.39113 | 0.1783 | 0.032047 | 0.023868 | -0.054588 | -0.018329 | -0.004664 | -0.0031856 | 0.046016 | 0.079987 | 0.11795 | 0.14981 | 0.13015 | 0.16041 | 0.11416 | 0.21086 | 0.26481 | 0.28742
21 | 0.1401 | 0.14107 | 0.14239 | 0.14317 | 0.14124 | 0.13788 | 0.11719 | 0.096705 | 0.094884 | 0.093372 | 0.091828 | 0.090813 | 0.092956 | 0.09654 | 0.10614 | 0.11089 | 0.11481 | 0.11518 | 0.11736 | 0.1213 | 0.129 | 0.13448 | 0.13637 | 0.13901
22 | 0.0051924 | -0.047878 | -0.061306 | -0.077766 | -0.074051 | -0.085565 | -0.16099 | -0.052427 | -0.080794 | -0.027729 | -0.00051642 | 0.021731 | 0.074418 | 0.075368 | 0.057725 | 0.13265 | 0.1126 | 0.097841 | 0.081029 | 0.082923 | 0.1172 | 0.10549 | -0.01038 | -0.016932
23 | 0.066538 | 0.074353 | 0.07626 | 0.075317 | 0.077842 | 0.080009 | 0.025295 | -0.022325 | -0.050791 | -0.053704 | -0.022769 | -0.055336 | -0.059488 | -0.057156 | -0.045235 | -0.019395 | -0.0097349 | -0.0097028 | -0.0099021 | -0.019779 | -0.028376 | -0.0038833 | 0.029305 | 0.049271
24 | -1.3248 | -1.4247 | -1.4882 | -1.5108 | -1.4715 | -1.4764 | -1.1644 | -0.96666 | -0.81341 | -0.62838 | -0.63165 | -0.67592 | -0.79373 | -0.81696 | -0.91644 | -0.9173 | -0.93101 | -0.7202 | -0.64966 | -0.74011 | -0.61333 | -0.77941 | -0.89242 | -1.0081
25 | -0.33688 | -0.20375 | -0.25753 | -0.20282 | -0.23266 | -0.12485 | -0.42076 | -0.33083 | -0.24532 | -0.28867 | -0.29897 | -0.27224 | 0.13636 | 0.069197 | -0.38714 | -0.13039 | -0.15023 | -0.087442 | 0.0040388 | 0.26574 | 0.5928 | 0.59044 | 0.56034 | 0.58856
26 | -0.18024 | -0.16786 | -0.12618 | -0.11374 | -0.10457 | -0.1313 | -0.43238 | -0.57747 | -0.74077 | -0.70624 | -0.68886 | -0.68022 | -0.73517 | -0.67486 | -0.61986 | -0.57592 | -0.57008 | -0.57753 | -0.48036 | -0.44023 | -0.46667 | -0.32658 | -0.14333 | -0.15357
27 | -0.34409 | -0.3772 | -0.35782 | -0.35719 | -0.35007 | -0.3703 | -0.3797 | -0.71234 | -0.82831 | -0.79876 | -0.77798 | -0.7797 | -0.82871 | -0.80149 | -0.56298 | -0.73616 | -0.74524 | -0.69984 | -0.55295 | -0.50151 | -0.52585 | -0.52896 | -0.36509 | -0.36053
28 | 0.0018841 | -0.0093097 | -0.011056 | -0.014984 | -0.019056 | -0.015459 | -0.018045 | 0.047281 | 0.060779 | 0.078023 | 0.045007 | 0.040485 | 0.027935 | 0.037078 | 0.015862 | 0.01399 | 0.016356 | 0.029652 | 0.056326 | 0.057534 | 0.045725 | 0.034885 | 0.017088 | 0.0031394
29 | 0.93037 | 2.1958 | 3.8679 | 3.5752 | 3.6324 | 3.4779 | 0.21562 | -4.1653 | -5.4388 | -5.501 | -4.5936 | -5.7648 | -5.2072 | -4.5344 | -3.2831 | -2.0497 | -2.5275 | -2.2512 | -0.43482 | -1.8096 | -2.5274 | -1.6445 | 1.5497 | 3.1923
30 | -0.31156 | -0.31428 | -0.32365 | -0.32366 | -0.33095 | -0.34092 | -0.30749 | -0.20875 | -0.15571 | -0.16418 | -0.20691 | -0.22687 | -0.20967 | -0.22734 | -0.21524 | -0.25361 | -0.28391 | -0.2526 | -0.1786 | -0.15958 | -0.16008 | -0.21145 | -0.26361 | -0.27349
31 | -0.29969 | -0.39168 | -0.45986 | -0.45873 | -0.46161 | -0.49904 | -0.44888 | -0.17919 | 0.055977 | 0.19907 | 0.3284 | 0.34865 | 0.30603 | 0.25004 | 0.16519 | 0.10968 | 0.091623 | 0.080635 | 0.081555 | 0.022289 | 0.17347 | 0.079127 | 0.045361 | -0.072665
32 | 0.07972 | 0.0886 | 0.067094 | 0.079057 | 0.08093 | 0.083094 | 0.08049 | 0.14883 | 0.17093 | 0.17055 | 0.14905 | 0.17801 | 0.18548 | 0.17119 | 0.14868 | 0.13075 | 0.15941 | 0.15457 | 0.1213 | 0.1125 | 0.13253 | 0.10427 | 0.079619 | 0.088662

## Qc, Summer, S2
LoadID | 0 | 1 | 2 | 3 | 4 | 5 | 6 | 7 | 8 | 9 | 10 | 11 | 12 | 13 | 14 | 15 | 16 | 17 | 18 | 19 | 20 | 21 | 22 | 23
1 | -1.0323 | -1.1316 | -1.0735 | -1.0716 | -1.0502 | -1.1109 | -1.1391 | -2.137 | -2.4849 | -2.3963 | -2.3339 | -2.3391 | -2.4861 | -2.4045 | -1.6889 | -2.2085 | -2.2357 | -2.0995 | -1.6588 | -1.5045 | -1.5775 | -1.5869 | -1.0953 | -1.0816
2 | 0.0026915 | -0.0133 | -0.015794 | -0.021405 | -0.027222 | -0.022084 | -0.025778 | 0.067544 | 0.086827 | 0.11146 | 0.064296 | 0.057836 | 0.039907 | 0.052969 | 0.02266 | 0.019986 | 0.023365 | 0.04236 | 0.080466 | 0.082192 | 0.065321 | 0.049836 | 0.024411 | 0.0044849
3 | 0.18312 | 0.43219 | 0.76129 | 0.7037 | 0.71495 | 0.68454 | 0.042439 | -0.81983 | -1.0705 | -1.0827 | -0.90415 | -1.1347 | -1.0249 | -0.89249 | -0.64619 | -0.40343 | -0.49747 | -0.4431 | -0.085584 | -0.35618 | -0.49746 | -0.32368 | 0.30502 | 0.62832
4 | -0.12139 | -0.12245 | -0.1261 | -0.1261 | -0.12894 | -0.13283 | -0.1198 | -0.081333 | -0.060665 | -0.063965 | -0.080614 | -0.088389 | -0.081691 | -0.088576 | -0.083858 | -0.09881 | -0.11061 | -0.098414 | -0.069584 | -0.062174 | -0.062368 | -0.082383 | -0.1027 | -0.10655
5 | -0.042309 | -0.055297 | -0.064922 | -0.064762 | -0.065168 | -0.070452 | -0.063371 | -0.025298 | 0.0079026 | 0.028105 | 0.046363 | 0.049222 | 0.043205 | 0.035299 | 0.023321 | 0.015484 | 0.012935 | 0.011384 | 0.011514 | 0.0031466 | 0.02449 | 0.011171 | 0.0064039 | -0.010259
6 | -1.0961 | -1.2182 | -0.92254 | -1.087 | -1.1128 | -1.1425 | -1.1067 | -2.0464 | -2.3503 | -2.345 | -2.0494 | -2.4476 | -2.5503 | -2.3538 | -2.0443 | -1.7979 | -2.1919 | -2.1254 | -1.6678 | -1.5469 | -1.8223 | -1.4336 | -1.0948 | -1.2191
7 | 0.60768 | 0.62781 | 0.6607 | 0.68281 | 0.63889 | 0.68899 | 0.59756 | 0.27241 | 0.048961 | 0.036466 | -0.083398 | -0.028003 | -0.0071255 | -0.0048669 | 0.070303 | 0.1222 | 0.1802 | 0.22887 | 0.19884 | 0.24508 | 0.17441 | 0.32214 | 0.40457 | 0.43911
8 | -0.35026 | -0.35269 | -0.35598 | -0.35791 | -0.35311 | -0.34471 | -0.29298 | -0.24176 | -0.23721 | -0.23343 | -0.22957 | -0.22703 | -0.23239 | -0.24135 | -0.26534 | -0.27723 | -0.28702 | -0.28795 | -0.29339 | -0.30325 | -0.3225 | -0.3362 | -0.34092 | -0.34751
9 | -0.0022202 | 0.020472 | 0.026214 | 0.033252 | 0.031663 | 0.036587 | 0.068836 | 0.022417 | 0.034546 | 0.011856 | 0.00022081 | -0.0092919 | -0.03182 | -0.032226 | -0.024682 | -0.056717 | -0.048147 | -0.041836 | -0.034647 | -0.035457 | -0.050114 | -0.045105 | 0.0044383 | 0.0072401
10 | -0.019961 | -0.022306 | -0.022878 | -0.022595 | -0.023353 | -0.024003 | -0.0075886 | 0.0066976 | 0.015237 | 0.016111 | 0.0068307 | 0.016601 | 0.017846 | 0.017147 | 0.01357 | 0.0058185 | 0.0029205 | 0.0029109 | 0.0029706 | 0.0059336 | 0.0085127 | 0.001165 | -0.0087914 | -0.014781
11 | 0.25357 | 0.2727 | 0.28485 | 0.28917 | 0.28165 | 0.2826 | 0.22288 | 0.18503 | 0.15569 | 0.12028 | 0.1209 | 0.12937 | 0.15193 | 0.15637 | 0.17541 | 0.17558 | 0.1782 | 0.13785 | 0.12435 | 0.14166 | 0.11739 | 0.14918 | 0.17081 | 0.19296
12 | 0.38241 | 0.23129 | 0.29233 | 0.23022 | 0.2641 | 0.14172 | 0.47762 | 0.37554 | 0.27847 | 0.32768 | 0.33937 | 0.30903 | -0.15479 | -0.078548 | 0.43946 | 0.14801 | 0.17054 | 0.099259 | -0.0045846 | -0.30165 | -0.67291 | -0.67023 | -0.63607 | -0.6681
13 | -0.28839 | -0.26857 | -0.20189 | -0.18199 | -0.16732 | -0.21009 | -0.6918 | -0.92394 | -1.1852 | -1.13 | -1.1022 | -1.0884 | -1.1763 | -1.0798 | -0.99177 | -0.92147 | -0.91213 | -0.92404 | -0.76858 | -0.70438 | -0.74667 | -0.52253 | -0.22933 | -0.24571
14 | -0.017204 | -0.01886 | -0.017891 | -0.017859 | -0.017504 | -0.018515 | -0.018985 | -0.035617 | -0.041415 | -0.039938 | -0.038899 | -0.038985 | -0.041435 | -0.040075 | -0.028149 | -0.036808 | -0.037262 | -0.034992 | -0.027647 | -0.025076 | -0.026292 | -0.026448 | -0.018255 | -0.018026
15 | 0.0034093 | -0.016846 | -0.020006 | -0.027113 | -0.034482 | -0.027973 | -0.032652 | 0.085556 | 0.10998 | 0.14119 | 0.081442 | 0.073259 | 0.050548 | 0.067094 | 0.028703 | 0.025315 | 0.029596 | 0.053656 | 0.10192 | 0.10411 | 0.08274 | 0.063126 | 0.030921 | 0.0056809
16 | -0.056117 | -0.13245 | -0.2333 | -0.21565 | -0.2191 | -0.20978 | -0.013005 | 0.25124 | 0.32806 | 0.33181 | 0.27708 | 0.34772 | 0.31408 | 0.27351 | 0.19803 | 0.12363 | 0.15245 | 0.13579 | 0.026227 | 0.10915 | 0.15245 | 0.099193 | -0.093473 | -0.19255
17 | -0.43699 | -0.44081 | -0.45395 | -0.45396 | -0.46419 | -0.47817 | -0.43129 | -0.2928 | -0.21839 | -0.23027 | -0.29021 | -0.3182 | -0.29409 | -0.31887 | -0.30189 | -0.35572 | -0.39821 | -0.35429 | -0.2505 | -0.22383 | -0.22452 | -0.29658 | -0.36973 | -0.38359
18 | -0.14808 | -0.19354 | -0.22723 | -0.22667 | -0.22809 | -0.24658 | -0.2218 | -0.088543 | 0.027659 | 0.098366 | 0.16227 | 0.17228 | 0.15122 | 0.12355 | 0.081623 | 0.054196 | 0.045272 | 0.039843 | 0.040298 | 0.011013 | 0.085717 | 0.039098 | 0.022414 | -0.035905
19 | -0.51818 | -0.5759 | -0.43611 | -0.51387 | -0.52604 | -0.54011 | -0.52318 | -0.9674 | -1.111 | -1.1086 | -0.9688 | -1.157 | -1.2056 | -1.1127 | -0.96641 | -0.8499 | -1.0362 | -1.0047 | -0.78843 | -0.73124 | -0.86144 | -0.67772 | -0.51752 | -0.5763
20 | 0.39776 | 0.41093 | 0.43246 | 0.44693 | 0.41819 | 0.45098 | 0.39113 | 0.1783 | 0.032047 | 0.023868 | -0.054588 | -0.018329 | -0.004664 | -0.0031856 | 0.046016 | 0.079987 | 0.11795 | 0.14981 | 0.13015 | 0.16041 | 0.11416 | 0.21086 | 0.26481 | 0.28742
21 | 0.1401 | 0.14107 | 0.14239 | 0.14317 | 0.14124 | 0.13788 | 0.11719 | 0.096705 | 0.094884 | 0.093372 | 0.091828 | 0.090813 | 0.092956 | 0.09654 | 0.10614 | 0.11089 | 0.11481 | 0.11518 | 0.11736 | 0.1213 | 0.129 | 0.13448 | 0.13637 | 0.13901
22 | 0.0051924 | -0.047878 | -0.061306 | -0.077766 | -0.074051 | -0.085565 | -0.16099 | -0.052427 | -0.080794 | -0.027729 | -0.00051642 | 0.021731 | 0.074418 | 0.075368 | 0.057725 | 0.13265 | 0.1126 | 0.097841 | 0.081029 | 0.082923 | 0.1172 | 0.10549 | -0.01038 | -0.016932
23 | 0.066538 | 0.074353 | 0.07626 | 0.075317 | 0.077842 | 0.080009 | 0.025295 | -0.022325 | -0.050791 | -0.053704 | -0.022769 | -0.055336 | -0.059488 | -0.057156 | -0.045235 | -0.019395 | -0.0097349 | -0.0097028 | -0.0099021 | -0.019779 | -0.028376 | -0.0038833 | 0.029305 | 0.049271
24 | -1.3248 | -1.4247 | -1.4882 | -1.5108 | -1.4715 | -1.4764 | -1.1644 | -0.96666 | -0.81341 | -0.62838 | -0.63165 | -0.67592 | -0.79373 | -0.81696 | -0.91644 | -0.9173 | -0.93101 | -0.7202 | -0.64966 | -0.74011 | -0.61333 | -0.77941 | -0.89242 | -1.0081
25 | -0.33688 | -0.20375 | -0.25753 | -0.20282 | -0.23266 | -0.12485 | -0.42076 | -0.33083 | -0.24532 | -0.28867 | -0.29897 | -0.27224 | 0.13636 | 0.069197 | -0.38714 | -0.13039 | -0.15023 | -0.087442 | 0.0040388 | 0.26574 | 0.5928 | 0.59044 | 0.56034 | 0.58856
26 | -0.18024 | -0.16786 | -0.12618 | -0.11374 | -0.10457 | -0.1313 | -0.43238 | -0.57747 | -0.74077 | -0.70624 | -0.68886 | -0.68022 | -0.73517 | -0.67486 | -0.61986 | -0.57592 | -0.57008 | -0.57753 | -0.48036 | -0.44023 | -0.46667 | -0.32658 | -0.14333 | -0.15357
27 | -0.34409 | -0.3772 | -0.35782 | -0.35719 | -0.35007 | -0.3703 | -0.3797 | -0.71234 | -0.82831 | -0.79876 | -0.77798 | -0.7797 | -0.82871 | -0.80149 | -0.56298 | -0.73616 | -0.74524 | -0.69984 | -0.55295 | -0.50151 | -0.52585 | -0.52896 | -0.36509 | -0.36053
28 | 0.0018841 | -0.0093097 | -0.011056 | -0.014984 | -0.019056 | -0.015459 | -0.018045 | 0.047281 | 0.060779 | 0.078023 | 0.045007 | 0.040485 | 0.027935 | 0.037078 | 0.015862 | 0.01399 | 0.016356 | 0.029652 | 0.056326 | 0.057534 | 0.045725 | 0.034885 | 0.017088 | 0.0031394
29 | 0.93037 | 2.1958 | 3.8679 | 3.5752 | 3.6324 | 3.4779 | 0.21562 | -4.1653 | -5.4388 | -5.501 | -4.5936 | -5.7648 | -5.2072 | -4.5344 | -3.2831 | -2.0497 | -2.5275 | -2.2512 | -0.43482 | -1.8096 | -2.5274 | -1.6445 | 1.5497 | 3.1923
30 | -0.31156 | -0.31428 | -0.32365 | -0.32366 | -0.33095 | -0.34092 | -0.30749 | -0.20875 | -0.15571 | -0.16418 | -0.20691 | -0.22687 | -0.20967 | -0.22734 | -0.21524 | -0.25361 | -0.28391 | -0.2526 | -0.1786 | -0.15958 | -0.16008 | -0.21145 | -0.26361 | -0.27349
31 | -0.29969 | -0.39168 | -0.45986 | -0.45873 | -0.46161 | -0.49904 | -0.44888 | -0.17919 | 0.055977 | 0.19907 | 0.3284 | 0.34865 | 0.30603 | 0.25004 | 0.16519 | 0.10968 | 0.091623 | 0.080635 | 0.081555 | 0.022289 | 0.17347 | 0.079127 | 0.045361 | -0.072665
32 | 0.07972 | 0.0886 | 0.067094 | 0.079057 | 0.08093 | 0.083094 | 0.08049 | 0.14883 | 0.17093 | 0.17055 | 0.14905 | 0.17801 | 0.18548 | 0.17119 | 0.14868 | 0.13075 | 0.15941 | 0.15457 | 0.1213 | 0.1125 | 0.13253 | 0.10427 | 0.079619 | 0.088662

## Qc, Summer, S3
LoadID | 0 | 1 | 2 | 3 | 4 | 5 | 6 | 7 | 8 | 9 | 10 | 11 | 12 | 13 | 14 | 15 | 16 | 17 | 18 | 19 | 20 | 21 | 22 | 23
1 | -1.0323 | -1.1316 | -1.0735 | -1.0716 | -1.0502 | -1.1109 | -1.1391 | -2.137 | -2.4849 | -2.3963 | -2.3339 | -2.3391 | -2.4861 | -2.4045 | -1.6889 | -2.2085 | -2.2357 | -2.0995 | -1.6588 | -1.5045 | -1.5775 | -1.5869 | -1.0953 | -1.0816
2 | 0.0026915 | -0.0133 | -0.015794 | -0.021405 | -0.027222 | -0.022084 | -0.025778 | 0.067544 | 0.086827 | 0.11146 | 0.064296 | 0.057836 | 0.039907 | 0.052969 | 0.02266 | 0.019986 | 0.023365 | 0.04236 | 0.080466 | 0.082192 | 0.065321 | 0.049836 | 0.024411 | 0.0044849
3 | 0.18312 | 0.43219 | 0.76129 | 0.7037 | 0.71495 | 0.68454 | 0.042439 | -0.81983 | -1.0705 | -1.0827 | -0.90415 | -1.1347 | -1.0249 | -0.89249 | -0.64619 | -0.40343 | -0.49747 | -0.4431 | -0.085584 | -0.35618 | -0.49746 | -0.32368 | 0.30502 | 0.62832
4 | -0.12139 | -0.12245 | -0.1261 | -0.1261 | -0.12894 | -0.13283 | -0.1198 | -0.081333 | -0.060665 | -0.063965 | -0.080614 | -0.088389 | -0.081691 | -0.088576 | -0.083858 | -0.09881 | -0.11061 | -0.098414 | -0.069584 | -0.062174 | -0.062368 | -0.082383 | -0.1027 | -0.10655
5 | -0.042309 | -0.055297 | -0.064922 | -0.064762 | -0.065168 | -0.070452 | -0.063371 | -0.025298 | 0.0079026 | 0.028105 | 0.046363 | 0.049222 | 0.043205 | 0.035299 | 0.023321 | 0.015484 | 0.012935 | 0.011384 | 0.011514 | 0.0031466 | 0.02449 | 0.011171 | 0.0064039 | -0.010259
6 | -1.0961 | -1.2182 | -0.92254 | -1.087 | -1.1128 | -1.1425 | -1.1067 | -2.0464 | -2.3503 | -2.345 | -2.0494 | -2.4476 | -2.5503 | -2.3538 | -2.0443 | -1.7979 | -2.1919 | -2.1254 | -1.6678 | -1.5469 | -1.8223 | -1.4336 | -1.0948 | -1.2191
7 | 0.60768 | 0.62781 | 0.6607 | 0.68281 | 0.63889 | 0.68899 | 0.59756 | 0.27241 | 0.048961 | 0.036466 | -0.083398 | -0.028003 | -0.0071255 | -0.0048669 | 0.070303 | 0.1222 | 0.1802 | 0.22887 | 0.19884 | 0.24508 | 0.17441 | 0.32214 | 0.40457 | 0.43911
8 | -0.35026 | -0.35269 | -0.35598 | -0.35791 | -0.35311 | -0.34471 | -0.29298 | -0.24176 | -0.23721 | -0.23343 | -0.22957 | -0.22703 | -0.23239 | -0.24135 | -0.26534 | -0.27723 | -0.28702 | -0.28795 | -0.29339 | -0.30325 | -0.3225 | -0.3362 | -0.34092 | -0.34751
9 | -0.0022202 | 0.020472 | 0.026214 | 0.033252 | 0.031663 | 0.036587 | 0.068836 | 0.022417 | 0.034546 | 0.011856 | 0.00022081 | -0.0092919 | -0.03182 | -0.032226 | -0.024682 | -0.056717 | -0.048147 | -0.041836 | -0.034647 | -0.035457 | -0.050114 | -0.045105 | 0.0044383 | 0.0072401
10 | -0.019961 | -0.022306 | -0.022878 | -0.022595 | -0.023353 | -0.024003 | -0.0075886 | 0.0066976 | 0.015237 | 0.016111 | 0.0068307 | 0.016601 | 0.017846 | 0.017147 | 0.01357 | 0.0058185 | 0.0029205 | 0.0029109 | 0.0029706 | 0.0059336 | 0.0085127 | 0.001165 | -0.0087914 | -0.014781
11 | 0.25357 | 0.2727 | 0.28485 | 0.28917 | 0.28165 | 0.2826 | 0.22288 | 0.18503 | 0.15569 | 0.12028 | 0.1209 | 0.12937 | 0.15193 | 0.15637 | 0.17541 | 0.17558 | 0.1782 | 0.13785 | 0.12435 | 0.14166 | 0.11739 | 0.14918 | 0.17081 | 0.19296
12 | 0.38241 | 0.23129 | 0.29233 | 0.23022 | 0.2641 | 0.14172 | 0.47762 | 0.37554 | 0.27847 | 0.32768 | 0.33937 | 0.30903 | -0.15479 | -0.078548 | 0.43946 | 0.14801 | 0.17054 | 0.099259 | -0.0045846 | -0.30165 | -0.67291 | -0.67023 | -0.63607 | -0.6681
13 | -0.28839 | -0.26857 | -0.20189 | -0.18199 | -0.16732 | -0.21009 | -0.6918 | -0.92394 | -1.1852 | -1.13 | -1.1022 | -1.0884 | -1.1763 | -1.0798 | -0.99177 | -0.92147 | -0.91213 | -0.92404 | -0.76858 | -0.70438 | -0.74667 | -0.52253 | -0.22933 | -0.24571
14 | -0.017204 | -0.01886 | -0.017891 | -0.017859 | -0.017504 | -0.018515 | -0.018985 | -0.035617 | -0.041415 | -0.039938 | -0.038899 | -0.038985 | -0.041435 | -0.040075 | -0.028149 | -0.036808 | -0.037262 | -0.034992 | -0.027647 | -0.025076 | -0.026292 | -0.026448 | -0.018255 | -0.018026
15 | 0.0034093 | -0.016846 | -0.020006 | -0.027113 | -0.034482 | -0.027973 | -0.032652 | 0.085556 | 0.10998 | 0.14119 | 0.081442 | 0.073259 | 0.050548 | 0.067094 | 0.028703 | 0.025315 | 0.029596 | 0.053656 | 0.10192 | 0.10411 | 0.08274 | 0.063126 | 0.030921 | 0.0056809
16 | -0.056117 | -0.13245 | -0.2333 | -0.21565 | -0.2191 | -0.20978 | -0.013005 | 0.25124 | 0.32806 | 0.33181 | 0.27708 | 0.34772 | 0.31408 | 0.27351 | 0.19803 | 0.12363 | 0.15245 | 0.13579 | 0.026227 | 0.10915 | 0.15245 | 0.099193 | -0.093473 | -0.19255
17 | -0.43699 | -0.44081 | -0.45395 | -0.45396 | -0.46419 | -0.47817 | -0.43129 | -0.2928 | -0.21839 | -0.23027 | -0.29021 | -0.3182 | -0.29409 | -0.31887 | -0.30189 | -0.35572 | -0.39821 | -0.35429 | -0.2505 | -0.22383 | -0.22452 | -0.29658 | -0.36973 | -0.38359
18 | -0.14808 | -0.19354 | -0.22723 | -0.22667 | -0.22809 | -0.24658 | -0.2218 | -0.088543 | 0.027659 | 0.098366 | 0.16227 | 0.17228 | 0.15122 | 0.12355 | 0.081623 | 0.054196 | 0.045272 | 0.039843 | 0.040298 | 0.011013 | 0.085717 | 0.039098 | 0.022414 | -0.035905
19 | -0.51818 | -0.5759 | -0.43611 | -0.51387 | -0.52604 | -0.54011 | -0.52318 | -0.9674 | -1.111 | -1.1086 | -0.9688 | -1.157 | -1.2056 | -1.1127 | -0.96641 | -0.8499 | -1.0362 | -1.0047 | -0.78843 | -0.73124 | -0.86144 | -0.67772 | -0.51752 | -0.5763
20 | 0.39776 | 0.41093 | 0.43246 | 0.44693 | 0.41819 | 0.45098 | 0.39113 | 0.1783 | 0.032047 | 0.023868 | -0.054588 | -0.018329 | -0.004664 | -0.0031856 | 0.046016 | 0.079987 | 0.11795 | 0.14981 | 0.13015 | 0.16041 | 0.11416 | 0.21086 | 0.26481 | 0.28742
21 | 0.1401 | 0.14107 | 0.14239 | 0.14317 | 0.14124 | 0.13788 | 0.11719 | 0.096705 | 0.094884 | 0.093372 | 0.091828 | 0.090813 | 0.092956 | 0.09654 | 0.10614 | 0.11089 | 0.11481 | 0.11518 | 0.11736 | 0.1213 | 0.129 | 0.13448 | 0.13637 | 0.13901
22 | 0.0051924 | -0.047878 | -0.061306 | -0.077766 | -0.074051 | -0.085565 | -0.16099 | -0.052427 | -0.080794 | -0.027729 | -0.00051642 | 0.021731 | 0.074418 | 0.075368 | 0.057725 | 0.13265 | 0.1126 | 0.097841 | 0.081029 | 0.082923 | 0.1172 | 0.10549 | -0.01038 | -0.016932
23 | 0.066538 | 0.074353 | 0.07626 | 0.075317 | 0.077842 | 0.080009 | 0.025295 | -0.022325 | -0.050791 | -0.053704 | -0.022769 | -0.055336 | -0.059488 | -0.057156 | -0.045235 | -0.019395 | -0.0097349 | -0.0097028 | -0.0099021 | -0.019779 | -0.028376 | -0.0038833 | 0.029305 | 0.049271
24 | -1.3248 | -1.4247 | -1.4882 | -1.5108 | -1.4715 | -1.4764 | -1.1644 | -0.96666 | -0.81341 | -0.62838 | -0.63165 | -0.67592 | -0.79373 | -0.81696 | -0.91644 | -0.9173 | -0.93101 | -0.7202 | -0.64966 | -0.74011 | -0.61333 | -0.77941 | -0.89242 | -1.0081
25 | -0.33688 | -0.20375 | -0.25753 | -0.20282 | -0.23266 | -0.12485 | -0.42076 | -0.33083 | -0.24532 | -0.28867 | -0.29897 | -0.27224 | 0.13636 | 0.069197 | -0.38714 | -0.13039 | -0.15023 | -0.087442 | 0.0040388 | 0.26574 | 0.5928 | 0.59044 | 0.56034 | 0.58856
26 | -0.18024 | -0.16786 | -0.12618 | -0.11374 | -0.10457 | -0.1313 | -0.43238 | -0.57747 | -0.74077 | -0.70624 | -0.68886 | -0.68022 | -0.73517 | -0.67486 | -0.61986 | -0.57592 | -0.57008 | -0.57753 | -0.48036 | -0.44023 | -0.46667 | -0.32658 | -0.14333 | -0.15357
27 | -0.34409 | -0.3772 | -0.35782 | -0.35719 | -0.35007 | -0.3703 | -0.3797 | -0.71234 | -0.82831 | -0.79876 | -0.77798 | -0.7797 | -0.82871 | -0.80149 | -0.56298 | -0.73616 | -0.74524 | -0.69984 | -0.55295 | -0.50151 | -0.52585 | -0.52896 | -0.36509 | -0.36053
28 | 0.0018841 | -0.0093097 | -0.011056 | -0.014984 | -0.019056 | -0.015459 | -0.018045 | 0.047281 | 0.060779 | 0.078023 | 0.045007 | 0.040485 | 0.027935 | 0.037078 | 0.015862 | 0.01399 | 0.016356 | 0.029652 | 0.056326 | 0.057534 | 0.045725 | 0.034885 | 0.017088 | 0.0031394
29 | 0.93037 | 2.1958 | 3.8679 | 3.5752 | 3.6324 | 3.4779 | 0.21562 | -4.1653 | -5.4388 | -5.501 | -4.5936 | -5.7648 | -5.2072 | -4.5344 | -3.2831 | -2.0497 | -2.5275 | -2.2512 | -0.43482 | -1.8096 | -2.5274 | -1.6445 | 1.5497 | 3.1923
30 | -0.31156 | -0.31428 | -0.32365 | -0.32366 | -0.33095 | -0.34092 | -0.30749 | -0.20875 | -0.15571 | -0.16418 | -0.20691 | -0.22687 | -0.20967 | -0.22734 | -0.21524 | -0.25361 | -0.28391 | -0.2526 | -0.1786 | -0.15958 | -0.16008 | -0.21145 | -0.26361 | -0.27349
31 | -0.29969 | -0.39168 | -0.45986 | -0.45873 | -0.46161 | -0.49904 | -0.44888 | -0.17919 | 0.055977 | 0.19907 | 0.3284 | 0.34865 | 0.30603 | 0.25004 | 0.16519 | 0.10968 | 0.091623 | 0.080635 | 0.081555 | 0.022289 | 0.17347 | 0.079127 | 0.045361 | -0.072665
32 | 0.07972 | 0.0886 | 0.067094 | 0.079057 | 0.08093 | 0.083094 | 0.08049 | 0.14883 | 0.17093 | 0.17055 | 0.14905 | 0.17801 | 0.18548 | 0.17119 | 0.14868 | 0.13075 | 0.15941 | 0.15457 | 0.1213 | 0.1125 | 0.13253 | 0.10427 | 0.079619 | 0.088662

## Qc, Summer, S4
LoadID | 0 | 1 | 2 | 3 | 4 | 5 | 6 | 7 | 8 | 9 | 10 | 11 | 12 | 13 | 14 | 15 | 16 | 17 | 18 | 19 | 20 | 21 | 22 | 23
1 | -1.0632 | -1.1655 | -1.1057 | -1.1037 | -1.0817 | -1.1442 | -1.1733 | -2.2011 | -2.5595 | -2.4682 | -2.404 | -2.4093 | -2.5607 | -2.4766 | -1.7396 | -2.2747 | -2.3028 | -2.1625 | -1.7086 | -1.5497 | -1.6249 | -1.6345 | -1.1281 | -1.114
2 | 0.0027723 | -0.013699 | -0.016268 | -0.022048 | -0.028039 | -0.022746 | -0.026551 | 0.069571 | 0.089432 | 0.11481 | 0.066225 | 0.059571 | 0.041104 | 0.054558 | 0.02334 | 0.020585 | 0.024066 | 0.043631 | 0.08288 | 0.084657 | 0.067281 | 0.051331 | 0.025143 | 0.0046194
3 | 0.18861 | 0.44516 | 0.78413 | 0.72481 | 0.7364 | 0.70507 | 0.043712 | -0.84442 | -1.1026 | -1.1152 | -0.93127 | -1.1687 | -1.0556 | -0.91927 | -0.66558 | -0.41554 | -0.51239 | -0.45639 | -0.088151 | -0.36687 | -0.51238 | -0.33339 | 0.31417 | 0.64717
4 | -0.12503 | -0.12612 | -0.12988 | -0.12988 | -0.13281 | -0.13681 | -0.1234 | -0.083773 | -0.062485 | -0.065884 | -0.083032 | -0.091041 | -0.084142 | -0.091233 | -0.086374 | -0.10177 | -0.11393 | -0.10137 | -0.071672 | -0.06404 | -0.064239 | -0.084855 | -0.10579 | -0.10975
5 | -0.043578 | -0.056955 | -0.06687 | -0.066704 | -0.067123 | -0.072566 | -0.065272 | -0.026057 | 0.0081396 | 0.028948 | 0.047754 | 0.050698 | 0.044501 | 0.036358 | 0.02402 | 0.015949 | 0.013323 | 0.011725 | 0.011859 | 0.003241 | 0.025225 | 0.011506 | 0.006596 | -0.010566
6 | -1.129 | -1.2548 | -0.95022 | -1.1196 | -1.1462 | -1.1768 | -1.1399 | -2.1078 | -2.4208 | -2.4154 | -2.1109 | -2.521 | -2.6268 | -2.4244 | -2.1057 | -1.8518 | -2.2577 | -2.1891 | -1.7179 | -1.5933 | -1.8769 | -1.4767 | -1.1276 | -1.2557
7 | 0.62591 | 0.64664 | 0.68052 | 0.7033 | 0.65806 | 0.70966 | 0.61549 | 0.28058 | 0.05043 | 0.03756 | -0.0859 | -0.028843 | -0.0073393 | -0.0050129 | 0.072412 | 0.12587 | 0.18561 | 0.23574 | 0.2048 | 0.25243 | 0.17964 | 0.33181 | 0.41671 | 0.45228
8 | -0.36077 | -0.36327 | -0.36666 | -0.36865 | -0.36371 | -0.35505 | -0.30177 | -0.24902 | -0.24433 | -0.24043 | -0.23646 | -0.23384 | -0.23936 | -0.24859 | -0.2733 | -0.28555 | -0.29563 | -0.29659 | -0.30219 | -0.31235 | -0.33217 | -0.34628 | -0.35115 | -0.35794
9 | -0.0022868 | 0.021086 | 0.027 | 0.034249 | 0.032613 | 0.037684 | 0.070901 | 0.02309 | 0.035583 | 0.012212 | 0.00022744 | -0.0095707 | -0.032775 | -0.033193 | -0.025423 | -0.058419 | -0.049592 | -0.043091 | -0.035686 | -0.03652 | -0.051618 | -0.046458 | 0.0045715 | 0.0074573
10 | -0.02056 | -0.022975 | -0.023564 | -0.023273 | -0.024053 | -0.024723 | -0.0078162 | 0.0068985 | 0.015694 | 0.016595 | 0.0070356 | 0.017099 | 0.018382 | 0.017661 | 0.013978 | 0.0059931 | 0.0030081 | 0.0029982 | 0.0030598 | 0.0061116 | 0.008768 | 0.0011999 | -0.0090552 | -0.015225
11 | 0.26118 | 0.28088 | 0.29339 | 0.29785 | 0.2901 | 0.29107 | 0.22956 | 0.19058 | 0.16036 | 0.12388 | 0.12453 | 0.13326 | 0.15648 | 0.16106 | 0.18067 | 0.18084 | 0.18355 | 0.14199 | 0.12808 | 0.14591 | 0.12092 | 0.15366 | 0.17594 | 0.19874
12 | 0.39388 | 0.23823 | 0.3011 | 0.23713 | 0.27202 | 0.14597 | 0.49194 | 0.3868 | 0.28682 | 0.33751 | 0.34955 | 0.3183 | -0.15943 | -0.080905 | 0.45264 | 0.15245 | 0.17565 | 0.10224 | -0.0047221 | -0.3107 | -0.6931 | -0.69034 | -0.65515 | -0.68814
13 | -0.29704 | -0.27663 | -0.20795 | -0.18744 | -0.17234 | -0.21639 | -0.71256 | -0.95166 | -1.2208 | -1.1639 | -1.1352 | -1.121 | -1.2116 | -1.1122 | -1.0215 | -0.94911 | -0.9395 | -0.95176 | -0.79164 | -0.72551 | -0.76907 | -0.53821 | -0.23621 | -0.25308
14 | -0.01772 | -0.019426 | -0.018428 | -0.018395 | -0.018029 | -0.019071 | -0.019554 | -0.036686 | -0.042658 | -0.041136 | -0.040066 | -0.040154 | -0.042678 | -0.041277 | -0.028993 | -0.037912 | -0.03838 | -0.036042 | -0.028477 | -0.025828 | -0.027081 | -0.027241 | -0.018802 | -0.018567
15 | 0.0035115 | -0.017352 | -0.020606 | -0.027927 | -0.035516 | -0.028812 | -0.033632 | 0.088123 | 0.11328 | 0.14542 | 0.083885 | 0.075457 | 0.052065 | 0.069107 | 0.029564 | 0.026075 | 0.030484 | 0.055266 | 0.10498 | 0.10723 | 0.085222 | 0.065019 | 0.031848 | 0.0058513
16 | -0.057801 | -0.13642 | -0.2403 | -0.22212 | -0.22567 | -0.21607 | -0.013396 | 0.25878 | 0.3379 | 0.34176 | 0.28539 | 0.35815 | 0.3235 | 0.28171 | 0.20397 | 0.12734 | 0.15702 | 0.13986 | 0.027014 | 0.11243 | 0.15702 | 0.10217 | -0.096277 | -0.19833
17 | -0.4501 | -0.45404 | -0.46757 | -0.46758 | -0.47811 | -0.49252 | -0.44422 | -0.30158 | -0.22495 | -0.23718 | -0.29892 | -0.32775 | -0.30291 | -0.32844 | -0.31095 | -0.36639 | -0.41016 | -0.36492 | -0.25802 | -0.23054 | -0.23126 | -0.30548 | -0.38083 | -0.3951
18 | -0.15252 | -0.19934 | -0.23404 | -0.23347 | -0.23493 | -0.25398 | -0.22845 | -0.091199 | 0.028489 | 0.10132 | 0.16714 | 0.17744 | 0.15575 | 0.12725 | 0.084072 | 0.055821 | 0.046631 | 0.041038 | 0.041507 | 0.011344 | 0.088288 | 0.040271 | 0.023086 | -0.036982
19 | -0.53372 | -0.59317 | -0.44919 | -0.52929 | -0.54183 | -0.55631 | -0.53888 | -0.99643 | -1.1444 | -1.1418 | -0.99787 | -1.1917 | -1.2418 | -1.1461 | -0.9954 | -0.87539 | -1.0673 | -1.0349 | -0.81208 | -0.75318 | -0.88728 | -0.69806 | -0.53305 | -0.59359
20 | 0.40969 | 0.42326 | 0.44543 | 0.46034 | 0.43073 | 0.46451 | 0.40287 | 0.18365 | 0.033009 | 0.024584 | -0.056226 | -0.018879 | -0.0048039 | -0.0032812 | 0.047397 | 0.082386 | 0.12149 | 0.1543 | 0.13405 | 0.16523 | 0.11758 | 0.21718 | 0.27276 | 0.29604
21 | 0.14431 | 0.14531 | 0.14667 | 0.14746 | 0.14548 | 0.14202 | 0.12071 | 0.099606 | 0.097731 | 0.096173 | 0.094583 | 0.093538 | 0.095745 | 0.099437 | 0.10932 | 0.11422 | 0.11825 | 0.11863 | 0.12088 | 0.12494 | 0.13287 | 0.13851 | 0.14046 | 0.14318
22 | 0.0053482 | -0.049315 | -0.063145 | -0.080099 | -0.076273 | -0.088132 | -0.16582 | -0.054 | -0.083218 | -0.028561 | -0.00053191 | 0.022383 | 0.076651 | 0.077629 | 0.059457 | 0.13662 | 0.11598 | 0.10078 | 0.08346 | 0.085411 | 0.12072 | 0.10865 | -0.010691 | -0.01744
23 | 0.068534 | 0.076583 | 0.078548 | 0.077576 | 0.080177 | 0.082409 | 0.026054 | -0.022995 | -0.052314 | -0.055316 | -0.023452 | -0.056996 | -0.061272 | -0.05887 | -0.046592 | -0.019977 | -0.010027 | -0.0099939 | -0.010199 | -0.020372 | -0.029227 | -0.0039998 | 0.030184 | 0.050749
24 | -1.3645 | -1.4675 | -1.5328 | -1.5561 | -1.5156 | -1.5207 | -1.1994 | -0.99566 | -0.83782 | -0.64723 | -0.6506 | -0.6962 | -0.81754 | -0.84147 | -0.94393 | -0.94481 | -0.95894 | -0.74181 | -0.66915 | -0.76231 | -0.63173 | -0.8028 | -0.91919 | -1.0383
25 | -0.34699 | -0.20987 | -0.26526 | -0.2089 | -0.23964 | -0.12859 | -0.43338 | -0.34076 | -0.25268 | -0.29733 | -0.30793 | -0.2804 | 0.14045 | 0.071273 | -0.39876 | -0.1343 | -0.15474 | -0.090066 | 0.00416 | 0.27371 | 0.61059 | 0.60815 | 0.57715 | 0.60622
26 | -0.18565 | -0.1729 | -0.12997 | -0.11715 | -0.10771 | -0.13524 | -0.44535 | -0.59479 | -0.76299 | -0.72743 | -0.70952 | -0.70063 | -0.75723 | -0.69511 | -0.63845 | -0.5932 | -0.58719 | -0.59485 | -0.49477 | -0.45344 | -0.48067 | -0.33638 | -0.14763 | -0.15818
27 | -0.35441 | -0.38851 | -0.36855 | -0.3679 | -0.36057 | -0.38141 | -0.39109 | -0.73371 | -0.85316 | -0.82273 | -0.80132 | -0.80309 | -0.85357 | -0.82554 | -0.57987 | -0.75825 | -0.76759 | -0.72083 | -0.56954 | -0.51656 | -0.54162 | -0.54483 | -0.37604 | -0.37135
28 | 0.0019406 | -0.009589 | -0.011388 | -0.015433 | -0.019627 | -0.015922 | -0.018586 | 0.0487 | 0.062602 | 0.080364 | 0.046358 | 0.0417 | 0.028773 | 0.038191 | 0.016338 | 0.01441 | 0.016846 | 0.030542 | 0.058016 | 0.05926 | 0.047096 | 0.035932 | 0.0176 | 0.0032336
29 | 0.95828 | 2.2617 | 3.9839 | 3.6825 | 3.7414 | 3.5822 | 0.22209 | -4.2902 | -5.602 | -5.6661 | -4.7315 | -5.9377 | -5.3634 | -4.6705 | -3.3816 | -2.1112 | -2.6033 | -2.3188 | -0.44787 | -1.8639 | -2.6032 | -1.6938 | 1.5962 | 3.288
30 | -0.3209 | -0.32371 | -0.33336 | -0.33337 | -0.34088 | -0.35115 | -0.31672 | -0.21502 | -0.16038 | -0.1691 | -0.21312 | -0.23367 | -0.21596 | -0.23416 | -0.22169 | -0.26122 | -0.29243 | -0.26017 | -0.18396 | -0.16437 | -0.16488 | -0.21779 | -0.27151 | -0.28169
31 | -0.30868 | -0.40343 | -0.47366 | -0.47249 | -0.47545 | -0.51401 | -0.46234 | -0.18457 | 0.057656 | 0.20505 | 0.33825 | 0.35911 | 0.31521 | 0.25754 | 0.17015 | 0.11297 | 0.094371 | 0.083054 | 0.084002 | 0.022957 | 0.17868 | 0.081501 | 0.046722 | -0.074845
32 | 0.082111 | 0.091257 | 0.069107 | 0.081429 | 0.083358 | 0.085587 | 0.082904 | 0.1533 | 0.17606 | 0.17566 | 0.15352 | 0.18335 | 0.19104 | 0.17632 | 0.15314 | 0.13468 | 0.16419 | 0.15921 | 0.12494 | 0.11587 | 0.13651 | 0.10739 | 0.082008 | 0.091321

## Qc, Summer, S5
LoadID | 0 | 1 | 2 | 3 | 4 | 5 | 6 | 7 | 8 | 9 | 10 | 11 | 12 | 13 | 14 | 15 | 16 | 17 | 18 | 19 | 20 | 21 | 22 | 23
1 | -1.0632 | -1.1655 | -1.1057 | -1.1037 | -1.0817 | -1.1442 | -1.1733 | -2.2011 | -2.5595 | -2.4682 | -2.404 | -2.4093 | -2.5607 | -2.4766 | -1.7396 | -2.2747 | -2.3028 | -2.1625 | -1.7086 | -1.5497 | -1.6249 | -1.6345 | -1.1281 | -1.114
2 | 0.0027723 | -0.013699 | -0.016268 | -0.022048 | -0.028039 | -0.022746 | -0.026551 | 0.069571 | 0.089432 | 0.11481 | 0.066225 | 0.059571 | 0.041104 | 0.054558 | 0.02334 | 0.020585 | 0.024066 | 0.043631 | 0.08288 | 0.084657 | 0.067281 | 0.051331 | 0.025143 | 0.0046194
3 | 0.18861 | 0.44516 | 0.78413 | 0.72481 | 0.7364 | 0.70507 | 0.043712 | -0.84442 | -1.1026 | -1.1152 | -0.93127 | -1.1687 | -1.0556 | -0.91927 | -0.66558 | -0.41554 | -0.51239 | -0.45639 | -0.088151 | -0.36687 | -0.51238 | -0.33339 | 0.31417 | 0.64717
4 | -0.12503 | -0.12612 | -0.12988 | -0.12988 | -0.13281 | -0.13681 | -0.1234 | -0.083773 | -0.062485 | -0.065884 | -0.083032 | -0.091041 | -0.084142 | -0.091233 | -0.086374 | -0.10177 | -0.11393 | -0.10137 | -0.071672 | -0.06404 | -0.064239 | -0.084855 | -0.10579 | -0.10975
5 | -0.043578 | -0.056955 | -0.06687 | -0.066704 | -0.067123 | -0.072566 | -0.065272 | -0.026057 | 0.0081396 | 0.028948 | 0.047754 | 0.050698 | 0.044501 | 0.036358 | 0.02402 | 0.015949 | 0.013323 | 0.011725 | 0.011859 | 0.003241 | 0.025225 | 0.011506 | 0.006596 | -0.010566
6 | -1.129 | -1.2548 | -0.95022 | -1.1196 | -1.1462 | -1.1768 | -1.1399 | -2.1078 | -2.4208 | -2.4154 | -2.1109 | -2.521 | -2.6268 | -2.4244 | -2.1057 | -1.8518 | -2.2577 | -2.1891 | -1.7179 | -1.5933 | -1.8769 | -1.4767 | -1.1276 | -1.2557
7 | 0.62591 | 0.64664 | 0.68052 | 0.7033 | 0.65806 | 0.70966 | 0.61549 | 0.28058 | 0.05043 | 0.03756 | -0.0859 | -0.028843 | -0.0073393 | -0.0050129 | 0.072412 | 0.12587 | 0.18561 | 0.23574 | 0.2048 | 0.25243 | 0.17964 | 0.33181 | 0.41671 | 0.45228
8 | -0.36077 | -0.36327 | -0.36666 | -0.36865 | -0.36371 | -0.35505 | -0.30177 | -0.24902 | -0.24433 | -0.24043 | -0.23646 | -0.23384 | -0.23936 | -0.24859 | -0.2733 | -0.28555 | -0.29563 | -0.29659 | -0.30219 | -0.31235 | -0.33217 | -0.34628 | -0.35115 | -0.35794
9 | -0.0022868 | 0.021086 | 0.027 | 0.034249 | 0.032613 | 0.037684 | 0.070901 | 0.02309 | 0.035583 | 0.012212 | 0.00022744 | -0.0095707 | -0.032775 | -0.033193 | -0.025423 | -0.058419 | -0.049592 | -0.043091 | -0.035686 | -0.03652 | -0.051618 | -0.046458 | 0.0045715 | 0.0074573
10 | -0.02056 | -0.022975 | -0.023564 | -0.023273 | -0.024053 | -0.024723 | -0.0078162 | 0.0068985 | 0.015694 | 0.016595 | 0.0070356 | 0.017099 | 0.018382 | 0.017661 | 0.013978 | 0.0059931 | 0.0030081 | 0.0029982 | 0.0030598 | 0.0061116 | 0.008768 | 0.0011999 | -0.0090552 | -0.015225
11 | 0.26118 | 0.28088 | 0.29339 | 0.29785 | 0.2901 | 0.29107 | 0.22956 | 0.19058 | 0.16036 | 0.12388 | 0.12453 | 0.13326 | 0.15648 | 0.16106 | 0.18067 | 0.18084 | 0.18355 | 0.14199 | 0.12808 | 0.14591 | 0.12092 | 0.15366 | 0.17594 | 0.19874
12 | 0.39388 | 0.23823 | 0.3011 | 0.23713 | 0.27202 | 0.14597 | 0.49194 | 0.3868 | 0.28682 | 0.33751 | 0.34955 | 0.3183 | -0.15943 | -0.080905 | 0.45264 | 0.15245 | 0.17565 | 0.10224 | -0.0047221 | -0.3107 | -0.6931 | -0.69034 | -0.65515 | -0.68814
13 | -0.29704 | -0.27663 | -0.20795 | -0.18744 | -0.17234 | -0.21639 | -0.71256 | -0.95166 | -1.2208 | -1.1639 | -1.1352 | -1.121 | -1.2116 | -1.1122 | -1.0215 | -0.94911 | -0.9395 | -0.95176 | -0.79164 | -0.72551 | -0.76907 | -0.53821 | -0.23621 | -0.25308
14 | -0.01772 | -0.019426 | -0.018428 | -0.018395 | -0.018029 | -0.019071 | -0.019554 | -0.036686 | -0.042658 | -0.041136 | -0.040066 | -0.040154 | -0.042678 | -0.041277 | -0.028993 | -0.037912 | -0.03838 | -0.036042 | -0.028477 | -0.025828 | -0.027081 | -0.027241 | -0.018802 | -0.018567
15 | 0.0035115 | -0.017352 | -0.020606 | -0.027927 | -0.035516 | -0.028812 | -0.033632 | 0.088123 | 0.11328 | 0.14542 | 0.083885 | 0.075457 | 0.052065 | 0.069107 | 0.029564 | 0.026075 | 0.030484 | 0.055266 | 0.10498 | 0.10723 | 0.085222 | 0.065019 | 0.031848 | 0.0058513
16 | -0.057801 | -0.13642 | -0.2403 | -0.22212 | -0.22567 | -0.21607 | -0.013396 | 0.25878 | 0.3379 | 0.34176 | 0.28539 | 0.35815 | 0.3235 | 0.28171 | 0.20397 | 0.12734 | 0.15702 | 0.13986 | 0.027014 | 0.11243 | 0.15702 | 0.10217 | -0.096277 | -0.19833
17 | -0.4501 | -0.45404 | -0.46757 | -0.46758 | -0.47811 | -0.49252 | -0.44422 | -0.30158 | -0.22495 | -0.23718 | -0.29892 | -0.32775 | -0.30291 | -0.32844 | -0.31095 | -0.36639 | -0.41016 | -0.36492 | -0.25802 | -0.23054 | -0.23126 | -0.30548 | -0.38083 | -0.3951
18 | -0.15252 | -0.19934 | -0.23404 | -0.23347 | -0.23493 | -0.25398 | -0.22845 | -0.091199 | 0.028489 | 0.10132 | 0.16714 | 0.17744 | 0.15575 | 0.12725 | 0.084072 | 0.055821 | 0.046631 | 0.041038 | 0.041507 | 0.011344 | 0.088288 | 0.040271 | 0.023086 | -0.036982
19 | -0.53372 | -0.59317 | -0.44919 | -0.52929 | -0.54183 | -0.55631 | -0.53888 | -0.99643 | -1.1444 | -1.1418 | -0.99787 | -1.1917 | -1.2418 | -1.1461 | -0.9954 | -0.87539 | -1.0673 | -1.0349 | -0.81208 | -0.75318 | -0.88728 | -0.69806 | -0.53305 | -0.59359
20 | 0.40969 | 0.42326 | 0.44543 | 0.46034 | 0.43073 | 0.46451 | 0.40287 | 0.18365 | 0.033009 | 0.024584 | -0.056226 | -0.018879 | -0.0048039 | -0.0032812 | 0.047397 | 0.082386 | 0.12149 | 0.1543 | 0.13405 | 0.16523 | 0.11758 | 0.21718 | 0.27276 | 0.29604
21 | 0.14431 | 0.14531 | 0.14667 | 0.14746 | 0.14548 | 0.14202 | 0.12071 | 0.099606 | 0.097731 | 0.096173 | 0.094583 | 0.093538 | 0.095745 | 0.099437 | 0.10932 | 0.11422 | 0.11825 | 0.11863 | 0.12088 | 0.12494 | 0.13287 | 0.13851 | 0.14046 | 0.14318
22 | 0.0053482 | -0.049315 | -0.063145 | -0.080099 | -0.076273 | -0.088132 | -0.16582 | -0.054 | -0.083218 | -0.028561 | -0.00053191 | 0.022383 | 0.076651 | 0.077629 | 0.059457 | 0.13662 | 0.11598 | 0.10078 | 0.08346 | 0.085411 | 0.12072 | 0.10865 | -0.010691 | -0.01744
23 | 0.068534 | 0.076583 | 0.078548 | 0.077576 | 0.080177 | 0.082409 | 0.026054 | -0.022995 | -0.052314 | -0.055316 | -0.023452 | -0.056996 | -0.061272 | -0.05887 | -0.046592 | -0.019977 | -0.010027 | -0.0099939 | -0.010199 | -0.020372 | -0.029227 | -0.0039998 | 0.030184 | 0.050749
24 | -1.3645 | -1.4675 | -1.5328 | -1.5561 | -1.5156 | -1.5207 | -1.1994 | -0.99566 | -0.83782 | -0.64723 | -0.6506 | -0.6962 | -0.81754 | -0.84147 | -0.94393 | -0.94481 | -0.95894 | -0.74181 | -0.66915 | -0.76231 | -0.63173 | -0.8028 | -0.91919 | -1.0383
25 | -0.34699 | -0.20987 | -0.26526 | -0.2089 | -0.23964 | -0.12859 | -0.43338 | -0.34076 | -0.25268 | -0.29733 | -0.30793 | -0.2804 | 0.14045 | 0.071273 | -0.39876 | -0.1343 | -0.15474 | -0.090066 | 0.00416 | 0.27371 | 0.61059 | 0.60815 | 0.57715 | 0.60622
26 | -0.18565 | -0.1729 | -0.12997 | -0.11715 | -0.10771 | -0.13524 | -0.44535 | -0.59479 | -0.76299 | -0.72743 | -0.70952 | -0.70063 | -0.75723 | -0.69511 | -0.63845 | -0.5932 | -0.58719 | -0.59485 | -0.49477 | -0.45344 | -0.48067 | -0.33638 | -0.14763 | -0.15818
27 | -0.35441 | -0.38851 | -0.36855 | -0.3679 | -0.36057 | -0.38141 | -0.39109 | -0.73371 | -0.85316 | -0.82273 | -0.80132 | -0.80309 | -0.85357 | -0.82554 | -0.57987 | -0.75825 | -0.76759 | -0.72083 | -0.56954 | -0.51656 | -0.54162 | -0.54483 | -0.37604 | -0.37135
28 | 0.0019406 | -0.009589 | -0.011388 | -0.015433 | -0.019627 | -0.015922 | -0.018586 | 0.0487 | 0.062602 | 0.080364 | 0.046358 | 0.0417 | 0.028773 | 0.038191 | 0.016338 | 0.01441 | 0.016846 | 0.030542 | 0.058016 | 0.05926 | 0.047096 | 0.035932 | 0.0176 | 0.0032336
29 | 0.95828 | 2.2617 | 3.9839 | 3.6825 | 3.7414 | 3.5822 | 0.22209 | -4.2902 | -5.602 | -5.6661 | -4.7315 | -5.9377 | -5.3634 | -4.6705 | -3.3816 | -2.1112 | -2.6033 | -2.3188 | -0.44787 | -1.8639 | -2.6032 | -1.6938 | 1.5962 | 3.288
30 | -0.3209 | -0.32371 | -0.33336 | -0.33337 | -0.34088 | -0.35115 | -0.31672 | -0.21502 | -0.16038 | -0.1691 | -0.21312 | -0.23367 | -0.21596 | -0.23416 | -0.22169 | -0.26122 | -0.29243 | -0.26017 | -0.18396 | -0.16437 | -0.16488 | -0.21779 | -0.27151 | -0.28169
31 | -0.30868 | -0.40343 | -0.47366 | -0.47249 | -0.47545 | -0.51401 | -0.46234 | -0.18457 | 0.057656 | 0.20505 | 0.33825 | 0.35911 | 0.31521 | 0.25754 | 0.17015 | 0.11297 | 0.094371 | 0.083054 | 0.084002 | 0.022957 | 0.17868 | 0.081501 | 0.046722 | -0.074845
32 | 0.082111 | 0.091257 | 0.069107 | 0.081429 | 0.083358 | 0.085587 | 0.082904 | 0.1533 | 0.17606 | 0.17566 | 0.15352 | 0.18335 | 0.19104 | 0.17632 | 0.15314 | 0.13468 | 0.16419 | 0.15921 | 0.12494 | 0.11587 | 0.13651 | 0.10739 | 0.082008 | 0.091321

## Qc, Summer, S6
LoadID | 0 | 1 | 2 | 3 | 4 | 5 | 6 | 7 | 8 | 9 | 10 | 11 | 12 | 13 | 14 | 15 | 16 | 17 | 18 | 19 | 20 | 21 | 22 | 23
1 | -1.0632 | -1.1655 | -1.1057 | -1.1037 | -1.0817 | -1.1442 | -1.1733 | -2.2011 | -2.5595 | -2.4682 | -2.404 | -2.4093 | -2.5607 | -2.4766 | -1.7396 | -2.2747 | -2.3028 | -2.1625 | -1.7086 | -1.5497 | -1.6249 | -1.6345 | -1.1281 | -1.114
2 | 0.0027723 | -0.013699 | -0.016268 | -0.022048 | -0.028039 | -0.022746 | -0.026551 | 0.069571 | 0.089432 | 0.11481 | 0.066225 | 0.059571 | 0.041104 | 0.054558 | 0.02334 | 0.020585 | 0.024066 | 0.043631 | 0.08288 | 0.084657 | 0.067281 | 0.051331 | 0.025143 | 0.0046194
3 | 0.18861 | 0.44516 | 0.78413 | 0.72481 | 0.7364 | 0.70507 | 0.043712 | -0.84442 | -1.1026 | -1.1152 | -0.93127 | -1.1687 | -1.0556 | -0.91927 | -0.66558 | -0.41554 | -0.51239 | -0.45639 | -0.088151 | -0.36687 | -0.51238 | -0.33339 | 0.31417 | 0.64717
4 | -0.12503 | -0.12612 | -0.12988 | -0.12988 | -0.13281 | -0.13681 | -0.1234 | -0.083773 | -0.062485 | -0.065884 | -0.083032 | -0.091041 | -0.084142 | -0.091233 | -0.086374 | -0.10177 | -0.11393 | -0.10137 | -0.071672 | -0.06404 | -0.064239 | -0.084855 | -0.10579 | -0.10975
5 | -0.043578 | -0.056955 | -0.06687 | -0.066704 | -0.067123 | -0.072566 | -0.065272 | -0.026057 | 0.0081396 | 0.028948 | 0.047754 | 0.050698 | 0.044501 | 0.036358 | 0.02402 | 0.015949 | 0.013323 | 0.011725 | 0.011859 | 0.003241 | 0.025225 | 0.011506 | 0.006596 | -0.010566
6 | -1.129 | -1.2548 | -0.95022 | -1.1196 | -1.1462 | -1.1768 | -1.1399 | -2.1078 | -2.4208 | -2.4154 | -2.1109 | -2.521 | -2.6268 | -2.4244 | -2.1057 | -1.8518 | -2.2577 | -2.1891 | -1.7179 | -1.5933 | -1.8769 | -1.4767 | -1.1276 | -1.2557
7 | 0.62591 | 0.64664 | 0.68052 | 0.7033 | 0.65806 | 0.70966 | 0.61549 | 0.28058 | 0.05043 | 0.03756 | -0.0859 | -0.028843 | -0.0073393 | -0.0050129 | 0.072412 | 0.12587 | 0.18561 | 0.23574 | 0.2048 | 0.25243 | 0.17964 | 0.33181 | 0.41671 | 0.45228
8 | -0.36077 | -0.36327 | -0.36666 | -0.36865 | -0.36371 | -0.35505 | -0.30177 | -0.24902 | -0.24433 | -0.24043 | -0.23646 | -0.23384 | -0.23936 | -0.24859 | -0.2733 | -0.28555 | -0.29563 | -0.29659 | -0.30219 | -0.31235 | -0.33217 | -0.34628 | -0.35115 | -0.35794
9 | -0.0022868 | 0.021086 | 0.027 | 0.034249 | 0.032613 | 0.037684 | 0.070901 | 0.02309 | 0.035583 | 0.012212 | 0.00022744 | -0.0095707 | -0.032775 | -0.033193 | -0.025423 | -0.058419 | -0.049592 | -0.043091 | -0.035686 | -0.03652 | -0.051618 | -0.046458 | 0.0045715 | 0.0074573
10 | -0.02056 | -0.022975 | -0.023564 | -0.023273 | -0.024053 | -0.024723 | -0.0078162 | 0.0068985 | 0.015694 | 0.016595 | 0.0070356 | 0.017099 | 0.018382 | 0.017661 | 0.013978 | 0.0059931 | 0.0030081 | 0.0029982 | 0.0030598 | 0.0061116 | 0.008768 | 0.0011999 | -0.0090552 | -0.015225
11 | 0.26118 | 0.28088 | 0.29339 | 0.29785 | 0.2901 | 0.29107 | 0.22956 | 0.19058 | 0.16036 | 0.12388 | 0.12453 | 0.13326 | 0.15648 | 0.16106 | 0.18067 | 0.18084 | 0.18355 | 0.14199 | 0.12808 | 0.14591 | 0.12092 | 0.15366 | 0.17594 | 0.19874
12 | 0.39388 | 0.23823 | 0.3011 | 0.23713 | 0.27202 | 0.14597 | 0.49194 | 0.3868 | 0.28682 | 0.33751 | 0.34955 | 0.3183 | -0.15943 | -0.080905 | 0.45264 | 0.15245 | 0.17565 | 0.10224 | -0.0047221 | -0.3107 | -0.6931 | -0.69034 | -0.65515 | -0.68814
13 | -0.29704 | -0.27663 | -0.20795 | -0.18744 | -0.17234 | -0.21639 | -0.71256 | -0.95166 | -1.2208 | -1.1639 | -1.1352 | -1.121 | -1.2116 | -1.1122 | -1.0215 | -0.94911 | -0.9395 | -0.95176 | -0.79164 | -0.72551 | -0.76907 | -0.53821 | -0.23621 | -0.25308
14 | -0.01772 | -0.019426 | -0.018428 | -0.018395 | -0.018029 | -0.019071 | -0.019554 | -0.036686 | -0.042658 | -0.041136 | -0.040066 | -0.040154 | -0.042678 | -0.041277 | -0.028993 | -0.037912 | -0.03838 | -0.036042 | -0.028477 | -0.025828 | -0.027081 | -0.027241 | -0.018802 | -0.018567
15 | 0.0035115 | -0.017352 | -0.020606 | -0.027927 | -0.035516 | -0.028812 | -0.033632 | 0.088123 | 0.11328 | 0.14542 | 0.083885 | 0.075457 | 0.052065 | 0.069107 | 0.029564 | 0.026075 | 0.030484 | 0.055266 | 0.10498 | 0.10723 | 0.085222 | 0.065019 | 0.031848 | 0.0058513
16 | -0.057801 | -0.13642 | -0.2403 | -0.22212 | -0.22567 | -0.21607 | -0.013396 | 0.25878 | 0.3379 | 0.34176 | 0.28539 | 0.35815 | 0.3235 | 0.28171 | 0.20397 | 0.12734 | 0.15702 | 0.13986 | 0.027014 | 0.11243 | 0.15702 | 0.10217 | -0.096277 | -0.19833
17 | -0.4501 | -0.45404 | -0.46757 | -0.46758 | -0.47811 | -0.49252 | -0.44422 | -0.30158 | -0.22495 | -0.23718 | -0.29892 | -0.32775 | -0.30291 | -0.32844 | -0.31095 | -0.36639 | -0.41016 | -0.36492 | -0.25802 | -0.23054 | -0.23126 | -0.30548 | -0.38083 | -0.3951
18 | -0.15252 | -0.19934 | -0.23404 | -0.23347 | -0.23493 | -0.25398 | -0.22845 | -0.091199 | 0.028489 | 0.10132 | 0.16714 | 0.17744 | 0.15575 | 0.12725 | 0.084072 | 0.055821 | 0.046631 | 0.041038 | 0.041507 | 0.011344 | 0.088288 | 0.040271 | 0.023086 | -0.036982
19 | -0.53372 | -0.59317 | -0.44919 | -0.52929 | -0.54183 | -0.55631 | -0.53888 | -0.99643 | -1.1444 | -1.1418 | -0.99787 | -1.1917 | -1.2418 | -1.1461 | -0.9954 | -0.87539 | -1.0673 | -1.0349 | -0.81208 | -0.75318 | -0.88728 | -0.69806 | -0.53305 | -0.59359
20 | 0.40969 | 0.42326 | 0.44543 | 0.46034 | 0.43073 | 0.46451 | 0.40287 | 0.18365 | 0.033009 | 0.024584 | -0.056226 | -0.018879 | -0.0048039 | -0.0032812 | 0.047397 | 0.082386 | 0.12149 | 0.1543 | 0.13405 | 0.16523 | 0.11758 | 0.21718 | 0.27276 | 0.29604
21 | 0.14431 | 0.14531 | 0.14667 | 0.14746 | 0.14548 | 0.14202 | 0.12071 | 0.099606 | 0.097731 | 0.096173 | 0.094583 | 0.093538 | 0.095745 | 0.099437 | 0.10932 | 0.11422 | 0.11825 | 0.11863 | 0.12088 | 0.12494 | 0.13287 | 0.13851 | 0.14046 | 0.14318
22 | 0.0053482 | -0.049315 | -0.063145 | -0.080099 | -0.076273 | -0.088132 | -0.16582 | -0.054 | -0.083218 | -0.028561 | -0.00053191 | 0.022383 | 0.076651 | 0.077629 | 0.059457 | 0.13662 | 0.11598 | 0.10078 | 0.08346 | 0.085411 | 0.12072 | 0.10865 | -0.010691 | -0.01744
23 | 0.068534 | 0.076583 | 0.078548 | 0.077576 | 0.080177 | 0.082409 | 0.026054 | -0.022995 | -0.052314 | -0.055316 | -0.023452 | -0.056996 | -0.061272 | -0.05887 | -0.046592 | -0.019977 | -0.010027 | -0.0099939 | -0.010199 | -0.020372 | -0.029227 | -0.0039998 | 0.030184 | 0.050749
24 | -1.3645 | -1.4675 | -1.5328 | -1.5561 | -1.5156 | -1.5207 | -1.1994 | -0.99566 | -0.83782 | -0.64723 | -0.6506 | -0.6962 | -0.81754 | -0.84147 | -0.94393 | -0.94481 | -0.95894 | -0.74181 | -0.66915 | -0.76231 | -0.63173 | -0.8028 | -0.91919 | -1.0383
25 | -0.34699 | -0.20987 | -0.26526 | -0.2089 | -0.23964 | -0.12859 | -0.43338 | -0.34076 | -0.25268 | -0.29733 | -0.30793 | -0.2804 | 0.14045 | 0.071273 | -0.39876 | -0.1343 | -0.15474 | -0.090066 | 0.00416 | 0.27371 | 0.61059 | 0.60815 | 0.57715 | 0.60622
26 | -0.18565 | -0.1729 | -0.12997 | -0.11715 | -0.10771 | -0.13524 | -0.44535 | -0.59479 | -0.76299 | -0.72743 | -0.70952 | -0.70063 | -0.75723 | -0.69511 | -0.63845 | -0.5932 | -0.58719 | -0.59485 | -0.49477 | -0.45344 | -0.48067 | -0.33638 | -0.14763 | -0.15818
27 | -0.35441 | -0.38851 | -0.36855 | -0.3679 | -0.36057 | -0.38141 | -0.39109 | -0.73371 | -0.85316 | -0.82273 | -0.80132 | -0.80309 | -0.85357 | -0.82554 | -0.57987 | -0.75825 | -0.76759 | -0.72083 | -0.56954 | -0.51656 | -0.54162 | -0.54483 | -0.37604 | -0.37135
28 | 0.0019406 | -0.009589 | -0.011388 | -0.015433 | -0.019627 | -0.015922 | -0.018586 | 0.0487 | 0.062602 | 0.080364 | 0.046358 | 0.0417 | 0.028773 | 0.038191 | 0.016338 | 0.01441 | 0.016846 | 0.030542 | 0.058016 | 0.05926 | 0.047096 | 0.035932 | 0.0176 | 0.0032336
29 | 0.95828 | 2.2617 | 3.9839 | 3.6825 | 3.7414 | 3.5822 | 0.22209 | -4.2902 | -5.602 | -5.6661 | -4.7315 | -5.9377 | -5.3634 | -4.6705 | -3.3816 | -2.1112 | -2.6033 | -2.3188 | -0.44787 | -1.8639 | -2.6032 | -1.6938 | 1.5962 | 3.288
30 | -0.3209 | -0.32371 | -0.33336 | -0.33337 | -0.34088 | -0.35115 | -0.31672 | -0.21502 | -0.16038 | -0.1691 | -0.21312 | -0.23367 | -0.21596 | -0.23416 | -0.22169 | -0.26122 | -0.29243 | -0.26017 | -0.18396 | -0.16437 | -0.16488 | -0.21779 | -0.27151 | -0.28169
31 | -0.30868 | -0.40343 | -0.47366 | -0.47249 | -0.47545 | -0.51401 | -0.46234 | -0.18457 | 0.057656 | 0.20505 | 0.33825 | 0.35911 | 0.31521 | 0.25754 | 0.17015 | 0.11297 | 0.094371 | 0.083054 | 0.084002 | 0.022957 | 0.17868 | 0.081501 | 0.046722 | -0.074845
32 | 0.082111 | 0.091257 | 0.069107 | 0.081429 | 0.083358 | 0.085587 | 0.082904 | 0.1533 | 0.17606 | 0.17566 | 0.15352 | 0.18335 | 0.19104 | 0.17632 | 0.15314 | 0.13468 | 0.16419 | 0.15921 | 0.12494 | 0.11587 | 0.13651 | 0.10739 | 0.082008 | 0.091321

## Qc, Summer, S7
LoadID | 0 | 1 | 2 | 3 | 4 | 5 | 6 | 7 | 8 | 9 | 10 | 11 | 12 | 13 | 14 | 15 | 16 | 17 | 18 | 19 | 20 | 21 | 22 | 23
1 | -1.0116 | -1.109 | -1.0842 | -1.0608 | -1.0292 | -1.0887 | -1.1163 | -2.1157 | -2.5346 | -2.4442 | -2.3806 | -2.3157 | -2.4364 | -2.4285 | -1.7227 | -2.2306 | -2.2581 | -2.1415 | -1.6257 | -1.4744 | -1.5933 | -1.571 | -1.0843 | -1.0816
2 | 0.0027453 | -0.013566 | -0.015794 | -0.020977 | -0.027767 | -0.022084 | -0.02552 | 0.066869 | 0.085959 | 0.11369 | 0.063653 | 0.057258 | 0.039109 | 0.052439 | 0.022433 | 0.020386 | 0.023365 | 0.042784 | 0.078857 | 0.083835 | 0.065321 | 0.050833 | 0.023923 | 0.0045746
3 | 0.18495 | 0.42355 | 0.75368 | 0.7037 | 0.72925 | 0.68454 | 0.042439 | -0.80343 | -1.0812 | -1.0719 | -0.92223 | -1.146 | -1.0147 | -0.91034 | -0.63327 | -0.4115 | -0.4925 | -0.4431 | -0.08644 | -0.34906 | -0.50243 | -0.32368 | 0.30807 | 0.6346
4 | -0.12017 | -0.12 | -0.12358 | -0.12484 | -0.13023 | -0.13548 | -0.121 | -0.08296 | -0.060059 | -0.063965 | -0.080614 | -0.086622 | -0.083325 | -0.08769 | -0.085535 | -0.099798 | -0.11283 | -0.10038 | -0.070976 | -0.060931 | -0.06112 | -0.081559 | -0.1027 | -0.10655
5 | -0.041463 | -0.056402 | -0.06622 | -0.066057 | -0.064516 | -0.071157 | -0.063371 | -0.025804 | 0.0080606 | 0.028667 | 0.045899 | 0.04873 | 0.044069 | 0.034593 | 0.023554 | 0.015639 | 0.012676 | 0.011384 | 0.011399 | 0.0032096 | 0.02498 | 0.011283 | 0.0064679 | -0.010361
6 | -1.0852 | -1.1939 | -0.94099 | -1.0979 | -1.1239 | -1.1197 | -1.0957 | -2.0464 | -2.3503 | -2.3919 | -2.0699 | -2.3986 | -2.6013 | -2.3068 | -2.0443 | -1.7799 | -2.1919 | -2.1679 | -1.6512 | -1.5469 | -1.8587 | -1.4193 | -1.0729 | -1.2191
7 | 0.60768 | 0.62781 | 0.65409 | 0.66916 | 0.63889 | 0.69588 | 0.59756 | 0.27786 | 0.048472 | 0.036466 | -0.08173 | -0.027443 | -0.0071967 | -0.0047696 | 0.071006 | 0.11976 | 0.1766 | 0.22659 | 0.19486 | 0.24998 | 0.17615 | 0.32214 | 0.41267 | 0.43033
8 | -0.35376 | -0.35621 | -0.35598 | -0.35791 | -0.34605 | -0.34815 | -0.29591 | -0.24418 | -0.23484 | -0.2381 | -0.22957 | -0.2293 | -0.23239 | -0.24376 | -0.26534 | -0.27169 | -0.28128 | -0.28219 | -0.29046 | -0.30325 | -0.3225 | -0.32947 | -0.3341 | -0.35099
9 | -0.0022646 | 0.020882 | 0.025951 | 0.033584 | 0.03198 | 0.035855 | 0.068836 | 0.021969 | 0.034892 | 0.011619 | 0.00022302 | -0.0091061 | -0.031502 | -0.032871 | -0.024682 | -0.056717 | -0.047184 | -0.042672 | -0.033954 | -0.036166 | -0.051117 | -0.044654 | 0.0044827 | 0.0071677
10 | -0.019562 | -0.022752 | -0.022649 | -0.022595 | -0.023119 | -0.024243 | -0.0074368 | 0.0068316 | 0.014932 | 0.016434 | 0.006899 | 0.016601 | 0.017489 | 0.017318 | 0.013435 | 0.0057603 | 0.0029789 | 0.0028526 | 0.0029112 | 0.0060523 | 0.0086829 | 0.001165 | -0.0087035 | -0.015077
11 | 0.25104 | 0.27543 | 0.282 | 0.28628 | 0.27884 | 0.27977 | 0.22065 | 0.18688 | 0.15725 | 0.12268 | 0.1209 | 0.12937 | 0.15496 | 0.15637 | 0.17717 | 0.17733 | 0.17642 | 0.13785 | 0.12435 | 0.13883 | 0.11622 | 0.15217 | 0.16911 | 0.19296
12 | 0.39006 | 0.2336 | 0.29233 | 0.23253 | 0.26938 | 0.13889 | 0.48239 | 0.37929 | 0.28404 | 0.3244 | 0.34276 | 0.31521 | -0.15633 | -0.076977 | 0.43067 | 0.14949 | 0.16713 | 0.10025 | -0.0045846 | -0.30768 | -0.67964 | -0.67693 | -0.6297 | -0.68146
13 | -0.29127 | -0.26589 | -0.20391 | -0.18199 | -0.17066 | -0.21429 | -0.68488 | -0.93318 | -1.1615 | -1.1187 | -1.1022 | -1.0992 | -1.1645 | -1.0906 | -1.0116 | -0.91225 | -0.89389 | -0.92404 | -0.78395 | -0.69029 | -0.7392 | -0.51731 | -0.22933 | -0.24817
14 | -0.017204 | -0.019048 | -0.017891 | -0.018216 | -0.017504 | -0.0187 | -0.018795 | -0.035617 | -0.042244 | -0.039139 | -0.039677 | -0.039765 | -0.041435 | -0.040075 | -0.028149 | -0.036808 | -0.037635 | -0.034992 | -0.027924 | -0.024574 | -0.025767 | -0.026712 | -0.01862 | -0.018387
15 | 0.0033752 | -0.017183 | -0.019806 | -0.027385 | -0.035171 | -0.027413 | -0.033305 | 0.083845 | 0.10998 | 0.14119 | 0.083071 | 0.073992 | 0.049537 | 0.065752 | 0.029277 | 0.024809 | 0.030188 | 0.05312 | 0.10294 | 0.10307 | 0.081912 | 0.062494 | 0.030302 | 0.0056809
16 | -0.056679 | -0.1298 | -0.23097 | -0.21565 | -0.2191 | -0.20978 | -0.012745 | 0.24621 | 0.32149 | 0.32849 | 0.27431 | 0.35467 | 0.31722 | 0.27351 | 0.19605 | 0.12363 | 0.1555 | 0.13715 | 0.02649 | 0.11024 | 0.15397 | 0.098201 | -0.093473 | -0.1887
17 | -0.43699 | -0.44522 | -0.45849 | -0.44488 | -0.46883 | -0.48773 | -0.42266 | -0.28987 | -0.21621 | -0.22797 | -0.29021 | -0.3182 | -0.29997 | -0.3125 | -0.29887 | -0.35927 | -0.39423 | -0.35429 | -0.25551 | -0.22383 | -0.22452 | -0.29065 | -0.36973 | -0.38743
18 | -0.14512 | -0.19741 | -0.22723 | -0.22667 | -0.23265 | -0.24165 | -0.2218 | -0.090314 | 0.027382 | 0.096399 | 0.16065 | 0.174 | 0.1497 | 0.12355 | 0.083255 | 0.054196 | 0.04482 | 0.039046 | 0.041104 | 0.010793 | 0.087431 | 0.038707 | 0.022414 | -0.036623
19 | -0.51818 | -0.56438 | -0.42739 | -0.52415 | -0.53656 | -0.53471 | -0.51272 | -0.97708 | -1.1221 | -1.0864 | -0.94943 | -1.1686 | -1.1935 | -1.1238 | -0.95674 | -0.85839 | -1.0154 | -1.0248 | -0.79632 | -0.74586 | -0.86144 | -0.67772 | -0.5227 | -0.57054
20 | 0.3898 | 0.41504 | 0.42813 | 0.44693 | 0.42655 | 0.44647 | 0.39113 | 0.1783 | 0.032688 | 0.024107 | -0.054042 | -0.018696 | -0.004664 | -0.0032493 | 0.045556 | 0.078387 | 0.11795 | 0.14681 | 0.13275 | 0.16362 | 0.11416 | 0.20875 | 0.26746 | 0.28454
21 | 0.14291 | 0.14249 | 0.14097 | 0.14603 | 0.14266 | 0.1365 | 0.11485 | 0.095738 | 0.094884 | 0.09524 | 0.093665 | 0.09263 | 0.093886 | 0.098471 | 0.10508 | 0.11089 | 0.1171 | 0.11288 | 0.1197 | 0.12251 | 0.12642 | 0.13313 | 0.13773 | 0.14179
22 | 0.0050885 | -0.047878 | -0.062532 | -0.078544 | -0.073311 | -0.08471 | -0.15777 | -0.052951 | -0.079986 | -0.028006 | -0.00050609 | 0.022166 | 0.073674 | 0.074614 | 0.056571 | 0.1353 | 0.11485 | 0.095885 | 0.08184 | 0.082094 | 0.11486 | 0.10443 | -0.010172 | -0.016932
23 | 0.067869 | 0.073609 | 0.075498 | 0.075317 | 0.077842 | 0.081609 | 0.025548 | -0.022549 | -0.050791 | -0.054779 | -0.023224 | -0.056443 | -0.060083 | -0.056013 | -0.046139 | -0.019783 | -0.0099296 | -0.0096058 | -0.0097041 | -0.019976 | -0.028376 | -0.003961 | 0.029891 | 0.050256
24 | -1.3248 | -1.439 | -1.4584 | -1.4957 | -1.4715 | -1.4469 | -1.1761 | -0.94733 | -0.81341 | -0.61581 | -0.61902 | -0.67592 | -0.80167 | -0.8333 | -0.89811 | -0.9173 | -0.93101 | -0.73461 | -0.66266 | -0.7253 | -0.60106 | -0.76382 | -0.8835 | -1.0081
25 | -0.33688 | -0.20579 | -0.26268 | -0.20687 | -0.23033 | -0.12735 | -0.42076 | -0.32752 | -0.24041 | -0.29156 | -0.29897 | -0.27768 | 0.13772 | 0.070581 | -0.3794 | -0.12778 | -0.15023 | -0.086568 | 0.0040792 | 0.26839 | 0.59873 | 0.59634 | 0.57155 | 0.60033
26 | -0.18385 | -0.16954 | -0.12618 | -0.11602 | -0.10457 | -0.12868 | -0.44102 | -0.58324 | -0.72595 | -0.72036 | -0.67508 | -0.68703 | -0.74988 | -0.66137 | -0.60746 | -0.57016 | -0.55868 | -0.57753 | -0.47556 | -0.44023 | -0.47133 | -0.32005 | -0.1419 | -0.1505
27 | -0.34409 | -0.3772 | -0.36498 | -0.36433 | -0.35357 | -0.37401 | -0.38729 | -0.70522 | -0.82002 | -0.81474 | -0.78576 | -0.7641 | -0.84528 | -0.78546 | -0.55735 | -0.73616 | -0.76014 | -0.71383 | -0.55295 | -0.50653 | -0.51533 | -0.53954 | -0.36509 | -0.35332
28 | 0.0018652 | -0.0094028 | -0.011166 | -0.015283 | -0.018865 | -0.015768 | -0.018225 | 0.046336 | 0.061387 | 0.077243 | 0.045007 | 0.039676 | 0.028214 | 0.036337 | 0.016179 | 0.01413 | 0.016683 | 0.029059 | 0.055763 | 0.056959 | 0.045725 | 0.034885 | 0.016746 | 0.0031708
29 | 0.91176 | 2.2397 | 3.8292 | 3.5037 | 3.5597 | 3.5127 | 0.21993 | -4.1653 | -5.4388 | -5.446 | -4.5018 | -5.7071 | -5.2592 | -4.5344 | -3.2503 | -2.0702 | -2.5275 | -2.2062 | -0.43047 | -1.7734 | -2.5274 | -1.661 | 1.5497 | 3.1923
30 | -0.31467 | -0.32057 | -0.32041 | -0.32042 | -0.33757 | -0.34433 | -0.30749 | -0.20667 | -0.15726 | -0.16418 | -0.21105 | -0.22233 | -0.20967 | -0.22962 | -0.21954 | -0.24854 | -0.28391 | -0.25007 | -0.18217 | -0.16118 | -0.15848 | -0.21356 | -0.26888 | -0.27622
31 | -0.30268 | -0.39168 | -0.45526 | -0.45414 | -0.46161 | -0.50902 | -0.44439 | -0.1774 | 0.055977 | 0.19509 | 0.32183 | 0.35214 | 0.30909 | 0.24504 | 0.16519 | 0.11078 | 0.090707 | 0.080635 | 0.08074 | 0.022512 | 0.17174 | 0.080709 | 0.044907 | -0.072665
32 | 0.078922 | 0.089486 | 0.065752 | 0.079057 | 0.080121 | 0.083094 | 0.081295 | 0.14585 | 0.17093 | 0.16884 | 0.15054 | 0.17979 | 0.18733 | 0.1729 | 0.14719 | 0.13075 | 0.15941 | 0.15148 | 0.12372 | 0.1125 | 0.13253 | 0.10427 | 0.078823 | 0.088662

## Qc, Summer, S8
LoadID | 0 | 1 | 2 | 3 | 4 | 5 | 6 | 7 | 8 | 9 | 10 | 11 | 12 | 13 | 14 | 15 | 16 | 17 | 18 | 19 | 20 | 21 | 22 | 23
1 | -1.0116 | -1.109 | -1.0842 | -1.0608 | -1.0292 | -1.0887 | -1.1163 | -2.1157 | -2.5346 | -2.4442 | -2.3806 | -2.3157 | -2.4364 | -2.4285 | -1.7227 | -2.2306 | -2.2581 | -2.1415 | -1.6257 | -1.4744 | -1.5933 | -1.571 | -1.0843 | -1.0816
2 | 0.0027453 | -0.013566 | -0.015794 | -0.020977 | -0.027767 | -0.022084 | -0.02552 | 0.066869 | 0.085959 | 0.11369 | 0.063653 | 0.057258 | 0.039109 | 0.052439 | 0.022433 | 0.020386 | 0.023365 | 0.042784 | 0.078857 | 0.083835 | 0.065321 | 0.050833 | 0.023923 | 0.0045746
3 | 0.18495 | 0.42355 | 0.75368 | 0.7037 | 0.72925 | 0.68454 | 0.042439 | -0.80343 | -1.0812 | -1.0719 | -0.92223 | -1.146 | -1.0147 | -0.91034 | -0.63327 | -0.4115 | -0.4925 | -0.4431 | -0.08644 | -0.34906 | -0.50243 | -0.32368 | 0.30807 | 0.6346
4 | -0.12017 | -0.12 | -0.12358 | -0.12484 | -0.13023 | -0.13548 | -0.121 | -0.08296 | -0.060059 | -0.063965 | -0.080614 | -0.086622 | -0.083325 | -0.08769 | -0.085535 | -0.099798 | -0.11283 | -0.10038 | -0.070976 | -0.060931 | -0.06112 | -0.081559 | -0.1027 | -0.10655
5 | -0.041463 | -0.056402 | -0.06622 | -0.066057 | -0.064516 | -0.071157 | -0.063371 | -0.025804 | 0.0080606 | 0.028667 | 0.045899 | 0.04873 | 0.044069 | 0.034593 | 0.023554 | 0.015639 | 0.012676 | 0.011384 | 0.011399 | 0.0032096 | 0.02498 | 0.011283 | 0.0064679 | -0.010361
6 | -1.0852 | -1.1939 | -0.94099 | -1.0979 | -1.1239 | -1.1197 | -1.0957 | -2.0464 | -2.3503 | -2.3919 | -2.0699 | -2.3986 | -2.6013 | -2.3068 | -2.0443 | -1.7799 | -2.1919 | -2.1679 | -1.6512 | -1.5469 | -1.8587 | -1.4193 | -1.0729 | -1.2191
7 | 0.60768 | 0.62781 | 0.65409 | 0.66916 | 0.63889 | 0.69588 | 0.59756 | 0.27786 | 0.048472 | 0.036466 | -0.08173 | -0.027443 | -0.0071967 | -0.0047696 | 0.071006 | 0.11976 | 0.1766 | 0.22659 | 0.19486 | 0.24998 | 0.17615 | 0.32214 | 0.41267 | 0.43033
8 | -0.35376 | -0.35621 | -0.35598 | -0.35791 | -0.34605 | -0.34815 | -0.29591 | -0.24418 | -0.23484 | -0.2381 | -0.22957 | -0.2293 | -0.23239 | -0.24376 | -0.26534 | -0.27169 | -0.28128 | -0.28219 | -0.29046 | -0.30325 | -0.3225 | -0.32947 | -0.3341 | -0.35099
9 | -0.0022646 | 0.020882 | 0.025951 | 0.033584 | 0.03198 | 0.035855 | 0.068836 | 0.021969 | 0.034892 | 0.011619 | 0.00022302 | -0.0091061 | -0.031502 | -0.032871 | -0.024682 | -0.056717 | -0.047184 | -0.042672 | -0.033954 | -0.036166 | -0.051117 | -0.044654 | 0.0044827 | 0.0071677
10 | -0.019562 | -0.022752 | -0.022649 | -0.022595 | -0.023119 | -0.024243 | -0.0074368 | 0.0068316 | 0.014932 | 0.016434 | 0.006899 | 0.016601 | 0.017489 | 0.017318 | 0.013435 | 0.0057603 | 0.0029789 | 0.0028526 | 0.0029112 | 0.0060523 | 0.0086829 | 0.001165 | -0.0087035 | -0.015077
11 | 0.25104 | 0.27543 | 0.282 | 0.28628 | 0.27884 | 0.27977 | 0.22065 | 0.18688 | 0.15725 | 0.12268 | 0.1209 | 0.12937 | 0.15496 | 0.15637 | 0.17717 | 0.17733 | 0.17642 | 0.13785 | 0.12435 | 0.13883 | 0.11622 | 0.15217 | 0.16911 | 0.19296
12 | 0.39006 | 0.2336 | 0.29233 | 0.23253 | 0.26938 | 0.13889 | 0.48239 | 0.37929 | 0.28404 | 0.3244 | 0.34276 | 0.31521 | -0.15633 | -0.076977 | 0.43067 | 0.14949 | 0.16713 | 0.10025 | -0.0045846 | -0.30768 | -0.67964 | -0.67693 | -0.6297 | -0.68146
13 | -0.29127 | -0.26589 | -0.20391 | -0.18199 | -0.17066 | -0.21429 | -0.68488 | -0.93318 | -1.1615 | -1.1187 | -1.1022 | -1.0992 | -1.1645 | -1.0906 | -1.0116 | -0.91225 | -0.89389 | -0.92404 | -0.78395 | -0.69029 | -0.7392 | -0.51731 | -0.22933 | -0.24817
14 | -0.017204 | -0.019048 | -0.017891 | -0.018216 | -0.017504 | -0.0187 | -0.018795 | -0.035617 | -0.042244 | -0.039139 | -0.039677 | -0.039765 | -0.041435 | -0.040075 | -0.028149 | -0.036808 | -0.037635 | -0.034992 | -0.027924 | -0.024574 | -0.025767 | -0.026712 | -0.01862 | -0.018387
15 | 0.0033752 | -0.017183 | -0.019806 | -0.027385 | -0.035171 | -0.027413 | -0.033305 | 0.083845 | 0.10998 | 0.14119 | 0.083071 | 0.073992 | 0.049537 | 0.065752 | 0.029277 | 0.024809 | 0.030188 | 0.05312 | 0.10294 | 0.10307 | 0.081912 | 0.062494 | 0.030302 | 0.0056809
16 | -0.056679 | -0.1298 | -0.23097 | -0.21565 | -0.2191 | -0.20978 | -0.012745 | 0.24621 | 0.32149 | 0.32849 | 0.27431 | 0.35467 | 0.31722 | 0.27351 | 0.19605 | 0.12363 | 0.1555 | 0.13715 | 0.02649 | 0.11024 | 0.15397 | 0.098201 | -0.093473 | -0.1887
17 | -0.43699 | -0.44522 | -0.45849 | -0.44488 | -0.46883 | -0.48773 | -0.42266 | -0.28987 | -0.21621 | -0.22797 | -0.29021 | -0.3182 | -0.29997 | -0.3125 | -0.29887 | -0.35927 | -0.39423 | -0.35429 | -0.25551 | -0.22383 | -0.22452 | -0.29065 | -0.36973 | -0.38743
18 | -0.14512 | -0.19741 | -0.22723 | -0.22667 | -0.23265 | -0.24165 | -0.2218 | -0.090314 | 0.027382 | 0.096399 | 0.16065 | 0.174 | 0.1497 | 0.12355 | 0.083255 | 0.054196 | 0.04482 | 0.039046 | 0.041104 | 0.010793 | 0.087431 | 0.038707 | 0.022414 | -0.036623
19 | -0.51818 | -0.56438 | -0.42739 | -0.52415 | -0.53656 | -0.53471 | -0.51272 | -0.97708 | -1.1221 | -1.0864 | -0.94943 | -1.1686 | -1.1935 | -1.1238 | -0.95674 | -0.85839 | -1.0154 | -1.0248 | -0.79632 | -0.74586 | -0.86144 | -0.67772 | -0.5227 | -0.57054
20 | 0.3898 | 0.41504 | 0.42813 | 0.44693 | 0.42655 | 0.44647 | 0.39113 | 0.1783 | 0.032688 | 0.024107 | -0.054042 | -0.018696 | -0.004664 | -0.0032493 | 0.045556 | 0.078387 | 0.11795 | 0.14681 | 0.13275 | 0.16362 | 0.11416 | 0.20875 | 0.26746 | 0.28454
21 | 0.14291 | 0.14249 | 0.14097 | 0.14603 | 0.14266 | 0.1365 | 0.11485 | 0.095738 | 0.094884 | 0.09524 | 0.093665 | 0.09263 | 0.093886 | 0.098471 | 0.10508 | 0.11089 | 0.1171 | 0.11288 | 0.1197 | 0.12251 | 0.12642 | 0.13313 | 0.13773 | 0.14179
22 | 0.0050885 | -0.047878 | -0.062532 | -0.078544 | -0.073311 | -0.08471 | -0.15777 | -0.052951 | -0.079986 | -0.028006 | -0.00050609 | 0.022166 | 0.073674 | 0.074614 | 0.056571 | 0.1353 | 0.11485 | 0.095885 | 0.08184 | 0.082094 | 0.11486 | 0.10443 | -0.010172 | -0.016932
23 | 0.067869 | 0.073609 | 0.075498 | 0.075317 | 0.077842 | 0.081609 | 0.025548 | -0.022549 | -0.050791 | -0.054779 | -0.023224 | -0.056443 | -0.060083 | -0.056013 | -0.046139 | -0.019783 | -0.0099296 | -0.0096058 | -0.0097041 | -0.019976 | -0.028376 | -0.003961 | 0.029891 | 0.050256
24 | -1.3248 | -1.439 | -1.4584 | -1.4957 | -1.4715 | -1.4469 | -1.1761 | -0.94733 | -0.81341 | -0.61581 | -0.61902 | -0.67592 | -0.80167 | -0.8333 | -0.89811 | -0.9173 | -0.93101 | -0.73461 | -0.66266 | -0.7253 | -0.60106 | -0.76382 | -0.8835 | -1.0081
25 | -0.33688 | -0.20579 | -0.26268 | -0.20687 | -0.23033 | -0.12735 | -0.42076 | -0.32752 | -0.24041 | -0.29156 | -0.29897 | -0.27768 | 0.13772 | 0.070581 | -0.3794 | -0.12778 | -0.15023 | -0.086568 | 0.0040792 | 0.26839 | 0.59873 | 0.59634 | 0.57155 | 0.60033
26 | -0.18385 | -0.16954 | -0.12618 | -0.11602 | -0.10457 | -0.12868 | -0.44102 | -0.58324 | -0.72595 | -0.72036 | -0.67508 | -0.68703 | -0.74988 | -0.66137 | -0.60746 | -0.57016 | -0.55868 | -0.57753 | -0.47556 | -0.44023 | -0.47133 | -0.32005 | -0.1419 | -0.1505
27 | -0.34409 | -0.3772 | -0.36498 | -0.36433 | -0.35357 | -0.37401 | -0.38729 | -0.70522 | -0.82002 | -0.81474 | -0.78576 | -0.7641 | -0.84528 | -0.78546 | -0.55735 | -0.73616 | -0.76014 | -0.71383 | -0.55295 | -0.50653 | -0.51533 | -0.53954 | -0.36509 | -0.35332
28 | 0.0018652 | -0.0094028 | -0.011166 | -0.015283 | -0.018865 | -0.015768 | -0.018225 | 0.046336 | 0.061387 | 0.077243 | 0.045007 | 0.039676 | 0.028214 | 0.036337 | 0.016179 | 0.01413 | 0.016683 | 0.029059 | 0.055763 | 0.056959 | 0.045725 | 0.034885 | 0.016746 | 0.0031708
29 | 0.91176 | 2.2397 | 3.8292 | 3.5037 | 3.5597 | 3.5127 | 0.21993 | -4.1653 | -5.4388 | -5.446 | -4.5018 | -5.7071 | -5.2592 | -4.5344 | -3.2503 | -2.0702 | -2.5275 | -2.2062 | -0.43047 | -1.7734 | -2.5274 | -1.661 | 1.5497 | 3.1923
30 | -0.31467 | -0.32057 | -0.32041 | -0.32042 | -0.33757 | -0.34433 | -0.30749 | -0.20667 | -0.15726 | -0.16418 | -0.21105 | -0.22233 | -0.20967 | -0.22962 | -0.21954 | -0.24854 | -0.28391 | -0.25007 | -0.18217 | -0.16118 | -0.15848 | -0.21356 | -0.26888 | -0.27622
31 | -0.30268 | -0.39168 | -0.45526 | -0.45414 | -0.46161 | -0.50902 | -0.44439 | -0.1774 | 0.055977 | 0.19509 | 0.32183 | 0.35214 | 0.30909 | 0.24504 | 0.16519 | 0.11078 | 0.090707 | 0.080635 | 0.08074 | 0.022512 | 0.17174 | 0.080709 | 0.044907 | -0.072665
32 | 0.078922 | 0.089486 | 0.065752 | 0.079057 | 0.080121 | 0.083094 | 0.081295 | 0.14585 | 0.17093 | 0.16884 | 0.15054 | 0.17979 | 0.18733 | 0.1729 | 0.14719 | 0.13075 | 0.15941 | 0.15148 | 0.12372 | 0.1125 | 0.13253 | 0.10427 | 0.078823 | 0.088662

## Qc, Summer, S9
LoadID | 0 | 1 | 2 | 3 | 4 | 5 | 6 | 7 | 8 | 9 | 10 | 11 | 12 | 13 | 14 | 15 | 16 | 17 | 18 | 19 | 20 | 21 | 22 | 23
1 | -1.0116 | -1.109 | -1.0842 | -1.0608 | -1.0292 | -1.0887 | -1.1163 | -2.1157 | -2.5346 | -2.4442 | -2.3806 | -2.3157 | -2.4364 | -2.4285 | -1.7227 | -2.2306 | -2.2581 | -2.1415 | -1.6257 | -1.4744 | -1.5933 | -1.571 | -1.0843 | -1.0816
2 | 0.0027453 | -0.013566 | -0.015794 | -0.020977 | -0.027767 | -0.022084 | -0.02552 | 0.066869 | 0.085959 | 0.11369 | 0.063653 | 0.057258 | 0.039109 | 0.052439 | 0.022433 | 0.020386 | 0.023365 | 0.042784 | 0.078857 | 0.083835 | 0.065321 | 0.050833 | 0.023923 | 0.0045746
3 | 0.18495 | 0.42355 | 0.75368 | 0.7037 | 0.72925 | 0.68454 | 0.042439 | -0.80343 | -1.0812 | -1.0719 | -0.92223 | -1.146 | -1.0147 | -0.91034 | -0.63327 | -0.4115 | -0.4925 | -0.4431 | -0.08644 | -0.34906 | -0.50243 | -0.32368 | 0.30807 | 0.6346
4 | -0.12017 | -0.12 | -0.12358 | -0.12484 | -0.13023 | -0.13548 | -0.121 | -0.08296 | -0.060059 | -0.063965 | -0.080614 | -0.086622 | -0.083325 | -0.08769 | -0.085535 | -0.099798 | -0.11283 | -0.10038 | -0.070976 | -0.060931 | -0.06112 | -0.081559 | -0.1027 | -0.10655
5 | -0.041463 | -0.056402 | -0.06622 | -0.066057 | -0.064516 | -0.071157 | -0.063371 | -0.025804 | 0.0080606 | 0.028667 | 0.045899 | 0.04873 | 0.044069 | 0.034593 | 0.023554 | 0.015639 | 0.012676 | 0.011384 | 0.011399 | 0.0032096 | 0.02498 | 0.011283 | 0.0064679 | -0.010361
6 | -1.0852 | -1.1939 | -0.94099 | -1.0979 | -1.1239 | -1.1197 | -1.0957 | -2.0464 | -2.3503 | -2.3919 | -2.0699 | -2.3986 | -2.6013 | -2.3068 | -2.0443 | -1.7799 | -2.1919 | -2.1679 | -1.6512 | -1.5469 | -1.8587 | -1.4193 | -1.0729 | -1.2191
7 | 0.60768 | 0.62781 | 0.65409 | 0.66916 | 0.63889 | 0.69588 | 0.59756 | 0.27786 | 0.048472 | 0.036466 | -0.08173 | -0.027443 | -0.0071967 | -0.0047696 | 0.071006 | 0.11976 | 0.1766 | 0.22659 | 0.19486 | 0.24998 | 0.17615 | 0.32214 | 0.41267 | 0.43033
8 | -0.35376 | -0.35621 | -0.35598 | -0.35791 | -0.34605 | -0.34815 | -0.29591 | -0.24418 | -0.23484 | -0.2381 | -0.22957 | -0.2293 | -0.23239 | -0.24376 | -0.26534 | -0.27169 | -0.28128 | -0.28219 | -0.29046 | -0.30325 | -0.3225 | -0.32947 | -0.3341 | -0.35099
9 | -0.0022646 | 0.020882 | 0.025951 | 0.033584 | 0.03198 | 0.035855 | 0.068836 | 0.021969 | 0.034892 | 0.011619 | 0.00022302 | -0.0091061 | -0.031502 | -0.032871 | -0.024682 | -0.056717 | -0.047184 | -0.042672 | -0.033954 | -0.036166 | -0.051117 | -0.044654 | 0.0044827 | 0.0071677
10 | -0.019562 | -0.022752 | -0.022649 | -0.022595 | -0.023119 | -0.024243 | -0.0074368 | 0.0068316 | 0.014932 | 0.016434 | 0.006899 | 0.016601 | 0.017489 | 0.017318 | 0.013435 | 0.0057603 | 0.0029789 | 0.0028526 | 0.0029112 | 0.0060523 | 0.0086829 | 0.001165 | -0.0087035 | -0.015077
11 | 0.25104 | 0.27543 | 0.282 | 0.28628 | 0.27884 | 0.27977 | 0.22065 | 0.18688 | 0.15725 | 0.12268 | 0.1209 | 0.12937 | 0.15496 | 0.15637 | 0.17717 | 0.17733 | 0.17642 | 0.13785 | 0.12435 | 0.13883 | 0.11622 | 0.15217 | 0.16911 | 0.19296
12 | 0.39006 | 0.2336 | 0.29233 | 0.23253 | 0.26938 | 0.13889 | 0.48239 | 0.37929 | 0.28404 | 0.3244 | 0.34276 | 0.31521 | -0.15633 | -0.076977 | 0.43067 | 0.14949 | 0.16713 | 0.10025 | -0.0045846 | -0.30768 | -0.67964 | -0.67693 | -0.6297 | -0.68146
13 | -0.29127 | -0.26589 | -0.20391 | -0.18199 | -0.17066 | -0.21429 | -0.68488 | -0.93318 | -1.1615 | -1.1187 | -1.1022 | -1.0992 | -1.1645 | -1.0906 | -1.0116 | -0.91225 | -0.89389 | -0.92404 | -0.78395 | -0.69029 | -0.7392 | -0.51731 | -0.22933 | -0.24817
14 | -0.017204 | -0.019048 | -0.017891 | -0.018216 | -0.017504 | -0.0187 | -0.018795 | -0.035617 | -0.042244 | -0.039139 | -0.039677 | -0.039765 | -0.041435 | -0.040075 | -0.028149 | -0.036808 | -0.037635 | -0.034992 | -0.027924 | -0.024574 | -0.025767 | -0.026712 | -0.01862 | -0.018387
15 | 0.0033752 | -0.017183 | -0.019806 | -0.027385 | -0.035171 | -0.027413 | -0.033305 | 0.083845 | 0.10998 | 0.14119 | 0.083071 | 0.073992 | 0.049537 | 0.065752 | 0.029277 | 0.024809 | 0.030188 | 0.05312 | 0.10294 | 0.10307 | 0.081912 | 0.062494 | 0.030302 | 0.0056809
16 | -0.056679 | -0.1298 | -0.23097 | -0.21565 | -0.2191 | -0.20978 | -0.012745 | 0.24621 | 0.32149 | 0.32849 | 0.27431 | 0.35467 | 0.31722 | 0.27351 | 0.19605 | 0.12363 | 0.1555 | 0.13715 | 0.02649 | 0.11024 | 0.15397 | 0.098201 | -0.093473 | -0.1887
17 | -0.43699 | -0.44522 | -0.45849 | -0.44488 | -0.46883 | -0.48773 | -0.42266 | -0.28987 | -0.21621 | -0.22797 | -0.29021 | -0.3182 | -0.29997 | -0.3125 | -0.29887 | -0.35927 | -0.39423 | -0.35429 | -0.25551 | -0.22383 | -0.22452 | -0.29065 | -0.36973 | -0.38743
18 | -0.14512 | -0.19741 | -0.22723 | -0.22667 | -0.23265 | -0.24165 | -0.2218 | -0.090314 | 0.027382 | 0.096399 | 0.16065 | 0.174 | 0.1497 | 0.12355 | 0.083255 | 0.054196 | 0.04482 | 0.039046 | 0.041104 | 0.010793 | 0.087431 | 0.038707 | 0.022414 | -0.036623
19 | -0.51818 | -0.56438 | -0.42739 | -0.52415 | -0.53656 | -0.53471 | -0.51272 | -0.97708 | -1.1221 | -1.0864 | -0.94943 | -1.1686 | -1.1935 | -1.1238 | -0.95674 | -0.85839 | -1.0154 | -1.0248 | -0.79632 | -0.74586 | -0.86144 | -0.67772 | -0.5227 | -0.57054
20 | 0.3898 | 0.41504 | 0.42813 | 0.44693 | 0.42655 | 0.44647 | 0.39113 | 0.1783 | 0.032688 | 0.024107 | -0.054042 | -0.018696 | -0.004664 | -0.0032493 | 0.045556 | 0.078387 | 0.11795 | 0.14681 | 0.13275 | 0.16362 | 0.11416 | 0.20875 | 0.26746 | 0.28454
21 | 0.14291 | 0.14249 | 0.14097 | 0.14603 | 0.14266 | 0.1365 | 0.11485 | 0.095738 | 0.094884 | 0.09524 | 0.093665 | 0.09263 | 0.093886 | 0.098471 | 0.10508 | 0.11089 | 0.1171 | 0.11288 | 0.1197 | 0.12251 | 0.12642 | 0.13313 | 0.13773 | 0.14179
22 | 0.0050885 | -0.047878 | -0.062532 | -0.078544 | -0.073311 | -0.08471 | -0.15777 | -0.052951 | -0.079986 | -0.028006 | -0.00050609 | 0.022166 | 0.073674 | 0.074614 | 0.056571 | 0.1353 | 0.11485 | 0.095885 | 0.08184 | 0.082094 | 0.11486 | 0.10443 | -0.010172 | -0.016932
23 | 0.067869 | 0.073609 | 0.075498 | 0.075317 | 0.077842 | 0.081609 | 0.025548 | -0.022549 | -0.050791 | -0.054779 | -0.023224 | -0.056443 | -0.060083 | -0.056013 | -0.046139 | -0.019783 | -0.0099296 | -0.0096058 | -0.0097041 | -0.019976 | -0.028376 | -0.003961 | 0.029891 | 0.050256
24 | -1.3248 | -1.439 | -1.4584 | -1.4957 | -1.4715 | -1.4469 | -1.1761 | -0.94733 | -0.81341 | -0.61581 | -0.61902 | -0.67592 | -0.80167 | -0.8333 | -0.89811 | -0.9173 | -0.93101 | -0.73461 | -0.66266 | -0.7253 | -0.60106 | -0.76382 | -0.8835 | -1.0081
25 | -0.33688 | -0.20579 | -0.26268 | -0.20687 | -0.23033 | -0.12735 | -0.42076 | -0.32752 | -0.24041 | -0.29156 | -0.29897 | -0.27768 | 0.13772 | 0.070581 | -0.3794 | -0.12778 | -0.15023 | -0.086568 | 0.0040792 | 0.26839 | 0.59873 | 0.59634 | 0.57155 | 0.60033
26 | -0.18385 | -0.16954 | -0.12618 | -0.11602 | -0.10457 | -0.12868 | -0.44102 | -0.58324 | -0.72595 | -0.72036 | -0.67508 | -0.68703 | -0.74988 | -0.66137 | -0.60746 | -0.57016 | -0.55868 | -0.57753 | -0.47556 | -0.44023 | -0.47133 | -0.32005 | -0.1419 | -0.1505
27 | -0.34409 | -0.3772 | -0.36498 | -0.36433 | -0.35357 | -0.37401 | -0.38729 | -0.70522 | -0.82002 | -0.81474 | -0.78576 | -0.7641 | -0.84528 | -0.78546 | -0.55735 | -0.73616 | -0.76014 | -0.71383 | -0.55295 | -0.50653 | -0.51533 | -0.53954 | -0.36509 | -0.35332
28 | 0.0018652 | -0.0094028 | -0.011166 | -0.015283 | -0.018865 | -0.015768 | -0.018225 | 0.046336 | 0.061387 | 0.077243 | 0.045007 | 0.039676 | 0.028214 | 0.036337 | 0.016179 | 0.01413 | 0.016683 | 0.029059 | 0.055763 | 0.056959 | 0.045725 | 0.034885 | 0.016746 | 0.0031708
29 | 0.91176 | 2.2397 | 3.8292 | 3.5037 | 3.5597 | 3.5127 | 0.21993 | -4.1653 | -5.4388 | -5.446 | -4.5018 | -5.7071 | -5.2592 | -4.5344 | -3.2503 | -2.0702 | -2.5275 | -2.2062 | -0.43047 | -1.7734 | -2.5274 | -1.661 | 1.5497 | 3.1923
30 | -0.31467 | -0.32057 | -0.32041 | -0.32042 | -0.33757 | -0.34433 | -0.30749 | -0.20667 | -0.15726 | -0.16418 | -0.21105 | -0.22233 | -0.20967 | -0.22962 | -0.21954 | -0.24854 | -0.28391 | -0.25007 | -0.18217 | -0.16118 | -0.15848 | -0.21356 | -0.26888 | -0.27622
31 | -0.30268 | -0.39168 | -0.45526 | -0.45414 | -0.46161 | -0.50902 | -0.44439 | -0.1774 | 0.055977 | 0.19509 | 0.32183 | 0.35214 | 0.30909 | 0.24504 | 0.16519 | 0.11078 | 0.090707 | 0.080635 | 0.08074 | 0.022512 | 0.17174 | 0.080709 | 0.044907 | -0.072665
32 | 0.078922 | 0.089486 | 0.065752 | 0.079057 | 0.080121 | 0.083094 | 0.081295 | 0.14585 | 0.17093 | 0.16884 | 0.15054 | 0.17979 | 0.18733 | 0.1729 | 0.14719 | 0.13075 | 0.15941 | 0.15148 | 0.12372 | 0.1125 | 0.13253 | 0.10427 | 0.078823 | 0.088662

## UpFlex, Summer
LoadID | 0 | 1 | 2 | 3 | 4 | 5 | 6 | 7 | 8 | 9 | 10 | 11 | 12 | 13 | 14 | 15 | 16 | 17 | 18 | 19 | 20 | 21 | 22 | 23
1 | 0.24939 | 0.27455 | 0.35735 | 0.40969 | 0.4817 | 0.56307 | 0.50193 | 0.71756 | 0.65828 | 0.74349 | 0.76411 | 0.70878 | 0.66863 | 0.61557 | 0.56701 | 0.5103 | 0.50499 | 0.40011 | 0.33104 | 0.39282 | 0.40025 | 0.4574 | 0.22209 | 0.21323
2 | 0.38374 | 0.42245 | 0.54986 | 0.63039 | 0.7412 | 0.8664 | 0.77232 | 1.1041 | 1.0129 | 1.144 | 1.1757 | 1.0906 | 1.0288 | 0.94718 | 0.87246 | 0.7852 | 0.77703 | 0.61565 | 0.50937 | 0.60444 | 0.61586 | 0.70381 | 0.34174 | 0.32811
3 | 0.35719 | 0.39322 | 0.51182 | 0.58678 | 0.68992 | 0.80646 | 0.71889 | 1.0277 | 0.94283 | 1.0649 | 1.0944 | 1.0151 | 0.95765 | 0.88165 | 0.8121 | 0.73088 | 0.72327 | 0.57305 | 0.47413 | 0.56262 | 0.57326 | 0.65512 | 0.31809 | 0.30541
4 | 0.16412 | 0.18067 | 0.23516 | 0.2696 | 0.31699 | 0.37054 | 0.3303 | 0.4722 | 0.43319 | 0.48927 | 0.50283 | 0.46642 | 0.44 | 0.40508 | 0.37313 | 0.33581 | 0.33231 | 0.2633 | 0.21785 | 0.2585 | 0.26339 | 0.301 | 0.14615 | 0.14032
5 | 0.096538 | 0.10628 | 0.13833 | 0.15859 | 0.18646 | 0.21796 | 0.19429 | 0.27777 | 0.25482 | 0.2878 | 0.29578 | 0.27436 | 0.25882 | 0.23828 | 0.21949 | 0.19753 | 0.19548 | 0.15488 | 0.12814 | 0.15206 | 0.15493 | 0.17706 | 0.085971 | 0.082542
6 | 0.40224 | 0.44282 | 0.57637 | 0.66079 | 0.77693 | 0.90818 | 0.80956 | 1.1574 | 1.0617 | 1.1992 | 1.2324 | 1.1432 | 1.0784 | 0.99285 | 0.91452 | 0.82306 | 0.81449 | 0.64533 | 0.53393 | 0.63358 | 0.64556 | 0.73775 | 0.35821 | 0.34393
7 | 0.35397 | 0.38968 | 0.50721 | 0.58149 | 0.6837 | 0.7992 | 0.71241 | 1.0185 | 0.93434 | 1.0553 | 1.0845 | 1.006 | 0.94902 | 0.87371 | 0.80478 | 0.72429 | 0.71675 | 0.56789 | 0.46986 | 0.55755 | 0.56809 | 0.64922 | 0.31523 | 0.30266
8 | 0.10137 | 0.11159 | 0.14525 | 0.16652 | 0.19579 | 0.22886 | 0.20401 | 0.29165 | 0.26756 | 0.30219 | 0.31057 | 0.28808 | 0.27176 | 0.2502 | 0.23046 | 0.20741 | 0.20525 | 0.16262 | 0.13455 | 0.15966 | 0.16268 | 0.18591 | 0.09027 | 0.08667
9 | 0.10137 | 0.11159 | 0.14525 | 0.16652 | 0.19579 | 0.22886 | 0.20401 | 0.29165 | 0.26756 | 0.30219 | 0.31057 | 0.28808 | 0.27176 | 0.2502 | 0.23046 | 0.20741 | 0.20525 | 0.16262 | 0.13455 | 0.15966 | 0.16268 | 0.18591 | 0.09027 | 0.08667
10 | 0.16653 | 0.18333 | 0.23862 | 0.27357 | 0.32165 | 0.37599 | 0.33516 | 0.47915 | 0.43956 | 0.49646 | 0.51023 | 0.47328 | 0.44647 | 0.41104 | 0.37861 | 0.34075 | 0.3372 | 0.26717 | 0.22105 | 0.2623 | 0.26726 | 0.30543 | 0.1483 | 0.14239
11 | 0.22687 | 0.24975 | 0.32507 | 0.37268 | 0.43819 | 0.51221 | 0.45659 | 0.65275 | 0.59882 | 0.67634 | 0.69509 | 0.64476 | 0.60823 | 0.55997 | 0.51579 | 0.46421 | 0.45937 | 0.36397 | 0.30114 | 0.35734 | 0.3641 | 0.41609 | 0.20203 | 0.19397
12 | 0.18342 | 0.20193 | 0.26283 | 0.30132 | 0.35428 | 0.41413 | 0.36916 | 0.52775 | 0.48416 | 0.54683 | 0.56199 | 0.52129 | 0.49176 | 0.45274 | 0.41702 | 0.37532 | 0.37141 | 0.29427 | 0.24347 | 0.28891 | 0.29438 | 0.33641 | 0.16335 | 0.15683
13 | 0.24135 | 0.26569 | 0.34582 | 0.39647 | 0.46616 | 0.54491 | 0.48574 | 0.69441 | 0.63705 | 0.71951 | 0.73946 | 0.68591 | 0.64706 | 0.59571 | 0.54871 | 0.49384 | 0.4887 | 0.3872 | 0.32036 | 0.38015 | 0.38734 | 0.44265 | 0.21493 | 0.20636
14 | 0.23169 | 0.25506 | 0.33199 | 0.38061 | 0.44751 | 0.52311 | 0.46631 | 0.66664 | 0.61157 | 0.69073 | 0.70988 | 0.65848 | 0.62118 | 0.57188 | 0.52677 | 0.47408 | 0.46915 | 0.37171 | 0.30755 | 0.36494 | 0.37184 | 0.42494 | 0.20633 | 0.1981
15 | 0.21238 | 0.23381 | 0.30432 | 0.3489 | 0.41022 | 0.47952 | 0.42745 | 0.61108 | 0.5606 | 0.63317 | 0.65073 | 0.6036 | 0.56941 | 0.52423 | 0.48287 | 0.43458 | 0.43005 | 0.34074 | 0.28192 | 0.33453 | 0.34086 | 0.38953 | 0.18914 | 0.18159
16 | 0.16412 | 0.18067 | 0.23516 | 0.2696 | 0.31699 | 0.37054 | 0.3303 | 0.4722 | 0.43319 | 0.48927 | 0.50283 | 0.46642 | 0.44 | 0.40508 | 0.37313 | 0.33581 | 0.33231 | 0.2633 | 0.21785 | 0.2585 | 0.26339 | 0.301 | 0.14615 | 0.14032
17 | 0.41994 | 0.4623 | 0.60173 | 0.68986 | 0.81112 | 0.94814 | 0.84518 | 1.2083 | 1.1085 | 1.2519 | 1.2867 | 1.1935 | 1.1259 | 1.0365 | 0.95476 | 0.85928 | 0.85033 | 0.67373 | 0.55743 | 0.66146 | 0.67396 | 0.77021 | 0.37398 | 0.35906
18 | 0.15205 | 0.16739 | 0.21787 | 0.24978 | 0.29368 | 0.34329 | 0.30601 | 0.43748 | 0.40134 | 0.45329 | 0.46586 | 0.43212 | 0.40765 | 0.3753 | 0.34569 | 0.31112 | 0.30788 | 0.24394 | 0.20183 | 0.23949 | 0.24402 | 0.27887 | 0.13541 | 0.13
19 | 0.3041 | 0.33477 | 0.43574 | 0.49955 | 0.58736 | 0.68658 | 0.61203 | 0.87496 | 0.80268 | 0.90658 | 0.93172 | 0.86425 | 0.81529 | 0.7506 | 0.69138 | 0.62223 | 0.61576 | 0.48787 | 0.40365 | 0.47899 | 0.48804 | 0.55774 | 0.27081 | 0.26001
20 | 0.29686 | 0.3268 | 0.42536 | 0.48766 | 0.57338 | 0.67024 | 0.59746 | 0.85413 | 0.78357 | 0.88499 | 0.90954 | 0.84367 | 0.79588 | 0.73272 | 0.67492 | 0.60742 | 0.6011 | 0.47625 | 0.39404 | 0.46759 | 0.47642 | 0.54446 | 0.26436 | 0.25382
21 | 0.22445 | 0.24709 | 0.32161 | 0.36872 | 0.43353 | 0.50676 | 0.45174 | 0.64581 | 0.59245 | 0.66914 | 0.6877 | 0.6379 | 0.60176 | 0.55401 | 0.5103 | 0.45927 | 0.45449 | 0.3601 | 0.29794 | 0.35354 | 0.36022 | 0.41166 | 0.19988 | 0.19191
22 | 0.26789 | 0.29492 | 0.38386 | 0.44008 | 0.51744 | 0.60485 | 0.53917 | 0.7708 | 0.70712 | 0.79865 | 0.8208 | 0.76136 | 0.71823 | 0.66124 | 0.60907 | 0.54816 | 0.54245 | 0.42979 | 0.3556 | 0.42197 | 0.42994 | 0.49134 | 0.23857 | 0.22906
23 | 0.91229 | 1.0043 | 1.3072 | 1.4987 | 1.7621 | 2.0598 | 1.8361 | 2.6249 | 2.408 | 2.7197 | 2.7952 | 2.5927 | 2.4459 | 2.2518 | 2.0741 | 1.8667 | 1.8473 | 1.4636 | 1.211 | 1.437 | 1.4641 | 1.6732 | 0.81243 | 0.78003
24 | 1.2164 | 1.3391 | 1.7429 | 1.9982 | 2.3494 | 2.7463 | 2.4481 | 3.4998 | 3.2107 | 3.6263 | 3.7269 | 3.457 | 3.2612 | 3.0024 | 2.7655 | 2.4889 | 2.463 | 1.9515 | 1.6146 | 1.916 | 1.9522 | 2.2309 | 1.0832 | 1.04
25 | 0.10619 | 0.1169 | 0.15216 | 0.17445 | 0.20511 | 0.23976 | 0.21372 | 0.30554 | 0.2803 | 0.31658 | 0.32536 | 0.3018 | 0.28471 | 0.26211 | 0.24143 | 0.21729 | 0.21503 | 0.17037 | 0.14096 | 0.16727 | 0.17043 | 0.19476 | 0.094569 | 0.090797
26 | 0.1979 | 0.21787 | 0.28357 | 0.32511 | 0.38225 | 0.44682 | 0.3983 | 0.56942 | 0.52238 | 0.59 | 0.60636 | 0.56245 | 0.53059 | 0.48848 | 0.44995 | 0.40495 | 0.40073 | 0.3175 | 0.2627 | 0.31172 | 0.31762 | 0.36297 | 0.17624 | 0.16921
27 | 0.24135 | 0.26569 | 0.34582 | 0.39647 | 0.46616 | 0.54491 | 0.48574 | 0.69441 | 0.63705 | 0.71951 | 0.73946 | 0.68591 | 0.64706 | 0.59571 | 0.54871 | 0.49384 | 0.4887 | 0.3872 | 0.32036 | 0.38015 | 0.38734 | 0.44265 | 0.21493 | 0.20636
28 | 0.45373 | 0.4995 | 0.65015 | 0.74537 | 0.87638 | 1.0244 | 0.91318 | 1.3055 | 1.1976 | 1.3527 | 1.3902 | 1.2895 | 1.2165 | 1.1199 | 1.0316 | 0.92841 | 0.91875 | 0.72793 | 0.60228 | 0.71468 | 0.72819 | 0.83218 | 0.40407 | 0.38795
29 | 0.49878 | 0.5491 | 0.7147 | 0.81937 | 0.9634 | 1.1261 | 1.0039 | 1.4351 | 1.3166 | 1.487 | 1.5282 | 1.4176 | 1.3373 | 1.2311 | 1.134 | 1.0206 | 1.01 | 0.80021 | 0.66208 | 0.78564 | 0.80049 | 0.9148 | 0.44419 | 0.42647
30 | 0.61543 | 0.67751 | 0.88185 | 1.011 | 1.1887 | 1.3895 | 1.2386 | 1.7708 | 1.6245 | 1.8347 | 1.8856 | 1.7491 | 1.65 | 1.5191 | 1.3992 | 1.2593 | 1.2462 | 0.98736 | 0.81692 | 0.96938 | 0.98771 | 1.1288 | 0.54807 | 0.52621
31 | 0.72645 | 0.79973 | 1.0409 | 1.1934 | 1.4031 | 1.6402 | 1.4621 | 2.0902 | 1.9175 | 2.1657 | 2.2258 | 2.0646 | 1.9476 | 1.7931 | 1.6516 | 1.4864 | 1.471 | 1.1655 | 0.96429 | 1.1443 | 1.1659 | 1.3324 | 0.64694 | 0.62113
32 | 0.16412 | 0.18067 | 0.23516 | 0.2696 | 0.31699 | 0.37054 | 0.3303 | 0.4722 | 0.43319 | 0.48927 | 0.50283 | 0.46642 | 0.44 | 0.40508 | 0.37313 | 0.33581 | 0.33231 | 0.2633 | 0.21785 | 0.2585 | 0.26339 | 0.301 | 0.14615 | 0.14032

## DownFlex, Summer
LoadID | 0 | 1 | 2 | 3 | 4 | 5 | 6 | 7 | 8 | 9 | 10 | 11 | 12 | 13 | 14 | 15 | 16 | 17 | 18 | 19 | 20 | 21 | 22 | 23
1 | 0.6914 | 0.7317 | 0.77266 | 0.80778 | 0.81695 | 0.85458 | 0.85021 | 0.80365 | 0.72814 | 1.0692 | 1.0442 | 0.96149 | 0.93813 | 0.94198 | 0.89735 | 0.82256 | 0.73926 | 0.71274 | 0.44802 | 0.47912 | 0.52383 | 0.53633 | 0.55936 | 0.61743
2 | 1.0639 | 1.1259 | 1.1889 | 1.2429 | 1.2571 | 1.3149 | 1.3082 | 1.2366 | 1.1204 | 1.6453 | 1.6067 | 1.4795 | 1.4435 | 1.4494 | 1.3808 | 1.2657 | 1.1375 | 1.0967 | 0.68938 | 0.73723 | 0.80603 | 0.82526 | 0.86069 | 0.95004
3 | 0.99027 | 1.048 | 1.1067 | 1.157 | 1.1701 | 1.224 | 1.2177 | 1.151 | 1.0429 | 1.5314 | 1.4955 | 1.3771 | 1.3436 | 1.3492 | 1.2852 | 1.1781 | 1.0588 | 1.0208 | 0.64169 | 0.68623 | 0.75026 | 0.76817 | 0.80115 | 0.88432
4 | 0.45499 | 0.48151 | 0.50846 | 0.53157 | 0.53761 | 0.56237 | 0.55949 | 0.52885 | 0.47916 | 0.70363 | 0.68713 | 0.63272 | 0.61735 | 0.61988 | 0.59052 | 0.5413 | 0.48648 | 0.46903 | 0.29483 | 0.31529 | 0.34472 | 0.35294 | 0.36809 | 0.40631
5 | 0.26764 | 0.28324 | 0.2991 | 0.31269 | 0.31624 | 0.3308 | 0.32911 | 0.31109 | 0.28186 | 0.4139 | 0.40419 | 0.37219 | 0.36315 | 0.36464 | 0.34736 | 0.31841 | 0.28616 | 0.2759 | 0.17343 | 0.18547 | 0.20277 | 0.20761 | 0.21653 | 0.239
6 | 1.1152 | 1.1802 | 1.2462 | 1.3029 | 1.3177 | 1.3784 | 1.3713 | 1.2962 | 1.1744 | 1.7246 | 1.6841 | 1.5508 | 1.5131 | 1.5193 | 1.4473 | 1.3267 | 1.1924 | 1.1496 | 0.72262 | 0.77278 | 0.84489 | 0.86505 | 0.90219 | 0.99585
7 | 0.98135 | 1.0385 | 1.0967 | 1.1465 | 1.1595 | 1.213 | 1.2068 | 1.1407 | 1.0335 | 1.5176 | 1.482 | 1.3647 | 1.3315 | 1.337 | 1.2737 | 1.1675 | 1.0493 | 1.0116 | 0.63591 | 0.68004 | 0.74351 | 0.76125 | 0.79393 | 0.87635
8 | 0.28102 | 0.2974 | 0.31405 | 0.32833 | 0.33205 | 0.34735 | 0.34557 | 0.32664 | 0.29595 | 0.4346 | 0.4244 | 0.3908 | 0.3813 | 0.38287 | 0.36473 | 0.33433 | 0.30047 | 0.28969 | 0.1821 | 0.19474 | 0.21291 | 0.21799 | 0.22735 | 0.25096
9 | 0.28102 | 0.2974 | 0.31405 | 0.32833 | 0.33205 | 0.34735 | 0.34557 | 0.32664 | 0.29595 | 0.4346 | 0.4244 | 0.3908 | 0.3813 | 0.38287 | 0.36473 | 0.33433 | 0.30047 | 0.28969 | 0.1821 | 0.19474 | 0.21291 | 0.21799 | 0.22735 | 0.25096
10 | 0.46168 | 0.48859 | 0.51594 | 0.53939 | 0.54551 | 0.57064 | 0.56772 | 0.53663 | 0.48621 | 0.71398 | 0.69723 | 0.64203 | 0.62643 | 0.629 | 0.5992 | 0.54926 | 0.49363 | 0.47593 | 0.29916 | 0.31993 | 0.34979 | 0.35813 | 0.37351 | 0.41228
11 | 0.62895 | 0.66562 | 0.70287 | 0.73482 | 0.74316 | 0.77739 | 0.77342 | 0.73106 | 0.66237 | 0.97267 | 0.94985 | 0.87464 | 0.85339 | 0.8569 | 0.8163 | 0.74826 | 0.67249 | 0.64836 | 0.40756 | 0.43585 | 0.47652 | 0.48789 | 0.50884 | 0.56166
12 | 0.50852 | 0.53816 | 0.56828 | 0.59411 | 0.60086 | 0.62853 | 0.62532 | 0.59107 | 0.53553 | 0.78642 | 0.76797 | 0.70716 | 0.68998 | 0.69281 | 0.65999 | 0.60498 | 0.54371 | 0.52421 | 0.32951 | 0.35239 | 0.38527 | 0.39446 | 0.4114 | 0.45411
13 | 0.6691 | 0.7081 | 0.74774 | 0.78173 | 0.7906 | 0.82701 | 0.82278 | 0.77772 | 0.70465 | 1.0348 | 1.0105 | 0.93047 | 0.90786 | 0.9116 | 0.86841 | 0.79602 | 0.71541 | 0.68975 | 0.43357 | 0.46367 | 0.50694 | 0.51903 | 0.54132 | 0.59751
14 | 0.64234 | 0.67978 | 0.71783 | 0.75046 | 0.75898 | 0.79393 | 0.78987 | 0.74661 | 0.67646 | 0.99337 | 0.97006 | 0.89325 | 0.87155 | 0.87513 | 0.83367 | 0.76418 | 0.68679 | 0.66216 | 0.41623 | 0.44512 | 0.48666 | 0.49827 | 0.51966 | 0.57361
15 | 0.58881 | 0.62313 | 0.65801 | 0.68792 | 0.69573 | 0.72777 | 0.72405 | 0.6844 | 0.62009 | 0.91059 | 0.88922 | 0.81882 | 0.79892 | 0.8022 | 0.7642 | 0.7005 | 0.62956 | 0.60698 | 0.38154 | 0.40803 | 0.4461 | 0.45675 | 0.47636 | 0.52581
16 | 0.45499 | 0.48151 | 0.50846 | 0.53157 | 0.53761 | 0.56237 | 0.55949 | 0.52885 | 0.47916 | 0.70363 | 0.68713 | 0.63272 | 0.61735 | 0.61988 | 0.59052 | 0.5413 | 0.48648 | 0.46903 | 0.29483 | 0.31529 | 0.34472 | 0.35294 | 0.36809 | 0.40631
17 | 1.1642 | 1.2321 | 1.3011 | 1.3602 | 1.3756 | 1.439 | 1.4316 | 1.3532 | 1.2261 | 1.8005 | 1.7582 | 1.619 | 1.5797 | 1.5862 | 1.511 | 1.3851 | 1.2448 | 1.2002 | 0.75442 | 0.80678 | 0.88207 | 0.90312 | 0.94189 | 1.0397
18 | 0.42153 | 0.4461 | 0.47108 | 0.49249 | 0.49808 | 0.52102 | 0.51835 | 0.48997 | 0.44393 | 0.6519 | 0.6366 | 0.5862 | 0.57195 | 0.5743 | 0.5471 | 0.5015 | 0.45071 | 0.43454 | 0.27315 | 0.29211 | 0.31937 | 0.32699 | 0.34103 | 0.37643
19 | 0.84307 | 0.89221 | 0.94215 | 0.98498 | 0.99616 | 1.042 | 1.0367 | 0.97993 | 0.88786 | 1.3038 | 1.2732 | 1.1724 | 1.1439 | 1.1486 | 1.0942 | 1.003 | 0.90142 | 0.86908 | 0.5463 | 0.58422 | 0.63874 | 0.65398 | 0.68206 | 0.75287
20 | 0.82299 | 0.87096 | 0.91972 | 0.96152 | 0.97244 | 1.0172 | 1.012 | 0.9566 | 0.86672 | 1.2728 | 1.2429 | 1.1445 | 1.1167 | 1.1213 | 1.0681 | 0.97911 | 0.87995 | 0.84839 | 0.53329 | 0.57031 | 0.62353 | 0.63841 | 0.66582 | 0.73494
21 | 0.62226 | 0.65853 | 0.6954 | 0.72701 | 0.73526 | 0.76912 | 0.76519 | 0.72328 | 0.65532 | 0.96232 | 0.93975 | 0.86534 | 0.84431 | 0.84778 | 0.80762 | 0.7403 | 0.66533 | 0.64146 | 0.40322 | 0.43121 | 0.47145 | 0.4827 | 0.50342 | 0.55569
22 | 0.7427 | 0.78599 | 0.82999 | 0.86772 | 0.87757 | 0.91798 | 0.91329 | 0.86327 | 0.78216 | 1.1486 | 1.1216 | 1.0328 | 1.0077 | 1.0119 | 0.96393 | 0.88359 | 0.79411 | 0.76562 | 0.48126 | 0.51467 | 0.5627 | 0.57613 | 0.60086 | 0.66324
23 | 2.5292 | 2.6766 | 2.8265 | 2.9549 | 2.9885 | 3.1261 | 3.1101 | 2.9398 | 2.6636 | 3.9114 | 3.8196 | 3.5172 | 3.4317 | 3.4458 | 3.2826 | 3.009 | 2.7043 | 2.6072 | 1.6389 | 1.7527 | 1.9162 | 1.9619 | 2.0462 | 2.2586
24 | 3.3723 | 3.5688 | 3.7686 | 3.9399 | 3.9846 | 4.1681 | 4.1468 | 3.9197 | 3.5514 | 5.2152 | 5.0928 | 4.6896 | 4.5756 | 4.5944 | 4.3768 | 4.012 | 3.6057 | 3.4763 | 2.1852 | 2.3369 | 2.555 | 2.6159 | 2.7282 | 3.0115
25 | 0.2944 | 0.31156 | 0.329 | 0.34396 | 0.34786 | 0.36389 | 0.36203 | 0.3422 | 0.31005 | 0.45529 | 0.44461 | 0.40941 | 0.39946 | 0.4011 | 0.3821 | 0.35025 | 0.31478 | 0.30349 | 0.19077 | 0.20401 | 0.22305 | 0.22837 | 0.23818 | 0.26291
26 | 0.54866 | 0.58064 | 0.61315 | 0.64102 | 0.64829 | 0.67815 | 0.67468 | 0.63773 | 0.57781 | 0.8485 | 0.8286 | 0.76299 | 0.74445 | 0.74751 | 0.71209 | 0.65274 | 0.58664 | 0.56559 | 0.35553 | 0.38021 | 0.41569 | 0.42561 | 0.44388 | 0.48996
27 | 0.6691 | 0.7081 | 0.74774 | 0.78173 | 0.7906 | 0.82701 | 0.82278 | 0.77772 | 0.70465 | 1.0348 | 1.0105 | 0.93047 | 0.90786 | 0.9116 | 0.86841 | 0.79602 | 0.71541 | 0.68975 | 0.43357 | 0.46367 | 0.50694 | 0.51903 | 0.54132 | 0.59751
28 | 1.2579 | 1.3312 | 1.4057 | 1.4696 | 1.4863 | 1.5548 | 1.5468 | 1.4621 | 1.3247 | 1.9453 | 1.8997 | 1.7493 | 1.7068 | 1.7138 | 1.6326 | 1.4965 | 1.345 | 1.2967 | 0.81512 | 0.87169 | 0.95304 | 0.97578 | 1.0177 | 1.1233
29 | 1.3828 | 1.4634 | 1.5453 | 1.6156 | 1.6339 | 1.7092 | 1.7004 | 1.6073 | 1.4563 | 2.1385 | 2.0883 | 1.923 | 1.8763 | 1.884 | 1.7947 | 1.6451 | 1.4785 | 1.4255 | 0.89605 | 0.95824 | 1.0477 | 1.0727 | 1.1187 | 1.2349
30 | 1.7062 | 1.8057 | 1.9067 | 1.9934 | 2.016 | 2.1089 | 2.0981 | 1.9832 | 1.7969 | 2.6386 | 2.5767 | 2.3727 | 2.3151 | 2.3246 | 2.2144 | 2.0299 | 1.8243 | 1.7589 | 1.1056 | 1.1823 | 1.2927 | 1.3235 | 1.3804 | 1.5237
31 | 2.014 | 2.1314 | 2.2507 | 2.353 | 2.3797 | 2.4893 | 2.4766 | 2.3409 | 2.121 | 3.1146 | 3.0416 | 2.8007 | 2.7327 | 2.7439 | 2.6139 | 2.396 | 2.1534 | 2.0761 | 1.3051 | 1.3956 | 1.5259 | 1.5623 | 1.6294 | 1.7985
32 | 0.45499 | 0.48151 | 0.50846 | 0.53157 | 0.53761 | 0.56237 | 0.55949 | 0.52885 | 0.47916 | 0.70363 | 0.68713 | 0.63272 | 0.61735 | 0.61988 | 0.59052 | 0.5413 | 0.48648 | 0.46903 | 0.29483 | 0.31529 | 0.34472 | 0.35294 | 0.36809 | 0.40631

## Pg, Summer, S1
GenID | 0 | 1 | 2 | 3 | 4 | 5 | 6 | 7 | 8 | 9 | 10 | 11 | 12 | 13 | 14 | 15 | 16 | 17 | 18 | 19 | 20 | 21 | 22 | 23
1 | 0 | 0 | 0 | 0 | 0 | 0 | 0 | 0 | 0 | 0 | 0 | 0 | 0 | 0 | 0 | 0 | 0 | 0 | 0 | 0 | 0 | 0 | 0 | 0
2 | 11.7881 | 10.6109 | 10.9346 | 10.7379 | 9.209 | 8.7179 | 9.6103 | 8.7424 | 7.1868 | 5.195 | 5.3315 | 3.3052 | 2.7094 | 2.8825 | 3.8489 | 4.8686 | 5.7458 | 7.8913 | 7.1778 | 6.3747 | 9.4774 | 10.2018 | 9.9131 | 14.4716
3 | 0 | 0 | 0 | 0 | 0 | 0 | 0 | 0 | 0 | 0 | 0 | 0 | 0 | 0 | 0 | 0 | 0 | 0 | 0 | 0 | 0 | 0 | 0 | 0
4 | 0 | 0 | 0 | 0 | 0 | 0 | 0 | 0 | 0 | 0 | 0 | 0 | 0 | 0 | 0 | 0 | 0 | 0 | 0 | 0 | 0 | 0 | 0 | 0
5 | 0 | 0 | 0.00059273 | 0 | 0 | 0 | 0 | 0.34613 | 7.1972 | 19.0753 | 23.9895 | 24.8006 | 27.1394 | 26.4361 | 22.2227 | 14.2229 | 3.5596 | 0.027822 | 0.0023571 | 0.0017599 | 0 | 0 | 0 | 0
6 | 0 | 0 | 0.00029637 | 0 | 0 | 0 | 0 | 0.17306 | 3.5986 | 9.5376 | 11.9948 | 12.4003 | 13.5697 | 13.218 | 11.1114 | 7.1114 | 1.7798 | 0.013911 | 0.0011785 | 0.00087995 | 0 | 0 | 0 | 0
7 | 0 | 0 | 0 | 0 | 0 | 0 | 0 | 0 | 0 | 0 | 0 | 0 | 0 | 0 | 0 | 0 | 0 | 0 | 0 | 0 | 0 | 0 | 0 | 0

## Pg, Summer, S2
GenID | 0 | 1 | 2 | 3 | 4 | 5 | 6 | 7 | 8 | 9 | 10 | 11 | 12 | 13 | 14 | 15 | 16 | 17 | 18 | 19 | 20 | 21 | 22 | 23
1 | 0 | 0 | 0 | 0 | 0 | 0 | 0 | 0 | 0 | 0 | 0 | 0 | 0 | 0 | 0 | 0 | 0 | 0 | 0 | 0 | 0 | 0 | 0 | 0
2 | 15.5834 | 12.7897 | 11.5789 | 10.1542 | 9.1026 | 7.7752 | 7.2861 | 6.7773 | 6.3664 | 7.1073 | 6.6458 | 7.6801 | 8.4518 | 8.1239 | 9.2734 | 8.1725 | 7.7158 | 7.9432 | 7.6221 | 7.9974 | 7.4943 | 6.365 | 7.1492 | 6.8407
3 | 0 | 0 | 0 | 0 | 0 | 0 | 0 | 0 | 0 | 0 | 0 | 0 | 0 | 0 | 0 | 0 | 0 | 0 | 0 | 0 | 0 | 0 | 0 | 0
4 | 0 | 0 | 0 | 0 | 0 | 0 | 0 | 0 | 0 | 0 | 0 | 0 | 0 | 0 | 0 | 0 | 0 | 0 | 0 | 0 | 0 | 0 | 0 | 0
5 | 0 | 0 | 0.00059744 | 0 | 0 | 0 | 0 | 0.36329 | 7.1972 | 18.7795 | 23.4359 | 26.0304 | 26.5131 | 26.0262 | 22.2227 | 14.6854 | 3.5878 | 0.028043 | 0.0024141 | 0.0018472 | 0 | 0 | 0 | 0
6 | 0 | 0 | 0.00029872 | 0 | 0 | 0 | 0 | 0.18164 | 3.5986 | 9.3898 | 11.718 | 13.0152 | 13.2565 | 13.0131 | 11.1114 | 7.3427 | 1.7939 | 0.014021 | 0.0012071 | 0.00092359 | 0 | 0 | 0 | 0
7 | 0 | 0 | 0 | 0 | 0 | 0 | 0 | 0 | 0 | 0 | 0 | 0 | 0 | 0 | 0 | 0 | 0 | 0 | 0 | 0 | 0 | 0 | 0 | 0

## Pg, Summer, S3
GenID | 0 | 1 | 2 | 3 | 4 | 5 | 6 | 7 | 8 | 9 | 10 | 11 | 12 | 13 | 14 | 15 | 16 | 17 | 18 | 19 | 20 | 21 | 22 | 23
1 | 0 | 0 | 0 | 0 | 0 | 0 | 0 | 0 | 0 | 0 | 0 | 0 | 0 | 0 | 0 | 0 | 0 | 0 | 0 | 0 | 0 | 0 | 0 | 0
2 | 13.4605 | 12.5104 | 15.0869 | 15.3318 | 13.6607 | 12.0528 | 8.7865 | 7.5245 | 7.778 | 7.307 | 7.9912 | 8.3002 | 6.8236 | 7.2238 | 9.2636 | 12.0681 | 11.8148 | 12.7156 | 12.3599 | 13.9702 | 14.1461 | 13.664 | 12.567 | 12.2259
3 | 0 | 0 | 0 | 0 | 0 | 0 | 0 | 0 | 0 | 0 | 0 | 0 | 0 | 0 | 0 | 0 | 0 | 0 | 0 | 0 | 0 | 0 | 0 | 0
4 | 0 | 0 | 0 | 0 | 0 | 0 | 0 | 0 | 0 | 0 | 0 | 0 | 0 | 0 | 0 | 0 | 0 | 0 | 0 | 0 | 0 | 0 | 0 | 0
5 | 0 | 0 | 0.00058021 | 0 | 0 | 0 | 0 | 0.34584 | 7.0173 | 18.4542 | 23.1199 | 24.7801 | 26.1556 | 25.5754 | 21.6671 | 14.0928 | 3.4843 | 0.027234 | 0.002326 | 0.0017584 | 0 | 0 | 0 | 0
6 | 0 | 0 | 0.0002901 | 0 | 0 | 0 | 0 | 0.17292 | 3.5086 | 9.2271 | 11.56 | 12.39 | 13.0778 | 12.7877 | 10.8336 | 7.0464 | 1.7422 | 0.013617 | 0.001163 | 0.00087922 | 0 | 0 | 0 | 0
7 | 0 | 0 | 0 | 0 | 0 | 0 | 0 | 0 | 0 | 0 | 0 | 0 | 0 | 0 | 0 | 0 | 0 | 0 | 0 | 0 | 0 | 0 | 0 | 0

## Pg, Summer, S4
GenID | 0 | 1 | 2 | 3 | 4 | 5 | 6 | 7 | 8 | 9 | 10 | 11 | 12 | 13 | 14 | 15 | 16 | 17 | 18 | 19 | 20 | 21 | 22 | 23
1 | 0 | 0 | 0 | 0 | 0 | 0 | 0 | 0 | 0 | 0 | 0 | 0 | 0 | 0 | 0 | 0 | 0 | 0 | 0 | 0 | 0 | 0 | 0 | 0
2 | 11.7881 | 10.6109 | 10.9346 | 10.7379 | 9.209 | 8.7179 | 9.6103 | 8.7424 | 7.1868 | 5.195 | 5.3315 | 3.3052 | 2.7094 | 2.8825 | 3.8489 | 4.8686 | 5.7458 | 7.8913 | 7.1778 | 6.3747 | 9.4774 | 10.2018 | 9.9131 | 14.4716
3 | 0 | 0 | 0 | 0 | 0 | 0 | 0 | 0 | 0 | 0 | 0 | 0 | 0 | 0 | 0 | 0 | 0 | 0 | 0 | 0 | 0 | 0 | 0 | 0
4 | 0 | 0 | 0 | 0 | 0 | 0 | 0 | 0 | 0 | 0 | 0 | 0 | 0 | 0 | 0 | 0 | 0 | 0 | 0 | 0 | 0 | 0 | 0 | 0
5 | 0 | 0 | 0.00059273 | 0 | 0 | 0 | 0 | 0.34613 | 7.1972 | 19.0753 | 23.9895 | 24.8006 | 27.1394 | 26.4361 | 22.2227 | 14.2229 | 3.5596 | 0.027822 | 0.0023571 | 0.0017599 | 0 | 0 | 0 | 0
6 | 0 | 0 | 0.00029637 | 0 | 0 | 0 | 0 | 0.17306 | 3.5986 | 9.5376 | 11.9948 | 12.4003 | 13.5697 | 13.218 | 11.1114 | 7.1114 | 1.7798 | 0.013911 | 0.0011785 | 0.00087995 | 0 | 0 | 0 | 0
7 | 0 | 0 | 0 | 0 | 0 | 0 | 0 | 0 | 0 | 0 | 0 | 0 | 0 | 0 | 0 | 0 | 0 | 0 | 0 | 0 | 0 | 0 | 0 | 0

## Pg, Summer, S5
GenID | 0 | 1 | 2 | 3 | 4 | 5 | 6 | 7 | 8 | 9 | 10 | 11 | 12 | 13 | 14 | 15 | 16 | 17 | 18 | 19 | 20 | 21 | 22 | 23
1 | 0 | 0 | 0 | 0 | 0 | 0 | 0 | 0 | 0 | 0 | 0 | 0 | 0 | 0 | 0 | 0 | 0 | 0 | 0 | 0 | 0 | 0 | 0 | 0
2 | 15.5834 | 12.7897 | 11.5789 | 10.1542 | 9.1026 | 7.7752 | 7.2861 | 6.7773 | 6.3664 | 7.1073 | 6.6458 | 7.6801 | 8.4518 | 8.1239 | 9.2734 | 8.1725 | 7.7158 | 7.9432 | 7.6221 | 7.9974 | 7.4943 | 6.365 | 7.1492 | 6.8407
3 | 0 | 0 | 0 | 0 | 0 | 0 | 0 | 0 | 0 | 0 | 0 | 0 | 0 | 0 | 0 | 0 | 0 | 0 | 0 | 0 | 0 | 0 | 0 | 0
4 | 0 | 0 | 0 | 0 | 0 | 0 | 0 | 0 | 0 | 0 | 0 | 0 | 0 | 0 | 0 | 0 | 0 | 0 | 0 | 0 | 0 | 0 | 0 | 0
5 | 0 | 0 | 0.00059744 | 0 | 0 | 0 | 0 | 0.36329 | 7.1972 | 18.7795 | 23.4359 | 26.0304 | 26.5131 | 26.0262 | 22.2227 | 14.6854 | 3.5878 | 0.028043 | 0.0024141 | 0.0018472 | 0 | 0 | 0 | 0
6 | 0 | 0 | 0.00029872 | 0 | 0 | 0 | 0 | 0.18164 | 3.5986 | 9.3898 | 11.718 | 13.0152 | 13.2565 | 13.0131 | 11.1114 | 7.3427 | 1.7939 | 0.014021 | 0.0012071 | 0.00092359 | 0 | 0 | 0 | 0
7 | 0 | 0 | 0 | 0 | 0 | 0 | 0 | 0 | 0 | 0 | 0 | 0 | 0 | 0 | 0 | 0 | 0 | 0 | 0 | 0 | 0 | 0 | 0 | 0

## Pg, Summer, S6
GenID | 0 | 1 | 2 | 3 | 4 | 5 | 6 | 7 | 8 | 9 | 10 | 11 | 12 | 13 | 14 | 15 | 16 | 17 | 18 | 19 | 20 | 21 | 22 | 23
1 | 0 | 0 | 0 | 0 | 0 | 0 | 0 | 0 | 0 | 0 | 0 | 0 | 0 | 0 | 0 | 0 | 0 | 0 | 0 | 0 | 0 | 0 | 0 | 0
2 | 13.4605 | 12.5104 | 15.0869 | 15.3318 | 13.6607 | 12.0528 | 8.7865 | 7.5245 | 7.778 | 7.307 | 7.9912 | 8.3002 | 6.8236 | 7.2238 | 9.2636 | 12.0681 | 11.8148 | 12.7156 | 12.3599 | 13.9702 | 14.1461 | 13.664 | 12.567 | 12.2259
3 | 0 | 0 | 0 | 0 | 0 | 0 | 0 | 0 | 0 | 0 | 0 | 0 | 0 | 0 | 0 | 0 | 0 | 0 | 0 | 0 | 0 | 0 | 0 | 0
4 | 0 | 0 | 0 | 0 | 0 | 0 | 0 | 0 | 0 | 0 | 0 | 0 | 0 | 0 | 0 | 0 | 0 | 0 | 0 | 0 | 0 | 0 | 0 | 0
5 | 0 | 0 | 0.00058021 | 0 | 0 | 0 | 0 | 0.34584 | 7.0173 | 18.4542 | 23.1199 | 24.7801 | 26.1556 | 25.5754 | 21.6671 | 14.0928 | 3.4843 | 0.027234 | 0.002326 | 0.0017584 | 0 | 0 | 0 | 0
6 | 0 | 0 | 0.0002901 | 0 | 0 | 0 | 0 | 0.17292 | 3.5086 | 9.2271 | 11.56 | 12.39 | 13.0778 | 12.7877 | 10.8336 | 7.0464 | 1.7422 | 0.013617 | 0.001163 | 0.00087922 | 0 | 0 | 0 | 0
7 | 0 | 0 | 0 | 0 | 0 | 0 | 0 | 0 | 0 | 0 | 0 | 0 | 0 | 0 | 0 | 0 | 0 | 0 | 0 | 0 | 0 | 0 | 0 | 0

## Pg, Summer, S7
GenID | 0 | 1 | 2 | 3 | 4 | 5 | 6 | 7 | 8 | 9 | 10 | 11 | 12 | 13 | 14 | 15 | 16 | 17 | 18 | 19 | 20 | 21 | 22 | 23
1 | 0 | 0 | 0 | 0 | 0 | 0 | 0 | 0 | 0 | 0 | 0 | 0 | 0 | 0 | 0 | 0 | 0 | 0 | 0 | 0 | 0 | 0 | 0 | 0
2 | 11.7881 | 10.6109 | 10.9346 | 10.7379 | 9.209 | 8.7179 | 9.6103 | 8.7424 | 7.1868 | 5.195 | 5.3315 | 3.3052 | 2.7094 | 2.8825 | 3.8489 | 4.8686 | 5.7458 | 7.8913 | 7.1778 | 6.3747 | 9.4774 | 10.2018 | 9.9131 | 14.4716
3 | 0 | 0 | 0 | 0 | 0 | 0 | 0 | 0 | 0 | 0 | 0 | 0 | 0 | 0 | 0 | 0 | 0 | 0 | 0 | 0 | 0 | 0 | 0 | 0
4 | 0 | 0 | 0 | 0 | 0 | 0 | 0 | 0 | 0 | 0 | 0 | 0 | 0 | 0 | 0 | 0 | 0 | 0 | 0 | 0 | 0 | 0 | 0 | 0
5 | 0 | 0 | 0.00059273 | 0 | 0 | 0 | 0 | 0.34613 | 7.1972 | 19.0753 | 23.9895 | 24.8006 | 27.1394 | 26.4361 | 22.2227 | 14.2229 | 3.5596 | 0.027822 | 0.0023571 | 0.0017599 | 0 | 0 | 0 | 0
6 | 0 | 0 | 0.00029637 | 0 | 0 | 0 | 0 | 0.17306 | 3.5986 | 9.5376 | 11.9948 | 12.4003 | 13.5697 | 13.218 | 11.1114 | 7.1114 | 1.7798 | 0.013911 | 0.0011785 | 0.00087995 | 0 | 0 | 0 | 0
7 | 0 | 0 | 0 | 0 | 0 | 0 | 0 | 0 | 0 | 0 | 0 | 0 | 0 | 0 | 0 | 0 | 0 | 0 | 0 | 0 | 0 | 0 | 0 | 0

## Pg, Summer, S8
GenID | 0 | 1 | 2 | 3 | 4 | 5 | 6 | 7 | 8 | 9 | 10 | 11 | 12 | 13 | 14 | 15 | 16 | 17 | 18 | 19 | 20 | 21 | 22 | 23
1 | 0 | 0 | 0 | 0 | 0 | 0 | 0 | 0 | 0 | 0 | 0 | 0 | 0 | 0 | 0 | 0 | 0 | 0 | 0 | 0 | 0 | 0 | 0 | 0
2 | 15.5834 | 12.7897 | 11.5789 | 10.1542 | 9.1026 | 7.7752 | 7.2861 | 6.7773 | 6.3664 | 7.1073 | 6.6458 | 7.6801 | 8.4518 | 8.1239 | 9.2734 | 8.1725 | 7.7158 | 7.9432 | 7.6221 | 7.9974 | 7.4943 | 6.365 | 7.1492 | 6.8407
3 | 0 | 0 | 0 | 0 | 0 | 0 | 0 | 0 | 0 | 0 | 0 | 0 | 0 | 0 | 0 | 0 | 0 | 0 | 0 | 0 | 0 | 0 | 0 | 0
4 | 0 | 0 | 0 | 0 | 0 | 0 | 0 | 0 | 0 | 0 | 0 | 0 | 0 | 0 | 0 | 0 | 0 | 0 | 0 | 0 | 0 | 0 | 0 | 0
5 | 0 | 0 | 0.00059744 | 0 | 0 | 0 | 0 | 0.36329 | 7.1972 | 18.7795 | 23.4359 | 26.0304 | 26.5131 | 26.0262 | 22.2227 | 14.6854 | 3.5878 | 0.028043 | 0.0024141 | 0.0018472 | 0 | 0 | 0 | 0
6 | 0 | 0 | 0.00029872 | 0 | 0 | 0 | 0 | 0.18164 | 3.5986 | 9.3898 | 11.718 | 13.0152 | 13.2565 | 13.0131 | 11.1114 | 7.3427 | 1.7939 | 0.014021 | 0.0012071 | 0.00092359 | 0 | 0 | 0 | 0
7 | 0 | 0 | 0 | 0 | 0 | 0 | 0 | 0 | 0 | 0 | 0 | 0 | 0 | 0 | 0 | 0 | 0 | 0 | 0 | 0 | 0 | 0 | 0 | 0

## Pg, Summer, S9
GenID | 0 | 1 | 2 | 3 | 4 | 5 | 6 | 7 | 8 | 9 | 10 | 11 | 12 | 13 | 14 | 15 | 16 | 17 | 18 | 19 | 20 | 21 | 22 | 23
1 | 0 | 0 | 0 | 0 | 0 | 0 | 0 | 0 | 0 | 0 | 0 | 0 | 0 | 0 | 0 | 0 | 0 | 0 | 0 | 0 | 0 | 0 | 0 | 0
2 | 13.4605 | 12.5104 | 15.0869 | 15.3318 | 13.6607 | 12.0528 | 8.7865 | 7.5245 | 7.778 | 7.307 | 7.9912 | 8.3002 | 6.8236 | 7.2238 | 9.2636 | 12.0681 | 11.8148 | 12.7156 | 12.3599 | 13.9702 | 14.1461 | 13.664 | 12.567 | 12.2259
3 | 0 | 0 | 0 | 0 | 0 | 0 | 0 | 0 | 0 | 0 | 0 | 0 | 0 | 0 | 0 | 0 | 0 | 0 | 0 | 0 | 0 | 0 | 0 | 0
4 | 0 | 0 | 0 | 0 | 0 | 0 | 0 | 0 | 0 | 0 | 0 | 0 | 0 | 0 | 0 | 0 | 0 | 0 | 0 | 0 | 0 | 0 | 0 | 0
5 | 0 | 0 | 0.00058021 | 0 | 0 | 0 | 0 | 0.34584 | 7.0173 | 18.4542 | 23.1199 | 24.7801 | 26.1556 | 25.5754 | 21.6671 | 14.0928 | 3.4843 | 0.027234 | 0.002326 | 0.0017584 | 0 | 0 | 0 | 0
6 | 0 | 0 | 0.0002901 | 0 | 0 | 0 | 0 | 0.17292 | 3.5086 | 9.2271 | 11.56 | 12.39 | 13.0778 | 12.7877 | 10.8336 | 7.0464 | 1.7422 | 0.013617 | 0.001163 | 0.00087922 | 0 | 0 | 0 | 0
7 | 0 | 0 | 0 | 0 | 0 | 0 | 0 | 0 | 0 | 0 | 0 | 0 | 0 | 0 | 0 | 0 | 0 | 0 | 0 | 0 | 0 | 0 | 0 | 0

## Qg, Summer, S1
GenID | 0 | 1 | 2 | 3 | 4 | 5 | 6 | 7 | 8 | 9 | 10 | 11 | 12 | 13 | 14 | 15 | 16 | 17 | 18 | 19 | 20 | 21 | 22 | 23
1 | 0 | 0 | 0 | 0 | 0 | 0 | 0 | 0 | 0 | 0 | 0 | 0 | 0 | 0 | 0 | 0 | 0 | 0 | 0 | 0 | 0 | 0 | 0 | 0
2 | 0 | 0 | 0 | 0 | 0 | 0 | 0 | 0 | 0 | 0 | 0 | 0 | 0 | 0 | 0 | 0 | 0 | 0 | 0 | 0 | 0 | 0 | 0 | 0
3 | 0 | 0 | 0 | 0 | 0 | 0 | 0 | 0 | 0 | 0 | 0 | 0 | 0 | 0 | 0 | 0 | 0 | 0 | 0 | 0 | 0 | 0 | 0 | 0
4 | 0 | 0 | 0 | 0 | 0 | 0 | 0 | 0 | 0 | 0 | 0 | 0 | 0 | 0 | 0 | 0 | 0 | 0 | 0 | 0 | 0 | 0 | 0 | 0
5 | 0 | 0 | 0 | 0 | 0 | 0 | 0 | 0 | 0 | 0 | 0 | 0 | 0 | 0 | 0 | 0 | 0 | 0 | 0 | 0 | 0 | 0 | 0 | 0
6 | 0 | 0 | 0 | 0 | 0 | 0 | 0 | 0 | 0 | 0 | 0 | 0 | 0 | 0 | 0 | 0 | 0 | 0 | 0 | 0 | 0 | 0 | 0 | 0
7 | 0 | 0 | 0 | 0 | 0 | 0 | 0 | 0 | 0 | 0 | 0 | 0 | 0 | 0 | 0 | 0 | 0 | 0 | 0 | 0 | 0 | 0 | 0 | 0

## Qg, Summer, S2
GenID | 0 | 1 | 2 | 3 | 4 | 5 | 6 | 7 | 8 | 9 | 10 | 11 | 12 | 13 | 14 | 15 | 16 | 17 | 18 | 19 | 20 | 21 | 22 | 23
1 | 0 | 0 | 0 | 0 | 0 | 0 | 0 | 0 | 0 | 0 | 0 | 0 | 0 | 0 | 0 | 0 | 0 | 0 | 0 | 0 | 0 | 0 | 0 | 0
2 | 0 | 0 | 0 | 0 | 0 | 0 | 0 | 0 | 0 | 0 | 0 | 0 | 0 | 0 | 0 | 0 | 0 | 0 | 0 | 0 | 0 | 0 | 0 | 0
3 | 0 | 0 | 0 | 0 | 0 | 0 | 0 | 0 | 0 | 0 | 0 | 0 | 0 | 0 | 0 | 0 | 0 | 0 | 0 | 0 | 0 | 0 | 0 | 0
4 | 0 | 0 | 0 | 0 | 0 | 0 | 0 | 0 | 0 | 0 | 0 | 0 | 0 | 0 | 0 | 0 | 0 | 0 | 0 | 0 | 0 | 0 | 0 | 0
5 | 0 | 0 | 0 | 0 | 0 | 0 | 0 | 0 | 0 | 0 | 0 | 0 | 0 | 0 | 0 | 0 | 0 | 0 | 0 | 0 | 0 | 0 | 0 | 0
6 | 0 | 0 | 0 | 0 | 0 | 0 | 0 | 0 | 0 | 0 | 0 | 0 | 0 | 0 | 0 | 0 | 0 | 0 | 0 | 0 | 0 | 0 | 0 | 0
7 | 0 | 0 | 0 | 0 | 0 | 0 | 0 | 0 | 0 | 0 | 0 | 0 | 0 | 0 | 0 | 0 | 0 | 0 | 0 | 0 | 0 | 0 | 0 | 0

## Qg, Summer, S3
GenID | 0 | 1 | 2 | 3 | 4 | 5 | 6 | 7 | 8 | 9 | 10 | 11 | 12 | 13 | 14 | 15 | 16 | 17 | 18 | 19 | 20 | 21 | 22 | 23
1 | 0 | 0 | 0 | 0 | 0 | 0 | 0 | 0 | 0 | 0 | 0 | 0 | 0 | 0 | 0 | 0 | 0 | 0 | 0 | 0 | 0 | 0 | 0 | 0
2 | 0 | 0 | 0 | 0 | 0 | 0 | 0 | 0 | 0 | 0 | 0 | 0 | 0 | 0 | 0 | 0 | 0 | 0 | 0 | 0 | 0 | 0 | 0 | 0
3 | 0 | 0 | 0 | 0 | 0 | 0 | 0 | 0 | 0 | 0 | 0 | 0 | 0 | 0 | 0 | 0 | 0 | 0 | 0 | 0 | 0 | 0 | 0 | 0
4 | 0 | 0 | 0 | 0 | 0 | 0 | 0 | 0 | 0 | 0 | 0 | 0 | 0 | 0 | 0 | 0 | 0 | 0 | 0 | 0 | 0 | 0 | 0 | 0
5 | 0 | 0 | 0 | 0 | 0 | 0 | 0 | 0 | 0 | 0 | 0 | 0 | 0 | 0 | 0 | 0 | 0 | 0 | 0 | 0 | 0 | 0 | 0 | 0
6 | 0 | 0 | 0 | 0 | 0 | 0 | 0 | 0 | 0 | 0 | 0 | 0 | 0 | 0 | 0 | 0 | 0 | 0 | 0 | 0 | 0 | 0 | 0 | 0
7 | 0 | 0 | 0 | 0 | 0 | 0 | 0 | 0 | 0 | 0 | 0 | 0 | 0 | 0 | 0 | 0 | 0 | 0 | 0 | 0 | 0 | 0 | 0 | 0

## Qg, Summer, S4
GenID | 0 | 1 | 2 | 3 | 4 | 5 | 6 | 7 | 8 | 9 | 10 | 11 | 12 | 13 | 14 | 15 | 16 | 17 | 18 | 19 | 20 | 21 | 22 | 23
1 | 0 | 0 | 0 | 0 | 0 | 0 | 0 | 0 | 0 | 0 | 0 | 0 | 0 | 0 | 0 | 0 | 0 | 0 | 0 | 0 | 0 | 0 | 0 | 0
2 | 0 | 0 | 0 | 0 | 0 | 0 | 0 | 0 | 0 | 0 | 0 | 0 | 0 | 0 | 0 | 0 | 0 | 0 | 0 | 0 | 0 | 0 | 0 | 0
3 | 0 | 0 | 0 | 0 | 0 | 0 | 0 | 0 | 0 | 0 | 0 | 0 | 0 | 0 | 0 | 0 | 0 | 0 | 0 | 0 | 0 | 0 | 0 | 0
4 | 0 | 0 | 0 | 0 | 0 | 0 | 0 | 0 | 0 | 0 | 0 | 0 | 0 | 0 | 0 | 0 | 0 | 0 | 0 | 0 | 0 | 0 | 0 | 0
5 | 0 | 0 | 0 | 0 | 0 | 0 | 0 | 0 | 0 | 0 | 0 | 0 | 0 | 0 | 0 | 0 | 0 | 0 | 0 | 0 | 0 | 0 | 0 | 0
6 | 0 | 0 | 0 | 0 | 0 | 0 | 0 | 0 | 0 | 0 | 0 | 0 | 0 | 0 | 0 | 0 | 0 | 0 | 0 | 0 | 0 | 0 | 0 | 0
7 | 0 | 0 | 0 | 0 | 0 | 0 | 0 | 0 | 0 | 0 | 0 | 0 | 0 | 0 | 0 | 0 | 0 | 0 | 0 | 0 | 0 | 0 | 0 | 0

## Qg, Summer, S5
GenID | 0 | 1 | 2 | 3 | 4 | 5 | 6 | 7 | 8 | 9 | 10 | 11 | 12 | 13 | 14 | 15 | 16 | 17 | 18 | 19 | 20 | 21 | 22 | 23
1 | 0 | 0 | 0 | 0 | 0 | 0 | 0 | 0 | 0 | 0 | 0 | 0 | 0 | 0 | 0 | 0 | 0 | 0 | 0 | 0 | 0 | 0 | 0 | 0
2 | 0 | 0 | 0 | 0 | 0 | 0 | 0 | 0 | 0 | 0 | 0 | 0 | 0 | 0 | 0 | 0 | 0 | 0 | 0 | 0 | 0 | 0 | 0 | 0
3 | 0 | 0 | 0 | 0 | 0 | 0 | 0 | 0 | 0 | 0 | 0 | 0 | 0 | 0 | 0 | 0 | 0 | 0 | 0 | 0 | 0 | 0 | 0 | 0
4 | 0 | 0 | 0 | 0 | 0 | 0 | 0 | 0 | 0 | 0 | 0 | 0 | 0 | 0 | 0 | 0 | 0 | 0 | 0 | 0 | 0 | 0 | 0 | 0
5 | 0 | 0 | 0 | 0 | 0 | 0 | 0 | 0 | 0 | 0 | 0 | 0 | 0 | 0 | 0 | 0 | 0 | 0 | 0 | 0 | 0 | 0 | 0 | 0
6 | 0 | 0 | 0 | 0 | 0 | 0 | 0 | 0 | 0 | 0 | 0 | 0 | 0 | 0 | 0 | 0 | 0 | 0 | 0 | 0 | 0 | 0 | 0 | 0
7 | 0 | 0 | 0 | 0 | 0 | 0 | 0 | 0 | 0 | 0 | 0 | 0 | 0 | 0 | 0 | 0 | 0 | 0 | 0 | 0 | 0 | 0 | 0 | 0

## Qg, Summer, S6
GenID | 0 | 1 | 2 | 3 | 4 | 5 | 6 | 7 | 8 | 9 | 10 | 11 | 12 | 13 | 14 | 15 | 16 | 17 | 18 | 19 | 20 | 21 | 22 | 23
1 | 0 | 0 | 0 | 0 | 0 | 0 | 0 | 0 | 0 | 0 | 0 | 0 | 0 | 0 | 0 | 0 | 0 | 0 | 0 | 0 | 0 | 0 | 0 | 0
2 | 0 | 0 | 0 | 0 | 0 | 0 | 0 | 0 | 0 | 0 | 0 | 0 | 0 | 0 | 0 | 0 | 0 | 0 | 0 | 0 | 0 | 0 | 0 | 0
3 | 0 | 0 | 0 | 0 | 0 | 0 | 0 | 0 | 0 | 0 | 0 | 0 | 0 | 0 | 0 | 0 | 0 | 0 | 0 | 0 | 0 | 0 | 0 | 0
4 | 0 | 0 | 0 | 0 | 0 | 0 | 0 | 0 | 0 | 0 | 0 | 0 | 0 | 0 | 0 | 0 | 0 | 0 | 0 | 0 | 0 | 0 | 0 | 0
5 | 0 | 0 | 0 | 0 | 0 | 0 | 0 | 0 | 0 | 0 | 0 | 0 | 0 | 0 | 0 | 0 | 0 | 0 | 0 | 0 | 0 | 0 | 0 | 0
6 | 0 | 0 | 0 | 0 | 0 | 0 | 0 | 0 | 0 | 0 | 0 | 0 | 0 | 0 | 0 | 0 | 0 | 0 | 0 | 0 | 0 | 0 | 0 | 0
7 | 0 | 0 | 0 | 0 | 0 | 0 | 0 | 0 | 0 | 0 | 0 | 0 | 0 | 0 | 0 | 0 | 0 | 0 | 0 | 0 | 0 | 0 | 0 | 0

## Qg, Summer, S7
GenID | 0 | 1 | 2 | 3 | 4 | 5 | 6 | 7 | 8 | 9 | 10 | 11 | 12 | 13 | 14 | 15 | 16 | 17 | 18 | 19 | 20 | 21 | 22 | 23
1 | 0 | 0 | 0 | 0 | 0 | 0 | 0 | 0 | 0 | 0 | 0 | 0 | 0 | 0 | 0 | 0 | 0 | 0 | 0 | 0 | 0 | 0 | 0 | 0
2 | 0 | 0 | 0 | 0 | 0 | 0 | 0 | 0 | 0 | 0 | 0 | 0 | 0 | 0 | 0 | 0 | 0 | 0 | 0 | 0 | 0 | 0 | 0 | 0
3 | 0 | 0 | 0 | 0 | 0 | 0 | 0 | 0 | 0 | 0 | 0 | 0 | 0 | 0 | 0 | 0 | 0 | 0 | 0 | 0 | 0 | 0 | 0 | 0
4 | 0 | 0 | 0 | 0 | 0 | 0 | 0 | 0 | 0 | 0 | 0 | 0 | 0 | 0 | 0 | 0 | 0 | 0 | 0 | 0 | 0 | 0 | 0 | 0
5 | 0 | 0 | 0 | 0 | 0 | 0 | 0 | 0 | 0 | 0 | 0 | 0 | 0 | 0 | 0 | 0 | 0 | 0 | 0 | 0 | 0 | 0 | 0 | 0
6 | 0 | 0 | 0 | 0 | 0 | 0 | 0 | 0 | 0 | 0 | 0 | 0 | 0 | 0 | 0 | 0 | 0 | 0 | 0 | 0 | 0 | 0 | 0 | 0
7 | 0 | 0 | 0 | 0 | 0 | 0 | 0 | 0 | 0 | 0 | 0 | 0 | 0 | 0 | 0 | 0 | 0 | 0 | 0 | 0 | 0 | 0 | 0 | 0

## Qg, Summer, S8
GenID | 0 | 1 | 2 | 3 | 4 | 5 | 6 | 7 | 8 | 9 | 10 | 11 | 12 | 13 | 14 | 15 | 16 | 17 | 18 | 19 | 20 | 21 | 22 | 23
1 | 0 | 0 | 0 | 0 | 0 | 0 | 0 | 0 | 0 | 0 | 0 | 0 | 0 | 0 | 0 | 0 | 0 | 0 | 0 | 0 | 0 | 0 | 0 | 0
2 | 0 | 0 | 0 | 0 | 0 | 0 | 0 | 0 | 0 | 0 | 0 | 0 | 0 | 0 | 0 | 0 | 0 | 0 | 0 | 0 | 0 | 0 | 0 | 0
3 | 0 | 0 | 0 | 0 | 0 | 0 | 0 | 0 | 0 | 0 | 0 | 0 | 0 | 0 | 0 | 0 | 0 | 0 | 0 | 0 | 0 | 0 | 0 | 0
4 | 0 | 0 | 0 | 0 | 0 | 0 | 0 | 0 | 0 | 0 | 0 | 0 | 0 | 0 | 0 | 0 | 0 | 0 | 0 | 0 | 0 | 0 | 0 | 0
5 | 0 | 0 | 0 | 0 | 0 | 0 | 0 | 0 | 0 | 0 | 0 | 0 | 0 | 0 | 0 | 0 | 0 | 0 | 0 | 0 | 0 | 0 | 0 | 0
6 | 0 | 0 | 0 | 0 | 0 | 0 | 0 | 0 | 0 | 0 | 0 | 0 | 0 | 0 | 0 | 0 | 0 | 0 | 0 | 0 | 0 | 0 | 0 | 0
7 | 0 | 0 | 0 | 0 | 0 | 0 | 0 | 0 | 0 | 0 | 0 | 0 | 0 | 0 | 0 | 0 | 0 | 0 | 0 | 0 | 0 | 0 | 0 | 0

## Qg, Summer, S9
GenID | 0 | 1 | 2 | 3 | 4 | 5 | 6 | 7 | 8 | 9 | 10 | 11 | 12 | 13 | 14 | 15 | 16 | 17 | 18 | 19 | 20 | 21 | 22 | 23
1 | 0 | 0 | 0 | 0 | 0 | 0 | 0 | 0 | 0 | 0 | 0 | 0 | 0 | 0 | 0 | 0 | 0 | 0 | 0 | 0 | 0 | 0 | 0 | 0
2 | 0 | 0 | 0 | 0 | 0 | 0 | 0 | 0 | 0 | 0 | 0 | 0 | 0 | 0 | 0 | 0 | 0 | 0 | 0 | 0 | 0 | 0 | 0 | 0
3 | 0 | 0 | 0 | 0 | 0 | 0 | 0 | 0 | 0 | 0 | 0 | 0 | 0 | 0 | 0 | 0 | 0 | 0 | 0 | 0 | 0 | 0 | 0 | 0
4 | 0 | 0 | 0 | 0 | 0 | 0 | 0 | 0 | 0 | 0 | 0 | 0 | 0 | 0 | 0 | 0 | 0 | 0 | 0 | 0 | 0 | 0 | 0 | 0
5 | 0 | 0 | 0 | 0 | 0 | 0 | 0 | 0 | 0 | 0 | 0 | 0 | 0 | 0 | 0 | 0 | 0 | 0 | 0 | 0 | 0 | 0 | 0 | 0
6 | 0 | 0 | 0 | 0 | 0 | 0 | 0 | 0 | 0 | 0 | 0 | 0 | 0 | 0 | 0 | 0 | 0 | 0 | 0 | 0 | 0 | 0 | 0 | 0
7 | 0 | 0 | 0 | 0 | 0 | 0 | 0 | 0 | 0 | 0 | 0 | 0 | 0 | 0 | 0 | 0 | 0 | 0 | 0 | 0 | 0 | 0 | 0 | 0

## GenStatus, Summer
GenID | 0 | 1 | 2 | 3 | 4 | 5 | 6 | 7 | 8 | 9 | 10 | 11 | 12 | 13 | 14 | 15 | 16 | 17 | 18 | 19 | 20 | 21 | 22 | 23
1 | 1 | 1 | 1 | 1 | 1 | 1 | 1 | 1 | 1 | 1 | 1 | 1 | 1 | 1 | 1 | 1 | 1 | 1 | 1 | 1 | 1 | 1 | 1 | 1
2 | 1 | 1 | 1 | 1 | 1 | 1 | 1 | 1 | 1 | 1 | 1 | 1 | 1 | 1 | 1 | 1 | 1 | 1 | 1 | 1 | 1 | 1 | 1 | 1
3 | 1 | 1 | 1 | 1 | 1 | 1 | 1 | 1 | 1 | 1 | 1 | 1 | 1 | 1 | 1 | 1 | 1 | 1 | 1 | 1 | 1 | 1 | 1 | 1
4 | 1 | 1 | 1 | 1 | 1 | 1 | 1 | 1 | 1 | 1 | 1 | 1 | 1 | 1 | 1 | 1 | 1 | 1 | 1 | 1 | 1 | 1 | 1 | 1
5 | 1 | 1 | 1 | 1 | 1 | 1 | 1 | 1 | 1 | 1 | 1 | 1 | 1 | 1 | 1 | 1 | 1 | 1 | 1 | 1 | 1 | 1 | 1 | 1
6 | 1 | 1 | 1 | 1 | 1 | 1 | 1 | 1 | 1 | 1 | 1 | 1 | 1 | 1 | 1 | 1 | 1 | 1 | 1 | 1 | 1 | 1 | 1 | 1
7 | 1 | 1 | 1 | 1 | 1 | 1 | 1 | 1 | 1 | 1 | 1 | 1 | 1 | 1 | 1 | 1 | 1 | 1 | 1 | 1 | 1 | 1 | 1 | 1