## Main
numScenarios | 9 | 11.11% | 11.11% | 11.11% | 11.11% | 11.11% | 11.11% | 11.11% | 11.11% | 11.11%
Year | 2025
Load Scale Factor | 200%
Load Growth (cumul.) | 215.5%
Flex. Load Growth | 231.9%
RES Installed, [MW] | 1
ESS Installed, [MWh] | 0

## RES installed
GenID | NodeID | Pinst, [MW]
2 | 6 | 1
3 | N/A | 0
4 | N/A | 0
5 | 23 | 0.5
6 | N/A | 0
7 | N/A | 0

## ES installed
ESS ID | Node ID | Pinst, [MW]
1 | N/A | 0
2 | N/A | 0
3 | N/A | 0

## FL Ratio
LoadID | Ratio, [%]
1 | 1.724%
2 | 3.448%
3 | 12.93%
4 | 25.86%
5 | 6.897%
6 | 1.724%
7 | 8.621%
8 | 4.31%
9 | 8.621%
10 | 2.586%
11 | 1.724%
12 | 6.897%
13 | 4.31%
14 | 8.621%
15 | 1.724%

## FL Characterization
Time | 0 | 1 | 2 | 3 | 4 | 5 | 6 | 7 | 8 | 9 | 10 | 11 | 12 | 13 | 14 | 15 | 16 | 17 | 18 | 19 | 20 | 21 | 22 | 23
FL, [MW] | 0.56995 | 0.58896 | 0.52738 | 0.49988 | 0.40955 | 0.3476 | 0.42508 | 0.073823 | 0.064919 | 0.094643 | 0.055738 | 0.069649 | 0.11097 | 0.20445 | 0.21813 | 0.21451 | 0.12033 | 0.24512 | 0.14384 | 0.10114 | 0.15358 | 0.094921 | 0.43324 | 0.52228
Minimum FL, [MW] | -1.2868 | -1.376 | -1.5476 | -1.6694 | -1.7844 | -1.9473 | -1.8581 | -2.0843 | -1.8905 | -2.7768 | -2.7483 | -2.5124 | -2.4083 | -2.3252 | -2.1917 | -1.9944 | -1.8649 | -1.6689 | -1.0593 | -1.1855 | -1.2532 | -1.3454 | -1.0689 | -1.1358
Maximum FL, [MW] | 1.2397 | 1.3262 | 1.487 | 1.6001 | 1.7031 | 1.8597 | 1.773 | 2.0008 | 1.8327 | 2.0913 | 2.1077 | 1.973 | 1.9065 | 1.8575 | 1.7408 | 1.5849 | 1.4765 | 1.3196 | 1.0328 | 1.156 | 1.2284 | 1.3233 | 1.0297 | 1.0949

## Pc, Winter, S1
LoadID | 0 | 1 | 2 | 3 | 4 | 5 | 6 | 7 | 8 | 9 | 10 | 11 | 12 | 13 | 14 | 15 | 16 | 17 | 18 | 19 | 20 | 21 | 22 | 23
1 | 0.14024 | 0.135 | 0.13019 | 0.13412 | 0.13033 | 0.13051 | 0.13171 | 0.17096 | 0.17438 | 0.17271 | 0.17219 | 0.17581 | 0.17392 | 0.17084 | 0.14861 | 0.15988 | 0.17383 | 0.17118 | 0.16236 | 0.15483 | 0.15374 | 0.1469 | 0.13268 | 0.1298
2 | 0.1149 | 0.11284 | 0.10679 | 0.10511 | 0.10287 | 0.10675 | 0.1289 | 0.13592 | 0.14723 | 0.15264 | 0.15097 | 0.1479 | 0.14405 | 0.1404 | 0.13172 | 0.13545 | 0.14659 | 0.17875 | 0.16716 | 0.15331 | 0.15054 | 0.13873 | 0.13891 | 0.12767
3 | 0.93038 | 0.88164 | 0.84764 | 0.86039 | 0.85619 | 0.96333 | 1.5382 | 1.7485 | 1.8252 | 1.7716 | 1.7019 | 1.8119 | 1.6857 | 1.6178 | 1.4046 | 1.3984 | 1.4438 | 1.5743 | 1.4282 | 1.4779 | 1.4422 | 1.3498 | 1.1672 | 1.0475
4 | 0.31549 | 0.26153 | 0.24565 | 0.22662 | 0.20843 | 0.29908 | 0.52939 | 0.54123 | 0.59234 | 0.56347 | 0.54876 | 0.51465 | 0.5125 | 0.50853 | 0.49136 | 0.50033 | 0.59258 | 0.91023 | 0.79849 | 0.67042 | 0.66261 | 0.57905 | 0.52703 | 0.45767
5 | 0.48088 | 0.44225 | 0.40443 | 0.40735 | 0.40944 | 0.45343 | 0.58446 | 0.61994 | 0.6402 | 0.66757 | 0.68349 | 0.69581 | 0.68525 | 0.65891 | 0.65783 | 0.65237 | 0.68976 | 0.79815 | 0.78099 | 0.76119 | 0.75799 | 0.70437 | 0.65077 | 0.59864
6 | 0.20206 | 0.19091 | 0.18525 | 0.18692 | 0.18732 | 0.20133 | 0.22798 | 0.26885 | 0.28169 | 0.29175 | 0.28639 | 0.29101 | 0.29026 | 0.28759 | 0.26849 | 0.26905 | 0.2595 | 0.27401 | 0.26386 | 0.25902 | 0.25423 | 0.24459 | 0.22553 | 0.21158
7 | 0.4884 | 0.45562 | 0.44689 | 0.43637 | 0.44234 | 0.4978 | 0.6307 | 0.73282 | 0.83034 | 0.85477 | 0.86964 | 0.87084 | 0.85711 | 0.84195 | 0.7717 | 0.75287 | 0.80504 | 0.83253 | 0.7972 | 0.78273 | 0.73302 | 0.60413 | 0.58712 | 0.5502
8 | 0.17879 | 0.17149 | 0.16559 | 0.16287 | 0.16738 | 0.19763 | 0.31828 | 0.364 | 0.37762 | 0.37685 | 0.3889 | 0.38687 | 0.36566 | 0.36093 | 0.32075 | 0.29004 | 0.29349 | 0.32454 | 0.31474 | 0.30297 | 0.29904 | 0.27384 | 0.23166 | 0.20708
9 | 0.3832 | 0.38484 | 0.37953 | 0.37716 | 0.36937 | 0.36403 | 0.37071 | 0.34043 | 0.33966 | 0.34222 | 0.33887 | 0.34007 | 0.34363 | 0.35169 | 0.35287 | 0.35256 | 0.34444 | 0.35519 | 0.34646 | 0.34278 | 0.3473 | 0.34225 | 0.37141 | 0.37909
10 | 0.12413 | 0.1162 | 0.10995 | 0.1102 | 0.10865 | 0.12191 | 0.15868 | 0.17484 | 0.19063 | 0.20411 | 0.1984 | 0.19817 | 0.1987 | 0.19236 | 0.18705 | 0.17658 | 0.18308 | 0.21093 | 0.20359 | 0.19534 | 0.18899 | 0.17699 | 0.16412 | 0.14774
11 | 0.037201 | 0.035218 | 0.032905 | 0.03231 | 0.031492 | 0.036358 | 0.047819 | 0.046028 | 0.036977 | 0.026508 | 0.049364 | 0.049978 | 0.048937 | 0.048676 | 0.046002 | 0.047117 | 0.048997 | 0.060842 | 0.055771 | 0.051494 | 0.050802 | 0.049513 | 0.049676 | 0.045159
12 | 0.58326 | 0.58198 | 0.57751 | 0.59141 | 0.58257 | 0.59351 | 0.62049 | 0.57833 | 0.48233 | 0.46484 | 0.62793 | 0.57388 | 0.58432 | 0.60358 | 0.61811 | 0.63696 | 0.6964 | 0.72575 | 0.67272 | 0.63546 | 0.64893 | 0.64312 | 0.66958 | 0.70685
13 | 0.79049 | 0.76418 | 0.77303 | 0.78078 | 0.78941 | 0.80479 | 0.99507 | 1.0286 | 1.047 | 1.0222 | 1.0068 | 1.0439 | 1.0821 | 1.0518 | 1.0334 | 1.0453 | 1.0077 | 1.058 | 1.0169 | 0.95686 | 0.97081 | 0.94013 | 0.84503 | 0.8221
14 | 0.75032 | 0.72575 | 0.6964 | 0.71368 | 0.68697 | 0.6825 | 0.6952 | 0.86116 | 0.87749 | 0.87173 | 0.86575 | 0.88505 | 0.87915 | 0.87181 | 0.76187 | 0.81791 | 0.8795 | 0.87702 | 0.82419 | 0.78286 | 0.78192 | 0.7427 | 0.70073 | 0.69403
15 | 0.057449 | 0.056421 | 0.053394 | 0.052553 | 0.051437 | 0.053374 | 0.064449 | 0.067958 | 0.073615 | 0.076318 | 0.075485 | 0.07395 | 0.072024 | 0.070201 | 0.06586 | 0.067725 | 0.073294 | 0.089375 | 0.08358 | 0.076656 | 0.075271 | 0.069367 | 0.069457 | 0.063835

## Pc, Winter, S2
LoadID | 0 | 1 | 2 | 3 | 4 | 5 | 6 | 7 | 8 | 9 | 10 | 11 | 12 | 13 | 14 | 15 | 16 | 17 | 18 | 19 | 20 | 21 | 22 | 23
1 | 0.14024 | 0.135 | 0.13019 | 0.13412 | 0.13033 | 0.13051 | 0.13171 | 0.17096 | 0.17438 | 0.17271 | 0.17219 | 0.17581 | 0.17392 | 0.17084 | 0.14861 | 0.15988 | 0.17383 | 0.17118 | 0.16236 | 0.15483 | 0.15374 | 0.1469 | 0.13268 | 0.1298
2 | 0.1149 | 0.11284 | 0.10679 | 0.10511 | 0.10287 | 0.10675 | 0.1289 | 0.13592 | 0.14723 | 0.15264 | 0.15097 | 0.1479 | 0.14405 | 0.1404 | 0.13172 | 0.13545 | 0.14659 | 0.17875 | 0.16716 | 0.15331 | 0.15054 | 0.13873 | 0.13891 | 0.12767
3 | 0.93038 | 0.88164 | 0.84764 | 0.86039 | 0.85619 | 0.96333 | 1.5382 | 1.7485 | 1.8252 | 1.7716 | 1.7019 | 1.8119 | 1.6857 | 1.6178 | 1.4046 | 1.3984 | 1.4438 | 1.5743 | 1.4282 | 1.4779 | 1.4422 | 1.3498 | 1.1672 | 1.0475
4 | 0.31549 | 0.26153 | 0.24565 | 0.22662 | 0.20843 | 0.29908 | 0.52939 | 0.54123 | 0.59234 | 0.56347 | 0.54876 | 0.51465 | 0.5125 | 0.50853 | 0.49136 | 0.50033 | 0.59258 | 0.91023 | 0.79849 | 0.67042 | 0.66261 | 0.57905 | 0.52703 | 0.45767
5 | 0.48088 | 0.44225 | 0.40443 | 0.40735 | 0.40944 | 0.45343 | 0.58446 | 0.61994 | 0.6402 | 0.66757 | 0.68349 | 0.69581 | 0.68525 | 0.65891 | 0.65783 | 0.65237 | 0.68976 | 0.79815 | 0.78099 | 0.76119 | 0.75799 | 0.70437 | 0.65077 | 0.59864
6 | 0.20206 | 0.19091 | 0.18525 | 0.18692 | 0.18732 | 0.20133 | 0.22798 | 0.26885 | 0.28169 | 0.29175 | 0.28639 | 0.29101 | 0.29026 | 0.28759 | 0.26849 | 0.26905 | 0.2595 | 0.27401 | 0.26386 | 0.25902 | 0.25423 | 0.24459 | 0.22553 | 0.21158
7 | 0.4884 | 0.45562 | 0.44689 | 0.43637 | 0.44234 | 0.4978 | 0.6307 | 0.73282 | 0.83034 | 0.85477 | 0.86964 | 0.87084 | 0.85711 | 0.84195 | 0.7717 | 0.75287 | 0.80504 | 0.83253 | 0.7972 | 0.78273 | 0.73302 | 0.60413 | 0.58712 | 0.5502
8 | 0.17879 | 0.17149 | 0.16559 | 0.16287 | 0.16738 | 0.19763 | 0.31828 | 0.364 | 0.37762 | 0.37685 | 0.3889 | 0.38687 | 0.36566 | 0.36093 | 0.32075 | 0.29004 | 0.29349 | 0.32454 | 0.31474 | 0.30297 | 0.29904 | 0.27384 | 0.23166 | 0.20708
9 | 0.3832 | 0.38484 | 0.37953 | 0.37716 | 0.36937 | 0.36403 | 0.37071 | 0.34043 | 0.33966 | 0.34222 | 0.33887 | 0.34007 | 0.34363 | 0.35169 | 0.35287 | 0.35256 | 0.34444 | 0.35519 | 0.34646 | 0.34278 | 0.3473 | 0.34225 | 0.37141 | 0.37909
10 | 0.12413 | 0.1162 | 0.10995 | 0.1102 | 0.10865 | 0.12191 | 0.15868 | 0.17484 | 0.19063 | 0.20411 | 0.1984 | 0.19817 | 0.1987 | 0.19236 | 0.18705 | 0.17658 | 0.18308 | 0.21093 | 0.20359 | 0.19534 | 0.18899 | 0.17699 | 0.16412 | 0.14774
11 | 0.037201 | 0.035218 | 0.032905 | 0.03231 | 0.031492 | 0.036358 | 0.047819 | 0.046028 | 0.036977 | 0.026508 | 0.049364 | 0.049978 | 0.048937 | 0.048676 | 0.046002 | 0.047117 | 0.048997 | 0.060842 | 0.055771 | 0.051494 | 0.050802 | 0.049513 | 0.049676 | 0.045159
12 | 0.58326 | 0.58198 | 0.57751 | 0.59141 | 0.58257 | 0.59351 | 0.62049 | 0.57833 | 0.48233 | 0.46484 | 0.62793 | 0.57388 | 0.58432 | 0.60358 | 0.61811 | 0.63696 | 0.6964 | 0.72575 | 0.67272 | 0.63546 | 0.64893 | 0.64312 | 0.66958 | 0.70685
13 | 0.79049 | 0.76418 | 0.77303 | 0.78078 | 0.78941 | 0.80479 | 0.99507 | 1.0286 | 1.047 | 1.0222 | 1.0068 | 1.0439 | 1.0821 | 1.0518 | 1.0334 | 1.0453 | 1.0077 | 1.058 | 1.0169 | 0.95686 | 0.97081 | 0.94013 | 0.84503 | 0.8221
14 | 0.75032 | 0.72575 | 0.6964 | 0.71368 | 0.68697 | 0.6825 | 0.6952 | 0.86116 | 0.87749 | 0.87173 | 0.86575 | 0.88505 | 0.87915 | 0.87181 | 0.76187 | 0.81791 | 0.8795 | 0.87702 | 0.82419 | 0.78286 | 0.78192 | 0.7427 | 0.70073 | 0.69403
15 | 0.057449 | 0.056421 | 0.053394 | 0.052553 | 0.051437 | 0.053374 | 0.064449 | 0.067958 | 0.073615 | 0.076318 | 0.075485 | 0.07395 | 0.072024 | 0.070201 | 0.06586 | 0.067725 | 0.073294 | 0.089375 | 0.08358 | 0.076656 | 0.075271 | 0.069367 | 0.069457 | 0.063835

## Pc, Winter, S3
LoadID | 0 | 1 | 2 | 3 | 4 | 5 | 6 | 7 | 8 | 9 | 10 | 11 | 12 | 13 | 14 | 15 | 16 | 17 | 18 | 19 | 20 | 21 | 22 | 23
1 | 0.14024 | 0.135 | 0.13019 | 0.13412 | 0.13033 | 0.13051 | 0.13171 | 0.17096 | 0.17438 | 0.17271 | 0.17219 | 0.17581 | 0.17392 | 0.17084 | 0.14861 | 0.15988 | 0.17383 | 0.17118 | 0.16236 | 0.15483 | 0.15374 | 0.1469 | 0.13268 | 0.1298
2 | 0.1149 | 0.11284 | 0.10679 | 0.10511 | 0.10287 | 0.10675 | 0.1289 | 0.13592 | 0.14723 | 0.15264 | 0.15097 | 0.1479 | 0.14405 | 0.1404 | 0.13172 | 0.13545 | 0.14659 | 0.17875 | 0.16716 | 0.15331 | 0.15054 | 0.13873 | 0.13891 | 0.12767
3 | 0.93038 | 0.88164 | 0.84764 | 0.86039 | 0.85619 | 0.96333 | 1.5382 | 1.7485 | 1.8252 | 1.7716 | 1.7019 | 1.8119 | 1.6857 | 1.6178 | 1.4046 | 1.3984 | 1.4438 | 1.5743 | 1.4282 | 1.4779 | 1.4422 | 1.3498 | 1.1672 | 1.0475
4 | 0.31549 | 0.26153 | 0.24565 | 0.22662 | 0.20843 | 0.29908 | 0.52939 | 0.54123 | 0.59234 | 0.56347 | 0.54876 | 0.51465 | 0.5125 | 0.50853 | 0.49136 | 0.50033 | 0.59258 | 0.91023 | 0.79849 | 0.67042 | 0.66261 | 0.57905 | 0.52703 | 0.45767
5 | 0.48088 | 0.44225 | 0.40443 | 0.40735 | 0.40944 | 0.45343 | 0.58446 | 0.61994 | 0.6402 | 0.66757 | 0.68349 | 0.69581 | 0.68525 | 0.65891 | 0.65783 | 0.65237 | 0.68976 | 0.79815 | 0.78099 | 0.76119 | 0.75799 | 0.70437 | 0.65077 | 0.59864
6 | 0.20206 | 0.19091 | 0.18525 | 0.18692 | 0.18732 | 0.20133 | 0.22798 | 0.26885 | 0.28169 | 0.29175 | 0.28639 | 0.29101 | 0.29026 | 0.28759 | 0.26849 | 0.26905 | 0.2595 | 0.27401 | 0.26386 | 0.25902 | 0.25423 | 0.24459 | 0.22553 | 0.21158
7 | 0.4884 | 0.45562 | 0.44689 | 0.43637 | 0.44234 | 0.4978 | 0.6307 | 0.73282 | 0.83034 | 0.85477 | 0.86964 | 0.87084 | 0.85711 | 0.84195 | 0.7717 | 0.75287 | 0.80504 | 0.83253 | 0.7972 | 0.78273 | 0.73302 | 0.60413 | 0.58712 | 0.5502
8 | 0.17879 | 0.17149 | 0.16559 | 0.16287 | 0.16738 | 0.19763 | 0.31828 | 0.364 | 0.37762 | 0.37685 | 0.3889 | 0.38687 | 0.36566 | 0.36093 | 0.32075 | 0.29004 | 0.29349 | 0.32454 | 0.31474 | 0.30297 | 0.29904 | 0.27384 | 0.23166 | 0.20708
9 | 0.3832 | 0.38484 | 0.37953 | 0.37716 | 0.36937 | 0.36403 | 0.37071 | 0.34043 | 0.33966 | 0.34222 | 0.33887 | 0.34007 | 0.34363 | 0.35169 | 0.35287 | 0.35256 | 0.34444 | 0.35519 | 0.34646 | 0.34278 | 0.3473 | 0.34225 | 0.37141 | 0.37909
10 | 0.12413 | 0.1162 | 0.10995 | 0.1102 | 0.10865 | 0.12191 | 0.15868 | 0.17484 | 0.19063 | 0.20411 | 0.1984 | 0.19817 | 0.1987 | 0.19236 | 0.18705 | 0.17658 | 0.18308 | 0.21093 | 0.20359 | 0.19534 | 0.18899 | 0.17699 | 0.16412 | 0.14774
11 | 0.037201 | 0.035218 | 0.032905 | 0.03231 | 0.031492 | 0.036358 | 0.047819 | 0.046028 | 0.036977 | 0.026508 | 0.049364 | 0.049978 | 0.048937 | 0.048676 | 0.046002 | 0.047117 | 0.048997 | 0.060842 | 0.055771 | 0.051494 | 0.050802 | 0.049513 | 0.049676 | 0.045159
12 | 0.58326 | 0.58198 | 0.57751 | 0.59141 | 0.58257 | 0.59351 | 0.62049 | 0.57833 | 0.48233 | 0.46484 | 0.62793 | 0.57388 | 0.58432 | 0.60358 | 0.61811 | 0.63696 | 0.6964 | 0.72575 | 0.67272 | 0.63546 | 0.64893 | 0.64312 | 0.66958 | 0.70685
13 | 0.79049 | 0.76418 | 0.77303 | 0.78078 | 0.78941 | 0.80479 | 0.99507 | 1.0286 | 1.047 | 1.0222 | 1.0068 | 1.0439 | 1.0821 | 1.0518 | 1.0334 | 1.0453 | 1.0077 | 1.058 | 1.0169 | 0.95686 | 0.97081 | 0.94013 | 0.84503 | 0.8221
14 | 0.75032 | 0.72575 | 0.6964 | 0.71368 | 0.68697 | 0.6825 | 0.6952 | 0.86116 | 0.87749 | 0.87173 | 0.86575 | 0.88505 | 0.87915 | 0.87181 | 0.76187 | 0.81791 | 0.8795 | 0.87702 | 0.82419 | 0.78286 | 0.78192 | 0.7427 | 0.70073 | 0.69403
15 | 0.057449 | 0.056421 | 0.053394 | 0.052553 | 0.051437 | 0.053374 | 0.064449 | 0.067958 | 0.073615 | 0.076318 | 0.075485 | 0.07395 | 0.072024 | 0.070201 | 0.06586 | 0.067725 | 0.073294 | 0.089375 | 0.08358 | 0.076656 | 0.075271 | 0.069367 | 0.069457 | 0.063835

## Pc, Winter, S4
LoadID | 0 | 1 | 2 | 3 | 4 | 5 | 6 | 7 | 8 | 9 | 10 | 11 | 12 | 13 | 14 | 15 | 16 | 17 | 18 | 19 | 20 | 21 | 22 | 23
1 | 0.14585 | 0.1404 | 0.1354 | 0.13948 | 0.13555 | 0.13573 | 0.13698 | 0.1778 | 0.18135 | 0.17962 | 0.17908 | 0.18284 | 0.18087 | 0.17767 | 0.15456 | 0.16628 | 0.18078 | 0.17803 | 0.16885 | 0.16102 | 0.15988 | 0.15278 | 0.13798 | 0.13499
2 | 0.11871 | 0.11654 | 0.11033 | 0.10862 | 0.10642 | 0.11054 | 0.13347 | 0.14125 | 0.15303 | 0.15861 | 0.15693 | 0.15372 | 0.14966 | 0.14574 | 0.13669 | 0.14057 | 0.15229 | 0.18556 | 0.17365 | 0.15931 | 0.15635 | 0.14415 | 0.14387 | 0.13206
3 | 0.96464 | 0.91386 | 0.87882 | 0.89222 | 0.88832 | 1.0001 | 1.5975 | 1.8181 | 1.8979 | 1.842 | 1.7697 | 1.884 | 1.7525 | 1.6815 | 1.4596 | 1.4533 | 1.501 | 1.636 | 1.4846 | 1.5365 | 1.499 | 1.4033 | 1.2116 | 1.0867
4 | 0.32222 | 0.2659 | 0.25002 | 0.23051 | 0.21253 | 0.30744 | 0.54617 | 0.56211 | 0.61537 | 0.58503 | 0.57013 | 0.53451 | 0.53185 | 0.52676 | 0.50876 | 0.51813 | 0.61503 | 0.9441 | 0.82895 | 0.69619 | 0.68753 | 0.60123 | 0.54363 | 0.47058
5 | 0.49854 | 0.45832 | 0.41915 | 0.42227 | 0.42468 | 0.47061 | 0.60667 | 0.64454 | 0.66562 | 0.69401 | 0.71068 | 0.72345 | 0.71236 | 0.6847 | 0.68354 | 0.67787 | 0.71702 | 0.8294 | 0.81183 | 0.79136 | 0.78789 | 0.73229 | 0.67561 | 0.62115
6 | 0.20975 | 0.19814 | 0.1923 | 0.19405 | 0.19453 | 0.20915 | 0.23681 | 0.27955 | 0.29291 | 0.30335 | 0.29781 | 0.3026 | 0.3018 | 0.29896 | 0.27908 | 0.27966 | 0.26979 | 0.2848 | 0.27432 | 0.26931 | 0.2643 | 0.25431 | 0.23425 | 0.21969
7 | 0.50597 | 0.47182 | 0.46295 | 0.45211 | 0.45863 | 0.51651 | 0.65446 | 0.76188 | 0.86333 | 0.88863 | 0.90423 | 0.90543 | 0.89101 | 0.87493 | 0.80181 | 0.78225 | 0.83683 | 0.86499 | 0.82859 | 0.81369 | 0.76181 | 0.62797 | 0.60911 | 0.57041
8 | 0.18496 | 0.17733 | 0.17131 | 0.16852 | 0.17337 | 0.20493 | 0.33028 | 0.37843 | 0.39261 | 0.39176 | 0.40436 | 0.40223 | 0.3801 | 0.37501 | 0.3332 | 0.30127 | 0.30502 | 0.33709 | 0.32708 | 0.31491 | 0.31074 | 0.28463 | 0.24018 | 0.21446
9 | 0.39656 | 0.3982 | 0.39289 | 0.39052 | 0.38273 | 0.37739 | 0.38407 | 0.35379 | 0.35302 | 0.35558 | 0.35223 | 0.35343 | 0.35699 | 0.36505 | 0.36623 | 0.36592 | 0.3578 | 0.36856 | 0.35983 | 0.35614 | 0.36067 | 0.35561 | 0.38477 | 0.39245
10 | 0.12851 | 0.12024 | 0.11381 | 0.11409 | 0.11257 | 0.12642 | 0.16459 | 0.18175 | 0.19819 | 0.21218 | 0.20627 | 0.20603 | 0.20653 | 0.19984 | 0.1943 | 0.18342 | 0.19028 | 0.21911 | 0.21159 | 0.20305 | 0.19639 | 0.18397 | 0.17023 | 0.15311
11 | 0.038296 | 0.03622 | 0.033857 | 0.033257 | 0.03247 | 0.037572 | 0.049438 | 0.047818 | 0.038411 | 0.027503 | 0.0513 | 0.051929 | 0.050818 | 0.050482 | 0.047692 | 0.048853 | 0.050874 | 0.063106 | 0.057903 | 0.053484 | 0.052728 | 0.051428 | 0.051364 | 0.046606
12 | 0.60502 | 0.60364 | 0.59916 | 0.61369 | 0.60474 | 0.61629 | 0.64414 | 0.60126 | 0.50144 | 0.48317 | 0.65289 | 0.59664 | 0.60738 | 0.62716 | 0.64223 | 0.66184 | 0.72393 | 0.7541 | 0.69923 | 0.6606 | 0.67446 | 0.66858 | 0.69516 | 0.73368
13 | 0.82113 | 0.79373 | 0.80304 | 0.81115 | 0.82028 | 0.83638 | 1.0341 | 1.0696 | 1.0888 | 1.063 | 1.0469 | 1.0855 | 1.1252 | 1.0935 | 1.0744 | 1.0867 | 1.0478 | 1.0999 | 1.0574 | 0.99496 | 1.0094 | 0.97758 | 0.87808 | 0.85408
14 | 0.77836 | 0.75275 | 0.72244 | 0.7405 | 0.71303 | 0.7086 | 0.72154 | 0.89536 | 0.91236 | 0.90627 | 0.90019 | 0.92021 | 0.91393 | 0.90598 | 0.79159 | 0.84989 | 0.91427 | 0.91126 | 0.85666 | 0.81383 | 0.81266 | 0.77208 | 0.72726 | 0.71999
15 | 0.059353 | 0.058272 | 0.055166 | 0.054311 | 0.053212 | 0.055269 | 0.066734 | 0.070626 | 0.076515 | 0.079305 | 0.078466 | 0.07686 | 0.074828 | 0.072868 | 0.068344 | 0.070286 | 0.076143 | 0.092781 | 0.086824 | 0.079653 | 0.078176 | 0.072077 | 0.071937 | 0.066029

## Pc, Winter, S5
LoadID | 0 | 1 | 2 | 3 | 4 | 5 | 6 | 7 | 8 | 9 | 10 | 11 | 12 | 13 | 14 | 15 | 16 | 17 | 18 | 19 | 20 | 21 | 22 | 23
1 | 0.14585 | 0.1404 | 0.1354 | 0.13948 | 0.13555 | 0.13573 | 0.13698 | 0.1778 | 0.18135 | 0.17962 | 0.17908 | 0.18284 | 0.18087 | 0.17767 | 0.15456 | 0.16628 | 0.18078 | 0.17803 | 0.16885 | 0.16102 | 0.15988 | 0.15278 | 0.13798 | 0.13499
2 | 0.11871 | 0.11654 | 0.11033 | 0.10862 | 0.10642 | 0.11054 | 0.13347 | 0.14125 | 0.15303 | 0.15861 | 0.15693 | 0.15372 | 0.14966 | 0.14574 | 0.13669 | 0.14057 | 0.15229 | 0.18556 | 0.17365 | 0.15931 | 0.15635 | 0.14415 | 0.14387 | 0.13206
3 | 0.96464 | 0.91386 | 0.87882 | 0.89222 | 0.88832 | 1.0001 | 1.5975 | 1.8181 | 1.8979 | 1.842 | 1.7697 | 1.884 | 1.7525 | 1.6815 | 1.4596 | 1.4533 | 1.501 | 1.636 | 1.4846 | 1.5365 | 1.499 | 1.4033 | 1.2116 | 1.0867
4 | 0.32222 | 0.2659 | 0.25002 | 0.23051 | 0.21253 | 0.30744 | 0.54617 | 0.56211 | 0.61537 | 0.58503 | 0.57013 | 0.53451 | 0.53185 | 0.52676 | 0.50876 | 0.51813 | 0.61503 | 0.9441 | 0.82895 | 0.69619 | 0.68753 | 0.60123 | 0.54363 | 0.47058
5 | 0.49854 | 0.45832 | 0.41915 | 0.42227 | 0.42468 | 0.47061 | 0.60667 | 0.64454 | 0.66562 | 0.69401 | 0.71068 | 0.72345 | 0.71236 | 0.6847 | 0.68354 | 0.67787 | 0.71702 | 0.8294 | 0.81183 | 0.79136 | 0.78789 | 0.73229 | 0.67561 | 0.62115
6 | 0.20975 | 0.19814 | 0.1923 | 0.19405 | 0.19453 | 0.20915 | 0.23681 | 0.27955 | 0.29291 | 0.30335 | 0.29781 | 0.3026 | 0.3018 | 0.29896 | 0.27908 | 0.27966 | 0.26979 | 0.2848 | 0.27432 | 0.26931 | 0.2643 | 0.25431 | 0.23425 | 0.21969
7 | 0.50597 | 0.47182 | 0.46295 | 0.45211 | 0.45863 | 0.51651 | 0.65446 | 0.76188 | 0.86333 | 0.88863 | 0.90423 | 0.90543 | 0.89101 | 0.87493 | 0.80181 | 0.78225 | 0.83683 | 0.86499 | 0.82859 | 0.81369 | 0.76181 | 0.62797 | 0.60911 | 0.57041
8 | 0.18496 | 0.17733 | 0.17131 | 0.16852 | 0.17337 | 0.20493 | 0.33028 | 0.37843 | 0.39261 | 0.39176 | 0.40436 | 0.40223 | 0.3801 | 0.37501 | 0.3332 | 0.30127 | 0.30502 | 0.33709 | 0.32708 | 0.31491 | 0.31074 | 0.28463 | 0.24018 | 0.21446
9 | 0.39656 | 0.3982 | 0.39289 | 0.39052 | 0.38273 | 0.37739 | 0.38407 | 0.35379 | 0.35302 | 0.35558 | 0.35223 | 0.35343 | 0.35699 | 0.36505 | 0.36623 | 0.36592 | 0.3578 | 0.36856 | 0.35983 | 0.35614 | 0.36067 | 0.35561 | 0.38477 | 0.39245
10 | 0.12851 | 0.12024 | 0.11381 | 0.11409 | 0.11257 | 0.12642 | 0.16459 | 0.18175 | 0.19819 | 0.21218 | 0.20627 | 0.20603 | 0.20653 | 0.19984 | 0.1943 | 0.18342 | 0.19028 | 0.21911 | 0.21159 | 0.20305 | 0.19639 | 0.18397 | 0.17023 | 0.15311
11 | 0.038296 | 0.03622 | 0.033857 | 0.033257 | 0.03247 | 0.037572 | 0.049438 | 0.047818 | 0.038411 | 0.027503 | 0.0513 | 0.051929 | 0.050818 | 0.050482 | 0.047692 | 0.048853 | 0.050874 | 0.063106 | 0.057903 | 0.053484 | 0.052728 | 0.051428 | 0.051364 | 0.046606
12 | 0.60502 | 0.60364 | 0.59916 | 0.61369 | 0.60474 | 0.61629 | 0.64414 | 0.60126 | 0.50144 | 0.48317 | 0.65289 | 0.59664 | 0.60738 | 0.62716 | 0.64223 | 0.66184 | 0.72393 | 0.7541 | 0.69923 | 0.6606 | 0.67446 | 0.66858 | 0.69516 | 0.73368
13 | 0.82113 | 0.79373 | 0.80304 | 0.81115 | 0.82028 | 0.83638 | 1.0341 | 1.0696 | 1.0888 | 1.063 | 1.0469 | 1.0855 | 1.1252 | 1.0935 | 1.0744 | 1.0867 | 1.0478 | 1.0999 | 1.0574 | 0.99496 | 1.0094 | 0.97758 | 0.87808 | 0.85408
14 | 0.77836 | 0.75275 | 0.72244 | 0.7405 | 0.71303 | 0.7086 | 0.72154 | 0.89536 | 0.91236 | 0.90627 | 0.90019 | 0.92021 | 0.91393 | 0.90598 | 0.79159 | 0.84989 | 0.91427 | 0.91126 | 0.85666 | 0.81383 | 0.81266 | 0.77208 | 0.72726 | 0.71999
15 | 0.059353 | 0.058272 | 0.055166 | 0.054311 | 0.053212 | 0.055269 | 0.066734 | 0.070626 | 0.076515 | 0.079305 | 0.078466 | 0.07686 | 0.074828 | 0.072868 | 0.068344 | 0.070286 | 0.076143 | 0.092781 | 0.086824 | 0.079653 | 0.078176 | 0.072077 | 0.071937 | 0.066029

## Pc, Winter, S6
LoadID | 0 | 1 | 2 | 3 | 4 | 5 | 6 | 7 | 8 | 9 | 10 | 11 | 12 | 13 | 14 | 15 | 16 | 17 | 18 | 19 | 20 | 21 | 22 | 23
1 | 0.14585 | 0.1404 | 0.1354 | 0.13948 | 0.13555 | 0.13573 | 0.13698 | 0.1778 | 0.18135 | 0.17962 | 0.17908 | 0.18284 | 0.18087 | 0.17767 | 0.15456 | 0.16628 | 0.18078 | 0.17803 | 0.16885 | 0.16102 | 0.15988 | 0.15278 | 0.13798 | 0.13499
2 | 0.11871 | 0.11654 | 0.11033 | 0.10862 | 0.10642 | 0.11054 | 0.13347 | 0.14125 | 0.15303 | 0.15861 | 0.15693 | 0.15372 | 0.14966 | 0.14574 | 0.13669 | 0.14057 | 0.15229 | 0.18556 | 0.17365 | 0.15931 | 0.15635 | 0.14415 | 0.14387 | 0.13206
3 | 0.96464 | 0.91386 | 0.87882 | 0.89222 | 0.88832 | 1.0001 | 1.5975 | 1.8181 | 1.8979 | 1.842 | 1.7697 | 1.884 | 1.7525 | 1.6815 | 1.4596 | 1.4533 | 1.501 | 1.636 | 1.4846 | 1.5365 | 1.499 | 1.4033 | 1.2116 | 1.0867
4 | 0.32222 | 0.2659 | 0.25002 | 0.23051 | 0.21253 | 0.30744 | 0.54617 | 0.56211 | 0.61537 | 0.58503 | 0.57013 | 0.53451 | 0.53185 | 0.52676 | 0.50876 | 0.51813 | 0.61503 | 0.9441 | 0.82895 | 0.69619 | 0.68753 | 0.60123 | 0.54363 | 0.47058
5 | 0.49854 | 0.45832 | 0.41915 | 0.42227 | 0.42468 | 0.47061 | 0.60667 | 0.64454 | 0.66562 | 0.69401 | 0.71068 | 0.72345 | 0.71236 | 0.6847 | 0.68354 | 0.67787 | 0.71702 | 0.8294 | 0.81183 | 0.79136 | 0.78789 | 0.73229 | 0.67561 | 0.62115
6 | 0.20975 | 0.19814 | 0.1923 | 0.19405 | 0.19453 | 0.20915 | 0.23681 | 0.27955 | 0.29291 | 0.30335 | 0.29781 | 0.3026 | 0.3018 | 0.29896 | 0.27908 | 0.27966 | 0.26979 | 0.2848 | 0.27432 | 0.26931 | 0.2643 | 0.25431 | 0.23425 | 0.21969
7 | 0.50597 | 0.47182 | 0.46295 | 0.45211 | 0.45863 | 0.51651 | 0.65446 | 0.76188 | 0.86333 | 0.88863 | 0.90423 | 0.90543 | 0.89101 | 0.87493 | 0.80181 | 0.78225 | 0.83683 | 0.86499 | 0.82859 | 0.81369 | 0.76181 | 0.62797 | 0.60911 | 0.57041
8 | 0.18496 | 0.17733 | 0.17131 | 0.16852 | 0.17337 | 0.20493 | 0.33028 | 0.37843 | 0.39261 | 0.39176 | 0.40436 | 0.40223 | 0.3801 | 0.37501 | 0.3332 | 0.30127 | 0.30502 | 0.33709 | 0.32708 | 0.31491 | 0.31074 | 0.28463 | 0.24018 | 0.21446
9 | 0.39656 | 0.3982 | 0.39289 | 0.39052 | 0.38273 | 0.37739 | 0.38407 | 0.35379 | 0.35302 | 0.35558 | 0.35223 | 0.35343 | 0.35699 | 0.36505 | 0.36623 | 0.36592 | 0.3578 | 0.36856 | 0.35983 | 0.35614 | 0.36067 | 0.35561 | 0.38477 | 0.39245
10 | 0.12851 | 0.12024 | 0.11381 | 0.11409 | 0.11257 | 0.12642 | 0.16459 | 0.18175 | 0.19819 | 0.21218 | 0.20627 | 0.20603 | 0.20653 | 0.19984 | 0.1943 | 0.18342 | 0.19028 | 0.21911 | 0.21159 | 0.20305 | 0.19639 | 0.18397 | 0.17023 | 0.15311
11 | 0.038296 | 0.03622 | 0.033857 | 0.033257 | 0.03247 | 0.037572 | 0.049438 | 0.047818 | 0.038411 | 0.027503 | 0.0513 | 0.051929 | 0.050818 | 0.050482 | 0.047692 | 0.048853 | 0.050874 | 0.063106 | 0.057903 | 0.053484 | 0.052728 | 0.051428 | 0.051364 | 0.046606
12 | 0.60502 | 0.60364 | 0.59916 | 0.61369 | 0.60474 | 0.61629 | 0.64414 | 0.60126 | 0.50144 | 0.48317 | 0.65289 | 0.59664 | 0.60738 | 0.62716 | 0.64223 | 0.66184 | 0.72393 | 0.7541 | 0.69923 | 0.6606 | 0.67446 | 0.66858 | 0.69516 | 0.73368
13 | 0.82113 | 0.79373 | 0.80304 | 0.81115 | 0.82028 | 0.83638 | 1.0341 | 1.0696 | 1.0888 | 1.063 | 1.0469 | 1.0855 | 1.1252 | 1.0935 | 1.0744 | 1.0867 | 1.0478 | 1.0999 | 1.0574 | 0.99496 | 1.0094 | 0.97758 | 0.87808 | 0.85408
14 | 0.77836 | 0.75275 | 0.72244 | 0.7405 | 0.71303 | 0.7086 | 0.72154 | 0.89536 | 0.91236 | 0.90627 | 0.90019 | 0.92021 | 0.91393 | 0.90598 | 0.79159 | 0.84989 | 0.91427 | 0.91126 | 0.85666 | 0.81383 | 0.81266 | 0.77208 | 0.72726 | 0.71999
15 | 0.059353 | 0.058272 | 0.055166 | 0.054311 | 0.053212 | 0.055269 | 0.066734 | 0.070626 | 0.076515 | 0.079305 | 0.078466 | 0.07686 | 0.074828 | 0.072868 | 0.068344 | 0.070286 | 0.076143 | 0.092781 | 0.086824 | 0.079653 | 0.078176 | 0.072077 | 0.071937 | 0.066029

## Pc, Winter, S7
LoadID | 0 | 1 | 2 | 3 | 4 | 5 | 6 | 7 | 8 | 9 | 10 | 11 | 12 | 13 | 14 | 15 | 16 | 17 | 18 | 19 | 20 | 21 | 22 | 23
1 | 0.13463 | 0.1404 | 0.1354 | 0.13948 | 0.13555 | 0.13573 | 0.13698 | 0.1778 | 0.18135 | 0.17962 | 0.17908 | 0.18284 | 0.18087 | 0.17767 | 0.15456 | 0.16628 | 0.18078 | 0.17803 | 0.16885 | 0.16102 | 0.15988 | 0.15278 | 0.13798 | 0.13499
2 | 0.11109 | 0.11654 | 0.11033 | 0.10862 | 0.10642 | 0.11054 | 0.13347 | 0.14125 | 0.15303 | 0.15861 | 0.15693 | 0.15372 | 0.14966 | 0.14574 | 0.13669 | 0.14057 | 0.15229 | 0.18556 | 0.17365 | 0.15931 | 0.15635 | 0.14415 | 0.14387 | 0.13206
3 | 0.89611 | 0.91386 | 0.87882 | 0.89222 | 0.88832 | 1.0001 | 1.5975 | 1.8181 | 1.8979 | 1.842 | 1.7697 | 1.884 | 1.7525 | 1.6815 | 1.4596 | 1.4533 | 1.501 | 1.636 | 1.4846 | 1.5365 | 1.499 | 1.4033 | 1.2116 | 1.0867
4 | 0.30877 | 0.2659 | 0.25002 | 0.23051 | 0.21253 | 0.30744 | 0.54617 | 0.56211 | 0.61537 | 0.58503 | 0.57013 | 0.53451 | 0.53185 | 0.52676 | 0.50876 | 0.51813 | 0.61503 | 0.9441 | 0.82895 | 0.69619 | 0.68753 | 0.60123 | 0.54363 | 0.47058
5 | 0.46321 | 0.45832 | 0.41915 | 0.42227 | 0.42468 | 0.47061 | 0.60667 | 0.64454 | 0.66562 | 0.69401 | 0.71068 | 0.72345 | 0.71236 | 0.6847 | 0.68354 | 0.67787 | 0.71702 | 0.8294 | 0.81183 | 0.79136 | 0.78789 | 0.73229 | 0.67561 | 0.62115
6 | 0.19437 | 0.19814 | 0.1923 | 0.19405 | 0.19453 | 0.20915 | 0.23681 | 0.27955 | 0.29291 | 0.30335 | 0.29781 | 0.3026 | 0.3018 | 0.29896 | 0.27908 | 0.27966 | 0.26979 | 0.2848 | 0.27432 | 0.26931 | 0.2643 | 0.25431 | 0.23425 | 0.21969
7 | 0.47083 | 0.47182 | 0.46295 | 0.45211 | 0.45863 | 0.51651 | 0.65446 | 0.76188 | 0.86333 | 0.88863 | 0.90423 | 0.90543 | 0.89101 | 0.87493 | 0.80181 | 0.78225 | 0.83683 | 0.86499 | 0.82859 | 0.81369 | 0.76181 | 0.62797 | 0.60911 | 0.57041
8 | 0.17262 | 0.17733 | 0.17131 | 0.16852 | 0.17337 | 0.20493 | 0.33028 | 0.37843 | 0.39261 | 0.39176 | 0.40436 | 0.40223 | 0.3801 | 0.37501 | 0.3332 | 0.30127 | 0.30502 | 0.33709 | 0.32708 | 0.31491 | 0.31074 | 0.28463 | 0.24018 | 0.21446
9 | 0.36983 | 0.3982 | 0.39289 | 0.39052 | 0.38273 | 0.37739 | 0.38407 | 0.35379 | 0.35302 | 0.35558 | 0.35223 | 0.35343 | 0.35699 | 0.36505 | 0.36623 | 0.36592 | 0.3578 | 0.36856 | 0.35983 | 0.35614 | 0.36067 | 0.35561 | 0.38477 | 0.39245
10 | 0.11976 | 0.12024 | 0.11381 | 0.11409 | 0.11257 | 0.12642 | 0.16459 | 0.18175 | 0.19819 | 0.21218 | 0.20627 | 0.20603 | 0.20653 | 0.19984 | 0.1943 | 0.18342 | 0.19028 | 0.21911 | 0.21159 | 0.20305 | 0.19639 | 0.18397 | 0.17023 | 0.15311
11 | 0.036106 | 0.03622 | 0.033857 | 0.033257 | 0.03247 | 0.037572 | 0.049438 | 0.047818 | 0.038411 | 0.027503 | 0.0513 | 0.051929 | 0.050818 | 0.050482 | 0.047692 | 0.048853 | 0.050874 | 0.063106 | 0.057903 | 0.053484 | 0.052728 | 0.051428 | 0.051364 | 0.046606
12 | 0.56151 | 0.60364 | 0.59916 | 0.61369 | 0.60474 | 0.61629 | 0.64414 | 0.60126 | 0.50144 | 0.48317 | 0.65289 | 0.59664 | 0.60738 | 0.62716 | 0.64223 | 0.66184 | 0.72393 | 0.7541 | 0.69923 | 0.6606 | 0.67446 | 0.66858 | 0.69516 | 0.73368
13 | 0.75986 | 0.79373 | 0.80304 | 0.81115 | 0.82028 | 0.83638 | 1.0341 | 1.0696 | 1.0888 | 1.063 | 1.0469 | 1.0855 | 1.1252 | 1.0935 | 1.0744 | 1.0867 | 1.0478 | 1.0999 | 1.0574 | 0.99496 | 1.0094 | 0.97758 | 0.87808 | 0.85408
14 | 0.72227 | 0.75275 | 0.72244 | 0.7405 | 0.71303 | 0.7086 | 0.72154 | 0.89536 | 0.91236 | 0.90627 | 0.90019 | 0.92021 | 0.91393 | 0.90598 | 0.79159 | 0.84989 | 0.91427 | 0.91126 | 0.85666 | 0.81383 | 0.81266 | 0.77208 | 0.72726 | 0.71999
15 | 0.055544 | 0.058272 | 0.055166 | 0.054311 | 0.053212 | 0.055269 | 0.066734 | 0.070626 | 0.076515 | 0.079305 | 0.078466 | 0.07686 | 0.074828 | 0.072868 | 0.068344 | 0.070286 | 0.076143 | 0.092781 | 0.086824 | 0.079653 | 0.078176 | 0.072077 | 0.071937 | 0.066029

## Pc, Winter, S8
LoadID | 0 | 1 | 2 | 3 | 4 | 5 | 6 | 7 | 8 | 9 | 10 | 11 | 12 | 13 | 14 | 15 | 16 | 17 | 18 | 19 | 20 | 21 | 22 | 23
1 | 0.13463 | 0.1404 | 0.1354 | 0.13948 | 0.13555 | 0.13573 | 0.13698 | 0.1778 | 0.18135 | 0.17962 | 0.17908 | 0.18284 | 0.18087 | 0.17767 | 0.15456 | 0.16628 | 0.18078 | 0.17803 | 0.16885 | 0.16102 | 0.15988 | 0.15278 | 0.13798 | 0.13499
2 | 0.11109 | 0.11654 | 0.11033 | 0.10862 | 0.10642 | 0.11054 | 0.13347 | 0.14125 | 0.15303 | 0.15861 | 0.15693 | 0.15372 | 0.14966 | 0.14574 | 0.13669 | 0.14057 | 0.15229 | 0.18556 | 0.17365 | 0.15931 | 0.15635 | 0.14415 | 0.14387 | 0.13206
3 | 0.89611 | 0.91386 | 0.87882 | 0.89222 | 0.88832 | 1.0001 | 1.5975 | 1.8181 | 1.8979 | 1.842 | 1.7697 | 1.884 | 1.7525 | 1.6815 | 1.4596 | 1.4533 | 1.501 | 1.636 | 1.4846 | 1.5365 | 1.499 | 1.4033 | 1.2116 | 1.0867
4 | 0.30877 | 0.2659 | 0.25002 | 0.23051 | 0.21253 | 0.30744 | 0.54617 | 0.56211 | 0.61537 | 0.58503 | 0.57013 | 0.53451 | 0.53185 | 0.52676 | 0.50876 | 0.51813 | 0.61503 | 0.9441 | 0.82895 | 0.69619 | 0.68753 | 0.60123 | 0.54363 | 0.47058
5 | 0.46321 | 0.45832 | 0.41915 | 0.42227 | 0.42468 | 0.47061 | 0.60667 | 0.64454 | 0.66562 | 0.69401 | 0.71068 | 0.72345 | 0.71236 | 0.6847 | 0.68354 | 0.67787 | 0.71702 | 0.8294 | 0.81183 | 0.79136 | 0.78789 | 0.73229 | 0.67561 | 0.62115
6 | 0.19437 | 0.19814 | 0.1923 | 0.19405 | 0.19453 | 0.20915 | 0.23681 | 0.27955 | 0.29291 | 0.30335 | 0.29781 | 0.3026 | 0.3018 | 0.29896 | 0.27908 | 0.27966 | 0.26979 | 0.2848 | 0.27432 | 0.26931 | 0.2643 | 0.25431 | 0.23425 | 0.21969
7 | 0.47083 | 0.47182 | 0.46295 | 0.45211 | 0.45863 | 0.51651 | 0.65446 | 0.76188 | 0.86333 | 0.88863 | 0.90423 | 0.90543 | 0.89101 | 0.87493 | 0.80181 | 0.78225 | 0.83683 | 0.86499 | 0.82859 | 0.81369 | 0.76181 | 0.62797 | 0.60911 | 0.57041
8 | 0.17262 | 0.17733 | 0.17131 | 0.16852 | 0.17337 | 0.20493 | 0.33028 | 0.37843 | 0.39261 | 0.39176 | 0.40436 | 0.40223 | 0.3801 | 0.37501 | 0.3332 | 0.30127 | 0.30502 | 0.33709 | 0.32708 | 0.31491 | 0.31074 | 0.28463 | 0.24018 | 0.21446
9 | 0.36983 | 0.3982 | 0.39289 | 0.39052 | 0.38273 | 0.37739 | 0.38407 | 0.35379 | 0.35302 | 0.35558 | 0.35223 | 0.35343 | 0.35699 | 0.36505 | 0.36623 | 0.36592 | 0.3578 | 0.36856 | 0.35983 | 0.35614 | 0.36067 | 0.35561 | 0.38477 | 0.39245
10 | 0.11976 | 0.12024 | 0.11381 | 0.11409 | 0.11257 | 0.12642 | 0.16459 | 0.18175 | 0.19819 | 0.21218 | 0.20627 | 0.20603 | 0.20653 | 0.19984 | 0.1943 | 0.18342 | 0.19028 | 0.21911 | 0.21159 | 0.20305 | 0.19639 | 0.18397 | 0.17023 | 0.15311
11 | 0.036106 | 0.03622 | 0.033857 | 0.033257 | 0.03247 | 0.037572 | 0.049438 | 0.047818 | 0.038411 | 0.027503 | 0.0513 | 0.051929 | 0.050818 | 0.050482 | 0.047692 | 0.048853 | 0.050874 | 0.063106 | 0.057903 | 0.053484 | 0.052728 | 0.051428 | 0.051364 | 0.046606
12 | 0.56151 | 0.60364 | 0.59916 | 0.61369 | 0.60474 | 0.61629 | 0.64414 | 0.60126 | 0.50144 | 0.48317 | 0.65289 | 0.59664 | 0.60738 | 0.62716 | 0.64223 | 0.66184 | 0.72393 | 0.7541 | 0.69923 | 0.6606 | 0.67446 | 0.66858 | 0.69516 | 0.73368
13 | 0.75986 | 0.79373 | 0.80304 | 0.81115 | 0.82028 | 0.83638 | 1.0341 | 1.0696 | 1.0888 | 1.063 | 1.0469 | 1.0855 | 1.1252 | 1.0935 | 1.0744 | 1.0867 | 1.0478 | 1.0999 | 1.0574 | 0.99496 | 1.0094 | 0.97758 | 0.87808 | 0.85408
14 | 0.72227 | 0.75275 | 0.72244 | 0.7405 | 0.71303 | 0.7086 | 0.72154 | 0.89536 | 0.91236 | 0.90627 | 0.90019 | 0.92021 | 0.91393 | 0.90598 | 0.79159 | 0.84989 | 0.91427 | 0.91126 | 0.85666 | 0.81383 | 0.81266 | 0.77208 | 0.72726 | 0.71999
15 | 0.055544 | 0.058272 | 0.055166 | 0.054311 | 0.053212 | 0.055269 | 0.066734 | 0.070626 | 0.076515 | 0.079305 | 0.078466 | 0.07686 | 0.074828 | 0.072868 | 0.068344 | 0.070286 | 0.076143 | 0.092781 | 0.086824 | 0.079653 | 0.078176 | 0.072077 | 0.071937 | 0.066029

## Pc, Winter, S9
LoadID | 0 | 1 | 2 | 3 | 4 | 5 | 6 | 7 | 8 | 9 | 10 | 11 | 12 | 13 | 14 | 15 | 16 | 17 | 18 | 19 | 20 | 21 | 22 | 23
1 | 0.13463 | 0.1404 | 0.1354 | 0.13948 | 0.13555 | 0.13573 | 0.13698 | 0.1778 | 0.18135 | 0.17962 | 0.17908 | 0.18284 | 0.18087 | 0.17767 | 0.15456 | 0.16628 | 0.18078 | 0.17803 | 0.16885 | 0.16102 | 0.15988 | 0.15278 | 0.13798 | 0.13499
2 | 0.11109 | 0.11654 | 0.11033 | 0.10862 | 0.10642 | 0.11054 | 0.13347 | 0.14125 | 0.15303 | 0.15861 | 0.15693 | 0.15372 | 0.14966 | 0.14574 | 0.13669 | 0.14057 | 0.15229 | 0.18556 | 0.17365 | 0.15931 | 0.15635 | 0.14415 | 0.14387 | 0.13206
3 | 0.89611 | 0.91386 | 0.87882 | 0.89222 | 0.88832 | 1.0001 | 1.5975 | 1.8181 | 1.8979 | 1.842 | 1.7697 | 1.884 | 1.7525 | 1.6815 | 1.4596 | 1.4533 | 1.501 | 1.636 | 1.4846 | 1.5365 | 1.499 | 1.4033 | 1.2116 | 1.0867
4 | 0.30877 | 0.2659 | 0.25002 | 0.23051 | 0.21253 | 0.30744 | 0.54617 | 0.56211 | 0.61537 | 0.58503 | 0.57013 | 0.53451 | 0.53185 | 0.52676 | 0.50876 | 0.51813 | 0.61503 | 0.9441 | 0.82895 | 0.69619 | 0.68753 | 0.60123 | 0.54363 | 0.47058
5 | 0.46321 | 0.45832 | 0.41915 | 0.42227 | 0.42468 | 0.47061 | 0.60667 | 0.64454 | 0.66562 | 0.69401 | 0.71068 | 0.72345 | 0.71236 | 0.6847 | 0.68354 | 0.67787 | 0.71702 | 0.8294 | 0.81183 | 0.79136 | 0.78789 | 0.73229 | 0.67561 | 0.62115
6 | 0.19437 | 0.19814 | 0.1923 | 0.19405 | 0.19453 | 0.20915 | 0.23681 | 0.27955 | 0.29291 | 0.30335 | 0.29781 | 0.3026 | 0.3018 | 0.29896 | 0.27908 | 0.27966 | 0.26979 | 0.2848 | 0.27432 | 0.26931 | 0.2643 | 0.25431 | 0.23425 | 0.21969
7 | 0.47083 | 0.47182 | 0.46295 | 0.45211 | 0.45863 | 0.51651 | 0.65446 | 0.76188 | 0.86333 | 0.88863 | 0.90423 | 0.90543 | 0.89101 | 0.87493 | 0.80181 | 0.78225 | 0.83683 | 0.86499 | 0.82859 | 0.81369 | 0.76181 | 0.62797 | 0.60911 | 0.57041
8 | 0.17262 | 0.17733 | 0.17131 | 0.16852 | 0.17337 | 0.20493 | 0.33028 | 0.37843 | 0.39261 | 0.39176 | 0.40436 | 0.40223 | 0.3801 | 0.37501 | 0.3332 | 0.30127 | 0.30502 | 0.33709 | 0.32708 | 0.31491 | 0.31074 | 0.28463 | 0.24018 | 0.21446
9 | 0.36983 | 0.3982 | 0.39289 | 0.39052 | 0.38273 | 0.37739 | 0.38407 | 0.35379 | 0.35302 | 0.35558 | 0.35223 | 0.35343 | 0.35699 | 0.36505 | 0.36623 | 0.36592 | 0.3578 | 0.36856 | 0.35983 | 0.35614 | 0.36067 | 0.35561 | 0.38477 | 0.39245
10 | 0.11976 | 0.12024 | 0.11381 | 0.11409 | 0.11257 | 0.12642 | 0.16459 | 0.18175 | 0.19819 | 0.21218 | 0.20627 | 0.20603 | 0.20653 | 0.19984 | 0.1943 | 0.18342 | 0.19028 | 0.21911 | 0.21159 | 0.20305 | 0.19639 | 0.18397 | 0.17023 | 0.15311
11 | 0.036106 | 0.03622 | 0.033857 | 0.033257 | 0.03247 | 0.037572 | 0.049438 | 0.047818 | 0.038411 | 0.027503 | 0.0513 | 0.051929 | 0.050818 | 0.050482 | 0.047692 | 0.048853 | 0.050874 | 0.063106 | 0.057903 | 0.053484 | 0.052728 | 0.051428 | 0.051364 | 0.046606
12 | 0.56151 | 0.60364 | 0.59916 | 0.61369 | 0.60474 | 0.61629 | 0.64414 | 0.60126 | 0.50144 | 0.48317 | 0.65289 | 0.59664 | 0.60738 | 0.62716 | 0.64223 | 0.66184 | 0.72393 | 0.7541 | 0.69923 | 0.6606 | 0.67446 | 0.66858 | 0.69516 | 0.73368
13 | 0.75986 | 0.79373 | 0.80304 | 0.81115 | 0.82028 | 0.83638 | 1.0341 | 1.0696 | 1.0888 | 1.063 | 1.0469 | 1.0855 | 1.1252 | 1.0935 | 1.0744 | 1.0867 | 1.0478 | 1.0999 | 1.0574 | 0.99496 | 1.0094 | 0.97758 | 0.87808 | 0.85408
14 | 0.72227 | 0.75275 | 0.72244 | 0.7405 | 0.71303 | 0.7086 | 0.72154 | 0.89536 | 0.91236 | 0.90627 | 0.90019 | 0.92021 | 0.91393 | 0.90598 | 0.79159 | 0.84989 | 0.91427 | 0.91126 | 0.85666 | 0.81383 | 0.81266 | 0.77208 | 0.72726 | 0.71999
15 | 0.055544 | 0.058272 | 0.055166 | 0.054311 | 0.053212 | 0.055269 | 0.066734 | 0.070626 | 0.076515 | 0.079305 | 0.078466 | 0.07686 | 0.074828 | 0.072868 | 0.068344 | 0.070286 | 0.076143 | 0.092781 | 0.086824 | 0.079653 | 0.078176 | 0.072077 | 0.071937 | 0.066029

## Qc, Winter, S1
LoadID | 0 | 1 | 2 | 3 | 4 | 5 | 6 | 7 | 8 | 9 | 10 | 11 | 12 | 13 | 14 | 15 | 16 | 17 | 18 | 19 | 20 | 21 | 22 | 23
1 | 0.051498 | 0.036384 | 0.031541 | 0.04043 | 0.034812 | 0.028621 | 0.023681 | 0.082754 | 0.086543 | 0.074229 | 0.086482 | 0.080359 | 0.080713 | 0.072074 | 0.042769 | 0.066963 | 0.080311 | 0.074936 | 0.052373 | 0.054333 | 0.050607 | 0.031392 | 0.025041 | 0.025954
2 | -0.064259 | -0.064245 | -0.066018 | -0.069042 | -0.068379 | -0.062756 | -0.039792 | -0.0076492 | -0.0082201 | -0.0054475 | -0.0047987 | -0.021416 | -0.031287 | -0.040558 | -0.040253 | -0.040934 | -0.032184 | 0.010578 | -0.0014908 | -0.017598 | -0.03262 | -0.042909 | -0.04706 | -0.053882
3 | -0.6415 | -0.69218 | -0.70488 | -0.69545 | -0.69603 | -0.58121 | -0.021643 | 0.29965 | 0.38191 | 0.26605 | 0.15708 | 0.31158 | 0.19647 | 0.059607 | -0.23582 | -0.23592 | -0.19434 | -0.09804 | -0.23895 | -0.13615 | -0.18692 | -0.31003 | -0.48981 | -0.55292
4 | 1.6578 | 1.6743 | 1.6913 | 1.7061 | 1.7137 | 1.5668 | 1.3594 | 1.2411 | 1.2774 | 1.4152 | 1.5094 | 1.5982 | 1.6001 | 1.6295 | 1.6439 | 1.5948 | 1.3501 | 0.80469 | 1.0379 | 1.259 | 1.3554 | 1.4339 | 1.5158 | 1.5231
5 | -0.36918 | -0.38773 | -0.40421 | -0.40565 | -0.40475 | -0.34117 | -0.26001 | -0.21042 | -0.20669 | -0.17313 | -0.17134 | -0.16773 | -0.20187 | -0.21723 | -0.21139 | -0.26204 | -0.23215 | -0.11639 | -0.13782 | -0.17136 | -0.18504 | -0.2402 | -0.26564 | -0.2779
6 | 0.04915 | 0.038447 | 0.029152 | 0.043429 | 0.035662 | 0.051379 | 0.068524 | 0.13347 | 0.15371 | 0.15838 | 0.15033 | 0.16036 | 0.15917 | 0.15732 | 0.13232 | 0.12586 | 0.10939 | 0.11967 | 0.10144 | 0.10586 | 0.0895 | 0.094213 | 0.058488 | 0.060064
7 | -0.3137 | -0.31027 | -0.32002 | -0.32581 | -0.34511 | -0.30899 | -0.26251 | -0.13636 | -0.067561 | -0.062712 | -0.047665 | -0.016018 | -0.065037 | -0.067867 | -0.1237 | -0.17677 | -0.15954 | -0.17795 | -0.20012 | -0.19213 | -0.21876 | -0.25789 | -0.29097 | -0.28942
8 | -0.52103 | -0.53204 | -0.52994 | -0.52917 | -0.51827 | -0.49732 | -0.38017 | -0.30245 | -0.27928 | -0.31896 | -0.30119 | -0.27455 | -0.29103 | -0.31509 | -0.38284 | -0.42457 | -0.42345 | -0.41757 | -0.44015 | -0.4551 | -0.4629 | -0.47647 | -0.49727 | -0.5068
9 | -0.035017 | -0.035017 | -0.035017 | -0.035017 | -0.035017 | -0.035017 | -0.035017 | -0.035017 | -0.035017 | -0.035017 | -0.035017 | -0.035017 | -0.035017 | -0.035017 | -0.035017 | -0.035017 | -0.035017 | -0.035017 | -0.035017 | -0.035017 | -0.035017 | -0.035017 | -0.035017 | -0.035017
10 | -0.12667 | -0.13036 | -0.13055 | -0.13019 | -0.12982 | -0.12137 | -0.090976 | -0.074252 | -0.047862 | -0.02764 | -0.03536 | -0.027298 | -0.032552 | -0.047081 | -0.058854 | -0.060703 | -0.06242 | -0.042129 | -0.051049 | -0.063287 | -0.074426 | -0.094694 | -0.11836 | -0.12047
11 | -0.057893 | -0.058451 | -0.059525 | -0.060054 | -0.058709 | -0.047379 | -0.035949 | -0.03212 | -0.022543 | -0.014874 | -0.033911 | -0.031978 | -0.036041 | -0.035967 | -0.040017 | -0.040055 | -0.034118 | -0.022816 | -0.031169 | -0.036614 | -0.039335 | -0.040282 | -0.043497 | -0.046136
12 | -0.033381 | 0.056008 | 0.11848 | 0.10245 | 0.079661 | -0.08025 | -0.0026494 | 0.095676 | 0.20766 | 0.24498 | 0.119 | -0.00030917 | 0.37692 | 0.42729 | 0.40532 | 0.46534 | 0.25565 | 0.35311 | 0.37917 | 0.338 | 0.37933 | 0.48694 | 0.45108 | 0.30387
13 | 0.066669 | 0.05392 | 0.076957 | 0.096432 | 0.1007 | 0.12277 | 0.44898 | 0.56205 | 0.60179 | 0.56289 | 0.51563 | 0.59093 | 0.66792 | 0.59234 | 0.58254 | 0.58144 | 0.52398 | 0.54165 | 0.46837 | 0.35358 | 0.38791 | 0.33898 | 0.1491 | 0.10549
14 | 0.26607 | 0.18798 | 0.16296 | 0.20889 | 0.17986 | 0.14788 | 0.12235 | 0.42756 | 0.44714 | 0.38352 | 0.44682 | 0.41519 | 0.41702 | 0.37238 | 0.22097 | 0.34597 | 0.41494 | 0.38717 | 0.27059 | 0.28072 | 0.26147 | 0.16219 | 0.12938 | 0.1341
15 | -0.030845 | -0.030838 | -0.031689 | -0.03314 | -0.032822 | -0.030123 | -0.0191 | -0.0036716 | -0.0039456 | -0.0026148 | -0.0023034 | -0.01028 | -0.015018 | -0.019468 | -0.019322 | -0.019648 | -0.015448 | 0.0050774 | -0.00071558 | -0.0084469 | -0.015658 | -0.020596 | -0.022589 | -0.025863

## Qc, Winter, S2
LoadID | 0 | 1 | 2 | 3 | 4 | 5 | 6 | 7 | 8 | 9 | 10 | 11 | 12 | 13 | 14 | 15 | 16 | 17 | 18 | 19 | 20 | 21 | 22 | 23
1 | 0.051498 | 0.036384 | 0.031541 | 0.04043 | 0.034812 | 0.028621 | 0.023681 | 0.082754 | 0.086543 | 0.074229 | 0.086482 | 0.080359 | 0.080713 | 0.072074 | 0.042769 | 0.066963 | 0.080311 | 0.074936 | 0.052373 | 0.054333 | 0.050607 | 0.031392 | 0.025041 | 0.025954
2 | -0.064259 | -0.064245 | -0.066018 | -0.069042 | -0.068379 | -0.062756 | -0.039792 | -0.0076492 | -0.0082201 | -0.0054475 | -0.0047987 | -0.021416 | -0.031287 | -0.040558 | -0.040253 | -0.040934 | -0.032184 | 0.010578 | -0.0014908 | -0.017598 | -0.03262 | -0.042909 | -0.04706 | -0.053882
3 | -0.6415 | -0.69218 | -0.70488 | -0.69545 | -0.69603 | -0.58121 | -0.021643 | 0.29965 | 0.38191 | 0.26605 | 0.15708 | 0.31158 | 0.19647 | 0.059607 | -0.23582 | -0.23592 | -0.19434 | -0.09804 | -0.23895 | -0.13615 | -0.18692 | -0.31003 | -0.48981 | -0.55292
4 | 1.6578 | 1.6743 | 1.6913 | 1.7061 | 1.7137 | 1.5668 | 1.3594 | 1.2411 | 1.2774 | 1.4152 | 1.5094 | 1.5982 | 1.6001 | 1.6295 | 1.6439 | 1.5948 | 1.3501 | 0.80469 | 1.0379 | 1.259 | 1.3554 | 1.4339 | 1.5158 | 1.5231
5 | -0.36918 | -0.38773 | -0.40421 | -0.40565 | -0.40475 | -0.34117 | -0.26001 | -0.21042 | -0.20669 | -0.17313 | -0.17134 | -0.16773 | -0.20187 | -0.21723 | -0.21139 | -0.26204 | -0.23215 | -0.11639 | -0.13782 | -0.17136 | -0.18504 | -0.2402 | -0.26564 | -0.2779
6 | 0.04915 | 0.038447 | 0.029152 | 0.043429 | 0.035662 | 0.051379 | 0.068524 | 0.13347 | 0.15371 | 0.15838 | 0.15033 | 0.16036 | 0.15917 | 0.15732 | 0.13232 | 0.12586 | 0.10939 | 0.11967 | 0.10144 | 0.10586 | 0.0895 | 0.094213 | 0.058488 | 0.060064
7 | -0.3137 | -0.31027 | -0.32002 | -0.32581 | -0.34511 | -0.30899 | -0.26251 | -0.13636 | -0.067561 | -0.062712 | -0.047665 | -0.016018 | -0.065037 | -0.067867 | -0.1237 | -0.17677 | -0.15954 | -0.17795 | -0.20012 | -0.19213 | -0.21876 | -0.25789 | -0.29097 | -0.28942
8 | -0.52103 | -0.53204 | -0.52994 | -0.52917 | -0.51827 | -0.49732 | -0.38017 | -0.30245 | -0.27928 | -0.31896 | -0.30119 | -0.27455 | -0.29103 | -0.31509 | -0.38284 | -0.42457 | -0.42345 | -0.41757 | -0.44015 | -0.4551 | -0.4629 | -0.47647 | -0.49727 | -0.5068
9 | -0.035017 | -0.035017 | -0.035017 | -0.035017 | -0.035017 | -0.035017 | -0.035017 | -0.035017 | -0.035017 | -0.035017 | -0.035017 | -0.035017 | -0.035017 | -0.035017 | -0.035017 | -0.035017 | -0.035017 | -0.035017 | -0.035017 | -0.035017 | -0.035017 | -0.035017 | -0.035017 | -0.035017
10 | -0.12667 | -0.13036 | -0.13055 | -0.13019 | -0.12982 | -0.12137 | -0.090976 | -0.074252 | -0.047862 | -0.02764 | -0.03536 | -0.027298 | -0.032552 | -0.047081 | -0.058854 | -0.060703 | -0.06242 | -0.042129 | -0.051049 | -0.063287 | -0.074426 | -0.094694 | -0.11836 | -0.12047
11 | -0.057893 | -0.058451 | -0.059525 | -0.060054 | -0.058709 | -0.047379 | -0.035949 | -0.03212 | -0.022543 | -0.014874 | -0.033911 | -0.031978 | -0.036041 | -0.035967 | -0.040017 | -0.040055 | -0.034118 | -0.022816 | -0.031169 | -0.036614 | -0.039335 | -0.040282 | -0.043497 | -0.046136
12 | -0.033381 | 0.056008 | 0.11848 | 0.10245 | 0.079661 | -0.08025 | -0.0026494 | 0.095676 | 0.20766 | 0.24498 | 0.119 | -0.00030917 | 0.37692 | 0.42729 | 0.40532 | 0.46534 | 0.25565 | 0.35311 | 0.37917 | 0.338 | 0.37933 | 0.48694 | 0.45108 | 0.30387
13 | 0.066669 | 0.05392 | 0.076957 | 0.096432 | 0.1007 | 0.12277 | 0.44898 | 0.56205 | 0.60179 | 0.56289 | 0.51563 | 0.59093 | 0.66792 | 0.59234 | 0.58254 | 0.58144 | 0.52398 | 0.54165 | 0.46837 | 0.35358 | 0.38791 | 0.33898 | 0.1491 | 0.10549
14 | 0.26607 | 0.18798 | 0.16296 | 0.20889 | 0.17986 | 0.14788 | 0.12235 | 0.42756 | 0.44714 | 0.38352 | 0.44682 | 0.41519 | 0.41702 | 0.37238 | 0.22097 | 0.34597 | 0.41494 | 0.38717 | 0.27059 | 0.28072 | 0.26147 | 0.16219 | 0.12938 | 0.1341
15 | -0.030845 | -0.030838 | -0.031689 | -0.03314 | -0.032822 | -0.030123 | -0.0191 | -0.0036716 | -0.0039456 | -0.0026148 | -0.0023034 | -0.01028 | -0.015018 | -0.019468 | -0.019322 | -0.019648 | -0.015448 | 0.0050774 | -0.00071558 | -0.0084469 | -0.015658 | -0.020596 | -0.022589 | -0.025863

## Qc, Winter, S3
LoadID | 0 | 1 | 2 | 3 | 4 | 5 | 6 | 7 | 8 | 9 | 10 | 11 | 12 | 13 | 14 | 15 | 16 | 17 | 18 | 19 | 20 | 21 | 22 | 23
1 | 0.051498 | 0.036384 | 0.031541 | 0.04043 | 0.034812 | 0.028621 | 0.023681 | 0.082754 | 0.086543 | 0.074229 | 0.086482 | 0.080359 | 0.080713 | 0.072074 | 0.042769 | 0.066963 | 0.080311 | 0.074936 | 0.052373 | 0.054333 | 0.050607 | 0.031392 | 0.025041 | 0.025954
2 | -0.064259 | -0.064245 | -0.066018 | -0.069042 | -0.068379 | -0.062756 | -0.039792 | -0.0076492 | -0.0082201 | -0.0054475 | -0.0047987 | -0.021416 | -0.031287 | -0.040558 | -0.040253 | -0.040934 | -0.032184 | 0.010578 | -0.0014908 | -0.017598 | -0.03262 | -0.042909 | -0.04706 | -0.053882
3 | -0.6415 | -0.69218 | -0.70488 | -0.69545 | -0.69603 | -0.58121 | -0.021643 | 0.29965 | 0.38191 | 0.26605 | 0.15708 | 0.31158 | 0.19647 | 0.059607 | -0.23582 | -0.23592 | -0.19434 | -0.09804 | -0.23895 | -0.13615 | -0.18692 | -0.31003 | -0.48981 | -0.55292
4 | 1.6578 | 1.6743 | 1.6913 | 1.7061 | 1.7137 | 1.5668 | 1.3594 | 1.2411 | 1.2774 | 1.4152 | 1.5094 | 1.5982 | 1.6001 | 1.6295 | 1.6439 | 1.5948 | 1.3501 | 0.80469 | 1.0379 | 1.259 | 1.3554 | 1.4339 | 1.5158 | 1.5231
5 | -0.36918 | -0.38773 | -0.40421 | -0.40565 | -0.40475 | -0.34117 | -0.26001 | -0.21042 | -0.20669 | -0.17313 | -0.17134 | -0.16773 | -0.20187 | -0.21723 | -0.21139 | -0.26204 | -0.23215 | -0.11639 | -0.13782 | -0.17136 | -0.18504 | -0.2402 | -0.26564 | -0.2779
6 | 0.04915 | 0.038447 | 0.029152 | 0.043429 | 0.035662 | 0.051379 | 0.068524 | 0.13347 | 0.15371 | 0.15838 | 0.15033 | 0.16036 | 0.15917 | 0.15732 | 0.13232 | 0.12586 | 0.10939 | 0.11967 | 0.10144 | 0.10586 | 0.0895 | 0.094213 | 0.058488 | 0.060064
7 | -0.3137 | -0.31027 | -0.32002 | -0.32581 | -0.34511 | -0.30899 | -0.26251 | -0.13636 | -0.067561 | -0.062712 | -0.047665 | -0.016018 | -0.065037 | -0.067867 | -0.1237 | -0.17677 | -0.15954 | -0.17795 | -0.20012 | -0.19213 | -0.21876 | -0.25789 | -0.29097 | -0.28942
8 | -0.52103 | -0.53204 | -0.52994 | -0.52917 | -0.51827 | -0.49732 | -0.38017 | -0.30245 | -0.27928 | -0.31896 | -0.30119 | -0.27455 | -0.29103 | -0.31509 | -0.38284 | -0.42457 | -0.42345 | -0.41757 | -0.44015 | -0.4551 | -0.4629 | -0.47647 | -0.49727 | -0.5068
9 | -0.035017 | -0.035017 | -0.035017 | -0.035017 | -0.035017 | -0.035017 | -0.035017 | -0.035017 | -0.035017 | -0.035017 | -0.035017 | -0.035017 | -0.035017 | -0.035017 | -0.035017 | -0.035017 | -0.035017 | -0.035017 | -0.035017 | -0.035017 | -0.035017 | -0.035017 | -0.035017 | -0.035017
10 | -0.12667 | -0.13036 | -0.13055 | -0.13019 | -0.12982 | -0.12137 | -0.090976 | -0.074252 | -0.047862 | -0.02764 | -0.03536 | -0.027298 | -0.032552 | -0.047081 | -0.058854 | -0.060703 | -0.06242 | -0.042129 | -0.051049 | -0.063287 | -0.074426 | -0.094694 | -0.11836 | -0.12047
11 | -0.057893 | -0.058451 | -0.059525 | -0.060054 | -0.058709 | -0.047379 | -0.035949 | -0.03212 | -0.022543 | -0.014874 | -0.033911 | -0.031978 | -0.036041 | -0.035967 | -0.040017 | -0.040055 | -0.034118 | -0.022816 | -0.031169 | -0.036614 | -0.039335 | -0.040282 | -0.043497 | -0.046136
12 | -0.033381 | 0.056008 | 0.11848 | 0.10245 | 0.079661 | -0.08025 | -0.0026494 | 0.095676 | 0.20766 | 0.24498 | 0.119 | -0.00030917 | 0.37692 | 0.42729 | 0.40532 | 0.46534 | 0.25565 | 0.35311 | 0.37917 | 0.338 | 0.37933 | 0.48694 | 0.45108 | 0.30387
13 | 0.066669 | 0.05392 | 0.076957 | 0.096432 | 0.1007 | 0.12277 | 0.44898 | 0.56205 | 0.60179 | 0.56289 | 0.51563 | 0.59093 | 0.66792 | 0.59234 | 0.58254 | 0.58144 | 0.52398 | 0.54165 | 0.46837 | 0.35358 | 0.38791 | 0.33898 | 0.1491 | 0.10549
14 | 0.26607 | 0.18798 | 0.16296 | 0.20889 | 0.17986 | 0.14788 | 0.12235 | 0.42756 | 0.44714 | 0.38352 | 0.44682 | 0.41519 | 0.41702 | 0.37238 | 0.22097 | 0.34597 | 0.41494 | 0.38717 | 0.27059 | 0.28072 | 0.26147 | 0.16219 | 0.12938 | 0.1341
15 | -0.030845 | -0.030838 | -0.031689 | -0.03314 | -0.032822 | -0.030123 | -0.0191 | -0.0036716 | -0.0039456 | -0.0026148 | -0.0023034 | -0.01028 | -0.015018 | -0.019468 | -0.019322 | -0.019648 | -0.015448 | 0.0050774 | -0.00071558 | -0.0084469 | -0.015658 | -0.020596 | -0.022589 | -0.025863

## Qc, Winter, S4
LoadID | 0 | 1 | 2 | 3 | 4 | 5 | 6 | 7 | 8 | 9 | 10 | 11 | 12 | 13 | 14 | 15 | 16 | 17 | 18 | 19 | 20 | 21 | 22 | 23
1 | 0.053558 | 0.037839 | 0.032803 | 0.042047 | 0.036204 | 0.029766 | 0.024628 | 0.086064 | 0.090005 | 0.077198 | 0.089941 | 0.083573 | 0.083941 | 0.074956 | 0.04448 | 0.069641 | 0.083524 | 0.077933 | 0.054468 | 0.056507 | 0.052631 | 0.032648 | 0.026043 | 0.026993
2 | -0.06683 | -0.066815 | -0.068659 | -0.071804 | -0.071114 | -0.065266 | -0.041384 | -0.0079552 | -0.0085489 | -0.0056654 | -0.0049906 | -0.022273 | -0.032538 | -0.04218 | -0.041863 | -0.042571 | -0.033471 | 0.011001 | -0.0015504 | -0.018302 | -0.033925 | -0.044625 | -0.048943 | -0.056037
3 | -0.66716 | -0.71987 | -0.73307 | -0.72327 | -0.72387 | -0.60446 | -0.022508 | 0.31164 | 0.39719 | 0.27669 | 0.16337 | 0.32404 | 0.20433 | 0.061991 | -0.24525 | -0.24535 | -0.20211 | -0.10196 | -0.24851 | -0.14159 | -0.1944 | -0.32243 | -0.5094 | -0.57503
4 | 1.7241 | 1.7412 | 1.759 | 1.7744 | 1.7823 | 1.6295 | 1.4137 | 1.2907 | 1.3285 | 1.4718 | 1.5698 | 1.6622 | 1.6641 | 1.6947 | 1.7096 | 1.6586 | 1.4041 | 0.83687 | 1.0794 | 1.3094 | 1.4096 | 1.4913 | 1.5764 | 1.584
5 | -0.38395 | -0.40324 | -0.42038 | -0.42187 | -0.42094 | -0.35482 | -0.27041 | -0.21883 | -0.21496 | -0.18006 | -0.17819 | -0.17444 | -0.20994 | -0.22592 | -0.21985 | -0.27252 | -0.24144 | -0.12104 | -0.14333 | -0.17821 | -0.19244 | -0.24981 | -0.27627 | -0.28901
6 | 0.051116 | 0.039985 | 0.030318 | 0.045166 | 0.037089 | 0.053434 | 0.071265 | 0.13881 | 0.15986 | 0.16472 | 0.15635 | 0.16678 | 0.16554 | 0.16362 | 0.13761 | 0.1309 | 0.11377 | 0.12446 | 0.1055 | 0.11009 | 0.09308 | 0.097981 | 0.060827 | 0.062467
7 | -0.32625 | -0.32268 | -0.33282 | -0.33884 | -0.35891 | -0.32135 | -0.27301 | -0.14181 | -0.070264 | -0.06522 | -0.049571 | -0.016659 | -0.067638 | -0.070582 | -0.12865 | -0.18384 | -0.16592 | -0.18507 | -0.20812 | -0.19981 | -0.22751 | -0.26821 | -0.30261 | -0.301
8 | -0.54187 | -0.55332 | -0.55113 | -0.55034 | -0.539 | -0.51722 | -0.39538 | -0.31454 | -0.29045 | -0.33172 | -0.31324 | -0.28553 | -0.30267 | -0.32769 | -0.39815 | -0.44155 | -0.44039 | -0.43428 | -0.45775 | -0.47331 | -0.48141 | -0.49553 | -0.51716 | -0.52707
9 | -0.036417 | -0.036417 | -0.036417 | -0.036417 | -0.036417 | -0.036417 | -0.036417 | -0.036417 | -0.036417 | -0.036417 | -0.036417 | -0.036417 | -0.036417 | -0.036417 | -0.036417 | -0.036417 | -0.036417 | -0.036417 | -0.036417 | -0.036417 | -0.036417 | -0.036417 | -0.036417 | -0.036417
10 | -0.13173 | -0.13558 | -0.13578 | -0.13539 | -0.13502 | -0.12622 | -0.094615 | -0.077223 | -0.049776 | -0.028745 | -0.036775 | -0.02839 | -0.033854 | -0.048964 | -0.061208 | -0.063132 | -0.064917 | -0.043814 | -0.053091 | -0.065818 | -0.077403 | -0.098482 | -0.12309 | -0.12528
11 | -0.060209 | -0.060789 | -0.061906 | -0.062456 | -0.061057 | -0.049274 | -0.037387 | -0.033405 | -0.023444 | -0.015469 | -0.035267 | -0.033257 | -0.037483 | -0.037406 | -0.041618 | -0.041657 | -0.035483 | -0.023729 | -0.032416 | -0.038078 | -0.040909 | -0.041893 | -0.045237 | -0.047981
12 | -0.034716 | 0.058248 | 0.12322 | 0.10655 | 0.082848 | -0.08346 | -0.0027554 | 0.099503 | 0.21597 | 0.25478 | 0.12376 | -0.00032154 | 0.39199 | 0.44438 | 0.42154 | 0.48395 | 0.26587 | 0.36724 | 0.39433 | 0.35152 | 0.3945 | 0.50642 | 0.46912 | 0.31603
13 | 0.069336 | 0.056077 | 0.080035 | 0.10029 | 0.10472 | 0.12768 | 0.46694 | 0.58453 | 0.62587 | 0.5854 | 0.53625 | 0.61457 | 0.69463 | 0.61604 | 0.60584 | 0.6047 | 0.54494 | 0.56332 | 0.4871 | 0.36772 | 0.40343 | 0.35254 | 0.15507 | 0.10971
14 | 0.27671 | 0.1955 | 0.16948 | 0.21724 | 0.18705 | 0.15379 | 0.12725 | 0.44467 | 0.46503 | 0.39886 | 0.4647 | 0.43179 | 0.4337 | 0.38728 | 0.22981 | 0.35981 | 0.43154 | 0.40265 | 0.28142 | 0.29195 | 0.27193 | 0.16868 | 0.13456 | 0.13946
15 | -0.032078 | -0.032071 | -0.032956 | -0.034466 | -0.034135 | -0.031328 | -0.019864 | -0.0038185 | -0.0041035 | -0.0027194 | -0.0023955 | -0.010691 | -0.015618 | -0.020247 | -0.020094 | -0.020434 | -0.016066 | 0.0052805 | -0.0007442 | -0.0087848 | -0.016284 | -0.02142 | -0.023493 | -0.026898

## Qc, Winter, S5
LoadID | 0 | 1 | 2 | 3 | 4 | 5 | 6 | 7 | 8 | 9 | 10 | 11 | 12 | 13 | 14 | 15 | 16 | 17 | 18 | 19 | 20 | 21 | 22 | 23
1 | 0.053558 | 0.037839 | 0.032803 | 0.042047 | 0.036204 | 0.029766 | 0.024628 | 0.086064 | 0.090005 | 0.077198 | 0.089941 | 0.083573 | 0.083941 | 0.074956 | 0.04448 | 0.069641 | 0.083524 | 0.077933 | 0.054468 | 0.056507 | 0.052631 | 0.032648 | 0.026043 | 0.026993
2 | -0.06683 | -0.066815 | -0.068659 | -0.071804 | -0.071114 | -0.065266 | -0.041384 | -0.0079552 | -0.0085489 | -0.0056654 | -0.0049906 | -0.022273 | -0.032538 | -0.04218 | -0.041863 | -0.042571 | -0.033471 | 0.011001 | -0.0015504 | -0.018302 | -0.033925 | -0.044625 | -0.048943 | -0.056037
3 | -0.66716 | -0.71987 | -0.73307 | -0.72327 | -0.72387 | -0.60446 | -0.022508 | 0.31164 | 0.39719 | 0.27669 | 0.16337 | 0.32404 | 0.20433 | 0.061991 | -0.24525 | -0.24535 | -0.20211 | -0.10196 | -0.24851 | -0.14159 | -0.1944 | -0.32243 | -0.5094 | -0.57503
4 | 1.7241 | 1.7412 | 1.759 | 1.7744 | 1.7823 | 1.6295 | 1.4137 | 1.2907 | 1.3285 | 1.4718 | 1.5698 | 1.6622 | 1.6641 | 1.6947 | 1.7096 | 1.6586 | 1.4041 | 0.83687 | 1.0794 | 1.3094 | 1.4096 | 1.4913 | 1.5764 | 1.584
5 | -0.38395 | -0.40324 | -0.42038 | -0.42187 | -0.42094 | -0.35482 | -0.27041 | -0.21883 | -0.21496 | -0.18006 | -0.17819 | -0.17444 | -0.20994 | -0.22592 | -0.21985 | -0.27252 | -0.24144 | -0.12104 | -0.14333 | -0.17821 | -0.19244 | -0.24981 | -0.27627 | -0.28901
6 | 0.051116 | 0.039985 | 0.030318 | 0.045166 | 0.037089 | 0.053434 | 0.071265 | 0.13881 | 0.15986 | 0.16472 | 0.15635 | 0.16678 | 0.16554 | 0.16362 | 0.13761 | 0.1309 | 0.11377 | 0.12446 | 0.1055 | 0.11009 | 0.09308 | 0.097981 | 0.060827 | 0.062467
7 | -0.32625 | -0.32268 | -0.33282 | -0.33884 | -0.35891 | -0.32135 | -0.27301 | -0.14181 | -0.070264 | -0.06522 | -0.049571 | -0.016659 | -0.067638 | -0.070582 | -0.12865 | -0.18384 | -0.16592 | -0.18507 | -0.20812 | -0.19981 | -0.22751 | -0.26821 | -0.30261 | -0.301
8 | -0.54187 | -0.55332 | -0.55113 | -0.55034 | -0.539 | -0.51722 | -0.39538 | -0.31454 | -0.29045 | -0.33172 | -0.31324 | -0.28553 | -0.30267 | -0.32769 | -0.39815 | -0.44155 | -0.44039 | -0.43428 | -0.45775 | -0.47331 | -0.48141 | -0.49553 | -0.51716 | -0.52707
9 | -0.036417 | -0.036417 | -0.036417 | -0.036417 | -0.036417 | -0.036417 | -0.036417 | -0.036417 | -0.036417 | -0.036417 | -0.036417 | -0.036417 | -0.036417 | -0.036417 | -0.036417 | -0.036417 | -0.036417 | -0.036417 | -0.036417 | -0.036417 | -0.036417 | -0.036417 | -0.036417 | -0.036417
10 | -0.13173 | -0.13558 | -0.13578 | -0.13539 | -0.13502 | -0.12622 | -0.094615 | -0.077223 | -0.049776 | -0.028745 | -0.036775 | -0.02839 | -0.033854 | -0.048964 | -0.061208 | -0.063132 | -0.064917 | -0.043814 | -0.053091 | -0.065818 | -0.077403 | -0.098482 | -0.12309 | -0.12528
11 | -0.060209 | -0.060789 | -0.061906 | -0.062456 | -0.061057 | -0.049274 | -0.037387 | -0.033405 | -0.023444 | -0.015469 | -0.035267 | -0.033257 | -0.037483 | -0.037406 | -0.041618 | -0.041657 | -0.035483 | -0.023729 | -0.032416 | -0.038078 | -0.040909 | -0.041893 | -0.045237 | -0.047981
12 | -0.034716 | 0.058248 | 0.12322 | 0.10655 | 0.082848 | -0.08346 | -0.0027554 | 0.099503 | 0.21597 | 0.25478 | 0.12376 | -0.00032154 | 0.39199 | 0.44438 | 0.42154 | 0.48395 | 0.26587 | 0.36724 | 0.39433 | 0.35152 | 0.3945 | 0.50642 | 0.46912 | 0.31603
13 | 0.069336 | 0.056077 | 0.080035 | 0.10029 | 0.10472 | 0.12768 | 0.46694 | 0.58453 | 0.62587 | 0.5854 | 0.53625 | 0.61457 | 0.69463 | 0.61604 | 0.60584 | 0.6047 | 0.54494 | 0.56332 | 0.4871 | 0.36772 | 0.40343 | 0.35254 | 0.15507 | 0.10971
14 | 0.27671 | 0.1955 | 0.16948 | 0.21724 | 0.18705 | 0.15379 | 0.12725 | 0.44467 | 0.46503 | 0.39886 | 0.4647 | 0.43179 | 0.4337 | 0.38728 | 0.22981 | 0.35981 | 0.43154 | 0.40265 | 0.28142 | 0.29195 | 0.27193 | 0.16868 | 0.13456 | 0.13946
15 | -0.032078 | -0.032071 | -0.032956 | -0.034466 | -0.034135 | -0.031328 | -0.019864 | -0.0038185 | -0.0041035 | -0.0027194 | -0.0023955 | -0.010691 | -0.015618 | -0.020247 | -0.020094 | -0.020434 | -0.016066 | 0.0052805 | -0.0007442 | -0.0087848 | -0.016284 | -0.02142 | -0.023493 | -0.026898

## Qc, Winter, S6
LoadID | 0 | 1 | 2 | 3 | 4 | 5 | 6 | 7 | 8 | 9 | 10 | 11 | 12 | 13 | 14 | 15 | 16 | 17 | 18 | 19 | 20 | 21 | 22 | 23
1 | 0.053558 | 0.037839 | 0.032803 | 0.042047 | 0.036204 | 0.029766 | 0.024628 | 0.086064 | 0.090005 | 0.077198 | 0.089941 | 0.083573 | 0.083941 | 0.074956 | 0.04448 | 0.069641 | 0.083524 | 0.077933 | 0.054468 | 0.056507 | 0.052631 | 0.032648 | 0.026043 | 0.026993
2 | -0.06683 | -0.066815 | -0.068659 | -0.071804 | -0.071114 | -0.065266 | -0.041384 | -0.0079552 | -0.0085489 | -0.0056654 | -0.0049906 | -0.022273 | -0.032538 | -0.04218 | -0.041863 | -0.042571 | -0.033471 | 0.011001 | -0.0015504 | -0.018302 | -0.033925 | -0.044625 | -0.048943 | -0.056037
3 | -0.66716 | -0.71987 | -0.73307 | -0.72327 | -0.72387 | -0.60446 | -0.022508 | 0.31164 | 0.39719 | 0.27669 | 0.16337 | 0.32404 | 0.20433 | 0.061991 | -0.24525 | -0.24535 | -0.20211 | -0.10196 | -0.24851 | -0.14159 | -0.1944 | -0.32243 | -0.5094 | -0.57503
4 | 1.7241 | 1.7412 | 1.759 | 1.7744 | 1.7823 | 1.6295 | 1.4137 | 1.2907 | 1.3285 | 1.4718 | 1.5698 | 1.6622 | 1.6641 | 1.6947 | 1.7096 | 1.6586 | 1.4041 | 0.83687 | 1.0794 | 1.3094 | 1.4096 | 1.4913 | 1.5764 | 1.584
5 | -0.38395 | -0.40324 | -0.42038 | -0.42187 | -0.42094 | -0.35482 | -0.27041 | -0.21883 | -0.21496 | -0.18006 | -0.17819 | -0.17444 | -0.20994 | -0.22592 | -0.21985 | -0.27252 | -0.24144 | -0.12104 | -0.14333 | -0.17821 | -0.19244 | -0.24981 | -0.27627 | -0.28901
6 | 0.051116 | 0.039985 | 0.030318 | 0.045166 | 0.037089 | 0.053434 | 0.071265 | 0.13881 | 0.15986 | 0.16472 | 0.15635 | 0.16678 | 0.16554 | 0.16362 | 0.13761 | 0.1309 | 0.11377 | 0.12446 | 0.1055 | 0.11009 | 0.09308 | 0.097981 | 0.060827 | 0.062467
7 | -0.32625 | -0.32268 | -0.33282 | -0.33884 | -0.35891 | -0.32135 | -0.27301 | -0.14181 | -0.070264 | -0.06522 | -0.049571 | -0.016659 | -0.067638 | -0.070582 | -0.12865 | -0.18384 | -0.16592 | -0.18507 | -0.20812 | -0.19981 | -0.22751 | -0.26821 | -0.30261 | -0.301
8 | -0.54187 | -0.55332 | -0.55113 | -0.55034 | -0.539 | -0.51722 | -0.39538 | -0.31454 | -0.29045 | -0.33172 | -0.31324 | -0.28553 | -0.30267 | -0.32769 | -0.39815 | -0.44155 | -0.44039 | -0.43428 | -0.45775 | -0.47331 | -0.48141 | -0.49553 | -0.51716 | -0.52707
9 | -0.036417 | -0.036417 | -0.036417 | -0.036417 | -0.036417 | -0.036417 | -0.036417 | -0.036417 | -0.036417 | -0.036417 | -0.036417 | -0.036417 | -0.036417 | -0.036417 | -0.036417 | -0.036417 | -0.036417 | -0.036417 | -0.036417 | -0.036417 | -0.036417 | -0.036417 | -0.036417 | -0.036417
10 | -0.13173 | -0.13558 | -0.13578 | -0.13539 | -0.13502 | -0.12622 | -0.094615 | -0.077223 | -0.049776 | -0.028745 | -0.036775 | -0.02839 | -0.033854 | -0.048964 | -0.061208 | -0.063132 | -0.064917 | -0.043814 | -0.053091 | -0.065818 | -0.077403 | -0.098482 | -0.12309 | -0.12528
11 | -0.060209 | -0.060789 | -0.061906 | -0.062456 | -0.061057 | -0.049274 | -0.037387 | -0.033405 | -0.023444 | -0.015469 | -0.035267 | -0.033257 | -0.037483 | -0.037406 | -0.041618 | -0.041657 | -0.035483 | -0.023729 | -0.032416 | -0.038078 | -0.040909 | -0.041893 | -0.045237 | -0.047981
12 | -0.034716 | 0.058248 | 0.12322 | 0.10655 | 0.082848 | -0.08346 | -0.0027554 | 0.099503 | 0.21597 | 0.25478 | 0.12376 | -0.00032154 | 0.39199 | 0.44438 | 0.42154 | 0.48395 | 0.26587 | 0.36724 | 0.39433 | 0.35152 | 0.3945 | 0.50642 | 0.46912 | 0.31603
13 | 0.069336 | 0.056077 | 0.080035 | 0.10029 | 0.10472 | 0.12768 | 0.46694 | 0.58453 | 0.62587 | 0.5854 | 0.53625 | 0.61457 | 0.69463 | 0.61604 | 0.60584 | 0.6047 | 0.54494 | 0.56332 | 0.4871 | 0.36772 | 0.40343 | 0.35254 | 0.15507 | 0.10971
14 | 0.27671 | 0.1955 | 0.16948 | 0.21724 | 0.18705 | 0.15379 | 0.12725 | 0.44467 | 0.46503 | 0.39886 | 0.4647 | 0.43179 | 0.4337 | 0.38728 | 0.22981 | 0.35981 | 0.43154 | 0.40265 | 0.28142 | 0.29195 | 0.27193 | 0.16868 | 0.13456 | 0.13946
15 | -0.032078 | -0.032071 | -0.032956 | -0.034466 | -0.034135 | -0.031328 | -0.019864 | -0.0038185 | -0.0041035 | -0.0027194 | -0.0023955 | -0.010691 | -0.015618 | -0.020247 | -0.020094 | -0.020434 | -0.016066 | 0.0052805 | -0.0007442 | -0.0087848 | -0.016284 | -0.02142 | -0.023493 | -0.026898

## Qc, Winter, S7
LoadID | 0 | 1 | 2 | 3 | 4 | 5 | 6 | 7 | 8 | 9 | 10 | 11 | 12 | 13 | 14 | 15 | 16 | 17 | 18 | 19 | 20 | 21 | 22 | 23
1 | 0.049438 | 0.034929 | 0.030279 | 0.038813 | 0.033419 | 0.027476 | 0.022734 | 0.079444 | 0.083082 | 0.07126 | 0.083023 | 0.077145 | 0.077484 | 0.069191 | 0.041058 | 0.064284 | 0.077099 | 0.071938 | 0.050278 | 0.05216 | 0.048583 | 0.030136 | 0.02404 | 0.024916
2 | -0.061689 | -0.061675 | -0.063377 | -0.066281 | -0.065644 | -0.060246 | -0.038201 | -0.0073433 | -0.0078913 | -0.0052296 | -0.0046067 | -0.02056 | -0.030035 | -0.038936 | -0.038643 | -0.039297 | -0.030896 | 0.010155 | -0.0014312 | -0.016894 | -0.031315 | -0.041192 | -0.045178 | -0.051727
3 | -0.61584 | -0.66449 | -0.67668 | -0.66763 | -0.66819 | -0.55796 | -0.020777 | 0.28767 | 0.36664 | 0.25541 | 0.1508 | 0.29912 | 0.18861 | 0.057222 | -0.22639 | -0.22648 | -0.18657 | -0.094119 | -0.22939 | -0.1307 | -0.17945 | -0.29763 | -0.47022 | -0.5308
4 | 1.5915 | 1.6073 | 1.6237 | 1.6379 | 1.6452 | 1.5041 | 1.305 | 1.1914 | 1.2263 | 1.3586 | 1.449 | 1.5343 | 1.5361 | 1.5644 | 1.5781 | 1.531 | 1.2961 | 0.7725 | 0.9964 | 1.2086 | 1.3011 | 1.3766 | 1.4551 | 1.4622
5 | -0.35441 | -0.37222 | -0.38804 | -0.38942 | -0.38856 | -0.32753 | -0.24961 | -0.202 | -0.19842 | -0.16621 | -0.16448 | -0.16102 | -0.19379 | -0.20854 | -0.20293 | -0.25156 | -0.22287 | -0.11173 | -0.13231 | -0.16451 | -0.17763 | -0.23059 | -0.25501 | -0.26678
6 | 0.047184 | 0.036909 | 0.027985 | 0.041692 | 0.034236 | 0.049324 | 0.065783 | 0.12813 | 0.14757 | 0.15205 | 0.14432 | 0.15395 | 0.1528 | 0.15103 | 0.12703 | 0.12083 | 0.10502 | 0.11488 | 0.097384 | 0.10162 | 0.08592 | 0.090444 | 0.056148 | 0.057662
7 | -0.30115 | -0.29786 | -0.30722 | -0.31278 | -0.3313 | -0.29664 | -0.25201 | -0.1309 | -0.064859 | -0.060203 | -0.045758 | -0.015378 | -0.062435 | -0.065153 | -0.11875 | -0.1697 | -0.15316 | -0.17083 | -0.19211 | -0.18444 | -0.21001 | -0.24758 | -0.27933 | -0.27784
8 | -0.50019 | -0.51076 | -0.50874 | -0.50801 | -0.49753 | -0.47743 | -0.36497 | -0.29035 | -0.26811 | -0.3062 | -0.28914 | -0.26357 | -0.27939 | -0.30249 | -0.36753 | -0.40759 | -0.40651 | -0.40087 | -0.42254 | -0.4369 | -0.44438 | -0.45741 | -0.47738 | -0.48653
9 | -0.033616 | -0.033616 | -0.033616 | -0.033616 | -0.033616 | -0.033616 | -0.033616 | -0.033616 | -0.033616 | -0.033616 | -0.033616 | -0.033616 | -0.033616 | -0.033616 | -0.033616 | -0.033616 | -0.033616 | -0.033616 | -0.033616 | -0.033616 | -0.033616 | -0.033616 | -0.033616 | -0.033616
10 | -0.1216 | -0.12515 | -0.12533 | -0.12498 | -0.12463 | -0.11651 | -0.087337 | -0.071282 | -0.045947 | -0.026534 | -0.033946 | -0.026207 | -0.03125 | -0.045197 | -0.0565 | -0.058275 | -0.059924 | -0.040444 | -0.049007 | -0.060755 | -0.071449 | -0.090906 | -0.11362 | -0.11565
11 | -0.055577 | -0.056113 | -0.057144 | -0.057652 | -0.05636 | -0.045484 | -0.034511 | -0.030835 | -0.021641 | -0.014279 | -0.032554 | -0.030699 | -0.034599 | -0.034529 | -0.038417 | -0.038453 | -0.032754 | -0.021904 | -0.029922 | -0.035149 | -0.037762 | -0.03867 | -0.041757 | -0.04429
12 | -0.032046 | 0.053767 | 0.11375 | 0.098356 | 0.076475 | -0.07704 | -0.0025434 | 0.091849 | 0.19936 | 0.23518 | 0.11424 | -0.0002968 | 0.36184 | 0.4102 | 0.38911 | 0.44673 | 0.24542 | 0.33899 | 0.364 | 0.32448 | 0.36416 | 0.46746 | 0.43303 | 0.29172
13 | 0.064003 | 0.051763 | 0.073878 | 0.092575 | 0.096669 | 0.11786 | 0.43102 | 0.53957 | 0.57772 | 0.54037 | 0.495 | 0.5673 | 0.6412 | 0.56865 | 0.55924 | 0.55818 | 0.50302 | 0.51999 | 0.44963 | 0.33943 | 0.3724 | 0.32542 | 0.14314 | 0.10127
14 | 0.25543 | 0.18046 | 0.15644 | 0.20053 | 0.17267 | 0.14196 | 0.11746 | 0.41046 | 0.42926 | 0.36817 | 0.42895 | 0.39858 | 0.40034 | 0.35748 | 0.21213 | 0.33214 | 0.39835 | 0.37168 | 0.25977 | 0.26949 | 0.25101 | 0.1557 | 0.12421 | 0.12873
15 | -0.029611 | -0.029604 | -0.030421 | -0.031815 | -0.031509 | -0.028918 | -0.018336 | -0.0035248 | -0.0037878 | -0.0025102 | -0.0022112 | -0.0098686 | -0.014417 | -0.018689 | -0.018549 | -0.018862 | -0.01483 | 0.0048743 | -0.00068696 | -0.0081091 | -0.015031 | -0.019772 | -0.021685 | -0.024829

## Qc, Winter, S8
LoadID | 0 | 1 | 2 | 3 | 4 | 5 | 6 | 7 | 8 | 9 | 10 | 11 | 12 | 13 | 14 | 15 | 16 | 17 | 18 | 19 | 20 | 21 | 22 | 23
1 | 0.049438 | 0.034929 | 0.030279 | 0.038813 | 0.033419 | 0.027476 | 0.022734 | 0.079444 | 0.083082 | 0.07126 | 0.083023 | 0.077145 | 0.077484 | 0.069191 | 0.041058 | 0.064284 | 0.077099 | 0.071938 | 0.050278 | 0.05216 | 0.048583 | 0.030136 | 0.02404 | 0.024916
2 | -0.061689 | -0.061675 | -0.063377 | -0.066281 | -0.065644 | -0.060246 | -0.038201 | -0.0073433 | -0.0078913 | -0.0052296 | -0.0046067 | -0.02056 | -0.030035 | -0.038936 | -0.038643 | -0.039297 | -0.030896 | 0.010155 | -0.0014312 | -0.016894 | -0.031315 | -0.041192 | -0.045178 | -0.051727
3 | -0.61584 | -0.66449 | -0.67668 | -0.66763 | -0.66819 | -0.55796 | -0.020777 | 0.28767 | 0.36664 | 0.25541 | 0.1508 | 0.29912 | 0.18861 | 0.057222 | -0.22639 | -0.22648 | -0.18657 | -0.094119 | -0.22939 | -0.1307 | -0.17945 | -0.29763 | -0.47022 | -0.5308
4 | 1.5915 | 1.6073 | 1.6237 | 1.6379 | 1.6452 | 1.5041 | 1.305 | 1.1914 | 1.2263 | 1.3586 | 1.449 | 1.5343 | 1.5361 | 1.5644 | 1.5781 | 1.531 | 1.2961 | 0.7725 | 0.9964 | 1.2086 | 1.3011 | 1.3766 | 1.4551 | 1.4622
5 | -0.35441 | -0.37222 | -0.38804 | -0.38942 | -0.38856 | -0.32753 | -0.24961 | -0.202 | -0.19842 | -0.16621 | -0.16448 | -0.16102 | -0.19379 | -0.20854 | -0.20293 | -0.25156 | -0.22287 | -0.11173 | -0.13231 | -0.16451 | -0.17763 | -0.23059 | -0.25501 | -0.26678
6 | 0.047184 | 0.036909 | 0.027985 | 0.041692 | 0.034236 | 0.049324 | 0.065783 | 0.12813 | 0.14757 | 0.15205 | 0.14432 | 0.15395 | 0.1528 | 0.15103 | 0.12703 | 0.12083 | 0.10502 | 0.11488 | 0.097384 | 0.10162 | 0.08592 | 0.090444 | 0.056148 | 0.057662
7 | -0.30115 | -0.29786 | -0.30722 | -0.31278 | -0.3313 | -0.29664 | -0.25201 | -0.1309 | -0.064859 | -0.060203 | -0.045758 | -0.015378 | -0.062435 | -0.065153 | -0.11875 | -0.1697 | -0.15316 | -0.17083 | -0.19211 | -0.18444 | -0.21001 | -0.24758 | -0.27933 | -0.27784
8 | -0.50019 | -0.51076 | -0.50874 | -0.50801 | -0.49753 | -0.47743 | -0.36497 | -0.29035 | -0.26811 | -0.3062 | -0.28914 | -0.26357 | -0.27939 | -0.30249 | -0.36753 | -0.40759 | -0.40651 | -0.40087 | -0.42254 | -0.4369 | -0.44438 | -0.45741 | -0.47738 | -0.48653
9 | -0.033616 | -0.033616 | -0.033616 | -0.033616 | -0.033616 | -0.033616 | -0.033616 | -0.033616 | -0.033616 | -0.033616 | -0.033616 | -0.033616 | -0.033616 | -0.033616 | -0.033616 | -0.033616 | -0.033616 | -0.033616 | -0.033616 | -0.033616 | -0.033616 | -0.033616 | -0.033616 | -0.033616
10 | -0.1216 | -0.12515 | -0.12533 | -0.12498 | -0.12463 | -0.11651 | -0.087337 | -0.071282 | -0.045947 | -0.026534 | -0.033946 | -0.026207 | -0.03125 | -0.045197 | -0.0565 | -0.058275 | -0.059924 | -0.040444 | -0.049007 | -0.060755 | -0.071449 | -0.090906 | -0.11362 | -0.11565
11 | -0.055577 | -0.056113 | -0.057144 | -0.057652 | -0.05636 | -0.045484 | -0.034511 | -0.030835 | -0.021641 | -0.014279 | -0.032554 | -0.030699 | -0.034599 | -0.034529 | -0.038417 | -0.038453 | -0.032754 | -0.021904 | -0.029922 | -0.035149 | -0.037762 | -0.03867 | -0.041757 | -0.04429
12 | -0.032046 | 0.053767 | 0.11375 | 0.098356 | 0.076475 | -0.07704 | -0.0025434 | 0.091849 | 0.19936 | 0.23518 | 0.11424 | -0.0002968 | 0.36184 | 0.4102 | 0.38911 | 0.44673 | 0.24542 | 0.33899 | 0.364 | 0.32448 | 0.36416 | 0.46746 | 0.43303 | 0.29172
13 | 0.064003 | 0.051763 | 0.073878 | 0.092575 | 0.096669 | 0.11786 | 0.43102 | 0.53957 | 0.57772 | 0.54037 | 0.495 | 0.5673 | 0.6412 | 0.56865 | 0.55924 | 0.55818 | 0.50302 | 0.51999 | 0.44963 | 0.33943 | 0.3724 | 0.32542 | 0.14314 | 0.10127
14 | 0.25543 | 0.18046 | 0.15644 | 0.20053 | 0.17267 | 0.14196 | 0.11746 | 0.41046 | 0.42926 | 0.36817 | 0.42895 | 0.39858 | 0.40034 | 0.35748 | 0.21213 | 0.33214 | 0.39835 | 0.37168 | 0.25977 | 0.26949 | 0.25101 | 0.1557 | 0.12421 | 0.12873
15 | -0.029611 | -0.029604 | -0.030421 | -0.031815 | -0.031509 | -0.028918 | -0.018336 | -0.0035248 | -0.0037878 | -0.0025102 | -0.0022112 | -0.0098686 | -0.014417 | -0.018689 | -0.018549 | -0.018862 | -0.01483 | 0.0048743 | -0.00068696 | -0.0081091 | -0.015031 | -0.019772 | -0.021685 | -0.024829

## Qc, Winter, S9
LoadID | 0 | 1 | 2 | 3 | 4 | 5 | 6 | 7 | 8 | 9 | 10 | 11 | 12 | 13 | 14 | 15 | 16 | 17 | 18 | 19 | 20 | 21 | 22 | 23
1 | 0.049438 | 0.034929 | 0.030279 | 0.038813 | 0.033419 | 0.027476 | 0.022734 | 0.079444 | 0.083082 | 0.07126 | 0.083023 | 0.077145 | 0.077484 | 0.069191 | 0.041058 | 0.064284 | 0.077099 | 0.071938 | 0.050278 | 0.05216 | 0.048583 | 0.030136 | 0.02404 | 0.024916
2 | -0.061689 | -0.061675 | -0.063377 | -0.066281 | -0.065644 | -0.060246 | -0.038201 | -0.0073433 | -0.0078913 | -0.0052296 | -0.0046067 | -0.02056 | -0.030035 | -0.038936 | -0.038643 | -0.039297 | -0.030896 | 0.010155 | -0.0014312 | -0.016894 | -0.031315 | -0.041192 | -0.045178 | -0.051727
3 | -0.61584 | -0.66449 | -0.67668 | -0.66763 | -0.66819 | -0.55796 | -0.020777 | 0.28767 | 0.36664 | 0.25541 | 0.1508 | 0.29912 | 0.18861 | 0.057222 | -0.22639 | -0.22648 | -0.18657 | -0.094119 | -0.22939 | -0.1307 | -0.17945 | -0.29763 | -0.47022 | -0.5308
4 | 1.5915 | 1.6073 | 1.6237 | 1.6379 | 1.6452 | 1.5041 | 1.305 | 1.1914 | 1.2263 | 1.3586 | 1.449 | 1.5343 | 1.5361 | 1.5644 | 1.5781 | 1.531 | 1.2961 | 0.7725 | 0.9964 | 1.2086 | 1.3011 | 1.3766 | 1.4551 | 1.4622
5 | -0.35441 | -0.37222 | -0.38804 | -0.38942 | -0.38856 | -0.32753 | -0.24961 | -0.202 | -0.19842 | -0.16621 | -0.16448 | -0.16102 | -0.19379 | -0.20854 | -0.20293 | -0.25156 | -0.22287 | -0.11173 | -0.13231 | -0.16451 | -0.17763 | -0.23059 | -0.25501 | -0.26678
6 | 0.047184 | 0.036909 | 0.027985 | 0.041692 | 0.034236 | 0.049324 | 0.065783 | 0.12813 | 0.14757 | 0.15205 | 0.14432 | 0.15395 | 0.1528 | 0.15103 | 0.12703 | 0.12083 | 0.10502 | 0.11488 | 0.097384 | 0.10162 | 0.08592 | 0.090444 | 0.056148 | 0.057662
7 | -0.30115 | -0.29786 | -0.30722 | -0.31278 | -0.3313 | -0.29664 | -0.25201 | -0.1309 | -0.064859 | -0.060203 | -0.045758 | -0.015378 | -0.062435 | -0.065153 | -0.11875 | -0.1697 | -0.15316 | -0.17083 | -0.19211 | -0.18444 | -0.21001 | -0.24758 | -0.27933 | -0.27784
8 | -0.50019 | -0.51076 | -0.50874 | -0.50801 | -0.49753 | -0.47743 | -0.36497 | -0.29035 | -0.26811 | -0.3062 | -0.28914 | -0.26357 | -0.27939 | -0.30249 | -0.36753 | -0.40759 | -0.40651 | -0.40087 | -0.42254 | -0.4369 | -0.44438 | -0.45741 | -0.47738 | -0.48653
9 | -0.033616 | -0.033616 | -0.033616 | -0.033616 | -0.033616 | -0.033616 | -0.033616 | -0.033616 | -0.033616 | -0.033616 | -0.033616 | -0.033616 | -0.033616 | -0.033616 | -0.033616 | -0.033616 | -0.033616 | -0.033616 | -0.033616 | -0.033616 | -0.033616 | -0.033616 | -0.033616 | -0.033616
10 | -0.1216 | -0.12515 | -0.12533 | -0.12498 | -0.12463 | -0.11651 | -0.087337 | -0.071282 | -0.045947 | -0.026534 | -0.033946 | -0.026207 | -0.03125 | -0.045197 | -0.0565 | -0.058275 | -0.059924 | -0.040444 | -0.049007 | -0.060755 | -0.071449 | -0.090906 | -0.11362 | -0.11565
11 | -0.055577 | -0.056113 | -0.057144 | -0.057652 | -0.05636 | -0.045484 | -0.034511 | -0.030835 | -0.021641 | -0.014279 | -0.032554 | -0.030699 | -0.034599 | -0.034529 | -0.038417 | -0.038453 | -0.032754 | -0.021904 | -0.029922 | -0.035149 | -0.037762 | -0.03867 | -0.041757 | -0.04429
12 | -0.032046 | 0.053767 | 0.11375 | 0.098356 | 0.076475 | -0.07704 | -0.0025434 | 0.091849 | 0.19936 | 0.23518 | 0.11424 | -0.0002968 | 0.36184 | 0.4102 | 0.38911 | 0.44673 | 0.24542 | 0.33899 | 0.364 | 0.32448 | 0.36416 | 0.46746 | 0.43303 | 0.29172
13 | 0.064003 | 0.051763 | 0.073878 | 0.092575 | 0.096669 | 0.11786 | 0.43102 | 0.53957 | 0.57772 | 0.54037 | 0.495 | 0.5673 | 0.6412 | 0.56865 | 0.55924 | 0.55818 | 0.50302 | 0.51999 | 0.44963 | 0.33943 | 0.3724 | 0.32542 | 0.14314 | 0.10127
14 | 0.25543 | 0.18046 | 0.15644 | 0.20053 | 0.17267 | 0.14196 | 0.11746 | 0.41046 | 0.42926 | 0.36817 | 0.42895 | 0.39858 | 0.40034 | 0.35748 | 0.21213 | 0.33214 | 0.39835 | 0.37168 | 0.25977 | 0.26949 | 0.25101 | 0.1557 | 0.12421 | 0.12873
15 | -0.029611 | -0.029604 | -0.030421 | -0.031815 | -0.031509 | -0.028918 | -0.018336 | -0.0035248 | -0.0037878 | -0.0025102 | -0.0022112 | -0.0098686 | -0.014417 | -0.018689 | -0.018549 | -0.018862 | -0.01483 | 0.0048743 | -0.00068696 | -0.0081091 | -0.015031 | -0.019772 | -0.021685 | -0.024829

## UpFlex, Winter
LoadID | 0 | 1 | 2 | 3 | 4 | 5 | 6 | 7 | 8 | 9 | 10 | 11 | 12 | 13 | 14 | 15 | 16 | 17 | 18 | 19 | 20 | 21 | 22 | 23
1 | 0.011547 | 0.012712 | 0.016546 | 0.018969 | 0.022303 | 0.026071 | 0.02324 | 0.033224 | 0.030479 | 0.034425 | 0.035379 | 0.032817 | 0.030958 | 0.028502 | 0.026253 | 0.023627 | 0.023381 | 0.018525 | 0.015328 | 0.018188 | 0.018532 | 0.021178 | 0.010283 | 0.009873
2 | 0.023094 | 0.025424 | 0.033091 | 0.037938 | 0.044606 | 0.052142 | 0.04648 | 0.066448 | 0.060958 | 0.068849 | 0.070758 | 0.065634 | 0.061916 | 0.057003 | 0.052506 | 0.047255 | 0.046763 | 0.037051 | 0.030655 | 0.036376 | 0.037064 | 0.042357 | 0.020566 | 0.019746
3 | 0.086603 | 0.095339 | 0.12409 | 0.14227 | 0.16727 | 0.19553 | 0.1743 | 0.24918 | 0.22859 | 0.25818 | 0.26534 | 0.24613 | 0.23219 | 0.21376 | 0.1969 | 0.17721 | 0.17536 | 0.13894 | 0.11496 | 0.13641 | 0.13899 | 0.15884 | 0.077124 | 0.074048
4 | 0.17321 | 0.19068 | 0.24819 | 0.28454 | 0.33455 | 0.39106 | 0.3486 | 0.49836 | 0.45719 | 0.51637 | 0.53069 | 0.49226 | 0.46437 | 0.42752 | 0.3938 | 0.35441 | 0.35072 | 0.27788 | 0.22991 | 0.27282 | 0.27798 | 0.31767 | 0.15425 | 0.1481
5 | 0.046188 | 0.050848 | 0.066183 | 0.075876 | 0.089213 | 0.10428 | 0.092959 | 0.1329 | 0.12192 | 0.1377 | 0.14152 | 0.13127 | 0.12383 | 0.11401 | 0.10501 | 0.094509 | 0.093526 | 0.074101 | 0.06131 | 0.072753 | 0.074128 | 0.084713 | 0.041133 | 0.039492
6 | 0.011547 | 0.012712 | 0.016546 | 0.018969 | 0.022303 | 0.026071 | 0.02324 | 0.033224 | 0.030479 | 0.034425 | 0.035379 | 0.032817 | 0.030958 | 0.028502 | 0.026253 | 0.023627 | 0.023381 | 0.018525 | 0.015328 | 0.018188 | 0.018532 | 0.021178 | 0.010283 | 0.009873
7 | 0.057735 | 0.063559 | 0.082729 | 0.094845 | 0.11152 | 0.13035 | 0.1162 | 0.16612 | 0.1524 | 0.17212 | 0.1769 | 0.16409 | 0.15479 | 0.14251 | 0.13127 | 0.11814 | 0.11691 | 0.092627 | 0.076638 | 0.090941 | 0.09266 | 0.10589 | 0.051416 | 0.049365
8 | 0.028868 | 0.03178 | 0.041364 | 0.047423 | 0.055758 | 0.065177 | 0.0581 | 0.08306 | 0.076198 | 0.086061 | 0.088448 | 0.082043 | 0.077396 | 0.071254 | 0.065633 | 0.059068 | 0.058454 | 0.046313 | 0.038319 | 0.04547 | 0.04633 | 0.052946 | 0.025708 | 0.024683
9 | 0.057735 | 0.063559 | 0.082729 | 0.094845 | 0.11152 | 0.13035 | 0.1162 | 0.16612 | 0.1524 | 0.17212 | 0.1769 | 0.16409 | 0.15479 | 0.14251 | 0.13127 | 0.11814 | 0.11691 | 0.092627 | 0.076638 | 0.090941 | 0.09266 | 0.10589 | 0.051416 | 0.049365
10 | 0.017321 | 0.019068 | 0.024819 | 0.028454 | 0.033455 | 0.039106 | 0.03486 | 0.049836 | 0.045719 | 0.051637 | 0.053069 | 0.049226 | 0.046437 | 0.042752 | 0.03938 | 0.035441 | 0.035072 | 0.027788 | 0.022991 | 0.027282 | 0.027798 | 0.031767 | 0.015425 | 0.01481
11 | 0.011547 | 0.012712 | 0.016546 | 0.018969 | 0.022303 | 0.026071 | 0.02324 | 0.033224 | 0.030479 | 0.034425 | 0.035379 | 0.032817 | 0.030958 | 0.028502 | 0.026253 | 0.023627 | 0.023381 | 0.018525 | 0.015328 | 0.018188 | 0.018532 | 0.021178 | 0.010283 | 0.009873
12 | 0.046188 | 0.050848 | 0.066183 | 0.075876 | 0.089213 | 0.10428 | 0.092959 | 0.1329 | 0.12192 | 0.1377 | 0.14152 | 0.13127 | 0.12383 | 0.11401 | 0.10501 | 0.094509 | 0.093526 | 0.074101 | 0.06131 | 0.072753 | 0.074128 | 0.084713 | 0.041133 | 0.039492
13 | 0.028868 | 0.03178 | 0.041364 | 0.047423 | 0.055758 | 0.065177 | 0.0581 | 0.08306 | 0.076198 | 0.086061 | 0.088448 | 0.082043 | 0.077396 | 0.071254 | 0.065633 | 0.059068 | 0.058454 | 0.046313 | 0.038319 | 0.04547 | 0.04633 | 0.052946 | 0.025708 | 0.024683
14 | 0.057735 | 0.063559 | 0.082729 | 0.094845 | 0.11152 | 0.13035 | 0.1162 | 0.16612 | 0.1524 | 0.17212 | 0.1769 | 0.16409 | 0.15479 | 0.14251 | 0.13127 | 0.11814 | 0.11691 | 0.092627 | 0.076638 | 0.090941 | 0.09266 | 0.10589 | 0.051416 | 0.049365
15 | 0.011547 | 0.012712 | 0.016546 | 0.018969 | 0.022303 | 0.026071 | 0.02324 | 0.033224 | 0.030479 | 0.034425 | 0.035379 | 0.032817 | 0.030958 | 0.028502 | 0.026253 | 0.023627 | 0.023381 | 0.018525 | 0.015328 | 0.018188 | 0.018532 | 0.021178 | 0.010283 | 0.009873

## DownFlex, Winter
LoadID | 0 | 1 | 2 | 3 | 4 | 5 | 6 | 7 | 8 | 9 | 10 | 11 | 12 | 13 | 14 | 15 | 16 | 17 | 18 | 19 | 20 | 21 | 22 | 23
1 | 0.032013 | 0.033879 | 0.035775 | 0.037401 | 0.037826 | 0.039568 | 0.039366 | 0.03721 | 0.033714 | 0.049507 | 0.048346 | 0.044518 | 0.043436 | 0.043615 | 0.041549 | 0.038085 | 0.034228 | 0.033001 | 0.020744 | 0.022184 | 0.024254 | 0.024833 | 0.025899 | 0.028588
2 | 0.064026 | 0.067758 | 0.07155 | 0.074803 | 0.075652 | 0.079136 | 0.078731 | 0.07442 | 0.067427 | 0.099015 | 0.096692 | 0.089036 | 0.086873 | 0.08723 | 0.083097 | 0.076171 | 0.068457 | 0.066001 | 0.041488 | 0.044368 | 0.048508 | 0.049666 | 0.051798 | 0.057175
3 | 0.2401 | 0.25409 | 0.26831 | 0.28051 | 0.28369 | 0.29676 | 0.29524 | 0.27907 | 0.25285 | 0.37131 | 0.3626 | 0.33389 | 0.32577 | 0.32711 | 0.31161 | 0.28564 | 0.25671 | 0.2475 | 0.15558 | 0.16638 | 0.18191 | 0.18625 | 0.19424 | 0.21441
4 | 0.48019 | 0.50818 | 0.53663 | 0.56102 | 0.56739 | 0.59352 | 0.59049 | 0.55815 | 0.5057 | 0.74261 | 0.72519 | 0.66777 | 0.65154 | 0.65422 | 0.62323 | 0.57128 | 0.51343 | 0.49501 | 0.31116 | 0.33276 | 0.36381 | 0.37249 | 0.38848 | 0.42882
5 | 0.12805 | 0.13552 | 0.1431 | 0.14961 | 0.1513 | 0.15827 | 0.15746 | 0.14884 | 0.13485 | 0.19803 | 0.19338 | 0.17807 | 0.17375 | 0.17446 | 0.16619 | 0.15234 | 0.13691 | 0.132 | 0.082976 | 0.088735 | 0.097016 | 0.099331 | 0.1036 | 0.11435
6 | 0.032013 | 0.033879 | 0.035775 | 0.037401 | 0.037826 | 0.039568 | 0.039366 | 0.03721 | 0.033714 | 0.049507 | 0.048346 | 0.044518 | 0.043436 | 0.043615 | 0.041549 | 0.038085 | 0.034228 | 0.033001 | 0.020744 | 0.022184 | 0.024254 | 0.024833 | 0.025899 | 0.028588
7 | 0.16006 | 0.16939 | 0.17888 | 0.18701 | 0.18913 | 0.19784 | 0.19683 | 0.18605 | 0.16857 | 0.24754 | 0.24173 | 0.22259 | 0.21718 | 0.21807 | 0.20774 | 0.19043 | 0.17114 | 0.165 | 0.10372 | 0.11092 | 0.12127 | 0.12416 | 0.12949 | 0.14294
8 | 0.080032 | 0.084697 | 0.089438 | 0.093503 | 0.094565 | 0.09892 | 0.098414 | 0.093025 | 0.084284 | 0.12377 | 0.12087 | 0.1113 | 0.10859 | 0.10904 | 0.10387 | 0.095214 | 0.085571 | 0.082502 | 0.05186 | 0.05546 | 0.060635 | 0.062082 | 0.064747 | 0.071469
9 | 0.16006 | 0.16939 | 0.17888 | 0.18701 | 0.18913 | 0.19784 | 0.19683 | 0.18605 | 0.16857 | 0.24754 | 0.24173 | 0.22259 | 0.21718 | 0.21807 | 0.20774 | 0.19043 | 0.17114 | 0.165 | 0.10372 | 0.11092 | 0.12127 | 0.12416 | 0.12949 | 0.14294
10 | 0.048019 | 0.050818 | 0.053663 | 0.056102 | 0.056739 | 0.059352 | 0.059049 | 0.055815 | 0.05057 | 0.074261 | 0.072519 | 0.066777 | 0.065154 | 0.065422 | 0.062323 | 0.057128 | 0.051343 | 0.049501 | 0.031116 | 0.033276 | 0.036381 | 0.037249 | 0.038848 | 0.042882
11 | 0.032013 | 0.033879 | 0.035775 | 0.037401 | 0.037826 | 0.039568 | 0.039366 | 0.03721 | 0.033714 | 0.049507 | 0.048346 | 0.044518 | 0.043436 | 0.043615 | 0.041549 | 0.038085 | 0.034228 | 0.033001 | 0.020744 | 0.022184 | 0.024254 | 0.024833 | 0.025899 | 0.028588
12 | 0.12805 | 0.13552 | 0.1431 | 0.14961 | 0.1513 | 0.15827 | 0.15746 | 0.14884 | 0.13485 | 0.19803 | 0.19338 | 0.17807 | 0.17375 | 0.17446 | 0.16619 | 0.15234 | 0.13691 | 0.132 | 0.082976 | 0.088735 | 0.097016 | 0.099331 | 0.1036 | 0.11435
13 | 0.080032 | 0.084697 | 0.089438 | 0.093503 | 0.094565 | 0.09892 | 0.098414 | 0.093025 | 0.084284 | 0.12377 | 0.12087 | 0.1113 | 0.10859 | 0.10904 | 0.10387 | 0.095214 | 0.085571 | 0.082502 | 0.05186 | 0.05546 | 0.060635 | 0.062082 | 0.064747 | 0.071469
14 | 0.16006 | 0.16939 | 0.17888 | 0.18701 | 0.18913 | 0.19784 | 0.19683 | 0.18605 | 0.16857 | 0.24754 | 0.24173 | 0.22259 | 0.21718 | 0.21807 | 0.20774 | 0.19043 | 0.17114 | 0.165 | 0.10372 | 0.11092 | 0.12127 | 0.12416 | 0.12949 | 0.14294
15 | 0.032013 | 0.033879 | 0.035775 | 0.037401 | 0.037826 | 0.039568 | 0.039366 | 0.03721 | 0.033714 | 0.049507 | 0.048346 | 0.044518 | 0.043436 | 0.043615 | 0.041549 | 0.038085 | 0.034228 | 0.033001 | 0.020744 | 0.022184 | 0.024254 | 0.024833 | 0.025899 | 0.028588

## Pg, Winter, S1
GenID | 0 | 1 | 2 | 3 | 4 | 5 | 6 | 7 | 8 | 9 | 10 | 11 | 12 | 13 | 14 | 15 | 16 | 17 | 18 | 19 | 20 | 21 | 22 | 23
1 | 0 | 0 | 0 | 0 | 0 | 0 | 0 | 0 | 0 | 0 | 0 | 0 | 0 | 0 | 0 | 0 | 0 | 0 | 0 | 0 | 0 | 0 | 0 | 0
2 | 0.51031 | 0.4716 | 0.4993 | 0.49712 | 0.40929 | 0.41514 | 0.41603 | 0.37361 | 0.33741 | 0.2439 | 0.22496 | 0.15092 | 0.12544 | 0.1201 | 0.16662 | 0.2254 | 0.25201 | 0.34611 | 0.31481 | 0.29928 | 0.39489 | 0.47231 | 0.44654 | 0.63472
3 | 0 | 0 | 0 | 0 | 0 | 0 | 0 | 0 | 0 | 0 | 0 | 0 | 0 | 0 | 0 | 0 | 0 | 0 | 0 | 0 | 0 | 0 | 0 | 0
4 | 0 | 0 | 0 | 0 | 0 | 0 | 0 | 0 | 0 | 0 | 0 | 0 | 0 | 0 | 0 | 0 | 0 | 0 | 0 | 0 | 0 | 0 | 0 | 0
5 | 0 | 0 | 7.219e-06 | 0 | 0 | 0 | 0 | 0.0043897 | 0.086966 | 0.22692 | 0.28318 | 0.31453 | 0.32037 | 0.31448 | 0.26852 | 0.17745 | 0.043353 | 0.00033885 | 2.9171e-05 | 2.232e-05 | 0 | 0 | 0 | 0
6 | 0 | 0 | 0 | 0 | 0 | 0 | 0 | 0 | 0 | 0 | 0 | 0 | 0 | 0 | 0 | 0 | 0 | 0 | 0 | 0 | 0 | 0 | 0 | 0
7 | 0 | 0 | 0 | 0 | 0 | 0 | 0 | 0 | 0 | 0 | 0 | 0 | 0 | 0 | 0 | 0 | 0 | 0 | 0 | 0 | 0 | 0 | 0 | 0

## Pg, Winter, S2
GenID | 0 | 1 | 2 | 3 | 4 | 5 | 6 | 7 | 8 | 9 | 10 | 11 | 12 | 13 | 14 | 15 | 16 | 17 | 18 | 19 | 20 | 21 | 22 | 23
1 | 0 | 0 | 0 | 0 | 0 | 0 | 0 | 0 | 0 | 0 | 0 | 0 | 0 | 0 | 0 | 0 | 0 | 0 | 0 | 0 | 0 | 0 | 0 | 0
2 | 0.69259 | 0.60903 | 0.50125 | 0.43394 | 0.40456 | 0.32397 | 0.31542 | 0.28596 | 0.29474 | 0.31172 | 0.31201 | 0.36572 | 0.36588 | 0.37096 | 0.41772 | 0.34483 | 0.35721 | 0.37825 | 0.32996 | 0.34177 | 0.32027 | 0.29064 | 0.29788 | 0.32575
3 | 0 | 0 | 0 | 0 | 0 | 0 | 0 | 0 | 0 | 0 | 0 | 0 | 0 | 0 | 0 | 0 | 0 | 0 | 0 | 0 | 0 | 0 | 0 | 0
4 | 0 | 0 | 0 | 0 | 0 | 0 | 0 | 0 | 0 | 0 | 0 | 0 | 0 | 0 | 0 | 0 | 0 | 0 | 0 | 0 | 0 | 0 | 0 | 0
5 | 0 | 0 | 7.4401e-06 | 0 | 0 | 0 | 0 | 0.0043446 | 0.09034 | 0.23944 | 0.30112 | 0.3113 | 0.34066 | 0.33183 | 0.27894 | 0.17853 | 0.04468 | 0.00034923 | 2.9587e-05 | 2.2091e-05 | 0 | 0 | 0 | 0
6 | 0 | 0 | 0 | 0 | 0 | 0 | 0 | 0 | 0 | 0 | 0 | 0 | 0 | 0 | 0 | 0 | 0 | 0 | 0 | 0 | 0 | 0 | 0 | 0
7 | 0 | 0 | 0 | 0 | 0 | 0 | 0 | 0 | 0 | 0 | 0 | 0 | 0 | 0 | 0 | 0 | 0 | 0 | 0 | 0 | 0 | 0 | 0 | 0

## Pg, Winter, S3
GenID | 0 | 1 | 2 | 3 | 4 | 5 | 6 | 7 | 8 | 9 | 10 | 11 | 12 | 13 | 14 | 15 | 16 | 17 | 18 | 19 | 20 | 21 | 22 | 23
1 | 0 | 0 | 0 | 0 | 0 | 0 | 0 | 0 | 0 | 0 | 0 | 0 | 0 | 0 | 0 | 0 | 0 | 0 | 0 | 0 | 0 | 0 | 0 | 0
2 | 0.63195 | 0.58734 | 0.63658 | 0.70981 | 0.60714 | 0.51508 | 0.37074 | 0.33002 | 0.33671 | 0.32915 | 0.33296 | 0.35022 | 0.32036 | 0.30871 | 0.423 | 0.55106 | 0.56261 | 0.57277 | 0.58857 | 0.6209 | 0.61239 | 0.5993 | 0.57384 | 0.52926
3 | 0 | 0 | 0 | 0 | 0 | 0 | 0 | 0 | 0 | 0 | 0 | 0 | 0 | 0 | 0 | 0 | 0 | 0 | 0 | 0 | 0 | 0 | 0 | 0
4 | 0 | 0 | 0 | 0 | 0 | 0 | 0 | 0 | 0 | 0 | 0 | 0 | 0 | 0 | 0 | 0 | 0 | 0 | 0 | 0 | 0 | 0 | 0 | 0
5 | 0 | 0 | 7.1622e-06 | 0 | 0 | 0 | 0 | 0.0041824 | 0.086966 | 0.23049 | 0.28987 | 0.29967 | 0.32793 | 0.31944 | 0.26852 | 0.17186 | 0.043011 | 0.00033618 | 2.8482e-05 | 2.1266e-05 | 0 | 0 | 0 | 0
6 | 0 | 0 | 0 | 0 | 0 | 0 | 0 | 0 | 0 | 0 | 0 | 0 | 0 | 0 | 0 | 0 | 0 | 0 | 0 | 0 | 0 | 0 | 0 | 0
7 | 0 | 0 | 0 | 0 | 0 | 0 | 0 | 0 | 0 | 0 | 0 | 0 | 0 | 0 | 0 | 0 | 0 | 0 | 0 | 0 | 0 | 0 | 0 | 0

## Pg, Winter, S4
GenID | 0 | 1 | 2 | 3 | 4 | 5 | 6 | 7 | 8 | 9 | 10 | 11 | 12 | 13 | 14 | 15 | 16 | 17 | 18 | 19 | 20 | 21 | 22 | 23
1 | 0 | 0 | 0 | 0 | 0 | 0 | 0 | 0 | 0 | 0 | 0 | 0 | 0 | 0 | 0 | 0 | 0 | 0 | 0 | 0 | 0 | 0 | 0 | 0
2 | 0.51031 | 0.4716 | 0.4993 | 0.49712 | 0.40929 | 0.41514 | 0.41603 | 0.37361 | 0.33741 | 0.2439 | 0.22496 | 0.15092 | 0.12544 | 0.1201 | 0.16662 | 0.2254 | 0.25201 | 0.34611 | 0.31481 | 0.29928 | 0.39489 | 0.47231 | 0.44654 | 0.63472
3 | 0 | 0 | 0 | 0 | 0 | 0 | 0 | 0 | 0 | 0 | 0 | 0 | 0 | 0 | 0 | 0 | 0 | 0 | 0 | 0 | 0 | 0 | 0 | 0
4 | 0 | 0 | 0 | 0 | 0 | 0 | 0 | 0 | 0 | 0 | 0 | 0 | 0 | 0 | 0 | 0 | 0 | 0 | 0 | 0 | 0 | 0 | 0 | 0
5 | 0 | 0 | 7.219e-06 | 0 | 0 | 0 | 0 | 0.0043897 | 0.086966 | 0.22692 | 0.28318 | 0.31453 | 0.32037 | 0.31448 | 0.26852 | 0.17745 | 0.043353 | 0.00033885 | 2.9171e-05 | 2.232e-05 | 0 | 0 | 0 | 0
6 | 0 | 0 | 0 | 0 | 0 | 0 | 0 | 0 | 0 | 0 | 0 | 0 | 0 | 0 | 0 | 0 | 0 | 0 | 0 | 0 | 0 | 0 | 0 | 0
7 | 0 | 0 | 0 | 0 | 0 | 0 | 0 | 0 | 0 | 0 | 0 | 0 | 0 | 0 | 0 | 0 | 0 | 0 | 0 | 0 | 0 | 0 | 0 | 0

## Pg, Winter, S5
GenID | 0 | 1 | 2 | 3 | 4 | 5 | 6 | 7 | 8 | 9 | 10 | 11 | 12 | 13 | 14 | 15 | 16 | 17 | 18 | 19 | 20 | 21 | 22 | 23
1 | 0 | 0 | 0 | 0 | 0 | 0 | 0 | 0 | 0 | 0 | 0 | 0 | 0 | 0 | 0 | 0 | 0 | 0 | 0 | 0 | 0 | 0 | 0 | 0
2 | 0.69259 | 0.60903 | 0.50125 | 0.43394 | 0.40456 | 0.32397 | 0.31542 | 0.28596 | 0.29474 | 0.31172 | 0.31201 | 0.36572 | 0.36588 | 0.37096 | 0.41772 | 0.34483 | 0.35721 | 0.37825 | 0.32996 | 0.34177 | 0.32027 | 0.29064 | 0.29788 | 0.32575
3 | 0 | 0 | 0 | 0 | 0 | 0 | 0 | 0 | 0 | 0 | 0 | 0 | 0 | 0 | 0 | 0 | 0 | 0 | 0 | 0 | 0 | 0 | 0 | 0
4 | 0 | 0 | 0 | 0 | 0 | 0 | 0 | 0 | 0 | 0 | 0 | 0 | 0 | 0 | 0 | 0 | 0 | 0 | 0 | 0 | 0 | 0 | 0 | 0
5 | 0 | 0 | 7.4401e-06 | 0 | 0 | 0 | 0 | 0.0043446 | 0.09034 | 0.23944 | 0.30112 | 0.3113 | 0.34066 | 0.33183 | 0.27894 | 0.17853 | 0.04468 | 0.00034923 | 2.9587e-05 | 2.2091e-05 | 0 | 0 | 0 | 0
6 | 0 | 0 | 0 | 0 | 0 | 0 | 0 | 0 | 0 | 0 | 0 | 0 | 0 | 0 | 0 | 0 | 0 | 0 | 0 | 0 | 0 | 0 | 0 | 0
7 | 0 | 0 | 0 | 0 | 0 | 0 | 0 | 0 | 0 | 0 | 0 | 0 | 0 | 0 | 0 | 0 | 0 | 0 | 0 | 0 | 0 | 0 | 0 | 0

## Pg, Winter, S6
GenID | 0 | 1 | 2 | 3 | 4 | 5 | 6 | 7 | 8 | 9 | 10 | 11 | 12 | 13 | 14 | 15 | 16 | 17 | 18 | 19 | 20 | 21 | 22 | 23
1 | 0 | 0 | 0 | 0 | 0 | 0 | 0 | 0 | 0 | 0 | 0 | 0 | 0 | 0 | 0 | 0 | 0 | 0 | 0 | 0 | 0 | 0 | 0 | 0
2 | 0.63195 | 0.58734 | 0.63658 | 0.70981 | 0.60714 | 0.51508 | 0.37074 | 0.33002 | 0.33671 | 0.32915 | 0.33296 | 0.35022 | 0.32036 | 0.30871 | 0.423 | 0.55106 | 0.56261 | 0.57277 | 0.58857 | 0.6209 | 0.61239 | 0.5993 | 0.57384 | 0.52926
3 | 0 | 0 | 0 | 0 | 0 | 0 | 0 | 0 | 0 | 0 | 0 | 0 | 0 | 0 | 0 | 0 | 0 | 0 | 0 | 0 | 0 | 0 | 0 | 0
4 | 0 | 0 | 0 | 0 | 0 | 0 | 0 | 0 | 0 | 0 | 0 | 0 | 0 | 0 | 0 | 0 | 0 | 0 | 0 | 0 | 0 | 0 | 0 | 0
5 | 0 | 0 | 7.1622e-06 | 0 | 0 | 0 | 0 | 0.0041824 | 0.086966 | 0.23049 | 0.28987 | 0.29967 | 0.32793 | 0.31944 | 0.26852 | 0.17186 | 0.043011 | 0.00033618 | 2.8482e-05 | 2.1266e-05 | 0 | 0 | 0 | 0
6 | 0 | 0 | 0 | 0 | 0 | 0 | 0 | 0 | 0 | 0 | 0 | 0 | 0 | 0 | 0 | 0 | 0 | 0 | 0 | 0 | 0 | 0 | 0 | 0
7 | 0 | 0 | 0 | 0 | 0 | 0 | 0 | 0 | 0 | 0 | 0 | 0 | 0 | 0 | 0 | 0 | 0 | 0 | 0 | 0 | 0 | 0 | 0 | 0

## Pg, Winter, S7
GenID | 0 | 1 | 2 | 3 | 4 | 5 | 6 | 7 | 8 | 9 | 10 | 11 | 12 | 13 | 14 | 15 | 16 | 17 | 18 | 19 | 20 | 21 | 22 | 23
1 | 0 | 0 | 0 | 0 | 0 | 0 | 0 | 0 | 0 | 0 | 0 | 0 | 0 | 0 | 0 | 0 | 0 | 0 | 0 | 0 | 0 | 0 | 0 | 0
2 | 0.51031 | 0.4716 | 0.4993 | 0.49712 | 0.40929 | 0.41514 | 0.41603 | 0.37361 | 0.33741 | 0.2439 | 0.22496 | 0.15092 | 0.12544 | 0.1201 | 0.16662 | 0.2254 | 0.25201 | 0.34611 | 0.31481 | 0.29928 | 0.39489 | 0.47231 | 0.44654 | 0.63472
3 | 0 | 0 | 0 | 0 | 0 | 0 | 0 | 0 | 0 | 0 | 0 | 0 | 0 | 0 | 0 | 0 | 0 | 0 | 0 | 0 | 0 | 0 | 0 | 0
4 | 0 | 0 | 0 | 0 | 0 | 0 | 0 | 0 | 0 | 0 | 0 | 0 | 0 | 0 | 0 | 0 | 0 | 0 | 0 | 0 | 0 | 0 | 0 | 0
5 | 0 | 0 | 7.219e-06 | 0 | 0 | 0 | 0 | 0.0043897 | 0.086966 | 0.22692 | 0.28318 | 0.31453 | 0.32037 | 0.31448 | 0.26852 | 0.17745 | 0.043353 | 0.00033885 | 2.9171e-05 | 2.232e-05 | 0 | 0 | 0 | 0
6 | 0 | 0 | 0 | 0 | 0 | 0 | 0 | 0 | 0 | 0 | 0 | 0 | 0 | 0 | 0 | 0 | 0 | 0 | 0 | 0 | 0 | 0 | 0 | 0
7 | 0 | 0 | 0 | 0 | 0 | 0 | 0 | 0 | 0 | 0 | 0 | 0 | 0 | 0 | 0 | 0 | 0 | 0 | 0 | 0 | 0 | 0 | 0 | 0

## Pg, Winter, S8
GenID | 0 | 1 | 2 | 3 | 4 | 5 | 6 | 7 | 8 | 9 | 10 | 11 | 12 | 13 | 14 | 15 | 16 | 17 | 18 | 19 | 20 | 21 | 22 | 23
1 | 0 | 0 | 0 | 0 | 0 | 0 | 0 | 0 | 0 | 0 | 0 | 0 | 0 | 0 | 0 | 0 | 0 | 0 | 0 | 0 | 0 | 0 | 0 | 0
2 | 0.69259 | 0.60903 | 0.50125 | 0.43394 | 0.40456 | 0.32397 | 0.31542 | 0.28596 | 0.29474 | 0.31172 | 0.31201 | 0.36572 | 0.36588 | 0.37096 | 0.41772 | 0.34483 | 0.35721 | 0.37825 | 0.32996 | 0.34177 | 0.32027 | 0.29064 | 0.29788 | 0.32575
3 | 0 | 0 | 0 | 0 | 0 | 0 | 0 | 0 | 0 | 0 | 0 | 0 | 0 | 0 | 0 | 0 | 0 | 0 | 0 | 0 | 0 | 0 | 0 | 0
4 | 0 | 0 | 0 | 0 | 0 | 0 | 0 | 0 | 0 | 0 | 0 | 0 | 0 | 0 | 0 | 0 | 0 | 0 | 0 | 0 | 0 | 0 | 0 | 0
5 | 0 | 0 | 7.4401e-06 | 0 | 0 | 0 | 0 | 0.0043446 | 0.09034 | 0.23944 | 0.30112 | 0.3113 | 0.34066 | 0.33183 | 0.27894 | 0.17853 | 0.04468 | 0.00034923 | 2.9587e-05 | 2.2091e-05 | 0 | 0 | 0 | 0
6 | 0 | 0 | 0 | 0 | 0 | 0 | 0 | 0 | 0 | 0 | 0 | 0 | 0 | 0 | 0 | 0 | 0 | 0 | 0 | 0 | 0 | 0 | 0 | 0
7 | 0 | 0 | 0 | 0 | 0 | 0 | 0 | 0 | 0 | 0 | 0 | 0 | 0 | 0 | 0 | 0 | 0 | 0 | 0 | 0 | 0 | 0 | 0 | 0

## Pg, Winter, S9
GenID | 0 | 1 | 2 | 3 | 4 | 5 | 6 | 7 | 8 | 9 | 10 | 11 | 12 | 13 | 14 | 15 | 16 | 17 | 18 | 19 | 20 | 21 | 22 | 23
1 | 0 | 0 | 0 | 0 | 0 | 0 | 0 | 0 | 0 | 0 | 0 | 0 | 0 | 0 | 0 | 0 | 0 | 0 | 0 | 0 | 0 | 0 | 0 | 0
2 | 0.63195 | 0.58734 | 0.63658 | 0.70981 | 0.60714 | 0.51508 | 0.37074 | 0.33002 | 0.33671 | 0.32915 | 0.33296 | 0.35022 | 0.32036 | 0.30871 | 0.423 | 0.55106 | 0.56261 | 0.57277 | 0.58857 | 0.6209 | 0.61239 | 0.5993 | 0.57384 | 0.52926
3 | 0 | 0 | 0 | 0 | 0 | 0 | 0 | 0 | 0 | 0 | 0 | 0 | 0 | 0 | 0 | 0 | 0 | 0 | 0 | 0 | 0 | 0 | 0 | 0
4 | 0 | 0 | 0 | 0 | 0 | 0 | 0 | 0 | 0 | 0 | 0 | 0 | 0 | 0 | 0 | 0 | 0 | 0 | 0 | 0 | 0 | 0 | 0 | 0
5 | 0 | 0 | 7.1622e-06 | 0 | 0 | 0 | 0 | 0.0041824 | 0.086966 | 0.23049 | 0.28987 | 0.29967 | 0.32793 | 0.31944 | 0.26852 | 0.17186 | 0.043011 | 0.00033618 | 2.8482e-05 | 2.1266e-05 | 0 | 0 | 0 | 0
6 | 0 | 0 | 0 | 0 | 0 | 0 | 0 | 0 | 0 | 0 | 0 | 0 | 0 | 0 | 0 | 0 | 0 | 0 | 0 | 0 | 0 | 0 | 0 | 0
7 | 0 | 0 | 0 | 0 | 0 | 0 | 0 | 0 | 0 | 0 | 0 | 0 | 0 | 0 | 0 | 0 | 0 | 0 | 0 | 0 | 0 | 0 | 0 | 0

## Qg, Winter, S1
GenID | 0 | 1 | 2 | 3 | 4 | 5 | 6 | 7 | 8 | 9 | 10 | 11 | 12 | 13 | 14 | 15 | 16 | 17 | 18 | 19 | 20 | 21 | 22 | 23
1 | 0 | 0 | 0 | 0 | 0 | 0 | 0 | 0 | 0 | 0 | 0 | 0 | 0 | 0 | 0 | 0 | 0 | 0 | 0 | 0 | 0 | 0 | 0 | 0
2 | 0 | 0 | 0 | 0 | 0 | 0 | 0 | 0 | 0 | 0 | 0 | 0 | 0 | 0 | 0 | 0 | 0 | 0 | 0 | 0 | 0 | 0 | 0 | 0
3 | 0 | 0 | 0 | 0 | 0 | 0 | 0 | 0 | 0 | 0 | 0 | 0 | 0 | 0 | 0 | 0 | 0 | 0 | 0 | 0 | 0 | 0 | 0 | 0
4 | 0 | 0 | 0 | 0 | 0 | 0 | 0 | 0 | 0 | 0 | 0 | 0 | 0 | 0 | 0 | 0 | 0 | 0 | 0 | 0 | 0 | 0 | 0 | 0
5 | 0 | 0 | 0 | 0 | 0 | 0 | 0 | 0 | 0 | 0 | 0 | 0 | 0 | 0 | 0 | 0 | 0 | 0 | 0 | 0 | 0 | 0 | 0 | 0
6 | 0 | 0 | 0 | 0 | 0 | 0 | 0 | 0 | 0 | 0 | 0 | 0 | 0 | 0 | 0 | 0 | 0 | 0 | 0 | 0 | 0 | 0 | 0 | 0
7 | 0 | 0 | 0 | 0 | 0 | 0 | 0 | 0 | 0 | 0 | 0 | 0 | 0 | 0 | 0 | 0 | 0 | 0 | 0 | 0 | 0 | 0 | 0 | 0

## Qg, Winter, S2
GenID | 0 | 1 | 2 | 3 | 4 | 5 | 6 | 7 | 8 | 9 | 10 | 11 | 12 | 13 | 14 | 15 | 16 | 17 | 18 | 19 | 20 | 21 | 22 | 23
1 | 0 | 0 | 0 | 0 | 0 | 0 | 0 | 0 | 0 | 0 | 0 | 0 | 0 | 0 | 0 | 0 | 0 | 0 | 0 | 0 | 0 | 0 | 0 | 0
2 | 0 | 0 | 0 | 0 | 0 | 0 | 0 | 0 | 0 | 0 | 0 | 0 | 0 | 0 | 0 | 0 | 0 | 0 | 0 | 0 | 0 | 0 | 0 | 0
3 | 0 | 0 | 0 | 0 | 0 | 0 | 0 | 0 | 0 | 0 | 0 | 0 | 0 | 0 | 0 | 0 | 0 | 0 | 0 | 0 | 0 | 0 | 0 | 0
4 | 0 | 0 | 0 | 0 | 0 | 0 | 0 | 0 | 0 | 0 | 0 | 0 | 0 | 0 | 0 | 0 | 0 | 0 | 0 | 0 | 0 | 0 | 0 | 0
5 | 0 | 0 | 0 | 0 | 0 | 0 | 0 | 0 | 0 | 0 | 0 | 0 | 0 | 0 | 0 | 0 | 0 | 0 | 0 | 0 | 0 | 0 | 0 | 0
6 | 0 | 0 | 0 | 0 | 0 | 0 | 0 | 0 | 0 | 0 | 0 | 0 | 0 | 0 | 0 | 0 | 0 | 0 | 0 | 0 | 0 | 0 | 0 | 0
7 | 0 | 0 | 0 | 0 | 0 | 0 | 0 | 0 | 0 | 0 | 0 | 0 | 0 | 0 | 0 | 0 | 0 | 0 | 0 | 0 | 0 | 0 | 0 | 0

## Qg, Winter, S3
GenID | 0 | 1 | 2 | 3 | 4 | 5 | 6 | 7 | 8 | 9 | 10 | 11 | 12 | 13 | 14 | 15 | 16 | 17 | 18 | 19 | 20 | 21 | 22 | 23
1 | 0 | 0 | 0 | 0 | 0 | 0 | 0 | 0 | 0 | 0 | 0 | 0 | 0 | 0 | 0 | 0 | 0 | 0 | 0 | 0 | 0 | 0 | 0 | 0
2 | 0 | 0 | 0 | 0 | 0 | 0 | 0 | 0 | 0 | 0 | 0 | 0 | 0 | 0 | 0 | 0 | 0 | 0 | 0 | 0 | 0 | 0 | 0 | 0
3 | 0 | 0 | 0 | 0 | 0 | 0 | 0 | 0 | 0 | 0 | 0 | 0 | 0 | 0 | 0 | 0 | 0 | 0 | 0 | 0 | 0 | 0 | 0 | 0
4 | 0 | 0 | 0 | 0 | 0 | 0 | 0 | 0 | 0 | 0 | 0 | 0 | 0 | 0 | 0 | 0 | 0 | 0 | 0 | 0 | 0 | 0 | 0 | 0
5 | 0 | 0 | 0 | 0 | 0 | 0 | 0 | 0 | 0 | 0 | 0 | 0 | 0 | 0 | 0 | 0 | 0 | 0 | 0 | 0 | 0 | 0 | 0 | 0
6 | 0 | 0 | 0 | 0 | 0 | 0 | 0 | 0 | 0 | 0 | 0 | 0 | 0 | 0 | 0 | 0 | 0 | 0 | 0 | 0 | 0 | 0 | 0 | 0
7 | 0 | 0 | 0 | 0 | 0 | 0 | 0 | 0 | 0 | 0 | 0 | 0 | 0 | 0 | 0 | 0 | 0 | 0 | 0 | 0 | 0 | 0 | 0 | 0

## Qg, Winter, S4
GenID | 0 | 1 | 2 | 3 | 4 | 5 | 6 | 7 | 8 | 9 | 10 | 11 | 12 | 13 | 14 | 15 | 16 | 17 | 18 | 19 | 20 | 21 | 22 | 23
1 | 0 | 0 | 0 | 0 | 0 | 0 | 0 | 0 | 0 | 0 | 0 | 0 | 0 | 0 | 0 | 0 | 0 | 0 | 0 | 0 | 0 | 0 | 0 | 0
2 | 0 | 0 | 0 | 0 | 0 | 0 | 0 | 0 | 0 | 0 | 0 | 0 | 0 | 0 | 0 | 0 | 0 | 0 | 0 | 0 | 0 | 0 | 0 | 0
3 | 0 | 0 | 0 | 0 | 0 | 0 | 0 | 0 | 0 | 0 | 0 | 0 | 0 | 0 | 0 | 0 | 0 | 0 | 0 | 0 | 0 | 0 | 0 | 0
4 | 0 | 0 | 0 | 0 | 0 | 0 | 0 | 0 | 0 | 0 | 0 | 0 | 0 | 0 | 0 | 0 | 0 | 0 | 0 | 0 | 0 | 0 | 0 | 0
5 | 0 | 0 | 0 | 0 | 0 | 0 | 0 | 0 | 0 | 0 | 0 | 0 | 0 | 0 | 0 | 0 | 0 | 0 | 0 | 0 | 0 | 0 | 0 | 0
6 | 0 | 0 | 0 | 0 | 0 | 0 | 0 | 0 | 0 | 0 | 0 | 0 | 0 | 0 | 0 | 0 | 0 | 0 | 0 | 0 | 0 | 0 | 0 | 0
7 | 0 | 0 | 0 | 0 | 0 | 0 | 0 | 0 | 0 | 0 | 0 | 0 | 0 | 0 | 0 | 0 | 0 | 0 | 0 | 0 | 0 | 0 | 0 | 0

## Qg, Winter, S5
GenID | 0 | 1 | 2 | 3 | 4 | 5 | 6 | 7 | 8 | 9 | 10 | 11 | 12 | 13 | 14 | 15 | 16 | 17 | 18 | 19 | 20 | 21 | 22 | 23
1 | 0 | 0 | 0 | 0 | 0 | 0 | 0 | 0 | 0 | 0 | 0 | 0 | 0 | 0 | 0 | 0 | 0 | 0 | 0 | 0 | 0 | 0 | 0 | 0
2 | 0 | 0 | 0 | 0 | 0 | 0 | 0 | 0 | 0 | 0 | 0 | 0 | 0 | 0 | 0 | 0 | 0 | 0 | 0 | 0 | 0 | 0 | 0 | 0
3 | 0 | 0 | 0 | 0 | 0 | 0 | 0 | 0 | 0 | 0 | 0 | 0 | 0 | 0 | 0 | 0 | 0 | 0 | 0 | 0 | 0 | 0 | 0 | 0
4 | 0 | 0 | 0 | 0 | 0 | 0 | 0 | 0 | 0 | 0 | 0 | 0 | 0 | 0 | 0 | 0 | 0 | 0 | 0 | 0 | 0 | 0 | 0 | 0
5 | 0 | 0 | 0 | 0 | 0 | 0 | 0 | 0 | 0 | 0 | 0 | 0 | 0 | 0 | 0 | 0 | 0 | 0 | 0 | 0 | 0 | 0 | 0 | 0
6 | 0 | 0 | 0 | 0 | 0 | 0 | 0 | 0 | 0 | 0 | 0 | 0 | 0 | 0 | 0 | 0 | 0 | 0 | 0 | 0 | 0 | 0 | 0 | 0
7 | 0 | 0 | 0 | 0 | 0 | 0 | 0 | 0 | 0 | 0 | 0 | 0 | 0 | 0 | 0 | 0 | 0 | 0 | 0 | 0 | 0 | 0 | 0 | 0

## Qg, Winter, S6
GenID | 0 | 1 | 2 | 3 | 4 | 5 | 6 | 7 | 8 | 9 | 10 | 11 | 12 | 13 | 14 | 15 | 16 | 17 | 18 | 19 | 20 | 21 | 22 | 23
1 | 0 | 0 | 0 | 0 | 0 | 0 | 0 | 0 | 0 | 0 | 0 | 0 | 0 | 0 | 0 | 0 | 0 | 0 | 0 | 0 | 0 | 0 | 0 | 0
2 | 0 | 0 | 0 | 0 | 0 | 0 | 0 | 0 | 0 | 0 | 0 | 0 | 0 | 0 | 0 | 0 | 0 | 0 | 0 | 0 | 0 | 0 | 0 | 0
3 | 0 | 0 | 0 | 0 | 0 | 0 | 0 | 0 | 0 | 0 | 0 | 0 | 0 | 0 | 0 | 0 | 0 | 0 | 0 | 0 | 0 | 0 | 0 | 0
4 | 0 | 0 | 0 | 0 | 0 | 0 | 0 | 0 | 0 | 0 | 0 | 0 | 0 | 0 | 0 | 0 | 0 | 0 | 0 | 0 | 0 | 0 | 0 | 0
5 | 0 | 0 | 0 | 0 | 0 | 0 | 0 | 0 | 0 | 0 | 0 | 0 | 0 | 0 | 0 | 0 | 0 | 0 | 0 | 0 | 0 | 0 | 0 | 0
6 | 0 | 0 | 0 | 0 | 0 | 0 | 0 | 0 | 0 | 0 | 0 | 0 | 0 | 0 | 0 | 0 | 0 | 0 | 0 | 0 | 0 | 0 | 0 | 0
7 | 0 | 0 | 0 | 0 | 0 | 0 | 0 | 0 | 0 | 0 | 0 | 0 | 0 | 0 | 0 | 0 | 0 | 0 | 0 | 0 | 0 | 0 | 0 | 0

## Qg, Winter, S7
GenID | 0 | 1 | 2 | 3 | 4 | 5 | 6 | 7 | 8 | 9 | 10 | 11 | 12 | 13 | 14 | 15 | 16 | 17 | 18 | 19 | 20 | 21 | 22 | 23
1 | 0 | 0 | 0 | 0 | 0 | 0 | 0 | 0 | 0 | 0 | 0 | 0 | 0 | 0 | 0 | 0 | 0 | 0 | 0 | 0 | 0 | 0 | 0 | 0
2 | 0 | 0 | 0 | 0 | 0 | 0 | 0 | 0 | 0 | 0 | 0 | 0 | 0 | 0 | 0 | 0 | 0 | 0 | 0 | 0 | 0 | 0 | 0 | 0
3 | 0 | 0 | 0 | 0 | 0 | 0 | 0 | 0 | 0 | 0 | 0 | 0 | 0 | 0 | 0 | 0 | 0 | 0 | 0 | 0 | 0 | 0 | 0 | 0
4 | 0 | 0 | 0 | 0 | 0 | 0 | 0 | 0 | 0 | 0 | 0 | 0 | 0 | 0 | 0 | 0 | 0 | 0 | 0 | 0 | 0 | 0 | 0 | 0
5 | 0 | 0 | 0 | 0 | 0 | 0 | 0 | 0 | 0 | 0 | 0 | 0 | 0 | 0 | 0 | 0 | 0 | 0 | 0 | 0 | 0 | 0 | 0 | 0
6 | 0 | 0 | 0 | 0 | 0 | 0 | 0 | 0 | 0 | 0 | 0 | 0 | 0 | 0 | 0 | 0 | 0 | 0 | 0 | 0 | 0 | 0 | 0 | 0
7 | 0 | 0 | 0 | 0 | 0 | 0 | 0 | 0 | 0 | 0 | 0 | 0 | 0 | 0 | 0 | 0 | 0 | 0 | 0 | 0 | 0 | 0 | 0 | 0

## Qg, Winter, S8
GenID | 0 | 1 | 2 | 3 | 4 | 5 | 6 | 7 | 8 | 9 | 10 | 11 | 12 | 13 | 14 | 15 | 16 | 17 | 18 | 19 | 20 | 21 | 22 | 23
1 | 0 | 0 | 0 | 0 | 0 | 0 | 0 | 0 | 0 | 0 | 0 | 0 | 0 | 0 | 0 | 0 | 0 | 0 | 0 | 0 | 0 | 0 | 0 | 0
2 | 0 | 0 | 0 | 0 | 0 | 0 | 0 | 0 | 0 | 0 | 0 | 0 | 0 | 0 | 0 | 0 | 0 | 0 | 0 | 0 | 0 | 0 | 0 | 0
3 | 0 | 0 | 0 | 0 | 0 | 0 | 0 | 0 | 0 | 0 | 0 | 0 | 0 | 0 | 0 | 0 | 0 | 0 | 0 | 0 | 0 | 0 | 0 | 0
4 | 0 | 0 | 0 | 0 | 0 | 0 | 0 | 0 | 0 | 0 | 0 | 0 | 0 | 0 | 0 | 0 | 0 | 0 | 0 | 0 | 0 | 0 | 0 | 0
5 | 0 | 0 | 0 | 0 | 0 | 0 | 0 | 0 | 0 | 0 | 0 | 0 | 0 | 0 | 0 | 0 | 0 | 0 | 0 | 0 | 0 | 0 | 0 | 0
6 | 0 | 0 | 0 | 0 | 0 | 0 | 0 | 0 | 0 | 0 | 0 | 0 | 0 | 0 | 0 | 0 | 0 | 0 | 0 | 0 | 0 | 0 | 0 | 0
7 | 0 | 0 | 0 | 0 | 0 | 0 | 0 | 0 | 0 | 0 | 0 | 0 | 0 | 0 | 0 | 0 | 0 | 0 | 0 | 0 | 0 | 0 | 0 | 0

## Qg, Winter, S9
GenID | 0 | 1 | 2 | 3 | 4 | 5 | 6 | 7 | 8 | 9 | 10 | 11 | 12 | 13 | 14 | 15 | 16 | 17 | 18 | 19 | 20 | 21 | 22 | 23
1 | 0 | 0 | 0 | 0 | 0 | 0 | 0 | 0 | 0 | 0 | 0 | 0 | 0 | 0 | 0 | 0 | 0 | 0 | 0 | 0 | 0 | 0 | 0 | 0
2 | 0 | 0 | 0 | 0 | 0 | 0 | 0 | 0 | 0 | 0 | 0 | 0 | 0 | 0 | 0 | 0 | 0 | 0 | 0 | 0 | 0 | 0 | 0 | 0
3 | 0 | 0 | 0 | 0 | 0 | 0 | 0 | 0 | 0 | 0 | 0 | 0 | 0 | 0 | 0 | 0 | 0 | 0 | 0 | 0 | 0 | 0 | 0 | 0
4 | 0 | 0 | 0 | 0 | 0 | 0 | 0 | 0 | 0 | 0 | 0 | 0 | 0 | 0 | 0 | 0 | 0 | 0 | 0 | 0 | 0 | 0 | 0 | 0
5 | 0 | 0 | 0 | 0 | 0 | 0 | 0 | 0 | 0 | 0 | 0 | 0 | 0 | 0 | 0 | 0 | 0 | 0 | 0 | 0 | 0 | 0 | 0 | 0
6 | 0 | 0 | 0 | 0 | 0 | 0 | 0 | 0 | 0 | 0 | 0 | 0 | 0 | 0 | 0 | 0 | 0 | 0 | 0 | 0 | 0 | 0 | 0 | 0
7 | 0 | 0 | 0 | 0 | 0 | 0 | 0 | 0 | 0 | 0 | 0 | 0 | 0 | 0 | 0 | 0 | 0 | 0 | 0 | 0 | 0 | 0 | 0 | 0

## GenStatus, Winter
GenID | 0 | 1 | 2 | 3 | 4 | 5 | 6 | 7 | 8 | 9 | 10 | 11 | 12 | 13 | 14 | 15 | 16 | 17 | 18 | 19 | 20 | 21 | 22 | 23
1 | 1 | 1 | 1 | 1 | 1 | 1 | 1 | 1 | 1 | 1 | 1 | 1 | 1 | 1 | 1 | 1 | 1 | 1 | 1 | 1 | 1 | 1 | 1 | 1
2 | 1 | 1 | 1 | 1 | 1 | 1 | 1 | 1 | 1 | 1 | 1 | 1 | 1 | 1 | 1 | 1 | 1 | 1 | 1 | 1 | 1 | 1 | 1 | 1
3 | 1 | 1 | 1 | 1 | 1 | 1 | 1 | 1 | 1 | 1 | 1 | 1 | 1 | 1 | 1 | 1 | 1 | 1 | 1 | 1 | 1 | 1 | 1 | 1
4 | 1 | 1 | 1 | 1 | 1 | 1 | 1 | 1 | 1 | 1 | 1 | 1 | 1 | 1 | 1 | 1 | 1 | 1 | 1 | 1 | 1 | 1 | 1 | 1
5 | 1 | 1 | 1 | 1 | 1 | 1 | 1 | 1 | 1 | 1 | 1 | 1 | 1 | 1 | 1 | 1 | 1 | 1 | 1 | 1 | 1 | 1 | 1 | 1
6 | 1 | 1 | 1 | 1 | 1 | 1 | 1 | 1 | 1 | 1 | 1 | 1 | 1 | 1 | 1 | 1 | 1 | 1 | 1 | 1 | 1 | 1 | 1 | 1
7 | 1 | 1 | 1 | 1 | 1 | 1 | 1 | 1 | 1 | 1 | 1 | 1 | 1 | 1 | 1 | 1 | 1 | 1 | 1 | 1 | 1 | 1 | 1 | 1

## Pc, Summer, S1
LoadID | 0 | 1 | 2 | 3 | 4 | 5 | 6 | 7 | 8 | 9 | 10 | 11 | 12 | 13 | 14 | 15 | 16 | 17 | 18 | 19 | 20 | 21 | 22 | 23
1 | 0.24699 | 0.24445 | 0.2356 | 0.2313 | 0.22976 | 0.23306 | 0.23115 | 0.28255 | 0.304 | 0.30005 | 0.29507 | 0.2987 | 0.30975 | 0.30381 | 0.2803 | 0.28893 | 0.29226 | 0.28258 | 0.26824 | 0.26487 | 0.26407 | 0.26109 | 0.24129 | 0.23331
2 | 0.13357 | 0.12759 | 0.12135 | 0.11105 | 0.10451 | 0.10706 | 0.11577 | 0.13833 | 0.15058 | 0.16143 | 0.14602 | 0.15372 | 0.15529 | 0.15483 | 0.13471 | 0.13998 | 0.1445 | 0.14797 | 0.15069 | 0.15688 | 0.16586 | 0.15068 | 0.14145 | 0.13478
3 | 1.0433 | 0.98729 | 0.90716 | 0.93867 | 0.91038 | 0.92018 | 1.295 | 1.5971 | 1.6733 | 1.573 | 1.5344 | 1.6505 | 1.7317 | 1.6207 | 1.4816 | 1.4064 | 1.4241 | 1.3936 | 1.3487 | 1.462 | 1.5381 | 1.4293 | 1.2977 | 1.1016
4 | 0.34672 | 0.3085 | 0.25699 | 0.24999 | 0.21799 | 0.1954 | 0.34837 | 0.44856 | 0.53849 | 0.55707 | 0.53887 | 0.48721 | 0.56101 | 0.5561 | 0.51527 | 0.47725 | 0.41402 | 0.40397 | 0.47106 | 0.53361 | 0.62305 | 0.58073 | 0.52849 | 0.43218
5 | 0.51748 | 0.47022 | 0.43387 | 0.4225 | 0.43458 | 0.43156 | 0.4806 | 0.5307 | 0.58484 | 0.60448 | 0.64492 | 0.68267 | 0.70299 | 0.67656 | 0.65331 | 0.64551 | 0.64111 | 0.64286 | 0.64664 | 0.6542 | 0.72162 | 0.68452 | 0.67148 | 0.59996
6 | 0.19662 | 0.18948 | 0.1758 | 0.18244 | 0.18553 | 0.18496 | 0.20214 | 0.24616 | 0.25693 | 0.25598 | 0.25593 | 0.27022 | 0.26754 | 0.25754 | 0.24265 | 0.23414 | 0.24404 | 0.23881 | 0.22347 | 0.22526 | 0.23569 | 0.21467 | 0.20299 | 0.20326
7 | 0.52814 | 0.48049 | 0.46662 | 0.4736 | 0.45357 | 0.48606 | 0.6256 | 0.67788 | 0.77995 | 0.82421 | 0.81717 | 0.85361 | 0.83342 | 0.85909 | 0.84654 | 0.78979 | 0.79335 | 0.77416 | 0.76191 | 0.76444 | 0.7774 | 0.6522 | 0.65031 | 0.57085
8 | 0.17816 | 0.16874 | 0.16139 | 0.15894 | 0.16076 | 0.1704 | 0.27715 | 0.31917 | 0.3425 | 0.33885 | 0.35248 | 0.3743 | 0.37316 | 0.35098 | 0.30712 | 0.29375 | 0.27565 | 0.27377 | 0.26647 | 0.27268 | 0.26484 | 0.23131 | 0.20472 | 0.189
9 | 0.34431 | 0.32224 | 0.30951 | 0.29023 | 0.28943 | 0.27938 | 0.28437 | 0.28822 | 0.24995 | 0.26143 | 0.2875 | 0.32196 | 0.33903 | 0.34245 | 0.33357 | 0.34652 | 0.34185 | 0.34145 | 0.33328 | 0.35156 | 0.37228 | 0.34477 | 0.31675 | 0.34074
10 | 0.14899 | 0.13911 | 0.13336 | 0.13386 | 0.13187 | 0.13356 | 0.15889 | 0.17612 | 0.1881 | 0.19613 | 0.1911 | 0.19833 | 0.2077 | 0.20362 | 0.19859 | 0.18432 | 0.17728 | 0.17937 | 0.18067 | 0.19133 | 0.20752 | 0.18794 | 0.17826 | 0.15858
11 | 0.039084 | 0.036511 | 0.033842 | 0.032585 | 0.0314 | 0.032638 | 0.039156 | 0.03874 | 0.04191 | 0.044539 | 0.046404 | 0.047732 | 0.047748 | 0.047764 | 0.045333 | 0.042955 | 0.041524 | 0.046203 | 0.046785 | 0.04737 | 0.05333 | 0.046845 | 0.048582 | 0.044062
12 | 0.77844 | 0.79062 | 0.84059 | 0.76604 | 0.74995 | 0.72159 | 0.73881 | 0.77397 | 0.68784 | 0.52954 | 0.73015 | 0.80547 | 0.8068 | 0.84305 | 0.67249 | 0.8935 | 0.81157 | 0.79684 | 0.79875 | 0.8721 | 0.96011 | 0.94895 | 0.96354 | 0.97886
13 | 0.86915 | 0.85994 | 0.84452 | 0.83831 | 0.82933 | 0.84456 | 0.97494 | 1.0137 | 1.0801 | 1.0292 | 1.0342 | 1.0425 | 1.0783 | 1.0715 | 1.0487 | 1.0406 | 1.0497 | 1.0651 | 1.0157 | 1.0259 | 1.0367 | 0.97374 | 0.87547 | 0.88005
14 | 1.2841 | 1.273 | 1.2235 | 1.1996 | 1.1841 | 1.1952 | 1.1924 | 1.4191 | 1.5256 | 1.5084 | 1.4801 | 1.4995 | 1.5583 | 1.5367 | 1.4203 | 1.4632 | 1.4717 | 1.434 | 1.3536 | 1.3331 | 1.3336 | 1.3136 | 1.2438 | 1.2116
15 | 0.066786 | 0.063797 | 0.060677 | 0.055524 | 0.052257 | 0.053528 | 0.057887 | 0.069167 | 0.075291 | 0.080714 | 0.07301 | 0.07686 | 0.077647 | 0.077414 | 0.067356 | 0.06999 | 0.072248 | 0.073987 | 0.075343 | 0.078439 | 0.08293 | 0.07534 | 0.070724 | 0.067388

## Pc, Summer, S2
LoadID | 0 | 1 | 2 | 3 | 4 | 5 | 6 | 7 | 8 | 9 | 10 | 11 | 12 | 13 | 14 | 15 | 16 | 17 | 18 | 19 | 20 | 21 | 22 | 23
1 | 0.24699 | 0.24445 | 0.2356 | 0.2313 | 0.22976 | 0.23306 | 0.23115 | 0.28255 | 0.304 | 0.30005 | 0.29507 | 0.2987 | 0.30975 | 0.30381 | 0.2803 | 0.28893 | 0.29226 | 0.28258 | 0.26824 | 0.26487 | 0.26407 | 0.26109 | 0.24129 | 0.23331
2 | 0.13357 | 0.12759 | 0.12135 | 0.11105 | 0.10451 | 0.10706 | 0.11577 | 0.13833 | 0.15058 | 0.16143 | 0.14602 | 0.15372 | 0.15529 | 0.15483 | 0.13471 | 0.13998 | 0.1445 | 0.14797 | 0.15069 | 0.15688 | 0.16586 | 0.15068 | 0.14145 | 0.13478
3 | 1.0433 | 0.98729 | 0.90716 | 0.93867 | 0.91038 | 0.92018 | 1.295 | 1.5971 | 1.6733 | 1.573 | 1.5344 | 1.6505 | 1.7317 | 1.6207 | 1.4816 | 1.4064 | 1.4241 | 1.3936 | 1.3487 | 1.462 | 1.5381 | 1.4293 | 1.2977 | 1.1016
4 | 0.34672 | 0.3085 | 0.25699 | 0.24999 | 0.21799 | 0.1954 | 0.34837 | 0.44856 | 0.53849 | 0.55707 | 0.53887 | 0.48721 | 0.56101 | 0.5561 | 0.51527 | 0.47725 | 0.41402 | 0.40397 | 0.47106 | 0.53361 | 0.62305 | 0.58073 | 0.52849 | 0.43218
5 | 0.51748 | 0.47022 | 0.43387 | 0.4225 | 0.43458 | 0.43156 | 0.4806 | 0.5307 | 0.58484 | 0.60448 | 0.64492 | 0.68267 | 0.70299 | 0.67656 | 0.65331 | 0.64551 | 0.64111 | 0.64286 | 0.64664 | 0.6542 | 0.72162 | 0.68452 | 0.67148 | 0.59996
6 | 0.19662 | 0.18948 | 0.1758 | 0.18244 | 0.18553 | 0.18496 | 0.20214 | 0.24616 | 0.25693 | 0.25598 | 0.25593 | 0.27022 | 0.26754 | 0.25754 | 0.24265 | 0.23414 | 0.24404 | 0.23881 | 0.22347 | 0.22526 | 0.23569 | 0.21467 | 0.20299 | 0.20326
7 | 0.52814 | 0.48049 | 0.46662 | 0.4736 | 0.45357 | 0.48606 | 0.6256 | 0.67788 | 0.77995 | 0.82421 | 0.81717 | 0.85361 | 0.83342 | 0.85909 | 0.84654 | 0.78979 | 0.79335 | 0.77416 | 0.76191 | 0.76444 | 0.7774 | 0.6522 | 0.65031 | 0.57085
8 | 0.17816 | 0.16874 | 0.16139 | 0.15894 | 0.16076 | 0.1704 | 0.27715 | 0.31917 | 0.3425 | 0.33885 | 0.35248 | 0.3743 | 0.37316 | 0.35098 | 0.30712 | 0.29375 | 0.27565 | 0.27377 | 0.26647 | 0.27268 | 0.26484 | 0.23131 | 0.20472 | 0.189
9 | 0.34431 | 0.32224 | 0.30951 | 0.29023 | 0.28943 | 0.27938 | 0.28437 | 0.28822 | 0.24995 | 0.26143 | 0.2875 | 0.32196 | 0.33903 | 0.34245 | 0.33357 | 0.34652 | 0.34185 | 0.34145 | 0.33328 | 0.35156 | 0.37228 | 0.34477 | 0.31675 | 0.34074
10 | 0.14899 | 0.13911 | 0.13336 | 0.13386 | 0.13187 | 0.13356 | 0.15889 | 0.17612 | 0.1881 | 0.19613 | 0.1911 | 0.19833 | 0.2077 | 0.20362 | 0.19859 | 0.18432 | 0.17728 | 0.17937 | 0.18067 | 0.19133 | 0.20752 | 0.18794 | 0.17826 | 0.15858
11 | 0.039084 | 0.036511 | 0.033842 | 0.032585 | 0.0314 | 0.032638 | 0.039156 | 0.03874 | 0.04191 | 0.044539 | 0.046404 | 0.047732 | 0.047748 | 0.047764 | 0.045333 | 0.042955 | 0.041524 | 0.046203 | 0.046785 | 0.04737 | 0.05333 | 0.046845 | 0.048582 | 0.044062
12 | 0.77844 | 0.79062 | 0.84059 | 0.76604 | 0.74995 | 0.72159 | 0.73881 | 0.77397 | 0.68784 | 0.52954 | 0.73015 | 0.80547 | 0.8068 | 0.84305 | 0.67249 | 0.8935 | 0.81157 | 0.79684 | 0.79875 | 0.8721 | 0.96011 | 0.94895 | 0.96354 | 0.97886
13 | 0.86915 | 0.85994 | 0.84452 | 0.83831 | 0.82933 | 0.84456 | 0.97494 | 1.0137 | 1.0801 | 1.0292 | 1.0342 | 1.0425 | 1.0783 | 1.0715 | 1.0487 | 1.0406 | 1.0497 | 1.0651 | 1.0157 | 1.0259 | 1.0367 | 0.97374 | 0.87547 | 0.88005
14 | 1.2841 | 1.273 | 1.2235 | 1.1996 | 1.1841 | 1.1952 | 1.1924 | 1.4191 | 1.5256 | 1.5084 | 1.4801 | 1.4995 | 1.5583 | 1.5367 | 1.4203 | 1.4632 | 1.4717 | 1.434 | 1.3536 | 1.3331 | 1.3336 | 1.3136 | 1.2438 | 1.2116
15 | 0.066786 | 0.063797 | 0.060677 | 0.055524 | 0.052257 | 0.053528 | 0.057887 | 0.069167 | 0.075291 | 0.080714 | 0.07301 | 0.07686 | 0.077647 | 0.077414 | 0.067356 | 0.06999 | 0.072248 | 0.073987 | 0.075343 | 0.078439 | 0.08293 | 0.07534 | 0.070724 | 0.067388

## Pc, Summer, S3
LoadID | 0 | 1 | 2 | 3 | 4 | 5 | 6 | 7 | 8 | 9 | 10 | 11 | 12 | 13 | 14 | 15 | 16 | 17 | 18 | 19 | 20 | 21 | 22 | 23
1 | 0.24699 | 0.24445 | 0.2356 | 0.2313 | 0.22976 | 0.23306 | 0.23115 | 0.28255 | 0.304 | 0.30005 | 0.29507 | 0.2987 | 0.30975 | 0.30381 | 0.2803 | 0.28893 | 0.29226 | 0.28258 | 0.26824 | 0.26487 | 0.26407 | 0.26109 | 0.24129 | 0.23331
2 | 0.13357 | 0.12759 | 0.12135 | 0.11105 | 0.10451 | 0.10706 | 0.11577 | 0.13833 | 0.15058 | 0.16143 | 0.14602 | 0.15372 | 0.15529 | 0.15483 | 0.13471 | 0.13998 | 0.1445 | 0.14797 | 0.15069 | 0.15688 | 0.16586 | 0.15068 | 0.14145 | 0.13478
3 | 1.0433 | 0.98729 | 0.90716 | 0.93867 | 0.91038 | 0.92018 | 1.295 | 1.5971 | 1.6733 | 1.573 | 1.5344 | 1.6505 | 1.7317 | 1.6207 | 1.4816 | 1.4064 | 1.4241 | 1.3936 | 1.3487 | 1.462 | 1.5381 | 1.4293 | 1.2977 | 1.1016
4 | 0.34672 | 0.3085 | 0.25699 | 0.24999 | 0.21799 | 0.1954 | 0.34837 | 0.44856 | 0.53849 | 0.55707 | 0.53887 | 0.48721 | 0.56101 | 0.5561 | 0.51527 | 0.47725 | 0.41402 | 0.40397 | 0.47106 | 0.53361 | 0.62305 | 0.58073 | 0.52849 | 0.43218
5 | 0.51748 | 0.47022 | 0.43387 | 0.4225 | 0.43458 | 0.43156 | 0.4806 | 0.5307 | 0.58484 | 0.60448 | 0.64492 | 0.68267 | 0.70299 | 0.67656 | 0.65331 | 0.64551 | 0.64111 | 0.64286 | 0.64664 | 0.6542 | 0.72162 | 0.68452 | 0.67148 | 0.59996
6 | 0.19662 | 0.18948 | 0.1758 | 0.18244 | 0.18553 | 0.18496 | 0.20214 | 0.24616 | 0.25693 | 0.25598 | 0.25593 | 0.27022 | 0.26754 | 0.25754 | 0.24265 | 0.23414 | 0.24404 | 0.23881 | 0.22347 | 0.22526 | 0.23569 | 0.21467 | 0.20299 | 0.20326
7 | 0.52814 | 0.48049 | 0.46662 | 0.4736 | 0.45357 | 0.48606 | 0.6256 | 0.67788 | 0.77995 | 0.82421 | 0.81717 | 0.85361 | 0.83342 | 0.85909 | 0.84654 | 0.78979 | 0.79335 | 0.77416 | 0.76191 | 0.76444 | 0.7774 | 0.6522 | 0.65031 | 0.57085
8 | 0.17816 | 0.16874 | 0.16139 | 0.15894 | 0.16076 | 0.1704 | 0.27715 | 0.31917 | 0.3425 | 0.33885 | 0.35248 | 0.3743 | 0.37316 | 0.35098 | 0.30712 | 0.29375 | 0.27565 | 0.27377 | 0.26647 | 0.27268 | 0.26484 | 0.23131 | 0.20472 | 0.189
9 | 0.34431 | 0.32224 | 0.30951 | 0.29023 | 0.28943 | 0.27938 | 0.28437 | 0.28822 | 0.24995 | 0.26143 | 0.2875 | 0.32196 | 0.33903 | 0.34245 | 0.33357 | 0.34652 | 0.34185 | 0.34145 | 0.33328 | 0.35156 | 0.37228 | 0.34477 | 0.31675 | 0.34074
10 | 0.14899 | 0.13911 | 0.13336 | 0.13386 | 0.13187 | 0.13356 | 0.15889 | 0.17612 | 0.1881 | 0.19613 | 0.1911 | 0.19833 | 0.2077 | 0.20362 | 0.19859 | 0.18432 | 0.17728 | 0.17937 | 0.18067 | 0.19133 | 0.20752 | 0.18794 | 0.17826 | 0.15858
11 | 0.039084 | 0.036511 | 0.033842 | 0.032585 | 0.0314 | 0.032638 | 0.039156 | 0.03874 | 0.04191 | 0.044539 | 0.046404 | 0.047732 | 0.047748 | 0.047764 | 0.045333 | 0.042955 | 0.041524 | 0.046203 | 0.046785 | 0.04737 | 0.05333 | 0.046845 | 0.048582 | 0.044062
12 | 0.77844 | 0.79062 | 0.84059 | 0.76604 | 0.74995 | 0.72159 | 0.73881 | 0.77397 | 0.68784 | 0.52954 | 0.73015 | 0.80547 | 0.8068 | 0.84305 | 0.67249 | 0.8935 | 0.81157 | 0.79684 | 0.79875 | 0.8721 | 0.96011 | 0.94895 | 0.96354 | 0.97886
13 | 0.86915 | 0.85994 | 0.84452 | 0.83831 | 0.82933 | 0.84456 | 0.97494 | 1.0137 | 1.0801 | 1.0292 | 1.0342 | 1.0425 | 1.0783 | 1.0715 | 1.0487 | 1.0406 | 1.0497 | 1.0651 | 1.0157 | 1.0259 | 1.0367 | 0.97374 | 0.87547 | 0.88005
14 | 1.2841 | 1.273 | 1.2235 | 1.1996 | 1.1841 | 1.1952 | 1.1924 | 1.4191 | 1.5256 | 1.5084 | 1.4801 | 1.4995 | 1.5583 | 1.5367 | 1.4203 | 1.4632 | 1.4717 | 1.434 | 1.3536 | 1.3331 | 1.3336 | 1.3136 | 1.2438 | 1.2116
15 | 0.066786 | 0.063797 | 0.060677 | 0.055524 | 0.052257 | 0.053528 | 0.057887 | 0.069167 | 0.075291 | 0.080714 | 0.07301 | 0.07686 | 0.077647 | 0.077414 | 0.067356 | 0.06999 | 0.072248 | 0.073987 | 0.075343 | 0.078439 | 0.08293 | 0.07534 | 0.070724 | 0.067388

## Pc, Summer, S4
LoadID | 0 | 1 | 2 | 3 | 4 | 5 | 6 | 7 | 8 | 9 | 10 | 11 | 12 | 13 | 14 | 15 | 16 | 17 | 18 | 19 | 20 | 21 | 22 | 23
1 | 0.25687 | 0.25423 | 0.24502 | 0.24055 | 0.23896 | 0.24238 | 0.24039 | 0.29385 | 0.31616 | 0.31205 | 0.30687 | 0.31064 | 0.32214 | 0.31597 | 0.29151 | 0.30049 | 0.30395 | 0.29388 | 0.27897 | 0.27547 | 0.27463 | 0.27154 | 0.25094 | 0.24264
2 | 0.13813 | 0.13189 | 0.12548 | 0.1148 | 0.10813 | 0.11086 | 0.11982 | 0.14377 | 0.15651 | 0.16775 | 0.15178 | 0.15977 | 0.16135 | 0.16074 | 0.1398 | 0.14528 | 0.15011 | 0.15355 | 0.15652 | 0.16301 | 0.17228 | 0.15658 | 0.14651 | 0.13945
3 | 1.0821 | 1.0237 | 0.94071 | 0.97363 | 0.94468 | 0.95519 | 1.3446 | 1.6606 | 1.7398 | 1.6354 | 1.5955 | 1.7161 | 1.8004 | 1.6844 | 1.5397 | 1.4615 | 1.4805 | 1.4481 | 1.4019 | 1.52 | 1.5988 | 1.486 | 1.3474 | 1.143
4 | 0.35469 | 0.31475 | 0.26181 | 0.25482 | 0.22247 | 0.19962 | 0.3579 | 0.46574 | 0.55936 | 0.57838 | 0.55984 | 0.50598 | 0.5823 | 0.57622 | 0.53362 | 0.49412 | 0.42933 | 0.41759 | 0.48841 | 0.55391 | 0.64638 | 0.60298 | 0.54515 | 0.44407
5 | 0.53661 | 0.4874 | 0.44977 | 0.43803 | 0.45083 | 0.44786 | 0.49865 | 0.55173 | 0.60806 | 0.6284 | 0.67056 | 0.70978 | 0.7308 | 0.70306 | 0.67884 | 0.67074 | 0.66642 | 0.6679 | 0.67211 | 0.68009 | 0.75006 | 0.71164 | 0.69715 | 0.62251
6 | 0.20409 | 0.19665 | 0.18247 | 0.18939 | 0.19266 | 0.19212 | 0.20993 | 0.25596 | 0.26716 | 0.26615 | 0.26613 | 0.28098 | 0.27817 | 0.2677 | 0.25221 | 0.24336 | 0.25372 | 0.24819 | 0.23231 | 0.2342 | 0.24501 | 0.22319 | 0.21081 | 0.21103
7 | 0.5473 | 0.49768 | 0.48346 | 0.49083 | 0.4703 | 0.50431 | 0.64915 | 0.70474 | 0.81093 | 0.85685 | 0.84967 | 0.88751 | 0.86638 | 0.89275 | 0.87965 | 0.82064 | 0.82467 | 0.80428 | 0.79189 | 0.79467 | 0.80797 | 0.67796 | 0.67483 | 0.59188
8 | 0.1843 | 0.17448 | 0.16694 | 0.16444 | 0.16648 | 0.17661 | 0.28751 | 0.33181 | 0.35609 | 0.35224 | 0.36649 | 0.38915 | 0.38789 | 0.36467 | 0.31903 | 0.30513 | 0.28647 | 0.2843 | 0.27688 | 0.28341 | 0.27516 | 0.2404 | 0.21217 | 0.19566
9 | 0.35611 | 0.3331 | 0.32007 | 0.30011 | 0.2996 | 0.28935 | 0.29428 | 0.29949 | 0.25972 | 0.27156 | 0.29881 | 0.3346 | 0.35221 | 0.35544 | 0.34616 | 0.35964 | 0.35511 | 0.35427 | 0.34612 | 0.36527 | 0.38664 | 0.35823 | 0.32792 | 0.35257
10 | 0.15436 | 0.14407 | 0.13815 | 0.13869 | 0.13672 | 0.13855 | 0.16481 | 0.18309 | 0.19556 | 0.20387 | 0.19869 | 0.20619 | 0.2159 | 0.21155 | 0.2063 | 0.19147 | 0.18424 | 0.18629 | 0.18774 | 0.19887 | 0.21566 | 0.19536 | 0.18495 | 0.16438
11 | 0.040254 | 0.037565 | 0.034832 | 0.033543 | 0.032373 | 0.033704 | 0.04043 | 0.040238 | 0.043542 | 0.046255 | 0.048222 | 0.049594 | 0.049582 | 0.049534 | 0.046996 | 0.044525 | 0.043102 | 0.047882 | 0.048557 | 0.049196 | 0.055357 | 0.048653 | 0.050227 | 0.045465
12 | 0.808 | 0.82062 | 0.87276 | 0.7953 | 0.77882 | 0.74949 | 0.76719 | 0.80473 | 0.71517 | 0.55046 | 0.7592 | 0.8375 | 0.83877 | 0.87621 | 0.69878 | 0.92865 | 0.8437 | 0.82803 | 0.83031 | 0.90671 | 0.99809 | 0.98665 | 1.0009 | 1.0166
13 | 0.90293 | 0.89332 | 0.87739 | 0.87098 | 0.8618 | 0.87774 | 1.0132 | 1.0541 | 1.1232 | 1.0702 | 1.0754 | 1.0841 | 1.1213 | 1.114 | 1.0903 | 1.0818 | 1.0915 | 1.1073 | 1.0561 | 1.0668 | 1.0779 | 1.0125 | 0.90974 | 0.91435
14 | 1.3335 | 1.3219 | 1.2706 | 1.2458 | 1.2301 | 1.2419 | 1.2386 | 1.4756 | 1.5864 | 1.5684 | 1.5392 | 1.5592 | 1.6203 | 1.5975 | 1.4764 | 1.521 | 1.5301 | 1.4905 | 1.4073 | 1.386 | 1.3864 | 1.3659 | 1.2921 | 1.2582
15 | 0.069064 | 0.065943 | 0.06274 | 0.0574 | 0.054065 | 0.055429 | 0.059909 | 0.071883 | 0.078257 | 0.083877 | 0.075892 | 0.079886 | 0.080676 | 0.08037 | 0.069899 | 0.072641 | 0.075055 | 0.076777 | 0.078258 | 0.081507 | 0.086141 | 0.078288 | 0.073254 | 0.069723

## Pc, Summer, S5
LoadID | 0 | 1 | 2 | 3 | 4 | 5 | 6 | 7 | 8 | 9 | 10 | 11 | 12 | 13 | 14 | 15 | 16 | 17 | 18 | 19 | 20 | 21 | 22 | 23
1 | 0.25687 | 0.25423 | 0.24502 | 0.24055 | 0.23896 | 0.24238 | 0.24039 | 0.29385 | 0.31616 | 0.31205 | 0.30687 | 0.31064 | 0.32214 | 0.31597 | 0.29151 | 0.30049 | 0.30395 | 0.29388 | 0.27897 | 0.27547 | 0.27463 | 0.27154 | 0.25094 | 0.24264
2 | 0.13813 | 0.13189 | 0.12548 | 0.1148 | 0.10813 | 0.11086 | 0.11982 | 0.14377 | 0.15651 | 0.16775 | 0.15178 | 0.15977 | 0.16135 | 0.16074 | 0.1398 | 0.14528 | 0.15011 | 0.15355 | 0.15652 | 0.16301 | 0.17228 | 0.15658 | 0.14651 | 0.13945
3 | 1.0821 | 1.0237 | 0.94071 | 0.97363 | 0.94468 | 0.95519 | 1.3446 | 1.6606 | 1.7398 | 1.6354 | 1.5955 | 1.7161 | 1.8004 | 1.6844 | 1.5397 | 1.4615 | 1.4805 | 1.4481 | 1.4019 | 1.52 | 1.5988 | 1.486 | 1.3474 | 1.143
4 | 0.35469 | 0.31475 | 0.26181 | 0.25482 | 0.22247 | 0.19962 | 0.3579 | 0.46574 | 0.55936 | 0.57838 | 0.55984 | 0.50598 | 0.5823 | 0.57622 | 0.53362 | 0.49412 | 0.42933 | 0.41759 | 0.48841 | 0.55391 | 0.64638 | 0.60298 | 0.54515 | 0.44407
5 | 0.53661 | 0.4874 | 0.44977 | 0.43803 | 0.45083 | 0.44786 | 0.49865 | 0.55173 | 0.60806 | 0.6284 | 0.67056 | 0.70978 | 0.7308 | 0.70306 | 0.67884 | 0.67074 | 0.66642 | 0.6679 | 0.67211 | 0.68009 | 0.75006 | 0.71164 | 0.69715 | 0.62251
6 | 0.20409 | 0.19665 | 0.18247 | 0.18939 | 0.19266 | 0.19212 | 0.20993 | 0.25596 | 0.26716 | 0.26615 | 0.26613 | 0.28098 | 0.27817 | 0.2677 | 0.25221 | 0.24336 | 0.25372 | 0.24819 | 0.23231 | 0.2342 | 0.24501 | 0.22319 | 0.21081 | 0.21103
7 | 0.5473 | 0.49768 | 0.48346 | 0.49083 | 0.4703 | 0.50431 | 0.64915 | 0.70474 | 0.81093 | 0.85685 | 0.84967 | 0.88751 | 0.86638 | 0.89275 | 0.87965 | 0.82064 | 0.82467 | 0.80428 | 0.79189 | 0.79467 | 0.80797 | 0.67796 | 0.67483 | 0.59188
8 | 0.1843 | 0.17448 | 0.16694 | 0.16444 | 0.16648 | 0.17661 | 0.28751 | 0.33181 | 0.35609 | 0.35224 | 0.36649 | 0.38915 | 0.38789 | 0.36467 | 0.31903 | 0.30513 | 0.28647 | 0.2843 | 0.27688 | 0.28341 | 0.27516 | 0.2404 | 0.21217 | 0.19566
9 | 0.35611 | 0.3331 | 0.32007 | 0.30011 | 0.2996 | 0.28935 | 0.29428 | 0.29949 | 0.25972 | 0.27156 | 0.29881 | 0.3346 | 0.35221 | 0.35544 | 0.34616 | 0.35964 | 0.35511 | 0.35427 | 0.34612 | 0.36527 | 0.38664 | 0.35823 | 0.32792 | 0.35257
10 | 0.15436 | 0.14407 | 0.13815 | 0.13869 | 0.13672 | 0.13855 | 0.16481 | 0.18309 | 0.19556 | 0.20387 | 0.19869 | 0.20619 | 0.2159 | 0.21155 | 0.2063 | 0.19147 | 0.18424 | 0.18629 | 0.18774 | 0.19887 | 0.21566 | 0.19536 | 0.18495 | 0.16438
11 | 0.040254 | 0.037565 | 0.034832 | 0.033543 | 0.032373 | 0.033704 | 0.04043 | 0.040238 | 0.043542 | 0.046255 | 0.048222 | 0.049594 | 0.049582 | 0.049534 | 0.046996 | 0.044525 | 0.043102 | 0.047882 | 0.048557 | 0.049196 | 0.055357 | 0.048653 | 0.050227 | 0.045465
12 | 0.808 | 0.82062 | 0.87276 | 0.7953 | 0.77882 | 0.74949 | 0.76719 | 0.80473 | 0.71517 | 0.55046 | 0.7592 | 0.8375 | 0.83877 | 0.87621 | 0.69878 | 0.92865 | 0.8437 | 0.82803 | 0.83031 | 0.90671 | 0.99809 | 0.98665 | 1.0009 | 1.0166
13 | 0.90293 | 0.89332 | 0.87739 | 0.87098 | 0.8618 | 0.87774 | 1.0132 | 1.0541 | 1.1232 | 1.0702 | 1.0754 | 1.0841 | 1.1213 | 1.114 | 1.0903 | 1.0818 | 1.0915 | 1.1073 | 1.0561 | 1.0668 | 1.0779 | 1.0125 | 0.90974 | 0.91435
14 | 1.3335 | 1.3219 | 1.2706 | 1.2458 | 1.2301 | 1.2419 | 1.2386 | 1.4756 | 1.5864 | 1.5684 | 1.5392 | 1.5592 | 1.6203 | 1.5975 | 1.4764 | 1.521 | 1.5301 | 1.4905 | 1.4073 | 1.386 | 1.3864 | 1.3659 | 1.2921 | 1.2582
15 | 0.069064 | 0.065943 | 0.06274 | 0.0574 | 0.054065 | 0.055429 | 0.059909 | 0.071883 | 0.078257 | 0.083877 | 0.075892 | 0.079886 | 0.080676 | 0.08037 | 0.069899 | 0.072641 | 0.075055 | 0.076777 | 0.078258 | 0.081507 | 0.086141 | 0.078288 | 0.073254 | 0.069723

## Pc, Summer, S6
LoadID | 0 | 1 | 2 | 3 | 4 | 5 | 6 | 7 | 8 | 9 | 10 | 11 | 12 | 13 | 14 | 15 | 16 | 17 | 18 | 19 | 20 | 21 | 22 | 23
1 | 0.25687 | 0.25423 | 0.24502 | 0.24055 | 0.23896 | 0.24238 | 0.24039 | 0.29385 | 0.31616 | 0.31205 | 0.30687 | 0.31064 | 0.32214 | 0.31597 | 0.29151 | 0.30049 | 0.30395 | 0.29388 | 0.27897 | 0.27547 | 0.27463 | 0.27154 | 0.25094 | 0.24264
2 | 0.13813 | 0.13189 | 0.12548 | 0.1148 | 0.10813 | 0.11086 | 0.11982 | 0.14377 | 0.15651 | 0.16775 | 0.15178 | 0.15977 | 0.16135 | 0.16074 | 0.1398 | 0.14528 | 0.15011 | 0.15355 | 0.15652 | 0.16301 | 0.17228 | 0.15658 | 0.14651 | 0.13945
3 | 1.0821 | 1.0237 | 0.94071 | 0.97363 | 0.94468 | 0.95519 | 1.3446 | 1.6606 | 1.7398 | 1.6354 | 1.5955 | 1.7161 | 1.8004 | 1.6844 | 1.5397 | 1.4615 | 1.4805 | 1.4481 | 1.4019 | 1.52 | 1.5988 | 1.486 | 1.3474 | 1.143
4 | 0.35469 | 0.31475 | 0.26181 | 0.25482 | 0.22247 | 0.19962 | 0.3579 | 0.46574 | 0.55936 | 0.57838 | 0.55984 | 0.50598 | 0.5823 | 0.57622 | 0.53362 | 0.49412 | 0.42933 | 0.41759 | 0.48841 | 0.55391 | 0.64638 | 0.60298 | 0.54515 | 0.44407
5 | 0.53661 | 0.4874 | 0.44977 | 0.43803 | 0.45083 | 0.44786 | 0.49865 | 0.55173 | 0.60806 | 0.6284 | 0.67056 | 0.70978 | 0.7308 | 0.70306 | 0.67884 | 0.67074 | 0.66642 | 0.6679 | 0.67211 | 0.68009 | 0.75006 | 0.71164 | 0.69715 | 0.62251
6 | 0.20409 | 0.19665 | 0.18247 | 0.18939 | 0.19266 | 0.19212 | 0.20993 | 0.25596 | 0.26716 | 0.26615 | 0.26613 | 0.28098 | 0.27817 | 0.2677 | 0.25221 | 0.24336 | 0.25372 | 0.24819 | 0.23231 | 0.2342 | 0.24501 | 0.22319 | 0.21081 | 0.21103
7 | 0.5473 | 0.49768 | 0.48346 | 0.49083 | 0.4703 | 0.50431 | 0.64915 | 0.70474 | 0.81093 | 0.85685 | 0.84967 | 0.88751 | 0.86638 | 0.89275 | 0.87965 | 0.82064 | 0.82467 | 0.80428 | 0.79189 | 0.79467 | 0.80797 | 0.67796 | 0.67483 | 0.59188
8 | 0.1843 | 0.17448 | 0.16694 | 0.16444 | 0.16648 | 0.17661 | 0.28751 | 0.33181 | 0.35609 | 0.35224 | 0.36649 | 0.38915 | 0.38789 | 0.36467 | 0.31903 | 0.30513 | 0.28647 | 0.2843 | 0.27688 | 0.28341 | 0.27516 | 0.2404 | 0.21217 | 0.19566
9 | 0.35611 | 0.3331 | 0.32007 | 0.30011 | 0.2996 | 0.28935 | 0.29428 | 0.29949 | 0.25972 | 0.27156 | 0.29881 | 0.3346 | 0.35221 | 0.35544 | 0.34616 | 0.35964 | 0.35511 | 0.35427 | 0.34612 | 0.36527 | 0.38664 | 0.35823 | 0.32792 | 0.35257
10 | 0.15436 | 0.14407 | 0.13815 | 0.13869 | 0.13672 | 0.13855 | 0.16481 | 0.18309 | 0.19556 | 0.20387 | 0.19869 | 0.20619 | 0.2159 | 0.21155 | 0.2063 | 0.19147 | 0.18424 | 0.18629 | 0.18774 | 0.19887 | 0.21566 | 0.19536 | 0.18495 | 0.16438
11 | 0.040254 | 0.037565 | 0.034832 | 0.033543 | 0.032373 | 0.033704 | 0.04043 | 0.040238 | 0.043542 | 0.046255 | 0.048222 | 0.049594 | 0.049582 | 0.049534 | 0.046996 | 0.044525 | 0.043102 | 0.047882 | 0.048557 | 0.049196 | 0.055357 | 0.048653 | 0.050227 | 0.045465
12 | 0.808 | 0.82062 | 0.87276 | 0.7953 | 0.77882 | 0.74949 | 0.76719 | 0.80473 | 0.71517 | 0.55046 | 0.7592 | 0.8375 | 0.83877 | 0.87621 | 0.69878 | 0.92865 | 0.8437 | 0.82803 | 0.83031 | 0.90671 | 0.99809 | 0.98665 | 1.0009 | 1.0166
13 | 0.90293 | 0.89332 | 0.87739 | 0.87098 | 0.8618 | 0.87774 | 1.0132 | 1.0541 | 1.1232 | 1.0702 | 1.0754 | 1.0841 | 1.1213 | 1.114 | 1.0903 | 1.0818 | 1.0915 | 1.1073 | 1.0561 | 1.0668 | 1.0779 | 1.0125 | 0.90974 | 0.91435
14 | 1.3335 | 1.3219 | 1.2706 | 1.2458 | 1.2301 | 1.2419 | 1.2386 | 1.4756 | 1.5864 | 1.5684 | 1.5392 | 1.5592 | 1.6203 | 1.5975 | 1.4764 | 1.521 | 1.5301 | 1.4905 | 1.4073 | 1.386 | 1.3864 | 1.3659 | 1.2921 | 1.2582
15 | 0.069064 | 0.065943 | 0.06274 | 0.0574 | 0.054065 | 0.055429 | 0.059909 | 0.071883 | 0.078257 | 0.083877 | 0.075892 | 0.079886 | 0.080676 | 0.08037 | 0.069899 | 0.072641 | 0.075055 | 0.076777 | 0.078258 | 0.081507 | 0.086141 | 0.078288 | 0.073254 | 0.069723

## Pc, Summer, S7
LoadID | 0 | 1 | 2 | 3 | 4 | 5 | 6 | 7 | 8 | 9 | 10 | 11 | 12 | 13 | 14 | 15 | 16 | 17 | 18 | 19 | 20 | 21 | 22 | 23
1 | 0.23711 | 0.23467 | 0.22618 | 0.22205 | 0.22057 | 0.22373 | 0.2219 | 0.27124 | 0.29184 | 0.28805 | 0.28327 | 0.28675 | 0.29736 | 0.29166 | 0.26909 | 0.27738 | 0.28057 | 0.27128 | 0.25751 | 0.25428 | 0.25351 | 0.25065 | 0.23164 | 0.22398
2 | 0.12902 | 0.1233 | 0.11723 | 0.1073 | 0.1009 | 0.10325 | 0.11173 | 0.1329 | 0.14465 | 0.1551 | 0.14026 | 0.14767 | 0.14923 | 0.14892 | 0.12962 | 0.13468 | 0.13888 | 0.14239 | 0.14486 | 0.15074 | 0.15944 | 0.14478 | 0.13639 | 0.1301
3 | 1.0045 | 0.95085 | 0.8736 | 0.90371 | 0.87609 | 0.88517 | 1.2454 | 1.5336 | 1.6067 | 1.5106 | 1.4734 | 1.5848 | 1.663 | 1.5569 | 1.4234 | 1.3512 | 1.3678 | 1.3392 | 1.2955 | 1.404 | 1.4773 | 1.3726 | 1.248 | 1.0603
4 | 0.33875 | 0.30225 | 0.25217 | 0.24517 | 0.21351 | 0.19118 | 0.33883 | 0.43138 | 0.51762 | 0.53577 | 0.51789 | 0.46845 | 0.53972 | 0.53597 | 0.49691 | 0.46038 | 0.3987 | 0.39034 | 0.45371 | 0.51331 | 0.59971 | 0.55849 | 0.51184 | 0.4203
5 | 0.49835 | 0.45303 | 0.41797 | 0.40698 | 0.41833 | 0.41526 | 0.46255 | 0.50968 | 0.56163 | 0.58056 | 0.61927 | 0.65555 | 0.67518 | 0.65007 | 0.62778 | 0.62028 | 0.6158 | 0.61782 | 0.62117 | 0.62831 | 0.69318 | 0.6574 | 0.64582 | 0.5774
6 | 0.18915 | 0.1823 | 0.16913 | 0.17549 | 0.17839 | 0.1778 | 0.19435 | 0.23637 | 0.2467 | 0.2458 | 0.24573 | 0.25946 | 0.25692 | 0.24738 | 0.2331 | 0.22492 | 0.23436 | 0.22942 | 0.21463 | 0.21632 | 0.22637 | 0.20615 | 0.19517 | 0.19549
7 | 0.50898 | 0.4633 | 0.44977 | 0.45638 | 0.43684 | 0.46782 | 0.60204 | 0.65102 | 0.74898 | 0.79157 | 0.78468 | 0.8197 | 0.80047 | 0.82543 | 0.81343 | 0.75894 | 0.76203 | 0.74404 | 0.73193 | 0.73421 | 0.74683 | 0.62644 | 0.6258 | 0.54981
8 | 0.17201 | 0.16301 | 0.15585 | 0.15345 | 0.15503 | 0.16418 | 0.2668 | 0.30653 | 0.32891 | 0.32546 | 0.33848 | 0.35945 | 0.35842 | 0.3373 | 0.29522 | 0.28237 | 0.26483 | 0.26324 | 0.25606 | 0.26195 | 0.25451 | 0.22222 | 0.19728 | 0.18234
9 | 0.3325 | 0.31138 | 0.29895 | 0.28034 | 0.27927 | 0.2694 | 0.27446 | 0.27694 | 0.24017 | 0.2513 | 0.2762 | 0.30932 | 0.32586 | 0.32945 | 0.32098 | 0.33339 | 0.32859 | 0.32864 | 0.32045 | 0.33785 | 0.35792 | 0.33131 | 0.30557 | 0.32892
10 | 0.14362 | 0.13416 | 0.12857 | 0.12902 | 0.12702 | 0.12858 | 0.15298 | 0.16915 | 0.18064 | 0.18838 | 0.18352 | 0.19047 | 0.19951 | 0.19568 | 0.19087 | 0.17717 | 0.17031 | 0.17245 | 0.17359 | 0.18378 | 0.19937 | 0.18052 | 0.17158 | 0.15278
11 | 0.037913 | 0.035456 | 0.032852 | 0.031626 | 0.030426 | 0.031573 | 0.037883 | 0.037241 | 0.040278 | 0.042823 | 0.044586 | 0.045871 | 0.045915 | 0.045995 | 0.04367 | 0.041385 | 0.039946 | 0.044524 | 0.045012 | 0.045545 | 0.051302 | 0.045036 | 0.046938 | 0.04266
12 | 0.74887 | 0.76062 | 0.80842 | 0.73678 | 0.72108 | 0.69368 | 0.71043 | 0.74321 | 0.66051 | 0.50862 | 0.7011 | 0.77345 | 0.77484 | 0.80989 | 0.64619 | 0.85835 | 0.77944 | 0.76564 | 0.7672 | 0.8375 | 0.92213 | 0.91125 | 0.92619 | 0.94115
13 | 0.83536 | 0.82656 | 0.81165 | 0.80564 | 0.79686 | 0.81138 | 0.93668 | 0.97325 | 1.037 | 0.98822 | 0.99289 | 1.0009 | 1.0354 | 1.029 | 1.0072 | 0.99934 | 1.0079 | 1.0229 | 0.97534 | 0.98505 | 0.99546 | 0.93495 | 0.84119 | 0.84575
14 | 1.2347 | 1.2241 | 1.1763 | 1.1533 | 1.1382 | 1.1486 | 1.1462 | 1.3626 | 1.4648 | 1.4484 | 1.4211 | 1.4397 | 1.4964 | 1.4759 | 1.3642 | 1.4054 | 1.4132 | 1.3775 | 1.3 | 1.2801 | 1.2808 | 1.2614 | 1.1955 | 1.1649
15 | 0.064508 | 0.061651 | 0.058614 | 0.053648 | 0.050449 | 0.051626 | 0.055864 | 0.066452 | 0.072324 | 0.07755 | 0.070128 | 0.073834 | 0.074617 | 0.074459 | 0.064812 | 0.067338 | 0.069442 | 0.071197 | 0.072429 | 0.075371 | 0.079719 | 0.072392 | 0.068194 | 0.065052

## Pc, Summer, S8
LoadID | 0 | 1 | 2 | 3 | 4 | 5 | 6 | 7 | 8 | 9 | 10 | 11 | 12 | 13 | 14 | 15 | 16 | 17 | 18 | 19 | 20 | 21 | 22 | 23
1 | 0.23711 | 0.23467 | 0.22618 | 0.22205 | 0.22057 | 0.22373 | 0.2219 | 0.27124 | 0.29184 | 0.28805 | 0.28327 | 0.28675 | 0.29736 | 0.29166 | 0.26909 | 0.27738 | 0.28057 | 0.27128 | 0.25751 | 0.25428 | 0.25351 | 0.25065 | 0.23164 | 0.22398
2 | 0.12902 | 0.1233 | 0.11723 | 0.1073 | 0.1009 | 0.10325 | 0.11173 | 0.1329 | 0.14465 | 0.1551 | 0.14026 | 0.14767 | 0.14923 | 0.14892 | 0.12962 | 0.13468 | 0.13888 | 0.14239 | 0.14486 | 0.15074 | 0.15944 | 0.14478 | 0.13639 | 0.1301
3 | 1.0045 | 0.95085 | 0.8736 | 0.90371 | 0.87609 | 0.88517 | 1.2454 | 1.5336 | 1.6067 | 1.5106 | 1.4734 | 1.5848 | 1.663 | 1.5569 | 1.4234 | 1.3512 | 1.3678 | 1.3392 | 1.2955 | 1.404 | 1.4773 | 1.3726 | 1.248 | 1.0603
4 | 0.33875 | 0.30225 | 0.25217 | 0.24517 | 0.21351 | 0.19118 | 0.33883 | 0.43138 | 0.51762 | 0.53577 | 0.51789 | 0.46845 | 0.53972 | 0.53597 | 0.49691 | 0.46038 | 0.3987 | 0.39034 | 0.45371 | 0.51331 | 0.59971 | 0.55849 | 0.51184 | 0.4203
5 | 0.49835 | 0.45303 | 0.41797 | 0.40698 | 0.41833 | 0.41526 | 0.46255 | 0.50968 | 0.56163 | 0.58056 | 0.61927 | 0.65555 | 0.67518 | 0.65007 | 0.62778 | 0.62028 | 0.6158 | 0.61782 | 0.62117 | 0.62831 | 0.69318 | 0.6574 | 0.64582 | 0.5774
6 | 0.18915 | 0.1823 | 0.16913 | 0.17549 | 0.17839 | 0.1778 | 0.19435 | 0.23637 | 0.2467 | 0.2458 | 0.24573 | 0.25946 | 0.25692 | 0.24738 | 0.2331 | 0.22492 | 0.23436 | 0.22942 | 0.21463 | 0.21632 | 0.22637 | 0.20615 | 0.19517 | 0.19549
7 | 0.50898 | 0.4633 | 0.44977 | 0.45638 | 0.43684 | 0.46782 | 0.60204 | 0.65102 | 0.74898 | 0.79157 | 0.78468 | 0.8197 | 0.80047 | 0.82543 | 0.81343 | 0.75894 | 0.76203 | 0.74404 | 0.73193 | 0.73421 | 0.74683 | 0.62644 | 0.6258 | 0.54981
8 | 0.17201 | 0.16301 | 0.15585 | 0.15345 | 0.15503 | 0.16418 | 0.2668 | 0.30653 | 0.32891 | 0.32546 | 0.33848 | 0.35945 | 0.35842 | 0.3373 | 0.29522 | 0.28237 | 0.26483 | 0.26324 | 0.25606 | 0.26195 | 0.25451 | 0.22222 | 0.19728 | 0.18234
9 | 0.3325 | 0.31138 | 0.29895 | 0.28034 | 0.27927 | 0.2694 | 0.27446 | 0.27694 | 0.24017 | 0.2513 | 0.2762 | 0.30932 | 0.32586 | 0.32945 | 0.32098 | 0.33339 | 0.32859 | 0.32864 | 0.32045 | 0.33785 | 0.35792 | 0.33131 | 0.30557 | 0.32892
10 | 0.14362 | 0.13416 | 0.12857 | 0.12902 | 0.12702 | 0.12858 | 0.15298 | 0.16915 | 0.18064 | 0.18838 | 0.18352 | 0.19047 | 0.19951 | 0.19568 | 0.19087 | 0.17717 | 0.17031 | 0.17245 | 0.17359 | 0.18378 | 0.19937 | 0.18052 | 0.17158 | 0.15278
11 | 0.037913 | 0.035456 | 0.032852 | 0.031626 | 0.030426 | 0.031573 | 0.037883 | 0.037241 | 0.040278 | 0.042823 | 0.044586 | 0.045871 | 0.045915 | 0.045995 | 0.04367 | 0.041385 | 0.039946 | 0.044524 | 0.045012 | 0.045545 | 0.051302 | 0.045036 | 0.046938 | 0.04266
12 | 0.74887 | 0.76062 | 0.80842 | 0.73678 | 0.72108 | 0.69368 | 0.71043 | 0.74321 | 0.66051 | 0.50862 | 0.7011 | 0.77345 | 0.77484 | 0.80989 | 0.64619 | 0.85835 | 0.77944 | 0.76564 | 0.7672 | 0.8375 | 0.92213 | 0.91125 | 0.92619 | 0.94115
13 | 0.83536 | 0.82656 | 0.81165 | 0.80564 | 0.79686 | 0.81138 | 0.93668 | 0.97325 | 1.037 | 0.98822 | 0.99289 | 1.0009 | 1.0354 | 1.029 | 1.0072 | 0.99934 | 1.0079 | 1.0229 | 0.97534 | 0.98505 | 0.99546 | 0.93495 | 0.84119 | 0.84575
14 | 1.2347 | 1.2241 | 1.1763 | 1.1533 | 1.1382 | 1.1486 | 1.1462 | 1.3626 | 1.4648 | 1.4484 | 1.4211 | 1.4397 | 1.4964 | 1.4759 | 1.3642 | 1.4054 | 1.4132 | 1.3775 | 1.3 | 1.2801 | 1.2808 | 1.2614 | 1.1955 | 1.1649
15 | 0.064508 | 0.061651 | 0.058614 | 0.053648 | 0.050449 | 0.051626 | 0.055864 | 0.066452 | 0.072324 | 0.07755 | 0.070128 | 0.073834 | 0.074617 | 0.074459 | 0.064812 | 0.067338 | 0.069442 | 0.071197 | 0.072429 | 0.075371 | 0.079719 | 0.072392 | 0.068194 | 0.065052

## Pc, Summer, S9
LoadID | 0 | 1 | 2 | 3 | 4 | 5 | 6 | 7 | 8 | 9 | 10 | 11 | 12 | 13 | 14 | 15 | 16 | 17 | 18 | 19 | 20 | 21 | 22 | 23
1 | 0.23711 | 0.23467 | 0.22618 | 0.22205 | 0.22057 | 0.22373 | 0.2219 | 0.27124 | 0.29184 | 0.28805 | 0.28327 | 0.28675 | 0.29736 | 0.29166 | 0.26909 | 0.27738 | 0.28057 | 0.27128 | 0.25751 | 0.25428 | 0.25351 | 0.25065 | 0.23164 | 0.22398
2 | 0.12902 | 0.1233 | 0.11723 | 0.1073 | 0.1009 | 0.10325 | 0.11173 | 0.1329 | 0.14465 | 0.1551 | 0.14026 | 0.14767 | 0.14923 | 0.14892 | 0.12962 | 0.13468 | 0.13888 | 0.14239 | 0.14486 | 0.15074 | 0.15944 | 0.14478 | 0.13639 | 0.1301
3 | 1.0045 | 0.95085 | 0.8736 | 0.90371 | 0.87609 | 0.88517 | 1.2454 | 1.5336 | 1.6067 | 1.5106 | 1.4734 | 1.5848 | 1.663 | 1.5569 | 1.4234 | 1.3512 | 1.3678 | 1.3392 | 1.2955 | 1.404 | 1.4773 | 1.3726 | 1.248 | 1.0603
4 | 0.33875 | 0.30225 | 0.25217 | 0.24517 | 0.21351 | 0.19118 | 0.33883 | 0.43138 | 0.51762 | 0.53577 | 0.51789 | 0.46845 | 0.53972 | 0.53597 | 0.49691 | 0.46038 | 0.3987 | 0.39034 | 0.45371 | 0.51331 | 0.59971 | 0.55849 | 0.51184 | 0.4203
5 | 0.49835 | 0.45303 | 0.41797 | 0.40698 | 0.41833 | 0.41526 | 0.46255 | 0.50968 | 0.56163 | 0.58056 | 0.61927 | 0.65555 | 0.67518 | 0.65007 | 0.62778 | 0.62028 | 0.6158 | 0.61782 | 0.62117 | 0.62831 | 0.69318 | 0.6574 | 0.64582 | 0.5774
6 | 0.18915 | 0.1823 | 0.16913 | 0.17549 | 0.17839 | 0.1778 | 0.19435 | 0.23637 | 0.2467 | 0.2458 | 0.24573 | 0.25946 | 0.25692 | 0.24738 | 0.2331 | 0.22492 | 0.23436 | 0.22942 | 0.21463 | 0.21632 | 0.22637 | 0.20615 | 0.19517 | 0.19549
7 | 0.50898 | 0.4633 | 0.44977 | 0.45638 | 0.43684 | 0.46782 | 0.60204 | 0.65102 | 0.74898 | 0.79157 | 0.78468 | 0.8197 | 0.80047 | 0.82543 | 0.81343 | 0.75894 | 0.76203 | 0.74404 | 0.73193 | 0.73421 | 0.74683 | 0.62644 | 0.6258 | 0.54981
8 | 0.17201 | 0.16301 | 0.15585 | 0.15345 | 0.15503 | 0.16418 | 0.2668 | 0.30653 | 0.32891 | 0.32546 | 0.33848 | 0.35945 | 0.35842 | 0.3373 | 0.29522 | 0.28237 | 0.26483 | 0.26324 | 0.25606 | 0.26195 | 0.25451 | 0.22222 | 0.19728 | 0.18234
9 | 0.3325 | 0.31138 | 0.29895 | 0.28034 | 0.27927 | 0.2694 | 0.27446 | 0.27694 | 0.24017 | 0.2513 | 0.2762 | 0.30932 | 0.32586 | 0.32945 | 0.32098 | 0.33339 | 0.32859 | 0.32864 | 0.32045 | 0.33785 | 0.35792 | 0.33131 | 0.30557 | 0.32892
10 | 0.14362 | 0.13416 | 0.12857 | 0.12902 | 0.12702 | 0.12858 | 0.15298 | 0.16915 | 0.18064 | 0.18838 | 0.18352 | 0.19047 | 0.19951 | 0.19568 | 0.19087 | 0.17717 | 0.17031 | 0.17245 | 0.17359 | 0.18378 | 0.19937 | 0.18052 | 0.17158 | 0.15278
11 | 0.037913 | 0.035456 | 0.032852 | 0.031626 | 0.030426 | 0.031573 | 0.037883 | 0.037241 | 0.040278 | 0.042823 | 0.044586 | 0.045871 | 0.045915 | 0.045995 | 0.04367 | 0.041385 | 0.039946 | 0.044524 | 0.045012 | 0.045545 | 0.051302 | 0.045036 | 0.046938 | 0.04266
12 | 0.74887 | 0.76062 | 0.80842 | 0.73678 | 0.72108 | 0.69368 | 0.71043 | 0.74321 | 0.66051 | 0.50862 | 0.7011 | 0.77345 | 0.77484 | 0.80989 | 0.64619 | 0.85835 | 0.77944 | 0.76564 | 0.7672 | 0.8375 | 0.92213 | 0.91125 | 0.92619 | 0.94115
13 | 0.83536 | 0.82656 | 0.81165 | 0.80564 | 0.79686 | 0.81138 | 0.93668 | 0.97325 | 1.037 | 0.98822 | 0.99289 | 1.0009 | 1.0354 | 1.029 | 1.0072 | 0.99934 | 1.0079 | 1.0229 | 0.97534 | 0.98505 | 0.99546 | 0.93495 | 0.84119 | 0.84575
14 | 1.2347 | 1.2241 | 1.1763 | 1.1533 | 1.1382 | 1.1486 | 1.1462 | 1.3626 | 1.4648 | 1.4484 | 1.4211 | 1.4397 | 1.4964 | 1.4759 | 1.3642 | 1.4054 | 1.4132 | 1.3775 | 1.3 | 1.2801 | 1.2808 | 1.2614 | 1.1955 | 1.1649
15 | 0.064508 | 0.061651 | 0.058614 | 0.053648 | 0.050449 | 0.051626 | 0.055864 | 0.066452 | 0.072324 | 0.07755 | 0.070128 | 0.073834 | 0.074617 | 0.074459 | 0.064812 | 0.067338 | 0.069442 | 0.071197 | 0.072429 | 0.075371 | 0.079719 | 0.072392 | 0.068194 | 0.065052

## Qc, Summer, S1
LoadID | 0 | 1 | 2 | 3 | 4 | 5 | 6 | 7 | 8 | 9 | 10 | 11 | 12 | 13 | 14 | 15 | 16 | 17 | 18 | 19 | 20 | 21 | 22 | 23
1 | 0.082565 | 0.09051 | 0.085861 | 0.085709 | 0.084001 | 0.088856 | 0.09111 | 0.17093 | 0.19876 | 0.19167 | 0.18668 | 0.18709 | 0.19885 | 0.19232 | 0.13509 | 0.17665 | 0.17882 | 0.16793 | 0.13268 | 0.12034 | 0.12618 | 0.12693 | 0.087606 | 0.086511
2 | 0.001794 | -0.0088647 | -0.010527 | -0.014268 | -0.018145 | -0.01472 | -0.017182 | 0.045021 | 0.057874 | 0.074294 | 0.042856 | 0.03855 | 0.026599 | 0.035306 | 0.015104 | 0.013321 | 0.015574 | 0.028235 | 0.053634 | 0.054784 | 0.043539 | 0.033218 | 0.016271 | 0.0029894
3 | -0.10985 | -0.25927 | -0.45669 | -0.42214 | -0.42889 | -0.41065 | -0.025459 | 0.49181 | 0.64218 | 0.64953 | 0.54239 | 0.68067 | 0.61483 | 0.5354 | 0.38764 | 0.24202 | 0.29843 | 0.26581 | 0.051341 | 0.21367 | 0.29842 | 0.19417 | -0.18298 | -0.37692
4 | 1.4628 | 1.4756 | 1.5196 | 1.5196 | 1.5539 | 1.6007 | 1.4437 | 0.98015 | 0.73108 | 0.77085 | 0.97149 | 1.0652 | 0.98447 | 1.0674 | 1.0106 | 1.1908 | 1.333 | 1.186 | 0.83856 | 0.74927 | 0.7516 | 0.99281 | 1.2377 | 1.2841
5 | -0.141 | -0.18429 | -0.21637 | -0.21583 | -0.21719 | -0.2348 | -0.2112 | -0.084311 | 0.026337 | 0.093664 | 0.15451 | 0.16404 | 0.14399 | 0.11764 | 0.077722 | 0.051605 | 0.043109 | 0.037939 | 0.038372 | 0.010487 | 0.08162 | 0.037229 | 0.021342 | -0.034189
6 | 0.095646 | 0.1063 | 0.080498 | 0.094851 | 0.097098 | 0.099694 | 0.09657 | 0.17856 | 0.20507 | 0.20462 | 0.17882 | 0.21357 | 0.22253 | 0.20539 | 0.17838 | 0.15687 | 0.19126 | 0.18545 | 0.14553 | 0.13497 | 0.15901 | 0.1251 | 0.095525 | 0.10637
7 | -0.27396 | -0.28303 | -0.29786 | -0.30783 | -0.28803 | -0.31062 | -0.2694 | -0.12281 | -0.022073 | -0.01644 | 0.037598 | 0.012625 | 0.0032124 | 0.0021941 | -0.031694 | -0.055092 | -0.08124 | -0.10318 | -0.089642 | -0.11049 | -0.078628 | -0.14523 | -0.18239 | -0.19796
8 | -0.57899 | -0.583 | -0.58845 | -0.59164 | -0.5837 | -0.56981 | -0.48431 | -0.39964 | -0.39212 | -0.38587 | -0.37949 | -0.37529 | -0.38415 | -0.39896 | -0.43862 | -0.45827 | -0.47445 | -0.47598 | -0.48498 | -0.50128 | -0.53309 | -0.55574 | -0.56355 | -0.57445
9 | 0.0035517 | -0.032749 | -0.041934 | -0.053193 | -0.050652 | -0.058528 | -0.11012 | -0.035861 | -0.055264 | -0.018967 | -0.00035323 | 0.014864 | 0.050903 | 0.051552 | 0.039485 | 0.090731 | 0.077021 | 0.066925 | 0.055425 | 0.05672 | 0.080168 | 0.072154 | -0.0071 | -0.011582
10 | -0.05056 | -0.056497 | -0.057947 | -0.05723 | -0.059149 | -0.060795 | -0.019221 | 0.016964 | 0.038594 | 0.040808 | 0.017301 | 0.042048 | 0.045202 | 0.04343 | 0.034372 | 0.014737 | 0.0073972 | 0.0073728 | 0.0075242 | 0.015029 | 0.021561 | 0.0029508 | -0.022267 | -0.037439
11 | -0.039737 | -0.042733 | -0.044637 | -0.045315 | -0.044137 | -0.044284 | -0.034926 | -0.028994 | -0.024398 | -0.018848 | -0.018946 | -0.020274 | -0.023808 | -0.024504 | -0.027488 | -0.027514 | -0.027925 | -0.021602 | -0.019486 | -0.022199 | -0.018396 | -0.023378 | -0.026768 | -0.030237
12 | -0.29131 | -0.17619 | -0.22269 | -0.17538 | -0.20118 | -0.10796 | -0.36383 | -0.28607 | -0.21213 | -0.24961 | -0.25852 | -0.23541 | 0.11791 | 0.059835 | -0.33476 | -0.11275 | -0.12991 | -0.075612 | 0.0034924 | 0.22978 | 0.5126 | 0.51056 | 0.48453 | 0.50893
13 | 0.16252 | 0.15135 | 0.11377 | 0.10255 | 0.094288 | 0.11839 | 0.38985 | 0.52067 | 0.66792 | 0.63678 | 0.62111 | 0.61332 | 0.66287 | 0.60849 | 0.55889 | 0.51928 | 0.51402 | 0.52073 | 0.43312 | 0.39694 | 0.42077 | 0.29446 | 0.12923 | 0.13847
14 | 0.42659 | 0.46764 | 0.44361 | 0.44283 | 0.43401 | 0.45909 | 0.47074 | 0.88314 | 1.0269 | 0.99028 | 0.96452 | 0.96665 | 1.0274 | 0.99367 | 0.69796 | 0.91267 | 0.92392 | 0.86764 | 0.68553 | 0.62176 | 0.65193 | 0.65578 | 0.45263 | 0.44697
15 | 0.00086113 | -0.0042551 | -0.0050532 | -0.0068484 | -0.0087096 | -0.0070655 | -0.0082474 | 0.02161 | 0.02778 | 0.035661 | 0.020571 | 0.018504 | 0.012768 | 0.016947 | 0.0072498 | 0.0063943 | 0.0074755 | 0.013553 | 0.025744 | 0.026296 | 0.020899 | 0.015945 | 0.00781 | 0.0014349

## Qc, Summer, S2
LoadID | 0 | 1 | 2 | 3 | 4 | 5 | 6 | 7 | 8 | 9 | 10 | 11 | 12 | 13 | 14 | 15 | 16 | 17 | 18 | 19 | 20 | 21 | 22 | 23
1 | 0.082565 | 0.09051 | 0.085861 | 0.085709 | 0.084001 | 0.088856 | 0.09111 | 0.17093 | 0.19876 | 0.19167 | 0.18668 | 0.18709 | 0.19885 | 0.19232 | 0.13509 | 0.17665 | 0.17882 | 0.16793 | 0.13268 | 0.12034 | 0.12618 | 0.12693 | 0.087606 | 0.086511
2 | 0.001794 | -0.0088647 | -0.010527 | -0.014268 | -0.018145 | -0.01472 | -0.017182 | 0.045021 | 0.057874 | 0.074294 | 0.042856 | 0.03855 | 0.026599 | 0.035306 | 0.015104 | 0.013321 | 0.015574 | 0.028235 | 0.053634 | 0.054784 | 0.043539 | 0.033218 | 0.016271 | 0.0029894
3 | -0.10985 | -0.25927 | -0.45669 | -0.42214 | -0.42889 | -0.41065 | -0.025459 | 0.49181 | 0.64218 | 0.64953 | 0.54239 | 0.68067 | 0.61483 | 0.5354 | 0.38764 | 0.24202 | 0.29843 | 0.26581 | 0.051341 | 0.21367 | 0.29842 | 0.19417 | -0.18298 | -0.37692
4 | 1.4628 | 1.4756 | 1.5196 | 1.5196 | 1.5539 | 1.6007 | 1.4437 | 0.98015 | 0.73108 | 0.77085 | 0.97149 | 1.0652 | 0.98447 | 1.0674 | 1.0106 | 1.1908 | 1.333 | 1.186 | 0.83856 | 0.74927 | 0.7516 | 0.99281 | 1.2377 | 1.2841
5 | -0.141 | -0.18429 | -0.21637 | -0.21583 | -0.21719 | -0.2348 | -0.2112 | -0.084311 | 0.026337 | 0.093664 | 0.15451 | 0.16404 | 0.14399 | 0.11764 | 0.077722 | 0.051605 | 0.043109 | 0.037939 | 0.038372 | 0.010487 | 0.08162 | 0.037229 | 0.021342 | -0.034189
6 | 0.095646 | 0.1063 | 0.080498 | 0.094851 | 0.097098 | 0.099694 | 0.09657 | 0.17856 | 0.20507 | 0.20462 | 0.17882 | 0.21357 | 0.22253 | 0.20539 | 0.17838 | 0.15687 | 0.19126 | 0.18545 | 0.14553 | 0.13497 | 0.15901 | 0.1251 | 0.095525 | 0.10637
7 | -0.27396 | -0.28303 | -0.29786 | -0.30783 | -0.28803 | -0.31062 | -0.2694 | -0.12281 | -0.022073 | -0.01644 | 0.037598 | 0.012625 | 0.0032124 | 0.0021941 | -0.031694 | -0.055092 | -0.08124 | -0.10318 | -0.089642 | -0.11049 | -0.078628 | -0.14523 | -0.18239 | -0.19796
8 | -0.57899 | -0.583 | -0.58845 | -0.59164 | -0.5837 | -0.56981 | -0.48431 | -0.39964 | -0.39212 | -0.38587 | -0.37949 | -0.37529 | -0.38415 | -0.39896 | -0.43862 | -0.45827 | -0.47445 | -0.47598 | -0.48498 | -0.50128 | -0.53309 | -0.55574 | -0.56355 | -0.57445
9 | 0.0035517 | -0.032749 | -0.041934 | -0.053193 | -0.050652 | -0.058528 | -0.11012 | -0.035861 | -0.055264 | -0.018967 | -0.00035323 | 0.014864 | 0.050903 | 0.051552 | 0.039485 | 0.090731 | 0.077021 | 0.066925 | 0.055425 | 0.05672 | 0.080168 | 0.072154 | -0.0071 | -0.011582
10 | -0.05056 | -0.056497 | -0.057947 | -0.05723 | -0.059149 | -0.060795 | -0.019221 | 0.016964 | 0.038594 | 0.040808 | 0.017301 | 0.042048 | 0.045202 | 0.04343 | 0.034372 | 0.014737 | 0.0073972 | 0.0073728 | 0.0075242 | 0.015029 | 0.021561 | 0.0029508 | -0.022267 | -0.037439
11 | -0.039737 | -0.042733 | -0.044637 | -0.045315 | -0.044137 | -0.044284 | -0.034926 | -0.028994 | -0.024398 | -0.018848 | -0.018946 | -0.020274 | -0.023808 | -0.024504 | -0.027488 | -0.027514 | -0.027925 | -0.021602 | -0.019486 | -0.022199 | -0.018396 | -0.023378 | -0.026768 | -0.030237
12 | -0.29131 | -0.17619 | -0.22269 | -0.17538 | -0.20118 | -0.10796 | -0.36383 | -0.28607 | -0.21213 | -0.24961 | -0.25852 | -0.23541 | 0.11791 | 0.059835 | -0.33476 | -0.11275 | -0.12991 | -0.075612 | 0.0034924 | 0.22978 | 0.5126 | 0.51056 | 0.48453 | 0.50893
13 | 0.16252 | 0.15135 | 0.11377 | 0.10255 | 0.094288 | 0.11839 | 0.38985 | 0.52067 | 0.66792 | 0.63678 | 0.62111 | 0.61332 | 0.66287 | 0.60849 | 0.55889 | 0.51928 | 0.51402 | 0.52073 | 0.43312 | 0.39694 | 0.42077 | 0.29446 | 0.12923 | 0.13847
14 | 0.42659 | 0.46764 | 0.44361 | 0.44283 | 0.43401 | 0.45909 | 0.47074 | 0.88314 | 1.0269 | 0.99028 | 0.96452 | 0.96665 | 1.0274 | 0.99367 | 0.69796 | 0.91267 | 0.92392 | 0.86764 | 0.68553 | 0.62176 | 0.65193 | 0.65578 | 0.45263 | 0.44697
15 | 0.00086113 | -0.0042551 | -0.0050532 | -0.0068484 | -0.0087096 | -0.0070655 | -0.0082474 | 0.02161 | 0.02778 | 0.035661 | 0.020571 | 0.018504 | 0.012768 | 0.016947 | 0.0072498 | 0.0063943 | 0.0074755 | 0.013553 | 0.025744 | 0.026296 | 0.020899 | 0.015945 | 0.00781 | 0.0014349

## Qc, Summer, S3
LoadID | 0 | 1 | 2 | 3 | 4 | 5 | 6 | 7 | 8 | 9 | 10 | 11 | 12 | 13 | 14 | 15 | 16 | 17 | 18 | 19 | 20 | 21 | 22 | 23
1 | 0.082565 | 0.09051 | 0.085861 | 0.085709 | 0.084001 | 0.088856 | 0.09111 | 0.17093 | 0.19876 | 0.19167 | 0.18668 | 0.18709 | 0.19885 | 0.19232 | 0.13509 | 0.17665 | 0.17882 | 0.16793 | 0.13268 | 0.12034 | 0.12618 | 0.12693 | 0.087606 | 0.086511
2 | 0.001794 | -0.0088647 | -0.010527 | -0.014268 | -0.018145 | -0.01472 | -0.017182 | 0.045021 | 0.057874 | 0.074294 | 0.042856 | 0.03855 | 0.026599 | 0.035306 | 0.015104 | 0.013321 | 0.015574 | 0.028235 | 0.053634 | 0.054784 | 0.043539 | 0.033218 | 0.016271 | 0.0029894
3 | -0.10985 | -0.25927 | -0.45669 | -0.42214 | -0.42889 | -0.41065 | -0.025459 | 0.49181 | 0.64218 | 0.64953 | 0.54239 | 0.68067 | 0.61483 | 0.5354 | 0.38764 | 0.24202 | 0.29843 | 0.26581 | 0.051341 | 0.21367 | 0.29842 | 0.19417 | -0.18298 | -0.37692
4 | 1.4628 | 1.4756 | 1.5196 | 1.5196 | 1.5539 | 1.6007 | 1.4437 | 0.98015 | 0.73108 | 0.77085 | 0.97149 | 1.0652 | 0.98447 | 1.0674 | 1.0106 | 1.1908 | 1.333 | 1.186 | 0.83856 | 0.74927 | 0.7516 | 0.99281 | 1.2377 | 1.2841
5 | -0.141 | -0.18429 | -0.21637 | -0.21583 | -0.21719 | -0.2348 | -0.2112 | -0.084311 | 0.026337 | 0.093664 | 0.15451 | 0.16404 | 0.14399 | 0.11764 | 0.077722 | 0.051605 | 0.043109 | 0.037939 | 0.038372 | 0.010487 | 0.08162 | 0.037229 | 0.021342 | -0.034189
6 | 0.095646 | 0.1063 | 0.080498 | 0.094851 | 0.097098 | 0.099694 | 0.09657 | 0.17856 | 0.20507 | 0.20462 | 0.17882 | 0.21357 | 0.22253 | 0.20539 | 0.17838 | 0.15687 | 0.19126 | 0.18545 | 0.14553 | 0.13497 | 0.15901 | 0.1251 | 0.095525 | 0.10637
7 | -0.27396 | -0.28303 | -0.29786 | -0.30783 | -0.28803 | -0.31062 | -0.2694 | -0.12281 | -0.022073 | -0.01644 | 0.037598 | 0.012625 | 0.0032124 | 0.0021941 | -0.031694 | -0.055092 | -0.08124 | -0.10318 | -0.089642 | -0.11049 | -0.078628 | -0.14523 | -0.18239 | -0.19796
8 | -0.57899 | -0.583 | -0.58845 | -0.59164 | -0.5837 | -0.56981 | -0.48431 | -0.39964 | -0.39212 | -0.38587 | -0.37949 | -0.37529 | -0.38415 | -0.39896 | -0.43862 | -0.45827 | -0.47445 | -0.47598 | -0.48498 | -0.50128 | -0.53309 | -0.55574 | -0.56355 | -0.57445
9 | 0.0035517 | -0.032749 | -0.041934 | -0.053193 | -0.050652 | -0.058528 | -0.11012 | -0.035861 | -0.055264 | -0.018967 | -0.00035323 | 0.014864 | 0.050903 | 0.051552 | 0.039485 | 0.090731 | 0.077021 | 0.066925 | 0.055425 | 0.05672 | 0.080168 | 0.072154 | -0.0071 | -0.011582
10 | -0.05056 | -0.056497 | -0.057947 | -0.05723 | -0.059149 | -0.060795 | -0.019221 | 0.016964 | 0.038594 | 0.040808 | 0.017301 | 0.042048 | 0.045202 | 0.04343 | 0.034372 | 0.014737 | 0.0073972 | 0.0073728 | 0.0075242 | 0.015029 | 0.021561 | 0.0029508 | -0.022267 | -0.037439
11 | -0.039737 | -0.042733 | -0.044637 | -0.045315 | -0.044137 | -0.044284 | -0.034926 | -0.028994 | -0.024398 | -0.018848 | -0.018946 | -0.020274 | -0.023808 | -0.024504 | -0.027488 | -0.027514 | -0.027925 | -0.021602 | -0.019486 | -0.022199 | -0.018396 | -0.023378 | -0.026768 | -0.030237
12 | -0.29131 | -0.17619 | -0.22269 | -0.17538 | -0.20118 | -0.10796 | -0.36383 | -0.28607 | -0.21213 | -0.24961 | -0.25852 | -0.23541 | 0.11791 | 0.059835 | -0.33476 | -0.11275 | -0.12991 | -0.075612 | 0.0034924 | 0.22978 | 0.5126 | 0.51056 | 0.48453 | 0.50893
13 | 0.16252 | 0.15135 | 0.11377 | 0.10255 | 0.094288 | 0.11839 | 0.38985 | 0.52067 | 0.66792 | 0.63678 | 0.62111 | 0.61332 | 0.66287 | 0.60849 | 0.55889 | 0.51928 | 0.51402 | 0.52073 | 0.43312 | 0.39694 | 0.42077 | 0.29446 | 0.12923 | 0.13847
14 | 0.42659 | 0.46764 | 0.44361 | 0.44283 | 0.43401 | 0.45909 | 0.47074 | 0.88314 | 1.0269 | 0.99028 | 0.96452 | 0.96665 | 1.0274 | 0.99367 | 0.69796 | 0.91267 | 0.92392 | 0.86764 | 0.68553 | 0.62176 | 0.65193 | 0.65578 | 0.45263 | 0.44697
15 | 0.00086113 | -0.0042551 | -0.0050532 | -0.0068484 | -0.0087096 | -0.0070655 | -0.0082474 | 0.02161 | 0.02778 | 0.035661 | 0.020571 | 0.018504 | 0.012768 | 0.016947 | 0.0072498 | 0.0063943 | 0.0074755 | 0.013553 | 0.025744 | 0.026296 | 0.020899 | 0.015945 | 0.00781 | 0.0014349

## Qc, Summer, S4
LoadID | 0 | 1 | 2 | 3 | 4 | 5 | 6 | 7 | 8 | 9 | 10 | 11 | 12 | 13 | 14 | 15 | 16 | 17 | 18 | 19 | 20 | 21 | 22 | 23
1 | 0.085868 | 0.094131 | 0.089295 | 0.089137 | 0.087361 | 0.092411 | 0.094755 | 0.17777 | 0.20671 | 0.19933 | 0.19415 | 0.19458 | 0.20681 | 0.20002 | 0.14049 | 0.18371 | 0.18598 | 0.17465 | 0.13799 | 0.12515 | 0.13123 | 0.132 | 0.09111 | 0.089972
2 | 0.0018658 | -0.0092193 | -0.010949 | -0.014838 | -0.018871 | -0.015309 | -0.017869 | 0.046822 | 0.060189 | 0.077266 | 0.04457 | 0.040092 | 0.027663 | 0.036718 | 0.015708 | 0.013854 | 0.016197 | 0.029364 | 0.05578 | 0.056976 | 0.045281 | 0.034547 | 0.016922 | 0.003109
3 | -0.11425 | -0.26964 | -0.47496 | -0.43903 | -0.44604 | -0.42707 | -0.026477 | 0.51148 | 0.66787 | 0.67551 | 0.56408 | 0.70789 | 0.63942 | 0.55681 | 0.40315 | 0.2517 | 0.31036 | 0.27644 | 0.053394 | 0.22222 | 0.31035 | 0.20194 | -0.19029 | -0.392
4 | 1.5213 | 1.5347 | 1.5804 | 1.5804 | 1.616 | 1.6647 | 1.5015 | 1.0194 | 0.76033 | 0.80168 | 1.0103 | 1.1078 | 1.0238 | 1.1101 | 1.051 | 1.2384 | 1.3863 | 1.2334 | 0.87211 | 0.77924 | 0.78166 | 1.0325 | 1.2872 | 1.3354
5 | -0.14664 | -0.19166 | -0.22502 | -0.22446 | -0.22587 | -0.24419 | -0.21964 | -0.087683 | 0.02739 | 0.097411 | 0.16069 | 0.1706 | 0.14975 | 0.12235 | 0.080831 | 0.05367 | 0.044833 | 0.039456 | 0.039907 | 0.010906 | 0.084884 | 0.038718 | 0.022196 | -0.035557
6 | 0.099472 | 0.11055 | 0.083717 | 0.098645 | 0.10098 | 0.10368 | 0.10043 | 0.18571 | 0.21328 | 0.2128 | 0.18598 | 0.22211 | 0.23143 | 0.2136 | 0.18552 | 0.16315 | 0.19891 | 0.19287 | 0.15135 | 0.14037 | 0.16537 | 0.1301 | 0.099346 | 0.11063
7 | -0.28492 | -0.29435 | -0.30977 | -0.32014 | -0.29955 | -0.32304 | -0.28017 | -0.12772 | -0.022956 | -0.017097 | 0.039102 | 0.01313 | 0.0033408 | 0.0022819 | -0.032962 | -0.057295 | -0.084489 | -0.10731 | -0.093228 | -0.11491 | -0.081773 | -0.15104 | -0.18969 | -0.20588
8 | -0.60215 | -0.60632 | -0.61199 | -0.61531 | -0.60705 | -0.5926 | -0.50368 | -0.41563 | -0.4078 | -0.4013 | -0.39467 | -0.3903 | -0.39951 | -0.41492 | -0.45616 | -0.4766 | -0.49343 | -0.49502 | -0.50438 | -0.52133 | -0.55442 | -0.57797 | -0.58609 | -0.59743
9 | 0.0036937 | -0.034059 | -0.043611 | -0.05532 | -0.052678 | -0.060869 | -0.11452 | -0.037295 | -0.057475 | -0.019725 | -0.00036736 | 0.015459 | 0.052939 | 0.053614 | 0.041064 | 0.09436 | 0.080102 | 0.069602 | 0.057642 | 0.058989 | 0.083375 | 0.075041 | -0.007384 | -0.012045
10 | -0.052582 | -0.058757 | -0.060265 | -0.059519 | -0.061515 | -0.063227 | -0.01999 | 0.017643 | 0.040138 | 0.04244 | 0.017993 | 0.04373 | 0.04701 | 0.045167 | 0.035747 | 0.015327 | 0.0076931 | 0.0076677 | 0.0078252 | 0.01563 | 0.022424 | 0.0030688 | -0.023158 | -0.038936
11 | -0.041326 | -0.044443 | -0.046423 | -0.047127 | -0.045902 | -0.046056 | -0.036323 | -0.030154 | -0.025374 | -0.019602 | -0.019704 | -0.021085 | -0.02476 | -0.025484 | -0.028588 | -0.028614 | -0.029042 | -0.022466 | -0.020266 | -0.023087 | -0.019132 | -0.024313 | -0.027838 | -0.031447
12 | -0.30296 | -0.18324 | -0.2316 | -0.18239 | -0.20923 | -0.11228 | -0.37838 | -0.29751 | -0.22061 | -0.2596 | -0.26886 | -0.24482 | 0.12263 | 0.062229 | -0.34816 | -0.11726 | -0.1351 | -0.078636 | 0.0036321 | 0.23898 | 0.5331 | 0.53098 | 0.50391 | 0.52929
13 | 0.16902 | 0.1574 | 0.11832 | 0.10666 | 0.098059 | 0.12313 | 0.40545 | 0.5415 | 0.69463 | 0.66225 | 0.64595 | 0.63786 | 0.68939 | 0.63283 | 0.58125 | 0.54005 | 0.53458 | 0.54156 | 0.45044 | 0.41282 | 0.4376 | 0.30624 | 0.1344 | 0.144
14 | 0.44365 | 0.48634 | 0.46136 | 0.46054 | 0.45137 | 0.47745 | 0.48957 | 0.91846 | 1.068 | 1.0299 | 1.0031 | 1.0053 | 1.0685 | 1.0334 | 0.72588 | 0.94918 | 0.96088 | 0.90234 | 0.71295 | 0.64663 | 0.67801 | 0.68202 | 0.47073 | 0.46485
15 | 0.00089557 | -0.0044253 | -0.0052553 | -0.0071224 | -0.0090579 | -0.0073481 | -0.0085773 | 0.022475 | 0.028891 | 0.037088 | 0.021394 | 0.019244 | 0.013278 | 0.017625 | 0.0075398 | 0.0066501 | 0.0077745 | 0.014095 | 0.026774 | 0.027348 | 0.021735 | 0.016582 | 0.0081225 | 0.0014923

## Qc, Summer, S5
LoadID | 0 | 1 | 2 | 3 | 4 | 5 | 6 | 7 | 8 | 9 | 10 | 11 | 12 | 13 | 14 | 15 | 16 | 17 | 18 | 19 | 20 | 21 | 22 | 23
1 | 0.085868 | 0.094131 | 0.089295 | 0.089137 | 0.087361 | 0.092411 | 0.094755 | 0.17777 | 0.20671 | 0.19933 | 0.19415 | 0.19458 | 0.20681 | 0.20002 | 0.14049 | 0.18371 | 0.18598 | 0.17465 | 0.13799 | 0.12515 | 0.13123 | 0.132 | 0.09111 | 0.089972
2 | 0.0018658 | -0.0092193 | -0.010949 | -0.014838 | -0.018871 | -0.015309 | -0.017869 | 0.046822 | 0.060189 | 0.077266 | 0.04457 | 0.040092 | 0.027663 | 0.036718 | 0.015708 | 0.013854 | 0.016197 | 0.029364 | 0.05578 | 0.056976 | 0.045281 | 0.034547 | 0.016922 | 0.003109
3 | -0.11425 | -0.26964 | -0.47496 | -0.43903 | -0.44604 | -0.42707 | -0.026477 | 0.51148 | 0.66787 | 0.67551 | 0.56408 | 0.70789 | 0.63942 | 0.55681 | 0.40315 | 0.2517 | 0.31036 | 0.27644 | 0.053394 | 0.22222 | 0.31035 | 0.20194 | -0.19029 | -0.392
4 | 1.5213 | 1.5347 | 1.5804 | 1.5804 | 1.616 | 1.6647 | 1.5015 | 1.0194 | 0.76033 | 0.80168 | 1.0103 | 1.1078 | 1.0238 | 1.1101 | 1.051 | 1.2384 | 1.3863 | 1.2334 | 0.87211 | 0.77924 | 0.78166 | 1.0325 | 1.2872 | 1.3354
5 | -0.14664 | -0.19166 | -0.22502 | -0.22446 | -0.22587 | -0.24419 | -0.21964 | -0.087683 | 0.02739 | 0.097411 | 0.16069 | 0.1706 | 0.14975 | 0.12235 | 0.080831 | 0.05367 | 0.044833 | 0.039456 | 0.039907 | 0.010906 | 0.084884 | 0.038718 | 0.022196 | -0.035557
6 | 0.099472 | 0.11055 | 0.083717 | 0.098645 | 0.10098 | 0.10368 | 0.10043 | 0.18571 | 0.21328 | 0.2128 | 0.18598 | 0.22211 | 0.23143 | 0.2136 | 0.18552 | 0.16315 | 0.19891 | 0.19287 | 0.15135 | 0.14037 | 0.16537 | 0.1301 | 0.099346 | 0.11063
7 | -0.28492 | -0.29435 | -0.30977 | -0.32014 | -0.29955 | -0.32304 | -0.28017 | -0.12772 | -0.022956 | -0.017097 | 0.039102 | 0.01313 | 0.0033408 | 0.0022819 | -0.032962 | -0.057295 | -0.084489 | -0.10731 | -0.093228 | -0.11491 | -0.081773 | -0.15104 | -0.18969 | -0.20588
8 | -0.60215 | -0.60632 | -0.61199 | -0.61531 | -0.60705 | -0.5926 | -0.50368 | -0.41563 | -0.4078 | -0.4013 | -0.39467 | -0.3903 | -0.39951 | -0.41492 | -0.45616 | -0.4766 | -0.49343 | -0.49502 | -0.50438 | -0.52133 | -0.55442 | -0.57797 | -0.58609 | -0.59743
9 | 0.0036937 | -0.034059 | -0.043611 | -0.05532 | -0.052678 | -0.060869 | -0.11452 | -0.037295 | -0.057475 | -0.019725 | -0.00036736 | 0.015459 | 0.052939 | 0.053614 | 0.041064 | 0.09436 | 0.080102 | 0.069602 | 0.057642 | 0.058989 | 0.083375 | 0.075041 | -0.007384 | -0.012045
10 | -0.052582 | -0.058757 | -0.060265 | -0.059519 | -0.061515 | -0.063227 | -0.01999 | 0.017643 | 0.040138 | 0.04244 | 0.017993 | 0.04373 | 0.04701 | 0.045167 | 0.035747 | 0.015327 | 0.0076931 | 0.0076677 | 0.0078252 | 0.01563 | 0.022424 | 0.0030688 | -0.023158 | -0.038936
11 | -0.041326 | -0.044443 | -0.046423 | -0.047127 | -0.045902 | -0.046056 | -0.036323 | -0.030154 | -0.025374 | -0.019602 | -0.019704 | -0.021085 | -0.02476 | -0.025484 | -0.028588 | -0.028614 | -0.029042 | -0.022466 | -0.020266 | -0.023087 | -0.019132 | -0.024313 | -0.027838 | -0.031447
12 | -0.30296 | -0.18324 | -0.2316 | -0.18239 | -0.20923 | -0.11228 | -0.37838 | -0.29751 | -0.22061 | -0.2596 | -0.26886 | -0.24482 | 0.12263 | 0.062229 | -0.34816 | -0.11726 | -0.1351 | -0.078636 | 0.0036321 | 0.23898 | 0.5331 | 0.53098 | 0.50391 | 0.52929
13 | 0.16902 | 0.1574 | 0.11832 | 0.10666 | 0.098059 | 0.12313 | 0.40545 | 0.5415 | 0.69463 | 0.66225 | 0.64595 | 0.63786 | 0.68939 | 0.63283 | 0.58125 | 0.54005 | 0.53458 | 0.54156 | 0.45044 | 0.41282 | 0.4376 | 0.30624 | 0.1344 | 0.144
14 | 0.44365 | 0.48634 | 0.46136 | 0.46054 | 0.45137 | 0.47745 | 0.48957 | 0.91846 | 1.068 | 1.0299 | 1.0031 | 1.0053 | 1.0685 | 1.0334 | 0.72588 | 0.94918 | 0.96088 | 0.90234 | 0.71295 | 0.64663 | 0.67801 | 0.68202 | 0.47073 | 0.46485
15 | 0.00089557 | -0.0044253 | -0.0052553 | -0.0071224 | -0.0090579 | -0.0073481 | -0.0085773 | 0.022475 | 0.028891 | 0.037088 | 0.021394 | 0.019244 | 0.013278 | 0.017625 | 0.0075398 | 0.0066501 | 0.0077745 | 0.014095 | 0.026774 | 0.027348 | 0.021735 | 0.016582 | 0.0081225 | 0.0014923

## Qc, Summer, S6
LoadID | 0 | 1 | 2 | 3 | 4 | 5 | 6 | 7 | 8 | 9 | 10 | 11 | 12 | 13 | 14 | 15 | 16 | 17 | 18 | 19 | 20 | 21 | 22 | 23
1 | 0.085868 | 0.094131 | 0.089295 | 0.089137 | 0.087361 | 0.092411 | 0.094755 | 0.17777 | 0.20671 | 0.19933 | 0.19415 | 0.19458 | 0.20681 | 0.20002 | 0.14049 | 0.18371 | 0.18598 | 0.17465 | 0.13799 | 0.12515 | 0.13123 | 0.132 | 0.09111 | 0.089972
2 | 0.0018658 | -0.0092193 | -0.010949 | -0.014838 | -0.018871 | -0.015309 | -0.017869 | 0.046822 | 0.060189 | 0.077266 | 0.04457 | 0.040092 | 0.027663 | 0.036718 | 0.015708 | 0.013854 | 0.016197 | 0.029364 | 0.05578 | 0.056976 | 0.045281 | 0.034547 | 0.016922 | 0.003109
3 | -0.11425 | -0.26964 | -0.47496 | -0.43903 | -0.44604 | -0.42707 | -0.026477 | 0.51148 | 0.66787 | 0.67551 | 0.56408 | 0.70789 | 0.63942 | 0.55681 | 0.40315 | 0.2517 | 0.31036 | 0.27644 | 0.053394 | 0.22222 | 0.31035 | 0.20194 | -0.19029 | -0.392
4 | 1.5213 | 1.5347 | 1.5804 | 1.5804 | 1.616 | 1.6647 | 1.5015 | 1.0194 | 0.76033 | 0.80168 | 1.0103 | 1.1078 | 1.0238 | 1.1101 | 1.051 | 1.2384 | 1.3863 | 1.2334 | 0.87211 | 0.77924 | 0.78166 | 1.0325 | 1.2872 | 1.3354
5 | -0.14664 | -0.19166 | -0.22502 | -0.22446 | -0.22587 | -0.24419 | -0.21964 | -0.087683 | 0.02739 | 0.097411 | 0.16069 | 0.1706 | 0.14975 | 0.12235 | 0.080831 | 0.05367 | 0.044833 | 0.039456 | 0.039907 | 0.010906 | 0.084884 | 0.038718 | 0.022196 | -0.035557
6 | 0.099472 | 0.11055 | 0.083717 | 0.098645 | 0.10098 | 0.10368 | 0.10043 | 0.18571 | 0.21328 | 0.2128 | 0.18598 | 0.22211 | 0.23143 | 0.2136 | 0.18552 | 0.16315 | 0.19891 | 0.19287 | 0.15135 | 0.14037 | 0.16537 | 0.1301 | 0.099346 | 0.11063
7 | -0.28492 | -0.29435 | -0.30977 | -0.32014 | -0.29955 | -0.32304 | -0.28017 | -0.12772 | -0.022956 | -0.017097 | 0.039102 | 0.01313 | 0.0033408 | 0.0022819 | -0.032962 | -0.057295 | -0.084489 | -0.10731 | -0.093228 | -0.11491 | -0.081773 | -0.15104 | -0.18969 | -0.20588
8 | -0.60215 | -0.60632 | -0.61199 | -0.61531 | -0.60705 | -0.5926 | -0.50368 | -0.41563 | -0.4078 | -0.4013 | -0.39467 | -0.3903 | -0.39951 | -0.41492 | -0.45616 | -0.4766 | -0.49343 | -0.49502 | -0.50438 | -0.52133 | -0.55442 | -0.57797 | -0.58609 | -0.59743
9 | 0.0036937 | -0.034059 | -0.043611 | -0.05532 | -0.052678 | -0.060869 | -0.11452 | -0.037295 | -0.057475 | -0.019725 | -0.00036736 | 0.015459 | 0.052939 | 0.053614 | 0.041064 | 0.09436 | 0.080102 | 0.069602 | 0.057642 | 0.058989 | 0.083375 | 0.075041 | -0.007384 | -0.012045
10 | -0.052582 | -0.058757 | -0.060265 | -0.059519 | -0.061515 | -0.063227 | -0.01999 | 0.017643 | 0.040138 | 0.04244 | 0.017993 | 0.04373 | 0.04701 | 0.045167 | 0.035747 | 0.015327 | 0.0076931 | 0.0076677 | 0.0078252 | 0.01563 | 0.022424 | 0.0030688 | -0.023158 | -0.038936
11 | -0.041326 | -0.044443 | -0.046423 | -0.047127 | -0.045902 | -0.046056 | -0.036323 | -0.030154 | -0.025374 | -0.019602 | -0.019704 | -0.021085 | -0.02476 | -0.025484 | -0.028588 | -0.028614 | -0.029042 | -0.022466 | -0.020266 | -0.023087 | -0.019132 | -0.024313 | -0.027838 | -0.031447
12 | -0.30296 | -0.18324 | -0.2316 | -0.18239 | -0.20923 | -0.11228 | -0.37838 | -0.29751 | -0.22061 | -0.2596 | -0.26886 | -0.24482 | 0.12263 | 0.062229 | -0.34816 | -0.11726 | -0.1351 | -0.078636 | 0.0036321 | 0.23898 | 0.5331 | 0.53098 | 0.50391 | 0.52929
13 | 0.16902 | 0.1574 | 0.11832 | 0.10666 | 0.098059 | 0.12313 | 0.40545 | 0.5415 | 0.69463 | 0.66225 | 0.64595 | 0.63786 | 0.68939 | 0.63283 | 0.58125 | 0.54005 | 0.53458 | 0.54156 | 0.45044 | 0.41282 | 0.4376 | 0.30624 | 0.1344 | 0.144
14 | 0.44365 | 0.48634 | 0.46136 | 0.46054 | 0.45137 | 0.47745 | 0.48957 | 0.91846 | 1.068 | 1.0299 | 1.0031 | 1.0053 | 1.0685 | 1.0334 | 0.72588 | 0.94918 | 0.96088 | 0.90234 | 0.71295 | 0.64663 | 0.67801 | 0.68202 | 0.47073 | 0.46485
15 | 0.00089557 | -0.0044253 | -0.0052553 | -0.0071224 | -0.0090579 | -0.0073481 | -0.0085773 | 0.022475 | 0.028891 | 0.037088 | 0.021394 | 0.019244 | 0.013278 | 0.017625 | 0.0075398 | 0.0066501 | 0.0077745 | 0.014095 | 0.026774 | 0.027348 | 0.021735 | 0.016582 | 0.0081225 | 0.0014923

## Qc, Summer, S7
LoadID | 0 | 1 | 2 | 3 | 4 | 5 | 6 | 7 | 8 | 9 | 10 | 11 | 12 | 13 | 14 | 15 | 16 | 17 | 18 | 19 | 20 | 21 | 22 | 23
1 | 0.079263 | 0.0887 | 0.085861 | 0.086566 | 0.085681 | 0.090633 | 0.090199 | 0.17093 | 0.20273 | 0.19358 | 0.18481 | 0.18709 | 0.20084 | 0.19232 | 0.13779 | 0.17665 | 0.17525 | 0.16457 | 0.13268 | 0.12275 | 0.12366 | 0.12693 | 0.08673 | 0.085646
2 | 0.0017581 | -0.0086874 | -0.010527 | -0.014125 | -0.018145 | -0.014425 | -0.01701 | 0.045472 | 0.059032 | 0.074294 | 0.043285 | 0.037779 | 0.026068 | 0.035306 | 0.015406 | 0.013588 | 0.015574 | 0.027953 | 0.052562 | 0.054236 | 0.042668 | 0.032886 | 0.016434 | 0.0030492
3 | -0.10985 | -0.25408 | -0.45213 | -0.42214 | -0.42889 | -0.41475 | -0.025204 | 0.48197 | 0.65502 | 0.64303 | 0.54239 | 0.68067 | 0.62097 | 0.52469 | 0.38764 | 0.24686 | 0.29843 | 0.27113 | 0.051854 | 0.21367 | 0.3014 | 0.19806 | -0.18664 | -0.37692
4 | 1.4336 | 1.4756 | 1.4892 | 1.4893 | 1.5228 | 1.6167 | 1.4149 | 0.99975 | 0.73839 | 0.76314 | 0.95206 | 1.0652 | 0.98447 | 1.0461 | 1.0106 | 1.1789 | 1.333 | 1.186 | 0.84695 | 0.76426 | 0.74408 | 1.0027 | 1.2129 | 1.2969
5 | -0.14382 | -0.18429 | -0.21853 | -0.21152 | -0.21719 | -0.23949 | -0.21331 | -0.082625 | 0.026337 | 0.094601 | 0.15451 | 0.16076 | 0.14255 | 0.11529 | 0.078499 | 0.052637 | 0.043971 | 0.03718 | 0.038756 | 0.010697 | 0.079987 | 0.036485 | 0.020915 | -0.034531
6 | 0.093733 | 0.1063 | 0.082108 | 0.093902 | 0.098069 | 0.099694 | 0.098501 | 0.17499 | 0.20302 | 0.20666 | 0.17882 | 0.2093 | 0.22476 | 0.20539 | 0.18195 | 0.16001 | 0.19317 | 0.1836 | 0.14553 | 0.13767 | 0.15583 | 0.12635 | 0.097436 | 0.10425
7 | -0.27122 | -0.2802 | -0.30084 | -0.31399 | -0.29379 | -0.31062 | -0.2667 | -0.12281 | -0.021632 | -0.016768 | 0.037974 | 0.012372 | 0.0031802 | 0.0021941 | -0.032011 | -0.05399 | -0.082865 | -0.10525 | -0.090538 | -0.1127 | -0.077055 | -0.14668 | -0.18057 | -0.19994
8 | -0.59057 | -0.583 | -0.58845 | -0.60347 | -0.57787 | -0.55841 | -0.47463 | -0.39564 | -0.38819 | -0.37815 | -0.38328 | -0.37905 | -0.38415 | -0.39497 | -0.43423 | -0.45369 | -0.47445 | -0.48074 | -0.47528 | -0.49126 | -0.53842 | -0.54463 | -0.56355 | -0.57445
9 | 0.0036227 | -0.032749 | -0.041515 | -0.052129 | -0.050145 | -0.058528 | -0.11232 | -0.035861 | -0.054159 | -0.019346 | -0.00035677 | 0.014864 | 0.050394 | 0.051552 | 0.039879 | 0.091638 | 0.078562 | 0.065586 | 0.054871 | 0.057855 | 0.079367 | 0.073598 | -0.007029 | -0.01135
10 | -0.05056 | -0.055367 | -0.058526 | -0.05723 | -0.058557 | -0.062011 | -0.019029 | 0.017303 | 0.039366 | 0.039992 | 0.017474 | 0.041627 | 0.044298 | 0.044299 | 0.035059 | 0.014737 | 0.0072492 | 0.0072253 | 0.0075995 | 0.015179 | 0.021777 | 0.0030098 | -0.022713 | -0.03669
11 | -0.039339 | -0.042306 | -0.04553 | -0.046221 | -0.045019 | -0.04517 | -0.034926 | -0.028415 | -0.024154 | -0.019225 | -0.019135 | -0.020477 | -0.023569 | -0.024994 | -0.027488 | -0.027789 | -0.027646 | -0.02117 | -0.019486 | -0.021755 | -0.018212 | -0.023846 | -0.027303 | -0.029633
12 | -0.29131 | -0.17266 | -0.21823 | -0.17713 | -0.20118 | -0.10796 | -0.36019 | -0.28035 | -0.20788 | -0.24961 | -0.25593 | -0.2307 | 0.11555 | 0.059835 | -0.33142 | -0.11049 | -0.12991 | -0.074856 | 0.0035273 | 0.22978 | 0.5126 | 0.50545 | 0.48938 | 0.49875
13 | 0.16577 | 0.15135 | 0.11264 | 0.1005 | 0.096173 | 0.11721 | 0.39375 | 0.51026 | 0.66792 | 0.64952 | 0.62111 | 0.62559 | 0.6695 | 0.61458 | 0.54772 | 0.52966 | 0.50374 | 0.51031 | 0.42446 | 0.39694 | 0.42077 | 0.28857 | 0.13053 | 0.13847
14 | 0.42232 | 0.47699 | 0.44805 | 0.4384 | 0.42967 | 0.46368 | 0.47544 | 0.9008 | 1.0372 | 0.97048 | 0.96452 | 0.94731 | 1.0274 | 1.0036 | 0.69098 | 0.91267 | 0.93316 | 0.85896 | 0.68553 | 0.62176 | 0.65193 | 0.6689 | 0.45716 | 0.43803
15 | 0.00085251 | -0.00417 | -0.0051542 | -0.0069169 | -0.0085354 | -0.0072068 | -0.0083299 | 0.02161 | 0.027502 | 0.036018 | 0.020365 | 0.018874 | 0.012512 | 0.017286 | 0.0073223 | 0.0063304 | 0.007326 | 0.013688 | 0.025487 | 0.02577 | 0.02069 | 0.015785 | 0.00781 | 0.0014493

## Qc, Summer, S8
LoadID | 0 | 1 | 2 | 3 | 4 | 5 | 6 | 7 | 8 | 9 | 10 | 11 | 12 | 13 | 14 | 15 | 16 | 17 | 18 | 19 | 20 | 21 | 22 | 23
1 | 0.079263 | 0.0887 | 0.085861 | 0.086566 | 0.085681 | 0.090633 | 0.090199 | 0.17093 | 0.20273 | 0.19358 | 0.18481 | 0.18709 | 0.20084 | 0.19232 | 0.13779 | 0.17665 | 0.17525 | 0.16457 | 0.13268 | 0.12275 | 0.12366 | 0.12693 | 0.08673 | 0.085646
2 | 0.0017581 | -0.0086874 | -0.010527 | -0.014125 | -0.018145 | -0.014425 | -0.01701 | 0.045472 | 0.059032 | 0.074294 | 0.043285 | 0.037779 | 0.026068 | 0.035306 | 0.015406 | 0.013588 | 0.015574 | 0.027953 | 0.052562 | 0.054236 | 0.042668 | 0.032886 | 0.016434 | 0.0030492
3 | -0.10985 | -0.25408 | -0.45213 | -0.42214 | -0.42889 | -0.41475 | -0.025204 | 0.48197 | 0.65502 | 0.64303 | 0.54239 | 0.68067 | 0.62097 | 0.52469 | 0.38764 | 0.24686 | 0.29843 | 0.27113 | 0.051854 | 0.21367 | 0.3014 | 0.19806 | -0.18664 | -0.37692
4 | 1.4336 | 1.4756 | 1.4892 | 1.4893 | 1.5228 | 1.6167 | 1.4149 | 0.99975 | 0.73839 | 0.76314 | 0.95206 | 1.0652 | 0.98447 | 1.0461 | 1.0106 | 1.1789 | 1.333 | 1.186 | 0.84695 | 0.76426 | 0.74408 | 1.0027 | 1.2129 | 1.2969
5 | -0.14382 | -0.18429 | -0.21853 | -0.21152 | -0.21719 | -0.23949 | -0.21331 | -0.082625 | 0.026337 | 0.094601 | 0.15451 | 0.16076 | 0.14255 | 0.11529 | 0.078499 | 0.052637 | 0.043971 | 0.03718 | 0.038756 | 0.010697 | 0.079987 | 0.036485 | 0.020915 | -0.034531
6 | 0.093733 | 0.1063 | 0.082108 | 0.093902 | 0.098069 | 0.099694 | 0.098501 | 0.17499 | 0.20302 | 0.20666 | 0.17882 | 0.2093 | 0.22476 | 0.20539 | 0.18195 | 0.16001 | 0.19317 | 0.1836 | 0.14553 | 0.13767 | 0.15583 | 0.12635 | 0.097436 | 0.10425
7 | -0.27122 | -0.2802 | -0.30084 | -0.31399 | -0.29379 | -0.31062 | -0.2667 | -0.12281 | -0.021632 | -0.016768 | 0.037974 | 0.012372 | 0.0031802 | 0.0021941 | -0.032011 | -0.05399 | -0.082865 | -0.10525 | -0.090538 | -0.1127 | -0.077055 | -0.14668 | -0.18057 | -0.19994
8 | -0.59057 | -0.583 | -0.58845 | -0.60347 | -0.57787 | -0.55841 | -0.47463 | -0.39564 | -0.38819 | -0.37815 | -0.38328 | -0.37905 | -0.38415 | -0.39497 | -0.43423 | -0.45369 | -0.47445 | -0.48074 | -0.47528 | -0.49126 | -0.53842 | -0.54463 | -0.56355 | -0.57445
9 | 0.0036227 | -0.032749 | -0.041515 | -0.052129 | -0.050145 | -0.058528 | -0.11232 | -0.035861 | -0.054159 | -0.019346 | -0.00035677 | 0.014864 | 0.050394 | 0.051552 | 0.039879 | 0.091638 | 0.078562 | 0.065586 | 0.054871 | 0.057855 | 0.079367 | 0.073598 | -0.007029 | -0.01135
10 | -0.05056 | -0.055367 | -0.058526 | -0.05723 | -0.058557 | -0.062011 | -0.019029 | 0.017303 | 0.039366 | 0.039992 | 0.017474 | 0.041627 | 0.044298 | 0.044299 | 0.035059 | 0.014737 | 0.0072492 | 0.0072253 | 0.0075995 | 0.015179 | 0.021777 | 0.0030098 | -0.022713 | -0.03669
11 | -0.039339 | -0.042306 | -0.04553 | -0.046221 | -0.045019 | -0.04517 | -0.034926 | -0.028415 | -0.024154 | -0.019225 | -0.019135 | -0.020477 | -0.023569 | -0.024994 | -0.027488 | -0.027789 | -0.027646 | -0.02117 | -0.019486 | -0.021755 | -0.018212 | -0.023846 | -0.027303 | -0.029633
12 | -0.29131 | -0.17266 | -0.21823 | -0.17713 | -0.20118 | -0.10796 | -0.36019 | -0.28035 | -0.20788 | -0.24961 | -0.25593 | -0.2307 | 0.11555 | 0.059835 | -0.33142 | -0.11049 | -0.12991 | -0.074856 | 0.0035273 | 0.22978 | 0.5126 | 0.50545 | 0.48938 | 0.49875
13 | 0.16577 | 0.15135 | 0.11264 | 0.1005 | 0.096173 | 0.11721 | 0.39375 | 0.51026 | 0.66792 | 0.64952 | 0.62111 | 0.62559 | 0.6695 | 0.61458 | 0.54772 | 0.52966 | 0.50374 | 0.51031 | 0.42446 | 0.39694 | 0.42077 | 0.28857 | 0.13053 | 0.13847
14 | 0.42232 | 0.47699 | 0.44805 | 0.4384 | 0.42967 | 0.46368 | 0.47544 | 0.9008 | 1.0372 | 0.97048 | 0.96452 | 0.94731 | 1.0274 | 1.0036 | 0.69098 | 0.91267 | 0.93316 | 0.85896 | 0.68553 | 0.62176 | 0.65193 | 0.6689 | 0.45716 | 0.43803
15 | 0.00085251 | -0.00417 | -0.0051542 | -0.0069169 | -0.0085354 | -0.0072068 | -0.0083299 | 0.02161 | 0.027502 | 0.036018 | 0.020365 | 0.018874 | 0.012512 | 0.017286 | 0.0073223 | 0.0063304 | 0.007326 | 0.013688 | 0.025487 | 0.02577 | 0.02069 | 0.015785 | 0.00781 | 0.0014493

## Qc, Summer, S9
LoadID | 0 | 1 | 2 | 3 | 4 | 5 | 6 | 7 | 8 | 9 | 10 | 11 | 12 | 13 | 14 | 15 | 16 | 17 | 18 | 19 | 20 | 21 | 22 | 23
1 | 0.079263 | 0.0887 | 0.085861 | 0.086566 | 0.085681 | 0.090633 | 0.090199 | 0.17093 | 0.20273 | 0.19358 | 0.18481 | 0.18709 | 0.20084 | 0.19232 | 0.13779 | 0.17665 | 0.17525 | 0.16457 | 0.13268 | 0.12275 | 0.12366 | 0.12693 | 0.08673 | 0.085646
2 | 0.0017581 | -0.0086874 | -0.010527 | -0.014125 | -0.018145 | -0.014425 | -0.01701 | 0.045472 | 0.059032 | 0.074294 | 0.043285 | 0.037779 | 0.026068 | 0.035306 | 0.015406 | 0.013588 | 0.015574 | 0.027953 | 0.052562 | 0.054236 | 0.042668 | 0.032886 | 0.016434 | 0.0030492
3 | -0.10985 | -0.25408 | -0.45213 | -0.42214 | -0.42889 | -0.41475 | -0.025204 | 0.48197 | 0.65502 | 0.64303 | 0.54239 | 0.68067 | 0.62097 | 0.52469 | 0.38764 | 0.24686 | 0.29843 | 0.27113 | 0.051854 | 0.21367 | 0.3014 | 0.19806 | -0.18664 | -0.37692
4 | 1.4336 | 1.4756 | 1.4892 | 1.4893 | 1.5228 | 1.6167 | 1.4149 | 0.99975 | 0.73839 | 0.76314 | 0.95206 | 1.0652 | 0.98447 | 1.0461 | 1.0106 | 1.1789 | 1.333 | 1.186 | 0.84695 | 0.76426 | 0.74408 | 1.0027 | 1.2129 | 1.2969
5 | -0.14382 | -0.18429 | -0.21853 | -0.21152 | -0.21719 | -0.23949 | -0.21331 | -0.082625 | 0.026337 | 0.094601 | 0.15451 | 0.16076 | 0.14255 | 0.11529 | 0.078499 | 0.052637 | 0.043971 | 0.03718 | 0.038756 | 0.010697 | 0.079987 | 0.036485 | 0.020915 | -0.034531
6 | 0.093733 | 0.1063 | 0.082108 | 0.093902 | 0.098069 | 0.099694 | 0.098501 | 0.17499 | 0.20302 | 0.20666 | 0.17882 | 0.2093 | 0.22476 | 0.20539 | 0.18195 | 0.16001 | 0.19317 | 0.1836 | 0.14553 | 0.13767 | 0.15583 | 0.12635 | 0.097436 | 0.10425
7 | -0.27122 | -0.2802 | -0.30084 | -0.31399 | -0.29379 | -0.31062 | -0.2667 | -0.12281 | -0.021632 | -0.016768 | 0.037974 | 0.012372 | 0.0031802 | 0.0021941 | -0.032011 | -0.05399 | -0.082865 | -0.10525 | -0.090538 | -0.1127 | -0.077055 | -0.14668 | -0.18057 | -0.19994
8 | -0.59057 | -0.583 | -0.58845 | -0.60347 | -0.57787 | -0.55841 | -0.47463 | -0.39564 | -0.38819 | -0.37815 | -0.38328 | -0.37905 | -0.38415 | -0.39497 | -0.43423 | -0.45369 | -0.47445 | -0.48074 | -0.47528 | -0.49126 | -0.53842 | -0.54463 | -0.56355 | -0.57445
9 | 0.0036227 | -0.032749 | -0.041515 | -0.052129 | -0.050145 | -0.058528 | -0.11232 | -0.035861 | -0.054159 | -0.019346 | -0.00035677 | 0.014864 | 0.050394 | 0.051552 | 0.039879 | 0.091638 | 0.078562 | 0.065586 | 0.054871 | 0.057855 | 0.079367 | 0.073598 | -0.007029 | -0.01135
10 | -0.05056 | -0.055367 | -0.058526 | -0.05723 | -0.058557 | -0.062011 | -0.019029 | 0.017303 | 0.039366 | 0.039992 | 0.017474 | 0.041627 | 0.044298 | 0.044299 | 0.035059 | 0.014737 | 0.0072492 | 0.0072253 | 0.0075995 | 0.015179 | 0.021777 | 0.0030098 | -0.022713 | -0.03669
11 | -0.039339 | -0.042306 | -0.04553 | -0.046221 | -0.045019 | -0.04517 | -0.034926 | -0.028415 | -0.024154 | -0.019225 | -0.019135 | -0.020477 | -0.023569 | -0.024994 | -0.027488 | -0.027789 | -0.027646 | -0.02117 | -0.019486 | -0.021755 | -0.018212 | -0.023846 | -0.027303 | -0.029633
12 | -0.29131 | -0.17266 | -0.21823 | -0.17713 | -0.20118 | -0.10796 | -0.36019 | -0.28035 | -0.20788 | -0.24961 | -0.25593 | -0.2307 | 0.11555 | 0.059835 | -0.33142 | -0.11049 | -0.12991 | -0.074856 | 0.0035273 | 0.22978 | 0.5126 | 0.50545 | 0.48938 | 0.49875
13 | 0.16577 | 0.15135 | 0.11264 | 0.1005 | 0.096173 | 0.11721 | 0.39375 | 0.51026 | 0.66792 | 0.64952 | 0.62111 | 0.62559 | 0.6695 | 0.61458 | 0.54772 | 0.52966 | 0.50374 | 0.51031 | 0.42446 | 0.39694 | 0.42077 | 0.28857 | 0.13053 | 0.13847
14 | 0.42232 | 0.47699 | 0.44805 | 0.4384 | 0.42967 | 0.46368 | 0.47544 | 0.9008 | 1.0372 | 0.97048 | 0.96452 | 0.94731 | 1.0274 | 1.0036 | 0.69098 | 0.91267 | 0.93316 | 0.85896 | 0.68553 | 0.62176 | 0.65193 | 0.6689 | 0.45716 | 0.43803
15 | 0.00085251 | -0.00417 | -0.0051542 | -0.0069169 | -0.0085354 | -0.0072068 | -0.0083299 | 0.02161 | 0.027502 | 0.036018 | 0.020365 | 0.018874 | 0.012512 | 0.017286 | 0.0073223 | 0.0063304 | 0.007326 | 0.013688 | 0.025487 | 0.02577 | 0.02069 | 0.015785 | 0.00781 | 0.0014493

## UpFlex, Summer
LoadID | 0 | 1 | 2 | 3 | 4 | 5 | 6 | 7 | 8 | 9 | 10 | 11 | 12 | 13 | 14 | 15 | 16 | 17 | 18 | 19 | 20 | 21 | 22 | 23
1 | 0.011547 | 0.012712 | 0.016546 | 0.018969 | 0.022303 | 0.026071 | 0.02324 | 0.033224 | 0.030479 | 0.034425 | 0.035379 | 0.032817 | 0.030958 | 0.028502 | 0.026253 | 0.023627 | 0.023381 | 0.018525 | 0.015328 | 0.018188 | 0.018532 | 0.021178 | 0.010283 | 0.009873
2 | 0.023094 | 0.025424 | 0.033091 | 0.037938 | 0.044606 | 0.052142 | 0.04648 | 0.066448 | 0.060958 | 0.068849 | 0.070758 | 0.065634 | 0.061916 | 0.057003 | 0.052506 | 0.047255 | 0.046763 | 0.037051 | 0.030655 | 0.036376 | 0.037064 | 0.042357 | 0.020566 | 0.019746
3 | 0.086603 | 0.095339 | 0.12409 | 0.14227 | 0.16727 | 0.19553 | 0.1743 | 0.24918 | 0.22859 | 0.25818 | 0.26534 | 0.24613 | 0.23219 | 0.21376 | 0.1969 | 0.17721 | 0.17536 | 0.13894 | 0.11496 | 0.13641 | 0.13899 | 0.15884 | 0.077124 | 0.074048
4 | 0.17321 | 0.19068 | 0.24819 | 0.28454 | 0.33455 | 0.39106 | 0.3486 | 0.49836 | 0.45719 | 0.51637 | 0.53069 | 0.49226 | 0.46437 | 0.42752 | 0.3938 | 0.35441 | 0.35072 | 0.27788 | 0.22991 | 0.27282 | 0.27798 | 0.31767 | 0.15425 | 0.1481
5 | 0.046188 | 0.050848 | 0.066183 | 0.075876 | 0.089213 | 0.10428 | 0.092959 | 0.1329 | 0.12192 | 0.1377 | 0.14152 | 0.13127 | 0.12383 | 0.11401 | 0.10501 | 0.094509 | 0.093526 | 0.074101 | 0.06131 | 0.072753 | 0.074128 | 0.084713 | 0.041133 | 0.039492
6 | 0.011547 | 0.012712 | 0.016546 | 0.018969 | 0.022303 | 0.026071 | 0.02324 | 0.033224 | 0.030479 | 0.034425 | 0.035379 | 0.032817 | 0.030958 | 0.028502 | 0.026253 | 0.023627 | 0.023381 | 0.018525 | 0.015328 | 0.018188 | 0.018532 | 0.021178 | 0.010283 | 0.009873
7 | 0.057735 | 0.063559 | 0.082729 | 0.094845 | 0.11152 | 0.13035 | 0.1162 | 0.16612 | 0.1524 | 0.17212 | 0.1769 | 0.16409 | 0.15479 | 0.14251 | 0.13127 | 0.11814 | 0.11691 | 0.092627 | 0.076638 | 0.090941 | 0.09266 | 0.10589 | 0.051416 | 0.049365
8 | 0.028868 | 0.03178 | 0.041364 | 0.047423 | 0.055758 | 0.065177 | 0.0581 | 0.08306 | 0.076198 | 0.086061 | 0.088448 | 0.082043 | 0.077396 | 0.071254 | 0.065633 | 0.059068 | 0.058454 | 0.046313 | 0.038319 | 0.04547 | 0.04633 | 0.052946 | 0.025708 | 0.024683
9 | 0.057735 | 0.063559 | 0.082729 | 0.094845 | 0.11152 | 0.13035 | 0.1162 | 0.16612 | 0.1524 | 0.17212 | 0.1769 | 0.16409 | 0.15479 | 0.14251 | 0.13127 | 0.11814 | 0.11691 | 0.092627 | 0.076638 | 0.090941 | 0.09266 | 0.10589 | 0.051416 | 0.049365
10 | 0.017321 | 0.019068 | 0.024819 | 0.028454 | 0.033455 | 0.039106 | 0.03486 | 0.049836 | 0.045719 | 0.051637 | 0.053069 | 0.049226 | 0.046437 | 0.042752 | 0.03938 | 0.035441 | 0.035072 | 0.027788 | 0.022991 | 0.027282 | 0.027798 | 0.031767 | 0.015425 | 0.01481
11 | 0.011547 | 0.012712 | 0.016546 | 0.018969 | 0.022303 | 0.026071 | 0.02324 | 0.033224 | 0.030479 | 0.034425 | 0.035379 | 0.032817 | 0.030958 | 0.028502 | 0.026253 | 0.023627 | 0.023381 | 0.018525 | 0.015328 | 0.018188 | 0.018532 | 0.021178 | 0.010283 | 0.009873
12 | 0.046188 | 0.050848 | 0.066183 | 0.075876 | 0.089213 | 0.10428 | 0.092959 | 0.1329 | 0.12192 | 0.1377 | 0.14152 | 0.13127 | 0.12383 | 0.11401 | 0.10501 | 0.094509 | 0.093526 | 0.074101 | 0.06131 | 0.072753 | 0.074128 | 0.084713 | 0.041133 | 0.039492
13 | 0.028868 | 0.03178 | 0.041364 | 0.047423 | 0.055758 | 0.065177 | 0.0581 | 0.08306 | 0.076198 | 0.086061 | 0.088448 | 0.082043 | 0.077396 | 0.071254 | 0.065633 | 0.059068 | 0.058454 | 0.046313 | 0.038319 | 0.04547 | 0.04633 | 0.052946 | 0.025708 | 0.024683
14 | 0.057735 | 0.063559 | 0.082729 | 0.094845 | 0.11152 | 0.13035 | 0.1162 | 0.16612 | 0.1524 | 0.17212 | 0.1769 | 0.16409 | 0.15479 | 0.14251 | 0.13127 | 0.11814 | 0.11691 | 0.092627 | 0.076638 | 0.090941 | 0.09266 | 0.10589 | 0.051416 | 0.049365
15 | 0.011547 | 0.012712 | 0.016546 | 0.018969 | 0.022303 | 0.026071 | 0.02324 | 0.033224 | 0.030479 | 0.034425 | 0.035379 | 0.032817 | 0.030958 | 0.028502 | 0.026253 | 0.023627 | 0.023381 | 0.018525 | 0.015328 | 0.018188 | 0.018532 | 0.021178 | 0.010283 | 0.009873

## DownFlex, Summer
LoadID | 0 | 1 | 2 | 3 | 4 | 5 | 6 | 7 | 8 | 9 | 10 | 11 | 12 | 13 | 14 | 15 | 16 | 17 | 18 | 19 | 20 | 21 | 22 | 23
1 | 0.032013 | 0.033879 | 0.035775 | 0.037401 | 0.037826 | 0.039568 | 0.039366 | 0.03721 | 0.033714 | 0.049507 | 0.048346 | 0.044518 | 0.043436 | 0.043615 | 0.041549 | 0.038085 | 0.034228 | 0.033001 | 0.020744 | 0.022184 | 0.024254 | 0.024833 | 0.025899 | 0.028588
2 | 0.064026 | 0.067758 | 0.07155 | 0.074803 | 0.075652 | 0.079136 | 0.078731 | 0.07442 | 0.067427 | 0.099015 | 0.096692 | 0.089036 | 0.086873 | 0.08723 | 0.083097 | 0.076171 | 0.068457 | 0.066001 | 0.041488 | 0.044368 | 0.048508 | 0.049666 | 0.051798 | 0.057175
3 | 0.2401 | 0.25409 | 0.26831 | 0.28051 | 0.28369 | 0.29676 | 0.29524 | 0.27907 | 0.25285 | 0.37131 | 0.3626 | 0.33389 | 0.32577 | 0.32711 | 0.31161 | 0.28564 | 0.25671 | 0.2475 | 0.15558 | 0.16638 | 0.18191 | 0.18625 | 0.19424 | 0.21441
4 | 0.48019 | 0.50818 | 0.53663 | 0.56102 | 0.56739 | 0.59352 | 0.59049 | 0.55815 | 0.5057 | 0.74261 | 0.72519 | 0.66777 | 0.65154 | 0.65422 | 0.62323 | 0.57128 | 0.51343 | 0.49501 | 0.31116 | 0.33276 | 0.36381 | 0.37249 | 0.38848 | 0.42882
5 | 0.12805 | 0.13552 | 0.1431 | 0.14961 | 0.1513 | 0.15827 | 0.15746 | 0.14884 | 0.13485 | 0.19803 | 0.19338 | 0.17807 | 0.17375 | 0.17446 | 0.16619 | 0.15234 | 0.13691 | 0.132 | 0.082976 | 0.088735 | 0.097016 | 0.099331 | 0.1036 | 0.11435
6 | 0.032013 | 0.033879 | 0.035775 | 0.037401 | 0.037826 | 0.039568 | 0.039366 | 0.03721 | 0.033714 | 0.049507 | 0.048346 | 0.044518 | 0.043436 | 0.043615 | 0.041549 | 0.038085 | 0.034228 | 0.033001 | 0.020744 | 0.022184 | 0.024254 | 0.024833 | 0.025899 | 0.028588
7 | 0.16006 | 0.16939 | 0.17888 | 0.18701 | 0.18913 | 0.19784 | 0.19683 | 0.18605 | 0.16857 | 0.24754 | 0.24173 | 0.22259 | 0.21718 | 0.21807 | 0.20774 | 0.19043 | 0.17114 | 0.165 | 0.10372 | 0.11092 | 0.12127 | 0.12416 | 0.12949 | 0.14294
8 | 0.080032 | 0.084697 | 0.089438 | 0.093503 | 0.094565 | 0.09892 | 0.098414 | 0.093025 | 0.084284 | 0.12377 | 0.12087 | 0.1113 | 0.10859 | 0.10904 | 0.10387 | 0.095214 | 0.085571 | 0.082502 | 0.05186 | 0.05546 | 0.060635 | 0.062082 | 0.064747 | 0.071469
9 | 0.16006 | 0.16939 | 0.17888 | 0.18701 | 0.18913 | 0.19784 | 0.19683 | 0.18605 | 0.16857 | 0.24754 | 0.24173 | 0.22259 | 0.21718 | 0.21807 | 0.20774 | 0.19043 | 0.17114 | 0.165 | 0.10372 | 0.11092 | 0.12127 | 0.12416 | 0.12949 | 0.14294
10 | 0.048019 | 0.050818 | 0.053663 | 0.056102 | 0.056739 | 0.059352 | 0.059049 | 0.055815 | 0.05057 | 0.074261 | 0.072519 | 0.066777 | 0.065154 | 0.065422 | 0.062323 | 0.057128 | 0.051343 | 0.049501 | 0.031116 | 0.033276 | 0.036381 | 0.037249 | 0.038848 | 0.042882
11 | 0.032013 | 0.033879 | 0.035775 | 0.037401 | 0.037826 | 0.039568 | 0.039366 | 0.03721 | 0.033714 | 0.049507 | 0.048346 | 0.044518 | 0.043436 | 0.043615 | 0.041549 | 0.038085 | 0.034228 | 0.033001 | 0.020744 | 0.022184 | 0.024254 | 0.024833 | 0.025899 | 0.028588
12 | 0.12805 | 0.13552 | 0.1431 | 0.14961 | 0.1513 | 0.15827 | 0.15746 | 0.14884 | 0.13485 | 0.19803 | 0.19338 | 0.17807 | 0.17375 | 0.17446 | 0.16619 | 0.15234 | 0.13691 | 0.132 | 0.082976 | 0.088735 | 0.097016 | 0.099331 | 0.1036 | 0.11435
13 | 0.080032 | 0.084697 | 0.089438 | 0.093503 | 0.094565 | 0.09892 | 0.098414 | 0.093025 | 0.084284 | 0.12377 | 0.12087 | 0.1113 | 0.10859 | 0.10904 | 0.10387 | 0.095214 | 0.085571 | 0.082502 | 0.05186 | 0.05546 | 0.060635 | 0.062082 | 0.064747 | 0.071469
14 | 0.16006 | 0.16939 | 0.17888 | 0.18701 | 0.18913 | 0.19784 | 0.19683 | 0.18605 | 0.16857 | 0.24754 | 0.24173 | 0.22259 | 0.21718 | 0.21807 | 0.20774 | 0.19043 | 0.17114 | 0.165 | 0.10372 | 0.11092 | 0.12127 | 0.12416 | 0.12949 | 0.14294
15 | 0.032013 | 0.033879 | 0.035775 | 0.037401 | 0.037826 | 0.039568 | 0.039366 | 0.03721 | 0.033714 | 0.049507 | 0.048346 | 0.044518 | 0.043436 | 0.043615 | 0.041549 | 0.038085 | 0.034228 | 0.033001 | 0.020744 | 0.022184 | 0.024254 | 0.024833 | 0.025899 | 0.028588

## Pg, Summer, S1
GenID | 0 | 1 | 2 | 3 | 4 | 5 | 6 | 7 | 8 | 9 | 10 | 11 | 12 | 13 | 14 | 15 | 16 | 17 | 18 | 19 | 20 | 21 | 22 | 23
1 | 0 | 0 | 0 | 0 | 0 | 0 | 0 | 0 | 0 | 0 | 0 | 0 | 0 | 0 | 0 | 0 | 0 | 0 | 0 | 0 | 0 | 0 | 0 | 0
2 | 0.39294 | 0.3537 | 0.36449 | 0.35793 | 0.30697 | 0.2906 | 0.32034 | 0.29141 | 0.23956 | 0.17317 | 0.17772 | 0.11017 | 0.090314 | 0.096082 | 0.1283 | 0.16229 | 0.19153 | 0.26304 | 0.23926 | 0.21249 | 0.31591 | 0.34006 | 0.33044 | 0.48239
3 | 0 | 0 | 0 | 0 | 0 | 0 | 0 | 0 | 0 | 0 | 0 | 0 | 0 | 0 | 0 | 0 | 0 | 0 | 0 | 0 | 0 | 0 | 0 | 0
4 | 0 | 0 | 0 | 0 | 0 | 0 | 0 | 0 | 0 | 0 | 0 | 0 | 0 | 0 | 0 | 0 | 0 | 0 | 0 | 0 | 0 | 0 | 0 | 0
5 | 0 | 0 | 9.8789e-06 | 0 | 0 | 0 | 0 | 0.0057688 | 0.11995 | 0.31792 | 0.39983 | 0.41334 | 0.45232 | 0.4406 | 0.37038 | 0.23705 | 0.059326 | 0.0004637 | 3.9285e-05 | 2.9332e-05 | 0 | 0 | 0 | 0
6 | 0 | 0 | 0 | 0 | 0 | 0 | 0 | 0 | 0 | 0 | 0 | 0 | 0 | 0 | 0 | 0 | 0 | 0 | 0 | 0 | 0 | 0 | 0 | 0
7 | 0 | 0 | 0 | 0 | 0 | 0 | 0 | 0 | 0 | 0 | 0 | 0 | 0 | 0 | 0 | 0 | 0 | 0 | 0 | 0 | 0 | 0 | 0 | 0

## Pg, Summer, S2
GenID | 0 | 1 | 2 | 3 | 4 | 5 | 6 | 7 | 8 | 9 | 10 | 11 | 12 | 13 | 14 | 15 | 16 | 17 | 18 | 19 | 20 | 21 | 22 | 23
1 | 0 | 0 | 0 | 0 | 0 | 0 | 0 | 0 | 0 | 0 | 0 | 0 | 0 | 0 | 0 | 0 | 0 | 0 | 0 | 0 | 0 | 0 | 0 | 0
2 | 0.51945 | 0.42632 | 0.38596 | 0.33847 | 0.30342 | 0.25917 | 0.24287 | 0.22591 | 0.21221 | 0.23691 | 0.22153 | 0.256 | 0.28173 | 0.2708 | 0.30911 | 0.27242 | 0.25719 | 0.26477 | 0.25407 | 0.26658 | 0.24981 | 0.21217 | 0.23831 | 0.22802
3 | 0 | 0 | 0 | 0 | 0 | 0 | 0 | 0 | 0 | 0 | 0 | 0 | 0 | 0 | 0 | 0 | 0 | 0 | 0 | 0 | 0 | 0 | 0 | 0
4 | 0 | 0 | 0 | 0 | 0 | 0 | 0 | 0 | 0 | 0 | 0 | 0 | 0 | 0 | 0 | 0 | 0 | 0 | 0 | 0 | 0 | 0 | 0 | 0
5 | 0 | 0 | 9.9573e-06 | 0 | 0 | 0 | 0 | 0.0060548 | 0.11995 | 0.31299 | 0.3906 | 0.43384 | 0.44188 | 0.43377 | 0.37038 | 0.24476 | 0.059797 | 0.00046738 | 4.0235e-05 | 3.0786e-05 | 0 | 0 | 0 | 0
6 | 0 | 0 | 0 | 0 | 0 | 0 | 0 | 0 | 0 | 0 | 0 | 0 | 0 | 0 | 0 | 0 | 0 | 0 | 0 | 0 | 0 | 0 | 0 | 0
7 | 0 | 0 | 0 | 0 | 0 | 0 | 0 | 0 | 0 | 0 | 0 | 0 | 0 | 0 | 0 | 0 | 0 | 0 | 0 | 0 | 0 | 0 | 0 | 0

## Pg, Summer, S3
GenID | 0 | 1 | 2 | 3 | 4 | 5 | 6 | 7 | 8 | 9 | 10 | 11 | 12 | 13 | 14 | 15 | 16 | 17 | 18 | 19 | 20 | 21 | 22 | 23
1 | 0 | 0 | 0 | 0 | 0 | 0 | 0 | 0 | 0 | 0 | 0 | 0 | 0 | 0 | 0 | 0 | 0 | 0 | 0 | 0 | 0 | 0 | 0 | 0
2 | 0.44868 | 0.41701 | 0.5029 | 0.51106 | 0.45536 | 0.40176 | 0.29288 | 0.25082 | 0.25927 | 0.24357 | 0.26637 | 0.27667 | 0.22745 | 0.24079 | 0.30879 | 0.40227 | 0.39383 | 0.42385 | 0.412 | 0.46567 | 0.47154 | 0.45547 | 0.4189 | 0.40753
3 | 0 | 0 | 0 | 0 | 0 | 0 | 0 | 0 | 0 | 0 | 0 | 0 | 0 | 0 | 0 | 0 | 0 | 0 | 0 | 0 | 0 | 0 | 0 | 0
4 | 0 | 0 | 0 | 0 | 0 | 0 | 0 | 0 | 0 | 0 | 0 | 0 | 0 | 0 | 0 | 0 | 0 | 0 | 0 | 0 | 0 | 0 | 0 | 0
5 | 0 | 0 | 9.6701e-06 | 0 | 0 | 0 | 0 | 0.005764 | 0.11695 | 0.30757 | 0.38533 | 0.413 | 0.43593 | 0.42626 | 0.36112 | 0.23488 | 0.058072 | 0.0004539 | 3.8766e-05 | 2.9307e-05 | 0 | 0 | 0 | 0
6 | 0 | 0 | 0 | 0 | 0 | 0 | 0 | 0 | 0 | 0 | 0 | 0 | 0 | 0 | 0 | 0 | 0 | 0 | 0 | 0 | 0 | 0 | 0 | 0
7 | 0 | 0 | 0 | 0 | 0 | 0 | 0 | 0 | 0 | 0 | 0 | 0 | 0 | 0 | 0 | 0 | 0 | 0 | 0 | 0 | 0 | 0 | 0 | 0

## Pg, Summer, S4
GenID | 0 | 1 | 2 | 3 | 4 | 5 | 6 | 7 | 8 | 9 | 10 | 11 | 12 | 13 | 14 | 15 | 16 | 17 | 18 | 19 | 20 | 21 | 22 | 23
1 | 0 | 0 | 0 | 0 | 0 | 0 | 0 | 0 | 0 | 0 | 0 | 0 | 0 | 0 | 0 | 0 | 0 | 0 | 0 | 0 | 0 | 0 | 0 | 0
2 | 0.39294 | 0.3537 | 0.36449 | 0.35793 | 0.30697 | 0.2906 | 0.32034 | 0.29141 | 0.23956 | 0.17317 | 0.17772 | 0.11017 | 0.090314 | 0.096082 | 0.1283 | 0.16229 | 0.19153 | 0.26304 | 0.23926 | 0.21249 | 0.31591 | 0.34006 | 0.33044 | 0.48239
3 | 0 | 0 | 0 | 0 | 0 | 0 | 0 | 0 | 0 | 0 | 0 | 0 | 0 | 0 | 0 | 0 | 0 | 0 | 0 | 0 | 0 | 0 | 0 | 0
4 | 0 | 0 | 0 | 0 | 0 | 0 | 0 | 0 | 0 | 0 | 0 | 0 | 0 | 0 | 0 | 0 | 0 | 0 | 0 | 0 | 0 | 0 | 0 | 0
5 | 0 | 0 | 9.8789e-06 | 0 | 0 | 0 | 0 | 0.0057688 | 0.11995 | 0.31792 | 0.39983 | 0.41334 | 0.45232 | 0.4406 | 0.37038 | 0.23705 | 0.059326 | 0.0004637 | 3.9285e-05 | 2.9332e-05 | 0 | 0 | 0 | 0
6 | 0 | 0 | 0 | 0 | 0 | 0 | 0 | 0 | 0 | 0 | 0 | 0 | 0 | 0 | 0 | 0 | 0 | 0 | 0 | 0 | 0 | 0 | 0 | 0
7 | 0 | 0 | 0 | 0 | 0 | 0 | 0 | 0 | 0 | 0 | 0 | 0 | 0 | 0 | 0 | 0 | 0 | 0 | 0 | 0 | 0 | 0 | 0 | 0

## Pg, Summer, S5
GenID | 0 | 1 | 2 | 3 | 4 | 5 | 6 | 7 | 8 | 9 | 10 | 11 | 12 | 13 | 14 | 15 | 16 | 17 | 18 | 19 | 20 | 21 | 22 | 23
1 | 0 | 0 | 0 | 0 | 0 | 0 | 0 | 0 | 0 | 0 | 0 | 0 | 0 | 0 | 0 | 0 | 0 | 0 | 0 | 0 | 0 | 0 | 0 | 0
2 | 0.51945 | 0.42632 | 0.38596 | 0.33847 | 0.30342 | 0.25917 | 0.24287 | 0.22591 | 0.21221 | 0.23691 | 0.22153 | 0.256 | 0.28173 | 0.2708 | 0.30911 | 0.27242 | 0.25719 | 0.26477 | 0.25407 | 0.26658 | 0.24981 | 0.21217 | 0.23831 | 0.22802
3 | 0 | 0 | 0 | 0 | 0 | 0 | 0 | 0 | 0 | 0 | 0 | 0 | 0 | 0 | 0 | 0 | 0 | 0 | 0 | 0 | 0 | 0 | 0 | 0
4 | 0 | 0 | 0 | 0 | 0 | 0 | 0 | 0 | 0 | 0 | 0 | 0 | 0 | 0 | 0 | 0 | 0 | 0 | 0 | 0 | 0 | 0 | 0 | 0
5 | 0 | 0 | 9.9573e-06 | 0 | 0 | 0 | 0 | 0.0060548 | 0.11995 | 0.31299 | 0.3906 | 0.43384 | 0.44188 | 0.43377 | 0.37038 | 0.24476 | 0.059797 | 0.00046738 | 4.0235e-05 | 3.0786e-05 | 0 | 0 | 0 | 0
6 | 0 | 0 | 0 | 0 | 0 | 0 | 0 | 0 | 0 | 0 | 0 | 0 | 0 | 0 | 0 | 0 | 0 | 0 | 0 | 0 | 0 | 0 | 0 | 0
7 | 0 | 0 | 0 | 0 | 0 | 0 | 0 | 0 | 0 | 0 | 0 | 0 | 0 | 0 | 0 | 0 | 0 | 0 | 0 | 0 | 0 | 0 | 0 | 0

## Pg, Summer, S6
GenID | 0 | 1 | 2 | 3 | 4 | 5 | 6 | 7 | 8 | 9 | 10 | 11 | 12 | 13 | 14 | 15 | 16 | 17 | 18 | 19 | 20 | 21 | 22 | 23
1 | 0 | 0 | 0 | 0 | 0 | 0 | 0 | 0 | 0 | 0 | 0 | 0 | 0 | 0 | 0 | 0 | 0 | 0 | 0 | 0 | 0 | 0 | 0 | 0
2 | 0.44868 | 0.41701 | 0.5029 | 0.51106 | 0.45536 | 0.40176 | 0.29288 | 0.25082 | 0.25927 | 0.24357 | 0.26637 | 0.27667 | 0.22745 | 0.24079 | 0.30879 | 0.40227 | 0.39383 | 0.42385 | 0.412 | 0.46567 | 0.47154 | 0.45547 | 0.4189 | 0.40753
3 | 0 | 0 | 0 | 0 | 0 | 0 | 0 | 0 | 0 | 0 | 0 | 0 | 0 | 0 | 0 | 0 | 0 | 0 | 0 | 0 | 0 | 0 | 0 | 0
4 | 0 | 0 | 0 | 0 | 0 | 0 | 0 | 0 | 0 | 0 | 0 | 0 | 0 | 0 | 0 | 0 | 0 | 0 | 0 | 0 | 0 | 0 | 0 | 0
5 | 0 | 0 | 9.6701e-06 | 0 | 0 | 0 | 0 | 0.005764 | 0.11695 | 0.30757 | 0.38533 | 0.413 | 0.43593 | 0.42626 | 0.36112 | 0.23488 | 0.058072 | 0.0004539 | 3.8766e-05 | 2.9307e-05 | 0 | 0 | 0 | 0
6 | 0 | 0 | 0 | 0 | 0 | 0 | 0 | 0 | 0 | 0 | 0 | 0 | 0 | 0 | 0 | 0 | 0 | 0 | 0 | 0 | 0 | 0 | 0 | 0
7 | 0 | 0 | 0 | 0 | 0 | 0 | 0 | 0 | 0 | 0 | 0 | 0 | 0 | 0 | 0 | 0 | 0 | 0 | 0 | 0 | 0 | 0 | 0 | 0

## Pg, Summer, S7
GenID | 0 | 1 | 2 | 3 | 4 | 5 | 6 | 7 | 8 | 9 | 10 | 11 | 12 | 13 | 14 | 15 | 16 | 17 | 18 | 19 | 20 | 21 | 22 | 23
1 | 0 | 0 | 0 | 0 | 0 | 0 | 0 | 0 | 0 | 0 | 0 | 0 | 0 | 0 | 0 | 0 | 0 | 0 | 0 | 0 | 0 | 0 | 0 | 0
2 | 0.39294 | 0.3537 | 0.36449 | 0.35793 | 0.30697 | 0.2906 | 0.32034 | 0.29141 | 0.23956 | 0.17317 | 0.17772 | 0.11017 | 0.090314 | 0.096082 | 0.1283 | 0.16229 | 0.19153 | 0.26304 | 0.23926 | 0.21249 | 0.31591 | 0.34006 | 0.33044 | 0.48239
3 | 0 | 0 | 0 | 0 | 0 | 0 | 0 | 0 | 0 | 0 | 0 | 0 | 0 | 0 | 0 | 0 | 0 | 0 | 0 | 0 | 0 | 0 | 0 | 0
4 | 0 | 0 | 0 | 0 | 0 | 0 | 0 | 0 | 0 | 0 | 0 | 0 | 0 | 0 | 0 | 0 | 0 | 0 | 0 | 0 | 0 | 0 | 0 | 0
5 | 0 | 0 | 9.8789e-06 | 0 | 0 | 0 | 0 | 0.0057688 | 0.11995 | 0.31792 | 0.39983 | 0.41334 | 0.45232 | 0.4406 | 0.37038 | 0.23705 | 0.059326 | 0.0004637 | 3.9285e-05 | 2.9332e-05 | 0 | 0 | 0 | 0
6 | 0 | 0 | 0 | 0 | 0 | 0 | 0 | 0 | 0 | 0 | 0 | 0 | 0 | 0 | 0 | 0 | 0 | 0 | 0 | 0 | 0 | 0 | 0 | 0
7 | 0 | 0 | 0 | 0 | 0 | 0 | 0 | 0 | 0 | 0 | 0 | 0 | 0 | 0 | 0 | 0 | 0 | 0 | 0 | 0 | 0 | 0 | 0 | 0

## Pg, Summer, S8
GenID | 0 | 1 | 2 | 3 | 4 | 5 | 6 | 7 | 8 | 9 | 10 | 11 | 12 | 13 | 14 | 15 | 16 | 17 | 18 | 19 | 20 | 21 | 22 | 23
1 | 0 | 0 | 0 | 0 | 0 | 0 | 0 | 0 | 0 | 0 | 0 | 0 | 0 | 0 | 0 | 0 | 0 | 0 | 0 | 0 | 0 | 0 | 0 | 0
2 | 0.51945 | 0.42632 | 0.38596 | 0.33847 | 0.30342 | 0.25917 | 0.24287 | 0.22591 | 0.21221 | 0.23691 | 0.22153 | 0.256 | 0.28173 | 0.2708 | 0.30911 | 0.27242 | 0.25719 | 0.26477 | 0.25407 | 0.26658 | 0.24981 | 0.21217 | 0.23831 | 0.22802
3 | 0 | 0 | 0 | 0 | 0 | 0 | 0 | 0 | 0 | 0 | 0 | 0 | 0 | 0 | 0 | 0 | 0 | 0 | 0 | 0 | 0 | 0 | 0 | 0
4 | 0 | 0 | 0 | 0 | 0 | 0 | 0 | 0 | 0 | 0 | 0 | 0 | 0 | 0 | 0 | 0 | 0 | 0 | 0 | 0 | 0 | 0 | 0 | 0
5 | 0 | 0 | 9.9573e-06 | 0 | 0 | 0 | 0 | 0.0060548 | 0.11995 | 0.31299 | 0.3906 | 0.43384 | 0.44188 | 0.43377 | 0.37038 | 0.24476 | 0.059797 | 0.00046738 | 4.0235e-05 | 3.0786e-05 | 0 | 0 | 0 | 0
6 | 0 | 0 | 0 | 0 | 0 | 0 | 0 | 0 | 0 | 0 | 0 | 0 | 0 | 0 | 0 | 0 | 0 | 0 | 0 | 0 | 0 | 0 | 0 | 0
7 | 0 | 0 | 0 | 0 | 0 | 0 | 0 | 0 | 0 | 0 | 0 | 0 | 0 | 0 | 0 | 0 | 0 | 0 | 0 | 0 | 0 | 0 | 0 | 0

## Pg, Summer, S9
GenID | 0 | 1 | 2 | 3 | 4 | 5 | 6 | 7 | 8 | 9 | 10 | 11 | 12 | 13 | 14 | 15 | 16 | 17 | 18 | 19 | 20 | 21 | 22 | 23
1 | 0 | 0 | 0 | 0 | 0 | 0 | 0 | 0 | 0 | 0 | 0 | 0 | 0 | 0 | 0 | 0 | 0 | 0 | 0 | 0 | 0 | 0 | 0 | 0
2 | 0.44868 | 0.41701 | 0.5029 | 0.51106 | 0.45536 | 0.40176 | 0.29288 | 0.25082 | 0.25927 | 0.24357 | 0.26637 | 0.27667 | 0.22745 | 0.24079 | 0.30879 | 0.40227 | 0.39383 | 0.42385 | 0.412 | 0.46567 | 0.47154 | 0.45547 | 0.4189 | 0.40753
3 | 0 | 0 | 0 | 0 | 0 | 0 | 0 | 0 | 0 | 0 | 0 | 0 | 0 | 0 | 0 | 0 | 0 | 0 | 0 | 0 | 0 | 0 | 0 | 0
4 | 0 | 0 | 0 | 0 | 0 | 0 | 0 | 0 | 0 | 0 | 0 | 0 | 0 | 0 | 0 | 0 | 0 | 0 | 0 | 0 | 0 | 0 | 0 | 0
5 | 0 | 0 | 9.6701e-06 | 0 | 0 | 0 | 0 | 0.005764 | 0.11695 | 0.30757 | 0.38533 | 0.413 | 0.43593 | 0.42626 | 0.36112 | 0.23488 | 0.058072 | 0.0004539 | 3.8766e-05 | 2.9307e-05 | 0 | 0 | 0 | 0
6 | 0 | 0 | 0 | 0 | 0 | 0 | 0 | 0 | 0 | 0 | 0 | 0 | 0 | 0 | 0 | 0 | 0 | 0 | 0 | 0 | 0 | 0 | 0 | 0
7 | 0 | 0 | 0 | 0 | 0 | 0 | 0 | 0 | 0 | 0 | 0 | 0 | 0 | 0 | 0 | 0 | 0 | 0 | 0 | 0 | 0 | 0 | 0 | 0

## Qg, Summer, S1
GenID | 0 | 1 | 2 | 3 | 4 | 5 | 6 | 7 | 8 | 9 | 10 | 11 | 12 | 13 | 14 | 15 | 16 | 17 | 18 | 19 | 20 | 21 | 22 | 23
1 | 0 | 0 | 0 | 0 | 0 | 0 | 0 | 0 | 0 | 0 | 0 | 0 | 0 | 0 | 0 | 0 | 0 | 0 | 0 | 0 | 0 | 0 | 0 | 0
2 | 0 | 0 | 0 | 0 | 0 | 0 | 0 | 0 | 0 | 0 | 0 | 0 | 0 | 0 | 0 | 0 | 0 | 0 | 0 | 0 | 0 | 0 | 0 | 0
3 | 0 | 0 | 0 | 0 | 0 | 0 | 0 | 0 | 0 | 0 | 0 | 0 | 0 | 0 | 0 | 0 | 0 | 0 | 0 | 0 | 0 | 0 | 0 | 0
4 | 0 | 0 | 0 | 0 | 0 | 0 | 0 | 0 | 0 | 0 | 0 | 0 | 0 | 0 | 0 | 0 | 0 | 0 | 0 | 0 | 0 | 0 | 0 | 0
5 | 0 | 0 | 0 | 0 | 0 | 0 | 0 | 0 | 0 | 0 | 0 | 0 | 0 | 0 | 0 | 0 | 0 | 0 | 0 | 0 | 0 | 0 | 0 | 0
6 | 0 | 0 | 0 | 0 | 0 | 0 | 0 | 0 | 0 | 0 | 0 | 0 | 0 | 0 | 0 | 0 | 0 | 0 | 0 | 0 | 0 | 0 | 0 | 0
7 | 0 | 0 | 0 | 0 | 0 | 0 | 0 | 0 | 0 | 0 | 0 | 0 | 0 | 0 | 0 | 0 | 0 | 0 | 0 | 0 | 0 | 0 | 0 | 0

## Qg, Summer, S2
GenID | 0 | 1 | 2 | 3 | 4 | 5 | 6 | 7 | 8 | 9 | 10 | 11 | 12 | 13 | 14 | 15 | 16 | 17 | 18 | 19 | 20 | 21 | 22 | 23
1 | 0 | 0 | 0 | 0 | 0 | 0 | 0 | 0 | 0 | 0 | 0 | 0 | 0 | 0 | 0 | 0 | 0 | 0 | 0 | 0 | 0 | 0 | 0 | 0
2 | 0 | 0 | 0 | 0 | 0 | 0 | 0 | 0 | 0 | 0 | 0 | 0 | 0 | 0 | 0 | 0 | 0 | 0 | 0 | 0 | 0 | 0 | 0 | 0
3 | 0 | 0 | 0 | 0 | 0 | 0 | 0 | 0 | 0 | 0 | 0 | 0 | 0 | 0 | 0 | 0 | 0 | 0 | 0 | 0 | 0 | 0 | 0 | 0
4 | 0 | 0 | 0 | 0 | 0 | 0 | 0 | 0 | 0 | 0 | 0 | 0 | 0 | 0 | 0 | 0 | 0 | 0 | 0 | 0 | 0 | 0 | 0 | 0
5 | 0 | 0 | 0 | 0 | 0 | 0 | 0 | 0 | 0 | 0 | 0 | 0 | 0 | 0 | 0 | 0 | 0 | 0 | 0 | 0 | 0 | 0 | 0 | 0
6 | 0 | 0 | 0 | 0 | 0 | 0 | 0 | 0 | 0 | 0 | 0 | 0 | 0 | 0 | 0 | 0 | 0 | 0 | 0 | 0 | 0 | 0 | 0 | 0
7 | 0 | 0 | 0 | 0 | 0 | 0 | 0 | 0 | 0 | 0 | 0 | 0 | 0 | 0 | 0 | 0 | 0 | 0 | 0 | 0 | 0 | 0 | 0 | 0

## Qg, Summer, S3
GenID | 0 | 1 | 2 | 3 | 4 | 5 | 6 | 7 | 8 | 9 | 10 | 11 | 12 | 13 | 14 | 15 | 16 | 17 | 18 | 19 | 20 | 21 | 22 | 23
1 | 0 | 0 | 0 | 0 | 0 | 0 | 0 | 0 | 0 | 0 | 0 | 0 | 0 | 0 | 0 | 0 | 0 | 0 | 0 | 0 | 0 | 0 | 0 | 0
2 | 0 | 0 | 0 | 0 | 0 | 0 | 0 | 0 | 0 | 0 | 0 | 0 | 0 | 0 | 0 | 0 | 0 | 0 | 0 | 0 | 0 | 0 | 0 | 0
3 | 0 | 0 | 0 | 0 | 0 | 0 | 0 | 0 | 0 | 0 | 0 | 0 | 0 | 0 | 0 | 0 | 0 | 0 | 0 | 0 | 0 | 0 | 0 | 0
4 | 0 | 0 | 0 | 0 | 0 | 0 | 0 | 0 | 0 | 0 | 0 | 0 | 0 | 0 | 0 | 0 | 0 | 0 | 0 | 0 | 0 | 0 | 0 | 0
5 | 0 | 0 | 0 | 0 | 0 | 0 | 0 | 0 | 0 | 0 | 0 | 0 | 0 | 0 | 0 | 0 | 0 | 0 | 0 | 0 | 0 | 0 | 0 | 0
6 | 0 | 0 | 0 | 0 | 0 | 0 | 0 | 0 | 0 | 0 | 0 | 0 | 0 | 0 | 0 | 0 | 0 | 0 | 0 | 0 | 0 | 0 | 0 | 0
7 | 0 | 0 | 0 | 0 | 0 | 0 | 0 | 0 | 0 | 0 | 0 | 0 | 0 | 0 | 0 | 0 | 0 | 0 | 0 | 0 | 0 | 0 | 0 | 0

## Qg, Summer, S4
GenID | 0 | 1 | 2 | 3 | 4 | 5 | 6 | 7 | 8 | 9 | 10 | 11 | 12 | 13 | 14 | 15 | 16 | 17 | 18 | 19 | 20 | 21 | 22 | 23
1 | 0 | 0 | 0 | 0 | 0 | 0 | 0 | 0 | 0 | 0 | 0 | 0 | 0 | 0 | 0 | 0 | 0 | 0 | 0 | 0 | 0 | 0 | 0 | 0
2 | 0 | 0 | 0 | 0 | 0 | 0 | 0 | 0 | 0 | 0 | 0 | 0 | 0 | 0 | 0 | 0 | 0 | 0 | 0 | 0 | 0 | 0 | 0 | 0
3 | 0 | 0 | 0 | 0 | 0 | 0 | 0 | 0 | 0 | 0 | 0 | 0 | 0 | 0 | 0 | 0 | 0 | 0 | 0 | 0 | 0 | 0 | 0 | 0
4 | 0 | 0 | 0 | 0 | 0 | 0 | 0 | 0 | 0 | 0 | 0 | 0 | 0 | 0 | 0 | 0 | 0 | 0 | 0 | 0 | 0 | 0 | 0 | 0
5 | 0 | 0 | 0 | 0 | 0 | 0 | 0 | 0 | 0 | 0 | 0 | 0 | 0 | 0 | 0 | 0 | 0 | 0 | 0 | 0 | 0 | 0 | 0 | 0
6 | 0 | 0 | 0 | 0 | 0 | 0 | 0 | 0 | 0 | 0 | 0 | 0 | 0 | 0 | 0 | 0 | 0 | 0 | 0 | 0 | 0 | 0 | 0 | 0
7 | 0 | 0 | 0 | 0 | 0 | 0 | 0 | 0 | 0 | 0 | 0 | 0 | 0 | 0 | 0 | 0 | 0 | 0 | 0 | 0 | 0 | 0 | 0 | 0

## Qg, Summer, S5
GenID | 0 | 1 | 2 | 3 | 4 | 5 | 6 | 7 | 8 | 9 | 10 | 11 | 12 | 13 | 14 | 15 | 16 | 17 | 18 | 19 | 20 | 21 | 22 | 23
1 | 0 | 0 | 0 | 0 | 0 | 0 | 0 | 0 | 0 | 0 | 0 | 0 | 0 | 0 | 0 | 0 | 0 | 0 | 0 | 0 | 0 | 0 | 0 | 0
2 | 0 | 0 | 0 | 0 | 0 | 0 | 0 | 0 | 0 | 0 | 0 | 0 | 0 | 0 | 0 | 0 | 0 | 0 | 0 | 0 | 0 | 0 | 0 | 0
3 | 0 | 0 | 0 | 0 | 0 | 0 | 0 | 0 | 0 | 0 | 0 | 0 | 0 | 0 | 0 | 0 | 0 | 0 | 0 | 0 | 0 | 0 | 0 | 0
4 | 0 | 0 | 0 | 0 | 0 | 0 | 0 | 0 | 0 | 0 | 0 | 0 | 0 | 0 | 0 | 0 | 0 | 0 | 0 | 0 | 0 | 0 | 0 | 0
5 | 0 | 0 | 0 | 0 | 0 | 0 | 0 | 0 | 0 | 0 | 0 | 0 | 0 | 0 | 0 | 0 | 0 | 0 | 0 | 0 | 0 | 0 | 0 | 0
6 | 0 | 0 | 0 | 0 | 0 | 0 | 0 | 0 | 0 | 0 | 0 | 0 | 0 | 0 | 0 | 0 | 0 | 0 | 0 | 0 | 0 | 0 | 0 | 0
7 | 0 | 0 | 0 | 0 | 0 | 0 | 0 | 0 | 0 | 0 | 0 | 0 | 0 | 0 | 0 | 0 | 0 | 0 | 0 | 0 | 0 | 0 | 0 | 0

## Qg, Summer, S6
GenID | 0 | 1 | 2 | 3 | 4 | 5 | 6 | 7 | 8 | 9 | 10 | 11 | 12 | 13 | 14 | 15 | 16 | 17 | 18 | 19 | 20 | 21 | 22 | 23
1 | 0 | 0 | 0 | 0 | 0 | 0 | 0 | 0 | 0 | 0 | 0 | 0 | 0 | 0 | 0 | 0 | 0 | 0 | 0 | 0 | 0 | 0 | 0 | 0
2 | 0 | 0 | 0 | 0 | 0 | 0 | 0 | 0 | 0 | 0 | 0 | 0 | 0 | 0 | 0 | 0 | 0 | 0 | 0 | 0 | 0 | 0 | 0 | 0
3 | 0 | 0 | 0 | 0 | 0 | 0 | 0 | 0 | 0 | 0 | 0 | 0 | 0 | 0 | 0 | 0 | 0 | 0 | 0 | 0 | 0 | 0 | 0 | 0
4 | 0 | 0 | 0 | 0 | 0 | 0 | 0 | 0 | 0 | 0 | 0 | 0 | 0 | 0 | 0 | 0 | 0 | 0 | 0 | 0 | 0 | 0 | 0 | 0
5 | 0 | 0 | 0 | 0 | 0 | 0 | 0 | 0 | 0 | 0 | 0 | 0 | 0 | 0 | 0 | 0 | 0 | 0 | 0 | 0 | 0 | 0 | 0 | 0
6 | 0 | 0 | 0 | 0 | 0 | 0 | 0 | 0 | 0 | 0 | 0 | 0 | 0 | 0 | 0 | 0 | 0 | 0 | 0 | 0 | 0 | 0 | 0 | 0
7 | 0 | 0 | 0 | 0 | 0 | 0 | 0 | 0 | 0 | 0 | 0 | 0 | 0 | 0 | 0 | 0 | 0 | 0 | 0 | 0 | 0 | 0 | 0 | 0

## Qg, Summer, S7
GenID | 0 | 1 | 2 | 3 | 4 | 5 | 6 | 7 | 8 | 9 | 10 | 11 | 12 | 13 | 14 | 15 | 16 | 17 | 18 | 19 | 20 | 21 | 22 | 23
1 | 0 | 0 | 0 | 0 | 0 | 0 | 0 | 0 | 0 | 0 | 0 | 0 | 0 | 0 | 0 | 0 | 0 | 0 | 0 | 0 | 0 | 0 | 0 | 0
2 | 0 | 0 | 0 | 0 | 0 | 0 | 0 | 0 | 0 | 0 | 0 | 0 | 0 | 0 | 0 | 0 | 0 | 0 | 0 | 0 | 0 | 0 | 0 | 0
3 | 0 | 0 | 0 | 0 | 0 | 0 | 0 | 0 | 0 | 0 | 0 | 0 | 0 | 0 | 0 | 0 | 0 | 0 | 0 | 0 | 0 | 0 | 0 | 0
4 | 0 | 0 | 0 | 0 | 0 | 0 | 0 | 0 | 0 | 0 | 0 | 0 | 0 | 0 | 0 | 0 | 0 | 0 | 0 | 0 | 0 | 0 | 0 | 0
5 | 0 | 0 | 0 | 0 | 0 | 0 | 0 | 0 | 0 | 0 | 0 | 0 | 0 | 0 | 0 | 0 | 0 | 0 | 0 | 0 | 0 | 0 | 0 | 0
6 | 0 | 0 | 0 | 0 | 0 | 0 | 0 | 0 | 0 | 0 | 0 | 0 | 0 | 0 | 0 | 0 | 0 | 0 | 0 | 0 | 0 | 0 | 0 | 0
7 | 0 | 0 | 0 | 0 | 0 | 0 | 0 | 0 | 0 | 0 | 0 | 0 | 0 | 0 | 0 | 0 | 0 | 0 | 0 | 0 | 0 | 0 | 0 | 0

## Qg, Summer, S8
GenID | 0 | 1 | 2 | 3 | 4 | 5 | 6 | 7 | 8 | 9 | 10 | 11 | 12 | 13 | 14 | 15 | 16 | 17 | 18 | 19 | 20 | 21 | 22 | 23
1 | 0 | 0 | 0 | 0 | 0 | 0 | 0 | 0 | 0 | 0 | 0 | 0 | 0 | 0 | 0 | 0 | 0 | 0 | 0 | 0 | 0 | 0 | 0 | 0
2 | 0 | 0 | 0 | 0 | 0 | 0 | 0 | 0 | 0 | 0 | 0 | 0 | 0 | 0 | 0 | 0 | 0 | 0 | 0 | 0 | 0 | 0 | 0 | 0
3 | 0 | 0 | 0 | 0 | 0 | 0 | 0 | 0 | 0 | 0 | 0 | 0 | 0 | 0 | 0 | 0 | 0 | 0 | 0 | 0 | 0 | 0 | 0 | 0
4 | 0 | 0 | 0 | 0 | 0 | 0 | 0 | 0 | 0 | 0 | 0 | 0 | 0 | 0 | 0 | 0 | 0 | 0 | 0 | 0 | 0 | 0 | 0 | 0
5 | 0 | 0 | 0 | 0 | 0 | 0 | 0 | 0 | 0 | 0 | 0 | 0 | 0 | 0 | 0 | 0 | 0 | 0 | 0 | 0 | 0 | 0 | 0 | 0
6 | 0 | 0 | 0 | 0 | 0 | 0 | 0 | 0 | 0 | 0 | 0 | 0 | 0 | 0 | 0 | 0 | 0 | 0 | 0 | 0 | 0 | 0 | 0 | 0
7 | 0 | 0 | 0 | 0 | 0 | 0 | 0 | 0 | 0 | 0 | 0 | 0 | 0 | 0 | 0 | 0 | 0 | 0 | 0 | 0 | 0 | 0 | 0 | 0

## Qg, Summer, S9
GenID | 0 | 1 | 2 | 3 | 4 | 5 | 6 | 7 | 8 | 9 | 10 | 11 | 12 | 13 | 14 | 15 | 16 | 17 | 18 | 19 | 20 | 21 | 22 | 23
1 | 0 | 0 | 0 | 0 | 0 | 0 | 0 | 0 | 0 | 0 | 0 | 0 | 0 | 0 | 0 | 0 | 0 | 0 | 0 | 0 | 0 | 0 | 0 | 0
2 | 0 | 0 | 0 | 0 | 0 | 0 | 0 | 0 | 0 | 0 | 0 | 0 | 0 | 0 | 0 | 0 | 0 | 0 | 0 | 0 | 0 | 0 | 0 | 0
3 | 0 | 0 | 0 | 0 | 0 | 0 | 0 | 0 | 0 | 0 | 0 | 0 | 0 | 0 | 0 | 0 | 0 | 0 | 0 | 0 | 0 | 0 | 0 | 0
4 | 0 | 0 | 0 | 0 | 0 | 0 | 0 | 0 | 0 | 0 | 0 | 0 | 0 | 0 | 0 | 0 | 0 | 0 | 0 | 0 | 0 | 0 | 0 | 0
5 | 0 | 0 | 0 | 0 | 0 | 0 | 0 | 0 | 0 | 0 | 0 | 0 | 0 | 0 | 0 | 0 | 0 | 0 | 0 | 0 | 0 | 0 | 0 | 0
6 | 0 | 0 | 0 | 0 | 0 | 0 | 0 | 0 | 0 | 0 | 0 | 0 | 0 | 0 | 0 | 0 | 0 | 0 | 0 | 0 | 0 | 0 | 0 | 0
7 | 0 | 0 | 0 | 0 | 0 | 0 | 0 | 0 | 0 | 0 | 0 | 0 | 0 | 0 | 0 | 0 | 0 | 0 | 0 | 0 | 0 | 0 | 0 | 0

## GenStatus, Summer
GenID | 0 | 1 | 2 | 3 | 4 | 5 | 6 | 7 | 8 | 9 | 10 | 11 | 12 | 13 | 14 | 15 | 16 | 17 | 18 | 19 | 20 | 21 | 22 | 23
1 | 1 | 1 | 1 | 1 | 1 | 1 | 1 | 1 | 1 | 1 | 1 | 1 | 1 | 1 | 1 | 1 | 1 | 1 | 1 | 1 | 1 | 1 | 1 | 1
2 | 1 | 1 | 1 | 1 | 1 | 1 | 1 | 1 | 1 | 1 | 1 | 1 | 1 | 1 | 1 | 1 | 1 | 1 | 1 | 1 | 1 | 1 | 1 | 1
3 | 1 | 1 | 1 | 1 | 1 | 1 | 1 | 1 | 1 | 1 | 1 | 1 | 1 | 1 | 1 | 1 | 1 | 1 | 1 | 1 | 1 | 1 | 1 | 1
4 | 1 | 1 | 1 | 1 | 1 | 1 | 1 | 1 | 1 | 1 | 1 | 1 | 1 | 1 | 1 | 1 | 1 | 1 | 1 | 1 | 1 | 1 | 1 | 1
5 | 1 | 1 | 1 | 1 | 1 | 1 | 1 | 1 | 1 | 1 | 1 | 1 | 1 | 1 | 1 | 1 | 1 | 1 | 1 | 1 | 1 | 1 | 1 | 1
6 | 1 | 1 | 1 | 1 | 1 | 1 | 1 | 1 | 1 | 1 | 1 | 1 | 1 | 1 | 1 | 1 | 1 | 1 | 1 | 1 | 1 | 1 | 1 | 1
7 | 1 | 1 | 1 | 1 | 1 | 1 | 1 | 1 | 1 | 1 | 1 | 1 | 1 | 1 | 1 | 1 | 1 | 1 | 1 | 1 | 1 | 1 | 1 | 1