## Main
numScenarios | 9 | 11.11% | 11.11% | 11.11% | 11.11% | 11.11% | 11.11% | 11.11% | 11.11% | 11.11%
Year | 2027
Load Scale Factor | 100%
Load Growth (cumul.) | 111%
Flex. Load Growth | 123%
RES Installed, [MW] | 30
ESS Installed, [MWh] | 0

## RES installed
GenID | NodeID | Pinst, [MW]
2 | 22 | 15
3 | N/A | 0
4 | N/A | 0
5 | 25 | 15
6 | N/A | 0
7 | N/A | 0

## ES installed
ESS ID | Node ID | Pinst, [MW]
1 | N/A | 0
2 | N/A | 0
3 | N/A | 0

## FL Ratio
LoadID | Ratio, [%]
1 | 2.39%
2 | 3.678%
3 | 3.423%
4 | 1.573%
5 | 0.9252%
6 | 3.855%
7 | 3.392%
8 | 0.9715%
9 | 0.9715%
10 | 1.596%
11 | 2.174%
12 | 1.758%
13 | 2.313%
14 | 2.221%
15 | 2.035%
16 | 1.573%
17 | 4.025%
18 | 1.457%
19 | 2.914%
20 | 2.845%
21 | 2.151%
22 | 2.567%
23 | 8.743%
24 | 11.66%
25 | 1.018%
26 | 1.897%
27 | 2.313%
28 | 4.348%
29 | 4.78%
30 | 5.898%
31 | 6.962%
32 | 1.573%

## FL Characterization
Time | 0 | 1 | 2 | 3 | 4 | 5 | 6 | 7 | 8 | 9 | 10 | 11 | 12 | 13 | 14 | 15 | 16 | 17 | 18 | 19 | 20 | 21 | 22 | 23
FL, [MW] | 6.0466 | 6.2483 | 5.5949 | 5.3032 | 4.3449 | 3.6877 | 4.5097 | 0.78318 | 0.68873 | 1.0041 | 0.59132 | 0.73891 | 1.1772 | 2.169 | 2.3141 | 2.2758 | 1.2766 | 2.6004 | 1.526 | 1.0729 | 1.6293 | 1.007 | 4.5963 | 5.5408
Minimum FL, [MW] | -13.6516 | -14.5981 | -16.4183 | -17.7107 | -18.9302 | -20.6594 | -19.7129 | -22.1128 | -20.056 | -29.459 | -29.1571 | -26.654 | -25.5501 | -24.6682 | -23.2516 | -21.159 | -19.7849 | -17.7056 | -11.2382 | -12.5773 | -13.2947 | -14.2732 | -11.3399 | -12.0498
Maximum FL, [MW] | 13.1517 | 14.0702 | 15.7759 | 16.9753 | 18.0686 | 19.7296 | 18.8097 | 21.2266 | 19.4433 | 22.1862 | 22.3609 | 20.932 | 20.2265 | 19.7066 | 18.4682 | 16.8142 | 15.6637 | 13.9995 | 10.9574 | 12.2645 | 13.0324 | 14.0385 | 10.9237 | 11.6159

## Pc, Winter, S1
LoadID | 0 | 1 | 2 | 3 | 4 | 5 | 6 | 7 | 8 | 9 | 10 | 11 | 12 | 13 | 14 | 15 | 16 | 17 | 18 | 19 | 20 | 21 | 22 | 23
1 | 1.1197 | 1.0778 | 1.0394 | 1.0708 | 1.0406 | 1.042 | 1.0516 | 1.365 | 1.3923 | 1.379 | 1.3748 | 1.4037 | 1.3886 | 1.364 | 1.1866 | 1.2766 | 1.3879 | 1.3667 | 1.2963 | 1.2362 | 1.2275 | 1.1729 | 1.0593 | 1.0364
2 | 0.80743 | 0.7982 | 0.75003 | 0.73479 | 0.70497 | 0.71772 | 0.8676 | 0.84806 | 0.91598 | 0.95447 | 0.93731 | 0.92093 | 0.90463 | 0.89891 | 0.84802 | 0.87029 | 0.92191 | 1.1417 | 1.0525 | 0.95979 | 0.95213 | 0.86914 | 0.93058 | 0.87739
3 | 1.5132 | 1.442 | 1.38 | 1.3948 | 1.3735 | 1.5265 | 2.4159 | 2.6783 | 2.7938 | 2.717 | 2.6043 | 2.7742 | 2.5886 | 2.5007 | 2.1778 | 2.1678 | 2.2214 | 2.441 | 2.2015 | 2.2702 | 2.2244 | 2.0739 | 1.8515 | 1.6839
4 | 0.15398 | 0.13653 | 0.12627 | 0.11751 | 0.10425 | 0.13127 | 0.21786 | 0.19521 | 0.21244 | 0.20459 | 0.19647 | 0.18558 | 0.18798 | 0.19372 | 0.18875 | 0.19162 | 0.21674 | 0.33753 | 0.29067 | 0.24255 | 0.24381 | 0.21007 | 0.21765 | 0.20015
5 | 0.39713 | 0.36814 | 0.33615 | 0.33718 | 0.33473 | 0.36595 | 0.47067 | 0.48232 | 0.49757 | 0.52006 | 0.53061 | 0.54076 | 0.53445 | 0.51829 | 0.51807 | 0.51369 | 0.53836 | 0.6277 | 0.6099 | 0.59269 | 0.59257 | 0.54851 | 0.52227 | 0.48599
6 | 2.7086 | 2.5686 | 2.4842 | 2.5006 | 2.4888 | 2.6577 | 3.0154 | 3.4759 | 3.6396 | 3.7747 | 3.6985 | 3.7605 | 3.7587 | 3.7418 | 3.4983 | 3.5049 | 3.3642 | 3.5745 | 3.4248 | 3.3545 | 3.3027 | 3.1675 | 2.9853 | 2.8224
7 | 1.2007 | 1.1296 | 1.0996 | 1.0713 | 1.0699 | 1.1854 | 1.4994 | 1.6731 | 1.8926 | 1.9529 | 1.9802 | 1.9852 | 1.9609 | 1.9419 | 1.7849 | 1.7417 | 1.8444 | 1.9273 | 1.8305 | 1.7907 | 1.6867 | 1.3849 | 1.402 | 1.333
8 | 0.25893 | 0.25035 | 0.2398 | 0.23497 | 0.23657 | 0.27291 | 0.43319 | 0.47598 | 0.49324 | 0.49364 | 0.50746 | 0.50547 | 0.47989 | 0.47814 | 0.42664 | 0.3866 | 0.38664 | 0.43282 | 0.41533 | 0.39804 | 0.39542 | 0.35993 | 0.32112 | 0.29341
9 | 0.27556 | 0.27752 | 0.27117 | 0.26834 | 0.25903 | 0.25265 | 0.26063 | 0.22443 | 0.22351 | 0.22657 | 0.22257 | 0.224 | 0.22826 | 0.23789 | 0.2393 | 0.23893 | 0.22922 | 0.24208 | 0.23165 | 0.22724 | 0.23265 | 0.2266 | 0.26147 | 0.27065
10 | 0.48532 | 0.45861 | 0.43162 | 0.43038 | 0.41787 | 0.46019 | 0.5969 | 0.62713 | 0.68257 | 0.7328 | 0.70947 | 0.70975 | 0.71481 | 0.69953 | 0.6817 | 0.64422 | 0.66003 | 0.76868 | 0.73476 | 0.70212 | 0.6836 | 0.63641 | 0.61685 | 0.56553
11 | 0.33029 | 0.31789 | 0.2946 | 0.28738 | 0.27192 | 0.30072 | 0.39213 | 0.34209 | 0.27541 | 0.20251 | 0.36441 | 0.37033 | 0.36713 | 0.3751 | 0.35712 | 0.36483 | 0.36856 | 0.46774 | 0.42024 | 0.38467 | 0.38517 | 0.36962 | 0.40648 | 0.38307
12 | 0.90486 | 0.9046 | 0.89278 | 0.91085 | 0.89016 | 0.90094 | 0.94716 | 0.85533 | 0.71363 | 0.69048 | 0.92659 | 0.84844 | 0.86728 | 0.90353 | 0.92602 | 0.95339 | 1.0326 | 1.0863 | 0.99986 | 0.94152 | 0.96576 | 0.95223 | 1.0199 | 1.0822
13 | 2.5071 | 2.4279 | 2.4483 | 2.4692 | 2.4858 | 2.5263 | 3.1231 | 3.1873 | 3.2433 | 3.17 | 3.1178 | 3.2341 | 3.3568 | 3.2737 | 3.2184 | 3.2546 | 3.1281 | 3.2976 | 3.1592 | 2.9687 | 3.0177 | 2.9163 | 2.6603 | 2.5994
14 | 1.1745 | 1.1401 | 1.0899 | 1.1126 | 1.0632 | 1.0499 | 1.0771 | 1.2855 | 1.3088 | 1.3034 | 1.2904 | 1.3205 | 1.3162 | 1.3154 | 1.1537 | 1.2365 | 1.3177 | 1.3275 | 1.2382 | 1.1723 | 1.1765 | 1.112 | 1.0862 | 1.0858
15 | 0.44688 | 0.44177 | 0.41511 | 0.40668 | 0.39017 | 0.39723 | 0.48018 | 0.46937 | 0.50696 | 0.52826 | 0.51876 | 0.5097 | 0.50068 | 0.49751 | 0.46934 | 0.48167 | 0.51024 | 0.6319 | 0.5825 | 0.53121 | 0.52696 | 0.48103 | 0.51504 | 0.4856
16 | 0.69525 | 0.66256 | 0.63404 | 0.64087 | 0.63105 | 0.70138 | 1.11 | 1.2306 | 1.2836 | 1.2483 | 1.1966 | 1.2746 | 1.1894 | 1.149 | 1.0006 | 0.99604 | 1.0207 | 1.1215 | 1.0115 | 1.0431 | 1.022 | 0.95286 | 0.8507 | 0.7737
17 | 0.39402 | 0.34936 | 0.32311 | 0.30068 | 0.26675 | 0.3359 | 0.55746 | 0.49951 | 0.54359 | 0.52351 | 0.50273 | 0.47487 | 0.48101 | 0.4957 | 0.48298 | 0.49031 | 0.55461 | 0.86367 | 0.74376 | 0.62063 | 0.62387 | 0.53753 | 0.55693 | 0.51215
18 | 0.62548 | 0.57982 | 0.52944 | 0.53105 | 0.52721 | 0.57637 | 0.7413 | 0.75966 | 0.78368 | 0.81909 | 0.83572 | 0.85169 | 0.84176 | 0.81631 | 0.81596 | 0.80906 | 0.84791 | 0.98863 | 0.96059 | 0.93348 | 0.93329 | 0.8639 | 0.82258 | 0.76543
19 | 2.0477 | 1.9418 | 1.8781 | 1.8905 | 1.8815 | 2.0092 | 2.2797 | 2.6278 | 2.7516 | 2.8537 | 2.7961 | 2.843 | 2.8416 | 2.8288 | 2.6447 | 2.6497 | 2.5434 | 2.7023 | 2.5892 | 2.536 | 2.4968 | 2.3946 | 2.2569 | 2.1337
20 | 1.007 | 0.94729 | 0.92219 | 0.89841 | 0.8973 | 0.99416 | 1.2575 | 1.4031 | 1.5872 | 1.6378 | 1.6607 | 1.6649 | 1.6445 | 1.6286 | 1.4969 | 1.4606 | 1.5468 | 1.6163 | 1.5351 | 1.5017 | 1.4145 | 1.1614 | 1.1758 | 1.1179
21 | 0.57335 | 0.55435 | 0.53099 | 0.52029 | 0.52383 | 0.6043 | 0.9592 | 1.0539 | 1.0922 | 1.0931 | 1.1237 | 1.1193 | 1.0626 | 1.0587 | 0.94469 | 0.85604 | 0.85613 | 0.95839 | 0.91966 | 0.88138 | 0.87556 | 0.797 | 0.71105 | 0.64969
22 | 0.72827 | 0.73345 | 0.71667 | 0.70918 | 0.68458 | 0.66771 | 0.68881 | 0.59313 | 0.59071 | 0.59881 | 0.58821 | 0.592 | 0.60325 | 0.62871 | 0.63244 | 0.63146 | 0.6058 | 0.63979 | 0.61221 | 0.60057 | 0.61486 | 0.59888 | 0.69103 | 0.71528
23 | 2.6587 | 2.5124 | 2.3645 | 2.3578 | 2.2892 | 2.521 | 3.27 | 3.4356 | 3.7393 | 4.0145 | 3.8867 | 3.8882 | 3.9159 | 3.8322 | 3.7345 | 3.5292 | 3.6158 | 4.211 | 4.0252 | 3.8464 | 3.7449 | 3.4864 | 3.3793 | 3.0981
24 | 1.7709 | 1.7044 | 1.5795 | 1.5408 | 1.4579 | 1.6124 | 2.1025 | 1.8342 | 1.4767 | 1.0858 | 1.9539 | 1.9856 | 1.9684 | 2.0112 | 1.9147 | 1.9561 | 1.9761 | 2.5079 | 2.2532 | 2.0625 | 2.0652 | 1.9818 | 2.1794 | 2.0539
25 | 0.52387 | 0.52372 | 0.51687 | 0.52734 | 0.51536 | 0.5216 | 0.54836 | 0.49519 | 0.41315 | 0.39975 | 0.53645 | 0.4912 | 0.50211 | 0.5231 | 0.53612 | 0.55196 | 0.59784 | 0.62894 | 0.57887 | 0.54509 | 0.55912 | 0.55129 | 0.59048 | 0.62655
26 | 2.0558 | 1.9909 | 2.0076 | 2.0248 | 2.0383 | 2.0716 | 2.561 | 2.6136 | 2.6595 | 2.5994 | 2.5566 | 2.652 | 2.7525 | 2.6844 | 2.6391 | 2.6688 | 2.565 | 2.704 | 2.5905 | 2.4343 | 2.4745 | 2.3914 | 2.1814 | 2.1315
27 | 1.2234 | 1.1876 | 1.1353 | 1.1589 | 1.1075 | 1.0937 | 1.122 | 1.3391 | 1.3633 | 1.3577 | 1.3441 | 1.3755 | 1.371 | 1.3702 | 1.2018 | 1.288 | 1.3726 | 1.3828 | 1.2898 | 1.2211 | 1.2256 | 1.1584 | 1.1315 | 1.1311
28 | 0.9547 | 0.94378 | 0.88682 | 0.86881 | 0.83355 | 0.84862 | 1.0258 | 1.0027 | 1.083 | 1.1286 | 1.1083 | 1.0889 | 1.0696 | 1.0629 | 1.0027 | 1.029 | 1.0901 | 1.35 | 1.2444 | 1.1349 | 1.1258 | 1.0277 | 1.1003 | 1.0374
29 | 2.113 | 2.0137 | 1.927 | 1.9478 | 1.9179 | 2.1316 | 3.3735 | 3.7399 | 3.9012 | 3.794 | 3.6366 | 3.8738 | 3.6148 | 3.492 | 3.0411 | 3.0272 | 3.102 | 3.4086 | 3.0742 | 3.1702 | 3.1061 | 2.8959 | 2.5855 | 2.3514
30 | 0.57744 | 0.51199 | 0.47352 | 0.44065 | 0.39093 | 0.49227 | 0.81696 | 0.73204 | 0.79663 | 0.76722 | 0.73676 | 0.69593 | 0.70493 | 0.72646 | 0.70781 | 0.71856 | 0.81279 | 1.2657 | 1.09 | 0.90955 | 0.9143 | 0.78776 | 0.8162 | 0.75056
31 | 2.9884 | 2.7703 | 2.5295 | 2.5373 | 2.5189 | 2.7538 | 3.5418 | 3.6295 | 3.7442 | 3.9134 | 3.9929 | 4.0692 | 4.0218 | 3.9001 | 3.8985 | 3.8655 | 4.0511 | 4.7235 | 4.5895 | 4.46 | 4.4591 | 4.1275 | 3.9301 | 3.657
32 | 1.1051 | 1.048 | 1.0136 | 1.0202 | 1.0154 | 1.0844 | 1.2303 | 1.4182 | 1.485 | 1.5401 | 1.509 | 1.5343 | 1.5336 | 1.5266 | 1.4273 | 1.43 | 1.3726 | 1.4584 | 1.3973 | 1.3686 | 1.3475 | 1.2923 | 1.218 | 1.1515

## Pc, Winter, S2
LoadID | 0 | 1 | 2 | 3 | 4 | 5 | 6 | 7 | 8 | 9 | 10 | 11 | 12 | 13 | 14 | 15 | 16 | 17 | 18 | 19 | 20 | 21 | 22 | 23
1 | 1.1197 | 1.0778 | 1.0394 | 1.0708 | 1.0406 | 1.042 | 1.0516 | 1.365 | 1.3923 | 1.379 | 1.3748 | 1.4037 | 1.3886 | 1.364 | 1.1866 | 1.2766 | 1.3879 | 1.3667 | 1.2963 | 1.2362 | 1.2275 | 1.1729 | 1.0593 | 1.0364
2 | 0.80743 | 0.7982 | 0.75003 | 0.73479 | 0.70497 | 0.71772 | 0.8676 | 0.84806 | 0.91598 | 0.95447 | 0.93731 | 0.92093 | 0.90463 | 0.89891 | 0.84802 | 0.87029 | 0.92191 | 1.1417 | 1.0525 | 0.95979 | 0.95213 | 0.86914 | 0.93058 | 0.87739
3 | 1.5132 | 1.442 | 1.38 | 1.3948 | 1.3735 | 1.5265 | 2.4159 | 2.6783 | 2.7938 | 2.717 | 2.6043 | 2.7742 | 2.5886 | 2.5007 | 2.1778 | 2.1678 | 2.2214 | 2.441 | 2.2015 | 2.2702 | 2.2244 | 2.0739 | 1.8515 | 1.6839
4 | 0.15398 | 0.13653 | 0.12627 | 0.11751 | 0.10425 | 0.13127 | 0.21786 | 0.19521 | 0.21244 | 0.20459 | 0.19647 | 0.18558 | 0.18798 | 0.19372 | 0.18875 | 0.19162 | 0.21674 | 0.33753 | 0.29067 | 0.24255 | 0.24381 | 0.21007 | 0.21765 | 0.20015
5 | 0.39713 | 0.36814 | 0.33615 | 0.33718 | 0.33473 | 0.36595 | 0.47067 | 0.48232 | 0.49757 | 0.52006 | 0.53061 | 0.54076 | 0.53445 | 0.51829 | 0.51807 | 0.51369 | 0.53836 | 0.6277 | 0.6099 | 0.59269 | 0.59257 | 0.54851 | 0.52227 | 0.48599
6 | 2.7086 | 2.5686 | 2.4842 | 2.5006 | 2.4888 | 2.6577 | 3.0154 | 3.4759 | 3.6396 | 3.7747 | 3.6985 | 3.7605 | 3.7587 | 3.7418 | 3.4983 | 3.5049 | 3.3642 | 3.5745 | 3.4248 | 3.3545 | 3.3027 | 3.1675 | 2.9853 | 2.8224
7 | 1.2007 | 1.1296 | 1.0996 | 1.0713 | 1.0699 | 1.1854 | 1.4994 | 1.6731 | 1.8926 | 1.9529 | 1.9802 | 1.9852 | 1.9609 | 1.9419 | 1.7849 | 1.7417 | 1.8444 | 1.9273 | 1.8305 | 1.7907 | 1.6867 | 1.3849 | 1.402 | 1.333
8 | 0.25893 | 0.25035 | 0.2398 | 0.23497 | 0.23657 | 0.27291 | 0.43319 | 0.47598 | 0.49324 | 0.49364 | 0.50746 | 0.50547 | 0.47989 | 0.47814 | 0.42664 | 0.3866 | 0.38664 | 0.43282 | 0.41533 | 0.39804 | 0.39542 | 0.35993 | 0.32112 | 0.29341
9 | 0.27556 | 0.27752 | 0.27117 | 0.26834 | 0.25903 | 0.25265 | 0.26063 | 0.22443 | 0.22351 | 0.22657 | 0.22257 | 0.224 | 0.22826 | 0.23789 | 0.2393 | 0.23893 | 0.22922 | 0.24208 | 0.23165 | 0.22724 | 0.23265 | 0.2266 | 0.26147 | 0.27065
10 | 0.48532 | 0.45861 | 0.43162 | 0.43038 | 0.41787 | 0.46019 | 0.5969 | 0.62713 | 0.68257 | 0.7328 | 0.70947 | 0.70975 | 0.71481 | 0.69953 | 0.6817 | 0.64422 | 0.66003 | 0.76868 | 0.73476 | 0.70212 | 0.6836 | 0.63641 | 0.61685 | 0.56553
11 | 0.33029 | 0.31789 | 0.2946 | 0.28738 | 0.27192 | 0.30072 | 0.39213 | 0.34209 | 0.27541 | 0.20251 | 0.36441 | 0.37033 | 0.36713 | 0.3751 | 0.35712 | 0.36483 | 0.36856 | 0.46774 | 0.42024 | 0.38467 | 0.38517 | 0.36962 | 0.40648 | 0.38307
12 | 0.90486 | 0.9046 | 0.89278 | 0.91085 | 0.89016 | 0.90094 | 0.94716 | 0.85533 | 0.71363 | 0.69048 | 0.92659 | 0.84844 | 0.86728 | 0.90353 | 0.92602 | 0.95339 | 1.0326 | 1.0863 | 0.99986 | 0.94152 | 0.96576 | 0.95223 | 1.0199 | 1.0822
13 | 2.5071 | 2.4279 | 2.4483 | 2.4692 | 2.4858 | 2.5263 | 3.1231 | 3.1873 | 3.2433 | 3.17 | 3.1178 | 3.2341 | 3.3568 | 3.2737 | 3.2184 | 3.2546 | 3.1281 | 3.2976 | 3.1592 | 2.9687 | 3.0177 | 2.9163 | 2.6603 | 2.5994
14 | 1.1745 | 1.1401 | 1.0899 | 1.1126 | 1.0632 | 1.0499 | 1.0771 | 1.2855 | 1.3088 | 1.3034 | 1.2904 | 1.3205 | 1.3162 | 1.3154 | 1.1537 | 1.2365 | 1.3177 | 1.3275 | 1.2382 | 1.1723 | 1.1765 | 1.112 | 1.0862 | 1.0858
15 | 0.44688 | 0.44177 | 0.41511 | 0.40668 | 0.39017 | 0.39723 | 0.48018 | 0.46937 | 0.50696 | 0.52826 | 0.51876 | 0.5097 | 0.50068 | 0.49751 | 0.46934 | 0.48167 | 0.51024 | 0.6319 | 0.5825 | 0.53121 | 0.52696 | 0.48103 | 0.51504 | 0.4856
16 | 0.69525 | 0.66256 | 0.63404 | 0.64087 | 0.63105 | 0.70138 | 1.11 | 1.2306 | 1.2836 | 1.2483 | 1.1966 | 1.2746 | 1.1894 | 1.149 | 1.0006 | 0.99604 | 1.0207 | 1.1215 | 1.0115 | 1.0431 | 1.022 | 0.95286 | 0.8507 | 0.7737
17 | 0.39402 | 0.34936 | 0.32311 | 0.30068 | 0.26675 | 0.3359 | 0.55746 | 0.49951 | 0.54359 | 0.52351 | 0.50273 | 0.47487 | 0.48101 | 0.4957 | 0.48298 | 0.49031 | 0.55461 | 0.86367 | 0.74376 | 0.62063 | 0.62387 | 0.53753 | 0.55693 | 0.51215
18 | 0.62548 | 0.57982 | 0.52944 | 0.53105 | 0.52721 | 0.57637 | 0.7413 | 0.75966 | 0.78368 | 0.81909 | 0.83572 | 0.85169 | 0.84176 | 0.81631 | 0.81596 | 0.80906 | 0.84791 | 0.98863 | 0.96059 | 0.93348 | 0.93329 | 0.8639 | 0.82258 | 0.76543
19 | 2.0477 | 1.9418 | 1.8781 | 1.8905 | 1.8815 | 2.0092 | 2.2797 | 2.6278 | 2.7516 | 2.8537 | 2.7961 | 2.843 | 2.8416 | 2.8288 | 2.6447 | 2.6497 | 2.5434 | 2.7023 | 2.5892 | 2.536 | 2.4968 | 2.3946 | 2.2569 | 2.1337
20 | 1.007 | 0.94729 | 0.92219 | 0.89841 | 0.8973 | 0.99416 | 1.2575 | 1.4031 | 1.5872 | 1.6378 | 1.6607 | 1.6649 | 1.6445 | 1.6286 | 1.4969 | 1.4606 | 1.5468 | 1.6163 | 1.5351 | 1.5017 | 1.4145 | 1.1614 | 1.1758 | 1.1179
21 | 0.57335 | 0.55435 | 0.53099 | 0.52029 | 0.52383 | 0.6043 | 0.9592 | 1.0539 | 1.0922 | 1.0931 | 1.1237 | 1.1193 | 1.0626 | 1.0587 | 0.94469 | 0.85604 | 0.85613 | 0.95839 | 0.91966 | 0.88138 | 0.87556 | 0.797 | 0.71105 | 0.64969
22 | 0.72827 | 0.73345 | 0.71667 | 0.70918 | 0.68458 | 0.66771 | 0.68881 | 0.59313 | 0.59071 | 0.59881 | 0.58821 | 0.592 | 0.60325 | 0.62871 | 0.63244 | 0.63146 | 0.6058 | 0.63979 | 0.61221 | 0.60057 | 0.61486 | 0.59888 | 0.69103 | 0.71528
23 | 2.6587 | 2.5124 | 2.3645 | 2.3578 | 2.2892 | 2.521 | 3.27 | 3.4356 | 3.7393 | 4.0145 | 3.8867 | 3.8882 | 3.9159 | 3.8322 | 3.7345 | 3.5292 | 3.6158 | 4.211 | 4.0252 | 3.8464 | 3.7449 | 3.4864 | 3.3793 | 3.0981
24 | 1.7709 | 1.7044 | 1.5795 | 1.5408 | 1.4579 | 1.6124 | 2.1025 | 1.8342 | 1.4767 | 1.0858 | 1.9539 | 1.9856 | 1.9684 | 2.0112 | 1.9147 | 1.9561 | 1.9761 | 2.5079 | 2.2532 | 2.0625 | 2.0652 | 1.9818 | 2.1794 | 2.0539
25 | 0.52387 | 0.52372 | 0.51687 | 0.52734 | 0.51536 | 0.5216 | 0.54836 | 0.49519 | 0.41315 | 0.39975 | 0.53645 | 0.4912 | 0.50211 | 0.5231 | 0.53612 | 0.55196 | 0.59784 | 0.62894 | 0.57887 | 0.54509 | 0.55912 | 0.55129 | 0.59048 | 0.62655
26 | 2.0558 | 1.9909 | 2.0076 | 2.0248 | 2.0383 | 2.0716 | 2.561 | 2.6136 | 2.6595 | 2.5994 | 2.5566 | 2.652 | 2.7525 | 2.6844 | 2.6391 | 2.6688 | 2.565 | 2.704 | 2.5905 | 2.4343 | 2.4745 | 2.3914 | 2.1814 | 2.1315
27 | 1.2234 | 1.1876 | 1.1353 | 1.1589 | 1.1075 | 1.0937 | 1.122 | 1.3391 | 1.3633 | 1.3577 | 1.3441 | 1.3755 | 1.371 | 1.3702 | 1.2018 | 1.288 | 1.3726 | 1.3828 | 1.2898 | 1.2211 | 1.2256 | 1.1584 | 1.1315 | 1.1311
28 | 0.9547 | 0.94378 | 0.88682 | 0.86881 | 0.83355 | 0.84862 | 1.0258 | 1.0027 | 1.083 | 1.1286 | 1.1083 | 1.0889 | 1.0696 | 1.0629 | 1.0027 | 1.029 | 1.0901 | 1.35 | 1.2444 | 1.1349 | 1.1258 | 1.0277 | 1.1003 | 1.0374
29 | 2.113 | 2.0137 | 1.927 | 1.9478 | 1.9179 | 2.1316 | 3.3735 | 3.7399 | 3.9012 | 3.794 | 3.6366 | 3.8738 | 3.6148 | 3.492 | 3.0411 | 3.0272 | 3.102 | 3.4086 | 3.0742 | 3.1702 | 3.1061 | 2.8959 | 2.5855 | 2.3514
30 | 0.57744 | 0.51199 | 0.47352 | 0.44065 | 0.39093 | 0.49227 | 0.81696 | 0.73204 | 0.79663 | 0.76722 | 0.73676 | 0.69593 | 0.70493 | 0.72646 | 0.70781 | 0.71856 | 0.81279 | 1.2657 | 1.09 | 0.90955 | 0.9143 | 0.78776 | 0.8162 | 0.75056
31 | 2.9884 | 2.7703 | 2.5295 | 2.5373 | 2.5189 | 2.7538 | 3.5418 | 3.6295 | 3.7442 | 3.9134 | 3.9929 | 4.0692 | 4.0218 | 3.9001 | 3.8985 | 3.8655 | 4.0511 | 4.7235 | 4.5895 | 4.46 | 4.4591 | 4.1275 | 3.9301 | 3.657
32 | 1.1051 | 1.048 | 1.0136 | 1.0202 | 1.0154 | 1.0844 | 1.2303 | 1.4182 | 1.485 | 1.5401 | 1.509 | 1.5343 | 1.5336 | 1.5266 | 1.4273 | 1.43 | 1.3726 | 1.4584 | 1.3973 | 1.3686 | 1.3475 | 1.2923 | 1.218 | 1.1515

## Pc, Winter, S3
LoadID | 0 | 1 | 2 | 3 | 4 | 5 | 6 | 7 | 8 | 9 | 10 | 11 | 12 | 13 | 14 | 15 | 16 | 17 | 18 | 19 | 20 | 21 | 22 | 23
1 | 1.1197 | 1.0778 | 1.0394 | 1.0708 | 1.0406 | 1.042 | 1.0516 | 1.365 | 1.3923 | 1.379 | 1.3748 | 1.4037 | 1.3886 | 1.364 | 1.1866 | 1.2766 | 1.3879 | 1.3667 | 1.2963 | 1.2362 | 1.2275 | 1.1729 | 1.0593 | 1.0364
2 | 0.80743 | 0.7982 | 0.75003 | 0.73479 | 0.70497 | 0.71772 | 0.8676 | 0.84806 | 0.91598 | 0.95447 | 0.93731 | 0.92093 | 0.90463 | 0.89891 | 0.84802 | 0.87029 | 0.92191 | 1.1417 | 1.0525 | 0.95979 | 0.95213 | 0.86914 | 0.93058 | 0.87739
3 | 1.5132 | 1.442 | 1.38 | 1.3948 | 1.3735 | 1.5265 | 2.4159 | 2.6783 | 2.7938 | 2.717 | 2.6043 | 2.7742 | 2.5886 | 2.5007 | 2.1778 | 2.1678 | 2.2214 | 2.441 | 2.2015 | 2.2702 | 2.2244 | 2.0739 | 1.8515 | 1.6839
4 | 0.15398 | 0.13653 | 0.12627 | 0.11751 | 0.10425 | 0.13127 | 0.21786 | 0.19521 | 0.21244 | 0.20459 | 0.19647 | 0.18558 | 0.18798 | 0.19372 | 0.18875 | 0.19162 | 0.21674 | 0.33753 | 0.29067 | 0.24255 | 0.24381 | 0.21007 | 0.21765 | 0.20015
5 | 0.39713 | 0.36814 | 0.33615 | 0.33718 | 0.33473 | 0.36595 | 0.47067 | 0.48232 | 0.49757 | 0.52006 | 0.53061 | 0.54076 | 0.53445 | 0.51829 | 0.51807 | 0.51369 | 0.53836 | 0.6277 | 0.6099 | 0.59269 | 0.59257 | 0.54851 | 0.52227 | 0.48599
6 | 2.7086 | 2.5686 | 2.4842 | 2.5006 | 2.4888 | 2.6577 | 3.0154 | 3.4759 | 3.6396 | 3.7747 | 3.6985 | 3.7605 | 3.7587 | 3.7418 | 3.4983 | 3.5049 | 3.3642 | 3.5745 | 3.4248 | 3.3545 | 3.3027 | 3.1675 | 2.9853 | 2.8224
7 | 1.2007 | 1.1296 | 1.0996 | 1.0713 | 1.0699 | 1.1854 | 1.4994 | 1.6731 | 1.8926 | 1.9529 | 1.9802 | 1.9852 | 1.9609 | 1.9419 | 1.7849 | 1.7417 | 1.8444 | 1.9273 | 1.8305 | 1.7907 | 1.6867 | 1.3849 | 1.402 | 1.333
8 | 0.25893 | 0.25035 | 0.2398 | 0.23497 | 0.23657 | 0.27291 | 0.43319 | 0.47598 | 0.49324 | 0.49364 | 0.50746 | 0.50547 | 0.47989 | 0.47814 | 0.42664 | 0.3866 | 0.38664 | 0.43282 | 0.41533 | 0.39804 | 0.39542 | 0.35993 | 0.32112 | 0.29341
9 | 0.27556 | 0.27752 | 0.27117 | 0.26834 | 0.25903 | 0.25265 | 0.26063 | 0.22443 | 0.22351 | 0.22657 | 0.22257 | 0.224 | 0.22826 | 0.23789 | 0.2393 | 0.23893 | 0.22922 | 0.24208 | 0.23165 | 0.22724 | 0.23265 | 0.2266 | 0.26147 | 0.27065
10 | 0.48532 | 0.45861 | 0.43162 | 0.43038 | 0.41787 | 0.46019 | 0.5969 | 0.62713 | 0.68257 | 0.7328 | 0.70947 | 0.70975 | 0.71481 | 0.69953 | 0.6817 | 0.64422 | 0.66003 | 0.76868 | 0.73476 | 0.70212 | 0.6836 | 0.63641 | 0.61685 | 0.56553
11 | 0.33029 | 0.31789 | 0.2946 | 0.28738 | 0.27192 | 0.30072 | 0.39213 | 0.34209 | 0.27541 | 0.20251 | 0.36441 | 0.37033 | 0.36713 | 0.3751 | 0.35712 | 0.36483 | 0.36856 | 0.46774 | 0.42024 | 0.38467 | 0.38517 | 0.36962 | 0.40648 | 0.38307
12 | 0.90486 | 0.9046 | 0.89278 | 0.91085 | 0.89016 | 0.90094 | 0.94716 | 0.85533 | 0.71363 | 0.69048 | 0.92659 | 0.84844 | 0.86728 | 0.90353 | 0.92602 | 0.95339 | 1.0326 | 1.0863 | 0.99986 | 0.94152 | 0.96576 | 0.95223 | 1.0199 | 1.0822
13 | 2.5071 | 2.4279 | 2.4483 | 2.4692 | 2.4858 | 2.5263 | 3.1231 | 3.1873 | 3.2433 | 3.17 | 3.1178 | 3.2341 | 3.3568 | 3.2737 | 3.2184 | 3.2546 | 3.1281 | 3.2976 | 3.1592 | 2.9687 | 3.0177 | 2.9163 | 2.6603 | 2.5994
14 | 1.1745 | 1.1401 | 1.0899 | 1.1126 | 1.0632 | 1.0499 | 1.0771 | 1.2855 | 1.3088 | 1.3034 | 1.2904 | 1.3205 | 1.3162 | 1.3154 | 1.1537 | 1.2365 | 1.3177 | 1.3275 | 1.2382 | 1.1723 | 1.1765 | 1.112 | 1.0862 | 1.0858
15 | 0.44688 | 0.44177 | 0.41511 | 0.40668 | 0.39017 | 0.39723 | 0.48018 | 0.46937 | 0.50696 | 0.52826 | 0.51876 | 0.5097 | 0.50068 | 0.49751 | 0.46934 | 0.48167 | 0.51024 | 0.6319 | 0.5825 | 0.53121 | 0.52696 | 0.48103 | 0.51504 | 0.4856
16 | 0.69525 | 0.66256 | 0.63404 | 0.64087 | 0.63105 | 0.70138 | 1.11 | 1.2306 | 1.2836 | 1.2483 | 1.1966 | 1.2746 | 1.1894 | 1.149 | 1.0006 | 0.99604 | 1.0207 | 1.1215 | 1.0115 | 1.0431 | 1.022 | 0.95286 | 0.8507 | 0.7737
17 | 0.39402 | 0.34936 | 0.32311 | 0.30068 | 0.26675 | 0.3359 | 0.55746 | 0.49951 | 0.54359 | 0.52351 | 0.50273 | 0.47487 | 0.48101 | 0.4957 | 0.48298 | 0.49031 | 0.55461 | 0.86367 | 0.74376 | 0.62063 | 0.62387 | 0.53753 | 0.55693 | 0.51215
18 | 0.62548 | 0.57982 | 0.52944 | 0.53105 | 0.52721 | 0.57637 | 0.7413 | 0.75966 | 0.78368 | 0.81909 | 0.83572 | 0.85169 | 0.84176 | 0.81631 | 0.81596 | 0.80906 | 0.84791 | 0.98863 | 0.96059 | 0.93348 | 0.93329 | 0.8639 | 0.82258 | 0.76543
19 | 2.0477 | 1.9418 | 1.8781 | 1.8905 | 1.8815 | 2.0092 | 2.2797 | 2.6278 | 2.7516 | 2.8537 | 2.7961 | 2.843 | 2.8416 | 2.8288 | 2.6447 | 2.6497 | 2.5434 | 2.7023 | 2.5892 | 2.536 | 2.4968 | 2.3946 | 2.2569 | 2.1337
20 | 1.007 | 0.94729 | 0.92219 | 0.89841 | 0.8973 | 0.99416 | 1.2575 | 1.4031 | 1.5872 | 1.6378 | 1.6607 | 1.6649 | 1.6445 | 1.6286 | 1.4969 | 1.4606 | 1.5468 | 1.6163 | 1.5351 | 1.5017 | 1.4145 | 1.1614 | 1.1758 | 1.1179
21 | 0.57335 | 0.55435 | 0.53099 | 0.52029 | 0.52383 | 0.6043 | 0.9592 | 1.0539 | 1.0922 | 1.0931 | 1.1237 | 1.1193 | 1.0626 | 1.0587 | 0.94469 | 0.85604 | 0.85613 | 0.95839 | 0.91966 | 0.88138 | 0.87556 | 0.797 | 0.71105 | 0.64969
22 | 0.72827 | 0.73345 | 0.71667 | 0.70918 | 0.68458 | 0.66771 | 0.68881 | 0.59313 | 0.59071 | 0.59881 | 0.58821 | 0.592 | 0.60325 | 0.62871 | 0.63244 | 0.63146 | 0.6058 | 0.63979 | 0.61221 | 0.60057 | 0.61486 | 0.59888 | 0.69103 | 0.71528
23 | 2.6587 | 2.5124 | 2.3645 | 2.3578 | 2.2892 | 2.521 | 3.27 | 3.4356 | 3.7393 | 4.0145 | 3.8867 | 3.8882 | 3.9159 | 3.8322 | 3.7345 | 3.5292 | 3.6158 | 4.211 | 4.0252 | 3.8464 | 3.7449 | 3.4864 | 3.3793 | 3.0981
24 | 1.7709 | 1.7044 | 1.5795 | 1.5408 | 1.4579 | 1.6124 | 2.1025 | 1.8342 | 1.4767 | 1.0858 | 1.9539 | 1.9856 | 1.9684 | 2.0112 | 1.9147 | 1.9561 | 1.9761 | 2.5079 | 2.2532 | 2.0625 | 2.0652 | 1.9818 | 2.1794 | 2.0539
25 | 0.52387 | 0.52372 | 0.51687 | 0.52734 | 0.51536 | 0.5216 | 0.54836 | 0.49519 | 0.41315 | 0.39975 | 0.53645 | 0.4912 | 0.50211 | 0.5231 | 0.53612 | 0.55196 | 0.59784 | 0.62894 | 0.57887 | 0.54509 | 0.55912 | 0.55129 | 0.59048 | 0.62655
26 | 2.0558 | 1.9909 | 2.0076 | 2.0248 | 2.0383 | 2.0716 | 2.561 | 2.6136 | 2.6595 | 2.5994 | 2.5566 | 2.652 | 2.7525 | 2.6844 | 2.6391 | 2.6688 | 2.565 | 2.704 | 2.5905 | 2.4343 | 2.4745 | 2.3914 | 2.1814 | 2.1315
27 | 1.2234 | 1.1876 | 1.1353 | 1.1589 | 1.1075 | 1.0937 | 1.122 | 1.3391 | 1.3633 | 1.3577 | 1.3441 | 1.3755 | 1.371 | 1.3702 | 1.2018 | 1.288 | 1.3726 | 1.3828 | 1.2898 | 1.2211 | 1.2256 | 1.1584 | 1.1315 | 1.1311
28 | 0.9547 | 0.94378 | 0.88682 | 0.86881 | 0.83355 | 0.84862 | 1.0258 | 1.0027 | 1.083 | 1.1286 | 1.1083 | 1.0889 | 1.0696 | 1.0629 | 1.0027 | 1.029 | 1.0901 | 1.35 | 1.2444 | 1.1349 | 1.1258 | 1.0277 | 1.1003 | 1.0374
29 | 2.113 | 2.0137 | 1.927 | 1.9478 | 1.9179 | 2.1316 | 3.3735 | 3.7399 | 3.9012 | 3.794 | 3.6366 | 3.8738 | 3.6148 | 3.492 | 3.0411 | 3.0272 | 3.102 | 3.4086 | 3.0742 | 3.1702 | 3.1061 | 2.8959 | 2.5855 | 2.3514
30 | 0.57744 | 0.51199 | 0.47352 | 0.44065 | 0.39093 | 0.49227 | 0.81696 | 0.73204 | 0.79663 | 0.76722 | 0.73676 | 0.69593 | 0.70493 | 0.72646 | 0.70781 | 0.71856 | 0.81279 | 1.2657 | 1.09 | 0.90955 | 0.9143 | 0.78776 | 0.8162 | 0.75056
31 | 2.9884 | 2.7703 | 2.5295 | 2.5373 | 2.5189 | 2.7538 | 3.5418 | 3.6295 | 3.7442 | 3.9134 | 3.9929 | 4.0692 | 4.0218 | 3.9001 | 3.8985 | 3.8655 | 4.0511 | 4.7235 | 4.5895 | 4.46 | 4.4591 | 4.1275 | 3.9301 | 3.657
32 | 1.1051 | 1.048 | 1.0136 | 1.0202 | 1.0154 | 1.0844 | 1.2303 | 1.4182 | 1.485 | 1.5401 | 1.509 | 1.5343 | 1.5336 | 1.5266 | 1.4273 | 1.43 | 1.3726 | 1.4584 | 1.3973 | 1.3686 | 1.3475 | 1.2923 | 1.218 | 1.1515

## Pc, Winter, S4
LoadID | 0 | 1 | 2 | 3 | 4 | 5 | 6 | 7 | 8 | 9 | 10 | 11 | 12 | 13 | 14 | 15 | 16 | 17 | 18 | 19 | 20 | 21 | 22 | 23
1 | 1.1533 | 1.1102 | 1.0706 | 1.1029 | 1.0718 | 1.0733 | 1.0832 | 1.4059 | 1.434 | 1.4204 | 1.4161 | 1.4458 | 1.4302 | 1.4049 | 1.2222 | 1.3148 | 1.4295 | 1.4077 | 1.3352 | 1.2733 | 1.2643 | 1.2081 | 1.0911 | 1.0675
2 | 0.82498 | 0.81525 | 0.76636 | 0.75098 | 0.72133 | 0.73518 | 0.88865 | 0.87264 | 0.9427 | 0.982 | 0.96478 | 0.94775 | 0.93047 | 0.92348 | 0.87091 | 0.89388 | 0.94816 | 1.1731 | 1.0824 | 0.9874 | 0.97889 | 0.8941 | 0.95343 | 0.8976
3 | 1.5524 | 1.4789 | 1.4156 | 1.4312 | 1.4102 | 1.5685 | 2.4837 | 2.7578 | 2.8769 | 2.7975 | 2.6818 | 2.8566 | 2.6651 | 2.5735 | 2.2408 | 2.2305 | 2.2868 | 2.5116 | 2.266 | 2.3373 | 2.2895 | 2.1351 | 1.9024 | 1.7288
4 | 0.15575 | 0.13768 | 0.12742 | 0.11853 | 0.10533 | 0.13347 | 0.22226 | 0.2007 | 0.21848 | 0.21025 | 0.20208 | 0.1908 | 0.19307 | 0.19851 | 0.19332 | 0.19629 | 0.22264 | 0.34643 | 0.29867 | 0.24932 | 0.25036 | 0.2159 | 0.22201 | 0.20354
5 | 0.40737 | 0.37745 | 0.34468 | 0.34582 | 0.34357 | 0.3759 | 0.48354 | 0.49657 | 0.51231 | 0.53538 | 0.54637 | 0.55678 | 0.55016 | 0.53324 | 0.53297 | 0.52847 | 0.55415 | 0.64581 | 0.62777 | 0.61017 | 0.60989 | 0.56468 | 0.53666 | 0.49903
6 | 2.7829 | 2.6384 | 2.5523 | 2.5695 | 2.5584 | 2.7332 | 3.1007 | 3.5793 | 3.748 | 3.8868 | 3.8088 | 3.8725 | 3.8701 | 3.8515 | 3.6006 | 3.6074 | 3.4637 | 3.6787 | 3.5258 | 3.4539 | 3.3999 | 3.2614 | 3.0696 | 2.9006
7 | 1.2306 | 1.1571 | 1.1269 | 1.098 | 1.0976 | 1.2173 | 1.5398 | 1.7225 | 1.9487 | 2.0105 | 2.039 | 2.044 | 2.0185 | 1.998 | 1.8361 | 1.7916 | 1.8985 | 1.9824 | 1.8839 | 1.8433 | 1.7356 | 1.4254 | 1.4394 | 1.3673
8 | 0.26494 | 0.25604 | 0.24536 | 0.24047 | 0.2424 | 0.28002 | 0.44487 | 0.49003 | 0.50783 | 0.50816 | 0.52251 | 0.52042 | 0.49394 | 0.49186 | 0.43876 | 0.39753 | 0.39787 | 0.44505 | 0.42735 | 0.40967 | 0.4068 | 0.37044 | 0.32941 | 0.3006
9 | 0.28207 | 0.28403 | 0.27768 | 0.27484 | 0.26553 | 0.25915 | 0.26714 | 0.23093 | 0.23002 | 0.23308 | 0.22907 | 0.2305 | 0.23476 | 0.2444 | 0.24581 | 0.24543 | 0.23573 | 0.24859 | 0.23815 | 0.23375 | 0.23915 | 0.23311 | 0.26798 | 0.27715
10 | 0.49698 | 0.46937 | 0.44189 | 0.44076 | 0.42832 | 0.47223 | 0.61265 | 0.64557 | 0.70272 | 0.75431 | 0.73047 | 0.73069 | 0.73569 | 0.71948 | 0.70104 | 0.66245 | 0.67922 | 0.79049 | 0.75608 | 0.72267 | 0.70333 | 0.65502 | 0.63315 | 0.57984
11 | 0.33626 | 0.32335 | 0.29978 | 0.29254 | 0.27724 | 0.30733 | 0.40096 | 0.35184 | 0.28323 | 0.20793 | 0.37496 | 0.38096 | 0.37738 | 0.38494 | 0.36632 | 0.37429 | 0.37878 | 0.48008 | 0.43185 | 0.39551 | 0.39566 | 0.38006 | 0.41568 | 0.39094
12 | 0.92882 | 0.92844 | 0.91662 | 0.93538 | 0.91458 | 0.92603 | 0.9732 | 0.88058 | 0.73467 | 0.71067 | 0.95408 | 0.8735 | 0.89267 | 0.92949 | 0.95258 | 0.98079 | 1.0629 | 1.1176 | 1.0291 | 0.9692 | 0.99387 | 0.98027 | 1.0481 | 1.1118
13 | 2.5781 | 2.4964 | 2.5179 | 2.5396 | 2.5573 | 2.5996 | 3.2137 | 3.2823 | 3.3401 | 3.2644 | 3.2109 | 3.3306 | 3.4567 | 3.3704 | 3.3134 | 3.3507 | 3.2211 | 3.3947 | 3.2529 | 3.057 | 3.1071 | 3.0031 | 2.7369 | 2.6736
14 | 1.2057 | 1.1701 | 1.1189 | 1.1424 | 1.0922 | 1.079 | 1.1064 | 1.3236 | 1.3476 | 1.3419 | 1.3287 | 1.3596 | 1.3549 | 1.3534 | 1.1868 | 1.2721 | 1.3564 | 1.3656 | 1.2743 | 1.2067 | 1.2107 | 1.1447 | 1.1157 | 1.1147
15 | 0.45659 | 0.45121 | 0.42415 | 0.41564 | 0.39922 | 0.40689 | 0.49183 | 0.48297 | 0.52174 | 0.5435 | 0.53396 | 0.52454 | 0.51498 | 0.51111 | 0.48201 | 0.49473 | 0.52477 | 0.64927 | 0.59904 | 0.54649 | 0.54178 | 0.49485 | 0.52768 | 0.49679
16 | 0.71326 | 0.67949 | 0.65042 | 0.6576 | 0.64793 | 0.72068 | 1.1412 | 1.2671 | 1.3218 | 1.2853 | 1.2322 | 1.3125 | 1.2245 | 1.1824 | 1.0296 | 1.0248 | 1.0507 | 1.154 | 1.0411 | 1.0739 | 1.0519 | 0.98097 | 0.87405 | 0.7943
17 | 0.39854 | 0.35229 | 0.32605 | 0.3033 | 0.26951 | 0.34153 | 0.56874 | 0.51355 | 0.55906 | 0.538 | 0.5171 | 0.48823 | 0.49402 | 0.50795 | 0.49467 | 0.50227 | 0.56971 | 0.88644 | 0.76423 | 0.63796 | 0.64062 | 0.55244 | 0.56809 | 0.52082
18 | 0.6416 | 0.59449 | 0.54288 | 0.54467 | 0.54112 | 0.59205 | 0.76157 | 0.78211 | 0.80688 | 0.84323 | 0.86053 | 0.87692 | 0.8665 | 0.83985 | 0.83943 | 0.83234 | 0.87279 | 1.0172 | 0.98874 | 0.96102 | 0.96058 | 0.88937 | 0.84524 | 0.78597
19 | 2.1039 | 1.9946 | 1.9295 | 1.9425 | 1.9342 | 2.0663 | 2.3441 | 2.706 | 2.8335 | 2.9384 | 2.8794 | 2.9276 | 2.9258 | 2.9118 | 2.722 | 2.7272 | 2.6186 | 2.7811 | 2.6655 | 2.6111 | 2.5703 | 2.4656 | 2.3206 | 2.1929
20 | 1.032 | 0.97037 | 0.94508 | 0.92084 | 0.92051 | 1.0208 | 1.2913 | 1.4445 | 1.6343 | 1.686 | 1.71 | 1.7142 | 1.6928 | 1.6756 | 1.5398 | 1.5025 | 1.5921 | 1.6625 | 1.5799 | 1.5459 | 1.4555 | 1.1954 | 1.2071 | 1.1467
21 | 0.58665 | 0.56695 | 0.54331 | 0.53248 | 0.53675 | 0.62005 | 0.98506 | 1.0851 | 1.1245 | 1.1252 | 1.157 | 1.1524 | 1.0937 | 1.0891 | 0.97154 | 0.88025 | 0.88099 | 0.98547 | 0.94626 | 0.90713 | 0.90078 | 0.82026 | 0.72942 | 0.66561
22 | 0.74546 | 0.75064 | 0.73387 | 0.72638 | 0.70177 | 0.6849 | 0.706 | 0.61032 | 0.6079 | 0.616 | 0.6054 | 0.60919 | 0.62044 | 0.64591 | 0.64963 | 0.64865 | 0.62299 | 0.65698 | 0.6294 | 0.61776 | 0.63205 | 0.61607 | 0.70822 | 0.73248
23 | 2.7226 | 2.5713 | 2.4208 | 2.4146 | 2.3465 | 2.587 | 3.3562 | 3.5366 | 3.8497 | 4.1323 | 4.0017 | 4.0029 | 4.0303 | 3.9415 | 3.8405 | 3.6291 | 3.7209 | 4.3305 | 4.142 | 3.959 | 3.853 | 3.5884 | 3.4686 | 3.1765
24 | 1.8029 | 1.7337 | 1.6074 | 1.5685 | 1.4865 | 1.6478 | 2.1498 | 1.8865 | 1.5186 | 1.1148 | 2.0104 | 2.0426 | 2.0234 | 2.0639 | 1.9641 | 2.0068 | 2.0309 | 2.574 | 2.3155 | 2.1206 | 2.1214 | 2.0377 | 2.2287 | 2.0961
25 | 0.53774 | 0.53752 | 0.53067 | 0.54154 | 0.52949 | 0.53612 | 0.56343 | 0.50981 | 0.42534 | 0.41144 | 0.55236 | 0.50571 | 0.51681 | 0.53813 | 0.55149 | 0.56782 | 0.61538 | 0.64701 | 0.59577 | 0.56111 | 0.5754 | 0.56752 | 0.60679 | 0.64365
26 | 2.114 | 2.047 | 2.0647 | 2.0825 | 2.097 | 2.1316 | 2.6352 | 2.6915 | 2.7389 | 2.6768 | 2.633 | 2.7311 | 2.8345 | 2.7637 | 2.717 | 2.7476 | 2.6413 | 2.7836 | 2.6674 | 2.5068 | 2.5478 | 2.4625 | 2.2443 | 2.1923
27 | 1.2559 | 1.2189 | 1.1655 | 1.19 | 1.1377 | 1.1239 | 1.1525 | 1.3787 | 1.4037 | 1.3978 | 1.384 | 1.4163 | 1.4113 | 1.4098 | 1.2363 | 1.3251 | 1.4129 | 1.4225 | 1.3274 | 1.257 | 1.2612 | 1.1924 | 1.1622 | 1.1612
28 | 0.97545 | 0.96394 | 0.90613 | 0.88796 | 0.85289 | 0.86927 | 1.0507 | 1.0318 | 1.1146 | 1.1611 | 1.1407 | 1.1206 | 1.1002 | 1.0919 | 1.0298 | 1.0569 | 1.1211 | 1.3871 | 1.2798 | 1.1675 | 1.1574 | 1.0572 | 1.1273 | 1.0613
29 | 2.1677 | 2.0651 | 1.9768 | 1.9986 | 1.9692 | 2.1903 | 3.4682 | 3.851 | 4.0172 | 3.9064 | 3.7448 | 3.989 | 3.7215 | 3.5936 | 3.129 | 3.1147 | 3.1932 | 3.5071 | 3.1643 | 3.2637 | 3.197 | 2.9814 | 2.6564 | 2.414
30 | 0.58406 | 0.51629 | 0.47783 | 0.44449 | 0.39497 | 0.50052 | 0.83349 | 0.75262 | 0.81932 | 0.78846 | 0.75781 | 0.7155 | 0.724 | 0.74441 | 0.72495 | 0.73609 | 0.83492 | 1.2991 | 1.12 | 0.93494 | 0.93884 | 0.80961 | 0.83255 | 0.76327
31 | 3.0654 | 2.8403 | 2.5937 | 2.6023 | 2.5854 | 2.8287 | 3.6386 | 3.7367 | 3.8551 | 4.0287 | 4.1114 | 4.1897 | 4.1399 | 4.0126 | 4.0106 | 3.9767 | 4.17 | 4.8597 | 4.724 | 4.5915 | 4.5894 | 4.2492 | 4.0384 | 3.7552
32 | 1.1354 | 1.0765 | 1.0413 | 1.0484 | 1.0438 | 1.1151 | 1.2651 | 1.4604 | 1.5292 | 1.5858 | 1.554 | 1.58 | 1.579 | 1.5714 | 1.469 | 1.4718 | 1.4132 | 1.5009 | 1.4385 | 1.4092 | 1.3871 | 1.3306 | 1.2524 | 1.1835

## Pc, Winter, S5
LoadID | 0 | 1 | 2 | 3 | 4 | 5 | 6 | 7 | 8 | 9 | 10 | 11 | 12 | 13 | 14 | 15 | 16 | 17 | 18 | 19 | 20 | 21 | 22 | 23
1 | 1.1533 | 1.1102 | 1.0706 | 1.1029 | 1.0718 | 1.0733 | 1.0832 | 1.4059 | 1.434 | 1.4204 | 1.4161 | 1.4458 | 1.4302 | 1.4049 | 1.2222 | 1.3148 | 1.4295 | 1.4077 | 1.3352 | 1.2733 | 1.2643 | 1.2081 | 1.0911 | 1.0675
2 | 0.82498 | 0.81525 | 0.76636 | 0.75098 | 0.72133 | 0.73518 | 0.88865 | 0.87264 | 0.9427 | 0.982 | 0.96478 | 0.94775 | 0.93047 | 0.92348 | 0.87091 | 0.89388 | 0.94816 | 1.1731 | 1.0824 | 0.9874 | 0.97889 | 0.8941 | 0.95343 | 0.8976
3 | 1.5524 | 1.4789 | 1.4156 | 1.4312 | 1.4102 | 1.5685 | 2.4837 | 2.7578 | 2.8769 | 2.7975 | 2.6818 | 2.8566 | 2.6651 | 2.5735 | 2.2408 | 2.2305 | 2.2868 | 2.5116 | 2.266 | 2.3373 | 2.2895 | 2.1351 | 1.9024 | 1.7288
4 | 0.15575 | 0.13768 | 0.12742 | 0.11853 | 0.10533 | 0.13347 | 0.22226 | 0.2007 | 0.21848 | 0.21025 | 0.20208 | 0.1908 | 0.19307 | 0.19851 | 0.19332 | 0.19629 | 0.22264 | 0.34643 | 0.29867 | 0.24932 | 0.25036 | 0.2159 | 0.22201 | 0.20354
5 | 0.40737 | 0.37745 | 0.34468 | 0.34582 | 0.34357 | 0.3759 | 0.48354 | 0.49657 | 0.51231 | 0.53538 | 0.54637 | 0.55678 | 0.55016 | 0.53324 | 0.53297 | 0.52847 | 0.55415 | 0.64581 | 0.62777 | 0.61017 | 0.60989 | 0.56468 | 0.53666 | 0.49903
6 | 2.7829 | 2.6384 | 2.5523 | 2.5695 | 2.5584 | 2.7332 | 3.1007 | 3.5793 | 3.748 | 3.8868 | 3.8088 | 3.8725 | 3.8701 | 3.8515 | 3.6006 | 3.6074 | 3.4637 | 3.6787 | 3.5258 | 3.4539 | 3.3999 | 3.2614 | 3.0696 | 2.9006
7 | 1.2306 | 1.1571 | 1.1269 | 1.098 | 1.0976 | 1.2173 | 1.5398 | 1.7225 | 1.9487 | 2.0105 | 2.039 | 2.044 | 2.0185 | 1.998 | 1.8361 | 1.7916 | 1.8985 | 1.9824 | 1.8839 | 1.8433 | 1.7356 | 1.4254 | 1.4394 | 1.3673
8 | 0.26494 | 0.25604 | 0.24536 | 0.24047 | 0.2424 | 0.28002 | 0.44487 | 0.49003 | 0.50783 | 0.50816 | 0.52251 | 0.52042 | 0.49394 | 0.49186 | 0.43876 | 0.39753 | 0.39787 | 0.44505 | 0.42735 | 0.40967 | 0.4068 | 0.37044 | 0.32941 | 0.3006
9 | 0.28207 | 0.28403 | 0.27768 | 0.27484 | 0.26553 | 0.25915 | 0.26714 | 0.23093 | 0.23002 | 0.23308 | 0.22907 | 0.2305 | 0.23476 | 0.2444 | 0.24581 | 0.24543 | 0.23573 | 0.24859 | 0.23815 | 0.23375 | 0.23915 | 0.23311 | 0.26798 | 0.27715
10 | 0.49698 | 0.46937 | 0.44189 | 0.44076 | 0.42832 | 0.47223 | 0.61265 | 0.64557 | 0.70272 | 0.75431 | 0.73047 | 0.73069 | 0.73569 | 0.71948 | 0.70104 | 0.66245 | 0.67922 | 0.79049 | 0.75608 | 0.72267 | 0.70333 | 0.65502 | 0.63315 | 0.57984
11 | 0.33626 | 0.32335 | 0.29978 | 0.29254 | 0.27724 | 0.30733 | 0.40096 | 0.35184 | 0.28323 | 0.20793 | 0.37496 | 0.38096 | 0.37738 | 0.38494 | 0.36632 | 0.37429 | 0.37878 | 0.48008 | 0.43185 | 0.39551 | 0.39566 | 0.38006 | 0.41568 | 0.39094
12 | 0.92882 | 0.92844 | 0.91662 | 0.93538 | 0.91458 | 0.92603 | 0.9732 | 0.88058 | 0.73467 | 0.71067 | 0.95408 | 0.8735 | 0.89267 | 0.92949 | 0.95258 | 0.98079 | 1.0629 | 1.1176 | 1.0291 | 0.9692 | 0.99387 | 0.98027 | 1.0481 | 1.1118
13 | 2.5781 | 2.4964 | 2.5179 | 2.5396 | 2.5573 | 2.5996 | 3.2137 | 3.2823 | 3.3401 | 3.2644 | 3.2109 | 3.3306 | 3.4567 | 3.3704 | 3.3134 | 3.3507 | 3.2211 | 3.3947 | 3.2529 | 3.057 | 3.1071 | 3.0031 | 2.7369 | 2.6736
14 | 1.2057 | 1.1701 | 1.1189 | 1.1424 | 1.0922 | 1.079 | 1.1064 | 1.3236 | 1.3476 | 1.3419 | 1.3287 | 1.3596 | 1.3549 | 1.3534 | 1.1868 | 1.2721 | 1.3564 | 1.3656 | 1.2743 | 1.2067 | 1.2107 | 1.1447 | 1.1157 | 1.1147
15 | 0.45659 | 0.45121 | 0.42415 | 0.41564 | 0.39922 | 0.40689 | 0.49183 | 0.48297 | 0.52174 | 0.5435 | 0.53396 | 0.52454 | 0.51498 | 0.51111 | 0.48201 | 0.49473 | 0.52477 | 0.64927 | 0.59904 | 0.54649 | 0.54178 | 0.49485 | 0.52768 | 0.49679
16 | 0.71326 | 0.67949 | 0.65042 | 0.6576 | 0.64793 | 0.72068 | 1.1412 | 1.2671 | 1.3218 | 1.2853 | 1.2322 | 1.3125 | 1.2245 | 1.1824 | 1.0296 | 1.0248 | 1.0507 | 1.154 | 1.0411 | 1.0739 | 1.0519 | 0.98097 | 0.87405 | 0.7943
17 | 0.39854 | 0.35229 | 0.32605 | 0.3033 | 0.26951 | 0.34153 | 0.56874 | 0.51355 | 0.55906 | 0.538 | 0.5171 | 0.48823 | 0.49402 | 0.50795 | 0.49467 | 0.50227 | 0.56971 | 0.88644 | 0.76423 | 0.63796 | 0.64062 | 0.55244 | 0.56809 | 0.52082
18 | 0.6416 | 0.59449 | 0.54288 | 0.54467 | 0.54112 | 0.59205 | 0.76157 | 0.78211 | 0.80688 | 0.84323 | 0.86053 | 0.87692 | 0.8665 | 0.83985 | 0.83943 | 0.83234 | 0.87279 | 1.0172 | 0.98874 | 0.96102 | 0.96058 | 0.88937 | 0.84524 | 0.78597
19 | 2.1039 | 1.9946 | 1.9295 | 1.9425 | 1.9342 | 2.0663 | 2.3441 | 2.706 | 2.8335 | 2.9384 | 2.8794 | 2.9276 | 2.9258 | 2.9118 | 2.722 | 2.7272 | 2.6186 | 2.7811 | 2.6655 | 2.6111 | 2.5703 | 2.4656 | 2.3206 | 2.1929
20 | 1.032 | 0.97037 | 0.94508 | 0.92084 | 0.92051 | 1.0208 | 1.2913 | 1.4445 | 1.6343 | 1.686 | 1.71 | 1.7142 | 1.6928 | 1.6756 | 1.5398 | 1.5025 | 1.5921 | 1.6625 | 1.5799 | 1.5459 | 1.4555 | 1.1954 | 1.2071 | 1.1467
21 | 0.58665 | 0.56695 | 0.54331 | 0.53248 | 0.53675 | 0.62005 | 0.98506 | 1.0851 | 1.1245 | 1.1252 | 1.157 | 1.1524 | 1.0937 | 1.0891 | 0.97154 | 0.88025 | 0.88099 | 0.98547 | 0.94626 | 0.90713 | 0.90078 | 0.82026 | 0.72942 | 0.66561
22 | 0.74546 | 0.75064 | 0.73387 | 0.72638 | 0.70177 | 0.6849 | 0.706 | 0.61032 | 0.6079 | 0.616 | 0.6054 | 0.60919 | 0.62044 | 0.64591 | 0.64963 | 0.64865 | 0.62299 | 0.65698 | 0.6294 | 0.61776 | 0.63205 | 0.61607 | 0.70822 | 0.73248
23 | 2.7226 | 2.5713 | 2.4208 | 2.4146 | 2.3465 | 2.587 | 3.3562 | 3.5366 | 3.8497 | 4.1323 | 4.0017 | 4.0029 | 4.0303 | 3.9415 | 3.8405 | 3.6291 | 3.7209 | 4.3305 | 4.142 | 3.959 | 3.853 | 3.5884 | 3.4686 | 3.1765
24 | 1.8029 | 1.7337 | 1.6074 | 1.5685 | 1.4865 | 1.6478 | 2.1498 | 1.8865 | 1.5186 | 1.1148 | 2.0104 | 2.0426 | 2.0234 | 2.0639 | 1.9641 | 2.0068 | 2.0309 | 2.574 | 2.3155 | 2.1206 | 2.1214 | 2.0377 | 2.2287 | 2.0961
25 | 0.53774 | 0.53752 | 0.53067 | 0.54154 | 0.52949 | 0.53612 | 0.56343 | 0.50981 | 0.42534 | 0.41144 | 0.55236 | 0.50571 | 0.51681 | 0.53813 | 0.55149 | 0.56782 | 0.61538 | 0.64701 | 0.59577 | 0.56111 | 0.5754 | 0.56752 | 0.60679 | 0.64365
26 | 2.114 | 2.047 | 2.0647 | 2.0825 | 2.097 | 2.1316 | 2.6352 | 2.6915 | 2.7389 | 2.6768 | 2.633 | 2.7311 | 2.8345 | 2.7637 | 2.717 | 2.7476 | 2.6413 | 2.7836 | 2.6674 | 2.5068 | 2.5478 | 2.4625 | 2.2443 | 2.1923
27 | 1.2559 | 1.2189 | 1.1655 | 1.19 | 1.1377 | 1.1239 | 1.1525 | 1.3787 | 1.4037 | 1.3978 | 1.384 | 1.4163 | 1.4113 | 1.4098 | 1.2363 | 1.3251 | 1.4129 | 1.4225 | 1.3274 | 1.257 | 1.2612 | 1.1924 | 1.1622 | 1.1612
28 | 0.97545 | 0.96394 | 0.90613 | 0.88796 | 0.85289 | 0.86927 | 1.0507 | 1.0318 | 1.1146 | 1.1611 | 1.1407 | 1.1206 | 1.1002 | 1.0919 | 1.0298 | 1.0569 | 1.1211 | 1.3871 | 1.2798 | 1.1675 | 1.1574 | 1.0572 | 1.1273 | 1.0613
29 | 2.1677 | 2.0651 | 1.9768 | 1.9986 | 1.9692 | 2.1903 | 3.4682 | 3.851 | 4.0172 | 3.9064 | 3.7448 | 3.989 | 3.7215 | 3.5936 | 3.129 | 3.1147 | 3.1932 | 3.5071 | 3.1643 | 3.2637 | 3.197 | 2.9814 | 2.6564 | 2.414
30 | 0.58406 | 0.51629 | 0.47783 | 0.44449 | 0.39497 | 0.50052 | 0.83349 | 0.75262 | 0.81932 | 0.78846 | 0.75781 | 0.7155 | 0.724 | 0.74441 | 0.72495 | 0.73609 | 0.83492 | 1.2991 | 1.12 | 0.93494 | 0.93884 | 0.80961 | 0.83255 | 0.76327
31 | 3.0654 | 2.8403 | 2.5937 | 2.6023 | 2.5854 | 2.8287 | 3.6386 | 3.7367 | 3.8551 | 4.0287 | 4.1114 | 4.1897 | 4.1399 | 4.0126 | 4.0106 | 3.9767 | 4.17 | 4.8597 | 4.724 | 4.5915 | 4.5894 | 4.2492 | 4.0384 | 3.7552
32 | 1.1354 | 1.0765 | 1.0413 | 1.0484 | 1.0438 | 1.1151 | 1.2651 | 1.4604 | 1.5292 | 1.5858 | 1.554 | 1.58 | 1.579 | 1.5714 | 1.469 | 1.4718 | 1.4132 | 1.5009 | 1.4385 | 1.4092 | 1.3871 | 1.3306 | 1.2524 | 1.1835

## Pc, Winter, S6
LoadID | 0 | 1 | 2 | 3 | 4 | 5 | 6 | 7 | 8 | 9 | 10 | 11 | 12 | 13 | 14 | 15 | 16 | 17 | 18 | 19 | 20 | 21 | 22 | 23
1 | 1.1533 | 1.1102 | 1.0706 | 1.1029 | 1.0718 | 1.0733 | 1.0832 | 1.4059 | 1.434 | 1.4204 | 1.4161 | 1.4458 | 1.4302 | 1.4049 | 1.2222 | 1.3148 | 1.4295 | 1.4077 | 1.3352 | 1.2733 | 1.2643 | 1.2081 | 1.0911 | 1.0675
2 | 0.82498 | 0.81525 | 0.76636 | 0.75098 | 0.72133 | 0.73518 | 0.88865 | 0.87264 | 0.9427 | 0.982 | 0.96478 | 0.94775 | 0.93047 | 0.92348 | 0.87091 | 0.89388 | 0.94816 | 1.1731 | 1.0824 | 0.9874 | 0.97889 | 0.8941 | 0.95343 | 0.8976
3 | 1.5524 | 1.4789 | 1.4156 | 1.4312 | 1.4102 | 1.5685 | 2.4837 | 2.7578 | 2.8769 | 2.7975 | 2.6818 | 2.8566 | 2.6651 | 2.5735 | 2.2408 | 2.2305 | 2.2868 | 2.5116 | 2.266 | 2.3373 | 2.2895 | 2.1351 | 1.9024 | 1.7288
4 | 0.15575 | 0.13768 | 0.12742 | 0.11853 | 0.10533 | 0.13347 | 0.22226 | 0.2007 | 0.21848 | 0.21025 | 0.20208 | 0.1908 | 0.19307 | 0.19851 | 0.19332 | 0.19629 | 0.22264 | 0.34643 | 0.29867 | 0.24932 | 0.25036 | 0.2159 | 0.22201 | 0.20354
5 | 0.40737 | 0.37745 | 0.34468 | 0.34582 | 0.34357 | 0.3759 | 0.48354 | 0.49657 | 0.51231 | 0.53538 | 0.54637 | 0.55678 | 0.55016 | 0.53324 | 0.53297 | 0.52847 | 0.55415 | 0.64581 | 0.62777 | 0.61017 | 0.60989 | 0.56468 | 0.53666 | 0.49903
6 | 2.7829 | 2.6384 | 2.5523 | 2.5695 | 2.5584 | 2.7332 | 3.1007 | 3.5793 | 3.748 | 3.8868 | 3.8088 | 3.8725 | 3.8701 | 3.8515 | 3.6006 | 3.6074 | 3.4637 | 3.6787 | 3.5258 | 3.4539 | 3.3999 | 3.2614 | 3.0696 | 2.9006
7 | 1.2306 | 1.1571 | 1.1269 | 1.098 | 1.0976 | 1.2173 | 1.5398 | 1.7225 | 1.9487 | 2.0105 | 2.039 | 2.044 | 2.0185 | 1.998 | 1.8361 | 1.7916 | 1.8985 | 1.9824 | 1.8839 | 1.8433 | 1.7356 | 1.4254 | 1.4394 | 1.3673
8 | 0.26494 | 0.25604 | 0.24536 | 0.24047 | 0.2424 | 0.28002 | 0.44487 | 0.49003 | 0.50783 | 0.50816 | 0.52251 | 0.52042 | 0.49394 | 0.49186 | 0.43876 | 0.39753 | 0.39787 | 0.44505 | 0.42735 | 0.40967 | 0.4068 | 0.37044 | 0.32941 | 0.3006
9 | 0.28207 | 0.28403 | 0.27768 | 0.27484 | 0.26553 | 0.25915 | 0.26714 | 0.23093 | 0.23002 | 0.23308 | 0.22907 | 0.2305 | 0.23476 | 0.2444 | 0.24581 | 0.24543 | 0.23573 | 0.24859 | 0.23815 | 0.23375 | 0.23915 | 0.23311 | 0.26798 | 0.27715
10 | 0.49698 | 0.46937 | 0.44189 | 0.44076 | 0.42832 | 0.47223 | 0.61265 | 0.64557 | 0.70272 | 0.75431 | 0.73047 | 0.73069 | 0.73569 | 0.71948 | 0.70104 | 0.66245 | 0.67922 | 0.79049 | 0.75608 | 0.72267 | 0.70333 | 0.65502 | 0.63315 | 0.57984
11 | 0.33626 | 0.32335 | 0.29978 | 0.29254 | 0.27724 | 0.30733 | 0.40096 | 0.35184 | 0.28323 | 0.20793 | 0.37496 | 0.38096 | 0.37738 | 0.38494 | 0.36632 | 0.37429 | 0.37878 | 0.48008 | 0.43185 | 0.39551 | 0.39566 | 0.38006 | 0.41568 | 0.39094
12 | 0.92882 | 0.92844 | 0.91662 | 0.93538 | 0.91458 | 0.92603 | 0.9732 | 0.88058 | 0.73467 | 0.71067 | 0.95408 | 0.8735 | 0.89267 | 0.92949 | 0.95258 | 0.98079 | 1.0629 | 1.1176 | 1.0291 | 0.9692 | 0.99387 | 0.98027 | 1.0481 | 1.1118
13 | 2.5781 | 2.4964 | 2.5179 | 2.5396 | 2.5573 | 2.5996 | 3.2137 | 3.2823 | 3.3401 | 3.2644 | 3.2109 | 3.3306 | 3.4567 | 3.3704 | 3.3134 | 3.3507 | 3.2211 | 3.3947 | 3.2529 | 3.057 | 3.1071 | 3.0031 | 2.7369 | 2.6736
14 | 1.2057 | 1.1701 | 1.1189 | 1.1424 | 1.0922 | 1.079 | 1.1064 | 1.3236 | 1.3476 | 1.3419 | 1.3287 | 1.3596 | 1.3549 | 1.3534 | 1.1868 | 1.2721 | 1.3564 | 1.3656 | 1.2743 | 1.2067 | 1.2107 | 1.1447 | 1.1157 | 1.1147
15 | 0.45659 | 0.45121 | 0.42415 | 0.41564 | 0.39922 | 0.40689 | 0.49183 | 0.48297 | 0.52174 | 0.5435 | 0.53396 | 0.52454 | 0.51498 | 0.51111 | 0.48201 | 0.49473 | 0.52477 | 0.64927 | 0.59904 | 0.54649 | 0.54178 | 0.49485 | 0.52768 | 0.49679
16 | 0.71326 | 0.67949 | 0.65042 | 0.6576 | 0.64793 | 0.72068 | 1.1412 | 1.2671 | 1.3218 | 1.2853 | 1.2322 | 1.3125 | 1.2245 | 1.1824 | 1.0296 | 1.0248 | 1.0507 | 1.154 | 1.0411 | 1.0739 | 1.0519 | 0.98097 | 0.87405 | 0.7943
17 | 0.39854 | 0.35229 | 0.32605 | 0.3033 | 0.26951 | 0.34153 | 0.56874 | 0.51355 | 0.55906 | 0.538 | 0.5171 | 0.48823 | 0.49402 | 0.50795 | 0.49467 | 0.50227 | 0.56971 | 0.88644 | 0.76423 | 0.63796 | 0.64062 | 0.55244 | 0.56809 | 0.52082
18 | 0.6416 | 0.59449 | 0.54288 | 0.54467 | 0.54112 | 0.59205 | 0.76157 | 0.78211 | 0.80688 | 0.84323 | 0.86053 | 0.87692 | 0.8665 | 0.83985 | 0.83943 | 0.83234 | 0.87279 | 1.0172 | 0.98874 | 0.96102 | 0.96058 | 0.88937 | 0.84524 | 0.78597
19 | 2.1039 | 1.9946 | 1.9295 | 1.9425 | 1.9342 | 2.0663 | 2.3441 | 2.706 | 2.8335 | 2.9384 | 2.8794 | 2.9276 | 2.9258 | 2.9118 | 2.722 | 2.7272 | 2.6186 | 2.7811 | 2.6655 | 2.6111 | 2.5703 | 2.4656 | 2.3206 | 2.1929
20 | 1.032 | 0.97037 | 0.94508 | 0.92084 | 0.92051 | 1.0208 | 1.2913 | 1.4445 | 1.6343 | 1.686 | 1.71 | 1.7142 | 1.6928 | 1.6756 | 1.5398 | 1.5025 | 1.5921 | 1.6625 | 1.5799 | 1.5459 | 1.4555 | 1.1954 | 1.2071 | 1.1467
21 | 0.58665 | 0.56695 | 0.54331 | 0.53248 | 0.53675 | 0.62005 | 0.98506 | 1.0851 | 1.1245 | 1.1252 | 1.157 | 1.1524 | 1.0937 | 1.0891 | 0.97154 | 0.88025 | 0.88099 | 0.98547 | 0.94626 | 0.90713 | 0.90078 | 0.82026 | 0.72942 | 0.66561
22 | 0.74546 | 0.75064 | 0.73387 | 0.72638 | 0.70177 | 0.6849 | 0.706 | 0.61032 | 0.6079 | 0.616 | 0.6054 | 0.60919 | 0.62044 | 0.64591 | 0.64963 | 0.64865 | 0.62299 | 0.65698 | 0.6294 | 0.61776 | 0.63205 | 0.61607 | 0.70822 | 0.73248
23 | 2.7226 | 2.5713 | 2.4208 | 2.4146 | 2.3465 | 2.587 | 3.3562 | 3.5366 | 3.8497 | 4.1323 | 4.0017 | 4.0029 | 4.0303 | 3.9415 | 3.8405 | 3.6291 | 3.7209 | 4.3305 | 4.142 | 3.959 | 3.853 | 3.5884 | 3.4686 | 3.1765
24 | 1.8029 | 1.7337 | 1.6074 | 1.5685 | 1.4865 | 1.6478 | 2.1498 | 1.8865 | 1.5186 | 1.1148 | 2.0104 | 2.0426 | 2.0234 | 2.0639 | 1.9641 | 2.0068 | 2.0309 | 2.574 | 2.3155 | 2.1206 | 2.1214 | 2.0377 | 2.2287 | 2.0961
25 | 0.53774 | 0.53752 | 0.53067 | 0.54154 | 0.52949 | 0.53612 | 0.56343 | 0.50981 | 0.42534 | 0.41144 | 0.55236 | 0.50571 | 0.51681 | 0.53813 | 0.55149 | 0.56782 | 0.61538 | 0.64701 | 0.59577 | 0.56111 | 0.5754 | 0.56752 | 0.60679 | 0.64365
26 | 2.114 | 2.047 | 2.0647 | 2.0825 | 2.097 | 2.1316 | 2.6352 | 2.6915 | 2.7389 | 2.6768 | 2.633 | 2.7311 | 2.8345 | 2.7637 | 2.717 | 2.7476 | 2.6413 | 2.7836 | 2.6674 | 2.5068 | 2.5478 | 2.4625 | 2.2443 | 2.1923
27 | 1.2559 | 1.2189 | 1.1655 | 1.19 | 1.1377 | 1.1239 | 1.1525 | 1.3787 | 1.4037 | 1.3978 | 1.384 | 1.4163 | 1.4113 | 1.4098 | 1.2363 | 1.3251 | 1.4129 | 1.4225 | 1.3274 | 1.257 | 1.2612 | 1.1924 | 1.1622 | 1.1612
28 | 0.97545 | 0.96394 | 0.90613 | 0.88796 | 0.85289 | 0.86927 | 1.0507 | 1.0318 | 1.1146 | 1.1611 | 1.1407 | 1.1206 | 1.1002 | 1.0919 | 1.0298 | 1.0569 | 1.1211 | 1.3871 | 1.2798 | 1.1675 | 1.1574 | 1.0572 | 1.1273 | 1.0613
29 | 2.1677 | 2.0651 | 1.9768 | 1.9986 | 1.9692 | 2.1903 | 3.4682 | 3.851 | 4.0172 | 3.9064 | 3.7448 | 3.989 | 3.7215 | 3.5936 | 3.129 | 3.1147 | 3.1932 | 3.5071 | 3.1643 | 3.2637 | 3.197 | 2.9814 | 2.6564 | 2.414
30 | 0.58406 | 0.51629 | 0.47783 | 0.44449 | 0.39497 | 0.50052 | 0.83349 | 0.75262 | 0.81932 | 0.78846 | 0.75781 | 0.7155 | 0.724 | 0.74441 | 0.72495 | 0.73609 | 0.83492 | 1.2991 | 1.12 | 0.93494 | 0.93884 | 0.80961 | 0.83255 | 0.76327
31 | 3.0654 | 2.8403 | 2.5937 | 2.6023 | 2.5854 | 2.8287 | 3.6386 | 3.7367 | 3.8551 | 4.0287 | 4.1114 | 4.1897 | 4.1399 | 4.0126 | 4.0106 | 3.9767 | 4.17 | 4.8597 | 4.724 | 4.5915 | 4.5894 | 4.2492 | 4.0384 | 3.7552
32 | 1.1354 | 1.0765 | 1.0413 | 1.0484 | 1.0438 | 1.1151 | 1.2651 | 1.4604 | 1.5292 | 1.5858 | 1.554 | 1.58 | 1.579 | 1.5714 | 1.469 | 1.4718 | 1.4132 | 1.5009 | 1.4385 | 1.4092 | 1.3871 | 1.3306 | 1.2524 | 1.1835

## Pc, Winter, S7
LoadID | 0 | 1 | 2 | 3 | 4 | 5 | 6 | 7 | 8 | 9 | 10 | 11 | 12 | 13 | 14 | 15 | 16 | 17 | 18 | 19 | 20 | 21 | 22 | 23
1 | 1.0973 | 1.1102 | 1.0706 | 1.1029 | 1.0718 | 1.0733 | 1.0832 | 1.4059 | 1.434 | 1.4204 | 1.4161 | 1.4458 | 1.4302 | 1.4049 | 1.2222 | 1.3148 | 1.4295 | 1.4077 | 1.3352 | 1.2733 | 1.2643 | 1.2081 | 1.0911 | 1.0675
2 | 0.79573 | 0.81525 | 0.76636 | 0.75098 | 0.72133 | 0.73518 | 0.88865 | 0.87264 | 0.9427 | 0.982 | 0.96478 | 0.94775 | 0.93047 | 0.92348 | 0.87091 | 0.89388 | 0.94816 | 1.1731 | 1.0824 | 0.9874 | 0.97889 | 0.8941 | 0.95343 | 0.8976
3 | 1.4871 | 1.4789 | 1.4156 | 1.4312 | 1.4102 | 1.5685 | 2.4837 | 2.7578 | 2.8769 | 2.7975 | 2.6818 | 2.8566 | 2.6651 | 2.5735 | 2.2408 | 2.2305 | 2.2868 | 2.5116 | 2.266 | 2.3373 | 2.2895 | 2.1351 | 1.9024 | 1.7288
4 | 0.15281 | 0.13768 | 0.12742 | 0.11853 | 0.10533 | 0.13347 | 0.22226 | 0.2007 | 0.21848 | 0.21025 | 0.20208 | 0.1908 | 0.19307 | 0.19851 | 0.19332 | 0.19629 | 0.22264 | 0.34643 | 0.29867 | 0.24932 | 0.25036 | 0.2159 | 0.22201 | 0.20354
5 | 0.39031 | 0.37745 | 0.34468 | 0.34582 | 0.34357 | 0.3759 | 0.48354 | 0.49657 | 0.51231 | 0.53538 | 0.54637 | 0.55678 | 0.55016 | 0.53324 | 0.53297 | 0.52847 | 0.55415 | 0.64581 | 0.62777 | 0.61017 | 0.60989 | 0.56468 | 0.53666 | 0.49903
6 | 2.6591 | 2.6384 | 2.5523 | 2.5695 | 2.5584 | 2.7332 | 3.1007 | 3.5793 | 3.748 | 3.8868 | 3.8088 | 3.8725 | 3.8701 | 3.8515 | 3.6006 | 3.6074 | 3.4637 | 3.6787 | 3.5258 | 3.4539 | 3.3999 | 3.2614 | 3.0696 | 2.9006
7 | 1.1808 | 1.1571 | 1.1269 | 1.098 | 1.0976 | 1.2173 | 1.5398 | 1.7225 | 1.9487 | 2.0105 | 2.039 | 2.044 | 2.0185 | 1.998 | 1.8361 | 1.7916 | 1.8985 | 1.9824 | 1.8839 | 1.8433 | 1.7356 | 1.4254 | 1.4394 | 1.3673
8 | 0.25493 | 0.25604 | 0.24536 | 0.24047 | 0.2424 | 0.28002 | 0.44487 | 0.49003 | 0.50783 | 0.50816 | 0.52251 | 0.52042 | 0.49394 | 0.49186 | 0.43876 | 0.39753 | 0.39787 | 0.44505 | 0.42735 | 0.40967 | 0.4068 | 0.37044 | 0.32941 | 0.3006
9 | 0.27122 | 0.28403 | 0.27768 | 0.27484 | 0.26553 | 0.25915 | 0.26714 | 0.23093 | 0.23002 | 0.23308 | 0.22907 | 0.2305 | 0.23476 | 0.2444 | 0.24581 | 0.24543 | 0.23573 | 0.24859 | 0.23815 | 0.23375 | 0.23915 | 0.23311 | 0.26798 | 0.27715
10 | 0.47754 | 0.46937 | 0.44189 | 0.44076 | 0.42832 | 0.47223 | 0.61265 | 0.64557 | 0.70272 | 0.75431 | 0.73047 | 0.73069 | 0.73569 | 0.71948 | 0.70104 | 0.66245 | 0.67922 | 0.79049 | 0.75608 | 0.72267 | 0.70333 | 0.65502 | 0.63315 | 0.57984
11 | 0.32632 | 0.32335 | 0.29978 | 0.29254 | 0.27724 | 0.30733 | 0.40096 | 0.35184 | 0.28323 | 0.20793 | 0.37496 | 0.38096 | 0.37738 | 0.38494 | 0.36632 | 0.37429 | 0.37878 | 0.48008 | 0.43185 | 0.39551 | 0.39566 | 0.38006 | 0.41568 | 0.39094
12 | 0.88889 | 0.92844 | 0.91662 | 0.93538 | 0.91458 | 0.92603 | 0.9732 | 0.88058 | 0.73467 | 0.71067 | 0.95408 | 0.8735 | 0.89267 | 0.92949 | 0.95258 | 0.98079 | 1.0629 | 1.1176 | 1.0291 | 0.9692 | 0.99387 | 0.98027 | 1.0481 | 1.1118
13 | 2.4597 | 2.4964 | 2.5179 | 2.5396 | 2.5573 | 2.5996 | 3.2137 | 3.2823 | 3.3401 | 3.2644 | 3.2109 | 3.3306 | 3.4567 | 3.3704 | 3.3134 | 3.3507 | 3.2211 | 3.3947 | 3.2529 | 3.057 | 3.1071 | 3.0031 | 2.7369 | 2.6736
14 | 1.1537 | 1.1701 | 1.1189 | 1.1424 | 1.0922 | 1.079 | 1.1064 | 1.3236 | 1.3476 | 1.3419 | 1.3287 | 1.3596 | 1.3549 | 1.3534 | 1.1868 | 1.2721 | 1.3564 | 1.3656 | 1.2743 | 1.2067 | 1.2107 | 1.1447 | 1.1157 | 1.1147
15 | 0.4404 | 0.45121 | 0.42415 | 0.41564 | 0.39922 | 0.40689 | 0.49183 | 0.48297 | 0.52174 | 0.5435 | 0.53396 | 0.52454 | 0.51498 | 0.51111 | 0.48201 | 0.49473 | 0.52477 | 0.64927 | 0.59904 | 0.54649 | 0.54178 | 0.49485 | 0.52768 | 0.49679
16 | 0.68325 | 0.67949 | 0.65042 | 0.6576 | 0.64793 | 0.72068 | 1.1412 | 1.2671 | 1.3218 | 1.2853 | 1.2322 | 1.3125 | 1.2245 | 1.1824 | 1.0296 | 1.0248 | 1.0507 | 1.154 | 1.0411 | 1.0739 | 1.0519 | 0.98097 | 0.87405 | 0.7943
17 | 0.391 | 0.35229 | 0.32605 | 0.3033 | 0.26951 | 0.34153 | 0.56874 | 0.51355 | 0.55906 | 0.538 | 0.5171 | 0.48823 | 0.49402 | 0.50795 | 0.49467 | 0.50227 | 0.56971 | 0.88644 | 0.76423 | 0.63796 | 0.64062 | 0.55244 | 0.56809 | 0.52082
18 | 0.61473 | 0.59449 | 0.54288 | 0.54467 | 0.54112 | 0.59205 | 0.76157 | 0.78211 | 0.80688 | 0.84323 | 0.86053 | 0.87692 | 0.8665 | 0.83985 | 0.83943 | 0.83234 | 0.87279 | 1.0172 | 0.98874 | 0.96102 | 0.96058 | 0.88937 | 0.84524 | 0.78597
19 | 2.0103 | 1.9946 | 1.9295 | 1.9425 | 1.9342 | 2.0663 | 2.3441 | 2.706 | 2.8335 | 2.9384 | 2.8794 | 2.9276 | 2.9258 | 2.9118 | 2.722 | 2.7272 | 2.6186 | 2.7811 | 2.6655 | 2.6111 | 2.5703 | 2.4656 | 2.3206 | 2.1929
20 | 0.99028 | 0.97037 | 0.94508 | 0.92084 | 0.92051 | 1.0208 | 1.2913 | 1.4445 | 1.6343 | 1.686 | 1.71 | 1.7142 | 1.6928 | 1.6756 | 1.5398 | 1.5025 | 1.5921 | 1.6625 | 1.5799 | 1.5459 | 1.4555 | 1.1954 | 1.2071 | 1.1467
21 | 0.56449 | 0.56695 | 0.54331 | 0.53248 | 0.53675 | 0.62005 | 0.98506 | 1.0851 | 1.1245 | 1.1252 | 1.157 | 1.1524 | 1.0937 | 1.0891 | 0.97154 | 0.88025 | 0.88099 | 0.98547 | 0.94626 | 0.90713 | 0.90078 | 0.82026 | 0.72942 | 0.66561
22 | 0.71681 | 0.75064 | 0.73387 | 0.72638 | 0.70177 | 0.6849 | 0.706 | 0.61032 | 0.6079 | 0.616 | 0.6054 | 0.60919 | 0.62044 | 0.64591 | 0.64963 | 0.64865 | 0.62299 | 0.65698 | 0.6294 | 0.61776 | 0.63205 | 0.61607 | 0.70822 | 0.73248
23 | 2.6161 | 2.5713 | 2.4208 | 2.4146 | 2.3465 | 2.587 | 3.3562 | 3.5366 | 3.8497 | 4.1323 | 4.0017 | 4.0029 | 4.0303 | 3.9415 | 3.8405 | 3.6291 | 3.7209 | 4.3305 | 4.142 | 3.959 | 3.853 | 3.5884 | 3.4686 | 3.1765
24 | 1.7496 | 1.7337 | 1.6074 | 1.5685 | 1.4865 | 1.6478 | 2.1498 | 1.8865 | 1.5186 | 1.1148 | 2.0104 | 2.0426 | 2.0234 | 2.0639 | 1.9641 | 2.0068 | 2.0309 | 2.574 | 2.3155 | 2.1206 | 2.1214 | 2.0377 | 2.2287 | 2.0961
25 | 0.51462 | 0.53752 | 0.53067 | 0.54154 | 0.52949 | 0.53612 | 0.56343 | 0.50981 | 0.42534 | 0.41144 | 0.55236 | 0.50571 | 0.51681 | 0.53813 | 0.55149 | 0.56782 | 0.61538 | 0.64701 | 0.59577 | 0.56111 | 0.5754 | 0.56752 | 0.60679 | 0.64365
26 | 2.017 | 2.047 | 2.0647 | 2.0825 | 2.097 | 2.1316 | 2.6352 | 2.6915 | 2.7389 | 2.6768 | 2.633 | 2.7311 | 2.8345 | 2.7637 | 2.717 | 2.7476 | 2.6413 | 2.7836 | 2.6674 | 2.5068 | 2.5478 | 2.4625 | 2.2443 | 2.1923
27 | 1.2018 | 1.2189 | 1.1655 | 1.19 | 1.1377 | 1.1239 | 1.1525 | 1.3787 | 1.4037 | 1.3978 | 1.384 | 1.4163 | 1.4113 | 1.4098 | 1.2363 | 1.3251 | 1.4129 | 1.4225 | 1.3274 | 1.257 | 1.2612 | 1.1924 | 1.1622 | 1.1612
28 | 0.94086 | 0.96394 | 0.90613 | 0.88796 | 0.85289 | 0.86927 | 1.0507 | 1.0318 | 1.1146 | 1.1611 | 1.1407 | 1.1206 | 1.1002 | 1.0919 | 1.0298 | 1.0569 | 1.1211 | 1.3871 | 1.2798 | 1.1675 | 1.1574 | 1.0572 | 1.1273 | 1.0613
29 | 2.0765 | 2.0651 | 1.9768 | 1.9986 | 1.9692 | 2.1903 | 3.4682 | 3.851 | 4.0172 | 3.9064 | 3.7448 | 3.989 | 3.7215 | 3.5936 | 3.129 | 3.1147 | 3.1932 | 3.5071 | 3.1643 | 3.2637 | 3.197 | 2.9814 | 2.6564 | 2.414
30 | 0.57302 | 0.51629 | 0.47783 | 0.44449 | 0.39497 | 0.50052 | 0.83349 | 0.75262 | 0.81932 | 0.78846 | 0.75781 | 0.7155 | 0.724 | 0.74441 | 0.72495 | 0.73609 | 0.83492 | 1.2991 | 1.12 | 0.93494 | 0.93884 | 0.80961 | 0.83255 | 0.76327
31 | 2.9371 | 2.8403 | 2.5937 | 2.6023 | 2.5854 | 2.8287 | 3.6386 | 3.7367 | 3.8551 | 4.0287 | 4.1114 | 4.1897 | 4.1399 | 4.0126 | 4.0106 | 3.9767 | 4.17 | 4.8597 | 4.724 | 4.5915 | 4.5894 | 4.2492 | 4.0384 | 3.7552
32 | 1.0849 | 1.0765 | 1.0413 | 1.0484 | 1.0438 | 1.1151 | 1.2651 | 1.4604 | 1.5292 | 1.5858 | 1.554 | 1.58 | 1.579 | 1.5714 | 1.469 | 1.4718 | 1.4132 | 1.5009 | 1.4385 | 1.4092 | 1.3871 | 1.3306 | 1.2524 | 1.1835

## Pc, Winter, S8
LoadID | 0 | 1 | 2 | 3 | 4 | 5 | 6 | 7 | 8 | 9 | 10 | 11 | 12 | 13 | 14 | 15 | 16 | 17 | 18 | 19 | 20 | 21 | 22 | 23
1 | 1.0973 | 1.1102 | 1.0706 | 1.1029 | 1.0718 | 1.0733 | 1.0832 | 1.4059 | 1.434 | 1.4204 | 1.4161 | 1.4458 | 1.4302 | 1.4049 | 1.2222 | 1.3148 | 1.4295 | 1.4077 | 1.3352 | 1.2733 | 1.2643 | 1.2081 | 1.0911 | 1.0675
2 | 0.79573 | 0.81525 | 0.76636 | 0.75098 | 0.72133 | 0.73518 | 0.88865 | 0.87264 | 0.9427 | 0.982 | 0.96478 | 0.94775 | 0.93047 | 0.92348 | 0.87091 | 0.89388 | 0.94816 | 1.1731 | 1.0824 | 0.9874 | 0.97889 | 0.8941 | 0.95343 | 0.8976
3 | 1.4871 | 1.4789 | 1.4156 | 1.4312 | 1.4102 | 1.5685 | 2.4837 | 2.7578 | 2.8769 | 2.7975 | 2.6818 | 2.8566 | 2.6651 | 2.5735 | 2.2408 | 2.2305 | 2.2868 | 2.5116 | 2.266 | 2.3373 | 2.2895 | 2.1351 | 1.9024 | 1.7288
4 | 0.15281 | 0.13768 | 0.12742 | 0.11853 | 0.10533 | 0.13347 | 0.22226 | 0.2007 | 0.21848 | 0.21025 | 0.20208 | 0.1908 | 0.19307 | 0.19851 | 0.19332 | 0.19629 | 0.22264 | 0.34643 | 0.29867 | 0.24932 | 0.25036 | 0.2159 | 0.22201 | 0.20354
5 | 0.39031 | 0.37745 | 0.34468 | 0.34582 | 0.34357 | 0.3759 | 0.48354 | 0.49657 | 0.51231 | 0.53538 | 0.54637 | 0.55678 | 0.55016 | 0.53324 | 0.53297 | 0.52847 | 0.55415 | 0.64581 | 0.62777 | 0.61017 | 0.60989 | 0.56468 | 0.53666 | 0.49903
6 | 2.6591 | 2.6384 | 2.5523 | 2.5695 | 2.5584 | 2.7332 | 3.1007 | 3.5793 | 3.748 | 3.8868 | 3.8088 | 3.8725 | 3.8701 | 3.8515 | 3.6006 | 3.6074 | 3.4637 | 3.6787 | 3.5258 | 3.4539 | 3.3999 | 3.2614 | 3.0696 | 2.9006
7 | 1.1808 | 1.1571 | 1.1269 | 1.098 | 1.0976 | 1.2173 | 1.5398 | 1.7225 | 1.9487 | 2.0105 | 2.039 | 2.044 | 2.0185 | 1.998 | 1.8361 | 1.7916 | 1.8985 | 1.9824 | 1.8839 | 1.8433 | 1.7356 | 1.4254 | 1.4394 | 1.3673
8 | 0.25493 | 0.25604 | 0.24536 | 0.24047 | 0.2424 | 0.28002 | 0.44487 | 0.49003 | 0.50783 | 0.50816 | 0.52251 | 0.52042 | 0.49394 | 0.49186 | 0.43876 | 0.39753 | 0.39787 | 0.44505 | 0.42735 | 0.40967 | 0.4068 | 0.37044 | 0.32941 | 0.3006
9 | 0.27122 | 0.28403 | 0.27768 | 0.27484 | 0.26553 | 0.25915 | 0.26714 | 0.23093 | 0.23002 | 0.23308 | 0.22907 | 0.2305 | 0.23476 | 0.2444 | 0.24581 | 0.24543 | 0.23573 | 0.24859 | 0.23815 | 0.23375 | 0.23915 | 0.23311 | 0.26798 | 0.27715
10 | 0.47754 | 0.46937 | 0.44189 | 0.44076 | 0.42832 | 0.47223 | 0.61265 | 0.64557 | 0.70272 | 0.75431 | 0.73047 | 0.73069 | 0.73569 | 0.71948 | 0.70104 | 0.66245 | 0.67922 | 0.79049 | 0.75608 | 0.72267 | 0.70333 | 0.65502 | 0.63315 | 0.57984
11 | 0.32632 | 0.32335 | 0.29978 | 0.29254 | 0.27724 | 0.30733 | 0.40096 | 0.35184 | 0.28323 | 0.20793 | 0.37496 | 0.38096 | 0.37738 | 0.38494 | 0.36632 | 0.37429 | 0.37878 | 0.48008 | 0.43185 | 0.39551 | 0.39566 | 0.38006 | 0.41568 | 0.39094
12 | 0.88889 | 0.92844 | 0.91662 | 0.93538 | 0.91458 | 0.92603 | 0.9732 | 0.88058 | 0.73467 | 0.71067 | 0.95408 | 0.8735 | 0.89267 | 0.92949 | 0.95258 | 0.98079 | 1.0629 | 1.1176 | 1.0291 | 0.9692 | 0.99387 | 0.98027 | 1.0481 | 1.1118
13 | 2.4597 | 2.4964 | 2.5179 | 2.5396 | 2.5573 | 2.5996 | 3.2137 | 3.2823 | 3.3401 | 3.2644 | 3.2109 | 3.3306 | 3.4567 | 3.3704 | 3.3134 | 3.3507 | 3.2211 | 3.3947 | 3.2529 | 3.057 | 3.1071 | 3.0031 | 2.7369 | 2.6736
14 | 1.1537 | 1.1701 | 1.1189 | 1.1424 | 1.0922 | 1.079 | 1.1064 | 1.3236 | 1.3476 | 1.3419 | 1.3287 | 1.3596 | 1.3549 | 1.3534 | 1.1868 | 1.2721 | 1.3564 | 1.3656 | 1.2743 | 1.2067 | 1.2107 | 1.1447 | 1.1157 | 1.1147
15 | 0.4404 | 0.45121 | 0.42415 | 0.41564 | 0.39922 | 0.40689 | 0.49183 | 0.48297 | 0.52174 | 0.5435 | 0.53396 | 0.52454 | 0.51498 | 0.51111 | 0.48201 | 0.49473 | 0.52477 | 0.64927 | 0.59904 | 0.54649 | 0.54178 | 0.49485 | 0.52768 | 0.49679
16 | 0.68325 | 0.67949 | 0.65042 | 0.6576 | 0.64793 | 0.72068 | 1.1412 | 1.2671 | 1.3218 | 1.2853 | 1.2322 | 1.3125 | 1.2245 | 1.1824 | 1.0296 | 1.0248 | 1.0507 | 1.154 | 1.0411 | 1.0739 | 1.0519 | 0.98097 | 0.87405 | 0.7943
17 | 0.391 | 0.35229 | 0.32605 | 0.3033 | 0.26951 | 0.34153 | 0.56874 | 0.51355 | 0.55906 | 0.538 | 0.5171 | 0.48823 | 0.49402 | 0.50795 | 0.49467 | 0.50227 | 0.56971 | 0.88644 | 0.76423 | 0.63796 | 0.64062 | 0.55244 | 0.56809 | 0.52082
18 | 0.61473 | 0.59449 | 0.54288 | 0.54467 | 0.54112 | 0.59205 | 0.76157 | 0.78211 | 0.80688 | 0.84323 | 0.86053 | 0.87692 | 0.8665 | 0.83985 | 0.83943 | 0.83234 | 0.87279 | 1.0172 | 0.98874 | 0.96102 | 0.96058 | 0.88937 | 0.84524 | 0.78597
19 | 2.0103 | 1.9946 | 1.9295 | 1.9425 | 1.9342 | 2.0663 | 2.3441 | 2.706 | 2.8335 | 2.9384 | 2.8794 | 2.9276 | 2.9258 | 2.9118 | 2.722 | 2.7272 | 2.6186 | 2.7811 | 2.6655 | 2.6111 | 2.5703 | 2.4656 | 2.3206 | 2.1929
20 | 0.99028 | 0.97037 | 0.94508 | 0.92084 | 0.92051 | 1.0208 | 1.2913 | 1.4445 | 1.6343 | 1.686 | 1.71 | 1.7142 | 1.6928 | 1.6756 | 1.5398 | 1.5025 | 1.5921 | 1.6625 | 1.5799 | 1.5459 | 1.4555 | 1.1954 | 1.2071 | 1.1467
21 | 0.56449 | 0.56695 | 0.54331 | 0.53248 | 0.53675 | 0.62005 | 0.98506 | 1.0851 | 1.1245 | 1.1252 | 1.157 | 1.1524 | 1.0937 | 1.0891 | 0.97154 | 0.88025 | 0.88099 | 0.98547 | 0.94626 | 0.90713 | 0.90078 | 0.82026 | 0.72942 | 0.66561
22 | 0.71681 | 0.75064 | 0.73387 | 0.72638 | 0.70177 | 0.6849 | 0.706 | 0.61032 | 0.6079 | 0.616 | 0.6054 | 0.60919 | 0.62044 | 0.64591 | 0.64963 | 0.64865 | 0.62299 | 0.65698 | 0.6294 | 0.61776 | 0.63205 | 0.61607 | 0.70822 | 0.73248
23 | 2.6161 | 2.5713 | 2.4208 | 2.4146 | 2.3465 | 2.587 | 3.3562 | 3.5366 | 3.8497 | 4.1323 | 4.0017 | 4.0029 | 4.0303 | 3.9415 | 3.8405 | 3.6291 | 3.7209 | 4.3305 | 4.142 | 3.959 | 3.853 | 3.5884 | 3.4686 | 3.1765
24 | 1.7496 | 1.7337 | 1.6074 | 1.5685 | 1.4865 | 1.6478 | 2.1498 | 1.8865 | 1.5186 | 1.1148 | 2.0104 | 2.0426 | 2.0234 | 2.0639 | 1.9641 | 2.0068 | 2.0309 | 2.574 | 2.3155 | 2.1206 | 2.1214 | 2.0377 | 2.2287 | 2.0961
25 | 0.51462 | 0.53752 | 0.53067 | 0.54154 | 0.52949 | 0.53612 | 0.56343 | 0.50981 | 0.42534 | 0.41144 | 0.55236 | 0.50571 | 0.51681 | 0.53813 | 0.55149 | 0.56782 | 0.61538 | 0.64701 | 0.59577 | 0.56111 | 0.5754 | 0.56752 | 0.60679 | 0.64365
26 | 2.017 | 2.047 | 2.0647 | 2.0825 | 2.097 | 2.1316 | 2.6352 | 2.6915 | 2.7389 | 2.6768 | 2.633 | 2.7311 | 2.8345 | 2.7637 | 2.717 | 2.7476 | 2.6413 | 2.7836 | 2.6674 | 2.5068 | 2.5478 | 2.4625 | 2.2443 | 2.1923
27 | 1.2018 | 1.2189 | 1.1655 | 1.19 | 1.1377 | 1.1239 | 1.1525 | 1.3787 | 1.4037 | 1.3978 | 1.384 | 1.4163 | 1.4113 | 1.4098 | 1.2363 | 1.3251 | 1.4129 | 1.4225 | 1.3274 | 1.257 | 1.2612 | 1.1924 | 1.1622 | 1.1612
28 | 0.94086 | 0.96394 | 0.90613 | 0.88796 | 0.85289 | 0.86927 | 1.0507 | 1.0318 | 1.1146 | 1.1611 | 1.1407 | 1.1206 | 1.1002 | 1.0919 | 1.0298 | 1.0569 | 1.1211 | 1.3871 | 1.2798 | 1.1675 | 1.1574 | 1.0572 | 1.1273 | 1.0613
29 | 2.0765 | 2.0651 | 1.9768 | 1.9986 | 1.9692 | 2.1903 | 3.4682 | 3.851 | 4.0172 | 3.9064 | 3.7448 | 3.989 | 3.7215 | 3.5936 | 3.129 | 3.1147 | 3.1932 | 3.5071 | 3.1643 | 3.2637 | 3.197 | 2.9814 | 2.6564 | 2.414
30 | 0.57302 | 0.51629 | 0.47783 | 0.44449 | 0.39497 | 0.50052 | 0.83349 | 0.75262 | 0.81932 | 0.78846 | 0.75781 | 0.7155 | 0.724 | 0.74441 | 0.72495 | 0.73609 | 0.83492 | 1.2991 | 1.12 | 0.93494 | 0.93884 | 0.80961 | 0.83255 | 0.76327
31 | 2.9371 | 2.8403 | 2.5937 | 2.6023 | 2.5854 | 2.8287 | 3.6386 | 3.7367 | 3.8551 | 4.0287 | 4.1114 | 4.1897 | 4.1399 | 4.0126 | 4.0106 | 3.9767 | 4.17 | 4.8597 | 4.724 | 4.5915 | 4.5894 | 4.2492 | 4.0384 | 3.7552
32 | 1.0849 | 1.0765 | 1.0413 | 1.0484 | 1.0438 | 1.1151 | 1.2651 | 1.4604 | 1.5292 | 1.5858 | 1.554 | 1.58 | 1.579 | 1.5714 | 1.469 | 1.4718 | 1.4132 | 1.5009 | 1.4385 | 1.4092 | 1.3871 | 1.3306 | 1.2524 | 1.1835

## Pc, Winter, S9
LoadID | 0 | 1 | 2 | 3 | 4 | 5 | 6 | 7 | 8 | 9 | 10 | 11 | 12 | 13 | 14 | 15 | 16 | 17 | 18 | 19 | 20 | 21 | 22 | 23
1 | 1.0973 | 1.1102 | 1.0706 | 1.1029 | 1.0718 | 1.0733 | 1.0832 | 1.4059 | 1.434 | 1.4204 | 1.4161 | 1.4458 | 1.4302 | 1.4049 | 1.2222 | 1.3148 | 1.4295 | 1.4077 | 1.3352 | 1.2733 | 1.2643 | 1.2081 | 1.0911 | 1.0675
2 | 0.79573 | 0.81525 | 0.76636 | 0.75098 | 0.72133 | 0.73518 | 0.88865 | 0.87264 | 0.9427 | 0.982 | 0.96478 | 0.94775 | 0.93047 | 0.92348 | 0.87091 | 0.89388 | 0.94816 | 1.1731 | 1.0824 | 0.9874 | 0.97889 | 0.8941 | 0.95343 | 0.8976
3 | 1.4871 | 1.4789 | 1.4156 | 1.4312 | 1.4102 | 1.5685 | 2.4837 | 2.7578 | 2.8769 | 2.7975 | 2.6818 | 2.8566 | 2.6651 | 2.5735 | 2.2408 | 2.2305 | 2.2868 | 2.5116 | 2.266 | 2.3373 | 2.2895 | 2.1351 | 1.9024 | 1.7288
4 | 0.15281 | 0.13768 | 0.12742 | 0.11853 | 0.10533 | 0.13347 | 0.22226 | 0.2007 | 0.21848 | 0.21025 | 0.20208 | 0.1908 | 0.19307 | 0.19851 | 0.19332 | 0.19629 | 0.22264 | 0.34643 | 0.29867 | 0.24932 | 0.25036 | 0.2159 | 0.22201 | 0.20354
5 | 0.39031 | 0.37745 | 0.34468 | 0.34582 | 0.34357 | 0.3759 | 0.48354 | 0.49657 | 0.51231 | 0.53538 | 0.54637 | 0.55678 | 0.55016 | 0.53324 | 0.53297 | 0.52847 | 0.55415 | 0.64581 | 0.62777 | 0.61017 | 0.60989 | 0.56468 | 0.53666 | 0.49903
6 | 2.6591 | 2.6384 | 2.5523 | 2.5695 | 2.5584 | 2.7332 | 3.1007 | 3.5793 | 3.748 | 3.8868 | 3.8088 | 3.8725 | 3.8701 | 3.8515 | 3.6006 | 3.6074 | 3.4637 | 3.6787 | 3.5258 | 3.4539 | 3.3999 | 3.2614 | 3.0696 | 2.9006
7 | 1.1808 | 1.1571 | 1.1269 | 1.098 | 1.0976 | 1.2173 | 1.5398 | 1.7225 | 1.9487 | 2.0105 | 2.039 | 2.044 | 2.0185 | 1.998 | 1.8361 | 1.7916 | 1.8985 | 1.9824 | 1.8839 | 1.8433 | 1.7356 | 1.4254 | 1.4394 | 1.3673
8 | 0.25493 | 0.25604 | 0.24536 | 0.24047 | 0.2424 | 0.28002 | 0.44487 | 0.49003 | 0.50783 | 0.50816 | 0.52251 | 0.52042 | 0.49394 | 0.49186 | 0.43876 | 0.39753 | 0.39787 | 0.44505 | 0.42735 | 0.40967 | 0.4068 | 0.37044 | 0.32941 | 0.3006
9 | 0.27122 | 0.28403 | 0.27768 | 0.27484 | 0.26553 | 0.25915 | 0.26714 | 0.23093 | 0.23002 | 0.23308 | 0.22907 | 0.2305 | 0.23476 | 0.2444 | 0.24581 | 0.24543 | 0.23573 | 0.24859 | 0.23815 | 0.23375 | 0.23915 | 0.23311 | 0.26798 | 0.27715
10 | 0.47754 | 0.46937 | 0.44189 | 0.44076 | 0.42832 | 0.47223 | 0.61265 | 0.64557 | 0.70272 | 0.75431 | 0.73047 | 0.73069 | 0.73569 | 0.71948 | 0.70104 | 0.66245 | 0.67922 | 0.79049 | 0.75608 | 0.72267 | 0.70333 | 0.65502 | 0.63315 | 0.57984
11 | 0.32632 | 0.32335 | 0.29978 | 0.29254 | 0.27724 | 0.30733 | 0.40096 | 0.35184 | 0.28323 | 0.20793 | 0.37496 | 0.38096 | 0.37738 | 0.38494 | 0.36632 | 0.37429 | 0.37878 | 0.48008 | 0.43185 | 0.39551 | 0.39566 | 0.38006 | 0.41568 | 0.39094
12 | 0.88889 | 0.92844 | 0.91662 | 0.93538 | 0.91458 | 0.92603 | 0.9732 | 0.88058 | 0.73467 | 0.71067 | 0.95408 | 0.8735 | 0.89267 | 0.92949 | 0.95258 | 0.98079 | 1.0629 | 1.1176 | 1.0291 | 0.9692 | 0.99387 | 0.98027 | 1.0481 | 1.1118
13 | 2.4597 | 2.4964 | 2.5179 | 2.5396 | 2.5573 | 2.5996 | 3.2137 | 3.2823 | 3.3401 | 3.2644 | 3.2109 | 3.3306 | 3.4567 | 3.3704 | 3.3134 | 3.3507 | 3.2211 | 3.3947 | 3.2529 | 3.057 | 3.1071 | 3.0031 | 2.7369 | 2.6736
14 | 1.1537 | 1.1701 | 1.1189 | 1.1424 | 1.0922 | 1.079 | 1.1064 | 1.3236 | 1.3476 | 1.3419 | 1.3287 | 1.3596 | 1.3549 | 1.3534 | 1.1868 | 1.2721 | 1.3564 | 1.3656 | 1.2743 | 1.2067 | 1.2107 | 1.1447 | 1.1157 | 1.1147
15 | 0.4404 | 0.45121 | 0.42415 | 0.41564 | 0.39922 | 0.40689 | 0.49183 | 0.48297 | 0.52174 | 0.5435 | 0.53396 | 0.52454 | 0.51498 | 0.51111 | 0.48201 | 0.49473 | 0.52477 | 0.64927 | 0.59904 | 0.54649 | 0.54178 | 0.49485 | 0.52768 | 0.49679
16 | 0.68325 | 0.67949 | 0.65042 | 0.6576 | 0.64793 | 0.72068 | 1.1412 | 1.2671 | 1.3218 | 1.2853 | 1.2322 | 1.3125 | 1.2245 | 1.1824 | 1.0296 | 1.0248 | 1.0507 | 1.154 | 1.0411 | 1.0739 | 1.0519 | 0.98097 | 0.87405 | 0.7943
17 | 0.391 | 0.35229 | 0.32605 | 0.3033 | 0.26951 | 0.34153 | 0.56874 | 0.51355 | 0.55906 | 0.538 | 0.5171 | 0.48823 | 0.49402 | 0.50795 | 0.49467 | 0.50227 | 0.56971 | 0.88644 | 0.76423 | 0.63796 | 0.64062 | 0.55244 | 0.56809 | 0.52082
18 | 0.61473 | 0.59449 | 0.54288 | 0.54467 | 0.54112 | 0.59205 | 0.76157 | 0.78211 | 0.80688 | 0.84323 | 0.86053 | 0.87692 | 0.8665 | 0.83985 | 0.83943 | 0.83234 | 0.87279 | 1.0172 | 0.98874 | 0.96102 | 0.96058 | 0.88937 | 0.84524 | 0.78597
19 | 2.0103 | 1.9946 | 1.9295 | 1.9425 | 1.9342 | 2.0663 | 2.3441 | 2.706 | 2.8335 | 2.9384 | 2.8794 | 2.9276 | 2.9258 | 2.9118 | 2.722 | 2.7272 | 2.6186 | 2.7811 | 2.6655 | 2.6111 | 2.5703 | 2.4656 | 2.3206 | 2.1929
20 | 0.99028 | 0.97037 | 0.94508 | 0.92084 | 0.92051 | 1.0208 | 1.2913 | 1.4445 | 1.6343 | 1.686 | 1.71 | 1.7142 | 1.6928 | 1.6756 | 1.5398 | 1.5025 | 1.5921 | 1.6625 | 1.5799 | 1.5459 | 1.4555 | 1.1954 | 1.2071 | 1.1467
21 | 0.56449 | 0.56695 | 0.54331 | 0.53248 | 0.53675 | 0.62005 | 0.98506 | 1.0851 | 1.1245 | 1.1252 | 1.157 | 1.1524 | 1.0937 | 1.0891 | 0.97154 | 0.88025 | 0.88099 | 0.98547 | 0.94626 | 0.90713 | 0.90078 | 0.82026 | 0.72942 | 0.66561
22 | 0.71681 | 0.75064 | 0.73387 | 0.72638 | 0.70177 | 0.6849 | 0.706 | 0.61032 | 0.6079 | 0.616 | 0.6054 | 0.60919 | 0.62044 | 0.64591 | 0.64963 | 0.64865 | 0.62299 | 0.65698 | 0.6294 | 0.61776 | 0.63205 | 0.61607 | 0.70822 | 0.73248
23 | 2.6161 | 2.5713 | 2.4208 | 2.4146 | 2.3465 | 2.587 | 3.3562 | 3.5366 | 3.8497 | 4.1323 | 4.0017 | 4.0029 | 4.0303 | 3.9415 | 3.8405 | 3.6291 | 3.7209 | 4.3305 | 4.142 | 3.959 | 3.853 | 3.5884 | 3.4686 | 3.1765
24 | 1.7496 | 1.7337 | 1.6074 | 1.5685 | 1.4865 | 1.6478 | 2.1498 | 1.8865 | 1.5186 | 1.1148 | 2.0104 | 2.0426 | 2.0234 | 2.0639 | 1.9641 | 2.0068 | 2.0309 | 2.574 | 2.3155 | 2.1206 | 2.1214 | 2.0377 | 2.2287 | 2.0961
25 | 0.51462 | 0.53752 | 0.53067 | 0.54154 | 0.52949 | 0.53612 | 0.56343 | 0.50981 | 0.42534 | 0.41144 | 0.55236 | 0.50571 | 0.51681 | 0.53813 | 0.55149 | 0.56782 | 0.61538 | 0.64701 | 0.59577 | 0.56111 | 0.5754 | 0.56752 | 0.60679 | 0.64365
26 | 2.017 | 2.047 | 2.0647 | 2.0825 | 2.097 | 2.1316 | 2.6352 | 2.6915 | 2.7389 | 2.6768 | 2.633 | 2.7311 | 2.8345 | 2.7637 | 2.717 | 2.7476 | 2.6413 | 2.7836 | 2.6674 | 2.5068 | 2.5478 | 2.4625 | 2.2443 | 2.1923
27 | 1.2018 | 1.2189 | 1.1655 | 1.19 | 1.1377 | 1.1239 | 1.1525 | 1.3787 | 1.4037 | 1.3978 | 1.384 | 1.4163 | 1.4113 | 1.4098 | 1.2363 | 1.3251 | 1.4129 | 1.4225 | 1.3274 | 1.257 | 1.2612 | 1.1924 | 1.1622 | 1.1612
28 | 0.94086 | 0.96394 | 0.90613 | 0.88796 | 0.85289 | 0.86927 | 1.0507 | 1.0318 | 1.1146 | 1.1611 | 1.1407 | 1.1206 | 1.1002 | 1.0919 | 1.0298 | 1.0569 | 1.1211 | 1.3871 | 1.2798 | 1.1675 | 1.1574 | 1.0572 | 1.1273 | 1.0613
29 | 2.0765 | 2.0651 | 1.9768 | 1.9986 | 1.9692 | 2.1903 | 3.4682 | 3.851 | 4.0172 | 3.9064 | 3.7448 | 3.989 | 3.7215 | 3.5936 | 3.129 | 3.1147 | 3.1932 | 3.5071 | 3.1643 | 3.2637 | 3.197 | 2.9814 | 2.6564 | 2.414
30 | 0.57302 | 0.51629 | 0.47783 | 0.44449 | 0.39497 | 0.50052 | 0.83349 | 0.75262 | 0.81932 | 0.78846 | 0.75781 | 0.7155 | 0.724 | 0.74441 | 0.72495 | 0.73609 | 0.83492 | 1.2991 | 1.12 | 0.93494 | 0.93884 | 0.80961 | 0.83255 | 0.76327
31 | 2.9371 | 2.8403 | 2.5937 | 2.6023 | 2.5854 | 2.8287 | 3.6386 | 3.7367 | 3.8551 | 4.0287 | 4.1114 | 4.1897 | 4.1399 | 4.0126 | 4.0106 | 3.9767 | 4.17 | 4.8597 | 4.724 | 4.5915 | 4.5894 | 4.2492 | 4.0384 | 3.7552
32 | 1.0849 | 1.0765 | 1.0413 | 1.0484 | 1.0438 | 1.1151 | 1.2651 | 1.4604 | 1.5292 | 1.5858 | 1.554 | 1.58 | 1.579 | 1.5714 | 1.469 | 1.4718 | 1.4132 | 1.5009 | 1.4385 | 1.4092 | 1.3871 | 1.3306 | 1.2524 | 1.1835

## Qc, Winter, S1
LoadID | 0 | 1 | 2 | 3 | 4 | 5 | 6 | 7 | 8 | 9 | 10 | 11 | 12 | 13 | 14 | 15 | 16 | 17 | 18 | 19 | 20 | 21 | 22 | 23
1 | -0.53054 | -0.37484 | -0.32494 | -0.41652 | -0.35864 | -0.29486 | -0.24397 | -0.85255 | -0.89159 | -0.76472 | -0.89096 | -0.82788 | -0.83152 | -0.74252 | -0.44061 | -0.68987 | -0.82739 | -0.77201 | -0.53956 | -0.55976 | -0.52136 | -0.32341 | -0.25798 | -0.26739
2 | -0.079442 | -0.079424 | -0.081616 | -0.085355 | -0.084535 | -0.077584 | -0.049194 | -0.0094565 | -0.010162 | -0.0067346 | -0.0059325 | -0.026476 | -0.038679 | -0.050141 | -0.049764 | -0.050605 | -0.039788 | 0.013077 | -0.001843 | -0.021756 | -0.040327 | -0.053047 | -0.058179 | -0.066613
3 | 0.88119 | 0.9508 | 0.96824 | 0.95529 | 0.95609 | 0.79837 | 0.029729 | -0.41161 | -0.52461 | -0.36546 | -0.21577 | -0.428 | -0.26987 | -0.081878 | 0.32393 | 0.32407 | 0.26695 | 0.13467 | 0.32823 | 0.18702 | 0.25676 | 0.42587 | 0.67282 | 0.7595
4 | -0.11336 | -0.11448 | -0.11565 | -0.11666 | -0.11718 | -0.10713 | -0.09295 | -0.084863 | -0.087348 | -0.096765 | -0.10321 | -0.10928 | -0.10941 | -0.11142 | -0.1124 | -0.10905 | -0.092319 | -0.055023 | -0.070971 | -0.086088 | -0.092676 | -0.098047 | -0.10364 | -0.10415
5 | -0.091281 | -0.095868 | -0.099942 | -0.1003 | -0.10008 | -0.084356 | -0.064288 | -0.052026 | -0.051105 | -0.042808 | -0.042364 | -0.041472 | -0.049912 | -0.053711 | -0.052267 | -0.06479 | -0.057401 | -0.028777 | -0.034077 | -0.042369 | -0.045751 | -0.05939 | -0.065681 | -0.068711
6 | -0.46416 | -0.36309 | -0.2753 | -0.41013 | -0.33679 | -0.48521 | -0.64713 | -1.2605 | -1.4516 | -1.4957 | -1.4197 | -1.5144 | -1.5032 | -1.4857 | -1.2496 | -1.1886 | -1.0331 | -1.1301 | -0.95799 | -0.99969 | -0.84522 | -0.88972 | -0.55234 | -0.56723
7 | 0.57339 | 0.56712 | 0.58494 | 0.59552 | 0.63079 | 0.56479 | 0.47981 | 0.24923 | 0.12349 | 0.11463 | 0.087123 | 0.029279 | 0.11888 | 0.12405 | 0.2261 | 0.3231 | 0.29161 | 0.32526 | 0.36578 | 0.35118 | 0.39986 | 0.47138 | 0.53184 | 0.52901
8 | -0.25973 | -0.26522 | -0.26417 | -0.26379 | -0.25835 | -0.24791 | -0.18952 | -0.15077 | -0.13922 | -0.159 | -0.15014 | -0.13686 | -0.14508 | -0.15707 | -0.19084 | -0.21165 | -0.21109 | -0.20816 | -0.21941 | -0.22687 | -0.23075 | -0.23752 | -0.24789 | -0.25264
9 | 0.018038 | 0.018038 | 0.018038 | 0.018038 | 0.018038 | 0.018038 | 0.018038 | 0.018038 | 0.018038 | 0.018038 | 0.018038 | 0.018038 | 0.018038 | 0.018038 | 0.018038 | 0.018038 | 0.018038 | 0.018038 | 0.018038 | 0.018038 | 0.018038 | 0.018038 | 0.018038 | 0.018038
10 | -0.041209 | -0.042411 | -0.042474 | -0.042354 | -0.042236 | -0.039486 | -0.029598 | -0.024157 | -0.015571 | -0.0089921 | -0.011504 | -0.0088811 | -0.01059 | -0.015317 | -0.019147 | -0.019749 | -0.020307 | -0.013706 | -0.016608 | -0.020589 | -0.024213 | -0.030807 | -0.038506 | -0.039191
11 | 0.30443 | 0.30736 | 0.31301 | 0.31579 | 0.30872 | 0.24914 | 0.18904 | 0.1689 | 0.11854 | 0.078215 | 0.17832 | 0.16815 | 0.18952 | 0.18913 | 0.21043 | 0.21063 | 0.17941 | 0.11998 | 0.1639 | 0.19253 | 0.20684 | 0.21182 | 0.22872 | 0.2426
12 | 0.03611 | -0.060586 | -0.12817 | -0.11083 | -0.086172 | 0.086809 | 0.002866 | -0.1035 | -0.22464 | -0.265 | -0.12872 | 0.00033444 | -0.40772 | -0.46221 | -0.43845 | -0.50338 | -0.27654 | -0.38197 | -0.41016 | -0.36563 | -0.41034 | -0.52674 | -0.48795 | -0.32871
13 | -0.097488 | -0.078845 | -0.11253 | -0.14101 | -0.14724 | -0.17952 | -0.65652 | -0.82186 | -0.87998 | -0.82308 | -0.75398 | -0.8641 | -0.97666 | -0.86616 | -0.85182 | -0.85021 | -0.76619 | -0.79203 | -0.68487 | -0.51702 | -0.56723 | -0.49568 | -0.21803 | -0.15425
14 | -0.0088424 | -0.0062473 | -0.0054157 | -0.006942 | -0.0059773 | -0.0049144 | -0.0040661 | -0.014209 | -0.01486 | -0.012745 | -0.014849 | -0.013798 | -0.013859 | -0.012375 | -0.0073436 | -0.011498 | -0.01379 | -0.012867 | -0.0089926 | -0.0093293 | -0.0086894 | -0.0053901 | -0.0042997 | -0.0044565
15 | -0.10063 | -0.1006 | -0.10338 | -0.10812 | -0.10708 | -0.098272 | -0.062312 | -0.011978 | -0.012872 | -0.0085305 | -0.0075145 | -0.033537 | -0.048993 | -0.063512 | -0.063034 | -0.0641 | -0.050398 | 0.016564 | -0.0023345 | -0.027557 | -0.051081 | -0.067193 | -0.073694 | -0.084376
16 | -0.27004 | -0.29137 | -0.29672 | -0.29275 | -0.29299 | -0.24466 | -0.0091105 | 0.12614 | 0.16077 | 0.11199 | 0.066124 | 0.13116 | 0.082703 | 0.025092 | -0.099268 | -0.09931 | -0.081808 | -0.04127 | -0.10059 | -0.057311 | -0.078685 | -0.13051 | -0.20619 | -0.23275
17 | -0.40809 | -0.41213 | -0.41634 | -0.41999 | -0.42186 | -0.38568 | -0.33462 | -0.30551 | -0.31445 | -0.34836 | -0.37156 | -0.39342 | -0.39389 | -0.40113 | -0.40466 | -0.39258 | -0.33235 | -0.19808 | -0.25549 | -0.30992 | -0.33363 | -0.35297 | -0.37312 | -0.37493
18 | -0.31948 | -0.33554 | -0.3498 | -0.35104 | -0.35027 | -0.29525 | -0.22501 | -0.18209 | -0.17887 | -0.14983 | -0.14827 | -0.14515 | -0.17469 | -0.18799 | -0.18293 | -0.22677 | -0.2009 | -0.10072 | -0.11927 | -0.14829 | -0.16013 | -0.20786 | -0.22988 | -0.24049
19 | -0.21942 | -0.17164 | -0.13014 | -0.19388 | -0.15921 | -0.22937 | -0.30591 | -0.59586 | -0.68623 | -0.70707 | -0.67113 | -0.7159 | -0.71058 | -0.70234 | -0.59071 | -0.5619 | -0.48836 | -0.53425 | -0.45287 | -0.47258 | -0.39956 | -0.4206 | -0.26111 | -0.26814
20 | 0.37531 | 0.37121 | 0.38287 | 0.3898 | 0.41288 | 0.36968 | 0.31406 | 0.16314 | 0.080829 | 0.075028 | 0.057026 | 0.019164 | 0.077809 | 0.081196 | 0.14799 | 0.21148 | 0.19087 | 0.2129 | 0.23942 | 0.22986 | 0.26173 | 0.30854 | 0.34811 | 0.34626
21 | 0.10389 | 0.10609 | 0.10567 | 0.10552 | 0.10334 | 0.099165 | 0.075806 | 0.060307 | 0.055688 | 0.0636 | 0.060056 | 0.054745 | 0.058031 | 0.062828 | 0.076337 | 0.084659 | 0.084435 | 0.083264 | 0.087765 | 0.090747 | 0.092301 | 0.095007 | 0.099155 | 0.10105
22 | -0.042185 | -0.042185 | -0.042185 | -0.042185 | -0.042185 | -0.042185 | -0.042185 | -0.042185 | -0.042185 | -0.042185 | -0.042185 | -0.042185 | -0.042185 | -0.042185 | -0.042185 | -0.042185 | -0.042185 | -0.042185 | -0.042185 | -0.042185 | -0.042185 | -0.042185 | -0.042185 | -0.042185
23 | 0.13736 | 0.14137 | 0.14158 | 0.14118 | 0.14079 | 0.13162 | 0.098659 | 0.080523 | 0.051903 | 0.029974 | 0.038346 | 0.029604 | 0.035301 | 0.051057 | 0.063824 | 0.06583 | 0.067692 | 0.045686 | 0.05536 | 0.068631 | 0.080711 | 0.10269 | 0.12835 | 0.13064
24 | -1.5905 | -1.6058 | -1.6353 | -1.6498 | -1.6129 | -1.3016 | -0.98762 | -0.88243 | -0.6193 | -0.40863 | -0.93162 | -0.87852 | -0.99014 | -0.98812 | -1.0994 | -1.1004 | -0.93732 | -0.62683 | -0.85629 | -1.0059 | -1.0806 | -1.1066 | -1.195 | -1.2675
25 | -0.031811 | 0.053373 | 0.11291 | 0.097635 | 0.075914 | -0.076475 | -0.0025248 | 0.091176 | 0.19789 | 0.23345 | 0.1134 | -0.00029462 | 0.35919 | 0.40719 | 0.38626 | 0.44345 | 0.24362 | 0.3365 | 0.36133 | 0.3221 | 0.36149 | 0.46403 | 0.42986 | 0.28958
26 | -0.06093 | -0.049278 | -0.070331 | -0.08813 | -0.092028 | -0.1122 | -0.41032 | -0.51366 | -0.54999 | -0.51443 | -0.47124 | -0.54006 | -0.61041 | -0.54135 | -0.53239 | -0.53138 | -0.47887 | -0.49502 | -0.42804 | -0.32314 | -0.35452 | -0.3098 | -0.13627 | -0.096407
27 | -0.17685 | -0.12495 | -0.10831 | -0.13884 | -0.11955 | -0.098287 | -0.081323 | -0.28418 | -0.2972 | -0.25491 | -0.29699 | -0.27596 | -0.27717 | -0.24751 | -0.14687 | -0.22996 | -0.2758 | -0.25734 | -0.17985 | -0.18659 | -0.17379 | -0.1078 | -0.085995 | -0.08913
28 | -0.055609 | -0.055597 | -0.057131 | -0.059748 | -0.059175 | -0.054308 | -0.034436 | -0.0066196 | -0.0071136 | -0.0047142 | -0.0041527 | -0.018533 | -0.027075 | -0.035099 | -0.034835 | -0.035424 | -0.027851 | 0.009154 | -0.0012901 | -0.015229 | -0.028229 | -0.037133 | -0.040726 | -0.046629
29 | 4.477 | 4.8307 | 4.9193 | 4.8535 | 4.8575 | 4.0563 | 0.15104 | -2.0913 | -2.6654 | -1.8568 | -1.0963 | -2.1745 | -1.3711 | -0.41599 | 1.6458 | 1.6465 | 1.3563 | 0.68422 | 1.6676 | 0.95016 | 1.3045 | 2.1637 | 3.4184 | 3.8588
30 | -0.29095 | -0.29384 | -0.29684 | -0.29943 | -0.30077 | -0.27498 | -0.23857 | -0.21781 | -0.22419 | -0.24836 | -0.26491 | -0.28049 | -0.28083 | -0.28599 | -0.2885 | -0.2799 | -0.23695 | -0.14122 | -0.18216 | -0.22096 | -0.23787 | -0.25165 | -0.26602 | -0.26731
31 | -0.64658 | -0.67907 | -0.70792 | -0.71045 | -0.70887 | -0.59752 | -0.45538 | -0.36852 | -0.36199 | -0.30322 | -0.30008 | -0.29376 | -0.35354 | -0.38046 | -0.37023 | -0.45893 | -0.40659 | -0.20384 | -0.24138 | -0.30012 | -0.32407 | -0.42068 | -0.46524 | -0.4867
32 | 0.033757 | 0.026406 | 0.020022 | 0.029828 | 0.024494 | 0.035288 | 0.047064 | 0.09167 | 0.10557 | 0.10878 | 0.10325 | 0.11014 | 0.10932 | 0.10805 | 0.090879 | 0.086446 | 0.075133 | 0.082193 | 0.069672 | 0.072705 | 0.06147 | 0.064707 | 0.04017 | 0.041253

## Qc, Winter, S2
LoadID | 0 | 1 | 2 | 3 | 4 | 5 | 6 | 7 | 8 | 9 | 10 | 11 | 12 | 13 | 14 | 15 | 16 | 17 | 18 | 19 | 20 | 21 | 22 | 23
1 | -0.53054 | -0.37484 | -0.32494 | -0.41652 | -0.35864 | -0.29486 | -0.24397 | -0.85255 | -0.89159 | -0.76472 | -0.89096 | -0.82788 | -0.83152 | -0.74252 | -0.44061 | -0.68987 | -0.82739 | -0.77201 | -0.53956 | -0.55976 | -0.52136 | -0.32341 | -0.25798 | -0.26739
2 | -0.079442 | -0.079424 | -0.081616 | -0.085355 | -0.084535 | -0.077584 | -0.049194 | -0.0094565 | -0.010162 | -0.0067346 | -0.0059325 | -0.026476 | -0.038679 | -0.050141 | -0.049764 | -0.050605 | -0.039788 | 0.013077 | -0.001843 | -0.021756 | -0.040327 | -0.053047 | -0.058179 | -0.066613
3 | 0.88119 | 0.9508 | 0.96824 | 0.95529 | 0.95609 | 0.79837 | 0.029729 | -0.41161 | -0.52461 | -0.36546 | -0.21577 | -0.428 | -0.26987 | -0.081878 | 0.32393 | 0.32407 | 0.26695 | 0.13467 | 0.32823 | 0.18702 | 0.25676 | 0.42587 | 0.67282 | 0.7595
4 | -0.11336 | -0.11448 | -0.11565 | -0.11666 | -0.11718 | -0.10713 | -0.09295 | -0.084863 | -0.087348 | -0.096765 | -0.10321 | -0.10928 | -0.10941 | -0.11142 | -0.1124 | -0.10905 | -0.092319 | -0.055023 | -0.070971 | -0.086088 | -0.092676 | -0.098047 | -0.10364 | -0.10415
5 | -0.091281 | -0.095868 | -0.099942 | -0.1003 | -0.10008 | -0.084356 | -0.064288 | -0.052026 | -0.051105 | -0.042808 | -0.042364 | -0.041472 | -0.049912 | -0.053711 | -0.052267 | -0.06479 | -0.057401 | -0.028777 | -0.034077 | -0.042369 | -0.045751 | -0.05939 | -0.065681 | -0.068711
6 | -0.46416 | -0.36309 | -0.2753 | -0.41013 | -0.33679 | -0.48521 | -0.64713 | -1.2605 | -1.4516 | -1.4957 | -1.4197 | -1.5144 | -1.5032 | -1.4857 | -1.2496 | -1.1886 | -1.0331 | -1.1301 | -0.95799 | -0.99969 | -0.84522 | -0.88972 | -0.55234 | -0.56723
7 | 0.57339 | 0.56712 | 0.58494 | 0.59552 | 0.63079 | 0.56479 | 0.47981 | 0.24923 | 0.12349 | 0.11463 | 0.087123 | 0.029279 | 0.11888 | 0.12405 | 0.2261 | 0.3231 | 0.29161 | 0.32526 | 0.36578 | 0.35118 | 0.39986 | 0.47138 | 0.53184 | 0.52901
8 | -0.25973 | -0.26522 | -0.26417 | -0.26379 | -0.25835 | -0.24791 | -0.18952 | -0.15077 | -0.13922 | -0.159 | -0.15014 | -0.13686 | -0.14508 | -0.15707 | -0.19084 | -0.21165 | -0.21109 | -0.20816 | -0.21941 | -0.22687 | -0.23075 | -0.23752 | -0.24789 | -0.25264
9 | 0.018038 | 0.018038 | 0.018038 | 0.018038 | 0.018038 | 0.018038 | 0.018038 | 0.018038 | 0.018038 | 0.018038 | 0.018038 | 0.018038 | 0.018038 | 0.018038 | 0.018038 | 0.018038 | 0.018038 | 0.018038 | 0.018038 | 0.018038 | 0.018038 | 0.018038 | 0.018038 | 0.018038
10 | -0.041209 | -0.042411 | -0.042474 | -0.042354 | -0.042236 | -0.039486 | -0.029598 | -0.024157 | -0.015571 | -0.0089921 | -0.011504 | -0.0088811 | -0.01059 | -0.015317 | -0.019147 | -0.019749 | -0.020307 | -0.013706 | -0.016608 | -0.020589 | -0.024213 | -0.030807 | -0.038506 | -0.039191
11 | 0.30443 | 0.30736 | 0.31301 | 0.31579 | 0.30872 | 0.24914 | 0.18904 | 0.1689 | 0.11854 | 0.078215 | 0.17832 | 0.16815 | 0.18952 | 0.18913 | 0.21043 | 0.21063 | 0.17941 | 0.11998 | 0.1639 | 0.19253 | 0.20684 | 0.21182 | 0.22872 | 0.2426
12 | 0.03611 | -0.060586 | -0.12817 | -0.11083 | -0.086172 | 0.086809 | 0.002866 | -0.1035 | -0.22464 | -0.265 | -0.12872 | 0.00033444 | -0.40772 | -0.46221 | -0.43845 | -0.50338 | -0.27654 | -0.38197 | -0.41016 | -0.36563 | -0.41034 | -0.52674 | -0.48795 | -0.32871
13 | -0.097488 | -0.078845 | -0.11253 | -0.14101 | -0.14724 | -0.17952 | -0.65652 | -0.82186 | -0.87998 | -0.82308 | -0.75398 | -0.8641 | -0.97666 | -0.86616 | -0.85182 | -0.85021 | -0.76619 | -0.79203 | -0.68487 | -0.51702 | -0.56723 | -0.49568 | -0.21803 | -0.15425
14 | -0.0088424 | -0.0062473 | -0.0054157 | -0.006942 | -0.0059773 | -0.0049144 | -0.0040661 | -0.014209 | -0.01486 | -0.012745 | -0.014849 | -0.013798 | -0.013859 | -0.012375 | -0.0073436 | -0.011498 | -0.01379 | -0.012867 | -0.0089926 | -0.0093293 | -0.0086894 | -0.0053901 | -0.0042997 | -0.0044565
15 | -0.10063 | -0.1006 | -0.10338 | -0.10812 | -0.10708 | -0.098272 | -0.062312 | -0.011978 | -0.012872 | -0.0085305 | -0.0075145 | -0.033537 | -0.048993 | -0.063512 | -0.063034 | -0.0641 | -0.050398 | 0.016564 | -0.0023345 | -0.027557 | -0.051081 | -0.067193 | -0.073694 | -0.084376
16 | -0.27004 | -0.29137 | -0.29672 | -0.29275 | -0.29299 | -0.24466 | -0.0091105 | 0.12614 | 0.16077 | 0.11199 | 0.066124 | 0.13116 | 0.082703 | 0.025092 | -0.099268 | -0.09931 | -0.081808 | -0.04127 | -0.10059 | -0.057311 | -0.078685 | -0.13051 | -0.20619 | -0.23275
17 | -0.40809 | -0.41213 | -0.41634 | -0.41999 | -0.42186 | -0.38568 | -0.33462 | -0.30551 | -0.31445 | -0.34836 | -0.37156 | -0.39342 | -0.39389 | -0.40113 | -0.40466 | -0.39258 | -0.33235 | -0.19808 | -0.25549 | -0.30992 | -0.33363 | -0.35297 | -0.37312 | -0.37493
18 | -0.31948 | -0.33554 | -0.3498 | -0.35104 | -0.35027 | -0.29525 | -0.22501 | -0.18209 | -0.17887 | -0.14983 | -0.14827 | -0.14515 | -0.17469 | -0.18799 | -0.18293 | -0.22677 | -0.2009 | -0.10072 | -0.11927 | -0.14829 | -0.16013 | -0.20786 | -0.22988 | -0.24049
19 | -0.21942 | -0.17164 | -0.13014 | -0.19388 | -0.15921 | -0.22937 | -0.30591 | -0.59586 | -0.68623 | -0.70707 | -0.67113 | -0.7159 | -0.71058 | -0.70234 | -0.59071 | -0.5619 | -0.48836 | -0.53425 | -0.45287 | -0.47258 | -0.39956 | -0.4206 | -0.26111 | -0.26814
20 | 0.37531 | 0.37121 | 0.38287 | 0.3898 | 0.41288 | 0.36968 | 0.31406 | 0.16314 | 0.080829 | 0.075028 | 0.057026 | 0.019164 | 0.077809 | 0.081196 | 0.14799 | 0.21148 | 0.19087 | 0.2129 | 0.23942 | 0.22986 | 0.26173 | 0.30854 | 0.34811 | 0.34626
21 | 0.10389 | 0.10609 | 0.10567 | 0.10552 | 0.10334 | 0.099165 | 0.075806 | 0.060307 | 0.055688 | 0.0636 | 0.060056 | 0.054745 | 0.058031 | 0.062828 | 0.076337 | 0.084659 | 0.084435 | 0.083264 | 0.087765 | 0.090747 | 0.092301 | 0.095007 | 0.099155 | 0.10105
22 | -0.042185 | -0.042185 | -0.042185 | -0.042185 | -0.042185 | -0.042185 | -0.042185 | -0.042185 | -0.042185 | -0.042185 | -0.042185 | -0.042185 | -0.042185 | -0.042185 | -0.042185 | -0.042185 | -0.042185 | -0.042185 | -0.042185 | -0.042185 | -0.042185 | -0.042185 | -0.042185 | -0.042185
23 | 0.13736 | 0.14137 | 0.14158 | 0.14118 | 0.14079 | 0.13162 | 0.098659 | 0.080523 | 0.051903 | 0.029974 | 0.038346 | 0.029604 | 0.035301 | 0.051057 | 0.063824 | 0.06583 | 0.067692 | 0.045686 | 0.05536 | 0.068631 | 0.080711 | 0.10269 | 0.12835 | 0.13064
24 | -1.5905 | -1.6058 | -1.6353 | -1.6498 | -1.6129 | -1.3016 | -0.98762 | -0.88243 | -0.6193 | -0.40863 | -0.93162 | -0.87852 | -0.99014 | -0.98812 | -1.0994 | -1.1004 | -0.93732 | -0.62683 | -0.85629 | -1.0059 | -1.0806 | -1.1066 | -1.195 | -1.2675
25 | -0.031811 | 0.053373 | 0.11291 | 0.097635 | 0.075914 | -0.076475 | -0.0025248 | 0.091176 | 0.19789 | 0.23345 | 0.1134 | -0.00029462 | 0.35919 | 0.40719 | 0.38626 | 0.44345 | 0.24362 | 0.3365 | 0.36133 | 0.3221 | 0.36149 | 0.46403 | 0.42986 | 0.28958
26 | -0.06093 | -0.049278 | -0.070331 | -0.08813 | -0.092028 | -0.1122 | -0.41032 | -0.51366 | -0.54999 | -0.51443 | -0.47124 | -0.54006 | -0.61041 | -0.54135 | -0.53239 | -0.53138 | -0.47887 | -0.49502 | -0.42804 | -0.32314 | -0.35452 | -0.3098 | -0.13627 | -0.096407
27 | -0.17685 | -0.12495 | -0.10831 | -0.13884 | -0.11955 | -0.098287 | -0.081323 | -0.28418 | -0.2972 | -0.25491 | -0.29699 | -0.27596 | -0.27717 | -0.24751 | -0.14687 | -0.22996 | -0.2758 | -0.25734 | -0.17985 | -0.18659 | -0.17379 | -0.1078 | -0.085995 | -0.08913
28 | -0.055609 | -0.055597 | -0.057131 | -0.059748 | -0.059175 | -0.054308 | -0.034436 | -0.0066196 | -0.0071136 | -0.0047142 | -0.0041527 | -0.018533 | -0.027075 | -0.035099 | -0.034835 | -0.035424 | -0.027851 | 0.009154 | -0.0012901 | -0.015229 | -0.028229 | -0.037133 | -0.040726 | -0.046629
29 | 4.477 | 4.8307 | 4.9193 | 4.8535 | 4.8575 | 4.0563 | 0.15104 | -2.0913 | -2.6654 | -1.8568 | -1.0963 | -2.1745 | -1.3711 | -0.41599 | 1.6458 | 1.6465 | 1.3563 | 0.68422 | 1.6676 | 0.95016 | 1.3045 | 2.1637 | 3.4184 | 3.8588
30 | -0.29095 | -0.29384 | -0.29684 | -0.29943 | -0.30077 | -0.27498 | -0.23857 | -0.21781 | -0.22419 | -0.24836 | -0.26491 | -0.28049 | -0.28083 | -0.28599 | -0.2885 | -0.2799 | -0.23695 | -0.14122 | -0.18216 | -0.22096 | -0.23787 | -0.25165 | -0.26602 | -0.26731
31 | -0.64658 | -0.67907 | -0.70792 | -0.71045 | -0.70887 | -0.59752 | -0.45538 | -0.36852 | -0.36199 | -0.30322 | -0.30008 | -0.29376 | -0.35354 | -0.38046 | -0.37023 | -0.45893 | -0.40659 | -0.20384 | -0.24138 | -0.30012 | -0.32407 | -0.42068 | -0.46524 | -0.4867
32 | 0.033757 | 0.026406 | 0.020022 | 0.029828 | 0.024494 | 0.035288 | 0.047064 | 0.09167 | 0.10557 | 0.10878 | 0.10325 | 0.11014 | 0.10932 | 0.10805 | 0.090879 | 0.086446 | 0.075133 | 0.082193 | 0.069672 | 0.072705 | 0.06147 | 0.064707 | 0.04017 | 0.041253

## Qc, Winter, S3
LoadID | 0 | 1 | 2 | 3 | 4 | 5 | 6 | 7 | 8 | 9 | 10 | 11 | 12 | 13 | 14 | 15 | 16 | 17 | 18 | 19 | 20 | 21 | 22 | 23
1 | -0.53054 | -0.37484 | -0.32494 | -0.41652 | -0.35864 | -0.29486 | -0.24397 | -0.85255 | -0.89159 | -0.76472 | -0.89096 | -0.82788 | -0.83152 | -0.74252 | -0.44061 | -0.68987 | -0.82739 | -0.77201 | -0.53956 | -0.55976 | -0.52136 | -0.32341 | -0.25798 | -0.26739
2 | -0.079442 | -0.079424 | -0.081616 | -0.085355 | -0.084535 | -0.077584 | -0.049194 | -0.0094565 | -0.010162 | -0.0067346 | -0.0059325 | -0.026476 | -0.038679 | -0.050141 | -0.049764 | -0.050605 | -0.039788 | 0.013077 | -0.001843 | -0.021756 | -0.040327 | -0.053047 | -0.058179 | -0.066613
3 | 0.88119 | 0.9508 | 0.96824 | 0.95529 | 0.95609 | 0.79837 | 0.029729 | -0.41161 | -0.52461 | -0.36546 | -0.21577 | -0.428 | -0.26987 | -0.081878 | 0.32393 | 0.32407 | 0.26695 | 0.13467 | 0.32823 | 0.18702 | 0.25676 | 0.42587 | 0.67282 | 0.7595
4 | -0.11336 | -0.11448 | -0.11565 | -0.11666 | -0.11718 | -0.10713 | -0.09295 | -0.084863 | -0.087348 | -0.096765 | -0.10321 | -0.10928 | -0.10941 | -0.11142 | -0.1124 | -0.10905 | -0.092319 | -0.055023 | -0.070971 | -0.086088 | -0.092676 | -0.098047 | -0.10364 | -0.10415
5 | -0.091281 | -0.095868 | -0.099942 | -0.1003 | -0.10008 | -0.084356 | -0.064288 | -0.052026 | -0.051105 | -0.042808 | -0.042364 | -0.041472 | -0.049912 | -0.053711 | -0.052267 | -0.06479 | -0.057401 | -0.028777 | -0.034077 | -0.042369 | -0.045751 | -0.05939 | -0.065681 | -0.068711
6 | -0.46416 | -0.36309 | -0.2753 | -0.41013 | -0.33679 | -0.48521 | -0.64713 | -1.2605 | -1.4516 | -1.4957 | -1.4197 | -1.5144 | -1.5032 | -1.4857 | -1.2496 | -1.1886 | -1.0331 | -1.1301 | -0.95799 | -0.99969 | -0.84522 | -0.88972 | -0.55234 | -0.56723
7 | 0.57339 | 0.56712 | 0.58494 | 0.59552 | 0.63079 | 0.56479 | 0.47981 | 0.24923 | 0.12349 | 0.11463 | 0.087123 | 0.029279 | 0.11888 | 0.12405 | 0.2261 | 0.3231 | 0.29161 | 0.32526 | 0.36578 | 0.35118 | 0.39986 | 0.47138 | 0.53184 | 0.52901
8 | -0.25973 | -0.26522 | -0.26417 | -0.26379 | -0.25835 | -0.24791 | -0.18952 | -0.15077 | -0.13922 | -0.159 | -0.15014 | -0.13686 | -0.14508 | -0.15707 | -0.19084 | -0.21165 | -0.21109 | -0.20816 | -0.21941 | -0.22687 | -0.23075 | -0.23752 | -0.24789 | -0.25264
9 | 0.018038 | 0.018038 | 0.018038 | 0.018038 | 0.018038 | 0.018038 | 0.018038 | 0.018038 | 0.018038 | 0.018038 | 0.018038 | 0.018038 | 0.018038 | 0.018038 | 0.018038 | 0.018038 | 0.018038 | 0.018038 | 0.018038 | 0.018038 | 0.018038 | 0.018038 | 0.018038 | 0.018038
10 | -0.041209 | -0.042411 | -0.042474 | -0.042354 | -0.042236 | -0.039486 | -0.029598 | -0.024157 | -0.015571 | -0.0089921 | -0.011504 | -0.0088811 | -0.01059 | -0.015317 | -0.019147 | -0.019749 | -0.020307 | -0.013706 | -0.016608 | -0.020589 | -0.024213 | -0.030807 | -0.038506 | -0.039191
11 | 0.30443 | 0.30736 | 0.31301 | 0.31579 | 0.30872 | 0.24914 | 0.18904 | 0.1689 | 0.11854 | 0.078215 | 0.17832 | 0.16815 | 0.18952 | 0.18913 | 0.21043 | 0.21063 | 0.17941 | 0.11998 | 0.1639 | 0.19253 | 0.20684 | 0.21182 | 0.22872 | 0.2426
12 | 0.03611 | -0.060586 | -0.12817 | -0.11083 | -0.086172 | 0.086809 | 0.002866 | -0.1035 | -0.22464 | -0.265 | -0.12872 | 0.00033444 | -0.40772 | -0.46221 | -0.43845 | -0.50338 | -0.27654 | -0.38197 | -0.41016 | -0.36563 | -0.41034 | -0.52674 | -0.48795 | -0.32871
13 | -0.097488 | -0.078845 | -0.11253 | -0.14101 | -0.14724 | -0.17952 | -0.65652 | -0.82186 | -0.87998 | -0.82308 | -0.75398 | -0.8641 | -0.97666 | -0.86616 | -0.85182 | -0.85021 | -0.76619 | -0.79203 | -0.68487 | -0.51702 | -0.56723 | -0.49568 | -0.21803 | -0.15425
14 | -0.0088424 | -0.0062473 | -0.0054157 | -0.006942 | -0.0059773 | -0.0049144 | -0.0040661 | -0.014209 | -0.01486 | -0.012745 | -0.014849 | -0.013798 | -0.013859 | -0.012375 | -0.0073436 | -0.011498 | -0.01379 | -0.012867 | -0.0089926 | -0.0093293 | -0.0086894 | -0.0053901 | -0.0042997 | -0.0044565
15 | -0.10063 | -0.1006 | -0.10338 | -0.10812 | -0.10708 | -0.098272 | -0.062312 | -0.011978 | -0.012872 | -0.0085305 | -0.0075145 | -0.033537 | -0.048993 | -0.063512 | -0.063034 | -0.0641 | -0.050398 | 0.016564 | -0.0023345 | -0.027557 | -0.051081 | -0.067193 | -0.073694 | -0.084376
16 | -0.27004 | -0.29137 | -0.29672 | -0.29275 | -0.29299 | -0.24466 | -0.0091105 | 0.12614 | 0.16077 | 0.11199 | 0.066124 | 0.13116 | 0.082703 | 0.025092 | -0.099268 | -0.09931 | -0.081808 | -0.04127 | -0.10059 | -0.057311 | -0.078685 | -0.13051 | -0.20619 | -0.23275
17 | -0.40809 | -0.41213 | -0.41634 | -0.41999 | -0.42186 | -0.38568 | -0.33462 | -0.30551 | -0.31445 | -0.34836 | -0.37156 | -0.39342 | -0.39389 | -0.40113 | -0.40466 | -0.39258 | -0.33235 | -0.19808 | -0.25549 | -0.30992 | -0.33363 | -0.35297 | -0.37312 | -0.37493
18 | -0.31948 | -0.33554 | -0.3498 | -0.35104 | -0.35027 | -0.29525 | -0.22501 | -0.18209 | -0.17887 | -0.14983 | -0.14827 | -0.14515 | -0.17469 | -0.18799 | -0.18293 | -0.22677 | -0.2009 | -0.10072 | -0.11927 | -0.14829 | -0.16013 | -0.20786 | -0.22988 | -0.24049
19 | -0.21942 | -0.17164 | -0.13014 | -0.19388 | -0.15921 | -0.22937 | -0.30591 | -0.59586 | -0.68623 | -0.70707 | -0.67113 | -0.7159 | -0.71058 | -0.70234 | -0.59071 | -0.5619 | -0.48836 | -0.53425 | -0.45287 | -0.47258 | -0.39956 | -0.4206 | -0.26111 | -0.26814
20 | 0.37531 | 0.37121 | 0.38287 | 0.3898 | 0.41288 | 0.36968 | 0.31406 | 0.16314 | 0.080829 | 0.075028 | 0.057026 | 0.019164 | 0.077809 | 0.081196 | 0.14799 | 0.21148 | 0.19087 | 0.2129 | 0.23942 | 0.22986 | 0.26173 | 0.30854 | 0.34811 | 0.34626
21 | 0.10389 | 0.10609 | 0.10567 | 0.10552 | 0.10334 | 0.099165 | 0.075806 | 0.060307 | 0.055688 | 0.0636 | 0.060056 | 0.054745 | 0.058031 | 0.062828 | 0.076337 | 0.084659 | 0.084435 | 0.083264 | 0.087765 | 0.090747 | 0.092301 | 0.095007 | 0.099155 | 0.10105
22 | -0.042185 | -0.042185 | -0.042185 | -0.042185 | -0.042185 | -0.042185 | -0.042185 | -0.042185 | -0.042185 | -0.042185 | -0.042185 | -0.042185 | -0.042185 | -0.042185 | -0.042185 | -0.042185 | -0.042185 | -0.042185 | -0.042185 | -0.042185 | -0.042185 | -0.042185 | -0.042185 | -0.042185
23 | 0.13736 | 0.14137 | 0.14158 | 0.14118 | 0.14079 | 0.13162 | 0.098659 | 0.080523 | 0.051903 | 0.029974 | 0.038346 | 0.029604 | 0.035301 | 0.051057 | 0.063824 | 0.06583 | 0.067692 | 0.045686 | 0.05536 | 0.068631 | 0.080711 | 0.10269 | 0.12835 | 0.13064
24 | -1.5905 | -1.6058 | -1.6353 | -1.6498 | -1.6129 | -1.3016 | -0.98762 | -0.88243 | -0.6193 | -0.40863 | -0.93162 | -0.87852 | -0.99014 | -0.98812 | -1.0994 | -1.1004 | -0.93732 | -0.62683 | -0.85629 | -1.0059 | -1.0806 | -1.1066 | -1.195 | -1.2675
25 | -0.031811 | 0.053373 | 0.11291 | 0.097635 | 0.075914 | -0.076475 | -0.0025248 | 0.091176 | 0.19789 | 0.23345 | 0.1134 | -0.00029462 | 0.35919 | 0.40719 | 0.38626 | 0.44345 | 0.24362 | 0.3365 | 0.36133 | 0.3221 | 0.36149 | 0.46403 | 0.42986 | 0.28958
26 | -0.06093 | -0.049278 | -0.070331 | -0.08813 | -0.092028 | -0.1122 | -0.41032 | -0.51366 | -0.54999 | -0.51443 | -0.47124 | -0.54006 | -0.61041 | -0.54135 | -0.53239 | -0.53138 | -0.47887 | -0.49502 | -0.42804 | -0.32314 | -0.35452 | -0.3098 | -0.13627 | -0.096407
27 | -0.17685 | -0.12495 | -0.10831 | -0.13884 | -0.11955 | -0.098287 | -0.081323 | -0.28418 | -0.2972 | -0.25491 | -0.29699 | -0.27596 | -0.27717 | -0.24751 | -0.14687 | -0.22996 | -0.2758 | -0.25734 | -0.17985 | -0.18659 | -0.17379 | -0.1078 | -0.085995 | -0.08913
28 | -0.055609 | -0.055597 | -0.057131 | -0.059748 | -0.059175 | -0.054308 | -0.034436 | -0.0066196 | -0.0071136 | -0.0047142 | -0.0041527 | -0.018533 | -0.027075 | -0.035099 | -0.034835 | -0.035424 | -0.027851 | 0.009154 | -0.0012901 | -0.015229 | -0.028229 | -0.037133 | -0.040726 | -0.046629
29 | 4.477 | 4.8307 | 4.9193 | 4.8535 | 4.8575 | 4.0563 | 0.15104 | -2.0913 | -2.6654 | -1.8568 | -1.0963 | -2.1745 | -1.3711 | -0.41599 | 1.6458 | 1.6465 | 1.3563 | 0.68422 | 1.6676 | 0.95016 | 1.3045 | 2.1637 | 3.4184 | 3.8588
30 | -0.29095 | -0.29384 | -0.29684 | -0.29943 | -0.30077 | -0.27498 | -0.23857 | -0.21781 | -0.22419 | -0.24836 | -0.26491 | -0.28049 | -0.28083 | -0.28599 | -0.2885 | -0.2799 | -0.23695 | -0.14122 | -0.18216 | -0.22096 | -0.23787 | -0.25165 | -0.26602 | -0.26731
31 | -0.64658 | -0.67907 | -0.70792 | -0.71045 | -0.70887 | -0.59752 | -0.45538 | -0.36852 | -0.36199 | -0.30322 | -0.30008 | -0.29376 | -0.35354 | -0.38046 | -0.37023 | -0.45893 | -0.40659 | -0.20384 | -0.24138 | -0.30012 | -0.32407 | -0.42068 | -0.46524 | -0.4867
32 | 0.033757 | 0.026406 | 0.020022 | 0.029828 | 0.024494 | 0.035288 | 0.047064 | 0.09167 | 0.10557 | 0.10878 | 0.10325 | 0.11014 | 0.10932 | 0.10805 | 0.090879 | 0.086446 | 0.075133 | 0.082193 | 0.069672 | 0.072705 | 0.06147 | 0.064707 | 0.04017 | 0.041253

## Qc, Winter, S4
LoadID | 0 | 1 | 2 | 3 | 4 | 5 | 6 | 7 | 8 | 9 | 10 | 11 | 12 | 13 | 14 | 15 | 16 | 17 | 18 | 19 | 20 | 21 | 22 | 23
1 | -0.54646 | -0.38608 | -0.33469 | -0.42902 | -0.3694 | -0.30371 | -0.25129 | -0.87813 | -0.91834 | -0.78766 | -0.91769 | -0.85271 | -0.85647 | -0.7648 | -0.45383 | -0.71056 | -0.85221 | -0.79517 | -0.55574 | -0.57655 | -0.53701 | -0.33311 | -0.26572 | -0.27541
2 | -0.081825 | -0.081807 | -0.084064 | -0.087915 | -0.087071 | -0.079911 | -0.05067 | -0.0097402 | -0.010467 | -0.0069366 | -0.0061104 | -0.02727 | -0.039839 | -0.051645 | -0.051257 | -0.052124 | -0.040981 | 0.013469 | -0.0018983 | -0.022408 | -0.041537 | -0.054638 | -0.059925 | -0.068611
3 | 0.90762 | 0.97933 | 0.99729 | 0.98395 | 0.98477 | 0.82233 | 0.030621 | -0.42396 | -0.54035 | -0.37642 | -0.22225 | -0.44084 | -0.27797 | -0.084334 | 0.33365 | 0.33379 | 0.27496 | 0.13871 | 0.33808 | 0.19263 | 0.26447 | 0.43865 | 0.693 | 0.78229
4 | -0.11676 | -0.11792 | -0.11912 | -0.12016 | -0.1207 | -0.11035 | -0.095738 | -0.087409 | -0.089969 | -0.099668 | -0.10631 | -0.11256 | -0.1127 | -0.11477 | -0.11578 | -0.11232 | -0.095088 | -0.056673 | -0.0731 | -0.088671 | -0.095456 | -0.10099 | -0.10675 | -0.10727
5 | -0.09402 | -0.098744 | -0.10294 | -0.10331 | -0.10308 | -0.086887 | -0.066217 | -0.053587 | -0.052638 | -0.044092 | -0.043635 | -0.042716 | -0.051409 | -0.055323 | -0.053835 | -0.066734 | -0.059123 | -0.02964 | -0.035099 | -0.043641 | -0.047123 | -0.061172 | -0.067651 | -0.070772
6 | -0.47809 | -0.37398 | -0.28356 | -0.42244 | -0.34689 | -0.49976 | -0.66654 | -1.2983 | -1.4952 | -1.5406 | -1.4623 | -1.5598 | -1.5482 | -1.5303 | -1.2871 | -1.2243 | -1.0641 | -1.1641 | -0.98673 | -1.0297 | -0.87057 | -0.91641 | -0.56891 | -0.58425
7 | 0.59059 | 0.58413 | 0.60249 | 0.61339 | 0.64972 | 0.58173 | 0.49421 | 0.25671 | 0.12719 | 0.11806 | 0.089736 | 0.030157 | 0.12244 | 0.12777 | 0.23288 | 0.33279 | 0.30036 | 0.33502 | 0.37675 | 0.36171 | 0.41186 | 0.48552 | 0.54779 | 0.54488
8 | -0.26752 | -0.27318 | -0.2721 | -0.2717 | -0.2661 | -0.25535 | -0.1952 | -0.15529 | -0.1434 | -0.16377 | -0.15465 | -0.14097 | -0.14943 | -0.16178 | -0.19657 | -0.218 | -0.21742 | -0.2144 | -0.22599 | -0.23367 | -0.23767 | -0.24464 | -0.25532 | -0.26022
9 | 0.018579 | 0.018579 | 0.018579 | 0.018579 | 0.018579 | 0.018579 | 0.018579 | 0.018579 | 0.018579 | 0.018579 | 0.018579 | 0.018579 | 0.018579 | 0.018579 | 0.018579 | 0.018579 | 0.018579 | 0.018579 | 0.018579 | 0.018579 | 0.018579 | 0.018579 | 0.018579 | 0.018579
10 | -0.042445 | -0.043683 | -0.043748 | -0.043625 | -0.043504 | -0.04067 | -0.030486 | -0.024882 | -0.016038 | -0.0092619 | -0.011849 | -0.0091476 | -0.010908 | -0.015776 | -0.019722 | -0.020341 | -0.020917 | -0.014117 | -0.017106 | -0.021207 | -0.02494 | -0.031731 | -0.039661 | -0.040367
11 | 0.31356 | 0.31658 | 0.3224 | 0.32526 | 0.31798 | 0.25661 | 0.19471 | 0.17397 | 0.1221 | 0.080562 | 0.18367 | 0.1732 | 0.1952 | 0.19481 | 0.21674 | 0.21695 | 0.18479 | 0.12358 | 0.16882 | 0.19831 | 0.21305 | 0.21817 | 0.23559 | 0.24988
12 | 0.037193 | -0.062403 | -0.13201 | -0.11415 | -0.088758 | 0.089413 | 0.0029519 | -0.1066 | -0.23137 | -0.27295 | -0.13258 | 0.00034447 | -0.41996 | -0.47608 | -0.45161 | -0.51848 | -0.28484 | -0.39343 | -0.42246 | -0.3766 | -0.42265 | -0.54254 | -0.50258 | -0.33857
13 | -0.10041 | -0.08121 | -0.11591 | -0.14524 | -0.15166 | -0.1849 | -0.67622 | -0.84652 | -0.90638 | -0.84778 | -0.7766 | -0.89002 | -1.006 | -0.89214 | -0.87737 | -0.87572 | -0.78918 | -0.81579 | -0.70542 | -0.53253 | -0.58424 | -0.51055 | -0.22457 | -0.15888
14 | -0.0091077 | -0.0064347 | -0.0055782 | -0.0071503 | -0.0061566 | -0.0050618 | -0.0041881 | -0.014635 | -0.015306 | -0.013128 | -0.015295 | -0.014212 | -0.014275 | -0.012747 | -0.0075639 | -0.011843 | -0.014204 | -0.013253 | -0.0092624 | -0.0096092 | -0.0089501 | -0.0055518 | -0.0044287 | -0.0045902
15 | -0.10365 | -0.10362 | -0.10648 | -0.11136 | -0.11029 | -0.10122 | -0.064182 | -0.012338 | -0.013258 | -0.0087864 | -0.0077399 | -0.034543 | -0.050463 | -0.065417 | -0.064925 | -0.066023 | -0.05191 | 0.017061 | -0.0024045 | -0.028384 | -0.052613 | -0.069208 | -0.075905 | -0.086907
16 | -0.27814 | -0.30012 | -0.30562 | -0.30153 | -0.30178 | -0.252 | -0.0093838 | 0.12992 | 0.16559 | 0.11535 | 0.068108 | 0.1351 | 0.085184 | 0.025844 | -0.10225 | -0.10229 | -0.084262 | -0.042508 | -0.1036 | -0.059031 | -0.081046 | -0.13442 | -0.21237 | -0.23973
17 | -0.42033 | -0.4245 | -0.42883 | -0.43258 | -0.43451 | -0.39725 | -0.34466 | -0.31467 | -0.32389 | -0.35881 | -0.38271 | -0.40522 | -0.4057 | -0.41316 | -0.4168 | -0.40436 | -0.34232 | -0.20402 | -0.26316 | -0.31921 | -0.34364 | -0.36356 | -0.38431 | -0.38618
18 | -0.32907 | -0.3456 | -0.36029 | -0.36158 | -0.36077 | -0.3041 | -0.23176 | -0.18756 | -0.18423 | -0.15432 | -0.15272 | -0.14951 | -0.17993 | -0.19363 | -0.18842 | -0.23357 | -0.20693 | -0.10374 | -0.12285 | -0.15274 | -0.16493 | -0.2141 | -0.23678 | -0.2477
19 | -0.226 | -0.17679 | -0.13405 | -0.1997 | -0.16398 | -0.23625 | -0.31509 | -0.61373 | -0.70682 | -0.72829 | -0.69126 | -0.73738 | -0.7319 | -0.72341 | -0.60843 | -0.57875 | -0.50301 | -0.55028 | -0.46645 | -0.48676 | -0.41154 | -0.43321 | -0.26894 | -0.27619
20 | 0.38657 | 0.38234 | 0.39435 | 0.40149 | 0.42527 | 0.38077 | 0.32348 | 0.16803 | 0.083254 | 0.077278 | 0.058737 | 0.019739 | 0.080144 | 0.083632 | 0.15243 | 0.21783 | 0.1966 | 0.21929 | 0.2466 | 0.23676 | 0.26958 | 0.3178 | 0.35855 | 0.35665
21 | 0.10701 | 0.10927 | 0.10884 | 0.10868 | 0.10644 | 0.10214 | 0.07808 | 0.062116 | 0.057359 | 0.065508 | 0.061858 | 0.056388 | 0.059772 | 0.064713 | 0.078628 | 0.087199 | 0.086968 | 0.085762 | 0.090398 | 0.093469 | 0.09507 | 0.097858 | 0.10213 | 0.10409
22 | -0.04345 | -0.04345 | -0.04345 | -0.04345 | -0.04345 | -0.04345 | -0.04345 | -0.04345 | -0.04345 | -0.04345 | -0.04345 | -0.04345 | -0.04345 | -0.04345 | -0.04345 | -0.04345 | -0.04345 | -0.04345 | -0.04345 | -0.04345 | -0.04345 | -0.04345 | -0.04345 | -0.04345
23 | 0.14148 | 0.14561 | 0.14583 | 0.14542 | 0.14501 | 0.13557 | 0.10162 | 0.082939 | 0.053461 | 0.030873 | 0.039497 | 0.030492 | 0.03636 | 0.052588 | 0.065739 | 0.067805 | 0.069722 | 0.047057 | 0.057021 | 0.07069 | 0.083132 | 0.10577 | 0.1322 | 0.13456
24 | -1.6382 | -1.654 | -1.6844 | -1.6993 | -1.6613 | -1.3407 | -1.0172 | -0.9089 | -0.63788 | -0.42089 | -0.95957 | -0.90487 | -1.0198 | -1.0178 | -1.1324 | -1.1334 | -0.96544 | -0.64563 | -0.88198 | -1.0361 | -1.1131 | -1.1398 | -1.2308 | -1.3055
25 | -0.032765 | 0.054974 | 0.1163 | 0.10056 | 0.078191 | -0.078769 | -0.0026005 | 0.093911 | 0.20383 | 0.24046 | 0.1168 | -0.00030346 | 0.36996 | 0.4194 | 0.39784 | 0.45675 | 0.25093 | 0.3466 | 0.37217 | 0.33177 | 0.37233 | 0.47795 | 0.44275 | 0.29827
26 | -0.062758 | -0.050756 | -0.072441 | -0.090774 | -0.094788 | -0.11556 | -0.42263 | -0.52907 | -0.56648 | -0.52986 | -0.48537 | -0.55626 | -0.62873 | -0.55759 | -0.54836 | -0.54732 | -0.49324 | -0.50987 | -0.44088 | -0.33283 | -0.36515 | -0.31909 | -0.14035 | -0.099299
27 | -0.18215 | -0.12869 | -0.11156 | -0.14301 | -0.12313 | -0.10124 | -0.083762 | -0.29271 | -0.30611 | -0.26255 | -0.3059 | -0.28424 | -0.28549 | -0.25493 | -0.15128 | -0.23685 | -0.28407 | -0.26506 | -0.18525 | -0.19218 | -0.179 | -0.11104 | -0.088574 | -0.091804
28 | -0.057278 | -0.057265 | -0.058845 | -0.061541 | -0.06095 | -0.055938 | -0.035469 | -0.0068181 | -0.007327 | -0.0048556 | -0.0042773 | -0.019089 | -0.027887 | -0.036152 | -0.03588 | -0.036486 | -0.028687 | 0.0094286 | -0.0013288 | -0.015686 | -0.029076 | -0.038247 | -0.041947 | -0.048028
29 | 4.6113 | 4.9756 | 5.0669 | 4.9991 | 5.0033 | 4.1779 | 0.15557 | -2.154 | -2.7453 | -1.9125 | -1.1292 | -2.2397 | -1.4123 | -0.42847 | 1.6951 | 1.6959 | 1.397 | 0.70475 | 1.7176 | 0.97867 | 1.3437 | 2.2286 | 3.5209 | 3.9745
30 | -0.29968 | -0.30265 | -0.30574 | -0.30842 | -0.30979 | -0.28323 | -0.24573 | -0.22435 | -0.23092 | -0.25582 | -0.27285 | -0.28891 | -0.28925 | -0.29457 | -0.29716 | -0.2883 | -0.24406 | -0.14546 | -0.18762 | -0.22759 | -0.245 | -0.2592 | -0.274 | -0.27533
31 | -0.66597 | -0.69944 | -0.72916 | -0.73176 | -0.73014 | -0.61545 | -0.46904 | -0.37958 | -0.37285 | -0.31232 | -0.30908 | -0.30257 | -0.36415 | -0.39187 | -0.38133 | -0.4727 | -0.41879 | -0.20995 | -0.24862 | -0.30912 | -0.33379 | -0.4333 | -0.47919 | -0.5013
32 | 0.03477 | 0.027198 | 0.020622 | 0.030723 | 0.025228 | 0.036347 | 0.048476 | 0.094421 | 0.10874 | 0.11204 | 0.10635 | 0.11344 | 0.1126 | 0.11129 | 0.093605 | 0.089039 | 0.077387 | 0.084658 | 0.071762 | 0.074886 | 0.063314 | 0.066648 | 0.041376 | 0.042491

## Qc, Winter, S5
LoadID | 0 | 1 | 2 | 3 | 4 | 5 | 6 | 7 | 8 | 9 | 10 | 11 | 12 | 13 | 14 | 15 | 16 | 17 | 18 | 19 | 20 | 21 | 22 | 23
1 | -0.54646 | -0.38608 | -0.33469 | -0.42902 | -0.3694 | -0.30371 | -0.25129 | -0.87813 | -0.91834 | -0.78766 | -0.91769 | -0.85271 | -0.85647 | -0.7648 | -0.45383 | -0.71056 | -0.85221 | -0.79517 | -0.55574 | -0.57655 | -0.53701 | -0.33311 | -0.26572 | -0.27541
2 | -0.081825 | -0.081807 | -0.084064 | -0.087915 | -0.087071 | -0.079911 | -0.05067 | -0.0097402 | -0.010467 | -0.0069366 | -0.0061104 | -0.02727 | -0.039839 | -0.051645 | -0.051257 | -0.052124 | -0.040981 | 0.013469 | -0.0018983 | -0.022408 | -0.041537 | -0.054638 | -0.059925 | -0.068611
3 | 0.90762 | 0.97933 | 0.99729 | 0.98395 | 0.98477 | 0.82233 | 0.030621 | -0.42396 | -0.54035 | -0.37642 | -0.22225 | -0.44084 | -0.27797 | -0.084334 | 0.33365 | 0.33379 | 0.27496 | 0.13871 | 0.33808 | 0.19263 | 0.26447 | 0.43865 | 0.693 | 0.78229
4 | -0.11676 | -0.11792 | -0.11912 | -0.12016 | -0.1207 | -0.11035 | -0.095738 | -0.087409 | -0.089969 | -0.099668 | -0.10631 | -0.11256 | -0.1127 | -0.11477 | -0.11578 | -0.11232 | -0.095088 | -0.056673 | -0.0731 | -0.088671 | -0.095456 | -0.10099 | -0.10675 | -0.10727
5 | -0.09402 | -0.098744 | -0.10294 | -0.10331 | -0.10308 | -0.086887 | -0.066217 | -0.053587 | -0.052638 | -0.044092 | -0.043635 | -0.042716 | -0.051409 | -0.055323 | -0.053835 | -0.066734 | -0.059123 | -0.02964 | -0.035099 | -0.043641 | -0.047123 | -0.061172 | -0.067651 | -0.070772
6 | -0.47809 | -0.37398 | -0.28356 | -0.42244 | -0.34689 | -0.49976 | -0.66654 | -1.2983 | -1.4952 | -1.5406 | -1.4623 | -1.5598 | -1.5482 | -1.5303 | -1.2871 | -1.2243 | -1.0641 | -1.1641 | -0.98673 | -1.0297 | -0.87057 | -0.91641 | -0.56891 | -0.58425
7 | 0.59059 | 0.58413 | 0.60249 | 0.61339 | 0.64972 | 0.58173 | 0.49421 | 0.25671 | 0.12719 | 0.11806 | 0.089736 | 0.030157 | 0.12244 | 0.12777 | 0.23288 | 0.33279 | 0.30036 | 0.33502 | 0.37675 | 0.36171 | 0.41186 | 0.48552 | 0.54779 | 0.54488
8 | -0.26752 | -0.27318 | -0.2721 | -0.2717 | -0.2661 | -0.25535 | -0.1952 | -0.15529 | -0.1434 | -0.16377 | -0.15465 | -0.14097 | -0.14943 | -0.16178 | -0.19657 | -0.218 | -0.21742 | -0.2144 | -0.22599 | -0.23367 | -0.23767 | -0.24464 | -0.25532 | -0.26022
9 | 0.018579 | 0.018579 | 0.018579 | 0.018579 | 0.018579 | 0.018579 | 0.018579 | 0.018579 | 0.018579 | 0.018579 | 0.018579 | 0.018579 | 0.018579 | 0.018579 | 0.018579 | 0.018579 | 0.018579 | 0.018579 | 0.018579 | 0.018579 | 0.018579 | 0.018579 | 0.018579 | 0.018579
10 | -0.042445 | -0.043683 | -0.043748 | -0.043625 | -0.043504 | -0.04067 | -0.030486 | -0.024882 | -0.016038 | -0.0092619 | -0.011849 | -0.0091476 | -0.010908 | -0.015776 | -0.019722 | -0.020341 | -0.020917 | -0.014117 | -0.017106 | -0.021207 | -0.02494 | -0.031731 | -0.039661 | -0.040367
11 | 0.31356 | 0.31658 | 0.3224 | 0.32526 | 0.31798 | 0.25661 | 0.19471 | 0.17397 | 0.1221 | 0.080562 | 0.18367 | 0.1732 | 0.1952 | 0.19481 | 0.21674 | 0.21695 | 0.18479 | 0.12358 | 0.16882 | 0.19831 | 0.21305 | 0.21817 | 0.23559 | 0.24988
12 | 0.037193 | -0.062403 | -0.13201 | -0.11415 | -0.088758 | 0.089413 | 0.0029519 | -0.1066 | -0.23137 | -0.27295 | -0.13258 | 0.00034447 | -0.41996 | -0.47608 | -0.45161 | -0.51848 | -0.28484 | -0.39343 | -0.42246 | -0.3766 | -0.42265 | -0.54254 | -0.50258 | -0.33857
13 | -0.10041 | -0.08121 | -0.11591 | -0.14524 | -0.15166 | -0.1849 | -0.67622 | -0.84652 | -0.90638 | -0.84778 | -0.7766 | -0.89002 | -1.006 | -0.89214 | -0.87737 | -0.87572 | -0.78918 | -0.81579 | -0.70542 | -0.53253 | -0.58424 | -0.51055 | -0.22457 | -0.15888
14 | -0.0091077 | -0.0064347 | -0.0055782 | -0.0071503 | -0.0061566 | -0.0050618 | -0.0041881 | -0.014635 | -0.015306 | -0.013128 | -0.015295 | -0.014212 | -0.014275 | -0.012747 | -0.0075639 | -0.011843 | -0.014204 | -0.013253 | -0.0092624 | -0.0096092 | -0.0089501 | -0.0055518 | -0.0044287 | -0.0045902
15 | -0.10365 | -0.10362 | -0.10648 | -0.11136 | -0.11029 | -0.10122 | -0.064182 | -0.012338 | -0.013258 | -0.0087864 | -0.0077399 | -0.034543 | -0.050463 | -0.065417 | -0.064925 | -0.066023 | -0.05191 | 0.017061 | -0.0024045 | -0.028384 | -0.052613 | -0.069208 | -0.075905 | -0.086907
16 | -0.27814 | -0.30012 | -0.30562 | -0.30153 | -0.30178 | -0.252 | -0.0093838 | 0.12992 | 0.16559 | 0.11535 | 0.068108 | 0.1351 | 0.085184 | 0.025844 | -0.10225 | -0.10229 | -0.084262 | -0.042508 | -0.1036 | -0.059031 | -0.081046 | -0.13442 | -0.21237 | -0.23973
17 | -0.42033 | -0.4245 | -0.42883 | -0.43258 | -0.43451 | -0.39725 | -0.34466 | -0.31467 | -0.32389 | -0.35881 | -0.38271 | -0.40522 | -0.4057 | -0.41316 | -0.4168 | -0.40436 | -0.34232 | -0.20402 | -0.26316 | -0.31921 | -0.34364 | -0.36356 | -0.38431 | -0.38618
18 | -0.32907 | -0.3456 | -0.36029 | -0.36158 | -0.36077 | -0.3041 | -0.23176 | -0.18756 | -0.18423 | -0.15432 | -0.15272 | -0.14951 | -0.17993 | -0.19363 | -0.18842 | -0.23357 | -0.20693 | -0.10374 | -0.12285 | -0.15274 | -0.16493 | -0.2141 | -0.23678 | -0.2477
19 | -0.226 | -0.17679 | -0.13405 | -0.1997 | -0.16398 | -0.23625 | -0.31509 | -0.61373 | -0.70682 | -0.72829 | -0.69126 | -0.73738 | -0.7319 | -0.72341 | -0.60843 | -0.57875 | -0.50301 | -0.55028 | -0.46645 | -0.48676 | -0.41154 | -0.43321 | -0.26894 | -0.27619
20 | 0.38657 | 0.38234 | 0.39435 | 0.40149 | 0.42527 | 0.38077 | 0.32348 | 0.16803 | 0.083254 | 0.077278 | 0.058737 | 0.019739 | 0.080144 | 0.083632 | 0.15243 | 0.21783 | 0.1966 | 0.21929 | 0.2466 | 0.23676 | 0.26958 | 0.3178 | 0.35855 | 0.35665
21 | 0.10701 | 0.10927 | 0.10884 | 0.10868 | 0.10644 | 0.10214 | 0.07808 | 0.062116 | 0.057359 | 0.065508 | 0.061858 | 0.056388 | 0.059772 | 0.064713 | 0.078628 | 0.087199 | 0.086968 | 0.085762 | 0.090398 | 0.093469 | 0.09507 | 0.097858 | 0.10213 | 0.10409
22 | -0.04345 | -0.04345 | -0.04345 | -0.04345 | -0.04345 | -0.04345 | -0.04345 | -0.04345 | -0.04345 | -0.04345 | -0.04345 | -0.04345 | -0.04345 | -0.04345 | -0.04345 | -0.04345 | -0.04345 | -0.04345 | -0.04345 | -0.04345 | -0.04345 | -0.04345 | -0.04345 | -0.04345
23 | 0.14148 | 0.14561 | 0.14583 | 0.14542 | 0.14501 | 0.13557 | 0.10162 | 0.082939 | 0.053461 | 0.030873 | 0.039497 | 0.030492 | 0.03636 | 0.052588 | 0.065739 | 0.067805 | 0.069722 | 0.047057 | 0.057021 | 0.07069 | 0.083132 | 0.10577 | 0.1322 | 0.13456
24 | -1.6382 | -1.654 | -1.6844 | -1.6993 | -1.6613 | -1.3407 | -1.0172 | -0.9089 | -0.63788 | -0.42089 | -0.95957 | -0.90487 | -1.0198 | -1.0178 | -1.1324 | -1.1334 | -0.96544 | -0.64563 | -0.88198 | -1.0361 | -1.1131 | -1.1398 | -1.2308 | -1.3055
25 | -0.032765 | 0.054974 | 0.1163 | 0.10056 | 0.078191 | -0.078769 | -0.0026005 | 0.093911 | 0.20383 | 0.24046 | 0.1168 | -0.00030346 | 0.36996 | 0.4194 | 0.39784 | 0.45675 | 0.25093 | 0.3466 | 0.37217 | 0.33177 | 0.37233 | 0.47795 | 0.44275 | 0.29827
26 | -0.062758 | -0.050756 | -0.072441 | -0.090774 | -0.094788 | -0.11556 | -0.42263 | -0.52907 | -0.56648 | -0.52986 | -0.48537 | -0.55626 | -0.62873 | -0.55759 | -0.54836 | -0.54732 | -0.49324 | -0.50987 | -0.44088 | -0.33283 | -0.36515 | -0.31909 | -0.14035 | -0.099299
27 | -0.18215 | -0.12869 | -0.11156 | -0.14301 | -0.12313 | -0.10124 | -0.083762 | -0.29271 | -0.30611 | -0.26255 | -0.3059 | -0.28424 | -0.28549 | -0.25493 | -0.15128 | -0.23685 | -0.28407 | -0.26506 | -0.18525 | -0.19218 | -0.179 | -0.11104 | -0.088574 | -0.091804
28 | -0.057278 | -0.057265 | -0.058845 | -0.061541 | -0.06095 | -0.055938 | -0.035469 | -0.0068181 | -0.007327 | -0.0048556 | -0.0042773 | -0.019089 | -0.027887 | -0.036152 | -0.03588 | -0.036486 | -0.028687 | 0.0094286 | -0.0013288 | -0.015686 | -0.029076 | -0.038247 | -0.041947 | -0.048028
29 | 4.6113 | 4.9756 | 5.0669 | 4.9991 | 5.0033 | 4.1779 | 0.15557 | -2.154 | -2.7453 | -1.9125 | -1.1292 | -2.2397 | -1.4123 | -0.42847 | 1.6951 | 1.6959 | 1.397 | 0.70475 | 1.7176 | 0.97867 | 1.3437 | 2.2286 | 3.5209 | 3.9745
30 | -0.29968 | -0.30265 | -0.30574 | -0.30842 | -0.30979 | -0.28323 | -0.24573 | -0.22435 | -0.23092 | -0.25582 | -0.27285 | -0.28891 | -0.28925 | -0.29457 | -0.29716 | -0.2883 | -0.24406 | -0.14546 | -0.18762 | -0.22759 | -0.245 | -0.2592 | -0.274 | -0.27533
31 | -0.66597 | -0.69944 | -0.72916 | -0.73176 | -0.73014 | -0.61545 | -0.46904 | -0.37958 | -0.37285 | -0.31232 | -0.30908 | -0.30257 | -0.36415 | -0.39187 | -0.38133 | -0.4727 | -0.41879 | -0.20995 | -0.24862 | -0.30912 | -0.33379 | -0.4333 | -0.47919 | -0.5013
32 | 0.03477 | 0.027198 | 0.020622 | 0.030723 | 0.025228 | 0.036347 | 0.048476 | 0.094421 | 0.10874 | 0.11204 | 0.10635 | 0.11344 | 0.1126 | 0.11129 | 0.093605 | 0.089039 | 0.077387 | 0.084658 | 0.071762 | 0.074886 | 0.063314 | 0.066648 | 0.041376 | 0.042491

## Qc, Winter, S6
LoadID | 0 | 1 | 2 | 3 | 4 | 5 | 6 | 7 | 8 | 9 | 10 | 11 | 12 | 13 | 14 | 15 | 16 | 17 | 18 | 19 | 20 | 21 | 22 | 23
1 | -0.54646 | -0.38608 | -0.33469 | -0.42902 | -0.3694 | -0.30371 | -0.25129 | -0.87813 | -0.91834 | -0.78766 | -0.91769 | -0.85271 | -0.85647 | -0.7648 | -0.45383 | -0.71056 | -0.85221 | -0.79517 | -0.55574 | -0.57655 | -0.53701 | -0.33311 | -0.26572 | -0.27541
2 | -0.081825 | -0.081807 | -0.084064 | -0.087915 | -0.087071 | -0.079911 | -0.05067 | -0.0097402 | -0.010467 | -0.0069366 | -0.0061104 | -0.02727 | -0.039839 | -0.051645 | -0.051257 | -0.052124 | -0.040981 | 0.013469 | -0.0018983 | -0.022408 | -0.041537 | -0.054638 | -0.059925 | -0.068611
3 | 0.90762 | 0.97933 | 0.99729 | 0.98395 | 0.98477 | 0.82233 | 0.030621 | -0.42396 | -0.54035 | -0.37642 | -0.22225 | -0.44084 | -0.27797 | -0.084334 | 0.33365 | 0.33379 | 0.27496 | 0.13871 | 0.33808 | 0.19263 | 0.26447 | 0.43865 | 0.693 | 0.78229
4 | -0.11676 | -0.11792 | -0.11912 | -0.12016 | -0.1207 | -0.11035 | -0.095738 | -0.087409 | -0.089969 | -0.099668 | -0.10631 | -0.11256 | -0.1127 | -0.11477 | -0.11578 | -0.11232 | -0.095088 | -0.056673 | -0.0731 | -0.088671 | -0.095456 | -0.10099 | -0.10675 | -0.10727
5 | -0.09402 | -0.098744 | -0.10294 | -0.10331 | -0.10308 | -0.086887 | -0.066217 | -0.053587 | -0.052638 | -0.044092 | -0.043635 | -0.042716 | -0.051409 | -0.055323 | -0.053835 | -0.066734 | -0.059123 | -0.02964 | -0.035099 | -0.043641 | -0.047123 | -0.061172 | -0.067651 | -0.070772
6 | -0.47809 | -0.37398 | -0.28356 | -0.42244 | -0.34689 | -0.49976 | -0.66654 | -1.2983 | -1.4952 | -1.5406 | -1.4623 | -1.5598 | -1.5482 | -1.5303 | -1.2871 | -1.2243 | -1.0641 | -1.1641 | -0.98673 | -1.0297 | -0.87057 | -0.91641 | -0.56891 | -0.58425
7 | 0.59059 | 0.58413 | 0.60249 | 0.61339 | 0.64972 | 0.58173 | 0.49421 | 0.25671 | 0.12719 | 0.11806 | 0.089736 | 0.030157 | 0.12244 | 0.12777 | 0.23288 | 0.33279 | 0.30036 | 0.33502 | 0.37675 | 0.36171 | 0.41186 | 0.48552 | 0.54779 | 0.54488
8 | -0.26752 | -0.27318 | -0.2721 | -0.2717 | -0.2661 | -0.25535 | -0.1952 | -0.15529 | -0.1434 | -0.16377 | -0.15465 | -0.14097 | -0.14943 | -0.16178 | -0.19657 | -0.218 | -0.21742 | -0.2144 | -0.22599 | -0.23367 | -0.23767 | -0.24464 | -0.25532 | -0.26022
9 | 0.018579 | 0.018579 | 0.018579 | 0.018579 | 0.018579 | 0.018579 | 0.018579 | 0.018579 | 0.018579 | 0.018579 | 0.018579 | 0.018579 | 0.018579 | 0.018579 | 0.018579 | 0.018579 | 0.018579 | 0.018579 | 0.018579 | 0.018579 | 0.018579 | 0.018579 | 0.018579 | 0.018579
10 | -0.042445 | -0.043683 | -0.043748 | -0.043625 | -0.043504 | -0.04067 | -0.030486 | -0.024882 | -0.016038 | -0.0092619 | -0.011849 | -0.0091476 | -0.010908 | -0.015776 | -0.019722 | -0.020341 | -0.020917 | -0.014117 | -0.017106 | -0.021207 | -0.02494 | -0.031731 | -0.039661 | -0.040367
11 | 0.31356 | 0.31658 | 0.3224 | 0.32526 | 0.31798 | 0.25661 | 0.19471 | 0.17397 | 0.1221 | 0.080562 | 0.18367 | 0.1732 | 0.1952 | 0.19481 | 0.21674 | 0.21695 | 0.18479 | 0.12358 | 0.16882 | 0.19831 | 0.21305 | 0.21817 | 0.23559 | 0.24988
12 | 0.037193 | -0.062403 | -0.13201 | -0.11415 | -0.088758 | 0.089413 | 0.0029519 | -0.1066 | -0.23137 | -0.27295 | -0.13258 | 0.00034447 | -0.41996 | -0.47608 | -0.45161 | -0.51848 | -0.28484 | -0.39343 | -0.42246 | -0.3766 | -0.42265 | -0.54254 | -0.50258 | -0.33857
13 | -0.10041 | -0.08121 | -0.11591 | -0.14524 | -0.15166 | -0.1849 | -0.67622 | -0.84652 | -0.90638 | -0.84778 | -0.7766 | -0.89002 | -1.006 | -0.89214 | -0.87737 | -0.87572 | -0.78918 | -0.81579 | -0.70542 | -0.53253 | -0.58424 | -0.51055 | -0.22457 | -0.15888
14 | -0.0091077 | -0.0064347 | -0.0055782 | -0.0071503 | -0.0061566 | -0.0050618 | -0.0041881 | -0.014635 | -0.015306 | -0.013128 | -0.015295 | -0.014212 | -0.014275 | -0.012747 | -0.0075639 | -0.011843 | -0.014204 | -0.013253 | -0.0092624 | -0.0096092 | -0.0089501 | -0.0055518 | -0.0044287 | -0.0045902
15 | -0.10365 | -0.10362 | -0.10648 | -0.11136 | -0.11029 | -0.10122 | -0.064182 | -0.012338 | -0.013258 | -0.0087864 | -0.0077399 | -0.034543 | -0.050463 | -0.065417 | -0.064925 | -0.066023 | -0.05191 | 0.017061 | -0.0024045 | -0.028384 | -0.052613 | -0.069208 | -0.075905 | -0.086907
16 | -0.27814 | -0.30012 | -0.30562 | -0.30153 | -0.30178 | -0.252 | -0.0093838 | 0.12992 | 0.16559 | 0.11535 | 0.068108 | 0.1351 | 0.085184 | 0.025844 | -0.10225 | -0.10229 | -0.084262 | -0.042508 | -0.1036 | -0.059031 | -0.081046 | -0.13442 | -0.21237 | -0.23973
17 | -0.42033 | -0.4245 | -0.42883 | -0.43258 | -0.43451 | -0.39725 | -0.34466 | -0.31467 | -0.32389 | -0.35881 | -0.38271 | -0.40522 | -0.4057 | -0.41316 | -0.4168 | -0.40436 | -0.34232 | -0.20402 | -0.26316 | -0.31921 | -0.34364 | -0.36356 | -0.38431 | -0.38618
18 | -0.32907 | -0.3456 | -0.36029 | -0.36158 | -0.36077 | -0.3041 | -0.23176 | -0.18756 | -0.18423 | -0.15432 | -0.15272 | -0.14951 | -0.17993 | -0.19363 | -0.18842 | -0.23357 | -0.20693 | -0.10374 | -0.12285 | -0.15274 | -0.16493 | -0.2141 | -0.23678 | -0.2477
19 | -0.226 | -0.17679 | -0.13405 | -0.1997 | -0.16398 | -0.23625 | -0.31509 | -0.61373 | -0.70682 | -0.72829 | -0.69126 | -0.73738 | -0.7319 | -0.72341 | -0.60843 | -0.57875 | -0.50301 | -0.55028 | -0.46645 | -0.48676 | -0.41154 | -0.43321 | -0.26894 | -0.27619
20 | 0.38657 | 0.38234 | 0.39435 | 0.40149 | 0.42527 | 0.38077 | 0.32348 | 0.16803 | 0.083254 | 0.077278 | 0.058737 | 0.019739 | 0.080144 | 0.083632 | 0.15243 | 0.21783 | 0.1966 | 0.21929 | 0.2466 | 0.23676 | 0.26958 | 0.3178 | 0.35855 | 0.35665
21 | 0.10701 | 0.10927 | 0.10884 | 0.10868 | 0.10644 | 0.10214 | 0.07808 | 0.062116 | 0.057359 | 0.065508 | 0.061858 | 0.056388 | 0.059772 | 0.064713 | 0.078628 | 0.087199 | 0.086968 | 0.085762 | 0.090398 | 0.093469 | 0.09507 | 0.097858 | 0.10213 | 0.10409
22 | -0.04345 | -0.04345 | -0.04345 | -0.04345 | -0.04345 | -0.04345 | -0.04345 | -0.04345 | -0.04345 | -0.04345 | -0.04345 | -0.04345 | -0.04345 | -0.04345 | -0.04345 | -0.04345 | -0.04345 | -0.04345 | -0.04345 | -0.04345 | -0.04345 | -0.04345 | -0.04345 | -0.04345
23 | 0.14148 | 0.14561 | 0.14583 | 0.14542 | 0.14501 | 0.13557 | 0.10162 | 0.082939 | 0.053461 | 0.030873 | 0.039497 | 0.030492 | 0.03636 | 0.052588 | 0.065739 | 0.067805 | 0.069722 | 0.047057 | 0.057021 | 0.07069 | 0.083132 | 0.10577 | 0.1322 | 0.13456
24 | -1.6382 | -1.654 | -1.6844 | -1.6993 | -1.6613 | -1.3407 | -1.0172 | -0.9089 | -0.63788 | -0.42089 | -0.95957 | -0.90487 | -1.0198 | -1.0178 | -1.1324 | -1.1334 | -0.96544 | -0.64563 | -0.88198 | -1.0361 | -1.1131 | -1.1398 | -1.2308 | -1.3055
25 | -0.032765 | 0.054974 | 0.1163 | 0.10056 | 0.078191 | -0.078769 | -0.0026005 | 0.093911 | 0.20383 | 0.24046 | 0.1168 | -0.00030346 | 0.36996 | 0.4194 | 0.39784 | 0.45675 | 0.25093 | 0.3466 | 0.37217 | 0.33177 | 0.37233 | 0.47795 | 0.44275 | 0.29827
26 | -0.062758 | -0.050756 | -0.072441 | -0.090774 | -0.094788 | -0.11556 | -0.42263 | -0.52907 | -0.56648 | -0.52986 | -0.48537 | -0.55626 | -0.62873 | -0.55759 | -0.54836 | -0.54732 | -0.49324 | -0.50987 | -0.44088 | -0.33283 | -0.36515 | -0.31909 | -0.14035 | -0.099299
27 | -0.18215 | -0.12869 | -0.11156 | -0.14301 | -0.12313 | -0.10124 | -0.083762 | -0.29271 | -0.30611 | -0.26255 | -0.3059 | -0.28424 | -0.28549 | -0.25493 | -0.15128 | -0.23685 | -0.28407 | -0.26506 | -0.18525 | -0.19218 | -0.179 | -0.11104 | -0.088574 | -0.091804
28 | -0.057278 | -0.057265 | -0.058845 | -0.061541 | -0.06095 | -0.055938 | -0.035469 | -0.0068181 | -0.007327 | -0.0048556 | -0.0042773 | -0.019089 | -0.027887 | -0.036152 | -0.03588 | -0.036486 | -0.028687 | 0.0094286 | -0.0013288 | -0.015686 | -0.029076 | -0.038247 | -0.041947 | -0.048028
29 | 4.6113 | 4.9756 | 5.0669 | 4.9991 | 5.0033 | 4.1779 | 0.15557 | -2.154 | -2.7453 | -1.9125 | -1.1292 | -2.2397 | -1.4123 | -0.42847 | 1.6951 | 1.6959 | 1.397 | 0.70475 | 1.7176 | 0.97867 | 1.3437 | 2.2286 | 3.5209 | 3.9745
30 | -0.29968 | -0.30265 | -0.30574 | -0.30842 | -0.30979 | -0.28323 | -0.24573 | -0.22435 | -0.23092 | -0.25582 | -0.27285 | -0.28891 | -0.28925 | -0.29457 | -0.29716 | -0.2883 | -0.24406 | -0.14546 | -0.18762 | -0.22759 | -0.245 | -0.2592 | -0.274 | -0.27533
31 | -0.66597 | -0.69944 | -0.72916 | -0.73176 | -0.73014 | -0.61545 | -0.46904 | -0.37958 | -0.37285 | -0.31232 | -0.30908 | -0.30257 | -0.36415 | -0.39187 | -0.38133 | -0.4727 | -0.41879 | -0.20995 | -0.24862 | -0.30912 | -0.33379 | -0.4333 | -0.47919 | -0.5013
32 | 0.03477 | 0.027198 | 0.020622 | 0.030723 | 0.025228 | 0.036347 | 0.048476 | 0.094421 | 0.10874 | 0.11204 | 0.10635 | 0.11344 | 0.1126 | 0.11129 | 0.093605 | 0.089039 | 0.077387 | 0.084658 | 0.071762 | 0.074886 | 0.063314 | 0.066648 | 0.041376 | 0.042491

## Qc, Winter, S7
LoadID | 0 | 1 | 2 | 3 | 4 | 5 | 6 | 7 | 8 | 9 | 10 | 11 | 12 | 13 | 14 | 15 | 16 | 17 | 18 | 19 | 20 | 21 | 22 | 23
1 | -0.51993 | -0.36734 | -0.31844 | -0.40819 | -0.35146 | -0.28896 | -0.23909 | -0.8355 | -0.87376 | -0.74943 | -0.87314 | -0.81132 | -0.81489 | -0.72767 | -0.4318 | -0.67607 | -0.81084 | -0.75657 | -0.52876 | -0.54856 | -0.51094 | -0.31694 | -0.25282 | -0.26204
2 | -0.077853 | -0.077836 | -0.079984 | -0.083648 | -0.082844 | -0.076032 | -0.04821 | -0.0092674 | -0.009959 | -0.0065999 | -0.0058138 | -0.025947 | -0.037905 | -0.049138 | -0.048769 | -0.049593 | -0.038992 | 0.012816 | -0.0018062 | -0.02132 | -0.03952 | -0.051986 | -0.057016 | -0.06528
3 | 0.86356 | 0.93179 | 0.94888 | 0.93619 | 0.93697 | 0.78241 | 0.029134 | -0.40338 | -0.51412 | -0.35815 | -0.21146 | -0.41944 | -0.26448 | -0.08024 | 0.31745 | 0.31758 | 0.26161 | 0.13198 | 0.32167 | 0.18328 | 0.25163 | 0.41735 | 0.65936 | 0.74431
4 | -0.11109 | -0.11219 | -0.11334 | -0.11433 | -0.11484 | -0.10499 | -0.091091 | -0.083166 | -0.085601 | -0.09483 | -0.10115 | -0.1071 | -0.10722 | -0.1092 | -0.11016 | -0.10687 | -0.090472 | -0.053922 | -0.069551 | -0.084366 | -0.090822 | -0.096086 | -0.10157 | -0.10206
5 | -0.089456 | -0.093951 | -0.097943 | -0.098292 | -0.098075 | -0.082669 | -0.063003 | -0.050986 | -0.050082 | -0.041952 | -0.041517 | -0.040642 | -0.048914 | -0.052637 | -0.051222 | -0.063495 | -0.056253 | -0.028201 | -0.033395 | -0.041522 | -0.044836 | -0.058202 | -0.064367 | -0.067337
6 | -0.45488 | -0.35582 | -0.26979 | -0.40193 | -0.33005 | -0.4755 | -0.63418 | -1.2353 | -1.4226 | -1.4658 | -1.3913 | -1.4841 | -1.4731 | -1.456 | -1.2246 | -1.1649 | -1.0124 | -1.1075 | -0.93883 | -0.97969 | -0.82831 | -0.87193 | -0.5413 | -0.55588
7 | 0.56192 | 0.55578 | 0.57324 | 0.58361 | 0.61818 | 0.55349 | 0.47022 | 0.24425 | 0.12102 | 0.11233 | 0.08538 | 0.028693 | 0.1165 | 0.12157 | 0.22157 | 0.31664 | 0.28578 | 0.31876 | 0.35846 | 0.34415 | 0.39186 | 0.46195 | 0.5212 | 0.51843
8 | -0.25454 | -0.25992 | -0.25889 | -0.25852 | -0.25319 | -0.24296 | -0.18573 | -0.14775 | -0.13644 | -0.15582 | -0.14714 | -0.13413 | -0.14218 | -0.15393 | -0.18703 | -0.20741 | -0.20687 | -0.204 | -0.21502 | -0.22233 | -0.22614 | -0.23277 | -0.24293 | -0.24758
9 | 0.017677 | 0.017677 | 0.017677 | 0.017677 | 0.017677 | 0.017677 | 0.017677 | 0.017677 | 0.017677 | 0.017677 | 0.017677 | 0.017677 | 0.017677 | 0.017677 | 0.017677 | 0.017677 | 0.017677 | 0.017677 | 0.017677 | 0.017677 | 0.017677 | 0.017677 | 0.017677 | 0.017677
10 | -0.040385 | -0.041563 | -0.041624 | -0.041507 | -0.041392 | -0.038696 | -0.029006 | -0.023674 | -0.01526 | -0.0088123 | -0.011274 | -0.0087035 | -0.010378 | -0.015011 | -0.018764 | -0.019354 | -0.019901 | -0.013432 | -0.016276 | -0.020178 | -0.023729 | -0.030191 | -0.037736 | -0.038408
11 | 0.29834 | 0.30121 | 0.30675 | 0.30947 | 0.30254 | 0.24416 | 0.18526 | 0.16552 | 0.11617 | 0.076651 | 0.17475 | 0.16479 | 0.18573 | 0.18535 | 0.20622 | 0.20642 | 0.17582 | 0.11758 | 0.16062 | 0.18868 | 0.20271 | 0.20758 | 0.22415 | 0.23775
12 | 0.035387 | -0.059374 | -0.12561 | -0.10861 | -0.084449 | 0.085073 | 0.0028086 | -0.10143 | -0.22014 | -0.2597 | -0.12615 | 0.00032775 | -0.39957 | -0.45297 | -0.42968 | -0.49331 | -0.27101 | -0.37433 | -0.40195 | -0.35832 | -0.40213 | -0.51621 | -0.47819 | -0.32214
13 | -0.095538 | -0.077268 | -0.11028 | -0.13819 | -0.1443 | -0.17593 | -0.64339 | -0.80542 | -0.86238 | -0.80662 | -0.7389 | -0.84682 | -0.95713 | -0.84883 | -0.83478 | -0.83321 | -0.75087 | -0.77619 | -0.67117 | -0.50668 | -0.55588 | -0.48576 | -0.21367 | -0.15117
14 | -0.0086655 | -0.0061223 | -0.0053074 | -0.0068032 | -0.0058577 | -0.0048161 | -0.0039848 | -0.013925 | -0.014563 | -0.01249 | -0.014552 | -0.013522 | -0.013582 | -0.012128 | -0.0071967 | -0.011268 | -0.013514 | -0.012609 | -0.0088127 | -0.0091427 | -0.0085156 | -0.0052823 | -0.0042137 | -0.0043674
15 | -0.098614 | -0.098592 | -0.10131 | -0.10595 | -0.10494 | -0.096307 | -0.061066 | -0.011739 | -0.012615 | -0.0083598 | -0.0073642 | -0.032866 | -0.048013 | -0.062241 | -0.061774 | -0.062818 | -0.04939 | 0.016233 | -0.0022878 | -0.027006 | -0.050059 | -0.065849 | -0.07222 | -0.082688
16 | -0.26464 | -0.28555 | -0.29078 | -0.2869 | -0.28713 | -0.23977 | -0.0089283 | 0.12362 | 0.15755 | 0.10975 | 0.064802 | 0.12854 | 0.081049 | 0.02459 | -0.097283 | -0.097324 | -0.080172 | -0.040445 | -0.098575 | -0.056165 | -0.077112 | -0.1279 | -0.20206 | -0.2281
17 | -0.39993 | -0.40389 | -0.40801 | -0.41159 | -0.41342 | -0.37797 | -0.32793 | -0.2994 | -0.30816 | -0.34139 | -0.36413 | -0.38555 | -0.38601 | -0.39311 | -0.39656 | -0.38473 | -0.3257 | -0.19412 | -0.25038 | -0.30372 | -0.32696 | -0.34591 | -0.36566 | -0.36743
18 | -0.3131 | -0.32883 | -0.3428 | -0.34402 | -0.34326 | -0.28934 | -0.22051 | -0.17845 | -0.17529 | -0.14683 | -0.14531 | -0.14225 | -0.1712 | -0.18423 | -0.17928 | -0.22223 | -0.19688 | -0.098705 | -0.11688 | -0.14533 | -0.15692 | -0.20371 | -0.22528 | -0.23568
19 | -0.21503 | -0.16821 | -0.12754 | -0.19 | -0.15602 | -0.22478 | -0.2998 | -0.58394 | -0.67251 | -0.69293 | -0.65771 | -0.70158 | -0.69637 | -0.6883 | -0.5789 | -0.55066 | -0.47859 | -0.52357 | -0.44381 | -0.46313 | -0.39157 | -0.41218 | -0.25589 | -0.26278
20 | 0.3678 | 0.36378 | 0.37521 | 0.382 | 0.40463 | 0.36229 | 0.30778 | 0.15987 | 0.079213 | 0.073527 | 0.055885 | 0.018781 | 0.076253 | 0.079572 | 0.14503 | 0.20725 | 0.18705 | 0.20864 | 0.23463 | 0.22526 | 0.25649 | 0.30237 | 0.34115 | 0.33933
21 | 0.10181 | 0.10397 | 0.10355 | 0.10341 | 0.10127 | 0.097182 | 0.07429 | 0.059101 | 0.054574 | 0.062328 | 0.058855 | 0.05365 | 0.056871 | 0.061572 | 0.074811 | 0.082966 | 0.082746 | 0.081599 | 0.086009 | 0.088932 | 0.090455 | 0.093107 | 0.097172 | 0.099034
22 | -0.041341 | -0.041341 | -0.041341 | -0.041341 | -0.041341 | -0.041341 | -0.041341 | -0.041341 | -0.041341 | -0.041341 | -0.041341 | -0.041341 | -0.041341 | -0.041341 | -0.041341 | -0.041341 | -0.041341 | -0.041341 | -0.041341 | -0.041341 | -0.041341 | -0.041341 | -0.041341 | -0.041341
23 | 0.13462 | 0.13854 | 0.13875 | 0.13836 | 0.13797 | 0.12899 | 0.096686 | 0.078912 | 0.050865 | 0.029374 | 0.037579 | 0.029012 | 0.034595 | 0.050035 | 0.062548 | 0.064513 | 0.066338 | 0.044773 | 0.054253 | 0.067259 | 0.079096 | 0.10064 | 0.12579 | 0.12803
24 | -1.5587 | -1.5737 | -1.6026 | -1.6168 | -1.5806 | -1.2756 | -0.96787 | -0.86478 | -0.60692 | -0.40046 | -0.91299 | -0.86095 | -0.97034 | -0.96835 | -1.0774 | -1.0784 | -0.91858 | -0.61429 | -0.83917 | -0.98576 | -1.059 | -1.0845 | -1.1711 | -1.2421
25 | -0.031175 | 0.052306 | 0.11065 | 0.095682 | 0.074396 | -0.074945 | -0.0024743 | 0.089352 | 0.19394 | 0.22878 | 0.11113 | -0.00028873 | 0.352 | 0.39904 | 0.37853 | 0.43458 | 0.23875 | 0.32977 | 0.3541 | 0.31566 | 0.35426 | 0.45475 | 0.42126 | 0.28379
26 | -0.059711 | -0.048292 | -0.068925 | -0.086367 | -0.090187 | -0.10995 | -0.40212 | -0.50339 | -0.53899 | -0.50414 | -0.46181 | -0.52926 | -0.59821 | -0.53052 | -0.52174 | -0.52075 | -0.46929 | -0.48512 | -0.41948 | -0.31667 | -0.34743 | -0.3036 | -0.13354 | -0.094479
27 | -0.17331 | -0.12245 | -0.10615 | -0.13606 | -0.11715 | -0.096321 | -0.079696 | -0.2785 | -0.29125 | -0.24981 | -0.29105 | -0.27044 | -0.27163 | -0.24256 | -0.14393 | -0.22536 | -0.27028 | -0.25219 | -0.17625 | -0.18285 | -0.17031 | -0.10565 | -0.084275 | -0.087347
28 | -0.054497 | -0.054485 | -0.055989 | -0.058553 | -0.057991 | -0.053222 | -0.033747 | -0.0064872 | -0.0069713 | -0.0046199 | -0.0040697 | -0.018163 | -0.026534 | -0.034397 | -0.034138 | -0.034715 | -0.027294 | 0.0089709 | -0.0012643 | -0.014924 | -0.027664 | -0.03639 | -0.039911 | -0.045696
29 | 4.3875 | 4.7341 | 4.8209 | 4.7564 | 4.7604 | 3.9751 | 0.14802 | -2.0494 | -2.6121 | -1.8196 | -1.0743 | -2.131 | -1.3437 | -0.40767 | 1.6128 | 1.6135 | 1.3292 | 0.67053 | 1.6343 | 0.93116 | 1.2784 | 2.1204 | 3.35 | 3.7816
30 | -0.28513 | -0.28796 | -0.2909 | -0.29345 | -0.29475 | -0.26948 | -0.2338 | -0.21346 | -0.21971 | -0.2434 | -0.25961 | -0.27488 | -0.27521 | -0.28027 | -0.28273 | -0.2743 | -0.23221 | -0.1384 | -0.17851 | -0.21654 | -0.23311 | -0.24662 | -0.2607 | -0.26196
31 | -0.63364 | -0.66548 | -0.69376 | -0.69624 | -0.6947 | -0.58557 | -0.44627 | -0.36115 | -0.35475 | -0.29716 | -0.29408 | -0.28788 | -0.34647 | -0.37285 | -0.36282 | -0.44975 | -0.39846 | -0.19976 | -0.23655 | -0.29411 | -0.31759 | -0.41227 | -0.45593 | -0.47697
32 | 0.033082 | 0.025878 | 0.019621 | 0.029231 | 0.024004 | 0.034582 | 0.046122 | 0.089837 | 0.10346 | 0.10661 | 0.10119 | 0.10794 | 0.10713 | 0.10589 | 0.089061 | 0.084717 | 0.07363 | 0.080549 | 0.068278 | 0.07125 | 0.060241 | 0.063413 | 0.039367 | 0.040428

## Qc, Winter, S8
LoadID | 0 | 1 | 2 | 3 | 4 | 5 | 6 | 7 | 8 | 9 | 10 | 11 | 12 | 13 | 14 | 15 | 16 | 17 | 18 | 19 | 20 | 21 | 22 | 23
1 | -0.51993 | -0.36734 | -0.31844 | -0.40819 | -0.35146 | -0.28896 | -0.23909 | -0.8355 | -0.87376 | -0.74943 | -0.87314 | -0.81132 | -0.81489 | -0.72767 | -0.4318 | -0.67607 | -0.81084 | -0.75657 | -0.52876 | -0.54856 | -0.51094 | -0.31694 | -0.25282 | -0.26204
2 | -0.077853 | -0.077836 | -0.079984 | -0.083648 | -0.082844 | -0.076032 | -0.04821 | -0.0092674 | -0.009959 | -0.0065999 | -0.0058138 | -0.025947 | -0.037905 | -0.049138 | -0.048769 | -0.049593 | -0.038992 | 0.012816 | -0.0018062 | -0.02132 | -0.03952 | -0.051986 | -0.057016 | -0.06528
3 | 0.86356 | 0.93179 | 0.94888 | 0.93619 | 0.93697 | 0.78241 | 0.029134 | -0.40338 | -0.51412 | -0.35815 | -0.21146 | -0.41944 | -0.26448 | -0.08024 | 0.31745 | 0.31758 | 0.26161 | 0.13198 | 0.32167 | 0.18328 | 0.25163 | 0.41735 | 0.65936 | 0.74431
4 | -0.11109 | -0.11219 | -0.11334 | -0.11433 | -0.11484 | -0.10499 | -0.091091 | -0.083166 | -0.085601 | -0.09483 | -0.10115 | -0.1071 | -0.10722 | -0.1092 | -0.11016 | -0.10687 | -0.090472 | -0.053922 | -0.069551 | -0.084366 | -0.090822 | -0.096086 | -0.10157 | -0.10206
5 | -0.089456 | -0.093951 | -0.097943 | -0.098292 | -0.098075 | -0.082669 | -0.063003 | -0.050986 | -0.050082 | -0.041952 | -0.041517 | -0.040642 | -0.048914 | -0.052637 | -0.051222 | -0.063495 | -0.056253 | -0.028201 | -0.033395 | -0.041522 | -0.044836 | -0.058202 | -0.064367 | -0.067337
6 | -0.45488 | -0.35582 | -0.26979 | -0.40193 | -0.33005 | -0.4755 | -0.63418 | -1.2353 | -1.4226 | -1.4658 | -1.3913 | -1.4841 | -1.4731 | -1.456 | -1.2246 | -1.1649 | -1.0124 | -1.1075 | -0.93883 | -0.97969 | -0.82831 | -0.87193 | -0.5413 | -0.55588
7 | 0.56192 | 0.55578 | 0.57324 | 0.58361 | 0.61818 | 0.55349 | 0.47022 | 0.24425 | 0.12102 | 0.11233 | 0.08538 | 0.028693 | 0.1165 | 0.12157 | 0.22157 | 0.31664 | 0.28578 | 0.31876 | 0.35846 | 0.34415 | 0.39186 | 0.46195 | 0.5212 | 0.51843
8 | -0.25454 | -0.25992 | -0.25889 | -0.25852 | -0.25319 | -0.24296 | -0.18573 | -0.14775 | -0.13644 | -0.15582 | -0.14714 | -0.13413 | -0.14218 | -0.15393 | -0.18703 | -0.20741 | -0.20687 | -0.204 | -0.21502 | -0.22233 | -0.22614 | -0.23277 | -0.24293 | -0.24758
9 | 0.017677 | 0.017677 | 0.017677 | 0.017677 | 0.017677 | 0.017677 | 0.017677 | 0.017677 | 0.017677 | 0.017677 | 0.017677 | 0.017677 | 0.017677 | 0.017677 | 0.017677 | 0.017677 | 0.017677 | 0.017677 | 0.017677 | 0.017677 | 0.017677 | 0.017677 | 0.017677 | 0.017677
10 | -0.040385 | -0.041563 | -0.041624 | -0.041507 | -0.041392 | -0.038696 | -0.029006 | -0.023674 | -0.01526 | -0.0088123 | -0.011274 | -0.0087035 | -0.010378 | -0.015011 | -0.018764 | -0.019354 | -0.019901 | -0.013432 | -0.016276 | -0.020178 | -0.023729 | -0.030191 | -0.037736 | -0.038408
11 | 0.29834 | 0.30121 | 0.30675 | 0.30947 | 0.30254 | 0.24416 | 0.18526 | 0.16552 | 0.11617 | 0.076651 | 0.17475 | 0.16479 | 0.18573 | 0.18535 | 0.20622 | 0.20642 | 0.17582 | 0.11758 | 0.16062 | 0.18868 | 0.20271 | 0.20758 | 0.22415 | 0.23775
12 | 0.035387 | -0.059374 | -0.12561 | -0.10861 | -0.084449 | 0.085073 | 0.0028086 | -0.10143 | -0.22014 | -0.2597 | -0.12615 | 0.00032775 | -0.39957 | -0.45297 | -0.42968 | -0.49331 | -0.27101 | -0.37433 | -0.40195 | -0.35832 | -0.40213 | -0.51621 | -0.47819 | -0.32214
13 | -0.095538 | -0.077268 | -0.11028 | -0.13819 | -0.1443 | -0.17593 | -0.64339 | -0.80542 | -0.86238 | -0.80662 | -0.7389 | -0.84682 | -0.95713 | -0.84883 | -0.83478 | -0.83321 | -0.75087 | -0.77619 | -0.67117 | -0.50668 | -0.55588 | -0.48576 | -0.21367 | -0.15117
14 | -0.0086655 | -0.0061223 | -0.0053074 | -0.0068032 | -0.0058577 | -0.0048161 | -0.0039848 | -0.013925 | -0.014563 | -0.01249 | -0.014552 | -0.013522 | -0.013582 | -0.012128 | -0.0071967 | -0.011268 | -0.013514 | -0.012609 | -0.0088127 | -0.0091427 | -0.0085156 | -0.0052823 | -0.0042137 | -0.0043674
15 | -0.098614 | -0.098592 | -0.10131 | -0.10595 | -0.10494 | -0.096307 | -0.061066 | -0.011739 | -0.012615 | -0.0083598 | -0.0073642 | -0.032866 | -0.048013 | -0.062241 | -0.061774 | -0.062818 | -0.04939 | 0.016233 | -0.0022878 | -0.027006 | -0.050059 | -0.065849 | -0.07222 | -0.082688
16 | -0.26464 | -0.28555 | -0.29078 | -0.2869 | -0.28713 | -0.23977 | -0.0089283 | 0.12362 | 0.15755 | 0.10975 | 0.064802 | 0.12854 | 0.081049 | 0.02459 | -0.097283 | -0.097324 | -0.080172 | -0.040445 | -0.098575 | -0.056165 | -0.077112 | -0.1279 | -0.20206 | -0.2281
17 | -0.39993 | -0.40389 | -0.40801 | -0.41159 | -0.41342 | -0.37797 | -0.32793 | -0.2994 | -0.30816 | -0.34139 | -0.36413 | -0.38555 | -0.38601 | -0.39311 | -0.39656 | -0.38473 | -0.3257 | -0.19412 | -0.25038 | -0.30372 | -0.32696 | -0.34591 | -0.36566 | -0.36743
18 | -0.3131 | -0.32883 | -0.3428 | -0.34402 | -0.34326 | -0.28934 | -0.22051 | -0.17845 | -0.17529 | -0.14683 | -0.14531 | -0.14225 | -0.1712 | -0.18423 | -0.17928 | -0.22223 | -0.19688 | -0.098705 | -0.11688 | -0.14533 | -0.15692 | -0.20371 | -0.22528 | -0.23568
19 | -0.21503 | -0.16821 | -0.12754 | -0.19 | -0.15602 | -0.22478 | -0.2998 | -0.58394 | -0.67251 | -0.69293 | -0.65771 | -0.70158 | -0.69637 | -0.6883 | -0.5789 | -0.55066 | -0.47859 | -0.52357 | -0.44381 | -0.46313 | -0.39157 | -0.41218 | -0.25589 | -0.26278
20 | 0.3678 | 0.36378 | 0.37521 | 0.382 | 0.40463 | 0.36229 | 0.30778 | 0.15987 | 0.079213 | 0.073527 | 0.055885 | 0.018781 | 0.076253 | 0.079572 | 0.14503 | 0.20725 | 0.18705 | 0.20864 | 0.23463 | 0.22526 | 0.25649 | 0.30237 | 0.34115 | 0.33933
21 | 0.10181 | 0.10397 | 0.10355 | 0.10341 | 0.10127 | 0.097182 | 0.07429 | 0.059101 | 0.054574 | 0.062328 | 0.058855 | 0.05365 | 0.056871 | 0.061572 | 0.074811 | 0.082966 | 0.082746 | 0.081599 | 0.086009 | 0.088932 | 0.090455 | 0.093107 | 0.097172 | 0.099034
22 | -0.041341 | -0.041341 | -0.041341 | -0.041341 | -0.041341 | -0.041341 | -0.041341 | -0.041341 | -0.041341 | -0.041341 | -0.041341 | -0.041341 | -0.041341 | -0.041341 | -0.041341 | -0.041341 | -0.041341 | -0.041341 | -0.041341 | -0.041341 | -0.041341 | -0.041341 | -0.041341 | -0.041341
23 | 0.13462 | 0.13854 | 0.13875 | 0.13836 | 0.13797 | 0.12899 | 0.096686 | 0.078912 | 0.050865 | 0.029374 | 0.037579 | 0.029012 | 0.034595 | 0.050035 | 0.062548 | 0.064513 | 0.066338 | 0.044773 | 0.054253 | 0.067259 | 0.079096 | 0.10064 | 0.12579 | 0.12803
24 | -1.5587 | -1.5737 | -1.6026 | -1.6168 | -1.5806 | -1.2756 | -0.96787 | -0.86478 | -0.60692 | -0.40046 | -0.91299 | -0.86095 | -0.97034 | -0.96835 | -1.0774 | -1.0784 | -0.91858 | -0.61429 | -0.83917 | -0.98576 | -1.059 | -1.0845 | -1.1711 | -1.2421
25 | -0.031175 | 0.052306 | 0.11065 | 0.095682 | 0.074396 | -0.074945 | -0.0024743 | 0.089352 | 0.19394 | 0.22878 | 0.11113 | -0.00028873 | 0.352 | 0.39904 | 0.37853 | 0.43458 | 0.23875 | 0.32977 | 0.3541 | 0.31566 | 0.35426 | 0.45475 | 0.42126 | 0.28379
26 | -0.059711 | -0.048292 | -0.068925 | -0.086367 | -0.090187 | -0.10995 | -0.40212 | -0.50339 | -0.53899 | -0.50414 | -0.46181 | -0.52926 | -0.59821 | -0.53052 | -0.52174 | -0.52075 | -0.46929 | -0.48512 | -0.41948 | -0.31667 | -0.34743 | -0.3036 | -0.13354 | -0.094479
27 | -0.17331 | -0.12245 | -0.10615 | -0.13606 | -0.11715 | -0.096321 | -0.079696 | -0.2785 | -0.29125 | -0.24981 | -0.29105 | -0.27044 | -0.27163 | -0.24256 | -0.14393 | -0.22536 | -0.27028 | -0.25219 | -0.17625 | -0.18285 | -0.17031 | -0.10565 | -0.084275 | -0.087347
28 | -0.054497 | -0.054485 | -0.055989 | -0.058553 | -0.057991 | -0.053222 | -0.033747 | -0.0064872 | -0.0069713 | -0.0046199 | -0.0040697 | -0.018163 | -0.026534 | -0.034397 | -0.034138 | -0.034715 | -0.027294 | 0.0089709 | -0.0012643 | -0.014924 | -0.027664 | -0.03639 | -0.039911 | -0.045696
29 | 4.3875 | 4.7341 | 4.8209 | 4.7564 | 4.7604 | 3.9751 | 0.14802 | -2.0494 | -2.6121 | -1.8196 | -1.0743 | -2.131 | -1.3437 | -0.40767 | 1.6128 | 1.6135 | 1.3292 | 0.67053 | 1.6343 | 0.93116 | 1.2784 | 2.1204 | 3.35 | 3.7816
30 | -0.28513 | -0.28796 | -0.2909 | -0.29345 | -0.29475 | -0.26948 | -0.2338 | -0.21346 | -0.21971 | -0.2434 | -0.25961 | -0.27488 | -0.27521 | -0.28027 | -0.28273 | -0.2743 | -0.23221 | -0.1384 | -0.17851 | -0.21654 | -0.23311 | -0.24662 | -0.2607 | -0.26196
31 | -0.63364 | -0.66548 | -0.69376 | -0.69624 | -0.6947 | -0.58557 | -0.44627 | -0.36115 | -0.35475 | -0.29716 | -0.29408 | -0.28788 | -0.34647 | -0.37285 | -0.36282 | -0.44975 | -0.39846 | -0.19976 | -0.23655 | -0.29411 | -0.31759 | -0.41227 | -0.45593 | -0.47697
32 | 0.033082 | 0.025878 | 0.019621 | 0.029231 | 0.024004 | 0.034582 | 0.046122 | 0.089837 | 0.10346 | 0.10661 | 0.10119 | 0.10794 | 0.10713 | 0.10589 | 0.089061 | 0.084717 | 0.07363 | 0.080549 | 0.068278 | 0.07125 | 0.060241 | 0.063413 | 0.039367 | 0.040428

## Qc, Winter, S9
LoadID | 0 | 1 | 2 | 3 | 4 | 5 | 6 | 7 | 8 | 9 | 10 | 11 | 12 | 13 | 14 | 15 | 16 | 17 | 18 | 19 | 20 | 21 | 22 | 23
1 | -0.51993 | -0.36734 | -0.31844 | -0.40819 | -0.35146 | -0.28896 | -0.23909 | -0.8355 | -0.87376 | -0.74943 | -0.87314 | -0.81132 | -0.81489 | -0.72767 | -0.4318 | -0.67607 | -0.81084 | -0.75657 | -0.52876 | -0.54856 | -0.51094 | -0.31694 | -0.25282 | -0.26204
2 | -0.077853 | -0.077836 | -0.079984 | -0.083648 | -0.082844 | -0.076032 | -0.04821 | -0.0092674 | -0.009959 | -0.0065999 | -0.0058138 | -0.025947 | -0.037905 | -0.049138 | -0.048769 | -0.049593 | -0.038992 | 0.012816 | -0.0018062 | -0.02132 | -0.03952 | -0.051986 | -0.057016 | -0.06528
3 | 0.86356 | 0.93179 | 0.94888 | 0.93619 | 0.93697 | 0.78241 | 0.029134 | -0.40338 | -0.51412 | -0.35815 | -0.21146 | -0.41944 | -0.26448 | -0.08024 | 0.31745 | 0.31758 | 0.26161 | 0.13198 | 0.32167 | 0.18328 | 0.25163 | 0.41735 | 0.65936 | 0.74431
4 | -0.11109 | -0.11219 | -0.11334 | -0.11433 | -0.11484 | -0.10499 | -0.091091 | -0.083166 | -0.085601 | -0.09483 | -0.10115 | -0.1071 | -0.10722 | -0.1092 | -0.11016 | -0.10687 | -0.090472 | -0.053922 | -0.069551 | -0.084366 | -0.090822 | -0.096086 | -0.10157 | -0.10206
5 | -0.089456 | -0.093951 | -0.097943 | -0.098292 | -0.098075 | -0.082669 | -0.063003 | -0.050986 | -0.050082 | -0.041952 | -0.041517 | -0.040642 | -0.048914 | -0.052637 | -0.051222 | -0.063495 | -0.056253 | -0.028201 | -0.033395 | -0.041522 | -0.044836 | -0.058202 | -0.064367 | -0.067337
6 | -0.45488 | -0.35582 | -0.26979 | -0.40193 | -0.33005 | -0.4755 | -0.63418 | -1.2353 | -1.4226 | -1.4658 | -1.3913 | -1.4841 | -1.4731 | -1.456 | -1.2246 | -1.1649 | -1.0124 | -1.1075 | -0.93883 | -0.97969 | -0.82831 | -0.87193 | -0.5413 | -0.55588
7 | 0.56192 | 0.55578 | 0.57324 | 0.58361 | 0.61818 | 0.55349 | 0.47022 | 0.24425 | 0.12102 | 0.11233 | 0.08538 | 0.028693 | 0.1165 | 0.12157 | 0.22157 | 0.31664 | 0.28578 | 0.31876 | 0.35846 | 0.34415 | 0.39186 | 0.46195 | 0.5212 | 0.51843
8 | -0.25454 | -0.25992 | -0.25889 | -0.25852 | -0.25319 | -0.24296 | -0.18573 | -0.14775 | -0.13644 | -0.15582 | -0.14714 | -0.13413 | -0.14218 | -0.15393 | -0.18703 | -0.20741 | -0.20687 | -0.204 | -0.21502 | -0.22233 | -0.22614 | -0.23277 | -0.24293 | -0.24758
9 | 0.017677 | 0.017677 | 0.017677 | 0.017677 | 0.017677 | 0.017677 | 0.017677 | 0.017677 | 0.017677 | 0.017677 | 0.017677 | 0.017677 | 0.017677 | 0.017677 | 0.017677 | 0.017677 | 0.017677 | 0.017677 | 0.017677 | 0.017677 | 0.017677 | 0.017677 | 0.017677 | 0.017677
10 | -0.040385 | -0.041563 | -0.041624 | -0.041507 | -0.041392 | -0.038696 | -0.029006 | -0.023674 | -0.01526 | -0.0088123 | -0.011274 | -0.0087035 | -0.010378 | -0.015011 | -0.018764 | -0.019354 | -0.019901 | -0.013432 | -0.016276 | -0.020178 | -0.023729 | -0.030191 | -0.037736 | -0.038408
11 | 0.29834 | 0.30121 | 0.30675 | 0.30947 | 0.30254 | 0.24416 | 0.18526 | 0.16552 | 0.11617 | 0.076651 | 0.17475 | 0.16479 | 0.18573 | 0.18535 | 0.20622 | 0.20642 | 0.17582 | 0.11758 | 0.16062 | 0.18868 | 0.20271 | 0.20758 | 0.22415 | 0.23775
12 | 0.035387 | -0.059374 | -0.12561 | -0.10861 | -0.084449 | 0.085073 | 0.0028086 | -0.10143 | -0.22014 | -0.2597 | -0.12615 | 0.00032775 | -0.39957 | -0.45297 | -0.42968 | -0.49331 | -0.27101 | -0.37433 | -0.40195 | -0.35832 | -0.40213 | -0.51621 | -0.47819 | -0.32214
13 | -0.095538 | -0.077268 | -0.11028 | -0.13819 | -0.1443 | -0.17593 | -0.64339 | -0.80542 | -0.86238 | -0.80662 | -0.7389 | -0.84682 | -0.95713 | -0.84883 | -0.83478 | -0.83321 | -0.75087 | -0.77619 | -0.67117 | -0.50668 | -0.55588 | -0.48576 | -0.21367 | -0.15117
14 | -0.0086655 | -0.0061223 | -0.0053074 | -0.0068032 | -0.0058577 | -0.0048161 | -0.0039848 | -0.013925 | -0.014563 | -0.01249 | -0.014552 | -0.013522 | -0.013582 | -0.012128 | -0.0071967 | -0.011268 | -0.013514 | -0.012609 | -0.0088127 | -0.0091427 | -0.0085156 | -0.0052823 | -0.0042137 | -0.0043674
15 | -0.098614 | -0.098592 | -0.10131 | -0.10595 | -0.10494 | -0.096307 | -0.061066 | -0.011739 | -0.012615 | -0.0083598 | -0.0073642 | -0.032866 | -0.048013 | -0.062241 | -0.061774 | -0.062818 | -0.04939 | 0.016233 | -0.0022878 | -0.027006 | -0.050059 | -0.065849 | -0.07222 | -0.082688
16 | -0.26464 | -0.28555 | -0.29078 | -0.2869 | -0.28713 | -0.23977 | -0.0089283 | 0.12362 | 0.15755 | 0.10975 | 0.064802 | 0.12854 | 0.081049 | 0.02459 | -0.097283 | -0.097324 | -0.080172 | -0.040445 | -0.098575 | -0.056165 | -0.077112 | -0.1279 | -0.20206 | -0.2281
17 | -0.39993 | -0.40389 | -0.40801 | -0.41159 | -0.41342 | -0.37797 | -0.32793 | -0.2994 | -0.30816 | -0.34139 | -0.36413 | -0.38555 | -0.38601 | -0.39311 | -0.39656 | -0.38473 | -0.3257 | -0.19412 | -0.25038 | -0.30372 | -0.32696 | -0.34591 | -0.36566 | -0.36743
18 | -0.3131 | -0.32883 | -0.3428 | -0.34402 | -0.34326 | -0.28934 | -0.22051 | -0.17845 | -0.17529 | -0.14683 | -0.14531 | -0.14225 | -0.1712 | -0.18423 | -0.17928 | -0.22223 | -0.19688 | -0.098705 | -0.11688 | -0.14533 | -0.15692 | -0.20371 | -0.22528 | -0.23568
19 | -0.21503 | -0.16821 | -0.12754 | -0.19 | -0.15602 | -0.22478 | -0.2998 | -0.58394 | -0.67251 | -0.69293 | -0.65771 | -0.70158 | -0.69637 | -0.6883 | -0.5789 | -0.55066 | -0.47859 | -0.52357 | -0.44381 | -0.46313 | -0.39157 | -0.41218 | -0.25589 | -0.26278
20 | 0.3678 | 0.36378 | 0.37521 | 0.382 | 0.40463 | 0.36229 | 0.30778 | 0.15987 | 0.079213 | 0.073527 | 0.055885 | 0.018781 | 0.076253 | 0.079572 | 0.14503 | 0.20725 | 0.18705 | 0.20864 | 0.23463 | 0.22526 | 0.25649 | 0.30237 | 0.34115 | 0.33933
21 | 0.10181 | 0.10397 | 0.10355 | 0.10341 | 0.10127 | 0.097182 | 0.07429 | 0.059101 | 0.054574 | 0.062328 | 0.058855 | 0.05365 | 0.056871 | 0.061572 | 0.074811 | 0.082966 | 0.082746 | 0.081599 | 0.086009 | 0.088932 | 0.090455 | 0.093107 | 0.097172 | 0.099034
22 | -0.041341 | -0.041341 | -0.041341 | -0.041341 | -0.041341 | -0.041341 | -0.041341 | -0.041341 | -0.041341 | -0.041341 | -0.041341 | -0.041341 | -0.041341 | -0.041341 | -0.041341 | -0.041341 | -0.041341 | -0.041341 | -0.041341 | -0.041341 | -0.041341 | -0.041341 | -0.041341 | -0.041341
23 | 0.13462 | 0.13854 | 0.13875 | 0.13836 | 0.13797 | 0.12899 | 0.096686 | 0.078912 | 0.050865 | 0.029374 | 0.037579 | 0.029012 | 0.034595 | 0.050035 | 0.062548 | 0.064513 | 0.066338 | 0.044773 | 0.054253 | 0.067259 | 0.079096 | 0.10064 | 0.12579 | 0.12803
24 | -1.5587 | -1.5737 | -1.6026 | -1.6168 | -1.5806 | -1.2756 | -0.96787 | -0.86478 | -0.60692 | -0.40046 | -0.91299 | -0.86095 | -0.97034 | -0.96835 | -1.0774 | -1.0784 | -0.91858 | -0.61429 | -0.83917 | -0.98576 | -1.059 | -1.0845 | -1.1711 | -1.2421
25 | -0.031175 | 0.052306 | 0.11065 | 0.095682 | 0.074396 | -0.074945 | -0.0024743 | 0.089352 | 0.19394 | 0.22878 | 0.11113 | -0.00028873 | 0.352 | 0.39904 | 0.37853 | 0.43458 | 0.23875 | 0.32977 | 0.3541 | 0.31566 | 0.35426 | 0.45475 | 0.42126 | 0.28379
26 | -0.059711 | -0.048292 | -0.068925 | -0.086367 | -0.090187 | -0.10995 | -0.40212 | -0.50339 | -0.53899 | -0.50414 | -0.46181 | -0.52926 | -0.59821 | -0.53052 | -0.52174 | -0.52075 | -0.46929 | -0.48512 | -0.41948 | -0.31667 | -0.34743 | -0.3036 | -0.13354 | -0.094479
27 | -0.17331 | -0.12245 | -0.10615 | -0.13606 | -0.11715 | -0.096321 | -0.079696 | -0.2785 | -0.29125 | -0.24981 | -0.29105 | -0.27044 | -0.27163 | -0.24256 | -0.14393 | -0.22536 | -0.27028 | -0.25219 | -0.17625 | -0.18285 | -0.17031 | -0.10565 | -0.084275 | -0.087347
28 | -0.054497 | -0.054485 | -0.055989 | -0.058553 | -0.057991 | -0.053222 | -0.033747 | -0.0064872 | -0.0069713 | -0.0046199 | -0.0040697 | -0.018163 | -0.026534 | -0.034397 | -0.034138 | -0.034715 | -0.027294 | 0.0089709 | -0.0012643 | -0.014924 | -0.027664 | -0.03639 | -0.039911 | -0.045696
29 | 4.3875 | 4.7341 | 4.8209 | 4.7564 | 4.7604 | 3.9751 | 0.14802 | -2.0494 | -2.6121 | -1.8196 | -1.0743 | -2.131 | -1.3437 | -0.40767 | 1.6128 | 1.6135 | 1.3292 | 0.67053 | 1.6343 | 0.93116 | 1.2784 | 2.1204 | 3.35 | 3.7816
30 | -0.28513 | -0.28796 | -0.2909 | -0.29345 | -0.29475 | -0.26948 | -0.2338 | -0.21346 | -0.21971 | -0.2434 | -0.25961 | -0.27488 | -0.27521 | -0.28027 | -0.28273 | -0.2743 | -0.23221 | -0.1384 | -0.17851 | -0.21654 | -0.23311 | -0.24662 | -0.2607 | -0.26196
31 | -0.63364 | -0.66548 | -0.69376 | -0.69624 | -0.6947 | -0.58557 | -0.44627 | -0.36115 | -0.35475 | -0.29716 | -0.29408 | -0.28788 | -0.34647 | -0.37285 | -0.36282 | -0.44975 | -0.39846 | -0.19976 | -0.23655 | -0.29411 | -0.31759 | -0.41227 | -0.45593 | -0.47697
32 | 0.033082 | 0.025878 | 0.019621 | 0.029231 | 0.024004 | 0.034582 | 0.046122 | 0.089837 | 0.10346 | 0.10661 | 0.10119 | 0.10794 | 0.10713 | 0.10589 | 0.089061 | 0.084717 | 0.07363 | 0.080549 | 0.068278 | 0.07125 | 0.060241 | 0.063413 | 0.039367 | 0.040428

## UpFlex, Winter
LoadID | 0 | 1 | 2 | 3 | 4 | 5 | 6 | 7 | 8 | 9 | 10 | 11 | 12 | 13 | 14 | 15 | 16 | 17 | 18 | 19 | 20 | 21 | 22 | 23
1 | 0.16982 | 0.18695 | 0.24334 | 0.27898 | 0.32801 | 0.38342 | 0.34179 | 0.48862 | 0.44826 | 0.50628 | 0.52032 | 0.48264 | 0.4553 | 0.41917 | 0.3861 | 0.34749 | 0.34387 | 0.27245 | 0.22542 | 0.26749 | 0.27255 | 0.31147 | 0.15123 | 0.1452
2 | 0.26131 | 0.28767 | 0.37443 | 0.42926 | 0.50472 | 0.58998 | 0.52591 | 0.75185 | 0.68974 | 0.77902 | 0.80062 | 0.74265 | 0.70058 | 0.64498 | 0.5941 | 0.53468 | 0.52912 | 0.41923 | 0.34686 | 0.41159 | 0.41937 | 0.47926 | 0.23271 | 0.22342
3 | 0.24323 | 0.26777 | 0.34852 | 0.39957 | 0.4698 | 0.54916 | 0.48953 | 0.69984 | 0.64202 | 0.72513 | 0.74524 | 0.69127 | 0.65211 | 0.60036 | 0.553 | 0.49769 | 0.49251 | 0.39022 | 0.32286 | 0.38312 | 0.39036 | 0.4461 | 0.21661 | 0.20797
4 | 0.11175 | 0.12303 | 0.16013 | 0.18358 | 0.21585 | 0.25232 | 0.22492 | 0.32155 | 0.29498 | 0.33317 | 0.34241 | 0.31761 | 0.29962 | 0.27584 | 0.25408 | 0.22867 | 0.22629 | 0.17929 | 0.14834 | 0.17603 | 0.17935 | 0.20497 | 0.099522 | 0.095553
5 | 0.065738 | 0.072369 | 0.094195 | 0.10799 | 0.12697 | 0.14842 | 0.13231 | 0.18914 | 0.17352 | 0.19598 | 0.20141 | 0.18683 | 0.17625 | 0.16226 | 0.14946 | 0.13451 | 0.13311 | 0.10547 | 0.08726 | 0.10355 | 0.1055 | 0.12057 | 0.058542 | 0.056207
6 | 0.27391 | 0.30154 | 0.39248 | 0.44996 | 0.52905 | 0.61843 | 0.55127 | 0.7881 | 0.723 | 0.81658 | 0.83923 | 0.77845 | 0.73436 | 0.67608 | 0.62275 | 0.56046 | 0.55463 | 0.43944 | 0.36358 | 0.43144 | 0.4396 | 0.50237 | 0.24393 | 0.2342
7 | 0.24104 | 0.26535 | 0.34538 | 0.39597 | 0.46557 | 0.54422 | 0.48512 | 0.69353 | 0.63624 | 0.71859 | 0.73852 | 0.68504 | 0.64624 | 0.59495 | 0.54802 | 0.49321 | 0.48807 | 0.38671 | 0.31995 | 0.37967 | 0.38684 | 0.44208 | 0.21466 | 0.20609
8 | 0.069025 | 0.075988 | 0.098905 | 0.11339 | 0.13332 | 0.15584 | 0.13892 | 0.1986 | 0.1822 | 0.20578 | 0.21149 | 0.19617 | 0.18506 | 0.17037 | 0.15693 | 0.14124 | 0.13977 | 0.11074 | 0.091623 | 0.10872 | 0.11078 | 0.1266 | 0.061469 | 0.059018
9 | 0.069025 | 0.075988 | 0.098905 | 0.11339 | 0.13332 | 0.15584 | 0.13892 | 0.1986 | 0.1822 | 0.20578 | 0.21149 | 0.19617 | 0.18506 | 0.17037 | 0.15693 | 0.14124 | 0.13977 | 0.11074 | 0.091623 | 0.10872 | 0.11078 | 0.1266 | 0.061469 | 0.059018
10 | 0.1134 | 0.12484 | 0.16249 | 0.18628 | 0.21903 | 0.25603 | 0.22823 | 0.32627 | 0.29932 | 0.33807 | 0.34744 | 0.32228 | 0.30402 | 0.2799 | 0.25782 | 0.23203 | 0.22962 | 0.18193 | 0.15052 | 0.17862 | 0.18199 | 0.20798 | 0.10099 | 0.096958
11 | 0.15448 | 0.17007 | 0.22136 | 0.25378 | 0.29839 | 0.34879 | 0.31092 | 0.44449 | 0.40777 | 0.46055 | 0.47333 | 0.43905 | 0.41418 | 0.38131 | 0.35123 | 0.3161 | 0.31281 | 0.24784 | 0.20506 | 0.24333 | 0.24793 | 0.28334 | 0.13757 | 0.13209
12 | 0.1249 | 0.1375 | 0.17897 | 0.20518 | 0.24125 | 0.282 | 0.25138 | 0.35938 | 0.32969 | 0.37236 | 0.38269 | 0.35498 | 0.33487 | 0.30829 | 0.28397 | 0.25557 | 0.25291 | 0.20038 | 0.16579 | 0.19674 | 0.20046 | 0.22908 | 0.11123 | 0.10679
13 | 0.16434 | 0.18092 | 0.23549 | 0.26998 | 0.31743 | 0.37106 | 0.33076 | 0.47286 | 0.4338 | 0.48995 | 0.50354 | 0.46707 | 0.44062 | 0.40565 | 0.37365 | 0.33628 | 0.33278 | 0.26366 | 0.21815 | 0.25886 | 0.26376 | 0.30142 | 0.14636 | 0.14052
14 | 0.15777 | 0.17369 | 0.22607 | 0.25918 | 0.30474 | 0.35621 | 0.31753 | 0.45395 | 0.41645 | 0.47035 | 0.4834 | 0.44839 | 0.42299 | 0.38942 | 0.3587 | 0.32283 | 0.31947 | 0.25312 | 0.20942 | 0.24851 | 0.25321 | 0.28936 | 0.1405 | 0.1349
15 | 0.14462 | 0.15921 | 0.20723 | 0.23758 | 0.27934 | 0.32653 | 0.29107 | 0.41612 | 0.38174 | 0.43116 | 0.44311 | 0.41102 | 0.38774 | 0.35697 | 0.32881 | 0.29593 | 0.29284 | 0.23202 | 0.19197 | 0.2278 | 0.23211 | 0.26525 | 0.12879 | 0.12366
16 | 0.11175 | 0.12303 | 0.16013 | 0.18358 | 0.21585 | 0.25232 | 0.22492 | 0.32155 | 0.29498 | 0.33317 | 0.34241 | 0.31761 | 0.29962 | 0.27584 | 0.25408 | 0.22867 | 0.22629 | 0.17929 | 0.14834 | 0.17603 | 0.17935 | 0.20497 | 0.099522 | 0.095553
17 | 0.28596 | 0.31481 | 0.40975 | 0.46976 | 0.55233 | 0.64564 | 0.57553 | 0.82278 | 0.75481 | 0.85251 | 0.87616 | 0.81271 | 0.76667 | 0.70583 | 0.65015 | 0.58512 | 0.57903 | 0.45877 | 0.37958 | 0.45042 | 0.45894 | 0.52447 | 0.25466 | 0.2445
18 | 0.10354 | 0.11398 | 0.14836 | 0.17009 | 0.19998 | 0.23377 | 0.20838 | 0.2979 | 0.27329 | 0.30867 | 0.31723 | 0.29426 | 0.27759 | 0.25556 | 0.2354 | 0.21186 | 0.20965 | 0.16611 | 0.13743 | 0.16308 | 0.16617 | 0.1899 | 0.092204 | 0.088527
19 | 0.20707 | 0.22796 | 0.29672 | 0.34017 | 0.39997 | 0.46753 | 0.41676 | 0.59581 | 0.54659 | 0.61734 | 0.63446 | 0.58851 | 0.55518 | 0.51112 | 0.4708 | 0.42371 | 0.4193 | 0.33222 | 0.27487 | 0.32617 | 0.33233 | 0.37979 | 0.18441 | 0.17705
20 | 0.20214 | 0.22254 | 0.28965 | 0.33207 | 0.39044 | 0.4564 | 0.40684 | 0.58162 | 0.53357 | 0.60264 | 0.61935 | 0.5745 | 0.54196 | 0.49895 | 0.45959 | 0.41362 | 0.40932 | 0.32431 | 0.26832 | 0.3184 | 0.32442 | 0.37075 | 0.18002 | 0.17284
21 | 0.15284 | 0.16826 | 0.219 | 0.25108 | 0.29521 | 0.34508 | 0.30761 | 0.43976 | 0.40343 | 0.45565 | 0.46829 | 0.43438 | 0.40977 | 0.37725 | 0.34749 | 0.31274 | 0.30948 | 0.24521 | 0.20288 | 0.24074 | 0.24529 | 0.28032 | 0.13611 | 0.13068
22 | 0.18242 | 0.20082 | 0.26139 | 0.29968 | 0.35235 | 0.41187 | 0.36715 | 0.52488 | 0.48152 | 0.54384 | 0.55893 | 0.51845 | 0.48908 | 0.45027 | 0.41475 | 0.37327 | 0.36938 | 0.29267 | 0.24215 | 0.28734 | 0.29277 | 0.33458 | 0.16246 | 0.15598
23 | 0.62122 | 0.68389 | 0.89015 | 1.0205 | 1.1999 | 1.4026 | 1.2503 | 1.7874 | 1.6398 | 1.852 | 1.9034 | 1.7655 | 1.6655 | 1.5334 | 1.4124 | 1.2711 | 1.2579 | 0.99665 | 0.82461 | 0.97851 | 0.997 | 1.1394 | 0.55323 | 0.53116
24 | 0.8283 | 0.91185 | 1.1869 | 1.3607 | 1.5999 | 1.8701 | 1.667 | 2.3832 | 2.1863 | 2.4693 | 2.5378 | 2.354 | 2.2207 | 2.0445 | 1.8832 | 1.6948 | 1.6772 | 1.3289 | 1.0995 | 1.3047 | 1.3293 | 1.5192 | 0.73763 | 0.70821
25 | 0.072312 | 0.079606 | 0.10361 | 0.11879 | 0.13967 | 0.16326 | 0.14554 | 0.20806 | 0.19087 | 0.21558 | 0.22156 | 0.20551 | 0.19387 | 0.17849 | 0.16441 | 0.14796 | 0.14642 | 0.11601 | 0.095986 | 0.1139 | 0.11605 | 0.13263 | 0.064397 | 0.061828
26 | 0.13476 | 0.14836 | 0.1931 | 0.22138 | 0.26029 | 0.30427 | 0.27123 | 0.38775 | 0.35571 | 0.40176 | 0.4129 | 0.383 | 0.3613 | 0.33263 | 0.30639 | 0.27575 | 0.27288 | 0.2162 | 0.17888 | 0.21227 | 0.21628 | 0.24717 | 0.12001 | 0.11523
27 | 0.16434 | 0.18092 | 0.23549 | 0.26998 | 0.31743 | 0.37106 | 0.33076 | 0.47286 | 0.4338 | 0.48995 | 0.50354 | 0.46707 | 0.44062 | 0.40565 | 0.37365 | 0.33628 | 0.33278 | 0.26366 | 0.21815 | 0.25886 | 0.26376 | 0.30142 | 0.14636 | 0.14052
28 | 0.30897 | 0.34014 | 0.44272 | 0.50756 | 0.59677 | 0.69759 | 0.62183 | 0.88898 | 0.81554 | 0.92111 | 0.94665 | 0.8781 | 0.82836 | 0.76262 | 0.70246 | 0.6322 | 0.62562 | 0.49569 | 0.41012 | 0.48666 | 0.49586 | 0.56667 | 0.27515 | 0.26417
29 | 0.33965 | 0.37391 | 0.48668 | 0.55795 | 0.65603 | 0.76685 | 0.68358 | 0.97725 | 0.89652 | 1.0126 | 1.0406 | 0.96528 | 0.91061 | 0.83834 | 0.77221 | 0.69498 | 0.68774 | 0.54491 | 0.45084 | 0.53499 | 0.5451 | 0.62294 | 0.30247 | 0.2904
30 | 0.41908 | 0.46135 | 0.6005 | 0.68844 | 0.80945 | 0.94619 | 0.84345 | 1.2058 | 1.1062 | 1.2494 | 1.284 | 1.191 | 1.1236 | 1.0344 | 0.9528 | 0.85751 | 0.84858 | 0.67234 | 0.55628 | 0.6601 | 0.67258 | 0.76862 | 0.37321 | 0.35832
31 | 0.49468 | 0.54458 | 0.70882 | 0.81263 | 0.95547 | 1.1169 | 0.9956 | 1.4233 | 1.3057 | 1.4747 | 1.5156 | 1.4059 | 1.3263 | 1.221 | 1.1247 | 1.0122 | 1.0017 | 0.79363 | 0.65663 | 0.77918 | 0.79391 | 0.90728 | 0.44053 | 0.42296
32 | 0.11175 | 0.12303 | 0.16013 | 0.18358 | 0.21585 | 0.25232 | 0.22492 | 0.32155 | 0.29498 | 0.33317 | 0.34241 | 0.31761 | 0.29962 | 0.27584 | 0.25408 | 0.22867 | 0.22629 | 0.17929 | 0.14834 | 0.17603 | 0.17935 | 0.20497 | 0.099522 | 0.095553

## DownFlex, Winter
LoadID | 0 | 1 | 2 | 3 | 4 | 5 | 6 | 7 | 8 | 9 | 10 | 11 | 12 | 13 | 14 | 15 | 16 | 17 | 18 | 19 | 20 | 21 | 22 | 23
1 | 0.47081 | 0.49826 | 0.52615 | 0.55006 | 0.55631 | 0.58193 | 0.57895 | 0.54724 | 0.49583 | 0.72811 | 0.71103 | 0.65473 | 0.63882 | 0.64144 | 0.61105 | 0.56012 | 0.5034 | 0.48534 | 0.30508 | 0.32626 | 0.3567 | 0.36522 | 0.3809 | 0.42044
2 | 0.72444 | 0.76667 | 0.80959 | 0.84639 | 0.85599 | 0.89542 | 0.89084 | 0.84205 | 0.76293 | 1.1203 | 1.0941 | 1.0074 | 0.98296 | 0.987 | 0.94024 | 0.86187 | 0.77458 | 0.7468 | 0.46943 | 0.50202 | 0.54887 | 0.56196 | 0.58609 | 0.64693
3 | 0.67432 | 0.71363 | 0.75358 | 0.78783 | 0.79677 | 0.83347 | 0.82921 | 0.7838 | 0.71015 | 1.0428 | 1.0184 | 0.93774 | 0.91495 | 0.91871 | 0.87519 | 0.80224 | 0.721 | 0.69513 | 0.43696 | 0.46729 | 0.51089 | 0.52308 | 0.54554 | 0.60218
4 | 0.30982 | 0.32788 | 0.34624 | 0.36198 | 0.36609 | 0.38295 | 0.38099 | 0.36012 | 0.32629 | 0.47914 | 0.4679 | 0.43085 | 0.42038 | 0.42211 | 0.40211 | 0.3686 | 0.33127 | 0.31939 | 0.20076 | 0.2147 | 0.23473 | 0.24034 | 0.25065 | 0.27668
5 | 0.18225 | 0.19287 | 0.20367 | 0.21293 | 0.21534 | 0.22526 | 0.22411 | 0.21184 | 0.19193 | 0.28185 | 0.27524 | 0.25344 | 0.24728 | 0.2483 | 0.23654 | 0.21682 | 0.19486 | 0.18787 | 0.1181 | 0.12629 | 0.13808 | 0.14137 | 0.14744 | 0.16275
6 | 0.75937 | 0.80364 | 0.84862 | 0.8872 | 0.89727 | 0.93859 | 0.93379 | 0.88265 | 0.79972 | 1.1744 | 1.1468 | 1.056 | 1.0304 | 1.0346 | 0.98557 | 0.90342 | 0.81193 | 0.78281 | 0.49207 | 0.52622 | 0.57533 | 0.58906 | 0.61435 | 0.67813
7 | 0.66825 | 0.7072 | 0.74679 | 0.78073 | 0.7896 | 0.82596 | 0.82174 | 0.77673 | 0.70375 | 1.0334 | 1.0092 | 0.92929 | 0.90671 | 0.91044 | 0.8673 | 0.79501 | 0.7145 | 0.68887 | 0.43302 | 0.46308 | 0.50629 | 0.51837 | 0.54063 | 0.59675
8 | 0.19136 | 0.20252 | 0.21385 | 0.22357 | 0.22611 | 0.23653 | 0.23532 | 0.22243 | 0.20153 | 0.29594 | 0.289 | 0.26611 | 0.25965 | 0.26072 | 0.24836 | 0.22766 | 0.20461 | 0.19727 | 0.124 | 0.13261 | 0.14498 | 0.14844 | 0.15482 | 0.17089
9 | 0.19136 | 0.20252 | 0.21385 | 0.22357 | 0.22611 | 0.23653 | 0.23532 | 0.22243 | 0.20153 | 0.29594 | 0.289 | 0.26611 | 0.25965 | 0.26072 | 0.24836 | 0.22766 | 0.20461 | 0.19727 | 0.124 | 0.13261 | 0.14498 | 0.14844 | 0.15482 | 0.17089
10 | 0.31438 | 0.33271 | 0.35133 | 0.3673 | 0.37147 | 0.38858 | 0.38659 | 0.36542 | 0.33108 | 0.48619 | 0.47478 | 0.43719 | 0.42657 | 0.42832 | 0.40803 | 0.37402 | 0.33614 | 0.32408 | 0.20372 | 0.21786 | 0.23819 | 0.24387 | 0.25434 | 0.28074
11 | 0.42829 | 0.45325 | 0.47862 | 0.50038 | 0.50606 | 0.52937 | 0.52666 | 0.49782 | 0.45104 | 0.66234 | 0.6468 | 0.59559 | 0.58112 | 0.58351 | 0.55586 | 0.50953 | 0.45793 | 0.4415 | 0.27753 | 0.29679 | 0.32449 | 0.33223 | 0.34649 | 0.38246
12 | 0.34627 | 0.36646 | 0.38697 | 0.40456 | 0.40915 | 0.428 | 0.42581 | 0.40249 | 0.36467 | 0.53551 | 0.52295 | 0.48154 | 0.46984 | 0.47177 | 0.44942 | 0.41196 | 0.37024 | 0.35696 | 0.22438 | 0.23996 | 0.26235 | 0.26861 | 0.28014 | 0.30923
13 | 0.45562 | 0.48218 | 0.50917 | 0.53232 | 0.53836 | 0.56316 | 0.56028 | 0.52959 | 0.47983 | 0.70462 | 0.68809 | 0.63361 | 0.61821 | 0.62075 | 0.59134 | 0.54205 | 0.48716 | 0.46968 | 0.29524 | 0.31573 | 0.3452 | 0.35344 | 0.36861 | 0.40688
14 | 0.4374 | 0.4629 | 0.48881 | 0.51103 | 0.51683 | 0.54063 | 0.53787 | 0.50841 | 0.46064 | 0.67643 | 0.66057 | 0.60826 | 0.59348 | 0.59592 | 0.56769 | 0.52037 | 0.46767 | 0.4509 | 0.28343 | 0.3031 | 0.33139 | 0.3393 | 0.35387 | 0.3906
15 | 0.40095 | 0.42432 | 0.44807 | 0.46844 | 0.47376 | 0.49558 | 0.49304 | 0.46604 | 0.42225 | 0.62006 | 0.60552 | 0.55757 | 0.54403 | 0.54626 | 0.52038 | 0.47701 | 0.4287 | 0.41332 | 0.25981 | 0.27785 | 0.30377 | 0.31102 | 0.32438 | 0.35805
16 | 0.30982 | 0.32788 | 0.34624 | 0.36198 | 0.36609 | 0.38295 | 0.38099 | 0.36012 | 0.32629 | 0.47914 | 0.4679 | 0.43085 | 0.42038 | 0.42211 | 0.40211 | 0.3686 | 0.33127 | 0.31939 | 0.20076 | 0.2147 | 0.23473 | 0.24034 | 0.25065 | 0.27668
17 | 0.79279 | 0.839 | 0.88596 | 0.92623 | 0.93675 | 0.97989 | 0.97488 | 0.92149 | 0.83491 | 1.226 | 1.1973 | 1.1025 | 1.0757 | 1.0801 | 1.0289 | 0.94317 | 0.84766 | 0.81725 | 0.51372 | 0.54938 | 0.60065 | 0.61498 | 0.64138 | 0.70797
18 | 0.28704 | 0.30378 | 0.32078 | 0.33536 | 0.33917 | 0.35479 | 0.35297 | 0.33364 | 0.30229 | 0.44391 | 0.4335 | 0.39917 | 0.38947 | 0.39107 | 0.37255 | 0.34149 | 0.30691 | 0.2959 | 0.186 | 0.19891 | 0.21747 | 0.22266 | 0.23222 | 0.25633
19 | 0.57409 | 0.60755 | 0.64156 | 0.67072 | 0.67833 | 0.70958 | 0.70595 | 0.66729 | 0.60459 | 0.88782 | 0.86699 | 0.79834 | 0.77895 | 0.78215 | 0.74509 | 0.68299 | 0.61382 | 0.5918 | 0.372 | 0.39782 | 0.43495 | 0.44533 | 0.46445 | 0.51266
20 | 0.56042 | 0.59308 | 0.62628 | 0.65475 | 0.66218 | 0.69268 | 0.68914 | 0.6514 | 0.59019 | 0.86668 | 0.84635 | 0.77934 | 0.7604 | 0.76352 | 0.72735 | 0.66673 | 0.59921 | 0.57771 | 0.36315 | 0.38835 | 0.42459 | 0.43473 | 0.45339 | 0.50046
21 | 0.42373 | 0.44843 | 0.47353 | 0.49506 | 0.50068 | 0.52373 | 0.52106 | 0.49252 | 0.44624 | 0.6553 | 0.63992 | 0.58925 | 0.57494 | 0.5773 | 0.54995 | 0.50411 | 0.45306 | 0.43681 | 0.27457 | 0.29363 | 0.32103 | 0.3287 | 0.34281 | 0.3784
22 | 0.50574 | 0.53522 | 0.56518 | 0.59087 | 0.59758 | 0.6251 | 0.62191 | 0.58785 | 0.53261 | 0.78213 | 0.76378 | 0.7033 | 0.68621 | 0.68903 | 0.65639 | 0.60168 | 0.54075 | 0.52135 | 0.32772 | 0.35046 | 0.38317 | 0.39231 | 0.40916 | 0.45163
23 | 1.7223 | 1.8227 | 1.9247 | 2.0122 | 2.035 | 2.1287 | 2.1178 | 2.0019 | 1.8138 | 2.6635 | 2.601 | 2.395 | 2.3368 | 2.3464 | 2.2353 | 2.049 | 1.8415 | 1.7754 | 1.116 | 1.1935 | 1.3048 | 1.336 | 1.3933 | 1.538
24 | 2.2963 | 2.4302 | 2.5662 | 2.6829 | 2.7133 | 2.8383 | 2.8238 | 2.6691 | 2.4184 | 3.5513 | 3.468 | 3.1934 | 3.1158 | 3.1286 | 2.9804 | 2.732 | 2.4553 | 2.3672 | 1.488 | 1.5913 | 1.7398 | 1.7813 | 1.8578 | 2.0507
25 | 0.20047 | 0.21216 | 0.22404 | 0.23422 | 0.23688 | 0.24779 | 0.24652 | 0.23302 | 0.21113 | 0.31003 | 0.30276 | 0.27879 | 0.27201 | 0.27313 | 0.26019 | 0.2385 | 0.21435 | 0.20666 | 0.12991 | 0.13892 | 0.15189 | 0.15551 | 0.16219 | 0.17903
26 | 0.37361 | 0.39539 | 0.41752 | 0.4365 | 0.44146 | 0.46179 | 0.45943 | 0.43427 | 0.39346 | 0.57779 | 0.56423 | 0.51956 | 0.50693 | 0.50902 | 0.4849 | 0.44448 | 0.39947 | 0.38514 | 0.2421 | 0.2589 | 0.28306 | 0.28982 | 0.30226 | 0.33364
27 | 0.45562 | 0.48218 | 0.50917 | 0.53232 | 0.53836 | 0.56316 | 0.56028 | 0.52959 | 0.47983 | 0.70462 | 0.68809 | 0.63361 | 0.61821 | 0.62075 | 0.59134 | 0.54205 | 0.48716 | 0.46968 | 0.29524 | 0.31573 | 0.3452 | 0.35344 | 0.36861 | 0.40688
28 | 0.85657 | 0.9065 | 0.95725 | 1.0008 | 1.0121 | 1.0587 | 1.0533 | 0.99563 | 0.90208 | 1.3247 | 1.2936 | 1.1912 | 1.1622 | 1.167 | 1.1117 | 1.0191 | 0.91586 | 0.88301 | 0.55505 | 0.59358 | 0.64897 | 0.66446 | 0.69299 | 0.76493
29 | 0.94162 | 0.99651 | 1.0523 | 1.1001 | 1.1126 | 1.1639 | 1.1579 | 1.0945 | 0.99165 | 1.4562 | 1.4221 | 1.3095 | 1.2776 | 1.2829 | 1.2221 | 1.1202 | 1.0068 | 0.97068 | 0.61017 | 0.65252 | 0.71341 | 0.73043 | 0.76179 | 0.84088
30 | 1.1618 | 1.2296 | 1.2984 | 1.3574 | 1.3728 | 1.436 | 1.4287 | 1.3505 | 1.2236 | 1.7968 | 1.7546 | 1.6157 | 1.5764 | 1.5829 | 1.5079 | 1.3822 | 1.2423 | 1.1977 | 0.75287 | 0.80512 | 0.88026 | 0.90126 | 0.93995 | 1.0375
31 | 1.3714 | 1.4514 | 1.5326 | 1.6023 | 1.6205 | 1.6951 | 1.6864 | 1.5941 | 1.4443 | 2.1209 | 2.0711 | 1.9072 | 1.8608 | 1.8685 | 1.7799 | 1.6316 | 1.4664 | 1.4137 | 0.88868 | 0.95036 | 1.039 | 1.0638 | 1.1095 | 1.2247
32 | 0.30982 | 0.32788 | 0.34624 | 0.36198 | 0.36609 | 0.38295 | 0.38099 | 0.36012 | 0.32629 | 0.47914 | 0.4679 | 0.43085 | 0.42038 | 0.42211 | 0.40211 | 0.3686 | 0.33127 | 0.31939 | 0.20076 | 0.2147 | 0.23473 | 0.24034 | 0.25065 | 0.27668

## Pg, Winter, S1
GenID | 0 | 1 | 2 | 3 | 4 | 5 | 6 | 7 | 8 | 9 | 10 | 11 | 12 | 13 | 14 | 15 | 16 | 17 | 18 | 19 | 20 | 21 | 22 | 23
1 | 0 | 0 | 0 | 0 | 0 | 0 | 0 | 0 | 0 | 0 | 0 | 0 | 0 | 0 | 0 | 0 | 0 | 0 | 0 | 0 | 0 | 0 | 0 | 0
2 | 7.6546 | 7.074 | 7.4895 | 7.4569 | 6.1393 | 6.2271 | 6.2405 | 5.6041 | 5.0611 | 3.6585 | 3.3744 | 2.2639 | 1.8815 | 1.8015 | 2.4993 | 3.381 | 3.7801 | 5.1916 | 4.7222 | 4.4892 | 5.9234 | 7.0846 | 6.6981 | 9.5208
3 | 0 | 0 | 0 | 0 | 0 | 0 | 0 | 0 | 0 | 0 | 0 | 0 | 0 | 0 | 0 | 0 | 0 | 0 | 0 | 0 | 0 | 0 | 0 | 0
4 | 0 | 0 | 0 | 0 | 0 | 0 | 0 | 0 | 0 | 0 | 0 | 0 | 0 | 0 | 0 | 0 | 0 | 0 | 0 | 0 | 0 | 0 | 0 | 0
5 | 0 | 0 | 0.00021657 | 0 | 0 | 0 | 0 | 0.13169 | 2.609 | 6.8076 | 8.4955 | 9.436 | 9.611 | 9.4345 | 8.0557 | 5.3235 | 1.3006 | 0.010166 | 0.00087512 | 0.0006696 | 0 | 0 | 0 | 0
6 | 0 | 0 | 0 | 0 | 0 | 0 | 0 | 0 | 0 | 0 | 0 | 0 | 0 | 0 | 0 | 0 | 0 | 0 | 0 | 0 | 0 | 0 | 0 | 0
7 | 0 | 0 | 0 | 0 | 0 | 0 | 0 | 0 | 0 | 0 | 0 | 0 | 0 | 0 | 0 | 0 | 0 | 0 | 0 | 0 | 0 | 0 | 0 | 0

## Pg, Winter, S2
GenID | 0 | 1 | 2 | 3 | 4 | 5 | 6 | 7 | 8 | 9 | 10 | 11 | 12 | 13 | 14 | 15 | 16 | 17 | 18 | 19 | 20 | 21 | 22 | 23
1 | 0 | 0 | 0 | 0 | 0 | 0 | 0 | 0 | 0 | 0 | 0 | 0 | 0 | 0 | 0 | 0 | 0 | 0 | 0 | 0 | 0 | 0 | 0 | 0
2 | 10.3889 | 9.1355 | 7.5188 | 6.5091 | 6.0684 | 4.8595 | 4.7312 | 4.2895 | 4.4211 | 4.6758 | 4.6802 | 5.4858 | 5.4882 | 5.5643 | 6.2658 | 5.1725 | 5.3582 | 5.6737 | 4.9494 | 5.1265 | 4.8041 | 4.3596 | 4.4683 | 4.8862
3 | 0 | 0 | 0 | 0 | 0 | 0 | 0 | 0 | 0 | 0 | 0 | 0 | 0 | 0 | 0 | 0 | 0 | 0 | 0 | 0 | 0 | 0 | 0 | 0
4 | 0 | 0 | 0 | 0 | 0 | 0 | 0 | 0 | 0 | 0 | 0 | 0 | 0 | 0 | 0 | 0 | 0 | 0 | 0 | 0 | 0 | 0 | 0 | 0
5 | 0 | 0 | 0.0002232 | 0 | 0 | 0 | 0 | 0.13034 | 2.7102 | 7.1831 | 9.0336 | 9.339 | 10.2197 | 9.9549 | 8.3683 | 5.3558 | 1.3404 | 0.010477 | 0.0008876 | 0.00066272 | 0 | 0 | 0 | 0
6 | 0 | 0 | 0 | 0 | 0 | 0 | 0 | 0 | 0 | 0 | 0 | 0 | 0 | 0 | 0 | 0 | 0 | 0 | 0 | 0 | 0 | 0 | 0 | 0
7 | 0 | 0 | 0 | 0 | 0 | 0 | 0 | 0 | 0 | 0 | 0 | 0 | 0 | 0 | 0 | 0 | 0 | 0 | 0 | 0 | 0 | 0 | 0 | 0

## Pg, Winter, S3
GenID | 0 | 1 | 2 | 3 | 4 | 5 | 6 | 7 | 8 | 9 | 10 | 11 | 12 | 13 | 14 | 15 | 16 | 17 | 18 | 19 | 20 | 21 | 22 | 23
1 | 0 | 0 | 0 | 0 | 0 | 0 | 0 | 0 | 0 | 0 | 0 | 0 | 0 | 0 | 0 | 0 | 0 | 0 | 0 | 0 | 0 | 0 | 0 | 0
2 | 9.4792 | 8.8101 | 9.5487 | 10.6471 | 9.1072 | 7.7262 | 5.5611 | 4.9504 | 5.0507 | 4.9372 | 4.9945 | 5.2533 | 4.8053 | 4.6307 | 6.3449 | 8.2658 | 8.4392 | 8.5916 | 8.8285 | 9.3135 | 9.1858 | 8.9895 | 8.6076 | 7.9389
3 | 0 | 0 | 0 | 0 | 0 | 0 | 0 | 0 | 0 | 0 | 0 | 0 | 0 | 0 | 0 | 0 | 0 | 0 | 0 | 0 | 0 | 0 | 0 | 0
4 | 0 | 0 | 0 | 0 | 0 | 0 | 0 | 0 | 0 | 0 | 0 | 0 | 0 | 0 | 0 | 0 | 0 | 0 | 0 | 0 | 0 | 0 | 0 | 0
5 | 0 | 0 | 0.00021487 | 0 | 0 | 0 | 0 | 0.12547 | 2.609 | 6.9148 | 8.6962 | 8.9902 | 9.838 | 9.5831 | 8.0557 | 5.1558 | 1.2903 | 0.010086 | 0.00085445 | 0.00063797 | 0 | 0 | 0 | 0
6 | 0 | 0 | 0 | 0 | 0 | 0 | 0 | 0 | 0 | 0 | 0 | 0 | 0 | 0 | 0 | 0 | 0 | 0 | 0 | 0 | 0 | 0 | 0 | 0
7 | 0 | 0 | 0 | 0 | 0 | 0 | 0 | 0 | 0 | 0 | 0 | 0 | 0 | 0 | 0 | 0 | 0 | 0 | 0 | 0 | 0 | 0 | 0 | 0

## Pg, Winter, S4
GenID | 0 | 1 | 2 | 3 | 4 | 5 | 6 | 7 | 8 | 9 | 10 | 11 | 12 | 13 | 14 | 15 | 16 | 17 | 18 | 19 | 20 | 21 | 22 | 23
1 | 0 | 0 | 0 | 0 | 0 | 0 | 0 | 0 | 0 | 0 | 0 | 0 | 0 | 0 | 0 | 0 | 0 | 0 | 0 | 0 | 0 | 0 | 0 | 0
2 | 7.6546 | 7.074 | 7.4895 | 7.4569 | 6.1393 | 6.2271 | 6.2405 | 5.6041 | 5.0611 | 3.6585 | 3.3744 | 2.2639 | 1.8815 | 1.8015 | 2.4993 | 3.381 | 3.7801 | 5.1916 | 4.7222 | 4.4892 | 5.9234 | 7.0846 | 6.6981 | 9.5208
3 | 0 | 0 | 0 | 0 | 0 | 0 | 0 | 0 | 0 | 0 | 0 | 0 | 0 | 0 | 0 | 0 | 0 | 0 | 0 | 0 | 0 | 0 | 0 | 0
4 | 0 | 0 | 0 | 0 | 0 | 0 | 0 | 0 | 0 | 0 | 0 | 0 | 0 | 0 | 0 | 0 | 0 | 0 | 0 | 0 | 0 | 0 | 0 | 0
5 | 0 | 0 | 0.00021657 | 0 | 0 | 0 | 0 | 0.13169 | 2.609 | 6.8076 | 8.4955 | 9.436 | 9.611 | 9.4345 | 8.0557 | 5.3235 | 1.3006 | 0.010166 | 0.00087512 | 0.0006696 | 0 | 0 | 0 | 0
6 | 0 | 0 | 0 | 0 | 0 | 0 | 0 | 0 | 0 | 0 | 0 | 0 | 0 | 0 | 0 | 0 | 0 | 0 | 0 | 0 | 0 | 0 | 0 | 0
7 | 0 | 0 | 0 | 0 | 0 | 0 | 0 | 0 | 0 | 0 | 0 | 0 | 0 | 0 | 0 | 0 | 0 | 0 | 0 | 0 | 0 | 0 | 0 | 0

## Pg, Winter, S5
GenID | 0 | 1 | 2 | 3 | 4 | 5 | 6 | 7 | 8 | 9 | 10 | 11 | 12 | 13 | 14 | 15 | 16 | 17 | 18 | 19 | 20 | 21 | 22 | 23
1 | 0 | 0 | 0 | 0 | 0 | 0 | 0 | 0 | 0 | 0 | 0 | 0 | 0 | 0 | 0 | 0 | 0 | 0 | 0 | 0 | 0 | 0 | 0 | 0
2 | 10.3889 | 9.1355 | 7.5188 | 6.5091 | 6.0684 | 4.8595 | 4.7312 | 4.2895 | 4.4211 | 4.6758 | 4.6802 | 5.4858 | 5.4882 | 5.5643 | 6.2658 | 5.1725 | 5.3582 | 5.6737 | 4.9494 | 5.1265 | 4.8041 | 4.3596 | 4.4683 | 4.8862
3 | 0 | 0 | 0 | 0 | 0 | 0 | 0 | 0 | 0 | 0 | 0 | 0 | 0 | 0 | 0 | 0 | 0 | 0 | 0 | 0 | 0 | 0 | 0 | 0
4 | 0 | 0 | 0 | 0 | 0 | 0 | 0 | 0 | 0 | 0 | 0 | 0 | 0 | 0 | 0 | 0 | 0 | 0 | 0 | 0 | 0 | 0 | 0 | 0
5 | 0 | 0 | 0.0002232 | 0 | 0 | 0 | 0 | 0.13034 | 2.7102 | 7.1831 | 9.0336 | 9.339 | 10.2197 | 9.9549 | 8.3683 | 5.3558 | 1.3404 | 0.010477 | 0.0008876 | 0.00066272 | 0 | 0 | 0 | 0
6 | 0 | 0 | 0 | 0 | 0 | 0 | 0 | 0 | 0 | 0 | 0 | 0 | 0 | 0 | 0 | 0 | 0 | 0 | 0 | 0 | 0 | 0 | 0 | 0
7 | 0 | 0 | 0 | 0 | 0 | 0 | 0 | 0 | 0 | 0 | 0 | 0 | 0 | 0 | 0 | 0 | 0 | 0 | 0 | 0 | 0 | 0 | 0 | 0

## Pg, Winter, S6
GenID | 0 | 1 | 2 | 3 | 4 | 5 | 6 | 7 | 8 | 9 | 10 | 11 | 12 | 13 | 14 | 15 | 16 | 17 | 18 | 19 | 20 | 21 | 22 | 23
1 | 0 | 0 | 0 | 0 | 0 | 0 | 0 | 0 | 0 | 0 | 0 | 0 | 0 | 0 | 0 | 0 | 0 | 0 | 0 | 0 | 0 | 0 | 0 | 0
2 | 9.4792 | 8.8101 | 9.5487 | 10.6471 | 9.1072 | 7.7262 | 5.5611 | 4.9504 | 5.0507 | 4.9372 | 4.9945 | 5.2533 | 4.8053 | 4.6307 | 6.3449 | 8.2658 | 8.4392 | 8.5916 | 8.8285 | 9.3135 | 9.1858 | 8.9895 | 8.6076 | 7.9389
3 | 0 | 0 | 0 | 0 | 0 | 0 | 0 | 0 | 0 | 0 | 0 | 0 | 0 | 0 | 0 | 0 | 0 | 0 | 0 | 0 | 0 | 0 | 0 | 0
4 | 0 | 0 | 0 | 0 | 0 | 0 | 0 | 0 | 0 | 0 | 0 | 0 | 0 | 0 | 0 | 0 | 0 | 0 | 0 | 0 | 0 | 0 | 0 | 0
5 | 0 | 0 | 0.00021487 | 0 | 0 | 0 | 0 | 0.12547 | 2.609 | 6.9148 | 8.6962 | 8.9902 | 9.838 | 9.5831 | 8.0557 | 5.1558 | 1.2903 | 0.010086 | 0.00085445 | 0.00063797 | 0 | 0 | 0 | 0
6 | 0 | 0 | 0 | 0 | 0 | 0 | 0 | 0 | 0 | 0 | 0 | 0 | 0 | 0 | 0 | 0 | 0 | 0 | 0 | 0 | 0 | 0 | 0 | 0
7 | 0 | 0 | 0 | 0 | 0 | 0 | 0 | 0 | 0 | 0 | 0 | 0 | 0 | 0 | 0 | 0 | 0 | 0 | 0 | 0 | 0 | 0 | 0 | 0

## Pg, Winter, S7
GenID | 0 | 1 | 2 | 3 | 4 | 5 | 6 | 7 | 8 | 9 | 10 | 11 | 12 | 13 | 14 | 15 | 16 | 17 | 18 | 19 | 20 | 21 | 22 | 23
1 | 0 | 0 | 0 | 0 | 0 | 0 | 0 | 0 | 0 | 0 | 0 | 0 | 0 | 0 | 0 | 0 | 0 | 0 | 0 | 0 | 0 | 0 | 0 | 0
2 | 7.6546 | 7.074 | 7.4895 | 7.4569 | 6.1393 | 6.2271 | 6.2405 | 5.6041 | 5.0611 | 3.6585 | 3.3744 | 2.2639 | 1.8815 | 1.8015 | 2.4993 | 3.381 | 3.7801 | 5.1916 | 4.7222 | 4.4892 | 5.9234 | 7.0846 | 6.6981 | 9.5208
3 | 0 | 0 | 0 | 0 | 0 | 0 | 0 | 0 | 0 | 0 | 0 | 0 | 0 | 0 | 0 | 0 | 0 | 0 | 0 | 0 | 0 | 0 | 0 | 0
4 | 0 | 0 | 0 | 0 | 0 | 0 | 0 | 0 | 0 | 0 | 0 | 0 | 0 | 0 | 0 | 0 | 0 | 0 | 0 | 0 | 0 | 0 | 0 | 0
5 | 0 | 0 | 0.00021657 | 0 | 0 | 0 | 0 | 0.13169 | 2.609 | 6.8076 | 8.4955 | 9.436 | 9.611 | 9.4345 | 8.0557 | 5.3235 | 1.3006 | 0.010166 | 0.00087512 | 0.0006696 | 0 | 0 | 0 | 0
6 | 0 | 0 | 0 | 0 | 0 | 0 | 0 | 0 | 0 | 0 | 0 | 0 | 0 | 0 | 0 | 0 | 0 | 0 | 0 | 0 | 0 | 0 | 0 | 0
7 | 0 | 0 | 0 | 0 | 0 | 0 | 0 | 0 | 0 | 0 | 0 | 0 | 0 | 0 | 0 | 0 | 0 | 0 | 0 | 0 | 0 | 0 | 0 | 0

## Pg, Winter, S8
GenID | 0 | 1 | 2 | 3 | 4 | 5 | 6 | 7 | 8 | 9 | 10 | 11 | 12 | 13 | 14 | 15 | 16 | 17 | 18 | 19 | 20 | 21 | 22 | 23
1 | 0 | 0 | 0 | 0 | 0 | 0 | 0 | 0 | 0 | 0 | 0 | 0 | 0 | 0 | 0 | 0 | 0 | 0 | 0 | 0 | 0 | 0 | 0 | 0
2 | 10.3889 | 9.1355 | 7.5188 | 6.5091 | 6.0684 | 4.8595 | 4.7312 | 4.2895 | 4.4211 | 4.6758 | 4.6802 | 5.4858 | 5.4882 | 5.5643 | 6.2658 | 5.1725 | 5.3582 | 5.6737 | 4.9494 | 5.1265 | 4.8041 | 4.3596 | 4.4683 | 4.8862
3 | 0 | 0 | 0 | 0 | 0 | 0 | 0 | 0 | 0 | 0 | 0 | 0 | 0 | 0 | 0 | 0 | 0 | 0 | 0 | 0 | 0 | 0 | 0 | 0
4 | 0 | 0 | 0 | 0 | 0 | 0 | 0 | 0 | 0 | 0 | 0 | 0 | 0 | 0 | 0 | 0 | 0 | 0 | 0 | 0 | 0 | 0 | 0 | 0
5 | 0 | 0 | 0.0002232 | 0 | 0 | 0 | 0 | 0.13034 | 2.7102 | 7.1831 | 9.0336 | 9.339 | 10.2197 | 9.9549 | 8.3683 | 5.3558 | 1.3404 | 0.010477 | 0.0008876 | 0.00066272 | 0 | 0 | 0 | 0
6 | 0 | 0 | 0 | 0 | 0 | 0 | 0 | 0 | 0 | 0 | 0 | 0 | 0 | 0 | 0 | 0 | 0 | 0 | 0 | 0 | 0 | 0 | 0 | 0
7 | 0 | 0 | 0 | 0 | 0 | 0 | 0 | 0 | 0 | 0 | 0 | 0 | 0 | 0 | 0 | 0 | 0 | 0 | 0 | 0 | 0 | 0 | 0 | 0

## Pg, Winter, S9
GenID | 0 | 1 | 2 | 3 | 4 | 5 | 6 | 7 | 8 | 9 | 10 | 11 | 12 | 13 | 14 | 15 | 16 | 17 | 18 | 19 | 20 | 21 | 22 | 23
1 | 0 | 0 | 0 | 0 | 0 | 0 | 0 | 0 | 0 | 0 | 0 | 0 | 0 | 0 | 0 | 0 | 0 | 0 | 0 | 0 | 0 | 0 | 0 | 0
2 | 9.4792 | 8.8101 | 9.5487 | 10.6471 | 9.1072 | 7.7262 | 5.5611 | 4.9504 | 5.0507 | 4.9372 | 4.9945 | 5.2533 | 4.8053 | 4.6307 | 6.3449 | 8.2658 | 8.4392 | 8.5916 | 8.8285 | 9.3135 | 9.1858 | 8.9895 | 8.6076 | 7.9389
3 | 0 | 0 | 0 | 0 | 0 | 0 | 0 | 0 | 0 | 0 | 0 | 0 | 0 | 0 | 0 | 0 | 0 | 0 | 0 | 0 | 0 | 0 | 0 | 0
4 | 0 | 0 | 0 | 0 | 0 | 0 | 0 | 0 | 0 | 0 | 0 | 0 | 0 | 0 | 0 | 0 | 0 | 0 | 0 | 0 | 0 | 0 | 0 | 0
5 | 0 | 0 | 0.00021487 | 0 | 0 | 0 | 0 | 0.12547 | 2.609 | 6.9148 | 8.6962 | 8.9902 | 9.838 | 9.5831 | 8.0557 | 5.1558 | 1.2903 | 0.010086 | 0.00085445 | 0.00063797 | 0 | 0 | 0 | 0
6 | 0 | 0 | 0 | 0 | 0 | 0 | 0 | 0 | 0 | 0 | 0 | 0 | 0 | 0 | 0 | 0 | 0 | 0 | 0 | 0 | 0 | 0 | 0 | 0
7 | 0 | 0 | 0 | 0 | 0 | 0 | 0 | 0 | 0 | 0 | 0 | 0 | 0 | 0 | 0 | 0 | 0 | 0 | 0 | 0 | 0 | 0 | 0 | 0

## Qg, Winter, S1
GenID | 0 | 1 | 2 | 3 | 4 | 5 | 6 | 7 | 8 | 9 | 10 | 11 | 12 | 13 | 14 | 15 | 16 | 17 | 18 | 19 | 20 | 21 | 22 | 23
1 | 0 | 0 | 0 | 0 | 0 | 0 | 0 | 0 | 0 | 0 | 0 | 0 | 0 | 0 | 0 | 0 | 0 | 0 | 0 | 0 | 0 | 0 | 0 | 0
2 | 0 | 0 | 0 | 0 | 0 | 0 | 0 | 0 | 0 | 0 | 0 | 0 | 0 | 0 | 0 | 0 | 0 | 0 | 0 | 0 | 0 | 0 | 0 | 0
3 | 0 | 0 | 0 | 0 | 0 | 0 | 0 | 0 | 0 | 0 | 0 | 0 | 0 | 0 | 0 | 0 | 0 | 0 | 0 | 0 | 0 | 0 | 0 | 0
4 | 0 | 0 | 0 | 0 | 0 | 0 | 0 | 0 | 0 | 0 | 0 | 0 | 0 | 0 | 0 | 0 | 0 | 0 | 0 | 0 | 0 | 0 | 0 | 0
5 | 0 | 0 | 0 | 0 | 0 | 0 | 0 | 0 | 0 | 0 | 0 | 0 | 0 | 0 | 0 | 0 | 0 | 0 | 0 | 0 | 0 | 0 | 0 | 0
6 | 0 | 0 | 0 | 0 | 0 | 0 | 0 | 0 | 0 | 0 | 0 | 0 | 0 | 0 | 0 | 0 | 0 | 0 | 0 | 0 | 0 | 0 | 0 | 0
7 | 0 | 0 | 0 | 0 | 0 | 0 | 0 | 0 | 0 | 0 | 0 | 0 | 0 | 0 | 0 | 0 | 0 | 0 | 0 | 0 | 0 | 0 | 0 | 0

## Qg, Winter, S2
GenID | 0 | 1 | 2 | 3 | 4 | 5 | 6 | 7 | 8 | 9 | 10 | 11 | 12 | 13 | 14 | 15 | 16 | 17 | 18 | 19 | 20 | 21 | 22 | 23
1 | 0 | 0 | 0 | 0 | 0 | 0 | 0 | 0 | 0 | 0 | 0 | 0 | 0 | 0 | 0 | 0 | 0 | 0 | 0 | 0 | 0 | 0 | 0 | 0
2 | 0 | 0 | 0 | 0 | 0 | 0 | 0 | 0 | 0 | 0 | 0 | 0 | 0 | 0 | 0 | 0 | 0 | 0 | 0 | 0 | 0 | 0 | 0 | 0
3 | 0 | 0 | 0 | 0 | 0 | 0 | 0 | 0 | 0 | 0 | 0 | 0 | 0 | 0 | 0 | 0 | 0 | 0 | 0 | 0 | 0 | 0 | 0 | 0
4 | 0 | 0 | 0 | 0 | 0 | 0 | 0 | 0 | 0 | 0 | 0 | 0 | 0 | 0 | 0 | 0 | 0 | 0 | 0 | 0 | 0 | 0 | 0 | 0
5 | 0 | 0 | 0 | 0 | 0 | 0 | 0 | 0 | 0 | 0 | 0 | 0 | 0 | 0 | 0 | 0 | 0 | 0 | 0 | 0 | 0 | 0 | 0 | 0
6 | 0 | 0 | 0 | 0 | 0 | 0 | 0 | 0 | 0 | 0 | 0 | 0 | 0 | 0 | 0 | 0 | 0 | 0 | 0 | 0 | 0 | 0 | 0 | 0
7 | 0 | 0 | 0 | 0 | 0 | 0 | 0 | 0 | 0 | 0 | 0 | 0 | 0 | 0 | 0 | 0 | 0 | 0 | 0 | 0 | 0 | 0 | 0 | 0

## Qg, Winter, S3
GenID | 0 | 1 | 2 | 3 | 4 | 5 | 6 | 7 | 8 | 9 | 10 | 11 | 12 | 13 | 14 | 15 | 16 | 17 | 18 | 19 | 20 | 21 | 22 | 23
1 | 0 | 0 | 0 | 0 | 0 | 0 | 0 | 0 | 0 | 0 | 0 | 0 | 0 | 0 | 0 | 0 | 0 | 0 | 0 | 0 | 0 | 0 | 0 | 0
2 | 0 | 0 | 0 | 0 | 0 | 0 | 0 | 0 | 0 | 0 | 0 | 0 | 0 | 0 | 0 | 0 | 0 | 0 | 0 | 0 | 0 | 0 | 0 | 0
3 | 0 | 0 | 0 | 0 | 0 | 0 | 0 | 0 | 0 | 0 | 0 | 0 | 0 | 0 | 0 | 0 | 0 | 0 | 0 | 0 | 0 | 0 | 0 | 0
4 | 0 | 0 | 0 | 0 | 0 | 0 | 0 | 0 | 0 | 0 | 0 | 0 | 0 | 0 | 0 | 0 | 0 | 0 | 0 | 0 | 0 | 0 | 0 | 0
5 | 0 | 0 | 0 | 0 | 0 | 0 | 0 | 0 | 0 | 0 | 0 | 0 | 0 | 0 | 0 | 0 | 0 | 0 | 0 | 0 | 0 | 0 | 0 | 0
6 | 0 | 0 | 0 | 0 | 0 | 0 | 0 | 0 | 0 | 0 | 0 | 0 | 0 | 0 | 0 | 0 | 0 | 0 | 0 | 0 | 0 | 0 | 0 | 0
7 | 0 | 0 | 0 | 0 | 0 | 0 | 0 | 0 | 0 | 0 | 0 | 0 | 0 | 0 | 0 | 0 | 0 | 0 | 0 | 0 | 0 | 0 | 0 | 0

## Qg, Winter, S4
GenID | 0 | 1 | 2 | 3 | 4 | 5 | 6 | 7 | 8 | 9 | 10 | 11 | 12 | 13 | 14 | 15 | 16 | 17 | 18 | 19 | 20 | 21 | 22 | 23
1 | 0 | 0 | 0 | 0 | 0 | 0 | 0 | 0 | 0 | 0 | 0 | 0 | 0 | 0 | 0 | 0 | 0 | 0 | 0 | 0 | 0 | 0 | 0 | 0
2 | 0 | 0 | 0 | 0 | 0 | 0 | 0 | 0 | 0 | 0 | 0 | 0 | 0 | 0 | 0 | 0 | 0 | 0 | 0 | 0 | 0 | 0 | 0 | 0
3 | 0 | 0 | 0 | 0 | 0 | 0 | 0 | 0 | 0 | 0 | 0 | 0 | 0 | 0 | 0 | 0 | 0 | 0 | 0 | 0 | 0 | 0 | 0 | 0
4 | 0 | 0 | 0 | 0 | 0 | 0 | 0 | 0 | 0 | 0 | 0 | 0 | 0 | 0 | 0 | 0 | 0 | 0 | 0 | 0 | 0 | 0 | 0 | 0
5 | 0 | 0 | 0 | 0 | 0 | 0 | 0 | 0 | 0 | 0 | 0 | 0 | 0 | 0 | 0 | 0 | 0 | 0 | 0 | 0 | 0 | 0 | 0 | 0
6 | 0 | 0 | 0 | 0 | 0 | 0 | 0 | 0 | 0 | 0 | 0 | 0 | 0 | 0 | 0 | 0 | 0 | 0 | 0 | 0 | 0 | 0 | 0 | 0
7 | 0 | 0 | 0 | 0 | 0 | 0 | 0 | 0 | 0 | 0 | 0 | 0 | 0 | 0 | 0 | 0 | 0 | 0 | 0 | 0 | 0 | 0 | 0 | 0

## Qg, Winter, S5
GenID | 0 | 1 | 2 | 3 | 4 | 5 | 6 | 7 | 8 | 9 | 10 | 11 | 12 | 13 | 14 | 15 | 16 | 17 | 18 | 19 | 20 | 21 | 22 | 23
1 | 0 | 0 | 0 | 0 | 0 | 0 | 0 | 0 | 0 | 0 | 0 | 0 | 0 | 0 | 0 | 0 | 0 | 0 | 0 | 0 | 0 | 0 | 0 | 0
2 | 0 | 0 | 0 | 0 | 0 | 0 | 0 | 0 | 0 | 0 | 0 | 0 | 0 | 0 | 0 | 0 | 0 | 0 | 0 | 0 | 0 | 0 | 0 | 0
3 | 0 | 0 | 0 | 0 | 0 | 0 | 0 | 0 | 0 | 0 | 0 | 0 | 0 | 0 | 0 | 0 | 0 | 0 | 0 | 0 | 0 | 0 | 0 | 0
4 | 0 | 0 | 0 | 0 | 0 | 0 | 0 | 0 | 0 | 0 | 0 | 0 | 0 | 0 | 0 | 0 | 0 | 0 | 0 | 0 | 0 | 0 | 0 | 0
5 | 0 | 0 | 0 | 0 | 0 | 0 | 0 | 0 | 0 | 0 | 0 | 0 | 0 | 0 | 0 | 0 | 0 | 0 | 0 | 0 | 0 | 0 | 0 | 0
6 | 0 | 0 | 0 | 0 | 0 | 0 | 0 | 0 | 0 | 0 | 0 | 0 | 0 | 0 | 0 | 0 | 0 | 0 | 0 | 0 | 0 | 0 | 0 | 0
7 | 0 | 0 | 0 | 0 | 0 | 0 | 0 | 0 | 0 | 0 | 0 | 0 | 0 | 0 | 0 | 0 | 0 | 0 | 0 | 0 | 0 | 0 | 0 | 0

## Qg, Winter, S6
GenID | 0 | 1 | 2 | 3 | 4 | 5 | 6 | 7 | 8 | 9 | 10 | 11 | 12 | 13 | 14 | 15 | 16 | 17 | 18 | 19 | 20 | 21 | 22 | 23
1 | 0 | 0 | 0 | 0 | 0 | 0 | 0 | 0 | 0 | 0 | 0 | 0 | 0 | 0 | 0 | 0 | 0 | 0 | 0 | 0 | 0 | 0 | 0 | 0
2 | 0 | 0 | 0 | 0 | 0 | 0 | 0 | 0 | 0 | 0 | 0 | 0 | 0 | 0 | 0 | 0 | 0 | 0 | 0 | 0 | 0 | 0 | 0 | 0
3 | 0 | 0 | 0 | 0 | 0 | 0 | 0 | 0 | 0 | 0 | 0 | 0 | 0 | 0 | 0 | 0 | 0 | 0 | 0 | 0 | 0 | 0 | 0 | 0
4 | 0 | 0 | 0 | 0 | 0 | 0 | 0 | 0 | 0 | 0 | 0 | 0 | 0 | 0 | 0 | 0 | 0 | 0 | 0 | 0 | 0 | 0 | 0 | 0
5 | 0 | 0 | 0 | 0 | 0 | 0 | 0 | 0 | 0 | 0 | 0 | 0 | 0 | 0 | 0 | 0 | 0 | 0 | 0 | 0 | 0 | 0 | 0 | 0
6 | 0 | 0 | 0 | 0 | 0 | 0 | 0 | 0 | 0 | 0 | 0 | 0 | 0 | 0 | 0 | 0 | 0 | 0 | 0 | 0 | 0 | 0 | 0 | 0
7 | 0 | 0 | 0 | 0 | 0 | 0 | 0 | 0 | 0 | 0 | 0 | 0 | 0 | 0 | 0 | 0 | 0 | 0 | 0 | 0 | 0 | 0 | 0 | 0

## Qg, Winter, S7
GenID | 0 | 1 | 2 | 3 | 4 | 5 | 6 | 7 | 8 | 9 | 10 | 11 | 12 | 13 | 14 | 15 | 16 | 17 | 18 | 19 | 20 | 21 | 22 | 23
1 | 0 | 0 | 0 | 0 | 0 | 0 | 0 | 0 | 0 | 0 | 0 | 0 | 0 | 0 | 0 | 0 | 0 | 0 | 0 | 0 | 0 | 0 | 0 | 0
2 | 0 | 0 | 0 | 0 | 0 | 0 | 0 | 0 | 0 | 0 | 0 | 0 | 0 | 0 | 0 | 0 | 0 | 0 | 0 | 0 | 0 | 0 | 0 | 0
3 | 0 | 0 | 0 | 0 | 0 | 0 | 0 | 0 | 0 | 0 | 0 | 0 | 0 | 0 | 0 | 0 | 0 | 0 | 0 | 0 | 0 | 0 | 0 | 0
4 | 0 | 0 | 0 | 0 | 0 | 0 | 0 | 0 | 0 | 0 | 0 | 0 | 0 | 0 | 0 | 0 | 0 | 0 | 0 | 0 | 0 | 0 | 0 | 0
5 | 0 | 0 | 0 | 0 | 0 | 0 | 0 | 0 | 0 | 0 | 0 | 0 | 0 | 0 | 0 | 0 | 0 | 0 | 0 | 0 | 0 | 0 | 0 | 0
6 | 0 | 0 | 0 | 0 | 0 | 0 | 0 | 0 | 0 | 0 | 0 | 0 | 0 | 0 | 0 | 0 | 0 | 0 | 0 | 0 | 0 | 0 | 0 | 0
7 | 0 | 0 | 0 | 0 | 0 | 0 | 0 | 0 | 0 | 0 | 0 | 0 | 0 | 0 | 0 | 0 | 0 | 0 | 0 | 0 | 0 | 0 | 0 | 0

## Qg, Winter, S8
GenID | 0 | 1 | 2 | 3 | 4 | 5 | 6 | 7 | 8 | 9 | 10 | 11 | 12 | 13 | 14 | 15 | 16 | 17 | 18 | 19 | 20 | 21 | 22 | 23
1 | 0 | 0 | 0 | 0 | 0 | 0 | 0 | 0 | 0 | 0 | 0 | 0 | 0 | 0 | 0 | 0 | 0 | 0 | 0 | 0 | 0 | 0 | 0 | 0
2 | 0 | 0 | 0 | 0 | 0 | 0 | 0 | 0 | 0 | 0 | 0 | 0 | 0 | 0 | 0 | 0 | 0 | 0 | 0 | 0 | 0 | 0 | 0 | 0
3 | 0 | 0 | 0 | 0 | 0 | 0 | 0 | 0 | 0 | 0 | 0 | 0 | 0 | 0 | 0 | 0 | 0 | 0 | 0 | 0 | 0 | 0 | 0 | 0
4 | 0 | 0 | 0 | 0 | 0 | 0 | 0 | 0 | 0 | 0 | 0 | 0 | 0 | 0 | 0 | 0 | 0 | 0 | 0 | 0 | 0 | 0 | 0 | 0
5 | 0 | 0 | 0 | 0 | 0 | 0 | 0 | 0 | 0 | 0 | 0 | 0 | 0 | 0 | 0 | 0 | 0 | 0 | 0 | 0 | 0 | 0 | 0 | 0
6 | 0 | 0 | 0 | 0 | 0 | 0 | 0 | 0 | 0 | 0 | 0 | 0 | 0 | 0 | 0 | 0 | 0 | 0 | 0 | 0 | 0 | 0 | 0 | 0
7 | 0 | 0 | 0 | 0 | 0 | 0 | 0 | 0 | 0 | 0 | 0 | 0 | 0 | 0 | 0 | 0 | 0 | 0 | 0 | 0 | 0 | 0 | 0 | 0

## Qg, Winter, S9
GenID | 0 | 1 | 2 | 3 | 4 | 5 | 6 | 7 | 8 | 9 | 10 | 11 | 12 | 13 | 14 | 15 | 16 | 17 | 18 | 19 | 20 | 21 | 22 | 23
1 | 0 | 0 | 0 | 0 | 0 | 0 | 0 | 0 | 0 | 0 | 0 | 0 | 0 | 0 | 0 | 0 | 0 | 0 | 0 | 0 | 0 | 0 | 0 | 0
2 | 0 | 0 | 0 | 0 | 0 | 0 | 0 | 0 | 0 | 0 | 0 | 0 | 0 | 0 | 0 | 0 | 0 | 0 | 0 | 0 | 0 | 0 | 0 | 0
3 | 0 | 0 | 0 | 0 | 0 | 0 | 0 | 0 | 0 | 0 | 0 | 0 | 0 | 0 | 0 | 0 | 0 | 0 | 0 | 0 | 0 | 0 | 0 | 0
4 | 0 | 0 | 0 | 0 | 0 | 0 | 0 | 0 | 0 | 0 | 0 | 0 | 0 | 0 | 0 | 0 | 0 | 0 | 0 | 0 | 0 | 0 | 0 | 0
5 | 0 | 0 | 0 | 0 | 0 | 0 | 0 | 0 | 0 | 0 | 0 | 0 | 0 | 0 | 0 | 0 | 0 | 0 | 0 | 0 | 0 | 0 | 0 | 0
6 | 0 | 0 | 0 | 0 | 0 | 0 | 0 | 0 | 0 | 0 | 0 | 0 | 0 | 0 | 0 | 0 | 0 | 0 | 0 | 0 | 0 | 0 | 0 | 0
7 | 0 | 0 | 0 | 0 | 0 | 0 | 0 | 0 | 0 | 0 | 0 | 0 | 0 | 0 | 0 | 0 | 0 | 0 | 0 | 0 | 0 | 0 | 0 | 0

## GenStatus, Winter
GenID | 0 | 1 | 2 | 3 | 4 | 5 | 6 | 7 | 8 | 9 | 10 | 11 | 12 | 13 | 14 | 15 | 16 | 17 | 18 | 19 | 20 | 21 | 22 | 23
1 | 1 | 1 | 1 | 1 | 1 | 1 | 1 | 1 | 1 | 1 | 1 | 1 | 1 | 1 | 1 | 1 | 1 | 1 | 1 | 1 | 1 | 1 | 1 | 1
2 | 1 | 1 | 1 | 1 | 1 | 1 | 1 | 1 | 1 | 1 | 1 | 1 | 1 | 1 | 1 | 1 | 1 | 1 | 1 | 1 | 1 | 1 | 1 | 1
3 | 1 | 1 | 1 | 1 | 1 | 1 | 1 | 1 | 1 | 1 | 1 | 1 | 1 | 1 | 1 | 1 | 1 | 1 | 1 | 1 | 1 | 1 | 1 | 1
4 | 1 | 1 | 1 | 1 | 1 | 1 | 1 | 1 | 1 | 1 | 1 | 1 | 1 | 1 | 1 | 1 | 1 | 1 | 1 | 1 | 1 | 1 | 1 | 1
5 | 1 | 1 | 1 | 1 | 1 | 1 | 1 | 1 | 1 | 1 | 1 | 1 | 1 | 1 | 1 | 1 | 1 | 1 | 1 | 1 | 1 | 1 | 1 | 1
6 | 1 | 1 | 1 | 1 | 1 | 1 | 1 | 1 | 1 | 1 | 1 | 1 | 1 | 1 | 1 | 1 | 1 | 1 | 1 | 1 | 1 | 1 | 1 | 1
7 | 1 | 1 | 1 | 1 | 1 | 1 | 1 | 1 | 1 | 1 | 1 | 1 | 1 | 1 | 1 | 1 | 1 | 1 | 1 | 1 | 1 | 1 | 1 | 1

## Pc, Summer, S1
LoadID | 0 | 1 | 2 | 3 | 4 | 5 | 6 | 7 | 8 | 9 | 10 | 11 | 12 | 13 | 14 | 15 | 16 | 17 | 18 | 19 | 20 | 21 | 22 | 23
1 | 1.972 | 1.9518 | 1.8811 | 1.8467 | 1.8345 | 1.8608 | 1.8455 | 2.2559 | 2.4272 | 2.3957 | 2.3559 | 2.3849 | 2.4732 | 2.4257 | 2.238 | 2.3069 | 2.3335 | 2.2562 | 2.1417 | 2.1148 | 2.1084 | 2.0846 | 1.9265 | 1.8628
2 | 0.92214 | 0.88881 | 0.8395 | 0.77129 | 0.71504 | 0.71961 | 0.78698 | 0.86292 | 0.93656 | 1.0085 | 0.9069 | 0.95668 | 0.97371 | 0.98753 | 0.8664 | 0.89811 | 0.90907 | 0.95268 | 0.95128 | 0.98169 | 1.0462 | 0.94251 | 0.94614 | 0.92103
3 | 1.6854 | 1.6031 | 1.4707 | 1.5142 | 1.4561 | 1.4607 | 2.0451 | 2.4474 | 2.562 | 2.4141 | 2.3489 | 2.5281 | 2.6589 | 2.505 | 2.2952 | 2.1799 | 2.1914 | 2.1656 | 2.0803 | 2.246 | 2.3706 | 2.1951 | 2.0506 | 1.7664
4 | 0.16492 | 0.15298 | 0.13024 | 0.1257 | 0.1076 | 0.094956 | 0.15445 | 0.16275 | 0.19357 | 0.20235 | 0.193 | 0.17597 | 0.20497 | 0.21038 | 0.19712 | 0.18353 | 0.1542 | 0.1602 | 0.17597 | 0.19462 | 0.22995 | 0.21066 | 0.21816 | 0.19122
5 | 0.42541 | 0.38975 | 0.3589 | 0.34888 | 0.35416 | 0.34905 | 0.39042 | 0.41337 | 0.4548 | 0.47131 | 0.50081 | 0.5306 | 0.54816 | 0.53193 | 0.51458 | 0.50839 | 0.50076 | 0.50772 | 0.50609 | 0.51002 | 0.56447 | 0.53316 | 0.53827 | 0.487
6 | 2.6386 | 2.5502 | 2.3625 | 2.4429 | 2.4657 | 2.4469 | 2.6826 | 3.1838 | 3.3208 | 3.3141 | 3.3063 | 3.4929 | 3.4661 | 3.3548 | 3.1656 | 3.0553 | 3.1652 | 3.1211 | 2.9047 | 2.9198 | 3.0639 | 2.7823 | 2.6951 | 2.7152
7 | 1.2908 | 1.1859 | 1.1443 | 1.1557 | 1.0954 | 1.1588 | 1.4878 | 1.5486 | 1.7784 | 1.8836 | 1.8613 | 1.9462 | 1.9072 | 1.9808 | 1.9546 | 1.8253 | 1.8179 | 1.795 | 1.7505 | 1.7492 | 1.7872 | 1.4938 | 1.5452 | 1.3797
8 | 0.25811 | 0.24679 | 0.23435 | 0.22987 | 0.22797 | 0.23756 | 0.37979 | 0.41779 | 0.44765 | 0.44432 | 0.46018 | 0.48916 | 0.48962 | 0.46524 | 0.40895 | 0.39142 | 0.36348 | 0.36692 | 0.35267 | 0.35873 | 0.35101 | 0.30473 | 0.28616 | 0.26994
9 | 0.25032 | 0.23689 | 0.22573 | 0.21192 | 0.20715 | 0.1977 | 0.20459 | 0.19054 | 0.16528 | 0.17414 | 0.18923 | 0.21225 | 0.22528 | 0.23189 | 0.22678 | 0.23501 | 0.22755 | 0.23317 | 0.22309 | 0.23294 | 0.24886 | 0.22824 | 0.22599 | 0.24576
10 | 0.57366 | 0.54003 | 0.51481 | 0.51446 | 0.50039 | 0.50163 | 0.59765 | 0.6317 | 0.67358 | 0.70441 | 0.68355 | 0.71031 | 0.74683 | 0.73954 | 0.72271 | 0.67173 | 0.63941 | 0.65651 | 0.65327 | 0.68785 | 0.74945 | 0.67535 | 0.66713 | 0.60405
11 | 0.34396 | 0.32728 | 0.3014 | 0.28937 | 0.27124 | 0.27371 | 0.32922 | 0.28915 | 0.31124 | 0.33347 | 0.34291 | 0.35403 | 0.3585 | 0.36847 | 0.35226 | 0.33461 | 0.31428 | 0.36142 | 0.35497 | 0.35472 | 0.40353 | 0.35025 | 0.39854 | 0.3751
12 | 1.1914 | 1.2109 | 1.279 | 1.1672 | 1.1359 | 1.089 | 1.1209 | 1.1425 | 1.0153 | 0.78548 | 1.0767 | 1.1884 | 1.1939 | 1.2551 | 1.0059 | 1.33 | 1.2017 | 1.1907 | 1.1849 | 1.2889 | 1.4226 | 1.4012 | 1.4515 | 1.4816
13 | 2.7502 | 2.7239 | 2.6693 | 2.647 | 2.6091 | 2.6492 | 3.0609 | 3.1412 | 3.3455 | 3.1916 | 3.2025 | 3.2299 | 3.3452 | 3.3345 | 3.2657 | 3.2402 | 3.2578 | 3.3193 | 3.1554 | 3.1821 | 3.2212 | 3.0201 | 2.7544 | 2.7785
14 | 1.9663 | 1.952 | 1.8718 | 1.8334 | 1.8008 | 1.8106 | 1.8147 | 2.1132 | 2.2702 | 2.2479 | 2.2018 | 2.232 | 2.3238 | 2.3017 | 2.1305 | 2.1937 | 2.1962 | 2.1538 | 2.0236 | 1.9885 | 1.9949 | 1.959 | 1.8919 | 1.8536
15 | 0.51037 | 0.49192 | 0.46463 | 0.42688 | 0.39575 | 0.39827 | 0.43556 | 0.47759 | 0.51835 | 0.55815 | 0.50193 | 0.52948 | 0.53891 | 0.54656 | 0.47951 | 0.49707 | 0.50313 | 0.52727 | 0.5265 | 0.54333 | 0.57904 | 0.52164 | 0.52365 | 0.50975
16 | 0.77435 | 0.73658 | 0.67574 | 0.69572 | 0.66901 | 0.67115 | 0.93965 | 1.1245 | 1.1772 | 1.1092 | 1.0792 | 1.1616 | 1.2216 | 1.151 | 1.0545 | 1.0016 | 1.0069 | 0.99502 | 0.95581 | 1.0319 | 1.0892 | 1.0085 | 0.94215 | 0.81159
17 | 0.422 | 0.39146 | 0.33327 | 0.32163 | 0.27532 | 0.24298 | 0.3952 | 0.41645 | 0.49532 | 0.51777 | 0.49386 | 0.45028 | 0.52449 | 0.53833 | 0.50441 | 0.46963 | 0.39457 | 0.40992 | 0.45028 | 0.49801 | 0.58841 | 0.53904 | 0.55825 | 0.4893
18 | 0.67002 | 0.61385 | 0.56527 | 0.54949 | 0.5578 | 0.54975 | 0.6149 | 0.65106 | 0.71632 | 0.74231 | 0.78877 | 0.8357 | 0.86335 | 0.83779 | 0.81046 | 0.80071 | 0.7887 | 0.79965 | 0.7971 | 0.80328 | 0.88903 | 0.83973 | 0.84778 | 0.76703
19 | 1.9948 | 1.9279 | 1.7861 | 1.8468 | 1.8641 | 1.8498 | 2.028 | 2.407 | 2.5105 | 2.5055 | 2.4995 | 2.6406 | 2.6204 | 2.5362 | 2.3932 | 2.3098 | 2.3929 | 2.3596 | 2.196 | 2.2073 | 2.3163 | 2.1034 | 2.0375 | 2.0527
20 | 1.0825 | 0.99456 | 0.95969 | 0.96918 | 0.91863 | 0.97185 | 1.2478 | 1.2987 | 1.4915 | 1.5797 | 1.5609 | 1.6321 | 1.5994 | 1.6611 | 1.6392 | 1.5308 | 1.5246 | 1.5053 | 1.4681 | 1.467 | 1.4988 | 1.2528 | 1.2959 | 1.1571
21 | 0.57153 | 0.54647 | 0.51892 | 0.509 | 0.50479 | 0.52603 | 0.84097 | 0.9251 | 0.99123 | 0.98384 | 1.019 | 1.0831 | 1.0842 | 1.0302 | 0.90553 | 0.86672 | 0.80486 | 0.81247 | 0.78092 | 0.79432 | 0.77725 | 0.67477 | 0.63364 | 0.59773
22 | 0.66156 | 0.62607 | 0.59657 | 0.56008 | 0.54746 | 0.5225 | 0.54071 | 0.50358 | 0.43682 | 0.46022 | 0.5001 | 0.56094 | 0.59537 | 0.61286 | 0.59934 | 0.6211 | 0.60137 | 0.61622 | 0.5896 | 0.61563 | 0.6577 | 0.60321 | 0.59727 | 0.64952
23 | 3.1426 | 2.9584 | 2.8203 | 2.8183 | 2.7413 | 2.748 | 3.2741 | 3.4606 | 3.6901 | 3.859 | 3.7446 | 3.8912 | 4.0913 | 4.0514 | 3.9592 | 3.6799 | 3.5028 | 3.5965 | 3.5788 | 3.7682 | 4.1057 | 3.6998 | 3.6547 | 3.3092
24 | 1.8442 | 1.7548 | 1.616 | 1.5515 | 1.4543 | 1.4675 | 1.7652 | 1.5504 | 1.6688 | 1.788 | 1.8386 | 1.8982 | 1.9222 | 1.9756 | 1.8887 | 1.7941 | 1.6851 | 1.9378 | 1.9032 | 1.9019 | 2.1636 | 1.8779 | 2.1368 | 2.0112
25 | 0.68975 | 0.70104 | 0.74048 | 0.67576 | 0.65762 | 0.63046 | 0.64892 | 0.66147 | 0.58782 | 0.45475 | 0.62333 | 0.68804 | 0.69121 | 0.72663 | 0.58234 | 0.77 | 0.69572 | 0.68936 | 0.68599 | 0.74622 | 0.82361 | 0.81123 | 0.84033 | 0.85775
26 | 2.2551 | 2.2336 | 2.1888 | 2.1705 | 2.1395 | 2.1724 | 2.51 | 2.5758 | 2.7433 | 2.6171 | 2.6261 | 2.6485 | 2.743 | 2.7343 | 2.6779 | 2.657 | 2.6714 | 2.7218 | 2.5874 | 2.6093 | 2.6414 | 2.4765 | 2.2586 | 2.2784
27 | 2.0483 | 2.0333 | 1.9498 | 1.9098 | 1.8758 | 1.886 | 1.8903 | 2.2013 | 2.3648 | 2.3416 | 2.2936 | 2.325 | 2.4206 | 2.3976 | 2.2193 | 2.2851 | 2.2877 | 2.2436 | 2.1079 | 2.0714 | 2.0781 | 2.0407 | 1.9707 | 1.9309
28 | 1.0903 | 1.0509 | 0.99262 | 0.91197 | 0.84546 | 0.85086 | 0.93051 | 1.0203 | 1.1074 | 1.1924 | 1.0723 | 1.1312 | 1.1513 | 1.1676 | 1.0244 | 1.0619 | 1.0749 | 1.1264 | 1.1248 | 1.1607 | 1.237 | 1.1144 | 1.1187 | 1.089
29 | 2.3534 | 2.2386 | 2.0537 | 2.1144 | 2.0333 | 2.0398 | 2.8558 | 3.4175 | 3.5776 | 3.3711 | 3.2799 | 3.5302 | 3.7128 | 3.498 | 3.205 | 3.044 | 3.0601 | 3.0241 | 2.9049 | 3.1362 | 3.3103 | 3.0652 | 2.8634 | 2.4666
30 | 0.61845 | 0.57369 | 0.48841 | 0.47136 | 0.40348 | 0.35609 | 0.57918 | 0.61031 | 0.72589 | 0.75881 | 0.72376 | 0.65989 | 0.76865 | 0.78893 | 0.73921 | 0.68825 | 0.57824 | 0.60074 | 0.6599 | 0.72984 | 0.86232 | 0.78997 | 0.81812 | 0.71708
31 | 3.2012 | 2.9329 | 2.7007 | 2.6254 | 2.6651 | 2.6266 | 2.9379 | 3.1106 | 3.4224 | 3.5466 | 3.7686 | 3.9928 | 4.1249 | 4.0028 | 3.8722 | 3.8256 | 3.7682 | 3.8206 | 3.8084 | 3.8379 | 4.2476 | 4.0121 | 4.0505 | 3.6647
32 | 1.0766 | 1.0405 | 0.9639 | 0.9967 | 1.006 | 0.99833 | 1.0945 | 1.299 | 1.3549 | 1.3522 | 1.349 | 1.4251 | 1.4142 | 1.3687 | 1.2916 | 1.2466 | 1.2914 | 1.2734 | 1.1851 | 1.1913 | 1.2501 | 1.1352 | 1.0996 | 1.1078

## Pc, Summer, S2
LoadID | 0 | 1 | 2 | 3 | 4 | 5 | 6 | 7 | 8 | 9 | 10 | 11 | 12 | 13 | 14 | 15 | 16 | 17 | 18 | 19 | 20 | 21 | 22 | 23
1 | 1.972 | 1.9518 | 1.8811 | 1.8467 | 1.8345 | 1.8608 | 1.8455 | 2.2559 | 2.4272 | 2.3957 | 2.3559 | 2.3849 | 2.4732 | 2.4257 | 2.238 | 2.3069 | 2.3335 | 2.2562 | 2.1417 | 2.1148 | 2.1084 | 2.0846 | 1.9265 | 1.8628
2 | 0.92214 | 0.88881 | 0.8395 | 0.77129 | 0.71504 | 0.71961 | 0.78698 | 0.86292 | 0.93656 | 1.0085 | 0.9069 | 0.95668 | 0.97371 | 0.98753 | 0.8664 | 0.89811 | 0.90907 | 0.95268 | 0.95128 | 0.98169 | 1.0462 | 0.94251 | 0.94614 | 0.92103
3 | 1.6854 | 1.6031 | 1.4707 | 1.5142 | 1.4561 | 1.4607 | 2.0451 | 2.4474 | 2.562 | 2.4141 | 2.3489 | 2.5281 | 2.6589 | 2.505 | 2.2952 | 2.1799 | 2.1914 | 2.1656 | 2.0803 | 2.246 | 2.3706 | 2.1951 | 2.0506 | 1.7664
4 | 0.16492 | 0.15298 | 0.13024 | 0.1257 | 0.1076 | 0.094956 | 0.15445 | 0.16275 | 0.19357 | 0.20235 | 0.193 | 0.17597 | 0.20497 | 0.21038 | 0.19712 | 0.18353 | 0.1542 | 0.1602 | 0.17597 | 0.19462 | 0.22995 | 0.21066 | 0.21816 | 0.19122
5 | 0.42541 | 0.38975 | 0.3589 | 0.34888 | 0.35416 | 0.34905 | 0.39042 | 0.41337 | 0.4548 | 0.47131 | 0.50081 | 0.5306 | 0.54816 | 0.53193 | 0.51458 | 0.50839 | 0.50076 | 0.50772 | 0.50609 | 0.51002 | 0.56447 | 0.53316 | 0.53827 | 0.487
6 | 2.6386 | 2.5502 | 2.3625 | 2.4429 | 2.4657 | 2.4469 | 2.6826 | 3.1838 | 3.3208 | 3.3141 | 3.3063 | 3.4929 | 3.4661 | 3.3548 | 3.1656 | 3.0553 | 3.1652 | 3.1211 | 2.9047 | 2.9198 | 3.0639 | 2.7823 | 2.6951 | 2.7152
7 | 1.2908 | 1.1859 | 1.1443 | 1.1557 | 1.0954 | 1.1588 | 1.4878 | 1.5486 | 1.7784 | 1.8836 | 1.8613 | 1.9462 | 1.9072 | 1.9808 | 1.9546 | 1.8253 | 1.8179 | 1.795 | 1.7505 | 1.7492 | 1.7872 | 1.4938 | 1.5452 | 1.3797
8 | 0.25811 | 0.24679 | 0.23435 | 0.22987 | 0.22797 | 0.23756 | 0.37979 | 0.41779 | 0.44765 | 0.44432 | 0.46018 | 0.48916 | 0.48962 | 0.46524 | 0.40895 | 0.39142 | 0.36348 | 0.36692 | 0.35267 | 0.35873 | 0.35101 | 0.30473 | 0.28616 | 0.26994
9 | 0.25032 | 0.23689 | 0.22573 | 0.21192 | 0.20715 | 0.1977 | 0.20459 | 0.19054 | 0.16528 | 0.17414 | 0.18923 | 0.21225 | 0.22528 | 0.23189 | 0.22678 | 0.23501 | 0.22755 | 0.23317 | 0.22309 | 0.23294 | 0.24886 | 0.22824 | 0.22599 | 0.24576
10 | 0.57366 | 0.54003 | 0.51481 | 0.51446 | 0.50039 | 0.50163 | 0.59765 | 0.6317 | 0.67358 | 0.70441 | 0.68355 | 0.71031 | 0.74683 | 0.73954 | 0.72271 | 0.67173 | 0.63941 | 0.65651 | 0.65327 | 0.68785 | 0.74945 | 0.67535 | 0.66713 | 0.60405
11 | 0.34396 | 0.32728 | 0.3014 | 0.28937 | 0.27124 | 0.27371 | 0.32922 | 0.28915 | 0.31124 | 0.33347 | 0.34291 | 0.35403 | 0.3585 | 0.36847 | 0.35226 | 0.33461 | 0.31428 | 0.36142 | 0.35497 | 0.35472 | 0.40353 | 0.35025 | 0.39854 | 0.3751
12 | 1.1914 | 1.2109 | 1.279 | 1.1672 | 1.1359 | 1.089 | 1.1209 | 1.1425 | 1.0153 | 0.78548 | 1.0767 | 1.1884 | 1.1939 | 1.2551 | 1.0059 | 1.33 | 1.2017 | 1.1907 | 1.1849 | 1.2889 | 1.4226 | 1.4012 | 1.4515 | 1.4816
13 | 2.7502 | 2.7239 | 2.6693 | 2.647 | 2.6091 | 2.6492 | 3.0609 | 3.1412 | 3.3455 | 3.1916 | 3.2025 | 3.2299 | 3.3452 | 3.3345 | 3.2657 | 3.2402 | 3.2578 | 3.3193 | 3.1554 | 3.1821 | 3.2212 | 3.0201 | 2.7544 | 2.7785
14 | 1.9663 | 1.952 | 1.8718 | 1.8334 | 1.8008 | 1.8106 | 1.8147 | 2.1132 | 2.2702 | 2.2479 | 2.2018 | 2.232 | 2.3238 | 2.3017 | 2.1305 | 2.1937 | 2.1962 | 2.1538 | 2.0236 | 1.9885 | 1.9949 | 1.959 | 1.8919 | 1.8536
15 | 0.51037 | 0.49192 | 0.46463 | 0.42688 | 0.39575 | 0.39827 | 0.43556 | 0.47759 | 0.51835 | 0.55815 | 0.50193 | 0.52948 | 0.53891 | 0.54656 | 0.47951 | 0.49707 | 0.50313 | 0.52727 | 0.5265 | 0.54333 | 0.57904 | 0.52164 | 0.52365 | 0.50975
16 | 0.77435 | 0.73658 | 0.67574 | 0.69572 | 0.66901 | 0.67115 | 0.93965 | 1.1245 | 1.1772 | 1.1092 | 1.0792 | 1.1616 | 1.2216 | 1.151 | 1.0545 | 1.0016 | 1.0069 | 0.99502 | 0.95581 | 1.0319 | 1.0892 | 1.0085 | 0.94215 | 0.81159
17 | 0.422 | 0.39146 | 0.33327 | 0.32163 | 0.27532 | 0.24298 | 0.3952 | 0.41645 | 0.49532 | 0.51777 | 0.49386 | 0.45028 | 0.52449 | 0.53833 | 0.50441 | 0.46963 | 0.39457 | 0.40992 | 0.45028 | 0.49801 | 0.58841 | 0.53904 | 0.55825 | 0.4893
18 | 0.67002 | 0.61385 | 0.56527 | 0.54949 | 0.5578 | 0.54975 | 0.6149 | 0.65106 | 0.71632 | 0.74231 | 0.78877 | 0.8357 | 0.86335 | 0.83779 | 0.81046 | 0.80071 | 0.7887 | 0.79965 | 0.7971 | 0.80328 | 0.88903 | 0.83973 | 0.84778 | 0.76703
19 | 1.9948 | 1.9279 | 1.7861 | 1.8468 | 1.8641 | 1.8498 | 2.028 | 2.407 | 2.5105 | 2.5055 | 2.4995 | 2.6406 | 2.6204 | 2.5362 | 2.3932 | 2.3098 | 2.3929 | 2.3596 | 2.196 | 2.2073 | 2.3163 | 2.1034 | 2.0375 | 2.0527
20 | 1.0825 | 0.99456 | 0.95969 | 0.96918 | 0.91863 | 0.97185 | 1.2478 | 1.2987 | 1.4915 | 1.5797 | 1.5609 | 1.6321 | 1.5994 | 1.6611 | 1.6392 | 1.5308 | 1.5246 | 1.5053 | 1.4681 | 1.467 | 1.4988 | 1.2528 | 1.2959 | 1.1571
21 | 0.57153 | 0.54647 | 0.51892 | 0.509 | 0.50479 | 0.52603 | 0.84097 | 0.9251 | 0.99123 | 0.98384 | 1.019 | 1.0831 | 1.0842 | 1.0302 | 0.90553 | 0.86672 | 0.80486 | 0.81247 | 0.78092 | 0.79432 | 0.77725 | 0.67477 | 0.63364 | 0.59773
22 | 0.66156 | 0.62607 | 0.59657 | 0.56008 | 0.54746 | 0.5225 | 0.54071 | 0.50358 | 0.43682 | 0.46022 | 0.5001 | 0.56094 | 0.59537 | 0.61286 | 0.59934 | 0.6211 | 0.60137 | 0.61622 | 0.5896 | 0.61563 | 0.6577 | 0.60321 | 0.59727 | 0.64952
23 | 3.1426 | 2.9584 | 2.8203 | 2.8183 | 2.7413 | 2.748 | 3.2741 | 3.4606 | 3.6901 | 3.859 | 3.7446 | 3.8912 | 4.0913 | 4.0514 | 3.9592 | 3.6799 | 3.5028 | 3.5965 | 3.5788 | 3.7682 | 4.1057 | 3.6998 | 3.6547 | 3.3092
24 | 1.8442 | 1.7548 | 1.616 | 1.5515 | 1.4543 | 1.4675 | 1.7652 | 1.5504 | 1.6688 | 1.788 | 1.8386 | 1.8982 | 1.9222 | 1.9756 | 1.8887 | 1.7941 | 1.6851 | 1.9378 | 1.9032 | 1.9019 | 2.1636 | 1.8779 | 2.1368 | 2.0112
25 | 0.68975 | 0.70104 | 0.74048 | 0.67576 | 0.65762 | 0.63046 | 0.64892 | 0.66147 | 0.58782 | 0.45475 | 0.62333 | 0.68804 | 0.69121 | 0.72663 | 0.58234 | 0.77 | 0.69572 | 0.68936 | 0.68599 | 0.74622 | 0.82361 | 0.81123 | 0.84033 | 0.85775
26 | 2.2551 | 2.2336 | 2.1888 | 2.1705 | 2.1395 | 2.1724 | 2.51 | 2.5758 | 2.7433 | 2.6171 | 2.6261 | 2.6485 | 2.743 | 2.7343 | 2.6779 | 2.657 | 2.6714 | 2.7218 | 2.5874 | 2.6093 | 2.6414 | 2.4765 | 2.2586 | 2.2784
27 | 2.0483 | 2.0333 | 1.9498 | 1.9098 | 1.8758 | 1.886 | 1.8903 | 2.2013 | 2.3648 | 2.3416 | 2.2936 | 2.325 | 2.4206 | 2.3976 | 2.2193 | 2.2851 | 2.2877 | 2.2436 | 2.1079 | 2.0714 | 2.0781 | 2.0407 | 1.9707 | 1.9309
28 | 1.0903 | 1.0509 | 0.99262 | 0.91197 | 0.84546 | 0.85086 | 0.93051 | 1.0203 | 1.1074 | 1.1924 | 1.0723 | 1.1312 | 1.1513 | 1.1676 | 1.0244 | 1.0619 | 1.0749 | 1.1264 | 1.1248 | 1.1607 | 1.237 | 1.1144 | 1.1187 | 1.089
29 | 2.3534 | 2.2386 | 2.0537 | 2.1144 | 2.0333 | 2.0398 | 2.8558 | 3.4175 | 3.5776 | 3.3711 | 3.2799 | 3.5302 | 3.7128 | 3.498 | 3.205 | 3.044 | 3.0601 | 3.0241 | 2.9049 | 3.1362 | 3.3103 | 3.0652 | 2.8634 | 2.4666
30 | 0.61845 | 0.57369 | 0.48841 | 0.47136 | 0.40348 | 0.35609 | 0.57918 | 0.61031 | 0.72589 | 0.75881 | 0.72376 | 0.65989 | 0.76865 | 0.78893 | 0.73921 | 0.68825 | 0.57824 | 0.60074 | 0.6599 | 0.72984 | 0.86232 | 0.78997 | 0.81812 | 0.71708
31 | 3.2012 | 2.9329 | 2.7007 | 2.6254 | 2.6651 | 2.6266 | 2.9379 | 3.1106 | 3.4224 | 3.5466 | 3.7686 | 3.9928 | 4.1249 | 4.0028 | 3.8722 | 3.8256 | 3.7682 | 3.8206 | 3.8084 | 3.8379 | 4.2476 | 4.0121 | 4.0505 | 3.6647
32 | 1.0766 | 1.0405 | 0.9639 | 0.9967 | 1.006 | 0.99833 | 1.0945 | 1.299 | 1.3549 | 1.3522 | 1.349 | 1.4251 | 1.4142 | 1.3687 | 1.2916 | 1.2466 | 1.2914 | 1.2734 | 1.1851 | 1.1913 | 1.2501 | 1.1352 | 1.0996 | 1.1078

## Pc, Summer, S3
LoadID | 0 | 1 | 2 | 3 | 4 | 5 | 6 | 7 | 8 | 9 | 10 | 11 | 12 | 13 | 14 | 15 | 16 | 17 | 18 | 19 | 20 | 21 | 22 | 23
1 | 1.972 | 1.9518 | 1.8811 | 1.8467 | 1.8345 | 1.8608 | 1.8455 | 2.2559 | 2.4272 | 2.3957 | 2.3559 | 2.3849 | 2.4732 | 2.4257 | 2.238 | 2.3069 | 2.3335 | 2.2562 | 2.1417 | 2.1148 | 2.1084 | 2.0846 | 1.9265 | 1.8628
2 | 0.92214 | 0.88881 | 0.8395 | 0.77129 | 0.71504 | 0.71961 | 0.78698 | 0.86292 | 0.93656 | 1.0085 | 0.9069 | 0.95668 | 0.97371 | 0.98753 | 0.8664 | 0.89811 | 0.90907 | 0.95268 | 0.95128 | 0.98169 | 1.0462 | 0.94251 | 0.94614 | 0.92103
3 | 1.6854 | 1.6031 | 1.4707 | 1.5142 | 1.4561 | 1.4607 | 2.0451 | 2.4474 | 2.562 | 2.4141 | 2.3489 | 2.5281 | 2.6589 | 2.505 | 2.2952 | 2.1799 | 2.1914 | 2.1656 | 2.0803 | 2.246 | 2.3706 | 2.1951 | 2.0506 | 1.7664
4 | 0.16492 | 0.15298 | 0.13024 | 0.1257 | 0.1076 | 0.094956 | 0.15445 | 0.16275 | 0.19357 | 0.20235 | 0.193 | 0.17597 | 0.20497 | 0.21038 | 0.19712 | 0.18353 | 0.1542 | 0.1602 | 0.17597 | 0.19462 | 0.22995 | 0.21066 | 0.21816 | 0.19122
5 | 0.42541 | 0.38975 | 0.3589 | 0.34888 | 0.35416 | 0.34905 | 0.39042 | 0.41337 | 0.4548 | 0.47131 | 0.50081 | 0.5306 | 0.54816 | 0.53193 | 0.51458 | 0.50839 | 0.50076 | 0.50772 | 0.50609 | 0.51002 | 0.56447 | 0.53316 | 0.53827 | 0.487
6 | 2.6386 | 2.5502 | 2.3625 | 2.4429 | 2.4657 | 2.4469 | 2.6826 | 3.1838 | 3.3208 | 3.3141 | 3.3063 | 3.4929 | 3.4661 | 3.3548 | 3.1656 | 3.0553 | 3.1652 | 3.1211 | 2.9047 | 2.9198 | 3.0639 | 2.7823 | 2.6951 | 2.7152
7 | 1.2908 | 1.1859 | 1.1443 | 1.1557 | 1.0954 | 1.1588 | 1.4878 | 1.5486 | 1.7784 | 1.8836 | 1.8613 | 1.9462 | 1.9072 | 1.9808 | 1.9546 | 1.8253 | 1.8179 | 1.795 | 1.7505 | 1.7492 | 1.7872 | 1.4938 | 1.5452 | 1.3797
8 | 0.25811 | 0.24679 | 0.23435 | 0.22987 | 0.22797 | 0.23756 | 0.37979 | 0.41779 | 0.44765 | 0.44432 | 0.46018 | 0.48916 | 0.48962 | 0.46524 | 0.40895 | 0.39142 | 0.36348 | 0.36692 | 0.35267 | 0.35873 | 0.35101 | 0.30473 | 0.28616 | 0.26994
9 | 0.25032 | 0.23689 | 0.22573 | 0.21192 | 0.20715 | 0.1977 | 0.20459 | 0.19054 | 0.16528 | 0.17414 | 0.18923 | 0.21225 | 0.22528 | 0.23189 | 0.22678 | 0.23501 | 0.22755 | 0.23317 | 0.22309 | 0.23294 | 0.24886 | 0.22824 | 0.22599 | 0.24576
10 | 0.57366 | 0.54003 | 0.51481 | 0.51446 | 0.50039 | 0.50163 | 0.59765 | 0.6317 | 0.67358 | 0.70441 | 0.68355 | 0.71031 | 0.74683 | 0.73954 | 0.72271 | 0.67173 | 0.63941 | 0.65651 | 0.65327 | 0.68785 | 0.74945 | 0.67535 | 0.66713 | 0.60405
11 | 0.34396 | 0.32728 | 0.3014 | 0.28937 | 0.27124 | 0.27371 | 0.32922 | 0.28915 | 0.31124 | 0.33347 | 0.34291 | 0.35403 | 0.3585 | 0.36847 | 0.35226 | 0.33461 | 0.31428 | 0.36142 | 0.35497 | 0.35472 | 0.40353 | 0.35025 | 0.39854 | 0.3751
12 | 1.1914 | 1.2109 | 1.279 | 1.1672 | 1.1359 | 1.089 | 1.1209 | 1.1425 | 1.0153 | 0.78548 | 1.0767 | 1.1884 | 1.1939 | 1.2551 | 1.0059 | 1.33 | 1.2017 | 1.1907 | 1.1849 | 1.2889 | 1.4226 | 1.4012 | 1.4515 | 1.4816
13 | 2.7502 | 2.7239 | 2.6693 | 2.647 | 2.6091 | 2.6492 | 3.0609 | 3.1412 | 3.3455 | 3.1916 | 3.2025 | 3.2299 | 3.3452 | 3.3345 | 3.2657 | 3.2402 | 3.2578 | 3.3193 | 3.1554 | 3.1821 | 3.2212 | 3.0201 | 2.7544 | 2.7785
14 | 1.9663 | 1.952 | 1.8718 | 1.8334 | 1.8008 | 1.8106 | 1.8147 | 2.1132 | 2.2702 | 2.2479 | 2.2018 | 2.232 | 2.3238 | 2.3017 | 2.1305 | 2.1937 | 2.1962 | 2.1538 | 2.0236 | 1.9885 | 1.9949 | 1.959 | 1.8919 | 1.8536
15 | 0.51037 | 0.49192 | 0.46463 | 0.42688 | 0.39575 | 0.39827 | 0.43556 | 0.47759 | 0.51835 | 0.55815 | 0.50193 | 0.52948 | 0.53891 | 0.54656 | 0.47951 | 0.49707 | 0.50313 | 0.52727 | 0.5265 | 0.54333 | 0.57904 | 0.52164 | 0.52365 | 0.50975
16 | 0.77435 | 0.73658 | 0.67574 | 0.69572 | 0.66901 | 0.67115 | 0.93965 | 1.1245 | 1.1772 | 1.1092 | 1.0792 | 1.1616 | 1.2216 | 1.151 | 1.0545 | 1.0016 | 1.0069 | 0.99502 | 0.95581 | 1.0319 | 1.0892 | 1.0085 | 0.94215 | 0.81159
17 | 0.422 | 0.39146 | 0.33327 | 0.32163 | 0.27532 | 0.24298 | 0.3952 | 0.41645 | 0.49532 | 0.51777 | 0.49386 | 0.45028 | 0.52449 | 0.53833 | 0.50441 | 0.46963 | 0.39457 | 0.40992 | 0.45028 | 0.49801 | 0.58841 | 0.53904 | 0.55825 | 0.4893
18 | 0.67002 | 0.61385 | 0.56527 | 0.54949 | 0.5578 | 0.54975 | 0.6149 | 0.65106 | 0.71632 | 0.74231 | 0.78877 | 0.8357 | 0.86335 | 0.83779 | 0.81046 | 0.80071 | 0.7887 | 0.79965 | 0.7971 | 0.80328 | 0.88903 | 0.83973 | 0.84778 | 0.76703
19 | 1.9948 | 1.9279 | 1.7861 | 1.8468 | 1.8641 | 1.8498 | 2.028 | 2.407 | 2.5105 | 2.5055 | 2.4995 | 2.6406 | 2.6204 | 2.5362 | 2.3932 | 2.3098 | 2.3929 | 2.3596 | 2.196 | 2.2073 | 2.3163 | 2.1034 | 2.0375 | 2.0527
20 | 1.0825 | 0.99456 | 0.95969 | 0.96918 | 0.91863 | 0.97185 | 1.2478 | 1.2987 | 1.4915 | 1.5797 | 1.5609 | 1.6321 | 1.5994 | 1.6611 | 1.6392 | 1.5308 | 1.5246 | 1.5053 | 1.4681 | 1.467 | 1.4988 | 1.2528 | 1.2959 | 1.1571
21 | 0.57153 | 0.54647 | 0.51892 | 0.509 | 0.50479 | 0.52603 | 0.84097 | 0.9251 | 0.99123 | 0.98384 | 1.019 | 1.0831 | 1.0842 | 1.0302 | 0.90553 | 0.86672 | 0.80486 | 0.81247 | 0.78092 | 0.79432 | 0.77725 | 0.67477 | 0.63364 | 0.59773
22 | 0.66156 | 0.62607 | 0.59657 | 0.56008 | 0.54746 | 0.5225 | 0.54071 | 0.50358 | 0.43682 | 0.46022 | 0.5001 | 0.56094 | 0.59537 | 0.61286 | 0.59934 | 0.6211 | 0.60137 | 0.61622 | 0.5896 | 0.61563 | 0.6577 | 0.60321 | 0.59727 | 0.64952
23 | 3.1426 | 2.9584 | 2.8203 | 2.8183 | 2.7413 | 2.748 | 3.2741 | 3.4606 | 3.6901 | 3.859 | 3.7446 | 3.8912 | 4.0913 | 4.0514 | 3.9592 | 3.6799 | 3.5028 | 3.5965 | 3.5788 | 3.7682 | 4.1057 | 3.6998 | 3.6547 | 3.3092
24 | 1.8442 | 1.7548 | 1.616 | 1.5515 | 1.4543 | 1.4675 | 1.7652 | 1.5504 | 1.6688 | 1.788 | 1.8386 | 1.8982 | 1.9222 | 1.9756 | 1.8887 | 1.7941 | 1.6851 | 1.9378 | 1.9032 | 1.9019 | 2.1636 | 1.8779 | 2.1368 | 2.0112
25 | 0.68975 | 0.70104 | 0.74048 | 0.67576 | 0.65762 | 0.63046 | 0.64892 | 0.66147 | 0.58782 | 0.45475 | 0.62333 | 0.68804 | 0.69121 | 0.72663 | 0.58234 | 0.77 | 0.69572 | 0.68936 | 0.68599 | 0.74622 | 0.82361 | 0.81123 | 0.84033 | 0.85775
26 | 2.2551 | 2.2336 | 2.1888 | 2.1705 | 2.1395 | 2.1724 | 2.51 | 2.5758 | 2.7433 | 2.6171 | 2.6261 | 2.6485 | 2.743 | 2.7343 | 2.6779 | 2.657 | 2.6714 | 2.7218 | 2.5874 | 2.6093 | 2.6414 | 2.4765 | 2.2586 | 2.2784
27 | 2.0483 | 2.0333 | 1.9498 | 1.9098 | 1.8758 | 1.886 | 1.8903 | 2.2013 | 2.3648 | 2.3416 | 2.2936 | 2.325 | 2.4206 | 2.3976 | 2.2193 | 2.2851 | 2.2877 | 2.2436 | 2.1079 | 2.0714 | 2.0781 | 2.0407 | 1.9707 | 1.9309
28 | 1.0903 | 1.0509 | 0.99262 | 0.91197 | 0.84546 | 0.85086 | 0.93051 | 1.0203 | 1.1074 | 1.1924 | 1.0723 | 1.1312 | 1.1513 | 1.1676 | 1.0244 | 1.0619 | 1.0749 | 1.1264 | 1.1248 | 1.1607 | 1.237 | 1.1144 | 1.1187 | 1.089
29 | 2.3534 | 2.2386 | 2.0537 | 2.1144 | 2.0333 | 2.0398 | 2.8558 | 3.4175 | 3.5776 | 3.3711 | 3.2799 | 3.5302 | 3.7128 | 3.498 | 3.205 | 3.044 | 3.0601 | 3.0241 | 2.9049 | 3.1362 | 3.3103 | 3.0652 | 2.8634 | 2.4666
30 | 0.61845 | 0.57369 | 0.48841 | 0.47136 | 0.40348 | 0.35609 | 0.57918 | 0.61031 | 0.72589 | 0.75881 | 0.72376 | 0.65989 | 0.76865 | 0.78893 | 0.73921 | 0.68825 | 0.57824 | 0.60074 | 0.6599 | 0.72984 | 0.86232 | 0.78997 | 0.81812 | 0.71708
31 | 3.2012 | 2.9329 | 2.7007 | 2.6254 | 2.6651 | 2.6266 | 2.9379 | 3.1106 | 3.4224 | 3.5466 | 3.7686 | 3.9928 | 4.1249 | 4.0028 | 3.8722 | 3.8256 | 3.7682 | 3.8206 | 3.8084 | 3.8379 | 4.2476 | 4.0121 | 4.0505 | 3.6647
32 | 1.0766 | 1.0405 | 0.9639 | 0.9967 | 1.006 | 0.99833 | 1.0945 | 1.299 | 1.3549 | 1.3522 | 1.349 | 1.4251 | 1.4142 | 1.3687 | 1.2916 | 1.2466 | 1.2914 | 1.2734 | 1.1851 | 1.1913 | 1.2501 | 1.1352 | 1.0996 | 1.1078

## Pc, Summer, S4
LoadID | 0 | 1 | 2 | 3 | 4 | 5 | 6 | 7 | 8 | 9 | 10 | 11 | 12 | 13 | 14 | 15 | 16 | 17 | 18 | 19 | 20 | 21 | 22 | 23
1 | 2.0312 | 2.0103 | 1.9375 | 1.9021 | 1.8895 | 1.9166 | 1.9009 | 2.3236 | 2.5 | 2.4675 | 2.4266 | 2.4564 | 2.5474 | 2.4985 | 2.3051 | 2.3761 | 2.4035 | 2.3239 | 2.206 | 2.1782 | 2.1716 | 2.1472 | 1.9843 | 1.9187
2 | 0.94314 | 0.90858 | 0.85851 | 0.78858 | 0.7317 | 0.73713 | 0.80561 | 0.88794 | 0.96389 | 1.0376 | 0.93346 | 0.98457 | 1.0016 | 1.0148 | 0.88983 | 0.92255 | 0.93493 | 0.97839 | 0.97814 | 1.01 | 1.0758 | 0.96968 | 0.96945 | 0.94255
3 | 1.7297 | 1.6448 | 1.5091 | 1.5542 | 1.4953 | 1.5008 | 2.1018 | 2.52 | 2.6382 | 2.4855 | 2.4187 | 2.6032 | 2.7374 | 2.578 | 2.3617 | 2.243 | 2.2558 | 2.2279 | 2.1411 | 2.3122 | 2.4401 | 2.2599 | 2.1074 | 1.8137
4 | 0.16701 | 0.15462 | 0.13151 | 0.12696 | 0.10877 | 0.096065 | 0.15695 | 0.16726 | 0.19905 | 0.20794 | 0.19851 | 0.1809 | 0.21057 | 0.21567 | 0.20195 | 0.18796 | 0.15822 | 0.16378 | 0.18053 | 0.19996 | 0.23608 | 0.2165 | 0.22254 | 0.19434
5 | 0.4365 | 0.39971 | 0.36812 | 0.35788 | 0.36358 | 0.3585 | 0.40088 | 0.42555 | 0.46826 | 0.48517 | 0.51567 | 0.54631 | 0.56427 | 0.54729 | 0.52937 | 0.52301 | 0.51543 | 0.52223 | 0.52085 | 0.52502 | 0.58095 | 0.54888 | 0.55315 | 0.50007
6 | 2.7108 | 2.6194 | 2.4269 | 2.5101 | 2.5347 | 2.516 | 2.7579 | 3.2785 | 3.4196 | 3.4124 | 3.4048 | 3.5968 | 3.5687 | 3.4529 | 3.2579 | 3.1443 | 3.2587 | 3.2117 | 2.9901 | 3.0061 | 3.1539 | 2.8646 | 2.7706 | 2.7903
7 | 1.3234 | 1.2151 | 1.173 | 1.1849 | 1.1238 | 1.1899 | 1.5279 | 1.5942 | 1.8311 | 1.9391 | 1.9165 | 2.0038 | 1.9632 | 2.038 | 2.0109 | 1.8778 | 1.8712 | 1.8462 | 1.8015 | 1.8006 | 1.8392 | 1.5376 | 1.5869 | 1.4155
8 | 0.26409 | 0.25237 | 0.23975 | 0.23522 | 0.23354 | 0.24362 | 0.38987 | 0.43009 | 0.46088 | 0.45735 | 0.47381 | 0.50362 | 0.50397 | 0.47856 | 0.42054 | 0.4025 | 0.37402 | 0.37717 | 0.36281 | 0.36918 | 0.36107 | 0.31358 | 0.29341 | 0.27643
9 | 0.25607 | 0.24218 | 0.23087 | 0.21673 | 0.2121 | 0.20256 | 0.20942 | 0.19603 | 0.17004 | 0.17907 | 0.19473 | 0.2184 | 0.23169 | 0.23822 | 0.23291 | 0.2414 | 0.234 | 0.2394 | 0.22934 | 0.23962 | 0.25585 | 0.2348 | 0.23143 | 0.25152
10 | 0.58797 | 0.55324 | 0.52757 | 0.52735 | 0.51332 | 0.51491 | 0.61342 | 0.65027 | 0.69346 | 0.72506 | 0.70377 | 0.73126 | 0.76867 | 0.76068 | 0.74329 | 0.6908 | 0.65798 | 0.67496 | 0.67214 | 0.70797 | 0.77116 | 0.69513 | 0.68494 | 0.61952
11 | 0.35034 | 0.33302 | 0.3068 | 0.2946 | 0.27655 | 0.27951 | 0.33615 | 0.29732 | 0.32013 | 0.34282 | 0.35282 | 0.36417 | 0.36849 | 0.37811 | 0.36131 | 0.34316 | 0.32287 | 0.37057 | 0.36462 | 0.36466 | 0.41457 | 0.3601 | 0.4075 | 0.38274
12 | 1.2239 | 1.2439 | 1.3144 | 1.1994 | 1.1677 | 1.1197 | 1.1521 | 1.1764 | 1.0454 | 0.80851 | 1.1087 | 1.2237 | 1.2291 | 1.2916 | 1.0348 | 1.3687 | 1.2371 | 1.2251 | 1.2196 | 1.327 | 1.4644 | 1.4427 | 1.4926 | 1.5231
13 | 2.8285 | 2.8012 | 2.7455 | 2.7227 | 2.6844 | 2.7262 | 3.1496 | 3.2349 | 3.4454 | 3.2867 | 3.2982 | 3.3263 | 3.4447 | 3.433 | 3.3621 | 3.3358 | 3.3547 | 3.4171 | 3.249 | 3.2768 | 3.3167 | 3.1101 | 2.8338 | 2.858
14 | 2.0213 | 2.0064 | 1.9243 | 1.8849 | 1.8519 | 1.8625 | 1.8661 | 2.1761 | 2.3379 | 2.3147 | 2.2675 | 2.2985 | 2.3927 | 2.3693 | 2.1929 | 2.258 | 2.2612 | 2.2167 | 2.0833 | 2.0475 | 2.0537 | 2.0171 | 1.9455 | 1.9056
15 | 0.52199 | 0.50286 | 0.47515 | 0.43645 | 0.40497 | 0.40797 | 0.44587 | 0.49144 | 0.53348 | 0.57428 | 0.51663 | 0.54492 | 0.55436 | 0.56163 | 0.49249 | 0.51059 | 0.51745 | 0.5415 | 0.54136 | 0.55897 | 0.59542 | 0.53668 | 0.53655 | 0.52166
16 | 0.79473 | 0.75572 | 0.69337 | 0.71409 | 0.68703 | 0.68954 | 0.96571 | 1.1578 | 1.2121 | 1.142 | 1.1113 | 1.1961 | 1.2577 | 1.1845 | 1.0851 | 1.0306 | 1.0365 | 1.0236 | 0.98377 | 1.0624 | 1.1211 | 1.0383 | 0.96825 | 0.83333
17 | 0.42736 | 0.39566 | 0.33651 | 0.32488 | 0.27833 | 0.24581 | 0.40162 | 0.428 | 0.50934 | 0.53209 | 0.50796 | 0.4629 | 0.5388 | 0.55186 | 0.51674 | 0.48097 | 0.40486 | 0.41907 | 0.46195 | 0.51166 | 0.60409 | 0.55399 | 0.56944 | 0.49729
18 | 0.68748 | 0.62954 | 0.57979 | 0.56366 | 0.57264 | 0.56463 | 0.63138 | 0.67025 | 0.7375 | 0.76414 | 0.81218 | 0.86045 | 0.88873 | 0.86198 | 0.83376 | 0.82374 | 0.81181 | 0.82251 | 0.82034 | 0.8269 | 0.91499 | 0.86448 | 0.8712 | 0.78762
19 | 2.0494 | 1.9803 | 1.8347 | 1.8976 | 1.9162 | 1.9021 | 2.0849 | 2.4785 | 2.5853 | 2.5797 | 2.574 | 2.7192 | 2.6979 | 2.6104 | 2.463 | 2.3771 | 2.4635 | 2.4281 | 2.2605 | 2.2726 | 2.3844 | 2.1656 | 2.0946 | 2.1095
20 | 1.1098 | 1.0191 | 0.9837 | 0.99373 | 0.94249 | 0.99786 | 1.2813 | 1.337 | 1.5356 | 1.6262 | 1.6073 | 1.6805 | 1.6464 | 1.7091 | 1.6864 | 1.5748 | 1.5692 | 1.5483 | 1.5108 | 1.5101 | 1.5424 | 1.2895 | 1.3308 | 1.1871
21 | 0.58478 | 0.55883 | 0.53087 | 0.52085 | 0.51713 | 0.53943 | 0.86329 | 0.95235 | 1.0205 | 1.0127 | 1.0492 | 1.1151 | 1.1159 | 1.0597 | 0.93121 | 0.89125 | 0.82818 | 0.83516 | 0.80337 | 0.81746 | 0.79951 | 0.69436 | 0.64968 | 0.61209
22 | 0.67675 | 0.64004 | 0.61016 | 0.57279 | 0.56054 | 0.53534 | 0.55346 | 0.51808 | 0.4494 | 0.47325 | 0.51465 | 0.57719 | 0.61233 | 0.62958 | 0.61554 | 0.63798 | 0.61843 | 0.63271 | 0.60611 | 0.63327 | 0.67618 | 0.62053 | 0.61165 | 0.66473
23 | 3.2211 | 3.0308 | 2.8902 | 2.889 | 2.8121 | 2.8208 | 3.3605 | 3.5624 | 3.799 | 3.9721 | 3.8554 | 4.006 | 4.211 | 4.1672 | 4.0719 | 3.7844 | 3.6046 | 3.6976 | 3.6821 | 3.8785 | 4.2246 | 3.8081 | 3.7523 | 3.3939
24 | 1.8784 | 1.7856 | 1.645 | 1.5795 | 1.4828 | 1.4987 | 1.8023 | 1.5941 | 1.7164 | 1.8381 | 1.8917 | 1.9526 | 1.9757 | 2.0273 | 1.9373 | 1.8399 | 1.7312 | 1.9869 | 1.955 | 1.9552 | 2.2228 | 1.9307 | 2.1849 | 2.0521
25 | 0.7086 | 0.72016 | 0.76098 | 0.69441 | 0.67603 | 0.64825 | 0.66701 | 0.68107 | 0.60525 | 0.46808 | 0.64185 | 0.70845 | 0.71158 | 0.74776 | 0.5991 | 0.79241 | 0.7162 | 0.70924 | 0.7061 | 0.76828 | 0.84782 | 0.83526 | 0.86413 | 0.88179
26 | 2.3194 | 2.297 | 2.2513 | 2.2326 | 2.2012 | 2.2355 | 2.5827 | 2.6526 | 2.8252 | 2.6951 | 2.7045 | 2.7276 | 2.8246 | 2.8151 | 2.7569 | 2.7354 | 2.7508 | 2.802 | 2.6642 | 2.687 | 2.7197 | 2.5502 | 2.3237 | 2.3436
27 | 2.1055 | 2.09 | 2.0044 | 1.9634 | 1.9291 | 1.9401 | 1.9439 | 2.2668 | 2.4353 | 2.4112 | 2.362 | 2.3943 | 2.4924 | 2.4681 | 2.2843 | 2.3521 | 2.3555 | 2.3091 | 2.1701 | 2.1328 | 2.1393 | 2.1012 | 2.0266 | 1.985
28 | 1.1152 | 1.0743 | 1.0151 | 0.93241 | 0.86515 | 0.87157 | 0.95255 | 1.0499 | 1.1397 | 1.2269 | 1.1037 | 1.1641 | 1.1843 | 1.1998 | 1.0521 | 1.0908 | 1.1055 | 1.1568 | 1.1565 | 1.1942 | 1.272 | 1.1465 | 1.1463 | 1.1145
29 | 2.4154 | 2.2968 | 2.1073 | 2.1703 | 2.088 | 2.0957 | 2.935 | 3.5189 | 3.684 | 3.4708 | 3.3775 | 3.6351 | 3.8225 | 3.5999 | 3.2978 | 3.1321 | 3.1501 | 3.1111 | 2.9899 | 3.2288 | 3.4073 | 3.1557 | 2.9427 | 2.5327
30 | 0.62631 | 0.57984 | 0.49317 | 0.47612 | 0.4079 | 0.36024 | 0.58858 | 0.62724 | 0.74645 | 0.77979 | 0.74443 | 0.67838 | 0.78962 | 0.80876 | 0.7573 | 0.70487 | 0.59333 | 0.61416 | 0.677 | 0.74984 | 0.88531 | 0.81188 | 0.83453 | 0.72879
31 | 3.2846 | 3.0078 | 2.7701 | 2.693 | 2.7359 | 2.6977 | 3.0166 | 3.2023 | 3.5236 | 3.6509 | 3.8804 | 4.111 | 4.2462 | 4.1183 | 3.9835 | 3.9356 | 3.8786 | 3.9297 | 3.9194 | 3.9508 | 4.3716 | 4.1303 | 4.1624 | 3.7631
32 | 1.106 | 1.0687 | 0.99018 | 1.0241 | 1.0342 | 1.0265 | 1.1252 | 1.3376 | 1.3952 | 1.3922 | 1.3891 | 1.4675 | 1.456 | 1.4088 | 1.3292 | 1.2829 | 1.3295 | 1.3104 | 1.22 | 1.2265 | 1.2868 | 1.1687 | 1.1304 | 1.1384

## Pc, Summer, S5
LoadID | 0 | 1 | 2 | 3 | 4 | 5 | 6 | 7 | 8 | 9 | 10 | 11 | 12 | 13 | 14 | 15 | 16 | 17 | 18 | 19 | 20 | 21 | 22 | 23
1 | 2.0312 | 2.0103 | 1.9375 | 1.9021 | 1.8895 | 1.9166 | 1.9009 | 2.3236 | 2.5 | 2.4675 | 2.4266 | 2.4564 | 2.5474 | 2.4985 | 2.3051 | 2.3761 | 2.4035 | 2.3239 | 2.206 | 2.1782 | 2.1716 | 2.1472 | 1.9843 | 1.9187
2 | 0.94314 | 0.90858 | 0.85851 | 0.78858 | 0.7317 | 0.73713 | 0.80561 | 0.88794 | 0.96389 | 1.0376 | 0.93346 | 0.98457 | 1.0016 | 1.0148 | 0.88983 | 0.92255 | 0.93493 | 0.97839 | 0.97814 | 1.01 | 1.0758 | 0.96968 | 0.96945 | 0.94255
3 | 1.7297 | 1.6448 | 1.5091 | 1.5542 | 1.4953 | 1.5008 | 2.1018 | 2.52 | 2.6382 | 2.4855 | 2.4187 | 2.6032 | 2.7374 | 2.578 | 2.3617 | 2.243 | 2.2558 | 2.2279 | 2.1411 | 2.3122 | 2.4401 | 2.2599 | 2.1074 | 1.8137
4 | 0.16701 | 0.15462 | 0.13151 | 0.12696 | 0.10877 | 0.096065 | 0.15695 | 0.16726 | 0.19905 | 0.20794 | 0.19851 | 0.1809 | 0.21057 | 0.21567 | 0.20195 | 0.18796 | 0.15822 | 0.16378 | 0.18053 | 0.19996 | 0.23608 | 0.2165 | 0.22254 | 0.19434
5 | 0.4365 | 0.39971 | 0.36812 | 0.35788 | 0.36358 | 0.3585 | 0.40088 | 0.42555 | 0.46826 | 0.48517 | 0.51567 | 0.54631 | 0.56427 | 0.54729 | 0.52937 | 0.52301 | 0.51543 | 0.52223 | 0.52085 | 0.52502 | 0.58095 | 0.54888 | 0.55315 | 0.50007
6 | 2.7108 | 2.6194 | 2.4269 | 2.5101 | 2.5347 | 2.516 | 2.7579 | 3.2785 | 3.4196 | 3.4124 | 3.4048 | 3.5968 | 3.5687 | 3.4529 | 3.2579 | 3.1443 | 3.2587 | 3.2117 | 2.9901 | 3.0061 | 3.1539 | 2.8646 | 2.7706 | 2.7903
7 | 1.3234 | 1.2151 | 1.173 | 1.1849 | 1.1238 | 1.1899 | 1.5279 | 1.5942 | 1.8311 | 1.9391 | 1.9165 | 2.0038 | 1.9632 | 2.038 | 2.0109 | 1.8778 | 1.8712 | 1.8462 | 1.8015 | 1.8006 | 1.8392 | 1.5376 | 1.5869 | 1.4155
8 | 0.26409 | 0.25237 | 0.23975 | 0.23522 | 0.23354 | 0.24362 | 0.38987 | 0.43009 | 0.46088 | 0.45735 | 0.47381 | 0.50362 | 0.50397 | 0.47856 | 0.42054 | 0.4025 | 0.37402 | 0.37717 | 0.36281 | 0.36918 | 0.36107 | 0.31358 | 0.29341 | 0.27643
9 | 0.25607 | 0.24218 | 0.23087 | 0.21673 | 0.2121 | 0.20256 | 0.20942 | 0.19603 | 0.17004 | 0.17907 | 0.19473 | 0.2184 | 0.23169 | 0.23822 | 0.23291 | 0.2414 | 0.234 | 0.2394 | 0.22934 | 0.23962 | 0.25585 | 0.2348 | 0.23143 | 0.25152
10 | 0.58797 | 0.55324 | 0.52757 | 0.52735 | 0.51332 | 0.51491 | 0.61342 | 0.65027 | 0.69346 | 0.72506 | 0.70377 | 0.73126 | 0.76867 | 0.76068 | 0.74329 | 0.6908 | 0.65798 | 0.67496 | 0.67214 | 0.70797 | 0.77116 | 0.69513 | 0.68494 | 0.61952
11 | 0.35034 | 0.33302 | 0.3068 | 0.2946 | 0.27655 | 0.27951 | 0.33615 | 0.29732 | 0.32013 | 0.34282 | 0.35282 | 0.36417 | 0.36849 | 0.37811 | 0.36131 | 0.34316 | 0.32287 | 0.37057 | 0.36462 | 0.36466 | 0.41457 | 0.3601 | 0.4075 | 0.38274
12 | 1.2239 | 1.2439 | 1.3144 | 1.1994 | 1.1677 | 1.1197 | 1.1521 | 1.1764 | 1.0454 | 0.80851 | 1.1087 | 1.2237 | 1.2291 | 1.2916 | 1.0348 | 1.3687 | 1.2371 | 1.2251 | 1.2196 | 1.327 | 1.4644 | 1.4427 | 1.4926 | 1.5231
13 | 2.8285 | 2.8012 | 2.7455 | 2.7227 | 2.6844 | 2.7262 | 3.1496 | 3.2349 | 3.4454 | 3.2867 | 3.2982 | 3.3263 | 3.4447 | 3.433 | 3.3621 | 3.3358 | 3.3547 | 3.4171 | 3.249 | 3.2768 | 3.3167 | 3.1101 | 2.8338 | 2.858
14 | 2.0213 | 2.0064 | 1.9243 | 1.8849 | 1.8519 | 1.8625 | 1.8661 | 2.1761 | 2.3379 | 2.3147 | 2.2675 | 2.2985 | 2.3927 | 2.3693 | 2.1929 | 2.258 | 2.2612 | 2.2167 | 2.0833 | 2.0475 | 2.0537 | 2.0171 | 1.9455 | 1.9056
15 | 0.52199 | 0.50286 | 0.47515 | 0.43645 | 0.40497 | 0.40797 | 0.44587 | 0.49144 | 0.53348 | 0.57428 | 0.51663 | 0.54492 | 0.55436 | 0.56163 | 0.49249 | 0.51059 | 0.51745 | 0.5415 | 0.54136 | 0.55897 | 0.59542 | 0.53668 | 0.53655 | 0.52166
16 | 0.79473 | 0.75572 | 0.69337 | 0.71409 | 0.68703 | 0.68954 | 0.96571 | 1.1578 | 1.2121 | 1.142 | 1.1113 | 1.1961 | 1.2577 | 1.1845 | 1.0851 | 1.0306 | 1.0365 | 1.0236 | 0.98377 | 1.0624 | 1.1211 | 1.0383 | 0.96825 | 0.83333
17 | 0.42736 | 0.39566 | 0.33651 | 0.32488 | 0.27833 | 0.24581 | 0.40162 | 0.428 | 0.50934 | 0.53209 | 0.50796 | 0.4629 | 0.5388 | 0.55186 | 0.51674 | 0.48097 | 0.40486 | 0.41907 | 0.46195 | 0.51166 | 0.60409 | 0.55399 | 0.56944 | 0.49729
18 | 0.68748 | 0.62954 | 0.57979 | 0.56366 | 0.57264 | 0.56463 | 0.63138 | 0.67025 | 0.7375 | 0.76414 | 0.81218 | 0.86045 | 0.88873 | 0.86198 | 0.83376 | 0.82374 | 0.81181 | 0.82251 | 0.82034 | 0.8269 | 0.91499 | 0.86448 | 0.8712 | 0.78762
19 | 2.0494 | 1.9803 | 1.8347 | 1.8976 | 1.9162 | 1.9021 | 2.0849 | 2.4785 | 2.5853 | 2.5797 | 2.574 | 2.7192 | 2.6979 | 2.6104 | 2.463 | 2.3771 | 2.4635 | 2.4281 | 2.2605 | 2.2726 | 2.3844 | 2.1656 | 2.0946 | 2.1095
20 | 1.1098 | 1.0191 | 0.9837 | 0.99373 | 0.94249 | 0.99786 | 1.2813 | 1.337 | 1.5356 | 1.6262 | 1.6073 | 1.6805 | 1.6464 | 1.7091 | 1.6864 | 1.5748 | 1.5692 | 1.5483 | 1.5108 | 1.5101 | 1.5424 | 1.2895 | 1.3308 | 1.1871
21 | 0.58478 | 0.55883 | 0.53087 | 0.52085 | 0.51713 | 0.53943 | 0.86329 | 0.95235 | 1.0205 | 1.0127 | 1.0492 | 1.1151 | 1.1159 | 1.0597 | 0.93121 | 0.89125 | 0.82818 | 0.83516 | 0.80337 | 0.81746 | 0.79951 | 0.69436 | 0.64968 | 0.61209
22 | 0.67675 | 0.64004 | 0.61016 | 0.57279 | 0.56054 | 0.53534 | 0.55346 | 0.51808 | 0.4494 | 0.47325 | 0.51465 | 0.57719 | 0.61233 | 0.62958 | 0.61554 | 0.63798 | 0.61843 | 0.63271 | 0.60611 | 0.63327 | 0.67618 | 0.62053 | 0.61165 | 0.66473
23 | 3.2211 | 3.0308 | 2.8902 | 2.889 | 2.8121 | 2.8208 | 3.3605 | 3.5624 | 3.799 | 3.9721 | 3.8554 | 4.006 | 4.211 | 4.1672 | 4.0719 | 3.7844 | 3.6046 | 3.6976 | 3.6821 | 3.8785 | 4.2246 | 3.8081 | 3.7523 | 3.3939
24 | 1.8784 | 1.7856 | 1.645 | 1.5795 | 1.4828 | 1.4987 | 1.8023 | 1.5941 | 1.7164 | 1.8381 | 1.8917 | 1.9526 | 1.9757 | 2.0273 | 1.9373 | 1.8399 | 1.7312 | 1.9869 | 1.955 | 1.9552 | 2.2228 | 1.9307 | 2.1849 | 2.0521
25 | 0.7086 | 0.72016 | 0.76098 | 0.69441 | 0.67603 | 0.64825 | 0.66701 | 0.68107 | 0.60525 | 0.46808 | 0.64185 | 0.70845 | 0.71158 | 0.74776 | 0.5991 | 0.79241 | 0.7162 | 0.70924 | 0.7061 | 0.76828 | 0.84782 | 0.83526 | 0.86413 | 0.88179
26 | 2.3194 | 2.297 | 2.2513 | 2.2326 | 2.2012 | 2.2355 | 2.5827 | 2.6526 | 2.8252 | 2.6951 | 2.7045 | 2.7276 | 2.8246 | 2.8151 | 2.7569 | 2.7354 | 2.7508 | 2.802 | 2.6642 | 2.687 | 2.7197 | 2.5502 | 2.3237 | 2.3436
27 | 2.1055 | 2.09 | 2.0044 | 1.9634 | 1.9291 | 1.9401 | 1.9439 | 2.2668 | 2.4353 | 2.4112 | 2.362 | 2.3943 | 2.4924 | 2.4681 | 2.2843 | 2.3521 | 2.3555 | 2.3091 | 2.1701 | 2.1328 | 2.1393 | 2.1012 | 2.0266 | 1.985
28 | 1.1152 | 1.0743 | 1.0151 | 0.93241 | 0.86515 | 0.87157 | 0.95255 | 1.0499 | 1.1397 | 1.2269 | 1.1037 | 1.1641 | 1.1843 | 1.1998 | 1.0521 | 1.0908 | 1.1055 | 1.1568 | 1.1565 | 1.1942 | 1.272 | 1.1465 | 1.1463 | 1.1145
29 | 2.4154 | 2.2968 | 2.1073 | 2.1703 | 2.088 | 2.0957 | 2.935 | 3.5189 | 3.684 | 3.4708 | 3.3775 | 3.6351 | 3.8225 | 3.5999 | 3.2978 | 3.1321 | 3.1501 | 3.1111 | 2.9899 | 3.2288 | 3.4073 | 3.1557 | 2.9427 | 2.5327
30 | 0.62631 | 0.57984 | 0.49317 | 0.47612 | 0.4079 | 0.36024 | 0.58858 | 0.62724 | 0.74645 | 0.77979 | 0.74443 | 0.67838 | 0.78962 | 0.80876 | 0.7573 | 0.70487 | 0.59333 | 0.61416 | 0.677 | 0.74984 | 0.88531 | 0.81188 | 0.83453 | 0.72879
31 | 3.2846 | 3.0078 | 2.7701 | 2.693 | 2.7359 | 2.6977 | 3.0166 | 3.2023 | 3.5236 | 3.6509 | 3.8804 | 4.111 | 4.2462 | 4.1183 | 3.9835 | 3.9356 | 3.8786 | 3.9297 | 3.9194 | 3.9508 | 4.3716 | 4.1303 | 4.1624 | 3.7631
32 | 1.106 | 1.0687 | 0.99018 | 1.0241 | 1.0342 | 1.0265 | 1.1252 | 1.3376 | 1.3952 | 1.3922 | 1.3891 | 1.4675 | 1.456 | 1.4088 | 1.3292 | 1.2829 | 1.3295 | 1.3104 | 1.22 | 1.2265 | 1.2868 | 1.1687 | 1.1304 | 1.1384

## Pc, Summer, S6
LoadID | 0 | 1 | 2 | 3 | 4 | 5 | 6 | 7 | 8 | 9 | 10 | 11 | 12 | 13 | 14 | 15 | 16 | 17 | 18 | 19 | 20 | 21 | 22 | 23
1 | 2.0312 | 2.0103 | 1.9375 | 1.9021 | 1.8895 | 1.9166 | 1.9009 | 2.3236 | 2.5 | 2.4675 | 2.4266 | 2.4564 | 2.5474 | 2.4985 | 2.3051 | 2.3761 | 2.4035 | 2.3239 | 2.206 | 2.1782 | 2.1716 | 2.1472 | 1.9843 | 1.9187
2 | 0.94314 | 0.90858 | 0.85851 | 0.78858 | 0.7317 | 0.73713 | 0.80561 | 0.88794 | 0.96389 | 1.0376 | 0.93346 | 0.98457 | 1.0016 | 1.0148 | 0.88983 | 0.92255 | 0.93493 | 0.97839 | 0.97814 | 1.01 | 1.0758 | 0.96968 | 0.96945 | 0.94255
3 | 1.7297 | 1.6448 | 1.5091 | 1.5542 | 1.4953 | 1.5008 | 2.1018 | 2.52 | 2.6382 | 2.4855 | 2.4187 | 2.6032 | 2.7374 | 2.578 | 2.3617 | 2.243 | 2.2558 | 2.2279 | 2.1411 | 2.3122 | 2.4401 | 2.2599 | 2.1074 | 1.8137
4 | 0.16701 | 0.15462 | 0.13151 | 0.12696 | 0.10877 | 0.096065 | 0.15695 | 0.16726 | 0.19905 | 0.20794 | 0.19851 | 0.1809 | 0.21057 | 0.21567 | 0.20195 | 0.18796 | 0.15822 | 0.16378 | 0.18053 | 0.19996 | 0.23608 | 0.2165 | 0.22254 | 0.19434
5 | 0.4365 | 0.39971 | 0.36812 | 0.35788 | 0.36358 | 0.3585 | 0.40088 | 0.42555 | 0.46826 | 0.48517 | 0.51567 | 0.54631 | 0.56427 | 0.54729 | 0.52937 | 0.52301 | 0.51543 | 0.52223 | 0.52085 | 0.52502 | 0.58095 | 0.54888 | 0.55315 | 0.50007
6 | 2.7108 | 2.6194 | 2.4269 | 2.5101 | 2.5347 | 2.516 | 2.7579 | 3.2785 | 3.4196 | 3.4124 | 3.4048 | 3.5968 | 3.5687 | 3.4529 | 3.2579 | 3.1443 | 3.2587 | 3.2117 | 2.9901 | 3.0061 | 3.1539 | 2.8646 | 2.7706 | 2.7903
7 | 1.3234 | 1.2151 | 1.173 | 1.1849 | 1.1238 | 1.1899 | 1.5279 | 1.5942 | 1.8311 | 1.9391 | 1.9165 | 2.0038 | 1.9632 | 2.038 | 2.0109 | 1.8778 | 1.8712 | 1.8462 | 1.8015 | 1.8006 | 1.8392 | 1.5376 | 1.5869 | 1.4155
8 | 0.26409 | 0.25237 | 0.23975 | 0.23522 | 0.23354 | 0.24362 | 0.38987 | 0.43009 | 0.46088 | 0.45735 | 0.47381 | 0.50362 | 0.50397 | 0.47856 | 0.42054 | 0.4025 | 0.37402 | 0.37717 | 0.36281 | 0.36918 | 0.36107 | 0.31358 | 0.29341 | 0.27643
9 | 0.25607 | 0.24218 | 0.23087 | 0.21673 | 0.2121 | 0.20256 | 0.20942 | 0.19603 | 0.17004 | 0.17907 | 0.19473 | 0.2184 | 0.23169 | 0.23822 | 0.23291 | 0.2414 | 0.234 | 0.2394 | 0.22934 | 0.23962 | 0.25585 | 0.2348 | 0.23143 | 0.25152
10 | 0.58797 | 0.55324 | 0.52757 | 0.52735 | 0.51332 | 0.51491 | 0.61342 | 0.65027 | 0.69346 | 0.72506 | 0.70377 | 0.73126 | 0.76867 | 0.76068 | 0.74329 | 0.6908 | 0.65798 | 0.67496 | 0.67214 | 0.70797 | 0.77116 | 0.69513 | 0.68494 | 0.61952
11 | 0.35034 | 0.33302 | 0.3068 | 0.2946 | 0.27655 | 0.27951 | 0.33615 | 0.29732 | 0.32013 | 0.34282 | 0.35282 | 0.36417 | 0.36849 | 0.37811 | 0.36131 | 0.34316 | 0.32287 | 0.37057 | 0.36462 | 0.36466 | 0.41457 | 0.3601 | 0.4075 | 0.38274
12 | 1.2239 | 1.2439 | 1.3144 | 1.1994 | 1.1677 | 1.1197 | 1.1521 | 1.1764 | 1.0454 | 0.80851 | 1.1087 | 1.2237 | 1.2291 | 1.2916 | 1.0348 | 1.3687 | 1.2371 | 1.2251 | 1.2196 | 1.327 | 1.4644 | 1.4427 | 1.4926 | 1.5231
13 | 2.8285 | 2.8012 | 2.7455 | 2.7227 | 2.6844 | 2.7262 | 3.1496 | 3.2349 | 3.4454 | 3.2867 | 3.2982 | 3.3263 | 3.4447 | 3.433 | 3.3621 | 3.3358 | 3.3547 | 3.4171 | 3.249 | 3.2768 | 3.3167 | 3.1101 | 2.8338 | 2.858
14 | 2.0213 | 2.0064 | 1.9243 | 1.8849 | 1.8519 | 1.8625 | 1.8661 | 2.1761 | 2.3379 | 2.3147 | 2.2675 | 2.2985 | 2.3927 | 2.3693 | 2.1929 | 2.258 | 2.2612 | 2.2167 | 2.0833 | 2.0475 | 2.0537 | 2.0171 | 1.9455 | 1.9056
15 | 0.52199 | 0.50286 | 0.47515 | 0.43645 | 0.40497 | 0.40797 | 0.44587 | 0.49144 | 0.53348 | 0.57428 | 0.51663 | 0.54492 | 0.55436 | 0.56163 | 0.49249 | 0.51059 | 0.51745 | 0.5415 | 0.54136 | 0.55897 | 0.59542 | 0.53668 | 0.53655 | 0.52166
16 | 0.79473 | 0.75572 | 0.69337 | 0.71409 | 0.68703 | 0.68954 | 0.96571 | 1.1578 | 1.2121 | 1.142 | 1.1113 | 1.1961 | 1.2577 | 1.1845 | 1.0851 | 1.0306 | 1.0365 | 1.0236 | 0.98377 | 1.0624 | 1.1211 | 1.0383 | 0.96825 | 0.83333
17 | 0.42736 | 0.39566 | 0.33651 | 0.32488 | 0.27833 | 0.24581 | 0.40162 | 0.428 | 0.50934 | 0.53209 | 0.50796 | 0.4629 | 0.5388 | 0.55186 | 0.51674 | 0.48097 | 0.40486 | 0.41907 | 0.46195 | 0.51166 | 0.60409 | 0.55399 | 0.56944 | 0.49729
18 | 0.68748 | 0.62954 | 0.57979 | 0.56366 | 0.57264 | 0.56463 | 0.63138 | 0.67025 | 0.7375 | 0.76414 | 0.81218 | 0.86045 | 0.88873 | 0.86198 | 0.83376 | 0.82374 | 0.81181 | 0.82251 | 0.82034 | 0.8269 | 0.91499 | 0.86448 | 0.8712 | 0.78762
19 | 2.0494 | 1.9803 | 1.8347 | 1.8976 | 1.9162 | 1.9021 | 2.0849 | 2.4785 | 2.5853 | 2.5797 | 2.574 | 2.7192 | 2.6979 | 2.6104 | 2.463 | 2.3771 | 2.4635 | 2.4281 | 2.2605 | 2.2726 | 2.3844 | 2.1656 | 2.0946 | 2.1095
20 | 1.1098 | 1.0191 | 0.9837 | 0.99373 | 0.94249 | 0.99786 | 1.2813 | 1.337 | 1.5356 | 1.6262 | 1.6073 | 1.6805 | 1.6464 | 1.7091 | 1.6864 | 1.5748 | 1.5692 | 1.5483 | 1.5108 | 1.5101 | 1.5424 | 1.2895 | 1.3308 | 1.1871
21 | 0.58478 | 0.55883 | 0.53087 | 0.52085 | 0.51713 | 0.53943 | 0.86329 | 0.95235 | 1.0205 | 1.0127 | 1.0492 | 1.1151 | 1.1159 | 1.0597 | 0.93121 | 0.89125 | 0.82818 | 0.83516 | 0.80337 | 0.81746 | 0.79951 | 0.69436 | 0.64968 | 0.61209
22 | 0.67675 | 0.64004 | 0.61016 | 0.57279 | 0.56054 | 0.53534 | 0.55346 | 0.51808 | 0.4494 | 0.47325 | 0.51465 | 0.57719 | 0.61233 | 0.62958 | 0.61554 | 0.63798 | 0.61843 | 0.63271 | 0.60611 | 0.63327 | 0.67618 | 0.62053 | 0.61165 | 0.66473
23 | 3.2211 | 3.0308 | 2.8902 | 2.889 | 2.8121 | 2.8208 | 3.3605 | 3.5624 | 3.799 | 3.9721 | 3.8554 | 4.006 | 4.211 | 4.1672 | 4.0719 | 3.7844 | 3.6046 | 3.6976 | 3.6821 | 3.8785 | 4.2246 | 3.8081 | 3.7523 | 3.3939
24 | 1.8784 | 1.7856 | 1.645 | 1.5795 | 1.4828 | 1.4987 | 1.8023 | 1.5941 | 1.7164 | 1.8381 | 1.8917 | 1.9526 | 1.9757 | 2.0273 | 1.9373 | 1.8399 | 1.7312 | 1.9869 | 1.955 | 1.9552 | 2.2228 | 1.9307 | 2.1849 | 2.0521
25 | 0.7086 | 0.72016 | 0.76098 | 0.69441 | 0.67603 | 0.64825 | 0.66701 | 0.68107 | 0.60525 | 0.46808 | 0.64185 | 0.70845 | 0.71158 | 0.74776 | 0.5991 | 0.79241 | 0.7162 | 0.70924 | 0.7061 | 0.76828 | 0.84782 | 0.83526 | 0.86413 | 0.88179
26 | 2.3194 | 2.297 | 2.2513 | 2.2326 | 2.2012 | 2.2355 | 2.5827 | 2.6526 | 2.8252 | 2.6951 | 2.7045 | 2.7276 | 2.8246 | 2.8151 | 2.7569 | 2.7354 | 2.7508 | 2.802 | 2.6642 | 2.687 | 2.7197 | 2.5502 | 2.3237 | 2.3436
27 | 2.1055 | 2.09 | 2.0044 | 1.9634 | 1.9291 | 1.9401 | 1.9439 | 2.2668 | 2.4353 | 2.4112 | 2.362 | 2.3943 | 2.4924 | 2.4681 | 2.2843 | 2.3521 | 2.3555 | 2.3091 | 2.1701 | 2.1328 | 2.1393 | 2.1012 | 2.0266 | 1.985
28 | 1.1152 | 1.0743 | 1.0151 | 0.93241 | 0.86515 | 0.87157 | 0.95255 | 1.0499 | 1.1397 | 1.2269 | 1.1037 | 1.1641 | 1.1843 | 1.1998 | 1.0521 | 1.0908 | 1.1055 | 1.1568 | 1.1565 | 1.1942 | 1.272 | 1.1465 | 1.1463 | 1.1145
29 | 2.4154 | 2.2968 | 2.1073 | 2.1703 | 2.088 | 2.0957 | 2.935 | 3.5189 | 3.684 | 3.4708 | 3.3775 | 3.6351 | 3.8225 | 3.5999 | 3.2978 | 3.1321 | 3.1501 | 3.1111 | 2.9899 | 3.2288 | 3.4073 | 3.1557 | 2.9427 | 2.5327
30 | 0.62631 | 0.57984 | 0.49317 | 0.47612 | 0.4079 | 0.36024 | 0.58858 | 0.62724 | 0.74645 | 0.77979 | 0.74443 | 0.67838 | 0.78962 | 0.80876 | 0.7573 | 0.70487 | 0.59333 | 0.61416 | 0.677 | 0.74984 | 0.88531 | 0.81188 | 0.83453 | 0.72879
31 | 3.2846 | 3.0078 | 2.7701 | 2.693 | 2.7359 | 2.6977 | 3.0166 | 3.2023 | 3.5236 | 3.6509 | 3.8804 | 4.111 | 4.2462 | 4.1183 | 3.9835 | 3.9356 | 3.8786 | 3.9297 | 3.9194 | 3.9508 | 4.3716 | 4.1303 | 4.1624 | 3.7631
32 | 1.106 | 1.0687 | 0.99018 | 1.0241 | 1.0342 | 1.0265 | 1.1252 | 1.3376 | 1.3952 | 1.3922 | 1.3891 | 1.4675 | 1.456 | 1.4088 | 1.3292 | 1.2829 | 1.3295 | 1.3104 | 1.22 | 1.2265 | 1.2868 | 1.1687 | 1.1304 | 1.1384

## Pc, Summer, S7
LoadID | 0 | 1 | 2 | 3 | 4 | 5 | 6 | 7 | 8 | 9 | 10 | 11 | 12 | 13 | 14 | 15 | 16 | 17 | 18 | 19 | 20 | 21 | 22 | 23
1 | 1.9326 | 1.9127 | 1.8435 | 1.8098 | 1.7978 | 1.8236 | 1.8086 | 2.2108 | 2.3787 | 2.3478 | 2.3088 | 2.3372 | 2.4237 | 2.3772 | 2.1932 | 2.2608 | 2.2868 | 2.2111 | 2.0989 | 2.0725 | 2.0662 | 2.0429 | 1.888 | 1.8256
2 | 0.90815 | 0.87563 | 0.82683 | 0.75977 | 0.70394 | 0.70793 | 0.77456 | 0.84624 | 0.91833 | 0.98905 | 0.8892 | 0.93809 | 0.9551 | 0.96938 | 0.85077 | 0.88183 | 0.89182 | 0.93554 | 0.93338 | 0.96285 | 1.0265 | 0.92441 | 0.9306 | 0.90669
3 | 1.6558 | 1.5753 | 1.4451 | 1.4876 | 1.4299 | 1.434 | 2.0073 | 2.399 | 2.5113 | 2.3665 | 2.3023 | 2.4781 | 2.6065 | 2.4564 | 2.2509 | 2.1379 | 2.1485 | 2.1241 | 2.0397 | 2.2018 | 2.3243 | 2.1518 | 2.0127 | 1.7349
4 | 0.16352 | 0.15189 | 0.1294 | 0.12485 | 0.10681 | 0.094217 | 0.15278 | 0.15974 | 0.18992 | 0.19862 | 0.18933 | 0.17268 | 0.20124 | 0.20686 | 0.19391 | 0.18058 | 0.15152 | 0.15781 | 0.17293 | 0.19107 | 0.22587 | 0.20676 | 0.21525 | 0.18914
5 | 0.41802 | 0.38311 | 0.35276 | 0.34289 | 0.34788 | 0.34275 | 0.38344 | 0.40525 | 0.44583 | 0.46207 | 0.4909 | 0.52013 | 0.53741 | 0.5217 | 0.50471 | 0.49864 | 0.49099 | 0.49804 | 0.49625 | 0.50001 | 0.55348 | 0.52269 | 0.52836 | 0.47829
6 | 2.5905 | 2.504 | 2.3196 | 2.3981 | 2.4198 | 2.4008 | 2.6324 | 3.1208 | 3.2549 | 3.2486 | 3.2406 | 3.4236 | 3.3977 | 3.2894 | 3.1041 | 2.9959 | 3.1029 | 3.0607 | 2.8478 | 2.8622 | 3.0039 | 2.7274 | 2.6447 | 2.6652
7 | 1.2691 | 1.1664 | 1.1253 | 1.1361 | 1.0764 | 1.1382 | 1.4611 | 1.5181 | 1.7433 | 1.8466 | 1.8245 | 1.9077 | 1.8699 | 1.9426 | 1.9171 | 1.7904 | 1.7824 | 1.7608 | 1.7166 | 1.715 | 1.7526 | 1.4646 | 1.5174 | 1.3559
8 | 0.25412 | 0.24307 | 0.23075 | 0.22631 | 0.22426 | 0.23353 | 0.37307 | 0.40958 | 0.43884 | 0.43562 | 0.45109 | 0.47952 | 0.48006 | 0.45635 | 0.40122 | 0.38404 | 0.35646 | 0.36009 | 0.34592 | 0.35176 | 0.34431 | 0.29884 | 0.28133 | 0.26562
9 | 0.24649 | 0.23337 | 0.2223 | 0.20871 | 0.20385 | 0.19447 | 0.20138 | 0.18689 | 0.16211 | 0.17085 | 0.18556 | 0.20814 | 0.221 | 0.22768 | 0.22269 | 0.23075 | 0.22324 | 0.22901 | 0.21893 | 0.22849 | 0.2442 | 0.22387 | 0.22237 | 0.24192
10 | 0.56411 | 0.53122 | 0.5063 | 0.50586 | 0.49177 | 0.49277 | 0.58714 | 0.61931 | 0.66033 | 0.69064 | 0.67006 | 0.69633 | 0.73226 | 0.72544 | 0.709 | 0.65903 | 0.62703 | 0.64421 | 0.64069 | 0.67444 | 0.73499 | 0.66217 | 0.65525 | 0.59374
11 | 0.33971 | 0.32345 | 0.29781 | 0.28589 | 0.26771 | 0.26984 | 0.32459 | 0.28371 | 0.30532 | 0.32724 | 0.33631 | 0.34727 | 0.35184 | 0.36205 | 0.34622 | 0.3289 | 0.30855 | 0.35532 | 0.34853 | 0.34809 | 0.39617 | 0.34368 | 0.39257 | 0.37001
12 | 1.1697 | 1.1889 | 1.2554 | 1.1457 | 1.1147 | 1.0685 | 1.1 | 1.12 | 0.99527 | 0.77012 | 1.0553 | 1.1649 | 1.1704 | 1.2307 | 0.98655 | 1.3042 | 1.1781 | 1.1678 | 1.1617 | 1.2635 | 1.3947 | 1.3735 | 1.4241 | 1.4539
13 | 2.698 | 2.6723 | 2.6185 | 2.5965 | 2.559 | 2.598 | 3.0018 | 3.0787 | 3.2789 | 3.1282 | 3.1387 | 3.1656 | 3.2788 | 3.2688 | 3.2015 | 3.1764 | 3.1932 | 3.2541 | 3.093 | 3.119 | 3.1576 | 2.9602 | 2.7014 | 2.7255
14 | 1.9297 | 1.9157 | 1.8369 | 1.7991 | 1.7667 | 1.776 | 1.7804 | 2.0713 | 2.2251 | 2.2034 | 2.1581 | 2.1877 | 2.2778 | 2.2567 | 2.089 | 2.1509 | 2.1529 | 2.1119 | 1.9838 | 1.9492 | 1.9558 | 1.9203 | 1.8561 | 1.819
15 | 0.50262 | 0.48463 | 0.45762 | 0.4205 | 0.3896 | 0.39181 | 0.42868 | 0.46836 | 0.50826 | 0.5474 | 0.49214 | 0.5192 | 0.52861 | 0.53651 | 0.47087 | 0.48805 | 0.49359 | 0.51778 | 0.51659 | 0.5329 | 0.56812 | 0.51162 | 0.51505 | 0.50182
16 | 0.76077 | 0.72381 | 0.66398 | 0.68347 | 0.657 | 0.65889 | 0.92228 | 1.1022 | 1.1538 | 1.0873 | 1.0578 | 1.1386 | 1.1976 | 1.1286 | 1.0342 | 0.98227 | 0.98713 | 0.97593 | 0.93718 | 1.0116 | 1.0679 | 0.98869 | 0.92475 | 0.7971
17 | 0.41843 | 0.38866 | 0.33111 | 0.31947 | 0.27331 | 0.24108 | 0.39093 | 0.40875 | 0.48596 | 0.50823 | 0.48446 | 0.44187 | 0.51495 | 0.52931 | 0.49618 | 0.46207 | 0.3877 | 0.40381 | 0.44251 | 0.48891 | 0.57795 | 0.52907 | 0.55078 | 0.48397
18 | 0.65839 | 0.6034 | 0.5556 | 0.54005 | 0.54791 | 0.53983 | 0.60392 | 0.63826 | 0.70219 | 0.72776 | 0.77317 | 0.8192 | 0.84642 | 0.82167 | 0.79493 | 0.78536 | 0.7733 | 0.78442 | 0.7816 | 0.78752 | 0.87173 | 0.82323 | 0.83216 | 0.7533
19 | 1.9584 | 1.893 | 1.7536 | 1.813 | 1.8293 | 1.815 | 1.9901 | 2.3593 | 2.4607 | 2.4559 | 2.4499 | 2.5882 | 2.5686 | 2.4867 | 2.3467 | 2.2649 | 2.3458 | 2.3139 | 2.1529 | 2.1638 | 2.2709 | 2.0619 | 1.9994 | 2.0149
20 | 1.0643 | 0.97823 | 0.94368 | 0.95281 | 0.90273 | 0.95451 | 1.2254 | 1.2731 | 1.462 | 1.5487 | 1.5301 | 1.5999 | 1.5681 | 1.6291 | 1.6077 | 1.5015 | 1.4948 | 1.4767 | 1.4396 | 1.4383 | 1.4698 | 1.2283 | 1.2726 | 1.1371
21 | 0.5627 | 0.53823 | 0.51094 | 0.50111 | 0.49657 | 0.5171 | 0.82609 | 0.90694 | 0.97171 | 0.9646 | 0.99884 | 1.0618 | 1.063 | 1.0105 | 0.88842 | 0.85036 | 0.78931 | 0.79734 | 0.76596 | 0.7789 | 0.7624 | 0.66171 | 0.62295 | 0.58816
22 | 0.65143 | 0.61676 | 0.58751 | 0.5516 | 0.53875 | 0.51395 | 0.53221 | 0.49391 | 0.42844 | 0.45153 | 0.4904 | 0.5501 | 0.58407 | 0.60172 | 0.58854 | 0.60984 | 0.59 | 0.60523 | 0.57859 | 0.60387 | 0.64538 | 0.59166 | 0.58768 | 0.63937
23 | 3.0904 | 2.9102 | 2.7736 | 2.7712 | 2.6941 | 2.6995 | 3.2165 | 3.3928 | 3.6175 | 3.7835 | 3.6708 | 3.8147 | 4.0115 | 3.9741 | 3.8841 | 3.6103 | 3.435 | 3.5291 | 3.5099 | 3.6947 | 4.0264 | 3.6275 | 3.5897 | 3.2527
24 | 1.8214 | 1.7343 | 1.5968 | 1.5329 | 1.4354 | 1.4468 | 1.7404 | 1.5212 | 1.637 | 1.7546 | 1.8032 | 1.862 | 1.8865 | 1.9412 | 1.8563 | 1.7635 | 1.6543 | 1.9051 | 1.8687 | 1.8664 | 2.1241 | 1.8427 | 2.1048 | 1.9839
25 | 0.67719 | 0.68829 | 0.72681 | 0.66332 | 0.64536 | 0.6186 | 0.63686 | 0.6484 | 0.57621 | 0.44586 | 0.61098 | 0.67443 | 0.67762 | 0.71254 | 0.57116 | 0.75507 | 0.68207 | 0.6761 | 0.67258 | 0.73152 | 0.80747 | 0.79521 | 0.82446 | 0.84172
26 | 2.2123 | 2.1913 | 2.1472 | 2.1291 | 2.0983 | 2.1303 | 2.4615 | 2.5246 | 2.6887 | 2.5652 | 2.5738 | 2.5958 | 2.6886 | 2.6804 | 2.6252 | 2.6047 | 2.6185 | 2.6684 | 2.5363 | 2.5575 | 2.5892 | 2.4274 | 2.2152 | 2.2349
27 | 2.0101 | 1.9956 | 1.9134 | 1.8741 | 1.8403 | 1.85 | 1.8546 | 2.1576 | 2.3179 | 2.2952 | 2.248 | 2.2789 | 2.3727 | 2.3507 | 2.176 | 2.2405 | 2.2426 | 2.1999 | 2.0665 | 2.0305 | 2.0373 | 2.0003 | 1.9334 | 1.8948
28 | 1.0738 | 1.0353 | 0.97763 | 0.89834 | 0.83233 | 0.83705 | 0.91583 | 1.0006 | 1.0858 | 1.1694 | 1.0514 | 1.1092 | 1.1293 | 1.1462 | 1.0059 | 1.0427 | 1.0545 | 1.1062 | 1.1036 | 1.1385 | 1.2137 | 1.093 | 1.1003 | 1.0721
29 | 2.3121 | 2.1998 | 2.018 | 2.0772 | 1.9968 | 2.0025 | 2.803 | 3.3499 | 3.5067 | 3.3046 | 3.2149 | 3.4604 | 3.6397 | 3.4301 | 3.1431 | 2.9853 | 3.0001 | 2.9661 | 2.8483 | 3.0745 | 3.2457 | 3.0048 | 2.8105 | 2.4226
30 | 0.61322 | 0.56958 | 0.48524 | 0.46819 | 0.40054 | 0.35331 | 0.57292 | 0.59903 | 0.71219 | 0.74481 | 0.70999 | 0.64757 | 0.75466 | 0.77571 | 0.72716 | 0.67717 | 0.56819 | 0.59179 | 0.6485 | 0.71651 | 0.847 | 0.77536 | 0.80718 | 0.70927
31 | 3.1456 | 2.8829 | 2.6545 | 2.5802 | 2.6178 | 2.5792 | 2.8854 | 3.0495 | 3.3549 | 3.4771 | 3.694 | 3.9139 | 4.044 | 3.9258 | 3.798 | 3.7523 | 3.6947 | 3.7478 | 3.7343 | 3.7626 | 4.1649 | 3.9332 | 3.9759 | 3.5991
32 | 1.0569 | 1.0216 | 0.94638 | 0.97844 | 0.98727 | 0.97952 | 1.074 | 1.2733 | 1.328 | 1.3254 | 1.3222 | 1.3968 | 1.3862 | 1.3421 | 1.2665 | 1.2223 | 1.266 | 1.2488 | 1.1619 | 1.1678 | 1.2256 | 1.1128 | 1.0791 | 1.0874

## Pc, Summer, S8
LoadID | 0 | 1 | 2 | 3 | 4 | 5 | 6 | 7 | 8 | 9 | 10 | 11 | 12 | 13 | 14 | 15 | 16 | 17 | 18 | 19 | 20 | 21 | 22 | 23
1 | 1.9326 | 1.9127 | 1.8435 | 1.8098 | 1.7978 | 1.8236 | 1.8086 | 2.2108 | 2.3787 | 2.3478 | 2.3088 | 2.3372 | 2.4237 | 2.3772 | 2.1932 | 2.2608 | 2.2868 | 2.2111 | 2.0989 | 2.0725 | 2.0662 | 2.0429 | 1.888 | 1.8256
2 | 0.90815 | 0.87563 | 0.82683 | 0.75977 | 0.70394 | 0.70793 | 0.77456 | 0.84624 | 0.91833 | 0.98905 | 0.8892 | 0.93809 | 0.9551 | 0.96938 | 0.85077 | 0.88183 | 0.89182 | 0.93554 | 0.93338 | 0.96285 | 1.0265 | 0.92441 | 0.9306 | 0.90669
3 | 1.6558 | 1.5753 | 1.4451 | 1.4876 | 1.4299 | 1.434 | 2.0073 | 2.399 | 2.5113 | 2.3665 | 2.3023 | 2.4781 | 2.6065 | 2.4564 | 2.2509 | 2.1379 | 2.1485 | 2.1241 | 2.0397 | 2.2018 | 2.3243 | 2.1518 | 2.0127 | 1.7349
4 | 0.16352 | 0.15189 | 0.1294 | 0.12485 | 0.10681 | 0.094217 | 0.15278 | 0.15974 | 0.18992 | 0.19862 | 0.18933 | 0.17268 | 0.20124 | 0.20686 | 0.19391 | 0.18058 | 0.15152 | 0.15781 | 0.17293 | 0.19107 | 0.22587 | 0.20676 | 0.21525 | 0.18914
5 | 0.41802 | 0.38311 | 0.35276 | 0.34289 | 0.34788 | 0.34275 | 0.38344 | 0.40525 | 0.44583 | 0.46207 | 0.4909 | 0.52013 | 0.53741 | 0.5217 | 0.50471 | 0.49864 | 0.49099 | 0.49804 | 0.49625 | 0.50001 | 0.55348 | 0.52269 | 0.52836 | 0.47829
6 | 2.5905 | 2.504 | 2.3196 | 2.3981 | 2.4198 | 2.4008 | 2.6324 | 3.1208 | 3.2549 | 3.2486 | 3.2406 | 3.4236 | 3.3977 | 3.2894 | 3.1041 | 2.9959 | 3.1029 | 3.0607 | 2.8478 | 2.8622 | 3.0039 | 2.7274 | 2.6447 | 2.6652
7 | 1.2691 | 1.1664 | 1.1253 | 1.1361 | 1.0764 | 1.1382 | 1.4611 | 1.5181 | 1.7433 | 1.8466 | 1.8245 | 1.9077 | 1.8699 | 1.9426 | 1.9171 | 1.7904 | 1.7824 | 1.7608 | 1.7166 | 1.715 | 1.7526 | 1.4646 | 1.5174 | 1.3559
8 | 0.25412 | 0.24307 | 0.23075 | 0.22631 | 0.22426 | 0.23353 | 0.37307 | 0.40958 | 0.43884 | 0.43562 | 0.45109 | 0.47952 | 0.48006 | 0.45635 | 0.40122 | 0.38404 | 0.35646 | 0.36009 | 0.34592 | 0.35176 | 0.34431 | 0.29884 | 0.28133 | 0.26562
9 | 0.24649 | 0.23337 | 0.2223 | 0.20871 | 0.20385 | 0.19447 | 0.20138 | 0.18689 | 0.16211 | 0.17085 | 0.18556 | 0.20814 | 0.221 | 0.22768 | 0.22269 | 0.23075 | 0.22324 | 0.22901 | 0.21893 | 0.22849 | 0.2442 | 0.22387 | 0.22237 | 0.24192
10 | 0.56411 | 0.53122 | 0.5063 | 0.50586 | 0.49177 | 0.49277 | 0.58714 | 0.61931 | 0.66033 | 0.69064 | 0.67006 | 0.69633 | 0.73226 | 0.72544 | 0.709 | 0.65903 | 0.62703 | 0.64421 | 0.64069 | 0.67444 | 0.73499 | 0.66217 | 0.65525 | 0.59374
11 | 0.33971 | 0.32345 | 0.29781 | 0.28589 | 0.26771 | 0.26984 | 0.32459 | 0.28371 | 0.30532 | 0.32724 | 0.33631 | 0.34727 | 0.35184 | 0.36205 | 0.34622 | 0.3289 | 0.30855 | 0.35532 | 0.34853 | 0.34809 | 0.39617 | 0.34368 | 0.39257 | 0.37001
12 | 1.1697 | 1.1889 | 1.2554 | 1.1457 | 1.1147 | 1.0685 | 1.1 | 1.12 | 0.99527 | 0.77012 | 1.0553 | 1.1649 | 1.1704 | 1.2307 | 0.98655 | 1.3042 | 1.1781 | 1.1678 | 1.1617 | 1.2635 | 1.3947 | 1.3735 | 1.4241 | 1.4539
13 | 2.698 | 2.6723 | 2.6185 | 2.5965 | 2.559 | 2.598 | 3.0018 | 3.0787 | 3.2789 | 3.1282 | 3.1387 | 3.1656 | 3.2788 | 3.2688 | 3.2015 | 3.1764 | 3.1932 | 3.2541 | 3.093 | 3.119 | 3.1576 | 2.9602 | 2.7014 | 2.7255
14 | 1.9297 | 1.9157 | 1.8369 | 1.7991 | 1.7667 | 1.776 | 1.7804 | 2.0713 | 2.2251 | 2.2034 | 2.1581 | 2.1877 | 2.2778 | 2.2567 | 2.089 | 2.1509 | 2.1529 | 2.1119 | 1.9838 | 1.9492 | 1.9558 | 1.9203 | 1.8561 | 1.819
15 | 0.50262 | 0.48463 | 0.45762 | 0.4205 | 0.3896 | 0.39181 | 0.42868 | 0.46836 | 0.50826 | 0.5474 | 0.49214 | 0.5192 | 0.52861 | 0.53651 | 0.47087 | 0.48805 | 0.49359 | 0.51778 | 0.51659 | 0.5329 | 0.56812 | 0.51162 | 0.51505 | 0.50182
16 | 0.76077 | 0.72381 | 0.66398 | 0.68347 | 0.657 | 0.65889 | 0.92228 | 1.1022 | 1.1538 | 1.0873 | 1.0578 | 1.1386 | 1.1976 | 1.1286 | 1.0342 | 0.98227 | 0.98713 | 0.97593 | 0.93718 | 1.0116 | 1.0679 | 0.98869 | 0.92475 | 0.7971
17 | 0.41843 | 0.38866 | 0.33111 | 0.31947 | 0.27331 | 0.24108 | 0.39093 | 0.40875 | 0.48596 | 0.50823 | 0.48446 | 0.44187 | 0.51495 | 0.52931 | 0.49618 | 0.46207 | 0.3877 | 0.40381 | 0.44251 | 0.48891 | 0.57795 | 0.52907 | 0.55078 | 0.48397
18 | 0.65839 | 0.6034 | 0.5556 | 0.54005 | 0.54791 | 0.53983 | 0.60392 | 0.63826 | 0.70219 | 0.72776 | 0.77317 | 0.8192 | 0.84642 | 0.82167 | 0.79493 | 0.78536 | 0.7733 | 0.78442 | 0.7816 | 0.78752 | 0.87173 | 0.82323 | 0.83216 | 0.7533
19 | 1.9584 | 1.893 | 1.7536 | 1.813 | 1.8293 | 1.815 | 1.9901 | 2.3593 | 2.4607 | 2.4559 | 2.4499 | 2.5882 | 2.5686 | 2.4867 | 2.3467 | 2.2649 | 2.3458 | 2.3139 | 2.1529 | 2.1638 | 2.2709 | 2.0619 | 1.9994 | 2.0149
20 | 1.0643 | 0.97823 | 0.94368 | 0.95281 | 0.90273 | 0.95451 | 1.2254 | 1.2731 | 1.462 | 1.5487 | 1.5301 | 1.5999 | 1.5681 | 1.6291 | 1.6077 | 1.5015 | 1.4948 | 1.4767 | 1.4396 | 1.4383 | 1.4698 | 1.2283 | 1.2726 | 1.1371
21 | 0.5627 | 0.53823 | 0.51094 | 0.50111 | 0.49657 | 0.5171 | 0.82609 | 0.90694 | 0.97171 | 0.9646 | 0.99884 | 1.0618 | 1.063 | 1.0105 | 0.88842 | 0.85036 | 0.78931 | 0.79734 | 0.76596 | 0.7789 | 0.7624 | 0.66171 | 0.62295 | 0.58816
22 | 0.65143 | 0.61676 | 0.58751 | 0.5516 | 0.53875 | 0.51395 | 0.53221 | 0.49391 | 0.42844 | 0.45153 | 0.4904 | 0.5501 | 0.58407 | 0.60172 | 0.58854 | 0.60984 | 0.59 | 0.60523 | 0.57859 | 0.60387 | 0.64538 | 0.59166 | 0.58768 | 0.63937
23 | 3.0904 | 2.9102 | 2.7736 | 2.7712 | 2.6941 | 2.6995 | 3.2165 | 3.3928 | 3.6175 | 3.7835 | 3.6708 | 3.8147 | 4.0115 | 3.9741 | 3.8841 | 3.6103 | 3.435 | 3.5291 | 3.5099 | 3.6947 | 4.0264 | 3.6275 | 3.5897 | 3.2527
24 | 1.8214 | 1.7343 | 1.5968 | 1.5329 | 1.4354 | 1.4468 | 1.7404 | 1.5212 | 1.637 | 1.7546 | 1.8032 | 1.862 | 1.8865 | 1.9412 | 1.8563 | 1.7635 | 1.6543 | 1.9051 | 1.8687 | 1.8664 | 2.1241 | 1.8427 | 2.1048 | 1.9839
25 | 0.67719 | 0.68829 | 0.72681 | 0.66332 | 0.64536 | 0.6186 | 0.63686 | 0.6484 | 0.57621 | 0.44586 | 0.61098 | 0.67443 | 0.67762 | 0.71254 | 0.57116 | 0.75507 | 0.68207 | 0.6761 | 0.67258 | 0.73152 | 0.80747 | 0.79521 | 0.82446 | 0.84172
26 | 2.2123 | 2.1913 | 2.1472 | 2.1291 | 2.0983 | 2.1303 | 2.4615 | 2.5246 | 2.6887 | 2.5652 | 2.5738 | 2.5958 | 2.6886 | 2.6804 | 2.6252 | 2.6047 | 2.6185 | 2.6684 | 2.5363 | 2.5575 | 2.5892 | 2.4274 | 2.2152 | 2.2349
27 | 2.0101 | 1.9956 | 1.9134 | 1.8741 | 1.8403 | 1.85 | 1.8546 | 2.1576 | 2.3179 | 2.2952 | 2.248 | 2.2789 | 2.3727 | 2.3507 | 2.176 | 2.2405 | 2.2426 | 2.1999 | 2.0665 | 2.0305 | 2.0373 | 2.0003 | 1.9334 | 1.8948
28 | 1.0738 | 1.0353 | 0.97763 | 0.89834 | 0.83233 | 0.83705 | 0.91583 | 1.0006 | 1.0858 | 1.1694 | 1.0514 | 1.1092 | 1.1293 | 1.1462 | 1.0059 | 1.0427 | 1.0545 | 1.1062 | 1.1036 | 1.1385 | 1.2137 | 1.093 | 1.1003 | 1.0721
29 | 2.3121 | 2.1998 | 2.018 | 2.0772 | 1.9968 | 2.0025 | 2.803 | 3.3499 | 3.5067 | 3.3046 | 3.2149 | 3.4604 | 3.6397 | 3.4301 | 3.1431 | 2.9853 | 3.0001 | 2.9661 | 2.8483 | 3.0745 | 3.2457 | 3.0048 | 2.8105 | 2.4226
30 | 0.61322 | 0.56958 | 0.48524 | 0.46819 | 0.40054 | 0.35331 | 0.57292 | 0.59903 | 0.71219 | 0.74481 | 0.70999 | 0.64757 | 0.75466 | 0.77571 | 0.72716 | 0.67717 | 0.56819 | 0.59179 | 0.6485 | 0.71651 | 0.847 | 0.77536 | 0.80718 | 0.70927
31 | 3.1456 | 2.8829 | 2.6545 | 2.5802 | 2.6178 | 2.5792 | 2.8854 | 3.0495 | 3.3549 | 3.4771 | 3.694 | 3.9139 | 4.044 | 3.9258 | 3.798 | 3.7523 | 3.6947 | 3.7478 | 3.7343 | 3.7626 | 4.1649 | 3.9332 | 3.9759 | 3.5991
32 | 1.0569 | 1.0216 | 0.94638 | 0.97844 | 0.98727 | 0.97952 | 1.074 | 1.2733 | 1.328 | 1.3254 | 1.3222 | 1.3968 | 1.3862 | 1.3421 | 1.2665 | 1.2223 | 1.266 | 1.2488 | 1.1619 | 1.1678 | 1.2256 | 1.1128 | 1.0791 | 1.0874

## Pc, Summer, S9
LoadID | 0 | 1 | 2 | 3 | 4 | 5 | 6 | 7 | 8 | 9 | 10 | 11 | 12 | 13 | 14 | 15 | 16 | 17 | 18 | 19 | 20 | 21 | 22 | 23
1 | 1.9326 | 1.9127 | 1.8435 | 1.8098 | 1.7978 | 1.8236 | 1.8086 | 2.2108 | 2.3787 | 2.3478 | 2.3088 | 2.3372 | 2.4237 | 2.3772 | 2.1932 | 2.2608 | 2.2868 | 2.2111 | 2.0989 | 2.0725 | 2.0662 | 2.0429 | 1.888 | 1.8256
2 | 0.90815 | 0.87563 | 0.82683 | 0.75977 | 0.70394 | 0.70793 | 0.77456 | 0.84624 | 0.91833 | 0.98905 | 0.8892 | 0.93809 | 0.9551 | 0.96938 | 0.85077 | 0.88183 | 0.89182 | 0.93554 | 0.93338 | 0.96285 | 1.0265 | 0.92441 | 0.9306 | 0.90669
3 | 1.6558 | 1.5753 | 1.4451 | 1.4876 | 1.4299 | 1.434 | 2.0073 | 2.399 | 2.5113 | 2.3665 | 2.3023 | 2.4781 | 2.6065 | 2.4564 | 2.2509 | 2.1379 | 2.1485 | 2.1241 | 2.0397 | 2.2018 | 2.3243 | 2.1518 | 2.0127 | 1.7349
4 | 0.16352 | 0.15189 | 0.1294 | 0.12485 | 0.10681 | 0.094217 | 0.15278 | 0.15974 | 0.18992 | 0.19862 | 0.18933 | 0.17268 | 0.20124 | 0.20686 | 0.19391 | 0.18058 | 0.15152 | 0.15781 | 0.17293 | 0.19107 | 0.22587 | 0.20676 | 0.21525 | 0.18914
5 | 0.41802 | 0.38311 | 0.35276 | 0.34289 | 0.34788 | 0.34275 | 0.38344 | 0.40525 | 0.44583 | 0.46207 | 0.4909 | 0.52013 | 0.53741 | 0.5217 | 0.50471 | 0.49864 | 0.49099 | 0.49804 | 0.49625 | 0.50001 | 0.55348 | 0.52269 | 0.52836 | 0.47829
6 | 2.5905 | 2.504 | 2.3196 | 2.3981 | 2.4198 | 2.4008 | 2.6324 | 3.1208 | 3.2549 | 3.2486 | 3.2406 | 3.4236 | 3.3977 | 3.2894 | 3.1041 | 2.9959 | 3.1029 | 3.0607 | 2.8478 | 2.8622 | 3.0039 | 2.7274 | 2.6447 | 2.6652
7 | 1.2691 | 1.1664 | 1.1253 | 1.1361 | 1.0764 | 1.1382 | 1.4611 | 1.5181 | 1.7433 | 1.8466 | 1.8245 | 1.9077 | 1.8699 | 1.9426 | 1.9171 | 1.7904 | 1.7824 | 1.7608 | 1.7166 | 1.715 | 1.7526 | 1.4646 | 1.5174 | 1.3559
8 | 0.25412 | 0.24307 | 0.23075 | 0.22631 | 0.22426 | 0.23353 | 0.37307 | 0.40958 | 0.43884 | 0.43562 | 0.45109 | 0.47952 | 0.48006 | 0.45635 | 0.40122 | 0.38404 | 0.35646 | 0.36009 | 0.34592 | 0.35176 | 0.34431 | 0.29884 | 0.28133 | 0.26562
9 | 0.24649 | 0.23337 | 0.2223 | 0.20871 | 0.20385 | 0.19447 | 0.20138 | 0.18689 | 0.16211 | 0.17085 | 0.18556 | 0.20814 | 0.221 | 0.22768 | 0.22269 | 0.23075 | 0.22324 | 0.22901 | 0.21893 | 0.22849 | 0.2442 | 0.22387 | 0.22237 | 0.24192
10 | 0.56411 | 0.53122 | 0.5063 | 0.50586 | 0.49177 | 0.49277 | 0.58714 | 0.61931 | 0.66033 | 0.69064 | 0.67006 | 0.69633 | 0.73226 | 0.72544 | 0.709 | 0.65903 | 0.62703 | 0.64421 | 0.64069 | 0.67444 | 0.73499 | 0.66217 | 0.65525 | 0.59374
11 | 0.33971 | 0.32345 | 0.29781 | 0.28589 | 0.26771 | 0.26984 | 0.32459 | 0.28371 | 0.30532 | 0.32724 | 0.33631 | 0.34727 | 0.35184 | 0.36205 | 0.34622 | 0.3289 | 0.30855 | 0.35532 | 0.34853 | 0.34809 | 0.39617 | 0.34368 | 0.39257 | 0.37001
12 | 1.1697 | 1.1889 | 1.2554 | 1.1457 | 1.1147 | 1.0685 | 1.1 | 1.12 | 0.99527 | 0.77012 | 1.0553 | 1.1649 | 1.1704 | 1.2307 | 0.98655 | 1.3042 | 1.1781 | 1.1678 | 1.1617 | 1.2635 | 1.3947 | 1.3735 | 1.4241 | 1.4539
13 | 2.698 | 2.6723 | 2.6185 | 2.5965 | 2.559 | 2.598 | 3.0018 | 3.0787 | 3.2789 | 3.1282 | 3.1387 | 3.1656 | 3.2788 | 3.2688 | 3.2015 | 3.1764 | 3.1932 | 3.2541 | 3.093 | 3.119 | 3.1576 | 2.9602 | 2.7014 | 2.7255
14 | 1.9297 | 1.9157 | 1.8369 | 1.7991 | 1.7667 | 1.776 | 1.7804 | 2.0713 | 2.2251 | 2.2034 | 2.1581 | 2.1877 | 2.2778 | 2.2567 | 2.089 | 2.1509 | 2.1529 | 2.1119 | 1.9838 | 1.9492 | 1.9558 | 1.9203 | 1.8561 | 1.819
15 | 0.50262 | 0.48463 | 0.45762 | 0.4205 | 0.3896 | 0.39181 | 0.42868 | 0.46836 | 0.50826 | 0.5474 | 0.49214 | 0.5192 | 0.52861 | 0.53651 | 0.47087 | 0.48805 | 0.49359 | 0.51778 | 0.51659 | 0.5329 | 0.56812 | 0.51162 | 0.51505 | 0.50182
16 | 0.76077 | 0.72381 | 0.66398 | 0.68347 | 0.657 | 0.65889 | 0.92228 | 1.1022 | 1.1538 | 1.0873 | 1.0578 | 1.1386 | 1.1976 | 1.1286 | 1.0342 | 0.98227 | 0.98713 | 0.97593 | 0.93718 | 1.0116 | 1.0679 | 0.98869 | 0.92475 | 0.7971
17 | 0.41843 | 0.38866 | 0.33111 | 0.31947 | 0.27331 | 0.24108 | 0.39093 | 0.40875 | 0.48596 | 0.50823 | 0.48446 | 0.44187 | 0.51495 | 0.52931 | 0.49618 | 0.46207 | 0.3877 | 0.40381 | 0.44251 | 0.48891 | 0.57795 | 0.52907 | 0.55078 | 0.48397
18 | 0.65839 | 0.6034 | 0.5556 | 0.54005 | 0.54791 | 0.53983 | 0.60392 | 0.63826 | 0.70219 | 0.72776 | 0.77317 | 0.8192 | 0.84642 | 0.82167 | 0.79493 | 0.78536 | 0.7733 | 0.78442 | 0.7816 | 0.78752 | 0.87173 | 0.82323 | 0.83216 | 0.7533
19 | 1.9584 | 1.893 | 1.7536 | 1.813 | 1.8293 | 1.815 | 1.9901 | 2.3593 | 2.4607 | 2.4559 | 2.4499 | 2.5882 | 2.5686 | 2.4867 | 2.3467 | 2.2649 | 2.3458 | 2.3139 | 2.1529 | 2.1638 | 2.2709 | 2.0619 | 1.9994 | 2.0149
20 | 1.0643 | 0.97823 | 0.94368 | 0.95281 | 0.90273 | 0.95451 | 1.2254 | 1.2731 | 1.462 | 1.5487 | 1.5301 | 1.5999 | 1.5681 | 1.6291 | 1.6077 | 1.5015 | 1.4948 | 1.4767 | 1.4396 | 1.4383 | 1.4698 | 1.2283 | 1.2726 | 1.1371
21 | 0.5627 | 0.53823 | 0.51094 | 0.50111 | 0.49657 | 0.5171 | 0.82609 | 0.90694 | 0.97171 | 0.9646 | 0.99884 | 1.0618 | 1.063 | 1.0105 | 0.88842 | 0.85036 | 0.78931 | 0.79734 | 0.76596 | 0.7789 | 0.7624 | 0.66171 | 0.62295 | 0.58816
22 | 0.65143 | 0.61676 | 0.58751 | 0.5516 | 0.53875 | 0.51395 | 0.53221 | 0.49391 | 0.42844 | 0.45153 | 0.4904 | 0.5501 | 0.58407 | 0.60172 | 0.58854 | 0.60984 | 0.59 | 0.60523 | 0.57859 | 0.60387 | 0.64538 | 0.59166 | 0.58768 | 0.63937
23 | 3.0904 | 2.9102 | 2.7736 | 2.7712 | 2.6941 | 2.6995 | 3.2165 | 3.3928 | 3.6175 | 3.7835 | 3.6708 | 3.8147 | 4.0115 | 3.9741 | 3.8841 | 3.6103 | 3.435 | 3.5291 | 3.5099 | 3.6947 | 4.0264 | 3.6275 | 3.5897 | 3.2527
24 | 1.8214 | 1.7343 | 1.5968 | 1.5329 | 1.4354 | 1.4468 | 1.7404 | 1.5212 | 1.637 | 1.7546 | 1.8032 | 1.862 | 1.8865 | 1.9412 | 1.8563 | 1.7635 | 1.6543 | 1.9051 | 1.8687 | 1.8664 | 2.1241 | 1.8427 | 2.1048 | 1.9839
25 | 0.67719 | 0.68829 | 0.72681 | 0.66332 | 0.64536 | 0.6186 | 0.63686 | 0.6484 | 0.57621 | 0.44586 | 0.61098 | 0.67443 | 0.67762 | 0.71254 | 0.57116 | 0.75507 | 0.68207 | 0.6761 | 0.67258 | 0.73152 | 0.80747 | 0.79521 | 0.82446 | 0.84172
26 | 2.2123 | 2.1913 | 2.1472 | 2.1291 | 2.0983 | 2.1303 | 2.4615 | 2.5246 | 2.6887 | 2.5652 | 2.5738 | 2.5958 | 2.6886 | 2.6804 | 2.6252 | 2.6047 | 2.6185 | 2.6684 | 2.5363 | 2.5575 | 2.5892 | 2.4274 | 2.2152 | 2.2349
27 | 2.0101 | 1.9956 | 1.9134 | 1.8741 | 1.8403 | 1.85 | 1.8546 | 2.1576 | 2.3179 | 2.2952 | 2.248 | 2.2789 | 2.3727 | 2.3507 | 2.176 | 2.2405 | 2.2426 | 2.1999 | 2.0665 | 2.0305 | 2.0373 | 2.0003 | 1.9334 | 1.8948
28 | 1.0738 | 1.0353 | 0.97763 | 0.89834 | 0.83233 | 0.83705 | 0.91583 | 1.0006 | 1.0858 | 1.1694 | 1.0514 | 1.1092 | 1.1293 | 1.1462 | 1.0059 | 1.0427 | 1.0545 | 1.1062 | 1.1036 | 1.1385 | 1.2137 | 1.093 | 1.1003 | 1.0721
29 | 2.3121 | 2.1998 | 2.018 | 2.0772 | 1.9968 | 2.0025 | 2.803 | 3.3499 | 3.5067 | 3.3046 | 3.2149 | 3.4604 | 3.6397 | 3.4301 | 3.1431 | 2.9853 | 3.0001 | 2.9661 | 2.8483 | 3.0745 | 3.2457 | 3.0048 | 2.8105 | 2.4226
30 | 0.61322 | 0.56958 | 0.48524 | 0.46819 | 0.40054 | 0.35331 | 0.57292 | 0.59903 | 0.71219 | 0.74481 | 0.70999 | 0.64757 | 0.75466 | 0.77571 | 0.72716 | 0.67717 | 0.56819 | 0.59179 | 0.6485 | 0.71651 | 0.847 | 0.77536 | 0.80718 | 0.70927
31 | 3.1456 | 2.8829 | 2.6545 | 2.5802 | 2.6178 | 2.5792 | 2.8854 | 3.0495 | 3.3549 | 3.4771 | 3.694 | 3.9139 | 4.044 | 3.9258 | 3.798 | 3.7523 | 3.6947 | 3.7478 | 3.7343 | 3.7626 | 4.1649 | 3.9332 | 3.9759 | 3.5991
32 | 1.0569 | 1.0216 | 0.94638 | 0.97844 | 0.98727 | 0.97952 | 1.074 | 1.2733 | 1.328 | 1.3254 | 1.3222 | 1.3968 | 1.3862 | 1.3421 | 1.2665 | 1.2223 | 1.266 | 1.2488 | 1.1619 | 1.1678 | 1.2256 | 1.1128 | 1.0791 | 1.0874

## Qc, Summer, S1
LoadID | 0 | 1 | 2 | 3 | 4 | 5 | 6 | 7 | 8 | 9 | 10 | 11 | 12 | 13 | 14 | 15 | 16 | 17 | 18 | 19 | 20 | 21 | 22 | 23
1 | -0.85061 | -0.93246 | -0.88456 | -0.88299 | -0.8654 | -0.91542 | -0.93864 | -1.761 | -2.0476 | -1.9746 | -1.9232 | -1.9275 | -2.0486 | -1.9814 | -1.3917 | -1.8199 | -1.8423 | -1.7301 | -1.3669 | -1.2398 | -1.2999 | -1.3076 | -0.90253 | -0.89126
2 | 0.0022179 | -0.010959 | -0.013015 | -0.017639 | -0.022432 | -0.018198 | -0.021242 | 0.055658 | 0.071548 | 0.091848 | 0.052982 | 0.047659 | 0.032884 | 0.043648 | 0.018672 | 0.016469 | 0.019254 | 0.034906 | 0.066306 | 0.067728 | 0.053826 | 0.041066 | 0.020115 | 0.0036957
3 | 0.1509 | 0.35614 | 0.62733 | 0.57987 | 0.58914 | 0.56408 | 0.034971 | -0.67556 | -0.88212 | -0.89221 | -0.74504 | -0.93499 | -0.84455 | -0.73544 | -0.53248 | -0.33244 | -0.40993 | -0.36512 | -0.070523 | -0.2935 | -0.40992 | -0.26672 | 0.25134 | 0.51775
4 | -0.10002 | -0.1009 | -0.10391 | -0.10391 | -0.10625 | -0.10945 | -0.09872 | -0.067021 | -0.04999 | -0.052709 | -0.066428 | -0.072835 | -0.067316 | -0.072989 | -0.069101 | -0.081422 | -0.091149 | -0.081096 | -0.057339 | -0.051233 | -0.051393 | -0.067886 | -0.084631 | -0.087803
5 | -0.034864 | -0.045566 | -0.053497 | -0.053365 | -0.0537 | -0.058054 | -0.052219 | -0.020846 | 0.0065119 | 0.023159 | 0.038204 | 0.04056 | 0.035602 | 0.029088 | 0.019217 | 0.01276 | 0.010659 | 0.0093805 | 0.0094876 | 0.0025929 | 0.020181 | 0.0092051 | 0.005277 | -0.0084534
6 | -0.90325 | -1.0039 | -0.7602 | -0.89574 | -0.91696 | -0.94148 | -0.91198 | -1.6863 | -1.9367 | -1.9324 | -1.6888 | -2.0169 | -2.1015 | -1.9396 | -1.6846 | -1.4815 | -1.8062 | -1.7514 | -1.3743 | -1.2746 | -1.5016 | -1.1814 | -0.90211 | -1.0046
7 | 0.50075 | 0.51733 | 0.54443 | 0.56266 | 0.52647 | 0.56775 | 0.49241 | 0.22447 | 0.040345 | 0.030049 | -0.068722 | -0.023075 | -0.0058716 | -0.0040104 | 0.057932 | 0.1007 | 0.14849 | 0.1886 | 0.16385 | 0.20195 | 0.14372 | 0.26545 | 0.33338 | 0.36184
8 | -0.28862 | -0.29062 | -0.29334 | -0.29493 | -0.29097 | -0.28405 | -0.24143 | -0.19922 | -0.19547 | -0.19235 | -0.18917 | -0.18708 | -0.1915 | -0.19888 | -0.21865 | -0.22845 | -0.23651 | -0.23728 | -0.24176 | -0.24989 | -0.26574 | -0.27704 | -0.28093 | -0.28636
9 | -0.0018295 | 0.01687 | 0.021601 | 0.0274 | 0.026091 | 0.030148 | 0.056723 | 0.018472 | 0.028467 | 0.00977 | 0.00018196 | -0.0076568 | -0.026221 | -0.026555 | -0.020339 | -0.046737 | -0.039675 | -0.034474 | -0.02855 | -0.029217 | -0.041296 | -0.037168 | 0.0036573 | 0.005966
10 | -0.016449 | -0.018381 | -0.018852 | -0.018619 | -0.019243 | -0.019779 | -0.0062532 | 0.005519 | 0.012556 | 0.013276 | 0.0056287 | 0.01368 | 0.014706 | 0.014129 | 0.011182 | 0.0047946 | 0.0024066 | 0.0023986 | 0.0024479 | 0.0048895 | 0.0070147 | 0.00095998 | -0.0072444 | -0.01218
11 | 0.20895 | 0.22471 | 0.23472 | 0.23828 | 0.23209 | 0.23287 | 0.18366 | 0.15247 | 0.12829 | 0.099111 | 0.099626 | 0.10661 | 0.12519 | 0.12885 | 0.14454 | 0.14468 | 0.14684 | 0.11359 | 0.10247 | 0.11673 | 0.096736 | 0.12293 | 0.14076 | 0.159
12 | 0.31512 | 0.19059 | 0.24089 | 0.18971 | 0.21762 | 0.11678 | 0.39357 | 0.30945 | 0.22947 | 0.27002 | 0.27965 | 0.25465 | -0.12755 | -0.064726 | 0.36213 | 0.12197 | 0.14053 | 0.081792 | -0.0037778 | -0.24857 | -0.5545 | -0.55229 | -0.52414 | -0.55053
13 | -0.23764 | -0.22131 | -0.16637 | -0.14996 | -0.13787 | -0.17312 | -0.57006 | -0.76136 | -0.97666 | -0.93114 | -0.90822 | -0.89684 | -0.96929 | -0.88977 | -0.81724 | -0.75932 | -0.75162 | -0.76143 | -0.63333 | -0.58042 | -0.61528 | -0.43058 | -0.18897 | -0.20247
14 | -0.014177 | -0.015541 | -0.014743 | -0.014717 | -0.014423 | -0.015257 | -0.015644 | -0.029349 | -0.034127 | -0.03291 | -0.032054 | -0.032125 | -0.034144 | -0.033023 | -0.023195 | -0.030331 | -0.030705 | -0.028834 | -0.022782 | -0.020663 | -0.021666 | -0.021794 | -0.015042 | -0.014854
15 | 0.0028093 | -0.013882 | -0.016485 | -0.022342 | -0.028414 | -0.02305 | -0.026906 | 0.070501 | 0.090627 | 0.11634 | 0.06711 | 0.060368 | 0.041653 | 0.055287 | 0.023652 | 0.020861 | 0.024388 | 0.044214 | 0.083988 | 0.085789 | 0.06818 | 0.052017 | 0.025479 | 0.0046812
16 | -0.046242 | -0.10914 | -0.19225 | -0.1777 | -0.18054 | -0.17286 | -0.010717 | 0.20703 | 0.27033 | 0.27342 | 0.22832 | 0.28653 | 0.25881 | 0.22538 | 0.16318 | 0.10188 | 0.12562 | 0.11189 | 0.021612 | 0.089944 | 0.12562 | 0.081737 | -0.077024 | -0.15867
17 | -0.36009 | -0.36324 | -0.37407 | -0.37408 | -0.3825 | -0.39403 | -0.35539 | -0.24127 | -0.17996 | -0.18975 | -0.23914 | -0.26221 | -0.24234 | -0.26276 | -0.24877 | -0.29312 | -0.32814 | -0.29195 | -0.20642 | -0.18444 | -0.18501 | -0.24439 | -0.30467 | -0.31609
18 | -0.12202 | -0.15948 | -0.18724 | -0.18678 | -0.18795 | -0.20319 | -0.18277 | -0.072962 | 0.022792 | 0.081056 | 0.13371 | 0.14196 | 0.12461 | 0.10181 | 0.06726 | 0.044659 | 0.037306 | 0.032832 | 0.033207 | 0.0090752 | 0.070633 | 0.032218 | 0.018469 | -0.029587
19 | -0.42699 | -0.47455 | -0.35937 | -0.42344 | -0.43347 | -0.44507 | -0.43112 | -0.79717 | -0.91552 | -0.91348 | -0.79832 | -0.95343 | -0.99345 | -0.91691 | -0.79635 | -0.70034 | -0.85383 | -0.82792 | -0.64969 | -0.60256 | -0.70985 | -0.55846 | -0.42645 | -0.47489
20 | 0.32776 | 0.33862 | 0.35636 | 0.36828 | 0.3446 | 0.37162 | 0.3223 | 0.14693 | 0.026408 | 0.019668 | -0.044982 | -0.015104 | -0.0038432 | -0.002625 | 0.037919 | 0.065911 | 0.097195 | 0.12345 | 0.10725 | 0.13219 | 0.094069 | 0.17375 | 0.21821 | 0.23684
21 | 0.11545 | 0.11625 | 0.11734 | 0.11797 | 0.11639 | 0.11362 | 0.096571 | 0.079688 | 0.078187 | 0.076941 | 0.075669 | 0.074833 | 0.076598 | 0.079552 | 0.08746 | 0.091379 | 0.094605 | 0.094911 | 0.096705 | 0.099955 | 0.1063 | 0.11081 | 0.11237 | 0.11454
22 | 0.0042787 | -0.039453 | -0.050518 | -0.064081 | -0.06102 | -0.070508 | -0.13266 | -0.043201 | -0.066577 | -0.022849 | -0.00042554 | 0.017907 | 0.061323 | 0.062105 | 0.047567 | 0.1093 | 0.092787 | 0.080624 | 0.06677 | 0.068331 | 0.096579 | 0.086924 | -0.0085534 | -0.013953
23 | 0.054829 | 0.061268 | 0.06284 | 0.062063 | 0.064144 | 0.065929 | 0.020844 | -0.018397 | -0.041853 | -0.044254 | -0.018762 | -0.045599 | -0.049019 | -0.047098 | -0.037275 | -0.015982 | -0.0080218 | -0.0079954 | -0.0081596 | -0.016298 | -0.023382 | -0.0031999 | 0.024148 | 0.0406
24 | -1.0917 | -1.174 | -1.2263 | -1.2449 | -1.2125 | -1.2166 | -0.95952 | -0.79656 | -0.67028 | -0.5178 | -0.5205 | -0.55697 | -0.65406 | -0.6732 | -0.75517 | -0.75588 | -0.76718 | -0.59347 | -0.53534 | -0.60987 | -0.5054 | -0.64226 | -0.73538 | -0.8307
25 | -0.2776 | -0.1679 | -0.21221 | -0.16713 | -0.19172 | -0.10288 | -0.34671 | -0.27261 | -0.20215 | -0.23787 | -0.24636 | -0.22433 | 0.11236 | 0.057021 | -0.31902 | -0.10745 | -0.1238 | -0.072055 | 0.0033281 | 0.21897 | 0.48849 | 0.48654 | 0.46174 | 0.48499
26 | -0.14853 | -0.13832 | -0.10398 | -0.093726 | -0.08617 | -0.1082 | -0.35629 | -0.47585 | -0.61041 | -0.58196 | -0.56764 | -0.56052 | -0.6058 | -0.55611 | -0.51078 | -0.47457 | -0.46976 | -0.4759 | -0.39583 | -0.36277 | -0.38455 | -0.26911 | -0.11811 | -0.12655
27 | -0.28354 | -0.31082 | -0.29485 | -0.29433 | -0.28847 | -0.30514 | -0.31288 | -0.58699 | -0.68255 | -0.6582 | -0.64108 | -0.64249 | -0.68288 | -0.66045 | -0.46391 | -0.60662 | -0.6141 | -0.57668 | -0.45565 | -0.41326 | -0.43331 | -0.43587 | -0.30084 | -0.29709
28 | 0.0015525 | -0.0076714 | -0.0091103 | -0.012347 | -0.015702 | -0.012738 | -0.014869 | 0.038961 | 0.050084 | 0.064293 | 0.037087 | 0.033361 | 0.023019 | 0.030553 | 0.013071 | 0.011528 | 0.013478 | 0.024434 | 0.046414 | 0.04741 | 0.037678 | 0.028746 | 0.014081 | 0.002587
29 | 0.76665 | 1.8094 | 3.1872 | 2.9461 | 2.9932 | 2.8659 | 0.17767 | -3.4323 | -4.4817 | -4.533 | -3.7853 | -4.7503 | -4.2908 | -3.7365 | -2.7053 | -1.689 | -2.0827 | -1.8551 | -0.3583 | -1.4912 | -2.0826 | -1.3551 | 1.277 | 2.6305
30 | -0.25673 | -0.25898 | -0.2667 | -0.2667 | -0.27271 | -0.28093 | -0.25338 | -0.17202 | -0.12831 | -0.13529 | -0.1705 | -0.18694 | -0.17278 | -0.18734 | -0.17736 | -0.20898 | -0.23395 | -0.20815 | -0.14717 | -0.1315 | -0.13191 | -0.17424 | -0.21722 | -0.22536
31 | -0.24695 | -0.32276 | -0.37894 | -0.378 | -0.38038 | -0.41122 | -0.36989 | -0.14766 | 0.046126 | 0.16404 | 0.27061 | 0.2873 | 0.25218 | 0.20604 | 0.13612 | 0.090381 | 0.0755 | 0.066445 | 0.067204 | 0.018366 | 0.14295 | 0.065203 | 0.037378 | -0.059878
32 | 0.065691 | 0.073008 | 0.055287 | 0.065145 | 0.066688 | 0.068472 | 0.066326 | 0.12264 | 0.14085 | 0.14054 | 0.12282 | 0.14668 | 0.15284 | 0.14106 | 0.12251 | 0.10774 | 0.13136 | 0.12737 | 0.099952 | 0.092702 | 0.10921 | 0.085917 | 0.065608 | 0.07306

## Qc, Summer, S2
LoadID | 0 | 1 | 2 | 3 | 4 | 5 | 6 | 7 | 8 | 9 | 10 | 11 | 12 | 13 | 14 | 15 | 16 | 17 | 18 | 19 | 20 | 21 | 22 | 23
1 | -0.85061 | -0.93246 | -0.88456 | -0.88299 | -0.8654 | -0.91542 | -0.93864 | -1.761 | -2.0476 | -1.9746 | -1.9232 | -1.9275 | -2.0486 | -1.9814 | -1.3917 | -1.8199 | -1.8423 | -1.7301 | -1.3669 | -1.2398 | -1.2999 | -1.3076 | -0.90253 | -0.89126
2 | 0.0022179 | -0.010959 | -0.013015 | -0.017639 | -0.022432 | -0.018198 | -0.021242 | 0.055658 | 0.071548 | 0.091848 | 0.052982 | 0.047659 | 0.032884 | 0.043648 | 0.018672 | 0.016469 | 0.019254 | 0.034906 | 0.066306 | 0.067728 | 0.053826 | 0.041066 | 0.020115 | 0.0036957
3 | 0.1509 | 0.35614 | 0.62733 | 0.57987 | 0.58914 | 0.56408 | 0.034971 | -0.67556 | -0.88212 | -0.89221 | -0.74504 | -0.93499 | -0.84455 | -0.73544 | -0.53248 | -0.33244 | -0.40993 | -0.36512 | -0.070523 | -0.2935 | -0.40992 | -0.26672 | 0.25134 | 0.51775
4 | -0.10002 | -0.1009 | -0.10391 | -0.10391 | -0.10625 | -0.10945 | -0.09872 | -0.067021 | -0.04999 | -0.052709 | -0.066428 | -0.072835 | -0.067316 | -0.072989 | -0.069101 | -0.081422 | -0.091149 | -0.081096 | -0.057339 | -0.051233 | -0.051393 | -0.067886 | -0.084631 | -0.087803
5 | -0.034864 | -0.045566 | -0.053497 | -0.053365 | -0.0537 | -0.058054 | -0.052219 | -0.020846 | 0.0065119 | 0.023159 | 0.038204 | 0.04056 | 0.035602 | 0.029088 | 0.019217 | 0.01276 | 0.010659 | 0.0093805 | 0.0094876 | 0.0025929 | 0.020181 | 0.0092051 | 0.005277 | -0.0084534
6 | -0.90325 | -1.0039 | -0.7602 | -0.89574 | -0.91696 | -0.94148 | -0.91198 | -1.6863 | -1.9367 | -1.9324 | -1.6888 | -2.0169 | -2.1015 | -1.9396 | -1.6846 | -1.4815 | -1.8062 | -1.7514 | -1.3743 | -1.2746 | -1.5016 | -1.1814 | -0.90211 | -1.0046
7 | 0.50075 | 0.51733 | 0.54443 | 0.56266 | 0.52647 | 0.56775 | 0.49241 | 0.22447 | 0.040345 | 0.030049 | -0.068722 | -0.023075 | -0.0058716 | -0.0040104 | 0.057932 | 0.1007 | 0.14849 | 0.1886 | 0.16385 | 0.20195 | 0.14372 | 0.26545 | 0.33338 | 0.36184
8 | -0.28862 | -0.29062 | -0.29334 | -0.29493 | -0.29097 | -0.28405 | -0.24143 | -0.19922 | -0.19547 | -0.19235 | -0.18917 | -0.18708 | -0.1915 | -0.19888 | -0.21865 | -0.22845 | -0.23651 | -0.23728 | -0.24176 | -0.24989 | -0.26574 | -0.27704 | -0.28093 | -0.28636
9 | -0.0018295 | 0.01687 | 0.021601 | 0.0274 | 0.026091 | 0.030148 | 0.056723 | 0.018472 | 0.028467 | 0.00977 | 0.00018196 | -0.0076568 | -0.026221 | -0.026555 | -0.020339 | -0.046737 | -0.039675 | -0.034474 | -0.02855 | -0.029217 | -0.041296 | -0.037168 | 0.0036573 | 0.005966
10 | -0.016449 | -0.018381 | -0.018852 | -0.018619 | -0.019243 | -0.019779 | -0.0062532 | 0.005519 | 0.012556 | 0.013276 | 0.0056287 | 0.01368 | 0.014706 | 0.014129 | 0.011182 | 0.0047946 | 0.0024066 | 0.0023986 | 0.0024479 | 0.0048895 | 0.0070147 | 0.00095998 | -0.0072444 | -0.01218
11 | 0.20895 | 0.22471 | 0.23472 | 0.23828 | 0.23209 | 0.23287 | 0.18366 | 0.15247 | 0.12829 | 0.099111 | 0.099626 | 0.10661 | 0.12519 | 0.12885 | 0.14454 | 0.14468 | 0.14684 | 0.11359 | 0.10247 | 0.11673 | 0.096736 | 0.12293 | 0.14076 | 0.159
12 | 0.31512 | 0.19059 | 0.24089 | 0.18971 | 0.21762 | 0.11678 | 0.39357 | 0.30945 | 0.22947 | 0.27002 | 0.27965 | 0.25465 | -0.12755 | -0.064726 | 0.36213 | 0.12197 | 0.14053 | 0.081792 | -0.0037778 | -0.24857 | -0.5545 | -0.55229 | -0.52414 | -0.55053
13 | -0.23764 | -0.22131 | -0.16637 | -0.14996 | -0.13787 | -0.17312 | -0.57006 | -0.76136 | -0.97666 | -0.93114 | -0.90822 | -0.89684 | -0.96929 | -0.88977 | -0.81724 | -0.75932 | -0.75162 | -0.76143 | -0.63333 | -0.58042 | -0.61528 | -0.43058 | -0.18897 | -0.20247
14 | -0.014177 | -0.015541 | -0.014743 | -0.014717 | -0.014423 | -0.015257 | -0.015644 | -0.029349 | -0.034127 | -0.03291 | -0.032054 | -0.032125 | -0.034144 | -0.033023 | -0.023195 | -0.030331 | -0.030705 | -0.028834 | -0.022782 | -0.020663 | -0.021666 | -0.021794 | -0.015042 | -0.014854
15 | 0.0028093 | -0.013882 | -0.016485 | -0.022342 | -0.028414 | -0.02305 | -0.026906 | 0.070501 | 0.090627 | 0.11634 | 0.06711 | 0.060368 | 0.041653 | 0.055287 | 0.023652 | 0.020861 | 0.024388 | 0.044214 | 0.083988 | 0.085789 | 0.06818 | 0.052017 | 0.025479 | 0.0046812
16 | -0.046242 | -0.10914 | -0.19225 | -0.1777 | -0.18054 | -0.17286 | -0.010717 | 0.20703 | 0.27033 | 0.27342 | 0.22832 | 0.28653 | 0.25881 | 0.22538 | 0.16318 | 0.10188 | 0.12562 | 0.11189 | 0.021612 | 0.089944 | 0.12562 | 0.081737 | -0.077024 | -0.15867
17 | -0.36009 | -0.36324 | -0.37407 | -0.37408 | -0.3825 | -0.39403 | -0.35539 | -0.24127 | -0.17996 | -0.18975 | -0.23914 | -0.26221 | -0.24234 | -0.26276 | -0.24877 | -0.29312 | -0.32814 | -0.29195 | -0.20642 | -0.18444 | -0.18501 | -0.24439 | -0.30467 | -0.31609
18 | -0.12202 | -0.15948 | -0.18724 | -0.18678 | -0.18795 | -0.20319 | -0.18277 | -0.072962 | 0.022792 | 0.081056 | 0.13371 | 0.14196 | 0.12461 | 0.10181 | 0.06726 | 0.044659 | 0.037306 | 0.032832 | 0.033207 | 0.0090752 | 0.070633 | 0.032218 | 0.018469 | -0.029587
19 | -0.42699 | -0.47455 | -0.35937 | -0.42344 | -0.43347 | -0.44507 | -0.43112 | -0.79717 | -0.91552 | -0.91348 | -0.79832 | -0.95343 | -0.99345 | -0.91691 | -0.79635 | -0.70034 | -0.85383 | -0.82792 | -0.64969 | -0.60256 | -0.70985 | -0.55846 | -0.42645 | -0.47489
20 | 0.32776 | 0.33862 | 0.35636 | 0.36828 | 0.3446 | 0.37162 | 0.3223 | 0.14693 | 0.026408 | 0.019668 | -0.044982 | -0.015104 | -0.0038432 | -0.002625 | 0.037919 | 0.065911 | 0.097195 | 0.12345 | 0.10725 | 0.13219 | 0.094069 | 0.17375 | 0.21821 | 0.23684
21 | 0.11545 | 0.11625 | 0.11734 | 0.11797 | 0.11639 | 0.11362 | 0.096571 | 0.079688 | 0.078187 | 0.076941 | 0.075669 | 0.074833 | 0.076598 | 0.079552 | 0.08746 | 0.091379 | 0.094605 | 0.094911 | 0.096705 | 0.099955 | 0.1063 | 0.11081 | 0.11237 | 0.11454
22 | 0.0042787 | -0.039453 | -0.050518 | -0.064081 | -0.06102 | -0.070508 | -0.13266 | -0.043201 | -0.066577 | -0.022849 | -0.00042554 | 0.017907 | 0.061323 | 0.062105 | 0.047567 | 0.1093 | 0.092787 | 0.080624 | 0.06677 | 0.068331 | 0.096579 | 0.086924 | -0.0085534 | -0.013953
23 | 0.054829 | 0.061268 | 0.06284 | 0.062063 | 0.064144 | 0.065929 | 0.020844 | -0.018397 | -0.041853 | -0.044254 | -0.018762 | -0.045599 | -0.049019 | -0.047098 | -0.037275 | -0.015982 | -0.0080218 | -0.0079954 | -0.0081596 | -0.016298 | -0.023382 | -0.0031999 | 0.024148 | 0.0406
24 | -1.0917 | -1.174 | -1.2263 | -1.2449 | -1.2125 | -1.2166 | -0.95952 | -0.79656 | -0.67028 | -0.5178 | -0.5205 | -0.55697 | -0.65406 | -0.6732 | -0.75517 | -0.75588 | -0.76718 | -0.59347 | -0.53534 | -0.60987 | -0.5054 | -0.64226 | -0.73538 | -0.8307
25 | -0.2776 | -0.1679 | -0.21221 | -0.16713 | -0.19172 | -0.10288 | -0.34671 | -0.27261 | -0.20215 | -0.23787 | -0.24636 | -0.22433 | 0.11236 | 0.057021 | -0.31902 | -0.10745 | -0.1238 | -0.072055 | 0.0033281 | 0.21897 | 0.48849 | 0.48654 | 0.46174 | 0.48499
26 | -0.14853 | -0.13832 | -0.10398 | -0.093726 | -0.08617 | -0.1082 | -0.35629 | -0.47585 | -0.61041 | -0.58196 | -0.56764 | -0.56052 | -0.6058 | -0.55611 | -0.51078 | -0.47457 | -0.46976 | -0.4759 | -0.39583 | -0.36277 | -0.38455 | -0.26911 | -0.11811 | -0.12655
27 | -0.28354 | -0.31082 | -0.29485 | -0.29433 | -0.28847 | -0.30514 | -0.31288 | -0.58699 | -0.68255 | -0.6582 | -0.64108 | -0.64249 | -0.68288 | -0.66045 | -0.46391 | -0.60662 | -0.6141 | -0.57668 | -0.45565 | -0.41326 | -0.43331 | -0.43587 | -0.30084 | -0.29709
28 | 0.0015525 | -0.0076714 | -0.0091103 | -0.012347 | -0.015702 | -0.012738 | -0.014869 | 0.038961 | 0.050084 | 0.064293 | 0.037087 | 0.033361 | 0.023019 | 0.030553 | 0.013071 | 0.011528 | 0.013478 | 0.024434 | 0.046414 | 0.04741 | 0.037678 | 0.028746 | 0.014081 | 0.002587
29 | 0.76665 | 1.8094 | 3.1872 | 2.9461 | 2.9932 | 2.8659 | 0.17767 | -3.4323 | -4.4817 | -4.533 | -3.7853 | -4.7503 | -4.2908 | -3.7365 | -2.7053 | -1.689 | -2.0827 | -1.8551 | -0.3583 | -1.4912 | -2.0826 | -1.3551 | 1.277 | 2.6305
30 | -0.25673 | -0.25898 | -0.2667 | -0.2667 | -0.27271 | -0.28093 | -0.25338 | -0.17202 | -0.12831 | -0.13529 | -0.1705 | -0.18694 | -0.17278 | -0.18734 | -0.17736 | -0.20898 | -0.23395 | -0.20815 | -0.14717 | -0.1315 | -0.13191 | -0.17424 | -0.21722 | -0.22536
31 | -0.24695 | -0.32276 | -0.37894 | -0.378 | -0.38038 | -0.41122 | -0.36989 | -0.14766 | 0.046126 | 0.16404 | 0.27061 | 0.2873 | 0.25218 | 0.20604 | 0.13612 | 0.090381 | 0.0755 | 0.066445 | 0.067204 | 0.018366 | 0.14295 | 0.065203 | 0.037378 | -0.059878
32 | 0.065691 | 0.073008 | 0.055287 | 0.065145 | 0.066688 | 0.068472 | 0.066326 | 0.12264 | 0.14085 | 0.14054 | 0.12282 | 0.14668 | 0.15284 | 0.14106 | 0.12251 | 0.10774 | 0.13136 | 0.12737 | 0.099952 | 0.092702 | 0.10921 | 0.085917 | 0.065608 | 0.07306

## Qc, Summer, S3
LoadID | 0 | 1 | 2 | 3 | 4 | 5 | 6 | 7 | 8 | 9 | 10 | 11 | 12 | 13 | 14 | 15 | 16 | 17 | 18 | 19 | 20 | 21 | 22 | 23
1 | -0.85061 | -0.93246 | -0.88456 | -0.88299 | -0.8654 | -0.91542 | -0.93864 | -1.761 | -2.0476 | -1.9746 | -1.9232 | -1.9275 | -2.0486 | -1.9814 | -1.3917 | -1.8199 | -1.8423 | -1.7301 | -1.3669 | -1.2398 | -1.2999 | -1.3076 | -0.90253 | -0.89126
2 | 0.0022179 | -0.010959 | -0.013015 | -0.017639 | -0.022432 | -0.018198 | -0.021242 | 0.055658 | 0.071548 | 0.091848 | 0.052982 | 0.047659 | 0.032884 | 0.043648 | 0.018672 | 0.016469 | 0.019254 | 0.034906 | 0.066306 | 0.067728 | 0.053826 | 0.041066 | 0.020115 | 0.0036957
3 | 0.1509 | 0.35614 | 0.62733 | 0.57987 | 0.58914 | 0.56408 | 0.034971 | -0.67556 | -0.88212 | -0.89221 | -0.74504 | -0.93499 | -0.84455 | -0.73544 | -0.53248 | -0.33244 | -0.40993 | -0.36512 | -0.070523 | -0.2935 | -0.40992 | -0.26672 | 0.25134 | 0.51775
4 | -0.10002 | -0.1009 | -0.10391 | -0.10391 | -0.10625 | -0.10945 | -0.09872 | -0.067021 | -0.04999 | -0.052709 | -0.066428 | -0.072835 | -0.067316 | -0.072989 | -0.069101 | -0.081422 | -0.091149 | -0.081096 | -0.057339 | -0.051233 | -0.051393 | -0.067886 | -0.084631 | -0.087803
5 | -0.034864 | -0.045566 | -0.053497 | -0.053365 | -0.0537 | -0.058054 | -0.052219 | -0.020846 | 0.0065119 | 0.023159 | 0.038204 | 0.04056 | 0.035602 | 0.029088 | 0.019217 | 0.01276 | 0.010659 | 0.0093805 | 0.0094876 | 0.0025929 | 0.020181 | 0.0092051 | 0.005277 | -0.0084534
6 | -0.90325 | -1.0039 | -0.7602 | -0.89574 | -0.91696 | -0.94148 | -0.91198 | -1.6863 | -1.9367 | -1.9324 | -1.6888 | -2.0169 | -2.1015 | -1.9396 | -1.6846 | -1.4815 | -1.8062 | -1.7514 | -1.3743 | -1.2746 | -1.5016 | -1.1814 | -0.90211 | -1.0046
7 | 0.50075 | 0.51733 | 0.54443 | 0.56266 | 0.52647 | 0.56775 | 0.49241 | 0.22447 | 0.040345 | 0.030049 | -0.068722 | -0.023075 | -0.0058716 | -0.0040104 | 0.057932 | 0.1007 | 0.14849 | 0.1886 | 0.16385 | 0.20195 | 0.14372 | 0.26545 | 0.33338 | 0.36184
8 | -0.28862 | -0.29062 | -0.29334 | -0.29493 | -0.29097 | -0.28405 | -0.24143 | -0.19922 | -0.19547 | -0.19235 | -0.18917 | -0.18708 | -0.1915 | -0.19888 | -0.21865 | -0.22845 | -0.23651 | -0.23728 | -0.24176 | -0.24989 | -0.26574 | -0.27704 | -0.28093 | -0.28636
9 | -0.0018295 | 0.01687 | 0.021601 | 0.0274 | 0.026091 | 0.030148 | 0.056723 | 0.018472 | 0.028467 | 0.00977 | 0.00018196 | -0.0076568 | -0.026221 | -0.026555 | -0.020339 | -0.046737 | -0.039675 | -0.034474 | -0.02855 | -0.029217 | -0.041296 | -0.037168 | 0.0036573 | 0.005966
10 | -0.016449 | -0.018381 | -0.018852 | -0.018619 | -0.019243 | -0.019779 | -0.0062532 | 0.005519 | 0.012556 | 0.013276 | 0.0056287 | 0.01368 | 0.014706 | 0.014129 | 0.011182 | 0.0047946 | 0.0024066 | 0.0023986 | 0.0024479 | 0.0048895 | 0.0070147 | 0.00095998 | -0.0072444 | -0.01218
11 | 0.20895 | 0.22471 | 0.23472 | 0.23828 | 0.23209 | 0.23287 | 0.18366 | 0.15247 | 0.12829 | 0.099111 | 0.099626 | 0.10661 | 0.12519 | 0.12885 | 0.14454 | 0.14468 | 0.14684 | 0.11359 | 0.10247 | 0.11673 | 0.096736 | 0.12293 | 0.14076 | 0.159
12 | 0.31512 | 0.19059 | 0.24089 | 0.18971 | 0.21762 | 0.11678 | 0.39357 | 0.30945 | 0.22947 | 0.27002 | 0.27965 | 0.25465 | -0.12755 | -0.064726 | 0.36213 | 0.12197 | 0.14053 | 0.081792 | -0.0037778 | -0.24857 | -0.5545 | -0.55229 | -0.52414 | -0.55053
13 | -0.23764 | -0.22131 | -0.16637 | -0.14996 | -0.13787 | -0.17312 | -0.57006 | -0.76136 | -0.97666 | -0.93114 | -0.90822 | -0.89684 | -0.96929 | -0.88977 | -0.81724 | -0.75932 | -0.75162 | -0.76143 | -0.63333 | -0.58042 | -0.61528 | -0.43058 | -0.18897 | -0.20247
14 | -0.014177 | -0.015541 | -0.014743 | -0.014717 | -0.014423 | -0.015257 | -0.015644 | -0.029349 | -0.034127 | -0.03291 | -0.032054 | -0.032125 | -0.034144 | -0.033023 | -0.023195 | -0.030331 | -0.030705 | -0.028834 | -0.022782 | -0.020663 | -0.021666 | -0.021794 | -0.015042 | -0.014854
15 | 0.0028093 | -0.013882 | -0.016485 | -0.022342 | -0.028414 | -0.02305 | -0.026906 | 0.070501 | 0.090627 | 0.11634 | 0.06711 | 0.060368 | 0.041653 | 0.055287 | 0.023652 | 0.020861 | 0.024388 | 0.044214 | 0.083988 | 0.085789 | 0.06818 | 0.052017 | 0.025479 | 0.0046812
16 | -0.046242 | -0.10914 | -0.19225 | -0.1777 | -0.18054 | -0.17286 | -0.010717 | 0.20703 | 0.27033 | 0.27342 | 0.22832 | 0.28653 | 0.25881 | 0.22538 | 0.16318 | 0.10188 | 0.12562 | 0.11189 | 0.021612 | 0.089944 | 0.12562 | 0.081737 | -0.077024 | -0.15867
17 | -0.36009 | -0.36324 | -0.37407 | -0.37408 | -0.3825 | -0.39403 | -0.35539 | -0.24127 | -0.17996 | -0.18975 | -0.23914 | -0.26221 | -0.24234 | -0.26276 | -0.24877 | -0.29312 | -0.32814 | -0.29195 | -0.20642 | -0.18444 | -0.18501 | -0.24439 | -0.30467 | -0.31609
18 | -0.12202 | -0.15948 | -0.18724 | -0.18678 | -0.18795 | -0.20319 | -0.18277 | -0.072962 | 0.022792 | 0.081056 | 0.13371 | 0.14196 | 0.12461 | 0.10181 | 0.06726 | 0.044659 | 0.037306 | 0.032832 | 0.033207 | 0.0090752 | 0.070633 | 0.032218 | 0.018469 | -0.029587
19 | -0.42699 | -0.47455 | -0.35937 | -0.42344 | -0.43347 | -0.44507 | -0.43112 | -0.79717 | -0.91552 | -0.91348 | -0.79832 | -0.95343 | -0.99345 | -0.91691 | -0.79635 | -0.70034 | -0.85383 | -0.82792 | -0.64969 | -0.60256 | -0.70985 | -0.55846 | -0.42645 | -0.47489
20 | 0.32776 | 0.33862 | 0.35636 | 0.36828 | 0.3446 | 0.37162 | 0.3223 | 0.14693 | 0.026408 | 0.019668 | -0.044982 | -0.015104 | -0.0038432 | -0.002625 | 0.037919 | 0.065911 | 0.097195 | 0.12345 | 0.10725 | 0.13219 | 0.094069 | 0.17375 | 0.21821 | 0.23684
21 | 0.11545 | 0.11625 | 0.11734 | 0.11797 | 0.11639 | 0.11362 | 0.096571 | 0.079688 | 0.078187 | 0.076941 | 0.075669 | 0.074833 | 0.076598 | 0.079552 | 0.08746 | 0.091379 | 0.094605 | 0.094911 | 0.096705 | 0.099955 | 0.1063 | 0.11081 | 0.11237 | 0.11454
22 | 0.0042787 | -0.039453 | -0.050518 | -0.064081 | -0.06102 | -0.070508 | -0.13266 | -0.043201 | -0.066577 | -0.022849 | -0.00042554 | 0.017907 | 0.061323 | 0.062105 | 0.047567 | 0.1093 | 0.092787 | 0.080624 | 0.06677 | 0.068331 | 0.096579 | 0.086924 | -0.0085534 | -0.013953
23 | 0.054829 | 0.061268 | 0.06284 | 0.062063 | 0.064144 | 0.065929 | 0.020844 | -0.018397 | -0.041853 | -0.044254 | -0.018762 | -0.045599 | -0.049019 | -0.047098 | -0.037275 | -0.015982 | -0.0080218 | -0.0079954 | -0.0081596 | -0.016298 | -0.023382 | -0.0031999 | 0.024148 | 0.0406
24 | -1.0917 | -1.174 | -1.2263 | -1.2449 | -1.2125 | -1.2166 | -0.95952 | -0.79656 | -0.67028 | -0.5178 | -0.5205 | -0.55697 | -0.65406 | -0.6732 | -0.75517 | -0.75588 | -0.76718 | -0.59347 | -0.53534 | -0.60987 | -0.5054 | -0.64226 | -0.73538 | -0.8307
25 | -0.2776 | -0.1679 | -0.21221 | -0.16713 | -0.19172 | -0.10288 | -0.34671 | -0.27261 | -0.20215 | -0.23787 | -0.24636 | -0.22433 | 0.11236 | 0.057021 | -0.31902 | -0.10745 | -0.1238 | -0.072055 | 0.0033281 | 0.21897 | 0.48849 | 0.48654 | 0.46174 | 0.48499
26 | -0.14853 | -0.13832 | -0.10398 | -0.093726 | -0.08617 | -0.1082 | -0.35629 | -0.47585 | -0.61041 | -0.58196 | -0.56764 | -0.56052 | -0.6058 | -0.55611 | -0.51078 | -0.47457 | -0.46976 | -0.4759 | -0.39583 | -0.36277 | -0.38455 | -0.26911 | -0.11811 | -0.12655
27 | -0.28354 | -0.31082 | -0.29485 | -0.29433 | -0.28847 | -0.30514 | -0.31288 | -0.58699 | -0.68255 | -0.6582 | -0.64108 | -0.64249 | -0.68288 | -0.66045 | -0.46391 | -0.60662 | -0.6141 | -0.57668 | -0.45565 | -0.41326 | -0.43331 | -0.43587 | -0.30084 | -0.29709
28 | 0.0015525 | -0.0076714 | -0.0091103 | -0.012347 | -0.015702 | -0.012738 | -0.014869 | 0.038961 | 0.050084 | 0.064293 | 0.037087 | 0.033361 | 0.023019 | 0.030553 | 0.013071 | 0.011528 | 0.013478 | 0.024434 | 0.046414 | 0.04741 | 0.037678 | 0.028746 | 0.014081 | 0.002587
29 | 0.76665 | 1.8094 | 3.1872 | 2.9461 | 2.9932 | 2.8659 | 0.17767 | -3.4323 | -4.4817 | -4.533 | -3.7853 | -4.7503 | -4.2908 | -3.7365 | -2.7053 | -1.689 | -2.0827 | -1.8551 | -0.3583 | -1.4912 | -2.0826 | -1.3551 | 1.277 | 2.6305
30 | -0.25673 | -0.25898 | -0.2667 | -0.2667 | -0.27271 | -0.28093 | -0.25338 | -0.17202 | -0.12831 | -0.13529 | -0.1705 | -0.18694 | -0.17278 | -0.18734 | -0.17736 | -0.20898 | -0.23395 | -0.20815 | -0.14717 | -0.1315 | -0.13191 | -0.17424 | -0.21722 | -0.22536
31 | -0.24695 | -0.32276 | -0.37894 | -0.378 | -0.38038 | -0.41122 | -0.36989 | -0.14766 | 0.046126 | 0.16404 | 0.27061 | 0.2873 | 0.25218 | 0.20604 | 0.13612 | 0.090381 | 0.0755 | 0.066445 | 0.067204 | 0.018366 | 0.14295 | 0.065203 | 0.037378 | -0.059878
32 | 0.065691 | 0.073008 | 0.055287 | 0.065145 | 0.066688 | 0.068472 | 0.066326 | 0.12264 | 0.14085 | 0.14054 | 0.12282 | 0.14668 | 0.15284 | 0.14106 | 0.12251 | 0.10774 | 0.13136 | 0.12737 | 0.099952 | 0.092702 | 0.10921 | 0.085917 | 0.065608 | 0.07306

## Qc, Summer, S4
LoadID | 0 | 1 | 2 | 3 | 4 | 5 | 6 | 7 | 8 | 9 | 10 | 11 | 12 | 13 | 14 | 15 | 16 | 17 | 18 | 19 | 20 | 21 | 22 | 23
1 | -0.87613 | -0.96043 | -0.91109 | -0.90948 | -0.89136 | -0.94288 | -0.9668 | -1.8138 | -2.1091 | -2.0338 | -1.9809 | -1.9853 | -2.1101 | -2.0408 | -1.4335 | -1.8745 | -1.8976 | -1.782 | -1.4079 | -1.277 | -1.3389 | -1.3469 | -0.92961 | -0.918
2 | 0.0022844 | -0.011288 | -0.013405 | -0.018168 | -0.023105 | -0.018743 | -0.021879 | 0.057328 | 0.073694 | 0.094603 | 0.054571 | 0.049089 | 0.033871 | 0.044957 | 0.019233 | 0.016963 | 0.019831 | 0.035953 | 0.068296 | 0.06976 | 0.055441 | 0.042298 | 0.020719 | 0.0038065
3 | 0.15542 | 0.36682 | 0.64615 | 0.59726 | 0.60681 | 0.581 | 0.03602 | -0.69583 | -0.90858 | -0.91898 | -0.76739 | -0.96304 | -0.86988 | -0.7575 | -0.54846 | -0.34241 | -0.42223 | -0.37608 | -0.072639 | -0.30231 | -0.42221 | -0.27472 | 0.25888 | 0.53328
4 | -0.10303 | -0.10393 | -0.10702 | -0.10703 | -0.10944 | -0.11274 | -0.10168 | -0.069031 | -0.051489 | -0.05429 | -0.068421 | -0.07502 | -0.069335 | -0.075178 | -0.071174 | -0.083865 | -0.093884 | -0.083529 | -0.059059 | -0.05277 | -0.052934 | -0.069923 | -0.08717 | -0.090437
5 | -0.03591 | -0.046933 | -0.055102 | -0.054966 | -0.055311 | -0.059796 | -0.053786 | -0.021472 | 0.0067073 | 0.023854 | 0.03935 | 0.041777 | 0.03667 | 0.02996 | 0.019794 | 0.013142 | 0.010979 | 0.0096619 | 0.0097722 | 0.0026707 | 0.020786 | 0.0094812 | 0.0054353 | -0.008707
6 | -0.93035 | -1.034 | -0.783 | -0.92262 | -0.94447 | -0.96973 | -0.93934 | -1.7369 | -1.9948 | -1.9903 | -1.7394 | -2.0774 | -2.1646 | -1.9978 | -1.7351 | -1.5259 | -1.8604 | -1.8039 | -1.4156 | -1.3129 | -1.5467 | -1.2168 | -0.92918 | -1.0347
7 | 0.51577 | 0.53285 | 0.56077 | 0.57954 | 0.54226 | 0.58478 | 0.50718 | 0.23121 | 0.041556 | 0.03095 | -0.070784 | -0.023768 | -0.0060477 | -0.0041308 | 0.05967 | 0.10372 | 0.15295 | 0.19426 | 0.16876 | 0.20801 | 0.14803 | 0.27342 | 0.34338 | 0.37269
8 | -0.29728 | -0.29934 | -0.30214 | -0.30378 | -0.2997 | -0.29257 | -0.24867 | -0.2052 | -0.20133 | -0.19812 | -0.19485 | -0.19269 | -0.19724 | -0.20485 | -0.22521 | -0.2353 | -0.24361 | -0.24439 | -0.24901 | -0.25738 | -0.27372 | -0.28535 | -0.28936 | -0.29495
9 | -0.0018844 | 0.017376 | 0.022249 | 0.028222 | 0.026874 | 0.031053 | 0.058424 | 0.019026 | 0.029321 | 0.010063 | 0.00018741 | -0.0078865 | -0.027007 | -0.027352 | -0.020949 | -0.048139 | -0.040865 | -0.035508 | -0.029407 | -0.030094 | -0.042535 | -0.038283 | 0.003767 | 0.006145
10 | -0.016942 | -0.018932 | -0.019418 | -0.019177 | -0.01982 | -0.020372 | -0.0064408 | 0.0056846 | 0.012933 | 0.013674 | 0.0057975 | 0.01409 | 0.015147 | 0.014553 | 0.011518 | 0.0049384 | 0.0024788 | 0.0024706 | 0.0025213 | 0.0050361 | 0.0072251 | 0.00098878 | -0.0074617 | -0.012545
11 | 0.21522 | 0.23145 | 0.24176 | 0.24543 | 0.23905 | 0.23985 | 0.18917 | 0.15704 | 0.13214 | 0.10208 | 0.10261 | 0.10981 | 0.12895 | 0.13272 | 0.14888 | 0.14902 | 0.15125 | 0.117 | 0.10554 | 0.12023 | 0.099638 | 0.12662 | 0.14498 | 0.16377
12 | 0.32457 | 0.19631 | 0.24812 | 0.1954 | 0.22415 | 0.12028 | 0.40537 | 0.31874 | 0.23635 | 0.27812 | 0.28804 | 0.26229 | -0.13137 | -0.066668 | 0.37299 | 0.12562 | 0.14474 | 0.084246 | -0.0038912 | -0.25602 | -0.57113 | -0.56885 | -0.53986 | -0.56705
13 | -0.24477 | -0.22795 | -0.17136 | -0.15446 | -0.14201 | -0.17831 | -0.58716 | -0.7842 | -1.006 | -0.95907 | -0.93546 | -0.92374 | -0.99836 | -0.91646 | -0.84176 | -0.7821 | -0.77417 | -0.78428 | -0.65233 | -0.59784 | -0.63373 | -0.4435 | -0.19464 | -0.20855
14 | -0.014602 | -0.016007 | -0.015185 | -0.015158 | -0.014856 | -0.015715 | -0.016113 | -0.03023 | -0.035151 | -0.033897 | -0.033016 | -0.033088 | -0.035168 | -0.034013 | -0.023891 | -0.031241 | -0.031626 | -0.029699 | -0.023466 | -0.021283 | -0.022316 | -0.022448 | -0.015494 | -0.0153
15 | 0.0028936 | -0.014298 | -0.01698 | -0.023012 | -0.029266 | -0.023742 | -0.027713 | 0.072616 | 0.093346 | 0.11983 | 0.069124 | 0.062179 | 0.042903 | 0.056946 | 0.024361 | 0.021486 | 0.025119 | 0.045541 | 0.086508 | 0.088363 | 0.070225 | 0.053578 | 0.026244 | 0.0048216
16 | -0.04763 | -0.11241 | -0.19801 | -0.18303 | -0.18596 | -0.17805 | -0.011038 | 0.21324 | 0.27844 | 0.28162 | 0.23517 | 0.29512 | 0.26658 | 0.23214 | 0.16808 | 0.10493 | 0.12939 | 0.11525 | 0.02226 | 0.092643 | 0.12939 | 0.084189 | -0.079335 | -0.16343
17 | -0.37089 | -0.37414 | -0.38529 | -0.3853 | -0.39398 | -0.40585 | -0.36605 | -0.24851 | -0.18536 | -0.19544 | -0.24632 | -0.27007 | -0.24961 | -0.27064 | -0.25623 | -0.30191 | -0.33798 | -0.3007 | -0.21261 | -0.18997 | -0.19056 | -0.25172 | -0.31381 | -0.32557
18 | -0.12568 | -0.16426 | -0.19286 | -0.19238 | -0.19359 | -0.20929 | -0.18825 | -0.075151 | 0.023476 | 0.083488 | 0.13773 | 0.14622 | 0.12834 | 0.10486 | 0.069277 | 0.045998 | 0.038425 | 0.033817 | 0.034203 | 0.0093474 | 0.072752 | 0.033184 | 0.019023 | -0.030474
19 | -0.4398 | -0.48879 | -0.37015 | -0.43615 | -0.44648 | -0.45842 | -0.44405 | -0.82108 | -0.94298 | -0.94088 | -0.82227 | -0.98203 | -1.0233 | -0.94442 | -0.82024 | -0.72135 | -0.87945 | -0.85276 | -0.66918 | -0.62064 | -0.73115 | -0.57522 | -0.43925 | -0.48913
20 | 0.33759 | 0.34877 | 0.36705 | 0.37933 | 0.35493 | 0.38277 | 0.33197 | 0.15133 | 0.0272 | 0.020258 | -0.046331 | -0.015557 | -0.0039585 | -0.0027038 | 0.039056 | 0.067888 | 0.10011 | 0.12715 | 0.11046 | 0.13615 | 0.096891 | 0.17896 | 0.22476 | 0.24394
21 | 0.11891 | 0.11974 | 0.12086 | 0.12151 | 0.11988 | 0.11703 | 0.099468 | 0.082078 | 0.080533 | 0.079249 | 0.077939 | 0.077078 | 0.078896 | 0.081938 | 0.090083 | 0.09412 | 0.097443 | 0.097758 | 0.099606 | 0.10295 | 0.10949 | 0.11414 | 0.11574 | 0.11798
22 | 0.004407 | -0.040637 | -0.052033 | -0.066004 | -0.062851 | -0.072623 | -0.13664 | -0.044497 | -0.068574 | -0.023535 | -0.00043831 | 0.018444 | 0.063162 | 0.063968 | 0.048994 | 0.11258 | 0.095571 | 0.083043 | 0.068773 | 0.070381 | 0.099476 | 0.089532 | -0.00881 | -0.014371
23 | 0.056474 | 0.063107 | 0.064726 | 0.063925 | 0.066068 | 0.067907 | 0.021469 | -0.018949 | -0.043109 | -0.045582 | -0.019325 | -0.046967 | -0.05049 | -0.048511 | -0.038393 | -0.016461 | -0.0082625 | -0.0082353 | -0.0084044 | -0.016787 | -0.024084 | -0.0032959 | 0.024872 | 0.041818
24 | -1.1244 | -1.2092 | -1.2631 | -1.2823 | -1.2489 | -1.2531 | -0.9883 | -0.82045 | -0.69038 | -0.53334 | -0.53611 | -0.57368 | -0.67368 | -0.69339 | -0.77782 | -0.77855 | -0.79019 | -0.61127 | -0.5514 | -0.62816 | -0.52056 | -0.66153 | -0.75744 | -0.85562
25 | -0.28593 | -0.17294 | -0.21858 | -0.17214 | -0.19747 | -0.10597 | -0.35712 | -0.28079 | -0.20821 | -0.24501 | -0.25375 | -0.23106 | 0.11573 | 0.058731 | -0.32859 | -0.11067 | -0.12751 | -0.074217 | 0.0034279 | 0.22554 | 0.50314 | 0.50113 | 0.47559 | 0.49954
26 | -0.15298 | -0.14247 | -0.1071 | -0.096537 | -0.088756 | -0.11144 | -0.36698 | -0.49012 | -0.62873 | -0.59942 | -0.58467 | -0.57734 | -0.62398 | -0.57279 | -0.5261 | -0.48881 | -0.48386 | -0.49017 | -0.40771 | -0.37365 | -0.39608 | -0.27719 | -0.12165 | -0.13034
27 | -0.29204 | -0.32014 | -0.3037 | -0.30316 | -0.29712 | -0.31429 | -0.32227 | -0.6046 | -0.70302 | -0.67795 | -0.66031 | -0.66177 | -0.70336 | -0.68027 | -0.47782 | -0.62482 | -0.63252 | -0.59398 | -0.46932 | -0.42566 | -0.44631 | -0.44895 | -0.30987 | -0.306
28 | 0.0015991 | -0.0079016 | -0.0093837 | -0.012717 | -0.016173 | -0.01312 | -0.015315 | 0.04013 | 0.051586 | 0.066222 | 0.0382 | 0.034362 | 0.023709 | 0.03147 | 0.013463 | 0.011874 | 0.013882 | 0.025167 | 0.047807 | 0.048832 | 0.038809 | 0.029609 | 0.014503 | 0.0026646
29 | 0.78965 | 1.8637 | 3.2828 | 3.0345 | 3.083 | 2.9518 | 0.183 | -3.5353 | -4.6162 | -4.669 | -3.8988 | -4.8929 | -4.4196 | -3.8486 | -2.7865 | -1.7397 | -2.1452 | -1.9107 | -0.36905 | -1.5359 | -2.1451 | -1.3958 | 1.3153 | 2.7094
30 | -0.26443 | -0.26675 | -0.2747 | -0.2747 | -0.28089 | -0.28935 | -0.26098 | -0.17718 | -0.13216 | -0.13934 | -0.17561 | -0.19255 | -0.17796 | -0.19296 | -0.18268 | -0.21525 | -0.24097 | -0.21439 | -0.15159 | -0.13544 | -0.13587 | -0.17947 | -0.22374 | -0.23212
31 | -0.25436 | -0.33244 | -0.39031 | -0.38934 | -0.39179 | -0.42356 | -0.38098 | -0.15209 | 0.04751 | 0.16896 | 0.27873 | 0.29592 | 0.25975 | 0.21222 | 0.1402 | 0.093092 | 0.077765 | 0.068439 | 0.06922 | 0.018917 | 0.14724 | 0.067159 | 0.0385 | -0.061674
32 | 0.067662 | 0.075199 | 0.056946 | 0.067099 | 0.068689 | 0.070526 | 0.068316 | 0.12632 | 0.14507 | 0.14475 | 0.1265 | 0.15108 | 0.15742 | 0.1453 | 0.12619 | 0.11098 | 0.1353 | 0.13119 | 0.10295 | 0.095483 | 0.11248 | 0.088495 | 0.067576 | 0.075251

## Qc, Summer, S5
LoadID | 0 | 1 | 2 | 3 | 4 | 5 | 6 | 7 | 8 | 9 | 10 | 11 | 12 | 13 | 14 | 15 | 16 | 17 | 18 | 19 | 20 | 21 | 22 | 23
1 | -0.87613 | -0.96043 | -0.91109 | -0.90948 | -0.89136 | -0.94288 | -0.9668 | -1.8138 | -2.1091 | -2.0338 | -1.9809 | -1.9853 | -2.1101 | -2.0408 | -1.4335 | -1.8745 | -1.8976 | -1.782 | -1.4079 | -1.277 | -1.3389 | -1.3469 | -0.92961 | -0.918
2 | 0.0022844 | -0.011288 | -0.013405 | -0.018168 | -0.023105 | -0.018743 | -0.021879 | 0.057328 | 0.073694 | 0.094603 | 0.054571 | 0.049089 | 0.033871 | 0.044957 | 0.019233 | 0.016963 | 0.019831 | 0.035953 | 0.068296 | 0.06976 | 0.055441 | 0.042298 | 0.020719 | 0.0038065
3 | 0.15542 | 0.36682 | 0.64615 | 0.59726 | 0.60681 | 0.581 | 0.03602 | -0.69583 | -0.90858 | -0.91898 | -0.76739 | -0.96304 | -0.86988 | -0.7575 | -0.54846 | -0.34241 | -0.42223 | -0.37608 | -0.072639 | -0.30231 | -0.42221 | -0.27472 | 0.25888 | 0.53328
4 | -0.10303 | -0.10393 | -0.10702 | -0.10703 | -0.10944 | -0.11274 | -0.10168 | -0.069031 | -0.051489 | -0.05429 | -0.068421 | -0.07502 | -0.069335 | -0.075178 | -0.071174 | -0.083865 | -0.093884 | -0.083529 | -0.059059 | -0.05277 | -0.052934 | -0.069923 | -0.08717 | -0.090437
5 | -0.03591 | -0.046933 | -0.055102 | -0.054966 | -0.055311 | -0.059796 | -0.053786 | -0.021472 | 0.0067073 | 0.023854 | 0.03935 | 0.041777 | 0.03667 | 0.02996 | 0.019794 | 0.013142 | 0.010979 | 0.0096619 | 0.0097722 | 0.0026707 | 0.020786 | 0.0094812 | 0.0054353 | -0.008707
6 | -0.93035 | -1.034 | -0.783 | -0.92262 | -0.94447 | -0.96973 | -0.93934 | -1.7369 | -1.9948 | -1.9903 | -1.7394 | -2.0774 | -2.1646 | -1.9978 | -1.7351 | -1.5259 | -1.8604 | -1.8039 | -1.4156 | -1.3129 | -1.5467 | -1.2168 | -0.92918 | -1.0347
7 | 0.51577 | 0.53285 | 0.56077 | 0.57954 | 0.54226 | 0.58478 | 0.50718 | 0.23121 | 0.041556 | 0.03095 | -0.070784 | -0.023768 | -0.0060477 | -0.0041308 | 0.05967 | 0.10372 | 0.15295 | 0.19426 | 0.16876 | 0.20801 | 0.14803 | 0.27342 | 0.34338 | 0.37269
8 | -0.29728 | -0.29934 | -0.30214 | -0.30378 | -0.2997 | -0.29257 | -0.24867 | -0.2052 | -0.20133 | -0.19812 | -0.19485 | -0.19269 | -0.19724 | -0.20485 | -0.22521 | -0.2353 | -0.24361 | -0.24439 | -0.24901 | -0.25738 | -0.27372 | -0.28535 | -0.28936 | -0.29495
9 | -0.0018844 | 0.017376 | 0.022249 | 0.028222 | 0.026874 | 0.031053 | 0.058424 | 0.019026 | 0.029321 | 0.010063 | 0.00018741 | -0.0078865 | -0.027007 | -0.027352 | -0.020949 | -0.048139 | -0.040865 | -0.035508 | -0.029407 | -0.030094 | -0.042535 | -0.038283 | 0.003767 | 0.006145
10 | -0.016942 | -0.018932 | -0.019418 | -0.019177 | -0.01982 | -0.020372 | -0.0064408 | 0.0056846 | 0.012933 | 0.013674 | 0.0057975 | 0.01409 | 0.015147 | 0.014553 | 0.011518 | 0.0049384 | 0.0024788 | 0.0024706 | 0.0025213 | 0.0050361 | 0.0072251 | 0.00098878 | -0.0074617 | -0.012545
11 | 0.21522 | 0.23145 | 0.24176 | 0.24543 | 0.23905 | 0.23985 | 0.18917 | 0.15704 | 0.13214 | 0.10208 | 0.10261 | 0.10981 | 0.12895 | 0.13272 | 0.14888 | 0.14902 | 0.15125 | 0.117 | 0.10554 | 0.12023 | 0.099638 | 0.12662 | 0.14498 | 0.16377
12 | 0.32457 | 0.19631 | 0.24812 | 0.1954 | 0.22415 | 0.12028 | 0.40537 | 0.31874 | 0.23635 | 0.27812 | 0.28804 | 0.26229 | -0.13137 | -0.066668 | 0.37299 | 0.12562 | 0.14474 | 0.084246 | -0.0038912 | -0.25602 | -0.57113 | -0.56885 | -0.53986 | -0.56705
13 | -0.24477 | -0.22795 | -0.17136 | -0.15446 | -0.14201 | -0.17831 | -0.58716 | -0.7842 | -1.006 | -0.95907 | -0.93546 | -0.92374 | -0.99836 | -0.91646 | -0.84176 | -0.7821 | -0.77417 | -0.78428 | -0.65233 | -0.59784 | -0.63373 | -0.4435 | -0.19464 | -0.20855
14 | -0.014602 | -0.016007 | -0.015185 | -0.015158 | -0.014856 | -0.015715 | -0.016113 | -0.03023 | -0.035151 | -0.033897 | -0.033016 | -0.033088 | -0.035168 | -0.034013 | -0.023891 | -0.031241 | -0.031626 | -0.029699 | -0.023466 | -0.021283 | -0.022316 | -0.022448 | -0.015494 | -0.0153
15 | 0.0028936 | -0.014298 | -0.01698 | -0.023012 | -0.029266 | -0.023742 | -0.027713 | 0.072616 | 0.093346 | 0.11983 | 0.069124 | 0.062179 | 0.042903 | 0.056946 | 0.024361 | 0.021486 | 0.025119 | 0.045541 | 0.086508 | 0.088363 | 0.070225 | 0.053578 | 0.026244 | 0.0048216
16 | -0.04763 | -0.11241 | -0.19801 | -0.18303 | -0.18596 | -0.17805 | -0.011038 | 0.21324 | 0.27844 | 0.28162 | 0.23517 | 0.29512 | 0.26658 | 0.23214 | 0.16808 | 0.10493 | 0.12939 | 0.11525 | 0.02226 | 0.092643 | 0.12939 | 0.084189 | -0.079335 | -0.16343
17 | -0.37089 | -0.37414 | -0.38529 | -0.3853 | -0.39398 | -0.40585 | -0.36605 | -0.24851 | -0.18536 | -0.19544 | -0.24632 | -0.27007 | -0.24961 | -0.27064 | -0.25623 | -0.30191 | -0.33798 | -0.3007 | -0.21261 | -0.18997 | -0.19056 | -0.25172 | -0.31381 | -0.32557
18 | -0.12568 | -0.16426 | -0.19286 | -0.19238 | -0.19359 | -0.20929 | -0.18825 | -0.075151 | 0.023476 | 0.083488 | 0.13773 | 0.14622 | 0.12834 | 0.10486 | 0.069277 | 0.045998 | 0.038425 | 0.033817 | 0.034203 | 0.0093474 | 0.072752 | 0.033184 | 0.019023 | -0.030474
19 | -0.4398 | -0.48879 | -0.37015 | -0.43615 | -0.44648 | -0.45842 | -0.44405 | -0.82108 | -0.94298 | -0.94088 | -0.82227 | -0.98203 | -1.0233 | -0.94442 | -0.82024 | -0.72135 | -0.87945 | -0.85276 | -0.66918 | -0.62064 | -0.73115 | -0.57522 | -0.43925 | -0.48913
20 | 0.33759 | 0.34877 | 0.36705 | 0.37933 | 0.35493 | 0.38277 | 0.33197 | 0.15133 | 0.0272 | 0.020258 | -0.046331 | -0.015557 | -0.0039585 | -0.0027038 | 0.039056 | 0.067888 | 0.10011 | 0.12715 | 0.11046 | 0.13615 | 0.096891 | 0.17896 | 0.22476 | 0.24394
21 | 0.11891 | 0.11974 | 0.12086 | 0.12151 | 0.11988 | 0.11703 | 0.099468 | 0.082078 | 0.080533 | 0.079249 | 0.077939 | 0.077078 | 0.078896 | 0.081938 | 0.090083 | 0.09412 | 0.097443 | 0.097758 | 0.099606 | 0.10295 | 0.10949 | 0.11414 | 0.11574 | 0.11798
22 | 0.004407 | -0.040637 | -0.052033 | -0.066004 | -0.062851 | -0.072623 | -0.13664 | -0.044497 | -0.068574 | -0.023535 | -0.00043831 | 0.018444 | 0.063162 | 0.063968 | 0.048994 | 0.11258 | 0.095571 | 0.083043 | 0.068773 | 0.070381 | 0.099476 | 0.089532 | -0.00881 | -0.014371
23 | 0.056474 | 0.063107 | 0.064726 | 0.063925 | 0.066068 | 0.067907 | 0.021469 | -0.018949 | -0.043109 | -0.045582 | -0.019325 | -0.046967 | -0.05049 | -0.048511 | -0.038393 | -0.016461 | -0.0082625 | -0.0082353 | -0.0084044 | -0.016787 | -0.024084 | -0.0032959 | 0.024872 | 0.041818
24 | -1.1244 | -1.2092 | -1.2631 | -1.2823 | -1.2489 | -1.2531 | -0.9883 | -0.82045 | -0.69038 | -0.53334 | -0.53611 | -0.57368 | -0.67368 | -0.69339 | -0.77782 | -0.77855 | -0.79019 | -0.61127 | -0.5514 | -0.62816 | -0.52056 | -0.66153 | -0.75744 | -0.85562
25 | -0.28593 | -0.17294 | -0.21858 | -0.17214 | -0.19747 | -0.10597 | -0.35712 | -0.28079 | -0.20821 | -0.24501 | -0.25375 | -0.23106 | 0.11573 | 0.058731 | -0.32859 | -0.11067 | -0.12751 | -0.074217 | 0.0034279 | 0.22554 | 0.50314 | 0.50113 | 0.47559 | 0.49954
26 | -0.15298 | -0.14247 | -0.1071 | -0.096537 | -0.088756 | -0.11144 | -0.36698 | -0.49012 | -0.62873 | -0.59942 | -0.58467 | -0.57734 | -0.62398 | -0.57279 | -0.5261 | -0.48881 | -0.48386 | -0.49017 | -0.40771 | -0.37365 | -0.39608 | -0.27719 | -0.12165 | -0.13034
27 | -0.29204 | -0.32014 | -0.3037 | -0.30316 | -0.29712 | -0.31429 | -0.32227 | -0.6046 | -0.70302 | -0.67795 | -0.66031 | -0.66177 | -0.70336 | -0.68027 | -0.47782 | -0.62482 | -0.63252 | -0.59398 | -0.46932 | -0.42566 | -0.44631 | -0.44895 | -0.30987 | -0.306
28 | 0.0015991 | -0.0079016 | -0.0093837 | -0.012717 | -0.016173 | -0.01312 | -0.015315 | 0.04013 | 0.051586 | 0.066222 | 0.0382 | 0.034362 | 0.023709 | 0.03147 | 0.013463 | 0.011874 | 0.013882 | 0.025167 | 0.047807 | 0.048832 | 0.038809 | 0.029609 | 0.014503 | 0.0026646
29 | 0.78965 | 1.8637 | 3.2828 | 3.0345 | 3.083 | 2.9518 | 0.183 | -3.5353 | -4.6162 | -4.669 | -3.8988 | -4.8929 | -4.4196 | -3.8486 | -2.7865 | -1.7397 | -2.1452 | -1.9107 | -0.36905 | -1.5359 | -2.1451 | -1.3958 | 1.3153 | 2.7094
30 | -0.26443 | -0.26675 | -0.2747 | -0.2747 | -0.28089 | -0.28935 | -0.26098 | -0.17718 | -0.13216 | -0.13934 | -0.17561 | -0.19255 | -0.17796 | -0.19296 | -0.18268 | -0.21525 | -0.24097 | -0.21439 | -0.15159 | -0.13544 | -0.13587 | -0.17947 | -0.22374 | -0.23212
31 | -0.25436 | -0.33244 | -0.39031 | -0.38934 | -0.39179 | -0.42356 | -0.38098 | -0.15209 | 0.04751 | 0.16896 | 0.27873 | 0.29592 | 0.25975 | 0.21222 | 0.1402 | 0.093092 | 0.077765 | 0.068439 | 0.06922 | 0.018917 | 0.14724 | 0.067159 | 0.0385 | -0.061674
32 | 0.067662 | 0.075199 | 0.056946 | 0.067099 | 0.068689 | 0.070526 | 0.068316 | 0.12632 | 0.14507 | 0.14475 | 0.1265 | 0.15108 | 0.15742 | 0.1453 | 0.12619 | 0.11098 | 0.1353 | 0.13119 | 0.10295 | 0.095483 | 0.11248 | 0.088495 | 0.067576 | 0.075251

## Qc, Summer, S6
LoadID | 0 | 1 | 2 | 3 | 4 | 5 | 6 | 7 | 8 | 9 | 10 | 11 | 12 | 13 | 14 | 15 | 16 | 17 | 18 | 19 | 20 | 21 | 22 | 23
1 | -0.87613 | -0.96043 | -0.91109 | -0.90948 | -0.89136 | -0.94288 | -0.9668 | -1.8138 | -2.1091 | -2.0338 | -1.9809 | -1.9853 | -2.1101 | -2.0408 | -1.4335 | -1.8745 | -1.8976 | -1.782 | -1.4079 | -1.277 | -1.3389 | -1.3469 | -0.92961 | -0.918
2 | 0.0022844 | -0.011288 | -0.013405 | -0.018168 | -0.023105 | -0.018743 | -0.021879 | 0.057328 | 0.073694 | 0.094603 | 0.054571 | 0.049089 | 0.033871 | 0.044957 | 0.019233 | 0.016963 | 0.019831 | 0.035953 | 0.068296 | 0.06976 | 0.055441 | 0.042298 | 0.020719 | 0.0038065
3 | 0.15542 | 0.36682 | 0.64615 | 0.59726 | 0.60681 | 0.581 | 0.03602 | -0.69583 | -0.90858 | -0.91898 | -0.76739 | -0.96304 | -0.86988 | -0.7575 | -0.54846 | -0.34241 | -0.42223 | -0.37608 | -0.072639 | -0.30231 | -0.42221 | -0.27472 | 0.25888 | 0.53328
4 | -0.10303 | -0.10393 | -0.10702 | -0.10703 | -0.10944 | -0.11274 | -0.10168 | -0.069031 | -0.051489 | -0.05429 | -0.068421 | -0.07502 | -0.069335 | -0.075178 | -0.071174 | -0.083865 | -0.093884 | -0.083529 | -0.059059 | -0.05277 | -0.052934 | -0.069923 | -0.08717 | -0.090437
5 | -0.03591 | -0.046933 | -0.055102 | -0.054966 | -0.055311 | -0.059796 | -0.053786 | -0.021472 | 0.0067073 | 0.023854 | 0.03935 | 0.041777 | 0.03667 | 0.02996 | 0.019794 | 0.013142 | 0.010979 | 0.0096619 | 0.0097722 | 0.0026707 | 0.020786 | 0.0094812 | 0.0054353 | -0.008707
6 | -0.93035 | -1.034 | -0.783 | -0.92262 | -0.94447 | -0.96973 | -0.93934 | -1.7369 | -1.9948 | -1.9903 | -1.7394 | -2.0774 | -2.1646 | -1.9978 | -1.7351 | -1.5259 | -1.8604 | -1.8039 | -1.4156 | -1.3129 | -1.5467 | -1.2168 | -0.92918 | -1.0347
7 | 0.51577 | 0.53285 | 0.56077 | 0.57954 | 0.54226 | 0.58478 | 0.50718 | 0.23121 | 0.041556 | 0.03095 | -0.070784 | -0.023768 | -0.0060477 | -0.0041308 | 0.05967 | 0.10372 | 0.15295 | 0.19426 | 0.16876 | 0.20801 | 0.14803 | 0.27342 | 0.34338 | 0.37269
8 | -0.29728 | -0.29934 | -0.30214 | -0.30378 | -0.2997 | -0.29257 | -0.24867 | -0.2052 | -0.20133 | -0.19812 | -0.19485 | -0.19269 | -0.19724 | -0.20485 | -0.22521 | -0.2353 | -0.24361 | -0.24439 | -0.24901 | -0.25738 | -0.27372 | -0.28535 | -0.28936 | -0.29495
9 | -0.0018844 | 0.017376 | 0.022249 | 0.028222 | 0.026874 | 0.031053 | 0.058424 | 0.019026 | 0.029321 | 0.010063 | 0.00018741 | -0.0078865 | -0.027007 | -0.027352 | -0.020949 | -0.048139 | -0.040865 | -0.035508 | -0.029407 | -0.030094 | -0.042535 | -0.038283 | 0.003767 | 0.006145
10 | -0.016942 | -0.018932 | -0.019418 | -0.019177 | -0.01982 | -0.020372 | -0.0064408 | 0.0056846 | 0.012933 | 0.013674 | 0.0057975 | 0.01409 | 0.015147 | 0.014553 | 0.011518 | 0.0049384 | 0.0024788 | 0.0024706 | 0.0025213 | 0.0050361 | 0.0072251 | 0.00098878 | -0.0074617 | -0.012545
11 | 0.21522 | 0.23145 | 0.24176 | 0.24543 | 0.23905 | 0.23985 | 0.18917 | 0.15704 | 0.13214 | 0.10208 | 0.10261 | 0.10981 | 0.12895 | 0.13272 | 0.14888 | 0.14902 | 0.15125 | 0.117 | 0.10554 | 0.12023 | 0.099638 | 0.12662 | 0.14498 | 0.16377
12 | 0.32457 | 0.19631 | 0.24812 | 0.1954 | 0.22415 | 0.12028 | 0.40537 | 0.31874 | 0.23635 | 0.27812 | 0.28804 | 0.26229 | -0.13137 | -0.066668 | 0.37299 | 0.12562 | 0.14474 | 0.084246 | -0.0038912 | -0.25602 | -0.57113 | -0.56885 | -0.53986 | -0.56705
13 | -0.24477 | -0.22795 | -0.17136 | -0.15446 | -0.14201 | -0.17831 | -0.58716 | -0.7842 | -1.006 | -0.95907 | -0.93546 | -0.92374 | -0.99836 | -0.91646 | -0.84176 | -0.7821 | -0.77417 | -0.78428 | -0.65233 | -0.59784 | -0.63373 | -0.4435 | -0.19464 | -0.20855
14 | -0.014602 | -0.016007 | -0.015185 | -0.015158 | -0.014856 | -0.015715 | -0.016113 | -0.03023 | -0.035151 | -0.033897 | -0.033016 | -0.033088 | -0.035168 | -0.034013 | -0.023891 | -0.031241 | -0.031626 | -0.029699 | -0.023466 | -0.021283 | -0.022316 | -0.022448 | -0.015494 | -0.0153
15 | 0.0028936 | -0.014298 | -0.01698 | -0.023012 | -0.029266 | -0.023742 | -0.027713 | 0.072616 | 0.093346 | 0.11983 | 0.069124 | 0.062179 | 0.042903 | 0.056946 | 0.024361 | 0.021486 | 0.025119 | 0.045541 | 0.086508 | 0.088363 | 0.070225 | 0.053578 | 0.026244 | 0.0048216
16 | -0.04763 | -0.11241 | -0.19801 | -0.18303 | -0.18596 | -0.17805 | -0.011038 | 0.21324 | 0.27844 | 0.28162 | 0.23517 | 0.29512 | 0.26658 | 0.23214 | 0.16808 | 0.10493 | 0.12939 | 0.11525 | 0.02226 | 0.092643 | 0.12939 | 0.084189 | -0.079335 | -0.16343
17 | -0.37089 | -0.37414 | -0.38529 | -0.3853 | -0.39398 | -0.40585 | -0.36605 | -0.24851 | -0.18536 | -0.19544 | -0.24632 | -0.27007 | -0.24961 | -0.27064 | -0.25623 | -0.30191 | -0.33798 | -0.3007 | -0.21261 | -0.18997 | -0.19056 | -0.25172 | -0.31381 | -0.32557
18 | -0.12568 | -0.16426 | -0.19286 | -0.19238 | -0.19359 | -0.20929 | -0.18825 | -0.075151 | 0.023476 | 0.083488 | 0.13773 | 0.14622 | 0.12834 | 0.10486 | 0.069277 | 0.045998 | 0.038425 | 0.033817 | 0.034203 | 0.0093474 | 0.072752 | 0.033184 | 0.019023 | -0.030474
19 | -0.4398 | -0.48879 | -0.37015 | -0.43615 | -0.44648 | -0.45842 | -0.44405 | -0.82108 | -0.94298 | -0.94088 | -0.82227 | -0.98203 | -1.0233 | -0.94442 | -0.82024 | -0.72135 | -0.87945 | -0.85276 | -0.66918 | -0.62064 | -0.73115 | -0.57522 | -0.43925 | -0.48913
20 | 0.33759 | 0.34877 | 0.36705 | 0.37933 | 0.35493 | 0.38277 | 0.33197 | 0.15133 | 0.0272 | 0.020258 | -0.046331 | -0.015557 | -0.0039585 | -0.0027038 | 0.039056 | 0.067888 | 0.10011 | 0.12715 | 0.11046 | 0.13615 | 0.096891 | 0.17896 | 0.22476 | 0.24394
21 | 0.11891 | 0.11974 | 0.12086 | 0.12151 | 0.11988 | 0.11703 | 0.099468 | 0.082078 | 0.080533 | 0.079249 | 0.077939 | 0.077078 | 0.078896 | 0.081938 | 0.090083 | 0.09412 | 0.097443 | 0.097758 | 0.099606 | 0.10295 | 0.10949 | 0.11414 | 0.11574 | 0.11798
22 | 0.004407 | -0.040637 | -0.052033 | -0.066004 | -0.062851 | -0.072623 | -0.13664 | -0.044497 | -0.068574 | -0.023535 | -0.00043831 | 0.018444 | 0.063162 | 0.063968 | 0.048994 | 0.11258 | 0.095571 | 0.083043 | 0.068773 | 0.070381 | 0.099476 | 0.089532 | -0.00881 | -0.014371
23 | 0.056474 | 0.063107 | 0.064726 | 0.063925 | 0.066068 | 0.067907 | 0.021469 | -0.018949 | -0.043109 | -0.045582 | -0.019325 | -0.046967 | -0.05049 | -0.048511 | -0.038393 | -0.016461 | -0.0082625 | -0.0082353 | -0.0084044 | -0.016787 | -0.024084 | -0.0032959 | 0.024872 | 0.041818
24 | -1.1244 | -1.2092 | -1.2631 | -1.2823 | -1.2489 | -1.2531 | -0.9883 | -0.82045 | -0.69038 | -0.53334 | -0.53611 | -0.57368 | -0.67368 | -0.69339 | -0.77782 | -0.77855 | -0.79019 | -0.61127 | -0.5514 | -0.62816 | -0.52056 | -0.66153 | -0.75744 | -0.85562
25 | -0.28593 | -0.17294 | -0.21858 | -0.17214 | -0.19747 | -0.10597 | -0.35712 | -0.28079 | -0.20821 | -0.24501 | -0.25375 | -0.23106 | 0.11573 | 0.058731 | -0.32859 | -0.11067 | -0.12751 | -0.074217 | 0.0034279 | 0.22554 | 0.50314 | 0.50113 | 0.47559 | 0.49954
26 | -0.15298 | -0.14247 | -0.1071 | -0.096537 | -0.088756 | -0.11144 | -0.36698 | -0.49012 | -0.62873 | -0.59942 | -0.58467 | -0.57734 | -0.62398 | -0.57279 | -0.5261 | -0.48881 | -0.48386 | -0.49017 | -0.40771 | -0.37365 | -0.39608 | -0.27719 | -0.12165 | -0.13034
27 | -0.29204 | -0.32014 | -0.3037 | -0.30316 | -0.29712 | -0.31429 | -0.32227 | -0.6046 | -0.70302 | -0.67795 | -0.66031 | -0.66177 | -0.70336 | -0.68027 | -0.47782 | -0.62482 | -0.63252 | -0.59398 | -0.46932 | -0.42566 | -0.44631 | -0.44895 | -0.30987 | -0.306
28 | 0.0015991 | -0.0079016 | -0.0093837 | -0.012717 | -0.016173 | -0.01312 | -0.015315 | 0.04013 | 0.051586 | 0.066222 | 0.0382 | 0.034362 | 0.023709 | 0.03147 | 0.013463 | 0.011874 | 0.013882 | 0.025167 | 0.047807 | 0.048832 | 0.038809 | 0.029609 | 0.014503 | 0.0026646
29 | 0.78965 | 1.8637 | 3.2828 | 3.0345 | 3.083 | 2.9518 | 0.183 | -3.5353 | -4.6162 | -4.669 | -3.8988 | -4.8929 | -4.4196 | -3.8486 | -2.7865 | -1.7397 | -2.1452 | -1.9107 | -0.36905 | -1.5359 | -2.1451 | -1.3958 | 1.3153 | 2.7094
30 | -0.26443 | -0.26675 | -0.2747 | -0.2747 | -0.28089 | -0.28935 | -0.26098 | -0.17718 | -0.13216 | -0.13934 | -0.17561 | -0.19255 | -0.17796 | -0.19296 | -0.18268 | -0.21525 | -0.24097 | -0.21439 | -0.15159 | -0.13544 | -0.13587 | -0.17947 | -0.22374 | -0.23212
31 | -0.25436 | -0.33244 | -0.39031 | -0.38934 | -0.39179 | -0.42356 | -0.38098 | -0.15209 | 0.04751 | 0.16896 | 0.27873 | 0.29592 | 0.25975 | 0.21222 | 0.1402 | 0.093092 | 0.077765 | 0.068439 | 0.06922 | 0.018917 | 0.14724 | 0.067159 | 0.0385 | -0.061674
32 | 0.067662 | 0.075199 | 0.056946 | 0.067099 | 0.068689 | 0.070526 | 0.068316 | 0.12632 | 0.14507 | 0.14475 | 0.1265 | 0.15108 | 0.15742 | 0.1453 | 0.12619 | 0.11098 | 0.1353 | 0.13119 | 0.10295 | 0.095483 | 0.11248 | 0.088495 | 0.067576 | 0.075251

## Qc, Summer, S7
LoadID | 0 | 1 | 2 | 3 | 4 | 5 | 6 | 7 | 8 | 9 | 10 | 11 | 12 | 13 | 14 | 15 | 16 | 17 | 18 | 19 | 20 | 21 | 22 | 23
1 | -0.8336 | -0.91381 | -0.8934 | -0.87416 | -0.84809 | -0.89711 | -0.91987 | -1.7434 | -2.0886 | -2.0141 | -1.9617 | -1.9082 | -2.0077 | -2.0012 | -1.4196 | -1.8381 | -1.8607 | -1.7647 | -1.3396 | -1.215 | -1.3129 | -1.2945 | -0.89351 | -0.89126
2 | 0.0022622 | -0.011178 | -0.013015 | -0.017286 | -0.022881 | -0.018198 | -0.021029 | 0.055102 | 0.070833 | 0.093685 | 0.052452 | 0.047182 | 0.032226 | 0.043211 | 0.018486 | 0.016798 | 0.019254 | 0.035255 | 0.06498 | 0.069083 | 0.053826 | 0.041888 | 0.019713 | 0.0037696
3 | 0.1524 | 0.34901 | 0.62105 | 0.57987 | 0.60092 | 0.56408 | 0.034971 | -0.66205 | -0.89094 | -0.88329 | -0.75994 | -0.94434 | -0.8361 | -0.75015 | -0.52183 | -0.33909 | -0.40583 | -0.36512 | -0.071229 | -0.28763 | -0.41402 | -0.26672 | 0.25385 | 0.52293
4 | -0.099025 | -0.098883 | -0.10183 | -0.10287 | -0.10731 | -0.11164 | -0.099707 | -0.068361 | -0.04949 | -0.052709 | -0.066428 | -0.071379 | -0.068662 | -0.072259 | -0.070483 | -0.082236 | -0.092972 | -0.082718 | -0.058486 | -0.050209 | -0.050365 | -0.067207 | -0.084631 | -0.087803
5 | -0.034166 | -0.046477 | -0.054567 | -0.054433 | -0.053163 | -0.058635 | -0.052219 | -0.021263 | 0.0066422 | 0.023622 | 0.037822 | 0.040155 | 0.036314 | 0.028506 | 0.019409 | 0.012887 | 0.010446 | 0.0093805 | 0.0093927 | 0.0026448 | 0.020584 | 0.0092971 | 0.0053297 | -0.0085379
6 | -0.89422 | -0.98379 | -0.7754 | -0.9047 | -0.92613 | -0.92266 | -0.90286 | -1.6863 | -1.9367 | -1.971 | -1.7056 | -1.9765 | -2.1436 | -1.9008 | -1.6846 | -1.4667 | -1.8062 | -1.7864 | -1.3606 | -1.2746 | -1.5316 | -1.1696 | -0.88407 | -1.0046
7 | 0.50075 | 0.51733 | 0.53899 | 0.5514 | 0.52647 | 0.57343 | 0.49241 | 0.22896 | 0.039942 | 0.030049 | -0.067348 | -0.022614 | -0.0059303 | -0.0039302 | 0.058511 | 0.098683 | 0.14552 | 0.18671 | 0.16057 | 0.20599 | 0.14515 | 0.26545 | 0.34005 | 0.3546
8 | -0.29151 | -0.29353 | -0.29334 | -0.29493 | -0.28515 | -0.28689 | -0.24384 | -0.20121 | -0.19351 | -0.1962 | -0.18917 | -0.18895 | -0.1915 | -0.20087 | -0.21865 | -0.22388 | -0.23178 | -0.23253 | -0.23934 | -0.24989 | -0.26574 | -0.2715 | -0.27531 | -0.28922
9 | -0.0018661 | 0.017207 | 0.021385 | 0.027674 | 0.026352 | 0.029545 | 0.056723 | 0.018103 | 0.028752 | 0.0095746 | 0.00018378 | -0.0075037 | -0.025958 | -0.027086 | -0.020339 | -0.046737 | -0.038881 | -0.035163 | -0.027979 | -0.029802 | -0.042122 | -0.036796 | 0.0036939 | 0.0059064
10 | -0.01612 | -0.018748 | -0.018664 | -0.018619 | -0.019051 | -0.019977 | -0.0061281 | 0.0056294 | 0.012305 | 0.013542 | 0.0056849 | 0.01368 | 0.014412 | 0.014271 | 0.011071 | 0.0047467 | 0.0024547 | 0.0023506 | 0.0023989 | 0.0049872 | 0.007155 | 0.00095998 | -0.0071719 | -0.012424
11 | 0.20686 | 0.22696 | 0.23238 | 0.2359 | 0.22977 | 0.23054 | 0.18182 | 0.15399 | 0.12958 | 0.10109 | 0.099626 | 0.10661 | 0.12769 | 0.12885 | 0.14599 | 0.14613 | 0.14537 | 0.11359 | 0.10247 | 0.1144 | 0.095769 | 0.12539 | 0.13935 | 0.159
12 | 0.32142 | 0.19249 | 0.24089 | 0.19161 | 0.22198 | 0.11445 | 0.3975 | 0.31255 | 0.23405 | 0.26732 | 0.28244 | 0.25974 | -0.12882 | -0.063431 | 0.35488 | 0.12319 | 0.13772 | 0.08261 | -0.0037778 | -0.25354 | -0.56004 | -0.55781 | -0.51889 | -0.56154
13 | -0.24002 | -0.2191 | -0.16803 | -0.14996 | -0.14063 | -0.17658 | -0.56436 | -0.76897 | -0.95713 | -0.92183 | -0.90822 | -0.9058 | -0.95959 | -0.89867 | -0.83359 | -0.75172 | -0.73659 | -0.76143 | -0.646 | -0.56882 | -0.60912 | -0.42627 | -0.18897 | -0.2045
14 | -0.014177 | -0.015696 | -0.014743 | -0.015011 | -0.014423 | -0.01541 | -0.015488 | -0.029349 | -0.03481 | -0.032252 | -0.032695 | -0.032767 | -0.034144 | -0.033023 | -0.023195 | -0.030331 | -0.031012 | -0.028834 | -0.02301 | -0.02025 | -0.021232 | -0.022012 | -0.015343 | -0.015151
15 | 0.0027812 | -0.014159 | -0.016321 | -0.022566 | -0.028982 | -0.022589 | -0.027444 | 0.069091 | 0.090627 | 0.11634 | 0.068452 | 0.060971 | 0.04082 | 0.054181 | 0.024125 | 0.020443 | 0.024876 | 0.043772 | 0.084828 | 0.084931 | 0.067498 | 0.051497 | 0.02497 | 0.0046812
16 | -0.046705 | -0.10696 | -0.19032 | -0.1777 | -0.18054 | -0.17286 | -0.010503 | 0.20289 | 0.26492 | 0.27068 | 0.22604 | 0.29226 | 0.2614 | 0.22538 | 0.16155 | 0.10188 | 0.12814 | 0.11301 | 0.021828 | 0.090844 | 0.12688 | 0.08092 | -0.077024 | -0.15549
17 | -0.36009 | -0.36687 | -0.37781 | -0.3666 | -0.38633 | -0.40191 | -0.34828 | -0.23886 | -0.17816 | -0.18785 | -0.23914 | -0.26221 | -0.24718 | -0.2575 | -0.24628 | -0.29605 | -0.32486 | -0.29195 | -0.21055 | -0.18444 | -0.18501 | -0.2395 | -0.30467 | -0.31925
18 | -0.11958 | -0.16267 | -0.18724 | -0.18678 | -0.19171 | -0.19913 | -0.18277 | -0.074421 | 0.022564 | 0.079435 | 0.13238 | 0.14338 | 0.12336 | 0.10181 | 0.068605 | 0.044659 | 0.036933 | 0.032175 | 0.033871 | 0.0088937 | 0.072045 | 0.031896 | 0.018469 | -0.030178
19 | -0.42699 | -0.46506 | -0.35218 | -0.43191 | -0.44214 | -0.44061 | -0.4225 | -0.80514 | -0.92467 | -0.89521 | -0.78235 | -0.96296 | -0.98351 | -0.92608 | -0.78838 | -0.70734 | -0.83676 | -0.84448 | -0.65619 | -0.61461 | -0.70985 | -0.55846 | -0.43072 | -0.47014
20 | 0.32121 | 0.342 | 0.35279 | 0.36828 | 0.35149 | 0.3679 | 0.3223 | 0.14693 | 0.026936 | 0.019865 | -0.044532 | -0.015406 | -0.0038432 | -0.0026775 | 0.03754 | 0.064593 | 0.097195 | 0.12098 | 0.10939 | 0.13483 | 0.094069 | 0.17201 | 0.22039 | 0.23447
21 | 0.11776 | 0.11741 | 0.11616 | 0.12033 | 0.11755 | 0.11248 | 0.09464 | 0.078891 | 0.078187 | 0.07848 | 0.077183 | 0.076329 | 0.077364 | 0.081143 | 0.086585 | 0.091379 | 0.096497 | 0.093012 | 0.098639 | 0.10095 | 0.10417 | 0.10971 | 0.11349 | 0.11684
22 | 0.0041931 | -0.039453 | -0.051528 | -0.064722 | -0.06041 | -0.069803 | -0.13 | -0.043633 | -0.065911 | -0.023078 | -0.00041703 | 0.018265 | 0.060709 | 0.061484 | 0.046616 | 0.11149 | 0.094643 | 0.079011 | 0.067438 | 0.067647 | 0.094647 | 0.086055 | -0.0083823 | -0.013953
23 | 0.055926 | 0.060656 | 0.062212 | 0.062063 | 0.064144 | 0.067248 | 0.021052 | -0.018581 | -0.041853 | -0.045139 | -0.019137 | -0.046511 | -0.04951 | -0.046156 | -0.03802 | -0.016302 | -0.0081823 | -0.0079155 | -0.0079964 | -0.016461 | -0.023382 | -0.0032639 | 0.024631 | 0.041412
24 | -1.0917 | -1.1857 | -1.2018 | -1.2325 | -1.2125 | -1.1923 | -0.96911 | -0.78062 | -0.67028 | -0.50745 | -0.51009 | -0.55697 | -0.6606 | -0.68666 | -0.74007 | -0.75588 | -0.76718 | -0.60534 | -0.54605 | -0.59767 | -0.49529 | -0.62941 | -0.72803 | -0.8307
25 | -0.2776 | -0.16958 | -0.21646 | -0.17047 | -0.1898 | -0.10494 | -0.34671 | -0.26989 | -0.19811 | -0.24025 | -0.24636 | -0.22882 | 0.11349 | 0.058161 | -0.31264 | -0.1053 | -0.1238 | -0.071334 | 0.0033614 | 0.22116 | 0.49337 | 0.4914 | 0.47097 | 0.49469
26 | -0.1515 | -0.1397 | -0.10398 | -0.0956 | -0.08617 | -0.10603 | -0.36342 | -0.48061 | -0.59821 | -0.5936 | -0.55628 | -0.56613 | -0.61792 | -0.54498 | -0.50056 | -0.46983 | -0.46037 | -0.4759 | -0.39187 | -0.36277 | -0.38839 | -0.26373 | -0.11693 | -0.12401
27 | -0.28354 | -0.31082 | -0.30075 | -0.30022 | -0.29135 | -0.30819 | -0.31914 | -0.58112 | -0.67572 | -0.67137 | -0.64749 | -0.62964 | -0.69653 | -0.64724 | -0.45927 | -0.60662 | -0.62638 | -0.58822 | -0.45565 | -0.41739 | -0.42465 | -0.44459 | -0.30084 | -0.29114
28 | 0.001537 | -0.0077482 | -0.0092014 | -0.012594 | -0.015545 | -0.012993 | -0.015018 | 0.038182 | 0.050584 | 0.063651 | 0.037087 | 0.032694 | 0.023249 | 0.029942 | 0.013332 | 0.011644 | 0.013747 | 0.023946 | 0.04595 | 0.046936 | 0.037678 | 0.028746 | 0.013799 | 0.0026128
29 | 0.75132 | 1.8456 | 3.1554 | 2.8872 | 2.9333 | 2.8945 | 0.18123 | -3.4323 | -4.4817 | -4.4877 | -3.7096 | -4.7028 | -4.3337 | -3.7365 | -2.6783 | -1.7059 | -2.0827 | -1.818 | -0.35472 | -1.4614 | -2.0826 | -1.3687 | 1.277 | 2.6305
30 | -0.2593 | -0.26416 | -0.26403 | -0.26404 | -0.27816 | -0.28373 | -0.25338 | -0.1703 | -0.12959 | -0.13529 | -0.17391 | -0.1832 | -0.17278 | -0.18921 | -0.18091 | -0.2048 | -0.23395 | -0.20606 | -0.15011 | -0.13281 | -0.13059 | -0.17598 | -0.22156 | -0.22761
31 | -0.24942 | -0.32276 | -0.37515 | -0.37422 | -0.38038 | -0.41944 | -0.36619 | -0.14618 | 0.046126 | 0.16076 | 0.2652 | 0.29017 | 0.2547 | 0.20192 | 0.13612 | 0.091284 | 0.074745 | 0.066445 | 0.066532 | 0.01855 | 0.14152 | 0.066507 | 0.037005 | -0.059878
32 | 0.065034 | 0.073738 | 0.054181 | 0.065145 | 0.066021 | 0.068472 | 0.066989 | 0.12019 | 0.14085 | 0.13913 | 0.12405 | 0.14815 | 0.15437 | 0.14247 | 0.12129 | 0.10774 | 0.13136 | 0.12482 | 0.10195 | 0.092702 | 0.10921 | 0.085917 | 0.064952 | 0.07306

## Qc, Summer, S8
LoadID | 0 | 1 | 2 | 3 | 4 | 5 | 6 | 7 | 8 | 9 | 10 | 11 | 12 | 13 | 14 | 15 | 16 | 17 | 18 | 19 | 20 | 21 | 22 | 23
1 | -0.8336 | -0.91381 | -0.8934 | -0.87416 | -0.84809 | -0.89711 | -0.91987 | -1.7434 | -2.0886 | -2.0141 | -1.9617 | -1.9082 | -2.0077 | -2.0012 | -1.4196 | -1.8381 | -1.8607 | -1.7647 | -1.3396 | -1.215 | -1.3129 | -1.2945 | -0.89351 | -0.89126
2 | 0.0022622 | -0.011178 | -0.013015 | -0.017286 | -0.022881 | -0.018198 | -0.021029 | 0.055102 | 0.070833 | 0.093685 | 0.052452 | 0.047182 | 0.032226 | 0.043211 | 0.018486 | 0.016798 | 0.019254 | 0.035255 | 0.06498 | 0.069083 | 0.053826 | 0.041888 | 0.019713 | 0.0037696
3 | 0.1524 | 0.34901 | 0.62105 | 0.57987 | 0.60092 | 0.56408 | 0.034971 | -0.66205 | -0.89094 | -0.88329 | -0.75994 | -0.94434 | -0.8361 | -0.75015 | -0.52183 | -0.33909 | -0.40583 | -0.36512 | -0.071229 | -0.28763 | -0.41402 | -0.26672 | 0.25385 | 0.52293
4 | -0.099025 | -0.098883 | -0.10183 | -0.10287 | -0.10731 | -0.11164 | -0.099707 | -0.068361 | -0.04949 | -0.052709 | -0.066428 | -0.071379 | -0.068662 | -0.072259 | -0.070483 | -0.082236 | -0.092972 | -0.082718 | -0.058486 | -0.050209 | -0.050365 | -0.067207 | -0.084631 | -0.087803
5 | -0.034166 | -0.046477 | -0.054567 | -0.054433 | -0.053163 | -0.058635 | -0.052219 | -0.021263 | 0.0066422 | 0.023622 | 0.037822 | 0.040155 | 0.036314 | 0.028506 | 0.019409 | 0.012887 | 0.010446 | 0.0093805 | 0.0093927 | 0.0026448 | 0.020584 | 0.0092971 | 0.0053297 | -0.0085379
6 | -0.89422 | -0.98379 | -0.7754 | -0.9047 | -0.92613 | -0.92266 | -0.90286 | -1.6863 | -1.9367 | -1.971 | -1.7056 | -1.9765 | -2.1436 | -1.9008 | -1.6846 | -1.4667 | -1.8062 | -1.7864 | -1.3606 | -1.2746 | -1.5316 | -1.1696 | -0.88407 | -1.0046
7 | 0.50075 | 0.51733 | 0.53899 | 0.5514 | 0.52647 | 0.57343 | 0.49241 | 0.22896 | 0.039942 | 0.030049 | -0.067348 | -0.022614 | -0.0059303 | -0.0039302 | 0.058511 | 0.098683 | 0.14552 | 0.18671 | 0.16057 | 0.20599 | 0.14515 | 0.26545 | 0.34005 | 0.3546
8 | -0.29151 | -0.29353 | -0.29334 | -0.29493 | -0.28515 | -0.28689 | -0.24384 | -0.20121 | -0.19351 | -0.1962 | -0.18917 | -0.18895 | -0.1915 | -0.20087 | -0.21865 | -0.22388 | -0.23178 | -0.23253 | -0.23934 | -0.24989 | -0.26574 | -0.2715 | -0.27531 | -0.28922
9 | -0.0018661 | 0.017207 | 0.021385 | 0.027674 | 0.026352 | 0.029545 | 0.056723 | 0.018103 | 0.028752 | 0.0095746 | 0.00018378 | -0.0075037 | -0.025958 | -0.027086 | -0.020339 | -0.046737 | -0.038881 | -0.035163 | -0.027979 | -0.029802 | -0.042122 | -0.036796 | 0.0036939 | 0.0059064
10 | -0.01612 | -0.018748 | -0.018664 | -0.018619 | -0.019051 | -0.019977 | -0.0061281 | 0.0056294 | 0.012305 | 0.013542 | 0.0056849 | 0.01368 | 0.014412 | 0.014271 | 0.011071 | 0.0047467 | 0.0024547 | 0.0023506 | 0.0023989 | 0.0049872 | 0.007155 | 0.00095998 | -0.0071719 | -0.012424
11 | 0.20686 | 0.22696 | 0.23238 | 0.2359 | 0.22977 | 0.23054 | 0.18182 | 0.15399 | 0.12958 | 0.10109 | 0.099626 | 0.10661 | 0.12769 | 0.12885 | 0.14599 | 0.14613 | 0.14537 | 0.11359 | 0.10247 | 0.1144 | 0.095769 | 0.12539 | 0.13935 | 0.159
12 | 0.32142 | 0.19249 | 0.24089 | 0.19161 | 0.22198 | 0.11445 | 0.3975 | 0.31255 | 0.23405 | 0.26732 | 0.28244 | 0.25974 | -0.12882 | -0.063431 | 0.35488 | 0.12319 | 0.13772 | 0.08261 | -0.0037778 | -0.25354 | -0.56004 | -0.55781 | -0.51889 | -0.56154
13 | -0.24002 | -0.2191 | -0.16803 | -0.14996 | -0.14063 | -0.17658 | -0.56436 | -0.76897 | -0.95713 | -0.92183 | -0.90822 | -0.9058 | -0.95959 | -0.89867 | -0.83359 | -0.75172 | -0.73659 | -0.76143 | -0.646 | -0.56882 | -0.60912 | -0.42627 | -0.18897 | -0.2045
14 | -0.014177 | -0.015696 | -0.014743 | -0.015011 | -0.014423 | -0.01541 | -0.015488 | -0.029349 | -0.03481 | -0.032252 | -0.032695 | -0.032767 | -0.034144 | -0.033023 | -0.023195 | -0.030331 | -0.031012 | -0.028834 | -0.02301 | -0.02025 | -0.021232 | -0.022012 | -0.015343 | -0.015151
15 | 0.0027812 | -0.014159 | -0.016321 | -0.022566 | -0.028982 | -0.022589 | -0.027444 | 0.069091 | 0.090627 | 0.11634 | 0.068452 | 0.060971 | 0.04082 | 0.054181 | 0.024125 | 0.020443 | 0.024876 | 0.043772 | 0.084828 | 0.084931 | 0.067498 | 0.051497 | 0.02497 | 0.0046812
16 | -0.046705 | -0.10696 | -0.19032 | -0.1777 | -0.18054 | -0.17286 | -0.010503 | 0.20289 | 0.26492 | 0.27068 | 0.22604 | 0.29226 | 0.2614 | 0.22538 | 0.16155 | 0.10188 | 0.12814 | 0.11301 | 0.021828 | 0.090844 | 0.12688 | 0.08092 | -0.077024 | -0.15549
17 | -0.36009 | -0.36687 | -0.37781 | -0.3666 | -0.38633 | -0.40191 | -0.34828 | -0.23886 | -0.17816 | -0.18785 | -0.23914 | -0.26221 | -0.24718 | -0.2575 | -0.24628 | -0.29605 | -0.32486 | -0.29195 | -0.21055 | -0.18444 | -0.18501 | -0.2395 | -0.30467 | -0.31925
18 | -0.11958 | -0.16267 | -0.18724 | -0.18678 | -0.19171 | -0.19913 | -0.18277 | -0.074421 | 0.022564 | 0.079435 | 0.13238 | 0.14338 | 0.12336 | 0.10181 | 0.068605 | 0.044659 | 0.036933 | 0.032175 | 0.033871 | 0.0088937 | 0.072045 | 0.031896 | 0.018469 | -0.030178
19 | -0.42699 | -0.46506 | -0.35218 | -0.43191 | -0.44214 | -0.44061 | -0.4225 | -0.80514 | -0.92467 | -0.89521 | -0.78235 | -0.96296 | -0.98351 | -0.92608 | -0.78838 | -0.70734 | -0.83676 | -0.84448 | -0.65619 | -0.61461 | -0.70985 | -0.55846 | -0.43072 | -0.47014
20 | 0.32121 | 0.342 | 0.35279 | 0.36828 | 0.35149 | 0.3679 | 0.3223 | 0.14693 | 0.026936 | 0.019865 | -0.044532 | -0.015406 | -0.0038432 | -0.0026775 | 0.03754 | 0.064593 | 0.097195 | 0.12098 | 0.10939 | 0.13483 | 0.094069 | 0.17201 | 0.22039 | 0.23447
21 | 0.11776 | 0.11741 | 0.11616 | 0.12033 | 0.11755 | 0.11248 | 0.09464 | 0.078891 | 0.078187 | 0.07848 | 0.077183 | 0.076329 | 0.077364 | 0.081143 | 0.086585 | 0.091379 | 0.096497 | 0.093012 | 0.098639 | 0.10095 | 0.10417 | 0.10971 | 0.11349 | 0.11684
22 | 0.0041931 | -0.039453 | -0.051528 | -0.064722 | -0.06041 | -0.069803 | -0.13 | -0.043633 | -0.065911 | -0.023078 | -0.00041703 | 0.018265 | 0.060709 | 0.061484 | 0.046616 | 0.11149 | 0.094643 | 0.079011 | 0.067438 | 0.067647 | 0.094647 | 0.086055 | -0.0083823 | -0.013953
23 | 0.055926 | 0.060656 | 0.062212 | 0.062063 | 0.064144 | 0.067248 | 0.021052 | -0.018581 | -0.041853 | -0.045139 | -0.019137 | -0.046511 | -0.04951 | -0.046156 | -0.03802 | -0.016302 | -0.0081823 | -0.0079155 | -0.0079964 | -0.016461 | -0.023382 | -0.0032639 | 0.024631 | 0.041412
24 | -1.0917 | -1.1857 | -1.2018 | -1.2325 | -1.2125 | -1.1923 | -0.96911 | -0.78062 | -0.67028 | -0.50745 | -0.51009 | -0.55697 | -0.6606 | -0.68666 | -0.74007 | -0.75588 | -0.76718 | -0.60534 | -0.54605 | -0.59767 | -0.49529 | -0.62941 | -0.72803 | -0.8307
25 | -0.2776 | -0.16958 | -0.21646 | -0.17047 | -0.1898 | -0.10494 | -0.34671 | -0.26989 | -0.19811 | -0.24025 | -0.24636 | -0.22882 | 0.11349 | 0.058161 | -0.31264 | -0.1053 | -0.1238 | -0.071334 | 0.0033614 | 0.22116 | 0.49337 | 0.4914 | 0.47097 | 0.49469
26 | -0.1515 | -0.1397 | -0.10398 | -0.0956 | -0.08617 | -0.10603 | -0.36342 | -0.48061 | -0.59821 | -0.5936 | -0.55628 | -0.56613 | -0.61792 | -0.54498 | -0.50056 | -0.46983 | -0.46037 | -0.4759 | -0.39187 | -0.36277 | -0.38839 | -0.26373 | -0.11693 | -0.12401
27 | -0.28354 | -0.31082 | -0.30075 | -0.30022 | -0.29135 | -0.30819 | -0.31914 | -0.58112 | -0.67572 | -0.67137 | -0.64749 | -0.62964 | -0.69653 | -0.64724 | -0.45927 | -0.60662 | -0.62638 | -0.58822 | -0.45565 | -0.41739 | -0.42465 | -0.44459 | -0.30084 | -0.29114
28 | 0.001537 | -0.0077482 | -0.0092014 | -0.012594 | -0.015545 | -0.012993 | -0.015018 | 0.038182 | 0.050584 | 0.063651 | 0.037087 | 0.032694 | 0.023249 | 0.029942 | 0.013332 | 0.011644 | 0.013747 | 0.023946 | 0.04595 | 0.046936 | 0.037678 | 0.028746 | 0.013799 | 0.0026128
29 | 0.75132 | 1.8456 | 3.1554 | 2.8872 | 2.9333 | 2.8945 | 0.18123 | -3.4323 | -4.4817 | -4.4877 | -3.7096 | -4.7028 | -4.3337 | -3.7365 | -2.6783 | -1.7059 | -2.0827 | -1.818 | -0.35472 | -1.4614 | -2.0826 | -1.3687 | 1.277 | 2.6305
30 | -0.2593 | -0.26416 | -0.26403 | -0.26404 | -0.27816 | -0.28373 | -0.25338 | -0.1703 | -0.12959 | -0.13529 | -0.17391 | -0.1832 | -0.17278 | -0.18921 | -0.18091 | -0.2048 | -0.23395 | -0.20606 | -0.15011 | -0.13281 | -0.13059 | -0.17598 | -0.22156 | -0.22761
31 | -0.24942 | -0.32276 | -0.37515 | -0.37422 | -0.38038 | -0.41944 | -0.36619 | -0.14618 | 0.046126 | 0.16076 | 0.2652 | 0.29017 | 0.2547 | 0.20192 | 0.13612 | 0.091284 | 0.074745 | 0.066445 | 0.066532 | 0.01855 | 0.14152 | 0.066507 | 0.037005 | -0.059878
32 | 0.065034 | 0.073738 | 0.054181 | 0.065145 | 0.066021 | 0.068472 | 0.066989 | 0.12019 | 0.14085 | 0.13913 | 0.12405 | 0.14815 | 0.15437 | 0.14247 | 0.12129 | 0.10774 | 0.13136 | 0.12482 | 0.10195 | 0.092702 | 0.10921 | 0.085917 | 0.064952 | 0.07306

## Qc, Summer, S9
LoadID | 0 | 1 | 2 | 3 | 4 | 5 | 6 | 7 | 8 | 9 | 10 | 11 | 12 | 13 | 14 | 15 | 16 | 17 | 18 | 19 | 20 | 21 | 22 | 23
1 | -0.8336 | -0.91381 | -0.8934 | -0.87416 | -0.84809 | -0.89711 | -0.91987 | -1.7434 | -2.0886 | -2.0141 | -1.9617 | -1.9082 | -2.0077 | -2.0012 | -1.4196 | -1.8381 | -1.8607 | -1.7647 | -1.3396 | -1.215 | -1.3129 | -1.2945 | -0.89351 | -0.89126
2 | 0.0022622 | -0.011178 | -0.013015 | -0.017286 | -0.022881 | -0.018198 | -0.021029 | 0.055102 | 0.070833 | 0.093685 | 0.052452 | 0.047182 | 0.032226 | 0.043211 | 0.018486 | 0.016798 | 0.019254 | 0.035255 | 0.06498 | 0.069083 | 0.053826 | 0.041888 | 0.019713 | 0.0037696
3 | 0.1524 | 0.34901 | 0.62105 | 0.57987 | 0.60092 | 0.56408 | 0.034971 | -0.66205 | -0.89094 | -0.88329 | -0.75994 | -0.94434 | -0.8361 | -0.75015 | -0.52183 | -0.33909 | -0.40583 | -0.36512 | -0.071229 | -0.28763 | -0.41402 | -0.26672 | 0.25385 | 0.52293
4 | -0.099025 | -0.098883 | -0.10183 | -0.10287 | -0.10731 | -0.11164 | -0.099707 | -0.068361 | -0.04949 | -0.052709 | -0.066428 | -0.071379 | -0.068662 | -0.072259 | -0.070483 | -0.082236 | -0.092972 | -0.082718 | -0.058486 | -0.050209 | -0.050365 | -0.067207 | -0.084631 | -0.087803
5 | -0.034166 | -0.046477 | -0.054567 | -0.054433 | -0.053163 | -0.058635 | -0.052219 | -0.021263 | 0.0066422 | 0.023622 | 0.037822 | 0.040155 | 0.036314 | 0.028506 | 0.019409 | 0.012887 | 0.010446 | 0.0093805 | 0.0093927 | 0.0026448 | 0.020584 | 0.0092971 | 0.0053297 | -0.0085379
6 | -0.89422 | -0.98379 | -0.7754 | -0.9047 | -0.92613 | -0.92266 | -0.90286 | -1.6863 | -1.9367 | -1.971 | -1.7056 | -1.9765 | -2.1436 | -1.9008 | -1.6846 | -1.4667 | -1.8062 | -1.7864 | -1.3606 | -1.2746 | -1.5316 | -1.1696 | -0.88407 | -1.0046
7 | 0.50075 | 0.51733 | 0.53899 | 0.5514 | 0.52647 | 0.57343 | 0.49241 | 0.22896 | 0.039942 | 0.030049 | -0.067348 | -0.022614 | -0.0059303 | -0.0039302 | 0.058511 | 0.098683 | 0.14552 | 0.18671 | 0.16057 | 0.20599 | 0.14515 | 0.26545 | 0.34005 | 0.3546
8 | -0.29151 | -0.29353 | -0.29334 | -0.29493 | -0.28515 | -0.28689 | -0.24384 | -0.20121 | -0.19351 | -0.1962 | -0.18917 | -0.18895 | -0.1915 | -0.20087 | -0.21865 | -0.22388 | -0.23178 | -0.23253 | -0.23934 | -0.24989 | -0.26574 | -0.2715 | -0.27531 | -0.28922
9 | -0.0018661 | 0.017207 | 0.021385 | 0.027674 | 0.026352 | 0.029545 | 0.056723 | 0.018103 | 0.028752 | 0.0095746 | 0.00018378 | -0.0075037 | -0.025958 | -0.027086 | -0.020339 | -0.046737 | -0.038881 | -0.035163 | -0.027979 | -0.029802 | -0.042122 | -0.036796 | 0.0036939 | 0.0059064
10 | -0.01612 | -0.018748 | -0.018664 | -0.018619 | -0.019051 | -0.019977 | -0.0061281 | 0.0056294 | 0.012305 | 0.013542 | 0.0056849 | 0.01368 | 0.014412 | 0.014271 | 0.011071 | 0.0047467 | 0.0024547 | 0.0023506 | 0.0023989 | 0.0049872 | 0.007155 | 0.00095998 | -0.0071719 | -0.012424
11 | 0.20686 | 0.22696 | 0.23238 | 0.2359 | 0.22977 | 0.23054 | 0.18182 | 0.15399 | 0.12958 | 0.10109 | 0.099626 | 0.10661 | 0.12769 | 0.12885 | 0.14599 | 0.14613 | 0.14537 | 0.11359 | 0.10247 | 0.1144 | 0.095769 | 0.12539 | 0.13935 | 0.159
12 | 0.32142 | 0.19249 | 0.24089 | 0.19161 | 0.22198 | 0.11445 | 0.3975 | 0.31255 | 0.23405 | 0.26732 | 0.28244 | 0.25974 | -0.12882 | -0.063431 | 0.35488 | 0.12319 | 0.13772 | 0.08261 | -0.0037778 | -0.25354 | -0.56004 | -0.55781 | -0.51889 | -0.56154
13 | -0.24002 | -0.2191 | -0.16803 | -0.14996 | -0.14063 | -0.17658 | -0.56436 | -0.76897 | -0.95713 | -0.92183 | -0.90822 | -0.9058 | -0.95959 | -0.89867 | -0.83359 | -0.75172 | -0.73659 | -0.76143 | -0.646 | -0.56882 | -0.60912 | -0.42627 | -0.18897 | -0.2045
14 | -0.014177 | -0.015696 | -0.014743 | -0.015011 | -0.014423 | -0.01541 | -0.015488 | -0.029349 | -0.03481 | -0.032252 | -0.032695 | -0.032767 | -0.034144 | -0.033023 | -0.023195 | -0.030331 | -0.031012 | -0.028834 | -0.02301 | -0.02025 | -0.021232 | -0.022012 | -0.015343 | -0.015151
15 | 0.0027812 | -0.014159 | -0.016321 | -0.022566 | -0.028982 | -0.022589 | -0.027444 | 0.069091 | 0.090627 | 0.11634 | 0.068452 | 0.060971 | 0.04082 | 0.054181 | 0.024125 | 0.020443 | 0.024876 | 0.043772 | 0.084828 | 0.084931 | 0.067498 | 0.051497 | 0.02497 | 0.0046812
16 | -0.046705 | -0.10696 | -0.19032 | -0.1777 | -0.18054 | -0.17286 | -0.010503 | 0.20289 | 0.26492 | 0.27068 | 0.22604 | 0.29226 | 0.2614 | 0.22538 | 0.16155 | 0.10188 | 0.12814 | 0.11301 | 0.021828 | 0.090844 | 0.12688 | 0.08092 | -0.077024 | -0.15549
17 | -0.36009 | -0.36687 | -0.37781 | -0.3666 | -0.38633 | -0.40191 | -0.34828 | -0.23886 | -0.17816 | -0.18785 | -0.23914 | -0.26221 | -0.24718 | -0.2575 | -0.24628 | -0.29605 | -0.32486 | -0.29195 | -0.21055 | -0.18444 | -0.18501 | -0.2395 | -0.30467 | -0.31925
18 | -0.11958 | -0.16267 | -0.18724 | -0.18678 | -0.19171 | -0.19913 | -0.18277 | -0.074421 | 0.022564 | 0.079435 | 0.13238 | 0.14338 | 0.12336 | 0.10181 | 0.068605 | 0.044659 | 0.036933 | 0.032175 | 0.033871 | 0.0088937 | 0.072045 | 0.031896 | 0.018469 | -0.030178
19 | -0.42699 | -0.46506 | -0.35218 | -0.43191 | -0.44214 | -0.44061 | -0.4225 | -0.80514 | -0.92467 | -0.89521 | -0.78235 | -0.96296 | -0.98351 | -0.92608 | -0.78838 | -0.70734 | -0.83676 | -0.84448 | -0.65619 | -0.61461 | -0.70985 | -0.55846 | -0.43072 | -0.47014
20 | 0.32121 | 0.342 | 0.35279 | 0.36828 | 0.35149 | 0.3679 | 0.3223 | 0.14693 | 0.026936 | 0.019865 | -0.044532 | -0.015406 | -0.0038432 | -0.0026775 | 0.03754 | 0.064593 | 0.097195 | 0.12098 | 0.10939 | 0.13483 | 0.094069 | 0.17201 | 0.22039 | 0.23447
21 | 0.11776 | 0.11741 | 0.11616 | 0.12033 | 0.11755 | 0.11248 | 0.09464 | 0.078891 | 0.078187 | 0.07848 | 0.077183 | 0.076329 | 0.077364 | 0.081143 | 0.086585 | 0.091379 | 0.096497 | 0.093012 | 0.098639 | 0.10095 | 0.10417 | 0.10971 | 0.11349 | 0.11684
22 | 0.0041931 | -0.039453 | -0.051528 | -0.064722 | -0.06041 | -0.069803 | -0.13 | -0.043633 | -0.065911 | -0.023078 | -0.00041703 | 0.018265 | 0.060709 | 0.061484 | 0.046616 | 0.11149 | 0.094643 | 0.079011 | 0.067438 | 0.067647 | 0.094647 | 0.086055 | -0.0083823 | -0.013953
23 | 0.055926 | 0.060656 | 0.062212 | 0.062063 | 0.064144 | 0.067248 | 0.021052 | -0.018581 | -0.041853 | -0.045139 | -0.019137 | -0.046511 | -0.04951 | -0.046156 | -0.03802 | -0.016302 | -0.0081823 | -0.0079155 | -0.0079964 | -0.016461 | -0.023382 | -0.0032639 | 0.024631 | 0.041412
24 | -1.0917 | -1.1857 | -1.2018 | -1.2325 | -1.2125 | -1.1923 | -0.96911 | -0.78062 | -0.67028 | -0.50745 | -0.51009 | -0.55697 | -0.6606 | -0.68666 | -0.74007 | -0.75588 | -0.76718 | -0.60534 | -0.54605 | -0.59767 | -0.49529 | -0.62941 | -0.72803 | -0.8307
25 | -0.2776 | -0.16958 | -0.21646 | -0.17047 | -0.1898 | -0.10494 | -0.34671 | -0.26989 | -0.19811 | -0.24025 | -0.24636 | -0.22882 | 0.11349 | 0.058161 | -0.31264 | -0.1053 | -0.1238 | -0.071334 | 0.0033614 | 0.22116 | 0.49337 | 0.4914 | 0.47097 | 0.49469
26 | -0.1515 | -0.1397 | -0.10398 | -0.0956 | -0.08617 | -0.10603 | -0.36342 | -0.48061 | -0.59821 | -0.5936 | -0.55628 | -0.56613 | -0.61792 | -0.54498 | -0.50056 | -0.46983 | -0.46037 | -0.4759 | -0.39187 | -0.36277 | -0.38839 | -0.26373 | -0.11693 | -0.12401
27 | -0.28354 | -0.31082 | -0.30075 | -0.30022 | -0.29135 | -0.30819 | -0.31914 | -0.58112 | -0.67572 | -0.67137 | -0.64749 | -0.62964 | -0.69653 | -0.64724 | -0.45927 | -0.60662 | -0.62638 | -0.58822 | -0.45565 | -0.41739 | -0.42465 | -0.44459 | -0.30084 | -0.29114
28 | 0.001537 | -0.0077482 | -0.0092014 | -0.012594 | -0.015545 | -0.012993 | -0.015018 | 0.038182 | 0.050584 | 0.063651 | 0.037087 | 0.032694 | 0.023249 | 0.029942 | 0.013332 | 0.011644 | 0.013747 | 0.023946 | 0.04595 | 0.046936 | 0.037678 | 0.028746 | 0.013799 | 0.0026128
29 | 0.75132 | 1.8456 | 3.1554 | 2.8872 | 2.9333 | 2.8945 | 0.18123 | -3.4323 | -4.4817 | -4.4877 | -3.7096 | -4.7028 | -4.3337 | -3.7365 | -2.6783 | -1.7059 | -2.0827 | -1.818 | -0.35472 | -1.4614 | -2.0826 | -1.3687 | 1.277 | 2.6305
30 | -0.2593 | -0.26416 | -0.26403 | -0.26404 | -0.27816 | -0.28373 | -0.25338 | -0.1703 | -0.12959 | -0.13529 | -0.17391 | -0.1832 | -0.17278 | -0.18921 | -0.18091 | -0.2048 | -0.23395 | -0.20606 | -0.15011 | -0.13281 | -0.13059 | -0.17598 | -0.22156 | -0.22761
31 | -0.24942 | -0.32276 | -0.37515 | -0.37422 | -0.38038 | -0.41944 | -0.36619 | -0.14618 | 0.046126 | 0.16076 | 0.2652 | 0.29017 | 0.2547 | 0.20192 | 0.13612 | 0.091284 | 0.074745 | 0.066445 | 0.066532 | 0.01855 | 0.14152 | 0.066507 | 0.037005 | -0.059878
32 | 0.065034 | 0.073738 | 0.054181 | 0.065145 | 0.066021 | 0.068472 | 0.066989 | 0.12019 | 0.14085 | 0.13913 | 0.12405 | 0.14815 | 0.15437 | 0.14247 | 0.12129 | 0.10774 | 0.13136 | 0.12482 | 0.10195 | 0.092702 | 0.10921 | 0.085917 | 0.064952 | 0.07306

## UpFlex, Summer
LoadID | 0 | 1 | 2 | 3 | 4 | 5 | 6 | 7 | 8 | 9 | 10 | 11 | 12 | 13 | 14 | 15 | 16 | 17 | 18 | 19 | 20 | 21 | 22 | 23
1 | 0.16982 | 0.18695 | 0.24334 | 0.27898 | 0.32801 | 0.38342 | 0.34179 | 0.48862 | 0.44826 | 0.50628 | 0.52032 | 0.48264 | 0.4553 | 0.41917 | 0.3861 | 0.34749 | 0.34387 | 0.27245 | 0.22542 | 0.26749 | 0.27255 | 0.31147 | 0.15123 | 0.1452
2 | 0.26131 | 0.28767 | 0.37443 | 0.42926 | 0.50472 | 0.58998 | 0.52591 | 0.75185 | 0.68974 | 0.77902 | 0.80062 | 0.74265 | 0.70058 | 0.64498 | 0.5941 | 0.53468 | 0.52912 | 0.41923 | 0.34686 | 0.41159 | 0.41937 | 0.47926 | 0.23271 | 0.22342
3 | 0.24323 | 0.26777 | 0.34852 | 0.39957 | 0.4698 | 0.54916 | 0.48953 | 0.69984 | 0.64202 | 0.72513 | 0.74524 | 0.69127 | 0.65211 | 0.60036 | 0.553 | 0.49769 | 0.49251 | 0.39022 | 0.32286 | 0.38312 | 0.39036 | 0.4461 | 0.21661 | 0.20797
4 | 0.11175 | 0.12303 | 0.16013 | 0.18358 | 0.21585 | 0.25232 | 0.22492 | 0.32155 | 0.29498 | 0.33317 | 0.34241 | 0.31761 | 0.29962 | 0.27584 | 0.25408 | 0.22867 | 0.22629 | 0.17929 | 0.14834 | 0.17603 | 0.17935 | 0.20497 | 0.099522 | 0.095553
5 | 0.065738 | 0.072369 | 0.094195 | 0.10799 | 0.12697 | 0.14842 | 0.13231 | 0.18914 | 0.17352 | 0.19598 | 0.20141 | 0.18683 | 0.17625 | 0.16226 | 0.14946 | 0.13451 | 0.13311 | 0.10547 | 0.08726 | 0.10355 | 0.1055 | 0.12057 | 0.058542 | 0.056207
6 | 0.27391 | 0.30154 | 0.39248 | 0.44996 | 0.52905 | 0.61843 | 0.55127 | 0.7881 | 0.723 | 0.81658 | 0.83923 | 0.77845 | 0.73436 | 0.67608 | 0.62275 | 0.56046 | 0.55463 | 0.43944 | 0.36358 | 0.43144 | 0.4396 | 0.50237 | 0.24393 | 0.2342
7 | 0.24104 | 0.26535 | 0.34538 | 0.39597 | 0.46557 | 0.54422 | 0.48512 | 0.69353 | 0.63624 | 0.71859 | 0.73852 | 0.68504 | 0.64624 | 0.59495 | 0.54802 | 0.49321 | 0.48807 | 0.38671 | 0.31995 | 0.37967 | 0.38684 | 0.44208 | 0.21466 | 0.20609
8 | 0.069025 | 0.075988 | 0.098905 | 0.11339 | 0.13332 | 0.15584 | 0.13892 | 0.1986 | 0.1822 | 0.20578 | 0.21149 | 0.19617 | 0.18506 | 0.17037 | 0.15693 | 0.14124 | 0.13977 | 0.11074 | 0.091623 | 0.10872 | 0.11078 | 0.1266 | 0.061469 | 0.059018
9 | 0.069025 | 0.075988 | 0.098905 | 0.11339 | 0.13332 | 0.15584 | 0.13892 | 0.1986 | 0.1822 | 0.20578 | 0.21149 | 0.19617 | 0.18506 | 0.17037 | 0.15693 | 0.14124 | 0.13977 | 0.11074 | 0.091623 | 0.10872 | 0.11078 | 0.1266 | 0.061469 | 0.059018
10 | 0.1134 | 0.12484 | 0.16249 | 0.18628 | 0.21903 | 0.25603 | 0.22823 | 0.32627 | 0.29932 | 0.33807 | 0.34744 | 0.32228 | 0.30402 | 0.2799 | 0.25782 | 0.23203 | 0.22962 | 0.18193 | 0.15052 | 0.17862 | 0.18199 | 0.20798 | 0.10099 | 0.096958
11 | 0.15448 | 0.17007 | 0.22136 | 0.25378 | 0.29839 | 0.34879 | 0.31092 | 0.44449 | 0.40777 | 0.46055 | 0.47333 | 0.43905 | 0.41418 | 0.38131 | 0.35123 | 0.3161 | 0.31281 | 0.24784 | 0.20506 | 0.24333 | 0.24793 | 0.28334 | 0.13757 | 0.13209
12 | 0.1249 | 0.1375 | 0.17897 | 0.20518 | 0.24125 | 0.282 | 0.25138 | 0.35938 | 0.32969 | 0.37236 | 0.38269 | 0.35498 | 0.33487 | 0.30829 | 0.28397 | 0.25557 | 0.25291 | 0.20038 | 0.16579 | 0.19674 | 0.20046 | 0.22908 | 0.11123 | 0.10679
13 | 0.16434 | 0.18092 | 0.23549 | 0.26998 | 0.31743 | 0.37106 | 0.33076 | 0.47286 | 0.4338 | 0.48995 | 0.50354 | 0.46707 | 0.44062 | 0.40565 | 0.37365 | 0.33628 | 0.33278 | 0.26366 | 0.21815 | 0.25886 | 0.26376 | 0.30142 | 0.14636 | 0.14052
14 | 0.15777 | 0.17369 | 0.22607 | 0.25918 | 0.30474 | 0.35621 | 0.31753 | 0.45395 | 0.41645 | 0.47035 | 0.4834 | 0.44839 | 0.42299 | 0.38942 | 0.3587 | 0.32283 | 0.31947 | 0.25312 | 0.20942 | 0.24851 | 0.25321 | 0.28936 | 0.1405 | 0.1349
15 | 0.14462 | 0.15921 | 0.20723 | 0.23758 | 0.27934 | 0.32653 | 0.29107 | 0.41612 | 0.38174 | 0.43116 | 0.44311 | 0.41102 | 0.38774 | 0.35697 | 0.32881 | 0.29593 | 0.29284 | 0.23202 | 0.19197 | 0.2278 | 0.23211 | 0.26525 | 0.12879 | 0.12366
16 | 0.11175 | 0.12303 | 0.16013 | 0.18358 | 0.21585 | 0.25232 | 0.22492 | 0.32155 | 0.29498 | 0.33317 | 0.34241 | 0.31761 | 0.29962 | 0.27584 | 0.25408 | 0.22867 | 0.22629 | 0.17929 | 0.14834 | 0.17603 | 0.17935 | 0.20497 | 0.099522 | 0.095553
17 | 0.28596 | 0.31481 | 0.40975 | 0.46976 | 0.55233 | 0.64564 | 0.57553 | 0.82278 | 0.75481 | 0.85251 | 0.87616 | 0.81271 | 0.76667 | 0.70583 | 0.65015 | 0.58512 | 0.57903 | 0.45877 | 0.37958 | 0.45042 | 0.45894 | 0.52447 | 0.25466 | 0.2445
18 | 0.10354 | 0.11398 | 0.14836 | 0.17009 | 0.19998 | 0.23377 | 0.20838 | 0.2979 | 0.27329 | 0.30867 | 0.31723 | 0.29426 | 0.27759 | 0.25556 | 0.2354 | 0.21186 | 0.20965 | 0.16611 | 0.13743 | 0.16308 | 0.16617 | 0.1899 | 0.092204 | 0.088527
19 | 0.20707 | 0.22796 | 0.29672 | 0.34017 | 0.39997 | 0.46753 | 0.41676 | 0.59581 | 0.54659 | 0.61734 | 0.63446 | 0.58851 | 0.55518 | 0.51112 | 0.4708 | 0.42371 | 0.4193 | 0.33222 | 0.27487 | 0.32617 | 0.33233 | 0.37979 | 0.18441 | 0.17705
20 | 0.20214 | 0.22254 | 0.28965 | 0.33207 | 0.39044 | 0.4564 | 0.40684 | 0.58162 | 0.53357 | 0.60264 | 0.61935 | 0.5745 | 0.54196 | 0.49895 | 0.45959 | 0.41362 | 0.40932 | 0.32431 | 0.26832 | 0.3184 | 0.32442 | 0.37075 | 0.18002 | 0.17284
21 | 0.15284 | 0.16826 | 0.219 | 0.25108 | 0.29521 | 0.34508 | 0.30761 | 0.43976 | 0.40343 | 0.45565 | 0.46829 | 0.43438 | 0.40977 | 0.37725 | 0.34749 | 0.31274 | 0.30948 | 0.24521 | 0.20288 | 0.24074 | 0.24529 | 0.28032 | 0.13611 | 0.13068
22 | 0.18242 | 0.20082 | 0.26139 | 0.29968 | 0.35235 | 0.41187 | 0.36715 | 0.52488 | 0.48152 | 0.54384 | 0.55893 | 0.51845 | 0.48908 | 0.45027 | 0.41475 | 0.37327 | 0.36938 | 0.29267 | 0.24215 | 0.28734 | 0.29277 | 0.33458 | 0.16246 | 0.15598
23 | 0.62122 | 0.68389 | 0.89015 | 1.0205 | 1.1999 | 1.4026 | 1.2503 | 1.7874 | 1.6398 | 1.852 | 1.9034 | 1.7655 | 1.6655 | 1.5334 | 1.4124 | 1.2711 | 1.2579 | 0.99665 | 0.82461 | 0.97851 | 0.997 | 1.1394 | 0.55323 | 0.53116
24 | 0.8283 | 0.91185 | 1.1869 | 1.3607 | 1.5999 | 1.8701 | 1.667 | 2.3832 | 2.1863 | 2.4693 | 2.5378 | 2.354 | 2.2207 | 2.0445 | 1.8832 | 1.6948 | 1.6772 | 1.3289 | 1.0995 | 1.3047 | 1.3293 | 1.5192 | 0.73763 | 0.70821
25 | 0.072312 | 0.079606 | 0.10361 | 0.11879 | 0.13967 | 0.16326 | 0.14554 | 0.20806 | 0.19087 | 0.21558 | 0.22156 | 0.20551 | 0.19387 | 0.17849 | 0.16441 | 0.14796 | 0.14642 | 0.11601 | 0.095986 | 0.1139 | 0.11605 | 0.13263 | 0.064397 | 0.061828
26 | 0.13476 | 0.14836 | 0.1931 | 0.22138 | 0.26029 | 0.30427 | 0.27123 | 0.38775 | 0.35571 | 0.40176 | 0.4129 | 0.383 | 0.3613 | 0.33263 | 0.30639 | 0.27575 | 0.27288 | 0.2162 | 0.17888 | 0.21227 | 0.21628 | 0.24717 | 0.12001 | 0.11523
27 | 0.16434 | 0.18092 | 0.23549 | 0.26998 | 0.31743 | 0.37106 | 0.33076 | 0.47286 | 0.4338 | 0.48995 | 0.50354 | 0.46707 | 0.44062 | 0.40565 | 0.37365 | 0.33628 | 0.33278 | 0.26366 | 0.21815 | 0.25886 | 0.26376 | 0.30142 | 0.14636 | 0.14052
28 | 0.30897 | 0.34014 | 0.44272 | 0.50756 | 0.59677 | 0.69759 | 0.62183 | 0.88898 | 0.81554 | 0.92111 | 0.94665 | 0.8781 | 0.82836 | 0.76262 | 0.70246 | 0.6322 | 0.62562 | 0.49569 | 0.41012 | 0.48666 | 0.49586 | 0.56667 | 0.27515 | 0.26417
29 | 0.33965 | 0.37391 | 0.48668 | 0.55795 | 0.65603 | 0.76685 | 0.68358 | 0.97725 | 0.89652 | 1.0126 | 1.0406 | 0.96528 | 0.91061 | 0.83834 | 0.77221 | 0.69498 | 0.68774 | 0.54491 | 0.45084 | 0.53499 | 0.5451 | 0.62294 | 0.30247 | 0.2904
30 | 0.41908 | 0.46135 | 0.6005 | 0.68844 | 0.80945 | 0.94619 | 0.84345 | 1.2058 | 1.1062 | 1.2494 | 1.284 | 1.191 | 1.1236 | 1.0344 | 0.9528 | 0.85751 | 0.84858 | 0.67234 | 0.55628 | 0.6601 | 0.67258 | 0.76862 | 0.37321 | 0.35832
31 | 0.49468 | 0.54458 | 0.70882 | 0.81263 | 0.95547 | 1.1169 | 0.9956 | 1.4233 | 1.3057 | 1.4747 | 1.5156 | 1.4059 | 1.3263 | 1.221 | 1.1247 | 1.0122 | 1.0017 | 0.79363 | 0.65663 | 0.77918 | 0.79391 | 0.90728 | 0.44053 | 0.42296
32 | 0.11175 | 0.12303 | 0.16013 | 0.18358 | 0.21585 | 0.25232 | 0.22492 | 0.32155 | 0.29498 | 0.33317 | 0.34241 | 0.31761 | 0.29962 | 0.27584 | 0.25408 | 0.22867 | 0.22629 | 0.17929 | 0.14834 | 0.17603 | 0.17935 | 0.20497 | 0.099522 | 0.095553

## DownFlex, Summer
LoadID | 0 | 1 | 2 | 3 | 4 | 5 | 6 | 7 | 8 | 9 | 10 | 11 | 12 | 13 | 14 | 15 | 16 | 17 | 18 | 19 | 20 | 21 | 22 | 23
1 | 0.47081 | 0.49826 | 0.52615 | 0.55006 | 0.55631 | 0.58193 | 0.57895 | 0.54724 | 0.49583 | 0.72811 | 0.71103 | 0.65473 | 0.63882 | 0.64144 | 0.61105 | 0.56012 | 0.5034 | 0.48534 | 0.30508 | 0.32626 | 0.3567 | 0.36522 | 0.3809 | 0.42044
2 | 0.72444 | 0.76667 | 0.80959 | 0.84639 | 0.85599 | 0.89542 | 0.89084 | 0.84205 | 0.76293 | 1.1203 | 1.0941 | 1.0074 | 0.98296 | 0.987 | 0.94024 | 0.86187 | 0.77458 | 0.7468 | 0.46943 | 0.50202 | 0.54887 | 0.56196 | 0.58609 | 0.64693
3 | 0.67432 | 0.71363 | 0.75358 | 0.78783 | 0.79677 | 0.83347 | 0.82921 | 0.7838 | 0.71015 | 1.0428 | 1.0184 | 0.93774 | 0.91495 | 0.91871 | 0.87519 | 0.80224 | 0.721 | 0.69513 | 0.43696 | 0.46729 | 0.51089 | 0.52308 | 0.54554 | 0.60218
4 | 0.30982 | 0.32788 | 0.34624 | 0.36198 | 0.36609 | 0.38295 | 0.38099 | 0.36012 | 0.32629 | 0.47914 | 0.4679 | 0.43085 | 0.42038 | 0.42211 | 0.40211 | 0.3686 | 0.33127 | 0.31939 | 0.20076 | 0.2147 | 0.23473 | 0.24034 | 0.25065 | 0.27668
5 | 0.18225 | 0.19287 | 0.20367 | 0.21293 | 0.21534 | 0.22526 | 0.22411 | 0.21184 | 0.19193 | 0.28185 | 0.27524 | 0.25344 | 0.24728 | 0.2483 | 0.23654 | 0.21682 | 0.19486 | 0.18787 | 0.1181 | 0.12629 | 0.13808 | 0.14137 | 0.14744 | 0.16275
6 | 0.75937 | 0.80364 | 0.84862 | 0.8872 | 0.89727 | 0.93859 | 0.93379 | 0.88265 | 0.79972 | 1.1744 | 1.1468 | 1.056 | 1.0304 | 1.0346 | 0.98557 | 0.90342 | 0.81193 | 0.78281 | 0.49207 | 0.52622 | 0.57533 | 0.58906 | 0.61435 | 0.67813
7 | 0.66825 | 0.7072 | 0.74679 | 0.78073 | 0.7896 | 0.82596 | 0.82174 | 0.77673 | 0.70375 | 1.0334 | 1.0092 | 0.92929 | 0.90671 | 0.91044 | 0.8673 | 0.79501 | 0.7145 | 0.68887 | 0.43302 | 0.46308 | 0.50629 | 0.51837 | 0.54063 | 0.59675
8 | 0.19136 | 0.20252 | 0.21385 | 0.22357 | 0.22611 | 0.23653 | 0.23532 | 0.22243 | 0.20153 | 0.29594 | 0.289 | 0.26611 | 0.25965 | 0.26072 | 0.24836 | 0.22766 | 0.20461 | 0.19727 | 0.124 | 0.13261 | 0.14498 | 0.14844 | 0.15482 | 0.17089
9 | 0.19136 | 0.20252 | 0.21385 | 0.22357 | 0.22611 | 0.23653 | 0.23532 | 0.22243 | 0.20153 | 0.29594 | 0.289 | 0.26611 | 0.25965 | 0.26072 | 0.24836 | 0.22766 | 0.20461 | 0.19727 | 0.124 | 0.13261 | 0.14498 | 0.14844 | 0.15482 | 0.17089
10 | 0.31438 | 0.33271 | 0.35133 | 0.3673 | 0.37147 | 0.38858 | 0.38659 | 0.36542 | 0.33108 | 0.48619 | 0.47478 | 0.43719 | 0.42657 | 0.42832 | 0.40803 | 0.37402 | 0.33614 | 0.32408 | 0.20372 | 0.21786 | 0.23819 | 0.24387 | 0.25434 | 0.28074
11 | 0.42829 | 0.45325 | 0.47862 | 0.50038 | 0.50606 | 0.52937 | 0.52666 | 0.49782 | 0.45104 | 0.66234 | 0.6468 | 0.59559 | 0.58112 | 0.58351 | 0.55586 | 0.50953 | 0.45793 | 0.4415 | 0.27753 | 0.29679 | 0.32449 | 0.33223 | 0.34649 | 0.38246
12 | 0.34627 | 0.36646 | 0.38697 | 0.40456 | 0.40915 | 0.428 | 0.42581 | 0.40249 | 0.36467 | 0.53551 | 0.52295 | 0.48154 | 0.46984 | 0.47177 | 0.44942 | 0.41196 | 0.37024 | 0.35696 | 0.22438 | 0.23996 | 0.26235 | 0.26861 | 0.28014 | 0.30923
13 | 0.45562 | 0.48218 | 0.50917 | 0.53232 | 0.53836 | 0.56316 | 0.56028 | 0.52959 | 0.47983 | 0.70462 | 0.68809 | 0.63361 | 0.61821 | 0.62075 | 0.59134 | 0.54205 | 0.48716 | 0.46968 | 0.29524 | 0.31573 | 0.3452 | 0.35344 | 0.36861 | 0.40688
14 | 0.4374 | 0.4629 | 0.48881 | 0.51103 | 0.51683 | 0.54063 | 0.53787 | 0.50841 | 0.46064 | 0.67643 | 0.66057 | 0.60826 | 0.59348 | 0.59592 | 0.56769 | 0.52037 | 0.46767 | 0.4509 | 0.28343 | 0.3031 | 0.33139 | 0.3393 | 0.35387 | 0.3906
15 | 0.40095 | 0.42432 | 0.44807 | 0.46844 | 0.47376 | 0.49558 | 0.49304 | 0.46604 | 0.42225 | 0.62006 | 0.60552 | 0.55757 | 0.54403 | 0.54626 | 0.52038 | 0.47701 | 0.4287 | 0.41332 | 0.25981 | 0.27785 | 0.30377 | 0.31102 | 0.32438 | 0.35805
16 | 0.30982 | 0.32788 | 0.34624 | 0.36198 | 0.36609 | 0.38295 | 0.38099 | 0.36012 | 0.32629 | 0.47914 | 0.4679 | 0.43085 | 0.42038 | 0.42211 | 0.40211 | 0.3686 | 0.33127 | 0.31939 | 0.20076 | 0.2147 | 0.23473 | 0.24034 | 0.25065 | 0.27668
17 | 0.79279 | 0.839 | 0.88596 | 0.92623 | 0.93675 | 0.97989 | 0.97488 | 0.92149 | 0.83491 | 1.226 | 1.1973 | 1.1025 | 1.0757 | 1.0801 | 1.0289 | 0.94317 | 0.84766 | 0.81725 | 0.51372 | 0.54938 | 0.60065 | 0.61498 | 0.64138 | 0.70797
18 | 0.28704 | 0.30378 | 0.32078 | 0.33536 | 0.33917 | 0.35479 | 0.35297 | 0.33364 | 0.30229 | 0.44391 | 0.4335 | 0.39917 | 0.38947 | 0.39107 | 0.37255 | 0.34149 | 0.30691 | 0.2959 | 0.186 | 0.19891 | 0.21747 | 0.22266 | 0.23222 | 0.25633
19 | 0.57409 | 0.60755 | 0.64156 | 0.67072 | 0.67833 | 0.70958 | 0.70595 | 0.66729 | 0.60459 | 0.88782 | 0.86699 | 0.79834 | 0.77895 | 0.78215 | 0.74509 | 0.68299 | 0.61382 | 0.5918 | 0.372 | 0.39782 | 0.43495 | 0.44533 | 0.46445 | 0.51266
20 | 0.56042 | 0.59308 | 0.62628 | 0.65475 | 0.66218 | 0.69268 | 0.68914 | 0.6514 | 0.59019 | 0.86668 | 0.84635 | 0.77934 | 0.7604 | 0.76352 | 0.72735 | 0.66673 | 0.59921 | 0.57771 | 0.36315 | 0.38835 | 0.42459 | 0.43473 | 0.45339 | 0.50046
21 | 0.42373 | 0.44843 | 0.47353 | 0.49506 | 0.50068 | 0.52373 | 0.52106 | 0.49252 | 0.44624 | 0.6553 | 0.63992 | 0.58925 | 0.57494 | 0.5773 | 0.54995 | 0.50411 | 0.45306 | 0.43681 | 0.27457 | 0.29363 | 0.32103 | 0.3287 | 0.34281 | 0.3784
22 | 0.50574 | 0.53522 | 0.56518 | 0.59087 | 0.59758 | 0.6251 | 0.62191 | 0.58785 | 0.53261 | 0.78213 | 0.76378 | 0.7033 | 0.68621 | 0.68903 | 0.65639 | 0.60168 | 0.54075 | 0.52135 | 0.32772 | 0.35046 | 0.38317 | 0.39231 | 0.40916 | 0.45163
23 | 1.7223 | 1.8227 | 1.9247 | 2.0122 | 2.035 | 2.1287 | 2.1178 | 2.0019 | 1.8138 | 2.6635 | 2.601 | 2.395 | 2.3368 | 2.3464 | 2.2353 | 2.049 | 1.8415 | 1.7754 | 1.116 | 1.1935 | 1.3048 | 1.336 | 1.3933 | 1.538
24 | 2.2963 | 2.4302 | 2.5662 | 2.6829 | 2.7133 | 2.8383 | 2.8238 | 2.6691 | 2.4184 | 3.5513 | 3.468 | 3.1934 | 3.1158 | 3.1286 | 2.9804 | 2.732 | 2.4553 | 2.3672 | 1.488 | 1.5913 | 1.7398 | 1.7813 | 1.8578 | 2.0507
25 | 0.20047 | 0.21216 | 0.22404 | 0.23422 | 0.23688 | 0.24779 | 0.24652 | 0.23302 | 0.21113 | 0.31003 | 0.30276 | 0.27879 | 0.27201 | 0.27313 | 0.26019 | 0.2385 | 0.21435 | 0.20666 | 0.12991 | 0.13892 | 0.15189 | 0.15551 | 0.16219 | 0.17903
26 | 0.37361 | 0.39539 | 0.41752 | 0.4365 | 0.44146 | 0.46179 | 0.45943 | 0.43427 | 0.39346 | 0.57779 | 0.56423 | 0.51956 | 0.50693 | 0.50902 | 0.4849 | 0.44448 | 0.39947 | 0.38514 | 0.2421 | 0.2589 | 0.28306 | 0.28982 | 0.30226 | 0.33364
27 | 0.45562 | 0.48218 | 0.50917 | 0.53232 | 0.53836 | 0.56316 | 0.56028 | 0.52959 | 0.47983 | 0.70462 | 0.68809 | 0.63361 | 0.61821 | 0.62075 | 0.59134 | 0.54205 | 0.48716 | 0.46968 | 0.29524 | 0.31573 | 0.3452 | 0.35344 | 0.36861 | 0.40688
28 | 0.85657 | 0.9065 | 0.95725 | 1.0008 | 1.0121 | 1.0587 | 1.0533 | 0.99563 | 0.90208 | 1.3247 | 1.2936 | 1.1912 | 1.1622 | 1.167 | 1.1117 | 1.0191 | 0.91586 | 0.88301 | 0.55505 | 0.59358 | 0.64897 | 0.66446 | 0.69299 | 0.76493
29 | 0.94162 | 0.99651 | 1.0523 | 1.1001 | 1.1126 | 1.1639 | 1.1579 | 1.0945 | 0.99165 | 1.4562 | 1.4221 | 1.3095 | 1.2776 | 1.2829 | 1.2221 | 1.1202 | 1.0068 | 0.97068 | 0.61017 | 0.65252 | 0.71341 | 0.73043 | 0.76179 | 0.84088
30 | 1.1618 | 1.2296 | 1.2984 | 1.3574 | 1.3728 | 1.436 | 1.4287 | 1.3505 | 1.2236 | 1.7968 | 1.7546 | 1.6157 | 1.5764 | 1.5829 | 1.5079 | 1.3822 | 1.2423 | 1.1977 | 0.75287 | 0.80512 | 0.88026 | 0.90126 | 0.93995 | 1.0375
31 | 1.3714 | 1.4514 | 1.5326 | 1.6023 | 1.6205 | 1.6951 | 1.6864 | 1.5941 | 1.4443 | 2.1209 | 2.0711 | 1.9072 | 1.8608 | 1.8685 | 1.7799 | 1.6316 | 1.4664 | 1.4137 | 0.88868 | 0.95036 | 1.039 | 1.0638 | 1.1095 | 1.2247
32 | 0.30982 | 0.32788 | 0.34624 | 0.36198 | 0.36609 | 0.38295 | 0.38099 | 0.36012 | 0.32629 | 0.47914 | 0.4679 | 0.43085 | 0.42038 | 0.42211 | 0.40211 | 0.3686 | 0.33127 | 0.31939 | 0.20076 | 0.2147 | 0.23473 | 0.24034 | 0.25065 | 0.27668

## Pg, Summer, S1
GenID | 0 | 1 | 2 | 3 | 4 | 5 | 6 | 7 | 8 | 9 | 10 | 11 | 12 | 13 | 14 | 15 | 16 | 17 | 18 | 19 | 20 | 21 | 22 | 23
1 | 0 | 0 | 0 | 0 | 0 | 0 | 0 | 0 | 0 | 0 | 0 | 0 | 0 | 0 | 0 | 0 | 0 | 0 | 0 | 0 | 0 | 0 | 0 | 0
2 | 5.894 | 5.3055 | 5.4673 | 5.3689 | 4.6045 | 4.359 | 4.8052 | 4.3712 | 3.5934 | 2.5975 | 2.6658 | 1.6526 | 1.3547 | 1.4412 | 1.9245 | 2.4343 | 2.8729 | 3.9457 | 3.5889 | 3.1873 | 4.7387 | 5.1009 | 4.9566 | 7.2358
3 | 0 | 0 | 0 | 0 | 0 | 0 | 0 | 0 | 0 | 0 | 0 | 0 | 0 | 0 | 0 | 0 | 0 | 0 | 0 | 0 | 0 | 0 | 0 | 0
4 | 0 | 0 | 0 | 0 | 0 | 0 | 0 | 0 | 0 | 0 | 0 | 0 | 0 | 0 | 0 | 0 | 0 | 0 | 0 | 0 | 0 | 0 | 0 | 0
5 | 0 | 0 | 0.00029637 | 0 | 0 | 0 | 0 | 0.17306 | 3.5986 | 9.5376 | 11.9948 | 12.4003 | 13.5697 | 13.218 | 11.1114 | 7.1114 | 1.7798 | 0.013911 | 0.0011785 | 0.00087995 | 0 | 0 | 0 | 0
6 | 0 | 0 | 0 | 0 | 0 | 0 | 0 | 0 | 0 | 0 | 0 | 0 | 0 | 0 | 0 | 0 | 0 | 0 | 0 | 0 | 0 | 0 | 0 | 0
7 | 0 | 0 | 0 | 0 | 0 | 0 | 0 | 0 | 0 | 0 | 0 | 0 | 0 | 0 | 0 | 0 | 0 | 0 | 0 | 0 | 0 | 0 | 0 | 0

## Pg, Summer, S2
GenID | 0 | 1 | 2 | 3 | 4 | 5 | 6 | 7 | 8 | 9 | 10 | 11 | 12 | 13 | 14 | 15 | 16 | 17 | 18 | 19 | 20 | 21 | 22 | 23
1 | 0 | 0 | 0 | 0 | 0 | 0 | 0 | 0 | 0 | 0 | 0 | 0 | 0 | 0 | 0 | 0 | 0 | 0 | 0 | 0 | 0 | 0 | 0 | 0
2 | 7.7917 | 6.3948 | 5.7895 | 5.0771 | 4.5513 | 3.8876 | 3.643 | 3.3887 | 3.1832 | 3.5536 | 3.3229 | 3.8401 | 4.2259 | 4.062 | 4.6367 | 4.0863 | 3.8579 | 3.9716 | 3.8111 | 3.9987 | 3.7472 | 3.1825 | 3.5746 | 3.4203
3 | 0 | 0 | 0 | 0 | 0 | 0 | 0 | 0 | 0 | 0 | 0 | 0 | 0 | 0 | 0 | 0 | 0 | 0 | 0 | 0 | 0 | 0 | 0 | 0
4 | 0 | 0 | 0 | 0 | 0 | 0 | 0 | 0 | 0 | 0 | 0 | 0 | 0 | 0 | 0 | 0 | 0 | 0 | 0 | 0 | 0 | 0 | 0 | 0
5 | 0 | 0 | 0.00029872 | 0 | 0 | 0 | 0 | 0.18164 | 3.5986 | 9.3898 | 11.718 | 13.0152 | 13.2565 | 13.0131 | 11.1114 | 7.3427 | 1.7939 | 0.014021 | 0.0012071 | 0.00092359 | 0 | 0 | 0 | 0
6 | 0 | 0 | 0 | 0 | 0 | 0 | 0 | 0 | 0 | 0 | 0 | 0 | 0 | 0 | 0 | 0 | 0 | 0 | 0 | 0 | 0 | 0 | 0 | 0
7 | 0 | 0 | 0 | 0 | 0 | 0 | 0 | 0 | 0 | 0 | 0 | 0 | 0 | 0 | 0 | 0 | 0 | 0 | 0 | 0 | 0 | 0 | 0 | 0

## Pg, Summer, S3
GenID | 0 | 1 | 2 | 3 | 4 | 5 | 6 | 7 | 8 | 9 | 10 | 11 | 12 | 13 | 14 | 15 | 16 | 17 | 18 | 19 | 20 | 21 | 22 | 23
1 | 0 | 0 | 0 | 0 | 0 | 0 | 0 | 0 | 0 | 0 | 0 | 0 | 0 | 0 | 0 | 0 | 0 | 0 | 0 | 0 | 0 | 0 | 0 | 0
2 | 6.7303 | 6.2552 | 7.5434 | 7.6659 | 6.8304 | 6.0264 | 4.3933 | 3.7623 | 3.889 | 3.6535 | 3.9956 | 4.1501 | 3.4118 | 3.6119 | 4.6318 | 6.0341 | 5.9074 | 6.3578 | 6.18 | 6.9851 | 7.073 | 6.832 | 6.2835 | 6.113
3 | 0 | 0 | 0 | 0 | 0 | 0 | 0 | 0 | 0 | 0 | 0 | 0 | 0 | 0 | 0 | 0 | 0 | 0 | 0 | 0 | 0 | 0 | 0 | 0
4 | 0 | 0 | 0 | 0 | 0 | 0 | 0 | 0 | 0 | 0 | 0 | 0 | 0 | 0 | 0 | 0 | 0 | 0 | 0 | 0 | 0 | 0 | 0 | 0
5 | 0 | 0 | 0.0002901 | 0 | 0 | 0 | 0 | 0.17292 | 3.5086 | 9.2271 | 11.56 | 12.39 | 13.0778 | 12.7877 | 10.8336 | 7.0464 | 1.7422 | 0.013617 | 0.001163 | 0.00087922 | 0 | 0 | 0 | 0
6 | 0 | 0 | 0 | 0 | 0 | 0 | 0 | 0 | 0 | 0 | 0 | 0 | 0 | 0 | 0 | 0 | 0 | 0 | 0 | 0 | 0 | 0 | 0 | 0
7 | 0 | 0 | 0 | 0 | 0 | 0 | 0 | 0 | 0 | 0 | 0 | 0 | 0 | 0 | 0 | 0 | 0 | 0 | 0 | 0 | 0 | 0 | 0 | 0

## Pg, Summer, S4
GenID | 0 | 1 | 2 | 3 | 4 | 5 | 6 | 7 | 8 | 9 | 10 | 11 | 12 | 13 | 14 | 15 | 16 | 17 | 18 | 19 | 20 | 21 | 22 | 23
1 | 0 | 0 | 0 | 0 | 0 | 0 | 0 | 0 | 0 | 0 | 0 | 0 | 0 | 0 | 0 | 0 | 0 | 0 | 0 | 0 | 0 | 0 | 0 | 0
2 | 5.894 | 5.3055 | 5.4673 | 5.3689 | 4.6045 | 4.359 | 4.8052 | 4.3712 | 3.5934 | 2.5975 | 2.6658 | 1.6526 | 1.3547 | 1.4412 | 1.9245 | 2.4343 | 2.8729 | 3.9457 | 3.5889 | 3.1873 | 4.7387 | 5.1009 | 4.9566 | 7.2358
3 | 0 | 0 | 0 | 0 | 0 | 0 | 0 | 0 | 0 | 0 | 0 | 0 | 0 | 0 | 0 | 0 | 0 | 0 | 0 | 0 | 0 | 0 | 0 | 0
4 | 0 | 0 | 0 | 0 | 0 | 0 | 0 | 0 | 0 | 0 | 0 | 0 | 0 | 0 | 0 | 0 | 0 | 0 | 0 | 0 | 0 | 0 | 0 | 0
5 | 0 | 0 | 0.00029637 | 0 | 0 | 0 | 0 | 0.17306 | 3.5986 | 9.5376 | 11.9948 | 12.4003 | 13.5697 | 13.218 | 11.1114 | 7.1114 | 1.7798 | 0.013911 | 0.0011785 | 0.00087995 | 0 | 0 | 0 | 0
6 | 0 | 0 | 0 | 0 | 0 | 0 | 0 | 0 | 0 | 0 | 0 | 0 | 0 | 0 | 0 | 0 | 0 | 0 | 0 | 0 | 0 | 0 | 0 | 0
7 | 0 | 0 | 0 | 0 | 0 | 0 | 0 | 0 | 0 | 0 | 0 | 0 | 0 | 0 | 0 | 0 | 0 | 0 | 0 | 0 | 0 | 0 | 0 | 0

## Pg, Summer, S5
GenID | 0 | 1 | 2 | 3 | 4 | 5 | 6 | 7 | 8 | 9 | 10 | 11 | 12 | 13 | 14 | 15 | 16 | 17 | 18 | 19 | 20 | 21 | 22 | 23
1 | 0 | 0 | 0 | 0 | 0 | 0 | 0 | 0 | 0 | 0 | 0 | 0 | 0 | 0 | 0 | 0 | 0 | 0 | 0 | 0 | 0 | 0 | 0 | 0
2 | 7.7917 | 6.3948 | 5.7895 | 5.0771 | 4.5513 | 3.8876 | 3.643 | 3.3887 | 3.1832 | 3.5536 | 3.3229 | 3.8401 | 4.2259 | 4.062 | 4.6367 | 4.0863 | 3.8579 | 3.9716 | 3.8111 | 3.9987 | 3.7472 | 3.1825 | 3.5746 | 3.4203
3 | 0 | 0 | 0 | 0 | 0 | 0 | 0 | 0 | 0 | 0 | 0 | 0 | 0 | 0 | 0 | 0 | 0 | 0 | 0 | 0 | 0 | 0 | 0 | 0
4 | 0 | 0 | 0 | 0 | 0 | 0 | 0 | 0 | 0 | 0 | 0 | 0 | 0 | 0 | 0 | 0 | 0 | 0 | 0 | 0 | 0 | 0 | 0 | 0
5 | 0 | 0 | 0.00029872 | 0 | 0 | 0 | 0 | 0.18164 | 3.5986 | 9.3898 | 11.718 | 13.0152 | 13.2565 | 13.0131 | 11.1114 | 7.3427 | 1.7939 | 0.014021 | 0.0012071 | 0.00092359 | 0 | 0 | 0 | 0
6 | 0 | 0 | 0 | 0 | 0 | 0 | 0 | 0 | 0 | 0 | 0 | 0 | 0 | 0 | 0 | 0 | 0 | 0 | 0 | 0 | 0 | 0 | 0 | 0
7 | 0 | 0 | 0 | 0 | 0 | 0 | 0 | 0 | 0 | 0 | 0 | 0 | 0 | 0 | 0 | 0 | 0 | 0 | 0 | 0 | 0 | 0 | 0 | 0

## Pg, Summer, S6
GenID | 0 | 1 | 2 | 3 | 4 | 5 | 6 | 7 | 8 | 9 | 10 | 11 | 12 | 13 | 14 | 15 | 16 | 17 | 18 | 19 | 20 | 21 | 22 | 23
1 | 0 | 0 | 0 | 0 | 0 | 0 | 0 | 0 | 0 | 0 | 0 | 0 | 0 | 0 | 0 | 0 | 0 | 0 | 0 | 0 | 0 | 0 | 0 | 0
2 | 6.7303 | 6.2552 | 7.5434 | 7.6659 | 6.8304 | 6.0264 | 4.3933 | 3.7623 | 3.889 | 3.6535 | 3.9956 | 4.1501 | 3.4118 | 3.6119 | 4.6318 | 6.0341 | 5.9074 | 6.3578 | 6.18 | 6.9851 | 7.073 | 6.832 | 6.2835 | 6.113
3 | 0 | 0 | 0 | 0 | 0 | 0 | 0 | 0 | 0 | 0 | 0 | 0 | 0 | 0 | 0 | 0 | 0 | 0 | 0 | 0 | 0 | 0 | 0 | 0
4 | 0 | 0 | 0 | 0 | 0 | 0 | 0 | 0 | 0 | 0 | 0 | 0 | 0 | 0 | 0 | 0 | 0 | 0 | 0 | 0 | 0 | 0 | 0 | 0
5 | 0 | 0 | 0.0002901 | 0 | 0 | 0 | 0 | 0.17292 | 3.5086 | 9.2271 | 11.56 | 12.39 | 13.0778 | 12.7877 | 10.8336 | 7.0464 | 1.7422 | 0.013617 | 0.001163 | 0.00087922 | 0 | 0 | 0 | 0
6 | 0 | 0 | 0 | 0 | 0 | 0 | 0 | 0 | 0 | 0 | 0 | 0 | 0 | 0 | 0 | 0 | 0 | 0 | 0 | 0 | 0 | 0 | 0 | 0
7 | 0 | 0 | 0 | 0 | 0 | 0 | 0 | 0 | 0 | 0 | 0 | 0 | 0 | 0 | 0 | 0 | 0 | 0 | 0 | 0 | 0 | 0 | 0 | 0

## Pg, Summer, S7
GenID | 0 | 1 | 2 | 3 | 4 | 5 | 6 | 7 | 8 | 9 | 10 | 11 | 12 | 13 | 14 | 15 | 16 | 17 | 18 | 19 | 20 | 21 | 22 | 23
1 | 0 | 0 | 0 | 0 | 0 | 0 | 0 | 0 | 0 | 0 | 0 | 0 | 0 | 0 | 0 | 0 | 0 | 0 | 0 | 0 | 0 | 0 | 0 | 0
2 | 5.894 | 5.3055 | 5.4673 | 5.3689 | 4.6045 | 4.359 | 4.8052 | 4.3712 | 3.5934 | 2.5975 | 2.6658 | 1.6526 | 1.3547 | 1.4412 | 1.9245 | 2.4343 | 2.8729 | 3.9457 | 3.5889 | 3.1873 | 4.7387 | 5.1009 | 4.9566 | 7.2358
3 | 0 | 0 | 0 | 0 | 0 | 0 | 0 | 0 | 0 | 0 | 0 | 0 | 0 | 0 | 0 | 0 | 0 | 0 | 0 | 0 | 0 | 0 | 0 | 0
4 | 0 | 0 | 0 | 0 | 0 | 0 | 0 | 0 | 0 | 0 | 0 | 0 | 0 | 0 | 0 | 0 | 0 | 0 | 0 | 0 | 0 | 0 | 0 | 0
5 | 0 | 0 | 0.00029637 | 0 | 0 | 0 | 0 | 0.17306 | 3.5986 | 9.5376 | 11.9948 | 12.4003 | 13.5697 | 13.218 | 11.1114 | 7.1114 | 1.7798 | 0.013911 | 0.0011785 | 0.00087995 | 0 | 0 | 0 | 0
6 | 0 | 0 | 0 | 0 | 0 | 0 | 0 | 0 | 0 | 0 | 0 | 0 | 0 | 0 | 0 | 0 | 0 | 0 | 0 | 0 | 0 | 0 | 0 | 0
7 | 0 | 0 | 0 | 0 | 0 | 0 | 0 | 0 | 0 | 0 | 0 | 0 | 0 | 0 | 0 | 0 | 0 | 0 | 0 | 0 | 0 | 0 | 0 | 0

## Pg, Summer, S8
GenID | 0 | 1 | 2 | 3 | 4 | 5 | 6 | 7 | 8 | 9 | 10 | 11 | 12 | 13 | 14 | 15 | 16 | 17 | 18 | 19 | 20 | 21 | 22 | 23
1 | 0 | 0 | 0 | 0 | 0 | 0 | 0 | 0 | 0 | 0 | 0 | 0 | 0 | 0 | 0 | 0 | 0 | 0 | 0 | 0 | 0 | 0 | 0 | 0
2 | 7.7917 | 6.3948 | 5.7895 | 5.0771 | 4.5513 | 3.8876 | 3.643 | 3.3887 | 3.1832 | 3.5536 | 3.3229 | 3.8401 | 4.2259 | 4.062 | 4.6367 | 4.0863 | 3.8579 | 3.9716 | 3.8111 | 3.9987 | 3.7472 | 3.1825 | 3.5746 | 3.4203
3 | 0 | 0 | 0 | 0 | 0 | 0 | 0 | 0 | 0 | 0 | 0 | 0 | 0 | 0 | 0 | 0 | 0 | 0 | 0 | 0 | 0 | 0 | 0 | 0
4 | 0 | 0 | 0 | 0 | 0 | 0 | 0 | 0 | 0 | 0 | 0 | 0 | 0 | 0 | 0 | 0 | 0 | 0 | 0 | 0 | 0 | 0 | 0 | 0
5 | 0 | 0 | 0.00029872 | 0 | 0 | 0 | 0 | 0.18164 | 3.5986 | 9.3898 | 11.718 | 13.0152 | 13.2565 | 13.0131 | 11.1114 | 7.3427 | 1.7939 | 0.014021 | 0.0012071 | 0.00092359 | 0 | 0 | 0 | 0
6 | 0 | 0 | 0 | 0 | 0 | 0 | 0 | 0 | 0 | 0 | 0 | 0 | 0 | 0 | 0 | 0 | 0 | 0 | 0 | 0 | 0 | 0 | 0 | 0
7 | 0 | 0 | 0 | 0 | 0 | 0 | 0 | 0 | 0 | 0 | 0 | 0 | 0 | 0 | 0 | 0 | 0 | 0 | 0 | 0 | 0 | 0 | 0 | 0

## Pg, Summer, S9
GenID | 0 | 1 | 2 | 3 | 4 | 5 | 6 | 7 | 8 | 9 | 10 | 11 | 12 | 13 | 14 | 15 | 16 | 17 | 18 | 19 | 20 | 21 | 22 | 23
1 | 0 | 0 | 0 | 0 | 0 | 0 | 0 | 0 | 0 | 0 | 0 | 0 | 0 | 0 | 0 | 0 | 0 | 0 | 0 | 0 | 0 | 0 | 0 | 0
2 | 6.7303 | 6.2552 | 7.5434 | 7.6659 | 6.8304 | 6.0264 | 4.3933 | 3.7623 | 3.889 | 3.6535 | 3.9956 | 4.1501 | 3.4118 | 3.6119 | 4.6318 | 6.0341 | 5.9074 | 6.3578 | 6.18 | 6.9851 | 7.073 | 6.832 | 6.2835 | 6.113
3 | 0 | 0 | 0 | 0 | 0 | 0 | 0 | 0 | 0 | 0 | 0 | 0 | 0 | 0 | 0 | 0 | 0 | 0 | 0 | 0 | 0 | 0 | 0 | 0
4 | 0 | 0 | 0 | 0 | 0 | 0 | 0 | 0 | 0 | 0 | 0 | 0 | 0 | 0 | 0 | 0 | 0 | 0 | 0 | 0 | 0 | 0 | 0 | 0
5 | 0 | 0 | 0.0002901 | 0 | 0 | 0 | 0 | 0.17292 | 3.5086 | 9.2271 | 11.56 | 12.39 | 13.0778 | 12.7877 | 10.8336 | 7.0464 | 1.7422 | 0.013617 | 0.001163 | 0.00087922 | 0 | 0 | 0 | 0
6 | 0 | 0 | 0 | 0 | 0 | 0 | 0 | 0 | 0 | 0 | 0 | 0 | 0 | 0 | 0 | 0 | 0 | 0 | 0 | 0 | 0 | 0 | 0 | 0
7 | 0 | 0 | 0 | 0 | 0 | 0 | 0 | 0 | 0 | 0 | 0 | 0 | 0 | 0 | 0 | 0 | 0 | 0 | 0 | 0 | 0 | 0 | 0 | 0

## Qg, Summer, S1
GenID | 0 | 1 | 2 | 3 | 4 | 5 | 6 | 7 | 8 | 9 | 10 | 11 | 12 | 13 | 14 | 15 | 16 | 17 | 18 | 19 | 20 | 21 | 22 | 23
1 | 0 | 0 | 0 | 0 | 0 | 0 | 0 | 0 | 0 | 0 | 0 | 0 | 0 | 0 | 0 | 0 | 0 | 0 | 0 | 0 | 0 | 0 | 0 | 0
2 | 0 | 0 | 0 | 0 | 0 | 0 | 0 | 0 | 0 | 0 | 0 | 0 | 0 | 0 | 0 | 0 | 0 | 0 | 0 | 0 | 0 | 0 | 0 | 0
3 | 0 | 0 | 0 | 0 | 0 | 0 | 0 | 0 | 0 | 0 | 0 | 0 | 0 | 0 | 0 | 0 | 0 | 0 | 0 | 0 | 0 | 0 | 0 | 0
4 | 0 | 0 | 0 | 0 | 0 | 0 | 0 | 0 | 0 | 0 | 0 | 0 | 0 | 0 | 0 | 0 | 0 | 0 | 0 | 0 | 0 | 0 | 0 | 0
5 | 0 | 0 | 0 | 0 | 0 | 0 | 0 | 0 | 0 | 0 | 0 | 0 | 0 | 0 | 0 | 0 | 0 | 0 | 0 | 0 | 0 | 0 | 0 | 0
6 | 0 | 0 | 0 | 0 | 0 | 0 | 0 | 0 | 0 | 0 | 0 | 0 | 0 | 0 | 0 | 0 | 0 | 0 | 0 | 0 | 0 | 0 | 0 | 0
7 | 0 | 0 | 0 | 0 | 0 | 0 | 0 | 0 | 0 | 0 | 0 | 0 | 0 | 0 | 0 | 0 | 0 | 0 | 0 | 0 | 0 | 0 | 0 | 0

## Qg, Summer, S2
GenID | 0 | 1 | 2 | 3 | 4 | 5 | 6 | 7 | 8 | 9 | 10 | 11 | 12 | 13 | 14 | 15 | 16 | 17 | 18 | 19 | 20 | 21 | 22 | 23
1 | 0 | 0 | 0 | 0 | 0 | 0 | 0 | 0 | 0 | 0 | 0 | 0 | 0 | 0 | 0 | 0 | 0 | 0 | 0 | 0 | 0 | 0 | 0 | 0
2 | 0 | 0 | 0 | 0 | 0 | 0 | 0 | 0 | 0 | 0 | 0 | 0 | 0 | 0 | 0 | 0 | 0 | 0 | 0 | 0 | 0 | 0 | 0 | 0
3 | 0 | 0 | 0 | 0 | 0 | 0 | 0 | 0 | 0 | 0 | 0 | 0 | 0 | 0 | 0 | 0 | 0 | 0 | 0 | 0 | 0 | 0 | 0 | 0
4 | 0 | 0 | 0 | 0 | 0 | 0 | 0 | 0 | 0 | 0 | 0 | 0 | 0 | 0 | 0 | 0 | 0 | 0 | 0 | 0 | 0 | 0 | 0 | 0
5 | 0 | 0 | 0 | 0 | 0 | 0 | 0 | 0 | 0 | 0 | 0 | 0 | 0 | 0 | 0 | 0 | 0 | 0 | 0 | 0 | 0 | 0 | 0 | 0
6 | 0 | 0 | 0 | 0 | 0 | 0 | 0 | 0 | 0 | 0 | 0 | 0 | 0 | 0 | 0 | 0 | 0 | 0 | 0 | 0 | 0 | 0 | 0 | 0
7 | 0 | 0 | 0 | 0 | 0 | 0 | 0 | 0 | 0 | 0 | 0 | 0 | 0 | 0 | 0 | 0 | 0 | 0 | 0 | 0 | 0 | 0 | 0 | 0

## Qg, Summer, S3
GenID | 0 | 1 | 2 | 3 | 4 | 5 | 6 | 7 | 8 | 9 | 10 | 11 | 12 | 13 | 14 | 15 | 16 | 17 | 18 | 19 | 20 | 21 | 22 | 23
1 | 0 | 0 | 0 | 0 | 0 | 0 | 0 | 0 | 0 | 0 | 0 | 0 | 0 | 0 | 0 | 0 | 0 | 0 | 0 | 0 | 0 | 0 | 0 | 0
2 | 0 | 0 | 0 | 0 | 0 | 0 | 0 | 0 | 0 | 0 | 0 | 0 | 0 | 0 | 0 | 0 | 0 | 0 | 0 | 0 | 0 | 0 | 0 | 0
3 | 0 | 0 | 0 | 0 | 0 | 0 | 0 | 0 | 0 | 0 | 0 | 0 | 0 | 0 | 0 | 0 | 0 | 0 | 0 | 0 | 0 | 0 | 0 | 0
4 | 0 | 0 | 0 | 0 | 0 | 0 | 0 | 0 | 0 | 0 | 0 | 0 | 0 | 0 | 0 | 0 | 0 | 0 | 0 | 0 | 0 | 0 | 0 | 0
5 | 0 | 0 | 0 | 0 | 0 | 0 | 0 | 0 | 0 | 0 | 0 | 0 | 0 | 0 | 0 | 0 | 0 | 0 | 0 | 0 | 0 | 0 | 0 | 0
6 | 0 | 0 | 0 | 0 | 0 | 0 | 0 | 0 | 0 | 0 | 0 | 0 | 0 | 0 | 0 | 0 | 0 | 0 | 0 | 0 | 0 | 0 | 0 | 0
7 | 0 | 0 | 0 | 0 | 0 | 0 | 0 | 0 | 0 | 0 | 0 | 0 | 0 | 0 | 0 | 0 | 0 | 0 | 0 | 0 | 0 | 0 | 0 | 0

## Qg, Summer, S4
GenID | 0 | 1 | 2 | 3 | 4 | 5 | 6 | 7 | 8 | 9 | 10 | 11 | 12 | 13 | 14 | 15 | 16 | 17 | 18 | 19 | 20 | 21 | 22 | 23
1 | 0 | 0 | 0 | 0 | 0 | 0 | 0 | 0 | 0 | 0 | 0 | 0 | 0 | 0 | 0 | 0 | 0 | 0 | 0 | 0 | 0 | 0 | 0 | 0
2 | 0 | 0 | 0 | 0 | 0 | 0 | 0 | 0 | 0 | 0 | 0 | 0 | 0 | 0 | 0 | 0 | 0 | 0 | 0 | 0 | 0 | 0 | 0 | 0
3 | 0 | 0 | 0 | 0 | 0 | 0 | 0 | 0 | 0 | 0 | 0 | 0 | 0 | 0 | 0 | 0 | 0 | 0 | 0 | 0 | 0 | 0 | 0 | 0
4 | 0 | 0 | 0 | 0 | 0 | 0 | 0 | 0 | 0 | 0 | 0 | 0 | 0 | 0 | 0 | 0 | 0 | 0 | 0 | 0 | 0 | 0 | 0 | 0
5 | 0 | 0 | 0 | 0 | 0 | 0 | 0 | 0 | 0 | 0 | 0 | 0 | 0 | 0 | 0 | 0 | 0 | 0 | 0 | 0 | 0 | 0 | 0 | 0
6 | 0 | 0 | 0 | 0 | 0 | 0 | 0 | 0 | 0 | 0 | 0 | 0 | 0 | 0 | 0 | 0 | 0 | 0 | 0 | 0 | 0 | 0 | 0 | 0
7 | 0 | 0 | 0 | 0 | 0 | 0 | 0 | 0 | 0 | 0 | 0 | 0 | 0 | 0 | 0 | 0 | 0 | 0 | 0 | 0 | 0 | 0 | 0 | 0

## Qg, Summer, S5
GenID | 0 | 1 | 2 | 3 | 4 | 5 | 6 | 7 | 8 | 9 | 10 | 11 | 12 | 13 | 14 | 15 | 16 | 17 | 18 | 19 | 20 | 21 | 22 | 23
1 | 0 | 0 | 0 | 0 | 0 | 0 | 0 | 0 | 0 | 0 | 0 | 0 | 0 | 0 | 0 | 0 | 0 | 0 | 0 | 0 | 0 | 0 | 0 | 0
2 | 0 | 0 | 0 | 0 | 0 | 0 | 0 | 0 | 0 | 0 | 0 | 0 | 0 | 0 | 0 | 0 | 0 | 0 | 0 | 0 | 0 | 0 | 0 | 0
3 | 0 | 0 | 0 | 0 | 0 | 0 | 0 | 0 | 0 | 0 | 0 | 0 | 0 | 0 | 0 | 0 | 0 | 0 | 0 | 0 | 0 | 0 | 0 | 0
4 | 0 | 0 | 0 | 0 | 0 | 0 | 0 | 0 | 0 | 0 | 0 | 0 | 0 | 0 | 0 | 0 | 0 | 0 | 0 | 0 | 0 | 0 | 0 | 0
5 | 0 | 0 | 0 | 0 | 0 | 0 | 0 | 0 | 0 | 0 | 0 | 0 | 0 | 0 | 0 | 0 | 0 | 0 | 0 | 0 | 0 | 0 | 0 | 0
6 | 0 | 0 | 0 | 0 | 0 | 0 | 0 | 0 | 0 | 0 | 0 | 0 | 0 | 0 | 0 | 0 | 0 | 0 | 0 | 0 | 0 | 0 | 0 | 0
7 | 0 | 0 | 0 | 0 | 0 | 0 | 0 | 0 | 0 | 0 | 0 | 0 | 0 | 0 | 0 | 0 | 0 | 0 | 0 | 0 | 0 | 0 | 0 | 0

## Qg, Summer, S6
GenID | 0 | 1 | 2 | 3 | 4 | 5 | 6 | 7 | 8 | 9 | 10 | 11 | 12 | 13 | 14 | 15 | 16 | 17 | 18 | 19 | 20 | 21 | 22 | 23
1 | 0 | 0 | 0 | 0 | 0 | 0 | 0 | 0 | 0 | 0 | 0 | 0 | 0 | 0 | 0 | 0 | 0 | 0 | 0 | 0 | 0 | 0 | 0 | 0
2 | 0 | 0 | 0 | 0 | 0 | 0 | 0 | 0 | 0 | 0 | 0 | 0 | 0 | 0 | 0 | 0 | 0 | 0 | 0 | 0 | 0 | 0 | 0 | 0
3 | 0 | 0 | 0 | 0 | 0 | 0 | 0 | 0 | 0 | 0 | 0 | 0 | 0 | 0 | 0 | 0 | 0 | 0 | 0 | 0 | 0 | 0 | 0 | 0
4 | 0 | 0 | 0 | 0 | 0 | 0 | 0 | 0 | 0 | 0 | 0 | 0 | 0 | 0 | 0 | 0 | 0 | 0 | 0 | 0 | 0 | 0 | 0 | 0
5 | 0 | 0 | 0 | 0 | 0 | 0 | 0 | 0 | 0 | 0 | 0 | 0 | 0 | 0 | 0 | 0 | 0 | 0 | 0 | 0 | 0 | 0 | 0 | 0
6 | 0 | 0 | 0 | 0 | 0 | 0 | 0 | 0 | 0 | 0 | 0 | 0 | 0 | 0 | 0 | 0 | 0 | 0 | 0 | 0 | 0 | 0 | 0 | 0
7 | 0 | 0 | 0 | 0 | 0 | 0 | 0 | 0 | 0 | 0 | 0 | 0 | 0 | 0 | 0 | 0 | 0 | 0 | 0 | 0 | 0 | 0 | 0 | 0

## Qg, Summer, S7
GenID | 0 | 1 | 2 | 3 | 4 | 5 | 6 | 7 | 8 | 9 | 10 | 11 | 12 | 13 | 14 | 15 | 16 | 17 | 18 | 19 | 20 | 21 | 22 | 23
1 | 0 | 0 | 0 | 0 | 0 | 0 | 0 | 0 | 0 | 0 | 0 | 0 | 0 | 0 | 0 | 0 | 0 | 0 | 0 | 0 | 0 | 0 | 0 | 0
2 | 0 | 0 | 0 | 0 | 0 | 0 | 0 | 0 | 0 | 0 | 0 | 0 | 0 | 0 | 0 | 0 | 0 | 0 | 0 | 0 | 0 | 0 | 0 | 0
3 | 0 | 0 | 0 | 0 | 0 | 0 | 0 | 0 | 0 | 0 | 0 | 0 | 0 | 0 | 0 | 0 | 0 | 0 | 0 | 0 | 0 | 0 | 0 | 0
4 | 0 | 0 | 0 | 0 | 0 | 0 | 0 | 0 | 0 | 0 | 0 | 0 | 0 | 0 | 0 | 0 | 0 | 0 | 0 | 0 | 0 | 0 | 0 | 0
5 | 0 | 0 | 0 | 0 | 0 | 0 | 0 | 0 | 0 | 0 | 0 | 0 | 0 | 0 | 0 | 0 | 0 | 0 | 0 | 0 | 0 | 0 | 0 | 0
6 | 0 | 0 | 0 | 0 | 0 | 0 | 0 | 0 | 0 | 0 | 0 | 0 | 0 | 0 | 0 | 0 | 0 | 0 | 0 | 0 | 0 | 0 | 0 | 0
7 | 0 | 0 | 0 | 0 | 0 | 0 | 0 | 0 | 0 | 0 | 0 | 0 | 0 | 0 | 0 | 0 | 0 | 0 | 0 | 0 | 0 | 0 | 0 | 0

## Qg, Summer, S8
GenID | 0 | 1 | 2 | 3 | 4 | 5 | 6 | 7 | 8 | 9 | 10 | 11 | 12 | 13 | 14 | 15 | 16 | 17 | 18 | 19 | 20 | 21 | 22 | 23
1 | 0 | 0 | 0 | 0 | 0 | 0 | 0 | 0 | 0 | 0 | 0 | 0 | 0 | 0 | 0 | 0 | 0 | 0 | 0 | 0 | 0 | 0 | 0 | 0
2 | 0 | 0 | 0 | 0 | 0 | 0 | 0 | 0 | 0 | 0 | 0 | 0 | 0 | 0 | 0 | 0 | 0 | 0 | 0 | 0 | 0 | 0 | 0 | 0
3 | 0 | 0 | 0 | 0 | 0 | 0 | 0 | 0 | 0 | 0 | 0 | 0 | 0 | 0 | 0 | 0 | 0 | 0 | 0 | 0 | 0 | 0 | 0 | 0
4 | 0 | 0 | 0 | 0 | 0 | 0 | 0 | 0 | 0 | 0 | 0 | 0 | 0 | 0 | 0 | 0 | 0 | 0 | 0 | 0 | 0 | 0 | 0 | 0
5 | 0 | 0 | 0 | 0 | 0 | 0 | 0 | 0 | 0 | 0 | 0 | 0 | 0 | 0 | 0 | 0 | 0 | 0 | 0 | 0 | 0 | 0 | 0 | 0
6 | 0 | 0 | 0 | 0 | 0 | 0 | 0 | 0 | 0 | 0 | 0 | 0 | 0 | 0 | 0 | 0 | 0 | 0 | 0 | 0 | 0 | 0 | 0 | 0
7 | 0 | 0 | 0 | 0 | 0 | 0 | 0 | 0 | 0 | 0 | 0 | 0 | 0 | 0 | 0 | 0 | 0 | 0 | 0 | 0 | 0 | 0 | 0 | 0

## Qg, Summer, S9
GenID | 0 | 1 | 2 | 3 | 4 | 5 | 6 | 7 | 8 | 9 | 10 | 11 | 12 | 13 | 14 | 15 | 16 | 17 | 18 | 19 | 20 | 21 | 22 | 23
1 | 0 | 0 | 0 | 0 | 0 | 0 | 0 | 0 | 0 | 0 | 0 | 0 | 0 | 0 | 0 | 0 | 0 | 0 | 0 | 0 | 0 | 0 | 0 | 0
2 | 0 | 0 | 0 | 0 | 0 | 0 | 0 | 0 | 0 | 0 | 0 | 0 | 0 | 0 | 0 | 0 | 0 | 0 | 0 | 0 | 0 | 0 | 0 | 0
3 | 0 | 0 | 0 | 0 | 0 | 0 | 0 | 0 | 0 | 0 | 0 | 0 | 0 | 0 | 0 | 0 | 0 | 0 | 0 | 0 | 0 | 0 | 0 | 0
4 | 0 | 0 | 0 | 0 | 0 | 0 | 0 | 0 | 0 | 0 | 0 | 0 | 0 | 0 | 0 | 0 | 0 | 0 | 0 | 0 | 0 | 0 | 0 | 0
5 | 0 | 0 | 0 | 0 | 0 | 0 | 0 | 0 | 0 | 0 | 0 | 0 | 0 | 0 | 0 | 0 | 0 | 0 | 0 | 0 | 0 | 0 | 0 | 0
6 | 0 | 0 | 0 | 0 | 0 | 0 | 0 | 0 | 0 | 0 | 0 | 0 | 0 | 0 | 0 | 0 | 0 | 0 | 0 | 0 | 0 | 0 | 0 | 0
7 | 0 | 0 | 0 | 0 | 0 | 0 | 0 | 0 | 0 | 0 | 0 | 0 | 0 | 0 | 0 | 0 | 0 | 0 | 0 | 0 | 0 | 0 | 0 | 0

## GenStatus, Summer
GenID | 0 | 1 | 2 | 3 | 4 | 5 | 6 | 7 | 8 | 9 | 10 | 11 | 12 | 13 | 14 | 15 | 16 | 17 | 18 | 19 | 20 | 21 | 22 | 23
1 | 1 | 1 | 1 | 1 | 1 | 1 | 1 | 1 | 1 | 1 | 1 | 1 | 1 | 1 | 1 | 1 | 1 | 1 | 1 | 1 | 1 | 1 | 1 | 1
2 | 1 | 1 | 1 | 1 | 1 | 1 | 1 | 1 | 1 | 1 | 1 | 1 | 1 | 1 | 1 | 1 | 1 | 1 | 1 | 1 | 1 | 1 | 1 | 1
3 | 1 | 1 | 1 | 1 | 1 | 1 | 1 | 1 | 1 | 1 | 1 | 1 | 1 | 1 | 1 | 1 | 1 | 1 | 1 | 1 | 1 | 1 | 1 | 1
4 | 1 | 1 | 1 | 1 | 1 | 1 | 1 | 1 | 1 | 1 | 1 | 1 | 1 | 1 | 1 | 1 | 1 | 1 | 1 | 1 | 1 | 1 | 1 | 1
5 | 1 | 1 | 1 | 1 | 1 | 1 | 1 | 1 | 1 | 1 | 1 | 1 | 1 | 1 | 1 | 1 | 1 | 1 | 1 | 1 | 1 | 1 | 1 | 1
6 | 1 | 1 | 1 | 1 | 1 | 1 | 1 | 1 | 1 | 1 | 1 | 1 | 1 | 1 | 1 | 1 | 1 | 1 | 1 | 1 | 1 | 1 | 1 | 1
7 | 1 | 1 | 1 | 1 | 1 | 1 | 1 | 1 | 1 | 1 | 1 | 1 | 1 | 1 | 1 | 1 | 1 | 1 | 1 | 1 | 1 | 1 | 1 | 1