## Main
numScenarios | 9 | 11.11% | 11.11% | 11.11% | 11.11% | 11.11% | 11.11% | 11.11% | 11.11% | 11.11%
Year | 2032
Load Scale Factor | 100%
Load Growth (cumul.) | 119.6%
Flex. Load Growth | 142.6%
RES Installed, [MW] | 45
ESS Installed, [MWh] | 0

## RES installed
GenID | NodeID | Pinst, [MW]
2 | 22 | 15
3 | N/A | 0
4 | N/A | 0
5 | 25 | 30
6 | N/A | 0
7 | N/A | 0

## ES installed
ESS ID | Node ID | Pinst, [MW]
1 | N/A | 0
2 | N/A | 0
3 | N/A | 0

## FL Ratio
LoadID | Ratio, [%]
1 | 2.39%
2 | 3.678%
3 | 3.423%
4 | 1.573%
5 | 0.9252%
6 | 3.855%
7 | 3.392%
8 | 0.9715%
9 | 0.9715%
10 | 1.596%
11 | 2.174%
12 | 1.758%
13 | 2.313%
14 | 2.221%
15 | 2.035%
16 | 1.573%
17 | 4.025%
18 | 1.457%
19 | 2.914%
20 | 2.845%
21 | 2.151%
22 | 2.567%
23 | 8.743%
24 | 11.66%
25 | 1.018%
26 | 1.897%
27 | 2.313%
28 | 4.348%
29 | 4.78%
30 | 5.898%
31 | 6.962%
32 | 1.573%

## FL Characterization
Time | 0 | 1 | 2 | 3 | 4 | 5 | 6 | 7 | 8 | 9 | 10 | 11 | 12 | 13 | 14 | 15 | 16 | 17 | 18 | 19 | 20 | 21 | 22 | 23
FL, [MW] | 7.0096 | 7.2434 | 6.4861 | 6.1479 | 5.0369 | 4.275 | 5.228 | 0.90792 | 0.79843 | 1.164 | 0.68551 | 0.8566 | 1.3647 | 2.5145 | 2.6827 | 2.6382 | 1.4799 | 3.0146 | 1.7691 | 1.2438 | 1.8888 | 1.1674 | 5.3284 | 6.4233
Minimum FL, [MW] | -15.8259 | -16.9232 | -19.0333 | -20.5315 | -21.9453 | -23.9499 | -22.8527 | -25.6348 | -23.2504 | -34.151 | -33.801 | -30.8993 | -29.6196 | -28.5972 | -26.955 | -24.5291 | -22.9362 | -20.5256 | -13.0282 | -14.5805 | -15.4122 | -16.5465 | -13.1461 | -13.969
Maximum FL, [MW] | 15.2465 | 16.3112 | 18.2886 | 19.679 | 20.9464 | 22.8721 | 21.8056 | 24.6074 | 22.5401 | 25.7199 | 25.9224 | 24.2659 | 23.4481 | 22.8454 | 21.4097 | 19.4923 | 18.1585 | 16.2293 | 12.7026 | 14.2179 | 15.1082 | 16.2744 | 12.6636 | 13.466

## Pc, Winter, S1
LoadID | 0 | 1 | 2 | 3 | 4 | 5 | 6 | 7 | 8 | 9 | 10 | 11 | 12 | 13 | 14 | 15 | 16 | 17 | 18 | 19 | 20 | 21 | 22 | 23
1 | 1.2062 | 1.1611 | 1.1198 | 1.1536 | 1.121 | 1.1225 | 1.1329 | 1.4705 | 1.4999 | 1.4856 | 1.4811 | 1.5122 | 1.4959 | 1.4694 | 1.2783 | 1.3752 | 1.4951 | 1.4724 | 1.3965 | 1.3317 | 1.3223 | 1.2636 | 1.1412 | 1.1165
2 | 0.88806 | 0.87873 | 0.82486 | 0.80757 | 0.77256 | 0.7843 | 0.94825 | 0.91597 | 0.98884 | 1.0313 | 1.0115 | 0.99434 | 0.9781 | 0.97492 | 0.92054 | 0.94441 | 0.99701 | 1.2378 | 1.1384 | 1.0372 | 1.0306 | 0.93935 | 1.0164 | 0.96191
3 | 1.6471 | 1.571 | 1.5023 | 1.5175 | 1.4918 | 1.6549 | 2.6152 | 2.8875 | 3.0116 | 2.9298 | 2.8072 | 2.9906 | 2.792 | 2.7001 | 2.3526 | 2.3418 | 2.3967 | 2.637 | 2.376 | 2.4487 | 2.4009 | 2.237 | 2.0075 | 1.8296
4 | 0.17368 | 0.15514 | 0.14325 | 0.13343 | 0.11791 | 0.14617 | 0.24051 | 0.21131 | 0.22974 | 0.2217 | 0.21241 | 0.20088 | 0.20403 | 0.21149 | 0.20632 | 0.20936 | 0.23514 | 0.36697 | 0.3151 | 0.26267 | 0.26476 | 0.2276 | 0.2404 | 0.22276
5 | 0.43241 | 0.40133 | 0.36638 | 0.36726 | 0.3639 | 0.39703 | 0.51046 | 0.52019 | 0.53655 | 0.56101 | 0.57207 | 0.58311 | 0.57665 | 0.55999 | 0.55986 | 0.55512 | 0.58093 | 0.67819 | 0.65819 | 0.63931 | 0.6396 | 0.59166 | 0.56612 | 0.52775
6 | 2.9371 | 2.7868 | 2.6939 | 2.7106 | 2.6949 | 2.8748 | 3.2627 | 3.7471 | 3.9231 | 4.0696 | 3.9862 | 4.0535 | 4.0529 | 4.0378 | 3.776 | 3.7829 | 3.6283 | 3.8589 | 3.6943 | 3.6171 | 3.5631 | 3.4155 | 3.2306 | 3.058
7 | 1.3103 | 1.2342 | 1.2002 | 1.1688 | 1.1647 | 1.2873 | 1.6278 | 1.8046 | 2.0408 | 2.1066 | 2.1349 | 2.1407 | 2.1157 | 2.098 | 1.9293 | 1.8826 | 1.9905 | 2.0834 | 1.9762 | 1.9321 | 1.8215 | 1.4947 | 1.5231 | 1.4514
8 | 0.28376 | 0.27468 | 0.26279 | 0.25735 | 0.25831 | 0.29694 | 0.47026 | 0.51339 | 0.53191 | 0.53259 | 0.54714 | 0.54513 | 0.51791 | 0.51682 | 0.46145 | 0.41829 | 0.41754 | 0.46834 | 0.44864 | 0.42966 | 0.42727 | 0.38855 | 0.3496 | 0.3205
9 | 0.30167 | 0.30395 | 0.29659 | 0.2933 | 0.28251 | 0.27511 | 0.28437 | 0.2424 | 0.24133 | 0.24489 | 0.24024 | 0.2419 | 0.24684 | 0.258 | 0.25964 | 0.25921 | 0.24795 | 0.26286 | 0.25076 | 0.24566 | 0.25193 | 0.24492 | 0.28534 | 0.29598
10 | 0.53074 | 0.50222 | 0.4723 | 0.47059 | 0.45585 | 0.50058 | 0.64893 | 0.67662 | 0.73623 | 0.79075 | 0.76507 | 0.76557 | 0.7716 | 0.75643 | 0.73741 | 0.69698 | 0.71271 | 0.83149 | 0.79355 | 0.75778 | 0.73856 | 0.68691 | 0.67054 | 0.61649
11 | 0.3666 | 0.3536 | 0.32734 | 0.31904 | 0.30068 | 0.33053 | 0.43048 | 0.36992 | 0.29793 | 0.21995 | 0.39363 | 0.40027 | 0.3976 | 0.40795 | 0.38884 | 0.39708 | 0.39931 | 0.50853 | 0.45544 | 0.41631 | 0.41784 | 0.39999 | 0.44609 | 0.42255
12 | 0.98351 | 0.98352 | 0.96985 | 0.98889 | 0.96522 | 0.97589 | 1.0269 | 0.92256 | 0.76977 | 0.74529 | 0.99906 | 0.91507 | 0.936 | 0.97649 | 1.0009 | 1.0303 | 1.1143 | 1.174 | 1.0793 | 1.0158 | 1.0427 | 1.0273 | 1.1054 | 1.1738
13 | 2.7123 | 2.6274 | 2.6482 | 2.6701 | 2.6861 | 2.7286 | 3.3731 | 3.4351 | 3.4952 | 3.4169 | 3.3599 | 3.4854 | 3.6184 | 3.5308 | 3.4715 | 3.5105 | 3.3723 | 3.5573 | 3.4062 | 3.2002 | 3.254 | 3.1436 | 2.8746 | 2.8108
14 | 1.2763 | 1.2396 | 1.1843 | 1.2082 | 1.1533 | 1.1378 | 1.1686 | 1.3863 | 1.4112 | 1.406 | 1.3912 | 1.4239 | 1.42 | 1.421 | 1.2471 | 1.3362 | 1.4219 | 1.4348 | 1.3367 | 1.2648 | 1.2704 | 1.1998 | 1.1785 | 1.1799
15 | 0.49151 | 0.48634 | 0.45653 | 0.44696 | 0.42758 | 0.43408 | 0.52482 | 0.50695 | 0.54728 | 0.57076 | 0.55984 | 0.55032 | 0.54134 | 0.53958 | 0.50948 | 0.52269 | 0.5518 | 0.68508 | 0.63006 | 0.57405 | 0.57041 | 0.51989 | 0.56251 | 0.53238
16 | 0.75678 | 0.72182 | 0.69026 | 0.69724 | 0.68542 | 0.76034 | 1.2016 | 1.3267 | 1.3837 | 1.3461 | 1.2898 | 1.3741 | 1.2828 | 1.2406 | 1.0809 | 1.076 | 1.1012 | 1.2116 | 1.0917 | 1.1251 | 1.1031 | 1.0278 | 0.92237 | 0.84064
17 | 0.44442 | 0.39697 | 0.36654 | 0.34142 | 0.3017 | 0.37403 | 0.61542 | 0.5407 | 0.58787 | 0.56728 | 0.54353 | 0.51401 | 0.52207 | 0.54117 | 0.52794 | 0.53572 | 0.60169 | 0.939 | 0.80628 | 0.67214 | 0.67747 | 0.58239 | 0.61514 | 0.57001
18 | 0.68104 | 0.6321 | 0.57704 | 0.57843 | 0.57314 | 0.62532 | 0.80398 | 0.8193 | 0.84506 | 0.88359 | 0.90101 | 0.9184 | 0.90822 | 0.88198 | 0.88179 | 0.87431 | 0.91497 | 1.0681 | 1.0367 | 1.0069 | 1.0074 | 0.93187 | 0.89164 | 0.8312
19 | 2.2204 | 2.1069 | 2.0366 | 2.0492 | 2.0373 | 2.1733 | 2.4666 | 2.8328 | 2.9659 | 3.0767 | 3.0136 | 3.0644 | 3.064 | 3.0526 | 2.8546 | 2.8599 | 2.743 | 2.9174 | 2.7929 | 2.7345 | 2.6937 | 2.5821 | 2.4423 | 2.3119
20 | 1.0989 | 1.0351 | 1.0065 | 0.98022 | 0.97678 | 1.0796 | 1.3652 | 1.5134 | 1.7115 | 1.7667 | 1.7904 | 1.7953 | 1.7743 | 1.7595 | 1.618 | 1.5788 | 1.6693 | 1.7472 | 1.6573 | 1.6203 | 1.5276 | 1.2535 | 1.2773 | 1.2172
21 | 0.62833 | 0.60821 | 0.58189 | 0.56986 | 0.57198 | 0.65751 | 1.0413 | 1.1368 | 1.1778 | 1.1793 | 1.2115 | 1.2071 | 1.1468 | 1.1444 | 1.0218 | 0.92621 | 0.92455 | 1.037 | 0.99343 | 0.95139 | 0.9461 | 0.86037 | 0.77411 | 0.70968
22 | 0.79728 | 0.80328 | 0.78384 | 0.77516 | 0.74663 | 0.72707 | 0.75154 | 0.64062 | 0.63781 | 0.6472 | 0.63491 | 0.6393 | 0.65235 | 0.68187 | 0.68619 | 0.68505 | 0.65531 | 0.69471 | 0.66273 | 0.64925 | 0.66581 | 0.64728 | 0.75412 | 0.78223
23 | 2.9075 | 2.7513 | 2.5874 | 2.578 | 2.4973 | 2.7423 | 3.555 | 3.7067 | 4.0332 | 4.332 | 4.1913 | 4.194 | 4.227 | 4.1439 | 4.0397 | 3.8182 | 3.9044 | 4.5551 | 4.3472 | 4.1513 | 4.046 | 3.7631 | 3.6734 | 3.3773
24 | 1.9656 | 1.8959 | 1.7551 | 1.7106 | 1.6121 | 1.7722 | 2.3081 | 1.9834 | 1.5974 | 1.1793 | 2.1105 | 2.1461 | 2.1318 | 2.1873 | 2.0848 | 2.129 | 2.141 | 2.7266 | 2.4419 | 2.2322 | 2.2404 | 2.1446 | 2.3918 | 2.2656
25 | 0.5694 | 0.5694 | 0.56149 | 0.57252 | 0.55881 | 0.56499 | 0.5945 | 0.53411 | 0.44566 | 0.43149 | 0.5784 | 0.52978 | 0.5419 | 0.56533 | 0.57948 | 0.59652 | 0.6451 | 0.67971 | 0.62488 | 0.58811 | 0.6037 | 0.59474 | 0.63995 | 0.6796
26 | 2.2241 | 2.1545 | 2.1715 | 2.1895 | 2.2026 | 2.2374 | 2.7659 | 2.8168 | 2.8661 | 2.8019 | 2.7551 | 2.8581 | 2.9671 | 2.8953 | 2.8467 | 2.8786 | 2.7653 | 2.917 | 2.7931 | 2.6241 | 2.6683 | 2.5777 | 2.3572 | 2.3049
27 | 1.3294 | 1.2912 | 1.2337 | 1.2586 | 1.2014 | 1.1852 | 1.2173 | 1.444 | 1.47 | 1.4646 | 1.4491 | 1.4832 | 1.4792 | 1.4802 | 1.2991 | 1.3919 | 1.4811 | 1.4946 | 1.3924 | 1.3175 | 1.3234 | 1.2498 | 1.2276 | 1.229
28 | 1.05 | 1.039 | 0.97531 | 0.95486 | 0.91346 | 0.92735 | 1.1212 | 1.083 | 1.1692 | 1.2194 | 1.196 | 1.1757 | 1.1565 | 1.1527 | 1.0884 | 1.1167 | 1.1789 | 1.4636 | 1.346 | 1.2264 | 1.2186 | 1.1107 | 1.2017 | 1.1374
29 | 2.3 | 2.1938 | 2.0978 | 2.1191 | 2.0831 | 2.3108 | 3.6519 | 4.0321 | 4.2054 | 4.0912 | 3.92 | 4.1761 | 3.8987 | 3.7704 | 3.2852 | 3.27 | 3.3467 | 3.6822 | 3.3178 | 3.4194 | 3.3526 | 3.1237 | 2.8033 | 2.5549
30 | 0.6513 | 0.58177 | 0.53718 | 0.50035 | 0.44215 | 0.54815 | 0.90191 | 0.7924 | 0.86153 | 0.83136 | 0.79655 | 0.75329 | 0.7651 | 0.79309 | 0.7737 | 0.7851 | 0.88178 | 1.3761 | 1.1816 | 0.98503 | 0.99284 | 0.85351 | 0.9015 | 0.83536
31 | 3.2539 | 3.02 | 2.757 | 2.7636 | 2.7383 | 2.9876 | 3.8412 | 3.9144 | 4.0375 | 4.2216 | 4.3048 | 4.3879 | 4.3393 | 4.2139 | 4.213 | 4.1773 | 4.3715 | 5.1034 | 4.9529 | 4.8108 | 4.813 | 4.4522 | 4.2601 | 3.9713
32 | 1.1983 | 1.137 | 1.0991 | 1.1059 | 1.0995 | 1.1729 | 1.3312 | 1.5288 | 1.6006 | 1.6604 | 1.6264 | 1.6538 | 1.6536 | 1.6474 | 1.5406 | 1.5434 | 1.4803 | 1.5744 | 1.5073 | 1.4758 | 1.4537 | 1.3935 | 1.3181 | 1.2477

## Pc, Winter, S2
LoadID | 0 | 1 | 2 | 3 | 4 | 5 | 6 | 7 | 8 | 9 | 10 | 11 | 12 | 13 | 14 | 15 | 16 | 17 | 18 | 19 | 20 | 21 | 22 | 23
1 | 1.2062 | 1.1611 | 1.1198 | 1.1536 | 1.121 | 1.1225 | 1.1329 | 1.4705 | 1.4999 | 1.4856 | 1.4811 | 1.5122 | 1.4959 | 1.4694 | 1.2783 | 1.3752 | 1.4951 | 1.4724 | 1.3965 | 1.3317 | 1.3223 | 1.2636 | 1.1412 | 1.1165
2 | 0.88806 | 0.87873 | 0.82486 | 0.80757 | 0.77256 | 0.7843 | 0.94825 | 0.91597 | 0.98884 | 1.0313 | 1.0115 | 0.99434 | 0.9781 | 0.97492 | 0.92054 | 0.94441 | 0.99701 | 1.2378 | 1.1384 | 1.0372 | 1.0306 | 0.93935 | 1.0164 | 0.96191
3 | 1.6471 | 1.571 | 1.5023 | 1.5175 | 1.4918 | 1.6549 | 2.6152 | 2.8875 | 3.0116 | 2.9298 | 2.8072 | 2.9906 | 2.792 | 2.7001 | 2.3526 | 2.3418 | 2.3967 | 2.637 | 2.376 | 2.4487 | 2.4009 | 2.237 | 2.0075 | 1.8296
4 | 0.17368 | 0.15514 | 0.14325 | 0.13343 | 0.11791 | 0.14617 | 0.24051 | 0.21131 | 0.22974 | 0.2217 | 0.21241 | 0.20088 | 0.20403 | 0.21149 | 0.20632 | 0.20936 | 0.23514 | 0.36697 | 0.3151 | 0.26267 | 0.26476 | 0.2276 | 0.2404 | 0.22276
5 | 0.43241 | 0.40133 | 0.36638 | 0.36726 | 0.3639 | 0.39703 | 0.51046 | 0.52019 | 0.53655 | 0.56101 | 0.57207 | 0.58311 | 0.57665 | 0.55999 | 0.55986 | 0.55512 | 0.58093 | 0.67819 | 0.65819 | 0.63931 | 0.6396 | 0.59166 | 0.56612 | 0.52775
6 | 2.9371 | 2.7868 | 2.6939 | 2.7106 | 2.6949 | 2.8748 | 3.2627 | 3.7471 | 3.9231 | 4.0696 | 3.9862 | 4.0535 | 4.0529 | 4.0378 | 3.776 | 3.7829 | 3.6283 | 3.8589 | 3.6943 | 3.6171 | 3.5631 | 3.4155 | 3.2306 | 3.058
7 | 1.3103 | 1.2342 | 1.2002 | 1.1688 | 1.1647 | 1.2873 | 1.6278 | 1.8046 | 2.0408 | 2.1066 | 2.1349 | 2.1407 | 2.1157 | 2.098 | 1.9293 | 1.8826 | 1.9905 | 2.0834 | 1.9762 | 1.9321 | 1.8215 | 1.4947 | 1.5231 | 1.4514
8 | 0.28376 | 0.27468 | 0.26279 | 0.25735 | 0.25831 | 0.29694 | 0.47026 | 0.51339 | 0.53191 | 0.53259 | 0.54714 | 0.54513 | 0.51791 | 0.51682 | 0.46145 | 0.41829 | 0.41754 | 0.46834 | 0.44864 | 0.42966 | 0.42727 | 0.38855 | 0.3496 | 0.3205
9 | 0.30167 | 0.30395 | 0.29659 | 0.2933 | 0.28251 | 0.27511 | 0.28437 | 0.2424 | 0.24133 | 0.24489 | 0.24024 | 0.2419 | 0.24684 | 0.258 | 0.25964 | 0.25921 | 0.24795 | 0.26286 | 0.25076 | 0.24566 | 0.25193 | 0.24492 | 0.28534 | 0.29598
10 | 0.53074 | 0.50222 | 0.4723 | 0.47059 | 0.45585 | 0.50058 | 0.64893 | 0.67662 | 0.73623 | 0.79075 | 0.76507 | 0.76557 | 0.7716 | 0.75643 | 0.73741 | 0.69698 | 0.71271 | 0.83149 | 0.79355 | 0.75778 | 0.73856 | 0.68691 | 0.67054 | 0.61649
11 | 0.3666 | 0.3536 | 0.32734 | 0.31904 | 0.30068 | 0.33053 | 0.43048 | 0.36992 | 0.29793 | 0.21995 | 0.39363 | 0.40027 | 0.3976 | 0.40795 | 0.38884 | 0.39708 | 0.39931 | 0.50853 | 0.45544 | 0.41631 | 0.41784 | 0.39999 | 0.44609 | 0.42255
12 | 0.98351 | 0.98352 | 0.96985 | 0.98889 | 0.96522 | 0.97589 | 1.0269 | 0.92256 | 0.76977 | 0.74529 | 0.99906 | 0.91507 | 0.936 | 0.97649 | 1.0009 | 1.0303 | 1.1143 | 1.174 | 1.0793 | 1.0158 | 1.0427 | 1.0273 | 1.1054 | 1.1738
13 | 2.7123 | 2.6274 | 2.6482 | 2.6701 | 2.6861 | 2.7286 | 3.3731 | 3.4351 | 3.4952 | 3.4169 | 3.3599 | 3.4854 | 3.6184 | 3.5308 | 3.4715 | 3.5105 | 3.3723 | 3.5573 | 3.4062 | 3.2002 | 3.254 | 3.1436 | 2.8746 | 2.8108
14 | 1.2763 | 1.2396 | 1.1843 | 1.2082 | 1.1533 | 1.1378 | 1.1686 | 1.3863 | 1.4112 | 1.406 | 1.3912 | 1.4239 | 1.42 | 1.421 | 1.2471 | 1.3362 | 1.4219 | 1.4348 | 1.3367 | 1.2648 | 1.2704 | 1.1998 | 1.1785 | 1.1799
15 | 0.49151 | 0.48634 | 0.45653 | 0.44696 | 0.42758 | 0.43408 | 0.52482 | 0.50695 | 0.54728 | 0.57076 | 0.55984 | 0.55032 | 0.54134 | 0.53958 | 0.50948 | 0.52269 | 0.5518 | 0.68508 | 0.63006 | 0.57405 | 0.57041 | 0.51989 | 0.56251 | 0.53238
16 | 0.75678 | 0.72182 | 0.69026 | 0.69724 | 0.68542 | 0.76034 | 1.2016 | 1.3267 | 1.3837 | 1.3461 | 1.2898 | 1.3741 | 1.2828 | 1.2406 | 1.0809 | 1.076 | 1.1012 | 1.2116 | 1.0917 | 1.1251 | 1.1031 | 1.0278 | 0.92237 | 0.84064
17 | 0.44442 | 0.39697 | 0.36654 | 0.34142 | 0.3017 | 0.37403 | 0.61542 | 0.5407 | 0.58787 | 0.56728 | 0.54353 | 0.51401 | 0.52207 | 0.54117 | 0.52794 | 0.53572 | 0.60169 | 0.939 | 0.80628 | 0.67214 | 0.67747 | 0.58239 | 0.61514 | 0.57001
18 | 0.68104 | 0.6321 | 0.57704 | 0.57843 | 0.57314 | 0.62532 | 0.80398 | 0.8193 | 0.84506 | 0.88359 | 0.90101 | 0.9184 | 0.90822 | 0.88198 | 0.88179 | 0.87431 | 0.91497 | 1.0681 | 1.0367 | 1.0069 | 1.0074 | 0.93187 | 0.89164 | 0.8312
19 | 2.2204 | 2.1069 | 2.0366 | 2.0492 | 2.0373 | 2.1733 | 2.4666 | 2.8328 | 2.9659 | 3.0767 | 3.0136 | 3.0644 | 3.064 | 3.0526 | 2.8546 | 2.8599 | 2.743 | 2.9174 | 2.7929 | 2.7345 | 2.6937 | 2.5821 | 2.4423 | 2.3119
20 | 1.0989 | 1.0351 | 1.0065 | 0.98022 | 0.97678 | 1.0796 | 1.3652 | 1.5134 | 1.7115 | 1.7667 | 1.7904 | 1.7953 | 1.7743 | 1.7595 | 1.618 | 1.5788 | 1.6693 | 1.7472 | 1.6573 | 1.6203 | 1.5276 | 1.2535 | 1.2773 | 1.2172
21 | 0.62833 | 0.60821 | 0.58189 | 0.56986 | 0.57198 | 0.65751 | 1.0413 | 1.1368 | 1.1778 | 1.1793 | 1.2115 | 1.2071 | 1.1468 | 1.1444 | 1.0218 | 0.92621 | 0.92455 | 1.037 | 0.99343 | 0.95139 | 0.9461 | 0.86037 | 0.77411 | 0.70968
22 | 0.79728 | 0.80328 | 0.78384 | 0.77516 | 0.74663 | 0.72707 | 0.75154 | 0.64062 | 0.63781 | 0.6472 | 0.63491 | 0.6393 | 0.65235 | 0.68187 | 0.68619 | 0.68505 | 0.65531 | 0.69471 | 0.66273 | 0.64925 | 0.66581 | 0.64728 | 0.75412 | 0.78223
23 | 2.9075 | 2.7513 | 2.5874 | 2.578 | 2.4973 | 2.7423 | 3.555 | 3.7067 | 4.0332 | 4.332 | 4.1913 | 4.194 | 4.227 | 4.1439 | 4.0397 | 3.8182 | 3.9044 | 4.5551 | 4.3472 | 4.1513 | 4.046 | 3.7631 | 3.6734 | 3.3773
24 | 1.9656 | 1.8959 | 1.7551 | 1.7106 | 1.6121 | 1.7722 | 2.3081 | 1.9834 | 1.5974 | 1.1793 | 2.1105 | 2.1461 | 2.1318 | 2.1873 | 2.0848 | 2.129 | 2.141 | 2.7266 | 2.4419 | 2.2322 | 2.2404 | 2.1446 | 2.3918 | 2.2656
25 | 0.5694 | 0.5694 | 0.56149 | 0.57252 | 0.55881 | 0.56499 | 0.5945 | 0.53411 | 0.44566 | 0.43149 | 0.5784 | 0.52978 | 0.5419 | 0.56533 | 0.57948 | 0.59652 | 0.6451 | 0.67971 | 0.62488 | 0.58811 | 0.6037 | 0.59474 | 0.63995 | 0.6796
26 | 2.2241 | 2.1545 | 2.1715 | 2.1895 | 2.2026 | 2.2374 | 2.7659 | 2.8168 | 2.8661 | 2.8019 | 2.7551 | 2.8581 | 2.9671 | 2.8953 | 2.8467 | 2.8786 | 2.7653 | 2.917 | 2.7931 | 2.6241 | 2.6683 | 2.5777 | 2.3572 | 2.3049
27 | 1.3294 | 1.2912 | 1.2337 | 1.2586 | 1.2014 | 1.1852 | 1.2173 | 1.444 | 1.47 | 1.4646 | 1.4491 | 1.4832 | 1.4792 | 1.4802 | 1.2991 | 1.3919 | 1.4811 | 1.4946 | 1.3924 | 1.3175 | 1.3234 | 1.2498 | 1.2276 | 1.229
28 | 1.05 | 1.039 | 0.97531 | 0.95486 | 0.91346 | 0.92735 | 1.1212 | 1.083 | 1.1692 | 1.2194 | 1.196 | 1.1757 | 1.1565 | 1.1527 | 1.0884 | 1.1167 | 1.1789 | 1.4636 | 1.346 | 1.2264 | 1.2186 | 1.1107 | 1.2017 | 1.1374
29 | 2.3 | 2.1938 | 2.0978 | 2.1191 | 2.0831 | 2.3108 | 3.6519 | 4.0321 | 4.2054 | 4.0912 | 3.92 | 4.1761 | 3.8987 | 3.7704 | 3.2852 | 3.27 | 3.3467 | 3.6822 | 3.3178 | 3.4194 | 3.3526 | 3.1237 | 2.8033 | 2.5549
30 | 0.6513 | 0.58177 | 0.53718 | 0.50035 | 0.44215 | 0.54815 | 0.90191 | 0.7924 | 0.86153 | 0.83136 | 0.79655 | 0.75329 | 0.7651 | 0.79309 | 0.7737 | 0.7851 | 0.88178 | 1.3761 | 1.1816 | 0.98503 | 0.99284 | 0.85351 | 0.9015 | 0.83536
31 | 3.2539 | 3.02 | 2.757 | 2.7636 | 2.7383 | 2.9876 | 3.8412 | 3.9144 | 4.0375 | 4.2216 | 4.3048 | 4.3879 | 4.3393 | 4.2139 | 4.213 | 4.1773 | 4.3715 | 5.1034 | 4.9529 | 4.8108 | 4.813 | 4.4522 | 4.2601 | 3.9713
32 | 1.1983 | 1.137 | 1.0991 | 1.1059 | 1.0995 | 1.1729 | 1.3312 | 1.5288 | 1.6006 | 1.6604 | 1.6264 | 1.6538 | 1.6536 | 1.6474 | 1.5406 | 1.5434 | 1.4803 | 1.5744 | 1.5073 | 1.4758 | 1.4537 | 1.3935 | 1.3181 | 1.2477

## Pc, Winter, S3
LoadID | 0 | 1 | 2 | 3 | 4 | 5 | 6 | 7 | 8 | 9 | 10 | 11 | 12 | 13 | 14 | 15 | 16 | 17 | 18 | 19 | 20 | 21 | 22 | 23
1 | 1.2062 | 1.1611 | 1.1198 | 1.1536 | 1.121 | 1.1225 | 1.1329 | 1.4705 | 1.4999 | 1.4856 | 1.4811 | 1.5122 | 1.4959 | 1.4694 | 1.2783 | 1.3752 | 1.4951 | 1.4724 | 1.3965 | 1.3317 | 1.3223 | 1.2636 | 1.1412 | 1.1165
2 | 0.88806 | 0.87873 | 0.82486 | 0.80757 | 0.77256 | 0.7843 | 0.94825 | 0.91597 | 0.98884 | 1.0313 | 1.0115 | 0.99434 | 0.9781 | 0.97492 | 0.92054 | 0.94441 | 0.99701 | 1.2378 | 1.1384 | 1.0372 | 1.0306 | 0.93935 | 1.0164 | 0.96191
3 | 1.6471 | 1.571 | 1.5023 | 1.5175 | 1.4918 | 1.6549 | 2.6152 | 2.8875 | 3.0116 | 2.9298 | 2.8072 | 2.9906 | 2.792 | 2.7001 | 2.3526 | 2.3418 | 2.3967 | 2.637 | 2.376 | 2.4487 | 2.4009 | 2.237 | 2.0075 | 1.8296
4 | 0.17368 | 0.15514 | 0.14325 | 0.13343 | 0.11791 | 0.14617 | 0.24051 | 0.21131 | 0.22974 | 0.2217 | 0.21241 | 0.20088 | 0.20403 | 0.21149 | 0.20632 | 0.20936 | 0.23514 | 0.36697 | 0.3151 | 0.26267 | 0.26476 | 0.2276 | 0.2404 | 0.22276
5 | 0.43241 | 0.40133 | 0.36638 | 0.36726 | 0.3639 | 0.39703 | 0.51046 | 0.52019 | 0.53655 | 0.56101 | 0.57207 | 0.58311 | 0.57665 | 0.55999 | 0.55986 | 0.55512 | 0.58093 | 0.67819 | 0.65819 | 0.63931 | 0.6396 | 0.59166 | 0.56612 | 0.52775
6 | 2.9371 | 2.7868 | 2.6939 | 2.7106 | 2.6949 | 2.8748 | 3.2627 | 3.7471 | 3.9231 | 4.0696 | 3.9862 | 4.0535 | 4.0529 | 4.0378 | 3.776 | 3.7829 | 3.6283 | 3.8589 | 3.6943 | 3.6171 | 3.5631 | 3.4155 | 3.2306 | 3.058
7 | 1.3103 | 1.2342 | 1.2002 | 1.1688 | 1.1647 | 1.2873 | 1.6278 | 1.8046 | 2.0408 | 2.1066 | 2.1349 | 2.1407 | 2.1157 | 2.098 | 1.9293 | 1.8826 | 1.9905 | 2.0834 | 1.9762 | 1.9321 | 1.8215 | 1.4947 | 1.5231 | 1.4514
8 | 0.28376 | 0.27468 | 0.26279 | 0.25735 | 0.25831 | 0.29694 | 0.47026 | 0.51339 | 0.53191 | 0.53259 | 0.54714 | 0.54513 | 0.51791 | 0.51682 | 0.46145 | 0.41829 | 0.41754 | 0.46834 | 0.44864 | 0.42966 | 0.42727 | 0.38855 | 0.3496 | 0.3205
9 | 0.30167 | 0.30395 | 0.29659 | 0.2933 | 0.28251 | 0.27511 | 0.28437 | 0.2424 | 0.24133 | 0.24489 | 0.24024 | 0.2419 | 0.24684 | 0.258 | 0.25964 | 0.25921 | 0.24795 | 0.26286 | 0.25076 | 0.24566 | 0.25193 | 0.24492 | 0.28534 | 0.29598
10 | 0.53074 | 0.50222 | 0.4723 | 0.47059 | 0.45585 | 0.50058 | 0.64893 | 0.67662 | 0.73623 | 0.79075 | 0.76507 | 0.76557 | 0.7716 | 0.75643 | 0.73741 | 0.69698 | 0.71271 | 0.83149 | 0.79355 | 0.75778 | 0.73856 | 0.68691 | 0.67054 | 0.61649
11 | 0.3666 | 0.3536 | 0.32734 | 0.31904 | 0.30068 | 0.33053 | 0.43048 | 0.36992 | 0.29793 | 0.21995 | 0.39363 | 0.40027 | 0.3976 | 0.40795 | 0.38884 | 0.39708 | 0.39931 | 0.50853 | 0.45544 | 0.41631 | 0.41784 | 0.39999 | 0.44609 | 0.42255
12 | 0.98351 | 0.98352 | 0.96985 | 0.98889 | 0.96522 | 0.97589 | 1.0269 | 0.92256 | 0.76977 | 0.74529 | 0.99906 | 0.91507 | 0.936 | 0.97649 | 1.0009 | 1.0303 | 1.1143 | 1.174 | 1.0793 | 1.0158 | 1.0427 | 1.0273 | 1.1054 | 1.1738
13 | 2.7123 | 2.6274 | 2.6482 | 2.6701 | 2.6861 | 2.7286 | 3.3731 | 3.4351 | 3.4952 | 3.4169 | 3.3599 | 3.4854 | 3.6184 | 3.5308 | 3.4715 | 3.5105 | 3.3723 | 3.5573 | 3.4062 | 3.2002 | 3.254 | 3.1436 | 2.8746 | 2.8108
14 | 1.2763 | 1.2396 | 1.1843 | 1.2082 | 1.1533 | 1.1378 | 1.1686 | 1.3863 | 1.4112 | 1.406 | 1.3912 | 1.4239 | 1.42 | 1.421 | 1.2471 | 1.3362 | 1.4219 | 1.4348 | 1.3367 | 1.2648 | 1.2704 | 1.1998 | 1.1785 | 1.1799
15 | 0.49151 | 0.48634 | 0.45653 | 0.44696 | 0.42758 | 0.43408 | 0.52482 | 0.50695 | 0.54728 | 0.57076 | 0.55984 | 0.55032 | 0.54134 | 0.53958 | 0.50948 | 0.52269 | 0.5518 | 0.68508 | 0.63006 | 0.57405 | 0.57041 | 0.51989 | 0.56251 | 0.53238
16 | 0.75678 | 0.72182 | 0.69026 | 0.69724 | 0.68542 | 0.76034 | 1.2016 | 1.3267 | 1.3837 | 1.3461 | 1.2898 | 1.3741 | 1.2828 | 1.2406 | 1.0809 | 1.076 | 1.1012 | 1.2116 | 1.0917 | 1.1251 | 1.1031 | 1.0278 | 0.92237 | 0.84064
17 | 0.44442 | 0.39697 | 0.36654 | 0.34142 | 0.3017 | 0.37403 | 0.61542 | 0.5407 | 0.58787 | 0.56728 | 0.54353 | 0.51401 | 0.52207 | 0.54117 | 0.52794 | 0.53572 | 0.60169 | 0.939 | 0.80628 | 0.67214 | 0.67747 | 0.58239 | 0.61514 | 0.57001
18 | 0.68104 | 0.6321 | 0.57704 | 0.57843 | 0.57314 | 0.62532 | 0.80398 | 0.8193 | 0.84506 | 0.88359 | 0.90101 | 0.9184 | 0.90822 | 0.88198 | 0.88179 | 0.87431 | 0.91497 | 1.0681 | 1.0367 | 1.0069 | 1.0074 | 0.93187 | 0.89164 | 0.8312
19 | 2.2204 | 2.1069 | 2.0366 | 2.0492 | 2.0373 | 2.1733 | 2.4666 | 2.8328 | 2.9659 | 3.0767 | 3.0136 | 3.0644 | 3.064 | 3.0526 | 2.8546 | 2.8599 | 2.743 | 2.9174 | 2.7929 | 2.7345 | 2.6937 | 2.5821 | 2.4423 | 2.3119
20 | 1.0989 | 1.0351 | 1.0065 | 0.98022 | 0.97678 | 1.0796 | 1.3652 | 1.5134 | 1.7115 | 1.7667 | 1.7904 | 1.7953 | 1.7743 | 1.7595 | 1.618 | 1.5788 | 1.6693 | 1.7472 | 1.6573 | 1.6203 | 1.5276 | 1.2535 | 1.2773 | 1.2172
21 | 0.62833 | 0.60821 | 0.58189 | 0.56986 | 0.57198 | 0.65751 | 1.0413 | 1.1368 | 1.1778 | 1.1793 | 1.2115 | 1.2071 | 1.1468 | 1.1444 | 1.0218 | 0.92621 | 0.92455 | 1.037 | 0.99343 | 0.95139 | 0.9461 | 0.86037 | 0.77411 | 0.70968
22 | 0.79728 | 0.80328 | 0.78384 | 0.77516 | 0.74663 | 0.72707 | 0.75154 | 0.64062 | 0.63781 | 0.6472 | 0.63491 | 0.6393 | 0.65235 | 0.68187 | 0.68619 | 0.68505 | 0.65531 | 0.69471 | 0.66273 | 0.64925 | 0.66581 | 0.64728 | 0.75412 | 0.78223
23 | 2.9075 | 2.7513 | 2.5874 | 2.578 | 2.4973 | 2.7423 | 3.555 | 3.7067 | 4.0332 | 4.332 | 4.1913 | 4.194 | 4.227 | 4.1439 | 4.0397 | 3.8182 | 3.9044 | 4.5551 | 4.3472 | 4.1513 | 4.046 | 3.7631 | 3.6734 | 3.3773
24 | 1.9656 | 1.8959 | 1.7551 | 1.7106 | 1.6121 | 1.7722 | 2.3081 | 1.9834 | 1.5974 | 1.1793 | 2.1105 | 2.1461 | 2.1318 | 2.1873 | 2.0848 | 2.129 | 2.141 | 2.7266 | 2.4419 | 2.2322 | 2.2404 | 2.1446 | 2.3918 | 2.2656
25 | 0.5694 | 0.5694 | 0.56149 | 0.57252 | 0.55881 | 0.56499 | 0.5945 | 0.53411 | 0.44566 | 0.43149 | 0.5784 | 0.52978 | 0.5419 | 0.56533 | 0.57948 | 0.59652 | 0.6451 | 0.67971 | 0.62488 | 0.58811 | 0.6037 | 0.59474 | 0.63995 | 0.6796
26 | 2.2241 | 2.1545 | 2.1715 | 2.1895 | 2.2026 | 2.2374 | 2.7659 | 2.8168 | 2.8661 | 2.8019 | 2.7551 | 2.8581 | 2.9671 | 2.8953 | 2.8467 | 2.8786 | 2.7653 | 2.917 | 2.7931 | 2.6241 | 2.6683 | 2.5777 | 2.3572 | 2.3049
27 | 1.3294 | 1.2912 | 1.2337 | 1.2586 | 1.2014 | 1.1852 | 1.2173 | 1.444 | 1.47 | 1.4646 | 1.4491 | 1.4832 | 1.4792 | 1.4802 | 1.2991 | 1.3919 | 1.4811 | 1.4946 | 1.3924 | 1.3175 | 1.3234 | 1.2498 | 1.2276 | 1.229
28 | 1.05 | 1.039 | 0.97531 | 0.95486 | 0.91346 | 0.92735 | 1.1212 | 1.083 | 1.1692 | 1.2194 | 1.196 | 1.1757 | 1.1565 | 1.1527 | 1.0884 | 1.1167 | 1.1789 | 1.4636 | 1.346 | 1.2264 | 1.2186 | 1.1107 | 1.2017 | 1.1374
29 | 2.3 | 2.1938 | 2.0978 | 2.1191 | 2.0831 | 2.3108 | 3.6519 | 4.0321 | 4.2054 | 4.0912 | 3.92 | 4.1761 | 3.8987 | 3.7704 | 3.2852 | 3.27 | 3.3467 | 3.6822 | 3.3178 | 3.4194 | 3.3526 | 3.1237 | 2.8033 | 2.5549
30 | 0.6513 | 0.58177 | 0.53718 | 0.50035 | 0.44215 | 0.54815 | 0.90191 | 0.7924 | 0.86153 | 0.83136 | 0.79655 | 0.75329 | 0.7651 | 0.79309 | 0.7737 | 0.7851 | 0.88178 | 1.3761 | 1.1816 | 0.98503 | 0.99284 | 0.85351 | 0.9015 | 0.83536
31 | 3.2539 | 3.02 | 2.757 | 2.7636 | 2.7383 | 2.9876 | 3.8412 | 3.9144 | 4.0375 | 4.2216 | 4.3048 | 4.3879 | 4.3393 | 4.2139 | 4.213 | 4.1773 | 4.3715 | 5.1034 | 4.9529 | 4.8108 | 4.813 | 4.4522 | 4.2601 | 3.9713
32 | 1.1983 | 1.137 | 1.0991 | 1.1059 | 1.0995 | 1.1729 | 1.3312 | 1.5288 | 1.6006 | 1.6604 | 1.6264 | 1.6538 | 1.6536 | 1.6474 | 1.5406 | 1.5434 | 1.4803 | 1.5744 | 1.5073 | 1.4758 | 1.4537 | 1.3935 | 1.3181 | 1.2477

## Pc, Winter, S4
LoadID | 0 | 1 | 2 | 3 | 4 | 5 | 6 | 7 | 8 | 9 | 10 | 11 | 12 | 13 | 14 | 15 | 16 | 17 | 18 | 19 | 20 | 21 | 22 | 23
1 | 1.2424 | 1.196 | 1.1534 | 1.1882 | 1.1547 | 1.1562 | 1.1669 | 1.5146 | 1.5449 | 1.5301 | 1.5255 | 1.5575 | 1.5408 | 1.5135 | 1.3166 | 1.4165 | 1.54 | 1.5165 | 1.4384 | 1.3717 | 1.362 | 1.3015 | 1.1754 | 1.15
2 | 0.90697 | 0.8971 | 0.84245 | 0.82501 | 0.79018 | 0.80311 | 0.97093 | 0.94244 | 1.0176 | 1.0609 | 1.0411 | 1.0232 | 1.0059 | 1.0014 | 0.94519 | 0.96983 | 1.0253 | 1.2716 | 1.1706 | 1.0669 | 1.0595 | 0.96624 | 1.041 | 0.98368
3 | 1.6893 | 1.6107 | 1.5407 | 1.5567 | 1.5314 | 1.7001 | 2.6883 | 2.9732 | 3.1011 | 3.0165 | 2.8907 | 3.0795 | 2.8744 | 2.7785 | 2.4205 | 2.4093 | 2.4671 | 2.713 | 2.4454 | 2.5209 | 2.471 | 2.3029 | 2.0623 | 1.8779
4 | 0.17558 | 0.15638 | 0.14448 | 0.13453 | 0.11907 | 0.14854 | 0.24526 | 0.21722 | 0.23626 | 0.2278 | 0.21846 | 0.2065 | 0.2095 | 0.21665 | 0.21124 | 0.2144 | 0.2415 | 0.37655 | 0.32372 | 0.26997 | 0.27181 | 0.23388 | 0.2451 | 0.22641
5 | 0.44344 | 0.41136 | 0.37557 | 0.37657 | 0.37342 | 0.40775 | 0.52433 | 0.53555 | 0.55242 | 0.57752 | 0.58904 | 0.60037 | 0.59357 | 0.57609 | 0.57592 | 0.57104 | 0.59795 | 0.6977 | 0.67745 | 0.65814 | 0.65826 | 0.60909 | 0.58162 | 0.5418
6 | 3.0171 | 2.8621 | 2.7672 | 2.7848 | 2.7699 | 2.9561 | 3.3545 | 3.8584 | 4.0399 | 4.1904 | 4.105 | 4.1741 | 4.1729 | 4.156 | 3.8861 | 3.8934 | 3.7354 | 3.9712 | 3.8031 | 3.7242 | 3.6678 | 3.5166 | 3.3213 | 3.1423
7 | 1.3425 | 1.2639 | 1.2296 | 1.1976 | 1.1945 | 1.3216 | 1.6713 | 1.8578 | 2.1012 | 2.1686 | 2.1982 | 2.204 | 2.1778 | 2.1584 | 1.9845 | 1.9364 | 2.0487 | 2.1429 | 2.0337 | 1.9888 | 1.8743 | 1.5384 | 1.5634 | 1.4884
8 | 0.29023 | 0.28081 | 0.26878 | 0.26328 | 0.2646 | 0.3046 | 0.48284 | 0.52852 | 0.54763 | 0.54823 | 0.56336 | 0.56123 | 0.53305 | 0.5316 | 0.47451 | 0.43007 | 0.42963 | 0.48152 | 0.46159 | 0.44219 | 0.43954 | 0.39987 | 0.35853 | 0.32824
9 | 0.30868 | 0.31095 | 0.3036 | 0.30031 | 0.28952 | 0.28212 | 0.29137 | 0.24941 | 0.24834 | 0.25189 | 0.24724 | 0.24891 | 0.25384 | 0.26501 | 0.26665 | 0.26621 | 0.25496 | 0.26987 | 0.25777 | 0.25267 | 0.25893 | 0.25193 | 0.29235 | 0.30299
10 | 0.5433 | 0.51382 | 0.48336 | 0.48176 | 0.46711 | 0.51355 | 0.6659 | 0.69649 | 0.75793 | 0.81392 | 0.7877 | 0.78813 | 0.79409 | 0.77792 | 0.75825 | 0.71663 | 0.73338 | 0.85499 | 0.8165 | 0.77992 | 0.75982 | 0.70696 | 0.6881 | 0.63191
11 | 0.37302 | 0.35948 | 0.33293 | 0.3246 | 0.30641 | 0.33766 | 0.43998 | 0.38043 | 0.30634 | 0.22579 | 0.40499 | 0.41172 | 0.40864 | 0.41855 | 0.39876 | 0.40727 | 0.41033 | 0.52182 | 0.46795 | 0.42799 | 0.42915 | 0.41122 | 0.456 | 0.43103
12 | 1.0093 | 1.0092 | 0.99552 | 1.0153 | 0.99152 | 1.0029 | 1.0549 | 0.94976 | 0.79244 | 0.76704 | 1.0287 | 0.94207 | 0.96336 | 1.0045 | 1.0295 | 1.0599 | 1.1469 | 1.2077 | 1.1108 | 1.0456 | 1.073 | 1.0575 | 1.1357 | 1.2057
13 | 2.7888 | 2.7012 | 2.7231 | 2.7459 | 2.7632 | 2.8075 | 3.4706 | 3.5375 | 3.5995 | 3.5186 | 3.4602 | 3.5894 | 3.726 | 3.635 | 3.5738 | 3.614 | 3.4724 | 3.662 | 3.5072 | 3.2953 | 3.3503 | 3.2371 | 2.9572 | 2.8907
14 | 1.3099 | 1.2719 | 1.2155 | 1.2404 | 1.1846 | 1.1691 | 1.2001 | 1.4273 | 1.453 | 1.4474 | 1.4324 | 1.466 | 1.4617 | 1.4619 | 1.2827 | 1.3745 | 1.4636 | 1.4758 | 1.3756 | 1.302 | 1.3073 | 1.235 | 1.2103 | 1.211
15 | 0.50197 | 0.49651 | 0.46626 | 0.45661 | 0.43733 | 0.44449 | 0.53737 | 0.5216 | 0.56322 | 0.58718 | 0.57622 | 0.56631 | 0.55674 | 0.55423 | 0.52312 | 0.53676 | 0.56745 | 0.70379 | 0.64789 | 0.59051 | 0.58637 | 0.53477 | 0.57613 | 0.54443
16 | 0.77618 | 0.74006 | 0.7079 | 0.71526 | 0.7036 | 0.78113 | 1.2352 | 1.366 | 1.4248 | 1.386 | 1.3282 | 1.4149 | 1.3207 | 1.2766 | 1.1121 | 1.107 | 1.1335 | 1.2465 | 1.1236 | 1.1582 | 1.1353 | 1.0581 | 0.94753 | 0.86283
17 | 0.44929 | 0.40014 | 0.36971 | 0.34424 | 0.30467 | 0.38009 | 0.62757 | 0.55582 | 0.60454 | 0.5829 | 0.55901 | 0.5284 | 0.53609 | 0.55437 | 0.54054 | 0.5486 | 0.61795 | 0.96353 | 0.82833 | 0.6908 | 0.69551 | 0.59846 | 0.62716 | 0.57936
18 | 0.69841 | 0.64789 | 0.59152 | 0.5931 | 0.58813 | 0.64221 | 0.82582 | 0.84349 | 0.87007 | 0.90959 | 0.92774 | 0.94558 | 0.93487 | 0.90735 | 0.90707 | 0.89939 | 0.94177 | 1.0989 | 1.067 | 1.0366 | 1.0368 | 0.95931 | 0.91606 | 0.85333
19 | 2.2809 | 2.1637 | 2.092 | 2.1053 | 2.094 | 2.2348 | 2.536 | 2.917 | 3.0541 | 3.1679 | 3.1034 | 3.1556 | 3.1547 | 3.142 | 2.9379 | 2.9434 | 2.824 | 3.0022 | 2.8752 | 2.8155 | 2.7728 | 2.6585 | 2.5109 | 2.3756
20 | 1.1259 | 1.0599 | 1.0312 | 1.0044 | 1.0018 | 1.1083 | 1.4016 | 1.558 | 1.7622 | 1.8187 | 1.8435 | 1.8484 | 1.8264 | 1.8101 | 1.6642 | 1.6239 | 1.7181 | 1.7971 | 1.7055 | 1.6679 | 1.5718 | 1.2901 | 1.3111 | 1.2482
21 | 0.64265 | 0.62179 | 0.59516 | 0.58298 | 0.58589 | 0.67447 | 1.0691 | 1.1703 | 1.2126 | 1.2139 | 1.2474 | 1.2427 | 1.1803 | 1.1771 | 1.0507 | 0.95229 | 0.95133 | 1.0662 | 1.0221 | 0.97913 | 0.97327 | 0.88543 | 0.7939 | 0.72682
22 | 0.8158 | 0.8218 | 0.80236 | 0.79368 | 0.76515 | 0.74559 | 0.77006 | 0.65914 | 0.65633 | 0.66572 | 0.65343 | 0.65782 | 0.67087 | 0.70039 | 0.70471 | 0.70357 | 0.67383 | 0.71323 | 0.68125 | 0.66777 | 0.68433 | 0.6658 | 0.77263 | 0.80075
23 | 2.9764 | 2.8149 | 2.648 | 2.6392 | 2.559 | 2.8134 | 3.6479 | 3.8155 | 4.1521 | 4.4589 | 4.3152 | 4.3176 | 4.3502 | 4.2616 | 4.1539 | 3.9259 | 4.0177 | 4.6838 | 4.473 | 4.2726 | 4.1625 | 3.8729 | 3.7696 | 3.4617
24 | 2 | 1.9274 | 1.7851 | 1.7404 | 1.6429 | 1.8104 | 2.3591 | 2.0397 | 1.6425 | 1.2106 | 2.1714 | 2.2075 | 2.191 | 2.2441 | 2.138 | 2.1837 | 2.2001 | 2.7978 | 2.509 | 2.2948 | 2.301 | 2.2049 | 2.4449 | 2.3111
25 | 0.58434 | 0.58428 | 0.57635 | 0.58781 | 0.57404 | 0.58063 | 0.61074 | 0.54986 | 0.45878 | 0.44408 | 0.59554 | 0.54541 | 0.55774 | 0.58153 | 0.59605 | 0.61361 | 0.66401 | 0.69918 | 0.64308 | 0.60537 | 0.62123 | 0.61222 | 0.65752 | 0.69802
26 | 2.2868 | 2.215 | 2.233 | 2.2517 | 2.2658 | 2.3021 | 2.8459 | 2.9007 | 2.9516 | 2.8853 | 2.8374 | 2.9433 | 3.0553 | 2.9807 | 2.9305 | 2.9635 | 2.8474 | 3.0028 | 2.8759 | 2.7022 | 2.7473 | 2.6544 | 2.4249 | 2.3704
27 | 1.3645 | 1.3249 | 1.2662 | 1.2921 | 1.2339 | 1.2178 | 1.2502 | 1.4867 | 1.5135 | 1.5077 | 1.4921 | 1.5271 | 1.5226 | 1.5228 | 1.3362 | 1.4318 | 1.5245 | 1.5373 | 1.4329 | 1.3562 | 1.3617 | 1.2865 | 1.2607 | 1.2614
28 | 1.0724 | 1.0607 | 0.99611 | 0.97549 | 0.9343 | 0.9496 | 1.148 | 1.1143 | 1.2032 | 1.2544 | 1.231 | 1.2098 | 1.1894 | 1.184 | 1.1176 | 1.1467 | 1.2123 | 1.5036 | 1.3841 | 1.2616 | 1.2527 | 1.1425 | 1.2308 | 1.1631
29 | 2.359 | 2.2492 | 2.1515 | 2.1738 | 2.1384 | 2.374 | 3.7539 | 4.1517 | 4.3304 | 4.2122 | 4.0366 | 4.3002 | 4.0137 | 3.8799 | 3.3799 | 3.3644 | 3.445 | 3.7884 | 3.4148 | 3.5202 | 3.4505 | 3.2157 | 2.8798 | 2.6223
30 | 0.65844 | 0.58641 | 0.54181 | 0.50448 | 0.44651 | 0.55703 | 0.91972 | 0.81457 | 0.88597 | 0.85425 | 0.81924 | 0.77437 | 0.78564 | 0.81243 | 0.79217 | 0.80398 | 0.90561 | 1.4121 | 1.2139 | 1.0124 | 1.0193 | 0.87705 | 0.91912 | 0.84906
31 | 3.3369 | 3.0955 | 2.8261 | 2.8337 | 2.81 | 3.0683 | 3.9456 | 4.03 | 4.157 | 4.3458 | 4.4325 | 4.5178 | 4.4666 | 4.3351 | 4.3338 | 4.2971 | 4.4996 | 5.2502 | 5.0978 | 4.9525 | 4.9534 | 4.5834 | 4.3767 | 4.077
32 | 1.231 | 1.1677 | 1.129 | 1.1362 | 1.1301 | 1.2061 | 1.3687 | 1.5742 | 1.6483 | 1.7097 | 1.6748 | 1.703 | 1.7026 | 1.6957 | 1.5855 | 1.5885 | 1.5241 | 1.6203 | 1.5517 | 1.5195 | 1.4964 | 1.4348 | 1.3551 | 1.2821

## Pc, Winter, S5
LoadID | 0 | 1 | 2 | 3 | 4 | 5 | 6 | 7 | 8 | 9 | 10 | 11 | 12 | 13 | 14 | 15 | 16 | 17 | 18 | 19 | 20 | 21 | 22 | 23
1 | 1.2424 | 1.196 | 1.1534 | 1.1882 | 1.1547 | 1.1562 | 1.1669 | 1.5146 | 1.5449 | 1.5301 | 1.5255 | 1.5575 | 1.5408 | 1.5135 | 1.3166 | 1.4165 | 1.54 | 1.5165 | 1.4384 | 1.3717 | 1.362 | 1.3015 | 1.1754 | 1.15
2 | 0.90697 | 0.8971 | 0.84245 | 0.82501 | 0.79018 | 0.80311 | 0.97093 | 0.94244 | 1.0176 | 1.0609 | 1.0411 | 1.0232 | 1.0059 | 1.0014 | 0.94519 | 0.96983 | 1.0253 | 1.2716 | 1.1706 | 1.0669 | 1.0595 | 0.96624 | 1.041 | 0.98368
3 | 1.6893 | 1.6107 | 1.5407 | 1.5567 | 1.5314 | 1.7001 | 2.6883 | 2.9732 | 3.1011 | 3.0165 | 2.8907 | 3.0795 | 2.8744 | 2.7785 | 2.4205 | 2.4093 | 2.4671 | 2.713 | 2.4454 | 2.5209 | 2.471 | 2.3029 | 2.0623 | 1.8779
4 | 0.17558 | 0.15638 | 0.14448 | 0.13453 | 0.11907 | 0.14854 | 0.24526 | 0.21722 | 0.23626 | 0.2278 | 0.21846 | 0.2065 | 0.2095 | 0.21665 | 0.21124 | 0.2144 | 0.2415 | 0.37655 | 0.32372 | 0.26997 | 0.27181 | 0.23388 | 0.2451 | 0.22641
5 | 0.44344 | 0.41136 | 0.37557 | 0.37657 | 0.37342 | 0.40775 | 0.52433 | 0.53555 | 0.55242 | 0.57752 | 0.58904 | 0.60037 | 0.59357 | 0.57609 | 0.57592 | 0.57104 | 0.59795 | 0.6977 | 0.67745 | 0.65814 | 0.65826 | 0.60909 | 0.58162 | 0.5418
6 | 3.0171 | 2.8621 | 2.7672 | 2.7848 | 2.7699 | 2.9561 | 3.3545 | 3.8584 | 4.0399 | 4.1904 | 4.105 | 4.1741 | 4.1729 | 4.156 | 3.8861 | 3.8934 | 3.7354 | 3.9712 | 3.8031 | 3.7242 | 3.6678 | 3.5166 | 3.3213 | 3.1423
7 | 1.3425 | 1.2639 | 1.2296 | 1.1976 | 1.1945 | 1.3216 | 1.6713 | 1.8578 | 2.1012 | 2.1686 | 2.1982 | 2.204 | 2.1778 | 2.1584 | 1.9845 | 1.9364 | 2.0487 | 2.1429 | 2.0337 | 1.9888 | 1.8743 | 1.5384 | 1.5634 | 1.4884
8 | 0.29023 | 0.28081 | 0.26878 | 0.26328 | 0.2646 | 0.3046 | 0.48284 | 0.52852 | 0.54763 | 0.54823 | 0.56336 | 0.56123 | 0.53305 | 0.5316 | 0.47451 | 0.43007 | 0.42963 | 0.48152 | 0.46159 | 0.44219 | 0.43954 | 0.39987 | 0.35853 | 0.32824
9 | 0.30868 | 0.31095 | 0.3036 | 0.30031 | 0.28952 | 0.28212 | 0.29137 | 0.24941 | 0.24834 | 0.25189 | 0.24724 | 0.24891 | 0.25384 | 0.26501 | 0.26665 | 0.26621 | 0.25496 | 0.26987 | 0.25777 | 0.25267 | 0.25893 | 0.25193 | 0.29235 | 0.30299
10 | 0.5433 | 0.51382 | 0.48336 | 0.48176 | 0.46711 | 0.51355 | 0.6659 | 0.69649 | 0.75793 | 0.81392 | 0.7877 | 0.78813 | 0.79409 | 0.77792 | 0.75825 | 0.71663 | 0.73338 | 0.85499 | 0.8165 | 0.77992 | 0.75982 | 0.70696 | 0.6881 | 0.63191
11 | 0.37302 | 0.35948 | 0.33293 | 0.3246 | 0.30641 | 0.33766 | 0.43998 | 0.38043 | 0.30634 | 0.22579 | 0.40499 | 0.41172 | 0.40864 | 0.41855 | 0.39876 | 0.40727 | 0.41033 | 0.52182 | 0.46795 | 0.42799 | 0.42915 | 0.41122 | 0.456 | 0.43103
12 | 1.0093 | 1.0092 | 0.99552 | 1.0153 | 0.99152 | 1.0029 | 1.0549 | 0.94976 | 0.79244 | 0.76704 | 1.0287 | 0.94207 | 0.96336 | 1.0045 | 1.0295 | 1.0599 | 1.1469 | 1.2077 | 1.1108 | 1.0456 | 1.073 | 1.0575 | 1.1357 | 1.2057
13 | 2.7888 | 2.7012 | 2.7231 | 2.7459 | 2.7632 | 2.8075 | 3.4706 | 3.5375 | 3.5995 | 3.5186 | 3.4602 | 3.5894 | 3.726 | 3.635 | 3.5738 | 3.614 | 3.4724 | 3.662 | 3.5072 | 3.2953 | 3.3503 | 3.2371 | 2.9572 | 2.8907
14 | 1.3099 | 1.2719 | 1.2155 | 1.2404 | 1.1846 | 1.1691 | 1.2001 | 1.4273 | 1.453 | 1.4474 | 1.4324 | 1.466 | 1.4617 | 1.4619 | 1.2827 | 1.3745 | 1.4636 | 1.4758 | 1.3756 | 1.302 | 1.3073 | 1.235 | 1.2103 | 1.211
15 | 0.50197 | 0.49651 | 0.46626 | 0.45661 | 0.43733 | 0.44449 | 0.53737 | 0.5216 | 0.56322 | 0.58718 | 0.57622 | 0.56631 | 0.55674 | 0.55423 | 0.52312 | 0.53676 | 0.56745 | 0.70379 | 0.64789 | 0.59051 | 0.58637 | 0.53477 | 0.57613 | 0.54443
16 | 0.77618 | 0.74006 | 0.7079 | 0.71526 | 0.7036 | 0.78113 | 1.2352 | 1.366 | 1.4248 | 1.386 | 1.3282 | 1.4149 | 1.3207 | 1.2766 | 1.1121 | 1.107 | 1.1335 | 1.2465 | 1.1236 | 1.1582 | 1.1353 | 1.0581 | 0.94753 | 0.86283
17 | 0.44929 | 0.40014 | 0.36971 | 0.34424 | 0.30467 | 0.38009 | 0.62757 | 0.55582 | 0.60454 | 0.5829 | 0.55901 | 0.5284 | 0.53609 | 0.55437 | 0.54054 | 0.5486 | 0.61795 | 0.96353 | 0.82833 | 0.6908 | 0.69551 | 0.59846 | 0.62716 | 0.57936
18 | 0.69841 | 0.64789 | 0.59152 | 0.5931 | 0.58813 | 0.64221 | 0.82582 | 0.84349 | 0.87007 | 0.90959 | 0.92774 | 0.94558 | 0.93487 | 0.90735 | 0.90707 | 0.89939 | 0.94177 | 1.0989 | 1.067 | 1.0366 | 1.0368 | 0.95931 | 0.91606 | 0.85333
19 | 2.2809 | 2.1637 | 2.092 | 2.1053 | 2.094 | 2.2348 | 2.536 | 2.917 | 3.0541 | 3.1679 | 3.1034 | 3.1556 | 3.1547 | 3.142 | 2.9379 | 2.9434 | 2.824 | 3.0022 | 2.8752 | 2.8155 | 2.7728 | 2.6585 | 2.5109 | 2.3756
20 | 1.1259 | 1.0599 | 1.0312 | 1.0044 | 1.0018 | 1.1083 | 1.4016 | 1.558 | 1.7622 | 1.8187 | 1.8435 | 1.8484 | 1.8264 | 1.8101 | 1.6642 | 1.6239 | 1.7181 | 1.7971 | 1.7055 | 1.6679 | 1.5718 | 1.2901 | 1.3111 | 1.2482
21 | 0.64265 | 0.62179 | 0.59516 | 0.58298 | 0.58589 | 0.67447 | 1.0691 | 1.1703 | 1.2126 | 1.2139 | 1.2474 | 1.2427 | 1.1803 | 1.1771 | 1.0507 | 0.95229 | 0.95133 | 1.0662 | 1.0221 | 0.97913 | 0.97327 | 0.88543 | 0.7939 | 0.72682
22 | 0.8158 | 0.8218 | 0.80236 | 0.79368 | 0.76515 | 0.74559 | 0.77006 | 0.65914 | 0.65633 | 0.66572 | 0.65343 | 0.65782 | 0.67087 | 0.70039 | 0.70471 | 0.70357 | 0.67383 | 0.71323 | 0.68125 | 0.66777 | 0.68433 | 0.6658 | 0.77263 | 0.80075
23 | 2.9764 | 2.8149 | 2.648 | 2.6392 | 2.559 | 2.8134 | 3.6479 | 3.8155 | 4.1521 | 4.4589 | 4.3152 | 4.3176 | 4.3502 | 4.2616 | 4.1539 | 3.9259 | 4.0177 | 4.6838 | 4.473 | 4.2726 | 4.1625 | 3.8729 | 3.7696 | 3.4617
24 | 2 | 1.9274 | 1.7851 | 1.7404 | 1.6429 | 1.8104 | 2.3591 | 2.0397 | 1.6425 | 1.2106 | 2.1714 | 2.2075 | 2.191 | 2.2441 | 2.138 | 2.1837 | 2.2001 | 2.7978 | 2.509 | 2.2948 | 2.301 | 2.2049 | 2.4449 | 2.3111
25 | 0.58434 | 0.58428 | 0.57635 | 0.58781 | 0.57404 | 0.58063 | 0.61074 | 0.54986 | 0.45878 | 0.44408 | 0.59554 | 0.54541 | 0.55774 | 0.58153 | 0.59605 | 0.61361 | 0.66401 | 0.69918 | 0.64308 | 0.60537 | 0.62123 | 0.61222 | 0.65752 | 0.69802
26 | 2.2868 | 2.215 | 2.233 | 2.2517 | 2.2658 | 2.3021 | 2.8459 | 2.9007 | 2.9516 | 2.8853 | 2.8374 | 2.9433 | 3.0553 | 2.9807 | 2.9305 | 2.9635 | 2.8474 | 3.0028 | 2.8759 | 2.7022 | 2.7473 | 2.6544 | 2.4249 | 2.3704
27 | 1.3645 | 1.3249 | 1.2662 | 1.2921 | 1.2339 | 1.2178 | 1.2502 | 1.4867 | 1.5135 | 1.5077 | 1.4921 | 1.5271 | 1.5226 | 1.5228 | 1.3362 | 1.4318 | 1.5245 | 1.5373 | 1.4329 | 1.3562 | 1.3617 | 1.2865 | 1.2607 | 1.2614
28 | 1.0724 | 1.0607 | 0.99611 | 0.97549 | 0.9343 | 0.9496 | 1.148 | 1.1143 | 1.2032 | 1.2544 | 1.231 | 1.2098 | 1.1894 | 1.184 | 1.1176 | 1.1467 | 1.2123 | 1.5036 | 1.3841 | 1.2616 | 1.2527 | 1.1425 | 1.2308 | 1.1631
29 | 2.359 | 2.2492 | 2.1515 | 2.1738 | 2.1384 | 2.374 | 3.7539 | 4.1517 | 4.3304 | 4.2122 | 4.0366 | 4.3002 | 4.0137 | 3.8799 | 3.3799 | 3.3644 | 3.445 | 3.7884 | 3.4148 | 3.5202 | 3.4505 | 3.2157 | 2.8798 | 2.6223
30 | 0.65844 | 0.58641 | 0.54181 | 0.50448 | 0.44651 | 0.55703 | 0.91972 | 0.81457 | 0.88597 | 0.85425 | 0.81924 | 0.77437 | 0.78564 | 0.81243 | 0.79217 | 0.80398 | 0.90561 | 1.4121 | 1.2139 | 1.0124 | 1.0193 | 0.87705 | 0.91912 | 0.84906
31 | 3.3369 | 3.0955 | 2.8261 | 2.8337 | 2.81 | 3.0683 | 3.9456 | 4.03 | 4.157 | 4.3458 | 4.4325 | 4.5178 | 4.4666 | 4.3351 | 4.3338 | 4.2971 | 4.4996 | 5.2502 | 5.0978 | 4.9525 | 4.9534 | 4.5834 | 4.3767 | 4.077
32 | 1.231 | 1.1677 | 1.129 | 1.1362 | 1.1301 | 1.2061 | 1.3687 | 1.5742 | 1.6483 | 1.7097 | 1.6748 | 1.703 | 1.7026 | 1.6957 | 1.5855 | 1.5885 | 1.5241 | 1.6203 | 1.5517 | 1.5195 | 1.4964 | 1.4348 | 1.3551 | 1.2821

## Pc, Winter, S6
LoadID | 0 | 1 | 2 | 3 | 4 | 5 | 6 | 7 | 8 | 9 | 10 | 11 | 12 | 13 | 14 | 15 | 16 | 17 | 18 | 19 | 20 | 21 | 22 | 23
1 | 1.2424 | 1.196 | 1.1534 | 1.1882 | 1.1547 | 1.1562 | 1.1669 | 1.5146 | 1.5449 | 1.5301 | 1.5255 | 1.5575 | 1.5408 | 1.5135 | 1.3166 | 1.4165 | 1.54 | 1.5165 | 1.4384 | 1.3717 | 1.362 | 1.3015 | 1.1754 | 1.15
2 | 0.90697 | 0.8971 | 0.84245 | 0.82501 | 0.79018 | 0.80311 | 0.97093 | 0.94244 | 1.0176 | 1.0609 | 1.0411 | 1.0232 | 1.0059 | 1.0014 | 0.94519 | 0.96983 | 1.0253 | 1.2716 | 1.1706 | 1.0669 | 1.0595 | 0.96624 | 1.041 | 0.98368
3 | 1.6893 | 1.6107 | 1.5407 | 1.5567 | 1.5314 | 1.7001 | 2.6883 | 2.9732 | 3.1011 | 3.0165 | 2.8907 | 3.0795 | 2.8744 | 2.7785 | 2.4205 | 2.4093 | 2.4671 | 2.713 | 2.4454 | 2.5209 | 2.471 | 2.3029 | 2.0623 | 1.8779
4 | 0.17558 | 0.15638 | 0.14448 | 0.13453 | 0.11907 | 0.14854 | 0.24526 | 0.21722 | 0.23626 | 0.2278 | 0.21846 | 0.2065 | 0.2095 | 0.21665 | 0.21124 | 0.2144 | 0.2415 | 0.37655 | 0.32372 | 0.26997 | 0.27181 | 0.23388 | 0.2451 | 0.22641
5 | 0.44344 | 0.41136 | 0.37557 | 0.37657 | 0.37342 | 0.40775 | 0.52433 | 0.53555 | 0.55242 | 0.57752 | 0.58904 | 0.60037 | 0.59357 | 0.57609 | 0.57592 | 0.57104 | 0.59795 | 0.6977 | 0.67745 | 0.65814 | 0.65826 | 0.60909 | 0.58162 | 0.5418
6 | 3.0171 | 2.8621 | 2.7672 | 2.7848 | 2.7699 | 2.9561 | 3.3545 | 3.8584 | 4.0399 | 4.1904 | 4.105 | 4.1741 | 4.1729 | 4.156 | 3.8861 | 3.8934 | 3.7354 | 3.9712 | 3.8031 | 3.7242 | 3.6678 | 3.5166 | 3.3213 | 3.1423
7 | 1.3425 | 1.2639 | 1.2296 | 1.1976 | 1.1945 | 1.3216 | 1.6713 | 1.8578 | 2.1012 | 2.1686 | 2.1982 | 2.204 | 2.1778 | 2.1584 | 1.9845 | 1.9364 | 2.0487 | 2.1429 | 2.0337 | 1.9888 | 1.8743 | 1.5384 | 1.5634 | 1.4884
8 | 0.29023 | 0.28081 | 0.26878 | 0.26328 | 0.2646 | 0.3046 | 0.48284 | 0.52852 | 0.54763 | 0.54823 | 0.56336 | 0.56123 | 0.53305 | 0.5316 | 0.47451 | 0.43007 | 0.42963 | 0.48152 | 0.46159 | 0.44219 | 0.43954 | 0.39987 | 0.35853 | 0.32824
9 | 0.30868 | 0.31095 | 0.3036 | 0.30031 | 0.28952 | 0.28212 | 0.29137 | 0.24941 | 0.24834 | 0.25189 | 0.24724 | 0.24891 | 0.25384 | 0.26501 | 0.26665 | 0.26621 | 0.25496 | 0.26987 | 0.25777 | 0.25267 | 0.25893 | 0.25193 | 0.29235 | 0.30299
10 | 0.5433 | 0.51382 | 0.48336 | 0.48176 | 0.46711 | 0.51355 | 0.6659 | 0.69649 | 0.75793 | 0.81392 | 0.7877 | 0.78813 | 0.79409 | 0.77792 | 0.75825 | 0.71663 | 0.73338 | 0.85499 | 0.8165 | 0.77992 | 0.75982 | 0.70696 | 0.6881 | 0.63191
11 | 0.37302 | 0.35948 | 0.33293 | 0.3246 | 0.30641 | 0.33766 | 0.43998 | 0.38043 | 0.30634 | 0.22579 | 0.40499 | 0.41172 | 0.40864 | 0.41855 | 0.39876 | 0.40727 | 0.41033 | 0.52182 | 0.46795 | 0.42799 | 0.42915 | 0.41122 | 0.456 | 0.43103
12 | 1.0093 | 1.0092 | 0.99552 | 1.0153 | 0.99152 | 1.0029 | 1.0549 | 0.94976 | 0.79244 | 0.76704 | 1.0287 | 0.94207 | 0.96336 | 1.0045 | 1.0295 | 1.0599 | 1.1469 | 1.2077 | 1.1108 | 1.0456 | 1.073 | 1.0575 | 1.1357 | 1.2057
13 | 2.7888 | 2.7012 | 2.7231 | 2.7459 | 2.7632 | 2.8075 | 3.4706 | 3.5375 | 3.5995 | 3.5186 | 3.4602 | 3.5894 | 3.726 | 3.635 | 3.5738 | 3.614 | 3.4724 | 3.662 | 3.5072 | 3.2953 | 3.3503 | 3.2371 | 2.9572 | 2.8907
14 | 1.3099 | 1.2719 | 1.2155 | 1.2404 | 1.1846 | 1.1691 | 1.2001 | 1.4273 | 1.453 | 1.4474 | 1.4324 | 1.466 | 1.4617 | 1.4619 | 1.2827 | 1.3745 | 1.4636 | 1.4758 | 1.3756 | 1.302 | 1.3073 | 1.235 | 1.2103 | 1.211
15 | 0.50197 | 0.49651 | 0.46626 | 0.45661 | 0.43733 | 0.44449 | 0.53737 | 0.5216 | 0.56322 | 0.58718 | 0.57622 | 0.56631 | 0.55674 | 0.55423 | 0.52312 | 0.53676 | 0.56745 | 0.70379 | 0.64789 | 0.59051 | 0.58637 | 0.53477 | 0.57613 | 0.54443
16 | 0.77618 | 0.74006 | 0.7079 | 0.71526 | 0.7036 | 0.78113 | 1.2352 | 1.366 | 1.4248 | 1.386 | 1.3282 | 1.4149 | 1.3207 | 1.2766 | 1.1121 | 1.107 | 1.1335 | 1.2465 | 1.1236 | 1.1582 | 1.1353 | 1.0581 | 0.94753 | 0.86283
17 | 0.44929 | 0.40014 | 0.36971 | 0.34424 | 0.30467 | 0.38009 | 0.62757 | 0.55582 | 0.60454 | 0.5829 | 0.55901 | 0.5284 | 0.53609 | 0.55437 | 0.54054 | 0.5486 | 0.61795 | 0.96353 | 0.82833 | 0.6908 | 0.69551 | 0.59846 | 0.62716 | 0.57936
18 | 0.69841 | 0.64789 | 0.59152 | 0.5931 | 0.58813 | 0.64221 | 0.82582 | 0.84349 | 0.87007 | 0.90959 | 0.92774 | 0.94558 | 0.93487 | 0.90735 | 0.90707 | 0.89939 | 0.94177 | 1.0989 | 1.067 | 1.0366 | 1.0368 | 0.95931 | 0.91606 | 0.85333
19 | 2.2809 | 2.1637 | 2.092 | 2.1053 | 2.094 | 2.2348 | 2.536 | 2.917 | 3.0541 | 3.1679 | 3.1034 | 3.1556 | 3.1547 | 3.142 | 2.9379 | 2.9434 | 2.824 | 3.0022 | 2.8752 | 2.8155 | 2.7728 | 2.6585 | 2.5109 | 2.3756
20 | 1.1259 | 1.0599 | 1.0312 | 1.0044 | 1.0018 | 1.1083 | 1.4016 | 1.558 | 1.7622 | 1.8187 | 1.8435 | 1.8484 | 1.8264 | 1.8101 | 1.6642 | 1.6239 | 1.7181 | 1.7971 | 1.7055 | 1.6679 | 1.5718 | 1.2901 | 1.3111 | 1.2482
21 | 0.64265 | 0.62179 | 0.59516 | 0.58298 | 0.58589 | 0.67447 | 1.0691 | 1.1703 | 1.2126 | 1.2139 | 1.2474 | 1.2427 | 1.1803 | 1.1771 | 1.0507 | 0.95229 | 0.95133 | 1.0662 | 1.0221 | 0.97913 | 0.97327 | 0.88543 | 0.7939 | 0.72682
22 | 0.8158 | 0.8218 | 0.80236 | 0.79368 | 0.76515 | 0.74559 | 0.77006 | 0.65914 | 0.65633 | 0.66572 | 0.65343 | 0.65782 | 0.67087 | 0.70039 | 0.70471 | 0.70357 | 0.67383 | 0.71323 | 0.68125 | 0.66777 | 0.68433 | 0.6658 | 0.77263 | 0.80075
23 | 2.9764 | 2.8149 | 2.648 | 2.6392 | 2.559 | 2.8134 | 3.6479 | 3.8155 | 4.1521 | 4.4589 | 4.3152 | 4.3176 | 4.3502 | 4.2616 | 4.1539 | 3.9259 | 4.0177 | 4.6838 | 4.473 | 4.2726 | 4.1625 | 3.8729 | 3.7696 | 3.4617
24 | 2 | 1.9274 | 1.7851 | 1.7404 | 1.6429 | 1.8104 | 2.3591 | 2.0397 | 1.6425 | 1.2106 | 2.1714 | 2.2075 | 2.191 | 2.2441 | 2.138 | 2.1837 | 2.2001 | 2.7978 | 2.509 | 2.2948 | 2.301 | 2.2049 | 2.4449 | 2.3111
25 | 0.58434 | 0.58428 | 0.57635 | 0.58781 | 0.57404 | 0.58063 | 0.61074 | 0.54986 | 0.45878 | 0.44408 | 0.59554 | 0.54541 | 0.55774 | 0.58153 | 0.59605 | 0.61361 | 0.66401 | 0.69918 | 0.64308 | 0.60537 | 0.62123 | 0.61222 | 0.65752 | 0.69802
26 | 2.2868 | 2.215 | 2.233 | 2.2517 | 2.2658 | 2.3021 | 2.8459 | 2.9007 | 2.9516 | 2.8853 | 2.8374 | 2.9433 | 3.0553 | 2.9807 | 2.9305 | 2.9635 | 2.8474 | 3.0028 | 2.8759 | 2.7022 | 2.7473 | 2.6544 | 2.4249 | 2.3704
27 | 1.3645 | 1.3249 | 1.2662 | 1.2921 | 1.2339 | 1.2178 | 1.2502 | 1.4867 | 1.5135 | 1.5077 | 1.4921 | 1.5271 | 1.5226 | 1.5228 | 1.3362 | 1.4318 | 1.5245 | 1.5373 | 1.4329 | 1.3562 | 1.3617 | 1.2865 | 1.2607 | 1.2614
28 | 1.0724 | 1.0607 | 0.99611 | 0.97549 | 0.9343 | 0.9496 | 1.148 | 1.1143 | 1.2032 | 1.2544 | 1.231 | 1.2098 | 1.1894 | 1.184 | 1.1176 | 1.1467 | 1.2123 | 1.5036 | 1.3841 | 1.2616 | 1.2527 | 1.1425 | 1.2308 | 1.1631
29 | 2.359 | 2.2492 | 2.1515 | 2.1738 | 2.1384 | 2.374 | 3.7539 | 4.1517 | 4.3304 | 4.2122 | 4.0366 | 4.3002 | 4.0137 | 3.8799 | 3.3799 | 3.3644 | 3.445 | 3.7884 | 3.4148 | 3.5202 | 3.4505 | 3.2157 | 2.8798 | 2.6223
30 | 0.65844 | 0.58641 | 0.54181 | 0.50448 | 0.44651 | 0.55703 | 0.91972 | 0.81457 | 0.88597 | 0.85425 | 0.81924 | 0.77437 | 0.78564 | 0.81243 | 0.79217 | 0.80398 | 0.90561 | 1.4121 | 1.2139 | 1.0124 | 1.0193 | 0.87705 | 0.91912 | 0.84906
31 | 3.3369 | 3.0955 | 2.8261 | 2.8337 | 2.81 | 3.0683 | 3.9456 | 4.03 | 4.157 | 4.3458 | 4.4325 | 4.5178 | 4.4666 | 4.3351 | 4.3338 | 4.2971 | 4.4996 | 5.2502 | 5.0978 | 4.9525 | 4.9534 | 4.5834 | 4.3767 | 4.077
32 | 1.231 | 1.1677 | 1.129 | 1.1362 | 1.1301 | 1.2061 | 1.3687 | 1.5742 | 1.6483 | 1.7097 | 1.6748 | 1.703 | 1.7026 | 1.6957 | 1.5855 | 1.5885 | 1.5241 | 1.6203 | 1.5517 | 1.5195 | 1.4964 | 1.4348 | 1.3551 | 1.2821

## Pc, Winter, S7
LoadID | 0 | 1 | 2 | 3 | 4 | 5 | 6 | 7 | 8 | 9 | 10 | 11 | 12 | 13 | 14 | 15 | 16 | 17 | 18 | 19 | 20 | 21 | 22 | 23
1 | 1.1821 | 1.196 | 1.1534 | 1.1882 | 1.1547 | 1.1562 | 1.1669 | 1.5146 | 1.5449 | 1.5301 | 1.5255 | 1.5575 | 1.5408 | 1.5135 | 1.3166 | 1.4165 | 1.54 | 1.5165 | 1.4384 | 1.3717 | 1.362 | 1.3015 | 1.1754 | 1.15
2 | 0.87546 | 0.8971 | 0.84245 | 0.82501 | 0.79018 | 0.80311 | 0.97093 | 0.94244 | 1.0176 | 1.0609 | 1.0411 | 1.0232 | 1.0059 | 1.0014 | 0.94519 | 0.96983 | 1.0253 | 1.2716 | 1.1706 | 1.0669 | 1.0595 | 0.96624 | 1.041 | 0.98368
3 | 1.619 | 1.6107 | 1.5407 | 1.5567 | 1.5314 | 1.7001 | 2.6883 | 2.9732 | 3.1011 | 3.0165 | 2.8907 | 3.0795 | 2.8744 | 2.7785 | 2.4205 | 2.4093 | 2.4671 | 2.713 | 2.4454 | 2.5209 | 2.471 | 2.3029 | 2.0623 | 1.8779
4 | 0.17241 | 0.15638 | 0.14448 | 0.13453 | 0.11907 | 0.14854 | 0.24526 | 0.21722 | 0.23626 | 0.2278 | 0.21846 | 0.2065 | 0.2095 | 0.21665 | 0.21124 | 0.2144 | 0.2415 | 0.37655 | 0.32372 | 0.26997 | 0.27181 | 0.23388 | 0.2451 | 0.22641
5 | 0.42506 | 0.41136 | 0.37557 | 0.37657 | 0.37342 | 0.40775 | 0.52433 | 0.53555 | 0.55242 | 0.57752 | 0.58904 | 0.60037 | 0.59357 | 0.57609 | 0.57592 | 0.57104 | 0.59795 | 0.6977 | 0.67745 | 0.65814 | 0.65826 | 0.60909 | 0.58162 | 0.5418
6 | 2.8837 | 2.8621 | 2.7672 | 2.7848 | 2.7699 | 2.9561 | 3.3545 | 3.8584 | 4.0399 | 4.1904 | 4.105 | 4.1741 | 4.1729 | 4.156 | 3.8861 | 3.8934 | 3.7354 | 3.9712 | 3.8031 | 3.7242 | 3.6678 | 3.5166 | 3.3213 | 3.1423
7 | 1.2889 | 1.2639 | 1.2296 | 1.1976 | 1.1945 | 1.3216 | 1.6713 | 1.8578 | 2.1012 | 2.1686 | 2.1982 | 2.204 | 2.1778 | 2.1584 | 1.9845 | 1.9364 | 2.0487 | 2.1429 | 2.0337 | 1.9888 | 1.8743 | 1.5384 | 1.5634 | 1.4884
8 | 0.27945 | 0.28081 | 0.26878 | 0.26328 | 0.2646 | 0.3046 | 0.48284 | 0.52852 | 0.54763 | 0.54823 | 0.56336 | 0.56123 | 0.53305 | 0.5316 | 0.47451 | 0.43007 | 0.42963 | 0.48152 | 0.46159 | 0.44219 | 0.43954 | 0.39987 | 0.35853 | 0.32824
9 | 0.297 | 0.31095 | 0.3036 | 0.30031 | 0.28952 | 0.28212 | 0.29137 | 0.24941 | 0.24834 | 0.25189 | 0.24724 | 0.24891 | 0.25384 | 0.26501 | 0.26665 | 0.26621 | 0.25496 | 0.26987 | 0.25777 | 0.25267 | 0.25893 | 0.25193 | 0.29235 | 0.30299
10 | 0.52236 | 0.51382 | 0.48336 | 0.48176 | 0.46711 | 0.51355 | 0.6659 | 0.69649 | 0.75793 | 0.81392 | 0.7877 | 0.78813 | 0.79409 | 0.77792 | 0.75825 | 0.71663 | 0.73338 | 0.85499 | 0.8165 | 0.77992 | 0.75982 | 0.70696 | 0.6881 | 0.63191
11 | 0.36231 | 0.35948 | 0.33293 | 0.3246 | 0.30641 | 0.33766 | 0.43998 | 0.38043 | 0.30634 | 0.22579 | 0.40499 | 0.41172 | 0.40864 | 0.41855 | 0.39876 | 0.40727 | 0.41033 | 0.52182 | 0.46795 | 0.42799 | 0.42915 | 0.41122 | 0.456 | 0.43103
12 | 0.9663 | 1.0092 | 0.99552 | 1.0153 | 0.99152 | 1.0029 | 1.0549 | 0.94976 | 0.79244 | 0.76704 | 1.0287 | 0.94207 | 0.96336 | 1.0045 | 1.0295 | 1.0599 | 1.1469 | 1.2077 | 1.1108 | 1.0456 | 1.073 | 1.0575 | 1.1357 | 1.2057
13 | 2.6613 | 2.7012 | 2.7231 | 2.7459 | 2.7632 | 2.8075 | 3.4706 | 3.5375 | 3.5995 | 3.5186 | 3.4602 | 3.5894 | 3.726 | 3.635 | 3.5738 | 3.614 | 3.4724 | 3.662 | 3.5072 | 3.2953 | 3.3503 | 3.2371 | 2.9572 | 2.8907
14 | 1.2539 | 1.2719 | 1.2155 | 1.2404 | 1.1846 | 1.1691 | 1.2001 | 1.4273 | 1.453 | 1.4474 | 1.4324 | 1.466 | 1.4617 | 1.4619 | 1.2827 | 1.3745 | 1.4636 | 1.4758 | 1.3756 | 1.302 | 1.3073 | 1.235 | 1.2103 | 1.211
15 | 0.48453 | 0.49651 | 0.46626 | 0.45661 | 0.43733 | 0.44449 | 0.53737 | 0.5216 | 0.56322 | 0.58718 | 0.57622 | 0.56631 | 0.55674 | 0.55423 | 0.52312 | 0.53676 | 0.56745 | 0.70379 | 0.64789 | 0.59051 | 0.58637 | 0.53477 | 0.57613 | 0.54443
16 | 0.74385 | 0.74006 | 0.7079 | 0.71526 | 0.7036 | 0.78113 | 1.2352 | 1.366 | 1.4248 | 1.386 | 1.3282 | 1.4149 | 1.3207 | 1.2766 | 1.1121 | 1.107 | 1.1335 | 1.2465 | 1.1236 | 1.1582 | 1.1353 | 1.0581 | 0.94753 | 0.86283
17 | 0.44117 | 0.40014 | 0.36971 | 0.34424 | 0.30467 | 0.38009 | 0.62757 | 0.55582 | 0.60454 | 0.5829 | 0.55901 | 0.5284 | 0.53609 | 0.55437 | 0.54054 | 0.5486 | 0.61795 | 0.96353 | 0.82833 | 0.6908 | 0.69551 | 0.59846 | 0.62716 | 0.57936
18 | 0.66947 | 0.64789 | 0.59152 | 0.5931 | 0.58813 | 0.64221 | 0.82582 | 0.84349 | 0.87007 | 0.90959 | 0.92774 | 0.94558 | 0.93487 | 0.90735 | 0.90707 | 0.89939 | 0.94177 | 1.0989 | 1.067 | 1.0366 | 1.0368 | 0.95931 | 0.91606 | 0.85333
19 | 2.1801 | 2.1637 | 2.092 | 2.1053 | 2.094 | 2.2348 | 2.536 | 2.917 | 3.0541 | 3.1679 | 3.1034 | 3.1556 | 3.1547 | 3.142 | 2.9379 | 2.9434 | 2.824 | 3.0022 | 2.8752 | 2.8155 | 2.7728 | 2.6585 | 2.5109 | 2.3756
20 | 1.0809 | 1.0599 | 1.0312 | 1.0044 | 1.0018 | 1.1083 | 1.4016 | 1.558 | 1.7622 | 1.8187 | 1.8435 | 1.8484 | 1.8264 | 1.8101 | 1.6642 | 1.6239 | 1.7181 | 1.7971 | 1.7055 | 1.6679 | 1.5718 | 1.2901 | 1.3111 | 1.2482
21 | 0.61878 | 0.62179 | 0.59516 | 0.58298 | 0.58589 | 0.67447 | 1.0691 | 1.1703 | 1.2126 | 1.2139 | 1.2474 | 1.2427 | 1.1803 | 1.1771 | 1.0507 | 0.95229 | 0.95133 | 1.0662 | 1.0221 | 0.97913 | 0.97327 | 0.88543 | 0.7939 | 0.72682
22 | 0.78493 | 0.8218 | 0.80236 | 0.79368 | 0.76515 | 0.74559 | 0.77006 | 0.65914 | 0.65633 | 0.66572 | 0.65343 | 0.65782 | 0.67087 | 0.70039 | 0.70471 | 0.70357 | 0.67383 | 0.71323 | 0.68125 | 0.66777 | 0.68433 | 0.6658 | 0.77263 | 0.80075
23 | 2.8616 | 2.8149 | 2.648 | 2.6392 | 2.559 | 2.8134 | 3.6479 | 3.8155 | 4.1521 | 4.4589 | 4.3152 | 4.3176 | 4.3502 | 4.2616 | 4.1539 | 3.9259 | 4.0177 | 4.6838 | 4.473 | 4.2726 | 4.1625 | 3.8729 | 3.7696 | 3.4617
24 | 1.9426 | 1.9274 | 1.7851 | 1.7404 | 1.6429 | 1.8104 | 2.3591 | 2.0397 | 1.6425 | 1.2106 | 2.1714 | 2.2075 | 2.191 | 2.2441 | 2.138 | 2.1837 | 2.2001 | 2.7978 | 2.509 | 2.2948 | 2.301 | 2.2049 | 2.4449 | 2.3111
25 | 0.55944 | 0.58428 | 0.57635 | 0.58781 | 0.57404 | 0.58063 | 0.61074 | 0.54986 | 0.45878 | 0.44408 | 0.59554 | 0.54541 | 0.55774 | 0.58153 | 0.59605 | 0.61361 | 0.66401 | 0.69918 | 0.64308 | 0.60537 | 0.62123 | 0.61222 | 0.65752 | 0.69802
26 | 2.1823 | 2.215 | 2.233 | 2.2517 | 2.2658 | 2.3021 | 2.8459 | 2.9007 | 2.9516 | 2.8853 | 2.8374 | 2.9433 | 3.0553 | 2.9807 | 2.9305 | 2.9635 | 2.8474 | 3.0028 | 2.8759 | 2.7022 | 2.7473 | 2.6544 | 2.4249 | 2.3704
27 | 1.3061 | 1.3249 | 1.2662 | 1.2921 | 1.2339 | 1.2178 | 1.2502 | 1.4867 | 1.5135 | 1.5077 | 1.4921 | 1.5271 | 1.5226 | 1.5228 | 1.3362 | 1.4318 | 1.5245 | 1.5373 | 1.4329 | 1.3562 | 1.3617 | 1.2865 | 1.2607 | 1.2614
28 | 1.0351 | 1.0607 | 0.99611 | 0.97549 | 0.9343 | 0.9496 | 1.148 | 1.1143 | 1.2032 | 1.2544 | 1.231 | 1.2098 | 1.1894 | 1.184 | 1.1176 | 1.1467 | 1.2123 | 1.5036 | 1.3841 | 1.2616 | 1.2527 | 1.1425 | 1.2308 | 1.1631
29 | 2.2607 | 2.2492 | 2.1515 | 2.1738 | 2.1384 | 2.374 | 3.7539 | 4.1517 | 4.3304 | 4.2122 | 4.0366 | 4.3002 | 4.0137 | 3.8799 | 3.3799 | 3.3644 | 3.445 | 3.7884 | 3.4148 | 3.5202 | 3.4505 | 3.2157 | 2.8798 | 2.6223
30 | 0.64655 | 0.58641 | 0.54181 | 0.50448 | 0.44651 | 0.55703 | 0.91972 | 0.81457 | 0.88597 | 0.85425 | 0.81924 | 0.77437 | 0.78564 | 0.81243 | 0.79217 | 0.80398 | 0.90561 | 1.4121 | 1.2139 | 1.0124 | 1.0193 | 0.87705 | 0.91912 | 0.84906
31 | 3.1986 | 3.0955 | 2.8261 | 2.8337 | 2.81 | 3.0683 | 3.9456 | 4.03 | 4.157 | 4.3458 | 4.4325 | 4.5178 | 4.4666 | 4.3351 | 4.3338 | 4.2971 | 4.4996 | 5.2502 | 5.0978 | 4.9525 | 4.9534 | 4.5834 | 4.3767 | 4.077
32 | 1.1766 | 1.1677 | 1.129 | 1.1362 | 1.1301 | 1.2061 | 1.3687 | 1.5742 | 1.6483 | 1.7097 | 1.6748 | 1.703 | 1.7026 | 1.6957 | 1.5855 | 1.5885 | 1.5241 | 1.6203 | 1.5517 | 1.5195 | 1.4964 | 1.4348 | 1.3551 | 1.2821

## Pc, Winter, S8
LoadID | 0 | 1 | 2 | 3 | 4 | 5 | 6 | 7 | 8 | 9 | 10 | 11 | 12 | 13 | 14 | 15 | 16 | 17 | 18 | 19 | 20 | 21 | 22 | 23
1 | 1.1821 | 1.196 | 1.1534 | 1.1882 | 1.1547 | 1.1562 | 1.1669 | 1.5146 | 1.5449 | 1.5301 | 1.5255 | 1.5575 | 1.5408 | 1.5135 | 1.3166 | 1.4165 | 1.54 | 1.5165 | 1.4384 | 1.3717 | 1.362 | 1.3015 | 1.1754 | 1.15
2 | 0.87546 | 0.8971 | 0.84245 | 0.82501 | 0.79018 | 0.80311 | 0.97093 | 0.94244 | 1.0176 | 1.0609 | 1.0411 | 1.0232 | 1.0059 | 1.0014 | 0.94519 | 0.96983 | 1.0253 | 1.2716 | 1.1706 | 1.0669 | 1.0595 | 0.96624 | 1.041 | 0.98368
3 | 1.619 | 1.6107 | 1.5407 | 1.5567 | 1.5314 | 1.7001 | 2.6883 | 2.9732 | 3.1011 | 3.0165 | 2.8907 | 3.0795 | 2.8744 | 2.7785 | 2.4205 | 2.4093 | 2.4671 | 2.713 | 2.4454 | 2.5209 | 2.471 | 2.3029 | 2.0623 | 1.8779
4 | 0.17241 | 0.15638 | 0.14448 | 0.13453 | 0.11907 | 0.14854 | 0.24526 | 0.21722 | 0.23626 | 0.2278 | 0.21846 | 0.2065 | 0.2095 | 0.21665 | 0.21124 | 0.2144 | 0.2415 | 0.37655 | 0.32372 | 0.26997 | 0.27181 | 0.23388 | 0.2451 | 0.22641
5 | 0.42506 | 0.41136 | 0.37557 | 0.37657 | 0.37342 | 0.40775 | 0.52433 | 0.53555 | 0.55242 | 0.57752 | 0.58904 | 0.60037 | 0.59357 | 0.57609 | 0.57592 | 0.57104 | 0.59795 | 0.6977 | 0.67745 | 0.65814 | 0.65826 | 0.60909 | 0.58162 | 0.5418
6 | 2.8837 | 2.8621 | 2.7672 | 2.7848 | 2.7699 | 2.9561 | 3.3545 | 3.8584 | 4.0399 | 4.1904 | 4.105 | 4.1741 | 4.1729 | 4.156 | 3.8861 | 3.8934 | 3.7354 | 3.9712 | 3.8031 | 3.7242 | 3.6678 | 3.5166 | 3.3213 | 3.1423
7 | 1.2889 | 1.2639 | 1.2296 | 1.1976 | 1.1945 | 1.3216 | 1.6713 | 1.8578 | 2.1012 | 2.1686 | 2.1982 | 2.204 | 2.1778 | 2.1584 | 1.9845 | 1.9364 | 2.0487 | 2.1429 | 2.0337 | 1.9888 | 1.8743 | 1.5384 | 1.5634 | 1.4884
8 | 0.27945 | 0.28081 | 0.26878 | 0.26328 | 0.2646 | 0.3046 | 0.48284 | 0.52852 | 0.54763 | 0.54823 | 0.56336 | 0.56123 | 0.53305 | 0.5316 | 0.47451 | 0.43007 | 0.42963 | 0.48152 | 0.46159 | 0.44219 | 0.43954 | 0.39987 | 0.35853 | 0.32824
9 | 0.297 | 0.31095 | 0.3036 | 0.30031 | 0.28952 | 0.28212 | 0.29137 | 0.24941 | 0.24834 | 0.25189 | 0.24724 | 0.24891 | 0.25384 | 0.26501 | 0.26665 | 0.26621 | 0.25496 | 0.26987 | 0.25777 | 0.25267 | 0.25893 | 0.25193 | 0.29235 | 0.30299
10 | 0.52236 | 0.51382 | 0.48336 | 0.48176 | 0.46711 | 0.51355 | 0.6659 | 0.69649 | 0.75793 | 0.81392 | 0.7877 | 0.78813 | 0.79409 | 0.77792 | 0.75825 | 0.71663 | 0.73338 | 0.85499 | 0.8165 | 0.77992 | 0.75982 | 0.70696 | 0.6881 | 0.63191
11 | 0.36231 | 0.35948 | 0.33293 | 0.3246 | 0.30641 | 0.33766 | 0.43998 | 0.38043 | 0.30634 | 0.22579 | 0.40499 | 0.41172 | 0.40864 | 0.41855 | 0.39876 | 0.40727 | 0.41033 | 0.52182 | 0.46795 | 0.42799 | 0.42915 | 0.41122 | 0.456 | 0.43103
12 | 0.9663 | 1.0092 | 0.99552 | 1.0153 | 0.99152 | 1.0029 | 1.0549 | 0.94976 | 0.79244 | 0.76704 | 1.0287 | 0.94207 | 0.96336 | 1.0045 | 1.0295 | 1.0599 | 1.1469 | 1.2077 | 1.1108 | 1.0456 | 1.073 | 1.0575 | 1.1357 | 1.2057
13 | 2.6613 | 2.7012 | 2.7231 | 2.7459 | 2.7632 | 2.8075 | 3.4706 | 3.5375 | 3.5995 | 3.5186 | 3.4602 | 3.5894 | 3.726 | 3.635 | 3.5738 | 3.614 | 3.4724 | 3.662 | 3.5072 | 3.2953 | 3.3503 | 3.2371 | 2.9572 | 2.8907
14 | 1.2539 | 1.2719 | 1.2155 | 1.2404 | 1.1846 | 1.1691 | 1.2001 | 1.4273 | 1.453 | 1.4474 | 1.4324 | 1.466 | 1.4617 | 1.4619 | 1.2827 | 1.3745 | 1.4636 | 1.4758 | 1.3756 | 1.302 | 1.3073 | 1.235 | 1.2103 | 1.211
15 | 0.48453 | 0.49651 | 0.46626 | 0.45661 | 0.43733 | 0.44449 | 0.53737 | 0.5216 | 0.56322 | 0.58718 | 0.57622 | 0.56631 | 0.55674 | 0.55423 | 0.52312 | 0.53676 | 0.56745 | 0.70379 | 0.64789 | 0.59051 | 0.58637 | 0.53477 | 0.57613 | 0.54443
16 | 0.74385 | 0.74006 | 0.7079 | 0.71526 | 0.7036 | 0.78113 | 1.2352 | 1.366 | 1.4248 | 1.386 | 1.3282 | 1.4149 | 1.3207 | 1.2766 | 1.1121 | 1.107 | 1.1335 | 1.2465 | 1.1236 | 1.1582 | 1.1353 | 1.0581 | 0.94753 | 0.86283
17 | 0.44117 | 0.40014 | 0.36971 | 0.34424 | 0.30467 | 0.38009 | 0.62757 | 0.55582 | 0.60454 | 0.5829 | 0.55901 | 0.5284 | 0.53609 | 0.55437 | 0.54054 | 0.5486 | 0.61795 | 0.96353 | 0.82833 | 0.6908 | 0.69551 | 0.59846 | 0.62716 | 0.57936
18 | 0.66947 | 0.64789 | 0.59152 | 0.5931 | 0.58813 | 0.64221 | 0.82582 | 0.84349 | 0.87007 | 0.90959 | 0.92774 | 0.94558 | 0.93487 | 0.90735 | 0.90707 | 0.89939 | 0.94177 | 1.0989 | 1.067 | 1.0366 | 1.0368 | 0.95931 | 0.91606 | 0.85333
19 | 2.1801 | 2.1637 | 2.092 | 2.1053 | 2.094 | 2.2348 | 2.536 | 2.917 | 3.0541 | 3.1679 | 3.1034 | 3.1556 | 3.1547 | 3.142 | 2.9379 | 2.9434 | 2.824 | 3.0022 | 2.8752 | 2.8155 | 2.7728 | 2.6585 | 2.5109 | 2.3756
20 | 1.0809 | 1.0599 | 1.0312 | 1.0044 | 1.0018 | 1.1083 | 1.4016 | 1.558 | 1.7622 | 1.8187 | 1.8435 | 1.8484 | 1.8264 | 1.8101 | 1.6642 | 1.6239 | 1.7181 | 1.7971 | 1.7055 | 1.6679 | 1.5718 | 1.2901 | 1.3111 | 1.2482
21 | 0.61878 | 0.62179 | 0.59516 | 0.58298 | 0.58589 | 0.67447 | 1.0691 | 1.1703 | 1.2126 | 1.2139 | 1.2474 | 1.2427 | 1.1803 | 1.1771 | 1.0507 | 0.95229 | 0.95133 | 1.0662 | 1.0221 | 0.97913 | 0.97327 | 0.88543 | 0.7939 | 0.72682
22 | 0.78493 | 0.8218 | 0.80236 | 0.79368 | 0.76515 | 0.74559 | 0.77006 | 0.65914 | 0.65633 | 0.66572 | 0.65343 | 0.65782 | 0.67087 | 0.70039 | 0.70471 | 0.70357 | 0.67383 | 0.71323 | 0.68125 | 0.66777 | 0.68433 | 0.6658 | 0.77263 | 0.80075
23 | 2.8616 | 2.8149 | 2.648 | 2.6392 | 2.559 | 2.8134 | 3.6479 | 3.8155 | 4.1521 | 4.4589 | 4.3152 | 4.3176 | 4.3502 | 4.2616 | 4.1539 | 3.9259 | 4.0177 | 4.6838 | 4.473 | 4.2726 | 4.1625 | 3.8729 | 3.7696 | 3.4617
24 | 1.9426 | 1.9274 | 1.7851 | 1.7404 | 1.6429 | 1.8104 | 2.3591 | 2.0397 | 1.6425 | 1.2106 | 2.1714 | 2.2075 | 2.191 | 2.2441 | 2.138 | 2.1837 | 2.2001 | 2.7978 | 2.509 | 2.2948 | 2.301 | 2.2049 | 2.4449 | 2.3111
25 | 0.55944 | 0.58428 | 0.57635 | 0.58781 | 0.57404 | 0.58063 | 0.61074 | 0.54986 | 0.45878 | 0.44408 | 0.59554 | 0.54541 | 0.55774 | 0.58153 | 0.59605 | 0.61361 | 0.66401 | 0.69918 | 0.64308 | 0.60537 | 0.62123 | 0.61222 | 0.65752 | 0.69802
26 | 2.1823 | 2.215 | 2.233 | 2.2517 | 2.2658 | 2.3021 | 2.8459 | 2.9007 | 2.9516 | 2.8853 | 2.8374 | 2.9433 | 3.0553 | 2.9807 | 2.9305 | 2.9635 | 2.8474 | 3.0028 | 2.8759 | 2.7022 | 2.7473 | 2.6544 | 2.4249 | 2.3704
27 | 1.3061 | 1.3249 | 1.2662 | 1.2921 | 1.2339 | 1.2178 | 1.2502 | 1.4867 | 1.5135 | 1.5077 | 1.4921 | 1.5271 | 1.5226 | 1.5228 | 1.3362 | 1.4318 | 1.5245 | 1.5373 | 1.4329 | 1.3562 | 1.3617 | 1.2865 | 1.2607 | 1.2614
28 | 1.0351 | 1.0607 | 0.99611 | 0.97549 | 0.9343 | 0.9496 | 1.148 | 1.1143 | 1.2032 | 1.2544 | 1.231 | 1.2098 | 1.1894 | 1.184 | 1.1176 | 1.1467 | 1.2123 | 1.5036 | 1.3841 | 1.2616 | 1.2527 | 1.1425 | 1.2308 | 1.1631
29 | 2.2607 | 2.2492 | 2.1515 | 2.1738 | 2.1384 | 2.374 | 3.7539 | 4.1517 | 4.3304 | 4.2122 | 4.0366 | 4.3002 | 4.0137 | 3.8799 | 3.3799 | 3.3644 | 3.445 | 3.7884 | 3.4148 | 3.5202 | 3.4505 | 3.2157 | 2.8798 | 2.6223
30 | 0.64655 | 0.58641 | 0.54181 | 0.50448 | 0.44651 | 0.55703 | 0.91972 | 0.81457 | 0.88597 | 0.85425 | 0.81924 | 0.77437 | 0.78564 | 0.81243 | 0.79217 | 0.80398 | 0.90561 | 1.4121 | 1.2139 | 1.0124 | 1.0193 | 0.87705 | 0.91912 | 0.84906
31 | 3.1986 | 3.0955 | 2.8261 | 2.8337 | 2.81 | 3.0683 | 3.9456 | 4.03 | 4.157 | 4.3458 | 4.4325 | 4.5178 | 4.4666 | 4.3351 | 4.3338 | 4.2971 | 4.4996 | 5.2502 | 5.0978 | 4.9525 | 4.9534 | 4.5834 | 4.3767 | 4.077
32 | 1.1766 | 1.1677 | 1.129 | 1.1362 | 1.1301 | 1.2061 | 1.3687 | 1.5742 | 1.6483 | 1.7097 | 1.6748 | 1.703 | 1.7026 | 1.6957 | 1.5855 | 1.5885 | 1.5241 | 1.6203 | 1.5517 | 1.5195 | 1.4964 | 1.4348 | 1.3551 | 1.2821

## Pc, Winter, S9
LoadID | 0 | 1 | 2 | 3 | 4 | 5 | 6 | 7 | 8 | 9 | 10 | 11 | 12 | 13 | 14 | 15 | 16 | 17 | 18 | 19 | 20 | 21 | 22 | 23
1 | 1.1821 | 1.196 | 1.1534 | 1.1882 | 1.1547 | 1.1562 | 1.1669 | 1.5146 | 1.5449 | 1.5301 | 1.5255 | 1.5575 | 1.5408 | 1.5135 | 1.3166 | 1.4165 | 1.54 | 1.5165 | 1.4384 | 1.3717 | 1.362 | 1.3015 | 1.1754 | 1.15
2 | 0.87546 | 0.8971 | 0.84245 | 0.82501 | 0.79018 | 0.80311 | 0.97093 | 0.94244 | 1.0176 | 1.0609 | 1.0411 | 1.0232 | 1.0059 | 1.0014 | 0.94519 | 0.96983 | 1.0253 | 1.2716 | 1.1706 | 1.0669 | 1.0595 | 0.96624 | 1.041 | 0.98368
3 | 1.619 | 1.6107 | 1.5407 | 1.5567 | 1.5314 | 1.7001 | 2.6883 | 2.9732 | 3.1011 | 3.0165 | 2.8907 | 3.0795 | 2.8744 | 2.7785 | 2.4205 | 2.4093 | 2.4671 | 2.713 | 2.4454 | 2.5209 | 2.471 | 2.3029 | 2.0623 | 1.8779
4 | 0.17241 | 0.15638 | 0.14448 | 0.13453 | 0.11907 | 0.14854 | 0.24526 | 0.21722 | 0.23626 | 0.2278 | 0.21846 | 0.2065 | 0.2095 | 0.21665 | 0.21124 | 0.2144 | 0.2415 | 0.37655 | 0.32372 | 0.26997 | 0.27181 | 0.23388 | 0.2451 | 0.22641
5 | 0.42506 | 0.41136 | 0.37557 | 0.37657 | 0.37342 | 0.40775 | 0.52433 | 0.53555 | 0.55242 | 0.57752 | 0.58904 | 0.60037 | 0.59357 | 0.57609 | 0.57592 | 0.57104 | 0.59795 | 0.6977 | 0.67745 | 0.65814 | 0.65826 | 0.60909 | 0.58162 | 0.5418
6 | 2.8837 | 2.8621 | 2.7672 | 2.7848 | 2.7699 | 2.9561 | 3.3545 | 3.8584 | 4.0399 | 4.1904 | 4.105 | 4.1741 | 4.1729 | 4.156 | 3.8861 | 3.8934 | 3.7354 | 3.9712 | 3.8031 | 3.7242 | 3.6678 | 3.5166 | 3.3213 | 3.1423
7 | 1.2889 | 1.2639 | 1.2296 | 1.1976 | 1.1945 | 1.3216 | 1.6713 | 1.8578 | 2.1012 | 2.1686 | 2.1982 | 2.204 | 2.1778 | 2.1584 | 1.9845 | 1.9364 | 2.0487 | 2.1429 | 2.0337 | 1.9888 | 1.8743 | 1.5384 | 1.5634 | 1.4884
8 | 0.27945 | 0.28081 | 0.26878 | 0.26328 | 0.2646 | 0.3046 | 0.48284 | 0.52852 | 0.54763 | 0.54823 | 0.56336 | 0.56123 | 0.53305 | 0.5316 | 0.47451 | 0.43007 | 0.42963 | 0.48152 | 0.46159 | 0.44219 | 0.43954 | 0.39987 | 0.35853 | 0.32824
9 | 0.297 | 0.31095 | 0.3036 | 0.30031 | 0.28952 | 0.28212 | 0.29137 | 0.24941 | 0.24834 | 0.25189 | 0.24724 | 0.24891 | 0.25384 | 0.26501 | 0.26665 | 0.26621 | 0.25496 | 0.26987 | 0.25777 | 0.25267 | 0.25893 | 0.25193 | 0.29235 | 0.30299
10 | 0.52236 | 0.51382 | 0.48336 | 0.48176 | 0.46711 | 0.51355 | 0.6659 | 0.69649 | 0.75793 | 0.81392 | 0.7877 | 0.78813 | 0.79409 | 0.77792 | 0.75825 | 0.71663 | 0.73338 | 0.85499 | 0.8165 | 0.77992 | 0.75982 | 0.70696 | 0.6881 | 0.63191
11 | 0.36231 | 0.35948 | 0.33293 | 0.3246 | 0.30641 | 0.33766 | 0.43998 | 0.38043 | 0.30634 | 0.22579 | 0.40499 | 0.41172 | 0.40864 | 0.41855 | 0.39876 | 0.40727 | 0.41033 | 0.52182 | 0.46795 | 0.42799 | 0.42915 | 0.41122 | 0.456 | 0.43103
12 | 0.9663 | 1.0092 | 0.99552 | 1.0153 | 0.99152 | 1.0029 | 1.0549 | 0.94976 | 0.79244 | 0.76704 | 1.0287 | 0.94207 | 0.96336 | 1.0045 | 1.0295 | 1.0599 | 1.1469 | 1.2077 | 1.1108 | 1.0456 | 1.073 | 1.0575 | 1.1357 | 1.2057
13 | 2.6613 | 2.7012 | 2.7231 | 2.7459 | 2.7632 | 2.8075 | 3.4706 | 3.5375 | 3.5995 | 3.5186 | 3.4602 | 3.5894 | 3.726 | 3.635 | 3.5738 | 3.614 | 3.4724 | 3.662 | 3.5072 | 3.2953 | 3.3503 | 3.2371 | 2.9572 | 2.8907
14 | 1.2539 | 1.2719 | 1.2155 | 1.2404 | 1.1846 | 1.1691 | 1.2001 | 1.4273 | 1.453 | 1.4474 | 1.4324 | 1.466 | 1.4617 | 1.4619 | 1.2827 | 1.3745 | 1.4636 | 1.4758 | 1.3756 | 1.302 | 1.3073 | 1.235 | 1.2103 | 1.211
15 | 0.48453 | 0.49651 | 0.46626 | 0.45661 | 0.43733 | 0.44449 | 0.53737 | 0.5216 | 0.56322 | 0.58718 | 0.57622 | 0.56631 | 0.55674 | 0.55423 | 0.52312 | 0.53676 | 0.56745 | 0.70379 | 0.64789 | 0.59051 | 0.58637 | 0.53477 | 0.57613 | 0.54443
16 | 0.74385 | 0.74006 | 0.7079 | 0.71526 | 0.7036 | 0.78113 | 1.2352 | 1.366 | 1.4248 | 1.386 | 1.3282 | 1.4149 | 1.3207 | 1.2766 | 1.1121 | 1.107 | 1.1335 | 1.2465 | 1.1236 | 1.1582 | 1.1353 | 1.0581 | 0.94753 | 0.86283
17 | 0.44117 | 0.40014 | 0.36971 | 0.34424 | 0.30467 | 0.38009 | 0.62757 | 0.55582 | 0.60454 | 0.5829 | 0.55901 | 0.5284 | 0.53609 | 0.55437 | 0.54054 | 0.5486 | 0.61795 | 0.96353 | 0.82833 | 0.6908 | 0.69551 | 0.59846 | 0.62716 | 0.57936
18 | 0.66947 | 0.64789 | 0.59152 | 0.5931 | 0.58813 | 0.64221 | 0.82582 | 0.84349 | 0.87007 | 0.90959 | 0.92774 | 0.94558 | 0.93487 | 0.90735 | 0.90707 | 0.89939 | 0.94177 | 1.0989 | 1.067 | 1.0366 | 1.0368 | 0.95931 | 0.91606 | 0.85333
19 | 2.1801 | 2.1637 | 2.092 | 2.1053 | 2.094 | 2.2348 | 2.536 | 2.917 | 3.0541 | 3.1679 | 3.1034 | 3.1556 | 3.1547 | 3.142 | 2.9379 | 2.9434 | 2.824 | 3.0022 | 2.8752 | 2.8155 | 2.7728 | 2.6585 | 2.5109 | 2.3756
20 | 1.0809 | 1.0599 | 1.0312 | 1.0044 | 1.0018 | 1.1083 | 1.4016 | 1.558 | 1.7622 | 1.8187 | 1.8435 | 1.8484 | 1.8264 | 1.8101 | 1.6642 | 1.6239 | 1.7181 | 1.7971 | 1.7055 | 1.6679 | 1.5718 | 1.2901 | 1.3111 | 1.2482
21 | 0.61878 | 0.62179 | 0.59516 | 0.58298 | 0.58589 | 0.67447 | 1.0691 | 1.1703 | 1.2126 | 1.2139 | 1.2474 | 1.2427 | 1.1803 | 1.1771 | 1.0507 | 0.95229 | 0.95133 | 1.0662 | 1.0221 | 0.97913 | 0.97327 | 0.88543 | 0.7939 | 0.72682
22 | 0.78493 | 0.8218 | 0.80236 | 0.79368 | 0.76515 | 0.74559 | 0.77006 | 0.65914 | 0.65633 | 0.66572 | 0.65343 | 0.65782 | 0.67087 | 0.70039 | 0.70471 | 0.70357 | 0.67383 | 0.71323 | 0.68125 | 0.66777 | 0.68433 | 0.6658 | 0.77263 | 0.80075
23 | 2.8616 | 2.8149 | 2.648 | 2.6392 | 2.559 | 2.8134 | 3.6479 | 3.8155 | 4.1521 | 4.4589 | 4.3152 | 4.3176 | 4.3502 | 4.2616 | 4.1539 | 3.9259 | 4.0177 | 4.6838 | 4.473 | 4.2726 | 4.1625 | 3.8729 | 3.7696 | 3.4617
24 | 1.9426 | 1.9274 | 1.7851 | 1.7404 | 1.6429 | 1.8104 | 2.3591 | 2.0397 | 1.6425 | 1.2106 | 2.1714 | 2.2075 | 2.191 | 2.2441 | 2.138 | 2.1837 | 2.2001 | 2.7978 | 2.509 | 2.2948 | 2.301 | 2.2049 | 2.4449 | 2.3111
25 | 0.55944 | 0.58428 | 0.57635 | 0.58781 | 0.57404 | 0.58063 | 0.61074 | 0.54986 | 0.45878 | 0.44408 | 0.59554 | 0.54541 | 0.55774 | 0.58153 | 0.59605 | 0.61361 | 0.66401 | 0.69918 | 0.64308 | 0.60537 | 0.62123 | 0.61222 | 0.65752 | 0.69802
26 | 2.1823 | 2.215 | 2.233 | 2.2517 | 2.2658 | 2.3021 | 2.8459 | 2.9007 | 2.9516 | 2.8853 | 2.8374 | 2.9433 | 3.0553 | 2.9807 | 2.9305 | 2.9635 | 2.8474 | 3.0028 | 2.8759 | 2.7022 | 2.7473 | 2.6544 | 2.4249 | 2.3704
27 | 1.3061 | 1.3249 | 1.2662 | 1.2921 | 1.2339 | 1.2178 | 1.2502 | 1.4867 | 1.5135 | 1.5077 | 1.4921 | 1.5271 | 1.5226 | 1.5228 | 1.3362 | 1.4318 | 1.5245 | 1.5373 | 1.4329 | 1.3562 | 1.3617 | 1.2865 | 1.2607 | 1.2614
28 | 1.0351 | 1.0607 | 0.99611 | 0.97549 | 0.9343 | 0.9496 | 1.148 | 1.1143 | 1.2032 | 1.2544 | 1.231 | 1.2098 | 1.1894 | 1.184 | 1.1176 | 1.1467 | 1.2123 | 1.5036 | 1.3841 | 1.2616 | 1.2527 | 1.1425 | 1.2308 | 1.1631
29 | 2.2607 | 2.2492 | 2.1515 | 2.1738 | 2.1384 | 2.374 | 3.7539 | 4.1517 | 4.3304 | 4.2122 | 4.0366 | 4.3002 | 4.0137 | 3.8799 | 3.3799 | 3.3644 | 3.445 | 3.7884 | 3.4148 | 3.5202 | 3.4505 | 3.2157 | 2.8798 | 2.6223
30 | 0.64655 | 0.58641 | 0.54181 | 0.50448 | 0.44651 | 0.55703 | 0.91972 | 0.81457 | 0.88597 | 0.85425 | 0.81924 | 0.77437 | 0.78564 | 0.81243 | 0.79217 | 0.80398 | 0.90561 | 1.4121 | 1.2139 | 1.0124 | 1.0193 | 0.87705 | 0.91912 | 0.84906
31 | 3.1986 | 3.0955 | 2.8261 | 2.8337 | 2.81 | 3.0683 | 3.9456 | 4.03 | 4.157 | 4.3458 | 4.4325 | 4.5178 | 4.4666 | 4.3351 | 4.3338 | 4.2971 | 4.4996 | 5.2502 | 5.0978 | 4.9525 | 4.9534 | 4.5834 | 4.3767 | 4.077
32 | 1.1766 | 1.1677 | 1.129 | 1.1362 | 1.1301 | 1.2061 | 1.3687 | 1.5742 | 1.6483 | 1.7097 | 1.6748 | 1.703 | 1.7026 | 1.6957 | 1.5855 | 1.5885 | 1.5241 | 1.6203 | 1.5517 | 1.5195 | 1.4964 | 1.4348 | 1.3551 | 1.2821

## Qc, Winter, S1
LoadID | 0 | 1 | 2 | 3 | 4 | 5 | 6 | 7 | 8 | 9 | 10 | 11 | 12 | 13 | 14 | 15 | 16 | 17 | 18 | 19 | 20 | 21 | 22 | 23
1 | -0.57155 | -0.40381 | -0.35006 | -0.44871 | -0.38635 | -0.31765 | -0.26282 | -0.91844 | -0.9605 | -0.82382 | -0.95981 | -0.89186 | -0.89579 | -0.7999 | -0.47467 | -0.74318 | -0.89133 | -0.83167 | -0.58125 | -0.60302 | -0.56166 | -0.3484 | -0.27792 | -0.28805
2 | -0.085582 | -0.085563 | -0.087924 | -0.091951 | -0.091068 | -0.083579 | -0.052996 | -0.010187 | -0.010948 | -0.007255 | -0.006391 | -0.028522 | -0.041668 | -0.054016 | -0.05361 | -0.054516 | -0.042863 | 0.014088 | -0.0019855 | -0.023437 | -0.043444 | -0.057146 | -0.062676 | -0.071761
3 | 0.94929 | 1.0243 | 1.0431 | 1.0291 | 1.03 | 0.86008 | 0.032027 | -0.44343 | -0.56515 | -0.3937 | -0.23245 | -0.46107 | -0.29073 | -0.088206 | 0.34896 | 0.34911 | 0.28758 | 0.14508 | 0.3536 | 0.20147 | 0.27661 | 0.45878 | 0.72482 | 0.8182
4 | -0.12212 | -0.12333 | -0.12459 | -0.12568 | -0.12624 | -0.11541 | -0.10013 | -0.091421 | -0.094099 | -0.10424 | -0.11119 | -0.11773 | -0.11787 | -0.12004 | -0.12109 | -0.11748 | -0.099453 | -0.059275 | -0.076455 | -0.092741 | -0.099838 | -0.10562 | -0.11165 | -0.1122
5 | -0.098336 | -0.10328 | -0.10767 | -0.10805 | -0.10781 | -0.090876 | -0.069257 | -0.056047 | -0.055054 | -0.046116 | -0.045638 | -0.044677 | -0.05377 | -0.057863 | -0.056307 | -0.069798 | -0.061837 | -0.031001 | -0.03671 | -0.045644 | -0.049287 | -0.06398 | -0.070757 | -0.074021
6 | -0.50003 | -0.39115 | -0.29658 | -0.44183 | -0.36281 | -0.52271 | -0.69714 | -1.3579 | -1.5638 | -1.6113 | -1.5294 | -1.6314 | -1.6193 | -1.6005 | -1.3462 | -1.2805 | -1.1129 | -1.2175 | -1.032 | -1.0769 | -0.91054 | -0.95848 | -0.59503 | -0.61107
7 | 0.6177 | 0.61095 | 0.63014 | 0.64155 | 0.67954 | 0.60844 | 0.5169 | 0.2685 | 0.13303 | 0.12348 | 0.093856 | 0.031542 | 0.12806 | 0.13364 | 0.24357 | 0.34807 | 0.31415 | 0.3504 | 0.39404 | 0.37832 | 0.43076 | 0.50781 | 0.57294 | 0.56989
8 | -0.2798 | -0.28572 | -0.28459 | -0.28418 | -0.27832 | -0.26707 | -0.20416 | -0.16242 | -0.14998 | -0.17129 | -0.16174 | -0.14744 | -0.15629 | -0.16921 | -0.20559 | -0.228 | -0.2274 | -0.22425 | -0.23637 | -0.2444 | -0.24859 | -0.25587 | -0.26704 | -0.27216
9 | 0.019432 | 0.019432 | 0.019432 | 0.019432 | 0.019432 | 0.019432 | 0.019432 | 0.019432 | 0.019432 | 0.019432 | 0.019432 | 0.019432 | 0.019432 | 0.019432 | 0.019432 | 0.019432 | 0.019432 | 0.019432 | 0.019432 | 0.019432 | 0.019432 | 0.019432 | 0.019432 | 0.019432
10 | -0.044394 | -0.045689 | -0.045756 | -0.045628 | -0.045501 | -0.042537 | -0.031885 | -0.026024 | -0.016774 | -0.0096871 | -0.012393 | -0.0095675 | -0.011409 | -0.016501 | -0.020627 | -0.021275 | -0.021877 | -0.014765 | -0.017892 | -0.022181 | -0.026085 | -0.033188 | -0.041482 | -0.04222
11 | 0.32795 | 0.33111 | 0.3372 | 0.34019 | 0.33258 | 0.26839 | 0.20365 | 0.18196 | 0.1277 | 0.08426 | 0.1921 | 0.18115 | 0.20417 | 0.20375 | 0.22669 | 0.22691 | 0.19327 | 0.12925 | 0.17657 | 0.20741 | 0.22283 | 0.22819 | 0.2464 | 0.26135
12 | 0.0389 | -0.065268 | -0.13807 | -0.11939 | -0.092832 | 0.093518 | 0.0030875 | -0.1115 | -0.242 | -0.28548 | -0.13867 | 0.00036029 | -0.43923 | -0.49793 | -0.47234 | -0.54228 | -0.29792 | -0.4115 | -0.44186 | -0.39389 | -0.44205 | -0.56745 | -0.52566 | -0.35412
13 | -0.10502 | -0.084938 | -0.12123 | -0.15191 | -0.15862 | -0.19339 | -0.70726 | -0.88538 | -0.94798 | -0.88669 | -0.81225 | -0.93088 | -1.0521 | -0.9331 | -0.91765 | -0.91592 | -0.82541 | -0.85324 | -0.7378 | -0.55697 | -0.61106 | -0.53398 | -0.23488 | -0.16617
14 | -0.0095258 | -0.0067301 | -0.0058343 | -0.0074785 | -0.0064392 | -0.0052942 | -0.0043804 | -0.015307 | -0.016008 | -0.01373 | -0.015997 | -0.014864 | -0.01493 | -0.013332 | -0.0079111 | -0.012386 | -0.014856 | -0.013861 | -0.0096876 | -0.01005 | -0.009361 | -0.0058067 | -0.004632 | -0.0048009
15 | -0.1084 | -0.10838 | -0.11137 | -0.11647 | -0.11535 | -0.10587 | -0.067128 | -0.012904 | -0.013867 | -0.0091897 | -0.0080952 | -0.036128 | -0.05278 | -0.06842 | -0.067906 | -0.069054 | -0.054293 | 0.017845 | -0.0025149 | -0.029687 | -0.055029 | -0.072386 | -0.079389 | -0.090897
16 | -0.29091 | -0.31389 | -0.31965 | -0.31538 | -0.31564 | -0.26357 | -0.0098146 | 0.13589 | 0.17319 | 0.12065 | 0.071235 | 0.1413 | 0.089095 | 0.027031 | -0.10694 | -0.10699 | -0.08813 | -0.04446 | -0.10836 | -0.061741 | -0.084767 | -0.1406 | -0.22212 | -0.25074
17 | -0.43963 | -0.44399 | -0.44852 | -0.45244 | -0.45446 | -0.41549 | -0.36048 | -0.32912 | -0.33876 | -0.37528 | -0.40027 | -0.42383 | -0.42433 | -0.43213 | -0.43593 | -0.42292 | -0.35803 | -0.21339 | -0.27524 | -0.33387 | -0.35942 | -0.38025 | -0.40196 | -0.4039
18 | -0.34418 | -0.36147 | -0.37683 | -0.37817 | -0.37734 | -0.31806 | -0.2424 | -0.19617 | -0.19269 | -0.16141 | -0.15973 | -0.15637 | -0.18819 | -0.20252 | -0.19707 | -0.24429 | -0.21643 | -0.1085 | -0.12849 | -0.15975 | -0.1725 | -0.22393 | -0.24765 | -0.25907
19 | -0.23638 | -0.18491 | -0.1402 | -0.20887 | -0.17151 | -0.2471 | -0.32956 | -0.64191 | -0.73926 | -0.76172 | -0.723 | -0.77123 | -0.7655 | -0.75662 | -0.63636 | -0.60532 | -0.5261 | -0.57554 | -0.48787 | -0.5091 | -0.43044 | -0.4531 | -0.28129 | -0.28887
20 | 0.40431 | 0.39989 | 0.41246 | 0.41992 | 0.44479 | 0.39825 | 0.33833 | 0.17574 | 0.087076 | 0.080826 | 0.061433 | 0.020645 | 0.083823 | 0.087471 | 0.15943 | 0.22783 | 0.20562 | 0.22935 | 0.25792 | 0.24763 | 0.28195 | 0.33239 | 0.37501 | 0.37302
21 | 0.11192 | 0.11429 | 0.11383 | 0.11367 | 0.11133 | 0.10683 | 0.081665 | 0.064968 | 0.059992 | 0.068515 | 0.064698 | 0.058976 | 0.062516 | 0.067684 | 0.082237 | 0.091202 | 0.09096 | 0.089699 | 0.094548 | 0.09776 | 0.099434 | 0.10235 | 0.10682 | 0.10886
22 | -0.045445 | -0.045445 | -0.045445 | -0.045445 | -0.045445 | -0.045445 | -0.045445 | -0.045445 | -0.045445 | -0.045445 | -0.045445 | -0.045445 | -0.045445 | -0.045445 | -0.045445 | -0.045445 | -0.045445 | -0.045445 | -0.045445 | -0.045445 | -0.045445 | -0.045445 | -0.045445 | -0.045445
23 | 0.14798 | 0.1523 | 0.15252 | 0.15209 | 0.15167 | 0.14179 | 0.10628 | 0.086746 | 0.055915 | 0.03229 | 0.04131 | 0.031892 | 0.038029 | 0.055002 | 0.068757 | 0.070917 | 0.072923 | 0.049217 | 0.059639 | 0.073935 | 0.086948 | 0.11063 | 0.13827 | 0.14073
24 | -1.7134 | -1.7299 | -1.7617 | -1.7773 | -1.7375 | -1.4022 | -1.0639 | -0.95063 | -0.66717 | -0.44021 | -1.0036 | -0.94641 | -1.0667 | -1.0645 | -1.1843 | -1.1855 | -1.0098 | -0.67527 | -0.92247 | -1.0836 | -1.1642 | -1.1922 | -1.2873 | -1.3654
25 | -0.034269 | 0.057498 | 0.12164 | 0.10518 | 0.081781 | -0.082385 | -0.0027199 | 0.098222 | 0.21319 | 0.25149 | 0.12216 | -0.00031739 | 0.38694 | 0.43866 | 0.41611 | 0.47772 | 0.26245 | 0.36251 | 0.38925 | 0.347 | 0.38942 | 0.4999 | 0.46308 | 0.31196
26 | -0.065639 | -0.053086 | -0.075767 | -0.094941 | -0.09914 | -0.12087 | -0.44204 | -0.55336 | -0.59249 | -0.55418 | -0.50765 | -0.5818 | -0.65759 | -0.58318 | -0.57353 | -0.57245 | -0.51588 | -0.53328 | -0.46112 | -0.34811 | -0.38191 | -0.33374 | -0.1468 | -0.10386
27 | -0.19052 | -0.1346 | -0.11669 | -0.14957 | -0.12878 | -0.10588 | -0.087607 | -0.30615 | -0.32017 | -0.27461 | -0.31994 | -0.29729 | -0.2986 | -0.26663 | -0.15822 | -0.24773 | -0.29711 | -0.27722 | -0.19375 | -0.20101 | -0.18722 | -0.11613 | -0.092641 | -0.096018
28 | -0.059907 | -0.059894 | -0.061547 | -0.064366 | -0.063748 | -0.058506 | -0.037097 | -0.0071311 | -0.0076633 | -0.0050785 | -0.0044737 | -0.019966 | -0.029168 | -0.037811 | -0.037527 | -0.038161 | -0.030004 | 0.0098615 | -0.0013898 | -0.016406 | -0.030411 | -0.040003 | -0.043873 | -0.050233
29 | 4.823 | 5.204 | 5.2995 | 5.2286 | 5.233 | 4.3697 | 0.16272 | -2.2529 | -2.8714 | -2.0003 | -1.181 | -2.3426 | -1.4771 | -0.44814 | 1.773 | 1.7737 | 1.4611 | 0.7371 | 1.7965 | 1.0236 | 1.4053 | 2.3309 | 3.6825 | 4.157
30 | -0.31344 | -0.31655 | -0.31978 | -0.32258 | -0.32401 | -0.29623 | -0.25701 | -0.23465 | -0.24152 | -0.26756 | -0.28538 | -0.30217 | -0.30253 | -0.30809 | -0.3108 | -0.30153 | -0.25526 | -0.15214 | -0.19624 | -0.23804 | -0.25625 | -0.2711 | -0.28658 | -0.28797
31 | -0.69655 | -0.73155 | -0.76263 | -0.76535 | -0.76366 | -0.6437 | -0.49057 | -0.397 | -0.38997 | -0.32666 | -0.32327 | -0.31646 | -0.38087 | -0.40986 | -0.39884 | -0.4944 | -0.43801 | -0.21959 | -0.26003 | -0.32331 | -0.34911 | -0.45319 | -0.50119 | -0.52432
32 | 0.036366 | 0.028447 | 0.021569 | 0.032133 | 0.026387 | 0.038015 | 0.050701 | 0.098755 | 0.11373 | 0.11719 | 0.11123 | 0.11865 | 0.11777 | 0.1164 | 0.097902 | 0.093126 | 0.080939 | 0.088545 | 0.075056 | 0.078323 | 0.066221 | 0.069708 | 0.043275 | 0.044441

## Qc, Winter, S2
LoadID | 0 | 1 | 2 | 3 | 4 | 5 | 6 | 7 | 8 | 9 | 10 | 11 | 12 | 13 | 14 | 15 | 16 | 17 | 18 | 19 | 20 | 21 | 22 | 23
1 | -0.57155 | -0.40381 | -0.35006 | -0.44871 | -0.38635 | -0.31765 | -0.26282 | -0.91844 | -0.9605 | -0.82382 | -0.95981 | -0.89186 | -0.89579 | -0.7999 | -0.47467 | -0.74318 | -0.89133 | -0.83167 | -0.58125 | -0.60302 | -0.56166 | -0.3484 | -0.27792 | -0.28805
2 | -0.085582 | -0.085563 | -0.087924 | -0.091951 | -0.091068 | -0.083579 | -0.052996 | -0.010187 | -0.010948 | -0.007255 | -0.006391 | -0.028522 | -0.041668 | -0.054016 | -0.05361 | -0.054516 | -0.042863 | 0.014088 | -0.0019855 | -0.023437 | -0.043444 | -0.057146 | -0.062676 | -0.071761
3 | 0.94929 | 1.0243 | 1.0431 | 1.0291 | 1.03 | 0.86008 | 0.032027 | -0.44343 | -0.56515 | -0.3937 | -0.23245 | -0.46107 | -0.29073 | -0.088206 | 0.34896 | 0.34911 | 0.28758 | 0.14508 | 0.3536 | 0.20147 | 0.27661 | 0.45878 | 0.72482 | 0.8182
4 | -0.12212 | -0.12333 | -0.12459 | -0.12568 | -0.12624 | -0.11541 | -0.10013 | -0.091421 | -0.094099 | -0.10424 | -0.11119 | -0.11773 | -0.11787 | -0.12004 | -0.12109 | -0.11748 | -0.099453 | -0.059275 | -0.076455 | -0.092741 | -0.099838 | -0.10562 | -0.11165 | -0.1122
5 | -0.098336 | -0.10328 | -0.10767 | -0.10805 | -0.10781 | -0.090876 | -0.069257 | -0.056047 | -0.055054 | -0.046116 | -0.045638 | -0.044677 | -0.05377 | -0.057863 | -0.056307 | -0.069798 | -0.061837 | -0.031001 | -0.03671 | -0.045644 | -0.049287 | -0.06398 | -0.070757 | -0.074021
6 | -0.50003 | -0.39115 | -0.29658 | -0.44183 | -0.36281 | -0.52271 | -0.69714 | -1.3579 | -1.5638 | -1.6113 | -1.5294 | -1.6314 | -1.6193 | -1.6005 | -1.3462 | -1.2805 | -1.1129 | -1.2175 | -1.032 | -1.0769 | -0.91054 | -0.95848 | -0.59503 | -0.61107
7 | 0.6177 | 0.61095 | 0.63014 | 0.64155 | 0.67954 | 0.60844 | 0.5169 | 0.2685 | 0.13303 | 0.12348 | 0.093856 | 0.031542 | 0.12806 | 0.13364 | 0.24357 | 0.34807 | 0.31415 | 0.3504 | 0.39404 | 0.37832 | 0.43076 | 0.50781 | 0.57294 | 0.56989
8 | -0.2798 | -0.28572 | -0.28459 | -0.28418 | -0.27832 | -0.26707 | -0.20416 | -0.16242 | -0.14998 | -0.17129 | -0.16174 | -0.14744 | -0.15629 | -0.16921 | -0.20559 | -0.228 | -0.2274 | -0.22425 | -0.23637 | -0.2444 | -0.24859 | -0.25587 | -0.26704 | -0.27216
9 | 0.019432 | 0.019432 | 0.019432 | 0.019432 | 0.019432 | 0.019432 | 0.019432 | 0.019432 | 0.019432 | 0.019432 | 0.019432 | 0.019432 | 0.019432 | 0.019432 | 0.019432 | 0.019432 | 0.019432 | 0.019432 | 0.019432 | 0.019432 | 0.019432 | 0.019432 | 0.019432 | 0.019432
10 | -0.044394 | -0.045689 | -0.045756 | -0.045628 | -0.045501 | -0.042537 | -0.031885 | -0.026024 | -0.016774 | -0.0096871 | -0.012393 | -0.0095675 | -0.011409 | -0.016501 | -0.020627 | -0.021275 | -0.021877 | -0.014765 | -0.017892 | -0.022181 | -0.026085 | -0.033188 | -0.041482 | -0.04222
11 | 0.32795 | 0.33111 | 0.3372 | 0.34019 | 0.33258 | 0.26839 | 0.20365 | 0.18196 | 0.1277 | 0.08426 | 0.1921 | 0.18115 | 0.20417 | 0.20375 | 0.22669 | 0.22691 | 0.19327 | 0.12925 | 0.17657 | 0.20741 | 0.22283 | 0.22819 | 0.2464 | 0.26135
12 | 0.0389 | -0.065268 | -0.13807 | -0.11939 | -0.092832 | 0.093518 | 0.0030875 | -0.1115 | -0.242 | -0.28548 | -0.13867 | 0.00036029 | -0.43923 | -0.49793 | -0.47234 | -0.54228 | -0.29792 | -0.4115 | -0.44186 | -0.39389 | -0.44205 | -0.56745 | -0.52566 | -0.35412
13 | -0.10502 | -0.084938 | -0.12123 | -0.15191 | -0.15862 | -0.19339 | -0.70726 | -0.88538 | -0.94798 | -0.88669 | -0.81225 | -0.93088 | -1.0521 | -0.9331 | -0.91765 | -0.91592 | -0.82541 | -0.85324 | -0.7378 | -0.55697 | -0.61106 | -0.53398 | -0.23488 | -0.16617
14 | -0.0095258 | -0.0067301 | -0.0058343 | -0.0074785 | -0.0064392 | -0.0052942 | -0.0043804 | -0.015307 | -0.016008 | -0.01373 | -0.015997 | -0.014864 | -0.01493 | -0.013332 | -0.0079111 | -0.012386 | -0.014856 | -0.013861 | -0.0096876 | -0.01005 | -0.009361 | -0.0058067 | -0.004632 | -0.0048009
15 | -0.1084 | -0.10838 | -0.11137 | -0.11647 | -0.11535 | -0.10587 | -0.067128 | -0.012904 | -0.013867 | -0.0091897 | -0.0080952 | -0.036128 | -0.05278 | -0.06842 | -0.067906 | -0.069054 | -0.054293 | 0.017845 | -0.0025149 | -0.029687 | -0.055029 | -0.072386 | -0.079389 | -0.090897
16 | -0.29091 | -0.31389 | -0.31965 | -0.31538 | -0.31564 | -0.26357 | -0.0098146 | 0.13589 | 0.17319 | 0.12065 | 0.071235 | 0.1413 | 0.089095 | 0.027031 | -0.10694 | -0.10699 | -0.08813 | -0.04446 | -0.10836 | -0.061741 | -0.084767 | -0.1406 | -0.22212 | -0.25074
17 | -0.43963 | -0.44399 | -0.44852 | -0.45244 | -0.45446 | -0.41549 | -0.36048 | -0.32912 | -0.33876 | -0.37528 | -0.40027 | -0.42383 | -0.42433 | -0.43213 | -0.43593 | -0.42292 | -0.35803 | -0.21339 | -0.27524 | -0.33387 | -0.35942 | -0.38025 | -0.40196 | -0.4039
18 | -0.34418 | -0.36147 | -0.37683 | -0.37817 | -0.37734 | -0.31806 | -0.2424 | -0.19617 | -0.19269 | -0.16141 | -0.15973 | -0.15637 | -0.18819 | -0.20252 | -0.19707 | -0.24429 | -0.21643 | -0.1085 | -0.12849 | -0.15975 | -0.1725 | -0.22393 | -0.24765 | -0.25907
19 | -0.23638 | -0.18491 | -0.1402 | -0.20887 | -0.17151 | -0.2471 | -0.32956 | -0.64191 | -0.73926 | -0.76172 | -0.723 | -0.77123 | -0.7655 | -0.75662 | -0.63636 | -0.60532 | -0.5261 | -0.57554 | -0.48787 | -0.5091 | -0.43044 | -0.4531 | -0.28129 | -0.28887
20 | 0.40431 | 0.39989 | 0.41246 | 0.41992 | 0.44479 | 0.39825 | 0.33833 | 0.17574 | 0.087076 | 0.080826 | 0.061433 | 0.020645 | 0.083823 | 0.087471 | 0.15943 | 0.22783 | 0.20562 | 0.22935 | 0.25792 | 0.24763 | 0.28195 | 0.33239 | 0.37501 | 0.37302
21 | 0.11192 | 0.11429 | 0.11383 | 0.11367 | 0.11133 | 0.10683 | 0.081665 | 0.064968 | 0.059992 | 0.068515 | 0.064698 | 0.058976 | 0.062516 | 0.067684 | 0.082237 | 0.091202 | 0.09096 | 0.089699 | 0.094548 | 0.09776 | 0.099434 | 0.10235 | 0.10682 | 0.10886
22 | -0.045445 | -0.045445 | -0.045445 | -0.045445 | -0.045445 | -0.045445 | -0.045445 | -0.045445 | -0.045445 | -0.045445 | -0.045445 | -0.045445 | -0.045445 | -0.045445 | -0.045445 | -0.045445 | -0.045445 | -0.045445 | -0.045445 | -0.045445 | -0.045445 | -0.045445 | -0.045445 | -0.045445
23 | 0.14798 | 0.1523 | 0.15252 | 0.15209 | 0.15167 | 0.14179 | 0.10628 | 0.086746 | 0.055915 | 0.03229 | 0.04131 | 0.031892 | 0.038029 | 0.055002 | 0.068757 | 0.070917 | 0.072923 | 0.049217 | 0.059639 | 0.073935 | 0.086948 | 0.11063 | 0.13827 | 0.14073
24 | -1.7134 | -1.7299 | -1.7617 | -1.7773 | -1.7375 | -1.4022 | -1.0639 | -0.95063 | -0.66717 | -0.44021 | -1.0036 | -0.94641 | -1.0667 | -1.0645 | -1.1843 | -1.1855 | -1.0098 | -0.67527 | -0.92247 | -1.0836 | -1.1642 | -1.1922 | -1.2873 | -1.3654
25 | -0.034269 | 0.057498 | 0.12164 | 0.10518 | 0.081781 | -0.082385 | -0.0027199 | 0.098222 | 0.21319 | 0.25149 | 0.12216 | -0.00031739 | 0.38694 | 0.43866 | 0.41611 | 0.47772 | 0.26245 | 0.36251 | 0.38925 | 0.347 | 0.38942 | 0.4999 | 0.46308 | 0.31196
26 | -0.065639 | -0.053086 | -0.075767 | -0.094941 | -0.09914 | -0.12087 | -0.44204 | -0.55336 | -0.59249 | -0.55418 | -0.50765 | -0.5818 | -0.65759 | -0.58318 | -0.57353 | -0.57245 | -0.51588 | -0.53328 | -0.46112 | -0.34811 | -0.38191 | -0.33374 | -0.1468 | -0.10386
27 | -0.19052 | -0.1346 | -0.11669 | -0.14957 | -0.12878 | -0.10588 | -0.087607 | -0.30615 | -0.32017 | -0.27461 | -0.31994 | -0.29729 | -0.2986 | -0.26663 | -0.15822 | -0.24773 | -0.29711 | -0.27722 | -0.19375 | -0.20101 | -0.18722 | -0.11613 | -0.092641 | -0.096018
28 | -0.059907 | -0.059894 | -0.061547 | -0.064366 | -0.063748 | -0.058506 | -0.037097 | -0.0071311 | -0.0076633 | -0.0050785 | -0.0044737 | -0.019966 | -0.029168 | -0.037811 | -0.037527 | -0.038161 | -0.030004 | 0.0098615 | -0.0013898 | -0.016406 | -0.030411 | -0.040003 | -0.043873 | -0.050233
29 | 4.823 | 5.204 | 5.2995 | 5.2286 | 5.233 | 4.3697 | 0.16272 | -2.2529 | -2.8714 | -2.0003 | -1.181 | -2.3426 | -1.4771 | -0.44814 | 1.773 | 1.7737 | 1.4611 | 0.7371 | 1.7965 | 1.0236 | 1.4053 | 2.3309 | 3.6825 | 4.157
30 | -0.31344 | -0.31655 | -0.31978 | -0.32258 | -0.32401 | -0.29623 | -0.25701 | -0.23465 | -0.24152 | -0.26756 | -0.28538 | -0.30217 | -0.30253 | -0.30809 | -0.3108 | -0.30153 | -0.25526 | -0.15214 | -0.19624 | -0.23804 | -0.25625 | -0.2711 | -0.28658 | -0.28797
31 | -0.69655 | -0.73155 | -0.76263 | -0.76535 | -0.76366 | -0.6437 | -0.49057 | -0.397 | -0.38997 | -0.32666 | -0.32327 | -0.31646 | -0.38087 | -0.40986 | -0.39884 | -0.4944 | -0.43801 | -0.21959 | -0.26003 | -0.32331 | -0.34911 | -0.45319 | -0.50119 | -0.52432
32 | 0.036366 | 0.028447 | 0.021569 | 0.032133 | 0.026387 | 0.038015 | 0.050701 | 0.098755 | 0.11373 | 0.11719 | 0.11123 | 0.11865 | 0.11777 | 0.1164 | 0.097902 | 0.093126 | 0.080939 | 0.088545 | 0.075056 | 0.078323 | 0.066221 | 0.069708 | 0.043275 | 0.044441

## Qc, Winter, S3
LoadID | 0 | 1 | 2 | 3 | 4 | 5 | 6 | 7 | 8 | 9 | 10 | 11 | 12 | 13 | 14 | 15 | 16 | 17 | 18 | 19 | 20 | 21 | 22 | 23
1 | -0.57155 | -0.40381 | -0.35006 | -0.44871 | -0.38635 | -0.31765 | -0.26282 | -0.91844 | -0.9605 | -0.82382 | -0.95981 | -0.89186 | -0.89579 | -0.7999 | -0.47467 | -0.74318 | -0.89133 | -0.83167 | -0.58125 | -0.60302 | -0.56166 | -0.3484 | -0.27792 | -0.28805
2 | -0.085582 | -0.085563 | -0.087924 | -0.091951 | -0.091068 | -0.083579 | -0.052996 | -0.010187 | -0.010948 | -0.007255 | -0.006391 | -0.028522 | -0.041668 | -0.054016 | -0.05361 | -0.054516 | -0.042863 | 0.014088 | -0.0019855 | -0.023437 | -0.043444 | -0.057146 | -0.062676 | -0.071761
3 | 0.94929 | 1.0243 | 1.0431 | 1.0291 | 1.03 | 0.86008 | 0.032027 | -0.44343 | -0.56515 | -0.3937 | -0.23245 | -0.46107 | -0.29073 | -0.088206 | 0.34896 | 0.34911 | 0.28758 | 0.14508 | 0.3536 | 0.20147 | 0.27661 | 0.45878 | 0.72482 | 0.8182
4 | -0.12212 | -0.12333 | -0.12459 | -0.12568 | -0.12624 | -0.11541 | -0.10013 | -0.091421 | -0.094099 | -0.10424 | -0.11119 | -0.11773 | -0.11787 | -0.12004 | -0.12109 | -0.11748 | -0.099453 | -0.059275 | -0.076455 | -0.092741 | -0.099838 | -0.10562 | -0.11165 | -0.1122
5 | -0.098336 | -0.10328 | -0.10767 | -0.10805 | -0.10781 | -0.090876 | -0.069257 | -0.056047 | -0.055054 | -0.046116 | -0.045638 | -0.044677 | -0.05377 | -0.057863 | -0.056307 | -0.069798 | -0.061837 | -0.031001 | -0.03671 | -0.045644 | -0.049287 | -0.06398 | -0.070757 | -0.074021
6 | -0.50003 | -0.39115 | -0.29658 | -0.44183 | -0.36281 | -0.52271 | -0.69714 | -1.3579 | -1.5638 | -1.6113 | -1.5294 | -1.6314 | -1.6193 | -1.6005 | -1.3462 | -1.2805 | -1.1129 | -1.2175 | -1.032 | -1.0769 | -0.91054 | -0.95848 | -0.59503 | -0.61107
7 | 0.6177 | 0.61095 | 0.63014 | 0.64155 | 0.67954 | 0.60844 | 0.5169 | 0.2685 | 0.13303 | 0.12348 | 0.093856 | 0.031542 | 0.12806 | 0.13364 | 0.24357 | 0.34807 | 0.31415 | 0.3504 | 0.39404 | 0.37832 | 0.43076 | 0.50781 | 0.57294 | 0.56989
8 | -0.2798 | -0.28572 | -0.28459 | -0.28418 | -0.27832 | -0.26707 | -0.20416 | -0.16242 | -0.14998 | -0.17129 | -0.16174 | -0.14744 | -0.15629 | -0.16921 | -0.20559 | -0.228 | -0.2274 | -0.22425 | -0.23637 | -0.2444 | -0.24859 | -0.25587 | -0.26704 | -0.27216
9 | 0.019432 | 0.019432 | 0.019432 | 0.019432 | 0.019432 | 0.019432 | 0.019432 | 0.019432 | 0.019432 | 0.019432 | 0.019432 | 0.019432 | 0.019432 | 0.019432 | 0.019432 | 0.019432 | 0.019432 | 0.019432 | 0.019432 | 0.019432 | 0.019432 | 0.019432 | 0.019432 | 0.019432
10 | -0.044394 | -0.045689 | -0.045756 | -0.045628 | -0.045501 | -0.042537 | -0.031885 | -0.026024 | -0.016774 | -0.0096871 | -0.012393 | -0.0095675 | -0.011409 | -0.016501 | -0.020627 | -0.021275 | -0.021877 | -0.014765 | -0.017892 | -0.022181 | -0.026085 | -0.033188 | -0.041482 | -0.04222
11 | 0.32795 | 0.33111 | 0.3372 | 0.34019 | 0.33258 | 0.26839 | 0.20365 | 0.18196 | 0.1277 | 0.08426 | 0.1921 | 0.18115 | 0.20417 | 0.20375 | 0.22669 | 0.22691 | 0.19327 | 0.12925 | 0.17657 | 0.20741 | 0.22283 | 0.22819 | 0.2464 | 0.26135
12 | 0.0389 | -0.065268 | -0.13807 | -0.11939 | -0.092832 | 0.093518 | 0.0030875 | -0.1115 | -0.242 | -0.28548 | -0.13867 | 0.00036029 | -0.43923 | -0.49793 | -0.47234 | -0.54228 | -0.29792 | -0.4115 | -0.44186 | -0.39389 | -0.44205 | -0.56745 | -0.52566 | -0.35412
13 | -0.10502 | -0.084938 | -0.12123 | -0.15191 | -0.15862 | -0.19339 | -0.70726 | -0.88538 | -0.94798 | -0.88669 | -0.81225 | -0.93088 | -1.0521 | -0.9331 | -0.91765 | -0.91592 | -0.82541 | -0.85324 | -0.7378 | -0.55697 | -0.61106 | -0.53398 | -0.23488 | -0.16617
14 | -0.0095258 | -0.0067301 | -0.0058343 | -0.0074785 | -0.0064392 | -0.0052942 | -0.0043804 | -0.015307 | -0.016008 | -0.01373 | -0.015997 | -0.014864 | -0.01493 | -0.013332 | -0.0079111 | -0.012386 | -0.014856 | -0.013861 | -0.0096876 | -0.01005 | -0.009361 | -0.0058067 | -0.004632 | -0.0048009
15 | -0.1084 | -0.10838 | -0.11137 | -0.11647 | -0.11535 | -0.10587 | -0.067128 | -0.012904 | -0.013867 | -0.0091897 | -0.0080952 | -0.036128 | -0.05278 | -0.06842 | -0.067906 | -0.069054 | -0.054293 | 0.017845 | -0.0025149 | -0.029687 | -0.055029 | -0.072386 | -0.079389 | -0.090897
16 | -0.29091 | -0.31389 | -0.31965 | -0.31538 | -0.31564 | -0.26357 | -0.0098146 | 0.13589 | 0.17319 | 0.12065 | 0.071235 | 0.1413 | 0.089095 | 0.027031 | -0.10694 | -0.10699 | -0.08813 | -0.04446 | -0.10836 | -0.061741 | -0.084767 | -0.1406 | -0.22212 | -0.25074
17 | -0.43963 | -0.44399 | -0.44852 | -0.45244 | -0.45446 | -0.41549 | -0.36048 | -0.32912 | -0.33876 | -0.37528 | -0.40027 | -0.42383 | -0.42433 | -0.43213 | -0.43593 | -0.42292 | -0.35803 | -0.21339 | -0.27524 | -0.33387 | -0.35942 | -0.38025 | -0.40196 | -0.4039
18 | -0.34418 | -0.36147 | -0.37683 | -0.37817 | -0.37734 | -0.31806 | -0.2424 | -0.19617 | -0.19269 | -0.16141 | -0.15973 | -0.15637 | -0.18819 | -0.20252 | -0.19707 | -0.24429 | -0.21643 | -0.1085 | -0.12849 | -0.15975 | -0.1725 | -0.22393 | -0.24765 | -0.25907
19 | -0.23638 | -0.18491 | -0.1402 | -0.20887 | -0.17151 | -0.2471 | -0.32956 | -0.64191 | -0.73926 | -0.76172 | -0.723 | -0.77123 | -0.7655 | -0.75662 | -0.63636 | -0.60532 | -0.5261 | -0.57554 | -0.48787 | -0.5091 | -0.43044 | -0.4531 | -0.28129 | -0.28887
20 | 0.40431 | 0.39989 | 0.41246 | 0.41992 | 0.44479 | 0.39825 | 0.33833 | 0.17574 | 0.087076 | 0.080826 | 0.061433 | 0.020645 | 0.083823 | 0.087471 | 0.15943 | 0.22783 | 0.20562 | 0.22935 | 0.25792 | 0.24763 | 0.28195 | 0.33239 | 0.37501 | 0.37302
21 | 0.11192 | 0.11429 | 0.11383 | 0.11367 | 0.11133 | 0.10683 | 0.081665 | 0.064968 | 0.059992 | 0.068515 | 0.064698 | 0.058976 | 0.062516 | 0.067684 | 0.082237 | 0.091202 | 0.09096 | 0.089699 | 0.094548 | 0.09776 | 0.099434 | 0.10235 | 0.10682 | 0.10886
22 | -0.045445 | -0.045445 | -0.045445 | -0.045445 | -0.045445 | -0.045445 | -0.045445 | -0.045445 | -0.045445 | -0.045445 | -0.045445 | -0.045445 | -0.045445 | -0.045445 | -0.045445 | -0.045445 | -0.045445 | -0.045445 | -0.045445 | -0.045445 | -0.045445 | -0.045445 | -0.045445 | -0.045445
23 | 0.14798 | 0.1523 | 0.15252 | 0.15209 | 0.15167 | 0.14179 | 0.10628 | 0.086746 | 0.055915 | 0.03229 | 0.04131 | 0.031892 | 0.038029 | 0.055002 | 0.068757 | 0.070917 | 0.072923 | 0.049217 | 0.059639 | 0.073935 | 0.086948 | 0.11063 | 0.13827 | 0.14073
24 | -1.7134 | -1.7299 | -1.7617 | -1.7773 | -1.7375 | -1.4022 | -1.0639 | -0.95063 | -0.66717 | -0.44021 | -1.0036 | -0.94641 | -1.0667 | -1.0645 | -1.1843 | -1.1855 | -1.0098 | -0.67527 | -0.92247 | -1.0836 | -1.1642 | -1.1922 | -1.2873 | -1.3654
25 | -0.034269 | 0.057498 | 0.12164 | 0.10518 | 0.081781 | -0.082385 | -0.0027199 | 0.098222 | 0.21319 | 0.25149 | 0.12216 | -0.00031739 | 0.38694 | 0.43866 | 0.41611 | 0.47772 | 0.26245 | 0.36251 | 0.38925 | 0.347 | 0.38942 | 0.4999 | 0.46308 | 0.31196
26 | -0.065639 | -0.053086 | -0.075767 | -0.094941 | -0.09914 | -0.12087 | -0.44204 | -0.55336 | -0.59249 | -0.55418 | -0.50765 | -0.5818 | -0.65759 | -0.58318 | -0.57353 | -0.57245 | -0.51588 | -0.53328 | -0.46112 | -0.34811 | -0.38191 | -0.33374 | -0.1468 | -0.10386
27 | -0.19052 | -0.1346 | -0.11669 | -0.14957 | -0.12878 | -0.10588 | -0.087607 | -0.30615 | -0.32017 | -0.27461 | -0.31994 | -0.29729 | -0.2986 | -0.26663 | -0.15822 | -0.24773 | -0.29711 | -0.27722 | -0.19375 | -0.20101 | -0.18722 | -0.11613 | -0.092641 | -0.096018
28 | -0.059907 | -0.059894 | -0.061547 | -0.064366 | -0.063748 | -0.058506 | -0.037097 | -0.0071311 | -0.0076633 | -0.0050785 | -0.0044737 | -0.019966 | -0.029168 | -0.037811 | -0.037527 | -0.038161 | -0.030004 | 0.0098615 | -0.0013898 | -0.016406 | -0.030411 | -0.040003 | -0.043873 | -0.050233
29 | 4.823 | 5.204 | 5.2995 | 5.2286 | 5.233 | 4.3697 | 0.16272 | -2.2529 | -2.8714 | -2.0003 | -1.181 | -2.3426 | -1.4771 | -0.44814 | 1.773 | 1.7737 | 1.4611 | 0.7371 | 1.7965 | 1.0236 | 1.4053 | 2.3309 | 3.6825 | 4.157
30 | -0.31344 | -0.31655 | -0.31978 | -0.32258 | -0.32401 | -0.29623 | -0.25701 | -0.23465 | -0.24152 | -0.26756 | -0.28538 | -0.30217 | -0.30253 | -0.30809 | -0.3108 | -0.30153 | -0.25526 | -0.15214 | -0.19624 | -0.23804 | -0.25625 | -0.2711 | -0.28658 | -0.28797
31 | -0.69655 | -0.73155 | -0.76263 | -0.76535 | -0.76366 | -0.6437 | -0.49057 | -0.397 | -0.38997 | -0.32666 | -0.32327 | -0.31646 | -0.38087 | -0.40986 | -0.39884 | -0.4944 | -0.43801 | -0.21959 | -0.26003 | -0.32331 | -0.34911 | -0.45319 | -0.50119 | -0.52432
32 | 0.036366 | 0.028447 | 0.021569 | 0.032133 | 0.026387 | 0.038015 | 0.050701 | 0.098755 | 0.11373 | 0.11719 | 0.11123 | 0.11865 | 0.11777 | 0.1164 | 0.097902 | 0.093126 | 0.080939 | 0.088545 | 0.075056 | 0.078323 | 0.066221 | 0.069708 | 0.043275 | 0.044441

## Qc, Winter, S4
LoadID | 0 | 1 | 2 | 3 | 4 | 5 | 6 | 7 | 8 | 9 | 10 | 11 | 12 | 13 | 14 | 15 | 16 | 17 | 18 | 19 | 20 | 21 | 22 | 23
1 | -0.58869 | -0.41592 | -0.36056 | -0.46217 | -0.39794 | -0.32718 | -0.27071 | -0.946 | -0.98931 | -0.84854 | -0.98861 | -0.91861 | -0.92266 | -0.8239 | -0.48891 | -0.76548 | -0.91807 | -0.85662 | -0.59869 | -0.62111 | -0.57851 | -0.35885 | -0.28626 | -0.2967
2 | -0.088149 | -0.08813 | -0.090561 | -0.09471 | -0.0938 | -0.086087 | -0.054586 | -0.010493 | -0.011276 | -0.0074727 | -0.0065827 | -0.029378 | -0.042918 | -0.055636 | -0.055218 | -0.056152 | -0.044149 | 0.01451 | -0.002045 | -0.02414 | -0.044747 | -0.058861 | -0.064556 | -0.073914
3 | 0.97777 | 1.055 | 1.0744 | 1.06 | 1.0609 | 0.88588 | 0.032987 | -0.45673 | -0.58211 | -0.40551 | -0.23942 | -0.47491 | -0.29945 | -0.090852 | 0.35943 | 0.35958 | 0.29621 | 0.14943 | 0.3642 | 0.20751 | 0.28491 | 0.47255 | 0.74656 | 0.84275
4 | -0.12578 | -0.12703 | -0.12833 | -0.12945 | -0.13003 | -0.11888 | -0.10314 | -0.094164 | -0.096922 | -0.10737 | -0.11452 | -0.12126 | -0.1214 | -0.12364 | -0.12472 | -0.121 | -0.10244 | -0.061053 | -0.078749 | -0.095523 | -0.10283 | -0.10879 | -0.115 | -0.11556
5 | -0.10129 | -0.10638 | -0.1109 | -0.11129 | -0.11104 | -0.093602 | -0.071335 | -0.057729 | -0.056706 | -0.0475 | -0.047007 | -0.046017 | -0.055383 | -0.059598 | -0.057996 | -0.071892 | -0.063692 | -0.031931 | -0.037811 | -0.047013 | -0.050765 | -0.065899 | -0.072879 | -0.076242
6 | -0.51504 | -0.40288 | -0.30547 | -0.45509 | -0.3737 | -0.53839 | -0.71805 | -1.3986 | -1.6107 | -1.6597 | -1.5753 | -1.6804 | -1.6679 | -1.6486 | -1.3865 | -1.3189 | -1.1463 | -1.254 | -1.063 | -1.1093 | -0.93785 | -0.98724 | -0.61288 | -0.6294
7 | 0.63623 | 0.62928 | 0.64905 | 0.66079 | 0.69993 | 0.62669 | 0.5324 | 0.27655 | 0.13702 | 0.12719 | 0.096672 | 0.032488 | 0.1319 | 0.13765 | 0.25088 | 0.35851 | 0.32357 | 0.36091 | 0.40586 | 0.38967 | 0.44369 | 0.52305 | 0.59013 | 0.58699
8 | -0.2882 | -0.29429 | -0.29312 | -0.2927 | -0.28667 | -0.27509 | -0.21029 | -0.16729 | -0.15448 | -0.17643 | -0.1666 | -0.15186 | -0.16098 | -0.17429 | -0.21176 | -0.23484 | -0.23422 | -0.23097 | -0.24346 | -0.25173 | -0.25604 | -0.26355 | -0.27506 | -0.28033
9 | 0.020015 | 0.020015 | 0.020015 | 0.020015 | 0.020015 | 0.020015 | 0.020015 | 0.020015 | 0.020015 | 0.020015 | 0.020015 | 0.020015 | 0.020015 | 0.020015 | 0.020015 | 0.020015 | 0.020015 | 0.020015 | 0.020015 | 0.020015 | 0.020015 | 0.020015 | 0.020015 | 0.020015
10 | -0.045726 | -0.047059 | -0.047129 | -0.046996 | -0.046866 | -0.043813 | -0.032842 | -0.026805 | -0.017278 | -0.0099777 | -0.012765 | -0.0098545 | -0.011751 | -0.016996 | -0.021246 | -0.021913 | -0.022533 | -0.015208 | -0.018428 | -0.022846 | -0.026867 | -0.034184 | -0.042727 | -0.043487
11 | 0.33779 | 0.34105 | 0.34731 | 0.3504 | 0.34255 | 0.27645 | 0.20976 | 0.18741 | 0.13153 | 0.086788 | 0.19786 | 0.18658 | 0.21029 | 0.20986 | 0.23349 | 0.23371 | 0.19907 | 0.13313 | 0.18186 | 0.21363 | 0.22951 | 0.23504 | 0.25379 | 0.26919
12 | 0.040067 | -0.067226 | -0.14222 | -0.12298 | -0.095617 | 0.096323 | 0.0031801 | -0.11484 | -0.24926 | -0.29404 | -0.14283 | 0.00037109 | -0.45241 | -0.51287 | -0.48651 | -0.55855 | -0.30685 | -0.42384 | -0.45511 | -0.4057 | -0.45531 | -0.58447 | -0.54143 | -0.36474
13 | -0.10817 | -0.087486 | -0.12486 | -0.15646 | -0.16338 | -0.19919 | -0.72848 | -0.91194 | -0.97642 | -0.9133 | -0.83661 | -0.9588 | -1.0837 | -0.96109 | -0.94518 | -0.9434 | -0.85017 | -0.87884 | -0.75993 | -0.57368 | -0.6294 | -0.55 | -0.24192 | -0.17116
14 | -0.0098115 | -0.006932 | -0.0060093 | -0.0077029 | -0.0066324 | -0.005453 | -0.0045118 | -0.015767 | -0.016489 | -0.014142 | -0.016477 | -0.01531 | -0.015378 | -0.013732 | -0.0081485 | -0.012758 | -0.015301 | -0.014277 | -0.0099782 | -0.010352 | -0.0096418 | -0.0059809 | -0.004771 | -0.0049449
15 | -0.11166 | -0.11163 | -0.11471 | -0.11997 | -0.11881 | -0.10904 | -0.069142 | -0.013291 | -0.014283 | -0.0094654 | -0.0083381 | -0.037212 | -0.054363 | -0.070473 | -0.069943 | -0.071126 | -0.055922 | 0.01838 | -0.0025904 | -0.030577 | -0.056679 | -0.074557 | -0.081771 | -0.093624
16 | -0.29964 | -0.32331 | -0.32924 | -0.32484 | -0.32511 | -0.27148 | -0.010109 | 0.13997 | 0.17839 | 0.12427 | 0.073372 | 0.14554 | 0.091768 | 0.027842 | -0.11015 | -0.11019 | -0.090774 | -0.045794 | -0.11161 | -0.063593 | -0.08731 | -0.14481 | -0.22878 | -0.25826
17 | -0.45281 | -0.45731 | -0.46197 | -0.46602 | -0.46809 | -0.42795 | -0.37129 | -0.33899 | -0.34892 | -0.38654 | -0.41228 | -0.43654 | -0.43706 | -0.44509 | -0.44901 | -0.43561 | -0.36877 | -0.21979 | -0.2835 | -0.34388 | -0.3702 | -0.39166 | -0.41402 | -0.41602
18 | -0.3545 | -0.37231 | -0.38813 | -0.38952 | -0.38866 | -0.32761 | -0.24967 | -0.20205 | -0.19847 | -0.16625 | -0.16452 | -0.16106 | -0.19384 | -0.20859 | -0.20299 | -0.25162 | -0.22292 | -0.11176 | -0.13234 | -0.16455 | -0.17768 | -0.23065 | -0.25508 | -0.26685
19 | -0.24347 | -0.19045 | -0.14441 | -0.21513 | -0.17666 | -0.25451 | -0.33944 | -0.66117 | -0.76144 | -0.78457 | -0.74469 | -0.79437 | -0.78846 | -0.77932 | -0.65545 | -0.62348 | -0.54189 | -0.59281 | -0.5025 | -0.52438 | -0.44335 | -0.46669 | -0.28973 | -0.29753
20 | 0.41644 | 0.41189 | 0.42483 | 0.43252 | 0.45814 | 0.4102 | 0.34848 | 0.18102 | 0.089689 | 0.083251 | 0.063276 | 0.021265 | 0.086338 | 0.090095 | 0.16421 | 0.23466 | 0.21179 | 0.23623 | 0.26566 | 0.25505 | 0.29041 | 0.34236 | 0.38626 | 0.38421
21 | 0.11528 | 0.11772 | 0.11725 | 0.11708 | 0.11467 | 0.11003 | 0.084115 | 0.066917 | 0.061792 | 0.070571 | 0.066639 | 0.060746 | 0.064392 | 0.069715 | 0.084704 | 0.093938 | 0.093689 | 0.09239 | 0.097384 | 0.10069 | 0.10242 | 0.10542 | 0.11002 | 0.11213
22 | -0.046808 | -0.046808 | -0.046808 | -0.046808 | -0.046808 | -0.046808 | -0.046808 | -0.046808 | -0.046808 | -0.046808 | -0.046808 | -0.046808 | -0.046808 | -0.046808 | -0.046808 | -0.046808 | -0.046808 | -0.046808 | -0.046808 | -0.046808 | -0.046808 | -0.046808 | -0.046808 | -0.046808
23 | 0.15242 | 0.15686 | 0.1571 | 0.15665 | 0.15622 | 0.14604 | 0.10947 | 0.089348 | 0.057592 | 0.033259 | 0.042549 | 0.032848 | 0.03917 | 0.056652 | 0.07082 | 0.073045 | 0.075111 | 0.050694 | 0.061428 | 0.076153 | 0.089557 | 0.11395 | 0.14242 | 0.14496
24 | -1.7648 | -1.7818 | -1.8145 | -1.8307 | -1.7897 | -1.4443 | -1.0959 | -0.97914 | -0.68718 | -0.45342 | -1.0337 | -0.97481 | -1.0987 | -1.0964 | -1.2199 | -1.221 | -1.0401 | -0.69553 | -0.95015 | -1.1161 | -1.1991 | -1.2279 | -1.3259 | -1.4064
25 | -0.035297 | 0.059223 | 0.12529 | 0.10834 | 0.084234 | -0.084856 | -0.0028015 | 0.10117 | 0.21958 | 0.25904 | 0.12583 | -0.00032692 | 0.39855 | 0.45182 | 0.42859 | 0.49205 | 0.27032 | 0.37338 | 0.40093 | 0.35741 | 0.40111 | 0.51489 | 0.47697 | 0.32132
26 | -0.067608 | -0.054679 | -0.07804 | -0.097789 | -0.10211 | -0.12449 | -0.4553 | -0.56996 | -0.61027 | -0.57081 | -0.52288 | -0.59925 | -0.67732 | -0.60068 | -0.59074 | -0.58962 | -0.53135 | -0.54928 | -0.47496 | -0.35855 | -0.39337 | -0.34375 | -0.1512 | -0.10697
27 | -0.19623 | -0.13864 | -0.12019 | -0.15406 | -0.13265 | -0.10906 | -0.090236 | -0.31533 | -0.32977 | -0.28285 | -0.32954 | -0.3062 | -0.30755 | -0.27463 | -0.16297 | -0.25516 | -0.30602 | -0.28554 | -0.19956 | -0.20704 | -0.19284 | -0.11962 | -0.09542 | -0.098898
28 | -0.061704 | -0.061691 | -0.063393 | -0.066297 | -0.06566 | -0.060261 | -0.03821 | -0.0073451 | -0.0078932 | -0.0052309 | -0.0046079 | -0.020565 | -0.030043 | -0.038945 | -0.038653 | -0.039306 | -0.030904 | 0.010157 | -0.0014315 | -0.016898 | -0.031323 | -0.041203 | -0.045189 | -0.051739
29 | 4.9677 | 5.3601 | 5.4585 | 5.3855 | 5.3899 | 4.5008 | 0.1676 | -2.3205 | -2.9575 | -2.0603 | -1.2164 | -2.4128 | -1.5214 | -0.46159 | 1.8261 | 1.8269 | 1.5049 | 0.75921 | 1.8504 | 1.0543 | 1.4475 | 2.4008 | 3.793 | 4.2817
30 | -0.32284 | -0.32604 | -0.32937 | -0.33225 | -0.33373 | -0.30511 | -0.26472 | -0.24169 | -0.24877 | -0.27559 | -0.29394 | -0.31124 | -0.31161 | -0.31734 | -0.32013 | -0.31058 | -0.26292 | -0.1567 | -0.20212 | -0.24518 | -0.26394 | -0.27924 | -0.29518 | -0.29661
31 | -0.71744 | -0.75349 | -0.78551 | -0.78831 | -0.78657 | -0.66301 | -0.50529 | -0.40891 | -0.40167 | -0.33646 | -0.33297 | -0.32596 | -0.39229 | -0.42216 | -0.4108 | -0.50923 | -0.45115 | -0.22618 | -0.26783 | -0.33301 | -0.35959 | -0.46679 | -0.51623 | -0.54005
32 | 0.037457 | 0.0293 | 0.022216 | 0.033097 | 0.027178 | 0.039156 | 0.052222 | 0.10172 | 0.11714 | 0.1207 | 0.11457 | 0.12221 | 0.1213 | 0.1199 | 0.10084 | 0.09592 | 0.083367 | 0.091201 | 0.077308 | 0.080673 | 0.068208 | 0.071799 | 0.044573 | 0.045774

## Qc, Winter, S5
LoadID | 0 | 1 | 2 | 3 | 4 | 5 | 6 | 7 | 8 | 9 | 10 | 11 | 12 | 13 | 14 | 15 | 16 | 17 | 18 | 19 | 20 | 21 | 22 | 23
1 | -0.58869 | -0.41592 | -0.36056 | -0.46217 | -0.39794 | -0.32718 | -0.27071 | -0.946 | -0.98931 | -0.84854 | -0.98861 | -0.91861 | -0.92266 | -0.8239 | -0.48891 | -0.76548 | -0.91807 | -0.85662 | -0.59869 | -0.62111 | -0.57851 | -0.35885 | -0.28626 | -0.2967
2 | -0.088149 | -0.08813 | -0.090561 | -0.09471 | -0.0938 | -0.086087 | -0.054586 | -0.010493 | -0.011276 | -0.0074727 | -0.0065827 | -0.029378 | -0.042918 | -0.055636 | -0.055218 | -0.056152 | -0.044149 | 0.01451 | -0.002045 | -0.02414 | -0.044747 | -0.058861 | -0.064556 | -0.073914
3 | 0.97777 | 1.055 | 1.0744 | 1.06 | 1.0609 | 0.88588 | 0.032987 | -0.45673 | -0.58211 | -0.40551 | -0.23942 | -0.47491 | -0.29945 | -0.090852 | 0.35943 | 0.35958 | 0.29621 | 0.14943 | 0.3642 | 0.20751 | 0.28491 | 0.47255 | 0.74656 | 0.84275
4 | -0.12578 | -0.12703 | -0.12833 | -0.12945 | -0.13003 | -0.11888 | -0.10314 | -0.094164 | -0.096922 | -0.10737 | -0.11452 | -0.12126 | -0.1214 | -0.12364 | -0.12472 | -0.121 | -0.10244 | -0.061053 | -0.078749 | -0.095523 | -0.10283 | -0.10879 | -0.115 | -0.11556
5 | -0.10129 | -0.10638 | -0.1109 | -0.11129 | -0.11104 | -0.093602 | -0.071335 | -0.057729 | -0.056706 | -0.0475 | -0.047007 | -0.046017 | -0.055383 | -0.059598 | -0.057996 | -0.071892 | -0.063692 | -0.031931 | -0.037811 | -0.047013 | -0.050765 | -0.065899 | -0.072879 | -0.076242
6 | -0.51504 | -0.40288 | -0.30547 | -0.45509 | -0.3737 | -0.53839 | -0.71805 | -1.3986 | -1.6107 | -1.6597 | -1.5753 | -1.6804 | -1.6679 | -1.6486 | -1.3865 | -1.3189 | -1.1463 | -1.254 | -1.063 | -1.1093 | -0.93785 | -0.98724 | -0.61288 | -0.6294
7 | 0.63623 | 0.62928 | 0.64905 | 0.66079 | 0.69993 | 0.62669 | 0.5324 | 0.27655 | 0.13702 | 0.12719 | 0.096672 | 0.032488 | 0.1319 | 0.13765 | 0.25088 | 0.35851 | 0.32357 | 0.36091 | 0.40586 | 0.38967 | 0.44369 | 0.52305 | 0.59013 | 0.58699
8 | -0.2882 | -0.29429 | -0.29312 | -0.2927 | -0.28667 | -0.27509 | -0.21029 | -0.16729 | -0.15448 | -0.17643 | -0.1666 | -0.15186 | -0.16098 | -0.17429 | -0.21176 | -0.23484 | -0.23422 | -0.23097 | -0.24346 | -0.25173 | -0.25604 | -0.26355 | -0.27506 | -0.28033
9 | 0.020015 | 0.020015 | 0.020015 | 0.020015 | 0.020015 | 0.020015 | 0.020015 | 0.020015 | 0.020015 | 0.020015 | 0.020015 | 0.020015 | 0.020015 | 0.020015 | 0.020015 | 0.020015 | 0.020015 | 0.020015 | 0.020015 | 0.020015 | 0.020015 | 0.020015 | 0.020015 | 0.020015
10 | -0.045726 | -0.047059 | -0.047129 | -0.046996 | -0.046866 | -0.043813 | -0.032842 | -0.026805 | -0.017278 | -0.0099777 | -0.012765 | -0.0098545 | -0.011751 | -0.016996 | -0.021246 | -0.021913 | -0.022533 | -0.015208 | -0.018428 | -0.022846 | -0.026867 | -0.034184 | -0.042727 | -0.043487
11 | 0.33779 | 0.34105 | 0.34731 | 0.3504 | 0.34255 | 0.27645 | 0.20976 | 0.18741 | 0.13153 | 0.086788 | 0.19786 | 0.18658 | 0.21029 | 0.20986 | 0.23349 | 0.23371 | 0.19907 | 0.13313 | 0.18186 | 0.21363 | 0.22951 | 0.23504 | 0.25379 | 0.26919
12 | 0.040067 | -0.067226 | -0.14222 | -0.12298 | -0.095617 | 0.096323 | 0.0031801 | -0.11484 | -0.24926 | -0.29404 | -0.14283 | 0.00037109 | -0.45241 | -0.51287 | -0.48651 | -0.55855 | -0.30685 | -0.42384 | -0.45511 | -0.4057 | -0.45531 | -0.58447 | -0.54143 | -0.36474
13 | -0.10817 | -0.087486 | -0.12486 | -0.15646 | -0.16338 | -0.19919 | -0.72848 | -0.91194 | -0.97642 | -0.9133 | -0.83661 | -0.9588 | -1.0837 | -0.96109 | -0.94518 | -0.9434 | -0.85017 | -0.87884 | -0.75993 | -0.57368 | -0.6294 | -0.55 | -0.24192 | -0.17116
14 | -0.0098115 | -0.006932 | -0.0060093 | -0.0077029 | -0.0066324 | -0.005453 | -0.0045118 | -0.015767 | -0.016489 | -0.014142 | -0.016477 | -0.01531 | -0.015378 | -0.013732 | -0.0081485 | -0.012758 | -0.015301 | -0.014277 | -0.0099782 | -0.010352 | -0.0096418 | -0.0059809 | -0.004771 | -0.0049449
15 | -0.11166 | -0.11163 | -0.11471 | -0.11997 | -0.11881 | -0.10904 | -0.069142 | -0.013291 | -0.014283 | -0.0094654 | -0.0083381 | -0.037212 | -0.054363 | -0.070473 | -0.069943 | -0.071126 | -0.055922 | 0.01838 | -0.0025904 | -0.030577 | -0.056679 | -0.074557 | -0.081771 | -0.093624
16 | -0.29964 | -0.32331 | -0.32924 | -0.32484 | -0.32511 | -0.27148 | -0.010109 | 0.13997 | 0.17839 | 0.12427 | 0.073372 | 0.14554 | 0.091768 | 0.027842 | -0.11015 | -0.11019 | -0.090774 | -0.045794 | -0.11161 | -0.063593 | -0.08731 | -0.14481 | -0.22878 | -0.25826
17 | -0.45281 | -0.45731 | -0.46197 | -0.46602 | -0.46809 | -0.42795 | -0.37129 | -0.33899 | -0.34892 | -0.38654 | -0.41228 | -0.43654 | -0.43706 | -0.44509 | -0.44901 | -0.43561 | -0.36877 | -0.21979 | -0.2835 | -0.34388 | -0.3702 | -0.39166 | -0.41402 | -0.41602
18 | -0.3545 | -0.37231 | -0.38813 | -0.38952 | -0.38866 | -0.32761 | -0.24967 | -0.20205 | -0.19847 | -0.16625 | -0.16452 | -0.16106 | -0.19384 | -0.20859 | -0.20299 | -0.25162 | -0.22292 | -0.11176 | -0.13234 | -0.16455 | -0.17768 | -0.23065 | -0.25508 | -0.26685
19 | -0.24347 | -0.19045 | -0.14441 | -0.21513 | -0.17666 | -0.25451 | -0.33944 | -0.66117 | -0.76144 | -0.78457 | -0.74469 | -0.79437 | -0.78846 | -0.77932 | -0.65545 | -0.62348 | -0.54189 | -0.59281 | -0.5025 | -0.52438 | -0.44335 | -0.46669 | -0.28973 | -0.29753
20 | 0.41644 | 0.41189 | 0.42483 | 0.43252 | 0.45814 | 0.4102 | 0.34848 | 0.18102 | 0.089689 | 0.083251 | 0.063276 | 0.021265 | 0.086338 | 0.090095 | 0.16421 | 0.23466 | 0.21179 | 0.23623 | 0.26566 | 0.25505 | 0.29041 | 0.34236 | 0.38626 | 0.38421
21 | 0.11528 | 0.11772 | 0.11725 | 0.11708 | 0.11467 | 0.11003 | 0.084115 | 0.066917 | 0.061792 | 0.070571 | 0.066639 | 0.060746 | 0.064392 | 0.069715 | 0.084704 | 0.093938 | 0.093689 | 0.09239 | 0.097384 | 0.10069 | 0.10242 | 0.10542 | 0.11002 | 0.11213
22 | -0.046808 | -0.046808 | -0.046808 | -0.046808 | -0.046808 | -0.046808 | -0.046808 | -0.046808 | -0.046808 | -0.046808 | -0.046808 | -0.046808 | -0.046808 | -0.046808 | -0.046808 | -0.046808 | -0.046808 | -0.046808 | -0.046808 | -0.046808 | -0.046808 | -0.046808 | -0.046808 | -0.046808
23 | 0.15242 | 0.15686 | 0.1571 | 0.15665 | 0.15622 | 0.14604 | 0.10947 | 0.089348 | 0.057592 | 0.033259 | 0.042549 | 0.032848 | 0.03917 | 0.056652 | 0.07082 | 0.073045 | 0.075111 | 0.050694 | 0.061428 | 0.076153 | 0.089557 | 0.11395 | 0.14242 | 0.14496
24 | -1.7648 | -1.7818 | -1.8145 | -1.8307 | -1.7897 | -1.4443 | -1.0959 | -0.97914 | -0.68718 | -0.45342 | -1.0337 | -0.97481 | -1.0987 | -1.0964 | -1.2199 | -1.221 | -1.0401 | -0.69553 | -0.95015 | -1.1161 | -1.1991 | -1.2279 | -1.3259 | -1.4064
25 | -0.035297 | 0.059223 | 0.12529 | 0.10834 | 0.084234 | -0.084856 | -0.0028015 | 0.10117 | 0.21958 | 0.25904 | 0.12583 | -0.00032692 | 0.39855 | 0.45182 | 0.42859 | 0.49205 | 0.27032 | 0.37338 | 0.40093 | 0.35741 | 0.40111 | 0.51489 | 0.47697 | 0.32132
26 | -0.067608 | -0.054679 | -0.07804 | -0.097789 | -0.10211 | -0.12449 | -0.4553 | -0.56996 | -0.61027 | -0.57081 | -0.52288 | -0.59925 | -0.67732 | -0.60068 | -0.59074 | -0.58962 | -0.53135 | -0.54928 | -0.47496 | -0.35855 | -0.39337 | -0.34375 | -0.1512 | -0.10697
27 | -0.19623 | -0.13864 | -0.12019 | -0.15406 | -0.13265 | -0.10906 | -0.090236 | -0.31533 | -0.32977 | -0.28285 | -0.32954 | -0.3062 | -0.30755 | -0.27463 | -0.16297 | -0.25516 | -0.30602 | -0.28554 | -0.19956 | -0.20704 | -0.19284 | -0.11962 | -0.09542 | -0.098898
28 | -0.061704 | -0.061691 | -0.063393 | -0.066297 | -0.06566 | -0.060261 | -0.03821 | -0.0073451 | -0.0078932 | -0.0052309 | -0.0046079 | -0.020565 | -0.030043 | -0.038945 | -0.038653 | -0.039306 | -0.030904 | 0.010157 | -0.0014315 | -0.016898 | -0.031323 | -0.041203 | -0.045189 | -0.051739
29 | 4.9677 | 5.3601 | 5.4585 | 5.3855 | 5.3899 | 4.5008 | 0.1676 | -2.3205 | -2.9575 | -2.0603 | -1.2164 | -2.4128 | -1.5214 | -0.46159 | 1.8261 | 1.8269 | 1.5049 | 0.75921 | 1.8504 | 1.0543 | 1.4475 | 2.4008 | 3.793 | 4.2817
30 | -0.32284 | -0.32604 | -0.32937 | -0.33225 | -0.33373 | -0.30511 | -0.26472 | -0.24169 | -0.24877 | -0.27559 | -0.29394 | -0.31124 | -0.31161 | -0.31734 | -0.32013 | -0.31058 | -0.26292 | -0.1567 | -0.20212 | -0.24518 | -0.26394 | -0.27924 | -0.29518 | -0.29661
31 | -0.71744 | -0.75349 | -0.78551 | -0.78831 | -0.78657 | -0.66301 | -0.50529 | -0.40891 | -0.40167 | -0.33646 | -0.33297 | -0.32596 | -0.39229 | -0.42216 | -0.4108 | -0.50923 | -0.45115 | -0.22618 | -0.26783 | -0.33301 | -0.35959 | -0.46679 | -0.51623 | -0.54005
32 | 0.037457 | 0.0293 | 0.022216 | 0.033097 | 0.027178 | 0.039156 | 0.052222 | 0.10172 | 0.11714 | 0.1207 | 0.11457 | 0.12221 | 0.1213 | 0.1199 | 0.10084 | 0.09592 | 0.083367 | 0.091201 | 0.077308 | 0.080673 | 0.068208 | 0.071799 | 0.044573 | 0.045774

## Qc, Winter, S6
LoadID | 0 | 1 | 2 | 3 | 4 | 5 | 6 | 7 | 8 | 9 | 10 | 11 | 12 | 13 | 14 | 15 | 16 | 17 | 18 | 19 | 20 | 21 | 22 | 23
1 | -0.58869 | -0.41592 | -0.36056 | -0.46217 | -0.39794 | -0.32718 | -0.27071 | -0.946 | -0.98931 | -0.84854 | -0.98861 | -0.91861 | -0.92266 | -0.8239 | -0.48891 | -0.76548 | -0.91807 | -0.85662 | -0.59869 | -0.62111 | -0.57851 | -0.35885 | -0.28626 | -0.2967
2 | -0.088149 | -0.08813 | -0.090561 | -0.09471 | -0.0938 | -0.086087 | -0.054586 | -0.010493 | -0.011276 | -0.0074727 | -0.0065827 | -0.029378 | -0.042918 | -0.055636 | -0.055218 | -0.056152 | -0.044149 | 0.01451 | -0.002045 | -0.02414 | -0.044747 | -0.058861 | -0.064556 | -0.073914
3 | 0.97777 | 1.055 | 1.0744 | 1.06 | 1.0609 | 0.88588 | 0.032987 | -0.45673 | -0.58211 | -0.40551 | -0.23942 | -0.47491 | -0.29945 | -0.090852 | 0.35943 | 0.35958 | 0.29621 | 0.14943 | 0.3642 | 0.20751 | 0.28491 | 0.47255 | 0.74656 | 0.84275
4 | -0.12578 | -0.12703 | -0.12833 | -0.12945 | -0.13003 | -0.11888 | -0.10314 | -0.094164 | -0.096922 | -0.10737 | -0.11452 | -0.12126 | -0.1214 | -0.12364 | -0.12472 | -0.121 | -0.10244 | -0.061053 | -0.078749 | -0.095523 | -0.10283 | -0.10879 | -0.115 | -0.11556
5 | -0.10129 | -0.10638 | -0.1109 | -0.11129 | -0.11104 | -0.093602 | -0.071335 | -0.057729 | -0.056706 | -0.0475 | -0.047007 | -0.046017 | -0.055383 | -0.059598 | -0.057996 | -0.071892 | -0.063692 | -0.031931 | -0.037811 | -0.047013 | -0.050765 | -0.065899 | -0.072879 | -0.076242
6 | -0.51504 | -0.40288 | -0.30547 | -0.45509 | -0.3737 | -0.53839 | -0.71805 | -1.3986 | -1.6107 | -1.6597 | -1.5753 | -1.6804 | -1.6679 | -1.6486 | -1.3865 | -1.3189 | -1.1463 | -1.254 | -1.063 | -1.1093 | -0.93785 | -0.98724 | -0.61288 | -0.6294
7 | 0.63623 | 0.62928 | 0.64905 | 0.66079 | 0.69993 | 0.62669 | 0.5324 | 0.27655 | 0.13702 | 0.12719 | 0.096672 | 0.032488 | 0.1319 | 0.13765 | 0.25088 | 0.35851 | 0.32357 | 0.36091 | 0.40586 | 0.38967 | 0.44369 | 0.52305 | 0.59013 | 0.58699
8 | -0.2882 | -0.29429 | -0.29312 | -0.2927 | -0.28667 | -0.27509 | -0.21029 | -0.16729 | -0.15448 | -0.17643 | -0.1666 | -0.15186 | -0.16098 | -0.17429 | -0.21176 | -0.23484 | -0.23422 | -0.23097 | -0.24346 | -0.25173 | -0.25604 | -0.26355 | -0.27506 | -0.28033
9 | 0.020015 | 0.020015 | 0.020015 | 0.020015 | 0.020015 | 0.020015 | 0.020015 | 0.020015 | 0.020015 | 0.020015 | 0.020015 | 0.020015 | 0.020015 | 0.020015 | 0.020015 | 0.020015 | 0.020015 | 0.020015 | 0.020015 | 0.020015 | 0.020015 | 0.020015 | 0.020015 | 0.020015
10 | -0.045726 | -0.047059 | -0.047129 | -0.046996 | -0.046866 | -0.043813 | -0.032842 | -0.026805 | -0.017278 | -0.0099777 | -0.012765 | -0.0098545 | -0.011751 | -0.016996 | -0.021246 | -0.021913 | -0.022533 | -0.015208 | -0.018428 | -0.022846 | -0.026867 | -0.034184 | -0.042727 | -0.043487
11 | 0.33779 | 0.34105 | 0.34731 | 0.3504 | 0.34255 | 0.27645 | 0.20976 | 0.18741 | 0.13153 | 0.086788 | 0.19786 | 0.18658 | 0.21029 | 0.20986 | 0.23349 | 0.23371 | 0.19907 | 0.13313 | 0.18186 | 0.21363 | 0.22951 | 0.23504 | 0.25379 | 0.26919
12 | 0.040067 | -0.067226 | -0.14222 | -0.12298 | -0.095617 | 0.096323 | 0.0031801 | -0.11484 | -0.24926 | -0.29404 | -0.14283 | 0.00037109 | -0.45241 | -0.51287 | -0.48651 | -0.55855 | -0.30685 | -0.42384 | -0.45511 | -0.4057 | -0.45531 | -0.58447 | -0.54143 | -0.36474
13 | -0.10817 | -0.087486 | -0.12486 | -0.15646 | -0.16338 | -0.19919 | -0.72848 | -0.91194 | -0.97642 | -0.9133 | -0.83661 | -0.9588 | -1.0837 | -0.96109 | -0.94518 | -0.9434 | -0.85017 | -0.87884 | -0.75993 | -0.57368 | -0.6294 | -0.55 | -0.24192 | -0.17116
14 | -0.0098115 | -0.006932 | -0.0060093 | -0.0077029 | -0.0066324 | -0.005453 | -0.0045118 | -0.015767 | -0.016489 | -0.014142 | -0.016477 | -0.01531 | -0.015378 | -0.013732 | -0.0081485 | -0.012758 | -0.015301 | -0.014277 | -0.0099782 | -0.010352 | -0.0096418 | -0.0059809 | -0.004771 | -0.0049449
15 | -0.11166 | -0.11163 | -0.11471 | -0.11997 | -0.11881 | -0.10904 | -0.069142 | -0.013291 | -0.014283 | -0.0094654 | -0.0083381 | -0.037212 | -0.054363 | -0.070473 | -0.069943 | -0.071126 | -0.055922 | 0.01838 | -0.0025904 | -0.030577 | -0.056679 | -0.074557 | -0.081771 | -0.093624
16 | -0.29964 | -0.32331 | -0.32924 | -0.32484 | -0.32511 | -0.27148 | -0.010109 | 0.13997 | 0.17839 | 0.12427 | 0.073372 | 0.14554 | 0.091768 | 0.027842 | -0.11015 | -0.11019 | -0.090774 | -0.045794 | -0.11161 | -0.063593 | -0.08731 | -0.14481 | -0.22878 | -0.25826
17 | -0.45281 | -0.45731 | -0.46197 | -0.46602 | -0.46809 | -0.42795 | -0.37129 | -0.33899 | -0.34892 | -0.38654 | -0.41228 | -0.43654 | -0.43706 | -0.44509 | -0.44901 | -0.43561 | -0.36877 | -0.21979 | -0.2835 | -0.34388 | -0.3702 | -0.39166 | -0.41402 | -0.41602
18 | -0.3545 | -0.37231 | -0.38813 | -0.38952 | -0.38866 | -0.32761 | -0.24967 | -0.20205 | -0.19847 | -0.16625 | -0.16452 | -0.16106 | -0.19384 | -0.20859 | -0.20299 | -0.25162 | -0.22292 | -0.11176 | -0.13234 | -0.16455 | -0.17768 | -0.23065 | -0.25508 | -0.26685
19 | -0.24347 | -0.19045 | -0.14441 | -0.21513 | -0.17666 | -0.25451 | -0.33944 | -0.66117 | -0.76144 | -0.78457 | -0.74469 | -0.79437 | -0.78846 | -0.77932 | -0.65545 | -0.62348 | -0.54189 | -0.59281 | -0.5025 | -0.52438 | -0.44335 | -0.46669 | -0.28973 | -0.29753
20 | 0.41644 | 0.41189 | 0.42483 | 0.43252 | 0.45814 | 0.4102 | 0.34848 | 0.18102 | 0.089689 | 0.083251 | 0.063276 | 0.021265 | 0.086338 | 0.090095 | 0.16421 | 0.23466 | 0.21179 | 0.23623 | 0.26566 | 0.25505 | 0.29041 | 0.34236 | 0.38626 | 0.38421
21 | 0.11528 | 0.11772 | 0.11725 | 0.11708 | 0.11467 | 0.11003 | 0.084115 | 0.066917 | 0.061792 | 0.070571 | 0.066639 | 0.060746 | 0.064392 | 0.069715 | 0.084704 | 0.093938 | 0.093689 | 0.09239 | 0.097384 | 0.10069 | 0.10242 | 0.10542 | 0.11002 | 0.11213
22 | -0.046808 | -0.046808 | -0.046808 | -0.046808 | -0.046808 | -0.046808 | -0.046808 | -0.046808 | -0.046808 | -0.046808 | -0.046808 | -0.046808 | -0.046808 | -0.046808 | -0.046808 | -0.046808 | -0.046808 | -0.046808 | -0.046808 | -0.046808 | -0.046808 | -0.046808 | -0.046808 | -0.046808
23 | 0.15242 | 0.15686 | 0.1571 | 0.15665 | 0.15622 | 0.14604 | 0.10947 | 0.089348 | 0.057592 | 0.033259 | 0.042549 | 0.032848 | 0.03917 | 0.056652 | 0.07082 | 0.073045 | 0.075111 | 0.050694 | 0.061428 | 0.076153 | 0.089557 | 0.11395 | 0.14242 | 0.14496
24 | -1.7648 | -1.7818 | -1.8145 | -1.8307 | -1.7897 | -1.4443 | -1.0959 | -0.97914 | -0.68718 | -0.45342 | -1.0337 | -0.97481 | -1.0987 | -1.0964 | -1.2199 | -1.221 | -1.0401 | -0.69553 | -0.95015 | -1.1161 | -1.1991 | -1.2279 | -1.3259 | -1.4064
25 | -0.035297 | 0.059223 | 0.12529 | 0.10834 | 0.084234 | -0.084856 | -0.0028015 | 0.10117 | 0.21958 | 0.25904 | 0.12583 | -0.00032692 | 0.39855 | 0.45182 | 0.42859 | 0.49205 | 0.27032 | 0.37338 | 0.40093 | 0.35741 | 0.40111 | 0.51489 | 0.47697 | 0.32132
26 | -0.067608 | -0.054679 | -0.07804 | -0.097789 | -0.10211 | -0.12449 | -0.4553 | -0.56996 | -0.61027 | -0.57081 | -0.52288 | -0.59925 | -0.67732 | -0.60068 | -0.59074 | -0.58962 | -0.53135 | -0.54928 | -0.47496 | -0.35855 | -0.39337 | -0.34375 | -0.1512 | -0.10697
27 | -0.19623 | -0.13864 | -0.12019 | -0.15406 | -0.13265 | -0.10906 | -0.090236 | -0.31533 | -0.32977 | -0.28285 | -0.32954 | -0.3062 | -0.30755 | -0.27463 | -0.16297 | -0.25516 | -0.30602 | -0.28554 | -0.19956 | -0.20704 | -0.19284 | -0.11962 | -0.09542 | -0.098898
28 | -0.061704 | -0.061691 | -0.063393 | -0.066297 | -0.06566 | -0.060261 | -0.03821 | -0.0073451 | -0.0078932 | -0.0052309 | -0.0046079 | -0.020565 | -0.030043 | -0.038945 | -0.038653 | -0.039306 | -0.030904 | 0.010157 | -0.0014315 | -0.016898 | -0.031323 | -0.041203 | -0.045189 | -0.051739
29 | 4.9677 | 5.3601 | 5.4585 | 5.3855 | 5.3899 | 4.5008 | 0.1676 | -2.3205 | -2.9575 | -2.0603 | -1.2164 | -2.4128 | -1.5214 | -0.46159 | 1.8261 | 1.8269 | 1.5049 | 0.75921 | 1.8504 | 1.0543 | 1.4475 | 2.4008 | 3.793 | 4.2817
30 | -0.32284 | -0.32604 | -0.32937 | -0.33225 | -0.33373 | -0.30511 | -0.26472 | -0.24169 | -0.24877 | -0.27559 | -0.29394 | -0.31124 | -0.31161 | -0.31734 | -0.32013 | -0.31058 | -0.26292 | -0.1567 | -0.20212 | -0.24518 | -0.26394 | -0.27924 | -0.29518 | -0.29661
31 | -0.71744 | -0.75349 | -0.78551 | -0.78831 | -0.78657 | -0.66301 | -0.50529 | -0.40891 | -0.40167 | -0.33646 | -0.33297 | -0.32596 | -0.39229 | -0.42216 | -0.4108 | -0.50923 | -0.45115 | -0.22618 | -0.26783 | -0.33301 | -0.35959 | -0.46679 | -0.51623 | -0.54005
32 | 0.037457 | 0.0293 | 0.022216 | 0.033097 | 0.027178 | 0.039156 | 0.052222 | 0.10172 | 0.11714 | 0.1207 | 0.11457 | 0.12221 | 0.1213 | 0.1199 | 0.10084 | 0.09592 | 0.083367 | 0.091201 | 0.077308 | 0.080673 | 0.068208 | 0.071799 | 0.044573 | 0.045774

## Qc, Winter, S7
LoadID | 0 | 1 | 2 | 3 | 4 | 5 | 6 | 7 | 8 | 9 | 10 | 11 | 12 | 13 | 14 | 15 | 16 | 17 | 18 | 19 | 20 | 21 | 22 | 23
1 | -0.56011 | -0.39573 | -0.34306 | -0.43974 | -0.37863 | -0.3113 | -0.25757 | -0.90007 | -0.94129 | -0.80735 | -0.94062 | -0.87402 | -0.87787 | -0.78391 | -0.46517 | -0.72832 | -0.87351 | -0.81504 | -0.56963 | -0.59096 | -0.55042 | -0.34143 | -0.27236 | -0.28229
2 | -0.08387 | -0.083851 | -0.086165 | -0.090112 | -0.089247 | -0.081908 | -0.051936 | -0.0099836 | -0.010729 | -0.0071099 | -0.0062631 | -0.027952 | -0.040835 | -0.052936 | -0.052538 | -0.053426 | -0.042006 | 0.013806 | -0.0019457 | -0.022968 | -0.042575 | -0.056004 | -0.061422 | -0.070326
3 | 0.9303 | 1.0038 | 1.0222 | 1.0085 | 1.0094 | 0.84287 | 0.031386 | -0.43456 | -0.55385 | -0.38583 | -0.2278 | -0.45185 | -0.28492 | -0.086441 | 0.34198 | 0.34213 | 0.28183 | 0.14218 | 0.34652 | 0.19744 | 0.27107 | 0.44961 | 0.71032 | 0.80184
4 | -0.11968 | -0.12086 | -0.1221 | -0.12317 | -0.12371 | -0.11311 | -0.098131 | -0.089593 | -0.092217 | -0.10216 | -0.10896 | -0.11537 | -0.11551 | -0.11764 | -0.11867 | -0.11513 | -0.097464 | -0.058089 | -0.074926 | -0.090886 | -0.097841 | -0.10351 | -0.10942 | -0.10995
5 | -0.096369 | -0.10121 | -0.10551 | -0.10589 | -0.10565 | -0.089058 | -0.067872 | -0.054926 | -0.053953 | -0.045194 | -0.044725 | -0.043783 | -0.052694 | -0.056705 | -0.05518 | -0.068402 | -0.0606 | -0.030381 | -0.035976 | -0.044731 | -0.048301 | -0.0627 | -0.069341 | -0.072541
6 | -0.49003 | -0.38332 | -0.29064 | -0.43299 | -0.35556 | -0.51225 | -0.6832 | -1.3307 | -1.5326 | -1.5791 | -1.4988 | -1.5988 | -1.5869 | -1.5685 | -1.3192 | -1.2549 | -1.0907 | -1.1931 | -1.0114 | -1.0554 | -0.89233 | -0.93931 | -0.58313 | -0.59885
7 | 0.60535 | 0.59873 | 0.61754 | 0.62872 | 0.66595 | 0.59627 | 0.50656 | 0.26313 | 0.13037 | 0.12101 | 0.091979 | 0.030911 | 0.1255 | 0.13096 | 0.2387 | 0.34111 | 0.30786 | 0.34339 | 0.38616 | 0.37075 | 0.42215 | 0.49766 | 0.56148 | 0.55849
8 | -0.27421 | -0.28 | -0.2789 | -0.27849 | -0.27275 | -0.26173 | -0.20008 | -0.15917 | -0.14698 | -0.16786 | -0.15851 | -0.14449 | -0.15316 | -0.16583 | -0.20148 | -0.22344 | -0.22285 | -0.21976 | -0.23164 | -0.23951 | -0.24361 | -0.25076 | -0.2617 | -0.26672
9 | 0.019043 | 0.019043 | 0.019043 | 0.019043 | 0.019043 | 0.019043 | 0.019043 | 0.019043 | 0.019043 | 0.019043 | 0.019043 | 0.019043 | 0.019043 | 0.019043 | 0.019043 | 0.019043 | 0.019043 | 0.019043 | 0.019043 | 0.019043 | 0.019043 | 0.019043 | 0.019043 | 0.019043
10 | -0.043506 | -0.044775 | -0.044841 | -0.044715 | -0.044591 | -0.041687 | -0.031247 | -0.025503 | -0.016439 | -0.0094933 | -0.012145 | -0.0093761 | -0.011181 | -0.016171 | -0.020215 | -0.02085 | -0.021439 | -0.01447 | -0.017534 | -0.021737 | -0.025563 | -0.032524 | -0.040653 | -0.041376
11 | 0.3214 | 0.32449 | 0.33045 | 0.33339 | 0.32592 | 0.26303 | 0.19957 | 0.17832 | 0.12515 | 0.082575 | 0.18826 | 0.17753 | 0.20008 | 0.19967 | 0.22216 | 0.22237 | 0.18941 | 0.12667 | 0.17304 | 0.20326 | 0.21837 | 0.22363 | 0.24147 | 0.25612
12 | 0.038122 | -0.063962 | -0.13531 | -0.11701 | -0.090976 | 0.091648 | 0.0030257 | -0.10927 | -0.23716 | -0.27977 | -0.1359 | 0.00035308 | -0.43045 | -0.48797 | -0.46289 | -0.53143 | -0.29196 | -0.40327 | -0.43302 | -0.38601 | -0.43321 | -0.5561 | -0.51514 | -0.34703
13 | -0.10292 | -0.08324 | -0.1188 | -0.14887 | -0.15545 | -0.18952 | -0.69311 | -0.86767 | -0.92902 | -0.86896 | -0.796 | -0.91226 | -1.0311 | -0.91443 | -0.8993 | -0.8976 | -0.8089 | -0.83618 | -0.72304 | -0.54584 | -0.59884 | -0.5233 | -0.23018 | -0.16285
14 | -0.0093352 | -0.0065955 | -0.0057176 | -0.007329 | -0.0063105 | -0.0051883 | -0.0042928 | -0.015001 | -0.015688 | -0.013456 | -0.015677 | -0.014567 | -0.014631 | -0.013065 | -0.0077529 | -0.012139 | -0.014558 | -0.013584 | -0.0094938 | -0.0098493 | -0.0091737 | -0.0056906 | -0.0045394 | -0.0047049
15 | -0.10624 | -0.10621 | -0.10914 | -0.11414 | -0.11305 | -0.10375 | -0.065786 | -0.012646 | -0.01359 | -0.0090059 | -0.0079333 | -0.035406 | -0.051724 | -0.067052 | -0.066548 | -0.067673 | -0.053207 | 0.017488 | -0.0024646 | -0.029093 | -0.053928 | -0.070938 | -0.077801 | -0.089079
16 | -0.28509 | -0.30762 | -0.31326 | -0.30907 | -0.30933 | -0.2583 | -0.0096183 | 0.13317 | 0.16973 | 0.11824 | 0.06981 | 0.13847 | 0.087313 | 0.02649 | -0.1048 | -0.10485 | -0.086368 | -0.043571 | -0.10619 | -0.060506 | -0.083071 | -0.13778 | -0.21768 | -0.24572
17 | -0.43083 | -0.43511 | -0.43955 | -0.44339 | -0.44537 | -0.40718 | -0.35327 | -0.32253 | -0.33198 | -0.36777 | -0.39227 | -0.41535 | -0.41584 | -0.42349 | -0.42721 | -0.41447 | -0.35087 | -0.20912 | -0.26973 | -0.32719 | -0.35223 | -0.37264 | -0.39392 | -0.39583
18 | -0.33729 | -0.35424 | -0.36929 | -0.37061 | -0.36979 | -0.3117 | -0.23755 | -0.19224 | -0.18884 | -0.15818 | -0.15654 | -0.15324 | -0.18443 | -0.19847 | -0.19313 | -0.23941 | -0.2121 | -0.10633 | -0.12592 | -0.15656 | -0.16905 | -0.21945 | -0.2427 | -0.25389
19 | -0.23165 | -0.18121 | -0.1374 | -0.20469 | -0.16808 | -0.24216 | -0.32297 | -0.62907 | -0.72448 | -0.74649 | -0.70854 | -0.75581 | -0.75019 | -0.74149 | -0.62364 | -0.59322 | -0.51558 | -0.56403 | -0.47811 | -0.49892 | -0.42183 | -0.44404 | -0.27566 | -0.28309
20 | 0.39623 | 0.3919 | 0.40421 | 0.41152 | 0.4359 | 0.39028 | 0.33157 | 0.17223 | 0.085335 | 0.07921 | 0.060204 | 0.020232 | 0.082146 | 0.085722 | 0.15624 | 0.22327 | 0.20151 | 0.22477 | 0.25276 | 0.24267 | 0.27632 | 0.32574 | 0.36751 | 0.36556
21 | 0.10968 | 0.112 | 0.11156 | 0.1114 | 0.1091 | 0.10469 | 0.080032 | 0.063669 | 0.058792 | 0.067145 | 0.063404 | 0.057797 | 0.061266 | 0.06633 | 0.080592 | 0.089378 | 0.089141 | 0.087905 | 0.092657 | 0.095805 | 0.097445 | 0.1003 | 0.10468 | 0.10669
22 | -0.044536 | -0.044536 | -0.044536 | -0.044536 | -0.044536 | -0.044536 | -0.044536 | -0.044536 | -0.044536 | -0.044536 | -0.044536 | -0.044536 | -0.044536 | -0.044536 | -0.044536 | -0.044536 | -0.044536 | -0.044536 | -0.044536 | -0.044536 | -0.044536 | -0.044536 | -0.044536 | -0.044536
23 | 0.14502 | 0.14925 | 0.14947 | 0.14905 | 0.14864 | 0.13896 | 0.10416 | 0.085011 | 0.054796 | 0.031644 | 0.040484 | 0.031254 | 0.037268 | 0.053902 | 0.067382 | 0.069499 | 0.071465 | 0.048233 | 0.058446 | 0.072457 | 0.085209 | 0.10841 | 0.13551 | 0.13792
24 | -1.6791 | -1.6953 | -1.7265 | -1.7418 | -1.7028 | -1.3742 | -1.0427 | -0.93161 | -0.65382 | -0.43141 | -0.98355 | -0.92749 | -1.0453 | -1.0432 | -1.1607 | -1.1618 | -0.98957 | -0.66176 | -0.90402 | -1.0619 | -1.1409 | -1.1683 | -1.2616 | -1.3381
25 | -0.033584 | 0.056348 | 0.1192 | 0.10308 | 0.080145 | -0.080737 | -0.0026655 | 0.096258 | 0.20892 | 0.24646 | 0.11972 | -0.00031105 | 0.37921 | 0.42988 | 0.40779 | 0.46817 | 0.2572 | 0.35526 | 0.38147 | 0.34006 | 0.38164 | 0.4899 | 0.45382 | 0.30572
26 | -0.064326 | -0.052025 | -0.074252 | -0.093042 | -0.097157 | -0.11845 | -0.4332 | -0.54229 | -0.58064 | -0.5431 | -0.4975 | -0.57016 | -0.64444 | -0.57152 | -0.56206 | -0.561 | -0.50556 | -0.52261 | -0.4519 | -0.34115 | -0.37428 | -0.32706 | -0.14386 | -0.10178
27 | -0.1867 | -0.13191 | -0.11435 | -0.14658 | -0.12621 | -0.10377 | -0.085855 | -0.30002 | -0.31376 | -0.26912 | -0.31354 | -0.29134 | -0.29262 | -0.2613 | -0.15506 | -0.24277 | -0.29117 | -0.27168 | -0.18988 | -0.19699 | -0.18347 | -0.11381 | -0.090788 | -0.094098
28 | -0.058709 | -0.058696 | -0.060316 | -0.063079 | -0.062473 | -0.057336 | -0.036355 | -0.0069885 | -0.00751 | -0.004977 | -0.0043842 | -0.019566 | -0.028584 | -0.037055 | -0.036776 | -0.037398 | -0.029404 | 0.0096642 | -0.001362 | -0.016078 | -0.029802 | -0.039202 | -0.042996 | -0.049228
29 | 4.7265 | 5.0999 | 5.1935 | 5.124 | 5.1283 | 4.2823 | 0.15946 | -2.2078 | -2.8139 | -1.9602 | -1.1574 | -2.2957 | -1.4476 | -0.43918 | 1.7375 | 1.7382 | 1.4319 | 0.72236 | 1.7606 | 1.0031 | 1.3772 | 2.2843 | 3.6089 | 4.0738
30 | -0.30717 | -0.31021 | -0.31338 | -0.31612 | -0.31753 | -0.2903 | -0.25187 | -0.22996 | -0.23669 | -0.26221 | -0.27967 | -0.29613 | -0.29648 | -0.30193 | -0.30459 | -0.2955 | -0.25016 | -0.1491 | -0.19231 | -0.23328 | -0.25113 | -0.26568 | -0.28085 | -0.28221
31 | -0.68262 | -0.71692 | -0.74738 | -0.75004 | -0.74838 | -0.63083 | -0.48076 | -0.38906 | -0.38217 | -0.32012 | -0.3168 | -0.31013 | -0.37325 | -0.40166 | -0.39086 | -0.48451 | -0.42925 | -0.2152 | -0.25483 | -0.31684 | -0.34213 | -0.44413 | -0.49117 | -0.51383
32 | 0.035639 | 0.027878 | 0.021138 | 0.03149 | 0.025859 | 0.037255 | 0.049687 | 0.09678 | 0.11146 | 0.11484 | 0.10901 | 0.11628 | 0.11541 | 0.11408 | 0.095944 | 0.091264 | 0.07932 | 0.086774 | 0.073555 | 0.076757 | 0.064896 | 0.068314 | 0.042409 | 0.043552

## Qc, Winter, S8
LoadID | 0 | 1 | 2 | 3 | 4 | 5 | 6 | 7 | 8 | 9 | 10 | 11 | 12 | 13 | 14 | 15 | 16 | 17 | 18 | 19 | 20 | 21 | 22 | 23
1 | -0.56011 | -0.39573 | -0.34306 | -0.43974 | -0.37863 | -0.3113 | -0.25757 | -0.90007 | -0.94129 | -0.80735 | -0.94062 | -0.87402 | -0.87787 | -0.78391 | -0.46517 | -0.72832 | -0.87351 | -0.81504 | -0.56963 | -0.59096 | -0.55042 | -0.34143 | -0.27236 | -0.28229
2 | -0.08387 | -0.083851 | -0.086165 | -0.090112 | -0.089247 | -0.081908 | -0.051936 | -0.0099836 | -0.010729 | -0.0071099 | -0.0062631 | -0.027952 | -0.040835 | -0.052936 | -0.052538 | -0.053426 | -0.042006 | 0.013806 | -0.0019457 | -0.022968 | -0.042575 | -0.056004 | -0.061422 | -0.070326
3 | 0.9303 | 1.0038 | 1.0222 | 1.0085 | 1.0094 | 0.84287 | 0.031386 | -0.43456 | -0.55385 | -0.38583 | -0.2278 | -0.45185 | -0.28492 | -0.086441 | 0.34198 | 0.34213 | 0.28183 | 0.14218 | 0.34652 | 0.19744 | 0.27107 | 0.44961 | 0.71032 | 0.80184
4 | -0.11968 | -0.12086 | -0.1221 | -0.12317 | -0.12371 | -0.11311 | -0.098131 | -0.089593 | -0.092217 | -0.10216 | -0.10896 | -0.11537 | -0.11551 | -0.11764 | -0.11867 | -0.11513 | -0.097464 | -0.058089 | -0.074926 | -0.090886 | -0.097841 | -0.10351 | -0.10942 | -0.10995
5 | -0.096369 | -0.10121 | -0.10551 | -0.10589 | -0.10565 | -0.089058 | -0.067872 | -0.054926 | -0.053953 | -0.045194 | -0.044725 | -0.043783 | -0.052694 | -0.056705 | -0.05518 | -0.068402 | -0.0606 | -0.030381 | -0.035976 | -0.044731 | -0.048301 | -0.0627 | -0.069341 | -0.072541
6 | -0.49003 | -0.38332 | -0.29064 | -0.43299 | -0.35556 | -0.51225 | -0.6832 | -1.3307 | -1.5326 | -1.5791 | -1.4988 | -1.5988 | -1.5869 | -1.5685 | -1.3192 | -1.2549 | -1.0907 | -1.1931 | -1.0114 | -1.0554 | -0.89233 | -0.93931 | -0.58313 | -0.59885
7 | 0.60535 | 0.59873 | 0.61754 | 0.62872 | 0.66595 | 0.59627 | 0.50656 | 0.26313 | 0.13037 | 0.12101 | 0.091979 | 0.030911 | 0.1255 | 0.13096 | 0.2387 | 0.34111 | 0.30786 | 0.34339 | 0.38616 | 0.37075 | 0.42215 | 0.49766 | 0.56148 | 0.55849
8 | -0.27421 | -0.28 | -0.2789 | -0.27849 | -0.27275 | -0.26173 | -0.20008 | -0.15917 | -0.14698 | -0.16786 | -0.15851 | -0.14449 | -0.15316 | -0.16583 | -0.20148 | -0.22344 | -0.22285 | -0.21976 | -0.23164 | -0.23951 | -0.24361 | -0.25076 | -0.2617 | -0.26672
9 | 0.019043 | 0.019043 | 0.019043 | 0.019043 | 0.019043 | 0.019043 | 0.019043 | 0.019043 | 0.019043 | 0.019043 | 0.019043 | 0.019043 | 0.019043 | 0.019043 | 0.019043 | 0.019043 | 0.019043 | 0.019043 | 0.019043 | 0.019043 | 0.019043 | 0.019043 | 0.019043 | 0.019043
10 | -0.043506 | -0.044775 | -0.044841 | -0.044715 | -0.044591 | -0.041687 | -0.031247 | -0.025503 | -0.016439 | -0.0094933 | -0.012145 | -0.0093761 | -0.011181 | -0.016171 | -0.020215 | -0.02085 | -0.021439 | -0.01447 | -0.017534 | -0.021737 | -0.025563 | -0.032524 | -0.040653 | -0.041376
11 | 0.3214 | 0.32449 | 0.33045 | 0.33339 | 0.32592 | 0.26303 | 0.19957 | 0.17832 | 0.12515 | 0.082575 | 0.18826 | 0.17753 | 0.20008 | 0.19967 | 0.22216 | 0.22237 | 0.18941 | 0.12667 | 0.17304 | 0.20326 | 0.21837 | 0.22363 | 0.24147 | 0.25612
12 | 0.038122 | -0.063962 | -0.13531 | -0.11701 | -0.090976 | 0.091648 | 0.0030257 | -0.10927 | -0.23716 | -0.27977 | -0.1359 | 0.00035308 | -0.43045 | -0.48797 | -0.46289 | -0.53143 | -0.29196 | -0.40327 | -0.43302 | -0.38601 | -0.43321 | -0.5561 | -0.51514 | -0.34703
13 | -0.10292 | -0.08324 | -0.1188 | -0.14887 | -0.15545 | -0.18952 | -0.69311 | -0.86767 | -0.92902 | -0.86896 | -0.796 | -0.91226 | -1.0311 | -0.91443 | -0.8993 | -0.8976 | -0.8089 | -0.83618 | -0.72304 | -0.54584 | -0.59884 | -0.5233 | -0.23018 | -0.16285
14 | -0.0093352 | -0.0065955 | -0.0057176 | -0.007329 | -0.0063105 | -0.0051883 | -0.0042928 | -0.015001 | -0.015688 | -0.013456 | -0.015677 | -0.014567 | -0.014631 | -0.013065 | -0.0077529 | -0.012139 | -0.014558 | -0.013584 | -0.0094938 | -0.0098493 | -0.0091737 | -0.0056906 | -0.0045394 | -0.0047049
15 | -0.10624 | -0.10621 | -0.10914 | -0.11414 | -0.11305 | -0.10375 | -0.065786 | -0.012646 | -0.01359 | -0.0090059 | -0.0079333 | -0.035406 | -0.051724 | -0.067052 | -0.066548 | -0.067673 | -0.053207 | 0.017488 | -0.0024646 | -0.029093 | -0.053928 | -0.070938 | -0.077801 | -0.089079
16 | -0.28509 | -0.30762 | -0.31326 | -0.30907 | -0.30933 | -0.2583 | -0.0096183 | 0.13317 | 0.16973 | 0.11824 | 0.06981 | 0.13847 | 0.087313 | 0.02649 | -0.1048 | -0.10485 | -0.086368 | -0.043571 | -0.10619 | -0.060506 | -0.083071 | -0.13778 | -0.21768 | -0.24572
17 | -0.43083 | -0.43511 | -0.43955 | -0.44339 | -0.44537 | -0.40718 | -0.35327 | -0.32253 | -0.33198 | -0.36777 | -0.39227 | -0.41535 | -0.41584 | -0.42349 | -0.42721 | -0.41447 | -0.35087 | -0.20912 | -0.26973 | -0.32719 | -0.35223 | -0.37264 | -0.39392 | -0.39583
18 | -0.33729 | -0.35424 | -0.36929 | -0.37061 | -0.36979 | -0.3117 | -0.23755 | -0.19224 | -0.18884 | -0.15818 | -0.15654 | -0.15324 | -0.18443 | -0.19847 | -0.19313 | -0.23941 | -0.2121 | -0.10633 | -0.12592 | -0.15656 | -0.16905 | -0.21945 | -0.2427 | -0.25389
19 | -0.23165 | -0.18121 | -0.1374 | -0.20469 | -0.16808 | -0.24216 | -0.32297 | -0.62907 | -0.72448 | -0.74649 | -0.70854 | -0.75581 | -0.75019 | -0.74149 | -0.62364 | -0.59322 | -0.51558 | -0.56403 | -0.47811 | -0.49892 | -0.42183 | -0.44404 | -0.27566 | -0.28309
20 | 0.39623 | 0.3919 | 0.40421 | 0.41152 | 0.4359 | 0.39028 | 0.33157 | 0.17223 | 0.085335 | 0.07921 | 0.060204 | 0.020232 | 0.082146 | 0.085722 | 0.15624 | 0.22327 | 0.20151 | 0.22477 | 0.25276 | 0.24267 | 0.27632 | 0.32574 | 0.36751 | 0.36556
21 | 0.10968 | 0.112 | 0.11156 | 0.1114 | 0.1091 | 0.10469 | 0.080032 | 0.063669 | 0.058792 | 0.067145 | 0.063404 | 0.057797 | 0.061266 | 0.06633 | 0.080592 | 0.089378 | 0.089141 | 0.087905 | 0.092657 | 0.095805 | 0.097445 | 0.1003 | 0.10468 | 0.10669
22 | -0.044536 | -0.044536 | -0.044536 | -0.044536 | -0.044536 | -0.044536 | -0.044536 | -0.044536 | -0.044536 | -0.044536 | -0.044536 | -0.044536 | -0.044536 | -0.044536 | -0.044536 | -0.044536 | -0.044536 | -0.044536 | -0.044536 | -0.044536 | -0.044536 | -0.044536 | -0.044536 | -0.044536
23 | 0.14502 | 0.14925 | 0.14947 | 0.14905 | 0.14864 | 0.13896 | 0.10416 | 0.085011 | 0.054796 | 0.031644 | 0.040484 | 0.031254 | 0.037268 | 0.053902 | 0.067382 | 0.069499 | 0.071465 | 0.048233 | 0.058446 | 0.072457 | 0.085209 | 0.10841 | 0.13551 | 0.13792
24 | -1.6791 | -1.6953 | -1.7265 | -1.7418 | -1.7028 | -1.3742 | -1.0427 | -0.93161 | -0.65382 | -0.43141 | -0.98355 | -0.92749 | -1.0453 | -1.0432 | -1.1607 | -1.1618 | -0.98957 | -0.66176 | -0.90402 | -1.0619 | -1.1409 | -1.1683 | -1.2616 | -1.3381
25 | -0.033584 | 0.056348 | 0.1192 | 0.10308 | 0.080145 | -0.080737 | -0.0026655 | 0.096258 | 0.20892 | 0.24646 | 0.11972 | -0.00031105 | 0.37921 | 0.42988 | 0.40779 | 0.46817 | 0.2572 | 0.35526 | 0.38147 | 0.34006 | 0.38164 | 0.4899 | 0.45382 | 0.30572
26 | -0.064326 | -0.052025 | -0.074252 | -0.093042 | -0.097157 | -0.11845 | -0.4332 | -0.54229 | -0.58064 | -0.5431 | -0.4975 | -0.57016 | -0.64444 | -0.57152 | -0.56206 | -0.561 | -0.50556 | -0.52261 | -0.4519 | -0.34115 | -0.37428 | -0.32706 | -0.14386 | -0.10178
27 | -0.1867 | -0.13191 | -0.11435 | -0.14658 | -0.12621 | -0.10377 | -0.085855 | -0.30002 | -0.31376 | -0.26912 | -0.31354 | -0.29134 | -0.29262 | -0.2613 | -0.15506 | -0.24277 | -0.29117 | -0.27168 | -0.18988 | -0.19699 | -0.18347 | -0.11381 | -0.090788 | -0.094098
28 | -0.058709 | -0.058696 | -0.060316 | -0.063079 | -0.062473 | -0.057336 | -0.036355 | -0.0069885 | -0.00751 | -0.004977 | -0.0043842 | -0.019566 | -0.028584 | -0.037055 | -0.036776 | -0.037398 | -0.029404 | 0.0096642 | -0.001362 | -0.016078 | -0.029802 | -0.039202 | -0.042996 | -0.049228
29 | 4.7265 | 5.0999 | 5.1935 | 5.124 | 5.1283 | 4.2823 | 0.15946 | -2.2078 | -2.8139 | -1.9602 | -1.1574 | -2.2957 | -1.4476 | -0.43918 | 1.7375 | 1.7382 | 1.4319 | 0.72236 | 1.7606 | 1.0031 | 1.3772 | 2.2843 | 3.6089 | 4.0738
30 | -0.30717 | -0.31021 | -0.31338 | -0.31612 | -0.31753 | -0.2903 | -0.25187 | -0.22996 | -0.23669 | -0.26221 | -0.27967 | -0.29613 | -0.29648 | -0.30193 | -0.30459 | -0.2955 | -0.25016 | -0.1491 | -0.19231 | -0.23328 | -0.25113 | -0.26568 | -0.28085 | -0.28221
31 | -0.68262 | -0.71692 | -0.74738 | -0.75004 | -0.74838 | -0.63083 | -0.48076 | -0.38906 | -0.38217 | -0.32012 | -0.3168 | -0.31013 | -0.37325 | -0.40166 | -0.39086 | -0.48451 | -0.42925 | -0.2152 | -0.25483 | -0.31684 | -0.34213 | -0.44413 | -0.49117 | -0.51383
32 | 0.035639 | 0.027878 | 0.021138 | 0.03149 | 0.025859 | 0.037255 | 0.049687 | 0.09678 | 0.11146 | 0.11484 | 0.10901 | 0.11628 | 0.11541 | 0.11408 | 0.095944 | 0.091264 | 0.07932 | 0.086774 | 0.073555 | 0.076757 | 0.064896 | 0.068314 | 0.042409 | 0.043552

## Qc, Winter, S9
LoadID | 0 | 1 | 2 | 3 | 4 | 5 | 6 | 7 | 8 | 9 | 10 | 11 | 12 | 13 | 14 | 15 | 16 | 17 | 18 | 19 | 20 | 21 | 22 | 23
1 | -0.56011 | -0.39573 | -0.34306 | -0.43974 | -0.37863 | -0.3113 | -0.25757 | -0.90007 | -0.94129 | -0.80735 | -0.94062 | -0.87402 | -0.87787 | -0.78391 | -0.46517 | -0.72832 | -0.87351 | -0.81504 | -0.56963 | -0.59096 | -0.55042 | -0.34143 | -0.27236 | -0.28229
2 | -0.08387 | -0.083851 | -0.086165 | -0.090112 | -0.089247 | -0.081908 | -0.051936 | -0.0099836 | -0.010729 | -0.0071099 | -0.0062631 | -0.027952 | -0.040835 | -0.052936 | -0.052538 | -0.053426 | -0.042006 | 0.013806 | -0.0019457 | -0.022968 | -0.042575 | -0.056004 | -0.061422 | -0.070326
3 | 0.9303 | 1.0038 | 1.0222 | 1.0085 | 1.0094 | 0.84287 | 0.031386 | -0.43456 | -0.55385 | -0.38583 | -0.2278 | -0.45185 | -0.28492 | -0.086441 | 0.34198 | 0.34213 | 0.28183 | 0.14218 | 0.34652 | 0.19744 | 0.27107 | 0.44961 | 0.71032 | 0.80184
4 | -0.11968 | -0.12086 | -0.1221 | -0.12317 | -0.12371 | -0.11311 | -0.098131 | -0.089593 | -0.092217 | -0.10216 | -0.10896 | -0.11537 | -0.11551 | -0.11764 | -0.11867 | -0.11513 | -0.097464 | -0.058089 | -0.074926 | -0.090886 | -0.097841 | -0.10351 | -0.10942 | -0.10995
5 | -0.096369 | -0.10121 | -0.10551 | -0.10589 | -0.10565 | -0.089058 | -0.067872 | -0.054926 | -0.053953 | -0.045194 | -0.044725 | -0.043783 | -0.052694 | -0.056705 | -0.05518 | -0.068402 | -0.0606 | -0.030381 | -0.035976 | -0.044731 | -0.048301 | -0.0627 | -0.069341 | -0.072541
6 | -0.49003 | -0.38332 | -0.29064 | -0.43299 | -0.35556 | -0.51225 | -0.6832 | -1.3307 | -1.5326 | -1.5791 | -1.4988 | -1.5988 | -1.5869 | -1.5685 | -1.3192 | -1.2549 | -1.0907 | -1.1931 | -1.0114 | -1.0554 | -0.89233 | -0.93931 | -0.58313 | -0.59885
7 | 0.60535 | 0.59873 | 0.61754 | 0.62872 | 0.66595 | 0.59627 | 0.50656 | 0.26313 | 0.13037 | 0.12101 | 0.091979 | 0.030911 | 0.1255 | 0.13096 | 0.2387 | 0.34111 | 0.30786 | 0.34339 | 0.38616 | 0.37075 | 0.42215 | 0.49766 | 0.56148 | 0.55849
8 | -0.27421 | -0.28 | -0.2789 | -0.27849 | -0.27275 | -0.26173 | -0.20008 | -0.15917 | -0.14698 | -0.16786 | -0.15851 | -0.14449 | -0.15316 | -0.16583 | -0.20148 | -0.22344 | -0.22285 | -0.21976 | -0.23164 | -0.23951 | -0.24361 | -0.25076 | -0.2617 | -0.26672
9 | 0.019043 | 0.019043 | 0.019043 | 0.019043 | 0.019043 | 0.019043 | 0.019043 | 0.019043 | 0.019043 | 0.019043 | 0.019043 | 0.019043 | 0.019043 | 0.019043 | 0.019043 | 0.019043 | 0.019043 | 0.019043 | 0.019043 | 0.019043 | 0.019043 | 0.019043 | 0.019043 | 0.019043
10 | -0.043506 | -0.044775 | -0.044841 | -0.044715 | -0.044591 | -0.041687 | -0.031247 | -0.025503 | -0.016439 | -0.0094933 | -0.012145 | -0.0093761 | -0.011181 | -0.016171 | -0.020215 | -0.02085 | -0.021439 | -0.01447 | -0.017534 | -0.021737 | -0.025563 | -0.032524 | -0.040653 | -0.041376
11 | 0.3214 | 0.32449 | 0.33045 | 0.33339 | 0.32592 | 0.26303 | 0.19957 | 0.17832 | 0.12515 | 0.082575 | 0.18826 | 0.17753 | 0.20008 | 0.19967 | 0.22216 | 0.22237 | 0.18941 | 0.12667 | 0.17304 | 0.20326 | 0.21837 | 0.22363 | 0.24147 | 0.25612
12 | 0.038122 | -0.063962 | -0.13531 | -0.11701 | -0.090976 | 0.091648 | 0.0030257 | -0.10927 | -0.23716 | -0.27977 | -0.1359 | 0.00035308 | -0.43045 | -0.48797 | -0.46289 | -0.53143 | -0.29196 | -0.40327 | -0.43302 | -0.38601 | -0.43321 | -0.5561 | -0.51514 | -0.34703
13 | -0.10292 | -0.08324 | -0.1188 | -0.14887 | -0.15545 | -0.18952 | -0.69311 | -0.86767 | -0.92902 | -0.86896 | -0.796 | -0.91226 | -1.0311 | -0.91443 | -0.8993 | -0.8976 | -0.8089 | -0.83618 | -0.72304 | -0.54584 | -0.59884 | -0.5233 | -0.23018 | -0.16285
14 | -0.0093352 | -0.0065955 | -0.0057176 | -0.007329 | -0.0063105 | -0.0051883 | -0.0042928 | -0.015001 | -0.015688 | -0.013456 | -0.015677 | -0.014567 | -0.014631 | -0.013065 | -0.0077529 | -0.012139 | -0.014558 | -0.013584 | -0.0094938 | -0.0098493 | -0.0091737 | -0.0056906 | -0.0045394 | -0.0047049
15 | -0.10624 | -0.10621 | -0.10914 | -0.11414 | -0.11305 | -0.10375 | -0.065786 | -0.012646 | -0.01359 | -0.0090059 | -0.0079333 | -0.035406 | -0.051724 | -0.067052 | -0.066548 | -0.067673 | -0.053207 | 0.017488 | -0.0024646 | -0.029093 | -0.053928 | -0.070938 | -0.077801 | -0.089079
16 | -0.28509 | -0.30762 | -0.31326 | -0.30907 | -0.30933 | -0.2583 | -0.0096183 | 0.13317 | 0.16973 | 0.11824 | 0.06981 | 0.13847 | 0.087313 | 0.02649 | -0.1048 | -0.10485 | -0.086368 | -0.043571 | -0.10619 | -0.060506 | -0.083071 | -0.13778 | -0.21768 | -0.24572
17 | -0.43083 | -0.43511 | -0.43955 | -0.44339 | -0.44537 | -0.40718 | -0.35327 | -0.32253 | -0.33198 | -0.36777 | -0.39227 | -0.41535 | -0.41584 | -0.42349 | -0.42721 | -0.41447 | -0.35087 | -0.20912 | -0.26973 | -0.32719 | -0.35223 | -0.37264 | -0.39392 | -0.39583
18 | -0.33729 | -0.35424 | -0.36929 | -0.37061 | -0.36979 | -0.3117 | -0.23755 | -0.19224 | -0.18884 | -0.15818 | -0.15654 | -0.15324 | -0.18443 | -0.19847 | -0.19313 | -0.23941 | -0.2121 | -0.10633 | -0.12592 | -0.15656 | -0.16905 | -0.21945 | -0.2427 | -0.25389
19 | -0.23165 | -0.18121 | -0.1374 | -0.20469 | -0.16808 | -0.24216 | -0.32297 | -0.62907 | -0.72448 | -0.74649 | -0.70854 | -0.75581 | -0.75019 | -0.74149 | -0.62364 | -0.59322 | -0.51558 | -0.56403 | -0.47811 | -0.49892 | -0.42183 | -0.44404 | -0.27566 | -0.28309
20 | 0.39623 | 0.3919 | 0.40421 | 0.41152 | 0.4359 | 0.39028 | 0.33157 | 0.17223 | 0.085335 | 0.07921 | 0.060204 | 0.020232 | 0.082146 | 0.085722 | 0.15624 | 0.22327 | 0.20151 | 0.22477 | 0.25276 | 0.24267 | 0.27632 | 0.32574 | 0.36751 | 0.36556
21 | 0.10968 | 0.112 | 0.11156 | 0.1114 | 0.1091 | 0.10469 | 0.080032 | 0.063669 | 0.058792 | 0.067145 | 0.063404 | 0.057797 | 0.061266 | 0.06633 | 0.080592 | 0.089378 | 0.089141 | 0.087905 | 0.092657 | 0.095805 | 0.097445 | 0.1003 | 0.10468 | 0.10669
22 | -0.044536 | -0.044536 | -0.044536 | -0.044536 | -0.044536 | -0.044536 | -0.044536 | -0.044536 | -0.044536 | -0.044536 | -0.044536 | -0.044536 | -0.044536 | -0.044536 | -0.044536 | -0.044536 | -0.044536 | -0.044536 | -0.044536 | -0.044536 | -0.044536 | -0.044536 | -0.044536 | -0.044536
23 | 0.14502 | 0.14925 | 0.14947 | 0.14905 | 0.14864 | 0.13896 | 0.10416 | 0.085011 | 0.054796 | 0.031644 | 0.040484 | 0.031254 | 0.037268 | 0.053902 | 0.067382 | 0.069499 | 0.071465 | 0.048233 | 0.058446 | 0.072457 | 0.085209 | 0.10841 | 0.13551 | 0.13792
24 | -1.6791 | -1.6953 | -1.7265 | -1.7418 | -1.7028 | -1.3742 | -1.0427 | -0.93161 | -0.65382 | -0.43141 | -0.98355 | -0.92749 | -1.0453 | -1.0432 | -1.1607 | -1.1618 | -0.98957 | -0.66176 | -0.90402 | -1.0619 | -1.1409 | -1.1683 | -1.2616 | -1.3381
25 | -0.033584 | 0.056348 | 0.1192 | 0.10308 | 0.080145 | -0.080737 | -0.0026655 | 0.096258 | 0.20892 | 0.24646 | 0.11972 | -0.00031105 | 0.37921 | 0.42988 | 0.40779 | 0.46817 | 0.2572 | 0.35526 | 0.38147 | 0.34006 | 0.38164 | 0.4899 | 0.45382 | 0.30572
26 | -0.064326 | -0.052025 | -0.074252 | -0.093042 | -0.097157 | -0.11845 | -0.4332 | -0.54229 | -0.58064 | -0.5431 | -0.4975 | -0.57016 | -0.64444 | -0.57152 | -0.56206 | -0.561 | -0.50556 | -0.52261 | -0.4519 | -0.34115 | -0.37428 | -0.32706 | -0.14386 | -0.10178
27 | -0.1867 | -0.13191 | -0.11435 | -0.14658 | -0.12621 | -0.10377 | -0.085855 | -0.30002 | -0.31376 | -0.26912 | -0.31354 | -0.29134 | -0.29262 | -0.2613 | -0.15506 | -0.24277 | -0.29117 | -0.27168 | -0.18988 | -0.19699 | -0.18347 | -0.11381 | -0.090788 | -0.094098
28 | -0.058709 | -0.058696 | -0.060316 | -0.063079 | -0.062473 | -0.057336 | -0.036355 | -0.0069885 | -0.00751 | -0.004977 | -0.0043842 | -0.019566 | -0.028584 | -0.037055 | -0.036776 | -0.037398 | -0.029404 | 0.0096642 | -0.001362 | -0.016078 | -0.029802 | -0.039202 | -0.042996 | -0.049228
29 | 4.7265 | 5.0999 | 5.1935 | 5.124 | 5.1283 | 4.2823 | 0.15946 | -2.2078 | -2.8139 | -1.9602 | -1.1574 | -2.2957 | -1.4476 | -0.43918 | 1.7375 | 1.7382 | 1.4319 | 0.72236 | 1.7606 | 1.0031 | 1.3772 | 2.2843 | 3.6089 | 4.0738
30 | -0.30717 | -0.31021 | -0.31338 | -0.31612 | -0.31753 | -0.2903 | -0.25187 | -0.22996 | -0.23669 | -0.26221 | -0.27967 | -0.29613 | -0.29648 | -0.30193 | -0.30459 | -0.2955 | -0.25016 | -0.1491 | -0.19231 | -0.23328 | -0.25113 | -0.26568 | -0.28085 | -0.28221
31 | -0.68262 | -0.71692 | -0.74738 | -0.75004 | -0.74838 | -0.63083 | -0.48076 | -0.38906 | -0.38217 | -0.32012 | -0.3168 | -0.31013 | -0.37325 | -0.40166 | -0.39086 | -0.48451 | -0.42925 | -0.2152 | -0.25483 | -0.31684 | -0.34213 | -0.44413 | -0.49117 | -0.51383
32 | 0.035639 | 0.027878 | 0.021138 | 0.03149 | 0.025859 | 0.037255 | 0.049687 | 0.09678 | 0.11146 | 0.11484 | 0.10901 | 0.11628 | 0.11541 | 0.11408 | 0.095944 | 0.091264 | 0.07932 | 0.086774 | 0.073555 | 0.076757 | 0.064896 | 0.068314 | 0.042409 | 0.043552

## UpFlex, Winter
LoadID | 0 | 1 | 2 | 3 | 4 | 5 | 6 | 7 | 8 | 9 | 10 | 11 | 12 | 13 | 14 | 15 | 16 | 17 | 18 | 19 | 20 | 21 | 22 | 23
1 | 0.19687 | 0.21673 | 0.2821 | 0.32341 | 0.38026 | 0.44449 | 0.39623 | 0.56645 | 0.51965 | 0.58692 | 0.6032 | 0.55951 | 0.52782 | 0.48594 | 0.4476 | 0.40283 | 0.39864 | 0.31585 | 0.26133 | 0.3101 | 0.31596 | 0.36108 | 0.17532 | 0.16833
2 | 0.30293 | 0.33349 | 0.43406 | 0.49764 | 0.58511 | 0.68395 | 0.60968 | 0.8716 | 0.7996 | 0.9031 | 0.92814 | 0.86093 | 0.81216 | 0.74771 | 0.68873 | 0.61984 | 0.61339 | 0.486 | 0.4021 | 0.47715 | 0.48617 | 0.55559 | 0.26977 | 0.25901
3 | 0.28197 | 0.31041 | 0.40403 | 0.46321 | 0.54463 | 0.63663 | 0.5675 | 0.8113 | 0.74428 | 0.84062 | 0.86393 | 0.80137 | 0.75598 | 0.69598 | 0.64108 | 0.57696 | 0.57096 | 0.45237 | 0.37429 | 0.44414 | 0.45253 | 0.51716 | 0.25111 | 0.24109
4 | 0.12955 | 0.14262 | 0.18564 | 0.21283 | 0.25023 | 0.29251 | 0.26074 | 0.37276 | 0.34197 | 0.38623 | 0.39694 | 0.3682 | 0.34734 | 0.31978 | 0.29455 | 0.26509 | 0.26233 | 0.20785 | 0.17197 | 0.20406 | 0.20792 | 0.23761 | 0.11537 | 0.11077
5 | 0.076208 | 0.083896 | 0.1092 | 0.12519 | 0.1472 | 0.17206 | 0.15338 | 0.21927 | 0.20116 | 0.22719 | 0.2335 | 0.21659 | 0.20432 | 0.1881 | 0.17326 | 0.15594 | 0.15431 | 0.12226 | 0.10116 | 0.12004 | 0.12231 | 0.13977 | 0.067867 | 0.06516
6 | 0.31753 | 0.34957 | 0.45499 | 0.52163 | 0.61332 | 0.71693 | 0.63908 | 0.91363 | 0.83815 | 0.94664 | 0.9729 | 0.90244 | 0.85132 | 0.78377 | 0.72193 | 0.64973 | 0.64297 | 0.50943 | 0.42149 | 0.50016 | 0.50961 | 0.58238 | 0.28278 | 0.2715
7 | 0.27943 | 0.30762 | 0.40039 | 0.45903 | 0.53972 | 0.63089 | 0.56239 | 0.80399 | 0.73757 | 0.83305 | 0.85615 | 0.79415 | 0.74916 | 0.68971 | 0.6353 | 0.57176 | 0.56581 | 0.4483 | 0.37091 | 0.44014 | 0.44846 | 0.5125 | 0.24884 | 0.23892
8 | 0.080019 | 0.08809 | 0.11466 | 0.13145 | 0.15456 | 0.18067 | 0.16105 | 0.23023 | 0.21121 | 0.23855 | 0.24517 | 0.22742 | 0.21453 | 0.19751 | 0.18193 | 0.16373 | 0.16203 | 0.12838 | 0.10622 | 0.12604 | 0.12842 | 0.14676 | 0.07126 | 0.068418
9 | 0.080019 | 0.08809 | 0.11466 | 0.13145 | 0.15456 | 0.18067 | 0.16105 | 0.23023 | 0.21121 | 0.23855 | 0.24517 | 0.22742 | 0.21453 | 0.19751 | 0.18193 | 0.16373 | 0.16203 | 0.12838 | 0.10622 | 0.12604 | 0.12842 | 0.14676 | 0.07126 | 0.068418
10 | 0.13146 | 0.14472 | 0.18837 | 0.21596 | 0.25391 | 0.29681 | 0.26458 | 0.37824 | 0.34699 | 0.39191 | 0.40278 | 0.37361 | 0.35245 | 0.32448 | 0.29888 | 0.26899 | 0.26619 | 0.2109 | 0.1745 | 0.20707 | 0.21098 | 0.24111 | 0.11707 | 0.1124
11 | 0.17909 | 0.19715 | 0.25662 | 0.2942 | 0.34591 | 0.40435 | 0.36044 | 0.51529 | 0.47272 | 0.53391 | 0.54871 | 0.50898 | 0.48015 | 0.44204 | 0.40717 | 0.36645 | 0.36263 | 0.28732 | 0.23772 | 0.28209 | 0.28742 | 0.32846 | 0.15949 | 0.15313
12 | 0.1448 | 0.1594 | 0.20748 | 0.23786 | 0.27967 | 0.32692 | 0.29142 | 0.41661 | 0.3822 | 0.43167 | 0.44364 | 0.41151 | 0.3882 | 0.3574 | 0.3292 | 0.29628 | 0.29319 | 0.2323 | 0.1922 | 0.22807 | 0.23238 | 0.26557 | 0.12895 | 0.1238
13 | 0.19052 | 0.20974 | 0.273 | 0.31298 | 0.36799 | 0.43016 | 0.38345 | 0.54818 | 0.50289 | 0.56799 | 0.58374 | 0.54147 | 0.51079 | 0.47026 | 0.43316 | 0.38984 | 0.38578 | 0.30566 | 0.2529 | 0.30009 | 0.30577 | 0.34943 | 0.16967 | 0.1629
14 | 0.1829 | 0.20135 | 0.26208 | 0.30046 | 0.35327 | 0.41295 | 0.36811 | 0.52625 | 0.48278 | 0.54527 | 0.56039 | 0.51981 | 0.49036 | 0.45145 | 0.41583 | 0.37425 | 0.37035 | 0.29343 | 0.24278 | 0.28809 | 0.29354 | 0.33545 | 0.16288 | 0.15638
15 | 0.16766 | 0.18457 | 0.24024 | 0.27542 | 0.32383 | 0.37854 | 0.33743 | 0.4824 | 0.44254 | 0.49983 | 0.51369 | 0.47649 | 0.4495 | 0.41383 | 0.38118 | 0.34306 | 0.33949 | 0.26898 | 0.22255 | 0.26408 | 0.26907 | 0.3075 | 0.14931 | 0.14335
16 | 0.12955 | 0.14262 | 0.18564 | 0.21283 | 0.25023 | 0.29251 | 0.26074 | 0.37276 | 0.34197 | 0.38623 | 0.39694 | 0.3682 | 0.34734 | 0.31978 | 0.29455 | 0.26509 | 0.26233 | 0.20785 | 0.17197 | 0.20406 | 0.20792 | 0.23761 | 0.11537 | 0.11077
17 | 0.33151 | 0.36495 | 0.47501 | 0.54458 | 0.64031 | 0.74847 | 0.66719 | 0.95383 | 0.87503 | 0.9883 | 1.0157 | 0.94215 | 0.88878 | 0.81825 | 0.7537 | 0.67832 | 0.67126 | 0.53185 | 0.44004 | 0.52216 | 0.53203 | 0.60801 | 0.29522 | 0.28345
18 | 0.12003 | 0.13214 | 0.17199 | 0.19718 | 0.23183 | 0.271 | 0.24157 | 0.34535 | 0.31682 | 0.35783 | 0.36775 | 0.34112 | 0.3218 | 0.29626 | 0.27289 | 0.2456 | 0.24304 | 0.19256 | 0.15932 | 0.18906 | 0.19263 | 0.22014 | 0.10689 | 0.10263
19 | 0.24006 | 0.26427 | 0.34397 | 0.39435 | 0.46367 | 0.542 | 0.48314 | 0.6907 | 0.63364 | 0.71566 | 0.73551 | 0.68225 | 0.6436 | 0.59253 | 0.54578 | 0.4912 | 0.48608 | 0.38513 | 0.31865 | 0.37812 | 0.38527 | 0.44028 | 0.21378 | 0.20525
20 | 0.23434 | 0.25798 | 0.33578 | 0.38496 | 0.45263 | 0.52909 | 0.47164 | 0.67426 | 0.61856 | 0.69862 | 0.718 | 0.666 | 0.62828 | 0.57842 | 0.53279 | 0.4795 | 0.47451 | 0.37596 | 0.31106 | 0.36912 | 0.37609 | 0.4298 | 0.20869 | 0.20037
21 | 0.17718 | 0.19506 | 0.25389 | 0.29107 | 0.34223 | 0.40004 | 0.3566 | 0.5098 | 0.46769 | 0.52823 | 0.54288 | 0.50356 | 0.47504 | 0.43734 | 0.40284 | 0.36255 | 0.35878 | 0.28426 | 0.23519 | 0.27909 | 0.28436 | 0.32497 | 0.15779 | 0.1515
22 | 0.21148 | 0.23281 | 0.30303 | 0.34741 | 0.40847 | 0.47747 | 0.42562 | 0.60848 | 0.55821 | 0.63046 | 0.64795 | 0.60103 | 0.56698 | 0.52199 | 0.48081 | 0.43272 | 0.42822 | 0.33928 | 0.28071 | 0.3331 | 0.3394 | 0.38787 | 0.18833 | 0.18082
23 | 0.72017 | 0.79281 | 1.0319 | 1.1831 | 1.391 | 1.626 | 1.4494 | 2.0721 | 1.9009 | 2.147 | 2.2065 | 2.0467 | 1.9308 | 1.7776 | 1.6373 | 1.4736 | 1.4583 | 1.1554 | 0.95595 | 1.1344 | 1.1558 | 1.3208 | 0.64134 | 0.61576
24 | 0.96022 | 1.0571 | 1.3759 | 1.5774 | 1.8547 | 2.168 | 1.9326 | 2.7628 | 2.5346 | 2.8627 | 2.942 | 2.729 | 2.5744 | 2.3701 | 2.1831 | 1.9648 | 1.9443 | 1.5405 | 1.2746 | 1.5125 | 1.5411 | 1.7611 | 0.85512 | 0.82101
25 | 0.083829 | 0.092285 | 0.12012 | 0.13771 | 0.16192 | 0.18927 | 0.16872 | 0.2412 | 0.22127 | 0.24991 | 0.25684 | 0.23824 | 0.22475 | 0.20691 | 0.19059 | 0.17153 | 0.16974 | 0.13449 | 0.11127 | 0.13204 | 0.13454 | 0.15375 | 0.074653 | 0.071676
26 | 0.15623 | 0.17199 | 0.22386 | 0.25664 | 0.30175 | 0.35273 | 0.31442 | 0.4495 | 0.41237 | 0.46575 | 0.47867 | 0.444 | 0.41885 | 0.38561 | 0.35519 | 0.31967 | 0.31634 | 0.25064 | 0.20737 | 0.24608 | 0.25073 | 0.28653 | 0.13913 | 0.13358
27 | 0.19052 | 0.20974 | 0.273 | 0.31298 | 0.36799 | 0.43016 | 0.38345 | 0.54818 | 0.50289 | 0.56799 | 0.58374 | 0.54147 | 0.51079 | 0.47026 | 0.43316 | 0.38984 | 0.38578 | 0.30566 | 0.2529 | 0.30009 | 0.30577 | 0.34943 | 0.16967 | 0.1629
28 | 0.35818 | 0.39431 | 0.51323 | 0.5884 | 0.69182 | 0.80869 | 0.72088 | 1.0306 | 0.94544 | 1.0678 | 1.0974 | 1.018 | 0.96029 | 0.88409 | 0.81434 | 0.7329 | 0.72527 | 0.57464 | 0.47544 | 0.56418 | 0.57484 | 0.65693 | 0.31897 | 0.30625
29 | 0.39374 | 0.43346 | 0.56419 | 0.64682 | 0.76052 | 0.88899 | 0.79245 | 1.1329 | 1.0393 | 1.1738 | 1.2064 | 1.119 | 1.0556 | 0.97187 | 0.8952 | 0.80567 | 0.79728 | 0.63169 | 0.52265 | 0.6202 | 0.63192 | 0.72216 | 0.35064 | 0.33666
30 | 0.48583 | 0.53483 | 0.69614 | 0.79809 | 0.93838 | 1.0969 | 0.97778 | 1.3979 | 1.2824 | 1.4484 | 1.4885 | 1.3807 | 1.3025 | 1.1992 | 1.1046 | 0.99409 | 0.98374 | 0.77943 | 0.64488 | 0.76524 | 0.77971 | 0.89105 | 0.43265 | 0.41539
31 | 0.57347 | 0.63132 | 0.82172 | 0.94206 | 1.1077 | 1.2948 | 1.1542 | 1.65 | 1.5137 | 1.7096 | 1.7571 | 1.6298 | 1.5375 | 1.4155 | 1.3038 | 1.1734 | 1.1612 | 0.92003 | 0.76122 | 0.90328 | 0.92036 | 1.0518 | 0.5107 | 0.49033
32 | 0.12955 | 0.14262 | 0.18564 | 0.21283 | 0.25023 | 0.29251 | 0.26074 | 0.37276 | 0.34197 | 0.38623 | 0.39694 | 0.3682 | 0.34734 | 0.31978 | 0.29455 | 0.26509 | 0.26233 | 0.20785 | 0.17197 | 0.20406 | 0.20792 | 0.23761 | 0.11537 | 0.11077

## DownFlex, Winter
LoadID | 0 | 1 | 2 | 3 | 4 | 5 | 6 | 7 | 8 | 9 | 10 | 11 | 12 | 13 | 14 | 15 | 16 | 17 | 18 | 19 | 20 | 21 | 22 | 23
1 | 0.5458 | 0.57761 | 0.60995 | 0.63767 | 0.64491 | 0.67461 | 0.67116 | 0.63441 | 0.5748 | 0.84408 | 0.82427 | 0.75901 | 0.74057 | 0.74361 | 0.70838 | 0.64934 | 0.58358 | 0.56264 | 0.35367 | 0.37822 | 0.41352 | 0.42339 | 0.44156 | 0.4874
2 | 0.83983 | 0.88878 | 0.93853 | 0.98119 | 0.99233 | 1.038 | 1.0327 | 0.97617 | 0.88445 | 1.2988 | 1.2683 | 1.1679 | 1.1395 | 1.1442 | 1.09 | 0.99914 | 0.89796 | 0.86574 | 0.5442 | 0.58197 | 0.63629 | 0.65147 | 0.67944 | 0.74997
3 | 0.78173 | 0.82729 | 0.8736 | 0.91331 | 0.92368 | 0.96622 | 0.96128 | 0.90863 | 0.82326 | 1.2089 | 1.1806 | 1.0871 | 1.0607 | 1.065 | 1.0146 | 0.93002 | 0.83583 | 0.80585 | 0.50655 | 0.54171 | 0.59227 | 0.6064 | 0.63243 | 0.69809
4 | 0.35917 | 0.38011 | 0.40138 | 0.41963 | 0.42439 | 0.44394 | 0.44167 | 0.41748 | 0.37825 | 0.55546 | 0.54243 | 0.49948 | 0.48734 | 0.48934 | 0.46616 | 0.4273 | 0.38403 | 0.37025 | 0.23274 | 0.24889 | 0.27212 | 0.27862 | 0.29058 | 0.32074
5 | 0.21128 | 0.22359 | 0.23611 | 0.24684 | 0.24964 | 0.26114 | 0.25981 | 0.24558 | 0.2225 | 0.32674 | 0.31907 | 0.29381 | 0.28667 | 0.28785 | 0.27421 | 0.25136 | 0.2259 | 0.2178 | 0.13691 | 0.14641 | 0.16007 | 0.16389 | 0.17093 | 0.18867
6 | 0.88032 | 0.93164 | 0.98379 | 1.0285 | 1.0402 | 1.0881 | 1.0825 | 1.0232 | 0.92709 | 1.3614 | 1.3295 | 1.2242 | 1.1945 | 1.1994 | 1.1425 | 1.0473 | 0.94125 | 0.90749 | 0.57044 | 0.61004 | 0.66697 | 0.68288 | 0.7122 | 0.78614
7 | 0.77468 | 0.81984 | 0.86573 | 0.90508 | 0.91536 | 0.95752 | 0.95262 | 0.90045 | 0.81584 | 1.198 | 1.1699 | 1.0773 | 1.0511 | 1.0554 | 1.0054 | 0.92164 | 0.8283 | 0.79859 | 0.50199 | 0.53683 | 0.58693 | 0.60094 | 0.62674 | 0.6918
8 | 0.22184 | 0.23477 | 0.24791 | 0.25918 | 0.26213 | 0.2742 | 0.2728 | 0.25786 | 0.23363 | 0.34308 | 0.33503 | 0.3085 | 0.301 | 0.30224 | 0.28792 | 0.26392 | 0.2372 | 0.22869 | 0.14375 | 0.15373 | 0.16808 | 0.17209 | 0.17947 | 0.19811
9 | 0.22184 | 0.23477 | 0.24791 | 0.25918 | 0.26213 | 0.2742 | 0.2728 | 0.25786 | 0.23363 | 0.34308 | 0.33503 | 0.3085 | 0.301 | 0.30224 | 0.28792 | 0.26392 | 0.2372 | 0.22869 | 0.14375 | 0.15373 | 0.16808 | 0.17209 | 0.17947 | 0.19811
10 | 0.36445 | 0.3857 | 0.40729 | 0.4258 | 0.43063 | 0.45047 | 0.44816 | 0.42362 | 0.38382 | 0.56362 | 0.5504 | 0.50682 | 0.49451 | 0.49654 | 0.47301 | 0.43359 | 0.38968 | 0.3757 | 0.23616 | 0.25256 | 0.27612 | 0.28271 | 0.29485 | 0.32546
11 | 0.4965 | 0.52544 | 0.55486 | 0.58008 | 0.58666 | 0.61368 | 0.61054 | 0.57711 | 0.52288 | 0.76784 | 0.74982 | 0.69045 | 0.67368 | 0.67644 | 0.6444 | 0.59069 | 0.53087 | 0.51182 | 0.32173 | 0.34406 | 0.37617 | 0.38514 | 0.40168 | 0.44338
12 | 0.40143 | 0.42483 | 0.44861 | 0.469 | 0.47432 | 0.49617 | 0.49363 | 0.4666 | 0.42275 | 0.6208 | 0.60624 | 0.55824 | 0.54467 | 0.54691 | 0.521 | 0.47758 | 0.42921 | 0.41381 | 0.26012 | 0.27818 | 0.30414 | 0.31139 | 0.32476 | 0.35848
13 | 0.52819 | 0.55898 | 0.59027 | 0.6171 | 0.62411 | 0.65285 | 0.64951 | 0.61394 | 0.55626 | 0.81685 | 0.79768 | 0.73452 | 0.71668 | 0.71962 | 0.68553 | 0.62839 | 0.56475 | 0.54449 | 0.34227 | 0.36602 | 0.40018 | 0.40973 | 0.42732 | 0.47168
14 | 0.50707 | 0.53662 | 0.56666 | 0.59242 | 0.59914 | 0.62674 | 0.62353 | 0.58938 | 0.53401 | 0.78417 | 0.76578 | 0.70514 | 0.68801 | 0.69084 | 0.65811 | 0.60325 | 0.54216 | 0.52271 | 0.32858 | 0.35138 | 0.38417 | 0.39334 | 0.41023 | 0.45281
15 | 0.46481 | 0.4919 | 0.51944 | 0.54305 | 0.54921 | 0.57451 | 0.57157 | 0.54027 | 0.48951 | 0.71883 | 0.70196 | 0.64638 | 0.63067 | 0.63327 | 0.60327 | 0.55298 | 0.49698 | 0.47915 | 0.30119 | 0.3221 | 0.35216 | 0.36056 | 0.37604 | 0.41508
16 | 0.35917 | 0.38011 | 0.40138 | 0.41963 | 0.42439 | 0.44394 | 0.44167 | 0.41748 | 0.37825 | 0.55546 | 0.54243 | 0.49948 | 0.48734 | 0.48934 | 0.46616 | 0.4273 | 0.38403 | 0.37025 | 0.23274 | 0.24889 | 0.27212 | 0.27862 | 0.29058 | 0.32074
17 | 0.91906 | 0.97263 | 1.0271 | 1.0738 | 1.0859 | 1.136 | 1.1302 | 1.0683 | 0.96789 | 1.4213 | 1.388 | 1.2781 | 1.247 | 1.2521 | 1.1928 | 1.0934 | 0.98267 | 0.94742 | 0.59554 | 0.63688 | 0.69631 | 0.71293 | 0.74354 | 0.82073
18 | 0.33276 | 0.35216 | 0.37187 | 0.38877 | 0.39319 | 0.4113 | 0.40919 | 0.38678 | 0.35044 | 0.51461 | 0.50254 | 0.46275 | 0.45151 | 0.45336 | 0.43188 | 0.39589 | 0.35579 | 0.34303 | 0.21563 | 0.23059 | 0.25211 | 0.25813 | 0.26921 | 0.29716
19 | 0.66552 | 0.70432 | 0.74374 | 0.77755 | 0.78638 | 0.82259 | 0.81839 | 0.77357 | 0.70088 | 1.0292 | 1.0051 | 0.9255 | 0.90301 | 0.90672 | 0.86377 | 0.79177 | 0.71159 | 0.68606 | 0.43125 | 0.46119 | 0.50423 | 0.51626 | 0.53842 | 0.59432
20 | 0.64968 | 0.68755 | 0.72603 | 0.75904 | 0.76765 | 0.80301 | 0.7989 | 0.75515 | 0.6842 | 1.0047 | 0.98115 | 0.90346 | 0.88151 | 0.88513 | 0.8432 | 0.77292 | 0.69464 | 0.66973 | 0.42099 | 0.45021 | 0.49222 | 0.50397 | 0.5256 | 0.58017
21 | 0.49122 | 0.51985 | 0.54895 | 0.57391 | 0.58042 | 0.60715 | 0.60405 | 0.57097 | 0.51732 | 0.75967 | 0.74185 | 0.68311 | 0.66651 | 0.66925 | 0.63754 | 0.5844 | 0.52522 | 0.50638 | 0.31831 | 0.3404 | 0.37217 | 0.38105 | 0.39741 | 0.43866
22 | 0.58629 | 0.62047 | 0.6552 | 0.68498 | 0.69276 | 0.72466 | 0.72096 | 0.68148 | 0.61744 | 0.9067 | 0.88543 | 0.81532 | 0.79551 | 0.79878 | 0.76094 | 0.69751 | 0.62687 | 0.60439 | 0.37991 | 0.40628 | 0.4442 | 0.4548 | 0.47432 | 0.52357
23 | 1.9966 | 2.113 | 2.2312 | 2.3326 | 2.3591 | 2.4678 | 2.4552 | 2.3207 | 2.1026 | 3.0877 | 3.0152 | 2.7765 | 2.709 | 2.7202 | 2.5913 | 2.3753 | 2.1348 | 2.0582 | 1.2938 | 1.3836 | 1.5127 | 1.5488 | 1.6153 | 1.783
24 | 2.6621 | 2.8173 | 2.975 | 3.1102 | 3.1455 | 3.2904 | 3.2735 | 3.0943 | 2.8035 | 4.1169 | 4.0203 | 3.702 | 3.612 | 3.6269 | 3.4551 | 3.1671 | 2.8463 | 2.7442 | 1.725 | 1.8448 | 2.0169 | 2.065 | 2.1537 | 2.3773
25 | 0.23241 | 0.24595 | 0.25972 | 0.27153 | 0.27461 | 0.28725 | 0.28579 | 0.27013 | 0.24475 | 0.35941 | 0.35098 | 0.32319 | 0.31534 | 0.31663 | 0.30163 | 0.27649 | 0.24849 | 0.23958 | 0.1506 | 0.16105 | 0.17608 | 0.18028 | 0.18802 | 0.20754
26 | 0.43312 | 0.45837 | 0.48402 | 0.50602 | 0.51177 | 0.53534 | 0.5326 | 0.50343 | 0.45613 | 0.66981 | 0.6541 | 0.60231 | 0.58767 | 0.59009 | 0.56213 | 0.51528 | 0.4631 | 0.44648 | 0.28066 | 0.30014 | 0.32815 | 0.33598 | 0.3504 | 0.38678
27 | 0.52819 | 0.55898 | 0.59027 | 0.6171 | 0.62411 | 0.65285 | 0.64951 | 0.61394 | 0.55626 | 0.81685 | 0.79768 | 0.73452 | 0.71668 | 0.71962 | 0.68553 | 0.62839 | 0.56475 | 0.54449 | 0.34227 | 0.36602 | 0.40018 | 0.40973 | 0.42732 | 0.47168
28 | 0.993 | 1.0509 | 1.1097 | 1.1602 | 1.1733 | 1.2274 | 1.2211 | 1.1542 | 1.0458 | 1.5357 | 1.4996 | 1.3809 | 1.3474 | 1.3529 | 1.2888 | 1.1814 | 1.0617 | 1.0236 | 0.64346 | 0.68812 | 0.75234 | 0.77029 | 0.80336 | 0.88676
29 | 1.0916 | 1.1552 | 1.2199 | 1.2753 | 1.2898 | 1.3492 | 1.3423 | 1.2688 | 1.1496 | 1.6882 | 1.6485 | 1.518 | 1.4811 | 1.4872 | 1.4168 | 1.2987 | 1.1672 | 1.1253 | 0.70735 | 0.75645 | 0.82704 | 0.84677 | 0.88313 | 0.97481
30 | 1.3469 | 1.4254 | 1.5052 | 1.5736 | 1.5915 | 1.6648 | 1.6563 | 1.5656 | 1.4185 | 2.083 | 2.0341 | 1.873 | 1.8275 | 1.835 | 1.7481 | 1.6024 | 1.4401 | 1.3885 | 0.87278 | 0.93336 | 1.0205 | 1.0448 | 1.0897 | 1.2028
31 | 1.5899 | 1.6825 | 1.7767 | 1.8575 | 1.8786 | 1.9651 | 1.955 | 1.848 | 1.6743 | 2.4587 | 2.401 | 2.2109 | 2.1572 | 2.1661 | 2.0634 | 1.8915 | 1.6999 | 1.6389 | 1.0302 | 1.1017 | 1.2045 | 1.2333 | 1.2862 | 1.4198
32 | 0.35917 | 0.38011 | 0.40138 | 0.41963 | 0.42439 | 0.44394 | 0.44167 | 0.41748 | 0.37825 | 0.55546 | 0.54243 | 0.49948 | 0.48734 | 0.48934 | 0.46616 | 0.4273 | 0.38403 | 0.37025 | 0.23274 | 0.24889 | 0.27212 | 0.27862 | 0.29058 | 0.32074

## Pg, Winter, S1
GenID | 0 | 1 | 2 | 3 | 4 | 5 | 6 | 7 | 8 | 9 | 10 | 11 | 12 | 13 | 14 | 15 | 16 | 17 | 18 | 19 | 20 | 21 | 22 | 23
1 | 0 | 0 | 0 | 0 | 0 | 0 | 0 | 0 | 0 | 0 | 0 | 0 | 0 | 0 | 0 | 0 | 0 | 0 | 0 | 0 | 0 | 0 | 0 | 0
2 | 7.6546 | 7.074 | 7.4895 | 7.4569 | 6.1393 | 6.2271 | 6.2405 | 5.6041 | 5.0611 | 3.6585 | 3.3744 | 2.2639 | 1.8815 | 1.8015 | 2.4993 | 3.381 | 3.7801 | 5.1916 | 4.7222 | 4.4892 | 5.9234 | 7.0846 | 6.6981 | 9.5208
3 | 0 | 0 | 0 | 0 | 0 | 0 | 0 | 0 | 0 | 0 | 0 | 0 | 0 | 0 | 0 | 0 | 0 | 0 | 0 | 0 | 0 | 0 | 0 | 0
4 | 0 | 0 | 0 | 0 | 0 | 0 | 0 | 0 | 0 | 0 | 0 | 0 | 0 | 0 | 0 | 0 | 0 | 0 | 0 | 0 | 0 | 0 | 0 | 0
5 | 0 | 0 | 0.00043314 | 0 | 0 | 0 | 0 | 0.26338 | 5.218 | 13.6152 | 16.991 | 18.872 | 19.222 | 18.869 | 16.1115 | 10.6469 | 2.6012 | 0.020331 | 0.0017502 | 0.0013392 | 0 | 0 | 0 | 0
6 | 0 | 0 | 0 | 0 | 0 | 0 | 0 | 0 | 0 | 0 | 0 | 0 | 0 | 0 | 0 | 0 | 0 | 0 | 0 | 0 | 0 | 0 | 0 | 0
7 | 0 | 0 | 0 | 0 | 0 | 0 | 0 | 0 | 0 | 0 | 0 | 0 | 0 | 0 | 0 | 0 | 0 | 0 | 0 | 0 | 0 | 0 | 0 | 0

## Pg, Winter, S2
GenID | 0 | 1 | 2 | 3 | 4 | 5 | 6 | 7 | 8 | 9 | 10 | 11 | 12 | 13 | 14 | 15 | 16 | 17 | 18 | 19 | 20 | 21 | 22 | 23
1 | 0 | 0 | 0 | 0 | 0 | 0 | 0 | 0 | 0 | 0 | 0 | 0 | 0 | 0 | 0 | 0 | 0 | 0 | 0 | 0 | 0 | 0 | 0 | 0
2 | 10.3889 | 9.1355 | 7.5188 | 6.5091 | 6.0684 | 4.8595 | 4.7312 | 4.2895 | 4.4211 | 4.6758 | 4.6802 | 5.4858 | 5.4882 | 5.5643 | 6.2658 | 5.1725 | 5.3582 | 5.6737 | 4.9494 | 5.1265 | 4.8041 | 4.3596 | 4.4683 | 4.8862
3 | 0 | 0 | 0 | 0 | 0 | 0 | 0 | 0 | 0 | 0 | 0 | 0 | 0 | 0 | 0 | 0 | 0 | 0 | 0 | 0 | 0 | 0 | 0 | 0
4 | 0 | 0 | 0 | 0 | 0 | 0 | 0 | 0 | 0 | 0 | 0 | 0 | 0 | 0 | 0 | 0 | 0 | 0 | 0 | 0 | 0 | 0 | 0 | 0
5 | 0 | 0 | 0.0004464 | 0 | 0 | 0 | 0 | 0.26068 | 5.4204 | 14.3662 | 18.0672 | 18.6781 | 20.4395 | 19.9098 | 16.7366 | 10.7117 | 2.6808 | 0.020954 | 0.0017752 | 0.0013254 | 0 | 0 | 0 | 0
6 | 0 | 0 | 0 | 0 | 0 | 0 | 0 | 0 | 0 | 0 | 0 | 0 | 0 | 0 | 0 | 0 | 0 | 0 | 0 | 0 | 0 | 0 | 0 | 0
7 | 0 | 0 | 0 | 0 | 0 | 0 | 0 | 0 | 0 | 0 | 0 | 0 | 0 | 0 | 0 | 0 | 0 | 0 | 0 | 0 | 0 | 0 | 0 | 0

## Pg, Winter, S3
GenID | 0 | 1 | 2 | 3 | 4 | 5 | 6 | 7 | 8 | 9 | 10 | 11 | 12 | 13 | 14 | 15 | 16 | 17 | 18 | 19 | 20 | 21 | 22 | 23
1 | 0 | 0 | 0 | 0 | 0 | 0 | 0 | 0 | 0 | 0 | 0 | 0 | 0 | 0 | 0 | 0 | 0 | 0 | 0 | 0 | 0 | 0 | 0 | 0
2 | 9.4792 | 8.8101 | 9.5487 | 10.6471 | 9.1072 | 7.7262 | 5.5611 | 4.9504 | 5.0507 | 4.9372 | 4.9945 | 5.2533 | 4.8053 | 4.6307 | 6.3449 | 8.2658 | 8.4392 | 8.5916 | 8.8285 | 9.3135 | 9.1858 | 8.9895 | 8.6076 | 7.9389
3 | 0 | 0 | 0 | 0 | 0 | 0 | 0 | 0 | 0 | 0 | 0 | 0 | 0 | 0 | 0 | 0 | 0 | 0 | 0 | 0 | 0 | 0 | 0 | 0
4 | 0 | 0 | 0 | 0 | 0 | 0 | 0 | 0 | 0 | 0 | 0 | 0 | 0 | 0 | 0 | 0 | 0 | 0 | 0 | 0 | 0 | 0 | 0 | 0
5 | 0 | 0 | 0.00042973 | 0 | 0 | 0 | 0 | 0.25094 | 5.218 | 13.8296 | 17.3924 | 17.9804 | 19.676 | 19.1662 | 16.1115 | 10.3116 | 2.5807 | 0.020171 | 0.0017089 | 0.0012759 | 0 | 0 | 0 | 0
6 | 0 | 0 | 0 | 0 | 0 | 0 | 0 | 0 | 0 | 0 | 0 | 0 | 0 | 0 | 0 | 0 | 0 | 0 | 0 | 0 | 0 | 0 | 0 | 0
7 | 0 | 0 | 0 | 0 | 0 | 0 | 0 | 0 | 0 | 0 | 0 | 0 | 0 | 0 | 0 | 0 | 0 | 0 | 0 | 0 | 0 | 0 | 0 | 0

## Pg, Winter, S4
GenID | 0 | 1 | 2 | 3 | 4 | 5 | 6 | 7 | 8 | 9 | 10 | 11 | 12 | 13 | 14 | 15 | 16 | 17 | 18 | 19 | 20 | 21 | 22 | 23
1 | 0 | 0 | 0 | 0 | 0 | 0 | 0 | 0 | 0 | 0 | 0 | 0 | 0 | 0 | 0 | 0 | 0 | 0 | 0 | 0 | 0 | 0 | 0 | 0
2 | 7.6546 | 7.074 | 7.4895 | 7.4569 | 6.1393 | 6.2271 | 6.2405 | 5.6041 | 5.0611 | 3.6585 | 3.3744 | 2.2639 | 1.8815 | 1.8015 | 2.4993 | 3.381 | 3.7801 | 5.1916 | 4.7222 | 4.4892 | 5.9234 | 7.0846 | 6.6981 | 9.5208
3 | 0 | 0 | 0 | 0 | 0 | 0 | 0 | 0 | 0 | 0 | 0 | 0 | 0 | 0 | 0 | 0 | 0 | 0 | 0 | 0 | 0 | 0 | 0 | 0
4 | 0 | 0 | 0 | 0 | 0 | 0 | 0 | 0 | 0 | 0 | 0 | 0 | 0 | 0 | 0 | 0 | 0 | 0 | 0 | 0 | 0 | 0 | 0 | 0
5 | 0 | 0 | 0.00043314 | 0 | 0 | 0 | 0 | 0.26338 | 5.218 | 13.6152 | 16.991 | 18.872 | 19.222 | 18.869 | 16.1115 | 10.6469 | 2.6012 | 0.020331 | 0.0017502 | 0.0013392 | 0 | 0 | 0 | 0
6 | 0 | 0 | 0 | 0 | 0 | 0 | 0 | 0 | 0 | 0 | 0 | 0 | 0 | 0 | 0 | 0 | 0 | 0 | 0 | 0 | 0 | 0 | 0 | 0
7 | 0 | 0 | 0 | 0 | 0 | 0 | 0 | 0 | 0 | 0 | 0 | 0 | 0 | 0 | 0 | 0 | 0 | 0 | 0 | 0 | 0 | 0 | 0 | 0

## Pg, Winter, S5
GenID | 0 | 1 | 2 | 3 | 4 | 5 | 6 | 7 | 8 | 9 | 10 | 11 | 12 | 13 | 14 | 15 | 16 | 17 | 18 | 19 | 20 | 21 | 22 | 23
1 | 0 | 0 | 0 | 0 | 0 | 0 | 0 | 0 | 0 | 0 | 0 | 0 | 0 | 0 | 0 | 0 | 0 | 0 | 0 | 0 | 0 | 0 | 0 | 0
2 | 10.3889 | 9.1355 | 7.5188 | 6.5091 | 6.0684 | 4.8595 | 4.7312 | 4.2895 | 4.4211 | 4.6758 | 4.6802 | 5.4858 | 5.4882 | 5.5643 | 6.2658 | 5.1725 | 5.3582 | 5.6737 | 4.9494 | 5.1265 | 4.8041 | 4.3596 | 4.4683 | 4.8862
3 | 0 | 0 | 0 | 0 | 0 | 0 | 0 | 0 | 0 | 0 | 0 | 0 | 0 | 0 | 0 | 0 | 0 | 0 | 0 | 0 | 0 | 0 | 0 | 0
4 | 0 | 0 | 0 | 0 | 0 | 0 | 0 | 0 | 0 | 0 | 0 | 0 | 0 | 0 | 0 | 0 | 0 | 0 | 0 | 0 | 0 | 0 | 0 | 0
5 | 0 | 0 | 0.0004464 | 0 | 0 | 0 | 0 | 0.26068 | 5.4204 | 14.3662 | 18.0672 | 18.6781 | 20.4395 | 19.9098 | 16.7366 | 10.7117 | 2.6808 | 0.020954 | 0.0017752 | 0.0013254 | 0 | 0 | 0 | 0
6 | 0 | 0 | 0 | 0 | 0 | 0 | 0 | 0 | 0 | 0 | 0 | 0 | 0 | 0 | 0 | 0 | 0 | 0 | 0 | 0 | 0 | 0 | 0 | 0
7 | 0 | 0 | 0 | 0 | 0 | 0 | 0 | 0 | 0 | 0 | 0 | 0 | 0 | 0 | 0 | 0 | 0 | 0 | 0 | 0 | 0 | 0 | 0 | 0

## Pg, Winter, S6
GenID | 0 | 1 | 2 | 3 | 4 | 5 | 6 | 7 | 8 | 9 | 10 | 11 | 12 | 13 | 14 | 15 | 16 | 17 | 18 | 19 | 20 | 21 | 22 | 23
1 | 0 | 0 | 0 | 0 | 0 | 0 | 0 | 0 | 0 | 0 | 0 | 0 | 0 | 0 | 0 | 0 | 0 | 0 | 0 | 0 | 0 | 0 | 0 | 0
2 | 9.4792 | 8.8101 | 9.5487 | 10.6471 | 9.1072 | 7.7262 | 5.5611 | 4.9504 | 5.0507 | 4.9372 | 4.9945 | 5.2533 | 4.8053 | 4.6307 | 6.3449 | 8.2658 | 8.4392 | 8.5916 | 8.8285 | 9.3135 | 9.1858 | 8.9895 | 8.6076 | 7.9389
3 | 0 | 0 | 0 | 0 | 0 | 0 | 0 | 0 | 0 | 0 | 0 | 0 | 0 | 0 | 0 | 0 | 0 | 0 | 0 | 0 | 0 | 0 | 0 | 0
4 | 0 | 0 | 0 | 0 | 0 | 0 | 0 | 0 | 0 | 0 | 0 | 0 | 0 | 0 | 0 | 0 | 0 | 0 | 0 | 0 | 0 | 0 | 0 | 0
5 | 0 | 0 | 0.00042973 | 0 | 0 | 0 | 0 | 0.25094 | 5.218 | 13.8296 | 17.3924 | 17.9804 | 19.676 | 19.1662 | 16.1115 | 10.3116 | 2.5807 | 0.020171 | 0.0017089 | 0.0012759 | 0 | 0 | 0 | 0
6 | 0 | 0 | 0 | 0 | 0 | 0 | 0 | 0 | 0 | 0 | 0 | 0 | 0 | 0 | 0 | 0 | 0 | 0 | 0 | 0 | 0 | 0 | 0 | 0
7 | 0 | 0 | 0 | 0 | 0 | 0 | 0 | 0 | 0 | 0 | 0 | 0 | 0 | 0 | 0 | 0 | 0 | 0 | 0 | 0 | 0 | 0 | 0 | 0

## Pg, Winter, S7
GenID | 0 | 1 | 2 | 3 | 4 | 5 | 6 | 7 | 8 | 9 | 10 | 11 | 12 | 13 | 14 | 15 | 16 | 17 | 18 | 19 | 20 | 21 | 22 | 23
1 | 0 | 0 | 0 | 0 | 0 | 0 | 0 | 0 | 0 | 0 | 0 | 0 | 0 | 0 | 0 | 0 | 0 | 0 | 0 | 0 | 0 | 0 | 0 | 0
2 | 7.6546 | 7.074 | 7.4895 | 7.4569 | 6.1393 | 6.2271 | 6.2405 | 5.6041 | 5.0611 | 3.6585 | 3.3744 | 2.2639 | 1.8815 | 1.8015 | 2.4993 | 3.381 | 3.7801 | 5.1916 | 4.7222 | 4.4892 | 5.9234 | 7.0846 | 6.6981 | 9.5208
3 | 0 | 0 | 0 | 0 | 0 | 0 | 0 | 0 | 0 | 0 | 0 | 0 | 0 | 0 | 0 | 0 | 0 | 0 | 0 | 0 | 0 | 0 | 0 | 0
4 | 0 | 0 | 0 | 0 | 0 | 0 | 0 | 0 | 0 | 0 | 0 | 0 | 0 | 0 | 0 | 0 | 0 | 0 | 0 | 0 | 0 | 0 | 0 | 0
5 | 0 | 0 | 0.00043314 | 0 | 0 | 0 | 0 | 0.26338 | 5.218 | 13.6152 | 16.991 | 18.872 | 19.222 | 18.869 | 16.1115 | 10.6469 | 2.6012 | 0.020331 | 0.0017502 | 0.0013392 | 0 | 0 | 0 | 0
6 | 0 | 0 | 0 | 0 | 0 | 0 | 0 | 0 | 0 | 0 | 0 | 0 | 0 | 0 | 0 | 0 | 0 | 0 | 0 | 0 | 0 | 0 | 0 | 0
7 | 0 | 0 | 0 | 0 | 0 | 0 | 0 | 0 | 0 | 0 | 0 | 0 | 0 | 0 | 0 | 0 | 0 | 0 | 0 | 0 | 0 | 0 | 0 | 0

## Pg, Winter, S8
GenID | 0 | 1 | 2 | 3 | 4 | 5 | 6 | 7 | 8 | 9 | 10 | 11 | 12 | 13 | 14 | 15 | 16 | 17 | 18 | 19 | 20 | 21 | 22 | 23
1 | 0 | 0 | 0 | 0 | 0 | 0 | 0 | 0 | 0 | 0 | 0 | 0 | 0 | 0 | 0 | 0 | 0 | 0 | 0 | 0 | 0 | 0 | 0 | 0
2 | 10.3889 | 9.1355 | 7.5188 | 6.5091 | 6.0684 | 4.8595 | 4.7312 | 4.2895 | 4.4211 | 4.6758 | 4.6802 | 5.4858 | 5.4882 | 5.5643 | 6.2658 | 5.1725 | 5.3582 | 5.6737 | 4.9494 | 5.1265 | 4.8041 | 4.3596 | 4.4683 | 4.8862
3 | 0 | 0 | 0 | 0 | 0 | 0 | 0 | 0 | 0 | 0 | 0 | 0 | 0 | 0 | 0 | 0 | 0 | 0 | 0 | 0 | 0 | 0 | 0 | 0
4 | 0 | 0 | 0 | 0 | 0 | 0 | 0 | 0 | 0 | 0 | 0 | 0 | 0 | 0 | 0 | 0 | 0 | 0 | 0 | 0 | 0 | 0 | 0 | 0
5 | 0 | 0 | 0.0004464 | 0 | 0 | 0 | 0 | 0.26068 | 5.4204 | 14.3662 | 18.0672 | 18.6781 | 20.4395 | 19.9098 | 16.7366 | 10.7117 | 2.6808 | 0.020954 | 0.0017752 | 0.0013254 | 0 | 0 | 0 | 0
6 | 0 | 0 | 0 | 0 | 0 | 0 | 0 | 0 | 0 | 0 | 0 | 0 | 0 | 0 | 0 | 0 | 0 | 0 | 0 | 0 | 0 | 0 | 0 | 0
7 | 0 | 0 | 0 | 0 | 0 | 0 | 0 | 0 | 0 | 0 | 0 | 0 | 0 | 0 | 0 | 0 | 0 | 0 | 0 | 0 | 0 | 0 | 0 | 0

## Pg, Winter, S9
GenID | 0 | 1 | 2 | 3 | 4 | 5 | 6 | 7 | 8 | 9 | 10 | 11 | 12 | 13 | 14 | 15 | 16 | 17 | 18 | 19 | 20 | 21 | 22 | 23
1 | 0 | 0 | 0 | 0 | 0 | 0 | 0 | 0 | 0 | 0 | 0 | 0 | 0 | 0 | 0 | 0 | 0 | 0 | 0 | 0 | 0 | 0 | 0 | 0
2 | 9.4792 | 8.8101 | 9.5487 | 10.6471 | 9.1072 | 7.7262 | 5.5611 | 4.9504 | 5.0507 | 4.9372 | 4.9945 | 5.2533 | 4.8053 | 4.6307 | 6.3449 | 8.2658 | 8.4392 | 8.5916 | 8.8285 | 9.3135 | 9.1858 | 8.9895 | 8.6076 | 7.9389
3 | 0 | 0 | 0 | 0 | 0 | 0 | 0 | 0 | 0 | 0 | 0 | 0 | 0 | 0 | 0 | 0 | 0 | 0 | 0 | 0 | 0 | 0 | 0 | 0
4 | 0 | 0 | 0 | 0 | 0 | 0 | 0 | 0 | 0 | 0 | 0 | 0 | 0 | 0 | 0 | 0 | 0 | 0 | 0 | 0 | 0 | 0 | 0 | 0
5 | 0 | 0 | 0.00042973 | 0 | 0 | 0 | 0 | 0.25094 | 5.218 | 13.8296 | 17.3924 | 17.9804 | 19.676 | 19.1662 | 16.1115 | 10.3116 | 2.5807 | 0.020171 | 0.0017089 | 0.0012759 | 0 | 0 | 0 | 0
6 | 0 | 0 | 0 | 0 | 0 | 0 | 0 | 0 | 0 | 0 | 0 | 0 | 0 | 0 | 0 | 0 | 0 | 0 | 0 | 0 | 0 | 0 | 0 | 0
7 | 0 | 0 | 0 | 0 | 0 | 0 | 0 | 0 | 0 | 0 | 0 | 0 | 0 | 0 | 0 | 0 | 0 | 0 | 0 | 0 | 0 | 0 | 0 | 0

## Qg, Winter, S1
GenID | 0 | 1 | 2 | 3 | 4 | 5 | 6 | 7 | 8 | 9 | 10 | 11 | 12 | 13 | 14 | 15 | 16 | 17 | 18 | 19 | 20 | 21 | 22 | 23
1 | 0 | 0 | 0 | 0 | 0 | 0 | 0 | 0 | 0 | 0 | 0 | 0 | 0 | 0 | 0 | 0 | 0 | 0 | 0 | 0 | 0 | 0 | 0 | 0
2 | 0 | 0 | 0 | 0 | 0 | 0 | 0 | 0 | 0 | 0 | 0 | 0 | 0 | 0 | 0 | 0 | 0 | 0 | 0 | 0 | 0 | 0 | 0 | 0
3 | 0 | 0 | 0 | 0 | 0 | 0 | 0 | 0 | 0 | 0 | 0 | 0 | 0 | 0 | 0 | 0 | 0 | 0 | 0 | 0 | 0 | 0 | 0 | 0
4 | 0 | 0 | 0 | 0 | 0 | 0 | 0 | 0 | 0 | 0 | 0 | 0 | 0 | 0 | 0 | 0 | 0 | 0 | 0 | 0 | 0 | 0 | 0 | 0
5 | 0 | 0 | 0 | 0 | 0 | 0 | 0 | 0 | 0 | 0 | 0 | 0 | 0 | 0 | 0 | 0 | 0 | 0 | 0 | 0 | 0 | 0 | 0 | 0
6 | 0 | 0 | 0 | 0 | 0 | 0 | 0 | 0 | 0 | 0 | 0 | 0 | 0 | 0 | 0 | 0 | 0 | 0 | 0 | 0 | 0 | 0 | 0 | 0
7 | 0 | 0 | 0 | 0 | 0 | 0 | 0 | 0 | 0 | 0 | 0 | 0 | 0 | 0 | 0 | 0 | 0 | 0 | 0 | 0 | 0 | 0 | 0 | 0

## Qg, Winter, S2
GenID | 0 | 1 | 2 | 3 | 4 | 5 | 6 | 7 | 8 | 9 | 10 | 11 | 12 | 13 | 14 | 15 | 16 | 17 | 18 | 19 | 20 | 21 | 22 | 23
1 | 0 | 0 | 0 | 0 | 0 | 0 | 0 | 0 | 0 | 0 | 0 | 0 | 0 | 0 | 0 | 0 | 0 | 0 | 0 | 0 | 0 | 0 | 0 | 0
2 | 0 | 0 | 0 | 0 | 0 | 0 | 0 | 0 | 0 | 0 | 0 | 0 | 0 | 0 | 0 | 0 | 0 | 0 | 0 | 0 | 0 | 0 | 0 | 0
3 | 0 | 0 | 0 | 0 | 0 | 0 | 0 | 0 | 0 | 0 | 0 | 0 | 0 | 0 | 0 | 0 | 0 | 0 | 0 | 0 | 0 | 0 | 0 | 0
4 | 0 | 0 | 0 | 0 | 0 | 0 | 0 | 0 | 0 | 0 | 0 | 0 | 0 | 0 | 0 | 0 | 0 | 0 | 0 | 0 | 0 | 0 | 0 | 0
5 | 0 | 0 | 0 | 0 | 0 | 0 | 0 | 0 | 0 | 0 | 0 | 0 | 0 | 0 | 0 | 0 | 0 | 0 | 0 | 0 | 0 | 0 | 0 | 0
6 | 0 | 0 | 0 | 0 | 0 | 0 | 0 | 0 | 0 | 0 | 0 | 0 | 0 | 0 | 0 | 0 | 0 | 0 | 0 | 0 | 0 | 0 | 0 | 0
7 | 0 | 0 | 0 | 0 | 0 | 0 | 0 | 0 | 0 | 0 | 0 | 0 | 0 | 0 | 0 | 0 | 0 | 0 | 0 | 0 | 0 | 0 | 0 | 0

## Qg, Winter, S3
GenID | 0 | 1 | 2 | 3 | 4 | 5 | 6 | 7 | 8 | 9 | 10 | 11 | 12 | 13 | 14 | 15 | 16 | 17 | 18 | 19 | 20 | 21 | 22 | 23
1 | 0 | 0 | 0 | 0 | 0 | 0 | 0 | 0 | 0 | 0 | 0 | 0 | 0 | 0 | 0 | 0 | 0 | 0 | 0 | 0 | 0 | 0 | 0 | 0
2 | 0 | 0 | 0 | 0 | 0 | 0 | 0 | 0 | 0 | 0 | 0 | 0 | 0 | 0 | 0 | 0 | 0 | 0 | 0 | 0 | 0 | 0 | 0 | 0
3 | 0 | 0 | 0 | 0 | 0 | 0 | 0 | 0 | 0 | 0 | 0 | 0 | 0 | 0 | 0 | 0 | 0 | 0 | 0 | 0 | 0 | 0 | 0 | 0
4 | 0 | 0 | 0 | 0 | 0 | 0 | 0 | 0 | 0 | 0 | 0 | 0 | 0 | 0 | 0 | 0 | 0 | 0 | 0 | 0 | 0 | 0 | 0 | 0
5 | 0 | 0 | 0 | 0 | 0 | 0 | 0 | 0 | 0 | 0 | 0 | 0 | 0 | 0 | 0 | 0 | 0 | 0 | 0 | 0 | 0 | 0 | 0 | 0
6 | 0 | 0 | 0 | 0 | 0 | 0 | 0 | 0 | 0 | 0 | 0 | 0 | 0 | 0 | 0 | 0 | 0 | 0 | 0 | 0 | 0 | 0 | 0 | 0
7 | 0 | 0 | 0 | 0 | 0 | 0 | 0 | 0 | 0 | 0 | 0 | 0 | 0 | 0 | 0 | 0 | 0 | 0 | 0 | 0 | 0 | 0 | 0 | 0

## Qg, Winter, S4
GenID | 0 | 1 | 2 | 3 | 4 | 5 | 6 | 7 | 8 | 9 | 10 | 11 | 12 | 13 | 14 | 15 | 16 | 17 | 18 | 19 | 20 | 21 | 22 | 23
1 | 0 | 0 | 0 | 0 | 0 | 0 | 0 | 0 | 0 | 0 | 0 | 0 | 0 | 0 | 0 | 0 | 0 | 0 | 0 | 0 | 0 | 0 | 0 | 0
2 | 0 | 0 | 0 | 0 | 0 | 0 | 0 | 0 | 0 | 0 | 0 | 0 | 0 | 0 | 0 | 0 | 0 | 0 | 0 | 0 | 0 | 0 | 0 | 0
3 | 0 | 0 | 0 | 0 | 0 | 0 | 0 | 0 | 0 | 0 | 0 | 0 | 0 | 0 | 0 | 0 | 0 | 0 | 0 | 0 | 0 | 0 | 0 | 0
4 | 0 | 0 | 0 | 0 | 0 | 0 | 0 | 0 | 0 | 0 | 0 | 0 | 0 | 0 | 0 | 0 | 0 | 0 | 0 | 0 | 0 | 0 | 0 | 0
5 | 0 | 0 | 0 | 0 | 0 | 0 | 0 | 0 | 0 | 0 | 0 | 0 | 0 | 0 | 0 | 0 | 0 | 0 | 0 | 0 | 0 | 0 | 0 | 0
6 | 0 | 0 | 0 | 0 | 0 | 0 | 0 | 0 | 0 | 0 | 0 | 0 | 0 | 0 | 0 | 0 | 0 | 0 | 0 | 0 | 0 | 0 | 0 | 0
7 | 0 | 0 | 0 | 0 | 0 | 0 | 0 | 0 | 0 | 0 | 0 | 0 | 0 | 0 | 0 | 0 | 0 | 0 | 0 | 0 | 0 | 0 | 0 | 0

## Qg, Winter, S5
GenID | 0 | 1 | 2 | 3 | 4 | 5 | 6 | 7 | 8 | 9 | 10 | 11 | 12 | 13 | 14 | 15 | 16 | 17 | 18 | 19 | 20 | 21 | 22 | 23
1 | 0 | 0 | 0 | 0 | 0 | 0 | 0 | 0 | 0 | 0 | 0 | 0 | 0 | 0 | 0 | 0 | 0 | 0 | 0 | 0 | 0 | 0 | 0 | 0
2 | 0 | 0 | 0 | 0 | 0 | 0 | 0 | 0 | 0 | 0 | 0 | 0 | 0 | 0 | 0 | 0 | 0 | 0 | 0 | 0 | 0 | 0 | 0 | 0
3 | 0 | 0 | 0 | 0 | 0 | 0 | 0 | 0 | 0 | 0 | 0 | 0 | 0 | 0 | 0 | 0 | 0 | 0 | 0 | 0 | 0 | 0 | 0 | 0
4 | 0 | 0 | 0 | 0 | 0 | 0 | 0 | 0 | 0 | 0 | 0 | 0 | 0 | 0 | 0 | 0 | 0 | 0 | 0 | 0 | 0 | 0 | 0 | 0
5 | 0 | 0 | 0 | 0 | 0 | 0 | 0 | 0 | 0 | 0 | 0 | 0 | 0 | 0 | 0 | 0 | 0 | 0 | 0 | 0 | 0 | 0 | 0 | 0
6 | 0 | 0 | 0 | 0 | 0 | 0 | 0 | 0 | 0 | 0 | 0 | 0 | 0 | 0 | 0 | 0 | 0 | 0 | 0 | 0 | 0 | 0 | 0 | 0
7 | 0 | 0 | 0 | 0 | 0 | 0 | 0 | 0 | 0 | 0 | 0 | 0 | 0 | 0 | 0 | 0 | 0 | 0 | 0 | 0 | 0 | 0 | 0 | 0

## Qg, Winter, S6
GenID | 0 | 1 | 2 | 3 | 4 | 5 | 6 | 7 | 8 | 9 | 10 | 11 | 12 | 13 | 14 | 15 | 16 | 17 | 18 | 19 | 20 | 21 | 22 | 23
1 | 0 | 0 | 0 | 0 | 0 | 0 | 0 | 0 | 0 | 0 | 0 | 0 | 0 | 0 | 0 | 0 | 0 | 0 | 0 | 0 | 0 | 0 | 0 | 0
2 | 0 | 0 | 0 | 0 | 0 | 0 | 0 | 0 | 0 | 0 | 0 | 0 | 0 | 0 | 0 | 0 | 0 | 0 | 0 | 0 | 0 | 0 | 0 | 0
3 | 0 | 0 | 0 | 0 | 0 | 0 | 0 | 0 | 0 | 0 | 0 | 0 | 0 | 0 | 0 | 0 | 0 | 0 | 0 | 0 | 0 | 0 | 0 | 0
4 | 0 | 0 | 0 | 0 | 0 | 0 | 0 | 0 | 0 | 0 | 0 | 0 | 0 | 0 | 0 | 0 | 0 | 0 | 0 | 0 | 0 | 0 | 0 | 0
5 | 0 | 0 | 0 | 0 | 0 | 0 | 0 | 0 | 0 | 0 | 0 | 0 | 0 | 0 | 0 | 0 | 0 | 0 | 0 | 0 | 0 | 0 | 0 | 0
6 | 0 | 0 | 0 | 0 | 0 | 0 | 0 | 0 | 0 | 0 | 0 | 0 | 0 | 0 | 0 | 0 | 0 | 0 | 0 | 0 | 0 | 0 | 0 | 0
7 | 0 | 0 | 0 | 0 | 0 | 0 | 0 | 0 | 0 | 0 | 0 | 0 | 0 | 0 | 0 | 0 | 0 | 0 | 0 | 0 | 0 | 0 | 0 | 0

## Qg, Winter, S7
GenID | 0 | 1 | 2 | 3 | 4 | 5 | 6 | 7 | 8 | 9 | 10 | 11 | 12 | 13 | 14 | 15 | 16 | 17 | 18 | 19 | 20 | 21 | 22 | 23
1 | 0 | 0 | 0 | 0 | 0 | 0 | 0 | 0 | 0 | 0 | 0 | 0 | 0 | 0 | 0 | 0 | 0 | 0 | 0 | 0 | 0 | 0 | 0 | 0
2 | 0 | 0 | 0 | 0 | 0 | 0 | 0 | 0 | 0 | 0 | 0 | 0 | 0 | 0 | 0 | 0 | 0 | 0 | 0 | 0 | 0 | 0 | 0 | 0
3 | 0 | 0 | 0 | 0 | 0 | 0 | 0 | 0 | 0 | 0 | 0 | 0 | 0 | 0 | 0 | 0 | 0 | 0 | 0 | 0 | 0 | 0 | 0 | 0
4 | 0 | 0 | 0 | 0 | 0 | 0 | 0 | 0 | 0 | 0 | 0 | 0 | 0 | 0 | 0 | 0 | 0 | 0 | 0 | 0 | 0 | 0 | 0 | 0
5 | 0 | 0 | 0 | 0 | 0 | 0 | 0 | 0 | 0 | 0 | 0 | 0 | 0 | 0 | 0 | 0 | 0 | 0 | 0 | 0 | 0 | 0 | 0 | 0
6 | 0 | 0 | 0 | 0 | 0 | 0 | 0 | 0 | 0 | 0 | 0 | 0 | 0 | 0 | 0 | 0 | 0 | 0 | 0 | 0 | 0 | 0 | 0 | 0
7 | 0 | 0 | 0 | 0 | 0 | 0 | 0 | 0 | 0 | 0 | 0 | 0 | 0 | 0 | 0 | 0 | 0 | 0 | 0 | 0 | 0 | 0 | 0 | 0

## Qg, Winter, S8
GenID | 0 | 1 | 2 | 3 | 4 | 5 | 6 | 7 | 8 | 9 | 10 | 11 | 12 | 13 | 14 | 15 | 16 | 17 | 18 | 19 | 20 | 21 | 22 | 23
1 | 0 | 0 | 0 | 0 | 0 | 0 | 0 | 0 | 0 | 0 | 0 | 0 | 0 | 0 | 0 | 0 | 0 | 0 | 0 | 0 | 0 | 0 | 0 | 0
2 | 0 | 0 | 0 | 0 | 0 | 0 | 0 | 0 | 0 | 0 | 0 | 0 | 0 | 0 | 0 | 0 | 0 | 0 | 0 | 0 | 0 | 0 | 0 | 0
3 | 0 | 0 | 0 | 0 | 0 | 0 | 0 | 0 | 0 | 0 | 0 | 0 | 0 | 0 | 0 | 0 | 0 | 0 | 0 | 0 | 0 | 0 | 0 | 0
4 | 0 | 0 | 0 | 0 | 0 | 0 | 0 | 0 | 0 | 0 | 0 | 0 | 0 | 0 | 0 | 0 | 0 | 0 | 0 | 0 | 0 | 0 | 0 | 0
5 | 0 | 0 | 0 | 0 | 0 | 0 | 0 | 0 | 0 | 0 | 0 | 0 | 0 | 0 | 0 | 0 | 0 | 0 | 0 | 0 | 0 | 0 | 0 | 0
6 | 0 | 0 | 0 | 0 | 0 | 0 | 0 | 0 | 0 | 0 | 0 | 0 | 0 | 0 | 0 | 0 | 0 | 0 | 0 | 0 | 0 | 0 | 0 | 0
7 | 0 | 0 | 0 | 0 | 0 | 0 | 0 | 0 | 0 | 0 | 0 | 0 | 0 | 0 | 0 | 0 | 0 | 0 | 0 | 0 | 0 | 0 | 0 | 0

## Qg, Winter, S9
GenID | 0 | 1 | 2 | 3 | 4 | 5 | 6 | 7 | 8 | 9 | 10 | 11 | 12 | 13 | 14 | 15 | 16 | 17 | 18 | 19 | 20 | 21 | 22 | 23
1 | 0 | 0 | 0 | 0 | 0 | 0 | 0 | 0 | 0 | 0 | 0 | 0 | 0 | 0 | 0 | 0 | 0 | 0 | 0 | 0 | 0 | 0 | 0 | 0
2 | 0 | 0 | 0 | 0 | 0 | 0 | 0 | 0 | 0 | 0 | 0 | 0 | 0 | 0 | 0 | 0 | 0 | 0 | 0 | 0 | 0 | 0 | 0 | 0
3 | 0 | 0 | 0 | 0 | 0 | 0 | 0 | 0 | 0 | 0 | 0 | 0 | 0 | 0 | 0 | 0 | 0 | 0 | 0 | 0 | 0 | 0 | 0 | 0
4 | 0 | 0 | 0 | 0 | 0 | 0 | 0 | 0 | 0 | 0 | 0 | 0 | 0 | 0 | 0 | 0 | 0 | 0 | 0 | 0 | 0 | 0 | 0 | 0
5 | 0 | 0 | 0 | 0 | 0 | 0 | 0 | 0 | 0 | 0 | 0 | 0 | 0 | 0 | 0 | 0 | 0 | 0 | 0 | 0 | 0 | 0 | 0 | 0
6 | 0 | 0 | 0 | 0 | 0 | 0 | 0 | 0 | 0 | 0 | 0 | 0 | 0 | 0 | 0 | 0 | 0 | 0 | 0 | 0 | 0 | 0 | 0 | 0
7 | 0 | 0 | 0 | 0 | 0 | 0 | 0 | 0 | 0 | 0 | 0 | 0 | 0 | 0 | 0 | 0 | 0 | 0 | 0 | 0 | 0 | 0 | 0 | 0

## GenStatus, Winter
GenID | 0 | 1 | 2 | 3 | 4 | 5 | 6 | 7 | 8 | 9 | 10 | 11 | 12 | 13 | 14 | 15 | 16 | 17 | 18 | 19 | 20 | 21 | 22 | 23
1 | 1 | 1 | 1 | 1 | 1 | 1 | 1 | 1 | 1 | 1 | 1 | 1 | 1 | 1 | 1 | 1 | 1 | 1 | 1 | 1 | 1 | 1 | 1 | 1
2 | 1 | 1 | 1 | 1 | 1 | 1 | 1 | 1 | 1 | 1 | 1 | 1 | 1 | 1 | 1 | 1 | 1 | 1 | 1 | 1 | 1 | 1 | 1 | 1
3 | 1 | 1 | 1 | 1 | 1 | 1 | 1 | 1 | 1 | 1 | 1 | 1 | 1 | 1 | 1 | 1 | 1 | 1 | 1 | 1 | 1 | 1 | 1 | 1
4 | 1 | 1 | 1 | 1 | 1 | 1 | 1 | 1 | 1 | 1 | 1 | 1 | 1 | 1 | 1 | 1 | 1 | 1 | 1 | 1 | 1 | 1 | 1 | 1
5 | 1 | 1 | 1 | 1 | 1 | 1 | 1 | 1 | 1 | 1 | 1 | 1 | 1 | 1 | 1 | 1 | 1 | 1 | 1 | 1 | 1 | 1 | 1 | 1
6 | 1 | 1 | 1 | 1 | 1 | 1 | 1 | 1 | 1 | 1 | 1 | 1 | 1 | 1 | 1 | 1 | 1 | 1 | 1 | 1 | 1 | 1 | 1 | 1
7 | 1 | 1 | 1 | 1 | 1 | 1 | 1 | 1 | 1 | 1 | 1 | 1 | 1 | 1 | 1 | 1 | 1 | 1 | 1 | 1 | 1 | 1 | 1 | 1

## Pc, Summer, S1
LoadID | 0 | 1 | 2 | 3 | 4 | 5 | 6 | 7 | 8 | 9 | 10 | 11 | 12 | 13 | 14 | 15 | 16 | 17 | 18 | 19 | 20 | 21 | 22 | 23
1 | 2.1244 | 2.1026 | 2.0265 | 1.9895 | 1.9763 | 2.0046 | 1.9882 | 2.4303 | 2.6148 | 2.5808 | 2.538 | 2.5692 | 2.6643 | 2.6132 | 2.4109 | 2.4852 | 2.5138 | 2.4306 | 2.3072 | 2.2782 | 2.2713 | 2.2457 | 2.0754 | 2.0068
2 | 1.0116 | 0.97635 | 0.92125 | 0.84689 | 0.7834 | 0.78634 | 0.8614 | 0.93197 | 1.011 | 1.0894 | 0.97877 | 1.0328 | 1.0525 | 1.0704 | 0.94033 | 0.97439 | 0.98317 | 1.0341 | 1.0294 | 1.0608 | 1.132 | 1.0184 | 1.0331 | 1.0089
3 | 1.8326 | 1.7446 | 1.6001 | 1.6461 | 1.5808 | 1.584 | 2.2158 | 2.6387 | 2.762 | 2.6035 | 2.5321 | 2.7256 | 2.8676 | 2.7047 | 2.4791 | 2.3548 | 2.3644 | 2.3403 | 2.2454 | 2.4225 | 2.5584 | 2.3675 | 2.2219 | 1.9185
4 | 0.18546 | 0.17286 | 0.14752 | 0.14225 | 0.12151 | 0.10705 | 0.1722 | 0.17634 | 0.20942 | 0.21928 | 0.20868 | 0.19052 | 0.22233 | 0.22944 | 0.21534 | 0.20065 | 0.16776 | 0.17593 | 0.19154 | 0.21105 | 0.24983 | 0.22824 | 0.24095 | 0.21314
5 | 0.46288 | 0.42461 | 0.39089 | 0.37987 | 0.38483 | 0.37882 | 0.42401 | 0.44591 | 0.49047 | 0.5085 | 0.53996 | 0.57217 | 0.59141 | 0.57469 | 0.5561 | 0.54941 | 0.54043 | 0.54893 | 0.54636 | 0.55025 | 0.60933 | 0.57513 | 0.58336 | 0.52884
6 | 2.8617 | 2.767 | 2.5628 | 2.6485 | 2.67 | 2.6476 | 2.9042 | 3.4324 | 3.5796 | 3.5734 | 3.5636 | 3.7652 | 3.7377 | 3.6209 | 3.4176 | 3.2986 | 3.4138 | 3.3705 | 3.134 | 3.1488 | 3.3058 | 3.0005 | 2.9179 | 2.9426
7 | 1.4074 | 1.295 | 1.2483 | 1.2597 | 1.1921 | 1.2587 | 1.6154 | 1.6704 | 1.9178 | 2.032 | 2.0068 | 2.0986 | 2.0579 | 2.1399 | 2.1121 | 1.9727 | 1.962 | 1.9409 | 1.8901 | 1.8874 | 1.9299 | 1.6121 | 1.6774 | 1.5018
8 | 0.28288 | 0.27084 | 0.25692 | 0.25186 | 0.24905 | 0.25886 | 0.41274 | 0.4507 | 0.4828 | 0.47945 | 0.49621 | 0.52755 | 0.5284 | 0.50292 | 0.4424 | 0.42349 | 0.39259 | 0.39735 | 0.38115 | 0.3873 | 0.37944 | 0.32909 | 0.31194 | 0.29522
9 | 0.27448 | 0.26018 | 0.24763 | 0.23252 | 0.22662 | 0.21592 | 0.224 | 0.20589 | 0.17861 | 0.18839 | 0.20432 | 0.22924 | 0.24362 | 0.25154 | 0.24615 | 0.25498 | 0.24615 | 0.25326 | 0.24155 | 0.2518 | 0.26939 | 0.24668 | 0.24712 | 0.26917
10 | 0.6259 | 0.58994 | 0.56192 | 0.56115 | 0.54475 | 0.54522 | 0.64974 | 0.68154 | 0.72654 | 0.76017 | 0.73715 | 0.76617 | 0.80608 | 0.79953 | 0.78159 | 0.72663 | 0.6905 | 0.71065 | 0.70575 | 0.74241 | 0.80951 | 0.72887 | 0.7247 | 0.65799
11 | 0.38133 | 0.36371 | 0.33467 | 0.32119 | 0.29995 | 0.30143 | 0.3627 | 0.3129 | 0.33652 | 0.36103 | 0.37047 | 0.38271 | 0.3883 | 0.40082 | 0.3836 | 0.36452 | 0.34084 | 0.39399 | 0.38512 | 0.38405 | 0.43762 | 0.37911 | 0.43753 | 0.41396
12 | 1.2922 | 1.3135 | 1.3859 | 1.2651 | 1.2299 | 1.1784 | 1.214 | 1.232 | 1.0948 | 0.84763 | 1.1607 | 1.2813 | 1.2879 | 1.3552 | 1.0869 | 1.4361 | 1.2964 | 1.2865 | 1.2787 | 1.3901 | 1.5349 | 1.511 | 1.5703 | 1.604
13 | 2.9742 | 2.9462 | 2.8862 | 2.8616 | 2.819 | 2.861 | 3.306 | 3.3855 | 3.6053 | 3.4402 | 3.4511 | 3.4809 | 3.6059 | 3.5963 | 3.5225 | 3.4949 | 3.512 | 3.5808 | 3.4022 | 3.4301 | 3.4733 | 3.2555 | 2.976 | 3.0038
14 | 2.1293 | 2.1142 | 2.0267 | 1.9848 | 1.9479 | 1.9572 | 1.9632 | 2.278 | 2.4469 | 2.4235 | 2.3731 | 2.4059 | 2.5055 | 2.4836 | 2.2994 | 2.3674 | 2.3683 | 2.325 | 2.1828 | 2.1442 | 2.1521 | 2.1123 | 2.0464 | 2.007
15 | 0.5599 | 0.54037 | 0.50988 | 0.46872 | 0.43358 | 0.43521 | 0.47675 | 0.51581 | 0.55955 | 0.60296 | 0.54171 | 0.57164 | 0.58252 | 0.59242 | 0.52044 | 0.53928 | 0.54415 | 0.57236 | 0.56973 | 0.58711 | 0.62651 | 0.56364 | 0.57179 | 0.5584
16 | 0.84199 | 0.80156 | 0.73518 | 0.75632 | 0.72632 | 0.72777 | 1.0181 | 1.2124 | 1.269 | 1.1962 | 1.1634 | 1.2523 | 1.3176 | 1.2427 | 1.139 | 1.0819 | 1.0863 | 1.0753 | 1.0317 | 1.1131 | 1.1755 | 1.0878 | 1.0209 | 0.88146
17 | 0.47457 | 0.44233 | 0.37749 | 0.36399 | 0.31093 | 0.27392 | 0.44063 | 0.45122 | 0.53587 | 0.5611 | 0.53398 | 0.48752 | 0.56891 | 0.58709 | 0.55102 | 0.51343 | 0.42927 | 0.45018 | 0.49012 | 0.54004 | 0.63926 | 0.58402 | 0.61656 | 0.5454
18 | 0.72903 | 0.66876 | 0.61564 | 0.5983 | 0.6061 | 0.59665 | 0.66781 | 0.70231 | 0.7725 | 0.80088 | 0.85044 | 0.90117 | 0.93148 | 0.90513 | 0.87586 | 0.86531 | 0.85118 | 0.86456 | 0.86052 | 0.86664 | 0.95969 | 0.90583 | 0.91879 | 0.83293
19 | 2.1634 | 2.0918 | 1.9375 | 2.0022 | 2.0185 | 2.0016 | 2.1955 | 2.5949 | 2.7062 | 2.7015 | 2.6941 | 2.8465 | 2.8257 | 2.7374 | 2.5837 | 2.4937 | 2.5809 | 2.5481 | 2.3693 | 2.3805 | 2.4992 | 2.2684 | 2.2059 | 2.2246
20 | 1.1803 | 1.086 | 1.0469 | 1.0565 | 0.99977 | 1.0556 | 1.3547 | 1.4009 | 1.6083 | 1.7041 | 1.683 | 1.76 | 1.7258 | 1.7946 | 1.7713 | 1.6544 | 1.6454 | 1.6277 | 1.5851 | 1.5829 | 1.6185 | 1.3519 | 1.4067 | 1.2595
21 | 0.62637 | 0.59972 | 0.56889 | 0.5577 | 0.55147 | 0.57319 | 0.91392 | 0.99798 | 1.0691 | 1.0616 | 1.0988 | 1.1681 | 1.17 | 1.1136 | 0.9796 | 0.93772 | 0.86931 | 0.87984 | 0.84397 | 0.8576 | 0.84019 | 0.72869 | 0.69072 | 0.6537
22 | 0.72542 | 0.68761 | 0.65446 | 0.61452 | 0.59892 | 0.57065 | 0.59199 | 0.54415 | 0.47203 | 0.4979 | 0.54 | 0.60584 | 0.64386 | 0.66479 | 0.65053 | 0.67389 | 0.65054 | 0.66932 | 0.63838 | 0.66547 | 0.71196 | 0.65195 | 0.6531 | 0.71138
23 | 3.4289 | 3.2318 | 3.0783 | 3.0742 | 2.9843 | 2.9869 | 3.5595 | 3.7337 | 3.9802 | 4.1644 | 4.0383 | 4.1973 | 4.4159 | 4.38 | 4.2818 | 3.9807 | 3.7827 | 3.8931 | 3.8663 | 4.0671 | 4.4347 | 3.9929 | 3.9701 | 3.6046
24 | 2.0446 | 1.9501 | 1.7944 | 1.7221 | 1.6082 | 1.6162 | 1.9447 | 1.6777 | 1.8043 | 1.9357 | 1.9864 | 2.052 | 2.082 | 2.1491 | 2.0568 | 1.9545 | 1.8275 | 2.1124 | 2.0649 | 2.0591 | 2.3464 | 2.0327 | 2.3459 | 2.2196
25 | 0.7481 | 0.76043 | 0.80237 | 0.73241 | 0.71207 | 0.68226 | 0.70284 | 0.71324 | 0.63383 | 0.49073 | 0.672 | 0.74183 | 0.74561 | 0.78459 | 0.62927 | 0.83141 | 0.75055 | 0.7448 | 0.74028 | 0.80479 | 0.88862 | 0.87477 | 0.90911 | 0.92866
26 | 2.4388 | 2.4159 | 2.3667 | 2.3465 | 2.3116 | 2.346 | 2.7109 | 2.7761 | 2.9564 | 2.8209 | 2.8299 | 2.8544 | 2.9568 | 2.949 | 2.8885 | 2.8658 | 2.8798 | 2.9362 | 2.7898 | 2.8127 | 2.8481 | 2.6695 | 2.4403 | 2.4631
27 | 2.218 | 2.2023 | 2.1111 | 2.0675 | 2.029 | 2.0388 | 2.045 | 2.3729 | 2.5489 | 2.5245 | 2.472 | 2.5061 | 2.6099 | 2.5871 | 2.3952 | 2.4661 | 2.4669 | 2.4219 | 2.2737 | 2.2335 | 2.2418 | 2.2003 | 2.1317 | 2.0906
28 | 1.1962 | 1.1544 | 1.0893 | 1.0014 | 0.92629 | 0.92976 | 1.0185 | 1.102 | 1.1954 | 1.2882 | 1.1573 | 1.2212 | 1.2445 | 1.2656 | 1.1118 | 1.1521 | 1.1625 | 1.2228 | 1.2172 | 1.2543 | 1.3385 | 1.2041 | 1.2216 | 1.1929
29 | 2.559 | 2.4361 | 2.2344 | 2.2986 | 2.2074 | 2.2119 | 3.0942 | 3.6847 | 3.8568 | 3.6356 | 3.5358 | 3.806 | 4.0044 | 3.7769 | 3.4618 | 3.2882 | 3.3016 | 3.268 | 3.1354 | 3.3828 | 3.5726 | 3.306 | 3.1027 | 2.6789
30 | 0.69549 | 0.64824 | 0.55322 | 0.53343 | 0.45568 | 0.40144 | 0.64575 | 0.66127 | 0.78533 | 0.8223 | 0.78256 | 0.71447 | 0.83375 | 0.86039 | 0.80754 | 0.75244 | 0.62911 | 0.65974 | 0.71828 | 0.79144 | 0.93685 | 0.85589 | 0.90357 | 0.79929
31 | 3.4831 | 3.1952 | 2.9414 | 2.8585 | 2.8958 | 2.8506 | 3.1907 | 3.3555 | 3.6908 | 3.8264 | 4.0632 | 4.3056 | 4.4504 | 4.3245 | 4.1847 | 4.1343 | 4.0668 | 4.1307 | 4.1114 | 4.1406 | 4.5852 | 4.3279 | 4.3898 | 3.9795
32 | 1.1676 | 1.1289 | 1.0456 | 1.0806 | 1.0894 | 1.0802 | 1.1849 | 1.4004 | 1.4605 | 1.4579 | 1.454 | 1.5362 | 1.525 | 1.4773 | 1.3944 | 1.3458 | 1.3928 | 1.3752 | 1.2787 | 1.2847 | 1.3488 | 1.2242 | 1.1905 | 1.2006

## Pc, Summer, S2
LoadID | 0 | 1 | 2 | 3 | 4 | 5 | 6 | 7 | 8 | 9 | 10 | 11 | 12 | 13 | 14 | 15 | 16 | 17 | 18 | 19 | 20 | 21 | 22 | 23
1 | 2.1244 | 2.1026 | 2.0265 | 1.9895 | 1.9763 | 2.0046 | 1.9882 | 2.4303 | 2.6148 | 2.5808 | 2.538 | 2.5692 | 2.6643 | 2.6132 | 2.4109 | 2.4852 | 2.5138 | 2.4306 | 2.3072 | 2.2782 | 2.2713 | 2.2457 | 2.0754 | 2.0068
2 | 1.0116 | 0.97635 | 0.92125 | 0.84689 | 0.7834 | 0.78634 | 0.8614 | 0.93197 | 1.011 | 1.0894 | 0.97877 | 1.0328 | 1.0525 | 1.0704 | 0.94033 | 0.97439 | 0.98317 | 1.0341 | 1.0294 | 1.0608 | 1.132 | 1.0184 | 1.0331 | 1.0089
3 | 1.8326 | 1.7446 | 1.6001 | 1.6461 | 1.5808 | 1.584 | 2.2158 | 2.6387 | 2.762 | 2.6035 | 2.5321 | 2.7256 | 2.8676 | 2.7047 | 2.4791 | 2.3548 | 2.3644 | 2.3403 | 2.2454 | 2.4225 | 2.5584 | 2.3675 | 2.2219 | 1.9185
4 | 0.18546 | 0.17286 | 0.14752 | 0.14225 | 0.12151 | 0.10705 | 0.1722 | 0.17634 | 0.20942 | 0.21928 | 0.20868 | 0.19052 | 0.22233 | 0.22944 | 0.21534 | 0.20065 | 0.16776 | 0.17593 | 0.19154 | 0.21105 | 0.24983 | 0.22824 | 0.24095 | 0.21314
5 | 0.46288 | 0.42461 | 0.39089 | 0.37987 | 0.38483 | 0.37882 | 0.42401 | 0.44591 | 0.49047 | 0.5085 | 0.53996 | 0.57217 | 0.59141 | 0.57469 | 0.5561 | 0.54941 | 0.54043 | 0.54893 | 0.54636 | 0.55025 | 0.60933 | 0.57513 | 0.58336 | 0.52884
6 | 2.8617 | 2.767 | 2.5628 | 2.6485 | 2.67 | 2.6476 | 2.9042 | 3.4324 | 3.5796 | 3.5734 | 3.5636 | 3.7652 | 3.7377 | 3.6209 | 3.4176 | 3.2986 | 3.4138 | 3.3705 | 3.134 | 3.1488 | 3.3058 | 3.0005 | 2.9179 | 2.9426
7 | 1.4074 | 1.295 | 1.2483 | 1.2597 | 1.1921 | 1.2587 | 1.6154 | 1.6704 | 1.9178 | 2.032 | 2.0068 | 2.0986 | 2.0579 | 2.1399 | 2.1121 | 1.9727 | 1.962 | 1.9409 | 1.8901 | 1.8874 | 1.9299 | 1.6121 | 1.6774 | 1.5018
8 | 0.28288 | 0.27084 | 0.25692 | 0.25186 | 0.24905 | 0.25886 | 0.41274 | 0.4507 | 0.4828 | 0.47945 | 0.49621 | 0.52755 | 0.5284 | 0.50292 | 0.4424 | 0.42349 | 0.39259 | 0.39735 | 0.38115 | 0.3873 | 0.37944 | 0.32909 | 0.31194 | 0.29522
9 | 0.27448 | 0.26018 | 0.24763 | 0.23252 | 0.22662 | 0.21592 | 0.224 | 0.20589 | 0.17861 | 0.18839 | 0.20432 | 0.22924 | 0.24362 | 0.25154 | 0.24615 | 0.25498 | 0.24615 | 0.25326 | 0.24155 | 0.2518 | 0.26939 | 0.24668 | 0.24712 | 0.26917
10 | 0.6259 | 0.58994 | 0.56192 | 0.56115 | 0.54475 | 0.54522 | 0.64974 | 0.68154 | 0.72654 | 0.76017 | 0.73715 | 0.76617 | 0.80608 | 0.79953 | 0.78159 | 0.72663 | 0.6905 | 0.71065 | 0.70575 | 0.74241 | 0.80951 | 0.72887 | 0.7247 | 0.65799
11 | 0.38133 | 0.36371 | 0.33467 | 0.32119 | 0.29995 | 0.30143 | 0.3627 | 0.3129 | 0.33652 | 0.36103 | 0.37047 | 0.38271 | 0.3883 | 0.40082 | 0.3836 | 0.36452 | 0.34084 | 0.39399 | 0.38512 | 0.38405 | 0.43762 | 0.37911 | 0.43753 | 0.41396
12 | 1.2922 | 1.3135 | 1.3859 | 1.2651 | 1.2299 | 1.1784 | 1.214 | 1.232 | 1.0948 | 0.84763 | 1.1607 | 1.2813 | 1.2879 | 1.3552 | 1.0869 | 1.4361 | 1.2964 | 1.2865 | 1.2787 | 1.3901 | 1.5349 | 1.511 | 1.5703 | 1.604
13 | 2.9742 | 2.9462 | 2.8862 | 2.8616 | 2.819 | 2.861 | 3.306 | 3.3855 | 3.6053 | 3.4402 | 3.4511 | 3.4809 | 3.6059 | 3.5963 | 3.5225 | 3.4949 | 3.512 | 3.5808 | 3.4022 | 3.4301 | 3.4733 | 3.2555 | 2.976 | 3.0038
14 | 2.1293 | 2.1142 | 2.0267 | 1.9848 | 1.9479 | 1.9572 | 1.9632 | 2.278 | 2.4469 | 2.4235 | 2.3731 | 2.4059 | 2.5055 | 2.4836 | 2.2994 | 2.3674 | 2.3683 | 2.325 | 2.1828 | 2.1442 | 2.1521 | 2.1123 | 2.0464 | 2.007
15 | 0.5599 | 0.54037 | 0.50988 | 0.46872 | 0.43358 | 0.43521 | 0.47675 | 0.51581 | 0.55955 | 0.60296 | 0.54171 | 0.57164 | 0.58252 | 0.59242 | 0.52044 | 0.53928 | 0.54415 | 0.57236 | 0.56973 | 0.58711 | 0.62651 | 0.56364 | 0.57179 | 0.5584
16 | 0.84199 | 0.80156 | 0.73518 | 0.75632 | 0.72632 | 0.72777 | 1.0181 | 1.2124 | 1.269 | 1.1962 | 1.1634 | 1.2523 | 1.3176 | 1.2427 | 1.139 | 1.0819 | 1.0863 | 1.0753 | 1.0317 | 1.1131 | 1.1755 | 1.0878 | 1.0209 | 0.88146
17 | 0.47457 | 0.44233 | 0.37749 | 0.36399 | 0.31093 | 0.27392 | 0.44063 | 0.45122 | 0.53587 | 0.5611 | 0.53398 | 0.48752 | 0.56891 | 0.58709 | 0.55102 | 0.51343 | 0.42927 | 0.45018 | 0.49012 | 0.54004 | 0.63926 | 0.58402 | 0.61656 | 0.5454
18 | 0.72903 | 0.66876 | 0.61564 | 0.5983 | 0.6061 | 0.59665 | 0.66781 | 0.70231 | 0.7725 | 0.80088 | 0.85044 | 0.90117 | 0.93148 | 0.90513 | 0.87586 | 0.86531 | 0.85118 | 0.86456 | 0.86052 | 0.86664 | 0.95969 | 0.90583 | 0.91879 | 0.83293
19 | 2.1634 | 2.0918 | 1.9375 | 2.0022 | 2.0185 | 2.0016 | 2.1955 | 2.5949 | 2.7062 | 2.7015 | 2.6941 | 2.8465 | 2.8257 | 2.7374 | 2.5837 | 2.4937 | 2.5809 | 2.5481 | 2.3693 | 2.3805 | 2.4992 | 2.2684 | 2.2059 | 2.2246
20 | 1.1803 | 1.086 | 1.0469 | 1.0565 | 0.99977 | 1.0556 | 1.3547 | 1.4009 | 1.6083 | 1.7041 | 1.683 | 1.76 | 1.7258 | 1.7946 | 1.7713 | 1.6544 | 1.6454 | 1.6277 | 1.5851 | 1.5829 | 1.6185 | 1.3519 | 1.4067 | 1.2595
21 | 0.62637 | 0.59972 | 0.56889 | 0.5577 | 0.55147 | 0.57319 | 0.91392 | 0.99798 | 1.0691 | 1.0616 | 1.0988 | 1.1681 | 1.17 | 1.1136 | 0.9796 | 0.93772 | 0.86931 | 0.87984 | 0.84397 | 0.8576 | 0.84019 | 0.72869 | 0.69072 | 0.6537
22 | 0.72542 | 0.68761 | 0.65446 | 0.61452 | 0.59892 | 0.57065 | 0.59199 | 0.54415 | 0.47203 | 0.4979 | 0.54 | 0.60584 | 0.64386 | 0.66479 | 0.65053 | 0.67389 | 0.65054 | 0.66932 | 0.63838 | 0.66547 | 0.71196 | 0.65195 | 0.6531 | 0.71138
23 | 3.4289 | 3.2318 | 3.0783 | 3.0742 | 2.9843 | 2.9869 | 3.5595 | 3.7337 | 3.9802 | 4.1644 | 4.0383 | 4.1973 | 4.4159 | 4.38 | 4.2818 | 3.9807 | 3.7827 | 3.8931 | 3.8663 | 4.0671 | 4.4347 | 3.9929 | 3.9701 | 3.6046
24 | 2.0446 | 1.9501 | 1.7944 | 1.7221 | 1.6082 | 1.6162 | 1.9447 | 1.6777 | 1.8043 | 1.9357 | 1.9864 | 2.052 | 2.082 | 2.1491 | 2.0568 | 1.9545 | 1.8275 | 2.1124 | 2.0649 | 2.0591 | 2.3464 | 2.0327 | 2.3459 | 2.2196
25 | 0.7481 | 0.76043 | 0.80237 | 0.73241 | 0.71207 | 0.68226 | 0.70284 | 0.71324 | 0.63383 | 0.49073 | 0.672 | 0.74183 | 0.74561 | 0.78459 | 0.62927 | 0.83141 | 0.75055 | 0.7448 | 0.74028 | 0.80479 | 0.88862 | 0.87477 | 0.90911 | 0.92866
26 | 2.4388 | 2.4159 | 2.3667 | 2.3465 | 2.3116 | 2.346 | 2.7109 | 2.7761 | 2.9564 | 2.8209 | 2.8299 | 2.8544 | 2.9568 | 2.949 | 2.8885 | 2.8658 | 2.8798 | 2.9362 | 2.7898 | 2.8127 | 2.8481 | 2.6695 | 2.4403 | 2.4631
27 | 2.218 | 2.2023 | 2.1111 | 2.0675 | 2.029 | 2.0388 | 2.045 | 2.3729 | 2.5489 | 2.5245 | 2.472 | 2.5061 | 2.6099 | 2.5871 | 2.3952 | 2.4661 | 2.4669 | 2.4219 | 2.2737 | 2.2335 | 2.2418 | 2.2003 | 2.1317 | 2.0906
28 | 1.1962 | 1.1544 | 1.0893 | 1.0014 | 0.92629 | 0.92976 | 1.0185 | 1.102 | 1.1954 | 1.2882 | 1.1573 | 1.2212 | 1.2445 | 1.2656 | 1.1118 | 1.1521 | 1.1625 | 1.2228 | 1.2172 | 1.2543 | 1.3385 | 1.2041 | 1.2216 | 1.1929
29 | 2.559 | 2.4361 | 2.2344 | 2.2986 | 2.2074 | 2.2119 | 3.0942 | 3.6847 | 3.8568 | 3.6356 | 3.5358 | 3.806 | 4.0044 | 3.7769 | 3.4618 | 3.2882 | 3.3016 | 3.268 | 3.1354 | 3.3828 | 3.5726 | 3.306 | 3.1027 | 2.6789
30 | 0.69549 | 0.64824 | 0.55322 | 0.53343 | 0.45568 | 0.40144 | 0.64575 | 0.66127 | 0.78533 | 0.8223 | 0.78256 | 0.71447 | 0.83375 | 0.86039 | 0.80754 | 0.75244 | 0.62911 | 0.65974 | 0.71828 | 0.79144 | 0.93685 | 0.85589 | 0.90357 | 0.79929
31 | 3.4831 | 3.1952 | 2.9414 | 2.8585 | 2.8958 | 2.8506 | 3.1907 | 3.3555 | 3.6908 | 3.8264 | 4.0632 | 4.3056 | 4.4504 | 4.3245 | 4.1847 | 4.1343 | 4.0668 | 4.1307 | 4.1114 | 4.1406 | 4.5852 | 4.3279 | 4.3898 | 3.9795
32 | 1.1676 | 1.1289 | 1.0456 | 1.0806 | 1.0894 | 1.0802 | 1.1849 | 1.4004 | 1.4605 | 1.4579 | 1.454 | 1.5362 | 1.525 | 1.4773 | 1.3944 | 1.3458 | 1.3928 | 1.3752 | 1.2787 | 1.2847 | 1.3488 | 1.2242 | 1.1905 | 1.2006

## Pc, Summer, S3
LoadID | 0 | 1 | 2 | 3 | 4 | 5 | 6 | 7 | 8 | 9 | 10 | 11 | 12 | 13 | 14 | 15 | 16 | 17 | 18 | 19 | 20 | 21 | 22 | 23
1 | 2.1244 | 2.1026 | 2.0265 | 1.9895 | 1.9763 | 2.0046 | 1.9882 | 2.4303 | 2.6148 | 2.5808 | 2.538 | 2.5692 | 2.6643 | 2.6132 | 2.4109 | 2.4852 | 2.5138 | 2.4306 | 2.3072 | 2.2782 | 2.2713 | 2.2457 | 2.0754 | 2.0068
2 | 1.0116 | 0.97635 | 0.92125 | 0.84689 | 0.7834 | 0.78634 | 0.8614 | 0.93197 | 1.011 | 1.0894 | 0.97877 | 1.0328 | 1.0525 | 1.0704 | 0.94033 | 0.97439 | 0.98317 | 1.0341 | 1.0294 | 1.0608 | 1.132 | 1.0184 | 1.0331 | 1.0089
3 | 1.8326 | 1.7446 | 1.6001 | 1.6461 | 1.5808 | 1.584 | 2.2158 | 2.6387 | 2.762 | 2.6035 | 2.5321 | 2.7256 | 2.8676 | 2.7047 | 2.4791 | 2.3548 | 2.3644 | 2.3403 | 2.2454 | 2.4225 | 2.5584 | 2.3675 | 2.2219 | 1.9185
4 | 0.18546 | 0.17286 | 0.14752 | 0.14225 | 0.12151 | 0.10705 | 0.1722 | 0.17634 | 0.20942 | 0.21928 | 0.20868 | 0.19052 | 0.22233 | 0.22944 | 0.21534 | 0.20065 | 0.16776 | 0.17593 | 0.19154 | 0.21105 | 0.24983 | 0.22824 | 0.24095 | 0.21314
5 | 0.46288 | 0.42461 | 0.39089 | 0.37987 | 0.38483 | 0.37882 | 0.42401 | 0.44591 | 0.49047 | 0.5085 | 0.53996 | 0.57217 | 0.59141 | 0.57469 | 0.5561 | 0.54941 | 0.54043 | 0.54893 | 0.54636 | 0.55025 | 0.60933 | 0.57513 | 0.58336 | 0.52884
6 | 2.8617 | 2.767 | 2.5628 | 2.6485 | 2.67 | 2.6476 | 2.9042 | 3.4324 | 3.5796 | 3.5734 | 3.5636 | 3.7652 | 3.7377 | 3.6209 | 3.4176 | 3.2986 | 3.4138 | 3.3705 | 3.134 | 3.1488 | 3.3058 | 3.0005 | 2.9179 | 2.9426
7 | 1.4074 | 1.295 | 1.2483 | 1.2597 | 1.1921 | 1.2587 | 1.6154 | 1.6704 | 1.9178 | 2.032 | 2.0068 | 2.0986 | 2.0579 | 2.1399 | 2.1121 | 1.9727 | 1.962 | 1.9409 | 1.8901 | 1.8874 | 1.9299 | 1.6121 | 1.6774 | 1.5018
8 | 0.28288 | 0.27084 | 0.25692 | 0.25186 | 0.24905 | 0.25886 | 0.41274 | 0.4507 | 0.4828 | 0.47945 | 0.49621 | 0.52755 | 0.5284 | 0.50292 | 0.4424 | 0.42349 | 0.39259 | 0.39735 | 0.38115 | 0.3873 | 0.37944 | 0.32909 | 0.31194 | 0.29522
9 | 0.27448 | 0.26018 | 0.24763 | 0.23252 | 0.22662 | 0.21592 | 0.224 | 0.20589 | 0.17861 | 0.18839 | 0.20432 | 0.22924 | 0.24362 | 0.25154 | 0.24615 | 0.25498 | 0.24615 | 0.25326 | 0.24155 | 0.2518 | 0.26939 | 0.24668 | 0.24712 | 0.26917
10 | 0.6259 | 0.58994 | 0.56192 | 0.56115 | 0.54475 | 0.54522 | 0.64974 | 0.68154 | 0.72654 | 0.76017 | 0.73715 | 0.76617 | 0.80608 | 0.79953 | 0.78159 | 0.72663 | 0.6905 | 0.71065 | 0.70575 | 0.74241 | 0.80951 | 0.72887 | 0.7247 | 0.65799
11 | 0.38133 | 0.36371 | 0.33467 | 0.32119 | 0.29995 | 0.30143 | 0.3627 | 0.3129 | 0.33652 | 0.36103 | 0.37047 | 0.38271 | 0.3883 | 0.40082 | 0.3836 | 0.36452 | 0.34084 | 0.39399 | 0.38512 | 0.38405 | 0.43762 | 0.37911 | 0.43753 | 0.41396
12 | 1.2922 | 1.3135 | 1.3859 | 1.2651 | 1.2299 | 1.1784 | 1.214 | 1.232 | 1.0948 | 0.84763 | 1.1607 | 1.2813 | 1.2879 | 1.3552 | 1.0869 | 1.4361 | 1.2964 | 1.2865 | 1.2787 | 1.3901 | 1.5349 | 1.511 | 1.5703 | 1.604
13 | 2.9742 | 2.9462 | 2.8862 | 2.8616 | 2.819 | 2.861 | 3.306 | 3.3855 | 3.6053 | 3.4402 | 3.4511 | 3.4809 | 3.6059 | 3.5963 | 3.5225 | 3.4949 | 3.512 | 3.5808 | 3.4022 | 3.4301 | 3.4733 | 3.2555 | 2.976 | 3.0038
14 | 2.1293 | 2.1142 | 2.0267 | 1.9848 | 1.9479 | 1.9572 | 1.9632 | 2.278 | 2.4469 | 2.4235 | 2.3731 | 2.4059 | 2.5055 | 2.4836 | 2.2994 | 2.3674 | 2.3683 | 2.325 | 2.1828 | 2.1442 | 2.1521 | 2.1123 | 2.0464 | 2.007
15 | 0.5599 | 0.54037 | 0.50988 | 0.46872 | 0.43358 | 0.43521 | 0.47675 | 0.51581 | 0.55955 | 0.60296 | 0.54171 | 0.57164 | 0.58252 | 0.59242 | 0.52044 | 0.53928 | 0.54415 | 0.57236 | 0.56973 | 0.58711 | 0.62651 | 0.56364 | 0.57179 | 0.5584
16 | 0.84199 | 0.80156 | 0.73518 | 0.75632 | 0.72632 | 0.72777 | 1.0181 | 1.2124 | 1.269 | 1.1962 | 1.1634 | 1.2523 | 1.3176 | 1.2427 | 1.139 | 1.0819 | 1.0863 | 1.0753 | 1.0317 | 1.1131 | 1.1755 | 1.0878 | 1.0209 | 0.88146
17 | 0.47457 | 0.44233 | 0.37749 | 0.36399 | 0.31093 | 0.27392 | 0.44063 | 0.45122 | 0.53587 | 0.5611 | 0.53398 | 0.48752 | 0.56891 | 0.58709 | 0.55102 | 0.51343 | 0.42927 | 0.45018 | 0.49012 | 0.54004 | 0.63926 | 0.58402 | 0.61656 | 0.5454
18 | 0.72903 | 0.66876 | 0.61564 | 0.5983 | 0.6061 | 0.59665 | 0.66781 | 0.70231 | 0.7725 | 0.80088 | 0.85044 | 0.90117 | 0.93148 | 0.90513 | 0.87586 | 0.86531 | 0.85118 | 0.86456 | 0.86052 | 0.86664 | 0.95969 | 0.90583 | 0.91879 | 0.83293
19 | 2.1634 | 2.0918 | 1.9375 | 2.0022 | 2.0185 | 2.0016 | 2.1955 | 2.5949 | 2.7062 | 2.7015 | 2.6941 | 2.8465 | 2.8257 | 2.7374 | 2.5837 | 2.4937 | 2.5809 | 2.5481 | 2.3693 | 2.3805 | 2.4992 | 2.2684 | 2.2059 | 2.2246
20 | 1.1803 | 1.086 | 1.0469 | 1.0565 | 0.99977 | 1.0556 | 1.3547 | 1.4009 | 1.6083 | 1.7041 | 1.683 | 1.76 | 1.7258 | 1.7946 | 1.7713 | 1.6544 | 1.6454 | 1.6277 | 1.5851 | 1.5829 | 1.6185 | 1.3519 | 1.4067 | 1.2595
21 | 0.62637 | 0.59972 | 0.56889 | 0.5577 | 0.55147 | 0.57319 | 0.91392 | 0.99798 | 1.0691 | 1.0616 | 1.0988 | 1.1681 | 1.17 | 1.1136 | 0.9796 | 0.93772 | 0.86931 | 0.87984 | 0.84397 | 0.8576 | 0.84019 | 0.72869 | 0.69072 | 0.6537
22 | 0.72542 | 0.68761 | 0.65446 | 0.61452 | 0.59892 | 0.57065 | 0.59199 | 0.54415 | 0.47203 | 0.4979 | 0.54 | 0.60584 | 0.64386 | 0.66479 | 0.65053 | 0.67389 | 0.65054 | 0.66932 | 0.63838 | 0.66547 | 0.71196 | 0.65195 | 0.6531 | 0.71138
23 | 3.4289 | 3.2318 | 3.0783 | 3.0742 | 2.9843 | 2.9869 | 3.5595 | 3.7337 | 3.9802 | 4.1644 | 4.0383 | 4.1973 | 4.4159 | 4.38 | 4.2818 | 3.9807 | 3.7827 | 3.8931 | 3.8663 | 4.0671 | 4.4347 | 3.9929 | 3.9701 | 3.6046
24 | 2.0446 | 1.9501 | 1.7944 | 1.7221 | 1.6082 | 1.6162 | 1.9447 | 1.6777 | 1.8043 | 1.9357 | 1.9864 | 2.052 | 2.082 | 2.1491 | 2.0568 | 1.9545 | 1.8275 | 2.1124 | 2.0649 | 2.0591 | 2.3464 | 2.0327 | 2.3459 | 2.2196
25 | 0.7481 | 0.76043 | 0.80237 | 0.73241 | 0.71207 | 0.68226 | 0.70284 | 0.71324 | 0.63383 | 0.49073 | 0.672 | 0.74183 | 0.74561 | 0.78459 | 0.62927 | 0.83141 | 0.75055 | 0.7448 | 0.74028 | 0.80479 | 0.88862 | 0.87477 | 0.90911 | 0.92866
26 | 2.4388 | 2.4159 | 2.3667 | 2.3465 | 2.3116 | 2.346 | 2.7109 | 2.7761 | 2.9564 | 2.8209 | 2.8299 | 2.8544 | 2.9568 | 2.949 | 2.8885 | 2.8658 | 2.8798 | 2.9362 | 2.7898 | 2.8127 | 2.8481 | 2.6695 | 2.4403 | 2.4631
27 | 2.218 | 2.2023 | 2.1111 | 2.0675 | 2.029 | 2.0388 | 2.045 | 2.3729 | 2.5489 | 2.5245 | 2.472 | 2.5061 | 2.6099 | 2.5871 | 2.3952 | 2.4661 | 2.4669 | 2.4219 | 2.2737 | 2.2335 | 2.2418 | 2.2003 | 2.1317 | 2.0906
28 | 1.1962 | 1.1544 | 1.0893 | 1.0014 | 0.92629 | 0.92976 | 1.0185 | 1.102 | 1.1954 | 1.2882 | 1.1573 | 1.2212 | 1.2445 | 1.2656 | 1.1118 | 1.1521 | 1.1625 | 1.2228 | 1.2172 | 1.2543 | 1.3385 | 1.2041 | 1.2216 | 1.1929
29 | 2.559 | 2.4361 | 2.2344 | 2.2986 | 2.2074 | 2.2119 | 3.0942 | 3.6847 | 3.8568 | 3.6356 | 3.5358 | 3.806 | 4.0044 | 3.7769 | 3.4618 | 3.2882 | 3.3016 | 3.268 | 3.1354 | 3.3828 | 3.5726 | 3.306 | 3.1027 | 2.6789
30 | 0.69549 | 0.64824 | 0.55322 | 0.53343 | 0.45568 | 0.40144 | 0.64575 | 0.66127 | 0.78533 | 0.8223 | 0.78256 | 0.71447 | 0.83375 | 0.86039 | 0.80754 | 0.75244 | 0.62911 | 0.65974 | 0.71828 | 0.79144 | 0.93685 | 0.85589 | 0.90357 | 0.79929
31 | 3.4831 | 3.1952 | 2.9414 | 2.8585 | 2.8958 | 2.8506 | 3.1907 | 3.3555 | 3.6908 | 3.8264 | 4.0632 | 4.3056 | 4.4504 | 4.3245 | 4.1847 | 4.1343 | 4.0668 | 4.1307 | 4.1114 | 4.1406 | 4.5852 | 4.3279 | 4.3898 | 3.9795
32 | 1.1676 | 1.1289 | 1.0456 | 1.0806 | 1.0894 | 1.0802 | 1.1849 | 1.4004 | 1.4605 | 1.4579 | 1.454 | 1.5362 | 1.525 | 1.4773 | 1.3944 | 1.3458 | 1.3928 | 1.3752 | 1.2787 | 1.2847 | 1.3488 | 1.2242 | 1.1905 | 1.2006

## Pc, Summer, S4
LoadID | 0 | 1 | 2 | 3 | 4 | 5 | 6 | 7 | 8 | 9 | 10 | 11 | 12 | 13 | 14 | 15 | 16 | 17 | 18 | 19 | 20 | 21 | 22 | 23
1 | 2.1882 | 2.1657 | 2.0873 | 2.0491 | 2.0356 | 2.0647 | 2.0478 | 2.5032 | 2.6932 | 2.6582 | 2.6141 | 2.6462 | 2.7442 | 2.6916 | 2.4833 | 2.5598 | 2.5892 | 2.5035 | 2.3765 | 2.3466 | 2.3395 | 2.3131 | 2.1377 | 2.067
2 | 1.0343 | 0.99764 | 0.94173 | 0.86552 | 0.80135 | 0.80521 | 0.88147 | 0.95893 | 1.0405 | 1.1208 | 1.0074 | 1.0629 | 1.0826 | 1.0997 | 0.96558 | 1.0007 | 1.011 | 1.0618 | 1.0583 | 1.0912 | 1.1639 | 1.0477 | 1.0582 | 1.0321
3 | 1.8804 | 1.7895 | 1.6414 | 1.6892 | 1.6231 | 1.6271 | 2.2769 | 2.7169 | 2.844 | 2.6804 | 2.6073 | 2.8065 | 2.9523 | 2.7833 | 2.5507 | 2.4227 | 2.4338 | 2.4074 | 2.3109 | 2.4939 | 2.6332 | 2.4374 | 2.2831 | 1.9694
4 | 0.18772 | 0.17463 | 0.14889 | 0.14362 | 0.12278 | 0.10824 | 0.1749 | 0.1812 | 0.21533 | 0.22531 | 0.21462 | 0.19584 | 0.22836 | 0.23513 | 0.22054 | 0.20543 | 0.1721 | 0.17979 | 0.19645 | 0.21679 | 0.25643 | 0.23453 | 0.24567 | 0.21651
5 | 0.47482 | 0.43534 | 0.40081 | 0.38956 | 0.39498 | 0.389 | 0.43528 | 0.45904 | 0.50497 | 0.52343 | 0.55597 | 0.5891 | 0.60878 | 0.59123 | 0.57204 | 0.56516 | 0.55624 | 0.56456 | 0.56226 | 0.56641 | 0.62708 | 0.59206 | 0.59938 | 0.54292
6 | 2.9394 | 2.8416 | 2.6322 | 2.7208 | 2.7443 | 2.7221 | 2.9852 | 3.5343 | 3.6861 | 3.6793 | 3.6698 | 3.8771 | 3.8482 | 3.7266 | 3.517 | 3.3945 | 3.5145 | 3.4682 | 3.226 | 3.2418 | 3.4028 | 3.0891 | 2.9993 | 3.0234
7 | 1.4425 | 1.3264 | 1.2792 | 1.2913 | 1.2228 | 1.2921 | 1.6585 | 1.7196 | 1.9745 | 2.0918 | 2.0663 | 2.1607 | 2.1182 | 2.2015 | 2.1727 | 2.0292 | 2.0193 | 1.9961 | 1.945 | 1.9428 | 1.9859 | 1.6592 | 1.7223 | 1.5403
8 | 0.28932 | 0.27686 | 0.26273 | 0.25763 | 0.25505 | 0.26538 | 0.4236 | 0.46396 | 0.49705 | 0.4935 | 0.5109 | 0.54313 | 0.54385 | 0.51728 | 0.45489 | 0.43542 | 0.40394 | 0.40839 | 0.39207 | 0.39856 | 0.39027 | 0.33862 | 0.31974 | 0.3022
9 | 0.28067 | 0.26587 | 0.25317 | 0.23771 | 0.23195 | 0.22115 | 0.22919 | 0.21181 | 0.18373 | 0.19371 | 0.21025 | 0.23587 | 0.25053 | 0.25836 | 0.25275 | 0.26187 | 0.2531 | 0.25998 | 0.24828 | 0.25899 | 0.27692 | 0.25374 | 0.25298 | 0.27537
10 | 0.64132 | 0.60417 | 0.57567 | 0.57505 | 0.55868 | 0.55953 | 0.66673 | 0.70155 | 0.74795 | 0.78241 | 0.75893 | 0.78874 | 0.82961 | 0.82231 | 0.80376 | 0.74716 | 0.7105 | 0.73053 | 0.72608 | 0.76409 | 0.83289 | 0.75017 | 0.74389 | 0.67465
11 | 0.38819 | 0.3699 | 0.34048 | 0.32682 | 0.30566 | 0.30769 | 0.37017 | 0.32169 | 0.3461 | 0.3711 | 0.38114 | 0.39363 | 0.39906 | 0.4112 | 0.39336 | 0.37374 | 0.3501 | 0.40384 | 0.39552 | 0.39476 | 0.44952 | 0.38972 | 0.44718 | 0.42219
12 | 1.3272 | 1.3491 | 1.4241 | 1.2998 | 1.2642 | 1.2115 | 1.2477 | 1.2684 | 1.1272 | 0.87244 | 1.1952 | 1.3193 | 1.3258 | 1.3945 | 1.1181 | 1.4778 | 1.3345 | 1.3235 | 1.3161 | 1.4311 | 1.5799 | 1.5557 | 1.6146 | 1.6488
13 | 3.0586 | 3.0296 | 2.9683 | 2.9432 | 2.9001 | 2.9438 | 3.4016 | 3.4864 | 3.7129 | 3.5426 | 3.5542 | 3.5848 | 3.7131 | 3.7024 | 3.6263 | 3.5979 | 3.6163 | 3.6861 | 3.503 | 3.5321 | 3.5762 | 3.3523 | 3.0615 | 3.0894
14 | 2.1885 | 2.1728 | 2.0832 | 2.0402 | 2.003 | 2.0131 | 2.0186 | 2.3457 | 2.5198 | 2.4954 | 2.4438 | 2.4775 | 2.5798 | 2.5564 | 2.3666 | 2.4367 | 2.4383 | 2.3927 | 2.2471 | 2.2077 | 2.2154 | 2.1749 | 2.1043 | 2.0629
15 | 0.57242 | 0.55216 | 0.52121 | 0.47903 | 0.44351 | 0.44565 | 0.48786 | 0.53073 | 0.57585 | 0.62034 | 0.55754 | 0.58826 | 0.59917 | 0.60865 | 0.53441 | 0.55385 | 0.55957 | 0.58769 | 0.58574 | 0.60396 | 0.64415 | 0.57983 | 0.58569 | 0.57123
16 | 0.86395 | 0.82219 | 0.75417 | 0.77611 | 0.74573 | 0.74759 | 1.0462 | 1.2483 | 1.3067 | 1.2316 | 1.198 | 1.2895 | 1.3565 | 1.2788 | 1.1719 | 1.1131 | 1.1182 | 1.1061 | 1.0618 | 1.1459 | 1.2099 | 1.1199 | 1.049 | 0.90487
17 | 0.48034 | 0.44685 | 0.38098 | 0.36749 | 0.31418 | 0.27698 | 0.44754 | 0.46366 | 0.55098 | 0.57653 | 0.54917 | 0.50111 | 0.58433 | 0.60167 | 0.56432 | 0.52565 | 0.44036 | 0.46004 | 0.50269 | 0.55474 | 0.65616 | 0.60013 | 0.62862 | 0.55401
18 | 0.74784 | 0.68566 | 0.63128 | 0.61356 | 0.62209 | 0.61268 | 0.68556 | 0.72298 | 0.79532 | 0.8244 | 0.87565 | 0.92783 | 0.95882 | 0.93119 | 0.90096 | 0.89012 | 0.87607 | 0.88918 | 0.88557 | 0.89209 | 0.98765 | 0.9325 | 0.94403 | 0.85511
19 | 2.2222 | 2.1483 | 1.9899 | 2.0569 | 2.0747 | 2.0579 | 2.2568 | 2.6719 | 2.7867 | 2.7815 | 2.7743 | 2.9311 | 2.9093 | 2.8173 | 2.6589 | 2.5662 | 2.657 | 2.6219 | 2.4389 | 2.4508 | 2.5725 | 2.3354 | 2.2675 | 2.2857
20 | 1.2097 | 1.1124 | 1.0728 | 1.0829 | 1.0255 | 1.0836 | 1.3909 | 1.4421 | 1.6559 | 1.7542 | 1.7329 | 1.812 | 1.7764 | 1.8463 | 1.8221 | 1.7018 | 1.6935 | 1.674 | 1.6311 | 1.6293 | 1.6654 | 1.3915 | 1.4444 | 1.2918
21 | 0.64063 | 0.61304 | 0.58177 | 0.57046 | 0.56476 | 0.58763 | 0.93796 | 1.0273 | 1.1006 | 1.0927 | 1.1313 | 1.2026 | 1.2042 | 1.1454 | 1.0073 | 0.96415 | 0.89444 | 0.90429 | 0.86814 | 0.88253 | 0.86417 | 0.7498 | 0.708 | 0.66916
22 | 0.74178 | 0.70266 | 0.66909 | 0.62822 | 0.61301 | 0.58447 | 0.60573 | 0.55977 | 0.48558 | 0.51194 | 0.55567 | 0.62336 | 0.66213 | 0.6828 | 0.66798 | 0.69207 | 0.66891 | 0.68708 | 0.65617 | 0.68447 | 0.73187 | 0.67061 | 0.66859 | 0.72777
23 | 3.5133 | 3.3098 | 3.1537 | 3.1502 | 3.0606 | 3.0653 | 3.6525 | 3.8433 | 4.0975 | 4.2863 | 4.1576 | 4.3209 | 4.5448 | 4.5048 | 4.4032 | 4.0932 | 3.8923 | 4.002 | 3.9777 | 4.1859 | 4.5628 | 4.1096 | 4.0752 | 3.6959
24 | 2.0814 | 1.9833 | 1.8256 | 1.7523 | 1.6389 | 1.6497 | 1.9847 | 1.7248 | 1.8557 | 1.9897 | 2.0435 | 2.1105 | 2.1397 | 2.2047 | 2.1091 | 2.0039 | 1.8771 | 2.1653 | 2.1207 | 2.1166 | 2.4102 | 2.0896 | 2.3977 | 2.2637
25 | 0.7684 | 0.78104 | 0.82446 | 0.7525 | 0.7319 | 0.70142 | 0.72233 | 0.73436 | 0.6526 | 0.5051 | 0.69195 | 0.76382 | 0.76756 | 0.80736 | 0.64733 | 0.85555 | 0.77262 | 0.76623 | 0.76195 | 0.82855 | 0.91471 | 0.90065 | 0.93475 | 0.95456
26 | 2.508 | 2.4843 | 2.434 | 2.4134 | 2.3781 | 2.414 | 2.7893 | 2.8588 | 3.0446 | 2.9049 | 2.9144 | 2.9395 | 3.0448 | 3.036 | 2.9736 | 2.9503 | 2.9654 | 3.0226 | 2.8725 | 2.8963 | 2.9324 | 2.7489 | 2.5105 | 2.5333
27 | 2.2797 | 2.2634 | 2.17 | 2.1252 | 2.0864 | 2.097 | 2.1027 | 2.4434 | 2.6248 | 2.5994 | 2.5456 | 2.5807 | 2.6873 | 2.6629 | 2.4652 | 2.5382 | 2.5399 | 2.4924 | 2.3407 | 2.2997 | 2.3077 | 2.2655 | 2.192 | 2.1489
28 | 1.2229 | 1.1796 | 1.1135 | 1.0234 | 0.94751 | 0.95208 | 1.0422 | 1.1338 | 1.2302 | 1.3253 | 1.1911 | 1.2567 | 1.28 | 1.3003 | 1.1417 | 1.1832 | 1.1954 | 1.2555 | 1.2514 | 1.2903 | 1.3761 | 1.2387 | 1.2512 | 1.2203
29 | 2.6257 | 2.4988 | 2.2921 | 2.3588 | 2.2664 | 2.2721 | 3.1795 | 3.7939 | 3.9714 | 3.743 | 3.6408 | 3.9189 | 4.1225 | 3.8866 | 3.5618 | 3.3831 | 3.3985 | 3.3617 | 3.2269 | 3.4825 | 3.677 | 3.4035 | 3.1882 | 2.7501
30 | 0.70395 | 0.65487 | 0.55834 | 0.53856 | 0.46043 | 0.40592 | 0.65587 | 0.6795 | 0.80747 | 0.84491 | 0.80482 | 0.73439 | 0.85634 | 0.88176 | 0.82701 | 0.77035 | 0.64536 | 0.6742 | 0.7367 | 0.81298 | 0.96161 | 0.8795 | 0.92125 | 0.81191
31 | 3.573 | 3.2759 | 3.0161 | 2.9314 | 2.9722 | 2.9272 | 3.2755 | 3.4542 | 3.7999 | 3.9388 | 4.1837 | 4.4329 | 4.581 | 4.449 | 4.3046 | 4.2528 | 4.1857 | 4.2483 | 4.231 | 4.2622 | 4.7188 | 4.4553 | 4.5103 | 4.0855
32 | 1.1993 | 1.1594 | 1.0739 | 1.1101 | 1.1197 | 1.1106 | 1.218 | 1.442 | 1.5039 | 1.5011 | 1.4973 | 1.5819 | 1.5701 | 1.5205 | 1.4349 | 1.385 | 1.4339 | 1.415 | 1.3162 | 1.3227 | 1.3883 | 1.2604 | 1.2237 | 1.2336

## Pc, Summer, S5
LoadID | 0 | 1 | 2 | 3 | 4 | 5 | 6 | 7 | 8 | 9 | 10 | 11 | 12 | 13 | 14 | 15 | 16 | 17 | 18 | 19 | 20 | 21 | 22 | 23
1 | 2.1882 | 2.1657 | 2.0873 | 2.0491 | 2.0356 | 2.0647 | 2.0478 | 2.5032 | 2.6932 | 2.6582 | 2.6141 | 2.6462 | 2.7442 | 2.6916 | 2.4833 | 2.5598 | 2.5892 | 2.5035 | 2.3765 | 2.3466 | 2.3395 | 2.3131 | 2.1377 | 2.067
2 | 1.0343 | 0.99764 | 0.94173 | 0.86552 | 0.80135 | 0.80521 | 0.88147 | 0.95893 | 1.0405 | 1.1208 | 1.0074 | 1.0629 | 1.0826 | 1.0997 | 0.96558 | 1.0007 | 1.011 | 1.0618 | 1.0583 | 1.0912 | 1.1639 | 1.0477 | 1.0582 | 1.0321
3 | 1.8804 | 1.7895 | 1.6414 | 1.6892 | 1.6231 | 1.6271 | 2.2769 | 2.7169 | 2.844 | 2.6804 | 2.6073 | 2.8065 | 2.9523 | 2.7833 | 2.5507 | 2.4227 | 2.4338 | 2.4074 | 2.3109 | 2.4939 | 2.6332 | 2.4374 | 2.2831 | 1.9694
4 | 0.18772 | 0.17463 | 0.14889 | 0.14362 | 0.12278 | 0.10824 | 0.1749 | 0.1812 | 0.21533 | 0.22531 | 0.21462 | 0.19584 | 0.22836 | 0.23513 | 0.22054 | 0.20543 | 0.1721 | 0.17979 | 0.19645 | 0.21679 | 0.25643 | 0.23453 | 0.24567 | 0.21651
5 | 0.47482 | 0.43534 | 0.40081 | 0.38956 | 0.39498 | 0.389 | 0.43528 | 0.45904 | 0.50497 | 0.52343 | 0.55597 | 0.5891 | 0.60878 | 0.59123 | 0.57204 | 0.56516 | 0.55624 | 0.56456 | 0.56226 | 0.56641 | 0.62708 | 0.59206 | 0.59938 | 0.54292
6 | 2.9394 | 2.8416 | 2.6322 | 2.7208 | 2.7443 | 2.7221 | 2.9852 | 3.5343 | 3.6861 | 3.6793 | 3.6698 | 3.8771 | 3.8482 | 3.7266 | 3.517 | 3.3945 | 3.5145 | 3.4682 | 3.226 | 3.2418 | 3.4028 | 3.0891 | 2.9993 | 3.0234
7 | 1.4425 | 1.3264 | 1.2792 | 1.2913 | 1.2228 | 1.2921 | 1.6585 | 1.7196 | 1.9745 | 2.0918 | 2.0663 | 2.1607 | 2.1182 | 2.2015 | 2.1727 | 2.0292 | 2.0193 | 1.9961 | 1.945 | 1.9428 | 1.9859 | 1.6592 | 1.7223 | 1.5403
8 | 0.28932 | 0.27686 | 0.26273 | 0.25763 | 0.25505 | 0.26538 | 0.4236 | 0.46396 | 0.49705 | 0.4935 | 0.5109 | 0.54313 | 0.54385 | 0.51728 | 0.45489 | 0.43542 | 0.40394 | 0.40839 | 0.39207 | 0.39856 | 0.39027 | 0.33862 | 0.31974 | 0.3022
9 | 0.28067 | 0.26587 | 0.25317 | 0.23771 | 0.23195 | 0.22115 | 0.22919 | 0.21181 | 0.18373 | 0.19371 | 0.21025 | 0.23587 | 0.25053 | 0.25836 | 0.25275 | 0.26187 | 0.2531 | 0.25998 | 0.24828 | 0.25899 | 0.27692 | 0.25374 | 0.25298 | 0.27537
10 | 0.64132 | 0.60417 | 0.57567 | 0.57505 | 0.55868 | 0.55953 | 0.66673 | 0.70155 | 0.74795 | 0.78241 | 0.75893 | 0.78874 | 0.82961 | 0.82231 | 0.80376 | 0.74716 | 0.7105 | 0.73053 | 0.72608 | 0.76409 | 0.83289 | 0.75017 | 0.74389 | 0.67465
11 | 0.38819 | 0.3699 | 0.34048 | 0.32682 | 0.30566 | 0.30769 | 0.37017 | 0.32169 | 0.3461 | 0.3711 | 0.38114 | 0.39363 | 0.39906 | 0.4112 | 0.39336 | 0.37374 | 0.3501 | 0.40384 | 0.39552 | 0.39476 | 0.44952 | 0.38972 | 0.44718 | 0.42219
12 | 1.3272 | 1.3491 | 1.4241 | 1.2998 | 1.2642 | 1.2115 | 1.2477 | 1.2684 | 1.1272 | 0.87244 | 1.1952 | 1.3193 | 1.3258 | 1.3945 | 1.1181 | 1.4778 | 1.3345 | 1.3235 | 1.3161 | 1.4311 | 1.5799 | 1.5557 | 1.6146 | 1.6488
13 | 3.0586 | 3.0296 | 2.9683 | 2.9432 | 2.9001 | 2.9438 | 3.4016 | 3.4864 | 3.7129 | 3.5426 | 3.5542 | 3.5848 | 3.7131 | 3.7024 | 3.6263 | 3.5979 | 3.6163 | 3.6861 | 3.503 | 3.5321 | 3.5762 | 3.3523 | 3.0615 | 3.0894
14 | 2.1885 | 2.1728 | 2.0832 | 2.0402 | 2.003 | 2.0131 | 2.0186 | 2.3457 | 2.5198 | 2.4954 | 2.4438 | 2.4775 | 2.5798 | 2.5564 | 2.3666 | 2.4367 | 2.4383 | 2.3927 | 2.2471 | 2.2077 | 2.2154 | 2.1749 | 2.1043 | 2.0629
15 | 0.57242 | 0.55216 | 0.52121 | 0.47903 | 0.44351 | 0.44565 | 0.48786 | 0.53073 | 0.57585 | 0.62034 | 0.55754 | 0.58826 | 0.59917 | 0.60865 | 0.53441 | 0.55385 | 0.55957 | 0.58769 | 0.58574 | 0.60396 | 0.64415 | 0.57983 | 0.58569 | 0.57123
16 | 0.86395 | 0.82219 | 0.75417 | 0.77611 | 0.74573 | 0.74759 | 1.0462 | 1.2483 | 1.3067 | 1.2316 | 1.198 | 1.2895 | 1.3565 | 1.2788 | 1.1719 | 1.1131 | 1.1182 | 1.1061 | 1.0618 | 1.1459 | 1.2099 | 1.1199 | 1.049 | 0.90487
17 | 0.48034 | 0.44685 | 0.38098 | 0.36749 | 0.31418 | 0.27698 | 0.44754 | 0.46366 | 0.55098 | 0.57653 | 0.54917 | 0.50111 | 0.58433 | 0.60167 | 0.56432 | 0.52565 | 0.44036 | 0.46004 | 0.50269 | 0.55474 | 0.65616 | 0.60013 | 0.62862 | 0.55401
18 | 0.74784 | 0.68566 | 0.63128 | 0.61356 | 0.62209 | 0.61268 | 0.68556 | 0.72298 | 0.79532 | 0.8244 | 0.87565 | 0.92783 | 0.95882 | 0.93119 | 0.90096 | 0.89012 | 0.87607 | 0.88918 | 0.88557 | 0.89209 | 0.98765 | 0.9325 | 0.94403 | 0.85511
19 | 2.2222 | 2.1483 | 1.9899 | 2.0569 | 2.0747 | 2.0579 | 2.2568 | 2.6719 | 2.7867 | 2.7815 | 2.7743 | 2.9311 | 2.9093 | 2.8173 | 2.6589 | 2.5662 | 2.657 | 2.6219 | 2.4389 | 2.4508 | 2.5725 | 2.3354 | 2.2675 | 2.2857
20 | 1.2097 | 1.1124 | 1.0728 | 1.0829 | 1.0255 | 1.0836 | 1.3909 | 1.4421 | 1.6559 | 1.7542 | 1.7329 | 1.812 | 1.7764 | 1.8463 | 1.8221 | 1.7018 | 1.6935 | 1.674 | 1.6311 | 1.6293 | 1.6654 | 1.3915 | 1.4444 | 1.2918
21 | 0.64063 | 0.61304 | 0.58177 | 0.57046 | 0.56476 | 0.58763 | 0.93796 | 1.0273 | 1.1006 | 1.0927 | 1.1313 | 1.2026 | 1.2042 | 1.1454 | 1.0073 | 0.96415 | 0.89444 | 0.90429 | 0.86814 | 0.88253 | 0.86417 | 0.7498 | 0.708 | 0.66916
22 | 0.74178 | 0.70266 | 0.66909 | 0.62822 | 0.61301 | 0.58447 | 0.60573 | 0.55977 | 0.48558 | 0.51194 | 0.55567 | 0.62336 | 0.66213 | 0.6828 | 0.66798 | 0.69207 | 0.66891 | 0.68708 | 0.65617 | 0.68447 | 0.73187 | 0.67061 | 0.66859 | 0.72777
23 | 3.5133 | 3.3098 | 3.1537 | 3.1502 | 3.0606 | 3.0653 | 3.6525 | 3.8433 | 4.0975 | 4.2863 | 4.1576 | 4.3209 | 4.5448 | 4.5048 | 4.4032 | 4.0932 | 3.8923 | 4.002 | 3.9777 | 4.1859 | 4.5628 | 4.1096 | 4.0752 | 3.6959
24 | 2.0814 | 1.9833 | 1.8256 | 1.7523 | 1.6389 | 1.6497 | 1.9847 | 1.7248 | 1.8557 | 1.9897 | 2.0435 | 2.1105 | 2.1397 | 2.2047 | 2.1091 | 2.0039 | 1.8771 | 2.1653 | 2.1207 | 2.1166 | 2.4102 | 2.0896 | 2.3977 | 2.2637
25 | 0.7684 | 0.78104 | 0.82446 | 0.7525 | 0.7319 | 0.70142 | 0.72233 | 0.73436 | 0.6526 | 0.5051 | 0.69195 | 0.76382 | 0.76756 | 0.80736 | 0.64733 | 0.85555 | 0.77262 | 0.76623 | 0.76195 | 0.82855 | 0.91471 | 0.90065 | 0.93475 | 0.95456
26 | 2.508 | 2.4843 | 2.434 | 2.4134 | 2.3781 | 2.414 | 2.7893 | 2.8588 | 3.0446 | 2.9049 | 2.9144 | 2.9395 | 3.0448 | 3.036 | 2.9736 | 2.9503 | 2.9654 | 3.0226 | 2.8725 | 2.8963 | 2.9324 | 2.7489 | 2.5105 | 2.5333
27 | 2.2797 | 2.2634 | 2.17 | 2.1252 | 2.0864 | 2.097 | 2.1027 | 2.4434 | 2.6248 | 2.5994 | 2.5456 | 2.5807 | 2.6873 | 2.6629 | 2.4652 | 2.5382 | 2.5399 | 2.4924 | 2.3407 | 2.2997 | 2.3077 | 2.2655 | 2.192 | 2.1489
28 | 1.2229 | 1.1796 | 1.1135 | 1.0234 | 0.94751 | 0.95208 | 1.0422 | 1.1338 | 1.2302 | 1.3253 | 1.1911 | 1.2567 | 1.28 | 1.3003 | 1.1417 | 1.1832 | 1.1954 | 1.2555 | 1.2514 | 1.2903 | 1.3761 | 1.2387 | 1.2512 | 1.2203
29 | 2.6257 | 2.4988 | 2.2921 | 2.3588 | 2.2664 | 2.2721 | 3.1795 | 3.7939 | 3.9714 | 3.743 | 3.6408 | 3.9189 | 4.1225 | 3.8866 | 3.5618 | 3.3831 | 3.3985 | 3.3617 | 3.2269 | 3.4825 | 3.677 | 3.4035 | 3.1882 | 2.7501
30 | 0.70395 | 0.65487 | 0.55834 | 0.53856 | 0.46043 | 0.40592 | 0.65587 | 0.6795 | 0.80747 | 0.84491 | 0.80482 | 0.73439 | 0.85634 | 0.88176 | 0.82701 | 0.77035 | 0.64536 | 0.6742 | 0.7367 | 0.81298 | 0.96161 | 0.8795 | 0.92125 | 0.81191
31 | 3.573 | 3.2759 | 3.0161 | 2.9314 | 2.9722 | 2.9272 | 3.2755 | 3.4542 | 3.7999 | 3.9388 | 4.1837 | 4.4329 | 4.581 | 4.449 | 4.3046 | 4.2528 | 4.1857 | 4.2483 | 4.231 | 4.2622 | 4.7188 | 4.4553 | 4.5103 | 4.0855
32 | 1.1993 | 1.1594 | 1.0739 | 1.1101 | 1.1197 | 1.1106 | 1.218 | 1.442 | 1.5039 | 1.5011 | 1.4973 | 1.5819 | 1.5701 | 1.5205 | 1.4349 | 1.385 | 1.4339 | 1.415 | 1.3162 | 1.3227 | 1.3883 | 1.2604 | 1.2237 | 1.2336

## Pc, Summer, S6
LoadID | 0 | 1 | 2 | 3 | 4 | 5 | 6 | 7 | 8 | 9 | 10 | 11 | 12 | 13 | 14 | 15 | 16 | 17 | 18 | 19 | 20 | 21 | 22 | 23
1 | 2.1882 | 2.1657 | 2.0873 | 2.0491 | 2.0356 | 2.0647 | 2.0478 | 2.5032 | 2.6932 | 2.6582 | 2.6141 | 2.6462 | 2.7442 | 2.6916 | 2.4833 | 2.5598 | 2.5892 | 2.5035 | 2.3765 | 2.3466 | 2.3395 | 2.3131 | 2.1377 | 2.067
2 | 1.0343 | 0.99764 | 0.94173 | 0.86552 | 0.80135 | 0.80521 | 0.88147 | 0.95893 | 1.0405 | 1.1208 | 1.0074 | 1.0629 | 1.0826 | 1.0997 | 0.96558 | 1.0007 | 1.011 | 1.0618 | 1.0583 | 1.0912 | 1.1639 | 1.0477 | 1.0582 | 1.0321
3 | 1.8804 | 1.7895 | 1.6414 | 1.6892 | 1.6231 | 1.6271 | 2.2769 | 2.7169 | 2.844 | 2.6804 | 2.6073 | 2.8065 | 2.9523 | 2.7833 | 2.5507 | 2.4227 | 2.4338 | 2.4074 | 2.3109 | 2.4939 | 2.6332 | 2.4374 | 2.2831 | 1.9694
4 | 0.18772 | 0.17463 | 0.14889 | 0.14362 | 0.12278 | 0.10824 | 0.1749 | 0.1812 | 0.21533 | 0.22531 | 0.21462 | 0.19584 | 0.22836 | 0.23513 | 0.22054 | 0.20543 | 0.1721 | 0.17979 | 0.19645 | 0.21679 | 0.25643 | 0.23453 | 0.24567 | 0.21651
5 | 0.47482 | 0.43534 | 0.40081 | 0.38956 | 0.39498 | 0.389 | 0.43528 | 0.45904 | 0.50497 | 0.52343 | 0.55597 | 0.5891 | 0.60878 | 0.59123 | 0.57204 | 0.56516 | 0.55624 | 0.56456 | 0.56226 | 0.56641 | 0.62708 | 0.59206 | 0.59938 | 0.54292
6 | 2.9394 | 2.8416 | 2.6322 | 2.7208 | 2.7443 | 2.7221 | 2.9852 | 3.5343 | 3.6861 | 3.6793 | 3.6698 | 3.8771 | 3.8482 | 3.7266 | 3.517 | 3.3945 | 3.5145 | 3.4682 | 3.226 | 3.2418 | 3.4028 | 3.0891 | 2.9993 | 3.0234
7 | 1.4425 | 1.3264 | 1.2792 | 1.2913 | 1.2228 | 1.2921 | 1.6585 | 1.7196 | 1.9745 | 2.0918 | 2.0663 | 2.1607 | 2.1182 | 2.2015 | 2.1727 | 2.0292 | 2.0193 | 1.9961 | 1.945 | 1.9428 | 1.9859 | 1.6592 | 1.7223 | 1.5403
8 | 0.28932 | 0.27686 | 0.26273 | 0.25763 | 0.25505 | 0.26538 | 0.4236 | 0.46396 | 0.49705 | 0.4935 | 0.5109 | 0.54313 | 0.54385 | 0.51728 | 0.45489 | 0.43542 | 0.40394 | 0.40839 | 0.39207 | 0.39856 | 0.39027 | 0.33862 | 0.31974 | 0.3022
9 | 0.28067 | 0.26587 | 0.25317 | 0.23771 | 0.23195 | 0.22115 | 0.22919 | 0.21181 | 0.18373 | 0.19371 | 0.21025 | 0.23587 | 0.25053 | 0.25836 | 0.25275 | 0.26187 | 0.2531 | 0.25998 | 0.24828 | 0.25899 | 0.27692 | 0.25374 | 0.25298 | 0.27537
10 | 0.64132 | 0.60417 | 0.57567 | 0.57505 | 0.55868 | 0.55953 | 0.66673 | 0.70155 | 0.74795 | 0.78241 | 0.75893 | 0.78874 | 0.82961 | 0.82231 | 0.80376 | 0.74716 | 0.7105 | 0.73053 | 0.72608 | 0.76409 | 0.83289 | 0.75017 | 0.74389 | 0.67465
11 | 0.38819 | 0.3699 | 0.34048 | 0.32682 | 0.30566 | 0.30769 | 0.37017 | 0.32169 | 0.3461 | 0.3711 | 0.38114 | 0.39363 | 0.39906 | 0.4112 | 0.39336 | 0.37374 | 0.3501 | 0.40384 | 0.39552 | 0.39476 | 0.44952 | 0.38972 | 0.44718 | 0.42219
12 | 1.3272 | 1.3491 | 1.4241 | 1.2998 | 1.2642 | 1.2115 | 1.2477 | 1.2684 | 1.1272 | 0.87244 | 1.1952 | 1.3193 | 1.3258 | 1.3945 | 1.1181 | 1.4778 | 1.3345 | 1.3235 | 1.3161 | 1.4311 | 1.5799 | 1.5557 | 1.6146 | 1.6488
13 | 3.0586 | 3.0296 | 2.9683 | 2.9432 | 2.9001 | 2.9438 | 3.4016 | 3.4864 | 3.7129 | 3.5426 | 3.5542 | 3.5848 | 3.7131 | 3.7024 | 3.6263 | 3.5979 | 3.6163 | 3.6861 | 3.503 | 3.5321 | 3.5762 | 3.3523 | 3.0615 | 3.0894
14 | 2.1885 | 2.1728 | 2.0832 | 2.0402 | 2.003 | 2.0131 | 2.0186 | 2.3457 | 2.5198 | 2.4954 | 2.4438 | 2.4775 | 2.5798 | 2.5564 | 2.3666 | 2.4367 | 2.4383 | 2.3927 | 2.2471 | 2.2077 | 2.2154 | 2.1749 | 2.1043 | 2.0629
15 | 0.57242 | 0.55216 | 0.52121 | 0.47903 | 0.44351 | 0.44565 | 0.48786 | 0.53073 | 0.57585 | 0.62034 | 0.55754 | 0.58826 | 0.59917 | 0.60865 | 0.53441 | 0.55385 | 0.55957 | 0.58769 | 0.58574 | 0.60396 | 0.64415 | 0.57983 | 0.58569 | 0.57123
16 | 0.86395 | 0.82219 | 0.75417 | 0.77611 | 0.74573 | 0.74759 | 1.0462 | 1.2483 | 1.3067 | 1.2316 | 1.198 | 1.2895 | 1.3565 | 1.2788 | 1.1719 | 1.1131 | 1.1182 | 1.1061 | 1.0618 | 1.1459 | 1.2099 | 1.1199 | 1.049 | 0.90487
17 | 0.48034 | 0.44685 | 0.38098 | 0.36749 | 0.31418 | 0.27698 | 0.44754 | 0.46366 | 0.55098 | 0.57653 | 0.54917 | 0.50111 | 0.58433 | 0.60167 | 0.56432 | 0.52565 | 0.44036 | 0.46004 | 0.50269 | 0.55474 | 0.65616 | 0.60013 | 0.62862 | 0.55401
18 | 0.74784 | 0.68566 | 0.63128 | 0.61356 | 0.62209 | 0.61268 | 0.68556 | 0.72298 | 0.79532 | 0.8244 | 0.87565 | 0.92783 | 0.95882 | 0.93119 | 0.90096 | 0.89012 | 0.87607 | 0.88918 | 0.88557 | 0.89209 | 0.98765 | 0.9325 | 0.94403 | 0.85511
19 | 2.2222 | 2.1483 | 1.9899 | 2.0569 | 2.0747 | 2.0579 | 2.2568 | 2.6719 | 2.7867 | 2.7815 | 2.7743 | 2.9311 | 2.9093 | 2.8173 | 2.6589 | 2.5662 | 2.657 | 2.6219 | 2.4389 | 2.4508 | 2.5725 | 2.3354 | 2.2675 | 2.2857
20 | 1.2097 | 1.1124 | 1.0728 | 1.0829 | 1.0255 | 1.0836 | 1.3909 | 1.4421 | 1.6559 | 1.7542 | 1.7329 | 1.812 | 1.7764 | 1.8463 | 1.8221 | 1.7018 | 1.6935 | 1.674 | 1.6311 | 1.6293 | 1.6654 | 1.3915 | 1.4444 | 1.2918
21 | 0.64063 | 0.61304 | 0.58177 | 0.57046 | 0.56476 | 0.58763 | 0.93796 | 1.0273 | 1.1006 | 1.0927 | 1.1313 | 1.2026 | 1.2042 | 1.1454 | 1.0073 | 0.96415 | 0.89444 | 0.90429 | 0.86814 | 0.88253 | 0.86417 | 0.7498 | 0.708 | 0.66916
22 | 0.74178 | 0.70266 | 0.66909 | 0.62822 | 0.61301 | 0.58447 | 0.60573 | 0.55977 | 0.48558 | 0.51194 | 0.55567 | 0.62336 | 0.66213 | 0.6828 | 0.66798 | 0.69207 | 0.66891 | 0.68708 | 0.65617 | 0.68447 | 0.73187 | 0.67061 | 0.66859 | 0.72777
23 | 3.5133 | 3.3098 | 3.1537 | 3.1502 | 3.0606 | 3.0653 | 3.6525 | 3.8433 | 4.0975 | 4.2863 | 4.1576 | 4.3209 | 4.5448 | 4.5048 | 4.4032 | 4.0932 | 3.8923 | 4.002 | 3.9777 | 4.1859 | 4.5628 | 4.1096 | 4.0752 | 3.6959
24 | 2.0814 | 1.9833 | 1.8256 | 1.7523 | 1.6389 | 1.6497 | 1.9847 | 1.7248 | 1.8557 | 1.9897 | 2.0435 | 2.1105 | 2.1397 | 2.2047 | 2.1091 | 2.0039 | 1.8771 | 2.1653 | 2.1207 | 2.1166 | 2.4102 | 2.0896 | 2.3977 | 2.2637
25 | 0.7684 | 0.78104 | 0.82446 | 0.7525 | 0.7319 | 0.70142 | 0.72233 | 0.73436 | 0.6526 | 0.5051 | 0.69195 | 0.76382 | 0.76756 | 0.80736 | 0.64733 | 0.85555 | 0.77262 | 0.76623 | 0.76195 | 0.82855 | 0.91471 | 0.90065 | 0.93475 | 0.95456
26 | 2.508 | 2.4843 | 2.434 | 2.4134 | 2.3781 | 2.414 | 2.7893 | 2.8588 | 3.0446 | 2.9049 | 2.9144 | 2.9395 | 3.0448 | 3.036 | 2.9736 | 2.9503 | 2.9654 | 3.0226 | 2.8725 | 2.8963 | 2.9324 | 2.7489 | 2.5105 | 2.5333
27 | 2.2797 | 2.2634 | 2.17 | 2.1252 | 2.0864 | 2.097 | 2.1027 | 2.4434 | 2.6248 | 2.5994 | 2.5456 | 2.5807 | 2.6873 | 2.6629 | 2.4652 | 2.5382 | 2.5399 | 2.4924 | 2.3407 | 2.2997 | 2.3077 | 2.2655 | 2.192 | 2.1489
28 | 1.2229 | 1.1796 | 1.1135 | 1.0234 | 0.94751 | 0.95208 | 1.0422 | 1.1338 | 1.2302 | 1.3253 | 1.1911 | 1.2567 | 1.28 | 1.3003 | 1.1417 | 1.1832 | 1.1954 | 1.2555 | 1.2514 | 1.2903 | 1.3761 | 1.2387 | 1.2512 | 1.2203
29 | 2.6257 | 2.4988 | 2.2921 | 2.3588 | 2.2664 | 2.2721 | 3.1795 | 3.7939 | 3.9714 | 3.743 | 3.6408 | 3.9189 | 4.1225 | 3.8866 | 3.5618 | 3.3831 | 3.3985 | 3.3617 | 3.2269 | 3.4825 | 3.677 | 3.4035 | 3.1882 | 2.7501
30 | 0.70395 | 0.65487 | 0.55834 | 0.53856 | 0.46043 | 0.40592 | 0.65587 | 0.6795 | 0.80747 | 0.84491 | 0.80482 | 0.73439 | 0.85634 | 0.88176 | 0.82701 | 0.77035 | 0.64536 | 0.6742 | 0.7367 | 0.81298 | 0.96161 | 0.8795 | 0.92125 | 0.81191
31 | 3.573 | 3.2759 | 3.0161 | 2.9314 | 2.9722 | 2.9272 | 3.2755 | 3.4542 | 3.7999 | 3.9388 | 4.1837 | 4.4329 | 4.581 | 4.449 | 4.3046 | 4.2528 | 4.1857 | 4.2483 | 4.231 | 4.2622 | 4.7188 | 4.4553 | 4.5103 | 4.0855
32 | 1.1993 | 1.1594 | 1.0739 | 1.1101 | 1.1197 | 1.1106 | 1.218 | 1.442 | 1.5039 | 1.5011 | 1.4973 | 1.5819 | 1.5701 | 1.5205 | 1.4349 | 1.385 | 1.4339 | 1.415 | 1.3162 | 1.3227 | 1.3883 | 1.2604 | 1.2237 | 1.2336

## Pc, Summer, S7
LoadID | 0 | 1 | 2 | 3 | 4 | 5 | 6 | 7 | 8 | 9 | 10 | 11 | 12 | 13 | 14 | 15 | 16 | 17 | 18 | 19 | 20 | 21 | 22 | 23
1 | 2.0819 | 2.0606 | 1.9859 | 1.9497 | 1.9368 | 1.9645 | 1.9484 | 2.3817 | 2.5625 | 2.5292 | 2.4872 | 2.5178 | 2.611 | 2.5609 | 2.3627 | 2.4355 | 2.4635 | 2.3819 | 2.2611 | 2.2327 | 2.2259 | 2.2008 | 2.0339 | 1.9666
2 | 0.99657 | 0.96215 | 0.9076 | 0.83448 | 0.77144 | 0.77376 | 0.84801 | 0.914 | 0.99138 | 1.0685 | 0.9597 | 1.0128 | 1.0325 | 1.0508 | 0.9235 | 0.95684 | 0.9646 | 1.0157 | 1.0101 | 1.0405 | 1.1107 | 0.99888 | 1.0164 | 0.99347
3 | 1.8007 | 1.7146 | 1.5725 | 1.6174 | 1.5526 | 1.5552 | 2.1751 | 2.5866 | 2.7073 | 2.5523 | 2.4819 | 2.6716 | 2.8112 | 2.6524 | 2.4313 | 2.3095 | 2.3181 | 2.2955 | 2.2017 | 2.3749 | 2.5085 | 2.321 | 2.1812 | 1.8845
4 | 0.18396 | 0.17169 | 0.14661 | 0.14134 | 0.12067 | 0.10625 | 0.1704 | 0.1731 | 0.20548 | 0.21526 | 0.20472 | 0.18698 | 0.21831 | 0.22564 | 0.21188 | 0.19747 | 0.16487 | 0.17336 | 0.18827 | 0.20722 | 0.24542 | 0.22404 | 0.23781 | 0.2109
5 | 0.45492 | 0.41746 | 0.38427 | 0.37341 | 0.37806 | 0.37204 | 0.4165 | 0.43716 | 0.48081 | 0.49854 | 0.52929 | 0.56088 | 0.57984 | 0.56366 | 0.54548 | 0.53891 | 0.5299 | 0.53851 | 0.53576 | 0.53947 | 0.59749 | 0.56385 | 0.57268 | 0.51945
6 | 2.8098 | 2.7172 | 2.5165 | 2.6002 | 2.6205 | 2.598 | 2.8501 | 3.3644 | 3.5087 | 3.5028 | 3.4929 | 3.6905 | 3.664 | 3.5504 | 3.3513 | 3.2347 | 3.3467 | 3.3055 | 3.0727 | 3.0868 | 3.2412 | 2.9414 | 2.8637 | 2.8887
7 | 1.384 | 1.274 | 1.2278 | 1.2387 | 1.1717 | 1.2364 | 1.5866 | 1.6376 | 1.88 | 1.9922 | 1.9671 | 2.0572 | 2.0176 | 2.0988 | 2.0716 | 1.9351 | 1.9237 | 1.9041 | 1.8535 | 1.8505 | 1.8926 | 1.5806 | 1.6475 | 1.4761
8 | 0.27858 | 0.26683 | 0.25304 | 0.24802 | 0.24505 | 0.25451 | 0.4055 | 0.44186 | 0.4733 | 0.47009 | 0.48642 | 0.51716 | 0.51809 | 0.49335 | 0.43407 | 0.41553 | 0.38503 | 0.38999 | 0.37387 | 0.3798 | 0.37222 | 0.32273 | 0.30673 | 0.29056
9 | 0.27035 | 0.25638 | 0.24394 | 0.22907 | 0.22306 | 0.21243 | 0.22053 | 0.20195 | 0.17519 | 0.18485 | 0.20037 | 0.22482 | 0.23902 | 0.247 | 0.24174 | 0.2504 | 0.24151 | 0.24878 | 0.23706 | 0.247 | 0.26437 | 0.24198 | 0.24321 | 0.26503
10 | 0.61562 | 0.58045 | 0.55275 | 0.55189 | 0.53546 | 0.53568 | 0.63842 | 0.6682 | 0.71226 | 0.74533 | 0.72262 | 0.75112 | 0.7904 | 0.78434 | 0.76682 | 0.71294 | 0.67716 | 0.6974 | 0.6922 | 0.72796 | 0.79392 | 0.71466 | 0.71191 | 0.64688
11 | 0.37675 | 0.35959 | 0.3308 | 0.31744 | 0.29614 | 0.29726 | 0.35772 | 0.30703 | 0.33014 | 0.35432 | 0.36336 | 0.37542 | 0.38113 | 0.39389 | 0.3771 | 0.35838 | 0.33467 | 0.38742 | 0.37819 | 0.37691 | 0.42969 | 0.37203 | 0.4311 | 0.40848
12 | 1.2688 | 1.2898 | 1.3605 | 1.2419 | 1.2071 | 1.1564 | 1.1916 | 1.2076 | 1.0732 | 0.83108 | 1.1377 | 1.256 | 1.2626 | 1.329 | 1.0661 | 1.4083 | 1.271 | 1.2618 | 1.2537 | 1.3627 | 1.5049 | 1.4812 | 1.5407 | 1.5742
13 | 2.918 | 2.8907 | 2.8315 | 2.8072 | 2.765 | 2.8057 | 3.2423 | 3.3182 | 3.5336 | 3.3719 | 3.3824 | 3.4117 | 3.5344 | 3.5255 | 3.4533 | 3.4262 | 3.4424 | 3.5106 | 3.3349 | 3.362 | 3.4047 | 3.1909 | 2.9189 | 2.9467
14 | 2.0898 | 2.0752 | 1.989 | 1.9478 | 1.9111 | 1.92 | 1.9262 | 2.2328 | 2.3984 | 2.3756 | 2.3259 | 2.3581 | 2.456 | 2.435 | 2.2546 | 2.3212 | 2.3216 | 2.2798 | 2.1399 | 2.1018 | 2.1099 | 2.0706 | 2.0079 | 1.9697
15 | 0.55156 | 0.53251 | 0.50232 | 0.46185 | 0.42696 | 0.42824 | 0.46934 | 0.50586 | 0.54869 | 0.59138 | 0.53116 | 0.56055 | 0.57143 | 0.58159 | 0.51112 | 0.52957 | 0.53386 | 0.56214 | 0.55906 | 0.57587 | 0.61475 | 0.55284 | 0.56252 | 0.54984
16 | 0.82736 | 0.78781 | 0.72251 | 0.74313 | 0.71338 | 0.71456 | 0.99937 | 1.1884 | 1.2439 | 1.1727 | 1.1403 | 1.2275 | 1.2916 | 1.2187 | 1.1171 | 1.0611 | 1.0651 | 1.0547 | 1.0116 | 1.0912 | 1.1526 | 1.0664 | 1.0022 | 0.86585
17 | 0.47072 | 0.43931 | 0.37516 | 0.36166 | 0.30877 | 0.27189 | 0.43602 | 0.44293 | 0.52579 | 0.55082 | 0.52385 | 0.47846 | 0.55863 | 0.57737 | 0.54216 | 0.50529 | 0.42188 | 0.4436 | 0.48174 | 0.53024 | 0.628 | 0.57328 | 0.60851 | 0.53966
18 | 0.71649 | 0.6575 | 0.60522 | 0.58812 | 0.59545 | 0.58596 | 0.65598 | 0.68853 | 0.75728 | 0.7852 | 0.83363 | 0.88339 | 0.91324 | 0.88776 | 0.85913 | 0.84878 | 0.83459 | 0.84815 | 0.84383 | 0.84967 | 0.94105 | 0.88806 | 0.90197 | 0.81814
19 | 2.1242 | 2.0542 | 1.9025 | 1.9658 | 1.9811 | 1.9641 | 2.1547 | 2.5435 | 2.6526 | 2.6481 | 2.6406 | 2.79 | 2.77 | 2.6841 | 2.5336 | 2.4454 | 2.5301 | 2.4989 | 2.323 | 2.3336 | 2.4503 | 2.2237 | 2.1649 | 2.1839
20 | 1.1607 | 1.0684 | 1.0297 | 1.0388 | 0.98264 | 1.0369 | 1.3306 | 1.3734 | 1.5766 | 1.6707 | 1.6497 | 1.7253 | 1.6921 | 1.7601 | 1.7374 | 1.6228 | 1.6133 | 1.5969 | 1.5544 | 1.5519 | 1.5872 | 1.3256 | 1.3816 | 1.2379
21 | 0.61685 | 0.59084 | 0.5603 | 0.54919 | 0.54261 | 0.56357 | 0.89789 | 0.97841 | 1.048 | 1.0409 | 1.0771 | 1.1451 | 1.1472 | 1.0924 | 0.96116 | 0.9201 | 0.85256 | 0.86354 | 0.82785 | 0.84099 | 0.8242 | 0.71462 | 0.6792 | 0.64339
22 | 0.71451 | 0.67758 | 0.6447 | 0.60539 | 0.58953 | 0.56143 | 0.58284 | 0.53373 | 0.463 | 0.48854 | 0.52955 | 0.59417 | 0.63169 | 0.65279 | 0.6389 | 0.66176 | 0.63829 | 0.65748 | 0.62652 | 0.6528 | 0.69869 | 0.63951 | 0.64278 | 0.70045
23 | 3.3725 | 3.1799 | 3.0281 | 3.0234 | 2.9334 | 2.9346 | 3.4974 | 3.6606 | 3.902 | 4.0831 | 3.9587 | 4.1148 | 4.33 | 4.2968 | 4.2008 | 3.9057 | 3.7096 | 3.8205 | 3.7921 | 3.988 | 4.3493 | 3.9151 | 3.9 | 3.5438
24 | 2.02 | 1.928 | 1.7736 | 1.702 | 1.5878 | 1.5938 | 1.918 | 1.6462 | 1.7701 | 1.8997 | 1.9482 | 2.0129 | 2.0435 | 2.1119 | 2.0219 | 1.9215 | 1.7944 | 2.0772 | 2.0277 | 2.0209 | 2.3039 | 1.9947 | 2.3114 | 2.1901
25 | 0.73457 | 0.7467 | 0.78765 | 0.71901 | 0.69886 | 0.66949 | 0.68985 | 0.69916 | 0.62131 | 0.48115 | 0.6587 | 0.72717 | 0.73097 | 0.76941 | 0.61723 | 0.81532 | 0.73584 | 0.73052 | 0.72583 | 0.78895 | 0.87124 | 0.85751 | 0.89201 | 0.91139
26 | 2.3927 | 2.3703 | 2.3218 | 2.3019 | 2.2673 | 2.3007 | 2.6587 | 2.7209 | 2.8975 | 2.765 | 2.7736 | 2.7976 | 2.8982 | 2.8909 | 2.8317 | 2.8095 | 2.8228 | 2.8787 | 2.7346 | 2.7569 | 2.7918 | 2.6165 | 2.3935 | 2.4163
27 | 2.1769 | 2.1616 | 2.0719 | 2.029 | 1.9908 | 2 | 2.0065 | 2.3258 | 2.4983 | 2.4745 | 2.4228 | 2.4564 | 2.5583 | 2.5365 | 2.3485 | 2.418 | 2.4183 | 2.3748 | 2.2291 | 2.1894 | 2.1978 | 2.1568 | 2.0915 | 2.0518
28 | 1.1783 | 1.1376 | 1.0731 | 0.98668 | 0.91214 | 0.91488 | 1.0027 | 1.0807 | 1.1722 | 1.2634 | 1.1347 | 1.1975 | 1.2208 | 1.2425 | 1.0919 | 1.1314 | 1.1405 | 1.2009 | 1.1943 | 1.2303 | 1.3133 | 1.1811 | 1.2018 | 1.1747
29 | 2.5145 | 2.3943 | 2.1959 | 2.2585 | 2.1681 | 2.1717 | 3.0373 | 3.6119 | 3.7804 | 3.564 | 3.4657 | 3.7307 | 3.9256 | 3.7037 | 3.3951 | 3.225 | 3.237 | 3.2055 | 3.0744 | 3.3164 | 3.5029 | 3.241 | 3.0458 | 2.6315
30 | 0.68985 | 0.64382 | 0.5498 | 0.53002 | 0.45251 | 0.39845 | 0.639 | 0.64911 | 0.77056 | 0.80723 | 0.76772 | 0.70119 | 0.81868 | 0.84615 | 0.79455 | 0.74051 | 0.61827 | 0.6501 | 0.706 | 0.77708 | 0.92034 | 0.84015 | 0.89179 | 0.79088
31 | 3.4232 | 3.1414 | 2.8916 | 2.8099 | 2.8449 | 2.7996 | 3.1341 | 3.2896 | 3.6181 | 3.7515 | 3.9829 | 4.2207 | 4.3633 | 4.2415 | 4.1047 | 4.0553 | 3.9875 | 4.0523 | 4.0316 | 4.0595 | 4.4961 | 4.2429 | 4.3094 | 3.9089
32 | 1.1464 | 1.1086 | 1.0267 | 1.0609 | 1.0692 | 1.06 | 1.1628 | 1.3727 | 1.4315 | 1.4292 | 1.4251 | 1.5057 | 1.4949 | 1.4486 | 1.3673 | 1.3197 | 1.3654 | 1.3486 | 1.2537 | 1.2594 | 1.3224 | 1.2001 | 1.1684 | 1.1786

## Pc, Summer, S8
LoadID | 0 | 1 | 2 | 3 | 4 | 5 | 6 | 7 | 8 | 9 | 10 | 11 | 12 | 13 | 14 | 15 | 16 | 17 | 18 | 19 | 20 | 21 | 22 | 23
1 | 2.0819 | 2.0606 | 1.9859 | 1.9497 | 1.9368 | 1.9645 | 1.9484 | 2.3817 | 2.5625 | 2.5292 | 2.4872 | 2.5178 | 2.611 | 2.5609 | 2.3627 | 2.4355 | 2.4635 | 2.3819 | 2.2611 | 2.2327 | 2.2259 | 2.2008 | 2.0339 | 1.9666
2 | 0.99657 | 0.96215 | 0.9076 | 0.83448 | 0.77144 | 0.77376 | 0.84801 | 0.914 | 0.99138 | 1.0685 | 0.9597 | 1.0128 | 1.0325 | 1.0508 | 0.9235 | 0.95684 | 0.9646 | 1.0157 | 1.0101 | 1.0405 | 1.1107 | 0.99888 | 1.0164 | 0.99347
3 | 1.8007 | 1.7146 | 1.5725 | 1.6174 | 1.5526 | 1.5552 | 2.1751 | 2.5866 | 2.7073 | 2.5523 | 2.4819 | 2.6716 | 2.8112 | 2.6524 | 2.4313 | 2.3095 | 2.3181 | 2.2955 | 2.2017 | 2.3749 | 2.5085 | 2.321 | 2.1812 | 1.8845
4 | 0.18396 | 0.17169 | 0.14661 | 0.14134 | 0.12067 | 0.10625 | 0.1704 | 0.1731 | 0.20548 | 0.21526 | 0.20472 | 0.18698 | 0.21831 | 0.22564 | 0.21188 | 0.19747 | 0.16487 | 0.17336 | 0.18827 | 0.20722 | 0.24542 | 0.22404 | 0.23781 | 0.2109
5 | 0.45492 | 0.41746 | 0.38427 | 0.37341 | 0.37806 | 0.37204 | 0.4165 | 0.43716 | 0.48081 | 0.49854 | 0.52929 | 0.56088 | 0.57984 | 0.56366 | 0.54548 | 0.53891 | 0.5299 | 0.53851 | 0.53576 | 0.53947 | 0.59749 | 0.56385 | 0.57268 | 0.51945
6 | 2.8098 | 2.7172 | 2.5165 | 2.6002 | 2.6205 | 2.598 | 2.8501 | 3.3644 | 3.5087 | 3.5028 | 3.4929 | 3.6905 | 3.664 | 3.5504 | 3.3513 | 3.2347 | 3.3467 | 3.3055 | 3.0727 | 3.0868 | 3.2412 | 2.9414 | 2.8637 | 2.8887
7 | 1.384 | 1.274 | 1.2278 | 1.2387 | 1.1717 | 1.2364 | 1.5866 | 1.6376 | 1.88 | 1.9922 | 1.9671 | 2.0572 | 2.0176 | 2.0988 | 2.0716 | 1.9351 | 1.9237 | 1.9041 | 1.8535 | 1.8505 | 1.8926 | 1.5806 | 1.6475 | 1.4761
8 | 0.27858 | 0.26683 | 0.25304 | 0.24802 | 0.24505 | 0.25451 | 0.4055 | 0.44186 | 0.4733 | 0.47009 | 0.48642 | 0.51716 | 0.51809 | 0.49335 | 0.43407 | 0.41553 | 0.38503 | 0.38999 | 0.37387 | 0.3798 | 0.37222 | 0.32273 | 0.30673 | 0.29056
9 | 0.27035 | 0.25638 | 0.24394 | 0.22907 | 0.22306 | 0.21243 | 0.22053 | 0.20195 | 0.17519 | 0.18485 | 0.20037 | 0.22482 | 0.23902 | 0.247 | 0.24174 | 0.2504 | 0.24151 | 0.24878 | 0.23706 | 0.247 | 0.26437 | 0.24198 | 0.24321 | 0.26503
10 | 0.61562 | 0.58045 | 0.55275 | 0.55189 | 0.53546 | 0.53568 | 0.63842 | 0.6682 | 0.71226 | 0.74533 | 0.72262 | 0.75112 | 0.7904 | 0.78434 | 0.76682 | 0.71294 | 0.67716 | 0.6974 | 0.6922 | 0.72796 | 0.79392 | 0.71466 | 0.71191 | 0.64688
11 | 0.37675 | 0.35959 | 0.3308 | 0.31744 | 0.29614 | 0.29726 | 0.35772 | 0.30703 | 0.33014 | 0.35432 | 0.36336 | 0.37542 | 0.38113 | 0.39389 | 0.3771 | 0.35838 | 0.33467 | 0.38742 | 0.37819 | 0.37691 | 0.42969 | 0.37203 | 0.4311 | 0.40848
12 | 1.2688 | 1.2898 | 1.3605 | 1.2419 | 1.2071 | 1.1564 | 1.1916 | 1.2076 | 1.0732 | 0.83108 | 1.1377 | 1.256 | 1.2626 | 1.329 | 1.0661 | 1.4083 | 1.271 | 1.2618 | 1.2537 | 1.3627 | 1.5049 | 1.4812 | 1.5407 | 1.5742
13 | 2.918 | 2.8907 | 2.8315 | 2.8072 | 2.765 | 2.8057 | 3.2423 | 3.3182 | 3.5336 | 3.3719 | 3.3824 | 3.4117 | 3.5344 | 3.5255 | 3.4533 | 3.4262 | 3.4424 | 3.5106 | 3.3349 | 3.362 | 3.4047 | 3.1909 | 2.9189 | 2.9467
14 | 2.0898 | 2.0752 | 1.989 | 1.9478 | 1.9111 | 1.92 | 1.9262 | 2.2328 | 2.3984 | 2.3756 | 2.3259 | 2.3581 | 2.456 | 2.435 | 2.2546 | 2.3212 | 2.3216 | 2.2798 | 2.1399 | 2.1018 | 2.1099 | 2.0706 | 2.0079 | 1.9697
15 | 0.55156 | 0.53251 | 0.50232 | 0.46185 | 0.42696 | 0.42824 | 0.46934 | 0.50586 | 0.54869 | 0.59138 | 0.53116 | 0.56055 | 0.57143 | 0.58159 | 0.51112 | 0.52957 | 0.53386 | 0.56214 | 0.55906 | 0.57587 | 0.61475 | 0.55284 | 0.56252 | 0.54984
16 | 0.82736 | 0.78781 | 0.72251 | 0.74313 | 0.71338 | 0.71456 | 0.99937 | 1.1884 | 1.2439 | 1.1727 | 1.1403 | 1.2275 | 1.2916 | 1.2187 | 1.1171 | 1.0611 | 1.0651 | 1.0547 | 1.0116 | 1.0912 | 1.1526 | 1.0664 | 1.0022 | 0.86585
17 | 0.47072 | 0.43931 | 0.37516 | 0.36166 | 0.30877 | 0.27189 | 0.43602 | 0.44293 | 0.52579 | 0.55082 | 0.52385 | 0.47846 | 0.55863 | 0.57737 | 0.54216 | 0.50529 | 0.42188 | 0.4436 | 0.48174 | 0.53024 | 0.628 | 0.57328 | 0.60851 | 0.53966
18 | 0.71649 | 0.6575 | 0.60522 | 0.58812 | 0.59545 | 0.58596 | 0.65598 | 0.68853 | 0.75728 | 0.7852 | 0.83363 | 0.88339 | 0.91324 | 0.88776 | 0.85913 | 0.84878 | 0.83459 | 0.84815 | 0.84383 | 0.84967 | 0.94105 | 0.88806 | 0.90197 | 0.81814
19 | 2.1242 | 2.0542 | 1.9025 | 1.9658 | 1.9811 | 1.9641 | 2.1547 | 2.5435 | 2.6526 | 2.6481 | 2.6406 | 2.79 | 2.77 | 2.6841 | 2.5336 | 2.4454 | 2.5301 | 2.4989 | 2.323 | 2.3336 | 2.4503 | 2.2237 | 2.1649 | 2.1839
20 | 1.1607 | 1.0684 | 1.0297 | 1.0388 | 0.98264 | 1.0369 | 1.3306 | 1.3734 | 1.5766 | 1.6707 | 1.6497 | 1.7253 | 1.6921 | 1.7601 | 1.7374 | 1.6228 | 1.6133 | 1.5969 | 1.5544 | 1.5519 | 1.5872 | 1.3256 | 1.3816 | 1.2379
21 | 0.61685 | 0.59084 | 0.5603 | 0.54919 | 0.54261 | 0.56357 | 0.89789 | 0.97841 | 1.048 | 1.0409 | 1.0771 | 1.1451 | 1.1472 | 1.0924 | 0.96116 | 0.9201 | 0.85256 | 0.86354 | 0.82785 | 0.84099 | 0.8242 | 0.71462 | 0.6792 | 0.64339
22 | 0.71451 | 0.67758 | 0.6447 | 0.60539 | 0.58953 | 0.56143 | 0.58284 | 0.53373 | 0.463 | 0.48854 | 0.52955 | 0.59417 | 0.63169 | 0.65279 | 0.6389 | 0.66176 | 0.63829 | 0.65748 | 0.62652 | 0.6528 | 0.69869 | 0.63951 | 0.64278 | 0.70045
23 | 3.3725 | 3.1799 | 3.0281 | 3.0234 | 2.9334 | 2.9346 | 3.4974 | 3.6606 | 3.902 | 4.0831 | 3.9587 | 4.1148 | 4.33 | 4.2968 | 4.2008 | 3.9057 | 3.7096 | 3.8205 | 3.7921 | 3.988 | 4.3493 | 3.9151 | 3.9 | 3.5438
24 | 2.02 | 1.928 | 1.7736 | 1.702 | 1.5878 | 1.5938 | 1.918 | 1.6462 | 1.7701 | 1.8997 | 1.9482 | 2.0129 | 2.0435 | 2.1119 | 2.0219 | 1.9215 | 1.7944 | 2.0772 | 2.0277 | 2.0209 | 2.3039 | 1.9947 | 2.3114 | 2.1901
25 | 0.73457 | 0.7467 | 0.78765 | 0.71901 | 0.69886 | 0.66949 | 0.68985 | 0.69916 | 0.62131 | 0.48115 | 0.6587 | 0.72717 | 0.73097 | 0.76941 | 0.61723 | 0.81532 | 0.73584 | 0.73052 | 0.72583 | 0.78895 | 0.87124 | 0.85751 | 0.89201 | 0.91139
26 | 2.3927 | 2.3703 | 2.3218 | 2.3019 | 2.2673 | 2.3007 | 2.6587 | 2.7209 | 2.8975 | 2.765 | 2.7736 | 2.7976 | 2.8982 | 2.8909 | 2.8317 | 2.8095 | 2.8228 | 2.8787 | 2.7346 | 2.7569 | 2.7918 | 2.6165 | 2.3935 | 2.4163
27 | 2.1769 | 2.1616 | 2.0719 | 2.029 | 1.9908 | 2 | 2.0065 | 2.3258 | 2.4983 | 2.4745 | 2.4228 | 2.4564 | 2.5583 | 2.5365 | 2.3485 | 2.418 | 2.4183 | 2.3748 | 2.2291 | 2.1894 | 2.1978 | 2.1568 | 2.0915 | 2.0518
28 | 1.1783 | 1.1376 | 1.0731 | 0.98668 | 0.91214 | 0.91488 | 1.0027 | 1.0807 | 1.1722 | 1.2634 | 1.1347 | 1.1975 | 1.2208 | 1.2425 | 1.0919 | 1.1314 | 1.1405 | 1.2009 | 1.1943 | 1.2303 | 1.3133 | 1.1811 | 1.2018 | 1.1747
29 | 2.5145 | 2.3943 | 2.1959 | 2.2585 | 2.1681 | 2.1717 | 3.0373 | 3.6119 | 3.7804 | 3.564 | 3.4657 | 3.7307 | 3.9256 | 3.7037 | 3.3951 | 3.225 | 3.237 | 3.2055 | 3.0744 | 3.3164 | 3.5029 | 3.241 | 3.0458 | 2.6315
30 | 0.68985 | 0.64382 | 0.5498 | 0.53002 | 0.45251 | 0.39845 | 0.639 | 0.64911 | 0.77056 | 0.80723 | 0.76772 | 0.70119 | 0.81868 | 0.84615 | 0.79455 | 0.74051 | 0.61827 | 0.6501 | 0.706 | 0.77708 | 0.92034 | 0.84015 | 0.89179 | 0.79088
31 | 3.4232 | 3.1414 | 2.8916 | 2.8099 | 2.8449 | 2.7996 | 3.1341 | 3.2896 | 3.6181 | 3.7515 | 3.9829 | 4.2207 | 4.3633 | 4.2415 | 4.1047 | 4.0553 | 3.9875 | 4.0523 | 4.0316 | 4.0595 | 4.4961 | 4.2429 | 4.3094 | 3.9089
32 | 1.1464 | 1.1086 | 1.0267 | 1.0609 | 1.0692 | 1.06 | 1.1628 | 1.3727 | 1.4315 | 1.4292 | 1.4251 | 1.5057 | 1.4949 | 1.4486 | 1.3673 | 1.3197 | 1.3654 | 1.3486 | 1.2537 | 1.2594 | 1.3224 | 1.2001 | 1.1684 | 1.1786

## Pc, Summer, S9
LoadID | 0 | 1 | 2 | 3 | 4 | 5 | 6 | 7 | 8 | 9 | 10 | 11 | 12 | 13 | 14 | 15 | 16 | 17 | 18 | 19 | 20 | 21 | 22 | 23
1 | 2.0819 | 2.0606 | 1.9859 | 1.9497 | 1.9368 | 1.9645 | 1.9484 | 2.3817 | 2.5625 | 2.5292 | 2.4872 | 2.5178 | 2.611 | 2.5609 | 2.3627 | 2.4355 | 2.4635 | 2.3819 | 2.2611 | 2.2327 | 2.2259 | 2.2008 | 2.0339 | 1.9666
2 | 0.99657 | 0.96215 | 0.9076 | 0.83448 | 0.77144 | 0.77376 | 0.84801 | 0.914 | 0.99138 | 1.0685 | 0.9597 | 1.0128 | 1.0325 | 1.0508 | 0.9235 | 0.95684 | 0.9646 | 1.0157 | 1.0101 | 1.0405 | 1.1107 | 0.99888 | 1.0164 | 0.99347
3 | 1.8007 | 1.7146 | 1.5725 | 1.6174 | 1.5526 | 1.5552 | 2.1751 | 2.5866 | 2.7073 | 2.5523 | 2.4819 | 2.6716 | 2.8112 | 2.6524 | 2.4313 | 2.3095 | 2.3181 | 2.2955 | 2.2017 | 2.3749 | 2.5085 | 2.321 | 2.1812 | 1.8845
4 | 0.18396 | 0.17169 | 0.14661 | 0.14134 | 0.12067 | 0.10625 | 0.1704 | 0.1731 | 0.20548 | 0.21526 | 0.20472 | 0.18698 | 0.21831 | 0.22564 | 0.21188 | 0.19747 | 0.16487 | 0.17336 | 0.18827 | 0.20722 | 0.24542 | 0.22404 | 0.23781 | 0.2109
5 | 0.45492 | 0.41746 | 0.38427 | 0.37341 | 0.37806 | 0.37204 | 0.4165 | 0.43716 | 0.48081 | 0.49854 | 0.52929 | 0.56088 | 0.57984 | 0.56366 | 0.54548 | 0.53891 | 0.5299 | 0.53851 | 0.53576 | 0.53947 | 0.59749 | 0.56385 | 0.57268 | 0.51945
6 | 2.8098 | 2.7172 | 2.5165 | 2.6002 | 2.6205 | 2.598 | 2.8501 | 3.3644 | 3.5087 | 3.5028 | 3.4929 | 3.6905 | 3.664 | 3.5504 | 3.3513 | 3.2347 | 3.3467 | 3.3055 | 3.0727 | 3.0868 | 3.2412 | 2.9414 | 2.8637 | 2.8887
7 | 1.384 | 1.274 | 1.2278 | 1.2387 | 1.1717 | 1.2364 | 1.5866 | 1.6376 | 1.88 | 1.9922 | 1.9671 | 2.0572 | 2.0176 | 2.0988 | 2.0716 | 1.9351 | 1.9237 | 1.9041 | 1.8535 | 1.8505 | 1.8926 | 1.5806 | 1.6475 | 1.4761
8 | 0.27858 | 0.26683 | 0.25304 | 0.24802 | 0.24505 | 0.25451 | 0.4055 | 0.44186 | 0.4733 | 0.47009 | 0.48642 | 0.51716 | 0.51809 | 0.49335 | 0.43407 | 0.41553 | 0.38503 | 0.38999 | 0.37387 | 0.3798 | 0.37222 | 0.32273 | 0.30673 | 0.29056
9 | 0.27035 | 0.25638 | 0.24394 | 0.22907 | 0.22306 | 0.21243 | 0.22053 | 0.20195 | 0.17519 | 0.18485 | 0.20037 | 0.22482 | 0.23902 | 0.247 | 0.24174 | 0.2504 | 0.24151 | 0.24878 | 0.23706 | 0.247 | 0.26437 | 0.24198 | 0.24321 | 0.26503
10 | 0.61562 | 0.58045 | 0.55275 | 0.55189 | 0.53546 | 0.53568 | 0.63842 | 0.6682 | 0.71226 | 0.74533 | 0.72262 | 0.75112 | 0.7904 | 0.78434 | 0.76682 | 0.71294 | 0.67716 | 0.6974 | 0.6922 | 0.72796 | 0.79392 | 0.71466 | 0.71191 | 0.64688
11 | 0.37675 | 0.35959 | 0.3308 | 0.31744 | 0.29614 | 0.29726 | 0.35772 | 0.30703 | 0.33014 | 0.35432 | 0.36336 | 0.37542 | 0.38113 | 0.39389 | 0.3771 | 0.35838 | 0.33467 | 0.38742 | 0.37819 | 0.37691 | 0.42969 | 0.37203 | 0.4311 | 0.40848
12 | 1.2688 | 1.2898 | 1.3605 | 1.2419 | 1.2071 | 1.1564 | 1.1916 | 1.2076 | 1.0732 | 0.83108 | 1.1377 | 1.256 | 1.2626 | 1.329 | 1.0661 | 1.4083 | 1.271 | 1.2618 | 1.2537 | 1.3627 | 1.5049 | 1.4812 | 1.5407 | 1.5742
13 | 2.918 | 2.8907 | 2.8315 | 2.8072 | 2.765 | 2.8057 | 3.2423 | 3.3182 | 3.5336 | 3.3719 | 3.3824 | 3.4117 | 3.5344 | 3.5255 | 3.4533 | 3.4262 | 3.4424 | 3.5106 | 3.3349 | 3.362 | 3.4047 | 3.1909 | 2.9189 | 2.9467
14 | 2.0898 | 2.0752 | 1.989 | 1.9478 | 1.9111 | 1.92 | 1.9262 | 2.2328 | 2.3984 | 2.3756 | 2.3259 | 2.3581 | 2.456 | 2.435 | 2.2546 | 2.3212 | 2.3216 | 2.2798 | 2.1399 | 2.1018 | 2.1099 | 2.0706 | 2.0079 | 1.9697
15 | 0.55156 | 0.53251 | 0.50232 | 0.46185 | 0.42696 | 0.42824 | 0.46934 | 0.50586 | 0.54869 | 0.59138 | 0.53116 | 0.56055 | 0.57143 | 0.58159 | 0.51112 | 0.52957 | 0.53386 | 0.56214 | 0.55906 | 0.57587 | 0.61475 | 0.55284 | 0.56252 | 0.54984
16 | 0.82736 | 0.78781 | 0.72251 | 0.74313 | 0.71338 | 0.71456 | 0.99937 | 1.1884 | 1.2439 | 1.1727 | 1.1403 | 1.2275 | 1.2916 | 1.2187 | 1.1171 | 1.0611 | 1.0651 | 1.0547 | 1.0116 | 1.0912 | 1.1526 | 1.0664 | 1.0022 | 0.86585
17 | 0.47072 | 0.43931 | 0.37516 | 0.36166 | 0.30877 | 0.27189 | 0.43602 | 0.44293 | 0.52579 | 0.55082 | 0.52385 | 0.47846 | 0.55863 | 0.57737 | 0.54216 | 0.50529 | 0.42188 | 0.4436 | 0.48174 | 0.53024 | 0.628 | 0.57328 | 0.60851 | 0.53966
18 | 0.71649 | 0.6575 | 0.60522 | 0.58812 | 0.59545 | 0.58596 | 0.65598 | 0.68853 | 0.75728 | 0.7852 | 0.83363 | 0.88339 | 0.91324 | 0.88776 | 0.85913 | 0.84878 | 0.83459 | 0.84815 | 0.84383 | 0.84967 | 0.94105 | 0.88806 | 0.90197 | 0.81814
19 | 2.1242 | 2.0542 | 1.9025 | 1.9658 | 1.9811 | 1.9641 | 2.1547 | 2.5435 | 2.6526 | 2.6481 | 2.6406 | 2.79 | 2.77 | 2.6841 | 2.5336 | 2.4454 | 2.5301 | 2.4989 | 2.323 | 2.3336 | 2.4503 | 2.2237 | 2.1649 | 2.1839
20 | 1.1607 | 1.0684 | 1.0297 | 1.0388 | 0.98264 | 1.0369 | 1.3306 | 1.3734 | 1.5766 | 1.6707 | 1.6497 | 1.7253 | 1.6921 | 1.7601 | 1.7374 | 1.6228 | 1.6133 | 1.5969 | 1.5544 | 1.5519 | 1.5872 | 1.3256 | 1.3816 | 1.2379
21 | 0.61685 | 0.59084 | 0.5603 | 0.54919 | 0.54261 | 0.56357 | 0.89789 | 0.97841 | 1.048 | 1.0409 | 1.0771 | 1.1451 | 1.1472 | 1.0924 | 0.96116 | 0.9201 | 0.85256 | 0.86354 | 0.82785 | 0.84099 | 0.8242 | 0.71462 | 0.6792 | 0.64339
22 | 0.71451 | 0.67758 | 0.6447 | 0.60539 | 0.58953 | 0.56143 | 0.58284 | 0.53373 | 0.463 | 0.48854 | 0.52955 | 0.59417 | 0.63169 | 0.65279 | 0.6389 | 0.66176 | 0.63829 | 0.65748 | 0.62652 | 0.6528 | 0.69869 | 0.63951 | 0.64278 | 0.70045
23 | 3.3725 | 3.1799 | 3.0281 | 3.0234 | 2.9334 | 2.9346 | 3.4974 | 3.6606 | 3.902 | 4.0831 | 3.9587 | 4.1148 | 4.33 | 4.2968 | 4.2008 | 3.9057 | 3.7096 | 3.8205 | 3.7921 | 3.988 | 4.3493 | 3.9151 | 3.9 | 3.5438
24 | 2.02 | 1.928 | 1.7736 | 1.702 | 1.5878 | 1.5938 | 1.918 | 1.6462 | 1.7701 | 1.8997 | 1.9482 | 2.0129 | 2.0435 | 2.1119 | 2.0219 | 1.9215 | 1.7944 | 2.0772 | 2.0277 | 2.0209 | 2.3039 | 1.9947 | 2.3114 | 2.1901
25 | 0.73457 | 0.7467 | 0.78765 | 0.71901 | 0.69886 | 0.66949 | 0.68985 | 0.69916 | 0.62131 | 0.48115 | 0.6587 | 0.72717 | 0.73097 | 0.76941 | 0.61723 | 0.81532 | 0.73584 | 0.73052 | 0.72583 | 0.78895 | 0.87124 | 0.85751 | 0.89201 | 0.91139
26 | 2.3927 | 2.3703 | 2.3218 | 2.3019 | 2.2673 | 2.3007 | 2.6587 | 2.7209 | 2.8975 | 2.765 | 2.7736 | 2.7976 | 2.8982 | 2.8909 | 2.8317 | 2.8095 | 2.8228 | 2.8787 | 2.7346 | 2.7569 | 2.7918 | 2.6165 | 2.3935 | 2.4163
27 | 2.1769 | 2.1616 | 2.0719 | 2.029 | 1.9908 | 2 | 2.0065 | 2.3258 | 2.4983 | 2.4745 | 2.4228 | 2.4564 | 2.5583 | 2.5365 | 2.3485 | 2.418 | 2.4183 | 2.3748 | 2.2291 | 2.1894 | 2.1978 | 2.1568 | 2.0915 | 2.0518
28 | 1.1783 | 1.1376 | 1.0731 | 0.98668 | 0.91214 | 0.91488 | 1.0027 | 1.0807 | 1.1722 | 1.2634 | 1.1347 | 1.1975 | 1.2208 | 1.2425 | 1.0919 | 1.1314 | 1.1405 | 1.2009 | 1.1943 | 1.2303 | 1.3133 | 1.1811 | 1.2018 | 1.1747
29 | 2.5145 | 2.3943 | 2.1959 | 2.2585 | 2.1681 | 2.1717 | 3.0373 | 3.6119 | 3.7804 | 3.564 | 3.4657 | 3.7307 | 3.9256 | 3.7037 | 3.3951 | 3.225 | 3.237 | 3.2055 | 3.0744 | 3.3164 | 3.5029 | 3.241 | 3.0458 | 2.6315
30 | 0.68985 | 0.64382 | 0.5498 | 0.53002 | 0.45251 | 0.39845 | 0.639 | 0.64911 | 0.77056 | 0.80723 | 0.76772 | 0.70119 | 0.81868 | 0.84615 | 0.79455 | 0.74051 | 0.61827 | 0.6501 | 0.706 | 0.77708 | 0.92034 | 0.84015 | 0.89179 | 0.79088
31 | 3.4232 | 3.1414 | 2.8916 | 2.8099 | 2.8449 | 2.7996 | 3.1341 | 3.2896 | 3.6181 | 3.7515 | 3.9829 | 4.2207 | 4.3633 | 4.2415 | 4.1047 | 4.0553 | 3.9875 | 4.0523 | 4.0316 | 4.0595 | 4.4961 | 4.2429 | 4.3094 | 3.9089
32 | 1.1464 | 1.1086 | 1.0267 | 1.0609 | 1.0692 | 1.06 | 1.1628 | 1.3727 | 1.4315 | 1.4292 | 1.4251 | 1.5057 | 1.4949 | 1.4486 | 1.3673 | 1.3197 | 1.3654 | 1.3486 | 1.2537 | 1.2594 | 1.3224 | 1.2001 | 1.1684 | 1.1786

## Qc, Summer, S1
LoadID | 0 | 1 | 2 | 3 | 4 | 5 | 6 | 7 | 8 | 9 | 10 | 11 | 12 | 13 | 14 | 15 | 16 | 17 | 18 | 19 | 20 | 21 | 22 | 23
1 | -0.91635 | -1.0045 | -0.95292 | -0.95123 | -0.93228 | -0.98617 | -1.0112 | -1.8971 | -2.2059 | -2.1272 | -2.0719 | -2.0764 | -2.207 | -2.1345 | -1.4993 | -1.9605 | -1.9847 | -1.8638 | -1.4726 | -1.3356 | -1.4004 | -1.4087 | -0.97229 | -0.96014
2 | 0.0023893 | -0.011806 | -0.014021 | -0.019002 | -0.024166 | -0.019604 | -0.022883 | 0.05996 | 0.077078 | 0.098946 | 0.057076 | 0.051342 | 0.035426 | 0.047021 | 0.020115 | 0.017742 | 0.020742 | 0.037604 | 0.071431 | 0.072962 | 0.057986 | 0.04424 | 0.02167 | 0.0039813
3 | 0.16256 | 0.38366 | 0.67581 | 0.62468 | 0.63467 | 0.60767 | 0.037674 | -0.72777 | -0.95029 | -0.96116 | -0.80262 | -1.0072 | -0.90982 | -0.79228 | -0.57363 | -0.35813 | -0.44161 | -0.39334 | -0.075974 | -0.31619 | -0.4416 | -0.28734 | 0.27077 | 0.55776
4 | -0.10776 | -0.1087 | -0.11194 | -0.11194 | -0.11446 | -0.11791 | -0.10635 | -0.0722 | -0.053853 | -0.056782 | -0.071562 | -0.078464 | -0.072518 | -0.07863 | -0.074442 | -0.087715 | -0.098194 | -0.087363 | -0.06177 | -0.055193 | -0.055365 | -0.073132 | -0.091171 | -0.094588
5 | -0.037558 | -0.049087 | -0.057632 | -0.05749 | -0.05785 | -0.062541 | -0.056255 | -0.022457 | 0.0070152 | 0.024949 | 0.041157 | 0.043695 | 0.038353 | 0.031336 | 0.020702 | 0.013746 | 0.011483 | 0.010105 | 0.010221 | 0.0027933 | 0.02174 | 0.0099165 | 0.0056848 | -0.0091067
6 | -0.97306 | -1.0814 | -0.81895 | -0.96497 | -0.98783 | -1.0142 | -0.98246 | -1.8166 | -2.0863 | -2.0817 | -1.8193 | -2.1727 | -2.2639 | -2.0895 | -1.8148 | -1.596 | -1.9458 | -1.8867 | -1.4806 | -1.3732 | -1.6177 | -1.2727 | -0.97183 | -1.0822
7 | 0.53945 | 0.55731 | 0.58651 | 0.60614 | 0.56715 | 0.61163 | 0.53046 | 0.24182 | 0.043464 | 0.032371 | -0.074033 | -0.024859 | -0.0063254 | -0.0043204 | 0.062409 | 0.10848 | 0.15997 | 0.20317 | 0.17651 | 0.21756 | 0.15482 | 0.28597 | 0.35915 | 0.3898
8 | -0.31093 | -0.31308 | -0.31601 | -0.31772 | -0.31346 | -0.306 | -0.26009 | -0.21462 | -0.21057 | -0.20722 | -0.20379 | -0.20154 | -0.2063 | -0.21425 | -0.23555 | -0.2461 | -0.25479 | -0.25561 | -0.26045 | -0.2692 | -0.28628 | -0.29845 | -0.30264 | -0.30849
9 | -0.0019709 | 0.018173 | 0.02327 | 0.029518 | 0.028108 | 0.032478 | 0.061107 | 0.0199 | 0.030667 | 0.010525 | 0.00019602 | -0.0082485 | -0.028247 | -0.028608 | -0.021911 | -0.050349 | -0.042741 | -0.037138 | -0.030757 | -0.031475 | -0.044487 | -0.04004 | 0.00394 | 0.0064271
10 | -0.01772 | -0.019801 | -0.020309 | -0.020058 | -0.02073 | -0.021307 | -0.0067365 | 0.0059455 | 0.013526 | 0.014302 | 0.0060637 | 0.014737 | 0.015842 | 0.015221 | 0.012047 | 0.0051652 | 0.0025925 | 0.002584 | 0.0026371 | 0.0052673 | 0.0075568 | 0.0010342 | -0.0078043 | -0.013121
11 | 0.2251 | 0.24208 | 0.25286 | 0.2567 | 0.25003 | 0.25086 | 0.19785 | 0.16425 | 0.13821 | 0.10677 | 0.10733 | 0.11485 | 0.13487 | 0.13881 | 0.15571 | 0.15586 | 0.15819 | 0.12237 | 0.11039 | 0.12575 | 0.10421 | 0.13243 | 0.15163 | 0.17129
12 | 0.33947 | 0.20532 | 0.25951 | 0.20437 | 0.23444 | 0.12581 | 0.42398 | 0.33337 | 0.2472 | 0.29089 | 0.30126 | 0.27433 | -0.13741 | -0.069728 | 0.39011 | 0.13139 | 0.15139 | 0.088113 | -0.0040698 | -0.26778 | -0.59735 | -0.59497 | -0.56464 | -0.59308
13 | -0.25601 | -0.23842 | -0.17922 | -0.16155 | -0.14853 | -0.1865 | -0.61412 | -0.8202 | -1.0521 | -1.0031 | -0.97841 | -0.96615 | -1.0442 | -0.95854 | -0.8804 | -0.818 | -0.80971 | -0.82028 | -0.68228 | -0.62528 | -0.66283 | -0.46386 | -0.20358 | -0.21812
14 | -0.015272 | -0.016742 | -0.015882 | -0.015854 | -0.015538 | -0.016436 | -0.016853 | -0.031618 | -0.036765 | -0.035454 | -0.034531 | -0.034607 | -0.036783 | -0.035575 | -0.024988 | -0.032675 | -0.033078 | -0.031063 | -0.024543 | -0.02226 | -0.02334 | -0.023478 | -0.016205 | -0.016002
15 | 0.0030264 | -0.014954 | -0.017759 | -0.024069 | -0.03061 | -0.024832 | -0.028986 | 0.075949 | 0.097632 | 0.12533 | 0.072297 | 0.065033 | 0.044872 | 0.05956 | 0.02548 | 0.022473 | 0.026273 | 0.047631 | 0.090479 | 0.092419 | 0.073449 | 0.056037 | 0.027448 | 0.005043
16 | -0.049816 | -0.11757 | -0.2071 | -0.19143 | -0.19449 | -0.18622 | -0.011545 | 0.22303 | 0.29122 | 0.29455 | 0.24596 | 0.30867 | 0.27881 | 0.24279 | 0.17579 | 0.10975 | 0.13533 | 0.12054 | 0.023282 | 0.096896 | 0.13533 | 0.088054 | -0.082977 | -0.17093
17 | -0.38792 | -0.39132 | -0.40298 | -0.40299 | -0.41206 | -0.42448 | -0.38286 | -0.25992 | -0.19387 | -0.20442 | -0.25762 | -0.28247 | -0.26107 | -0.28307 | -0.26799 | -0.31577 | -0.3535 | -0.31451 | -0.22237 | -0.19869 | -0.19931 | -0.26328 | -0.32822 | -0.34052
18 | -0.13145 | -0.17181 | -0.20171 | -0.20121 | -0.20248 | -0.21889 | -0.19689 | -0.0786 | 0.024553 | 0.08732 | 0.14405 | 0.15293 | 0.13424 | 0.10967 | 0.072458 | 0.04811 | 0.040189 | 0.035369 | 0.035773 | 0.0097766 | 0.076092 | 0.034708 | 0.019897 | -0.031873
19 | -0.45999 | -0.51123 | -0.38714 | -0.45617 | -0.46697 | -0.47946 | -0.46444 | -0.85878 | -0.98627 | -0.98408 | -0.86002 | -1.0271 | -1.0702 | -0.98777 | -0.85789 | -0.75446 | -0.91982 | -0.8919 | -0.6999 | -0.64913 | -0.76471 | -0.60162 | -0.45941 | -0.51159
20 | 0.35309 | 0.36479 | 0.3839 | 0.39675 | 0.37123 | 0.40034 | 0.34721 | 0.15828 | 0.028449 | 0.021188 | -0.048458 | -0.016271 | -0.0041402 | -0.0028279 | 0.040849 | 0.071005 | 0.10471 | 0.13299 | 0.11554 | 0.1424 | 0.10134 | 0.18718 | 0.23508 | 0.25514
21 | 0.12437 | 0.12523 | 0.1264 | 0.12709 | 0.12538 | 0.1224 | 0.10403 | 0.085846 | 0.08423 | 0.082887 | 0.081517 | 0.080616 | 0.082518 | 0.0857 | 0.094219 | 0.098441 | 0.10192 | 0.10225 | 0.10418 | 0.10768 | 0.11451 | 0.11938 | 0.12106 | 0.1234
22 | 0.0046093 | -0.042502 | -0.054422 | -0.069034 | -0.065736 | -0.075957 | -0.14291 | -0.04654 | -0.071722 | -0.024615 | -0.00045843 | 0.019291 | 0.066062 | 0.066905 | 0.051243 | 0.11775 | 0.099958 | 0.086855 | 0.071931 | 0.073612 | 0.10404 | 0.093642 | -0.0092144 | -0.015031
23 | 0.059067 | 0.066004 | 0.067697 | 0.06686 | 0.069101 | 0.071025 | 0.022455 | -0.019818 | -0.045088 | -0.047674 | -0.020212 | -0.049123 | -0.052808 | -0.050738 | -0.040155 | -0.017217 | -0.0086418 | -0.0086133 | -0.0087902 | -0.017558 | -0.025189 | -0.0034473 | 0.026014 | 0.043738
24 | -1.176 | -1.2647 | -1.3211 | -1.3411 | -1.3063 | -1.3106 | -1.0337 | -0.85812 | -0.72208 | -0.55782 | -0.56072 | -0.60002 | -0.70461 | -0.72522 | -0.81353 | -0.81429 | -0.82647 | -0.63933 | -0.57671 | -0.657 | -0.54446 | -0.69189 | -0.79221 | -0.8949
25 | -0.29906 | -0.18088 | -0.22861 | -0.18004 | -0.20653 | -0.11083 | -0.37351 | -0.29368 | -0.21777 | -0.25626 | -0.2654 | -0.24167 | 0.12105 | 0.061427 | -0.34367 | -0.11575 | -0.13336 | -0.077624 | 0.0035853 | 0.2359 | 0.52624 | 0.52414 | 0.49742 | 0.52247
26 | -0.16 | -0.14901 | -0.11201 | -0.10097 | -0.09283 | -0.11656 | -0.38382 | -0.51262 | -0.65759 | -0.62694 | -0.61151 | -0.60384 | -0.65262 | -0.59909 | -0.55025 | -0.51125 | -0.50607 | -0.51268 | -0.42642 | -0.3908 | -0.41427 | -0.28991 | -0.12724 | -0.13633
27 | -0.30545 | -0.33484 | -0.31764 | -0.31708 | -0.31076 | -0.32872 | -0.33706 | -0.63235 | -0.7353 | -0.70907 | -0.69062 | -0.69215 | -0.73565 | -0.71149 | -0.49976 | -0.6535 | -0.66156 | -0.62125 | -0.49086 | -0.4452 | -0.4668 | -0.46956 | -0.3241 | -0.32005
28 | 0.0016725 | -0.0082643 | -0.0098144 | -0.013301 | -0.016916 | -0.013723 | -0.016018 | 0.041972 | 0.053954 | 0.069262 | 0.039953 | 0.035939 | 0.024798 | 0.032915 | 0.014081 | 0.012419 | 0.014519 | 0.026323 | 0.050002 | 0.051074 | 0.04059 | 0.030968 | 0.015169 | 0.0027869
29 | 0.8259 | 1.9492 | 3.4335 | 3.1738 | 3.2245 | 3.0874 | 0.19141 | -3.6975 | -4.8281 | -4.8833 | -4.0778 | -5.1175 | -4.6224 | -4.0253 | -2.9144 | -1.8196 | -2.2437 | -1.9984 | -0.386 | -1.6064 | -2.2436 | -1.4598 | 1.3757 | 2.8338
30 | -0.27657 | -0.27899 | -0.28731 | -0.28731 | -0.29379 | -0.30264 | -0.27296 | -0.18531 | -0.13822 | -0.14574 | -0.18368 | -0.20139 | -0.18613 | -0.20182 | -0.19107 | -0.22513 | -0.25203 | -0.22423 | -0.15854 | -0.14166 | -0.1421 | -0.18771 | -0.23401 | -0.24278
31 | -0.26604 | -0.3477 | -0.40823 | -0.40722 | -0.40977 | -0.443 | -0.39847 | -0.15907 | 0.049691 | 0.17672 | 0.29153 | 0.3095 | 0.27167 | 0.22196 | 0.14664 | 0.097366 | 0.081335 | 0.071581 | 0.072398 | 0.019786 | 0.15399 | 0.070242 | 0.040267 | -0.064506
32 | 0.070768 | 0.078651 | 0.05956 | 0.07018 | 0.071842 | 0.073763 | 0.071452 | 0.13212 | 0.15173 | 0.1514 | 0.13231 | 0.15802 | 0.16465 | 0.15197 | 0.13198 | 0.11607 | 0.14151 | 0.13722 | 0.10768 | 0.099866 | 0.11765 | 0.092557 | 0.070679 | 0.078706

## Qc, Summer, S2
LoadID | 0 | 1 | 2 | 3 | 4 | 5 | 6 | 7 | 8 | 9 | 10 | 11 | 12 | 13 | 14 | 15 | 16 | 17 | 18 | 19 | 20 | 21 | 22 | 23
1 | -0.91635 | -1.0045 | -0.95292 | -0.95123 | -0.93228 | -0.98617 | -1.0112 | -1.8971 | -2.2059 | -2.1272 | -2.0719 | -2.0764 | -2.207 | -2.1345 | -1.4993 | -1.9605 | -1.9847 | -1.8638 | -1.4726 | -1.3356 | -1.4004 | -1.4087 | -0.97229 | -0.96014
2 | 0.0023893 | -0.011806 | -0.014021 | -0.019002 | -0.024166 | -0.019604 | -0.022883 | 0.05996 | 0.077078 | 0.098946 | 0.057076 | 0.051342 | 0.035426 | 0.047021 | 0.020115 | 0.017742 | 0.020742 | 0.037604 | 0.071431 | 0.072962 | 0.057986 | 0.04424 | 0.02167 | 0.0039813
3 | 0.16256 | 0.38366 | 0.67581 | 0.62468 | 0.63467 | 0.60767 | 0.037674 | -0.72777 | -0.95029 | -0.96116 | -0.80262 | -1.0072 | -0.90982 | -0.79228 | -0.57363 | -0.35813 | -0.44161 | -0.39334 | -0.075974 | -0.31619 | -0.4416 | -0.28734 | 0.27077 | 0.55776
4 | -0.10776 | -0.1087 | -0.11194 | -0.11194 | -0.11446 | -0.11791 | -0.10635 | -0.0722 | -0.053853 | -0.056782 | -0.071562 | -0.078464 | -0.072518 | -0.07863 | -0.074442 | -0.087715 | -0.098194 | -0.087363 | -0.06177 | -0.055193 | -0.055365 | -0.073132 | -0.091171 | -0.094588
5 | -0.037558 | -0.049087 | -0.057632 | -0.05749 | -0.05785 | -0.062541 | -0.056255 | -0.022457 | 0.0070152 | 0.024949 | 0.041157 | 0.043695 | 0.038353 | 0.031336 | 0.020702 | 0.013746 | 0.011483 | 0.010105 | 0.010221 | 0.0027933 | 0.02174 | 0.0099165 | 0.0056848 | -0.0091067
6 | -0.97306 | -1.0814 | -0.81895 | -0.96497 | -0.98783 | -1.0142 | -0.98246 | -1.8166 | -2.0863 | -2.0817 | -1.8193 | -2.1727 | -2.2639 | -2.0895 | -1.8148 | -1.596 | -1.9458 | -1.8867 | -1.4806 | -1.3732 | -1.6177 | -1.2727 | -0.97183 | -1.0822
7 | 0.53945 | 0.55731 | 0.58651 | 0.60614 | 0.56715 | 0.61163 | 0.53046 | 0.24182 | 0.043464 | 0.032371 | -0.074033 | -0.024859 | -0.0063254 | -0.0043204 | 0.062409 | 0.10848 | 0.15997 | 0.20317 | 0.17651 | 0.21756 | 0.15482 | 0.28597 | 0.35915 | 0.3898
8 | -0.31093 | -0.31308 | -0.31601 | -0.31772 | -0.31346 | -0.306 | -0.26009 | -0.21462 | -0.21057 | -0.20722 | -0.20379 | -0.20154 | -0.2063 | -0.21425 | -0.23555 | -0.2461 | -0.25479 | -0.25561 | -0.26045 | -0.2692 | -0.28628 | -0.29845 | -0.30264 | -0.30849
9 | -0.0019709 | 0.018173 | 0.02327 | 0.029518 | 0.028108 | 0.032478 | 0.061107 | 0.0199 | 0.030667 | 0.010525 | 0.00019602 | -0.0082485 | -0.028247 | -0.028608 | -0.021911 | -0.050349 | -0.042741 | -0.037138 | -0.030757 | -0.031475 | -0.044487 | -0.04004 | 0.00394 | 0.0064271
10 | -0.01772 | -0.019801 | -0.020309 | -0.020058 | -0.02073 | -0.021307 | -0.0067365 | 0.0059455 | 0.013526 | 0.014302 | 0.0060637 | 0.014737 | 0.015842 | 0.015221 | 0.012047 | 0.0051652 | 0.0025925 | 0.002584 | 0.0026371 | 0.0052673 | 0.0075568 | 0.0010342 | -0.0078043 | -0.013121
11 | 0.2251 | 0.24208 | 0.25286 | 0.2567 | 0.25003 | 0.25086 | 0.19785 | 0.16425 | 0.13821 | 0.10677 | 0.10733 | 0.11485 | 0.13487 | 0.13881 | 0.15571 | 0.15586 | 0.15819 | 0.12237 | 0.11039 | 0.12575 | 0.10421 | 0.13243 | 0.15163 | 0.17129
12 | 0.33947 | 0.20532 | 0.25951 | 0.20437 | 0.23444 | 0.12581 | 0.42398 | 0.33337 | 0.2472 | 0.29089 | 0.30126 | 0.27433 | -0.13741 | -0.069728 | 0.39011 | 0.13139 | 0.15139 | 0.088113 | -0.0040698 | -0.26778 | -0.59735 | -0.59497 | -0.56464 | -0.59308
13 | -0.25601 | -0.23842 | -0.17922 | -0.16155 | -0.14853 | -0.1865 | -0.61412 | -0.8202 | -1.0521 | -1.0031 | -0.97841 | -0.96615 | -1.0442 | -0.95854 | -0.8804 | -0.818 | -0.80971 | -0.82028 | -0.68228 | -0.62528 | -0.66283 | -0.46386 | -0.20358 | -0.21812
14 | -0.015272 | -0.016742 | -0.015882 | -0.015854 | -0.015538 | -0.016436 | -0.016853 | -0.031618 | -0.036765 | -0.035454 | -0.034531 | -0.034607 | -0.036783 | -0.035575 | -0.024988 | -0.032675 | -0.033078 | -0.031063 | -0.024543 | -0.02226 | -0.02334 | -0.023478 | -0.016205 | -0.016002
15 | 0.0030264 | -0.014954 | -0.017759 | -0.024069 | -0.03061 | -0.024832 | -0.028986 | 0.075949 | 0.097632 | 0.12533 | 0.072297 | 0.065033 | 0.044872 | 0.05956 | 0.02548 | 0.022473 | 0.026273 | 0.047631 | 0.090479 | 0.092419 | 0.073449 | 0.056037 | 0.027448 | 0.005043
16 | -0.049816 | -0.11757 | -0.2071 | -0.19143 | -0.19449 | -0.18622 | -0.011545 | 0.22303 | 0.29122 | 0.29455 | 0.24596 | 0.30867 | 0.27881 | 0.24279 | 0.17579 | 0.10975 | 0.13533 | 0.12054 | 0.023282 | 0.096896 | 0.13533 | 0.088054 | -0.082977 | -0.17093
17 | -0.38792 | -0.39132 | -0.40298 | -0.40299 | -0.41206 | -0.42448 | -0.38286 | -0.25992 | -0.19387 | -0.20442 | -0.25762 | -0.28247 | -0.26107 | -0.28307 | -0.26799 | -0.31577 | -0.3535 | -0.31451 | -0.22237 | -0.19869 | -0.19931 | -0.26328 | -0.32822 | -0.34052
18 | -0.13145 | -0.17181 | -0.20171 | -0.20121 | -0.20248 | -0.21889 | -0.19689 | -0.0786 | 0.024553 | 0.08732 | 0.14405 | 0.15293 | 0.13424 | 0.10967 | 0.072458 | 0.04811 | 0.040189 | 0.035369 | 0.035773 | 0.0097766 | 0.076092 | 0.034708 | 0.019897 | -0.031873
19 | -0.45999 | -0.51123 | -0.38714 | -0.45617 | -0.46697 | -0.47946 | -0.46444 | -0.85878 | -0.98627 | -0.98408 | -0.86002 | -1.0271 | -1.0702 | -0.98777 | -0.85789 | -0.75446 | -0.91982 | -0.8919 | -0.6999 | -0.64913 | -0.76471 | -0.60162 | -0.45941 | -0.51159
20 | 0.35309 | 0.36479 | 0.3839 | 0.39675 | 0.37123 | 0.40034 | 0.34721 | 0.15828 | 0.028449 | 0.021188 | -0.048458 | -0.016271 | -0.0041402 | -0.0028279 | 0.040849 | 0.071005 | 0.10471 | 0.13299 | 0.11554 | 0.1424 | 0.10134 | 0.18718 | 0.23508 | 0.25514
21 | 0.12437 | 0.12523 | 0.1264 | 0.12709 | 0.12538 | 0.1224 | 0.10403 | 0.085846 | 0.08423 | 0.082887 | 0.081517 | 0.080616 | 0.082518 | 0.0857 | 0.094219 | 0.098441 | 0.10192 | 0.10225 | 0.10418 | 0.10768 | 0.11451 | 0.11938 | 0.12106 | 0.1234
22 | 0.0046093 | -0.042502 | -0.054422 | -0.069034 | -0.065736 | -0.075957 | -0.14291 | -0.04654 | -0.071722 | -0.024615 | -0.00045843 | 0.019291 | 0.066062 | 0.066905 | 0.051243 | 0.11775 | 0.099958 | 0.086855 | 0.071931 | 0.073612 | 0.10404 | 0.093642 | -0.0092144 | -0.015031
23 | 0.059067 | 0.066004 | 0.067697 | 0.06686 | 0.069101 | 0.071025 | 0.022455 | -0.019818 | -0.045088 | -0.047674 | -0.020212 | -0.049123 | -0.052808 | -0.050738 | -0.040155 | -0.017217 | -0.0086418 | -0.0086133 | -0.0087902 | -0.017558 | -0.025189 | -0.0034473 | 0.026014 | 0.043738
24 | -1.176 | -1.2647 | -1.3211 | -1.3411 | -1.3063 | -1.3106 | -1.0337 | -0.85812 | -0.72208 | -0.55782 | -0.56072 | -0.60002 | -0.70461 | -0.72522 | -0.81353 | -0.81429 | -0.82647 | -0.63933 | -0.57671 | -0.657 | -0.54446 | -0.69189 | -0.79221 | -0.8949
25 | -0.29906 | -0.18088 | -0.22861 | -0.18004 | -0.20653 | -0.11083 | -0.37351 | -0.29368 | -0.21777 | -0.25626 | -0.2654 | -0.24167 | 0.12105 | 0.061427 | -0.34367 | -0.11575 | -0.13336 | -0.077624 | 0.0035853 | 0.2359 | 0.52624 | 0.52414 | 0.49742 | 0.52247
26 | -0.16 | -0.14901 | -0.11201 | -0.10097 | -0.09283 | -0.11656 | -0.38382 | -0.51262 | -0.65759 | -0.62694 | -0.61151 | -0.60384 | -0.65262 | -0.59909 | -0.55025 | -0.51125 | -0.50607 | -0.51268 | -0.42642 | -0.3908 | -0.41427 | -0.28991 | -0.12724 | -0.13633
27 | -0.30545 | -0.33484 | -0.31764 | -0.31708 | -0.31076 | -0.32872 | -0.33706 | -0.63235 | -0.7353 | -0.70907 | -0.69062 | -0.69215 | -0.73565 | -0.71149 | -0.49976 | -0.6535 | -0.66156 | -0.62125 | -0.49086 | -0.4452 | -0.4668 | -0.46956 | -0.3241 | -0.32005
28 | 0.0016725 | -0.0082643 | -0.0098144 | -0.013301 | -0.016916 | -0.013723 | -0.016018 | 0.041972 | 0.053954 | 0.069262 | 0.039953 | 0.035939 | 0.024798 | 0.032915 | 0.014081 | 0.012419 | 0.014519 | 0.026323 | 0.050002 | 0.051074 | 0.04059 | 0.030968 | 0.015169 | 0.0027869
29 | 0.8259 | 1.9492 | 3.4335 | 3.1738 | 3.2245 | 3.0874 | 0.19141 | -3.6975 | -4.8281 | -4.8833 | -4.0778 | -5.1175 | -4.6224 | -4.0253 | -2.9144 | -1.8196 | -2.2437 | -1.9984 | -0.386 | -1.6064 | -2.2436 | -1.4598 | 1.3757 | 2.8338
30 | -0.27657 | -0.27899 | -0.28731 | -0.28731 | -0.29379 | -0.30264 | -0.27296 | -0.18531 | -0.13822 | -0.14574 | -0.18368 | -0.20139 | -0.18613 | -0.20182 | -0.19107 | -0.22513 | -0.25203 | -0.22423 | -0.15854 | -0.14166 | -0.1421 | -0.18771 | -0.23401 | -0.24278
31 | -0.26604 | -0.3477 | -0.40823 | -0.40722 | -0.40977 | -0.443 | -0.39847 | -0.15907 | 0.049691 | 0.17672 | 0.29153 | 0.3095 | 0.27167 | 0.22196 | 0.14664 | 0.097366 | 0.081335 | 0.071581 | 0.072398 | 0.019786 | 0.15399 | 0.070242 | 0.040267 | -0.064506
32 | 0.070768 | 0.078651 | 0.05956 | 0.07018 | 0.071842 | 0.073763 | 0.071452 | 0.13212 | 0.15173 | 0.1514 | 0.13231 | 0.15802 | 0.16465 | 0.15197 | 0.13198 | 0.11607 | 0.14151 | 0.13722 | 0.10768 | 0.099866 | 0.11765 | 0.092557 | 0.070679 | 0.078706

## Qc, Summer, S3
LoadID | 0 | 1 | 2 | 3 | 4 | 5 | 6 | 7 | 8 | 9 | 10 | 11 | 12 | 13 | 14 | 15 | 16 | 17 | 18 | 19 | 20 | 21 | 22 | 23
1 | -0.91635 | -1.0045 | -0.95292 | -0.95123 | -0.93228 | -0.98617 | -1.0112 | -1.8971 | -2.2059 | -2.1272 | -2.0719 | -2.0764 | -2.207 | -2.1345 | -1.4993 | -1.9605 | -1.9847 | -1.8638 | -1.4726 | -1.3356 | -1.4004 | -1.4087 | -0.97229 | -0.96014
2 | 0.0023893 | -0.011806 | -0.014021 | -0.019002 | -0.024166 | -0.019604 | -0.022883 | 0.05996 | 0.077078 | 0.098946 | 0.057076 | 0.051342 | 0.035426 | 0.047021 | 0.020115 | 0.017742 | 0.020742 | 0.037604 | 0.071431 | 0.072962 | 0.057986 | 0.04424 | 0.02167 | 0.0039813
3 | 0.16256 | 0.38366 | 0.67581 | 0.62468 | 0.63467 | 0.60767 | 0.037674 | -0.72777 | -0.95029 | -0.96116 | -0.80262 | -1.0072 | -0.90982 | -0.79228 | -0.57363 | -0.35813 | -0.44161 | -0.39334 | -0.075974 | -0.31619 | -0.4416 | -0.28734 | 0.27077 | 0.55776
4 | -0.10776 | -0.1087 | -0.11194 | -0.11194 | -0.11446 | -0.11791 | -0.10635 | -0.0722 | -0.053853 | -0.056782 | -0.071562 | -0.078464 | -0.072518 | -0.07863 | -0.074442 | -0.087715 | -0.098194 | -0.087363 | -0.06177 | -0.055193 | -0.055365 | -0.073132 | -0.091171 | -0.094588
5 | -0.037558 | -0.049087 | -0.057632 | -0.05749 | -0.05785 | -0.062541 | -0.056255 | -0.022457 | 0.0070152 | 0.024949 | 0.041157 | 0.043695 | 0.038353 | 0.031336 | 0.020702 | 0.013746 | 0.011483 | 0.010105 | 0.010221 | 0.0027933 | 0.02174 | 0.0099165 | 0.0056848 | -0.0091067
6 | -0.97306 | -1.0814 | -0.81895 | -0.96497 | -0.98783 | -1.0142 | -0.98246 | -1.8166 | -2.0863 | -2.0817 | -1.8193 | -2.1727 | -2.2639 | -2.0895 | -1.8148 | -1.596 | -1.9458 | -1.8867 | -1.4806 | -1.3732 | -1.6177 | -1.2727 | -0.97183 | -1.0822
7 | 0.53945 | 0.55731 | 0.58651 | 0.60614 | 0.56715 | 0.61163 | 0.53046 | 0.24182 | 0.043464 | 0.032371 | -0.074033 | -0.024859 | -0.0063254 | -0.0043204 | 0.062409 | 0.10848 | 0.15997 | 0.20317 | 0.17651 | 0.21756 | 0.15482 | 0.28597 | 0.35915 | 0.3898
8 | -0.31093 | -0.31308 | -0.31601 | -0.31772 | -0.31346 | -0.306 | -0.26009 | -0.21462 | -0.21057 | -0.20722 | -0.20379 | -0.20154 | -0.2063 | -0.21425 | -0.23555 | -0.2461 | -0.25479 | -0.25561 | -0.26045 | -0.2692 | -0.28628 | -0.29845 | -0.30264 | -0.30849
9 | -0.0019709 | 0.018173 | 0.02327 | 0.029518 | 0.028108 | 0.032478 | 0.061107 | 0.0199 | 0.030667 | 0.010525 | 0.00019602 | -0.0082485 | -0.028247 | -0.028608 | -0.021911 | -0.050349 | -0.042741 | -0.037138 | -0.030757 | -0.031475 | -0.044487 | -0.04004 | 0.00394 | 0.0064271
10 | -0.01772 | -0.019801 | -0.020309 | -0.020058 | -0.02073 | -0.021307 | -0.0067365 | 0.0059455 | 0.013526 | 0.014302 | 0.0060637 | 0.014737 | 0.015842 | 0.015221 | 0.012047 | 0.0051652 | 0.0025925 | 0.002584 | 0.0026371 | 0.0052673 | 0.0075568 | 0.0010342 | -0.0078043 | -0.013121
11 | 0.2251 | 0.24208 | 0.25286 | 0.2567 | 0.25003 | 0.25086 | 0.19785 | 0.16425 | 0.13821 | 0.10677 | 0.10733 | 0.11485 | 0.13487 | 0.13881 | 0.15571 | 0.15586 | 0.15819 | 0.12237 | 0.11039 | 0.12575 | 0.10421 | 0.13243 | 0.15163 | 0.17129
12 | 0.33947 | 0.20532 | 0.25951 | 0.20437 | 0.23444 | 0.12581 | 0.42398 | 0.33337 | 0.2472 | 0.29089 | 0.30126 | 0.27433 | -0.13741 | -0.069728 | 0.39011 | 0.13139 | 0.15139 | 0.088113 | -0.0040698 | -0.26778 | -0.59735 | -0.59497 | -0.56464 | -0.59308
13 | -0.25601 | -0.23842 | -0.17922 | -0.16155 | -0.14853 | -0.1865 | -0.61412 | -0.8202 | -1.0521 | -1.0031 | -0.97841 | -0.96615 | -1.0442 | -0.95854 | -0.8804 | -0.818 | -0.80971 | -0.82028 | -0.68228 | -0.62528 | -0.66283 | -0.46386 | -0.20358 | -0.21812
14 | -0.015272 | -0.016742 | -0.015882 | -0.015854 | -0.015538 | -0.016436 | -0.016853 | -0.031618 | -0.036765 | -0.035454 | -0.034531 | -0.034607 | -0.036783 | -0.035575 | -0.024988 | -0.032675 | -0.033078 | -0.031063 | -0.024543 | -0.02226 | -0.02334 | -0.023478 | -0.016205 | -0.016002
15 | 0.0030264 | -0.014954 | -0.017759 | -0.024069 | -0.03061 | -0.024832 | -0.028986 | 0.075949 | 0.097632 | 0.12533 | 0.072297 | 0.065033 | 0.044872 | 0.05956 | 0.02548 | 0.022473 | 0.026273 | 0.047631 | 0.090479 | 0.092419 | 0.073449 | 0.056037 | 0.027448 | 0.005043
16 | -0.049816 | -0.11757 | -0.2071 | -0.19143 | -0.19449 | -0.18622 | -0.011545 | 0.22303 | 0.29122 | 0.29455 | 0.24596 | 0.30867 | 0.27881 | 0.24279 | 0.17579 | 0.10975 | 0.13533 | 0.12054 | 0.023282 | 0.096896 | 0.13533 | 0.088054 | -0.082977 | -0.17093
17 | -0.38792 | -0.39132 | -0.40298 | -0.40299 | -0.41206 | -0.42448 | -0.38286 | -0.25992 | -0.19387 | -0.20442 | -0.25762 | -0.28247 | -0.26107 | -0.28307 | -0.26799 | -0.31577 | -0.3535 | -0.31451 | -0.22237 | -0.19869 | -0.19931 | -0.26328 | -0.32822 | -0.34052
18 | -0.13145 | -0.17181 | -0.20171 | -0.20121 | -0.20248 | -0.21889 | -0.19689 | -0.0786 | 0.024553 | 0.08732 | 0.14405 | 0.15293 | 0.13424 | 0.10967 | 0.072458 | 0.04811 | 0.040189 | 0.035369 | 0.035773 | 0.0097766 | 0.076092 | 0.034708 | 0.019897 | -0.031873
19 | -0.45999 | -0.51123 | -0.38714 | -0.45617 | -0.46697 | -0.47946 | -0.46444 | -0.85878 | -0.98627 | -0.98408 | -0.86002 | -1.0271 | -1.0702 | -0.98777 | -0.85789 | -0.75446 | -0.91982 | -0.8919 | -0.6999 | -0.64913 | -0.76471 | -0.60162 | -0.45941 | -0.51159
20 | 0.35309 | 0.36479 | 0.3839 | 0.39675 | 0.37123 | 0.40034 | 0.34721 | 0.15828 | 0.028449 | 0.021188 | -0.048458 | -0.016271 | -0.0041402 | -0.0028279 | 0.040849 | 0.071005 | 0.10471 | 0.13299 | 0.11554 | 0.1424 | 0.10134 | 0.18718 | 0.23508 | 0.25514
21 | 0.12437 | 0.12523 | 0.1264 | 0.12709 | 0.12538 | 0.1224 | 0.10403 | 0.085846 | 0.08423 | 0.082887 | 0.081517 | 0.080616 | 0.082518 | 0.0857 | 0.094219 | 0.098441 | 0.10192 | 0.10225 | 0.10418 | 0.10768 | 0.11451 | 0.11938 | 0.12106 | 0.1234
22 | 0.0046093 | -0.042502 | -0.054422 | -0.069034 | -0.065736 | -0.075957 | -0.14291 | -0.04654 | -0.071722 | -0.024615 | -0.00045843 | 0.019291 | 0.066062 | 0.066905 | 0.051243 | 0.11775 | 0.099958 | 0.086855 | 0.071931 | 0.073612 | 0.10404 | 0.093642 | -0.0092144 | -0.015031
23 | 0.059067 | 0.066004 | 0.067697 | 0.06686 | 0.069101 | 0.071025 | 0.022455 | -0.019818 | -0.045088 | -0.047674 | -0.020212 | -0.049123 | -0.052808 | -0.050738 | -0.040155 | -0.017217 | -0.0086418 | -0.0086133 | -0.0087902 | -0.017558 | -0.025189 | -0.0034473 | 0.026014 | 0.043738
24 | -1.176 | -1.2647 | -1.3211 | -1.3411 | -1.3063 | -1.3106 | -1.0337 | -0.85812 | -0.72208 | -0.55782 | -0.56072 | -0.60002 | -0.70461 | -0.72522 | -0.81353 | -0.81429 | -0.82647 | -0.63933 | -0.57671 | -0.657 | -0.54446 | -0.69189 | -0.79221 | -0.8949
25 | -0.29906 | -0.18088 | -0.22861 | -0.18004 | -0.20653 | -0.11083 | -0.37351 | -0.29368 | -0.21777 | -0.25626 | -0.2654 | -0.24167 | 0.12105 | 0.061427 | -0.34367 | -0.11575 | -0.13336 | -0.077624 | 0.0035853 | 0.2359 | 0.52624 | 0.52414 | 0.49742 | 0.52247
26 | -0.16 | -0.14901 | -0.11201 | -0.10097 | -0.09283 | -0.11656 | -0.38382 | -0.51262 | -0.65759 | -0.62694 | -0.61151 | -0.60384 | -0.65262 | -0.59909 | -0.55025 | -0.51125 | -0.50607 | -0.51268 | -0.42642 | -0.3908 | -0.41427 | -0.28991 | -0.12724 | -0.13633
27 | -0.30545 | -0.33484 | -0.31764 | -0.31708 | -0.31076 | -0.32872 | -0.33706 | -0.63235 | -0.7353 | -0.70907 | -0.69062 | -0.69215 | -0.73565 | -0.71149 | -0.49976 | -0.6535 | -0.66156 | -0.62125 | -0.49086 | -0.4452 | -0.4668 | -0.46956 | -0.3241 | -0.32005
28 | 0.0016725 | -0.0082643 | -0.0098144 | -0.013301 | -0.016916 | -0.013723 | -0.016018 | 0.041972 | 0.053954 | 0.069262 | 0.039953 | 0.035939 | 0.024798 | 0.032915 | 0.014081 | 0.012419 | 0.014519 | 0.026323 | 0.050002 | 0.051074 | 0.04059 | 0.030968 | 0.015169 | 0.0027869
29 | 0.8259 | 1.9492 | 3.4335 | 3.1738 | 3.2245 | 3.0874 | 0.19141 | -3.6975 | -4.8281 | -4.8833 | -4.0778 | -5.1175 | -4.6224 | -4.0253 | -2.9144 | -1.8196 | -2.2437 | -1.9984 | -0.386 | -1.6064 | -2.2436 | -1.4598 | 1.3757 | 2.8338
30 | -0.27657 | -0.27899 | -0.28731 | -0.28731 | -0.29379 | -0.30264 | -0.27296 | -0.18531 | -0.13822 | -0.14574 | -0.18368 | -0.20139 | -0.18613 | -0.20182 | -0.19107 | -0.22513 | -0.25203 | -0.22423 | -0.15854 | -0.14166 | -0.1421 | -0.18771 | -0.23401 | -0.24278
31 | -0.26604 | -0.3477 | -0.40823 | -0.40722 | -0.40977 | -0.443 | -0.39847 | -0.15907 | 0.049691 | 0.17672 | 0.29153 | 0.3095 | 0.27167 | 0.22196 | 0.14664 | 0.097366 | 0.081335 | 0.071581 | 0.072398 | 0.019786 | 0.15399 | 0.070242 | 0.040267 | -0.064506
32 | 0.070768 | 0.078651 | 0.05956 | 0.07018 | 0.071842 | 0.073763 | 0.071452 | 0.13212 | 0.15173 | 0.1514 | 0.13231 | 0.15802 | 0.16465 | 0.15197 | 0.13198 | 0.11607 | 0.14151 | 0.13722 | 0.10768 | 0.099866 | 0.11765 | 0.092557 | 0.070679 | 0.078706

## Qc, Summer, S4
LoadID | 0 | 1 | 2 | 3 | 4 | 5 | 6 | 7 | 8 | 9 | 10 | 11 | 12 | 13 | 14 | 15 | 16 | 17 | 18 | 19 | 20 | 21 | 22 | 23
1 | -0.94384 | -1.0347 | -0.98151 | -0.97977 | -0.96025 | -1.0158 | -1.0415 | -1.954 | -2.2721 | -2.191 | -2.134 | -2.1387 | -2.2732 | -2.1985 | -1.5443 | -2.0193 | -2.0442 | -1.9197 | -1.5168 | -1.3757 | -1.4424 | -1.4509 | -1.0015 | -0.98894
2 | 0.002461 | -0.01216 | -0.014441 | -0.019572 | -0.024891 | -0.020192 | -0.02357 | 0.061759 | 0.07939 | 0.10191 | 0.058789 | 0.052882 | 0.036488 | 0.048432 | 0.020719 | 0.018274 | 0.021364 | 0.038732 | 0.073574 | 0.075151 | 0.059726 | 0.045567 | 0.02232 | 0.0041007
3 | 0.16743 | 0.39517 | 0.69608 | 0.64342 | 0.65371 | 0.6259 | 0.038804 | -0.7496 | -0.9788 | -0.99 | -0.8267 | -1.0375 | -0.93711 | -0.81604 | -0.59084 | -0.36888 | -0.45486 | -0.40514 | -0.078253 | -0.32567 | -0.45484 | -0.29596 | 0.27889 | 0.5745
4 | -0.11099 | -0.11196 | -0.1153 | -0.1153 | -0.1179 | -0.12145 | -0.10954 | -0.074366 | -0.055469 | -0.058486 | -0.073709 | -0.080818 | -0.074694 | -0.080989 | -0.076675 | -0.090346 | -0.10114 | -0.089984 | -0.063624 | -0.056849 | -0.057025 | -0.075326 | -0.093907 | -0.097426
5 | -0.038685 | -0.05056 | -0.059361 | -0.059214 | -0.059586 | -0.064417 | -0.057943 | -0.023131 | 0.0072257 | 0.025697 | 0.042391 | 0.045006 | 0.039504 | 0.032276 | 0.021323 | 0.014158 | 0.011827 | 0.010409 | 0.010527 | 0.0028771 | 0.022393 | 0.010214 | 0.0058553 | -0.0093799
6 | -1.0023 | -1.1139 | -0.84352 | -0.99392 | -1.0175 | -1.0447 | -1.0119 | -1.8711 | -2.1489 | -2.1442 | -1.8738 | -2.2379 | -2.3319 | -2.1522 | -1.8692 | -1.6439 | -2.0042 | -1.9433 | -1.525 | -1.4144 | -1.6662 | -1.3108 | -1.001 | -1.1147
7 | 0.55563 | 0.57403 | 0.60411 | 0.62433 | 0.58417 | 0.62998 | 0.54638 | 0.24907 | 0.044767 | 0.033342 | -0.076254 | -0.025605 | -0.0065151 | -0.00445 | 0.064281 | 0.11173 | 0.16477 | 0.20927 | 0.18181 | 0.22409 | 0.15947 | 0.29455 | 0.36992 | 0.4015
8 | -0.32026 | -0.32248 | -0.32549 | -0.32726 | -0.32287 | -0.31518 | -0.26789 | -0.22105 | -0.21689 | -0.21344 | -0.20991 | -0.20759 | -0.21248 | -0.22068 | -0.24261 | -0.25349 | -0.26243 | -0.26328 | -0.26826 | -0.27727 | -0.29487 | -0.3074 | -0.31172 | -0.31775
9 | -0.00203 | 0.018719 | 0.023968 | 0.030403 | 0.028951 | 0.033453 | 0.06294 | 0.020497 | 0.031587 | 0.010841 | 0.0002019 | -0.008496 | -0.029095 | -0.029466 | -0.022568 | -0.051859 | -0.044023 | -0.038252 | -0.031679 | -0.03242 | -0.045822 | -0.041241 | 0.0040582 | 0.0066199
10 | -0.018252 | -0.020395 | -0.020918 | -0.02066 | -0.021352 | -0.021947 | -0.0069386 | 0.0061239 | 0.013932 | 0.014731 | 0.0062456 | 0.015179 | 0.016318 | 0.015678 | 0.012408 | 0.0053201 | 0.0026703 | 0.0026615 | 0.0027162 | 0.0054253 | 0.0077835 | 0.0010652 | -0.0080384 | -0.013515
11 | 0.23185 | 0.24934 | 0.26045 | 0.2644 | 0.25753 | 0.25839 | 0.20379 | 0.16918 | 0.14236 | 0.10997 | 0.11055 | 0.11829 | 0.13891 | 0.14298 | 0.16039 | 0.16054 | 0.16294 | 0.12604 | 0.1137 | 0.12953 | 0.10734 | 0.13641 | 0.15618 | 0.17643
12 | 0.34965 | 0.21148 | 0.26729 | 0.2105 | 0.24147 | 0.12958 | 0.4367 | 0.34337 | 0.25462 | 0.29961 | 0.3103 | 0.28256 | -0.14153 | -0.07182 | 0.40182 | 0.13533 | 0.15593 | 0.090757 | -0.0041919 | -0.27581 | -0.61527 | -0.61282 | -0.58158 | -0.61087
13 | -0.26369 | -0.24557 | -0.1846 | -0.1664 | -0.15298 | -0.19209 | -0.63254 | -0.8448 | -1.0837 | -1.0332 | -1.0078 | -0.99513 | -1.0755 | -0.98729 | -0.90682 | -0.84254 | -0.834 | -0.84489 | -0.70274 | -0.64404 | -0.68271 | -0.47777 | -0.20968 | -0.22466
14 | -0.015731 | -0.017244 | -0.016358 | -0.01633 | -0.016004 | -0.016929 | -0.017359 | -0.032566 | -0.037868 | -0.036517 | -0.035567 | -0.035646 | -0.037886 | -0.036642 | -0.025738 | -0.033655 | -0.03407 | -0.031994 | -0.025279 | -0.022928 | -0.02404 | -0.024182 | -0.016691 | -0.016482
15 | 0.0031172 | -0.015403 | -0.018292 | -0.024791 | -0.031528 | -0.025577 | -0.029855 | 0.078228 | 0.10056 | 0.12909 | 0.074466 | 0.066984 | 0.046219 | 0.061347 | 0.026244 | 0.023147 | 0.027061 | 0.04906 | 0.093193 | 0.095192 | 0.075653 | 0.057718 | 0.028272 | 0.0051943
16 | -0.051311 | -0.1211 | -0.21332 | -0.19718 | -0.20033 | -0.19181 | -0.011891 | 0.22972 | 0.29996 | 0.30339 | 0.25334 | 0.31793 | 0.28718 | 0.25008 | 0.18106 | 0.11304 | 0.13939 | 0.12416 | 0.023981 | 0.099803 | 0.13939 | 0.090696 | -0.085466 | -0.17606
17 | -0.39956 | -0.40305 | -0.41507 | -0.41508 | -0.42443 | -0.43721 | -0.39434 | -0.26772 | -0.19969 | -0.21055 | -0.26535 | -0.29095 | -0.2689 | -0.29156 | -0.27603 | -0.32525 | -0.3641 | -0.32394 | -0.22904 | -0.20466 | -0.20529 | -0.27118 | -0.33806 | -0.35073
18 | -0.1354 | -0.17696 | -0.20776 | -0.20725 | -0.20855 | -0.22546 | -0.2028 | -0.080958 | 0.02529 | 0.08994 | 0.14837 | 0.15752 | 0.13826 | 0.11296 | 0.074631 | 0.049553 | 0.041394 | 0.03643 | 0.036846 | 0.01007 | 0.078374 | 0.035749 | 0.020494 | -0.03283
19 | -0.47379 | -0.52657 | -0.39875 | -0.46985 | -0.48098 | -0.49385 | -0.47837 | -0.88454 | -1.0159 | -1.0136 | -0.88582 | -1.0579 | -1.1023 | -1.0174 | -0.88363 | -0.7771 | -0.94742 | -0.91866 | -0.7209 | -0.6686 | -0.78765 | -0.61967 | -0.47319 | -0.52694
20 | 0.36368 | 0.37573 | 0.39541 | 0.40865 | 0.38236 | 0.41235 | 0.35763 | 0.16303 | 0.029302 | 0.021824 | -0.049912 | -0.016759 | -0.0042645 | -0.0029127 | 0.042075 | 0.073135 | 0.10785 | 0.13698 | 0.119 | 0.14667 | 0.10438 | 0.1928 | 0.24213 | 0.2628
21 | 0.1281 | 0.12899 | 0.1302 | 0.1309 | 0.12915 | 0.12607 | 0.10716 | 0.088422 | 0.086757 | 0.085374 | 0.083963 | 0.083035 | 0.084994 | 0.088271 | 0.097045 | 0.10139 | 0.10497 | 0.10531 | 0.1073 | 0.11091 | 0.11795 | 0.12296 | 0.12469 | 0.1271
22 | 0.0047476 | -0.043777 | -0.056055 | -0.071105 | -0.067708 | -0.078236 | -0.1472 | -0.047936 | -0.073874 | -0.025354 | -0.00047218 | 0.01987 | 0.068044 | 0.068912 | 0.05278 | 0.12128 | 0.10296 | 0.089461 | 0.074089 | 0.07582 | 0.10716 | 0.096452 | -0.0094909 | -0.015482
23 | 0.060839 | 0.067984 | 0.069728 | 0.068865 | 0.071174 | 0.073155 | 0.023129 | -0.020413 | -0.04644 | -0.049104 | -0.020819 | -0.050596 | -0.054392 | -0.05226 | -0.04136 | -0.017734 | -0.0089011 | -0.0088717 | -0.0090539 | -0.018084 | -0.025945 | -0.0035507 | 0.026795 | 0.04505
24 | -1.2113 | -1.3027 | -1.3607 | -1.3814 | -1.3454 | -1.35 | -1.0647 | -0.88386 | -0.74374 | -0.57456 | -0.57754 | -0.61802 | -0.72574 | -0.74698 | -0.83794 | -0.83872 | -0.85126 | -0.65851 | -0.59401 | -0.67671 | -0.56079 | -0.71265 | -0.81598 | -0.92175
25 | -0.30803 | -0.1863 | -0.23547 | -0.18544 | -0.21273 | -0.11415 | -0.38472 | -0.30249 | -0.2243 | -0.26394 | -0.27336 | -0.24892 | 0.12468 | 0.06327 | -0.35398 | -0.11922 | -0.13737 | -0.079952 | 0.0036929 | 0.24297 | 0.54203 | 0.53986 | 0.51235 | 0.53815
26 | -0.1648 | -0.15348 | -0.11538 | -0.104 | -0.095615 | -0.12006 | -0.39534 | -0.528 | -0.67732 | -0.64575 | -0.62985 | -0.62196 | -0.6722 | -0.61706 | -0.56676 | -0.52659 | -0.52125 | -0.52806 | -0.43921 | -0.40253 | -0.42669 | -0.29861 | -0.13105 | -0.14042
27 | -0.31461 | -0.34489 | -0.32717 | -0.32659 | -0.32008 | -0.33858 | -0.34717 | -0.65132 | -0.75736 | -0.73034 | -0.71134 | -0.71291 | -0.75772 | -0.73284 | -0.51475 | -0.67311 | -0.6814 | -0.63989 | -0.50559 | -0.45855 | -0.48081 | -0.48365 | -0.33382 | -0.32965
28 | 0.0017227 | -0.0085123 | -0.010109 | -0.0137 | -0.017423 | -0.014134 | -0.016499 | 0.043231 | 0.055573 | 0.07134 | 0.041152 | 0.037018 | 0.025542 | 0.033902 | 0.014503 | 0.012792 | 0.014955 | 0.027112 | 0.051502 | 0.052606 | 0.041808 | 0.031897 | 0.015624 | 0.0028705
29 | 0.85068 | 2.0077 | 3.5366 | 3.269 | 3.3212 | 3.18 | 0.19715 | -3.8085 | -4.9729 | -5.0298 | -4.2002 | -5.271 | -4.7611 | -4.146 | -3.0019 | -1.8741 | -2.311 | -2.0584 | -0.39758 | -1.6546 | -2.3109 | -1.5036 | 1.4169 | 2.9188
30 | -0.28487 | -0.28736 | -0.29593 | -0.29593 | -0.3026 | -0.31172 | -0.28115 | -0.19087 | -0.14237 | -0.15011 | -0.18919 | -0.20743 | -0.19171 | -0.20787 | -0.1968 | -0.23189 | -0.25959 | -0.23096 | -0.1633 | -0.14591 | -0.14637 | -0.19334 | -0.24103 | -0.25006
31 | -0.27402 | -0.35813 | -0.42047 | -0.41943 | -0.42207 | -0.45629 | -0.41043 | -0.16384 | 0.051182 | 0.18202 | 0.30027 | 0.31879 | 0.27982 | 0.22862 | 0.15104 | 0.10029 | 0.083775 | 0.073728 | 0.07457 | 0.020379 | 0.15861 | 0.072349 | 0.041475 | -0.066441
32 | 0.072891 | 0.08101 | 0.061347 | 0.072285 | 0.073998 | 0.075976 | 0.073595 | 0.13608 | 0.15629 | 0.15594 | 0.13628 | 0.16276 | 0.16959 | 0.15652 | 0.13594 | 0.11955 | 0.14576 | 0.14133 | 0.11091 | 0.10286 | 0.12118 | 0.095334 | 0.072799 | 0.081067

## Qc, Summer, S5
LoadID | 0 | 1 | 2 | 3 | 4 | 5 | 6 | 7 | 8 | 9 | 10 | 11 | 12 | 13 | 14 | 15 | 16 | 17 | 18 | 19 | 20 | 21 | 22 | 23
1 | -0.94384 | -1.0347 | -0.98151 | -0.97977 | -0.96025 | -1.0158 | -1.0415 | -1.954 | -2.2721 | -2.191 | -2.134 | -2.1387 | -2.2732 | -2.1985 | -1.5443 | -2.0193 | -2.0442 | -1.9197 | -1.5168 | -1.3757 | -1.4424 | -1.4509 | -1.0015 | -0.98894
2 | 0.002461 | -0.01216 | -0.014441 | -0.019572 | -0.024891 | -0.020192 | -0.02357 | 0.061759 | 0.07939 | 0.10191 | 0.058789 | 0.052882 | 0.036488 | 0.048432 | 0.020719 | 0.018274 | 0.021364 | 0.038732 | 0.073574 | 0.075151 | 0.059726 | 0.045567 | 0.02232 | 0.0041007
3 | 0.16743 | 0.39517 | 0.69608 | 0.64342 | 0.65371 | 0.6259 | 0.038804 | -0.7496 | -0.9788 | -0.99 | -0.8267 | -1.0375 | -0.93711 | -0.81604 | -0.59084 | -0.36888 | -0.45486 | -0.40514 | -0.078253 | -0.32567 | -0.45484 | -0.29596 | 0.27889 | 0.5745
4 | -0.11099 | -0.11196 | -0.1153 | -0.1153 | -0.1179 | -0.12145 | -0.10954 | -0.074366 | -0.055469 | -0.058486 | -0.073709 | -0.080818 | -0.074694 | -0.080989 | -0.076675 | -0.090346 | -0.10114 | -0.089984 | -0.063624 | -0.056849 | -0.057025 | -0.075326 | -0.093907 | -0.097426
5 | -0.038685 | -0.05056 | -0.059361 | -0.059214 | -0.059586 | -0.064417 | -0.057943 | -0.023131 | 0.0072257 | 0.025697 | 0.042391 | 0.045006 | 0.039504 | 0.032276 | 0.021323 | 0.014158 | 0.011827 | 0.010409 | 0.010527 | 0.0028771 | 0.022393 | 0.010214 | 0.0058553 | -0.0093799
6 | -1.0023 | -1.1139 | -0.84352 | -0.99392 | -1.0175 | -1.0447 | -1.0119 | -1.8711 | -2.1489 | -2.1442 | -1.8738 | -2.2379 | -2.3319 | -2.1522 | -1.8692 | -1.6439 | -2.0042 | -1.9433 | -1.525 | -1.4144 | -1.6662 | -1.3108 | -1.001 | -1.1147
7 | 0.55563 | 0.57403 | 0.60411 | 0.62433 | 0.58417 | 0.62998 | 0.54638 | 0.24907 | 0.044767 | 0.033342 | -0.076254 | -0.025605 | -0.0065151 | -0.00445 | 0.064281 | 0.11173 | 0.16477 | 0.20927 | 0.18181 | 0.22409 | 0.15947 | 0.29455 | 0.36992 | 0.4015
8 | -0.32026 | -0.32248 | -0.32549 | -0.32726 | -0.32287 | -0.31518 | -0.26789 | -0.22105 | -0.21689 | -0.21344 | -0.20991 | -0.20759 | -0.21248 | -0.22068 | -0.24261 | -0.25349 | -0.26243 | -0.26328 | -0.26826 | -0.27727 | -0.29487 | -0.3074 | -0.31172 | -0.31775
9 | -0.00203 | 0.018719 | 0.023968 | 0.030403 | 0.028951 | 0.033453 | 0.06294 | 0.020497 | 0.031587 | 0.010841 | 0.0002019 | -0.008496 | -0.029095 | -0.029466 | -0.022568 | -0.051859 | -0.044023 | -0.038252 | -0.031679 | -0.03242 | -0.045822 | -0.041241 | 0.0040582 | 0.0066199
10 | -0.018252 | -0.020395 | -0.020918 | -0.02066 | -0.021352 | -0.021947 | -0.0069386 | 0.0061239 | 0.013932 | 0.014731 | 0.0062456 | 0.015179 | 0.016318 | 0.015678 | 0.012408 | 0.0053201 | 0.0026703 | 0.0026615 | 0.0027162 | 0.0054253 | 0.0077835 | 0.0010652 | -0.0080384 | -0.013515
11 | 0.23185 | 0.24934 | 0.26045 | 0.2644 | 0.25753 | 0.25839 | 0.20379 | 0.16918 | 0.14236 | 0.10997 | 0.11055 | 0.11829 | 0.13891 | 0.14298 | 0.16039 | 0.16054 | 0.16294 | 0.12604 | 0.1137 | 0.12953 | 0.10734 | 0.13641 | 0.15618 | 0.17643
12 | 0.34965 | 0.21148 | 0.26729 | 0.2105 | 0.24147 | 0.12958 | 0.4367 | 0.34337 | 0.25462 | 0.29961 | 0.3103 | 0.28256 | -0.14153 | -0.07182 | 0.40182 | 0.13533 | 0.15593 | 0.090757 | -0.0041919 | -0.27581 | -0.61527 | -0.61282 | -0.58158 | -0.61087
13 | -0.26369 | -0.24557 | -0.1846 | -0.1664 | -0.15298 | -0.19209 | -0.63254 | -0.8448 | -1.0837 | -1.0332 | -1.0078 | -0.99513 | -1.0755 | -0.98729 | -0.90682 | -0.84254 | -0.834 | -0.84489 | -0.70274 | -0.64404 | -0.68271 | -0.47777 | -0.20968 | -0.22466
14 | -0.015731 | -0.017244 | -0.016358 | -0.01633 | -0.016004 | -0.016929 | -0.017359 | -0.032566 | -0.037868 | -0.036517 | -0.035567 | -0.035646 | -0.037886 | -0.036642 | -0.025738 | -0.033655 | -0.03407 | -0.031994 | -0.025279 | -0.022928 | -0.02404 | -0.024182 | -0.016691 | -0.016482
15 | 0.0031172 | -0.015403 | -0.018292 | -0.024791 | -0.031528 | -0.025577 | -0.029855 | 0.078228 | 0.10056 | 0.12909 | 0.074466 | 0.066984 | 0.046219 | 0.061347 | 0.026244 | 0.023147 | 0.027061 | 0.04906 | 0.093193 | 0.095192 | 0.075653 | 0.057718 | 0.028272 | 0.0051943
16 | -0.051311 | -0.1211 | -0.21332 | -0.19718 | -0.20033 | -0.19181 | -0.011891 | 0.22972 | 0.29996 | 0.30339 | 0.25334 | 0.31793 | 0.28718 | 0.25008 | 0.18106 | 0.11304 | 0.13939 | 0.12416 | 0.023981 | 0.099803 | 0.13939 | 0.090696 | -0.085466 | -0.17606
17 | -0.39956 | -0.40305 | -0.41507 | -0.41508 | -0.42443 | -0.43721 | -0.39434 | -0.26772 | -0.19969 | -0.21055 | -0.26535 | -0.29095 | -0.2689 | -0.29156 | -0.27603 | -0.32525 | -0.3641 | -0.32394 | -0.22904 | -0.20466 | -0.20529 | -0.27118 | -0.33806 | -0.35073
18 | -0.1354 | -0.17696 | -0.20776 | -0.20725 | -0.20855 | -0.22546 | -0.2028 | -0.080958 | 0.02529 | 0.08994 | 0.14837 | 0.15752 | 0.13826 | 0.11296 | 0.074631 | 0.049553 | 0.041394 | 0.03643 | 0.036846 | 0.01007 | 0.078374 | 0.035749 | 0.020494 | -0.03283
19 | -0.47379 | -0.52657 | -0.39875 | -0.46985 | -0.48098 | -0.49385 | -0.47837 | -0.88454 | -1.0159 | -1.0136 | -0.88582 | -1.0579 | -1.1023 | -1.0174 | -0.88363 | -0.7771 | -0.94742 | -0.91866 | -0.7209 | -0.6686 | -0.78765 | -0.61967 | -0.47319 | -0.52694
20 | 0.36368 | 0.37573 | 0.39541 | 0.40865 | 0.38236 | 0.41235 | 0.35763 | 0.16303 | 0.029302 | 0.021824 | -0.049912 | -0.016759 | -0.0042645 | -0.0029127 | 0.042075 | 0.073135 | 0.10785 | 0.13698 | 0.119 | 0.14667 | 0.10438 | 0.1928 | 0.24213 | 0.2628
21 | 0.1281 | 0.12899 | 0.1302 | 0.1309 | 0.12915 | 0.12607 | 0.10716 | 0.088422 | 0.086757 | 0.085374 | 0.083963 | 0.083035 | 0.084994 | 0.088271 | 0.097045 | 0.10139 | 0.10497 | 0.10531 | 0.1073 | 0.11091 | 0.11795 | 0.12296 | 0.12469 | 0.1271
22 | 0.0047476 | -0.043777 | -0.056055 | -0.071105 | -0.067708 | -0.078236 | -0.1472 | -0.047936 | -0.073874 | -0.025354 | -0.00047218 | 0.01987 | 0.068044 | 0.068912 | 0.05278 | 0.12128 | 0.10296 | 0.089461 | 0.074089 | 0.07582 | 0.10716 | 0.096452 | -0.0094909 | -0.015482
23 | 0.060839 | 0.067984 | 0.069728 | 0.068865 | 0.071174 | 0.073155 | 0.023129 | -0.020413 | -0.04644 | -0.049104 | -0.020819 | -0.050596 | -0.054392 | -0.05226 | -0.04136 | -0.017734 | -0.0089011 | -0.0088717 | -0.0090539 | -0.018084 | -0.025945 | -0.0035507 | 0.026795 | 0.04505
24 | -1.2113 | -1.3027 | -1.3607 | -1.3814 | -1.3454 | -1.35 | -1.0647 | -0.88386 | -0.74374 | -0.57456 | -0.57754 | -0.61802 | -0.72574 | -0.74698 | -0.83794 | -0.83872 | -0.85126 | -0.65851 | -0.59401 | -0.67671 | -0.56079 | -0.71265 | -0.81598 | -0.92175
25 | -0.30803 | -0.1863 | -0.23547 | -0.18544 | -0.21273 | -0.11415 | -0.38472 | -0.30249 | -0.2243 | -0.26394 | -0.27336 | -0.24892 | 0.12468 | 0.06327 | -0.35398 | -0.11922 | -0.13737 | -0.079952 | 0.0036929 | 0.24297 | 0.54203 | 0.53986 | 0.51235 | 0.53815
26 | -0.1648 | -0.15348 | -0.11538 | -0.104 | -0.095615 | -0.12006 | -0.39534 | -0.528 | -0.67732 | -0.64575 | -0.62985 | -0.62196 | -0.6722 | -0.61706 | -0.56676 | -0.52659 | -0.52125 | -0.52806 | -0.43921 | -0.40253 | -0.42669 | -0.29861 | -0.13105 | -0.14042
27 | -0.31461 | -0.34489 | -0.32717 | -0.32659 | -0.32008 | -0.33858 | -0.34717 | -0.65132 | -0.75736 | -0.73034 | -0.71134 | -0.71291 | -0.75772 | -0.73284 | -0.51475 | -0.67311 | -0.6814 | -0.63989 | -0.50559 | -0.45855 | -0.48081 | -0.48365 | -0.33382 | -0.32965
28 | 0.0017227 | -0.0085123 | -0.010109 | -0.0137 | -0.017423 | -0.014134 | -0.016499 | 0.043231 | 0.055573 | 0.07134 | 0.041152 | 0.037018 | 0.025542 | 0.033902 | 0.014503 | 0.012792 | 0.014955 | 0.027112 | 0.051502 | 0.052606 | 0.041808 | 0.031897 | 0.015624 | 0.0028705
29 | 0.85068 | 2.0077 | 3.5366 | 3.269 | 3.3212 | 3.18 | 0.19715 | -3.8085 | -4.9729 | -5.0298 | -4.2002 | -5.271 | -4.7611 | -4.146 | -3.0019 | -1.8741 | -2.311 | -2.0584 | -0.39758 | -1.6546 | -2.3109 | -1.5036 | 1.4169 | 2.9188
30 | -0.28487 | -0.28736 | -0.29593 | -0.29593 | -0.3026 | -0.31172 | -0.28115 | -0.19087 | -0.14237 | -0.15011 | -0.18919 | -0.20743 | -0.19171 | -0.20787 | -0.1968 | -0.23189 | -0.25959 | -0.23096 | -0.1633 | -0.14591 | -0.14637 | -0.19334 | -0.24103 | -0.25006
31 | -0.27402 | -0.35813 | -0.42047 | -0.41943 | -0.42207 | -0.45629 | -0.41043 | -0.16384 | 0.051182 | 0.18202 | 0.30027 | 0.31879 | 0.27982 | 0.22862 | 0.15104 | 0.10029 | 0.083775 | 0.073728 | 0.07457 | 0.020379 | 0.15861 | 0.072349 | 0.041475 | -0.066441
32 | 0.072891 | 0.08101 | 0.061347 | 0.072285 | 0.073998 | 0.075976 | 0.073595 | 0.13608 | 0.15629 | 0.15594 | 0.13628 | 0.16276 | 0.16959 | 0.15652 | 0.13594 | 0.11955 | 0.14576 | 0.14133 | 0.11091 | 0.10286 | 0.12118 | 0.095334 | 0.072799 | 0.081067

## Qc, Summer, S6
LoadID | 0 | 1 | 2 | 3 | 4 | 5 | 6 | 7 | 8 | 9 | 10 | 11 | 12 | 13 | 14 | 15 | 16 | 17 | 18 | 19 | 20 | 21 | 22 | 23
1 | -0.94384 | -1.0347 | -0.98151 | -0.97977 | -0.96025 | -1.0158 | -1.0415 | -1.954 | -2.2721 | -2.191 | -2.134 | -2.1387 | -2.2732 | -2.1985 | -1.5443 | -2.0193 | -2.0442 | -1.9197 | -1.5168 | -1.3757 | -1.4424 | -1.4509 | -1.0015 | -0.98894
2 | 0.002461 | -0.01216 | -0.014441 | -0.019572 | -0.024891 | -0.020192 | -0.02357 | 0.061759 | 0.07939 | 0.10191 | 0.058789 | 0.052882 | 0.036488 | 0.048432 | 0.020719 | 0.018274 | 0.021364 | 0.038732 | 0.073574 | 0.075151 | 0.059726 | 0.045567 | 0.02232 | 0.0041007
3 | 0.16743 | 0.39517 | 0.69608 | 0.64342 | 0.65371 | 0.6259 | 0.038804 | -0.7496 | -0.9788 | -0.99 | -0.8267 | -1.0375 | -0.93711 | -0.81604 | -0.59084 | -0.36888 | -0.45486 | -0.40514 | -0.078253 | -0.32567 | -0.45484 | -0.29596 | 0.27889 | 0.5745
4 | -0.11099 | -0.11196 | -0.1153 | -0.1153 | -0.1179 | -0.12145 | -0.10954 | -0.074366 | -0.055469 | -0.058486 | -0.073709 | -0.080818 | -0.074694 | -0.080989 | -0.076675 | -0.090346 | -0.10114 | -0.089984 | -0.063624 | -0.056849 | -0.057025 | -0.075326 | -0.093907 | -0.097426
5 | -0.038685 | -0.05056 | -0.059361 | -0.059214 | -0.059586 | -0.064417 | -0.057943 | -0.023131 | 0.0072257 | 0.025697 | 0.042391 | 0.045006 | 0.039504 | 0.032276 | 0.021323 | 0.014158 | 0.011827 | 0.010409 | 0.010527 | 0.0028771 | 0.022393 | 0.010214 | 0.0058553 | -0.0093799
6 | -1.0023 | -1.1139 | -0.84352 | -0.99392 | -1.0175 | -1.0447 | -1.0119 | -1.8711 | -2.1489 | -2.1442 | -1.8738 | -2.2379 | -2.3319 | -2.1522 | -1.8692 | -1.6439 | -2.0042 | -1.9433 | -1.525 | -1.4144 | -1.6662 | -1.3108 | -1.001 | -1.1147
7 | 0.55563 | 0.57403 | 0.60411 | 0.62433 | 0.58417 | 0.62998 | 0.54638 | 0.24907 | 0.044767 | 0.033342 | -0.076254 | -0.025605 | -0.0065151 | -0.00445 | 0.064281 | 0.11173 | 0.16477 | 0.20927 | 0.18181 | 0.22409 | 0.15947 | 0.29455 | 0.36992 | 0.4015
8 | -0.32026 | -0.32248 | -0.32549 | -0.32726 | -0.32287 | -0.31518 | -0.26789 | -0.22105 | -0.21689 | -0.21344 | -0.20991 | -0.20759 | -0.21248 | -0.22068 | -0.24261 | -0.25349 | -0.26243 | -0.26328 | -0.26826 | -0.27727 | -0.29487 | -0.3074 | -0.31172 | -0.31775
9 | -0.00203 | 0.018719 | 0.023968 | 0.030403 | 0.028951 | 0.033453 | 0.06294 | 0.020497 | 0.031587 | 0.010841 | 0.0002019 | -0.008496 | -0.029095 | -0.029466 | -0.022568 | -0.051859 | -0.044023 | -0.038252 | -0.031679 | -0.03242 | -0.045822 | -0.041241 | 0.0040582 | 0.0066199
10 | -0.018252 | -0.020395 | -0.020918 | -0.02066 | -0.021352 | -0.021947 | -0.0069386 | 0.0061239 | 0.013932 | 0.014731 | 0.0062456 | 0.015179 | 0.016318 | 0.015678 | 0.012408 | 0.0053201 | 0.0026703 | 0.0026615 | 0.0027162 | 0.0054253 | 0.0077835 | 0.0010652 | -0.0080384 | -0.013515
11 | 0.23185 | 0.24934 | 0.26045 | 0.2644 | 0.25753 | 0.25839 | 0.20379 | 0.16918 | 0.14236 | 0.10997 | 0.11055 | 0.11829 | 0.13891 | 0.14298 | 0.16039 | 0.16054 | 0.16294 | 0.12604 | 0.1137 | 0.12953 | 0.10734 | 0.13641 | 0.15618 | 0.17643
12 | 0.34965 | 0.21148 | 0.26729 | 0.2105 | 0.24147 | 0.12958 | 0.4367 | 0.34337 | 0.25462 | 0.29961 | 0.3103 | 0.28256 | -0.14153 | -0.07182 | 0.40182 | 0.13533 | 0.15593 | 0.090757 | -0.0041919 | -0.27581 | -0.61527 | -0.61282 | -0.58158 | -0.61087
13 | -0.26369 | -0.24557 | -0.1846 | -0.1664 | -0.15298 | -0.19209 | -0.63254 | -0.8448 | -1.0837 | -1.0332 | -1.0078 | -0.99513 | -1.0755 | -0.98729 | -0.90682 | -0.84254 | -0.834 | -0.84489 | -0.70274 | -0.64404 | -0.68271 | -0.47777 | -0.20968 | -0.22466
14 | -0.015731 | -0.017244 | -0.016358 | -0.01633 | -0.016004 | -0.016929 | -0.017359 | -0.032566 | -0.037868 | -0.036517 | -0.035567 | -0.035646 | -0.037886 | -0.036642 | -0.025738 | -0.033655 | -0.03407 | -0.031994 | -0.025279 | -0.022928 | -0.02404 | -0.024182 | -0.016691 | -0.016482
15 | 0.0031172 | -0.015403 | -0.018292 | -0.024791 | -0.031528 | -0.025577 | -0.029855 | 0.078228 | 0.10056 | 0.12909 | 0.074466 | 0.066984 | 0.046219 | 0.061347 | 0.026244 | 0.023147 | 0.027061 | 0.04906 | 0.093193 | 0.095192 | 0.075653 | 0.057718 | 0.028272 | 0.0051943
16 | -0.051311 | -0.1211 | -0.21332 | -0.19718 | -0.20033 | -0.19181 | -0.011891 | 0.22972 | 0.29996 | 0.30339 | 0.25334 | 0.31793 | 0.28718 | 0.25008 | 0.18106 | 0.11304 | 0.13939 | 0.12416 | 0.023981 | 0.099803 | 0.13939 | 0.090696 | -0.085466 | -0.17606
17 | -0.39956 | -0.40305 | -0.41507 | -0.41508 | -0.42443 | -0.43721 | -0.39434 | -0.26772 | -0.19969 | -0.21055 | -0.26535 | -0.29095 | -0.2689 | -0.29156 | -0.27603 | -0.32525 | -0.3641 | -0.32394 | -0.22904 | -0.20466 | -0.20529 | -0.27118 | -0.33806 | -0.35073
18 | -0.1354 | -0.17696 | -0.20776 | -0.20725 | -0.20855 | -0.22546 | -0.2028 | -0.080958 | 0.02529 | 0.08994 | 0.14837 | 0.15752 | 0.13826 | 0.11296 | 0.074631 | 0.049553 | 0.041394 | 0.03643 | 0.036846 | 0.01007 | 0.078374 | 0.035749 | 0.020494 | -0.03283
19 | -0.47379 | -0.52657 | -0.39875 | -0.46985 | -0.48098 | -0.49385 | -0.47837 | -0.88454 | -1.0159 | -1.0136 | -0.88582 | -1.0579 | -1.1023 | -1.0174 | -0.88363 | -0.7771 | -0.94742 | -0.91866 | -0.7209 | -0.6686 | -0.78765 | -0.61967 | -0.47319 | -0.52694
20 | 0.36368 | 0.37573 | 0.39541 | 0.40865 | 0.38236 | 0.41235 | 0.35763 | 0.16303 | 0.029302 | 0.021824 | -0.049912 | -0.016759 | -0.0042645 | -0.0029127 | 0.042075 | 0.073135 | 0.10785 | 0.13698 | 0.119 | 0.14667 | 0.10438 | 0.1928 | 0.24213 | 0.2628
21 | 0.1281 | 0.12899 | 0.1302 | 0.1309 | 0.12915 | 0.12607 | 0.10716 | 0.088422 | 0.086757 | 0.085374 | 0.083963 | 0.083035 | 0.084994 | 0.088271 | 0.097045 | 0.10139 | 0.10497 | 0.10531 | 0.1073 | 0.11091 | 0.11795 | 0.12296 | 0.12469 | 0.1271
22 | 0.0047476 | -0.043777 | -0.056055 | -0.071105 | -0.067708 | -0.078236 | -0.1472 | -0.047936 | -0.073874 | -0.025354 | -0.00047218 | 0.01987 | 0.068044 | 0.068912 | 0.05278 | 0.12128 | 0.10296 | 0.089461 | 0.074089 | 0.07582 | 0.10716 | 0.096452 | -0.0094909 | -0.015482
23 | 0.060839 | 0.067984 | 0.069728 | 0.068865 | 0.071174 | 0.073155 | 0.023129 | -0.020413 | -0.04644 | -0.049104 | -0.020819 | -0.050596 | -0.054392 | -0.05226 | -0.04136 | -0.017734 | -0.0089011 | -0.0088717 | -0.0090539 | -0.018084 | -0.025945 | -0.0035507 | 0.026795 | 0.04505
24 | -1.2113 | -1.3027 | -1.3607 | -1.3814 | -1.3454 | -1.35 | -1.0647 | -0.88386 | -0.74374 | -0.57456 | -0.57754 | -0.61802 | -0.72574 | -0.74698 | -0.83794 | -0.83872 | -0.85126 | -0.65851 | -0.59401 | -0.67671 | -0.56079 | -0.71265 | -0.81598 | -0.92175
25 | -0.30803 | -0.1863 | -0.23547 | -0.18544 | -0.21273 | -0.11415 | -0.38472 | -0.30249 | -0.2243 | -0.26394 | -0.27336 | -0.24892 | 0.12468 | 0.06327 | -0.35398 | -0.11922 | -0.13737 | -0.079952 | 0.0036929 | 0.24297 | 0.54203 | 0.53986 | 0.51235 | 0.53815
26 | -0.1648 | -0.15348 | -0.11538 | -0.104 | -0.095615 | -0.12006 | -0.39534 | -0.528 | -0.67732 | -0.64575 | -0.62985 | -0.62196 | -0.6722 | -0.61706 | -0.56676 | -0.52659 | -0.52125 | -0.52806 | -0.43921 | -0.40253 | -0.42669 | -0.29861 | -0.13105 | -0.14042
27 | -0.31461 | -0.34489 | -0.32717 | -0.32659 | -0.32008 | -0.33858 | -0.34717 | -0.65132 | -0.75736 | -0.73034 | -0.71134 | -0.71291 | -0.75772 | -0.73284 | -0.51475 | -0.67311 | -0.6814 | -0.63989 | -0.50559 | -0.45855 | -0.48081 | -0.48365 | -0.33382 | -0.32965
28 | 0.0017227 | -0.0085123 | -0.010109 | -0.0137 | -0.017423 | -0.014134 | -0.016499 | 0.043231 | 0.055573 | 0.07134 | 0.041152 | 0.037018 | 0.025542 | 0.033902 | 0.014503 | 0.012792 | 0.014955 | 0.027112 | 0.051502 | 0.052606 | 0.041808 | 0.031897 | 0.015624 | 0.0028705
29 | 0.85068 | 2.0077 | 3.5366 | 3.269 | 3.3212 | 3.18 | 0.19715 | -3.8085 | -4.9729 | -5.0298 | -4.2002 | -5.271 | -4.7611 | -4.146 | -3.0019 | -1.8741 | -2.311 | -2.0584 | -0.39758 | -1.6546 | -2.3109 | -1.5036 | 1.4169 | 2.9188
30 | -0.28487 | -0.28736 | -0.29593 | -0.29593 | -0.3026 | -0.31172 | -0.28115 | -0.19087 | -0.14237 | -0.15011 | -0.18919 | -0.20743 | -0.19171 | -0.20787 | -0.1968 | -0.23189 | -0.25959 | -0.23096 | -0.1633 | -0.14591 | -0.14637 | -0.19334 | -0.24103 | -0.25006
31 | -0.27402 | -0.35813 | -0.42047 | -0.41943 | -0.42207 | -0.45629 | -0.41043 | -0.16384 | 0.051182 | 0.18202 | 0.30027 | 0.31879 | 0.27982 | 0.22862 | 0.15104 | 0.10029 | 0.083775 | 0.073728 | 0.07457 | 0.020379 | 0.15861 | 0.072349 | 0.041475 | -0.066441
32 | 0.072891 | 0.08101 | 0.061347 | 0.072285 | 0.073998 | 0.075976 | 0.073595 | 0.13608 | 0.15629 | 0.15594 | 0.13628 | 0.16276 | 0.16959 | 0.15652 | 0.13594 | 0.11955 | 0.14576 | 0.14133 | 0.11091 | 0.10286 | 0.12118 | 0.095334 | 0.072799 | 0.081067

## Qc, Summer, S7
LoadID | 0 | 1 | 2 | 3 | 4 | 5 | 6 | 7 | 8 | 9 | 10 | 11 | 12 | 13 | 14 | 15 | 16 | 17 | 18 | 19 | 20 | 21 | 22 | 23
1 | -0.89802 | -0.98443 | -0.96245 | -0.94172 | -0.91364 | -0.96644 | -0.99096 | -1.8781 | -2.25 | -2.1698 | -2.1133 | -2.0557 | -2.1628 | -2.1558 | -1.5293 | -1.9801 | -2.0045 | -1.901 | -1.4431 | -1.3089 | -1.4144 | -1.3946 | -0.96256 | -0.96014
2 | 0.0024371 | -0.012042 | -0.014021 | -0.018622 | -0.024649 | -0.019604 | -0.022655 | 0.05936 | 0.076307 | 0.10093 | 0.056506 | 0.050829 | 0.034717 | 0.046551 | 0.019914 | 0.018097 | 0.020742 | 0.03798 | 0.070002 | 0.074422 | 0.057986 | 0.045125 | 0.021236 | 0.0040609
3 | 0.16418 | 0.37599 | 0.66905 | 0.62468 | 0.64736 | 0.60767 | 0.037674 | -0.71322 | -0.9598 | -0.95155 | -0.81867 | -1.0173 | -0.90072 | -0.80812 | -0.56216 | -0.3653 | -0.43719 | -0.39334 | -0.076734 | -0.30986 | -0.44601 | -0.28734 | 0.27347 | 0.56334
4 | -0.10668 | -0.10652 | -0.1097 | -0.11082 | -0.11561 | -0.12027 | -0.10741 | -0.073644 | -0.053315 | -0.056782 | -0.071562 | -0.076895 | -0.073969 | -0.077843 | -0.075931 | -0.088592 | -0.10016 | -0.089111 | -0.063006 | -0.054089 | -0.054257 | -0.072401 | -0.091171 | -0.094588
5 | -0.036807 | -0.050069 | -0.058785 | -0.058639 | -0.057272 | -0.063167 | -0.056255 | -0.022906 | 0.0071555 | 0.025448 | 0.040745 | 0.043258 | 0.03912 | 0.030709 | 0.020909 | 0.013883 | 0.011253 | 0.010105 | 0.010119 | 0.0028492 | 0.022175 | 0.010016 | 0.0057416 | -0.0091977
6 | -0.96333 | -1.0598 | -0.83533 | -0.97462 | -0.99771 | -0.99396 | -0.97264 | -1.8166 | -2.0863 | -2.1233 | -1.8375 | -2.1293 | -2.3092 | -2.0477 | -1.8148 | -1.58 | -1.9458 | -1.9245 | -1.4658 | -1.3732 | -1.65 | -1.2599 | -0.9524 | -1.0822
7 | 0.53945 | 0.55731 | 0.58064 | 0.59402 | 0.56715 | 0.61774 | 0.53046 | 0.24666 | 0.043029 | 0.032371 | -0.072553 | -0.024362 | -0.0063886 | -0.004234 | 0.063033 | 0.10631 | 0.15677 | 0.20114 | 0.17298 | 0.22191 | 0.15637 | 0.28597 | 0.36633 | 0.38201
8 | -0.31404 | -0.31621 | -0.31601 | -0.31772 | -0.30719 | -0.30906 | -0.26269 | -0.21676 | -0.20847 | -0.21136 | -0.20379 | -0.20356 | -0.2063 | -0.21639 | -0.23555 | -0.24118 | -0.24969 | -0.2505 | -0.25784 | -0.2692 | -0.28628 | -0.29248 | -0.29659 | -0.31158
9 | -0.0020103 | 0.018537 | 0.023037 | 0.029813 | 0.028389 | 0.031829 | 0.061107 | 0.019502 | 0.030974 | 0.010315 | 0.00019798 | -0.0080836 | -0.027965 | -0.02918 | -0.021911 | -0.050349 | -0.041886 | -0.037881 | -0.030141 | -0.032105 | -0.045377 | -0.03964 | 0.0039794 | 0.0063628
10 | -0.017366 | -0.020197 | -0.020106 | -0.020058 | -0.020523 | -0.02152 | -0.0066017 | 0.0060645 | 0.013256 | 0.014588 | 0.0061243 | 0.014737 | 0.015526 | 0.015374 | 0.011926 | 0.0051135 | 0.0026444 | 0.0025323 | 0.0025843 | 0.0053727 | 0.0077079 | 0.0010342 | -0.0077262 | -0.013384
11 | 0.22285 | 0.2445 | 0.25034 | 0.25413 | 0.24753 | 0.24835 | 0.19587 | 0.16589 | 0.13959 | 0.10891 | 0.10733 | 0.11485 | 0.13756 | 0.13881 | 0.15727 | 0.15742 | 0.15661 | 0.12237 | 0.11039 | 0.12324 | 0.10317 | 0.13508 | 0.15012 | 0.17129
12 | 0.34626 | 0.20737 | 0.25951 | 0.20642 | 0.23913 | 0.12329 | 0.42822 | 0.3367 | 0.25214 | 0.28798 | 0.30427 | 0.27981 | -0.13878 | -0.068334 | 0.38231 | 0.13271 | 0.14836 | 0.088994 | -0.0040698 | -0.27313 | -0.60333 | -0.60092 | -0.559 | -0.60494
13 | -0.25857 | -0.23603 | -0.18102 | -0.16155 | -0.1515 | -0.19023 | -0.60798 | -0.8284 | -1.0311 | -0.99307 | -0.97841 | -0.97581 | -1.0338 | -0.96812 | -0.89801 | -0.80982 | -0.79352 | -0.82028 | -0.69592 | -0.61278 | -0.6562 | -0.45922 | -0.20358 | -0.2203
14 | -0.015272 | -0.016909 | -0.015882 | -0.016171 | -0.015538 | -0.0166 | -0.016685 | -0.031618 | -0.0375 | -0.034744 | -0.035222 | -0.035299 | -0.036783 | -0.035575 | -0.024988 | -0.032675 | -0.033409 | -0.031063 | -0.024788 | -0.021815 | -0.022873 | -0.023713 | -0.016529 | -0.016322
15 | 0.0029962 | -0.015254 | -0.017582 | -0.02431 | -0.031222 | -0.024335 | -0.029565 | 0.07443 | 0.097632 | 0.12533 | 0.073743 | 0.065684 | 0.043975 | 0.058369 | 0.025989 | 0.022023 | 0.026798 | 0.047155 | 0.091384 | 0.091495 | 0.072715 | 0.055477 | 0.0269 | 0.005043
16 | -0.050314 | -0.11522 | -0.20503 | -0.19143 | -0.19449 | -0.18622 | -0.011314 | 0.21857 | 0.28539 | 0.2916 | 0.2435 | 0.31485 | 0.2816 | 0.24279 | 0.17403 | 0.10975 | 0.13804 | 0.12175 | 0.023515 | 0.097865 | 0.13668 | 0.087174 | -0.082977 | -0.16751
17 | -0.38792 | -0.39523 | -0.40701 | -0.39493 | -0.41618 | -0.43297 | -0.3752 | -0.25732 | -0.19193 | -0.20237 | -0.25762 | -0.28247 | -0.26629 | -0.27741 | -0.26531 | -0.31893 | -0.34996 | -0.31451 | -0.22682 | -0.19869 | -0.19931 | -0.25801 | -0.32822 | -0.34392
18 | -0.12882 | -0.17524 | -0.20171 | -0.20121 | -0.20653 | -0.21452 | -0.19689 | -0.080172 | 0.024308 | 0.085574 | 0.14261 | 0.15446 | 0.13289 | 0.10967 | 0.073907 | 0.04811 | 0.039787 | 0.034662 | 0.036488 | 0.009581 | 0.077613 | 0.034361 | 0.019897 | -0.032511
19 | -0.45999 | -0.50101 | -0.3794 | -0.46529 | -0.47631 | -0.47467 | -0.45515 | -0.86736 | -0.99613 | -0.9644 | -0.84282 | -1.0374 | -1.0595 | -0.99765 | -0.84931 | -0.76201 | -0.90143 | -0.90974 | -0.7069 | -0.66211 | -0.76471 | -0.60162 | -0.46401 | -0.50647
20 | 0.34603 | 0.36843 | 0.38006 | 0.39675 | 0.37865 | 0.39634 | 0.34721 | 0.15828 | 0.029018 | 0.0214 | -0.047974 | -0.016597 | -0.0041402 | -0.0028845 | 0.040441 | 0.069585 | 0.10471 | 0.13033 | 0.11785 | 0.14525 | 0.10134 | 0.18531 | 0.23743 | 0.25259
21 | 0.12686 | 0.12649 | 0.12514 | 0.12963 | 0.12664 | 0.12118 | 0.10195 | 0.084988 | 0.08423 | 0.084545 | 0.083148 | 0.082228 | 0.083343 | 0.087414 | 0.093277 | 0.098441 | 0.10395 | 0.1002 | 0.10626 | 0.10876 | 0.11222 | 0.11818 | 0.12227 | 0.12586
22 | 0.0045172 | -0.042502 | -0.05551 | -0.069724 | -0.065079 | -0.075198 | -0.14005 | -0.047005 | -0.071005 | -0.024861 | -0.00044926 | 0.019677 | 0.065401 | 0.066236 | 0.050218 | 0.12011 | 0.10196 | 0.085118 | 0.07265 | 0.072875 | 0.10196 | 0.092706 | -0.0090301 | -0.015031
23 | 0.060248 | 0.065344 | 0.06702 | 0.06686 | 0.069101 | 0.072445 | 0.022679 | -0.020017 | -0.045088 | -0.048628 | -0.020616 | -0.050105 | -0.053336 | -0.049723 | -0.040959 | -0.017562 | -0.0088146 | -0.0085272 | -0.0086144 | -0.017733 | -0.025189 | -0.0035162 | 0.026534 | 0.044613
24 | -1.176 | -1.2774 | -1.2947 | -1.3277 | -1.3063 | -1.2844 | -1.044 | -0.84095 | -0.72208 | -0.54667 | -0.54951 | -0.60002 | -0.71165 | -0.73973 | -0.79726 | -0.81429 | -0.82647 | -0.65212 | -0.58825 | -0.64386 | -0.53357 | -0.67806 | -0.78429 | -0.8949
25 | -0.29906 | -0.18268 | -0.23319 | -0.18364 | -0.20447 | -0.11305 | -0.37351 | -0.29075 | -0.21342 | -0.25882 | -0.2654 | -0.2465 | 0.12226 | 0.062656 | -0.3368 | -0.11343 | -0.13336 | -0.076847 | 0.0036212 | 0.23826 | 0.5315 | 0.52938 | 0.50737 | 0.53292
26 | -0.1632 | -0.1505 | -0.11201 | -0.10299 | -0.09283 | -0.11423 | -0.3915 | -0.51775 | -0.64444 | -0.63948 | -0.59928 | -0.60988 | -0.66567 | -0.5871 | -0.53925 | -0.50614 | -0.49595 | -0.51268 | -0.42216 | -0.3908 | -0.41841 | -0.28411 | -0.12596 | -0.1336
27 | -0.30545 | -0.33484 | -0.32399 | -0.32342 | -0.31387 | -0.33201 | -0.3438 | -0.62603 | -0.72794 | -0.72325 | -0.69753 | -0.6783 | -0.75036 | -0.69726 | -0.49476 | -0.6535 | -0.67479 | -0.63368 | -0.49086 | -0.44965 | -0.45747 | -0.47895 | -0.3241 | -0.31365
28 | 0.0016558 | -0.008347 | -0.0099126 | -0.013567 | -0.016747 | -0.013997 | -0.016179 | 0.041133 | 0.054494 | 0.06857 | 0.039953 | 0.035221 | 0.025046 | 0.032256 | 0.014362 | 0.012543 | 0.014809 | 0.025796 | 0.049502 | 0.050563 | 0.04059 | 0.030968 | 0.014866 | 0.0028148
29 | 0.80938 | 1.9882 | 3.3992 | 3.1103 | 3.16 | 3.1182 | 0.19523 | -3.6975 | -4.8281 | -4.8345 | -3.9963 | -5.0663 | -4.6687 | -4.0253 | -2.8853 | -1.8377 | -2.2437 | -1.9585 | -0.38214 | -1.5743 | -2.2436 | -1.4744 | 1.3757 | 2.8338
30 | -0.27934 | -0.28457 | -0.28443 | -0.28444 | -0.29966 | -0.30566 | -0.27296 | -0.18346 | -0.13961 | -0.14574 | -0.18735 | -0.19736 | -0.18613 | -0.20383 | -0.19489 | -0.22063 | -0.25203 | -0.22199 | -0.16172 | -0.14308 | -0.14068 | -0.18958 | -0.23869 | -0.2452
31 | -0.2687 | -0.3477 | -0.40414 | -0.40315 | -0.40977 | -0.45186 | -0.39449 | -0.15748 | 0.049691 | 0.17319 | 0.2857 | 0.3126 | 0.27439 | 0.21752 | 0.14664 | 0.098339 | 0.080521 | 0.071581 | 0.071674 | 0.019984 | 0.15245 | 0.071647 | 0.039865 | -0.064506
32 | 0.07006 | 0.079437 | 0.058369 | 0.07018 | 0.071124 | 0.073763 | 0.072166 | 0.12948 | 0.15173 | 0.14988 | 0.13363 | 0.1596 | 0.1663 | 0.15348 | 0.13066 | 0.11607 | 0.14151 | 0.13447 | 0.10983 | 0.099866 | 0.11765 | 0.092557 | 0.069972 | 0.078706

## Qc, Summer, S8
LoadID | 0 | 1 | 2 | 3 | 4 | 5 | 6 | 7 | 8 | 9 | 10 | 11 | 12 | 13 | 14 | 15 | 16 | 17 | 18 | 19 | 20 | 21 | 22 | 23
1 | -0.89802 | -0.98443 | -0.96245 | -0.94172 | -0.91364 | -0.96644 | -0.99096 | -1.8781 | -2.25 | -2.1698 | -2.1133 | -2.0557 | -2.1628 | -2.1558 | -1.5293 | -1.9801 | -2.0045 | -1.901 | -1.4431 | -1.3089 | -1.4144 | -1.3946 | -0.96256 | -0.96014
2 | 0.0024371 | -0.012042 | -0.014021 | -0.018622 | -0.024649 | -0.019604 | -0.022655 | 0.05936 | 0.076307 | 0.10093 | 0.056506 | 0.050829 | 0.034717 | 0.046551 | 0.019914 | 0.018097 | 0.020742 | 0.03798 | 0.070002 | 0.074422 | 0.057986 | 0.045125 | 0.021236 | 0.0040609
3 | 0.16418 | 0.37599 | 0.66905 | 0.62468 | 0.64736 | 0.60767 | 0.037674 | -0.71322 | -0.9598 | -0.95155 | -0.81867 | -1.0173 | -0.90072 | -0.80812 | -0.56216 | -0.3653 | -0.43719 | -0.39334 | -0.076734 | -0.30986 | -0.44601 | -0.28734 | 0.27347 | 0.56334
4 | -0.10668 | -0.10652 | -0.1097 | -0.11082 | -0.11561 | -0.12027 | -0.10741 | -0.073644 | -0.053315 | -0.056782 | -0.071562 | -0.076895 | -0.073969 | -0.077843 | -0.075931 | -0.088592 | -0.10016 | -0.089111 | -0.063006 | -0.054089 | -0.054257 | -0.072401 | -0.091171 | -0.094588
5 | -0.036807 | -0.050069 | -0.058785 | -0.058639 | -0.057272 | -0.063167 | -0.056255 | -0.022906 | 0.0071555 | 0.025448 | 0.040745 | 0.043258 | 0.03912 | 0.030709 | 0.020909 | 0.013883 | 0.011253 | 0.010105 | 0.010119 | 0.0028492 | 0.022175 | 0.010016 | 0.0057416 | -0.0091977
6 | -0.96333 | -1.0598 | -0.83533 | -0.97462 | -0.99771 | -0.99396 | -0.97264 | -1.8166 | -2.0863 | -2.1233 | -1.8375 | -2.1293 | -2.3092 | -2.0477 | -1.8148 | -1.58 | -1.9458 | -1.9245 | -1.4658 | -1.3732 | -1.65 | -1.2599 | -0.9524 | -1.0822
7 | 0.53945 | 0.55731 | 0.58064 | 0.59402 | 0.56715 | 0.61774 | 0.53046 | 0.24666 | 0.043029 | 0.032371 | -0.072553 | -0.024362 | -0.0063886 | -0.004234 | 0.063033 | 0.10631 | 0.15677 | 0.20114 | 0.17298 | 0.22191 | 0.15637 | 0.28597 | 0.36633 | 0.38201
8 | -0.31404 | -0.31621 | -0.31601 | -0.31772 | -0.30719 | -0.30906 | -0.26269 | -0.21676 | -0.20847 | -0.21136 | -0.20379 | -0.20356 | -0.2063 | -0.21639 | -0.23555 | -0.24118 | -0.24969 | -0.2505 | -0.25784 | -0.2692 | -0.28628 | -0.29248 | -0.29659 | -0.31158
9 | -0.0020103 | 0.018537 | 0.023037 | 0.029813 | 0.028389 | 0.031829 | 0.061107 | 0.019502 | 0.030974 | 0.010315 | 0.00019798 | -0.0080836 | -0.027965 | -0.02918 | -0.021911 | -0.050349 | -0.041886 | -0.037881 | -0.030141 | -0.032105 | -0.045377 | -0.03964 | 0.0039794 | 0.0063628
10 | -0.017366 | -0.020197 | -0.020106 | -0.020058 | -0.020523 | -0.02152 | -0.0066017 | 0.0060645 | 0.013256 | 0.014588 | 0.0061243 | 0.014737 | 0.015526 | 0.015374 | 0.011926 | 0.0051135 | 0.0026444 | 0.0025323 | 0.0025843 | 0.0053727 | 0.0077079 | 0.0010342 | -0.0077262 | -0.013384
11 | 0.22285 | 0.2445 | 0.25034 | 0.25413 | 0.24753 | 0.24835 | 0.19587 | 0.16589 | 0.13959 | 0.10891 | 0.10733 | 0.11485 | 0.13756 | 0.13881 | 0.15727 | 0.15742 | 0.15661 | 0.12237 | 0.11039 | 0.12324 | 0.10317 | 0.13508 | 0.15012 | 0.17129
12 | 0.34626 | 0.20737 | 0.25951 | 0.20642 | 0.23913 | 0.12329 | 0.42822 | 0.3367 | 0.25214 | 0.28798 | 0.30427 | 0.27981 | -0.13878 | -0.068334 | 0.38231 | 0.13271 | 0.14836 | 0.088994 | -0.0040698 | -0.27313 | -0.60333 | -0.60092 | -0.559 | -0.60494
13 | -0.25857 | -0.23603 | -0.18102 | -0.16155 | -0.1515 | -0.19023 | -0.60798 | -0.8284 | -1.0311 | -0.99307 | -0.97841 | -0.97581 | -1.0338 | -0.96812 | -0.89801 | -0.80982 | -0.79352 | -0.82028 | -0.69592 | -0.61278 | -0.6562 | -0.45922 | -0.20358 | -0.2203
14 | -0.015272 | -0.016909 | -0.015882 | -0.016171 | -0.015538 | -0.0166 | -0.016685 | -0.031618 | -0.0375 | -0.034744 | -0.035222 | -0.035299 | -0.036783 | -0.035575 | -0.024988 | -0.032675 | -0.033409 | -0.031063 | -0.024788 | -0.021815 | -0.022873 | -0.023713 | -0.016529 | -0.016322
15 | 0.0029962 | -0.015254 | -0.017582 | -0.02431 | -0.031222 | -0.024335 | -0.029565 | 0.07443 | 0.097632 | 0.12533 | 0.073743 | 0.065684 | 0.043975 | 0.058369 | 0.025989 | 0.022023 | 0.026798 | 0.047155 | 0.091384 | 0.091495 | 0.072715 | 0.055477 | 0.0269 | 0.005043
16 | -0.050314 | -0.11522 | -0.20503 | -0.19143 | -0.19449 | -0.18622 | -0.011314 | 0.21857 | 0.28539 | 0.2916 | 0.2435 | 0.31485 | 0.2816 | 0.24279 | 0.17403 | 0.10975 | 0.13804 | 0.12175 | 0.023515 | 0.097865 | 0.13668 | 0.087174 | -0.082977 | -0.16751
17 | -0.38792 | -0.39523 | -0.40701 | -0.39493 | -0.41618 | -0.43297 | -0.3752 | -0.25732 | -0.19193 | -0.20237 | -0.25762 | -0.28247 | -0.26629 | -0.27741 | -0.26531 | -0.31893 | -0.34996 | -0.31451 | -0.22682 | -0.19869 | -0.19931 | -0.25801 | -0.32822 | -0.34392
18 | -0.12882 | -0.17524 | -0.20171 | -0.20121 | -0.20653 | -0.21452 | -0.19689 | -0.080172 | 0.024308 | 0.085574 | 0.14261 | 0.15446 | 0.13289 | 0.10967 | 0.073907 | 0.04811 | 0.039787 | 0.034662 | 0.036488 | 0.009581 | 0.077613 | 0.034361 | 0.019897 | -0.032511
19 | -0.45999 | -0.50101 | -0.3794 | -0.46529 | -0.47631 | -0.47467 | -0.45515 | -0.86736 | -0.99613 | -0.9644 | -0.84282 | -1.0374 | -1.0595 | -0.99765 | -0.84931 | -0.76201 | -0.90143 | -0.90974 | -0.7069 | -0.66211 | -0.76471 | -0.60162 | -0.46401 | -0.50647
20 | 0.34603 | 0.36843 | 0.38006 | 0.39675 | 0.37865 | 0.39634 | 0.34721 | 0.15828 | 0.029018 | 0.0214 | -0.047974 | -0.016597 | -0.0041402 | -0.0028845 | 0.040441 | 0.069585 | 0.10471 | 0.13033 | 0.11785 | 0.14525 | 0.10134 | 0.18531 | 0.23743 | 0.25259
21 | 0.12686 | 0.12649 | 0.12514 | 0.12963 | 0.12664 | 0.12118 | 0.10195 | 0.084988 | 0.08423 | 0.084545 | 0.083148 | 0.082228 | 0.083343 | 0.087414 | 0.093277 | 0.098441 | 0.10395 | 0.1002 | 0.10626 | 0.10876 | 0.11222 | 0.11818 | 0.12227 | 0.12586
22 | 0.0045172 | -0.042502 | -0.05551 | -0.069724 | -0.065079 | -0.075198 | -0.14005 | -0.047005 | -0.071005 | -0.024861 | -0.00044926 | 0.019677 | 0.065401 | 0.066236 | 0.050218 | 0.12011 | 0.10196 | 0.085118 | 0.07265 | 0.072875 | 0.10196 | 0.092706 | -0.0090301 | -0.015031
23 | 0.060248 | 0.065344 | 0.06702 | 0.06686 | 0.069101 | 0.072445 | 0.022679 | -0.020017 | -0.045088 | -0.048628 | -0.020616 | -0.050105 | -0.053336 | -0.049723 | -0.040959 | -0.017562 | -0.0088146 | -0.0085272 | -0.0086144 | -0.017733 | -0.025189 | -0.0035162 | 0.026534 | 0.044613
24 | -1.176 | -1.2774 | -1.2947 | -1.3277 | -1.3063 | -1.2844 | -1.044 | -0.84095 | -0.72208 | -0.54667 | -0.54951 | -0.60002 | -0.71165 | -0.73973 | -0.79726 | -0.81429 | -0.82647 | -0.65212 | -0.58825 | -0.64386 | -0.53357 | -0.67806 | -0.78429 | -0.8949
25 | -0.29906 | -0.18268 | -0.23319 | -0.18364 | -0.20447 | -0.11305 | -0.37351 | -0.29075 | -0.21342 | -0.25882 | -0.2654 | -0.2465 | 0.12226 | 0.062656 | -0.3368 | -0.11343 | -0.13336 | -0.076847 | 0.0036212 | 0.23826 | 0.5315 | 0.52938 | 0.50737 | 0.53292
26 | -0.1632 | -0.1505 | -0.11201 | -0.10299 | -0.09283 | -0.11423 | -0.3915 | -0.51775 | -0.64444 | -0.63948 | -0.59928 | -0.60988 | -0.66567 | -0.5871 | -0.53925 | -0.50614 | -0.49595 | -0.51268 | -0.42216 | -0.3908 | -0.41841 | -0.28411 | -0.12596 | -0.1336
27 | -0.30545 | -0.33484 | -0.32399 | -0.32342 | -0.31387 | -0.33201 | -0.3438 | -0.62603 | -0.72794 | -0.72325 | -0.69753 | -0.6783 | -0.75036 | -0.69726 | -0.49476 | -0.6535 | -0.67479 | -0.63368 | -0.49086 | -0.44965 | -0.45747 | -0.47895 | -0.3241 | -0.31365
28 | 0.0016558 | -0.008347 | -0.0099126 | -0.013567 | -0.016747 | -0.013997 | -0.016179 | 0.041133 | 0.054494 | 0.06857 | 0.039953 | 0.035221 | 0.025046 | 0.032256 | 0.014362 | 0.012543 | 0.014809 | 0.025796 | 0.049502 | 0.050563 | 0.04059 | 0.030968 | 0.014866 | 0.0028148
29 | 0.80938 | 1.9882 | 3.3992 | 3.1103 | 3.16 | 3.1182 | 0.19523 | -3.6975 | -4.8281 | -4.8345 | -3.9963 | -5.0663 | -4.6687 | -4.0253 | -2.8853 | -1.8377 | -2.2437 | -1.9585 | -0.38214 | -1.5743 | -2.2436 | -1.4744 | 1.3757 | 2.8338
30 | -0.27934 | -0.28457 | -0.28443 | -0.28444 | -0.29966 | -0.30566 | -0.27296 | -0.18346 | -0.13961 | -0.14574 | -0.18735 | -0.19736 | -0.18613 | -0.20383 | -0.19489 | -0.22063 | -0.25203 | -0.22199 | -0.16172 | -0.14308 | -0.14068 | -0.18958 | -0.23869 | -0.2452
31 | -0.2687 | -0.3477 | -0.40414 | -0.40315 | -0.40977 | -0.45186 | -0.39449 | -0.15748 | 0.049691 | 0.17319 | 0.2857 | 0.3126 | 0.27439 | 0.21752 | 0.14664 | 0.098339 | 0.080521 | 0.071581 | 0.071674 | 0.019984 | 0.15245 | 0.071647 | 0.039865 | -0.064506
32 | 0.07006 | 0.079437 | 0.058369 | 0.07018 | 0.071124 | 0.073763 | 0.072166 | 0.12948 | 0.15173 | 0.14988 | 0.13363 | 0.1596 | 0.1663 | 0.15348 | 0.13066 | 0.11607 | 0.14151 | 0.13447 | 0.10983 | 0.099866 | 0.11765 | 0.092557 | 0.069972 | 0.078706

## Qc, Summer, S9
LoadID | 0 | 1 | 2 | 3 | 4 | 5 | 6 | 7 | 8 | 9 | 10 | 11 | 12 | 13 | 14 | 15 | 16 | 17 | 18 | 19 | 20 | 21 | 22 | 23
1 | -0.89802 | -0.98443 | -0.96245 | -0.94172 | -0.91364 | -0.96644 | -0.99096 | -1.8781 | -2.25 | -2.1698 | -2.1133 | -2.0557 | -2.1628 | -2.1558 | -1.5293 | -1.9801 | -2.0045 | -1.901 | -1.4431 | -1.3089 | -1.4144 | -1.3946 | -0.96256 | -0.96014
2 | 0.0024371 | -0.012042 | -0.014021 | -0.018622 | -0.024649 | -0.019604 | -0.022655 | 0.05936 | 0.076307 | 0.10093 | 0.056506 | 0.050829 | 0.034717 | 0.046551 | 0.019914 | 0.018097 | 0.020742 | 0.03798 | 0.070002 | 0.074422 | 0.057986 | 0.045125 | 0.021236 | 0.0040609
3 | 0.16418 | 0.37599 | 0.66905 | 0.62468 | 0.64736 | 0.60767 | 0.037674 | -0.71322 | -0.9598 | -0.95155 | -0.81867 | -1.0173 | -0.90072 | -0.80812 | -0.56216 | -0.3653 | -0.43719 | -0.39334 | -0.076734 | -0.30986 | -0.44601 | -0.28734 | 0.27347 | 0.56334
4 | -0.10668 | -0.10652 | -0.1097 | -0.11082 | -0.11561 | -0.12027 | -0.10741 | -0.073644 | -0.053315 | -0.056782 | -0.071562 | -0.076895 | -0.073969 | -0.077843 | -0.075931 | -0.088592 | -0.10016 | -0.089111 | -0.063006 | -0.054089 | -0.054257 | -0.072401 | -0.091171 | -0.094588
5 | -0.036807 | -0.050069 | -0.058785 | -0.058639 | -0.057272 | -0.063167 | -0.056255 | -0.022906 | 0.0071555 | 0.025448 | 0.040745 | 0.043258 | 0.03912 | 0.030709 | 0.020909 | 0.013883 | 0.011253 | 0.010105 | 0.010119 | 0.0028492 | 0.022175 | 0.010016 | 0.0057416 | -0.0091977
6 | -0.96333 | -1.0598 | -0.83533 | -0.97462 | -0.99771 | -0.99396 | -0.97264 | -1.8166 | -2.0863 | -2.1233 | -1.8375 | -2.1293 | -2.3092 | -2.0477 | -1.8148 | -1.58 | -1.9458 | -1.9245 | -1.4658 | -1.3732 | -1.65 | -1.2599 | -0.9524 | -1.0822
7 | 0.53945 | 0.55731 | 0.58064 | 0.59402 | 0.56715 | 0.61774 | 0.53046 | 0.24666 | 0.043029 | 0.032371 | -0.072553 | -0.024362 | -0.0063886 | -0.004234 | 0.063033 | 0.10631 | 0.15677 | 0.20114 | 0.17298 | 0.22191 | 0.15637 | 0.28597 | 0.36633 | 0.38201
8 | -0.31404 | -0.31621 | -0.31601 | -0.31772 | -0.30719 | -0.30906 | -0.26269 | -0.21676 | -0.20847 | -0.21136 | -0.20379 | -0.20356 | -0.2063 | -0.21639 | -0.23555 | -0.24118 | -0.24969 | -0.2505 | -0.25784 | -0.2692 | -0.28628 | -0.29248 | -0.29659 | -0.31158
9 | -0.0020103 | 0.018537 | 0.023037 | 0.029813 | 0.028389 | 0.031829 | 0.061107 | 0.019502 | 0.030974 | 0.010315 | 0.00019798 | -0.0080836 | -0.027965 | -0.02918 | -0.021911 | -0.050349 | -0.041886 | -0.037881 | -0.030141 | -0.032105 | -0.045377 | -0.03964 | 0.0039794 | 0.0063628
10 | -0.017366 | -0.020197 | -0.020106 | -0.020058 | -0.020523 | -0.02152 | -0.0066017 | 0.0060645 | 0.013256 | 0.014588 | 0.0061243 | 0.014737 | 0.015526 | 0.015374 | 0.011926 | 0.0051135 | 0.0026444 | 0.0025323 | 0.0025843 | 0.0053727 | 0.0077079 | 0.0010342 | -0.0077262 | -0.013384
11 | 0.22285 | 0.2445 | 0.25034 | 0.25413 | 0.24753 | 0.24835 | 0.19587 | 0.16589 | 0.13959 | 0.10891 | 0.10733 | 0.11485 | 0.13756 | 0.13881 | 0.15727 | 0.15742 | 0.15661 | 0.12237 | 0.11039 | 0.12324 | 0.10317 | 0.13508 | 0.15012 | 0.17129
12 | 0.34626 | 0.20737 | 0.25951 | 0.20642 | 0.23913 | 0.12329 | 0.42822 | 0.3367 | 0.25214 | 0.28798 | 0.30427 | 0.27981 | -0.13878 | -0.068334 | 0.38231 | 0.13271 | 0.14836 | 0.088994 | -0.0040698 | -0.27313 | -0.60333 | -0.60092 | -0.559 | -0.60494
13 | -0.25857 | -0.23603 | -0.18102 | -0.16155 | -0.1515 | -0.19023 | -0.60798 | -0.8284 | -1.0311 | -0.99307 | -0.97841 | -0.97581 | -1.0338 | -0.96812 | -0.89801 | -0.80982 | -0.79352 | -0.82028 | -0.69592 | -0.61278 | -0.6562 | -0.45922 | -0.20358 | -0.2203
14 | -0.015272 | -0.016909 | -0.015882 | -0.016171 | -0.015538 | -0.0166 | -0.016685 | -0.031618 | -0.0375 | -0.034744 | -0.035222 | -0.035299 | -0.036783 | -0.035575 | -0.024988 | -0.032675 | -0.033409 | -0.031063 | -0.024788 | -0.021815 | -0.022873 | -0.023713 | -0.016529 | -0.016322
15 | 0.0029962 | -0.015254 | -0.017582 | -0.02431 | -0.031222 | -0.024335 | -0.029565 | 0.07443 | 0.097632 | 0.12533 | 0.073743 | 0.065684 | 0.043975 | 0.058369 | 0.025989 | 0.022023 | 0.026798 | 0.047155 | 0.091384 | 0.091495 | 0.072715 | 0.055477 | 0.0269 | 0.005043
16 | -0.050314 | -0.11522 | -0.20503 | -0.19143 | -0.19449 | -0.18622 | -0.011314 | 0.21857 | 0.28539 | 0.2916 | 0.2435 | 0.31485 | 0.2816 | 0.24279 | 0.17403 | 0.10975 | 0.13804 | 0.12175 | 0.023515 | 0.097865 | 0.13668 | 0.087174 | -0.082977 | -0.16751
17 | -0.38792 | -0.39523 | -0.40701 | -0.39493 | -0.41618 | -0.43297 | -0.3752 | -0.25732 | -0.19193 | -0.20237 | -0.25762 | -0.28247 | -0.26629 | -0.27741 | -0.26531 | -0.31893 | -0.34996 | -0.31451 | -0.22682 | -0.19869 | -0.19931 | -0.25801 | -0.32822 | -0.34392
18 | -0.12882 | -0.17524 | -0.20171 | -0.20121 | -0.20653 | -0.21452 | -0.19689 | -0.080172 | 0.024308 | 0.085574 | 0.14261 | 0.15446 | 0.13289 | 0.10967 | 0.073907 | 0.04811 | 0.039787 | 0.034662 | 0.036488 | 0.009581 | 0.077613 | 0.034361 | 0.019897 | -0.032511
19 | -0.45999 | -0.50101 | -0.3794 | -0.46529 | -0.47631 | -0.47467 | -0.45515 | -0.86736 | -0.99613 | -0.9644 | -0.84282 | -1.0374 | -1.0595 | -0.99765 | -0.84931 | -0.76201 | -0.90143 | -0.90974 | -0.7069 | -0.66211 | -0.76471 | -0.60162 | -0.46401 | -0.50647
20 | 0.34603 | 0.36843 | 0.38006 | 0.39675 | 0.37865 | 0.39634 | 0.34721 | 0.15828 | 0.029018 | 0.0214 | -0.047974 | -0.016597 | -0.0041402 | -0.0028845 | 0.040441 | 0.069585 | 0.10471 | 0.13033 | 0.11785 | 0.14525 | 0.10134 | 0.18531 | 0.23743 | 0.25259
21 | 0.12686 | 0.12649 | 0.12514 | 0.12963 | 0.12664 | 0.12118 | 0.10195 | 0.084988 | 0.08423 | 0.084545 | 0.083148 | 0.082228 | 0.083343 | 0.087414 | 0.093277 | 0.098441 | 0.10395 | 0.1002 | 0.10626 | 0.10876 | 0.11222 | 0.11818 | 0.12227 | 0.12586
22 | 0.0045172 | -0.042502 | -0.05551 | -0.069724 | -0.065079 | -0.075198 | -0.14005 | -0.047005 | -0.071005 | -0.024861 | -0.00044926 | 0.019677 | 0.065401 | 0.066236 | 0.050218 | 0.12011 | 0.10196 | 0.085118 | 0.07265 | 0.072875 | 0.10196 | 0.092706 | -0.0090301 | -0.015031
23 | 0.060248 | 0.065344 | 0.06702 | 0.06686 | 0.069101 | 0.072445 | 0.022679 | -0.020017 | -0.045088 | -0.048628 | -0.020616 | -0.050105 | -0.053336 | -0.049723 | -0.040959 | -0.017562 | -0.0088146 | -0.0085272 | -0.0086144 | -0.017733 | -0.025189 | -0.0035162 | 0.026534 | 0.044613
24 | -1.176 | -1.2774 | -1.2947 | -1.3277 | -1.3063 | -1.2844 | -1.044 | -0.84095 | -0.72208 | -0.54667 | -0.54951 | -0.60002 | -0.71165 | -0.73973 | -0.79726 | -0.81429 | -0.82647 | -0.65212 | -0.58825 | -0.64386 | -0.53357 | -0.67806 | -0.78429 | -0.8949
25 | -0.29906 | -0.18268 | -0.23319 | -0.18364 | -0.20447 | -0.11305 | -0.37351 | -0.29075 | -0.21342 | -0.25882 | -0.2654 | -0.2465 | 0.12226 | 0.062656 | -0.3368 | -0.11343 | -0.13336 | -0.076847 | 0.0036212 | 0.23826 | 0.5315 | 0.52938 | 0.50737 | 0.53292
26 | -0.1632 | -0.1505 | -0.11201 | -0.10299 | -0.09283 | -0.11423 | -0.3915 | -0.51775 | -0.64444 | -0.63948 | -0.59928 | -0.60988 | -0.66567 | -0.5871 | -0.53925 | -0.50614 | -0.49595 | -0.51268 | -0.42216 | -0.3908 | -0.41841 | -0.28411 | -0.12596 | -0.1336
27 | -0.30545 | -0.33484 | -0.32399 | -0.32342 | -0.31387 | -0.33201 | -0.3438 | -0.62603 | -0.72794 | -0.72325 | -0.69753 | -0.6783 | -0.75036 | -0.69726 | -0.49476 | -0.6535 | -0.67479 | -0.63368 | -0.49086 | -0.44965 | -0.45747 | -0.47895 | -0.3241 | -0.31365
28 | 0.0016558 | -0.008347 | -0.0099126 | -0.013567 | -0.016747 | -0.013997 | -0.016179 | 0.041133 | 0.054494 | 0.06857 | 0.039953 | 0.035221 | 0.025046 | 0.032256 | 0.014362 | 0.012543 | 0.014809 | 0.025796 | 0.049502 | 0.050563 | 0.04059 | 0.030968 | 0.014866 | 0.0028148
29 | 0.80938 | 1.9882 | 3.3992 | 3.1103 | 3.16 | 3.1182 | 0.19523 | -3.6975 | -4.8281 | -4.8345 | -3.9963 | -5.0663 | -4.6687 | -4.0253 | -2.8853 | -1.8377 | -2.2437 | -1.9585 | -0.38214 | -1.5743 | -2.2436 | -1.4744 | 1.3757 | 2.8338
30 | -0.27934 | -0.28457 | -0.28443 | -0.28444 | -0.29966 | -0.30566 | -0.27296 | -0.18346 | -0.13961 | -0.14574 | -0.18735 | -0.19736 | -0.18613 | -0.20383 | -0.19489 | -0.22063 | -0.25203 | -0.22199 | -0.16172 | -0.14308 | -0.14068 | -0.18958 | -0.23869 | -0.2452
31 | -0.2687 | -0.3477 | -0.40414 | -0.40315 | -0.40977 | -0.45186 | -0.39449 | -0.15748 | 0.049691 | 0.17319 | 0.2857 | 0.3126 | 0.27439 | 0.21752 | 0.14664 | 0.098339 | 0.080521 | 0.071581 | 0.071674 | 0.019984 | 0.15245 | 0.071647 | 0.039865 | -0.064506
32 | 0.07006 | 0.079437 | 0.058369 | 0.07018 | 0.071124 | 0.073763 | 0.072166 | 0.12948 | 0.15173 | 0.14988 | 0.13363 | 0.1596 | 0.1663 | 0.15348 | 0.13066 | 0.11607 | 0.14151 | 0.13447 | 0.10983 | 0.099866 | 0.11765 | 0.092557 | 0.069972 | 0.078706

## UpFlex, Summer
LoadID | 0 | 1 | 2 | 3 | 4 | 5 | 6 | 7 | 8 | 9 | 10 | 11 | 12 | 13 | 14 | 15 | 16 | 17 | 18 | 19 | 20 | 21 | 22 | 23
1 | 0.19687 | 0.21673 | 0.2821 | 0.32341 | 0.38026 | 0.44449 | 0.39623 | 0.56645 | 0.51965 | 0.58692 | 0.6032 | 0.55951 | 0.52782 | 0.48594 | 0.4476 | 0.40283 | 0.39864 | 0.31585 | 0.26133 | 0.3101 | 0.31596 | 0.36108 | 0.17532 | 0.16833
2 | 0.30293 | 0.33349 | 0.43406 | 0.49764 | 0.58511 | 0.68395 | 0.60968 | 0.8716 | 0.7996 | 0.9031 | 0.92814 | 0.86093 | 0.81216 | 0.74771 | 0.68873 | 0.61984 | 0.61339 | 0.486 | 0.4021 | 0.47715 | 0.48617 | 0.55559 | 0.26977 | 0.25901
3 | 0.28197 | 0.31041 | 0.40403 | 0.46321 | 0.54463 | 0.63663 | 0.5675 | 0.8113 | 0.74428 | 0.84062 | 0.86393 | 0.80137 | 0.75598 | 0.69598 | 0.64108 | 0.57696 | 0.57096 | 0.45237 | 0.37429 | 0.44414 | 0.45253 | 0.51716 | 0.25111 | 0.24109
4 | 0.12955 | 0.14262 | 0.18564 | 0.21283 | 0.25023 | 0.29251 | 0.26074 | 0.37276 | 0.34197 | 0.38623 | 0.39694 | 0.3682 | 0.34734 | 0.31978 | 0.29455 | 0.26509 | 0.26233 | 0.20785 | 0.17197 | 0.20406 | 0.20792 | 0.23761 | 0.11537 | 0.11077
5 | 0.076208 | 0.083896 | 0.1092 | 0.12519 | 0.1472 | 0.17206 | 0.15338 | 0.21927 | 0.20116 | 0.22719 | 0.2335 | 0.21659 | 0.20432 | 0.1881 | 0.17326 | 0.15594 | 0.15431 | 0.12226 | 0.10116 | 0.12004 | 0.12231 | 0.13977 | 0.067867 | 0.06516
6 | 0.31753 | 0.34957 | 0.45499 | 0.52163 | 0.61332 | 0.71693 | 0.63908 | 0.91363 | 0.83815 | 0.94664 | 0.9729 | 0.90244 | 0.85132 | 0.78377 | 0.72193 | 0.64973 | 0.64297 | 0.50943 | 0.42149 | 0.50016 | 0.50961 | 0.58238 | 0.28278 | 0.2715
7 | 0.27943 | 0.30762 | 0.40039 | 0.45903 | 0.53972 | 0.63089 | 0.56239 | 0.80399 | 0.73757 | 0.83305 | 0.85615 | 0.79415 | 0.74916 | 0.68971 | 0.6353 | 0.57176 | 0.56581 | 0.4483 | 0.37091 | 0.44014 | 0.44846 | 0.5125 | 0.24884 | 0.23892
8 | 0.080019 | 0.08809 | 0.11466 | 0.13145 | 0.15456 | 0.18067 | 0.16105 | 0.23023 | 0.21121 | 0.23855 | 0.24517 | 0.22742 | 0.21453 | 0.19751 | 0.18193 | 0.16373 | 0.16203 | 0.12838 | 0.10622 | 0.12604 | 0.12842 | 0.14676 | 0.07126 | 0.068418
9 | 0.080019 | 0.08809 | 0.11466 | 0.13145 | 0.15456 | 0.18067 | 0.16105 | 0.23023 | 0.21121 | 0.23855 | 0.24517 | 0.22742 | 0.21453 | 0.19751 | 0.18193 | 0.16373 | 0.16203 | 0.12838 | 0.10622 | 0.12604 | 0.12842 | 0.14676 | 0.07126 | 0.068418
10 | 0.13146 | 0.14472 | 0.18837 | 0.21596 | 0.25391 | 0.29681 | 0.26458 | 0.37824 | 0.34699 | 0.39191 | 0.40278 | 0.37361 | 0.35245 | 0.32448 | 0.29888 | 0.26899 | 0.26619 | 0.2109 | 0.1745 | 0.20707 | 0.21098 | 0.24111 | 0.11707 | 0.1124
11 | 0.17909 | 0.19715 | 0.25662 | 0.2942 | 0.34591 | 0.40435 | 0.36044 | 0.51529 | 0.47272 | 0.53391 | 0.54871 | 0.50898 | 0.48015 | 0.44204 | 0.40717 | 0.36645 | 0.36263 | 0.28732 | 0.23772 | 0.28209 | 0.28742 | 0.32846 | 0.15949 | 0.15313
12 | 0.1448 | 0.1594 | 0.20748 | 0.23786 | 0.27967 | 0.32692 | 0.29142 | 0.41661 | 0.3822 | 0.43167 | 0.44364 | 0.41151 | 0.3882 | 0.3574 | 0.3292 | 0.29628 | 0.29319 | 0.2323 | 0.1922 | 0.22807 | 0.23238 | 0.26557 | 0.12895 | 0.1238
13 | 0.19052 | 0.20974 | 0.273 | 0.31298 | 0.36799 | 0.43016 | 0.38345 | 0.54818 | 0.50289 | 0.56799 | 0.58374 | 0.54147 | 0.51079 | 0.47026 | 0.43316 | 0.38984 | 0.38578 | 0.30566 | 0.2529 | 0.30009 | 0.30577 | 0.34943 | 0.16967 | 0.1629
14 | 0.1829 | 0.20135 | 0.26208 | 0.30046 | 0.35327 | 0.41295 | 0.36811 | 0.52625 | 0.48278 | 0.54527 | 0.56039 | 0.51981 | 0.49036 | 0.45145 | 0.41583 | 0.37425 | 0.37035 | 0.29343 | 0.24278 | 0.28809 | 0.29354 | 0.33545 | 0.16288 | 0.15638
15 | 0.16766 | 0.18457 | 0.24024 | 0.27542 | 0.32383 | 0.37854 | 0.33743 | 0.4824 | 0.44254 | 0.49983 | 0.51369 | 0.47649 | 0.4495 | 0.41383 | 0.38118 | 0.34306 | 0.33949 | 0.26898 | 0.22255 | 0.26408 | 0.26907 | 0.3075 | 0.14931 | 0.14335
16 | 0.12955 | 0.14262 | 0.18564 | 0.21283 | 0.25023 | 0.29251 | 0.26074 | 0.37276 | 0.34197 | 0.38623 | 0.39694 | 0.3682 | 0.34734 | 0.31978 | 0.29455 | 0.26509 | 0.26233 | 0.20785 | 0.17197 | 0.20406 | 0.20792 | 0.23761 | 0.11537 | 0.11077
17 | 0.33151 | 0.36495 | 0.47501 | 0.54458 | 0.64031 | 0.74847 | 0.66719 | 0.95383 | 0.87503 | 0.9883 | 1.0157 | 0.94215 | 0.88878 | 0.81825 | 0.7537 | 0.67832 | 0.67126 | 0.53185 | 0.44004 | 0.52216 | 0.53203 | 0.60801 | 0.29522 | 0.28345
18 | 0.12003 | 0.13214 | 0.17199 | 0.19718 | 0.23183 | 0.271 | 0.24157 | 0.34535 | 0.31682 | 0.35783 | 0.36775 | 0.34112 | 0.3218 | 0.29626 | 0.27289 | 0.2456 | 0.24304 | 0.19256 | 0.15932 | 0.18906 | 0.19263 | 0.22014 | 0.10689 | 0.10263
19 | 0.24006 | 0.26427 | 0.34397 | 0.39435 | 0.46367 | 0.542 | 0.48314 | 0.6907 | 0.63364 | 0.71566 | 0.73551 | 0.68225 | 0.6436 | 0.59253 | 0.54578 | 0.4912 | 0.48608 | 0.38513 | 0.31865 | 0.37812 | 0.38527 | 0.44028 | 0.21378 | 0.20525
20 | 0.23434 | 0.25798 | 0.33578 | 0.38496 | 0.45263 | 0.52909 | 0.47164 | 0.67426 | 0.61856 | 0.69862 | 0.718 | 0.666 | 0.62828 | 0.57842 | 0.53279 | 0.4795 | 0.47451 | 0.37596 | 0.31106 | 0.36912 | 0.37609 | 0.4298 | 0.20869 | 0.20037
21 | 0.17718 | 0.19506 | 0.25389 | 0.29107 | 0.34223 | 0.40004 | 0.3566 | 0.5098 | 0.46769 | 0.52823 | 0.54288 | 0.50356 | 0.47504 | 0.43734 | 0.40284 | 0.36255 | 0.35878 | 0.28426 | 0.23519 | 0.27909 | 0.28436 | 0.32497 | 0.15779 | 0.1515
22 | 0.21148 | 0.23281 | 0.30303 | 0.34741 | 0.40847 | 0.47747 | 0.42562 | 0.60848 | 0.55821 | 0.63046 | 0.64795 | 0.60103 | 0.56698 | 0.52199 | 0.48081 | 0.43272 | 0.42822 | 0.33928 | 0.28071 | 0.3331 | 0.3394 | 0.38787 | 0.18833 | 0.18082
23 | 0.72017 | 0.79281 | 1.0319 | 1.1831 | 1.391 | 1.626 | 1.4494 | 2.0721 | 1.9009 | 2.147 | 2.2065 | 2.0467 | 1.9308 | 1.7776 | 1.6373 | 1.4736 | 1.4583 | 1.1554 | 0.95595 | 1.1344 | 1.1558 | 1.3208 | 0.64134 | 0.61576
24 | 0.96022 | 1.0571 | 1.3759 | 1.5774 | 1.8547 | 2.168 | 1.9326 | 2.7628 | 2.5346 | 2.8627 | 2.942 | 2.729 | 2.5744 | 2.3701 | 2.1831 | 1.9648 | 1.9443 | 1.5405 | 1.2746 | 1.5125 | 1.5411 | 1.7611 | 0.85512 | 0.82101
25 | 0.083829 | 0.092285 | 0.12012 | 0.13771 | 0.16192 | 0.18927 | 0.16872 | 0.2412 | 0.22127 | 0.24991 | 0.25684 | 0.23824 | 0.22475 | 0.20691 | 0.19059 | 0.17153 | 0.16974 | 0.13449 | 0.11127 | 0.13204 | 0.13454 | 0.15375 | 0.074653 | 0.071676
26 | 0.15623 | 0.17199 | 0.22386 | 0.25664 | 0.30175 | 0.35273 | 0.31442 | 0.4495 | 0.41237 | 0.46575 | 0.47867 | 0.444 | 0.41885 | 0.38561 | 0.35519 | 0.31967 | 0.31634 | 0.25064 | 0.20737 | 0.24608 | 0.25073 | 0.28653 | 0.13913 | 0.13358
27 | 0.19052 | 0.20974 | 0.273 | 0.31298 | 0.36799 | 0.43016 | 0.38345 | 0.54818 | 0.50289 | 0.56799 | 0.58374 | 0.54147 | 0.51079 | 0.47026 | 0.43316 | 0.38984 | 0.38578 | 0.30566 | 0.2529 | 0.30009 | 0.30577 | 0.34943 | 0.16967 | 0.1629
28 | 0.35818 | 0.39431 | 0.51323 | 0.5884 | 0.69182 | 0.80869 | 0.72088 | 1.0306 | 0.94544 | 1.0678 | 1.0974 | 1.018 | 0.96029 | 0.88409 | 0.81434 | 0.7329 | 0.72527 | 0.57464 | 0.47544 | 0.56418 | 0.57484 | 0.65693 | 0.31897 | 0.30625
29 | 0.39374 | 0.43346 | 0.56419 | 0.64682 | 0.76052 | 0.88899 | 0.79245 | 1.1329 | 1.0393 | 1.1738 | 1.2064 | 1.119 | 1.0556 | 0.97187 | 0.8952 | 0.80567 | 0.79728 | 0.63169 | 0.52265 | 0.6202 | 0.63192 | 0.72216 | 0.35064 | 0.33666
30 | 0.48583 | 0.53483 | 0.69614 | 0.79809 | 0.93838 | 1.0969 | 0.97778 | 1.3979 | 1.2824 | 1.4484 | 1.4885 | 1.3807 | 1.3025 | 1.1992 | 1.1046 | 0.99409 | 0.98374 | 0.77943 | 0.64488 | 0.76524 | 0.77971 | 0.89105 | 0.43265 | 0.41539
31 | 0.57347 | 0.63132 | 0.82172 | 0.94206 | 1.1077 | 1.2948 | 1.1542 | 1.65 | 1.5137 | 1.7096 | 1.7571 | 1.6298 | 1.5375 | 1.4155 | 1.3038 | 1.1734 | 1.1612 | 0.92003 | 0.76122 | 0.90328 | 0.92036 | 1.0518 | 0.5107 | 0.49033
32 | 0.12955 | 0.14262 | 0.18564 | 0.21283 | 0.25023 | 0.29251 | 0.26074 | 0.37276 | 0.34197 | 0.38623 | 0.39694 | 0.3682 | 0.34734 | 0.31978 | 0.29455 | 0.26509 | 0.26233 | 0.20785 | 0.17197 | 0.20406 | 0.20792 | 0.23761 | 0.11537 | 0.11077

## DownFlex, Summer
LoadID | 0 | 1 | 2 | 3 | 4 | 5 | 6 | 7 | 8 | 9 | 10 | 11 | 12 | 13 | 14 | 15 | 16 | 17 | 18 | 19 | 20 | 21 | 22 | 23
1 | 0.5458 | 0.57761 | 0.60995 | 0.63767 | 0.64491 | 0.67461 | 0.67116 | 0.63441 | 0.5748 | 0.84408 | 0.82427 | 0.75901 | 0.74057 | 0.74361 | 0.70838 | 0.64934 | 0.58358 | 0.56264 | 0.35367 | 0.37822 | 0.41352 | 0.42339 | 0.44156 | 0.4874
2 | 0.83983 | 0.88878 | 0.93853 | 0.98119 | 0.99233 | 1.038 | 1.0327 | 0.97617 | 0.88445 | 1.2988 | 1.2683 | 1.1679 | 1.1395 | 1.1442 | 1.09 | 0.99914 | 0.89796 | 0.86574 | 0.5442 | 0.58197 | 0.63629 | 0.65147 | 0.67944 | 0.74997
3 | 0.78173 | 0.82729 | 0.8736 | 0.91331 | 0.92368 | 0.96622 | 0.96128 | 0.90863 | 0.82326 | 1.2089 | 1.1806 | 1.0871 | 1.0607 | 1.065 | 1.0146 | 0.93002 | 0.83583 | 0.80585 | 0.50655 | 0.54171 | 0.59227 | 0.6064 | 0.63243 | 0.69809
4 | 0.35917 | 0.38011 | 0.40138 | 0.41963 | 0.42439 | 0.44394 | 0.44167 | 0.41748 | 0.37825 | 0.55546 | 0.54243 | 0.49948 | 0.48734 | 0.48934 | 0.46616 | 0.4273 | 0.38403 | 0.37025 | 0.23274 | 0.24889 | 0.27212 | 0.27862 | 0.29058 | 0.32074
5 | 0.21128 | 0.22359 | 0.23611 | 0.24684 | 0.24964 | 0.26114 | 0.25981 | 0.24558 | 0.2225 | 0.32674 | 0.31907 | 0.29381 | 0.28667 | 0.28785 | 0.27421 | 0.25136 | 0.2259 | 0.2178 | 0.13691 | 0.14641 | 0.16007 | 0.16389 | 0.17093 | 0.18867
6 | 0.88032 | 0.93164 | 0.98379 | 1.0285 | 1.0402 | 1.0881 | 1.0825 | 1.0232 | 0.92709 | 1.3614 | 1.3295 | 1.2242 | 1.1945 | 1.1994 | 1.1425 | 1.0473 | 0.94125 | 0.90749 | 0.57044 | 0.61004 | 0.66697 | 0.68288 | 0.7122 | 0.78614
7 | 0.77468 | 0.81984 | 0.86573 | 0.90508 | 0.91536 | 0.95752 | 0.95262 | 0.90045 | 0.81584 | 1.198 | 1.1699 | 1.0773 | 1.0511 | 1.0554 | 1.0054 | 0.92164 | 0.8283 | 0.79859 | 0.50199 | 0.53683 | 0.58693 | 0.60094 | 0.62674 | 0.6918
8 | 0.22184 | 0.23477 | 0.24791 | 0.25918 | 0.26213 | 0.2742 | 0.2728 | 0.25786 | 0.23363 | 0.34308 | 0.33503 | 0.3085 | 0.301 | 0.30224 | 0.28792 | 0.26392 | 0.2372 | 0.22869 | 0.14375 | 0.15373 | 0.16808 | 0.17209 | 0.17947 | 0.19811
9 | 0.22184 | 0.23477 | 0.24791 | 0.25918 | 0.26213 | 0.2742 | 0.2728 | 0.25786 | 0.23363 | 0.34308 | 0.33503 | 0.3085 | 0.301 | 0.30224 | 0.28792 | 0.26392 | 0.2372 | 0.22869 | 0.14375 | 0.15373 | 0.16808 | 0.17209 | 0.17947 | 0.19811
10 | 0.36445 | 0.3857 | 0.40729 | 0.4258 | 0.43063 | 0.45047 | 0.44816 | 0.42362 | 0.38382 | 0.56362 | 0.5504 | 0.50682 | 0.49451 | 0.49654 | 0.47301 | 0.43359 | 0.38968 | 0.3757 | 0.23616 | 0.25256 | 0.27612 | 0.28271 | 0.29485 | 0.32546
11 | 0.4965 | 0.52544 | 0.55486 | 0.58008 | 0.58666 | 0.61368 | 0.61054 | 0.57711 | 0.52288 | 0.76784 | 0.74982 | 0.69045 | 0.67368 | 0.67644 | 0.6444 | 0.59069 | 0.53087 | 0.51182 | 0.32173 | 0.34406 | 0.37617 | 0.38514 | 0.40168 | 0.44338
12 | 0.40143 | 0.42483 | 0.44861 | 0.469 | 0.47432 | 0.49617 | 0.49363 | 0.4666 | 0.42275 | 0.6208 | 0.60624 | 0.55824 | 0.54467 | 0.54691 | 0.521 | 0.47758 | 0.42921 | 0.41381 | 0.26012 | 0.27818 | 0.30414 | 0.31139 | 0.32476 | 0.35848
13 | 0.52819 | 0.55898 | 0.59027 | 0.6171 | 0.62411 | 0.65285 | 0.64951 | 0.61394 | 0.55626 | 0.81685 | 0.79768 | 0.73452 | 0.71668 | 0.71962 | 0.68553 | 0.62839 | 0.56475 | 0.54449 | 0.34227 | 0.36602 | 0.40018 | 0.40973 | 0.42732 | 0.47168
14 | 0.50707 | 0.53662 | 0.56666 | 0.59242 | 0.59914 | 0.62674 | 0.62353 | 0.58938 | 0.53401 | 0.78417 | 0.76578 | 0.70514 | 0.68801 | 0.69084 | 0.65811 | 0.60325 | 0.54216 | 0.52271 | 0.32858 | 0.35138 | 0.38417 | 0.39334 | 0.41023 | 0.45281
15 | 0.46481 | 0.4919 | 0.51944 | 0.54305 | 0.54921 | 0.57451 | 0.57157 | 0.54027 | 0.48951 | 0.71883 | 0.70196 | 0.64638 | 0.63067 | 0.63327 | 0.60327 | 0.55298 | 0.49698 | 0.47915 | 0.30119 | 0.3221 | 0.35216 | 0.36056 | 0.37604 | 0.41508
16 | 0.35917 | 0.38011 | 0.40138 | 0.41963 | 0.42439 | 0.44394 | 0.44167 | 0.41748 | 0.37825 | 0.55546 | 0.54243 | 0.49948 | 0.48734 | 0.48934 | 0.46616 | 0.4273 | 0.38403 | 0.37025 | 0.23274 | 0.24889 | 0.27212 | 0.27862 | 0.29058 | 0.32074
17 | 0.91906 | 0.97263 | 1.0271 | 1.0738 | 1.0859 | 1.136 | 1.1302 | 1.0683 | 0.96789 | 1.4213 | 1.388 | 1.2781 | 1.247 | 1.2521 | 1.1928 | 1.0934 | 0.98267 | 0.94742 | 0.59554 | 0.63688 | 0.69631 | 0.71293 | 0.74354 | 0.82073
18 | 0.33276 | 0.35216 | 0.37187 | 0.38877 | 0.39319 | 0.4113 | 0.40919 | 0.38678 | 0.35044 | 0.51461 | 0.50254 | 0.46275 | 0.45151 | 0.45336 | 0.43188 | 0.39589 | 0.35579 | 0.34303 | 0.21563 | 0.23059 | 0.25211 | 0.25813 | 0.26921 | 0.29716
19 | 0.66552 | 0.70432 | 0.74374 | 0.77755 | 0.78638 | 0.82259 | 0.81839 | 0.77357 | 0.70088 | 1.0292 | 1.0051 | 0.9255 | 0.90301 | 0.90672 | 0.86377 | 0.79177 | 0.71159 | 0.68606 | 0.43125 | 0.46119 | 0.50423 | 0.51626 | 0.53842 | 0.59432
20 | 0.64968 | 0.68755 | 0.72603 | 0.75904 | 0.76765 | 0.80301 | 0.7989 | 0.75515 | 0.6842 | 1.0047 | 0.98115 | 0.90346 | 0.88151 | 0.88513 | 0.8432 | 0.77292 | 0.69464 | 0.66973 | 0.42099 | 0.45021 | 0.49222 | 0.50397 | 0.5256 | 0.58017
21 | 0.49122 | 0.51985 | 0.54895 | 0.57391 | 0.58042 | 0.60715 | 0.60405 | 0.57097 | 0.51732 | 0.75967 | 0.74185 | 0.68311 | 0.66651 | 0.66925 | 0.63754 | 0.5844 | 0.52522 | 0.50638 | 0.31831 | 0.3404 | 0.37217 | 0.38105 | 0.39741 | 0.43866
22 | 0.58629 | 0.62047 | 0.6552 | 0.68498 | 0.69276 | 0.72466 | 0.72096 | 0.68148 | 0.61744 | 0.9067 | 0.88543 | 0.81532 | 0.79551 | 0.79878 | 0.76094 | 0.69751 | 0.62687 | 0.60439 | 0.37991 | 0.40628 | 0.4442 | 0.4548 | 0.47432 | 0.52357
23 | 1.9966 | 2.113 | 2.2312 | 2.3326 | 2.3591 | 2.4678 | 2.4552 | 2.3207 | 2.1026 | 3.0877 | 3.0152 | 2.7765 | 2.709 | 2.7202 | 2.5913 | 2.3753 | 2.1348 | 2.0582 | 1.2938 | 1.3836 | 1.5127 | 1.5488 | 1.6153 | 1.783
24 | 2.6621 | 2.8173 | 2.975 | 3.1102 | 3.1455 | 3.2904 | 3.2735 | 3.0943 | 2.8035 | 4.1169 | 4.0203 | 3.702 | 3.612 | 3.6269 | 3.4551 | 3.1671 | 2.8463 | 2.7442 | 1.725 | 1.8448 | 2.0169 | 2.065 | 2.1537 | 2.3773
25 | 0.23241 | 0.24595 | 0.25972 | 0.27153 | 0.27461 | 0.28725 | 0.28579 | 0.27013 | 0.24475 | 0.35941 | 0.35098 | 0.32319 | 0.31534 | 0.31663 | 0.30163 | 0.27649 | 0.24849 | 0.23958 | 0.1506 | 0.16105 | 0.17608 | 0.18028 | 0.18802 | 0.20754
26 | 0.43312 | 0.45837 | 0.48402 | 0.50602 | 0.51177 | 0.53534 | 0.5326 | 0.50343 | 0.45613 | 0.66981 | 0.6541 | 0.60231 | 0.58767 | 0.59009 | 0.56213 | 0.51528 | 0.4631 | 0.44648 | 0.28066 | 0.30014 | 0.32815 | 0.33598 | 0.3504 | 0.38678
27 | 0.52819 | 0.55898 | 0.59027 | 0.6171 | 0.62411 | 0.65285 | 0.64951 | 0.61394 | 0.55626 | 0.81685 | 0.79768 | 0.73452 | 0.71668 | 0.71962 | 0.68553 | 0.62839 | 0.56475 | 0.54449 | 0.34227 | 0.36602 | 0.40018 | 0.40973 | 0.42732 | 0.47168
28 | 0.993 | 1.0509 | 1.1097 | 1.1602 | 1.1733 | 1.2274 | 1.2211 | 1.1542 | 1.0458 | 1.5357 | 1.4996 | 1.3809 | 1.3474 | 1.3529 | 1.2888 | 1.1814 | 1.0617 | 1.0236 | 0.64346 | 0.68812 | 0.75234 | 0.77029 | 0.80336 | 0.88676
29 | 1.0916 | 1.1552 | 1.2199 | 1.2753 | 1.2898 | 1.3492 | 1.3423 | 1.2688 | 1.1496 | 1.6882 | 1.6485 | 1.518 | 1.4811 | 1.4872 | 1.4168 | 1.2987 | 1.1672 | 1.1253 | 0.70735 | 0.75645 | 0.82704 | 0.84677 | 0.88313 | 0.97481
30 | 1.3469 | 1.4254 | 1.5052 | 1.5736 | 1.5915 | 1.6648 | 1.6563 | 1.5656 | 1.4185 | 2.083 | 2.0341 | 1.873 | 1.8275 | 1.835 | 1.7481 | 1.6024 | 1.4401 | 1.3885 | 0.87278 | 0.93336 | 1.0205 | 1.0448 | 1.0897 | 1.2028
31 | 1.5899 | 1.6825 | 1.7767 | 1.8575 | 1.8786 | 1.9651 | 1.955 | 1.848 | 1.6743 | 2.4587 | 2.401 | 2.2109 | 2.1572 | 2.1661 | 2.0634 | 1.8915 | 1.6999 | 1.6389 | 1.0302 | 1.1017 | 1.2045 | 1.2333 | 1.2862 | 1.4198
32 | 0.35917 | 0.38011 | 0.40138 | 0.41963 | 0.42439 | 0.44394 | 0.44167 | 0.41748 | 0.37825 | 0.55546 | 0.54243 | 0.49948 | 0.48734 | 0.48934 | 0.46616 | 0.4273 | 0.38403 | 0.37025 | 0.23274 | 0.24889 | 0.27212 | 0.27862 | 0.29058 | 0.32074

## Pg, Summer, S1
GenID | 0 | 1 | 2 | 3 | 4 | 5 | 6 | 7 | 8 | 9 | 10 | 11 | 12 | 13 | 14 | 15 | 16 | 17 | 18 | 19 | 20 | 21 | 22 | 23
1 | 0 | 0 | 0 | 0 | 0 | 0 | 0 | 0 | 0 | 0 | 0 | 0 | 0 | 0 | 0 | 0 | 0 | 0 | 0 | 0 | 0 | 0 | 0 | 0
2 | 5.894 | 5.3055 | 5.4673 | 5.3689 | 4.6045 | 4.359 | 4.8052 | 4.3712 | 3.5934 | 2.5975 | 2.6658 | 1.6526 | 1.3547 | 1.4412 | 1.9245 | 2.4343 | 2.8729 | 3.9457 | 3.5889 | 3.1873 | 4.7387 | 5.1009 | 4.9566 | 7.2358
3 | 0 | 0 | 0 | 0 | 0 | 0 | 0 | 0 | 0 | 0 | 0 | 0 | 0 | 0 | 0 | 0 | 0 | 0 | 0 | 0 | 0 | 0 | 0 | 0
4 | 0 | 0 | 0 | 0 | 0 | 0 | 0 | 0 | 0 | 0 | 0 | 0 | 0 | 0 | 0 | 0 | 0 | 0 | 0 | 0 | 0 | 0 | 0 | 0
5 | 0 | 0 | 0.00059273 | 0 | 0 | 0 | 0 | 0.34613 | 7.1972 | 19.0753 | 23.9895 | 24.8006 | 27.1394 | 26.4361 | 22.2227 | 14.2229 | 3.5596 | 0.027822 | 0.0023571 | 0.0017599 | 0 | 0 | 0 | 0
6 | 0 | 0 | 0 | 0 | 0 | 0 | 0 | 0 | 0 | 0 | 0 | 0 | 0 | 0 | 0 | 0 | 0 | 0 | 0 | 0 | 0 | 0 | 0 | 0
7 | 0 | 0 | 0 | 0 | 0 | 0 | 0 | 0 | 0 | 0 | 0 | 0 | 0 | 0 | 0 | 0 | 0 | 0 | 0 | 0 | 0 | 0 | 0 | 0

## Pg, Summer, S2
GenID | 0 | 1 | 2 | 3 | 4 | 5 | 6 | 7 | 8 | 9 | 10 | 11 | 12 | 13 | 14 | 15 | 16 | 17 | 18 | 19 | 20 | 21 | 22 | 23
1 | 0 | 0 | 0 | 0 | 0 | 0 | 0 | 0 | 0 | 0 | 0 | 0 | 0 | 0 | 0 | 0 | 0 | 0 | 0 | 0 | 0 | 0 | 0 | 0
2 | 7.7917 | 6.3948 | 5.7895 | 5.0771 | 4.5513 | 3.8876 | 3.643 | 3.3887 | 3.1832 | 3.5536 | 3.3229 | 3.8401 | 4.2259 | 4.062 | 4.6367 | 4.0863 | 3.8579 | 3.9716 | 3.8111 | 3.9987 | 3.7472 | 3.1825 | 3.5746 | 3.4203
3 | 0 | 0 | 0 | 0 | 0 | 0 | 0 | 0 | 0 | 0 | 0 | 0 | 0 | 0 | 0 | 0 | 0 | 0 | 0 | 0 | 0 | 0 | 0 | 0
4 | 0 | 0 | 0 | 0 | 0 | 0 | 0 | 0 | 0 | 0 | 0 | 0 | 0 | 0 | 0 | 0 | 0 | 0 | 0 | 0 | 0 | 0 | 0 | 0
5 | 0 | 0 | 0.00059744 | 0 | 0 | 0 | 0 | 0.36329 | 7.1972 | 18.7795 | 23.4359 | 26.0304 | 26.5131 | 26.0262 | 22.2227 | 14.6854 | 3.5878 | 0.028043 | 0.0024141 | 0.0018472 | 0 | 0 | 0 | 0
6 | 0 | 0 | 0 | 0 | 0 | 0 | 0 | 0 | 0 | 0 | 0 | 0 | 0 | 0 | 0 | 0 | 0 | 0 | 0 | 0 | 0 | 0 | 0 | 0
7 | 0 | 0 | 0 | 0 | 0 | 0 | 0 | 0 | 0 | 0 | 0 | 0 | 0 | 0 | 0 | 0 | 0 | 0 | 0 | 0 | 0 | 0 | 0 | 0

## Pg, Summer, S3
GenID | 0 | 1 | 2 | 3 | 4 | 5 | 6 | 7 | 8 | 9 | 10 | 11 | 12 | 13 | 14 | 15 | 16 | 17 | 18 | 19 | 20 | 21 | 22 | 23
1 | 0 | 0 | 0 | 0 | 0 | 0 | 0 | 0 | 0 | 0 | 0 | 0 | 0 | 0 | 0 | 0 | 0 | 0 | 0 | 0 | 0 | 0 | 0 | 0
2 | 6.7303 | 6.2552 | 7.5434 | 7.6659 | 6.8304 | 6.0264 | 4.3933 | 3.7623 | 3.889 | 3.6535 | 3.9956 | 4.1501 | 3.4118 | 3.6119 | 4.6318 | 6.0341 | 5.9074 | 6.3578 | 6.18 | 6.9851 | 7.073 | 6.832 | 6.2835 | 6.113
3 | 0 | 0 | 0 | 0 | 0 | 0 | 0 | 0 | 0 | 0 | 0 | 0 | 0 | 0 | 0 | 0 | 0 | 0 | 0 | 0 | 0 | 0 | 0 | 0
4 | 0 | 0 | 0 | 0 | 0 | 0 | 0 | 0 | 0 | 0 | 0 | 0 | 0 | 0 | 0 | 0 | 0 | 0 | 0 | 0 | 0 | 0 | 0 | 0
5 | 0 | 0 | 0.00058021 | 0 | 0 | 0 | 0 | 0.34584 | 7.0173 | 18.4542 | 23.1199 | 24.7801 | 26.1556 | 25.5754 | 21.6671 | 14.0928 | 3.4843 | 0.027234 | 0.002326 | 0.0017584 | 0 | 0 | 0 | 0
6 | 0 | 0 | 0 | 0 | 0 | 0 | 0 | 0 | 0 | 0 | 0 | 0 | 0 | 0 | 0 | 0 | 0 | 0 | 0 | 0 | 0 | 0 | 0 | 0
7 | 0 | 0 | 0 | 0 | 0 | 0 | 0 | 0 | 0 | 0 | 0 | 0 | 0 | 0 | 0 | 0 | 0 | 0 | 0 | 0 | 0 | 0 | 0 | 0

## Pg, Summer, S4
GenID | 0 | 1 | 2 | 3 | 4 | 5 | 6 | 7 | 8 | 9 | 10 | 11 | 12 | 13 | 14 | 15 | 16 | 17 | 18 | 19 | 20 | 21 | 22 | 23
1 | 0 | 0 | 0 | 0 | 0 | 0 | 0 | 0 | 0 | 0 | 0 | 0 | 0 | 0 | 0 | 0 | 0 | 0 | 0 | 0 | 0 | 0 | 0 | 0
2 | 5.894 | 5.3055 | 5.4673 | 5.3689 | 4.6045 | 4.359 | 4.8052 | 4.3712 | 3.5934 | 2.5975 | 2.6658 | 1.6526 | 1.3547 | 1.4412 | 1.9245 | 2.4343 | 2.8729 | 3.9457 | 3.5889 | 3.1873 | 4.7387 | 5.1009 | 4.9566 | 7.2358
3 | 0 | 0 | 0 | 0 | 0 | 0 | 0 | 0 | 0 | 0 | 0 | 0 | 0 | 0 | 0 | 0 | 0 | 0 | 0 | 0 | 0 | 0 | 0 | 0
4 | 0 | 0 | 0 | 0 | 0 | 0 | 0 | 0 | 0 | 0 | 0 | 0 | 0 | 0 | 0 | 0 | 0 | 0 | 0 | 0 | 0 | 0 | 0 | 0
5 | 0 | 0 | 0.00059273 | 0 | 0 | 0 | 0 | 0.34613 | 7.1972 | 19.0753 | 23.9895 | 24.8006 | 27.1394 | 26.4361 | 22.2227 | 14.2229 | 3.5596 | 0.027822 | 0.0023571 | 0.0017599 | 0 | 0 | 0 | 0
6 | 0 | 0 | 0 | 0 | 0 | 0 | 0 | 0 | 0 | 0 | 0 | 0 | 0 | 0 | 0 | 0 | 0 | 0 | 0 | 0 | 0 | 0 | 0 | 0
7 | 0 | 0 | 0 | 0 | 0 | 0 | 0 | 0 | 0 | 0 | 0 | 0 | 0 | 0 | 0 | 0 | 0 | 0 | 0 | 0 | 0 | 0 | 0 | 0

## Pg, Summer, S5
GenID | 0 | 1 | 2 | 3 | 4 | 5 | 6 | 7 | 8 | 9 | 10 | 11 | 12 | 13 | 14 | 15 | 16 | 17 | 18 | 19 | 20 | 21 | 22 | 23
1 | 0 | 0 | 0 | 0 | 0 | 0 | 0 | 0 | 0 | 0 | 0 | 0 | 0 | 0 | 0 | 0 | 0 | 0 | 0 | 0 | 0 | 0 | 0 | 0
2 | 7.7917 | 6.3948 | 5.7895 | 5.0771 | 4.5513 | 3.8876 | 3.643 | 3.3887 | 3.1832 | 3.5536 | 3.3229 | 3.8401 | 4.2259 | 4.062 | 4.6367 | 4.0863 | 3.8579 | 3.9716 | 3.8111 | 3.9987 | 3.7472 | 3.1825 | 3.5746 | 3.4203
3 | 0 | 0 | 0 | 0 | 0 | 0 | 0 | 0 | 0 | 0 | 0 | 0 | 0 | 0 | 0 | 0 | 0 | 0 | 0 | 0 | 0 | 0 | 0 | 0
4 | 0 | 0 | 0 | 0 | 0 | 0 | 0 | 0 | 0 | 0 | 0 | 0 | 0 | 0 | 0 | 0 | 0 | 0 | 0 | 0 | 0 | 0 | 0 | 0
5 | 0 | 0 | 0.00059744 | 0 | 0 | 0 | 0 | 0.36329 | 7.1972 | 18.7795 | 23.4359 | 26.0304 | 26.5131 | 26.0262 | 22.2227 | 14.6854 | 3.5878 | 0.028043 | 0.0024141 | 0.0018472 | 0 | 0 | 0 | 0
6 | 0 | 0 | 0 | 0 | 0 | 0 | 0 | 0 | 0 | 0 | 0 | 0 | 0 | 0 | 0 | 0 | 0 | 0 | 0 | 0 | 0 | 0 | 0 | 0
7 | 0 | 0 | 0 | 0 | 0 | 0 | 0 | 0 | 0 | 0 | 0 | 0 | 0 | 0 | 0 | 0 | 0 | 0 | 0 | 0 | 0 | 0 | 0 | 0

## Pg, Summer, S6
GenID | 0 | 1 | 2 | 3 | 4 | 5 | 6 | 7 | 8 | 9 | 10 | 11 | 12 | 13 | 14 | 15 | 16 | 17 | 18 | 19 | 20 | 21 | 22 | 23
1 | 0 | 0 | 0 | 0 | 0 | 0 | 0 | 0 | 0 | 0 | 0 | 0 | 0 | 0 | 0 | 0 | 0 | 0 | 0 | 0 | 0 | 0 | 0 | 0
2 | 6.7303 | 6.2552 | 7.5434 | 7.6659 | 6.8304 | 6.0264 | 4.3933 | 3.7623 | 3.889 | 3.6535 | 3.9956 | 4.1501 | 3.4118 | 3.6119 | 4.6318 | 6.0341 | 5.9074 | 6.3578 | 6.18 | 6.9851 | 7.073 | 6.832 | 6.2835 | 6.113
3 | 0 | 0 | 0 | 0 | 0 | 0 | 0 | 0 | 0 | 0 | 0 | 0 | 0 | 0 | 0 | 0 | 0 | 0 | 0 | 0 | 0 | 0 | 0 | 0
4 | 0 | 0 | 0 | 0 | 0 | 0 | 0 | 0 | 0 | 0 | 0 | 0 | 0 | 0 | 0 | 0 | 0 | 0 | 0 | 0 | 0 | 0 | 0 | 0
5 | 0 | 0 | 0.00058021 | 0 | 0 | 0 | 0 | 0.34584 | 7.0173 | 18.4542 | 23.1199 | 24.7801 | 26.1556 | 25.5754 | 21.6671 | 14.0928 | 3.4843 | 0.027234 | 0.002326 | 0.0017584 | 0 | 0 | 0 | 0
6 | 0 | 0 | 0 | 0 | 0 | 0 | 0 | 0 | 0 | 0 | 0 | 0 | 0 | 0 | 0 | 0 | 0 | 0 | 0 | 0 | 0 | 0 | 0 | 0
7 | 0 | 0 | 0 | 0 | 0 | 0 | 0 | 0 | 0 | 0 | 0 | 0 | 0 | 0 | 0 | 0 | 0 | 0 | 0 | 0 | 0 | 0 | 0 | 0

## Pg, Summer, S7
GenID | 0 | 1 | 2 | 3 | 4 | 5 | 6 | 7 | 8 | 9 | 10 | 11 | 12 | 13 | 14 | 15 | 16 | 17 | 18 | 19 | 20 | 21 | 22 | 23
1 | 0 | 0 | 0 | 0 | 0 | 0 | 0 | 0 | 0 | 0 | 0 | 0 | 0 | 0 | 0 | 0 | 0 | 0 | 0 | 0 | 0 | 0 | 0 | 0
2 | 5.894 | 5.3055 | 5.4673 | 5.3689 | 4.6045 | 4.359 | 4.8052 | 4.3712 | 3.5934 | 2.5975 | 2.6658 | 1.6526 | 1.3547 | 1.4412 | 1.9245 | 2.4343 | 2.8729 | 3.9457 | 3.5889 | 3.1873 | 4.7387 | 5.1009 | 4.9566 | 7.2358
3 | 0 | 0 | 0 | 0 | 0 | 0 | 0 | 0 | 0 | 0 | 0 | 0 | 0 | 0 | 0 | 0 | 0 | 0 | 0 | 0 | 0 | 0 | 0 | 0
4 | 0 | 0 | 0 | 0 | 0 | 0 | 0 | 0 | 0 | 0 | 0 | 0 | 0 | 0 | 0 | 0 | 0 | 0 | 0 | 0 | 0 | 0 | 0 | 0
5 | 0 | 0 | 0.00059273 | 0 | 0 | 0 | 0 | 0.34613 | 7.1972 | 19.0753 | 23.9895 | 24.8006 | 27.1394 | 26.4361 | 22.2227 | 14.2229 | 3.5596 | 0.027822 | 0.0023571 | 0.0017599 | 0 | 0 | 0 | 0
6 | 0 | 0 | 0 | 0 | 0 | 0 | 0 | 0 | 0 | 0 | 0 | 0 | 0 | 0 | 0 | 0 | 0 | 0 | 0 | 0 | 0 | 0 | 0 | 0
7 | 0 | 0 | 0 | 0 | 0 | 0 | 0 | 0 | 0 | 0 | 0 | 0 | 0 | 0 | 0 | 0 | 0 | 0 | 0 | 0 | 0 | 0 | 0 | 0

## Pg, Summer, S8
GenID | 0 | 1 | 2 | 3 | 4 | 5 | 6 | 7 | 8 | 9 | 10 | 11 | 12 | 13 | 14 | 15 | 16 | 17 | 18 | 19 | 20 | 21 | 22 | 23
1 | 0 | 0 | 0 | 0 | 0 | 0 | 0 | 0 | 0 | 0 | 0 | 0 | 0 | 0 | 0 | 0 | 0 | 0 | 0 | 0 | 0 | 0 | 0 | 0
2 | 7.7917 | 6.3948 | 5.7895 | 5.0771 | 4.5513 | 3.8876 | 3.643 | 3.3887 | 3.1832 | 3.5536 | 3.3229 | 3.8401 | 4.2259 | 4.062 | 4.6367 | 4.0863 | 3.8579 | 3.9716 | 3.8111 | 3.9987 | 3.7472 | 3.1825 | 3.5746 | 3.4203
3 | 0 | 0 | 0 | 0 | 0 | 0 | 0 | 0 | 0 | 0 | 0 | 0 | 0 | 0 | 0 | 0 | 0 | 0 | 0 | 0 | 0 | 0 | 0 | 0
4 | 0 | 0 | 0 | 0 | 0 | 0 | 0 | 0 | 0 | 0 | 0 | 0 | 0 | 0 | 0 | 0 | 0 | 0 | 0 | 0 | 0 | 0 | 0 | 0
5 | 0 | 0 | 0.00059744 | 0 | 0 | 0 | 0 | 0.36329 | 7.1972 | 18.7795 | 23.4359 | 26.0304 | 26.5131 | 26.0262 | 22.2227 | 14.6854 | 3.5878 | 0.028043 | 0.0024141 | 0.0018472 | 0 | 0 | 0 | 0
6 | 0 | 0 | 0 | 0 | 0 | 0 | 0 | 0 | 0 | 0 | 0 | 0 | 0 | 0 | 0 | 0 | 0 | 0 | 0 | 0 | 0 | 0 | 0 | 0
7 | 0 | 0 | 0 | 0 | 0 | 0 | 0 | 0 | 0 | 0 | 0 | 0 | 0 | 0 | 0 | 0 | 0 | 0 | 0 | 0 | 0 | 0 | 0 | 0

## Pg, Summer, S9
GenID | 0 | 1 | 2 | 3 | 4 | 5 | 6 | 7 | 8 | 9 | 10 | 11 | 12 | 13 | 14 | 15 | 16 | 17 | 18 | 19 | 20 | 21 | 22 | 23
1 | 0 | 0 | 0 | 0 | 0 | 0 | 0 | 0 | 0 | 0 | 0 | 0 | 0 | 0 | 0 | 0 | 0 | 0 | 0 | 0 | 0 | 0 | 0 | 0
2 | 6.7303 | 6.2552 | 7.5434 | 7.6659 | 6.8304 | 6.0264 | 4.3933 | 3.7623 | 3.889 | 3.6535 | 3.9956 | 4.1501 | 3.4118 | 3.6119 | 4.6318 | 6.0341 | 5.9074 | 6.3578 | 6.18 | 6.9851 | 7.073 | 6.832 | 6.2835 | 6.113
3 | 0 | 0 | 0 | 0 | 0 | 0 | 0 | 0 | 0 | 0 | 0 | 0 | 0 | 0 | 0 | 0 | 0 | 0 | 0 | 0 | 0 | 0 | 0 | 0
4 | 0 | 0 | 0 | 0 | 0 | 0 | 0 | 0 | 0 | 0 | 0 | 0 | 0 | 0 | 0 | 0 | 0 | 0 | 0 | 0 | 0 | 0 | 0 | 0
5 | 0 | 0 | 0.00058021 | 0 | 0 | 0 | 0 | 0.34584 | 7.0173 | 18.4542 | 23.1199 | 24.7801 | 26.1556 | 25.5754 | 21.6671 | 14.0928 | 3.4843 | 0.027234 | 0.002326 | 0.0017584 | 0 | 0 | 0 | 0
6 | 0 | 0 | 0 | 0 | 0 | 0 | 0 | 0 | 0 | 0 | 0 | 0 | 0 | 0 | 0 | 0 | 0 | 0 | 0 | 0 | 0 | 0 | 0 | 0
7 | 0 | 0 | 0 | 0 | 0 | 0 | 0 | 0 | 0 | 0 | 0 | 0 | 0 | 0 | 0 | 0 | 0 | 0 | 0 | 0 | 0 | 0 | 0 | 0

## Qg, Summer, S1
GenID | 0 | 1 | 2 | 3 | 4 | 5 | 6 | 7 | 8 | 9 | 10 | 11 | 12 | 13 | 14 | 15 | 16 | 17 | 18 | 19 | 20 | 21 | 22 | 23
1 | 0 | 0 | 0 | 0 | 0 | 0 | 0 | 0 | 0 | 0 | 0 | 0 | 0 | 0 | 0 | 0 | 0 | 0 | 0 | 0 | 0 | 0 | 0 | 0
2 | 0 | 0 | 0 | 0 | 0 | 0 | 0 | 0 | 0 | 0 | 0 | 0 | 0 | 0 | 0 | 0 | 0 | 0 | 0 | 0 | 0 | 0 | 0 | 0
3 | 0 | 0 | 0 | 0 | 0 | 0 | 0 | 0 | 0 | 0 | 0 | 0 | 0 | 0 | 0 | 0 | 0 | 0 | 0 | 0 | 0 | 0 | 0 | 0
4 | 0 | 0 | 0 | 0 | 0 | 0 | 0 | 0 | 0 | 0 | 0 | 0 | 0 | 0 | 0 | 0 | 0 | 0 | 0 | 0 | 0 | 0 | 0 | 0
5 | 0 | 0 | 0 | 0 | 0 | 0 | 0 | 0 | 0 | 0 | 0 | 0 | 0 | 0 | 0 | 0 | 0 | 0 | 0 | 0 | 0 | 0 | 0 | 0
6 | 0 | 0 | 0 | 0 | 0 | 0 | 0 | 0 | 0 | 0 | 0 | 0 | 0 | 0 | 0 | 0 | 0 | 0 | 0 | 0 | 0 | 0 | 0 | 0
7 | 0 | 0 | 0 | 0 | 0 | 0 | 0 | 0 | 0 | 0 | 0 | 0 | 0 | 0 | 0 | 0 | 0 | 0 | 0 | 0 | 0 | 0 | 0 | 0

## Qg, Summer, S2
GenID | 0 | 1 | 2 | 3 | 4 | 5 | 6 | 7 | 8 | 9 | 10 | 11 | 12 | 13 | 14 | 15 | 16 | 17 | 18 | 19 | 20 | 21 | 22 | 23
1 | 0 | 0 | 0 | 0 | 0 | 0 | 0 | 0 | 0 | 0 | 0 | 0 | 0 | 0 | 0 | 0 | 0 | 0 | 0 | 0 | 0 | 0 | 0 | 0
2 | 0 | 0 | 0 | 0 | 0 | 0 | 0 | 0 | 0 | 0 | 0 | 0 | 0 | 0 | 0 | 0 | 0 | 0 | 0 | 0 | 0 | 0 | 0 | 0
3 | 0 | 0 | 0 | 0 | 0 | 0 | 0 | 0 | 0 | 0 | 0 | 0 | 0 | 0 | 0 | 0 | 0 | 0 | 0 | 0 | 0 | 0 | 0 | 0
4 | 0 | 0 | 0 | 0 | 0 | 0 | 0 | 0 | 0 | 0 | 0 | 0 | 0 | 0 | 0 | 0 | 0 | 0 | 0 | 0 | 0 | 0 | 0 | 0
5 | 0 | 0 | 0 | 0 | 0 | 0 | 0 | 0 | 0 | 0 | 0 | 0 | 0 | 0 | 0 | 0 | 0 | 0 | 0 | 0 | 0 | 0 | 0 | 0
6 | 0 | 0 | 0 | 0 | 0 | 0 | 0 | 0 | 0 | 0 | 0 | 0 | 0 | 0 | 0 | 0 | 0 | 0 | 0 | 0 | 0 | 0 | 0 | 0
7 | 0 | 0 | 0 | 0 | 0 | 0 | 0 | 0 | 0 | 0 | 0 | 0 | 0 | 0 | 0 | 0 | 0 | 0 | 0 | 0 | 0 | 0 | 0 | 0

## Qg, Summer, S3
GenID | 0 | 1 | 2 | 3 | 4 | 5 | 6 | 7 | 8 | 9 | 10 | 11 | 12 | 13 | 14 | 15 | 16 | 17 | 18 | 19 | 20 | 21 | 22 | 23
1 | 0 | 0 | 0 | 0 | 0 | 0 | 0 | 0 | 0 | 0 | 0 | 0 | 0 | 0 | 0 | 0 | 0 | 0 | 0 | 0 | 0 | 0 | 0 | 0
2 | 0 | 0 | 0 | 0 | 0 | 0 | 0 | 0 | 0 | 0 | 0 | 0 | 0 | 0 | 0 | 0 | 0 | 0 | 0 | 0 | 0 | 0 | 0 | 0
3 | 0 | 0 | 0 | 0 | 0 | 0 | 0 | 0 | 0 | 0 | 0 | 0 | 0 | 0 | 0 | 0 | 0 | 0 | 0 | 0 | 0 | 0 | 0 | 0
4 | 0 | 0 | 0 | 0 | 0 | 0 | 0 | 0 | 0 | 0 | 0 | 0 | 0 | 0 | 0 | 0 | 0 | 0 | 0 | 0 | 0 | 0 | 0 | 0
5 | 0 | 0 | 0 | 0 | 0 | 0 | 0 | 0 | 0 | 0 | 0 | 0 | 0 | 0 | 0 | 0 | 0 | 0 | 0 | 0 | 0 | 0 | 0 | 0
6 | 0 | 0 | 0 | 0 | 0 | 0 | 0 | 0 | 0 | 0 | 0 | 0 | 0 | 0 | 0 | 0 | 0 | 0 | 0 | 0 | 0 | 0 | 0 | 0
7 | 0 | 0 | 0 | 0 | 0 | 0 | 0 | 0 | 0 | 0 | 0 | 0 | 0 | 0 | 0 | 0 | 0 | 0 | 0 | 0 | 0 | 0 | 0 | 0

## Qg, Summer, S4
GenID | 0 | 1 | 2 | 3 | 4 | 5 | 6 | 7 | 8 | 9 | 10 | 11 | 12 | 13 | 14 | 15 | 16 | 17 | 18 | 19 | 20 | 21 | 22 | 23
1 | 0 | 0 | 0 | 0 | 0 | 0 | 0 | 0 | 0 | 0 | 0 | 0 | 0 | 0 | 0 | 0 | 0 | 0 | 0 | 0 | 0 | 0 | 0 | 0
2 | 0 | 0 | 0 | 0 | 0 | 0 | 0 | 0 | 0 | 0 | 0 | 0 | 0 | 0 | 0 | 0 | 0 | 0 | 0 | 0 | 0 | 0 | 0 | 0
3 | 0 | 0 | 0 | 0 | 0 | 0 | 0 | 0 | 0 | 0 | 0 | 0 | 0 | 0 | 0 | 0 | 0 | 0 | 0 | 0 | 0 | 0 | 0 | 0
4 | 0 | 0 | 0 | 0 | 0 | 0 | 0 | 0 | 0 | 0 | 0 | 0 | 0 | 0 | 0 | 0 | 0 | 0 | 0 | 0 | 0 | 0 | 0 | 0
5 | 0 | 0 | 0 | 0 | 0 | 0 | 0 | 0 | 0 | 0 | 0 | 0 | 0 | 0 | 0 | 0 | 0 | 0 | 0 | 0 | 0 | 0 | 0 | 0
6 | 0 | 0 | 0 | 0 | 0 | 0 | 0 | 0 | 0 | 0 | 0 | 0 | 0 | 0 | 0 | 0 | 0 | 0 | 0 | 0 | 0 | 0 | 0 | 0
7 | 0 | 0 | 0 | 0 | 0 | 0 | 0 | 0 | 0 | 0 | 0 | 0 | 0 | 0 | 0 | 0 | 0 | 0 | 0 | 0 | 0 | 0 | 0 | 0

## Qg, Summer, S5
GenID | 0 | 1 | 2 | 3 | 4 | 5 | 6 | 7 | 8 | 9 | 10 | 11 | 12 | 13 | 14 | 15 | 16 | 17 | 18 | 19 | 20 | 21 | 22 | 23
1 | 0 | 0 | 0 | 0 | 0 | 0 | 0 | 0 | 0 | 0 | 0 | 0 | 0 | 0 | 0 | 0 | 0 | 0 | 0 | 0 | 0 | 0 | 0 | 0
2 | 0 | 0 | 0 | 0 | 0 | 0 | 0 | 0 | 0 | 0 | 0 | 0 | 0 | 0 | 0 | 0 | 0 | 0 | 0 | 0 | 0 | 0 | 0 | 0
3 | 0 | 0 | 0 | 0 | 0 | 0 | 0 | 0 | 0 | 0 | 0 | 0 | 0 | 0 | 0 | 0 | 0 | 0 | 0 | 0 | 0 | 0 | 0 | 0
4 | 0 | 0 | 0 | 0 | 0 | 0 | 0 | 0 | 0 | 0 | 0 | 0 | 0 | 0 | 0 | 0 | 0 | 0 | 0 | 0 | 0 | 0 | 0 | 0
5 | 0 | 0 | 0 | 0 | 0 | 0 | 0 | 0 | 0 | 0 | 0 | 0 | 0 | 0 | 0 | 0 | 0 | 0 | 0 | 0 | 0 | 0 | 0 | 0
6 | 0 | 0 | 0 | 0 | 0 | 0 | 0 | 0 | 0 | 0 | 0 | 0 | 0 | 0 | 0 | 0 | 0 | 0 | 0 | 0 | 0 | 0 | 0 | 0
7 | 0 | 0 | 0 | 0 | 0 | 0 | 0 | 0 | 0 | 0 | 0 | 0 | 0 | 0 | 0 | 0 | 0 | 0 | 0 | 0 | 0 | 0 | 0 | 0

## Qg, Summer, S6
GenID | 0 | 1 | 2 | 3 | 4 | 5 | 6 | 7 | 8 | 9 | 10 | 11 | 12 | 13 | 14 | 15 | 16 | 17 | 18 | 19 | 20 | 21 | 22 | 23
1 | 0 | 0 | 0 | 0 | 0 | 0 | 0 | 0 | 0 | 0 | 0 | 0 | 0 | 0 | 0 | 0 | 0 | 0 | 0 | 0 | 0 | 0 | 0 | 0
2 | 0 | 0 | 0 | 0 | 0 | 0 | 0 | 0 | 0 | 0 | 0 | 0 | 0 | 0 | 0 | 0 | 0 | 0 | 0 | 0 | 0 | 0 | 0 | 0
3 | 0 | 0 | 0 | 0 | 0 | 0 | 0 | 0 | 0 | 0 | 0 | 0 | 0 | 0 | 0 | 0 | 0 | 0 | 0 | 0 | 0 | 0 | 0 | 0
4 | 0 | 0 | 0 | 0 | 0 | 0 | 0 | 0 | 0 | 0 | 0 | 0 | 0 | 0 | 0 | 0 | 0 | 0 | 0 | 0 | 0 | 0 | 0 | 0
5 | 0 | 0 | 0 | 0 | 0 | 0 | 0 | 0 | 0 | 0 | 0 | 0 | 0 | 0 | 0 | 0 | 0 | 0 | 0 | 0 | 0 | 0 | 0 | 0
6 | 0 | 0 | 0 | 0 | 0 | 0 | 0 | 0 | 0 | 0 | 0 | 0 | 0 | 0 | 0 | 0 | 0 | 0 | 0 | 0 | 0 | 0 | 0 | 0
7 | 0 | 0 | 0 | 0 | 0 | 0 | 0 | 0 | 0 | 0 | 0 | 0 | 0 | 0 | 0 | 0 | 0 | 0 | 0 | 0 | 0 | 0 | 0 | 0

## Qg, Summer, S7
GenID | 0 | 1 | 2 | 3 | 4 | 5 | 6 | 7 | 8 | 9 | 10 | 11 | 12 | 13 | 14 | 15 | 16 | 17 | 18 | 19 | 20 | 21 | 22 | 23
1 | 0 | 0 | 0 | 0 | 0 | 0 | 0 | 0 | 0 | 0 | 0 | 0 | 0 | 0 | 0 | 0 | 0 | 0 | 0 | 0 | 0 | 0 | 0 | 0
2 | 0 | 0 | 0 | 0 | 0 | 0 | 0 | 0 | 0 | 0 | 0 | 0 | 0 | 0 | 0 | 0 | 0 | 0 | 0 | 0 | 0 | 0 | 0 | 0
3 | 0 | 0 | 0 | 0 | 0 | 0 | 0 | 0 | 0 | 0 | 0 | 0 | 0 | 0 | 0 | 0 | 0 | 0 | 0 | 0 | 0 | 0 | 0 | 0
4 | 0 | 0 | 0 | 0 | 0 | 0 | 0 | 0 | 0 | 0 | 0 | 0 | 0 | 0 | 0 | 0 | 0 | 0 | 0 | 0 | 0 | 0 | 0 | 0
5 | 0 | 0 | 0 | 0 | 0 | 0 | 0 | 0 | 0 | 0 | 0 | 0 | 0 | 0 | 0 | 0 | 0 | 0 | 0 | 0 | 0 | 0 | 0 | 0
6 | 0 | 0 | 0 | 0 | 0 | 0 | 0 | 0 | 0 | 0 | 0 | 0 | 0 | 0 | 0 | 0 | 0 | 0 | 0 | 0 | 0 | 0 | 0 | 0
7 | 0 | 0 | 0 | 0 | 0 | 0 | 0 | 0 | 0 | 0 | 0 | 0 | 0 | 0 | 0 | 0 | 0 | 0 | 0 | 0 | 0 | 0 | 0 | 0

## Qg, Summer, S8
GenID | 0 | 1 | 2 | 3 | 4 | 5 | 6 | 7 | 8 | 9 | 10 | 11 | 12 | 13 | 14 | 15 | 16 | 17 | 18 | 19 | 20 | 21 | 22 | 23
1 | 0 | 0 | 0 | 0 | 0 | 0 | 0 | 0 | 0 | 0 | 0 | 0 | 0 | 0 | 0 | 0 | 0 | 0 | 0 | 0 | 0 | 0 | 0 | 0
2 | 0 | 0 | 0 | 0 | 0 | 0 | 0 | 0 | 0 | 0 | 0 | 0 | 0 | 0 | 0 | 0 | 0 | 0 | 0 | 0 | 0 | 0 | 0 | 0
3 | 0 | 0 | 0 | 0 | 0 | 0 | 0 | 0 | 0 | 0 | 0 | 0 | 0 | 0 | 0 | 0 | 0 | 0 | 0 | 0 | 0 | 0 | 0 | 0
4 | 0 | 0 | 0 | 0 | 0 | 0 | 0 | 0 | 0 | 0 | 0 | 0 | 0 | 0 | 0 | 0 | 0 | 0 | 0 | 0 | 0 | 0 | 0 | 0
5 | 0 | 0 | 0 | 0 | 0 | 0 | 0 | 0 | 0 | 0 | 0 | 0 | 0 | 0 | 0 | 0 | 0 | 0 | 0 | 0 | 0 | 0 | 0 | 0
6 | 0 | 0 | 0 | 0 | 0 | 0 | 0 | 0 | 0 | 0 | 0 | 0 | 0 | 0 | 0 | 0 | 0 | 0 | 0 | 0 | 0 | 0 | 0 | 0
7 | 0 | 0 | 0 | 0 | 0 | 0 | 0 | 0 | 0 | 0 | 0 | 0 | 0 | 0 | 0 | 0 | 0 | 0 | 0 | 0 | 0 | 0 | 0 | 0

## Qg, Summer, S9
GenID | 0 | 1 | 2 | 3 | 4 | 5 | 6 | 7 | 8 | 9 | 10 | 11 | 12 | 13 | 14 | 15 | 16 | 17 | 18 | 19 | 20 | 21 | 22 | 23
1 | 0 | 0 | 0 | 0 | 0 | 0 | 0 | 0 | 0 | 0 | 0 | 0 | 0 | 0 | 0 | 0 | 0 | 0 | 0 | 0 | 0 | 0 | 0 | 0
2 | 0 | 0 | 0 | 0 | 0 | 0 | 0 | 0 | 0 | 0 | 0 | 0 | 0 | 0 | 0 | 0 | 0 | 0 | 0 | 0 | 0 | 0 | 0 | 0
3 | 0 | 0 | 0 | 0 | 0 | 0 | 0 | 0 | 0 | 0 | 0 | 0 | 0 | 0 | 0 | 0 | 0 | 0 | 0 | 0 | 0 | 0 | 0 | 0
4 | 0 | 0 | 0 | 0 | 0 | 0 | 0 | 0 | 0 | 0 | 0 | 0 | 0 | 0 | 0 | 0 | 0 | 0 | 0 | 0 | 0 | 0 | 0 | 0
5 | 0 | 0 | 0 | 0 | 0 | 0 | 0 | 0 | 0 | 0 | 0 | 0 | 0 | 0 | 0 | 0 | 0 | 0 | 0 | 0 | 0 | 0 | 0 | 0
6 | 0 | 0 | 0 | 0 | 0 | 0 | 0 | 0 | 0 | 0 | 0 | 0 | 0 | 0 | 0 | 0 | 0 | 0 | 0 | 0 | 0 | 0 | 0 | 0
7 | 0 | 0 | 0 | 0 | 0 | 0 | 0 | 0 | 0 | 0 | 0 | 0 | 0 | 0 | 0 | 0 | 0 | 0 | 0 | 0 | 0 | 0 | 0 | 0

## GenStatus, Summer
GenID | 0 | 1 | 2 | 3 | 4 | 5 | 6 | 7 | 8 | 9 | 10 | 11 | 12 | 13 | 14 | 15 | 16 | 17 | 18 | 19 | 20 | 21 | 22 | 23
1 | 1 | 1 | 1 | 1 | 1 | 1 | 1 | 1 | 1 | 1 | 1 | 1 | 1 | 1 | 1 | 1 | 1 | 1 | 1 | 1 | 1 | 1 | 1 | 1
2 | 1 | 1 | 1 | 1 | 1 | 1 | 1 | 1 | 1 | 1 | 1 | 1 | 1 | 1 | 1 | 1 | 1 | 1 | 1 | 1 | 1 | 1 | 1 | 1
3 | 1 | 1 | 1 | 1 | 1 | 1 | 1 | 1 | 1 | 1 | 1 | 1 | 1 | 1 | 1 | 1 | 1 | 1 | 1 | 1 | 1 | 1 | 1 | 1
4 | 1 | 1 | 1 | 1 | 1 | 1 | 1 | 1 | 1 | 1 | 1 | 1 | 1 | 1 | 1 | 1 | 1 | 1 | 1 | 1 | 1 | 1 | 1 | 1
5 | 1 | 1 | 1 | 1 | 1 | 1 | 1 | 1 | 1 | 1 | 1 | 1 | 1 | 1 | 1 | 1 | 1 | 1 | 1 | 1 | 1 | 1 | 1 | 1
6 | 1 | 1 | 1 | 1 | 1 | 1 | 1 | 1 | 1 | 1 | 1 | 1 | 1 | 1 | 1 | 1 | 1 | 1 | 1 | 1 | 1 | 1 | 1 | 1
7 | 1 | 1 | 1 | 1 | 1 | 1 | 1 | 1 | 1 | 1 | 1 | 1 | 1 | 1 | 1 | 1 | 1 | 1 | 1 | 1 | 1 | 1 | 1 | 1