## Main
numScenarios | 1 | 100% | 100% | 100% | 100% | 100% | 100% | 100% | 100% | 100%
Year | 2030
Load Scale Factor | 100%
Load Growth (cumul.) | 113.2%
Flex. Load Growth | 134.4%
RES Installed, [MW] | 11
ESS Installed, [MWh] | 0

## RES installed
GenID | NodeID | Pinst, [MW]
2 | 6 | 5
3 | N/A | 0
4 | N/A | 0
5 | 23 | 2
6 | 25 | 2
7 | 18 | 2

## ES installed
ESS ID | Node ID | Pinst, [MW]
1 | N/A | 0
2 | N/A | 0
3 | N/A | 0

## FL Ratio
LoadID | Ratio, [%]
1 | 2.692%
2 | 2.423%
3 | 3.23%
4 | 1.615%
5 | 1.615%
6 | 5.384%
7 | 5.384%
8 | 1.615%
9 | 1.615%
10 | 1.211%
11 | 1.615%
12 | 1.615%
13 | 3.23%
14 | 1.615%
15 | 1.615%
16 | 1.615%
17 | 2.423%
18 | 2.423%
19 | 2.423%
20 | 2.423%
21 | 2.423%
22 | 2.423%
23 | 11.31%
24 | 11.31%
25 | 1.615%
26 | 1.615%
27 | 1.615%
28 | 3.23%
29 | 5.384%
30 | 4.038%
31 | 5.653%
32 | 1.615%

## FL Characterization
Time | 0 | 1 | 2 | 3 | 4 | 5 | 6 | 7 | 8 | 9 | 10 | 11 | 12 | 13 | 14 | 15 | 16 | 17 | 18 | 19 | 20 | 21 | 22 | 23
FL, [MW] | 6.6072 | 6.8276 | 6.1137 | 5.795 | 4.7478 | 4.0296 | 4.9279 | 0.85581 | 0.75259 | 1.0972 | 0.64615 | 0.80742 | 1.2864 | 2.3701 | 2.5287 | 2.4868 | 1.395 | 2.8416 | 1.6675 | 1.1724 | 1.7804 | 1.1004 | 5.0225 | 6.0546
Minimum FL, [MW] | -14.9175 | -15.9517 | -17.9407 | -19.3529 | -20.6856 | -22.5751 | -21.5408 | -24.1633 | -21.9157 | -32.1906 | -31.8607 | -29.1256 | -27.9193 | -26.9556 | -25.4077 | -23.1211 | -21.6195 | -19.3473 | -12.2803 | -13.7435 | -14.5275 | -15.5967 | -12.3914 | -13.1672
Maximum FL, [MW] | 14.3713 | 15.3748 | 17.2387 | 18.5493 | 19.744 | 21.5591 | 20.5539 | 23.1949 | 21.2462 | 24.2435 | 24.4344 | 22.873 | 22.102 | 21.5339 | 20.1807 | 18.3733 | 17.1162 | 15.2976 | 11.9734 | 13.4017 | 14.2409 | 15.3402 | 11.9367 | 12.693

## Pc, Winter, S1
LoadID | 0 | 1 | 2 | 3 | 4 | 5 | 6 | 7 | 8 | 9 | 10 | 11 | 12 | 13 | 14 | 15 | 16 | 17 | 18 | 19 | 20 | 21 | 22 | 23
1 | 1.4739 | 1.4189 | 1.3683 | 1.4096 | 1.3698 | 1.3717 | 1.3843 | 1.7969 | 1.8328 | 1.8153 | 1.8098 | 1.8478 | 1.8279 | 1.7956 | 1.562 | 1.6804 | 1.827 | 1.7992 | 1.7064 | 1.6273 | 1.6158 | 1.544 | 1.3945 | 1.3643
2 | 0.61054 | 0.60306 | 0.56718 | 0.55598 | 0.53479 | 0.54581 | 0.6597 | 0.65154 | 0.704 | 0.73306 | 0.72061 | 0.70773 | 0.69437 | 0.68813 | 0.64868 | 0.66589 | 0.70749 | 0.8743 | 0.80755 | 0.73703 | 0.7301 | 0.66735 | 0.70804 | 0.66534
3 | 1.6541 | 1.5751 | 1.5082 | 1.5254 | 1.5041 | 1.6746 | 2.6534 | 2.952 | 3.0796 | 2.9942 | 2.8709 | 3.0579 | 2.8522 | 2.7528 | 2.3963 | 2.3854 | 2.4469 | 2.6859 | 2.4244 | 2.5013 | 2.4493 | 2.2849 | 2.0308 | 1.8436
4 | 0.17738 | 0.15619 | 0.14468 | 0.13452 | 0.11978 | 0.15302 | 0.25594 | 0.23334 | 0.25413 | 0.24432 | 0.23508 | 0.22183 | 0.22418 | 0.22985 | 0.2237 | 0.22719 | 0.25858 | 0.40192 | 0.34699 | 0.2898 | 0.29063 | 0.25089 | 0.25558 | 0.23341
5 | 0.80287 | 0.74348 | 0.67901 | 0.68146 | 0.67765 | 0.74215 | 0.95481 | 0.98317 | 1.0144 | 1.0599 | 1.0819 | 1.1025 | 1.0891 | 1.0549 | 1.0542 | 1.0453 | 1.0969 | 1.2776 | 1.2426 | 1.208 | 1.2071 | 1.1179 | 1.06 | 0.9848
6 | 4.3966 | 4.1672 | 4.0321 | 4.0601 | 4.0447 | 4.3232 | 4.9037 | 5.6707 | 5.9383 | 6.1575 | 6.0347 | 6.1354 | 6.1306 | 6.0989 | 5.7009 | 5.7118 | 5.4863 | 5.8241 | 5.5842 | 5.4712 | 5.3844 | 5.1663 | 4.8542 | 4.5843
7 | 2.2025 | 2.0696 | 2.0168 | 1.9654 | 1.9669 | 2.1838 | 2.7628 | 3.1002 | 3.5079 | 3.6184 | 3.6707 | 3.6794 | 3.6325 | 3.5932 | 3.3014 | 3.2213 | 3.416 | 3.5642 | 3.3892 | 3.3172 | 3.1219 | 2.5647 | 2.5817 | 2.4498
8 | 0.49574 | 0.47881 | 0.45911 | 0.45008 | 0.45437 | 0.5258 | 0.83624 | 0.92398 | 0.95764 | 0.95803 | 0.98539 | 0.98135 | 0.93109 | 0.92649 | 0.82621 | 0.74846 | 0.74977 | 0.83788 | 0.80521 | 0.77218 | 0.76639 | 0.6982 | 0.61836 | 0.56336
9 | 0.52805 | 0.53161 | 0.52008 | 0.51493 | 0.49802 | 0.48642 | 0.50093 | 0.43516 | 0.43349 | 0.43906 | 0.43177 | 0.43438 | 0.44211 | 0.45962 | 0.46218 | 0.4615 | 0.44387 | 0.46723 | 0.44827 | 0.44027 | 0.45009 | 0.43911 | 0.50245 | 0.51912
10 | 0.42497 | 0.40108 | 0.37775 | 0.37692 | 0.3667 | 0.40485 | 0.52537 | 0.55563 | 0.6049 | 0.64917 | 0.62885 | 0.62897 | 0.63305 | 0.61858 | 0.60262 | 0.56941 | 0.58436 | 0.67952 | 0.65043 | 0.62188 | 0.60494 | 0.56365 | 0.54299 | 0.49659
11 | 0.27934 | 0.26833 | 0.24891 | 0.243 | 0.23075 | 0.25657 | 0.33493 | 0.29606 | 0.23828 | 0.17459 | 0.31568 | 0.32064 | 0.31732 | 0.32301 | 0.30722 | 0.31397 | 0.31843 | 0.40293 | 0.363 | 0.33268 | 0.33243 | 0.31969 | 0.34728 | 0.32579
12 | 0.96429 | 0.96377 | 0.95188 | 0.97164 | 0.9506 | 0.96299 | 1.0116 | 0.91758 | 0.76552 | 0.74028 | 0.99434 | 0.91023 | 0.92992 | 0.96764 | 0.99161 | 1.021 | 1.1074 | 1.1634 | 1.0719 | 1.0098 | 1.0351 | 1.0214 | 1.0896 | 1.1554
13 | 4.0775 | 3.9478 | 3.9827 | 4.0175 | 4.0469 | 4.1147 | 5.0869 | 5.2007 | 5.2924 | 5.1721 | 5.0878 | 5.2773 | 5.4765 | 5.3384 | 5.2478 | 5.3071 | 5.103 | 5.3763 | 5.1531 | 4.8433 | 4.9219 | 4.7579 | 4.3312 | 4.2295
14 | 0.99108 | 0.96159 | 0.91974 | 0.93937 | 0.89859 | 0.88809 | 0.91019 | 1.0919 | 1.1118 | 1.1069 | 1.0963 | 1.1217 | 1.1175 | 1.1156 | 0.97803 | 1.0484 | 1.1187 | 1.1254 | 1.0508 | 0.99533 | 0.99825 | 0.94418 | 0.9178 | 0.91634
15 | 0.40703 | 0.40204 | 0.37812 | 0.37066 | 0.35653 | 0.36388 | 0.4398 | 0.43436 | 0.46933 | 0.48871 | 0.4804 | 0.47182 | 0.46291 | 0.45875 | 0.43245 | 0.44393 | 0.47166 | 0.58287 | 0.53837 | 0.49135 | 0.48673 | 0.4449 | 0.47203 | 0.44356
16 | 0.82703 | 0.78754 | 0.75412 | 0.76268 | 0.75207 | 0.83729 | 1.3267 | 1.476 | 1.5398 | 1.4971 | 1.4354 | 1.5289 | 1.4261 | 1.3764 | 1.1981 | 1.1927 | 1.2235 | 1.3429 | 1.2122 | 1.2506 | 1.2247 | 1.1424 | 1.0154 | 0.92181
17 | 0.26607 | 0.23428 | 0.21702 | 0.20177 | 0.17967 | 0.22954 | 0.3839 | 0.35001 | 0.38119 | 0.36649 | 0.35262 | 0.33275 | 0.33626 | 0.34477 | 0.33555 | 0.34078 | 0.38786 | 0.60288 | 0.52049 | 0.43469 | 0.43595 | 0.37634 | 0.38338 | 0.35012
18 | 1.2043 | 1.1152 | 1.0185 | 1.0222 | 1.0165 | 1.1132 | 1.4322 | 1.4748 | 1.5216 | 1.5898 | 1.6229 | 1.6537 | 1.6336 | 1.5823 | 1.5813 | 1.568 | 1.6454 | 1.9164 | 1.8639 | 1.812 | 1.8106 | 1.6769 | 1.59 | 1.4772
19 | 1.9785 | 1.8752 | 1.8145 | 1.827 | 1.8201 | 1.9454 | 2.2067 | 2.5518 | 2.6722 | 2.7709 | 2.7156 | 2.7609 | 2.7588 | 2.7445 | 2.5654 | 2.5703 | 2.4688 | 2.6208 | 2.5129 | 2.462 | 2.423 | 2.3248 | 2.1844 | 2.063
20 | 0.99111 | 0.93133 | 0.90756 | 0.88443 | 0.88509 | 0.98271 | 1.2433 | 1.3951 | 1.5785 | 1.6283 | 1.6518 | 1.6557 | 1.6346 | 1.6169 | 1.4856 | 1.4496 | 1.5372 | 1.6039 | 1.5251 | 1.4927 | 1.4049 | 1.1541 | 1.1618 | 1.1024
21 | 0.74361 | 0.71822 | 0.68867 | 0.67513 | 0.68156 | 0.7887 | 1.2544 | 1.386 | 1.4365 | 1.4371 | 1.4781 | 1.472 | 1.3966 | 1.3897 | 1.2393 | 1.1227 | 1.1247 | 1.2568 | 1.2078 | 1.1583 | 1.1496 | 1.0473 | 0.92755 | 0.84503
22 | 0.79207 | 0.79741 | 0.78012 | 0.77239 | 0.74703 | 0.72963 | 0.75139 | 0.65274 | 0.65024 | 0.65859 | 0.64766 | 0.65157 | 0.66317 | 0.68942 | 0.69327 | 0.69225 | 0.6658 | 0.70085 | 0.6724 | 0.66041 | 0.67514 | 0.65866 | 0.75368 | 0.77869
23 | 3.9664 | 3.7434 | 3.5256 | 3.5179 | 3.4225 | 3.7786 | 4.9035 | 5.1859 | 5.6457 | 6.0589 | 5.8693 | 5.8703 | 5.9085 | 5.7734 | 5.6245 | 5.3145 | 5.454 | 6.3422 | 6.0707 | 5.8043 | 5.6461 | 5.2608 | 5.0679 | 4.6349
24 | 1.9554 | 1.8783 | 1.7423 | 1.701 | 1.6153 | 1.796 | 2.3445 | 2.0724 | 1.668 | 1.2222 | 2.2097 | 2.2445 | 2.2212 | 2.2611 | 2.1506 | 2.1978 | 2.229 | 2.8205 | 2.541 | 2.3287 | 2.327 | 2.2378 | 2.431 | 2.2805
25 | 0.96429 | 0.96377 | 0.95188 | 0.97164 | 0.9506 | 0.96299 | 1.0116 | 0.91758 | 0.76552 | 0.74028 | 0.99434 | 0.91023 | 0.92992 | 0.96764 | 0.99161 | 1.021 | 1.1074 | 1.1634 | 1.0719 | 1.0098 | 1.0351 | 1.0214 | 1.0896 | 1.1554
26 | 2.0388 | 1.9739 | 1.9914 | 2.0088 | 2.0234 | 2.0574 | 2.5434 | 2.6004 | 2.6462 | 2.586 | 2.5439 | 2.6386 | 2.7382 | 2.6692 | 2.6239 | 2.6535 | 2.5515 | 2.6882 | 2.5765 | 2.4216 | 2.4609 | 2.3789 | 2.1656 | 2.1147
27 | 0.99108 | 0.96159 | 0.91974 | 0.93937 | 0.89859 | 0.88809 | 0.91019 | 1.0919 | 1.1118 | 1.1069 | 1.0963 | 1.1217 | 1.1175 | 1.1156 | 0.97803 | 1.0484 | 1.1187 | 1.1254 | 1.0508 | 0.99533 | 0.99825 | 0.94418 | 0.9178 | 0.91634
28 | 0.81405 | 0.80408 | 0.75623 | 0.74131 | 0.71305 | 0.72775 | 0.8796 | 0.86871 | 0.93867 | 0.97741 | 0.96081 | 0.94363 | 0.92582 | 0.9175 | 0.8649 | 0.88786 | 0.94331 | 1.1657 | 1.0767 | 0.98271 | 0.97347 | 0.8898 | 0.94405 | 0.88713
29 | 2.7568 | 2.6251 | 2.5137 | 2.5423 | 2.5069 | 2.791 | 4.4224 | 4.92 | 5.1327 | 4.9903 | 4.7848 | 5.0965 | 4.7536 | 4.5879 | 3.9938 | 3.9756 | 4.0782 | 4.4764 | 4.0407 | 4.1688 | 4.0822 | 3.8081 | 3.3847 | 3.0727
30 | 0.44345 | 0.39046 | 0.36169 | 0.33629 | 0.29945 | 0.38256 | 0.63984 | 0.58334 | 0.63532 | 0.61081 | 0.58771 | 0.55459 | 0.56044 | 0.57462 | 0.55925 | 0.56797 | 0.64644 | 1.0048 | 0.86748 | 0.72449 | 0.72658 | 0.62724 | 0.63896 | 0.58353
31 | 2.8101 | 2.6022 | 2.3765 | 2.3851 | 2.3718 | 2.5975 | 3.3418 | 3.4411 | 3.5504 | 3.7096 | 3.7868 | 3.8586 | 3.8117 | 3.692 | 3.6898 | 3.6587 | 3.8392 | 4.4715 | 4.349 | 4.228 | 4.2248 | 3.9128 | 3.71 | 3.4468
32 | 1.319 | 1.2501 | 1.2096 | 1.218 | 1.2134 | 1.297 | 1.4711 | 1.7012 | 1.7815 | 1.8473 | 1.8104 | 1.8406 | 1.8392 | 1.8297 | 1.7103 | 1.7135 | 1.6459 | 1.7472 | 1.6753 | 1.6414 | 1.6153 | 1.5499 | 1.4563 | 1.3753

## Pc, Winter, S2
LoadID | 0 | 1 | 2 | 3 | 4 | 5 | 6 | 7 | 8 | 9 | 10 | 11 | 12 | 13 | 14 | 15 | 16 | 17 | 18 | 19 | 20 | 21 | 22 | 23
1 | 1.4739 | 1.4189 | 1.3683 | 1.4096 | 1.3698 | 1.3717 | 1.3843 | 1.7969 | 1.8328 | 1.8153 | 1.8098 | 1.8478 | 1.8279 | 1.7956 | 1.562 | 1.6804 | 1.827 | 1.7992 | 1.7064 | 1.6273 | 1.6158 | 1.544 | 1.3945 | 1.3643
2 | 0.61054 | 0.60306 | 0.56718 | 0.55598 | 0.53479 | 0.54581 | 0.6597 | 0.65154 | 0.704 | 0.73306 | 0.72061 | 0.70773 | 0.69437 | 0.68813 | 0.64868 | 0.66589 | 0.70749 | 0.8743 | 0.80755 | 0.73703 | 0.7301 | 0.66735 | 0.70804 | 0.66534
3 | 1.6541 | 1.5751 | 1.5082 | 1.5254 | 1.5041 | 1.6746 | 2.6534 | 2.952 | 3.0796 | 2.9942 | 2.8709 | 3.0579 | 2.8522 | 2.7528 | 2.3963 | 2.3854 | 2.4469 | 2.6859 | 2.4244 | 2.5013 | 2.4493 | 2.2849 | 2.0308 | 1.8436
4 | 0.17738 | 0.15619 | 0.14468 | 0.13452 | 0.11978 | 0.15302 | 0.25594 | 0.23334 | 0.25413 | 0.24432 | 0.23508 | 0.22183 | 0.22418 | 0.22985 | 0.2237 | 0.22719 | 0.25858 | 0.40192 | 0.34699 | 0.2898 | 0.29063 | 0.25089 | 0.25558 | 0.23341
5 | 0.80287 | 0.74348 | 0.67901 | 0.68146 | 0.67765 | 0.74215 | 0.95481 | 0.98317 | 1.0144 | 1.0599 | 1.0819 | 1.1025 | 1.0891 | 1.0549 | 1.0542 | 1.0453 | 1.0969 | 1.2776 | 1.2426 | 1.208 | 1.2071 | 1.1179 | 1.06 | 0.9848
6 | 4.3966 | 4.1672 | 4.0321 | 4.0601 | 4.0447 | 4.3232 | 4.9037 | 5.6707 | 5.9383 | 6.1575 | 6.0347 | 6.1354 | 6.1306 | 6.0989 | 5.7009 | 5.7118 | 5.4863 | 5.8241 | 5.5842 | 5.4712 | 5.3844 | 5.1663 | 4.8542 | 4.5843
7 | 2.2025 | 2.0696 | 2.0168 | 1.9654 | 1.9669 | 2.1838 | 2.7628 | 3.1002 | 3.5079 | 3.6184 | 3.6707 | 3.6794 | 3.6325 | 3.5932 | 3.3014 | 3.2213 | 3.416 | 3.5642 | 3.3892 | 3.3172 | 3.1219 | 2.5647 | 2.5817 | 2.4498
8 | 0.49574 | 0.47881 | 0.45911 | 0.45008 | 0.45437 | 0.5258 | 0.83624 | 0.92398 | 0.95764 | 0.95803 | 0.98539 | 0.98135 | 0.93109 | 0.92649 | 0.82621 | 0.74846 | 0.74977 | 0.83788 | 0.80521 | 0.77218 | 0.76639 | 0.6982 | 0.61836 | 0.56336
9 | 0.52805 | 0.53161 | 0.52008 | 0.51493 | 0.49802 | 0.48642 | 0.50093 | 0.43516 | 0.43349 | 0.43906 | 0.43177 | 0.43438 | 0.44211 | 0.45962 | 0.46218 | 0.4615 | 0.44387 | 0.46723 | 0.44827 | 0.44027 | 0.45009 | 0.43911 | 0.50245 | 0.51912
10 | 0.42497 | 0.40108 | 0.37775 | 0.37692 | 0.3667 | 0.40485 | 0.52537 | 0.55563 | 0.6049 | 0.64917 | 0.62885 | 0.62897 | 0.63305 | 0.61858 | 0.60262 | 0.56941 | 0.58436 | 0.67952 | 0.65043 | 0.62188 | 0.60494 | 0.56365 | 0.54299 | 0.49659
11 | 0.27934 | 0.26833 | 0.24891 | 0.243 | 0.23075 | 0.25657 | 0.33493 | 0.29606 | 0.23828 | 0.17459 | 0.31568 | 0.32064 | 0.31732 | 0.32301 | 0.30722 | 0.31397 | 0.31843 | 0.40293 | 0.363 | 0.33268 | 0.33243 | 0.31969 | 0.34728 | 0.32579
12 | 0.96429 | 0.96377 | 0.95188 | 0.97164 | 0.9506 | 0.96299 | 1.0116 | 0.91758 | 0.76552 | 0.74028 | 0.99434 | 0.91023 | 0.92992 | 0.96764 | 0.99161 | 1.021 | 1.1074 | 1.1634 | 1.0719 | 1.0098 | 1.0351 | 1.0214 | 1.0896 | 1.1554
13 | 4.0775 | 3.9478 | 3.9827 | 4.0175 | 4.0469 | 4.1147 | 5.0869 | 5.2007 | 5.2924 | 5.1721 | 5.0878 | 5.2773 | 5.4765 | 5.3384 | 5.2478 | 5.3071 | 5.103 | 5.3763 | 5.1531 | 4.8433 | 4.9219 | 4.7579 | 4.3312 | 4.2295
14 | 0.99108 | 0.96159 | 0.91974 | 0.93937 | 0.89859 | 0.88809 | 0.91019 | 1.0919 | 1.1118 | 1.1069 | 1.0963 | 1.1217 | 1.1175 | 1.1156 | 0.97803 | 1.0484 | 1.1187 | 1.1254 | 1.0508 | 0.99533 | 0.99825 | 0.94418 | 0.9178 | 0.91634
15 | 0.40703 | 0.40204 | 0.37812 | 0.37066 | 0.35653 | 0.36388 | 0.4398 | 0.43436 | 0.46933 | 0.48871 | 0.4804 | 0.47182 | 0.46291 | 0.45875 | 0.43245 | 0.44393 | 0.47166 | 0.58287 | 0.53837 | 0.49135 | 0.48673 | 0.4449 | 0.47203 | 0.44356
16 | 0.82703 | 0.78754 | 0.75412 | 0.76268 | 0.75207 | 0.83729 | 1.3267 | 1.476 | 1.5398 | 1.4971 | 1.4354 | 1.5289 | 1.4261 | 1.3764 | 1.1981 | 1.1927 | 1.2235 | 1.3429 | 1.2122 | 1.2506 | 1.2247 | 1.1424 | 1.0154 | 0.92181
17 | 0.26607 | 0.23428 | 0.21702 | 0.20177 | 0.17967 | 0.22954 | 0.3839 | 0.35001 | 0.38119 | 0.36649 | 0.35262 | 0.33275 | 0.33626 | 0.34477 | 0.33555 | 0.34078 | 0.38786 | 0.60288 | 0.52049 | 0.43469 | 0.43595 | 0.37634 | 0.38338 | 0.35012
18 | 1.2043 | 1.1152 | 1.0185 | 1.0222 | 1.0165 | 1.1132 | 1.4322 | 1.4748 | 1.5216 | 1.5898 | 1.6229 | 1.6537 | 1.6336 | 1.5823 | 1.5813 | 1.568 | 1.6454 | 1.9164 | 1.8639 | 1.812 | 1.8106 | 1.6769 | 1.59 | 1.4772
19 | 1.9785 | 1.8752 | 1.8145 | 1.827 | 1.8201 | 1.9454 | 2.2067 | 2.5518 | 2.6722 | 2.7709 | 2.7156 | 2.7609 | 2.7588 | 2.7445 | 2.5654 | 2.5703 | 2.4688 | 2.6208 | 2.5129 | 2.462 | 2.423 | 2.3248 | 2.1844 | 2.063
20 | 0.99111 | 0.93133 | 0.90756 | 0.88443 | 0.88509 | 0.98271 | 1.2433 | 1.3951 | 1.5785 | 1.6283 | 1.6518 | 1.6557 | 1.6346 | 1.6169 | 1.4856 | 1.4496 | 1.5372 | 1.6039 | 1.5251 | 1.4927 | 1.4049 | 1.1541 | 1.1618 | 1.1024
21 | 0.74361 | 0.71822 | 0.68867 | 0.67513 | 0.68156 | 0.7887 | 1.2544 | 1.386 | 1.4365 | 1.4371 | 1.4781 | 1.472 | 1.3966 | 1.3897 | 1.2393 | 1.1227 | 1.1247 | 1.2568 | 1.2078 | 1.1583 | 1.1496 | 1.0473 | 0.92755 | 0.84503
22 | 0.79207 | 0.79741 | 0.78012 | 0.77239 | 0.74703 | 0.72963 | 0.75139 | 0.65274 | 0.65024 | 0.65859 | 0.64766 | 0.65157 | 0.66317 | 0.68942 | 0.69327 | 0.69225 | 0.6658 | 0.70085 | 0.6724 | 0.66041 | 0.67514 | 0.65866 | 0.75368 | 0.77869
23 | 3.9664 | 3.7434 | 3.5256 | 3.5179 | 3.4225 | 3.7786 | 4.9035 | 5.1859 | 5.6457 | 6.0589 | 5.8693 | 5.8703 | 5.9085 | 5.7734 | 5.6245 | 5.3145 | 5.454 | 6.3422 | 6.0707 | 5.8043 | 5.6461 | 5.2608 | 5.0679 | 4.6349
24 | 1.9554 | 1.8783 | 1.7423 | 1.701 | 1.6153 | 1.796 | 2.3445 | 2.0724 | 1.668 | 1.2222 | 2.2097 | 2.2445 | 2.2212 | 2.2611 | 2.1506 | 2.1978 | 2.229 | 2.8205 | 2.541 | 2.3287 | 2.327 | 2.2378 | 2.431 | 2.2805
25 | 0.96429 | 0.96377 | 0.95188 | 0.97164 | 0.9506 | 0.96299 | 1.0116 | 0.91758 | 0.76552 | 0.74028 | 0.99434 | 0.91023 | 0.92992 | 0.96764 | 0.99161 | 1.021 | 1.1074 | 1.1634 | 1.0719 | 1.0098 | 1.0351 | 1.0214 | 1.0896 | 1.1554
26 | 2.0388 | 1.9739 | 1.9914 | 2.0088 | 2.0234 | 2.0574 | 2.5434 | 2.6004 | 2.6462 | 2.586 | 2.5439 | 2.6386 | 2.7382 | 2.6692 | 2.6239 | 2.6535 | 2.5515 | 2.6882 | 2.5765 | 2.4216 | 2.4609 | 2.3789 | 2.1656 | 2.1147
27 | 0.99108 | 0.96159 | 0.91974 | 0.93937 | 0.89859 | 0.88809 | 0.91019 | 1.0919 | 1.1118 | 1.1069 | 1.0963 | 1.1217 | 1.1175 | 1.1156 | 0.97803 | 1.0484 | 1.1187 | 1.1254 | 1.0508 | 0.99533 | 0.99825 | 0.94418 | 0.9178 | 0.91634
28 | 0.81405 | 0.80408 | 0.75623 | 0.74131 | 0.71305 | 0.72775 | 0.8796 | 0.86871 | 0.93867 | 0.97741 | 0.96081 | 0.94363 | 0.92582 | 0.9175 | 0.8649 | 0.88786 | 0.94331 | 1.1657 | 1.0767 | 0.98271 | 0.97347 | 0.8898 | 0.94405 | 0.88713
29 | 2.7568 | 2.6251 | 2.5137 | 2.5423 | 2.5069 | 2.791 | 4.4224 | 4.92 | 5.1327 | 4.9903 | 4.7848 | 5.0965 | 4.7536 | 4.5879 | 3.9938 | 3.9756 | 4.0782 | 4.4764 | 4.0407 | 4.1688 | 4.0822 | 3.8081 | 3.3847 | 3.0727
30 | 0.44345 | 0.39046 | 0.36169 | 0.33629 | 0.29945 | 0.38256 | 0.63984 | 0.58334 | 0.63532 | 0.61081 | 0.58771 | 0.55459 | 0.56044 | 0.57462 | 0.55925 | 0.56797 | 0.64644 | 1.0048 | 0.86748 | 0.72449 | 0.72658 | 0.62724 | 0.63896 | 0.58353
31 | 2.8101 | 2.6022 | 2.3765 | 2.3851 | 2.3718 | 2.5975 | 3.3418 | 3.4411 | 3.5504 | 3.7096 | 3.7868 | 3.8586 | 3.8117 | 3.692 | 3.6898 | 3.6587 | 3.8392 | 4.4715 | 4.349 | 4.228 | 4.2248 | 3.9128 | 3.71 | 3.4468
32 | 1.319 | 1.2501 | 1.2096 | 1.218 | 1.2134 | 1.297 | 1.4711 | 1.7012 | 1.7815 | 1.8473 | 1.8104 | 1.8406 | 1.8392 | 1.8297 | 1.7103 | 1.7135 | 1.6459 | 1.7472 | 1.6753 | 1.6414 | 1.6153 | 1.5499 | 1.4563 | 1.3753

## Pc, Winter, S3
LoadID | 0 | 1 | 2 | 3 | 4 | 5 | 6 | 7 | 8 | 9 | 10 | 11 | 12 | 13 | 14 | 15 | 16 | 17 | 18 | 19 | 20 | 21 | 22 | 23
1 | 1.4739 | 1.4189 | 1.3683 | 1.4096 | 1.3698 | 1.3717 | 1.3843 | 1.7969 | 1.8328 | 1.8153 | 1.8098 | 1.8478 | 1.8279 | 1.7956 | 1.562 | 1.6804 | 1.827 | 1.7992 | 1.7064 | 1.6273 | 1.6158 | 1.544 | 1.3945 | 1.3643
2 | 0.61054 | 0.60306 | 0.56718 | 0.55598 | 0.53479 | 0.54581 | 0.6597 | 0.65154 | 0.704 | 0.73306 | 0.72061 | 0.70773 | 0.69437 | 0.68813 | 0.64868 | 0.66589 | 0.70749 | 0.8743 | 0.80755 | 0.73703 | 0.7301 | 0.66735 | 0.70804 | 0.66534
3 | 1.6541 | 1.5751 | 1.5082 | 1.5254 | 1.5041 | 1.6746 | 2.6534 | 2.952 | 3.0796 | 2.9942 | 2.8709 | 3.0579 | 2.8522 | 2.7528 | 2.3963 | 2.3854 | 2.4469 | 2.6859 | 2.4244 | 2.5013 | 2.4493 | 2.2849 | 2.0308 | 1.8436
4 | 0.17738 | 0.15619 | 0.14468 | 0.13452 | 0.11978 | 0.15302 | 0.25594 | 0.23334 | 0.25413 | 0.24432 | 0.23508 | 0.22183 | 0.22418 | 0.22985 | 0.2237 | 0.22719 | 0.25858 | 0.40192 | 0.34699 | 0.2898 | 0.29063 | 0.25089 | 0.25558 | 0.23341
5 | 0.80287 | 0.74348 | 0.67901 | 0.68146 | 0.67765 | 0.74215 | 0.95481 | 0.98317 | 1.0144 | 1.0599 | 1.0819 | 1.1025 | 1.0891 | 1.0549 | 1.0542 | 1.0453 | 1.0969 | 1.2776 | 1.2426 | 1.208 | 1.2071 | 1.1179 | 1.06 | 0.9848
6 | 4.3966 | 4.1672 | 4.0321 | 4.0601 | 4.0447 | 4.3232 | 4.9037 | 5.6707 | 5.9383 | 6.1575 | 6.0347 | 6.1354 | 6.1306 | 6.0989 | 5.7009 | 5.7118 | 5.4863 | 5.8241 | 5.5842 | 5.4712 | 5.3844 | 5.1663 | 4.8542 | 4.5843
7 | 2.2025 | 2.0696 | 2.0168 | 1.9654 | 1.9669 | 2.1838 | 2.7628 | 3.1002 | 3.5079 | 3.6184 | 3.6707 | 3.6794 | 3.6325 | 3.5932 | 3.3014 | 3.2213 | 3.416 | 3.5642 | 3.3892 | 3.3172 | 3.1219 | 2.5647 | 2.5817 | 2.4498
8 | 0.49574 | 0.47881 | 0.45911 | 0.45008 | 0.45437 | 0.5258 | 0.83624 | 0.92398 | 0.95764 | 0.95803 | 0.98539 | 0.98135 | 0.93109 | 0.92649 | 0.82621 | 0.74846 | 0.74977 | 0.83788 | 0.80521 | 0.77218 | 0.76639 | 0.6982 | 0.61836 | 0.56336
9 | 0.52805 | 0.53161 | 0.52008 | 0.51493 | 0.49802 | 0.48642 | 0.50093 | 0.43516 | 0.43349 | 0.43906 | 0.43177 | 0.43438 | 0.44211 | 0.45962 | 0.46218 | 0.4615 | 0.44387 | 0.46723 | 0.44827 | 0.44027 | 0.45009 | 0.43911 | 0.50245 | 0.51912
10 | 0.42497 | 0.40108 | 0.37775 | 0.37692 | 0.3667 | 0.40485 | 0.52537 | 0.55563 | 0.6049 | 0.64917 | 0.62885 | 0.62897 | 0.63305 | 0.61858 | 0.60262 | 0.56941 | 0.58436 | 0.67952 | 0.65043 | 0.62188 | 0.60494 | 0.56365 | 0.54299 | 0.49659
11 | 0.27934 | 0.26833 | 0.24891 | 0.243 | 0.23075 | 0.25657 | 0.33493 | 0.29606 | 0.23828 | 0.17459 | 0.31568 | 0.32064 | 0.31732 | 0.32301 | 0.30722 | 0.31397 | 0.31843 | 0.40293 | 0.363 | 0.33268 | 0.33243 | 0.31969 | 0.34728 | 0.32579
12 | 0.96429 | 0.96377 | 0.95188 | 0.97164 | 0.9506 | 0.96299 | 1.0116 | 0.91758 | 0.76552 | 0.74028 | 0.99434 | 0.91023 | 0.92992 | 0.96764 | 0.99161 | 1.021 | 1.1074 | 1.1634 | 1.0719 | 1.0098 | 1.0351 | 1.0214 | 1.0896 | 1.1554
13 | 4.0775 | 3.9478 | 3.9827 | 4.0175 | 4.0469 | 4.1147 | 5.0869 | 5.2007 | 5.2924 | 5.1721 | 5.0878 | 5.2773 | 5.4765 | 5.3384 | 5.2478 | 5.3071 | 5.103 | 5.3763 | 5.1531 | 4.8433 | 4.9219 | 4.7579 | 4.3312 | 4.2295
14 | 0.99108 | 0.96159 | 0.91974 | 0.93937 | 0.89859 | 0.88809 | 0.91019 | 1.0919 | 1.1118 | 1.1069 | 1.0963 | 1.1217 | 1.1175 | 1.1156 | 0.97803 | 1.0484 | 1.1187 | 1.1254 | 1.0508 | 0.99533 | 0.99825 | 0.94418 | 0.9178 | 0.91634
15 | 0.40703 | 0.40204 | 0.37812 | 0.37066 | 0.35653 | 0.36388 | 0.4398 | 0.43436 | 0.46933 | 0.48871 | 0.4804 | 0.47182 | 0.46291 | 0.45875 | 0.43245 | 0.44393 | 0.47166 | 0.58287 | 0.53837 | 0.49135 | 0.48673 | 0.4449 | 0.47203 | 0.44356
16 | 0.82703 | 0.78754 | 0.75412 | 0.76268 | 0.75207 | 0.83729 | 1.3267 | 1.476 | 1.5398 | 1.4971 | 1.4354 | 1.5289 | 1.4261 | 1.3764 | 1.1981 | 1.1927 | 1.2235 | 1.3429 | 1.2122 | 1.2506 | 1.2247 | 1.1424 | 1.0154 | 0.92181
17 | 0.26607 | 0.23428 | 0.21702 | 0.20177 | 0.17967 | 0.22954 | 0.3839 | 0.35001 | 0.38119 | 0.36649 | 0.35262 | 0.33275 | 0.33626 | 0.34477 | 0.33555 | 0.34078 | 0.38786 | 0.60288 | 0.52049 | 0.43469 | 0.43595 | 0.37634 | 0.38338 | 0.35012
18 | 1.2043 | 1.1152 | 1.0185 | 1.0222 | 1.0165 | 1.1132 | 1.4322 | 1.4748 | 1.5216 | 1.5898 | 1.6229 | 1.6537 | 1.6336 | 1.5823 | 1.5813 | 1.568 | 1.6454 | 1.9164 | 1.8639 | 1.812 | 1.8106 | 1.6769 | 1.59 | 1.4772
19 | 1.9785 | 1.8752 | 1.8145 | 1.827 | 1.8201 | 1.9454 | 2.2067 | 2.5518 | 2.6722 | 2.7709 | 2.7156 | 2.7609 | 2.7588 | 2.7445 | 2.5654 | 2.5703 | 2.4688 | 2.6208 | 2.5129 | 2.462 | 2.423 | 2.3248 | 2.1844 | 2.063
20 | 0.99111 | 0.93133 | 0.90756 | 0.88443 | 0.88509 | 0.98271 | 1.2433 | 1.3951 | 1.5785 | 1.6283 | 1.6518 | 1.6557 | 1.6346 | 1.6169 | 1.4856 | 1.4496 | 1.5372 | 1.6039 | 1.5251 | 1.4927 | 1.4049 | 1.1541 | 1.1618 | 1.1024
21 | 0.74361 | 0.71822 | 0.68867 | 0.67513 | 0.68156 | 0.7887 | 1.2544 | 1.386 | 1.4365 | 1.4371 | 1.4781 | 1.472 | 1.3966 | 1.3897 | 1.2393 | 1.1227 | 1.1247 | 1.2568 | 1.2078 | 1.1583 | 1.1496 | 1.0473 | 0.92755 | 0.84503
22 | 0.79207 | 0.79741 | 0.78012 | 0.77239 | 0.74703 | 0.72963 | 0.75139 | 0.65274 | 0.65024 | 0.65859 | 0.64766 | 0.65157 | 0.66317 | 0.68942 | 0.69327 | 0.69225 | 0.6658 | 0.70085 | 0.6724 | 0.66041 | 0.67514 | 0.65866 | 0.75368 | 0.77869
23 | 3.9664 | 3.7434 | 3.5256 | 3.5179 | 3.4225 | 3.7786 | 4.9035 | 5.1859 | 5.6457 | 6.0589 | 5.8693 | 5.8703 | 5.9085 | 5.7734 | 5.6245 | 5.3145 | 5.454 | 6.3422 | 6.0707 | 5.8043 | 5.6461 | 5.2608 | 5.0679 | 4.6349
24 | 1.9554 | 1.8783 | 1.7423 | 1.701 | 1.6153 | 1.796 | 2.3445 | 2.0724 | 1.668 | 1.2222 | 2.2097 | 2.2445 | 2.2212 | 2.2611 | 2.1506 | 2.1978 | 2.229 | 2.8205 | 2.541 | 2.3287 | 2.327 | 2.2378 | 2.431 | 2.2805
25 | 0.96429 | 0.96377 | 0.95188 | 0.97164 | 0.9506 | 0.96299 | 1.0116 | 0.91758 | 0.76552 | 0.74028 | 0.99434 | 0.91023 | 0.92992 | 0.96764 | 0.99161 | 1.021 | 1.1074 | 1.1634 | 1.0719 | 1.0098 | 1.0351 | 1.0214 | 1.0896 | 1.1554
26 | 2.0388 | 1.9739 | 1.9914 | 2.0088 | 2.0234 | 2.0574 | 2.5434 | 2.6004 | 2.6462 | 2.586 | 2.5439 | 2.6386 | 2.7382 | 2.6692 | 2.6239 | 2.6535 | 2.5515 | 2.6882 | 2.5765 | 2.4216 | 2.4609 | 2.3789 | 2.1656 | 2.1147
27 | 0.99108 | 0.96159 | 0.91974 | 0.93937 | 0.89859 | 0.88809 | 0.91019 | 1.0919 | 1.1118 | 1.1069 | 1.0963 | 1.1217 | 1.1175 | 1.1156 | 0.97803 | 1.0484 | 1.1187 | 1.1254 | 1.0508 | 0.99533 | 0.99825 | 0.94418 | 0.9178 | 0.91634
28 | 0.81405 | 0.80408 | 0.75623 | 0.74131 | 0.71305 | 0.72775 | 0.8796 | 0.86871 | 0.93867 | 0.97741 | 0.96081 | 0.94363 | 0.92582 | 0.9175 | 0.8649 | 0.88786 | 0.94331 | 1.1657 | 1.0767 | 0.98271 | 0.97347 | 0.8898 | 0.94405 | 0.88713
29 | 2.7568 | 2.6251 | 2.5137 | 2.5423 | 2.5069 | 2.791 | 4.4224 | 4.92 | 5.1327 | 4.9903 | 4.7848 | 5.0965 | 4.7536 | 4.5879 | 3.9938 | 3.9756 | 4.0782 | 4.4764 | 4.0407 | 4.1688 | 4.0822 | 3.8081 | 3.3847 | 3.0727
30 | 0.44345 | 0.39046 | 0.36169 | 0.33629 | 0.29945 | 0.38256 | 0.63984 | 0.58334 | 0.63532 | 0.61081 | 0.58771 | 0.55459 | 0.56044 | 0.57462 | 0.55925 | 0.56797 | 0.64644 | 1.0048 | 0.86748 | 0.72449 | 0.72658 | 0.62724 | 0.63896 | 0.58353
31 | 2.8101 | 2.6022 | 2.3765 | 2.3851 | 2.3718 | 2.5975 | 3.3418 | 3.4411 | 3.5504 | 3.7096 | 3.7868 | 3.8586 | 3.8117 | 3.692 | 3.6898 | 3.6587 | 3.8392 | 4.4715 | 4.349 | 4.228 | 4.2248 | 3.9128 | 3.71 | 3.4468
32 | 1.319 | 1.2501 | 1.2096 | 1.218 | 1.2134 | 1.297 | 1.4711 | 1.7012 | 1.7815 | 1.8473 | 1.8104 | 1.8406 | 1.8392 | 1.8297 | 1.7103 | 1.7135 | 1.6459 | 1.7472 | 1.6753 | 1.6414 | 1.6153 | 1.5499 | 1.4563 | 1.3753

## Pc, Winter, S4
LoadID | 0 | 1 | 2 | 3 | 4 | 5 | 6 | 7 | 8 | 9 | 10 | 11 | 12 | 13 | 14 | 15 | 16 | 17 | 18 | 19 | 20 | 21 | 22 | 23
1 | 1.5182 | 1.4614 | 1.4094 | 1.4519 | 1.4109 | 1.4128 | 1.4259 | 1.8508 | 1.8878 | 1.8698 | 1.8641 | 1.9033 | 1.8828 | 1.8494 | 1.6088 | 1.7309 | 1.8818 | 1.8531 | 1.7576 | 1.6761 | 1.6643 | 1.5903 | 1.4363 | 1.4052
2 | 0.62406 | 0.61619 | 0.57975 | 0.56845 | 0.54738 | 0.55926 | 0.67591 | 0.67046 | 0.72457 | 0.75426 | 0.74176 | 0.72837 | 0.71426 | 0.70705 | 0.6663 | 0.68406 | 0.7277 | 0.89846 | 0.83057 | 0.75829 | 0.75071 | 0.68657 | 0.72563 | 0.6809
3 | 1.6973 | 1.6157 | 1.5476 | 1.5655 | 1.5447 | 1.7209 | 2.7282 | 3.0398 | 3.1713 | 3.0829 | 2.9564 | 3.1488 | 2.9365 | 2.833 | 2.4657 | 2.4545 | 2.519 | 2.7637 | 2.4955 | 2.5752 | 2.5211 | 2.3523 | 2.0868 | 1.8931
4 | 0.1795 | 0.15756 | 0.14606 | 0.13574 | 0.12107 | 0.15566 | 0.26123 | 0.23992 | 0.26139 | 0.25112 | 0.24182 | 0.2281 | 0.23028 | 0.23559 | 0.22919 | 0.2328 | 0.26566 | 0.4126 | 0.35659 | 0.29792 | 0.29849 | 0.25789 | 0.26082 | 0.23748
5 | 0.82376 | 0.76247 | 0.69642 | 0.69909 | 0.69568 | 0.76246 | 0.98107 | 1.0123 | 1.0445 | 1.0912 | 1.1141 | 1.1351 | 1.1211 | 1.0854 | 1.0846 | 1.0755 | 1.1291 | 1.3145 | 1.279 | 1.2437 | 1.2424 | 1.1509 | 1.0894 | 1.0114
6 | 4.5178 | 4.2811 | 4.1432 | 4.1725 | 4.1584 | 4.4464 | 5.0428 | 5.8394 | 6.1152 | 6.3405 | 6.2147 | 6.3182 | 6.3125 | 6.2781 | 5.8678 | 5.8791 | 5.6487 | 5.9942 | 5.749 | 5.6335 | 5.543 | 5.3195 | 4.9917 | 4.7121
7 | 2.2579 | 2.1207 | 2.0674 | 2.015 | 2.0182 | 2.2428 | 2.8377 | 3.1919 | 3.6119 | 3.7251 | 3.7798 | 3.7885 | 3.7394 | 3.6972 | 3.3964 | 3.314 | 3.5162 | 3.6666 | 3.4882 | 3.4148 | 3.2127 | 2.6399 | 2.6511 | 2.5135
8 | 0.50741 | 0.48987 | 0.46992 | 0.46078 | 0.4657 | 0.53962 | 0.85894 | 0.95128 | 0.986 | 0.98624 | 1.0146 | 1.0104 | 0.9584 | 0.95313 | 0.84977 | 0.76971 | 0.77159 | 0.86164 | 0.82856 | 0.79478 | 0.78852 | 0.71862 | 0.63448 | 0.57732
9 | 0.54069 | 0.54425 | 0.53272 | 0.52757 | 0.51066 | 0.49906 | 0.51357 | 0.4478 | 0.44613 | 0.4517 | 0.44441 | 0.44702 | 0.45475 | 0.47226 | 0.47482 | 0.47414 | 0.45651 | 0.47987 | 0.46091 | 0.45291 | 0.46273 | 0.45175 | 0.51509 | 0.53176
10 | 0.43531 | 0.41063 | 0.38686 | 0.38612 | 0.37597 | 0.41553 | 0.53934 | 0.57199 | 0.62277 | 0.66825 | 0.64748 | 0.64754 | 0.65157 | 0.63627 | 0.61978 | 0.58559 | 0.60138 | 0.69888 | 0.66933 | 0.64011 | 0.62244 | 0.58016 | 0.55745 | 0.50929
11 | 0.28452 | 0.27307 | 0.25341 | 0.24748 | 0.23537 | 0.26231 | 0.34259 | 0.30452 | 0.24507 | 0.1793 | 0.32484 | 0.32987 | 0.32621 | 0.33156 | 0.31521 | 0.32218 | 0.32731 | 0.41364 | 0.37308 | 0.34209 | 0.34154 | 0.32875 | 0.35527 | 0.33263
12 | 0.99002 | 0.98937 | 0.97748 | 0.99799 | 0.97682 | 0.98992 | 1.0396 | 0.94469 | 0.78812 | 0.76195 | 1.0239 | 0.93714 | 0.9572 | 0.99552 | 1.0201 | 1.0505 | 1.1399 | 1.197 | 1.1032 | 1.0395 | 1.0653 | 1.0515 | 1.1199 | 1.1871
13 | 4.1934 | 4.0596 | 4.0963 | 4.1324 | 4.1637 | 4.2343 | 5.2347 | 5.3559 | 5.4505 | 5.3262 | 5.2398 | 5.4348 | 5.6395 | 5.4963 | 5.4028 | 5.4639 | 5.2547 | 5.5348 | 5.3061 | 4.9874 | 5.0678 | 4.8996 | 4.4562 | 4.3505
14 | 1.0176 | 0.98713 | 0.94437 | 0.96474 | 0.92325 | 0.91278 | 0.93511 | 1.1243 | 1.1448 | 1.1396 | 1.1289 | 1.155 | 1.1504 | 1.1479 | 1.0061 | 1.0787 | 1.1516 | 1.1578 | 1.0815 | 1.0246 | 1.0273 | 0.97197 | 0.9429 | 0.9409
15 | 0.41604 | 0.41079 | 0.3865 | 0.37897 | 0.36492 | 0.37284 | 0.45061 | 0.44697 | 0.48305 | 0.50284 | 0.4945 | 0.48558 | 0.47618 | 0.47137 | 0.4442 | 0.45604 | 0.48513 | 0.59898 | 0.55371 | 0.50553 | 0.50047 | 0.45771 | 0.48375 | 0.45394
16 | 0.84864 | 0.80786 | 0.77378 | 0.78276 | 0.77233 | 0.86046 | 1.3641 | 1.5199 | 1.5856 | 1.5415 | 1.4782 | 1.5744 | 1.4682 | 1.4165 | 1.2329 | 1.2273 | 1.2595 | 1.3818 | 1.2478 | 1.2876 | 1.2605 | 1.1762 | 1.0434 | 0.94653
17 | 0.26925 | 0.23634 | 0.21908 | 0.20361 | 0.18161 | 0.23349 | 0.39184 | 0.35988 | 0.39208 | 0.37668 | 0.36273 | 0.34215 | 0.34542 | 0.35339 | 0.34378 | 0.3492 | 0.39849 | 0.6189 | 0.53489 | 0.44688 | 0.44773 | 0.38683 | 0.39123 | 0.35622
18 | 1.2356 | 1.1437 | 1.0446 | 1.0486 | 1.0435 | 1.1437 | 1.4716 | 1.5184 | 1.5667 | 1.6367 | 1.6711 | 1.7027 | 1.6817 | 1.628 | 1.6269 | 1.6132 | 1.6937 | 1.9718 | 1.9186 | 1.8655 | 1.8636 | 1.7264 | 1.634 | 1.5171
19 | 2.033 | 1.9265 | 1.8645 | 1.8776 | 1.8713 | 2.0009 | 2.2693 | 2.6277 | 2.7518 | 2.8532 | 2.7966 | 2.8432 | 2.8406 | 2.8251 | 2.6405 | 2.6456 | 2.5419 | 2.6974 | 2.5871 | 2.5351 | 2.4944 | 2.3938 | 2.2463 | 2.1204
20 | 1.016 | 0.95431 | 0.93034 | 0.90675 | 0.90819 | 1.0093 | 1.277 | 1.4363 | 1.6254 | 1.6763 | 1.7009 | 1.7048 | 1.6827 | 1.6637 | 1.5284 | 1.4913 | 1.5823 | 1.65 | 1.5697 | 1.5367 | 1.4457 | 1.1879 | 1.193 | 1.1311
21 | 0.76111 | 0.7348 | 0.70489 | 0.69117 | 0.69855 | 0.80943 | 1.2884 | 1.4269 | 1.479 | 1.4794 | 1.522 | 1.5156 | 1.4376 | 1.4297 | 1.2747 | 1.1546 | 1.1574 | 1.2925 | 1.2428 | 1.1922 | 1.1828 | 1.0779 | 0.95172 | 0.86598
22 | 0.81103 | 0.81637 | 0.79908 | 0.79136 | 0.76599 | 0.74859 | 0.77035 | 0.6717 | 0.6692 | 0.67755 | 0.66662 | 0.67053 | 0.68213 | 0.70838 | 0.71223 | 0.71121 | 0.68476 | 0.71981 | 0.69136 | 0.67937 | 0.6941 | 0.67762 | 0.77264 | 0.79765
23 | 4.0629 | 3.8326 | 3.6107 | 3.6038 | 3.5091 | 3.8783 | 5.0339 | 5.3385 | 5.8126 | 6.237 | 6.0432 | 6.0437 | 6.0814 | 5.9386 | 5.7846 | 5.4655 | 5.6129 | 6.5228 | 6.2471 | 5.9744 | 5.8095 | 5.4149 | 5.2029 | 4.7534
24 | 1.9917 | 1.9115 | 1.7739 | 1.7323 | 1.6476 | 1.8362 | 2.3981 | 2.1317 | 1.7155 | 1.2551 | 2.2739 | 2.3091 | 2.2835 | 2.3209 | 2.2065 | 2.2553 | 2.2912 | 2.8955 | 2.6116 | 2.3946 | 2.3908 | 2.3012 | 2.4869 | 2.3284
25 | 0.99002 | 0.98937 | 0.97748 | 0.99799 | 0.97682 | 0.98992 | 1.0396 | 0.94469 | 0.78812 | 0.76195 | 1.0239 | 0.93714 | 0.9572 | 0.99552 | 1.0201 | 1.0505 | 1.1399 | 1.197 | 1.1032 | 1.0395 | 1.0653 | 1.0515 | 1.1199 | 1.1871
26 | 2.0967 | 2.0298 | 2.0481 | 2.0662 | 2.0818 | 2.1171 | 2.6174 | 2.678 | 2.7252 | 2.6631 | 2.6199 | 2.7174 | 2.8197 | 2.7481 | 2.7014 | 2.7319 | 2.6273 | 2.7674 | 2.653 | 2.4937 | 2.5339 | 2.4498 | 2.2281 | 2.1753
27 | 1.0176 | 0.98713 | 0.94437 | 0.96474 | 0.92325 | 0.91278 | 0.93511 | 1.1243 | 1.1448 | 1.1396 | 1.1289 | 1.155 | 1.1504 | 1.1479 | 1.0061 | 1.0787 | 1.1516 | 1.1578 | 1.0815 | 1.0246 | 1.0273 | 0.97197 | 0.9429 | 0.9409
28 | 0.83207 | 0.82159 | 0.773 | 0.75793 | 0.72984 | 0.74568 | 0.90122 | 0.89395 | 0.9661 | 1.0057 | 0.98901 | 0.97116 | 0.95235 | 0.94273 | 0.8884 | 0.91208 | 0.97026 | 1.198 | 1.1074 | 1.0111 | 1.0009 | 0.91543 | 0.9675 | 0.90787
29 | 2.8288 | 2.6929 | 2.5793 | 2.6092 | 2.5744 | 2.8682 | 4.5471 | 5.0663 | 5.2854 | 5.1382 | 4.9273 | 5.248 | 4.8942 | 4.7217 | 4.1096 | 4.0909 | 4.1983 | 4.6061 | 4.1592 | 4.292 | 4.2018 | 3.9206 | 3.4781 | 3.1551
30 | 0.44875 | 0.39391 | 0.36514 | 0.33936 | 0.30268 | 0.38916 | 0.65306 | 0.59981 | 0.65347 | 0.6278 | 0.60455 | 0.57025 | 0.57569 | 0.58898 | 0.57296 | 0.582 | 0.66414 | 1.0315 | 0.89149 | 0.7448 | 0.74622 | 0.64472 | 0.65204 | 0.59371
31 | 2.8832 | 2.6687 | 2.4375 | 2.4468 | 2.4349 | 2.6686 | 3.4337 | 3.5429 | 3.6557 | 3.8191 | 3.8993 | 3.973 | 3.9239 | 3.7987 | 3.7962 | 3.7642 | 3.952 | 4.6008 | 4.4766 | 4.3529 | 4.3485 | 4.0283 | 3.8128 | 3.5399
32 | 1.3553 | 1.2843 | 1.243 | 1.2518 | 1.2475 | 1.3339 | 1.5128 | 1.7518 | 1.8346 | 1.9021 | 1.8644 | 1.8955 | 1.8937 | 1.8834 | 1.7603 | 1.7637 | 1.6946 | 1.7983 | 1.7247 | 1.69 | 1.6629 | 1.5958 | 1.4975 | 1.4136

## Pc, Winter, S5
LoadID | 0 | 1 | 2 | 3 | 4 | 5 | 6 | 7 | 8 | 9 | 10 | 11 | 12 | 13 | 14 | 15 | 16 | 17 | 18 | 19 | 20 | 21 | 22 | 23
1 | 1.5182 | 1.4614 | 1.4094 | 1.4519 | 1.4109 | 1.4128 | 1.4259 | 1.8508 | 1.8878 | 1.8698 | 1.8641 | 1.9033 | 1.8828 | 1.8494 | 1.6088 | 1.7309 | 1.8818 | 1.8531 | 1.7576 | 1.6761 | 1.6643 | 1.5903 | 1.4363 | 1.4052
2 | 0.62406 | 0.61619 | 0.57975 | 0.56845 | 0.54738 | 0.55926 | 0.67591 | 0.67046 | 0.72457 | 0.75426 | 0.74176 | 0.72837 | 0.71426 | 0.70705 | 0.6663 | 0.68406 | 0.7277 | 0.89846 | 0.83057 | 0.75829 | 0.75071 | 0.68657 | 0.72563 | 0.6809
3 | 1.6973 | 1.6157 | 1.5476 | 1.5655 | 1.5447 | 1.7209 | 2.7282 | 3.0398 | 3.1713 | 3.0829 | 2.9564 | 3.1488 | 2.9365 | 2.833 | 2.4657 | 2.4545 | 2.519 | 2.7637 | 2.4955 | 2.5752 | 2.5211 | 2.3523 | 2.0868 | 1.8931
4 | 0.1795 | 0.15756 | 0.14606 | 0.13574 | 0.12107 | 0.15566 | 0.26123 | 0.23992 | 0.26139 | 0.25112 | 0.24182 | 0.2281 | 0.23028 | 0.23559 | 0.22919 | 0.2328 | 0.26566 | 0.4126 | 0.35659 | 0.29792 | 0.29849 | 0.25789 | 0.26082 | 0.23748
5 | 0.82376 | 0.76247 | 0.69642 | 0.69909 | 0.69568 | 0.76246 | 0.98107 | 1.0123 | 1.0445 | 1.0912 | 1.1141 | 1.1351 | 1.1211 | 1.0854 | 1.0846 | 1.0755 | 1.1291 | 1.3145 | 1.279 | 1.2437 | 1.2424 | 1.1509 | 1.0894 | 1.0114
6 | 4.5178 | 4.2811 | 4.1432 | 4.1725 | 4.1584 | 4.4464 | 5.0428 | 5.8394 | 6.1152 | 6.3405 | 6.2147 | 6.3182 | 6.3125 | 6.2781 | 5.8678 | 5.8791 | 5.6487 | 5.9942 | 5.749 | 5.6335 | 5.543 | 5.3195 | 4.9917 | 4.7121
7 | 2.2579 | 2.1207 | 2.0674 | 2.015 | 2.0182 | 2.2428 | 2.8377 | 3.1919 | 3.6119 | 3.7251 | 3.7798 | 3.7885 | 3.7394 | 3.6972 | 3.3964 | 3.314 | 3.5162 | 3.6666 | 3.4882 | 3.4148 | 3.2127 | 2.6399 | 2.6511 | 2.5135
8 | 0.50741 | 0.48987 | 0.46992 | 0.46078 | 0.4657 | 0.53962 | 0.85894 | 0.95128 | 0.986 | 0.98624 | 1.0146 | 1.0104 | 0.9584 | 0.95313 | 0.84977 | 0.76971 | 0.77159 | 0.86164 | 0.82856 | 0.79478 | 0.78852 | 0.71862 | 0.63448 | 0.57732
9 | 0.54069 | 0.54425 | 0.53272 | 0.52757 | 0.51066 | 0.49906 | 0.51357 | 0.4478 | 0.44613 | 0.4517 | 0.44441 | 0.44702 | 0.45475 | 0.47226 | 0.47482 | 0.47414 | 0.45651 | 0.47987 | 0.46091 | 0.45291 | 0.46273 | 0.45175 | 0.51509 | 0.53176
10 | 0.43531 | 0.41063 | 0.38686 | 0.38612 | 0.37597 | 0.41553 | 0.53934 | 0.57199 | 0.62277 | 0.66825 | 0.64748 | 0.64754 | 0.65157 | 0.63627 | 0.61978 | 0.58559 | 0.60138 | 0.69888 | 0.66933 | 0.64011 | 0.62244 | 0.58016 | 0.55745 | 0.50929
11 | 0.28452 | 0.27307 | 0.25341 | 0.24748 | 0.23537 | 0.26231 | 0.34259 | 0.30452 | 0.24507 | 0.1793 | 0.32484 | 0.32987 | 0.32621 | 0.33156 | 0.31521 | 0.32218 | 0.32731 | 0.41364 | 0.37308 | 0.34209 | 0.34154 | 0.32875 | 0.35527 | 0.33263
12 | 0.99002 | 0.98937 | 0.97748 | 0.99799 | 0.97682 | 0.98992 | 1.0396 | 0.94469 | 0.78812 | 0.76195 | 1.0239 | 0.93714 | 0.9572 | 0.99552 | 1.0201 | 1.0505 | 1.1399 | 1.197 | 1.1032 | 1.0395 | 1.0653 | 1.0515 | 1.1199 | 1.1871
13 | 4.1934 | 4.0596 | 4.0963 | 4.1324 | 4.1637 | 4.2343 | 5.2347 | 5.3559 | 5.4505 | 5.3262 | 5.2398 | 5.4348 | 5.6395 | 5.4963 | 5.4028 | 5.4639 | 5.2547 | 5.5348 | 5.3061 | 4.9874 | 5.0678 | 4.8996 | 4.4562 | 4.3505
14 | 1.0176 | 0.98713 | 0.94437 | 0.96474 | 0.92325 | 0.91278 | 0.93511 | 1.1243 | 1.1448 | 1.1396 | 1.1289 | 1.155 | 1.1504 | 1.1479 | 1.0061 | 1.0787 | 1.1516 | 1.1578 | 1.0815 | 1.0246 | 1.0273 | 0.97197 | 0.9429 | 0.9409
15 | 0.41604 | 0.41079 | 0.3865 | 0.37897 | 0.36492 | 0.37284 | 0.45061 | 0.44697 | 0.48305 | 0.50284 | 0.4945 | 0.48558 | 0.47618 | 0.47137 | 0.4442 | 0.45604 | 0.48513 | 0.59898 | 0.55371 | 0.50553 | 0.50047 | 0.45771 | 0.48375 | 0.45394
16 | 0.84864 | 0.80786 | 0.77378 | 0.78276 | 0.77233 | 0.86046 | 1.3641 | 1.5199 | 1.5856 | 1.5415 | 1.4782 | 1.5744 | 1.4682 | 1.4165 | 1.2329 | 1.2273 | 1.2595 | 1.3818 | 1.2478 | 1.2876 | 1.2605 | 1.1762 | 1.0434 | 0.94653
17 | 0.26925 | 0.23634 | 0.21908 | 0.20361 | 0.18161 | 0.23349 | 0.39184 | 0.35988 | 0.39208 | 0.37668 | 0.36273 | 0.34215 | 0.34542 | 0.35339 | 0.34378 | 0.3492 | 0.39849 | 0.6189 | 0.53489 | 0.44688 | 0.44773 | 0.38683 | 0.39123 | 0.35622
18 | 1.2356 | 1.1437 | 1.0446 | 1.0486 | 1.0435 | 1.1437 | 1.4716 | 1.5184 | 1.5667 | 1.6367 | 1.6711 | 1.7027 | 1.6817 | 1.628 | 1.6269 | 1.6132 | 1.6937 | 1.9718 | 1.9186 | 1.8655 | 1.8636 | 1.7264 | 1.634 | 1.5171
19 | 2.033 | 1.9265 | 1.8645 | 1.8776 | 1.8713 | 2.0009 | 2.2693 | 2.6277 | 2.7518 | 2.8532 | 2.7966 | 2.8432 | 2.8406 | 2.8251 | 2.6405 | 2.6456 | 2.5419 | 2.6974 | 2.5871 | 2.5351 | 2.4944 | 2.3938 | 2.2463 | 2.1204
20 | 1.016 | 0.95431 | 0.93034 | 0.90675 | 0.90819 | 1.0093 | 1.277 | 1.4363 | 1.6254 | 1.6763 | 1.7009 | 1.7048 | 1.6827 | 1.6637 | 1.5284 | 1.4913 | 1.5823 | 1.65 | 1.5697 | 1.5367 | 1.4457 | 1.1879 | 1.193 | 1.1311
21 | 0.76111 | 0.7348 | 0.70489 | 0.69117 | 0.69855 | 0.80943 | 1.2884 | 1.4269 | 1.479 | 1.4794 | 1.522 | 1.5156 | 1.4376 | 1.4297 | 1.2747 | 1.1546 | 1.1574 | 1.2925 | 1.2428 | 1.1922 | 1.1828 | 1.0779 | 0.95172 | 0.86598
22 | 0.81103 | 0.81637 | 0.79908 | 0.79136 | 0.76599 | 0.74859 | 0.77035 | 0.6717 | 0.6692 | 0.67755 | 0.66662 | 0.67053 | 0.68213 | 0.70838 | 0.71223 | 0.71121 | 0.68476 | 0.71981 | 0.69136 | 0.67937 | 0.6941 | 0.67762 | 0.77264 | 0.79765
23 | 4.0629 | 3.8326 | 3.6107 | 3.6038 | 3.5091 | 3.8783 | 5.0339 | 5.3385 | 5.8126 | 6.237 | 6.0432 | 6.0437 | 6.0814 | 5.9386 | 5.7846 | 5.4655 | 5.6129 | 6.5228 | 6.2471 | 5.9744 | 5.8095 | 5.4149 | 5.2029 | 4.7534
24 | 1.9917 | 1.9115 | 1.7739 | 1.7323 | 1.6476 | 1.8362 | 2.3981 | 2.1317 | 1.7155 | 1.2551 | 2.2739 | 2.3091 | 2.2835 | 2.3209 | 2.2065 | 2.2553 | 2.2912 | 2.8955 | 2.6116 | 2.3946 | 2.3908 | 2.3012 | 2.4869 | 2.3284
25 | 0.99002 | 0.98937 | 0.97748 | 0.99799 | 0.97682 | 0.98992 | 1.0396 | 0.94469 | 0.78812 | 0.76195 | 1.0239 | 0.93714 | 0.9572 | 0.99552 | 1.0201 | 1.0505 | 1.1399 | 1.197 | 1.1032 | 1.0395 | 1.0653 | 1.0515 | 1.1199 | 1.1871
26 | 2.0967 | 2.0298 | 2.0481 | 2.0662 | 2.0818 | 2.1171 | 2.6174 | 2.678 | 2.7252 | 2.6631 | 2.6199 | 2.7174 | 2.8197 | 2.7481 | 2.7014 | 2.7319 | 2.6273 | 2.7674 | 2.653 | 2.4937 | 2.5339 | 2.4498 | 2.2281 | 2.1753
27 | 1.0176 | 0.98713 | 0.94437 | 0.96474 | 0.92325 | 0.91278 | 0.93511 | 1.1243 | 1.1448 | 1.1396 | 1.1289 | 1.155 | 1.1504 | 1.1479 | 1.0061 | 1.0787 | 1.1516 | 1.1578 | 1.0815 | 1.0246 | 1.0273 | 0.97197 | 0.9429 | 0.9409
28 | 0.83207 | 0.82159 | 0.773 | 0.75793 | 0.72984 | 0.74568 | 0.90122 | 0.89395 | 0.9661 | 1.0057 | 0.98901 | 0.97116 | 0.95235 | 0.94273 | 0.8884 | 0.91208 | 0.97026 | 1.198 | 1.1074 | 1.0111 | 1.0009 | 0.91543 | 0.9675 | 0.90787
29 | 2.8288 | 2.6929 | 2.5793 | 2.6092 | 2.5744 | 2.8682 | 4.5471 | 5.0663 | 5.2854 | 5.1382 | 4.9273 | 5.248 | 4.8942 | 4.7217 | 4.1096 | 4.0909 | 4.1983 | 4.6061 | 4.1592 | 4.292 | 4.2018 | 3.9206 | 3.4781 | 3.1551
30 | 0.44875 | 0.39391 | 0.36514 | 0.33936 | 0.30268 | 0.38916 | 0.65306 | 0.59981 | 0.65347 | 0.6278 | 0.60455 | 0.57025 | 0.57569 | 0.58898 | 0.57296 | 0.582 | 0.66414 | 1.0315 | 0.89149 | 0.7448 | 0.74622 | 0.64472 | 0.65204 | 0.59371
31 | 2.8832 | 2.6687 | 2.4375 | 2.4468 | 2.4349 | 2.6686 | 3.4337 | 3.5429 | 3.6557 | 3.8191 | 3.8993 | 3.973 | 3.9239 | 3.7987 | 3.7962 | 3.7642 | 3.952 | 4.6008 | 4.4766 | 4.3529 | 4.3485 | 4.0283 | 3.8128 | 3.5399
32 | 1.3553 | 1.2843 | 1.243 | 1.2518 | 1.2475 | 1.3339 | 1.5128 | 1.7518 | 1.8346 | 1.9021 | 1.8644 | 1.8955 | 1.8937 | 1.8834 | 1.7603 | 1.7637 | 1.6946 | 1.7983 | 1.7247 | 1.69 | 1.6629 | 1.5958 | 1.4975 | 1.4136

## Pc, Winter, S6
LoadID | 0 | 1 | 2 | 3 | 4 | 5 | 6 | 7 | 8 | 9 | 10 | 11 | 12 | 13 | 14 | 15 | 16 | 17 | 18 | 19 | 20 | 21 | 22 | 23
1 | 1.5182 | 1.4614 | 1.4094 | 1.4519 | 1.4109 | 1.4128 | 1.4259 | 1.8508 | 1.8878 | 1.8698 | 1.8641 | 1.9033 | 1.8828 | 1.8494 | 1.6088 | 1.7309 | 1.8818 | 1.8531 | 1.7576 | 1.6761 | 1.6643 | 1.5903 | 1.4363 | 1.4052
2 | 0.62406 | 0.61619 | 0.57975 | 0.56845 | 0.54738 | 0.55926 | 0.67591 | 0.67046 | 0.72457 | 0.75426 | 0.74176 | 0.72837 | 0.71426 | 0.70705 | 0.6663 | 0.68406 | 0.7277 | 0.89846 | 0.83057 | 0.75829 | 0.75071 | 0.68657 | 0.72563 | 0.6809
3 | 1.6973 | 1.6157 | 1.5476 | 1.5655 | 1.5447 | 1.7209 | 2.7282 | 3.0398 | 3.1713 | 3.0829 | 2.9564 | 3.1488 | 2.9365 | 2.833 | 2.4657 | 2.4545 | 2.519 | 2.7637 | 2.4955 | 2.5752 | 2.5211 | 2.3523 | 2.0868 | 1.8931
4 | 0.1795 | 0.15756 | 0.14606 | 0.13574 | 0.12107 | 0.15566 | 0.26123 | 0.23992 | 0.26139 | 0.25112 | 0.24182 | 0.2281 | 0.23028 | 0.23559 | 0.22919 | 0.2328 | 0.26566 | 0.4126 | 0.35659 | 0.29792 | 0.29849 | 0.25789 | 0.26082 | 0.23748
5 | 0.82376 | 0.76247 | 0.69642 | 0.69909 | 0.69568 | 0.76246 | 0.98107 | 1.0123 | 1.0445 | 1.0912 | 1.1141 | 1.1351 | 1.1211 | 1.0854 | 1.0846 | 1.0755 | 1.1291 | 1.3145 | 1.279 | 1.2437 | 1.2424 | 1.1509 | 1.0894 | 1.0114
6 | 4.5178 | 4.2811 | 4.1432 | 4.1725 | 4.1584 | 4.4464 | 5.0428 | 5.8394 | 6.1152 | 6.3405 | 6.2147 | 6.3182 | 6.3125 | 6.2781 | 5.8678 | 5.8791 | 5.6487 | 5.9942 | 5.749 | 5.6335 | 5.543 | 5.3195 | 4.9917 | 4.7121
7 | 2.2579 | 2.1207 | 2.0674 | 2.015 | 2.0182 | 2.2428 | 2.8377 | 3.1919 | 3.6119 | 3.7251 | 3.7798 | 3.7885 | 3.7394 | 3.6972 | 3.3964 | 3.314 | 3.5162 | 3.6666 | 3.4882 | 3.4148 | 3.2127 | 2.6399 | 2.6511 | 2.5135
8 | 0.50741 | 0.48987 | 0.46992 | 0.46078 | 0.4657 | 0.53962 | 0.85894 | 0.95128 | 0.986 | 0.98624 | 1.0146 | 1.0104 | 0.9584 | 0.95313 | 0.84977 | 0.76971 | 0.77159 | 0.86164 | 0.82856 | 0.79478 | 0.78852 | 0.71862 | 0.63448 | 0.57732
9 | 0.54069 | 0.54425 | 0.53272 | 0.52757 | 0.51066 | 0.49906 | 0.51357 | 0.4478 | 0.44613 | 0.4517 | 0.44441 | 0.44702 | 0.45475 | 0.47226 | 0.47482 | 0.47414 | 0.45651 | 0.47987 | 0.46091 | 0.45291 | 0.46273 | 0.45175 | 0.51509 | 0.53176
10 | 0.43531 | 0.41063 | 0.38686 | 0.38612 | 0.37597 | 0.41553 | 0.53934 | 0.57199 | 0.62277 | 0.66825 | 0.64748 | 0.64754 | 0.65157 | 0.63627 | 0.61978 | 0.58559 | 0.60138 | 0.69888 | 0.66933 | 0.64011 | 0.62244 | 0.58016 | 0.55745 | 0.50929
11 | 0.28452 | 0.27307 | 0.25341 | 0.24748 | 0.23537 | 0.26231 | 0.34259 | 0.30452 | 0.24507 | 0.1793 | 0.32484 | 0.32987 | 0.32621 | 0.33156 | 0.31521 | 0.32218 | 0.32731 | 0.41364 | 0.37308 | 0.34209 | 0.34154 | 0.32875 | 0.35527 | 0.33263
12 | 0.99002 | 0.98937 | 0.97748 | 0.99799 | 0.97682 | 0.98992 | 1.0396 | 0.94469 | 0.78812 | 0.76195 | 1.0239 | 0.93714 | 0.9572 | 0.99552 | 1.0201 | 1.0505 | 1.1399 | 1.197 | 1.1032 | 1.0395 | 1.0653 | 1.0515 | 1.1199 | 1.1871
13 | 4.1934 | 4.0596 | 4.0963 | 4.1324 | 4.1637 | 4.2343 | 5.2347 | 5.3559 | 5.4505 | 5.3262 | 5.2398 | 5.4348 | 5.6395 | 5.4963 | 5.4028 | 5.4639 | 5.2547 | 5.5348 | 5.3061 | 4.9874 | 5.0678 | 4.8996 | 4.4562 | 4.3505
14 | 1.0176 | 0.98713 | 0.94437 | 0.96474 | 0.92325 | 0.91278 | 0.93511 | 1.1243 | 1.1448 | 1.1396 | 1.1289 | 1.155 | 1.1504 | 1.1479 | 1.0061 | 1.0787 | 1.1516 | 1.1578 | 1.0815 | 1.0246 | 1.0273 | 0.97197 | 0.9429 | 0.9409
15 | 0.41604 | 0.41079 | 0.3865 | 0.37897 | 0.36492 | 0.37284 | 0.45061 | 0.44697 | 0.48305 | 0.50284 | 0.4945 | 0.48558 | 0.47618 | 0.47137 | 0.4442 | 0.45604 | 0.48513 | 0.59898 | 0.55371 | 0.50553 | 0.50047 | 0.45771 | 0.48375 | 0.45394
16 | 0.84864 | 0.80786 | 0.77378 | 0.78276 | 0.77233 | 0.86046 | 1.3641 | 1.5199 | 1.5856 | 1.5415 | 1.4782 | 1.5744 | 1.4682 | 1.4165 | 1.2329 | 1.2273 | 1.2595 | 1.3818 | 1.2478 | 1.2876 | 1.2605 | 1.1762 | 1.0434 | 0.94653
17 | 0.26925 | 0.23634 | 0.21908 | 0.20361 | 0.18161 | 0.23349 | 0.39184 | 0.35988 | 0.39208 | 0.37668 | 0.36273 | 0.34215 | 0.34542 | 0.35339 | 0.34378 | 0.3492 | 0.39849 | 0.6189 | 0.53489 | 0.44688 | 0.44773 | 0.38683 | 0.39123 | 0.35622
18 | 1.2356 | 1.1437 | 1.0446 | 1.0486 | 1.0435 | 1.1437 | 1.4716 | 1.5184 | 1.5667 | 1.6367 | 1.6711 | 1.7027 | 1.6817 | 1.628 | 1.6269 | 1.6132 | 1.6937 | 1.9718 | 1.9186 | 1.8655 | 1.8636 | 1.7264 | 1.634 | 1.5171
19 | 2.033 | 1.9265 | 1.8645 | 1.8776 | 1.8713 | 2.0009 | 2.2693 | 2.6277 | 2.7518 | 2.8532 | 2.7966 | 2.8432 | 2.8406 | 2.8251 | 2.6405 | 2.6456 | 2.5419 | 2.6974 | 2.5871 | 2.5351 | 2.4944 | 2.3938 | 2.2463 | 2.1204
20 | 1.016 | 0.95431 | 0.93034 | 0.90675 | 0.90819 | 1.0093 | 1.277 | 1.4363 | 1.6254 | 1.6763 | 1.7009 | 1.7048 | 1.6827 | 1.6637 | 1.5284 | 1.4913 | 1.5823 | 1.65 | 1.5697 | 1.5367 | 1.4457 | 1.1879 | 1.193 | 1.1311
21 | 0.76111 | 0.7348 | 0.70489 | 0.69117 | 0.69855 | 0.80943 | 1.2884 | 1.4269 | 1.479 | 1.4794 | 1.522 | 1.5156 | 1.4376 | 1.4297 | 1.2747 | 1.1546 | 1.1574 | 1.2925 | 1.2428 | 1.1922 | 1.1828 | 1.0779 | 0.95172 | 0.86598
22 | 0.81103 | 0.81637 | 0.79908 | 0.79136 | 0.76599 | 0.74859 | 0.77035 | 0.6717 | 0.6692 | 0.67755 | 0.66662 | 0.67053 | 0.68213 | 0.70838 | 0.71223 | 0.71121 | 0.68476 | 0.71981 | 0.69136 | 0.67937 | 0.6941 | 0.67762 | 0.77264 | 0.79765
23 | 4.0629 | 3.8326 | 3.6107 | 3.6038 | 3.5091 | 3.8783 | 5.0339 | 5.3385 | 5.8126 | 6.237 | 6.0432 | 6.0437 | 6.0814 | 5.9386 | 5.7846 | 5.4655 | 5.6129 | 6.5228 | 6.2471 | 5.9744 | 5.8095 | 5.4149 | 5.2029 | 4.7534
24 | 1.9917 | 1.9115 | 1.7739 | 1.7323 | 1.6476 | 1.8362 | 2.3981 | 2.1317 | 1.7155 | 1.2551 | 2.2739 | 2.3091 | 2.2835 | 2.3209 | 2.2065 | 2.2553 | 2.2912 | 2.8955 | 2.6116 | 2.3946 | 2.3908 | 2.3012 | 2.4869 | 2.3284
25 | 0.99002 | 0.98937 | 0.97748 | 0.99799 | 0.97682 | 0.98992 | 1.0396 | 0.94469 | 0.78812 | 0.76195 | 1.0239 | 0.93714 | 0.9572 | 0.99552 | 1.0201 | 1.0505 | 1.1399 | 1.197 | 1.1032 | 1.0395 | 1.0653 | 1.0515 | 1.1199 | 1.1871
26 | 2.0967 | 2.0298 | 2.0481 | 2.0662 | 2.0818 | 2.1171 | 2.6174 | 2.678 | 2.7252 | 2.6631 | 2.6199 | 2.7174 | 2.8197 | 2.7481 | 2.7014 | 2.7319 | 2.6273 | 2.7674 | 2.653 | 2.4937 | 2.5339 | 2.4498 | 2.2281 | 2.1753
27 | 1.0176 | 0.98713 | 0.94437 | 0.96474 | 0.92325 | 0.91278 | 0.93511 | 1.1243 | 1.1448 | 1.1396 | 1.1289 | 1.155 | 1.1504 | 1.1479 | 1.0061 | 1.0787 | 1.1516 | 1.1578 | 1.0815 | 1.0246 | 1.0273 | 0.97197 | 0.9429 | 0.9409
28 | 0.83207 | 0.82159 | 0.773 | 0.75793 | 0.72984 | 0.74568 | 0.90122 | 0.89395 | 0.9661 | 1.0057 | 0.98901 | 0.97116 | 0.95235 | 0.94273 | 0.8884 | 0.91208 | 0.97026 | 1.198 | 1.1074 | 1.0111 | 1.0009 | 0.91543 | 0.9675 | 0.90787
29 | 2.8288 | 2.6929 | 2.5793 | 2.6092 | 2.5744 | 2.8682 | 4.5471 | 5.0663 | 5.2854 | 5.1382 | 4.9273 | 5.248 | 4.8942 | 4.7217 | 4.1096 | 4.0909 | 4.1983 | 4.6061 | 4.1592 | 4.292 | 4.2018 | 3.9206 | 3.4781 | 3.1551
30 | 0.44875 | 0.39391 | 0.36514 | 0.33936 | 0.30268 | 0.38916 | 0.65306 | 0.59981 | 0.65347 | 0.6278 | 0.60455 | 0.57025 | 0.57569 | 0.58898 | 0.57296 | 0.582 | 0.66414 | 1.0315 | 0.89149 | 0.7448 | 0.74622 | 0.64472 | 0.65204 | 0.59371
31 | 2.8832 | 2.6687 | 2.4375 | 2.4468 | 2.4349 | 2.6686 | 3.4337 | 3.5429 | 3.6557 | 3.8191 | 3.8993 | 3.973 | 3.9239 | 3.7987 | 3.7962 | 3.7642 | 3.952 | 4.6008 | 4.4766 | 4.3529 | 4.3485 | 4.0283 | 3.8128 | 3.5399
32 | 1.3553 | 1.2843 | 1.243 | 1.2518 | 1.2475 | 1.3339 | 1.5128 | 1.7518 | 1.8346 | 1.9021 | 1.8644 | 1.8955 | 1.8937 | 1.8834 | 1.7603 | 1.7637 | 1.6946 | 1.7983 | 1.7247 | 1.69 | 1.6629 | 1.5958 | 1.4975 | 1.4136

## Pc, Winter, S7
LoadID | 0 | 1 | 2 | 3 | 4 | 5 | 6 | 7 | 8 | 9 | 10 | 11 | 12 | 13 | 14 | 15 | 16 | 17 | 18 | 19 | 20 | 21 | 22 | 23
1 | 1.4592 | 1.4614 | 1.4094 | 1.4519 | 1.4109 | 1.4128 | 1.4259 | 1.8508 | 1.8878 | 1.8698 | 1.8641 | 1.9033 | 1.8828 | 1.8494 | 1.6088 | 1.7309 | 1.8818 | 1.8531 | 1.7576 | 1.6761 | 1.6643 | 1.5903 | 1.4363 | 1.4052
2 | 0.60604 | 0.61619 | 0.57975 | 0.56845 | 0.54738 | 0.55926 | 0.67591 | 0.67046 | 0.72457 | 0.75426 | 0.74176 | 0.72837 | 0.71426 | 0.70705 | 0.6663 | 0.68406 | 0.7277 | 0.89846 | 0.83057 | 0.75829 | 0.75071 | 0.68657 | 0.72563 | 0.6809
3 | 1.6397 | 1.6157 | 1.5476 | 1.5655 | 1.5447 | 1.7209 | 2.7282 | 3.0398 | 3.1713 | 3.0829 | 2.9564 | 3.1488 | 2.9365 | 2.833 | 2.4657 | 2.4545 | 2.519 | 2.7637 | 2.4955 | 2.5752 | 2.5211 | 2.3523 | 2.0868 | 1.8931
4 | 0.17667 | 0.15756 | 0.14606 | 0.13574 | 0.12107 | 0.15566 | 0.26123 | 0.23992 | 0.26139 | 0.25112 | 0.24182 | 0.2281 | 0.23028 | 0.23559 | 0.22919 | 0.2328 | 0.26566 | 0.4126 | 0.35659 | 0.29792 | 0.29849 | 0.25789 | 0.26082 | 0.23748
5 | 0.79591 | 0.76247 | 0.69642 | 0.69909 | 0.69568 | 0.76246 | 0.98107 | 1.0123 | 1.0445 | 1.0912 | 1.1141 | 1.1351 | 1.1211 | 1.0854 | 1.0846 | 1.0755 | 1.1291 | 1.3145 | 1.279 | 1.2437 | 1.2424 | 1.1509 | 1.0894 | 1.0114
6 | 4.3562 | 4.2811 | 4.1432 | 4.1725 | 4.1584 | 4.4464 | 5.0428 | 5.8394 | 6.1152 | 6.3405 | 6.2147 | 6.3182 | 6.3125 | 6.2781 | 5.8678 | 5.8791 | 5.6487 | 5.9942 | 5.749 | 5.6335 | 5.543 | 5.3195 | 4.9917 | 4.7121
7 | 2.184 | 2.1207 | 2.0674 | 2.015 | 2.0182 | 2.2428 | 2.8377 | 3.1919 | 3.6119 | 3.7251 | 3.7798 | 3.7885 | 3.7394 | 3.6972 | 3.3964 | 3.314 | 3.5162 | 3.6666 | 3.4882 | 3.4148 | 3.2127 | 2.6399 | 2.6511 | 2.5135
8 | 0.49185 | 0.48987 | 0.46992 | 0.46078 | 0.4657 | 0.53962 | 0.85894 | 0.95128 | 0.986 | 0.98624 | 1.0146 | 1.0104 | 0.9584 | 0.95313 | 0.84977 | 0.76971 | 0.77159 | 0.86164 | 0.82856 | 0.79478 | 0.78852 | 0.71862 | 0.63448 | 0.57732
9 | 0.52384 | 0.54425 | 0.53272 | 0.52757 | 0.51066 | 0.49906 | 0.51357 | 0.4478 | 0.44613 | 0.4517 | 0.44441 | 0.44702 | 0.45475 | 0.47226 | 0.47482 | 0.47414 | 0.45651 | 0.47987 | 0.46091 | 0.45291 | 0.46273 | 0.45175 | 0.51509 | 0.53176
10 | 0.42152 | 0.41063 | 0.38686 | 0.38612 | 0.37597 | 0.41553 | 0.53934 | 0.57199 | 0.62277 | 0.66825 | 0.64748 | 0.64754 | 0.65157 | 0.63627 | 0.61978 | 0.58559 | 0.60138 | 0.69888 | 0.66933 | 0.64011 | 0.62244 | 0.58016 | 0.55745 | 0.50929
11 | 0.27762 | 0.27307 | 0.25341 | 0.24748 | 0.23537 | 0.26231 | 0.34259 | 0.30452 | 0.24507 | 0.1793 | 0.32484 | 0.32987 | 0.32621 | 0.33156 | 0.31521 | 0.32218 | 0.32731 | 0.41364 | 0.37308 | 0.34209 | 0.34154 | 0.32875 | 0.35527 | 0.33263
12 | 0.95572 | 0.98937 | 0.97748 | 0.99799 | 0.97682 | 0.98992 | 1.0396 | 0.94469 | 0.78812 | 0.76195 | 1.0239 | 0.93714 | 0.9572 | 0.99552 | 1.0201 | 1.0505 | 1.1399 | 1.197 | 1.1032 | 1.0395 | 1.0653 | 1.0515 | 1.1199 | 1.1871
13 | 4.0389 | 4.0596 | 4.0963 | 4.1324 | 4.1637 | 4.2343 | 5.2347 | 5.3559 | 5.4505 | 5.3262 | 5.2398 | 5.4348 | 5.6395 | 5.4963 | 5.4028 | 5.4639 | 5.2547 | 5.5348 | 5.3061 | 4.9874 | 5.0678 | 4.8996 | 4.4562 | 4.3505
14 | 0.98224 | 0.98713 | 0.94437 | 0.96474 | 0.92325 | 0.91278 | 0.93511 | 1.1243 | 1.1448 | 1.1396 | 1.1289 | 1.155 | 1.1504 | 1.1479 | 1.0061 | 1.0787 | 1.1516 | 1.1578 | 1.0815 | 1.0246 | 1.0273 | 0.97197 | 0.9429 | 0.9409
15 | 0.40402 | 0.41079 | 0.3865 | 0.37897 | 0.36492 | 0.37284 | 0.45061 | 0.44697 | 0.48305 | 0.50284 | 0.4945 | 0.48558 | 0.47618 | 0.47137 | 0.4442 | 0.45604 | 0.48513 | 0.59898 | 0.55371 | 0.50553 | 0.50047 | 0.45771 | 0.48375 | 0.45394
16 | 0.81983 | 0.80786 | 0.77378 | 0.78276 | 0.77233 | 0.86046 | 1.3641 | 1.5199 | 1.5856 | 1.5415 | 1.4782 | 1.5744 | 1.4682 | 1.4165 | 1.2329 | 1.2273 | 1.2595 | 1.3818 | 1.2478 | 1.2876 | 1.2605 | 1.1762 | 1.0434 | 0.94653
17 | 0.26501 | 0.23634 | 0.21908 | 0.20361 | 0.18161 | 0.23349 | 0.39184 | 0.35988 | 0.39208 | 0.37668 | 0.36273 | 0.34215 | 0.34542 | 0.35339 | 0.34378 | 0.3492 | 0.39849 | 0.6189 | 0.53489 | 0.44688 | 0.44773 | 0.38683 | 0.39123 | 0.35622
18 | 1.1939 | 1.1437 | 1.0446 | 1.0486 | 1.0435 | 1.1437 | 1.4716 | 1.5184 | 1.5667 | 1.6367 | 1.6711 | 1.7027 | 1.6817 | 1.628 | 1.6269 | 1.6132 | 1.6937 | 1.9718 | 1.9186 | 1.8655 | 1.8636 | 1.7264 | 1.634 | 1.5171
19 | 1.9603 | 1.9265 | 1.8645 | 1.8776 | 1.8713 | 2.0009 | 2.2693 | 2.6277 | 2.7518 | 2.8532 | 2.7966 | 2.8432 | 2.8406 | 2.8251 | 2.6405 | 2.6456 | 2.5419 | 2.6974 | 2.5871 | 2.5351 | 2.4944 | 2.3938 | 2.2463 | 2.1204
20 | 0.9828 | 0.95431 | 0.93034 | 0.90675 | 0.90819 | 1.0093 | 1.277 | 1.4363 | 1.6254 | 1.6763 | 1.7009 | 1.7048 | 1.6827 | 1.6637 | 1.5284 | 1.4913 | 1.5823 | 1.65 | 1.5697 | 1.5367 | 1.4457 | 1.1879 | 1.193 | 1.1311
21 | 0.73777 | 0.7348 | 0.70489 | 0.69117 | 0.69855 | 0.80943 | 1.2884 | 1.4269 | 1.479 | 1.4794 | 1.522 | 1.5156 | 1.4376 | 1.4297 | 1.2747 | 1.1546 | 1.1574 | 1.2925 | 1.2428 | 1.1922 | 1.1828 | 1.0779 | 0.95172 | 0.86598
22 | 0.78575 | 0.81637 | 0.79908 | 0.79136 | 0.76599 | 0.74859 | 0.77035 | 0.6717 | 0.6692 | 0.67755 | 0.66662 | 0.67053 | 0.68213 | 0.70838 | 0.71223 | 0.71121 | 0.68476 | 0.71981 | 0.69136 | 0.67937 | 0.6941 | 0.67762 | 0.77264 | 0.79765
23 | 3.9342 | 3.8326 | 3.6107 | 3.6038 | 3.5091 | 3.8783 | 5.0339 | 5.3385 | 5.8126 | 6.237 | 6.0432 | 6.0437 | 6.0814 | 5.9386 | 5.7846 | 5.4655 | 5.6129 | 6.5228 | 6.2471 | 5.9744 | 5.8095 | 5.4149 | 5.2029 | 4.7534
24 | 1.9433 | 1.9115 | 1.7739 | 1.7323 | 1.6476 | 1.8362 | 2.3981 | 2.1317 | 1.7155 | 1.2551 | 2.2739 | 2.3091 | 2.2835 | 2.3209 | 2.2065 | 2.2553 | 2.2912 | 2.8955 | 2.6116 | 2.3946 | 2.3908 | 2.3012 | 2.4869 | 2.3284
25 | 0.95572 | 0.98937 | 0.97748 | 0.99799 | 0.97682 | 0.98992 | 1.0396 | 0.94469 | 0.78812 | 0.76195 | 1.0239 | 0.93714 | 0.9572 | 0.99552 | 1.0201 | 1.0505 | 1.1399 | 1.197 | 1.1032 | 1.0395 | 1.0653 | 1.0515 | 1.1199 | 1.1871
26 | 2.0194 | 2.0298 | 2.0481 | 2.0662 | 2.0818 | 2.1171 | 2.6174 | 2.678 | 2.7252 | 2.6631 | 2.6199 | 2.7174 | 2.8197 | 2.7481 | 2.7014 | 2.7319 | 2.6273 | 2.7674 | 2.653 | 2.4937 | 2.5339 | 2.4498 | 2.2281 | 2.1753
27 | 0.98224 | 0.98713 | 0.94437 | 0.96474 | 0.92325 | 0.91278 | 0.93511 | 1.1243 | 1.1448 | 1.1396 | 1.1289 | 1.155 | 1.1504 | 1.1479 | 1.0061 | 1.0787 | 1.1516 | 1.1578 | 1.0815 | 1.0246 | 1.0273 | 0.97197 | 0.9429 | 0.9409
28 | 0.80805 | 0.82159 | 0.773 | 0.75793 | 0.72984 | 0.74568 | 0.90122 | 0.89395 | 0.9661 | 1.0057 | 0.98901 | 0.97116 | 0.95235 | 0.94273 | 0.8884 | 0.91208 | 0.97026 | 1.198 | 1.1074 | 1.0111 | 1.0009 | 0.91543 | 0.9675 | 0.90787
29 | 2.7328 | 2.6929 | 2.5793 | 2.6092 | 2.5744 | 2.8682 | 4.5471 | 5.0663 | 5.2854 | 5.1382 | 4.9273 | 5.248 | 4.8942 | 4.7217 | 4.1096 | 4.0909 | 4.1983 | 4.6061 | 4.1592 | 4.292 | 4.2018 | 3.9206 | 3.4781 | 3.1551
30 | 0.44169 | 0.39391 | 0.36514 | 0.33936 | 0.30268 | 0.38916 | 0.65306 | 0.59981 | 0.65347 | 0.6278 | 0.60455 | 0.57025 | 0.57569 | 0.58898 | 0.57296 | 0.582 | 0.66414 | 1.0315 | 0.89149 | 0.7448 | 0.74622 | 0.64472 | 0.65204 | 0.59371
31 | 2.7857 | 2.6687 | 2.4375 | 2.4468 | 2.4349 | 2.6686 | 3.4337 | 3.5429 | 3.6557 | 3.8191 | 3.8993 | 3.973 | 3.9239 | 3.7987 | 3.7962 | 3.7642 | 3.952 | 4.6008 | 4.4766 | 4.3529 | 4.3485 | 4.0283 | 3.8128 | 3.5399
32 | 1.3069 | 1.2843 | 1.243 | 1.2518 | 1.2475 | 1.3339 | 1.5128 | 1.7518 | 1.8346 | 1.9021 | 1.8644 | 1.8955 | 1.8937 | 1.8834 | 1.7603 | 1.7637 | 1.6946 | 1.7983 | 1.7247 | 1.69 | 1.6629 | 1.5958 | 1.4975 | 1.4136

## Pc, Winter, S8
LoadID | 0 | 1 | 2 | 3 | 4 | 5 | 6 | 7 | 8 | 9 | 10 | 11 | 12 | 13 | 14 | 15 | 16 | 17 | 18 | 19 | 20 | 21 | 22 | 23
1 | 1.4592 | 1.4614 | 1.4094 | 1.4519 | 1.4109 | 1.4128 | 1.4259 | 1.8508 | 1.8878 | 1.8698 | 1.8641 | 1.9033 | 1.8828 | 1.8494 | 1.6088 | 1.7309 | 1.8818 | 1.8531 | 1.7576 | 1.6761 | 1.6643 | 1.5903 | 1.4363 | 1.4052
2 | 0.60604 | 0.61619 | 0.57975 | 0.56845 | 0.54738 | 0.55926 | 0.67591 | 0.67046 | 0.72457 | 0.75426 | 0.74176 | 0.72837 | 0.71426 | 0.70705 | 0.6663 | 0.68406 | 0.7277 | 0.89846 | 0.83057 | 0.75829 | 0.75071 | 0.68657 | 0.72563 | 0.6809
3 | 1.6397 | 1.6157 | 1.5476 | 1.5655 | 1.5447 | 1.7209 | 2.7282 | 3.0398 | 3.1713 | 3.0829 | 2.9564 | 3.1488 | 2.9365 | 2.833 | 2.4657 | 2.4545 | 2.519 | 2.7637 | 2.4955 | 2.5752 | 2.5211 | 2.3523 | 2.0868 | 1.8931
4 | 0.17667 | 0.15756 | 0.14606 | 0.13574 | 0.12107 | 0.15566 | 0.26123 | 0.23992 | 0.26139 | 0.25112 | 0.24182 | 0.2281 | 0.23028 | 0.23559 | 0.22919 | 0.2328 | 0.26566 | 0.4126 | 0.35659 | 0.29792 | 0.29849 | 0.25789 | 0.26082 | 0.23748
5 | 0.79591 | 0.76247 | 0.69642 | 0.69909 | 0.69568 | 0.76246 | 0.98107 | 1.0123 | 1.0445 | 1.0912 | 1.1141 | 1.1351 | 1.1211 | 1.0854 | 1.0846 | 1.0755 | 1.1291 | 1.3145 | 1.279 | 1.2437 | 1.2424 | 1.1509 | 1.0894 | 1.0114
6 | 4.3562 | 4.2811 | 4.1432 | 4.1725 | 4.1584 | 4.4464 | 5.0428 | 5.8394 | 6.1152 | 6.3405 | 6.2147 | 6.3182 | 6.3125 | 6.2781 | 5.8678 | 5.8791 | 5.6487 | 5.9942 | 5.749 | 5.6335 | 5.543 | 5.3195 | 4.9917 | 4.7121
7 | 2.184 | 2.1207 | 2.0674 | 2.015 | 2.0182 | 2.2428 | 2.8377 | 3.1919 | 3.6119 | 3.7251 | 3.7798 | 3.7885 | 3.7394 | 3.6972 | 3.3964 | 3.314 | 3.5162 | 3.6666 | 3.4882 | 3.4148 | 3.2127 | 2.6399 | 2.6511 | 2.5135
8 | 0.49185 | 0.48987 | 0.46992 | 0.46078 | 0.4657 | 0.53962 | 0.85894 | 0.95128 | 0.986 | 0.98624 | 1.0146 | 1.0104 | 0.9584 | 0.95313 | 0.84977 | 0.76971 | 0.77159 | 0.86164 | 0.82856 | 0.79478 | 0.78852 | 0.71862 | 0.63448 | 0.57732
9 | 0.52384 | 0.54425 | 0.53272 | 0.52757 | 0.51066 | 0.49906 | 0.51357 | 0.4478 | 0.44613 | 0.4517 | 0.44441 | 0.44702 | 0.45475 | 0.47226 | 0.47482 | 0.47414 | 0.45651 | 0.47987 | 0.46091 | 0.45291 | 0.46273 | 0.45175 | 0.51509 | 0.53176
10 | 0.42152 | 0.41063 | 0.38686 | 0.38612 | 0.37597 | 0.41553 | 0.53934 | 0.57199 | 0.62277 | 0.66825 | 0.64748 | 0.64754 | 0.65157 | 0.63627 | 0.61978 | 0.58559 | 0.60138 | 0.69888 | 0.66933 | 0.64011 | 0.62244 | 0.58016 | 0.55745 | 0.50929
11 | 0.27762 | 0.27307 | 0.25341 | 0.24748 | 0.23537 | 0.26231 | 0.34259 | 0.30452 | 0.24507 | 0.1793 | 0.32484 | 0.32987 | 0.32621 | 0.33156 | 0.31521 | 0.32218 | 0.32731 | 0.41364 | 0.37308 | 0.34209 | 0.34154 | 0.32875 | 0.35527 | 0.33263
12 | 0.95572 | 0.98937 | 0.97748 | 0.99799 | 0.97682 | 0.98992 | 1.0396 | 0.94469 | 0.78812 | 0.76195 | 1.0239 | 0.93714 | 0.9572 | 0.99552 | 1.0201 | 1.0505 | 1.1399 | 1.197 | 1.1032 | 1.0395 | 1.0653 | 1.0515 | 1.1199 | 1.1871
13 | 4.0389 | 4.0596 | 4.0963 | 4.1324 | 4.1637 | 4.2343 | 5.2347 | 5.3559 | 5.4505 | 5.3262 | 5.2398 | 5.4348 | 5.6395 | 5.4963 | 5.4028 | 5.4639 | 5.2547 | 5.5348 | 5.3061 | 4.9874 | 5.0678 | 4.8996 | 4.4562 | 4.3505
14 | 0.98224 | 0.98713 | 0.94437 | 0.96474 | 0.92325 | 0.91278 | 0.93511 | 1.1243 | 1.1448 | 1.1396 | 1.1289 | 1.155 | 1.1504 | 1.1479 | 1.0061 | 1.0787 | 1.1516 | 1.1578 | 1.0815 | 1.0246 | 1.0273 | 0.97197 | 0.9429 | 0.9409
15 | 0.40402 | 0.41079 | 0.3865 | 0.37897 | 0.36492 | 0.37284 | 0.45061 | 0.44697 | 0.48305 | 0.50284 | 0.4945 | 0.48558 | 0.47618 | 0.47137 | 0.4442 | 0.45604 | 0.48513 | 0.59898 | 0.55371 | 0.50553 | 0.50047 | 0.45771 | 0.48375 | 0.45394
16 | 0.81983 | 0.80786 | 0.77378 | 0.78276 | 0.77233 | 0.86046 | 1.3641 | 1.5199 | 1.5856 | 1.5415 | 1.4782 | 1.5744 | 1.4682 | 1.4165 | 1.2329 | 1.2273 | 1.2595 | 1.3818 | 1.2478 | 1.2876 | 1.2605 | 1.1762 | 1.0434 | 0.94653
17 | 0.26501 | 0.23634 | 0.21908 | 0.20361 | 0.18161 | 0.23349 | 0.39184 | 0.35988 | 0.39208 | 0.37668 | 0.36273 | 0.34215 | 0.34542 | 0.35339 | 0.34378 | 0.3492 | 0.39849 | 0.6189 | 0.53489 | 0.44688 | 0.44773 | 0.38683 | 0.39123 | 0.35622
18 | 1.1939 | 1.1437 | 1.0446 | 1.0486 | 1.0435 | 1.1437 | 1.4716 | 1.5184 | 1.5667 | 1.6367 | 1.6711 | 1.7027 | 1.6817 | 1.628 | 1.6269 | 1.6132 | 1.6937 | 1.9718 | 1.9186 | 1.8655 | 1.8636 | 1.7264 | 1.634 | 1.5171
19 | 1.9603 | 1.9265 | 1.8645 | 1.8776 | 1.8713 | 2.0009 | 2.2693 | 2.6277 | 2.7518 | 2.8532 | 2.7966 | 2.8432 | 2.8406 | 2.8251 | 2.6405 | 2.6456 | 2.5419 | 2.6974 | 2.5871 | 2.5351 | 2.4944 | 2.3938 | 2.2463 | 2.1204
20 | 0.9828 | 0.95431 | 0.93034 | 0.90675 | 0.90819 | 1.0093 | 1.277 | 1.4363 | 1.6254 | 1.6763 | 1.7009 | 1.7048 | 1.6827 | 1.6637 | 1.5284 | 1.4913 | 1.5823 | 1.65 | 1.5697 | 1.5367 | 1.4457 | 1.1879 | 1.193 | 1.1311
21 | 0.73777 | 0.7348 | 0.70489 | 0.69117 | 0.69855 | 0.80943 | 1.2884 | 1.4269 | 1.479 | 1.4794 | 1.522 | 1.5156 | 1.4376 | 1.4297 | 1.2747 | 1.1546 | 1.1574 | 1.2925 | 1.2428 | 1.1922 | 1.1828 | 1.0779 | 0.95172 | 0.86598
22 | 0.78575 | 0.81637 | 0.79908 | 0.79136 | 0.76599 | 0.74859 | 0.77035 | 0.6717 | 0.6692 | 0.67755 | 0.66662 | 0.67053 | 0.68213 | 0.70838 | 0.71223 | 0.71121 | 0.68476 | 0.71981 | 0.69136 | 0.67937 | 0.6941 | 0.67762 | 0.77264 | 0.79765
23 | 3.9342 | 3.8326 | 3.6107 | 3.6038 | 3.5091 | 3.8783 | 5.0339 | 5.3385 | 5.8126 | 6.237 | 6.0432 | 6.0437 | 6.0814 | 5.9386 | 5.7846 | 5.4655 | 5.6129 | 6.5228 | 6.2471 | 5.9744 | 5.8095 | 5.4149 | 5.2029 | 4.7534
24 | 1.9433 | 1.9115 | 1.7739 | 1.7323 | 1.6476 | 1.8362 | 2.3981 | 2.1317 | 1.7155 | 1.2551 | 2.2739 | 2.3091 | 2.2835 | 2.3209 | 2.2065 | 2.2553 | 2.2912 | 2.8955 | 2.6116 | 2.3946 | 2.3908 | 2.3012 | 2.4869 | 2.3284
25 | 0.95572 | 0.98937 | 0.97748 | 0.99799 | 0.97682 | 0.98992 | 1.0396 | 0.94469 | 0.78812 | 0.76195 | 1.0239 | 0.93714 | 0.9572 | 0.99552 | 1.0201 | 1.0505 | 1.1399 | 1.197 | 1.1032 | 1.0395 | 1.0653 | 1.0515 | 1.1199 | 1.1871
26 | 2.0194 | 2.0298 | 2.0481 | 2.0662 | 2.0818 | 2.1171 | 2.6174 | 2.678 | 2.7252 | 2.6631 | 2.6199 | 2.7174 | 2.8197 | 2.7481 | 2.7014 | 2.7319 | 2.6273 | 2.7674 | 2.653 | 2.4937 | 2.5339 | 2.4498 | 2.2281 | 2.1753
27 | 0.98224 | 0.98713 | 0.94437 | 0.96474 | 0.92325 | 0.91278 | 0.93511 | 1.1243 | 1.1448 | 1.1396 | 1.1289 | 1.155 | 1.1504 | 1.1479 | 1.0061 | 1.0787 | 1.1516 | 1.1578 | 1.0815 | 1.0246 | 1.0273 | 0.97197 | 0.9429 | 0.9409
28 | 0.80805 | 0.82159 | 0.773 | 0.75793 | 0.72984 | 0.74568 | 0.90122 | 0.89395 | 0.9661 | 1.0057 | 0.98901 | 0.97116 | 0.95235 | 0.94273 | 0.8884 | 0.91208 | 0.97026 | 1.198 | 1.1074 | 1.0111 | 1.0009 | 0.91543 | 0.9675 | 0.90787
29 | 2.7328 | 2.6929 | 2.5793 | 2.6092 | 2.5744 | 2.8682 | 4.5471 | 5.0663 | 5.2854 | 5.1382 | 4.9273 | 5.248 | 4.8942 | 4.7217 | 4.1096 | 4.0909 | 4.1983 | 4.6061 | 4.1592 | 4.292 | 4.2018 | 3.9206 | 3.4781 | 3.1551
30 | 0.44169 | 0.39391 | 0.36514 | 0.33936 | 0.30268 | 0.38916 | 0.65306 | 0.59981 | 0.65347 | 0.6278 | 0.60455 | 0.57025 | 0.57569 | 0.58898 | 0.57296 | 0.582 | 0.66414 | 1.0315 | 0.89149 | 0.7448 | 0.74622 | 0.64472 | 0.65204 | 0.59371
31 | 2.7857 | 2.6687 | 2.4375 | 2.4468 | 2.4349 | 2.6686 | 3.4337 | 3.5429 | 3.6557 | 3.8191 | 3.8993 | 3.973 | 3.9239 | 3.7987 | 3.7962 | 3.7642 | 3.952 | 4.6008 | 4.4766 | 4.3529 | 4.3485 | 4.0283 | 3.8128 | 3.5399
32 | 1.3069 | 1.2843 | 1.243 | 1.2518 | 1.2475 | 1.3339 | 1.5128 | 1.7518 | 1.8346 | 1.9021 | 1.8644 | 1.8955 | 1.8937 | 1.8834 | 1.7603 | 1.7637 | 1.6946 | 1.7983 | 1.7247 | 1.69 | 1.6629 | 1.5958 | 1.4975 | 1.4136

## Pc, Winter, S9
LoadID | 0 | 1 | 2 | 3 | 4 | 5 | 6 | 7 | 8 | 9 | 10 | 11 | 12 | 13 | 14 | 15 | 16 | 17 | 18 | 19 | 20 | 21 | 22 | 23
1 | 1.4592 | 1.4614 | 1.4094 | 1.4519 | 1.4109 | 1.4128 | 1.4259 | 1.8508 | 1.8878 | 1.8698 | 1.8641 | 1.9033 | 1.8828 | 1.8494 | 1.6088 | 1.7309 | 1.8818 | 1.8531 | 1.7576 | 1.6761 | 1.6643 | 1.5903 | 1.4363 | 1.4052
2 | 0.60604 | 0.61619 | 0.57975 | 0.56845 | 0.54738 | 0.55926 | 0.67591 | 0.67046 | 0.72457 | 0.75426 | 0.74176 | 0.72837 | 0.71426 | 0.70705 | 0.6663 | 0.68406 | 0.7277 | 0.89846 | 0.83057 | 0.75829 | 0.75071 | 0.68657 | 0.72563 | 0.6809
3 | 1.6397 | 1.6157 | 1.5476 | 1.5655 | 1.5447 | 1.7209 | 2.7282 | 3.0398 | 3.1713 | 3.0829 | 2.9564 | 3.1488 | 2.9365 | 2.833 | 2.4657 | 2.4545 | 2.519 | 2.7637 | 2.4955 | 2.5752 | 2.5211 | 2.3523 | 2.0868 | 1.8931
4 | 0.17667 | 0.15756 | 0.14606 | 0.13574 | 0.12107 | 0.15566 | 0.26123 | 0.23992 | 0.26139 | 0.25112 | 0.24182 | 0.2281 | 0.23028 | 0.23559 | 0.22919 | 0.2328 | 0.26566 | 0.4126 | 0.35659 | 0.29792 | 0.29849 | 0.25789 | 0.26082 | 0.23748
5 | 0.79591 | 0.76247 | 0.69642 | 0.69909 | 0.69568 | 0.76246 | 0.98107 | 1.0123 | 1.0445 | 1.0912 | 1.1141 | 1.1351 | 1.1211 | 1.0854 | 1.0846 | 1.0755 | 1.1291 | 1.3145 | 1.279 | 1.2437 | 1.2424 | 1.1509 | 1.0894 | 1.0114
6 | 4.3562 | 4.2811 | 4.1432 | 4.1725 | 4.1584 | 4.4464 | 5.0428 | 5.8394 | 6.1152 | 6.3405 | 6.2147 | 6.3182 | 6.3125 | 6.2781 | 5.8678 | 5.8791 | 5.6487 | 5.9942 | 5.749 | 5.6335 | 5.543 | 5.3195 | 4.9917 | 4.7121
7 | 2.184 | 2.1207 | 2.0674 | 2.015 | 2.0182 | 2.2428 | 2.8377 | 3.1919 | 3.6119 | 3.7251 | 3.7798 | 3.7885 | 3.7394 | 3.6972 | 3.3964 | 3.314 | 3.5162 | 3.6666 | 3.4882 | 3.4148 | 3.2127 | 2.6399 | 2.6511 | 2.5135
8 | 0.49185 | 0.48987 | 0.46992 | 0.46078 | 0.4657 | 0.53962 | 0.85894 | 0.95128 | 0.986 | 0.98624 | 1.0146 | 1.0104 | 0.9584 | 0.95313 | 0.84977 | 0.76971 | 0.77159 | 0.86164 | 0.82856 | 0.79478 | 0.78852 | 0.71862 | 0.63448 | 0.57732
9 | 0.52384 | 0.54425 | 0.53272 | 0.52757 | 0.51066 | 0.49906 | 0.51357 | 0.4478 | 0.44613 | 0.4517 | 0.44441 | 0.44702 | 0.45475 | 0.47226 | 0.47482 | 0.47414 | 0.45651 | 0.47987 | 0.46091 | 0.45291 | 0.46273 | 0.45175 | 0.51509 | 0.53176
10 | 0.42152 | 0.41063 | 0.38686 | 0.38612 | 0.37597 | 0.41553 | 0.53934 | 0.57199 | 0.62277 | 0.66825 | 0.64748 | 0.64754 | 0.65157 | 0.63627 | 0.61978 | 0.58559 | 0.60138 | 0.69888 | 0.66933 | 0.64011 | 0.62244 | 0.58016 | 0.55745 | 0.50929
11 | 0.27762 | 0.27307 | 0.25341 | 0.24748 | 0.23537 | 0.26231 | 0.34259 | 0.30452 | 0.24507 | 0.1793 | 0.32484 | 0.32987 | 0.32621 | 0.33156 | 0.31521 | 0.32218 | 0.32731 | 0.41364 | 0.37308 | 0.34209 | 0.34154 | 0.32875 | 0.35527 | 0.33263
12 | 0.95572 | 0.98937 | 0.97748 | 0.99799 | 0.97682 | 0.98992 | 1.0396 | 0.94469 | 0.78812 | 0.76195 | 1.0239 | 0.93714 | 0.9572 | 0.99552 | 1.0201 | 1.0505 | 1.1399 | 1.197 | 1.1032 | 1.0395 | 1.0653 | 1.0515 | 1.1199 | 1.1871
13 | 4.0389 | 4.0596 | 4.0963 | 4.1324 | 4.1637 | 4.2343 | 5.2347 | 5.3559 | 5.4505 | 5.3262 | 5.2398 | 5.4348 | 5.6395 | 5.4963 | 5.4028 | 5.4639 | 5.2547 | 5.5348 | 5.3061 | 4.9874 | 5.0678 | 4.8996 | 4.4562 | 4.3505
14 | 0.98224 | 0.98713 | 0.94437 | 0.96474 | 0.92325 | 0.91278 | 0.93511 | 1.1243 | 1.1448 | 1.1396 | 1.1289 | 1.155 | 1.1504 | 1.1479 | 1.0061 | 1.0787 | 1.1516 | 1.1578 | 1.0815 | 1.0246 | 1.0273 | 0.97197 | 0.9429 | 0.9409
15 | 0.40402 | 0.41079 | 0.3865 | 0.37897 | 0.36492 | 0.37284 | 0.45061 | 0.44697 | 0.48305 | 0.50284 | 0.4945 | 0.48558 | 0.47618 | 0.47137 | 0.4442 | 0.45604 | 0.48513 | 0.59898 | 0.55371 | 0.50553 | 0.50047 | 0.45771 | 0.48375 | 0.45394
16 | 0.81983 | 0.80786 | 0.77378 | 0.78276 | 0.77233 | 0.86046 | 1.3641 | 1.5199 | 1.5856 | 1.5415 | 1.4782 | 1.5744 | 1.4682 | 1.4165 | 1.2329 | 1.2273 | 1.2595 | 1.3818 | 1.2478 | 1.2876 | 1.2605 | 1.1762 | 1.0434 | 0.94653
17 | 0.26501 | 0.23634 | 0.21908 | 0.20361 | 0.18161 | 0.23349 | 0.39184 | 0.35988 | 0.39208 | 0.37668 | 0.36273 | 0.34215 | 0.34542 | 0.35339 | 0.34378 | 0.3492 | 0.39849 | 0.6189 | 0.53489 | 0.44688 | 0.44773 | 0.38683 | 0.39123 | 0.35622
18 | 1.1939 | 1.1437 | 1.0446 | 1.0486 | 1.0435 | 1.1437 | 1.4716 | 1.5184 | 1.5667 | 1.6367 | 1.6711 | 1.7027 | 1.6817 | 1.628 | 1.6269 | 1.6132 | 1.6937 | 1.9718 | 1.9186 | 1.8655 | 1.8636 | 1.7264 | 1.634 | 1.5171
19 | 1.9603 | 1.9265 | 1.8645 | 1.8776 | 1.8713 | 2.0009 | 2.2693 | 2.6277 | 2.7518 | 2.8532 | 2.7966 | 2.8432 | 2.8406 | 2.8251 | 2.6405 | 2.6456 | 2.5419 | 2.6974 | 2.5871 | 2.5351 | 2.4944 | 2.3938 | 2.2463 | 2.1204
20 | 0.9828 | 0.95431 | 0.93034 | 0.90675 | 0.90819 | 1.0093 | 1.277 | 1.4363 | 1.6254 | 1.6763 | 1.7009 | 1.7048 | 1.6827 | 1.6637 | 1.5284 | 1.4913 | 1.5823 | 1.65 | 1.5697 | 1.5367 | 1.4457 | 1.1879 | 1.193 | 1.1311
21 | 0.73777 | 0.7348 | 0.70489 | 0.69117 | 0.69855 | 0.80943 | 1.2884 | 1.4269 | 1.479 | 1.4794 | 1.522 | 1.5156 | 1.4376 | 1.4297 | 1.2747 | 1.1546 | 1.1574 | 1.2925 | 1.2428 | 1.1922 | 1.1828 | 1.0779 | 0.95172 | 0.86598
22 | 0.78575 | 0.81637 | 0.79908 | 0.79136 | 0.76599 | 0.74859 | 0.77035 | 0.6717 | 0.6692 | 0.67755 | 0.66662 | 0.67053 | 0.68213 | 0.70838 | 0.71223 | 0.71121 | 0.68476 | 0.71981 | 0.69136 | 0.67937 | 0.6941 | 0.67762 | 0.77264 | 0.79765
23 | 3.9342 | 3.8326 | 3.6107 | 3.6038 | 3.5091 | 3.8783 | 5.0339 | 5.3385 | 5.8126 | 6.237 | 6.0432 | 6.0437 | 6.0814 | 5.9386 | 5.7846 | 5.4655 | 5.6129 | 6.5228 | 6.2471 | 5.9744 | 5.8095 | 5.4149 | 5.2029 | 4.7534
24 | 1.9433 | 1.9115 | 1.7739 | 1.7323 | 1.6476 | 1.8362 | 2.3981 | 2.1317 | 1.7155 | 1.2551 | 2.2739 | 2.3091 | 2.2835 | 2.3209 | 2.2065 | 2.2553 | 2.2912 | 2.8955 | 2.6116 | 2.3946 | 2.3908 | 2.3012 | 2.4869 | 2.3284
25 | 0.95572 | 0.98937 | 0.97748 | 0.99799 | 0.97682 | 0.98992 | 1.0396 | 0.94469 | 0.78812 | 0.76195 | 1.0239 | 0.93714 | 0.9572 | 0.99552 | 1.0201 | 1.0505 | 1.1399 | 1.197 | 1.1032 | 1.0395 | 1.0653 | 1.0515 | 1.1199 | 1.1871
26 | 2.0194 | 2.0298 | 2.0481 | 2.0662 | 2.0818 | 2.1171 | 2.6174 | 2.678 | 2.7252 | 2.6631 | 2.6199 | 2.7174 | 2.8197 | 2.7481 | 2.7014 | 2.7319 | 2.6273 | 2.7674 | 2.653 | 2.4937 | 2.5339 | 2.4498 | 2.2281 | 2.1753
27 | 0.98224 | 0.98713 | 0.94437 | 0.96474 | 0.92325 | 0.91278 | 0.93511 | 1.1243 | 1.1448 | 1.1396 | 1.1289 | 1.155 | 1.1504 | 1.1479 | 1.0061 | 1.0787 | 1.1516 | 1.1578 | 1.0815 | 1.0246 | 1.0273 | 0.97197 | 0.9429 | 0.9409
28 | 0.80805 | 0.82159 | 0.773 | 0.75793 | 0.72984 | 0.74568 | 0.90122 | 0.89395 | 0.9661 | 1.0057 | 0.98901 | 0.97116 | 0.95235 | 0.94273 | 0.8884 | 0.91208 | 0.97026 | 1.198 | 1.1074 | 1.0111 | 1.0009 | 0.91543 | 0.9675 | 0.90787
29 | 2.7328 | 2.6929 | 2.5793 | 2.6092 | 2.5744 | 2.8682 | 4.5471 | 5.0663 | 5.2854 | 5.1382 | 4.9273 | 5.248 | 4.8942 | 4.7217 | 4.1096 | 4.0909 | 4.1983 | 4.6061 | 4.1592 | 4.292 | 4.2018 | 3.9206 | 3.4781 | 3.1551
30 | 0.44169 | 0.39391 | 0.36514 | 0.33936 | 0.30268 | 0.38916 | 0.65306 | 0.59981 | 0.65347 | 0.6278 | 0.60455 | 0.57025 | 0.57569 | 0.58898 | 0.57296 | 0.582 | 0.66414 | 1.0315 | 0.89149 | 0.7448 | 0.74622 | 0.64472 | 0.65204 | 0.59371
31 | 2.7857 | 2.6687 | 2.4375 | 2.4468 | 2.4349 | 2.6686 | 3.4337 | 3.5429 | 3.6557 | 3.8191 | 3.8993 | 3.973 | 3.9239 | 3.7987 | 3.7962 | 3.7642 | 3.952 | 4.6008 | 4.4766 | 4.3529 | 4.3485 | 4.0283 | 3.8128 | 3.5399
32 | 1.3069 | 1.2843 | 1.243 | 1.2518 | 1.2475 | 1.3339 | 1.5128 | 1.7518 | 1.8346 | 1.9021 | 1.8644 | 1.8955 | 1.8937 | 1.8834 | 1.7603 | 1.7637 | 1.6946 | 1.7983 | 1.7247 | 1.69 | 1.6629 | 1.5958 | 1.4975 | 1.4136

## Qc, Winter, S1
LoadID | 0 | 1 | 2 | 3 | 4 | 5 | 6 | 7 | 8 | 9 | 10 | 11 | 12 | 13 | 14 | 15 | 16 | 17 | 18 | 19 | 20 | 21 | 22 | 23
1 | 0.54126 | 0.38241 | 0.33151 | 0.42494 | 0.36588 | 0.30082 | 0.2489 | 0.86978 | 0.90961 | 0.78018 | 0.90896 | 0.84461 | 0.84833 | 0.75752 | 0.44952 | 0.70381 | 0.84411 | 0.78761 | 0.55046 | 0.57107 | 0.5319 | 0.32994 | 0.2632 | 0.27279
2 | -0.21613 | -0.21608 | -0.22204 | -0.23221 | -0.22998 | -0.21107 | -0.13383 | -0.025727 | -0.027647 | -0.018322 | -0.01614 | -0.07203 | -0.10523 | -0.13641 | -0.13539 | -0.13767 | -0.10824 | 0.035577 | -0.005014 | -0.059187 | -0.10971 | -0.14432 | -0.15828 | -0.18122
3 | -1.16 | -1.2516 | -1.2746 | -1.2575 | -1.2586 | -1.051 | -0.039135 | 0.54185 | 0.6906 | 0.48108 | 0.28404 | 0.56341 | 0.35526 | 0.10778 | -0.42642 | -0.4266 | -0.35141 | -0.17728 | -0.43208 | -0.24619 | -0.338 | -0.56062 | -0.88569 | -0.99981
4 | -0.46259 | -0.46718 | -0.47195 | -0.47608 | -0.4782 | -0.43719 | -0.37931 | -0.34631 | -0.35645 | -0.39488 | -0.42118 | -0.44597 | -0.44649 | -0.4547 | -0.4587 | -0.44502 | -0.37674 | -0.22454 | -0.28962 | -0.35131 | -0.37819 | -0.40011 | -0.42296 | -0.425
5 | -0.31042 | -0.32602 | -0.33987 | -0.34108 | -0.34033 | -0.28687 | -0.21862 | -0.17693 | -0.17379 | -0.14558 | -0.14407 | -0.14103 | -0.16974 | -0.18266 | -0.17774 | -0.22033 | -0.1952 | -0.097861 | -0.11588 | -0.14409 | -0.15558 | -0.20197 | -0.22336 | -0.23366
6 | 0.86098 | 0.6735 | 0.51066 | 0.76077 | 0.62471 | 0.90002 | 1.2004 | 2.3381 | 2.6927 | 2.7745 | 2.6334 | 2.8091 | 2.7882 | 2.7559 | 2.3179 | 2.2048 | 1.9163 | 2.0963 | 1.777 | 1.8543 | 1.5678 | 1.6504 | 1.0246 | 1.0522
7 | -1.0636 | -1.052 | -1.085 | -1.1046 | -1.1701 | -1.0476 | -0.89002 | -0.46231 | -0.22906 | -0.21262 | -0.16161 | -0.05431 | -0.2205 | -0.2301 | -0.41939 | -0.59933 | -0.54091 | -0.60334 | -0.67848 | -0.6514 | -0.74171 | -0.87438 | -0.98651 | -0.98127
8 | -0.70661 | -0.72155 | -0.71869 | -0.71766 | -0.70286 | -0.67446 | -0.51559 | -0.41017 | -0.37876 | -0.43257 | -0.40847 | -0.37234 | -0.39469 | -0.42732 | -0.5192 | -0.5758 | -0.57427 | -0.56631 | -0.59692 | -0.6172 | -0.62777 | -0.64618 | -0.67439 | -0.68731
9 | -0.023745 | -0.023745 | -0.023745 | -0.023745 | -0.023745 | -0.023745 | -0.023745 | -0.023745 | -0.023745 | -0.023745 | -0.023745 | -0.023745 | -0.023745 | -0.023745 | -0.023745 | -0.023745 | -0.023745 | -0.023745 | -0.023745 | -0.023745 | -0.023745 | -0.023745 | -0.023745 | -0.023745
10 | -0.42042 | -0.43268 | -0.43332 | -0.4321 | -0.4309 | -0.40284 | -0.30196 | -0.24645 | -0.15886 | -0.091738 | -0.11736 | -0.090606 | -0.10804 | -0.15626 | -0.19534 | -0.20148 | -0.20718 | -0.13983 | -0.16944 | -0.21005 | -0.24702 | -0.3143 | -0.39284 | -0.39983
11 | -0.35495 | -0.35837 | -0.36495 | -0.36819 | -0.35995 | -0.29048 | -0.22041 | -0.19693 | -0.13821 | -0.091195 | -0.20791 | -0.19606 | -0.22097 | -0.22052 | -0.24535 | -0.24558 | -0.20918 | -0.13989 | -0.1911 | -0.22448 | -0.24117 | -0.24697 | -0.26668 | -0.28286
12 | -0.049119 | 0.082413 | 0.17435 | 0.15076 | 0.11722 | -0.11808 | -0.0038985 | 0.14078 | 0.30557 | 0.36047 | 0.1751 | -0.00045493 | 0.55462 | 0.62874 | 0.59642 | 0.68473 | 0.37617 | 0.51959 | 0.55793 | 0.49736 | 0.55817 | 0.71651 | 0.66374 | 0.44714
13 | 0.36166 | 0.2925 | 0.41747 | 0.52312 | 0.54625 | 0.66598 | 2.4356 | 3.049 | 3.2646 | 3.0535 | 2.7971 | 3.2057 | 3.6233 | 3.2133 | 3.1601 | 3.1541 | 2.8424 | 2.9383 | 2.5408 | 1.9181 | 2.1043 | 1.8389 | 0.80884 | 0.57225
14 | 0.090211 | 0.063735 | 0.055252 | 0.070823 | 0.060981 | 0.050137 | 0.041483 | 0.14496 | 0.1516 | 0.13003 | 0.15149 | 0.14077 | 0.14139 | 0.12625 | 0.07492 | 0.1173 | 0.14068 | 0.13127 | 0.091743 | 0.095178 | 0.08865 | 0.05499 | 0.043866 | 0.045465
15 | -0.10806 | -0.10804 | -0.11102 | -0.11611 | -0.11499 | -0.10553 | -0.066917 | -0.012863 | -0.013823 | -0.0091609 | -0.0080698 | -0.036015 | -0.052614 | -0.068205 | -0.067693 | -0.068837 | -0.054122 | 0.017788 | -0.002507 | -0.029594 | -0.054856 | -0.072158 | -0.07914 | -0.090612
16 | -0.29 | -0.31291 | -0.31865 | -0.31439 | -0.31465 | -0.26274 | -0.0097838 | 0.13546 | 0.17265 | 0.12027 | 0.071011 | 0.14085 | 0.088815 | 0.026946 | -0.1066 | -0.10665 | -0.087853 | -0.04432 | -0.10802 | -0.061547 | -0.0845 | -0.14015 | -0.22142 | -0.24995
17 | -0.61679 | -0.62291 | -0.62926 | -0.63477 | -0.6376 | -0.58292 | -0.50575 | -0.46175 | -0.47527 | -0.52651 | -0.56158 | -0.59462 | -0.59533 | -0.60627 | -0.6116 | -0.59336 | -0.50231 | -0.29938 | -0.38616 | -0.46841 | -0.50426 | -0.53349 | -0.56394 | -0.56667
18 | -0.62084 | -0.65204 | -0.67974 | -0.68217 | -0.68066 | -0.57374 | -0.43725 | -0.35385 | -0.34758 | -0.29115 | -0.28813 | -0.28207 | -0.33947 | -0.36531 | -0.35549 | -0.44066 | -0.3904 | -0.19572 | -0.23177 | -0.28817 | -0.31117 | -0.40393 | -0.44672 | -0.46733
19 | 0.34439 | 0.2694 | 0.20426 | 0.30431 | 0.24988 | 0.36001 | 0.48015 | 0.93523 | 1.0771 | 1.1098 | 1.0534 | 1.1236 | 1.1153 | 1.1024 | 0.92715 | 0.88192 | 0.76651 | 0.83853 | 0.7108 | 0.74174 | 0.62712 | 0.66015 | 0.40982 | 0.42087
20 | -0.42544 | -0.42079 | -0.43401 | -0.44186 | -0.46803 | -0.41905 | -0.35601 | -0.18492 | -0.091625 | -0.085049 | -0.064642 | -0.021724 | -0.088202 | -0.092041 | -0.16776 | -0.23973 | -0.21636 | -0.24134 | -0.27139 | -0.26056 | -0.29668 | -0.34975 | -0.39461 | -0.39251
21 | -1.4132 | -1.4431 | -1.4374 | -1.4353 | -1.4057 | -1.3489 | -1.0312 | -0.82034 | -0.75751 | -0.86514 | -0.81693 | -0.74469 | -0.78938 | -0.85464 | -1.0384 | -1.1516 | -1.1485 | -1.1326 | -1.1938 | -1.2344 | -1.2555 | -1.2924 | -1.3488 | -1.3746
22 | -0.059362 | -0.059362 | -0.059362 | -0.059362 | -0.059362 | -0.059362 | -0.059362 | -0.059362 | -0.059362 | -0.059362 | -0.059362 | -0.059362 | -0.059362 | -0.059362 | -0.059362 | -0.059362 | -0.059362 | -0.059362 | -0.059362 | -0.059362 | -0.059362 | -0.059362 | -0.059362 | -0.059362
23 | -2.8028 | -2.8845 | -2.8888 | -2.8807 | -2.8727 | -2.6856 | -2.013 | -1.643 | -1.059 | -0.61159 | -0.78242 | -0.60404 | -0.72028 | -1.0418 | -1.3023 | -1.3432 | -1.3812 | -0.93219 | -1.1296 | -1.4004 | -1.6468 | -2.0953 | -2.619 | -2.6656
24 | -2.0283 | -2.0478 | -2.0854 | -2.104 | -2.0568 | -1.6599 | -1.2595 | -1.1253 | -0.78977 | -0.52111 | -1.1881 | -1.1203 | -1.2627 | -1.2601 | -1.402 | -1.4033 | -1.1953 | -0.79937 | -1.092 | -1.2828 | -1.3781 | -1.4113 | -1.5239 | -1.6163
25 | -0.035085 | 0.058866 | 0.12453 | 0.10768 | 0.083727 | -0.084346 | -0.0027846 | 0.10056 | 0.21826 | 0.25748 | 0.12507 | -0.00032495 | 0.39615 | 0.4491 | 0.42601 | 0.48909 | 0.2687 | 0.37114 | 0.39852 | 0.35526 | 0.39869 | 0.51179 | 0.4741 | 0.31938
26 | 0.11302 | 0.091407 | 0.13046 | 0.16347 | 0.1707 | 0.20812 | 0.76112 | 0.95281 | 1.0202 | 0.95422 | 0.8741 | 1.0018 | 1.1323 | 1.0042 | 0.98754 | 0.98567 | 0.88826 | 0.91822 | 0.79399 | 0.59939 | 0.6576 | 0.57465 | 0.25276 | 0.17883
27 | 0.18042 | 0.12747 | 0.1105 | 0.14165 | 0.12196 | 0.10027 | 0.082966 | 0.28993 | 0.3032 | 0.26006 | 0.30299 | 0.28154 | 0.28278 | 0.25251 | 0.14984 | 0.2346 | 0.28137 | 0.26254 | 0.18349 | 0.19036 | 0.1773 | 0.10998 | 0.087732 | 0.090931
28 | -0.37822 | -0.37814 | -0.38857 | -0.40637 | -0.40247 | -0.36937 | -0.23421 | -0.045022 | -0.048382 | -0.032063 | -0.028244 | -0.12605 | -0.18415 | -0.23872 | -0.23692 | -0.24093 | -0.18943 | 0.06226 | -0.0087746 | -0.10358 | -0.192 | -0.25255 | -0.27699 | -0.31714
29 | -8.6999 | -9.3872 | -9.5594 | -9.4316 | -9.4394 | -7.8823 | -0.29351 | 4.0639 | 5.1795 | 3.6081 | 2.1303 | 4.2256 | 2.6644 | 0.80838 | -3.1981 | -3.1995 | -2.6356 | -1.3296 | -3.2406 | -1.8464 | -2.535 | -4.2046 | -6.6427 | -7.4985
30 | -1.0794 | -1.0901 | -1.1012 | -1.1109 | -1.1158 | -1.0201 | -0.88506 | -0.80806 | -0.83172 | -0.92139 | -0.98276 | -1.0406 | -1.0418 | -1.061 | -1.0703 | -1.0384 | -0.87905 | -0.52392 | -0.67578 | -0.81972 | -0.88245 | -0.9336 | -0.9869 | -0.99167
31 | -1.5521 | -1.6301 | -1.6994 | -1.7054 | -1.7016 | -1.4343 | -1.0931 | -0.88463 | -0.86895 | -0.72788 | -0.72033 | -0.70516 | -0.84868 | -0.91328 | -0.88872 | -1.1017 | -0.97601 | -0.48931 | -0.57942 | -0.72043 | -0.77792 | -1.0098 | -1.1168 | -1.1683
32 | 0.34439 | 0.2694 | 0.20426 | 0.30431 | 0.24988 | 0.36001 | 0.48015 | 0.93523 | 1.0771 | 1.1098 | 1.0534 | 1.1236 | 1.1153 | 1.1024 | 0.92715 | 0.88192 | 0.76651 | 0.83853 | 0.7108 | 0.74174 | 0.62712 | 0.66015 | 0.40982 | 0.42087

## Qc, Winter, S2
LoadID | 0 | 1 | 2 | 3 | 4 | 5 | 6 | 7 | 8 | 9 | 10 | 11 | 12 | 13 | 14 | 15 | 16 | 17 | 18 | 19 | 20 | 21 | 22 | 23
1 | 0.54126 | 0.38241 | 0.33151 | 0.42494 | 0.36588 | 0.30082 | 0.2489 | 0.86978 | 0.90961 | 0.78018 | 0.90896 | 0.84461 | 0.84833 | 0.75752 | 0.44952 | 0.70381 | 0.84411 | 0.78761 | 0.55046 | 0.57107 | 0.5319 | 0.32994 | 0.2632 | 0.27279
2 | -0.21613 | -0.21608 | -0.22204 | -0.23221 | -0.22998 | -0.21107 | -0.13383 | -0.025727 | -0.027647 | -0.018322 | -0.01614 | -0.07203 | -0.10523 | -0.13641 | -0.13539 | -0.13767 | -0.10824 | 0.035577 | -0.005014 | -0.059187 | -0.10971 | -0.14432 | -0.15828 | -0.18122
3 | -1.16 | -1.2516 | -1.2746 | -1.2575 | -1.2586 | -1.051 | -0.039135 | 0.54185 | 0.6906 | 0.48108 | 0.28404 | 0.56341 | 0.35526 | 0.10778 | -0.42642 | -0.4266 | -0.35141 | -0.17728 | -0.43208 | -0.24619 | -0.338 | -0.56062 | -0.88569 | -0.99981
4 | -0.46259 | -0.46718 | -0.47195 | -0.47608 | -0.4782 | -0.43719 | -0.37931 | -0.34631 | -0.35645 | -0.39488 | -0.42118 | -0.44597 | -0.44649 | -0.4547 | -0.4587 | -0.44502 | -0.37674 | -0.22454 | -0.28962 | -0.35131 | -0.37819 | -0.40011 | -0.42296 | -0.425
5 | -0.31042 | -0.32602 | -0.33987 | -0.34108 | -0.34033 | -0.28687 | -0.21862 | -0.17693 | -0.17379 | -0.14558 | -0.14407 | -0.14103 | -0.16974 | -0.18266 | -0.17774 | -0.22033 | -0.1952 | -0.097861 | -0.11588 | -0.14409 | -0.15558 | -0.20197 | -0.22336 | -0.23366
6 | 0.86098 | 0.6735 | 0.51066 | 0.76077 | 0.62471 | 0.90002 | 1.2004 | 2.3381 | 2.6927 | 2.7745 | 2.6334 | 2.8091 | 2.7882 | 2.7559 | 2.3179 | 2.2048 | 1.9163 | 2.0963 | 1.777 | 1.8543 | 1.5678 | 1.6504 | 1.0246 | 1.0522
7 | -1.0636 | -1.052 | -1.085 | -1.1046 | -1.1701 | -1.0476 | -0.89002 | -0.46231 | -0.22906 | -0.21262 | -0.16161 | -0.05431 | -0.2205 | -0.2301 | -0.41939 | -0.59933 | -0.54091 | -0.60334 | -0.67848 | -0.6514 | -0.74171 | -0.87438 | -0.98651 | -0.98127
8 | -0.70661 | -0.72155 | -0.71869 | -0.71766 | -0.70286 | -0.67446 | -0.51559 | -0.41017 | -0.37876 | -0.43257 | -0.40847 | -0.37234 | -0.39469 | -0.42732 | -0.5192 | -0.5758 | -0.57427 | -0.56631 | -0.59692 | -0.6172 | -0.62777 | -0.64618 | -0.67439 | -0.68731
9 | -0.023745 | -0.023745 | -0.023745 | -0.023745 | -0.023745 | -0.023745 | -0.023745 | -0.023745 | -0.023745 | -0.023745 | -0.023745 | -0.023745 | -0.023745 | -0.023745 | -0.023745 | -0.023745 | -0.023745 | -0.023745 | -0.023745 | -0.023745 | -0.023745 | -0.023745 | -0.023745 | -0.023745
10 | -0.42042 | -0.43268 | -0.43332 | -0.4321 | -0.4309 | -0.40284 | -0.30196 | -0.24645 | -0.15886 | -0.091738 | -0.11736 | -0.090606 | -0.10804 | -0.15626 | -0.19534 | -0.20148 | -0.20718 | -0.13983 | -0.16944 | -0.21005 | -0.24702 | -0.3143 | -0.39284 | -0.39983
11 | -0.35495 | -0.35837 | -0.36495 | -0.36819 | -0.35995 | -0.29048 | -0.22041 | -0.19693 | -0.13821 | -0.091195 | -0.20791 | -0.19606 | -0.22097 | -0.22052 | -0.24535 | -0.24558 | -0.20918 | -0.13989 | -0.1911 | -0.22448 | -0.24117 | -0.24697 | -0.26668 | -0.28286
12 | -0.049119 | 0.082413 | 0.17435 | 0.15076 | 0.11722 | -0.11808 | -0.0038985 | 0.14078 | 0.30557 | 0.36047 | 0.1751 | -0.00045493 | 0.55462 | 0.62874 | 0.59642 | 0.68473 | 0.37617 | 0.51959 | 0.55793 | 0.49736 | 0.55817 | 0.71651 | 0.66374 | 0.44714
13 | 0.36166 | 0.2925 | 0.41747 | 0.52312 | 0.54625 | 0.66598 | 2.4356 | 3.049 | 3.2646 | 3.0535 | 2.7971 | 3.2057 | 3.6233 | 3.2133 | 3.1601 | 3.1541 | 2.8424 | 2.9383 | 2.5408 | 1.9181 | 2.1043 | 1.8389 | 0.80884 | 0.57225
14 | 0.090211 | 0.063735 | 0.055252 | 0.070823 | 0.060981 | 0.050137 | 0.041483 | 0.14496 | 0.1516 | 0.13003 | 0.15149 | 0.14077 | 0.14139 | 0.12625 | 0.07492 | 0.1173 | 0.14068 | 0.13127 | 0.091743 | 0.095178 | 0.08865 | 0.05499 | 0.043866 | 0.045465
15 | -0.10806 | -0.10804 | -0.11102 | -0.11611 | -0.11499 | -0.10553 | -0.066917 | -0.012863 | -0.013823 | -0.0091609 | -0.0080698 | -0.036015 | -0.052614 | -0.068205 | -0.067693 | -0.068837 | -0.054122 | 0.017788 | -0.002507 | -0.029594 | -0.054856 | -0.072158 | -0.07914 | -0.090612
16 | -0.29 | -0.31291 | -0.31865 | -0.31439 | -0.31465 | -0.26274 | -0.0097838 | 0.13546 | 0.17265 | 0.12027 | 0.071011 | 0.14085 | 0.088815 | 0.026946 | -0.1066 | -0.10665 | -0.087853 | -0.04432 | -0.10802 | -0.061547 | -0.0845 | -0.14015 | -0.22142 | -0.24995
17 | -0.61679 | -0.62291 | -0.62926 | -0.63477 | -0.6376 | -0.58292 | -0.50575 | -0.46175 | -0.47527 | -0.52651 | -0.56158 | -0.59462 | -0.59533 | -0.60627 | -0.6116 | -0.59336 | -0.50231 | -0.29938 | -0.38616 | -0.46841 | -0.50426 | -0.53349 | -0.56394 | -0.56667
18 | -0.62084 | -0.65204 | -0.67974 | -0.68217 | -0.68066 | -0.57374 | -0.43725 | -0.35385 | -0.34758 | -0.29115 | -0.28813 | -0.28207 | -0.33947 | -0.36531 | -0.35549 | -0.44066 | -0.3904 | -0.19572 | -0.23177 | -0.28817 | -0.31117 | -0.40393 | -0.44672 | -0.46733
19 | 0.34439 | 0.2694 | 0.20426 | 0.30431 | 0.24988 | 0.36001 | 0.48015 | 0.93523 | 1.0771 | 1.1098 | 1.0534 | 1.1236 | 1.1153 | 1.1024 | 0.92715 | 0.88192 | 0.76651 | 0.83853 | 0.7108 | 0.74174 | 0.62712 | 0.66015 | 0.40982 | 0.42087
20 | -0.42544 | -0.42079 | -0.43401 | -0.44186 | -0.46803 | -0.41905 | -0.35601 | -0.18492 | -0.091625 | -0.085049 | -0.064642 | -0.021724 | -0.088202 | -0.092041 | -0.16776 | -0.23973 | -0.21636 | -0.24134 | -0.27139 | -0.26056 | -0.29668 | -0.34975 | -0.39461 | -0.39251
21 | -1.4132 | -1.4431 | -1.4374 | -1.4353 | -1.4057 | -1.3489 | -1.0312 | -0.82034 | -0.75751 | -0.86514 | -0.81693 | -0.74469 | -0.78938 | -0.85464 | -1.0384 | -1.1516 | -1.1485 | -1.1326 | -1.1938 | -1.2344 | -1.2555 | -1.2924 | -1.3488 | -1.3746
22 | -0.059362 | -0.059362 | -0.059362 | -0.059362 | -0.059362 | -0.059362 | -0.059362 | -0.059362 | -0.059362 | -0.059362 | -0.059362 | -0.059362 | -0.059362 | -0.059362 | -0.059362 | -0.059362 | -0.059362 | -0.059362 | -0.059362 | -0.059362 | -0.059362 | -0.059362 | -0.059362 | -0.059362
23 | -2.8028 | -2.8845 | -2.8888 | -2.8807 | -2.8727 | -2.6856 | -2.013 | -1.643 | -1.059 | -0.61159 | -0.78242 | -0.60404 | -0.72028 | -1.0418 | -1.3023 | -1.3432 | -1.3812 | -0.93219 | -1.1296 | -1.4004 | -1.6468 | -2.0953 | -2.619 | -2.6656
24 | -2.0283 | -2.0478 | -2.0854 | -2.104 | -2.0568 | -1.6599 | -1.2595 | -1.1253 | -0.78977 | -0.52111 | -1.1881 | -1.1203 | -1.2627 | -1.2601 | -1.402 | -1.4033 | -1.1953 | -0.79937 | -1.092 | -1.2828 | -1.3781 | -1.4113 | -1.5239 | -1.6163
25 | -0.035085 | 0.058866 | 0.12453 | 0.10768 | 0.083727 | -0.084346 | -0.0027846 | 0.10056 | 0.21826 | 0.25748 | 0.12507 | -0.00032495 | 0.39615 | 0.4491 | 0.42601 | 0.48909 | 0.2687 | 0.37114 | 0.39852 | 0.35526 | 0.39869 | 0.51179 | 0.4741 | 0.31938
26 | 0.11302 | 0.091407 | 0.13046 | 0.16347 | 0.1707 | 0.20812 | 0.76112 | 0.95281 | 1.0202 | 0.95422 | 0.8741 | 1.0018 | 1.1323 | 1.0042 | 0.98754 | 0.98567 | 0.88826 | 0.91822 | 0.79399 | 0.59939 | 0.6576 | 0.57465 | 0.25276 | 0.17883
27 | 0.18042 | 0.12747 | 0.1105 | 0.14165 | 0.12196 | 0.10027 | 0.082966 | 0.28993 | 0.3032 | 0.26006 | 0.30299 | 0.28154 | 0.28278 | 0.25251 | 0.14984 | 0.2346 | 0.28137 | 0.26254 | 0.18349 | 0.19036 | 0.1773 | 0.10998 | 0.087732 | 0.090931
28 | -0.37822 | -0.37814 | -0.38857 | -0.40637 | -0.40247 | -0.36937 | -0.23421 | -0.045022 | -0.048382 | -0.032063 | -0.028244 | -0.12605 | -0.18415 | -0.23872 | -0.23692 | -0.24093 | -0.18943 | 0.06226 | -0.0087746 | -0.10358 | -0.192 | -0.25255 | -0.27699 | -0.31714
29 | -8.6999 | -9.3872 | -9.5594 | -9.4316 | -9.4394 | -7.8823 | -0.29351 | 4.0639 | 5.1795 | 3.6081 | 2.1303 | 4.2256 | 2.6644 | 0.80838 | -3.1981 | -3.1995 | -2.6356 | -1.3296 | -3.2406 | -1.8464 | -2.535 | -4.2046 | -6.6427 | -7.4985
30 | -1.0794 | -1.0901 | -1.1012 | -1.1109 | -1.1158 | -1.0201 | -0.88506 | -0.80806 | -0.83172 | -0.92139 | -0.98276 | -1.0406 | -1.0418 | -1.061 | -1.0703 | -1.0384 | -0.87905 | -0.52392 | -0.67578 | -0.81972 | -0.88245 | -0.9336 | -0.9869 | -0.99167
31 | -1.5521 | -1.6301 | -1.6994 | -1.7054 | -1.7016 | -1.4343 | -1.0931 | -0.88463 | -0.86895 | -0.72788 | -0.72033 | -0.70516 | -0.84868 | -0.91328 | -0.88872 | -1.1017 | -0.97601 | -0.48931 | -0.57942 | -0.72043 | -0.77792 | -1.0098 | -1.1168 | -1.1683
32 | 0.34439 | 0.2694 | 0.20426 | 0.30431 | 0.24988 | 0.36001 | 0.48015 | 0.93523 | 1.0771 | 1.1098 | 1.0534 | 1.1236 | 1.1153 | 1.1024 | 0.92715 | 0.88192 | 0.76651 | 0.83853 | 0.7108 | 0.74174 | 0.62712 | 0.66015 | 0.40982 | 0.42087

## Qc, Winter, S3
LoadID | 0 | 1 | 2 | 3 | 4 | 5 | 6 | 7 | 8 | 9 | 10 | 11 | 12 | 13 | 14 | 15 | 16 | 17 | 18 | 19 | 20 | 21 | 22 | 23
1 | 0.54126 | 0.38241 | 0.33151 | 0.42494 | 0.36588 | 0.30082 | 0.2489 | 0.86978 | 0.90961 | 0.78018 | 0.90896 | 0.84461 | 0.84833 | 0.75752 | 0.44952 | 0.70381 | 0.84411 | 0.78761 | 0.55046 | 0.57107 | 0.5319 | 0.32994 | 0.2632 | 0.27279
2 | -0.21613 | -0.21608 | -0.22204 | -0.23221 | -0.22998 | -0.21107 | -0.13383 | -0.025727 | -0.027647 | -0.018322 | -0.01614 | -0.07203 | -0.10523 | -0.13641 | -0.13539 | -0.13767 | -0.10824 | 0.035577 | -0.005014 | -0.059187 | -0.10971 | -0.14432 | -0.15828 | -0.18122
3 | -1.16 | -1.2516 | -1.2746 | -1.2575 | -1.2586 | -1.051 | -0.039135 | 0.54185 | 0.6906 | 0.48108 | 0.28404 | 0.56341 | 0.35526 | 0.10778 | -0.42642 | -0.4266 | -0.35141 | -0.17728 | -0.43208 | -0.24619 | -0.338 | -0.56062 | -0.88569 | -0.99981
4 | -0.46259 | -0.46718 | -0.47195 | -0.47608 | -0.4782 | -0.43719 | -0.37931 | -0.34631 | -0.35645 | -0.39488 | -0.42118 | -0.44597 | -0.44649 | -0.4547 | -0.4587 | -0.44502 | -0.37674 | -0.22454 | -0.28962 | -0.35131 | -0.37819 | -0.40011 | -0.42296 | -0.425
5 | -0.31042 | -0.32602 | -0.33987 | -0.34108 | -0.34033 | -0.28687 | -0.21862 | -0.17693 | -0.17379 | -0.14558 | -0.14407 | -0.14103 | -0.16974 | -0.18266 | -0.17774 | -0.22033 | -0.1952 | -0.097861 | -0.11588 | -0.14409 | -0.15558 | -0.20197 | -0.22336 | -0.23366
6 | 0.86098 | 0.6735 | 0.51066 | 0.76077 | 0.62471 | 0.90002 | 1.2004 | 2.3381 | 2.6927 | 2.7745 | 2.6334 | 2.8091 | 2.7882 | 2.7559 | 2.3179 | 2.2048 | 1.9163 | 2.0963 | 1.777 | 1.8543 | 1.5678 | 1.6504 | 1.0246 | 1.0522
7 | -1.0636 | -1.052 | -1.085 | -1.1046 | -1.1701 | -1.0476 | -0.89002 | -0.46231 | -0.22906 | -0.21262 | -0.16161 | -0.05431 | -0.2205 | -0.2301 | -0.41939 | -0.59933 | -0.54091 | -0.60334 | -0.67848 | -0.6514 | -0.74171 | -0.87438 | -0.98651 | -0.98127
8 | -0.70661 | -0.72155 | -0.71869 | -0.71766 | -0.70286 | -0.67446 | -0.51559 | -0.41017 | -0.37876 | -0.43257 | -0.40847 | -0.37234 | -0.39469 | -0.42732 | -0.5192 | -0.5758 | -0.57427 | -0.56631 | -0.59692 | -0.6172 | -0.62777 | -0.64618 | -0.67439 | -0.68731
9 | -0.023745 | -0.023745 | -0.023745 | -0.023745 | -0.023745 | -0.023745 | -0.023745 | -0.023745 | -0.023745 | -0.023745 | -0.023745 | -0.023745 | -0.023745 | -0.023745 | -0.023745 | -0.023745 | -0.023745 | -0.023745 | -0.023745 | -0.023745 | -0.023745 | -0.023745 | -0.023745 | -0.023745
10 | -0.42042 | -0.43268 | -0.43332 | -0.4321 | -0.4309 | -0.40284 | -0.30196 | -0.24645 | -0.15886 | -0.091738 | -0.11736 | -0.090606 | -0.10804 | -0.15626 | -0.19534 | -0.20148 | -0.20718 | -0.13983 | -0.16944 | -0.21005 | -0.24702 | -0.3143 | -0.39284 | -0.39983
11 | -0.35495 | -0.35837 | -0.36495 | -0.36819 | -0.35995 | -0.29048 | -0.22041 | -0.19693 | -0.13821 | -0.091195 | -0.20791 | -0.19606 | -0.22097 | -0.22052 | -0.24535 | -0.24558 | -0.20918 | -0.13989 | -0.1911 | -0.22448 | -0.24117 | -0.24697 | -0.26668 | -0.28286
12 | -0.049119 | 0.082413 | 0.17435 | 0.15076 | 0.11722 | -0.11808 | -0.0038985 | 0.14078 | 0.30557 | 0.36047 | 0.1751 | -0.00045493 | 0.55462 | 0.62874 | 0.59642 | 0.68473 | 0.37617 | 0.51959 | 0.55793 | 0.49736 | 0.55817 | 0.71651 | 0.66374 | 0.44714
13 | 0.36166 | 0.2925 | 0.41747 | 0.52312 | 0.54625 | 0.66598 | 2.4356 | 3.049 | 3.2646 | 3.0535 | 2.7971 | 3.2057 | 3.6233 | 3.2133 | 3.1601 | 3.1541 | 2.8424 | 2.9383 | 2.5408 | 1.9181 | 2.1043 | 1.8389 | 0.80884 | 0.57225
14 | 0.090211 | 0.063735 | 0.055252 | 0.070823 | 0.060981 | 0.050137 | 0.041483 | 0.14496 | 0.1516 | 0.13003 | 0.15149 | 0.14077 | 0.14139 | 0.12625 | 0.07492 | 0.1173 | 0.14068 | 0.13127 | 0.091743 | 0.095178 | 0.08865 | 0.05499 | 0.043866 | 0.045465
15 | -0.10806 | -0.10804 | -0.11102 | -0.11611 | -0.11499 | -0.10553 | -0.066917 | -0.012863 | -0.013823 | -0.0091609 | -0.0080698 | -0.036015 | -0.052614 | -0.068205 | -0.067693 | -0.068837 | -0.054122 | 0.017788 | -0.002507 | -0.029594 | -0.054856 | -0.072158 | -0.07914 | -0.090612
16 | -0.29 | -0.31291 | -0.31865 | -0.31439 | -0.31465 | -0.26274 | -0.0097838 | 0.13546 | 0.17265 | 0.12027 | 0.071011 | 0.14085 | 0.088815 | 0.026946 | -0.1066 | -0.10665 | -0.087853 | -0.04432 | -0.10802 | -0.061547 | -0.0845 | -0.14015 | -0.22142 | -0.24995
17 | -0.61679 | -0.62291 | -0.62926 | -0.63477 | -0.6376 | -0.58292 | -0.50575 | -0.46175 | -0.47527 | -0.52651 | -0.56158 | -0.59462 | -0.59533 | -0.60627 | -0.6116 | -0.59336 | -0.50231 | -0.29938 | -0.38616 | -0.46841 | -0.50426 | -0.53349 | -0.56394 | -0.56667
18 | -0.62084 | -0.65204 | -0.67974 | -0.68217 | -0.68066 | -0.57374 | -0.43725 | -0.35385 | -0.34758 | -0.29115 | -0.28813 | -0.28207 | -0.33947 | -0.36531 | -0.35549 | -0.44066 | -0.3904 | -0.19572 | -0.23177 | -0.28817 | -0.31117 | -0.40393 | -0.44672 | -0.46733
19 | 0.34439 | 0.2694 | 0.20426 | 0.30431 | 0.24988 | 0.36001 | 0.48015 | 0.93523 | 1.0771 | 1.1098 | 1.0534 | 1.1236 | 1.1153 | 1.1024 | 0.92715 | 0.88192 | 0.76651 | 0.83853 | 0.7108 | 0.74174 | 0.62712 | 0.66015 | 0.40982 | 0.42087
20 | -0.42544 | -0.42079 | -0.43401 | -0.44186 | -0.46803 | -0.41905 | -0.35601 | -0.18492 | -0.091625 | -0.085049 | -0.064642 | -0.021724 | -0.088202 | -0.092041 | -0.16776 | -0.23973 | -0.21636 | -0.24134 | -0.27139 | -0.26056 | -0.29668 | -0.34975 | -0.39461 | -0.39251
21 | -1.4132 | -1.4431 | -1.4374 | -1.4353 | -1.4057 | -1.3489 | -1.0312 | -0.82034 | -0.75751 | -0.86514 | -0.81693 | -0.74469 | -0.78938 | -0.85464 | -1.0384 | -1.1516 | -1.1485 | -1.1326 | -1.1938 | -1.2344 | -1.2555 | -1.2924 | -1.3488 | -1.3746
22 | -0.059362 | -0.059362 | -0.059362 | -0.059362 | -0.059362 | -0.059362 | -0.059362 | -0.059362 | -0.059362 | -0.059362 | -0.059362 | -0.059362 | -0.059362 | -0.059362 | -0.059362 | -0.059362 | -0.059362 | -0.059362 | -0.059362 | -0.059362 | -0.059362 | -0.059362 | -0.059362 | -0.059362
23 | -2.8028 | -2.8845 | -2.8888 | -2.8807 | -2.8727 | -2.6856 | -2.013 | -1.643 | -1.059 | -0.61159 | -0.78242 | -0.60404 | -0.72028 | -1.0418 | -1.3023 | -1.3432 | -1.3812 | -0.93219 | -1.1296 | -1.4004 | -1.6468 | -2.0953 | -2.619 | -2.6656
24 | -2.0283 | -2.0478 | -2.0854 | -2.104 | -2.0568 | -1.6599 | -1.2595 | -1.1253 | -0.78977 | -0.52111 | -1.1881 | -1.1203 | -1.2627 | -1.2601 | -1.402 | -1.4033 | -1.1953 | -0.79937 | -1.092 | -1.2828 | -1.3781 | -1.4113 | -1.5239 | -1.6163
25 | -0.035085 | 0.058866 | 0.12453 | 0.10768 | 0.083727 | -0.084346 | -0.0027846 | 0.10056 | 0.21826 | 0.25748 | 0.12507 | -0.00032495 | 0.39615 | 0.4491 | 0.42601 | 0.48909 | 0.2687 | 0.37114 | 0.39852 | 0.35526 | 0.39869 | 0.51179 | 0.4741 | 0.31938
26 | 0.11302 | 0.091407 | 0.13046 | 0.16347 | 0.1707 | 0.20812 | 0.76112 | 0.95281 | 1.0202 | 0.95422 | 0.8741 | 1.0018 | 1.1323 | 1.0042 | 0.98754 | 0.98567 | 0.88826 | 0.91822 | 0.79399 | 0.59939 | 0.6576 | 0.57465 | 0.25276 | 0.17883
27 | 0.18042 | 0.12747 | 0.1105 | 0.14165 | 0.12196 | 0.10027 | 0.082966 | 0.28993 | 0.3032 | 0.26006 | 0.30299 | 0.28154 | 0.28278 | 0.25251 | 0.14984 | 0.2346 | 0.28137 | 0.26254 | 0.18349 | 0.19036 | 0.1773 | 0.10998 | 0.087732 | 0.090931
28 | -0.37822 | -0.37814 | -0.38857 | -0.40637 | -0.40247 | -0.36937 | -0.23421 | -0.045022 | -0.048382 | -0.032063 | -0.028244 | -0.12605 | -0.18415 | -0.23872 | -0.23692 | -0.24093 | -0.18943 | 0.06226 | -0.0087746 | -0.10358 | -0.192 | -0.25255 | -0.27699 | -0.31714
29 | -8.6999 | -9.3872 | -9.5594 | -9.4316 | -9.4394 | -7.8823 | -0.29351 | 4.0639 | 5.1795 | 3.6081 | 2.1303 | 4.2256 | 2.6644 | 0.80838 | -3.1981 | -3.1995 | -2.6356 | -1.3296 | -3.2406 | -1.8464 | -2.535 | -4.2046 | -6.6427 | -7.4985
30 | -1.0794 | -1.0901 | -1.1012 | -1.1109 | -1.1158 | -1.0201 | -0.88506 | -0.80806 | -0.83172 | -0.92139 | -0.98276 | -1.0406 | -1.0418 | -1.061 | -1.0703 | -1.0384 | -0.87905 | -0.52392 | -0.67578 | -0.81972 | -0.88245 | -0.9336 | -0.9869 | -0.99167
31 | -1.5521 | -1.6301 | -1.6994 | -1.7054 | -1.7016 | -1.4343 | -1.0931 | -0.88463 | -0.86895 | -0.72788 | -0.72033 | -0.70516 | -0.84868 | -0.91328 | -0.88872 | -1.1017 | -0.97601 | -0.48931 | -0.57942 | -0.72043 | -0.77792 | -1.0098 | -1.1168 | -1.1683
32 | 0.34439 | 0.2694 | 0.20426 | 0.30431 | 0.24988 | 0.36001 | 0.48015 | 0.93523 | 1.0771 | 1.1098 | 1.0534 | 1.1236 | 1.1153 | 1.1024 | 0.92715 | 0.88192 | 0.76651 | 0.83853 | 0.7108 | 0.74174 | 0.62712 | 0.66015 | 0.40982 | 0.42087

## Qc, Winter, S4
LoadID | 0 | 1 | 2 | 3 | 4 | 5 | 6 | 7 | 8 | 9 | 10 | 11 | 12 | 13 | 14 | 15 | 16 | 17 | 18 | 19 | 20 | 21 | 22 | 23
1 | 0.5575 | 0.39388 | 0.34145 | 0.43769 | 0.37686 | 0.30984 | 0.25636 | 0.89587 | 0.9369 | 0.80358 | 0.93623 | 0.86994 | 0.87378 | 0.78025 | 0.463 | 0.72492 | 0.86943 | 0.81123 | 0.56697 | 0.5882 | 0.54786 | 0.33984 | 0.27109 | 0.28098
2 | -0.22261 | -0.22256 | -0.2287 | -0.23918 | -0.23688 | -0.2174 | -0.13785 | -0.026499 | -0.028476 | -0.018871 | -0.016624 | -0.074191 | -0.10838 | -0.1405 | -0.13945 | -0.1418 | -0.11149 | 0.036644 | -0.0051645 | -0.060963 | -0.113 | -0.14865 | -0.16303 | -0.18666
3 | -1.1948 | -1.2892 | -1.3128 | -1.2953 | -1.2963 | -1.0825 | -0.040309 | 0.5581 | 0.71131 | 0.49552 | 0.29256 | 0.58031 | 0.36592 | 0.11102 | -0.43921 | -0.4394 | -0.36196 | -0.1826 | -0.44504 | -0.25357 | -0.34814 | -0.57743 | -0.91227 | -1.0298
4 | -0.47647 | -0.4812 | -0.48611 | -0.49036 | -0.49255 | -0.45031 | -0.39069 | -0.3567 | -0.36715 | -0.40673 | -0.43382 | -0.45935 | -0.45989 | -0.46835 | -0.47246 | -0.45837 | -0.38804 | -0.23127 | -0.29831 | -0.36185 | -0.38954 | -0.41212 | -0.43564 | -0.43775
5 | -0.31973 | -0.3358 | -0.35007 | -0.35132 | -0.35054 | -0.29548 | -0.22518 | -0.18223 | -0.179 | -0.14994 | -0.14839 | -0.14526 | -0.17483 | -0.18814 | -0.18308 | -0.22694 | -0.20106 | -0.1008 | -0.11936 | -0.14841 | -0.16025 | -0.20803 | -0.23006 | -0.24067
6 | 0.88681 | 0.6937 | 0.52598 | 0.78359 | 0.64345 | 0.92702 | 1.2364 | 2.4082 | 2.7735 | 2.8577 | 2.7124 | 2.8934 | 2.8719 | 2.8386 | 2.3874 | 2.271 | 1.9738 | 2.1592 | 1.8303 | 1.91 | 1.6148 | 1.6999 | 1.0553 | 1.0837
7 | -1.0955 | -1.0835 | -1.1176 | -1.1378 | -1.2052 | -1.0791 | -0.91672 | -0.47618 | -0.23594 | -0.219 | -0.16645 | -0.055939 | -0.22712 | -0.237 | -0.43197 | -0.61731 | -0.55714 | -0.62144 | -0.69884 | -0.67095 | -0.76396 | -0.90061 | -1.0161 | -1.0107
8 | -0.72781 | -0.74319 | -0.74025 | -0.73919 | -0.72395 | -0.6947 | -0.53105 | -0.42248 | -0.39012 | -0.44555 | -0.42072 | -0.38351 | -0.40653 | -0.44014 | -0.53478 | -0.59307 | -0.5915 | -0.5833 | -0.61483 | -0.63572 | -0.6466 | -0.66557 | -0.69462 | -0.70793
9 | -0.024457 | -0.024457 | -0.024457 | -0.024457 | -0.024457 | -0.024457 | -0.024457 | -0.024457 | -0.024457 | -0.024457 | -0.024457 | -0.024457 | -0.024457 | -0.024457 | -0.024457 | -0.024457 | -0.024457 | -0.024457 | -0.024457 | -0.024457 | -0.024457 | -0.024457 | -0.024457 | -0.024457
10 | -0.43303 | -0.44566 | -0.44632 | -0.44506 | -0.44383 | -0.41492 | -0.31102 | -0.25384 | -0.16362 | -0.09449 | -0.12088 | -0.093324 | -0.11128 | -0.16095 | -0.2012 | -0.20752 | -0.21339 | -0.14402 | -0.17452 | -0.21636 | -0.25444 | -0.32373 | -0.40463 | -0.41183
11 | -0.3656 | -0.36912 | -0.3759 | -0.37924 | -0.37075 | -0.2992 | -0.22702 | -0.20284 | -0.14236 | -0.093931 | -0.21415 | -0.20194 | -0.2276 | -0.22713 | -0.25271 | -0.25295 | -0.21546 | -0.14409 | -0.19683 | -0.23122 | -0.2484 | -0.25438 | -0.27468 | -0.29135
12 | -0.050593 | 0.084885 | 0.17958 | 0.15528 | 0.12073 | -0.12163 | -0.0040154 | 0.14501 | 0.31473 | 0.37129 | 0.18035 | -0.00046858 | 0.57126 | 0.6476 | 0.61431 | 0.70527 | 0.38746 | 0.53518 | 0.57466 | 0.51228 | 0.57492 | 0.73801 | 0.68365 | 0.46055
13 | 0.37251 | 0.30128 | 0.42999 | 0.53881 | 0.56264 | 0.68596 | 2.5087 | 3.1404 | 3.3625 | 3.1451 | 2.881 | 3.3018 | 3.732 | 3.3097 | 3.2549 | 3.2488 | 2.9277 | 3.0265 | 2.617 | 1.9756 | 2.1674 | 1.894 | 0.83311 | 0.58941
14 | 0.092917 | 0.065647 | 0.056909 | 0.072948 | 0.06281 | 0.051641 | 0.042727 | 0.14931 | 0.15615 | 0.13393 | 0.15604 | 0.14499 | 0.14563 | 0.13004 | 0.077167 | 0.12082 | 0.14491 | 0.13521 | 0.094495 | 0.098033 | 0.091309 | 0.05664 | 0.045182 | 0.046829
15 | -0.1113 | -0.11128 | -0.11435 | -0.11959 | -0.11844 | -0.1087 | -0.068925 | -0.013249 | -0.014238 | -0.0094357 | -0.0083119 | -0.037095 | -0.054192 | -0.070251 | -0.069723 | -0.070902 | -0.055746 | 0.018322 | -0.0025822 | -0.030481 | -0.056501 | -0.074323 | -0.081514 | -0.09333
16 | -0.2987 | -0.32229 | -0.32821 | -0.32382 | -0.32409 | -0.27063 | -0.010077 | 0.13953 | 0.17783 | 0.12388 | 0.073141 | 0.14508 | 0.091479 | 0.027754 | -0.1098 | -0.10985 | -0.090489 | -0.04565 | -0.11126 | -0.063393 | -0.087035 | -0.14436 | -0.22807 | -0.25745
17 | -0.63529 | -0.64159 | -0.64814 | -0.65382 | -0.65673 | -0.60041 | -0.52092 | -0.4756 | -0.48953 | -0.5423 | -0.57843 | -0.61246 | -0.61319 | -0.62446 | -0.62995 | -0.61116 | -0.51738 | -0.30836 | -0.39774 | -0.48247 | -0.51939 | -0.54949 | -0.58086 | -0.58367
18 | -0.63946 | -0.6716 | -0.70013 | -0.70263 | -0.70108 | -0.59095 | -0.45037 | -0.36447 | -0.35801 | -0.29989 | -0.29678 | -0.29053 | -0.34966 | -0.37627 | -0.36615 | -0.45388 | -0.40212 | -0.20159 | -0.23872 | -0.29682 | -0.3205 | -0.41605 | -0.46012 | -0.48135
19 | 0.35473 | 0.27748 | 0.21039 | 0.31344 | 0.25738 | 0.37081 | 0.49455 | 0.96328 | 1.1094 | 1.1431 | 1.085 | 1.1574 | 1.1488 | 1.1354 | 0.95496 | 0.90838 | 0.7895 | 0.86369 | 0.73212 | 0.76399 | 0.64594 | 0.67995 | 0.42212 | 0.43349
20 | -0.4382 | -0.43341 | -0.44703 | -0.45511 | -0.48207 | -0.43163 | -0.36669 | -0.19047 | -0.094374 | -0.0876 | -0.066582 | -0.022376 | -0.090848 | -0.094802 | -0.17279 | -0.24692 | -0.22286 | -0.24858 | -0.27954 | -0.26838 | -0.30558 | -0.36024 | -0.40644 | -0.40428
21 | -1.4556 | -1.4864 | -1.4805 | -1.4784 | -1.4479 | -1.3894 | -1.0621 | -0.84495 | -0.78024 | -0.89109 | -0.84144 | -0.76703 | -0.81307 | -0.88028 | -1.0696 | -1.1861 | -1.183 | -1.1666 | -1.2297 | -1.2714 | -1.2932 | -1.3311 | -1.3892 | -1.4159
22 | -0.061142 | -0.061142 | -0.061142 | -0.061142 | -0.061142 | -0.061142 | -0.061142 | -0.061142 | -0.061142 | -0.061142 | -0.061142 | -0.061142 | -0.061142 | -0.061142 | -0.061142 | -0.061142 | -0.061142 | -0.061142 | -0.061142 | -0.061142 | -0.061142 | -0.061142 | -0.061142 | -0.061142
23 | -2.8869 | -2.9711 | -2.9755 | -2.9671 | -2.9588 | -2.7661 | -2.0734 | -1.6923 | -1.0908 | -0.62994 | -0.80589 | -0.62216 | -0.74189 | -1.073 | -1.3413 | -1.3835 | -1.4226 | -0.96016 | -1.1635 | -1.4424 | -1.6962 | -2.1582 | -2.6975 | -2.7455
24 | -2.0891 | -2.1092 | -2.148 | -2.1671 | -2.1186 | -1.7097 | -1.2973 | -1.1591 | -0.81347 | -0.53675 | -1.2237 | -1.1539 | -1.3006 | -1.2979 | -1.4441 | -1.4454 | -1.2312 | -0.82335 | -1.1248 | -1.3212 | -1.4194 | -1.4536 | -1.5696 | -1.6648
25 | -0.036138 | 0.060632 | 0.12827 | 0.11091 | 0.086239 | -0.086876 | -0.0028682 | 0.10358 | 0.22481 | 0.2652 | 0.12882 | -0.0003347 | 0.40804 | 0.46257 | 0.43879 | 0.50377 | 0.27676 | 0.38227 | 0.41047 | 0.36591 | 0.41065 | 0.52715 | 0.48832 | 0.32897
26 | 0.11641 | 0.094149 | 0.13437 | 0.16838 | 0.17583 | 0.21436 | 0.78395 | 0.98139 | 1.0508 | 0.98285 | 0.90033 | 1.0318 | 1.1662 | 1.0343 | 1.0172 | 1.0152 | 0.91491 | 0.94577 | 0.81781 | 0.61737 | 0.67733 | 0.59189 | 0.26035 | 0.18419
27 | 0.18583 | 0.13129 | 0.11382 | 0.1459 | 0.12562 | 0.10328 | 0.085455 | 0.29862 | 0.3123 | 0.26786 | 0.31208 | 0.28998 | 0.29126 | 0.26008 | 0.15433 | 0.24164 | 0.28981 | 0.27041 | 0.18899 | 0.19607 | 0.18262 | 0.11328 | 0.090364 | 0.093659
28 | -0.38957 | -0.38948 | -0.40023 | -0.41856 | -0.41454 | -0.38045 | -0.24124 | -0.046373 | -0.049833 | -0.033025 | -0.029092 | -0.12983 | -0.18967 | -0.24588 | -0.24403 | -0.24816 | -0.19511 | 0.064128 | -0.0090378 | -0.10668 | -0.19776 | -0.26013 | -0.2853 | -0.32665
29 | -8.9609 | -9.6688 | -9.8462 | -9.7145 | -9.7226 | -8.1188 | -0.30232 | 4.1858 | 5.3348 | 3.7164 | 2.1942 | 4.3524 | 2.7444 | 0.83263 | -3.2941 | -3.2955 | -2.7147 | -1.3695 | -3.3378 | -1.9018 | -2.6111 | -4.3308 | -6.842 | -7.7235
30 | -1.1118 | -1.1228 | -1.1342 | -1.1442 | -1.1493 | -1.0507 | -0.91161 | -0.8323 | -0.85667 | -0.94903 | -1.0122 | -1.0718 | -1.0731 | -1.0928 | -1.1024 | -1.0695 | -0.90542 | -0.53964 | -0.69605 | -0.84432 | -0.90893 | -0.96161 | -1.0165 | -1.0214
31 | -1.5987 | -1.679 | -1.7503 | -1.7566 | -1.7527 | -1.4774 | -1.1259 | -0.91117 | -0.89502 | -0.74972 | -0.74194 | -0.72632 | -0.87414 | -0.94068 | -0.91538 | -1.1347 | -1.0053 | -0.50398 | -0.5968 | -0.74204 | -0.80126 | -1.0401 | -1.1503 | -1.2034
32 | 0.35473 | 0.27748 | 0.21039 | 0.31344 | 0.25738 | 0.37081 | 0.49455 | 0.96328 | 1.1094 | 1.1431 | 1.085 | 1.1574 | 1.1488 | 1.1354 | 0.95496 | 0.90838 | 0.7895 | 0.86369 | 0.73212 | 0.76399 | 0.64594 | 0.67995 | 0.42212 | 0.43349

## Qc, Winter, S5
LoadID | 0 | 1 | 2 | 3 | 4 | 5 | 6 | 7 | 8 | 9 | 10 | 11 | 12 | 13 | 14 | 15 | 16 | 17 | 18 | 19 | 20 | 21 | 22 | 23
1 | 0.5575 | 0.39388 | 0.34145 | 0.43769 | 0.37686 | 0.30984 | 0.25636 | 0.89587 | 0.9369 | 0.80358 | 0.93623 | 0.86994 | 0.87378 | 0.78025 | 0.463 | 0.72492 | 0.86943 | 0.81123 | 0.56697 | 0.5882 | 0.54786 | 0.33984 | 0.27109 | 0.28098
2 | -0.22261 | -0.22256 | -0.2287 | -0.23918 | -0.23688 | -0.2174 | -0.13785 | -0.026499 | -0.028476 | -0.018871 | -0.016624 | -0.074191 | -0.10838 | -0.1405 | -0.13945 | -0.1418 | -0.11149 | 0.036644 | -0.0051645 | -0.060963 | -0.113 | -0.14865 | -0.16303 | -0.18666
3 | -1.1948 | -1.2892 | -1.3128 | -1.2953 | -1.2963 | -1.0825 | -0.040309 | 0.5581 | 0.71131 | 0.49552 | 0.29256 | 0.58031 | 0.36592 | 0.11102 | -0.43921 | -0.4394 | -0.36196 | -0.1826 | -0.44504 | -0.25357 | -0.34814 | -0.57743 | -0.91227 | -1.0298
4 | -0.47647 | -0.4812 | -0.48611 | -0.49036 | -0.49255 | -0.45031 | -0.39069 | -0.3567 | -0.36715 | -0.40673 | -0.43382 | -0.45935 | -0.45989 | -0.46835 | -0.47246 | -0.45837 | -0.38804 | -0.23127 | -0.29831 | -0.36185 | -0.38954 | -0.41212 | -0.43564 | -0.43775
5 | -0.31973 | -0.3358 | -0.35007 | -0.35132 | -0.35054 | -0.29548 | -0.22518 | -0.18223 | -0.179 | -0.14994 | -0.14839 | -0.14526 | -0.17483 | -0.18814 | -0.18308 | -0.22694 | -0.20106 | -0.1008 | -0.11936 | -0.14841 | -0.16025 | -0.20803 | -0.23006 | -0.24067
6 | 0.88681 | 0.6937 | 0.52598 | 0.78359 | 0.64345 | 0.92702 | 1.2364 | 2.4082 | 2.7735 | 2.8577 | 2.7124 | 2.8934 | 2.8719 | 2.8386 | 2.3874 | 2.271 | 1.9738 | 2.1592 | 1.8303 | 1.91 | 1.6148 | 1.6999 | 1.0553 | 1.0837
7 | -1.0955 | -1.0835 | -1.1176 | -1.1378 | -1.2052 | -1.0791 | -0.91672 | -0.47618 | -0.23594 | -0.219 | -0.16645 | -0.055939 | -0.22712 | -0.237 | -0.43197 | -0.61731 | -0.55714 | -0.62144 | -0.69884 | -0.67095 | -0.76396 | -0.90061 | -1.0161 | -1.0107
8 | -0.72781 | -0.74319 | -0.74025 | -0.73919 | -0.72395 | -0.6947 | -0.53105 | -0.42248 | -0.39012 | -0.44555 | -0.42072 | -0.38351 | -0.40653 | -0.44014 | -0.53478 | -0.59307 | -0.5915 | -0.5833 | -0.61483 | -0.63572 | -0.6466 | -0.66557 | -0.69462 | -0.70793
9 | -0.024457 | -0.024457 | -0.024457 | -0.024457 | -0.024457 | -0.024457 | -0.024457 | -0.024457 | -0.024457 | -0.024457 | -0.024457 | -0.024457 | -0.024457 | -0.024457 | -0.024457 | -0.024457 | -0.024457 | -0.024457 | -0.024457 | -0.024457 | -0.024457 | -0.024457 | -0.024457 | -0.024457
10 | -0.43303 | -0.44566 | -0.44632 | -0.44506 | -0.44383 | -0.41492 | -0.31102 | -0.25384 | -0.16362 | -0.09449 | -0.12088 | -0.093324 | -0.11128 | -0.16095 | -0.2012 | -0.20752 | -0.21339 | -0.14402 | -0.17452 | -0.21636 | -0.25444 | -0.32373 | -0.40463 | -0.41183
11 | -0.3656 | -0.36912 | -0.3759 | -0.37924 | -0.37075 | -0.2992 | -0.22702 | -0.20284 | -0.14236 | -0.093931 | -0.21415 | -0.20194 | -0.2276 | -0.22713 | -0.25271 | -0.25295 | -0.21546 | -0.14409 | -0.19683 | -0.23122 | -0.2484 | -0.25438 | -0.27468 | -0.29135
12 | -0.050593 | 0.084885 | 0.17958 | 0.15528 | 0.12073 | -0.12163 | -0.0040154 | 0.14501 | 0.31473 | 0.37129 | 0.18035 | -0.00046858 | 0.57126 | 0.6476 | 0.61431 | 0.70527 | 0.38746 | 0.53518 | 0.57466 | 0.51228 | 0.57492 | 0.73801 | 0.68365 | 0.46055
13 | 0.37251 | 0.30128 | 0.42999 | 0.53881 | 0.56264 | 0.68596 | 2.5087 | 3.1404 | 3.3625 | 3.1451 | 2.881 | 3.3018 | 3.732 | 3.3097 | 3.2549 | 3.2488 | 2.9277 | 3.0265 | 2.617 | 1.9756 | 2.1674 | 1.894 | 0.83311 | 0.58941
14 | 0.092917 | 0.065647 | 0.056909 | 0.072948 | 0.06281 | 0.051641 | 0.042727 | 0.14931 | 0.15615 | 0.13393 | 0.15604 | 0.14499 | 0.14563 | 0.13004 | 0.077167 | 0.12082 | 0.14491 | 0.13521 | 0.094495 | 0.098033 | 0.091309 | 0.05664 | 0.045182 | 0.046829
15 | -0.1113 | -0.11128 | -0.11435 | -0.11959 | -0.11844 | -0.1087 | -0.068925 | -0.013249 | -0.014238 | -0.0094357 | -0.0083119 | -0.037095 | -0.054192 | -0.070251 | -0.069723 | -0.070902 | -0.055746 | 0.018322 | -0.0025822 | -0.030481 | -0.056501 | -0.074323 | -0.081514 | -0.09333
16 | -0.2987 | -0.32229 | -0.32821 | -0.32382 | -0.32409 | -0.27063 | -0.010077 | 0.13953 | 0.17783 | 0.12388 | 0.073141 | 0.14508 | 0.091479 | 0.027754 | -0.1098 | -0.10985 | -0.090489 | -0.04565 | -0.11126 | -0.063393 | -0.087035 | -0.14436 | -0.22807 | -0.25745
17 | -0.63529 | -0.64159 | -0.64814 | -0.65382 | -0.65673 | -0.60041 | -0.52092 | -0.4756 | -0.48953 | -0.5423 | -0.57843 | -0.61246 | -0.61319 | -0.62446 | -0.62995 | -0.61116 | -0.51738 | -0.30836 | -0.39774 | -0.48247 | -0.51939 | -0.54949 | -0.58086 | -0.58367
18 | -0.63946 | -0.6716 | -0.70013 | -0.70263 | -0.70108 | -0.59095 | -0.45037 | -0.36447 | -0.35801 | -0.29989 | -0.29678 | -0.29053 | -0.34966 | -0.37627 | -0.36615 | -0.45388 | -0.40212 | -0.20159 | -0.23872 | -0.29682 | -0.3205 | -0.41605 | -0.46012 | -0.48135
19 | 0.35473 | 0.27748 | 0.21039 | 0.31344 | 0.25738 | 0.37081 | 0.49455 | 0.96328 | 1.1094 | 1.1431 | 1.085 | 1.1574 | 1.1488 | 1.1354 | 0.95496 | 0.90838 | 0.7895 | 0.86369 | 0.73212 | 0.76399 | 0.64594 | 0.67995 | 0.42212 | 0.43349
20 | -0.4382 | -0.43341 | -0.44703 | -0.45511 | -0.48207 | -0.43163 | -0.36669 | -0.19047 | -0.094374 | -0.0876 | -0.066582 | -0.022376 | -0.090848 | -0.094802 | -0.17279 | -0.24692 | -0.22286 | -0.24858 | -0.27954 | -0.26838 | -0.30558 | -0.36024 | -0.40644 | -0.40428
21 | -1.4556 | -1.4864 | -1.4805 | -1.4784 | -1.4479 | -1.3894 | -1.0621 | -0.84495 | -0.78024 | -0.89109 | -0.84144 | -0.76703 | -0.81307 | -0.88028 | -1.0696 | -1.1861 | -1.183 | -1.1666 | -1.2297 | -1.2714 | -1.2932 | -1.3311 | -1.3892 | -1.4159
22 | -0.061142 | -0.061142 | -0.061142 | -0.061142 | -0.061142 | -0.061142 | -0.061142 | -0.061142 | -0.061142 | -0.061142 | -0.061142 | -0.061142 | -0.061142 | -0.061142 | -0.061142 | -0.061142 | -0.061142 | -0.061142 | -0.061142 | -0.061142 | -0.061142 | -0.061142 | -0.061142 | -0.061142
23 | -2.8869 | -2.9711 | -2.9755 | -2.9671 | -2.9588 | -2.7661 | -2.0734 | -1.6923 | -1.0908 | -0.62994 | -0.80589 | -0.62216 | -0.74189 | -1.073 | -1.3413 | -1.3835 | -1.4226 | -0.96016 | -1.1635 | -1.4424 | -1.6962 | -2.1582 | -2.6975 | -2.7455
24 | -2.0891 | -2.1092 | -2.148 | -2.1671 | -2.1186 | -1.7097 | -1.2973 | -1.1591 | -0.81347 | -0.53675 | -1.2237 | -1.1539 | -1.3006 | -1.2979 | -1.4441 | -1.4454 | -1.2312 | -0.82335 | -1.1248 | -1.3212 | -1.4194 | -1.4536 | -1.5696 | -1.6648
25 | -0.036138 | 0.060632 | 0.12827 | 0.11091 | 0.086239 | -0.086876 | -0.0028682 | 0.10358 | 0.22481 | 0.2652 | 0.12882 | -0.0003347 | 0.40804 | 0.46257 | 0.43879 | 0.50377 | 0.27676 | 0.38227 | 0.41047 | 0.36591 | 0.41065 | 0.52715 | 0.48832 | 0.32897
26 | 0.11641 | 0.094149 | 0.13437 | 0.16838 | 0.17583 | 0.21436 | 0.78395 | 0.98139 | 1.0508 | 0.98285 | 0.90033 | 1.0318 | 1.1662 | 1.0343 | 1.0172 | 1.0152 | 0.91491 | 0.94577 | 0.81781 | 0.61737 | 0.67733 | 0.59189 | 0.26035 | 0.18419
27 | 0.18583 | 0.13129 | 0.11382 | 0.1459 | 0.12562 | 0.10328 | 0.085455 | 0.29862 | 0.3123 | 0.26786 | 0.31208 | 0.28998 | 0.29126 | 0.26008 | 0.15433 | 0.24164 | 0.28981 | 0.27041 | 0.18899 | 0.19607 | 0.18262 | 0.11328 | 0.090364 | 0.093659
28 | -0.38957 | -0.38948 | -0.40023 | -0.41856 | -0.41454 | -0.38045 | -0.24124 | -0.046373 | -0.049833 | -0.033025 | -0.029092 | -0.12983 | -0.18967 | -0.24588 | -0.24403 | -0.24816 | -0.19511 | 0.064128 | -0.0090378 | -0.10668 | -0.19776 | -0.26013 | -0.2853 | -0.32665
29 | -8.9609 | -9.6688 | -9.8462 | -9.7145 | -9.7226 | -8.1188 | -0.30232 | 4.1858 | 5.3348 | 3.7164 | 2.1942 | 4.3524 | 2.7444 | 0.83263 | -3.2941 | -3.2955 | -2.7147 | -1.3695 | -3.3378 | -1.9018 | -2.6111 | -4.3308 | -6.842 | -7.7235
30 | -1.1118 | -1.1228 | -1.1342 | -1.1442 | -1.1493 | -1.0507 | -0.91161 | -0.8323 | -0.85667 | -0.94903 | -1.0122 | -1.0718 | -1.0731 | -1.0928 | -1.1024 | -1.0695 | -0.90542 | -0.53964 | -0.69605 | -0.84432 | -0.90893 | -0.96161 | -1.0165 | -1.0214
31 | -1.5987 | -1.679 | -1.7503 | -1.7566 | -1.7527 | -1.4774 | -1.1259 | -0.91117 | -0.89502 | -0.74972 | -0.74194 | -0.72632 | -0.87414 | -0.94068 | -0.91538 | -1.1347 | -1.0053 | -0.50398 | -0.5968 | -0.74204 | -0.80126 | -1.0401 | -1.1503 | -1.2034
32 | 0.35473 | 0.27748 | 0.21039 | 0.31344 | 0.25738 | 0.37081 | 0.49455 | 0.96328 | 1.1094 | 1.1431 | 1.085 | 1.1574 | 1.1488 | 1.1354 | 0.95496 | 0.90838 | 0.7895 | 0.86369 | 0.73212 | 0.76399 | 0.64594 | 0.67995 | 0.42212 | 0.43349

## Qc, Winter, S6
LoadID | 0 | 1 | 2 | 3 | 4 | 5 | 6 | 7 | 8 | 9 | 10 | 11 | 12 | 13 | 14 | 15 | 16 | 17 | 18 | 19 | 20 | 21 | 22 | 23
1 | 0.5575 | 0.39388 | 0.34145 | 0.43769 | 0.37686 | 0.30984 | 0.25636 | 0.89587 | 0.9369 | 0.80358 | 0.93623 | 0.86994 | 0.87378 | 0.78025 | 0.463 | 0.72492 | 0.86943 | 0.81123 | 0.56697 | 0.5882 | 0.54786 | 0.33984 | 0.27109 | 0.28098
2 | -0.22261 | -0.22256 | -0.2287 | -0.23918 | -0.23688 | -0.2174 | -0.13785 | -0.026499 | -0.028476 | -0.018871 | -0.016624 | -0.074191 | -0.10838 | -0.1405 | -0.13945 | -0.1418 | -0.11149 | 0.036644 | -0.0051645 | -0.060963 | -0.113 | -0.14865 | -0.16303 | -0.18666
3 | -1.1948 | -1.2892 | -1.3128 | -1.2953 | -1.2963 | -1.0825 | -0.040309 | 0.5581 | 0.71131 | 0.49552 | 0.29256 | 0.58031 | 0.36592 | 0.11102 | -0.43921 | -0.4394 | -0.36196 | -0.1826 | -0.44504 | -0.25357 | -0.34814 | -0.57743 | -0.91227 | -1.0298
4 | -0.47647 | -0.4812 | -0.48611 | -0.49036 | -0.49255 | -0.45031 | -0.39069 | -0.3567 | -0.36715 | -0.40673 | -0.43382 | -0.45935 | -0.45989 | -0.46835 | -0.47246 | -0.45837 | -0.38804 | -0.23127 | -0.29831 | -0.36185 | -0.38954 | -0.41212 | -0.43564 | -0.43775
5 | -0.31973 | -0.3358 | -0.35007 | -0.35132 | -0.35054 | -0.29548 | -0.22518 | -0.18223 | -0.179 | -0.14994 | -0.14839 | -0.14526 | -0.17483 | -0.18814 | -0.18308 | -0.22694 | -0.20106 | -0.1008 | -0.11936 | -0.14841 | -0.16025 | -0.20803 | -0.23006 | -0.24067
6 | 0.88681 | 0.6937 | 0.52598 | 0.78359 | 0.64345 | 0.92702 | 1.2364 | 2.4082 | 2.7735 | 2.8577 | 2.7124 | 2.8934 | 2.8719 | 2.8386 | 2.3874 | 2.271 | 1.9738 | 2.1592 | 1.8303 | 1.91 | 1.6148 | 1.6999 | 1.0553 | 1.0837
7 | -1.0955 | -1.0835 | -1.1176 | -1.1378 | -1.2052 | -1.0791 | -0.91672 | -0.47618 | -0.23594 | -0.219 | -0.16645 | -0.055939 | -0.22712 | -0.237 | -0.43197 | -0.61731 | -0.55714 | -0.62144 | -0.69884 | -0.67095 | -0.76396 | -0.90061 | -1.0161 | -1.0107
8 | -0.72781 | -0.74319 | -0.74025 | -0.73919 | -0.72395 | -0.6947 | -0.53105 | -0.42248 | -0.39012 | -0.44555 | -0.42072 | -0.38351 | -0.40653 | -0.44014 | -0.53478 | -0.59307 | -0.5915 | -0.5833 | -0.61483 | -0.63572 | -0.6466 | -0.66557 | -0.69462 | -0.70793
9 | -0.024457 | -0.024457 | -0.024457 | -0.024457 | -0.024457 | -0.024457 | -0.024457 | -0.024457 | -0.024457 | -0.024457 | -0.024457 | -0.024457 | -0.024457 | -0.024457 | -0.024457 | -0.024457 | -0.024457 | -0.024457 | -0.024457 | -0.024457 | -0.024457 | -0.024457 | -0.024457 | -0.024457
10 | -0.43303 | -0.44566 | -0.44632 | -0.44506 | -0.44383 | -0.41492 | -0.31102 | -0.25384 | -0.16362 | -0.09449 | -0.12088 | -0.093324 | -0.11128 | -0.16095 | -0.2012 | -0.20752 | -0.21339 | -0.14402 | -0.17452 | -0.21636 | -0.25444 | -0.32373 | -0.40463 | -0.41183
11 | -0.3656 | -0.36912 | -0.3759 | -0.37924 | -0.37075 | -0.2992 | -0.22702 | -0.20284 | -0.14236 | -0.093931 | -0.21415 | -0.20194 | -0.2276 | -0.22713 | -0.25271 | -0.25295 | -0.21546 | -0.14409 | -0.19683 | -0.23122 | -0.2484 | -0.25438 | -0.27468 | -0.29135
12 | -0.050593 | 0.084885 | 0.17958 | 0.15528 | 0.12073 | -0.12163 | -0.0040154 | 0.14501 | 0.31473 | 0.37129 | 0.18035 | -0.00046858 | 0.57126 | 0.6476 | 0.61431 | 0.70527 | 0.38746 | 0.53518 | 0.57466 | 0.51228 | 0.57492 | 0.73801 | 0.68365 | 0.46055
13 | 0.37251 | 0.30128 | 0.42999 | 0.53881 | 0.56264 | 0.68596 | 2.5087 | 3.1404 | 3.3625 | 3.1451 | 2.881 | 3.3018 | 3.732 | 3.3097 | 3.2549 | 3.2488 | 2.9277 | 3.0265 | 2.617 | 1.9756 | 2.1674 | 1.894 | 0.83311 | 0.58941
14 | 0.092917 | 0.065647 | 0.056909 | 0.072948 | 0.06281 | 0.051641 | 0.042727 | 0.14931 | 0.15615 | 0.13393 | 0.15604 | 0.14499 | 0.14563 | 0.13004 | 0.077167 | 0.12082 | 0.14491 | 0.13521 | 0.094495 | 0.098033 | 0.091309 | 0.05664 | 0.045182 | 0.046829
15 | -0.1113 | -0.11128 | -0.11435 | -0.11959 | -0.11844 | -0.1087 | -0.068925 | -0.013249 | -0.014238 | -0.0094357 | -0.0083119 | -0.037095 | -0.054192 | -0.070251 | -0.069723 | -0.070902 | -0.055746 | 0.018322 | -0.0025822 | -0.030481 | -0.056501 | -0.074323 | -0.081514 | -0.09333
16 | -0.2987 | -0.32229 | -0.32821 | -0.32382 | -0.32409 | -0.27063 | -0.010077 | 0.13953 | 0.17783 | 0.12388 | 0.073141 | 0.14508 | 0.091479 | 0.027754 | -0.1098 | -0.10985 | -0.090489 | -0.04565 | -0.11126 | -0.063393 | -0.087035 | -0.14436 | -0.22807 | -0.25745
17 | -0.63529 | -0.64159 | -0.64814 | -0.65382 | -0.65673 | -0.60041 | -0.52092 | -0.4756 | -0.48953 | -0.5423 | -0.57843 | -0.61246 | -0.61319 | -0.62446 | -0.62995 | -0.61116 | -0.51738 | -0.30836 | -0.39774 | -0.48247 | -0.51939 | -0.54949 | -0.58086 | -0.58367
18 | -0.63946 | -0.6716 | -0.70013 | -0.70263 | -0.70108 | -0.59095 | -0.45037 | -0.36447 | -0.35801 | -0.29989 | -0.29678 | -0.29053 | -0.34966 | -0.37627 | -0.36615 | -0.45388 | -0.40212 | -0.20159 | -0.23872 | -0.29682 | -0.3205 | -0.41605 | -0.46012 | -0.48135
19 | 0.35473 | 0.27748 | 0.21039 | 0.31344 | 0.25738 | 0.37081 | 0.49455 | 0.96328 | 1.1094 | 1.1431 | 1.085 | 1.1574 | 1.1488 | 1.1354 | 0.95496 | 0.90838 | 0.7895 | 0.86369 | 0.73212 | 0.76399 | 0.64594 | 0.67995 | 0.42212 | 0.43349
20 | -0.4382 | -0.43341 | -0.44703 | -0.45511 | -0.48207 | -0.43163 | -0.36669 | -0.19047 | -0.094374 | -0.0876 | -0.066582 | -0.022376 | -0.090848 | -0.094802 | -0.17279 | -0.24692 | -0.22286 | -0.24858 | -0.27954 | -0.26838 | -0.30558 | -0.36024 | -0.40644 | -0.40428
21 | -1.4556 | -1.4864 | -1.4805 | -1.4784 | -1.4479 | -1.3894 | -1.0621 | -0.84495 | -0.78024 | -0.89109 | -0.84144 | -0.76703 | -0.81307 | -0.88028 | -1.0696 | -1.1861 | -1.183 | -1.1666 | -1.2297 | -1.2714 | -1.2932 | -1.3311 | -1.3892 | -1.4159
22 | -0.061142 | -0.061142 | -0.061142 | -0.061142 | -0.061142 | -0.061142 | -0.061142 | -0.061142 | -0.061142 | -0.061142 | -0.061142 | -0.061142 | -0.061142 | -0.061142 | -0.061142 | -0.061142 | -0.061142 | -0.061142 | -0.061142 | -0.061142 | -0.061142 | -0.061142 | -0.061142 | -0.061142
23 | -2.8869 | -2.9711 | -2.9755 | -2.9671 | -2.9588 | -2.7661 | -2.0734 | -1.6923 | -1.0908 | -0.62994 | -0.80589 | -0.62216 | -0.74189 | -1.073 | -1.3413 | -1.3835 | -1.4226 | -0.96016 | -1.1635 | -1.4424 | -1.6962 | -2.1582 | -2.6975 | -2.7455
24 | -2.0891 | -2.1092 | -2.148 | -2.1671 | -2.1186 | -1.7097 | -1.2973 | -1.1591 | -0.81347 | -0.53675 | -1.2237 | -1.1539 | -1.3006 | -1.2979 | -1.4441 | -1.4454 | -1.2312 | -0.82335 | -1.1248 | -1.3212 | -1.4194 | -1.4536 | -1.5696 | -1.6648
25 | -0.036138 | 0.060632 | 0.12827 | 0.11091 | 0.086239 | -0.086876 | -0.0028682 | 0.10358 | 0.22481 | 0.2652 | 0.12882 | -0.0003347 | 0.40804 | 0.46257 | 0.43879 | 0.50377 | 0.27676 | 0.38227 | 0.41047 | 0.36591 | 0.41065 | 0.52715 | 0.48832 | 0.32897
26 | 0.11641 | 0.094149 | 0.13437 | 0.16838 | 0.17583 | 0.21436 | 0.78395 | 0.98139 | 1.0508 | 0.98285 | 0.90033 | 1.0318 | 1.1662 | 1.0343 | 1.0172 | 1.0152 | 0.91491 | 0.94577 | 0.81781 | 0.61737 | 0.67733 | 0.59189 | 0.26035 | 0.18419
27 | 0.18583 | 0.13129 | 0.11382 | 0.1459 | 0.12562 | 0.10328 | 0.085455 | 0.29862 | 0.3123 | 0.26786 | 0.31208 | 0.28998 | 0.29126 | 0.26008 | 0.15433 | 0.24164 | 0.28981 | 0.27041 | 0.18899 | 0.19607 | 0.18262 | 0.11328 | 0.090364 | 0.093659
28 | -0.38957 | -0.38948 | -0.40023 | -0.41856 | -0.41454 | -0.38045 | -0.24124 | -0.046373 | -0.049833 | -0.033025 | -0.029092 | -0.12983 | -0.18967 | -0.24588 | -0.24403 | -0.24816 | -0.19511 | 0.064128 | -0.0090378 | -0.10668 | -0.19776 | -0.26013 | -0.2853 | -0.32665
29 | -8.9609 | -9.6688 | -9.8462 | -9.7145 | -9.7226 | -8.1188 | -0.30232 | 4.1858 | 5.3348 | 3.7164 | 2.1942 | 4.3524 | 2.7444 | 0.83263 | -3.2941 | -3.2955 | -2.7147 | -1.3695 | -3.3378 | -1.9018 | -2.6111 | -4.3308 | -6.842 | -7.7235
30 | -1.1118 | -1.1228 | -1.1342 | -1.1442 | -1.1493 | -1.0507 | -0.91161 | -0.8323 | -0.85667 | -0.94903 | -1.0122 | -1.0718 | -1.0731 | -1.0928 | -1.1024 | -1.0695 | -0.90542 | -0.53964 | -0.69605 | -0.84432 | -0.90893 | -0.96161 | -1.0165 | -1.0214
31 | -1.5987 | -1.679 | -1.7503 | -1.7566 | -1.7527 | -1.4774 | -1.1259 | -0.91117 | -0.89502 | -0.74972 | -0.74194 | -0.72632 | -0.87414 | -0.94068 | -0.91538 | -1.1347 | -1.0053 | -0.50398 | -0.5968 | -0.74204 | -0.80126 | -1.0401 | -1.1503 | -1.2034
32 | 0.35473 | 0.27748 | 0.21039 | 0.31344 | 0.25738 | 0.37081 | 0.49455 | 0.96328 | 1.1094 | 1.1431 | 1.085 | 1.1574 | 1.1488 | 1.1354 | 0.95496 | 0.90838 | 0.7895 | 0.86369 | 0.73212 | 0.76399 | 0.64594 | 0.67995 | 0.42212 | 0.43349

## Qc, Winter, S7
LoadID | 0 | 1 | 2 | 3 | 4 | 5 | 6 | 7 | 8 | 9 | 10 | 11 | 12 | 13 | 14 | 15 | 16 | 17 | 18 | 19 | 20 | 21 | 22 | 23
1 | 0.53585 | 0.37859 | 0.32819 | 0.42069 | 0.36223 | 0.29781 | 0.24641 | 0.86108 | 0.90051 | 0.77237 | 0.89987 | 0.83616 | 0.83984 | 0.74995 | 0.44502 | 0.69677 | 0.83567 | 0.77973 | 0.54495 | 0.56536 | 0.52658 | 0.32664 | 0.26056 | 0.27006
2 | -0.21396 | -0.21392 | -0.21982 | -0.22989 | -0.22768 | -0.20896 | -0.1325 | -0.02547 | -0.02737 | -0.018139 | -0.015978 | -0.07131 | -0.10418 | -0.13505 | -0.13403 | -0.1363 | -0.10716 | 0.035221 | -0.0049639 | -0.058595 | -0.10861 | -0.14287 | -0.1567 | -0.17941
3 | -1.1484 | -1.2391 | -1.2618 | -1.245 | -1.246 | -1.0405 | -0.038744 | 0.53643 | 0.68369 | 0.47627 | 0.2812 | 0.55778 | 0.35171 | 0.10671 | -0.42215 | -0.42233 | -0.3479 | -0.17551 | -0.42776 | -0.24373 | -0.33462 | -0.55501 | -0.87684 | -0.98981
4 | -0.45797 | -0.46251 | -0.46723 | -0.47132 | -0.47342 | -0.43282 | -0.37552 | -0.34285 | -0.35289 | -0.39093 | -0.41697 | -0.44151 | -0.44203 | -0.45016 | -0.45412 | -0.44057 | -0.37297 | -0.22229 | -0.28672 | -0.3478 | -0.37441 | -0.39611 | -0.41873 | -0.42075
5 | -0.30732 | -0.32276 | -0.33647 | -0.33767 | -0.33692 | -0.284 | -0.21644 | -0.17516 | -0.17205 | -0.14412 | -0.14263 | -0.13962 | -0.16804 | -0.18083 | -0.17597 | -0.21813 | -0.19325 | -0.096882 | -0.11472 | -0.14264 | -0.15403 | -0.19995 | -0.22113 | -0.23133
6 | 0.85237 | 0.66676 | 0.50555 | 0.75316 | 0.61847 | 0.89102 | 1.1884 | 2.3147 | 2.6658 | 2.7467 | 2.6071 | 2.781 | 2.7604 | 2.7283 | 2.2947 | 2.1828 | 1.8971 | 2.0754 | 1.7592 | 1.8358 | 1.5521 | 1.6339 | 1.0143 | 1.0416
7 | -1.053 | -1.0414 | -1.0742 | -1.0936 | -1.1584 | -1.0372 | -0.88112 | -0.45769 | -0.22677 | -0.2105 | -0.15999 | -0.053767 | -0.2183 | -0.2278 | -0.4152 | -0.59333 | -0.5355 | -0.59731 | -0.6717 | -0.64489 | -0.73429 | -0.86563 | -0.97665 | -0.97145
8 | -0.69954 | -0.71433 | -0.7115 | -0.71048 | -0.69583 | -0.66772 | -0.51043 | -0.40607 | -0.37497 | -0.42824 | -0.40438 | -0.36862 | -0.39075 | -0.42305 | -0.51401 | -0.57004 | -0.56853 | -0.56065 | -0.59095 | -0.61103 | -0.62149 | -0.63972 | -0.66765 | -0.68044
9 | -0.023507 | -0.023507 | -0.023507 | -0.023507 | -0.023507 | -0.023507 | -0.023507 | -0.023507 | -0.023507 | -0.023507 | -0.023507 | -0.023507 | -0.023507 | -0.023507 | -0.023507 | -0.023507 | -0.023507 | -0.023507 | -0.023507 | -0.023507 | -0.023507 | -0.023507 | -0.023507 | -0.023507
10 | -0.41621 | -0.42835 | -0.42899 | -0.42778 | -0.42659 | -0.39881 | -0.29894 | -0.24399 | -0.15727 | -0.090821 | -0.11619 | -0.0897 | -0.10696 | -0.1547 | -0.19339 | -0.19946 | -0.20511 | -0.13843 | -0.16774 | -0.20795 | -0.24455 | -0.31115 | -0.38891 | -0.39584
11 | -0.3514 | -0.35478 | -0.3613 | -0.36451 | -0.35635 | -0.28758 | -0.2182 | -0.19496 | -0.13683 | -0.090283 | -0.20583 | -0.1941 | -0.21876 | -0.21831 | -0.2429 | -0.24313 | -0.20709 | -0.13849 | -0.18919 | -0.22224 | -0.23876 | -0.2445 | -0.26401 | -0.28003
12 | -0.048628 | 0.081589 | 0.1726 | 0.14925 | 0.11605 | -0.1169 | -0.0038595 | 0.13938 | 0.30251 | 0.35687 | 0.17335 | -0.00045038 | 0.54907 | 0.62245 | 0.59045 | 0.67788 | 0.37241 | 0.51439 | 0.55235 | 0.49238 | 0.55259 | 0.70935 | 0.6571 | 0.44267
13 | 0.35805 | 0.28958 | 0.41329 | 0.51789 | 0.54079 | 0.65932 | 2.4112 | 3.0185 | 3.2319 | 3.023 | 2.7692 | 3.1736 | 3.587 | 3.1812 | 3.1285 | 3.1226 | 2.814 | 2.9089 | 2.5154 | 1.8989 | 2.0833 | 1.8205 | 0.80075 | 0.56652
14 | 0.089308 | 0.063098 | 0.054699 | 0.070115 | 0.060371 | 0.049635 | 0.041068 | 0.14351 | 0.15009 | 0.12873 | 0.14998 | 0.13936 | 0.13997 | 0.12499 | 0.07417 | 0.11613 | 0.13928 | 0.12995 | 0.090826 | 0.094226 | 0.087763 | 0.05444 | 0.043427 | 0.045011
15 | -0.10698 | -0.10696 | -0.10991 | -0.11494 | -0.11384 | -0.10448 | -0.066248 | -0.012735 | -0.013685 | -0.0090693 | -0.0079891 | -0.035655 | -0.052088 | -0.067523 | -0.067016 | -0.068149 | -0.053581 | 0.017611 | -0.0024819 | -0.029298 | -0.054307 | -0.071437 | -0.078349 | -0.089705
16 | -0.2871 | -0.30978 | -0.31546 | -0.31124 | -0.3115 | -0.26012 | -0.009686 | 0.13411 | 0.17092 | 0.11907 | 0.070301 | 0.13944 | 0.087927 | 0.026676 | -0.10554 | -0.10558 | -0.086975 | -0.043877 | -0.10694 | -0.060931 | -0.083655 | -0.13875 | -0.21921 | -0.24745
17 | -0.61062 | -0.61668 | -0.62297 | -0.62842 | -0.63122 | -0.5771 | -0.50069 | -0.45713 | -0.47052 | -0.52124 | -0.55596 | -0.58868 | -0.58937 | -0.60021 | -0.60549 | -0.58742 | -0.49729 | -0.29639 | -0.3823 | -0.46373 | -0.49922 | -0.52815 | -0.5583 | -0.561
18 | -0.61463 | -0.64552 | -0.67294 | -0.67534 | -0.67385 | -0.568 | -0.43288 | -0.35031 | -0.34411 | -0.28824 | -0.28525 | -0.27924 | -0.33608 | -0.36166 | -0.35193 | -0.43626 | -0.3865 | -0.19376 | -0.22945 | -0.28529 | -0.30806 | -0.39989 | -0.44225 | -0.46266
19 | 0.34095 | 0.2667 | 0.20222 | 0.30126 | 0.24739 | 0.35641 | 0.47535 | 0.92588 | 1.0663 | 1.0987 | 1.0428 | 1.1124 | 1.1041 | 1.0913 | 0.91788 | 0.8731 | 0.75884 | 0.83015 | 0.70369 | 0.73432 | 0.62085 | 0.65354 | 0.40572 | 0.41666
20 | -0.42118 | -0.41658 | -0.42967 | -0.43744 | -0.46335 | -0.41486 | -0.35245 | -0.18307 | -0.090709 | -0.084198 | -0.063996 | -0.021507 | -0.08732 | -0.09112 | -0.16608 | -0.23733 | -0.2142 | -0.23892 | -0.26868 | -0.25796 | -0.29372 | -0.34625 | -0.39066 | -0.38858
21 | -1.3991 | -1.4287 | -1.423 | -1.421 | -1.3917 | -1.3354 | -1.0209 | -0.81214 | -0.74994 | -0.85648 | -0.80876 | -0.73724 | -0.78149 | -0.84609 | -1.028 | -1.1401 | -1.1371 | -1.1213 | -1.1819 | -1.2221 | -1.243 | -1.2794 | -1.3353 | -1.3609
22 | -0.058768 | -0.058768 | -0.058768 | -0.058768 | -0.058768 | -0.058768 | -0.058768 | -0.058768 | -0.058768 | -0.058768 | -0.058768 | -0.058768 | -0.058768 | -0.058768 | -0.058768 | -0.058768 | -0.058768 | -0.058768 | -0.058768 | -0.058768 | -0.058768 | -0.058768 | -0.058768 | -0.058768
23 | -2.7748 | -2.8557 | -2.8599 | -2.8519 | -2.8439 | -2.6587 | -1.9929 | -1.6266 | -1.0485 | -0.60547 | -0.7746 | -0.598 | -0.71308 | -1.0313 | -1.2893 | -1.3298 | -1.3674 | -0.92287 | -1.1183 | -1.3864 | -1.6304 | -2.0744 | -2.5928 | -2.6389
24 | -2.008 | -2.0273 | -2.0646 | -2.0829 | -2.0363 | -1.6433 | -1.2469 | -1.1141 | -0.78188 | -0.5159 | -1.1762 | -1.1091 | -1.2501 | -1.2475 | -1.388 | -1.3893 | -1.1834 | -0.79137 | -1.0811 | -1.2699 | -1.3643 | -1.3971 | -1.5087 | -1.6002
25 | -0.034734 | 0.058278 | 0.12329 | 0.10661 | 0.08289 | -0.083502 | -0.0027568 | 0.099554 | 0.21608 | 0.25491 | 0.12382 | -0.0003217 | 0.39219 | 0.44461 | 0.42175 | 0.4842 | 0.26601 | 0.36742 | 0.39453 | 0.3517 | 0.39471 | 0.50668 | 0.46936 | 0.31619
26 | 0.11189 | 0.090493 | 0.12915 | 0.16184 | 0.169 | 0.20604 | 0.75351 | 0.94328 | 1.01 | 0.94468 | 0.86536 | 0.99175 | 1.1209 | 0.99411 | 0.97766 | 0.97582 | 0.87938 | 0.90904 | 0.78605 | 0.5934 | 0.65102 | 0.5689 | 0.25024 | 0.17704
27 | 0.17862 | 0.1262 | 0.1094 | 0.14023 | 0.12074 | 0.09927 | 0.082136 | 0.28703 | 0.30017 | 0.25746 | 0.29996 | 0.27872 | 0.27995 | 0.24998 | 0.14834 | 0.23226 | 0.27856 | 0.25991 | 0.18165 | 0.18845 | 0.17553 | 0.10888 | 0.086855 | 0.090021
28 | -0.37444 | -0.37436 | -0.38469 | -0.40231 | -0.39844 | -0.36568 | -0.23187 | -0.044572 | -0.047898 | -0.031742 | -0.027962 | -0.12479 | -0.18231 | -0.23633 | -0.23455 | -0.23852 | -0.18753 | 0.061637 | -0.0086868 | -0.10254 | -0.19008 | -0.25003 | -0.27422 | -0.31397
29 | -8.6129 | -9.2934 | -9.4638 | -9.3373 | -9.345 | -7.8035 | -0.29058 | 4.0232 | 5.1277 | 3.5721 | 2.109 | 4.1833 | 2.6378 | 0.80029 | -3.1661 | -3.1675 | -2.6092 | -1.3163 | -3.2082 | -1.8279 | -2.5097 | -4.1626 | -6.5763 | -7.4236
30 | -1.0686 | -1.0792 | -1.0902 | -1.0997 | -1.1046 | -1.0099 | -0.87621 | -0.79998 | -0.82341 | -0.91218 | -0.97294 | -1.0302 | -1.0314 | -1.0504 | -1.0596 | -1.028 | -0.87026 | -0.51868 | -0.66902 | -0.81153 | -0.87363 | -0.92426 | -0.97703 | -0.98176
31 | -1.5366 | -1.6138 | -1.6824 | -1.6884 | -1.6846 | -1.42 | -1.0822 | -0.87578 | -0.86026 | -0.7206 | -0.71313 | -0.69811 | -0.84019 | -0.90415 | -0.87983 | -1.0906 | -0.96625 | -0.48441 | -0.57362 | -0.71322 | -0.77014 | -0.99973 | -1.1056 | -1.1566
32 | 0.34095 | 0.2667 | 0.20222 | 0.30126 | 0.24739 | 0.35641 | 0.47535 | 0.92588 | 1.0663 | 1.0987 | 1.0428 | 1.1124 | 1.1041 | 1.0913 | 0.91788 | 0.8731 | 0.75884 | 0.83015 | 0.70369 | 0.73432 | 0.62085 | 0.65354 | 0.40572 | 0.41666

## Qc, Winter, S8
LoadID | 0 | 1 | 2 | 3 | 4 | 5 | 6 | 7 | 8 | 9 | 10 | 11 | 12 | 13 | 14 | 15 | 16 | 17 | 18 | 19 | 20 | 21 | 22 | 23
1 | 0.53585 | 0.37859 | 0.32819 | 0.42069 | 0.36223 | 0.29781 | 0.24641 | 0.86108 | 0.90051 | 0.77237 | 0.89987 | 0.83616 | 0.83984 | 0.74995 | 0.44502 | 0.69677 | 0.83567 | 0.77973 | 0.54495 | 0.56536 | 0.52658 | 0.32664 | 0.26056 | 0.27006
2 | -0.21396 | -0.21392 | -0.21982 | -0.22989 | -0.22768 | -0.20896 | -0.1325 | -0.02547 | -0.02737 | -0.018139 | -0.015978 | -0.07131 | -0.10418 | -0.13505 | -0.13403 | -0.1363 | -0.10716 | 0.035221 | -0.0049639 | -0.058595 | -0.10861 | -0.14287 | -0.1567 | -0.17941
3 | -1.1484 | -1.2391 | -1.2618 | -1.245 | -1.246 | -1.0405 | -0.038744 | 0.53643 | 0.68369 | 0.47627 | 0.2812 | 0.55778 | 0.35171 | 0.10671 | -0.42215 | -0.42233 | -0.3479 | -0.17551 | -0.42776 | -0.24373 | -0.33462 | -0.55501 | -0.87684 | -0.98981
4 | -0.45797 | -0.46251 | -0.46723 | -0.47132 | -0.47342 | -0.43282 | -0.37552 | -0.34285 | -0.35289 | -0.39093 | -0.41697 | -0.44151 | -0.44203 | -0.45016 | -0.45412 | -0.44057 | -0.37297 | -0.22229 | -0.28672 | -0.3478 | -0.37441 | -0.39611 | -0.41873 | -0.42075
5 | -0.30732 | -0.32276 | -0.33647 | -0.33767 | -0.33692 | -0.284 | -0.21644 | -0.17516 | -0.17205 | -0.14412 | -0.14263 | -0.13962 | -0.16804 | -0.18083 | -0.17597 | -0.21813 | -0.19325 | -0.096882 | -0.11472 | -0.14264 | -0.15403 | -0.19995 | -0.22113 | -0.23133
6 | 0.85237 | 0.66676 | 0.50555 | 0.75316 | 0.61847 | 0.89102 | 1.1884 | 2.3147 | 2.6658 | 2.7467 | 2.6071 | 2.781 | 2.7604 | 2.7283 | 2.2947 | 2.1828 | 1.8971 | 2.0754 | 1.7592 | 1.8358 | 1.5521 | 1.6339 | 1.0143 | 1.0416
7 | -1.053 | -1.0414 | -1.0742 | -1.0936 | -1.1584 | -1.0372 | -0.88112 | -0.45769 | -0.22677 | -0.2105 | -0.15999 | -0.053767 | -0.2183 | -0.2278 | -0.4152 | -0.59333 | -0.5355 | -0.59731 | -0.6717 | -0.64489 | -0.73429 | -0.86563 | -0.97665 | -0.97145
8 | -0.69954 | -0.71433 | -0.7115 | -0.71048 | -0.69583 | -0.66772 | -0.51043 | -0.40607 | -0.37497 | -0.42824 | -0.40438 | -0.36862 | -0.39075 | -0.42305 | -0.51401 | -0.57004 | -0.56853 | -0.56065 | -0.59095 | -0.61103 | -0.62149 | -0.63972 | -0.66765 | -0.68044
9 | -0.023507 | -0.023507 | -0.023507 | -0.023507 | -0.023507 | -0.023507 | -0.023507 | -0.023507 | -0.023507 | -0.023507 | -0.023507 | -0.023507 | -0.023507 | -0.023507 | -0.023507 | -0.023507 | -0.023507 | -0.023507 | -0.023507 | -0.023507 | -0.023507 | -0.023507 | -0.023507 | -0.023507
10 | -0.41621 | -0.42835 | -0.42899 | -0.42778 | -0.42659 | -0.39881 | -0.29894 | -0.24399 | -0.15727 | -0.090821 | -0.11619 | -0.0897 | -0.10696 | -0.1547 | -0.19339 | -0.19946 | -0.20511 | -0.13843 | -0.16774 | -0.20795 | -0.24455 | -0.31115 | -0.38891 | -0.39584
11 | -0.3514 | -0.35478 | -0.3613 | -0.36451 | -0.35635 | -0.28758 | -0.2182 | -0.19496 | -0.13683 | -0.090283 | -0.20583 | -0.1941 | -0.21876 | -0.21831 | -0.2429 | -0.24313 | -0.20709 | -0.13849 | -0.18919 | -0.22224 | -0.23876 | -0.2445 | -0.26401 | -0.28003
12 | -0.048628 | 0.081589 | 0.1726 | 0.14925 | 0.11605 | -0.1169 | -0.0038595 | 0.13938 | 0.30251 | 0.35687 | 0.17335 | -0.00045038 | 0.54907 | 0.62245 | 0.59045 | 0.67788 | 0.37241 | 0.51439 | 0.55235 | 0.49238 | 0.55259 | 0.70935 | 0.6571 | 0.44267
13 | 0.35805 | 0.28958 | 0.41329 | 0.51789 | 0.54079 | 0.65932 | 2.4112 | 3.0185 | 3.2319 | 3.023 | 2.7692 | 3.1736 | 3.587 | 3.1812 | 3.1285 | 3.1226 | 2.814 | 2.9089 | 2.5154 | 1.8989 | 2.0833 | 1.8205 | 0.80075 | 0.56652
14 | 0.089308 | 0.063098 | 0.054699 | 0.070115 | 0.060371 | 0.049635 | 0.041068 | 0.14351 | 0.15009 | 0.12873 | 0.14998 | 0.13936 | 0.13997 | 0.12499 | 0.07417 | 0.11613 | 0.13928 | 0.12995 | 0.090826 | 0.094226 | 0.087763 | 0.05444 | 0.043427 | 0.045011
15 | -0.10698 | -0.10696 | -0.10991 | -0.11494 | -0.11384 | -0.10448 | -0.066248 | -0.012735 | -0.013685 | -0.0090693 | -0.0079891 | -0.035655 | -0.052088 | -0.067523 | -0.067016 | -0.068149 | -0.053581 | 0.017611 | -0.0024819 | -0.029298 | -0.054307 | -0.071437 | -0.078349 | -0.089705
16 | -0.2871 | -0.30978 | -0.31546 | -0.31124 | -0.3115 | -0.26012 | -0.009686 | 0.13411 | 0.17092 | 0.11907 | 0.070301 | 0.13944 | 0.087927 | 0.026676 | -0.10554 | -0.10558 | -0.086975 | -0.043877 | -0.10694 | -0.060931 | -0.083655 | -0.13875 | -0.21921 | -0.24745
17 | -0.61062 | -0.61668 | -0.62297 | -0.62842 | -0.63122 | -0.5771 | -0.50069 | -0.45713 | -0.47052 | -0.52124 | -0.55596 | -0.58868 | -0.58937 | -0.60021 | -0.60549 | -0.58742 | -0.49729 | -0.29639 | -0.3823 | -0.46373 | -0.49922 | -0.52815 | -0.5583 | -0.561
18 | -0.61463 | -0.64552 | -0.67294 | -0.67534 | -0.67385 | -0.568 | -0.43288 | -0.35031 | -0.34411 | -0.28824 | -0.28525 | -0.27924 | -0.33608 | -0.36166 | -0.35193 | -0.43626 | -0.3865 | -0.19376 | -0.22945 | -0.28529 | -0.30806 | -0.39989 | -0.44225 | -0.46266
19 | 0.34095 | 0.2667 | 0.20222 | 0.30126 | 0.24739 | 0.35641 | 0.47535 | 0.92588 | 1.0663 | 1.0987 | 1.0428 | 1.1124 | 1.1041 | 1.0913 | 0.91788 | 0.8731 | 0.75884 | 0.83015 | 0.70369 | 0.73432 | 0.62085 | 0.65354 | 0.40572 | 0.41666
20 | -0.42118 | -0.41658 | -0.42967 | -0.43744 | -0.46335 | -0.41486 | -0.35245 | -0.18307 | -0.090709 | -0.084198 | -0.063996 | -0.021507 | -0.08732 | -0.09112 | -0.16608 | -0.23733 | -0.2142 | -0.23892 | -0.26868 | -0.25796 | -0.29372 | -0.34625 | -0.39066 | -0.38858
21 | -1.3991 | -1.4287 | -1.423 | -1.421 | -1.3917 | -1.3354 | -1.0209 | -0.81214 | -0.74994 | -0.85648 | -0.80876 | -0.73724 | -0.78149 | -0.84609 | -1.028 | -1.1401 | -1.1371 | -1.1213 | -1.1819 | -1.2221 | -1.243 | -1.2794 | -1.3353 | -1.3609
22 | -0.058768 | -0.058768 | -0.058768 | -0.058768 | -0.058768 | -0.058768 | -0.058768 | -0.058768 | -0.058768 | -0.058768 | -0.058768 | -0.058768 | -0.058768 | -0.058768 | -0.058768 | -0.058768 | -0.058768 | -0.058768 | -0.058768 | -0.058768 | -0.058768 | -0.058768 | -0.058768 | -0.058768
23 | -2.7748 | -2.8557 | -2.8599 | -2.8519 | -2.8439 | -2.6587 | -1.9929 | -1.6266 | -1.0485 | -0.60547 | -0.7746 | -0.598 | -0.71308 | -1.0313 | -1.2893 | -1.3298 | -1.3674 | -0.92287 | -1.1183 | -1.3864 | -1.6304 | -2.0744 | -2.5928 | -2.6389
24 | -2.008 | -2.0273 | -2.0646 | -2.0829 | -2.0363 | -1.6433 | -1.2469 | -1.1141 | -0.78188 | -0.5159 | -1.1762 | -1.1091 | -1.2501 | -1.2475 | -1.388 | -1.3893 | -1.1834 | -0.79137 | -1.0811 | -1.2699 | -1.3643 | -1.3971 | -1.5087 | -1.6002
25 | -0.034734 | 0.058278 | 0.12329 | 0.10661 | 0.08289 | -0.083502 | -0.0027568 | 0.099554 | 0.21608 | 0.25491 | 0.12382 | -0.0003217 | 0.39219 | 0.44461 | 0.42175 | 0.4842 | 0.26601 | 0.36742 | 0.39453 | 0.3517 | 0.39471 | 0.50668 | 0.46936 | 0.31619
26 | 0.11189 | 0.090493 | 0.12915 | 0.16184 | 0.169 | 0.20604 | 0.75351 | 0.94328 | 1.01 | 0.94468 | 0.86536 | 0.99175 | 1.1209 | 0.99411 | 0.97766 | 0.97582 | 0.87938 | 0.90904 | 0.78605 | 0.5934 | 0.65102 | 0.5689 | 0.25024 | 0.17704
27 | 0.17862 | 0.1262 | 0.1094 | 0.14023 | 0.12074 | 0.09927 | 0.082136 | 0.28703 | 0.30017 | 0.25746 | 0.29996 | 0.27872 | 0.27995 | 0.24998 | 0.14834 | 0.23226 | 0.27856 | 0.25991 | 0.18165 | 0.18845 | 0.17553 | 0.10888 | 0.086855 | 0.090021
28 | -0.37444 | -0.37436 | -0.38469 | -0.40231 | -0.39844 | -0.36568 | -0.23187 | -0.044572 | -0.047898 | -0.031742 | -0.027962 | -0.12479 | -0.18231 | -0.23633 | -0.23455 | -0.23852 | -0.18753 | 0.061637 | -0.0086868 | -0.10254 | -0.19008 | -0.25003 | -0.27422 | -0.31397
29 | -8.6129 | -9.2934 | -9.4638 | -9.3373 | -9.345 | -7.8035 | -0.29058 | 4.0232 | 5.1277 | 3.5721 | 2.109 | 4.1833 | 2.6378 | 0.80029 | -3.1661 | -3.1675 | -2.6092 | -1.3163 | -3.2082 | -1.8279 | -2.5097 | -4.1626 | -6.5763 | -7.4236
30 | -1.0686 | -1.0792 | -1.0902 | -1.0997 | -1.1046 | -1.0099 | -0.87621 | -0.79998 | -0.82341 | -0.91218 | -0.97294 | -1.0302 | -1.0314 | -1.0504 | -1.0596 | -1.028 | -0.87026 | -0.51868 | -0.66902 | -0.81153 | -0.87363 | -0.92426 | -0.97703 | -0.98176
31 | -1.5366 | -1.6138 | -1.6824 | -1.6884 | -1.6846 | -1.42 | -1.0822 | -0.87578 | -0.86026 | -0.7206 | -0.71313 | -0.69811 | -0.84019 | -0.90415 | -0.87983 | -1.0906 | -0.96625 | -0.48441 | -0.57362 | -0.71322 | -0.77014 | -0.99973 | -1.1056 | -1.1566
32 | 0.34095 | 0.2667 | 0.20222 | 0.30126 | 0.24739 | 0.35641 | 0.47535 | 0.92588 | 1.0663 | 1.0987 | 1.0428 | 1.1124 | 1.1041 | 1.0913 | 0.91788 | 0.8731 | 0.75884 | 0.83015 | 0.70369 | 0.73432 | 0.62085 | 0.65354 | 0.40572 | 0.41666

## Qc, Winter, S9
LoadID | 0 | 1 | 2 | 3 | 4 | 5 | 6 | 7 | 8 | 9 | 10 | 11 | 12 | 13 | 14 | 15 | 16 | 17 | 18 | 19 | 20 | 21 | 22 | 23
1 | 0.53585 | 0.37859 | 0.32819 | 0.42069 | 0.36223 | 0.29781 | 0.24641 | 0.86108 | 0.90051 | 0.77237 | 0.89987 | 0.83616 | 0.83984 | 0.74995 | 0.44502 | 0.69677 | 0.83567 | 0.77973 | 0.54495 | 0.56536 | 0.52658 | 0.32664 | 0.26056 | 0.27006
2 | -0.21396 | -0.21392 | -0.21982 | -0.22989 | -0.22768 | -0.20896 | -0.1325 | -0.02547 | -0.02737 | -0.018139 | -0.015978 | -0.07131 | -0.10418 | -0.13505 | -0.13403 | -0.1363 | -0.10716 | 0.035221 | -0.0049639 | -0.058595 | -0.10861 | -0.14287 | -0.1567 | -0.17941
3 | -1.1484 | -1.2391 | -1.2618 | -1.245 | -1.246 | -1.0405 | -0.038744 | 0.53643 | 0.68369 | 0.47627 | 0.2812 | 0.55778 | 0.35171 | 0.10671 | -0.42215 | -0.42233 | -0.3479 | -0.17551 | -0.42776 | -0.24373 | -0.33462 | -0.55501 | -0.87684 | -0.98981
4 | -0.45797 | -0.46251 | -0.46723 | -0.47132 | -0.47342 | -0.43282 | -0.37552 | -0.34285 | -0.35289 | -0.39093 | -0.41697 | -0.44151 | -0.44203 | -0.45016 | -0.45412 | -0.44057 | -0.37297 | -0.22229 | -0.28672 | -0.3478 | -0.37441 | -0.39611 | -0.41873 | -0.42075
5 | -0.30732 | -0.32276 | -0.33647 | -0.33767 | -0.33692 | -0.284 | -0.21644 | -0.17516 | -0.17205 | -0.14412 | -0.14263 | -0.13962 | -0.16804 | -0.18083 | -0.17597 | -0.21813 | -0.19325 | -0.096882 | -0.11472 | -0.14264 | -0.15403 | -0.19995 | -0.22113 | -0.23133
6 | 0.85237 | 0.66676 | 0.50555 | 0.75316 | 0.61847 | 0.89102 | 1.1884 | 2.3147 | 2.6658 | 2.7467 | 2.6071 | 2.781 | 2.7604 | 2.7283 | 2.2947 | 2.1828 | 1.8971 | 2.0754 | 1.7592 | 1.8358 | 1.5521 | 1.6339 | 1.0143 | 1.0416
7 | -1.053 | -1.0414 | -1.0742 | -1.0936 | -1.1584 | -1.0372 | -0.88112 | -0.45769 | -0.22677 | -0.2105 | -0.15999 | -0.053767 | -0.2183 | -0.2278 | -0.4152 | -0.59333 | -0.5355 | -0.59731 | -0.6717 | -0.64489 | -0.73429 | -0.86563 | -0.97665 | -0.97145
8 | -0.69954 | -0.71433 | -0.7115 | -0.71048 | -0.69583 | -0.66772 | -0.51043 | -0.40607 | -0.37497 | -0.42824 | -0.40438 | -0.36862 | -0.39075 | -0.42305 | -0.51401 | -0.57004 | -0.56853 | -0.56065 | -0.59095 | -0.61103 | -0.62149 | -0.63972 | -0.66765 | -0.68044
9 | -0.023507 | -0.023507 | -0.023507 | -0.023507 | -0.023507 | -0.023507 | -0.023507 | -0.023507 | -0.023507 | -0.023507 | -0.023507 | -0.023507 | -0.023507 | -0.023507 | -0.023507 | -0.023507 | -0.023507 | -0.023507 | -0.023507 | -0.023507 | -0.023507 | -0.023507 | -0.023507 | -0.023507
10 | -0.41621 | -0.42835 | -0.42899 | -0.42778 | -0.42659 | -0.39881 | -0.29894 | -0.24399 | -0.15727 | -0.090821 | -0.11619 | -0.0897 | -0.10696 | -0.1547 | -0.19339 | -0.19946 | -0.20511 | -0.13843 | -0.16774 | -0.20795 | -0.24455 | -0.31115 | -0.38891 | -0.39584
11 | -0.3514 | -0.35478 | -0.3613 | -0.36451 | -0.35635 | -0.28758 | -0.2182 | -0.19496 | -0.13683 | -0.090283 | -0.20583 | -0.1941 | -0.21876 | -0.21831 | -0.2429 | -0.24313 | -0.20709 | -0.13849 | -0.18919 | -0.22224 | -0.23876 | -0.2445 | -0.26401 | -0.28003
12 | -0.048628 | 0.081589 | 0.1726 | 0.14925 | 0.11605 | -0.1169 | -0.0038595 | 0.13938 | 0.30251 | 0.35687 | 0.17335 | -0.00045038 | 0.54907 | 0.62245 | 0.59045 | 0.67788 | 0.37241 | 0.51439 | 0.55235 | 0.49238 | 0.55259 | 0.70935 | 0.6571 | 0.44267
13 | 0.35805 | 0.28958 | 0.41329 | 0.51789 | 0.54079 | 0.65932 | 2.4112 | 3.0185 | 3.2319 | 3.023 | 2.7692 | 3.1736 | 3.587 | 3.1812 | 3.1285 | 3.1226 | 2.814 | 2.9089 | 2.5154 | 1.8989 | 2.0833 | 1.8205 | 0.80075 | 0.56652
14 | 0.089308 | 0.063098 | 0.054699 | 0.070115 | 0.060371 | 0.049635 | 0.041068 | 0.14351 | 0.15009 | 0.12873 | 0.14998 | 0.13936 | 0.13997 | 0.12499 | 0.07417 | 0.11613 | 0.13928 | 0.12995 | 0.090826 | 0.094226 | 0.087763 | 0.05444 | 0.043427 | 0.045011
15 | -0.10698 | -0.10696 | -0.10991 | -0.11494 | -0.11384 | -0.10448 | -0.066248 | -0.012735 | -0.013685 | -0.0090693 | -0.0079891 | -0.035655 | -0.052088 | -0.067523 | -0.067016 | -0.068149 | -0.053581 | 0.017611 | -0.0024819 | -0.029298 | -0.054307 | -0.071437 | -0.078349 | -0.089705
16 | -0.2871 | -0.30978 | -0.31546 | -0.31124 | -0.3115 | -0.26012 | -0.009686 | 0.13411 | 0.17092 | 0.11907 | 0.070301 | 0.13944 | 0.087927 | 0.026676 | -0.10554 | -0.10558 | -0.086975 | -0.043877 | -0.10694 | -0.060931 | -0.083655 | -0.13875 | -0.21921 | -0.24745
17 | -0.61062 | -0.61668 | -0.62297 | -0.62842 | -0.63122 | -0.5771 | -0.50069 | -0.45713 | -0.47052 | -0.52124 | -0.55596 | -0.58868 | -0.58937 | -0.60021 | -0.60549 | -0.58742 | -0.49729 | -0.29639 | -0.3823 | -0.46373 | -0.49922 | -0.52815 | -0.5583 | -0.561
18 | -0.61463 | -0.64552 | -0.67294 | -0.67534 | -0.67385 | -0.568 | -0.43288 | -0.35031 | -0.34411 | -0.28824 | -0.28525 | -0.27924 | -0.33608 | -0.36166 | -0.35193 | -0.43626 | -0.3865 | -0.19376 | -0.22945 | -0.28529 | -0.30806 | -0.39989 | -0.44225 | -0.46266
19 | 0.34095 | 0.2667 | 0.20222 | 0.30126 | 0.24739 | 0.35641 | 0.47535 | 0.92588 | 1.0663 | 1.0987 | 1.0428 | 1.1124 | 1.1041 | 1.0913 | 0.91788 | 0.8731 | 0.75884 | 0.83015 | 0.70369 | 0.73432 | 0.62085 | 0.65354 | 0.40572 | 0.41666
20 | -0.42118 | -0.41658 | -0.42967 | -0.43744 | -0.46335 | -0.41486 | -0.35245 | -0.18307 | -0.090709 | -0.084198 | -0.063996 | -0.021507 | -0.08732 | -0.09112 | -0.16608 | -0.23733 | -0.2142 | -0.23892 | -0.26868 | -0.25796 | -0.29372 | -0.34625 | -0.39066 | -0.38858
21 | -1.3991 | -1.4287 | -1.423 | -1.421 | -1.3917 | -1.3354 | -1.0209 | -0.81214 | -0.74994 | -0.85648 | -0.80876 | -0.73724 | -0.78149 | -0.84609 | -1.028 | -1.1401 | -1.1371 | -1.1213 | -1.1819 | -1.2221 | -1.243 | -1.2794 | -1.3353 | -1.3609
22 | -0.058768 | -0.058768 | -0.058768 | -0.058768 | -0.058768 | -0.058768 | -0.058768 | -0.058768 | -0.058768 | -0.058768 | -0.058768 | -0.058768 | -0.058768 | -0.058768 | -0.058768 | -0.058768 | -0.058768 | -0.058768 | -0.058768 | -0.058768 | -0.058768 | -0.058768 | -0.058768 | -0.058768
23 | -2.7748 | -2.8557 | -2.8599 | -2.8519 | -2.8439 | -2.6587 | -1.9929 | -1.6266 | -1.0485 | -0.60547 | -0.7746 | -0.598 | -0.71308 | -1.0313 | -1.2893 | -1.3298 | -1.3674 | -0.92287 | -1.1183 | -1.3864 | -1.6304 | -2.0744 | -2.5928 | -2.6389
24 | -2.008 | -2.0273 | -2.0646 | -2.0829 | -2.0363 | -1.6433 | -1.2469 | -1.1141 | -0.78188 | -0.5159 | -1.1762 | -1.1091 | -1.2501 | -1.2475 | -1.388 | -1.3893 | -1.1834 | -0.79137 | -1.0811 | -1.2699 | -1.3643 | -1.3971 | -1.5087 | -1.6002
25 | -0.034734 | 0.058278 | 0.12329 | 0.10661 | 0.08289 | -0.083502 | -0.0027568 | 0.099554 | 0.21608 | 0.25491 | 0.12382 | -0.0003217 | 0.39219 | 0.44461 | 0.42175 | 0.4842 | 0.26601 | 0.36742 | 0.39453 | 0.3517 | 0.39471 | 0.50668 | 0.46936 | 0.31619
26 | 0.11189 | 0.090493 | 0.12915 | 0.16184 | 0.169 | 0.20604 | 0.75351 | 0.94328 | 1.01 | 0.94468 | 0.86536 | 0.99175 | 1.1209 | 0.99411 | 0.97766 | 0.97582 | 0.87938 | 0.90904 | 0.78605 | 0.5934 | 0.65102 | 0.5689 | 0.25024 | 0.17704
27 | 0.17862 | 0.1262 | 0.1094 | 0.14023 | 0.12074 | 0.09927 | 0.082136 | 0.28703 | 0.30017 | 0.25746 | 0.29996 | 0.27872 | 0.27995 | 0.24998 | 0.14834 | 0.23226 | 0.27856 | 0.25991 | 0.18165 | 0.18845 | 0.17553 | 0.10888 | 0.086855 | 0.090021
28 | -0.37444 | -0.37436 | -0.38469 | -0.40231 | -0.39844 | -0.36568 | -0.23187 | -0.044572 | -0.047898 | -0.031742 | -0.027962 | -0.12479 | -0.18231 | -0.23633 | -0.23455 | -0.23852 | -0.18753 | 0.061637 | -0.0086868 | -0.10254 | -0.19008 | -0.25003 | -0.27422 | -0.31397
29 | -8.6129 | -9.2934 | -9.4638 | -9.3373 | -9.345 | -7.8035 | -0.29058 | 4.0232 | 5.1277 | 3.5721 | 2.109 | 4.1833 | 2.6378 | 0.80029 | -3.1661 | -3.1675 | -2.6092 | -1.3163 | -3.2082 | -1.8279 | -2.5097 | -4.1626 | -6.5763 | -7.4236
30 | -1.0686 | -1.0792 | -1.0902 | -1.0997 | -1.1046 | -1.0099 | -0.87621 | -0.79998 | -0.82341 | -0.91218 | -0.97294 | -1.0302 | -1.0314 | -1.0504 | -1.0596 | -1.028 | -0.87026 | -0.51868 | -0.66902 | -0.81153 | -0.87363 | -0.92426 | -0.97703 | -0.98176
31 | -1.5366 | -1.6138 | -1.6824 | -1.6884 | -1.6846 | -1.42 | -1.0822 | -0.87578 | -0.86026 | -0.7206 | -0.71313 | -0.69811 | -0.84019 | -0.90415 | -0.87983 | -1.0906 | -0.96625 | -0.48441 | -0.57362 | -0.71322 | -0.77014 | -0.99973 | -1.1056 | -1.1566
32 | 0.34095 | 0.2667 | 0.20222 | 0.30126 | 0.24739 | 0.35641 | 0.47535 | 0.92588 | 1.0663 | 1.0987 | 1.0428 | 1.1124 | 1.1041 | 1.0913 | 0.91788 | 0.8731 | 0.75884 | 0.83015 | 0.70369 | 0.73432 | 0.62085 | 0.65354 | 0.40572 | 0.41666

## UpFlex, Winter
LoadID | 0 | 1 | 2 | 3 | 4 | 5 | 6 | 7 | 8 | 9 | 10 | 11 | 12 | 13 | 14 | 15 | 16 | 17 | 18 | 19 | 20 | 21 | 22 | 23
1 | 0.20899 | 0.23007 | 0.29946 | 0.34332 | 0.40367 | 0.47186 | 0.42062 | 0.60132 | 0.55164 | 0.62305 | 0.64033 | 0.59396 | 0.56031 | 0.51585 | 0.47515 | 0.42763 | 0.42318 | 0.33529 | 0.27741 | 0.32919 | 0.33541 | 0.38331 | 0.18612 | 0.17869
2 | 0.18809 | 0.20707 | 0.26952 | 0.30899 | 0.3633 | 0.42467 | 0.37856 | 0.54119 | 0.49648 | 0.56075 | 0.5763 | 0.53456 | 0.50428 | 0.46426 | 0.42764 | 0.38487 | 0.38086 | 0.30176 | 0.24967 | 0.29627 | 0.30187 | 0.34498 | 0.1675 | 0.16082
3 | 0.25079 | 0.27609 | 0.35935 | 0.41198 | 0.4844 | 0.56623 | 0.50474 | 0.72158 | 0.66197 | 0.74766 | 0.7684 | 0.71275 | 0.67238 | 0.61902 | 0.57018 | 0.51316 | 0.50782 | 0.40235 | 0.3329 | 0.39503 | 0.40249 | 0.45997 | 0.22334 | 0.21443
4 | 0.12539 | 0.13804 | 0.17968 | 0.20599 | 0.2422 | 0.28311 | 0.25237 | 0.36079 | 0.33099 | 0.37383 | 0.3842 | 0.35637 | 0.33619 | 0.30951 | 0.28509 | 0.25658 | 0.25391 | 0.20117 | 0.16645 | 0.19751 | 0.20125 | 0.22998 | 0.11167 | 0.10722
5 | 0.12539 | 0.13804 | 0.17968 | 0.20599 | 0.2422 | 0.28311 | 0.25237 | 0.36079 | 0.33099 | 0.37383 | 0.3842 | 0.35637 | 0.33619 | 0.30951 | 0.28509 | 0.25658 | 0.25391 | 0.20117 | 0.16645 | 0.19751 | 0.20125 | 0.22998 | 0.11167 | 0.10722
6 | 0.41798 | 0.46015 | 0.59892 | 0.68664 | 0.80733 | 0.94372 | 0.84124 | 1.2026 | 1.1033 | 1.2461 | 1.2807 | 1.1879 | 1.1206 | 1.0317 | 0.95031 | 0.85526 | 0.84636 | 0.67058 | 0.55483 | 0.65838 | 0.67082 | 0.76661 | 0.37223 | 0.35738
7 | 0.41798 | 0.46015 | 0.59892 | 0.68664 | 0.80733 | 0.94372 | 0.84124 | 1.2026 | 1.1033 | 1.2461 | 1.2807 | 1.1879 | 1.1206 | 1.0317 | 0.95031 | 0.85526 | 0.84636 | 0.67058 | 0.55483 | 0.65838 | 0.67082 | 0.76661 | 0.37223 | 0.35738
8 | 0.12539 | 0.13804 | 0.17968 | 0.20599 | 0.2422 | 0.28311 | 0.25237 | 0.36079 | 0.33099 | 0.37383 | 0.3842 | 0.35637 | 0.33619 | 0.30951 | 0.28509 | 0.25658 | 0.25391 | 0.20117 | 0.16645 | 0.19751 | 0.20125 | 0.22998 | 0.11167 | 0.10722
9 | 0.12539 | 0.13804 | 0.17968 | 0.20599 | 0.2422 | 0.28311 | 0.25237 | 0.36079 | 0.33099 | 0.37383 | 0.3842 | 0.35637 | 0.33619 | 0.30951 | 0.28509 | 0.25658 | 0.25391 | 0.20117 | 0.16645 | 0.19751 | 0.20125 | 0.22998 | 0.11167 | 0.10722
10 | 0.094046 | 0.10353 | 0.13476 | 0.15449 | 0.18165 | 0.21234 | 0.18928 | 0.27059 | 0.24824 | 0.28037 | 0.28815 | 0.26728 | 0.25214 | 0.23213 | 0.21382 | 0.19243 | 0.19043 | 0.15088 | 0.12484 | 0.14813 | 0.15093 | 0.17249 | 0.083752 | 0.080411
11 | 0.12539 | 0.13804 | 0.17968 | 0.20599 | 0.2422 | 0.28311 | 0.25237 | 0.36079 | 0.33099 | 0.37383 | 0.3842 | 0.35637 | 0.33619 | 0.30951 | 0.28509 | 0.25658 | 0.25391 | 0.20117 | 0.16645 | 0.19751 | 0.20125 | 0.22998 | 0.11167 | 0.10722
12 | 0.12539 | 0.13804 | 0.17968 | 0.20599 | 0.2422 | 0.28311 | 0.25237 | 0.36079 | 0.33099 | 0.37383 | 0.3842 | 0.35637 | 0.33619 | 0.30951 | 0.28509 | 0.25658 | 0.25391 | 0.20117 | 0.16645 | 0.19751 | 0.20125 | 0.22998 | 0.11167 | 0.10722
13 | 0.25079 | 0.27609 | 0.35935 | 0.41198 | 0.4844 | 0.56623 | 0.50474 | 0.72158 | 0.66197 | 0.74766 | 0.7684 | 0.71275 | 0.67238 | 0.61902 | 0.57018 | 0.51316 | 0.50782 | 0.40235 | 0.3329 | 0.39503 | 0.40249 | 0.45997 | 0.22334 | 0.21443
14 | 0.12539 | 0.13804 | 0.17968 | 0.20599 | 0.2422 | 0.28311 | 0.25237 | 0.36079 | 0.33099 | 0.37383 | 0.3842 | 0.35637 | 0.33619 | 0.30951 | 0.28509 | 0.25658 | 0.25391 | 0.20117 | 0.16645 | 0.19751 | 0.20125 | 0.22998 | 0.11167 | 0.10722
15 | 0.12539 | 0.13804 | 0.17968 | 0.20599 | 0.2422 | 0.28311 | 0.25237 | 0.36079 | 0.33099 | 0.37383 | 0.3842 | 0.35637 | 0.33619 | 0.30951 | 0.28509 | 0.25658 | 0.25391 | 0.20117 | 0.16645 | 0.19751 | 0.20125 | 0.22998 | 0.11167 | 0.10722
16 | 0.12539 | 0.13804 | 0.17968 | 0.20599 | 0.2422 | 0.28311 | 0.25237 | 0.36079 | 0.33099 | 0.37383 | 0.3842 | 0.35637 | 0.33619 | 0.30951 | 0.28509 | 0.25658 | 0.25391 | 0.20117 | 0.16645 | 0.19751 | 0.20125 | 0.22998 | 0.11167 | 0.10722
17 | 0.18809 | 0.20707 | 0.26952 | 0.30899 | 0.3633 | 0.42467 | 0.37856 | 0.54119 | 0.49648 | 0.56075 | 0.5763 | 0.53456 | 0.50428 | 0.46426 | 0.42764 | 0.38487 | 0.38086 | 0.30176 | 0.24967 | 0.29627 | 0.30187 | 0.34498 | 0.1675 | 0.16082
18 | 0.18809 | 0.20707 | 0.26952 | 0.30899 | 0.3633 | 0.42467 | 0.37856 | 0.54119 | 0.49648 | 0.56075 | 0.5763 | 0.53456 | 0.50428 | 0.46426 | 0.42764 | 0.38487 | 0.38086 | 0.30176 | 0.24967 | 0.29627 | 0.30187 | 0.34498 | 0.1675 | 0.16082
19 | 0.18809 | 0.20707 | 0.26952 | 0.30899 | 0.3633 | 0.42467 | 0.37856 | 0.54119 | 0.49648 | 0.56075 | 0.5763 | 0.53456 | 0.50428 | 0.46426 | 0.42764 | 0.38487 | 0.38086 | 0.30176 | 0.24967 | 0.29627 | 0.30187 | 0.34498 | 0.1675 | 0.16082
20 | 0.18809 | 0.20707 | 0.26952 | 0.30899 | 0.3633 | 0.42467 | 0.37856 | 0.54119 | 0.49648 | 0.56075 | 0.5763 | 0.53456 | 0.50428 | 0.46426 | 0.42764 | 0.38487 | 0.38086 | 0.30176 | 0.24967 | 0.29627 | 0.30187 | 0.34498 | 0.1675 | 0.16082
21 | 0.18809 | 0.20707 | 0.26952 | 0.30899 | 0.3633 | 0.42467 | 0.37856 | 0.54119 | 0.49648 | 0.56075 | 0.5763 | 0.53456 | 0.50428 | 0.46426 | 0.42764 | 0.38487 | 0.38086 | 0.30176 | 0.24967 | 0.29627 | 0.30187 | 0.34498 | 0.1675 | 0.16082
22 | 0.18809 | 0.20707 | 0.26952 | 0.30899 | 0.3633 | 0.42467 | 0.37856 | 0.54119 | 0.49648 | 0.56075 | 0.5763 | 0.53456 | 0.50428 | 0.46426 | 0.42764 | 0.38487 | 0.38086 | 0.30176 | 0.24967 | 0.29627 | 0.30187 | 0.34498 | 0.1675 | 0.16082
23 | 0.87776 | 0.96631 | 1.2577 | 1.4419 | 1.6954 | 1.9818 | 1.7666 | 2.5255 | 2.3169 | 2.6168 | 2.6894 | 2.4946 | 2.3533 | 2.1666 | 1.9956 | 1.7961 | 1.7774 | 1.4082 | 1.1651 | 1.3826 | 1.4087 | 1.6099 | 0.78168 | 0.75051
24 | 0.87776 | 0.96631 | 1.2577 | 1.4419 | 1.6954 | 1.9818 | 1.7666 | 2.5255 | 2.3169 | 2.6168 | 2.6894 | 2.4946 | 2.3533 | 2.1666 | 1.9956 | 1.7961 | 1.7774 | 1.4082 | 1.1651 | 1.3826 | 1.4087 | 1.6099 | 0.78168 | 0.75051
25 | 0.12539 | 0.13804 | 0.17968 | 0.20599 | 0.2422 | 0.28311 | 0.25237 | 0.36079 | 0.33099 | 0.37383 | 0.3842 | 0.35637 | 0.33619 | 0.30951 | 0.28509 | 0.25658 | 0.25391 | 0.20117 | 0.16645 | 0.19751 | 0.20125 | 0.22998 | 0.11167 | 0.10722
26 | 0.12539 | 0.13804 | 0.17968 | 0.20599 | 0.2422 | 0.28311 | 0.25237 | 0.36079 | 0.33099 | 0.37383 | 0.3842 | 0.35637 | 0.33619 | 0.30951 | 0.28509 | 0.25658 | 0.25391 | 0.20117 | 0.16645 | 0.19751 | 0.20125 | 0.22998 | 0.11167 | 0.10722
27 | 0.12539 | 0.13804 | 0.17968 | 0.20599 | 0.2422 | 0.28311 | 0.25237 | 0.36079 | 0.33099 | 0.37383 | 0.3842 | 0.35637 | 0.33619 | 0.30951 | 0.28509 | 0.25658 | 0.25391 | 0.20117 | 0.16645 | 0.19751 | 0.20125 | 0.22998 | 0.11167 | 0.10722
28 | 0.25079 | 0.27609 | 0.35935 | 0.41198 | 0.4844 | 0.56623 | 0.50474 | 0.72158 | 0.66197 | 0.74766 | 0.7684 | 0.71275 | 0.67238 | 0.61902 | 0.57018 | 0.51316 | 0.50782 | 0.40235 | 0.3329 | 0.39503 | 0.40249 | 0.45997 | 0.22334 | 0.21443
29 | 0.41798 | 0.46015 | 0.59892 | 0.68664 | 0.80733 | 0.94372 | 0.84124 | 1.2026 | 1.1033 | 1.2461 | 1.2807 | 1.1879 | 1.1206 | 1.0317 | 0.95031 | 0.85526 | 0.84636 | 0.67058 | 0.55483 | 0.65838 | 0.67082 | 0.76661 | 0.37223 | 0.35738
30 | 0.31349 | 0.34511 | 0.44919 | 0.51498 | 0.6055 | 0.70779 | 0.63093 | 0.90198 | 0.82747 | 0.93458 | 0.96049 | 0.89094 | 0.84047 | 0.77377 | 0.71273 | 0.64145 | 0.63477 | 0.50294 | 0.41612 | 0.49378 | 0.50311 | 0.57496 | 0.27917 | 0.26804
31 | 0.43888 | 0.48315 | 0.62887 | 0.72097 | 0.8477 | 0.9909 | 0.8833 | 1.2628 | 1.1585 | 1.3084 | 1.3447 | 1.2473 | 1.1767 | 1.0833 | 0.99782 | 0.89803 | 0.88868 | 0.70411 | 0.58257 | 0.69129 | 0.70436 | 0.80494 | 0.39084 | 0.37525
32 | 0.12539 | 0.13804 | 0.17968 | 0.20599 | 0.2422 | 0.28311 | 0.25237 | 0.36079 | 0.33099 | 0.37383 | 0.3842 | 0.35637 | 0.33619 | 0.30951 | 0.28509 | 0.25658 | 0.25391 | 0.20117 | 0.16645 | 0.19751 | 0.20125 | 0.22998 | 0.11167 | 0.10722

## DownFlex, Winter
LoadID | 0 | 1 | 2 | 3 | 4 | 5 | 6 | 7 | 8 | 9 | 10 | 11 | 12 | 13 | 14 | 15 | 16 | 17 | 18 | 19 | 20 | 21 | 22 | 23
1 | 0.5794 | 0.61317 | 0.6475 | 0.67693 | 0.68461 | 0.71614 | 0.71248 | 0.67346 | 0.61018 | 0.89604 | 0.87502 | 0.80573 | 0.78616 | 0.78939 | 0.75199 | 0.68931 | 0.6195 | 0.59728 | 0.37545 | 0.40151 | 0.43898 | 0.44945 | 0.46875 | 0.51741
2 | 0.52146 | 0.55186 | 0.58275 | 0.60924 | 0.61615 | 0.64453 | 0.64123 | 0.60612 | 0.54917 | 0.80643 | 0.78751 | 0.72516 | 0.70754 | 0.71045 | 0.67679 | 0.62038 | 0.55755 | 0.53755 | 0.3379 | 0.36136 | 0.39508 | 0.40451 | 0.42187 | 0.46567
3 | 0.69528 | 0.73581 | 0.777 | 0.81231 | 0.82153 | 0.85937 | 0.85498 | 0.80815 | 0.73222 | 1.0752 | 1.05 | 0.96688 | 0.94339 | 0.94726 | 0.90239 | 0.82717 | 0.7434 | 0.71673 | 0.45054 | 0.48181 | 0.52677 | 0.53934 | 0.5625 | 0.62089
4 | 0.34764 | 0.3679 | 0.3885 | 0.40616 | 0.41077 | 0.42969 | 0.42749 | 0.40408 | 0.36611 | 0.53762 | 0.52501 | 0.48344 | 0.47169 | 0.47363 | 0.45119 | 0.41359 | 0.3717 | 0.35837 | 0.22527 | 0.2409 | 0.26339 | 0.26967 | 0.28125 | 0.31045
5 | 0.34764 | 0.3679 | 0.3885 | 0.40616 | 0.41077 | 0.42969 | 0.42749 | 0.40408 | 0.36611 | 0.53762 | 0.52501 | 0.48344 | 0.47169 | 0.47363 | 0.45119 | 0.41359 | 0.3717 | 0.35837 | 0.22527 | 0.2409 | 0.26339 | 0.26967 | 0.28125 | 0.31045
6 | 1.1588 | 1.2263 | 1.295 | 1.3539 | 1.3692 | 1.4323 | 1.425 | 1.3469 | 1.2204 | 1.7921 | 1.75 | 1.6115 | 1.5723 | 1.5788 | 1.504 | 1.3786 | 1.239 | 1.1946 | 0.75089 | 0.80301 | 0.87795 | 0.8989 | 0.93749 | 1.0348
7 | 1.1588 | 1.2263 | 1.295 | 1.3539 | 1.3692 | 1.4323 | 1.425 | 1.3469 | 1.2204 | 1.7921 | 1.75 | 1.6115 | 1.5723 | 1.5788 | 1.504 | 1.3786 | 1.239 | 1.1946 | 0.75089 | 0.80301 | 0.87795 | 0.8989 | 0.93749 | 1.0348
8 | 0.34764 | 0.3679 | 0.3885 | 0.40616 | 0.41077 | 0.42969 | 0.42749 | 0.40408 | 0.36611 | 0.53762 | 0.52501 | 0.48344 | 0.47169 | 0.47363 | 0.45119 | 0.41359 | 0.3717 | 0.35837 | 0.22527 | 0.2409 | 0.26339 | 0.26967 | 0.28125 | 0.31045
9 | 0.34764 | 0.3679 | 0.3885 | 0.40616 | 0.41077 | 0.42969 | 0.42749 | 0.40408 | 0.36611 | 0.53762 | 0.52501 | 0.48344 | 0.47169 | 0.47363 | 0.45119 | 0.41359 | 0.3717 | 0.35837 | 0.22527 | 0.2409 | 0.26339 | 0.26967 | 0.28125 | 0.31045
10 | 0.26073 | 0.27593 | 0.29137 | 0.30462 | 0.30808 | 0.32226 | 0.32062 | 0.30306 | 0.27458 | 0.40322 | 0.39376 | 0.36258 | 0.35377 | 0.35522 | 0.33839 | 0.31019 | 0.27878 | 0.26878 | 0.16895 | 0.18068 | 0.19754 | 0.20225 | 0.21094 | 0.23283
11 | 0.34764 | 0.3679 | 0.3885 | 0.40616 | 0.41077 | 0.42969 | 0.42749 | 0.40408 | 0.36611 | 0.53762 | 0.52501 | 0.48344 | 0.47169 | 0.47363 | 0.45119 | 0.41359 | 0.3717 | 0.35837 | 0.22527 | 0.2409 | 0.26339 | 0.26967 | 0.28125 | 0.31045
12 | 0.34764 | 0.3679 | 0.3885 | 0.40616 | 0.41077 | 0.42969 | 0.42749 | 0.40408 | 0.36611 | 0.53762 | 0.52501 | 0.48344 | 0.47169 | 0.47363 | 0.45119 | 0.41359 | 0.3717 | 0.35837 | 0.22527 | 0.2409 | 0.26339 | 0.26967 | 0.28125 | 0.31045
13 | 0.69528 | 0.73581 | 0.777 | 0.81231 | 0.82153 | 0.85937 | 0.85498 | 0.80815 | 0.73222 | 1.0752 | 1.05 | 0.96688 | 0.94339 | 0.94726 | 0.90239 | 0.82717 | 0.7434 | 0.71673 | 0.45054 | 0.48181 | 0.52677 | 0.53934 | 0.5625 | 0.62089
14 | 0.34764 | 0.3679 | 0.3885 | 0.40616 | 0.41077 | 0.42969 | 0.42749 | 0.40408 | 0.36611 | 0.53762 | 0.52501 | 0.48344 | 0.47169 | 0.47363 | 0.45119 | 0.41359 | 0.3717 | 0.35837 | 0.22527 | 0.2409 | 0.26339 | 0.26967 | 0.28125 | 0.31045
15 | 0.34764 | 0.3679 | 0.3885 | 0.40616 | 0.41077 | 0.42969 | 0.42749 | 0.40408 | 0.36611 | 0.53762 | 0.52501 | 0.48344 | 0.47169 | 0.47363 | 0.45119 | 0.41359 | 0.3717 | 0.35837 | 0.22527 | 0.2409 | 0.26339 | 0.26967 | 0.28125 | 0.31045
16 | 0.34764 | 0.3679 | 0.3885 | 0.40616 | 0.41077 | 0.42969 | 0.42749 | 0.40408 | 0.36611 | 0.53762 | 0.52501 | 0.48344 | 0.47169 | 0.47363 | 0.45119 | 0.41359 | 0.3717 | 0.35837 | 0.22527 | 0.2409 | 0.26339 | 0.26967 | 0.28125 | 0.31045
17 | 0.52146 | 0.55186 | 0.58275 | 0.60924 | 0.61615 | 0.64453 | 0.64123 | 0.60612 | 0.54917 | 0.80643 | 0.78751 | 0.72516 | 0.70754 | 0.71045 | 0.67679 | 0.62038 | 0.55755 | 0.53755 | 0.3379 | 0.36136 | 0.39508 | 0.40451 | 0.42187 | 0.46567
18 | 0.52146 | 0.55186 | 0.58275 | 0.60924 | 0.61615 | 0.64453 | 0.64123 | 0.60612 | 0.54917 | 0.80643 | 0.78751 | 0.72516 | 0.70754 | 0.71045 | 0.67679 | 0.62038 | 0.55755 | 0.53755 | 0.3379 | 0.36136 | 0.39508 | 0.40451 | 0.42187 | 0.46567
19 | 0.52146 | 0.55186 | 0.58275 | 0.60924 | 0.61615 | 0.64453 | 0.64123 | 0.60612 | 0.54917 | 0.80643 | 0.78751 | 0.72516 | 0.70754 | 0.71045 | 0.67679 | 0.62038 | 0.55755 | 0.53755 | 0.3379 | 0.36136 | 0.39508 | 0.40451 | 0.42187 | 0.46567
20 | 0.52146 | 0.55186 | 0.58275 | 0.60924 | 0.61615 | 0.64453 | 0.64123 | 0.60612 | 0.54917 | 0.80643 | 0.78751 | 0.72516 | 0.70754 | 0.71045 | 0.67679 | 0.62038 | 0.55755 | 0.53755 | 0.3379 | 0.36136 | 0.39508 | 0.40451 | 0.42187 | 0.46567
21 | 0.52146 | 0.55186 | 0.58275 | 0.60924 | 0.61615 | 0.64453 | 0.64123 | 0.60612 | 0.54917 | 0.80643 | 0.78751 | 0.72516 | 0.70754 | 0.71045 | 0.67679 | 0.62038 | 0.55755 | 0.53755 | 0.3379 | 0.36136 | 0.39508 | 0.40451 | 0.42187 | 0.46567
22 | 0.52146 | 0.55186 | 0.58275 | 0.60924 | 0.61615 | 0.64453 | 0.64123 | 0.60612 | 0.54917 | 0.80643 | 0.78751 | 0.72516 | 0.70754 | 0.71045 | 0.67679 | 0.62038 | 0.55755 | 0.53755 | 0.3379 | 0.36136 | 0.39508 | 0.40451 | 0.42187 | 0.46567
23 | 2.4335 | 2.5753 | 2.7195 | 2.8431 | 2.8754 | 3.0078 | 2.9924 | 2.8285 | 2.5628 | 3.7634 | 3.6751 | 3.3841 | 3.3019 | 3.3154 | 3.1584 | 2.8951 | 2.6019 | 2.5086 | 1.5769 | 1.6863 | 1.8437 | 1.8877 | 1.9687 | 2.1731
24 | 2.4335 | 2.5753 | 2.7195 | 2.8431 | 2.8754 | 3.0078 | 2.9924 | 2.8285 | 2.5628 | 3.7634 | 3.6751 | 3.3841 | 3.3019 | 3.3154 | 3.1584 | 2.8951 | 2.6019 | 2.5086 | 1.5769 | 1.6863 | 1.8437 | 1.8877 | 1.9687 | 2.1731
25 | 0.34764 | 0.3679 | 0.3885 | 0.40616 | 0.41077 | 0.42969 | 0.42749 | 0.40408 | 0.36611 | 0.53762 | 0.52501 | 0.48344 | 0.47169 | 0.47363 | 0.45119 | 0.41359 | 0.3717 | 0.35837 | 0.22527 | 0.2409 | 0.26339 | 0.26967 | 0.28125 | 0.31045
26 | 0.34764 | 0.3679 | 0.3885 | 0.40616 | 0.41077 | 0.42969 | 0.42749 | 0.40408 | 0.36611 | 0.53762 | 0.52501 | 0.48344 | 0.47169 | 0.47363 | 0.45119 | 0.41359 | 0.3717 | 0.35837 | 0.22527 | 0.2409 | 0.26339 | 0.26967 | 0.28125 | 0.31045
27 | 0.34764 | 0.3679 | 0.3885 | 0.40616 | 0.41077 | 0.42969 | 0.42749 | 0.40408 | 0.36611 | 0.53762 | 0.52501 | 0.48344 | 0.47169 | 0.47363 | 0.45119 | 0.41359 | 0.3717 | 0.35837 | 0.22527 | 0.2409 | 0.26339 | 0.26967 | 0.28125 | 0.31045
28 | 0.69528 | 0.73581 | 0.777 | 0.81231 | 0.82153 | 0.85937 | 0.85498 | 0.80815 | 0.73222 | 1.0752 | 1.05 | 0.96688 | 0.94339 | 0.94726 | 0.90239 | 0.82717 | 0.7434 | 0.71673 | 0.45054 | 0.48181 | 0.52677 | 0.53934 | 0.5625 | 0.62089
29 | 1.1588 | 1.2263 | 1.295 | 1.3539 | 1.3692 | 1.4323 | 1.425 | 1.3469 | 1.2204 | 1.7921 | 1.75 | 1.6115 | 1.5723 | 1.5788 | 1.504 | 1.3786 | 1.239 | 1.1946 | 0.75089 | 0.80301 | 0.87795 | 0.8989 | 0.93749 | 1.0348
30 | 0.8691 | 0.91976 | 0.97124 | 1.0154 | 1.0269 | 1.0742 | 1.0687 | 1.0102 | 0.91528 | 1.3441 | 1.3125 | 1.2086 | 1.1792 | 1.1841 | 1.128 | 1.034 | 0.92925 | 0.89592 | 0.56317 | 0.60226 | 0.65846 | 0.67418 | 0.70312 | 0.77611
31 | 1.2167 | 1.2877 | 1.3597 | 1.4216 | 1.4377 | 1.5039 | 1.4962 | 1.4143 | 1.2814 | 1.8817 | 1.8375 | 1.692 | 1.6509 | 1.6577 | 1.5792 | 1.4475 | 1.301 | 1.2543 | 0.78844 | 0.84316 | 0.92185 | 0.94385 | 0.98437 | 1.0866
32 | 0.34764 | 0.3679 | 0.3885 | 0.40616 | 0.41077 | 0.42969 | 0.42749 | 0.40408 | 0.36611 | 0.53762 | 0.52501 | 0.48344 | 0.47169 | 0.47363 | 0.45119 | 0.41359 | 0.3717 | 0.35837 | 0.22527 | 0.2409 | 0.26339 | 0.26967 | 0.28125 | 0.31045

## Pg, Winter, S1
GenID | 0 | 1 | 2 | 3 | 4 | 5 | 6 | 7 | 8 | 9 | 10 | 11 | 12 | 13 | 14 | 15 | 16 | 17 | 18 | 19 | 20 | 21 | 22 | 23
1 | 0 | 0 | 0 | 0 | 0 | 0 | 0 | 0 | 0 | 0 | 0 | 0 | 0 | 0 | 0 | 0 | 0 | 0 | 0 | 0 | 0 | 0 | 0 | 0
2 | 2.7108 | 2.9165 | 2.9014 | 2.9075 | 3.0098 | 3.1774 | 3.3852 | 3.3912 | 3.3611 | 3.1544 | 2.7509 | 2.5311 | 2.4318 | 2.2662 | 2.0715 | 2.0895 | 2.1678 | 2.498 | 2.7047 | 2.772 | 2.6807 | 2.5351 | 2.5622 | 2.6676
3 | 0 | 0 | 0 | 0 | 0 | 0 | 0 | 0 | 0 | 0 | 0 | 0 | 0 | 0 | 0 | 0 | 0 | 0 | 0 | 0 | 0 | 0 | 0 | 0
4 | 0 | 0 | 0 | 0 | 0 | 0 | 0 | 0 | 0 | 0 | 0 | 0 | 0 | 0 | 0 | 0 | 0 | 0 | 0 | 0 | 0 | 0 | 0 | 0
5 | 0 | 0 | 0 | 0 | 0 | 0 | 0 | 0.00075815 | 0.088704 | 0.37453 | 0.65883 | 0.78393 | 0.75436 | 0.76042 | 0.71797 | 0.53753 | 0.20243 | 0.0090978 | 0 | 0 | 0 | 0 | 0 | 0
6 | 0 | 0 | 0 | 0 | 0 | 0 | 0 | 0.00075815 | 0.088704 | 0.37453 | 0.65883 | 0.78393 | 0.75436 | 0.76042 | 0.71797 | 0.53753 | 0.20243 | 0.0090978 | 0 | 0 | 0 | 0 | 0 | 0
7 | 0 | 0 | 0 | 0 | 0 | 0 | 0 | 0.00075815 | 0.088704 | 0.37453 | 0.65883 | 0.78393 | 0.75436 | 0.76042 | 0.71797 | 0.53753 | 0.20243 | 0.0090978 | 0 | 0 | 0 | 0 | 0 | 0

## Pg, Winter, S2
GenID | 0 | 1 | 2 | 3 | 4 | 5 | 6 | 7 | 8 | 9 | 10 | 11 | 12 | 13 | 14 | 15 | 16 | 17 | 18 | 19 | 20 | 21 | 22 | 23
1 | 0 | 0 | 0 | 0 | 0 | 0 | 0 | 0 | 0 | 0 | 0 | 0 | 0 | 0 | 0 | 0 | 0 | 0 | 0 | 0 | 0 | 0 | 0 | 0
2 | 2.6234 | 2.6636 | 2.6726 | 2.4438 | 2.5221 | 2.6626 | 2.7258 | 2.5963 | 2.4709 | 2.3274 | 2.1869 | 2.0664 | 1.9049 | 1.4753 | 1.4432 | 1.4683 | 1.8627 | 2.1829 | 2.3254 | 2.4287 | 2.51 | 2.6054 | 2.5562 | 2.487
3 | 0 | 0 | 0 | 0 | 0 | 0 | 0 | 0 | 0 | 0 | 0 | 0 | 0 | 0 | 0 | 0 | 0 | 0 | 0 | 0 | 0 | 0 | 0 | 0
4 | 0 | 0 | 0 | 0 | 0 | 0 | 0 | 0 | 0 | 0 | 0 | 0 | 0 | 0 | 0 | 0 | 0 | 0 | 0 | 0 | 0 | 0 | 0 | 0
5 | 0 | 0 | 0 | 0 | 0 | 0 | 0 | 0.0015163 | 0.12964 | 0.44579 | 0.68461 | 0.6793 | 0.75512 | 0.73844 | 0.62472 | 0.40182 | 0.12813 | 0.0075815 | 0 | 0 | 0 | 0 | 0 | 0
6 | 0 | 0 | 0 | 0 | 0 | 0 | 0 | 0.0015163 | 0.12964 | 0.44579 | 0.68461 | 0.6793 | 0.75512 | 0.73844 | 0.62472 | 0.40182 | 0.12813 | 0.0075815 | 0 | 0 | 0 | 0 | 0 | 0
7 | 0 | 0 | 0 | 0 | 0 | 0 | 0 | 0.0015163 | 0.12964 | 0.44579 | 0.68461 | 0.6793 | 0.75512 | 0.73844 | 0.62472 | 0.40182 | 0.12813 | 0.0075815 | 0 | 0 | 0 | 0 | 0 | 0

## Pg, Winter, S3
GenID | 0 | 1 | 2 | 3 | 4 | 5 | 6 | 7 | 8 | 9 | 10 | 11 | 12 | 13 | 14 | 15 | 16 | 17 | 18 | 19 | 20 | 21 | 22 | 23
1 | 0 | 0 | 0 | 0 | 0 | 0 | 0 | 0 | 0 | 0 | 0 | 0 | 0 | 0 | 0 | 0 | 0 | 0 | 0 | 0 | 0 | 0 | 0 | 0
2 | 2.512 | 2.501 | 2.4378 | 2.498 | 2.4277 | 2.4147 | 2.502 | 2.3515 | 2.1648 | 2.0273 | 1.8336 | 1.5797 | 1.4241 | 1.4151 | 1.6058 | 1.662 | 1.8376 | 2.1297 | 2.3163 | 2.4548 | 2.4749 | 2.2812 | 2.1036 | 2.0203
3 | 0 | 0 | 0 | 0 | 0 | 0 | 0 | 0 | 0 | 0 | 0 | 0 | 0 | 0 | 0 | 0 | 0 | 0 | 0 | 0 | 0 | 0 | 0 | 0
4 | 0 | 0 | 0 | 0 | 0 | 0 | 0 | 0 | 0 | 0 | 0 | 0 | 0 | 0 | 0 | 0 | 0 | 0 | 0 | 0 | 0 | 0 | 0 | 0
5 | 0 | 0 | 0 | 0 | 0 | 0 | 0 | 0.00075815 | 0.067475 | 0.28961 | 0.47763 | 0.54284 | 0.51857 | 0.52843 | 0.57165 | 0.52085 | 0.2373 | 0.01213 | 0 | 0 | 0 | 0 | 0 | 0
6 | 0 | 0 | 0 | 0 | 0 | 0 | 0 | 0.00075815 | 0.067475 | 0.28961 | 0.47763 | 0.54284 | 0.51857 | 0.52843 | 0.57165 | 0.52085 | 0.2373 | 0.01213 | 0 | 0 | 0 | 0 | 0 | 0
7 | 0 | 0 | 0 | 0 | 0 | 0 | 0 | 0.00075815 | 0.067475 | 0.28961 | 0.47763 | 0.54284 | 0.51857 | 0.52843 | 0.57165 | 0.52085 | 0.2373 | 0.01213 | 0 | 0 | 0 | 0 | 0 | 0

## Pg, Winter, S4
GenID | 0 | 1 | 2 | 3 | 4 | 5 | 6 | 7 | 8 | 9 | 10 | 11 | 12 | 13 | 14 | 15 | 16 | 17 | 18 | 19 | 20 | 21 | 22 | 23
1 | 0 | 0 | 0 | 0 | 0 | 0 | 0 | 0 | 0 | 0 | 0 | 0 | 0 | 0 | 0 | 0 | 0 | 0 | 0 | 0 | 0 | 0 | 0 | 0
2 | 2.7108 | 2.9165 | 2.9014 | 2.9075 | 3.0098 | 3.1774 | 3.3852 | 3.3912 | 3.3611 | 3.1544 | 2.7509 | 2.5311 | 2.4318 | 2.2662 | 2.0715 | 2.0895 | 2.1678 | 2.498 | 2.7047 | 2.772 | 2.6807 | 2.5351 | 2.5622 | 2.6676
3 | 0 | 0 | 0 | 0 | 0 | 0 | 0 | 0 | 0 | 0 | 0 | 0 | 0 | 0 | 0 | 0 | 0 | 0 | 0 | 0 | 0 | 0 | 0 | 0
4 | 0 | 0 | 0 | 0 | 0 | 0 | 0 | 0 | 0 | 0 | 0 | 0 | 0 | 0 | 0 | 0 | 0 | 0 | 0 | 0 | 0 | 0 | 0 | 0
5 | 0 | 0 | 0 | 0 | 0 | 0 | 0 | 0.00075815 | 0.088704 | 0.37453 | 0.65883 | 0.78393 | 0.75436 | 0.76042 | 0.71797 | 0.53753 | 0.20243 | 0.0090978 | 0 | 0 | 0 | 0 | 0 | 0
6 | 0 | 0 | 0 | 0 | 0 | 0 | 0 | 0.00075815 | 0.088704 | 0.37453 | 0.65883 | 0.78393 | 0.75436 | 0.76042 | 0.71797 | 0.53753 | 0.20243 | 0.0090978 | 0 | 0 | 0 | 0 | 0 | 0
7 | 0 | 0 | 0 | 0 | 0 | 0 | 0 | 0.00075815 | 0.088704 | 0.37453 | 0.65883 | 0.78393 | 0.75436 | 0.76042 | 0.71797 | 0.53753 | 0.20243 | 0.0090978 | 0 | 0 | 0 | 0 | 0 | 0

## Pg, Winter, S5
GenID | 0 | 1 | 2 | 3 | 4 | 5 | 6 | 7 | 8 | 9 | 10 | 11 | 12 | 13 | 14 | 15 | 16 | 17 | 18 | 19 | 20 | 21 | 22 | 23
1 | 0 | 0 | 0 | 0 | 0 | 0 | 0 | 0 | 0 | 0 | 0 | 0 | 0 | 0 | 0 | 0 | 0 | 0 | 0 | 0 | 0 | 0 | 0 | 0
2 | 2.6234 | 2.6636 | 2.6726 | 2.4438 | 2.5221 | 2.6626 | 2.7258 | 2.5963 | 2.4709 | 2.3274 | 2.1869 | 2.0664 | 1.9049 | 1.4753 | 1.4432 | 1.4683 | 1.8627 | 2.1829 | 2.3254 | 2.4287 | 2.51 | 2.6054 | 2.5562 | 2.487
3 | 0 | 0 | 0 | 0 | 0 | 0 | 0 | 0 | 0 | 0 | 0 | 0 | 0 | 0 | 0 | 0 | 0 | 0 | 0 | 0 | 0 | 0 | 0 | 0
4 | 0 | 0 | 0 | 0 | 0 | 0 | 0 | 0 | 0 | 0 | 0 | 0 | 0 | 0 | 0 | 0 | 0 | 0 | 0 | 0 | 0 | 0 | 0 | 0
5 | 0 | 0 | 0 | 0 | 0 | 0 | 0 | 0.0015163 | 0.12964 | 0.44579 | 0.68461 | 0.6793 | 0.75512 | 0.73844 | 0.62472 | 0.40182 | 0.12813 | 0.0075815 | 0 | 0 | 0 | 0 | 0 | 0
6 | 0 | 0 | 0 | 0 | 0 | 0 | 0 | 0.0015163 | 0.12964 | 0.44579 | 0.68461 | 0.6793 | 0.75512 | 0.73844 | 0.62472 | 0.40182 | 0.12813 | 0.0075815 | 0 | 0 | 0 | 0 | 0 | 0
7 | 0 | 0 | 0 | 0 | 0 | 0 | 0 | 0.0015163 | 0.12964 | 0.44579 | 0.68461 | 0.6793 | 0.75512 | 0.73844 | 0.62472 | 0.40182 | 0.12813 | 0.0075815 | 0 | 0 | 0 | 0 | 0 | 0

## Pg, Winter, S6
GenID | 0 | 1 | 2 | 3 | 4 | 5 | 6 | 7 | 8 | 9 | 10 | 11 | 12 | 13 | 14 | 15 | 16 | 17 | 18 | 19 | 20 | 21 | 22 | 23
1 | 0 | 0 | 0 | 0 | 0 | 0 | 0 | 0 | 0 | 0 | 0 | 0 | 0 | 0 | 0 | 0 | 0 | 0 | 0 | 0 | 0 | 0 | 0 | 0
2 | 2.512 | 2.501 | 2.4378 | 2.498 | 2.4277 | 2.4147 | 2.502 | 2.3515 | 2.1648 | 2.0273 | 1.8336 | 1.5797 | 1.4241 | 1.4151 | 1.6058 | 1.662 | 1.8376 | 2.1297 | 2.3163 | 2.4548 | 2.4749 | 2.2812 | 2.1036 | 2.0203
3 | 0 | 0 | 0 | 0 | 0 | 0 | 0 | 0 | 0 | 0 | 0 | 0 | 0 | 0 | 0 | 0 | 0 | 0 | 0 | 0 | 0 | 0 | 0 | 0
4 | 0 | 0 | 0 | 0 | 0 | 0 | 0 | 0 | 0 | 0 | 0 | 0 | 0 | 0 | 0 | 0 | 0 | 0 | 0 | 0 | 0 | 0 | 0 | 0
5 | 0 | 0 | 0 | 0 | 0 | 0 | 0 | 0.00075815 | 0.067475 | 0.28961 | 0.47763 | 0.54284 | 0.51857 | 0.52843 | 0.57165 | 0.52085 | 0.2373 | 0.01213 | 0 | 0 | 0 | 0 | 0 | 0
6 | 0 | 0 | 0 | 0 | 0 | 0 | 0 | 0.00075815 | 0.067475 | 0.28961 | 0.47763 | 0.54284 | 0.51857 | 0.52843 | 0.57165 | 0.52085 | 0.2373 | 0.01213 | 0 | 0 | 0 | 0 | 0 | 0
7 | 0 | 0 | 0 | 0 | 0 | 0 | 0 | 0.00075815 | 0.067475 | 0.28961 | 0.47763 | 0.54284 | 0.51857 | 0.52843 | 0.57165 | 0.52085 | 0.2373 | 0.01213 | 0 | 0 | 0 | 0 | 0 | 0

## Pg, Winter, S7
GenID | 0 | 1 | 2 | 3 | 4 | 5 | 6 | 7 | 8 | 9 | 10 | 11 | 12 | 13 | 14 | 15 | 16 | 17 | 18 | 19 | 20 | 21 | 22 | 23
1 | 0 | 0 | 0 | 0 | 0 | 0 | 0 | 0 | 0 | 0 | 0 | 0 | 0 | 0 | 0 | 0 | 0 | 0 | 0 | 0 | 0 | 0 | 0 | 0
2 | 2.7108 | 2.9165 | 2.9014 | 2.9075 | 3.0098 | 3.1774 | 3.3852 | 3.3912 | 3.3611 | 3.1544 | 2.7509 | 2.5311 | 2.4318 | 2.2662 | 2.0715 | 2.0895 | 2.1678 | 2.498 | 2.7047 | 2.772 | 2.6807 | 2.5351 | 2.5622 | 2.6676
3 | 0 | 0 | 0 | 0 | 0 | 0 | 0 | 0 | 0 | 0 | 0 | 0 | 0 | 0 | 0 | 0 | 0 | 0 | 0 | 0 | 0 | 0 | 0 | 0
4 | 0 | 0 | 0 | 0 | 0 | 0 | 0 | 0 | 0 | 0 | 0 | 0 | 0 | 0 | 0 | 0 | 0 | 0 | 0 | 0 | 0 | 0 | 0 | 0
5 | 0 | 0 | 0 | 0 | 0 | 0 | 0 | 0.00075815 | 0.088704 | 0.37453 | 0.65883 | 0.78393 | 0.75436 | 0.76042 | 0.71797 | 0.53753 | 0.20243 | 0.0090978 | 0 | 0 | 0 | 0 | 0 | 0
6 | 0 | 0 | 0 | 0 | 0 | 0 | 0 | 0.00075815 | 0.088704 | 0.37453 | 0.65883 | 0.78393 | 0.75436 | 0.76042 | 0.71797 | 0.53753 | 0.20243 | 0.0090978 | 0 | 0 | 0 | 0 | 0 | 0
7 | 0 | 0 | 0 | 0 | 0 | 0 | 0 | 0.00075815 | 0.088704 | 0.37453 | 0.65883 | 0.78393 | 0.75436 | 0.76042 | 0.71797 | 0.53753 | 0.20243 | 0.0090978 | 0 | 0 | 0 | 0 | 0 | 0

## Pg, Winter, S8
GenID | 0 | 1 | 2 | 3 | 4 | 5 | 6 | 7 | 8 | 9 | 10 | 11 | 12 | 13 | 14 | 15 | 16 | 17 | 18 | 19 | 20 | 21 | 22 | 23
1 | 0 | 0 | 0 | 0 | 0 | 0 | 0 | 0 | 0 | 0 | 0 | 0 | 0 | 0 | 0 | 0 | 0 | 0 | 0 | 0 | 0 | 0 | 0 | 0
2 | 2.6234 | 2.6636 | 2.6726 | 2.4438 | 2.5221 | 2.6626 | 2.7258 | 2.5963 | 2.4709 | 2.3274 | 2.1869 | 2.0664 | 1.9049 | 1.4753 | 1.4432 | 1.4683 | 1.8627 | 2.1829 | 2.3254 | 2.4287 | 2.51 | 2.6054 | 2.5562 | 2.487
3 | 0 | 0 | 0 | 0 | 0 | 0 | 0 | 0 | 0 | 0 | 0 | 0 | 0 | 0 | 0 | 0 | 0 | 0 | 0 | 0 | 0 | 0 | 0 | 0
4 | 0 | 0 | 0 | 0 | 0 | 0 | 0 | 0 | 0 | 0 | 0 | 0 | 0 | 0 | 0 | 0 | 0 | 0 | 0 | 0 | 0 | 0 | 0 | 0
5 | 0 | 0 | 0 | 0 | 0 | 0 | 0 | 0.0015163 | 0.12964 | 0.44579 | 0.68461 | 0.6793 | 0.75512 | 0.73844 | 0.62472 | 0.40182 | 0.12813 | 0.0075815 | 0 | 0 | 0 | 0 | 0 | 0
6 | 0 | 0 | 0 | 0 | 0 | 0 | 0 | 0.0015163 | 0.12964 | 0.44579 | 0.68461 | 0.6793 | 0.75512 | 0.73844 | 0.62472 | 0.40182 | 0.12813 | 0.0075815 | 0 | 0 | 0 | 0 | 0 | 0
7 | 0 | 0 | 0 | 0 | 0 | 0 | 0 | 0.0015163 | 0.12964 | 0.44579 | 0.68461 | 0.6793 | 0.75512 | 0.73844 | 0.62472 | 0.40182 | 0.12813 | 0.0075815 | 0 | 0 | 0 | 0 | 0 | 0

## Pg, Winter, S9
GenID | 0 | 1 | 2 | 3 | 4 | 5 | 6 | 7 | 8 | 9 | 10 | 11 | 12 | 13 | 14 | 15 | 16 | 17 | 18 | 19 | 20 | 21 | 22 | 23
1 | 0 | 0 | 0 | 0 | 0 | 0 | 0 | 0 | 0 | 0 | 0 | 0 | 0 | 0 | 0 | 0 | 0 | 0 | 0 | 0 | 0 | 0 | 0 | 0
2 | 2.512 | 2.501 | 2.4378 | 2.498 | 2.4277 | 2.4147 | 2.502 | 2.3515 | 2.1648 | 2.0273 | 1.8336 | 1.5797 | 1.4241 | 1.4151 | 1.6058 | 1.662 | 1.8376 | 2.1297 | 2.3163 | 2.4548 | 2.4749 | 2.2812 | 2.1036 | 2.0203
3 | 0 | 0 | 0 | 0 | 0 | 0 | 0 | 0 | 0 | 0 | 0 | 0 | 0 | 0 | 0 | 0 | 0 | 0 | 0 | 0 | 0 | 0 | 0 | 0
4 | 0 | 0 | 0 | 0 | 0 | 0 | 0 | 0 | 0 | 0 | 0 | 0 | 0 | 0 | 0 | 0 | 0 | 0 | 0 | 0 | 0 | 0 | 0 | 0
5 | 0 | 0 | 0 | 0 | 0 | 0 | 0 | 0.00075815 | 0.067475 | 0.28961 | 0.47763 | 0.54284 | 0.51857 | 0.52843 | 0.57165 | 0.52085 | 0.2373 | 0.01213 | 0 | 0 | 0 | 0 | 0 | 0
6 | 0 | 0 | 0 | 0 | 0 | 0 | 0 | 0.00075815 | 0.067475 | 0.28961 | 0.47763 | 0.54284 | 0.51857 | 0.52843 | 0.57165 | 0.52085 | 0.2373 | 0.01213 | 0 | 0 | 0 | 0 | 0 | 0
7 | 0 | 0 | 0 | 0 | 0 | 0 | 0 | 0.00075815 | 0.067475 | 0.28961 | 0.47763 | 0.54284 | 0.51857 | 0.52843 | 0.57165 | 0.52085 | 0.2373 | 0.01213 | 0 | 0 | 0 | 0 | 0 | 0

## Qg, Winter, S1
GenID | 0 | 1 | 2 | 3 | 4 | 5 | 6 | 7 | 8 | 9 | 10 | 11 | 12 | 13 | 14 | 15 | 16 | 17 | 18 | 19 | 20 | 21 | 22 | 23
1 | 0 | 0 | 0 | 0 | 0 | 0 | 0 | 0 | 0 | 0 | 0 | 0 | 0 | 0 | 0 | 0 | 0 | 0 | 0 | 0 | 0 | 0 | 0 | 0
2 | 0 | 0 | 0 | 0 | 0 | 0 | 0 | 0 | 0 | 0 | 0 | 0 | 0 | 0 | 0 | 0 | 0 | 0 | 0 | 0 | 0 | 0 | 0 | 0
3 | 0 | 0 | 0 | 0 | 0 | 0 | 0 | 0 | 0 | 0 | 0 | 0 | 0 | 0 | 0 | 0 | 0 | 0 | 0 | 0 | 0 | 0 | 0 | 0
4 | 0 | 0 | 0 | 0 | 0 | 0 | 0 | 0 | 0 | 0 | 0 | 0 | 0 | 0 | 0 | 0 | 0 | 0 | 0 | 0 | 0 | 0 | 0 | 0
5 | 0 | 0 | 0 | 0 | 0 | 0 | 0 | 0 | 0 | 0 | 0 | 0 | 0 | 0 | 0 | 0 | 0 | 0 | 0 | 0 | 0 | 0 | 0 | 0
6 | 0 | 0 | 0 | 0 | 0 | 0 | 0 | 0 | 0 | 0 | 0 | 0 | 0 | 0 | 0 | 0 | 0 | 0 | 0 | 0 | 0 | 0 | 0 | 0
7 | 0 | 0 | 0 | 0 | 0 | 0 | 0 | 0 | 0 | 0 | 0 | 0 | 0 | 0 | 0 | 0 | 0 | 0 | 0 | 0 | 0 | 0 | 0 | 0

## Qg, Winter, S2
GenID | 0 | 1 | 2 | 3 | 4 | 5 | 6 | 7 | 8 | 9 | 10 | 11 | 12 | 13 | 14 | 15 | 16 | 17 | 18 | 19 | 20 | 21 | 22 | 23
1 | 0 | 0 | 0 | 0 | 0 | 0 | 0 | 0 | 0 | 0 | 0 | 0 | 0 | 0 | 0 | 0 | 0 | 0 | 0 | 0 | 0 | 0 | 0 | 0
2 | 0 | 0 | 0 | 0 | 0 | 0 | 0 | 0 | 0 | 0 | 0 | 0 | 0 | 0 | 0 | 0 | 0 | 0 | 0 | 0 | 0 | 0 | 0 | 0
3 | 0 | 0 | 0 | 0 | 0 | 0 | 0 | 0 | 0 | 0 | 0 | 0 | 0 | 0 | 0 | 0 | 0 | 0 | 0 | 0 | 0 | 0 | 0 | 0
4 | 0 | 0 | 0 | 0 | 0 | 0 | 0 | 0 | 0 | 0 | 0 | 0 | 0 | 0 | 0 | 0 | 0 | 0 | 0 | 0 | 0 | 0 | 0 | 0
5 | 0 | 0 | 0 | 0 | 0 | 0 | 0 | 0 | 0 | 0 | 0 | 0 | 0 | 0 | 0 | 0 | 0 | 0 | 0 | 0 | 0 | 0 | 0 | 0
6 | 0 | 0 | 0 | 0 | 0 | 0 | 0 | 0 | 0 | 0 | 0 | 0 | 0 | 0 | 0 | 0 | 0 | 0 | 0 | 0 | 0 | 0 | 0 | 0
7 | 0 | 0 | 0 | 0 | 0 | 0 | 0 | 0 | 0 | 0 | 0 | 0 | 0 | 0 | 0 | 0 | 0 | 0 | 0 | 0 | 0 | 0 | 0 | 0

## Qg, Winter, S3
GenID | 0 | 1 | 2 | 3 | 4 | 5 | 6 | 7 | 8 | 9 | 10 | 11 | 12 | 13 | 14 | 15 | 16 | 17 | 18 | 19 | 20 | 21 | 22 | 23
1 | 0 | 0 | 0 | 0 | 0 | 0 | 0 | 0 | 0 | 0 | 0 | 0 | 0 | 0 | 0 | 0 | 0 | 0 | 0 | 0 | 0 | 0 | 0 | 0
2 | 0 | 0 | 0 | 0 | 0 | 0 | 0 | 0 | 0 | 0 | 0 | 0 | 0 | 0 | 0 | 0 | 0 | 0 | 0 | 0 | 0 | 0 | 0 | 0
3 | 0 | 0 | 0 | 0 | 0 | 0 | 0 | 0 | 0 | 0 | 0 | 0 | 0 | 0 | 0 | 0 | 0 | 0 | 0 | 0 | 0 | 0 | 0 | 0
4 | 0 | 0 | 0 | 0 | 0 | 0 | 0 | 0 | 0 | 0 | 0 | 0 | 0 | 0 | 0 | 0 | 0 | 0 | 0 | 0 | 0 | 0 | 0 | 0
5 | 0 | 0 | 0 | 0 | 0 | 0 | 0 | 0 | 0 | 0 | 0 | 0 | 0 | 0 | 0 | 0 | 0 | 0 | 0 | 0 | 0 | 0 | 0 | 0
6 | 0 | 0 | 0 | 0 | 0 | 0 | 0 | 0 | 0 | 0 | 0 | 0 | 0 | 0 | 0 | 0 | 0 | 0 | 0 | 0 | 0 | 0 | 0 | 0
7 | 0 | 0 | 0 | 0 | 0 | 0 | 0 | 0 | 0 | 0 | 0 | 0 | 0 | 0 | 0 | 0 | 0 | 0 | 0 | 0 | 0 | 0 | 0 | 0

## Qg, Winter, S4
GenID | 0 | 1 | 2 | 3 | 4 | 5 | 6 | 7 | 8 | 9 | 10 | 11 | 12 | 13 | 14 | 15 | 16 | 17 | 18 | 19 | 20 | 21 | 22 | 23
1 | 0 | 0 | 0 | 0 | 0 | 0 | 0 | 0 | 0 | 0 | 0 | 0 | 0 | 0 | 0 | 0 | 0 | 0 | 0 | 0 | 0 | 0 | 0 | 0
2 | 0 | 0 | 0 | 0 | 0 | 0 | 0 | 0 | 0 | 0 | 0 | 0 | 0 | 0 | 0 | 0 | 0 | 0 | 0 | 0 | 0 | 0 | 0 | 0
3 | 0 | 0 | 0 | 0 | 0 | 0 | 0 | 0 | 0 | 0 | 0 | 0 | 0 | 0 | 0 | 0 | 0 | 0 | 0 | 0 | 0 | 0 | 0 | 0
4 | 0 | 0 | 0 | 0 | 0 | 0 | 0 | 0 | 0 | 0 | 0 | 0 | 0 | 0 | 0 | 0 | 0 | 0 | 0 | 0 | 0 | 0 | 0 | 0
5 | 0 | 0 | 0 | 0 | 0 | 0 | 0 | 0 | 0 | 0 | 0 | 0 | 0 | 0 | 0 | 0 | 0 | 0 | 0 | 0 | 0 | 0 | 0 | 0
6 | 0 | 0 | 0 | 0 | 0 | 0 | 0 | 0 | 0 | 0 | 0 | 0 | 0 | 0 | 0 | 0 | 0 | 0 | 0 | 0 | 0 | 0 | 0 | 0
7 | 0 | 0 | 0 | 0 | 0 | 0 | 0 | 0 | 0 | 0 | 0 | 0 | 0 | 0 | 0 | 0 | 0 | 0 | 0 | 0 | 0 | 0 | 0 | 0

## Qg, Winter, S5
GenID | 0 | 1 | 2 | 3 | 4 | 5 | 6 | 7 | 8 | 9 | 10 | 11 | 12 | 13 | 14 | 15 | 16 | 17 | 18 | 19 | 20 | 21 | 22 | 23
1 | 0 | 0 | 0 | 0 | 0 | 0 | 0 | 0 | 0 | 0 | 0 | 0 | 0 | 0 | 0 | 0 | 0 | 0 | 0 | 0 | 0 | 0 | 0 | 0
2 | 0 | 0 | 0 | 0 | 0 | 0 | 0 | 0 | 0 | 0 | 0 | 0 | 0 | 0 | 0 | 0 | 0 | 0 | 0 | 0 | 0 | 0 | 0 | 0
3 | 0 | 0 | 0 | 0 | 0 | 0 | 0 | 0 | 0 | 0 | 0 | 0 | 0 | 0 | 0 | 0 | 0 | 0 | 0 | 0 | 0 | 0 | 0 | 0
4 | 0 | 0 | 0 | 0 | 0 | 0 | 0 | 0 | 0 | 0 | 0 | 0 | 0 | 0 | 0 | 0 | 0 | 0 | 0 | 0 | 0 | 0 | 0 | 0
5 | 0 | 0 | 0 | 0 | 0 | 0 | 0 | 0 | 0 | 0 | 0 | 0 | 0 | 0 | 0 | 0 | 0 | 0 | 0 | 0 | 0 | 0 | 0 | 0
6 | 0 | 0 | 0 | 0 | 0 | 0 | 0 | 0 | 0 | 0 | 0 | 0 | 0 | 0 | 0 | 0 | 0 | 0 | 0 | 0 | 0 | 0 | 0 | 0
7 | 0 | 0 | 0 | 0 | 0 | 0 | 0 | 0 | 0 | 0 | 0 | 0 | 0 | 0 | 0 | 0 | 0 | 0 | 0 | 0 | 0 | 0 | 0 | 0

## Qg, Winter, S6
GenID | 0 | 1 | 2 | 3 | 4 | 5 | 6 | 7 | 8 | 9 | 10 | 11 | 12 | 13 | 14 | 15 | 16 | 17 | 18 | 19 | 20 | 21 | 22 | 23
1 | 0 | 0 | 0 | 0 | 0 | 0 | 0 | 0 | 0 | 0 | 0 | 0 | 0 | 0 | 0 | 0 | 0 | 0 | 0 | 0 | 0 | 0 | 0 | 0
2 | 0 | 0 | 0 | 0 | 0 | 0 | 0 | 0 | 0 | 0 | 0 | 0 | 0 | 0 | 0 | 0 | 0 | 0 | 0 | 0 | 0 | 0 | 0 | 0
3 | 0 | 0 | 0 | 0 | 0 | 0 | 0 | 0 | 0 | 0 | 0 | 0 | 0 | 0 | 0 | 0 | 0 | 0 | 0 | 0 | 0 | 0 | 0 | 0
4 | 0 | 0 | 0 | 0 | 0 | 0 | 0 | 0 | 0 | 0 | 0 | 0 | 0 | 0 | 0 | 0 | 0 | 0 | 0 | 0 | 0 | 0 | 0 | 0
5 | 0 | 0 | 0 | 0 | 0 | 0 | 0 | 0 | 0 | 0 | 0 | 0 | 0 | 0 | 0 | 0 | 0 | 0 | 0 | 0 | 0 | 0 | 0 | 0
6 | 0 | 0 | 0 | 0 | 0 | 0 | 0 | 0 | 0 | 0 | 0 | 0 | 0 | 0 | 0 | 0 | 0 | 0 | 0 | 0 | 0 | 0 | 0 | 0
7 | 0 | 0 | 0 | 0 | 0 | 0 | 0 | 0 | 0 | 0 | 0 | 0 | 0 | 0 | 0 | 0 | 0 | 0 | 0 | 0 | 0 | 0 | 0 | 0

## Qg, Winter, S7
GenID | 0 | 1 | 2 | 3 | 4 | 5 | 6 | 7 | 8 | 9 | 10 | 11 | 12 | 13 | 14 | 15 | 16 | 17 | 18 | 19 | 20 | 21 | 22 | 23
1 | 0 | 0 | 0 | 0 | 0 | 0 | 0 | 0 | 0 | 0 | 0 | 0 | 0 | 0 | 0 | 0 | 0 | 0 | 0 | 0 | 0 | 0 | 0 | 0
2 | 0 | 0 | 0 | 0 | 0 | 0 | 0 | 0 | 0 | 0 | 0 | 0 | 0 | 0 | 0 | 0 | 0 | 0 | 0 | 0 | 0 | 0 | 0 | 0
3 | 0 | 0 | 0 | 0 | 0 | 0 | 0 | 0 | 0 | 0 | 0 | 0 | 0 | 0 | 0 | 0 | 0 | 0 | 0 | 0 | 0 | 0 | 0 | 0
4 | 0 | 0 | 0 | 0 | 0 | 0 | 0 | 0 | 0 | 0 | 0 | 0 | 0 | 0 | 0 | 0 | 0 | 0 | 0 | 0 | 0 | 0 | 0 | 0
5 | 0 | 0 | 0 | 0 | 0 | 0 | 0 | 0 | 0 | 0 | 0 | 0 | 0 | 0 | 0 | 0 | 0 | 0 | 0 | 0 | 0 | 0 | 0 | 0
6 | 0 | 0 | 0 | 0 | 0 | 0 | 0 | 0 | 0 | 0 | 0 | 0 | 0 | 0 | 0 | 0 | 0 | 0 | 0 | 0 | 0 | 0 | 0 | 0
7 | 0 | 0 | 0 | 0 | 0 | 0 | 0 | 0 | 0 | 0 | 0 | 0 | 0 | 0 | 0 | 0 | 0 | 0 | 0 | 0 | 0 | 0 | 0 | 0

## Qg, Winter, S8
GenID | 0 | 1 | 2 | 3 | 4 | 5 | 6 | 7 | 8 | 9 | 10 | 11 | 12 | 13 | 14 | 15 | 16 | 17 | 18 | 19 | 20 | 21 | 22 | 23
1 | 0 | 0 | 0 | 0 | 0 | 0 | 0 | 0 | 0 | 0 | 0 | 0 | 0 | 0 | 0 | 0 | 0 | 0 | 0 | 0 | 0 | 0 | 0 | 0
2 | 0 | 0 | 0 | 0 | 0 | 0 | 0 | 0 | 0 | 0 | 0 | 0 | 0 | 0 | 0 | 0 | 0 | 0 | 0 | 0 | 0 | 0 | 0 | 0
3 | 0 | 0 | 0 | 0 | 0 | 0 | 0 | 0 | 0 | 0 | 0 | 0 | 0 | 0 | 0 | 0 | 0 | 0 | 0 | 0 | 0 | 0 | 0 | 0
4 | 0 | 0 | 0 | 0 | 0 | 0 | 0 | 0 | 0 | 0 | 0 | 0 | 0 | 0 | 0 | 0 | 0 | 0 | 0 | 0 | 0 | 0 | 0 | 0
5 | 0 | 0 | 0 | 0 | 0 | 0 | 0 | 0 | 0 | 0 | 0 | 0 | 0 | 0 | 0 | 0 | 0 | 0 | 0 | 0 | 0 | 0 | 0 | 0
6 | 0 | 0 | 0 | 0 | 0 | 0 | 0 | 0 | 0 | 0 | 0 | 0 | 0 | 0 | 0 | 0 | 0 | 0 | 0 | 0 | 0 | 0 | 0 | 0
7 | 0 | 0 | 0 | 0 | 0 | 0 | 0 | 0 | 0 | 0 | 0 | 0 | 0 | 0 | 0 | 0 | 0 | 0 | 0 | 0 | 0 | 0 | 0 | 0

## Qg, Winter, S9
GenID | 0 | 1 | 2 | 3 | 4 | 5 | 6 | 7 | 8 | 9 | 10 | 11 | 12 | 13 | 14 | 15 | 16 | 17 | 18 | 19 | 20 | 21 | 22 | 23
1 | 0 | 0 | 0 | 0 | 0 | 0 | 0 | 0 | 0 | 0 | 0 | 0 | 0 | 0 | 0 | 0 | 0 | 0 | 0 | 0 | 0 | 0 | 0 | 0
2 | 0 | 0 | 0 | 0 | 0 | 0 | 0 | 0 | 0 | 0 | 0 | 0 | 0 | 0 | 0 | 0 | 0 | 0 | 0 | 0 | 0 | 0 | 0 | 0
3 | 0 | 0 | 0 | 0 | 0 | 0 | 0 | 0 | 0 | 0 | 0 | 0 | 0 | 0 | 0 | 0 | 0 | 0 | 0 | 0 | 0 | 0 | 0 | 0
4 | 0 | 0 | 0 | 0 | 0 | 0 | 0 | 0 | 0 | 0 | 0 | 0 | 0 | 0 | 0 | 0 | 0 | 0 | 0 | 0 | 0 | 0 | 0 | 0
5 | 0 | 0 | 0 | 0 | 0 | 0 | 0 | 0 | 0 | 0 | 0 | 0 | 0 | 0 | 0 | 0 | 0 | 0 | 0 | 0 | 0 | 0 | 0 | 0
6 | 0 | 0 | 0 | 0 | 0 | 0 | 0 | 0 | 0 | 0 | 0 | 0 | 0 | 0 | 0 | 0 | 0 | 0 | 0 | 0 | 0 | 0 | 0 | 0
7 | 0 | 0 | 0 | 0 | 0 | 0 | 0 | 0 | 0 | 0 | 0 | 0 | 0 | 0 | 0 | 0 | 0 | 0 | 0 | 0 | 0 | 0 | 0 | 0

## GenStatus, Winter
GenID | 0 | 1 | 2 | 3 | 4 | 5 | 6 | 7 | 8 | 9 | 10 | 11 | 12 | 13 | 14 | 15 | 16 | 17 | 18 | 19 | 20 | 21 | 22 | 23
1 | 1 | 1 | 1 | 1 | 1 | 1 | 1 | 1 | 1 | 1 | 1 | 1 | 1 | 1 | 1 | 1 | 1 | 1 | 1 | 1 | 1 | 1 | 1 | 1
2 | 1 | 1 | 1 | 1 | 1 | 1 | 1 | 1 | 1 | 1 | 1 | 1 | 1 | 1 | 1 | 1 | 1 | 1 | 1 | 1 | 1 | 1 | 1 | 1
3 | 1 | 1 | 1 | 1 | 1 | 1 | 1 | 1 | 1 | 1 | 1 | 1 | 1 | 1 | 1 | 1 | 1 | 1 | 1 | 1 | 1 | 1 | 1 | 1
4 | 1 | 1 | 1 | 1 | 1 | 1 | 1 | 1 | 1 | 1 | 1 | 1 | 1 | 1 | 1 | 1 | 1 | 1 | 1 | 1 | 1 | 1 | 1 | 1
5 | 1 | 1 | 1 | 1 | 1 | 1 | 1 | 1 | 1 | 1 | 1 | 1 | 1 | 1 | 1 | 1 | 1 | 1 | 1 | 1 | 1 | 1 | 1 | 1
6 | 1 | 1 | 1 | 1 | 1 | 1 | 1 | 1 | 1 | 1 | 1 | 1 | 1 | 1 | 1 | 1 | 1 | 1 | 1 | 1 | 1 | 1 | 1 | 1
7 | 1 | 1 | 1 | 1 | 1 | 1 | 1 | 1 | 1 | 1 | 1 | 1 | 1 | 1 | 1 | 1 | 1 | 1 | 1 | 1 | 1 | 1 | 1 | 1

## Pc, Spring, S1
LoadID | 0 | 1 | 2 | 3 | 4 | 5 | 6 | 7 | 8 | 9 | 10 | 11 | 12 | 13 | 14 | 15 | 16 | 17 | 18 | 19 | 20 | 21 | 22 | 23
1 | 1.9324 | 1.9753 | 1.9611 | 1.9124 | 1.8262 | 1.8861 | 1.9782 | 2.3752 | 2.5515 | 2.4161 | 2.4379 | 2.6154 | 2.5381 | 2.512 | 2.2146 | 2.3015 | 2.4785 | 2.4513 | 2.1946 | 2.3083 | 2.3116 | 2.0995 | 1.9257 | 1.9216
2 | 0.63084 | 0.63267 | 0.57711 | 0.55322 | 0.51556 | 0.53591 | 0.58579 | 0.61642 | 0.68423 | 0.70399 | 0.68329 | 0.67612 | 0.72097 | 0.69133 | 0.60228 | 0.66664 | 0.66699 | 0.72555 | 0.70838 | 0.69815 | 0.74435 | 0.6682 | 0.69412 | 0.63992
3 | 1.6436 | 1.5978 | 1.5114 | 1.53 | 1.481 | 1.496 | 2.3631 | 2.7364 | 2.7537 | 2.7623 | 2.6676 | 2.7957 | 2.7853 | 2.5789 | 2.413 | 2.3102 | 2.3276 | 2.3003 | 2.3062 | 2.3428 | 2.4045 | 2.2131 | 2.0799 | 1.8158
4 | 0.18083 | 0.16512 | 0.14644 | 0.13809 | 0.1185 | 0.12449 | 0.20123 | 0.20428 | 0.23168 | 0.22155 | 0.21978 | 0.20538 | 0.23291 | 0.23878 | 0.22059 | 0.21104 | 0.20021 | 0.26081 | 0.24303 | 0.24061 | 0.26175 | 0.24386 | 0.24965 | 0.22065
5 | 0.79191 | 0.74148 | 0.7031 | 0.66935 | 0.66444 | 0.70448 | 0.83172 | 0.84626 | 0.92257 | 0.95109 | 1.0455 | 1.0618 | 1.0499 | 1.0074 | 1.0337 | 0.97517 | 1.0167 | 1.0893 | 1.0926 | 1.0959 | 1.1612 | 1.0295 | 1.0735 | 0.96115
6 | 4.2573 | 3.9519 | 3.7017 | 3.9147 | 3.9312 | 3.932 | 4.4483 | 5.3087 | 5.4137 | 5.5216 | 5.4903 | 5.7036 | 5.7528 | 5.5207 | 4.9114 | 5.0099 | 4.7697 | 5.1798 | 4.8931 | 4.8291 | 4.9942 | 4.6944 | 4.41 | 4.3889
7 | 2.2101 | 2.024 | 1.9353 | 1.9724 | 1.9746 | 2.0731 | 2.6208 | 2.8478 | 3.2163 | 3.3545 | 3.3724 | 3.5145 | 3.3263 | 3.545 | 3.4187 | 3.1042 | 3.1942 | 3.2455 | 3.1019 | 3.0925 | 3.1518 | 2.547 | 2.6331 | 2.2843
8 | 0.47772 | 0.46815 | 0.43243 | 0.43428 | 0.41881 | 0.45624 | 0.75138 | 0.81973 | 0.81526 | 0.85784 | 0.87368 | 0.95458 | 0.93687 | 0.86453 | 0.7791 | 0.71261 | 0.66147 | 0.74194 | 0.69296 | 0.66673 | 0.68718 | 0.57224 | 0.55989 | 0.51912
9 | 0.48576 | 0.45732 | 0.44425 | 0.431 | 0.41925 | 0.42236 | 0.42885 | 0.37364 | 0.34086 | 0.3534 | 0.36814 | 0.40774 | 0.41026 | 0.42299 | 0.4313 | 0.43778 | 0.42345 | 0.42786 | 0.41416 | 0.43836 | 0.43714 | 0.419 | 0.43786 | 0.46267
10 | 0.46785 | 0.4272 | 0.40308 | 0.39478 | 0.37884 | 0.39715 | 0.51087 | 0.51977 | 0.56952 | 0.6191 | 0.56647 | 0.57722 | 0.62539 | 0.62862 | 0.58474 | 0.53945 | 0.53999 | 0.56971 | 0.56176 | 0.58056 | 0.60137 | 0.56684 | 0.55047 | 0.50694
11 | 0.27942 | 0.26879 | 0.24791 | 0.23289 | 0.22763 | 0.22854 | 0.29259 | 0.25743 | 0.24779 | 0.23146 | 0.2981 | 0.29314 | 0.2953 | 0.31622 | 0.29099 | 0.28454 | 0.2741 | 0.34277 | 0.31456 | 0.29479 | 0.32825 | 0.29209 | 0.32627 | 0.31393
12 | 1.079 | 1.127 | 1.1126 | 1.0949 | 1.0607 | 1.0236 | 1.09 | 1.0518 | 0.90519 | 0.77797 | 1.0606 | 1.0611 | 1.0469 | 1.0901 | 0.97392 | 1.158 | 1.1881 | 1.1717 | 1.0789 | 1.1201 | 1.3084 | 1.2737 | 1.3082 | 1.3615
13 | 4.1254 | 3.9519 | 3.9493 | 4.035 | 4.0497 | 3.9613 | 4.742 | 5.0018 | 5.1356 | 5.1416 | 4.8897 | 5.1051 | 5.4001 | 5.2185 | 5.0444 | 4.7926 | 5.1781 | 5.153 | 4.8843 | 4.8793 | 4.8952 | 4.6835 | 4.3381 | 4.0619
14 | 1.3354 | 1.3412 | 1.2909 | 1.2949 | 1.2518 | 1.1979 | 1.1811 | 1.4286 | 1.4636 | 1.5355 | 1.5234 | 1.5424 | 1.6008 | 1.5096 | 1.3827 | 1.4331 | 1.4566 | 1.4525 | 1.3763 | 1.322 | 1.347 | 1.3009 | 1.2889 | 1.2364
15 | 0.42727 | 0.40382 | 0.40037 | 0.36815 | 0.33469 | 0.3435 | 0.40253 | 0.41865 | 0.44238 | 0.47087 | 0.45788 | 0.45236 | 0.47358 | 0.47596 | 0.40622 | 0.44838 | 0.42857 | 0.52464 | 0.4928 | 0.46557 | 0.47493 | 0.45896 | 0.45777 | 0.42827
16 | 0.83937 | 0.80514 | 0.7261 | 0.7666 | 0.74913 | 0.78683 | 1.1728 | 1.3004 | 1.4196 | 1.3535 | 1.2514 | 1.4067 | 1.3779 | 1.3028 | 1.1818 | 1.1087 | 1.1277 | 1.1811 | 1.1274 | 1.2084 | 1.1888 | 1.1709 | 1.0037 | 0.92548
17 | 0.27562 | 0.25178 | 0.21939 | 0.20581 | 0.18124 | 0.18529 | 0.30909 | 0.29435 | 0.33672 | 0.35867 | 0.32159 | 0.31172 | 0.34406 | 0.3471 | 0.32394 | 0.31923 | 0.30163 | 0.39416 | 0.38507 | 0.36136 | 0.39232 | 0.36089 | 0.3661 | 0.32985
18 | 1.1576 | 1.1351 | 1.0386 | 1.0236 | 1.0118 | 1.0306 | 1.2202 | 1.2859 | 1.3395 | 1.4325 | 1.4799 | 1.5993 | 1.5547 | 1.542 | 1.496 | 1.4593 | 1.4465 | 1.5777 | 1.6642 | 1.5878 | 1.652 | 1.6193 | 1.5477 | 1.3938
19 | 1.8934 | 1.7889 | 1.6563 | 1.6884 | 1.7353 | 1.7288 | 1.9521 | 2.4092 | 2.3558 | 2.4691 | 2.4419 | 2.4985 | 2.4614 | 2.5273 | 2.328 | 2.2173 | 2.262 | 2.421 | 2.1635 | 2.094 | 2.1564 | 2.052 | 1.9293 | 1.94
20 | 0.97911 | 0.95037 | 0.86133 | 0.87845 | 0.87152 | 0.92252 | 1.2195 | 1.3065 | 1.5038 | 1.5872 | 1.5268 | 1.5203 | 1.4886 | 1.5633 | 1.4763 | 1.4103 | 1.4939 | 1.4484 | 1.3917 | 1.3709 | 1.4064 | 1.1749 | 1.2127 | 1.0824
21 | 0.73516 | 0.68024 | 0.639 | 0.62299 | 0.62112 | 0.6813 | 1.0849 | 1.2262 | 1.2934 | 1.2998 | 1.2867 | 1.3697 | 1.3089 | 1.3046 | 1.1902 | 1.0818 | 1.0053 | 1.1213 | 1.0463 | 1.0606 | 0.98663 | 0.91981 | 0.83217 | 0.76061
22 | 0.70596 | 0.6972 | 0.67413 | 0.64816 | 0.63065 | 0.62312 | 0.63932 | 0.5539 | 0.51357 | 0.5301 | 0.56368 | 0.59726 | 0.6066 | 0.64554 | 0.61541 | 0.63805 | 0.63259 | 0.67292 | 0.64034 | 0.66259 | 0.65376 | 0.60568 | 0.65996 | 0.71166
23 | 4.2331 | 3.8817 | 3.843 | 3.7944 | 3.5804 | 3.8254 | 4.8289 | 4.6974 | 5.2043 | 5.6491 | 5.6014 | 5.4683 | 5.8636 | 5.7519 | 5.3381 | 5.3565 | 5.0748 | 5.4219 | 5.4548 | 5.6214 | 5.9014 | 5.024 | 5.1457 | 4.6682
24 | 1.9753 | 1.8581 | 1.7251 | 1.6663 | 1.5741 | 1.6283 | 1.9846 | 1.806 | 1.6724 | 1.6463 | 2.0937 | 2.0359 | 2.0958 | 2.1784 | 1.9631 | 1.9994 | 1.8855 | 2.3716 | 2.1198 | 2.1986 | 2.2722 | 2.108 | 2.2954 | 2.2259
25 | 1.0758 | 1.0975 | 1.1616 | 1.0741 | 1.037 | 1.053 | 1.1131 | 1.0772 | 0.93236 | 0.73094 | 1.0497 | 1.1042 | 1.0768 | 1.1289 | 0.99052 | 1.2275 | 1.1295 | 1.1819 | 1.1604 | 1.1689 | 1.2456 | 1.2469 | 1.3637 | 1.3211
26 | 2.0065 | 2.0391 | 2.0314 | 1.928 | 2.0527 | 1.9761 | 2.371 | 2.352 | 2.5467 | 2.4058 | 2.5698 | 2.5684 | 2.597 | 2.5016 | 2.4543 | 2.5422 | 2.4506 | 2.5823 | 2.4626 | 2.4258 | 2.4028 | 2.3281 | 2.1987 | 2.0551
27 | 1.3026 | 1.31 | 1.2299 | 1.2732 | 1.2335 | 1.2662 | 1.2228 | 1.4671 | 1.468 | 1.5756 | 1.5457 | 1.5173 | 1.5729 | 1.5412 | 1.3808 | 1.4959 | 1.4124 | 1.4418 | 1.4269 | 1.3743 | 1.3203 | 1.3627 | 1.288 | 1.2661
28 | 0.86408 | 0.82793 | 0.76447 | 0.71412 | 0.67635 | 0.70617 | 0.79159 | 0.82703 | 0.90916 | 0.93488 | 0.86838 | 0.88887 | 0.95337 | 0.9195 | 0.83314 | 0.85662 | 0.86793 | 1.0096 | 0.96638 | 0.91373 | 1.018 | 0.91917 | 0.90762 | 0.87036
29 | 2.8296 | 2.6378 | 2.4485 | 2.5674 | 2.4989 | 2.6478 | 3.8804 | 4.3687 | 4.6302 | 4.4199 | 4.2093 | 4.4958 | 4.4111 | 4.2622 | 3.8506 | 3.6266 | 3.6878 | 3.8796 | 3.6806 | 3.8485 | 4.2116 | 3.9417 | 3.4833 | 3.0126
30 | 0.45419 | 0.41227 | 0.36504 | 0.34875 | 0.29582 | 0.31185 | 0.50504 | 0.51341 | 0.56468 | 0.59662 | 0.55794 | 0.51031 | 0.55472 | 0.58048 | 0.55284 | 0.51077 | 0.50052 | 0.65767 | 0.64458 | 0.59267 | 0.65804 | 0.58745 | 0.62853 | 0.55913
31 | 2.7303 | 2.542 | 2.3018 | 2.3325 | 2.3995 | 2.3508 | 2.8674 | 2.9191 | 3.1573 | 3.2007 | 3.4531 | 3.641 | 3.6437 | 3.4546 | 3.6184 | 3.3918 | 3.576 | 3.7296 | 3.6919 | 3.5311 | 3.9702 | 3.6508 | 3.6723 | 3.3204
32 | 1.2406 | 1.1791 | 1.1257 | 1.1474 | 1.1886 | 1.1617 | 1.3455 | 1.5075 | 1.6092 | 1.6226 | 1.6083 | 1.6383 | 1.6867 | 1.608 | 1.5163 | 1.5814 | 1.5679 | 1.5152 | 1.3861 | 1.4116 | 1.487 | 1.368 | 1.3562 | 1.3234

## Pc, Spring, S2
LoadID | 0 | 1 | 2 | 3 | 4 | 5 | 6 | 7 | 8 | 9 | 10 | 11 | 12 | 13 | 14 | 15 | 16 | 17 | 18 | 19 | 20 | 21 | 22 | 23
1 | 1.9324 | 1.9753 | 1.9611 | 1.9124 | 1.8262 | 1.8861 | 1.9782 | 2.3752 | 2.5515 | 2.4161 | 2.4379 | 2.6154 | 2.5381 | 2.512 | 2.2146 | 2.3015 | 2.4785 | 2.4513 | 2.1946 | 2.3083 | 2.3116 | 2.0995 | 1.9257 | 1.9216
2 | 0.63084 | 0.63267 | 0.57711 | 0.55322 | 0.51556 | 0.53591 | 0.58579 | 0.61642 | 0.68423 | 0.70399 | 0.68329 | 0.67612 | 0.72097 | 0.69133 | 0.60228 | 0.66664 | 0.66699 | 0.72555 | 0.70838 | 0.69815 | 0.74435 | 0.6682 | 0.69412 | 0.63992
3 | 1.6436 | 1.5978 | 1.5114 | 1.53 | 1.481 | 1.496 | 2.3631 | 2.7364 | 2.7537 | 2.7623 | 2.6676 | 2.7957 | 2.7853 | 2.5789 | 2.413 | 2.3102 | 2.3276 | 2.3003 | 2.3062 | 2.3428 | 2.4045 | 2.2131 | 2.0799 | 1.8158
4 | 0.18083 | 0.16512 | 0.14644 | 0.13809 | 0.1185 | 0.12449 | 0.20123 | 0.20428 | 0.23168 | 0.22155 | 0.21978 | 0.20538 | 0.23291 | 0.23878 | 0.22059 | 0.21104 | 0.20021 | 0.26081 | 0.24303 | 0.24061 | 0.26175 | 0.24386 | 0.24965 | 0.22065
5 | 0.79191 | 0.74148 | 0.7031 | 0.66935 | 0.66444 | 0.70448 | 0.83172 | 0.84626 | 0.92257 | 0.95109 | 1.0455 | 1.0618 | 1.0499 | 1.0074 | 1.0337 | 0.97517 | 1.0167 | 1.0893 | 1.0926 | 1.0959 | 1.1612 | 1.0295 | 1.0735 | 0.96115
6 | 4.2573 | 3.9519 | 3.7017 | 3.9147 | 3.9312 | 3.932 | 4.4483 | 5.3087 | 5.4137 | 5.5216 | 5.4903 | 5.7036 | 5.7528 | 5.5207 | 4.9114 | 5.0099 | 4.7697 | 5.1798 | 4.8931 | 4.8291 | 4.9942 | 4.6944 | 4.41 | 4.3889
7 | 2.2101 | 2.024 | 1.9353 | 1.9724 | 1.9746 | 2.0731 | 2.6208 | 2.8478 | 3.2163 | 3.3545 | 3.3724 | 3.5145 | 3.3263 | 3.545 | 3.4187 | 3.1042 | 3.1942 | 3.2455 | 3.1019 | 3.0925 | 3.1518 | 2.547 | 2.6331 | 2.2843
8 | 0.47772 | 0.46815 | 0.43243 | 0.43428 | 0.41881 | 0.45624 | 0.75138 | 0.81973 | 0.81526 | 0.85784 | 0.87368 | 0.95458 | 0.93687 | 0.86453 | 0.7791 | 0.71261 | 0.66147 | 0.74194 | 0.69296 | 0.66673 | 0.68718 | 0.57224 | 0.55989 | 0.51912
9 | 0.48576 | 0.45732 | 0.44425 | 0.431 | 0.41925 | 0.42236 | 0.42885 | 0.37364 | 0.34086 | 0.3534 | 0.36814 | 0.40774 | 0.41026 | 0.42299 | 0.4313 | 0.43778 | 0.42345 | 0.42786 | 0.41416 | 0.43836 | 0.43714 | 0.419 | 0.43786 | 0.46267
10 | 0.46785 | 0.4272 | 0.40308 | 0.39478 | 0.37884 | 0.39715 | 0.51087 | 0.51977 | 0.56952 | 0.6191 | 0.56647 | 0.57722 | 0.62539 | 0.62862 | 0.58474 | 0.53945 | 0.53999 | 0.56971 | 0.56176 | 0.58056 | 0.60137 | 0.56684 | 0.55047 | 0.50694
11 | 0.27942 | 0.26879 | 0.24791 | 0.23289 | 0.22763 | 0.22854 | 0.29259 | 0.25743 | 0.24779 | 0.23146 | 0.2981 | 0.29314 | 0.2953 | 0.31622 | 0.29099 | 0.28454 | 0.2741 | 0.34277 | 0.31456 | 0.29479 | 0.32825 | 0.29209 | 0.32627 | 0.31393
12 | 1.079 | 1.127 | 1.1126 | 1.0949 | 1.0607 | 1.0236 | 1.09 | 1.0518 | 0.90519 | 0.77797 | 1.0606 | 1.0611 | 1.0469 | 1.0901 | 0.97392 | 1.158 | 1.1881 | 1.1717 | 1.0789 | 1.1201 | 1.3084 | 1.2737 | 1.3082 | 1.3615
13 | 4.1254 | 3.9519 | 3.9493 | 4.035 | 4.0497 | 3.9613 | 4.742 | 5.0018 | 5.1356 | 5.1416 | 4.8897 | 5.1051 | 5.4001 | 5.2185 | 5.0444 | 4.7926 | 5.1781 | 5.153 | 4.8843 | 4.8793 | 4.8952 | 4.6835 | 4.3381 | 4.0619
14 | 1.3354 | 1.3412 | 1.2909 | 1.2949 | 1.2518 | 1.1979 | 1.1811 | 1.4286 | 1.4636 | 1.5355 | 1.5234 | 1.5424 | 1.6008 | 1.5096 | 1.3827 | 1.4331 | 1.4566 | 1.4525 | 1.3763 | 1.322 | 1.347 | 1.3009 | 1.2889 | 1.2364
15 | 0.42727 | 0.40382 | 0.40037 | 0.36815 | 0.33469 | 0.3435 | 0.40253 | 0.41865 | 0.44238 | 0.47087 | 0.45788 | 0.45236 | 0.47358 | 0.47596 | 0.40622 | 0.44838 | 0.42857 | 0.52464 | 0.4928 | 0.46557 | 0.47493 | 0.45896 | 0.45777 | 0.42827
16 | 0.83937 | 0.80514 | 0.7261 | 0.7666 | 0.74913 | 0.78683 | 1.1728 | 1.3004 | 1.4196 | 1.3535 | 1.2514 | 1.4067 | 1.3779 | 1.3028 | 1.1818 | 1.1087 | 1.1277 | 1.1811 | 1.1274 | 1.2084 | 1.1888 | 1.1709 | 1.0037 | 0.92548
17 | 0.27562 | 0.25178 | 0.21939 | 0.20581 | 0.18124 | 0.18529 | 0.30909 | 0.29435 | 0.33672 | 0.35867 | 0.32159 | 0.31172 | 0.34406 | 0.3471 | 0.32394 | 0.31923 | 0.30163 | 0.39416 | 0.38507 | 0.36136 | 0.39232 | 0.36089 | 0.3661 | 0.32985
18 | 1.1576 | 1.1351 | 1.0386 | 1.0236 | 1.0118 | 1.0306 | 1.2202 | 1.2859 | 1.3395 | 1.4325 | 1.4799 | 1.5993 | 1.5547 | 1.542 | 1.496 | 1.4593 | 1.4465 | 1.5777 | 1.6642 | 1.5878 | 1.652 | 1.6193 | 1.5477 | 1.3938
19 | 1.8934 | 1.7889 | 1.6563 | 1.6884 | 1.7353 | 1.7288 | 1.9521 | 2.4092 | 2.3558 | 2.4691 | 2.4419 | 2.4985 | 2.4614 | 2.5273 | 2.328 | 2.2173 | 2.262 | 2.421 | 2.1635 | 2.094 | 2.1564 | 2.052 | 1.9293 | 1.94
20 | 0.97911 | 0.95037 | 0.86133 | 0.87845 | 0.87152 | 0.92252 | 1.2195 | 1.3065 | 1.5038 | 1.5872 | 1.5268 | 1.5203 | 1.4886 | 1.5633 | 1.4763 | 1.4103 | 1.4939 | 1.4484 | 1.3917 | 1.3709 | 1.4064 | 1.1749 | 1.2127 | 1.0824
21 | 0.73516 | 0.68024 | 0.639 | 0.62299 | 0.62112 | 0.6813 | 1.0849 | 1.2262 | 1.2934 | 1.2998 | 1.2867 | 1.3697 | 1.3089 | 1.3046 | 1.1902 | 1.0818 | 1.0053 | 1.1213 | 1.0463 | 1.0606 | 0.98663 | 0.91981 | 0.83217 | 0.76061
22 | 0.70596 | 0.6972 | 0.67413 | 0.64816 | 0.63065 | 0.62312 | 0.63932 | 0.5539 | 0.51357 | 0.5301 | 0.56368 | 0.59726 | 0.6066 | 0.64554 | 0.61541 | 0.63805 | 0.63259 | 0.67292 | 0.64034 | 0.66259 | 0.65376 | 0.60568 | 0.65996 | 0.71166
23 | 4.2331 | 3.8817 | 3.843 | 3.7944 | 3.5804 | 3.8254 | 4.8289 | 4.6974 | 5.2043 | 5.6491 | 5.6014 | 5.4683 | 5.8636 | 5.7519 | 5.3381 | 5.3565 | 5.0748 | 5.4219 | 5.4548 | 5.6214 | 5.9014 | 5.024 | 5.1457 | 4.6682
24 | 1.9753 | 1.8581 | 1.7251 | 1.6663 | 1.5741 | 1.6283 | 1.9846 | 1.806 | 1.6724 | 1.6463 | 2.0937 | 2.0359 | 2.0958 | 2.1784 | 1.9631 | 1.9994 | 1.8855 | 2.3716 | 2.1198 | 2.1986 | 2.2722 | 2.108 | 2.2954 | 2.2259
25 | 1.0758 | 1.0975 | 1.1616 | 1.0741 | 1.037 | 1.053 | 1.1131 | 1.0772 | 0.93236 | 0.73094 | 1.0497 | 1.1042 | 1.0768 | 1.1289 | 0.99052 | 1.2275 | 1.1295 | 1.1819 | 1.1604 | 1.1689 | 1.2456 | 1.2469 | 1.3637 | 1.3211
26 | 2.0065 | 2.0391 | 2.0314 | 1.928 | 2.0527 | 1.9761 | 2.371 | 2.352 | 2.5467 | 2.4058 | 2.5698 | 2.5684 | 2.597 | 2.5016 | 2.4543 | 2.5422 | 2.4506 | 2.5823 | 2.4626 | 2.4258 | 2.4028 | 2.3281 | 2.1987 | 2.0551
27 | 1.3026 | 1.31 | 1.2299 | 1.2732 | 1.2335 | 1.2662 | 1.2228 | 1.4671 | 1.468 | 1.5756 | 1.5457 | 1.5173 | 1.5729 | 1.5412 | 1.3808 | 1.4959 | 1.4124 | 1.4418 | 1.4269 | 1.3743 | 1.3203 | 1.3627 | 1.288 | 1.2661
28 | 0.86408 | 0.82793 | 0.76447 | 0.71412 | 0.67635 | 0.70617 | 0.79159 | 0.82703 | 0.90916 | 0.93488 | 0.86838 | 0.88887 | 0.95337 | 0.9195 | 0.83314 | 0.85662 | 0.86793 | 1.0096 | 0.96638 | 0.91373 | 1.018 | 0.91917 | 0.90762 | 0.87036
29 | 2.8296 | 2.6378 | 2.4485 | 2.5674 | 2.4989 | 2.6478 | 3.8804 | 4.3687 | 4.6302 | 4.4199 | 4.2093 | 4.4958 | 4.4111 | 4.2622 | 3.8506 | 3.6266 | 3.6878 | 3.8796 | 3.6806 | 3.8485 | 4.2116 | 3.9417 | 3.4833 | 3.0126
30 | 0.45419 | 0.41227 | 0.36504 | 0.34875 | 0.29582 | 0.31185 | 0.50504 | 0.51341 | 0.56468 | 0.59662 | 0.55794 | 0.51031 | 0.55472 | 0.58048 | 0.55284 | 0.51077 | 0.50052 | 0.65767 | 0.64458 | 0.59267 | 0.65804 | 0.58745 | 0.62853 | 0.55913
31 | 2.7303 | 2.542 | 2.3018 | 2.3325 | 2.3995 | 2.3508 | 2.8674 | 2.9191 | 3.1573 | 3.2007 | 3.4531 | 3.641 | 3.6437 | 3.4546 | 3.6184 | 3.3918 | 3.576 | 3.7296 | 3.6919 | 3.5311 | 3.9702 | 3.6508 | 3.6723 | 3.3204
32 | 1.2406 | 1.1791 | 1.1257 | 1.1474 | 1.1886 | 1.1617 | 1.3455 | 1.5075 | 1.6092 | 1.6226 | 1.6083 | 1.6383 | 1.6867 | 1.608 | 1.5163 | 1.5814 | 1.5679 | 1.5152 | 1.3861 | 1.4116 | 1.487 | 1.368 | 1.3562 | 1.3234

## Pc, Spring, S3
LoadID | 0 | 1 | 2 | 3 | 4 | 5 | 6 | 7 | 8 | 9 | 10 | 11 | 12 | 13 | 14 | 15 | 16 | 17 | 18 | 19 | 20 | 21 | 22 | 23
1 | 1.9324 | 1.9753 | 1.9611 | 1.9124 | 1.8262 | 1.8861 | 1.9782 | 2.3752 | 2.5515 | 2.4161 | 2.4379 | 2.6154 | 2.5381 | 2.512 | 2.2146 | 2.3015 | 2.4785 | 2.4513 | 2.1946 | 2.3083 | 2.3116 | 2.0995 | 1.9257 | 1.9216
2 | 0.63084 | 0.63267 | 0.57711 | 0.55322 | 0.51556 | 0.53591 | 0.58579 | 0.61642 | 0.68423 | 0.70399 | 0.68329 | 0.67612 | 0.72097 | 0.69133 | 0.60228 | 0.66664 | 0.66699 | 0.72555 | 0.70838 | 0.69815 | 0.74435 | 0.6682 | 0.69412 | 0.63992
3 | 1.6436 | 1.5978 | 1.5114 | 1.53 | 1.481 | 1.496 | 2.3631 | 2.7364 | 2.7537 | 2.7623 | 2.6676 | 2.7957 | 2.7853 | 2.5789 | 2.413 | 2.3102 | 2.3276 | 2.3003 | 2.3062 | 2.3428 | 2.4045 | 2.2131 | 2.0799 | 1.8158
4 | 0.18083 | 0.16512 | 0.14644 | 0.13809 | 0.1185 | 0.12449 | 0.20123 | 0.20428 | 0.23168 | 0.22155 | 0.21978 | 0.20538 | 0.23291 | 0.23878 | 0.22059 | 0.21104 | 0.20021 | 0.26081 | 0.24303 | 0.24061 | 0.26175 | 0.24386 | 0.24965 | 0.22065
5 | 0.79191 | 0.74148 | 0.7031 | 0.66935 | 0.66444 | 0.70448 | 0.83172 | 0.84626 | 0.92257 | 0.95109 | 1.0455 | 1.0618 | 1.0499 | 1.0074 | 1.0337 | 0.97517 | 1.0167 | 1.0893 | 1.0926 | 1.0959 | 1.1612 | 1.0295 | 1.0735 | 0.96115
6 | 4.2573 | 3.9519 | 3.7017 | 3.9147 | 3.9312 | 3.932 | 4.4483 | 5.3087 | 5.4137 | 5.5216 | 5.4903 | 5.7036 | 5.7528 | 5.5207 | 4.9114 | 5.0099 | 4.7697 | 5.1798 | 4.8931 | 4.8291 | 4.9942 | 4.6944 | 4.41 | 4.3889
7 | 2.2101 | 2.024 | 1.9353 | 1.9724 | 1.9746 | 2.0731 | 2.6208 | 2.8478 | 3.2163 | 3.3545 | 3.3724 | 3.5145 | 3.3263 | 3.545 | 3.4187 | 3.1042 | 3.1942 | 3.2455 | 3.1019 | 3.0925 | 3.1518 | 2.547 | 2.6331 | 2.2843
8 | 0.47772 | 0.46815 | 0.43243 | 0.43428 | 0.41881 | 0.45624 | 0.75138 | 0.81973 | 0.81526 | 0.85784 | 0.87368 | 0.95458 | 0.93687 | 0.86453 | 0.7791 | 0.71261 | 0.66147 | 0.74194 | 0.69296 | 0.66673 | 0.68718 | 0.57224 | 0.55989 | 0.51912
9 | 0.48576 | 0.45732 | 0.44425 | 0.431 | 0.41925 | 0.42236 | 0.42885 | 0.37364 | 0.34086 | 0.3534 | 0.36814 | 0.40774 | 0.41026 | 0.42299 | 0.4313 | 0.43778 | 0.42345 | 0.42786 | 0.41416 | 0.43836 | 0.43714 | 0.419 | 0.43786 | 0.46267
10 | 0.46785 | 0.4272 | 0.40308 | 0.39478 | 0.37884 | 0.39715 | 0.51087 | 0.51977 | 0.56952 | 0.6191 | 0.56647 | 0.57722 | 0.62539 | 0.62862 | 0.58474 | 0.53945 | 0.53999 | 0.56971 | 0.56176 | 0.58056 | 0.60137 | 0.56684 | 0.55047 | 0.50694
11 | 0.27942 | 0.26879 | 0.24791 | 0.23289 | 0.22763 | 0.22854 | 0.29259 | 0.25743 | 0.24779 | 0.23146 | 0.2981 | 0.29314 | 0.2953 | 0.31622 | 0.29099 | 0.28454 | 0.2741 | 0.34277 | 0.31456 | 0.29479 | 0.32825 | 0.29209 | 0.32627 | 0.31393
12 | 1.079 | 1.127 | 1.1126 | 1.0949 | 1.0607 | 1.0236 | 1.09 | 1.0518 | 0.90519 | 0.77797 | 1.0606 | 1.0611 | 1.0469 | 1.0901 | 0.97392 | 1.158 | 1.1881 | 1.1717 | 1.0789 | 1.1201 | 1.3084 | 1.2737 | 1.3082 | 1.3615
13 | 4.1254 | 3.9519 | 3.9493 | 4.035 | 4.0497 | 3.9613 | 4.742 | 5.0018 | 5.1356 | 5.1416 | 4.8897 | 5.1051 | 5.4001 | 5.2185 | 5.0444 | 4.7926 | 5.1781 | 5.153 | 4.8843 | 4.8793 | 4.8952 | 4.6835 | 4.3381 | 4.0619
14 | 1.3354 | 1.3412 | 1.2909 | 1.2949 | 1.2518 | 1.1979 | 1.1811 | 1.4286 | 1.4636 | 1.5355 | 1.5234 | 1.5424 | 1.6008 | 1.5096 | 1.3827 | 1.4331 | 1.4566 | 1.4525 | 1.3763 | 1.322 | 1.347 | 1.3009 | 1.2889 | 1.2364
15 | 0.42727 | 0.40382 | 0.40037 | 0.36815 | 0.33469 | 0.3435 | 0.40253 | 0.41865 | 0.44238 | 0.47087 | 0.45788 | 0.45236 | 0.47358 | 0.47596 | 0.40622 | 0.44838 | 0.42857 | 0.52464 | 0.4928 | 0.46557 | 0.47493 | 0.45896 | 0.45777 | 0.42827
16 | 0.83937 | 0.80514 | 0.7261 | 0.7666 | 0.74913 | 0.78683 | 1.1728 | 1.3004 | 1.4196 | 1.3535 | 1.2514 | 1.4067 | 1.3779 | 1.3028 | 1.1818 | 1.1087 | 1.1277 | 1.1811 | 1.1274 | 1.2084 | 1.1888 | 1.1709 | 1.0037 | 0.92548
17 | 0.27562 | 0.25178 | 0.21939 | 0.20581 | 0.18124 | 0.18529 | 0.30909 | 0.29435 | 0.33672 | 0.35867 | 0.32159 | 0.31172 | 0.34406 | 0.3471 | 0.32394 | 0.31923 | 0.30163 | 0.39416 | 0.38507 | 0.36136 | 0.39232 | 0.36089 | 0.3661 | 0.32985
18 | 1.1576 | 1.1351 | 1.0386 | 1.0236 | 1.0118 | 1.0306 | 1.2202 | 1.2859 | 1.3395 | 1.4325 | 1.4799 | 1.5993 | 1.5547 | 1.542 | 1.496 | 1.4593 | 1.4465 | 1.5777 | 1.6642 | 1.5878 | 1.652 | 1.6193 | 1.5477 | 1.3938
19 | 1.8934 | 1.7889 | 1.6563 | 1.6884 | 1.7353 | 1.7288 | 1.9521 | 2.4092 | 2.3558 | 2.4691 | 2.4419 | 2.4985 | 2.4614 | 2.5273 | 2.328 | 2.2173 | 2.262 | 2.421 | 2.1635 | 2.094 | 2.1564 | 2.052 | 1.9293 | 1.94
20 | 0.97911 | 0.95037 | 0.86133 | 0.87845 | 0.87152 | 0.92252 | 1.2195 | 1.3065 | 1.5038 | 1.5872 | 1.5268 | 1.5203 | 1.4886 | 1.5633 | 1.4763 | 1.4103 | 1.4939 | 1.4484 | 1.3917 | 1.3709 | 1.4064 | 1.1749 | 1.2127 | 1.0824
21 | 0.73516 | 0.68024 | 0.639 | 0.62299 | 0.62112 | 0.6813 | 1.0849 | 1.2262 | 1.2934 | 1.2998 | 1.2867 | 1.3697 | 1.3089 | 1.3046 | 1.1902 | 1.0818 | 1.0053 | 1.1213 | 1.0463 | 1.0606 | 0.98663 | 0.91981 | 0.83217 | 0.76061
22 | 0.70596 | 0.6972 | 0.67413 | 0.64816 | 0.63065 | 0.62312 | 0.63932 | 0.5539 | 0.51357 | 0.5301 | 0.56368 | 0.59726 | 0.6066 | 0.64554 | 0.61541 | 0.63805 | 0.63259 | 0.67292 | 0.64034 | 0.66259 | 0.65376 | 0.60568 | 0.65996 | 0.71166
23 | 4.2331 | 3.8817 | 3.843 | 3.7944 | 3.5804 | 3.8254 | 4.8289 | 4.6974 | 5.2043 | 5.6491 | 5.6014 | 5.4683 | 5.8636 | 5.7519 | 5.3381 | 5.3565 | 5.0748 | 5.4219 | 5.4548 | 5.6214 | 5.9014 | 5.024 | 5.1457 | 4.6682
24 | 1.9753 | 1.8581 | 1.7251 | 1.6663 | 1.5741 | 1.6283 | 1.9846 | 1.806 | 1.6724 | 1.6463 | 2.0937 | 2.0359 | 2.0958 | 2.1784 | 1.9631 | 1.9994 | 1.8855 | 2.3716 | 2.1198 | 2.1986 | 2.2722 | 2.108 | 2.2954 | 2.2259
25 | 1.0758 | 1.0975 | 1.1616 | 1.0741 | 1.037 | 1.053 | 1.1131 | 1.0772 | 0.93236 | 0.73094 | 1.0497 | 1.1042 | 1.0768 | 1.1289 | 0.99052 | 1.2275 | 1.1295 | 1.1819 | 1.1604 | 1.1689 | 1.2456 | 1.2469 | 1.3637 | 1.3211
26 | 2.0065 | 2.0391 | 2.0314 | 1.928 | 2.0527 | 1.9761 | 2.371 | 2.352 | 2.5467 | 2.4058 | 2.5698 | 2.5684 | 2.597 | 2.5016 | 2.4543 | 2.5422 | 2.4506 | 2.5823 | 2.4626 | 2.4258 | 2.4028 | 2.3281 | 2.1987 | 2.0551
27 | 1.3026 | 1.31 | 1.2299 | 1.2732 | 1.2335 | 1.2662 | 1.2228 | 1.4671 | 1.468 | 1.5756 | 1.5457 | 1.5173 | 1.5729 | 1.5412 | 1.3808 | 1.4959 | 1.4124 | 1.4418 | 1.4269 | 1.3743 | 1.3203 | 1.3627 | 1.288 | 1.2661
28 | 0.86408 | 0.82793 | 0.76447 | 0.71412 | 0.67635 | 0.70617 | 0.79159 | 0.82703 | 0.90916 | 0.93488 | 0.86838 | 0.88887 | 0.95337 | 0.9195 | 0.83314 | 0.85662 | 0.86793 | 1.0096 | 0.96638 | 0.91373 | 1.018 | 0.91917 | 0.90762 | 0.87036
29 | 2.8296 | 2.6378 | 2.4485 | 2.5674 | 2.4989 | 2.6478 | 3.8804 | 4.3687 | 4.6302 | 4.4199 | 4.2093 | 4.4958 | 4.4111 | 4.2622 | 3.8506 | 3.6266 | 3.6878 | 3.8796 | 3.6806 | 3.8485 | 4.2116 | 3.9417 | 3.4833 | 3.0126
30 | 0.45419 | 0.41227 | 0.36504 | 0.34875 | 0.29582 | 0.31185 | 0.50504 | 0.51341 | 0.56468 | 0.59662 | 0.55794 | 0.51031 | 0.55472 | 0.58048 | 0.55284 | 0.51077 | 0.50052 | 0.65767 | 0.64458 | 0.59267 | 0.65804 | 0.58745 | 0.62853 | 0.55913
31 | 2.7303 | 2.542 | 2.3018 | 2.3325 | 2.3995 | 2.3508 | 2.8674 | 2.9191 | 3.1573 | 3.2007 | 3.4531 | 3.641 | 3.6437 | 3.4546 | 3.6184 | 3.3918 | 3.576 | 3.7296 | 3.6919 | 3.5311 | 3.9702 | 3.6508 | 3.6723 | 3.3204
32 | 1.2406 | 1.1791 | 1.1257 | 1.1474 | 1.1886 | 1.1617 | 1.3455 | 1.5075 | 1.6092 | 1.6226 | 1.6083 | 1.6383 | 1.6867 | 1.608 | 1.5163 | 1.5814 | 1.5679 | 1.5152 | 1.3861 | 1.4116 | 1.487 | 1.368 | 1.3562 | 1.3234

## Pc, Spring, S4
LoadID | 0 | 1 | 2 | 3 | 4 | 5 | 6 | 7 | 8 | 9 | 10 | 11 | 12 | 13 | 14 | 15 | 16 | 17 | 18 | 19 | 20 | 21 | 22 | 23
1 | 2.0242 | 1.9266 | 2.0018 | 1.9651 | 1.9225 | 1.9394 | 1.9178 | 2.4181 | 2.5205 | 2.4991 | 2.5289 | 2.5515 | 2.4161 | 2.5767 | 2.1594 | 2.2583 | 2.4709 | 2.3228 | 2.1845 | 2.2043 | 2.1535 | 2.1838 | 1.9283 | 1.9107
2 | 0.62941 | 0.61828 | 0.58464 | 0.54124 | 0.52592 | 0.52335 | 0.57934 | 0.61642 | 0.70254 | 0.72526 | 0.69528 | 0.65653 | 0.71832 | 0.68962 | 0.64995 | 0.67256 | 0.67227 | 0.77656 | 0.71438 | 0.70382 | 0.76171 | 0.67751 | 0.68541 | 0.67141
3 | 1.6938 | 1.5778 | 1.4808 | 1.4894 | 1.5448 | 1.5048 | 2.3481 | 2.6884 | 2.8346 | 2.6953 | 2.5878 | 2.7726 | 2.6242 | 2.6699 | 2.2586 | 2.3841 | 2.3406 | 2.4245 | 2.1949 | 2.4121 | 2.3757 | 2.365 | 2.0524 | 1.8186
4 | 0.1791 | 0.16438 | 0.14375 | 0.13718 | 0.12133 | 0.12599 | 0.20886 | 0.19737 | 0.22394 | 0.23364 | 0.22143 | 0.21039 | 0.22591 | 0.23701 | 0.21901 | 0.2203 | 0.20491 | 0.25823 | 0.25874 | 0.23805 | 0.27646 | 0.2303 | 0.24755 | 0.21706
5 | 0.80479 | 0.74254 | 0.66429 | 0.64893 | 0.65579 | 0.67749 | 0.81968 | 0.88384 | 0.91455 | 0.97372 | 0.94195 | 1.0557 | 1.0338 | 1.0089 | 1.0358 | 1.0329 | 1.0122 | 1.0932 | 1.0574 | 1.0946 | 1.1175 | 1.0167 | 1.0232 | 0.90965
6 | 4.122 | 4.0279 | 3.7376 | 3.8351 | 3.6758 | 3.7944 | 4.319 | 5.1287 | 5.3679 | 5.3445 | 5.4341 | 5.4948 | 5.6258 | 5.4082 | 5.0909 | 4.8693 | 4.8741 | 5.1798 | 4.6422 | 4.6882 | 4.9271 | 4.5116 | 4.2867 | 4.2248
7 | 2.2295 | 2.1107 | 1.9729 | 2.022 | 1.9815 | 2.041 | 2.6608 | 2.8036 | 3.1968 | 3.2358 | 3.3136 | 3.3631 | 3.3352 | 3.5515 | 3.4693 | 3.2119 | 3.1477 | 3.1861 | 3.1282 | 3.0154 | 2.9394 | 2.4883 | 2.565 | 2.4631
8 | 0.46998 | 0.44117 | 0.43452 | 0.43166 | 0.42833 | 0.44499 | 0.74835 | 0.80445 | 0.88558 | 0.87419 | 0.87338 | 0.92223 | 0.90922 | 0.87133 | 0.74168 | 0.71408 | 0.70122 | 0.71578 | 0.70459 | 0.69712 | 0.6804 | 0.62568 | 0.54848 | 0.49403
9 | 0.4639 | 0.47096 | 0.44774 | 0.43474 | 0.41348 | 0.39337 | 0.42697 | 0.37364 | 0.34575 | 0.34695 | 0.3767 | 0.41225 | 0.41033 | 0.45016 | 0.43845 | 0.43281 | 0.42424 | 0.43797 | 0.41213 | 0.44354 | 0.44258 | 0.41472 | 0.43786 | 0.48563
10 | 0.45195 | 0.42781 | 0.40496 | 0.39756 | 0.39173 | 0.39808 | 0.50992 | 0.51536 | 0.57543 | 0.61544 | 0.58303 | 0.60944 | 0.59051 | 0.61724 | 0.58703 | 0.53881 | 0.54204 | 0.57745 | 0.57775 | 0.60115 | 0.61911 | 0.54661 | 0.54624 | 0.47821
11 | 0.28218 | 0.26118 | 0.24484 | 0.23229 | 0.21934 | 0.22782 | 0.29157 | 0.26 | 0.24136 | 0.22743 | 0.29249 | 0.29806 | 0.2942 | 0.31394 | 0.28683 | 0.28579 | 0.2848 | 0.34277 | 0.30752 | 0.29479 | 0.32984 | 0.29158 | 0.33675 | 0.30456
12 | 1.055 | 1.1162 | 1.1658 | 1.1368 | 1.071 | 1.0272 | 1.0631 | 1.0445 | 0.9328 | 0.73962 | 1.0075 | 1.0436 | 1.1113 | 1.1397 | 1.0268 | 1.1903 | 1.1219 | 1.207 | 1.1245 | 1.1887 | 1.2155 | 1.25 | 1.3347 | 1.3958
13 | 4.0802 | 4.0964 | 4.0445 | 4.0621 | 4.0497 | 4.0617 | 4.6748 | 4.9001 | 5.245 | 5.007 | 4.8196 | 5.0844 | 5.2701 | 4.9822 | 5.0012 | 5.032 | 4.977 | 5.1862 | 4.8438 | 4.7974 | 4.9693 | 4.5303 | 4.0806 | 4.1587
14 | 1.2955 | 1.2925 | 1.2975 | 1.2377 | 1.24 | 1.2552 | 1.2469 | 1.3834 | 1.5069 | 1.5241 | 1.4173 | 1.4673 | 1.5598 | 1.5699 | 1.3733 | 1.4331 | 1.4477 | 1.442 | 1.4108 | 1.3225 | 1.3003 | 1.2737 | 1.2688 | 1.1958
15 | 0.42081 | 0.42589 | 0.38781 | 0.37657 | 0.33758 | 0.3411 | 0.39341 | 0.42707 | 0.43664 | 0.46711 | 0.44322 | 0.45831 | 0.4579 | 0.47932 | 0.41596 | 0.43635 | 0.44287 | 0.48996 | 0.47848 | 0.49432 | 0.47068 | 0.43898 | 0.44673 | 0.43766
16 | 0.85666 | 0.80892 | 0.73677 | 0.75525 | 0.75347 | 0.77976 | 1.1278 | 1.3697 | 1.4303 | 1.3141 | 1.2682 | 1.3802 | 1.3697 | 1.351 | 1.1698 | 1.0949 | 1.1753 | 1.1691 | 1.0975 | 1.1422 | 1.1869 | 1.1063 | 1.0512 | 0.90599
17 | 0.27214 | 0.24531 | 0.21718 | 0.20893 | 0.18074 | 0.18831 | 0.30228 | 0.30124 | 0.32946 | 0.34724 | 0.34293 | 0.30723 | 0.33765 | 0.35167 | 0.3243 | 0.31764 | 0.30324 | 0.3805 | 0.3703 | 0.36949 | 0.3986 | 0.36014 | 0.35928 | 0.32579
18 | 1.1633 | 1.1031 | 1.0407 | 0.98355 | 1.0039 | 1.0781 | 1.2359 | 1.2643 | 1.413 | 1.4123 | 1.4644 | 1.5546 | 1.5734 | 1.5707 | 1.5113 | 1.4982 | 1.4734 | 1.6191 | 1.5336 | 1.6112 | 1.6672 | 1.549 | 1.5348 | 1.4338
19 | 1.9079 | 1.7618 | 1.6696 | 1.7445 | 1.7215 | 1.81 | 2.0379 | 2.2801 | 2.4099 | 2.427 | 2.3657 | 2.4441 | 2.6038 | 2.4012 | 2.3416 | 2.2456 | 2.1973 | 2.3025 | 2.1346 | 2.056 | 2.1432 | 2.1033 | 1.9737 | 1.8892
20 | 0.97489 | 0.9253 | 0.88349 | 0.8876 | 0.86652 | 0.93071 | 1.166 | 1.2714 | 1.4022 | 1.5095 | 1.5699 | 1.5807 | 1.4944 | 1.5982 | 1.4991 | 1.4319 | 1.4732 | 1.5206 | 1.3907 | 1.3745 | 1.3685 | 1.1429 | 1.1639 | 1.0802
21 | 0.73401 | 0.67724 | 0.64079 | 0.62513 | 0.63471 | 0.68683 | 1.1038 | 1.2156 | 1.2671 | 1.2976 | 1.3874 | 1.415 | 1.3918 | 1.2988 | 1.1828 | 1.0777 | 1.0194 | 1.1213 | 1.0043 | 1.0317 | 1.0042 | 0.88931 | 0.81327 | 0.7795
22 | 0.72189 | 0.70305 | 0.66337 | 0.65603 | 0.6361 | 0.6118 | 0.63427 | 0.54698 | 0.51814 | 0.54997 | 0.55309 | 0.58756 | 0.64542 | 0.63817 | 0.6175 | 0.6677 | 0.66287 | 0.64542 | 0.63975 | 0.65773 | 0.6796 | 0.62079 | 0.6498 | 0.68556
23 | 4.1986 | 4.0348 | 3.7146 | 3.6861 | 3.6826 | 3.7855 | 4.6288 | 5.0348 | 5.247 | 5.7915 | 5.6838 | 5.5262 | 5.6597 | 5.696 | 5.4316 | 5.2499 | 5.1055 | 5.6405 | 5.5482 | 5.5427 | 5.6695 | 5.3515 | 5.1737 | 4.6508
24 | 1.9424 | 1.8923 | 1.7199 | 1.6198 | 1.559 | 1.6105 | 2.0515 | 1.7643 | 1.7111 | 1.6543 | 2.0351 | 2.1394 | 2.1207 | 2.1432 | 2.0547 | 2.0722 | 1.9018 | 2.2638 | 2.1856 | 2.091 | 2.3147 | 2.0876 | 2.2369 | 2.151
25 | 1.1039 | 1.1186 | 1.1262 | 1.1333 | 1.0813 | 1.0236 | 1.0736 | 1.0228 | 0.95691 | 0.79859 | 1.0095 | 1.0364 | 1.0357 | 1.1409 | 1.0092 | 1.1894 | 1.1273 | 1.1893 | 1.172 | 1.1365 | 1.2397 | 1.2572 | 1.3637 | 1.3376
26 | 2.055 | 2.0838 | 2.0871 | 2.0192 | 1.9655 | 1.984 | 2.3972 | 2.4591 | 2.5304 | 2.4471 | 2.4419 | 2.6051 | 2.5646 | 2.5393 | 2.621 | 2.5943 | 2.3659 | 2.5394 | 2.5085 | 2.4396 | 2.4203 | 2.2473 | 2.0829 | 2.1814
27 | 1.2826 | 1.2687 | 1.2407 | 1.2882 | 1.2464 | 1.1704 | 1.234 | 1.4607 | 1.5671 | 1.5311 | 1.4725 | 1.4584 | 1.5802 | 1.5426 | 1.3696 | 1.4239 | 1.5205 | 1.4118 | 1.3499 | 1.3577 | 1.3441 | 1.338 | 1.2688 | 1.2462
28 | 0.85115 | 0.8123 | 0.78959 | 0.71943 | 0.67952 | 0.70736 | 0.79452 | 0.8334 | 0.92328 | 0.95062 | 0.9056 | 0.89827 | 0.93264 | 0.91613 | 0.82061 | 0.85875 | 0.90354 | 0.9938 | 0.9582 | 0.97325 | 0.96817 | 0.90425 | 0.92511 | 0.89188
29 | 2.9275 | 2.7172 | 2.4781 | 2.5028 | 2.517 | 2.5963 | 3.8844 | 4.381 | 4.6098 | 4.2163 | 4.4461 | 4.5402 | 4.6031 | 4.3249 | 3.875 | 3.7501 | 3.9254 | 3.9778 | 3.6674 | 4.0106 | 3.9979 | 3.7211 | 3.5415 | 3.0584
30 | 0.44704 | 0.41227 | 0.3629 | 0.34641 | 0.2988 | 0.30836 | 0.51085 | 0.51458 | 0.59149 | 0.5731 | 0.53585 | 0.51065 | 0.5715 | 0.59312 | 0.54736 | 0.53766 | 0.51699 | 0.67768 | 0.62718 | 0.60621 | 0.65019 | 0.61544 | 0.61366 | 0.56068
31 | 2.8192 | 2.5171 | 2.4314 | 2.3849 | 2.2935 | 2.4967 | 2.8551 | 2.9713 | 3.1942 | 3.2496 | 3.6141 | 3.6804 | 3.5977 | 3.4107 | 3.5191 | 3.3564 | 3.4379 | 3.6986 | 3.7396 | 3.7048 | 3.8925 | 3.7168 | 3.7361 | 3.4263
32 | 1.2031 | 1.2083 | 1.096 | 1.181 | 1.1635 | 1.1968 | 1.307 | 1.5345 | 1.559 | 1.683 | 1.5867 | 1.6221 | 1.6274 | 1.5936 | 1.462 | 1.5285 | 1.5053 | 1.5486 | 1.4657 | 1.4649 | 1.4503 | 1.3393 | 1.2678 | 1.2707

## Pc, Spring, S5
LoadID | 0 | 1 | 2 | 3 | 4 | 5 | 6 | 7 | 8 | 9 | 10 | 11 | 12 | 13 | 14 | 15 | 16 | 17 | 18 | 19 | 20 | 21 | 22 | 23
1 | 2.0242 | 1.9266 | 2.0018 | 1.9651 | 1.9225 | 1.9394 | 1.9178 | 2.4181 | 2.5205 | 2.4991 | 2.5289 | 2.5515 | 2.4161 | 2.5767 | 2.1594 | 2.2583 | 2.4709 | 2.3228 | 2.1845 | 2.2043 | 2.1535 | 2.1838 | 1.9283 | 1.9107
2 | 0.62941 | 0.61828 | 0.58464 | 0.54124 | 0.52592 | 0.52335 | 0.57934 | 0.61642 | 0.70254 | 0.72526 | 0.69528 | 0.65653 | 0.71832 | 0.68962 | 0.64995 | 0.67256 | 0.67227 | 0.77656 | 0.71438 | 0.70382 | 0.76171 | 0.67751 | 0.68541 | 0.67141
3 | 1.6938 | 1.5778 | 1.4808 | 1.4894 | 1.5448 | 1.5048 | 2.3481 | 2.6884 | 2.8346 | 2.6953 | 2.5878 | 2.7726 | 2.6242 | 2.6699 | 2.2586 | 2.3841 | 2.3406 | 2.4245 | 2.1949 | 2.4121 | 2.3757 | 2.365 | 2.0524 | 1.8186
4 | 0.1791 | 0.16438 | 0.14375 | 0.13718 | 0.12133 | 0.12599 | 0.20886 | 0.19737 | 0.22394 | 0.23364 | 0.22143 | 0.21039 | 0.22591 | 0.23701 | 0.21901 | 0.2203 | 0.20491 | 0.25823 | 0.25874 | 0.23805 | 0.27646 | 0.2303 | 0.24755 | 0.21706
5 | 0.80479 | 0.74254 | 0.66429 | 0.64893 | 0.65579 | 0.67749 | 0.81968 | 0.88384 | 0.91455 | 0.97372 | 0.94195 | 1.0557 | 1.0338 | 1.0089 | 1.0358 | 1.0329 | 1.0122 | 1.0932 | 1.0574 | 1.0946 | 1.1175 | 1.0167 | 1.0232 | 0.90965
6 | 4.122 | 4.0279 | 3.7376 | 3.8351 | 3.6758 | 3.7944 | 4.319 | 5.1287 | 5.3679 | 5.3445 | 5.4341 | 5.4948 | 5.6258 | 5.4082 | 5.0909 | 4.8693 | 4.8741 | 5.1798 | 4.6422 | 4.6882 | 4.9271 | 4.5116 | 4.2867 | 4.2248
7 | 2.2295 | 2.1107 | 1.9729 | 2.022 | 1.9815 | 2.041 | 2.6608 | 2.8036 | 3.1968 | 3.2358 | 3.3136 | 3.3631 | 3.3352 | 3.5515 | 3.4693 | 3.2119 | 3.1477 | 3.1861 | 3.1282 | 3.0154 | 2.9394 | 2.4883 | 2.565 | 2.4631
8 | 0.46998 | 0.44117 | 0.43452 | 0.43166 | 0.42833 | 0.44499 | 0.74835 | 0.80445 | 0.88558 | 0.87419 | 0.87338 | 0.92223 | 0.90922 | 0.87133 | 0.74168 | 0.71408 | 0.70122 | 0.71578 | 0.70459 | 0.69712 | 0.6804 | 0.62568 | 0.54848 | 0.49403
9 | 0.4639 | 0.47096 | 0.44774 | 0.43474 | 0.41348 | 0.39337 | 0.42697 | 0.37364 | 0.34575 | 0.34695 | 0.3767 | 0.41225 | 0.41033 | 0.45016 | 0.43845 | 0.43281 | 0.42424 | 0.43797 | 0.41213 | 0.44354 | 0.44258 | 0.41472 | 0.43786 | 0.48563
10 | 0.45195 | 0.42781 | 0.40496 | 0.39756 | 0.39173 | 0.39808 | 0.50992 | 0.51536 | 0.57543 | 0.61544 | 0.58303 | 0.60944 | 0.59051 | 0.61724 | 0.58703 | 0.53881 | 0.54204 | 0.57745 | 0.57775 | 0.60115 | 0.61911 | 0.54661 | 0.54624 | 0.47821
11 | 0.28218 | 0.26118 | 0.24484 | 0.23229 | 0.21934 | 0.22782 | 0.29157 | 0.26 | 0.24136 | 0.22743 | 0.29249 | 0.29806 | 0.2942 | 0.31394 | 0.28683 | 0.28579 | 0.2848 | 0.34277 | 0.30752 | 0.29479 | 0.32984 | 0.29158 | 0.33675 | 0.30456
12 | 1.055 | 1.1162 | 1.1658 | 1.1368 | 1.071 | 1.0272 | 1.0631 | 1.0445 | 0.9328 | 0.73962 | 1.0075 | 1.0436 | 1.1113 | 1.1397 | 1.0268 | 1.1903 | 1.1219 | 1.207 | 1.1245 | 1.1887 | 1.2155 | 1.25 | 1.3347 | 1.3958
13 | 4.0802 | 4.0964 | 4.0445 | 4.0621 | 4.0497 | 4.0617 | 4.6748 | 4.9001 | 5.245 | 5.007 | 4.8196 | 5.0844 | 5.2701 | 4.9822 | 5.0012 | 5.032 | 4.977 | 5.1862 | 4.8438 | 4.7974 | 4.9693 | 4.5303 | 4.0806 | 4.1587
14 | 1.2955 | 1.2925 | 1.2975 | 1.2377 | 1.24 | 1.2552 | 1.2469 | 1.3834 | 1.5069 | 1.5241 | 1.4173 | 1.4673 | 1.5598 | 1.5699 | 1.3733 | 1.4331 | 1.4477 | 1.442 | 1.4108 | 1.3225 | 1.3003 | 1.2737 | 1.2688 | 1.1958
15 | 0.42081 | 0.42589 | 0.38781 | 0.37657 | 0.33758 | 0.3411 | 0.39341 | 0.42707 | 0.43664 | 0.46711 | 0.44322 | 0.45831 | 0.4579 | 0.47932 | 0.41596 | 0.43635 | 0.44287 | 0.48996 | 0.47848 | 0.49432 | 0.47068 | 0.43898 | 0.44673 | 0.43766
16 | 0.85666 | 0.80892 | 0.73677 | 0.75525 | 0.75347 | 0.77976 | 1.1278 | 1.3697 | 1.4303 | 1.3141 | 1.2682 | 1.3802 | 1.3697 | 1.351 | 1.1698 | 1.0949 | 1.1753 | 1.1691 | 1.0975 | 1.1422 | 1.1869 | 1.1063 | 1.0512 | 0.90599
17 | 0.27214 | 0.24531 | 0.21718 | 0.20893 | 0.18074 | 0.18831 | 0.30228 | 0.30124 | 0.32946 | 0.34724 | 0.34293 | 0.30723 | 0.33765 | 0.35167 | 0.3243 | 0.31764 | 0.30324 | 0.3805 | 0.3703 | 0.36949 | 0.3986 | 0.36014 | 0.35928 | 0.32579
18 | 1.1633 | 1.1031 | 1.0407 | 0.98355 | 1.0039 | 1.0781 | 1.2359 | 1.2643 | 1.413 | 1.4123 | 1.4644 | 1.5546 | 1.5734 | 1.5707 | 1.5113 | 1.4982 | 1.4734 | 1.6191 | 1.5336 | 1.6112 | 1.6672 | 1.549 | 1.5348 | 1.4338
19 | 1.9079 | 1.7618 | 1.6696 | 1.7445 | 1.7215 | 1.81 | 2.0379 | 2.2801 | 2.4099 | 2.427 | 2.3657 | 2.4441 | 2.6038 | 2.4012 | 2.3416 | 2.2456 | 2.1973 | 2.3025 | 2.1346 | 2.056 | 2.1432 | 2.1033 | 1.9737 | 1.8892
20 | 0.97489 | 0.9253 | 0.88349 | 0.8876 | 0.86652 | 0.93071 | 1.166 | 1.2714 | 1.4022 | 1.5095 | 1.5699 | 1.5807 | 1.4944 | 1.5982 | 1.4991 | 1.4319 | 1.4732 | 1.5206 | 1.3907 | 1.3745 | 1.3685 | 1.1429 | 1.1639 | 1.0802
21 | 0.73401 | 0.67724 | 0.64079 | 0.62513 | 0.63471 | 0.68683 | 1.1038 | 1.2156 | 1.2671 | 1.2976 | 1.3874 | 1.415 | 1.3918 | 1.2988 | 1.1828 | 1.0777 | 1.0194 | 1.1213 | 1.0043 | 1.0317 | 1.0042 | 0.88931 | 0.81327 | 0.7795
22 | 0.72189 | 0.70305 | 0.66337 | 0.65603 | 0.6361 | 0.6118 | 0.63427 | 0.54698 | 0.51814 | 0.54997 | 0.55309 | 0.58756 | 0.64542 | 0.63817 | 0.6175 | 0.6677 | 0.66287 | 0.64542 | 0.63975 | 0.65773 | 0.6796 | 0.62079 | 0.6498 | 0.68556
23 | 4.1986 | 4.0348 | 3.7146 | 3.6861 | 3.6826 | 3.7855 | 4.6288 | 5.0348 | 5.247 | 5.7915 | 5.6838 | 5.5262 | 5.6597 | 5.696 | 5.4316 | 5.2499 | 5.1055 | 5.6405 | 5.5482 | 5.5427 | 5.6695 | 5.3515 | 5.1737 | 4.6508
24 | 1.9424 | 1.8923 | 1.7199 | 1.6198 | 1.559 | 1.6105 | 2.0515 | 1.7643 | 1.7111 | 1.6543 | 2.0351 | 2.1394 | 2.1207 | 2.1432 | 2.0547 | 2.0722 | 1.9018 | 2.2638 | 2.1856 | 2.091 | 2.3147 | 2.0876 | 2.2369 | 2.151
25 | 1.1039 | 1.1186 | 1.1262 | 1.1333 | 1.0813 | 1.0236 | 1.0736 | 1.0228 | 0.95691 | 0.79859 | 1.0095 | 1.0364 | 1.0357 | 1.1409 | 1.0092 | 1.1894 | 1.1273 | 1.1893 | 1.172 | 1.1365 | 1.2397 | 1.2572 | 1.3637 | 1.3376
26 | 2.055 | 2.0838 | 2.0871 | 2.0192 | 1.9655 | 1.984 | 2.3972 | 2.4591 | 2.5304 | 2.4471 | 2.4419 | 2.6051 | 2.5646 | 2.5393 | 2.621 | 2.5943 | 2.3659 | 2.5394 | 2.5085 | 2.4396 | 2.4203 | 2.2473 | 2.0829 | 2.1814
27 | 1.2826 | 1.2687 | 1.2407 | 1.2882 | 1.2464 | 1.1704 | 1.234 | 1.4607 | 1.5671 | 1.5311 | 1.4725 | 1.4584 | 1.5802 | 1.5426 | 1.3696 | 1.4239 | 1.5205 | 1.4118 | 1.3499 | 1.3577 | 1.3441 | 1.338 | 1.2688 | 1.2462
28 | 0.85115 | 0.8123 | 0.78959 | 0.71943 | 0.67952 | 0.70736 | 0.79452 | 0.8334 | 0.92328 | 0.95062 | 0.9056 | 0.89827 | 0.93264 | 0.91613 | 0.82061 | 0.85875 | 0.90354 | 0.9938 | 0.9582 | 0.97325 | 0.96817 | 0.90425 | 0.92511 | 0.89188
29 | 2.9275 | 2.7172 | 2.4781 | 2.5028 | 2.517 | 2.5963 | 3.8844 | 4.381 | 4.6098 | 4.2163 | 4.4461 | 4.5402 | 4.6031 | 4.3249 | 3.875 | 3.7501 | 3.9254 | 3.9778 | 3.6674 | 4.0106 | 3.9979 | 3.7211 | 3.5415 | 3.0584
30 | 0.44704 | 0.41227 | 0.3629 | 0.34641 | 0.2988 | 0.30836 | 0.51085 | 0.51458 | 0.59149 | 0.5731 | 0.53585 | 0.51065 | 0.5715 | 0.59312 | 0.54736 | 0.53766 | 0.51699 | 0.67768 | 0.62718 | 0.60621 | 0.65019 | 0.61544 | 0.61366 | 0.56068
31 | 2.8192 | 2.5171 | 2.4314 | 2.3849 | 2.2935 | 2.4967 | 2.8551 | 2.9713 | 3.1942 | 3.2496 | 3.6141 | 3.6804 | 3.5977 | 3.4107 | 3.5191 | 3.3564 | 3.4379 | 3.6986 | 3.7396 | 3.7048 | 3.8925 | 3.7168 | 3.7361 | 3.4263
32 | 1.2031 | 1.2083 | 1.096 | 1.181 | 1.1635 | 1.1968 | 1.307 | 1.5345 | 1.559 | 1.683 | 1.5867 | 1.6221 | 1.6274 | 1.5936 | 1.462 | 1.5285 | 1.5053 | 1.5486 | 1.4657 | 1.4649 | 1.4503 | 1.3393 | 1.2678 | 1.2707

## Pc, Spring, S6
LoadID | 0 | 1 | 2 | 3 | 4 | 5 | 6 | 7 | 8 | 9 | 10 | 11 | 12 | 13 | 14 | 15 | 16 | 17 | 18 | 19 | 20 | 21 | 22 | 23
1 | 2.0242 | 1.9266 | 2.0018 | 1.9651 | 1.9225 | 1.9394 | 1.9178 | 2.4181 | 2.5205 | 2.4991 | 2.5289 | 2.5515 | 2.4161 | 2.5767 | 2.1594 | 2.2583 | 2.4709 | 2.3228 | 2.1845 | 2.2043 | 2.1535 | 2.1838 | 1.9283 | 1.9107
2 | 0.62941 | 0.61828 | 0.58464 | 0.54124 | 0.52592 | 0.52335 | 0.57934 | 0.61642 | 0.70254 | 0.72526 | 0.69528 | 0.65653 | 0.71832 | 0.68962 | 0.64995 | 0.67256 | 0.67227 | 0.77656 | 0.71438 | 0.70382 | 0.76171 | 0.67751 | 0.68541 | 0.67141
3 | 1.6938 | 1.5778 | 1.4808 | 1.4894 | 1.5448 | 1.5048 | 2.3481 | 2.6884 | 2.8346 | 2.6953 | 2.5878 | 2.7726 | 2.6242 | 2.6699 | 2.2586 | 2.3841 | 2.3406 | 2.4245 | 2.1949 | 2.4121 | 2.3757 | 2.365 | 2.0524 | 1.8186
4 | 0.1791 | 0.16438 | 0.14375 | 0.13718 | 0.12133 | 0.12599 | 0.20886 | 0.19737 | 0.22394 | 0.23364 | 0.22143 | 0.21039 | 0.22591 | 0.23701 | 0.21901 | 0.2203 | 0.20491 | 0.25823 | 0.25874 | 0.23805 | 0.27646 | 0.2303 | 0.24755 | 0.21706
5 | 0.80479 | 0.74254 | 0.66429 | 0.64893 | 0.65579 | 0.67749 | 0.81968 | 0.88384 | 0.91455 | 0.97372 | 0.94195 | 1.0557 | 1.0338 | 1.0089 | 1.0358 | 1.0329 | 1.0122 | 1.0932 | 1.0574 | 1.0946 | 1.1175 | 1.0167 | 1.0232 | 0.90965
6 | 4.122 | 4.0279 | 3.7376 | 3.8351 | 3.6758 | 3.7944 | 4.319 | 5.1287 | 5.3679 | 5.3445 | 5.4341 | 5.4948 | 5.6258 | 5.4082 | 5.0909 | 4.8693 | 4.8741 | 5.1798 | 4.6422 | 4.6882 | 4.9271 | 4.5116 | 4.2867 | 4.2248
7 | 2.2295 | 2.1107 | 1.9729 | 2.022 | 1.9815 | 2.041 | 2.6608 | 2.8036 | 3.1968 | 3.2358 | 3.3136 | 3.3631 | 3.3352 | 3.5515 | 3.4693 | 3.2119 | 3.1477 | 3.1861 | 3.1282 | 3.0154 | 2.9394 | 2.4883 | 2.565 | 2.4631
8 | 0.46998 | 0.44117 | 0.43452 | 0.43166 | 0.42833 | 0.44499 | 0.74835 | 0.80445 | 0.88558 | 0.87419 | 0.87338 | 0.92223 | 0.90922 | 0.87133 | 0.74168 | 0.71408 | 0.70122 | 0.71578 | 0.70459 | 0.69712 | 0.6804 | 0.62568 | 0.54848 | 0.49403
9 | 0.4639 | 0.47096 | 0.44774 | 0.43474 | 0.41348 | 0.39337 | 0.42697 | 0.37364 | 0.34575 | 0.34695 | 0.3767 | 0.41225 | 0.41033 | 0.45016 | 0.43845 | 0.43281 | 0.42424 | 0.43797 | 0.41213 | 0.44354 | 0.44258 | 0.41472 | 0.43786 | 0.48563
10 | 0.45195 | 0.42781 | 0.40496 | 0.39756 | 0.39173 | 0.39808 | 0.50992 | 0.51536 | 0.57543 | 0.61544 | 0.58303 | 0.60944 | 0.59051 | 0.61724 | 0.58703 | 0.53881 | 0.54204 | 0.57745 | 0.57775 | 0.60115 | 0.61911 | 0.54661 | 0.54624 | 0.47821
11 | 0.28218 | 0.26118 | 0.24484 | 0.23229 | 0.21934 | 0.22782 | 0.29157 | 0.26 | 0.24136 | 0.22743 | 0.29249 | 0.29806 | 0.2942 | 0.31394 | 0.28683 | 0.28579 | 0.2848 | 0.34277 | 0.30752 | 0.29479 | 0.32984 | 0.29158 | 0.33675 | 0.30456
12 | 1.055 | 1.1162 | 1.1658 | 1.1368 | 1.071 | 1.0272 | 1.0631 | 1.0445 | 0.9328 | 0.73962 | 1.0075 | 1.0436 | 1.1113 | 1.1397 | 1.0268 | 1.1903 | 1.1219 | 1.207 | 1.1245 | 1.1887 | 1.2155 | 1.25 | 1.3347 | 1.3958
13 | 4.0802 | 4.0964 | 4.0445 | 4.0621 | 4.0497 | 4.0617 | 4.6748 | 4.9001 | 5.245 | 5.007 | 4.8196 | 5.0844 | 5.2701 | 4.9822 | 5.0012 | 5.032 | 4.977 | 5.1862 | 4.8438 | 4.7974 | 4.9693 | 4.5303 | 4.0806 | 4.1587
14 | 1.2955 | 1.2925 | 1.2975 | 1.2377 | 1.24 | 1.2552 | 1.2469 | 1.3834 | 1.5069 | 1.5241 | 1.4173 | 1.4673 | 1.5598 | 1.5699 | 1.3733 | 1.4331 | 1.4477 | 1.442 | 1.4108 | 1.3225 | 1.3003 | 1.2737 | 1.2688 | 1.1958
15 | 0.42081 | 0.42589 | 0.38781 | 0.37657 | 0.33758 | 0.3411 | 0.39341 | 0.42707 | 0.43664 | 0.46711 | 0.44322 | 0.45831 | 0.4579 | 0.47932 | 0.41596 | 0.43635 | 0.44287 | 0.48996 | 0.47848 | 0.49432 | 0.47068 | 0.43898 | 0.44673 | 0.43766
16 | 0.85666 | 0.80892 | 0.73677 | 0.75525 | 0.75347 | 0.77976 | 1.1278 | 1.3697 | 1.4303 | 1.3141 | 1.2682 | 1.3802 | 1.3697 | 1.351 | 1.1698 | 1.0949 | 1.1753 | 1.1691 | 1.0975 | 1.1422 | 1.1869 | 1.1063 | 1.0512 | 0.90599
17 | 0.27214 | 0.24531 | 0.21718 | 0.20893 | 0.18074 | 0.18831 | 0.30228 | 0.30124 | 0.32946 | 0.34724 | 0.34293 | 0.30723 | 0.33765 | 0.35167 | 0.3243 | 0.31764 | 0.30324 | 0.3805 | 0.3703 | 0.36949 | 0.3986 | 0.36014 | 0.35928 | 0.32579
18 | 1.1633 | 1.1031 | 1.0407 | 0.98355 | 1.0039 | 1.0781 | 1.2359 | 1.2643 | 1.413 | 1.4123 | 1.4644 | 1.5546 | 1.5734 | 1.5707 | 1.5113 | 1.4982 | 1.4734 | 1.6191 | 1.5336 | 1.6112 | 1.6672 | 1.549 | 1.5348 | 1.4338
19 | 1.9079 | 1.7618 | 1.6696 | 1.7445 | 1.7215 | 1.81 | 2.0379 | 2.2801 | 2.4099 | 2.427 | 2.3657 | 2.4441 | 2.6038 | 2.4012 | 2.3416 | 2.2456 | 2.1973 | 2.3025 | 2.1346 | 2.056 | 2.1432 | 2.1033 | 1.9737 | 1.8892
20 | 0.97489 | 0.9253 | 0.88349 | 0.8876 | 0.86652 | 0.93071 | 1.166 | 1.2714 | 1.4022 | 1.5095 | 1.5699 | 1.5807 | 1.4944 | 1.5982 | 1.4991 | 1.4319 | 1.4732 | 1.5206 | 1.3907 | 1.3745 | 1.3685 | 1.1429 | 1.1639 | 1.0802
21 | 0.73401 | 0.67724 | 0.64079 | 0.62513 | 0.63471 | 0.68683 | 1.1038 | 1.2156 | 1.2671 | 1.2976 | 1.3874 | 1.415 | 1.3918 | 1.2988 | 1.1828 | 1.0777 | 1.0194 | 1.1213 | 1.0043 | 1.0317 | 1.0042 | 0.88931 | 0.81327 | 0.7795
22 | 0.72189 | 0.70305 | 0.66337 | 0.65603 | 0.6361 | 0.6118 | 0.63427 | 0.54698 | 0.51814 | 0.54997 | 0.55309 | 0.58756 | 0.64542 | 0.63817 | 0.6175 | 0.6677 | 0.66287 | 0.64542 | 0.63975 | 0.65773 | 0.6796 | 0.62079 | 0.6498 | 0.68556
23 | 4.1986 | 4.0348 | 3.7146 | 3.6861 | 3.6826 | 3.7855 | 4.6288 | 5.0348 | 5.247 | 5.7915 | 5.6838 | 5.5262 | 5.6597 | 5.696 | 5.4316 | 5.2499 | 5.1055 | 5.6405 | 5.5482 | 5.5427 | 5.6695 | 5.3515 | 5.1737 | 4.6508
24 | 1.9424 | 1.8923 | 1.7199 | 1.6198 | 1.559 | 1.6105 | 2.0515 | 1.7643 | 1.7111 | 1.6543 | 2.0351 | 2.1394 | 2.1207 | 2.1432 | 2.0547 | 2.0722 | 1.9018 | 2.2638 | 2.1856 | 2.091 | 2.3147 | 2.0876 | 2.2369 | 2.151
25 | 1.1039 | 1.1186 | 1.1262 | 1.1333 | 1.0813 | 1.0236 | 1.0736 | 1.0228 | 0.95691 | 0.79859 | 1.0095 | 1.0364 | 1.0357 | 1.1409 | 1.0092 | 1.1894 | 1.1273 | 1.1893 | 1.172 | 1.1365 | 1.2397 | 1.2572 | 1.3637 | 1.3376
26 | 2.055 | 2.0838 | 2.0871 | 2.0192 | 1.9655 | 1.984 | 2.3972 | 2.4591 | 2.5304 | 2.4471 | 2.4419 | 2.6051 | 2.5646 | 2.5393 | 2.621 | 2.5943 | 2.3659 | 2.5394 | 2.5085 | 2.4396 | 2.4203 | 2.2473 | 2.0829 | 2.1814
27 | 1.2826 | 1.2687 | 1.2407 | 1.2882 | 1.2464 | 1.1704 | 1.234 | 1.4607 | 1.5671 | 1.5311 | 1.4725 | 1.4584 | 1.5802 | 1.5426 | 1.3696 | 1.4239 | 1.5205 | 1.4118 | 1.3499 | 1.3577 | 1.3441 | 1.338 | 1.2688 | 1.2462
28 | 0.85115 | 0.8123 | 0.78959 | 0.71943 | 0.67952 | 0.70736 | 0.79452 | 0.8334 | 0.92328 | 0.95062 | 0.9056 | 0.89827 | 0.93264 | 0.91613 | 0.82061 | 0.85875 | 0.90354 | 0.9938 | 0.9582 | 0.97325 | 0.96817 | 0.90425 | 0.92511 | 0.89188
29 | 2.9275 | 2.7172 | 2.4781 | 2.5028 | 2.517 | 2.5963 | 3.8844 | 4.381 | 4.6098 | 4.2163 | 4.4461 | 4.5402 | 4.6031 | 4.3249 | 3.875 | 3.7501 | 3.9254 | 3.9778 | 3.6674 | 4.0106 | 3.9979 | 3.7211 | 3.5415 | 3.0584
30 | 0.44704 | 0.41227 | 0.3629 | 0.34641 | 0.2988 | 0.30836 | 0.51085 | 0.51458 | 0.59149 | 0.5731 | 0.53585 | 0.51065 | 0.5715 | 0.59312 | 0.54736 | 0.53766 | 0.51699 | 0.67768 | 0.62718 | 0.60621 | 0.65019 | 0.61544 | 0.61366 | 0.56068
31 | 2.8192 | 2.5171 | 2.4314 | 2.3849 | 2.2935 | 2.4967 | 2.8551 | 2.9713 | 3.1942 | 3.2496 | 3.6141 | 3.6804 | 3.5977 | 3.4107 | 3.5191 | 3.3564 | 3.4379 | 3.6986 | 3.7396 | 3.7048 | 3.8925 | 3.7168 | 3.7361 | 3.4263
32 | 1.2031 | 1.2083 | 1.096 | 1.181 | 1.1635 | 1.1968 | 1.307 | 1.5345 | 1.559 | 1.683 | 1.5867 | 1.6221 | 1.6274 | 1.5936 | 1.462 | 1.5285 | 1.5053 | 1.5486 | 1.4657 | 1.4649 | 1.4503 | 1.3393 | 1.2678 | 1.2707

## Pc, Spring, S7
LoadID | 0 | 1 | 2 | 3 | 4 | 5 | 6 | 7 | 8 | 9 | 10 | 11 | 12 | 13 | 14 | 15 | 16 | 17 | 18 | 19 | 20 | 21 | 22 | 23
1 | 2.0495 | 1.9266 | 2.0018 | 1.9651 | 1.9225 | 1.9394 | 1.9178 | 2.4181 | 2.5205 | 2.4991 | 2.5289 | 2.5515 | 2.4161 | 2.5767 | 2.1594 | 2.2583 | 2.4709 | 2.3228 | 2.1845 | 2.2043 | 2.1535 | 2.1838 | 1.9283 | 1.9107
2 | 0.65061 | 0.61828 | 0.58464 | 0.54124 | 0.52592 | 0.52335 | 0.57934 | 0.61642 | 0.70254 | 0.72526 | 0.69528 | 0.65653 | 0.71832 | 0.68962 | 0.64995 | 0.67256 | 0.67227 | 0.77656 | 0.71438 | 0.70382 | 0.76171 | 0.67751 | 0.68541 | 0.67141
3 | 1.6321 | 1.5778 | 1.4808 | 1.4894 | 1.5448 | 1.5048 | 2.3481 | 2.6884 | 2.8346 | 2.6953 | 2.5878 | 2.7726 | 2.6242 | 2.6699 | 2.2586 | 2.3841 | 2.3406 | 2.4245 | 2.1949 | 2.4121 | 2.3757 | 2.365 | 2.0524 | 1.8186
4 | 0.18447 | 0.16438 | 0.14375 | 0.13718 | 0.12133 | 0.12599 | 0.20886 | 0.19737 | 0.22394 | 0.23364 | 0.22143 | 0.21039 | 0.22591 | 0.23701 | 0.21901 | 0.2203 | 0.20491 | 0.25823 | 0.25874 | 0.23805 | 0.27646 | 0.2303 | 0.24755 | 0.21706
5 | 0.80931 | 0.74254 | 0.66429 | 0.64893 | 0.65579 | 0.67749 | 0.81968 | 0.88384 | 0.91455 | 0.97372 | 0.94195 | 1.0557 | 1.0338 | 1.0089 | 1.0358 | 1.0329 | 1.0122 | 1.0932 | 1.0574 | 1.0946 | 1.1175 | 1.0167 | 1.0232 | 0.90965
6 | 4.0176 | 4.0279 | 3.7376 | 3.8351 | 3.6758 | 3.7944 | 4.319 | 5.1287 | 5.3679 | 5.3445 | 5.4341 | 5.4948 | 5.6258 | 5.4082 | 5.0909 | 4.8693 | 4.8741 | 5.1798 | 4.6422 | 4.6882 | 4.9271 | 4.5116 | 4.2867 | 4.2248
7 | 2.1423 | 2.1107 | 1.9729 | 2.022 | 1.9815 | 2.041 | 2.6608 | 2.8036 | 3.1968 | 3.2358 | 3.3136 | 3.3631 | 3.3352 | 3.5515 | 3.4693 | 3.2119 | 3.1477 | 3.1861 | 3.1282 | 3.0154 | 2.9394 | 2.4883 | 2.565 | 2.4631
8 | 0.46686 | 0.44117 | 0.43452 | 0.43166 | 0.42833 | 0.44499 | 0.74835 | 0.80445 | 0.88558 | 0.87419 | 0.87338 | 0.92223 | 0.90922 | 0.87133 | 0.74168 | 0.71408 | 0.70122 | 0.71578 | 0.70459 | 0.69712 | 0.6804 | 0.62568 | 0.54848 | 0.49403
9 | 0.48851 | 0.47096 | 0.44774 | 0.43474 | 0.41348 | 0.39337 | 0.42697 | 0.37364 | 0.34575 | 0.34695 | 0.3767 | 0.41225 | 0.41033 | 0.45016 | 0.43845 | 0.43281 | 0.42424 | 0.43797 | 0.41213 | 0.44354 | 0.44258 | 0.41472 | 0.43786 | 0.48563
10 | 0.45791 | 0.42781 | 0.40496 | 0.39756 | 0.39173 | 0.39808 | 0.50992 | 0.51536 | 0.57543 | 0.61544 | 0.58303 | 0.60944 | 0.59051 | 0.61724 | 0.58703 | 0.53881 | 0.54204 | 0.57745 | 0.57775 | 0.60115 | 0.61911 | 0.54661 | 0.54624 | 0.47821
11 | 0.2696 | 0.26118 | 0.24484 | 0.23229 | 0.21934 | 0.22782 | 0.29157 | 0.26 | 0.24136 | 0.22743 | 0.29249 | 0.29806 | 0.2942 | 0.31394 | 0.28683 | 0.28579 | 0.2848 | 0.34277 | 0.30752 | 0.29479 | 0.32984 | 0.29158 | 0.33675 | 0.30456
12 | 1.1142 | 1.1162 | 1.1658 | 1.1368 | 1.071 | 1.0272 | 1.0631 | 1.0445 | 0.9328 | 0.73962 | 1.0075 | 1.0436 | 1.1113 | 1.1397 | 1.0268 | 1.1903 | 1.1219 | 1.207 | 1.1245 | 1.1887 | 1.2155 | 1.25 | 1.3347 | 1.3958
13 | 4.2282 | 4.0964 | 4.0445 | 4.0621 | 4.0497 | 4.0617 | 4.6748 | 4.9001 | 5.245 | 5.007 | 4.8196 | 5.0844 | 5.2701 | 4.9822 | 5.0012 | 5.032 | 4.977 | 5.1862 | 4.8438 | 4.7974 | 4.9693 | 4.5303 | 4.0806 | 4.1587
14 | 1.3084 | 1.2925 | 1.2975 | 1.2377 | 1.24 | 1.2552 | 1.2469 | 1.3834 | 1.5069 | 1.5241 | 1.4173 | 1.4673 | 1.5598 | 1.5699 | 1.3733 | 1.4331 | 1.4477 | 1.442 | 1.4108 | 1.3225 | 1.3003 | 1.2737 | 1.2688 | 1.1958
15 | 0.416 | 0.42589 | 0.38781 | 0.37657 | 0.33758 | 0.3411 | 0.39341 | 0.42707 | 0.43664 | 0.46711 | 0.44322 | 0.45831 | 0.4579 | 0.47932 | 0.41596 | 0.43635 | 0.44287 | 0.48996 | 0.47848 | 0.49432 | 0.47068 | 0.43898 | 0.44673 | 0.43766
16 | 0.84426 | 0.80892 | 0.73677 | 0.75525 | 0.75347 | 0.77976 | 1.1278 | 1.3697 | 1.4303 | 1.3141 | 1.2682 | 1.3802 | 1.3697 | 1.351 | 1.1698 | 1.0949 | 1.1753 | 1.1691 | 1.0975 | 1.1422 | 1.1869 | 1.1063 | 1.0512 | 0.90599
17 | 0.26653 | 0.24531 | 0.21718 | 0.20893 | 0.18074 | 0.18831 | 0.30228 | 0.30124 | 0.32946 | 0.34724 | 0.34293 | 0.30723 | 0.33765 | 0.35167 | 0.3243 | 0.31764 | 0.30324 | 0.3805 | 0.3703 | 0.36949 | 0.3986 | 0.36014 | 0.35928 | 0.32579
18 | 1.2291 | 1.1031 | 1.0407 | 0.98355 | 1.0039 | 1.0781 | 1.2359 | 1.2643 | 1.413 | 1.4123 | 1.4644 | 1.5546 | 1.5734 | 1.5707 | 1.5113 | 1.4982 | 1.4734 | 1.6191 | 1.5336 | 1.6112 | 1.6672 | 1.549 | 1.5348 | 1.4338
19 | 1.7901 | 1.7618 | 1.6696 | 1.7445 | 1.7215 | 1.81 | 2.0379 | 2.2801 | 2.4099 | 2.427 | 2.3657 | 2.4441 | 2.6038 | 2.4012 | 2.3416 | 2.2456 | 2.1973 | 2.3025 | 2.1346 | 2.056 | 2.1432 | 2.1033 | 1.9737 | 1.8892
20 | 0.99241 | 0.9253 | 0.88349 | 0.8876 | 0.86652 | 0.93071 | 1.166 | 1.2714 | 1.4022 | 1.5095 | 1.5699 | 1.5807 | 1.4944 | 1.5982 | 1.4991 | 1.4319 | 1.4732 | 1.5206 | 1.3907 | 1.3745 | 1.3685 | 1.1429 | 1.1639 | 1.0802
21 | 0.7375 | 0.67724 | 0.64079 | 0.62513 | 0.63471 | 0.68683 | 1.1038 | 1.2156 | 1.2671 | 1.2976 | 1.3874 | 1.415 | 1.3918 | 1.2988 | 1.1828 | 1.0777 | 1.0194 | 1.1213 | 1.0043 | 1.0317 | 1.0042 | 0.88931 | 0.81327 | 0.7795
22 | 0.71601 | 0.70305 | 0.66337 | 0.65603 | 0.6361 | 0.6118 | 0.63427 | 0.54698 | 0.51814 | 0.54997 | 0.55309 | 0.58756 | 0.64542 | 0.63817 | 0.6175 | 0.6677 | 0.66287 | 0.64542 | 0.63975 | 0.65773 | 0.6796 | 0.62079 | 0.6498 | 0.68556
23 | 4.1749 | 4.0348 | 3.7146 | 3.6861 | 3.6826 | 3.7855 | 4.6288 | 5.0348 | 5.247 | 5.7915 | 5.6838 | 5.5262 | 5.6597 | 5.696 | 5.4316 | 5.2499 | 5.1055 | 5.6405 | 5.5482 | 5.5427 | 5.6695 | 5.3515 | 5.1737 | 4.6508
24 | 1.9355 | 1.8923 | 1.7199 | 1.6198 | 1.559 | 1.6105 | 2.0515 | 1.7643 | 1.7111 | 1.6543 | 2.0351 | 2.1394 | 2.1207 | 2.1432 | 2.0547 | 2.0722 | 1.9018 | 2.2638 | 2.1856 | 2.091 | 2.3147 | 2.0876 | 2.2369 | 2.151
25 | 1.0691 | 1.1186 | 1.1262 | 1.1333 | 1.0813 | 1.0236 | 1.0736 | 1.0228 | 0.95691 | 0.79859 | 1.0095 | 1.0364 | 1.0357 | 1.1409 | 1.0092 | 1.1894 | 1.1273 | 1.1893 | 1.172 | 1.1365 | 1.2397 | 1.2572 | 1.3637 | 1.3376
26 | 2.0243 | 2.0838 | 2.0871 | 2.0192 | 1.9655 | 1.984 | 2.3972 | 2.4591 | 2.5304 | 2.4471 | 2.4419 | 2.6051 | 2.5646 | 2.5393 | 2.621 | 2.5943 | 2.3659 | 2.5394 | 2.5085 | 2.4396 | 2.4203 | 2.2473 | 2.0829 | 2.1814
27 | 1.3261 | 1.2687 | 1.2407 | 1.2882 | 1.2464 | 1.1704 | 1.234 | 1.4607 | 1.5671 | 1.5311 | 1.4725 | 1.4584 | 1.5802 | 1.5426 | 1.3696 | 1.4239 | 1.5205 | 1.4118 | 1.3499 | 1.3577 | 1.3441 | 1.338 | 1.2688 | 1.2462
28 | 0.878 | 0.8123 | 0.78959 | 0.71943 | 0.67952 | 0.70736 | 0.79452 | 0.8334 | 0.92328 | 0.95062 | 0.9056 | 0.89827 | 0.93264 | 0.91613 | 0.82061 | 0.85875 | 0.90354 | 0.9938 | 0.9582 | 0.97325 | 0.96817 | 0.90425 | 0.92511 | 0.89188
29 | 2.8564 | 2.7172 | 2.4781 | 2.5028 | 2.517 | 2.5963 | 3.8844 | 4.381 | 4.6098 | 4.2163 | 4.4461 | 4.5402 | 4.6031 | 4.3249 | 3.875 | 3.7501 | 3.9254 | 3.9778 | 3.6674 | 4.0106 | 3.9979 | 3.7211 | 3.5415 | 3.0584
30 | 0.45262 | 0.41227 | 0.3629 | 0.34641 | 0.2988 | 0.30836 | 0.51085 | 0.51458 | 0.59149 | 0.5731 | 0.53585 | 0.51065 | 0.5715 | 0.59312 | 0.54736 | 0.53766 | 0.51699 | 0.67768 | 0.62718 | 0.60621 | 0.65019 | 0.61544 | 0.61366 | 0.56068
31 | 2.7912 | 2.5171 | 2.4314 | 2.3849 | 2.2935 | 2.4967 | 2.8551 | 2.9713 | 3.1942 | 3.2496 | 3.6141 | 3.6804 | 3.5977 | 3.4107 | 3.5191 | 3.3564 | 3.4379 | 3.6986 | 3.7396 | 3.7048 | 3.8925 | 3.7168 | 3.7361 | 3.4263
32 | 1.2433 | 1.2083 | 1.096 | 1.181 | 1.1635 | 1.1968 | 1.307 | 1.5345 | 1.559 | 1.683 | 1.5867 | 1.6221 | 1.6274 | 1.5936 | 1.462 | 1.5285 | 1.5053 | 1.5486 | 1.4657 | 1.4649 | 1.4503 | 1.3393 | 1.2678 | 1.2707

## Pc, Spring, S8
LoadID | 0 | 1 | 2 | 3 | 4 | 5 | 6 | 7 | 8 | 9 | 10 | 11 | 12 | 13 | 14 | 15 | 16 | 17 | 18 | 19 | 20 | 21 | 22 | 23
1 | 2.0495 | 1.9266 | 2.0018 | 1.9651 | 1.9225 | 1.9394 | 1.9178 | 2.4181 | 2.5205 | 2.4991 | 2.5289 | 2.5515 | 2.4161 | 2.5767 | 2.1594 | 2.2583 | 2.4709 | 2.3228 | 2.1845 | 2.2043 | 2.1535 | 2.1838 | 1.9283 | 1.9107
2 | 0.65061 | 0.61828 | 0.58464 | 0.54124 | 0.52592 | 0.52335 | 0.57934 | 0.61642 | 0.70254 | 0.72526 | 0.69528 | 0.65653 | 0.71832 | 0.68962 | 0.64995 | 0.67256 | 0.67227 | 0.77656 | 0.71438 | 0.70382 | 0.76171 | 0.67751 | 0.68541 | 0.67141
3 | 1.6321 | 1.5778 | 1.4808 | 1.4894 | 1.5448 | 1.5048 | 2.3481 | 2.6884 | 2.8346 | 2.6953 | 2.5878 | 2.7726 | 2.6242 | 2.6699 | 2.2586 | 2.3841 | 2.3406 | 2.4245 | 2.1949 | 2.4121 | 2.3757 | 2.365 | 2.0524 | 1.8186
4 | 0.18447 | 0.16438 | 0.14375 | 0.13718 | 0.12133 | 0.12599 | 0.20886 | 0.19737 | 0.22394 | 0.23364 | 0.22143 | 0.21039 | 0.22591 | 0.23701 | 0.21901 | 0.2203 | 0.20491 | 0.25823 | 0.25874 | 0.23805 | 0.27646 | 0.2303 | 0.24755 | 0.21706
5 | 0.80931 | 0.74254 | 0.66429 | 0.64893 | 0.65579 | 0.67749 | 0.81968 | 0.88384 | 0.91455 | 0.97372 | 0.94195 | 1.0557 | 1.0338 | 1.0089 | 1.0358 | 1.0329 | 1.0122 | 1.0932 | 1.0574 | 1.0946 | 1.1175 | 1.0167 | 1.0232 | 0.90965
6 | 4.0176 | 4.0279 | 3.7376 | 3.8351 | 3.6758 | 3.7944 | 4.319 | 5.1287 | 5.3679 | 5.3445 | 5.4341 | 5.4948 | 5.6258 | 5.4082 | 5.0909 | 4.8693 | 4.8741 | 5.1798 | 4.6422 | 4.6882 | 4.9271 | 4.5116 | 4.2867 | 4.2248
7 | 2.1423 | 2.1107 | 1.9729 | 2.022 | 1.9815 | 2.041 | 2.6608 | 2.8036 | 3.1968 | 3.2358 | 3.3136 | 3.3631 | 3.3352 | 3.5515 | 3.4693 | 3.2119 | 3.1477 | 3.1861 | 3.1282 | 3.0154 | 2.9394 | 2.4883 | 2.565 | 2.4631
8 | 0.46686 | 0.44117 | 0.43452 | 0.43166 | 0.42833 | 0.44499 | 0.74835 | 0.80445 | 0.88558 | 0.87419 | 0.87338 | 0.92223 | 0.90922 | 0.87133 | 0.74168 | 0.71408 | 0.70122 | 0.71578 | 0.70459 | 0.69712 | 0.6804 | 0.62568 | 0.54848 | 0.49403
9 | 0.48851 | 0.47096 | 0.44774 | 0.43474 | 0.41348 | 0.39337 | 0.42697 | 0.37364 | 0.34575 | 0.34695 | 0.3767 | 0.41225 | 0.41033 | 0.45016 | 0.43845 | 0.43281 | 0.42424 | 0.43797 | 0.41213 | 0.44354 | 0.44258 | 0.41472 | 0.43786 | 0.48563
10 | 0.45791 | 0.42781 | 0.40496 | 0.39756 | 0.39173 | 0.39808 | 0.50992 | 0.51536 | 0.57543 | 0.61544 | 0.58303 | 0.60944 | 0.59051 | 0.61724 | 0.58703 | 0.53881 | 0.54204 | 0.57745 | 0.57775 | 0.60115 | 0.61911 | 0.54661 | 0.54624 | 0.47821
11 | 0.2696 | 0.26118 | 0.24484 | 0.23229 | 0.21934 | 0.22782 | 0.29157 | 0.26 | 0.24136 | 0.22743 | 0.29249 | 0.29806 | 0.2942 | 0.31394 | 0.28683 | 0.28579 | 0.2848 | 0.34277 | 0.30752 | 0.29479 | 0.32984 | 0.29158 | 0.33675 | 0.30456
12 | 1.1142 | 1.1162 | 1.1658 | 1.1368 | 1.071 | 1.0272 | 1.0631 | 1.0445 | 0.9328 | 0.73962 | 1.0075 | 1.0436 | 1.1113 | 1.1397 | 1.0268 | 1.1903 | 1.1219 | 1.207 | 1.1245 | 1.1887 | 1.2155 | 1.25 | 1.3347 | 1.3958
13 | 4.2282 | 4.0964 | 4.0445 | 4.0621 | 4.0497 | 4.0617 | 4.6748 | 4.9001 | 5.245 | 5.007 | 4.8196 | 5.0844 | 5.2701 | 4.9822 | 5.0012 | 5.032 | 4.977 | 5.1862 | 4.8438 | 4.7974 | 4.9693 | 4.5303 | 4.0806 | 4.1587
14 | 1.3084 | 1.2925 | 1.2975 | 1.2377 | 1.24 | 1.2552 | 1.2469 | 1.3834 | 1.5069 | 1.5241 | 1.4173 | 1.4673 | 1.5598 | 1.5699 | 1.3733 | 1.4331 | 1.4477 | 1.442 | 1.4108 | 1.3225 | 1.3003 | 1.2737 | 1.2688 | 1.1958
15 | 0.416 | 0.42589 | 0.38781 | 0.37657 | 0.33758 | 0.3411 | 0.39341 | 0.42707 | 0.43664 | 0.46711 | 0.44322 | 0.45831 | 0.4579 | 0.47932 | 0.41596 | 0.43635 | 0.44287 | 0.48996 | 0.47848 | 0.49432 | 0.47068 | 0.43898 | 0.44673 | 0.43766
16 | 0.84426 | 0.80892 | 0.73677 | 0.75525 | 0.75347 | 0.77976 | 1.1278 | 1.3697 | 1.4303 | 1.3141 | 1.2682 | 1.3802 | 1.3697 | 1.351 | 1.1698 | 1.0949 | 1.1753 | 1.1691 | 1.0975 | 1.1422 | 1.1869 | 1.1063 | 1.0512 | 0.90599
17 | 0.26653 | 0.24531 | 0.21718 | 0.20893 | 0.18074 | 0.18831 | 0.30228 | 0.30124 | 0.32946 | 0.34724 | 0.34293 | 0.30723 | 0.33765 | 0.35167 | 0.3243 | 0.31764 | 0.30324 | 0.3805 | 0.3703 | 0.36949 | 0.3986 | 0.36014 | 0.35928 | 0.32579
18 | 1.2291 | 1.1031 | 1.0407 | 0.98355 | 1.0039 | 1.0781 | 1.2359 | 1.2643 | 1.413 | 1.4123 | 1.4644 | 1.5546 | 1.5734 | 1.5707 | 1.5113 | 1.4982 | 1.4734 | 1.6191 | 1.5336 | 1.6112 | 1.6672 | 1.549 | 1.5348 | 1.4338
19 | 1.7901 | 1.7618 | 1.6696 | 1.7445 | 1.7215 | 1.81 | 2.0379 | 2.2801 | 2.4099 | 2.427 | 2.3657 | 2.4441 | 2.6038 | 2.4012 | 2.3416 | 2.2456 | 2.1973 | 2.3025 | 2.1346 | 2.056 | 2.1432 | 2.1033 | 1.9737 | 1.8892
20 | 0.99241 | 0.9253 | 0.88349 | 0.8876 | 0.86652 | 0.93071 | 1.166 | 1.2714 | 1.4022 | 1.5095 | 1.5699 | 1.5807 | 1.4944 | 1.5982 | 1.4991 | 1.4319 | 1.4732 | 1.5206 | 1.3907 | 1.3745 | 1.3685 | 1.1429 | 1.1639 | 1.0802
21 | 0.7375 | 0.67724 | 0.64079 | 0.62513 | 0.63471 | 0.68683 | 1.1038 | 1.2156 | 1.2671 | 1.2976 | 1.3874 | 1.415 | 1.3918 | 1.2988 | 1.1828 | 1.0777 | 1.0194 | 1.1213 | 1.0043 | 1.0317 | 1.0042 | 0.88931 | 0.81327 | 0.7795
22 | 0.71601 | 0.70305 | 0.66337 | 0.65603 | 0.6361 | 0.6118 | 0.63427 | 0.54698 | 0.51814 | 0.54997 | 0.55309 | 0.58756 | 0.64542 | 0.63817 | 0.6175 | 0.6677 | 0.66287 | 0.64542 | 0.63975 | 0.65773 | 0.6796 | 0.62079 | 0.6498 | 0.68556
23 | 4.1749 | 4.0348 | 3.7146 | 3.6861 | 3.6826 | 3.7855 | 4.6288 | 5.0348 | 5.247 | 5.7915 | 5.6838 | 5.5262 | 5.6597 | 5.696 | 5.4316 | 5.2499 | 5.1055 | 5.6405 | 5.5482 | 5.5427 | 5.6695 | 5.3515 | 5.1737 | 4.6508
24 | 1.9355 | 1.8923 | 1.7199 | 1.6198 | 1.559 | 1.6105 | 2.0515 | 1.7643 | 1.7111 | 1.6543 | 2.0351 | 2.1394 | 2.1207 | 2.1432 | 2.0547 | 2.0722 | 1.9018 | 2.2638 | 2.1856 | 2.091 | 2.3147 | 2.0876 | 2.2369 | 2.151
25 | 1.0691 | 1.1186 | 1.1262 | 1.1333 | 1.0813 | 1.0236 | 1.0736 | 1.0228 | 0.95691 | 0.79859 | 1.0095 | 1.0364 | 1.0357 | 1.1409 | 1.0092 | 1.1894 | 1.1273 | 1.1893 | 1.172 | 1.1365 | 1.2397 | 1.2572 | 1.3637 | 1.3376
26 | 2.0243 | 2.0838 | 2.0871 | 2.0192 | 1.9655 | 1.984 | 2.3972 | 2.4591 | 2.5304 | 2.4471 | 2.4419 | 2.6051 | 2.5646 | 2.5393 | 2.621 | 2.5943 | 2.3659 | 2.5394 | 2.5085 | 2.4396 | 2.4203 | 2.2473 | 2.0829 | 2.1814
27 | 1.3261 | 1.2687 | 1.2407 | 1.2882 | 1.2464 | 1.1704 | 1.234 | 1.4607 | 1.5671 | 1.5311 | 1.4725 | 1.4584 | 1.5802 | 1.5426 | 1.3696 | 1.4239 | 1.5205 | 1.4118 | 1.3499 | 1.3577 | 1.3441 | 1.338 | 1.2688 | 1.2462
28 | 0.878 | 0.8123 | 0.78959 | 0.71943 | 0.67952 | 0.70736 | 0.79452 | 0.8334 | 0.92328 | 0.95062 | 0.9056 | 0.89827 | 0.93264 | 0.91613 | 0.82061 | 0.85875 | 0.90354 | 0.9938 | 0.9582 | 0.97325 | 0.96817 | 0.90425 | 0.92511 | 0.89188
29 | 2.8564 | 2.7172 | 2.4781 | 2.5028 | 2.517 | 2.5963 | 3.8844 | 4.381 | 4.6098 | 4.2163 | 4.4461 | 4.5402 | 4.6031 | 4.3249 | 3.875 | 3.7501 | 3.9254 | 3.9778 | 3.6674 | 4.0106 | 3.9979 | 3.7211 | 3.5415 | 3.0584
30 | 0.45262 | 0.41227 | 0.3629 | 0.34641 | 0.2988 | 0.30836 | 0.51085 | 0.51458 | 0.59149 | 0.5731 | 0.53585 | 0.51065 | 0.5715 | 0.59312 | 0.54736 | 0.53766 | 0.51699 | 0.67768 | 0.62718 | 0.60621 | 0.65019 | 0.61544 | 0.61366 | 0.56068
31 | 2.7912 | 2.5171 | 2.4314 | 2.3849 | 2.2935 | 2.4967 | 2.8551 | 2.9713 | 3.1942 | 3.2496 | 3.6141 | 3.6804 | 3.5977 | 3.4107 | 3.5191 | 3.3564 | 3.4379 | 3.6986 | 3.7396 | 3.7048 | 3.8925 | 3.7168 | 3.7361 | 3.4263
32 | 1.2433 | 1.2083 | 1.096 | 1.181 | 1.1635 | 1.1968 | 1.307 | 1.5345 | 1.559 | 1.683 | 1.5867 | 1.6221 | 1.6274 | 1.5936 | 1.462 | 1.5285 | 1.5053 | 1.5486 | 1.4657 | 1.4649 | 1.4503 | 1.3393 | 1.2678 | 1.2707

## Pc, Spring, S9
LoadID | 0 | 1 | 2 | 3 | 4 | 5 | 6 | 7 | 8 | 9 | 10 | 11 | 12 | 13 | 14 | 15 | 16 | 17 | 18 | 19 | 20 | 21 | 22 | 23
1 | 2.0495 | 1.9266 | 2.0018 | 1.9651 | 1.9225 | 1.9394 | 1.9178 | 2.4181 | 2.5205 | 2.4991 | 2.5289 | 2.5515 | 2.4161 | 2.5767 | 2.1594 | 2.2583 | 2.4709 | 2.3228 | 2.1845 | 2.2043 | 2.1535 | 2.1838 | 1.9283 | 1.9107
2 | 0.65061 | 0.61828 | 0.58464 | 0.54124 | 0.52592 | 0.52335 | 0.57934 | 0.61642 | 0.70254 | 0.72526 | 0.69528 | 0.65653 | 0.71832 | 0.68962 | 0.64995 | 0.67256 | 0.67227 | 0.77656 | 0.71438 | 0.70382 | 0.76171 | 0.67751 | 0.68541 | 0.67141
3 | 1.6321 | 1.5778 | 1.4808 | 1.4894 | 1.5448 | 1.5048 | 2.3481 | 2.6884 | 2.8346 | 2.6953 | 2.5878 | 2.7726 | 2.6242 | 2.6699 | 2.2586 | 2.3841 | 2.3406 | 2.4245 | 2.1949 | 2.4121 | 2.3757 | 2.365 | 2.0524 | 1.8186
4 | 0.18447 | 0.16438 | 0.14375 | 0.13718 | 0.12133 | 0.12599 | 0.20886 | 0.19737 | 0.22394 | 0.23364 | 0.22143 | 0.21039 | 0.22591 | 0.23701 | 0.21901 | 0.2203 | 0.20491 | 0.25823 | 0.25874 | 0.23805 | 0.27646 | 0.2303 | 0.24755 | 0.21706
5 | 0.80931 | 0.74254 | 0.66429 | 0.64893 | 0.65579 | 0.67749 | 0.81968 | 0.88384 | 0.91455 | 0.97372 | 0.94195 | 1.0557 | 1.0338 | 1.0089 | 1.0358 | 1.0329 | 1.0122 | 1.0932 | 1.0574 | 1.0946 | 1.1175 | 1.0167 | 1.0232 | 0.90965
6 | 4.0176 | 4.0279 | 3.7376 | 3.8351 | 3.6758 | 3.7944 | 4.319 | 5.1287 | 5.3679 | 5.3445 | 5.4341 | 5.4948 | 5.6258 | 5.4082 | 5.0909 | 4.8693 | 4.8741 | 5.1798 | 4.6422 | 4.6882 | 4.9271 | 4.5116 | 4.2867 | 4.2248
7 | 2.1423 | 2.1107 | 1.9729 | 2.022 | 1.9815 | 2.041 | 2.6608 | 2.8036 | 3.1968 | 3.2358 | 3.3136 | 3.3631 | 3.3352 | 3.5515 | 3.4693 | 3.2119 | 3.1477 | 3.1861 | 3.1282 | 3.0154 | 2.9394 | 2.4883 | 2.565 | 2.4631
8 | 0.46686 | 0.44117 | 0.43452 | 0.43166 | 0.42833 | 0.44499 | 0.74835 | 0.80445 | 0.88558 | 0.87419 | 0.87338 | 0.92223 | 0.90922 | 0.87133 | 0.74168 | 0.71408 | 0.70122 | 0.71578 | 0.70459 | 0.69712 | 0.6804 | 0.62568 | 0.54848 | 0.49403
9 | 0.48851 | 0.47096 | 0.44774 | 0.43474 | 0.41348 | 0.39337 | 0.42697 | 0.37364 | 0.34575 | 0.34695 | 0.3767 | 0.41225 | 0.41033 | 0.45016 | 0.43845 | 0.43281 | 0.42424 | 0.43797 | 0.41213 | 0.44354 | 0.44258 | 0.41472 | 0.43786 | 0.48563
10 | 0.45791 | 0.42781 | 0.40496 | 0.39756 | 0.39173 | 0.39808 | 0.50992 | 0.51536 | 0.57543 | 0.61544 | 0.58303 | 0.60944 | 0.59051 | 0.61724 | 0.58703 | 0.53881 | 0.54204 | 0.57745 | 0.57775 | 0.60115 | 0.61911 | 0.54661 | 0.54624 | 0.47821
11 | 0.2696 | 0.26118 | 0.24484 | 0.23229 | 0.21934 | 0.22782 | 0.29157 | 0.26 | 0.24136 | 0.22743 | 0.29249 | 0.29806 | 0.2942 | 0.31394 | 0.28683 | 0.28579 | 0.2848 | 0.34277 | 0.30752 | 0.29479 | 0.32984 | 0.29158 | 0.33675 | 0.30456
12 | 1.1142 | 1.1162 | 1.1658 | 1.1368 | 1.071 | 1.0272 | 1.0631 | 1.0445 | 0.9328 | 0.73962 | 1.0075 | 1.0436 | 1.1113 | 1.1397 | 1.0268 | 1.1903 | 1.1219 | 1.207 | 1.1245 | 1.1887 | 1.2155 | 1.25 | 1.3347 | 1.3958
13 | 4.2282 | 4.0964 | 4.0445 | 4.0621 | 4.0497 | 4.0617 | 4.6748 | 4.9001 | 5.245 | 5.007 | 4.8196 | 5.0844 | 5.2701 | 4.9822 | 5.0012 | 5.032 | 4.977 | 5.1862 | 4.8438 | 4.7974 | 4.9693 | 4.5303 | 4.0806 | 4.1587
14 | 1.3084 | 1.2925 | 1.2975 | 1.2377 | 1.24 | 1.2552 | 1.2469 | 1.3834 | 1.5069 | 1.5241 | 1.4173 | 1.4673 | 1.5598 | 1.5699 | 1.3733 | 1.4331 | 1.4477 | 1.442 | 1.4108 | 1.3225 | 1.3003 | 1.2737 | 1.2688 | 1.1958
15 | 0.416 | 0.42589 | 0.38781 | 0.37657 | 0.33758 | 0.3411 | 0.39341 | 0.42707 | 0.43664 | 0.46711 | 0.44322 | 0.45831 | 0.4579 | 0.47932 | 0.41596 | 0.43635 | 0.44287 | 0.48996 | 0.47848 | 0.49432 | 0.47068 | 0.43898 | 0.44673 | 0.43766
16 | 0.84426 | 0.80892 | 0.73677 | 0.75525 | 0.75347 | 0.77976 | 1.1278 | 1.3697 | 1.4303 | 1.3141 | 1.2682 | 1.3802 | 1.3697 | 1.351 | 1.1698 | 1.0949 | 1.1753 | 1.1691 | 1.0975 | 1.1422 | 1.1869 | 1.1063 | 1.0512 | 0.90599
17 | 0.26653 | 0.24531 | 0.21718 | 0.20893 | 0.18074 | 0.18831 | 0.30228 | 0.30124 | 0.32946 | 0.34724 | 0.34293 | 0.30723 | 0.33765 | 0.35167 | 0.3243 | 0.31764 | 0.30324 | 0.3805 | 0.3703 | 0.36949 | 0.3986 | 0.36014 | 0.35928 | 0.32579
18 | 1.2291 | 1.1031 | 1.0407 | 0.98355 | 1.0039 | 1.0781 | 1.2359 | 1.2643 | 1.413 | 1.4123 | 1.4644 | 1.5546 | 1.5734 | 1.5707 | 1.5113 | 1.4982 | 1.4734 | 1.6191 | 1.5336 | 1.6112 | 1.6672 | 1.549 | 1.5348 | 1.4338
19 | 1.7901 | 1.7618 | 1.6696 | 1.7445 | 1.7215 | 1.81 | 2.0379 | 2.2801 | 2.4099 | 2.427 | 2.3657 | 2.4441 | 2.6038 | 2.4012 | 2.3416 | 2.2456 | 2.1973 | 2.3025 | 2.1346 | 2.056 | 2.1432 | 2.1033 | 1.9737 | 1.8892
20 | 0.99241 | 0.9253 | 0.88349 | 0.8876 | 0.86652 | 0.93071 | 1.166 | 1.2714 | 1.4022 | 1.5095 | 1.5699 | 1.5807 | 1.4944 | 1.5982 | 1.4991 | 1.4319 | 1.4732 | 1.5206 | 1.3907 | 1.3745 | 1.3685 | 1.1429 | 1.1639 | 1.0802
21 | 0.7375 | 0.67724 | 0.64079 | 0.62513 | 0.63471 | 0.68683 | 1.1038 | 1.2156 | 1.2671 | 1.2976 | 1.3874 | 1.415 | 1.3918 | 1.2988 | 1.1828 | 1.0777 | 1.0194 | 1.1213 | 1.0043 | 1.0317 | 1.0042 | 0.88931 | 0.81327 | 0.7795
22 | 0.71601 | 0.70305 | 0.66337 | 0.65603 | 0.6361 | 0.6118 | 0.63427 | 0.54698 | 0.51814 | 0.54997 | 0.55309 | 0.58756 | 0.64542 | 0.63817 | 0.6175 | 0.6677 | 0.66287 | 0.64542 | 0.63975 | 0.65773 | 0.6796 | 0.62079 | 0.6498 | 0.68556
23 | 4.1749 | 4.0348 | 3.7146 | 3.6861 | 3.6826 | 3.7855 | 4.6288 | 5.0348 | 5.247 | 5.7915 | 5.6838 | 5.5262 | 5.6597 | 5.696 | 5.4316 | 5.2499 | 5.1055 | 5.6405 | 5.5482 | 5.5427 | 5.6695 | 5.3515 | 5.1737 | 4.6508
24 | 1.9355 | 1.8923 | 1.7199 | 1.6198 | 1.559 | 1.6105 | 2.0515 | 1.7643 | 1.7111 | 1.6543 | 2.0351 | 2.1394 | 2.1207 | 2.1432 | 2.0547 | 2.0722 | 1.9018 | 2.2638 | 2.1856 | 2.091 | 2.3147 | 2.0876 | 2.2369 | 2.151
25 | 1.0691 | 1.1186 | 1.1262 | 1.1333 | 1.0813 | 1.0236 | 1.0736 | 1.0228 | 0.95691 | 0.79859 | 1.0095 | 1.0364 | 1.0357 | 1.1409 | 1.0092 | 1.1894 | 1.1273 | 1.1893 | 1.172 | 1.1365 | 1.2397 | 1.2572 | 1.3637 | 1.3376
26 | 2.0243 | 2.0838 | 2.0871 | 2.0192 | 1.9655 | 1.984 | 2.3972 | 2.4591 | 2.5304 | 2.4471 | 2.4419 | 2.6051 | 2.5646 | 2.5393 | 2.621 | 2.5943 | 2.3659 | 2.5394 | 2.5085 | 2.4396 | 2.4203 | 2.2473 | 2.0829 | 2.1814
27 | 1.3261 | 1.2687 | 1.2407 | 1.2882 | 1.2464 | 1.1704 | 1.234 | 1.4607 | 1.5671 | 1.5311 | 1.4725 | 1.4584 | 1.5802 | 1.5426 | 1.3696 | 1.4239 | 1.5205 | 1.4118 | 1.3499 | 1.3577 | 1.3441 | 1.338 | 1.2688 | 1.2462
28 | 0.878 | 0.8123 | 0.78959 | 0.71943 | 0.67952 | 0.70736 | 0.79452 | 0.8334 | 0.92328 | 0.95062 | 0.9056 | 0.89827 | 0.93264 | 0.91613 | 0.82061 | 0.85875 | 0.90354 | 0.9938 | 0.9582 | 0.97325 | 0.96817 | 0.90425 | 0.92511 | 0.89188
29 | 2.8564 | 2.7172 | 2.4781 | 2.5028 | 2.517 | 2.5963 | 3.8844 | 4.381 | 4.6098 | 4.2163 | 4.4461 | 4.5402 | 4.6031 | 4.3249 | 3.875 | 3.7501 | 3.9254 | 3.9778 | 3.6674 | 4.0106 | 3.9979 | 3.7211 | 3.5415 | 3.0584
30 | 0.45262 | 0.41227 | 0.3629 | 0.34641 | 0.2988 | 0.30836 | 0.51085 | 0.51458 | 0.59149 | 0.5731 | 0.53585 | 0.51065 | 0.5715 | 0.59312 | 0.54736 | 0.53766 | 0.51699 | 0.67768 | 0.62718 | 0.60621 | 0.65019 | 0.61544 | 0.61366 | 0.56068
31 | 2.7912 | 2.5171 | 2.4314 | 2.3849 | 2.2935 | 2.4967 | 2.8551 | 2.9713 | 3.1942 | 3.2496 | 3.6141 | 3.6804 | 3.5977 | 3.4107 | 3.5191 | 3.3564 | 3.4379 | 3.6986 | 3.7396 | 3.7048 | 3.8925 | 3.7168 | 3.7361 | 3.4263
32 | 1.2433 | 1.2083 | 1.096 | 1.181 | 1.1635 | 1.1968 | 1.307 | 1.5345 | 1.559 | 1.683 | 1.5867 | 1.6221 | 1.6274 | 1.5936 | 1.462 | 1.5285 | 1.5053 | 1.5486 | 1.4657 | 1.4649 | 1.4503 | 1.3393 | 1.2678 | 1.2707

## Qc, Spring, S1
LoadID | 0 | 1 | 2 | 3 | 4 | 5 | 6 | 7 | 8 | 9 | 10 | 11 | 12 | 13 | 14 | 15 | 16 | 17 | 18 | 19 | 20 | 21 | 22 | 23
1 | 0.7077 | 0.66626 | 0.63771 | 0.67526 | 0.6611 | 0.68068 | 0.64815 | 1.3726 | 1.4863 | 1.387 | 1.4167 | 1.393 | 1.516 | 1.4552 | 1.0124 | 1.3036 | 1.4225 | 1.3635 | 1.0124 | 0.92506 | 0.98619 | 0.83916 | 0.6017 | 0.64377
2 | -0.077788 | -0.099611 | -0.10726 | -0.11796 | -0.12125 | -0.10961 | -0.082161 | 0.076328 | 0.099277 | 0.1279 | 0.078014 | 0.048378 | 0.010544 | 0.015971 | -0.021644 | -0.028135 | -0.0097817 | 0.065512 | 0.09769 | 0.087036 | 0.043098 | 0.0061604 | -0.031134 | -0.066638
3 | -0.5507 | -0.72721 | -0.95448 | -0.91845 | -0.93352 | -0.81371 | -0.039224 | 0.71064 | 0.97021 | 0.8683 | 0.68938 | 0.9054 | 0.7687 | 0.6057 | 0.26115 | 0.10047 | 0.16391 | 0.22457 | -0.11924 | 0.13096 | 0.17942 | 0.0023895 | -0.52714 | -0.77269
4 | -0.41329 | -0.41103 | -0.40142 | -0.43023 | -0.42557 | -0.41198 | -0.38434 | -0.28811 | -0.24398 | -0.27669 | -0.31126 | -0.33711 | -0.33477 | -0.34426 | -0.34901 | -0.37139 | -0.35814 | -0.27216 | -0.23434 | -0.25347 | -0.26577 | -0.30016 | -0.34705 | -0.36789
5 | -0.17968 | -0.2111 | -0.23856 | -0.2377 | -0.23289 | -0.22395 | -0.18312 | -0.10339 | -0.051465 | -0.007483 | 0.016564 | 0.029204 | 0.00087882 | -0.0078667 | -0.033529 | -0.055207 | -0.056985 | -0.019787 | -0.024718 | -0.049991 | -0.019171 | -0.060463 | -0.072645 | -0.10262
6 | 1.3359 | 1.2672 | 1.0191 | 1.2292 | 1.1842 | 1.3194 | 1.399 | 2.7182 | 2.9955 | 3.0856 | 2.7148 | 3.2448 | 3.1868 | 3.0112 | 2.7556 | 2.3647 | 2.5871 | 2.5731 | 2.0764 | 2.0881 | 2.2315 | 1.8104 | 1.3472 | 1.4088
7 | -0.91 | -0.93144 | -0.96018 | -1.0239 | -0.98722 | -1.0047 | -0.87115 | -0.40562 | -0.12875 | -0.11648 | 0.007426 | 0.0039184 | -0.074611 | -0.082144 | -0.22307 | -0.3382 | -0.36624 | -0.42175 | -0.45193 | -0.46106 | -0.42604 | -0.60298 | -0.72041 | -0.76774
8 | -0.70949 | -0.73704 | -0.72799 | -0.72339 | -0.68331 | -0.69062 | -0.59001 | -0.45176 | -0.46116 | -0.46612 | -0.44512 | -0.41194 | -0.4548 | -0.47864 | -0.55271 | -0.55354 | -0.5928 | -0.5841 | -0.61669 | -0.61302 | -0.64768 | -0.68549 | -0.69919 | -0.69589
9 | -0.0073653 | -0.022442 | -0.025952 | -0.028675 | -0.02757 | -0.030502 | -0.05392 | -0.022402 | -0.031343 | -0.016182 | -0.0088745 | -0.0035801 | 0.010522 | 0.011342 | 0.0064353 | 0.025951 | 0.019018 | 0.015552 | 0.012874 | 0.012859 | 0.022384 | 0.019556 | -0.011408 | -0.013357
10 | -0.24365 | -0.27234 | -0.25985 | -0.26159 | -0.27619 | -0.27616 | -0.15747 | -0.05922 | 0.011881 | 0.037991 | -0.01271 | 0.045256 | 0.043921 | 0.022254 | -0.011056 | -0.050661 | -0.0621 | -0.038068 | -0.052334 | -0.049408 | -0.054237 | -0.11116 | -0.19524 | -0.21871
11 | -0.26368 | -0.28825 | -0.29249 | -0.30397 | -0.28471 | -0.26026 | -0.20758 | -0.17268 | -0.13944 | -0.10472 | -0.14701 | -0.14472 | -0.17158 | -0.17127 | -0.1862 | -0.18557 | -0.18222 | -0.13104 | -0.13938 | -0.16141 | -0.16211 | -0.17602 | -0.18889 | -0.221
12 | -0.2709 | -0.12103 | -0.12179 | -0.0812 | -0.11484 | -0.13684 | -0.31956 | -0.19122 | -0.062946 | -0.080352 | -0.15187 | -0.19346 | 0.3154 | 0.29255 | -0.033344 | 0.16837 | 0.031768 | 0.13692 | 0.20601 | 0.3978 | 0.64198 | 0.68616 | 0.689 | 0.61117
13 | 0.62408 | 0.56529 | 0.52823 | 0.52466 | 0.49736 | 0.62566 | 2.0413 | 2.6473 | 3.3928 | 3.0831 | 2.8264 | 3.1873 | 3.3756 | 3.0185 | 2.8112 | 2.9266 | 2.7431 | 2.818 | 2.2038 | 1.9276 | 2.0175 | 1.5997 | 0.71085 | 0.6298
14 | 0.1139 | 0.11682 | 0.10404 | 0.11486 | 0.10342 | 0.1021 | 0.10399 | 0.22645 | 0.24832 | 0.24436 | 0.25167 | 0.2476 | 0.26386 | 0.23041 | 0.16164 | 0.22512 | 0.23653 | 0.20611 | 0.17146 | 0.16329 | 0.15411 | 0.1454 | 0.1062 | 0.098929
15 | -0.041451 | -0.047808 | -0.052366 | -0.05658 | -0.062103 | -0.053494 | -0.043757 | 0.039733 | 0.049583 | 0.065448 | 0.03569 | 0.023843 | 0.0072665 | 0.0062269 | -0.0098575 | -0.012845 | -0.005914 | 0.034394 | 0.05104 | 0.041229 | 0.021328 | 0.0015905 | -0.014465 | -0.033228
16 | -0.14282 | -0.18281 | -0.22991 | -0.22802 | -0.23599 | -0.20238 | -0.010289 | 0.17262 | 0.22516 | 0.20458 | 0.1591 | 0.23542 | 0.18479 | 0.14728 | 0.06145 | 0.018159 | 0.045238 | 0.048779 | -0.027526 | 0.035218 | 0.050522 | 0.00010467 | -0.13423 | -0.19115
17 | -0.56093 | -0.54314 | -0.57068 | -0.56007 | -0.56304 | -0.54776 | -0.49109 | -0.38011 | -0.33998 | -0.37331 | -0.41725 | -0.45661 | -0.44672 | -0.45671 | -0.439 | -0.49813 | -0.47067 | -0.38091 | -0.31928 | -0.33796 | -0.35538 | -0.40219 | -0.48253 | -0.49158
18 | -0.37819 | -0.40766 | -0.48148 | -0.49064 | -0.48104 | -0.45715 | -0.38587 | -0.21953 | -0.11213 | -0.019978 | 0.039432 | 0.049605 | 0.015906 | -0.034271 | -0.058233 | -0.1127 | -0.097049 | -0.034877 | -0.0567 | -0.099029 | -0.036694 | -0.11743 | -0.14508 | -0.2107
19 | 0.50483 | 0.54465 | 0.40601 | 0.51319 | 0.50409 | 0.54467 | 0.56025 | 1.0348 | 1.2801 | 1.2173 | 1.1389 | 1.262 | 1.2983 | 1.2826 | 1.0162 | 0.9445 | 1.0471 | 1.0538 | 0.87538 | 0.81578 | 0.87921 | 0.75836 | 0.52668 | 0.59373
20 | -0.37802 | -0.38453 | -0.39311 | -0.42546 | -0.40754 | -0.39938 | -0.35592 | -0.15999 | -0.051895 | -0.043398 | 0.0047587 | 0.0023652 | -0.032719 | -0.033261 | -0.090158 | -0.13458 | -0.14288 | -0.17269 | -0.17461 | -0.17741 | -0.17032 | -0.24959 | -0.30032 | -0.30532
21 | -1.3907 | -1.4361 | -1.4234 | -1.4581 | -1.3835 | -1.4468 | -1.1804 | -0.91969 | -0.86218 | -0.94762 | -0.87463 | -0.82999 | -0.87184 | -0.96823 | -1.0965 | -1.1294 | -1.2178 | -1.1792 | -1.2286 | -1.2801 | -1.3497 | -1.3439 | -1.4097 | -1.4347
22 | -0.019729 | -0.05192 | -0.060611 | -0.076292 | -0.07281 | -0.075185 | -0.12265 | -0.05575 | -0.079156 | -0.042413 | -0.023151 | -0.0099 | 0.023846 | 0.027118 | 0.016015 | 0.067224 | 0.052579 | 0.045514 | 0.031889 | 0.030384 | 0.056198 | 0.047876 | -0.030822 | -0.033511
23 | -1.761 | -1.8116 | -1.8209 | -1.8128 | -1.8612 | -1.8249 | -0.99423 | -0.41939 | 0.063832 | 0.27879 | -0.066791 | 0.29054 | 0.31729 | 0.16502 | -0.048994 | -0.32941 | -0.43094 | -0.24926 | -0.3303 | -0.31619 | -0.3484 | -0.76096 | -1.2642 | -1.5484
24 | -1.5311 | -1.571 | -1.7287 | -1.7128 | -1.6816 | -1.535 | -1.1857 | -0.97804 | -0.79287 | -0.56795 | -0.8036 | -0.82699 | -0.95516 | -1.0141 | -1.0813 | -1.0717 | -1.0108 | -0.73886 | -0.79973 | -0.93963 | -0.9015 | -1.0166 | -1.1141 | -1.224
25 | -0.1829 | -0.084295 | -0.091796 | -0.066976 | -0.092444 | -0.095692 | -0.2167 | -0.12576 | -0.045891 | -0.04861 | -0.097197 | -0.14709 | 0.22648 | 0.21198 | -0.039078 | 0.1192 | 0.029704 | 0.099764 | 0.14713 | 0.26987 | 0.46825 | 0.51089 | 0.44757 | 0.43075
26 | 0.20494 | 0.17328 | 0.16205 | 0.16526 | 0.15324 | 0.18534 | 0.63789 | 0.89018 | 1.0235 | 0.95964 | 0.92601 | 0.9301 | 1.0665 | 0.99247 | 0.942 | 0.86844 | 0.86935 | 0.86064 | 0.68232 | 0.61851 | 0.67885 | 0.49942 | 0.22113 | 0.20244
27 | 0.22535 | 0.2354 | 0.21666 | 0.22241 | 0.21214 | 0.22609 | 0.21955 | 0.42775 | 0.49663 | 0.49575 | 0.48222 | 0.466 | 0.4901 | 0.49922 | 0.31551 | 0.45954 | 0.48732 | 0.41536 | 0.35231 | 0.32176 | 0.31158 | 0.28192 | 0.2139 | 0.20804
28 | -0.14067 | -0.1786 | -0.18527 | -0.20481 | -0.20578 | -0.18375 | -0.14593 | 0.12562 | 0.17277 | 0.2372 | 0.13411 | 0.085165 | 0.021473 | 0.02877 | -0.039654 | -0.041595 | -0.020772 | 0.11888 | 0.18053 | 0.13877 | 0.073884 | 0.018829 | -0.049643 | -0.10869
29 | -4.0945 | -5.6135 | -7.0153 | -6.8607 | -6.9287 | -5.9452 | -0.30392 | 5.5549 | 7.0468 | 6.5267 | 4.7646 | 6.6506 | 5.5651 | 4.6702 | 1.8316 | 0.60975 | 1.3476 | 1.6683 | -0.83498 | 0.90792 | 1.4852 | -0.14415 | -3.7845 | -5.7965
30 | -0.95305 | -0.96919 | -1 | -0.95197 | -0.96747 | -0.98985 | -0.88839 | -0.67166 | -0.60498 | -0.63018 | -0.76083 | -0.80739 | -0.78209 | -0.78249 | -0.75708 | -0.80494 | -0.83044 | -0.63803 | -0.55776 | -0.57645 | -0.60252 | -0.73126 | -0.82429 | -0.82644
31 | -0.9295 | -1.0099 | -1.2051 | -1.1339 | -1.1956 | -1.1014 | -0.91029 | -0.52969 | -0.2858 | -0.049396 | 0.10909 | 0.12346 | 0.011658 | -0.071065 | -0.15784 | -0.30869 | -0.25043 | -0.10381 | -0.13345 | -0.24837 | -0.10729 | -0.30476 | -0.36592 | -0.52589
32 | 0.49277 | 0.55358 | 0.40076 | 0.48007 | 0.4766 | 0.53799 | 0.58609 | 1.1023 | 1.2327 | 1.282 | 1.1464 | 1.2575 | 1.2573 | 1.2565 | 1.0759 | 0.94941 | 1.1015 | 1.0883 | 0.84281 | 0.82042 | 0.85165 | 0.73998 | 0.54914 | 0.57189

## Qc, Spring, S2
LoadID | 0 | 1 | 2 | 3 | 4 | 5 | 6 | 7 | 8 | 9 | 10 | 11 | 12 | 13 | 14 | 15 | 16 | 17 | 18 | 19 | 20 | 21 | 22 | 23
1 | 0.7077 | 0.66626 | 0.63771 | 0.67526 | 0.6611 | 0.68068 | 0.64815 | 1.3726 | 1.4863 | 1.387 | 1.4167 | 1.393 | 1.516 | 1.4552 | 1.0124 | 1.3036 | 1.4225 | 1.3635 | 1.0124 | 0.92506 | 0.98619 | 0.83916 | 0.6017 | 0.64377
2 | -0.077788 | -0.099611 | -0.10726 | -0.11796 | -0.12125 | -0.10961 | -0.082161 | 0.076328 | 0.099277 | 0.1279 | 0.078014 | 0.048378 | 0.010544 | 0.015971 | -0.021644 | -0.028135 | -0.0097817 | 0.065512 | 0.09769 | 0.087036 | 0.043098 | 0.0061604 | -0.031134 | -0.066638
3 | -0.5507 | -0.72721 | -0.95448 | -0.91845 | -0.93352 | -0.81371 | -0.039224 | 0.71064 | 0.97021 | 0.8683 | 0.68938 | 0.9054 | 0.7687 | 0.6057 | 0.26115 | 0.10047 | 0.16391 | 0.22457 | -0.11924 | 0.13096 | 0.17942 | 0.0023895 | -0.52714 | -0.77269
4 | -0.41329 | -0.41103 | -0.40142 | -0.43023 | -0.42557 | -0.41198 | -0.38434 | -0.28811 | -0.24398 | -0.27669 | -0.31126 | -0.33711 | -0.33477 | -0.34426 | -0.34901 | -0.37139 | -0.35814 | -0.27216 | -0.23434 | -0.25347 | -0.26577 | -0.30016 | -0.34705 | -0.36789
5 | -0.17968 | -0.2111 | -0.23856 | -0.2377 | -0.23289 | -0.22395 | -0.18312 | -0.10339 | -0.051465 | -0.007483 | 0.016564 | 0.029204 | 0.00087882 | -0.0078667 | -0.033529 | -0.055207 | -0.056985 | -0.019787 | -0.024718 | -0.049991 | -0.019171 | -0.060463 | -0.072645 | -0.10262
6 | 1.3359 | 1.2672 | 1.0191 | 1.2292 | 1.1842 | 1.3194 | 1.399 | 2.7182 | 2.9955 | 3.0856 | 2.7148 | 3.2448 | 3.1868 | 3.0112 | 2.7556 | 2.3647 | 2.5871 | 2.5731 | 2.0764 | 2.0881 | 2.2315 | 1.8104 | 1.3472 | 1.4088
7 | -0.91 | -0.93144 | -0.96018 | -1.0239 | -0.98722 | -1.0047 | -0.87115 | -0.40562 | -0.12875 | -0.11648 | 0.007426 | 0.0039184 | -0.074611 | -0.082144 | -0.22307 | -0.3382 | -0.36624 | -0.42175 | -0.45193 | -0.46106 | -0.42604 | -0.60298 | -0.72041 | -0.76774
8 | -0.70949 | -0.73704 | -0.72799 | -0.72339 | -0.68331 | -0.69062 | -0.59001 | -0.45176 | -0.46116 | -0.46612 | -0.44512 | -0.41194 | -0.4548 | -0.47864 | -0.55271 | -0.55354 | -0.5928 | -0.5841 | -0.61669 | -0.61302 | -0.64768 | -0.68549 | -0.69919 | -0.69589
9 | -0.0073653 | -0.022442 | -0.025952 | -0.028675 | -0.02757 | -0.030502 | -0.05392 | -0.022402 | -0.031343 | -0.016182 | -0.0088745 | -0.0035801 | 0.010522 | 0.011342 | 0.0064353 | 0.025951 | 0.019018 | 0.015552 | 0.012874 | 0.012859 | 0.022384 | 0.019556 | -0.011408 | -0.013357
10 | -0.24365 | -0.27234 | -0.25985 | -0.26159 | -0.27619 | -0.27616 | -0.15747 | -0.05922 | 0.011881 | 0.037991 | -0.01271 | 0.045256 | 0.043921 | 0.022254 | -0.011056 | -0.050661 | -0.0621 | -0.038068 | -0.052334 | -0.049408 | -0.054237 | -0.11116 | -0.19524 | -0.21871
11 | -0.26368 | -0.28825 | -0.29249 | -0.30397 | -0.28471 | -0.26026 | -0.20758 | -0.17268 | -0.13944 | -0.10472 | -0.14701 | -0.14472 | -0.17158 | -0.17127 | -0.1862 | -0.18557 | -0.18222 | -0.13104 | -0.13938 | -0.16141 | -0.16211 | -0.17602 | -0.18889 | -0.221
12 | -0.2709 | -0.12103 | -0.12179 | -0.0812 | -0.11484 | -0.13684 | -0.31956 | -0.19122 | -0.062946 | -0.080352 | -0.15187 | -0.19346 | 0.3154 | 0.29255 | -0.033344 | 0.16837 | 0.031768 | 0.13692 | 0.20601 | 0.3978 | 0.64198 | 0.68616 | 0.689 | 0.61117
13 | 0.62408 | 0.56529 | 0.52823 | 0.52466 | 0.49736 | 0.62566 | 2.0413 | 2.6473 | 3.3928 | 3.0831 | 2.8264 | 3.1873 | 3.3756 | 3.0185 | 2.8112 | 2.9266 | 2.7431 | 2.818 | 2.2038 | 1.9276 | 2.0175 | 1.5997 | 0.71085 | 0.6298
14 | 0.1139 | 0.11682 | 0.10404 | 0.11486 | 0.10342 | 0.1021 | 0.10399 | 0.22645 | 0.24832 | 0.24436 | 0.25167 | 0.2476 | 0.26386 | 0.23041 | 0.16164 | 0.22512 | 0.23653 | 0.20611 | 0.17146 | 0.16329 | 0.15411 | 0.1454 | 0.1062 | 0.098929
15 | -0.041451 | -0.047808 | -0.052366 | -0.05658 | -0.062103 | -0.053494 | -0.043757 | 0.039733 | 0.049583 | 0.065448 | 0.03569 | 0.023843 | 0.0072665 | 0.0062269 | -0.0098575 | -0.012845 | -0.005914 | 0.034394 | 0.05104 | 0.041229 | 0.021328 | 0.0015905 | -0.014465 | -0.033228
16 | -0.14282 | -0.18281 | -0.22991 | -0.22802 | -0.23599 | -0.20238 | -0.010289 | 0.17262 | 0.22516 | 0.20458 | 0.1591 | 0.23542 | 0.18479 | 0.14728 | 0.06145 | 0.018159 | 0.045238 | 0.048779 | -0.027526 | 0.035218 | 0.050522 | 0.00010467 | -0.13423 | -0.19115
17 | -0.56093 | -0.54314 | -0.57068 | -0.56007 | -0.56304 | -0.54776 | -0.49109 | -0.38011 | -0.33998 | -0.37331 | -0.41725 | -0.45661 | -0.44672 | -0.45671 | -0.439 | -0.49813 | -0.47067 | -0.38091 | -0.31928 | -0.33796 | -0.35538 | -0.40219 | -0.48253 | -0.49158
18 | -0.37819 | -0.40766 | -0.48148 | -0.49064 | -0.48104 | -0.45715 | -0.38587 | -0.21953 | -0.11213 | -0.019978 | 0.039432 | 0.049605 | 0.015906 | -0.034271 | -0.058233 | -0.1127 | -0.097049 | -0.034877 | -0.0567 | -0.099029 | -0.036694 | -0.11743 | -0.14508 | -0.2107
19 | 0.50483 | 0.54465 | 0.40601 | 0.51319 | 0.50409 | 0.54467 | 0.56025 | 1.0348 | 1.2801 | 1.2173 | 1.1389 | 1.262 | 1.2983 | 1.2826 | 1.0162 | 0.9445 | 1.0471 | 1.0538 | 0.87538 | 0.81578 | 0.87921 | 0.75836 | 0.52668 | 0.59373
20 | -0.37802 | -0.38453 | -0.39311 | -0.42546 | -0.40754 | -0.39938 | -0.35592 | -0.15999 | -0.051895 | -0.043398 | 0.0047587 | 0.0023652 | -0.032719 | -0.033261 | -0.090158 | -0.13458 | -0.14288 | -0.17269 | -0.17461 | -0.17741 | -0.17032 | -0.24959 | -0.30032 | -0.30532
21 | -1.3907 | -1.4361 | -1.4234 | -1.4581 | -1.3835 | -1.4468 | -1.1804 | -0.91969 | -0.86218 | -0.94762 | -0.87463 | -0.82999 | -0.87184 | -0.96823 | -1.0965 | -1.1294 | -1.2178 | -1.1792 | -1.2286 | -1.2801 | -1.3497 | -1.3439 | -1.4097 | -1.4347
22 | -0.019729 | -0.05192 | -0.060611 | -0.076292 | -0.07281 | -0.075185 | -0.12265 | -0.05575 | -0.079156 | -0.042413 | -0.023151 | -0.0099 | 0.023846 | 0.027118 | 0.016015 | 0.067224 | 0.052579 | 0.045514 | 0.031889 | 0.030384 | 0.056198 | 0.047876 | -0.030822 | -0.033511
23 | -1.761 | -1.8116 | -1.8209 | -1.8128 | -1.8612 | -1.8249 | -0.99423 | -0.41939 | 0.063832 | 0.27879 | -0.066791 | 0.29054 | 0.31729 | 0.16502 | -0.048994 | -0.32941 | -0.43094 | -0.24926 | -0.3303 | -0.31619 | -0.3484 | -0.76096 | -1.2642 | -1.5484
24 | -1.5311 | -1.571 | -1.7287 | -1.7128 | -1.6816 | -1.535 | -1.1857 | -0.97804 | -0.79287 | -0.56795 | -0.8036 | -0.82699 | -0.95516 | -1.0141 | -1.0813 | -1.0717 | -1.0108 | -0.73886 | -0.79973 | -0.93963 | -0.9015 | -1.0166 | -1.1141 | -1.224
25 | -0.1829 | -0.084295 | -0.091796 | -0.066976 | -0.092444 | -0.095692 | -0.2167 | -0.12576 | -0.045891 | -0.04861 | -0.097197 | -0.14709 | 0.22648 | 0.21198 | -0.039078 | 0.1192 | 0.029704 | 0.099764 | 0.14713 | 0.26987 | 0.46825 | 0.51089 | 0.44757 | 0.43075
26 | 0.20494 | 0.17328 | 0.16205 | 0.16526 | 0.15324 | 0.18534 | 0.63789 | 0.89018 | 1.0235 | 0.95964 | 0.92601 | 0.9301 | 1.0665 | 0.99247 | 0.942 | 0.86844 | 0.86935 | 0.86064 | 0.68232 | 0.61851 | 0.67885 | 0.49942 | 0.22113 | 0.20244
27 | 0.22535 | 0.2354 | 0.21666 | 0.22241 | 0.21214 | 0.22609 | 0.21955 | 0.42775 | 0.49663 | 0.49575 | 0.48222 | 0.466 | 0.4901 | 0.49922 | 0.31551 | 0.45954 | 0.48732 | 0.41536 | 0.35231 | 0.32176 | 0.31158 | 0.28192 | 0.2139 | 0.20804
28 | -0.14067 | -0.1786 | -0.18527 | -0.20481 | -0.20578 | -0.18375 | -0.14593 | 0.12562 | 0.17277 | 0.2372 | 0.13411 | 0.085165 | 0.021473 | 0.02877 | -0.039654 | -0.041595 | -0.020772 | 0.11888 | 0.18053 | 0.13877 | 0.073884 | 0.018829 | -0.049643 | -0.10869
29 | -4.0945 | -5.6135 | -7.0153 | -6.8607 | -6.9287 | -5.9452 | -0.30392 | 5.5549 | 7.0468 | 6.5267 | 4.7646 | 6.6506 | 5.5651 | 4.6702 | 1.8316 | 0.60975 | 1.3476 | 1.6683 | -0.83498 | 0.90792 | 1.4852 | -0.14415 | -3.7845 | -5.7965
30 | -0.95305 | -0.96919 | -1 | -0.95197 | -0.96747 | -0.98985 | -0.88839 | -0.67166 | -0.60498 | -0.63018 | -0.76083 | -0.80739 | -0.78209 | -0.78249 | -0.75708 | -0.80494 | -0.83044 | -0.63803 | -0.55776 | -0.57645 | -0.60252 | -0.73126 | -0.82429 | -0.82644
31 | -0.9295 | -1.0099 | -1.2051 | -1.1339 | -1.1956 | -1.1014 | -0.91029 | -0.52969 | -0.2858 | -0.049396 | 0.10909 | 0.12346 | 0.011658 | -0.071065 | -0.15784 | -0.30869 | -0.25043 | -0.10381 | -0.13345 | -0.24837 | -0.10729 | -0.30476 | -0.36592 | -0.52589
32 | 0.49277 | 0.55358 | 0.40076 | 0.48007 | 0.4766 | 0.53799 | 0.58609 | 1.1023 | 1.2327 | 1.282 | 1.1464 | 1.2575 | 1.2573 | 1.2565 | 1.0759 | 0.94941 | 1.1015 | 1.0883 | 0.84281 | 0.82042 | 0.85165 | 0.73998 | 0.54914 | 0.57189

## Qc, Spring, S3
LoadID | 0 | 1 | 2 | 3 | 4 | 5 | 6 | 7 | 8 | 9 | 10 | 11 | 12 | 13 | 14 | 15 | 16 | 17 | 18 | 19 | 20 | 21 | 22 | 23
1 | 0.7077 | 0.66626 | 0.63771 | 0.67526 | 0.6611 | 0.68068 | 0.64815 | 1.3726 | 1.4863 | 1.387 | 1.4167 | 1.393 | 1.516 | 1.4552 | 1.0124 | 1.3036 | 1.4225 | 1.3635 | 1.0124 | 0.92506 | 0.98619 | 0.83916 | 0.6017 | 0.64377
2 | -0.077788 | -0.099611 | -0.10726 | -0.11796 | -0.12125 | -0.10961 | -0.082161 | 0.076328 | 0.099277 | 0.1279 | 0.078014 | 0.048378 | 0.010544 | 0.015971 | -0.021644 | -0.028135 | -0.0097817 | 0.065512 | 0.09769 | 0.087036 | 0.043098 | 0.0061604 | -0.031134 | -0.066638
3 | -0.5507 | -0.72721 | -0.95448 | -0.91845 | -0.93352 | -0.81371 | -0.039224 | 0.71064 | 0.97021 | 0.8683 | 0.68938 | 0.9054 | 0.7687 | 0.6057 | 0.26115 | 0.10047 | 0.16391 | 0.22457 | -0.11924 | 0.13096 | 0.17942 | 0.0023895 | -0.52714 | -0.77269
4 | -0.41329 | -0.41103 | -0.40142 | -0.43023 | -0.42557 | -0.41198 | -0.38434 | -0.28811 | -0.24398 | -0.27669 | -0.31126 | -0.33711 | -0.33477 | -0.34426 | -0.34901 | -0.37139 | -0.35814 | -0.27216 | -0.23434 | -0.25347 | -0.26577 | -0.30016 | -0.34705 | -0.36789
5 | -0.17968 | -0.2111 | -0.23856 | -0.2377 | -0.23289 | -0.22395 | -0.18312 | -0.10339 | -0.051465 | -0.007483 | 0.016564 | 0.029204 | 0.00087882 | -0.0078667 | -0.033529 | -0.055207 | -0.056985 | -0.019787 | -0.024718 | -0.049991 | -0.019171 | -0.060463 | -0.072645 | -0.10262
6 | 1.3359 | 1.2672 | 1.0191 | 1.2292 | 1.1842 | 1.3194 | 1.399 | 2.7182 | 2.9955 | 3.0856 | 2.7148 | 3.2448 | 3.1868 | 3.0112 | 2.7556 | 2.3647 | 2.5871 | 2.5731 | 2.0764 | 2.0881 | 2.2315 | 1.8104 | 1.3472 | 1.4088
7 | -0.91 | -0.93144 | -0.96018 | -1.0239 | -0.98722 | -1.0047 | -0.87115 | -0.40562 | -0.12875 | -0.11648 | 0.007426 | 0.0039184 | -0.074611 | -0.082144 | -0.22307 | -0.3382 | -0.36624 | -0.42175 | -0.45193 | -0.46106 | -0.42604 | -0.60298 | -0.72041 | -0.76774
8 | -0.70949 | -0.73704 | -0.72799 | -0.72339 | -0.68331 | -0.69062 | -0.59001 | -0.45176 | -0.46116 | -0.46612 | -0.44512 | -0.41194 | -0.4548 | -0.47864 | -0.55271 | -0.55354 | -0.5928 | -0.5841 | -0.61669 | -0.61302 | -0.64768 | -0.68549 | -0.69919 | -0.69589
9 | -0.0073653 | -0.022442 | -0.025952 | -0.028675 | -0.02757 | -0.030502 | -0.05392 | -0.022402 | -0.031343 | -0.016182 | -0.0088745 | -0.0035801 | 0.010522 | 0.011342 | 0.0064353 | 0.025951 | 0.019018 | 0.015552 | 0.012874 | 0.012859 | 0.022384 | 0.019556 | -0.011408 | -0.013357
10 | -0.24365 | -0.27234 | -0.25985 | -0.26159 | -0.27619 | -0.27616 | -0.15747 | -0.05922 | 0.011881 | 0.037991 | -0.01271 | 0.045256 | 0.043921 | 0.022254 | -0.011056 | -0.050661 | -0.0621 | -0.038068 | -0.052334 | -0.049408 | -0.054237 | -0.11116 | -0.19524 | -0.21871
11 | -0.26368 | -0.28825 | -0.29249 | -0.30397 | -0.28471 | -0.26026 | -0.20758 | -0.17268 | -0.13944 | -0.10472 | -0.14701 | -0.14472 | -0.17158 | -0.17127 | -0.1862 | -0.18557 | -0.18222 | -0.13104 | -0.13938 | -0.16141 | -0.16211 | -0.17602 | -0.18889 | -0.221
12 | -0.2709 | -0.12103 | -0.12179 | -0.0812 | -0.11484 | -0.13684 | -0.31956 | -0.19122 | -0.062946 | -0.080352 | -0.15187 | -0.19346 | 0.3154 | 0.29255 | -0.033344 | 0.16837 | 0.031768 | 0.13692 | 0.20601 | 0.3978 | 0.64198 | 0.68616 | 0.689 | 0.61117
13 | 0.62408 | 0.56529 | 0.52823 | 0.52466 | 0.49736 | 0.62566 | 2.0413 | 2.6473 | 3.3928 | 3.0831 | 2.8264 | 3.1873 | 3.3756 | 3.0185 | 2.8112 | 2.9266 | 2.7431 | 2.818 | 2.2038 | 1.9276 | 2.0175 | 1.5997 | 0.71085 | 0.6298
14 | 0.1139 | 0.11682 | 0.10404 | 0.11486 | 0.10342 | 0.1021 | 0.10399 | 0.22645 | 0.24832 | 0.24436 | 0.25167 | 0.2476 | 0.26386 | 0.23041 | 0.16164 | 0.22512 | 0.23653 | 0.20611 | 0.17146 | 0.16329 | 0.15411 | 0.1454 | 0.1062 | 0.098929
15 | -0.041451 | -0.047808 | -0.052366 | -0.05658 | -0.062103 | -0.053494 | -0.043757 | 0.039733 | 0.049583 | 0.065448 | 0.03569 | 0.023843 | 0.0072665 | 0.0062269 | -0.0098575 | -0.012845 | -0.005914 | 0.034394 | 0.05104 | 0.041229 | 0.021328 | 0.0015905 | -0.014465 | -0.033228
16 | -0.14282 | -0.18281 | -0.22991 | -0.22802 | -0.23599 | -0.20238 | -0.010289 | 0.17262 | 0.22516 | 0.20458 | 0.1591 | 0.23542 | 0.18479 | 0.14728 | 0.06145 | 0.018159 | 0.045238 | 0.048779 | -0.027526 | 0.035218 | 0.050522 | 0.00010467 | -0.13423 | -0.19115
17 | -0.56093 | -0.54314 | -0.57068 | -0.56007 | -0.56304 | -0.54776 | -0.49109 | -0.38011 | -0.33998 | -0.37331 | -0.41725 | -0.45661 | -0.44672 | -0.45671 | -0.439 | -0.49813 | -0.47067 | -0.38091 | -0.31928 | -0.33796 | -0.35538 | -0.40219 | -0.48253 | -0.49158
18 | -0.37819 | -0.40766 | -0.48148 | -0.49064 | -0.48104 | -0.45715 | -0.38587 | -0.21953 | -0.11213 | -0.019978 | 0.039432 | 0.049605 | 0.015906 | -0.034271 | -0.058233 | -0.1127 | -0.097049 | -0.034877 | -0.0567 | -0.099029 | -0.036694 | -0.11743 | -0.14508 | -0.2107
19 | 0.50483 | 0.54465 | 0.40601 | 0.51319 | 0.50409 | 0.54467 | 0.56025 | 1.0348 | 1.2801 | 1.2173 | 1.1389 | 1.262 | 1.2983 | 1.2826 | 1.0162 | 0.9445 | 1.0471 | 1.0538 | 0.87538 | 0.81578 | 0.87921 | 0.75836 | 0.52668 | 0.59373
20 | -0.37802 | -0.38453 | -0.39311 | -0.42546 | -0.40754 | -0.39938 | -0.35592 | -0.15999 | -0.051895 | -0.043398 | 0.0047587 | 0.0023652 | -0.032719 | -0.033261 | -0.090158 | -0.13458 | -0.14288 | -0.17269 | -0.17461 | -0.17741 | -0.17032 | -0.24959 | -0.30032 | -0.30532
21 | -1.3907 | -1.4361 | -1.4234 | -1.4581 | -1.3835 | -1.4468 | -1.1804 | -0.91969 | -0.86218 | -0.94762 | -0.87463 | -0.82999 | -0.87184 | -0.96823 | -1.0965 | -1.1294 | -1.2178 | -1.1792 | -1.2286 | -1.2801 | -1.3497 | -1.3439 | -1.4097 | -1.4347
22 | -0.019729 | -0.05192 | -0.060611 | -0.076292 | -0.07281 | -0.075185 | -0.12265 | -0.05575 | -0.079156 | -0.042413 | -0.023151 | -0.0099 | 0.023846 | 0.027118 | 0.016015 | 0.067224 | 0.052579 | 0.045514 | 0.031889 | 0.030384 | 0.056198 | 0.047876 | -0.030822 | -0.033511
23 | -1.761 | -1.8116 | -1.8209 | -1.8128 | -1.8612 | -1.8249 | -0.99423 | -0.41939 | 0.063832 | 0.27879 | -0.066791 | 0.29054 | 0.31729 | 0.16502 | -0.048994 | -0.32941 | -0.43094 | -0.24926 | -0.3303 | -0.31619 | -0.3484 | -0.76096 | -1.2642 | -1.5484
24 | -1.5311 | -1.571 | -1.7287 | -1.7128 | -1.6816 | -1.535 | -1.1857 | -0.97804 | -0.79287 | -0.56795 | -0.8036 | -0.82699 | -0.95516 | -1.0141 | -1.0813 | -1.0717 | -1.0108 | -0.73886 | -0.79973 | -0.93963 | -0.9015 | -1.0166 | -1.1141 | -1.224
25 | -0.1829 | -0.084295 | -0.091796 | -0.066976 | -0.092444 | -0.095692 | -0.2167 | -0.12576 | -0.045891 | -0.04861 | -0.097197 | -0.14709 | 0.22648 | 0.21198 | -0.039078 | 0.1192 | 0.029704 | 0.099764 | 0.14713 | 0.26987 | 0.46825 | 0.51089 | 0.44757 | 0.43075
26 | 0.20494 | 0.17328 | 0.16205 | 0.16526 | 0.15324 | 0.18534 | 0.63789 | 0.89018 | 1.0235 | 0.95964 | 0.92601 | 0.9301 | 1.0665 | 0.99247 | 0.942 | 0.86844 | 0.86935 | 0.86064 | 0.68232 | 0.61851 | 0.67885 | 0.49942 | 0.22113 | 0.20244
27 | 0.22535 | 0.2354 | 0.21666 | 0.22241 | 0.21214 | 0.22609 | 0.21955 | 0.42775 | 0.49663 | 0.49575 | 0.48222 | 0.466 | 0.4901 | 0.49922 | 0.31551 | 0.45954 | 0.48732 | 0.41536 | 0.35231 | 0.32176 | 0.31158 | 0.28192 | 0.2139 | 0.20804
28 | -0.14067 | -0.1786 | -0.18527 | -0.20481 | -0.20578 | -0.18375 | -0.14593 | 0.12562 | 0.17277 | 0.2372 | 0.13411 | 0.085165 | 0.021473 | 0.02877 | -0.039654 | -0.041595 | -0.020772 | 0.11888 | 0.18053 | 0.13877 | 0.073884 | 0.018829 | -0.049643 | -0.10869
29 | -4.0945 | -5.6135 | -7.0153 | -6.8607 | -6.9287 | -5.9452 | -0.30392 | 5.5549 | 7.0468 | 6.5267 | 4.7646 | 6.6506 | 5.5651 | 4.6702 | 1.8316 | 0.60975 | 1.3476 | 1.6683 | -0.83498 | 0.90792 | 1.4852 | -0.14415 | -3.7845 | -5.7965
30 | -0.95305 | -0.96919 | -1 | -0.95197 | -0.96747 | -0.98985 | -0.88839 | -0.67166 | -0.60498 | -0.63018 | -0.76083 | -0.80739 | -0.78209 | -0.78249 | -0.75708 | -0.80494 | -0.83044 | -0.63803 | -0.55776 | -0.57645 | -0.60252 | -0.73126 | -0.82429 | -0.82644
31 | -0.9295 | -1.0099 | -1.2051 | -1.1339 | -1.1956 | -1.1014 | -0.91029 | -0.52969 | -0.2858 | -0.049396 | 0.10909 | 0.12346 | 0.011658 | -0.071065 | -0.15784 | -0.30869 | -0.25043 | -0.10381 | -0.13345 | -0.24837 | -0.10729 | -0.30476 | -0.36592 | -0.52589
32 | 0.49277 | 0.55358 | 0.40076 | 0.48007 | 0.4766 | 0.53799 | 0.58609 | 1.1023 | 1.2327 | 1.282 | 1.1464 | 1.2575 | 1.2573 | 1.2565 | 1.0759 | 0.94941 | 1.1015 | 1.0883 | 0.84281 | 0.82042 | 0.85165 | 0.73998 | 0.54914 | 0.57189

## Qc, Spring, S4
LoadID | 0 | 1 | 2 | 3 | 4 | 5 | 6 | 7 | 8 | 9 | 10 | 11 | 12 | 13 | 14 | 15 | 16 | 17 | 18 | 19 | 20 | 21 | 22 | 23
1 | 0.69553 | 0.65596 | 0.64997 | 0.70538 | 0.66933 | 0.62423 | 0.67412 | 1.3688 | 1.5004 | 1.4564 | 1.5045 | 1.4705 | 1.5933 | 1.4795 | 0.95504 | 1.3535 | 1.3335 | 1.3457 | 1.0019 | 0.92654 | 0.94797 | 0.91648 | 0.60933 | 0.6023
2 | -0.076095 | -0.096511 | -0.10033 | -0.11322 | -0.11904 | -0.11329 | -0.082568 | 0.076123 | 0.10022 | 0.13539 | 0.079228 | 0.049732 | 0.013649 | 0.017107 | -0.021171 | -0.026778 | -0.014384 | 0.064373 | 0.10414 | 0.081272 | 0.041339 | 0.0058623 | -0.028578 | -0.06253
3 | -0.5564 | -0.75162 | -0.94981 | -0.92393 | -0.89705 | -0.83549 | -0.03997 | 0.70964 | 0.8812 | 0.88559 | 0.64364 | 0.89864 | 0.77296 | 0.5829 | 0.24262 | 0.090097 | 0.16476 | 0.20438 | -0.11066 | 0.13334 | 0.16725 | -0.0067161 | -0.53068 | -0.73606
4 | -0.42995 | -0.39614 | -0.42366 | -0.41818 | -0.42542 | -0.42958 | -0.38585 | -0.28334 | -0.25153 | -0.27524 | -0.31317 | -0.32283 | -0.33175 | -0.35523 | -0.32785 | -0.36185 | -0.36266 | -0.27434 | -0.25112 | -0.26035 | -0.26174 | -0.30336 | -0.35229 | -0.37209
5 | -0.18802 | -0.2178 | -0.23256 | -0.24532 | -0.23587 | -0.22499 | -0.1746 | -0.10948 | -0.051895 | -0.006791 | 0.019682 | 0.019462 | -0.0018369 | -0.012615 | -0.029728 | -0.056089 | -0.056728 | -0.01783 | -0.027769 | -0.048838 | -0.018759 | -0.058284 | -0.070643 | -0.10331
6 | 1.3227 | 1.3254 | 0.95142 | 1.1993 | 1.2067 | 1.327 | 1.384 | 2.6058 | 3.1247 | 3.1716 | 2.7449 | 3.3122 | 3.3283 | 3.1522 | 2.6147 | 2.4801 | 2.6426 | 2.732 | 2.0316 | 2.0246 | 2.2315 | 1.8236 | 1.3134 | 1.4271
7 | -0.95033 | -0.92635 | -0.98884 | -0.96568 | -1.0306 | -0.98788 | -0.90403 | -0.41726 | -0.12605 | -0.11205 | 0.010841 | 0.0061304 | -0.079609 | -0.081536 | -0.21998 | -0.33885 | -0.35708 | -0.44074 | -0.44921 | -0.45845 | -0.42537 | -0.58766 | -0.73013 | -0.76351
8 | -0.68593 | -0.72466 | -0.72894 | -0.74349 | -0.71724 | -0.70217 | -0.57049 | -0.48106 | -0.44353 | -0.45702 | -0.42823 | -0.4345 | -0.45155 | -0.46224 | -0.55063 | -0.58512 | -0.59574 | -0.57087 | -0.59623 | -0.64415 | -0.65818 | -0.70164 | -0.68651 | -0.71569
9 | -0.0079062 | -0.022422 | -0.024074 | -0.030448 | -0.028522 | -0.03074 | -0.053187 | -0.022839 | -0.030573 | -0.016051 | -0.0093451 | -0.0032692 | 0.010652 | 0.011302 | 0.0052158 | 0.024843 | 0.020433 | 0.017117 | 0.012566 | 0.012194 | 0.021501 | 0.017588 | -0.012139 | -0.013264
10 | -0.25575 | -0.27243 | -0.28295 | -0.2696 | -0.27837 | -0.2685 | -0.15906 | -0.059303 | 0.0079348 | 0.044047 | -0.013869 | 0.046681 | 0.044461 | 0.028504 | -0.013109 | -0.050437 | -0.063812 | -0.03948 | -0.05075 | -0.054748 | -0.05733 | -0.11385 | -0.19524 | -0.22415
11 | -0.28674 | -0.28681 | -0.28957 | -0.2968 | -0.30472 | -0.25863 | -0.20269 | -0.18043 | -0.13502 | -0.10439 | -0.13924 | -0.14987 | -0.16628 | -0.16937 | -0.18231 | -0.18861 | -0.18229 | -0.13024 | -0.14239 | -0.16811 | -0.15362 | -0.17421 | -0.18971 | -0.21205
12 | -0.25429 | -0.11466 | -0.12458 | -0.093766 | -0.13046 | -0.13255 | -0.32264 | -0.17521 | -0.06612 | -0.072978 | -0.14642 | -0.20592 | 0.31929 | 0.27547 | -0.06062 | 0.16713 | 0.044595 | 0.13744 | 0.21947 | 0.37965 | 0.62406 | 0.71196 | 0.6505 | 0.59681
13 | 0.62119 | 0.6026 | 0.52656 | 0.51256 | 0.50219 | 0.61382 | 2.1632 | 2.7787 | 3.3318 | 3.2074 | 2.9206 | 3.2144 | 3.4481 | 3.1352 | 2.8547 | 2.7409 | 2.5631 | 2.7907 | 2.2923 | 1.9332 | 2.0533 | 1.5754 | 0.71635 | 0.63223
14 | 0.11535 | 0.11796 | 0.10133 | 0.11334 | 0.10915 | 0.11325 | 0.11219 | 0.22327 | 0.25425 | 0.23475 | 0.24154 | 0.23047 | 0.26064 | 0.25011 | 0.16701 | 0.22791 | 0.23916 | 0.22199 | 0.17219 | 0.15468 | 0.15163 | 0.14808 | 0.10134 | 0.10766
15 | -0.041091 | -0.048181 | -0.053592 | -0.059399 | -0.060629 | -0.052376 | -0.042449 | 0.036853 | 0.05053 | 0.066381 | 0.039375 | 0.020746 | 0.0033199 | 0.010001 | -0.010247 | -0.012281 | -0.0067206 | 0.032044 | 0.051 | 0.039373 | 0.020449 | 0.0037505 | -0.013187 | -0.0306
16 | -0.13934 | -0.18485 | -0.24255 | -0.23534 | -0.23046 | -0.20324 | -0.010227 | 0.1827 | 0.23733 | 0.20474 | 0.15939 | 0.22579 | 0.20193 | 0.14863 | 0.059575 | 0.019669 | 0.042107 | 0.050374 | -0.028683 | 0.0287 | 0.046875 | -0.0025626 | -0.132 | -0.19104
17 | -0.52167 | -0.5678 | -0.54792 | -0.56007 | -0.55886 | -0.55848 | -0.50436 | -0.39139 | -0.33211 | -0.36373 | -0.42415 | -0.45185 | -0.42804 | -0.45926 | -0.45368 | -0.4836 | -0.46971 | -0.36024 | -0.31278 | -0.35463 | -0.3416 | -0.40432 | -0.4567 | -0.50185
18 | -0.36541 | -0.4151 | -0.48148 | -0.46068 | -0.46949 | -0.44301 | -0.36838 | -0.22038 | -0.099946 | -0.02813 | 0.034281 | 0.059462 | 0.018812 | -0.035458 | -0.067204 | -0.11851 | -0.10885 | -0.041888 | -0.05399 | -0.10039 | -0.03049 | -0.12303 | -0.15509 | -0.21001
19 | 0.51805 | 0.53232 | 0.39983 | 0.51042 | 0.47768 | 0.52672 | 0.57221 | 1.0986 | 1.2197 | 1.2567 | 1.1304 | 1.253 | 1.285 | 1.2477 | 1.0762 | 0.97273 | 1.0823 | 1.0995 | 0.86883 | 0.80339 | 0.8767 | 0.7452 | 0.52209 | 0.55737
20 | -0.37908 | -0.38728 | -0.41077 | -0.41235 | -0.39818 | -0.4187 | -0.34737 | -0.16594 | -0.05224 | -0.046995 | 0.0029704 | 0.0013619 | -0.03187 | -0.032929 | -0.090158 | -0.13573 | -0.14267 | -0.16954 | -0.17421 | -0.17993 | -0.17032 | -0.23603 | -0.29726 | -0.29912
21 | -1.4322 | -1.4745 | -1.4138 | -1.5083 | -1.4535 | -1.4136 | -1.1256 | -0.97202 | -0.88467 | -0.89892 | -0.88188 | -0.88182 | -0.92526 | -0.92517 | -1.1167 | -1.1472 | -1.1808 | -1.1385 | -1.1702 | -1.2342 | -1.278 | -1.3516 | -1.3471 | -1.405
22 | -0.018031 | -0.053107 | -0.060707 | -0.076662 | -0.074512 | -0.077209 | -0.12407 | -0.056097 | -0.074684 | -0.041849 | -0.02409 | -0.0088204 | 0.024795 | 0.026782 | 0.015285 | 0.061212 | 0.050133 | 0.041667 | 0.026993 | 0.032794 | 0.049643 | 0.044207 | -0.030079 | -0.033751
23 | -1.6735 | -1.7862 | -1.894 | -1.8015 | -1.8461 | -1.7684 | -1.007 | -0.38391 | 0.11152 | 0.25869 | -0.099982 | 0.31921 | 0.28993 | 0.18746 | -0.05614 | -0.35923 | -0.41559 | -0.27537 | -0.33382 | -0.33898 | -0.34813 | -0.74146 | -1.3029 | -1.4851
24 | -1.5471 | -1.5866 | -1.6922 | -1.7352 | -1.7341 | -1.5816 | -1.1192 | -0.98254 | -0.79562 | -0.59214 | -0.83366 | -0.86578 | -0.9502 | -0.97345 | -1.1271 | -1.066 | -0.99906 | -0.72875 | -0.78771 | -0.91444 | -0.8811 | -1.0152 | -1.1722 | -1.2119
25 | -0.1839 | -0.085472 | -0.084594 | -0.070294 | -0.095123 | -0.096391 | -0.22816 | -0.13357 | -0.042398 | -0.061572 | -0.10333 | -0.13521 | 0.2249 | 0.21085 | -0.050523 | 0.11599 | 0.023713 | 0.095148 | 0.15353 | 0.27556 | 0.46188 | 0.49216 | 0.47349 | 0.41536
26 | 0.19863 | 0.17952 | 0.15888 | 0.16187 | 0.15954 | 0.18821 | 0.67783 | 0.87958 | 1.0616 | 1.0035 | 0.94778 | 1.0125 | 1.0889 | 0.97792 | 0.92668 | 0.86442 | 0.8292 | 0.8843 | 0.73734 | 0.60728 | 0.63837 | 0.49301 | 0.23023 | 0.20388
27 | 0.22708 | 0.2226 | 0.208 | 0.22092 | 0.20849 | 0.21968 | 0.2064 | 0.46009 | 0.53005 | 0.47664 | 0.4858 | 0.49465 | 0.51484 | 0.47395 | 0.32999 | 0.43917 | 0.47004 | 0.41747 | 0.3501 | 0.31494 | 0.31494 | 0.28503 | 0.20241 | 0.20513
28 | -0.14363 | -0.18105 | -0.18808 | -0.19466 | -0.21736 | -0.18966 | -0.1451 | 0.14101 | 0.17042 | 0.25019 | 0.12548 | 0.081585 | 0.022486 | 0.028107 | -0.037168 | -0.0474 | -0.018218 | 0.11814 | 0.16892 | 0.14914 | 0.078497 | 0.013453 | -0.048494 | -0.1052
29 | -4.1899 | -5.4469 | -7.1215 | -6.9638 | -6.6118 | -5.9748 | -0.31131 | 5.226 | 7.0901 | 6.3776 | 4.7475 | 6.9491 | 5.9473 | 4.5266 | 1.6227 | 0.8047 | 1.3086 | 1.6736 | -0.79941 | 0.91054 | 1.3051 | -0.015715 | -4.0269 | -5.7052
30 | -0.92587 | -0.9907 | -0.99563 | -1.0024 | -0.97229 | -0.98334 | -0.86006 | -0.6464 | -0.5655 | -0.61477 | -0.7222 | -0.78241 | -0.74907 | -0.82039 | -0.76992 | -0.80643 | -0.81989 | -0.61696 | -0.56571 | -0.56181 | -0.60074 | -0.71144 | -0.83258 | -0.83332
31 | -0.90816 | -1.0164 | -1.1547 | -1.1366 | -1.1807 | -1.0903 | -0.87737 | -0.52261 | -0.26724 | -0.042857 | 0.11502 | 0.11819 | -0.0021579 | -0.061252 | -0.14827 | -0.26903 | -0.28255 | -0.082363 | -0.13383 | -0.23919 | -0.082401 | -0.30382 | -0.37501 | -0.50598
32 | 0.52505 | 0.5069 | 0.41686 | 0.49656 | 0.46735 | 0.51101 | 0.55427 | 1.0911 | 1.1939 | 1.2645 | 1.1488 | 1.3024 | 1.3443 | 1.2258 | 1.0236 | 0.97441 | 1.1015 | 1.0271 | 0.83342 | 0.81255 | 0.90011 | 0.76366 | 0.54676 | 0.58699

## Qc, Spring, S5
LoadID | 0 | 1 | 2 | 3 | 4 | 5 | 6 | 7 | 8 | 9 | 10 | 11 | 12 | 13 | 14 | 15 | 16 | 17 | 18 | 19 | 20 | 21 | 22 | 23
1 | 0.69553 | 0.65596 | 0.64997 | 0.70538 | 0.66933 | 0.62423 | 0.67412 | 1.3688 | 1.5004 | 1.4564 | 1.5045 | 1.4705 | 1.5933 | 1.4795 | 0.95504 | 1.3535 | 1.3335 | 1.3457 | 1.0019 | 0.92654 | 0.94797 | 0.91648 | 0.60933 | 0.6023
2 | -0.076095 | -0.096511 | -0.10033 | -0.11322 | -0.11904 | -0.11329 | -0.082568 | 0.076123 | 0.10022 | 0.13539 | 0.079228 | 0.049732 | 0.013649 | 0.017107 | -0.021171 | -0.026778 | -0.014384 | 0.064373 | 0.10414 | 0.081272 | 0.041339 | 0.0058623 | -0.028578 | -0.06253
3 | -0.5564 | -0.75162 | -0.94981 | -0.92393 | -0.89705 | -0.83549 | -0.03997 | 0.70964 | 0.8812 | 0.88559 | 0.64364 | 0.89864 | 0.77296 | 0.5829 | 0.24262 | 0.090097 | 0.16476 | 0.20438 | -0.11066 | 0.13334 | 0.16725 | -0.0067161 | -0.53068 | -0.73606
4 | -0.42995 | -0.39614 | -0.42366 | -0.41818 | -0.42542 | -0.42958 | -0.38585 | -0.28334 | -0.25153 | -0.27524 | -0.31317 | -0.32283 | -0.33175 | -0.35523 | -0.32785 | -0.36185 | -0.36266 | -0.27434 | -0.25112 | -0.26035 | -0.26174 | -0.30336 | -0.35229 | -0.37209
5 | -0.18802 | -0.2178 | -0.23256 | -0.24532 | -0.23587 | -0.22499 | -0.1746 | -0.10948 | -0.051895 | -0.006791 | 0.019682 | 0.019462 | -0.0018369 | -0.012615 | -0.029728 | -0.056089 | -0.056728 | -0.01783 | -0.027769 | -0.048838 | -0.018759 | -0.058284 | -0.070643 | -0.10331
6 | 1.3227 | 1.3254 | 0.95142 | 1.1993 | 1.2067 | 1.327 | 1.384 | 2.6058 | 3.1247 | 3.1716 | 2.7449 | 3.3122 | 3.3283 | 3.1522 | 2.6147 | 2.4801 | 2.6426 | 2.732 | 2.0316 | 2.0246 | 2.2315 | 1.8236 | 1.3134 | 1.4271
7 | -0.95033 | -0.92635 | -0.98884 | -0.96568 | -1.0306 | -0.98788 | -0.90403 | -0.41726 | -0.12605 | -0.11205 | 0.010841 | 0.0061304 | -0.079609 | -0.081536 | -0.21998 | -0.33885 | -0.35708 | -0.44074 | -0.44921 | -0.45845 | -0.42537 | -0.58766 | -0.73013 | -0.76351
8 | -0.68593 | -0.72466 | -0.72894 | -0.74349 | -0.71724 | -0.70217 | -0.57049 | -0.48106 | -0.44353 | -0.45702 | -0.42823 | -0.4345 | -0.45155 | -0.46224 | -0.55063 | -0.58512 | -0.59574 | -0.57087 | -0.59623 | -0.64415 | -0.65818 | -0.70164 | -0.68651 | -0.71569
9 | -0.0079062 | -0.022422 | -0.024074 | -0.030448 | -0.028522 | -0.03074 | -0.053187 | -0.022839 | -0.030573 | -0.016051 | -0.0093451 | -0.0032692 | 0.010652 | 0.011302 | 0.0052158 | 0.024843 | 0.020433 | 0.017117 | 0.012566 | 0.012194 | 0.021501 | 0.017588 | -0.012139 | -0.013264
10 | -0.25575 | -0.27243 | -0.28295 | -0.2696 | -0.27837 | -0.2685 | -0.15906 | -0.059303 | 0.0079348 | 0.044047 | -0.013869 | 0.046681 | 0.044461 | 0.028504 | -0.013109 | -0.050437 | -0.063812 | -0.03948 | -0.05075 | -0.054748 | -0.05733 | -0.11385 | -0.19524 | -0.22415
11 | -0.28674 | -0.28681 | -0.28957 | -0.2968 | -0.30472 | -0.25863 | -0.20269 | -0.18043 | -0.13502 | -0.10439 | -0.13924 | -0.14987 | -0.16628 | -0.16937 | -0.18231 | -0.18861 | -0.18229 | -0.13024 | -0.14239 | -0.16811 | -0.15362 | -0.17421 | -0.18971 | -0.21205
12 | -0.25429 | -0.11466 | -0.12458 | -0.093766 | -0.13046 | -0.13255 | -0.32264 | -0.17521 | -0.06612 | -0.072978 | -0.14642 | -0.20592 | 0.31929 | 0.27547 | -0.06062 | 0.16713 | 0.044595 | 0.13744 | 0.21947 | 0.37965 | 0.62406 | 0.71196 | 0.6505 | 0.59681
13 | 0.62119 | 0.6026 | 0.52656 | 0.51256 | 0.50219 | 0.61382 | 2.1632 | 2.7787 | 3.3318 | 3.2074 | 2.9206 | 3.2144 | 3.4481 | 3.1352 | 2.8547 | 2.7409 | 2.5631 | 2.7907 | 2.2923 | 1.9332 | 2.0533 | 1.5754 | 0.71635 | 0.63223
14 | 0.11535 | 0.11796 | 0.10133 | 0.11334 | 0.10915 | 0.11325 | 0.11219 | 0.22327 | 0.25425 | 0.23475 | 0.24154 | 0.23047 | 0.26064 | 0.25011 | 0.16701 | 0.22791 | 0.23916 | 0.22199 | 0.17219 | 0.15468 | 0.15163 | 0.14808 | 0.10134 | 0.10766
15 | -0.041091 | -0.048181 | -0.053592 | -0.059399 | -0.060629 | -0.052376 | -0.042449 | 0.036853 | 0.05053 | 0.066381 | 0.039375 | 0.020746 | 0.0033199 | 0.010001 | -0.010247 | -0.012281 | -0.0067206 | 0.032044 | 0.051 | 0.039373 | 0.020449 | 0.0037505 | -0.013187 | -0.0306
16 | -0.13934 | -0.18485 | -0.24255 | -0.23534 | -0.23046 | -0.20324 | -0.010227 | 0.1827 | 0.23733 | 0.20474 | 0.15939 | 0.22579 | 0.20193 | 0.14863 | 0.059575 | 0.019669 | 0.042107 | 0.050374 | -0.028683 | 0.0287 | 0.046875 | -0.0025626 | -0.132 | -0.19104
17 | -0.52167 | -0.5678 | -0.54792 | -0.56007 | -0.55886 | -0.55848 | -0.50436 | -0.39139 | -0.33211 | -0.36373 | -0.42415 | -0.45185 | -0.42804 | -0.45926 | -0.45368 | -0.4836 | -0.46971 | -0.36024 | -0.31278 | -0.35463 | -0.3416 | -0.40432 | -0.4567 | -0.50185
18 | -0.36541 | -0.4151 | -0.48148 | -0.46068 | -0.46949 | -0.44301 | -0.36838 | -0.22038 | -0.099946 | -0.02813 | 0.034281 | 0.059462 | 0.018812 | -0.035458 | -0.067204 | -0.11851 | -0.10885 | -0.041888 | -0.05399 | -0.10039 | -0.03049 | -0.12303 | -0.15509 | -0.21001
19 | 0.51805 | 0.53232 | 0.39983 | 0.51042 | 0.47768 | 0.52672 | 0.57221 | 1.0986 | 1.2197 | 1.2567 | 1.1304 | 1.253 | 1.285 | 1.2477 | 1.0762 | 0.97273 | 1.0823 | 1.0995 | 0.86883 | 0.80339 | 0.8767 | 0.7452 | 0.52209 | 0.55737
20 | -0.37908 | -0.38728 | -0.41077 | -0.41235 | -0.39818 | -0.4187 | -0.34737 | -0.16594 | -0.05224 | -0.046995 | 0.0029704 | 0.0013619 | -0.03187 | -0.032929 | -0.090158 | -0.13573 | -0.14267 | -0.16954 | -0.17421 | -0.17993 | -0.17032 | -0.23603 | -0.29726 | -0.29912
21 | -1.4322 | -1.4745 | -1.4138 | -1.5083 | -1.4535 | -1.4136 | -1.1256 | -0.97202 | -0.88467 | -0.89892 | -0.88188 | -0.88182 | -0.92526 | -0.92517 | -1.1167 | -1.1472 | -1.1808 | -1.1385 | -1.1702 | -1.2342 | -1.278 | -1.3516 | -1.3471 | -1.405
22 | -0.018031 | -0.053107 | -0.060707 | -0.076662 | -0.074512 | -0.077209 | -0.12407 | -0.056097 | -0.074684 | -0.041849 | -0.02409 | -0.0088204 | 0.024795 | 0.026782 | 0.015285 | 0.061212 | 0.050133 | 0.041667 | 0.026993 | 0.032794 | 0.049643 | 0.044207 | -0.030079 | -0.033751
23 | -1.6735 | -1.7862 | -1.894 | -1.8015 | -1.8461 | -1.7684 | -1.007 | -0.38391 | 0.11152 | 0.25869 | -0.099982 | 0.31921 | 0.28993 | 0.18746 | -0.05614 | -0.35923 | -0.41559 | -0.27537 | -0.33382 | -0.33898 | -0.34813 | -0.74146 | -1.3029 | -1.4851
24 | -1.5471 | -1.5866 | -1.6922 | -1.7352 | -1.7341 | -1.5816 | -1.1192 | -0.98254 | -0.79562 | -0.59214 | -0.83366 | -0.86578 | -0.9502 | -0.97345 | -1.1271 | -1.066 | -0.99906 | -0.72875 | -0.78771 | -0.91444 | -0.8811 | -1.0152 | -1.1722 | -1.2119
25 | -0.1839 | -0.085472 | -0.084594 | -0.070294 | -0.095123 | -0.096391 | -0.22816 | -0.13357 | -0.042398 | -0.061572 | -0.10333 | -0.13521 | 0.2249 | 0.21085 | -0.050523 | 0.11599 | 0.023713 | 0.095148 | 0.15353 | 0.27556 | 0.46188 | 0.49216 | 0.47349 | 0.41536
26 | 0.19863 | 0.17952 | 0.15888 | 0.16187 | 0.15954 | 0.18821 | 0.67783 | 0.87958 | 1.0616 | 1.0035 | 0.94778 | 1.0125 | 1.0889 | 0.97792 | 0.92668 | 0.86442 | 0.8292 | 0.8843 | 0.73734 | 0.60728 | 0.63837 | 0.49301 | 0.23023 | 0.20388
27 | 0.22708 | 0.2226 | 0.208 | 0.22092 | 0.20849 | 0.21968 | 0.2064 | 0.46009 | 0.53005 | 0.47664 | 0.4858 | 0.49465 | 0.51484 | 0.47395 | 0.32999 | 0.43917 | 0.47004 | 0.41747 | 0.3501 | 0.31494 | 0.31494 | 0.28503 | 0.20241 | 0.20513
28 | -0.14363 | -0.18105 | -0.18808 | -0.19466 | -0.21736 | -0.18966 | -0.1451 | 0.14101 | 0.17042 | 0.25019 | 0.12548 | 0.081585 | 0.022486 | 0.028107 | -0.037168 | -0.0474 | -0.018218 | 0.11814 | 0.16892 | 0.14914 | 0.078497 | 0.013453 | -0.048494 | -0.1052
29 | -4.1899 | -5.4469 | -7.1215 | -6.9638 | -6.6118 | -5.9748 | -0.31131 | 5.226 | 7.0901 | 6.3776 | 4.7475 | 6.9491 | 5.9473 | 4.5266 | 1.6227 | 0.8047 | 1.3086 | 1.6736 | -0.79941 | 0.91054 | 1.3051 | -0.015715 | -4.0269 | -5.7052
30 | -0.92587 | -0.9907 | -0.99563 | -1.0024 | -0.97229 | -0.98334 | -0.86006 | -0.6464 | -0.5655 | -0.61477 | -0.7222 | -0.78241 | -0.74907 | -0.82039 | -0.76992 | -0.80643 | -0.81989 | -0.61696 | -0.56571 | -0.56181 | -0.60074 | -0.71144 | -0.83258 | -0.83332
31 | -0.90816 | -1.0164 | -1.1547 | -1.1366 | -1.1807 | -1.0903 | -0.87737 | -0.52261 | -0.26724 | -0.042857 | 0.11502 | 0.11819 | -0.0021579 | -0.061252 | -0.14827 | -0.26903 | -0.28255 | -0.082363 | -0.13383 | -0.23919 | -0.082401 | -0.30382 | -0.37501 | -0.50598
32 | 0.52505 | 0.5069 | 0.41686 | 0.49656 | 0.46735 | 0.51101 | 0.55427 | 1.0911 | 1.1939 | 1.2645 | 1.1488 | 1.3024 | 1.3443 | 1.2258 | 1.0236 | 0.97441 | 1.1015 | 1.0271 | 0.83342 | 0.81255 | 0.90011 | 0.76366 | 0.54676 | 0.58699

## Qc, Spring, S6
LoadID | 0 | 1 | 2 | 3 | 4 | 5 | 6 | 7 | 8 | 9 | 10 | 11 | 12 | 13 | 14 | 15 | 16 | 17 | 18 | 19 | 20 | 21 | 22 | 23
1 | 0.69553 | 0.65596 | 0.64997 | 0.70538 | 0.66933 | 0.62423 | 0.67412 | 1.3688 | 1.5004 | 1.4564 | 1.5045 | 1.4705 | 1.5933 | 1.4795 | 0.95504 | 1.3535 | 1.3335 | 1.3457 | 1.0019 | 0.92654 | 0.94797 | 0.91648 | 0.60933 | 0.6023
2 | -0.076095 | -0.096511 | -0.10033 | -0.11322 | -0.11904 | -0.11329 | -0.082568 | 0.076123 | 0.10022 | 0.13539 | 0.079228 | 0.049732 | 0.013649 | 0.017107 | -0.021171 | -0.026778 | -0.014384 | 0.064373 | 0.10414 | 0.081272 | 0.041339 | 0.0058623 | -0.028578 | -0.06253
3 | -0.5564 | -0.75162 | -0.94981 | -0.92393 | -0.89705 | -0.83549 | -0.03997 | 0.70964 | 0.8812 | 0.88559 | 0.64364 | 0.89864 | 0.77296 | 0.5829 | 0.24262 | 0.090097 | 0.16476 | 0.20438 | -0.11066 | 0.13334 | 0.16725 | -0.0067161 | -0.53068 | -0.73606
4 | -0.42995 | -0.39614 | -0.42366 | -0.41818 | -0.42542 | -0.42958 | -0.38585 | -0.28334 | -0.25153 | -0.27524 | -0.31317 | -0.32283 | -0.33175 | -0.35523 | -0.32785 | -0.36185 | -0.36266 | -0.27434 | -0.25112 | -0.26035 | -0.26174 | -0.30336 | -0.35229 | -0.37209
5 | -0.18802 | -0.2178 | -0.23256 | -0.24532 | -0.23587 | -0.22499 | -0.1746 | -0.10948 | -0.051895 | -0.006791 | 0.019682 | 0.019462 | -0.0018369 | -0.012615 | -0.029728 | -0.056089 | -0.056728 | -0.01783 | -0.027769 | -0.048838 | -0.018759 | -0.058284 | -0.070643 | -0.10331
6 | 1.3227 | 1.3254 | 0.95142 | 1.1993 | 1.2067 | 1.327 | 1.384 | 2.6058 | 3.1247 | 3.1716 | 2.7449 | 3.3122 | 3.3283 | 3.1522 | 2.6147 | 2.4801 | 2.6426 | 2.732 | 2.0316 | 2.0246 | 2.2315 | 1.8236 | 1.3134 | 1.4271
7 | -0.95033 | -0.92635 | -0.98884 | -0.96568 | -1.0306 | -0.98788 | -0.90403 | -0.41726 | -0.12605 | -0.11205 | 0.010841 | 0.0061304 | -0.079609 | -0.081536 | -0.21998 | -0.33885 | -0.35708 | -0.44074 | -0.44921 | -0.45845 | -0.42537 | -0.58766 | -0.73013 | -0.76351
8 | -0.68593 | -0.72466 | -0.72894 | -0.74349 | -0.71724 | -0.70217 | -0.57049 | -0.48106 | -0.44353 | -0.45702 | -0.42823 | -0.4345 | -0.45155 | -0.46224 | -0.55063 | -0.58512 | -0.59574 | -0.57087 | -0.59623 | -0.64415 | -0.65818 | -0.70164 | -0.68651 | -0.71569
9 | -0.0079062 | -0.022422 | -0.024074 | -0.030448 | -0.028522 | -0.03074 | -0.053187 | -0.022839 | -0.030573 | -0.016051 | -0.0093451 | -0.0032692 | 0.010652 | 0.011302 | 0.0052158 | 0.024843 | 0.020433 | 0.017117 | 0.012566 | 0.012194 | 0.021501 | 0.017588 | -0.012139 | -0.013264
10 | -0.25575 | -0.27243 | -0.28295 | -0.2696 | -0.27837 | -0.2685 | -0.15906 | -0.059303 | 0.0079348 | 0.044047 | -0.013869 | 0.046681 | 0.044461 | 0.028504 | -0.013109 | -0.050437 | -0.063812 | -0.03948 | -0.05075 | -0.054748 | -0.05733 | -0.11385 | -0.19524 | -0.22415
11 | -0.28674 | -0.28681 | -0.28957 | -0.2968 | -0.30472 | -0.25863 | -0.20269 | -0.18043 | -0.13502 | -0.10439 | -0.13924 | -0.14987 | -0.16628 | -0.16937 | -0.18231 | -0.18861 | -0.18229 | -0.13024 | -0.14239 | -0.16811 | -0.15362 | -0.17421 | -0.18971 | -0.21205
12 | -0.25429 | -0.11466 | -0.12458 | -0.093766 | -0.13046 | -0.13255 | -0.32264 | -0.17521 | -0.06612 | -0.072978 | -0.14642 | -0.20592 | 0.31929 | 0.27547 | -0.06062 | 0.16713 | 0.044595 | 0.13744 | 0.21947 | 0.37965 | 0.62406 | 0.71196 | 0.6505 | 0.59681
13 | 0.62119 | 0.6026 | 0.52656 | 0.51256 | 0.50219 | 0.61382 | 2.1632 | 2.7787 | 3.3318 | 3.2074 | 2.9206 | 3.2144 | 3.4481 | 3.1352 | 2.8547 | 2.7409 | 2.5631 | 2.7907 | 2.2923 | 1.9332 | 2.0533 | 1.5754 | 0.71635 | 0.63223
14 | 0.11535 | 0.11796 | 0.10133 | 0.11334 | 0.10915 | 0.11325 | 0.11219 | 0.22327 | 0.25425 | 0.23475 | 0.24154 | 0.23047 | 0.26064 | 0.25011 | 0.16701 | 0.22791 | 0.23916 | 0.22199 | 0.17219 | 0.15468 | 0.15163 | 0.14808 | 0.10134 | 0.10766
15 | -0.041091 | -0.048181 | -0.053592 | -0.059399 | -0.060629 | -0.052376 | -0.042449 | 0.036853 | 0.05053 | 0.066381 | 0.039375 | 0.020746 | 0.0033199 | 0.010001 | -0.010247 | -0.012281 | -0.0067206 | 0.032044 | 0.051 | 0.039373 | 0.020449 | 0.0037505 | -0.013187 | -0.0306
16 | -0.13934 | -0.18485 | -0.24255 | -0.23534 | -0.23046 | -0.20324 | -0.010227 | 0.1827 | 0.23733 | 0.20474 | 0.15939 | 0.22579 | 0.20193 | 0.14863 | 0.059575 | 0.019669 | 0.042107 | 0.050374 | -0.028683 | 0.0287 | 0.046875 | -0.0025626 | -0.132 | -0.19104
17 | -0.52167 | -0.5678 | -0.54792 | -0.56007 | -0.55886 | -0.55848 | -0.50436 | -0.39139 | -0.33211 | -0.36373 | -0.42415 | -0.45185 | -0.42804 | -0.45926 | -0.45368 | -0.4836 | -0.46971 | -0.36024 | -0.31278 | -0.35463 | -0.3416 | -0.40432 | -0.4567 | -0.50185
18 | -0.36541 | -0.4151 | -0.48148 | -0.46068 | -0.46949 | -0.44301 | -0.36838 | -0.22038 | -0.099946 | -0.02813 | 0.034281 | 0.059462 | 0.018812 | -0.035458 | -0.067204 | -0.11851 | -0.10885 | -0.041888 | -0.05399 | -0.10039 | -0.03049 | -0.12303 | -0.15509 | -0.21001
19 | 0.51805 | 0.53232 | 0.39983 | 0.51042 | 0.47768 | 0.52672 | 0.57221 | 1.0986 | 1.2197 | 1.2567 | 1.1304 | 1.253 | 1.285 | 1.2477 | 1.0762 | 0.97273 | 1.0823 | 1.0995 | 0.86883 | 0.80339 | 0.8767 | 0.7452 | 0.52209 | 0.55737
20 | -0.37908 | -0.38728 | -0.41077 | -0.41235 | -0.39818 | -0.4187 | -0.34737 | -0.16594 | -0.05224 | -0.046995 | 0.0029704 | 0.0013619 | -0.03187 | -0.032929 | -0.090158 | -0.13573 | -0.14267 | -0.16954 | -0.17421 | -0.17993 | -0.17032 | -0.23603 | -0.29726 | -0.29912
21 | -1.4322 | -1.4745 | -1.4138 | -1.5083 | -1.4535 | -1.4136 | -1.1256 | -0.97202 | -0.88467 | -0.89892 | -0.88188 | -0.88182 | -0.92526 | -0.92517 | -1.1167 | -1.1472 | -1.1808 | -1.1385 | -1.1702 | -1.2342 | -1.278 | -1.3516 | -1.3471 | -1.405
22 | -0.018031 | -0.053107 | -0.060707 | -0.076662 | -0.074512 | -0.077209 | -0.12407 | -0.056097 | -0.074684 | -0.041849 | -0.02409 | -0.0088204 | 0.024795 | 0.026782 | 0.015285 | 0.061212 | 0.050133 | 0.041667 | 0.026993 | 0.032794 | 0.049643 | 0.044207 | -0.030079 | -0.033751
23 | -1.6735 | -1.7862 | -1.894 | -1.8015 | -1.8461 | -1.7684 | -1.007 | -0.38391 | 0.11152 | 0.25869 | -0.099982 | 0.31921 | 0.28993 | 0.18746 | -0.05614 | -0.35923 | -0.41559 | -0.27537 | -0.33382 | -0.33898 | -0.34813 | -0.74146 | -1.3029 | -1.4851
24 | -1.5471 | -1.5866 | -1.6922 | -1.7352 | -1.7341 | -1.5816 | -1.1192 | -0.98254 | -0.79562 | -0.59214 | -0.83366 | -0.86578 | -0.9502 | -0.97345 | -1.1271 | -1.066 | -0.99906 | -0.72875 | -0.78771 | -0.91444 | -0.8811 | -1.0152 | -1.1722 | -1.2119
25 | -0.1839 | -0.085472 | -0.084594 | -0.070294 | -0.095123 | -0.096391 | -0.22816 | -0.13357 | -0.042398 | -0.061572 | -0.10333 | -0.13521 | 0.2249 | 0.21085 | -0.050523 | 0.11599 | 0.023713 | 0.095148 | 0.15353 | 0.27556 | 0.46188 | 0.49216 | 0.47349 | 0.41536
26 | 0.19863 | 0.17952 | 0.15888 | 0.16187 | 0.15954 | 0.18821 | 0.67783 | 0.87958 | 1.0616 | 1.0035 | 0.94778 | 1.0125 | 1.0889 | 0.97792 | 0.92668 | 0.86442 | 0.8292 | 0.8843 | 0.73734 | 0.60728 | 0.63837 | 0.49301 | 0.23023 | 0.20388
27 | 0.22708 | 0.2226 | 0.208 | 0.22092 | 0.20849 | 0.21968 | 0.2064 | 0.46009 | 0.53005 | 0.47664 | 0.4858 | 0.49465 | 0.51484 | 0.47395 | 0.32999 | 0.43917 | 0.47004 | 0.41747 | 0.3501 | 0.31494 | 0.31494 | 0.28503 | 0.20241 | 0.20513
28 | -0.14363 | -0.18105 | -0.18808 | -0.19466 | -0.21736 | -0.18966 | -0.1451 | 0.14101 | 0.17042 | 0.25019 | 0.12548 | 0.081585 | 0.022486 | 0.028107 | -0.037168 | -0.0474 | -0.018218 | 0.11814 | 0.16892 | 0.14914 | 0.078497 | 0.013453 | -0.048494 | -0.1052
29 | -4.1899 | -5.4469 | -7.1215 | -6.9638 | -6.6118 | -5.9748 | -0.31131 | 5.226 | 7.0901 | 6.3776 | 4.7475 | 6.9491 | 5.9473 | 4.5266 | 1.6227 | 0.8047 | 1.3086 | 1.6736 | -0.79941 | 0.91054 | 1.3051 | -0.015715 | -4.0269 | -5.7052
30 | -0.92587 | -0.9907 | -0.99563 | -1.0024 | -0.97229 | -0.98334 | -0.86006 | -0.6464 | -0.5655 | -0.61477 | -0.7222 | -0.78241 | -0.74907 | -0.82039 | -0.76992 | -0.80643 | -0.81989 | -0.61696 | -0.56571 | -0.56181 | -0.60074 | -0.71144 | -0.83258 | -0.83332
31 | -0.90816 | -1.0164 | -1.1547 | -1.1366 | -1.1807 | -1.0903 | -0.87737 | -0.52261 | -0.26724 | -0.042857 | 0.11502 | 0.11819 | -0.0021579 | -0.061252 | -0.14827 | -0.26903 | -0.28255 | -0.082363 | -0.13383 | -0.23919 | -0.082401 | -0.30382 | -0.37501 | -0.50598
32 | 0.52505 | 0.5069 | 0.41686 | 0.49656 | 0.46735 | 0.51101 | 0.55427 | 1.0911 | 1.1939 | 1.2645 | 1.1488 | 1.3024 | 1.3443 | 1.2258 | 1.0236 | 0.97441 | 1.1015 | 1.0271 | 0.83342 | 0.81255 | 0.90011 | 0.76366 | 0.54676 | 0.58699

## Qc, Spring, S7
LoadID | 0 | 1 | 2 | 3 | 4 | 5 | 6 | 7 | 8 | 9 | 10 | 11 | 12 | 13 | 14 | 15 | 16 | 17 | 18 | 19 | 20 | 21 | 22 | 23
1 | 0.70728 | 0.69897 | 0.65793 | 0.68267 | 0.65141 | 0.67267 | 0.66516 | 1.3612 | 1.5129 | 1.4927 | 1.4666 | 1.4553 | 1.5628 | 1.3885 | 0.98372 | 1.3367 | 1.4315 | 1.2873 | 1.0107 | 0.93339 | 0.94483 | 0.91252 | 0.61065 | 0.64704
2 | -0.082147 | -0.10119 | -0.10608 | -0.11537 | -0.12678 | -0.11215 | -0.085056 | 0.072488 | 0.10333 | 0.13576 | 0.077756 | 0.045669 | 0.0095862 | 0.018154 | -0.025503 | -0.026483 | -0.012889 | 0.0648 | 0.096507 | 0.085142 | 0.043099 | 0.011821 | -0.031181 | -0.065188
3 | -0.53904 | -0.73064 | -0.99003 | -0.93264 | -0.96372 | -0.80606 | -0.041066 | 0.70847 | 0.9075 | 0.84908 | 0.66718 | 0.91403 | 0.74912 | 0.61387 | 0.21818 | 0.087339 | 0.16067 | 0.20807 | -0.11423 | 0.11944 | 0.16807 | -0.0067161 | -0.52784 | -0.72798
4 | -0.41514 | -0.39548 | -0.42793 | -0.42197 | -0.44187 | -0.4093 | -0.38889 | -0.29657 | -0.25785 | -0.27453 | -0.31474 | -0.34067 | -0.33339 | -0.35341 | -0.32615 | -0.37381 | -0.35434 | -0.25954 | -0.25508 | -0.25924 | -0.25569 | -0.30681 | -0.35306 | -0.35374
5 | -0.17773 | -0.20978 | -0.24074 | -0.23114 | -0.23508 | -0.22502 | -0.18586 | -0.10778 | -0.051895 | -0.010175 | 0.016768 | 0.025029 | 0.0031056 | -0.0087795 | -0.025169 | -0.058993 | -0.049305 | -0.019987 | -0.02781 | -0.046686 | -0.021468 | -0.060708 | -0.075756 | -0.1023
6 | 1.2592 | 1.2695 | 1.0104 | 1.2292 | 1.2604 | 1.3482 | 1.437 | 2.6243 | 3.0278 | 3.2389 | 2.7817 | 3.2897 | 3.2437 | 2.946 | 2.653 | 2.3448 | 2.6331 | 2.7542 | 2.2038 | 2.0307 | 2.173 | 1.8629 | 1.3614 | 1.4326
7 | -0.92348 | -0.95868 | -1.0165 | -0.99699 | -1.0013 | -0.99426 | -0.83691 | -0.39747 | -0.12607 | -0.11223 | 0.0067796 | 0.0053995 | -0.07399 | -0.078775 | -0.21791 | -0.33421 | -0.37285 | -0.44074 | -0.42657 | -0.46484 | -0.42947 | -0.63578 | -0.7392 | -0.7315
8 | -0.73681 | -0.72281 | -0.71458 | -0.73682 | -0.7058 | -0.71802 | -0.57425 | -0.45018 | -0.43866 | -0.48182 | -0.44058 | -0.44084 | -0.45483 | -0.47267 | -0.54648 | -0.55036 | -0.60043 | -0.56539 | -0.62707 | -0.63589 | -0.67371 | -0.67967 | -0.71214 | -0.72669
9 | -0.0080012 | -0.022252 | -0.024928 | -0.028812 | -0.027809 | -0.030597 | -0.05149 | -0.02365 | -0.031308 | -0.016372 | -0.0095423 | -0.0036317 | 0.011368 | 0.010638 | 0.006501 | 0.024463 | 0.019085 | 0.017838 | 0.011272 | 0.012208 | 0.021814 | 0.018771 | -0.011937 | -0.013262
10 | -0.26382 | -0.26836 | -0.26332 | -0.28111 | -0.27211 | -0.27455 | -0.15105 | -0.05891 | 0.016861 | 0.041818 | -0.013524 | 0.047381 | 0.04763 | 0.020284 | -0.007052 | -0.052566 | -0.061713 | -0.036656 | -0.048567 | -0.054806 | -0.050243 | -0.10865 | -0.18847 | -0.22693
11 | -0.26644 | -0.2815 | -0.29814 | -0.3018 | -0.29103 | -0.26329 | -0.20027 | -0.17751 | -0.1382 | -0.10512 | -0.14688 | -0.13923 | -0.17245 | -0.16771 | -0.18921 | -0.18932 | -0.17643 | -0.12762 | -0.14296 | -0.16737 | -0.1514 | -0.18221 | -0.193 | -0.22438
12 | -0.25013 | -0.11203 | -0.12642 | -0.094793 | -0.12027 | -0.13447 | -0.3098 | -0.17803 | -0.063754 | -0.07374 | -0.15942 | -0.20594 | 0.29856 | 0.2801 | -0.054245 | 0.16737 | 0.040007 | 0.1243 | 0.20598 | 0.3777 | 0.63969 | 0.71157 | 0.66186 | 0.59223
13 | 0.66061 | 0.59626 | 0.52452 | 0.53303 | 0.49168 | 0.59427 | 2.2051 | 2.6642 | 3.2188 | 2.9768 | 2.9989 | 2.9906 | 3.4771 | 3.0421 | 2.8254 | 2.7621 | 2.62 | 2.7959 | 2.2647 | 1.9409 | 2.1091 | 1.6211 | 0.69208 | 0.64332
14 | 0.11492 | 0.11573 | 0.11035 | 0.11164 | 0.10166 | 0.11058 | 0.10178 | 0.21388 | 0.2438 | 0.23683 | 0.23794 | 0.23608 | 0.26347 | 0.24506 | 0.16814 | 0.21353 | 0.2431 | 0.2114 | 0.16727 | 0.16177 | 0.161 | 0.1492 | 0.10024 | 0.10202
15 | -0.040695 | -0.047376 | -0.05084 | -0.055971 | -0.058057 | -0.052376 | -0.042954 | 0.039279 | 0.047942 | 0.067094 | 0.037549 | 0.021178 | 0.0066351 | 0.0086597 | -0.010247 | -0.013261 | -0.0055194 | 0.033895 | 0.053114 | 0.039926 | 0.022647 | 0.0048026 | -0.015426 | -0.029755
16 | -0.13506 | -0.18086 | -0.23873 | -0.22629 | -0.23046 | -0.21122 | -0.0097761 | 0.17016 | 0.2297 | 0.21676 | 0.16935 | 0.23245 | 0.18515 | 0.15578 | 0.059149 | 0.023968 | 0.041085 | 0.051095 | -0.027665 | 0.029597 | 0.047079 | -0.0047372 | -0.132 | -0.18901
17 | -0.55367 | -0.55133 | -0.54705 | -0.56348 | -0.59151 | -0.56221 | -0.4806 | -0.39543 | -0.33265 | -0.36583 | -0.42817 | -0.45185 | -0.44361 | -0.45416 | -0.43281 | -0.478 | -0.47253 | -0.35135 | -0.32799 | -0.31916 | -0.35572 | -0.41343 | -0.49183 | -0.47905
18 | -0.35155 | -0.41698 | -0.44119 | -0.46118 | -0.46743 | -0.45478 | -0.35969 | -0.22661 | -0.10988 | -0.031404 | 0.041264 | 0.039451 | 0.021718 | -0.020481 | -0.049554 | -0.12327 | -0.1046 | -0.038426 | -0.053919 | -0.10039 | -0.029666 | -0.12254 | -0.15087 | -0.20745
19 | 0.52207 | 0.51691 | 0.39644 | 0.47453 | 0.47876 | 0.54637 | 0.55021 | 1.0911 | 1.2025 | 1.1868 | 1.1238 | 1.2755 | 1.3594 | 1.2522 | 1.0908 | 0.94098 | 1.0793 | 1.0416 | 0.86883 | 0.77773 | 0.84914 | 0.73998 | 0.51299 | 0.60546
20 | -0.38289 | -0.37851 | -0.38132 | -0.39864 | -0.40192 | -0.40441 | -0.35165 | -0.16199 | -0.050242 | -0.044419 | 0.0047113 | 0.0015593 | -0.031713 | -0.03319 | -0.086132 | -0.13931 | -0.13912 | -0.17281 | -0.17531 | -0.18083 | -0.16887 | -0.25689 | -0.29587 | -0.30858
21 | -1.4472 | -1.4819 | -1.456 | -1.4177 | -1.4366 | -1.4244 | -1.1523 | -0.90352 | -0.91961 | -0.92314 | -0.87861 | -0.84503 | -0.91901 | -0.98122 | -1.0941 | -1.1852 | -1.1284 | -1.1495 | -1.191 | -1.2344 | -1.2552 | -1.3206 | -1.4092 | -1.3692
22 | -0.018558 | -0.055485 | -0.062981 | -0.072333 | -0.072689 | -0.078754 | -0.13239 | -0.058795 | -0.07557 | -0.042087 | -0.024093 | -0.0076545 | 0.027622 | 0.023448 | 0.013989 | 0.068331 | 0.049587 | 0.040337 | 0.03269 | 0.03432 | 0.057591 | 0.043041 | -0.028922 | -0.034816
23 | -1.6243 | -1.8323 | -1.8363 | -1.7858 | -1.8642 | -1.7954 | -0.98873 | -0.44136 | 0.061371 | 0.2739 | -0.065757 | 0.30396 | 0.26352 | 0.12626 | -0.071768 | -0.30255 | -0.44715 | -0.26026 | -0.31527 | -0.33138 | -0.30947 | -0.75978 | -1.3403 | -1.5206
24 | -1.606 | -1.6292 | -1.7224 | -1.64 | -1.6023 | -1.5417 | -1.1802 | -1.014 | -0.76128 | -0.56878 | -0.81478 | -0.83059 | -0.98051 | -0.97871 | -1.0708 | -1.0941 | -0.97993 | -0.75785 | -0.7787 | -0.95456 | -0.88941 | -0.97146 | -1.0836 | -1.2375
25 | -0.19406 | -0.08581 | -0.081558 | -0.06034 | -0.090049 | -0.096734 | -0.22594 | -0.12756 | -0.041821 | -0.05582 | -0.11011 | -0.14263 | 0.22341 | 0.20462 | -0.019595 | 0.12347 | 0.02914 | 0.092233 | 0.15196 | 0.27701 | 0.45041 | 0.52025 | 0.4579 | 0.41854
26 | 0.19983 | 0.18685 | 0.15627 | 0.16238 | 0.15323 | 0.18571 | 0.66898 | 0.83024 | 1.0698 | 0.99202 | 0.92454 | 0.93411 | 1.0753 | 0.99833 | 0.9262 | 0.90534 | 0.83422 | 0.85329 | 0.73099 | 0.62015 | 0.66833 | 0.52247 | 0.22002 | 0.20249
27 | 0.22578 | 0.23693 | 0.21297 | 0.21494 | 0.21635 | 0.21448 | 0.21255 | 0.44792 | 0.50674 | 0.47066 | 0.47887 | 0.46149 | 0.50343 | 0.45981 | 0.32567 | 0.43265 | 0.46216 | 0.44503 | 0.33322 | 0.3033 | 0.31547 | 0.2828 | 0.20267 | 0.20731
28 | -0.13922 | -0.17792 | -0.18341 | -0.20542 | -0.21059 | -0.19226 | -0.14852 | 0.13888 | 0.17277 | 0.24443 | 0.13702 | 0.077552 | 0.016647 | 0.038745 | -0.04084 | -0.044395 | -0.021933 | 0.12038 | 0.18046 | 0.14223 | 0.079261 | 0.024206 | -0.050135 | -0.10869
29 | -4.0587 | -5.4283 | -7.0832 | -7.0291 | -6.9636 | -6.3998 | -0.30868 | 5.346 | 7.1108 | 6.5027 | 4.8428 | 7.1566 | 5.5758 | 4.5266 | 1.7498 | 0.64715 | 1.1661 | 1.5658 | -0.82116 | 1.0222 | 1.4367 | -0.095734 | -3.859 | -5.9151
30 | -0.99458 | -0.93431 | -0.9987 | -0.97572 | -1.0189 | -0.95885 | -0.8897 | -0.64257 | -0.59594 | -0.61176 | -0.73833 | -0.78658 | -0.79362 | -0.76142 | -0.77253 | -0.86657 | -0.84424 | -0.66196 | -0.54736 | -0.56732 | -0.61839 | -0.71891 | -0.82992 | -0.87532
31 | -0.91883 | -1.0378 | -1.1588 | -1.1449 | -1.1331 | -1.1308 | -0.92054 | -0.54031 | -0.26857 | -0.068512 | 0.079941 | 0.1447 | 0.039766 | -0.046865 | -0.14791 | -0.30738 | -0.27475 | -0.10672 | -0.12861 | -0.24078 | -0.099012 | -0.31444 | -0.3945 | -0.50547
32 | 0.50346 | 0.50027 | 0.38139 | 0.4825 | 0.47876 | 0.54768 | 0.56557 | 1.061 | 1.1982 | 1.2137 | 1.0938 | 1.2844 | 1.2618 | 1.2004 | 1.0161 | 0.9419 | 1.0199 | 1.0538 | 0.82359 | 0.80688 | 0.87337 | 0.73204 | 0.53742 | 0.55906

## Qc, Spring, S8
LoadID | 0 | 1 | 2 | 3 | 4 | 5 | 6 | 7 | 8 | 9 | 10 | 11 | 12 | 13 | 14 | 15 | 16 | 17 | 18 | 19 | 20 | 21 | 22 | 23
1 | 0.70728 | 0.69897 | 0.65793 | 0.68267 | 0.65141 | 0.67267 | 0.66516 | 1.3612 | 1.5129 | 1.4927 | 1.4666 | 1.4553 | 1.5628 | 1.3885 | 0.98372 | 1.3367 | 1.4315 | 1.2873 | 1.0107 | 0.93339 | 0.94483 | 0.91252 | 0.61065 | 0.64704
2 | -0.082147 | -0.10119 | -0.10608 | -0.11537 | -0.12678 | -0.11215 | -0.085056 | 0.072488 | 0.10333 | 0.13576 | 0.077756 | 0.045669 | 0.0095862 | 0.018154 | -0.025503 | -0.026483 | -0.012889 | 0.0648 | 0.096507 | 0.085142 | 0.043099 | 0.011821 | -0.031181 | -0.065188
3 | -0.53904 | -0.73064 | -0.99003 | -0.93264 | -0.96372 | -0.80606 | -0.041066 | 0.70847 | 0.9075 | 0.84908 | 0.66718 | 0.91403 | 0.74912 | 0.61387 | 0.21818 | 0.087339 | 0.16067 | 0.20807 | -0.11423 | 0.11944 | 0.16807 | -0.0067161 | -0.52784 | -0.72798
4 | -0.41514 | -0.39548 | -0.42793 | -0.42197 | -0.44187 | -0.4093 | -0.38889 | -0.29657 | -0.25785 | -0.27453 | -0.31474 | -0.34067 | -0.33339 | -0.35341 | -0.32615 | -0.37381 | -0.35434 | -0.25954 | -0.25508 | -0.25924 | -0.25569 | -0.30681 | -0.35306 | -0.35374
5 | -0.17773 | -0.20978 | -0.24074 | -0.23114 | -0.23508 | -0.22502 | -0.18586 | -0.10778 | -0.051895 | -0.010175 | 0.016768 | 0.025029 | 0.0031056 | -0.0087795 | -0.025169 | -0.058993 | -0.049305 | -0.019987 | -0.02781 | -0.046686 | -0.021468 | -0.060708 | -0.075756 | -0.1023
6 | 1.2592 | 1.2695 | 1.0104 | 1.2292 | 1.2604 | 1.3482 | 1.437 | 2.6243 | 3.0278 | 3.2389 | 2.7817 | 3.2897 | 3.2437 | 2.946 | 2.653 | 2.3448 | 2.6331 | 2.7542 | 2.2038 | 2.0307 | 2.173 | 1.8629 | 1.3614 | 1.4326
7 | -0.92348 | -0.95868 | -1.0165 | -0.99699 | -1.0013 | -0.99426 | -0.83691 | -0.39747 | -0.12607 | -0.11223 | 0.0067796 | 0.0053995 | -0.07399 | -0.078775 | -0.21791 | -0.33421 | -0.37285 | -0.44074 | -0.42657 | -0.46484 | -0.42947 | -0.63578 | -0.7392 | -0.7315
8 | -0.73681 | -0.72281 | -0.71458 | -0.73682 | -0.7058 | -0.71802 | -0.57425 | -0.45018 | -0.43866 | -0.48182 | -0.44058 | -0.44084 | -0.45483 | -0.47267 | -0.54648 | -0.55036 | -0.60043 | -0.56539 | -0.62707 | -0.63589 | -0.67371 | -0.67967 | -0.71214 | -0.72669
9 | -0.0080012 | -0.022252 | -0.024928 | -0.028812 | -0.027809 | -0.030597 | -0.05149 | -0.02365 | -0.031308 | -0.016372 | -0.0095423 | -0.0036317 | 0.011368 | 0.010638 | 0.006501 | 0.024463 | 0.019085 | 0.017838 | 0.011272 | 0.012208 | 0.021814 | 0.018771 | -0.011937 | -0.013262
10 | -0.26382 | -0.26836 | -0.26332 | -0.28111 | -0.27211 | -0.27455 | -0.15105 | -0.05891 | 0.016861 | 0.041818 | -0.013524 | 0.047381 | 0.04763 | 0.020284 | -0.007052 | -0.052566 | -0.061713 | -0.036656 | -0.048567 | -0.054806 | -0.050243 | -0.10865 | -0.18847 | -0.22693
11 | -0.26644 | -0.2815 | -0.29814 | -0.3018 | -0.29103 | -0.26329 | -0.20027 | -0.17751 | -0.1382 | -0.10512 | -0.14688 | -0.13923 | -0.17245 | -0.16771 | -0.18921 | -0.18932 | -0.17643 | -0.12762 | -0.14296 | -0.16737 | -0.1514 | -0.18221 | -0.193 | -0.22438
12 | -0.25013 | -0.11203 | -0.12642 | -0.094793 | -0.12027 | -0.13447 | -0.3098 | -0.17803 | -0.063754 | -0.07374 | -0.15942 | -0.20594 | 0.29856 | 0.2801 | -0.054245 | 0.16737 | 0.040007 | 0.1243 | 0.20598 | 0.3777 | 0.63969 | 0.71157 | 0.66186 | 0.59223
13 | 0.66061 | 0.59626 | 0.52452 | 0.53303 | 0.49168 | 0.59427 | 2.2051 | 2.6642 | 3.2188 | 2.9768 | 2.9989 | 2.9906 | 3.4771 | 3.0421 | 2.8254 | 2.7621 | 2.62 | 2.7959 | 2.2647 | 1.9409 | 2.1091 | 1.6211 | 0.69208 | 0.64332
14 | 0.11492 | 0.11573 | 0.11035 | 0.11164 | 0.10166 | 0.11058 | 0.10178 | 0.21388 | 0.2438 | 0.23683 | 0.23794 | 0.23608 | 0.26347 | 0.24506 | 0.16814 | 0.21353 | 0.2431 | 0.2114 | 0.16727 | 0.16177 | 0.161 | 0.1492 | 0.10024 | 0.10202
15 | -0.040695 | -0.047376 | -0.05084 | -0.055971 | -0.058057 | -0.052376 | -0.042954 | 0.039279 | 0.047942 | 0.067094 | 0.037549 | 0.021178 | 0.0066351 | 0.0086597 | -0.010247 | -0.013261 | -0.0055194 | 0.033895 | 0.053114 | 0.039926 | 0.022647 | 0.0048026 | -0.015426 | -0.029755
16 | -0.13506 | -0.18086 | -0.23873 | -0.22629 | -0.23046 | -0.21122 | -0.0097761 | 0.17016 | 0.2297 | 0.21676 | 0.16935 | 0.23245 | 0.18515 | 0.15578 | 0.059149 | 0.023968 | 0.041085 | 0.051095 | -0.027665 | 0.029597 | 0.047079 | -0.0047372 | -0.132 | -0.18901
17 | -0.55367 | -0.55133 | -0.54705 | -0.56348 | -0.59151 | -0.56221 | -0.4806 | -0.39543 | -0.33265 | -0.36583 | -0.42817 | -0.45185 | -0.44361 | -0.45416 | -0.43281 | -0.478 | -0.47253 | -0.35135 | -0.32799 | -0.31916 | -0.35572 | -0.41343 | -0.49183 | -0.47905
18 | -0.35155 | -0.41698 | -0.44119 | -0.46118 | -0.46743 | -0.45478 | -0.35969 | -0.22661 | -0.10988 | -0.031404 | 0.041264 | 0.039451 | 0.021718 | -0.020481 | -0.049554 | -0.12327 | -0.1046 | -0.038426 | -0.053919 | -0.10039 | -0.029666 | -0.12254 | -0.15087 | -0.20745
19 | 0.52207 | 0.51691 | 0.39644 | 0.47453 | 0.47876 | 0.54637 | 0.55021 | 1.0911 | 1.2025 | 1.1868 | 1.1238 | 1.2755 | 1.3594 | 1.2522 | 1.0908 | 0.94098 | 1.0793 | 1.0416 | 0.86883 | 0.77773 | 0.84914 | 0.73998 | 0.51299 | 0.60546
20 | -0.38289 | -0.37851 | -0.38132 | -0.39864 | -0.40192 | -0.40441 | -0.35165 | -0.16199 | -0.050242 | -0.044419 | 0.0047113 | 0.0015593 | -0.031713 | -0.03319 | -0.086132 | -0.13931 | -0.13912 | -0.17281 | -0.17531 | -0.18083 | -0.16887 | -0.25689 | -0.29587 | -0.30858
21 | -1.4472 | -1.4819 | -1.456 | -1.4177 | -1.4366 | -1.4244 | -1.1523 | -0.90352 | -0.91961 | -0.92314 | -0.87861 | -0.84503 | -0.91901 | -0.98122 | -1.0941 | -1.1852 | -1.1284 | -1.1495 | -1.191 | -1.2344 | -1.2552 | -1.3206 | -1.4092 | -1.3692
22 | -0.018558 | -0.055485 | -0.062981 | -0.072333 | -0.072689 | -0.078754 | -0.13239 | -0.058795 | -0.07557 | -0.042087 | -0.024093 | -0.0076545 | 0.027622 | 0.023448 | 0.013989 | 0.068331 | 0.049587 | 0.040337 | 0.03269 | 0.03432 | 0.057591 | 0.043041 | -0.028922 | -0.034816
23 | -1.6243 | -1.8323 | -1.8363 | -1.7858 | -1.8642 | -1.7954 | -0.98873 | -0.44136 | 0.061371 | 0.2739 | -0.065757 | 0.30396 | 0.26352 | 0.12626 | -0.071768 | -0.30255 | -0.44715 | -0.26026 | -0.31527 | -0.33138 | -0.30947 | -0.75978 | -1.3403 | -1.5206
24 | -1.606 | -1.6292 | -1.7224 | -1.64 | -1.6023 | -1.5417 | -1.1802 | -1.014 | -0.76128 | -0.56878 | -0.81478 | -0.83059 | -0.98051 | -0.97871 | -1.0708 | -1.0941 | -0.97993 | -0.75785 | -0.7787 | -0.95456 | -0.88941 | -0.97146 | -1.0836 | -1.2375
25 | -0.19406 | -0.08581 | -0.081558 | -0.06034 | -0.090049 | -0.096734 | -0.22594 | -0.12756 | -0.041821 | -0.05582 | -0.11011 | -0.14263 | 0.22341 | 0.20462 | -0.019595 | 0.12347 | 0.02914 | 0.092233 | 0.15196 | 0.27701 | 0.45041 | 0.52025 | 0.4579 | 0.41854
26 | 0.19983 | 0.18685 | 0.15627 | 0.16238 | 0.15323 | 0.18571 | 0.66898 | 0.83024 | 1.0698 | 0.99202 | 0.92454 | 0.93411 | 1.0753 | 0.99833 | 0.9262 | 0.90534 | 0.83422 | 0.85329 | 0.73099 | 0.62015 | 0.66833 | 0.52247 | 0.22002 | 0.20249
27 | 0.22578 | 0.23693 | 0.21297 | 0.21494 | 0.21635 | 0.21448 | 0.21255 | 0.44792 | 0.50674 | 0.47066 | 0.47887 | 0.46149 | 0.50343 | 0.45981 | 0.32567 | 0.43265 | 0.46216 | 0.44503 | 0.33322 | 0.3033 | 0.31547 | 0.2828 | 0.20267 | 0.20731
28 | -0.13922 | -0.17792 | -0.18341 | -0.20542 | -0.21059 | -0.19226 | -0.14852 | 0.13888 | 0.17277 | 0.24443 | 0.13702 | 0.077552 | 0.016647 | 0.038745 | -0.04084 | -0.044395 | -0.021933 | 0.12038 | 0.18046 | 0.14223 | 0.079261 | 0.024206 | -0.050135 | -0.10869
29 | -4.0587 | -5.4283 | -7.0832 | -7.0291 | -6.9636 | -6.3998 | -0.30868 | 5.346 | 7.1108 | 6.5027 | 4.8428 | 7.1566 | 5.5758 | 4.5266 | 1.7498 | 0.64715 | 1.1661 | 1.5658 | -0.82116 | 1.0222 | 1.4367 | -0.095734 | -3.859 | -5.9151
30 | -0.99458 | -0.93431 | -0.9987 | -0.97572 | -1.0189 | -0.95885 | -0.8897 | -0.64257 | -0.59594 | -0.61176 | -0.73833 | -0.78658 | -0.79362 | -0.76142 | -0.77253 | -0.86657 | -0.84424 | -0.66196 | -0.54736 | -0.56732 | -0.61839 | -0.71891 | -0.82992 | -0.87532
31 | -0.91883 | -1.0378 | -1.1588 | -1.1449 | -1.1331 | -1.1308 | -0.92054 | -0.54031 | -0.26857 | -0.068512 | 0.079941 | 0.1447 | 0.039766 | -0.046865 | -0.14791 | -0.30738 | -0.27475 | -0.10672 | -0.12861 | -0.24078 | -0.099012 | -0.31444 | -0.3945 | -0.50547
32 | 0.50346 | 0.50027 | 0.38139 | 0.4825 | 0.47876 | 0.54768 | 0.56557 | 1.061 | 1.1982 | 1.2137 | 1.0938 | 1.2844 | 1.2618 | 1.2004 | 1.0161 | 0.9419 | 1.0199 | 1.0538 | 0.82359 | 0.80688 | 0.87337 | 0.73204 | 0.53742 | 0.55906

## Qc, Spring, S9
LoadID | 0 | 1 | 2 | 3 | 4 | 5 | 6 | 7 | 8 | 9 | 10 | 11 | 12 | 13 | 14 | 15 | 16 | 17 | 18 | 19 | 20 | 21 | 22 | 23
1 | 0.70728 | 0.69897 | 0.65793 | 0.68267 | 0.65141 | 0.67267 | 0.66516 | 1.3612 | 1.5129 | 1.4927 | 1.4666 | 1.4553 | 1.5628 | 1.3885 | 0.98372 | 1.3367 | 1.4315 | 1.2873 | 1.0107 | 0.93339 | 0.94483 | 0.91252 | 0.61065 | 0.64704
2 | -0.082147 | -0.10119 | -0.10608 | -0.11537 | -0.12678 | -0.11215 | -0.085056 | 0.072488 | 0.10333 | 0.13576 | 0.077756 | 0.045669 | 0.0095862 | 0.018154 | -0.025503 | -0.026483 | -0.012889 | 0.0648 | 0.096507 | 0.085142 | 0.043099 | 0.011821 | -0.031181 | -0.065188
3 | -0.53904 | -0.73064 | -0.99003 | -0.93264 | -0.96372 | -0.80606 | -0.041066 | 0.70847 | 0.9075 | 0.84908 | 0.66718 | 0.91403 | 0.74912 | 0.61387 | 0.21818 | 0.087339 | 0.16067 | 0.20807 | -0.11423 | 0.11944 | 0.16807 | -0.0067161 | -0.52784 | -0.72798
4 | -0.41514 | -0.39548 | -0.42793 | -0.42197 | -0.44187 | -0.4093 | -0.38889 | -0.29657 | -0.25785 | -0.27453 | -0.31474 | -0.34067 | -0.33339 | -0.35341 | -0.32615 | -0.37381 | -0.35434 | -0.25954 | -0.25508 | -0.25924 | -0.25569 | -0.30681 | -0.35306 | -0.35374
5 | -0.17773 | -0.20978 | -0.24074 | -0.23114 | -0.23508 | -0.22502 | -0.18586 | -0.10778 | -0.051895 | -0.010175 | 0.016768 | 0.025029 | 0.0031056 | -0.0087795 | -0.025169 | -0.058993 | -0.049305 | -0.019987 | -0.02781 | -0.046686 | -0.021468 | -0.060708 | -0.075756 | -0.1023
6 | 1.2592 | 1.2695 | 1.0104 | 1.2292 | 1.2604 | 1.3482 | 1.437 | 2.6243 | 3.0278 | 3.2389 | 2.7817 | 3.2897 | 3.2437 | 2.946 | 2.653 | 2.3448 | 2.6331 | 2.7542 | 2.2038 | 2.0307 | 2.173 | 1.8629 | 1.3614 | 1.4326
7 | -0.92348 | -0.95868 | -1.0165 | -0.99699 | -1.0013 | -0.99426 | -0.83691 | -0.39747 | -0.12607 | -0.11223 | 0.0067796 | 0.0053995 | -0.07399 | -0.078775 | -0.21791 | -0.33421 | -0.37285 | -0.44074 | -0.42657 | -0.46484 | -0.42947 | -0.63578 | -0.7392 | -0.7315
8 | -0.73681 | -0.72281 | -0.71458 | -0.73682 | -0.7058 | -0.71802 | -0.57425 | -0.45018 | -0.43866 | -0.48182 | -0.44058 | -0.44084 | -0.45483 | -0.47267 | -0.54648 | -0.55036 | -0.60043 | -0.56539 | -0.62707 | -0.63589 | -0.67371 | -0.67967 | -0.71214 | -0.72669
9 | -0.0080012 | -0.022252 | -0.024928 | -0.028812 | -0.027809 | -0.030597 | -0.05149 | -0.02365 | -0.031308 | -0.016372 | -0.0095423 | -0.0036317 | 0.011368 | 0.010638 | 0.006501 | 0.024463 | 0.019085 | 0.017838 | 0.011272 | 0.012208 | 0.021814 | 0.018771 | -0.011937 | -0.013262
10 | -0.26382 | -0.26836 | -0.26332 | -0.28111 | -0.27211 | -0.27455 | -0.15105 | -0.05891 | 0.016861 | 0.041818 | -0.013524 | 0.047381 | 0.04763 | 0.020284 | -0.007052 | -0.052566 | -0.061713 | -0.036656 | -0.048567 | -0.054806 | -0.050243 | -0.10865 | -0.18847 | -0.22693
11 | -0.26644 | -0.2815 | -0.29814 | -0.3018 | -0.29103 | -0.26329 | -0.20027 | -0.17751 | -0.1382 | -0.10512 | -0.14688 | -0.13923 | -0.17245 | -0.16771 | -0.18921 | -0.18932 | -0.17643 | -0.12762 | -0.14296 | -0.16737 | -0.1514 | -0.18221 | -0.193 | -0.22438
12 | -0.25013 | -0.11203 | -0.12642 | -0.094793 | -0.12027 | -0.13447 | -0.3098 | -0.17803 | -0.063754 | -0.07374 | -0.15942 | -0.20594 | 0.29856 | 0.2801 | -0.054245 | 0.16737 | 0.040007 | 0.1243 | 0.20598 | 0.3777 | 0.63969 | 0.71157 | 0.66186 | 0.59223
13 | 0.66061 | 0.59626 | 0.52452 | 0.53303 | 0.49168 | 0.59427 | 2.2051 | 2.6642 | 3.2188 | 2.9768 | 2.9989 | 2.9906 | 3.4771 | 3.0421 | 2.8254 | 2.7621 | 2.62 | 2.7959 | 2.2647 | 1.9409 | 2.1091 | 1.6211 | 0.69208 | 0.64332
14 | 0.11492 | 0.11573 | 0.11035 | 0.11164 | 0.10166 | 0.11058 | 0.10178 | 0.21388 | 0.2438 | 0.23683 | 0.23794 | 0.23608 | 0.26347 | 0.24506 | 0.16814 | 0.21353 | 0.2431 | 0.2114 | 0.16727 | 0.16177 | 0.161 | 0.1492 | 0.10024 | 0.10202
15 | -0.040695 | -0.047376 | -0.05084 | -0.055971 | -0.058057 | -0.052376 | -0.042954 | 0.039279 | 0.047942 | 0.067094 | 0.037549 | 0.021178 | 0.0066351 | 0.0086597 | -0.010247 | -0.013261 | -0.0055194 | 0.033895 | 0.053114 | 0.039926 | 0.022647 | 0.0048026 | -0.015426 | -0.029755
16 | -0.13506 | -0.18086 | -0.23873 | -0.22629 | -0.23046 | -0.21122 | -0.0097761 | 0.17016 | 0.2297 | 0.21676 | 0.16935 | 0.23245 | 0.18515 | 0.15578 | 0.059149 | 0.023968 | 0.041085 | 0.051095 | -0.027665 | 0.029597 | 0.047079 | -0.0047372 | -0.132 | -0.18901
17 | -0.55367 | -0.55133 | -0.54705 | -0.56348 | -0.59151 | -0.56221 | -0.4806 | -0.39543 | -0.33265 | -0.36583 | -0.42817 | -0.45185 | -0.44361 | -0.45416 | -0.43281 | -0.478 | -0.47253 | -0.35135 | -0.32799 | -0.31916 | -0.35572 | -0.41343 | -0.49183 | -0.47905
18 | -0.35155 | -0.41698 | -0.44119 | -0.46118 | -0.46743 | -0.45478 | -0.35969 | -0.22661 | -0.10988 | -0.031404 | 0.041264 | 0.039451 | 0.021718 | -0.020481 | -0.049554 | -0.12327 | -0.1046 | -0.038426 | -0.053919 | -0.10039 | -0.029666 | -0.12254 | -0.15087 | -0.20745
19 | 0.52207 | 0.51691 | 0.39644 | 0.47453 | 0.47876 | 0.54637 | 0.55021 | 1.0911 | 1.2025 | 1.1868 | 1.1238 | 1.2755 | 1.3594 | 1.2522 | 1.0908 | 0.94098 | 1.0793 | 1.0416 | 0.86883 | 0.77773 | 0.84914 | 0.73998 | 0.51299 | 0.60546
20 | -0.38289 | -0.37851 | -0.38132 | -0.39864 | -0.40192 | -0.40441 | -0.35165 | -0.16199 | -0.050242 | -0.044419 | 0.0047113 | 0.0015593 | -0.031713 | -0.03319 | -0.086132 | -0.13931 | -0.13912 | -0.17281 | -0.17531 | -0.18083 | -0.16887 | -0.25689 | -0.29587 | -0.30858
21 | -1.4472 | -1.4819 | -1.456 | -1.4177 | -1.4366 | -1.4244 | -1.1523 | -0.90352 | -0.91961 | -0.92314 | -0.87861 | -0.84503 | -0.91901 | -0.98122 | -1.0941 | -1.1852 | -1.1284 | -1.1495 | -1.191 | -1.2344 | -1.2552 | -1.3206 | -1.4092 | -1.3692
22 | -0.018558 | -0.055485 | -0.062981 | -0.072333 | -0.072689 | -0.078754 | -0.13239 | -0.058795 | -0.07557 | -0.042087 | -0.024093 | -0.0076545 | 0.027622 | 0.023448 | 0.013989 | 0.068331 | 0.049587 | 0.040337 | 0.03269 | 0.03432 | 0.057591 | 0.043041 | -0.028922 | -0.034816
23 | -1.6243 | -1.8323 | -1.8363 | -1.7858 | -1.8642 | -1.7954 | -0.98873 | -0.44136 | 0.061371 | 0.2739 | -0.065757 | 0.30396 | 0.26352 | 0.12626 | -0.071768 | -0.30255 | -0.44715 | -0.26026 | -0.31527 | -0.33138 | -0.30947 | -0.75978 | -1.3403 | -1.5206
24 | -1.606 | -1.6292 | -1.7224 | -1.64 | -1.6023 | -1.5417 | -1.1802 | -1.014 | -0.76128 | -0.56878 | -0.81478 | -0.83059 | -0.98051 | -0.97871 | -1.0708 | -1.0941 | -0.97993 | -0.75785 | -0.7787 | -0.95456 | -0.88941 | -0.97146 | -1.0836 | -1.2375
25 | -0.19406 | -0.08581 | -0.081558 | -0.06034 | -0.090049 | -0.096734 | -0.22594 | -0.12756 | -0.041821 | -0.05582 | -0.11011 | -0.14263 | 0.22341 | 0.20462 | -0.019595 | 0.12347 | 0.02914 | 0.092233 | 0.15196 | 0.27701 | 0.45041 | 0.52025 | 0.4579 | 0.41854
26 | 0.19983 | 0.18685 | 0.15627 | 0.16238 | 0.15323 | 0.18571 | 0.66898 | 0.83024 | 1.0698 | 0.99202 | 0.92454 | 0.93411 | 1.0753 | 0.99833 | 0.9262 | 0.90534 | 0.83422 | 0.85329 | 0.73099 | 0.62015 | 0.66833 | 0.52247 | 0.22002 | 0.20249
27 | 0.22578 | 0.23693 | 0.21297 | 0.21494 | 0.21635 | 0.21448 | 0.21255 | 0.44792 | 0.50674 | 0.47066 | 0.47887 | 0.46149 | 0.50343 | 0.45981 | 0.32567 | 0.43265 | 0.46216 | 0.44503 | 0.33322 | 0.3033 | 0.31547 | 0.2828 | 0.20267 | 0.20731
28 | -0.13922 | -0.17792 | -0.18341 | -0.20542 | -0.21059 | -0.19226 | -0.14852 | 0.13888 | 0.17277 | 0.24443 | 0.13702 | 0.077552 | 0.016647 | 0.038745 | -0.04084 | -0.044395 | -0.021933 | 0.12038 | 0.18046 | 0.14223 | 0.079261 | 0.024206 | -0.050135 | -0.10869
29 | -4.0587 | -5.4283 | -7.0832 | -7.0291 | -6.9636 | -6.3998 | -0.30868 | 5.346 | 7.1108 | 6.5027 | 4.8428 | 7.1566 | 5.5758 | 4.5266 | 1.7498 | 0.64715 | 1.1661 | 1.5658 | -0.82116 | 1.0222 | 1.4367 | -0.095734 | -3.859 | -5.9151
30 | -0.99458 | -0.93431 | -0.9987 | -0.97572 | -1.0189 | -0.95885 | -0.8897 | -0.64257 | -0.59594 | -0.61176 | -0.73833 | -0.78658 | -0.79362 | -0.76142 | -0.77253 | -0.86657 | -0.84424 | -0.66196 | -0.54736 | -0.56732 | -0.61839 | -0.71891 | -0.82992 | -0.87532
31 | -0.91883 | -1.0378 | -1.1588 | -1.1449 | -1.1331 | -1.1308 | -0.92054 | -0.54031 | -0.26857 | -0.068512 | 0.079941 | 0.1447 | 0.039766 | -0.046865 | -0.14791 | -0.30738 | -0.27475 | -0.10672 | -0.12861 | -0.24078 | -0.099012 | -0.31444 | -0.3945 | -0.50547
32 | 0.50346 | 0.50027 | 0.38139 | 0.4825 | 0.47876 | 0.54768 | 0.56557 | 1.061 | 1.1982 | 1.2137 | 1.0938 | 1.2844 | 1.2618 | 1.2004 | 1.0161 | 0.9419 | 1.0199 | 1.0538 | 0.82359 | 0.80688 | 0.87337 | 0.73204 | 0.53742 | 0.55906

## UpFlex, Spring
LoadID | 0 | 1 | 2 | 3 | 4 | 5 | 6 | 7 | 8 | 9 | 10 | 11 | 12 | 13 | 14 | 15 | 16 | 17 | 18 | 19 | 20 | 21 | 22 | 23
1 | 0.20899 | 0.23007 | 0.29946 | 0.34332 | 0.40367 | 0.47186 | 0.42062 | 0.60132 | 0.55164 | 0.62305 | 0.64033 | 0.59396 | 0.56031 | 0.51585 | 0.47515 | 0.42763 | 0.42318 | 0.33529 | 0.27741 | 0.32919 | 0.33541 | 0.38331 | 0.18612 | 0.17869
2 | 0.18809 | 0.20707 | 0.26952 | 0.30899 | 0.3633 | 0.42467 | 0.37856 | 0.54119 | 0.49648 | 0.56075 | 0.5763 | 0.53456 | 0.50428 | 0.46426 | 0.42764 | 0.38487 | 0.38086 | 0.30176 | 0.24967 | 0.29627 | 0.30187 | 0.34498 | 0.1675 | 0.16082
3 | 0.25079 | 0.27609 | 0.35935 | 0.41198 | 0.4844 | 0.56623 | 0.50474 | 0.72158 | 0.66197 | 0.74766 | 0.7684 | 0.71275 | 0.67238 | 0.61902 | 0.57018 | 0.51316 | 0.50782 | 0.40235 | 0.3329 | 0.39503 | 0.40249 | 0.45997 | 0.22334 | 0.21443
4 | 0.12539 | 0.13804 | 0.17968 | 0.20599 | 0.2422 | 0.28311 | 0.25237 | 0.36079 | 0.33099 | 0.37383 | 0.3842 | 0.35637 | 0.33619 | 0.30951 | 0.28509 | 0.25658 | 0.25391 | 0.20117 | 0.16645 | 0.19751 | 0.20125 | 0.22998 | 0.11167 | 0.10722
5 | 0.12539 | 0.13804 | 0.17968 | 0.20599 | 0.2422 | 0.28311 | 0.25237 | 0.36079 | 0.33099 | 0.37383 | 0.3842 | 0.35637 | 0.33619 | 0.30951 | 0.28509 | 0.25658 | 0.25391 | 0.20117 | 0.16645 | 0.19751 | 0.20125 | 0.22998 | 0.11167 | 0.10722
6 | 0.41798 | 0.46015 | 0.59892 | 0.68664 | 0.80733 | 0.94372 | 0.84124 | 1.2026 | 1.1033 | 1.2461 | 1.2807 | 1.1879 | 1.1206 | 1.0317 | 0.95031 | 0.85526 | 0.84636 | 0.67058 | 0.55483 | 0.65838 | 0.67082 | 0.76661 | 0.37223 | 0.35738
7 | 0.41798 | 0.46015 | 0.59892 | 0.68664 | 0.80733 | 0.94372 | 0.84124 | 1.2026 | 1.1033 | 1.2461 | 1.2807 | 1.1879 | 1.1206 | 1.0317 | 0.95031 | 0.85526 | 0.84636 | 0.67058 | 0.55483 | 0.65838 | 0.67082 | 0.76661 | 0.37223 | 0.35738
8 | 0.12539 | 0.13804 | 0.17968 | 0.20599 | 0.2422 | 0.28311 | 0.25237 | 0.36079 | 0.33099 | 0.37383 | 0.3842 | 0.35637 | 0.33619 | 0.30951 | 0.28509 | 0.25658 | 0.25391 | 0.20117 | 0.16645 | 0.19751 | 0.20125 | 0.22998 | 0.11167 | 0.10722
9 | 0.12539 | 0.13804 | 0.17968 | 0.20599 | 0.2422 | 0.28311 | 0.25237 | 0.36079 | 0.33099 | 0.37383 | 0.3842 | 0.35637 | 0.33619 | 0.30951 | 0.28509 | 0.25658 | 0.25391 | 0.20117 | 0.16645 | 0.19751 | 0.20125 | 0.22998 | 0.11167 | 0.10722
10 | 0.094046 | 0.10353 | 0.13476 | 0.15449 | 0.18165 | 0.21234 | 0.18928 | 0.27059 | 0.24824 | 0.28037 | 0.28815 | 0.26728 | 0.25214 | 0.23213 | 0.21382 | 0.19243 | 0.19043 | 0.15088 | 0.12484 | 0.14813 | 0.15093 | 0.17249 | 0.083752 | 0.080411
11 | 0.12539 | 0.13804 | 0.17968 | 0.20599 | 0.2422 | 0.28311 | 0.25237 | 0.36079 | 0.33099 | 0.37383 | 0.3842 | 0.35637 | 0.33619 | 0.30951 | 0.28509 | 0.25658 | 0.25391 | 0.20117 | 0.16645 | 0.19751 | 0.20125 | 0.22998 | 0.11167 | 0.10722
12 | 0.12539 | 0.13804 | 0.17968 | 0.20599 | 0.2422 | 0.28311 | 0.25237 | 0.36079 | 0.33099 | 0.37383 | 0.3842 | 0.35637 | 0.33619 | 0.30951 | 0.28509 | 0.25658 | 0.25391 | 0.20117 | 0.16645 | 0.19751 | 0.20125 | 0.22998 | 0.11167 | 0.10722
13 | 0.25079 | 0.27609 | 0.35935 | 0.41198 | 0.4844 | 0.56623 | 0.50474 | 0.72158 | 0.66197 | 0.74766 | 0.7684 | 0.71275 | 0.67238 | 0.61902 | 0.57018 | 0.51316 | 0.50782 | 0.40235 | 0.3329 | 0.39503 | 0.40249 | 0.45997 | 0.22334 | 0.21443
14 | 0.12539 | 0.13804 | 0.17968 | 0.20599 | 0.2422 | 0.28311 | 0.25237 | 0.36079 | 0.33099 | 0.37383 | 0.3842 | 0.35637 | 0.33619 | 0.30951 | 0.28509 | 0.25658 | 0.25391 | 0.20117 | 0.16645 | 0.19751 | 0.20125 | 0.22998 | 0.11167 | 0.10722
15 | 0.12539 | 0.13804 | 0.17968 | 0.20599 | 0.2422 | 0.28311 | 0.25237 | 0.36079 | 0.33099 | 0.37383 | 0.3842 | 0.35637 | 0.33619 | 0.30951 | 0.28509 | 0.25658 | 0.25391 | 0.20117 | 0.16645 | 0.19751 | 0.20125 | 0.22998 | 0.11167 | 0.10722
16 | 0.12539 | 0.13804 | 0.17968 | 0.20599 | 0.2422 | 0.28311 | 0.25237 | 0.36079 | 0.33099 | 0.37383 | 0.3842 | 0.35637 | 0.33619 | 0.30951 | 0.28509 | 0.25658 | 0.25391 | 0.20117 | 0.16645 | 0.19751 | 0.20125 | 0.22998 | 0.11167 | 0.10722
17 | 0.18809 | 0.20707 | 0.26952 | 0.30899 | 0.3633 | 0.42467 | 0.37856 | 0.54119 | 0.49648 | 0.56075 | 0.5763 | 0.53456 | 0.50428 | 0.46426 | 0.42764 | 0.38487 | 0.38086 | 0.30176 | 0.24967 | 0.29627 | 0.30187 | 0.34498 | 0.1675 | 0.16082
18 | 0.18809 | 0.20707 | 0.26952 | 0.30899 | 0.3633 | 0.42467 | 0.37856 | 0.54119 | 0.49648 | 0.56075 | 0.5763 | 0.53456 | 0.50428 | 0.46426 | 0.42764 | 0.38487 | 0.38086 | 0.30176 | 0.24967 | 0.29627 | 0.30187 | 0.34498 | 0.1675 | 0.16082
19 | 0.18809 | 0.20707 | 0.26952 | 0.30899 | 0.3633 | 0.42467 | 0.37856 | 0.54119 | 0.49648 | 0.56075 | 0.5763 | 0.53456 | 0.50428 | 0.46426 | 0.42764 | 0.38487 | 0.38086 | 0.30176 | 0.24967 | 0.29627 | 0.30187 | 0.34498 | 0.1675 | 0.16082
20 | 0.18809 | 0.20707 | 0.26952 | 0.30899 | 0.3633 | 0.42467 | 0.37856 | 0.54119 | 0.49648 | 0.56075 | 0.5763 | 0.53456 | 0.50428 | 0.46426 | 0.42764 | 0.38487 | 0.38086 | 0.30176 | 0.24967 | 0.29627 | 0.30187 | 0.34498 | 0.1675 | 0.16082
21 | 0.18809 | 0.20707 | 0.26952 | 0.30899 | 0.3633 | 0.42467 | 0.37856 | 0.54119 | 0.49648 | 0.56075 | 0.5763 | 0.53456 | 0.50428 | 0.46426 | 0.42764 | 0.38487 | 0.38086 | 0.30176 | 0.24967 | 0.29627 | 0.30187 | 0.34498 | 0.1675 | 0.16082
22 | 0.18809 | 0.20707 | 0.26952 | 0.30899 | 0.3633 | 0.42467 | 0.37856 | 0.54119 | 0.49648 | 0.56075 | 0.5763 | 0.53456 | 0.50428 | 0.46426 | 0.42764 | 0.38487 | 0.38086 | 0.30176 | 0.24967 | 0.29627 | 0.30187 | 0.34498 | 0.1675 | 0.16082
23 | 0.87776 | 0.96631 | 1.2577 | 1.4419 | 1.6954 | 1.9818 | 1.7666 | 2.5255 | 2.3169 | 2.6168 | 2.6894 | 2.4946 | 2.3533 | 2.1666 | 1.9956 | 1.7961 | 1.7774 | 1.4082 | 1.1651 | 1.3826 | 1.4087 | 1.6099 | 0.78168 | 0.75051
24 | 0.87776 | 0.96631 | 1.2577 | 1.4419 | 1.6954 | 1.9818 | 1.7666 | 2.5255 | 2.3169 | 2.6168 | 2.6894 | 2.4946 | 2.3533 | 2.1666 | 1.9956 | 1.7961 | 1.7774 | 1.4082 | 1.1651 | 1.3826 | 1.4087 | 1.6099 | 0.78168 | 0.75051
25 | 0.12539 | 0.13804 | 0.17968 | 0.20599 | 0.2422 | 0.28311 | 0.25237 | 0.36079 | 0.33099 | 0.37383 | 0.3842 | 0.35637 | 0.33619 | 0.30951 | 0.28509 | 0.25658 | 0.25391 | 0.20117 | 0.16645 | 0.19751 | 0.20125 | 0.22998 | 0.11167 | 0.10722
26 | 0.12539 | 0.13804 | 0.17968 | 0.20599 | 0.2422 | 0.28311 | 0.25237 | 0.36079 | 0.33099 | 0.37383 | 0.3842 | 0.35637 | 0.33619 | 0.30951 | 0.28509 | 0.25658 | 0.25391 | 0.20117 | 0.16645 | 0.19751 | 0.20125 | 0.22998 | 0.11167 | 0.10722
27 | 0.12539 | 0.13804 | 0.17968 | 0.20599 | 0.2422 | 0.28311 | 0.25237 | 0.36079 | 0.33099 | 0.37383 | 0.3842 | 0.35637 | 0.33619 | 0.30951 | 0.28509 | 0.25658 | 0.25391 | 0.20117 | 0.16645 | 0.19751 | 0.20125 | 0.22998 | 0.11167 | 0.10722
28 | 0.25079 | 0.27609 | 0.35935 | 0.41198 | 0.4844 | 0.56623 | 0.50474 | 0.72158 | 0.66197 | 0.74766 | 0.7684 | 0.71275 | 0.67238 | 0.61902 | 0.57018 | 0.51316 | 0.50782 | 0.40235 | 0.3329 | 0.39503 | 0.40249 | 0.45997 | 0.22334 | 0.21443
29 | 0.41798 | 0.46015 | 0.59892 | 0.68664 | 0.80733 | 0.94372 | 0.84124 | 1.2026 | 1.1033 | 1.2461 | 1.2807 | 1.1879 | 1.1206 | 1.0317 | 0.95031 | 0.85526 | 0.84636 | 0.67058 | 0.55483 | 0.65838 | 0.67082 | 0.76661 | 0.37223 | 0.35738
30 | 0.31349 | 0.34511 | 0.44919 | 0.51498 | 0.6055 | 0.70779 | 0.63093 | 0.90198 | 0.82747 | 0.93458 | 0.96049 | 0.89094 | 0.84047 | 0.77377 | 0.71273 | 0.64145 | 0.63477 | 0.50294 | 0.41612 | 0.49378 | 0.50311 | 0.57496 | 0.27917 | 0.26804
31 | 0.43888 | 0.48315 | 0.62887 | 0.72097 | 0.8477 | 0.9909 | 0.8833 | 1.2628 | 1.1585 | 1.3084 | 1.3447 | 1.2473 | 1.1767 | 1.0833 | 0.99782 | 0.89803 | 0.88868 | 0.70411 | 0.58257 | 0.69129 | 0.70436 | 0.80494 | 0.39084 | 0.37525
32 | 0.12539 | 0.13804 | 0.17968 | 0.20599 | 0.2422 | 0.28311 | 0.25237 | 0.36079 | 0.33099 | 0.37383 | 0.3842 | 0.35637 | 0.33619 | 0.30951 | 0.28509 | 0.25658 | 0.25391 | 0.20117 | 0.16645 | 0.19751 | 0.20125 | 0.22998 | 0.11167 | 0.10722

## DownFlex, Spring
LoadID | 0 | 1 | 2 | 3 | 4 | 5 | 6 | 7 | 8 | 9 | 10 | 11 | 12 | 13 | 14 | 15 | 16 | 17 | 18 | 19 | 20 | 21 | 22 | 23
1 | 0.5794 | 0.61317 | 0.6475 | 0.67693 | 0.68461 | 0.71614 | 0.71248 | 0.67346 | 0.61018 | 0.89604 | 0.87502 | 0.80573 | 0.78616 | 0.78939 | 0.75199 | 0.68931 | 0.6195 | 0.59728 | 0.37545 | 0.40151 | 0.43898 | 0.44945 | 0.46875 | 0.51741
2 | 0.52146 | 0.55186 | 0.58275 | 0.60924 | 0.61615 | 0.64453 | 0.64123 | 0.60612 | 0.54917 | 0.80643 | 0.78751 | 0.72516 | 0.70754 | 0.71045 | 0.67679 | 0.62038 | 0.55755 | 0.53755 | 0.3379 | 0.36136 | 0.39508 | 0.40451 | 0.42187 | 0.46567
3 | 0.69528 | 0.73581 | 0.777 | 0.81231 | 0.82153 | 0.85937 | 0.85498 | 0.80815 | 0.73222 | 1.0752 | 1.05 | 0.96688 | 0.94339 | 0.94726 | 0.90239 | 0.82717 | 0.7434 | 0.71673 | 0.45054 | 0.48181 | 0.52677 | 0.53934 | 0.5625 | 0.62089
4 | 0.34764 | 0.3679 | 0.3885 | 0.40616 | 0.41077 | 0.42969 | 0.42749 | 0.40408 | 0.36611 | 0.53762 | 0.52501 | 0.48344 | 0.47169 | 0.47363 | 0.45119 | 0.41359 | 0.3717 | 0.35837 | 0.22527 | 0.2409 | 0.26339 | 0.26967 | 0.28125 | 0.31045
5 | 0.34764 | 0.3679 | 0.3885 | 0.40616 | 0.41077 | 0.42969 | 0.42749 | 0.40408 | 0.36611 | 0.53762 | 0.52501 | 0.48344 | 0.47169 | 0.47363 | 0.45119 | 0.41359 | 0.3717 | 0.35837 | 0.22527 | 0.2409 | 0.26339 | 0.26967 | 0.28125 | 0.31045
6 | 1.1588 | 1.2263 | 1.295 | 1.3539 | 1.3692 | 1.4323 | 1.425 | 1.3469 | 1.2204 | 1.7921 | 1.75 | 1.6115 | 1.5723 | 1.5788 | 1.504 | 1.3786 | 1.239 | 1.1946 | 0.75089 | 0.80301 | 0.87795 | 0.8989 | 0.93749 | 1.0348
7 | 1.1588 | 1.2263 | 1.295 | 1.3539 | 1.3692 | 1.4323 | 1.425 | 1.3469 | 1.2204 | 1.7921 | 1.75 | 1.6115 | 1.5723 | 1.5788 | 1.504 | 1.3786 | 1.239 | 1.1946 | 0.75089 | 0.80301 | 0.87795 | 0.8989 | 0.93749 | 1.0348
8 | 0.34764 | 0.3679 | 0.3885 | 0.40616 | 0.41077 | 0.42969 | 0.42749 | 0.40408 | 0.36611 | 0.53762 | 0.52501 | 0.48344 | 0.47169 | 0.47363 | 0.45119 | 0.41359 | 0.3717 | 0.35837 | 0.22527 | 0.2409 | 0.26339 | 0.26967 | 0.28125 | 0.31045
9 | 0.34764 | 0.3679 | 0.3885 | 0.40616 | 0.41077 | 0.42969 | 0.42749 | 0.40408 | 0.36611 | 0.53762 | 0.52501 | 0.48344 | 0.47169 | 0.47363 | 0.45119 | 0.41359 | 0.3717 | 0.35837 | 0.22527 | 0.2409 | 0.26339 | 0.26967 | 0.28125 | 0.31045
10 | 0.26073 | 0.27593 | 0.29137 | 0.30462 | 0.30808 | 0.32226 | 0.32062 | 0.30306 | 0.27458 | 0.40322 | 0.39376 | 0.36258 | 0.35377 | 0.35522 | 0.33839 | 0.31019 | 0.27878 | 0.26878 | 0.16895 | 0.18068 | 0.19754 | 0.20225 | 0.21094 | 0.23283
11 | 0.34764 | 0.3679 | 0.3885 | 0.40616 | 0.41077 | 0.42969 | 0.42749 | 0.40408 | 0.36611 | 0.53762 | 0.52501 | 0.48344 | 0.47169 | 0.47363 | 0.45119 | 0.41359 | 0.3717 | 0.35837 | 0.22527 | 0.2409 | 0.26339 | 0.26967 | 0.28125 | 0.31045
12 | 0.34764 | 0.3679 | 0.3885 | 0.40616 | 0.41077 | 0.42969 | 0.42749 | 0.40408 | 0.36611 | 0.53762 | 0.52501 | 0.48344 | 0.47169 | 0.47363 | 0.45119 | 0.41359 | 0.3717 | 0.35837 | 0.22527 | 0.2409 | 0.26339 | 0.26967 | 0.28125 | 0.31045
13 | 0.69528 | 0.73581 | 0.777 | 0.81231 | 0.82153 | 0.85937 | 0.85498 | 0.80815 | 0.73222 | 1.0752 | 1.05 | 0.96688 | 0.94339 | 0.94726 | 0.90239 | 0.82717 | 0.7434 | 0.71673 | 0.45054 | 0.48181 | 0.52677 | 0.53934 | 0.5625 | 0.62089
14 | 0.34764 | 0.3679 | 0.3885 | 0.40616 | 0.41077 | 0.42969 | 0.42749 | 0.40408 | 0.36611 | 0.53762 | 0.52501 | 0.48344 | 0.47169 | 0.47363 | 0.45119 | 0.41359 | 0.3717 | 0.35837 | 0.22527 | 0.2409 | 0.26339 | 0.26967 | 0.28125 | 0.31045
15 | 0.34764 | 0.3679 | 0.3885 | 0.40616 | 0.41077 | 0.42969 | 0.42749 | 0.40408 | 0.36611 | 0.53762 | 0.52501 | 0.48344 | 0.47169 | 0.47363 | 0.45119 | 0.41359 | 0.3717 | 0.35837 | 0.22527 | 0.2409 | 0.26339 | 0.26967 | 0.28125 | 0.31045
16 | 0.34764 | 0.3679 | 0.3885 | 0.40616 | 0.41077 | 0.42969 | 0.42749 | 0.40408 | 0.36611 | 0.53762 | 0.52501 | 0.48344 | 0.47169 | 0.47363 | 0.45119 | 0.41359 | 0.3717 | 0.35837 | 0.22527 | 0.2409 | 0.26339 | 0.26967 | 0.28125 | 0.31045
17 | 0.52146 | 0.55186 | 0.58275 | 0.60924 | 0.61615 | 0.64453 | 0.64123 | 0.60612 | 0.54917 | 0.80643 | 0.78751 | 0.72516 | 0.70754 | 0.71045 | 0.67679 | 0.62038 | 0.55755 | 0.53755 | 0.3379 | 0.36136 | 0.39508 | 0.40451 | 0.42187 | 0.46567
18 | 0.52146 | 0.55186 | 0.58275 | 0.60924 | 0.61615 | 0.64453 | 0.64123 | 0.60612 | 0.54917 | 0.80643 | 0.78751 | 0.72516 | 0.70754 | 0.71045 | 0.67679 | 0.62038 | 0.55755 | 0.53755 | 0.3379 | 0.36136 | 0.39508 | 0.40451 | 0.42187 | 0.46567
19 | 0.52146 | 0.55186 | 0.58275 | 0.60924 | 0.61615 | 0.64453 | 0.64123 | 0.60612 | 0.54917 | 0.80643 | 0.78751 | 0.72516 | 0.70754 | 0.71045 | 0.67679 | 0.62038 | 0.55755 | 0.53755 | 0.3379 | 0.36136 | 0.39508 | 0.40451 | 0.42187 | 0.46567
20 | 0.52146 | 0.55186 | 0.58275 | 0.60924 | 0.61615 | 0.64453 | 0.64123 | 0.60612 | 0.54917 | 0.80643 | 0.78751 | 0.72516 | 0.70754 | 0.71045 | 0.67679 | 0.62038 | 0.55755 | 0.53755 | 0.3379 | 0.36136 | 0.39508 | 0.40451 | 0.42187 | 0.46567
21 | 0.52146 | 0.55186 | 0.58275 | 0.60924 | 0.61615 | 0.64453 | 0.64123 | 0.60612 | 0.54917 | 0.80643 | 0.78751 | 0.72516 | 0.70754 | 0.71045 | 0.67679 | 0.62038 | 0.55755 | 0.53755 | 0.3379 | 0.36136 | 0.39508 | 0.40451 | 0.42187 | 0.46567
22 | 0.52146 | 0.55186 | 0.58275 | 0.60924 | 0.61615 | 0.64453 | 0.64123 | 0.60612 | 0.54917 | 0.80643 | 0.78751 | 0.72516 | 0.70754 | 0.71045 | 0.67679 | 0.62038 | 0.55755 | 0.53755 | 0.3379 | 0.36136 | 0.39508 | 0.40451 | 0.42187 | 0.46567
23 | 2.4335 | 2.5753 | 2.7195 | 2.8431 | 2.8754 | 3.0078 | 2.9924 | 2.8285 | 2.5628 | 3.7634 | 3.6751 | 3.3841 | 3.3019 | 3.3154 | 3.1584 | 2.8951 | 2.6019 | 2.5086 | 1.5769 | 1.6863 | 1.8437 | 1.8877 | 1.9687 | 2.1731
24 | 2.4335 | 2.5753 | 2.7195 | 2.8431 | 2.8754 | 3.0078 | 2.9924 | 2.8285 | 2.5628 | 3.7634 | 3.6751 | 3.3841 | 3.3019 | 3.3154 | 3.1584 | 2.8951 | 2.6019 | 2.5086 | 1.5769 | 1.6863 | 1.8437 | 1.8877 | 1.9687 | 2.1731
25 | 0.34764 | 0.3679 | 0.3885 | 0.40616 | 0.41077 | 0.42969 | 0.42749 | 0.40408 | 0.36611 | 0.53762 | 0.52501 | 0.48344 | 0.47169 | 0.47363 | 0.45119 | 0.41359 | 0.3717 | 0.35837 | 0.22527 | 0.2409 | 0.26339 | 0.26967 | 0.28125 | 0.31045
26 | 0.34764 | 0.3679 | 0.3885 | 0.40616 | 0.41077 | 0.42969 | 0.42749 | 0.40408 | 0.36611 | 0.53762 | 0.52501 | 0.48344 | 0.47169 | 0.47363 | 0.45119 | 0.41359 | 0.3717 | 0.35837 | 0.22527 | 0.2409 | 0.26339 | 0.26967 | 0.28125 | 0.31045
27 | 0.34764 | 0.3679 | 0.3885 | 0.40616 | 0.41077 | 0.42969 | 0.42749 | 0.40408 | 0.36611 | 0.53762 | 0.52501 | 0.48344 | 0.47169 | 0.47363 | 0.45119 | 0.41359 | 0.3717 | 0.35837 | 0.22527 | 0.2409 | 0.26339 | 0.26967 | 0.28125 | 0.31045
28 | 0.69528 | 0.73581 | 0.777 | 0.81231 | 0.82153 | 0.85937 | 0.85498 | 0.80815 | 0.73222 | 1.0752 | 1.05 | 0.96688 | 0.94339 | 0.94726 | 0.90239 | 0.82717 | 0.7434 | 0.71673 | 0.45054 | 0.48181 | 0.52677 | 0.53934 | 0.5625 | 0.62089
29 | 1.1588 | 1.2263 | 1.295 | 1.3539 | 1.3692 | 1.4323 | 1.425 | 1.3469 | 1.2204 | 1.7921 | 1.75 | 1.6115 | 1.5723 | 1.5788 | 1.504 | 1.3786 | 1.239 | 1.1946 | 0.75089 | 0.80301 | 0.87795 | 0.8989 | 0.93749 | 1.0348
30 | 0.8691 | 0.91976 | 0.97124 | 1.0154 | 1.0269 | 1.0742 | 1.0687 | 1.0102 | 0.91528 | 1.3441 | 1.3125 | 1.2086 | 1.1792 | 1.1841 | 1.128 | 1.034 | 0.92925 | 0.89592 | 0.56317 | 0.60226 | 0.65846 | 0.67418 | 0.70312 | 0.77611
31 | 1.2167 | 1.2877 | 1.3597 | 1.4216 | 1.4377 | 1.5039 | 1.4962 | 1.4143 | 1.2814 | 1.8817 | 1.8375 | 1.692 | 1.6509 | 1.6577 | 1.5792 | 1.4475 | 1.301 | 1.2543 | 0.78844 | 0.84316 | 0.92185 | 0.94385 | 0.98437 | 1.0866
32 | 0.34764 | 0.3679 | 0.3885 | 0.40616 | 0.41077 | 0.42969 | 0.42749 | 0.40408 | 0.36611 | 0.53762 | 0.52501 | 0.48344 | 0.47169 | 0.47363 | 0.45119 | 0.41359 | 0.3717 | 0.35837 | 0.22527 | 0.2409 | 0.26339 | 0.26967 | 0.28125 | 0.31045

## Pg, Spring, S1
GenID | 0 | 1 | 2 | 3 | 4 | 5 | 6 | 7 | 8 | 9 | 10 | 11 | 12 | 13 | 14 | 15 | 16 | 17 | 18 | 19 | 20 | 21 | 22 | 23
1 | 0 | 0 | 0 | 0 | 0 | 0 | 0 | 0 | 0 | 0 | 0 | 0 | 0 | 0 | 0 | 0 | 0 | 0 | 0 | 0 | 0 | 0 | 0 | 0
2 | 1.2906 | 1.1983 | 1.2043 | 1.1562 | 1.1451 | 1.1652 | 1.0458 | 0.83902 | 0.66138 | 0.4998 | 0.47471 | 0.57808 | 0.76375 | 1.0558 | 1.378 | 1.7192 | 2.1407 | 2.3766 | 2.3846 | 2.3224 | 2.1056 | 1.946 | 1.943 | 1.8426
3 | 0 | 0 | 0 | 0 | 0 | 0 | 0 | 0 | 0 | 0 | 0 | 0 | 0 | 0 | 0 | 0 | 0 | 0 | 0 | 0 | 0 | 0 | 0 | 0
4 | 0 | 0 | 0 | 0 | 0 | 0 | 0 | 0 | 0 | 0 | 0 | 0 | 0 | 0 | 0 | 0 | 0 | 0 | 0 | 0 | 0 | 0 | 0 | 0
5 | 0 | 0 | 0 | 0 | 0 | 0.018954 | 0.1903 | 0.53146 | 0.82108 | 0.96058 | 1.0978 | 1.1569 | 1.2479 | 1.2547 | 1.2616 | 1.1539 | 0.91812 | 0.605 | 0.2229 | 0.019712 | 0 | 0 | 0 | 0
6 | 0 | 0 | 0 | 0 | 0 | 0.018954 | 0.1903 | 0.53146 | 0.82108 | 0.96058 | 1.0978 | 1.1569 | 1.2479 | 1.2547 | 1.2616 | 1.1539 | 0.91812 | 0.605 | 0.2229 | 0.019712 | 0 | 0 | 0 | 0
7 | 0 | 0 | 0 | 0 | 0 | 0.018954 | 0.1903 | 0.53146 | 0.82108 | 0.96058 | 1.0978 | 1.1569 | 1.2479 | 1.2547 | 1.2616 | 1.1539 | 0.91812 | 0.605 | 0.2229 | 0.019712 | 0 | 0 | 0 | 0

## Pg, Spring, S2
GenID | 0 | 1 | 2 | 3 | 4 | 5 | 6 | 7 | 8 | 9 | 10 | 11 | 12 | 13 | 14 | 15 | 16 | 17 | 18 | 19 | 20 | 21 | 22 | 23
1 | 0 | 0 | 0 | 0 | 0 | 0 | 0 | 0 | 0 | 0 | 0 | 0 | 0 | 0 | 0 | 0 | 0 | 0 | 0 | 0 | 0 | 0 | 0 | 0
2 | 1.6921 | 1.5355 | 1.3398 | 1.2063 | 1.1792 | 1.1923 | 1.0177 | 0.76576 | 0.69751 | 0.72662 | 0.81393 | 0.93336 | 1.2134 | 1.5064 | 1.7112 | 1.8828 | 2.0634 | 1.9741 | 1.7463 | 1.68 | 1.5626 | 1.4823 | 1.3438 | 1.1983
3 | 0 | 0 | 0 | 0 | 0 | 0 | 0 | 0 | 0 | 0 | 0 | 0 | 0 | 0 | 0 | 0 | 0 | 0 | 0 | 0 | 0 | 0 | 0 | 0
4 | 0 | 0 | 0 | 0 | 0 | 0 | 0 | 0 | 0 | 0 | 0 | 0 | 0 | 0 | 0 | 0 | 0 | 0 | 0 | 0 | 0 | 0 | 0 | 0
5 | 0 | 0 | 0 | 0 | 0 | 0.022745 | 0.19939 | 0.47991 | 0.72403 | 1.0083 | 1.1933 | 1.2214 | 1.2502 | 1.2062 | 1.282 | 1.138 | 0.95451 | 0.62396 | 0.22745 | 0.02047 | 0 | 0 | 0 | 0
6 | 0 | 0 | 0 | 0 | 0 | 0.022745 | 0.19939 | 0.47991 | 0.72403 | 1.0083 | 1.1933 | 1.2214 | 1.2502 | 1.2062 | 1.282 | 1.138 | 0.95451 | 0.62396 | 0.22745 | 0.02047 | 0 | 0 | 0 | 0
7 | 0 | 0 | 0 | 0 | 0 | 0.022745 | 0.19939 | 0.47991 | 0.72403 | 1.0083 | 1.1933 | 1.2214 | 1.2502 | 1.2062 | 1.282 | 1.138 | 0.95451 | 0.62396 | 0.22745 | 0.02047 | 0 | 0 | 0 | 0

## Pg, Spring, S3
GenID | 0 | 1 | 2 | 3 | 4 | 5 | 6 | 7 | 8 | 9 | 10 | 11 | 12 | 13 | 14 | 15 | 16 | 17 | 18 | 19 | 20 | 21 | 22 | 23
1 | 0 | 0 | 0 | 0 | 0 | 0 | 0 | 0 | 0 | 0 | 0 | 0 | 0 | 0 | 0 | 0 | 0 | 0 | 0 | 0 | 0 | 0 | 0 | 0
2 | 1.2385 | 1.1742 | 1.1421 | 1.2023 | 1.2053 | 1.0719 | 0.91228 | 0.68747 | 0.57908 | 0.62927 | 0.74368 | 0.73565 | 0.84504 | 1.0779 | 1.2585 | 1.4181 | 1.5937 | 1.659 | 1.66 | 1.4843 | 1.4171 | 1.4091 | 1.4322 | 1.5466
3 | 0 | 0 | 0 | 0 | 0 | 0 | 0 | 0 | 0 | 0 | 0 | 0 | 0 | 0 | 0 | 0 | 0 | 0 | 0 | 0 | 0 | 0 | 0 | 0
4 | 0 | 0 | 0 | 0 | 0 | 0 | 0 | 0 | 0 | 0 | 0 | 0 | 0 | 0 | 0 | 0 | 0 | 0 | 0 | 0 | 0 | 0 | 0 | 0
5 | 0 | 0 | 0 | 0 | 0 | 0.021986 | 0.21077 | 0.58529 | 0.93935 | 1.1137 | 1.2312 | 1.3692 | 1.3366 | 1.3298 | 1.3389 | 1.2373 | 1.0061 | 0.65959 | 0.23427 | 0.024261 | 0 | 0 | 0 | 0
6 | 0 | 0 | 0 | 0 | 0 | 0.021986 | 0.21077 | 0.58529 | 0.93935 | 1.1137 | 1.2312 | 1.3692 | 1.3366 | 1.3298 | 1.3389 | 1.2373 | 1.0061 | 0.65959 | 0.23427 | 0.024261 | 0 | 0 | 0 | 0
7 | 0 | 0 | 0 | 0 | 0 | 0.021986 | 0.21077 | 0.58529 | 0.93935 | 1.1137 | 1.2312 | 1.3692 | 1.3366 | 1.3298 | 1.3389 | 1.2373 | 1.0061 | 0.65959 | 0.23427 | 0.024261 | 0 | 0 | 0 | 0

## Pg, Spring, S4
GenID | 0 | 1 | 2 | 3 | 4 | 5 | 6 | 7 | 8 | 9 | 10 | 11 | 12 | 13 | 14 | 15 | 16 | 17 | 18 | 19 | 20 | 21 | 22 | 23
1 | 0 | 0 | 0 | 0 | 0 | 0 | 0 | 0 | 0 | 0 | 0 | 0 | 0 | 0 | 0 | 0 | 0 | 0 | 0 | 0 | 0 | 0 | 0 | 0
2 | 1.2906 | 1.1983 | 1.2043 | 1.1562 | 1.1451 | 1.1652 | 1.0458 | 0.83902 | 0.66138 | 0.4998 | 0.47471 | 0.57808 | 0.76375 | 1.0558 | 1.378 | 1.7192 | 2.1407 | 2.3766 | 2.3846 | 2.3224 | 2.1056 | 1.946 | 1.943 | 1.8426
3 | 0 | 0 | 0 | 0 | 0 | 0 | 0 | 0 | 0 | 0 | 0 | 0 | 0 | 0 | 0 | 0 | 0 | 0 | 0 | 0 | 0 | 0 | 0 | 0
4 | 0 | 0 | 0 | 0 | 0 | 0 | 0 | 0 | 0 | 0 | 0 | 0 | 0 | 0 | 0 | 0 | 0 | 0 | 0 | 0 | 0 | 0 | 0 | 0
5 | 0 | 0 | 0 | 0 | 0 | 0.018954 | 0.1903 | 0.53146 | 0.82108 | 0.96058 | 1.0978 | 1.1569 | 1.2479 | 1.2547 | 1.2616 | 1.1539 | 0.91812 | 0.605 | 0.2229 | 0.019712 | 0 | 0 | 0 | 0
6 | 0 | 0 | 0 | 0 | 0 | 0.018954 | 0.1903 | 0.53146 | 0.82108 | 0.96058 | 1.0978 | 1.1569 | 1.2479 | 1.2547 | 1.2616 | 1.1539 | 0.91812 | 0.605 | 0.2229 | 0.019712 | 0 | 0 | 0 | 0
7 | 0 | 0 | 0 | 0 | 0 | 0.018954 | 0.1903 | 0.53146 | 0.82108 | 0.96058 | 1.0978 | 1.1569 | 1.2479 | 1.2547 | 1.2616 | 1.1539 | 0.91812 | 0.605 | 0.2229 | 0.019712 | 0 | 0 | 0 | 0

## Pg, Spring, S5
GenID | 0 | 1 | 2 | 3 | 4 | 5 | 6 | 7 | 8 | 9 | 10 | 11 | 12 | 13 | 14 | 15 | 16 | 17 | 18 | 19 | 20 | 21 | 22 | 23
1 | 0 | 0 | 0 | 0 | 0 | 0 | 0 | 0 | 0 | 0 | 0 | 0 | 0 | 0 | 0 | 0 | 0 | 0 | 0 | 0 | 0 | 0 | 0 | 0
2 | 1.6921 | 1.5355 | 1.3398 | 1.2063 | 1.1792 | 1.1923 | 1.0177 | 0.76576 | 0.69751 | 0.72662 | 0.81393 | 0.93336 | 1.2134 | 1.5064 | 1.7112 | 1.8828 | 2.0634 | 1.9741 | 1.7463 | 1.68 | 1.5626 | 1.4823 | 1.3438 | 1.1983
3 | 0 | 0 | 0 | 0 | 0 | 0 | 0 | 0 | 0 | 0 | 0 | 0 | 0 | 0 | 0 | 0 | 0 | 0 | 0 | 0 | 0 | 0 | 0 | 0
4 | 0 | 0 | 0 | 0 | 0 | 0 | 0 | 0 | 0 | 0 | 0 | 0 | 0 | 0 | 0 | 0 | 0 | 0 | 0 | 0 | 0 | 0 | 0 | 0
5 | 0 | 0 | 0 | 0 | 0 | 0.022745 | 0.19939 | 0.47991 | 0.72403 | 1.0083 | 1.1933 | 1.2214 | 1.2502 | 1.2062 | 1.282 | 1.138 | 0.95451 | 0.62396 | 0.22745 | 0.02047 | 0 | 0 | 0 | 0
6 | 0 | 0 | 0 | 0 | 0 | 0.022745 | 0.19939 | 0.47991 | 0.72403 | 1.0083 | 1.1933 | 1.2214 | 1.2502 | 1.2062 | 1.282 | 1.138 | 0.95451 | 0.62396 | 0.22745 | 0.02047 | 0 | 0 | 0 | 0
7 | 0 | 0 | 0 | 0 | 0 | 0.022745 | 0.19939 | 0.47991 | 0.72403 | 1.0083 | 1.1933 | 1.2214 | 1.2502 | 1.2062 | 1.282 | 1.138 | 0.95451 | 0.62396 | 0.22745 | 0.02047 | 0 | 0 | 0 | 0

## Pg, Spring, S6
GenID | 0 | 1 | 2 | 3 | 4 | 5 | 6 | 7 | 8 | 9 | 10 | 11 | 12 | 13 | 14 | 15 | 16 | 17 | 18 | 19 | 20 | 21 | 22 | 23
1 | 0 | 0 | 0 | 0 | 0 | 0 | 0 | 0 | 0 | 0 | 0 | 0 | 0 | 0 | 0 | 0 | 0 | 0 | 0 | 0 | 0 | 0 | 0 | 0
2 | 2.512 | 2.501 | 2.4378 | 2.498 | 2.4277 | 2.4147 | 2.502 | 2.3515 | 2.1648 | 2.0273 | 1.8336 | 1.5797 | 1.4241 | 1.4151 | 1.6058 | 1.662 | 1.8376 | 2.1297 | 2.3163 | 2.4548 | 2.4749 | 2.2812 | 2.1036 | 2.0203
3 | 0 | 0 | 0 | 0 | 0 | 0 | 0 | 0 | 0 | 0 | 0 | 0 | 0 | 0 | 0 | 0 | 0 | 0 | 0 | 0 | 0 | 0 | 0 | 0
4 | 0 | 0 | 0 | 0 | 0 | 0 | 0 | 0 | 0 | 0 | 0 | 0 | 0 | 0 | 0 | 0 | 0 | 0 | 0 | 0 | 0 | 0 | 0 | 0
5 | 0 | 0 | 0 | 0 | 0 | 0 | 0 | 0.00075815 | 0.067475 | 0.28961 | 0.47763 | 0.54284 | 0.51857 | 0.52843 | 0.57165 | 0.52085 | 0.2373 | 0.01213 | 0 | 0 | 0 | 0 | 0 | 0
6 | 0 | 0 | 0 | 0 | 0 | 0 | 0 | 0.00075815 | 0.067475 | 0.28961 | 0.47763 | 0.54284 | 0.51857 | 0.52843 | 0.57165 | 0.52085 | 0.2373 | 0.01213 | 0 | 0 | 0 | 0 | 0 | 0
7 | 0 | 0 | 0 | 0 | 0 | 0 | 0 | 0.00075815 | 0.067475 | 0.28961 | 0.47763 | 0.54284 | 0.51857 | 0.52843 | 0.57165 | 0.52085 | 0.2373 | 0.01213 | 0 | 0 | 0 | 0 | 0 | 0

## Pg, Spring, S7
GenID | 0 | 1 | 2 | 3 | 4 | 5 | 6 | 7 | 8 | 9 | 10 | 11 | 12 | 13 | 14 | 15 | 16 | 17 | 18 | 19 | 20 | 21 | 22 | 23
1 | 0 | 0 | 0 | 0 | 0 | 0 | 0 | 0 | 0 | 0 | 0 | 0 | 0 | 0 | 0 | 0 | 0 | 0 | 0 | 0 | 0 | 0 | 0 | 0
2 | 1.2906 | 1.1983 | 1.2043 | 1.1562 | 1.1451 | 1.1652 | 1.0458 | 0.83902 | 0.66138 | 0.4998 | 0.47471 | 0.57808 | 0.76375 | 1.0558 | 1.378 | 1.7192 | 2.1407 | 2.3766 | 2.3846 | 2.3224 | 2.1056 | 1.946 | 1.943 | 1.8426
3 | 0 | 0 | 0 | 0 | 0 | 0 | 0 | 0 | 0 | 0 | 0 | 0 | 0 | 0 | 0 | 0 | 0 | 0 | 0 | 0 | 0 | 0 | 0 | 0
4 | 0 | 0 | 0 | 0 | 0 | 0 | 0 | 0 | 0 | 0 | 0 | 0 | 0 | 0 | 0 | 0 | 0 | 0 | 0 | 0 | 0 | 0 | 0 | 0
5 | 0 | 0 | 0 | 0 | 0 | 0.018954 | 0.1903 | 0.53146 | 0.82108 | 0.96058 | 1.0978 | 1.1569 | 1.2479 | 1.2547 | 1.2616 | 1.1539 | 0.91812 | 0.605 | 0.2229 | 0.019712 | 0 | 0 | 0 | 0
6 | 0 | 0 | 0 | 0 | 0 | 0.018954 | 0.1903 | 0.53146 | 0.82108 | 0.96058 | 1.0978 | 1.1569 | 1.2479 | 1.2547 | 1.2616 | 1.1539 | 0.91812 | 0.605 | 0.2229 | 0.019712 | 0 | 0 | 0 | 0
7 | 0 | 0 | 0 | 0 | 0 | 0.018954 | 0.1903 | 0.53146 | 0.82108 | 0.96058 | 1.0978 | 1.1569 | 1.2479 | 1.2547 | 1.2616 | 1.1539 | 0.91812 | 0.605 | 0.2229 | 0.019712 | 0 | 0 | 0 | 0

## Pg, Spring, S8
GenID | 0 | 1 | 2 | 3 | 4 | 5 | 6 | 7 | 8 | 9 | 10 | 11 | 12 | 13 | 14 | 15 | 16 | 17 | 18 | 19 | 20 | 21 | 22 | 23
1 | 0 | 0 | 0 | 0 | 0 | 0 | 0 | 0 | 0 | 0 | 0 | 0 | 0 | 0 | 0 | 0 | 0 | 0 | 0 | 0 | 0 | 0 | 0 | 0
2 | 1.6921 | 1.5355 | 1.3398 | 1.2063 | 1.1792 | 1.1923 | 1.0177 | 0.76576 | 0.69751 | 0.72662 | 0.81393 | 0.93336 | 1.2134 | 1.5064 | 1.7112 | 1.8828 | 2.0634 | 1.9741 | 1.7463 | 1.68 | 1.5626 | 1.4823 | 1.3438 | 1.1983
3 | 0 | 0 | 0 | 0 | 0 | 0 | 0 | 0 | 0 | 0 | 0 | 0 | 0 | 0 | 0 | 0 | 0 | 0 | 0 | 0 | 0 | 0 | 0 | 0
4 | 0 | 0 | 0 | 0 | 0 | 0 | 0 | 0 | 0 | 0 | 0 | 0 | 0 | 0 | 0 | 0 | 0 | 0 | 0 | 0 | 0 | 0 | 0 | 0
5 | 0 | 0 | 0 | 0 | 0 | 0.022745 | 0.19939 | 0.47991 | 0.72403 | 1.0083 | 1.1933 | 1.2214 | 1.2502 | 1.2062 | 1.282 | 1.138 | 0.95451 | 0.62396 | 0.22745 | 0.02047 | 0 | 0 | 0 | 0
6 | 0 | 0 | 0 | 0 | 0 | 0.022745 | 0.19939 | 0.47991 | 0.72403 | 1.0083 | 1.1933 | 1.2214 | 1.2502 | 1.2062 | 1.282 | 1.138 | 0.95451 | 0.62396 | 0.22745 | 0.02047 | 0 | 0 | 0 | 0
7 | 0 | 0 | 0 | 0 | 0 | 0.022745 | 0.19939 | 0.47991 | 0.72403 | 1.0083 | 1.1933 | 1.2214 | 1.2502 | 1.2062 | 1.282 | 1.138 | 0.95451 | 0.62396 | 0.22745 | 0.02047 | 0 | 0 | 0 | 0

## Pg, Spring, S9
GenID | 0 | 1 | 2 | 3 | 4 | 5 | 6 | 7 | 8 | 9 | 10 | 11 | 12 | 13 | 14 | 15 | 16 | 17 | 18 | 19 | 20 | 21 | 22 | 23
1 | 0 | 0 | 0 | 0 | 0 | 0 | 0 | 0 | 0 | 0 | 0 | 0 | 0 | 0 | 0 | 0 | 0 | 0 | 0 | 0 | 0 | 0 | 0 | 0
2 | 1.2385 | 1.1742 | 1.1421 | 1.2023 | 1.2053 | 1.0719 | 0.91228 | 0.68747 | 0.57908 | 0.62927 | 0.74368 | 0.73565 | 0.84504 | 1.0779 | 1.2585 | 1.4181 | 1.5937 | 1.659 | 1.66 | 1.4843 | 1.4171 | 1.4091 | 1.4322 | 1.5466
3 | 0 | 0 | 0 | 0 | 0 | 0 | 0 | 0 | 0 | 0 | 0 | 0 | 0 | 0 | 0 | 0 | 0 | 0 | 0 | 0 | 0 | 0 | 0 | 0
4 | 0 | 0 | 0 | 0 | 0 | 0 | 0 | 0 | 0 | 0 | 0 | 0 | 0 | 0 | 0 | 0 | 0 | 0 | 0 | 0 | 0 | 0 | 0 | 0
5 | 0 | 0 | 0 | 0 | 0 | 0.021986 | 0.21077 | 0.58529 | 0.93935 | 1.1137 | 1.2312 | 1.3692 | 1.3366 | 1.3298 | 1.3389 | 1.2373 | 1.0061 | 0.65959 | 0.23427 | 0.024261 | 0 | 0 | 0 | 0
6 | 0 | 0 | 0 | 0 | 0 | 0.021986 | 0.21077 | 0.58529 | 0.93935 | 1.1137 | 1.2312 | 1.3692 | 1.3366 | 1.3298 | 1.3389 | 1.2373 | 1.0061 | 0.65959 | 0.23427 | 0.024261 | 0 | 0 | 0 | 0
7 | 0 | 0 | 0 | 0 | 0 | 0.021986 | 0.21077 | 0.58529 | 0.93935 | 1.1137 | 1.2312 | 1.3692 | 1.3366 | 1.3298 | 1.3389 | 1.2373 | 1.0061 | 0.65959 | 0.23427 | 0.024261 | 0 | 0 | 0 | 0

## Qg, Spring, S1
GenID | 0 | 1 | 2 | 3 | 4 | 5 | 6 | 7 | 8 | 9 | 10 | 11 | 12 | 13 | 14 | 15 | 16 | 17 | 18 | 19 | 20 | 21 | 22 | 23
1 | 0 | 0 | 0 | 0 | 0 | 0 | 0 | 0 | 0 | 0 | 0 | 0 | 0 | 0 | 0 | 0 | 0 | 0 | 0 | 0 | 0 | 0 | 0 | 0
2 | 0 | 0 | 0 | 0 | 0 | 0 | 0 | 0 | 0 | 0 | 0 | 0 | 0 | 0 | 0 | 0 | 0 | 0 | 0 | 0 | 0 | 0 | 0 | 0
3 | 0 | 0 | 0 | 0 | 0 | 0 | 0 | 0 | 0 | 0 | 0 | 0 | 0 | 0 | 0 | 0 | 0 | 0 | 0 | 0 | 0 | 0 | 0 | 0
4 | 0 | 0 | 0 | 0 | 0 | 0 | 0 | 0 | 0 | 0 | 0 | 0 | 0 | 0 | 0 | 0 | 0 | 0 | 0 | 0 | 0 | 0 | 0 | 0
5 | 0 | 0 | 0 | 0 | 0 | 0 | 0 | 0 | 0 | 0 | 0 | 0 | 0 | 0 | 0 | 0 | 0 | 0 | 0 | 0 | 0 | 0 | 0 | 0
6 | 0 | 0 | 0 | 0 | 0 | 0 | 0 | 0 | 0 | 0 | 0 | 0 | 0 | 0 | 0 | 0 | 0 | 0 | 0 | 0 | 0 | 0 | 0 | 0
7 | 0 | 0 | 0 | 0 | 0 | 0 | 0 | 0 | 0 | 0 | 0 | 0 | 0 | 0 | 0 | 0 | 0 | 0 | 0 | 0 | 0 | 0 | 0 | 0

## Qg, Spring, S2
GenID | 0 | 1 | 2 | 3 | 4 | 5 | 6 | 7 | 8 | 9 | 10 | 11 | 12 | 13 | 14 | 15 | 16 | 17 | 18 | 19 | 20 | 21 | 22 | 23
1 | 0 | 0 | 0 | 0 | 0 | 0 | 0 | 0 | 0 | 0 | 0 | 0 | 0 | 0 | 0 | 0 | 0 | 0 | 0 | 0 | 0 | 0 | 0 | 0
2 | 0 | 0 | 0 | 0 | 0 | 0 | 0 | 0 | 0 | 0 | 0 | 0 | 0 | 0 | 0 | 0 | 0 | 0 | 0 | 0 | 0 | 0 | 0 | 0
3 | 0 | 0 | 0 | 0 | 0 | 0 | 0 | 0 | 0 | 0 | 0 | 0 | 0 | 0 | 0 | 0 | 0 | 0 | 0 | 0 | 0 | 0 | 0 | 0
4 | 0 | 0 | 0 | 0 | 0 | 0 | 0 | 0 | 0 | 0 | 0 | 0 | 0 | 0 | 0 | 0 | 0 | 0 | 0 | 0 | 0 | 0 | 0 | 0
5 | 0 | 0 | 0 | 0 | 0 | 0 | 0 | 0 | 0 | 0 | 0 | 0 | 0 | 0 | 0 | 0 | 0 | 0 | 0 | 0 | 0 | 0 | 0 | 0
6 | 0 | 0 | 0 | 0 | 0 | 0 | 0 | 0 | 0 | 0 | 0 | 0 | 0 | 0 | 0 | 0 | 0 | 0 | 0 | 0 | 0 | 0 | 0 | 0
7 | 0 | 0 | 0 | 0 | 0 | 0 | 0 | 0 | 0 | 0 | 0 | 0 | 0 | 0 | 0 | 0 | 0 | 0 | 0 | 0 | 0 | 0 | 0 | 0

## Qg, Spring, S3
GenID | 0 | 1 | 2 | 3 | 4 | 5 | 6 | 7 | 8 | 9 | 10 | 11 | 12 | 13 | 14 | 15 | 16 | 17 | 18 | 19 | 20 | 21 | 22 | 23
1 | 0 | 0 | 0 | 0 | 0 | 0 | 0 | 0 | 0 | 0 | 0 | 0 | 0 | 0 | 0 | 0 | 0 | 0 | 0 | 0 | 0 | 0 | 0 | 0
2 | 0 | 0 | 0 | 0 | 0 | 0 | 0 | 0 | 0 | 0 | 0 | 0 | 0 | 0 | 0 | 0 | 0 | 0 | 0 | 0 | 0 | 0 | 0 | 0
3 | 0 | 0 | 0 | 0 | 0 | 0 | 0 | 0 | 0 | 0 | 0 | 0 | 0 | 0 | 0 | 0 | 0 | 0 | 0 | 0 | 0 | 0 | 0 | 0
4 | 0 | 0 | 0 | 0 | 0 | 0 | 0 | 0 | 0 | 0 | 0 | 0 | 0 | 0 | 0 | 0 | 0 | 0 | 0 | 0 | 0 | 0 | 0 | 0
5 | 0 | 0 | 0 | 0 | 0 | 0 | 0 | 0 | 0 | 0 | 0 | 0 | 0 | 0 | 0 | 0 | 0 | 0 | 0 | 0 | 0 | 0 | 0 | 0
6 | 0 | 0 | 0 | 0 | 0 | 0 | 0 | 0 | 0 | 0 | 0 | 0 | 0 | 0 | 0 | 0 | 0 | 0 | 0 | 0 | 0 | 0 | 0 | 0
7 | 0 | 0 | 0 | 0 | 0 | 0 | 0 | 0 | 0 | 0 | 0 | 0 | 0 | 0 | 0 | 0 | 0 | 0 | 0 | 0 | 0 | 0 | 0 | 0

## Qg, Spring, S4
GenID | 0 | 1 | 2 | 3 | 4 | 5 | 6 | 7 | 8 | 9 | 10 | 11 | 12 | 13 | 14 | 15 | 16 | 17 | 18 | 19 | 20 | 21 | 22 | 23
1 | 0 | 0 | 0 | 0 | 0 | 0 | 0 | 0 | 0 | 0 | 0 | 0 | 0 | 0 | 0 | 0 | 0 | 0 | 0 | 0 | 0 | 0 | 0 | 0
2 | 0 | 0 | 0 | 0 | 0 | 0 | 0 | 0 | 0 | 0 | 0 | 0 | 0 | 0 | 0 | 0 | 0 | 0 | 0 | 0 | 0 | 0 | 0 | 0
3 | 0 | 0 | 0 | 0 | 0 | 0 | 0 | 0 | 0 | 0 | 0 | 0 | 0 | 0 | 0 | 0 | 0 | 0 | 0 | 0 | 0 | 0 | 0 | 0
4 | 0 | 0 | 0 | 0 | 0 | 0 | 0 | 0 | 0 | 0 | 0 | 0 | 0 | 0 | 0 | 0 | 0 | 0 | 0 | 0 | 0 | 0 | 0 | 0
5 | 0 | 0 | 0 | 0 | 0 | 0 | 0 | 0 | 0 | 0 | 0 | 0 | 0 | 0 | 0 | 0 | 0 | 0 | 0 | 0 | 0 | 0 | 0 | 0
6 | 0 | 0 | 0 | 0 | 0 | 0 | 0 | 0 | 0 | 0 | 0 | 0 | 0 | 0 | 0 | 0 | 0 | 0 | 0 | 0 | 0 | 0 | 0 | 0
7 | 0 | 0 | 0 | 0 | 0 | 0 | 0 | 0 | 0 | 0 | 0 | 0 | 0 | 0 | 0 | 0 | 0 | 0 | 0 | 0 | 0 | 0 | 0 | 0

## Qg, Spring, S5
GenID | 0 | 1 | 2 | 3 | 4 | 5 | 6 | 7 | 8 | 9 | 10 | 11 | 12 | 13 | 14 | 15 | 16 | 17 | 18 | 19 | 20 | 21 | 22 | 23
1 | 0 | 0 | 0 | 0 | 0 | 0 | 0 | 0 | 0 | 0 | 0 | 0 | 0 | 0 | 0 | 0 | 0 | 0 | 0 | 0 | 0 | 0 | 0 | 0
2 | 0 | 0 | 0 | 0 | 0 | 0 | 0 | 0 | 0 | 0 | 0 | 0 | 0 | 0 | 0 | 0 | 0 | 0 | 0 | 0 | 0 | 0 | 0 | 0
3 | 0 | 0 | 0 | 0 | 0 | 0 | 0 | 0 | 0 | 0 | 0 | 0 | 0 | 0 | 0 | 0 | 0 | 0 | 0 | 0 | 0 | 0 | 0 | 0
4 | 0 | 0 | 0 | 0 | 0 | 0 | 0 | 0 | 0 | 0 | 0 | 0 | 0 | 0 | 0 | 0 | 0 | 0 | 0 | 0 | 0 | 0 | 0 | 0
5 | 0 | 0 | 0 | 0 | 0 | 0 | 0 | 0 | 0 | 0 | 0 | 0 | 0 | 0 | 0 | 0 | 0 | 0 | 0 | 0 | 0 | 0 | 0 | 0
6 | 0 | 0 | 0 | 0 | 0 | 0 | 0 | 0 | 0 | 0 | 0 | 0 | 0 | 0 | 0 | 0 | 0 | 0 | 0 | 0 | 0 | 0 | 0 | 0
7 | 0 | 0 | 0 | 0 | 0 | 0 | 0 | 0 | 0 | 0 | 0 | 0 | 0 | 0 | 0 | 0 | 0 | 0 | 0 | 0 | 0 | 0 | 0 | 0

## Qg, Spring, S6
GenID | 0 | 1 | 2 | 3 | 4 | 5 | 6 | 7 | 8 | 9 | 10 | 11 | 12 | 13 | 14 | 15 | 16 | 17 | 18 | 19 | 20 | 21 | 22 | 23
1 | 0 | 0 | 0 | 0 | 0 | 0 | 0 | 0 | 0 | 0 | 0 | 0 | 0 | 0 | 0 | 0 | 0 | 0 | 0 | 0 | 0 | 0 | 0 | 0
2 | 0 | 0 | 0 | 0 | 0 | 0 | 0 | 0 | 0 | 0 | 0 | 0 | 0 | 0 | 0 | 0 | 0 | 0 | 0 | 0 | 0 | 0 | 0 | 0
3 | 0 | 0 | 0 | 0 | 0 | 0 | 0 | 0 | 0 | 0 | 0 | 0 | 0 | 0 | 0 | 0 | 0 | 0 | 0 | 0 | 0 | 0 | 0 | 0
4 | 0 | 0 | 0 | 0 | 0 | 0 | 0 | 0 | 0 | 0 | 0 | 0 | 0 | 0 | 0 | 0 | 0 | 0 | 0 | 0 | 0 | 0 | 0 | 0
5 | 0 | 0 | 0 | 0 | 0 | 0 | 0 | 0 | 0 | 0 | 0 | 0 | 0 | 0 | 0 | 0 | 0 | 0 | 0 | 0 | 0 | 0 | 0 | 0
6 | 0 | 0 | 0 | 0 | 0 | 0 | 0 | 0 | 0 | 0 | 0 | 0 | 0 | 0 | 0 | 0 | 0 | 0 | 0 | 0 | 0 | 0 | 0 | 0
7 | 0 | 0 | 0 | 0 | 0 | 0 | 0 | 0 | 0 | 0 | 0 | 0 | 0 | 0 | 0 | 0 | 0 | 0 | 0 | 0 | 0 | 0 | 0 | 0

## Qg, Spring, S7
GenID | 0 | 1 | 2 | 3 | 4 | 5 | 6 | 7 | 8 | 9 | 10 | 11 | 12 | 13 | 14 | 15 | 16 | 17 | 18 | 19 | 20 | 21 | 22 | 23
1 | 0 | 0 | 0 | 0 | 0 | 0 | 0 | 0 | 0 | 0 | 0 | 0 | 0 | 0 | 0 | 0 | 0 | 0 | 0 | 0 | 0 | 0 | 0 | 0
2 | 0 | 0 | 0 | 0 | 0 | 0 | 0 | 0 | 0 | 0 | 0 | 0 | 0 | 0 | 0 | 0 | 0 | 0 | 0 | 0 | 0 | 0 | 0 | 0
3 | 0 | 0 | 0 | 0 | 0 | 0 | 0 | 0 | 0 | 0 | 0 | 0 | 0 | 0 | 0 | 0 | 0 | 0 | 0 | 0 | 0 | 0 | 0 | 0
4 | 0 | 0 | 0 | 0 | 0 | 0 | 0 | 0 | 0 | 0 | 0 | 0 | 0 | 0 | 0 | 0 | 0 | 0 | 0 | 0 | 0 | 0 | 0 | 0
5 | 0 | 0 | 0 | 0 | 0 | 0 | 0 | 0 | 0 | 0 | 0 | 0 | 0 | 0 | 0 | 0 | 0 | 0 | 0 | 0 | 0 | 0 | 0 | 0
6 | 0 | 0 | 0 | 0 | 0 | 0 | 0 | 0 | 0 | 0 | 0 | 0 | 0 | 0 | 0 | 0 | 0 | 0 | 0 | 0 | 0 | 0 | 0 | 0
7 | 0 | 0 | 0 | 0 | 0 | 0 | 0 | 0 | 0 | 0 | 0 | 0 | 0 | 0 | 0 | 0 | 0 | 0 | 0 | 0 | 0 | 0 | 0 | 0

## Qg, Spring, S8
GenID | 0 | 1 | 2 | 3 | 4 | 5 | 6 | 7 | 8 | 9 | 10 | 11 | 12 | 13 | 14 | 15 | 16 | 17 | 18 | 19 | 20 | 21 | 22 | 23
1 | 0 | 0 | 0 | 0 | 0 | 0 | 0 | 0 | 0 | 0 | 0 | 0 | 0 | 0 | 0 | 0 | 0 | 0 | 0 | 0 | 0 | 0 | 0 | 0
2 | 0 | 0 | 0 | 0 | 0 | 0 | 0 | 0 | 0 | 0 | 0 | 0 | 0 | 0 | 0 | 0 | 0 | 0 | 0 | 0 | 0 | 0 | 0 | 0
3 | 0 | 0 | 0 | 0 | 0 | 0 | 0 | 0 | 0 | 0 | 0 | 0 | 0 | 0 | 0 | 0 | 0 | 0 | 0 | 0 | 0 | 0 | 0 | 0
4 | 0 | 0 | 0 | 0 | 0 | 0 | 0 | 0 | 0 | 0 | 0 | 0 | 0 | 0 | 0 | 0 | 0 | 0 | 0 | 0 | 0 | 0 | 0 | 0
5 | 0 | 0 | 0 | 0 | 0 | 0 | 0 | 0 | 0 | 0 | 0 | 0 | 0 | 0 | 0 | 0 | 0 | 0 | 0 | 0 | 0 | 0 | 0 | 0
6 | 0 | 0 | 0 | 0 | 0 | 0 | 0 | 0 | 0 | 0 | 0 | 0 | 0 | 0 | 0 | 0 | 0 | 0 | 0 | 0 | 0 | 0 | 0 | 0
7 | 0 | 0 | 0 | 0 | 0 | 0 | 0 | 0 | 0 | 0 | 0 | 0 | 0 | 0 | 0 | 0 | 0 | 0 | 0 | 0 | 0 | 0 | 0 | 0

## Qg, Spring, S9
GenID | 0 | 1 | 2 | 3 | 4 | 5 | 6 | 7 | 8 | 9 | 10 | 11 | 12 | 13 | 14 | 15 | 16 | 17 | 18 | 19 | 20 | 21 | 22 | 23
1 | 0 | 0 | 0 | 0 | 0 | 0 | 0 | 0 | 0 | 0 | 0 | 0 | 0 | 0 | 0 | 0 | 0 | 0 | 0 | 0 | 0 | 0 | 0 | 0
2 | 0 | 0 | 0 | 0 | 0 | 0 | 0 | 0 | 0 | 0 | 0 | 0 | 0 | 0 | 0 | 0 | 0 | 0 | 0 | 0 | 0 | 0 | 0 | 0
3 | 0 | 0 | 0 | 0 | 0 | 0 | 0 | 0 | 0 | 0 | 0 | 0 | 0 | 0 | 0 | 0 | 0 | 0 | 0 | 0 | 0 | 0 | 0 | 0
4 | 0 | 0 | 0 | 0 | 0 | 0 | 0 | 0 | 0 | 0 | 0 | 0 | 0 | 0 | 0 | 0 | 0 | 0 | 0 | 0 | 0 | 0 | 0 | 0
5 | 0 | 0 | 0 | 0 | 0 | 0 | 0 | 0 | 0 | 0 | 0 | 0 | 0 | 0 | 0 | 0 | 0 | 0 | 0 | 0 | 0 | 0 | 0 | 0
6 | 0 | 0 | 0 | 0 | 0 | 0 | 0 | 0 | 0 | 0 | 0 | 0 | 0 | 0 | 0 | 0 | 0 | 0 | 0 | 0 | 0 | 0 | 0 | 0
7 | 0 | 0 | 0 | 0 | 0 | 0 | 0 | 0 | 0 | 0 | 0 | 0 | 0 | 0 | 0 | 0 | 0 | 0 | 0 | 0 | 0 | 0 | 0 | 0

## GenStatus, Spring
GenID | 0 | 1 | 2 | 3 | 4 | 5 | 6 | 7 | 8 | 9 | 10 | 11 | 12 | 13 | 14 | 15 | 16 | 17 | 18 | 19 | 20 | 21 | 22 | 23
1 | 1 | 1 | 1 | 1 | 1 | 1 | 1 | 1 | 1 | 1 | 1 | 1 | 1 | 1 | 1 | 1 | 1 | 1 | 1 | 1 | 1 | 1 | 1 | 1
2 | 1 | 1 | 1 | 1 | 1 | 1 | 1 | 1 | 1 | 1 | 1 | 1 | 1 | 1 | 1 | 1 | 1 | 1 | 1 | 1 | 1 | 1 | 1 | 1
3 | 1 | 1 | 1 | 1 | 1 | 1 | 1 | 1 | 1 | 1 | 1 | 1 | 1 | 1 | 1 | 1 | 1 | 1 | 1 | 1 | 1 | 1 | 1 | 1
4 | 1 | 1 | 1 | 1 | 1 | 1 | 1 | 1 | 1 | 1 | 1 | 1 | 1 | 1 | 1 | 1 | 1 | 1 | 1 | 1 | 1 | 1 | 1 | 1
5 | 1 | 1 | 1 | 1 | 1 | 1 | 1 | 1 | 1 | 1 | 1 | 1 | 1 | 1 | 1 | 1 | 1 | 1 | 1 | 1 | 1 | 1 | 1 | 1
6 | 1 | 1 | 1 | 1 | 1 | 1 | 1 | 1 | 1 | 1 | 1 | 1 | 1 | 1 | 1 | 1 | 1 | 1 | 1 | 1 | 1 | 1 | 1 | 1
7 | 1 | 1 | 1 | 1 | 1 | 1 | 1 | 1 | 1 | 1 | 1 | 1 | 1 | 1 | 1 | 1 | 1 | 1 | 1 | 1 | 1 | 1 | 1 | 1

## Pc, Summer, S1
LoadID | 0 | 1 | 2 | 3 | 4 | 5 | 6 | 7 | 8 | 9 | 10 | 11 | 12 | 13 | 14 | 15 | 16 | 17 | 18 | 19 | 20 | 21 | 22 | 23
1 | 2.596 | 2.5693 | 2.4763 | 2.431 | 2.4149 | 2.4495 | 2.4295 | 2.9697 | 3.1952 | 3.1536 | 3.1013 | 3.1394 | 3.2557 | 3.1932 | 2.9461 | 3.0368 | 3.0718 | 2.97 | 2.8194 | 2.7839 | 2.7755 | 2.7442 | 2.536 | 2.4522
2 | 0.69887 | 0.67283 | 0.63607 | 0.58409 | 0.54254 | 0.54727 | 0.59763 | 0.66297 | 0.71985 | 0.77464 | 0.69719 | 0.73525 | 0.74755 | 0.75636 | 0.66283 | 0.68732 | 0.6976 | 0.72873 | 0.72964 | 0.75389 | 0.80255 | 0.72385 | 0.72002 | 0.69894
3 | 1.8439 | 1.7528 | 1.6083 | 1.657 | 1.5953 | 1.602 | 2.2445 | 2.6973 | 2.824 | 2.6601 | 2.5892 | 2.7865 | 2.9296 | 2.7575 | 2.5257 | 2.3987 | 2.4138 | 2.3821 | 2.2907 | 2.4745 | 2.6106 | 2.4185 | 2.2503 | 1.9346
4 | 0.19051 | 0.17593 | 0.14944 | 0.14434 | 0.1238 | 0.10944 | 0.17983 | 0.19438 | 0.23149 | 0.24163 | 0.23092 | 0.2103 | 0.24457 | 0.24984 | 0.23375 | 0.21749 | 0.18351 | 0.18908 | 0.20933 | 0.23228 | 0.274 | 0.2516 | 0.2562 | 0.2227
5 | 0.86058 | 0.78756 | 0.72543 | 0.70535 | 0.71729 | 0.70767 | 0.79106 | 0.84248 | 0.92714 | 0.96043 | 1.0211 | 1.0817 | 1.117 | 1.0827 | 1.0471 | 1.0345 | 1.0202 | 1.0328 | 1.0308 | 1.0393 | 1.1497 | 1.0866 | 1.0926 | 0.98687
6 | 4.2823 | 4.1371 | 3.8334 | 3.9659 | 4.0071 | 3.979 | 4.3604 | 5.1939 | 5.4179 | 5.4056 | 5.3945 | 5.6985 | 5.653 | 5.4672 | 5.1579 | 4.9779 | 5.1614 | 5.084 | 4.7352 | 4.7616 | 4.9946 | 4.5375 | 4.3804 | 4.4095
7 | 2.3695 | 2.1742 | 2.0997 | 2.1219 | 2.0141 | 2.1345 | 2.7413 | 2.8692 | 3.296 | 3.4899 | 3.4501 | 3.6069 | 3.5329 | 3.6653 | 3.6161 | 3.3765 | 3.3669 | 3.3188 | 3.2408 | 3.2403 | 3.3085 | 2.7668 | 2.8474 | 2.5366
8 | 0.49414 | 0.47189 | 0.44852 | 0.44018 | 0.43766 | 0.45711 | 0.73249 | 0.8109 | 0.86906 | 0.86218 | 0.89352 | 0.94964 | 0.95001 | 0.90141 | 0.79185 | 0.75783 | 0.70477 | 0.70982 | 0.68346 | 0.69578 | 0.6801 | 0.59094 | 0.55043 | 0.51775
9 | 0.479 | 0.45266 | 0.43177 | 0.40529 | 0.3972 | 0.37965 | 0.39203 | 0.36931 | 0.32034 | 0.33716 | 0.36699 | 0.41154 | 0.43632 | 0.44796 | 0.43784 | 0.45388 | 0.44061 | 0.4499 | 0.43165 | 0.45134 | 0.48159 | 0.44229 | 0.43351 | 0.47076
10 | 0.50333 | 0.47332 | 0.45154 | 0.4515 | 0.43991 | 0.44161 | 0.52604 | 0.55968 | 0.59692 | 0.62398 | 0.60585 | 0.62946 | 0.66145 | 0.65407 | 0.63901 | 0.59382 | 0.56607 | 0.58001 | 0.57813 | 0.60923 | 0.66337 | 0.5982 | 0.5876 | 0.53077
11 | 0.29121 | 0.27648 | 0.25482 | 0.24473 | 0.23017 | 0.23311 | 0.2803 | 0.2501 | 0.26939 | 0.2883 | 0.29701 | 0.30648 | 0.30982 | 0.31726 | 0.303 | 0.28773 | 0.27131 | 0.31061 | 0.30633 | 0.30667 | 0.34837 | 0.30287 | 0.34038 | 0.31887
12 | 1.272 | 1.2927 | 1.3666 | 1.247 | 1.2145 | 1.1649 | 1.1982 | 1.226 | 1.0895 | 0.84229 | 1.1555 | 1.2753 | 1.2807 | 1.3452 | 1.0773 | 1.4255 | 1.2889 | 1.2755 | 1.2706 | 1.3829 | 1.5257 | 1.5035 | 1.5531 | 1.5842
13 | 4.4743 | 4.4309 | 4.3434 | 4.3077 | 4.2483 | 4.3154 | 4.9853 | 5.1255 | 5.4592 | 5.2073 | 5.2261 | 5.2704 | 5.4575 | 5.4376 | 5.3251 | 5.2835 | 5.3147 | 5.4118 | 5.1469 | 5.1916 | 5.2541 | 4.9274 | 4.4848 | 4.5219
14 | 1.6643 | 1.6518 | 1.5845 | 1.5522 | 1.5256 | 1.5348 | 1.5373 | 1.7956 | 1.9292 | 1.9099 | 1.8712 | 1.8967 | 1.9742 | 1.9542 | 1.8085 | 1.8623 | 1.8656 | 1.8279 | 1.7185 | 1.6893 | 1.694 | 1.6643 | 1.6027 | 1.5691
15 | 0.46591 | 0.44855 | 0.42405 | 0.38939 | 0.3617 | 0.36485 | 0.39842 | 0.44198 | 0.4799 | 0.51643 | 0.4648 | 0.49017 | 0.49837 | 0.50424 | 0.44188 | 0.45821 | 0.46506 | 0.48582 | 0.48643 | 0.50259 | 0.53503 | 0.48257 | 0.48001 | 0.46596
16 | 0.92197 | 0.87639 | 0.80417 | 0.82851 | 0.79763 | 0.80101 | 1.1223 | 1.3487 | 1.412 | 1.3301 | 1.2946 | 1.3933 | 1.4648 | 1.3788 | 1.2629 | 1.1993 | 1.2069 | 1.1911 | 1.1453 | 1.2372 | 1.3053 | 1.2093 | 1.1252 | 0.96729
17 | 0.28576 | 0.2639 | 0.22416 | 0.21652 | 0.1857 | 0.16415 | 0.26974 | 0.29157 | 0.34723 | 0.36245 | 0.34639 | 0.31545 | 0.36685 | 0.37476 | 0.35063 | 0.32623 | 0.27526 | 0.28362 | 0.314 | 0.34842 | 0.41099 | 0.3774 | 0.3843 | 0.33405
18 | 1.2909 | 1.1813 | 1.0881 | 1.058 | 1.0759 | 1.0615 | 1.1866 | 1.2637 | 1.3907 | 1.4406 | 1.5317 | 1.6226 | 1.6755 | 1.624 | 1.5707 | 1.5518 | 1.5303 | 1.5491 | 1.5461 | 1.559 | 1.7246 | 1.63 | 1.639 | 1.4803
19 | 1.927 | 1.8617 | 1.7251 | 1.7846 | 1.8032 | 1.7906 | 1.9622 | 2.3372 | 2.438 | 2.4325 | 2.4275 | 2.5643 | 2.5438 | 2.4602 | 2.321 | 2.2401 | 2.3226 | 2.2878 | 2.1308 | 2.1427 | 2.2476 | 2.0419 | 1.9712 | 1.9843
20 | 1.0663 | 0.97839 | 0.94488 | 0.95486 | 0.90632 | 0.96051 | 1.2336 | 1.2912 | 1.4832 | 1.5704 | 1.5526 | 1.6231 | 1.5898 | 1.6494 | 1.6272 | 1.5194 | 1.5151 | 1.4935 | 1.4584 | 1.4581 | 1.4888 | 1.2451 | 1.2813 | 1.1415
21 | 0.74121 | 0.70784 | 0.67278 | 0.66027 | 0.65649 | 0.68567 | 1.0987 | 1.2164 | 1.3036 | 1.2933 | 1.3403 | 1.4245 | 1.425 | 1.3521 | 1.1878 | 1.1367 | 1.0572 | 1.0647 | 1.0252 | 1.0437 | 1.0202 | 0.8864 | 0.82564 | 0.77663
22 | 0.7185 | 0.67899 | 0.64766 | 0.60794 | 0.5958 | 0.56948 | 0.58805 | 0.55397 | 0.48051 | 0.50574 | 0.55048 | 0.61731 | 0.65448 | 0.67194 | 0.65676 | 0.68082 | 0.66092 | 0.67485 | 0.64747 | 0.67702 | 0.72239 | 0.66344 | 0.65026 | 0.70615
23 | 4.6978 | 4.4176 | 4.2144 | 4.214 | 4.1058 | 4.1217 | 4.9097 | 5.2237 | 5.5713 | 5.8238 | 5.6546 | 5.8749 | 6.1735 | 6.1046 | 5.9641 | 5.5423 | 5.2833 | 5.4135 | 5.3959 | 5.6861 | 6.1914 | 5.5832 | 5.4842 | 4.9538
24 | 2.0385 | 1.9354 | 1.7837 | 1.7131 | 1.6112 | 1.6318 | 1.9621 | 1.7507 | 1.8857 | 2.0181 | 2.0791 | 2.1454 | 2.1688 | 2.2208 | 2.121 | 2.0141 | 1.8991 | 2.1743 | 2.1443 | 2.1467 | 2.4386 | 2.1201 | 2.3827 | 2.2321
25 | 1.272 | 1.2927 | 1.3666 | 1.247 | 1.2145 | 1.1649 | 1.1982 | 1.226 | 1.0895 | 0.84229 | 1.1555 | 1.2753 | 1.2807 | 1.3452 | 1.0773 | 1.4255 | 1.2889 | 1.2755 | 1.2706 | 1.3829 | 1.5257 | 1.5035 | 1.5531 | 1.5842
26 | 2.2372 | 2.2154 | 2.1717 | 2.1539 | 2.1241 | 2.1577 | 2.4927 | 2.5628 | 2.7296 | 2.6036 | 2.613 | 2.6352 | 2.7287 | 2.7188 | 2.6625 | 2.6417 | 2.6573 | 2.7059 | 2.5735 | 2.5958 | 2.627 | 2.4637 | 2.2424 | 2.2609
27 | 1.6643 | 1.6518 | 1.5845 | 1.5522 | 1.5256 | 1.5348 | 1.5373 | 1.7956 | 1.9292 | 1.9099 | 1.8712 | 1.8967 | 1.9742 | 1.9542 | 1.8085 | 1.8623 | 1.8656 | 1.8279 | 1.7185 | 1.6893 | 1.694 | 1.6643 | 1.6027 | 1.5691
28 | 0.93182 | 0.89711 | 0.84809 | 0.77878 | 0.72339 | 0.72969 | 0.79684 | 0.88396 | 0.9598 | 1.0329 | 0.92959 | 0.98033 | 0.99674 | 1.0085 | 0.88377 | 0.91643 | 0.93013 | 0.97165 | 0.97285 | 1.0052 | 1.0701 | 0.96513 | 0.96003 | 0.93193
29 | 3.0732 | 2.9213 | 2.6806 | 2.7617 | 2.6588 | 2.67 | 3.7409 | 4.4956 | 4.7067 | 4.4336 | 4.3153 | 4.6442 | 4.8827 | 4.5959 | 4.2095 | 3.9978 | 4.023 | 3.9702 | 3.8178 | 4.1241 | 4.351 | 4.0309 | 3.7505 | 3.2243
30 | 0.47627 | 0.43983 | 0.37361 | 0.36086 | 0.30949 | 0.27359 | 0.44957 | 0.48594 | 0.57872 | 0.60408 | 0.57731 | 0.52575 | 0.61142 | 0.6246 | 0.58438 | 0.54371 | 0.45876 | 0.47269 | 0.52333 | 0.58069 | 0.68499 | 0.62901 | 0.6405 | 0.55674
31 | 3.012 | 2.7565 | 2.539 | 2.4687 | 2.5105 | 2.4768 | 2.7687 | 2.9487 | 3.245 | 3.3615 | 3.5739 | 3.7861 | 3.9096 | 3.7894 | 3.6649 | 3.6208 | 3.5707 | 3.6146 | 3.6077 | 3.6376 | 4.0241 | 3.8032 | 3.8243 | 3.454
32 | 1.2847 | 1.2411 | 1.15 | 1.1898 | 1.2021 | 1.1937 | 1.3081 | 1.5582 | 1.6254 | 1.6217 | 1.6183 | 1.7095 | 1.6959 | 1.6402 | 1.5474 | 1.4934 | 1.5484 | 1.5252 | 1.4206 | 1.4285 | 1.4984 | 1.3612 | 1.3141 | 1.3228

## Pc, Summer, S2
LoadID | 0 | 1 | 2 | 3 | 4 | 5 | 6 | 7 | 8 | 9 | 10 | 11 | 12 | 13 | 14 | 15 | 16 | 17 | 18 | 19 | 20 | 21 | 22 | 23
1 | 2.596 | 2.5693 | 2.4763 | 2.431 | 2.4149 | 2.4495 | 2.4295 | 2.9697 | 3.1952 | 3.1536 | 3.1013 | 3.1394 | 3.2557 | 3.1932 | 2.9461 | 3.0368 | 3.0718 | 2.97 | 2.8194 | 2.7839 | 2.7755 | 2.7442 | 2.536 | 2.4522
2 | 0.69887 | 0.67283 | 0.63607 | 0.58409 | 0.54254 | 0.54727 | 0.59763 | 0.66297 | 0.71985 | 0.77464 | 0.69719 | 0.73525 | 0.74755 | 0.75636 | 0.66283 | 0.68732 | 0.6976 | 0.72873 | 0.72964 | 0.75389 | 0.80255 | 0.72385 | 0.72002 | 0.69894
3 | 1.8439 | 1.7528 | 1.6083 | 1.657 | 1.5953 | 1.602 | 2.2445 | 2.6973 | 2.824 | 2.6601 | 2.5892 | 2.7865 | 2.9296 | 2.7575 | 2.5257 | 2.3987 | 2.4138 | 2.3821 | 2.2907 | 2.4745 | 2.6106 | 2.4185 | 2.2503 | 1.9346
4 | 0.19051 | 0.17593 | 0.14944 | 0.14434 | 0.1238 | 0.10944 | 0.17983 | 0.19438 | 0.23149 | 0.24163 | 0.23092 | 0.2103 | 0.24457 | 0.24984 | 0.23375 | 0.21749 | 0.18351 | 0.18908 | 0.20933 | 0.23228 | 0.274 | 0.2516 | 0.2562 | 0.2227
5 | 0.86058 | 0.78756 | 0.72543 | 0.70535 | 0.71729 | 0.70767 | 0.79106 | 0.84248 | 0.92714 | 0.96043 | 1.0211 | 1.0817 | 1.117 | 1.0827 | 1.0471 | 1.0345 | 1.0202 | 1.0328 | 1.0308 | 1.0393 | 1.1497 | 1.0866 | 1.0926 | 0.98687
6 | 4.2823 | 4.1371 | 3.8334 | 3.9659 | 4.0071 | 3.979 | 4.3604 | 5.1939 | 5.4179 | 5.4056 | 5.3945 | 5.6985 | 5.653 | 5.4672 | 5.1579 | 4.9779 | 5.1614 | 5.084 | 4.7352 | 4.7616 | 4.9946 | 4.5375 | 4.3804 | 4.4095
7 | 2.3695 | 2.1742 | 2.0997 | 2.1219 | 2.0141 | 2.1345 | 2.7413 | 2.8692 | 3.296 | 3.4899 | 3.4501 | 3.6069 | 3.5329 | 3.6653 | 3.6161 | 3.3765 | 3.3669 | 3.3188 | 3.2408 | 3.2403 | 3.3085 | 2.7668 | 2.8474 | 2.5366
8 | 0.49414 | 0.47189 | 0.44852 | 0.44018 | 0.43766 | 0.45711 | 0.73249 | 0.8109 | 0.86906 | 0.86218 | 0.89352 | 0.94964 | 0.95001 | 0.90141 | 0.79185 | 0.75783 | 0.70477 | 0.70982 | 0.68346 | 0.69578 | 0.6801 | 0.59094 | 0.55043 | 0.51775
9 | 0.479 | 0.45266 | 0.43177 | 0.40529 | 0.3972 | 0.37965 | 0.39203 | 0.36931 | 0.32034 | 0.33716 | 0.36699 | 0.41154 | 0.43632 | 0.44796 | 0.43784 | 0.45388 | 0.44061 | 0.4499 | 0.43165 | 0.45134 | 0.48159 | 0.44229 | 0.43351 | 0.47076
10 | 0.50333 | 0.47332 | 0.45154 | 0.4515 | 0.43991 | 0.44161 | 0.52604 | 0.55968 | 0.59692 | 0.62398 | 0.60585 | 0.62946 | 0.66145 | 0.65407 | 0.63901 | 0.59382 | 0.56607 | 0.58001 | 0.57813 | 0.60923 | 0.66337 | 0.5982 | 0.5876 | 0.53077
11 | 0.29121 | 0.27648 | 0.25482 | 0.24473 | 0.23017 | 0.23311 | 0.2803 | 0.2501 | 0.26939 | 0.2883 | 0.29701 | 0.30648 | 0.30982 | 0.31726 | 0.303 | 0.28773 | 0.27131 | 0.31061 | 0.30633 | 0.30667 | 0.34837 | 0.30287 | 0.34038 | 0.31887
12 | 1.272 | 1.2927 | 1.3666 | 1.247 | 1.2145 | 1.1649 | 1.1982 | 1.226 | 1.0895 | 0.84229 | 1.1555 | 1.2753 | 1.2807 | 1.3452 | 1.0773 | 1.4255 | 1.2889 | 1.2755 | 1.2706 | 1.3829 | 1.5257 | 1.5035 | 1.5531 | 1.5842
13 | 4.4743 | 4.4309 | 4.3434 | 4.3077 | 4.2483 | 4.3154 | 4.9853 | 5.1255 | 5.4592 | 5.2073 | 5.2261 | 5.2704 | 5.4575 | 5.4376 | 5.3251 | 5.2835 | 5.3147 | 5.4118 | 5.1469 | 5.1916 | 5.2541 | 4.9274 | 4.4848 | 4.5219
14 | 1.6643 | 1.6518 | 1.5845 | 1.5522 | 1.5256 | 1.5348 | 1.5373 | 1.7956 | 1.9292 | 1.9099 | 1.8712 | 1.8967 | 1.9742 | 1.9542 | 1.8085 | 1.8623 | 1.8656 | 1.8279 | 1.7185 | 1.6893 | 1.694 | 1.6643 | 1.6027 | 1.5691
15 | 0.46591 | 0.44855 | 0.42405 | 0.38939 | 0.3617 | 0.36485 | 0.39842 | 0.44198 | 0.4799 | 0.51643 | 0.4648 | 0.49017 | 0.49837 | 0.50424 | 0.44188 | 0.45821 | 0.46506 | 0.48582 | 0.48643 | 0.50259 | 0.53503 | 0.48257 | 0.48001 | 0.46596
16 | 0.92197 | 0.87639 | 0.80417 | 0.82851 | 0.79763 | 0.80101 | 1.1223 | 1.3487 | 1.412 | 1.3301 | 1.2946 | 1.3933 | 1.4648 | 1.3788 | 1.2629 | 1.1993 | 1.2069 | 1.1911 | 1.1453 | 1.2372 | 1.3053 | 1.2093 | 1.1252 | 0.96729
17 | 0.28576 | 0.2639 | 0.22416 | 0.21652 | 0.1857 | 0.16415 | 0.26974 | 0.29157 | 0.34723 | 0.36245 | 0.34639 | 0.31545 | 0.36685 | 0.37476 | 0.35063 | 0.32623 | 0.27526 | 0.28362 | 0.314 | 0.34842 | 0.41099 | 0.3774 | 0.3843 | 0.33405
18 | 1.2909 | 1.1813 | 1.0881 | 1.058 | 1.0759 | 1.0615 | 1.1866 | 1.2637 | 1.3907 | 1.4406 | 1.5317 | 1.6226 | 1.6755 | 1.624 | 1.5707 | 1.5518 | 1.5303 | 1.5491 | 1.5461 | 1.559 | 1.7246 | 1.63 | 1.639 | 1.4803
19 | 1.927 | 1.8617 | 1.7251 | 1.7846 | 1.8032 | 1.7906 | 1.9622 | 2.3372 | 2.438 | 2.4325 | 2.4275 | 2.5643 | 2.5438 | 2.4602 | 2.321 | 2.2401 | 2.3226 | 2.2878 | 2.1308 | 2.1427 | 2.2476 | 2.0419 | 1.9712 | 1.9843
20 | 1.0663 | 0.97839 | 0.94488 | 0.95486 | 0.90632 | 0.96051 | 1.2336 | 1.2912 | 1.4832 | 1.5704 | 1.5526 | 1.6231 | 1.5898 | 1.6494 | 1.6272 | 1.5194 | 1.5151 | 1.4935 | 1.4584 | 1.4581 | 1.4888 | 1.2451 | 1.2813 | 1.1415
21 | 0.74121 | 0.70784 | 0.67278 | 0.66027 | 0.65649 | 0.68567 | 1.0987 | 1.2164 | 1.3036 | 1.2933 | 1.3403 | 1.4245 | 1.425 | 1.3521 | 1.1878 | 1.1367 | 1.0572 | 1.0647 | 1.0252 | 1.0437 | 1.0202 | 0.8864 | 0.82564 | 0.77663
22 | 0.7185 | 0.67899 | 0.64766 | 0.60794 | 0.5958 | 0.56948 | 0.58805 | 0.55397 | 0.48051 | 0.50574 | 0.55048 | 0.61731 | 0.65448 | 0.67194 | 0.65676 | 0.68082 | 0.66092 | 0.67485 | 0.64747 | 0.67702 | 0.72239 | 0.66344 | 0.65026 | 0.70615
23 | 4.6978 | 4.4176 | 4.2144 | 4.214 | 4.1058 | 4.1217 | 4.9097 | 5.2237 | 5.5713 | 5.8238 | 5.6546 | 5.8749 | 6.1735 | 6.1046 | 5.9641 | 5.5423 | 5.2833 | 5.4135 | 5.3959 | 5.6861 | 6.1914 | 5.5832 | 5.4842 | 4.9538
24 | 2.0385 | 1.9354 | 1.7837 | 1.7131 | 1.6112 | 1.6318 | 1.9621 | 1.7507 | 1.8857 | 2.0181 | 2.0791 | 2.1454 | 2.1688 | 2.2208 | 2.121 | 2.0141 | 1.8991 | 2.1743 | 2.1443 | 2.1467 | 2.4386 | 2.1201 | 2.3827 | 2.2321
25 | 1.272 | 1.2927 | 1.3666 | 1.247 | 1.2145 | 1.1649 | 1.1982 | 1.226 | 1.0895 | 0.84229 | 1.1555 | 1.2753 | 1.2807 | 1.3452 | 1.0773 | 1.4255 | 1.2889 | 1.2755 | 1.2706 | 1.3829 | 1.5257 | 1.5035 | 1.5531 | 1.5842
26 | 2.2372 | 2.2154 | 2.1717 | 2.1539 | 2.1241 | 2.1577 | 2.4927 | 2.5628 | 2.7296 | 2.6036 | 2.613 | 2.6352 | 2.7287 | 2.7188 | 2.6625 | 2.6417 | 2.6573 | 2.7059 | 2.5735 | 2.5958 | 2.627 | 2.4637 | 2.2424 | 2.2609
27 | 1.6643 | 1.6518 | 1.5845 | 1.5522 | 1.5256 | 1.5348 | 1.5373 | 1.7956 | 1.9292 | 1.9099 | 1.8712 | 1.8967 | 1.9742 | 1.9542 | 1.8085 | 1.8623 | 1.8656 | 1.8279 | 1.7185 | 1.6893 | 1.694 | 1.6643 | 1.6027 | 1.5691
28 | 0.93182 | 0.89711 | 0.84809 | 0.77878 | 0.72339 | 0.72969 | 0.79684 | 0.88396 | 0.9598 | 1.0329 | 0.92959 | 0.98033 | 0.99674 | 1.0085 | 0.88377 | 0.91643 | 0.93013 | 0.97165 | 0.97285 | 1.0052 | 1.0701 | 0.96513 | 0.96003 | 0.93193
29 | 3.0732 | 2.9213 | 2.6806 | 2.7617 | 2.6588 | 2.67 | 3.7409 | 4.4956 | 4.7067 | 4.4336 | 4.3153 | 4.6442 | 4.8827 | 4.5959 | 4.2095 | 3.9978 | 4.023 | 3.9702 | 3.8178 | 4.1241 | 4.351 | 4.0309 | 3.7505 | 3.2243
30 | 0.47627 | 0.43983 | 0.37361 | 0.36086 | 0.30949 | 0.27359 | 0.44957 | 0.48594 | 0.57872 | 0.60408 | 0.57731 | 0.52575 | 0.61142 | 0.6246 | 0.58438 | 0.54371 | 0.45876 | 0.47269 | 0.52333 | 0.58069 | 0.68499 | 0.62901 | 0.6405 | 0.55674
31 | 3.012 | 2.7565 | 2.539 | 2.4687 | 2.5105 | 2.4768 | 2.7687 | 2.9487 | 3.245 | 3.3615 | 3.5739 | 3.7861 | 3.9096 | 3.7894 | 3.6649 | 3.6208 | 3.5707 | 3.6146 | 3.6077 | 3.6376 | 4.0241 | 3.8032 | 3.8243 | 3.454
32 | 1.2847 | 1.2411 | 1.15 | 1.1898 | 1.2021 | 1.1937 | 1.3081 | 1.5582 | 1.6254 | 1.6217 | 1.6183 | 1.7095 | 1.6959 | 1.6402 | 1.5474 | 1.4934 | 1.5484 | 1.5252 | 1.4206 | 1.4285 | 1.4984 | 1.3612 | 1.3141 | 1.3228

## Pc, Summer, S3
LoadID | 0 | 1 | 2 | 3 | 4 | 5 | 6 | 7 | 8 | 9 | 10 | 11 | 12 | 13 | 14 | 15 | 16 | 17 | 18 | 19 | 20 | 21 | 22 | 23
1 | 2.596 | 2.5693 | 2.4763 | 2.431 | 2.4149 | 2.4495 | 2.4295 | 2.9697 | 3.1952 | 3.1536 | 3.1013 | 3.1394 | 3.2557 | 3.1932 | 2.9461 | 3.0368 | 3.0718 | 2.97 | 2.8194 | 2.7839 | 2.7755 | 2.7442 | 2.536 | 2.4522
2 | 0.69887 | 0.67283 | 0.63607 | 0.58409 | 0.54254 | 0.54727 | 0.59763 | 0.66297 | 0.71985 | 0.77464 | 0.69719 | 0.73525 | 0.74755 | 0.75636 | 0.66283 | 0.68732 | 0.6976 | 0.72873 | 0.72964 | 0.75389 | 0.80255 | 0.72385 | 0.72002 | 0.69894
3 | 1.8439 | 1.7528 | 1.6083 | 1.657 | 1.5953 | 1.602 | 2.2445 | 2.6973 | 2.824 | 2.6601 | 2.5892 | 2.7865 | 2.9296 | 2.7575 | 2.5257 | 2.3987 | 2.4138 | 2.3821 | 2.2907 | 2.4745 | 2.6106 | 2.4185 | 2.2503 | 1.9346
4 | 0.19051 | 0.17593 | 0.14944 | 0.14434 | 0.1238 | 0.10944 | 0.17983 | 0.19438 | 0.23149 | 0.24163 | 0.23092 | 0.2103 | 0.24457 | 0.24984 | 0.23375 | 0.21749 | 0.18351 | 0.18908 | 0.20933 | 0.23228 | 0.274 | 0.2516 | 0.2562 | 0.2227
5 | 0.86058 | 0.78756 | 0.72543 | 0.70535 | 0.71729 | 0.70767 | 0.79106 | 0.84248 | 0.92714 | 0.96043 | 1.0211 | 1.0817 | 1.117 | 1.0827 | 1.0471 | 1.0345 | 1.0202 | 1.0328 | 1.0308 | 1.0393 | 1.1497 | 1.0866 | 1.0926 | 0.98687
6 | 4.2823 | 4.1371 | 3.8334 | 3.9659 | 4.0071 | 3.979 | 4.3604 | 5.1939 | 5.4179 | 5.4056 | 5.3945 | 5.6985 | 5.653 | 5.4672 | 5.1579 | 4.9779 | 5.1614 | 5.084 | 4.7352 | 4.7616 | 4.9946 | 4.5375 | 4.3804 | 4.4095
7 | 2.3695 | 2.1742 | 2.0997 | 2.1219 | 2.0141 | 2.1345 | 2.7413 | 2.8692 | 3.296 | 3.4899 | 3.4501 | 3.6069 | 3.5329 | 3.6653 | 3.6161 | 3.3765 | 3.3669 | 3.3188 | 3.2408 | 3.2403 | 3.3085 | 2.7668 | 2.8474 | 2.5366
8 | 0.49414 | 0.47189 | 0.44852 | 0.44018 | 0.43766 | 0.45711 | 0.73249 | 0.8109 | 0.86906 | 0.86218 | 0.89352 | 0.94964 | 0.95001 | 0.90141 | 0.79185 | 0.75783 | 0.70477 | 0.70982 | 0.68346 | 0.69578 | 0.6801 | 0.59094 | 0.55043 | 0.51775
9 | 0.479 | 0.45266 | 0.43177 | 0.40529 | 0.3972 | 0.37965 | 0.39203 | 0.36931 | 0.32034 | 0.33716 | 0.36699 | 0.41154 | 0.43632 | 0.44796 | 0.43784 | 0.45388 | 0.44061 | 0.4499 | 0.43165 | 0.45134 | 0.48159 | 0.44229 | 0.43351 | 0.47076
10 | 0.50333 | 0.47332 | 0.45154 | 0.4515 | 0.43991 | 0.44161 | 0.52604 | 0.55968 | 0.59692 | 0.62398 | 0.60585 | 0.62946 | 0.66145 | 0.65407 | 0.63901 | 0.59382 | 0.56607 | 0.58001 | 0.57813 | 0.60923 | 0.66337 | 0.5982 | 0.5876 | 0.53077
11 | 0.29121 | 0.27648 | 0.25482 | 0.24473 | 0.23017 | 0.23311 | 0.2803 | 0.2501 | 0.26939 | 0.2883 | 0.29701 | 0.30648 | 0.30982 | 0.31726 | 0.303 | 0.28773 | 0.27131 | 0.31061 | 0.30633 | 0.30667 | 0.34837 | 0.30287 | 0.34038 | 0.31887
12 | 1.272 | 1.2927 | 1.3666 | 1.247 | 1.2145 | 1.1649 | 1.1982 | 1.226 | 1.0895 | 0.84229 | 1.1555 | 1.2753 | 1.2807 | 1.3452 | 1.0773 | 1.4255 | 1.2889 | 1.2755 | 1.2706 | 1.3829 | 1.5257 | 1.5035 | 1.5531 | 1.5842
13 | 4.4743 | 4.4309 | 4.3434 | 4.3077 | 4.2483 | 4.3154 | 4.9853 | 5.1255 | 5.4592 | 5.2073 | 5.2261 | 5.2704 | 5.4575 | 5.4376 | 5.3251 | 5.2835 | 5.3147 | 5.4118 | 5.1469 | 5.1916 | 5.2541 | 4.9274 | 4.4848 | 4.5219
14 | 1.6643 | 1.6518 | 1.5845 | 1.5522 | 1.5256 | 1.5348 | 1.5373 | 1.7956 | 1.9292 | 1.9099 | 1.8712 | 1.8967 | 1.9742 | 1.9542 | 1.8085 | 1.8623 | 1.8656 | 1.8279 | 1.7185 | 1.6893 | 1.694 | 1.6643 | 1.6027 | 1.5691
15 | 0.46591 | 0.44855 | 0.42405 | 0.38939 | 0.3617 | 0.36485 | 0.39842 | 0.44198 | 0.4799 | 0.51643 | 0.4648 | 0.49017 | 0.49837 | 0.50424 | 0.44188 | 0.45821 | 0.46506 | 0.48582 | 0.48643 | 0.50259 | 0.53503 | 0.48257 | 0.48001 | 0.46596
16 | 0.92197 | 0.87639 | 0.80417 | 0.82851 | 0.79763 | 0.80101 | 1.1223 | 1.3487 | 1.412 | 1.3301 | 1.2946 | 1.3933 | 1.4648 | 1.3788 | 1.2629 | 1.1993 | 1.2069 | 1.1911 | 1.1453 | 1.2372 | 1.3053 | 1.2093 | 1.1252 | 0.96729
17 | 0.28576 | 0.2639 | 0.22416 | 0.21652 | 0.1857 | 0.16415 | 0.26974 | 0.29157 | 0.34723 | 0.36245 | 0.34639 | 0.31545 | 0.36685 | 0.37476 | 0.35063 | 0.32623 | 0.27526 | 0.28362 | 0.314 | 0.34842 | 0.41099 | 0.3774 | 0.3843 | 0.33405
18 | 1.2909 | 1.1813 | 1.0881 | 1.058 | 1.0759 | 1.0615 | 1.1866 | 1.2637 | 1.3907 | 1.4406 | 1.5317 | 1.6226 | 1.6755 | 1.624 | 1.5707 | 1.5518 | 1.5303 | 1.5491 | 1.5461 | 1.559 | 1.7246 | 1.63 | 1.639 | 1.4803
19 | 1.927 | 1.8617 | 1.7251 | 1.7846 | 1.8032 | 1.7906 | 1.9622 | 2.3372 | 2.438 | 2.4325 | 2.4275 | 2.5643 | 2.5438 | 2.4602 | 2.321 | 2.2401 | 2.3226 | 2.2878 | 2.1308 | 2.1427 | 2.2476 | 2.0419 | 1.9712 | 1.9843
20 | 1.0663 | 0.97839 | 0.94488 | 0.95486 | 0.90632 | 0.96051 | 1.2336 | 1.2912 | 1.4832 | 1.5704 | 1.5526 | 1.6231 | 1.5898 | 1.6494 | 1.6272 | 1.5194 | 1.5151 | 1.4935 | 1.4584 | 1.4581 | 1.4888 | 1.2451 | 1.2813 | 1.1415
21 | 0.74121 | 0.70784 | 0.67278 | 0.66027 | 0.65649 | 0.68567 | 1.0987 | 1.2164 | 1.3036 | 1.2933 | 1.3403 | 1.4245 | 1.425 | 1.3521 | 1.1878 | 1.1367 | 1.0572 | 1.0647 | 1.0252 | 1.0437 | 1.0202 | 0.8864 | 0.82564 | 0.77663
22 | 0.7185 | 0.67899 | 0.64766 | 0.60794 | 0.5958 | 0.56948 | 0.58805 | 0.55397 | 0.48051 | 0.50574 | 0.55048 | 0.61731 | 0.65448 | 0.67194 | 0.65676 | 0.68082 | 0.66092 | 0.67485 | 0.64747 | 0.67702 | 0.72239 | 0.66344 | 0.65026 | 0.70615
23 | 4.6978 | 4.4176 | 4.2144 | 4.214 | 4.1058 | 4.1217 | 4.9097 | 5.2237 | 5.5713 | 5.8238 | 5.6546 | 5.8749 | 6.1735 | 6.1046 | 5.9641 | 5.5423 | 5.2833 | 5.4135 | 5.3959 | 5.6861 | 6.1914 | 5.5832 | 5.4842 | 4.9538
24 | 2.0385 | 1.9354 | 1.7837 | 1.7131 | 1.6112 | 1.6318 | 1.9621 | 1.7507 | 1.8857 | 2.0181 | 2.0791 | 2.1454 | 2.1688 | 2.2208 | 2.121 | 2.0141 | 1.8991 | 2.1743 | 2.1443 | 2.1467 | 2.4386 | 2.1201 | 2.3827 | 2.2321
25 | 1.272 | 1.2927 | 1.3666 | 1.247 | 1.2145 | 1.1649 | 1.1982 | 1.226 | 1.0895 | 0.84229 | 1.1555 | 1.2753 | 1.2807 | 1.3452 | 1.0773 | 1.4255 | 1.2889 | 1.2755 | 1.2706 | 1.3829 | 1.5257 | 1.5035 | 1.5531 | 1.5842
26 | 2.2372 | 2.2154 | 2.1717 | 2.1539 | 2.1241 | 2.1577 | 2.4927 | 2.5628 | 2.7296 | 2.6036 | 2.613 | 2.6352 | 2.7287 | 2.7188 | 2.6625 | 2.6417 | 2.6573 | 2.7059 | 2.5735 | 2.5958 | 2.627 | 2.4637 | 2.2424 | 2.2609
27 | 1.6643 | 1.6518 | 1.5845 | 1.5522 | 1.5256 | 1.5348 | 1.5373 | 1.7956 | 1.9292 | 1.9099 | 1.8712 | 1.8967 | 1.9742 | 1.9542 | 1.8085 | 1.8623 | 1.8656 | 1.8279 | 1.7185 | 1.6893 | 1.694 | 1.6643 | 1.6027 | 1.5691
28 | 0.93182 | 0.89711 | 0.84809 | 0.77878 | 0.72339 | 0.72969 | 0.79684 | 0.88396 | 0.9598 | 1.0329 | 0.92959 | 0.98033 | 0.99674 | 1.0085 | 0.88377 | 0.91643 | 0.93013 | 0.97165 | 0.97285 | 1.0052 | 1.0701 | 0.96513 | 0.96003 | 0.93193
29 | 3.0732 | 2.9213 | 2.6806 | 2.7617 | 2.6588 | 2.67 | 3.7409 | 4.4956 | 4.7067 | 4.4336 | 4.3153 | 4.6442 | 4.8827 | 4.5959 | 4.2095 | 3.9978 | 4.023 | 3.9702 | 3.8178 | 4.1241 | 4.351 | 4.0309 | 3.7505 | 3.2243
30 | 0.47627 | 0.43983 | 0.37361 | 0.36086 | 0.30949 | 0.27359 | 0.44957 | 0.48594 | 0.57872 | 0.60408 | 0.57731 | 0.52575 | 0.61142 | 0.6246 | 0.58438 | 0.54371 | 0.45876 | 0.47269 | 0.52333 | 0.58069 | 0.68499 | 0.62901 | 0.6405 | 0.55674
31 | 3.012 | 2.7565 | 2.539 | 2.4687 | 2.5105 | 2.4768 | 2.7687 | 2.9487 | 3.245 | 3.3615 | 3.5739 | 3.7861 | 3.9096 | 3.7894 | 3.6649 | 3.6208 | 3.5707 | 3.6146 | 3.6077 | 3.6376 | 4.0241 | 3.8032 | 3.8243 | 3.454
32 | 1.2847 | 1.2411 | 1.15 | 1.1898 | 1.2021 | 1.1937 | 1.3081 | 1.5582 | 1.6254 | 1.6217 | 1.6183 | 1.7095 | 1.6959 | 1.6402 | 1.5474 | 1.4934 | 1.5484 | 1.5252 | 1.4206 | 1.4285 | 1.4984 | 1.3612 | 1.3141 | 1.3228

## Pc, Summer, S4
LoadID | 0 | 1 | 2 | 3 | 4 | 5 | 6 | 7 | 8 | 9 | 10 | 11 | 12 | 13 | 14 | 15 | 16 | 17 | 18 | 19 | 20 | 21 | 22 | 23
1 | 2.6738 | 2.6464 | 2.5505 | 2.504 | 2.4874 | 2.523 | 2.5023 | 3.0588 | 3.291 | 3.2483 | 3.1943 | 3.2336 | 3.3533 | 3.289 | 3.0344 | 3.1279 | 3.1639 | 3.0591 | 2.9039 | 2.8674 | 2.8587 | 2.8265 | 2.6121 | 2.5258
2 | 0.71503 | 0.68805 | 0.65071 | 0.5974 | 0.55537 | 0.56076 | 0.61198 | 0.68224 | 0.7409 | 0.79709 | 0.71764 | 0.75672 | 0.76905 | 0.77733 | 0.68087 | 0.70613 | 0.71751 | 0.74853 | 0.75032 | 0.77566 | 0.82533 | 0.74476 | 0.73797 | 0.71551
3 | 1.8929 | 1.7987 | 1.6507 | 1.7011 | 1.6385 | 1.6462 | 2.3071 | 2.7774 | 2.908 | 2.7389 | 2.6662 | 2.8693 | 3.0163 | 2.838 | 2.599 | 2.4682 | 2.4849 | 2.4508 | 2.3578 | 2.5476 | 2.6872 | 2.49 | 2.313 | 1.9868
4 | 0.19302 | 0.1779 | 0.15096 | 0.14587 | 0.12521 | 0.11077 | 0.18284 | 0.19979 | 0.23807 | 0.24835 | 0.23754 | 0.21622 | 0.25128 | 0.25619 | 0.23954 | 0.2228 | 0.18833 | 0.19337 | 0.21481 | 0.23868 | 0.28135 | 0.25862 | 0.26145 | 0.22644
5 | 0.8832 | 0.80788 | 0.74423 | 0.7237 | 0.73651 | 0.72695 | 0.81241 | 0.86734 | 0.95459 | 0.98871 | 1.0514 | 1.1138 | 1.1499 | 1.114 | 1.0773 | 1.0644 | 1.0501 | 1.0624 | 1.0609 | 1.0699 | 1.1834 | 1.1187 | 1.123 | 1.0135
6 | 4.4001 | 4.2502 | 3.9386 | 4.0755 | 4.1196 | 4.0919 | 4.4832 | 5.3483 | 5.5792 | 5.566 | 5.5553 | 5.8681 | 5.8205 | 5.6274 | 5.3085 | 5.1232 | 5.314 | 5.232 | 4.8746 | 4.9026 | 5.1415 | 4.6718 | 4.5037 | 4.532
7 | 2.4299 | 2.2284 | 2.1529 | 2.1762 | 2.0668 | 2.192 | 2.8156 | 2.9539 | 3.3937 | 3.5928 | 3.5526 | 3.7138 | 3.6368 | 3.7714 | 3.7205 | 3.4738 | 3.4656 | 3.4138 | 3.3354 | 3.3356 | 3.4049 | 2.848 | 2.9247 | 2.6029
8 | 0.50576 | 0.48274 | 0.45901 | 0.45058 | 0.44849 | 0.46887 | 0.75207 | 0.83482 | 0.89476 | 0.88751 | 0.92001 | 0.97774 | 0.97788 | 0.9273 | 0.81438 | 0.77936 | 0.72524 | 0.72974 | 0.70315 | 0.71608 | 0.69964 | 0.60813 | 0.56451 | 0.53035
9 | 0.49017 | 0.46293 | 0.44176 | 0.41464 | 0.40681 | 0.38909 | 0.4014 | 0.37998 | 0.32959 | 0.34674 | 0.37769 | 0.42349 | 0.44879 | 0.46025 | 0.44975 | 0.46629 | 0.45315 | 0.46202 | 0.44379 | 0.46432 | 0.49518 | 0.45503 | 0.44408 | 0.48195
10 | 0.51603 | 0.48503 | 0.46287 | 0.46294 | 0.45138 | 0.4534 | 0.54003 | 0.57616 | 0.61456 | 0.6423 | 0.62379 | 0.64805 | 0.68083 | 0.67283 | 0.65726 | 0.61073 | 0.58254 | 0.59638 | 0.59487 | 0.62708 | 0.68262 | 0.61575 | 0.6034 | 0.54449
11 | 0.29675 | 0.28147 | 0.2595 | 0.24926 | 0.23477 | 0.23815 | 0.28632 | 0.25719 | 0.27711 | 0.29642 | 0.30561 | 0.31528 | 0.3185 | 0.32563 | 0.31087 | 0.29515 | 0.27877 | 0.31855 | 0.31471 | 0.3153 | 0.35795 | 0.31142 | 0.34816 | 0.3255
12 | 1.307 | 1.3282 | 1.4047 | 1.2816 | 1.2486 | 1.1979 | 1.2317 | 1.2624 | 1.1218 | 0.86703 | 1.1899 | 1.3132 | 1.3185 | 1.3844 | 1.1084 | 1.4671 | 1.3269 | 1.3124 | 1.3079 | 1.4238 | 1.5706 | 1.5481 | 1.5972 | 1.6288
13 | 4.6022 | 4.5572 | 4.4678 | 4.4314 | 4.3711 | 4.4409 | 5.1301 | 5.2785 | 5.6223 | 5.3624 | 5.3822 | 5.4278 | 5.62 | 5.5985 | 5.4824 | 5.4396 | 5.4728 | 5.5714 | 5.2997 | 5.3462 | 5.41 | 5.0742 | 4.6144 | 4.6516
14 | 1.711 | 1.6981 | 1.6291 | 1.596 | 1.5691 | 1.5789 | 1.581 | 1.8491 | 1.9868 | 1.9667 | 1.927 | 1.9532 | 2.0328 | 2.0117 | 1.8615 | 1.9169 | 1.9209 | 1.8814 | 1.7693 | 1.7394 | 1.744 | 1.7137 | 1.6484 | 1.6132
15 | 0.47669 | 0.4587 | 0.4338 | 0.39827 | 0.37025 | 0.37384 | 0.40798 | 0.45483 | 0.49393 | 0.53139 | 0.47843 | 0.50448 | 0.5127 | 0.51822 | 0.45392 | 0.47075 | 0.47834 | 0.49902 | 0.50021 | 0.5171 | 0.55022 | 0.49651 | 0.49198 | 0.47701
16 | 0.94643 | 0.89937 | 0.82533 | 0.85056 | 0.81926 | 0.82308 | 1.1535 | 1.3887 | 1.454 | 1.3694 | 1.3331 | 1.4347 | 1.5081 | 1.419 | 1.2995 | 1.2341 | 1.2424 | 1.2254 | 1.1789 | 1.2738 | 1.3436 | 1.245 | 1.1565 | 0.99338
17 | 0.28953 | 0.26685 | 0.22645 | 0.2188 | 0.18782 | 0.16615 | 0.27425 | 0.29969 | 0.3571 | 0.37252 | 0.35631 | 0.32433 | 0.37692 | 0.38428 | 0.35931 | 0.33421 | 0.2825 | 0.29006 | 0.32221 | 0.35802 | 0.42203 | 0.38793 | 0.39218 | 0.33967
18 | 1.3248 | 1.2118 | 1.1163 | 1.0855 | 1.1048 | 1.0904 | 1.2186 | 1.301 | 1.4319 | 1.4831 | 1.5772 | 1.6707 | 1.7249 | 1.671 | 1.6159 | 1.5965 | 1.5752 | 1.5935 | 1.5913 | 1.6049 | 1.7751 | 1.6781 | 1.6845 | 1.5203
19 | 1.9801 | 1.9126 | 1.7724 | 1.834 | 1.8538 | 1.8413 | 2.0175 | 2.4067 | 2.5106 | 2.5047 | 2.4999 | 2.6407 | 2.6192 | 2.5323 | 2.3888 | 2.3055 | 2.3913 | 2.3544 | 2.1935 | 2.2062 | 2.3137 | 2.1023 | 2.0267 | 2.0394
20 | 1.0935 | 1.0028 | 0.96878 | 0.9793 | 0.93006 | 0.98639 | 1.267 | 1.3293 | 1.5272 | 1.6168 | 1.5987 | 1.6712 | 1.6366 | 1.6971 | 1.6742 | 1.5632 | 1.5595 | 1.5362 | 1.5009 | 1.501 | 1.5322 | 1.2816 | 1.3161 | 1.1713
21 | 0.75864 | 0.72411 | 0.68852 | 0.67586 | 0.67274 | 0.70331 | 1.1281 | 1.2522 | 1.3421 | 1.3313 | 1.38 | 1.4666 | 1.4668 | 1.3909 | 1.2216 | 1.169 | 1.0879 | 1.0946 | 1.0547 | 1.0741 | 1.0495 | 0.9122 | 0.84676 | 0.79553
22 | 0.73525 | 0.69439 | 0.66264 | 0.62197 | 0.61022 | 0.58363 | 0.60211 | 0.56996 | 0.49438 | 0.52011 | 0.56653 | 0.63524 | 0.67318 | 0.69038 | 0.67462 | 0.69944 | 0.67973 | 0.69303 | 0.66568 | 0.69647 | 0.74277 | 0.68254 | 0.66612 | 0.72293
23 | 4.8163 | 4.527 | 4.3201 | 4.3208 | 4.2129 | 4.2317 | 5.0403 | 5.3775 | 5.7359 | 5.9948 | 5.8221 | 6.0484 | 6.3544 | 6.2797 | 6.1344 | 5.7002 | 5.437 | 5.5662 | 5.5521 | 5.8527 | 6.3711 | 5.747 | 5.6317 | 5.0819
24 | 2.0772 | 1.9703 | 1.8165 | 1.7448 | 1.6434 | 1.6671 | 2.0043 | 1.8003 | 1.9398 | 2.075 | 2.1393 | 2.207 | 2.2295 | 2.2794 | 2.1761 | 2.0661 | 1.9514 | 2.2298 | 2.203 | 2.2071 | 2.5057 | 2.1799 | 2.4371 | 2.2785
25 | 1.307 | 1.3282 | 1.4047 | 1.2816 | 1.2486 | 1.1979 | 1.2317 | 1.2624 | 1.1218 | 0.86703 | 1.1899 | 1.3132 | 1.3185 | 1.3844 | 1.1084 | 1.4671 | 1.3269 | 1.3124 | 1.3079 | 1.4238 | 1.5706 | 1.5481 | 1.5972 | 1.6288
26 | 2.3011 | 2.2786 | 2.2339 | 2.2157 | 2.1856 | 2.2205 | 2.5651 | 2.6392 | 2.8111 | 2.6812 | 2.6911 | 2.7139 | 2.81 | 2.7992 | 2.7412 | 2.7198 | 2.7364 | 2.7857 | 2.6498 | 2.6731 | 2.705 | 2.5371 | 2.3072 | 2.3258
27 | 1.711 | 1.6981 | 1.6291 | 1.596 | 1.5691 | 1.5789 | 1.581 | 1.8491 | 1.9868 | 1.9667 | 1.927 | 1.9532 | 2.0328 | 2.0117 | 1.8615 | 1.9169 | 1.9209 | 1.8814 | 1.7693 | 1.7394 | 1.744 | 1.7137 | 1.6484 | 1.6132
28 | 0.95337 | 0.91741 | 0.86761 | 0.79653 | 0.74049 | 0.74768 | 0.81597 | 0.90965 | 0.98786 | 1.0628 | 0.95685 | 1.009 | 1.0254 | 1.0364 | 0.90783 | 0.94151 | 0.95668 | 0.99804 | 1.0004 | 1.0342 | 1.1004 | 0.99302 | 0.98396 | 0.95402
29 | 3.1548 | 2.9979 | 2.7511 | 2.8352 | 2.7309 | 2.7436 | 3.8451 | 4.6291 | 4.8467 | 4.5648 | 4.4437 | 4.7822 | 5.0271 | 4.7299 | 4.3317 | 4.1137 | 4.1415 | 4.0847 | 3.9296 | 4.246 | 4.4787 | 4.15 | 3.8549 | 3.3113
30 | 0.48256 | 0.44476 | 0.37741 | 0.36467 | 0.31303 | 0.27691 | 0.45709 | 0.49948 | 0.59517 | 0.62087 | 0.59385 | 0.54055 | 0.62821 | 0.64047 | 0.59885 | 0.55701 | 0.47084 | 0.48343 | 0.53701 | 0.59669 | 0.70338 | 0.64654 | 0.65363 | 0.56611
31 | 3.0912 | 2.8276 | 2.6048 | 2.5329 | 2.5778 | 2.5443 | 2.8434 | 3.0357 | 3.3411 | 3.4605 | 3.6801 | 3.8983 | 4.0247 | 3.8991 | 3.7705 | 3.7252 | 3.6754 | 3.7183 | 3.7131 | 3.7448 | 4.1418 | 3.9155 | 3.9305 | 3.5474
32 | 1.32 | 1.2751 | 1.1816 | 1.2227 | 1.2359 | 1.2276 | 1.345 | 1.6045 | 1.6738 | 1.6698 | 1.6666 | 1.7604 | 1.7461 | 1.6882 | 1.5926 | 1.537 | 1.5942 | 1.5696 | 1.4624 | 1.4708 | 1.5425 | 1.4015 | 1.3511 | 1.3596

## Pc, Summer, S5
LoadID | 0 | 1 | 2 | 3 | 4 | 5 | 6 | 7 | 8 | 9 | 10 | 11 | 12 | 13 | 14 | 15 | 16 | 17 | 18 | 19 | 20 | 21 | 22 | 23
1 | 2.6738 | 2.6464 | 2.5505 | 2.504 | 2.4874 | 2.523 | 2.5023 | 3.0588 | 3.291 | 3.2483 | 3.1943 | 3.2336 | 3.3533 | 3.289 | 3.0344 | 3.1279 | 3.1639 | 3.0591 | 2.9039 | 2.8674 | 2.8587 | 2.8265 | 2.6121 | 2.5258
2 | 0.71503 | 0.68805 | 0.65071 | 0.5974 | 0.55537 | 0.56076 | 0.61198 | 0.68224 | 0.7409 | 0.79709 | 0.71764 | 0.75672 | 0.76905 | 0.77733 | 0.68087 | 0.70613 | 0.71751 | 0.74853 | 0.75032 | 0.77566 | 0.82533 | 0.74476 | 0.73797 | 0.71551
3 | 1.8929 | 1.7987 | 1.6507 | 1.7011 | 1.6385 | 1.6462 | 2.3071 | 2.7774 | 2.908 | 2.7389 | 2.6662 | 2.8693 | 3.0163 | 2.838 | 2.599 | 2.4682 | 2.4849 | 2.4508 | 2.3578 | 2.5476 | 2.6872 | 2.49 | 2.313 | 1.9868
4 | 0.19302 | 0.1779 | 0.15096 | 0.14587 | 0.12521 | 0.11077 | 0.18284 | 0.19979 | 0.23807 | 0.24835 | 0.23754 | 0.21622 | 0.25128 | 0.25619 | 0.23954 | 0.2228 | 0.18833 | 0.19337 | 0.21481 | 0.23868 | 0.28135 | 0.25862 | 0.26145 | 0.22644
5 | 0.8832 | 0.80788 | 0.74423 | 0.7237 | 0.73651 | 0.72695 | 0.81241 | 0.86734 | 0.95459 | 0.98871 | 1.0514 | 1.1138 | 1.1499 | 1.114 | 1.0773 | 1.0644 | 1.0501 | 1.0624 | 1.0609 | 1.0699 | 1.1834 | 1.1187 | 1.123 | 1.0135
6 | 4.4001 | 4.2502 | 3.9386 | 4.0755 | 4.1196 | 4.0919 | 4.4832 | 5.3483 | 5.5792 | 5.566 | 5.5553 | 5.8681 | 5.8205 | 5.6274 | 5.3085 | 5.1232 | 5.314 | 5.232 | 4.8746 | 4.9026 | 5.1415 | 4.6718 | 4.5037 | 4.532
7 | 2.4299 | 2.2284 | 2.1529 | 2.1762 | 2.0668 | 2.192 | 2.8156 | 2.9539 | 3.3937 | 3.5928 | 3.5526 | 3.7138 | 3.6368 | 3.7714 | 3.7205 | 3.4738 | 3.4656 | 3.4138 | 3.3354 | 3.3356 | 3.4049 | 2.848 | 2.9247 | 2.6029
8 | 0.50576 | 0.48274 | 0.45901 | 0.45058 | 0.44849 | 0.46887 | 0.75207 | 0.83482 | 0.89476 | 0.88751 | 0.92001 | 0.97774 | 0.97788 | 0.9273 | 0.81438 | 0.77936 | 0.72524 | 0.72974 | 0.70315 | 0.71608 | 0.69964 | 0.60813 | 0.56451 | 0.53035
9 | 0.49017 | 0.46293 | 0.44176 | 0.41464 | 0.40681 | 0.38909 | 0.4014 | 0.37998 | 0.32959 | 0.34674 | 0.37769 | 0.42349 | 0.44879 | 0.46025 | 0.44975 | 0.46629 | 0.45315 | 0.46202 | 0.44379 | 0.46432 | 0.49518 | 0.45503 | 0.44408 | 0.48195
10 | 0.51603 | 0.48503 | 0.46287 | 0.46294 | 0.45138 | 0.4534 | 0.54003 | 0.57616 | 0.61456 | 0.6423 | 0.62379 | 0.64805 | 0.68083 | 0.67283 | 0.65726 | 0.61073 | 0.58254 | 0.59638 | 0.59487 | 0.62708 | 0.68262 | 0.61575 | 0.6034 | 0.54449
11 | 0.29675 | 0.28147 | 0.2595 | 0.24926 | 0.23477 | 0.23815 | 0.28632 | 0.25719 | 0.27711 | 0.29642 | 0.30561 | 0.31528 | 0.3185 | 0.32563 | 0.31087 | 0.29515 | 0.27877 | 0.31855 | 0.31471 | 0.3153 | 0.35795 | 0.31142 | 0.34816 | 0.3255
12 | 1.307 | 1.3282 | 1.4047 | 1.2816 | 1.2486 | 1.1979 | 1.2317 | 1.2624 | 1.1218 | 0.86703 | 1.1899 | 1.3132 | 1.3185 | 1.3844 | 1.1084 | 1.4671 | 1.3269 | 1.3124 | 1.3079 | 1.4238 | 1.5706 | 1.5481 | 1.5972 | 1.6288
13 | 4.6022 | 4.5572 | 4.4678 | 4.4314 | 4.3711 | 4.4409 | 5.1301 | 5.2785 | 5.6223 | 5.3624 | 5.3822 | 5.4278 | 5.62 | 5.5985 | 5.4824 | 5.4396 | 5.4728 | 5.5714 | 5.2997 | 5.3462 | 5.41 | 5.0742 | 4.6144 | 4.6516
14 | 1.711 | 1.6981 | 1.6291 | 1.596 | 1.5691 | 1.5789 | 1.581 | 1.8491 | 1.9868 | 1.9667 | 1.927 | 1.9532 | 2.0328 | 2.0117 | 1.8615 | 1.9169 | 1.9209 | 1.8814 | 1.7693 | 1.7394 | 1.744 | 1.7137 | 1.6484 | 1.6132
15 | 0.47669 | 0.4587 | 0.4338 | 0.39827 | 0.37025 | 0.37384 | 0.40798 | 0.45483 | 0.49393 | 0.53139 | 0.47843 | 0.50448 | 0.5127 | 0.51822 | 0.45392 | 0.47075 | 0.47834 | 0.49902 | 0.50021 | 0.5171 | 0.55022 | 0.49651 | 0.49198 | 0.47701
16 | 0.94643 | 0.89937 | 0.82533 | 0.85056 | 0.81926 | 0.82308 | 1.1535 | 1.3887 | 1.454 | 1.3694 | 1.3331 | 1.4347 | 1.5081 | 1.419 | 1.2995 | 1.2341 | 1.2424 | 1.2254 | 1.1789 | 1.2738 | 1.3436 | 1.245 | 1.1565 | 0.99338
17 | 0.28953 | 0.26685 | 0.22645 | 0.2188 | 0.18782 | 0.16615 | 0.27425 | 0.29969 | 0.3571 | 0.37252 | 0.35631 | 0.32433 | 0.37692 | 0.38428 | 0.35931 | 0.33421 | 0.2825 | 0.29006 | 0.32221 | 0.35802 | 0.42203 | 0.38793 | 0.39218 | 0.33967
18 | 1.3248 | 1.2118 | 1.1163 | 1.0855 | 1.1048 | 1.0904 | 1.2186 | 1.301 | 1.4319 | 1.4831 | 1.5772 | 1.6707 | 1.7249 | 1.671 | 1.6159 | 1.5965 | 1.5752 | 1.5935 | 1.5913 | 1.6049 | 1.7751 | 1.6781 | 1.6845 | 1.5203
19 | 1.9801 | 1.9126 | 1.7724 | 1.834 | 1.8538 | 1.8413 | 2.0175 | 2.4067 | 2.5106 | 2.5047 | 2.4999 | 2.6407 | 2.6192 | 2.5323 | 2.3888 | 2.3055 | 2.3913 | 2.3544 | 2.1935 | 2.2062 | 2.3137 | 2.1023 | 2.0267 | 2.0394
20 | 1.0935 | 1.0028 | 0.96878 | 0.9793 | 0.93006 | 0.98639 | 1.267 | 1.3293 | 1.5272 | 1.6168 | 1.5987 | 1.6712 | 1.6366 | 1.6971 | 1.6742 | 1.5632 | 1.5595 | 1.5362 | 1.5009 | 1.501 | 1.5322 | 1.2816 | 1.3161 | 1.1713
21 | 0.75864 | 0.72411 | 0.68852 | 0.67586 | 0.67274 | 0.70331 | 1.1281 | 1.2522 | 1.3421 | 1.3313 | 1.38 | 1.4666 | 1.4668 | 1.3909 | 1.2216 | 1.169 | 1.0879 | 1.0946 | 1.0547 | 1.0741 | 1.0495 | 0.9122 | 0.84676 | 0.79553
22 | 0.73525 | 0.69439 | 0.66264 | 0.62197 | 0.61022 | 0.58363 | 0.60211 | 0.56996 | 0.49438 | 0.52011 | 0.56653 | 0.63524 | 0.67318 | 0.69038 | 0.67462 | 0.69944 | 0.67973 | 0.69303 | 0.66568 | 0.69647 | 0.74277 | 0.68254 | 0.66612 | 0.72293
23 | 4.8163 | 4.527 | 4.3201 | 4.3208 | 4.2129 | 4.2317 | 5.0403 | 5.3775 | 5.7359 | 5.9948 | 5.8221 | 6.0484 | 6.3544 | 6.2797 | 6.1344 | 5.7002 | 5.437 | 5.5662 | 5.5521 | 5.8527 | 6.3711 | 5.747 | 5.6317 | 5.0819
24 | 2.0772 | 1.9703 | 1.8165 | 1.7448 | 1.6434 | 1.6671 | 2.0043 | 1.8003 | 1.9398 | 2.075 | 2.1393 | 2.207 | 2.2295 | 2.2794 | 2.1761 | 2.0661 | 1.9514 | 2.2298 | 2.203 | 2.2071 | 2.5057 | 2.1799 | 2.4371 | 2.2785
25 | 1.307 | 1.3282 | 1.4047 | 1.2816 | 1.2486 | 1.1979 | 1.2317 | 1.2624 | 1.1218 | 0.86703 | 1.1899 | 1.3132 | 1.3185 | 1.3844 | 1.1084 | 1.4671 | 1.3269 | 1.3124 | 1.3079 | 1.4238 | 1.5706 | 1.5481 | 1.5972 | 1.6288
26 | 2.3011 | 2.2786 | 2.2339 | 2.2157 | 2.1856 | 2.2205 | 2.5651 | 2.6392 | 2.8111 | 2.6812 | 2.6911 | 2.7139 | 2.81 | 2.7992 | 2.7412 | 2.7198 | 2.7364 | 2.7857 | 2.6498 | 2.6731 | 2.705 | 2.5371 | 2.3072 | 2.3258
27 | 1.711 | 1.6981 | 1.6291 | 1.596 | 1.5691 | 1.5789 | 1.581 | 1.8491 | 1.9868 | 1.9667 | 1.927 | 1.9532 | 2.0328 | 2.0117 | 1.8615 | 1.9169 | 1.9209 | 1.8814 | 1.7693 | 1.7394 | 1.744 | 1.7137 | 1.6484 | 1.6132
28 | 0.95337 | 0.91741 | 0.86761 | 0.79653 | 0.74049 | 0.74768 | 0.81597 | 0.90965 | 0.98786 | 1.0628 | 0.95685 | 1.009 | 1.0254 | 1.0364 | 0.90783 | 0.94151 | 0.95668 | 0.99804 | 1.0004 | 1.0342 | 1.1004 | 0.99302 | 0.98396 | 0.95402
29 | 3.1548 | 2.9979 | 2.7511 | 2.8352 | 2.7309 | 2.7436 | 3.8451 | 4.6291 | 4.8467 | 4.5648 | 4.4437 | 4.7822 | 5.0271 | 4.7299 | 4.3317 | 4.1137 | 4.1415 | 4.0847 | 3.9296 | 4.246 | 4.4787 | 4.15 | 3.8549 | 3.3113
30 | 0.48256 | 0.44476 | 0.37741 | 0.36467 | 0.31303 | 0.27691 | 0.45709 | 0.49948 | 0.59517 | 0.62087 | 0.59385 | 0.54055 | 0.62821 | 0.64047 | 0.59885 | 0.55701 | 0.47084 | 0.48343 | 0.53701 | 0.59669 | 0.70338 | 0.64654 | 0.65363 | 0.56611
31 | 3.0912 | 2.8276 | 2.6048 | 2.5329 | 2.5778 | 2.5443 | 2.8434 | 3.0357 | 3.3411 | 3.4605 | 3.6801 | 3.8983 | 4.0247 | 3.8991 | 3.7705 | 3.7252 | 3.6754 | 3.7183 | 3.7131 | 3.7448 | 4.1418 | 3.9155 | 3.9305 | 3.5474
32 | 1.32 | 1.2751 | 1.1816 | 1.2227 | 1.2359 | 1.2276 | 1.345 | 1.6045 | 1.6738 | 1.6698 | 1.6666 | 1.7604 | 1.7461 | 1.6882 | 1.5926 | 1.537 | 1.5942 | 1.5696 | 1.4624 | 1.4708 | 1.5425 | 1.4015 | 1.3511 | 1.3596

## Pc, Summer, S6
LoadID | 0 | 1 | 2 | 3 | 4 | 5 | 6 | 7 | 8 | 9 | 10 | 11 | 12 | 13 | 14 | 15 | 16 | 17 | 18 | 19 | 20 | 21 | 22 | 23
1 | 2.6738 | 2.6464 | 2.5505 | 2.504 | 2.4874 | 2.523 | 2.5023 | 3.0588 | 3.291 | 3.2483 | 3.1943 | 3.2336 | 3.3533 | 3.289 | 3.0344 | 3.1279 | 3.1639 | 3.0591 | 2.9039 | 2.8674 | 2.8587 | 2.8265 | 2.6121 | 2.5258
2 | 0.71503 | 0.68805 | 0.65071 | 0.5974 | 0.55537 | 0.56076 | 0.61198 | 0.68224 | 0.7409 | 0.79709 | 0.71764 | 0.75672 | 0.76905 | 0.77733 | 0.68087 | 0.70613 | 0.71751 | 0.74853 | 0.75032 | 0.77566 | 0.82533 | 0.74476 | 0.73797 | 0.71551
3 | 1.8929 | 1.7987 | 1.6507 | 1.7011 | 1.6385 | 1.6462 | 2.3071 | 2.7774 | 2.908 | 2.7389 | 2.6662 | 2.8693 | 3.0163 | 2.838 | 2.599 | 2.4682 | 2.4849 | 2.4508 | 2.3578 | 2.5476 | 2.6872 | 2.49 | 2.313 | 1.9868
4 | 0.19302 | 0.1779 | 0.15096 | 0.14587 | 0.12521 | 0.11077 | 0.18284 | 0.19979 | 0.23807 | 0.24835 | 0.23754 | 0.21622 | 0.25128 | 0.25619 | 0.23954 | 0.2228 | 0.18833 | 0.19337 | 0.21481 | 0.23868 | 0.28135 | 0.25862 | 0.26145 | 0.22644
5 | 0.8832 | 0.80788 | 0.74423 | 0.7237 | 0.73651 | 0.72695 | 0.81241 | 0.86734 | 0.95459 | 0.98871 | 1.0514 | 1.1138 | 1.1499 | 1.114 | 1.0773 | 1.0644 | 1.0501 | 1.0624 | 1.0609 | 1.0699 | 1.1834 | 1.1187 | 1.123 | 1.0135
6 | 4.4001 | 4.2502 | 3.9386 | 4.0755 | 4.1196 | 4.0919 | 4.4832 | 5.3483 | 5.5792 | 5.566 | 5.5553 | 5.8681 | 5.8205 | 5.6274 | 5.3085 | 5.1232 | 5.314 | 5.232 | 4.8746 | 4.9026 | 5.1415 | 4.6718 | 4.5037 | 4.532
7 | 2.4299 | 2.2284 | 2.1529 | 2.1762 | 2.0668 | 2.192 | 2.8156 | 2.9539 | 3.3937 | 3.5928 | 3.5526 | 3.7138 | 3.6368 | 3.7714 | 3.7205 | 3.4738 | 3.4656 | 3.4138 | 3.3354 | 3.3356 | 3.4049 | 2.848 | 2.9247 | 2.6029
8 | 0.50576 | 0.48274 | 0.45901 | 0.45058 | 0.44849 | 0.46887 | 0.75207 | 0.83482 | 0.89476 | 0.88751 | 0.92001 | 0.97774 | 0.97788 | 0.9273 | 0.81438 | 0.77936 | 0.72524 | 0.72974 | 0.70315 | 0.71608 | 0.69964 | 0.60813 | 0.56451 | 0.53035
9 | 0.49017 | 0.46293 | 0.44176 | 0.41464 | 0.40681 | 0.38909 | 0.4014 | 0.37998 | 0.32959 | 0.34674 | 0.37769 | 0.42349 | 0.44879 | 0.46025 | 0.44975 | 0.46629 | 0.45315 | 0.46202 | 0.44379 | 0.46432 | 0.49518 | 0.45503 | 0.44408 | 0.48195
10 | 0.51603 | 0.48503 | 0.46287 | 0.46294 | 0.45138 | 0.4534 | 0.54003 | 0.57616 | 0.61456 | 0.6423 | 0.62379 | 0.64805 | 0.68083 | 0.67283 | 0.65726 | 0.61073 | 0.58254 | 0.59638 | 0.59487 | 0.62708 | 0.68262 | 0.61575 | 0.6034 | 0.54449
11 | 0.29675 | 0.28147 | 0.2595 | 0.24926 | 0.23477 | 0.23815 | 0.28632 | 0.25719 | 0.27711 | 0.29642 | 0.30561 | 0.31528 | 0.3185 | 0.32563 | 0.31087 | 0.29515 | 0.27877 | 0.31855 | 0.31471 | 0.3153 | 0.35795 | 0.31142 | 0.34816 | 0.3255
12 | 1.307 | 1.3282 | 1.4047 | 1.2816 | 1.2486 | 1.1979 | 1.2317 | 1.2624 | 1.1218 | 0.86703 | 1.1899 | 1.3132 | 1.3185 | 1.3844 | 1.1084 | 1.4671 | 1.3269 | 1.3124 | 1.3079 | 1.4238 | 1.5706 | 1.5481 | 1.5972 | 1.6288
13 | 4.6022 | 4.5572 | 4.4678 | 4.4314 | 4.3711 | 4.4409 | 5.1301 | 5.2785 | 5.6223 | 5.3624 | 5.3822 | 5.4278 | 5.62 | 5.5985 | 5.4824 | 5.4396 | 5.4728 | 5.5714 | 5.2997 | 5.3462 | 5.41 | 5.0742 | 4.6144 | 4.6516
14 | 1.711 | 1.6981 | 1.6291 | 1.596 | 1.5691 | 1.5789 | 1.581 | 1.8491 | 1.9868 | 1.9667 | 1.927 | 1.9532 | 2.0328 | 2.0117 | 1.8615 | 1.9169 | 1.9209 | 1.8814 | 1.7693 | 1.7394 | 1.744 | 1.7137 | 1.6484 | 1.6132
15 | 0.47669 | 0.4587 | 0.4338 | 0.39827 | 0.37025 | 0.37384 | 0.40798 | 0.45483 | 0.49393 | 0.53139 | 0.47843 | 0.50448 | 0.5127 | 0.51822 | 0.45392 | 0.47075 | 0.47834 | 0.49902 | 0.50021 | 0.5171 | 0.55022 | 0.49651 | 0.49198 | 0.47701
16 | 0.94643 | 0.89937 | 0.82533 | 0.85056 | 0.81926 | 0.82308 | 1.1535 | 1.3887 | 1.454 | 1.3694 | 1.3331 | 1.4347 | 1.5081 | 1.419 | 1.2995 | 1.2341 | 1.2424 | 1.2254 | 1.1789 | 1.2738 | 1.3436 | 1.245 | 1.1565 | 0.99338
17 | 0.28953 | 0.26685 | 0.22645 | 0.2188 | 0.18782 | 0.16615 | 0.27425 | 0.29969 | 0.3571 | 0.37252 | 0.35631 | 0.32433 | 0.37692 | 0.38428 | 0.35931 | 0.33421 | 0.2825 | 0.29006 | 0.32221 | 0.35802 | 0.42203 | 0.38793 | 0.39218 | 0.33967
18 | 1.3248 | 1.2118 | 1.1163 | 1.0855 | 1.1048 | 1.0904 | 1.2186 | 1.301 | 1.4319 | 1.4831 | 1.5772 | 1.6707 | 1.7249 | 1.671 | 1.6159 | 1.5965 | 1.5752 | 1.5935 | 1.5913 | 1.6049 | 1.7751 | 1.6781 | 1.6845 | 1.5203
19 | 1.9801 | 1.9126 | 1.7724 | 1.834 | 1.8538 | 1.8413 | 2.0175 | 2.4067 | 2.5106 | 2.5047 | 2.4999 | 2.6407 | 2.6192 | 2.5323 | 2.3888 | 2.3055 | 2.3913 | 2.3544 | 2.1935 | 2.2062 | 2.3137 | 2.1023 | 2.0267 | 2.0394
20 | 1.0935 | 1.0028 | 0.96878 | 0.9793 | 0.93006 | 0.98639 | 1.267 | 1.3293 | 1.5272 | 1.6168 | 1.5987 | 1.6712 | 1.6366 | 1.6971 | 1.6742 | 1.5632 | 1.5595 | 1.5362 | 1.5009 | 1.501 | 1.5322 | 1.2816 | 1.3161 | 1.1713
21 | 0.75864 | 0.72411 | 0.68852 | 0.67586 | 0.67274 | 0.70331 | 1.1281 | 1.2522 | 1.3421 | 1.3313 | 1.38 | 1.4666 | 1.4668 | 1.3909 | 1.2216 | 1.169 | 1.0879 | 1.0946 | 1.0547 | 1.0741 | 1.0495 | 0.9122 | 0.84676 | 0.79553
22 | 0.73525 | 0.69439 | 0.66264 | 0.62197 | 0.61022 | 0.58363 | 0.60211 | 0.56996 | 0.49438 | 0.52011 | 0.56653 | 0.63524 | 0.67318 | 0.69038 | 0.67462 | 0.69944 | 0.67973 | 0.69303 | 0.66568 | 0.69647 | 0.74277 | 0.68254 | 0.66612 | 0.72293
23 | 4.8163 | 4.527 | 4.3201 | 4.3208 | 4.2129 | 4.2317 | 5.0403 | 5.3775 | 5.7359 | 5.9948 | 5.8221 | 6.0484 | 6.3544 | 6.2797 | 6.1344 | 5.7002 | 5.437 | 5.5662 | 5.5521 | 5.8527 | 6.3711 | 5.747 | 5.6317 | 5.0819
24 | 2.0772 | 1.9703 | 1.8165 | 1.7448 | 1.6434 | 1.6671 | 2.0043 | 1.8003 | 1.9398 | 2.075 | 2.1393 | 2.207 | 2.2295 | 2.2794 | 2.1761 | 2.0661 | 1.9514 | 2.2298 | 2.203 | 2.2071 | 2.5057 | 2.1799 | 2.4371 | 2.2785
25 | 1.307 | 1.3282 | 1.4047 | 1.2816 | 1.2486 | 1.1979 | 1.2317 | 1.2624 | 1.1218 | 0.86703 | 1.1899 | 1.3132 | 1.3185 | 1.3844 | 1.1084 | 1.4671 | 1.3269 | 1.3124 | 1.3079 | 1.4238 | 1.5706 | 1.5481 | 1.5972 | 1.6288
26 | 2.3011 | 2.2786 | 2.2339 | 2.2157 | 2.1856 | 2.2205 | 2.5651 | 2.6392 | 2.8111 | 2.6812 | 2.6911 | 2.7139 | 2.81 | 2.7992 | 2.7412 | 2.7198 | 2.7364 | 2.7857 | 2.6498 | 2.6731 | 2.705 | 2.5371 | 2.3072 | 2.3258
27 | 1.711 | 1.6981 | 1.6291 | 1.596 | 1.5691 | 1.5789 | 1.581 | 1.8491 | 1.9868 | 1.9667 | 1.927 | 1.9532 | 2.0328 | 2.0117 | 1.8615 | 1.9169 | 1.9209 | 1.8814 | 1.7693 | 1.7394 | 1.744 | 1.7137 | 1.6484 | 1.6132
28 | 0.95337 | 0.91741 | 0.86761 | 0.79653 | 0.74049 | 0.74768 | 0.81597 | 0.90965 | 0.98786 | 1.0628 | 0.95685 | 1.009 | 1.0254 | 1.0364 | 0.90783 | 0.94151 | 0.95668 | 0.99804 | 1.0004 | 1.0342 | 1.1004 | 0.99302 | 0.98396 | 0.95402
29 | 3.1548 | 2.9979 | 2.7511 | 2.8352 | 2.7309 | 2.7436 | 3.8451 | 4.6291 | 4.8467 | 4.5648 | 4.4437 | 4.7822 | 5.0271 | 4.7299 | 4.3317 | 4.1137 | 4.1415 | 4.0847 | 3.9296 | 4.246 | 4.4787 | 4.15 | 3.8549 | 3.3113
30 | 0.48256 | 0.44476 | 0.37741 | 0.36467 | 0.31303 | 0.27691 | 0.45709 | 0.49948 | 0.59517 | 0.62087 | 0.59385 | 0.54055 | 0.62821 | 0.64047 | 0.59885 | 0.55701 | 0.47084 | 0.48343 | 0.53701 | 0.59669 | 0.70338 | 0.64654 | 0.65363 | 0.56611
31 | 3.0912 | 2.8276 | 2.6048 | 2.5329 | 2.5778 | 2.5443 | 2.8434 | 3.0357 | 3.3411 | 3.4605 | 3.6801 | 3.8983 | 4.0247 | 3.8991 | 3.7705 | 3.7252 | 3.6754 | 3.7183 | 3.7131 | 3.7448 | 4.1418 | 3.9155 | 3.9305 | 3.5474
32 | 1.32 | 1.2751 | 1.1816 | 1.2227 | 1.2359 | 1.2276 | 1.345 | 1.6045 | 1.6738 | 1.6698 | 1.6666 | 1.7604 | 1.7461 | 1.6882 | 1.5926 | 1.537 | 1.5942 | 1.5696 | 1.4624 | 1.4708 | 1.5425 | 1.4015 | 1.3511 | 1.3596

## Pc, Summer, S7
LoadID | 0 | 1 | 2 | 3 | 4 | 5 | 6 | 7 | 8 | 9 | 10 | 11 | 12 | 13 | 14 | 15 | 16 | 17 | 18 | 19 | 20 | 21 | 22 | 23
1 | 2.57 | 2.5436 | 2.4515 | 2.4067 | 2.3908 | 2.425 | 2.4052 | 2.94 | 3.1632 | 3.1221 | 3.0703 | 3.108 | 3.2231 | 3.1613 | 2.9166 | 3.0065 | 3.041 | 2.9403 | 2.7912 | 2.7561 | 2.7477 | 2.7167 | 2.5107 | 2.4277
2 | 0.69348 | 0.66776 | 0.63119 | 0.57965 | 0.53827 | 0.54277 | 0.59285 | 0.65655 | 0.71283 | 0.76716 | 0.69038 | 0.72809 | 0.74039 | 0.74938 | 0.65681 | 0.68105 | 0.69096 | 0.72214 | 0.72275 | 0.74664 | 0.79496 | 0.71688 | 0.71404 | 0.69342
3 | 1.8276 | 1.7374 | 1.5942 | 1.6423 | 1.5808 | 1.5873 | 2.2237 | 2.6706 | 2.7961 | 2.6339 | 2.5635 | 2.7589 | 2.9007 | 2.7307 | 2.5013 | 2.3755 | 2.3901 | 2.3592 | 2.2683 | 2.4501 | 2.5851 | 2.3947 | 2.2294 | 1.9172
4 | 0.18967 | 0.17528 | 0.14894 | 0.14384 | 0.12333 | 0.10899 | 0.17883 | 0.19257 | 0.22929 | 0.23939 | 0.22872 | 0.20833 | 0.24233 | 0.24773 | 0.23182 | 0.21571 | 0.1819 | 0.18765 | 0.20751 | 0.23014 | 0.27154 | 0.24926 | 0.25445 | 0.22145
5 | 0.85304 | 0.78079 | 0.71916 | 0.69923 | 0.71089 | 0.70124 | 0.78395 | 0.83419 | 0.91799 | 0.95101 | 1.011 | 1.0711 | 1.1061 | 1.0723 | 1.037 | 1.0246 | 1.0102 | 1.0229 | 1.0207 | 1.0291 | 1.1385 | 1.0759 | 1.0825 | 0.97798
6 | 4.243 | 4.0994 | 3.7984 | 3.9293 | 3.9696 | 3.9414 | 4.3194 | 5.1424 | 5.3641 | 5.3521 | 5.3409 | 5.6419 | 5.5971 | 5.4138 | 5.1077 | 4.9295 | 5.1105 | 5.0347 | 4.6887 | 4.7146 | 4.9456 | 4.4927 | 4.3393 | 4.3686
7 | 2.3494 | 2.1561 | 2.082 | 2.1038 | 1.9965 | 2.1153 | 2.7166 | 2.841 | 3.2635 | 3.4556 | 3.416 | 3.5713 | 3.4982 | 3.6299 | 3.5813 | 3.3441 | 3.3339 | 3.2872 | 3.2093 | 3.2085 | 3.2764 | 2.7397 | 2.8216 | 2.5145
8 | 0.49026 | 0.46828 | 0.44502 | 0.43671 | 0.43405 | 0.45319 | 0.72596 | 0.80293 | 0.86049 | 0.85374 | 0.88468 | 0.94028 | 0.94071 | 0.89277 | 0.78434 | 0.75066 | 0.69795 | 0.70318 | 0.67689 | 0.68901 | 0.67359 | 0.5852 | 0.54574 | 0.51355
9 | 0.47528 | 0.44923 | 0.42844 | 0.40218 | 0.39399 | 0.37651 | 0.38891 | 0.36576 | 0.31726 | 0.33396 | 0.36342 | 0.40755 | 0.43216 | 0.44386 | 0.43387 | 0.44975 | 0.43643 | 0.44586 | 0.4276 | 0.44702 | 0.47707 | 0.43805 | 0.42998 | 0.46703
10 | 0.4991 | 0.46941 | 0.44777 | 0.44769 | 0.43608 | 0.43768 | 0.52138 | 0.55419 | 0.59105 | 0.61788 | 0.59987 | 0.62326 | 0.65499 | 0.64782 | 0.63293 | 0.58818 | 0.56057 | 0.57456 | 0.57255 | 0.60328 | 0.65695 | 0.59235 | 0.58233 | 0.52619
11 | 0.28937 | 0.27482 | 0.25326 | 0.24322 | 0.22863 | 0.23143 | 0.27829 | 0.24773 | 0.26682 | 0.2856 | 0.29415 | 0.30355 | 0.30693 | 0.31447 | 0.30038 | 0.28525 | 0.26882 | 0.30796 | 0.30353 | 0.30379 | 0.34517 | 0.30002 | 0.33779 | 0.31666
12 | 1.2603 | 1.2809 | 1.354 | 1.2354 | 1.2031 | 1.1539 | 1.187 | 1.2139 | 1.0787 | 0.83404 | 1.1441 | 1.2627 | 1.2681 | 1.3321 | 1.067 | 1.4116 | 1.2763 | 1.2632 | 1.2581 | 1.3692 | 1.5108 | 1.4887 | 1.5384 | 1.5694
13 | 4.4317 | 4.3888 | 4.302 | 4.2665 | 4.2073 | 4.2735 | 4.9371 | 5.0746 | 5.4049 | 5.1556 | 5.174 | 5.218 | 5.4033 | 5.384 | 5.2726 | 5.2314 | 5.262 | 5.3586 | 5.096 | 5.1401 | 5.2021 | 4.8785 | 4.4415 | 4.4786
14 | 1.6487 | 1.6364 | 1.5696 | 1.5376 | 1.5111 | 1.5201 | 1.5227 | 1.7778 | 1.9101 | 1.891 | 1.8526 | 1.8779 | 1.9546 | 1.935 | 1.7908 | 1.844 | 1.8472 | 1.8101 | 1.7016 | 1.6726 | 1.6774 | 1.6478 | 1.5875 | 1.5544
15 | 0.46232 | 0.44517 | 0.42079 | 0.38643 | 0.35885 | 0.36185 | 0.39523 | 0.4377 | 0.47522 | 0.51144 | 0.46025 | 0.4854 | 0.49359 | 0.49958 | 0.43787 | 0.45403 | 0.46064 | 0.48142 | 0.48183 | 0.49776 | 0.52997 | 0.47792 | 0.47602 | 0.46228
16 | 0.91382 | 0.86872 | 0.79711 | 0.82116 | 0.79042 | 0.79365 | 1.1118 | 1.3353 | 1.398 | 1.3169 | 1.2817 | 1.3795 | 1.4504 | 1.3654 | 1.2506 | 1.1878 | 1.1951 | 1.1796 | 1.1341 | 1.2251 | 1.2925 | 1.1973 | 1.1147 | 0.9586
17 | 0.28451 | 0.26291 | 0.2234 | 0.21575 | 0.18499 | 0.16349 | 0.26824 | 0.28886 | 0.34394 | 0.35909 | 0.34308 | 0.31249 | 0.3635 | 0.37159 | 0.34773 | 0.32357 | 0.27284 | 0.28147 | 0.31126 | 0.34522 | 0.40731 | 0.3739 | 0.38167 | 0.33217
18 | 1.2796 | 1.1712 | 1.0787 | 1.0488 | 1.0663 | 1.0519 | 1.1759 | 1.2513 | 1.377 | 1.4265 | 1.5165 | 1.6066 | 1.6591 | 1.6084 | 1.5556 | 1.5369 | 1.5153 | 1.5343 | 1.5311 | 1.5437 | 1.7078 | 1.6139 | 1.6238 | 1.467
19 | 1.9094 | 1.8447 | 1.7093 | 1.7682 | 1.7863 | 1.7736 | 1.9437 | 2.3141 | 2.4138 | 2.4085 | 2.4034 | 2.5389 | 2.5187 | 2.4362 | 2.2984 | 2.2183 | 2.2997 | 2.2656 | 2.1099 | 2.1216 | 2.2255 | 2.0217 | 1.9527 | 1.9659
20 | 1.0572 | 0.97026 | 0.93691 | 0.94672 | 0.89841 | 0.95188 | 1.2225 | 1.2785 | 1.4686 | 1.555 | 1.5372 | 1.6071 | 1.5742 | 1.6334 | 1.6116 | 1.5048 | 1.5003 | 1.4792 | 1.4442 | 1.4438 | 1.4744 | 1.2329 | 1.2697 | 1.1315
21 | 0.7354 | 0.70242 | 0.66753 | 0.65507 | 0.65108 | 0.67979 | 1.0889 | 1.2044 | 1.2907 | 1.2806 | 1.327 | 1.4104 | 1.4111 | 1.3392 | 1.1765 | 1.126 | 1.0469 | 1.0548 | 1.0153 | 1.0335 | 1.0104 | 0.87781 | 0.8186 | 0.77033
22 | 0.71291 | 0.67385 | 0.64266 | 0.60326 | 0.59099 | 0.56476 | 0.58336 | 0.54863 | 0.47589 | 0.50094 | 0.54514 | 0.61133 | 0.64825 | 0.6658 | 0.6508 | 0.67462 | 0.65464 | 0.66879 | 0.6414 | 0.67053 | 0.7156 | 0.65707 | 0.64498 | 0.70055
23 | 4.6583 | 4.3812 | 4.1792 | 4.1784 | 4.0701 | 4.085 | 4.8662 | 5.1724 | 5.5164 | 5.7668 | 5.5988 | 5.8171 | 6.1133 | 6.0463 | 5.9073 | 5.4897 | 5.232 | 5.3625 | 5.3438 | 5.6306 | 6.1315 | 5.5286 | 5.4351 | 4.9111
24 | 2.0256 | 1.9237 | 1.7728 | 1.7025 | 1.6004 | 1.62 | 1.9481 | 1.7341 | 1.8677 | 1.9992 | 2.059 | 2.1248 | 2.1485 | 2.2013 | 2.1027 | 1.9968 | 1.8817 | 2.1557 | 2.1247 | 2.1265 | 2.4162 | 2.1001 | 2.3645 | 2.2166
25 | 1.2603 | 1.2809 | 1.354 | 1.2354 | 1.2031 | 1.1539 | 1.187 | 1.2139 | 1.0787 | 0.83404 | 1.1441 | 1.2627 | 1.2681 | 1.3321 | 1.067 | 1.4116 | 1.2763 | 1.2632 | 1.2581 | 1.3692 | 1.5108 | 1.4887 | 1.5384 | 1.5694
26 | 2.2159 | 2.1944 | 2.151 | 2.1333 | 2.1037 | 2.1368 | 2.4685 | 2.5373 | 2.7024 | 2.5778 | 2.587 | 2.609 | 2.7017 | 2.692 | 2.6363 | 2.6157 | 2.631 | 2.6793 | 2.548 | 2.57 | 2.6011 | 2.4392 | 2.2208 | 2.2393
27 | 1.6487 | 1.6364 | 1.5696 | 1.5376 | 1.5111 | 1.5201 | 1.5227 | 1.7778 | 1.9101 | 1.891 | 1.8526 | 1.8779 | 1.9546 | 1.935 | 1.7908 | 1.844 | 1.8472 | 1.8101 | 1.7016 | 1.6726 | 1.6774 | 1.6478 | 1.5875 | 1.5544
28 | 0.92464 | 0.89034 | 0.84158 | 0.77287 | 0.71769 | 0.7237 | 0.79046 | 0.8754 | 0.95044 | 1.0229 | 0.9205 | 0.97079 | 0.98719 | 0.99917 | 0.87575 | 0.90807 | 0.92128 | 0.96285 | 0.96366 | 0.99552 | 1.0599 | 0.95583 | 0.95205 | 0.92456
29 | 3.0461 | 2.8957 | 2.657 | 2.7372 | 2.6347 | 2.6455 | 3.7061 | 4.4511 | 4.6601 | 4.3898 | 4.2725 | 4.5982 | 4.8346 | 4.5512 | 4.1688 | 3.9592 | 3.9836 | 3.932 | 3.7805 | 4.0835 | 4.3085 | 3.9911 | 3.7157 | 3.1953
30 | 0.47418 | 0.43819 | 0.37234 | 0.35959 | 0.30832 | 0.27248 | 0.44707 | 0.48143 | 0.57323 | 0.59848 | 0.5718 | 0.52082 | 0.60583 | 0.61932 | 0.57955 | 0.53928 | 0.45474 | 0.46911 | 0.51877 | 0.57536 | 0.67886 | 0.62316 | 0.63612 | 0.55362
31 | 2.9856 | 2.7328 | 2.5171 | 2.4473 | 2.4881 | 2.4544 | 2.7438 | 2.9197 | 3.213 | 3.3285 | 3.5386 | 3.7487 | 3.8712 | 3.7529 | 3.6296 | 3.586 | 3.5358 | 3.5801 | 3.5725 | 3.6019 | 3.9849 | 3.7658 | 3.7889 | 3.4229
32 | 1.2729 | 1.2298 | 1.1395 | 1.1788 | 1.1909 | 1.1824 | 1.2958 | 1.5427 | 1.6092 | 1.6056 | 1.6023 | 1.6926 | 1.6791 | 1.6241 | 1.5323 | 1.4788 | 1.5332 | 1.5104 | 1.4066 | 1.4144 | 1.4837 | 1.3478 | 1.3018 | 1.3106

## Pc, Summer, S8
LoadID | 0 | 1 | 2 | 3 | 4 | 5 | 6 | 7 | 8 | 9 | 10 | 11 | 12 | 13 | 14 | 15 | 16 | 17 | 18 | 19 | 20 | 21 | 22 | 23
1 | 2.57 | 2.5436 | 2.4515 | 2.4067 | 2.3908 | 2.425 | 2.4052 | 2.94 | 3.1632 | 3.1221 | 3.0703 | 3.108 | 3.2231 | 3.1613 | 2.9166 | 3.0065 | 3.041 | 2.9403 | 2.7912 | 2.7561 | 2.7477 | 2.7167 | 2.5107 | 2.4277
2 | 0.69348 | 0.66776 | 0.63119 | 0.57965 | 0.53827 | 0.54277 | 0.59285 | 0.65655 | 0.71283 | 0.76716 | 0.69038 | 0.72809 | 0.74039 | 0.74938 | 0.65681 | 0.68105 | 0.69096 | 0.72214 | 0.72275 | 0.74664 | 0.79496 | 0.71688 | 0.71404 | 0.69342
3 | 1.8276 | 1.7374 | 1.5942 | 1.6423 | 1.5808 | 1.5873 | 2.2237 | 2.6706 | 2.7961 | 2.6339 | 2.5635 | 2.7589 | 2.9007 | 2.7307 | 2.5013 | 2.3755 | 2.3901 | 2.3592 | 2.2683 | 2.4501 | 2.5851 | 2.3947 | 2.2294 | 1.9172
4 | 0.18967 | 0.17528 | 0.14894 | 0.14384 | 0.12333 | 0.10899 | 0.17883 | 0.19257 | 0.22929 | 0.23939 | 0.22872 | 0.20833 | 0.24233 | 0.24773 | 0.23182 | 0.21571 | 0.1819 | 0.18765 | 0.20751 | 0.23014 | 0.27154 | 0.24926 | 0.25445 | 0.22145
5 | 0.85304 | 0.78079 | 0.71916 | 0.69923 | 0.71089 | 0.70124 | 0.78395 | 0.83419 | 0.91799 | 0.95101 | 1.011 | 1.0711 | 1.1061 | 1.0723 | 1.037 | 1.0246 | 1.0102 | 1.0229 | 1.0207 | 1.0291 | 1.1385 | 1.0759 | 1.0825 | 0.97798
6 | 4.243 | 4.0994 | 3.7984 | 3.9293 | 3.9696 | 3.9414 | 4.3194 | 5.1424 | 5.3641 | 5.3521 | 5.3409 | 5.6419 | 5.5971 | 5.4138 | 5.1077 | 4.9295 | 5.1105 | 5.0347 | 4.6887 | 4.7146 | 4.9456 | 4.4927 | 4.3393 | 4.3686
7 | 2.3494 | 2.1561 | 2.082 | 2.1038 | 1.9965 | 2.1153 | 2.7166 | 2.841 | 3.2635 | 3.4556 | 3.416 | 3.5713 | 3.4982 | 3.6299 | 3.5813 | 3.3441 | 3.3339 | 3.2872 | 3.2093 | 3.2085 | 3.2764 | 2.7397 | 2.8216 | 2.5145
8 | 0.49026 | 0.46828 | 0.44502 | 0.43671 | 0.43405 | 0.45319 | 0.72596 | 0.80293 | 0.86049 | 0.85374 | 0.88468 | 0.94028 | 0.94071 | 0.89277 | 0.78434 | 0.75066 | 0.69795 | 0.70318 | 0.67689 | 0.68901 | 0.67359 | 0.5852 | 0.54574 | 0.51355
9 | 0.47528 | 0.44923 | 0.42844 | 0.40218 | 0.39399 | 0.37651 | 0.38891 | 0.36576 | 0.31726 | 0.33396 | 0.36342 | 0.40755 | 0.43216 | 0.44386 | 0.43387 | 0.44975 | 0.43643 | 0.44586 | 0.4276 | 0.44702 | 0.47707 | 0.43805 | 0.42998 | 0.46703
10 | 0.4991 | 0.46941 | 0.44777 | 0.44769 | 0.43608 | 0.43768 | 0.52138 | 0.55419 | 0.59105 | 0.61788 | 0.59987 | 0.62326 | 0.65499 | 0.64782 | 0.63293 | 0.58818 | 0.56057 | 0.57456 | 0.57255 | 0.60328 | 0.65695 | 0.59235 | 0.58233 | 0.52619
11 | 0.28937 | 0.27482 | 0.25326 | 0.24322 | 0.22863 | 0.23143 | 0.27829 | 0.24773 | 0.26682 | 0.2856 | 0.29415 | 0.30355 | 0.30693 | 0.31447 | 0.30038 | 0.28525 | 0.26882 | 0.30796 | 0.30353 | 0.30379 | 0.34517 | 0.30002 | 0.33779 | 0.31666
12 | 1.2603 | 1.2809 | 1.354 | 1.2354 | 1.2031 | 1.1539 | 1.187 | 1.2139 | 1.0787 | 0.83404 | 1.1441 | 1.2627 | 1.2681 | 1.3321 | 1.067 | 1.4116 | 1.2763 | 1.2632 | 1.2581 | 1.3692 | 1.5108 | 1.4887 | 1.5384 | 1.5694
13 | 4.4317 | 4.3888 | 4.302 | 4.2665 | 4.2073 | 4.2735 | 4.9371 | 5.0746 | 5.4049 | 5.1556 | 5.174 | 5.218 | 5.4033 | 5.384 | 5.2726 | 5.2314 | 5.262 | 5.3586 | 5.096 | 5.1401 | 5.2021 | 4.8785 | 4.4415 | 4.4786
14 | 1.6487 | 1.6364 | 1.5696 | 1.5376 | 1.5111 | 1.5201 | 1.5227 | 1.7778 | 1.9101 | 1.891 | 1.8526 | 1.8779 | 1.9546 | 1.935 | 1.7908 | 1.844 | 1.8472 | 1.8101 | 1.7016 | 1.6726 | 1.6774 | 1.6478 | 1.5875 | 1.5544
15 | 0.46232 | 0.44517 | 0.42079 | 0.38643 | 0.35885 | 0.36185 | 0.39523 | 0.4377 | 0.47522 | 0.51144 | 0.46025 | 0.4854 | 0.49359 | 0.49958 | 0.43787 | 0.45403 | 0.46064 | 0.48142 | 0.48183 | 0.49776 | 0.52997 | 0.47792 | 0.47602 | 0.46228
16 | 0.91382 | 0.86872 | 0.79711 | 0.82116 | 0.79042 | 0.79365 | 1.1118 | 1.3353 | 1.398 | 1.3169 | 1.2817 | 1.3795 | 1.4504 | 1.3654 | 1.2506 | 1.1878 | 1.1951 | 1.1796 | 1.1341 | 1.2251 | 1.2925 | 1.1973 | 1.1147 | 0.9586
17 | 0.28451 | 0.26291 | 0.2234 | 0.21575 | 0.18499 | 0.16349 | 0.26824 | 0.28886 | 0.34394 | 0.35909 | 0.34308 | 0.31249 | 0.3635 | 0.37159 | 0.34773 | 0.32357 | 0.27284 | 0.28147 | 0.31126 | 0.34522 | 0.40731 | 0.3739 | 0.38167 | 0.33217
18 | 1.2796 | 1.1712 | 1.0787 | 1.0488 | 1.0663 | 1.0519 | 1.1759 | 1.2513 | 1.377 | 1.4265 | 1.5165 | 1.6066 | 1.6591 | 1.6084 | 1.5556 | 1.5369 | 1.5153 | 1.5343 | 1.5311 | 1.5437 | 1.7078 | 1.6139 | 1.6238 | 1.467
19 | 1.9094 | 1.8447 | 1.7093 | 1.7682 | 1.7863 | 1.7736 | 1.9437 | 2.3141 | 2.4138 | 2.4085 | 2.4034 | 2.5389 | 2.5187 | 2.4362 | 2.2984 | 2.2183 | 2.2997 | 2.2656 | 2.1099 | 2.1216 | 2.2255 | 2.0217 | 1.9527 | 1.9659
20 | 1.0572 | 0.97026 | 0.93691 | 0.94672 | 0.89841 | 0.95188 | 1.2225 | 1.2785 | 1.4686 | 1.555 | 1.5372 | 1.6071 | 1.5742 | 1.6334 | 1.6116 | 1.5048 | 1.5003 | 1.4792 | 1.4442 | 1.4438 | 1.4744 | 1.2329 | 1.2697 | 1.1315
21 | 0.7354 | 0.70242 | 0.66753 | 0.65507 | 0.65108 | 0.67979 | 1.0889 | 1.2044 | 1.2907 | 1.2806 | 1.327 | 1.4104 | 1.4111 | 1.3392 | 1.1765 | 1.126 | 1.0469 | 1.0548 | 1.0153 | 1.0335 | 1.0104 | 0.87781 | 0.8186 | 0.77033
22 | 0.71291 | 0.67385 | 0.64266 | 0.60326 | 0.59099 | 0.56476 | 0.58336 | 0.54863 | 0.47589 | 0.50094 | 0.54514 | 0.61133 | 0.64825 | 0.6658 | 0.6508 | 0.67462 | 0.65464 | 0.66879 | 0.6414 | 0.67053 | 0.7156 | 0.65707 | 0.64498 | 0.70055
23 | 4.6583 | 4.3812 | 4.1792 | 4.1784 | 4.0701 | 4.085 | 4.8662 | 5.1724 | 5.5164 | 5.7668 | 5.5988 | 5.8171 | 6.1133 | 6.0463 | 5.9073 | 5.4897 | 5.232 | 5.3625 | 5.3438 | 5.6306 | 6.1315 | 5.5286 | 5.4351 | 4.9111
24 | 2.0256 | 1.9237 | 1.7728 | 1.7025 | 1.6004 | 1.62 | 1.9481 | 1.7341 | 1.8677 | 1.9992 | 2.059 | 2.1248 | 2.1485 | 2.2013 | 2.1027 | 1.9968 | 1.8817 | 2.1557 | 2.1247 | 2.1265 | 2.4162 | 2.1001 | 2.3645 | 2.2166
25 | 1.2603 | 1.2809 | 1.354 | 1.2354 | 1.2031 | 1.1539 | 1.187 | 1.2139 | 1.0787 | 0.83404 | 1.1441 | 1.2627 | 1.2681 | 1.3321 | 1.067 | 1.4116 | 1.2763 | 1.2632 | 1.2581 | 1.3692 | 1.5108 | 1.4887 | 1.5384 | 1.5694
26 | 2.2159 | 2.1944 | 2.151 | 2.1333 | 2.1037 | 2.1368 | 2.4685 | 2.5373 | 2.7024 | 2.5778 | 2.587 | 2.609 | 2.7017 | 2.692 | 2.6363 | 2.6157 | 2.631 | 2.6793 | 2.548 | 2.57 | 2.6011 | 2.4392 | 2.2208 | 2.2393
27 | 1.6487 | 1.6364 | 1.5696 | 1.5376 | 1.5111 | 1.5201 | 1.5227 | 1.7778 | 1.9101 | 1.891 | 1.8526 | 1.8779 | 1.9546 | 1.935 | 1.7908 | 1.844 | 1.8472 | 1.8101 | 1.7016 | 1.6726 | 1.6774 | 1.6478 | 1.5875 | 1.5544
28 | 0.92464 | 0.89034 | 0.84158 | 0.77287 | 0.71769 | 0.7237 | 0.79046 | 0.8754 | 0.95044 | 1.0229 | 0.9205 | 0.97079 | 0.98719 | 0.99917 | 0.87575 | 0.90807 | 0.92128 | 0.96285 | 0.96366 | 0.99552 | 1.0599 | 0.95583 | 0.95205 | 0.92456
29 | 3.0461 | 2.8957 | 2.657 | 2.7372 | 2.6347 | 2.6455 | 3.7061 | 4.4511 | 4.6601 | 4.3898 | 4.2725 | 4.5982 | 4.8346 | 4.5512 | 4.1688 | 3.9592 | 3.9836 | 3.932 | 3.7805 | 4.0835 | 4.3085 | 3.9911 | 3.7157 | 3.1953
30 | 0.47418 | 0.43819 | 0.37234 | 0.35959 | 0.30832 | 0.27248 | 0.44707 | 0.48143 | 0.57323 | 0.59848 | 0.5718 | 0.52082 | 0.60583 | 0.61932 | 0.57955 | 0.53928 | 0.45474 | 0.46911 | 0.51877 | 0.57536 | 0.67886 | 0.62316 | 0.63612 | 0.55362
31 | 2.9856 | 2.7328 | 2.5171 | 2.4473 | 2.4881 | 2.4544 | 2.7438 | 2.9197 | 3.213 | 3.3285 | 3.5386 | 3.7487 | 3.8712 | 3.7529 | 3.6296 | 3.586 | 3.5358 | 3.5801 | 3.5725 | 3.6019 | 3.9849 | 3.7658 | 3.7889 | 3.4229
32 | 1.2729 | 1.2298 | 1.1395 | 1.1788 | 1.1909 | 1.1824 | 1.2958 | 1.5427 | 1.6092 | 1.6056 | 1.6023 | 1.6926 | 1.6791 | 1.6241 | 1.5323 | 1.4788 | 1.5332 | 1.5104 | 1.4066 | 1.4144 | 1.4837 | 1.3478 | 1.3018 | 1.3106

## Pc, Summer, S9
LoadID | 0 | 1 | 2 | 3 | 4 | 5 | 6 | 7 | 8 | 9 | 10 | 11 | 12 | 13 | 14 | 15 | 16 | 17 | 18 | 19 | 20 | 21 | 22 | 23
1 | 2.57 | 2.5436 | 2.4515 | 2.4067 | 2.3908 | 2.425 | 2.4052 | 2.94 | 3.1632 | 3.1221 | 3.0703 | 3.108 | 3.2231 | 3.1613 | 2.9166 | 3.0065 | 3.041 | 2.9403 | 2.7912 | 2.7561 | 2.7477 | 2.7167 | 2.5107 | 2.4277
2 | 0.69348 | 0.66776 | 0.63119 | 0.57965 | 0.53827 | 0.54277 | 0.59285 | 0.65655 | 0.71283 | 0.76716 | 0.69038 | 0.72809 | 0.74039 | 0.74938 | 0.65681 | 0.68105 | 0.69096 | 0.72214 | 0.72275 | 0.74664 | 0.79496 | 0.71688 | 0.71404 | 0.69342
3 | 1.8276 | 1.7374 | 1.5942 | 1.6423 | 1.5808 | 1.5873 | 2.2237 | 2.6706 | 2.7961 | 2.6339 | 2.5635 | 2.7589 | 2.9007 | 2.7307 | 2.5013 | 2.3755 | 2.3901 | 2.3592 | 2.2683 | 2.4501 | 2.5851 | 2.3947 | 2.2294 | 1.9172
4 | 0.18967 | 0.17528 | 0.14894 | 0.14384 | 0.12333 | 0.10899 | 0.17883 | 0.19257 | 0.22929 | 0.23939 | 0.22872 | 0.20833 | 0.24233 | 0.24773 | 0.23182 | 0.21571 | 0.1819 | 0.18765 | 0.20751 | 0.23014 | 0.27154 | 0.24926 | 0.25445 | 0.22145
5 | 0.85304 | 0.78079 | 0.71916 | 0.69923 | 0.71089 | 0.70124 | 0.78395 | 0.83419 | 0.91799 | 0.95101 | 1.011 | 1.0711 | 1.1061 | 1.0723 | 1.037 | 1.0246 | 1.0102 | 1.0229 | 1.0207 | 1.0291 | 1.1385 | 1.0759 | 1.0825 | 0.97798
6 | 4.243 | 4.0994 | 3.7984 | 3.9293 | 3.9696 | 3.9414 | 4.3194 | 5.1424 | 5.3641 | 5.3521 | 5.3409 | 5.6419 | 5.5971 | 5.4138 | 5.1077 | 4.9295 | 5.1105 | 5.0347 | 4.6887 | 4.7146 | 4.9456 | 4.4927 | 4.3393 | 4.3686
7 | 2.3494 | 2.1561 | 2.082 | 2.1038 | 1.9965 | 2.1153 | 2.7166 | 2.841 | 3.2635 | 3.4556 | 3.416 | 3.5713 | 3.4982 | 3.6299 | 3.5813 | 3.3441 | 3.3339 | 3.2872 | 3.2093 | 3.2085 | 3.2764 | 2.7397 | 2.8216 | 2.5145
8 | 0.49026 | 0.46828 | 0.44502 | 0.43671 | 0.43405 | 0.45319 | 0.72596 | 0.80293 | 0.86049 | 0.85374 | 0.88468 | 0.94028 | 0.94071 | 0.89277 | 0.78434 | 0.75066 | 0.69795 | 0.70318 | 0.67689 | 0.68901 | 0.67359 | 0.5852 | 0.54574 | 0.51355
9 | 0.47528 | 0.44923 | 0.42844 | 0.40218 | 0.39399 | 0.37651 | 0.38891 | 0.36576 | 0.31726 | 0.33396 | 0.36342 | 0.40755 | 0.43216 | 0.44386 | 0.43387 | 0.44975 | 0.43643 | 0.44586 | 0.4276 | 0.44702 | 0.47707 | 0.43805 | 0.42998 | 0.46703
10 | 0.4991 | 0.46941 | 0.44777 | 0.44769 | 0.43608 | 0.43768 | 0.52138 | 0.55419 | 0.59105 | 0.61788 | 0.59987 | 0.62326 | 0.65499 | 0.64782 | 0.63293 | 0.58818 | 0.56057 | 0.57456 | 0.57255 | 0.60328 | 0.65695 | 0.59235 | 0.58233 | 0.52619
11 | 0.28937 | 0.27482 | 0.25326 | 0.24322 | 0.22863 | 0.23143 | 0.27829 | 0.24773 | 0.26682 | 0.2856 | 0.29415 | 0.30355 | 0.30693 | 0.31447 | 0.30038 | 0.28525 | 0.26882 | 0.30796 | 0.30353 | 0.30379 | 0.34517 | 0.30002 | 0.33779 | 0.31666
12 | 1.2603 | 1.2809 | 1.354 | 1.2354 | 1.2031 | 1.1539 | 1.187 | 1.2139 | 1.0787 | 0.83404 | 1.1441 | 1.2627 | 1.2681 | 1.3321 | 1.067 | 1.4116 | 1.2763 | 1.2632 | 1.2581 | 1.3692 | 1.5108 | 1.4887 | 1.5384 | 1.5694
13 | 4.4317 | 4.3888 | 4.302 | 4.2665 | 4.2073 | 4.2735 | 4.9371 | 5.0746 | 5.4049 | 5.1556 | 5.174 | 5.218 | 5.4033 | 5.384 | 5.2726 | 5.2314 | 5.262 | 5.3586 | 5.096 | 5.1401 | 5.2021 | 4.8785 | 4.4415 | 4.4786
14 | 1.6487 | 1.6364 | 1.5696 | 1.5376 | 1.5111 | 1.5201 | 1.5227 | 1.7778 | 1.9101 | 1.891 | 1.8526 | 1.8779 | 1.9546 | 1.935 | 1.7908 | 1.844 | 1.8472 | 1.8101 | 1.7016 | 1.6726 | 1.6774 | 1.6478 | 1.5875 | 1.5544
15 | 0.46232 | 0.44517 | 0.42079 | 0.38643 | 0.35885 | 0.36185 | 0.39523 | 0.4377 | 0.47522 | 0.51144 | 0.46025 | 0.4854 | 0.49359 | 0.49958 | 0.43787 | 0.45403 | 0.46064 | 0.48142 | 0.48183 | 0.49776 | 0.52997 | 0.47792 | 0.47602 | 0.46228
16 | 0.91382 | 0.86872 | 0.79711 | 0.82116 | 0.79042 | 0.79365 | 1.1118 | 1.3353 | 1.398 | 1.3169 | 1.2817 | 1.3795 | 1.4504 | 1.3654 | 1.2506 | 1.1878 | 1.1951 | 1.1796 | 1.1341 | 1.2251 | 1.2925 | 1.1973 | 1.1147 | 0.9586
17 | 0.28451 | 0.26291 | 0.2234 | 0.21575 | 0.18499 | 0.16349 | 0.26824 | 0.28886 | 0.34394 | 0.35909 | 0.34308 | 0.31249 | 0.3635 | 0.37159 | 0.34773 | 0.32357 | 0.27284 | 0.28147 | 0.31126 | 0.34522 | 0.40731 | 0.3739 | 0.38167 | 0.33217
18 | 1.2796 | 1.1712 | 1.0787 | 1.0488 | 1.0663 | 1.0519 | 1.1759 | 1.2513 | 1.377 | 1.4265 | 1.5165 | 1.6066 | 1.6591 | 1.6084 | 1.5556 | 1.5369 | 1.5153 | 1.5343 | 1.5311 | 1.5437 | 1.7078 | 1.6139 | 1.6238 | 1.467
19 | 1.9094 | 1.8447 | 1.7093 | 1.7682 | 1.7863 | 1.7736 | 1.9437 | 2.3141 | 2.4138 | 2.4085 | 2.4034 | 2.5389 | 2.5187 | 2.4362 | 2.2984 | 2.2183 | 2.2997 | 2.2656 | 2.1099 | 2.1216 | 2.2255 | 2.0217 | 1.9527 | 1.9659
20 | 1.0572 | 0.97026 | 0.93691 | 0.94672 | 0.89841 | 0.95188 | 1.2225 | 1.2785 | 1.4686 | 1.555 | 1.5372 | 1.6071 | 1.5742 | 1.6334 | 1.6116 | 1.5048 | 1.5003 | 1.4792 | 1.4442 | 1.4438 | 1.4744 | 1.2329 | 1.2697 | 1.1315
21 | 0.7354 | 0.70242 | 0.66753 | 0.65507 | 0.65108 | 0.67979 | 1.0889 | 1.2044 | 1.2907 | 1.2806 | 1.327 | 1.4104 | 1.4111 | 1.3392 | 1.1765 | 1.126 | 1.0469 | 1.0548 | 1.0153 | 1.0335 | 1.0104 | 0.87781 | 0.8186 | 0.77033
22 | 0.71291 | 0.67385 | 0.64266 | 0.60326 | 0.59099 | 0.56476 | 0.58336 | 0.54863 | 0.47589 | 0.50094 | 0.54514 | 0.61133 | 0.64825 | 0.6658 | 0.6508 | 0.67462 | 0.65464 | 0.66879 | 0.6414 | 0.67053 | 0.7156 | 0.65707 | 0.64498 | 0.70055
23 | 4.6583 | 4.3812 | 4.1792 | 4.1784 | 4.0701 | 4.085 | 4.8662 | 5.1724 | 5.5164 | 5.7668 | 5.5988 | 5.8171 | 6.1133 | 6.0463 | 5.9073 | 5.4897 | 5.232 | 5.3625 | 5.3438 | 5.6306 | 6.1315 | 5.5286 | 5.4351 | 4.9111
24 | 2.0256 | 1.9237 | 1.7728 | 1.7025 | 1.6004 | 1.62 | 1.9481 | 1.7341 | 1.8677 | 1.9992 | 2.059 | 2.1248 | 2.1485 | 2.2013 | 2.1027 | 1.9968 | 1.8817 | 2.1557 | 2.1247 | 2.1265 | 2.4162 | 2.1001 | 2.3645 | 2.2166
25 | 1.2603 | 1.2809 | 1.354 | 1.2354 | 1.2031 | 1.1539 | 1.187 | 1.2139 | 1.0787 | 0.83404 | 1.1441 | 1.2627 | 1.2681 | 1.3321 | 1.067 | 1.4116 | 1.2763 | 1.2632 | 1.2581 | 1.3692 | 1.5108 | 1.4887 | 1.5384 | 1.5694
26 | 2.2159 | 2.1944 | 2.151 | 2.1333 | 2.1037 | 2.1368 | 2.4685 | 2.5373 | 2.7024 | 2.5778 | 2.587 | 2.609 | 2.7017 | 2.692 | 2.6363 | 2.6157 | 2.631 | 2.6793 | 2.548 | 2.57 | 2.6011 | 2.4392 | 2.2208 | 2.2393
27 | 1.6487 | 1.6364 | 1.5696 | 1.5376 | 1.5111 | 1.5201 | 1.5227 | 1.7778 | 1.9101 | 1.891 | 1.8526 | 1.8779 | 1.9546 | 1.935 | 1.7908 | 1.844 | 1.8472 | 1.8101 | 1.7016 | 1.6726 | 1.6774 | 1.6478 | 1.5875 | 1.5544
28 | 0.92464 | 0.89034 | 0.84158 | 0.77287 | 0.71769 | 0.7237 | 0.79046 | 0.8754 | 0.95044 | 1.0229 | 0.9205 | 0.97079 | 0.98719 | 0.99917 | 0.87575 | 0.90807 | 0.92128 | 0.96285 | 0.96366 | 0.99552 | 1.0599 | 0.95583 | 0.95205 | 0.92456
29 | 3.0461 | 2.8957 | 2.657 | 2.7372 | 2.6347 | 2.6455 | 3.7061 | 4.4511 | 4.6601 | 4.3898 | 4.2725 | 4.5982 | 4.8346 | 4.5512 | 4.1688 | 3.9592 | 3.9836 | 3.932 | 3.7805 | 4.0835 | 4.3085 | 3.9911 | 3.7157 | 3.1953
30 | 0.47418 | 0.43819 | 0.37234 | 0.35959 | 0.30832 | 0.27248 | 0.44707 | 0.48143 | 0.57323 | 0.59848 | 0.5718 | 0.52082 | 0.60583 | 0.61932 | 0.57955 | 0.53928 | 0.45474 | 0.46911 | 0.51877 | 0.57536 | 0.67886 | 0.62316 | 0.63612 | 0.55362
31 | 2.9856 | 2.7328 | 2.5171 | 2.4473 | 2.4881 | 2.4544 | 2.7438 | 2.9197 | 3.213 | 3.3285 | 3.5386 | 3.7487 | 3.8712 | 3.7529 | 3.6296 | 3.586 | 3.5358 | 3.5801 | 3.5725 | 3.6019 | 3.9849 | 3.7658 | 3.7889 | 3.4229
32 | 1.2729 | 1.2298 | 1.1395 | 1.1788 | 1.1909 | 1.1824 | 1.2958 | 1.5427 | 1.6092 | 1.6056 | 1.6023 | 1.6926 | 1.6791 | 1.6241 | 1.5323 | 1.4788 | 1.5332 | 1.5104 | 1.4066 | 1.4144 | 1.4837 | 1.3478 | 1.3018 | 1.3106

## Qc, Summer, S1
LoadID | 0 | 1 | 2 | 3 | 4 | 5 | 6 | 7 | 8 | 9 | 10 | 11 | 12 | 13 | 14 | 15 | 16 | 17 | 18 | 19 | 20 | 21 | 22 | 23
1 | 0.8678 | 0.9513 | 0.90243 | 0.90084 | 0.88289 | 0.93392 | 0.95761 | 1.7965 | 2.089 | 2.0145 | 1.9621 | 1.9664 | 2.09 | 2.0214 | 1.4198 | 1.8566 | 1.8795 | 1.765 | 1.3946 | 1.2648 | 1.3262 | 1.334 | 0.92077 | 0.90927
2 | 0.0060339 | -0.029815 | -0.035407 | -0.047987 | -0.061027 | -0.049507 | -0.057789 | 0.15142 | 0.19465 | 0.24988 | 0.14414 | 0.12966 | 0.089463 | 0.11875 | 0.050799 | 0.044805 | 0.05238 | 0.094964 | 0.18039 | 0.18426 | 0.14644 | 0.11172 | 0.054725 | 0.010054
3 | -0.19864 | -0.46882 | -0.82581 | -0.76333 | -0.77554 | -0.74255 | -0.046036 | 0.88931 | 1.1612 | 1.1745 | 0.98077 | 1.2308 | 1.1118 | 0.96813 | 0.70096 | 0.43762 | 0.53963 | 0.48065 | 0.092837 | 0.38637 | 0.53961 | 0.35111 | -0.33086 | -0.68156
4 | -0.40818 | -0.41176 | -0.42403 | -0.42404 | -0.43359 | -0.44665 | -0.40286 | -0.2735 | -0.204 | -0.2151 | -0.27108 | -0.29723 | -0.2747 | -0.29785 | -0.28199 | -0.33227 | -0.37196 | -0.33094 | -0.23399 | -0.20907 | -0.20972 | -0.27703 | -0.34536 | -0.35831
5 | -0.11856 | -0.15496 | -0.18193 | -0.18148 | -0.18262 | -0.19743 | -0.17758 | -0.070891 | 0.022145 | 0.078756 | 0.12992 | 0.13793 | 0.12107 | 0.098918 | 0.065351 | 0.043391 | 0.036247 | 0.0319 | 0.032264 | 0.0088177 | 0.068629 | 0.031304 | 0.017945 | -0.028747
6 | 1.6755 | 1.8621 | 1.4101 | 1.6615 | 1.7009 | 1.7464 | 1.6916 | 3.128 | 3.5924 | 3.5844 | 3.1325 | 3.7411 | 3.8982 | 3.5978 | 3.1248 | 2.748 | 3.3503 | 3.2486 | 2.5493 | 2.3644 | 2.7854 | 2.1913 | 1.6733 | 1.8634
7 | -0.92884 | -0.95961 | -1.0099 | -1.0437 | -0.97655 | -1.0531 | -0.91338 | -0.41638 | -0.074838 | -0.055738 | 0.12747 | 0.042803 | 0.010891 | 0.0074391 | -0.10746 | -0.18679 | -0.27544 | -0.34983 | -0.30393 | -0.3746 | -0.26658 | -0.4924 | -0.61839 | -0.67118
8 | -0.78522 | -0.79066 | -0.79805 | -0.80237 | -0.79161 | -0.77277 | -0.65682 | -0.54199 | -0.53178 | -0.52331 | -0.51465 | -0.50897 | -0.52097 | -0.54106 | -0.59485 | -0.6215 | -0.64344 | -0.64552 | -0.65772 | -0.67983 | -0.72297 | -0.75369 | -0.76428 | -0.77906
9 | 0.0024083 | -0.022207 | -0.028435 | -0.03607 | -0.034347 | -0.039687 | -0.07467 | -0.024317 | -0.037474 | -0.012861 | -0.00023953 | 0.010079 | 0.034517 | 0.034957 | 0.026774 | 0.061524 | 0.052227 | 0.045381 | 0.037583 | 0.038461 | 0.054361 | 0.048927 | -0.0048145 | -0.0078536
10 | -0.16781 | -0.18752 | -0.19233 | -0.18995 | -0.19632 | -0.20178 | -0.063796 | 0.056305 | 0.1281 | 0.13544 | 0.057424 | 0.13956 | 0.15003 | 0.14415 | 0.11408 | 0.048915 | 0.024552 | 0.024471 | 0.024974 | 0.049882 | 0.071564 | 0.0097938 | -0.073908 | -0.12426
11 | -0.24363 | -0.262 | -0.27368 | -0.27783 | -0.2706 | -0.27151 | -0.21414 | -0.17777 | -0.14959 | -0.11556 | -0.11616 | -0.1243 | -0.14597 | -0.15024 | -0.16853 | -0.16869 | -0.17121 | -0.13244 | -0.11947 | -0.1361 | -0.11279 | -0.14333 | -0.16411 | -0.18539
12 | -0.42864 | -0.25925 | -0.32768 | -0.25806 | -0.29603 | -0.15886 | -0.53536 | -0.42094 | -0.31214 | -0.3673 | -0.3804 | -0.34639 | 0.1735 | 0.088045 | -0.49259 | -0.16591 | -0.19116 | -0.11126 | 0.0051389 | 0.33812 | 0.75427 | 0.75126 | 0.71297 | 0.74887
13 | 0.88161 | 0.82104 | 0.61719 | 0.55633 | 0.51149 | 0.64224 | 2.1148 | 2.8245 | 3.6233 | 3.4544 | 3.3693 | 3.3271 | 3.5959 | 3.3009 | 3.0318 | 2.8169 | 2.7884 | 2.8248 | 2.3496 | 2.1533 | 2.2826 | 1.5974 | 0.70106 | 0.75114
14 | 0.14463 | 0.15855 | 0.15041 | 0.15014 | 0.14715 | 0.15565 | 0.1596 | 0.29942 | 0.34817 | 0.33575 | 0.32702 | 0.32774 | 0.34834 | 0.3369 | 0.23664 | 0.30944 | 0.31325 | 0.29417 | 0.23243 | 0.2108 | 0.22103 | 0.22234 | 0.15346 | 0.15154
15 | 0.0030169 | -0.014908 | -0.017704 | -0.023993 | -0.030514 | -0.024754 | -0.028895 | 0.075711 | 0.097325 | 0.12494 | 0.07207 | 0.064829 | 0.044731 | 0.059373 | 0.0254 | 0.022402 | 0.02619 | 0.047482 | 0.090195 | 0.092129 | 0.073218 | 0.055861 | 0.027362 | 0.0050271
16 | -0.04966 | -0.1172 | -0.20645 | -0.19083 | -0.19388 | -0.18564 | -0.011509 | 0.22233 | 0.2903 | 0.29363 | 0.24519 | 0.3077 | 0.27794 | 0.24203 | 0.17524 | 0.10941 | 0.13491 | 0.12016 | 0.023209 | 0.096591 | 0.1349 | 0.087778 | -0.082716 | -0.17039
17 | -0.54425 | -0.54901 | -0.56537 | -0.56539 | -0.57812 | -0.59554 | -0.53714 | -0.36467 | -0.272 | -0.28679 | -0.36144 | -0.3963 | -0.36627 | -0.39714 | -0.37599 | -0.44303 | -0.49595 | -0.44125 | -0.31199 | -0.27877 | -0.27963 | -0.36937 | -0.46048 | -0.47774
18 | -0.23712 | -0.30991 | -0.36386 | -0.36296 | -0.36524 | -0.39485 | -0.35516 | -0.14178 | 0.04429 | 0.15751 | 0.25984 | 0.27586 | 0.24214 | 0.19784 | 0.1307 | 0.086783 | 0.072494 | 0.0638 | 0.064529 | 0.017635 | 0.13726 | 0.062607 | 0.035891 | -0.057494
19 | 0.67019 | 0.74484 | 0.56404 | 0.66461 | 0.68036 | 0.69855 | 0.67666 | 1.2512 | 1.4369 | 1.4338 | 1.253 | 1.4965 | 1.5593 | 1.4391 | 1.2499 | 1.0992 | 1.3401 | 1.2995 | 1.0197 | 0.94575 | 1.1141 | 0.87653 | 0.66934 | 0.74536
20 | -0.37154 | -0.38384 | -0.40395 | -0.41747 | -0.39062 | -0.42125 | -0.36535 | -0.16655 | -0.029935 | -0.022295 | 0.05099 | 0.017121 | 0.0043565 | 0.0029756 | -0.042983 | -0.074714 | -0.11018 | -0.13993 | -0.12157 | -0.14984 | -0.10663 | -0.19696 | -0.24736 | -0.26847
21 | -1.5704 | -1.5813 | -1.5961 | -1.6047 | -1.5832 | -1.5455 | -1.3136 | -1.084 | -1.0636 | -1.0466 | -1.0293 | -1.0179 | -1.0419 | -1.0821 | -1.1897 | -1.243 | -1.2869 | -1.291 | -1.3154 | -1.3597 | -1.4459 | -1.5074 | -1.5286 | -1.5581
22 | 0.0060209 | -0.055518 | -0.071088 | -0.090174 | -0.085867 | -0.099218 | -0.18667 | -0.060792 | -0.093685 | -0.032153 | -0.00059881 | 0.025198 | 0.086292 | 0.087393 | 0.066935 | 0.15381 | 0.13057 | 0.11345 | 0.093958 | 0.096154 | 0.1359 | 0.12232 | -0.012036 | -0.019634
23 | -1.1187 | -1.2501 | -1.2822 | -1.2663 | -1.3088 | -1.3452 | -0.4253 | 0.37537 | 0.85397 | 0.90296 | 0.38283 | 0.9304 | 1.0002 | 0.96099 | 0.76056 | 0.3261 | 0.16368 | 0.16314 | 0.16649 | 0.33255 | 0.47709 | 0.065292 | -0.49272 | -0.82841
24 | -1.3922 | -1.4972 | -1.5639 | -1.5876 | -1.5463 | -1.5515 | -1.2236 | -1.0158 | -0.85477 | -0.66033 | -0.66377 | -0.71029 | -0.83409 | -0.8585 | -0.96303 | -0.96394 | -0.97835 | -0.75682 | -0.6827 | -0.77774 | -0.64451 | -0.81904 | -0.9378 | -1.0594
25 | -0.30617 | -0.18518 | -0.23405 | -0.18433 | -0.21145 | -0.11347 | -0.3824 | -0.30067 | -0.22295 | -0.26236 | -0.27171 | -0.24742 | 0.12393 | 0.062889 | -0.35185 | -0.1185 | -0.13654 | -0.079471 | 0.0036706 | 0.24151 | 0.53876 | 0.53662 | 0.50926 | 0.53491
26 | 0.2755 | 0.25657 | 0.19287 | 0.17385 | 0.15984 | 0.2007 | 0.66089 | 0.88266 | 1.1323 | 1.0795 | 1.0529 | 1.0397 | 1.1237 | 1.0315 | 0.94745 | 0.88029 | 0.87138 | 0.88275 | 0.73423 | 0.6729 | 0.7133 | 0.49918 | 0.21908 | 0.23473
27 | 0.28927 | 0.3171 | 0.30081 | 0.30028 | 0.2943 | 0.31131 | 0.3192 | 0.59885 | 0.69634 | 0.6715 | 0.65403 | 0.65547 | 0.69667 | 0.6738 | 0.47328 | 0.61888 | 0.6265 | 0.58834 | 0.46485 | 0.42161 | 0.44207 | 0.44468 | 0.30692 | 0.30309
28 | 0.010559 | -0.052176 | -0.061963 | -0.083977 | -0.1068 | -0.086638 | -0.10113 | 0.26499 | 0.34064 | 0.43728 | 0.25224 | 0.2269 | 0.15656 | 0.20781 | 0.088899 | 0.078408 | 0.091666 | 0.16619 | 0.31568 | 0.32245 | 0.25626 | 0.19551 | 0.095768 | 0.017595
29 | -1.4898 | -3.5161 | -6.1936 | -5.725 | -5.8165 | -5.5691 | -0.34527 | 6.6698 | 8.7091 | 8.8088 | 7.3558 | 9.2311 | 8.3382 | 7.261 | 5.2572 | 3.2822 | 4.0472 | 3.6049 | 0.69628 | 2.8977 | 4.0471 | 2.6333 | -2.4815 | -5.1117
30 | -0.95243 | -0.96077 | -0.9894 | -0.98943 | -1.0117 | -1.0422 | -0.94 | -0.63816 | -0.476 | -0.50189 | -0.63252 | -0.69353 | -0.64098 | -0.69499 | -0.65798 | -0.77529 | -0.86792 | -0.77219 | -0.54598 | -0.48784 | -0.48936 | -0.64641 | -0.80585 | -0.83605
31 | -0.5928 | -0.77478 | -0.90964 | -0.90739 | -0.91309 | -0.98713 | -0.88791 | -0.35446 | 0.11073 | 0.39378 | 0.6496 | 0.68966 | 0.60535 | 0.49459 | 0.32676 | 0.21696 | 0.18124 | 0.1595 | 0.16132 | 0.044088 | 0.34314 | 0.15652 | 0.089726 | -0.14374
32 | 0.67019 | 0.74484 | 0.56404 | 0.66461 | 0.68036 | 0.69855 | 0.67666 | 1.2512 | 1.4369 | 1.4338 | 1.253 | 1.4965 | 1.5593 | 1.4391 | 1.2499 | 1.0992 | 1.3401 | 1.2995 | 1.0197 | 0.94575 | 1.1141 | 0.87653 | 0.66934 | 0.74536

## Qc, Summer, S2
LoadID | 0 | 1 | 2 | 3 | 4 | 5 | 6 | 7 | 8 | 9 | 10 | 11 | 12 | 13 | 14 | 15 | 16 | 17 | 18 | 19 | 20 | 21 | 22 | 23
1 | 0.8678 | 0.9513 | 0.90243 | 0.90084 | 0.88289 | 0.93392 | 0.95761 | 1.7965 | 2.089 | 2.0145 | 1.9621 | 1.9664 | 2.09 | 2.0214 | 1.4198 | 1.8566 | 1.8795 | 1.765 | 1.3946 | 1.2648 | 1.3262 | 1.334 | 0.92077 | 0.90927
2 | 0.0060339 | -0.029815 | -0.035407 | -0.047987 | -0.061027 | -0.049507 | -0.057789 | 0.15142 | 0.19465 | 0.24988 | 0.14414 | 0.12966 | 0.089463 | 0.11875 | 0.050799 | 0.044805 | 0.05238 | 0.094964 | 0.18039 | 0.18426 | 0.14644 | 0.11172 | 0.054725 | 0.010054
3 | -0.19864 | -0.46882 | -0.82581 | -0.76333 | -0.77554 | -0.74255 | -0.046036 | 0.88931 | 1.1612 | 1.1745 | 0.98077 | 1.2308 | 1.1118 | 0.96813 | 0.70096 | 0.43762 | 0.53963 | 0.48065 | 0.092837 | 0.38637 | 0.53961 | 0.35111 | -0.33086 | -0.68156
4 | -0.40818 | -0.41176 | -0.42403 | -0.42404 | -0.43359 | -0.44665 | -0.40286 | -0.2735 | -0.204 | -0.2151 | -0.27108 | -0.29723 | -0.2747 | -0.29785 | -0.28199 | -0.33227 | -0.37196 | -0.33094 | -0.23399 | -0.20907 | -0.20972 | -0.27703 | -0.34536 | -0.35831
5 | -0.11856 | -0.15496 | -0.18193 | -0.18148 | -0.18262 | -0.19743 | -0.17758 | -0.070891 | 0.022145 | 0.078756 | 0.12992 | 0.13793 | 0.12107 | 0.098918 | 0.065351 | 0.043391 | 0.036247 | 0.0319 | 0.032264 | 0.0088177 | 0.068629 | 0.031304 | 0.017945 | -0.028747
6 | 1.6755 | 1.8621 | 1.4101 | 1.6615 | 1.7009 | 1.7464 | 1.6916 | 3.128 | 3.5924 | 3.5844 | 3.1325 | 3.7411 | 3.8982 | 3.5978 | 3.1248 | 2.748 | 3.3503 | 3.2486 | 2.5493 | 2.3644 | 2.7854 | 2.1913 | 1.6733 | 1.8634
7 | -0.92884 | -0.95961 | -1.0099 | -1.0437 | -0.97655 | -1.0531 | -0.91338 | -0.41638 | -0.074838 | -0.055738 | 0.12747 | 0.042803 | 0.010891 | 0.0074391 | -0.10746 | -0.18679 | -0.27544 | -0.34983 | -0.30393 | -0.3746 | -0.26658 | -0.4924 | -0.61839 | -0.67118
8 | -0.78522 | -0.79066 | -0.79805 | -0.80237 | -0.79161 | -0.77277 | -0.65682 | -0.54199 | -0.53178 | -0.52331 | -0.51465 | -0.50897 | -0.52097 | -0.54106 | -0.59485 | -0.6215 | -0.64344 | -0.64552 | -0.65772 | -0.67983 | -0.72297 | -0.75369 | -0.76428 | -0.77906
9 | 0.0024083 | -0.022207 | -0.028435 | -0.03607 | -0.034347 | -0.039687 | -0.07467 | -0.024317 | -0.037474 | -0.012861 | -0.00023953 | 0.010079 | 0.034517 | 0.034957 | 0.026774 | 0.061524 | 0.052227 | 0.045381 | 0.037583 | 0.038461 | 0.054361 | 0.048927 | -0.0048145 | -0.0078536
10 | -0.16781 | -0.18752 | -0.19233 | -0.18995 | -0.19632 | -0.20178 | -0.063796 | 0.056305 | 0.1281 | 0.13544 | 0.057424 | 0.13956 | 0.15003 | 0.14415 | 0.11408 | 0.048915 | 0.024552 | 0.024471 | 0.024974 | 0.049882 | 0.071564 | 0.0097938 | -0.073908 | -0.12426
11 | -0.24363 | -0.262 | -0.27368 | -0.27783 | -0.2706 | -0.27151 | -0.21414 | -0.17777 | -0.14959 | -0.11556 | -0.11616 | -0.1243 | -0.14597 | -0.15024 | -0.16853 | -0.16869 | -0.17121 | -0.13244 | -0.11947 | -0.1361 | -0.11279 | -0.14333 | -0.16411 | -0.18539
12 | -0.42864 | -0.25925 | -0.32768 | -0.25806 | -0.29603 | -0.15886 | -0.53536 | -0.42094 | -0.31214 | -0.3673 | -0.3804 | -0.34639 | 0.1735 | 0.088045 | -0.49259 | -0.16591 | -0.19116 | -0.11126 | 0.0051389 | 0.33812 | 0.75427 | 0.75126 | 0.71297 | 0.74887
13 | 0.88161 | 0.82104 | 0.61719 | 0.55633 | 0.51149 | 0.64224 | 2.1148 | 2.8245 | 3.6233 | 3.4544 | 3.3693 | 3.3271 | 3.5959 | 3.3009 | 3.0318 | 2.8169 | 2.7884 | 2.8248 | 2.3496 | 2.1533 | 2.2826 | 1.5974 | 0.70106 | 0.75114
14 | 0.14463 | 0.15855 | 0.15041 | 0.15014 | 0.14715 | 0.15565 | 0.1596 | 0.29942 | 0.34817 | 0.33575 | 0.32702 | 0.32774 | 0.34834 | 0.3369 | 0.23664 | 0.30944 | 0.31325 | 0.29417 | 0.23243 | 0.2108 | 0.22103 | 0.22234 | 0.15346 | 0.15154
15 | 0.0030169 | -0.014908 | -0.017704 | -0.023993 | -0.030514 | -0.024754 | -0.028895 | 0.075711 | 0.097325 | 0.12494 | 0.07207 | 0.064829 | 0.044731 | 0.059373 | 0.0254 | 0.022402 | 0.02619 | 0.047482 | 0.090195 | 0.092129 | 0.073218 | 0.055861 | 0.027362 | 0.0050271
16 | -0.04966 | -0.1172 | -0.20645 | -0.19083 | -0.19388 | -0.18564 | -0.011509 | 0.22233 | 0.2903 | 0.29363 | 0.24519 | 0.3077 | 0.27794 | 0.24203 | 0.17524 | 0.10941 | 0.13491 | 0.12016 | 0.023209 | 0.096591 | 0.1349 | 0.087778 | -0.082716 | -0.17039
17 | -0.54425 | -0.54901 | -0.56537 | -0.56539 | -0.57812 | -0.59554 | -0.53714 | -0.36467 | -0.272 | -0.28679 | -0.36144 | -0.3963 | -0.36627 | -0.39714 | -0.37599 | -0.44303 | -0.49595 | -0.44125 | -0.31199 | -0.27877 | -0.27963 | -0.36937 | -0.46048 | -0.47774
18 | -0.23712 | -0.30991 | -0.36386 | -0.36296 | -0.36524 | -0.39485 | -0.35516 | -0.14178 | 0.04429 | 0.15751 | 0.25984 | 0.27586 | 0.24214 | 0.19784 | 0.1307 | 0.086783 | 0.072494 | 0.0638 | 0.064529 | 0.017635 | 0.13726 | 0.062607 | 0.035891 | -0.057494
19 | 0.67019 | 0.74484 | 0.56404 | 0.66461 | 0.68036 | 0.69855 | 0.67666 | 1.2512 | 1.4369 | 1.4338 | 1.253 | 1.4965 | 1.5593 | 1.4391 | 1.2499 | 1.0992 | 1.3401 | 1.2995 | 1.0197 | 0.94575 | 1.1141 | 0.87653 | 0.66934 | 0.74536
20 | -0.37154 | -0.38384 | -0.40395 | -0.41747 | -0.39062 | -0.42125 | -0.36535 | -0.16655 | -0.029935 | -0.022295 | 0.05099 | 0.017121 | 0.0043565 | 0.0029756 | -0.042983 | -0.074714 | -0.11018 | -0.13993 | -0.12157 | -0.14984 | -0.10663 | -0.19696 | -0.24736 | -0.26847
21 | -1.5704 | -1.5813 | -1.5961 | -1.6047 | -1.5832 | -1.5455 | -1.3136 | -1.084 | -1.0636 | -1.0466 | -1.0293 | -1.0179 | -1.0419 | -1.0821 | -1.1897 | -1.243 | -1.2869 | -1.291 | -1.3154 | -1.3597 | -1.4459 | -1.5074 | -1.5286 | -1.5581
22 | 0.0060209 | -0.055518 | -0.071088 | -0.090174 | -0.085867 | -0.099218 | -0.18667 | -0.060792 | -0.093685 | -0.032153 | -0.00059881 | 0.025198 | 0.086292 | 0.087393 | 0.066935 | 0.15381 | 0.13057 | 0.11345 | 0.093958 | 0.096154 | 0.1359 | 0.12232 | -0.012036 | -0.019634
23 | -1.1187 | -1.2501 | -1.2822 | -1.2663 | -1.3088 | -1.3452 | -0.4253 | 0.37537 | 0.85397 | 0.90296 | 0.38283 | 0.9304 | 1.0002 | 0.96099 | 0.76056 | 0.3261 | 0.16368 | 0.16314 | 0.16649 | 0.33255 | 0.47709 | 0.065292 | -0.49272 | -0.82841
24 | -1.3922 | -1.4972 | -1.5639 | -1.5876 | -1.5463 | -1.5515 | -1.2236 | -1.0158 | -0.85477 | -0.66033 | -0.66377 | -0.71029 | -0.83409 | -0.8585 | -0.96303 | -0.96394 | -0.97835 | -0.75682 | -0.6827 | -0.77774 | -0.64451 | -0.81904 | -0.9378 | -1.0594
25 | -0.30617 | -0.18518 | -0.23405 | -0.18433 | -0.21145 | -0.11347 | -0.3824 | -0.30067 | -0.22295 | -0.26236 | -0.27171 | -0.24742 | 0.12393 | 0.062889 | -0.35185 | -0.1185 | -0.13654 | -0.079471 | 0.0036706 | 0.24151 | 0.53876 | 0.53662 | 0.50926 | 0.53491
26 | 0.2755 | 0.25657 | 0.19287 | 0.17385 | 0.15984 | 0.2007 | 0.66089 | 0.88266 | 1.1323 | 1.0795 | 1.0529 | 1.0397 | 1.1237 | 1.0315 | 0.94745 | 0.88029 | 0.87138 | 0.88275 | 0.73423 | 0.6729 | 0.7133 | 0.49918 | 0.21908 | 0.23473
27 | 0.28927 | 0.3171 | 0.30081 | 0.30028 | 0.2943 | 0.31131 | 0.3192 | 0.59885 | 0.69634 | 0.6715 | 0.65403 | 0.65547 | 0.69667 | 0.6738 | 0.47328 | 0.61888 | 0.6265 | 0.58834 | 0.46485 | 0.42161 | 0.44207 | 0.44468 | 0.30692 | 0.30309
28 | 0.010559 | -0.052176 | -0.061963 | -0.083977 | -0.1068 | -0.086638 | -0.10113 | 0.26499 | 0.34064 | 0.43728 | 0.25224 | 0.2269 | 0.15656 | 0.20781 | 0.088899 | 0.078408 | 0.091666 | 0.16619 | 0.31568 | 0.32245 | 0.25626 | 0.19551 | 0.095768 | 0.017595
29 | -1.4898 | -3.5161 | -6.1936 | -5.725 | -5.8165 | -5.5691 | -0.34527 | 6.6698 | 8.7091 | 8.8088 | 7.3558 | 9.2311 | 8.3382 | 7.261 | 5.2572 | 3.2822 | 4.0472 | 3.6049 | 0.69628 | 2.8977 | 4.0471 | 2.6333 | -2.4815 | -5.1117
30 | -0.95243 | -0.96077 | -0.9894 | -0.98943 | -1.0117 | -1.0422 | -0.94 | -0.63816 | -0.476 | -0.50189 | -0.63252 | -0.69353 | -0.64098 | -0.69499 | -0.65798 | -0.77529 | -0.86792 | -0.77219 | -0.54598 | -0.48784 | -0.48936 | -0.64641 | -0.80585 | -0.83605
31 | -0.5928 | -0.77478 | -0.90964 | -0.90739 | -0.91309 | -0.98713 | -0.88791 | -0.35446 | 0.11073 | 0.39378 | 0.6496 | 0.68966 | 0.60535 | 0.49459 | 0.32676 | 0.21696 | 0.18124 | 0.1595 | 0.16132 | 0.044088 | 0.34314 | 0.15652 | 0.089726 | -0.14374
32 | 0.67019 | 0.74484 | 0.56404 | 0.66461 | 0.68036 | 0.69855 | 0.67666 | 1.2512 | 1.4369 | 1.4338 | 1.253 | 1.4965 | 1.5593 | 1.4391 | 1.2499 | 1.0992 | 1.3401 | 1.2995 | 1.0197 | 0.94575 | 1.1141 | 0.87653 | 0.66934 | 0.74536

## Qc, Summer, S3
LoadID | 0 | 1 | 2 | 3 | 4 | 5 | 6 | 7 | 8 | 9 | 10 | 11 | 12 | 13 | 14 | 15 | 16 | 17 | 18 | 19 | 20 | 21 | 22 | 23
1 | 0.8678 | 0.9513 | 0.90243 | 0.90084 | 0.88289 | 0.93392 | 0.95761 | 1.7965 | 2.089 | 2.0145 | 1.9621 | 1.9664 | 2.09 | 2.0214 | 1.4198 | 1.8566 | 1.8795 | 1.765 | 1.3946 | 1.2648 | 1.3262 | 1.334 | 0.92077 | 0.90927
2 | 0.0060339 | -0.029815 | -0.035407 | -0.047987 | -0.061027 | -0.049507 | -0.057789 | 0.15142 | 0.19465 | 0.24988 | 0.14414 | 0.12966 | 0.089463 | 0.11875 | 0.050799 | 0.044805 | 0.05238 | 0.094964 | 0.18039 | 0.18426 | 0.14644 | 0.11172 | 0.054725 | 0.010054
3 | -0.19864 | -0.46882 | -0.82581 | -0.76333 | -0.77554 | -0.74255 | -0.046036 | 0.88931 | 1.1612 | 1.1745 | 0.98077 | 1.2308 | 1.1118 | 0.96813 | 0.70096 | 0.43762 | 0.53963 | 0.48065 | 0.092837 | 0.38637 | 0.53961 | 0.35111 | -0.33086 | -0.68156
4 | -0.40818 | -0.41176 | -0.42403 | -0.42404 | -0.43359 | -0.44665 | -0.40286 | -0.2735 | -0.204 | -0.2151 | -0.27108 | -0.29723 | -0.2747 | -0.29785 | -0.28199 | -0.33227 | -0.37196 | -0.33094 | -0.23399 | -0.20907 | -0.20972 | -0.27703 | -0.34536 | -0.35831
5 | -0.11856 | -0.15496 | -0.18193 | -0.18148 | -0.18262 | -0.19743 | -0.17758 | -0.070891 | 0.022145 | 0.078756 | 0.12992 | 0.13793 | 0.12107 | 0.098918 | 0.065351 | 0.043391 | 0.036247 | 0.0319 | 0.032264 | 0.0088177 | 0.068629 | 0.031304 | 0.017945 | -0.028747
6 | 1.6755 | 1.8621 | 1.4101 | 1.6615 | 1.7009 | 1.7464 | 1.6916 | 3.128 | 3.5924 | 3.5844 | 3.1325 | 3.7411 | 3.8982 | 3.5978 | 3.1248 | 2.748 | 3.3503 | 3.2486 | 2.5493 | 2.3644 | 2.7854 | 2.1913 | 1.6733 | 1.8634
7 | -0.92884 | -0.95961 | -1.0099 | -1.0437 | -0.97655 | -1.0531 | -0.91338 | -0.41638 | -0.074838 | -0.055738 | 0.12747 | 0.042803 | 0.010891 | 0.0074391 | -0.10746 | -0.18679 | -0.27544 | -0.34983 | -0.30393 | -0.3746 | -0.26658 | -0.4924 | -0.61839 | -0.67118
8 | -0.78522 | -0.79066 | -0.79805 | -0.80237 | -0.79161 | -0.77277 | -0.65682 | -0.54199 | -0.53178 | -0.52331 | -0.51465 | -0.50897 | -0.52097 | -0.54106 | -0.59485 | -0.6215 | -0.64344 | -0.64552 | -0.65772 | -0.67983 | -0.72297 | -0.75369 | -0.76428 | -0.77906
9 | 0.0024083 | -0.022207 | -0.028435 | -0.03607 | -0.034347 | -0.039687 | -0.07467 | -0.024317 | -0.037474 | -0.012861 | -0.00023953 | 0.010079 | 0.034517 | 0.034957 | 0.026774 | 0.061524 | 0.052227 | 0.045381 | 0.037583 | 0.038461 | 0.054361 | 0.048927 | -0.0048145 | -0.0078536
10 | -0.16781 | -0.18752 | -0.19233 | -0.18995 | -0.19632 | -0.20178 | -0.063796 | 0.056305 | 0.1281 | 0.13544 | 0.057424 | 0.13956 | 0.15003 | 0.14415 | 0.11408 | 0.048915 | 0.024552 | 0.024471 | 0.024974 | 0.049882 | 0.071564 | 0.0097938 | -0.073908 | -0.12426
11 | -0.24363 | -0.262 | -0.27368 | -0.27783 | -0.2706 | -0.27151 | -0.21414 | -0.17777 | -0.14959 | -0.11556 | -0.11616 | -0.1243 | -0.14597 | -0.15024 | -0.16853 | -0.16869 | -0.17121 | -0.13244 | -0.11947 | -0.1361 | -0.11279 | -0.14333 | -0.16411 | -0.18539
12 | -0.42864 | -0.25925 | -0.32768 | -0.25806 | -0.29603 | -0.15886 | -0.53536 | -0.42094 | -0.31214 | -0.3673 | -0.3804 | -0.34639 | 0.1735 | 0.088045 | -0.49259 | -0.16591 | -0.19116 | -0.11126 | 0.0051389 | 0.33812 | 0.75427 | 0.75126 | 0.71297 | 0.74887
13 | 0.88161 | 0.82104 | 0.61719 | 0.55633 | 0.51149 | 0.64224 | 2.1148 | 2.8245 | 3.6233 | 3.4544 | 3.3693 | 3.3271 | 3.5959 | 3.3009 | 3.0318 | 2.8169 | 2.7884 | 2.8248 | 2.3496 | 2.1533 | 2.2826 | 1.5974 | 0.70106 | 0.75114
14 | 0.14463 | 0.15855 | 0.15041 | 0.15014 | 0.14715 | 0.15565 | 0.1596 | 0.29942 | 0.34817 | 0.33575 | 0.32702 | 0.32774 | 0.34834 | 0.3369 | 0.23664 | 0.30944 | 0.31325 | 0.29417 | 0.23243 | 0.2108 | 0.22103 | 0.22234 | 0.15346 | 0.15154
15 | 0.0030169 | -0.014908 | -0.017704 | -0.023993 | -0.030514 | -0.024754 | -0.028895 | 0.075711 | 0.097325 | 0.12494 | 0.07207 | 0.064829 | 0.044731 | 0.059373 | 0.0254 | 0.022402 | 0.02619 | 0.047482 | 0.090195 | 0.092129 | 0.073218 | 0.055861 | 0.027362 | 0.0050271
16 | -0.04966 | -0.1172 | -0.20645 | -0.19083 | -0.19388 | -0.18564 | -0.011509 | 0.22233 | 0.2903 | 0.29363 | 0.24519 | 0.3077 | 0.27794 | 0.24203 | 0.17524 | 0.10941 | 0.13491 | 0.12016 | 0.023209 | 0.096591 | 0.1349 | 0.087778 | -0.082716 | -0.17039
17 | -0.54425 | -0.54901 | -0.56537 | -0.56539 | -0.57812 | -0.59554 | -0.53714 | -0.36467 | -0.272 | -0.28679 | -0.36144 | -0.3963 | -0.36627 | -0.39714 | -0.37599 | -0.44303 | -0.49595 | -0.44125 | -0.31199 | -0.27877 | -0.27963 | -0.36937 | -0.46048 | -0.47774
18 | -0.23712 | -0.30991 | -0.36386 | -0.36296 | -0.36524 | -0.39485 | -0.35516 | -0.14178 | 0.04429 | 0.15751 | 0.25984 | 0.27586 | 0.24214 | 0.19784 | 0.1307 | 0.086783 | 0.072494 | 0.0638 | 0.064529 | 0.017635 | 0.13726 | 0.062607 | 0.035891 | -0.057494
19 | 0.67019 | 0.74484 | 0.56404 | 0.66461 | 0.68036 | 0.69855 | 0.67666 | 1.2512 | 1.4369 | 1.4338 | 1.253 | 1.4965 | 1.5593 | 1.4391 | 1.2499 | 1.0992 | 1.3401 | 1.2995 | 1.0197 | 0.94575 | 1.1141 | 0.87653 | 0.66934 | 0.74536
20 | -0.37154 | -0.38384 | -0.40395 | -0.41747 | -0.39062 | -0.42125 | -0.36535 | -0.16655 | -0.029935 | -0.022295 | 0.05099 | 0.017121 | 0.0043565 | 0.0029756 | -0.042983 | -0.074714 | -0.11018 | -0.13993 | -0.12157 | -0.14984 | -0.10663 | -0.19696 | -0.24736 | -0.26847
21 | -1.5704 | -1.5813 | -1.5961 | -1.6047 | -1.5832 | -1.5455 | -1.3136 | -1.084 | -1.0636 | -1.0466 | -1.0293 | -1.0179 | -1.0419 | -1.0821 | -1.1897 | -1.243 | -1.2869 | -1.291 | -1.3154 | -1.3597 | -1.4459 | -1.5074 | -1.5286 | -1.5581
22 | 0.0060209 | -0.055518 | -0.071088 | -0.090174 | -0.085867 | -0.099218 | -0.18667 | -0.060792 | -0.093685 | -0.032153 | -0.00059881 | 0.025198 | 0.086292 | 0.087393 | 0.066935 | 0.15381 | 0.13057 | 0.11345 | 0.093958 | 0.096154 | 0.1359 | 0.12232 | -0.012036 | -0.019634
23 | -1.1187 | -1.2501 | -1.2822 | -1.2663 | -1.3088 | -1.3452 | -0.4253 | 0.37537 | 0.85397 | 0.90296 | 0.38283 | 0.9304 | 1.0002 | 0.96099 | 0.76056 | 0.3261 | 0.16368 | 0.16314 | 0.16649 | 0.33255 | 0.47709 | 0.065292 | -0.49272 | -0.82841
24 | -1.3922 | -1.4972 | -1.5639 | -1.5876 | -1.5463 | -1.5515 | -1.2236 | -1.0158 | -0.85477 | -0.66033 | -0.66377 | -0.71029 | -0.83409 | -0.8585 | -0.96303 | -0.96394 | -0.97835 | -0.75682 | -0.6827 | -0.77774 | -0.64451 | -0.81904 | -0.9378 | -1.0594
25 | -0.30617 | -0.18518 | -0.23405 | -0.18433 | -0.21145 | -0.11347 | -0.3824 | -0.30067 | -0.22295 | -0.26236 | -0.27171 | -0.24742 | 0.12393 | 0.062889 | -0.35185 | -0.1185 | -0.13654 | -0.079471 | 0.0036706 | 0.24151 | 0.53876 | 0.53662 | 0.50926 | 0.53491
26 | 0.2755 | 0.25657 | 0.19287 | 0.17385 | 0.15984 | 0.2007 | 0.66089 | 0.88266 | 1.1323 | 1.0795 | 1.0529 | 1.0397 | 1.1237 | 1.0315 | 0.94745 | 0.88029 | 0.87138 | 0.88275 | 0.73423 | 0.6729 | 0.7133 | 0.49918 | 0.21908 | 0.23473
27 | 0.28927 | 0.3171 | 0.30081 | 0.30028 | 0.2943 | 0.31131 | 0.3192 | 0.59885 | 0.69634 | 0.6715 | 0.65403 | 0.65547 | 0.69667 | 0.6738 | 0.47328 | 0.61888 | 0.6265 | 0.58834 | 0.46485 | 0.42161 | 0.44207 | 0.44468 | 0.30692 | 0.30309
28 | 0.010559 | -0.052176 | -0.061963 | -0.083977 | -0.1068 | -0.086638 | -0.10113 | 0.26499 | 0.34064 | 0.43728 | 0.25224 | 0.2269 | 0.15656 | 0.20781 | 0.088899 | 0.078408 | 0.091666 | 0.16619 | 0.31568 | 0.32245 | 0.25626 | 0.19551 | 0.095768 | 0.017595
29 | -1.4898 | -3.5161 | -6.1936 | -5.725 | -5.8165 | -5.5691 | -0.34527 | 6.6698 | 8.7091 | 8.8088 | 7.3558 | 9.2311 | 8.3382 | 7.261 | 5.2572 | 3.2822 | 4.0472 | 3.6049 | 0.69628 | 2.8977 | 4.0471 | 2.6333 | -2.4815 | -5.1117
30 | -0.95243 | -0.96077 | -0.9894 | -0.98943 | -1.0117 | -1.0422 | -0.94 | -0.63816 | -0.476 | -0.50189 | -0.63252 | -0.69353 | -0.64098 | -0.69499 | -0.65798 | -0.77529 | -0.86792 | -0.77219 | -0.54598 | -0.48784 | -0.48936 | -0.64641 | -0.80585 | -0.83605
31 | -0.5928 | -0.77478 | -0.90964 | -0.90739 | -0.91309 | -0.98713 | -0.88791 | -0.35446 | 0.11073 | 0.39378 | 0.6496 | 0.68966 | 0.60535 | 0.49459 | 0.32676 | 0.21696 | 0.18124 | 0.1595 | 0.16132 | 0.044088 | 0.34314 | 0.15652 | 0.089726 | -0.14374
32 | 0.67019 | 0.74484 | 0.56404 | 0.66461 | 0.68036 | 0.69855 | 0.67666 | 1.2512 | 1.4369 | 1.4338 | 1.253 | 1.4965 | 1.5593 | 1.4391 | 1.2499 | 1.0992 | 1.3401 | 1.2995 | 1.0197 | 0.94575 | 1.1141 | 0.87653 | 0.66934 | 0.74536

## Qc, Summer, S4
LoadID | 0 | 1 | 2 | 3 | 4 | 5 | 6 | 7 | 8 | 9 | 10 | 11 | 12 | 13 | 14 | 15 | 16 | 17 | 18 | 19 | 20 | 21 | 22 | 23
1 | 0.89383 | 0.97984 | 0.9295 | 0.92786 | 0.90937 | 0.96194 | 0.98634 | 1.8504 | 2.1517 | 2.0749 | 2.021 | 2.0254 | 2.1527 | 2.082 | 1.4624 | 1.9123 | 1.9359 | 1.818 | 1.4364 | 1.3028 | 1.366 | 1.3741 | 0.94839 | 0.93655
2 | 0.0062149 | -0.03071 | -0.03647 | -0.049426 | -0.062858 | -0.050993 | -0.059523 | 0.15596 | 0.20049 | 0.25737 | 0.14846 | 0.13355 | 0.092147 | 0.12231 | 0.052323 | 0.046149 | 0.053952 | 0.097813 | 0.1858 | 0.18979 | 0.15083 | 0.11507 | 0.056366 | 0.010356
3 | -0.2046 | -0.48288 | -0.85059 | -0.78623 | -0.7988 | -0.76482 | -0.047417 | 0.91599 | 1.1961 | 1.2097 | 1.0102 | 1.2677 | 1.1451 | 0.99717 | 0.72198 | 0.45075 | 0.55582 | 0.49507 | 0.095622 | 0.39796 | 0.5558 | 0.36164 | -0.34079 | -0.70201
4 | -0.42043 | -0.42411 | -0.43675 | -0.43676 | -0.4466 | -0.46005 | -0.41494 | -0.2817 | -0.21012 | -0.22155 | -0.27921 | -0.30614 | -0.28295 | -0.30679 | -0.29045 | -0.34224 | -0.38312 | -0.34087 | -0.24101 | -0.21535 | -0.21602 | -0.28534 | -0.35572 | -0.36906
5 | -0.12212 | -0.1596 | -0.18739 | -0.18692 | -0.1881 | -0.20335 | -0.18291 | -0.073018 | 0.022809 | 0.081119 | 0.13382 | 0.14207 | 0.1247 | 0.10189 | 0.067312 | 0.044693 | 0.037335 | 0.032857 | 0.033232 | 0.0090822 | 0.070687 | 0.032243 | 0.018484 | -0.02961
6 | 1.7257 | 1.918 | 1.4524 | 1.7114 | 1.7519 | 1.7988 | 1.7424 | 3.2218 | 3.7001 | 3.6919 | 3.2265 | 3.8534 | 4.0151 | 3.7058 | 3.2185 | 2.8305 | 3.4508 | 3.3461 | 2.6258 | 2.4353 | 2.8689 | 2.2571 | 1.7235 | 1.9193
7 | -0.95671 | -0.98839 | -1.0402 | -1.075 | -1.0059 | -1.0847 | -0.94078 | -0.42887 | -0.077083 | -0.05741 | 0.1313 | 0.044087 | 0.011218 | 0.0076622 | -0.11068 | -0.19239 | -0.2837 | -0.36033 | -0.31305 | -0.38584 | -0.27458 | -0.50717 | -0.63695 | -0.69132
8 | -0.80877 | -0.81438 | -0.82199 | -0.82644 | -0.81536 | -0.79595 | -0.67652 | -0.55825 | -0.54773 | -0.539 | -0.53009 | -0.52423 | -0.5366 | -0.55729 | -0.61269 | -0.64015 | -0.66274 | -0.66489 | -0.67746 | -0.70022 | -0.74466 | -0.7763 | -0.78721 | -0.80243
9 | 0.0024806 | -0.022873 | -0.029288 | -0.037152 | -0.035377 | -0.040878 | -0.07691 | -0.025046 | -0.038598 | -0.013247 | -0.00024671 | 0.010382 | 0.035552 | 0.036006 | 0.027577 | 0.06337 | 0.053794 | 0.046742 | 0.038711 | 0.039615 | 0.055992 | 0.050395 | -0.0049589 | -0.0080892
10 | -0.17285 | -0.19315 | -0.1981 | -0.19565 | -0.20221 | -0.20784 | -0.065709 | 0.057995 | 0.13194 | 0.13951 | 0.059147 | 0.14375 | 0.15453 | 0.14847 | 0.11751 | 0.050382 | 0.025288 | 0.025205 | 0.025723 | 0.051379 | 0.073711 | 0.010088 | -0.076125 | -0.12799
11 | -0.25094 | -0.26986 | -0.28189 | -0.28616 | -0.27872 | -0.27966 | -0.22056 | -0.1831 | -0.15407 | -0.11903 | -0.11964 | -0.12803 | -0.15034 | -0.15474 | -0.17359 | -0.17375 | -0.17635 | -0.13642 | -0.12306 | -0.14019 | -0.11617 | -0.14763 | -0.16904 | -0.19095
12 | -0.4415 | -0.26703 | -0.33751 | -0.2658 | -0.30491 | -0.16362 | -0.55142 | -0.43357 | -0.3215 | -0.37832 | -0.39181 | -0.35678 | 0.17871 | 0.090686 | -0.50737 | -0.17088 | -0.19689 | -0.1146 | 0.0052931 | 0.34826 | 0.7769 | 0.7738 | 0.73436 | 0.77134
13 | 0.90806 | 0.84567 | 0.63571 | 0.57302 | 0.52683 | 0.6615 | 2.1783 | 2.9092 | 3.732 | 3.558 | 3.4704 | 3.4269 | 3.7038 | 3.3999 | 3.1228 | 2.9014 | 2.8721 | 2.9095 | 2.42 | 2.2179 | 2.3511 | 1.6453 | 0.72209 | 0.77368
14 | 0.14897 | 0.16331 | 0.15492 | 0.15464 | 0.15156 | 0.16032 | 0.16439 | 0.30841 | 0.35861 | 0.34582 | 0.33683 | 0.33757 | 0.35879 | 0.34701 | 0.24374 | 0.31872 | 0.32265 | 0.30299 | 0.2394 | 0.21713 | 0.22767 | 0.22901 | 0.15807 | 0.15609
15 | 0.0031074 | -0.015355 | -0.018235 | -0.024713 | -0.031429 | -0.025496 | -0.029761 | 0.077982 | 0.10024 | 0.12869 | 0.074232 | 0.066774 | 0.046073 | 0.061154 | 0.026162 | 0.023074 | 0.026976 | 0.048906 | 0.092901 | 0.094893 | 0.075415 | 0.057537 | 0.028183 | 0.005178
16 | -0.051149 | -0.12072 | -0.21265 | -0.19656 | -0.1997 | -0.19121 | -0.011854 | 0.229 | 0.29901 | 0.30243 | 0.25255 | 0.31693 | 0.28628 | 0.24929 | 0.1805 | 0.11269 | 0.13895 | 0.12377 | 0.023905 | 0.099489 | 0.13895 | 0.090411 | -0.085198 | -0.1755
17 | -0.56057 | -0.56548 | -0.58233 | -0.58235 | -0.59546 | -0.6134 | -0.55326 | -0.37561 | -0.28016 | -0.2954 | -0.37229 | -0.40819 | -0.37726 | -0.40905 | -0.38727 | -0.45632 | -0.51083 | -0.45449 | -0.32135 | -0.28713 | -0.28802 | -0.38046 | -0.4743 | -0.49208
18 | -0.24423 | -0.31921 | -0.37477 | -0.37385 | -0.37619 | -0.4067 | -0.36582 | -0.14604 | 0.045619 | 0.16224 | 0.26764 | 0.28414 | 0.24941 | 0.20377 | 0.13462 | 0.089386 | 0.074669 | 0.065714 | 0.066465 | 0.018164 | 0.14137 | 0.064485 | 0.036967 | -0.059219
19 | 0.69029 | 0.76718 | 0.58096 | 0.68455 | 0.70077 | 0.71951 | 0.69696 | 1.2887 | 1.4801 | 1.4768 | 1.2906 | 1.5413 | 1.606 | 1.4823 | 1.2874 | 1.1322 | 1.3803 | 1.3384 | 1.0503 | 0.97412 | 1.1476 | 0.90283 | 0.68942 | 0.76772
20 | -0.38268 | -0.39536 | -0.41607 | -0.43 | -0.40234 | -0.43389 | -0.37631 | -0.17155 | -0.030833 | -0.022964 | 0.052519 | 0.017635 | 0.0044872 | 0.0030649 | -0.044273 | -0.076956 | -0.11348 | -0.14413 | -0.12522 | -0.15434 | -0.10983 | -0.20287 | -0.25478 | -0.27653
21 | -1.6175 | -1.6288 | -1.644 | -1.6529 | -1.6307 | -1.5919 | -1.353 | -1.1165 | -1.0955 | -1.078 | -1.0602 | -1.0485 | -1.0732 | -1.1146 | -1.2254 | -1.2803 | -1.3255 | -1.3298 | -1.3549 | -1.4004 | -1.4893 | -1.5526 | -1.5744 | -1.6049
22 | 0.0062015 | -0.057183 | -0.07322 | -0.092879 | -0.088443 | -0.10219 | -0.19227 | -0.062616 | -0.096496 | -0.033118 | -0.00061678 | 0.025954 | 0.088881 | 0.090015 | 0.068943 | 0.15842 | 0.13449 | 0.11686 | 0.096777 | 0.099038 | 0.13998 | 0.12599 | -0.012397 | -0.020223
23 | -1.1523 | -1.2876 | -1.3207 | -1.3043 | -1.3481 | -1.3856 | -0.43806 | 0.38663 | 0.87959 | 0.93005 | 0.39431 | 0.95831 | 1.0302 | 0.98982 | 0.78337 | 0.33588 | 0.16859 | 0.16803 | 0.17148 | 0.34253 | 0.49141 | 0.067251 | -0.5075 | -0.85327
24 | -1.4339 | -1.5421 | -1.6108 | -1.6352 | -1.5927 | -1.598 | -1.2603 | -1.0463 | -0.88042 | -0.68014 | -0.68368 | -0.73159 | -0.85911 | -0.88426 | -0.99193 | -0.99286 | -1.0077 | -0.77953 | -0.70318 | -0.80107 | -0.66385 | -0.84362 | -0.96593 | -1.0911
25 | -0.31536 | -0.19074 | -0.24108 | -0.18986 | -0.21779 | -0.11687 | -0.39387 | -0.30969 | -0.22964 | -0.27023 | -0.27986 | -0.25484 | 0.12765 | 0.064776 | -0.36241 | -0.12206 | -0.14064 | -0.081855 | 0.0037808 | 0.24876 | 0.55493 | 0.55271 | 0.52454 | 0.55096
26 | 0.28377 | 0.26427 | 0.19866 | 0.17907 | 0.16463 | 0.20672 | 0.68071 | 0.90914 | 1.1662 | 1.1119 | 1.0845 | 1.0709 | 1.1574 | 1.0625 | 0.97588 | 0.9067 | 0.89752 | 0.90923 | 0.75626 | 0.69309 | 0.7347 | 0.51416 | 0.22565 | 0.24177
27 | 0.29794 | 0.32661 | 0.30983 | 0.30929 | 0.30312 | 0.32065 | 0.32878 | 0.61681 | 0.71723 | 0.69165 | 0.67365 | 0.67514 | 0.71757 | 0.69401 | 0.48748 | 0.63744 | 0.6453 | 0.60599 | 0.4788 | 0.43426 | 0.45533 | 0.45802 | 0.31613 | 0.31218
28 | 0.010876 | -0.053742 | -0.063822 | -0.086496 | -0.11 | -0.089237 | -0.10417 | 0.27294 | 0.35086 | 0.4504 | 0.25981 | 0.23371 | 0.16126 | 0.21404 | 0.091566 | 0.08076 | 0.094416 | 0.17117 | 0.32515 | 0.33212 | 0.26395 | 0.20138 | 0.098641 | 0.018123
29 | -1.5345 | -3.6216 | -6.3794 | -5.8967 | -5.991 | -5.7362 | -0.35562 | 6.8699 | 8.9704 | 9.073 | 7.5764 | 9.508 | 8.5883 | 7.4788 | 5.4149 | 3.3806 | 4.1686 | 3.713 | 0.71716 | 2.9847 | 4.1685 | 2.7123 | -2.5559 | -5.2651
30 | -0.981 | -0.98959 | -1.0191 | -1.0191 | -1.0421 | -1.0735 | -0.9682 | -0.65731 | -0.49028 | -0.51695 | -0.6515 | -0.71434 | -0.66021 | -0.71584 | -0.67772 | -0.79855 | -0.89395 | -0.79536 | -0.56236 | -0.50248 | -0.50404 | -0.6658 | -0.83002 | -0.86113
31 | -0.61059 | -0.79802 | -0.93693 | -0.93461 | -0.94048 | -1.0167 | -0.91454 | -0.36509 | 0.11405 | 0.40559 | 0.66909 | 0.71035 | 0.62352 | 0.50943 | 0.33656 | 0.22347 | 0.18667 | 0.16429 | 0.16616 | 0.045411 | 0.35344 | 0.16121 | 0.092418 | -0.14805
32 | 0.69029 | 0.76718 | 0.58096 | 0.68455 | 0.70077 | 0.71951 | 0.69696 | 1.2887 | 1.4801 | 1.4768 | 1.2906 | 1.5413 | 1.606 | 1.4823 | 1.2874 | 1.1322 | 1.3803 | 1.3384 | 1.0503 | 0.97412 | 1.1476 | 0.90283 | 0.68942 | 0.76772

## Qc, Summer, S5
LoadID | 0 | 1 | 2 | 3 | 4 | 5 | 6 | 7 | 8 | 9 | 10 | 11 | 12 | 13 | 14 | 15 | 16 | 17 | 18 | 19 | 20 | 21 | 22 | 23
1 | 0.89383 | 0.97984 | 0.9295 | 0.92786 | 0.90937 | 0.96194 | 0.98634 | 1.8504 | 2.1517 | 2.0749 | 2.021 | 2.0254 | 2.1527 | 2.082 | 1.4624 | 1.9123 | 1.9359 | 1.818 | 1.4364 | 1.3028 | 1.366 | 1.3741 | 0.94839 | 0.93655
2 | 0.0062149 | -0.03071 | -0.03647 | -0.049426 | -0.062858 | -0.050993 | -0.059523 | 0.15596 | 0.20049 | 0.25737 | 0.14846 | 0.13355 | 0.092147 | 0.12231 | 0.052323 | 0.046149 | 0.053952 | 0.097813 | 0.1858 | 0.18979 | 0.15083 | 0.11507 | 0.056366 | 0.010356
3 | -0.2046 | -0.48288 | -0.85059 | -0.78623 | -0.7988 | -0.76482 | -0.047417 | 0.91599 | 1.1961 | 1.2097 | 1.0102 | 1.2677 | 1.1451 | 0.99717 | 0.72198 | 0.45075 | 0.55582 | 0.49507 | 0.095622 | 0.39796 | 0.5558 | 0.36164 | -0.34079 | -0.70201
4 | -0.42043 | -0.42411 | -0.43675 | -0.43676 | -0.4466 | -0.46005 | -0.41494 | -0.2817 | -0.21012 | -0.22155 | -0.27921 | -0.30614 | -0.28295 | -0.30679 | -0.29045 | -0.34224 | -0.38312 | -0.34087 | -0.24101 | -0.21535 | -0.21602 | -0.28534 | -0.35572 | -0.36906
5 | -0.12212 | -0.1596 | -0.18739 | -0.18692 | -0.1881 | -0.20335 | -0.18291 | -0.073018 | 0.022809 | 0.081119 | 0.13382 | 0.14207 | 0.1247 | 0.10189 | 0.067312 | 0.044693 | 0.037335 | 0.032857 | 0.033232 | 0.0090822 | 0.070687 | 0.032243 | 0.018484 | -0.02961
6 | 1.7257 | 1.918 | 1.4524 | 1.7114 | 1.7519 | 1.7988 | 1.7424 | 3.2218 | 3.7001 | 3.6919 | 3.2265 | 3.8534 | 4.0151 | 3.7058 | 3.2185 | 2.8305 | 3.4508 | 3.3461 | 2.6258 | 2.4353 | 2.8689 | 2.2571 | 1.7235 | 1.9193
7 | -0.95671 | -0.98839 | -1.0402 | -1.075 | -1.0059 | -1.0847 | -0.94078 | -0.42887 | -0.077083 | -0.05741 | 0.1313 | 0.044087 | 0.011218 | 0.0076622 | -0.11068 | -0.19239 | -0.2837 | -0.36033 | -0.31305 | -0.38584 | -0.27458 | -0.50717 | -0.63695 | -0.69132
8 | -0.80877 | -0.81438 | -0.82199 | -0.82644 | -0.81536 | -0.79595 | -0.67652 | -0.55825 | -0.54773 | -0.539 | -0.53009 | -0.52423 | -0.5366 | -0.55729 | -0.61269 | -0.64015 | -0.66274 | -0.66489 | -0.67746 | -0.70022 | -0.74466 | -0.7763 | -0.78721 | -0.80243
9 | 0.0024806 | -0.022873 | -0.029288 | -0.037152 | -0.035377 | -0.040878 | -0.07691 | -0.025046 | -0.038598 | -0.013247 | -0.00024671 | 0.010382 | 0.035552 | 0.036006 | 0.027577 | 0.06337 | 0.053794 | 0.046742 | 0.038711 | 0.039615 | 0.055992 | 0.050395 | -0.0049589 | -0.0080892
10 | -0.17285 | -0.19315 | -0.1981 | -0.19565 | -0.20221 | -0.20784 | -0.065709 | 0.057995 | 0.13194 | 0.13951 | 0.059147 | 0.14375 | 0.15453 | 0.14847 | 0.11751 | 0.050382 | 0.025288 | 0.025205 | 0.025723 | 0.051379 | 0.073711 | 0.010088 | -0.076125 | -0.12799
11 | -0.25094 | -0.26986 | -0.28189 | -0.28616 | -0.27872 | -0.27966 | -0.22056 | -0.1831 | -0.15407 | -0.11903 | -0.11964 | -0.12803 | -0.15034 | -0.15474 | -0.17359 | -0.17375 | -0.17635 | -0.13642 | -0.12306 | -0.14019 | -0.11617 | -0.14763 | -0.16904 | -0.19095
12 | -0.4415 | -0.26703 | -0.33751 | -0.2658 | -0.30491 | -0.16362 | -0.55142 | -0.43357 | -0.3215 | -0.37832 | -0.39181 | -0.35678 | 0.17871 | 0.090686 | -0.50737 | -0.17088 | -0.19689 | -0.1146 | 0.0052931 | 0.34826 | 0.7769 | 0.7738 | 0.73436 | 0.77134
13 | 0.90806 | 0.84567 | 0.63571 | 0.57302 | 0.52683 | 0.6615 | 2.1783 | 2.9092 | 3.732 | 3.558 | 3.4704 | 3.4269 | 3.7038 | 3.3999 | 3.1228 | 2.9014 | 2.8721 | 2.9095 | 2.42 | 2.2179 | 2.3511 | 1.6453 | 0.72209 | 0.77368
14 | 0.14897 | 0.16331 | 0.15492 | 0.15464 | 0.15156 | 0.16032 | 0.16439 | 0.30841 | 0.35861 | 0.34582 | 0.33683 | 0.33757 | 0.35879 | 0.34701 | 0.24374 | 0.31872 | 0.32265 | 0.30299 | 0.2394 | 0.21713 | 0.22767 | 0.22901 | 0.15807 | 0.15609
15 | 0.0031074 | -0.015355 | -0.018235 | -0.024713 | -0.031429 | -0.025496 | -0.029761 | 0.077982 | 0.10024 | 0.12869 | 0.074232 | 0.066774 | 0.046073 | 0.061154 | 0.026162 | 0.023074 | 0.026976 | 0.048906 | 0.092901 | 0.094893 | 0.075415 | 0.057537 | 0.028183 | 0.005178
16 | -0.051149 | -0.12072 | -0.21265 | -0.19656 | -0.1997 | -0.19121 | -0.011854 | 0.229 | 0.29901 | 0.30243 | 0.25255 | 0.31693 | 0.28628 | 0.24929 | 0.1805 | 0.11269 | 0.13895 | 0.12377 | 0.023905 | 0.099489 | 0.13895 | 0.090411 | -0.085198 | -0.1755
17 | -0.56057 | -0.56548 | -0.58233 | -0.58235 | -0.59546 | -0.6134 | -0.55326 | -0.37561 | -0.28016 | -0.2954 | -0.37229 | -0.40819 | -0.37726 | -0.40905 | -0.38727 | -0.45632 | -0.51083 | -0.45449 | -0.32135 | -0.28713 | -0.28802 | -0.38046 | -0.4743 | -0.49208
18 | -0.24423 | -0.31921 | -0.37477 | -0.37385 | -0.37619 | -0.4067 | -0.36582 | -0.14604 | 0.045619 | 0.16224 | 0.26764 | 0.28414 | 0.24941 | 0.20377 | 0.13462 | 0.089386 | 0.074669 | 0.065714 | 0.066465 | 0.018164 | 0.14137 | 0.064485 | 0.036967 | -0.059219
19 | 0.69029 | 0.76718 | 0.58096 | 0.68455 | 0.70077 | 0.71951 | 0.69696 | 1.2887 | 1.4801 | 1.4768 | 1.2906 | 1.5413 | 1.606 | 1.4823 | 1.2874 | 1.1322 | 1.3803 | 1.3384 | 1.0503 | 0.97412 | 1.1476 | 0.90283 | 0.68942 | 0.76772
20 | -0.38268 | -0.39536 | -0.41607 | -0.43 | -0.40234 | -0.43389 | -0.37631 | -0.17155 | -0.030833 | -0.022964 | 0.052519 | 0.017635 | 0.0044872 | 0.0030649 | -0.044273 | -0.076956 | -0.11348 | -0.14413 | -0.12522 | -0.15434 | -0.10983 | -0.20287 | -0.25478 | -0.27653
21 | -1.6175 | -1.6288 | -1.644 | -1.6529 | -1.6307 | -1.5919 | -1.353 | -1.1165 | -1.0955 | -1.078 | -1.0602 | -1.0485 | -1.0732 | -1.1146 | -1.2254 | -1.2803 | -1.3255 | -1.3298 | -1.3549 | -1.4004 | -1.4893 | -1.5526 | -1.5744 | -1.6049
22 | 0.0062015 | -0.057183 | -0.07322 | -0.092879 | -0.088443 | -0.10219 | -0.19227 | -0.062616 | -0.096496 | -0.033118 | -0.00061678 | 0.025954 | 0.088881 | 0.090015 | 0.068943 | 0.15842 | 0.13449 | 0.11686 | 0.096777 | 0.099038 | 0.13998 | 0.12599 | -0.012397 | -0.020223
23 | -1.1523 | -1.2876 | -1.3207 | -1.3043 | -1.3481 | -1.3856 | -0.43806 | 0.38663 | 0.87959 | 0.93005 | 0.39431 | 0.95831 | 1.0302 | 0.98982 | 0.78337 | 0.33588 | 0.16859 | 0.16803 | 0.17148 | 0.34253 | 0.49141 | 0.067251 | -0.5075 | -0.85327
24 | -1.4339 | -1.5421 | -1.6108 | -1.6352 | -1.5927 | -1.598 | -1.2603 | -1.0463 | -0.88042 | -0.68014 | -0.68368 | -0.73159 | -0.85911 | -0.88426 | -0.99193 | -0.99286 | -1.0077 | -0.77953 | -0.70318 | -0.80107 | -0.66385 | -0.84362 | -0.96593 | -1.0911
25 | -0.31536 | -0.19074 | -0.24108 | -0.18986 | -0.21779 | -0.11687 | -0.39387 | -0.30969 | -0.22964 | -0.27023 | -0.27986 | -0.25484 | 0.12765 | 0.064776 | -0.36241 | -0.12206 | -0.14064 | -0.081855 | 0.0037808 | 0.24876 | 0.55493 | 0.55271 | 0.52454 | 0.55096
26 | 0.28377 | 0.26427 | 0.19866 | 0.17907 | 0.16463 | 0.20672 | 0.68071 | 0.90914 | 1.1662 | 1.1119 | 1.0845 | 1.0709 | 1.1574 | 1.0625 | 0.97588 | 0.9067 | 0.89752 | 0.90923 | 0.75626 | 0.69309 | 0.7347 | 0.51416 | 0.22565 | 0.24177
27 | 0.29794 | 0.32661 | 0.30983 | 0.30929 | 0.30312 | 0.32065 | 0.32878 | 0.61681 | 0.71723 | 0.69165 | 0.67365 | 0.67514 | 0.71757 | 0.69401 | 0.48748 | 0.63744 | 0.6453 | 0.60599 | 0.4788 | 0.43426 | 0.45533 | 0.45802 | 0.31613 | 0.31218
28 | 0.010876 | -0.053742 | -0.063822 | -0.086496 | -0.11 | -0.089237 | -0.10417 | 0.27294 | 0.35086 | 0.4504 | 0.25981 | 0.23371 | 0.16126 | 0.21404 | 0.091566 | 0.08076 | 0.094416 | 0.17117 | 0.32515 | 0.33212 | 0.26395 | 0.20138 | 0.098641 | 0.018123
29 | -1.5345 | -3.6216 | -6.3794 | -5.8967 | -5.991 | -5.7362 | -0.35562 | 6.8699 | 8.9704 | 9.073 | 7.5764 | 9.508 | 8.5883 | 7.4788 | 5.4149 | 3.3806 | 4.1686 | 3.713 | 0.71716 | 2.9847 | 4.1685 | 2.7123 | -2.5559 | -5.2651
30 | -0.981 | -0.98959 | -1.0191 | -1.0191 | -1.0421 | -1.0735 | -0.9682 | -0.65731 | -0.49028 | -0.51695 | -0.6515 | -0.71434 | -0.66021 | -0.71584 | -0.67772 | -0.79855 | -0.89395 | -0.79536 | -0.56236 | -0.50248 | -0.50404 | -0.6658 | -0.83002 | -0.86113
31 | -0.61059 | -0.79802 | -0.93693 | -0.93461 | -0.94048 | -1.0167 | -0.91454 | -0.36509 | 0.11405 | 0.40559 | 0.66909 | 0.71035 | 0.62352 | 0.50943 | 0.33656 | 0.22347 | 0.18667 | 0.16429 | 0.16616 | 0.045411 | 0.35344 | 0.16121 | 0.092418 | -0.14805
32 | 0.69029 | 0.76718 | 0.58096 | 0.68455 | 0.70077 | 0.71951 | 0.69696 | 1.2887 | 1.4801 | 1.4768 | 1.2906 | 1.5413 | 1.606 | 1.4823 | 1.2874 | 1.1322 | 1.3803 | 1.3384 | 1.0503 | 0.97412 | 1.1476 | 0.90283 | 0.68942 | 0.76772

## Qc, Summer, S6
LoadID | 0 | 1 | 2 | 3 | 4 | 5 | 6 | 7 | 8 | 9 | 10 | 11 | 12 | 13 | 14 | 15 | 16 | 17 | 18 | 19 | 20 | 21 | 22 | 23
1 | 0.89383 | 0.97984 | 0.9295 | 0.92786 | 0.90937 | 0.96194 | 0.98634 | 1.8504 | 2.1517 | 2.0749 | 2.021 | 2.0254 | 2.1527 | 2.082 | 1.4624 | 1.9123 | 1.9359 | 1.818 | 1.4364 | 1.3028 | 1.366 | 1.3741 | 0.94839 | 0.93655
2 | 0.0062149 | -0.03071 | -0.03647 | -0.049426 | -0.062858 | -0.050993 | -0.059523 | 0.15596 | 0.20049 | 0.25737 | 0.14846 | 0.13355 | 0.092147 | 0.12231 | 0.052323 | 0.046149 | 0.053952 | 0.097813 | 0.1858 | 0.18979 | 0.15083 | 0.11507 | 0.056366 | 0.010356
3 | -0.2046 | -0.48288 | -0.85059 | -0.78623 | -0.7988 | -0.76482 | -0.047417 | 0.91599 | 1.1961 | 1.2097 | 1.0102 | 1.2677 | 1.1451 | 0.99717 | 0.72198 | 0.45075 | 0.55582 | 0.49507 | 0.095622 | 0.39796 | 0.5558 | 0.36164 | -0.34079 | -0.70201
4 | -0.42043 | -0.42411 | -0.43675 | -0.43676 | -0.4466 | -0.46005 | -0.41494 | -0.2817 | -0.21012 | -0.22155 | -0.27921 | -0.30614 | -0.28295 | -0.30679 | -0.29045 | -0.34224 | -0.38312 | -0.34087 | -0.24101 | -0.21535 | -0.21602 | -0.28534 | -0.35572 | -0.36906
5 | -0.12212 | -0.1596 | -0.18739 | -0.18692 | -0.1881 | -0.20335 | -0.18291 | -0.073018 | 0.022809 | 0.081119 | 0.13382 | 0.14207 | 0.1247 | 0.10189 | 0.067312 | 0.044693 | 0.037335 | 0.032857 | 0.033232 | 0.0090822 | 0.070687 | 0.032243 | 0.018484 | -0.02961
6 | 1.7257 | 1.918 | 1.4524 | 1.7114 | 1.7519 | 1.7988 | 1.7424 | 3.2218 | 3.7001 | 3.6919 | 3.2265 | 3.8534 | 4.0151 | 3.7058 | 3.2185 | 2.8305 | 3.4508 | 3.3461 | 2.6258 | 2.4353 | 2.8689 | 2.2571 | 1.7235 | 1.9193
7 | -0.95671 | -0.98839 | -1.0402 | -1.075 | -1.0059 | -1.0847 | -0.94078 | -0.42887 | -0.077083 | -0.05741 | 0.1313 | 0.044087 | 0.011218 | 0.0076622 | -0.11068 | -0.19239 | -0.2837 | -0.36033 | -0.31305 | -0.38584 | -0.27458 | -0.50717 | -0.63695 | -0.69132
8 | -0.80877 | -0.81438 | -0.82199 | -0.82644 | -0.81536 | -0.79595 | -0.67652 | -0.55825 | -0.54773 | -0.539 | -0.53009 | -0.52423 | -0.5366 | -0.55729 | -0.61269 | -0.64015 | -0.66274 | -0.66489 | -0.67746 | -0.70022 | -0.74466 | -0.7763 | -0.78721 | -0.80243
9 | 0.0024806 | -0.022873 | -0.029288 | -0.037152 | -0.035377 | -0.040878 | -0.07691 | -0.025046 | -0.038598 | -0.013247 | -0.00024671 | 0.010382 | 0.035552 | 0.036006 | 0.027577 | 0.06337 | 0.053794 | 0.046742 | 0.038711 | 0.039615 | 0.055992 | 0.050395 | -0.0049589 | -0.0080892
10 | -0.17285 | -0.19315 | -0.1981 | -0.19565 | -0.20221 | -0.20784 | -0.065709 | 0.057995 | 0.13194 | 0.13951 | 0.059147 | 0.14375 | 0.15453 | 0.14847 | 0.11751 | 0.050382 | 0.025288 | 0.025205 | 0.025723 | 0.051379 | 0.073711 | 0.010088 | -0.076125 | -0.12799
11 | -0.25094 | -0.26986 | -0.28189 | -0.28616 | -0.27872 | -0.27966 | -0.22056 | -0.1831 | -0.15407 | -0.11903 | -0.11964 | -0.12803 | -0.15034 | -0.15474 | -0.17359 | -0.17375 | -0.17635 | -0.13642 | -0.12306 | -0.14019 | -0.11617 | -0.14763 | -0.16904 | -0.19095
12 | -0.4415 | -0.26703 | -0.33751 | -0.2658 | -0.30491 | -0.16362 | -0.55142 | -0.43357 | -0.3215 | -0.37832 | -0.39181 | -0.35678 | 0.17871 | 0.090686 | -0.50737 | -0.17088 | -0.19689 | -0.1146 | 0.0052931 | 0.34826 | 0.7769 | 0.7738 | 0.73436 | 0.77134
13 | 0.90806 | 0.84567 | 0.63571 | 0.57302 | 0.52683 | 0.6615 | 2.1783 | 2.9092 | 3.732 | 3.558 | 3.4704 | 3.4269 | 3.7038 | 3.3999 | 3.1228 | 2.9014 | 2.8721 | 2.9095 | 2.42 | 2.2179 | 2.3511 | 1.6453 | 0.72209 | 0.77368
14 | 0.14897 | 0.16331 | 0.15492 | 0.15464 | 0.15156 | 0.16032 | 0.16439 | 0.30841 | 0.35861 | 0.34582 | 0.33683 | 0.33757 | 0.35879 | 0.34701 | 0.24374 | 0.31872 | 0.32265 | 0.30299 | 0.2394 | 0.21713 | 0.22767 | 0.22901 | 0.15807 | 0.15609
15 | 0.0031074 | -0.015355 | -0.018235 | -0.024713 | -0.031429 | -0.025496 | -0.029761 | 0.077982 | 0.10024 | 0.12869 | 0.074232 | 0.066774 | 0.046073 | 0.061154 | 0.026162 | 0.023074 | 0.026976 | 0.048906 | 0.092901 | 0.094893 | 0.075415 | 0.057537 | 0.028183 | 0.005178
16 | -0.051149 | -0.12072 | -0.21265 | -0.19656 | -0.1997 | -0.19121 | -0.011854 | 0.229 | 0.29901 | 0.30243 | 0.25255 | 0.31693 | 0.28628 | 0.24929 | 0.1805 | 0.11269 | 0.13895 | 0.12377 | 0.023905 | 0.099489 | 0.13895 | 0.090411 | -0.085198 | -0.1755
17 | -0.56057 | -0.56548 | -0.58233 | -0.58235 | -0.59546 | -0.6134 | -0.55326 | -0.37561 | -0.28016 | -0.2954 | -0.37229 | -0.40819 | -0.37726 | -0.40905 | -0.38727 | -0.45632 | -0.51083 | -0.45449 | -0.32135 | -0.28713 | -0.28802 | -0.38046 | -0.4743 | -0.49208
18 | -0.24423 | -0.31921 | -0.37477 | -0.37385 | -0.37619 | -0.4067 | -0.36582 | -0.14604 | 0.045619 | 0.16224 | 0.26764 | 0.28414 | 0.24941 | 0.20377 | 0.13462 | 0.089386 | 0.074669 | 0.065714 | 0.066465 | 0.018164 | 0.14137 | 0.064485 | 0.036967 | -0.059219
19 | 0.69029 | 0.76718 | 0.58096 | 0.68455 | 0.70077 | 0.71951 | 0.69696 | 1.2887 | 1.4801 | 1.4768 | 1.2906 | 1.5413 | 1.606 | 1.4823 | 1.2874 | 1.1322 | 1.3803 | 1.3384 | 1.0503 | 0.97412 | 1.1476 | 0.90283 | 0.68942 | 0.76772
20 | -0.38268 | -0.39536 | -0.41607 | -0.43 | -0.40234 | -0.43389 | -0.37631 | -0.17155 | -0.030833 | -0.022964 | 0.052519 | 0.017635 | 0.0044872 | 0.0030649 | -0.044273 | -0.076956 | -0.11348 | -0.14413 | -0.12522 | -0.15434 | -0.10983 | -0.20287 | -0.25478 | -0.27653
21 | -1.6175 | -1.6288 | -1.644 | -1.6529 | -1.6307 | -1.5919 | -1.353 | -1.1165 | -1.0955 | -1.078 | -1.0602 | -1.0485 | -1.0732 | -1.1146 | -1.2254 | -1.2803 | -1.3255 | -1.3298 | -1.3549 | -1.4004 | -1.4893 | -1.5526 | -1.5744 | -1.6049
22 | 0.0062015 | -0.057183 | -0.07322 | -0.092879 | -0.088443 | -0.10219 | -0.19227 | -0.062616 | -0.096496 | -0.033118 | -0.00061678 | 0.025954 | 0.088881 | 0.090015 | 0.068943 | 0.15842 | 0.13449 | 0.11686 | 0.096777 | 0.099038 | 0.13998 | 0.12599 | -0.012397 | -0.020223
23 | -1.1523 | -1.2876 | -1.3207 | -1.3043 | -1.3481 | -1.3856 | -0.43806 | 0.38663 | 0.87959 | 0.93005 | 0.39431 | 0.95831 | 1.0302 | 0.98982 | 0.78337 | 0.33588 | 0.16859 | 0.16803 | 0.17148 | 0.34253 | 0.49141 | 0.067251 | -0.5075 | -0.85327
24 | -1.4339 | -1.5421 | -1.6108 | -1.6352 | -1.5927 | -1.598 | -1.2603 | -1.0463 | -0.88042 | -0.68014 | -0.68368 | -0.73159 | -0.85911 | -0.88426 | -0.99193 | -0.99286 | -1.0077 | -0.77953 | -0.70318 | -0.80107 | -0.66385 | -0.84362 | -0.96593 | -1.0911
25 | -0.31536 | -0.19074 | -0.24108 | -0.18986 | -0.21779 | -0.11687 | -0.39387 | -0.30969 | -0.22964 | -0.27023 | -0.27986 | -0.25484 | 0.12765 | 0.064776 | -0.36241 | -0.12206 | -0.14064 | -0.081855 | 0.0037808 | 0.24876 | 0.55493 | 0.55271 | 0.52454 | 0.55096
26 | 0.28377 | 0.26427 | 0.19866 | 0.17907 | 0.16463 | 0.20672 | 0.68071 | 0.90914 | 1.1662 | 1.1119 | 1.0845 | 1.0709 | 1.1574 | 1.0625 | 0.97588 | 0.9067 | 0.89752 | 0.90923 | 0.75626 | 0.69309 | 0.7347 | 0.51416 | 0.22565 | 0.24177
27 | 0.29794 | 0.32661 | 0.30983 | 0.30929 | 0.30312 | 0.32065 | 0.32878 | 0.61681 | 0.71723 | 0.69165 | 0.67365 | 0.67514 | 0.71757 | 0.69401 | 0.48748 | 0.63744 | 0.6453 | 0.60599 | 0.4788 | 0.43426 | 0.45533 | 0.45802 | 0.31613 | 0.31218
28 | 0.010876 | -0.053742 | -0.063822 | -0.086496 | -0.11 | -0.089237 | -0.10417 | 0.27294 | 0.35086 | 0.4504 | 0.25981 | 0.23371 | 0.16126 | 0.21404 | 0.091566 | 0.08076 | 0.094416 | 0.17117 | 0.32515 | 0.33212 | 0.26395 | 0.20138 | 0.098641 | 0.018123
29 | -1.5345 | -3.6216 | -6.3794 | -5.8967 | -5.991 | -5.7362 | -0.35562 | 6.8699 | 8.9704 | 9.073 | 7.5764 | 9.508 | 8.5883 | 7.4788 | 5.4149 | 3.3806 | 4.1686 | 3.713 | 0.71716 | 2.9847 | 4.1685 | 2.7123 | -2.5559 | -5.2651
30 | -0.981 | -0.98959 | -1.0191 | -1.0191 | -1.0421 | -1.0735 | -0.9682 | -0.65731 | -0.49028 | -0.51695 | -0.6515 | -0.71434 | -0.66021 | -0.71584 | -0.67772 | -0.79855 | -0.89395 | -0.79536 | -0.56236 | -0.50248 | -0.50404 | -0.6658 | -0.83002 | -0.86113
31 | -0.61059 | -0.79802 | -0.93693 | -0.93461 | -0.94048 | -1.0167 | -0.91454 | -0.36509 | 0.11405 | 0.40559 | 0.66909 | 0.71035 | 0.62352 | 0.50943 | 0.33656 | 0.22347 | 0.18667 | 0.16429 | 0.16616 | 0.045411 | 0.35344 | 0.16121 | 0.092418 | -0.14805
32 | 0.69029 | 0.76718 | 0.58096 | 0.68455 | 0.70077 | 0.71951 | 0.69696 | 1.2887 | 1.4801 | 1.4768 | 1.2906 | 1.5413 | 1.606 | 1.4823 | 1.2874 | 1.1322 | 1.3803 | 1.3384 | 1.0503 | 0.97412 | 1.1476 | 0.90283 | 0.68942 | 0.76772

## Qc, Summer, S7
LoadID | 0 | 1 | 2 | 3 | 4 | 5 | 6 | 7 | 8 | 9 | 10 | 11 | 12 | 13 | 14 | 15 | 16 | 17 | 18 | 19 | 20 | 21 | 22 | 23
1 | 0.85912 | 0.9513 | 0.90243 | 0.90984 | 0.87406 | 0.92458 | 0.96718 | 1.7606 | 2.089 | 2.0145 | 1.9229 | 2.0058 | 2.0482 | 2.0618 | 1.3914 | 1.8566 | 1.9171 | 1.7474 | 1.3667 | 1.2522 | 1.3395 | 1.3474 | 0.92998 | 0.90018
2 | 0.0059132 | -0.029815 | -0.035761 | -0.048946 | -0.061638 | -0.048517 | -0.056633 | 0.15142 | 0.19854 | 0.25238 | 0.14558 | 0.12836 | 0.090358 | 0.11756 | 0.051307 | 0.044356 | 0.053428 | 0.095913 | 0.18219 | 0.1861 | 0.1479 | 0.11061 | 0.055272 | 0.0099537
3 | -0.20261 | -0.45944 | -0.82581 | -0.7786 | -0.79105 | -0.74997 | -0.045115 | 0.88041 | 1.1844 | 1.1745 | 0.99058 | 1.2308 | 1.134 | 0.95845 | 0.69395 | 0.43762 | 0.52884 | 0.48545 | 0.092837 | 0.39409 | 0.52882 | 0.35813 | -0.33748 | -0.66793
4 | -0.4041 | -0.41176 | -0.41555 | -0.43252 | -0.42492 | -0.43772 | -0.40286 | -0.26803 | -0.20196 | -0.2194 | -0.27379 | -0.3002 | -0.2747 | -0.30381 | -0.28763 | -0.32895 | -0.37568 | -0.32763 | -0.23399 | -0.20698 | -0.20553 | -0.27703 | -0.34191 | -0.36189
5 | -0.11619 | -0.15805 | -0.18193 | -0.17785 | -0.18444 | -0.19743 | -0.18113 | -0.072309 | 0.022145 | 0.077969 | 0.13252 | 0.13655 | 0.11865 | 0.097929 | 0.066658 | 0.043825 | 0.035522 | 0.0319 | 0.031619 | 0.0088177 | 0.067256 | 0.031617 | 0.017766 | -0.028172
6 | 1.642 | 1.8435 | 1.4383 | 1.6781 | 1.7179 | 1.7813 | 1.6578 | 3.0967 | 3.5924 | 3.5127 | 3.1012 | 3.6663 | 3.9761 | 3.6338 | 3.0623 | 2.7206 | 3.2833 | 3.2811 | 2.5748 | 2.4117 | 2.7575 | 2.2133 | 1.6733 | 1.8261
7 | -0.94742 | -0.95961 | -0.98968 | -1.0332 | -0.99608 | -1.0637 | -0.90424 | -0.4247 | -0.076334 | -0.05518 | 0.12747 | 0.041947 | 0.011 | 0.0073647 | -0.10531 | -0.18492 | -0.27269 | -0.35333 | -0.31001 | -0.3746 | -0.26392 | -0.4924 | -0.61839 | -0.6846
8 | -0.79307 | -0.77484 | -0.80603 | -0.78632 | -0.80744 | -0.76504 | -0.65025 | -0.54199 | -0.5371 | -0.52331 | -0.51465 | -0.51914 | -0.51576 | -0.53565 | -0.59485 | -0.60907 | -0.65631 | -0.63907 | -0.65772 | -0.67983 | -0.70851 | -0.76876 | -0.77192 | -0.77127
9 | 0.0024083 | -0.022651 | -0.028435 | -0.03607 | -0.03469 | -0.039687 | -0.07467 | -0.024317 | -0.038224 | -0.012733 | -0.00023953 | 0.010281 | 0.035207 | 0.034608 | 0.026774 | 0.062754 | 0.051705 | 0.044927 | 0.037959 | 0.038077 | 0.053274 | 0.049906 | -0.0047182 | -0.0077751
10 | -0.17117 | -0.19127 | -0.19233 | -0.18615 | -0.20025 | -0.19775 | -0.063796 | 0.056305 | 0.12938 | 0.1368 | 0.057424 | 0.13816 | 0.14703 | 0.14127 | 0.11522 | 0.048426 | 0.024552 | 0.023981 | 0.025223 | 0.048885 | 0.070848 | 0.0098918 | -0.072429 | -0.12426
11 | -0.24606 | -0.25676 | -0.27915 | -0.27505 | -0.2679 | -0.27151 | -0.21199 | -0.17777 | -0.14809 | -0.11556 | -0.11732 | -0.12181 | -0.14305 | -0.15174 | -0.1719 | -0.16532 | -0.17292 | -0.13377 | -0.11708 | -0.1361 | -0.11392 | -0.1462 | -0.1674 | -0.18168
12 | -0.42007 | -0.26185 | -0.3244 | -0.26064 | -0.30195 | -0.16203 | -0.54071 | -0.42094 | -0.31526 | -0.36362 | -0.37279 | -0.33946 | 0.1735 | 0.088045 | -0.49752 | -0.16757 | -0.18924 | -0.10903 | 0.0050361 | 0.33136 | 0.74673 | 0.74375 | 0.72723 | 0.76385
13 | 0.87279 | 0.82104 | 0.61719 | 0.55633 | 0.50637 | 0.62939 | 2.0725 | 2.8245 | 3.5508 | 3.4544 | 3.4367 | 3.3937 | 3.6678 | 3.3009 | 3.0318 | 2.8451 | 2.7884 | 2.8248 | 2.3965 | 2.1748 | 2.3282 | 1.5654 | 0.69405 | 0.73612
14 | 0.14608 | 0.15696 | 0.15191 | 0.14714 | 0.15009 | 0.15721 | 0.16279 | 0.29643 | 0.34121 | 0.33239 | 0.32702 | 0.32446 | 0.34485 | 0.3369 | 0.23901 | 0.31563 | 0.30699 | 0.29123 | 0.23475 | 0.21291 | 0.22545 | 0.22012 | 0.15039 | 0.15458
15 | 0.0030773 | -0.014609 | -0.017704 | -0.023753 | -0.030514 | -0.025249 | -0.029184 | 0.076468 | 0.096352 | 0.12744 | 0.07207 | 0.064829 | 0.043837 | 0.058186 | 0.0254 | 0.022178 | 0.025666 | 0.047482 | 0.089293 | 0.090286 | 0.071754 | 0.054744 | 0.026815 | 0.0050271
16 | -0.04966 | -0.11955 | -0.20439 | -0.18892 | -0.19388 | -0.18564 | -0.011509 | 0.22233 | 0.2845 | 0.29363 | 0.24029 | 0.30155 | 0.27238 | 0.24203 | 0.17699 | 0.11159 | 0.13761 | 0.12257 | 0.022745 | 0.09466 | 0.1349 | 0.088656 | -0.082716 | -0.16869
17 | -0.55513 | -0.53803 | -0.55972 | -0.56539 | -0.58968 | -0.60149 | -0.5264 | -0.37196 | -0.272 | -0.28106 | -0.36144 | -0.3963 | -0.36627 | -0.39714 | -0.37599 | -0.45189 | -0.49595 | -0.44125 | -0.31823 | -0.27877 | -0.27684 | -0.36937 | -0.45128 | -0.47297
18 | -0.24186 | -0.30371 | -0.36386 | -0.37022 | -0.35793 | -0.38695 | -0.36227 | -0.13895 | 0.043847 | 0.15751 | 0.25464 | 0.27586 | 0.2373 | 0.19981 | 0.13201 | 0.085047 | 0.073219 | 0.0638 | 0.065174 | 0.017635 | 0.13863 | 0.061981 | 0.035891 | -0.058644
19 | 0.66348 | 0.75973 | 0.5584 | 0.65132 | 0.67356 | 0.69855 | 0.69019 | 1.2762 | 1.4657 | 1.4624 | 1.2405 | 1.4965 | 1.5281 | 1.4535 | 1.2374 | 1.0772 | 1.3267 | 1.2995 | 0.99932 | 0.93629 | 1.103 | 0.87653 | 0.66265 | 0.75281
20 | -0.36782 | -0.38768 | -0.40395 | -0.40912 | -0.39453 | -0.41704 | -0.36535 | -0.16655 | -0.029336 | -0.022295 | 0.05201 | 0.01695 | 0.0044001 | 0.0030054 | -0.042124 | -0.075461 | -0.11128 | -0.14273 | -0.12279 | -0.14684 | -0.1077 | -0.2009 | -0.2523 | -0.27384
21 | -1.5547 | -1.5497 | -1.5801 | -1.6208 | -1.5674 | -1.5764 | -1.3005 | -1.084 | -1.0529 | -1.0361 | -1.0087 | -1.0281 | -1.0419 | -1.0821 | -1.1659 | -1.243 | -1.2611 | -1.3169 | -1.3023 | -1.3461 | -1.4749 | -1.4923 | -1.5286 | -1.5893
22 | 0.0059607 | -0.054407 | -0.072509 | -0.089272 | -0.085867 | -0.098226 | -0.18854 | -0.0614 | -0.092748 | -0.032153 | -0.00059881 | 0.024694 | 0.084566 | 0.085645 | 0.066266 | 0.15381 | 0.13187 | 0.11572 | 0.094898 | 0.094231 | 0.1359 | 0.1211 | -0.011795 | -0.020027
23 | -1.1299 | -1.2376 | -1.2822 | -1.2537 | -1.2957 | -1.3318 | -0.4253 | 0.38288 | 0.83689 | 0.90296 | 0.38665 | 0.9211 | 1.0102 | 0.95138 | 0.77577 | 0.31958 | 0.16368 | 0.16314 | 0.16483 | 0.33588 | 0.47709 | 0.064639 | -0.50257 | -0.82841
24 | -1.4061 | -1.4672 | -1.5795 | -1.5876 | -1.5772 | -1.5515 | -1.2114 | -1.0361 | -0.86332 | -0.66694 | -0.65049 | -0.70318 | -0.83409 | -0.8585 | -0.9823 | -0.96394 | -0.96857 | -0.74169 | -0.68952 | -0.78552 | -0.64451 | -0.82723 | -0.9378 | -1.0594
25 | -0.30311 | -0.18333 | -0.22937 | -0.18064 | -0.21356 | -0.11233 | -0.37858 | -0.30368 | -0.2185 | -0.26236 | -0.27715 | -0.25237 | 0.12517 | 0.06226 | -0.34833 | -0.12087 | -0.13927 | -0.078676 | 0.0037441 | 0.24634 | 0.53876 | 0.54198 | 0.49908 | 0.54026
26 | 0.27826 | 0.25401 | 0.1948 | 0.17733 | 0.15984 | 0.2007 | 0.67411 | 0.87383 | 1.1209 | 1.0903 | 1.0424 | 1.0605 | 1.1237 | 1.0212 | 0.93798 | 0.8891 | 0.88009 | 0.90041 | 0.74158 | 0.65944 | 0.7133 | 0.49918 | 0.22346 | 0.23238
27 | 0.29505 | 0.31076 | 0.2978 | 0.30328 | 0.28841 | 0.31131 | 0.31282 | 0.60484 | 0.68938 | 0.68493 | 0.64749 | 0.64237 | 0.70364 | 0.66032 | 0.47801 | 0.63125 | 0.6265 | 0.58834 | 0.45556 | 0.41739 | 0.44207 | 0.43579 | 0.30385 | 0.30309
28 | 0.010348 | -0.05322 | -0.061963 | -0.082297 | -0.10466 | -0.086638 | -0.10214 | 0.27029 | 0.34404 | 0.44166 | 0.24972 | 0.22463 | 0.15656 | 0.20781 | 0.089788 | 0.079976 | 0.092582 | 0.16951 | 0.31568 | 0.32568 | 0.25883 | 0.19356 | 0.093853 | 0.017947
29 | -1.5047 | -3.5161 | -6.2555 | -5.6105 | -5.9328 | -5.4577 | -0.34181 | 6.7365 | 8.622 | 8.7207 | 7.4293 | 9.1388 | 8.2548 | 7.1883 | 5.2572 | 3.3478 | 4.1282 | 3.6409 | 0.68235 | 2.9267 | 4.128 | 2.5807 | -2.5311 | -5.0095
30 | -0.9429 | -0.94155 | -1.0092 | -0.99932 | -1.0016 | -1.063 | -0.9588 | -0.63178 | -0.48552 | -0.51193 | -0.63252 | -0.6866 | -0.62816 | -0.68109 | -0.65798 | -0.76754 | -0.88528 | -0.77991 | -0.5569 | -0.47808 | -0.49425 | -0.64641 | -0.82197 | -0.85277
31 | -0.58095 | -0.76703 | -0.89145 | -0.90739 | -0.90396 | -0.98713 | -0.87903 | -0.35446 | 0.11183 | 0.39378 | 0.6561 | 0.70345 | 0.61746 | 0.49954 | 0.32349 | 0.21262 | 0.17942 | 0.15791 | 0.16132 | 0.044529 | 0.33628 | 0.15339 | 0.087932 | -0.14517
32 | 0.66348 | 0.74484 | 0.57532 | 0.67126 | 0.68716 | 0.69157 | 0.68343 | 1.2512 | 1.4513 | 1.4194 | 1.2655 | 1.4665 | 1.5749 | 1.4247 | 1.2249 | 1.0772 | 1.3401 | 1.2865 | 1.0401 | 0.92683 | 1.0919 | 0.87653 | 0.66265 | 0.75281

## Qc, Summer, S8
LoadID | 0 | 1 | 2 | 3 | 4 | 5 | 6 | 7 | 8 | 9 | 10 | 11 | 12 | 13 | 14 | 15 | 16 | 17 | 18 | 19 | 20 | 21 | 22 | 23
1 | 0.85912 | 0.9513 | 0.90243 | 0.90984 | 0.87406 | 0.92458 | 0.96718 | 1.7606 | 2.089 | 2.0145 | 1.9229 | 2.0058 | 2.0482 | 2.0618 | 1.3914 | 1.8566 | 1.9171 | 1.7474 | 1.3667 | 1.2522 | 1.3395 | 1.3474 | 0.92998 | 0.90018
2 | 0.0059132 | -0.029815 | -0.035761 | -0.048946 | -0.061638 | -0.048517 | -0.056633 | 0.15142 | 0.19854 | 0.25238 | 0.14558 | 0.12836 | 0.090358 | 0.11756 | 0.051307 | 0.044356 | 0.053428 | 0.095913 | 0.18219 | 0.1861 | 0.1479 | 0.11061 | 0.055272 | 0.0099537
3 | -0.20261 | -0.45944 | -0.82581 | -0.7786 | -0.79105 | -0.74997 | -0.045115 | 0.88041 | 1.1844 | 1.1745 | 0.99058 | 1.2308 | 1.134 | 0.95845 | 0.69395 | 0.43762 | 0.52884 | 0.48545 | 0.092837 | 0.39409 | 0.52882 | 0.35813 | -0.33748 | -0.66793
4 | -0.4041 | -0.41176 | -0.41555 | -0.43252 | -0.42492 | -0.43772 | -0.40286 | -0.26803 | -0.20196 | -0.2194 | -0.27379 | -0.3002 | -0.2747 | -0.30381 | -0.28763 | -0.32895 | -0.37568 | -0.32763 | -0.23399 | -0.20698 | -0.20553 | -0.27703 | -0.34191 | -0.36189
5 | -0.11619 | -0.15805 | -0.18193 | -0.17785 | -0.18444 | -0.19743 | -0.18113 | -0.072309 | 0.022145 | 0.077969 | 0.13252 | 0.13655 | 0.11865 | 0.097929 | 0.066658 | 0.043825 | 0.035522 | 0.0319 | 0.031619 | 0.0088177 | 0.067256 | 0.031617 | 0.017766 | -0.028172
6 | 1.642 | 1.8435 | 1.4383 | 1.6781 | 1.7179 | 1.7813 | 1.6578 | 3.0967 | 3.5924 | 3.5127 | 3.1012 | 3.6663 | 3.9761 | 3.6338 | 3.0623 | 2.7206 | 3.2833 | 3.2811 | 2.5748 | 2.4117 | 2.7575 | 2.2133 | 1.6733 | 1.8261
7 | -0.94742 | -0.95961 | -0.98968 | -1.0332 | -0.99608 | -1.0637 | -0.90424 | -0.4247 | -0.076334 | -0.05518 | 0.12747 | 0.041947 | 0.011 | 0.0073647 | -0.10531 | -0.18492 | -0.27269 | -0.35333 | -0.31001 | -0.3746 | -0.26392 | -0.4924 | -0.61839 | -0.6846
8 | -0.79307 | -0.77484 | -0.80603 | -0.78632 | -0.80744 | -0.76504 | -0.65025 | -0.54199 | -0.5371 | -0.52331 | -0.51465 | -0.51914 | -0.51576 | -0.53565 | -0.59485 | -0.60907 | -0.65631 | -0.63907 | -0.65772 | -0.67983 | -0.70851 | -0.76876 | -0.77192 | -0.77127
9 | 0.0024083 | -0.022651 | -0.028435 | -0.03607 | -0.03469 | -0.039687 | -0.07467 | -0.024317 | -0.038224 | -0.012733 | -0.00023953 | 0.010281 | 0.035207 | 0.034608 | 0.026774 | 0.062754 | 0.051705 | 0.044927 | 0.037959 | 0.038077 | 0.053274 | 0.049906 | -0.0047182 | -0.0077751
10 | -0.17117 | -0.19127 | -0.19233 | -0.18615 | -0.20025 | -0.19775 | -0.063796 | 0.056305 | 0.12938 | 0.1368 | 0.057424 | 0.13816 | 0.14703 | 0.14127 | 0.11522 | 0.048426 | 0.024552 | 0.023981 | 0.025223 | 0.048885 | 0.070848 | 0.0098918 | -0.072429 | -0.12426
11 | -0.24606 | -0.25676 | -0.27915 | -0.27505 | -0.2679 | -0.27151 | -0.21199 | -0.17777 | -0.14809 | -0.11556 | -0.11732 | -0.12181 | -0.14305 | -0.15174 | -0.1719 | -0.16532 | -0.17292 | -0.13377 | -0.11708 | -0.1361 | -0.11392 | -0.1462 | -0.1674 | -0.18168
12 | -0.42007 | -0.26185 | -0.3244 | -0.26064 | -0.30195 | -0.16203 | -0.54071 | -0.42094 | -0.31526 | -0.36362 | -0.37279 | -0.33946 | 0.1735 | 0.088045 | -0.49752 | -0.16757 | -0.18924 | -0.10903 | 0.0050361 | 0.33136 | 0.74673 | 0.74375 | 0.72723 | 0.76385
13 | 0.87279 | 0.82104 | 0.61719 | 0.55633 | 0.50637 | 0.62939 | 2.0725 | 2.8245 | 3.5508 | 3.4544 | 3.4367 | 3.3937 | 3.6678 | 3.3009 | 3.0318 | 2.8451 | 2.7884 | 2.8248 | 2.3965 | 2.1748 | 2.3282 | 1.5654 | 0.69405 | 0.73612
14 | 0.14608 | 0.15696 | 0.15191 | 0.14714 | 0.15009 | 0.15721 | 0.16279 | 0.29643 | 0.34121 | 0.33239 | 0.32702 | 0.32446 | 0.34485 | 0.3369 | 0.23901 | 0.31563 | 0.30699 | 0.29123 | 0.23475 | 0.21291 | 0.22545 | 0.22012 | 0.15039 | 0.15458
15 | 0.0030773 | -0.014609 | -0.017704 | -0.023753 | -0.030514 | -0.025249 | -0.029184 | 0.076468 | 0.096352 | 0.12744 | 0.07207 | 0.064829 | 0.043837 | 0.058186 | 0.0254 | 0.022178 | 0.025666 | 0.047482 | 0.089293 | 0.090286 | 0.071754 | 0.054744 | 0.026815 | 0.0050271
16 | -0.04966 | -0.11955 | -0.20439 | -0.18892 | -0.19388 | -0.18564 | -0.011509 | 0.22233 | 0.2845 | 0.29363 | 0.24029 | 0.30155 | 0.27238 | 0.24203 | 0.17699 | 0.11159 | 0.13761 | 0.12257 | 0.022745 | 0.09466 | 0.1349 | 0.088656 | -0.082716 | -0.16869
17 | -0.55513 | -0.53803 | -0.55972 | -0.56539 | -0.58968 | -0.60149 | -0.5264 | -0.37196 | -0.272 | -0.28106 | -0.36144 | -0.3963 | -0.36627 | -0.39714 | -0.37599 | -0.45189 | -0.49595 | -0.44125 | -0.31823 | -0.27877 | -0.27684 | -0.36937 | -0.45128 | -0.47297
18 | -0.24186 | -0.30371 | -0.36386 | -0.37022 | -0.35793 | -0.38695 | -0.36227 | -0.13895 | 0.043847 | 0.15751 | 0.25464 | 0.27586 | 0.2373 | 0.19981 | 0.13201 | 0.085047 | 0.073219 | 0.0638 | 0.065174 | 0.017635 | 0.13863 | 0.061981 | 0.035891 | -0.058644
19 | 0.66348 | 0.75973 | 0.5584 | 0.65132 | 0.67356 | 0.69855 | 0.69019 | 1.2762 | 1.4657 | 1.4624 | 1.2405 | 1.4965 | 1.5281 | 1.4535 | 1.2374 | 1.0772 | 1.3267 | 1.2995 | 0.99932 | 0.93629 | 1.103 | 0.87653 | 0.66265 | 0.75281
20 | -0.36782 | -0.38768 | -0.40395 | -0.40912 | -0.39453 | -0.41704 | -0.36535 | -0.16655 | -0.029336 | -0.022295 | 0.05201 | 0.01695 | 0.0044001 | 0.0030054 | -0.042124 | -0.075461 | -0.11128 | -0.14273 | -0.12279 | -0.14684 | -0.1077 | -0.2009 | -0.2523 | -0.27384
21 | -1.5547 | -1.5497 | -1.5801 | -1.6208 | -1.5674 | -1.5764 | -1.3005 | -1.084 | -1.0529 | -1.0361 | -1.0087 | -1.0281 | -1.0419 | -1.0821 | -1.1659 | -1.243 | -1.2611 | -1.3169 | -1.3023 | -1.3461 | -1.4749 | -1.4923 | -1.5286 | -1.5893
22 | 0.0059607 | -0.054407 | -0.072509 | -0.089272 | -0.085867 | -0.098226 | -0.18854 | -0.0614 | -0.092748 | -0.032153 | -0.00059881 | 0.024694 | 0.084566 | 0.085645 | 0.066266 | 0.15381 | 0.13187 | 0.11572 | 0.094898 | 0.094231 | 0.1359 | 0.1211 | -0.011795 | -0.020027
23 | -1.1299 | -1.2376 | -1.2822 | -1.2537 | -1.2957 | -1.3318 | -0.4253 | 0.38288 | 0.83689 | 0.90296 | 0.38665 | 0.9211 | 1.0102 | 0.95138 | 0.77577 | 0.31958 | 0.16368 | 0.16314 | 0.16483 | 0.33588 | 0.47709 | 0.064639 | -0.50257 | -0.82841
24 | -1.4061 | -1.4672 | -1.5795 | -1.5876 | -1.5772 | -1.5515 | -1.2114 | -1.0361 | -0.86332 | -0.66694 | -0.65049 | -0.70318 | -0.83409 | -0.8585 | -0.9823 | -0.96394 | -0.96857 | -0.74169 | -0.68952 | -0.78552 | -0.64451 | -0.82723 | -0.9378 | -1.0594
25 | -0.30311 | -0.18333 | -0.22937 | -0.18064 | -0.21356 | -0.11233 | -0.37858 | -0.30368 | -0.2185 | -0.26236 | -0.27715 | -0.25237 | 0.12517 | 0.06226 | -0.34833 | -0.12087 | -0.13927 | -0.078676 | 0.0037441 | 0.24634 | 0.53876 | 0.54198 | 0.49908 | 0.54026
26 | 0.27826 | 0.25401 | 0.1948 | 0.17733 | 0.15984 | 0.2007 | 0.67411 | 0.87383 | 1.1209 | 1.0903 | 1.0424 | 1.0605 | 1.1237 | 1.0212 | 0.93798 | 0.8891 | 0.88009 | 0.90041 | 0.74158 | 0.65944 | 0.7133 | 0.49918 | 0.22346 | 0.23238
27 | 0.29505 | 0.31076 | 0.2978 | 0.30328 | 0.28841 | 0.31131 | 0.31282 | 0.60484 | 0.68938 | 0.68493 | 0.64749 | 0.64237 | 0.70364 | 0.66032 | 0.47801 | 0.63125 | 0.6265 | 0.58834 | 0.45556 | 0.41739 | 0.44207 | 0.43579 | 0.30385 | 0.30309
28 | 0.010348 | -0.05322 | -0.061963 | -0.082297 | -0.10466 | -0.086638 | -0.10214 | 0.27029 | 0.34404 | 0.44166 | 0.24972 | 0.22463 | 0.15656 | 0.20781 | 0.089788 | 0.079976 | 0.092582 | 0.16951 | 0.31568 | 0.32568 | 0.25883 | 0.19356 | 0.093853 | 0.017947
29 | -1.5047 | -3.5161 | -6.2555 | -5.6105 | -5.9328 | -5.4577 | -0.34181 | 6.7365 | 8.622 | 8.7207 | 7.4293 | 9.1388 | 8.2548 | 7.1883 | 5.2572 | 3.3478 | 4.1282 | 3.6409 | 0.68235 | 2.9267 | 4.128 | 2.5807 | -2.5311 | -5.0095
30 | -0.9429 | -0.94155 | -1.0092 | -0.99932 | -1.0016 | -1.063 | -0.9588 | -0.63178 | -0.48552 | -0.51193 | -0.63252 | -0.6866 | -0.62816 | -0.68109 | -0.65798 | -0.76754 | -0.88528 | -0.77991 | -0.5569 | -0.47808 | -0.49425 | -0.64641 | -0.82197 | -0.85277
31 | -0.58095 | -0.76703 | -0.89145 | -0.90739 | -0.90396 | -0.98713 | -0.87903 | -0.35446 | 0.11183 | 0.39378 | 0.6561 | 0.70345 | 0.61746 | 0.49954 | 0.32349 | 0.21262 | 0.17942 | 0.15791 | 0.16132 | 0.044529 | 0.33628 | 0.15339 | 0.087932 | -0.14517
32 | 0.66348 | 0.74484 | 0.57532 | 0.67126 | 0.68716 | 0.69157 | 0.68343 | 1.2512 | 1.4513 | 1.4194 | 1.2655 | 1.4665 | 1.5749 | 1.4247 | 1.2249 | 1.0772 | 1.3401 | 1.2865 | 1.0401 | 0.92683 | 1.0919 | 0.87653 | 0.66265 | 0.75281

## Qc, Summer, S9
LoadID | 0 | 1 | 2 | 3 | 4 | 5 | 6 | 7 | 8 | 9 | 10 | 11 | 12 | 13 | 14 | 15 | 16 | 17 | 18 | 19 | 20 | 21 | 22 | 23
1 | 0.85912 | 0.9513 | 0.90243 | 0.90984 | 0.87406 | 0.92458 | 0.96718 | 1.7606 | 2.089 | 2.0145 | 1.9229 | 2.0058 | 2.0482 | 2.0618 | 1.3914 | 1.8566 | 1.9171 | 1.7474 | 1.3667 | 1.2522 | 1.3395 | 1.3474 | 0.92998 | 0.90018
2 | 0.0059132 | -0.029815 | -0.035761 | -0.048946 | -0.061638 | -0.048517 | -0.056633 | 0.15142 | 0.19854 | 0.25238 | 0.14558 | 0.12836 | 0.090358 | 0.11756 | 0.051307 | 0.044356 | 0.053428 | 0.095913 | 0.18219 | 0.1861 | 0.1479 | 0.11061 | 0.055272 | 0.0099537
3 | -0.20261 | -0.45944 | -0.82581 | -0.7786 | -0.79105 | -0.74997 | -0.045115 | 0.88041 | 1.1844 | 1.1745 | 0.99058 | 1.2308 | 1.134 | 0.95845 | 0.69395 | 0.43762 | 0.52884 | 0.48545 | 0.092837 | 0.39409 | 0.52882 | 0.35813 | -0.33748 | -0.66793
4 | -0.4041 | -0.41176 | -0.41555 | -0.43252 | -0.42492 | -0.43772 | -0.40286 | -0.26803 | -0.20196 | -0.2194 | -0.27379 | -0.3002 | -0.2747 | -0.30381 | -0.28763 | -0.32895 | -0.37568 | -0.32763 | -0.23399 | -0.20698 | -0.20553 | -0.27703 | -0.34191 | -0.36189
5 | -0.11619 | -0.15805 | -0.18193 | -0.17785 | -0.18444 | -0.19743 | -0.18113 | -0.072309 | 0.022145 | 0.077969 | 0.13252 | 0.13655 | 0.11865 | 0.097929 | 0.066658 | 0.043825 | 0.035522 | 0.0319 | 0.031619 | 0.0088177 | 0.067256 | 0.031617 | 0.017766 | -0.028172
6 | 1.642 | 1.8435 | 1.4383 | 1.6781 | 1.7179 | 1.7813 | 1.6578 | 3.0967 | 3.5924 | 3.5127 | 3.1012 | 3.6663 | 3.9761 | 3.6338 | 3.0623 | 2.7206 | 3.2833 | 3.2811 | 2.5748 | 2.4117 | 2.7575 | 2.2133 | 1.6733 | 1.8261
7 | -0.94742 | -0.95961 | -0.98968 | -1.0332 | -0.99608 | -1.0637 | -0.90424 | -0.4247 | -0.076334 | -0.05518 | 0.12747 | 0.041947 | 0.011 | 0.0073647 | -0.10531 | -0.18492 | -0.27269 | -0.35333 | -0.31001 | -0.3746 | -0.26392 | -0.4924 | -0.61839 | -0.6846
8 | -0.79307 | -0.77484 | -0.80603 | -0.78632 | -0.80744 | -0.76504 | -0.65025 | -0.54199 | -0.5371 | -0.52331 | -0.51465 | -0.51914 | -0.51576 | -0.53565 | -0.59485 | -0.60907 | -0.65631 | -0.63907 | -0.65772 | -0.67983 | -0.70851 | -0.76876 | -0.77192 | -0.77127
9 | 0.0024083 | -0.022651 | -0.028435 | -0.03607 | -0.03469 | -0.039687 | -0.07467 | -0.024317 | -0.038224 | -0.012733 | -0.00023953 | 0.010281 | 0.035207 | 0.034608 | 0.026774 | 0.062754 | 0.051705 | 0.044927 | 0.037959 | 0.038077 | 0.053274 | 0.049906 | -0.0047182 | -0.0077751
10 | -0.17117 | -0.19127 | -0.19233 | -0.18615 | -0.20025 | -0.19775 | -0.063796 | 0.056305 | 0.12938 | 0.1368 | 0.057424 | 0.13816 | 0.14703 | 0.14127 | 0.11522 | 0.048426 | 0.024552 | 0.023981 | 0.025223 | 0.048885 | 0.070848 | 0.0098918 | -0.072429 | -0.12426
11 | -0.24606 | -0.25676 | -0.27915 | -0.27505 | -0.2679 | -0.27151 | -0.21199 | -0.17777 | -0.14809 | -0.11556 | -0.11732 | -0.12181 | -0.14305 | -0.15174 | -0.1719 | -0.16532 | -0.17292 | -0.13377 | -0.11708 | -0.1361 | -0.11392 | -0.1462 | -0.1674 | -0.18168
12 | -0.42007 | -0.26185 | -0.3244 | -0.26064 | -0.30195 | -0.16203 | -0.54071 | -0.42094 | -0.31526 | -0.36362 | -0.37279 | -0.33946 | 0.1735 | 0.088045 | -0.49752 | -0.16757 | -0.18924 | -0.10903 | 0.0050361 | 0.33136 | 0.74673 | 0.74375 | 0.72723 | 0.76385
13 | 0.87279 | 0.82104 | 0.61719 | 0.55633 | 0.50637 | 0.62939 | 2.0725 | 2.8245 | 3.5508 | 3.4544 | 3.4367 | 3.3937 | 3.6678 | 3.3009 | 3.0318 | 2.8451 | 2.7884 | 2.8248 | 2.3965 | 2.1748 | 2.3282 | 1.5654 | 0.69405 | 0.73612
14 | 0.14608 | 0.15696 | 0.15191 | 0.14714 | 0.15009 | 0.15721 | 0.16279 | 0.29643 | 0.34121 | 0.33239 | 0.32702 | 0.32446 | 0.34485 | 0.3369 | 0.23901 | 0.31563 | 0.30699 | 0.29123 | 0.23475 | 0.21291 | 0.22545 | 0.22012 | 0.15039 | 0.15458
15 | 0.0030773 | -0.014609 | -0.017704 | -0.023753 | -0.030514 | -0.025249 | -0.029184 | 0.076468 | 0.096352 | 0.12744 | 0.07207 | 0.064829 | 0.043837 | 0.058186 | 0.0254 | 0.022178 | 0.025666 | 0.047482 | 0.089293 | 0.090286 | 0.071754 | 0.054744 | 0.026815 | 0.0050271
16 | -0.04966 | -0.11955 | -0.20439 | -0.18892 | -0.19388 | -0.18564 | -0.011509 | 0.22233 | 0.2845 | 0.29363 | 0.24029 | 0.30155 | 0.27238 | 0.24203 | 0.17699 | 0.11159 | 0.13761 | 0.12257 | 0.022745 | 0.09466 | 0.1349 | 0.088656 | -0.082716 | -0.16869
17 | -0.55513 | -0.53803 | -0.55972 | -0.56539 | -0.58968 | -0.60149 | -0.5264 | -0.37196 | -0.272 | -0.28106 | -0.36144 | -0.3963 | -0.36627 | -0.39714 | -0.37599 | -0.45189 | -0.49595 | -0.44125 | -0.31823 | -0.27877 | -0.27684 | -0.36937 | -0.45128 | -0.47297
18 | -0.24186 | -0.30371 | -0.36386 | -0.37022 | -0.35793 | -0.38695 | -0.36227 | -0.13895 | 0.043847 | 0.15751 | 0.25464 | 0.27586 | 0.2373 | 0.19981 | 0.13201 | 0.085047 | 0.073219 | 0.0638 | 0.065174 | 0.017635 | 0.13863 | 0.061981 | 0.035891 | -0.058644
19 | 0.66348 | 0.75973 | 0.5584 | 0.65132 | 0.67356 | 0.69855 | 0.69019 | 1.2762 | 1.4657 | 1.4624 | 1.2405 | 1.4965 | 1.5281 | 1.4535 | 1.2374 | 1.0772 | 1.3267 | 1.2995 | 0.99932 | 0.93629 | 1.103 | 0.87653 | 0.66265 | 0.75281
20 | -0.36782 | -0.38768 | -0.40395 | -0.40912 | -0.39453 | -0.41704 | -0.36535 | -0.16655 | -0.029336 | -0.022295 | 0.05201 | 0.01695 | 0.0044001 | 0.0030054 | -0.042124 | -0.075461 | -0.11128 | -0.14273 | -0.12279 | -0.14684 | -0.1077 | -0.2009 | -0.2523 | -0.27384
21 | -1.5547 | -1.5497 | -1.5801 | -1.6208 | -1.5674 | -1.5764 | -1.3005 | -1.084 | -1.0529 | -1.0361 | -1.0087 | -1.0281 | -1.0419 | -1.0821 | -1.1659 | -1.243 | -1.2611 | -1.3169 | -1.3023 | -1.3461 | -1.4749 | -1.4923 | -1.5286 | -1.5893
22 | 0.0059607 | -0.054407 | -0.072509 | -0.089272 | -0.085867 | -0.098226 | -0.18854 | -0.0614 | -0.092748 | -0.032153 | -0.00059881 | 0.024694 | 0.084566 | 0.085645 | 0.066266 | 0.15381 | 0.13187 | 0.11572 | 0.094898 | 0.094231 | 0.1359 | 0.1211 | -0.011795 | -0.020027
23 | -1.1299 | -1.2376 | -1.2822 | -1.2537 | -1.2957 | -1.3318 | -0.4253 | 0.38288 | 0.83689 | 0.90296 | 0.38665 | 0.9211 | 1.0102 | 0.95138 | 0.77577 | 0.31958 | 0.16368 | 0.16314 | 0.16483 | 0.33588 | 0.47709 | 0.064639 | -0.50257 | -0.82841
24 | -1.4061 | -1.4672 | -1.5795 | -1.5876 | -1.5772 | -1.5515 | -1.2114 | -1.0361 | -0.86332 | -0.66694 | -0.65049 | -0.70318 | -0.83409 | -0.8585 | -0.9823 | -0.96394 | -0.96857 | -0.74169 | -0.68952 | -0.78552 | -0.64451 | -0.82723 | -0.9378 | -1.0594
25 | -0.30311 | -0.18333 | -0.22937 | -0.18064 | -0.21356 | -0.11233 | -0.37858 | -0.30368 | -0.2185 | -0.26236 | -0.27715 | -0.25237 | 0.12517 | 0.06226 | -0.34833 | -0.12087 | -0.13927 | -0.078676 | 0.0037441 | 0.24634 | 0.53876 | 0.54198 | 0.49908 | 0.54026
26 | 0.27826 | 0.25401 | 0.1948 | 0.17733 | 0.15984 | 0.2007 | 0.67411 | 0.87383 | 1.1209 | 1.0903 | 1.0424 | 1.0605 | 1.1237 | 1.0212 | 0.93798 | 0.8891 | 0.88009 | 0.90041 | 0.74158 | 0.65944 | 0.7133 | 0.49918 | 0.22346 | 0.23238
27 | 0.29505 | 0.31076 | 0.2978 | 0.30328 | 0.28841 | 0.31131 | 0.31282 | 0.60484 | 0.68938 | 0.68493 | 0.64749 | 0.64237 | 0.70364 | 0.66032 | 0.47801 | 0.63125 | 0.6265 | 0.58834 | 0.45556 | 0.41739 | 0.44207 | 0.43579 | 0.30385 | 0.30309
28 | 0.010348 | -0.05322 | -0.061963 | -0.082297 | -0.10466 | -0.086638 | -0.10214 | 0.27029 | 0.34404 | 0.44166 | 0.24972 | 0.22463 | 0.15656 | 0.20781 | 0.089788 | 0.079976 | 0.092582 | 0.16951 | 0.31568 | 0.32568 | 0.25883 | 0.19356 | 0.093853 | 0.017947
29 | -1.5047 | -3.5161 | -6.2555 | -5.6105 | -5.9328 | -5.4577 | -0.34181 | 6.7365 | 8.622 | 8.7207 | 7.4293 | 9.1388 | 8.2548 | 7.1883 | 5.2572 | 3.3478 | 4.1282 | 3.6409 | 0.68235 | 2.9267 | 4.128 | 2.5807 | -2.5311 | -5.0095
30 | -0.9429 | -0.94155 | -1.0092 | -0.99932 | -1.0016 | -1.063 | -0.9588 | -0.63178 | -0.48552 | -0.51193 | -0.63252 | -0.6866 | -0.62816 | -0.68109 | -0.65798 | -0.76754 | -0.88528 | -0.77991 | -0.5569 | -0.47808 | -0.49425 | -0.64641 | -0.82197 | -0.85277
31 | -0.58095 | -0.76703 | -0.89145 | -0.90739 | -0.90396 | -0.98713 | -0.87903 | -0.35446 | 0.11183 | 0.39378 | 0.6561 | 0.70345 | 0.61746 | 0.49954 | 0.32349 | 0.21262 | 0.17942 | 0.15791 | 0.16132 | 0.044529 | 0.33628 | 0.15339 | 0.087932 | -0.14517
32 | 0.66348 | 0.74484 | 0.57532 | 0.67126 | 0.68716 | 0.69157 | 0.68343 | 1.2512 | 1.4513 | 1.4194 | 1.2655 | 1.4665 | 1.5749 | 1.4247 | 1.2249 | 1.0772 | 1.3401 | 1.2865 | 1.0401 | 0.92683 | 1.0919 | 0.87653 | 0.66265 | 0.75281

## UpFlex, Summer
LoadID | 0 | 1 | 2 | 3 | 4 | 5 | 6 | 7 | 8 | 9 | 10 | 11 | 12 | 13 | 14 | 15 | 16 | 17 | 18 | 19 | 20 | 21 | 22 | 23
1 | 0.20899 | 0.23007 | 0.29946 | 0.34332 | 0.40367 | 0.47186 | 0.42062 | 0.60132 | 0.55164 | 0.62305 | 0.64033 | 0.59396 | 0.56031 | 0.51585 | 0.47515 | 0.42763 | 0.42318 | 0.33529 | 0.27741 | 0.32919 | 0.33541 | 0.38331 | 0.18612 | 0.17869
2 | 0.18809 | 0.20707 | 0.26952 | 0.30899 | 0.3633 | 0.42467 | 0.37856 | 0.54119 | 0.49648 | 0.56075 | 0.5763 | 0.53456 | 0.50428 | 0.46426 | 0.42764 | 0.38487 | 0.38086 | 0.30176 | 0.24967 | 0.29627 | 0.30187 | 0.34498 | 0.1675 | 0.16082
3 | 0.25079 | 0.27609 | 0.35935 | 0.41198 | 0.4844 | 0.56623 | 0.50474 | 0.72158 | 0.66197 | 0.74766 | 0.7684 | 0.71275 | 0.67238 | 0.61902 | 0.57018 | 0.51316 | 0.50782 | 0.40235 | 0.3329 | 0.39503 | 0.40249 | 0.45997 | 0.22334 | 0.21443
4 | 0.12539 | 0.13804 | 0.17968 | 0.20599 | 0.2422 | 0.28311 | 0.25237 | 0.36079 | 0.33099 | 0.37383 | 0.3842 | 0.35637 | 0.33619 | 0.30951 | 0.28509 | 0.25658 | 0.25391 | 0.20117 | 0.16645 | 0.19751 | 0.20125 | 0.22998 | 0.11167 | 0.10722
5 | 0.12539 | 0.13804 | 0.17968 | 0.20599 | 0.2422 | 0.28311 | 0.25237 | 0.36079 | 0.33099 | 0.37383 | 0.3842 | 0.35637 | 0.33619 | 0.30951 | 0.28509 | 0.25658 | 0.25391 | 0.20117 | 0.16645 | 0.19751 | 0.20125 | 0.22998 | 0.11167 | 0.10722
6 | 0.41798 | 0.46015 | 0.59892 | 0.68664 | 0.80733 | 0.94372 | 0.84124 | 1.2026 | 1.1033 | 1.2461 | 1.2807 | 1.1879 | 1.1206 | 1.0317 | 0.95031 | 0.85526 | 0.84636 | 0.67058 | 0.55483 | 0.65838 | 0.67082 | 0.76661 | 0.37223 | 0.35738
7 | 0.41798 | 0.46015 | 0.59892 | 0.68664 | 0.80733 | 0.94372 | 0.84124 | 1.2026 | 1.1033 | 1.2461 | 1.2807 | 1.1879 | 1.1206 | 1.0317 | 0.95031 | 0.85526 | 0.84636 | 0.67058 | 0.55483 | 0.65838 | 0.67082 | 0.76661 | 0.37223 | 0.35738
8 | 0.12539 | 0.13804 | 0.17968 | 0.20599 | 0.2422 | 0.28311 | 0.25237 | 0.36079 | 0.33099 | 0.37383 | 0.3842 | 0.35637 | 0.33619 | 0.30951 | 0.28509 | 0.25658 | 0.25391 | 0.20117 | 0.16645 | 0.19751 | 0.20125 | 0.22998 | 0.11167 | 0.10722
9 | 0.12539 | 0.13804 | 0.17968 | 0.20599 | 0.2422 | 0.28311 | 0.25237 | 0.36079 | 0.33099 | 0.37383 | 0.3842 | 0.35637 | 0.33619 | 0.30951 | 0.28509 | 0.25658 | 0.25391 | 0.20117 | 0.16645 | 0.19751 | 0.20125 | 0.22998 | 0.11167 | 0.10722
10 | 0.094046 | 0.10353 | 0.13476 | 0.15449 | 0.18165 | 0.21234 | 0.18928 | 0.27059 | 0.24824 | 0.28037 | 0.28815 | 0.26728 | 0.25214 | 0.23213 | 0.21382 | 0.19243 | 0.19043 | 0.15088 | 0.12484 | 0.14813 | 0.15093 | 0.17249 | 0.083752 | 0.080411
11 | 0.12539 | 0.13804 | 0.17968 | 0.20599 | 0.2422 | 0.28311 | 0.25237 | 0.36079 | 0.33099 | 0.37383 | 0.3842 | 0.35637 | 0.33619 | 0.30951 | 0.28509 | 0.25658 | 0.25391 | 0.20117 | 0.16645 | 0.19751 | 0.20125 | 0.22998 | 0.11167 | 0.10722
12 | 0.12539 | 0.13804 | 0.17968 | 0.20599 | 0.2422 | 0.28311 | 0.25237 | 0.36079 | 0.33099 | 0.37383 | 0.3842 | 0.35637 | 0.33619 | 0.30951 | 0.28509 | 0.25658 | 0.25391 | 0.20117 | 0.16645 | 0.19751 | 0.20125 | 0.22998 | 0.11167 | 0.10722
13 | 0.25079 | 0.27609 | 0.35935 | 0.41198 | 0.4844 | 0.56623 | 0.50474 | 0.72158 | 0.66197 | 0.74766 | 0.7684 | 0.71275 | 0.67238 | 0.61902 | 0.57018 | 0.51316 | 0.50782 | 0.40235 | 0.3329 | 0.39503 | 0.40249 | 0.45997 | 0.22334 | 0.21443
14 | 0.12539 | 0.13804 | 0.17968 | 0.20599 | 0.2422 | 0.28311 | 0.25237 | 0.36079 | 0.33099 | 0.37383 | 0.3842 | 0.35637 | 0.33619 | 0.30951 | 0.28509 | 0.25658 | 0.25391 | 0.20117 | 0.16645 | 0.19751 | 0.20125 | 0.22998 | 0.11167 | 0.10722
15 | 0.12539 | 0.13804 | 0.17968 | 0.20599 | 0.2422 | 0.28311 | 0.25237 | 0.36079 | 0.33099 | 0.37383 | 0.3842 | 0.35637 | 0.33619 | 0.30951 | 0.28509 | 0.25658 | 0.25391 | 0.20117 | 0.16645 | 0.19751 | 0.20125 | 0.22998 | 0.11167 | 0.10722
16 | 0.12539 | 0.13804 | 0.17968 | 0.20599 | 0.2422 | 0.28311 | 0.25237 | 0.36079 | 0.33099 | 0.37383 | 0.3842 | 0.35637 | 0.33619 | 0.30951 | 0.28509 | 0.25658 | 0.25391 | 0.20117 | 0.16645 | 0.19751 | 0.20125 | 0.22998 | 0.11167 | 0.10722
17 | 0.18809 | 0.20707 | 0.26952 | 0.30899 | 0.3633 | 0.42467 | 0.37856 | 0.54119 | 0.49648 | 0.56075 | 0.5763 | 0.53456 | 0.50428 | 0.46426 | 0.42764 | 0.38487 | 0.38086 | 0.30176 | 0.24967 | 0.29627 | 0.30187 | 0.34498 | 0.1675 | 0.16082
18 | 0.18809 | 0.20707 | 0.26952 | 0.30899 | 0.3633 | 0.42467 | 0.37856 | 0.54119 | 0.49648 | 0.56075 | 0.5763 | 0.53456 | 0.50428 | 0.46426 | 0.42764 | 0.38487 | 0.38086 | 0.30176 | 0.24967 | 0.29627 | 0.30187 | 0.34498 | 0.1675 | 0.16082
19 | 0.18809 | 0.20707 | 0.26952 | 0.30899 | 0.3633 | 0.42467 | 0.37856 | 0.54119 | 0.49648 | 0.56075 | 0.5763 | 0.53456 | 0.50428 | 0.46426 | 0.42764 | 0.38487 | 0.38086 | 0.30176 | 0.24967 | 0.29627 | 0.30187 | 0.34498 | 0.1675 | 0.16082
20 | 0.18809 | 0.20707 | 0.26952 | 0.30899 | 0.3633 | 0.42467 | 0.37856 | 0.54119 | 0.49648 | 0.56075 | 0.5763 | 0.53456 | 0.50428 | 0.46426 | 0.42764 | 0.38487 | 0.38086 | 0.30176 | 0.24967 | 0.29627 | 0.30187 | 0.34498 | 0.1675 | 0.16082
21 | 0.18809 | 0.20707 | 0.26952 | 0.30899 | 0.3633 | 0.42467 | 0.37856 | 0.54119 | 0.49648 | 0.56075 | 0.5763 | 0.53456 | 0.50428 | 0.46426 | 0.42764 | 0.38487 | 0.38086 | 0.30176 | 0.24967 | 0.29627 | 0.30187 | 0.34498 | 0.1675 | 0.16082
22 | 0.18809 | 0.20707 | 0.26952 | 0.30899 | 0.3633 | 0.42467 | 0.37856 | 0.54119 | 0.49648 | 0.56075 | 0.5763 | 0.53456 | 0.50428 | 0.46426 | 0.42764 | 0.38487 | 0.38086 | 0.30176 | 0.24967 | 0.29627 | 0.30187 | 0.34498 | 0.1675 | 0.16082
23 | 0.87776 | 0.96631 | 1.2577 | 1.4419 | 1.6954 | 1.9818 | 1.7666 | 2.5255 | 2.3169 | 2.6168 | 2.6894 | 2.4946 | 2.3533 | 2.1666 | 1.9956 | 1.7961 | 1.7774 | 1.4082 | 1.1651 | 1.3826 | 1.4087 | 1.6099 | 0.78168 | 0.75051
24 | 0.87776 | 0.96631 | 1.2577 | 1.4419 | 1.6954 | 1.9818 | 1.7666 | 2.5255 | 2.3169 | 2.6168 | 2.6894 | 2.4946 | 2.3533 | 2.1666 | 1.9956 | 1.7961 | 1.7774 | 1.4082 | 1.1651 | 1.3826 | 1.4087 | 1.6099 | 0.78168 | 0.75051
25 | 0.12539 | 0.13804 | 0.17968 | 0.20599 | 0.2422 | 0.28311 | 0.25237 | 0.36079 | 0.33099 | 0.37383 | 0.3842 | 0.35637 | 0.33619 | 0.30951 | 0.28509 | 0.25658 | 0.25391 | 0.20117 | 0.16645 | 0.19751 | 0.20125 | 0.22998 | 0.11167 | 0.10722
26 | 0.12539 | 0.13804 | 0.17968 | 0.20599 | 0.2422 | 0.28311 | 0.25237 | 0.36079 | 0.33099 | 0.37383 | 0.3842 | 0.35637 | 0.33619 | 0.30951 | 0.28509 | 0.25658 | 0.25391 | 0.20117 | 0.16645 | 0.19751 | 0.20125 | 0.22998 | 0.11167 | 0.10722
27 | 0.12539 | 0.13804 | 0.17968 | 0.20599 | 0.2422 | 0.28311 | 0.25237 | 0.36079 | 0.33099 | 0.37383 | 0.3842 | 0.35637 | 0.33619 | 0.30951 | 0.28509 | 0.25658 | 0.25391 | 0.20117 | 0.16645 | 0.19751 | 0.20125 | 0.22998 | 0.11167 | 0.10722
28 | 0.25079 | 0.27609 | 0.35935 | 0.41198 | 0.4844 | 0.56623 | 0.50474 | 0.72158 | 0.66197 | 0.74766 | 0.7684 | 0.71275 | 0.67238 | 0.61902 | 0.57018 | 0.51316 | 0.50782 | 0.40235 | 0.3329 | 0.39503 | 0.40249 | 0.45997 | 0.22334 | 0.21443
29 | 0.41798 | 0.46015 | 0.59892 | 0.68664 | 0.80733 | 0.94372 | 0.84124 | 1.2026 | 1.1033 | 1.2461 | 1.2807 | 1.1879 | 1.1206 | 1.0317 | 0.95031 | 0.85526 | 0.84636 | 0.67058 | 0.55483 | 0.65838 | 0.67082 | 0.76661 | 0.37223 | 0.35738
30 | 0.31349 | 0.34511 | 0.44919 | 0.51498 | 0.6055 | 0.70779 | 0.63093 | 0.90198 | 0.82747 | 0.93458 | 0.96049 | 0.89094 | 0.84047 | 0.77377 | 0.71273 | 0.64145 | 0.63477 | 0.50294 | 0.41612 | 0.49378 | 0.50311 | 0.57496 | 0.27917 | 0.26804
31 | 0.43888 | 0.48315 | 0.62887 | 0.72097 | 0.8477 | 0.9909 | 0.8833 | 1.2628 | 1.1585 | 1.3084 | 1.3447 | 1.2473 | 1.1767 | 1.0833 | 0.99782 | 0.89803 | 0.88868 | 0.70411 | 0.58257 | 0.69129 | 0.70436 | 0.80494 | 0.39084 | 0.37525
32 | 0.12539 | 0.13804 | 0.17968 | 0.20599 | 0.2422 | 0.28311 | 0.25237 | 0.36079 | 0.33099 | 0.37383 | 0.3842 | 0.35637 | 0.33619 | 0.30951 | 0.28509 | 0.25658 | 0.25391 | 0.20117 | 0.16645 | 0.19751 | 0.20125 | 0.22998 | 0.11167 | 0.10722

## DownFlex, Summer
LoadID | 0 | 1 | 2 | 3 | 4 | 5 | 6 | 7 | 8 | 9 | 10 | 11 | 12 | 13 | 14 | 15 | 16 | 17 | 18 | 19 | 20 | 21 | 22 | 23
1 | 0.5794 | 0.61317 | 0.6475 | 0.67693 | 0.68461 | 0.71614 | 0.71248 | 0.67346 | 0.61018 | 0.89604 | 0.87502 | 0.80573 | 0.78616 | 0.78939 | 0.75199 | 0.68931 | 0.6195 | 0.59728 | 0.37545 | 0.40151 | 0.43898 | 0.44945 | 0.46875 | 0.51741
2 | 0.52146 | 0.55186 | 0.58275 | 0.60924 | 0.61615 | 0.64453 | 0.64123 | 0.60612 | 0.54917 | 0.80643 | 0.78751 | 0.72516 | 0.70754 | 0.71045 | 0.67679 | 0.62038 | 0.55755 | 0.53755 | 0.3379 | 0.36136 | 0.39508 | 0.40451 | 0.42187 | 0.46567
3 | 0.69528 | 0.73581 | 0.777 | 0.81231 | 0.82153 | 0.85937 | 0.85498 | 0.80815 | 0.73222 | 1.0752 | 1.05 | 0.96688 | 0.94339 | 0.94726 | 0.90239 | 0.82717 | 0.7434 | 0.71673 | 0.45054 | 0.48181 | 0.52677 | 0.53934 | 0.5625 | 0.62089
4 | 0.34764 | 0.3679 | 0.3885 | 0.40616 | 0.41077 | 0.42969 | 0.42749 | 0.40408 | 0.36611 | 0.53762 | 0.52501 | 0.48344 | 0.47169 | 0.47363 | 0.45119 | 0.41359 | 0.3717 | 0.35837 | 0.22527 | 0.2409 | 0.26339 | 0.26967 | 0.28125 | 0.31045
5 | 0.34764 | 0.3679 | 0.3885 | 0.40616 | 0.41077 | 0.42969 | 0.42749 | 0.40408 | 0.36611 | 0.53762 | 0.52501 | 0.48344 | 0.47169 | 0.47363 | 0.45119 | 0.41359 | 0.3717 | 0.35837 | 0.22527 | 0.2409 | 0.26339 | 0.26967 | 0.28125 | 0.31045
6 | 1.1588 | 1.2263 | 1.295 | 1.3539 | 1.3692 | 1.4323 | 1.425 | 1.3469 | 1.2204 | 1.7921 | 1.75 | 1.6115 | 1.5723 | 1.5788 | 1.504 | 1.3786 | 1.239 | 1.1946 | 0.75089 | 0.80301 | 0.87795 | 0.8989 | 0.93749 | 1.0348
7 | 1.1588 | 1.2263 | 1.295 | 1.3539 | 1.3692 | 1.4323 | 1.425 | 1.3469 | 1.2204 | 1.7921 | 1.75 | 1.6115 | 1.5723 | 1.5788 | 1.504 | 1.3786 | 1.239 | 1.1946 | 0.75089 | 0.80301 | 0.87795 | 0.8989 | 0.93749 | 1.0348
8 | 0.34764 | 0.3679 | 0.3885 | 0.40616 | 0.41077 | 0.42969 | 0.42749 | 0.40408 | 0.36611 | 0.53762 | 0.52501 | 0.48344 | 0.47169 | 0.47363 | 0.45119 | 0.41359 | 0.3717 | 0.35837 | 0.22527 | 0.2409 | 0.26339 | 0.26967 | 0.28125 | 0.31045
9 | 0.34764 | 0.3679 | 0.3885 | 0.40616 | 0.41077 | 0.42969 | 0.42749 | 0.40408 | 0.36611 | 0.53762 | 0.52501 | 0.48344 | 0.47169 | 0.47363 | 0.45119 | 0.41359 | 0.3717 | 0.35837 | 0.22527 | 0.2409 | 0.26339 | 0.26967 | 0.28125 | 0.31045
10 | 0.26073 | 0.27593 | 0.29137 | 0.30462 | 0.30808 | 0.32226 | 0.32062 | 0.30306 | 0.27458 | 0.40322 | 0.39376 | 0.36258 | 0.35377 | 0.35522 | 0.33839 | 0.31019 | 0.27878 | 0.26878 | 0.16895 | 0.18068 | 0.19754 | 0.20225 | 0.21094 | 0.23283
11 | 0.34764 | 0.3679 | 0.3885 | 0.40616 | 0.41077 | 0.42969 | 0.42749 | 0.40408 | 0.36611 | 0.53762 | 0.52501 | 0.48344 | 0.47169 | 0.47363 | 0.45119 | 0.41359 | 0.3717 | 0.35837 | 0.22527 | 0.2409 | 0.26339 | 0.26967 | 0.28125 | 0.31045
12 | 0.34764 | 0.3679 | 0.3885 | 0.40616 | 0.41077 | 0.42969 | 0.42749 | 0.40408 | 0.36611 | 0.53762 | 0.52501 | 0.48344 | 0.47169 | 0.47363 | 0.45119 | 0.41359 | 0.3717 | 0.35837 | 0.22527 | 0.2409 | 0.26339 | 0.26967 | 0.28125 | 0.31045
13 | 0.69528 | 0.73581 | 0.777 | 0.81231 | 0.82153 | 0.85937 | 0.85498 | 0.80815 | 0.73222 | 1.0752 | 1.05 | 0.96688 | 0.94339 | 0.94726 | 0.90239 | 0.82717 | 0.7434 | 0.71673 | 0.45054 | 0.48181 | 0.52677 | 0.53934 | 0.5625 | 0.62089
14 | 0.34764 | 0.3679 | 0.3885 | 0.40616 | 0.41077 | 0.42969 | 0.42749 | 0.40408 | 0.36611 | 0.53762 | 0.52501 | 0.48344 | 0.47169 | 0.47363 | 0.45119 | 0.41359 | 0.3717 | 0.35837 | 0.22527 | 0.2409 | 0.26339 | 0.26967 | 0.28125 | 0.31045
15 | 0.34764 | 0.3679 | 0.3885 | 0.40616 | 0.41077 | 0.42969 | 0.42749 | 0.40408 | 0.36611 | 0.53762 | 0.52501 | 0.48344 | 0.47169 | 0.47363 | 0.45119 | 0.41359 | 0.3717 | 0.35837 | 0.22527 | 0.2409 | 0.26339 | 0.26967 | 0.28125 | 0.31045
16 | 0.34764 | 0.3679 | 0.3885 | 0.40616 | 0.41077 | 0.42969 | 0.42749 | 0.40408 | 0.36611 | 0.53762 | 0.52501 | 0.48344 | 0.47169 | 0.47363 | 0.45119 | 0.41359 | 0.3717 | 0.35837 | 0.22527 | 0.2409 | 0.26339 | 0.26967 | 0.28125 | 0.31045
17 | 0.52146 | 0.55186 | 0.58275 | 0.60924 | 0.61615 | 0.64453 | 0.64123 | 0.60612 | 0.54917 | 0.80643 | 0.78751 | 0.72516 | 0.70754 | 0.71045 | 0.67679 | 0.62038 | 0.55755 | 0.53755 | 0.3379 | 0.36136 | 0.39508 | 0.40451 | 0.42187 | 0.46567
18 | 0.52146 | 0.55186 | 0.58275 | 0.60924 | 0.61615 | 0.64453 | 0.64123 | 0.60612 | 0.54917 | 0.80643 | 0.78751 | 0.72516 | 0.70754 | 0.71045 | 0.67679 | 0.62038 | 0.55755 | 0.53755 | 0.3379 | 0.36136 | 0.39508 | 0.40451 | 0.42187 | 0.46567
19 | 0.52146 | 0.55186 | 0.58275 | 0.60924 | 0.61615 | 0.64453 | 0.64123 | 0.60612 | 0.54917 | 0.80643 | 0.78751 | 0.72516 | 0.70754 | 0.71045 | 0.67679 | 0.62038 | 0.55755 | 0.53755 | 0.3379 | 0.36136 | 0.39508 | 0.40451 | 0.42187 | 0.46567
20 | 0.52146 | 0.55186 | 0.58275 | 0.60924 | 0.61615 | 0.64453 | 0.64123 | 0.60612 | 0.54917 | 0.80643 | 0.78751 | 0.72516 | 0.70754 | 0.71045 | 0.67679 | 0.62038 | 0.55755 | 0.53755 | 0.3379 | 0.36136 | 0.39508 | 0.40451 | 0.42187 | 0.46567
21 | 0.52146 | 0.55186 | 0.58275 | 0.60924 | 0.61615 | 0.64453 | 0.64123 | 0.60612 | 0.54917 | 0.80643 | 0.78751 | 0.72516 | 0.70754 | 0.71045 | 0.67679 | 0.62038 | 0.55755 | 0.53755 | 0.3379 | 0.36136 | 0.39508 | 0.40451 | 0.42187 | 0.46567
22 | 0.52146 | 0.55186 | 0.58275 | 0.60924 | 0.61615 | 0.64453 | 0.64123 | 0.60612 | 0.54917 | 0.80643 | 0.78751 | 0.72516 | 0.70754 | 0.71045 | 0.67679 | 0.62038 | 0.55755 | 0.53755 | 0.3379 | 0.36136 | 0.39508 | 0.40451 | 0.42187 | 0.46567
23 | 2.4335 | 2.5753 | 2.7195 | 2.8431 | 2.8754 | 3.0078 | 2.9924 | 2.8285 | 2.5628 | 3.7634 | 3.6751 | 3.3841 | 3.3019 | 3.3154 | 3.1584 | 2.8951 | 2.6019 | 2.5086 | 1.5769 | 1.6863 | 1.8437 | 1.8877 | 1.9687 | 2.1731
24 | 2.4335 | 2.5753 | 2.7195 | 2.8431 | 2.8754 | 3.0078 | 2.9924 | 2.8285 | 2.5628 | 3.7634 | 3.6751 | 3.3841 | 3.3019 | 3.3154 | 3.1584 | 2.8951 | 2.6019 | 2.5086 | 1.5769 | 1.6863 | 1.8437 | 1.8877 | 1.9687 | 2.1731
25 | 0.34764 | 0.3679 | 0.3885 | 0.40616 | 0.41077 | 0.42969 | 0.42749 | 0.40408 | 0.36611 | 0.53762 | 0.52501 | 0.48344 | 0.47169 | 0.47363 | 0.45119 | 0.41359 | 0.3717 | 0.35837 | 0.22527 | 0.2409 | 0.26339 | 0.26967 | 0.28125 | 0.31045
26 | 0.34764 | 0.3679 | 0.3885 | 0.40616 | 0.41077 | 0.42969 | 0.42749 | 0.40408 | 0.36611 | 0.53762 | 0.52501 | 0.48344 | 0.47169 | 0.47363 | 0.45119 | 0.41359 | 0.3717 | 0.35837 | 0.22527 | 0.2409 | 0.26339 | 0.26967 | 0.28125 | 0.31045
27 | 0.34764 | 0.3679 | 0.3885 | 0.40616 | 0.41077 | 0.42969 | 0.42749 | 0.40408 | 0.36611 | 0.53762 | 0.52501 | 0.48344 | 0.47169 | 0.47363 | 0.45119 | 0.41359 | 0.3717 | 0.35837 | 0.22527 | 0.2409 | 0.26339 | 0.26967 | 0.28125 | 0.31045
28 | 0.69528 | 0.73581 | 0.777 | 0.81231 | 0.82153 | 0.85937 | 0.85498 | 0.80815 | 0.73222 | 1.0752 | 1.05 | 0.96688 | 0.94339 | 0.94726 | 0.90239 | 0.82717 | 0.7434 | 0.71673 | 0.45054 | 0.48181 | 0.52677 | 0.53934 | 0.5625 | 0.62089
29 | 1.1588 | 1.2263 | 1.295 | 1.3539 | 1.3692 | 1.4323 | 1.425 | 1.3469 | 1.2204 | 1.7921 | 1.75 | 1.6115 | 1.5723 | 1.5788 | 1.504 | 1.3786 | 1.239 | 1.1946 | 0.75089 | 0.80301 | 0.87795 | 0.8989 | 0.93749 | 1.0348
30 | 0.8691 | 0.91976 | 0.97124 | 1.0154 | 1.0269 | 1.0742 | 1.0687 | 1.0102 | 0.91528 | 1.3441 | 1.3125 | 1.2086 | 1.1792 | 1.1841 | 1.128 | 1.034 | 0.92925 | 0.89592 | 0.56317 | 0.60226 | 0.65846 | 0.67418 | 0.70312 | 0.77611
31 | 1.2167 | 1.2877 | 1.3597 | 1.4216 | 1.4377 | 1.5039 | 1.4962 | 1.4143 | 1.2814 | 1.8817 | 1.8375 | 1.692 | 1.6509 | 1.6577 | 1.5792 | 1.4475 | 1.301 | 1.2543 | 0.78844 | 0.84316 | 0.92185 | 0.94385 | 0.98437 | 1.0866
32 | 0.34764 | 0.3679 | 0.3885 | 0.40616 | 0.41077 | 0.42969 | 0.42749 | 0.40408 | 0.36611 | 0.53762 | 0.52501 | 0.48344 | 0.47169 | 0.47363 | 0.45119 | 0.41359 | 0.3717 | 0.35837 | 0.22527 | 0.2409 | 0.26339 | 0.26967 | 0.28125 | 0.31045

## Pg, Summer, S1
GenID | 0 | 1 | 2 | 3 | 4 | 5 | 6 | 7 | 8 | 9 | 10 | 11 | 12 | 13 | 14 | 15 | 16 | 17 | 18 | 19 | 20 | 21 | 22 | 23
1 | 0 | 0 | 0 | 0 | 0 | 0 | 0 | 0 | 0 | 0 | 0 | 0 | 0 | 0 | 0 | 0 | 0 | 0 | 0 | 0 | 0 | 0 | 0 | 0
2 | 1.3509 | 1.2354 | 1.0809 | 1.0769 | 1.0197 | 0.93938 | 0.82597 | 0.64934 | 0.53994 | 0.50482 | 0.46467 | 0.52288 | 0.65737 | 0.81594 | 1.0889 | 1.39 | 1.6429 | 1.7533 | 1.8868 | 2.1016 | 2.3173 | 2.4137 | 2.4247 | 2.3384
3 | 0 | 0 | 0 | 0 | 0 | 0 | 0 | 0 | 0 | 0 | 0 | 0 | 0 | 0 | 0 | 0 | 0 | 0 | 0 | 0 | 0 | 0 | 0 | 0
4 | 0 | 0 | 0 | 0 | 0 | 0 | 0 | 0 | 0 | 0 | 0 | 0 | 0 | 0 | 0 | 0 | 0 | 0 | 0 | 0 | 0 | 0 | 0 | 0
5 | 0 | 0 | 0 | 0 | 0 | 0.0045489 | 0.13343 | 0.55497 | 1.1494 | 1.5125 | 1.7377 | 1.8393 | 1.8802 | 1.881 | 1.8165 | 1.6156 | 1.2949 | 0.83776 | 0.29189 | 0.024261 | 0 | 0 | 0 | 0
6 | 0 | 0 | 0 | 0 | 0 | 0.0045489 | 0.13343 | 0.55497 | 1.1494 | 1.5125 | 1.7377 | 1.8393 | 1.8802 | 1.881 | 1.8165 | 1.6156 | 1.2949 | 0.83776 | 0.29189 | 0.024261 | 0 | 0 | 0 | 0
7 | 0 | 0 | 0 | 0 | 0 | 0.0045489 | 0.13343 | 0.55497 | 1.1494 | 1.5125 | 1.7377 | 1.8393 | 1.8802 | 1.881 | 1.8165 | 1.6156 | 1.2949 | 0.83776 | 0.29189 | 0.024261 | 0 | 0 | 0 | 0

## Pg, Summer, S2
GenID | 0 | 1 | 2 | 3 | 4 | 5 | 6 | 7 | 8 | 9 | 10 | 11 | 12 | 13 | 14 | 15 | 16 | 17 | 18 | 19 | 20 | 21 | 22 | 23
1 | 0 | 0 | 0 | 0 | 0 | 0 | 0 | 0 | 0 | 0 | 0 | 0 | 0 | 0 | 0 | 0 | 0 | 0 | 0 | 0 | 0 | 0 | 0 | 0
2 | 1.4251 | 1.3238 | 1.3458 | 1.2164 | 1.1381 | 1.2084 | 1.1953 | 0.88117 | 0.56403 | 0.41048 | 0.31012 | 0.29105 | 0.36431 | 0.4727 | 0.67342 | 0.85006 | 1.0177 | 1.0869 | 1.0337 | 1.0026 | 1.0056 | 0.92433 | 0.85709 | 0.87214
3 | 0 | 0 | 0 | 0 | 0 | 0 | 0 | 0 | 0 | 0 | 0 | 0 | 0 | 0 | 0 | 0 | 0 | 0 | 0 | 0 | 0 | 0 | 0 | 0
4 | 0 | 0 | 0 | 0 | 0 | 0 | 0 | 0 | 0 | 0 | 0 | 0 | 0 | 0 | 0 | 0 | 0 | 0 | 0 | 0 | 0 | 0 | 0 | 0
5 | 0 | 0 | 0 | 0 | 0 | 0.0037908 | 0.15997 | 0.64367 | 1.1766 | 1.5474 | 1.7998 | 1.8931 | 1.8984 | 1.8582 | 1.7991 | 1.605 | 1.2889 | 0.80819 | 0.26308 | 0.017437 | 0 | 0 | 0 | 0
6 | 0 | 0 | 0 | 0 | 0 | 0.0037908 | 0.15997 | 0.64367 | 1.1766 | 1.5474 | 1.7998 | 1.8931 | 1.8984 | 1.8582 | 1.7991 | 1.605 | 1.2889 | 0.80819 | 0.26308 | 0.017437 | 0 | 0 | 0 | 0
7 | 0 | 0 | 0 | 0 | 0 | 0.0037908 | 0.15997 | 0.64367 | 1.1766 | 1.5474 | 1.7998 | 1.8931 | 1.8984 | 1.8582 | 1.7991 | 1.605 | 1.2889 | 0.80819 | 0.26308 | 0.017437 | 0 | 0 | 0 | 0

## Pg, Summer, S3
GenID | 0 | 1 | 2 | 3 | 4 | 5 | 6 | 7 | 8 | 9 | 10 | 11 | 12 | 13 | 14 | 15 | 16 | 17 | 18 | 19 | 20 | 21 | 22 | 23
1 | 0 | 0 | 0 | 0 | 0 | 0 | 0 | 0 | 0 | 0 | 0 | 0 | 0 | 0 | 0 | 0 | 0 | 0 | 0 | 0 | 0 | 0 | 0 | 0
2 | 1.4884 | 1.3388 | 1.118 | 1.0568 | 1.0397 | 1.1662 | 1.2856 | 1.3298 | 1.0809 | 0.84103 | 0.75672 | 0.67543 | 0.73163 | 0.9735 | 1.2244 | 1.2846 | 1.387 | 1.4432 | 1.4793 | 1.6951 | 1.9069 | 1.8416 | 1.7443 | 1.7132
3 | 0 | 0 | 0 | 0 | 0 | 0 | 0 | 0 | 0 | 0 | 0 | 0 | 0 | 0 | 0 | 0 | 0 | 0 | 0 | 0 | 0 | 0 | 0 | 0
4 | 0 | 0 | 0 | 0 | 0 | 0 | 0 | 0 | 0 | 0 | 0 | 0 | 0 | 0 | 0 | 0 | 0 | 0 | 0 | 0 | 0 | 0 | 0 | 0
5 | 0 | 0 | 0 | 0 | 0 | 0.00075815 | 0.093252 | 0.44124 | 0.96058 | 1.4829 | 1.8203 | 1.9469 | 2 | 1.9651 | 1.8658 | 1.6513 | 1.2972 | 0.7718 | 0.23578 | 0.010614 | 0 | 0 | 0 | 0
6 | 0 | 0 | 0 | 0 | 0 | 0.00075815 | 0.093252 | 0.44124 | 0.96058 | 1.4829 | 1.8203 | 1.9469 | 2 | 1.9651 | 1.8658 | 1.6513 | 1.2972 | 0.7718 | 0.23578 | 0.010614 | 0 | 0 | 0 | 0
7 | 0 | 0 | 0 | 0 | 0 | 0.00075815 | 0.093252 | 0.44124 | 0.96058 | 1.4829 | 1.8203 | 1.9469 | 2 | 1.9651 | 1.8658 | 1.6513 | 1.2972 | 0.7718 | 0.23578 | 0.010614 | 0 | 0 | 0 | 0

## Pg, Summer, S4
GenID | 0 | 1 | 2 | 3 | 4 | 5 | 6 | 7 | 8 | 9 | 10 | 11 | 12 | 13 | 14 | 15 | 16 | 17 | 18 | 19 | 20 | 21 | 22 | 23
1 | 0 | 0 | 0 | 0 | 0 | 0 | 0 | 0 | 0 | 0 | 0 | 0 | 0 | 0 | 0 | 0 | 0 | 0 | 0 | 0 | 0 | 0 | 0 | 0
2 | 1.3509 | 1.2354 | 1.0809 | 1.0769 | 1.0197 | 0.93938 | 0.82597 | 0.64934 | 0.53994 | 0.50482 | 0.46467 | 0.52288 | 0.65737 | 0.81594 | 1.0889 | 1.39 | 1.6429 | 1.7533 | 1.8868 | 2.1016 | 2.3173 | 2.4137 | 2.4247 | 2.3384
3 | 0 | 0 | 0 | 0 | 0 | 0 | 0 | 0 | 0 | 0 | 0 | 0 | 0 | 0 | 0 | 0 | 0 | 0 | 0 | 0 | 0 | 0 | 0 | 0
4 | 0 | 0 | 0 | 0 | 0 | 0 | 0 | 0 | 0 | 0 | 0 | 0 | 0 | 0 | 0 | 0 | 0 | 0 | 0 | 0 | 0 | 0 | 0 | 0
5 | 0 | 0 | 0 | 0 | 0 | 0.0045489 | 0.13343 | 0.55497 | 1.1494 | 1.5125 | 1.7377 | 1.8393 | 1.8802 | 1.881 | 1.8165 | 1.6156 | 1.2949 | 0.83776 | 0.29189 | 0.024261 | 0 | 0 | 0 | 0
6 | 0 | 0 | 0 | 0 | 0 | 0.0045489 | 0.13343 | 0.55497 | 1.1494 | 1.5125 | 1.7377 | 1.8393 | 1.8802 | 1.881 | 1.8165 | 1.6156 | 1.2949 | 0.83776 | 0.29189 | 0.024261 | 0 | 0 | 0 | 0
7 | 0 | 0 | 0 | 0 | 0 | 0.0045489 | 0.13343 | 0.55497 | 1.1494 | 1.5125 | 1.7377 | 1.8393 | 1.8802 | 1.881 | 1.8165 | 1.6156 | 1.2949 | 0.83776 | 0.29189 | 0.024261 | 0 | 0 | 0 | 0

## Pg, Summer, S5
GenID | 0 | 1 | 2 | 3 | 4 | 5 | 6 | 7 | 8 | 9 | 10 | 11 | 12 | 13 | 14 | 15 | 16 | 17 | 18 | 19 | 20 | 21 | 22 | 23
1 | 0 | 0 | 0 | 0 | 0 | 0 | 0 | 0 | 0 | 0 | 0 | 0 | 0 | 0 | 0 | 0 | 0 | 0 | 0 | 0 | 0 | 0 | 0 | 0
2 | 1.4251 | 1.3238 | 1.3458 | 1.2164 | 1.1381 | 1.2084 | 1.1953 | 0.88117 | 0.56403 | 0.41048 | 0.31012 | 0.29105 | 0.36431 | 0.4727 | 0.67342 | 0.85006 | 1.0177 | 1.0869 | 1.0337 | 1.0026 | 1.0056 | 0.92433 | 0.85709 | 0.87214
3 | 0 | 0 | 0 | 0 | 0 | 0 | 0 | 0 | 0 | 0 | 0 | 0 | 0 | 0 | 0 | 0 | 0 | 0 | 0 | 0 | 0 | 0 | 0 | 0
4 | 0 | 0 | 0 | 0 | 0 | 0 | 0 | 0 | 0 | 0 | 0 | 0 | 0 | 0 | 0 | 0 | 0 | 0 | 0 | 0 | 0 | 0 | 0 | 0
5 | 0 | 0 | 0 | 0 | 0 | 0.0037908 | 0.15997 | 0.64367 | 1.1766 | 1.5474 | 1.7998 | 1.8931 | 1.8984 | 1.8582 | 1.7991 | 1.605 | 1.2889 | 0.80819 | 0.26308 | 0.017437 | 0 | 0 | 0 | 0
6 | 0 | 0 | 0 | 0 | 0 | 0.0037908 | 0.15997 | 0.64367 | 1.1766 | 1.5474 | 1.7998 | 1.8931 | 1.8984 | 1.8582 | 1.7991 | 1.605 | 1.2889 | 0.80819 | 0.26308 | 0.017437 | 0 | 0 | 0 | 0
7 | 0 | 0 | 0 | 0 | 0 | 0.0037908 | 0.15997 | 0.64367 | 1.1766 | 1.5474 | 1.7998 | 1.8931 | 1.8984 | 1.8582 | 1.7991 | 1.605 | 1.2889 | 0.80819 | 0.26308 | 0.017437 | 0 | 0 | 0 | 0

## Pg, Summer, S6
GenID | 0 | 1 | 2 | 3 | 4 | 5 | 6 | 7 | 8 | 9 | 10 | 11 | 12 | 13 | 14 | 15 | 16 | 17 | 18 | 19 | 20 | 21 | 22 | 23
1 | 0 | 0 | 0 | 0 | 0 | 0 | 0 | 0 | 0 | 0 | 0 | 0 | 0 | 0 | 0 | 0 | 0 | 0 | 0 | 0 | 0 | 0 | 0 | 0
2 | 1.4884 | 1.3388 | 1.118 | 1.0568 | 1.0397 | 1.1662 | 1.2856 | 1.3298 | 1.0809 | 0.84103 | 0.75672 | 0.67543 | 0.73163 | 0.9735 | 1.2244 | 1.2846 | 1.387 | 1.4432 | 1.4793 | 1.6951 | 1.9069 | 1.8416 | 1.7443 | 1.7132
3 | 0 | 0 | 0 | 0 | 0 | 0 | 0 | 0 | 0 | 0 | 0 | 0 | 0 | 0 | 0 | 0 | 0 | 0 | 0 | 0 | 0 | 0 | 0 | 0
4 | 0 | 0 | 0 | 0 | 0 | 0 | 0 | 0 | 0 | 0 | 0 | 0 | 0 | 0 | 0 | 0 | 0 | 0 | 0 | 0 | 0 | 0 | 0 | 0
5 | 0 | 0 | 0 | 0 | 0 | 0.00075815 | 0.093252 | 0.44124 | 0.96058 | 1.4829 | 1.8203 | 1.9469 | 2 | 1.9651 | 1.8658 | 1.6513 | 1.2972 | 0.7718 | 0.23578 | 0.010614 | 0 | 0 | 0 | 0
6 | 0 | 0 | 0 | 0 | 0 | 0.00075815 | 0.093252 | 0.44124 | 0.96058 | 1.4829 | 1.8203 | 1.9469 | 2 | 1.9651 | 1.8658 | 1.6513 | 1.2972 | 0.7718 | 0.23578 | 0.010614 | 0 | 0 | 0 | 0
7 | 0 | 0 | 0 | 0 | 0 | 0.00075815 | 0.093252 | 0.44124 | 0.96058 | 1.4829 | 1.8203 | 1.9469 | 2 | 1.9651 | 1.8658 | 1.6513 | 1.2972 | 0.7718 | 0.23578 | 0.010614 | 0 | 0 | 0 | 0

## Pg, Summer, S7
GenID | 0 | 1 | 2 | 3 | 4 | 5 | 6 | 7 | 8 | 9 | 10 | 11 | 12 | 13 | 14 | 15 | 16 | 17 | 18 | 19 | 20 | 21 | 22 | 23
1 | 0 | 0 | 0 | 0 | 0 | 0 | 0 | 0 | 0 | 0 | 0 | 0 | 0 | 0 | 0 | 0 | 0 | 0 | 0 | 0 | 0 | 0 | 0 | 0
2 | 1.3509 | 1.2354 | 1.0809 | 1.0769 | 1.0197 | 0.93938 | 0.82597 | 0.64934 | 0.53994 | 0.50482 | 0.46467 | 0.52288 | 0.65737 | 0.81594 | 1.0889 | 1.39 | 1.6429 | 1.7533 | 1.8868 | 2.1016 | 2.3173 | 2.4137 | 2.4247 | 2.3384
3 | 0 | 0 | 0 | 0 | 0 | 0 | 0 | 0 | 0 | 0 | 0 | 0 | 0 | 0 | 0 | 0 | 0 | 0 | 0 | 0 | 0 | 0 | 0 | 0
4 | 0 | 0 | 0 | 0 | 0 | 0 | 0 | 0 | 0 | 0 | 0 | 0 | 0 | 0 | 0 | 0 | 0 | 0 | 0 | 0 | 0 | 0 | 0 | 0
5 | 0 | 0 | 0 | 0 | 0 | 0.0045489 | 0.13343 | 0.55497 | 1.1494 | 1.5125 | 1.7377 | 1.8393 | 1.8802 | 1.881 | 1.8165 | 1.6156 | 1.2949 | 0.83776 | 0.29189 | 0.024261 | 0 | 0 | 0 | 0
6 | 0 | 0 | 0 | 0 | 0 | 0.0045489 | 0.13343 | 0.55497 | 1.1494 | 1.5125 | 1.7377 | 1.8393 | 1.8802 | 1.881 | 1.8165 | 1.6156 | 1.2949 | 0.83776 | 0.29189 | 0.024261 | 0 | 0 | 0 | 0
7 | 0 | 0 | 0 | 0 | 0 | 0.0045489 | 0.13343 | 0.55497 | 1.1494 | 1.5125 | 1.7377 | 1.8393 | 1.8802 | 1.881 | 1.8165 | 1.6156 | 1.2949 | 0.83776 | 0.29189 | 0.024261 | 0 | 0 | 0 | 0

## Pg, Summer, S8
GenID | 0 | 1 | 2 | 3 | 4 | 5 | 6 | 7 | 8 | 9 | 10 | 11 | 12 | 13 | 14 | 15 | 16 | 17 | 18 | 19 | 20 | 21 | 22 | 23
1 | 0 | 0 | 0 | 0 | 0 | 0 | 0 | 0 | 0 | 0 | 0 | 0 | 0 | 0 | 0 | 0 | 0 | 0 | 0 | 0 | 0 | 0 | 0 | 0
2 | 1.4251 | 1.3238 | 1.3458 | 1.2164 | 1.1381 | 1.2084 | 1.1953 | 0.88117 | 0.56403 | 0.41048 | 0.31012 | 0.29105 | 0.36431 | 0.4727 | 0.67342 | 0.85006 | 1.0177 | 1.0869 | 1.0337 | 1.0026 | 1.0056 | 0.92433 | 0.85709 | 0.87214
3 | 0 | 0 | 0 | 0 | 0 | 0 | 0 | 0 | 0 | 0 | 0 | 0 | 0 | 0 | 0 | 0 | 0 | 0 | 0 | 0 | 0 | 0 | 0 | 0
4 | 0 | 0 | 0 | 0 | 0 | 0 | 0 | 0 | 0 | 0 | 0 | 0 | 0 | 0 | 0 | 0 | 0 | 0 | 0 | 0 | 0 | 0 | 0 | 0
5 | 0 | 0 | 0 | 0 | 0 | 0.0037908 | 0.15997 | 0.64367 | 1.1766 | 1.5474 | 1.7998 | 1.8931 | 1.8984 | 1.8582 | 1.7991 | 1.605 | 1.2889 | 0.80819 | 0.26308 | 0.017437 | 0 | 0 | 0 | 0
6 | 0 | 0 | 0 | 0 | 0 | 0.0037908 | 0.15997 | 0.64367 | 1.1766 | 1.5474 | 1.7998 | 1.8931 | 1.8984 | 1.8582 | 1.7991 | 1.605 | 1.2889 | 0.80819 | 0.26308 | 0.017437 | 0 | 0 | 0 | 0
7 | 0 | 0 | 0 | 0 | 0 | 0.0037908 | 0.15997 | 0.64367 | 1.1766 | 1.5474 | 1.7998 | 1.8931 | 1.8984 | 1.8582 | 1.7991 | 1.605 | 1.2889 | 0.80819 | 0.26308 | 0.017437 | 0 | 0 | 0 | 0

## Pg, Summer, S9
GenID | 0 | 1 | 2 | 3 | 4 | 5 | 6 | 7 | 8 | 9 | 10 | 11 | 12 | 13 | 14 | 15 | 16 | 17 | 18 | 19 | 20 | 21 | 22 | 23
1 | 0 | 0 | 0 | 0 | 0 | 0 | 0 | 0 | 0 | 0 | 0 | 0 | 0 | 0 | 0 | 0 | 0 | 0 | 0 | 0 | 0 | 0 | 0 | 0
2 | 1.4884 | 1.3388 | 1.118 | 1.0568 | 1.0397 | 1.1662 | 1.2856 | 1.3298 | 1.0809 | 0.84103 | 0.75672 | 0.67543 | 0.73163 | 0.9735 | 1.2244 | 1.2846 | 1.387 | 1.4432 | 1.4793 | 1.6951 | 1.9069 | 1.8416 | 1.7443 | 1.7132
3 | 0 | 0 | 0 | 0 | 0 | 0 | 0 | 0 | 0 | 0 | 0 | 0 | 0 | 0 | 0 | 0 | 0 | 0 | 0 | 0 | 0 | 0 | 0 | 0
4 | 0 | 0 | 0 | 0 | 0 | 0 | 0 | 0 | 0 | 0 | 0 | 0 | 0 | 0 | 0 | 0 | 0 | 0 | 0 | 0 | 0 | 0 | 0 | 0
5 | 0 | 0 | 0 | 0 | 0 | 0.00075815 | 0.093252 | 0.44124 | 0.96058 | 1.4829 | 1.8203 | 1.9469 | 2 | 1.9651 | 1.8658 | 1.6513 | 1.2972 | 0.7718 | 0.23578 | 0.010614 | 0 | 0 | 0 | 0
6 | 0 | 0 | 0 | 0 | 0 | 0.00075815 | 0.093252 | 0.44124 | 0.96058 | 1.4829 | 1.8203 | 1.9469 | 2 | 1.9651 | 1.8658 | 1.6513 | 1.2972 | 0.7718 | 0.23578 | 0.010614 | 0 | 0 | 0 | 0
7 | 0 | 0 | 0 | 0 | 0 | 0.00075815 | 0.093252 | 0.44124 | 0.96058 | 1.4829 | 1.8203 | 1.9469 | 2 | 1.9651 | 1.8658 | 1.6513 | 1.2972 | 0.7718 | 0.23578 | 0.010614 | 0 | 0 | 0 | 0

## Qg, Summer, S1
GenID | 0 | 1 | 2 | 3 | 4 | 5 | 6 | 7 | 8 | 9 | 10 | 11 | 12 | 13 | 14 | 15 | 16 | 17 | 18 | 19 | 20 | 21 | 22 | 23
1 | 0 | 0 | 0 | 0 | 0 | 0 | 0 | 0 | 0 | 0 | 0 | 0 | 0 | 0 | 0 | 0 | 0 | 0 | 0 | 0 | 0 | 0 | 0 | 0
2 | 0 | 0 | 0 | 0 | 0 | 0 | 0 | 0 | 0 | 0 | 0 | 0 | 0 | 0 | 0 | 0 | 0 | 0 | 0 | 0 | 0 | 0 | 0 | 0
3 | 0 | 0 | 0 | 0 | 0 | 0 | 0 | 0 | 0 | 0 | 0 | 0 | 0 | 0 | 0 | 0 | 0 | 0 | 0 | 0 | 0 | 0 | 0 | 0
4 | 0 | 0 | 0 | 0 | 0 | 0 | 0 | 0 | 0 | 0 | 0 | 0 | 0 | 0 | 0 | 0 | 0 | 0 | 0 | 0 | 0 | 0 | 0 | 0
5 | 0 | 0 | 0 | 0 | 0 | 0 | 0 | 0 | 0 | 0 | 0 | 0 | 0 | 0 | 0 | 0 | 0 | 0 | 0 | 0 | 0 | 0 | 0 | 0
6 | 0 | 0 | 0 | 0 | 0 | 0 | 0 | 0 | 0 | 0 | 0 | 0 | 0 | 0 | 0 | 0 | 0 | 0 | 0 | 0 | 0 | 0 | 0 | 0
7 | 0 | 0 | 0 | 0 | 0 | 0 | 0 | 0 | 0 | 0 | 0 | 0 | 0 | 0 | 0 | 0 | 0 | 0 | 0 | 0 | 0 | 0 | 0 | 0

## Qg, Summer, S2
GenID | 0 | 1 | 2 | 3 | 4 | 5 | 6 | 7 | 8 | 9 | 10 | 11 | 12 | 13 | 14 | 15 | 16 | 17 | 18 | 19 | 20 | 21 | 22 | 23
1 | 0 | 0 | 0 | 0 | 0 | 0 | 0 | 0 | 0 | 0 | 0 | 0 | 0 | 0 | 0 | 0 | 0 | 0 | 0 | 0 | 0 | 0 | 0 | 0
2 | 0 | 0 | 0 | 0 | 0 | 0 | 0 | 0 | 0 | 0 | 0 | 0 | 0 | 0 | 0 | 0 | 0 | 0 | 0 | 0 | 0 | 0 | 0 | 0
3 | 0 | 0 | 0 | 0 | 0 | 0 | 0 | 0 | 0 | 0 | 0 | 0 | 0 | 0 | 0 | 0 | 0 | 0 | 0 | 0 | 0 | 0 | 0 | 0
4 | 0 | 0 | 0 | 0 | 0 | 0 | 0 | 0 | 0 | 0 | 0 | 0 | 0 | 0 | 0 | 0 | 0 | 0 | 0 | 0 | 0 | 0 | 0 | 0
5 | 0 | 0 | 0 | 0 | 0 | 0 | 0 | 0 | 0 | 0 | 0 | 0 | 0 | 0 | 0 | 0 | 0 | 0 | 0 | 0 | 0 | 0 | 0 | 0
6 | 0 | 0 | 0 | 0 | 0 | 0 | 0 | 0 | 0 | 0 | 0 | 0 | 0 | 0 | 0 | 0 | 0 | 0 | 0 | 0 | 0 | 0 | 0 | 0
7 | 0 | 0 | 0 | 0 | 0 | 0 | 0 | 0 | 0 | 0 | 0 | 0 | 0 | 0 | 0 | 0 | 0 | 0 | 0 | 0 | 0 | 0 | 0 | 0

## Qg, Summer, S3
GenID | 0 | 1 | 2 | 3 | 4 | 5 | 6 | 7 | 8 | 9 | 10 | 11 | 12 | 13 | 14 | 15 | 16 | 17 | 18 | 19 | 20 | 21 | 22 | 23
1 | 0 | 0 | 0 | 0 | 0 | 0 | 0 | 0 | 0 | 0 | 0 | 0 | 0 | 0 | 0 | 0 | 0 | 0 | 0 | 0 | 0 | 0 | 0 | 0
2 | 0 | 0 | 0 | 0 | 0 | 0 | 0 | 0 | 0 | 0 | 0 | 0 | 0 | 0 | 0 | 0 | 0 | 0 | 0 | 0 | 0 | 0 | 0 | 0
3 | 0 | 0 | 0 | 0 | 0 | 0 | 0 | 0 | 0 | 0 | 0 | 0 | 0 | 0 | 0 | 0 | 0 | 0 | 0 | 0 | 0 | 0 | 0 | 0
4 | 0 | 0 | 0 | 0 | 0 | 0 | 0 | 0 | 0 | 0 | 0 | 0 | 0 | 0 | 0 | 0 | 0 | 0 | 0 | 0 | 0 | 0 | 0 | 0
5 | 0 | 0 | 0 | 0 | 0 | 0 | 0 | 0 | 0 | 0 | 0 | 0 | 0 | 0 | 0 | 0 | 0 | 0 | 0 | 0 | 0 | 0 | 0 | 0
6 | 0 | 0 | 0 | 0 | 0 | 0 | 0 | 0 | 0 | 0 | 0 | 0 | 0 | 0 | 0 | 0 | 0 | 0 | 0 | 0 | 0 | 0 | 0 | 0
7 | 0 | 0 | 0 | 0 | 0 | 0 | 0 | 0 | 0 | 0 | 0 | 0 | 0 | 0 | 0 | 0 | 0 | 0 | 0 | 0 | 0 | 0 | 0 | 0

## Qg, Summer, S4
GenID | 0 | 1 | 2 | 3 | 4 | 5 | 6 | 7 | 8 | 9 | 10 | 11 | 12 | 13 | 14 | 15 | 16 | 17 | 18 | 19 | 20 | 21 | 22 | 23
1 | 0 | 0 | 0 | 0 | 0 | 0 | 0 | 0 | 0 | 0 | 0 | 0 | 0 | 0 | 0 | 0 | 0 | 0 | 0 | 0 | 0 | 0 | 0 | 0
2 | 0 | 0 | 0 | 0 | 0 | 0 | 0 | 0 | 0 | 0 | 0 | 0 | 0 | 0 | 0 | 0 | 0 | 0 | 0 | 0 | 0 | 0 | 0 | 0
3 | 0 | 0 | 0 | 0 | 0 | 0 | 0 | 0 | 0 | 0 | 0 | 0 | 0 | 0 | 0 | 0 | 0 | 0 | 0 | 0 | 0 | 0 | 0 | 0
4 | 0 | 0 | 0 | 0 | 0 | 0 | 0 | 0 | 0 | 0 | 0 | 0 | 0 | 0 | 0 | 0 | 0 | 0 | 0 | 0 | 0 | 0 | 0 | 0
5 | 0 | 0 | 0 | 0 | 0 | 0 | 0 | 0 | 0 | 0 | 0 | 0 | 0 | 0 | 0 | 0 | 0 | 0 | 0 | 0 | 0 | 0 | 0 | 0
6 | 0 | 0 | 0 | 0 | 0 | 0 | 0 | 0 | 0 | 0 | 0 | 0 | 0 | 0 | 0 | 0 | 0 | 0 | 0 | 0 | 0 | 0 | 0 | 0
7 | 0 | 0 | 0 | 0 | 0 | 0 | 0 | 0 | 0 | 0 | 0 | 0 | 0 | 0 | 0 | 0 | 0 | 0 | 0 | 0 | 0 | 0 | 0 | 0

## Qg, Summer, S5
GenID | 0 | 1 | 2 | 3 | 4 | 5 | 6 | 7 | 8 | 9 | 10 | 11 | 12 | 13 | 14 | 15 | 16 | 17 | 18 | 19 | 20 | 21 | 22 | 23
1 | 0 | 0 | 0 | 0 | 0 | 0 | 0 | 0 | 0 | 0 | 0 | 0 | 0 | 0 | 0 | 0 | 0 | 0 | 0 | 0 | 0 | 0 | 0 | 0
2 | 0 | 0 | 0 | 0 | 0 | 0 | 0 | 0 | 0 | 0 | 0 | 0 | 0 | 0 | 0 | 0 | 0 | 0 | 0 | 0 | 0 | 0 | 0 | 0
3 | 0 | 0 | 0 | 0 | 0 | 0 | 0 | 0 | 0 | 0 | 0 | 0 | 0 | 0 | 0 | 0 | 0 | 0 | 0 | 0 | 0 | 0 | 0 | 0
4 | 0 | 0 | 0 | 0 | 0 | 0 | 0 | 0 | 0 | 0 | 0 | 0 | 0 | 0 | 0 | 0 | 0 | 0 | 0 | 0 | 0 | 0 | 0 | 0
5 | 0 | 0 | 0 | 0 | 0 | 0 | 0 | 0 | 0 | 0 | 0 | 0 | 0 | 0 | 0 | 0 | 0 | 0 | 0 | 0 | 0 | 0 | 0 | 0
6 | 0 | 0 | 0 | 0 | 0 | 0 | 0 | 0 | 0 | 0 | 0 | 0 | 0 | 0 | 0 | 0 | 0 | 0 | 0 | 0 | 0 | 0 | 0 | 0
7 | 0 | 0 | 0 | 0 | 0 | 0 | 0 | 0 | 0 | 0 | 0 | 0 | 0 | 0 | 0 | 0 | 0 | 0 | 0 | 0 | 0 | 0 | 0 | 0

## Qg, Summer, S6
GenID | 0 | 1 | 2 | 3 | 4 | 5 | 6 | 7 | 8 | 9 | 10 | 11 | 12 | 13 | 14 | 15 | 16 | 17 | 18 | 19 | 20 | 21 | 22 | 23
1 | 0 | 0 | 0 | 0 | 0 | 0 | 0 | 0 | 0 | 0 | 0 | 0 | 0 | 0 | 0 | 0 | 0 | 0 | 0 | 0 | 0 | 0 | 0 | 0
2 | 0 | 0 | 0 | 0 | 0 | 0 | 0 | 0 | 0 | 0 | 0 | 0 | 0 | 0 | 0 | 0 | 0 | 0 | 0 | 0 | 0 | 0 | 0 | 0
3 | 0 | 0 | 0 | 0 | 0 | 0 | 0 | 0 | 0 | 0 | 0 | 0 | 0 | 0 | 0 | 0 | 0 | 0 | 0 | 0 | 0 | 0 | 0 | 0
4 | 0 | 0 | 0 | 0 | 0 | 0 | 0 | 0 | 0 | 0 | 0 | 0 | 0 | 0 | 0 | 0 | 0 | 0 | 0 | 0 | 0 | 0 | 0 | 0
5 | 0 | 0 | 0 | 0 | 0 | 0 | 0 | 0 | 0 | 0 | 0 | 0 | 0 | 0 | 0 | 0 | 0 | 0 | 0 | 0 | 0 | 0 | 0 | 0
6 | 0 | 0 | 0 | 0 | 0 | 0 | 0 | 0 | 0 | 0 | 0 | 0 | 0 | 0 | 0 | 0 | 0 | 0 | 0 | 0 | 0 | 0 | 0 | 0
7 | 0 | 0 | 0 | 0 | 0 | 0 | 0 | 0 | 0 | 0 | 0 | 0 | 0 | 0 | 0 | 0 | 0 | 0 | 0 | 0 | 0 | 0 | 0 | 0

## Qg, Summer, S7
GenID | 0 | 1 | 2 | 3 | 4 | 5 | 6 | 7 | 8 | 9 | 10 | 11 | 12 | 13 | 14 | 15 | 16 | 17 | 18 | 19 | 20 | 21 | 22 | 23
1 | 0 | 0 | 0 | 0 | 0 | 0 | 0 | 0 | 0 | 0 | 0 | 0 | 0 | 0 | 0 | 0 | 0 | 0 | 0 | 0 | 0 | 0 | 0 | 0
2 | 0 | 0 | 0 | 0 | 0 | 0 | 0 | 0 | 0 | 0 | 0 | 0 | 0 | 0 | 0 | 0 | 0 | 0 | 0 | 0 | 0 | 0 | 0 | 0
3 | 0 | 0 | 0 | 0 | 0 | 0 | 0 | 0 | 0 | 0 | 0 | 0 | 0 | 0 | 0 | 0 | 0 | 0 | 0 | 0 | 0 | 0 | 0 | 0
4 | 0 | 0 | 0 | 0 | 0 | 0 | 0 | 0 | 0 | 0 | 0 | 0 | 0 | 0 | 0 | 0 | 0 | 0 | 0 | 0 | 0 | 0 | 0 | 0
5 | 0 | 0 | 0 | 0 | 0 | 0 | 0 | 0 | 0 | 0 | 0 | 0 | 0 | 0 | 0 | 0 | 0 | 0 | 0 | 0 | 0 | 0 | 0 | 0
6 | 0 | 0 | 0 | 0 | 0 | 0 | 0 | 0 | 0 | 0 | 0 | 0 | 0 | 0 | 0 | 0 | 0 | 0 | 0 | 0 | 0 | 0 | 0 | 0
7 | 0 | 0 | 0 | 0 | 0 | 0 | 0 | 0 | 0 | 0 | 0 | 0 | 0 | 0 | 0 | 0 | 0 | 0 | 0 | 0 | 0 | 0 | 0 | 0

## Qg, Summer, S8
GenID | 0 | 1 | 2 | 3 | 4 | 5 | 6 | 7 | 8 | 9 | 10 | 11 | 12 | 13 | 14 | 15 | 16 | 17 | 18 | 19 | 20 | 21 | 22 | 23
1 | 0 | 0 | 0 | 0 | 0 | 0 | 0 | 0 | 0 | 0 | 0 | 0 | 0 | 0 | 0 | 0 | 0 | 0 | 0 | 0 | 0 | 0 | 0 | 0
2 | 0 | 0 | 0 | 0 | 0 | 0 | 0 | 0 | 0 | 0 | 0 | 0 | 0 | 0 | 0 | 0 | 0 | 0 | 0 | 0 | 0 | 0 | 0 | 0
3 | 0 | 0 | 0 | 0 | 0 | 0 | 0 | 0 | 0 | 0 | 0 | 0 | 0 | 0 | 0 | 0 | 0 | 0 | 0 | 0 | 0 | 0 | 0 | 0
4 | 0 | 0 | 0 | 0 | 0 | 0 | 0 | 0 | 0 | 0 | 0 | 0 | 0 | 0 | 0 | 0 | 0 | 0 | 0 | 0 | 0 | 0 | 0 | 0
5 | 0 | 0 | 0 | 0 | 0 | 0 | 0 | 0 | 0 | 0 | 0 | 0 | 0 | 0 | 0 | 0 | 0 | 0 | 0 | 0 | 0 | 0 | 0 | 0
6 | 0 | 0 | 0 | 0 | 0 | 0 | 0 | 0 | 0 | 0 | 0 | 0 | 0 | 0 | 0 | 0 | 0 | 0 | 0 | 0 | 0 | 0 | 0 | 0
7 | 0 | 0 | 0 | 0 | 0 | 0 | 0 | 0 | 0 | 0 | 0 | 0 | 0 | 0 | 0 | 0 | 0 | 0 | 0 | 0 | 0 | 0 | 0 | 0

## Qg, Summer, S9
GenID | 0 | 1 | 2 | 3 | 4 | 5 | 6 | 7 | 8 | 9 | 10 | 11 | 12 | 13 | 14 | 15 | 16 | 17 | 18 | 19 | 20 | 21 | 22 | 23
1 | 0 | 0 | 0 | 0 | 0 | 0 | 0 | 0 | 0 | 0 | 0 | 0 | 0 | 0 | 0 | 0 | 0 | 0 | 0 | 0 | 0 | 0 | 0 | 0
2 | 0 | 0 | 0 | 0 | 0 | 0 | 0 | 0 | 0 | 0 | 0 | 0 | 0 | 0 | 0 | 0 | 0 | 0 | 0 | 0 | 0 | 0 | 0 | 0
3 | 0 | 0 | 0 | 0 | 0 | 0 | 0 | 0 | 0 | 0 | 0 | 0 | 0 | 0 | 0 | 0 | 0 | 0 | 0 | 0 | 0 | 0 | 0 | 0
4 | 0 | 0 | 0 | 0 | 0 | 0 | 0 | 0 | 0 | 0 | 0 | 0 | 0 | 0 | 0 | 0 | 0 | 0 | 0 | 0 | 0 | 0 | 0 | 0
5 | 0 | 0 | 0 | 0 | 0 | 0 | 0 | 0 | 0 | 0 | 0 | 0 | 0 | 0 | 0 | 0 | 0 | 0 | 0 | 0 | 0 | 0 | 0 | 0
6 | 0 | 0 | 0 | 0 | 0 | 0 | 0 | 0 | 0 | 0 | 0 | 0 | 0 | 0 | 0 | 0 | 0 | 0 | 0 | 0 | 0 | 0 | 0 | 0
7 | 0 | 0 | 0 | 0 | 0 | 0 | 0 | 0 | 0 | 0 | 0 | 0 | 0 | 0 | 0 | 0 | 0 | 0 | 0 | 0 | 0 | 0 | 0 | 0

## GenStatus, Summer
GenID | 0 | 1 | 2 | 3 | 4 | 5 | 6 | 7 | 8 | 9 | 10 | 11 | 12 | 13 | 14 | 15 | 16 | 17 | 18 | 19 | 20 | 21 | 22 | 23
1 | 1 | 1 | 1 | 1 | 1 | 1 | 1 | 1 | 1 | 1 | 1 | 1 | 1 | 1 | 1 | 1 | 1 | 1 | 1 | 1 | 1 | 1 | 1 | 1
2 | 1 | 1 | 1 | 1 | 1 | 1 | 1 | 1 | 1 | 1 | 1 | 1 | 1 | 1 | 1 | 1 | 1 | 1 | 1 | 1 | 1 | 1 | 1 | 1
3 | 1 | 1 | 1 | 1 | 1 | 1 | 1 | 1 | 1 | 1 | 1 | 1 | 1 | 1 | 1 | 1 | 1 | 1 | 1 | 1 | 1 | 1 | 1 | 1
4 | 1 | 1 | 1 | 1 | 1 | 1 | 1 | 1 | 1 | 1 | 1 | 1 | 1 | 1 | 1 | 1 | 1 | 1 | 1 | 1 | 1 | 1 | 1 | 1
5 | 1 | 1 | 1 | 1 | 1 | 1 | 1 | 1 | 1 | 1 | 1 | 1 | 1 | 1 | 1 | 1 | 1 | 1 | 1 | 1 | 1 | 1 | 1 | 1
6 | 1 | 1 | 1 | 1 | 1 | 1 | 1 | 1 | 1 | 1 | 1 | 1 | 1 | 1 | 1 | 1 | 1 | 1 | 1 | 1 | 1 | 1 | 1 | 1
7 | 1 | 1 | 1 | 1 | 1 | 1 | 1 | 1 | 1 | 1 | 1 | 1 | 1 | 1 | 1 | 1 | 1 | 1 | 1 | 1 | 1 | 1 | 1 | 1

## Pc, Autumn, S1
LoadID | 0 | 1 | 2 | 3 | 4 | 5 | 6 | 7 | 8 | 9 | 10 | 11 | 12 | 13 | 14 | 15 | 16 | 17 | 18 | 19 | 20 | 21 | 22 | 23
1 | 1.9139 | 1.7833 | 1.7555 | 1.789 | 1.7686 | 1.7127 | 1.6388 | 2.13 | 2.2187 | 2.2148 | 2.2101 | 2.2211 | 2.2948 | 2.2221 | 2.0639 | 2.1765 | 2.1691 | 2.1801 | 2.0256 | 2.005 | 2.0048 | 2.0038 | 1.6845 | 1.698
2 | 0.6027 | 0.60542 | 0.59473 | 0.56013 | 0.52098 | 0.5186 | 0.62015 | 0.64327 | 0.6935 | 0.70631 | 0.66894 | 0.69044 | 0.70131 | 0.71542 | 0.63027 | 0.62671 | 0.68332 | 0.78574 | 0.7534 | 0.73102 | 0.70701 | 0.66304 | 0.67384 | 0.66332
3 | 1.6563 | 1.5442 | 1.4751 | 1.5208 | 1.4469 | 1.5967 | 2.4015 | 2.6068 | 2.8409 | 2.6773 | 2.6726 | 2.8207 | 2.7642 | 2.5779 | 2.2994 | 2.2937 | 2.2854 | 2.5241 | 2.1766 | 2.4314 | 2.3745 | 2.2034 | 1.9957 | 1.791
4 | 0.17951 | 0.16113 | 0.142 | 0.13657 | 0.11979 | 0.13488 | 0.21557 | 0.2073 | 0.22411 | 0.23917 | 0.22808 | 0.21063 | 0.21931 | 0.22249 | 0.21586 | 0.20824 | 0.21786 | 0.29198 | 0.27 | 0.25756 | 0.2667 | 0.2437 | 0.24674 | 0.21649
5 | 0.79602 | 0.73455 | 0.68463 | 0.66143 | 0.6565 | 0.70034 | 0.85123 | 0.88456 | 0.89845 | 0.95878 | 1.0222 | 1.0162 | 1.0314 | 1.0477 | 0.9928 | 1.015 | 1.0343 | 1.1609 | 1.1257 | 1.061 | 1.1276 | 1.0359 | 1.015 | 0.93944
6 | 4.2566 | 3.8826 | 3.8405 | 3.6963 | 3.9096 | 4.1458 | 4.5587 | 5.3021 | 5.438 | 5.8354 | 5.7066 | 5.7744 | 5.4642 | 5.4452 | 4.969 | 5.3601 | 4.9784 | 5.1375 | 4.9353 | 5.1037 | 4.8496 | 4.6338 | 4.3514 | 4.4888
7 | 2.1806 | 1.9894 | 1.9093 | 1.8961 | 1.8127 | 2.0124 | 2.6493 | 2.8527 | 3.1525 | 3.4968 | 3.3507 | 3.4759 | 3.4466 | 3.4389 | 3.2437 | 3.0555 | 3.2904 | 3.2546 | 3.0454 | 3.1175 | 3.0574 | 2.5704 | 2.491 | 2.3854
8 | 0.48192 | 0.44602 | 0.42906 | 0.43693 | 0.43429 | 0.47666 | 0.75762 | 0.8182 | 0.86985 | 0.8622 | 0.93694 | 0.94 | 0.86151 | 0.86189 | 0.79703 | 0.74509 | 0.67503 | 0.7274 | 0.74338 | 0.70005 | 0.69333 | 0.63159 | 0.55602 | 0.52835
9 | 0.50843 | 0.46379 | 0.46679 | 0.46349 | 0.43241 | 0.4134 | 0.4347 | 0.38465 | 0.37448 | 0.37046 | 0.39225 | 0.42205 | 0.40288 | 0.4234 | 0.41446 | 0.44356 | 0.4274 | 0.43593 | 0.4131 | 0.40731 | 0.44386 | 0.41076 | 0.45718 | 0.47404
10 | 0.42583 | 0.41487 | 0.39149 | 0.3823 | 0.36367 | 0.39046 | 0.5014 | 0.53645 | 0.57208 | 0.62551 | 0.58055 | 0.59448 | 0.62004 | 0.60654 | 0.58342 | 0.56623 | 0.55683 | 0.62374 | 0.56361 | 0.58036 | 0.59261 | 0.56757 | 0.53819 | 0.49644
11 | 0.27714 | 0.2603 | 0.24884 | 0.23589 | 0.2176 | 0.23578 | 0.30235 | 0.26917 | 0.24666 | 0.21142 | 0.29675 | 0.31497 | 0.31085 | 0.31067 | 0.30024 | 0.29821 | 0.28785 | 0.34256 | 0.31101 | 0.29728 | 0.32896 | 0.28888 | 0.33287 | 0.30999
12 | 1.0729 | 1.0559 | 1.062 | 1.0317 | 1.0282 | 1.0144 | 1.0583 | 0.98902 | 0.868 | 0.74725 | 1.0163 | 1.0149 | 1.0325 | 1.0855 | 0.95798 | 1.1416 | 1.1532 | 1.1618 | 1.0887 | 1.0946 | 1.2013 | 1.1367 | 1.2392 | 1.248
13 | 3.9656 | 3.956 | 3.8415 | 3.8543 | 3.8866 | 3.9033 | 4.82 | 4.7175 | 4.9541 | 4.8357 | 4.7829 | 5.0332 | 4.9804 | 5.2202 | 5.0389 | 5.1619 | 4.8209 | 5.1356 | 4.8957 | 4.8919 | 4.6342 | 4.4337 | 4.3503 | 4.0939
14 | 1.1928 | 1.173 | 1.161 | 1.1533 | 1.1248 | 1.1124 | 1.0637 | 1.2977 | 1.3466 | 1.3067 | 1.3318 | 1.41 | 1.4051 | 1.3522 | 1.2241 | 1.277 | 1.2911 | 1.3105 | 1.2595 | 1.2061 | 1.1518 | 1.1614 | 1.1484 | 1.1519
15 | 0.4025 | 0.40067 | 0.37397 | 0.35823 | 0.34348 | 0.33972 | 0.41981 | 0.41956 | 0.46895 | 0.48417 | 0.43424 | 0.46539 | 0.46532 | 0.43933 | 0.41783 | 0.43384 | 0.43592 | 0.50625 | 0.48938 | 0.4675 | 0.48161 | 0.45625 | 0.46968 | 0.44603
16 | 0.83468 | 0.81089 | 0.75439 | 0.72937 | 0.7148 | 0.76761 | 1.19 | 1.3438 | 1.3889 | 1.3294 | 1.3483 | 1.3762 | 1.3421 | 1.3318 | 1.1343 | 1.1838 | 1.1785 | 1.2822 | 1.1391 | 1.2404 | 1.1832 | 1.0894 | 0.99632 | 0.86274
17 | 0.27053 | 0.24207 | 0.21733 | 0.20479 | 0.17901 | 0.19995 | 0.32035 | 0.30719 | 0.35359 | 0.34925 | 0.32944 | 0.31901 | 0.33044 | 0.34271 | 0.32574 | 0.32122 | 0.33548 | 0.44954 | 0.42885 | 0.39006 | 0.4027 | 0.35226 | 0.3633 | 0.33487
18 | 1.2236 | 1.0978 | 1.0313 | 1.0027 | 1.0218 | 1.0184 | 1.3084 | 1.3244 | 1.4183 | 1.3855 | 1.4729 | 1.5436 | 1.5466 | 1.5007 | 1.474 | 1.4566 | 1.5754 | 1.728 | 1.6301 | 1.6191 | 1.6984 | 1.5335 | 1.5352 | 1.4226
19 | 1.9258 | 1.771 | 1.7235 | 1.7838 | 1.7624 | 1.812 | 2.0094 | 2.2956 | 2.4921 | 2.5421 | 2.5163 | 2.5632 | 2.5482 | 2.4891 | 2.3955 | 2.3082 | 2.3098 | 2.3949 | 2.2859 | 2.2421 | 2.2503 | 2.138 | 1.9679 | 1.9717
20 | 1.0031 | 0.88087 | 0.87877 | 0.89957 | 0.82813 | 0.91807 | 1.19 | 1.337 | 1.4339 | 1.4569 | 1.5925 | 1.5162 | 1.4995 | 1.6112 | 1.4665 | 1.4717 | 1.415 | 1.5334 | 1.4644 | 1.4174 | 1.3456 | 1.1556 | 1.1054 | 1.0249
21 | 0.69719 | 0.69008 | 0.65312 | 0.65332 | 0.66133 | 0.7067 | 1.1053 | 1.2778 | 1.3509 | 1.3119 | 1.3701 | 1.347 | 1.2952 | 1.3747 | 1.2052 | 1.0644 | 1.0232 | 1.145 | 1.0647 | 1.0298 | 1.0197 | 0.90569 | 0.82356 | 0.77489
22 | 0.72114 | 0.71496 | 0.69219 | 0.66495 | 0.64087 | 0.63336 | 0.65018 | 0.60565 | 0.57476 | 0.57657 | 0.58788 | 0.61313 | 0.64452 | 0.63355 | 0.62169 | 0.65486 | 0.63229 | 0.68075 | 0.63678 | 0.62354 | 0.6517 | 0.62639 | 0.69037 | 0.73469
23 | 4.143 | 3.8219 | 3.7841 | 3.708 | 3.489 | 3.768 | 4.6104 | 4.9462 | 5.4167 | 5.546 | 5.2124 | 5.7681 | 5.8457 | 5.7931 | 5.3946 | 5.4056 | 4.988 | 5.6271 | 5.3454 | 5.5897 | 5.8163 | 5.1843 | 4.9741 | 4.623
24 | 1.8645 | 1.8241 | 1.6803 | 1.6429 | 1.5318 | 1.7303 | 2.0618 | 1.8856 | 1.6624 | 1.4565 | 2.0068 | 2.0663 | 2.0925 | 2.1613 | 2.0461 | 2.0504 | 1.9653 | 2.472 | 2.3321 | 2.1842 | 2.2566 | 2.0686 | 2.382 | 2.1863
25 | 1.0724 | 1.0355 | 1.0415 | 1.035 | 0.96732 | 0.9924 | 1.0583 | 0.9545 | 0.83783 | 0.77015 | 1.0424 | 0.98797 | 1.0119 | 1.0713 | 0.99273 | 1.1773 | 1.1178 | 1.147 | 1.0677 | 1.0733 | 1.171 | 1.1667 | 1.2099 | 1.2913
26 | 2.037 | 2.0425 | 1.8753 | 1.9861 | 1.9585 | 1.9026 | 2.3515 | 2.4927 | 2.5837 | 2.5103 | 2.3715 | 2.3853 | 2.539 | 2.5255 | 2.4105 | 2.5966 | 2.5319 | 2.5202 | 2.4683 | 2.4377 | 2.3629 | 2.4031 | 2.1069 | 2.0383
27 | 1.184 | 1.1866 | 1.1422 | 1.1241 | 1.0677 | 1.1066 | 1.0704 | 1.3339 | 1.3774 | 1.3576 | 1.3867 | 1.3581 | 1.3426 | 1.3788 | 1.2228 | 1.2466 | 1.3043 | 1.3785 | 1.2705 | 1.2545 | 1.1817 | 1.1462 | 1.1413 | 1.1372
28 | 0.83813 | 0.78893 | 0.77286 | 0.73494 | 0.69584 | 0.68068 | 0.80958 | 0.85282 | 0.9142 | 0.94972 | 0.85921 | 0.90913 | 0.91832 | 0.9313 | 0.84357 | 0.86837 | 0.88784 | 1.0061 | 1.0119 | 0.96309 | 0.97248 | 0.84546 | 0.88419 | 0.84708
29 | 2.757 | 2.6044 | 2.4662 | 2.5481 | 2.431 | 2.5307 | 3.9253 | 4.6091 | 4.6313 | 4.4138 | 4.346 | 4.6059 | 4.6039 | 4.368 | 3.8366 | 3.7917 | 3.8893 | 3.9993 | 3.833 | 3.8234 | 3.9133 | 3.5584 | 3.4149 | 3.0839
30 | 0.44748 | 0.40545 | 0.35878 | 0.3455 | 0.29852 | 0.32575 | 0.53728 | 0.50657 | 0.59082 | 0.59576 | 0.54128 | 0.51324 | 0.55845 | 0.57178 | 0.55366 | 0.54734 | 0.55463 | 0.76304 | 0.69142 | 0.62745 | 0.66971 | 0.58362 | 0.6055 | 0.54748
31 | 2.7959 | 2.5633 | 2.2582 | 2.2951 | 2.2419 | 2.4564 | 3.0107 | 3.1745 | 3.4026 | 3.3338 | 3.5608 | 3.6949 | 3.7517 | 3.5286 | 3.4532 | 3.3777 | 3.6222 | 3.8545 | 3.7077 | 3.8527 | 3.9761 | 3.661 | 3.6799 | 3.2446
32 | 1.2072 | 1.1987 | 1.1364 | 1.1264 | 1.1703 | 1.2023 | 1.2865 | 1.5529 | 1.6079 | 1.7249 | 1.6258 | 1.6749 | 1.672 | 1.6596 | 1.5789 | 1.5488 | 1.5363 | 1.4972 | 1.5085 | 1.4783 | 1.5627 | 1.338 | 1.3616 | 1.3221

## Pc, Autumn, S2
LoadID | 0 | 1 | 2 | 3 | 4 | 5 | 6 | 7 | 8 | 9 | 10 | 11 | 12 | 13 | 14 | 15 | 16 | 17 | 18 | 19 | 20 | 21 | 22 | 23
1 | 1.9139 | 1.7833 | 1.7555 | 1.789 | 1.7686 | 1.7127 | 1.6388 | 2.13 | 2.2187 | 2.2148 | 2.2101 | 2.2211 | 2.2948 | 2.2221 | 2.0639 | 2.1765 | 2.1691 | 2.1801 | 2.0256 | 2.005 | 2.0048 | 2.0038 | 1.6845 | 1.698
2 | 0.6027 | 0.60542 | 0.59473 | 0.56013 | 0.52098 | 0.5186 | 0.62015 | 0.64327 | 0.6935 | 0.70631 | 0.66894 | 0.69044 | 0.70131 | 0.71542 | 0.63027 | 0.62671 | 0.68332 | 0.78574 | 0.7534 | 0.73102 | 0.70701 | 0.66304 | 0.67384 | 0.66332
3 | 1.6563 | 1.5442 | 1.4751 | 1.5208 | 1.4469 | 1.5967 | 2.4015 | 2.6068 | 2.8409 | 2.6773 | 2.6726 | 2.8207 | 2.7642 | 2.5779 | 2.2994 | 2.2937 | 2.2854 | 2.5241 | 2.1766 | 2.4314 | 2.3745 | 2.2034 | 1.9957 | 1.791
4 | 0.17951 | 0.16113 | 0.142 | 0.13657 | 0.11979 | 0.13488 | 0.21557 | 0.2073 | 0.22411 | 0.23917 | 0.22808 | 0.21063 | 0.21931 | 0.22249 | 0.21586 | 0.20824 | 0.21786 | 0.29198 | 0.27 | 0.25756 | 0.2667 | 0.2437 | 0.24674 | 0.21649
5 | 0.79602 | 0.73455 | 0.68463 | 0.66143 | 0.6565 | 0.70034 | 0.85123 | 0.88456 | 0.89845 | 0.95878 | 1.0222 | 1.0162 | 1.0314 | 1.0477 | 0.9928 | 1.015 | 1.0343 | 1.1609 | 1.1257 | 1.061 | 1.1276 | 1.0359 | 1.015 | 0.93944
6 | 4.2566 | 3.8826 | 3.8405 | 3.6963 | 3.9096 | 4.1458 | 4.5587 | 5.3021 | 5.438 | 5.8354 | 5.7066 | 5.7744 | 5.4642 | 5.4452 | 4.969 | 5.3601 | 4.9784 | 5.1375 | 4.9353 | 5.1037 | 4.8496 | 4.6338 | 4.3514 | 4.4888
7 | 2.1806 | 1.9894 | 1.9093 | 1.8961 | 1.8127 | 2.0124 | 2.6493 | 2.8527 | 3.1525 | 3.4968 | 3.3507 | 3.4759 | 3.4466 | 3.4389 | 3.2437 | 3.0555 | 3.2904 | 3.2546 | 3.0454 | 3.1175 | 3.0574 | 2.5704 | 2.491 | 2.3854
8 | 0.48192 | 0.44602 | 0.42906 | 0.43693 | 0.43429 | 0.47666 | 0.75762 | 0.8182 | 0.86985 | 0.8622 | 0.93694 | 0.94 | 0.86151 | 0.86189 | 0.79703 | 0.74509 | 0.67503 | 0.7274 | 0.74338 | 0.70005 | 0.69333 | 0.63159 | 0.55602 | 0.52835
9 | 0.50843 | 0.46379 | 0.46679 | 0.46349 | 0.43241 | 0.4134 | 0.4347 | 0.38465 | 0.37448 | 0.37046 | 0.39225 | 0.42205 | 0.40288 | 0.4234 | 0.41446 | 0.44356 | 0.4274 | 0.43593 | 0.4131 | 0.40731 | 0.44386 | 0.41076 | 0.45718 | 0.47404
10 | 0.42583 | 0.41487 | 0.39149 | 0.3823 | 0.36367 | 0.39046 | 0.5014 | 0.53645 | 0.57208 | 0.62551 | 0.58055 | 0.59448 | 0.62004 | 0.60654 | 0.58342 | 0.56623 | 0.55683 | 0.62374 | 0.56361 | 0.58036 | 0.59261 | 0.56757 | 0.53819 | 0.49644
11 | 0.27714 | 0.2603 | 0.24884 | 0.23589 | 0.2176 | 0.23578 | 0.30235 | 0.26917 | 0.24666 | 0.21142 | 0.29675 | 0.31497 | 0.31085 | 0.31067 | 0.30024 | 0.29821 | 0.28785 | 0.34256 | 0.31101 | 0.29728 | 0.32896 | 0.28888 | 0.33287 | 0.30999
12 | 1.0729 | 1.0559 | 1.062 | 1.0317 | 1.0282 | 1.0144 | 1.0583 | 0.98902 | 0.868 | 0.74725 | 1.0163 | 1.0149 | 1.0325 | 1.0855 | 0.95798 | 1.1416 | 1.1532 | 1.1618 | 1.0887 | 1.0946 | 1.2013 | 1.1367 | 1.2392 | 1.248
13 | 3.9656 | 3.956 | 3.8415 | 3.8543 | 3.8866 | 3.9033 | 4.82 | 4.7175 | 4.9541 | 4.8357 | 4.7829 | 5.0332 | 4.9804 | 5.2202 | 5.0389 | 5.1619 | 4.8209 | 5.1356 | 4.8957 | 4.8919 | 4.6342 | 4.4337 | 4.3503 | 4.0939
14 | 1.1928 | 1.173 | 1.161 | 1.1533 | 1.1248 | 1.1124 | 1.0637 | 1.2977 | 1.3466 | 1.3067 | 1.3318 | 1.41 | 1.4051 | 1.3522 | 1.2241 | 1.277 | 1.2911 | 1.3105 | 1.2595 | 1.2061 | 1.1518 | 1.1614 | 1.1484 | 1.1519
15 | 0.4025 | 0.40067 | 0.37397 | 0.35823 | 0.34348 | 0.33972 | 0.41981 | 0.41956 | 0.46895 | 0.48417 | 0.43424 | 0.46539 | 0.46532 | 0.43933 | 0.41783 | 0.43384 | 0.43592 | 0.50625 | 0.48938 | 0.4675 | 0.48161 | 0.45625 | 0.46968 | 0.44603
16 | 0.83468 | 0.81089 | 0.75439 | 0.72937 | 0.7148 | 0.76761 | 1.19 | 1.3438 | 1.3889 | 1.3294 | 1.3483 | 1.3762 | 1.3421 | 1.3318 | 1.1343 | 1.1838 | 1.1785 | 1.2822 | 1.1391 | 1.2404 | 1.1832 | 1.0894 | 0.99632 | 0.86274
17 | 0.27053 | 0.24207 | 0.21733 | 0.20479 | 0.17901 | 0.19995 | 0.32035 | 0.30719 | 0.35359 | 0.34925 | 0.32944 | 0.31901 | 0.33044 | 0.34271 | 0.32574 | 0.32122 | 0.33548 | 0.44954 | 0.42885 | 0.39006 | 0.4027 | 0.35226 | 0.3633 | 0.33487
18 | 1.2236 | 1.0978 | 1.0313 | 1.0027 | 1.0218 | 1.0184 | 1.3084 | 1.3244 | 1.4183 | 1.3855 | 1.4729 | 1.5436 | 1.5466 | 1.5007 | 1.474 | 1.4566 | 1.5754 | 1.728 | 1.6301 | 1.6191 | 1.6984 | 1.5335 | 1.5352 | 1.4226
19 | 1.9258 | 1.771 | 1.7235 | 1.7838 | 1.7624 | 1.812 | 2.0094 | 2.2956 | 2.4921 | 2.5421 | 2.5163 | 2.5632 | 2.5482 | 2.4891 | 2.3955 | 2.3082 | 2.3098 | 2.3949 | 2.2859 | 2.2421 | 2.2503 | 2.138 | 1.9679 | 1.9717
20 | 1.0031 | 0.88087 | 0.87877 | 0.89957 | 0.82813 | 0.91807 | 1.19 | 1.337 | 1.4339 | 1.4569 | 1.5925 | 1.5162 | 1.4995 | 1.6112 | 1.4665 | 1.4717 | 1.415 | 1.5334 | 1.4644 | 1.4174 | 1.3456 | 1.1556 | 1.1054 | 1.0249
21 | 0.69719 | 0.69008 | 0.65312 | 0.65332 | 0.66133 | 0.7067 | 1.1053 | 1.2778 | 1.3509 | 1.3119 | 1.3701 | 1.347 | 1.2952 | 1.3747 | 1.2052 | 1.0644 | 1.0232 | 1.145 | 1.0647 | 1.0298 | 1.0197 | 0.90569 | 0.82356 | 0.77489
22 | 0.72114 | 0.71496 | 0.69219 | 0.66495 | 0.64087 | 0.63336 | 0.65018 | 0.60565 | 0.57476 | 0.57657 | 0.58788 | 0.61313 | 0.64452 | 0.63355 | 0.62169 | 0.65486 | 0.63229 | 0.68075 | 0.63678 | 0.62354 | 0.6517 | 0.62639 | 0.69037 | 0.73469
23 | 4.143 | 3.8219 | 3.7841 | 3.708 | 3.489 | 3.768 | 4.6104 | 4.9462 | 5.4167 | 5.546 | 5.2124 | 5.7681 | 5.8457 | 5.7931 | 5.3946 | 5.4056 | 4.988 | 5.6271 | 5.3454 | 5.5897 | 5.8163 | 5.1843 | 4.9741 | 4.623
24 | 1.8645 | 1.8241 | 1.6803 | 1.6429 | 1.5318 | 1.7303 | 2.0618 | 1.8856 | 1.6624 | 1.4565 | 2.0068 | 2.0663 | 2.0925 | 2.1613 | 2.0461 | 2.0504 | 1.9653 | 2.472 | 2.3321 | 2.1842 | 2.2566 | 2.0686 | 2.382 | 2.1863
25 | 1.0724 | 1.0355 | 1.0415 | 1.035 | 0.96732 | 0.9924 | 1.0583 | 0.9545 | 0.83783 | 0.77015 | 1.0424 | 0.98797 | 1.0119 | 1.0713 | 0.99273 | 1.1773 | 1.1178 | 1.147 | 1.0677 | 1.0733 | 1.171 | 1.1667 | 1.2099 | 1.2913
26 | 2.037 | 2.0425 | 1.8753 | 1.9861 | 1.9585 | 1.9026 | 2.3515 | 2.4927 | 2.5837 | 2.5103 | 2.3715 | 2.3853 | 2.539 | 2.5255 | 2.4105 | 2.5966 | 2.5319 | 2.5202 | 2.4683 | 2.4377 | 2.3629 | 2.4031 | 2.1069 | 2.0383
27 | 1.184 | 1.1866 | 1.1422 | 1.1241 | 1.0677 | 1.1066 | 1.0704 | 1.3339 | 1.3774 | 1.3576 | 1.3867 | 1.3581 | 1.3426 | 1.3788 | 1.2228 | 1.2466 | 1.3043 | 1.3785 | 1.2705 | 1.2545 | 1.1817 | 1.1462 | 1.1413 | 1.1372
28 | 0.83813 | 0.78893 | 0.77286 | 0.73494 | 0.69584 | 0.68068 | 0.80958 | 0.85282 | 0.9142 | 0.94972 | 0.85921 | 0.90913 | 0.91832 | 0.9313 | 0.84357 | 0.86837 | 0.88784 | 1.0061 | 1.0119 | 0.96309 | 0.97248 | 0.84546 | 0.88419 | 0.84708
29 | 2.757 | 2.6044 | 2.4662 | 2.5481 | 2.431 | 2.5307 | 3.9253 | 4.6091 | 4.6313 | 4.4138 | 4.346 | 4.6059 | 4.6039 | 4.368 | 3.8366 | 3.7917 | 3.8893 | 3.9993 | 3.833 | 3.8234 | 3.9133 | 3.5584 | 3.4149 | 3.0839
30 | 0.44748 | 0.40545 | 0.35878 | 0.3455 | 0.29852 | 0.32575 | 0.53728 | 0.50657 | 0.59082 | 0.59576 | 0.54128 | 0.51324 | 0.55845 | 0.57178 | 0.55366 | 0.54734 | 0.55463 | 0.76304 | 0.69142 | 0.62745 | 0.66971 | 0.58362 | 0.6055 | 0.54748
31 | 2.7959 | 2.5633 | 2.2582 | 2.2951 | 2.2419 | 2.4564 | 3.0107 | 3.1745 | 3.4026 | 3.3338 | 3.5608 | 3.6949 | 3.7517 | 3.5286 | 3.4532 | 3.3777 | 3.6222 | 3.8545 | 3.7077 | 3.8527 | 3.9761 | 3.661 | 3.6799 | 3.2446
32 | 1.2072 | 1.1987 | 1.1364 | 1.1264 | 1.1703 | 1.2023 | 1.2865 | 1.5529 | 1.6079 | 1.7249 | 1.6258 | 1.6749 | 1.672 | 1.6596 | 1.5789 | 1.5488 | 1.5363 | 1.4972 | 1.5085 | 1.4783 | 1.5627 | 1.338 | 1.3616 | 1.3221

## Pc, Autumn, S3
LoadID | 0 | 1 | 2 | 3 | 4 | 5 | 6 | 7 | 8 | 9 | 10 | 11 | 12 | 13 | 14 | 15 | 16 | 17 | 18 | 19 | 20 | 21 | 22 | 23
1 | 1.9139 | 1.7833 | 1.7555 | 1.789 | 1.7686 | 1.7127 | 1.6388 | 2.13 | 2.2187 | 2.2148 | 2.2101 | 2.2211 | 2.2948 | 2.2221 | 2.0639 | 2.1765 | 2.1691 | 2.1801 | 2.0256 | 2.005 | 2.0048 | 2.0038 | 1.6845 | 1.698
2 | 0.6027 | 0.60542 | 0.59473 | 0.56013 | 0.52098 | 0.5186 | 0.62015 | 0.64327 | 0.6935 | 0.70631 | 0.66894 | 0.69044 | 0.70131 | 0.71542 | 0.63027 | 0.62671 | 0.68332 | 0.78574 | 0.7534 | 0.73102 | 0.70701 | 0.66304 | 0.67384 | 0.66332
3 | 1.6563 | 1.5442 | 1.4751 | 1.5208 | 1.4469 | 1.5967 | 2.4015 | 2.6068 | 2.8409 | 2.6773 | 2.6726 | 2.8207 | 2.7642 | 2.5779 | 2.2994 | 2.2937 | 2.2854 | 2.5241 | 2.1766 | 2.4314 | 2.3745 | 2.2034 | 1.9957 | 1.791
4 | 0.17951 | 0.16113 | 0.142 | 0.13657 | 0.11979 | 0.13488 | 0.21557 | 0.2073 | 0.22411 | 0.23917 | 0.22808 | 0.21063 | 0.21931 | 0.22249 | 0.21586 | 0.20824 | 0.21786 | 0.29198 | 0.27 | 0.25756 | 0.2667 | 0.2437 | 0.24674 | 0.21649
5 | 0.79602 | 0.73455 | 0.68463 | 0.66143 | 0.6565 | 0.70034 | 0.85123 | 0.88456 | 0.89845 | 0.95878 | 1.0222 | 1.0162 | 1.0314 | 1.0477 | 0.9928 | 1.015 | 1.0343 | 1.1609 | 1.1257 | 1.061 | 1.1276 | 1.0359 | 1.015 | 0.93944
6 | 4.2566 | 3.8826 | 3.8405 | 3.6963 | 3.9096 | 4.1458 | 4.5587 | 5.3021 | 5.438 | 5.8354 | 5.7066 | 5.7744 | 5.4642 | 5.4452 | 4.969 | 5.3601 | 4.9784 | 5.1375 | 4.9353 | 5.1037 | 4.8496 | 4.6338 | 4.3514 | 4.4888
7 | 2.1806 | 1.9894 | 1.9093 | 1.8961 | 1.8127 | 2.0124 | 2.6493 | 2.8527 | 3.1525 | 3.4968 | 3.3507 | 3.4759 | 3.4466 | 3.4389 | 3.2437 | 3.0555 | 3.2904 | 3.2546 | 3.0454 | 3.1175 | 3.0574 | 2.5704 | 2.491 | 2.3854
8 | 0.48192 | 0.44602 | 0.42906 | 0.43693 | 0.43429 | 0.47666 | 0.75762 | 0.8182 | 0.86985 | 0.8622 | 0.93694 | 0.94 | 0.86151 | 0.86189 | 0.79703 | 0.74509 | 0.67503 | 0.7274 | 0.74338 | 0.70005 | 0.69333 | 0.63159 | 0.55602 | 0.52835
9 | 0.50843 | 0.46379 | 0.46679 | 0.46349 | 0.43241 | 0.4134 | 0.4347 | 0.38465 | 0.37448 | 0.37046 | 0.39225 | 0.42205 | 0.40288 | 0.4234 | 0.41446 | 0.44356 | 0.4274 | 0.43593 | 0.4131 | 0.40731 | 0.44386 | 0.41076 | 0.45718 | 0.47404
10 | 0.42583 | 0.41487 | 0.39149 | 0.3823 | 0.36367 | 0.39046 | 0.5014 | 0.53645 | 0.57208 | 0.62551 | 0.58055 | 0.59448 | 0.62004 | 0.60654 | 0.58342 | 0.56623 | 0.55683 | 0.62374 | 0.56361 | 0.58036 | 0.59261 | 0.56757 | 0.53819 | 0.49644
11 | 0.27714 | 0.2603 | 0.24884 | 0.23589 | 0.2176 | 0.23578 | 0.30235 | 0.26917 | 0.24666 | 0.21142 | 0.29675 | 0.31497 | 0.31085 | 0.31067 | 0.30024 | 0.29821 | 0.28785 | 0.34256 | 0.31101 | 0.29728 | 0.32896 | 0.28888 | 0.33287 | 0.30999
12 | 1.0729 | 1.0559 | 1.062 | 1.0317 | 1.0282 | 1.0144 | 1.0583 | 0.98902 | 0.868 | 0.74725 | 1.0163 | 1.0149 | 1.0325 | 1.0855 | 0.95798 | 1.1416 | 1.1532 | 1.1618 | 1.0887 | 1.0946 | 1.2013 | 1.1367 | 1.2392 | 1.248
13 | 3.9656 | 3.956 | 3.8415 | 3.8543 | 3.8866 | 3.9033 | 4.82 | 4.7175 | 4.9541 | 4.8357 | 4.7829 | 5.0332 | 4.9804 | 5.2202 | 5.0389 | 5.1619 | 4.8209 | 5.1356 | 4.8957 | 4.8919 | 4.6342 | 4.4337 | 4.3503 | 4.0939
14 | 1.1928 | 1.173 | 1.161 | 1.1533 | 1.1248 | 1.1124 | 1.0637 | 1.2977 | 1.3466 | 1.3067 | 1.3318 | 1.41 | 1.4051 | 1.3522 | 1.2241 | 1.277 | 1.2911 | 1.3105 | 1.2595 | 1.2061 | 1.1518 | 1.1614 | 1.1484 | 1.1519
15 | 0.4025 | 0.40067 | 0.37397 | 0.35823 | 0.34348 | 0.33972 | 0.41981 | 0.41956 | 0.46895 | 0.48417 | 0.43424 | 0.46539 | 0.46532 | 0.43933 | 0.41783 | 0.43384 | 0.43592 | 0.50625 | 0.48938 | 0.4675 | 0.48161 | 0.45625 | 0.46968 | 0.44603
16 | 0.83468 | 0.81089 | 0.75439 | 0.72937 | 0.7148 | 0.76761 | 1.19 | 1.3438 | 1.3889 | 1.3294 | 1.3483 | 1.3762 | 1.3421 | 1.3318 | 1.1343 | 1.1838 | 1.1785 | 1.2822 | 1.1391 | 1.2404 | 1.1832 | 1.0894 | 0.99632 | 0.86274
17 | 0.27053 | 0.24207 | 0.21733 | 0.20479 | 0.17901 | 0.19995 | 0.32035 | 0.30719 | 0.35359 | 0.34925 | 0.32944 | 0.31901 | 0.33044 | 0.34271 | 0.32574 | 0.32122 | 0.33548 | 0.44954 | 0.42885 | 0.39006 | 0.4027 | 0.35226 | 0.3633 | 0.33487
18 | 1.2236 | 1.0978 | 1.0313 | 1.0027 | 1.0218 | 1.0184 | 1.3084 | 1.3244 | 1.4183 | 1.3855 | 1.4729 | 1.5436 | 1.5466 | 1.5007 | 1.474 | 1.4566 | 1.5754 | 1.728 | 1.6301 | 1.6191 | 1.6984 | 1.5335 | 1.5352 | 1.4226
19 | 1.9258 | 1.771 | 1.7235 | 1.7838 | 1.7624 | 1.812 | 2.0094 | 2.2956 | 2.4921 | 2.5421 | 2.5163 | 2.5632 | 2.5482 | 2.4891 | 2.3955 | 2.3082 | 2.3098 | 2.3949 | 2.2859 | 2.2421 | 2.2503 | 2.138 | 1.9679 | 1.9717
20 | 1.0031 | 0.88087 | 0.87877 | 0.89957 | 0.82813 | 0.91807 | 1.19 | 1.337 | 1.4339 | 1.4569 | 1.5925 | 1.5162 | 1.4995 | 1.6112 | 1.4665 | 1.4717 | 1.415 | 1.5334 | 1.4644 | 1.4174 | 1.3456 | 1.1556 | 1.1054 | 1.0249
21 | 0.69719 | 0.69008 | 0.65312 | 0.65332 | 0.66133 | 0.7067 | 1.1053 | 1.2778 | 1.3509 | 1.3119 | 1.3701 | 1.347 | 1.2952 | 1.3747 | 1.2052 | 1.0644 | 1.0232 | 1.145 | 1.0647 | 1.0298 | 1.0197 | 0.90569 | 0.82356 | 0.77489
22 | 0.72114 | 0.71496 | 0.69219 | 0.66495 | 0.64087 | 0.63336 | 0.65018 | 0.60565 | 0.57476 | 0.57657 | 0.58788 | 0.61313 | 0.64452 | 0.63355 | 0.62169 | 0.65486 | 0.63229 | 0.68075 | 0.63678 | 0.62354 | 0.6517 | 0.62639 | 0.69037 | 0.73469
23 | 4.143 | 3.8219 | 3.7841 | 3.708 | 3.489 | 3.768 | 4.6104 | 4.9462 | 5.4167 | 5.546 | 5.2124 | 5.7681 | 5.8457 | 5.7931 | 5.3946 | 5.4056 | 4.988 | 5.6271 | 5.3454 | 5.5897 | 5.8163 | 5.1843 | 4.9741 | 4.623
24 | 1.8645 | 1.8241 | 1.6803 | 1.6429 | 1.5318 | 1.7303 | 2.0618 | 1.8856 | 1.6624 | 1.4565 | 2.0068 | 2.0663 | 2.0925 | 2.1613 | 2.0461 | 2.0504 | 1.9653 | 2.472 | 2.3321 | 2.1842 | 2.2566 | 2.0686 | 2.382 | 2.1863
25 | 1.0724 | 1.0355 | 1.0415 | 1.035 | 0.96732 | 0.9924 | 1.0583 | 0.9545 | 0.83783 | 0.77015 | 1.0424 | 0.98797 | 1.0119 | 1.0713 | 0.99273 | 1.1773 | 1.1178 | 1.147 | 1.0677 | 1.0733 | 1.171 | 1.1667 | 1.2099 | 1.2913
26 | 2.037 | 2.0425 | 1.8753 | 1.9861 | 1.9585 | 1.9026 | 2.3515 | 2.4927 | 2.5837 | 2.5103 | 2.3715 | 2.3853 | 2.539 | 2.5255 | 2.4105 | 2.5966 | 2.5319 | 2.5202 | 2.4683 | 2.4377 | 2.3629 | 2.4031 | 2.1069 | 2.0383
27 | 1.184 | 1.1866 | 1.1422 | 1.1241 | 1.0677 | 1.1066 | 1.0704 | 1.3339 | 1.3774 | 1.3576 | 1.3867 | 1.3581 | 1.3426 | 1.3788 | 1.2228 | 1.2466 | 1.3043 | 1.3785 | 1.2705 | 1.2545 | 1.1817 | 1.1462 | 1.1413 | 1.1372
28 | 0.83813 | 0.78893 | 0.77286 | 0.73494 | 0.69584 | 0.68068 | 0.80958 | 0.85282 | 0.9142 | 0.94972 | 0.85921 | 0.90913 | 0.91832 | 0.9313 | 0.84357 | 0.86837 | 0.88784 | 1.0061 | 1.0119 | 0.96309 | 0.97248 | 0.84546 | 0.88419 | 0.84708
29 | 2.757 | 2.6044 | 2.4662 | 2.5481 | 2.431 | 2.5307 | 3.9253 | 4.6091 | 4.6313 | 4.4138 | 4.346 | 4.6059 | 4.6039 | 4.368 | 3.8366 | 3.7917 | 3.8893 | 3.9993 | 3.833 | 3.8234 | 3.9133 | 3.5584 | 3.4149 | 3.0839
30 | 0.44748 | 0.40545 | 0.35878 | 0.3455 | 0.29852 | 0.32575 | 0.53728 | 0.50657 | 0.59082 | 0.59576 | 0.54128 | 0.51324 | 0.55845 | 0.57178 | 0.55366 | 0.54734 | 0.55463 | 0.76304 | 0.69142 | 0.62745 | 0.66971 | 0.58362 | 0.6055 | 0.54748
31 | 2.7959 | 2.5633 | 2.2582 | 2.2951 | 2.2419 | 2.4564 | 3.0107 | 3.1745 | 3.4026 | 3.3338 | 3.5608 | 3.6949 | 3.7517 | 3.5286 | 3.4532 | 3.3777 | 3.6222 | 3.8545 | 3.7077 | 3.8527 | 3.9761 | 3.661 | 3.6799 | 3.2446
32 | 1.2072 | 1.1987 | 1.1364 | 1.1264 | 1.1703 | 1.2023 | 1.2865 | 1.5529 | 1.6079 | 1.7249 | 1.6258 | 1.6749 | 1.672 | 1.6596 | 1.5789 | 1.5488 | 1.5363 | 1.4972 | 1.5085 | 1.4783 | 1.5627 | 1.338 | 1.3616 | 1.3221

## Pc, Autumn, S4
LoadID | 0 | 1 | 2 | 3 | 4 | 5 | 6 | 7 | 8 | 9 | 10 | 11 | 12 | 13 | 14 | 15 | 16 | 17 | 18 | 19 | 20 | 21 | 22 | 23
1 | 1.8355 | 1.761 | 1.6714 | 1.7539 | 1.7164 | 1.6554 | 1.6221 | 2.1333 | 2.1893 | 2.1844 | 2.2225 | 2.3534 | 2.192 | 2.1878 | 2.0029 | 2.1421 | 2.1841 | 2.0947 | 1.9477 | 1.9673 | 2.0395 | 1.9634 | 1.7568 | 1.7912
2 | 0.6081 | 0.58907 | 0.57994 | 0.55264 | 0.52853 | 0.52757 | 0.62074 | 0.61785 | 0.65928 | 0.73822 | 0.6931 | 0.66886 | 0.68699 | 0.69289 | 0.64136 | 0.63623 | 0.64983 | 0.79276 | 0.73868 | 0.69505 | 0.71309 | 0.65716 | 0.67961 | 0.65569
3 | 1.7149 | 1.5586 | 1.4211 | 1.485 | 1.4676 | 1.5234 | 2.4182 | 2.7449 | 2.9295 | 2.6943 | 2.5734 | 2.8285 | 2.7286 | 2.61 | 2.3436 | 2.2983 | 2.2043 | 2.3977 | 2.2534 | 2.3928 | 2.3378 | 2.2232 | 2.0432 | 1.8731
4 | 0.17589 | 0.1633 | 0.1457 | 0.13583 | 0.11901 | 0.13559 | 0.22257 | 0.21223 | 0.234 | 0.23698 | 0.21916 | 0.20293 | 0.22542 | 0.23385 | 0.2185 | 0.2125 | 0.21786 | 0.30324 | 0.28755 | 0.24936 | 0.27377 | 0.24557 | 0.24605 | 0.22106
5 | 0.78396 | 0.72259 | 0.65858 | 0.66575 | 0.64976 | 0.70034 | 0.82694 | 0.84885 | 0.91048 | 0.9562 | 0.97146 | 1.0054 | 1.055 | 1.004 | 1.0192 | 0.96095 | 0.99377 | 1.1146 | 1.0885 | 1.06 | 1.0802 | 1.0468 | 1.0573 | 0.9341
6 | 4.2396 | 3.9882 | 3.872 | 3.9999 | 3.916 | 3.9583 | 4.4882 | 5.1596 | 5.5164 | 5.5274 | 5.5137 | 5.8875 | 5.699 | 5.6602 | 5.323 | 5.1734 | 4.8893 | 5.1518 | 5.0156 | 4.7774 | 4.9793 | 4.5315 | 4.3789 | 4.1538
7 | 2.1444 | 2.0532 | 1.9194 | 1.9612 | 1.8755 | 2.0584 | 2.6044 | 2.8696 | 3.2358 | 3.2573 | 3.3778 | 3.3467 | 3.4529 | 3.4407 | 3.2007 | 3.0611 | 3.2028 | 3.3492 | 3.1948 | 3.177 | 3.1142 | 2.583 | 2.5564 | 2.3217
8 | 0.48113 | 0.45844 | 0.42918 | 0.42762 | 0.41925 | 0.47039 | 0.77397 | 0.86783 | 0.88699 | 0.89152 | 0.92391 | 0.92051 | 0.88359 | 0.86722 | 0.75032 | 0.68812 | 0.67885 | 0.77184 | 0.72879 | 0.69103 | 0.68501 | 0.59842 | 0.55818 | 0.51214
9 | 0.4925 | 0.47475 | 0.45934 | 0.45345 | 0.42717 | 0.43613 | 0.42964 | 0.38117 | 0.35821 | 0.37163 | 0.38026 | 0.38562 | 0.42477 | 0.43604 | 0.42839 | 0.44076 | 0.41145 | 0.43523 | 0.42179 | 0.43964 | 0.43341 | 0.40152 | 0.44396 | 0.48059
10 | 0.42884 | 0.42077 | 0.39456 | 0.39849 | 0.38114 | 0.40428 | 0.5014 | 0.51682 | 0.5923 | 0.59773 | 0.59573 | 0.58705 | 0.62408 | 0.59006 | 0.59528 | 0.53103 | 0.54299 | 0.62543 | 0.57632 | 0.58178 | 0.58818 | 0.57417 | 0.53794 | 0.4932
11 | 0.2705 | 0.26798 | 0.24212 | 0.23591 | 0.22344 | 0.24133 | 0.29432 | 0.25676 | 0.23468 | 0.21683 | 0.29264 | 0.31497 | 0.29075 | 0.30213 | 0.28756 | 0.30149 | 0.28352 | 0.35644 | 0.32714 | 0.29309 | 0.31675 | 0.28888 | 0.34141 | 0.30315
12 | 0.99863 | 1.0417 | 1.082 | 1.0192 | 1.0002 | 0.99483 | 1.0236 | 0.9836 | 0.86884 | 0.71464 | 1.0234 | 1.0085 | 1.0396 | 1.0709 | 0.94554 | 1.0686 | 1.0997 | 1.1323 | 1.1302 | 1.0906 | 1.2013 | 1.2083 | 1.2156 | 1.2345
13 | 4.1033 | 3.9171 | 3.879 | 3.8379 | 3.9497 | 4.0252 | 4.8816 | 5.0474 | 5.1774 | 4.929 | 4.9399 | 4.949 | 5.1104 | 5.166 | 4.821 | 5.1519 | 4.8909 | 5.3588 | 4.6715 | 4.8054 | 4.93 | 4.7016 | 4.2061 | 4.1354
14 | 1.169 | 1.1526 | 1.1114 | 1.1206 | 1.1248 | 1.0584 | 1.0886 | 1.3112 | 1.3532 | 1.351 | 1.356 | 1.3741 | 1.447 | 1.3486 | 1.2087 | 1.3 | 1.3748 | 1.2768 | 1.2779 | 1.2211 | 1.2525 | 1.1968 | 1.1513 | 1.1392
15 | 0.42086 | 0.39096 | 0.38383 | 0.35753 | 0.34672 | 0.35709 | 0.40684 | 0.41461 | 0.43291 | 0.46854 | 0.45542 | 0.45648 | 0.46988 | 0.44372 | 0.41262 | 0.42415 | 0.45917 | 0.52001 | 0.50105 | 0.49018 | 0.49723 | 0.42529 | 0.45017 | 0.42207
16 | 0.81087 | 0.77925 | 0.73875 | 0.77804 | 0.72813 | 0.8013 | 1.1733 | 1.374 | 1.3869 | 1.3363 | 1.3175 | 1.3853 | 1.3874 | 1.3773 | 1.1551 | 1.1608 | 1.1954 | 1.2199 | 1.0991 | 1.1915 | 1.2129 | 1.1215 | 1.0243 | 0.87757
17 | 0.26433 | 0.23963 | 0.21596 | 0.20615 | 0.1794 | 0.20258 | 0.3233 | 0.30987 | 0.35014 | 0.33776 | 0.32881 | 0.30439 | 0.33727 | 0.35677 | 0.33299 | 0.32246 | 0.32969 | 0.44266 | 0.43282 | 0.38994 | 0.41537 | 0.35786 | 0.37955 | 0.33281
18 | 1.2031 | 1.0782 | 1.006 | 0.97012 | 1.0172 | 1.0682 | 1.2618 | 1.3069 | 1.4602 | 1.4081 | 1.4969 | 1.553 | 1.5507 | 1.547 | 1.4892 | 1.5134 | 1.5367 | 1.7081 | 1.664 | 1.5716 | 1.7059 | 1.5632 | 1.5495 | 1.4705
19 | 1.8533 | 1.7642 | 1.6319 | 1.7104 | 1.7724 | 1.8096 | 1.9799 | 2.326 | 2.5785 | 2.5051 | 2.4226 | 2.492 | 2.4905 | 2.4572 | 2.3112 | 2.3003 | 2.3537 | 2.3844 | 2.2098 | 2.2059 | 2.2264 | 2.1495 | 2.0621 | 1.9666
20 | 1.0126 | 0.89847 | 0.90426 | 0.89921 | 0.8532 | 0.89311 | 1.1721 | 1.3402 | 1.4537 | 1.5001 | 1.6023 | 1.5227 | 1.6008 | 1.5326 | 1.5064 | 1.3992 | 1.4384 | 1.5001 | 1.4644 | 1.3453 | 1.3523 | 1.1042 | 1.177 | 1.0567
21 | 0.71705 | 0.69097 | 0.63214 | 0.64993 | 0.64308 | 0.72867 | 1.1092 | 1.2956 | 1.3032 | 1.2831 | 1.2981 | 1.3839 | 1.3752 | 1.2768 | 1.1827 | 1.0768 | 1.0674 | 1.1062 | 1.0739 | 1.0555 | 1.04 | 0.95275 | 0.85777 | 0.78579
22 | 0.72716 | 0.73977 | 0.71115 | 0.66313 | 0.64268 | 0.65042 | 0.65955 | 0.56417 | 0.55248 | 0.54803 | 0.59809 | 0.60934 | 0.61679 | 0.6686 | 0.65961 | 0.65107 | 0.61467 | 0.64694 | 0.64726 | 0.61835 | 0.66579 | 0.63765 | 0.71231 | 0.73313
23 | 4.208 | 3.9774 | 3.5747 | 3.5593 | 3.6011 | 3.7165 | 4.6884 | 4.9257 | 5.306 | 5.6472 | 5.5352 | 5.5023 | 5.6969 | 5.6086 | 5.5093 | 5.2281 | 5.0946 | 5.754 | 5.3101 | 5.6327 | 5.3872 | 5.025 | 4.9028 | 4.6429
24 | 1.8935 | 1.8546 | 1.7142 | 1.6763 | 1.5749 | 1.6987 | 2.0894 | 1.8869 | 1.6693 | 1.4621 | 2.0244 | 2.1508 | 2.0726 | 2.079 | 2.0122 | 1.9885 | 1.9698 | 2.457 | 2.3119 | 2.1344 | 2.3141 | 2.132 | 2.3899 | 2.2268
25 | 1.0584 | 1.0457 | 1.067 | 1.0666 | 1.0124 | 1.0178 | 1.0359 | 0.95993 | 0.84298 | 0.77448 | 0.99458 | 1.0297 | 1.0178 | 1.0496 | 0.99323 | 1.1596 | 1.1272 | 1.0987 | 1.1139 | 1.0946 | 1.147 | 1.1006 | 1.1854 | 1.2409
26 | 2.084 | 1.95 | 2.0138 | 2.0109 | 1.941 | 2.0772 | 2.4106 | 2.3796 | 2.5719 | 2.4181 | 2.4595 | 2.5008 | 2.5988 | 2.6569 | 2.5044 | 2.4297 | 2.3578 | 2.5363 | 2.5244 | 2.2976 | 2.4192 | 2.3322 | 2.0569 | 2.0366
27 | 1.1821 | 1.1537 | 1.1184 | 1.151 | 1.1132 | 1.1075 | 1.1253 | 1.3462 | 1.3421 | 1.3077 | 1.3597 | 1.4317 | 1.4067 | 1.3917 | 1.2398 | 1.3 | 1.3714 | 1.3779 | 1.281 | 1.2345 | 1.2325 | 1.1882 | 1.1008 | 1.1323
28 | 0.83744 | 0.80643 | 0.75164 | 0.72452 | 0.68323 | 0.69624 | 0.79328 | 0.8157 | 0.89349 | 0.96435 | 0.88904 | 0.93416 | 0.87969 | 0.8848 | 0.84403 | 0.86537 | 0.90602 | 0.98847 | 0.95543 | 0.97082 | 0.97913 | 0.89571 | 0.93448 | 0.86596
29 | 2.6559 | 2.5162 | 2.5146 | 2.4374 | 2.3653 | 2.6683 | 3.9723 | 4.4044 | 4.6908 | 4.4717 | 4.3404 | 4.594 | 4.4472 | 4.4481 | 3.8829 | 3.9691 | 3.8962 | 4.1808 | 3.7733 | 3.7421 | 4.0292 | 3.8813 | 3.4057 | 2.9368
30 | 0.44793 | 0.40401 | 0.35859 | 0.33896 | 0.29882 | 0.33148 | 0.55671 | 0.52728 | 0.59294 | 0.57197 | 0.53883 | 0.49514 | 0.58083 | 0.57481 | 0.54675 | 0.53789 | 0.55431 | 0.75705 | 0.67318 | 0.60907 | 0.67606 | 0.58242 | 0.60465 | 0.56532
31 | 2.8697 | 2.4835 | 2.3611 | 2.3757 | 2.4093 | 2.4474 | 3.1026 | 3.0931 | 3.3349 | 3.4912 | 3.4393 | 3.6853 | 3.5864 | 3.5804 | 3.5953 | 3.4891 | 3.4395 | 3.9718 | 3.8431 | 3.7921 | 3.9538 | 3.593 | 3.6077 | 3.2509
32 | 1.2744 | 1.2055 | 1.1574 | 1.1443 | 1.1774 | 1.2409 | 1.3145 | 1.5721 | 1.5802 | 1.6902 | 1.6711 | 1.7266 | 1.6661 | 1.6681 | 1.5489 | 1.4971 | 1.507 | 1.6288 | 1.5511 | 1.5183 | 1.5237 | 1.4491 | 1.3104 | 1.3237

## Pc, Autumn, S5
LoadID | 0 | 1 | 2 | 3 | 4 | 5 | 6 | 7 | 8 | 9 | 10 | 11 | 12 | 13 | 14 | 15 | 16 | 17 | 18 | 19 | 20 | 21 | 22 | 23
1 | 1.8355 | 1.761 | 1.6714 | 1.7539 | 1.7164 | 1.6554 | 1.6221 | 2.1333 | 2.1893 | 2.1844 | 2.2225 | 2.3534 | 2.192 | 2.1878 | 2.0029 | 2.1421 | 2.1841 | 2.0947 | 1.9477 | 1.9673 | 2.0395 | 1.9634 | 1.7568 | 1.7912
2 | 0.6081 | 0.58907 | 0.57994 | 0.55264 | 0.52853 | 0.52757 | 0.62074 | 0.61785 | 0.65928 | 0.73822 | 0.6931 | 0.66886 | 0.68699 | 0.69289 | 0.64136 | 0.63623 | 0.64983 | 0.79276 | 0.73868 | 0.69505 | 0.71309 | 0.65716 | 0.67961 | 0.65569
3 | 1.7149 | 1.5586 | 1.4211 | 1.485 | 1.4676 | 1.5234 | 2.4182 | 2.7449 | 2.9295 | 2.6943 | 2.5734 | 2.8285 | 2.7286 | 2.61 | 2.3436 | 2.2983 | 2.2043 | 2.3977 | 2.2534 | 2.3928 | 2.3378 | 2.2232 | 2.0432 | 1.8731
4 | 0.17589 | 0.1633 | 0.1457 | 0.13583 | 0.11901 | 0.13559 | 0.22257 | 0.21223 | 0.234 | 0.23698 | 0.21916 | 0.20293 | 0.22542 | 0.23385 | 0.2185 | 0.2125 | 0.21786 | 0.30324 | 0.28755 | 0.24936 | 0.27377 | 0.24557 | 0.24605 | 0.22106
5 | 0.78396 | 0.72259 | 0.65858 | 0.66575 | 0.64976 | 0.70034 | 0.82694 | 0.84885 | 0.91048 | 0.9562 | 0.97146 | 1.0054 | 1.055 | 1.004 | 1.0192 | 0.96095 | 0.99377 | 1.1146 | 1.0885 | 1.06 | 1.0802 | 1.0468 | 1.0573 | 0.9341
6 | 4.2396 | 3.9882 | 3.872 | 3.9999 | 3.916 | 3.9583 | 4.4882 | 5.1596 | 5.5164 | 5.5274 | 5.5137 | 5.8875 | 5.699 | 5.6602 | 5.323 | 5.1734 | 4.8893 | 5.1518 | 5.0156 | 4.7774 | 4.9793 | 4.5315 | 4.3789 | 4.1538
7 | 2.1444 | 2.0532 | 1.9194 | 1.9612 | 1.8755 | 2.0584 | 2.6044 | 2.8696 | 3.2358 | 3.2573 | 3.3778 | 3.3467 | 3.4529 | 3.4407 | 3.2007 | 3.0611 | 3.2028 | 3.3492 | 3.1948 | 3.177 | 3.1142 | 2.583 | 2.5564 | 2.3217
8 | 0.48113 | 0.45844 | 0.42918 | 0.42762 | 0.41925 | 0.47039 | 0.77397 | 0.86783 | 0.88699 | 0.89152 | 0.92391 | 0.92051 | 0.88359 | 0.86722 | 0.75032 | 0.68812 | 0.67885 | 0.77184 | 0.72879 | 0.69103 | 0.68501 | 0.59842 | 0.55818 | 0.51214
9 | 0.4925 | 0.47475 | 0.45934 | 0.45345 | 0.42717 | 0.43613 | 0.42964 | 0.38117 | 0.35821 | 0.37163 | 0.38026 | 0.38562 | 0.42477 | 0.43604 | 0.42839 | 0.44076 | 0.41145 | 0.43523 | 0.42179 | 0.43964 | 0.43341 | 0.40152 | 0.44396 | 0.48059
10 | 0.42884 | 0.42077 | 0.39456 | 0.39849 | 0.38114 | 0.40428 | 0.5014 | 0.51682 | 0.5923 | 0.59773 | 0.59573 | 0.58705 | 0.62408 | 0.59006 | 0.59528 | 0.53103 | 0.54299 | 0.62543 | 0.57632 | 0.58178 | 0.58818 | 0.57417 | 0.53794 | 0.4932
11 | 0.2705 | 0.26798 | 0.24212 | 0.23591 | 0.22344 | 0.24133 | 0.29432 | 0.25676 | 0.23468 | 0.21683 | 0.29264 | 0.31497 | 0.29075 | 0.30213 | 0.28756 | 0.30149 | 0.28352 | 0.35644 | 0.32714 | 0.29309 | 0.31675 | 0.28888 | 0.34141 | 0.30315
12 | 0.99863 | 1.0417 | 1.082 | 1.0192 | 1.0002 | 0.99483 | 1.0236 | 0.9836 | 0.86884 | 0.71464 | 1.0234 | 1.0085 | 1.0396 | 1.0709 | 0.94554 | 1.0686 | 1.0997 | 1.1323 | 1.1302 | 1.0906 | 1.2013 | 1.2083 | 1.2156 | 1.2345
13 | 4.1033 | 3.9171 | 3.879 | 3.8379 | 3.9497 | 4.0252 | 4.8816 | 5.0474 | 5.1774 | 4.929 | 4.9399 | 4.949 | 5.1104 | 5.166 | 4.821 | 5.1519 | 4.8909 | 5.3588 | 4.6715 | 4.8054 | 4.93 | 4.7016 | 4.2061 | 4.1354
14 | 1.169 | 1.1526 | 1.1114 | 1.1206 | 1.1248 | 1.0584 | 1.0886 | 1.3112 | 1.3532 | 1.351 | 1.356 | 1.3741 | 1.447 | 1.3486 | 1.2087 | 1.3 | 1.3748 | 1.2768 | 1.2779 | 1.2211 | 1.2525 | 1.1968 | 1.1513 | 1.1392
15 | 0.42086 | 0.39096 | 0.38383 | 0.35753 | 0.34672 | 0.35709 | 0.40684 | 0.41461 | 0.43291 | 0.46854 | 0.45542 | 0.45648 | 0.46988 | 0.44372 | 0.41262 | 0.42415 | 0.45917 | 0.52001 | 0.50105 | 0.49018 | 0.49723 | 0.42529 | 0.45017 | 0.42207
16 | 0.81087 | 0.77925 | 0.73875 | 0.77804 | 0.72813 | 0.8013 | 1.1733 | 1.374 | 1.3869 | 1.3363 | 1.3175 | 1.3853 | 1.3874 | 1.3773 | 1.1551 | 1.1608 | 1.1954 | 1.2199 | 1.0991 | 1.1915 | 1.2129 | 1.1215 | 1.0243 | 0.87757
17 | 0.26433 | 0.23963 | 0.21596 | 0.20615 | 0.1794 | 0.20258 | 0.3233 | 0.30987 | 0.35014 | 0.33776 | 0.32881 | 0.30439 | 0.33727 | 0.35677 | 0.33299 | 0.32246 | 0.32969 | 0.44266 | 0.43282 | 0.38994 | 0.41537 | 0.35786 | 0.37955 | 0.33281
18 | 1.2031 | 1.0782 | 1.006 | 0.97012 | 1.0172 | 1.0682 | 1.2618 | 1.3069 | 1.4602 | 1.4081 | 1.4969 | 1.553 | 1.5507 | 1.547 | 1.4892 | 1.5134 | 1.5367 | 1.7081 | 1.664 | 1.5716 | 1.7059 | 1.5632 | 1.5495 | 1.4705
19 | 1.8533 | 1.7642 | 1.6319 | 1.7104 | 1.7724 | 1.8096 | 1.9799 | 2.326 | 2.5785 | 2.5051 | 2.4226 | 2.492 | 2.4905 | 2.4572 | 2.3112 | 2.3003 | 2.3537 | 2.3844 | 2.2098 | 2.2059 | 2.2264 | 2.1495 | 2.0621 | 1.9666
20 | 1.0126 | 0.89847 | 0.90426 | 0.89921 | 0.8532 | 0.89311 | 1.1721 | 1.3402 | 1.4537 | 1.5001 | 1.6023 | 1.5227 | 1.6008 | 1.5326 | 1.5064 | 1.3992 | 1.4384 | 1.5001 | 1.4644 | 1.3453 | 1.3523 | 1.1042 | 1.177 | 1.0567
21 | 0.71705 | 0.69097 | 0.63214 | 0.64993 | 0.64308 | 0.72867 | 1.1092 | 1.2956 | 1.3032 | 1.2831 | 1.2981 | 1.3839 | 1.3752 | 1.2768 | 1.1827 | 1.0768 | 1.0674 | 1.1062 | 1.0739 | 1.0555 | 1.04 | 0.95275 | 0.85777 | 0.78579
22 | 0.72716 | 0.73977 | 0.71115 | 0.66313 | 0.64268 | 0.65042 | 0.65955 | 0.56417 | 0.55248 | 0.54803 | 0.59809 | 0.60934 | 0.61679 | 0.6686 | 0.65961 | 0.65107 | 0.61467 | 0.64694 | 0.64726 | 0.61835 | 0.66579 | 0.63765 | 0.71231 | 0.73313
23 | 4.208 | 3.9774 | 3.5747 | 3.5593 | 3.6011 | 3.7165 | 4.6884 | 4.9257 | 5.306 | 5.6472 | 5.5352 | 5.5023 | 5.6969 | 5.6086 | 5.5093 | 5.2281 | 5.0946 | 5.754 | 5.3101 | 5.6327 | 5.3872 | 5.025 | 4.9028 | 4.6429
24 | 1.8935 | 1.8546 | 1.7142 | 1.6763 | 1.5749 | 1.6987 | 2.0894 | 1.8869 | 1.6693 | 1.4621 | 2.0244 | 2.1508 | 2.0726 | 2.079 | 2.0122 | 1.9885 | 1.9698 | 2.457 | 2.3119 | 2.1344 | 2.3141 | 2.132 | 2.3899 | 2.2268
25 | 1.0584 | 1.0457 | 1.067 | 1.0666 | 1.0124 | 1.0178 | 1.0359 | 0.95993 | 0.84298 | 0.77448 | 0.99458 | 1.0297 | 1.0178 | 1.0496 | 0.99323 | 1.1596 | 1.1272 | 1.0987 | 1.1139 | 1.0946 | 1.147 | 1.1006 | 1.1854 | 1.2409
26 | 2.084 | 1.95 | 2.0138 | 2.0109 | 1.941 | 2.0772 | 2.4106 | 2.3796 | 2.5719 | 2.4181 | 2.4595 | 2.5008 | 2.5988 | 2.6569 | 2.5044 | 2.4297 | 2.3578 | 2.5363 | 2.5244 | 2.2976 | 2.4192 | 2.3322 | 2.0569 | 2.0366
27 | 1.1821 | 1.1537 | 1.1184 | 1.151 | 1.1132 | 1.1075 | 1.1253 | 1.3462 | 1.3421 | 1.3077 | 1.3597 | 1.4317 | 1.4067 | 1.3917 | 1.2398 | 1.3 | 1.3714 | 1.3779 | 1.281 | 1.2345 | 1.2325 | 1.1882 | 1.1008 | 1.1323
28 | 0.83744 | 0.80643 | 0.75164 | 0.72452 | 0.68323 | 0.69624 | 0.79328 | 0.8157 | 0.89349 | 0.96435 | 0.88904 | 0.93416 | 0.87969 | 0.8848 | 0.84403 | 0.86537 | 0.90602 | 0.98847 | 0.95543 | 0.97082 | 0.97913 | 0.89571 | 0.93448 | 0.86596
29 | 2.6559 | 2.5162 | 2.5146 | 2.4374 | 2.3653 | 2.6683 | 3.9723 | 4.4044 | 4.6908 | 4.4717 | 4.3404 | 4.594 | 4.4472 | 4.4481 | 3.8829 | 3.9691 | 3.8962 | 4.1808 | 3.7733 | 3.7421 | 4.0292 | 3.8813 | 3.4057 | 2.9368
30 | 0.44793 | 0.40401 | 0.35859 | 0.33896 | 0.29882 | 0.33148 | 0.55671 | 0.52728 | 0.59294 | 0.57197 | 0.53883 | 0.49514 | 0.58083 | 0.57481 | 0.54675 | 0.53789 | 0.55431 | 0.75705 | 0.67318 | 0.60907 | 0.67606 | 0.58242 | 0.60465 | 0.56532
31 | 2.8697 | 2.4835 | 2.3611 | 2.3757 | 2.4093 | 2.4474 | 3.1026 | 3.0931 | 3.3349 | 3.4912 | 3.4393 | 3.6853 | 3.5864 | 3.5804 | 3.5953 | 3.4891 | 3.4395 | 3.9718 | 3.8431 | 3.7921 | 3.9538 | 3.593 | 3.6077 | 3.2509
32 | 1.2744 | 1.2055 | 1.1574 | 1.1443 | 1.1774 | 1.2409 | 1.3145 | 1.5721 | 1.5802 | 1.6902 | 1.6711 | 1.7266 | 1.6661 | 1.6681 | 1.5489 | 1.4971 | 1.507 | 1.6288 | 1.5511 | 1.5183 | 1.5237 | 1.4491 | 1.3104 | 1.3237

## Pc, Autumn, S6
LoadID | 0 | 1 | 2 | 3 | 4 | 5 | 6 | 7 | 8 | 9 | 10 | 11 | 12 | 13 | 14 | 15 | 16 | 17 | 18 | 19 | 20 | 21 | 22 | 23
1 | 1.8355 | 1.761 | 1.6714 | 1.7539 | 1.7164 | 1.6554 | 1.6221 | 2.1333 | 2.1893 | 2.1844 | 2.2225 | 2.3534 | 2.192 | 2.1878 | 2.0029 | 2.1421 | 2.1841 | 2.0947 | 1.9477 | 1.9673 | 2.0395 | 1.9634 | 1.7568 | 1.7912
2 | 0.6081 | 0.58907 | 0.57994 | 0.55264 | 0.52853 | 0.52757 | 0.62074 | 0.61785 | 0.65928 | 0.73822 | 0.6931 | 0.66886 | 0.68699 | 0.69289 | 0.64136 | 0.63623 | 0.64983 | 0.79276 | 0.73868 | 0.69505 | 0.71309 | 0.65716 | 0.67961 | 0.65569
3 | 1.7149 | 1.5586 | 1.4211 | 1.485 | 1.4676 | 1.5234 | 2.4182 | 2.7449 | 2.9295 | 2.6943 | 2.5734 | 2.8285 | 2.7286 | 2.61 | 2.3436 | 2.2983 | 2.2043 | 2.3977 | 2.2534 | 2.3928 | 2.3378 | 2.2232 | 2.0432 | 1.8731
4 | 0.17589 | 0.1633 | 0.1457 | 0.13583 | 0.11901 | 0.13559 | 0.22257 | 0.21223 | 0.234 | 0.23698 | 0.21916 | 0.20293 | 0.22542 | 0.23385 | 0.2185 | 0.2125 | 0.21786 | 0.30324 | 0.28755 | 0.24936 | 0.27377 | 0.24557 | 0.24605 | 0.22106
5 | 0.78396 | 0.72259 | 0.65858 | 0.66575 | 0.64976 | 0.70034 | 0.82694 | 0.84885 | 0.91048 | 0.9562 | 0.97146 | 1.0054 | 1.055 | 1.004 | 1.0192 | 0.96095 | 0.99377 | 1.1146 | 1.0885 | 1.06 | 1.0802 | 1.0468 | 1.0573 | 0.9341
6 | 4.2396 | 3.9882 | 3.872 | 3.9999 | 3.916 | 3.9583 | 4.4882 | 5.1596 | 5.5164 | 5.5274 | 5.5137 | 5.8875 | 5.699 | 5.6602 | 5.323 | 5.1734 | 4.8893 | 5.1518 | 5.0156 | 4.7774 | 4.9793 | 4.5315 | 4.3789 | 4.1538
7 | 2.1444 | 2.0532 | 1.9194 | 1.9612 | 1.8755 | 2.0584 | 2.6044 | 2.8696 | 3.2358 | 3.2573 | 3.3778 | 3.3467 | 3.4529 | 3.4407 | 3.2007 | 3.0611 | 3.2028 | 3.3492 | 3.1948 | 3.177 | 3.1142 | 2.583 | 2.5564 | 2.3217
8 | 0.48113 | 0.45844 | 0.42918 | 0.42762 | 0.41925 | 0.47039 | 0.77397 | 0.86783 | 0.88699 | 0.89152 | 0.92391 | 0.92051 | 0.88359 | 0.86722 | 0.75032 | 0.68812 | 0.67885 | 0.77184 | 0.72879 | 0.69103 | 0.68501 | 0.59842 | 0.55818 | 0.51214
9 | 0.4925 | 0.47475 | 0.45934 | 0.45345 | 0.42717 | 0.43613 | 0.42964 | 0.38117 | 0.35821 | 0.37163 | 0.38026 | 0.38562 | 0.42477 | 0.43604 | 0.42839 | 0.44076 | 0.41145 | 0.43523 | 0.42179 | 0.43964 | 0.43341 | 0.40152 | 0.44396 | 0.48059
10 | 0.42884 | 0.42077 | 0.39456 | 0.39849 | 0.38114 | 0.40428 | 0.5014 | 0.51682 | 0.5923 | 0.59773 | 0.59573 | 0.58705 | 0.62408 | 0.59006 | 0.59528 | 0.53103 | 0.54299 | 0.62543 | 0.57632 | 0.58178 | 0.58818 | 0.57417 | 0.53794 | 0.4932
11 | 0.2705 | 0.26798 | 0.24212 | 0.23591 | 0.22344 | 0.24133 | 0.29432 | 0.25676 | 0.23468 | 0.21683 | 0.29264 | 0.31497 | 0.29075 | 0.30213 | 0.28756 | 0.30149 | 0.28352 | 0.35644 | 0.32714 | 0.29309 | 0.31675 | 0.28888 | 0.34141 | 0.30315
12 | 0.99863 | 1.0417 | 1.082 | 1.0192 | 1.0002 | 0.99483 | 1.0236 | 0.9836 | 0.86884 | 0.71464 | 1.0234 | 1.0085 | 1.0396 | 1.0709 | 0.94554 | 1.0686 | 1.0997 | 1.1323 | 1.1302 | 1.0906 | 1.2013 | 1.2083 | 1.2156 | 1.2345
13 | 4.1033 | 3.9171 | 3.879 | 3.8379 | 3.9497 | 4.0252 | 4.8816 | 5.0474 | 5.1774 | 4.929 | 4.9399 | 4.949 | 5.1104 | 5.166 | 4.821 | 5.1519 | 4.8909 | 5.3588 | 4.6715 | 4.8054 | 4.93 | 4.7016 | 4.2061 | 4.1354
14 | 1.169 | 1.1526 | 1.1114 | 1.1206 | 1.1248 | 1.0584 | 1.0886 | 1.3112 | 1.3532 | 1.351 | 1.356 | 1.3741 | 1.447 | 1.3486 | 1.2087 | 1.3 | 1.3748 | 1.2768 | 1.2779 | 1.2211 | 1.2525 | 1.1968 | 1.1513 | 1.1392
15 | 0.42086 | 0.39096 | 0.38383 | 0.35753 | 0.34672 | 0.35709 | 0.40684 | 0.41461 | 0.43291 | 0.46854 | 0.45542 | 0.45648 | 0.46988 | 0.44372 | 0.41262 | 0.42415 | 0.45917 | 0.52001 | 0.50105 | 0.49018 | 0.49723 | 0.42529 | 0.45017 | 0.42207
16 | 0.81087 | 0.77925 | 0.73875 | 0.77804 | 0.72813 | 0.8013 | 1.1733 | 1.374 | 1.3869 | 1.3363 | 1.3175 | 1.3853 | 1.3874 | 1.3773 | 1.1551 | 1.1608 | 1.1954 | 1.2199 | 1.0991 | 1.1915 | 1.2129 | 1.1215 | 1.0243 | 0.87757
17 | 0.26433 | 0.23963 | 0.21596 | 0.20615 | 0.1794 | 0.20258 | 0.3233 | 0.30987 | 0.35014 | 0.33776 | 0.32881 | 0.30439 | 0.33727 | 0.35677 | 0.33299 | 0.32246 | 0.32969 | 0.44266 | 0.43282 | 0.38994 | 0.41537 | 0.35786 | 0.37955 | 0.33281
18 | 1.2031 | 1.0782 | 1.006 | 0.97012 | 1.0172 | 1.0682 | 1.2618 | 1.3069 | 1.4602 | 1.4081 | 1.4969 | 1.553 | 1.5507 | 1.547 | 1.4892 | 1.5134 | 1.5367 | 1.7081 | 1.664 | 1.5716 | 1.7059 | 1.5632 | 1.5495 | 1.4705
19 | 1.8533 | 1.7642 | 1.6319 | 1.7104 | 1.7724 | 1.8096 | 1.9799 | 2.326 | 2.5785 | 2.5051 | 2.4226 | 2.492 | 2.4905 | 2.4572 | 2.3112 | 2.3003 | 2.3537 | 2.3844 | 2.2098 | 2.2059 | 2.2264 | 2.1495 | 2.0621 | 1.9666
20 | 1.0126 | 0.89847 | 0.90426 | 0.89921 | 0.8532 | 0.89311 | 1.1721 | 1.3402 | 1.4537 | 1.5001 | 1.6023 | 1.5227 | 1.6008 | 1.5326 | 1.5064 | 1.3992 | 1.4384 | 1.5001 | 1.4644 | 1.3453 | 1.3523 | 1.1042 | 1.177 | 1.0567
21 | 0.71705 | 0.69097 | 0.63214 | 0.64993 | 0.64308 | 0.72867 | 1.1092 | 1.2956 | 1.3032 | 1.2831 | 1.2981 | 1.3839 | 1.3752 | 1.2768 | 1.1827 | 1.0768 | 1.0674 | 1.1062 | 1.0739 | 1.0555 | 1.04 | 0.95275 | 0.85777 | 0.78579
22 | 0.72716 | 0.73977 | 0.71115 | 0.66313 | 0.64268 | 0.65042 | 0.65955 | 0.56417 | 0.55248 | 0.54803 | 0.59809 | 0.60934 | 0.61679 | 0.6686 | 0.65961 | 0.65107 | 0.61467 | 0.64694 | 0.64726 | 0.61835 | 0.66579 | 0.63765 | 0.71231 | 0.73313
23 | 4.208 | 3.9774 | 3.5747 | 3.5593 | 3.6011 | 3.7165 | 4.6884 | 4.9257 | 5.306 | 5.6472 | 5.5352 | 5.5023 | 5.6969 | 5.6086 | 5.5093 | 5.2281 | 5.0946 | 5.754 | 5.3101 | 5.6327 | 5.3872 | 5.025 | 4.9028 | 4.6429
24 | 1.8935 | 1.8546 | 1.7142 | 1.6763 | 1.5749 | 1.6987 | 2.0894 | 1.8869 | 1.6693 | 1.4621 | 2.0244 | 2.1508 | 2.0726 | 2.079 | 2.0122 | 1.9885 | 1.9698 | 2.457 | 2.3119 | 2.1344 | 2.3141 | 2.132 | 2.3899 | 2.2268
25 | 1.0584 | 1.0457 | 1.067 | 1.0666 | 1.0124 | 1.0178 | 1.0359 | 0.95993 | 0.84298 | 0.77448 | 0.99458 | 1.0297 | 1.0178 | 1.0496 | 0.99323 | 1.1596 | 1.1272 | 1.0987 | 1.1139 | 1.0946 | 1.147 | 1.1006 | 1.1854 | 1.2409
26 | 2.084 | 1.95 | 2.0138 | 2.0109 | 1.941 | 2.0772 | 2.4106 | 2.3796 | 2.5719 | 2.4181 | 2.4595 | 2.5008 | 2.5988 | 2.6569 | 2.5044 | 2.4297 | 2.3578 | 2.5363 | 2.5244 | 2.2976 | 2.4192 | 2.3322 | 2.0569 | 2.0366
27 | 1.1821 | 1.1537 | 1.1184 | 1.151 | 1.1132 | 1.1075 | 1.1253 | 1.3462 | 1.3421 | 1.3077 | 1.3597 | 1.4317 | 1.4067 | 1.3917 | 1.2398 | 1.3 | 1.3714 | 1.3779 | 1.281 | 1.2345 | 1.2325 | 1.1882 | 1.1008 | 1.1323
28 | 0.83744 | 0.80643 | 0.75164 | 0.72452 | 0.68323 | 0.69624 | 0.79328 | 0.8157 | 0.89349 | 0.96435 | 0.88904 | 0.93416 | 0.87969 | 0.8848 | 0.84403 | 0.86537 | 0.90602 | 0.98847 | 0.95543 | 0.97082 | 0.97913 | 0.89571 | 0.93448 | 0.86596
29 | 2.6559 | 2.5162 | 2.5146 | 2.4374 | 2.3653 | 2.6683 | 3.9723 | 4.4044 | 4.6908 | 4.4717 | 4.3404 | 4.594 | 4.4472 | 4.4481 | 3.8829 | 3.9691 | 3.8962 | 4.1808 | 3.7733 | 3.7421 | 4.0292 | 3.8813 | 3.4057 | 2.9368
30 | 0.44793 | 0.40401 | 0.35859 | 0.33896 | 0.29882 | 0.33148 | 0.55671 | 0.52728 | 0.59294 | 0.57197 | 0.53883 | 0.49514 | 0.58083 | 0.57481 | 0.54675 | 0.53789 | 0.55431 | 0.75705 | 0.67318 | 0.60907 | 0.67606 | 0.58242 | 0.60465 | 0.56532
31 | 2.8697 | 2.4835 | 2.3611 | 2.3757 | 2.4093 | 2.4474 | 3.1026 | 3.0931 | 3.3349 | 3.4912 | 3.4393 | 3.6853 | 3.5864 | 3.5804 | 3.5953 | 3.4891 | 3.4395 | 3.9718 | 3.8431 | 3.7921 | 3.9538 | 3.593 | 3.6077 | 3.2509
32 | 1.2744 | 1.2055 | 1.1574 | 1.1443 | 1.1774 | 1.2409 | 1.3145 | 1.5721 | 1.5802 | 1.6902 | 1.6711 | 1.7266 | 1.6661 | 1.6681 | 1.5489 | 1.4971 | 1.507 | 1.6288 | 1.5511 | 1.5183 | 1.5237 | 1.4491 | 1.3104 | 1.3237

## Pc, Autumn, S7
LoadID | 0 | 1 | 2 | 3 | 4 | 5 | 6 | 7 | 8 | 9 | 10 | 11 | 12 | 13 | 14 | 15 | 16 | 17 | 18 | 19 | 20 | 21 | 22 | 23
1 | 1.8251 | 1.8415 | 1.6666 | 1.7307 | 1.7386 | 1.6782 | 1.7746 | 2.1958 | 2.2532 | 2.244 | 2.1992 | 2.2854 | 2.314 | 2.2752 | 2.0546 | 2.0695 | 2.2372 | 2.1768 | 2.1199 | 1.9325 | 1.9826 | 1.8604 | 1.7842 | 1.752
2 | 0.63024 | 0.60125 | 0.55788 | 0.56224 | 0.52692 | 0.51229 | 0.6234 | 0.62069 | 0.67012 | 0.73947 | 0.6931 | 0.67172 | 0.68206 | 0.6636 | 0.62485 | 0.64713 | 0.66184 | 0.77916 | 0.72393 | 0.68229 | 0.74281 | 0.67842 | 0.70101 | 0.63089
3 | 1.6932 | 1.5422 | 1.4638 | 1.5187 | 1.4781 | 1.6279 | 2.4499 | 2.8326 | 2.7595 | 2.7903 | 2.6008 | 2.9019 | 2.7339 | 2.6315 | 2.391 | 2.3077 | 2.285 | 2.4911 | 2.2161 | 2.4415 | 2.3499 | 2.1883 | 2.0069 | 1.7819
4 | 0.17977 | 0.16141 | 0.14241 | 0.13494 | 0.11998 | 0.13154 | 0.21608 | 0.20314 | 0.24217 | 0.23333 | 0.22543 | 0.21406 | 0.21923 | 0.22134 | 0.22256 | 0.21893 | 0.21838 | 0.30537 | 0.2806 | 0.26431 | 0.27652 | 0.23764 | 0.25129 | 0.22293
5 | 0.78349 | 0.73617 | 0.68114 | 0.65653 | 0.69351 | 0.70589 | 0.86262 | 0.91364 | 0.92251 | 0.96999 | 1.0455 | 1.066 | 1.0638 | 0.99823 | 0.98261 | 1.041 | 1.018 | 1.12 | 1.1144 | 1.0732 | 1.1386 | 1.079 | 1.022 | 0.90572
6 | 4.2566 | 3.9959 | 3.8545 | 3.8504 | 3.9096 | 3.8488 | 4.277 | 5.3564 | 5.6871 | 5.4267 | 5.4486 | 5.6056 | 5.5593 | 5.3171 | 5.2633 | 5.346 | 4.8932 | 5.3042 | 5.0528 | 5.0576 | 4.8766 | 4.5673 | 4.4943 | 4.2446
7 | 2.1515 | 2.0502 | 1.9133 | 1.9079 | 1.8781 | 2.1027 | 2.7143 | 2.8851 | 3.3086 | 3.2802 | 3.547 | 3.3971 | 3.468 | 3.4756 | 3.3805 | 3.0963 | 3.177 | 3.2673 | 3.2111 | 3.0472 | 2.9742 | 2.4904 | 2.6325 | 2.2864
8 | 0.48266 | 0.44457 | 0.43554 | 0.43289 | 0.4143 | 0.49832 | 0.74866 | 0.82641 | 0.89266 | 0.87122 | 0.89235 | 0.90927 | 0.89625 | 0.89041 | 0.7816 | 0.68387 | 0.67612 | 0.77604 | 0.72003 | 0.69553 | 0.72927 | 0.63108 | 0.57536 | 0.53503
9 | 0.48135 | 0.48265 | 0.46146 | 0.46855 | 0.42212 | 0.42354 | 0.43848 | 0.40629 | 0.3669 | 0.37674 | 0.40158 | 0.41354 | 0.40967 | 0.43248 | 0.41951 | 0.42577 | 0.41067 | 0.42047 | 0.43514 | 0.42328 | 0.43451 | 0.43529 | 0.44114 | 0.49278
10 | 0.45462 | 0.41348 | 0.39638 | 0.39818 | 0.37841 | 0.40001 | 0.51539 | 0.52771 | 0.54603 | 0.59254 | 0.59384 | 0.61181 | 0.61487 | 0.60361 | 0.59771 | 0.53848 | 0.5442 | 0.58693 | 0.5832 | 0.56861 | 0.59261 | 0.56619 | 0.53005 | 0.48547
11 | 0.27152 | 0.26504 | 0.24877 | 0.23558 | 0.21882 | 0.24584 | 0.30228 | 0.25995 | 0.2344 | 0.21358 | 0.28576 | 0.30273 | 0.30854 | 0.31447 | 0.30239 | 0.29033 | 0.28374 | 0.34359 | 0.31793 | 0.31171 | 0.32841 | 0.28572 | 0.32776 | 0.30588
12 | 1.0281 | 1.08 | 1.0769 | 1.0324 | 1.009 | 0.98064 | 1.0527 | 0.97817 | 0.84277 | 0.75158 | 1.0116 | 1.0209 | 1.0123 | 1.065 | 0.95851 | 1.1077 | 1.099 | 1.1171 | 1.104 | 1.1481 | 1.1713 | 1.1543 | 1.2279 | 1.21
13 | 4.0072 | 4.1242 | 4.127 | 3.8769 | 4.0246 | 4.1448 | 4.9781 | 4.9561 | 5.043 | 4.9704 | 4.9574 | 4.8126 | 5.1542 | 5.1029 | 5.1028 | 5.0579 | 4.8462 | 4.9771 | 5.0793 | 4.5458 | 4.6426 | 4.5383 | 4.1925 | 4.094
14 | 1.223 | 1.1856 | 1.1164 | 1.1744 | 1.0636 | 1.1202 | 1.1435 | 1.2439 | 1.3851 | 1.4075 | 1.3765 | 1.3639 | 1.3162 | 1.3627 | 1.2821 | 1.2902 | 1.4043 | 1.3462 | 1.2362 | 1.2227 | 1.215 | 1.1857 | 1.1645 | 1.095
15 | 0.41621 | 0.39271 | 0.37565 | 0.35324 | 0.35007 | 0.35827 | 0.40529 | 0.40766 | 0.44226 | 0.46755 | 0.45724 | 0.4531 | 0.43603 | 0.44679 | 0.41262 | 0.43511 | 0.43238 | 0.5039 | 0.50164 | 0.47214 | 0.47597 | 0.44459 | 0.45017 | 0.4392
16 | 0.81731 | 0.8007 | 0.73029 | 0.74836 | 0.7194 | 0.79121 | 1.1326 | 1.3373 | 1.4205 | 1.3455 | 1.3004 | 1.4474 | 1.3448 | 1.3077 | 1.1677 | 1.1191 | 1.1501 | 1.2236 | 1.1167 | 1.1813 | 1.1894 | 1.0981 | 1.0551 | 0.86421
17 | 0.2637 | 0.24091 | 0.21957 | 0.20437 | 0.18208 | 0.19651 | 0.33485 | 0.29802 | 0.34533 | 0.35671 | 0.33201 | 0.30655 | 0.32751 | 0.33454 | 0.32623 | 0.31405 | 0.32428 | 0.45423 | 0.42487 | 0.38543 | 0.41182 | 0.35576 | 0.36853 | 0.33309
18 | 1.1857 | 1.1376 | 0.99999 | 0.99538 | 1.0233 | 1.0322 | 1.2867 | 1.2534 | 1.3822 | 1.4324 | 1.5622 | 1.5247 | 1.5628 | 1.4916 | 1.5348 | 1.5013 | 1.4718 | 1.6231 | 1.676 | 1.6038 | 1.7136 | 1.5498 | 1.5324 | 1.4091
19 | 1.8718 | 1.8188 | 1.7282 | 1.7534 | 1.7385 | 1.7252 | 2.0462 | 2.4508 | 2.5529 | 2.457 | 2.5066 | 2.4857 | 2.6627 | 2.5471 | 2.2721 | 2.2844 | 2.2933 | 2.303 | 2.3517 | 2.2298 | 2.2734 | 2.0621 | 2.0793 | 1.8944
20 | 0.96815 | 0.92392 | 0.88606 | 0.87279 | 0.8668 | 0.91435 | 1.1766 | 1.2202 | 1.4245 | 1.5221 | 1.493 | 1.5453 | 1.5086 | 1.5198 | 1.4506 | 1.3675 | 1.4838 | 1.5277 | 1.4458 | 1.3682 | 1.3966 | 1.1526 | 1.1272 | 1.0712
21 | 0.73564 | 0.71407 | 0.63633 | 0.65255 | 0.65297 | 0.70558 | 1.1092 | 1.2457 | 1.3115 | 1.2544 | 1.3826 | 1.4443 | 1.3287 | 1.3304 | 1.1499 | 1.0473 | 1.0616 | 1.1204 | 1.105 | 1.0691 | 1.0665 | 0.92095 | 0.84088 | 0.78664
22 | 0.70618 | 0.69537 | 0.6926 | 0.67077 | 0.68077 | 0.6296 | 0.64455 | 0.60565 | 0.52594 | 0.54611 | 0.58341 | 0.5856 | 0.62437 | 0.65876 | 0.61692 | 0.64755 | 0.64366 | 0.6539 | 0.64028 | 0.63392 | 0.64197 | 0.65293 | 0.66382 | 0.72176
23 | 4.1325 | 3.8138 | 3.4902 | 3.7507 | 3.4319 | 3.6496 | 4.6015 | 4.8847 | 5.429 | 5.7769 | 5.4185 | 5.7219 | 5.6896 | 5.4976 | 5.3224 | 4.9353 | 5.2924 | 5.6817 | 5.6116 | 5.2612 | 5.8316 | 5.0777 | 4.7948 | 4.6202
24 | 1.9504 | 1.8147 | 1.7142 | 1.6218 | 1.5771 | 1.6524 | 2.0674 | 1.9068 | 1.7266 | 1.5264 | 2.0806 | 2.0792 | 2.0514 | 2.1461 | 2.0653 | 2.0091 | 1.9783 | 2.4424 | 2.34 | 2.0436 | 2.1673 | 2.1414 | 2.3524 | 2.2364
25 | 1.0621 | 1.0804 | 1.1076 | 1.0389 | 1.0079 | 0.98549 | 1.0393 | 0.94851 | 0.88219 | 0.76789 | 1.0149 | 0.99368 | 1.045 | 1.0915 | 0.96471 | 1.1496 | 1.1272 | 1.1752 | 1.0915 | 1.1422 | 1.1592 | 1.1667 | 1.2093 | 1.2651
26 | 2.0053 | 1.9668 | 1.9849 | 2.0208 | 1.9258 | 1.9301 | 2.3566 | 2.4776 | 2.5985 | 2.4749 | 2.4171 | 2.527 | 2.6531 | 2.6468 | 2.4529 | 2.6175 | 2.4851 | 2.5254 | 2.4734 | 2.3553 | 2.3921 | 2.316 | 2.1838 | 2.092
27 | 1.2232 | 1.1669 | 1.1186 | 1.1401 | 1.0923 | 1.1409 | 1.1261 | 1.3734 | 1.3894 | 1.4075 | 1.3523 | 1.324 | 1.3804 | 1.3292 | 1.2692 | 1.2708 | 1.3214 | 1.2989 | 1.2423 | 1.1601 | 1.2225 | 1.1417 | 1.1416 | 1.146
28 | 0.83744 | 0.81073 | 0.77661 | 0.75061 | 0.69115 | 0.69146 | 0.83707 | 0.84741 | 0.88652 | 0.93277 | 0.87576 | 0.90745 | 0.9215 | 0.8813 | 0.86305 | 0.84046 | 0.85952 | 1.036 | 1.0057 | 0.94734 | 1.0066 | 0.852 | 0.91853 | 0.89086
29 | 2.7135 | 2.7436 | 2.4474 | 2.408 | 2.4596 | 2.5952 | 4.1248 | 4.51 | 4.7451 | 4.4313 | 4.1921 | 4.7867 | 4.6143 | 4.3679 | 3.7509 | 3.8538 | 3.8084 | 4.1961 | 3.8506 | 3.9146 | 4.0978 | 3.8522 | 3.2328 | 3.0326
30 | 0.44475 | 0.40401 | 0.36232 | 0.33939 | 0.29576 | 0.33238 | 0.5299 | 0.50062 | 0.5937 | 0.59128 | 0.5724 | 0.53122 | 0.54666 | 0.54472 | 0.53355 | 0.52828 | 0.54015 | 0.74207 | 0.67087 | 0.6112 | 0.68344 | 0.59757 | 0.60026 | 0.54826
31 | 2.8486 | 2.4627 | 2.4084 | 2.2608 | 2.2652 | 2.3711 | 2.9456 | 3.1511 | 3.3349 | 3.5002 | 3.5242 | 3.489 | 3.7363 | 3.6511 | 3.5596 | 3.3777 | 3.5803 | 4.0873 | 3.9504 | 3.9098 | 3.9333 | 3.5944 | 3.5552 | 3.1763
32 | 1.2719 | 1.1785 | 1.0939 | 1.1824 | 1.15 | 1.144 | 1.3175 | 1.5827 | 1.6637 | 1.7378 | 1.6217 | 1.6785 | 1.6946 | 1.6722 | 1.5428 | 1.5953 | 1.5886 | 1.5541 | 1.5437 | 1.4901 | 1.5209 | 1.361 | 1.3087 | 1.3062

## Pc, Autumn, S8
LoadID | 0 | 1 | 2 | 3 | 4 | 5 | 6 | 7 | 8 | 9 | 10 | 11 | 12 | 13 | 14 | 15 | 16 | 17 | 18 | 19 | 20 | 21 | 22 | 23
1 | 1.8251 | 1.8415 | 1.6666 | 1.7307 | 1.7386 | 1.6782 | 1.7746 | 2.1958 | 2.2532 | 2.244 | 2.1992 | 2.2854 | 2.314 | 2.2752 | 2.0546 | 2.0695 | 2.2372 | 2.1768 | 2.1199 | 1.9325 | 1.9826 | 1.8604 | 1.7842 | 1.752
2 | 0.63024 | 0.60125 | 0.55788 | 0.56224 | 0.52692 | 0.51229 | 0.6234 | 0.62069 | 0.67012 | 0.73947 | 0.6931 | 0.67172 | 0.68206 | 0.6636 | 0.62485 | 0.64713 | 0.66184 | 0.77916 | 0.72393 | 0.68229 | 0.74281 | 0.67842 | 0.70101 | 0.63089
3 | 1.6932 | 1.5422 | 1.4638 | 1.5187 | 1.4781 | 1.6279 | 2.4499 | 2.8326 | 2.7595 | 2.7903 | 2.6008 | 2.9019 | 2.7339 | 2.6315 | 2.391 | 2.3077 | 2.285 | 2.4911 | 2.2161 | 2.4415 | 2.3499 | 2.1883 | 2.0069 | 1.7819
4 | 0.17977 | 0.16141 | 0.14241 | 0.13494 | 0.11998 | 0.13154 | 0.21608 | 0.20314 | 0.24217 | 0.23333 | 0.22543 | 0.21406 | 0.21923 | 0.22134 | 0.22256 | 0.21893 | 0.21838 | 0.30537 | 0.2806 | 0.26431 | 0.27652 | 0.23764 | 0.25129 | 0.22293
5 | 0.78349 | 0.73617 | 0.68114 | 0.65653 | 0.69351 | 0.70589 | 0.86262 | 0.91364 | 0.92251 | 0.96999 | 1.0455 | 1.066 | 1.0638 | 0.99823 | 0.98261 | 1.041 | 1.018 | 1.12 | 1.1144 | 1.0732 | 1.1386 | 1.079 | 1.022 | 0.90572
6 | 4.2566 | 3.9959 | 3.8545 | 3.8504 | 3.9096 | 3.8488 | 4.277 | 5.3564 | 5.6871 | 5.4267 | 5.4486 | 5.6056 | 5.5593 | 5.3171 | 5.2633 | 5.346 | 4.8932 | 5.3042 | 5.0528 | 5.0576 | 4.8766 | 4.5673 | 4.4943 | 4.2446
7 | 2.1515 | 2.0502 | 1.9133 | 1.9079 | 1.8781 | 2.1027 | 2.7143 | 2.8851 | 3.3086 | 3.2802 | 3.547 | 3.3971 | 3.468 | 3.4756 | 3.3805 | 3.0963 | 3.177 | 3.2673 | 3.2111 | 3.0472 | 2.9742 | 2.4904 | 2.6325 | 2.2864
8 | 0.48266 | 0.44457 | 0.43554 | 0.43289 | 0.4143 | 0.49832 | 0.74866 | 0.82641 | 0.89266 | 0.87122 | 0.89235 | 0.90927 | 0.89625 | 0.89041 | 0.7816 | 0.68387 | 0.67612 | 0.77604 | 0.72003 | 0.69553 | 0.72927 | 0.63108 | 0.57536 | 0.53503
9 | 0.48135 | 0.48265 | 0.46146 | 0.46855 | 0.42212 | 0.42354 | 0.43848 | 0.40629 | 0.3669 | 0.37674 | 0.40158 | 0.41354 | 0.40967 | 0.43248 | 0.41951 | 0.42577 | 0.41067 | 0.42047 | 0.43514 | 0.42328 | 0.43451 | 0.43529 | 0.44114 | 0.49278
10 | 0.45462 | 0.41348 | 0.39638 | 0.39818 | 0.37841 | 0.40001 | 0.51539 | 0.52771 | 0.54603 | 0.59254 | 0.59384 | 0.61181 | 0.61487 | 0.60361 | 0.59771 | 0.53848 | 0.5442 | 0.58693 | 0.5832 | 0.56861 | 0.59261 | 0.56619 | 0.53005 | 0.48547
11 | 0.27152 | 0.26504 | 0.24877 | 0.23558 | 0.21882 | 0.24584 | 0.30228 | 0.25995 | 0.2344 | 0.21358 | 0.28576 | 0.30273 | 0.30854 | 0.31447 | 0.30239 | 0.29033 | 0.28374 | 0.34359 | 0.31793 | 0.31171 | 0.32841 | 0.28572 | 0.32776 | 0.30588
12 | 1.0281 | 1.08 | 1.0769 | 1.0324 | 1.009 | 0.98064 | 1.0527 | 0.97817 | 0.84277 | 0.75158 | 1.0116 | 1.0209 | 1.0123 | 1.065 | 0.95851 | 1.1077 | 1.099 | 1.1171 | 1.104 | 1.1481 | 1.1713 | 1.1543 | 1.2279 | 1.21
13 | 4.0072 | 4.1242 | 4.127 | 3.8769 | 4.0246 | 4.1448 | 4.9781 | 4.9561 | 5.043 | 4.9704 | 4.9574 | 4.8126 | 5.1542 | 5.1029 | 5.1028 | 5.0579 | 4.8462 | 4.9771 | 5.0793 | 4.5458 | 4.6426 | 4.5383 | 4.1925 | 4.094
14 | 1.223 | 1.1856 | 1.1164 | 1.1744 | 1.0636 | 1.1202 | 1.1435 | 1.2439 | 1.3851 | 1.4075 | 1.3765 | 1.3639 | 1.3162 | 1.3627 | 1.2821 | 1.2902 | 1.4043 | 1.3462 | 1.2362 | 1.2227 | 1.215 | 1.1857 | 1.1645 | 1.095
15 | 0.41621 | 0.39271 | 0.37565 | 0.35324 | 0.35007 | 0.35827 | 0.40529 | 0.40766 | 0.44226 | 0.46755 | 0.45724 | 0.4531 | 0.43603 | 0.44679 | 0.41262 | 0.43511 | 0.43238 | 0.5039 | 0.50164 | 0.47214 | 0.47597 | 0.44459 | 0.45017 | 0.4392
16 | 0.81731 | 0.8007 | 0.73029 | 0.74836 | 0.7194 | 0.79121 | 1.1326 | 1.3373 | 1.4205 | 1.3455 | 1.3004 | 1.4474 | 1.3448 | 1.3077 | 1.1677 | 1.1191 | 1.1501 | 1.2236 | 1.1167 | 1.1813 | 1.1894 | 1.0981 | 1.0551 | 0.86421
17 | 0.2637 | 0.24091 | 0.21957 | 0.20437 | 0.18208 | 0.19651 | 0.33485 | 0.29802 | 0.34533 | 0.35671 | 0.33201 | 0.30655 | 0.32751 | 0.33454 | 0.32623 | 0.31405 | 0.32428 | 0.45423 | 0.42487 | 0.38543 | 0.41182 | 0.35576 | 0.36853 | 0.33309
18 | 1.1857 | 1.1376 | 0.99999 | 0.99538 | 1.0233 | 1.0322 | 1.2867 | 1.2534 | 1.3822 | 1.4324 | 1.5622 | 1.5247 | 1.5628 | 1.4916 | 1.5348 | 1.5013 | 1.4718 | 1.6231 | 1.676 | 1.6038 | 1.7136 | 1.5498 | 1.5324 | 1.4091
19 | 1.8718 | 1.8188 | 1.7282 | 1.7534 | 1.7385 | 1.7252 | 2.0462 | 2.4508 | 2.5529 | 2.457 | 2.5066 | 2.4857 | 2.6627 | 2.5471 | 2.2721 | 2.2844 | 2.2933 | 2.303 | 2.3517 | 2.2298 | 2.2734 | 2.0621 | 2.0793 | 1.8944
20 | 0.96815 | 0.92392 | 0.88606 | 0.87279 | 0.8668 | 0.91435 | 1.1766 | 1.2202 | 1.4245 | 1.5221 | 1.493 | 1.5453 | 1.5086 | 1.5198 | 1.4506 | 1.3675 | 1.4838 | 1.5277 | 1.4458 | 1.3682 | 1.3966 | 1.1526 | 1.1272 | 1.0712
21 | 0.73564 | 0.71407 | 0.63633 | 0.65255 | 0.65297 | 0.70558 | 1.1092 | 1.2457 | 1.3115 | 1.2544 | 1.3826 | 1.4443 | 1.3287 | 1.3304 | 1.1499 | 1.0473 | 1.0616 | 1.1204 | 1.105 | 1.0691 | 1.0665 | 0.92095 | 0.84088 | 0.78664
22 | 0.70618 | 0.69537 | 0.6926 | 0.67077 | 0.68077 | 0.6296 | 0.64455 | 0.60565 | 0.52594 | 0.54611 | 0.58341 | 0.5856 | 0.62437 | 0.65876 | 0.61692 | 0.64755 | 0.64366 | 0.6539 | 0.64028 | 0.63392 | 0.64197 | 0.65293 | 0.66382 | 0.72176
23 | 4.1325 | 3.8138 | 3.4902 | 3.7507 | 3.4319 | 3.6496 | 4.6015 | 4.8847 | 5.429 | 5.7769 | 5.4185 | 5.7219 | 5.6896 | 5.4976 | 5.3224 | 4.9353 | 5.2924 | 5.6817 | 5.6116 | 5.2612 | 5.8316 | 5.0777 | 4.7948 | 4.6202
24 | 1.9504 | 1.8147 | 1.7142 | 1.6218 | 1.5771 | 1.6524 | 2.0674 | 1.9068 | 1.7266 | 1.5264 | 2.0806 | 2.0792 | 2.0514 | 2.1461 | 2.0653 | 2.0091 | 1.9783 | 2.4424 | 2.34 | 2.0436 | 2.1673 | 2.1414 | 2.3524 | 2.2364
25 | 1.0621 | 1.0804 | 1.1076 | 1.0389 | 1.0079 | 0.98549 | 1.0393 | 0.94851 | 0.88219 | 0.76789 | 1.0149 | 0.99368 | 1.045 | 1.0915 | 0.96471 | 1.1496 | 1.1272 | 1.1752 | 1.0915 | 1.1422 | 1.1592 | 1.1667 | 1.2093 | 1.2651
26 | 2.0053 | 1.9668 | 1.9849 | 2.0208 | 1.9258 | 1.9301 | 2.3566 | 2.4776 | 2.5985 | 2.4749 | 2.4171 | 2.527 | 2.6531 | 2.6468 | 2.4529 | 2.6175 | 2.4851 | 2.5254 | 2.4734 | 2.3553 | 2.3921 | 2.316 | 2.1838 | 2.092
27 | 1.2232 | 1.1669 | 1.1186 | 1.1401 | 1.0923 | 1.1409 | 1.1261 | 1.3734 | 1.3894 | 1.4075 | 1.3523 | 1.324 | 1.3804 | 1.3292 | 1.2692 | 1.2708 | 1.3214 | 1.2989 | 1.2423 | 1.1601 | 1.2225 | 1.1417 | 1.1416 | 1.146
28 | 0.83744 | 0.81073 | 0.77661 | 0.75061 | 0.69115 | 0.69146 | 0.83707 | 0.84741 | 0.88652 | 0.93277 | 0.87576 | 0.90745 | 0.9215 | 0.8813 | 0.86305 | 0.84046 | 0.85952 | 1.036 | 1.0057 | 0.94734 | 1.0066 | 0.852 | 0.91853 | 0.89086
29 | 2.7135 | 2.7436 | 2.4474 | 2.408 | 2.4596 | 2.5952 | 4.1248 | 4.51 | 4.7451 | 4.4313 | 4.1921 | 4.7867 | 4.6143 | 4.3679 | 3.7509 | 3.8538 | 3.8084 | 4.1961 | 3.8506 | 3.9146 | 4.0978 | 3.8522 | 3.2328 | 3.0326
30 | 0.44475 | 0.40401 | 0.36232 | 0.33939 | 0.29576 | 0.33238 | 0.5299 | 0.50062 | 0.5937 | 0.59128 | 0.5724 | 0.53122 | 0.54666 | 0.54472 | 0.53355 | 0.52828 | 0.54015 | 0.74207 | 0.67087 | 0.6112 | 0.68344 | 0.59757 | 0.60026 | 0.54826
31 | 2.8486 | 2.4627 | 2.4084 | 2.2608 | 2.2652 | 2.3711 | 2.9456 | 3.1511 | 3.3349 | 3.5002 | 3.5242 | 3.489 | 3.7363 | 3.6511 | 3.5596 | 3.3777 | 3.5803 | 4.0873 | 3.9504 | 3.9098 | 3.9333 | 3.5944 | 3.5552 | 3.1763
32 | 1.2719 | 1.1785 | 1.0939 | 1.1824 | 1.15 | 1.144 | 1.3175 | 1.5827 | 1.6637 | 1.7378 | 1.6217 | 1.6785 | 1.6946 | 1.6722 | 1.5428 | 1.5953 | 1.5886 | 1.5541 | 1.5437 | 1.4901 | 1.5209 | 1.361 | 1.3087 | 1.3062

## Pc, Autumn, S9
LoadID | 0 | 1 | 2 | 3 | 4 | 5 | 6 | 7 | 8 | 9 | 10 | 11 | 12 | 13 | 14 | 15 | 16 | 17 | 18 | 19 | 20 | 21 | 22 | 23
1 | 1.8251 | 1.8415 | 1.6666 | 1.7307 | 1.7386 | 1.6782 | 1.7746 | 2.1958 | 2.2532 | 2.244 | 2.1992 | 2.2854 | 2.314 | 2.2752 | 2.0546 | 2.0695 | 2.2372 | 2.1768 | 2.1199 | 1.9325 | 1.9826 | 1.8604 | 1.7842 | 1.752
2 | 0.63024 | 0.60125 | 0.55788 | 0.56224 | 0.52692 | 0.51229 | 0.6234 | 0.62069 | 0.67012 | 0.73947 | 0.6931 | 0.67172 | 0.68206 | 0.6636 | 0.62485 | 0.64713 | 0.66184 | 0.77916 | 0.72393 | 0.68229 | 0.74281 | 0.67842 | 0.70101 | 0.63089
3 | 1.6932 | 1.5422 | 1.4638 | 1.5187 | 1.4781 | 1.6279 | 2.4499 | 2.8326 | 2.7595 | 2.7903 | 2.6008 | 2.9019 | 2.7339 | 2.6315 | 2.391 | 2.3077 | 2.285 | 2.4911 | 2.2161 | 2.4415 | 2.3499 | 2.1883 | 2.0069 | 1.7819
4 | 0.17977 | 0.16141 | 0.14241 | 0.13494 | 0.11998 | 0.13154 | 0.21608 | 0.20314 | 0.24217 | 0.23333 | 0.22543 | 0.21406 | 0.21923 | 0.22134 | 0.22256 | 0.21893 | 0.21838 | 0.30537 | 0.2806 | 0.26431 | 0.27652 | 0.23764 | 0.25129 | 0.22293
5 | 0.78349 | 0.73617 | 0.68114 | 0.65653 | 0.69351 | 0.70589 | 0.86262 | 0.91364 | 0.92251 | 0.96999 | 1.0455 | 1.066 | 1.0638 | 0.99823 | 0.98261 | 1.041 | 1.018 | 1.12 | 1.1144 | 1.0732 | 1.1386 | 1.079 | 1.022 | 0.90572
6 | 4.2566 | 3.9959 | 3.8545 | 3.8504 | 3.9096 | 3.8488 | 4.277 | 5.3564 | 5.6871 | 5.4267 | 5.4486 | 5.6056 | 5.5593 | 5.3171 | 5.2633 | 5.346 | 4.8932 | 5.3042 | 5.0528 | 5.0576 | 4.8766 | 4.5673 | 4.4943 | 4.2446
7 | 2.1515 | 2.0502 | 1.9133 | 1.9079 | 1.8781 | 2.1027 | 2.7143 | 2.8851 | 3.3086 | 3.2802 | 3.547 | 3.3971 | 3.468 | 3.4756 | 3.3805 | 3.0963 | 3.177 | 3.2673 | 3.2111 | 3.0472 | 2.9742 | 2.4904 | 2.6325 | 2.2864
8 | 0.48266 | 0.44457 | 0.43554 | 0.43289 | 0.4143 | 0.49832 | 0.74866 | 0.82641 | 0.89266 | 0.87122 | 0.89235 | 0.90927 | 0.89625 | 0.89041 | 0.7816 | 0.68387 | 0.67612 | 0.77604 | 0.72003 | 0.69553 | 0.72927 | 0.63108 | 0.57536 | 0.53503
9 | 0.48135 | 0.48265 | 0.46146 | 0.46855 | 0.42212 | 0.42354 | 0.43848 | 0.40629 | 0.3669 | 0.37674 | 0.40158 | 0.41354 | 0.40967 | 0.43248 | 0.41951 | 0.42577 | 0.41067 | 0.42047 | 0.43514 | 0.42328 | 0.43451 | 0.43529 | 0.44114 | 0.49278
10 | 0.45462 | 0.41348 | 0.39638 | 0.39818 | 0.37841 | 0.40001 | 0.51539 | 0.52771 | 0.54603 | 0.59254 | 0.59384 | 0.61181 | 0.61487 | 0.60361 | 0.59771 | 0.53848 | 0.5442 | 0.58693 | 0.5832 | 0.56861 | 0.59261 | 0.56619 | 0.53005 | 0.48547
11 | 0.27152 | 0.26504 | 0.24877 | 0.23558 | 0.21882 | 0.24584 | 0.30228 | 0.25995 | 0.2344 | 0.21358 | 0.28576 | 0.30273 | 0.30854 | 0.31447 | 0.30239 | 0.29033 | 0.28374 | 0.34359 | 0.31793 | 0.31171 | 0.32841 | 0.28572 | 0.32776 | 0.30588
12 | 1.0281 | 1.08 | 1.0769 | 1.0324 | 1.009 | 0.98064 | 1.0527 | 0.97817 | 0.84277 | 0.75158 | 1.0116 | 1.0209 | 1.0123 | 1.065 | 0.95851 | 1.1077 | 1.099 | 1.1171 | 1.104 | 1.1481 | 1.1713 | 1.1543 | 1.2279 | 1.21
13 | 4.0072 | 4.1242 | 4.127 | 3.8769 | 4.0246 | 4.1448 | 4.9781 | 4.9561 | 5.043 | 4.9704 | 4.9574 | 4.8126 | 5.1542 | 5.1029 | 5.1028 | 5.0579 | 4.8462 | 4.9771 | 5.0793 | 4.5458 | 4.6426 | 4.5383 | 4.1925 | 4.094
14 | 1.223 | 1.1856 | 1.1164 | 1.1744 | 1.0636 | 1.1202 | 1.1435 | 1.2439 | 1.3851 | 1.4075 | 1.3765 | 1.3639 | 1.3162 | 1.3627 | 1.2821 | 1.2902 | 1.4043 | 1.3462 | 1.2362 | 1.2227 | 1.215 | 1.1857 | 1.1645 | 1.095
15 | 0.41621 | 0.39271 | 0.37565 | 0.35324 | 0.35007 | 0.35827 | 0.40529 | 0.40766 | 0.44226 | 0.46755 | 0.45724 | 0.4531 | 0.43603 | 0.44679 | 0.41262 | 0.43511 | 0.43238 | 0.5039 | 0.50164 | 0.47214 | 0.47597 | 0.44459 | 0.45017 | 0.4392
16 | 0.81731 | 0.8007 | 0.73029 | 0.74836 | 0.7194 | 0.79121 | 1.1326 | 1.3373 | 1.4205 | 1.3455 | 1.3004 | 1.4474 | 1.3448 | 1.3077 | 1.1677 | 1.1191 | 1.1501 | 1.2236 | 1.1167 | 1.1813 | 1.1894 | 1.0981 | 1.0551 | 0.86421
17 | 0.2637 | 0.24091 | 0.21957 | 0.20437 | 0.18208 | 0.19651 | 0.33485 | 0.29802 | 0.34533 | 0.35671 | 0.33201 | 0.30655 | 0.32751 | 0.33454 | 0.32623 | 0.31405 | 0.32428 | 0.45423 | 0.42487 | 0.38543 | 0.41182 | 0.35576 | 0.36853 | 0.33309
18 | 1.1857 | 1.1376 | 0.99999 | 0.99538 | 1.0233 | 1.0322 | 1.2867 | 1.2534 | 1.3822 | 1.4324 | 1.5622 | 1.5247 | 1.5628 | 1.4916 | 1.5348 | 1.5013 | 1.4718 | 1.6231 | 1.676 | 1.6038 | 1.7136 | 1.5498 | 1.5324 | 1.4091
19 | 1.8718 | 1.8188 | 1.7282 | 1.7534 | 1.7385 | 1.7252 | 2.0462 | 2.4508 | 2.5529 | 2.457 | 2.5066 | 2.4857 | 2.6627 | 2.5471 | 2.2721 | 2.2844 | 2.2933 | 2.303 | 2.3517 | 2.2298 | 2.2734 | 2.0621 | 2.0793 | 1.8944
20 | 0.96815 | 0.92392 | 0.88606 | 0.87279 | 0.8668 | 0.91435 | 1.1766 | 1.2202 | 1.4245 | 1.5221 | 1.493 | 1.5453 | 1.5086 | 1.5198 | 1.4506 | 1.3675 | 1.4838 | 1.5277 | 1.4458 | 1.3682 | 1.3966 | 1.1526 | 1.1272 | 1.0712
21 | 0.73564 | 0.71407 | 0.63633 | 0.65255 | 0.65297 | 0.70558 | 1.1092 | 1.2457 | 1.3115 | 1.2544 | 1.3826 | 1.4443 | 1.3287 | 1.3304 | 1.1499 | 1.0473 | 1.0616 | 1.1204 | 1.105 | 1.0691 | 1.0665 | 0.92095 | 0.84088 | 0.78664
22 | 0.70618 | 0.69537 | 0.6926 | 0.67077 | 0.68077 | 0.6296 | 0.64455 | 0.60565 | 0.52594 | 0.54611 | 0.58341 | 0.5856 | 0.62437 | 0.65876 | 0.61692 | 0.64755 | 0.64366 | 0.6539 | 0.64028 | 0.63392 | 0.64197 | 0.65293 | 0.66382 | 0.72176
23 | 4.1325 | 3.8138 | 3.4902 | 3.7507 | 3.4319 | 3.6496 | 4.6015 | 4.8847 | 5.429 | 5.7769 | 5.4185 | 5.7219 | 5.6896 | 5.4976 | 5.3224 | 4.9353 | 5.2924 | 5.6817 | 5.6116 | 5.2612 | 5.8316 | 5.0777 | 4.7948 | 4.6202
24 | 1.9504 | 1.8147 | 1.7142 | 1.6218 | 1.5771 | 1.6524 | 2.0674 | 1.9068 | 1.7266 | 1.5264 | 2.0806 | 2.0792 | 2.0514 | 2.1461 | 2.0653 | 2.0091 | 1.9783 | 2.4424 | 2.34 | 2.0436 | 2.1673 | 2.1414 | 2.3524 | 2.2364
25 | 1.0621 | 1.0804 | 1.1076 | 1.0389 | 1.0079 | 0.98549 | 1.0393 | 0.94851 | 0.88219 | 0.76789 | 1.0149 | 0.99368 | 1.045 | 1.0915 | 0.96471 | 1.1496 | 1.1272 | 1.1752 | 1.0915 | 1.1422 | 1.1592 | 1.1667 | 1.2093 | 1.2651
26 | 2.0053 | 1.9668 | 1.9849 | 2.0208 | 1.9258 | 1.9301 | 2.3566 | 2.4776 | 2.5985 | 2.4749 | 2.4171 | 2.527 | 2.6531 | 2.6468 | 2.4529 | 2.6175 | 2.4851 | 2.5254 | 2.4734 | 2.3553 | 2.3921 | 2.316 | 2.1838 | 2.092
27 | 1.2232 | 1.1669 | 1.1186 | 1.1401 | 1.0923 | 1.1409 | 1.1261 | 1.3734 | 1.3894 | 1.4075 | 1.3523 | 1.324 | 1.3804 | 1.3292 | 1.2692 | 1.2708 | 1.3214 | 1.2989 | 1.2423 | 1.1601 | 1.2225 | 1.1417 | 1.1416 | 1.146
28 | 0.83744 | 0.81073 | 0.77661 | 0.75061 | 0.69115 | 0.69146 | 0.83707 | 0.84741 | 0.88652 | 0.93277 | 0.87576 | 0.90745 | 0.9215 | 0.8813 | 0.86305 | 0.84046 | 0.85952 | 1.036 | 1.0057 | 0.94734 | 1.0066 | 0.852 | 0.91853 | 0.89086
29 | 2.7135 | 2.7436 | 2.4474 | 2.408 | 2.4596 | 2.5952 | 4.1248 | 4.51 | 4.7451 | 4.4313 | 4.1921 | 4.7867 | 4.6143 | 4.3679 | 3.7509 | 3.8538 | 3.8084 | 4.1961 | 3.8506 | 3.9146 | 4.0978 | 3.8522 | 3.2328 | 3.0326
30 | 0.44475 | 0.40401 | 0.36232 | 0.33939 | 0.29576 | 0.33238 | 0.5299 | 0.50062 | 0.5937 | 0.59128 | 0.5724 | 0.53122 | 0.54666 | 0.54472 | 0.53355 | 0.52828 | 0.54015 | 0.74207 | 0.67087 | 0.6112 | 0.68344 | 0.59757 | 0.60026 | 0.54826
31 | 2.8486 | 2.4627 | 2.4084 | 2.2608 | 2.2652 | 2.3711 | 2.9456 | 3.1511 | 3.3349 | 3.5002 | 3.5242 | 3.489 | 3.7363 | 3.6511 | 3.5596 | 3.3777 | 3.5803 | 4.0873 | 3.9504 | 3.9098 | 3.9333 | 3.5944 | 3.5552 | 3.1763
32 | 1.2719 | 1.1785 | 1.0939 | 1.1824 | 1.15 | 1.144 | 1.3175 | 1.5827 | 1.6637 | 1.7378 | 1.6217 | 1.6785 | 1.6946 | 1.6722 | 1.5428 | 1.5953 | 1.5886 | 1.5541 | 1.5437 | 1.4901 | 1.5209 | 1.361 | 1.3087 | 1.3062

## Qc, Autumn, S1
LoadID | 0 | 1 | 2 | 3 | 4 | 5 | 6 | 7 | 8 | 9 | 10 | 11 | 12 | 13 | 14 | 15 | 16 | 17 | 18 | 19 | 20 | 21 | 22 | 23
1 | 0.62552 | 0.59777 | 0.5075 | 0.57223 | 0.53699 | 0.53588 | 0.49213 | 1.1608 | 1.365 | 1.192 | 1.2842 | 1.2231 | 1.3163 | 1.2262 | 0.77546 | 1.0802 | 1.1754 | 1.0866 | 0.82901 | 0.82132 | 0.81883 | 0.69776 | 0.50307 | 0.50865
2 | -0.11953 | -0.13932 | -0.14458 | -0.1444 | -0.15777 | -0.13679 | -0.097905 | 0.043779 | 0.062931 | 0.087948 | 0.044706 | 0.0053606 | -0.026973 | -0.036854 | -0.060099 | -0.060085 | -0.045252 | 0.055392 | 0.067795 | 0.035846 | -0.012524 | -0.038996 | -0.070229 | -0.10362
3 | -0.7506 | -0.85028 | -1.0492 | -1.0144 | -1.0241 | -0.88716 | -0.039534 | 0.63551 | 0.83226 | 0.69415 | 0.51157 | 0.78026 | 0.6271 | 0.42481 | 0.044755 | -0.08441 | 0.0046032 | 0.077751 | -0.21545 | 0.0083111 | 0.022662 | -0.16846 | -0.61594 | -0.80434
4 | -0.40997 | -0.42111 | -0.42277 | -0.43366 | -0.4344 | -0.42406 | -0.35213 | -0.3057 | -0.28762 | -0.30726 | -0.35428 | -0.37547 | -0.36061 | -0.37713 | -0.38238 | -0.38791 | -0.37334 | -0.25913 | -0.24892 | -0.28137 | -0.29048 | -0.33703 | -0.37441 | -0.37188
5 | -0.22572 | -0.24739 | -0.26577 | -0.25579 | -0.25025 | -0.24937 | -0.19139 | -0.12453 | -0.089691 | -0.056473 | -0.03742 | -0.028232 | -0.056319 | -0.069417 | -0.072476 | -0.11491 | -0.097937 | -0.04542 | -0.051449 | -0.07539 | -0.06502 | -0.1036 | -0.12205 | -0.13839
6 | 1.08 | 1.1023 | 0.79823 | 1.0318 | 0.96022 | 1.19 | 1.3059 | 2.4683 | 2.8101 | 2.9435 | 2.6663 | 3.0397 | 3.0094 | 2.8287 | 2.4544 | 2.3384 | 2.4094 | 2.3531 | 1.9923 | 1.897 | 1.9932 | 1.7788 | 1.2445 | 1.2539
7 | -0.97254 | -0.99583 | -0.98605 | -1.0164 | -1.0107 | -1.0141 | -0.8721 | -0.40676 | -0.1639 | -0.14576 | -0.043215 | -0.014211 | -0.11758 | -0.13385 | -0.27774 | -0.40526 | -0.41189 | -0.48548 | -0.50588 | -0.52837 | -0.50076 | -0.66518 | -0.81656 | -0.78493
8 | -0.69392 | -0.72122 | -0.71162 | -0.71726 | -0.69933 | -0.67809 | -0.5461 | -0.43641 | -0.43131 | -0.43135 | -0.43251 | -0.40644 | -0.41347 | -0.44525 | -0.52199 | -0.56922 | -0.56321 | -0.57747 | -0.59975 | -0.59631 | -0.62388 | -0.67842 | -0.65253 | -0.70229
9 | -0.012619 | -0.021973 | -0.024198 | -0.027244 | -0.027848 | -0.029234 | -0.0407 | -0.022431 | -0.02689 | -0.018889 | -0.013341 | -0.0097231 | -0.00011991 | -0.0013772 | -0.0033946 | 0.010583 | 0.0056948 | 0.0048248 | 0.00056539 | 4.952e-05 | 0.0079927 | 0.0042219 | -0.01546 | -0.015823
10 | -0.29501 | -0.31229 | -0.32835 | -0.32657 | -0.31144 | -0.30469 | -0.18704 | -0.12625 | -0.044362 | 0.00025293 | -0.044816 | 0.0024748 | -0.0084141 | -0.030328 | -0.067796 | -0.094621 | -0.11468 | -0.0745 | -0.084438 | -0.098654 | -0.12097 | -0.16781 | -0.24581 | -0.26644
11 | -0.29703 | -0.30289 | -0.3164 | -0.31873 | -0.30801 | -0.26441 | -0.20965 | -0.18145 | -0.13327 | -0.095601 | -0.16421 | -0.15329 | -0.18126 | -0.18711 | -0.20696 | -0.19629 | -0.18224 | -0.1347 | -0.1591 | -0.18051 | -0.17318 | -0.19811 | -0.20572 | -0.22776
12 | -0.18804 | -0.051637 | -0.030647 | -0.017686 | -0.043049 | -0.12577 | -0.21413 | -0.078039 | 0.046315 | 0.058714 | -0.044382 | -0.12912 | 0.38206 | 0.40869 | 0.13613 | 0.32858 | 0.15012 | 0.26413 | 0.32671 | 0.42256 | 0.60478 | 0.70337 | 0.65378 | 0.53376
13 | 0.54387 | 0.48506 | 0.47006 | 0.50593 | 0.51842 | 0.63079 | 2.1858 | 2.8564 | 3.2282 | 3.2 | 2.9721 | 3.0146 | 3.4314 | 2.9235 | 3.0019 | 2.8643 | 2.5893 | 2.6438 | 2.4244 | 1.854 | 2.1082 | 1.665 | 0.73078 | 0.61076
14 | 0.10804 | 0.096448 | 0.085246 | 0.098447 | 0.088464 | 0.088349 | 0.081881 | 0.19749 | 0.21417 | 0.1998 | 0.21352 | 0.20449 | 0.20939 | 0.19401 | 0.13069 | 0.18357 | 0.20552 | 0.18032 | 0.14058 | 0.13468 | 0.12921 | 0.11583 | 0.084898 | 0.081835
15 | -0.057844 | -0.069013 | -0.070151 | -0.072415 | -0.076816 | -0.072826 | -0.048545 | 0.021444 | 0.031076 | 0.043479 | 0.02322 | 0.0037175 | -0.013034 | -0.013491 | -0.027816 | -0.031784 | -0.020133 | 0.027743 | 0.032905 | 0.017963 | -0.0047251 | -0.017068 | -0.037415 | -0.048188
16 | -0.18318 | -0.22618 | -0.26525 | -0.25738 | -0.26402 | -0.22197 | -0.0096693 | 0.15903 | 0.21751 | 0.18745 | 0.13928 | 0.20675 | 0.15281 | 0.10378 | 0.0037236 | -0.015579 | -0.0019869 | 0.020133 | -0.055437 | 0.0012025 | 0.0067774 | -0.046042 | -0.15631 | -0.20695
17 | -0.58124 | -0.56018 | -0.57429 | -0.5531 | -0.58392 | -0.55269 | -0.49707 | -0.40293 | -0.37535 | -0.42 | -0.47285 | -0.48636 | -0.48209 | -0.47353 | -0.50117 | -0.49585 | -0.49279 | -0.34185 | -0.34954 | -0.38863 | -0.40882 | -0.42106 | -0.51703 | -0.49477
18 | -0.458 | -0.47358 | -0.54349 | -0.53402 | -0.5005 | -0.45197 | -0.37916 | -0.25557 | -0.17348 | -0.11197 | -0.076569 | -0.068825 | -0.097212 | -0.1241 | -0.16363 | -0.22683 | -0.18619 | -0.092116 | -0.11166 | -0.159 | -0.11719 | -0.19868 | -0.24439 | -0.28262
19 | 0.44829 | 0.42119 | 0.3396 | 0.40541 | 0.40164 | 0.45084 | 0.52287 | 0.98851 | 1.1909 | 1.1517 | 1.0868 | 1.2525 | 1.2492 | 1.1421 | 0.96175 | 0.9037 | 0.91552 | 0.95633 | 0.77948 | 0.77505 | 0.79866 | 0.69307 | 0.48013 | 0.51555
20 | -0.3705 | -0.39175 | -0.40547 | -0.40923 | -0.39929 | -0.40314 | -0.34052 | -0.17003 | -0.06616 | -0.055686 | -0.020429 | -0.0056159 | -0.045904 | -0.054046 | -0.10793 | -0.15755 | -0.16431 | -0.1933 | -0.20318 | -0.21255 | -0.2176 | -0.27814 | -0.30945 | -0.32104
21 | -1.3913 | -1.3975 | -1.415 | -1.4173 | -1.3965 | -1.3743 | -1.1213 | -0.87657 | -0.82172 | -0.86371 | -0.8462 | -0.795 | -0.84532 | -0.88697 | -1.0484 | -1.126 | -1.1644 | -1.0935 | -1.157 | -1.2356 | -1.246 | -1.3663 | -1.3903 | -1.3758
22 | -0.031904 | -0.057158 | -0.058928 | -0.069193 | -0.068577 | -0.073523 | -0.10598 | -0.058622 | -0.07088 | -0.044729 | -0.033344 | -0.02289 | -0.0014233 | -0.0027505 | -0.0084866 | 0.023219 | 0.015044 | 0.008173 | 0.002659 | 0.0030585 | 0.016158 | 0.013667 | -0.039834 | -0.041611
23 | -1.9767 | -2.0946 | -2.0562 | -2.2025 | -2.1932 | -1.9936 | -1.3247 | -0.76815 | -0.26104 | -0.038217 | -0.31296 | 0.016693 | -0.059132 | -0.20363 | -0.4889 | -0.60793 | -0.72508 | -0.46013 | -0.55082 | -0.65237 | -0.71754 | -1.207 | -1.5956 | -1.7868
24 | -1.7262 | -1.7173 | -1.7517 | -1.714 | -1.8464 | -1.4947 | -1.2051 | -1.0409 | -0.78578 | -0.54004 | -0.92844 | -0.94391 | -1.0712 | -1.0644 | -1.1567 | -1.1967 | -1.0264 | -0.76973 | -0.86112 | -0.98659 | -1.0527 | -1.0799 | -1.2466 | -1.316
25 | -0.13106 | -0.037202 | -0.017777 | -0.0080187 | -0.036009 | -0.088211 | -0.14236 | -0.056325 | 0.041944 | 0.046456 | -0.031365 | -0.099148 | 0.28627 | 0.27306 | 0.10312 | 0.25032 | 0.093705 | 0.19344 | 0.22141 | 0.3028 | 0.45017 | 0.48028 | 0.45561 | 0.38228
26 | 0.16496 | 0.14721 | 0.15002 | 0.15757 | 0.1551 | 0.19436 | 0.66863 | 0.84724 | 1.0498 | 0.9298 | 0.89517 | 0.95269 | 1.0793 | 0.92598 | 0.94284 | 0.861 | 0.87802 | 0.87649 | 0.70189 | 0.59019 | 0.65226 | 0.49891 | 0.22517 | 0.18965
27 | 0.20272 | 0.19114 | 0.16929 | 0.18664 | 0.18119 | 0.17618 | 0.17108 | 0.39544 | 0.45307 | 0.41458 | 0.42567 | 0.39307 | 0.44494 | 0.39643 | 0.25508 | 0.37176 | 0.40352 | 0.37399 | 0.29045 | 0.26757 | 0.26798 | 0.237 | 0.16453 | 0.16876
28 | -0.22086 | -0.24402 | -0.2362 | -0.27498 | -0.28335 | -0.24942 | -0.17312 | 0.072393 | 0.099139 | 0.15275 | 0.081094 | 0.0098347 | -0.042157 | -0.060569 | -0.10304 | -0.11313 | -0.076551 | 0.10213 | 0.11359 | 0.056422 | -0.016284 | -0.080365 | -0.12175 | -0.16464
29 | -5.4385 | -6.9122 | -7.646 | -7.7321 | -7.3541 | -6.7706 | -0.28732 | 5.0018 | 5.9944 | 5.2983 | 3.8662 | 5.8911 | 4.574 | 3.2344 | 0.21317 | -0.56942 | -0.011416 | 0.5368 | -1.652 | 0.071874 | 0.18811 | -1.4969 | -4.9284 | -6.0367
30 | -0.98479 | -0.94761 | -1.0314 | -1.0183 | -1.0513 | -1.0123 | -0.86413 | -0.69518 | -0.65759 | -0.68577 | -0.78115 | -0.84072 | -0.83004 | -0.88042 | -0.84695 | -0.88341 | -0.86238 | -0.57949 | -0.61575 | -0.6527 | -0.69897 | -0.74245 | -0.86658 | -0.88369
31 | -1.0844 | -1.24 | -1.3726 | -1.376 | -1.3198 | -1.239 | -0.93617 | -0.66158 | -0.47064 | -0.27836 | -0.17411 | -0.14576 | -0.2765 | -0.36048 | -0.41168 | -0.5676 | -0.48456 | -0.20591 | -0.26743 | -0.40306 | -0.32785 | -0.51613 | -0.63598 | -0.69252
32 | 0.4421 | 0.43276 | 0.33631 | 0.42434 | 0.40736 | 0.46481 | 0.51711 | 1.0104 | 1.1851 | 1.1889 | 1.0979 | 1.2099 | 1.1636 | 1.153 | 1.0401 | 0.94767 | 0.93696 | 0.92564 | 0.77596 | 0.77327 | 0.76984 | 0.70586 | 0.46718 | 0.50914

## Qc, Autumn, S2
LoadID | 0 | 1 | 2 | 3 | 4 | 5 | 6 | 7 | 8 | 9 | 10 | 11 | 12 | 13 | 14 | 15 | 16 | 17 | 18 | 19 | 20 | 21 | 22 | 23
1 | 0.62552 | 0.59777 | 0.5075 | 0.57223 | 0.53699 | 0.53588 | 0.49213 | 1.1608 | 1.365 | 1.192 | 1.2842 | 1.2231 | 1.3163 | 1.2262 | 0.77546 | 1.0802 | 1.1754 | 1.0866 | 0.82901 | 0.82132 | 0.81883 | 0.69776 | 0.50307 | 0.50865
2 | -0.11953 | -0.13932 | -0.14458 | -0.1444 | -0.15777 | -0.13679 | -0.097905 | 0.043779 | 0.062931 | 0.087948 | 0.044706 | 0.0053606 | -0.026973 | -0.036854 | -0.060099 | -0.060085 | -0.045252 | 0.055392 | 0.067795 | 0.035846 | -0.012524 | -0.038996 | -0.070229 | -0.10362
3 | -0.7506 | -0.85028 | -1.0492 | -1.0144 | -1.0241 | -0.88716 | -0.039534 | 0.63551 | 0.83226 | 0.69415 | 0.51157 | 0.78026 | 0.6271 | 0.42481 | 0.044755 | -0.08441 | 0.0046032 | 0.077751 | -0.21545 | 0.0083111 | 0.022662 | -0.16846 | -0.61594 | -0.80434
4 | -0.40997 | -0.42111 | -0.42277 | -0.43366 | -0.4344 | -0.42406 | -0.35213 | -0.3057 | -0.28762 | -0.30726 | -0.35428 | -0.37547 | -0.36061 | -0.37713 | -0.38238 | -0.38791 | -0.37334 | -0.25913 | -0.24892 | -0.28137 | -0.29048 | -0.33703 | -0.37441 | -0.37188
5 | -0.22572 | -0.24739 | -0.26577 | -0.25579 | -0.25025 | -0.24937 | -0.19139 | -0.12453 | -0.089691 | -0.056473 | -0.03742 | -0.028232 | -0.056319 | -0.069417 | -0.072476 | -0.11491 | -0.097937 | -0.04542 | -0.051449 | -0.07539 | -0.06502 | -0.1036 | -0.12205 | -0.13839
6 | 1.08 | 1.1023 | 0.79823 | 1.0318 | 0.96022 | 1.19 | 1.3059 | 2.4683 | 2.8101 | 2.9435 | 2.6663 | 3.0397 | 3.0094 | 2.8287 | 2.4544 | 2.3384 | 2.4094 | 2.3531 | 1.9923 | 1.897 | 1.9932 | 1.7788 | 1.2445 | 1.2539
7 | -0.97254 | -0.99583 | -0.98605 | -1.0164 | -1.0107 | -1.0141 | -0.8721 | -0.40676 | -0.1639 | -0.14576 | -0.043215 | -0.014211 | -0.11758 | -0.13385 | -0.27774 | -0.40526 | -0.41189 | -0.48548 | -0.50588 | -0.52837 | -0.50076 | -0.66518 | -0.81656 | -0.78493
8 | -0.69392 | -0.72122 | -0.71162 | -0.71726 | -0.69933 | -0.67809 | -0.5461 | -0.43641 | -0.43131 | -0.43135 | -0.43251 | -0.40644 | -0.41347 | -0.44525 | -0.52199 | -0.56922 | -0.56321 | -0.57747 | -0.59975 | -0.59631 | -0.62388 | -0.67842 | -0.65253 | -0.70229
9 | -0.012619 | -0.021973 | -0.024198 | -0.027244 | -0.027848 | -0.029234 | -0.0407 | -0.022431 | -0.02689 | -0.018889 | -0.013341 | -0.0097231 | -0.00011991 | -0.0013772 | -0.0033946 | 0.010583 | 0.0056948 | 0.0048248 | 0.00056539 | 4.952e-05 | 0.0079927 | 0.0042219 | -0.01546 | -0.015823
10 | -0.29501 | -0.31229 | -0.32835 | -0.32657 | -0.31144 | -0.30469 | -0.18704 | -0.12625 | -0.044362 | 0.00025293 | -0.044816 | 0.0024748 | -0.0084141 | -0.030328 | -0.067796 | -0.094621 | -0.11468 | -0.0745 | -0.084438 | -0.098654 | -0.12097 | -0.16781 | -0.24581 | -0.26644
11 | -0.29703 | -0.30289 | -0.3164 | -0.31873 | -0.30801 | -0.26441 | -0.20965 | -0.18145 | -0.13327 | -0.095601 | -0.16421 | -0.15329 | -0.18126 | -0.18711 | -0.20696 | -0.19629 | -0.18224 | -0.1347 | -0.1591 | -0.18051 | -0.17318 | -0.19811 | -0.20572 | -0.22776
12 | -0.18804 | -0.051637 | -0.030647 | -0.017686 | -0.043049 | -0.12577 | -0.21413 | -0.078039 | 0.046315 | 0.058714 | -0.044382 | -0.12912 | 0.38206 | 0.40869 | 0.13613 | 0.32858 | 0.15012 | 0.26413 | 0.32671 | 0.42256 | 0.60478 | 0.70337 | 0.65378 | 0.53376
13 | 0.54387 | 0.48506 | 0.47006 | 0.50593 | 0.51842 | 0.63079 | 2.1858 | 2.8564 | 3.2282 | 3.2 | 2.9721 | 3.0146 | 3.4314 | 2.9235 | 3.0019 | 2.8643 | 2.5893 | 2.6438 | 2.4244 | 1.854 | 2.1082 | 1.665 | 0.73078 | 0.61076
14 | 0.10804 | 0.096448 | 0.085246 | 0.098447 | 0.088464 | 0.088349 | 0.081881 | 0.19749 | 0.21417 | 0.1998 | 0.21352 | 0.20449 | 0.20939 | 0.19401 | 0.13069 | 0.18357 | 0.20552 | 0.18032 | 0.14058 | 0.13468 | 0.12921 | 0.11583 | 0.084898 | 0.081835
15 | -0.057844 | -0.069013 | -0.070151 | -0.072415 | -0.076816 | -0.072826 | -0.048545 | 0.021444 | 0.031076 | 0.043479 | 0.02322 | 0.0037175 | -0.013034 | -0.013491 | -0.027816 | -0.031784 | -0.020133 | 0.027743 | 0.032905 | 0.017963 | -0.0047251 | -0.017068 | -0.037415 | -0.048188
16 | -0.18318 | -0.22618 | -0.26525 | -0.25738 | -0.26402 | -0.22197 | -0.0096693 | 0.15903 | 0.21751 | 0.18745 | 0.13928 | 0.20675 | 0.15281 | 0.10378 | 0.0037236 | -0.015579 | -0.0019869 | 0.020133 | -0.055437 | 0.0012025 | 0.0067774 | -0.046042 | -0.15631 | -0.20695
17 | -0.58124 | -0.56018 | -0.57429 | -0.5531 | -0.58392 | -0.55269 | -0.49707 | -0.40293 | -0.37535 | -0.42 | -0.47285 | -0.48636 | -0.48209 | -0.47353 | -0.50117 | -0.49585 | -0.49279 | -0.34185 | -0.34954 | -0.38863 | -0.40882 | -0.42106 | -0.51703 | -0.49477
18 | -0.458 | -0.47358 | -0.54349 | -0.53402 | -0.5005 | -0.45197 | -0.37916 | -0.25557 | -0.17348 | -0.11197 | -0.076569 | -0.068825 | -0.097212 | -0.1241 | -0.16363 | -0.22683 | -0.18619 | -0.092116 | -0.11166 | -0.159 | -0.11719 | -0.19868 | -0.24439 | -0.28262
19 | 0.44829 | 0.42119 | 0.3396 | 0.40541 | 0.40164 | 0.45084 | 0.52287 | 0.98851 | 1.1909 | 1.1517 | 1.0868 | 1.2525 | 1.2492 | 1.1421 | 0.96175 | 0.9037 | 0.91552 | 0.95633 | 0.77948 | 0.77505 | 0.79866 | 0.69307 | 0.48013 | 0.51555
20 | -0.3705 | -0.39175 | -0.40547 | -0.40923 | -0.39929 | -0.40314 | -0.34052 | -0.17003 | -0.06616 | -0.055686 | -0.020429 | -0.0056159 | -0.045904 | -0.054046 | -0.10793 | -0.15755 | -0.16431 | -0.1933 | -0.20318 | -0.21255 | -0.2176 | -0.27814 | -0.30945 | -0.32104
21 | -1.3913 | -1.3975 | -1.415 | -1.4173 | -1.3965 | -1.3743 | -1.1213 | -0.87657 | -0.82172 | -0.86371 | -0.8462 | -0.795 | -0.84532 | -0.88697 | -1.0484 | -1.126 | -1.1644 | -1.0935 | -1.157 | -1.2356 | -1.246 | -1.3663 | -1.3903 | -1.3758
22 | -0.031904 | -0.057158 | -0.058928 | -0.069193 | -0.068577 | -0.073523 | -0.10598 | -0.058622 | -0.07088 | -0.044729 | -0.033344 | -0.02289 | -0.0014233 | -0.0027505 | -0.0084866 | 0.023219 | 0.015044 | 0.008173 | 0.002659 | 0.0030585 | 0.016158 | 0.013667 | -0.039834 | -0.041611
23 | -1.9767 | -2.0946 | -2.0562 | -2.2025 | -2.1932 | -1.9936 | -1.3247 | -0.76815 | -0.26104 | -0.038217 | -0.31296 | 0.016693 | -0.059132 | -0.20363 | -0.4889 | -0.60793 | -0.72508 | -0.46013 | -0.55082 | -0.65237 | -0.71754 | -1.207 | -1.5956 | -1.7868
24 | -1.7262 | -1.7173 | -1.7517 | -1.714 | -1.8464 | -1.4947 | -1.2051 | -1.0409 | -0.78578 | -0.54004 | -0.92844 | -0.94391 | -1.0712 | -1.0644 | -1.1567 | -1.1967 | -1.0264 | -0.76973 | -0.86112 | -0.98659 | -1.0527 | -1.0799 | -1.2466 | -1.316
25 | -0.13106 | -0.037202 | -0.017777 | -0.0080187 | -0.036009 | -0.088211 | -0.14236 | -0.056325 | 0.041944 | 0.046456 | -0.031365 | -0.099148 | 0.28627 | 0.27306 | 0.10312 | 0.25032 | 0.093705 | 0.19344 | 0.22141 | 0.3028 | 0.45017 | 0.48028 | 0.45561 | 0.38228
26 | 0.16496 | 0.14721 | 0.15002 | 0.15757 | 0.1551 | 0.19436 | 0.66863 | 0.84724 | 1.0498 | 0.9298 | 0.89517 | 0.95269 | 1.0793 | 0.92598 | 0.94284 | 0.861 | 0.87802 | 0.87649 | 0.70189 | 0.59019 | 0.65226 | 0.49891 | 0.22517 | 0.18965
27 | 0.20272 | 0.19114 | 0.16929 | 0.18664 | 0.18119 | 0.17618 | 0.17108 | 0.39544 | 0.45307 | 0.41458 | 0.42567 | 0.39307 | 0.44494 | 0.39643 | 0.25508 | 0.37176 | 0.40352 | 0.37399 | 0.29045 | 0.26757 | 0.26798 | 0.237 | 0.16453 | 0.16876
28 | -0.22086 | -0.24402 | -0.2362 | -0.27498 | -0.28335 | -0.24942 | -0.17312 | 0.072393 | 0.099139 | 0.15275 | 0.081094 | 0.0098347 | -0.042157 | -0.060569 | -0.10304 | -0.11313 | -0.076551 | 0.10213 | 0.11359 | 0.056422 | -0.016284 | -0.080365 | -0.12175 | -0.16464
29 | -5.4385 | -6.9122 | -7.646 | -7.7321 | -7.3541 | -6.7706 | -0.28732 | 5.0018 | 5.9944 | 5.2983 | 3.8662 | 5.8911 | 4.574 | 3.2344 | 0.21317 | -0.56942 | -0.011416 | 0.5368 | -1.652 | 0.071874 | 0.18811 | -1.4969 | -4.9284 | -6.0367
30 | -0.98479 | -0.94761 | -1.0314 | -1.0183 | -1.0513 | -1.0123 | -0.86413 | -0.69518 | -0.65759 | -0.68577 | -0.78115 | -0.84072 | -0.83004 | -0.88042 | -0.84695 | -0.88341 | -0.86238 | -0.57949 | -0.61575 | -0.6527 | -0.69897 | -0.74245 | -0.86658 | -0.88369
31 | -1.0844 | -1.24 | -1.3726 | -1.376 | -1.3198 | -1.239 | -0.93617 | -0.66158 | -0.47064 | -0.27836 | -0.17411 | -0.14576 | -0.2765 | -0.36048 | -0.41168 | -0.5676 | -0.48456 | -0.20591 | -0.26743 | -0.40306 | -0.32785 | -0.51613 | -0.63598 | -0.69252
32 | 0.4421 | 0.43276 | 0.33631 | 0.42434 | 0.40736 | 0.46481 | 0.51711 | 1.0104 | 1.1851 | 1.1889 | 1.0979 | 1.2099 | 1.1636 | 1.153 | 1.0401 | 0.94767 | 0.93696 | 0.92564 | 0.77596 | 0.77327 | 0.76984 | 0.70586 | 0.46718 | 0.50914

## Qc, Autumn, S3
LoadID | 0 | 1 | 2 | 3 | 4 | 5 | 6 | 7 | 8 | 9 | 10 | 11 | 12 | 13 | 14 | 15 | 16 | 17 | 18 | 19 | 20 | 21 | 22 | 23
1 | 0.62552 | 0.59777 | 0.5075 | 0.57223 | 0.53699 | 0.53588 | 0.49213 | 1.1608 | 1.365 | 1.192 | 1.2842 | 1.2231 | 1.3163 | 1.2262 | 0.77546 | 1.0802 | 1.1754 | 1.0866 | 0.82901 | 0.82132 | 0.81883 | 0.69776 | 0.50307 | 0.50865
2 | -0.11953 | -0.13932 | -0.14458 | -0.1444 | -0.15777 | -0.13679 | -0.097905 | 0.043779 | 0.062931 | 0.087948 | 0.044706 | 0.0053606 | -0.026973 | -0.036854 | -0.060099 | -0.060085 | -0.045252 | 0.055392 | 0.067795 | 0.035846 | -0.012524 | -0.038996 | -0.070229 | -0.10362
3 | -0.7506 | -0.85028 | -1.0492 | -1.0144 | -1.0241 | -0.88716 | -0.039534 | 0.63551 | 0.83226 | 0.69415 | 0.51157 | 0.78026 | 0.6271 | 0.42481 | 0.044755 | -0.08441 | 0.0046032 | 0.077751 | -0.21545 | 0.0083111 | 0.022662 | -0.16846 | -0.61594 | -0.80434
4 | -0.40997 | -0.42111 | -0.42277 | -0.43366 | -0.4344 | -0.42406 | -0.35213 | -0.3057 | -0.28762 | -0.30726 | -0.35428 | -0.37547 | -0.36061 | -0.37713 | -0.38238 | -0.38791 | -0.37334 | -0.25913 | -0.24892 | -0.28137 | -0.29048 | -0.33703 | -0.37441 | -0.37188
5 | -0.22572 | -0.24739 | -0.26577 | -0.25579 | -0.25025 | -0.24937 | -0.19139 | -0.12453 | -0.089691 | -0.056473 | -0.03742 | -0.028232 | -0.056319 | -0.069417 | -0.072476 | -0.11491 | -0.097937 | -0.04542 | -0.051449 | -0.07539 | -0.06502 | -0.1036 | -0.12205 | -0.13839
6 | 1.08 | 1.1023 | 0.79823 | 1.0318 | 0.96022 | 1.19 | 1.3059 | 2.4683 | 2.8101 | 2.9435 | 2.6663 | 3.0397 | 3.0094 | 2.8287 | 2.4544 | 2.3384 | 2.4094 | 2.3531 | 1.9923 | 1.897 | 1.9932 | 1.7788 | 1.2445 | 1.2539
7 | -0.97254 | -0.99583 | -0.98605 | -1.0164 | -1.0107 | -1.0141 | -0.8721 | -0.40676 | -0.1639 | -0.14576 | -0.043215 | -0.014211 | -0.11758 | -0.13385 | -0.27774 | -0.40526 | -0.41189 | -0.48548 | -0.50588 | -0.52837 | -0.50076 | -0.66518 | -0.81656 | -0.78493
8 | -0.69392 | -0.72122 | -0.71162 | -0.71726 | -0.69933 | -0.67809 | -0.5461 | -0.43641 | -0.43131 | -0.43135 | -0.43251 | -0.40644 | -0.41347 | -0.44525 | -0.52199 | -0.56922 | -0.56321 | -0.57747 | -0.59975 | -0.59631 | -0.62388 | -0.67842 | -0.65253 | -0.70229
9 | -0.012619 | -0.021973 | -0.024198 | -0.027244 | -0.027848 | -0.029234 | -0.0407 | -0.022431 | -0.02689 | -0.018889 | -0.013341 | -0.0097231 | -0.00011991 | -0.0013772 | -0.0033946 | 0.010583 | 0.0056948 | 0.0048248 | 0.00056539 | 4.952e-05 | 0.0079927 | 0.0042219 | -0.01546 | -0.015823
10 | -0.29501 | -0.31229 | -0.32835 | -0.32657 | -0.31144 | -0.30469 | -0.18704 | -0.12625 | -0.044362 | 0.00025293 | -0.044816 | 0.0024748 | -0.0084141 | -0.030328 | -0.067796 | -0.094621 | -0.11468 | -0.0745 | -0.084438 | -0.098654 | -0.12097 | -0.16781 | -0.24581 | -0.26644
11 | -0.29703 | -0.30289 | -0.3164 | -0.31873 | -0.30801 | -0.26441 | -0.20965 | -0.18145 | -0.13327 | -0.095601 | -0.16421 | -0.15329 | -0.18126 | -0.18711 | -0.20696 | -0.19629 | -0.18224 | -0.1347 | -0.1591 | -0.18051 | -0.17318 | -0.19811 | -0.20572 | -0.22776
12 | -0.18804 | -0.051637 | -0.030647 | -0.017686 | -0.043049 | -0.12577 | -0.21413 | -0.078039 | 0.046315 | 0.058714 | -0.044382 | -0.12912 | 0.38206 | 0.40869 | 0.13613 | 0.32858 | 0.15012 | 0.26413 | 0.32671 | 0.42256 | 0.60478 | 0.70337 | 0.65378 | 0.53376
13 | 0.54387 | 0.48506 | 0.47006 | 0.50593 | 0.51842 | 0.63079 | 2.1858 | 2.8564 | 3.2282 | 3.2 | 2.9721 | 3.0146 | 3.4314 | 2.9235 | 3.0019 | 2.8643 | 2.5893 | 2.6438 | 2.4244 | 1.854 | 2.1082 | 1.665 | 0.73078 | 0.61076
14 | 0.10804 | 0.096448 | 0.085246 | 0.098447 | 0.088464 | 0.088349 | 0.081881 | 0.19749 | 0.21417 | 0.1998 | 0.21352 | 0.20449 | 0.20939 | 0.19401 | 0.13069 | 0.18357 | 0.20552 | 0.18032 | 0.14058 | 0.13468 | 0.12921 | 0.11583 | 0.084898 | 0.081835
15 | -0.057844 | -0.069013 | -0.070151 | -0.072415 | -0.076816 | -0.072826 | -0.048545 | 0.021444 | 0.031076 | 0.043479 | 0.02322 | 0.0037175 | -0.013034 | -0.013491 | -0.027816 | -0.031784 | -0.020133 | 0.027743 | 0.032905 | 0.017963 | -0.0047251 | -0.017068 | -0.037415 | -0.048188
16 | -0.18318 | -0.22618 | -0.26525 | -0.25738 | -0.26402 | -0.22197 | -0.0096693 | 0.15903 | 0.21751 | 0.18745 | 0.13928 | 0.20675 | 0.15281 | 0.10378 | 0.0037236 | -0.015579 | -0.0019869 | 0.020133 | -0.055437 | 0.0012025 | 0.0067774 | -0.046042 | -0.15631 | -0.20695
17 | -0.58124 | -0.56018 | -0.57429 | -0.5531 | -0.58392 | -0.55269 | -0.49707 | -0.40293 | -0.37535 | -0.42 | -0.47285 | -0.48636 | -0.48209 | -0.47353 | -0.50117 | -0.49585 | -0.49279 | -0.34185 | -0.34954 | -0.38863 | -0.40882 | -0.42106 | -0.51703 | -0.49477
18 | -0.458 | -0.47358 | -0.54349 | -0.53402 | -0.5005 | -0.45197 | -0.37916 | -0.25557 | -0.17348 | -0.11197 | -0.076569 | -0.068825 | -0.097212 | -0.1241 | -0.16363 | -0.22683 | -0.18619 | -0.092116 | -0.11166 | -0.159 | -0.11719 | -0.19868 | -0.24439 | -0.28262
19 | 0.44829 | 0.42119 | 0.3396 | 0.40541 | 0.40164 | 0.45084 | 0.52287 | 0.98851 | 1.1909 | 1.1517 | 1.0868 | 1.2525 | 1.2492 | 1.1421 | 0.96175 | 0.9037 | 0.91552 | 0.95633 | 0.77948 | 0.77505 | 0.79866 | 0.69307 | 0.48013 | 0.51555
20 | -0.3705 | -0.39175 | -0.40547 | -0.40923 | -0.39929 | -0.40314 | -0.34052 | -0.17003 | -0.06616 | -0.055686 | -0.020429 | -0.0056159 | -0.045904 | -0.054046 | -0.10793 | -0.15755 | -0.16431 | -0.1933 | -0.20318 | -0.21255 | -0.2176 | -0.27814 | -0.30945 | -0.32104
21 | -1.3913 | -1.3975 | -1.415 | -1.4173 | -1.3965 | -1.3743 | -1.1213 | -0.87657 | -0.82172 | -0.86371 | -0.8462 | -0.795 | -0.84532 | -0.88697 | -1.0484 | -1.126 | -1.1644 | -1.0935 | -1.157 | -1.2356 | -1.246 | -1.3663 | -1.3903 | -1.3758
22 | -0.031904 | -0.057158 | -0.058928 | -0.069193 | -0.068577 | -0.073523 | -0.10598 | -0.058622 | -0.07088 | -0.044729 | -0.033344 | -0.02289 | -0.0014233 | -0.0027505 | -0.0084866 | 0.023219 | 0.015044 | 0.008173 | 0.002659 | 0.0030585 | 0.016158 | 0.013667 | -0.039834 | -0.041611
23 | -1.9767 | -2.0946 | -2.0562 | -2.2025 | -2.1932 | -1.9936 | -1.3247 | -0.76815 | -0.26104 | -0.038217 | -0.31296 | 0.016693 | -0.059132 | -0.20363 | -0.4889 | -0.60793 | -0.72508 | -0.46013 | -0.55082 | -0.65237 | -0.71754 | -1.207 | -1.5956 | -1.7868
24 | -1.7262 | -1.7173 | -1.7517 | -1.714 | -1.8464 | -1.4947 | -1.2051 | -1.0409 | -0.78578 | -0.54004 | -0.92844 | -0.94391 | -1.0712 | -1.0644 | -1.1567 | -1.1967 | -1.0264 | -0.76973 | -0.86112 | -0.98659 | -1.0527 | -1.0799 | -1.2466 | -1.316
25 | -0.13106 | -0.037202 | -0.017777 | -0.0080187 | -0.036009 | -0.088211 | -0.14236 | -0.056325 | 0.041944 | 0.046456 | -0.031365 | -0.099148 | 0.28627 | 0.27306 | 0.10312 | 0.25032 | 0.093705 | 0.19344 | 0.22141 | 0.3028 | 0.45017 | 0.48028 | 0.45561 | 0.38228
26 | 0.16496 | 0.14721 | 0.15002 | 0.15757 | 0.1551 | 0.19436 | 0.66863 | 0.84724 | 1.0498 | 0.9298 | 0.89517 | 0.95269 | 1.0793 | 0.92598 | 0.94284 | 0.861 | 0.87802 | 0.87649 | 0.70189 | 0.59019 | 0.65226 | 0.49891 | 0.22517 | 0.18965
27 | 0.20272 | 0.19114 | 0.16929 | 0.18664 | 0.18119 | 0.17618 | 0.17108 | 0.39544 | 0.45307 | 0.41458 | 0.42567 | 0.39307 | 0.44494 | 0.39643 | 0.25508 | 0.37176 | 0.40352 | 0.37399 | 0.29045 | 0.26757 | 0.26798 | 0.237 | 0.16453 | 0.16876
28 | -0.22086 | -0.24402 | -0.2362 | -0.27498 | -0.28335 | -0.24942 | -0.17312 | 0.072393 | 0.099139 | 0.15275 | 0.081094 | 0.0098347 | -0.042157 | -0.060569 | -0.10304 | -0.11313 | -0.076551 | 0.10213 | 0.11359 | 0.056422 | -0.016284 | -0.080365 | -0.12175 | -0.16464
29 | -5.4385 | -6.9122 | -7.646 | -7.7321 | -7.3541 | -6.7706 | -0.28732 | 5.0018 | 5.9944 | 5.2983 | 3.8662 | 5.8911 | 4.574 | 3.2344 | 0.21317 | -0.56942 | -0.011416 | 0.5368 | -1.652 | 0.071874 | 0.18811 | -1.4969 | -4.9284 | -6.0367
30 | -0.98479 | -0.94761 | -1.0314 | -1.0183 | -1.0513 | -1.0123 | -0.86413 | -0.69518 | -0.65759 | -0.68577 | -0.78115 | -0.84072 | -0.83004 | -0.88042 | -0.84695 | -0.88341 | -0.86238 | -0.57949 | -0.61575 | -0.6527 | -0.69897 | -0.74245 | -0.86658 | -0.88369
31 | -1.0844 | -1.24 | -1.3726 | -1.376 | -1.3198 | -1.239 | -0.93617 | -0.66158 | -0.47064 | -0.27836 | -0.17411 | -0.14576 | -0.2765 | -0.36048 | -0.41168 | -0.5676 | -0.48456 | -0.20591 | -0.26743 | -0.40306 | -0.32785 | -0.51613 | -0.63598 | -0.69252
32 | 0.4421 | 0.43276 | 0.33631 | 0.42434 | 0.40736 | 0.46481 | 0.51711 | 1.0104 | 1.1851 | 1.1889 | 1.0979 | 1.2099 | 1.1636 | 1.153 | 1.0401 | 0.94767 | 0.93696 | 0.92564 | 0.77596 | 0.77327 | 0.76984 | 0.70586 | 0.46718 | 0.50914

## Qc, Autumn, S4
LoadID | 0 | 1 | 2 | 3 | 4 | 5 | 6 | 7 | 8 | 9 | 10 | 11 | 12 | 13 | 14 | 15 | 16 | 17 | 18 | 19 | 20 | 21 | 22 | 23
1 | 0.62182 | 0.58406 | 0.50787 | 0.56818 | 0.55417 | 0.54852 | 0.50044 | 1.23 | 1.2847 | 1.2276 | 1.3193 | 1.236 | 1.2876 | 1.1782 | 0.82686 | 1.0812 | 1.2001 | 1.1174 | 0.86146 | 0.82116 | 0.80076 | 0.66041 | 0.51254 | 0.50501
2 | -0.11574 | -0.13414 | -0.14254 | -0.15699 | -0.1594 | -0.13338 | -0.10295 | 0.041831 | 0.060212 | 0.087728 | 0.048456 | 0.0063978 | -0.028594 | -0.036854 | -0.057256 | -0.060911 | -0.040727 | 0.056199 | 0.066562 | 0.038084 | -0.0051323 | -0.044638 | -0.068768 | -0.09404
3 | -0.7669 | -0.92349 | -1.036 | -0.99771 | -0.98189 | -0.88529 | -0.040017 | 0.65593 | 0.82511 | 0.72885 | 0.5363 | 0.77688 | 0.60736 | 0.42094 | 0.019521 | -0.095854 | 0.013287 | 0.08225 | -0.20842 | 0.0031963 | 0.012 | -0.16902 | -0.61997 | -0.80979
4 | -0.41258 | -0.4188 | -0.42277 | -0.44848 | -0.43387 | -0.42227 | -0.36057 | -0.28766 | -0.2753 | -0.31608 | -0.34995 | -0.3612 | -0.34769 | -0.36656 | -0.37787 | -0.37056 | -0.36656 | -0.25367 | -0.2532 | -0.28097 | -0.30064 | -0.34072 | -0.37923 | -0.36821
5 | -0.21922 | -0.24872 | -0.25936 | -0.27579 | -0.25726 | -0.2384 | -0.19937 | -0.13118 | -0.091088 | -0.053295 | -0.031014 | -0.033014 | -0.053698 | -0.067134 | -0.078635 | -0.11244 | -0.1029 | -0.045803 | -0.05575 | -0.074279 | -0.064581 | -0.097752 | -0.11633 | -0.14457
6 | 1.1533 | 1.0868 | 0.84788 | 1.0335 | 0.99729 | 1.1595 | 1.3541 | 2.4808 | 2.9071 | 3.0531 | 2.7137 | 3.049 | 3.2322 | 2.8597 | 2.5072 | 2.2723 | 2.398 | 2.4286 | 1.9904 | 1.9271 | 2.0009 | 1.7768 | 1.2115 | 1.3302
7 | -1.0033 | -0.93629 | -0.97056 | -1.0402 | -1.0256 | -1.0246 | -0.82376 | -0.41508 | -0.16193 | -0.1381 | -0.038267 | -0.014161 | -0.1242 | -0.13115 | -0.26767 | -0.39611 | -0.43142 | -0.47964 | -0.50958 | -0.50101 | -0.51518 | -0.67107 | -0.78493 | -0.84866
8 | -0.69581 | -0.69125 | -0.73542 | -0.71177 | -0.70776 | -0.64241 | -0.54347 | -0.43137 | -0.42024 | -0.42717 | -0.44153 | -0.40644 | -0.41849 | -0.44958 | -0.50641 | -0.57571 | -0.56753 | -0.57652 | -0.58733 | -0.62941 | -0.63054 | -0.64826 | -0.68895 | -0.65573
9 | -0.012325 | -0.022328 | -0.02414 | -0.028532 | -0.026744 | -0.028664 | -0.041142 | -0.022146 | -0.028089 | -0.01881 | -0.012911 | -0.0093387 | -0.0012553 | -0.0012427 | -0.002755 | 0.011541 | 0.0058085 | 0.0028418 | -0.00013122 | 0.0012689 | 0.0064631 | 0.0047558 | -0.014632 | -0.016598
10 | -0.29568 | -0.30415 | -0.32923 | -0.32183 | -0.31943 | -0.30548 | -0.18781 | -0.12284 | -0.042241 | -0.0030064 | -0.048122 | -0.00021418 | -0.0053172 | -0.035593 | -0.06819 | -0.096486 | -0.10896 | -0.072571 | -0.081606 | -0.099515 | -0.11925 | -0.17531 | -0.26173 | -0.26594
11 | -0.29764 | -0.31662 | -0.3164 | -0.32539 | -0.31447 | -0.27069 | -0.21175 | -0.17697 | -0.13659 | -0.095771 | -0.16126 | -0.15867 | -0.18805 | -0.17509 | -0.21193 | -0.19954 | -0.18007 | -0.12742 | -0.15213 | -0.18859 | -0.18132 | -0.1949 | -0.22369 | -0.22754
12 | -0.19514 | -0.050902 | -0.031429 | -0.0042559 | -0.042159 | -0.12166 | -0.19926 | -0.077171 | 0.046979 | 0.06659 | -0.042643 | -0.13188 | 0.36528 | 0.37946 | 0.17103 | 0.32924 | 0.14633 | 0.26235 | 0.3233 | 0.41118 | 0.58635 | 0.70679 | 0.62876 | 0.55648
13 | 0.51268 | 0.48835 | 0.47482 | 0.52528 | 0.4832 | 0.6345 | 2.2673 | 2.8817 | 3.1985 | 3.03 | 2.9085 | 3.0486 | 3.4749 | 3.0849 | 2.9792 | 2.7737 | 2.7585 | 2.6375 | 2.2519 | 1.9202 | 2.1665 | 1.6267 | 0.71418 | 0.60389
14 | 0.10295 | 0.099749 | 0.085246 | 0.094844 | 0.089212 | 0.084011 | 0.081134 | 0.19336 | 0.21315 | 0.20226 | 0.21687 | 0.2 | 0.21048 | 0.20571 | 0.13398 | 0.18391 | 0.19334 | 0.18309 | 0.14155 | 0.13664 | 0.13506 | 0.11804 | 0.084723 | 0.083048
15 | -0.06051 | -0.065302 | -0.072078 | -0.073304 | -0.079576 | -0.06873 | -0.048259 | 0.020987 | 0.030604 | 0.045028 | 0.024034 | 0.0052302 | -0.014928 | -0.017093 | -0.030456 | -0.032018 | -0.019169 | 0.028289 | 0.032048 | 0.017568 | -0.0046888 | -0.020559 | -0.033909 | -0.052013
16 | -0.18163 | -0.22524 | -0.27294 | -0.24871 | -0.24935 | -0.22263 | -0.0094852 | 0.16147 | 0.2033 | 0.18483 | 0.13169 | 0.19668 | 0.15846 | 0.10249 | 0.0029613 | -0.019823 | 0.0044011 | 0.018476 | -0.054696 | -0.0010473 | 0.0041771 | -0.047724 | -0.15698 | -0.20436
17 | -0.57384 | -0.55752 | -0.60144 | -0.58964 | -0.57929 | -0.53632 | -0.49062 | -0.38339 | -0.37453 | -0.41829 | -0.44542 | -0.48557 | -0.49638 | -0.4908 | -0.48283 | -0.50118 | -0.49176 | -0.33483 | -0.34348 | -0.38863 | -0.39941 | -0.43903 | -0.49767 | -0.51517
18 | -0.42624 | -0.47397 | -0.53883 | -0.54287 | -0.53085 | -0.47234 | -0.38704 | -0.24212 | -0.18843 | -0.1096 | -0.064467 | -0.057201 | -0.10148 | -0.1241 | -0.15292 | -0.21911 | -0.19527 | -0.090177 | -0.10985 | -0.15071 | -0.11642 | -0.19943 | -0.24085 | -0.29618
19 | 0.43757 | 0.44043 | 0.32052 | 0.42002 | 0.39525 | 0.48679 | 0.52523 | 0.9917 | 1.1305 | 1.1336 | 1.0966 | 1.1717 | 1.2167 | 1.1488 | 1.0207 | 0.94946 | 0.93236 | 0.93068 | 0.78838 | 0.80621 | 0.74726 | 0.73222 | 0.48461 | 0.52015
20 | -0.39027 | -0.38571 | -0.38239 | -0.41845 | -0.42083 | -0.39979 | -0.34738 | -0.1718 | -0.064821 | -0.059259 | -0.01745 | -0.0065283 | -0.050806 | -0.05138 | -0.10778 | -0.16732 | -0.1661 | -0.18817 | -0.20366 | -0.20533 | -0.20294 | -0.2763 | -0.30687 | -0.31868
21 | -1.4083 | -1.4534 | -1.3744 | -1.4514 | -1.3797 | -1.3257 | -1.078 | -0.87634 | -0.83681 | -0.86271 | -0.84542 | -0.80602 | -0.85006 | -0.89675 | -1 | -1.0793 | -1.1489 | -1.1446 | -1.2138 | -1.1966 | -1.2727 | -1.2845 | -1.3336 | -1.3857
22 | -0.029719 | -0.054618 | -0.061206 | -0.068819 | -0.065753 | -0.071702 | -0.10409 | -0.057667 | -0.071967 | -0.046282 | -0.034066 | -0.025128 | -0.00038778 | 0.0011344 | -0.0052811 | 0.023316 | 0.014023 | 0.0059383 | 0.0040836 | 0.00050842 | 0.01852 | 0.012735 | -0.039122 | -0.041255
23 | -2.0361 | -2.2158 | -2.0799 | -2.1262 | -2.0621 | -2.0312 | -1.3108 | -0.778 | -0.32117 | 0.019918 | -0.31459 | -0.016314 | -0.03609 | -0.24979 | -0.41118 | -0.6391 | -0.74994 | -0.46078 | -0.56504 | -0.70811 | -0.78513 | -1.1182 | -1.7488 | -1.8154
24 | -1.7181 | -1.7431 | -1.7142 | -1.8468 | -1.6859 | -1.5966 | -1.2074 | -0.98962 | -0.76629 | -0.57152 | -0.97121 | -0.91342 | -1.067 | -1.0892 | -1.1788 | -1.1332 | -1.1014 | -0.74146 | -0.85565 | -1.0575 | -0.98394 | -1.1397 | -1.1825 | -1.3408
25 | -0.13879 | -0.036849 | -0.010287 | -0.010231 | -0.031277 | -0.087809 | -0.15298 | -0.056325 | 0.050693 | 0.049546 | -0.031288 | -0.095189 | 0.26627 | 0.27794 | 0.092121 | 0.21766 | 0.10177 | 0.18612 | 0.22371 | 0.30143 | 0.42121 | 0.48765 | 0.44953 | 0.3994
26 | 0.16335 | 0.15063 | 0.14454 | 0.16137 | 0.15752 | 0.1915 | 0.67392 | 0.84286 | 0.99952 | 0.9742 | 0.89525 | 0.98784 | 1.0384 | 0.9599 | 0.94188 | 0.88438 | 0.83743 | 0.8392 | 0.69308 | 0.59824 | 0.65202 | 0.49746 | 0.22079 | 0.18952
27 | 0.20727 | 0.19239 | 0.17585 | 0.1981 | 0.18606 | 0.17742 | 0.16469 | 0.40001 | 0.43368 | 0.40852 | 0.43613 | 0.42849 | 0.42822 | 0.40755 | 0.26128 | 0.36215 | 0.4094 | 0.37403 | 0.29053 | 0.28117 | 0.2655 | 0.23792 | 0.16787 | 0.15876
28 | -0.21598 | -0.24423 | -0.23238 | -0.27498 | -0.28121 | -0.23716 | -0.17474 | 0.071043 | 0.096906 | 0.15568 | 0.078583 | 0.011499 | -0.04676 | -0.061029 | -0.10908 | -0.10175 | -0.071601 | 0.097974 | 0.12006 | 0.062296 | -0.011676 | -0.069562 | -0.11574 | -0.16816
29 | -5.4207 | -6.7713 | -7.6382 | -7.7657 | -7.4077 | -6.6733 | -0.30103 | 5.0575 | 6.1761 | 5.3959 | 4.0044 | 6.1032 | 4.5698 | 3.0941 | 0.1401 | -0.46736 | 0.0051483 | 0.57208 | -1.6353 | 0.049204 | 0.09685 | -1.3666 | -4.58 | -6.1675
30 | -0.9966 | -1.0072 | -0.9614 | -0.98271 | -1.003 | -1 | -0.87762 | -0.68319 | -0.6457 | -0.6913 | -0.76346 | -0.85321 | -0.85392 | -0.86688 | -0.86158 | -0.89585 | -0.8099 | -0.57348 | -0.57208 | -0.65949 | -0.65995 | -0.76874 | -0.84237 | -0.89003
31 | -1.1543 | -1.2169 | -1.3238 | -1.2898 | -1.2841 | -1.2153 | -0.92414 | -0.64246 | -0.47708 | -0.25845 | -0.16891 | -0.12608 | -0.27408 | -0.36794 | -0.38643 | -0.54864 | -0.47284 | -0.23068 | -0.25377 | -0.39045 | -0.3229 | -0.52887 | -0.62437 | -0.68666
32 | 0.46231 | 0.41685 | 0.32561 | 0.42601 | 0.40425 | 0.45985 | 0.55011 | 1.016 | 1.1643 | 1.1698 | 1.0755 | 1.1994 | 1.2024 | 1.1827 | 0.984 | 0.92129 | 0.91244 | 0.99741 | 0.82602 | 0.78596 | 0.75548 | 0.71424 | 0.47767 | 0.53506

## Qc, Autumn, S5
LoadID | 0 | 1 | 2 | 3 | 4 | 5 | 6 | 7 | 8 | 9 | 10 | 11 | 12 | 13 | 14 | 15 | 16 | 17 | 18 | 19 | 20 | 21 | 22 | 23
1 | 0.62182 | 0.58406 | 0.50787 | 0.56818 | 0.55417 | 0.54852 | 0.50044 | 1.23 | 1.2847 | 1.2276 | 1.3193 | 1.236 | 1.2876 | 1.1782 | 0.82686 | 1.0812 | 1.2001 | 1.1174 | 0.86146 | 0.82116 | 0.80076 | 0.66041 | 0.51254 | 0.50501
2 | -0.11574 | -0.13414 | -0.14254 | -0.15699 | -0.1594 | -0.13338 | -0.10295 | 0.041831 | 0.060212 | 0.087728 | 0.048456 | 0.0063978 | -0.028594 | -0.036854 | -0.057256 | -0.060911 | -0.040727 | 0.056199 | 0.066562 | 0.038084 | -0.0051323 | -0.044638 | -0.068768 | -0.09404
3 | -0.7669 | -0.92349 | -1.036 | -0.99771 | -0.98189 | -0.88529 | -0.040017 | 0.65593 | 0.82511 | 0.72885 | 0.5363 | 0.77688 | 0.60736 | 0.42094 | 0.019521 | -0.095854 | 0.013287 | 0.08225 | -0.20842 | 0.0031963 | 0.012 | -0.16902 | -0.61997 | -0.80979
4 | -0.41258 | -0.4188 | -0.42277 | -0.44848 | -0.43387 | -0.42227 | -0.36057 | -0.28766 | -0.2753 | -0.31608 | -0.34995 | -0.3612 | -0.34769 | -0.36656 | -0.37787 | -0.37056 | -0.36656 | -0.25367 | -0.2532 | -0.28097 | -0.30064 | -0.34072 | -0.37923 | -0.36821
5 | -0.21922 | -0.24872 | -0.25936 | -0.27579 | -0.25726 | -0.2384 | -0.19937 | -0.13118 | -0.091088 | -0.053295 | -0.031014 | -0.033014 | -0.053698 | -0.067134 | -0.078635 | -0.11244 | -0.1029 | -0.045803 | -0.05575 | -0.074279 | -0.064581 | -0.097752 | -0.11633 | -0.14457
6 | 1.1533 | 1.0868 | 0.84788 | 1.0335 | 0.99729 | 1.1595 | 1.3541 | 2.4808 | 2.9071 | 3.0531 | 2.7137 | 3.049 | 3.2322 | 2.8597 | 2.5072 | 2.2723 | 2.398 | 2.4286 | 1.9904 | 1.9271 | 2.0009 | 1.7768 | 1.2115 | 1.3302
7 | -1.0033 | -0.93629 | -0.97056 | -1.0402 | -1.0256 | -1.0246 | -0.82376 | -0.41508 | -0.16193 | -0.1381 | -0.038267 | -0.014161 | -0.1242 | -0.13115 | -0.26767 | -0.39611 | -0.43142 | -0.47964 | -0.50958 | -0.50101 | -0.51518 | -0.67107 | -0.78493 | -0.84866
8 | -0.69581 | -0.69125 | -0.73542 | -0.71177 | -0.70776 | -0.64241 | -0.54347 | -0.43137 | -0.42024 | -0.42717 | -0.44153 | -0.40644 | -0.41849 | -0.44958 | -0.50641 | -0.57571 | -0.56753 | -0.57652 | -0.58733 | -0.62941 | -0.63054 | -0.64826 | -0.68895 | -0.65573
9 | -0.012325 | -0.022328 | -0.02414 | -0.028532 | -0.026744 | -0.028664 | -0.041142 | -0.022146 | -0.028089 | -0.01881 | -0.012911 | -0.0093387 | -0.0012553 | -0.0012427 | -0.002755 | 0.011541 | 0.0058085 | 0.0028418 | -0.00013122 | 0.0012689 | 0.0064631 | 0.0047558 | -0.014632 | -0.016598
10 | -0.29568 | -0.30415 | -0.32923 | -0.32183 | -0.31943 | -0.30548 | -0.18781 | -0.12284 | -0.042241 | -0.0030064 | -0.048122 | -0.00021418 | -0.0053172 | -0.035593 | -0.06819 | -0.096486 | -0.10896 | -0.072571 | -0.081606 | -0.099515 | -0.11925 | -0.17531 | -0.26173 | -0.26594
11 | -0.29764 | -0.31662 | -0.3164 | -0.32539 | -0.31447 | -0.27069 | -0.21175 | -0.17697 | -0.13659 | -0.095771 | -0.16126 | -0.15867 | -0.18805 | -0.17509 | -0.21193 | -0.19954 | -0.18007 | -0.12742 | -0.15213 | -0.18859 | -0.18132 | -0.1949 | -0.22369 | -0.22754
12 | -0.19514 | -0.050902 | -0.031429 | -0.0042559 | -0.042159 | -0.12166 | -0.19926 | -0.077171 | 0.046979 | 0.06659 | -0.042643 | -0.13188 | 0.36528 | 0.37946 | 0.17103 | 0.32924 | 0.14633 | 0.26235 | 0.3233 | 0.41118 | 0.58635 | 0.70679 | 0.62876 | 0.55648
13 | 0.51268 | 0.48835 | 0.47482 | 0.52528 | 0.4832 | 0.6345 | 2.2673 | 2.8817 | 3.1985 | 3.03 | 2.9085 | 3.0486 | 3.4749 | 3.0849 | 2.9792 | 2.7737 | 2.7585 | 2.6375 | 2.2519 | 1.9202 | 2.1665 | 1.6267 | 0.71418 | 0.60389
14 | 0.10295 | 0.099749 | 0.085246 | 0.094844 | 0.089212 | 0.084011 | 0.081134 | 0.19336 | 0.21315 | 0.20226 | 0.21687 | 0.2 | 0.21048 | 0.20571 | 0.13398 | 0.18391 | 0.19334 | 0.18309 | 0.14155 | 0.13664 | 0.13506 | 0.11804 | 0.084723 | 0.083048
15 | -0.06051 | -0.065302 | -0.072078 | -0.073304 | -0.079576 | -0.06873 | -0.048259 | 0.020987 | 0.030604 | 0.045028 | 0.024034 | 0.0052302 | -0.014928 | -0.017093 | -0.030456 | -0.032018 | -0.019169 | 0.028289 | 0.032048 | 0.017568 | -0.0046888 | -0.020559 | -0.033909 | -0.052013
16 | -0.18163 | -0.22524 | -0.27294 | -0.24871 | -0.24935 | -0.22263 | -0.0094852 | 0.16147 | 0.2033 | 0.18483 | 0.13169 | 0.19668 | 0.15846 | 0.10249 | 0.0029613 | -0.019823 | 0.0044011 | 0.018476 | -0.054696 | -0.0010473 | 0.0041771 | -0.047724 | -0.15698 | -0.20436
17 | -0.57384 | -0.55752 | -0.60144 | -0.58964 | -0.57929 | -0.53632 | -0.49062 | -0.38339 | -0.37453 | -0.41829 | -0.44542 | -0.48557 | -0.49638 | -0.4908 | -0.48283 | -0.50118 | -0.49176 | -0.33483 | -0.34348 | -0.38863 | -0.39941 | -0.43903 | -0.49767 | -0.51517
18 | -0.42624 | -0.47397 | -0.53883 | -0.54287 | -0.53085 | -0.47234 | -0.38704 | -0.24212 | -0.18843 | -0.1096 | -0.064467 | -0.057201 | -0.10148 | -0.1241 | -0.15292 | -0.21911 | -0.19527 | -0.090177 | -0.10985 | -0.15071 | -0.11642 | -0.19943 | -0.24085 | -0.29618
19 | 0.43757 | 0.44043 | 0.32052 | 0.42002 | 0.39525 | 0.48679 | 0.52523 | 0.9917 | 1.1305 | 1.1336 | 1.0966 | 1.1717 | 1.2167 | 1.1488 | 1.0207 | 0.94946 | 0.93236 | 0.93068 | 0.78838 | 0.80621 | 0.74726 | 0.73222 | 0.48461 | 0.52015
20 | -0.39027 | -0.38571 | -0.38239 | -0.41845 | -0.42083 | -0.39979 | -0.34738 | -0.1718 | -0.064821 | -0.059259 | -0.01745 | -0.0065283 | -0.050806 | -0.05138 | -0.10778 | -0.16732 | -0.1661 | -0.18817 | -0.20366 | -0.20533 | -0.20294 | -0.2763 | -0.30687 | -0.31868
21 | -1.4083 | -1.4534 | -1.3744 | -1.4514 | -1.3797 | -1.3257 | -1.078 | -0.87634 | -0.83681 | -0.86271 | -0.84542 | -0.80602 | -0.85006 | -0.89675 | -1 | -1.0793 | -1.1489 | -1.1446 | -1.2138 | -1.1966 | -1.2727 | -1.2845 | -1.3336 | -1.3857
22 | -0.029719 | -0.054618 | -0.061206 | -0.068819 | -0.065753 | -0.071702 | -0.10409 | -0.057667 | -0.071967 | -0.046282 | -0.034066 | -0.025128 | -0.00038778 | 0.0011344 | -0.0052811 | 0.023316 | 0.014023 | 0.0059383 | 0.0040836 | 0.00050842 | 0.01852 | 0.012735 | -0.039122 | -0.041255
23 | -2.0361 | -2.2158 | -2.0799 | -2.1262 | -2.0621 | -2.0312 | -1.3108 | -0.778 | -0.32117 | 0.019918 | -0.31459 | -0.016314 | -0.03609 | -0.24979 | -0.41118 | -0.6391 | -0.74994 | -0.46078 | -0.56504 | -0.70811 | -0.78513 | -1.1182 | -1.7488 | -1.8154
24 | -1.7181 | -1.7431 | -1.7142 | -1.8468 | -1.6859 | -1.5966 | -1.2074 | -0.98962 | -0.76629 | -0.57152 | -0.97121 | -0.91342 | -1.067 | -1.0892 | -1.1788 | -1.1332 | -1.1014 | -0.74146 | -0.85565 | -1.0575 | -0.98394 | -1.1397 | -1.1825 | -1.3408
25 | -0.13879 | -0.036849 | -0.010287 | -0.010231 | -0.031277 | -0.087809 | -0.15298 | -0.056325 | 0.050693 | 0.049546 | -0.031288 | -0.095189 | 0.26627 | 0.27794 | 0.092121 | 0.21766 | 0.10177 | 0.18612 | 0.22371 | 0.30143 | 0.42121 | 0.48765 | 0.44953 | 0.3994
26 | 0.16335 | 0.15063 | 0.14454 | 0.16137 | 0.15752 | 0.1915 | 0.67392 | 0.84286 | 0.99952 | 0.9742 | 0.89525 | 0.98784 | 1.0384 | 0.9599 | 0.94188 | 0.88438 | 0.83743 | 0.8392 | 0.69308 | 0.59824 | 0.65202 | 0.49746 | 0.22079 | 0.18952
27 | 0.20727 | 0.19239 | 0.17585 | 0.1981 | 0.18606 | 0.17742 | 0.16469 | 0.40001 | 0.43368 | 0.40852 | 0.43613 | 0.42849 | 0.42822 | 0.40755 | 0.26128 | 0.36215 | 0.4094 | 0.37403 | 0.29053 | 0.28117 | 0.2655 | 0.23792 | 0.16787 | 0.15876
28 | -0.21598 | -0.24423 | -0.23238 | -0.27498 | -0.28121 | -0.23716 | -0.17474 | 0.071043 | 0.096906 | 0.15568 | 0.078583 | 0.011499 | -0.04676 | -0.061029 | -0.10908 | -0.10175 | -0.071601 | 0.097974 | 0.12006 | 0.062296 | -0.011676 | -0.069562 | -0.11574 | -0.16816
29 | -5.4207 | -6.7713 | -7.6382 | -7.7657 | -7.4077 | -6.6733 | -0.30103 | 5.0575 | 6.1761 | 5.3959 | 4.0044 | 6.1032 | 4.5698 | 3.0941 | 0.1401 | -0.46736 | 0.0051483 | 0.57208 | -1.6353 | 0.049204 | 0.09685 | -1.3666 | -4.58 | -6.1675
30 | -0.9966 | -1.0072 | -0.9614 | -0.98271 | -1.003 | -1 | -0.87762 | -0.68319 | -0.6457 | -0.6913 | -0.76346 | -0.85321 | -0.85392 | -0.86688 | -0.86158 | -0.89585 | -0.8099 | -0.57348 | -0.57208 | -0.65949 | -0.65995 | -0.76874 | -0.84237 | -0.89003
31 | -1.1543 | -1.2169 | -1.3238 | -1.2898 | -1.2841 | -1.2153 | -0.92414 | -0.64246 | -0.47708 | -0.25845 | -0.16891 | -0.12608 | -0.27408 | -0.36794 | -0.38643 | -0.54864 | -0.47284 | -0.23068 | -0.25377 | -0.39045 | -0.3229 | -0.52887 | -0.62437 | -0.68666
32 | 0.46231 | 0.41685 | 0.32561 | 0.42601 | 0.40425 | 0.45985 | 0.55011 | 1.016 | 1.1643 | 1.1698 | 1.0755 | 1.1994 | 1.2024 | 1.1827 | 0.984 | 0.92129 | 0.91244 | 0.99741 | 0.82602 | 0.78596 | 0.75548 | 0.71424 | 0.47767 | 0.53506

## Qc, Autumn, S6
LoadID | 0 | 1 | 2 | 3 | 4 | 5 | 6 | 7 | 8 | 9 | 10 | 11 | 12 | 13 | 14 | 15 | 16 | 17 | 18 | 19 | 20 | 21 | 22 | 23
1 | 0.62182 | 0.58406 | 0.50787 | 0.56818 | 0.55417 | 0.54852 | 0.50044 | 1.23 | 1.2847 | 1.2276 | 1.3193 | 1.236 | 1.2876 | 1.1782 | 0.82686 | 1.0812 | 1.2001 | 1.1174 | 0.86146 | 0.82116 | 0.80076 | 0.66041 | 0.51254 | 0.50501
2 | -0.11574 | -0.13414 | -0.14254 | -0.15699 | -0.1594 | -0.13338 | -0.10295 | 0.041831 | 0.060212 | 0.087728 | 0.048456 | 0.0063978 | -0.028594 | -0.036854 | -0.057256 | -0.060911 | -0.040727 | 0.056199 | 0.066562 | 0.038084 | -0.0051323 | -0.044638 | -0.068768 | -0.09404
3 | -0.7669 | -0.92349 | -1.036 | -0.99771 | -0.98189 | -0.88529 | -0.040017 | 0.65593 | 0.82511 | 0.72885 | 0.5363 | 0.77688 | 0.60736 | 0.42094 | 0.019521 | -0.095854 | 0.013287 | 0.08225 | -0.20842 | 0.0031963 | 0.012 | -0.16902 | -0.61997 | -0.80979
4 | -0.41258 | -0.4188 | -0.42277 | -0.44848 | -0.43387 | -0.42227 | -0.36057 | -0.28766 | -0.2753 | -0.31608 | -0.34995 | -0.3612 | -0.34769 | -0.36656 | -0.37787 | -0.37056 | -0.36656 | -0.25367 | -0.2532 | -0.28097 | -0.30064 | -0.34072 | -0.37923 | -0.36821
5 | -0.21922 | -0.24872 | -0.25936 | -0.27579 | -0.25726 | -0.2384 | -0.19937 | -0.13118 | -0.091088 | -0.053295 | -0.031014 | -0.033014 | -0.053698 | -0.067134 | -0.078635 | -0.11244 | -0.1029 | -0.045803 | -0.05575 | -0.074279 | -0.064581 | -0.097752 | -0.11633 | -0.14457
6 | 1.1533 | 1.0868 | 0.84788 | 1.0335 | 0.99729 | 1.1595 | 1.3541 | 2.4808 | 2.9071 | 3.0531 | 2.7137 | 3.049 | 3.2322 | 2.8597 | 2.5072 | 2.2723 | 2.398 | 2.4286 | 1.9904 | 1.9271 | 2.0009 | 1.7768 | 1.2115 | 1.3302
7 | -1.0033 | -0.93629 | -0.97056 | -1.0402 | -1.0256 | -1.0246 | -0.82376 | -0.41508 | -0.16193 | -0.1381 | -0.038267 | -0.014161 | -0.1242 | -0.13115 | -0.26767 | -0.39611 | -0.43142 | -0.47964 | -0.50958 | -0.50101 | -0.51518 | -0.67107 | -0.78493 | -0.84866
8 | -0.69581 | -0.69125 | -0.73542 | -0.71177 | -0.70776 | -0.64241 | -0.54347 | -0.43137 | -0.42024 | -0.42717 | -0.44153 | -0.40644 | -0.41849 | -0.44958 | -0.50641 | -0.57571 | -0.56753 | -0.57652 | -0.58733 | -0.62941 | -0.63054 | -0.64826 | -0.68895 | -0.65573
9 | -0.012325 | -0.022328 | -0.02414 | -0.028532 | -0.026744 | -0.028664 | -0.041142 | -0.022146 | -0.028089 | -0.01881 | -0.012911 | -0.0093387 | -0.0012553 | -0.0012427 | -0.002755 | 0.011541 | 0.0058085 | 0.0028418 | -0.00013122 | 0.0012689 | 0.0064631 | 0.0047558 | -0.014632 | -0.016598
10 | -0.29568 | -0.30415 | -0.32923 | -0.32183 | -0.31943 | -0.30548 | -0.18781 | -0.12284 | -0.042241 | -0.0030064 | -0.048122 | -0.00021418 | -0.0053172 | -0.035593 | -0.06819 | -0.096486 | -0.10896 | -0.072571 | -0.081606 | -0.099515 | -0.11925 | -0.17531 | -0.26173 | -0.26594
11 | -0.29764 | -0.31662 | -0.3164 | -0.32539 | -0.31447 | -0.27069 | -0.21175 | -0.17697 | -0.13659 | -0.095771 | -0.16126 | -0.15867 | -0.18805 | -0.17509 | -0.21193 | -0.19954 | -0.18007 | -0.12742 | -0.15213 | -0.18859 | -0.18132 | -0.1949 | -0.22369 | -0.22754
12 | -0.19514 | -0.050902 | -0.031429 | -0.0042559 | -0.042159 | -0.12166 | -0.19926 | -0.077171 | 0.046979 | 0.06659 | -0.042643 | -0.13188 | 0.36528 | 0.37946 | 0.17103 | 0.32924 | 0.14633 | 0.26235 | 0.3233 | 0.41118 | 0.58635 | 0.70679 | 0.62876 | 0.55648
13 | 0.51268 | 0.48835 | 0.47482 | 0.52528 | 0.4832 | 0.6345 | 2.2673 | 2.8817 | 3.1985 | 3.03 | 2.9085 | 3.0486 | 3.4749 | 3.0849 | 2.9792 | 2.7737 | 2.7585 | 2.6375 | 2.2519 | 1.9202 | 2.1665 | 1.6267 | 0.71418 | 0.60389
14 | 0.10295 | 0.099749 | 0.085246 | 0.094844 | 0.089212 | 0.084011 | 0.081134 | 0.19336 | 0.21315 | 0.20226 | 0.21687 | 0.2 | 0.21048 | 0.20571 | 0.13398 | 0.18391 | 0.19334 | 0.18309 | 0.14155 | 0.13664 | 0.13506 | 0.11804 | 0.084723 | 0.083048
15 | -0.06051 | -0.065302 | -0.072078 | -0.073304 | -0.079576 | -0.06873 | -0.048259 | 0.020987 | 0.030604 | 0.045028 | 0.024034 | 0.0052302 | -0.014928 | -0.017093 | -0.030456 | -0.032018 | -0.019169 | 0.028289 | 0.032048 | 0.017568 | -0.0046888 | -0.020559 | -0.033909 | -0.052013
16 | -0.18163 | -0.22524 | -0.27294 | -0.24871 | -0.24935 | -0.22263 | -0.0094852 | 0.16147 | 0.2033 | 0.18483 | 0.13169 | 0.19668 | 0.15846 | 0.10249 | 0.0029613 | -0.019823 | 0.0044011 | 0.018476 | -0.054696 | -0.0010473 | 0.0041771 | -0.047724 | -0.15698 | -0.20436
17 | -0.57384 | -0.55752 | -0.60144 | -0.58964 | -0.57929 | -0.53632 | -0.49062 | -0.38339 | -0.37453 | -0.41829 | -0.44542 | -0.48557 | -0.49638 | -0.4908 | -0.48283 | -0.50118 | -0.49176 | -0.33483 | -0.34348 | -0.38863 | -0.39941 | -0.43903 | -0.49767 | -0.51517
18 | -0.42624 | -0.47397 | -0.53883 | -0.54287 | -0.53085 | -0.47234 | -0.38704 | -0.24212 | -0.18843 | -0.1096 | -0.064467 | -0.057201 | -0.10148 | -0.1241 | -0.15292 | -0.21911 | -0.19527 | -0.090177 | -0.10985 | -0.15071 | -0.11642 | -0.19943 | -0.24085 | -0.29618
19 | 0.43757 | 0.44043 | 0.32052 | 0.42002 | 0.39525 | 0.48679 | 0.52523 | 0.9917 | 1.1305 | 1.1336 | 1.0966 | 1.1717 | 1.2167 | 1.1488 | 1.0207 | 0.94946 | 0.93236 | 0.93068 | 0.78838 | 0.80621 | 0.74726 | 0.73222 | 0.48461 | 0.52015
20 | -0.39027 | -0.38571 | -0.38239 | -0.41845 | -0.42083 | -0.39979 | -0.34738 | -0.1718 | -0.064821 | -0.059259 | -0.01745 | -0.0065283 | -0.050806 | -0.05138 | -0.10778 | -0.16732 | -0.1661 | -0.18817 | -0.20366 | -0.20533 | -0.20294 | -0.2763 | -0.30687 | -0.31868
21 | -1.4083 | -1.4534 | -1.3744 | -1.4514 | -1.3797 | -1.3257 | -1.078 | -0.87634 | -0.83681 | -0.86271 | -0.84542 | -0.80602 | -0.85006 | -0.89675 | -1 | -1.0793 | -1.1489 | -1.1446 | -1.2138 | -1.1966 | -1.2727 | -1.2845 | -1.3336 | -1.3857
22 | -0.029719 | -0.054618 | -0.061206 | -0.068819 | -0.065753 | -0.071702 | -0.10409 | -0.057667 | -0.071967 | -0.046282 | -0.034066 | -0.025128 | -0.00038778 | 0.0011344 | -0.0052811 | 0.023316 | 0.014023 | 0.0059383 | 0.0040836 | 0.00050842 | 0.01852 | 0.012735 | -0.039122 | -0.041255
23 | -2.0361 | -2.2158 | -2.0799 | -2.1262 | -2.0621 | -2.0312 | -1.3108 | -0.778 | -0.32117 | 0.019918 | -0.31459 | -0.016314 | -0.03609 | -0.24979 | -0.41118 | -0.6391 | -0.74994 | -0.46078 | -0.56504 | -0.70811 | -0.78513 | -1.1182 | -1.7488 | -1.8154
24 | -1.7181 | -1.7431 | -1.7142 | -1.8468 | -1.6859 | -1.5966 | -1.2074 | -0.98962 | -0.76629 | -0.57152 | -0.97121 | -0.91342 | -1.067 | -1.0892 | -1.1788 | -1.1332 | -1.1014 | -0.74146 | -0.85565 | -1.0575 | -0.98394 | -1.1397 | -1.1825 | -1.3408
25 | -0.13879 | -0.036849 | -0.010287 | -0.010231 | -0.031277 | -0.087809 | -0.15298 | -0.056325 | 0.050693 | 0.049546 | -0.031288 | -0.095189 | 0.26627 | 0.27794 | 0.092121 | 0.21766 | 0.10177 | 0.18612 | 0.22371 | 0.30143 | 0.42121 | 0.48765 | 0.44953 | 0.3994
26 | 0.16335 | 0.15063 | 0.14454 | 0.16137 | 0.15752 | 0.1915 | 0.67392 | 0.84286 | 0.99952 | 0.9742 | 0.89525 | 0.98784 | 1.0384 | 0.9599 | 0.94188 | 0.88438 | 0.83743 | 0.8392 | 0.69308 | 0.59824 | 0.65202 | 0.49746 | 0.22079 | 0.18952
27 | 0.20727 | 0.19239 | 0.17585 | 0.1981 | 0.18606 | 0.17742 | 0.16469 | 0.40001 | 0.43368 | 0.40852 | 0.43613 | 0.42849 | 0.42822 | 0.40755 | 0.26128 | 0.36215 | 0.4094 | 0.37403 | 0.29053 | 0.28117 | 0.2655 | 0.23792 | 0.16787 | 0.15876
28 | -0.21598 | -0.24423 | -0.23238 | -0.27498 | -0.28121 | -0.23716 | -0.17474 | 0.071043 | 0.096906 | 0.15568 | 0.078583 | 0.011499 | -0.04676 | -0.061029 | -0.10908 | -0.10175 | -0.071601 | 0.097974 | 0.12006 | 0.062296 | -0.011676 | -0.069562 | -0.11574 | -0.16816
29 | -5.4207 | -6.7713 | -7.6382 | -7.7657 | -7.4077 | -6.6733 | -0.30103 | 5.0575 | 6.1761 | 5.3959 | 4.0044 | 6.1032 | 4.5698 | 3.0941 | 0.1401 | -0.46736 | 0.0051483 | 0.57208 | -1.6353 | 0.049204 | 0.09685 | -1.3666 | -4.58 | -6.1675
30 | -0.9966 | -1.0072 | -0.9614 | -0.98271 | -1.003 | -1 | -0.87762 | -0.68319 | -0.6457 | -0.6913 | -0.76346 | -0.85321 | -0.85392 | -0.86688 | -0.86158 | -0.89585 | -0.8099 | -0.57348 | -0.57208 | -0.65949 | -0.65995 | -0.76874 | -0.84237 | -0.89003
31 | -1.1543 | -1.2169 | -1.3238 | -1.2898 | -1.2841 | -1.2153 | -0.92414 | -0.64246 | -0.47708 | -0.25845 | -0.16891 | -0.12608 | -0.27408 | -0.36794 | -0.38643 | -0.54864 | -0.47284 | -0.23068 | -0.25377 | -0.39045 | -0.3229 | -0.52887 | -0.62437 | -0.68666
32 | 0.46231 | 0.41685 | 0.32561 | 0.42601 | 0.40425 | 0.45985 | 0.55011 | 1.016 | 1.1643 | 1.1698 | 1.0755 | 1.1994 | 1.2024 | 1.1827 | 0.984 | 0.92129 | 0.91244 | 0.99741 | 0.82602 | 0.78596 | 0.75548 | 0.71424 | 0.47767 | 0.53506

## Qc, Autumn, S7
LoadID | 0 | 1 | 2 | 3 | 4 | 5 | 6 | 7 | 8 | 9 | 10 | 11 | 12 | 13 | 14 | 15 | 16 | 17 | 18 | 19 | 20 | 21 | 22 | 23
1 | 0.6179 | 0.56649 | 0.52106 | 0.56862 | 0.52114 | 0.53022 | 0.50109 | 1.183 | 1.2541 | 1.2659 | 1.2794 | 1.1719 | 1.2912 | 1.1984 | 0.7871 | 1.0643 | 1.228 | 1.0796 | 0.8125 | 0.79929 | 0.82094 | 0.71377 | 0.48097 | 0.49938
2 | -0.12736 | -0.13096 | -0.13645 | -0.1518 | -0.16045 | -0.14126 | -0.10238 | 0.042258 | 0.055426 | 0.081961 | 0.046247 | 0.0099417 | -0.025184 | -0.034954 | -0.05746 | -0.062345 | -0.045441 | 0.056745 | 0.064337 | 0.036965 | -0.0019135 | -0.044191 | -0.073516 | -0.10076
3 | -0.71878 | -0.8991 | -1.025 | -0.95387 | -1.0063 | -0.90087 | -0.040537 | 0.64801 | 0.83955 | 0.74906 | 0.54739 | 0.79348 | 0.6271 | 0.43449 | 0.0041697 | -0.067302 | -0.0015221 | 0.088837 | -0.19953 | 0.012469 | 0.014289 | -0.19847 | -0.61598 | -0.83543
4 | -0.4294 | -0.40941 | -0.41317 | -0.41822 | -0.427 | -0.41893 | -0.36579 | -0.2963 | -0.27082 | -0.31177 | -0.35139 | -0.35526 | -0.36095 | -0.36537 | -0.36212 | -0.37857 | -0.36733 | -0.25504 | -0.24705 | -0.2713 | -0.28451 | -0.33777 | -0.37325 | -0.37331
5 | -0.22619 | -0.23575 | -0.26912 | -0.25856 | -0.25653 | -0.23524 | -0.19341 | -0.12574 | -0.086917 | -0.051548 | -0.034991 | -0.026502 | -0.054816 | -0.068626 | -0.080224 | -0.11606 | -0.09149 | -0.043327 | -0.056445 | -0.078778 | -0.062329 | -0.096916 | -0.12756 | -0.15147
6 | 1.1697 | 1.0989 | 0.87044 | 1.0692 | 0.96702 | 1.2224 | 1.3698 | 2.4963 | 2.9035 | 2.8052 | 2.644 | 2.9274 | 3.2322 | 2.8639 | 2.5114 | 2.2526 | 2.3079 | 2.3141 | 2.0345 | 1.9193 | 1.934 | 1.7525 | 1.1992 | 1.3124
7 | -0.99693 | -0.99719 | -0.96405 | -1.0361 | -1.0747 | -0.98691 | -0.87041 | -0.41731 | -0.16301 | -0.14515 | -0.043115 | -0.015857 | -0.12274 | -0.13232 | -0.26939 | -0.4132 | -0.40325 | -0.48408 | -0.51243 | -0.52147 | -0.51392 | -0.6737 | -0.81948 | -0.79299
8 | -0.69675 | -0.70541 | -0.74181 | -0.68711 | -0.70673 | -0.65359 | -0.54038 | -0.42645 | -0.42193 | -0.46367 | -0.42967 | -0.3906 | -0.4327 | -0.45214 | -0.53371 | -0.5554 | -0.57525 | -0.55967 | -0.58375 | -0.62767 | -0.60969 | -0.653 | -0.67896 | -0.6846
9 | -0.01224 | -0.021564 | -0.024795 | -0.026808 | -0.026886 | -0.028852 | -0.040131 | -0.023247 | -0.026605 | -0.018461 | -0.014333 | -0.010153 | -0.00082785 | -0.00082055 | -0.0033259 | 0.0081867 | 0.0077175 | 0.0039562 | -0.00028941 | 0.00032308 | 0.0074978 | 0.0040967 | -0.014671 | -0.017152
10 | -0.29785 | -0.32936 | -0.32711 | -0.31544 | -0.30807 | -0.30146 | -0.18781 | -0.11079 | -0.036451 | -0.00027155 | -0.042014 | -0.00028721 | -0.00087568 | -0.031411 | -0.064218 | -0.096025 | -0.10762 | -0.0745 | -0.085355 | -0.094474 | -0.10945 | -0.16989 | -0.25584 | -0.26752
11 | -0.29836 | -0.31017 | -0.3153 | -0.30218 | -0.308 | -0.27767 | -0.20957 | -0.17105 | -0.13659 | -0.095601 | -0.16764 | -0.16238 | -0.18715 | -0.17641 | -0.21315 | -0.20114 | -0.18395 | -0.13113 | -0.16006 | -0.18288 | -0.18313 | -0.20093 | -0.2138 | -0.2251
12 | -0.19862 | -0.056183 | -0.016759 | -0.0042559 | -0.043308 | -0.12894 | -0.21218 | -0.089819 | 0.068474 | 0.049205 | -0.04123 | -0.12911 | 0.36667 | 0.39938 | 0.14365 | 0.33348 | 0.14699 | 0.24943 | 0.3233 | 0.39869 | 0.60345 | 0.70462 | 0.63505 | 0.54874
13 | 0.54821 | 0.48727 | 0.46766 | 0.49834 | 0.4832 | 0.63936 | 2.1789 | 2.7182 | 3.3689 | 3.1496 | 2.9014 | 3.1611 | 3.5474 | 3.0006 | 2.9291 | 2.7552 | 2.7303 | 2.6954 | 2.3903 | 1.8626 | 1.9833 | 1.6947 | 0.71698 | 0.59187
14 | 0.10403 | 0.097222 | 0.088525 | 0.096997 | 0.090898 | 0.089272 | 0.085213 | 0.20142 | 0.20902 | 0.20595 | 0.21807 | 0.20711 | 0.21296 | 0.19923 | 0.13114 | 0.17933 | 0.19296 | 0.19249 | 0.13817 | 0.13297 | 0.13664 | 0.11129 | 0.085599 | 0.08135
15 | -0.061037 | -0.066778 | -0.067032 | -0.076307 | -0.076896 | -0.069462 | -0.050784 | 0.020221 | 0.030297 | 0.044644 | 0.021103 | 0.0031557 | -0.011687 | -0.015391 | -0.029238 | -0.030401 | -0.021557 | 0.027672 | 0.034303 | 0.015943 | -0.0042871 | -0.022305 | -0.035515 | -0.047523
16 | -0.18631 | -0.21163 | -0.27103 | -0.25809 | -0.25259 | -0.22448 | -0.010369 | 0.1694 | 0.21403 | 0.18067 | 0.12973 | 0.19383 | 0.15953 | 0.10636 | 0.0054322 | -0.023088 | -0.00090765 | 0.023171 | -0.054327 | 0.0020265 | 0.0035397 | -0.042817 | -0.15499 | -0.19986
17 | -0.55381 | -0.58522 | -0.59163 | -0.55393 | -0.58392 | -0.54808 | -0.48114 | -0.41592 | -0.36503 | -0.42632 | -0.46948 | -0.49667 | -0.46405 | -0.47989 | -0.49083 | -0.49408 | -0.46486 | -0.33126 | -0.33047 | -0.38363 | -0.40836 | -0.4346 | -0.50414 | -0.49923
18 | -0.44588 | -0.4983 | -0.51873 | -0.54749 | -0.51335 | -0.4808 | -0.37512 | -0.25501 | -0.17765 | -0.10576 | -0.058931 | -0.053816 | -0.1105 | -0.12708 | -0.15984 | -0.22683 | -0.19614 | -0.083948 | -0.10367 | -0.15921 | -0.11741 | -0.21005 | -0.24295 | -0.27747
19 | 0.46667 | 0.43149 | 0.3396 | 0.43863 | 0.39036 | 0.48679 | 0.53151 | 1.0041 | 1.1284 | 1.1393 | 1.0249 | 1.2241 | 1.243 | 1.1752 | 1.0351 | 0.88604 | 0.93315 | 0.9409 | 0.76372 | 0.78084 | 0.79936 | 0.69976 | 0.4674 | 0.5151
20 | -0.38601 | -0.38615 | -0.40187 | -0.3942 | -0.41958 | -0.39222 | -0.34974 | -0.16315 | -0.061332 | -0.058813 | -0.015919 | -0.0052182 | -0.04862 | -0.051309 | -0.11112 | -0.16018 | -0.16475 | -0.18126 | -0.20235 | -0.2051 | -0.21048 | -0.27657 | -0.3268 | -0.33946
21 | -1.4211 | -1.4811 | -1.383 | -1.372 | -1.4409 | -1.3647 | -1.0789 | -0.84247 | -0.87113 | -0.91897 | -0.86836 | -0.82469 | -0.83926 | -0.91487 | -1.0627 | -1.1545 | -1.1453 | -1.131 | -1.2109 | -1.1946 | -1.2466 | -1.256 | -1.3698 | -1.3903
22 | -0.032901 | -0.054354 | -0.063768 | -0.069883 | -0.067483 | -0.069992 | -0.1 | -0.059221 | -0.072342 | -0.046153 | -0.035476 | -0.022433 | 0.00035756 | 0.0018467 | -0.0065289 | 0.026716 | 0.015115 | 0.012872 | 0.0015511 | 0.0064062 | 0.014021 | 0.01407 | -0.036485 | -0.041218
23 | -2.0361 | -2.0377 | -2.1319 | -2.2046 | -2.0951 | -2.0688 | -1.2796 | -0.79387 | -0.25667 | -0.023828 | -0.31286 | 0.024234 | -0.067775 | -0.20316 | -0.49236 | -0.65261 | -0.71352 | -0.48809 | -0.55548 | -0.63648 | -0.72203 | -1.1205 | -1.6997 | -1.7922
24 | -1.6299 | -1.7056 | -1.7892 | -1.8087 | -1.6983 | -1.5233 | -1.15 | -1.0531 | -0.75999 | -0.55012 | -0.95263 | -0.90746 | -1.067 | -1.0321 | -1.1721 | -1.203 | -1.0942 | -0.71976 | -0.91353 | -1.0315 | -0.98651 | -1.0916 | -1.2175 | -1.2681
25 | -0.139 | -0.039003 | -0.012907 | -0.012724 | -0.029242 | -0.086395 | -0.15451 | -0.049113 | 0.043559 | 0.049721 | -0.037136 | -0.094205 | 0.26627 | 0.28258 | 0.11424 | 0.2186 | 0.10611 | 0.18898 | 0.23817 | 0.28305 | 0.42121 | 0.49501 | 0.46295 | 0.38812
26 | 0.17377 | 0.1485 | 0.14452 | 0.16427 | 0.1606 | 0.18838 | 0.6595 | 0.89129 | 1.0331 | 0.90962 | 0.88468 | 0.97397 | 1.0678 | 0.9358 | 0.88407 | 0.9 | 0.81796 | 0.8262 | 0.69784 | 0.59283 | 0.66738 | 0.54101 | 0.2314 | 0.19931
27 | 0.21955 | 0.19265 | 0.1841 | 0.18544 | 0.18383 | 0.18099 | 0.16681 | 0.38846 | 0.44289 | 0.40184 | 0.40691 | 0.41893 | 0.42313 | 0.40233 | 0.26028 | 0.36851 | 0.40592 | 0.38265 | 0.27979 | 0.27154 | 0.28321 | 0.22877 | 0.16488 | 0.17185
28 | -0.22069 | -0.22712 | -0.25619 | -0.25724 | -0.268 | -0.23973 | -0.1675 | 0.070543 | 0.09943 | 0.14634 | 0.075217 | 0.013163 | -0.046724 | -0.057334 | -0.10873 | -0.11175 | -0.068632 | 0.094568 | 0.11648 | 0.06402 | -0.0055257 | -0.073473 | -0.12188 | -0.18325
29 | -5.276 | -6.5601 | -7.573 | -7.5286 | -7.351 | -6.6983 | -0.30869 | 4.793 | 6.4284 | 5.5233 | 4.0517 | 6.0503 | 4.69 | 3.1135 | 0.31647 | -0.60373 | 0.1471 | 0.64572 | -1.5437 | 0.073411 | 0.23472 | -1.5221 | -4.6494 | -6.0939
30 | -0.99393 | -0.9772 | -1.0037 | -0.97188 | -1.003 | -0.93634 | -0.83513 | -0.6763 | -0.65687 | -0.70535 | -0.77611 | -0.86223 | -0.83084 | -0.84859 | -0.88464 | -0.8771 | -0.86058 | -0.58876 | -0.57582 | -0.67026 | -0.67387 | -0.80493 | -0.8704 | -0.84912
31 | -1.0656 | -1.2071 | -1.2932 | -1.2657 | -1.2659 | -1.2232 | -0.99136 | -0.65238 | -0.45456 | -0.28151 | -0.17411 | -0.16084 | -0.25855 | -0.3311 | -0.39035 | -0.51679 | -0.47061 | -0.2137 | -0.28158 | -0.37316 | -0.33773 | -0.51257 | -0.63036 | -0.69666
32 | 0.43344 | 0.44094 | 0.33857 | 0.42934 | 0.40219 | 0.47599 | 0.54147 | 1.0448 | 1.1923 | 1.1526 | 1.0742 | 1.1949 | 1.2728 | 1.1925 | 1.0507 | 0.9274 | 0.93848 | 1.0023 | 0.77225 | 0.80109 | 0.75311 | 0.70846 | 0.498 | 0.52681

## Qc, Autumn, S8
LoadID | 0 | 1 | 2 | 3 | 4 | 5 | 6 | 7 | 8 | 9 | 10 | 11 | 12 | 13 | 14 | 15 | 16 | 17 | 18 | 19 | 20 | 21 | 22 | 23
1 | 0.6179 | 0.56649 | 0.52106 | 0.56862 | 0.52114 | 0.53022 | 0.50109 | 1.183 | 1.2541 | 1.2659 | 1.2794 | 1.1719 | 1.2912 | 1.1984 | 0.7871 | 1.0643 | 1.228 | 1.0796 | 0.8125 | 0.79929 | 0.82094 | 0.71377 | 0.48097 | 0.49938
2 | -0.12736 | -0.13096 | -0.13645 | -0.1518 | -0.16045 | -0.14126 | -0.10238 | 0.042258 | 0.055426 | 0.081961 | 0.046247 | 0.0099417 | -0.025184 | -0.034954 | -0.05746 | -0.062345 | -0.045441 | 0.056745 | 0.064337 | 0.036965 | -0.0019135 | -0.044191 | -0.073516 | -0.10076
3 | -0.71878 | -0.8991 | -1.025 | -0.95387 | -1.0063 | -0.90087 | -0.040537 | 0.64801 | 0.83955 | 0.74906 | 0.54739 | 0.79348 | 0.6271 | 0.43449 | 0.0041697 | -0.067302 | -0.0015221 | 0.088837 | -0.19953 | 0.012469 | 0.014289 | -0.19847 | -0.61598 | -0.83543
4 | -0.4294 | -0.40941 | -0.41317 | -0.41822 | -0.427 | -0.41893 | -0.36579 | -0.2963 | -0.27082 | -0.31177 | -0.35139 | -0.35526 | -0.36095 | -0.36537 | -0.36212 | -0.37857 | -0.36733 | -0.25504 | -0.24705 | -0.2713 | -0.28451 | -0.33777 | -0.37325 | -0.37331
5 | -0.22619 | -0.23575 | -0.26912 | -0.25856 | -0.25653 | -0.23524 | -0.19341 | -0.12574 | -0.086917 | -0.051548 | -0.034991 | -0.026502 | -0.054816 | -0.068626 | -0.080224 | -0.11606 | -0.09149 | -0.043327 | -0.056445 | -0.078778 | -0.062329 | -0.096916 | -0.12756 | -0.15147
6 | 1.1697 | 1.0989 | 0.87044 | 1.0692 | 0.96702 | 1.2224 | 1.3698 | 2.4963 | 2.9035 | 2.8052 | 2.644 | 2.9274 | 3.2322 | 2.8639 | 2.5114 | 2.2526 | 2.3079 | 2.3141 | 2.0345 | 1.9193 | 1.934 | 1.7525 | 1.1992 | 1.3124
7 | -0.99693 | -0.99719 | -0.96405 | -1.0361 | -1.0747 | -0.98691 | -0.87041 | -0.41731 | -0.16301 | -0.14515 | -0.043115 | -0.015857 | -0.12274 | -0.13232 | -0.26939 | -0.4132 | -0.40325 | -0.48408 | -0.51243 | -0.52147 | -0.51392 | -0.6737 | -0.81948 | -0.79299
8 | -0.69675 | -0.70541 | -0.74181 | -0.68711 | -0.70673 | -0.65359 | -0.54038 | -0.42645 | -0.42193 | -0.46367 | -0.42967 | -0.3906 | -0.4327 | -0.45214 | -0.53371 | -0.5554 | -0.57525 | -0.55967 | -0.58375 | -0.62767 | -0.60969 | -0.653 | -0.67896 | -0.6846
9 | -0.01224 | -0.021564 | -0.024795 | -0.026808 | -0.026886 | -0.028852 | -0.040131 | -0.023247 | -0.026605 | -0.018461 | -0.014333 | -0.010153 | -0.00082785 | -0.00082055 | -0.0033259 | 0.0081867 | 0.0077175 | 0.0039562 | -0.00028941 | 0.00032308 | 0.0074978 | 0.0040967 | -0.014671 | -0.017152
10 | -0.29785 | -0.32936 | -0.32711 | -0.31544 | -0.30807 | -0.30146 | -0.18781 | -0.11079 | -0.036451 | -0.00027155 | -0.042014 | -0.00028721 | -0.00087568 | -0.031411 | -0.064218 | -0.096025 | -0.10762 | -0.0745 | -0.085355 | -0.094474 | -0.10945 | -0.16989 | -0.25584 | -0.26752
11 | -0.29836 | -0.31017 | -0.3153 | -0.30218 | -0.308 | -0.27767 | -0.20957 | -0.17105 | -0.13659 | -0.095601 | -0.16764 | -0.16238 | -0.18715 | -0.17641 | -0.21315 | -0.20114 | -0.18395 | -0.13113 | -0.16006 | -0.18288 | -0.18313 | -0.20093 | -0.2138 | -0.2251
12 | -0.19862 | -0.056183 | -0.016759 | -0.0042559 | -0.043308 | -0.12894 | -0.21218 | -0.089819 | 0.068474 | 0.049205 | -0.04123 | -0.12911 | 0.36667 | 0.39938 | 0.14365 | 0.33348 | 0.14699 | 0.24943 | 0.3233 | 0.39869 | 0.60345 | 0.70462 | 0.63505 | 0.54874
13 | 0.54821 | 0.48727 | 0.46766 | 0.49834 | 0.4832 | 0.63936 | 2.1789 | 2.7182 | 3.3689 | 3.1496 | 2.9014 | 3.1611 | 3.5474 | 3.0006 | 2.9291 | 2.7552 | 2.7303 | 2.6954 | 2.3903 | 1.8626 | 1.9833 | 1.6947 | 0.71698 | 0.59187
14 | 0.10403 | 0.097222 | 0.088525 | 0.096997 | 0.090898 | 0.089272 | 0.085213 | 0.20142 | 0.20902 | 0.20595 | 0.21807 | 0.20711 | 0.21296 | 0.19923 | 0.13114 | 0.17933 | 0.19296 | 0.19249 | 0.13817 | 0.13297 | 0.13664 | 0.11129 | 0.085599 | 0.08135
15 | -0.061037 | -0.066778 | -0.067032 | -0.076307 | -0.076896 | -0.069462 | -0.050784 | 0.020221 | 0.030297 | 0.044644 | 0.021103 | 0.0031557 | -0.011687 | -0.015391 | -0.029238 | -0.030401 | -0.021557 | 0.027672 | 0.034303 | 0.015943 | -0.0042871 | -0.022305 | -0.035515 | -0.047523
16 | -0.18631 | -0.21163 | -0.27103 | -0.25809 | -0.25259 | -0.22448 | -0.010369 | 0.1694 | 0.21403 | 0.18067 | 0.12973 | 0.19383 | 0.15953 | 0.10636 | 0.0054322 | -0.023088 | -0.00090765 | 0.023171 | -0.054327 | 0.0020265 | 0.0035397 | -0.042817 | -0.15499 | -0.19986
17 | -0.55381 | -0.58522 | -0.59163 | -0.55393 | -0.58392 | -0.54808 | -0.48114 | -0.41592 | -0.36503 | -0.42632 | -0.46948 | -0.49667 | -0.46405 | -0.47989 | -0.49083 | -0.49408 | -0.46486 | -0.33126 | -0.33047 | -0.38363 | -0.40836 | -0.4346 | -0.50414 | -0.49923
18 | -0.44588 | -0.4983 | -0.51873 | -0.54749 | -0.51335 | -0.4808 | -0.37512 | -0.25501 | -0.17765 | -0.10576 | -0.058931 | -0.053816 | -0.1105 | -0.12708 | -0.15984 | -0.22683 | -0.19614 | -0.083948 | -0.10367 | -0.15921 | -0.11741 | -0.21005 | -0.24295 | -0.27747
19 | 0.46667 | 0.43149 | 0.3396 | 0.43863 | 0.39036 | 0.48679 | 0.53151 | 1.0041 | 1.1284 | 1.1393 | 1.0249 | 1.2241 | 1.243 | 1.1752 | 1.0351 | 0.88604 | 0.93315 | 0.9409 | 0.76372 | 0.78084 | 0.79936 | 0.69976 | 0.4674 | 0.5151
20 | -0.38601 | -0.38615 | -0.40187 | -0.3942 | -0.41958 | -0.39222 | -0.34974 | -0.16315 | -0.061332 | -0.058813 | -0.015919 | -0.0052182 | -0.04862 | -0.051309 | -0.11112 | -0.16018 | -0.16475 | -0.18126 | -0.20235 | -0.2051 | -0.21048 | -0.27657 | -0.3268 | -0.33946
21 | -1.4211 | -1.4811 | -1.383 | -1.372 | -1.4409 | -1.3647 | -1.0789 | -0.84247 | -0.87113 | -0.91897 | -0.86836 | -0.82469 | -0.83926 | -0.91487 | -1.0627 | -1.1545 | -1.1453 | -1.131 | -1.2109 | -1.1946 | -1.2466 | -1.256 | -1.3698 | -1.3903
22 | -0.032901 | -0.054354 | -0.063768 | -0.069883 | -0.067483 | -0.069992 | -0.1 | -0.059221 | -0.072342 | -0.046153 | -0.035476 | -0.022433 | 0.00035756 | 0.0018467 | -0.0065289 | 0.026716 | 0.015115 | 0.012872 | 0.0015511 | 0.0064062 | 0.014021 | 0.01407 | -0.036485 | -0.041218
23 | -2.0361 | -2.0377 | -2.1319 | -2.2046 | -2.0951 | -2.0688 | -1.2796 | -0.79387 | -0.25667 | -0.023828 | -0.31286 | 0.024234 | -0.067775 | -0.20316 | -0.49236 | -0.65261 | -0.71352 | -0.48809 | -0.55548 | -0.63648 | -0.72203 | -1.1205 | -1.6997 | -1.7922
24 | -1.6299 | -1.7056 | -1.7892 | -1.8087 | -1.6983 | -1.5233 | -1.15 | -1.0531 | -0.75999 | -0.55012 | -0.95263 | -0.90746 | -1.067 | -1.0321 | -1.1721 | -1.203 | -1.0942 | -0.71976 | -0.91353 | -1.0315 | -0.98651 | -1.0916 | -1.2175 | -1.2681
25 | -0.139 | -0.039003 | -0.012907 | -0.012724 | -0.029242 | -0.086395 | -0.15451 | -0.049113 | 0.043559 | 0.049721 | -0.037136 | -0.094205 | 0.26627 | 0.28258 | 0.11424 | 0.2186 | 0.10611 | 0.18898 | 0.23817 | 0.28305 | 0.42121 | 0.49501 | 0.46295 | 0.38812
26 | 0.17377 | 0.1485 | 0.14452 | 0.16427 | 0.1606 | 0.18838 | 0.6595 | 0.89129 | 1.0331 | 0.90962 | 0.88468 | 0.97397 | 1.0678 | 0.9358 | 0.88407 | 0.9 | 0.81796 | 0.8262 | 0.69784 | 0.59283 | 0.66738 | 0.54101 | 0.2314 | 0.19931
27 | 0.21955 | 0.19265 | 0.1841 | 0.18544 | 0.18383 | 0.18099 | 0.16681 | 0.38846 | 0.44289 | 0.40184 | 0.40691 | 0.41893 | 0.42313 | 0.40233 | 0.26028 | 0.36851 | 0.40592 | 0.38265 | 0.27979 | 0.27154 | 0.28321 | 0.22877 | 0.16488 | 0.17185
28 | -0.22069 | -0.22712 | -0.25619 | -0.25724 | -0.268 | -0.23973 | -0.1675 | 0.070543 | 0.09943 | 0.14634 | 0.075217 | 0.013163 | -0.046724 | -0.057334 | -0.10873 | -0.11175 | -0.068632 | 0.094568 | 0.11648 | 0.06402 | -0.0055257 | -0.073473 | -0.12188 | -0.18325
29 | -5.276 | -6.5601 | -7.573 | -7.5286 | -7.351 | -6.6983 | -0.30869 | 4.793 | 6.4284 | 5.5233 | 4.0517 | 6.0503 | 4.69 | 3.1135 | 0.31647 | -0.60373 | 0.1471 | 0.64572 | -1.5437 | 0.073411 | 0.23472 | -1.5221 | -4.6494 | -6.0939
30 | -0.99393 | -0.9772 | -1.0037 | -0.97188 | -1.003 | -0.93634 | -0.83513 | -0.6763 | -0.65687 | -0.70535 | -0.77611 | -0.86223 | -0.83084 | -0.84859 | -0.88464 | -0.8771 | -0.86058 | -0.58876 | -0.57582 | -0.67026 | -0.67387 | -0.80493 | -0.8704 | -0.84912
31 | -1.0656 | -1.2071 | -1.2932 | -1.2657 | -1.2659 | -1.2232 | -0.99136 | -0.65238 | -0.45456 | -0.28151 | -0.17411 | -0.16084 | -0.25855 | -0.3311 | -0.39035 | -0.51679 | -0.47061 | -0.2137 | -0.28158 | -0.37316 | -0.33773 | -0.51257 | -0.63036 | -0.69666
32 | 0.43344 | 0.44094 | 0.33857 | 0.42934 | 0.40219 | 0.47599 | 0.54147 | 1.0448 | 1.1923 | 1.1526 | 1.0742 | 1.1949 | 1.2728 | 1.1925 | 1.0507 | 0.9274 | 0.93848 | 1.0023 | 0.77225 | 0.80109 | 0.75311 | 0.70846 | 0.498 | 0.52681

## Qc, Autumn, S9
LoadID | 0 | 1 | 2 | 3 | 4 | 5 | 6 | 7 | 8 | 9 | 10 | 11 | 12 | 13 | 14 | 15 | 16 | 17 | 18 | 19 | 20 | 21 | 22 | 23
1 | 0.6179 | 0.56649 | 0.52106 | 0.56862 | 0.52114 | 0.53022 | 0.50109 | 1.183 | 1.2541 | 1.2659 | 1.2794 | 1.1719 | 1.2912 | 1.1984 | 0.7871 | 1.0643 | 1.228 | 1.0796 | 0.8125 | 0.79929 | 0.82094 | 0.71377 | 0.48097 | 0.49938
2 | -0.12736 | -0.13096 | -0.13645 | -0.1518 | -0.16045 | -0.14126 | -0.10238 | 0.042258 | 0.055426 | 0.081961 | 0.046247 | 0.0099417 | -0.025184 | -0.034954 | -0.05746 | -0.062345 | -0.045441 | 0.056745 | 0.064337 | 0.036965 | -0.0019135 | -0.044191 | -0.073516 | -0.10076
3 | -0.71878 | -0.8991 | -1.025 | -0.95387 | -1.0063 | -0.90087 | -0.040537 | 0.64801 | 0.83955 | 0.74906 | 0.54739 | 0.79348 | 0.6271 | 0.43449 | 0.0041697 | -0.067302 | -0.0015221 | 0.088837 | -0.19953 | 0.012469 | 0.014289 | -0.19847 | -0.61598 | -0.83543
4 | -0.4294 | -0.40941 | -0.41317 | -0.41822 | -0.427 | -0.41893 | -0.36579 | -0.2963 | -0.27082 | -0.31177 | -0.35139 | -0.35526 | -0.36095 | -0.36537 | -0.36212 | -0.37857 | -0.36733 | -0.25504 | -0.24705 | -0.2713 | -0.28451 | -0.33777 | -0.37325 | -0.37331
5 | -0.22619 | -0.23575 | -0.26912 | -0.25856 | -0.25653 | -0.23524 | -0.19341 | -0.12574 | -0.086917 | -0.051548 | -0.034991 | -0.026502 | -0.054816 | -0.068626 | -0.080224 | -0.11606 | -0.09149 | -0.043327 | -0.056445 | -0.078778 | -0.062329 | -0.096916 | -0.12756 | -0.15147
6 | 1.1697 | 1.0989 | 0.87044 | 1.0692 | 0.96702 | 1.2224 | 1.3698 | 2.4963 | 2.9035 | 2.8052 | 2.644 | 2.9274 | 3.2322 | 2.8639 | 2.5114 | 2.2526 | 2.3079 | 2.3141 | 2.0345 | 1.9193 | 1.934 | 1.7525 | 1.1992 | 1.3124
7 | -0.99693 | -0.99719 | -0.96405 | -1.0361 | -1.0747 | -0.98691 | -0.87041 | -0.41731 | -0.16301 | -0.14515 | -0.043115 | -0.015857 | -0.12274 | -0.13232 | -0.26939 | -0.4132 | -0.40325 | -0.48408 | -0.51243 | -0.52147 | -0.51392 | -0.6737 | -0.81948 | -0.79299
8 | -0.69675 | -0.70541 | -0.74181 | -0.68711 | -0.70673 | -0.65359 | -0.54038 | -0.42645 | -0.42193 | -0.46367 | -0.42967 | -0.3906 | -0.4327 | -0.45214 | -0.53371 | -0.5554 | -0.57525 | -0.55967 | -0.58375 | -0.62767 | -0.60969 | -0.653 | -0.67896 | -0.6846
9 | -0.01224 | -0.021564 | -0.024795 | -0.026808 | -0.026886 | -0.028852 | -0.040131 | -0.023247 | -0.026605 | -0.018461 | -0.014333 | -0.010153 | -0.00082785 | -0.00082055 | -0.0033259 | 0.0081867 | 0.0077175 | 0.0039562 | -0.00028941 | 0.00032308 | 0.0074978 | 0.0040967 | -0.014671 | -0.017152
10 | -0.29785 | -0.32936 | -0.32711 | -0.31544 | -0.30807 | -0.30146 | -0.18781 | -0.11079 | -0.036451 | -0.00027155 | -0.042014 | -0.00028721 | -0.00087568 | -0.031411 | -0.064218 | -0.096025 | -0.10762 | -0.0745 | -0.085355 | -0.094474 | -0.10945 | -0.16989 | -0.25584 | -0.26752
11 | -0.29836 | -0.31017 | -0.3153 | -0.30218 | -0.308 | -0.27767 | -0.20957 | -0.17105 | -0.13659 | -0.095601 | -0.16764 | -0.16238 | -0.18715 | -0.17641 | -0.21315 | -0.20114 | -0.18395 | -0.13113 | -0.16006 | -0.18288 | -0.18313 | -0.20093 | -0.2138 | -0.2251
12 | -0.19862 | -0.056183 | -0.016759 | -0.0042559 | -0.043308 | -0.12894 | -0.21218 | -0.089819 | 0.068474 | 0.049205 | -0.04123 | -0.12911 | 0.36667 | 0.39938 | 0.14365 | 0.33348 | 0.14699 | 0.24943 | 0.3233 | 0.39869 | 0.60345 | 0.70462 | 0.63505 | 0.54874
13 | 0.54821 | 0.48727 | 0.46766 | 0.49834 | 0.4832 | 0.63936 | 2.1789 | 2.7182 | 3.3689 | 3.1496 | 2.9014 | 3.1611 | 3.5474 | 3.0006 | 2.9291 | 2.7552 | 2.7303 | 2.6954 | 2.3903 | 1.8626 | 1.9833 | 1.6947 | 0.71698 | 0.59187
14 | 0.10403 | 0.097222 | 0.088525 | 0.096997 | 0.090898 | 0.089272 | 0.085213 | 0.20142 | 0.20902 | 0.20595 | 0.21807 | 0.20711 | 0.21296 | 0.19923 | 0.13114 | 0.17933 | 0.19296 | 0.19249 | 0.13817 | 0.13297 | 0.13664 | 0.11129 | 0.085599 | 0.08135
15 | -0.061037 | -0.066778 | -0.067032 | -0.076307 | -0.076896 | -0.069462 | -0.050784 | 0.020221 | 0.030297 | 0.044644 | 0.021103 | 0.0031557 | -0.011687 | -0.015391 | -0.029238 | -0.030401 | -0.021557 | 0.027672 | 0.034303 | 0.015943 | -0.0042871 | -0.022305 | -0.035515 | -0.047523
16 | -0.18631 | -0.21163 | -0.27103 | -0.25809 | -0.25259 | -0.22448 | -0.010369 | 0.1694 | 0.21403 | 0.18067 | 0.12973 | 0.19383 | 0.15953 | 0.10636 | 0.0054322 | -0.023088 | -0.00090765 | 0.023171 | -0.054327 | 0.0020265 | 0.0035397 | -0.042817 | -0.15499 | -0.19986
17 | -0.55381 | -0.58522 | -0.59163 | -0.55393 | -0.58392 | -0.54808 | -0.48114 | -0.41592 | -0.36503 | -0.42632 | -0.46948 | -0.49667 | -0.46405 | -0.47989 | -0.49083 | -0.49408 | -0.46486 | -0.33126 | -0.33047 | -0.38363 | -0.40836 | -0.4346 | -0.50414 | -0.49923
18 | -0.44588 | -0.4983 | -0.51873 | -0.54749 | -0.51335 | -0.4808 | -0.37512 | -0.25501 | -0.17765 | -0.10576 | -0.058931 | -0.053816 | -0.1105 | -0.12708 | -0.15984 | -0.22683 | -0.19614 | -0.083948 | -0.10367 | -0.15921 | -0.11741 | -0.21005 | -0.24295 | -0.27747
19 | 0.46667 | 0.43149 | 0.3396 | 0.43863 | 0.39036 | 0.48679 | 0.53151 | 1.0041 | 1.1284 | 1.1393 | 1.0249 | 1.2241 | 1.243 | 1.1752 | 1.0351 | 0.88604 | 0.93315 | 0.9409 | 0.76372 | 0.78084 | 0.79936 | 0.69976 | 0.4674 | 0.5151
20 | -0.38601 | -0.38615 | -0.40187 | -0.3942 | -0.41958 | -0.39222 | -0.34974 | -0.16315 | -0.061332 | -0.058813 | -0.015919 | -0.0052182 | -0.04862 | -0.051309 | -0.11112 | -0.16018 | -0.16475 | -0.18126 | -0.20235 | -0.2051 | -0.21048 | -0.27657 | -0.3268 | -0.33946
21 | -1.4211 | -1.4811 | -1.383 | -1.372 | -1.4409 | -1.3647 | -1.0789 | -0.84247 | -0.87113 | -0.91897 | -0.86836 | -0.82469 | -0.83926 | -0.91487 | -1.0627 | -1.1545 | -1.1453 | -1.131 | -1.2109 | -1.1946 | -1.2466 | -1.256 | -1.3698 | -1.3903
22 | -0.032901 | -0.054354 | -0.063768 | -0.069883 | -0.067483 | -0.069992 | -0.1 | -0.059221 | -0.072342 | -0.046153 | -0.035476 | -0.022433 | 0.00035756 | 0.0018467 | -0.0065289 | 0.026716 | 0.015115 | 0.012872 | 0.0015511 | 0.0064062 | 0.014021 | 0.01407 | -0.036485 | -0.041218
23 | -2.0361 | -2.0377 | -2.1319 | -2.2046 | -2.0951 | -2.0688 | -1.2796 | -0.79387 | -0.25667 | -0.023828 | -0.31286 | 0.024234 | -0.067775 | -0.20316 | -0.49236 | -0.65261 | -0.71352 | -0.48809 | -0.55548 | -0.63648 | -0.72203 | -1.1205 | -1.6997 | -1.7922
24 | -1.6299 | -1.7056 | -1.7892 | -1.8087 | -1.6983 | -1.5233 | -1.15 | -1.0531 | -0.75999 | -0.55012 | -0.95263 | -0.90746 | -1.067 | -1.0321 | -1.1721 | -1.203 | -1.0942 | -0.71976 | -0.91353 | -1.0315 | -0.98651 | -1.0916 | -1.2175 | -1.2681
25 | -0.139 | -0.039003 | -0.012907 | -0.012724 | -0.029242 | -0.086395 | -0.15451 | -0.049113 | 0.043559 | 0.049721 | -0.037136 | -0.094205 | 0.26627 | 0.28258 | 0.11424 | 0.2186 | 0.10611 | 0.18898 | 0.23817 | 0.28305 | 0.42121 | 0.49501 | 0.46295 | 0.38812
26 | 0.17377 | 0.1485 | 0.14452 | 0.16427 | 0.1606 | 0.18838 | 0.6595 | 0.89129 | 1.0331 | 0.90962 | 0.88468 | 0.97397 | 1.0678 | 0.9358 | 0.88407 | 0.9 | 0.81796 | 0.8262 | 0.69784 | 0.59283 | 0.66738 | 0.54101 | 0.2314 | 0.19931
27 | 0.21955 | 0.19265 | 0.1841 | 0.18544 | 0.18383 | 0.18099 | 0.16681 | 0.38846 | 0.44289 | 0.40184 | 0.40691 | 0.41893 | 0.42313 | 0.40233 | 0.26028 | 0.36851 | 0.40592 | 0.38265 | 0.27979 | 0.27154 | 0.28321 | 0.22877 | 0.16488 | 0.17185
28 | -0.22069 | -0.22712 | -0.25619 | -0.25724 | -0.268 | -0.23973 | -0.1675 | 0.070543 | 0.09943 | 0.14634 | 0.075217 | 0.013163 | -0.046724 | -0.057334 | -0.10873 | -0.11175 | -0.068632 | 0.094568 | 0.11648 | 0.06402 | -0.0055257 | -0.073473 | -0.12188 | -0.18325
29 | -5.276 | -6.5601 | -7.573 | -7.5286 | -7.351 | -6.6983 | -0.30869 | 4.793 | 6.4284 | 5.5233 | 4.0517 | 6.0503 | 4.69 | 3.1135 | 0.31647 | -0.60373 | 0.1471 | 0.64572 | -1.5437 | 0.073411 | 0.23472 | -1.5221 | -4.6494 | -6.0939
30 | -0.99393 | -0.9772 | -1.0037 | -0.97188 | -1.003 | -0.93634 | -0.83513 | -0.6763 | -0.65687 | -0.70535 | -0.77611 | -0.86223 | -0.83084 | -0.84859 | -0.88464 | -0.8771 | -0.86058 | -0.58876 | -0.57582 | -0.67026 | -0.67387 | -0.80493 | -0.8704 | -0.84912
31 | -1.0656 | -1.2071 | -1.2932 | -1.2657 | -1.2659 | -1.2232 | -0.99136 | -0.65238 | -0.45456 | -0.28151 | -0.17411 | -0.16084 | -0.25855 | -0.3311 | -0.39035 | -0.51679 | -0.47061 | -0.2137 | -0.28158 | -0.37316 | -0.33773 | -0.51257 | -0.63036 | -0.69666
32 | 0.43344 | 0.44094 | 0.33857 | 0.42934 | 0.40219 | 0.47599 | 0.54147 | 1.0448 | 1.1923 | 1.1526 | 1.0742 | 1.1949 | 1.2728 | 1.1925 | 1.0507 | 0.9274 | 0.93848 | 1.0023 | 0.77225 | 0.80109 | 0.75311 | 0.70846 | 0.498 | 0.52681

## UpFlex, Autumn
LoadID | 0 | 1 | 2 | 3 | 4 | 5 | 6 | 7 | 8 | 9 | 10 | 11 | 12 | 13 | 14 | 15 | 16 | 17 | 18 | 19 | 20 | 21 | 22 | 23
1 | 0.20899 | 0.23007 | 0.29946 | 0.34332 | 0.40367 | 0.47186 | 0.42062 | 0.60132 | 0.55164 | 0.62305 | 0.64033 | 0.59396 | 0.56031 | 0.51585 | 0.47515 | 0.42763 | 0.42318 | 0.33529 | 0.27741 | 0.32919 | 0.33541 | 0.38331 | 0.18612 | 0.17869
2 | 0.18809 | 0.20707 | 0.26952 | 0.30899 | 0.3633 | 0.42467 | 0.37856 | 0.54119 | 0.49648 | 0.56075 | 0.5763 | 0.53456 | 0.50428 | 0.46426 | 0.42764 | 0.38487 | 0.38086 | 0.30176 | 0.24967 | 0.29627 | 0.30187 | 0.34498 | 0.1675 | 0.16082
3 | 0.25079 | 0.27609 | 0.35935 | 0.41198 | 0.4844 | 0.56623 | 0.50474 | 0.72158 | 0.66197 | 0.74766 | 0.7684 | 0.71275 | 0.67238 | 0.61902 | 0.57018 | 0.51316 | 0.50782 | 0.40235 | 0.3329 | 0.39503 | 0.40249 | 0.45997 | 0.22334 | 0.21443
4 | 0.12539 | 0.13804 | 0.17968 | 0.20599 | 0.2422 | 0.28311 | 0.25237 | 0.36079 | 0.33099 | 0.37383 | 0.3842 | 0.35637 | 0.33619 | 0.30951 | 0.28509 | 0.25658 | 0.25391 | 0.20117 | 0.16645 | 0.19751 | 0.20125 | 0.22998 | 0.11167 | 0.10722
5 | 0.12539 | 0.13804 | 0.17968 | 0.20599 | 0.2422 | 0.28311 | 0.25237 | 0.36079 | 0.33099 | 0.37383 | 0.3842 | 0.35637 | 0.33619 | 0.30951 | 0.28509 | 0.25658 | 0.25391 | 0.20117 | 0.16645 | 0.19751 | 0.20125 | 0.22998 | 0.11167 | 0.10722
6 | 0.41798 | 0.46015 | 0.59892 | 0.68664 | 0.80733 | 0.94372 | 0.84124 | 1.2026 | 1.1033 | 1.2461 | 1.2807 | 1.1879 | 1.1206 | 1.0317 | 0.95031 | 0.85526 | 0.84636 | 0.67058 | 0.55483 | 0.65838 | 0.67082 | 0.76661 | 0.37223 | 0.35738
7 | 0.41798 | 0.46015 | 0.59892 | 0.68664 | 0.80733 | 0.94372 | 0.84124 | 1.2026 | 1.1033 | 1.2461 | 1.2807 | 1.1879 | 1.1206 | 1.0317 | 0.95031 | 0.85526 | 0.84636 | 0.67058 | 0.55483 | 0.65838 | 0.67082 | 0.76661 | 0.37223 | 0.35738
8 | 0.12539 | 0.13804 | 0.17968 | 0.20599 | 0.2422 | 0.28311 | 0.25237 | 0.36079 | 0.33099 | 0.37383 | 0.3842 | 0.35637 | 0.33619 | 0.30951 | 0.28509 | 0.25658 | 0.25391 | 0.20117 | 0.16645 | 0.19751 | 0.20125 | 0.22998 | 0.11167 | 0.10722
9 | 0.12539 | 0.13804 | 0.17968 | 0.20599 | 0.2422 | 0.28311 | 0.25237 | 0.36079 | 0.33099 | 0.37383 | 0.3842 | 0.35637 | 0.33619 | 0.30951 | 0.28509 | 0.25658 | 0.25391 | 0.20117 | 0.16645 | 0.19751 | 0.20125 | 0.22998 | 0.11167 | 0.10722
10 | 0.094046 | 0.10353 | 0.13476 | 0.15449 | 0.18165 | 0.21234 | 0.18928 | 0.27059 | 0.24824 | 0.28037 | 0.28815 | 0.26728 | 0.25214 | 0.23213 | 0.21382 | 0.19243 | 0.19043 | 0.15088 | 0.12484 | 0.14813 | 0.15093 | 0.17249 | 0.083752 | 0.080411
11 | 0.12539 | 0.13804 | 0.17968 | 0.20599 | 0.2422 | 0.28311 | 0.25237 | 0.36079 | 0.33099 | 0.37383 | 0.3842 | 0.35637 | 0.33619 | 0.30951 | 0.28509 | 0.25658 | 0.25391 | 0.20117 | 0.16645 | 0.19751 | 0.20125 | 0.22998 | 0.11167 | 0.10722
12 | 0.12539 | 0.13804 | 0.17968 | 0.20599 | 0.2422 | 0.28311 | 0.25237 | 0.36079 | 0.33099 | 0.37383 | 0.3842 | 0.35637 | 0.33619 | 0.30951 | 0.28509 | 0.25658 | 0.25391 | 0.20117 | 0.16645 | 0.19751 | 0.20125 | 0.22998 | 0.11167 | 0.10722
13 | 0.25079 | 0.27609 | 0.35935 | 0.41198 | 0.4844 | 0.56623 | 0.50474 | 0.72158 | 0.66197 | 0.74766 | 0.7684 | 0.71275 | 0.67238 | 0.61902 | 0.57018 | 0.51316 | 0.50782 | 0.40235 | 0.3329 | 0.39503 | 0.40249 | 0.45997 | 0.22334 | 0.21443
14 | 0.12539 | 0.13804 | 0.17968 | 0.20599 | 0.2422 | 0.28311 | 0.25237 | 0.36079 | 0.33099 | 0.37383 | 0.3842 | 0.35637 | 0.33619 | 0.30951 | 0.28509 | 0.25658 | 0.25391 | 0.20117 | 0.16645 | 0.19751 | 0.20125 | 0.22998 | 0.11167 | 0.10722
15 | 0.12539 | 0.13804 | 0.17968 | 0.20599 | 0.2422 | 0.28311 | 0.25237 | 0.36079 | 0.33099 | 0.37383 | 0.3842 | 0.35637 | 0.33619 | 0.30951 | 0.28509 | 0.25658 | 0.25391 | 0.20117 | 0.16645 | 0.19751 | 0.20125 | 0.22998 | 0.11167 | 0.10722
16 | 0.12539 | 0.13804 | 0.17968 | 0.20599 | 0.2422 | 0.28311 | 0.25237 | 0.36079 | 0.33099 | 0.37383 | 0.3842 | 0.35637 | 0.33619 | 0.30951 | 0.28509 | 0.25658 | 0.25391 | 0.20117 | 0.16645 | 0.19751 | 0.20125 | 0.22998 | 0.11167 | 0.10722
17 | 0.18809 | 0.20707 | 0.26952 | 0.30899 | 0.3633 | 0.42467 | 0.37856 | 0.54119 | 0.49648 | 0.56075 | 0.5763 | 0.53456 | 0.50428 | 0.46426 | 0.42764 | 0.38487 | 0.38086 | 0.30176 | 0.24967 | 0.29627 | 0.30187 | 0.34498 | 0.1675 | 0.16082
18 | 0.18809 | 0.20707 | 0.26952 | 0.30899 | 0.3633 | 0.42467 | 0.37856 | 0.54119 | 0.49648 | 0.56075 | 0.5763 | 0.53456 | 0.50428 | 0.46426 | 0.42764 | 0.38487 | 0.38086 | 0.30176 | 0.24967 | 0.29627 | 0.30187 | 0.34498 | 0.1675 | 0.16082
19 | 0.18809 | 0.20707 | 0.26952 | 0.30899 | 0.3633 | 0.42467 | 0.37856 | 0.54119 | 0.49648 | 0.56075 | 0.5763 | 0.53456 | 0.50428 | 0.46426 | 0.42764 | 0.38487 | 0.38086 | 0.30176 | 0.24967 | 0.29627 | 0.30187 | 0.34498 | 0.1675 | 0.16082
20 | 0.18809 | 0.20707 | 0.26952 | 0.30899 | 0.3633 | 0.42467 | 0.37856 | 0.54119 | 0.49648 | 0.56075 | 0.5763 | 0.53456 | 0.50428 | 0.46426 | 0.42764 | 0.38487 | 0.38086 | 0.30176 | 0.24967 | 0.29627 | 0.30187 | 0.34498 | 0.1675 | 0.16082
21 | 0.18809 | 0.20707 | 0.26952 | 0.30899 | 0.3633 | 0.42467 | 0.37856 | 0.54119 | 0.49648 | 0.56075 | 0.5763 | 0.53456 | 0.50428 | 0.46426 | 0.42764 | 0.38487 | 0.38086 | 0.30176 | 0.24967 | 0.29627 | 0.30187 | 0.34498 | 0.1675 | 0.16082
22 | 0.18809 | 0.20707 | 0.26952 | 0.30899 | 0.3633 | 0.42467 | 0.37856 | 0.54119 | 0.49648 | 0.56075 | 0.5763 | 0.53456 | 0.50428 | 0.46426 | 0.42764 | 0.38487 | 0.38086 | 0.30176 | 0.24967 | 0.29627 | 0.30187 | 0.34498 | 0.1675 | 0.16082
23 | 0.87776 | 0.96631 | 1.2577 | 1.4419 | 1.6954 | 1.9818 | 1.7666 | 2.5255 | 2.3169 | 2.6168 | 2.6894 | 2.4946 | 2.3533 | 2.1666 | 1.9956 | 1.7961 | 1.7774 | 1.4082 | 1.1651 | 1.3826 | 1.4087 | 1.6099 | 0.78168 | 0.75051
24 | 0.87776 | 0.96631 | 1.2577 | 1.4419 | 1.6954 | 1.9818 | 1.7666 | 2.5255 | 2.3169 | 2.6168 | 2.6894 | 2.4946 | 2.3533 | 2.1666 | 1.9956 | 1.7961 | 1.7774 | 1.4082 | 1.1651 | 1.3826 | 1.4087 | 1.6099 | 0.78168 | 0.75051
25 | 0.12539 | 0.13804 | 0.17968 | 0.20599 | 0.2422 | 0.28311 | 0.25237 | 0.36079 | 0.33099 | 0.37383 | 0.3842 | 0.35637 | 0.33619 | 0.30951 | 0.28509 | 0.25658 | 0.25391 | 0.20117 | 0.16645 | 0.19751 | 0.20125 | 0.22998 | 0.11167 | 0.10722
26 | 0.12539 | 0.13804 | 0.17968 | 0.20599 | 0.2422 | 0.28311 | 0.25237 | 0.36079 | 0.33099 | 0.37383 | 0.3842 | 0.35637 | 0.33619 | 0.30951 | 0.28509 | 0.25658 | 0.25391 | 0.20117 | 0.16645 | 0.19751 | 0.20125 | 0.22998 | 0.11167 | 0.10722
27 | 0.12539 | 0.13804 | 0.17968 | 0.20599 | 0.2422 | 0.28311 | 0.25237 | 0.36079 | 0.33099 | 0.37383 | 0.3842 | 0.35637 | 0.33619 | 0.30951 | 0.28509 | 0.25658 | 0.25391 | 0.20117 | 0.16645 | 0.19751 | 0.20125 | 0.22998 | 0.11167 | 0.10722
28 | 0.25079 | 0.27609 | 0.35935 | 0.41198 | 0.4844 | 0.56623 | 0.50474 | 0.72158 | 0.66197 | 0.74766 | 0.7684 | 0.71275 | 0.67238 | 0.61902 | 0.57018 | 0.51316 | 0.50782 | 0.40235 | 0.3329 | 0.39503 | 0.40249 | 0.45997 | 0.22334 | 0.21443
29 | 0.41798 | 0.46015 | 0.59892 | 0.68664 | 0.80733 | 0.94372 | 0.84124 | 1.2026 | 1.1033 | 1.2461 | 1.2807 | 1.1879 | 1.1206 | 1.0317 | 0.95031 | 0.85526 | 0.84636 | 0.67058 | 0.55483 | 0.65838 | 0.67082 | 0.76661 | 0.37223 | 0.35738
30 | 0.31349 | 0.34511 | 0.44919 | 0.51498 | 0.6055 | 0.70779 | 0.63093 | 0.90198 | 0.82747 | 0.93458 | 0.96049 | 0.89094 | 0.84047 | 0.77377 | 0.71273 | 0.64145 | 0.63477 | 0.50294 | 0.41612 | 0.49378 | 0.50311 | 0.57496 | 0.27917 | 0.26804
31 | 0.43888 | 0.48315 | 0.62887 | 0.72097 | 0.8477 | 0.9909 | 0.8833 | 1.2628 | 1.1585 | 1.3084 | 1.3447 | 1.2473 | 1.1767 | 1.0833 | 0.99782 | 0.89803 | 0.88868 | 0.70411 | 0.58257 | 0.69129 | 0.70436 | 0.80494 | 0.39084 | 0.37525
32 | 0.12539 | 0.13804 | 0.17968 | 0.20599 | 0.2422 | 0.28311 | 0.25237 | 0.36079 | 0.33099 | 0.37383 | 0.3842 | 0.35637 | 0.33619 | 0.30951 | 0.28509 | 0.25658 | 0.25391 | 0.20117 | 0.16645 | 0.19751 | 0.20125 | 0.22998 | 0.11167 | 0.10722

## DownFlex, Autumn
LoadID | 0 | 1 | 2 | 3 | 4 | 5 | 6 | 7 | 8 | 9 | 10 | 11 | 12 | 13 | 14 | 15 | 16 | 17 | 18 | 19 | 20 | 21 | 22 | 23
1 | 0.5794 | 0.61317 | 0.6475 | 0.67693 | 0.68461 | 0.71614 | 0.71248 | 0.67346 | 0.61018 | 0.89604 | 0.87502 | 0.80573 | 0.78616 | 0.78939 | 0.75199 | 0.68931 | 0.6195 | 0.59728 | 0.37545 | 0.40151 | 0.43898 | 0.44945 | 0.46875 | 0.51741
2 | 0.52146 | 0.55186 | 0.58275 | 0.60924 | 0.61615 | 0.64453 | 0.64123 | 0.60612 | 0.54917 | 0.80643 | 0.78751 | 0.72516 | 0.70754 | 0.71045 | 0.67679 | 0.62038 | 0.55755 | 0.53755 | 0.3379 | 0.36136 | 0.39508 | 0.40451 | 0.42187 | 0.46567
3 | 0.69528 | 0.73581 | 0.777 | 0.81231 | 0.82153 | 0.85937 | 0.85498 | 0.80815 | 0.73222 | 1.0752 | 1.05 | 0.96688 | 0.94339 | 0.94726 | 0.90239 | 0.82717 | 0.7434 | 0.71673 | 0.45054 | 0.48181 | 0.52677 | 0.53934 | 0.5625 | 0.62089
4 | 0.34764 | 0.3679 | 0.3885 | 0.40616 | 0.41077 | 0.42969 | 0.42749 | 0.40408 | 0.36611 | 0.53762 | 0.52501 | 0.48344 | 0.47169 | 0.47363 | 0.45119 | 0.41359 | 0.3717 | 0.35837 | 0.22527 | 0.2409 | 0.26339 | 0.26967 | 0.28125 | 0.31045
5 | 0.34764 | 0.3679 | 0.3885 | 0.40616 | 0.41077 | 0.42969 | 0.42749 | 0.40408 | 0.36611 | 0.53762 | 0.52501 | 0.48344 | 0.47169 | 0.47363 | 0.45119 | 0.41359 | 0.3717 | 0.35837 | 0.22527 | 0.2409 | 0.26339 | 0.26967 | 0.28125 | 0.31045
6 | 1.1588 | 1.2263 | 1.295 | 1.3539 | 1.3692 | 1.4323 | 1.425 | 1.3469 | 1.2204 | 1.7921 | 1.75 | 1.6115 | 1.5723 | 1.5788 | 1.504 | 1.3786 | 1.239 | 1.1946 | 0.75089 | 0.80301 | 0.87795 | 0.8989 | 0.93749 | 1.0348
7 | 1.1588 | 1.2263 | 1.295 | 1.3539 | 1.3692 | 1.4323 | 1.425 | 1.3469 | 1.2204 | 1.7921 | 1.75 | 1.6115 | 1.5723 | 1.5788 | 1.504 | 1.3786 | 1.239 | 1.1946 | 0.75089 | 0.80301 | 0.87795 | 0.8989 | 0.93749 | 1.0348
8 | 0.34764 | 0.3679 | 0.3885 | 0.40616 | 0.41077 | 0.42969 | 0.42749 | 0.40408 | 0.36611 | 0.53762 | 0.52501 | 0.48344 | 0.47169 | 0.47363 | 0.45119 | 0.41359 | 0.3717 | 0.35837 | 0.22527 | 0.2409 | 0.26339 | 0.26967 | 0.28125 | 0.31045
9 | 0.34764 | 0.3679 | 0.3885 | 0.40616 | 0.41077 | 0.42969 | 0.42749 | 0.40408 | 0.36611 | 0.53762 | 0.52501 | 0.48344 | 0.47169 | 0.47363 | 0.45119 | 0.41359 | 0.3717 | 0.35837 | 0.22527 | 0.2409 | 0.26339 | 0.26967 | 0.28125 | 0.31045
10 | 0.26073 | 0.27593 | 0.29137 | 0.30462 | 0.30808 | 0.32226 | 0.32062 | 0.30306 | 0.27458 | 0.40322 | 0.39376 | 0.36258 | 0.35377 | 0.35522 | 0.33839 | 0.31019 | 0.27878 | 0.26878 | 0.16895 | 0.18068 | 0.19754 | 0.20225 | 0.21094 | 0.23283
11 | 0.34764 | 0.3679 | 0.3885 | 0.40616 | 0.41077 | 0.42969 | 0.42749 | 0.40408 | 0.36611 | 0.53762 | 0.52501 | 0.48344 | 0.47169 | 0.47363 | 0.45119 | 0.41359 | 0.3717 | 0.35837 | 0.22527 | 0.2409 | 0.26339 | 0.26967 | 0.28125 | 0.31045
12 | 0.34764 | 0.3679 | 0.3885 | 0.40616 | 0.41077 | 0.42969 | 0.42749 | 0.40408 | 0.36611 | 0.53762 | 0.52501 | 0.48344 | 0.47169 | 0.47363 | 0.45119 | 0.41359 | 0.3717 | 0.35837 | 0.22527 | 0.2409 | 0.26339 | 0.26967 | 0.28125 | 0.31045
13 | 0.69528 | 0.73581 | 0.777 | 0.81231 | 0.82153 | 0.85937 | 0.85498 | 0.80815 | 0.73222 | 1.0752 | 1.05 | 0.96688 | 0.94339 | 0.94726 | 0.90239 | 0.82717 | 0.7434 | 0.71673 | 0.45054 | 0.48181 | 0.52677 | 0.53934 | 0.5625 | 0.62089
14 | 0.34764 | 0.3679 | 0.3885 | 0.40616 | 0.41077 | 0.42969 | 0.42749 | 0.40408 | 0.36611 | 0.53762 | 0.52501 | 0.48344 | 0.47169 | 0.47363 | 0.45119 | 0.41359 | 0.3717 | 0.35837 | 0.22527 | 0.2409 | 0.26339 | 0.26967 | 0.28125 | 0.31045
15 | 0.34764 | 0.3679 | 0.3885 | 0.40616 | 0.41077 | 0.42969 | 0.42749 | 0.40408 | 0.36611 | 0.53762 | 0.52501 | 0.48344 | 0.47169 | 0.47363 | 0.45119 | 0.41359 | 0.3717 | 0.35837 | 0.22527 | 0.2409 | 0.26339 | 0.26967 | 0.28125 | 0.31045
16 | 0.34764 | 0.3679 | 0.3885 | 0.40616 | 0.41077 | 0.42969 | 0.42749 | 0.40408 | 0.36611 | 0.53762 | 0.52501 | 0.48344 | 0.47169 | 0.47363 | 0.45119 | 0.41359 | 0.3717 | 0.35837 | 0.22527 | 0.2409 | 0.26339 | 0.26967 | 0.28125 | 0.31045
17 | 0.52146 | 0.55186 | 0.58275 | 0.60924 | 0.61615 | 0.64453 | 0.64123 | 0.60612 | 0.54917 | 0.80643 | 0.78751 | 0.72516 | 0.70754 | 0.71045 | 0.67679 | 0.62038 | 0.55755 | 0.53755 | 0.3379 | 0.36136 | 0.39508 | 0.40451 | 0.42187 | 0.46567
18 | 0.52146 | 0.55186 | 0.58275 | 0.60924 | 0.61615 | 0.64453 | 0.64123 | 0.60612 | 0.54917 | 0.80643 | 0.78751 | 0.72516 | 0.70754 | 0.71045 | 0.67679 | 0.62038 | 0.55755 | 0.53755 | 0.3379 | 0.36136 | 0.39508 | 0.40451 | 0.42187 | 0.46567
19 | 0.52146 | 0.55186 | 0.58275 | 0.60924 | 0.61615 | 0.64453 | 0.64123 | 0.60612 | 0.54917 | 0.80643 | 0.78751 | 0.72516 | 0.70754 | 0.71045 | 0.67679 | 0.62038 | 0.55755 | 0.53755 | 0.3379 | 0.36136 | 0.39508 | 0.40451 | 0.42187 | 0.46567
20 | 0.52146 | 0.55186 | 0.58275 | 0.60924 | 0.61615 | 0.64453 | 0.64123 | 0.60612 | 0.54917 | 0.80643 | 0.78751 | 0.72516 | 0.70754 | 0.71045 | 0.67679 | 0.62038 | 0.55755 | 0.53755 | 0.3379 | 0.36136 | 0.39508 | 0.40451 | 0.42187 | 0.46567
21 | 0.52146 | 0.55186 | 0.58275 | 0.60924 | 0.61615 | 0.64453 | 0.64123 | 0.60612 | 0.54917 | 0.80643 | 0.78751 | 0.72516 | 0.70754 | 0.71045 | 0.67679 | 0.62038 | 0.55755 | 0.53755 | 0.3379 | 0.36136 | 0.39508 | 0.40451 | 0.42187 | 0.46567
22 | 0.52146 | 0.55186 | 0.58275 | 0.60924 | 0.61615 | 0.64453 | 0.64123 | 0.60612 | 0.54917 | 0.80643 | 0.78751 | 0.72516 | 0.70754 | 0.71045 | 0.67679 | 0.62038 | 0.55755 | 0.53755 | 0.3379 | 0.36136 | 0.39508 | 0.40451 | 0.42187 | 0.46567
23 | 2.4335 | 2.5753 | 2.7195 | 2.8431 | 2.8754 | 3.0078 | 2.9924 | 2.8285 | 2.5628 | 3.7634 | 3.6751 | 3.3841 | 3.3019 | 3.3154 | 3.1584 | 2.8951 | 2.6019 | 2.5086 | 1.5769 | 1.6863 | 1.8437 | 1.8877 | 1.9687 | 2.1731
24 | 2.4335 | 2.5753 | 2.7195 | 2.8431 | 2.8754 | 3.0078 | 2.9924 | 2.8285 | 2.5628 | 3.7634 | 3.6751 | 3.3841 | 3.3019 | 3.3154 | 3.1584 | 2.8951 | 2.6019 | 2.5086 | 1.5769 | 1.6863 | 1.8437 | 1.8877 | 1.9687 | 2.1731
25 | 0.34764 | 0.3679 | 0.3885 | 0.40616 | 0.41077 | 0.42969 | 0.42749 | 0.40408 | 0.36611 | 0.53762 | 0.52501 | 0.48344 | 0.47169 | 0.47363 | 0.45119 | 0.41359 | 0.3717 | 0.35837 | 0.22527 | 0.2409 | 0.26339 | 0.26967 | 0.28125 | 0.31045
26 | 0.34764 | 0.3679 | 0.3885 | 0.40616 | 0.41077 | 0.42969 | 0.42749 | 0.40408 | 0.36611 | 0.53762 | 0.52501 | 0.48344 | 0.47169 | 0.47363 | 0.45119 | 0.41359 | 0.3717 | 0.35837 | 0.22527 | 0.2409 | 0.26339 | 0.26967 | 0.28125 | 0.31045
27 | 0.34764 | 0.3679 | 0.3885 | 0.40616 | 0.41077 | 0.42969 | 0.42749 | 0.40408 | 0.36611 | 0.53762 | 0.52501 | 0.48344 | 0.47169 | 0.47363 | 0.45119 | 0.41359 | 0.3717 | 0.35837 | 0.22527 | 0.2409 | 0.26339 | 0.26967 | 0.28125 | 0.31045
28 | 0.69528 | 0.73581 | 0.777 | 0.81231 | 0.82153 | 0.85937 | 0.85498 | 0.80815 | 0.73222 | 1.0752 | 1.05 | 0.96688 | 0.94339 | 0.94726 | 0.90239 | 0.82717 | 0.7434 | 0.71673 | 0.45054 | 0.48181 | 0.52677 | 0.53934 | 0.5625 | 0.62089
29 | 1.1588 | 1.2263 | 1.295 | 1.3539 | 1.3692 | 1.4323 | 1.425 | 1.3469 | 1.2204 | 1.7921 | 1.75 | 1.6115 | 1.5723 | 1.5788 | 1.504 | 1.3786 | 1.239 | 1.1946 | 0.75089 | 0.80301 | 0.87795 | 0.8989 | 0.93749 | 1.0348
30 | 0.8691 | 0.91976 | 0.97124 | 1.0154 | 1.0269 | 1.0742 | 1.0687 | 1.0102 | 0.91528 | 1.3441 | 1.3125 | 1.2086 | 1.1792 | 1.1841 | 1.128 | 1.034 | 0.92925 | 0.89592 | 0.56317 | 0.60226 | 0.65846 | 0.67418 | 0.70312 | 0.77611
31 | 1.2167 | 1.2877 | 1.3597 | 1.4216 | 1.4377 | 1.5039 | 1.4962 | 1.4143 | 1.2814 | 1.8817 | 1.8375 | 1.692 | 1.6509 | 1.6577 | 1.5792 | 1.4475 | 1.301 | 1.2543 | 0.78844 | 0.84316 | 0.92185 | 0.94385 | 0.98437 | 1.0866
32 | 0.34764 | 0.3679 | 0.3885 | 0.40616 | 0.41077 | 0.42969 | 0.42749 | 0.40408 | 0.36611 | 0.53762 | 0.52501 | 0.48344 | 0.47169 | 0.47363 | 0.45119 | 0.41359 | 0.3717 | 0.35837 | 0.22527 | 0.2409 | 0.26339 | 0.26967 | 0.28125 | 0.31045

## Pg, Autumn, S1
GenID | 0 | 1 | 2 | 3 | 4 | 5 | 6 | 7 | 8 | 9 | 10 | 11 | 12 | 13 | 14 | 15 | 16 | 17 | 18 | 19 | 20 | 21 | 22 | 23
1 | 0 | 0 | 0 | 0 | 0 | 0 | 0 | 0 | 0 | 0 | 0 | 0 | 0 | 0 | 0 | 0 | 0 | 0 | 0 | 0 | 0 | 0 | 0 | 0
2 | 1.3509 | 1.2354 | 1.0809 | 1.0769 | 1.0197 | 0.93938 | 0.82597 | 0.64934 | 0.53994 | 0.50482 | 0.46467 | 0.52288 | 0.65737 | 0.81594 | 1.0889 | 1.39 | 1.6429 | 1.7533 | 1.8868 | 2.1016 | 2.3173 | 2.4137 | 2.4247 | 2.3384
3 | 0 | 0 | 0 | 0 | 0 | 0 | 0 | 0 | 0 | 0 | 0 | 0 | 0 | 0 | 0 | 0 | 0 | 0 | 0 | 0 | 0 | 0 | 0 | 0
4 | 0 | 0 | 0 | 0 | 0 | 0 | 0 | 0 | 0 | 0 | 0 | 0 | 0 | 0 | 0 | 0 | 0 | 0 | 0 | 0 | 0 | 0 | 0 | 0
5 | 0 | 0 | 0 | 0 | 0 | 0.0045489 | 0.13343 | 0.55497 | 1.1494 | 1.5125 | 1.7377 | 1.8393 | 1.8802 | 1.881 | 1.8165 | 1.6156 | 1.2949 | 0.83776 | 0.29189 | 0.024261 | 0 | 0 | 0 | 0
6 | 0 | 0 | 0 | 0 | 0 | 0.0045489 | 0.13343 | 0.55497 | 1.1494 | 1.5125 | 1.7377 | 1.8393 | 1.8802 | 1.881 | 1.8165 | 1.6156 | 1.2949 | 0.83776 | 0.29189 | 0.024261 | 0 | 0 | 0 | 0
7 | 0 | 0 | 0 | 0 | 0 | 0.0045489 | 0.13343 | 0.55497 | 1.1494 | 1.5125 | 1.7377 | 1.8393 | 1.8802 | 1.881 | 1.8165 | 1.6156 | 1.2949 | 0.83776 | 0.29189 | 0.024261 | 0 | 0 | 0 | 0

## Pg, Autumn, S2
GenID | 0 | 1 | 2 | 3 | 4 | 5 | 6 | 7 | 8 | 9 | 10 | 11 | 12 | 13 | 14 | 15 | 16 | 17 | 18 | 19 | 20 | 21 | 22 | 23
1 | 0 | 0 | 0 | 0 | 0 | 0 | 0 | 0 | 0 | 0 | 0 | 0 | 0 | 0 | 0 | 0 | 0 | 0 | 0 | 0 | 0 | 0 | 0 | 0
2 | 1.4251 | 1.3238 | 1.3458 | 1.2164 | 1.1381 | 1.2084 | 1.1953 | 0.88117 | 0.56403 | 0.41048 | 0.31012 | 0.29105 | 0.36431 | 0.4727 | 0.67342 | 0.85006 | 1.0177 | 1.0869 | 1.0337 | 1.0026 | 1.0056 | 0.92433 | 0.85709 | 0.87214
3 | 0 | 0 | 0 | 0 | 0 | 0 | 0 | 0 | 0 | 0 | 0 | 0 | 0 | 0 | 0 | 0 | 0 | 0 | 0 | 0 | 0 | 0 | 0 | 0
4 | 0 | 0 | 0 | 0 | 0 | 0 | 0 | 0 | 0 | 0 | 0 | 0 | 0 | 0 | 0 | 0 | 0 | 0 | 0 | 0 | 0 | 0 | 0 | 0
5 | 0 | 0 | 0 | 0 | 0 | 0.0037908 | 0.15997 | 0.64367 | 1.1766 | 1.5474 | 1.7998 | 1.8931 | 1.8984 | 1.8582 | 1.7991 | 1.605 | 1.2889 | 0.80819 | 0.26308 | 0.017437 | 0 | 0 | 0 | 0
6 | 0 | 0 | 0 | 0 | 0 | 0.0037908 | 0.15997 | 0.64367 | 1.1766 | 1.5474 | 1.7998 | 1.8931 | 1.8984 | 1.8582 | 1.7991 | 1.605 | 1.2889 | 0.80819 | 0.26308 | 0.017437 | 0 | 0 | 0 | 0
7 | 0 | 0 | 0 | 0 | 0 | 0.0037908 | 0.15997 | 0.64367 | 1.1766 | 1.5474 | 1.7998 | 1.8931 | 1.8984 | 1.8582 | 1.7991 | 1.605 | 1.2889 | 0.80819 | 0.26308 | 0.017437 | 0 | 0 | 0 | 0

## Pg, Autumn, S3
GenID | 0 | 1 | 2 | 3 | 4 | 5 | 6 | 7 | 8 | 9 | 10 | 11 | 12 | 13 | 14 | 15 | 16 | 17 | 18 | 19 | 20 | 21 | 22 | 23
1 | 0 | 0 | 0 | 0 | 0 | 0 | 0 | 0 | 0 | 0 | 0 | 0 | 0 | 0 | 0 | 0 | 0 | 0 | 0 | 0 | 0 | 0 | 0 | 0
2 | 1.4884 | 1.3388 | 1.118 | 1.0568 | 1.0397 | 1.1662 | 1.2856 | 1.3298 | 1.0809 | 0.84103 | 0.75672 | 0.67543 | 0.73163 | 0.9735 | 1.2244 | 1.2846 | 1.387 | 1.4432 | 1.4793 | 1.6951 | 1.9069 | 1.8416 | 1.7443 | 1.7132
3 | 0 | 0 | 0 | 0 | 0 | 0 | 0 | 0 | 0 | 0 | 0 | 0 | 0 | 0 | 0 | 0 | 0 | 0 | 0 | 0 | 0 | 0 | 0 | 0
4 | 0 | 0 | 0 | 0 | 0 | 0 | 0 | 0 | 0 | 0 | 0 | 0 | 0 | 0 | 0 | 0 | 0 | 0 | 0 | 0 | 0 | 0 | 0 | 0
5 | 0 | 0 | 0 | 0 | 0 | 0.00075815 | 0.093252 | 0.44124 | 0.96058 | 1.4829 | 1.8203 | 1.9469 | 2 | 1.9651 | 1.8658 | 1.6513 | 1.2972 | 0.7718 | 0.23578 | 0.010614 | 0 | 0 | 0 | 0
6 | 0 | 0 | 0 | 0 | 0 | 0.00075815 | 0.093252 | 0.44124 | 0.96058 | 1.4829 | 1.8203 | 1.9469 | 2 | 1.9651 | 1.8658 | 1.6513 | 1.2972 | 0.7718 | 0.23578 | 0.010614 | 0 | 0 | 0 | 0
7 | 0 | 0 | 0 | 0 | 0 | 0.00075815 | 0.093252 | 0.44124 | 0.96058 | 1.4829 | 1.8203 | 1.9469 | 2 | 1.9651 | 1.8658 | 1.6513 | 1.2972 | 0.7718 | 0.23578 | 0.010614 | 0 | 0 | 0 | 0

## Pg, Autumn, S4
GenID | 0 | 1 | 2 | 3 | 4 | 5 | 6 | 7 | 8 | 9 | 10 | 11 | 12 | 13 | 14 | 15 | 16 | 17 | 18 | 19 | 20 | 21 | 22 | 23
1 | 0 | 0 | 0 | 0 | 0 | 0 | 0 | 0 | 0 | 0 | 0 | 0 | 0 | 0 | 0 | 0 | 0 | 0 | 0 | 0 | 0 | 0 | 0 | 0
2 | 1.3509 | 1.2354 | 1.0809 | 1.0769 | 1.0197 | 0.93938 | 0.82597 | 0.64934 | 0.53994 | 0.50482 | 0.46467 | 0.52288 | 0.65737 | 0.81594 | 1.0889 | 1.39 | 1.6429 | 1.7533 | 1.8868 | 2.1016 | 2.3173 | 2.4137 | 2.4247 | 2.3384
3 | 0 | 0 | 0 | 0 | 0 | 0 | 0 | 0 | 0 | 0 | 0 | 0 | 0 | 0 | 0 | 0 | 0 | 0 | 0 | 0 | 0 | 0 | 0 | 0
4 | 0 | 0 | 0 | 0 | 0 | 0 | 0 | 0 | 0 | 0 | 0 | 0 | 0 | 0 | 0 | 0 | 0 | 0 | 0 | 0 | 0 | 0 | 0 | 0
5 | 0 | 0 | 0 | 0 | 0 | 0.0045489 | 0.13343 | 0.55497 | 1.1494 | 1.5125 | 1.7377 | 1.8393 | 1.8802 | 1.881 | 1.8165 | 1.6156 | 1.2949 | 0.83776 | 0.29189 | 0.024261 | 0 | 0 | 0 | 0
6 | 0 | 0 | 0 | 0 | 0 | 0.0045489 | 0.13343 | 0.55497 | 1.1494 | 1.5125 | 1.7377 | 1.8393 | 1.8802 | 1.881 | 1.8165 | 1.6156 | 1.2949 | 0.83776 | 0.29189 | 0.024261 | 0 | 0 | 0 | 0
7 | 0 | 0 | 0 | 0 | 0 | 0.0045489 | 0.13343 | 0.55497 | 1.1494 | 1.5125 | 1.7377 | 1.8393 | 1.8802 | 1.881 | 1.8165 | 1.6156 | 1.2949 | 0.83776 | 0.29189 | 0.024261 | 0 | 0 | 0 | 0

## Pg, Autumn, S5
GenID | 0 | 1 | 2 | 3 | 4 | 5 | 6 | 7 | 8 | 9 | 10 | 11 | 12 | 13 | 14 | 15 | 16 | 17 | 18 | 19 | 20 | 21 | 22 | 23
1 | 0 | 0 | 0 | 0 | 0 | 0 | 0 | 0 | 0 | 0 | 0 | 0 | 0 | 0 | 0 | 0 | 0 | 0 | 0 | 0 | 0 | 0 | 0 | 0
2 | 1.4251 | 1.3238 | 1.3458 | 1.2164 | 1.1381 | 1.2084 | 1.1953 | 0.88117 | 0.56403 | 0.41048 | 0.31012 | 0.29105 | 0.36431 | 0.4727 | 0.67342 | 0.85006 | 1.0177 | 1.0869 | 1.0337 | 1.0026 | 1.0056 | 0.92433 | 0.85709 | 0.87214
3 | 0 | 0 | 0 | 0 | 0 | 0 | 0 | 0 | 0 | 0 | 0 | 0 | 0 | 0 | 0 | 0 | 0 | 0 | 0 | 0 | 0 | 0 | 0 | 0
4 | 0 | 0 | 0 | 0 | 0 | 0 | 0 | 0 | 0 | 0 | 0 | 0 | 0 | 0 | 0 | 0 | 0 | 0 | 0 | 0 | 0 | 0 | 0 | 0
5 | 0 | 0 | 0 | 0 | 0 | 0.0037908 | 0.15997 | 0.64367 | 1.1766 | 1.5474 | 1.7998 | 1.8931 | 1.8984 | 1.8582 | 1.7991 | 1.605 | 1.2889 | 0.80819 | 0.26308 | 0.017437 | 0 | 0 | 0 | 0
6 | 0 | 0 | 0 | 0 | 0 | 0.0037908 | 0.15997 | 0.64367 | 1.1766 | 1.5474 | 1.7998 | 1.8931 | 1.8984 | 1.8582 | 1.7991 | 1.605 | 1.2889 | 0.80819 | 0.26308 | 0.017437 | 0 | 0 | 0 | 0
7 | 0 | 0 | 0 | 0 | 0 | 0.0037908 | 0.15997 | 0.64367 | 1.1766 | 1.5474 | 1.7998 | 1.8931 | 1.8984 | 1.8582 | 1.7991 | 1.605 | 1.2889 | 0.80819 | 0.26308 | 0.017437 | 0 | 0 | 0 | 0

## Pg, Autumn, S6
GenID | 0 | 1 | 2 | 3 | 4 | 5 | 6 | 7 | 8 | 9 | 10 | 11 | 12 | 13 | 14 | 15 | 16 | 17 | 18 | 19 | 20 | 21 | 22 | 23
1 | 0 | 0 | 0 | 0 | 0 | 0 | 0 | 0 | 0 | 0 | 0 | 0 | 0 | 0 | 0 | 0 | 0 | 0 | 0 | 0 | 0 | 0 | 0 | 0
2 | 1.4884 | 1.3388 | 1.118 | 1.0568 | 1.0397 | 1.1662 | 1.2856 | 1.3298 | 1.0809 | 0.84103 | 0.75672 | 0.67543 | 0.73163 | 0.9735 | 1.2244 | 1.2846 | 1.387 | 1.4432 | 1.4793 | 1.6951 | 1.9069 | 1.8416 | 1.7443 | 1.7132
3 | 0 | 0 | 0 | 0 | 0 | 0 | 0 | 0 | 0 | 0 | 0 | 0 | 0 | 0 | 0 | 0 | 0 | 0 | 0 | 0 | 0 | 0 | 0 | 0
4 | 0 | 0 | 0 | 0 | 0 | 0 | 0 | 0 | 0 | 0 | 0 | 0 | 0 | 0 | 0 | 0 | 0 | 0 | 0 | 0 | 0 | 0 | 0 | 0
5 | 0 | 0 | 0 | 0 | 0 | 0.00075815 | 0.093252 | 0.44124 | 0.96058 | 1.4829 | 1.8203 | 1.9469 | 2 | 1.9651 | 1.8658 | 1.6513 | 1.2972 | 0.7718 | 0.23578 | 0.010614 | 0 | 0 | 0 | 0
6 | 0 | 0 | 0 | 0 | 0 | 0.00075815 | 0.093252 | 0.44124 | 0.96058 | 1.4829 | 1.8203 | 1.9469 | 2 | 1.9651 | 1.8658 | 1.6513 | 1.2972 | 0.7718 | 0.23578 | 0.010614 | 0 | 0 | 0 | 0
7 | 0 | 0 | 0 | 0 | 0 | 0.00075815 | 0.093252 | 0.44124 | 0.96058 | 1.4829 | 1.8203 | 1.9469 | 2 | 1.9651 | 1.8658 | 1.6513 | 1.2972 | 0.7718 | 0.23578 | 0.010614 | 0 | 0 | 0 | 0

## Pg, Autumn, S7
GenID | 0 | 1 | 2 | 3 | 4 | 5 | 6 | 7 | 8 | 9 | 10 | 11 | 12 | 13 | 14 | 15 | 16 | 17 | 18 | 19 | 20 | 21 | 22 | 23
1 | 0 | 0 | 0 | 0 | 0 | 0 | 0 | 0 | 0 | 0 | 0 | 0 | 0 | 0 | 0 | 0 | 0 | 0 | 0 | 0 | 0 | 0 | 0 | 0
2 | 1.3509 | 1.2354 | 1.0809 | 1.0769 | 1.0197 | 0.93938 | 0.82597 | 0.64934 | 0.53994 | 0.50482 | 0.46467 | 0.52288 | 0.65737 | 0.81594 | 1.0889 | 1.39 | 1.6429 | 1.7533 | 1.8868 | 2.1016 | 2.3173 | 2.4137 | 2.4247 | 2.3384
3 | 0 | 0 | 0 | 0 | 0 | 0 | 0 | 0 | 0 | 0 | 0 | 0 | 0 | 0 | 0 | 0 | 0 | 0 | 0 | 0 | 0 | 0 | 0 | 0
4 | 0 | 0 | 0 | 0 | 0 | 0 | 0 | 0 | 0 | 0 | 0 | 0 | 0 | 0 | 0 | 0 | 0 | 0 | 0 | 0 | 0 | 0 | 0 | 0
5 | 0 | 0 | 0 | 0 | 0 | 0.0045489 | 0.13343 | 0.55497 | 1.1494 | 1.5125 | 1.7377 | 1.8393 | 1.8802 | 1.881 | 1.8165 | 1.6156 | 1.2949 | 0.83776 | 0.29189 | 0.024261 | 0 | 0 | 0 | 0
6 | 0 | 0 | 0 | 0 | 0 | 0.0045489 | 0.13343 | 0.55497 | 1.1494 | 1.5125 | 1.7377 | 1.8393 | 1.8802 | 1.881 | 1.8165 | 1.6156 | 1.2949 | 0.83776 | 0.29189 | 0.024261 | 0 | 0 | 0 | 0
7 | 0 | 0 | 0 | 0 | 0 | 0.0045489 | 0.13343 | 0.55497 | 1.1494 | 1.5125 | 1.7377 | 1.8393 | 1.8802 | 1.881 | 1.8165 | 1.6156 | 1.2949 | 0.83776 | 0.29189 | 0.024261 | 0 | 0 | 0 | 0

## Pg, Autumn, S8
GenID | 0 | 1 | 2 | 3 | 4 | 5 | 6 | 7 | 8 | 9 | 10 | 11 | 12 | 13 | 14 | 15 | 16 | 17 | 18 | 19 | 20 | 21 | 22 | 23
1 | 0 | 0 | 0 | 0 | 0 | 0 | 0 | 0 | 0 | 0 | 0 | 0 | 0 | 0 | 0 | 0 | 0 | 0 | 0 | 0 | 0 | 0 | 0 | 0
2 | 1.4251 | 1.3238 | 1.3458 | 1.2164 | 1.1381 | 1.2084 | 1.1953 | 0.88117 | 0.56403 | 0.41048 | 0.31012 | 0.29105 | 0.36431 | 0.4727 | 0.67342 | 0.85006 | 1.0177 | 1.0869 | 1.0337 | 1.0026 | 1.0056 | 0.92433 | 0.85709 | 0.87214
3 | 0 | 0 | 0 | 0 | 0 | 0 | 0 | 0 | 0 | 0 | 0 | 0 | 0 | 0 | 0 | 0 | 0 | 0 | 0 | 0 | 0 | 0 | 0 | 0
4 | 0 | 0 | 0 | 0 | 0 | 0 | 0 | 0 | 0 | 0 | 0 | 0 | 0 | 0 | 0 | 0 | 0 | 0 | 0 | 0 | 0 | 0 | 0 | 0
5 | 0 | 0 | 0 | 0 | 0 | 0.0037908 | 0.15997 | 0.64367 | 1.1766 | 1.5474 | 1.7998 | 1.8931 | 1.8984 | 1.8582 | 1.7991 | 1.605 | 1.2889 | 0.80819 | 0.26308 | 0.017437 | 0 | 0 | 0 | 0
6 | 0 | 0 | 0 | 0 | 0 | 0.0037908 | 0.15997 | 0.64367 | 1.1766 | 1.5474 | 1.7998 | 1.8931 | 1.8984 | 1.8582 | 1.7991 | 1.605 | 1.2889 | 0.80819 | 0.26308 | 0.017437 | 0 | 0 | 0 | 0
7 | 0 | 0 | 0 | 0 | 0 | 0.0037908 | 0.15997 | 0.64367 | 1.1766 | 1.5474 | 1.7998 | 1.8931 | 1.8984 | 1.8582 | 1.7991 | 1.605 | 1.2889 | 0.80819 | 0.26308 | 0.017437 | 0 | 0 | 0 | 0

## Pg, Autumn, S9
GenID | 0 | 1 | 2 | 3 | 4 | 5 | 6 | 7 | 8 | 9 | 10 | 11 | 12 | 13 | 14 | 15 | 16 | 17 | 18 | 19 | 20 | 21 | 22 | 23
1 | 0 | 0 | 0 | 0 | 0 | 0 | 0 | 0 | 0 | 0 | 0 | 0 | 0 | 0 | 0 | 0 | 0 | 0 | 0 | 0 | 0 | 0 | 0 | 0
2 | 1.4884 | 1.3388 | 1.118 | 1.0568 | 1.0397 | 1.1662 | 1.2856 | 1.3298 | 1.0809 | 0.84103 | 0.75672 | 0.67543 | 0.73163 | 0.9735 | 1.2244 | 1.2846 | 1.387 | 1.4432 | 1.4793 | 1.6951 | 1.9069 | 1.8416 | 1.7443 | 1.7132
3 | 0 | 0 | 0 | 0 | 0 | 0 | 0 | 0 | 0 | 0 | 0 | 0 | 0 | 0 | 0 | 0 | 0 | 0 | 0 | 0 | 0 | 0 | 0 | 0
4 | 0 | 0 | 0 | 0 | 0 | 0 | 0 | 0 | 0 | 0 | 0 | 0 | 0 | 0 | 0 | 0 | 0 | 0 | 0 | 0 | 0 | 0 | 0 | 0
5 | 0 | 0 | 0 | 0 | 0 | 0.00075815 | 0.093252 | 0.44124 | 0.96058 | 1.4829 | 1.8203 | 1.9469 | 2 | 1.9651 | 1.8658 | 1.6513 | 1.2972 | 0.7718 | 0.23578 | 0.010614 | 0 | 0 | 0 | 0
6 | 0 | 0 | 0 | 0 | 0 | 0.00075815 | 0.093252 | 0.44124 | 0.96058 | 1.4829 | 1.8203 | 1.9469 | 2 | 1.9651 | 1.8658 | 1.6513 | 1.2972 | 0.7718 | 0.23578 | 0.010614 | 0 | 0 | 0 | 0
7 | 0 | 0 | 0 | 0 | 0 | 0.00075815 | 0.093252 | 0.44124 | 0.96058 | 1.4829 | 1.8203 | 1.9469 | 2 | 1.9651 | 1.8658 | 1.6513 | 1.2972 | 0.7718 | 0.23578 | 0.010614 | 0 | 0 | 0 | 0

## Qg, Autumn, S1
GenID | 0 | 1 | 2 | 3 | 4 | 5 | 6 | 7 | 8 | 9 | 10 | 11 | 12 | 13 | 14 | 15 | 16 | 17 | 18 | 19 | 20 | 21 | 22 | 23
1 | 0 | 0 | 0 | 0 | 0 | 0 | 0 | 0 | 0 | 0 | 0 | 0 | 0 | 0 | 0 | 0 | 0 | 0 | 0 | 0 | 0 | 0 | 0 | 0
2 | 0 | 0 | 0 | 0 | 0 | 0 | 0 | 0 | 0 | 0 | 0 | 0 | 0 | 0 | 0 | 0 | 0 | 0 | 0 | 0 | 0 | 0 | 0 | 0
3 | 0 | 0 | 0 | 0 | 0 | 0 | 0 | 0 | 0 | 0 | 0 | 0 | 0 | 0 | 0 | 0 | 0 | 0 | 0 | 0 | 0 | 0 | 0 | 0
4 | 0 | 0 | 0 | 0 | 0 | 0 | 0 | 0 | 0 | 0 | 0 | 0 | 0 | 0 | 0 | 0 | 0 | 0 | 0 | 0 | 0 | 0 | 0 | 0
5 | 0 | 0 | 0 | 0 | 0 | 0 | 0 | 0 | 0 | 0 | 0 | 0 | 0 | 0 | 0 | 0 | 0 | 0 | 0 | 0 | 0 | 0 | 0 | 0
6 | 0 | 0 | 0 | 0 | 0 | 0 | 0 | 0 | 0 | 0 | 0 | 0 | 0 | 0 | 0 | 0 | 0 | 0 | 0 | 0 | 0 | 0 | 0 | 0
7 | 0 | 0 | 0 | 0 | 0 | 0 | 0 | 0 | 0 | 0 | 0 | 0 | 0 | 0 | 0 | 0 | 0 | 0 | 0 | 0 | 0 | 0 | 0 | 0

## Qg, Autumn, S2
GenID | 0 | 1 | 2 | 3 | 4 | 5 | 6 | 7 | 8 | 9 | 10 | 11 | 12 | 13 | 14 | 15 | 16 | 17 | 18 | 19 | 20 | 21 | 22 | 23
1 | 0 | 0 | 0 | 0 | 0 | 0 | 0 | 0 | 0 | 0 | 0 | 0 | 0 | 0 | 0 | 0 | 0 | 0 | 0 | 0 | 0 | 0 | 0 | 0
2 | 0 | 0 | 0 | 0 | 0 | 0 | 0 | 0 | 0 | 0 | 0 | 0 | 0 | 0 | 0 | 0 | 0 | 0 | 0 | 0 | 0 | 0 | 0 | 0
3 | 0 | 0 | 0 | 0 | 0 | 0 | 0 | 0 | 0 | 0 | 0 | 0 | 0 | 0 | 0 | 0 | 0 | 0 | 0 | 0 | 0 | 0 | 0 | 0
4 | 0 | 0 | 0 | 0 | 0 | 0 | 0 | 0 | 0 | 0 | 0 | 0 | 0 | 0 | 0 | 0 | 0 | 0 | 0 | 0 | 0 | 0 | 0 | 0
5 | 0 | 0 | 0 | 0 | 0 | 0 | 0 | 0 | 0 | 0 | 0 | 0 | 0 | 0 | 0 | 0 | 0 | 0 | 0 | 0 | 0 | 0 | 0 | 0
6 | 0 | 0 | 0 | 0 | 0 | 0 | 0 | 0 | 0 | 0 | 0 | 0 | 0 | 0 | 0 | 0 | 0 | 0 | 0 | 0 | 0 | 0 | 0 | 0
7 | 0 | 0 | 0 | 0 | 0 | 0 | 0 | 0 | 0 | 0 | 0 | 0 | 0 | 0 | 0 | 0 | 0 | 0 | 0 | 0 | 0 | 0 | 0 | 0

## Qg, Autumn, S3
GenID | 0 | 1 | 2 | 3 | 4 | 5 | 6 | 7 | 8 | 9 | 10 | 11 | 12 | 13 | 14 | 15 | 16 | 17 | 18 | 19 | 20 | 21 | 22 | 23
1 | 0 | 0 | 0 | 0 | 0 | 0 | 0 | 0 | 0 | 0 | 0 | 0 | 0 | 0 | 0 | 0 | 0 | 0 | 0 | 0 | 0 | 0 | 0 | 0
2 | 0 | 0 | 0 | 0 | 0 | 0 | 0 | 0 | 0 | 0 | 0 | 0 | 0 | 0 | 0 | 0 | 0 | 0 | 0 | 0 | 0 | 0 | 0 | 0
3 | 0 | 0 | 0 | 0 | 0 | 0 | 0 | 0 | 0 | 0 | 0 | 0 | 0 | 0 | 0 | 0 | 0 | 0 | 0 | 0 | 0 | 0 | 0 | 0
4 | 0 | 0 | 0 | 0 | 0 | 0 | 0 | 0 | 0 | 0 | 0 | 0 | 0 | 0 | 0 | 0 | 0 | 0 | 0 | 0 | 0 | 0 | 0 | 0
5 | 0 | 0 | 0 | 0 | 0 | 0 | 0 | 0 | 0 | 0 | 0 | 0 | 0 | 0 | 0 | 0 | 0 | 0 | 0 | 0 | 0 | 0 | 0 | 0
6 | 0 | 0 | 0 | 0 | 0 | 0 | 0 | 0 | 0 | 0 | 0 | 0 | 0 | 0 | 0 | 0 | 0 | 0 | 0 | 0 | 0 | 0 | 0 | 0
7 | 0 | 0 | 0 | 0 | 0 | 0 | 0 | 0 | 0 | 0 | 0 | 0 | 0 | 0 | 0 | 0 | 0 | 0 | 0 | 0 | 0 | 0 | 0 | 0

## Qg, Autumn, S4
GenID | 0 | 1 | 2 | 3 | 4 | 5 | 6 | 7 | 8 | 9 | 10 | 11 | 12 | 13 | 14 | 15 | 16 | 17 | 18 | 19 | 20 | 21 | 22 | 23
1 | 0 | 0 | 0 | 0 | 0 | 0 | 0 | 0 | 0 | 0 | 0 | 0 | 0 | 0 | 0 | 0 | 0 | 0 | 0 | 0 | 0 | 0 | 0 | 0
2 | 0 | 0 | 0 | 0 | 0 | 0 | 0 | 0 | 0 | 0 | 0 | 0 | 0 | 0 | 0 | 0 | 0 | 0 | 0 | 0 | 0 | 0 | 0 | 0
3 | 0 | 0 | 0 | 0 | 0 | 0 | 0 | 0 | 0 | 0 | 0 | 0 | 0 | 0 | 0 | 0 | 0 | 0 | 0 | 0 | 0 | 0 | 0 | 0
4 | 0 | 0 | 0 | 0 | 0 | 0 | 0 | 0 | 0 | 0 | 0 | 0 | 0 | 0 | 0 | 0 | 0 | 0 | 0 | 0 | 0 | 0 | 0 | 0
5 | 0 | 0 | 0 | 0 | 0 | 0 | 0 | 0 | 0 | 0 | 0 | 0 | 0 | 0 | 0 | 0 | 0 | 0 | 0 | 0 | 0 | 0 | 0 | 0
6 | 0 | 0 | 0 | 0 | 0 | 0 | 0 | 0 | 0 | 0 | 0 | 0 | 0 | 0 | 0 | 0 | 0 | 0 | 0 | 0 | 0 | 0 | 0 | 0
7 | 0 | 0 | 0 | 0 | 0 | 0 | 0 | 0 | 0 | 0 | 0 | 0 | 0 | 0 | 0 | 0 | 0 | 0 | 0 | 0 | 0 | 0 | 0 | 0

## Qg, Autumn, S5
GenID | 0 | 1 | 2 | 3 | 4 | 5 | 6 | 7 | 8 | 9 | 10 | 11 | 12 | 13 | 14 | 15 | 16 | 17 | 18 | 19 | 20 | 21 | 22 | 23
1 | 0 | 0 | 0 | 0 | 0 | 0 | 0 | 0 | 0 | 0 | 0 | 0 | 0 | 0 | 0 | 0 | 0 | 0 | 0 | 0 | 0 | 0 | 0 | 0
2 | 0 | 0 | 0 | 0 | 0 | 0 | 0 | 0 | 0 | 0 | 0 | 0 | 0 | 0 | 0 | 0 | 0 | 0 | 0 | 0 | 0 | 0 | 0 | 0
3 | 0 | 0 | 0 | 0 | 0 | 0 | 0 | 0 | 0 | 0 | 0 | 0 | 0 | 0 | 0 | 0 | 0 | 0 | 0 | 0 | 0 | 0 | 0 | 0
4 | 0 | 0 | 0 | 0 | 0 | 0 | 0 | 0 | 0 | 0 | 0 | 0 | 0 | 0 | 0 | 0 | 0 | 0 | 0 | 0 | 0 | 0 | 0 | 0
5 | 0 | 0 | 0 | 0 | 0 | 0 | 0 | 0 | 0 | 0 | 0 | 0 | 0 | 0 | 0 | 0 | 0 | 0 | 0 | 0 | 0 | 0 | 0 | 0
6 | 0 | 0 | 0 | 0 | 0 | 0 | 0 | 0 | 0 | 0 | 0 | 0 | 0 | 0 | 0 | 0 | 0 | 0 | 0 | 0 | 0 | 0 | 0 | 0
7 | 0 | 0 | 0 | 0 | 0 | 0 | 0 | 0 | 0 | 0 | 0 | 0 | 0 | 0 | 0 | 0 | 0 | 0 | 0 | 0 | 0 | 0 | 0 | 0

## Qg, Autumn, S6
GenID | 0 | 1 | 2 | 3 | 4 | 5 | 6 | 7 | 8 | 9 | 10 | 11 | 12 | 13 | 14 | 15 | 16 | 17 | 18 | 19 | 20 | 21 | 22 | 23
1 | 0 | 0 | 0 | 0 | 0 | 0 | 0 | 0 | 0 | 0 | 0 | 0 | 0 | 0 | 0 | 0 | 0 | 0 | 0 | 0 | 0 | 0 | 0 | 0
2 | 0 | 0 | 0 | 0 | 0 | 0 | 0 | 0 | 0 | 0 | 0 | 0 | 0 | 0 | 0 | 0 | 0 | 0 | 0 | 0 | 0 | 0 | 0 | 0
3 | 0 | 0 | 0 | 0 | 0 | 0 | 0 | 0 | 0 | 0 | 0 | 0 | 0 | 0 | 0 | 0 | 0 | 0 | 0 | 0 | 0 | 0 | 0 | 0
4 | 0 | 0 | 0 | 0 | 0 | 0 | 0 | 0 | 0 | 0 | 0 | 0 | 0 | 0 | 0 | 0 | 0 | 0 | 0 | 0 | 0 | 0 | 0 | 0
5 | 0 | 0 | 0 | 0 | 0 | 0 | 0 | 0 | 0 | 0 | 0 | 0 | 0 | 0 | 0 | 0 | 0 | 0 | 0 | 0 | 0 | 0 | 0 | 0
6 | 0 | 0 | 0 | 0 | 0 | 0 | 0 | 0 | 0 | 0 | 0 | 0 | 0 | 0 | 0 | 0 | 0 | 0 | 0 | 0 | 0 | 0 | 0 | 0
7 | 0 | 0 | 0 | 0 | 0 | 0 | 0 | 0 | 0 | 0 | 0 | 0 | 0 | 0 | 0 | 0 | 0 | 0 | 0 | 0 | 0 | 0 | 0 | 0

## Qg, Autumn, S7
GenID | 0 | 1 | 2 | 3 | 4 | 5 | 6 | 7 | 8 | 9 | 10 | 11 | 12 | 13 | 14 | 15 | 16 | 17 | 18 | 19 | 20 | 21 | 22 | 23
1 | 0 | 0 | 0 | 0 | 0 | 0 | 0 | 0 | 0 | 0 | 0 | 0 | 0 | 0 | 0 | 0 | 0 | 0 | 0 | 0 | 0 | 0 | 0 | 0
2 | 0 | 0 | 0 | 0 | 0 | 0 | 0 | 0 | 0 | 0 | 0 | 0 | 0 | 0 | 0 | 0 | 0 | 0 | 0 | 0 | 0 | 0 | 0 | 0
3 | 0 | 0 | 0 | 0 | 0 | 0 | 0 | 0 | 0 | 0 | 0 | 0 | 0 | 0 | 0 | 0 | 0 | 0 | 0 | 0 | 0 | 0 | 0 | 0
4 | 0 | 0 | 0 | 0 | 0 | 0 | 0 | 0 | 0 | 0 | 0 | 0 | 0 | 0 | 0 | 0 | 0 | 0 | 0 | 0 | 0 | 0 | 0 | 0
5 | 0 | 0 | 0 | 0 | 0 | 0 | 0 | 0 | 0 | 0 | 0 | 0 | 0 | 0 | 0 | 0 | 0 | 0 | 0 | 0 | 0 | 0 | 0 | 0
6 | 0 | 0 | 0 | 0 | 0 | 0 | 0 | 0 | 0 | 0 | 0 | 0 | 0 | 0 | 0 | 0 | 0 | 0 | 0 | 0 | 0 | 0 | 0 | 0
7 | 0 | 0 | 0 | 0 | 0 | 0 | 0 | 0 | 0 | 0 | 0 | 0 | 0 | 0 | 0 | 0 | 0 | 0 | 0 | 0 | 0 | 0 | 0 | 0

## Qg, Autumn, S8
GenID | 0 | 1 | 2 | 3 | 4 | 5 | 6 | 7 | 8 | 9 | 10 | 11 | 12 | 13 | 14 | 15 | 16 | 17 | 18 | 19 | 20 | 21 | 22 | 23
1 | 0 | 0 | 0 | 0 | 0 | 0 | 0 | 0 | 0 | 0 | 0 | 0 | 0 | 0 | 0 | 0 | 0 | 0 | 0 | 0 | 0 | 0 | 0 | 0
2 | 0 | 0 | 0 | 0 | 0 | 0 | 0 | 0 | 0 | 0 | 0 | 0 | 0 | 0 | 0 | 0 | 0 | 0 | 0 | 0 | 0 | 0 | 0 | 0
3 | 0 | 0 | 0 | 0 | 0 | 0 | 0 | 0 | 0 | 0 | 0 | 0 | 0 | 0 | 0 | 0 | 0 | 0 | 0 | 0 | 0 | 0 | 0 | 0
4 | 0 | 0 | 0 | 0 | 0 | 0 | 0 | 0 | 0 | 0 | 0 | 0 | 0 | 0 | 0 | 0 | 0 | 0 | 0 | 0 | 0 | 0 | 0 | 0
5 | 0 | 0 | 0 | 0 | 0 | 0 | 0 | 0 | 0 | 0 | 0 | 0 | 0 | 0 | 0 | 0 | 0 | 0 | 0 | 0 | 0 | 0 | 0 | 0
6 | 0 | 0 | 0 | 0 | 0 | 0 | 0 | 0 | 0 | 0 | 0 | 0 | 0 | 0 | 0 | 0 | 0 | 0 | 0 | 0 | 0 | 0 | 0 | 0
7 | 0 | 0 | 0 | 0 | 0 | 0 | 0 | 0 | 0 | 0 | 0 | 0 | 0 | 0 | 0 | 0 | 0 | 0 | 0 | 0 | 0 | 0 | 0 | 0

## Qg, Autumn, S9
GenID | 0 | 1 | 2 | 3 | 4 | 5 | 6 | 7 | 8 | 9 | 10 | 11 | 12 | 13 | 14 | 15 | 16 | 17 | 18 | 19 | 20 | 21 | 22 | 23
1 | 0 | 0 | 0 | 0 | 0 | 0 | 0 | 0 | 0 | 0 | 0 | 0 | 0 | 0 | 0 | 0 | 0 | 0 | 0 | 0 | 0 | 0 | 0 | 0
2 | 0 | 0 | 0 | 0 | 0 | 0 | 0 | 0 | 0 | 0 | 0 | 0 | 0 | 0 | 0 | 0 | 0 | 0 | 0 | 0 | 0 | 0 | 0 | 0
3 | 0 | 0 | 0 | 0 | 0 | 0 | 0 | 0 | 0 | 0 | 0 | 0 | 0 | 0 | 0 | 0 | 0 | 0 | 0 | 0 | 0 | 0 | 0 | 0
4 | 0 | 0 | 0 | 0 | 0 | 0 | 0 | 0 | 0 | 0 | 0 | 0 | 0 | 0 | 0 | 0 | 0 | 0 | 0 | 0 | 0 | 0 | 0 | 0
5 | 0 | 0 | 0 | 0 | 0 | 0 | 0 | 0 | 0 | 0 | 0 | 0 | 0 | 0 | 0 | 0 | 0 | 0 | 0 | 0 | 0 | 0 | 0 | 0
6 | 0 | 0 | 0 | 0 | 0 | 0 | 0 | 0 | 0 | 0 | 0 | 0 | 0 | 0 | 0 | 0 | 0 | 0 | 0 | 0 | 0 | 0 | 0 | 0
7 | 0 | 0 | 0 | 0 | 0 | 0 | 0 | 0 | 0 | 0 | 0 | 0 | 0 | 0 | 0 | 0 | 0 | 0 | 0 | 0 | 0 | 0 | 0 | 0

## GenStatus, Autumn
GenID | 0 | 1 | 2 | 3 | 4 | 5 | 6 | 7 | 8 | 9 | 10 | 11 | 12 | 13 | 14 | 15 | 16 | 17 | 18 | 19 | 20 | 21 | 22 | 23
1 | 1 | 1 | 1 | 1 | 1 | 1 | 1 | 1 | 1 | 1 | 1 | 1 | 1 | 1 | 1 | 1 | 1 | 1 | 1 | 1 | 1 | 1 | 1 | 1
2 | 1 | 1 | 1 | 1 | 1 | 1 | 1 | 1 | 1 | 1 | 1 | 1 | 1 | 1 | 1 | 1 | 1 | 1 | 1 | 1 | 1 | 1 | 1 | 1
3 | 1 | 1 | 1 | 1 | 1 | 1 | 1 | 1 | 1 | 1 | 1 | 1 | 1 | 1 | 1 | 1 | 1 | 1 | 1 | 1 | 1 | 1 | 1 | 1
4 | 1 | 1 | 1 | 1 | 1 | 1 | 1 | 1 | 1 | 1 | 1 | 1 | 1 | 1 | 1 | 1 | 1 | 1 | 1 | 1 | 1 | 1 | 1 | 1
5 | 1 | 1 | 1 | 1 | 1 | 1 | 1 | 1 | 1 | 1 | 1 | 1 | 1 | 1 | 1 | 1 | 1 | 1 | 1 | 1 | 1 | 1 | 1 | 1
6 | 1 | 1 | 1 | 1 | 1 | 1 | 1 | 1 | 1 | 1 | 1 | 1 | 1 | 1 | 1 | 1 | 1 | 1 | 1 | 1 | 1 | 1 | 1 | 1
7 | 1 | 1 | 1 | 1 | 1 | 1 | 1 | 1 | 1 | 1 | 1 | 1 | 1 | 1 | 1 | 1 | 1 | 1 | 1 | 1 | 1 | 1 | 1 | 1