## Main
numScenarios | 9 | 11.11% | 11.11% | 11.11% | 11.11% | 11.11% | 11.11% | 11.11% | 11.11% | 11.11%
Year | 2036
Load Scale Factor | 100%
Load Growth (cumul.) | 117.3%
Flex. Load Growth | 148.5%
RES Installed, [MW] | 105
ESS Installed, [MWh] | 0

## RES installed
GenID | NodeID | Pinst, [MW]
4 | 4 | 25
5 | 6 | 25
6 | 8 | 25
7 | 4 | 10
8 | 6 | 10
9 | 8 | 10

## ES installed
ESS ID | Node ID | Pinst, [MW]
1 | N/A | 0
2 | N/A | 0
3 | N/A | 0

## FL Ratio
LoadID | Ratio, [%]
1 | 33.33%
2 | 33.33%
3 | 33.33%

## FL Characterization
Time | 0 | 1 | 2 | 3 | 4 | 5 | 6 | 7 | 8 | 9 | 10 | 11 | 12 | 13 | 14 | 15 | 16 | 17 | 18 | 19 | 20 | 21 | 22 | 23
FL, [MW] | 7.2984 | 7.5419 | 6.7533 | 6.4012 | 5.2445 | 4.4511 | 5.4434 | 0.94533 | 0.83132 | 1.212 | 0.71375 | 0.89189 | 1.421 | 2.6181 | 2.7932 | 2.7469 | 1.5409 | 3.1388 | 1.842 | 1.2951 | 1.9667 | 1.2155 | 5.5479 | 6.688
Minimum FL, [MW] | -16.478 | -17.6205 | -19.8176 | -21.3775 | -22.8495 | -24.9367 | -23.7942 | -26.6911 | -24.2084 | -35.5581 | -35.1937 | -32.1724 | -30.84 | -29.7754 | -28.0656 | -25.5398 | -23.8812 | -21.3713 | -13.565 | -15.1813 | -16.0473 | -17.2283 | -13.6877 | -14.5446
Maximum FL, [MW] | 15.8746 | 16.9832 | 19.0421 | 20.4898 | 21.8095 | 23.8144 | 22.704 | 25.6213 | 23.4688 | 26.7797 | 26.9905 | 25.2658 | 24.4142 | 23.7866 | 22.2918 | 20.2954 | 18.9067 | 16.8979 | 13.226 | 14.8037 | 15.7307 | 16.945 | 13.1854 | 14.0209

## Pc, Winter, S1
LoadID | 0 | 1 | 2 | 3 | 4 | 5 | 6 | 7 | 8 | 9 | 10 | 11 | 12 | 13 | 14 | 15 | 16 | 17 | 18 | 19 | 20 | 21 | 22 | 23
1 | 33.5835 | 31.3249 | 29.6813 | 29.4713 | 29.8268 | 32.7861 | 39.1218 | 47.0908 | 51.269 | 51.9083 | 50.5075 | 50.7678 | 50.7261 | 49.8978 | 47.0541 | 45.706 | 47.6005 | 52.766 | 52.5748 | 51.4863 | 50.6008 | 47.4266 | 41.4895 | 37.6415
2 | 35.6387 | 33.3706 | 30.1749 | 32.1674 | 31.6771 | 32.6845 | 48.2481 | 52.0309 | 56.9757 | 57.1325 | 53.8241 | 58.9262 | 55.7657 | 52.6334 | 51.1206 | 47.8132 | 47.4411 | 50.727 | 50.2947 | 50.8606 | 49.7228 | 44.7439 | 39.3497 | 38.5177
3 | 50.6984 | 44.9812 | 42.232 | 41.6398 | 43.0993 | 46.1307 | 55.6889 | 60.5433 | 64.0231 | 66.3186 | 66.7556 | 66.1212 | 65.9241 | 64.9734 | 62.9913 | 61.8522 | 63.6256 | 72.4979 | 73.4675 | 73.7179 | 71.7624 | 68.2616 | 63.7244 | 56.9212

## Pc, Winter, S2
LoadID | 0 | 1 | 2 | 3 | 4 | 5 | 6 | 7 | 8 | 9 | 10 | 11 | 12 | 13 | 14 | 15 | 16 | 17 | 18 | 19 | 20 | 21 | 22 | 23
1 | 33.5835 | 31.3249 | 29.6813 | 29.4713 | 29.8268 | 32.7861 | 39.1218 | 47.0908 | 51.269 | 51.9083 | 50.5075 | 50.7678 | 50.7261 | 49.8978 | 47.0541 | 45.706 | 47.6005 | 52.766 | 52.5748 | 51.4863 | 50.6008 | 47.4266 | 41.4895 | 37.6415
2 | 35.6387 | 33.3706 | 30.1749 | 32.1674 | 31.6771 | 32.6845 | 48.2481 | 52.0309 | 56.9757 | 57.1325 | 53.8241 | 58.9262 | 55.7657 | 52.6334 | 51.1206 | 47.8132 | 47.4411 | 50.727 | 50.2947 | 50.8606 | 49.7228 | 44.7439 | 39.3497 | 38.5177
3 | 50.6984 | 44.9812 | 42.232 | 41.6398 | 43.0993 | 46.1307 | 55.6889 | 60.5433 | 64.0231 | 66.3186 | 66.7556 | 66.1212 | 65.9241 | 64.9734 | 62.9913 | 61.8522 | 63.6256 | 72.4979 | 73.4675 | 73.7179 | 71.7624 | 68.2616 | 63.7244 | 56.9212

## Pc, Winter, S3
LoadID | 0 | 1 | 2 | 3 | 4 | 5 | 6 | 7 | 8 | 9 | 10 | 11 | 12 | 13 | 14 | 15 | 16 | 17 | 18 | 19 | 20 | 21 | 22 | 23
1 | 33.5835 | 31.3249 | 29.6813 | 29.4713 | 29.8268 | 32.7861 | 39.1218 | 47.0908 | 51.269 | 51.9083 | 50.5075 | 50.7678 | 50.7261 | 49.8978 | 47.0541 | 45.706 | 47.6005 | 52.766 | 52.5748 | 51.4863 | 50.6008 | 47.4266 | 41.4895 | 37.6415
2 | 35.6387 | 33.3706 | 30.1749 | 32.1674 | 31.6771 | 32.6845 | 48.2481 | 52.0309 | 56.9757 | 57.1325 | 53.8241 | 58.9262 | 55.7657 | 52.6334 | 51.1206 | 47.8132 | 47.4411 | 50.727 | 50.2947 | 50.8606 | 49.7228 | 44.7439 | 39.3497 | 38.5177
3 | 50.6984 | 44.9812 | 42.232 | 41.6398 | 43.0993 | 46.1307 | 55.6889 | 60.5433 | 64.0231 | 66.3186 | 66.7556 | 66.1212 | 65.9241 | 64.9734 | 62.9913 | 61.8522 | 63.6256 | 72.4979 | 73.4675 | 73.7179 | 71.7624 | 68.2616 | 63.7244 | 56.9212

## Pc, Winter, S4
LoadID | 0 | 1 | 2 | 3 | 4 | 5 | 6 | 7 | 8 | 9 | 10 | 11 | 12 | 13 | 14 | 15 | 16 | 17 | 18 | 19 | 20 | 21 | 22 | 23
1 | 34.2552 | 31.9514 | 30.275 | 30.0608 | 30.4234 | 33.4418 | 39.9043 | 48.0326 | 52.2944 | 52.9465 | 51.5177 | 51.7832 | 51.7406 | 50.8957 | 47.9952 | 46.6201 | 48.5525 | 53.8214 | 53.6263 | 52.516 | 51.6129 | 48.3751 | 42.3192 | 38.3943
2 | 36.3028 | 33.9877 | 30.7334 | 32.7681 | 32.2756 | 33.3085 | 49.1768 | 53.0652 | 58.1097 | 58.2671 | 54.8959 | 60.0988 | 56.8716 | 53.6686 | 52.1244 | 48.7511 | 48.3797 | 51.7207 | 51.2884 | 51.8692 | 50.7041 | 45.6307 | 40.0998 | 39.2435
3 | 51.6637 | 45.8305 | 43.0316 | 42.43 | 43.9264 | 47.0237 | 56.7664 | 61.7478 | 65.2981 | 67.6369 | 68.086 | 67.4377 | 67.2331 | 66.2554 | 64.2325 | 63.0709 | 64.8878 | 73.927 | 74.9245 | 75.1836 | 73.1846 | 69.6187 | 64.962 | 58.015

## Pc, Winter, S5
LoadID | 0 | 1 | 2 | 3 | 4 | 5 | 6 | 7 | 8 | 9 | 10 | 11 | 12 | 13 | 14 | 15 | 16 | 17 | 18 | 19 | 20 | 21 | 22 | 23
1 | 34.2552 | 31.9514 | 30.275 | 30.0608 | 30.4234 | 33.4418 | 39.9043 | 48.0326 | 52.2944 | 52.9465 | 51.5177 | 51.7832 | 51.7406 | 50.8957 | 47.9952 | 46.6201 | 48.5525 | 53.8214 | 53.6263 | 52.516 | 51.6129 | 48.3751 | 42.3192 | 38.3943
2 | 36.3028 | 33.9877 | 30.7334 | 32.7681 | 32.2756 | 33.3085 | 49.1768 | 53.0652 | 58.1097 | 58.2671 | 54.8959 | 60.0988 | 56.8716 | 53.6686 | 52.1244 | 48.7511 | 48.3797 | 51.7207 | 51.2884 | 51.8692 | 50.7041 | 45.6307 | 40.0998 | 39.2435
3 | 51.6637 | 45.8305 | 43.0316 | 42.43 | 43.9264 | 47.0237 | 56.7664 | 61.7478 | 65.2981 | 67.6369 | 68.086 | 67.4377 | 67.2331 | 66.2554 | 64.2325 | 63.0709 | 64.8878 | 73.927 | 74.9245 | 75.1836 | 73.1846 | 69.6187 | 64.962 | 58.015

## Pc, Winter, S6
LoadID | 0 | 1 | 2 | 3 | 4 | 5 | 6 | 7 | 8 | 9 | 10 | 11 | 12 | 13 | 14 | 15 | 16 | 17 | 18 | 19 | 20 | 21 | 22 | 23
1 | 34.2552 | 31.9514 | 30.275 | 30.0608 | 30.4234 | 33.4418 | 39.9043 | 48.0326 | 52.2944 | 52.9465 | 51.5177 | 51.7832 | 51.7406 | 50.8957 | 47.9952 | 46.6201 | 48.5525 | 53.8214 | 53.6263 | 52.516 | 51.6129 | 48.3751 | 42.3192 | 38.3943
2 | 36.3028 | 33.9877 | 30.7334 | 32.7681 | 32.2756 | 33.3085 | 49.1768 | 53.0652 | 58.1097 | 58.2671 | 54.8959 | 60.0988 | 56.8716 | 53.6686 | 52.1244 | 48.7511 | 48.3797 | 51.7207 | 51.2884 | 51.8692 | 50.7041 | 45.6307 | 40.0998 | 39.2435
3 | 51.6637 | 45.8305 | 43.0316 | 42.43 | 43.9264 | 47.0237 | 56.7664 | 61.7478 | 65.2981 | 67.6369 | 68.086 | 67.4377 | 67.2331 | 66.2554 | 64.2325 | 63.0709 | 64.8878 | 73.927 | 74.9245 | 75.1836 | 73.1846 | 69.6187 | 64.962 | 58.015

## Pc, Winter, S7
LoadID | 0 | 1 | 2 | 3 | 4 | 5 | 6 | 7 | 8 | 9 | 10 | 11 | 12 | 13 | 14 | 15 | 16 | 17 | 18 | 19 | 20 | 21 | 22 | 23
1 | 32.576 | 30.3852 | 28.7909 | 28.5872 | 28.932 | 31.8025 | 37.9482 | 45.678 | 49.731 | 50.3511 | 48.9923 | 49.2448 | 49.2043 | 48.4009 | 45.6425 | 44.3348 | 46.1725 | 51.1831 | 50.9975 | 49.9417 | 49.0828 | 46.0038 | 40.2448 | 36.5122
2 | 34.6425 | 32.4449 | 29.3372 | 31.2664 | 30.7792 | 31.7485 | 46.8551 | 50.4794 | 55.2748 | 55.4307 | 52.2166 | 57.1674 | 54.107 | 51.0806 | 49.6149 | 46.4063 | 46.0333 | 49.2366 | 48.8043 | 49.3477 | 48.2508 | 43.4138 | 38.2247 | 37.4291
3 | 49.2504 | 43.7071 | 41.0326 | 40.4547 | 41.8588 | 44.7913 | 54.0727 | 58.7364 | 62.1108 | 64.3412 | 64.7601 | 64.1465 | 63.9606 | 63.0504 | 61.1295 | 60.0241 | 61.7322 | 70.3544 | 71.2819 | 71.5193 | 69.6292 | 66.2259 | 61.8682 | 55.2804

## Pc, Winter, S8
LoadID | 0 | 1 | 2 | 3 | 4 | 5 | 6 | 7 | 8 | 9 | 10 | 11 | 12 | 13 | 14 | 15 | 16 | 17 | 18 | 19 | 20 | 21 | 22 | 23
1 | 32.576 | 30.3852 | 28.7909 | 28.5872 | 28.932 | 31.8025 | 37.9482 | 45.678 | 49.731 | 50.3511 | 48.9923 | 49.2448 | 49.2043 | 48.4009 | 45.6425 | 44.3348 | 46.1725 | 51.1831 | 50.9975 | 49.9417 | 49.0828 | 46.0038 | 40.2448 | 36.5122
2 | 34.6425 | 32.4449 | 29.3372 | 31.2664 | 30.7792 | 31.7485 | 46.8551 | 50.4794 | 55.2748 | 55.4307 | 52.2166 | 57.1674 | 54.107 | 51.0806 | 49.6149 | 46.4063 | 46.0333 | 49.2366 | 48.8043 | 49.3477 | 48.2508 | 43.4138 | 38.2247 | 37.4291
3 | 49.2504 | 43.7071 | 41.0326 | 40.4547 | 41.8588 | 44.7913 | 54.0727 | 58.7364 | 62.1108 | 64.3412 | 64.7601 | 64.1465 | 63.9606 | 63.0504 | 61.1295 | 60.0241 | 61.7322 | 70.3544 | 71.2819 | 71.5193 | 69.6292 | 66.2259 | 61.8682 | 55.2804

## Pc, Winter, S9
LoadID | 0 | 1 | 2 | 3 | 4 | 5 | 6 | 7 | 8 | 9 | 10 | 11 | 12 | 13 | 14 | 15 | 16 | 17 | 18 | 19 | 20 | 21 | 22 | 23
1 | 32.576 | 30.3852 | 28.7909 | 28.5872 | 28.932 | 31.8025 | 37.9482 | 45.678 | 49.731 | 50.3511 | 48.9923 | 49.2448 | 49.2043 | 48.4009 | 45.6425 | 44.3348 | 46.1725 | 51.1831 | 50.9975 | 49.9417 | 49.0828 | 46.0038 | 40.2448 | 36.5122
2 | 34.6425 | 32.4449 | 29.3372 | 31.2664 | 30.7792 | 31.7485 | 46.8551 | 50.4794 | 55.2748 | 55.4307 | 52.2166 | 57.1674 | 54.107 | 51.0806 | 49.6149 | 46.4063 | 46.0333 | 49.2366 | 48.8043 | 49.3477 | 48.2508 | 43.4138 | 38.2247 | 37.4291
3 | 49.2504 | 43.7071 | 41.0326 | 40.4547 | 41.8588 | 44.7913 | 54.0727 | 58.7364 | 62.1108 | 64.3412 | 64.7601 | 64.1465 | 63.9606 | 63.0504 | 61.1295 | 60.0241 | 61.7322 | 70.3544 | 71.2819 | 71.5193 | 69.6292 | 66.2259 | 61.8682 | 55.2804

## Qc, Winter, S1
LoadID | 0 | 1 | 2 | 3 | 4 | 5 | 6 | 7 | 8 | 9 | 10 | 11 | 12 | 13 | 14 | 15 | 16 | 17 | 18 | 19 | 20 | 21 | 22 | 23
1 | -14.6218 | -15.8919 | -17.1178 | -16.9932 | -17.5887 | -15.6572 | -11.6597 | -4.7994 | -1.4134 | -0.2211 | -1.9849 | -1.4593 | -2.0198 | -2.0375 | -5.151 | -7.4182 | -6.5971 | -2.252 | -3.2758 | -4.1178 | -6.4684 | -8.3963 | -11.2648 | -12.6795
2 | 16.5657 | 20.5201 | 20.5201 | 20.5201 | 20.5201 | 16.6265 | 7.5414 | 0.97087 | -5.6807 | -5.6807 | -0.48923 | -5.9241 | -5.9241 | -4.5857 | -0.57035 | 3.4449 | 4.7834 | 4.7834 | 4.7834 | 4.7834 | 4.7834 | 9.9749 | 15.2475 | 15.2475
3 | 11.2406 | 8.6707 | 7.4226 | 7.2635 | 8.2554 | 10.2502 | 15.9032 | 19.4148 | 22.4311 | 24.7007 | 24.9092 | 24.4625 | 24.5667 | 24.316 | 21.9359 | 20.841 | 21.508 | 29.3145 | 29.2719 | 28.3787 | 26.2675 | 23.3605 | 19.0534 | 14.6176

## Qc, Winter, S2
LoadID | 0 | 1 | 2 | 3 | 4 | 5 | 6 | 7 | 8 | 9 | 10 | 11 | 12 | 13 | 14 | 15 | 16 | 17 | 18 | 19 | 20 | 21 | 22 | 23
1 | -14.6218 | -15.8919 | -17.1178 | -16.9932 | -17.5887 | -15.6572 | -11.6597 | -4.7994 | -1.4134 | -0.2211 | -1.9849 | -1.4593 | -2.0198 | -2.0375 | -5.151 | -7.4182 | -6.5971 | -2.252 | -3.2758 | -4.1178 | -6.4684 | -8.3963 | -11.2648 | -12.6795
2 | 16.5657 | 20.5201 | 20.5201 | 20.5201 | 20.5201 | 16.6265 | 7.5414 | 0.97087 | -5.6807 | -5.6807 | -0.48923 | -5.9241 | -5.9241 | -4.5857 | -0.57035 | 3.4449 | 4.7834 | 4.7834 | 4.7834 | 4.7834 | 4.7834 | 9.9749 | 15.2475 | 15.2475
3 | 11.2406 | 8.6707 | 7.4226 | 7.2635 | 8.2554 | 10.2502 | 15.9032 | 19.4148 | 22.4311 | 24.7007 | 24.9092 | 24.4625 | 24.5667 | 24.316 | 21.9359 | 20.841 | 21.508 | 29.3145 | 29.2719 | 28.3787 | 26.2675 | 23.3605 | 19.0534 | 14.6176

## Qc, Winter, S3
LoadID | 0 | 1 | 2 | 3 | 4 | 5 | 6 | 7 | 8 | 9 | 10 | 11 | 12 | 13 | 14 | 15 | 16 | 17 | 18 | 19 | 20 | 21 | 22 | 23
1 | -14.6218 | -15.8919 | -17.1178 | -16.9932 | -17.5887 | -15.6572 | -11.6597 | -4.7994 | -1.4134 | -0.2211 | -1.9849 | -1.4593 | -2.0198 | -2.0375 | -5.151 | -7.4182 | -6.5971 | -2.252 | -3.2758 | -4.1178 | -6.4684 | -8.3963 | -11.2648 | -12.6795
2 | 16.5657 | 20.5201 | 20.5201 | 20.5201 | 20.5201 | 16.6265 | 7.5414 | 0.97087 | -5.6807 | -5.6807 | -0.48923 | -5.9241 | -5.9241 | -4.5857 | -0.57035 | 3.4449 | 4.7834 | 4.7834 | 4.7834 | 4.7834 | 4.7834 | 9.9749 | 15.2475 | 15.2475
3 | 11.2406 | 8.6707 | 7.4226 | 7.2635 | 8.2554 | 10.2502 | 15.9032 | 19.4148 | 22.4311 | 24.7007 | 24.9092 | 24.4625 | 24.5667 | 24.316 | 21.9359 | 20.841 | 21.508 | 29.3145 | 29.2719 | 28.3787 | 26.2675 | 23.3605 | 19.0534 | 14.6176

## Qc, Winter, S4
LoadID | 0 | 1 | 2 | 3 | 4 | 5 | 6 | 7 | 8 | 9 | 10 | 11 | 12 | 13 | 14 | 15 | 16 | 17 | 18 | 19 | 20 | 21 | 22 | 23
1 | -14.9142 | -16.2097 | -17.4601 | -17.333 | -17.9405 | -15.9704 | -11.8929 | -4.8954 | -1.4417 | -0.22552 | -2.0246 | -1.4885 | -2.0602 | -2.0783 | -5.254 | -7.5666 | -6.7291 | -2.297 | -3.3413 | -4.2002 | -6.5977 | -8.5643 | -11.4901 | -12.9331
2 | 16.897 | 20.9305 | 20.9305 | 20.9305 | 20.9305 | 16.959 | 7.6922 | 0.99029 | -5.7943 | -5.7943 | -0.49901 | -6.0426 | -6.0426 | -4.6774 | -0.58176 | 3.5138 | 4.879 | 4.879 | 4.879 | 4.879 | 4.879 | 10.1744 | 15.5525 | 15.5525
3 | 11.4654 | 8.8441 | 7.571 | 7.4087 | 8.4205 | 10.4552 | 16.2213 | 19.8031 | 22.8797 | 25.1947 | 25.4074 | 24.9518 | 25.0581 | 24.8024 | 22.3746 | 21.2579 | 21.9382 | 29.9008 | 29.8573 | 28.9462 | 26.7928 | 23.8277 | 19.4345 | 14.91

## Qc, Winter, S5
LoadID | 0 | 1 | 2 | 3 | 4 | 5 | 6 | 7 | 8 | 9 | 10 | 11 | 12 | 13 | 14 | 15 | 16 | 17 | 18 | 19 | 20 | 21 | 22 | 23
1 | -14.9142 | -16.2097 | -17.4601 | -17.333 | -17.9405 | -15.9704 | -11.8929 | -4.8954 | -1.4417 | -0.22552 | -2.0246 | -1.4885 | -2.0602 | -2.0783 | -5.254 | -7.5666 | -6.7291 | -2.297 | -3.3413 | -4.2002 | -6.5977 | -8.5643 | -11.4901 | -12.9331
2 | 16.897 | 20.9305 | 20.9305 | 20.9305 | 20.9305 | 16.959 | 7.6922 | 0.99029 | -5.7943 | -5.7943 | -0.49901 | -6.0426 | -6.0426 | -4.6774 | -0.58176 | 3.5138 | 4.879 | 4.879 | 4.879 | 4.879 | 4.879 | 10.1744 | 15.5525 | 15.5525
3 | 11.4654 | 8.8441 | 7.571 | 7.4087 | 8.4205 | 10.4552 | 16.2213 | 19.8031 | 22.8797 | 25.1947 | 25.4074 | 24.9518 | 25.0581 | 24.8024 | 22.3746 | 21.2579 | 21.9382 | 29.9008 | 29.8573 | 28.9462 | 26.7928 | 23.8277 | 19.4345 | 14.91

## Qc, Winter, S6
LoadID | 0 | 1 | 2 | 3 | 4 | 5 | 6 | 7 | 8 | 9 | 10 | 11 | 12 | 13 | 14 | 15 | 16 | 17 | 18 | 19 | 20 | 21 | 22 | 23
1 | -14.9142 | -16.2097 | -17.4601 | -17.333 | -17.9405 | -15.9704 | -11.8929 | -4.8954 | -1.4417 | -0.22552 | -2.0246 | -1.4885 | -2.0602 | -2.0783 | -5.254 | -7.5666 | -6.7291 | -2.297 | -3.3413 | -4.2002 | -6.5977 | -8.5643 | -11.4901 | -12.9331
2 | 16.897 | 20.9305 | 20.9305 | 20.9305 | 20.9305 | 16.959 | 7.6922 | 0.99029 | -5.7943 | -5.7943 | -0.49901 | -6.0426 | -6.0426 | -4.6774 | -0.58176 | 3.5138 | 4.879 | 4.879 | 4.879 | 4.879 | 4.879 | 10.1744 | 15.5525 | 15.5525
3 | 11.4654 | 8.8441 | 7.571 | 7.4087 | 8.4205 | 10.4552 | 16.2213 | 19.8031 | 22.8797 | 25.1947 | 25.4074 | 24.9518 | 25.0581 | 24.8024 | 22.3746 | 21.2579 | 21.9382 | 29.9008 | 29.8573 | 28.9462 | 26.7928 | 23.8277 | 19.4345 | 14.91

## Qc, Winter, S7
LoadID | 0 | 1 | 2 | 3 | 4 | 5 | 6 | 7 | 8 | 9 | 10 | 11 | 12 | 13 | 14 | 15 | 16 | 17 | 18 | 19 | 20 | 21 | 22 | 23
1 | -14.1832 | -15.4151 | -16.6042 | -16.4834 | -17.061 | -15.1875 | -11.3099 | -4.6554 | -1.371 | -0.21447 | -1.9254 | -1.4155 | -1.9592 | -1.9764 | -4.9964 | -7.1957 | -6.3992 | -2.1844 | -3.1775 | -3.9943 | -6.2743 | -8.1445 | -10.9269 | -12.2992
2 | 16.0687 | 19.9045 | 19.9045 | 19.9045 | 19.9045 | 16.1277 | 7.3151 | 0.94175 | -5.5103 | -5.5103 | -0.47455 | -5.7464 | -5.7464 | -4.4481 | -0.55324 | 3.3416 | 4.6399 | 4.6399 | 4.6399 | 4.6399 | 4.6399 | 9.6756 | 14.7901 | 14.7901
3 | 10.9034 | 8.4106 | 7.1999 | 7.0456 | 8.0077 | 9.9427 | 15.4261 | 18.8324 | 21.7581 | 23.9597 | 24.1619 | 23.7287 | 23.8297 | 23.5866 | 21.2778 | 20.2158 | 20.8628 | 28.435 | 28.3938 | 27.5273 | 25.4794 | 22.6597 | 18.4818 | 14.1791

## Qc, Winter, S8
LoadID | 0 | 1 | 2 | 3 | 4 | 5 | 6 | 7 | 8 | 9 | 10 | 11 | 12 | 13 | 14 | 15 | 16 | 17 | 18 | 19 | 20 | 21 | 22 | 23
1 | -14.1832 | -15.4151 | -16.6042 | -16.4834 | -17.061 | -15.1875 | -11.3099 | -4.6554 | -1.371 | -0.21447 | -1.9254 | -1.4155 | -1.9592 | -1.9764 | -4.9964 | -7.1957 | -6.3992 | -2.1844 | -3.1775 | -3.9943 | -6.2743 | -8.1445 | -10.9269 | -12.2992
2 | 16.0687 | 19.9045 | 19.9045 | 19.9045 | 19.9045 | 16.1277 | 7.3151 | 0.94175 | -5.5103 | -5.5103 | -0.47455 | -5.7464 | -5.7464 | -4.4481 | -0.55324 | 3.3416 | 4.6399 | 4.6399 | 4.6399 | 4.6399 | 4.6399 | 9.6756 | 14.7901 | 14.7901
3 | 10.9034 | 8.4106 | 7.1999 | 7.0456 | 8.0077 | 9.9427 | 15.4261 | 18.8324 | 21.7581 | 23.9597 | 24.1619 | 23.7287 | 23.8297 | 23.5866 | 21.2778 | 20.2158 | 20.8628 | 28.435 | 28.3938 | 27.5273 | 25.4794 | 22.6597 | 18.4818 | 14.1791

## Qc, Winter, S9
LoadID | 0 | 1 | 2 | 3 | 4 | 5 | 6 | 7 | 8 | 9 | 10 | 11 | 12 | 13 | 14 | 15 | 16 | 17 | 18 | 19 | 20 | 21 | 22 | 23
1 | -14.1832 | -15.4151 | -16.6042 | -16.4834 | -17.061 | -15.1875 | -11.3099 | -4.6554 | -1.371 | -0.21447 | -1.9254 | -1.4155 | -1.9592 | -1.9764 | -4.9964 | -7.1957 | -6.3992 | -2.1844 | -3.1775 | -3.9943 | -6.2743 | -8.1445 | -10.9269 | -12.2992
2 | 16.0687 | 19.9045 | 19.9045 | 19.9045 | 19.9045 | 16.1277 | 7.3151 | 0.94175 | -5.5103 | -5.5103 | -0.47455 | -5.7464 | -5.7464 | -4.4481 | -0.55324 | 3.3416 | 4.6399 | 4.6399 | 4.6399 | 4.6399 | 4.6399 | 9.6756 | 14.7901 | 14.7901
3 | 10.9034 | 8.4106 | 7.1999 | 7.0456 | 8.0077 | 9.9427 | 15.4261 | 18.8324 | 21.7581 | 23.9597 | 24.1619 | 23.7287 | 23.8297 | 23.5866 | 21.2778 | 20.2158 | 20.8628 | 28.435 | 28.3938 | 27.5273 | 25.4794 | 22.6597 | 18.4818 | 14.1791

## UpFlex, Winter
LoadID | 0 | 1 | 2 | 3 | 4 | 5 | 6 | 7 | 8 | 9 | 10 | 11 | 12 | 13 | 14 | 15 | 16 | 17 | 18 | 19 | 20 | 21 | 22 | 23
1 | 2.8587 | 3.1471 | 4.0963 | 4.6962 | 5.5217 | 6.4544 | 5.7535 | 8.2253 | 7.5458 | 8.5226 | 8.7589 | 8.1246 | 7.6644 | 7.0562 | 6.4995 | 5.8495 | 5.7886 | 4.5864 | 3.7947 | 4.5029 | 4.588 | 5.2432 | 2.5458 | 2.4443
2 | 2.8587 | 3.1471 | 4.0963 | 4.6962 | 5.5217 | 6.4544 | 5.7535 | 8.2253 | 7.5458 | 8.5226 | 8.7589 | 8.1246 | 7.6644 | 7.0562 | 6.4995 | 5.8495 | 5.7886 | 4.5864 | 3.7947 | 4.5029 | 4.588 | 5.2432 | 2.5458 | 2.4443
3 | 2.8587 | 3.1471 | 4.0963 | 4.6962 | 5.5217 | 6.4544 | 5.7535 | 8.2253 | 7.5458 | 8.5226 | 8.7589 | 8.1246 | 7.6644 | 7.0562 | 6.4995 | 5.8495 | 5.7886 | 4.5864 | 3.7947 | 4.5029 | 4.588 | 5.2432 | 2.5458 | 2.4443

## DownFlex, Winter
LoadID | 0 | 1 | 2 | 3 | 4 | 5 | 6 | 7 | 8 | 9 | 10 | 11 | 12 | 13 | 14 | 15 | 16 | 17 | 18 | 19 | 20 | 21 | 22 | 23
1 | 7.9255 | 8.3875 | 8.857 | 9.2596 | 9.3647 | 9.796 | 9.7459 | 9.2121 | 8.3466 | 12.2567 | 11.9692 | 11.0214 | 10.7536 | 10.7978 | 10.2863 | 9.4289 | 8.474 | 8.17 | 5.1357 | 5.4921 | 6.0046 | 6.1479 | 6.4119 | 7.0775
2 | 7.9255 | 8.3875 | 8.857 | 9.2596 | 9.3647 | 9.796 | 9.7459 | 9.2121 | 8.3466 | 12.2567 | 11.9692 | 11.0214 | 10.7536 | 10.7978 | 10.2863 | 9.4289 | 8.474 | 8.17 | 5.1357 | 5.4921 | 6.0046 | 6.1479 | 6.4119 | 7.0775
3 | 7.9255 | 8.3875 | 8.857 | 9.2596 | 9.3647 | 9.796 | 9.7459 | 9.2121 | 8.3466 | 12.2567 | 11.9692 | 11.0214 | 10.7536 | 10.7978 | 10.2863 | 9.4289 | 8.474 | 8.17 | 5.1357 | 5.4921 | 6.0046 | 6.1479 | 6.4119 | 7.0775

## Pg, Winter, S1
GenID | 0 | 1 | 2 | 3 | 4 | 5 | 6 | 7 | 8 | 9 | 10 | 11 | 12 | 13 | 14 | 15 | 16 | 17 | 18 | 19 | 20 | 21 | 22 | 23
1 | 0 | 0 | 0 | 0 | 0 | 0 | 0 | 0 | 0 | 0 | 0 | 0 | 0 | 0 | 0 | 0 | 0 | 0 | 0 | 0 | 0 | 0 | 0 | 0
2 | 0 | 0 | 0 | 0 | 0 | 0 | 0 | 0 | 0 | 0 | 0 | 0 | 0 | 0 | 0 | 0 | 0 | 0 | 0 | 0 | 0 | 0 | 0 | 0
3 | 0 | 0 | 0 | 0 | 0 | 0 | 0 | 0 | 0 | 0 | 0 | 0 | 0 | 0 | 0 | 0 | 0 | 0 | 0 | 0 | 0 | 0 | 0 | 0
4 | 12.7576 | 11.7899 | 12.4825 | 12.4281 | 10.2322 | 10.3785 | 10.4008 | 9.3401 | 8.4352 | 6.0974 | 5.624 | 3.7731 | 3.1359 | 3.0026 | 4.1655 | 5.635 | 6.3002 | 8.6527 | 7.8704 | 7.482 | 9.8723 | 11.8077 | 11.1634 | 15.868
5 | 12.7576 | 11.7899 | 12.4825 | 12.4281 | 10.2322 | 10.3785 | 10.4008 | 9.3401 | 8.4352 | 6.0974 | 5.624 | 3.7731 | 3.1359 | 3.0026 | 4.1655 | 5.635 | 6.3002 | 8.6527 | 7.8704 | 7.482 | 9.8723 | 11.8077 | 11.1634 | 15.868
6 | 12.7576 | 11.7899 | 12.4825 | 12.4281 | 10.2322 | 10.3785 | 10.4008 | 9.3401 | 8.4352 | 6.0974 | 5.624 | 3.7731 | 3.1359 | 3.0026 | 4.1655 | 5.635 | 6.3002 | 8.6527 | 7.8704 | 7.482 | 9.8723 | 11.8077 | 11.1634 | 15.868
7 | 0 | 0 | 0.00015681 | 0 | 0 | 0 | 0 | 0.095352 | 1.889 | 4.929 | 6.1512 | 6.8321 | 6.9588 | 6.831 | 5.8327 | 3.8544 | 0.94168 | 0.0073603 | 0.00063363 | 0.00048482 | 0 | 0 | 0 | 0
8 | 0 | 0 | 0.00015681 | 0 | 0 | 0 | 0 | 0.095352 | 1.889 | 4.929 | 6.1512 | 6.8321 | 6.9588 | 6.831 | 5.8327 | 3.8544 | 0.94168 | 0.0073603 | 0.00063363 | 0.00048482 | 0 | 0 | 0 | 0
9 | 0 | 0 | 0.00015681 | 0 | 0 | 0 | 0 | 0.095352 | 1.889 | 4.929 | 6.1512 | 6.8321 | 6.9588 | 6.831 | 5.8327 | 3.8544 | 0.94168 | 0.0073603 | 0.00063363 | 0.00048482 | 0 | 0 | 0 | 0

## Pg, Winter, S2
GenID | 0 | 1 | 2 | 3 | 4 | 5 | 6 | 7 | 8 | 9 | 10 | 11 | 12 | 13 | 14 | 15 | 16 | 17 | 18 | 19 | 20 | 21 | 22 | 23
1 | 0 | 0 | 0 | 0 | 0 | 0 | 0 | 0 | 0 | 0 | 0 | 0 | 0 | 0 | 0 | 0 | 0 | 0 | 0 | 0 | 0 | 0 | 0 | 0
2 | 0 | 0 | 0 | 0 | 0 | 0 | 0 | 0 | 0 | 0 | 0 | 0 | 0 | 0 | 0 | 0 | 0 | 0 | 0 | 0 | 0 | 0 | 0 | 0
3 | 0 | 0 | 0 | 0 | 0 | 0 | 0 | 0 | 0 | 0 | 0 | 0 | 0 | 0 | 0 | 0 | 0 | 0 | 0 | 0 | 0 | 0 | 0 | 0
4 | 17.3149 | 15.2258 | 12.5313 | 10.8486 | 10.114 | 8.0992 | 7.8854 | 7.1491 | 7.3685 | 7.7931 | 7.8003 | 9.143 | 9.147 | 9.2739 | 10.443 | 8.6208 | 8.9304 | 9.4562 | 8.2491 | 8.5442 | 8.0068 | 7.2659 | 7.4471 | 8.1437
5 | 17.3149 | 15.2258 | 12.5313 | 10.8486 | 10.114 | 8.0992 | 7.8854 | 7.1491 | 7.3685 | 7.7931 | 7.8003 | 9.143 | 9.147 | 9.2739 | 10.443 | 8.6208 | 8.9304 | 9.4562 | 8.2491 | 8.5442 | 8.0068 | 7.2659 | 7.4471 | 8.1437
6 | 17.3149 | 15.2258 | 12.5313 | 10.8486 | 10.114 | 8.0992 | 7.8854 | 7.1491 | 7.3685 | 7.7931 | 7.8003 | 9.143 | 9.147 | 9.2739 | 10.443 | 8.6208 | 8.9304 | 9.4562 | 8.2491 | 8.5442 | 8.0068 | 7.2659 | 7.4471 | 8.1437
7 | 0 | 0.00027254 | 0 | 0 | 0 | 0 | 0 | 0.0764 | 1.5037 | 3.5772 | 4.8138 | 5.904 | 7.0114 | 5.8512 | 4.2994 | 2.0625 | 0.43089 | 0.0027541 | 0.0012049 | 0 | 0 | 0 | 0 | 0
8 | 0 | 0.00027254 | 0 | 0 | 0 | 0 | 0 | 0.0764 | 1.5037 | 3.5772 | 4.8138 | 5.904 | 7.0114 | 5.8512 | 4.2994 | 2.0625 | 0.43089 | 0.0027541 | 0.0012049 | 0 | 0 | 0 | 0 | 0
9 | 0 | 0.00027254 | 0 | 0 | 0 | 0 | 0 | 0.0764 | 1.5037 | 3.5772 | 4.8138 | 5.904 | 7.0114 | 5.8512 | 4.2994 | 2.0625 | 0.43089 | 0.0027541 | 0.0012049 | 0 | 0 | 0 | 0 | 0

## Pg, Winter, S3
GenID | 0 | 1 | 2 | 3 | 4 | 5 | 6 | 7 | 8 | 9 | 10 | 11 | 12 | 13 | 14 | 15 | 16 | 17 | 18 | 19 | 20 | 21 | 22 | 23
1 | 0 | 0 | 0 | 0 | 0 | 0 | 0 | 0 | 0 | 0 | 0 | 0 | 0 | 0 | 0 | 0 | 0 | 0 | 0 | 0 | 0 | 0 | 0 | 0
2 | 0 | 0 | 0 | 0 | 0 | 0 | 0 | 0 | 0 | 0 | 0 | 0 | 0 | 0 | 0 | 0 | 0 | 0 | 0 | 0 | 0 | 0 | 0 | 0
3 | 0 | 0 | 0 | 0 | 0 | 0 | 0 | 0 | 0 | 0 | 0 | 0 | 0 | 0 | 0 | 0 | 0 | 0 | 0 | 0 | 0 | 0 | 0 | 0
4 | 15.7987 | 14.6836 | 15.9144 | 17.7452 | 15.1786 | 12.877 | 9.2685 | 8.2506 | 8.4178 | 8.2287 | 8.3241 | 8.7555 | 8.0089 | 7.7178 | 10.5749 | 13.7764 | 14.0653 | 14.3194 | 14.7142 | 15.5225 | 15.3096 | 14.9825 | 14.3459 | 13.2315
5 | 15.7987 | 14.6836 | 15.9144 | 17.7452 | 15.1786 | 12.877 | 9.2685 | 8.2506 | 8.4178 | 8.2287 | 8.3241 | 8.7555 | 8.0089 | 7.7178 | 10.5749 | 13.7764 | 14.0653 | 14.3194 | 14.7142 | 15.5225 | 15.3096 | 14.9825 | 14.3459 | 13.2315
6 | 15.7987 | 14.6836 | 15.9144 | 17.7452 | 15.1786 | 12.877 | 9.2685 | 8.2506 | 8.4178 | 8.2287 | 8.3241 | 8.7555 | 8.0089 | 7.7178 | 10.5749 | 13.7764 | 14.0653 | 14.3194 | 14.7142 | 15.5225 | 15.3096 | 14.9825 | 14.3459 | 13.2315
7 | 0 | 0 | 0 | 0 | 0 | 0 | 0 | 0.082606 | 1.8038 | 4.1995 | 6.0562 | 6.2345 | 5.9197 | 4.6348 | 3.5702 | 1.5149 | 0.26745 | 0.00043407 | 0 | 0 | 0 | 0 | 0 | 0
8 | 0 | 0 | 0 | 0 | 0 | 0 | 0 | 0.082606 | 1.8038 | 4.1995 | 6.0562 | 6.2345 | 5.9197 | 4.6348 | 3.5702 | 1.5149 | 0.26745 | 0.00043407 | 0 | 0 | 0 | 0 | 0 | 0
9 | 0 | 0 | 0 | 0 | 0 | 0 | 0 | 0.082606 | 1.8038 | 4.1995 | 6.0562 | 6.2345 | 5.9197 | 4.6348 | 3.5702 | 1.5149 | 0.26745 | 0.00043407 | 0 | 0 | 0 | 0 | 0 | 0

## Pg, Winter, S4
GenID | 0 | 1 | 2 | 3 | 4 | 5 | 6 | 7 | 8 | 9 | 10 | 11 | 12 | 13 | 14 | 15 | 16 | 17 | 18 | 19 | 20 | 21 | 22 | 23
1 | 0 | 0 | 0 | 0 | 0 | 0 | 0 | 0 | 0 | 0 | 0 | 0 | 0 | 0 | 0 | 0 | 0 | 0 | 0 | 0 | 0 | 0 | 0 | 0
2 | 0 | 0 | 0 | 0 | 0 | 0 | 0 | 0 | 0 | 0 | 0 | 0 | 0 | 0 | 0 | 0 | 0 | 0 | 0 | 0 | 0 | 0 | 0 | 0
3 | 0 | 0 | 0 | 0 | 0 | 0 | 0 | 0 | 0 | 0 | 0 | 0 | 0 | 0 | 0 | 0 | 0 | 0 | 0 | 0 | 0 | 0 | 0 | 0
4 | 12.7576 | 11.7899 | 12.4825 | 12.4281 | 10.2322 | 10.3785 | 10.4008 | 9.3401 | 8.4352 | 6.0974 | 5.624 | 3.7731 | 3.1359 | 3.0026 | 4.1655 | 5.635 | 6.3002 | 8.6527 | 7.8704 | 7.482 | 9.8723 | 11.8077 | 11.1634 | 15.868
5 | 12.7576 | 11.7899 | 12.4825 | 12.4281 | 10.2322 | 10.3785 | 10.4008 | 9.3401 | 8.4352 | 6.0974 | 5.624 | 3.7731 | 3.1359 | 3.0026 | 4.1655 | 5.635 | 6.3002 | 8.6527 | 7.8704 | 7.482 | 9.8723 | 11.8077 | 11.1634 | 15.868
6 | 12.7576 | 11.7899 | 12.4825 | 12.4281 | 10.2322 | 10.3785 | 10.4008 | 9.3401 | 8.4352 | 6.0974 | 5.624 | 3.7731 | 3.1359 | 3.0026 | 4.1655 | 5.635 | 6.3002 | 8.6527 | 7.8704 | 7.482 | 9.8723 | 11.8077 | 11.1634 | 15.868
7 | 0 | 0 | 0.00015681 | 0 | 0 | 0 | 0 | 0.095352 | 1.889 | 4.929 | 6.1512 | 6.8321 | 6.9588 | 6.831 | 5.8327 | 3.8544 | 0.94168 | 0.0073603 | 0.00063363 | 0.00048482 | 0 | 0 | 0 | 0
8 | 0 | 0 | 0.00015681 | 0 | 0 | 0 | 0 | 0.095352 | 1.889 | 4.929 | 6.1512 | 6.8321 | 6.9588 | 6.831 | 5.8327 | 3.8544 | 0.94168 | 0.0073603 | 0.00063363 | 0.00048482 | 0 | 0 | 0 | 0
9 | 0 | 0 | 0.00015681 | 0 | 0 | 0 | 0 | 0.095352 | 1.889 | 4.929 | 6.1512 | 6.8321 | 6.9588 | 6.831 | 5.8327 | 3.8544 | 0.94168 | 0.0073603 | 0.00063363 | 0.00048482 | 0 | 0 | 0 | 0

## Pg, Winter, S5
GenID | 0 | 1 | 2 | 3 | 4 | 5 | 6 | 7 | 8 | 9 | 10 | 11 | 12 | 13 | 14 | 15 | 16 | 17 | 18 | 19 | 20 | 21 | 22 | 23
1 | 0 | 0 | 0 | 0 | 0 | 0 | 0 | 0 | 0 | 0 | 0 | 0 | 0 | 0 | 0 | 0 | 0 | 0 | 0 | 0 | 0 | 0 | 0 | 0
2 | 0 | 0 | 0 | 0 | 0 | 0 | 0 | 0 | 0 | 0 | 0 | 0 | 0 | 0 | 0 | 0 | 0 | 0 | 0 | 0 | 0 | 0 | 0 | 0
3 | 0 | 0 | 0 | 0 | 0 | 0 | 0 | 0 | 0 | 0 | 0 | 0 | 0 | 0 | 0 | 0 | 0 | 0 | 0 | 0 | 0 | 0 | 0 | 0
4 | 17.3149 | 15.2258 | 12.5313 | 10.8486 | 10.114 | 8.0992 | 7.8854 | 7.1491 | 7.3685 | 7.7931 | 7.8003 | 9.143 | 9.147 | 9.2739 | 10.443 | 8.6208 | 8.9304 | 9.4562 | 8.2491 | 8.5442 | 8.0068 | 7.2659 | 7.4471 | 8.1437
5 | 17.3149 | 15.2258 | 12.5313 | 10.8486 | 10.114 | 8.0992 | 7.8854 | 7.1491 | 7.3685 | 7.7931 | 7.8003 | 9.143 | 9.147 | 9.2739 | 10.443 | 8.6208 | 8.9304 | 9.4562 | 8.2491 | 8.5442 | 8.0068 | 7.2659 | 7.4471 | 8.1437
6 | 17.3149 | 15.2258 | 12.5313 | 10.8486 | 10.114 | 8.0992 | 7.8854 | 7.1491 | 7.3685 | 7.7931 | 7.8003 | 9.143 | 9.147 | 9.2739 | 10.443 | 8.6208 | 8.9304 | 9.4562 | 8.2491 | 8.5442 | 8.0068 | 7.2659 | 7.4471 | 8.1437
7 | 0 | 0.00027254 | 0 | 0 | 0 | 0 | 0 | 0.0764 | 1.5037 | 3.5772 | 4.8138 | 5.904 | 7.0114 | 5.8512 | 4.2994 | 2.0625 | 0.43089 | 0.0027541 | 0.0012049 | 0 | 0 | 0 | 0 | 0
8 | 0 | 0.00027254 | 0 | 0 | 0 | 0 | 0 | 0.0764 | 1.5037 | 3.5772 | 4.8138 | 5.904 | 7.0114 | 5.8512 | 4.2994 | 2.0625 | 0.43089 | 0.0027541 | 0.0012049 | 0 | 0 | 0 | 0 | 0
9 | 0 | 0.00027254 | 0 | 0 | 0 | 0 | 0 | 0.0764 | 1.5037 | 3.5772 | 4.8138 | 5.904 | 7.0114 | 5.8512 | 4.2994 | 2.0625 | 0.43089 | 0.0027541 | 0.0012049 | 0 | 0 | 0 | 0 | 0

## Pg, Winter, S6
GenID | 0 | 1 | 2 | 3 | 4 | 5 | 6 | 7 | 8 | 9 | 10 | 11 | 12 | 13 | 14 | 15 | 16 | 17 | 18 | 19 | 20 | 21 | 22 | 23
1 | 0 | 0 | 0 | 0 | 0 | 0 | 0 | 0 | 0 | 0 | 0 | 0 | 0 | 0 | 0 | 0 | 0 | 0 | 0 | 0 | 0 | 0 | 0 | 0
2 | 0 | 0 | 0 | 0 | 0 | 0 | 0 | 0 | 0 | 0 | 0 | 0 | 0 | 0 | 0 | 0 | 0 | 0 | 0 | 0 | 0 | 0 | 0 | 0
3 | 0 | 0 | 0 | 0 | 0 | 0 | 0 | 0 | 0 | 0 | 0 | 0 | 0 | 0 | 0 | 0 | 0 | 0 | 0 | 0 | 0 | 0 | 0 | 0
4 | 15.7987 | 14.6836 | 15.9144 | 17.7452 | 15.1786 | 12.877 | 9.2685 | 8.2506 | 8.4178 | 8.2287 | 8.3241 | 8.7555 | 8.0089 | 7.7178 | 10.5749 | 13.7764 | 14.0653 | 14.3194 | 14.7142 | 15.5225 | 15.3096 | 14.9825 | 14.3459 | 13.2315
5 | 15.7987 | 14.6836 | 15.9144 | 17.7452 | 15.1786 | 12.877 | 9.2685 | 8.2506 | 8.4178 | 8.2287 | 8.3241 | 8.7555 | 8.0089 | 7.7178 | 10.5749 | 13.7764 | 14.0653 | 14.3194 | 14.7142 | 15.5225 | 15.3096 | 14.9825 | 14.3459 | 13.2315
6 | 15.7987 | 14.6836 | 15.9144 | 17.7452 | 15.1786 | 12.877 | 9.2685 | 8.2506 | 8.4178 | 8.2287 | 8.3241 | 8.7555 | 8.0089 | 7.7178 | 10.5749 | 13.7764 | 14.0653 | 14.3194 | 14.7142 | 15.5225 | 15.3096 | 14.9825 | 14.3459 | 13.2315
7 | 0 | 0 | 0 | 0 | 0 | 0 | 0 | 0.082606 | 1.8038 | 4.1995 | 6.0562 | 6.2345 | 5.9197 | 4.6348 | 3.5702 | 1.5149 | 0.26745 | 0.00043407 | 0 | 0 | 0 | 0 | 0 | 0
8 | 0 | 0 | 0 | 0 | 0 | 0 | 0 | 0.082606 | 1.8038 | 4.1995 | 6.0562 | 6.2345 | 5.9197 | 4.6348 | 3.5702 | 1.5149 | 0.26745 | 0.00043407 | 0 | 0 | 0 | 0 | 0 | 0
9 | 0 | 0 | 0 | 0 | 0 | 0 | 0 | 0.082606 | 1.8038 | 4.1995 | 6.0562 | 6.2345 | 5.9197 | 4.6348 | 3.5702 | 1.5149 | 0.26745 | 0.00043407 | 0 | 0 | 0 | 0 | 0 | 0

## Pg, Winter, S7
GenID | 0 | 1 | 2 | 3 | 4 | 5 | 6 | 7 | 8 | 9 | 10 | 11 | 12 | 13 | 14 | 15 | 16 | 17 | 18 | 19 | 20 | 21 | 22 | 23
1 | 0 | 0 | 0 | 0 | 0 | 0 | 0 | 0 | 0 | 0 | 0 | 0 | 0 | 0 | 0 | 0 | 0 | 0 | 0 | 0 | 0 | 0 | 0 | 0
2 | 0 | 0 | 0 | 0 | 0 | 0 | 0 | 0 | 0 | 0 | 0 | 0 | 0 | 0 | 0 | 0 | 0 | 0 | 0 | 0 | 0 | 0 | 0 | 0
3 | 0 | 0 | 0 | 0 | 0 | 0 | 0 | 0 | 0 | 0 | 0 | 0 | 0 | 0 | 0 | 0 | 0 | 0 | 0 | 0 | 0 | 0 | 0 | 0
4 | 12.7576 | 11.7899 | 12.4825 | 12.4281 | 10.2322 | 10.3785 | 10.4008 | 9.3401 | 8.4352 | 6.0974 | 5.624 | 3.7731 | 3.1359 | 3.0026 | 4.1655 | 5.635 | 6.3002 | 8.6527 | 7.8704 | 7.482 | 9.8723 | 11.8077 | 11.1634 | 15.868
5 | 12.7576 | 11.7899 | 12.4825 | 12.4281 | 10.2322 | 10.3785 | 10.4008 | 9.3401 | 8.4352 | 6.0974 | 5.624 | 3.7731 | 3.1359 | 3.0026 | 4.1655 | 5.635 | 6.3002 | 8.6527 | 7.8704 | 7.482 | 9.8723 | 11.8077 | 11.1634 | 15.868
6 | 12.7576 | 11.7899 | 12.4825 | 12.4281 | 10.2322 | 10.3785 | 10.4008 | 9.3401 | 8.4352 | 6.0974 | 5.624 | 3.7731 | 3.1359 | 3.0026 | 4.1655 | 5.635 | 6.3002 | 8.6527 | 7.8704 | 7.482 | 9.8723 | 11.8077 | 11.1634 | 15.868
7 | 0 | 0 | 0.00015681 | 0 | 0 | 0 | 0 | 0.095352 | 1.889 | 4.929 | 6.1512 | 6.8321 | 6.9588 | 6.831 | 5.8327 | 3.8544 | 0.94168 | 0.0073603 | 0.00063363 | 0.00048482 | 0 | 0 | 0 | 0
8 | 0 | 0 | 0.00015681 | 0 | 0 | 0 | 0 | 0.095352 | 1.889 | 4.929 | 6.1512 | 6.8321 | 6.9588 | 6.831 | 5.8327 | 3.8544 | 0.94168 | 0.0073603 | 0.00063363 | 0.00048482 | 0 | 0 | 0 | 0
9 | 0 | 0 | 0.00015681 | 0 | 0 | 0 | 0 | 0.095352 | 1.889 | 4.929 | 6.1512 | 6.8321 | 6.9588 | 6.831 | 5.8327 | 3.8544 | 0.94168 | 0.0073603 | 0.00063363 | 0.00048482 | 0 | 0 | 0 | 0

## Pg, Winter, S8
GenID | 0 | 1 | 2 | 3 | 4 | 5 | 6 | 7 | 8 | 9 | 10 | 11 | 12 | 13 | 14 | 15 | 16 | 17 | 18 | 19 | 20 | 21 | 22 | 23
1 | 0 | 0 | 0 | 0 | 0 | 0 | 0 | 0 | 0 | 0 | 0 | 0 | 0 | 0 | 0 | 0 | 0 | 0 | 0 | 0 | 0 | 0 | 0 | 0
2 | 0 | 0 | 0 | 0 | 0 | 0 | 0 | 0 | 0 | 0 | 0 | 0 | 0 | 0 | 0 | 0 | 0 | 0 | 0 | 0 | 0 | 0 | 0 | 0
3 | 0 | 0 | 0 | 0 | 0 | 0 | 0 | 0 | 0 | 0 | 0 | 0 | 0 | 0 | 0 | 0 | 0 | 0 | 0 | 0 | 0 | 0 | 0 | 0
4 | 17.3149 | 15.2258 | 12.5313 | 10.8486 | 10.114 | 8.0992 | 7.8854 | 7.1491 | 7.3685 | 7.7931 | 7.8003 | 9.143 | 9.147 | 9.2739 | 10.443 | 8.6208 | 8.9304 | 9.4562 | 8.2491 | 8.5442 | 8.0068 | 7.2659 | 7.4471 | 8.1437
5 | 17.3149 | 15.2258 | 12.5313 | 10.8486 | 10.114 | 8.0992 | 7.8854 | 7.1491 | 7.3685 | 7.7931 | 7.8003 | 9.143 | 9.147 | 9.2739 | 10.443 | 8.6208 | 8.9304 | 9.4562 | 8.2491 | 8.5442 | 8.0068 | 7.2659 | 7.4471 | 8.1437
6 | 17.3149 | 15.2258 | 12.5313 | 10.8486 | 10.114 | 8.0992 | 7.8854 | 7.1491 | 7.3685 | 7.7931 | 7.8003 | 9.143 | 9.147 | 9.2739 | 10.443 | 8.6208 | 8.9304 | 9.4562 | 8.2491 | 8.5442 | 8.0068 | 7.2659 | 7.4471 | 8.1437
7 | 0 | 0.00027254 | 0 | 0 | 0 | 0 | 0 | 0.0764 | 1.5037 | 3.5772 | 4.8138 | 5.904 | 7.0114 | 5.8512 | 4.2994 | 2.0625 | 0.43089 | 0.0027541 | 0.0012049 | 0 | 0 | 0 | 0 | 0
8 | 0 | 0.00027254 | 0 | 0 | 0 | 0 | 0 | 0.0764 | 1.5037 | 3.5772 | 4.8138 | 5.904 | 7.0114 | 5.8512 | 4.2994 | 2.0625 | 0.43089 | 0.0027541 | 0.0012049 | 0 | 0 | 0 | 0 | 0
9 | 0 | 0.00027254 | 0 | 0 | 0 | 0 | 0 | 0.0764 | 1.5037 | 3.5772 | 4.8138 | 5.904 | 7.0114 | 5.8512 | 4.2994 | 2.0625 | 0.43089 | 0.0027541 | 0.0012049 | 0 | 0 | 0 | 0 | 0

## Pg, Winter, S9
GenID | 0 | 1 | 2 | 3 | 4 | 5 | 6 | 7 | 8 | 9 | 10 | 11 | 12 | 13 | 14 | 15 | 16 | 17 | 18 | 19 | 20 | 21 | 22 | 23
1 | 0 | 0 | 0 | 0 | 0 | 0 | 0 | 0 | 0 | 0 | 0 | 0 | 0 | 0 | 0 | 0 | 0 | 0 | 0 | 0 | 0 | 0 | 0 | 0
2 | 0 | 0 | 0 | 0 | 0 | 0 | 0 | 0 | 0 | 0 | 0 | 0 | 0 | 0 | 0 | 0 | 0 | 0 | 0 | 0 | 0 | 0 | 0 | 0
3 | 0 | 0 | 0 | 0 | 0 | 0 | 0 | 0 | 0 | 0 | 0 | 0 | 0 | 0 | 0 | 0 | 0 | 0 | 0 | 0 | 0 | 0 | 0 | 0
4 | 15.7987 | 14.6836 | 15.9144 | 17.7452 | 15.1786 | 12.877 | 9.2685 | 8.2506 | 8.4178 | 8.2287 | 8.3241 | 8.7555 | 8.0089 | 7.7178 | 10.5749 | 13.7764 | 14.0653 | 14.3194 | 14.7142 | 15.5225 | 15.3096 | 14.9825 | 14.3459 | 13.2315
5 | 15.7987 | 14.6836 | 15.9144 | 17.7452 | 15.1786 | 12.877 | 9.2685 | 8.2506 | 8.4178 | 8.2287 | 8.3241 | 8.7555 | 8.0089 | 7.7178 | 10.5749 | 13.7764 | 14.0653 | 14.3194 | 14.7142 | 15.5225 | 15.3096 | 14.9825 | 14.3459 | 13.2315
6 | 15.7987 | 14.6836 | 15.9144 | 17.7452 | 15.1786 | 12.877 | 9.2685 | 8.2506 | 8.4178 | 8.2287 | 8.3241 | 8.7555 | 8.0089 | 7.7178 | 10.5749 | 13.7764 | 14.0653 | 14.3194 | 14.7142 | 15.5225 | 15.3096 | 14.9825 | 14.3459 | 13.2315
7 | 0 | 0 | 0 | 0 | 0 | 0 | 0 | 0.082606 | 1.8038 | 4.1995 | 6.0562 | 6.2345 | 5.9197 | 4.6348 | 3.5702 | 1.5149 | 0.26745 | 0.00043407 | 0 | 0 | 0 | 0 | 0 | 0
8 | 0 | 0 | 0 | 0 | 0 | 0 | 0 | 0.082606 | 1.8038 | 4.1995 | 6.0562 | 6.2345 | 5.9197 | 4.6348 | 3.5702 | 1.5149 | 0.26745 | 0.00043407 | 0 | 0 | 0 | 0 | 0 | 0
9 | 0 | 0 | 0 | 0 | 0 | 0 | 0 | 0.082606 | 1.8038 | 4.1995 | 6.0562 | 6.2345 | 5.9197 | 4.6348 | 3.5702 | 1.5149 | 0.26745 | 0.00043407 | 0 | 0 | 0 | 0 | 0 | 0

## Qg, Winter, S1
GenID | 0 | 1 | 2 | 3 | 4 | 5 | 6 | 7 | 8 | 9 | 10 | 11 | 12 | 13 | 14 | 15 | 16 | 17 | 18 | 19 | 20 | 21 | 22 | 23
1 | 0 | 0 | 0 | 0 | 0 | 0 | 0 | 0 | 0 | 0 | 0 | 0 | 0 | 0 | 0 | 0 | 0 | 0 | 0 | 0 | 0 | 0 | 0 | 0
2 | 0 | 0 | 0 | 0 | 0 | 0 | 0 | 0 | 0 | 0 | 0 | 0 | 0 | 0 | 0 | 0 | 0 | 0 | 0 | 0 | 0 | 0 | 0 | 0
3 | 0 | 0 | 0 | 0 | 0 | 0 | 0 | 0 | 0 | 0 | 0 | 0 | 0 | 0 | 0 | 0 | 0 | 0 | 0 | 0 | 0 | 0 | 0 | 0
4 | 0 | 0 | 0 | 0 | 0 | 0 | 0 | 0 | 0 | 0 | 0 | 0 | 0 | 0 | 0 | 0 | 0 | 0 | 0 | 0 | 0 | 0 | 0 | 0
5 | 0 | 0 | 0 | 0 | 0 | 0 | 0 | 0 | 0 | 0 | 0 | 0 | 0 | 0 | 0 | 0 | 0 | 0 | 0 | 0 | 0 | 0 | 0 | 0
6 | 0 | 0 | 0 | 0 | 0 | 0 | 0 | 0 | 0 | 0 | 0 | 0 | 0 | 0 | 0 | 0 | 0 | 0 | 0 | 0 | 0 | 0 | 0 | 0
7 | 0 | 0 | 0 | 0 | 0 | 0 | 0 | 0 | 0 | 0 | 0 | 0 | 0 | 0 | 0 | 0 | 0 | 0 | 0 | 0 | 0 | 0 | 0 | 0
8 | 0 | 0 | 0 | 0 | 0 | 0 | 0 | 0 | 0 | 0 | 0 | 0 | 0 | 0 | 0 | 0 | 0 | 0 | 0 | 0 | 0 | 0 | 0 | 0
9 | 0 | 0 | 0 | 0 | 0 | 0 | 0 | 0 | 0 | 0 | 0 | 0 | 0 | 0 | 0 | 0 | 0 | 0 | 0 | 0 | 0 | 0 | 0 | 0

## Qg, Winter, S2
GenID | 0 | 1 | 2 | 3 | 4 | 5 | 6 | 7 | 8 | 9 | 10 | 11 | 12 | 13 | 14 | 15 | 16 | 17 | 18 | 19 | 20 | 21 | 22 | 23
1 | 0 | 0 | 0 | 0 | 0 | 0 | 0 | 0 | 0 | 0 | 0 | 0 | 0 | 0 | 0 | 0 | 0 | 0 | 0 | 0 | 0 | 0 | 0 | 0
2 | 0 | 0 | 0 | 0 | 0 | 0 | 0 | 0 | 0 | 0 | 0 | 0 | 0 | 0 | 0 | 0 | 0 | 0 | 0 | 0 | 0 | 0 | 0 | 0
3 | 0 | 0 | 0 | 0 | 0 | 0 | 0 | 0 | 0 | 0 | 0 | 0 | 0 | 0 | 0 | 0 | 0 | 0 | 0 | 0 | 0 | 0 | 0 | 0
4 | 0 | 0 | 0 | 0 | 0 | 0 | 0 | 0 | 0 | 0 | 0 | 0 | 0 | 0 | 0 | 0 | 0 | 0 | 0 | 0 | 0 | 0 | 0 | 0
5 | 0 | 0 | 0 | 0 | 0 | 0 | 0 | 0 | 0 | 0 | 0 | 0 | 0 | 0 | 0 | 0 | 0 | 0 | 0 | 0 | 0 | 0 | 0 | 0
6 | 0 | 0 | 0 | 0 | 0 | 0 | 0 | 0 | 0 | 0 | 0 | 0 | 0 | 0 | 0 | 0 | 0 | 0 | 0 | 0 | 0 | 0 | 0 | 0
7 | 0 | 0 | 0 | 0 | 0 | 0 | 0 | 0 | 0 | 0 | 0 | 0 | 0 | 0 | 0 | 0 | 0 | 0 | 0 | 0 | 0 | 0 | 0 | 0
8 | 0 | 0 | 0 | 0 | 0 | 0 | 0 | 0 | 0 | 0 | 0 | 0 | 0 | 0 | 0 | 0 | 0 | 0 | 0 | 0 | 0 | 0 | 0 | 0
9 | 0 | 0 | 0 | 0 | 0 | 0 | 0 | 0 | 0 | 0 | 0 | 0 | 0 | 0 | 0 | 0 | 0 | 0 | 0 | 0 | 0 | 0 | 0 | 0

## Qg, Winter, S3
GenID | 0 | 1 | 2 | 3 | 4 | 5 | 6 | 7 | 8 | 9 | 10 | 11 | 12 | 13 | 14 | 15 | 16 | 17 | 18 | 19 | 20 | 21 | 22 | 23
1 | 0 | 0 | 0 | 0 | 0 | 0 | 0 | 0 | 0 | 0 | 0 | 0 | 0 | 0 | 0 | 0 | 0 | 0 | 0 | 0 | 0 | 0 | 0 | 0
2 | 0 | 0 | 0 | 0 | 0 | 0 | 0 | 0 | 0 | 0 | 0 | 0 | 0 | 0 | 0 | 0 | 0 | 0 | 0 | 0 | 0 | 0 | 0 | 0
3 | 0 | 0 | 0 | 0 | 0 | 0 | 0 | 0 | 0 | 0 | 0 | 0 | 0 | 0 | 0 | 0 | 0 | 0 | 0 | 0 | 0 | 0 | 0 | 0
4 | 0 | 0 | 0 | 0 | 0 | 0 | 0 | 0 | 0 | 0 | 0 | 0 | 0 | 0 | 0 | 0 | 0 | 0 | 0 | 0 | 0 | 0 | 0 | 0
5 | 0 | 0 | 0 | 0 | 0 | 0 | 0 | 0 | 0 | 0 | 0 | 0 | 0 | 0 | 0 | 0 | 0 | 0 | 0 | 0 | 0 | 0 | 0 | 0
6 | 0 | 0 | 0 | 0 | 0 | 0 | 0 | 0 | 0 | 0 | 0 | 0 | 0 | 0 | 0 | 0 | 0 | 0 | 0 | 0 | 0 | 0 | 0 | 0
7 | 0 | 0 | 0 | 0 | 0 | 0 | 0 | 0 | 0 | 0 | 0 | 0 | 0 | 0 | 0 | 0 | 0 | 0 | 0 | 0 | 0 | 0 | 0 | 0
8 | 0 | 0 | 0 | 0 | 0 | 0 | 0 | 0 | 0 | 0 | 0 | 0 | 0 | 0 | 0 | 0 | 0 | 0 | 0 | 0 | 0 | 0 | 0 | 0
9 | 0 | 0 | 0 | 0 | 0 | 0 | 0 | 0 | 0 | 0 | 0 | 0 | 0 | 0 | 0 | 0 | 0 | 0 | 0 | 0 | 0 | 0 | 0 | 0

## Qg, Winter, S4
GenID | 0 | 1 | 2 | 3 | 4 | 5 | 6 | 7 | 8 | 9 | 10 | 11 | 12 | 13 | 14 | 15 | 16 | 17 | 18 | 19 | 20 | 21 | 22 | 23
1 | 0 | 0 | 0 | 0 | 0 | 0 | 0 | 0 | 0 | 0 | 0 | 0 | 0 | 0 | 0 | 0 | 0 | 0 | 0 | 0 | 0 | 0 | 0 | 0
2 | 0 | 0 | 0 | 0 | 0 | 0 | 0 | 0 | 0 | 0 | 0 | 0 | 0 | 0 | 0 | 0 | 0 | 0 | 0 | 0 | 0 | 0 | 0 | 0
3 | 0 | 0 | 0 | 0 | 0 | 0 | 0 | 0 | 0 | 0 | 0 | 0 | 0 | 0 | 0 | 0 | 0 | 0 | 0 | 0 | 0 | 0 | 0 | 0
4 | 0 | 0 | 0 | 0 | 0 | 0 | 0 | 0 | 0 | 0 | 0 | 0 | 0 | 0 | 0 | 0 | 0 | 0 | 0 | 0 | 0 | 0 | 0 | 0
5 | 0 | 0 | 0 | 0 | 0 | 0 | 0 | 0 | 0 | 0 | 0 | 0 | 0 | 0 | 0 | 0 | 0 | 0 | 0 | 0 | 0 | 0 | 0 | 0
6 | 0 | 0 | 0 | 0 | 0 | 0 | 0 | 0 | 0 | 0 | 0 | 0 | 0 | 0 | 0 | 0 | 0 | 0 | 0 | 0 | 0 | 0 | 0 | 0
7 | 0 | 0 | 0 | 0 | 0 | 0 | 0 | 0 | 0 | 0 | 0 | 0 | 0 | 0 | 0 | 0 | 0 | 0 | 0 | 0 | 0 | 0 | 0 | 0
8 | 0 | 0 | 0 | 0 | 0 | 0 | 0 | 0 | 0 | 0 | 0 | 0 | 0 | 0 | 0 | 0 | 0 | 0 | 0 | 0 | 0 | 0 | 0 | 0
9 | 0 | 0 | 0 | 0 | 0 | 0 | 0 | 0 | 0 | 0 | 0 | 0 | 0 | 0 | 0 | 0 | 0 | 0 | 0 | 0 | 0 | 0 | 0 | 0

## Qg, Winter, S5
GenID | 0 | 1 | 2 | 3 | 4 | 5 | 6 | 7 | 8 | 9 | 10 | 11 | 12 | 13 | 14 | 15 | 16 | 17 | 18 | 19 | 20 | 21 | 22 | 23
1 | 0 | 0 | 0 | 0 | 0 | 0 | 0 | 0 | 0 | 0 | 0 | 0 | 0 | 0 | 0 | 0 | 0 | 0 | 0 | 0 | 0 | 0 | 0 | 0
2 | 0 | 0 | 0 | 0 | 0 | 0 | 0 | 0 | 0 | 0 | 0 | 0 | 0 | 0 | 0 | 0 | 0 | 0 | 0 | 0 | 0 | 0 | 0 | 0
3 | 0 | 0 | 0 | 0 | 0 | 0 | 0 | 0 | 0 | 0 | 0 | 0 | 0 | 0 | 0 | 0 | 0 | 0 | 0 | 0 | 0 | 0 | 0 | 0
4 | 0 | 0 | 0 | 0 | 0 | 0 | 0 | 0 | 0 | 0 | 0 | 0 | 0 | 0 | 0 | 0 | 0 | 0 | 0 | 0 | 0 | 0 | 0 | 0
5 | 0 | 0 | 0 | 0 | 0 | 0 | 0 | 0 | 0 | 0 | 0 | 0 | 0 | 0 | 0 | 0 | 0 | 0 | 0 | 0 | 0 | 0 | 0 | 0
6 | 0 | 0 | 0 | 0 | 0 | 0 | 0 | 0 | 0 | 0 | 0 | 0 | 0 | 0 | 0 | 0 | 0 | 0 | 0 | 0 | 0 | 0 | 0 | 0
7 | 0 | 0 | 0 | 0 | 0 | 0 | 0 | 0 | 0 | 0 | 0 | 0 | 0 | 0 | 0 | 0 | 0 | 0 | 0 | 0 | 0 | 0 | 0 | 0
8 | 0 | 0 | 0 | 0 | 0 | 0 | 0 | 0 | 0 | 0 | 0 | 0 | 0 | 0 | 0 | 0 | 0 | 0 | 0 | 0 | 0 | 0 | 0 | 0
9 | 0 | 0 | 0 | 0 | 0 | 0 | 0 | 0 | 0 | 0 | 0 | 0 | 0 | 0 | 0 | 0 | 0 | 0 | 0 | 0 | 0 | 0 | 0 | 0

## Qg, Winter, S6
GenID | 0 | 1 | 2 | 3 | 4 | 5 | 6 | 7 | 8 | 9 | 10 | 11 | 12 | 13 | 14 | 15 | 16 | 17 | 18 | 19 | 20 | 21 | 22 | 23
1 | 0 | 0 | 0 | 0 | 0 | 0 | 0 | 0 | 0 | 0 | 0 | 0 | 0 | 0 | 0 | 0 | 0 | 0 | 0 | 0 | 0 | 0 | 0 | 0
2 | 0 | 0 | 0 | 0 | 0 | 0 | 0 | 0 | 0 | 0 | 0 | 0 | 0 | 0 | 0 | 0 | 0 | 0 | 0 | 0 | 0 | 0 | 0 | 0
3 | 0 | 0 | 0 | 0 | 0 | 0 | 0 | 0 | 0 | 0 | 0 | 0 | 0 | 0 | 0 | 0 | 0 | 0 | 0 | 0 | 0 | 0 | 0 | 0
4 | 0 | 0 | 0 | 0 | 0 | 0 | 0 | 0 | 0 | 0 | 0 | 0 | 0 | 0 | 0 | 0 | 0 | 0 | 0 | 0 | 0 | 0 | 0 | 0
5 | 0 | 0 | 0 | 0 | 0 | 0 | 0 | 0 | 0 | 0 | 0 | 0 | 0 | 0 | 0 | 0 | 0 | 0 | 0 | 0 | 0 | 0 | 0 | 0
6 | 0 | 0 | 0 | 0 | 0 | 0 | 0 | 0 | 0 | 0 | 0 | 0 | 0 | 0 | 0 | 0 | 0 | 0 | 0 | 0 | 0 | 0 | 0 | 0
7 | 0 | 0 | 0 | 0 | 0 | 0 | 0 | 0 | 0 | 0 | 0 | 0 | 0 | 0 | 0 | 0 | 0 | 0 | 0 | 0 | 0 | 0 | 0 | 0
8 | 0 | 0 | 0 | 0 | 0 | 0 | 0 | 0 | 0 | 0 | 0 | 0 | 0 | 0 | 0 | 0 | 0 | 0 | 0 | 0 | 0 | 0 | 0 | 0
9 | 0 | 0 | 0 | 0 | 0 | 0 | 0 | 0 | 0 | 0 | 0 | 0 | 0 | 0 | 0 | 0 | 0 | 0 | 0 | 0 | 0 | 0 | 0 | 0

## Qg, Winter, S7
GenID | 0 | 1 | 2 | 3 | 4 | 5 | 6 | 7 | 8 | 9 | 10 | 11 | 12 | 13 | 14 | 15 | 16 | 17 | 18 | 19 | 20 | 21 | 22 | 23
1 | 0 | 0 | 0 | 0 | 0 | 0 | 0 | 0 | 0 | 0 | 0 | 0 | 0 | 0 | 0 | 0 | 0 | 0 | 0 | 0 | 0 | 0 | 0 | 0
2 | 0 | 0 | 0 | 0 | 0 | 0 | 0 | 0 | 0 | 0 | 0 | 0 | 0 | 0 | 0 | 0 | 0 | 0 | 0 | 0 | 0 | 0 | 0 | 0
3 | 0 | 0 | 0 | 0 | 0 | 0 | 0 | 0 | 0 | 0 | 0 | 0 | 0 | 0 | 0 | 0 | 0 | 0 | 0 | 0 | 0 | 0 | 0 | 0
4 | 0 | 0 | 0 | 0 | 0 | 0 | 0 | 0 | 0 | 0 | 0 | 0 | 0 | 0 | 0 | 0 | 0 | 0 | 0 | 0 | 0 | 0 | 0 | 0
5 | 0 | 0 | 0 | 0 | 0 | 0 | 0 | 0 | 0 | 0 | 0 | 0 | 0 | 0 | 0 | 0 | 0 | 0 | 0 | 0 | 0 | 0 | 0 | 0
6 | 0 | 0 | 0 | 0 | 0 | 0 | 0 | 0 | 0 | 0 | 0 | 0 | 0 | 0 | 0 | 0 | 0 | 0 | 0 | 0 | 0 | 0 | 0 | 0
7 | 0 | 0 | 0 | 0 | 0 | 0 | 0 | 0 | 0 | 0 | 0 | 0 | 0 | 0 | 0 | 0 | 0 | 0 | 0 | 0 | 0 | 0 | 0 | 0
8 | 0 | 0 | 0 | 0 | 0 | 0 | 0 | 0 | 0 | 0 | 0 | 0 | 0 | 0 | 0 | 0 | 0 | 0 | 0 | 0 | 0 | 0 | 0 | 0
9 | 0 | 0 | 0 | 0 | 0 | 0 | 0 | 0 | 0 | 0 | 0 | 0 | 0 | 0 | 0 | 0 | 0 | 0 | 0 | 0 | 0 | 0 | 0 | 0

## Qg, Winter, S8
GenID | 0 | 1 | 2 | 3 | 4 | 5 | 6 | 7 | 8 | 9 | 10 | 11 | 12 | 13 | 14 | 15 | 16 | 17 | 18 | 19 | 20 | 21 | 22 | 23
1 | 0 | 0 | 0 | 0 | 0 | 0 | 0 | 0 | 0 | 0 | 0 | 0 | 0 | 0 | 0 | 0 | 0 | 0 | 0 | 0 | 0 | 0 | 0 | 0
2 | 0 | 0 | 0 | 0 | 0 | 0 | 0 | 0 | 0 | 0 | 0 | 0 | 0 | 0 | 0 | 0 | 0 | 0 | 0 | 0 | 0 | 0 | 0 | 0
3 | 0 | 0 | 0 | 0 | 0 | 0 | 0 | 0 | 0 | 0 | 0 | 0 | 0 | 0 | 0 | 0 | 0 | 0 | 0 | 0 | 0 | 0 | 0 | 0
4 | 0 | 0 | 0 | 0 | 0 | 0 | 0 | 0 | 0 | 0 | 0 | 0 | 0 | 0 | 0 | 0 | 0 | 0 | 0 | 0 | 0 | 0 | 0 | 0
5 | 0 | 0 | 0 | 0 | 0 | 0 | 0 | 0 | 0 | 0 | 0 | 0 | 0 | 0 | 0 | 0 | 0 | 0 | 0 | 0 | 0 | 0 | 0 | 0
6 | 0 | 0 | 0 | 0 | 0 | 0 | 0 | 0 | 0 | 0 | 0 | 0 | 0 | 0 | 0 | 0 | 0 | 0 | 0 | 0 | 0 | 0 | 0 | 0
7 | 0 | 0 | 0 | 0 | 0 | 0 | 0 | 0 | 0 | 0 | 0 | 0 | 0 | 0 | 0 | 0 | 0 | 0 | 0 | 0 | 0 | 0 | 0 | 0
8 | 0 | 0 | 0 | 0 | 0 | 0 | 0 | 0 | 0 | 0 | 0 | 0 | 0 | 0 | 0 | 0 | 0 | 0 | 0 | 0 | 0 | 0 | 0 | 0
9 | 0 | 0 | 0 | 0 | 0 | 0 | 0 | 0 | 0 | 0 | 0 | 0 | 0 | 0 | 0 | 0 | 0 | 0 | 0 | 0 | 0 | 0 | 0 | 0

## Qg, Winter, S9
GenID | 0 | 1 | 2 | 3 | 4 | 5 | 6 | 7 | 8 | 9 | 10 | 11 | 12 | 13 | 14 | 15 | 16 | 17 | 18 | 19 | 20 | 21 | 22 | 23
1 | 0 | 0 | 0 | 0 | 0 | 0 | 0 | 0 | 0 | 0 | 0 | 0 | 0 | 0 | 0 | 0 | 0 | 0 | 0 | 0 | 0 | 0 | 0 | 0
2 | 0 | 0 | 0 | 0 | 0 | 0 | 0 | 0 | 0 | 0 | 0 | 0 | 0 | 0 | 0 | 0 | 0 | 0 | 0 | 0 | 0 | 0 | 0 | 0
3 | 0 | 0 | 0 | 0 | 0 | 0 | 0 | 0 | 0 | 0 | 0 | 0 | 0 | 0 | 0 | 0 | 0 | 0 | 0 | 0 | 0 | 0 | 0 | 0
4 | 0 | 0 | 0 | 0 | 0 | 0 | 0 | 0 | 0 | 0 | 0 | 0 | 0 | 0 | 0 | 0 | 0 | 0 | 0 | 0 | 0 | 0 | 0 | 0
5 | 0 | 0 | 0 | 0 | 0 | 0 | 0 | 0 | 0 | 0 | 0 | 0 | 0 | 0 | 0 | 0 | 0 | 0 | 0 | 0 | 0 | 0 | 0 | 0
6 | 0 | 0 | 0 | 0 | 0 | 0 | 0 | 0 | 0 | 0 | 0 | 0 | 0 | 0 | 0 | 0 | 0 | 0 | 0 | 0 | 0 | 0 | 0 | 0
7 | 0 | 0 | 0 | 0 | 0 | 0 | 0 | 0 | 0 | 0 | 0 | 0 | 0 | 0 | 0 | 0 | 0 | 0 | 0 | 0 | 0 | 0 | 0 | 0
8 | 0 | 0 | 0 | 0 | 0 | 0 | 0 | 0 | 0 | 0 | 0 | 0 | 0 | 0 | 0 | 0 | 0 | 0 | 0 | 0 | 0 | 0 | 0 | 0
9 | 0 | 0 | 0 | 0 | 0 | 0 | 0 | 0 | 0 | 0 | 0 | 0 | 0 | 0 | 0 | 0 | 0 | 0 | 0 | 0 | 0 | 0 | 0 | 0

## GenStatus, Winter
GenID | 0 | 1 | 2 | 3 | 4 | 5 | 6 | 7 | 8 | 9 | 10 | 11 | 12 | 13 | 14 | 15 | 16 | 17 | 18 | 19 | 20 | 21 | 22 | 23
1 | 1 | 1 | 1 | 1 | 1 | 1 | 1 | 1 | 1 | 1 | 1 | 1 | 1 | 1 | 1 | 1 | 1 | 1 | 1 | 1 | 1 | 1 | 1 | 1
2 | 1 | 1 | 1 | 1 | 1 | 1 | 1 | 1 | 1 | 1 | 1 | 1 | 1 | 1 | 1 | 1 | 1 | 1 | 1 | 1 | 1 | 1 | 1 | 1
3 | 0 | 0 | 0 | 0 | 0 | 0 | 0 | 0 | 0 | 0 | 0 | 0 | 0 | 0 | 0 | 0 | 0 | 0 | 0 | 0 | 0 | 0 | 0 | 0
4 | 1 | 1 | 1 | 1 | 1 | 1 | 1 | 1 | 1 | 1 | 1 | 1 | 1 | 1 | 1 | 1 | 1 | 1 | 1 | 1 | 1 | 1 | 1 | 1
5 | 1 | 1 | 1 | 1 | 1 | 1 | 1 | 1 | 1 | 1 | 1 | 1 | 1 | 1 | 1 | 1 | 1 | 1 | 1 | 1 | 1 | 1 | 1 | 1
6 | 1 | 1 | 1 | 1 | 1 | 1 | 1 | 1 | 1 | 1 | 1 | 1 | 1 | 1 | 1 | 1 | 1 | 1 | 1 | 1 | 1 | 1 | 1 | 1
7 | 1 | 1 | 1 | 1 | 1 | 1 | 1 | 1 | 1 | 1 | 1 | 1 | 1 | 1 | 1 | 1 | 1 | 1 | 1 | 1 | 1 | 1 | 1 | 1
8 | 1 | 1 | 1 | 1 | 1 | 1 | 1 | 1 | 1 | 1 | 1 | 1 | 1 | 1 | 1 | 1 | 1 | 1 | 1 | 1 | 1 | 1 | 1 | 1
9 | 1 | 1 | 1 | 1 | 1 | 1 | 1 | 1 | 1 | 1 | 1 | 1 | 1 | 1 | 1 | 1 | 1 | 1 | 1 | 1 | 1 | 1 | 1 | 1

## Pc, Summer, S1
LoadID | 0 | 1 | 2 | 3 | 4 | 5 | 6 | 7 | 8 | 9 | 10 | 11 | 12 | 13 | 14 | 15 | 16 | 17 | 18 | 19 | 20 | 21 | 22 | 23
1 | 38.481 | 34.9617 | 34.351 | 34.2632 | 34.2659 | 33.9629 | 36.666 | 43.5315 | 49.6135 | 51.138 | 50.6205 | 52.052 | 52.766 | 51.79 | 49.7663 | 47.7633 | 48.5966 | 49.0767 | 49.285 | 48.4691 | 48.6147 | 50.6283 | 47.1917 | 43.2603
2 | 41.4501 | 38.0404 | 36.0387 | 34.7184 | 34.3329 | 36.4218 | 45.5909 | 54.1849 | 56.5003 | 55.4505 | 55.2583 | 58.9262 | 59.1026 | 59.5016 | 56.6183 | 53.6349 | 49.6244 | 50.157 | 49.7247 | 49.5424 | 49.7663 | 49.5159 | 49.195 | 46.5287
3 | 55.0416 | 48.8256 | 46.0437 | 44.5374 | 46.7 | 42.6567 | 50.1029 | 56.3627 | 63.4184 | 68.1714 | 70.1741 | 71.3403 | 72.9116 | 73.9039 | 74.2172 | 71.439 | 71.0723 | 68.854 | 68.7785 | 69.1566 | 68.8156 | 71.0086 | 70.8298 | 63.8795

## Pc, Summer, S2
LoadID | 0 | 1 | 2 | 3 | 4 | 5 | 6 | 7 | 8 | 9 | 10 | 11 | 12 | 13 | 14 | 15 | 16 | 17 | 18 | 19 | 20 | 21 | 22 | 23
1 | 38.481 | 34.9617 | 34.351 | 34.2632 | 34.2659 | 33.9629 | 36.666 | 43.5315 | 49.6135 | 51.138 | 50.6205 | 52.052 | 52.766 | 51.79 | 49.7663 | 47.7633 | 48.5966 | 49.0767 | 49.285 | 48.4691 | 48.6147 | 50.6283 | 47.1917 | 43.2603
2 | 41.4501 | 38.0404 | 36.0387 | 34.7184 | 34.3329 | 36.4218 | 45.5909 | 54.1849 | 56.5003 | 55.4505 | 55.2583 | 58.9262 | 59.1026 | 59.5016 | 56.6183 | 53.6349 | 49.6244 | 50.157 | 49.7247 | 49.5424 | 49.7663 | 49.5159 | 49.195 | 46.5287
3 | 55.0416 | 48.8256 | 46.0437 | 44.5374 | 46.7 | 42.6567 | 50.1029 | 56.3627 | 63.4184 | 68.1714 | 70.1741 | 71.3403 | 72.9116 | 73.9039 | 74.2172 | 71.439 | 71.0723 | 68.854 | 68.7785 | 69.1566 | 68.8156 | 71.0086 | 70.8298 | 63.8795

## Pc, Summer, S3
LoadID | 0 | 1 | 2 | 3 | 4 | 5 | 6 | 7 | 8 | 9 | 10 | 11 | 12 | 13 | 14 | 15 | 16 | 17 | 18 | 19 | 20 | 21 | 22 | 23
1 | 38.481 | 34.9617 | 34.351 | 34.2632 | 34.2659 | 33.9629 | 36.666 | 43.5315 | 49.6135 | 51.138 | 50.6205 | 52.052 | 52.766 | 51.79 | 49.7663 | 47.7633 | 48.5966 | 49.0767 | 49.285 | 48.4691 | 48.6147 | 50.6283 | 47.1917 | 43.2603
2 | 41.4501 | 38.0404 | 36.0387 | 34.7184 | 34.3329 | 36.4218 | 45.5909 | 54.1849 | 56.5003 | 55.4505 | 55.2583 | 58.9262 | 59.1026 | 59.5016 | 56.6183 | 53.6349 | 49.6244 | 50.157 | 49.7247 | 49.5424 | 49.7663 | 49.5159 | 49.195 | 46.5287
3 | 55.0416 | 48.8256 | 46.0437 | 44.5374 | 46.7 | 42.6567 | 50.1029 | 56.3627 | 63.4184 | 68.1714 | 70.1741 | 71.3403 | 72.9116 | 73.9039 | 74.2172 | 71.439 | 71.0723 | 68.854 | 68.7785 | 69.1566 | 68.8156 | 71.0086 | 70.8298 | 63.8795

## Pc, Summer, S4
LoadID | 0 | 1 | 2 | 3 | 4 | 5 | 6 | 7 | 8 | 9 | 10 | 11 | 12 | 13 | 14 | 15 | 16 | 17 | 18 | 19 | 20 | 21 | 22 | 23
1 | 39.2506 | 35.6609 | 35.038 | 34.9485 | 34.9512 | 34.6421 | 37.3993 | 44.4021 | 50.6058 | 52.1608 | 51.6329 | 53.093 | 53.8214 | 52.8258 | 50.7616 | 48.7185 | 49.5685 | 50.0582 | 50.2707 | 49.4385 | 49.587 | 51.6408 | 48.1355 | 44.1255
2 | 42.2305 | 38.7509 | 36.7144 | 35.3701 | 34.9846 | 37.1206 | 46.4664 | 55.2623 | 57.6248 | 56.5514 | 56.3587 | 60.0988 | 60.2752 | 60.6742 | 57.732 | 54.6893 | 50.6066 | 51.1392 | 50.707 | 50.5247 | 50.7485 | 50.4981 | 50.1419 | 47.4147
3 | 56.0937 | 49.7518 | 46.9195 | 45.3855 | 47.599 | 43.4802 | 51.0686 | 57.4836 | 64.6813 | 69.5268 | 71.5728 | 72.7612 | 74.3604 | 75.3646 | 75.683 | 72.8494 | 72.4834 | 70.2102 | 70.1418 | 70.5311 | 70.1788 | 72.4207 | 72.2094 | 65.1125

## Pc, Summer, S5
LoadID | 0 | 1 | 2 | 3 | 4 | 5 | 6 | 7 | 8 | 9 | 10 | 11 | 12 | 13 | 14 | 15 | 16 | 17 | 18 | 19 | 20 | 21 | 22 | 23
1 | 39.2506 | 35.6609 | 35.038 | 34.9485 | 34.9512 | 34.6421 | 37.3993 | 44.4021 | 50.6058 | 52.1608 | 51.6329 | 53.093 | 53.8214 | 52.8258 | 50.7616 | 48.7185 | 49.5685 | 50.0582 | 50.2707 | 49.4385 | 49.587 | 51.6408 | 48.1355 | 44.1255
2 | 42.2305 | 38.7509 | 36.7144 | 35.3701 | 34.9846 | 37.1206 | 46.4664 | 55.2623 | 57.6248 | 56.5514 | 56.3587 | 60.0988 | 60.2752 | 60.6742 | 57.732 | 54.6893 | 50.6066 | 51.1392 | 50.707 | 50.5247 | 50.7485 | 50.4981 | 50.1419 | 47.4147
3 | 56.0937 | 49.7518 | 46.9195 | 45.3855 | 47.599 | 43.4802 | 51.0686 | 57.4836 | 64.6813 | 69.5268 | 71.5728 | 72.7612 | 74.3604 | 75.3646 | 75.683 | 72.8494 | 72.4834 | 70.2102 | 70.1418 | 70.5311 | 70.1788 | 72.4207 | 72.2094 | 65.1125

## Pc, Summer, S6
LoadID | 0 | 1 | 2 | 3 | 4 | 5 | 6 | 7 | 8 | 9 | 10 | 11 | 12 | 13 | 14 | 15 | 16 | 17 | 18 | 19 | 20 | 21 | 22 | 23
1 | 39.2506 | 35.6609 | 35.038 | 34.9485 | 34.9512 | 34.6421 | 37.3993 | 44.4021 | 50.6058 | 52.1608 | 51.6329 | 53.093 | 53.8214 | 52.8258 | 50.7616 | 48.7185 | 49.5685 | 50.0582 | 50.2707 | 49.4385 | 49.587 | 51.6408 | 48.1355 | 44.1255
2 | 42.2305 | 38.7509 | 36.7144 | 35.3701 | 34.9846 | 37.1206 | 46.4664 | 55.2623 | 57.6248 | 56.5514 | 56.3587 | 60.0988 | 60.2752 | 60.6742 | 57.732 | 54.6893 | 50.6066 | 51.1392 | 50.707 | 50.5247 | 50.7485 | 50.4981 | 50.1419 | 47.4147
3 | 56.0937 | 49.7518 | 46.9195 | 45.3855 | 47.599 | 43.4802 | 51.0686 | 57.4836 | 64.6813 | 69.5268 | 71.5728 | 72.7612 | 74.3604 | 75.3646 | 75.683 | 72.8494 | 72.4834 | 70.2102 | 70.1418 | 70.5311 | 70.1788 | 72.4207 | 72.2094 | 65.1125

## Pc, Summer, S7
LoadID | 0 | 1 | 2 | 3 | 4 | 5 | 6 | 7 | 8 | 9 | 10 | 11 | 12 | 13 | 14 | 15 | 16 | 17 | 18 | 19 | 20 | 21 | 22 | 23
1 | 37.3265 | 33.9128 | 33.3205 | 33.2353 | 33.238 | 32.944 | 35.566 | 42.2255 | 48.1251 | 49.6039 | 49.1019 | 50.4904 | 51.1831 | 50.2363 | 48.2733 | 46.3304 | 47.1387 | 47.6044 | 47.8065 | 47.015 | 47.1563 | 49.1094 | 45.7759 | 41.9625
2 | 40.2796 | 36.9746 | 35.025 | 33.7409 | 33.3553 | 35.3737 | 44.2776 | 52.5688 | 54.8136 | 53.7991 | 53.6077 | 57.1674 | 57.3437 | 57.7428 | 54.9476 | 52.0533 | 48.1511 | 48.6837 | 48.2514 | 48.0691 | 48.293 | 48.0426 | 47.7746 | 45.1997
3 | 53.4633 | 47.4362 | 44.7299 | 43.2653 | 45.3514 | 41.4215 | 48.6542 | 54.6812 | 61.5242 | 66.1384 | 68.076 | 69.209 | 70.7385 | 71.713 | 72.0187 | 69.3233 | 68.9555 | 66.8198 | 66.7336 | 67.0949 | 66.7708 | 68.8905 | 68.7604 | 62.03

## Pc, Summer, S8
LoadID | 0 | 1 | 2 | 3 | 4 | 5 | 6 | 7 | 8 | 9 | 10 | 11 | 12 | 13 | 14 | 15 | 16 | 17 | 18 | 19 | 20 | 21 | 22 | 23
1 | 37.3265 | 33.9128 | 33.3205 | 33.2353 | 33.238 | 32.944 | 35.566 | 42.2255 | 48.1251 | 49.6039 | 49.1019 | 50.4904 | 51.1831 | 50.2363 | 48.2733 | 46.3304 | 47.1387 | 47.6044 | 47.8065 | 47.015 | 47.1563 | 49.1094 | 45.7759 | 41.9625
2 | 40.2796 | 36.9746 | 35.025 | 33.7409 | 33.3553 | 35.3737 | 44.2776 | 52.5688 | 54.8136 | 53.7991 | 53.6077 | 57.1674 | 57.3437 | 57.7428 | 54.9476 | 52.0533 | 48.1511 | 48.6837 | 48.2514 | 48.0691 | 48.293 | 48.0426 | 47.7746 | 45.1997
3 | 53.4633 | 47.4362 | 44.7299 | 43.2653 | 45.3514 | 41.4215 | 48.6542 | 54.6812 | 61.5242 | 66.1384 | 68.076 | 69.209 | 70.7385 | 71.713 | 72.0187 | 69.3233 | 68.9555 | 66.8198 | 66.7336 | 67.0949 | 66.7708 | 68.8905 | 68.7604 | 62.03

## Pc, Summer, S9
LoadID | 0 | 1 | 2 | 3 | 4 | 5 | 6 | 7 | 8 | 9 | 10 | 11 | 12 | 13 | 14 | 15 | 16 | 17 | 18 | 19 | 20 | 21 | 22 | 23
1 | 37.3265 | 33.9128 | 33.3205 | 33.2353 | 33.238 | 32.944 | 35.566 | 42.2255 | 48.1251 | 49.6039 | 49.1019 | 50.4904 | 51.1831 | 50.2363 | 48.2733 | 46.3304 | 47.1387 | 47.6044 | 47.8065 | 47.015 | 47.1563 | 49.1094 | 45.7759 | 41.9625
2 | 40.2796 | 36.9746 | 35.025 | 33.7409 | 33.3553 | 35.3737 | 44.2776 | 52.5688 | 54.8136 | 53.7991 | 53.6077 | 57.1674 | 57.3437 | 57.7428 | 54.9476 | 52.0533 | 48.1511 | 48.6837 | 48.2514 | 48.0691 | 48.293 | 48.0426 | 47.7746 | 45.1997
3 | 53.4633 | 47.4362 | 44.7299 | 43.2653 | 45.3514 | 41.4215 | 48.6542 | 54.6812 | 61.5242 | 66.1384 | 68.076 | 69.209 | 70.7385 | 71.713 | 72.0187 | 69.3233 | 68.9555 | 66.8198 | 66.7336 | 67.0949 | 66.7708 | 68.8905 | 68.7604 | 62.03

## Qc, Summer, S1
LoadID | 0 | 1 | 2 | 3 | 4 | 5 | 6 | 7 | 8 | 9 | 10 | 11 | 12 | 13 | 14 | 15 | 16 | 17 | 18 | 19 | 20 | 21 | 22 | 23
1 | -12.2658 | -15.9471 | -17.5768 | -16.0397 | -17.1924 | -17.5887 | -15.2439 | -2.3716 | 7.6127 | 11.0826 | 8.7119 | 11.6045 | 10.2981 | 10.6082 | 5.4734 | 1.3837 | 3.0783 | 3.7391 | 2.2526 | -0.42022 | -1.6405 | -1.1413 | -5.4735 | -7.4088
2 | -15.5234 | -15.5234 | -18.0218 | -20.5201 | -20.5201 | -20.5201 | -8.1821 | 1.696 | 5.3859 | 5.3859 | 4.9246 | 6.9233 | 9.3832 | 9.6715 | 5.4243 | 4.2328 | -0.68704 | -0.68704 | -0.68704 | -0.68704 | -4.3769 | -5.6069 | -15.6772 | -15.6772
3 | 12.5309 | 9.6011 | 9.0985 | 7.9464 | 9.1479 | 4.2457 | 7.4077 | 14.2347 | 20.7072 | 24.6059 | 26.8621 | 27.8428 | 29.0943 | 29.3145 | 29.1064 | 28.1375 | 26.7773 | 23.7618 | 23.6519 | 22.5001 | 20.2815 | 24.3136 | 21.7859 | 17.5324

## Qc, Summer, S2
LoadID | 0 | 1 | 2 | 3 | 4 | 5 | 6 | 7 | 8 | 9 | 10 | 11 | 12 | 13 | 14 | 15 | 16 | 17 | 18 | 19 | 20 | 21 | 22 | 23
1 | -12.2658 | -15.9471 | -17.5768 | -16.0397 | -17.1924 | -17.5887 | -15.2439 | -2.3716 | 7.6127 | 11.0826 | 8.7119 | 11.6045 | 10.2981 | 10.6082 | 5.4734 | 1.3837 | 3.0783 | 3.7391 | 2.2526 | -0.42022 | -1.6405 | -1.1413 | -5.4735 | -7.4088
2 | -15.5234 | -15.5234 | -18.0218 | -20.5201 | -20.5201 | -20.5201 | -8.1821 | 1.696 | 5.3859 | 5.3859 | 4.9246 | 6.9233 | 9.3832 | 9.6715 | 5.4243 | 4.2328 | -0.68704 | -0.68704 | -0.68704 | -0.68704 | -4.3769 | -5.6069 | -15.6772 | -15.6772
3 | 12.5309 | 9.6011 | 9.0985 | 7.9464 | 9.1479 | 4.2457 | 7.4077 | 14.2347 | 20.7072 | 24.6059 | 26.8621 | 27.8428 | 29.0943 | 29.3145 | 29.1064 | 28.1375 | 26.7773 | 23.7618 | 23.6519 | 22.5001 | 20.2815 | 24.3136 | 21.7859 | 17.5324

## Qc, Summer, S3
LoadID | 0 | 1 | 2 | 3 | 4 | 5 | 6 | 7 | 8 | 9 | 10 | 11 | 12 | 13 | 14 | 15 | 16 | 17 | 18 | 19 | 20 | 21 | 22 | 23
1 | -12.2658 | -15.9471 | -17.5768 | -16.0397 | -17.1924 | -17.5887 | -15.2439 | -2.3716 | 7.6127 | 11.0826 | 8.7119 | 11.6045 | 10.2981 | 10.6082 | 5.4734 | 1.3837 | 3.0783 | 3.7391 | 2.2526 | -0.42022 | -1.6405 | -1.1413 | -5.4735 | -7.4088
2 | -15.5234 | -15.5234 | -18.0218 | -20.5201 | -20.5201 | -20.5201 | -8.1821 | 1.696 | 5.3859 | 5.3859 | 4.9246 | 6.9233 | 9.3832 | 9.6715 | 5.4243 | 4.2328 | -0.68704 | -0.68704 | -0.68704 | -0.68704 | -4.3769 | -5.6069 | -15.6772 | -15.6772
3 | 12.5309 | 9.6011 | 9.0985 | 7.9464 | 9.1479 | 4.2457 | 7.4077 | 14.2347 | 20.7072 | 24.6059 | 26.8621 | 27.8428 | 29.0943 | 29.3145 | 29.1064 | 28.1375 | 26.7773 | 23.7618 | 23.6519 | 22.5001 | 20.2815 | 24.3136 | 21.7859 | 17.5324

## Qc, Summer, S4
LoadID | 0 | 1 | 2 | 3 | 4 | 5 | 6 | 7 | 8 | 9 | 10 | 11 | 12 | 13 | 14 | 15 | 16 | 17 | 18 | 19 | 20 | 21 | 22 | 23
1 | -12.5111 | -16.266 | -17.9283 | -16.3605 | -17.5363 | -17.9405 | -15.5488 | -2.419 | 7.765 | 11.3043 | 8.8862 | 11.8366 | 10.5041 | 10.8203 | 5.5829 | 1.4114 | 3.1399 | 3.8138 | 2.2977 | -0.42863 | -1.6733 | -1.1641 | -5.583 | -7.557
2 | -15.8339 | -15.8339 | -18.3822 | -20.9305 | -20.9305 | -20.9305 | -8.3457 | 1.7299 | 5.4936 | 5.4936 | 5.0231 | 7.0618 | 9.5709 | 9.865 | 5.5328 | 4.3175 | -0.70078 | -0.70078 | -0.70078 | -0.70078 | -4.4645 | -5.719 | -15.9907 | -15.9907
3 | 12.7815 | 9.7931 | 9.2805 | 8.1053 | 9.3308 | 4.3306 | 7.5558 | 14.5194 | 21.1214 | 25.098 | 27.3993 | 28.3997 | 29.6762 | 29.9008 | 29.6885 | 28.7002 | 27.3128 | 24.2371 | 24.1249 | 22.9501 | 20.6872 | 24.7999 | 22.2216 | 17.8831

## Qc, Summer, S5
LoadID | 0 | 1 | 2 | 3 | 4 | 5 | 6 | 7 | 8 | 9 | 10 | 11 | 12 | 13 | 14 | 15 | 16 | 17 | 18 | 19 | 20 | 21 | 22 | 23
1 | -12.5111 | -16.266 | -17.9283 | -16.3605 | -17.5363 | -17.9405 | -15.5488 | -2.419 | 7.765 | 11.3043 | 8.8862 | 11.8366 | 10.5041 | 10.8203 | 5.5829 | 1.4114 | 3.1399 | 3.8138 | 2.2977 | -0.42863 | -1.6733 | -1.1641 | -5.583 | -7.557
2 | -15.8339 | -15.8339 | -18.3822 | -20.9305 | -20.9305 | -20.9305 | -8.3457 | 1.7299 | 5.4936 | 5.4936 | 5.0231 | 7.0618 | 9.5709 | 9.865 | 5.5328 | 4.3175 | -0.70078 | -0.70078 | -0.70078 | -0.70078 | -4.4645 | -5.719 | -15.9907 | -15.9907
3 | 12.7815 | 9.7931 | 9.2805 | 8.1053 | 9.3308 | 4.3306 | 7.5558 | 14.5194 | 21.1214 | 25.098 | 27.3993 | 28.3997 | 29.6762 | 29.9008 | 29.6885 | 28.7002 | 27.3128 | 24.2371 | 24.1249 | 22.9501 | 20.6872 | 24.7999 | 22.2216 | 17.8831

## Qc, Summer, S6
LoadID | 0 | 1 | 2 | 3 | 4 | 5 | 6 | 7 | 8 | 9 | 10 | 11 | 12 | 13 | 14 | 15 | 16 | 17 | 18 | 19 | 20 | 21 | 22 | 23
1 | -12.5111 | -16.266 | -17.9283 | -16.3605 | -17.5363 | -17.9405 | -15.5488 | -2.419 | 7.765 | 11.3043 | 8.8862 | 11.8366 | 10.5041 | 10.8203 | 5.5829 | 1.4114 | 3.1399 | 3.8138 | 2.2977 | -0.42863 | -1.6733 | -1.1641 | -5.583 | -7.557
2 | -15.8339 | -15.8339 | -18.3822 | -20.9305 | -20.9305 | -20.9305 | -8.3457 | 1.7299 | 5.4936 | 5.4936 | 5.0231 | 7.0618 | 9.5709 | 9.865 | 5.5328 | 4.3175 | -0.70078 | -0.70078 | -0.70078 | -0.70078 | -4.4645 | -5.719 | -15.9907 | -15.9907
3 | 12.7815 | 9.7931 | 9.2805 | 8.1053 | 9.3308 | 4.3306 | 7.5558 | 14.5194 | 21.1214 | 25.098 | 27.3993 | 28.3997 | 29.6762 | 29.9008 | 29.6885 | 28.7002 | 27.3128 | 24.2371 | 24.1249 | 22.9501 | 20.6872 | 24.7999 | 22.2216 | 17.8831

## Qc, Summer, S7
LoadID | 0 | 1 | 2 | 3 | 4 | 5 | 6 | 7 | 8 | 9 | 10 | 11 | 12 | 13 | 14 | 15 | 16 | 17 | 18 | 19 | 20 | 21 | 22 | 23
1 | -11.8978 | -15.4687 | -17.0495 | -15.5585 | -16.6766 | -17.061 | -14.7866 | -2.3005 | 7.3843 | 10.7501 | 8.4506 | 11.2564 | 9.9891 | 10.2899 | 5.3092 | 1.3422 | 2.9859 | 3.6269 | 2.1851 | -0.40761 | -1.5913 | -1.1071 | -5.3093 | -7.1866
2 | -15.0577 | -15.0577 | -17.4811 | -19.9045 | -19.9045 | -19.9045 | -7.9366 | 1.6451 | 5.2243 | 5.2243 | 4.7769 | 6.7156 | 9.1017 | 9.3814 | 5.2616 | 4.1058 | -0.66643 | -0.66643 | -0.66643 | -0.66643 | -4.2456 | -5.4387 | -15.2068 | -15.2068
3 | 12.155 | 9.3131 | 8.8255 | 7.708 | 8.8734 | 4.1183 | 7.1855 | 13.8077 | 20.086 | 23.8678 | 26.0562 | 27.0075 | 28.2215 | 28.435 | 28.2332 | 27.2934 | 25.974 | 23.049 | 22.9423 | 21.8251 | 19.6731 | 23.5842 | 21.1323 | 17.0064

## Qc, Summer, S8
LoadID | 0 | 1 | 2 | 3 | 4 | 5 | 6 | 7 | 8 | 9 | 10 | 11 | 12 | 13 | 14 | 15 | 16 | 17 | 18 | 19 | 20 | 21 | 22 | 23
1 | -11.8978 | -15.4687 | -17.0495 | -15.5585 | -16.6766 | -17.061 | -14.7866 | -2.3005 | 7.3843 | 10.7501 | 8.4506 | 11.2564 | 9.9891 | 10.2899 | 5.3092 | 1.3422 | 2.9859 | 3.6269 | 2.1851 | -0.40761 | -1.5913 | -1.1071 | -5.3093 | -7.1866
2 | -15.0577 | -15.0577 | -17.4811 | -19.9045 | -19.9045 | -19.9045 | -7.9366 | 1.6451 | 5.2243 | 5.2243 | 4.7769 | 6.7156 | 9.1017 | 9.3814 | 5.2616 | 4.1058 | -0.66643 | -0.66643 | -0.66643 | -0.66643 | -4.2456 | -5.4387 | -15.2068 | -15.2068
3 | 12.155 | 9.3131 | 8.8255 | 7.708 | 8.8734 | 4.1183 | 7.1855 | 13.8077 | 20.086 | 23.8678 | 26.0562 | 27.0075 | 28.2215 | 28.435 | 28.2332 | 27.2934 | 25.974 | 23.049 | 22.9423 | 21.8251 | 19.6731 | 23.5842 | 21.1323 | 17.0064

## Qc, Summer, S9
LoadID | 0 | 1 | 2 | 3 | 4 | 5 | 6 | 7 | 8 | 9 | 10 | 11 | 12 | 13 | 14 | 15 | 16 | 17 | 18 | 19 | 20 | 21 | 22 | 23
1 | -11.8978 | -15.4687 | -17.0495 | -15.5585 | -16.6766 | -17.061 | -14.7866 | -2.3005 | 7.3843 | 10.7501 | 8.4506 | 11.2564 | 9.9891 | 10.2899 | 5.3092 | 1.3422 | 2.9859 | 3.6269 | 2.1851 | -0.40761 | -1.5913 | -1.1071 | -5.3093 | -7.1866
2 | -15.0577 | -15.0577 | -17.4811 | -19.9045 | -19.9045 | -19.9045 | -7.9366 | 1.6451 | 5.2243 | 5.2243 | 4.7769 | 6.7156 | 9.1017 | 9.3814 | 5.2616 | 4.1058 | -0.66643 | -0.66643 | -0.66643 | -0.66643 | -4.2456 | -5.4387 | -15.2068 | -15.2068
3 | 12.155 | 9.3131 | 8.8255 | 7.708 | 8.8734 | 4.1183 | 7.1855 | 13.8077 | 20.086 | 23.8678 | 26.0562 | 27.0075 | 28.2215 | 28.435 | 28.2332 | 27.2934 | 25.974 | 23.049 | 22.9423 | 21.8251 | 19.6731 | 23.5842 | 21.1323 | 17.0064

## UpFlex, Summer
LoadID | 0 | 1 | 2 | 3 | 4 | 5 | 6 | 7 | 8 | 9 | 10 | 11 | 12 | 13 | 14 | 15 | 16 | 17 | 18 | 19 | 20 | 21 | 22 | 23
1 | 2.8587 | 3.1471 | 4.0963 | 4.6962 | 5.5217 | 6.4544 | 5.7535 | 8.2253 | 7.5458 | 8.5226 | 8.7589 | 8.1246 | 7.6644 | 7.0562 | 6.4995 | 5.8495 | 5.7886 | 4.5864 | 3.7947 | 4.5029 | 4.588 | 5.2432 | 2.5458 | 2.4443
2 | 2.8587 | 3.1471 | 4.0963 | 4.6962 | 5.5217 | 6.4544 | 5.7535 | 8.2253 | 7.5458 | 8.5226 | 8.7589 | 8.1246 | 7.6644 | 7.0562 | 6.4995 | 5.8495 | 5.7886 | 4.5864 | 3.7947 | 4.5029 | 4.588 | 5.2432 | 2.5458 | 2.4443
3 | 2.8587 | 3.1471 | 4.0963 | 4.6962 | 5.5217 | 6.4544 | 5.7535 | 8.2253 | 7.5458 | 8.5226 | 8.7589 | 8.1246 | 7.6644 | 7.0562 | 6.4995 | 5.8495 | 5.7886 | 4.5864 | 3.7947 | 4.5029 | 4.588 | 5.2432 | 2.5458 | 2.4443

## DownFlex, Summer
LoadID | 0 | 1 | 2 | 3 | 4 | 5 | 6 | 7 | 8 | 9 | 10 | 11 | 12 | 13 | 14 | 15 | 16 | 17 | 18 | 19 | 20 | 21 | 22 | 23
1 | 7.9255 | 8.3875 | 8.857 | 9.2596 | 9.3647 | 9.796 | 9.7459 | 9.2121 | 8.3466 | 12.2567 | 11.9692 | 11.0214 | 10.7536 | 10.7978 | 10.2863 | 9.4289 | 8.474 | 8.17 | 5.1357 | 5.4921 | 6.0046 | 6.1479 | 6.4119 | 7.0775
2 | 7.9255 | 8.3875 | 8.857 | 9.2596 | 9.3647 | 9.796 | 9.7459 | 9.2121 | 8.3466 | 12.2567 | 11.9692 | 11.0214 | 10.7536 | 10.7978 | 10.2863 | 9.4289 | 8.474 | 8.17 | 5.1357 | 5.4921 | 6.0046 | 6.1479 | 6.4119 | 7.0775
3 | 7.9255 | 8.3875 | 8.857 | 9.2596 | 9.3647 | 9.796 | 9.7459 | 9.2121 | 8.3466 | 12.2567 | 11.9692 | 11.0214 | 10.7536 | 10.7978 | 10.2863 | 9.4289 | 8.474 | 8.17 | 5.1357 | 5.4921 | 6.0046 | 6.1479 | 6.4119 | 7.0775

## Pg, Summer, S1
GenID | 0 | 1 | 2 | 3 | 4 | 5 | 6 | 7 | 8 | 9 | 10 | 11 | 12 | 13 | 14 | 15 | 16 | 17 | 18 | 19 | 20 | 21 | 22 | 23
1 | 0 | 0 | 0 | 0 | 0 | 0 | 0 | 0 | 0 | 0 | 0 | 0 | 0 | 0 | 0 | 0 | 0 | 0 | 0 | 0 | 0 | 0 | 0 | 0
2 | 0 | 0 | 0 | 0 | 0 | 0 | 0 | 0 | 0 | 0 | 0 | 0 | 0 | 0 | 0 | 0 | 0 | 0 | 0 | 0 | 0 | 0 | 0 | 0
3 | 0 | 0 | 0 | 0 | 0 | 0 | 0 | 0 | 0 | 0 | 0 | 0 | 0 | 0 | 0 | 0 | 0 | 0 | 0 | 0 | 0 | 0 | 0 | 0
4 | 9.8234 | 8.8424 | 9.1122 | 8.9482 | 7.6742 | 7.2649 | 8.0086 | 7.2853 | 5.989 | 4.3292 | 4.4429 | 2.7544 | 2.2579 | 2.402 | 3.2074 | 4.0572 | 4.7882 | 6.5761 | 5.9815 | 5.3122 | 7.8979 | 8.5015 | 8.2609 | 12.0597
5 | 9.8234 | 8.8424 | 9.1122 | 8.9482 | 7.6742 | 7.2649 | 8.0086 | 7.2853 | 5.989 | 4.3292 | 4.4429 | 2.7544 | 2.2579 | 2.402 | 3.2074 | 4.0572 | 4.7882 | 6.5761 | 5.9815 | 5.3122 | 7.8979 | 8.5015 | 8.2609 | 12.0597
6 | 9.8234 | 8.8424 | 9.1122 | 8.9482 | 7.6742 | 7.2649 | 8.0086 | 7.2853 | 5.989 | 4.3292 | 4.4429 | 2.7544 | 2.2579 | 2.402 | 3.2074 | 4.0572 | 4.7882 | 6.5761 | 5.9815 | 5.3122 | 7.8979 | 8.5015 | 8.2609 | 12.0597
7 | 0 | 0 | 0.00019758 | 0 | 0 | 0 | 0 | 0.11538 | 2.3991 | 6.3584 | 7.9965 | 8.2669 | 9.0465 | 8.812 | 7.4076 | 4.741 | 1.1865 | 0.009274 | 0.0007857 | 0.00058663 | 0 | 0 | 0 | 0
8 | 0 | 0 | 0.00019758 | 0 | 0 | 0 | 0 | 0.11538 | 2.3991 | 6.3584 | 7.9965 | 8.2669 | 9.0465 | 8.812 | 7.4076 | 4.741 | 1.1865 | 0.009274 | 0.0007857 | 0.00058663 | 0 | 0 | 0 | 0
9 | 0 | 0 | 0.00019758 | 0 | 0 | 0 | 0 | 0.11538 | 2.3991 | 6.3584 | 7.9965 | 8.2669 | 9.0465 | 8.812 | 7.4076 | 4.741 | 1.1865 | 0.009274 | 0.0007857 | 0.00058663 | 0 | 0 | 0 | 0

## Pg, Summer, S2
GenID | 0 | 1 | 2 | 3 | 4 | 5 | 6 | 7 | 8 | 9 | 10 | 11 | 12 | 13 | 14 | 15 | 16 | 17 | 18 | 19 | 20 | 21 | 22 | 23
1 | 0 | 0 | 0 | 0 | 0 | 0 | 0 | 0 | 0 | 0 | 0 | 0 | 0 | 0 | 0 | 0 | 0 | 0 | 0 | 0 | 0 | 0 | 0 | 0
2 | 0 | 0 | 0 | 0 | 0 | 0 | 0 | 0 | 0 | 0 | 0 | 0 | 0 | 0 | 0 | 0 | 0 | 0 | 0 | 0 | 0 | 0 | 0 | 0
3 | 0 | 0 | 0 | 0 | 0 | 0 | 0 | 0 | 0 | 0 | 0 | 0 | 0 | 0 | 0 | 0 | 0 | 0 | 0 | 0 | 0 | 0 | 0 | 0
4 | 12.9861 | 10.6581 | 9.6491 | 8.4619 | 7.5855 | 6.4793 | 6.0717 | 5.6478 | 5.3053 | 5.9227 | 5.5382 | 6.4001 | 7.0432 | 6.7699 | 7.7278 | 6.8104 | 6.4299 | 6.6193 | 6.3518 | 6.6645 | 6.2453 | 5.3041 | 5.9577 | 5.7006
5 | 12.9861 | 10.6581 | 9.6491 | 8.4619 | 7.5855 | 6.4793 | 6.0717 | 5.6478 | 5.3053 | 5.9227 | 5.5382 | 6.4001 | 7.0432 | 6.7699 | 7.7278 | 6.8104 | 6.4299 | 6.6193 | 6.3518 | 6.6645 | 6.2453 | 5.3041 | 5.9577 | 5.7006
6 | 12.9861 | 10.6581 | 9.6491 | 8.4619 | 7.5855 | 6.4793 | 6.0717 | 5.6478 | 5.3053 | 5.9227 | 5.5382 | 6.4001 | 7.0432 | 6.7699 | 7.7278 | 6.8104 | 6.4299 | 6.6193 | 6.3518 | 6.6645 | 6.2453 | 5.3041 | 5.9577 | 5.7006
7 | 0 | 0.00034613 | 0 | 0 | 0 | 0 | 0 | 0.099321 | 1.9398 | 4.6146 | 6.1135 | 7.6751 | 9.1148 | 7.6065 | 5.2453 | 2.6194 | 0.55154 | 0.0033325 | 0.00147 | 0 | 0 | 0 | 0 | 0
8 | 0 | 0.00034613 | 0 | 0 | 0 | 0 | 0 | 0.099321 | 1.9398 | 4.6146 | 6.1135 | 7.6751 | 9.1148 | 7.6065 | 5.2453 | 2.6194 | 0.55154 | 0.0033325 | 0.00147 | 0 | 0 | 0 | 0 | 0
9 | 0 | 0.00034613 | 0 | 0 | 0 | 0 | 0 | 0.099321 | 1.9398 | 4.6146 | 6.1135 | 7.6751 | 9.1148 | 7.6065 | 5.2453 | 2.6194 | 0.55154 | 0.0033325 | 0.00147 | 0 | 0 | 0 | 0 | 0

## Pg, Summer, S3
GenID | 0 | 1 | 2 | 3 | 4 | 5 | 6 | 7 | 8 | 9 | 10 | 11 | 12 | 13 | 14 | 15 | 16 | 17 | 18 | 19 | 20 | 21 | 22 | 23
1 | 0 | 0 | 0 | 0 | 0 | 0 | 0 | 0 | 0 | 0 | 0 | 0 | 0 | 0 | 0 | 0 | 0 | 0 | 0 | 0 | 0 | 0 | 0 | 0
2 | 0 | 0 | 0 | 0 | 0 | 0 | 0 | 0 | 0 | 0 | 0 | 0 | 0 | 0 | 0 | 0 | 0 | 0 | 0 | 0 | 0 | 0 | 0 | 0
3 | 0 | 0 | 0 | 0 | 0 | 0 | 0 | 0 | 0 | 0 | 0 | 0 | 0 | 0 | 0 | 0 | 0 | 0 | 0 | 0 | 0 | 0 | 0 | 0
4 | 11.2171 | 10.4253 | 12.5724 | 12.7765 | 11.384 | 10.044 | 7.3221 | 6.2705 | 6.4817 | 6.0892 | 6.6593 | 6.9169 | 5.6863 | 6.0199 | 7.7197 | 10.0568 | 9.8457 | 10.5963 | 10.2999 | 11.6419 | 11.7884 | 11.3867 | 10.4725 | 10.1883
5 | 11.2171 | 10.4253 | 12.5724 | 12.7765 | 11.384 | 10.044 | 7.3221 | 6.2705 | 6.4817 | 6.0892 | 6.6593 | 6.9169 | 5.6863 | 6.0199 | 7.7197 | 10.0568 | 9.8457 | 10.5963 | 10.2999 | 11.6419 | 11.7884 | 11.3867 | 10.4725 | 10.1883
6 | 11.2171 | 10.4253 | 12.5724 | 12.7765 | 11.384 | 10.044 | 7.3221 | 6.2705 | 6.4817 | 6.0892 | 6.6593 | 6.9169 | 5.6863 | 6.0199 | 7.7197 | 10.0568 | 9.8457 | 10.5963 | 10.2999 | 11.6419 | 11.7884 | 11.3867 | 10.4725 | 10.1883
7 | 0 | 0 | 0 | 0 | 0 | 0 | 0 | 0.10243 | 2.2187 | 5.2074 | 7.6913 | 8.0425 | 7.1037 | 5.7007 | 4.5699 | 1.9542 | 0.34501 | 0.00056429 | 0 | 0 | 0 | 0 | 0 | 0
8 | 0 | 0 | 0 | 0 | 0 | 0 | 0 | 0.10243 | 2.2187 | 5.2074 | 7.6913 | 8.0425 | 7.1037 | 5.7007 | 4.5699 | 1.9542 | 0.34501 | 0.00056429 | 0 | 0 | 0 | 0 | 0 | 0
9 | 0 | 0 | 0 | 0 | 0 | 0 | 0 | 0.10243 | 2.2187 | 5.2074 | 7.6913 | 8.0425 | 7.1037 | 5.7007 | 4.5699 | 1.9542 | 0.34501 | 0.00056429 | 0 | 0 | 0 | 0 | 0 | 0

## Pg, Summer, S4
GenID | 0 | 1 | 2 | 3 | 4 | 5 | 6 | 7 | 8 | 9 | 10 | 11 | 12 | 13 | 14 | 15 | 16 | 17 | 18 | 19 | 20 | 21 | 22 | 23
1 | 0 | 0 | 0 | 0 | 0 | 0 | 0 | 0 | 0 | 0 | 0 | 0 | 0 | 0 | 0 | 0 | 0 | 0 | 0 | 0 | 0 | 0 | 0 | 0
2 | 0 | 0 | 0 | 0 | 0 | 0 | 0 | 0 | 0 | 0 | 0 | 0 | 0 | 0 | 0 | 0 | 0 | 0 | 0 | 0 | 0 | 0 | 0 | 0
3 | 0 | 0 | 0 | 0 | 0 | 0 | 0 | 0 | 0 | 0 | 0 | 0 | 0 | 0 | 0 | 0 | 0 | 0 | 0 | 0 | 0 | 0 | 0 | 0
4 | 9.8234 | 8.8424 | 9.1122 | 8.9482 | 7.6742 | 7.2649 | 8.0086 | 7.2853 | 5.989 | 4.3292 | 4.4429 | 2.7544 | 2.2579 | 2.402 | 3.2074 | 4.0572 | 4.7882 | 6.5761 | 5.9815 | 5.3122 | 7.8979 | 8.5015 | 8.2609 | 12.0597
5 | 9.8234 | 8.8424 | 9.1122 | 8.9482 | 7.6742 | 7.2649 | 8.0086 | 7.2853 | 5.989 | 4.3292 | 4.4429 | 2.7544 | 2.2579 | 2.402 | 3.2074 | 4.0572 | 4.7882 | 6.5761 | 5.9815 | 5.3122 | 7.8979 | 8.5015 | 8.2609 | 12.0597
6 | 9.8234 | 8.8424 | 9.1122 | 8.9482 | 7.6742 | 7.2649 | 8.0086 | 7.2853 | 5.989 | 4.3292 | 4.4429 | 2.7544 | 2.2579 | 2.402 | 3.2074 | 4.0572 | 4.7882 | 6.5761 | 5.9815 | 5.3122 | 7.8979 | 8.5015 | 8.2609 | 12.0597
7 | 0 | 0 | 0.00019758 | 0 | 0 | 0 | 0 | 0.11538 | 2.3991 | 6.3584 | 7.9965 | 8.2669 | 9.0465 | 8.812 | 7.4076 | 4.741 | 1.1865 | 0.009274 | 0.0007857 | 0.00058663 | 0 | 0 | 0 | 0
8 | 0 | 0 | 0.00019758 | 0 | 0 | 0 | 0 | 0.11538 | 2.3991 | 6.3584 | 7.9965 | 8.2669 | 9.0465 | 8.812 | 7.4076 | 4.741 | 1.1865 | 0.009274 | 0.0007857 | 0.00058663 | 0 | 0 | 0 | 0
9 | 0 | 0 | 0.00019758 | 0 | 0 | 0 | 0 | 0.11538 | 2.3991 | 6.3584 | 7.9965 | 8.2669 | 9.0465 | 8.812 | 7.4076 | 4.741 | 1.1865 | 0.009274 | 0.0007857 | 0.00058663 | 0 | 0 | 0 | 0

## Pg, Summer, S5
GenID | 0 | 1 | 2 | 3 | 4 | 5 | 6 | 7 | 8 | 9 | 10 | 11 | 12 | 13 | 14 | 15 | 16 | 17 | 18 | 19 | 20 | 21 | 22 | 23
1 | 0 | 0 | 0 | 0 | 0 | 0 | 0 | 0 | 0 | 0 | 0 | 0 | 0 | 0 | 0 | 0 | 0 | 0 | 0 | 0 | 0 | 0 | 0 | 0
2 | 0 | 0 | 0 | 0 | 0 | 0 | 0 | 0 | 0 | 0 | 0 | 0 | 0 | 0 | 0 | 0 | 0 | 0 | 0 | 0 | 0 | 0 | 0 | 0
3 | 0 | 0 | 0 | 0 | 0 | 0 | 0 | 0 | 0 | 0 | 0 | 0 | 0 | 0 | 0 | 0 | 0 | 0 | 0 | 0 | 0 | 0 | 0 | 0
4 | 12.9861 | 10.6581 | 9.6491 | 8.4619 | 7.5855 | 6.4793 | 6.0717 | 5.6478 | 5.3053 | 5.9227 | 5.5382 | 6.4001 | 7.0432 | 6.7699 | 7.7278 | 6.8104 | 6.4299 | 6.6193 | 6.3518 | 6.6645 | 6.2453 | 5.3041 | 5.9577 | 5.7006
5 | 12.9861 | 10.6581 | 9.6491 | 8.4619 | 7.5855 | 6.4793 | 6.0717 | 5.6478 | 5.3053 | 5.9227 | 5.5382 | 6.4001 | 7.0432 | 6.7699 | 7.7278 | 6.8104 | 6.4299 | 6.6193 | 6.3518 | 6.6645 | 6.2453 | 5.3041 | 5.9577 | 5.7006
6 | 12.9861 | 10.6581 | 9.6491 | 8.4619 | 7.5855 | 6.4793 | 6.0717 | 5.6478 | 5.3053 | 5.9227 | 5.5382 | 6.4001 | 7.0432 | 6.7699 | 7.7278 | 6.8104 | 6.4299 | 6.6193 | 6.3518 | 6.6645 | 6.2453 | 5.3041 | 5.9577 | 5.7006
7 | 0 | 0.00034613 | 0 | 0 | 0 | 0 | 0 | 0.099321 | 1.9398 | 4.6146 | 6.1135 | 7.6751 | 9.1148 | 7.6065 | 5.2453 | 2.6194 | 0.55154 | 0.0033325 | 0.00147 | 0 | 0 | 0 | 0 | 0
8 | 0 | 0.00034613 | 0 | 0 | 0 | 0 | 0 | 0.099321 | 1.9398 | 4.6146 | 6.1135 | 7.6751 | 9.1148 | 7.6065 | 5.2453 | 2.6194 | 0.55154 | 0.0033325 | 0.00147 | 0 | 0 | 0 | 0 | 0
9 | 0 | 0.00034613 | 0 | 0 | 0 | 0 | 0 | 0.099321 | 1.9398 | 4.6146 | 6.1135 | 7.6751 | 9.1148 | 7.6065 | 5.2453 | 2.6194 | 0.55154 | 0.0033325 | 0.00147 | 0 | 0 | 0 | 0 | 0

## Pg, Summer, S6
GenID | 0 | 1 | 2 | 3 | 4 | 5 | 6 | 7 | 8 | 9 | 10 | 11 | 12 | 13 | 14 | 15 | 16 | 17 | 18 | 19 | 20 | 21 | 22 | 23
1 | 0 | 0 | 0 | 0 | 0 | 0 | 0 | 0 | 0 | 0 | 0 | 0 | 0 | 0 | 0 | 0 | 0 | 0 | 0 | 0 | 0 | 0 | 0 | 0
2 | 0 | 0 | 0 | 0 | 0 | 0 | 0 | 0 | 0 | 0 | 0 | 0 | 0 | 0 | 0 | 0 | 0 | 0 | 0 | 0 | 0 | 0 | 0 | 0
3 | 0 | 0 | 0 | 0 | 0 | 0 | 0 | 0 | 0 | 0 | 0 | 0 | 0 | 0 | 0 | 0 | 0 | 0 | 0 | 0 | 0 | 0 | 0 | 0
4 | 11.2171 | 10.4253 | 12.5724 | 12.7765 | 11.384 | 10.044 | 7.3221 | 6.2705 | 6.4817 | 6.0892 | 6.6593 | 6.9169 | 5.6863 | 6.0199 | 7.7197 | 10.0568 | 9.8457 | 10.5963 | 10.2999 | 11.6419 | 11.7884 | 11.3867 | 10.4725 | 10.1883
5 | 11.2171 | 10.4253 | 12.5724 | 12.7765 | 11.384 | 10.044 | 7.3221 | 6.2705 | 6.4817 | 6.0892 | 6.6593 | 6.9169 | 5.6863 | 6.0199 | 7.7197 | 10.0568 | 9.8457 | 10.5963 | 10.2999 | 11.6419 | 11.7884 | 11.3867 | 10.4725 | 10.1883
6 | 11.2171 | 10.4253 | 12.5724 | 12.7765 | 11.384 | 10.044 | 7.3221 | 6.2705 | 6.4817 | 6.0892 | 6.6593 | 6.9169 | 5.6863 | 6.0199 | 7.7197 | 10.0568 | 9.8457 | 10.5963 | 10.2999 | 11.6419 | 11.7884 | 11.3867 | 10.4725 | 10.1883
7 | 0 | 0 | 0 | 0 | 0 | 0 | 0 | 0.10243 | 2.2187 | 5.2074 | 7.6913 | 8.0425 | 7.1037 | 5.7007 | 4.5699 | 1.9542 | 0.34501 | 0.00056429 | 0 | 0 | 0 | 0 | 0 | 0
8 | 0 | 0 | 0 | 0 | 0 | 0 | 0 | 0.10243 | 2.2187 | 5.2074 | 7.6913 | 8.0425 | 7.1037 | 5.7007 | 4.5699 | 1.9542 | 0.34501 | 0.00056429 | 0 | 0 | 0 | 0 | 0 | 0
9 | 0 | 0 | 0 | 0 | 0 | 0 | 0 | 0.10243 | 2.2187 | 5.2074 | 7.6913 | 8.0425 | 7.1037 | 5.7007 | 4.5699 | 1.9542 | 0.34501 | 0.00056429 | 0 | 0 | 0 | 0 | 0 | 0

## Pg, Summer, S7
GenID | 0 | 1 | 2 | 3 | 4 | 5 | 6 | 7 | 8 | 9 | 10 | 11 | 12 | 13 | 14 | 15 | 16 | 17 | 18 | 19 | 20 | 21 | 22 | 23
1 | 0 | 0 | 0 | 0 | 0 | 0 | 0 | 0 | 0 | 0 | 0 | 0 | 0 | 0 | 0 | 0 | 0 | 0 | 0 | 0 | 0 | 0 | 0 | 0
2 | 0 | 0 | 0 | 0 | 0 | 0 | 0 | 0 | 0 | 0 | 0 | 0 | 0 | 0 | 0 | 0 | 0 | 0 | 0 | 0 | 0 | 0 | 0 | 0
3 | 0 | 0 | 0 | 0 | 0 | 0 | 0 | 0 | 0 | 0 | 0 | 0 | 0 | 0 | 0 | 0 | 0 | 0 | 0 | 0 | 0 | 0 | 0 | 0
4 | 9.8234 | 8.8424 | 9.1122 | 8.9482 | 7.6742 | 7.2649 | 8.0086 | 7.2853 | 5.989 | 4.3292 | 4.4429 | 2.7544 | 2.2579 | 2.402 | 3.2074 | 4.0572 | 4.7882 | 6.5761 | 5.9815 | 5.3122 | 7.8979 | 8.5015 | 8.2609 | 12.0597
5 | 9.8234 | 8.8424 | 9.1122 | 8.9482 | 7.6742 | 7.2649 | 8.0086 | 7.2853 | 5.989 | 4.3292 | 4.4429 | 2.7544 | 2.2579 | 2.402 | 3.2074 | 4.0572 | 4.7882 | 6.5761 | 5.9815 | 5.3122 | 7.8979 | 8.5015 | 8.2609 | 12.0597
6 | 9.8234 | 8.8424 | 9.1122 | 8.9482 | 7.6742 | 7.2649 | 8.0086 | 7.2853 | 5.989 | 4.3292 | 4.4429 | 2.7544 | 2.2579 | 2.402 | 3.2074 | 4.0572 | 4.7882 | 6.5761 | 5.9815 | 5.3122 | 7.8979 | 8.5015 | 8.2609 | 12.0597
7 | 0 | 0 | 0.00019758 | 0 | 0 | 0 | 0 | 0.11538 | 2.3991 | 6.3584 | 7.9965 | 8.2669 | 9.0465 | 8.812 | 7.4076 | 4.741 | 1.1865 | 0.009274 | 0.0007857 | 0.00058663 | 0 | 0 | 0 | 0
8 | 0 | 0 | 0.00019758 | 0 | 0 | 0 | 0 | 0.11538 | 2.3991 | 6.3584 | 7.9965 | 8.2669 | 9.0465 | 8.812 | 7.4076 | 4.741 | 1.1865 | 0.009274 | 0.0007857 | 0.00058663 | 0 | 0 | 0 | 0
9 | 0 | 0 | 0.00019758 | 0 | 0 | 0 | 0 | 0.11538 | 2.3991 | 6.3584 | 7.9965 | 8.2669 | 9.0465 | 8.812 | 7.4076 | 4.741 | 1.1865 | 0.009274 | 0.0007857 | 0.00058663 | 0 | 0 | 0 | 0

## Pg, Summer, S8
GenID | 0 | 1 | 2 | 3 | 4 | 5 | 6 | 7 | 8 | 9 | 10 | 11 | 12 | 13 | 14 | 15 | 16 | 17 | 18 | 19 | 20 | 21 | 22 | 23
1 | 0 | 0 | 0 | 0 | 0 | 0 | 0 | 0 | 0 | 0 | 0 | 0 | 0 | 0 | 0 | 0 | 0 | 0 | 0 | 0 | 0 | 0 | 0 | 0
2 | 0 | 0 | 0 | 0 | 0 | 0 | 0 | 0 | 0 | 0 | 0 | 0 | 0 | 0 | 0 | 0 | 0 | 0 | 0 | 0 | 0 | 0 | 0 | 0
3 | 0 | 0 | 0 | 0 | 0 | 0 | 0 | 0 | 0 | 0 | 0 | 0 | 0 | 0 | 0 | 0 | 0 | 0 | 0 | 0 | 0 | 0 | 0 | 0
4 | 12.9861 | 10.6581 | 9.6491 | 8.4619 | 7.5855 | 6.4793 | 6.0717 | 5.6478 | 5.3053 | 5.9227 | 5.5382 | 6.4001 | 7.0432 | 6.7699 | 7.7278 | 6.8104 | 6.4299 | 6.6193 | 6.3518 | 6.6645 | 6.2453 | 5.3041 | 5.9577 | 5.7006
5 | 12.9861 | 10.6581 | 9.6491 | 8.4619 | 7.5855 | 6.4793 | 6.0717 | 5.6478 | 5.3053 | 5.9227 | 5.5382 | 6.4001 | 7.0432 | 6.7699 | 7.7278 | 6.8104 | 6.4299 | 6.6193 | 6.3518 | 6.6645 | 6.2453 | 5.3041 | 5.9577 | 5.7006
6 | 12.9861 | 10.6581 | 9.6491 | 8.4619 | 7.5855 | 6.4793 | 6.0717 | 5.6478 | 5.3053 | 5.9227 | 5.5382 | 6.4001 | 7.0432 | 6.7699 | 7.7278 | 6.8104 | 6.4299 | 6.6193 | 6.3518 | 6.6645 | 6.2453 | 5.3041 | 5.9577 | 5.7006
7 | 0 | 0.00034613 | 0 | 0 | 0 | 0 | 0 | 0.099321 | 1.9398 | 4.6146 | 6.1135 | 7.6751 | 9.1148 | 7.6065 | 5.2453 | 2.6194 | 0.55154 | 0.0033325 | 0.00147 | 0 | 0 | 0 | 0 | 0
8 | 0 | 0.00034613 | 0 | 0 | 0 | 0 | 0 | 0.099321 | 1.9398 | 4.6146 | 6.1135 | 7.6751 | 9.1148 | 7.6065 | 5.2453 | 2.6194 | 0.55154 | 0.0033325 | 0.00147 | 0 | 0 | 0 | 0 | 0
9 | 0 | 0.00034613 | 0 | 0 | 0 | 0 | 0 | 0.099321 | 1.9398 | 4.6146 | 6.1135 | 7.6751 | 9.1148 | 7.6065 | 5.2453 | 2.6194 | 0.55154 | 0.0033325 | 0.00147 | 0 | 0 | 0 | 0 | 0

## Pg, Summer, S9
GenID | 0 | 1 | 2 | 3 | 4 | 5 | 6 | 7 | 8 | 9 | 10 | 11 | 12 | 13 | 14 | 15 | 16 | 17 | 18 | 19 | 20 | 21 | 22 | 23
1 | 0 | 0 | 0 | 0 | 0 | 0 | 0 | 0 | 0 | 0 | 0 | 0 | 0 | 0 | 0 | 0 | 0 | 0 | 0 | 0 | 0 | 0 | 0 | 0
2 | 0 | 0 | 0 | 0 | 0 | 0 | 0 | 0 | 0 | 0 | 0 | 0 | 0 | 0 | 0 | 0 | 0 | 0 | 0 | 0 | 0 | 0 | 0 | 0
3 | 0 | 0 | 0 | 0 | 0 | 0 | 0 | 0 | 0 | 0 | 0 | 0 | 0 | 0 | 0 | 0 | 0 | 0 | 0 | 0 | 0 | 0 | 0 | 0
4 | 11.2171 | 10.4253 | 12.5724 | 12.7765 | 11.384 | 10.044 | 7.3221 | 6.2705 | 6.4817 | 6.0892 | 6.6593 | 6.9169 | 5.6863 | 6.0199 | 7.7197 | 10.0568 | 9.8457 | 10.5963 | 10.2999 | 11.6419 | 11.7884 | 11.3867 | 10.4725 | 10.1883
5 | 11.2171 | 10.4253 | 12.5724 | 12.7765 | 11.384 | 10.044 | 7.3221 | 6.2705 | 6.4817 | 6.0892 | 6.6593 | 6.9169 | 5.6863 | 6.0199 | 7.7197 | 10.0568 | 9.8457 | 10.5963 | 10.2999 | 11.6419 | 11.7884 | 11.3867 | 10.4725 | 10.1883
6 | 11.2171 | 10.4253 | 12.5724 | 12.7765 | 11.384 | 10.044 | 7.3221 | 6.2705 | 6.4817 | 6.0892 | 6.6593 | 6.9169 | 5.6863 | 6.0199 | 7.7197 | 10.0568 | 9.8457 | 10.5963 | 10.2999 | 11.6419 | 11.7884 | 11.3867 | 10.4725 | 10.1883
7 | 0 | 0 | 0 | 0 | 0 | 0 | 0 | 0.10243 | 2.2187 | 5.2074 | 7.6913 | 8.0425 | 7.1037 | 5.7007 | 4.5699 | 1.9542 | 0.34501 | 0.00056429 | 0 | 0 | 0 | 0 | 0 | 0
8 | 0 | 0 | 0 | 0 | 0 | 0 | 0 | 0.10243 | 2.2187 | 5.2074 | 7.6913 | 8.0425 | 7.1037 | 5.7007 | 4.5699 | 1.9542 | 0.34501 | 0.00056429 | 0 | 0 | 0 | 0 | 0 | 0
9 | 0 | 0 | 0 | 0 | 0 | 0 | 0 | 0.10243 | 2.2187 | 5.2074 | 7.6913 | 8.0425 | 7.1037 | 5.7007 | 4.5699 | 1.9542 | 0.34501 | 0.00056429 | 0 | 0 | 0 | 0 | 0 | 0

## Qg, Summer, S1
GenID | 0 | 1 | 2 | 3 | 4 | 5 | 6 | 7 | 8 | 9 | 10 | 11 | 12 | 13 | 14 | 15 | 16 | 17 | 18 | 19 | 20 | 21 | 22 | 23
1 | 0 | 0 | 0 | 0 | 0 | 0 | 0 | 0 | 0 | 0 | 0 | 0 | 0 | 0 | 0 | 0 | 0 | 0 | 0 | 0 | 0 | 0 | 0 | 0
2 | 0 | 0 | 0 | 0 | 0 | 0 | 0 | 0 | 0 | 0 | 0 | 0 | 0 | 0 | 0 | 0 | 0 | 0 | 0 | 0 | 0 | 0 | 0 | 0
3 | 0 | 0 | 0 | 0 | 0 | 0 | 0 | 0 | 0 | 0 | 0 | 0 | 0 | 0 | 0 | 0 | 0 | 0 | 0 | 0 | 0 | 0 | 0 | 0
4 | 0 | 0 | 0 | 0 | 0 | 0 | 0 | 0 | 0 | 0 | 0 | 0 | 0 | 0 | 0 | 0 | 0 | 0 | 0 | 0 | 0 | 0 | 0 | 0
5 | 0 | 0 | 0 | 0 | 0 | 0 | 0 | 0 | 0 | 0 | 0 | 0 | 0 | 0 | 0 | 0 | 0 | 0 | 0 | 0 | 0 | 0 | 0 | 0
6 | 0 | 0 | 0 | 0 | 0 | 0 | 0 | 0 | 0 | 0 | 0 | 0 | 0 | 0 | 0 | 0 | 0 | 0 | 0 | 0 | 0 | 0 | 0 | 0
7 | 0 | 0 | 0 | 0 | 0 | 0 | 0 | 0 | 0 | 0 | 0 | 0 | 0 | 0 | 0 | 0 | 0 | 0 | 0 | 0 | 0 | 0 | 0 | 0
8 | 0 | 0 | 0 | 0 | 0 | 0 | 0 | 0 | 0 | 0 | 0 | 0 | 0 | 0 | 0 | 0 | 0 | 0 | 0 | 0 | 0 | 0 | 0 | 0
9 | 0 | 0 | 0 | 0 | 0 | 0 | 0 | 0 | 0 | 0 | 0 | 0 | 0 | 0 | 0 | 0 | 0 | 0 | 0 | 0 | 0 | 0 | 0 | 0

## Qg, Summer, S2
GenID | 0 | 1 | 2 | 3 | 4 | 5 | 6 | 7 | 8 | 9 | 10 | 11 | 12 | 13 | 14 | 15 | 16 | 17 | 18 | 19 | 20 | 21 | 22 | 23
1 | 0 | 0 | 0 | 0 | 0 | 0 | 0 | 0 | 0 | 0 | 0 | 0 | 0 | 0 | 0 | 0 | 0 | 0 | 0 | 0 | 0 | 0 | 0 | 0
2 | 0 | 0 | 0 | 0 | 0 | 0 | 0 | 0 | 0 | 0 | 0 | 0 | 0 | 0 | 0 | 0 | 0 | 0 | 0 | 0 | 0 | 0 | 0 | 0
3 | 0 | 0 | 0 | 0 | 0 | 0 | 0 | 0 | 0 | 0 | 0 | 0 | 0 | 0 | 0 | 0 | 0 | 0 | 0 | 0 | 0 | 0 | 0 | 0
4 | 0 | 0 | 0 | 0 | 0 | 0 | 0 | 0 | 0 | 0 | 0 | 0 | 0 | 0 | 0 | 0 | 0 | 0 | 0 | 0 | 0 | 0 | 0 | 0
5 | 0 | 0 | 0 | 0 | 0 | 0 | 0 | 0 | 0 | 0 | 0 | 0 | 0 | 0 | 0 | 0 | 0 | 0 | 0 | 0 | 0 | 0 | 0 | 0
6 | 0 | 0 | 0 | 0 | 0 | 0 | 0 | 0 | 0 | 0 | 0 | 0 | 0 | 0 | 0 | 0 | 0 | 0 | 0 | 0 | 0 | 0 | 0 | 0
7 | 0 | 0 | 0 | 0 | 0 | 0 | 0 | 0 | 0 | 0 | 0 | 0 | 0 | 0 | 0 | 0 | 0 | 0 | 0 | 0 | 0 | 0 | 0 | 0
8 | 0 | 0 | 0 | 0 | 0 | 0 | 0 | 0 | 0 | 0 | 0 | 0 | 0 | 0 | 0 | 0 | 0 | 0 | 0 | 0 | 0 | 0 | 0 | 0
9 | 0 | 0 | 0 | 0 | 0 | 0 | 0 | 0 | 0 | 0 | 0 | 0 | 0 | 0 | 0 | 0 | 0 | 0 | 0 | 0 | 0 | 0 | 0 | 0

## Qg, Summer, S3
GenID | 0 | 1 | 2 | 3 | 4 | 5 | 6 | 7 | 8 | 9 | 10 | 11 | 12 | 13 | 14 | 15 | 16 | 17 | 18 | 19 | 20 | 21 | 22 | 23
1 | 0 | 0 | 0 | 0 | 0 | 0 | 0 | 0 | 0 | 0 | 0 | 0 | 0 | 0 | 0 | 0 | 0 | 0 | 0 | 0 | 0 | 0 | 0 | 0
2 | 0 | 0 | 0 | 0 | 0 | 0 | 0 | 0 | 0 | 0 | 0 | 0 | 0 | 0 | 0 | 0 | 0 | 0 | 0 | 0 | 0 | 0 | 0 | 0
3 | 0 | 0 | 0 | 0 | 0 | 0 | 0 | 0 | 0 | 0 | 0 | 0 | 0 | 0 | 0 | 0 | 0 | 0 | 0 | 0 | 0 | 0 | 0 | 0
4 | 0 | 0 | 0 | 0 | 0 | 0 | 0 | 0 | 0 | 0 | 0 | 0 | 0 | 0 | 0 | 0 | 0 | 0 | 0 | 0 | 0 | 0 | 0 | 0
5 | 0 | 0 | 0 | 0 | 0 | 0 | 0 | 0 | 0 | 0 | 0 | 0 | 0 | 0 | 0 | 0 | 0 | 0 | 0 | 0 | 0 | 0 | 0 | 0
6 | 0 | 0 | 0 | 0 | 0 | 0 | 0 | 0 | 0 | 0 | 0 | 0 | 0 | 0 | 0 | 0 | 0 | 0 | 0 | 0 | 0 | 0 | 0 | 0
7 | 0 | 0 | 0 | 0 | 0 | 0 | 0 | 0 | 0 | 0 | 0 | 0 | 0 | 0 | 0 | 0 | 0 | 0 | 0 | 0 | 0 | 0 | 0 | 0
8 | 0 | 0 | 0 | 0 | 0 | 0 | 0 | 0 | 0 | 0 | 0 | 0 | 0 | 0 | 0 | 0 | 0 | 0 | 0 | 0 | 0 | 0 | 0 | 0
9 | 0 | 0 | 0 | 0 | 0 | 0 | 0 | 0 | 0 | 0 | 0 | 0 | 0 | 0 | 0 | 0 | 0 | 0 | 0 | 0 | 0 | 0 | 0 | 0

## Qg, Summer, S4
GenID | 0 | 1 | 2 | 3 | 4 | 5 | 6 | 7 | 8 | 9 | 10 | 11 | 12 | 13 | 14 | 15 | 16 | 17 | 18 | 19 | 20 | 21 | 22 | 23
1 | 0 | 0 | 0 | 0 | 0 | 0 | 0 | 0 | 0 | 0 | 0 | 0 | 0 | 0 | 0 | 0 | 0 | 0 | 0 | 0 | 0 | 0 | 0 | 0
2 | 0 | 0 | 0 | 0 | 0 | 0 | 0 | 0 | 0 | 0 | 0 | 0 | 0 | 0 | 0 | 0 | 0 | 0 | 0 | 0 | 0 | 0 | 0 | 0
3 | 0 | 0 | 0 | 0 | 0 | 0 | 0 | 0 | 0 | 0 | 0 | 0 | 0 | 0 | 0 | 0 | 0 | 0 | 0 | 0 | 0 | 0 | 0 | 0
4 | 0 | 0 | 0 | 0 | 0 | 0 | 0 | 0 | 0 | 0 | 0 | 0 | 0 | 0 | 0 | 0 | 0 | 0 | 0 | 0 | 0 | 0 | 0 | 0
5 | 0 | 0 | 0 | 0 | 0 | 0 | 0 | 0 | 0 | 0 | 0 | 0 | 0 | 0 | 0 | 0 | 0 | 0 | 0 | 0 | 0 | 0 | 0 | 0
6 | 0 | 0 | 0 | 0 | 0 | 0 | 0 | 0 | 0 | 0 | 0 | 0 | 0 | 0 | 0 | 0 | 0 | 0 | 0 | 0 | 0 | 0 | 0 | 0
7 | 0 | 0 | 0 | 0 | 0 | 0 | 0 | 0 | 0 | 0 | 0 | 0 | 0 | 0 | 0 | 0 | 0 | 0 | 0 | 0 | 0 | 0 | 0 | 0
8 | 0 | 0 | 0 | 0 | 0 | 0 | 0 | 0 | 0 | 0 | 0 | 0 | 0 | 0 | 0 | 0 | 0 | 0 | 0 | 0 | 0 | 0 | 0 | 0
9 | 0 | 0 | 0 | 0 | 0 | 0 | 0 | 0 | 0 | 0 | 0 | 0 | 0 | 0 | 0 | 0 | 0 | 0 | 0 | 0 | 0 | 0 | 0 | 0

## Qg, Summer, S5
GenID | 0 | 1 | 2 | 3 | 4 | 5 | 6 | 7 | 8 | 9 | 10 | 11 | 12 | 13 | 14 | 15 | 16 | 17 | 18 | 19 | 20 | 21 | 22 | 23
1 | 0 | 0 | 0 | 0 | 0 | 0 | 0 | 0 | 0 | 0 | 0 | 0 | 0 | 0 | 0 | 0 | 0 | 0 | 0 | 0 | 0 | 0 | 0 | 0
2 | 0 | 0 | 0 | 0 | 0 | 0 | 0 | 0 | 0 | 0 | 0 | 0 | 0 | 0 | 0 | 0 | 0 | 0 | 0 | 0 | 0 | 0 | 0 | 0
3 | 0 | 0 | 0 | 0 | 0 | 0 | 0 | 0 | 0 | 0 | 0 | 0 | 0 | 0 | 0 | 0 | 0 | 0 | 0 | 0 | 0 | 0 | 0 | 0
4 | 0 | 0 | 0 | 0 | 0 | 0 | 0 | 0 | 0 | 0 | 0 | 0 | 0 | 0 | 0 | 0 | 0 | 0 | 0 | 0 | 0 | 0 | 0 | 0
5 | 0 | 0 | 0 | 0 | 0 | 0 | 0 | 0 | 0 | 0 | 0 | 0 | 0 | 0 | 0 | 0 | 0 | 0 | 0 | 0 | 0 | 0 | 0 | 0
6 | 0 | 0 | 0 | 0 | 0 | 0 | 0 | 0 | 0 | 0 | 0 | 0 | 0 | 0 | 0 | 0 | 0 | 0 | 0 | 0 | 0 | 0 | 0 | 0
7 | 0 | 0 | 0 | 0 | 0 | 0 | 0 | 0 | 0 | 0 | 0 | 0 | 0 | 0 | 0 | 0 | 0 | 0 | 0 | 0 | 0 | 0 | 0 | 0
8 | 0 | 0 | 0 | 0 | 0 | 0 | 0 | 0 | 0 | 0 | 0 | 0 | 0 | 0 | 0 | 0 | 0 | 0 | 0 | 0 | 0 | 0 | 0 | 0
9 | 0 | 0 | 0 | 0 | 0 | 0 | 0 | 0 | 0 | 0 | 0 | 0 | 0 | 0 | 0 | 0 | 0 | 0 | 0 | 0 | 0 | 0 | 0 | 0

## Qg, Summer, S6
GenID | 0 | 1 | 2 | 3 | 4 | 5 | 6 | 7 | 8 | 9 | 10 | 11 | 12 | 13 | 14 | 15 | 16 | 17 | 18 | 19 | 20 | 21 | 22 | 23
1 | 0 | 0 | 0 | 0 | 0 | 0 | 0 | 0 | 0 | 0 | 0 | 0 | 0 | 0 | 0 | 0 | 0 | 0 | 0 | 0 | 0 | 0 | 0 | 0
2 | 0 | 0 | 0 | 0 | 0 | 0 | 0 | 0 | 0 | 0 | 0 | 0 | 0 | 0 | 0 | 0 | 0 | 0 | 0 | 0 | 0 | 0 | 0 | 0
3 | 0 | 0 | 0 | 0 | 0 | 0 | 0 | 0 | 0 | 0 | 0 | 0 | 0 | 0 | 0 | 0 | 0 | 0 | 0 | 0 | 0 | 0 | 0 | 0
4 | 0 | 0 | 0 | 0 | 0 | 0 | 0 | 0 | 0 | 0 | 0 | 0 | 0 | 0 | 0 | 0 | 0 | 0 | 0 | 0 | 0 | 0 | 0 | 0
5 | 0 | 0 | 0 | 0 | 0 | 0 | 0 | 0 | 0 | 0 | 0 | 0 | 0 | 0 | 0 | 0 | 0 | 0 | 0 | 0 | 0 | 0 | 0 | 0
6 | 0 | 0 | 0 | 0 | 0 | 0 | 0 | 0 | 0 | 0 | 0 | 0 | 0 | 0 | 0 | 0 | 0 | 0 | 0 | 0 | 0 | 0 | 0 | 0
7 | 0 | 0 | 0 | 0 | 0 | 0 | 0 | 0 | 0 | 0 | 0 | 0 | 0 | 0 | 0 | 0 | 0 | 0 | 0 | 0 | 0 | 0 | 0 | 0
8 | 0 | 0 | 0 | 0 | 0 | 0 | 0 | 0 | 0 | 0 | 0 | 0 | 0 | 0 | 0 | 0 | 0 | 0 | 0 | 0 | 0 | 0 | 0 | 0
9 | 0 | 0 | 0 | 0 | 0 | 0 | 0 | 0 | 0 | 0 | 0 | 0 | 0 | 0 | 0 | 0 | 0 | 0 | 0 | 0 | 0 | 0 | 0 | 0

## Qg, Summer, S7
GenID | 0 | 1 | 2 | 3 | 4 | 5 | 6 | 7 | 8 | 9 | 10 | 11 | 12 | 13 | 14 | 15 | 16 | 17 | 18 | 19 | 20 | 21 | 22 | 23
1 | 0 | 0 | 0 | 0 | 0 | 0 | 0 | 0 | 0 | 0 | 0 | 0 | 0 | 0 | 0 | 0 | 0 | 0 | 0 | 0 | 0 | 0 | 0 | 0
2 | 0 | 0 | 0 | 0 | 0 | 0 | 0 | 0 | 0 | 0 | 0 | 0 | 0 | 0 | 0 | 0 | 0 | 0 | 0 | 0 | 0 | 0 | 0 | 0
3 | 0 | 0 | 0 | 0 | 0 | 0 | 0 | 0 | 0 | 0 | 0 | 0 | 0 | 0 | 0 | 0 | 0 | 0 | 0 | 0 | 0 | 0 | 0 | 0
4 | 0 | 0 | 0 | 0 | 0 | 0 | 0 | 0 | 0 | 0 | 0 | 0 | 0 | 0 | 0 | 0 | 0 | 0 | 0 | 0 | 0 | 0 | 0 | 0
5 | 0 | 0 | 0 | 0 | 0 | 0 | 0 | 0 | 0 | 0 | 0 | 0 | 0 | 0 | 0 | 0 | 0 | 0 | 0 | 0 | 0 | 0 | 0 | 0
6 | 0 | 0 | 0 | 0 | 0 | 0 | 0 | 0 | 0 | 0 | 0 | 0 | 0 | 0 | 0 | 0 | 0 | 0 | 0 | 0 | 0 | 0 | 0 | 0
7 | 0 | 0 | 0 | 0 | 0 | 0 | 0 | 0 | 0 | 0 | 0 | 0 | 0 | 0 | 0 | 0 | 0 | 0 | 0 | 0 | 0 | 0 | 0 | 0
8 | 0 | 0 | 0 | 0 | 0 | 0 | 0 | 0 | 0 | 0 | 0 | 0 | 0 | 0 | 0 | 0 | 0 | 0 | 0 | 0 | 0 | 0 | 0 | 0
9 | 0 | 0 | 0 | 0 | 0 | 0 | 0 | 0 | 0 | 0 | 0 | 0 | 0 | 0 | 0 | 0 | 0 | 0 | 0 | 0 | 0 | 0 | 0 | 0

## Qg, Summer, S8
GenID | 0 | 1 | 2 | 3 | 4 | 5 | 6 | 7 | 8 | 9 | 10 | 11 | 12 | 13 | 14 | 15 | 16 | 17 | 18 | 19 | 20 | 21 | 22 | 23
1 | 0 | 0 | 0 | 0 | 0 | 0 | 0 | 0 | 0 | 0 | 0 | 0 | 0 | 0 | 0 | 0 | 0 | 0 | 0 | 0 | 0 | 0 | 0 | 0
2 | 0 | 0 | 0 | 0 | 0 | 0 | 0 | 0 | 0 | 0 | 0 | 0 | 0 | 0 | 0 | 0 | 0 | 0 | 0 | 0 | 0 | 0 | 0 | 0
3 | 0 | 0 | 0 | 0 | 0 | 0 | 0 | 0 | 0 | 0 | 0 | 0 | 0 | 0 | 0 | 0 | 0 | 0 | 0 | 0 | 0 | 0 | 0 | 0
4 | 0 | 0 | 0 | 0 | 0 | 0 | 0 | 0 | 0 | 0 | 0 | 0 | 0 | 0 | 0 | 0 | 0 | 0 | 0 | 0 | 0 | 0 | 0 | 0
5 | 0 | 0 | 0 | 0 | 0 | 0 | 0 | 0 | 0 | 0 | 0 | 0 | 0 | 0 | 0 | 0 | 0 | 0 | 0 | 0 | 0 | 0 | 0 | 0
6 | 0 | 0 | 0 | 0 | 0 | 0 | 0 | 0 | 0 | 0 | 0 | 0 | 0 | 0 | 0 | 0 | 0 | 0 | 0 | 0 | 0 | 0 | 0 | 0
7 | 0 | 0 | 0 | 0 | 0 | 0 | 0 | 0 | 0 | 0 | 0 | 0 | 0 | 0 | 0 | 0 | 0 | 0 | 0 | 0 | 0 | 0 | 0 | 0
8 | 0 | 0 | 0 | 0 | 0 | 0 | 0 | 0 | 0 | 0 | 0 | 0 | 0 | 0 | 0 | 0 | 0 | 0 | 0 | 0 | 0 | 0 | 0 | 0
9 | 0 | 0 | 0 | 0 | 0 | 0 | 0 | 0 | 0 | 0 | 0 | 0 | 0 | 0 | 0 | 0 | 0 | 0 | 0 | 0 | 0 | 0 | 0 | 0

## Qg, Summer, S9
GenID | 0 | 1 | 2 | 3 | 4 | 5 | 6 | 7 | 8 | 9 | 10 | 11 | 12 | 13 | 14 | 15 | 16 | 17 | 18 | 19 | 20 | 21 | 22 | 23
1 | 0 | 0 | 0 | 0 | 0 | 0 | 0 | 0 | 0 | 0 | 0 | 0 | 0 | 0 | 0 | 0 | 0 | 0 | 0 | 0 | 0 | 0 | 0 | 0
2 | 0 | 0 | 0 | 0 | 0 | 0 | 0 | 0 | 0 | 0 | 0 | 0 | 0 | 0 | 0 | 0 | 0 | 0 | 0 | 0 | 0 | 0 | 0 | 0
3 | 0 | 0 | 0 | 0 | 0 | 0 | 0 | 0 | 0 | 0 | 0 | 0 | 0 | 0 | 0 | 0 | 0 | 0 | 0 | 0 | 0 | 0 | 0 | 0
4 | 0 | 0 | 0 | 0 | 0 | 0 | 0 | 0 | 0 | 0 | 0 | 0 | 0 | 0 | 0 | 0 | 0 | 0 | 0 | 0 | 0 | 0 | 0 | 0
5 | 0 | 0 | 0 | 0 | 0 | 0 | 0 | 0 | 0 | 0 | 0 | 0 | 0 | 0 | 0 | 0 | 0 | 0 | 0 | 0 | 0 | 0 | 0 | 0
6 | 0 | 0 | 0 | 0 | 0 | 0 | 0 | 0 | 0 | 0 | 0 | 0 | 0 | 0 | 0 | 0 | 0 | 0 | 0 | 0 | 0 | 0 | 0 | 0
7 | 0 | 0 | 0 | 0 | 0 | 0 | 0 | 0 | 0 | 0 | 0 | 0 | 0 | 0 | 0 | 0 | 0 | 0 | 0 | 0 | 0 | 0 | 0 | 0
8 | 0 | 0 | 0 | 0 | 0 | 0 | 0 | 0 | 0 | 0 | 0 | 0 | 0 | 0 | 0 | 0 | 0 | 0 | 0 | 0 | 0 | 0 | 0 | 0
9 | 0 | 0 | 0 | 0 | 0 | 0 | 0 | 0 | 0 | 0 | 0 | 0 | 0 | 0 | 0 | 0 | 0 | 0 | 0 | 0 | 0 | 0 | 0 | 0

## GenStatus, Summer
GenID | 0 | 1 | 2 | 3 | 4 | 5 | 6 | 7 | 8 | 9 | 10 | 11 | 12 | 13 | 14 | 15 | 16 | 17 | 18 | 19 | 20 | 21 | 22 | 23
1 | 1 | 1 | 1 | 1 | 1 | 1 | 1 | 1 | 1 | 1 | 1 | 1 | 1 | 1 | 1 | 1 | 1 | 1 | 1 | 1 | 1 | 1 | 1 | 1
2 | 1 | 1 | 1 | 1 | 1 | 1 | 1 | 1 | 1 | 1 | 1 | 1 | 1 | 1 | 1 | 1 | 1 | 1 | 1 | 1 | 1 | 1 | 1 | 1
3 | 0 | 0 | 0 | 0 | 0 | 0 | 0 | 0 | 0 | 0 | 0 | 0 | 0 | 0 | 0 | 0 | 0 | 0 | 0 | 0 | 0 | 0 | 0 | 0
4 | 1 | 1 | 1 | 1 | 1 | 1 | 1 | 1 | 1 | 1 | 1 | 1 | 1 | 1 | 1 | 1 | 1 | 1 | 1 | 1 | 1 | 1 | 1 | 1
5 | 1 | 1 | 1 | 1 | 1 | 1 | 1 | 1 | 1 | 1 | 1 | 1 | 1 | 1 | 1 | 1 | 1 | 1 | 1 | 1 | 1 | 1 | 1 | 1
6 | 1 | 1 | 1 | 1 | 1 | 1 | 1 | 1 | 1 | 1 | 1 | 1 | 1 | 1 | 1 | 1 | 1 | 1 | 1 | 1 | 1 | 1 | 1 | 1
7 | 1 | 1 | 1 | 1 | 1 | 1 | 1 | 1 | 1 | 1 | 1 | 1 | 1 | 1 | 1 | 1 | 1 | 1 | 1 | 1 | 1 | 1 | 1 | 1
8 | 1 | 1 | 1 | 1 | 1 | 1 | 1 | 1 | 1 | 1 | 1 | 1 | 1 | 1 | 1 | 1 | 1 | 1 | 1 | 1 | 1 | 1 | 1 | 1
9 | 1 | 1 | 1 | 1 | 1 | 1 | 1 | 1 | 1 | 1 | 1 | 1 | 1 | 1 | 1 | 1 | 1 | 1 | 1 | 1 | 1 | 1 | 1 | 1