## Main
numScenarios | 6 | 16.67% | 16.67% | 16.67% | 16.67% | 16.67% | 16.67% | 16.67% | 16.67% | 16.67%
Year | 2045
Load Scale Factor | 100%
Load Growth (cumul.) | 136.4%
Flex. Load Growth | 209.4%
RES Installed, [MW] | 32
ESS Installed, [MWh] | 0

## RES installed
GenID | NodeID | Pinst, [MW]
2 | 6 | 20
3 | N/A | 0
4 | N/A | 0
5 | 23 | 4
6 | 25 | 4
7 | 18 | 4

## ES installed
ESS ID | Node ID | Pinst, [MW]
1 | N/A | 0
2 | N/A | 0
3 | N/A | 0

## FL Ratio
LoadID | Ratio, [%]
1 | 2.692%
2 | 2.423%
3 | 3.23%
4 | 1.615%
5 | 1.615%
6 | 5.384%
7 | 5.384%
8 | 1.615%
9 | 1.615%
10 | 1.211%
11 | 1.615%
12 | 1.615%
13 | 3.23%
14 | 1.615%
15 | 1.615%
16 | 1.615%
17 | 2.423%
18 | 2.423%
19 | 2.423%
20 | 2.423%
21 | 2.423%
22 | 2.423%
23 | 11.31%
24 | 11.31%
25 | 1.615%
26 | 1.615%
27 | 1.615%
28 | 3.23%
29 | 5.384%
30 | 4.038%
31 | 5.653%
32 | 1.615%

## FL Characterization
Time | 0 | 1 | 2 | 3 | 4 | 5 | 6 | 7 | 8 | 9 | 10 | 11 | 12 | 13 | 14 | 15 | 16 | 17 | 18 | 19 | 20 | 21 | 22 | 23
FL, [MW] | 10.2938 | 10.6372 | 9.525 | 9.0284 | 7.3969 | 6.278 | 7.6775 | 1.3333 | 1.1725 | 1.7094 | 1.0067 | 1.2579 | 2.0042 | 3.6926 | 3.9397 | 3.8743 | 2.1733 | 4.4271 | 2.598 | 1.8266 | 2.7738 | 1.7144 | 7.8249 | 9.4329
Minimum FL, [MW] | -23.2409 | -24.8523 | -27.9511 | -30.1512 | -32.2274 | -35.1713 | -33.5599 | -37.6456 | -34.144 | -50.1519 | -49.6379 | -45.3767 | -43.4973 | -41.9959 | -39.5843 | -36.0219 | -33.6825 | -30.1425 | -19.1324 | -21.412 | -22.6334 | -24.2991 | -19.3055 | -20.514
Maximum FL, [MW] | 22.3899 | 23.9535 | 26.8574 | 28.8992 | 30.7605 | 33.5884 | 32.0222 | 36.1368 | 33.1009 | 37.7706 | 38.068 | 35.6353 | 34.4343 | 33.5492 | 31.4408 | 28.625 | 26.6664 | 23.8332 | 18.6542 | 20.8795 | 22.1868 | 23.8996 | 18.5969 | 19.7753

## Pc, Winter, S1
LoadID | 0 | 1 | 2 | 3 | 4 | 5 | 6 | 7 | 8 | 9 | 10 | 11 | 12 | 13 | 14 | 15 | 16 | 17 | 18 | 19 | 20 | 21 | 22 | 23
1 | 1.7759 | 1.7095 | 1.6486 | 1.6984 | 1.6504 | 1.6526 | 1.6679 | 2.1649 | 2.2082 | 2.1871 | 2.1805 | 2.2263 | 2.2023 | 2.1634 | 1.8819 | 2.0247 | 2.2012 | 2.1677 | 2.056 | 1.9606 | 1.9468 | 1.8603 | 1.6801 | 1.6437
2 | 0.79212 | 0.785 | 0.73565 | 0.71944 | 0.68495 | 0.69209 | 0.83699 | 0.79231 | 0.85464 | 0.8926 | 0.87374 | 0.8596 | 0.8476 | 0.84935 | 0.80318 | 0.82356 | 0.86433 | 1.0777 | 0.98723 | 0.89803 | 0.89488 | 0.81346 | 0.89603 | 0.85342
3 | 2.0682 | 1.9756 | 1.8869 | 1.9039 | 1.8664 | 2.0635 | 3.2531 | 3.5664 | 3.719 | 3.62 | 3.4663 | 3.6934 | 3.4511 | 3.3436 | 2.916 | 2.9023 | 2.964 | 3.2684 | 2.94 | 3.027 | 2.9713 | 2.7654 | 2.504 | 2.2903
4 | 0.2514 | 0.22712 | 0.20918 | 0.19512 | 0.17139 | 0.20735 | 0.33646 | 0.28601 | 0.31047 | 0.30063 | 0.28692 | 0.27188 | 0.27743 | 0.29044 | 0.28394 | 0.28791 | 0.3195 | 0.50045 | 0.42758 | 0.35584 | 0.36031 | 0.30856 | 0.33658 | 0.31576
5 | 1.005 | 0.9347 | 0.85296 | 0.85409 | 0.84353 | 0.91715 | 1.1785 | 1.1894 | 1.2265 | 1.2833 | 1.3072 | 1.3329 | 1.3195 | 1.2844 | 1.2846 | 1.2736 | 1.3295 | 1.5555 | 1.5066 | 1.4621 | 1.4645 | 1.3532 | 1.3058 | 1.221
6 | 5.4228 | 5.1505 | 4.9743 | 5.0019 | 4.9635 | 5.2853 | 6.0018 | 6.8485 | 7.1689 | 7.4396 | 7.2831 | 7.4075 | 7.4108 | 7.3932 | 6.9167 | 6.929 | 6.6366 | 7.071 | 6.7597 | 6.6142 | 6.5211 | 6.2454 | 5.9439 | 5.6385
7 | 2.7792 | 2.6233 | 2.5461 | 2.4781 | 2.46 | 2.7077 | 3.4224 | 3.7515 | 4.2407 | 4.3804 | 4.4349 | 4.4484 | 4.401 | 4.3743 | 4.0257 | 3.9284 | 4.1422 | 4.3483 | 4.1151 | 4.0189 | 3.7952 | 3.111 | 3.206 | 3.0667
8 | 0.63496 | 0.61583 | 0.58802 | 0.57533 | 0.57452 | 0.65648 | 1.0356 | 1.1181 | 1.1581 | 1.1605 | 1.1909 | 1.187 | 1.1291 | 1.1298 | 1.0099 | 0.91595 | 0.9113 | 1.0257 | 0.97965 | 0.93703 | 0.93352 | 0.84749 | 0.77367 | 0.71328
9 | 0.67389 | 0.67944 | 0.66148 | 0.65345 | 0.6271 | 0.60903 | 0.63164 | 0.52917 | 0.52658 | 0.53525 | 0.5239 | 0.52796 | 0.54001 | 0.56728 | 0.57127 | 0.57021 | 0.54274 | 0.57914 | 0.5496 | 0.53714 | 0.55244 | 0.53533 | 0.63402 | 0.65999
10 | 0.54027 | 0.51244 | 0.48127 | 0.47891 | 0.46212 | 0.50501 | 0.65406 | 0.6731 | 0.73202 | 0.78683 | 0.76042 | 0.76125 | 0.76822 | 0.75542 | 0.73687 | 0.69668 | 0.71002 | 0.83086 | 0.79079 | 0.75428 | 0.73647 | 0.68381 | 0.67569 | 0.62421
11 | 0.37425 | 0.36223 | 0.33476 | 0.32582 | 0.30509 | 0.3321 | 0.43164 | 0.36158 | 0.29138 | 0.21661 | 0.38402 | 0.39092 | 0.38965 | 0.4027 | 0.38457 | 0.39246 | 0.39161 | 0.50166 | 0.44686 | 0.40751 | 0.41067 | 0.39145 | 0.44706 | 0.42705
12 | 1.1995 | 1.2001 | 1.1817 | 1.2037 | 1.1724 | 1.1832 | 1.2469 | 1.1104 | 0.92661 | 0.89816 | 1.2017 | 1.1013 | 1.1277 | 1.1794 | 1.2091 | 1.2444 | 1.3421 | 1.4179 | 1.3009 | 1.2233 | 1.2573 | 1.2368 | 1.3415 | 1.4266
13 | 4.9881 | 4.8343 | 4.8683 | 4.9065 | 4.93 | 5.0035 | 6.185 | 6.2758 | 6.385 | 6.244 | 6.1373 | 6.3674 | 6.6129 | 6.4589 | 6.3516 | 6.4225 | 6.1641 | 6.5099 | 6.2276 | 5.8487 | 5.9503 | 5.745 | 5.2756 | 5.1649
14 | 1.2318 | 1.1975 | 1.143 | 1.1648 | 1.1097 | 1.093 | 1.1247 | 1.3205 | 1.3439 | 1.3399 | 1.3246 | 1.3561 | 1.3538 | 1.3577 | 1.1928 | 1.2774 | 1.3558 | 1.3721 | 1.2755 | 1.2059 | 1.2129 | 1.1439 | 1.1344 | 1.1386
15 | 0.52808 | 0.52333 | 0.49044 | 0.47963 | 0.45663 | 0.46139 | 0.55799 | 0.52821 | 0.56976 | 0.59507 | 0.58249 | 0.57306 | 0.56507 | 0.56624 | 0.53545 | 0.54904 | 0.57622 | 0.71846 | 0.65815 | 0.59868 | 0.59658 | 0.5423 | 0.59736 | 0.56895
16 | 1.0341 | 0.9878 | 0.94346 | 0.95195 | 0.93319 | 1.0318 | 1.6266 | 1.7832 | 1.8595 | 1.81 | 1.7331 | 1.8467 | 1.7255 | 1.6718 | 1.458 | 1.4512 | 1.482 | 1.6342 | 1.47 | 1.5135 | 1.4857 | 1.3827 | 1.252 | 1.1452
17 | 0.3771 | 0.34068 | 0.31377 | 0.29268 | 0.25709 | 0.31103 | 0.5047 | 0.42902 | 0.46571 | 0.45094 | 0.43038 | 0.40782 | 0.41615 | 0.43567 | 0.42591 | 0.43186 | 0.47924 | 0.75067 | 0.64137 | 0.53376 | 0.54047 | 0.46284 | 0.50487 | 0.47363
18 | 1.5075 | 1.4021 | 1.2794 | 1.2811 | 1.2653 | 1.3757 | 1.7677 | 1.7842 | 1.8397 | 1.9249 | 1.9609 | 1.9993 | 1.9792 | 1.9267 | 1.9269 | 1.9105 | 1.9943 | 2.3332 | 2.2599 | 2.1932 | 2.1967 | 2.0298 | 1.9586 | 1.8316
19 | 2.4402 | 2.3177 | 2.2384 | 2.2508 | 2.2336 | 2.3784 | 2.7008 | 3.0818 | 3.226 | 3.3478 | 3.2774 | 3.3334 | 3.3349 | 3.327 | 3.1125 | 3.118 | 2.9865 | 3.182 | 3.0419 | 2.9764 | 2.9345 | 2.8104 | 2.6748 | 2.5373
20 | 1.2506 | 1.1805 | 1.1458 | 1.1152 | 1.107 | 1.2185 | 1.5401 | 1.6882 | 1.9083 | 1.9712 | 1.9957 | 2.0018 | 1.9804 | 1.9684 | 1.8116 | 1.7678 | 1.864 | 1.9567 | 1.8518 | 1.8085 | 1.7079 | 1.3999 | 1.4427 | 1.38
21 | 0.95244 | 0.92374 | 0.88203 | 0.86299 | 0.86178 | 0.98472 | 1.5535 | 1.6772 | 1.7371 | 1.7408 | 1.7864 | 1.7805 | 1.6937 | 1.6947 | 1.5148 | 1.3739 | 1.3669 | 1.5386 | 1.4695 | 1.4055 | 1.4003 | 1.2712 | 1.1605 | 1.0699
22 | 1.0108 | 1.0192 | 0.99221 | 0.98018 | 0.94066 | 0.91355 | 0.94745 | 0.79376 | 0.78986 | 0.80287 | 0.78585 | 0.79193 | 0.81001 | 0.85092 | 0.8569 | 0.85532 | 0.81411 | 0.86871 | 0.8244 | 0.80571 | 0.82866 | 0.80299 | 0.95102 | 0.98998
23 | 5.0426 | 4.7828 | 4.4919 | 4.4698 | 4.3131 | 4.7134 | 6.1046 | 6.2823 | 6.8322 | 7.3438 | 7.0973 | 7.105 | 7.17 | 7.0506 | 6.8775 | 6.5023 | 6.6268 | 7.7547 | 7.3807 | 7.0399 | 6.8737 | 6.3823 | 6.3065 | 5.8259
24 | 2.6197 | 2.5356 | 2.3433 | 2.2807 | 2.1357 | 2.3247 | 3.0215 | 2.5311 | 2.0397 | 1.5163 | 2.6882 | 2.7364 | 2.7276 | 2.8189 | 2.692 | 2.7472 | 2.7413 | 3.5116 | 3.128 | 2.8525 | 2.8747 | 2.7402 | 3.1294 | 2.9893
25 | 1.1995 | 1.2001 | 1.1817 | 1.2037 | 1.1724 | 1.1832 | 1.2469 | 1.1104 | 0.92661 | 0.89816 | 1.2017 | 1.1013 | 1.1277 | 1.1794 | 1.2091 | 1.2444 | 1.3421 | 1.4179 | 1.3009 | 1.2233 | 1.2573 | 1.2368 | 1.3415 | 1.4266
26 | 2.494 | 2.4171 | 2.4341 | 2.4533 | 2.465 | 2.5018 | 3.0925 | 3.1379 | 3.1925 | 3.122 | 3.0687 | 3.1837 | 3.3064 | 3.2295 | 3.1758 | 3.2112 | 3.0821 | 3.255 | 3.1138 | 2.9243 | 2.9752 | 2.8725 | 2.6378 | 2.5824
27 | 1.2318 | 1.1975 | 1.143 | 1.1648 | 1.1097 | 1.093 | 1.1247 | 1.3205 | 1.3439 | 1.3399 | 1.3246 | 1.3561 | 1.3538 | 1.3577 | 1.1928 | 1.2774 | 1.3558 | 1.3721 | 1.2755 | 1.2059 | 1.2129 | 1.1439 | 1.1344 | 1.1386
28 | 1.0562 | 1.0467 | 0.98087 | 0.95925 | 0.91326 | 0.92278 | 1.116 | 1.0564 | 1.1395 | 1.1901 | 1.165 | 1.1461 | 1.1301 | 1.1325 | 1.0709 | 1.0981 | 1.1524 | 1.4369 | 1.3163 | 1.1974 | 1.1932 | 1.0846 | 1.1947 | 1.1379
29 | 3.4471 | 3.2927 | 3.1449 | 3.1732 | 3.1106 | 3.4392 | 5.4219 | 5.9441 | 6.1983 | 6.0333 | 5.7771 | 6.1557 | 5.7518 | 5.5727 | 4.8599 | 4.8372 | 4.9401 | 5.4473 | 4.9 | 5.045 | 4.9522 | 4.609 | 4.1734 | 3.8172
30 | 0.62849 | 0.56779 | 0.52295 | 0.4878 | 0.42848 | 0.51838 | 0.84116 | 0.71503 | 0.77618 | 0.75157 | 0.7173 | 0.67969 | 0.69358 | 0.72611 | 0.70985 | 0.71976 | 0.79874 | 1.2511 | 1.0689 | 0.8896 | 0.90079 | 0.7714 | 0.84145 | 0.78939
31 | 3.5175 | 3.2715 | 2.9854 | 2.9893 | 2.9524 | 3.21 | 4.1247 | 4.163 | 4.2927 | 4.4914 | 4.5753 | 4.6651 | 4.6181 | 4.4955 | 4.4961 | 4.4578 | 4.6534 | 5.4441 | 5.2731 | 5.1175 | 5.1257 | 4.7362 | 4.5702 | 4.2737
32 | 1.6268 | 1.5452 | 1.4923 | 1.5006 | 1.489 | 1.5856 | 1.8005 | 2.0545 | 2.1507 | 2.2319 | 2.1849 | 2.2222 | 2.2232 | 2.218 | 2.075 | 2.0787 | 1.991 | 2.1213 | 2.0279 | 1.9843 | 1.9563 | 1.8736 | 1.7832 | 1.6915

## Pc, Winter, S2
LoadID | 0 | 1 | 2 | 3 | 4 | 5 | 6 | 7 | 8 | 9 | 10 | 11 | 12 | 13 | 14 | 15 | 16 | 17 | 18 | 19 | 20 | 21 | 22 | 23
1 | 1.7759 | 1.7095 | 1.6486 | 1.6984 | 1.6504 | 1.6526 | 1.6679 | 2.1649 | 2.2082 | 2.1871 | 2.1805 | 2.2263 | 2.2023 | 2.1634 | 1.8819 | 2.0247 | 2.2012 | 2.1677 | 2.056 | 1.9606 | 1.9468 | 1.8603 | 1.6801 | 1.6437
2 | 0.79212 | 0.785 | 0.73565 | 0.71944 | 0.68495 | 0.69209 | 0.83699 | 0.79231 | 0.85464 | 0.8926 | 0.87374 | 0.8596 | 0.8476 | 0.84935 | 0.80318 | 0.82356 | 0.86433 | 1.0777 | 0.98723 | 0.89803 | 0.89488 | 0.81346 | 0.89603 | 0.85342
3 | 2.0682 | 1.9756 | 1.8869 | 1.9039 | 1.8664 | 2.0635 | 3.2531 | 3.5664 | 3.719 | 3.62 | 3.4663 | 3.6934 | 3.4511 | 3.3436 | 2.916 | 2.9023 | 2.964 | 3.2684 | 2.94 | 3.027 | 2.9713 | 2.7654 | 2.504 | 2.2903
4 | 0.2514 | 0.22712 | 0.20918 | 0.19512 | 0.17139 | 0.20735 | 0.33646 | 0.28601 | 0.31047 | 0.30063 | 0.28692 | 0.27188 | 0.27743 | 0.29044 | 0.28394 | 0.28791 | 0.3195 | 0.50045 | 0.42758 | 0.35584 | 0.36031 | 0.30856 | 0.33658 | 0.31576
5 | 1.005 | 0.9347 | 0.85296 | 0.85409 | 0.84353 | 0.91715 | 1.1785 | 1.1894 | 1.2265 | 1.2833 | 1.3072 | 1.3329 | 1.3195 | 1.2844 | 1.2846 | 1.2736 | 1.3295 | 1.5555 | 1.5066 | 1.4621 | 1.4645 | 1.3532 | 1.3058 | 1.221
6 | 5.4228 | 5.1505 | 4.9743 | 5.0019 | 4.9635 | 5.2853 | 6.0018 | 6.8485 | 7.1689 | 7.4396 | 7.2831 | 7.4075 | 7.4108 | 7.3932 | 6.9167 | 6.929 | 6.6366 | 7.071 | 6.7597 | 6.6142 | 6.5211 | 6.2454 | 5.9439 | 5.6385
7 | 2.7792 | 2.6233 | 2.5461 | 2.4781 | 2.46 | 2.7077 | 3.4224 | 3.7515 | 4.2407 | 4.3804 | 4.4349 | 4.4484 | 4.401 | 4.3743 | 4.0257 | 3.9284 | 4.1422 | 4.3483 | 4.1151 | 4.0189 | 3.7952 | 3.111 | 3.206 | 3.0667
8 | 0.63496 | 0.61583 | 0.58802 | 0.57533 | 0.57452 | 0.65648 | 1.0356 | 1.1181 | 1.1581 | 1.1605 | 1.1909 | 1.187 | 1.1291 | 1.1298 | 1.0099 | 0.91595 | 0.9113 | 1.0257 | 0.97965 | 0.93703 | 0.93352 | 0.84749 | 0.77367 | 0.71328
9 | 0.67389 | 0.67944 | 0.66148 | 0.65345 | 0.6271 | 0.60903 | 0.63164 | 0.52917 | 0.52658 | 0.53525 | 0.5239 | 0.52796 | 0.54001 | 0.56728 | 0.57127 | 0.57021 | 0.54274 | 0.57914 | 0.5496 | 0.53714 | 0.55244 | 0.53533 | 0.63402 | 0.65999
10 | 0.54027 | 0.51244 | 0.48127 | 0.47891 | 0.46212 | 0.50501 | 0.65406 | 0.6731 | 0.73202 | 0.78683 | 0.76042 | 0.76125 | 0.76822 | 0.75542 | 0.73687 | 0.69668 | 0.71002 | 0.83086 | 0.79079 | 0.75428 | 0.73647 | 0.68381 | 0.67569 | 0.62421
11 | 0.37425 | 0.36223 | 0.33476 | 0.32582 | 0.30509 | 0.3321 | 0.43164 | 0.36158 | 0.29138 | 0.21661 | 0.38402 | 0.39092 | 0.38965 | 0.4027 | 0.38457 | 0.39246 | 0.39161 | 0.50166 | 0.44686 | 0.40751 | 0.41067 | 0.39145 | 0.44706 | 0.42705
12 | 1.1995 | 1.2001 | 1.1817 | 1.2037 | 1.1724 | 1.1832 | 1.2469 | 1.1104 | 0.92661 | 0.89816 | 1.2017 | 1.1013 | 1.1277 | 1.1794 | 1.2091 | 1.2444 | 1.3421 | 1.4179 | 1.3009 | 1.2233 | 1.2573 | 1.2368 | 1.3415 | 1.4266
13 | 4.9881 | 4.8343 | 4.8683 | 4.9065 | 4.93 | 5.0035 | 6.185 | 6.2758 | 6.385 | 6.244 | 6.1373 | 6.3674 | 6.6129 | 6.4589 | 6.3516 | 6.4225 | 6.1641 | 6.5099 | 6.2276 | 5.8487 | 5.9503 | 5.745 | 5.2756 | 5.1649
14 | 1.2318 | 1.1975 | 1.143 | 1.1648 | 1.1097 | 1.093 | 1.1247 | 1.3205 | 1.3439 | 1.3399 | 1.3246 | 1.3561 | 1.3538 | 1.3577 | 1.1928 | 1.2774 | 1.3558 | 1.3721 | 1.2755 | 1.2059 | 1.2129 | 1.1439 | 1.1344 | 1.1386
15 | 0.52808 | 0.52333 | 0.49044 | 0.47963 | 0.45663 | 0.46139 | 0.55799 | 0.52821 | 0.56976 | 0.59507 | 0.58249 | 0.57306 | 0.56507 | 0.56624 | 0.53545 | 0.54904 | 0.57622 | 0.71846 | 0.65815 | 0.59868 | 0.59658 | 0.5423 | 0.59736 | 0.56895
16 | 1.0341 | 0.9878 | 0.94346 | 0.95195 | 0.93319 | 1.0318 | 1.6266 | 1.7832 | 1.8595 | 1.81 | 1.7331 | 1.8467 | 1.7255 | 1.6718 | 1.458 | 1.4512 | 1.482 | 1.6342 | 1.47 | 1.5135 | 1.4857 | 1.3827 | 1.252 | 1.1452
17 | 0.3771 | 0.34068 | 0.31377 | 0.29268 | 0.25709 | 0.31103 | 0.5047 | 0.42902 | 0.46571 | 0.45094 | 0.43038 | 0.40782 | 0.41615 | 0.43567 | 0.42591 | 0.43186 | 0.47924 | 0.75067 | 0.64137 | 0.53376 | 0.54047 | 0.46284 | 0.50487 | 0.47363
18 | 1.5075 | 1.4021 | 1.2794 | 1.2811 | 1.2653 | 1.3757 | 1.7677 | 1.7842 | 1.8397 | 1.9249 | 1.9609 | 1.9993 | 1.9792 | 1.9267 | 1.9269 | 1.9105 | 1.9943 | 2.3332 | 2.2599 | 2.1932 | 2.1967 | 2.0298 | 1.9586 | 1.8316
19 | 2.4402 | 2.3177 | 2.2384 | 2.2508 | 2.2336 | 2.3784 | 2.7008 | 3.0818 | 3.226 | 3.3478 | 3.2774 | 3.3334 | 3.3349 | 3.327 | 3.1125 | 3.118 | 2.9865 | 3.182 | 3.0419 | 2.9764 | 2.9345 | 2.8104 | 2.6748 | 2.5373
20 | 1.2506 | 1.1805 | 1.1458 | 1.1152 | 1.107 | 1.2185 | 1.5401 | 1.6882 | 1.9083 | 1.9712 | 1.9957 | 2.0018 | 1.9804 | 1.9684 | 1.8116 | 1.7678 | 1.864 | 1.9567 | 1.8518 | 1.8085 | 1.7079 | 1.3999 | 1.4427 | 1.38
21 | 0.95244 | 0.92374 | 0.88203 | 0.86299 | 0.86178 | 0.98472 | 1.5535 | 1.6772 | 1.7371 | 1.7408 | 1.7864 | 1.7805 | 1.6937 | 1.6947 | 1.5148 | 1.3739 | 1.3669 | 1.5386 | 1.4695 | 1.4055 | 1.4003 | 1.2712 | 1.1605 | 1.0699
22 | 1.0108 | 1.0192 | 0.99221 | 0.98018 | 0.94066 | 0.91355 | 0.94745 | 0.79376 | 0.78986 | 0.80287 | 0.78585 | 0.79193 | 0.81001 | 0.85092 | 0.8569 | 0.85532 | 0.81411 | 0.86871 | 0.8244 | 0.80571 | 0.82866 | 0.80299 | 0.95102 | 0.98998
23 | 5.0426 | 4.7828 | 4.4919 | 4.4698 | 4.3131 | 4.7134 | 6.1046 | 6.2823 | 6.8322 | 7.3438 | 7.0973 | 7.105 | 7.17 | 7.0506 | 6.8775 | 6.5023 | 6.6268 | 7.7547 | 7.3807 | 7.0399 | 6.8737 | 6.3823 | 6.3065 | 5.8259
24 | 2.6197 | 2.5356 | 2.3433 | 2.2807 | 2.1357 | 2.3247 | 3.0215 | 2.5311 | 2.0397 | 1.5163 | 2.6882 | 2.7364 | 2.7276 | 2.8189 | 2.692 | 2.7472 | 2.7413 | 3.5116 | 3.128 | 2.8525 | 2.8747 | 2.7402 | 3.1294 | 2.9893
25 | 1.1995 | 1.2001 | 1.1817 | 1.2037 | 1.1724 | 1.1832 | 1.2469 | 1.1104 | 0.92661 | 0.89816 | 1.2017 | 1.1013 | 1.1277 | 1.1794 | 1.2091 | 1.2444 | 1.3421 | 1.4179 | 1.3009 | 1.2233 | 1.2573 | 1.2368 | 1.3415 | 1.4266
26 | 2.494 | 2.4171 | 2.4341 | 2.4533 | 2.465 | 2.5018 | 3.0925 | 3.1379 | 3.1925 | 3.122 | 3.0687 | 3.1837 | 3.3064 | 3.2295 | 3.1758 | 3.2112 | 3.0821 | 3.255 | 3.1138 | 2.9243 | 2.9752 | 2.8725 | 2.6378 | 2.5824
27 | 1.2318 | 1.1975 | 1.143 | 1.1648 | 1.1097 | 1.093 | 1.1247 | 1.3205 | 1.3439 | 1.3399 | 1.3246 | 1.3561 | 1.3538 | 1.3577 | 1.1928 | 1.2774 | 1.3558 | 1.3721 | 1.2755 | 1.2059 | 1.2129 | 1.1439 | 1.1344 | 1.1386
28 | 1.0562 | 1.0467 | 0.98087 | 0.95925 | 0.91326 | 0.92278 | 1.116 | 1.0564 | 1.1395 | 1.1901 | 1.165 | 1.1461 | 1.1301 | 1.1325 | 1.0709 | 1.0981 | 1.1524 | 1.4369 | 1.3163 | 1.1974 | 1.1932 | 1.0846 | 1.1947 | 1.1379
29 | 3.4471 | 3.2927 | 3.1449 | 3.1732 | 3.1106 | 3.4392 | 5.4219 | 5.9441 | 6.1983 | 6.0333 | 5.7771 | 6.1557 | 5.7518 | 5.5727 | 4.8599 | 4.8372 | 4.9401 | 5.4473 | 4.9 | 5.045 | 4.9522 | 4.609 | 4.1734 | 3.8172
30 | 0.62849 | 0.56779 | 0.52295 | 0.4878 | 0.42848 | 0.51838 | 0.84116 | 0.71503 | 0.77618 | 0.75157 | 0.7173 | 0.67969 | 0.69358 | 0.72611 | 0.70985 | 0.71976 | 0.79874 | 1.2511 | 1.0689 | 0.8896 | 0.90079 | 0.7714 | 0.84145 | 0.78939
31 | 3.5175 | 3.2715 | 2.9854 | 2.9893 | 2.9524 | 3.21 | 4.1247 | 4.163 | 4.2927 | 4.4914 | 4.5753 | 4.6651 | 4.6181 | 4.4955 | 4.4961 | 4.4578 | 4.6534 | 5.4441 | 5.2731 | 5.1175 | 5.1257 | 4.7362 | 4.5702 | 4.2737
32 | 1.6268 | 1.5452 | 1.4923 | 1.5006 | 1.489 | 1.5856 | 1.8005 | 2.0545 | 2.1507 | 2.2319 | 2.1849 | 2.2222 | 2.2232 | 2.218 | 2.075 | 2.0787 | 1.991 | 2.1213 | 2.0279 | 1.9843 | 1.9563 | 1.8736 | 1.7832 | 1.6915

## Pc, Winter, S3
LoadID | 0 | 1 | 2 | 3 | 4 | 5 | 6 | 7 | 8 | 9 | 10 | 11 | 12 | 13 | 14 | 15 | 16 | 17 | 18 | 19 | 20 | 21 | 22 | 23
1 | 1.7759 | 1.7095 | 1.6486 | 1.6984 | 1.6504 | 1.6526 | 1.6679 | 2.1649 | 2.2082 | 2.1871 | 2.1805 | 2.2263 | 2.2023 | 2.1634 | 1.8819 | 2.0247 | 2.2012 | 2.1677 | 2.056 | 1.9606 | 1.9468 | 1.8603 | 1.6801 | 1.6437
2 | 0.79212 | 0.785 | 0.73565 | 0.71944 | 0.68495 | 0.69209 | 0.83699 | 0.79231 | 0.85464 | 0.8926 | 0.87374 | 0.8596 | 0.8476 | 0.84935 | 0.80318 | 0.82356 | 0.86433 | 1.0777 | 0.98723 | 0.89803 | 0.89488 | 0.81346 | 0.89603 | 0.85342
3 | 2.0682 | 1.9756 | 1.8869 | 1.9039 | 1.8664 | 2.0635 | 3.2531 | 3.5664 | 3.719 | 3.62 | 3.4663 | 3.6934 | 3.4511 | 3.3436 | 2.916 | 2.9023 | 2.964 | 3.2684 | 2.94 | 3.027 | 2.9713 | 2.7654 | 2.504 | 2.2903
4 | 0.2514 | 0.22712 | 0.20918 | 0.19512 | 0.17139 | 0.20735 | 0.33646 | 0.28601 | 0.31047 | 0.30063 | 0.28692 | 0.27188 | 0.27743 | 0.29044 | 0.28394 | 0.28791 | 0.3195 | 0.50045 | 0.42758 | 0.35584 | 0.36031 | 0.30856 | 0.33658 | 0.31576
5 | 1.005 | 0.9347 | 0.85296 | 0.85409 | 0.84353 | 0.91715 | 1.1785 | 1.1894 | 1.2265 | 1.2833 | 1.3072 | 1.3329 | 1.3195 | 1.2844 | 1.2846 | 1.2736 | 1.3295 | 1.5555 | 1.5066 | 1.4621 | 1.4645 | 1.3532 | 1.3058 | 1.221
6 | 5.4228 | 5.1505 | 4.9743 | 5.0019 | 4.9635 | 5.2853 | 6.0018 | 6.8485 | 7.1689 | 7.4396 | 7.2831 | 7.4075 | 7.4108 | 7.3932 | 6.9167 | 6.929 | 6.6366 | 7.071 | 6.7597 | 6.6142 | 6.5211 | 6.2454 | 5.9439 | 5.6385
7 | 2.7792 | 2.6233 | 2.5461 | 2.4781 | 2.46 | 2.7077 | 3.4224 | 3.7515 | 4.2407 | 4.3804 | 4.4349 | 4.4484 | 4.401 | 4.3743 | 4.0257 | 3.9284 | 4.1422 | 4.3483 | 4.1151 | 4.0189 | 3.7952 | 3.111 | 3.206 | 3.0667
8 | 0.63496 | 0.61583 | 0.58802 | 0.57533 | 0.57452 | 0.65648 | 1.0356 | 1.1181 | 1.1581 | 1.1605 | 1.1909 | 1.187 | 1.1291 | 1.1298 | 1.0099 | 0.91595 | 0.9113 | 1.0257 | 0.97965 | 0.93703 | 0.93352 | 0.84749 | 0.77367 | 0.71328
9 | 0.67389 | 0.67944 | 0.66148 | 0.65345 | 0.6271 | 0.60903 | 0.63164 | 0.52917 | 0.52658 | 0.53525 | 0.5239 | 0.52796 | 0.54001 | 0.56728 | 0.57127 | 0.57021 | 0.54274 | 0.57914 | 0.5496 | 0.53714 | 0.55244 | 0.53533 | 0.63402 | 0.65999
10 | 0.54027 | 0.51244 | 0.48127 | 0.47891 | 0.46212 | 0.50501 | 0.65406 | 0.6731 | 0.73202 | 0.78683 | 0.76042 | 0.76125 | 0.76822 | 0.75542 | 0.73687 | 0.69668 | 0.71002 | 0.83086 | 0.79079 | 0.75428 | 0.73647 | 0.68381 | 0.67569 | 0.62421
11 | 0.37425 | 0.36223 | 0.33476 | 0.32582 | 0.30509 | 0.3321 | 0.43164 | 0.36158 | 0.29138 | 0.21661 | 0.38402 | 0.39092 | 0.38965 | 0.4027 | 0.38457 | 0.39246 | 0.39161 | 0.50166 | 0.44686 | 0.40751 | 0.41067 | 0.39145 | 0.44706 | 0.42705
12 | 1.1995 | 1.2001 | 1.1817 | 1.2037 | 1.1724 | 1.1832 | 1.2469 | 1.1104 | 0.92661 | 0.89816 | 1.2017 | 1.1013 | 1.1277 | 1.1794 | 1.2091 | 1.2444 | 1.3421 | 1.4179 | 1.3009 | 1.2233 | 1.2573 | 1.2368 | 1.3415 | 1.4266
13 | 4.9881 | 4.8343 | 4.8683 | 4.9065 | 4.93 | 5.0035 | 6.185 | 6.2758 | 6.385 | 6.244 | 6.1373 | 6.3674 | 6.6129 | 6.4589 | 6.3516 | 6.4225 | 6.1641 | 6.5099 | 6.2276 | 5.8487 | 5.9503 | 5.745 | 5.2756 | 5.1649
14 | 1.2318 | 1.1975 | 1.143 | 1.1648 | 1.1097 | 1.093 | 1.1247 | 1.3205 | 1.3439 | 1.3399 | 1.3246 | 1.3561 | 1.3538 | 1.3577 | 1.1928 | 1.2774 | 1.3558 | 1.3721 | 1.2755 | 1.2059 | 1.2129 | 1.1439 | 1.1344 | 1.1386
15 | 0.52808 | 0.52333 | 0.49044 | 0.47963 | 0.45663 | 0.46139 | 0.55799 | 0.52821 | 0.56976 | 0.59507 | 0.58249 | 0.57306 | 0.56507 | 0.56624 | 0.53545 | 0.54904 | 0.57622 | 0.71846 | 0.65815 | 0.59868 | 0.59658 | 0.5423 | 0.59736 | 0.56895
16 | 1.0341 | 0.9878 | 0.94346 | 0.95195 | 0.93319 | 1.0318 | 1.6266 | 1.7832 | 1.8595 | 1.81 | 1.7331 | 1.8467 | 1.7255 | 1.6718 | 1.458 | 1.4512 | 1.482 | 1.6342 | 1.47 | 1.5135 | 1.4857 | 1.3827 | 1.252 | 1.1452
17 | 0.3771 | 0.34068 | 0.31377 | 0.29268 | 0.25709 | 0.31103 | 0.5047 | 0.42902 | 0.46571 | 0.45094 | 0.43038 | 0.40782 | 0.41615 | 0.43567 | 0.42591 | 0.43186 | 0.47924 | 0.75067 | 0.64137 | 0.53376 | 0.54047 | 0.46284 | 0.50487 | 0.47363
18 | 1.5075 | 1.4021 | 1.2794 | 1.2811 | 1.2653 | 1.3757 | 1.7677 | 1.7842 | 1.8397 | 1.9249 | 1.9609 | 1.9993 | 1.9792 | 1.9267 | 1.9269 | 1.9105 | 1.9943 | 2.3332 | 2.2599 | 2.1932 | 2.1967 | 2.0298 | 1.9586 | 1.8316
19 | 2.4402 | 2.3177 | 2.2384 | 2.2508 | 2.2336 | 2.3784 | 2.7008 | 3.0818 | 3.226 | 3.3478 | 3.2774 | 3.3334 | 3.3349 | 3.327 | 3.1125 | 3.118 | 2.9865 | 3.182 | 3.0419 | 2.9764 | 2.9345 | 2.8104 | 2.6748 | 2.5373
20 | 1.2506 | 1.1805 | 1.1458 | 1.1152 | 1.107 | 1.2185 | 1.5401 | 1.6882 | 1.9083 | 1.9712 | 1.9957 | 2.0018 | 1.9804 | 1.9684 | 1.8116 | 1.7678 | 1.864 | 1.9567 | 1.8518 | 1.8085 | 1.7079 | 1.3999 | 1.4427 | 1.38
21 | 0.95244 | 0.92374 | 0.88203 | 0.86299 | 0.86178 | 0.98472 | 1.5535 | 1.6772 | 1.7371 | 1.7408 | 1.7864 | 1.7805 | 1.6937 | 1.6947 | 1.5148 | 1.3739 | 1.3669 | 1.5386 | 1.4695 | 1.4055 | 1.4003 | 1.2712 | 1.1605 | 1.0699
22 | 1.0108 | 1.0192 | 0.99221 | 0.98018 | 0.94066 | 0.91355 | 0.94745 | 0.79376 | 0.78986 | 0.80287 | 0.78585 | 0.79193 | 0.81001 | 0.85092 | 0.8569 | 0.85532 | 0.81411 | 0.86871 | 0.8244 | 0.80571 | 0.82866 | 0.80299 | 0.95102 | 0.98998
23 | 5.0426 | 4.7828 | 4.4919 | 4.4698 | 4.3131 | 4.7134 | 6.1046 | 6.2823 | 6.8322 | 7.3438 | 7.0973 | 7.105 | 7.17 | 7.0506 | 6.8775 | 6.5023 | 6.6268 | 7.7547 | 7.3807 | 7.0399 | 6.8737 | 6.3823 | 6.3065 | 5.8259
24 | 2.6197 | 2.5356 | 2.3433 | 2.2807 | 2.1357 | 2.3247 | 3.0215 | 2.5311 | 2.0397 | 1.5163 | 2.6882 | 2.7364 | 2.7276 | 2.8189 | 2.692 | 2.7472 | 2.7413 | 3.5116 | 3.128 | 2.8525 | 2.8747 | 2.7402 | 3.1294 | 2.9893
25 | 1.1995 | 1.2001 | 1.1817 | 1.2037 | 1.1724 | 1.1832 | 1.2469 | 1.1104 | 0.92661 | 0.89816 | 1.2017 | 1.1013 | 1.1277 | 1.1794 | 1.2091 | 1.2444 | 1.3421 | 1.4179 | 1.3009 | 1.2233 | 1.2573 | 1.2368 | 1.3415 | 1.4266
26 | 2.494 | 2.4171 | 2.4341 | 2.4533 | 2.465 | 2.5018 | 3.0925 | 3.1379 | 3.1925 | 3.122 | 3.0687 | 3.1837 | 3.3064 | 3.2295 | 3.1758 | 3.2112 | 3.0821 | 3.255 | 3.1138 | 2.9243 | 2.9752 | 2.8725 | 2.6378 | 2.5824
27 | 1.2318 | 1.1975 | 1.143 | 1.1648 | 1.1097 | 1.093 | 1.1247 | 1.3205 | 1.3439 | 1.3399 | 1.3246 | 1.3561 | 1.3538 | 1.3577 | 1.1928 | 1.2774 | 1.3558 | 1.3721 | 1.2755 | 1.2059 | 1.2129 | 1.1439 | 1.1344 | 1.1386
28 | 1.0562 | 1.0467 | 0.98087 | 0.95925 | 0.91326 | 0.92278 | 1.116 | 1.0564 | 1.1395 | 1.1901 | 1.165 | 1.1461 | 1.1301 | 1.1325 | 1.0709 | 1.0981 | 1.1524 | 1.4369 | 1.3163 | 1.1974 | 1.1932 | 1.0846 | 1.1947 | 1.1379
29 | 3.4471 | 3.2927 | 3.1449 | 3.1732 | 3.1106 | 3.4392 | 5.4219 | 5.9441 | 6.1983 | 6.0333 | 5.7771 | 6.1557 | 5.7518 | 5.5727 | 4.8599 | 4.8372 | 4.9401 | 5.4473 | 4.9 | 5.045 | 4.9522 | 4.609 | 4.1734 | 3.8172
30 | 0.62849 | 0.56779 | 0.52295 | 0.4878 | 0.42848 | 0.51838 | 0.84116 | 0.71503 | 0.77618 | 0.75157 | 0.7173 | 0.67969 | 0.69358 | 0.72611 | 0.70985 | 0.71976 | 0.79874 | 1.2511 | 1.0689 | 0.8896 | 0.90079 | 0.7714 | 0.84145 | 0.78939
31 | 3.5175 | 3.2715 | 2.9854 | 2.9893 | 2.9524 | 3.21 | 4.1247 | 4.163 | 4.2927 | 4.4914 | 4.5753 | 4.6651 | 4.6181 | 4.4955 | 4.4961 | 4.4578 | 4.6534 | 5.4441 | 5.2731 | 5.1175 | 5.1257 | 4.7362 | 4.5702 | 4.2737
32 | 1.6268 | 1.5452 | 1.4923 | 1.5006 | 1.489 | 1.5856 | 1.8005 | 2.0545 | 2.1507 | 2.2319 | 2.1849 | 2.2222 | 2.2232 | 2.218 | 2.075 | 2.0787 | 1.991 | 2.1213 | 2.0279 | 1.9843 | 1.9563 | 1.8736 | 1.7832 | 1.6915

## Pc, Winter, S4
LoadID | 0 | 1 | 2 | 3 | 4 | 5 | 6 | 7 | 8 | 9 | 10 | 11 | 12 | 13 | 14 | 15 | 16 | 17 | 18 | 19 | 20 | 21 | 22 | 23
1 | 1.8291 | 1.7608 | 1.6981 | 1.7493 | 1.6999 | 1.7022 | 1.7179 | 2.2299 | 2.2744 | 2.2527 | 2.2459 | 2.2931 | 2.2684 | 2.2283 | 1.9384 | 2.0854 | 2.2672 | 2.2327 | 2.1177 | 2.0195 | 2.0052 | 1.9161 | 1.7305 | 1.693
2 | 0.80841 | 0.80081 | 0.7508 | 0.73446 | 0.70012 | 0.70829 | 0.85652 | 0.81511 | 0.87943 | 0.91814 | 0.89922 | 0.88447 | 0.87157 | 0.87215 | 0.82441 | 0.84545 | 0.88868 | 1.1068 | 1.015 | 0.92364 | 0.91971 | 0.83661 | 0.91723 | 0.87217
3 | 2.1203 | 2.0246 | 1.9343 | 1.9523 | 1.9152 | 2.1194 | 3.3433 | 3.6721 | 3.8294 | 3.7269 | 3.5693 | 3.803 | 3.5526 | 3.4404 | 2.9996 | 2.9857 | 3.0509 | 3.3622 | 3.0257 | 3.116 | 3.0578 | 2.8467 | 2.5716 | 2.3499
4 | 0.25395 | 0.22878 | 0.21084 | 0.1966 | 0.17295 | 0.21053 | 0.34284 | 0.29395 | 0.31922 | 0.30882 | 0.29504 | 0.27942 | 0.28478 | 0.29737 | 0.29055 | 0.29467 | 0.32803 | 0.51332 | 0.43915 | 0.36563 | 0.36978 | 0.31699 | 0.34289 | 0.32066
5 | 1.0302 | 0.95759 | 0.87393 | 0.87534 | 0.86526 | 0.94162 | 1.2101 | 1.2245 | 1.2627 | 1.3209 | 1.346 | 1.3723 | 1.3581 | 1.3212 | 1.3212 | 1.31 | 1.3684 | 1.6 | 1.5505 | 1.5051 | 1.5071 | 1.393 | 1.3411 | 1.2531
6 | 5.5688 | 5.2879 | 5.1081 | 5.1373 | 5.1004 | 5.4337 | 6.1694 | 7.0518 | 7.3821 | 7.66 | 7.5 | 7.6277 | 7.6299 | 7.6091 | 7.1178 | 7.1306 | 6.8322 | 7.276 | 6.9583 | 6.8097 | 6.7122 | 6.43 | 6.1096 | 5.7924
7 | 2.846 | 2.6849 | 2.6071 | 2.5379 | 2.5218 | 2.7788 | 3.5126 | 3.8619 | 4.366 | 4.509 | 4.5663 | 4.5798 | 4.5298 | 4.4995 | 4.1401 | 4.04 | 4.263 | 4.4716 | 4.2344 | 4.1366 | 3.9046 | 3.2015 | 3.2896 | 3.1435
8 | 0.64902 | 0.62915 | 0.60105 | 0.58821 | 0.58817 | 0.67313 | 1.063 | 1.151 | 1.1923 | 1.1945 | 1.2261 | 1.222 | 1.162 | 1.1619 | 1.0383 | 0.94155 | 0.93759 | 1.0543 | 1.0078 | 0.96426 | 0.96018 | 0.87209 | 0.79309 | 0.73011
9 | 0.68912 | 0.69467 | 0.6767 | 0.66868 | 0.64233 | 0.62426 | 0.64686 | 0.5444 | 0.54181 | 0.55048 | 0.53913 | 0.54318 | 0.55524 | 0.58251 | 0.5865 | 0.58544 | 0.55797 | 0.59437 | 0.56483 | 0.55237 | 0.56767 | 0.55056 | 0.64925 | 0.67522
10 | 0.55274 | 0.52395 | 0.49225 | 0.49 | 0.47329 | 0.51788 | 0.67089 | 0.69281 | 0.75356 | 0.80982 | 0.78287 | 0.78363 | 0.79054 | 0.77674 | 0.75755 | 0.71617 | 0.73053 | 0.85418 | 0.81357 | 0.77624 | 0.75756 | 0.70371 | 0.69312 | 0.63951
11 | 0.38049 | 0.36794 | 0.34019 | 0.33122 | 0.31066 | 0.33902 | 0.44087 | 0.37178 | 0.29956 | 0.22228 | 0.39506 | 0.40204 | 0.40037 | 0.41299 | 0.3942 | 0.40236 | 0.40231 | 0.51457 | 0.45901 | 0.41885 | 0.42165 | 0.40236 | 0.45668 | 0.43529
12 | 1.2305 | 1.231 | 1.2126 | 1.2355 | 1.204 | 1.2157 | 1.2806 | 1.1431 | 0.95384 | 0.92428 | 1.2373 | 1.1337 | 1.1606 | 1.2129 | 1.2435 | 1.2798 | 1.3814 | 1.4583 | 1.3387 | 1.2591 | 1.2937 | 1.2731 | 1.3779 | 1.4648
13 | 5.1278 | 4.969 | 5.0051 | 5.045 | 5.0707 | 5.1475 | 6.3632 | 6.4628 | 6.5755 | 6.4296 | 6.3205 | 6.5572 | 6.8093 | 6.6491 | 6.5383 | 6.6114 | 6.3469 | 6.701 | 6.4119 | 6.0224 | 6.1261 | 5.9157 | 5.4263 | 5.3107
14 | 1.2637 | 1.2283 | 1.1727 | 1.1954 | 1.1394 | 1.1227 | 1.1548 | 1.3594 | 1.3836 | 1.3793 | 1.3638 | 1.3962 | 1.3934 | 1.3966 | 1.2267 | 1.3138 | 1.3954 | 1.4111 | 1.3126 | 1.2412 | 1.2479 | 1.1773 | 1.1647 | 1.1682
15 | 0.53894 | 0.53388 | 0.50053 | 0.48964 | 0.46675 | 0.47219 | 0.57101 | 0.54341 | 0.58628 | 0.61209 | 0.59948 | 0.58965 | 0.58105 | 0.58143 | 0.54961 | 0.56364 | 0.59246 | 0.73787 | 0.67664 | 0.61576 | 0.61314 | 0.55774 | 0.61148 | 0.58145
16 | 1.0602 | 1.0123 | 0.96715 | 0.97614 | 0.9576 | 1.0597 | 1.6716 | 1.8361 | 1.9147 | 1.8635 | 1.7846 | 1.9015 | 1.7763 | 1.7202 | 1.4998 | 1.4928 | 1.5254 | 1.6811 | 1.5128 | 1.558 | 1.5289 | 1.4234 | 1.2858 | 1.1749
17 | 0.38093 | 0.34317 | 0.31626 | 0.2949 | 0.25943 | 0.31579 | 0.51426 | 0.44092 | 0.47883 | 0.46322 | 0.44256 | 0.41914 | 0.42717 | 0.44605 | 0.43583 | 0.442 | 0.49204 | 0.76997 | 0.65872 | 0.54845 | 0.55467 | 0.47548 | 0.51433 | 0.48099
18 | 1.5453 | 1.4364 | 1.3109 | 1.313 | 1.2979 | 1.4124 | 1.8152 | 1.8367 | 1.8941 | 1.9814 | 2.019 | 2.0584 | 2.0371 | 1.9818 | 1.9818 | 1.965 | 2.0526 | 2.4 | 2.3258 | 2.2577 | 2.2606 | 2.0895 | 2.0117 | 1.8797
19 | 2.506 | 2.3795 | 2.2987 | 2.3118 | 2.2952 | 2.4452 | 2.7762 | 3.1733 | 3.3219 | 3.447 | 3.375 | 3.4324 | 3.4335 | 3.4241 | 3.203 | 3.2088 | 3.0745 | 3.2742 | 3.1312 | 3.0643 | 3.0205 | 2.8935 | 2.7493 | 2.6066
20 | 1.2807 | 1.2082 | 1.1732 | 1.1421 | 1.1348 | 1.2505 | 1.5807 | 1.7379 | 1.9647 | 2.0291 | 2.0548 | 2.0609 | 2.0384 | 2.0248 | 1.8631 | 1.818 | 1.9183 | 2.0122 | 1.9055 | 1.8615 | 1.7571 | 1.4407 | 1.4803 | 1.4146
21 | 0.97354 | 0.94373 | 0.90157 | 0.88232 | 0.88226 | 1.0097 | 1.5945 | 1.7265 | 1.7884 | 1.7918 | 1.8392 | 1.833 | 1.7431 | 1.7428 | 1.5574 | 1.4123 | 1.4064 | 1.5815 | 1.5117 | 1.4464 | 1.4403 | 1.3081 | 1.1896 | 1.0952
22 | 1.0337 | 1.042 | 1.0151 | 1.003 | 0.9635 | 0.93639 | 0.9703 | 0.8166 | 0.81271 | 0.82571 | 0.80869 | 0.81478 | 0.83286 | 0.87376 | 0.87974 | 0.87816 | 0.83695 | 0.89155 | 0.84724 | 0.82855 | 0.8515 | 0.82584 | 0.97387 | 1.0128
23 | 5.1589 | 4.8902 | 4.5943 | 4.5733 | 4.4174 | 4.8336 | 6.2617 | 6.4662 | 7.0332 | 7.5583 | 7.3068 | 7.3139 | 7.3784 | 7.2496 | 7.0704 | 6.6842 | 6.8183 | 7.9724 | 7.5933 | 7.2449 | 7.0705 | 6.5679 | 6.4691 | 5.9687
24 | 2.6634 | 2.5756 | 2.3813 | 2.3185 | 2.1746 | 2.3732 | 3.0861 | 2.6025 | 2.0969 | 1.556 | 2.7654 | 2.8143 | 2.8026 | 2.8909 | 2.7594 | 2.8165 | 2.8162 | 3.602 | 3.2131 | 2.9319 | 2.9515 | 2.8165 | 3.1968 | 3.047
25 | 1.2305 | 1.231 | 1.2126 | 1.2355 | 1.204 | 1.2157 | 1.2806 | 1.1431 | 0.95384 | 0.92428 | 1.2373 | 1.1337 | 1.1606 | 1.2129 | 1.2435 | 1.2798 | 1.3814 | 1.4583 | 1.3387 | 1.2591 | 1.2937 | 1.2731 | 1.3779 | 1.4648
26 | 2.5639 | 2.4845 | 2.5025 | 2.5225 | 2.5353 | 2.5738 | 3.1816 | 3.2314 | 3.2877 | 3.2148 | 3.1602 | 3.2786 | 3.4047 | 3.3245 | 3.2692 | 3.3057 | 3.1735 | 3.3505 | 3.206 | 3.0112 | 3.0631 | 2.9578 | 2.7132 | 2.6553
27 | 1.2637 | 1.2283 | 1.1727 | 1.1954 | 1.1394 | 1.1227 | 1.1548 | 1.3594 | 1.3836 | 1.3793 | 1.3638 | 1.3962 | 1.3934 | 1.3966 | 1.2267 | 1.3138 | 1.3954 | 1.4111 | 1.3126 | 1.2412 | 1.2479 | 1.1773 | 1.1647 | 1.1682
28 | 1.0779 | 1.0678 | 1.0011 | 0.97928 | 0.93349 | 0.94438 | 1.142 | 1.0868 | 1.1726 | 1.2242 | 1.199 | 1.1793 | 1.1621 | 1.1629 | 1.0992 | 1.1273 | 1.1849 | 1.4757 | 1.3533 | 1.2315 | 1.2263 | 1.1155 | 1.223 | 1.1629
29 | 3.5339 | 3.3743 | 3.2238 | 3.2538 | 3.192 | 3.5323 | 5.5721 | 6.1202 | 6.3824 | 6.2115 | 5.9488 | 6.3384 | 5.9211 | 5.734 | 4.9994 | 4.9761 | 5.0848 | 5.6036 | 5.0428 | 5.1934 | 5.0963 | 4.7445 | 4.286 | 3.9165
30 | 0.63488 | 0.57194 | 0.5271 | 0.4915 | 0.43238 | 0.52632 | 0.85709 | 0.73487 | 0.79805 | 0.77204 | 0.7376 | 0.69856 | 0.71196 | 0.74342 | 0.72638 | 0.73666 | 0.82007 | 1.2833 | 1.0979 | 0.91408 | 0.92445 | 0.79247 | 0.85721 | 0.80164
31 | 3.6056 | 3.3516 | 3.0588 | 3.0637 | 3.0284 | 3.2957 | 4.2354 | 4.2857 | 4.4195 | 4.6232 | 4.7109 | 4.8029 | 4.7533 | 4.6241 | 4.6243 | 4.5849 | 4.7893 | 5.5999 | 5.4269 | 5.2679 | 5.2747 | 4.8754 | 4.694 | 4.3859
32 | 1.6706 | 1.5864 | 1.5324 | 1.5412 | 1.5301 | 1.6301 | 1.8508 | 2.1155 | 2.2146 | 2.298 | 2.25 | 2.2883 | 2.289 | 2.2827 | 2.1353 | 2.1392 | 2.0497 | 2.1828 | 2.0875 | 2.0429 | 2.0137 | 1.929 | 1.8329 | 1.7377

## Pc, Winter, S5
LoadID | 0 | 1 | 2 | 3 | 4 | 5 | 6 | 7 | 8 | 9 | 10 | 11 | 12 | 13 | 14 | 15 | 16 | 17 | 18 | 19 | 20 | 21 | 22 | 23
1 | 1.8291 | 1.7608 | 1.6981 | 1.7493 | 1.6999 | 1.7022 | 1.7179 | 2.2299 | 2.2744 | 2.2527 | 2.2459 | 2.2931 | 2.2684 | 2.2283 | 1.9384 | 2.0854 | 2.2672 | 2.2327 | 2.1177 | 2.0195 | 2.0052 | 1.9161 | 1.7305 | 1.693
2 | 0.80841 | 0.80081 | 0.7508 | 0.73446 | 0.70012 | 0.70829 | 0.85652 | 0.81511 | 0.87943 | 0.91814 | 0.89922 | 0.88447 | 0.87157 | 0.87215 | 0.82441 | 0.84545 | 0.88868 | 1.1068 | 1.015 | 0.92364 | 0.91971 | 0.83661 | 0.91723 | 0.87217
3 | 2.1203 | 2.0246 | 1.9343 | 1.9523 | 1.9152 | 2.1194 | 3.3433 | 3.6721 | 3.8294 | 3.7269 | 3.5693 | 3.803 | 3.5526 | 3.4404 | 2.9996 | 2.9857 | 3.0509 | 3.3622 | 3.0257 | 3.116 | 3.0578 | 2.8467 | 2.5716 | 2.3499
4 | 0.25395 | 0.22878 | 0.21084 | 0.1966 | 0.17295 | 0.21053 | 0.34284 | 0.29395 | 0.31922 | 0.30882 | 0.29504 | 0.27942 | 0.28478 | 0.29737 | 0.29055 | 0.29467 | 0.32803 | 0.51332 | 0.43915 | 0.36563 | 0.36978 | 0.31699 | 0.34289 | 0.32066
5 | 1.0302 | 0.95759 | 0.87393 | 0.87534 | 0.86526 | 0.94162 | 1.2101 | 1.2245 | 1.2627 | 1.3209 | 1.346 | 1.3723 | 1.3581 | 1.3212 | 1.3212 | 1.31 | 1.3684 | 1.6 | 1.5505 | 1.5051 | 1.5071 | 1.393 | 1.3411 | 1.2531
6 | 5.5688 | 5.2879 | 5.1081 | 5.1373 | 5.1004 | 5.4337 | 6.1694 | 7.0518 | 7.3821 | 7.66 | 7.5 | 7.6277 | 7.6299 | 7.6091 | 7.1178 | 7.1306 | 6.8322 | 7.276 | 6.9583 | 6.8097 | 6.7122 | 6.43 | 6.1096 | 5.7924
7 | 2.846 | 2.6849 | 2.6071 | 2.5379 | 2.5218 | 2.7788 | 3.5126 | 3.8619 | 4.366 | 4.509 | 4.5663 | 4.5798 | 4.5298 | 4.4995 | 4.1401 | 4.04 | 4.263 | 4.4716 | 4.2344 | 4.1366 | 3.9046 | 3.2015 | 3.2896 | 3.1435
8 | 0.64902 | 0.62915 | 0.60105 | 0.58821 | 0.58817 | 0.67313 | 1.063 | 1.151 | 1.1923 | 1.1945 | 1.2261 | 1.222 | 1.162 | 1.1619 | 1.0383 | 0.94155 | 0.93759 | 1.0543 | 1.0078 | 0.96426 | 0.96018 | 0.87209 | 0.79309 | 0.73011
9 | 0.68912 | 0.69467 | 0.6767 | 0.66868 | 0.64233 | 0.62426 | 0.64686 | 0.5444 | 0.54181 | 0.55048 | 0.53913 | 0.54318 | 0.55524 | 0.58251 | 0.5865 | 0.58544 | 0.55797 | 0.59437 | 0.56483 | 0.55237 | 0.56767 | 0.55056 | 0.64925 | 0.67522
10 | 0.55274 | 0.52395 | 0.49225 | 0.49 | 0.47329 | 0.51788 | 0.67089 | 0.69281 | 0.75356 | 0.80982 | 0.78287 | 0.78363 | 0.79054 | 0.77674 | 0.75755 | 0.71617 | 0.73053 | 0.85418 | 0.81357 | 0.77624 | 0.75756 | 0.70371 | 0.69312 | 0.63951
11 | 0.38049 | 0.36794 | 0.34019 | 0.33122 | 0.31066 | 0.33902 | 0.44087 | 0.37178 | 0.29956 | 0.22228 | 0.39506 | 0.40204 | 0.40037 | 0.41299 | 0.3942 | 0.40236 | 0.40231 | 0.51457 | 0.45901 | 0.41885 | 0.42165 | 0.40236 | 0.45668 | 0.43529
12 | 1.2305 | 1.231 | 1.2126 | 1.2355 | 1.204 | 1.2157 | 1.2806 | 1.1431 | 0.95384 | 0.92428 | 1.2373 | 1.1337 | 1.1606 | 1.2129 | 1.2435 | 1.2798 | 1.3814 | 1.4583 | 1.3387 | 1.2591 | 1.2937 | 1.2731 | 1.3779 | 1.4648
13 | 5.1278 | 4.969 | 5.0051 | 5.045 | 5.0707 | 5.1475 | 6.3632 | 6.4628 | 6.5755 | 6.4296 | 6.3205 | 6.5572 | 6.8093 | 6.6491 | 6.5383 | 6.6114 | 6.3469 | 6.701 | 6.4119 | 6.0224 | 6.1261 | 5.9157 | 5.4263 | 5.3107
14 | 1.2637 | 1.2283 | 1.1727 | 1.1954 | 1.1394 | 1.1227 | 1.1548 | 1.3594 | 1.3836 | 1.3793 | 1.3638 | 1.3962 | 1.3934 | 1.3966 | 1.2267 | 1.3138 | 1.3954 | 1.4111 | 1.3126 | 1.2412 | 1.2479 | 1.1773 | 1.1647 | 1.1682
15 | 0.53894 | 0.53388 | 0.50053 | 0.48964 | 0.46675 | 0.47219 | 0.57101 | 0.54341 | 0.58628 | 0.61209 | 0.59948 | 0.58965 | 0.58105 | 0.58143 | 0.54961 | 0.56364 | 0.59246 | 0.73787 | 0.67664 | 0.61576 | 0.61314 | 0.55774 | 0.61148 | 0.58145
16 | 1.0602 | 1.0123 | 0.96715 | 0.97614 | 0.9576 | 1.0597 | 1.6716 | 1.8361 | 1.9147 | 1.8635 | 1.7846 | 1.9015 | 1.7763 | 1.7202 | 1.4998 | 1.4928 | 1.5254 | 1.6811 | 1.5128 | 1.558 | 1.5289 | 1.4234 | 1.2858 | 1.1749
17 | 0.38093 | 0.34317 | 0.31626 | 0.2949 | 0.25943 | 0.31579 | 0.51426 | 0.44092 | 0.47883 | 0.46322 | 0.44256 | 0.41914 | 0.42717 | 0.44605 | 0.43583 | 0.442 | 0.49204 | 0.76997 | 0.65872 | 0.54845 | 0.55467 | 0.47548 | 0.51433 | 0.48099
18 | 1.5453 | 1.4364 | 1.3109 | 1.313 | 1.2979 | 1.4124 | 1.8152 | 1.8367 | 1.8941 | 1.9814 | 2.019 | 2.0584 | 2.0371 | 1.9818 | 1.9818 | 1.965 | 2.0526 | 2.4 | 2.3258 | 2.2577 | 2.2606 | 2.0895 | 2.0117 | 1.8797
19 | 2.506 | 2.3795 | 2.2987 | 2.3118 | 2.2952 | 2.4452 | 2.7762 | 3.1733 | 3.3219 | 3.447 | 3.375 | 3.4324 | 3.4335 | 3.4241 | 3.203 | 3.2088 | 3.0745 | 3.2742 | 3.1312 | 3.0643 | 3.0205 | 2.8935 | 2.7493 | 2.6066
20 | 1.2807 | 1.2082 | 1.1732 | 1.1421 | 1.1348 | 1.2505 | 1.5807 | 1.7379 | 1.9647 | 2.0291 | 2.0548 | 2.0609 | 2.0384 | 2.0248 | 1.8631 | 1.818 | 1.9183 | 2.0122 | 1.9055 | 1.8615 | 1.7571 | 1.4407 | 1.4803 | 1.4146
21 | 0.97354 | 0.94373 | 0.90157 | 0.88232 | 0.88226 | 1.0097 | 1.5945 | 1.7265 | 1.7884 | 1.7918 | 1.8392 | 1.833 | 1.7431 | 1.7428 | 1.5574 | 1.4123 | 1.4064 | 1.5815 | 1.5117 | 1.4464 | 1.4403 | 1.3081 | 1.1896 | 1.0952
22 | 1.0337 | 1.042 | 1.0151 | 1.003 | 0.9635 | 0.93639 | 0.9703 | 0.8166 | 0.81271 | 0.82571 | 0.80869 | 0.81478 | 0.83286 | 0.87376 | 0.87974 | 0.87816 | 0.83695 | 0.89155 | 0.84724 | 0.82855 | 0.8515 | 0.82584 | 0.97387 | 1.0128
23 | 5.1589 | 4.8902 | 4.5943 | 4.5733 | 4.4174 | 4.8336 | 6.2617 | 6.4662 | 7.0332 | 7.5583 | 7.3068 | 7.3139 | 7.3784 | 7.2496 | 7.0704 | 6.6842 | 6.8183 | 7.9724 | 7.5933 | 7.2449 | 7.0705 | 6.5679 | 6.4691 | 5.9687
24 | 2.6634 | 2.5756 | 2.3813 | 2.3185 | 2.1746 | 2.3732 | 3.0861 | 2.6025 | 2.0969 | 1.556 | 2.7654 | 2.8143 | 2.8026 | 2.8909 | 2.7594 | 2.8165 | 2.8162 | 3.602 | 3.2131 | 2.9319 | 2.9515 | 2.8165 | 3.1968 | 3.047
25 | 1.2305 | 1.231 | 1.2126 | 1.2355 | 1.204 | 1.2157 | 1.2806 | 1.1431 | 0.95384 | 0.92428 | 1.2373 | 1.1337 | 1.1606 | 1.2129 | 1.2435 | 1.2798 | 1.3814 | 1.4583 | 1.3387 | 1.2591 | 1.2937 | 1.2731 | 1.3779 | 1.4648
26 | 2.5639 | 2.4845 | 2.5025 | 2.5225 | 2.5353 | 2.5738 | 3.1816 | 3.2314 | 3.2877 | 3.2148 | 3.1602 | 3.2786 | 3.4047 | 3.3245 | 3.2692 | 3.3057 | 3.1735 | 3.3505 | 3.206 | 3.0112 | 3.0631 | 2.9578 | 2.7132 | 2.6553
27 | 1.2637 | 1.2283 | 1.1727 | 1.1954 | 1.1394 | 1.1227 | 1.1548 | 1.3594 | 1.3836 | 1.3793 | 1.3638 | 1.3962 | 1.3934 | 1.3966 | 1.2267 | 1.3138 | 1.3954 | 1.4111 | 1.3126 | 1.2412 | 1.2479 | 1.1773 | 1.1647 | 1.1682
28 | 1.0779 | 1.0678 | 1.0011 | 0.97928 | 0.93349 | 0.94438 | 1.142 | 1.0868 | 1.1726 | 1.2242 | 1.199 | 1.1793 | 1.1621 | 1.1629 | 1.0992 | 1.1273 | 1.1849 | 1.4757 | 1.3533 | 1.2315 | 1.2263 | 1.1155 | 1.223 | 1.1629
29 | 3.5339 | 3.3743 | 3.2238 | 3.2538 | 3.192 | 3.5323 | 5.5721 | 6.1202 | 6.3824 | 6.2115 | 5.9488 | 6.3384 | 5.9211 | 5.734 | 4.9994 | 4.9761 | 5.0848 | 5.6036 | 5.0428 | 5.1934 | 5.0963 | 4.7445 | 4.286 | 3.9165
30 | 0.63488 | 0.57194 | 0.5271 | 0.4915 | 0.43238 | 0.52632 | 0.85709 | 0.73487 | 0.79805 | 0.77204 | 0.7376 | 0.69856 | 0.71196 | 0.74342 | 0.72638 | 0.73666 | 0.82007 | 1.2833 | 1.0979 | 0.91408 | 0.92445 | 0.79247 | 0.85721 | 0.80164
31 | 3.6056 | 3.3516 | 3.0588 | 3.0637 | 3.0284 | 3.2957 | 4.2354 | 4.2857 | 4.4195 | 4.6232 | 4.7109 | 4.8029 | 4.7533 | 4.6241 | 4.6243 | 4.5849 | 4.7893 | 5.5999 | 5.4269 | 5.2679 | 5.2747 | 4.8754 | 4.694 | 4.3859
32 | 1.6706 | 1.5864 | 1.5324 | 1.5412 | 1.5301 | 1.6301 | 1.8508 | 2.1155 | 2.2146 | 2.298 | 2.25 | 2.2883 | 2.289 | 2.2827 | 2.1353 | 2.1392 | 2.0497 | 2.1828 | 2.0875 | 2.0429 | 2.0137 | 1.929 | 1.8329 | 1.7377

## Pc, Winter, S6
LoadID | 0 | 1 | 2 | 3 | 4 | 5 | 6 | 7 | 8 | 9 | 10 | 11 | 12 | 13 | 14 | 15 | 16 | 17 | 18 | 19 | 20 | 21 | 22 | 23
1 | 1.8291 | 1.7608 | 1.6981 | 1.7493 | 1.6999 | 1.7022 | 1.7179 | 2.2299 | 2.2744 | 2.2527 | 2.2459 | 2.2931 | 2.2684 | 2.2283 | 1.9384 | 2.0854 | 2.2672 | 2.2327 | 2.1177 | 2.0195 | 2.0052 | 1.9161 | 1.7305 | 1.693
2 | 0.80841 | 0.80081 | 0.7508 | 0.73446 | 0.70012 | 0.70829 | 0.85652 | 0.81511 | 0.87943 | 0.91814 | 0.89922 | 0.88447 | 0.87157 | 0.87215 | 0.82441 | 0.84545 | 0.88868 | 1.1068 | 1.015 | 0.92364 | 0.91971 | 0.83661 | 0.91723 | 0.87217
3 | 2.1203 | 2.0246 | 1.9343 | 1.9523 | 1.9152 | 2.1194 | 3.3433 | 3.6721 | 3.8294 | 3.7269 | 3.5693 | 3.803 | 3.5526 | 3.4404 | 2.9996 | 2.9857 | 3.0509 | 3.3622 | 3.0257 | 3.116 | 3.0578 | 2.8467 | 2.5716 | 2.3499
4 | 0.25395 | 0.22878 | 0.21084 | 0.1966 | 0.17295 | 0.21053 | 0.34284 | 0.29395 | 0.31922 | 0.30882 | 0.29504 | 0.27942 | 0.28478 | 0.29737 | 0.29055 | 0.29467 | 0.32803 | 0.51332 | 0.43915 | 0.36563 | 0.36978 | 0.31699 | 0.34289 | 0.32066
5 | 1.0302 | 0.95759 | 0.87393 | 0.87534 | 0.86526 | 0.94162 | 1.2101 | 1.2245 | 1.2627 | 1.3209 | 1.346 | 1.3723 | 1.3581 | 1.3212 | 1.3212 | 1.31 | 1.3684 | 1.6 | 1.5505 | 1.5051 | 1.5071 | 1.393 | 1.3411 | 1.2531
6 | 5.5688 | 5.2879 | 5.1081 | 5.1373 | 5.1004 | 5.4337 | 6.1694 | 7.0518 | 7.3821 | 7.66 | 7.5 | 7.6277 | 7.6299 | 7.6091 | 7.1178 | 7.1306 | 6.8322 | 7.276 | 6.9583 | 6.8097 | 6.7122 | 6.43 | 6.1096 | 5.7924
7 | 2.846 | 2.6849 | 2.6071 | 2.5379 | 2.5218 | 2.7788 | 3.5126 | 3.8619 | 4.366 | 4.509 | 4.5663 | 4.5798 | 4.5298 | 4.4995 | 4.1401 | 4.04 | 4.263 | 4.4716 | 4.2344 | 4.1366 | 3.9046 | 3.2015 | 3.2896 | 3.1435
8 | 0.64902 | 0.62915 | 0.60105 | 0.58821 | 0.58817 | 0.67313 | 1.063 | 1.151 | 1.1923 | 1.1945 | 1.2261 | 1.222 | 1.162 | 1.1619 | 1.0383 | 0.94155 | 0.93759 | 1.0543 | 1.0078 | 0.96426 | 0.96018 | 0.87209 | 0.79309 | 0.73011
9 | 0.68912 | 0.69467 | 0.6767 | 0.66868 | 0.64233 | 0.62426 | 0.64686 | 0.5444 | 0.54181 | 0.55048 | 0.53913 | 0.54318 | 0.55524 | 0.58251 | 0.5865 | 0.58544 | 0.55797 | 0.59437 | 0.56483 | 0.55237 | 0.56767 | 0.55056 | 0.64925 | 0.67522
10 | 0.55274 | 0.52395 | 0.49225 | 0.49 | 0.47329 | 0.51788 | 0.67089 | 0.69281 | 0.75356 | 0.80982 | 0.78287 | 0.78363 | 0.79054 | 0.77674 | 0.75755 | 0.71617 | 0.73053 | 0.85418 | 0.81357 | 0.77624 | 0.75756 | 0.70371 | 0.69312 | 0.63951
11 | 0.38049 | 0.36794 | 0.34019 | 0.33122 | 0.31066 | 0.33902 | 0.44087 | 0.37178 | 0.29956 | 0.22228 | 0.39506 | 0.40204 | 0.40037 | 0.41299 | 0.3942 | 0.40236 | 0.40231 | 0.51457 | 0.45901 | 0.41885 | 0.42165 | 0.40236 | 0.45668 | 0.43529
12 | 1.2305 | 1.231 | 1.2126 | 1.2355 | 1.204 | 1.2157 | 1.2806 | 1.1431 | 0.95384 | 0.92428 | 1.2373 | 1.1337 | 1.1606 | 1.2129 | 1.2435 | 1.2798 | 1.3814 | 1.4583 | 1.3387 | 1.2591 | 1.2937 | 1.2731 | 1.3779 | 1.4648
13 | 5.1278 | 4.969 | 5.0051 | 5.045 | 5.0707 | 5.1475 | 6.3632 | 6.4628 | 6.5755 | 6.4296 | 6.3205 | 6.5572 | 6.8093 | 6.6491 | 6.5383 | 6.6114 | 6.3469 | 6.701 | 6.4119 | 6.0224 | 6.1261 | 5.9157 | 5.4263 | 5.3107
14 | 1.2637 | 1.2283 | 1.1727 | 1.1954 | 1.1394 | 1.1227 | 1.1548 | 1.3594 | 1.3836 | 1.3793 | 1.3638 | 1.3962 | 1.3934 | 1.3966 | 1.2267 | 1.3138 | 1.3954 | 1.4111 | 1.3126 | 1.2412 | 1.2479 | 1.1773 | 1.1647 | 1.1682
15 | 0.53894 | 0.53388 | 0.50053 | 0.48964 | 0.46675 | 0.47219 | 0.57101 | 0.54341 | 0.58628 | 0.61209 | 0.59948 | 0.58965 | 0.58105 | 0.58143 | 0.54961 | 0.56364 | 0.59246 | 0.73787 | 0.67664 | 0.61576 | 0.61314 | 0.55774 | 0.61148 | 0.58145
16 | 1.0602 | 1.0123 | 0.96715 | 0.97614 | 0.9576 | 1.0597 | 1.6716 | 1.8361 | 1.9147 | 1.8635 | 1.7846 | 1.9015 | 1.7763 | 1.7202 | 1.4998 | 1.4928 | 1.5254 | 1.6811 | 1.5128 | 1.558 | 1.5289 | 1.4234 | 1.2858 | 1.1749
17 | 0.38093 | 0.34317 | 0.31626 | 0.2949 | 0.25943 | 0.31579 | 0.51426 | 0.44092 | 0.47883 | 0.46322 | 0.44256 | 0.41914 | 0.42717 | 0.44605 | 0.43583 | 0.442 | 0.49204 | 0.76997 | 0.65872 | 0.54845 | 0.55467 | 0.47548 | 0.51433 | 0.48099
18 | 1.5453 | 1.4364 | 1.3109 | 1.313 | 1.2979 | 1.4124 | 1.8152 | 1.8367 | 1.8941 | 1.9814 | 2.019 | 2.0584 | 2.0371 | 1.9818 | 1.9818 | 1.965 | 2.0526 | 2.4 | 2.3258 | 2.2577 | 2.2606 | 2.0895 | 2.0117 | 1.8797
19 | 2.506 | 2.3795 | 2.2987 | 2.3118 | 2.2952 | 2.4452 | 2.7762 | 3.1733 | 3.3219 | 3.447 | 3.375 | 3.4324 | 3.4335 | 3.4241 | 3.203 | 3.2088 | 3.0745 | 3.2742 | 3.1312 | 3.0643 | 3.0205 | 2.8935 | 2.7493 | 2.6066
20 | 1.2807 | 1.2082 | 1.1732 | 1.1421 | 1.1348 | 1.2505 | 1.5807 | 1.7379 | 1.9647 | 2.0291 | 2.0548 | 2.0609 | 2.0384 | 2.0248 | 1.8631 | 1.818 | 1.9183 | 2.0122 | 1.9055 | 1.8615 | 1.7571 | 1.4407 | 1.4803 | 1.4146
21 | 0.97354 | 0.94373 | 0.90157 | 0.88232 | 0.88226 | 1.0097 | 1.5945 | 1.7265 | 1.7884 | 1.7918 | 1.8392 | 1.833 | 1.7431 | 1.7428 | 1.5574 | 1.4123 | 1.4064 | 1.5815 | 1.5117 | 1.4464 | 1.4403 | 1.3081 | 1.1896 | 1.0952
22 | 1.0337 | 1.042 | 1.0151 | 1.003 | 0.9635 | 0.93639 | 0.9703 | 0.8166 | 0.81271 | 0.82571 | 0.80869 | 0.81478 | 0.83286 | 0.87376 | 0.87974 | 0.87816 | 0.83695 | 0.89155 | 0.84724 | 0.82855 | 0.8515 | 0.82584 | 0.97387 | 1.0128
23 | 5.1589 | 4.8902 | 4.5943 | 4.5733 | 4.4174 | 4.8336 | 6.2617 | 6.4662 | 7.0332 | 7.5583 | 7.3068 | 7.3139 | 7.3784 | 7.2496 | 7.0704 | 6.6842 | 6.8183 | 7.9724 | 7.5933 | 7.2449 | 7.0705 | 6.5679 | 6.4691 | 5.9687
24 | 2.6634 | 2.5756 | 2.3813 | 2.3185 | 2.1746 | 2.3732 | 3.0861 | 2.6025 | 2.0969 | 1.556 | 2.7654 | 2.8143 | 2.8026 | 2.8909 | 2.7594 | 2.8165 | 2.8162 | 3.602 | 3.2131 | 2.9319 | 2.9515 | 2.8165 | 3.1968 | 3.047
25 | 1.2305 | 1.231 | 1.2126 | 1.2355 | 1.204 | 1.2157 | 1.2806 | 1.1431 | 0.95384 | 0.92428 | 1.2373 | 1.1337 | 1.1606 | 1.2129 | 1.2435 | 1.2798 | 1.3814 | 1.4583 | 1.3387 | 1.2591 | 1.2937 | 1.2731 | 1.3779 | 1.4648
26 | 2.5639 | 2.4845 | 2.5025 | 2.5225 | 2.5353 | 2.5738 | 3.1816 | 3.2314 | 3.2877 | 3.2148 | 3.1602 | 3.2786 | 3.4047 | 3.3245 | 3.2692 | 3.3057 | 3.1735 | 3.3505 | 3.206 | 3.0112 | 3.0631 | 2.9578 | 2.7132 | 2.6553
27 | 1.2637 | 1.2283 | 1.1727 | 1.1954 | 1.1394 | 1.1227 | 1.1548 | 1.3594 | 1.3836 | 1.3793 | 1.3638 | 1.3962 | 1.3934 | 1.3966 | 1.2267 | 1.3138 | 1.3954 | 1.4111 | 1.3126 | 1.2412 | 1.2479 | 1.1773 | 1.1647 | 1.1682
28 | 1.0779 | 1.0678 | 1.0011 | 0.97928 | 0.93349 | 0.94438 | 1.142 | 1.0868 | 1.1726 | 1.2242 | 1.199 | 1.1793 | 1.1621 | 1.1629 | 1.0992 | 1.1273 | 1.1849 | 1.4757 | 1.3533 | 1.2315 | 1.2263 | 1.1155 | 1.223 | 1.1629
29 | 3.5339 | 3.3743 | 3.2238 | 3.2538 | 3.192 | 3.5323 | 5.5721 | 6.1202 | 6.3824 | 6.2115 | 5.9488 | 6.3384 | 5.9211 | 5.734 | 4.9994 | 4.9761 | 5.0848 | 5.6036 | 5.0428 | 5.1934 | 5.0963 | 4.7445 | 4.286 | 3.9165
30 | 0.63488 | 0.57194 | 0.5271 | 0.4915 | 0.43238 | 0.52632 | 0.85709 | 0.73487 | 0.79805 | 0.77204 | 0.7376 | 0.69856 | 0.71196 | 0.74342 | 0.72638 | 0.73666 | 0.82007 | 1.2833 | 1.0979 | 0.91408 | 0.92445 | 0.79247 | 0.85721 | 0.80164
31 | 3.6056 | 3.3516 | 3.0588 | 3.0637 | 3.0284 | 3.2957 | 4.2354 | 4.2857 | 4.4195 | 4.6232 | 4.7109 | 4.8029 | 4.7533 | 4.6241 | 4.6243 | 4.5849 | 4.7893 | 5.5999 | 5.4269 | 5.2679 | 5.2747 | 4.8754 | 4.694 | 4.3859
32 | 1.6706 | 1.5864 | 1.5324 | 1.5412 | 1.5301 | 1.6301 | 1.8508 | 2.1155 | 2.2146 | 2.298 | 2.25 | 2.2883 | 2.289 | 2.2827 | 2.1353 | 2.1392 | 2.0497 | 2.1828 | 2.0875 | 2.0429 | 2.0137 | 1.929 | 1.8329 | 1.7377

## Pc, Winter, S7
LoadID | 0 | 1 | 2 | 3 | 4 | 5 | 6 | 7 | 8 | 9 | 10 | 11 | 12 | 13 | 14 | 15 | 16 | 17 | 18 | 19 | 20 | 21 | 22 | 23
1 | 1.7581 | 1.7608 | 1.6981 | 1.7493 | 1.6999 | 1.7022 | 1.7179 | 2.2299 | 2.2744 | 2.2527 | 2.2459 | 2.2931 | 2.2684 | 2.2283 | 1.9384 | 2.0854 | 2.2672 | 2.2327 | 2.1177 | 2.0195 | 2.0052 | 1.9161 | 1.7305 | 1.693
2 | 0.7867 | 0.80081 | 0.7508 | 0.73446 | 0.70012 | 0.70829 | 0.85652 | 0.81511 | 0.87943 | 0.91814 | 0.89922 | 0.88447 | 0.87157 | 0.87215 | 0.82441 | 0.84545 | 0.88868 | 1.1068 | 1.015 | 0.92364 | 0.91971 | 0.83661 | 0.91723 | 0.87217
3 | 2.0509 | 2.0246 | 1.9343 | 1.9523 | 1.9152 | 2.1194 | 3.3433 | 3.6721 | 3.8294 | 3.7269 | 3.5693 | 3.803 | 3.5526 | 3.4404 | 2.9996 | 2.9857 | 3.0509 | 3.3622 | 3.0257 | 3.116 | 3.0578 | 2.8467 | 2.5716 | 2.3499
4 | 0.25055 | 0.22878 | 0.21084 | 0.1966 | 0.17295 | 0.21053 | 0.34284 | 0.29395 | 0.31922 | 0.30882 | 0.29504 | 0.27942 | 0.28478 | 0.29737 | 0.29055 | 0.29467 | 0.32803 | 0.51332 | 0.43915 | 0.36563 | 0.36978 | 0.31699 | 0.34289 | 0.32066
5 | 0.99662 | 0.95759 | 0.87393 | 0.87534 | 0.86526 | 0.94162 | 1.2101 | 1.2245 | 1.2627 | 1.3209 | 1.346 | 1.3723 | 1.3581 | 1.3212 | 1.3212 | 1.31 | 1.3684 | 1.6 | 1.5505 | 1.5051 | 1.5071 | 1.393 | 1.3411 | 1.2531
6 | 5.3741 | 5.2879 | 5.1081 | 5.1373 | 5.1004 | 5.4337 | 6.1694 | 7.0518 | 7.3821 | 7.66 | 7.5 | 7.6277 | 7.6299 | 7.6091 | 7.1178 | 7.1306 | 6.8322 | 7.276 | 6.9583 | 6.8097 | 6.7122 | 6.43 | 6.1096 | 5.7924
7 | 2.757 | 2.6849 | 2.6071 | 2.5379 | 2.5218 | 2.7788 | 3.5126 | 3.8619 | 4.366 | 4.509 | 4.5663 | 4.5798 | 4.5298 | 4.4995 | 4.1401 | 4.04 | 4.263 | 4.4716 | 4.2344 | 4.1366 | 3.9046 | 3.2015 | 3.2896 | 3.1435
8 | 0.63028 | 0.62915 | 0.60105 | 0.58821 | 0.58817 | 0.67313 | 1.063 | 1.151 | 1.1923 | 1.1945 | 1.2261 | 1.222 | 1.162 | 1.1619 | 1.0383 | 0.94155 | 0.93759 | 1.0543 | 1.0078 | 0.96426 | 0.96018 | 0.87209 | 0.79309 | 0.73011
9 | 0.66882 | 0.69467 | 0.6767 | 0.66868 | 0.64233 | 0.62426 | 0.64686 | 0.5444 | 0.54181 | 0.55048 | 0.53913 | 0.54318 | 0.55524 | 0.58251 | 0.5865 | 0.58544 | 0.55797 | 0.59437 | 0.56483 | 0.55237 | 0.56767 | 0.55056 | 0.64925 | 0.67522
10 | 0.53612 | 0.52395 | 0.49225 | 0.49 | 0.47329 | 0.51788 | 0.67089 | 0.69281 | 0.75356 | 0.80982 | 0.78287 | 0.78363 | 0.79054 | 0.77674 | 0.75755 | 0.71617 | 0.73053 | 0.85418 | 0.81357 | 0.77624 | 0.75756 | 0.70371 | 0.69312 | 0.63951
11 | 0.37217 | 0.36794 | 0.34019 | 0.33122 | 0.31066 | 0.33902 | 0.44087 | 0.37178 | 0.29956 | 0.22228 | 0.39506 | 0.40204 | 0.40037 | 0.41299 | 0.3942 | 0.40236 | 0.40231 | 0.51457 | 0.45901 | 0.41885 | 0.42165 | 0.40236 | 0.45668 | 0.43529
12 | 1.1892 | 1.231 | 1.2126 | 1.2355 | 1.204 | 1.2157 | 1.2806 | 1.1431 | 0.95384 | 0.92428 | 1.2373 | 1.1337 | 1.1606 | 1.2129 | 1.2435 | 1.2798 | 1.3814 | 1.4583 | 1.3387 | 1.2591 | 1.2937 | 1.2731 | 1.3779 | 1.4648
13 | 4.9415 | 4.969 | 5.0051 | 5.045 | 5.0707 | 5.1475 | 6.3632 | 6.4628 | 6.5755 | 6.4296 | 6.3205 | 6.5572 | 6.8093 | 6.6491 | 6.5383 | 6.6114 | 6.3469 | 6.701 | 6.4119 | 6.0224 | 6.1261 | 5.9157 | 5.4263 | 5.3107
14 | 1.2211 | 1.2283 | 1.1727 | 1.1954 | 1.1394 | 1.1227 | 1.1548 | 1.3594 | 1.3836 | 1.3793 | 1.3638 | 1.3962 | 1.3934 | 1.3966 | 1.2267 | 1.3138 | 1.3954 | 1.4111 | 1.3126 | 1.2412 | 1.2479 | 1.1773 | 1.1647 | 1.1682
15 | 0.52446 | 0.53388 | 0.50053 | 0.48964 | 0.46675 | 0.47219 | 0.57101 | 0.54341 | 0.58628 | 0.61209 | 0.59948 | 0.58965 | 0.58105 | 0.58143 | 0.54961 | 0.56364 | 0.59246 | 0.73787 | 0.67664 | 0.61576 | 0.61314 | 0.55774 | 0.61148 | 0.58145
16 | 1.0254 | 1.0123 | 0.96715 | 0.97614 | 0.9576 | 1.0597 | 1.6716 | 1.8361 | 1.9147 | 1.8635 | 1.7846 | 1.9015 | 1.7763 | 1.7202 | 1.4998 | 1.4928 | 1.5254 | 1.6811 | 1.5128 | 1.558 | 1.5289 | 1.4234 | 1.2858 | 1.1749
17 | 0.37582 | 0.34317 | 0.31626 | 0.2949 | 0.25943 | 0.31579 | 0.51426 | 0.44092 | 0.47883 | 0.46322 | 0.44256 | 0.41914 | 0.42717 | 0.44605 | 0.43583 | 0.442 | 0.49204 | 0.76997 | 0.65872 | 0.54845 | 0.55467 | 0.47548 | 0.51433 | 0.48099
18 | 1.4949 | 1.4364 | 1.3109 | 1.313 | 1.2979 | 1.4124 | 1.8152 | 1.8367 | 1.8941 | 1.9814 | 2.019 | 2.0584 | 2.0371 | 1.9818 | 1.9818 | 1.965 | 2.0526 | 2.4 | 2.3258 | 2.2577 | 2.2606 | 2.0895 | 2.0117 | 1.8797
19 | 2.4183 | 2.3795 | 2.2987 | 2.3118 | 2.2952 | 2.4452 | 2.7762 | 3.1733 | 3.3219 | 3.447 | 3.375 | 3.4324 | 3.4335 | 3.4241 | 3.203 | 3.2088 | 3.0745 | 3.2742 | 3.1312 | 3.0643 | 3.0205 | 2.8935 | 2.7493 | 2.6066
20 | 1.2406 | 1.2082 | 1.1732 | 1.1421 | 1.1348 | 1.2505 | 1.5807 | 1.7379 | 1.9647 | 2.0291 | 2.0548 | 2.0609 | 2.0384 | 2.0248 | 1.8631 | 1.818 | 1.9183 | 2.0122 | 1.9055 | 1.8615 | 1.7571 | 1.4407 | 1.4803 | 1.4146
21 | 0.94541 | 0.94373 | 0.90157 | 0.88232 | 0.88226 | 1.0097 | 1.5945 | 1.7265 | 1.7884 | 1.7918 | 1.8392 | 1.833 | 1.7431 | 1.7428 | 1.5574 | 1.4123 | 1.4064 | 1.5815 | 1.5117 | 1.4464 | 1.4403 | 1.3081 | 1.1896 | 1.0952
22 | 1.0032 | 1.042 | 1.0151 | 1.003 | 0.9635 | 0.93639 | 0.9703 | 0.8166 | 0.81271 | 0.82571 | 0.80869 | 0.81478 | 0.83286 | 0.87376 | 0.87974 | 0.87816 | 0.83695 | 0.89155 | 0.84724 | 0.82855 | 0.8515 | 0.82584 | 0.97387 | 1.0128
23 | 5.0038 | 4.8902 | 4.5943 | 4.5733 | 4.4174 | 4.8336 | 6.2617 | 6.4662 | 7.0332 | 7.5583 | 7.3068 | 7.3139 | 7.3784 | 7.2496 | 7.0704 | 6.6842 | 6.8183 | 7.9724 | 7.5933 | 7.2449 | 7.0705 | 6.5679 | 6.4691 | 5.9687
24 | 2.6052 | 2.5756 | 2.3813 | 2.3185 | 2.1746 | 2.3732 | 3.0861 | 2.6025 | 2.0969 | 1.556 | 2.7654 | 2.8143 | 2.8026 | 2.8909 | 2.7594 | 2.8165 | 2.8162 | 3.602 | 3.2131 | 2.9319 | 2.9515 | 2.8165 | 3.1968 | 3.047
25 | 1.1892 | 1.231 | 1.2126 | 1.2355 | 1.204 | 1.2157 | 1.2806 | 1.1431 | 0.95384 | 0.92428 | 1.2373 | 1.1337 | 1.1606 | 1.2129 | 1.2435 | 1.2798 | 1.3814 | 1.4583 | 1.3387 | 1.2591 | 1.2937 | 1.2731 | 1.3779 | 1.4648
26 | 2.4708 | 2.4845 | 2.5025 | 2.5225 | 2.5353 | 2.5738 | 3.1816 | 3.2314 | 3.2877 | 3.2148 | 3.1602 | 3.2786 | 3.4047 | 3.3245 | 3.2692 | 3.3057 | 3.1735 | 3.3505 | 3.206 | 3.0112 | 3.0631 | 2.9578 | 2.7132 | 2.6553
27 | 1.2211 | 1.2283 | 1.1727 | 1.1954 | 1.1394 | 1.1227 | 1.1548 | 1.3594 | 1.3836 | 1.3793 | 1.3638 | 1.3962 | 1.3934 | 1.3966 | 1.2267 | 1.3138 | 1.3954 | 1.4111 | 1.3126 | 1.2412 | 1.2479 | 1.1773 | 1.1647 | 1.1682
28 | 1.0489 | 1.0678 | 1.0011 | 0.97928 | 0.93349 | 0.94438 | 1.142 | 1.0868 | 1.1726 | 1.2242 | 1.199 | 1.1793 | 1.1621 | 1.1629 | 1.0992 | 1.1273 | 1.1849 | 1.4757 | 1.3533 | 1.2315 | 1.2263 | 1.1155 | 1.223 | 1.1629
29 | 3.4181 | 3.3743 | 3.2238 | 3.2538 | 3.192 | 3.5323 | 5.5721 | 6.1202 | 6.3824 | 6.2115 | 5.9488 | 6.3384 | 5.9211 | 5.734 | 4.9994 | 4.9761 | 5.0848 | 5.6036 | 5.0428 | 5.1934 | 5.0963 | 4.7445 | 4.286 | 3.9165
30 | 0.62637 | 0.57194 | 0.5271 | 0.4915 | 0.43238 | 0.52632 | 0.85709 | 0.73487 | 0.79805 | 0.77204 | 0.7376 | 0.69856 | 0.71196 | 0.74342 | 0.72638 | 0.73666 | 0.82007 | 1.2833 | 1.0979 | 0.91408 | 0.92445 | 0.79247 | 0.85721 | 0.80164
31 | 3.4882 | 3.3516 | 3.0588 | 3.0637 | 3.0284 | 3.2957 | 4.2354 | 4.2857 | 4.4195 | 4.6232 | 4.7109 | 4.8029 | 4.7533 | 4.6241 | 4.6243 | 4.5849 | 4.7893 | 5.5999 | 5.4269 | 5.2679 | 5.2747 | 4.8754 | 4.694 | 4.3859
32 | 1.6122 | 1.5864 | 1.5324 | 1.5412 | 1.5301 | 1.6301 | 1.8508 | 2.1155 | 2.2146 | 2.298 | 2.25 | 2.2883 | 2.289 | 2.2827 | 2.1353 | 2.1392 | 2.0497 | 2.1828 | 2.0875 | 2.0429 | 2.0137 | 1.929 | 1.8329 | 1.7377

## Pc, Winter, S8
LoadID | 0 | 1 | 2 | 3 | 4 | 5 | 6 | 7 | 8 | 9 | 10 | 11 | 12 | 13 | 14 | 15 | 16 | 17 | 18 | 19 | 20 | 21 | 22 | 23
1 | 1.7581 | 1.7608 | 1.6981 | 1.7493 | 1.6999 | 1.7022 | 1.7179 | 2.2299 | 2.2744 | 2.2527 | 2.2459 | 2.2931 | 2.2684 | 2.2283 | 1.9384 | 2.0854 | 2.2672 | 2.2327 | 2.1177 | 2.0195 | 2.0052 | 1.9161 | 1.7305 | 1.693
2 | 0.7867 | 0.80081 | 0.7508 | 0.73446 | 0.70012 | 0.70829 | 0.85652 | 0.81511 | 0.87943 | 0.91814 | 0.89922 | 0.88447 | 0.87157 | 0.87215 | 0.82441 | 0.84545 | 0.88868 | 1.1068 | 1.015 | 0.92364 | 0.91971 | 0.83661 | 0.91723 | 0.87217
3 | 2.0509 | 2.0246 | 1.9343 | 1.9523 | 1.9152 | 2.1194 | 3.3433 | 3.6721 | 3.8294 | 3.7269 | 3.5693 | 3.803 | 3.5526 | 3.4404 | 2.9996 | 2.9857 | 3.0509 | 3.3622 | 3.0257 | 3.116 | 3.0578 | 2.8467 | 2.5716 | 2.3499
4 | 0.25055 | 0.22878 | 0.21084 | 0.1966 | 0.17295 | 0.21053 | 0.34284 | 0.29395 | 0.31922 | 0.30882 | 0.29504 | 0.27942 | 0.28478 | 0.29737 | 0.29055 | 0.29467 | 0.32803 | 0.51332 | 0.43915 | 0.36563 | 0.36978 | 0.31699 | 0.34289 | 0.32066
5 | 0.99662 | 0.95759 | 0.87393 | 0.87534 | 0.86526 | 0.94162 | 1.2101 | 1.2245 | 1.2627 | 1.3209 | 1.346 | 1.3723 | 1.3581 | 1.3212 | 1.3212 | 1.31 | 1.3684 | 1.6 | 1.5505 | 1.5051 | 1.5071 | 1.393 | 1.3411 | 1.2531
6 | 5.3741 | 5.2879 | 5.1081 | 5.1373 | 5.1004 | 5.4337 | 6.1694 | 7.0518 | 7.3821 | 7.66 | 7.5 | 7.6277 | 7.6299 | 7.6091 | 7.1178 | 7.1306 | 6.8322 | 7.276 | 6.9583 | 6.8097 | 6.7122 | 6.43 | 6.1096 | 5.7924
7 | 2.757 | 2.6849 | 2.6071 | 2.5379 | 2.5218 | 2.7788 | 3.5126 | 3.8619 | 4.366 | 4.509 | 4.5663 | 4.5798 | 4.5298 | 4.4995 | 4.1401 | 4.04 | 4.263 | 4.4716 | 4.2344 | 4.1366 | 3.9046 | 3.2015 | 3.2896 | 3.1435
8 | 0.63028 | 0.62915 | 0.60105 | 0.58821 | 0.58817 | 0.67313 | 1.063 | 1.151 | 1.1923 | 1.1945 | 1.2261 | 1.222 | 1.162 | 1.1619 | 1.0383 | 0.94155 | 0.93759 | 1.0543 | 1.0078 | 0.96426 | 0.96018 | 0.87209 | 0.79309 | 0.73011
9 | 0.66882 | 0.69467 | 0.6767 | 0.66868 | 0.64233 | 0.62426 | 0.64686 | 0.5444 | 0.54181 | 0.55048 | 0.53913 | 0.54318 | 0.55524 | 0.58251 | 0.5865 | 0.58544 | 0.55797 | 0.59437 | 0.56483 | 0.55237 | 0.56767 | 0.55056 | 0.64925 | 0.67522
10 | 0.53612 | 0.52395 | 0.49225 | 0.49 | 0.47329 | 0.51788 | 0.67089 | 0.69281 | 0.75356 | 0.80982 | 0.78287 | 0.78363 | 0.79054 | 0.77674 | 0.75755 | 0.71617 | 0.73053 | 0.85418 | 0.81357 | 0.77624 | 0.75756 | 0.70371 | 0.69312 | 0.63951
11 | 0.37217 | 0.36794 | 0.34019 | 0.33122 | 0.31066 | 0.33902 | 0.44087 | 0.37178 | 0.29956 | 0.22228 | 0.39506 | 0.40204 | 0.40037 | 0.41299 | 0.3942 | 0.40236 | 0.40231 | 0.51457 | 0.45901 | 0.41885 | 0.42165 | 0.40236 | 0.45668 | 0.43529
12 | 1.1892 | 1.231 | 1.2126 | 1.2355 | 1.204 | 1.2157 | 1.2806 | 1.1431 | 0.95384 | 0.92428 | 1.2373 | 1.1337 | 1.1606 | 1.2129 | 1.2435 | 1.2798 | 1.3814 | 1.4583 | 1.3387 | 1.2591 | 1.2937 | 1.2731 | 1.3779 | 1.4648
13 | 4.9415 | 4.969 | 5.0051 | 5.045 | 5.0707 | 5.1475 | 6.3632 | 6.4628 | 6.5755 | 6.4296 | 6.3205 | 6.5572 | 6.8093 | 6.6491 | 6.5383 | 6.6114 | 6.3469 | 6.701 | 6.4119 | 6.0224 | 6.1261 | 5.9157 | 5.4263 | 5.3107
14 | 1.2211 | 1.2283 | 1.1727 | 1.1954 | 1.1394 | 1.1227 | 1.1548 | 1.3594 | 1.3836 | 1.3793 | 1.3638 | 1.3962 | 1.3934 | 1.3966 | 1.2267 | 1.3138 | 1.3954 | 1.4111 | 1.3126 | 1.2412 | 1.2479 | 1.1773 | 1.1647 | 1.1682
15 | 0.52446 | 0.53388 | 0.50053 | 0.48964 | 0.46675 | 0.47219 | 0.57101 | 0.54341 | 0.58628 | 0.61209 | 0.59948 | 0.58965 | 0.58105 | 0.58143 | 0.54961 | 0.56364 | 0.59246 | 0.73787 | 0.67664 | 0.61576 | 0.61314 | 0.55774 | 0.61148 | 0.58145
16 | 1.0254 | 1.0123 | 0.96715 | 0.97614 | 0.9576 | 1.0597 | 1.6716 | 1.8361 | 1.9147 | 1.8635 | 1.7846 | 1.9015 | 1.7763 | 1.7202 | 1.4998 | 1.4928 | 1.5254 | 1.6811 | 1.5128 | 1.558 | 1.5289 | 1.4234 | 1.2858 | 1.1749
17 | 0.37582 | 0.34317 | 0.31626 | 0.2949 | 0.25943 | 0.31579 | 0.51426 | 0.44092 | 0.47883 | 0.46322 | 0.44256 | 0.41914 | 0.42717 | 0.44605 | 0.43583 | 0.442 | 0.49204 | 0.76997 | 0.65872 | 0.54845 | 0.55467 | 0.47548 | 0.51433 | 0.48099
18 | 1.4949 | 1.4364 | 1.3109 | 1.313 | 1.2979 | 1.4124 | 1.8152 | 1.8367 | 1.8941 | 1.9814 | 2.019 | 2.0584 | 2.0371 | 1.9818 | 1.9818 | 1.965 | 2.0526 | 2.4 | 2.3258 | 2.2577 | 2.2606 | 2.0895 | 2.0117 | 1.8797
19 | 2.4183 | 2.3795 | 2.2987 | 2.3118 | 2.2952 | 2.4452 | 2.7762 | 3.1733 | 3.3219 | 3.447 | 3.375 | 3.4324 | 3.4335 | 3.4241 | 3.203 | 3.2088 | 3.0745 | 3.2742 | 3.1312 | 3.0643 | 3.0205 | 2.8935 | 2.7493 | 2.6066
20 | 1.2406 | 1.2082 | 1.1732 | 1.1421 | 1.1348 | 1.2505 | 1.5807 | 1.7379 | 1.9647 | 2.0291 | 2.0548 | 2.0609 | 2.0384 | 2.0248 | 1.8631 | 1.818 | 1.9183 | 2.0122 | 1.9055 | 1.8615 | 1.7571 | 1.4407 | 1.4803 | 1.4146
21 | 0.94541 | 0.94373 | 0.90157 | 0.88232 | 0.88226 | 1.0097 | 1.5945 | 1.7265 | 1.7884 | 1.7918 | 1.8392 | 1.833 | 1.7431 | 1.7428 | 1.5574 | 1.4123 | 1.4064 | 1.5815 | 1.5117 | 1.4464 | 1.4403 | 1.3081 | 1.1896 | 1.0952
22 | 1.0032 | 1.042 | 1.0151 | 1.003 | 0.9635 | 0.93639 | 0.9703 | 0.8166 | 0.81271 | 0.82571 | 0.80869 | 0.81478 | 0.83286 | 0.87376 | 0.87974 | 0.87816 | 0.83695 | 0.89155 | 0.84724 | 0.82855 | 0.8515 | 0.82584 | 0.97387 | 1.0128
23 | 5.0038 | 4.8902 | 4.5943 | 4.5733 | 4.4174 | 4.8336 | 6.2617 | 6.4662 | 7.0332 | 7.5583 | 7.3068 | 7.3139 | 7.3784 | 7.2496 | 7.0704 | 6.6842 | 6.8183 | 7.9724 | 7.5933 | 7.2449 | 7.0705 | 6.5679 | 6.4691 | 5.9687
24 | 2.6052 | 2.5756 | 2.3813 | 2.3185 | 2.1746 | 2.3732 | 3.0861 | 2.6025 | 2.0969 | 1.556 | 2.7654 | 2.8143 | 2.8026 | 2.8909 | 2.7594 | 2.8165 | 2.8162 | 3.602 | 3.2131 | 2.9319 | 2.9515 | 2.8165 | 3.1968 | 3.047
25 | 1.1892 | 1.231 | 1.2126 | 1.2355 | 1.204 | 1.2157 | 1.2806 | 1.1431 | 0.95384 | 0.92428 | 1.2373 | 1.1337 | 1.1606 | 1.2129 | 1.2435 | 1.2798 | 1.3814 | 1.4583 | 1.3387 | 1.2591 | 1.2937 | 1.2731 | 1.3779 | 1.4648
26 | 2.4708 | 2.4845 | 2.5025 | 2.5225 | 2.5353 | 2.5738 | 3.1816 | 3.2314 | 3.2877 | 3.2148 | 3.1602 | 3.2786 | 3.4047 | 3.3245 | 3.2692 | 3.3057 | 3.1735 | 3.3505 | 3.206 | 3.0112 | 3.0631 | 2.9578 | 2.7132 | 2.6553
27 | 1.2211 | 1.2283 | 1.1727 | 1.1954 | 1.1394 | 1.1227 | 1.1548 | 1.3594 | 1.3836 | 1.3793 | 1.3638 | 1.3962 | 1.3934 | 1.3966 | 1.2267 | 1.3138 | 1.3954 | 1.4111 | 1.3126 | 1.2412 | 1.2479 | 1.1773 | 1.1647 | 1.1682
28 | 1.0489 | 1.0678 | 1.0011 | 0.97928 | 0.93349 | 0.94438 | 1.142 | 1.0868 | 1.1726 | 1.2242 | 1.199 | 1.1793 | 1.1621 | 1.1629 | 1.0992 | 1.1273 | 1.1849 | 1.4757 | 1.3533 | 1.2315 | 1.2263 | 1.1155 | 1.223 | 1.1629
29 | 3.4181 | 3.3743 | 3.2238 | 3.2538 | 3.192 | 3.5323 | 5.5721 | 6.1202 | 6.3824 | 6.2115 | 5.9488 | 6.3384 | 5.9211 | 5.734 | 4.9994 | 4.9761 | 5.0848 | 5.6036 | 5.0428 | 5.1934 | 5.0963 | 4.7445 | 4.286 | 3.9165
30 | 0.62637 | 0.57194 | 0.5271 | 0.4915 | 0.43238 | 0.52632 | 0.85709 | 0.73487 | 0.79805 | 0.77204 | 0.7376 | 0.69856 | 0.71196 | 0.74342 | 0.72638 | 0.73666 | 0.82007 | 1.2833 | 1.0979 | 0.91408 | 0.92445 | 0.79247 | 0.85721 | 0.80164
31 | 3.4882 | 3.3516 | 3.0588 | 3.0637 | 3.0284 | 3.2957 | 4.2354 | 4.2857 | 4.4195 | 4.6232 | 4.7109 | 4.8029 | 4.7533 | 4.6241 | 4.6243 | 4.5849 | 4.7893 | 5.5999 | 5.4269 | 5.2679 | 5.2747 | 4.8754 | 4.694 | 4.3859
32 | 1.6122 | 1.5864 | 1.5324 | 1.5412 | 1.5301 | 1.6301 | 1.8508 | 2.1155 | 2.2146 | 2.298 | 2.25 | 2.2883 | 2.289 | 2.2827 | 2.1353 | 2.1392 | 2.0497 | 2.1828 | 2.0875 | 2.0429 | 2.0137 | 1.929 | 1.8329 | 1.7377

## Pc, Winter, S9
LoadID | 0 | 1 | 2 | 3 | 4 | 5 | 6 | 7 | 8 | 9 | 10 | 11 | 12 | 13 | 14 | 15 | 16 | 17 | 18 | 19 | 20 | 21 | 22 | 23
1 | 1.7581 | 1.7608 | 1.6981 | 1.7493 | 1.6999 | 1.7022 | 1.7179 | 2.2299 | 2.2744 | 2.2527 | 2.2459 | 2.2931 | 2.2684 | 2.2283 | 1.9384 | 2.0854 | 2.2672 | 2.2327 | 2.1177 | 2.0195 | 2.0052 | 1.9161 | 1.7305 | 1.693
2 | 0.7867 | 0.80081 | 0.7508 | 0.73446 | 0.70012 | 0.70829 | 0.85652 | 0.81511 | 0.87943 | 0.91814 | 0.89922 | 0.88447 | 0.87157 | 0.87215 | 0.82441 | 0.84545 | 0.88868 | 1.1068 | 1.015 | 0.92364 | 0.91971 | 0.83661 | 0.91723 | 0.87217
3 | 2.0509 | 2.0246 | 1.9343 | 1.9523 | 1.9152 | 2.1194 | 3.3433 | 3.6721 | 3.8294 | 3.7269 | 3.5693 | 3.803 | 3.5526 | 3.4404 | 2.9996 | 2.9857 | 3.0509 | 3.3622 | 3.0257 | 3.116 | 3.0578 | 2.8467 | 2.5716 | 2.3499
4 | 0.25055 | 0.22878 | 0.21084 | 0.1966 | 0.17295 | 0.21053 | 0.34284 | 0.29395 | 0.31922 | 0.30882 | 0.29504 | 0.27942 | 0.28478 | 0.29737 | 0.29055 | 0.29467 | 0.32803 | 0.51332 | 0.43915 | 0.36563 | 0.36978 | 0.31699 | 0.34289 | 0.32066
5 | 0.99662 | 0.95759 | 0.87393 | 0.87534 | 0.86526 | 0.94162 | 1.2101 | 1.2245 | 1.2627 | 1.3209 | 1.346 | 1.3723 | 1.3581 | 1.3212 | 1.3212 | 1.31 | 1.3684 | 1.6 | 1.5505 | 1.5051 | 1.5071 | 1.393 | 1.3411 | 1.2531
6 | 5.3741 | 5.2879 | 5.1081 | 5.1373 | 5.1004 | 5.4337 | 6.1694 | 7.0518 | 7.3821 | 7.66 | 7.5 | 7.6277 | 7.6299 | 7.6091 | 7.1178 | 7.1306 | 6.8322 | 7.276 | 6.9583 | 6.8097 | 6.7122 | 6.43 | 6.1096 | 5.7924
7 | 2.757 | 2.6849 | 2.6071 | 2.5379 | 2.5218 | 2.7788 | 3.5126 | 3.8619 | 4.366 | 4.509 | 4.5663 | 4.5798 | 4.5298 | 4.4995 | 4.1401 | 4.04 | 4.263 | 4.4716 | 4.2344 | 4.1366 | 3.9046 | 3.2015 | 3.2896 | 3.1435
8 | 0.63028 | 0.62915 | 0.60105 | 0.58821 | 0.58817 | 0.67313 | 1.063 | 1.151 | 1.1923 | 1.1945 | 1.2261 | 1.222 | 1.162 | 1.1619 | 1.0383 | 0.94155 | 0.93759 | 1.0543 | 1.0078 | 0.96426 | 0.96018 | 0.87209 | 0.79309 | 0.73011
9 | 0.66882 | 0.69467 | 0.6767 | 0.66868 | 0.64233 | 0.62426 | 0.64686 | 0.5444 | 0.54181 | 0.55048 | 0.53913 | 0.54318 | 0.55524 | 0.58251 | 0.5865 | 0.58544 | 0.55797 | 0.59437 | 0.56483 | 0.55237 | 0.56767 | 0.55056 | 0.64925 | 0.67522
10 | 0.53612 | 0.52395 | 0.49225 | 0.49 | 0.47329 | 0.51788 | 0.67089 | 0.69281 | 0.75356 | 0.80982 | 0.78287 | 0.78363 | 0.79054 | 0.77674 | 0.75755 | 0.71617 | 0.73053 | 0.85418 | 0.81357 | 0.77624 | 0.75756 | 0.70371 | 0.69312 | 0.63951
11 | 0.37217 | 0.36794 | 0.34019 | 0.33122 | 0.31066 | 0.33902 | 0.44087 | 0.37178 | 0.29956 | 0.22228 | 0.39506 | 0.40204 | 0.40037 | 0.41299 | 0.3942 | 0.40236 | 0.40231 | 0.51457 | 0.45901 | 0.41885 | 0.42165 | 0.40236 | 0.45668 | 0.43529
12 | 1.1892 | 1.231 | 1.2126 | 1.2355 | 1.204 | 1.2157 | 1.2806 | 1.1431 | 0.95384 | 0.92428 | 1.2373 | 1.1337 | 1.1606 | 1.2129 | 1.2435 | 1.2798 | 1.3814 | 1.4583 | 1.3387 | 1.2591 | 1.2937 | 1.2731 | 1.3779 | 1.4648
13 | 4.9415 | 4.969 | 5.0051 | 5.045 | 5.0707 | 5.1475 | 6.3632 | 6.4628 | 6.5755 | 6.4296 | 6.3205 | 6.5572 | 6.8093 | 6.6491 | 6.5383 | 6.6114 | 6.3469 | 6.701 | 6.4119 | 6.0224 | 6.1261 | 5.9157 | 5.4263 | 5.3107
14 | 1.2211 | 1.2283 | 1.1727 | 1.1954 | 1.1394 | 1.1227 | 1.1548 | 1.3594 | 1.3836 | 1.3793 | 1.3638 | 1.3962 | 1.3934 | 1.3966 | 1.2267 | 1.3138 | 1.3954 | 1.4111 | 1.3126 | 1.2412 | 1.2479 | 1.1773 | 1.1647 | 1.1682
15 | 0.52446 | 0.53388 | 0.50053 | 0.48964 | 0.46675 | 0.47219 | 0.57101 | 0.54341 | 0.58628 | 0.61209 | 0.59948 | 0.58965 | 0.58105 | 0.58143 | 0.54961 | 0.56364 | 0.59246 | 0.73787 | 0.67664 | 0.61576 | 0.61314 | 0.55774 | 0.61148 | 0.58145
16 | 1.0254 | 1.0123 | 0.96715 | 0.97614 | 0.9576 | 1.0597 | 1.6716 | 1.8361 | 1.9147 | 1.8635 | 1.7846 | 1.9015 | 1.7763 | 1.7202 | 1.4998 | 1.4928 | 1.5254 | 1.6811 | 1.5128 | 1.558 | 1.5289 | 1.4234 | 1.2858 | 1.1749
17 | 0.37582 | 0.34317 | 0.31626 | 0.2949 | 0.25943 | 0.31579 | 0.51426 | 0.44092 | 0.47883 | 0.46322 | 0.44256 | 0.41914 | 0.42717 | 0.44605 | 0.43583 | 0.442 | 0.49204 | 0.76997 | 0.65872 | 0.54845 | 0.55467 | 0.47548 | 0.51433 | 0.48099
18 | 1.4949 | 1.4364 | 1.3109 | 1.313 | 1.2979 | 1.4124 | 1.8152 | 1.8367 | 1.8941 | 1.9814 | 2.019 | 2.0584 | 2.0371 | 1.9818 | 1.9818 | 1.965 | 2.0526 | 2.4 | 2.3258 | 2.2577 | 2.2606 | 2.0895 | 2.0117 | 1.8797
19 | 2.4183 | 2.3795 | 2.2987 | 2.3118 | 2.2952 | 2.4452 | 2.7762 | 3.1733 | 3.3219 | 3.447 | 3.375 | 3.4324 | 3.4335 | 3.4241 | 3.203 | 3.2088 | 3.0745 | 3.2742 | 3.1312 | 3.0643 | 3.0205 | 2.8935 | 2.7493 | 2.6066
20 | 1.2406 | 1.2082 | 1.1732 | 1.1421 | 1.1348 | 1.2505 | 1.5807 | 1.7379 | 1.9647 | 2.0291 | 2.0548 | 2.0609 | 2.0384 | 2.0248 | 1.8631 | 1.818 | 1.9183 | 2.0122 | 1.9055 | 1.8615 | 1.7571 | 1.4407 | 1.4803 | 1.4146
21 | 0.94541 | 0.94373 | 0.90157 | 0.88232 | 0.88226 | 1.0097 | 1.5945 | 1.7265 | 1.7884 | 1.7918 | 1.8392 | 1.833 | 1.7431 | 1.7428 | 1.5574 | 1.4123 | 1.4064 | 1.5815 | 1.5117 | 1.4464 | 1.4403 | 1.3081 | 1.1896 | 1.0952
22 | 1.0032 | 1.042 | 1.0151 | 1.003 | 0.9635 | 0.93639 | 0.9703 | 0.8166 | 0.81271 | 0.82571 | 0.80869 | 0.81478 | 0.83286 | 0.87376 | 0.87974 | 0.87816 | 0.83695 | 0.89155 | 0.84724 | 0.82855 | 0.8515 | 0.82584 | 0.97387 | 1.0128
23 | 5.0038 | 4.8902 | 4.5943 | 4.5733 | 4.4174 | 4.8336 | 6.2617 | 6.4662 | 7.0332 | 7.5583 | 7.3068 | 7.3139 | 7.3784 | 7.2496 | 7.0704 | 6.6842 | 6.8183 | 7.9724 | 7.5933 | 7.2449 | 7.0705 | 6.5679 | 6.4691 | 5.9687
24 | 2.6052 | 2.5756 | 2.3813 | 2.3185 | 2.1746 | 2.3732 | 3.0861 | 2.6025 | 2.0969 | 1.556 | 2.7654 | 2.8143 | 2.8026 | 2.8909 | 2.7594 | 2.8165 | 2.8162 | 3.602 | 3.2131 | 2.9319 | 2.9515 | 2.8165 | 3.1968 | 3.047
25 | 1.1892 | 1.231 | 1.2126 | 1.2355 | 1.204 | 1.2157 | 1.2806 | 1.1431 | 0.95384 | 0.92428 | 1.2373 | 1.1337 | 1.1606 | 1.2129 | 1.2435 | 1.2798 | 1.3814 | 1.4583 | 1.3387 | 1.2591 | 1.2937 | 1.2731 | 1.3779 | 1.4648
26 | 2.4708 | 2.4845 | 2.5025 | 2.5225 | 2.5353 | 2.5738 | 3.1816 | 3.2314 | 3.2877 | 3.2148 | 3.1602 | 3.2786 | 3.4047 | 3.3245 | 3.2692 | 3.3057 | 3.1735 | 3.3505 | 3.206 | 3.0112 | 3.0631 | 2.9578 | 2.7132 | 2.6553
27 | 1.2211 | 1.2283 | 1.1727 | 1.1954 | 1.1394 | 1.1227 | 1.1548 | 1.3594 | 1.3836 | 1.3793 | 1.3638 | 1.3962 | 1.3934 | 1.3966 | 1.2267 | 1.3138 | 1.3954 | 1.4111 | 1.3126 | 1.2412 | 1.2479 | 1.1773 | 1.1647 | 1.1682
28 | 1.0489 | 1.0678 | 1.0011 | 0.97928 | 0.93349 | 0.94438 | 1.142 | 1.0868 | 1.1726 | 1.2242 | 1.199 | 1.1793 | 1.1621 | 1.1629 | 1.0992 | 1.1273 | 1.1849 | 1.4757 | 1.3533 | 1.2315 | 1.2263 | 1.1155 | 1.223 | 1.1629
29 | 3.4181 | 3.3743 | 3.2238 | 3.2538 | 3.192 | 3.5323 | 5.5721 | 6.1202 | 6.3824 | 6.2115 | 5.9488 | 6.3384 | 5.9211 | 5.734 | 4.9994 | 4.9761 | 5.0848 | 5.6036 | 5.0428 | 5.1934 | 5.0963 | 4.7445 | 4.286 | 3.9165
30 | 0.62637 | 0.57194 | 0.5271 | 0.4915 | 0.43238 | 0.52632 | 0.85709 | 0.73487 | 0.79805 | 0.77204 | 0.7376 | 0.69856 | 0.71196 | 0.74342 | 0.72638 | 0.73666 | 0.82007 | 1.2833 | 1.0979 | 0.91408 | 0.92445 | 0.79247 | 0.85721 | 0.80164
31 | 3.4882 | 3.3516 | 3.0588 | 3.0637 | 3.0284 | 3.2957 | 4.2354 | 4.2857 | 4.4195 | 4.6232 | 4.7109 | 4.8029 | 4.7533 | 4.6241 | 4.6243 | 4.5849 | 4.7893 | 5.5999 | 5.4269 | 5.2679 | 5.2747 | 4.8754 | 4.694 | 4.3859
32 | 1.6122 | 1.5864 | 1.5324 | 1.5412 | 1.5301 | 1.6301 | 1.8508 | 2.1155 | 2.2146 | 2.298 | 2.25 | 2.2883 | 2.289 | 2.2827 | 2.1353 | 2.1392 | 2.0497 | 2.1828 | 2.0875 | 2.0429 | 2.0137 | 1.929 | 1.8329 | 1.7377

## Qc, Winter, S1
LoadID | 0 | 1 | 2 | 3 | 4 | 5 | 6 | 7 | 8 | 9 | 10 | 11 | 12 | 13 | 14 | 15 | 16 | 17 | 18 | 19 | 20 | 21 | 22 | 23
1 | 0.65213 | 0.46074 | 0.39941 | 0.51198 | 0.44083 | 0.36244 | 0.29988 | 1.0479 | 1.0959 | 0.93998 | 1.0951 | 1.0176 | 1.0221 | 0.91269 | 0.54159 | 0.84797 | 1.017 | 0.94893 | 0.66321 | 0.68804 | 0.64085 | 0.39752 | 0.31711 | 0.32867
2 | -0.26039 | -0.26034 | -0.26752 | -0.27978 | -0.27709 | -0.2543 | -0.16125 | -0.030997 | -0.03331 | -0.022075 | -0.019445 | -0.086784 | -0.12678 | -0.16435 | -0.16312 | -0.16587 | -0.13042 | 0.042864 | -0.0060411 | -0.07131 | -0.13218 | -0.17388 | -0.1907 | -0.21834
3 | -1.3976 | -1.508 | -1.5357 | -1.5151 | -1.5164 | -1.2662 | -0.047151 | 0.65283 | 0.83205 | 0.57963 | 0.34222 | 0.67882 | 0.42803 | 0.12986 | -0.51376 | -0.51398 | -0.42339 | -0.21359 | -0.52058 | -0.29661 | -0.40723 | -0.67545 | -1.0671 | -1.2046
4 | -0.55735 | -0.56287 | -0.56862 | -0.57359 | -0.57615 | -0.52674 | -0.45701 | -0.41725 | -0.42946 | -0.47577 | -0.50746 | -0.53731 | -0.53795 | -0.54784 | -0.55266 | -0.53617 | -0.4539 | -0.27053 | -0.34894 | -0.42327 | -0.45566 | -0.48207 | -0.50959 | -0.51206
5 | -0.374 | -0.3928 | -0.40949 | -0.41095 | -0.41004 | -0.34563 | -0.26341 | -0.21316 | -0.20939 | -0.17539 | -0.17358 | -0.16992 | -0.2045 | -0.22007 | -0.21415 | -0.26546 | -0.23518 | -0.11791 | -0.13962 | -0.1736 | -0.18745 | -0.24334 | -0.26911 | -0.28153
6 | 1.0373 | 0.81145 | 0.61526 | 0.91659 | 0.75267 | 1.0844 | 1.4462 | 2.817 | 3.2442 | 3.3428 | 3.1728 | 3.3845 | 3.3593 | 3.3204 | 2.7926 | 2.6564 | 2.3088 | 2.5257 | 2.141 | 2.2342 | 1.8889 | 1.9884 | 1.2344 | 1.2677
7 | -1.2814 | -1.2674 | -1.3073 | -1.3309 | -1.4097 | -1.2622 | -1.0723 | -0.557 | -0.27598 | -0.25617 | -0.19471 | -0.065434 | -0.26567 | -0.27723 | -0.50529 | -0.72209 | -0.65171 | -0.72692 | -0.81746 | -0.78483 | -0.89363 | -1.0535 | -1.1886 | -1.1823
8 | -0.85134 | -0.86934 | -0.8659 | -0.86465 | -0.84683 | -0.81261 | -0.62119 | -0.49419 | -0.45634 | -0.52117 | -0.49213 | -0.44861 | -0.47554 | -0.51485 | -0.62555 | -0.69374 | -0.6919 | -0.6823 | -0.71919 | -0.74363 | -0.75636 | -0.77854 | -0.81252 | -0.82809
9 | -0.028608 | -0.028608 | -0.028608 | -0.028608 | -0.028608 | -0.028608 | -0.028608 | -0.028608 | -0.028608 | -0.028608 | -0.028608 | -0.028608 | -0.028608 | -0.028608 | -0.028608 | -0.028608 | -0.028608 | -0.028608 | -0.028608 | -0.028608 | -0.028608 | -0.028608 | -0.028608 | -0.028608
10 | -0.50653 | -0.5213 | -0.52208 | -0.52061 | -0.51916 | -0.48535 | -0.36381 | -0.29693 | -0.1914 | -0.11053 | -0.1414 | -0.10916 | -0.13017 | -0.18827 | -0.23535 | -0.24275 | -0.24961 | -0.16847 | -0.20414 | -0.25308 | -0.29762 | -0.37867 | -0.47331 | -0.48173
11 | -0.42765 | -0.43177 | -0.4397 | -0.44361 | -0.43368 | -0.34998 | -0.26555 | -0.23727 | -0.16652 | -0.10987 | -0.2505 | -0.23622 | -0.26623 | -0.26569 | -0.2956 | -0.29588 | -0.25203 | -0.16854 | -0.23024 | -0.27046 | -0.29057 | -0.29756 | -0.32131 | -0.3408
12 | -0.05918 | 0.099294 | 0.21006 | 0.18164 | 0.14123 | -0.14227 | -0.004697 | 0.16962 | 0.36816 | 0.43431 | 0.21096 | -0.00054811 | 0.66822 | 0.75752 | 0.71858 | 0.82498 | 0.45323 | 0.62602 | 0.67221 | 0.59923 | 0.6725 | 0.86327 | 0.79969 | 0.53873
13 | 0.43574 | 0.35241 | 0.50298 | 0.63027 | 0.65814 | 0.80239 | 2.9345 | 3.6735 | 3.9333 | 3.679 | 3.3701 | 3.8623 | 4.3654 | 3.8715 | 3.8074 | 3.8002 | 3.4247 | 3.5402 | 3.0612 | 2.3109 | 2.5353 | 2.2155 | 0.97452 | 0.68946
14 | 0.10869 | 0.07679 | 0.066569 | 0.08533 | 0.073471 | 0.060406 | 0.04998 | 0.17466 | 0.18265 | 0.15666 | 0.18252 | 0.1696 | 0.17035 | 0.15211 | 0.090265 | 0.14133 | 0.1695 | 0.15815 | 0.11053 | 0.11467 | 0.10681 | 0.066254 | 0.052851 | 0.054778
15 | -0.1302 | -0.13017 | -0.13376 | -0.13989 | -0.13854 | -0.12715 | -0.080624 | -0.015498 | -0.016655 | -0.011037 | -0.0097227 | -0.043392 | -0.063391 | -0.082176 | -0.081558 | -0.082937 | -0.065208 | 0.021432 | -0.0030205 | -0.035655 | -0.066092 | -0.086938 | -0.09535 | -0.10917
16 | -0.3494 | -0.377 | -0.38392 | -0.37878 | -0.3791 | -0.31656 | -0.011788 | 0.16321 | 0.20801 | 0.14491 | 0.085556 | 0.1697 | 0.10701 | 0.032465 | -0.12844 | -0.12849 | -0.10585 | -0.053398 | -0.13015 | -0.074153 | -0.10181 | -0.16886 | -0.26678 | -0.30115
17 | -0.74313 | -0.7505 | -0.75816 | -0.76479 | -0.7682 | -0.70232 | -0.60934 | -0.55633 | -0.57262 | -0.63435 | -0.67661 | -0.71642 | -0.71727 | -0.73046 | -0.73688 | -0.7149 | -0.6052 | -0.36071 | -0.46525 | -0.56436 | -0.60755 | -0.64276 | -0.67945 | -0.68274
18 | -0.748 | -0.78559 | -0.81897 | -0.82189 | -0.82007 | -0.69126 | -0.52681 | -0.42633 | -0.41878 | -0.35079 | -0.34715 | -0.33984 | -0.409 | -0.44014 | -0.4283 | -0.53092 | -0.47037 | -0.23581 | -0.27924 | -0.3472 | -0.3749 | -0.48667 | -0.53822 | -0.56305
19 | 0.41494 | 0.32458 | 0.2461 | 0.36664 | 0.30107 | 0.43375 | 0.5785 | 1.1268 | 1.2977 | 1.3371 | 1.2691 | 1.3538 | 1.3437 | 1.3282 | 1.1171 | 1.0626 | 0.92351 | 1.0103 | 0.85639 | 0.89367 | 0.75558 | 0.79536 | 0.49376 | 0.50707
20 | -0.51258 | -0.50697 | -0.5229 | -0.53236 | -0.56389 | -0.50489 | -0.42893 | -0.2228 | -0.11039 | -0.10247 | -0.077883 | -0.026174 | -0.10627 | -0.11089 | -0.20212 | -0.28883 | -0.26068 | -0.29077 | -0.32698 | -0.31393 | -0.35745 | -0.42139 | -0.47543 | -0.4729
21 | -1.7027 | -1.7387 | -1.7318 | -1.7293 | -1.6937 | -1.6252 | -1.2424 | -0.98837 | -0.91267 | -1.0423 | -0.98426 | -0.89722 | -0.95107 | -1.0297 | -1.2511 | -1.3875 | -1.3838 | -1.3646 | -1.4384 | -1.4873 | -1.5127 | -1.5571 | -1.625 | -1.6562
22 | -0.071521 | -0.071521 | -0.071521 | -0.071521 | -0.071521 | -0.071521 | -0.071521 | -0.071521 | -0.071521 | -0.071521 | -0.071521 | -0.071521 | -0.071521 | -0.071521 | -0.071521 | -0.071521 | -0.071521 | -0.071521 | -0.071521 | -0.071521 | -0.071521 | -0.071521 | -0.071521 | -0.071521
23 | -3.3769 | -3.4754 | -3.4805 | -3.4707 | -3.4611 | -3.2357 | -2.4254 | -1.9795 | -1.276 | -0.73686 | -0.94268 | -0.72776 | -0.86782 | -1.2551 | -1.569 | -1.6183 | -1.6641 | -1.1231 | -1.3609 | -1.6872 | -1.9842 | -2.5245 | -3.1554 | -3.2115
24 | -2.4437 | -2.4673 | -2.5126 | -2.5349 | -2.4781 | -1.9999 | -1.5174 | -1.3558 | -0.95154 | -0.62785 | -1.4314 | -1.3498 | -1.5213 | -1.5182 | -1.6892 | -1.6908 | -1.4402 | -0.9631 | -1.3157 | -1.5455 | -1.6604 | -1.7003 | -1.836 | -1.9474
25 | -0.042271 | 0.070924 | 0.15004 | 0.12974 | 0.10088 | -0.10162 | -0.003355 | 0.12116 | 0.26297 | 0.31022 | 0.15069 | -0.00039151 | 0.4773 | 0.54108 | 0.51327 | 0.58927 | 0.32373 | 0.44716 | 0.48015 | 0.42802 | 0.48036 | 0.61662 | 0.57121 | 0.3848
26 | 0.13617 | 0.11013 | 0.15718 | 0.19696 | 0.20567 | 0.25075 | 0.91702 | 1.148 | 1.2291 | 1.1497 | 1.0531 | 1.207 | 1.3642 | 1.2098 | 1.1898 | 1.1876 | 1.0702 | 1.1063 | 0.95662 | 0.72216 | 0.7923 | 0.69235 | 0.30454 | 0.21546
27 | 0.21738 | 0.15358 | 0.13314 | 0.17066 | 0.14694 | 0.12081 | 0.09996 | 0.34931 | 0.36531 | 0.31333 | 0.36505 | 0.3392 | 0.3407 | 0.30423 | 0.18053 | 0.28266 | 0.339 | 0.31631 | 0.22107 | 0.22935 | 0.21362 | 0.13251 | 0.1057 | 0.10956
28 | -0.45569 | -0.45559 | -0.46816 | -0.48961 | -0.48491 | -0.44503 | -0.28218 | -0.054244 | -0.058292 | -0.03863 | -0.034029 | -0.15187 | -0.22187 | -0.28762 | -0.28545 | -0.29028 | -0.22823 | 0.075012 | -0.010572 | -0.12479 | -0.23132 | -0.30428 | -0.33373 | -0.3821
29 | -10.4819 | -11.31 | -11.5175 | -11.3634 | -11.3729 | -9.4968 | -0.35363 | 4.8963 | 6.2404 | 4.3472 | 2.5667 | 5.0911 | 3.2102 | 0.97395 | -3.8532 | -3.8548 | -3.1755 | -1.602 | -3.9044 | -2.2246 | -3.0543 | -5.0658 | -8.0033 | -9.0345
30 | -1.3005 | -1.3134 | -1.3268 | -1.3384 | -1.3443 | -1.2291 | -1.0663 | -0.97357 | -1.0021 | -1.1101 | -1.1841 | -1.2537 | -1.2552 | -1.2783 | -1.2895 | -1.2511 | -1.0591 | -0.63124 | -0.8142 | -0.98763 | -1.0632 | -1.1248 | -1.189 | -1.1948
31 | -1.87 | -1.964 | -2.0474 | -2.0547 | -2.0502 | -1.7281 | -1.317 | -1.0658 | -1.0469 | -0.87697 | -0.86788 | -0.8496 | -1.0225 | -1.1003 | -1.0708 | -1.3273 | -1.1759 | -0.58953 | -0.6981 | -0.86799 | -0.93726 | -1.2167 | -1.3455 | -1.4076
32 | 0.41494 | 0.32458 | 0.2461 | 0.36664 | 0.30107 | 0.43375 | 0.5785 | 1.1268 | 1.2977 | 1.3371 | 1.2691 | 1.3538 | 1.3437 | 1.3282 | 1.1171 | 1.0626 | 0.92351 | 1.0103 | 0.85639 | 0.89367 | 0.75558 | 0.79536 | 0.49376 | 0.50707

## Qc, Winter, S2
LoadID | 0 | 1 | 2 | 3 | 4 | 5 | 6 | 7 | 8 | 9 | 10 | 11 | 12 | 13 | 14 | 15 | 16 | 17 | 18 | 19 | 20 | 21 | 22 | 23
1 | 0.65213 | 0.46074 | 0.39941 | 0.51198 | 0.44083 | 0.36244 | 0.29988 | 1.0479 | 1.0959 | 0.93998 | 1.0951 | 1.0176 | 1.0221 | 0.91269 | 0.54159 | 0.84797 | 1.017 | 0.94893 | 0.66321 | 0.68804 | 0.64085 | 0.39752 | 0.31711 | 0.32867
2 | -0.26039 | -0.26034 | -0.26752 | -0.27978 | -0.27709 | -0.2543 | -0.16125 | -0.030997 | -0.03331 | -0.022075 | -0.019445 | -0.086784 | -0.12678 | -0.16435 | -0.16312 | -0.16587 | -0.13042 | 0.042864 | -0.0060411 | -0.07131 | -0.13218 | -0.17388 | -0.1907 | -0.21834
3 | -1.3976 | -1.508 | -1.5357 | -1.5151 | -1.5164 | -1.2662 | -0.047151 | 0.65283 | 0.83205 | 0.57963 | 0.34222 | 0.67882 | 0.42803 | 0.12986 | -0.51376 | -0.51398 | -0.42339 | -0.21359 | -0.52058 | -0.29661 | -0.40723 | -0.67545 | -1.0671 | -1.2046
4 | -0.55735 | -0.56287 | -0.56862 | -0.57359 | -0.57615 | -0.52674 | -0.45701 | -0.41725 | -0.42946 | -0.47577 | -0.50746 | -0.53731 | -0.53795 | -0.54784 | -0.55266 | -0.53617 | -0.4539 | -0.27053 | -0.34894 | -0.42327 | -0.45566 | -0.48207 | -0.50959 | -0.51206
5 | -0.374 | -0.3928 | -0.40949 | -0.41095 | -0.41004 | -0.34563 | -0.26341 | -0.21316 | -0.20939 | -0.17539 | -0.17358 | -0.16992 | -0.2045 | -0.22007 | -0.21415 | -0.26546 | -0.23518 | -0.11791 | -0.13962 | -0.1736 | -0.18745 | -0.24334 | -0.26911 | -0.28153
6 | 1.0373 | 0.81145 | 0.61526 | 0.91659 | 0.75267 | 1.0844 | 1.4462 | 2.817 | 3.2442 | 3.3428 | 3.1728 | 3.3845 | 3.3593 | 3.3204 | 2.7926 | 2.6564 | 2.3088 | 2.5257 | 2.141 | 2.2342 | 1.8889 | 1.9884 | 1.2344 | 1.2677
7 | -1.2814 | -1.2674 | -1.3073 | -1.3309 | -1.4097 | -1.2622 | -1.0723 | -0.557 | -0.27598 | -0.25617 | -0.19471 | -0.065434 | -0.26567 | -0.27723 | -0.50529 | -0.72209 | -0.65171 | -0.72692 | -0.81746 | -0.78483 | -0.89363 | -1.0535 | -1.1886 | -1.1823
8 | -0.85134 | -0.86934 | -0.8659 | -0.86465 | -0.84683 | -0.81261 | -0.62119 | -0.49419 | -0.45634 | -0.52117 | -0.49213 | -0.44861 | -0.47554 | -0.51485 | -0.62555 | -0.69374 | -0.6919 | -0.6823 | -0.71919 | -0.74363 | -0.75636 | -0.77854 | -0.81252 | -0.82809
9 | -0.028608 | -0.028608 | -0.028608 | -0.028608 | -0.028608 | -0.028608 | -0.028608 | -0.028608 | -0.028608 | -0.028608 | -0.028608 | -0.028608 | -0.028608 | -0.028608 | -0.028608 | -0.028608 | -0.028608 | -0.028608 | -0.028608 | -0.028608 | -0.028608 | -0.028608 | -0.028608 | -0.028608
10 | -0.50653 | -0.5213 | -0.52208 | -0.52061 | -0.51916 | -0.48535 | -0.36381 | -0.29693 | -0.1914 | -0.11053 | -0.1414 | -0.10916 | -0.13017 | -0.18827 | -0.23535 | -0.24275 | -0.24961 | -0.16847 | -0.20414 | -0.25308 | -0.29762 | -0.37867 | -0.47331 | -0.48173
11 | -0.42765 | -0.43177 | -0.4397 | -0.44361 | -0.43368 | -0.34998 | -0.26555 | -0.23727 | -0.16652 | -0.10987 | -0.2505 | -0.23622 | -0.26623 | -0.26569 | -0.2956 | -0.29588 | -0.25203 | -0.16854 | -0.23024 | -0.27046 | -0.29057 | -0.29756 | -0.32131 | -0.3408
12 | -0.05918 | 0.099294 | 0.21006 | 0.18164 | 0.14123 | -0.14227 | -0.004697 | 0.16962 | 0.36816 | 0.43431 | 0.21096 | -0.00054811 | 0.66822 | 0.75752 | 0.71858 | 0.82498 | 0.45323 | 0.62602 | 0.67221 | 0.59923 | 0.6725 | 0.86327 | 0.79969 | 0.53873
13 | 0.43574 | 0.35241 | 0.50298 | 0.63027 | 0.65814 | 0.80239 | 2.9345 | 3.6735 | 3.9333 | 3.679 | 3.3701 | 3.8623 | 4.3654 | 3.8715 | 3.8074 | 3.8002 | 3.4247 | 3.5402 | 3.0612 | 2.3109 | 2.5353 | 2.2155 | 0.97452 | 0.68946
14 | 0.10869 | 0.07679 | 0.066569 | 0.08533 | 0.073471 | 0.060406 | 0.04998 | 0.17466 | 0.18265 | 0.15666 | 0.18252 | 0.1696 | 0.17035 | 0.15211 | 0.090265 | 0.14133 | 0.1695 | 0.15815 | 0.11053 | 0.11467 | 0.10681 | 0.066254 | 0.052851 | 0.054778
15 | -0.1302 | -0.13017 | -0.13376 | -0.13989 | -0.13854 | -0.12715 | -0.080624 | -0.015498 | -0.016655 | -0.011037 | -0.0097227 | -0.043392 | -0.063391 | -0.082176 | -0.081558 | -0.082937 | -0.065208 | 0.021432 | -0.0030205 | -0.035655 | -0.066092 | -0.086938 | -0.09535 | -0.10917
16 | -0.3494 | -0.377 | -0.38392 | -0.37878 | -0.3791 | -0.31656 | -0.011788 | 0.16321 | 0.20801 | 0.14491 | 0.085556 | 0.1697 | 0.10701 | 0.032465 | -0.12844 | -0.12849 | -0.10585 | -0.053398 | -0.13015 | -0.074153 | -0.10181 | -0.16886 | -0.26678 | -0.30115
17 | -0.74313 | -0.7505 | -0.75816 | -0.76479 | -0.7682 | -0.70232 | -0.60934 | -0.55633 | -0.57262 | -0.63435 | -0.67661 | -0.71642 | -0.71727 | -0.73046 | -0.73688 | -0.7149 | -0.6052 | -0.36071 | -0.46525 | -0.56436 | -0.60755 | -0.64276 | -0.67945 | -0.68274
18 | -0.748 | -0.78559 | -0.81897 | -0.82189 | -0.82007 | -0.69126 | -0.52681 | -0.42633 | -0.41878 | -0.35079 | -0.34715 | -0.33984 | -0.409 | -0.44014 | -0.4283 | -0.53092 | -0.47037 | -0.23581 | -0.27924 | -0.3472 | -0.3749 | -0.48667 | -0.53822 | -0.56305
19 | 0.41494 | 0.32458 | 0.2461 | 0.36664 | 0.30107 | 0.43375 | 0.5785 | 1.1268 | 1.2977 | 1.3371 | 1.2691 | 1.3538 | 1.3437 | 1.3282 | 1.1171 | 1.0626 | 0.92351 | 1.0103 | 0.85639 | 0.89367 | 0.75558 | 0.79536 | 0.49376 | 0.50707
20 | -0.51258 | -0.50697 | -0.5229 | -0.53236 | -0.56389 | -0.50489 | -0.42893 | -0.2228 | -0.11039 | -0.10247 | -0.077883 | -0.026174 | -0.10627 | -0.11089 | -0.20212 | -0.28883 | -0.26068 | -0.29077 | -0.32698 | -0.31393 | -0.35745 | -0.42139 | -0.47543 | -0.4729
21 | -1.7027 | -1.7387 | -1.7318 | -1.7293 | -1.6937 | -1.6252 | -1.2424 | -0.98837 | -0.91267 | -1.0423 | -0.98426 | -0.89722 | -0.95107 | -1.0297 | -1.2511 | -1.3875 | -1.3838 | -1.3646 | -1.4384 | -1.4873 | -1.5127 | -1.5571 | -1.625 | -1.6562
22 | -0.071521 | -0.071521 | -0.071521 | -0.071521 | -0.071521 | -0.071521 | -0.071521 | -0.071521 | -0.071521 | -0.071521 | -0.071521 | -0.071521 | -0.071521 | -0.071521 | -0.071521 | -0.071521 | -0.071521 | -0.071521 | -0.071521 | -0.071521 | -0.071521 | -0.071521 | -0.071521 | -0.071521
23 | -3.3769 | -3.4754 | -3.4805 | -3.4707 | -3.4611 | -3.2357 | -2.4254 | -1.9795 | -1.276 | -0.73686 | -0.94268 | -0.72776 | -0.86782 | -1.2551 | -1.569 | -1.6183 | -1.6641 | -1.1231 | -1.3609 | -1.6872 | -1.9842 | -2.5245 | -3.1554 | -3.2115
24 | -2.4437 | -2.4673 | -2.5126 | -2.5349 | -2.4781 | -1.9999 | -1.5174 | -1.3558 | -0.95154 | -0.62785 | -1.4314 | -1.3498 | -1.5213 | -1.5182 | -1.6892 | -1.6908 | -1.4402 | -0.9631 | -1.3157 | -1.5455 | -1.6604 | -1.7003 | -1.836 | -1.9474
25 | -0.042271 | 0.070924 | 0.15004 | 0.12974 | 0.10088 | -0.10162 | -0.003355 | 0.12116 | 0.26297 | 0.31022 | 0.15069 | -0.00039151 | 0.4773 | 0.54108 | 0.51327 | 0.58927 | 0.32373 | 0.44716 | 0.48015 | 0.42802 | 0.48036 | 0.61662 | 0.57121 | 0.3848
26 | 0.13617 | 0.11013 | 0.15718 | 0.19696 | 0.20567 | 0.25075 | 0.91702 | 1.148 | 1.2291 | 1.1497 | 1.0531 | 1.207 | 1.3642 | 1.2098 | 1.1898 | 1.1876 | 1.0702 | 1.1063 | 0.95662 | 0.72216 | 0.7923 | 0.69235 | 0.30454 | 0.21546
27 | 0.21738 | 0.15358 | 0.13314 | 0.17066 | 0.14694 | 0.12081 | 0.09996 | 0.34931 | 0.36531 | 0.31333 | 0.36505 | 0.3392 | 0.3407 | 0.30423 | 0.18053 | 0.28266 | 0.339 | 0.31631 | 0.22107 | 0.22935 | 0.21362 | 0.13251 | 0.1057 | 0.10956
28 | -0.45569 | -0.45559 | -0.46816 | -0.48961 | -0.48491 | -0.44503 | -0.28218 | -0.054244 | -0.058292 | -0.03863 | -0.034029 | -0.15187 | -0.22187 | -0.28762 | -0.28545 | -0.29028 | -0.22823 | 0.075012 | -0.010572 | -0.12479 | -0.23132 | -0.30428 | -0.33373 | -0.3821
29 | -10.4819 | -11.31 | -11.5175 | -11.3634 | -11.3729 | -9.4968 | -0.35363 | 4.8963 | 6.2404 | 4.3472 | 2.5667 | 5.0911 | 3.2102 | 0.97395 | -3.8532 | -3.8548 | -3.1755 | -1.602 | -3.9044 | -2.2246 | -3.0543 | -5.0658 | -8.0033 | -9.0345
30 | -1.3005 | -1.3134 | -1.3268 | -1.3384 | -1.3443 | -1.2291 | -1.0663 | -0.97357 | -1.0021 | -1.1101 | -1.1841 | -1.2537 | -1.2552 | -1.2783 | -1.2895 | -1.2511 | -1.0591 | -0.63124 | -0.8142 | -0.98763 | -1.0632 | -1.1248 | -1.189 | -1.1948
31 | -1.87 | -1.964 | -2.0474 | -2.0547 | -2.0502 | -1.7281 | -1.317 | -1.0658 | -1.0469 | -0.87697 | -0.86788 | -0.8496 | -1.0225 | -1.1003 | -1.0708 | -1.3273 | -1.1759 | -0.58953 | -0.6981 | -0.86799 | -0.93726 | -1.2167 | -1.3455 | -1.4076
32 | 0.41494 | 0.32458 | 0.2461 | 0.36664 | 0.30107 | 0.43375 | 0.5785 | 1.1268 | 1.2977 | 1.3371 | 1.2691 | 1.3538 | 1.3437 | 1.3282 | 1.1171 | 1.0626 | 0.92351 | 1.0103 | 0.85639 | 0.89367 | 0.75558 | 0.79536 | 0.49376 | 0.50707

## Qc, Winter, S3
LoadID | 0 | 1 | 2 | 3 | 4 | 5 | 6 | 7 | 8 | 9 | 10 | 11 | 12 | 13 | 14 | 15 | 16 | 17 | 18 | 19 | 20 | 21 | 22 | 23
1 | 0.65213 | 0.46074 | 0.39941 | 0.51198 | 0.44083 | 0.36244 | 0.29988 | 1.0479 | 1.0959 | 0.93998 | 1.0951 | 1.0176 | 1.0221 | 0.91269 | 0.54159 | 0.84797 | 1.017 | 0.94893 | 0.66321 | 0.68804 | 0.64085 | 0.39752 | 0.31711 | 0.32867
2 | -0.26039 | -0.26034 | -0.26752 | -0.27978 | -0.27709 | -0.2543 | -0.16125 | -0.030997 | -0.03331 | -0.022075 | -0.019445 | -0.086784 | -0.12678 | -0.16435 | -0.16312 | -0.16587 | -0.13042 | 0.042864 | -0.0060411 | -0.07131 | -0.13218 | -0.17388 | -0.1907 | -0.21834
3 | -1.3976 | -1.508 | -1.5357 | -1.5151 | -1.5164 | -1.2662 | -0.047151 | 0.65283 | 0.83205 | 0.57963 | 0.34222 | 0.67882 | 0.42803 | 0.12986 | -0.51376 | -0.51398 | -0.42339 | -0.21359 | -0.52058 | -0.29661 | -0.40723 | -0.67545 | -1.0671 | -1.2046
4 | -0.55735 | -0.56287 | -0.56862 | -0.57359 | -0.57615 | -0.52674 | -0.45701 | -0.41725 | -0.42946 | -0.47577 | -0.50746 | -0.53731 | -0.53795 | -0.54784 | -0.55266 | -0.53617 | -0.4539 | -0.27053 | -0.34894 | -0.42327 | -0.45566 | -0.48207 | -0.50959 | -0.51206
5 | -0.374 | -0.3928 | -0.40949 | -0.41095 | -0.41004 | -0.34563 | -0.26341 | -0.21316 | -0.20939 | -0.17539 | -0.17358 | -0.16992 | -0.2045 | -0.22007 | -0.21415 | -0.26546 | -0.23518 | -0.11791 | -0.13962 | -0.1736 | -0.18745 | -0.24334 | -0.26911 | -0.28153
6 | 1.0373 | 0.81145 | 0.61526 | 0.91659 | 0.75267 | 1.0844 | 1.4462 | 2.817 | 3.2442 | 3.3428 | 3.1728 | 3.3845 | 3.3593 | 3.3204 | 2.7926 | 2.6564 | 2.3088 | 2.5257 | 2.141 | 2.2342 | 1.8889 | 1.9884 | 1.2344 | 1.2677
7 | -1.2814 | -1.2674 | -1.3073 | -1.3309 | -1.4097 | -1.2622 | -1.0723 | -0.557 | -0.27598 | -0.25617 | -0.19471 | -0.065434 | -0.26567 | -0.27723 | -0.50529 | -0.72209 | -0.65171 | -0.72692 | -0.81746 | -0.78483 | -0.89363 | -1.0535 | -1.1886 | -1.1823
8 | -0.85134 | -0.86934 | -0.8659 | -0.86465 | -0.84683 | -0.81261 | -0.62119 | -0.49419 | -0.45634 | -0.52117 | -0.49213 | -0.44861 | -0.47554 | -0.51485 | -0.62555 | -0.69374 | -0.6919 | -0.6823 | -0.71919 | -0.74363 | -0.75636 | -0.77854 | -0.81252 | -0.82809
9 | -0.028608 | -0.028608 | -0.028608 | -0.028608 | -0.028608 | -0.028608 | -0.028608 | -0.028608 | -0.028608 | -0.028608 | -0.028608 | -0.028608 | -0.028608 | -0.028608 | -0.028608 | -0.028608 | -0.028608 | -0.028608 | -0.028608 | -0.028608 | -0.028608 | -0.028608 | -0.028608 | -0.028608
10 | -0.50653 | -0.5213 | -0.52208 | -0.52061 | -0.51916 | -0.48535 | -0.36381 | -0.29693 | -0.1914 | -0.11053 | -0.1414 | -0.10916 | -0.13017 | -0.18827 | -0.23535 | -0.24275 | -0.24961 | -0.16847 | -0.20414 | -0.25308 | -0.29762 | -0.37867 | -0.47331 | -0.48173
11 | -0.42765 | -0.43177 | -0.4397 | -0.44361 | -0.43368 | -0.34998 | -0.26555 | -0.23727 | -0.16652 | -0.10987 | -0.2505 | -0.23622 | -0.26623 | -0.26569 | -0.2956 | -0.29588 | -0.25203 | -0.16854 | -0.23024 | -0.27046 | -0.29057 | -0.29756 | -0.32131 | -0.3408
12 | -0.05918 | 0.099294 | 0.21006 | 0.18164 | 0.14123 | -0.14227 | -0.004697 | 0.16962 | 0.36816 | 0.43431 | 0.21096 | -0.00054811 | 0.66822 | 0.75752 | 0.71858 | 0.82498 | 0.45323 | 0.62602 | 0.67221 | 0.59923 | 0.6725 | 0.86327 | 0.79969 | 0.53873
13 | 0.43574 | 0.35241 | 0.50298 | 0.63027 | 0.65814 | 0.80239 | 2.9345 | 3.6735 | 3.9333 | 3.679 | 3.3701 | 3.8623 | 4.3654 | 3.8715 | 3.8074 | 3.8002 | 3.4247 | 3.5402 | 3.0612 | 2.3109 | 2.5353 | 2.2155 | 0.97452 | 0.68946
14 | 0.10869 | 0.07679 | 0.066569 | 0.08533 | 0.073471 | 0.060406 | 0.04998 | 0.17466 | 0.18265 | 0.15666 | 0.18252 | 0.1696 | 0.17035 | 0.15211 | 0.090265 | 0.14133 | 0.1695 | 0.15815 | 0.11053 | 0.11467 | 0.10681 | 0.066254 | 0.052851 | 0.054778
15 | -0.1302 | -0.13017 | -0.13376 | -0.13989 | -0.13854 | -0.12715 | -0.080624 | -0.015498 | -0.016655 | -0.011037 | -0.0097227 | -0.043392 | -0.063391 | -0.082176 | -0.081558 | -0.082937 | -0.065208 | 0.021432 | -0.0030205 | -0.035655 | -0.066092 | -0.086938 | -0.09535 | -0.10917
16 | -0.3494 | -0.377 | -0.38392 | -0.37878 | -0.3791 | -0.31656 | -0.011788 | 0.16321 | 0.20801 | 0.14491 | 0.085556 | 0.1697 | 0.10701 | 0.032465 | -0.12844 | -0.12849 | -0.10585 | -0.053398 | -0.13015 | -0.074153 | -0.10181 | -0.16886 | -0.26678 | -0.30115
17 | -0.74313 | -0.7505 | -0.75816 | -0.76479 | -0.7682 | -0.70232 | -0.60934 | -0.55633 | -0.57262 | -0.63435 | -0.67661 | -0.71642 | -0.71727 | -0.73046 | -0.73688 | -0.7149 | -0.6052 | -0.36071 | -0.46525 | -0.56436 | -0.60755 | -0.64276 | -0.67945 | -0.68274
18 | -0.748 | -0.78559 | -0.81897 | -0.82189 | -0.82007 | -0.69126 | -0.52681 | -0.42633 | -0.41878 | -0.35079 | -0.34715 | -0.33984 | -0.409 | -0.44014 | -0.4283 | -0.53092 | -0.47037 | -0.23581 | -0.27924 | -0.3472 | -0.3749 | -0.48667 | -0.53822 | -0.56305
19 | 0.41494 | 0.32458 | 0.2461 | 0.36664 | 0.30107 | 0.43375 | 0.5785 | 1.1268 | 1.2977 | 1.3371 | 1.2691 | 1.3538 | 1.3437 | 1.3282 | 1.1171 | 1.0626 | 0.92351 | 1.0103 | 0.85639 | 0.89367 | 0.75558 | 0.79536 | 0.49376 | 0.50707
20 | -0.51258 | -0.50697 | -0.5229 | -0.53236 | -0.56389 | -0.50489 | -0.42893 | -0.2228 | -0.11039 | -0.10247 | -0.077883 | -0.026174 | -0.10627 | -0.11089 | -0.20212 | -0.28883 | -0.26068 | -0.29077 | -0.32698 | -0.31393 | -0.35745 | -0.42139 | -0.47543 | -0.4729
21 | -1.7027 | -1.7387 | -1.7318 | -1.7293 | -1.6937 | -1.6252 | -1.2424 | -0.98837 | -0.91267 | -1.0423 | -0.98426 | -0.89722 | -0.95107 | -1.0297 | -1.2511 | -1.3875 | -1.3838 | -1.3646 | -1.4384 | -1.4873 | -1.5127 | -1.5571 | -1.625 | -1.6562
22 | -0.071521 | -0.071521 | -0.071521 | -0.071521 | -0.071521 | -0.071521 | -0.071521 | -0.071521 | -0.071521 | -0.071521 | -0.071521 | -0.071521 | -0.071521 | -0.071521 | -0.071521 | -0.071521 | -0.071521 | -0.071521 | -0.071521 | -0.071521 | -0.071521 | -0.071521 | -0.071521 | -0.071521
23 | -3.3769 | -3.4754 | -3.4805 | -3.4707 | -3.4611 | -3.2357 | -2.4254 | -1.9795 | -1.276 | -0.73686 | -0.94268 | -0.72776 | -0.86782 | -1.2551 | -1.569 | -1.6183 | -1.6641 | -1.1231 | -1.3609 | -1.6872 | -1.9842 | -2.5245 | -3.1554 | -3.2115
24 | -2.4437 | -2.4673 | -2.5126 | -2.5349 | -2.4781 | -1.9999 | -1.5174 | -1.3558 | -0.95154 | -0.62785 | -1.4314 | -1.3498 | -1.5213 | -1.5182 | -1.6892 | -1.6908 | -1.4402 | -0.9631 | -1.3157 | -1.5455 | -1.6604 | -1.7003 | -1.836 | -1.9474
25 | -0.042271 | 0.070924 | 0.15004 | 0.12974 | 0.10088 | -0.10162 | -0.003355 | 0.12116 | 0.26297 | 0.31022 | 0.15069 | -0.00039151 | 0.4773 | 0.54108 | 0.51327 | 0.58927 | 0.32373 | 0.44716 | 0.48015 | 0.42802 | 0.48036 | 0.61662 | 0.57121 | 0.3848
26 | 0.13617 | 0.11013 | 0.15718 | 0.19696 | 0.20567 | 0.25075 | 0.91702 | 1.148 | 1.2291 | 1.1497 | 1.0531 | 1.207 | 1.3642 | 1.2098 | 1.1898 | 1.1876 | 1.0702 | 1.1063 | 0.95662 | 0.72216 | 0.7923 | 0.69235 | 0.30454 | 0.21546
27 | 0.21738 | 0.15358 | 0.13314 | 0.17066 | 0.14694 | 0.12081 | 0.09996 | 0.34931 | 0.36531 | 0.31333 | 0.36505 | 0.3392 | 0.3407 | 0.30423 | 0.18053 | 0.28266 | 0.339 | 0.31631 | 0.22107 | 0.22935 | 0.21362 | 0.13251 | 0.1057 | 0.10956
28 | -0.45569 | -0.45559 | -0.46816 | -0.48961 | -0.48491 | -0.44503 | -0.28218 | -0.054244 | -0.058292 | -0.03863 | -0.034029 | -0.15187 | -0.22187 | -0.28762 | -0.28545 | -0.29028 | -0.22823 | 0.075012 | -0.010572 | -0.12479 | -0.23132 | -0.30428 | -0.33373 | -0.3821
29 | -10.4819 | -11.31 | -11.5175 | -11.3634 | -11.3729 | -9.4968 | -0.35363 | 4.8963 | 6.2404 | 4.3472 | 2.5667 | 5.0911 | 3.2102 | 0.97395 | -3.8532 | -3.8548 | -3.1755 | -1.602 | -3.9044 | -2.2246 | -3.0543 | -5.0658 | -8.0033 | -9.0345
30 | -1.3005 | -1.3134 | -1.3268 | -1.3384 | -1.3443 | -1.2291 | -1.0663 | -0.97357 | -1.0021 | -1.1101 | -1.1841 | -1.2537 | -1.2552 | -1.2783 | -1.2895 | -1.2511 | -1.0591 | -0.63124 | -0.8142 | -0.98763 | -1.0632 | -1.1248 | -1.189 | -1.1948
31 | -1.87 | -1.964 | -2.0474 | -2.0547 | -2.0502 | -1.7281 | -1.317 | -1.0658 | -1.0469 | -0.87697 | -0.86788 | -0.8496 | -1.0225 | -1.1003 | -1.0708 | -1.3273 | -1.1759 | -0.58953 | -0.6981 | -0.86799 | -0.93726 | -1.2167 | -1.3455 | -1.4076
32 | 0.41494 | 0.32458 | 0.2461 | 0.36664 | 0.30107 | 0.43375 | 0.5785 | 1.1268 | 1.2977 | 1.3371 | 1.2691 | 1.3538 | 1.3437 | 1.3282 | 1.1171 | 1.0626 | 0.92351 | 1.0103 | 0.85639 | 0.89367 | 0.75558 | 0.79536 | 0.49376 | 0.50707

## Qc, Winter, S4
LoadID | 0 | 1 | 2 | 3 | 4 | 5 | 6 | 7 | 8 | 9 | 10 | 11 | 12 | 13 | 14 | 15 | 16 | 17 | 18 | 19 | 20 | 21 | 22 | 23
1 | 0.67169 | 0.47456 | 0.41139 | 0.52734 | 0.45405 | 0.37331 | 0.30888 | 1.0794 | 1.1288 | 0.96818 | 1.128 | 1.0481 | 1.0528 | 0.94007 | 0.55784 | 0.87341 | 1.0475 | 0.9774 | 0.6831 | 0.70868 | 0.66007 | 0.40945 | 0.32662 | 0.33853
2 | -0.26821 | -0.26815 | -0.27555 | -0.28817 | -0.2854 | -0.26193 | -0.16609 | -0.031926 | -0.034309 | -0.022737 | -0.020029 | -0.089387 | -0.13059 | -0.16928 | -0.16801 | -0.17085 | -0.13433 | 0.04415 | -0.0062223 | -0.07345 | -0.13615 | -0.17909 | -0.19642 | -0.22489
3 | -1.4395 | -1.5532 | -1.5817 | -1.5606 | -1.5619 | -1.3042 | -0.048566 | 0.67242 | 0.85701 | 0.59701 | 0.35249 | 0.69918 | 0.44087 | 0.13376 | -0.52917 | -0.5294 | -0.4361 | -0.22 | -0.5362 | -0.30551 | -0.41945 | -0.69571 | -1.0991 | -1.2407
4 | -0.57407 | -0.57976 | -0.58567 | -0.5908 | -0.59343 | -0.54255 | -0.47072 | -0.42976 | -0.44235 | -0.49004 | -0.52268 | -0.55343 | -0.55409 | -0.56428 | -0.56924 | -0.55226 | -0.46752 | -0.27865 | -0.35941 | -0.43597 | -0.46933 | -0.49653 | -0.52488 | -0.52742
5 | -0.38522 | -0.40458 | -0.42177 | -0.42328 | -0.42234 | -0.356 | -0.27131 | -0.21956 | -0.21567 | -0.18066 | -0.17878 | -0.17502 | -0.21064 | -0.22667 | -0.22058 | -0.27343 | -0.24224 | -0.12144 | -0.14381 | -0.17881 | -0.19308 | -0.25064 | -0.27718 | -0.28997
6 | 1.0685 | 0.83579 | 0.63371 | 0.94409 | 0.77525 | 1.1169 | 1.4896 | 2.9015 | 3.3415 | 3.443 | 3.268 | 3.486 | 3.4601 | 3.42 | 2.8764 | 2.7361 | 2.378 | 2.6015 | 2.2052 | 2.3012 | 1.9456 | 2.0481 | 1.2714 | 1.3057
7 | -1.3199 | -1.3055 | -1.3465 | -1.3708 | -1.452 | -1.3001 | -1.1045 | -0.57371 | -0.28426 | -0.26386 | -0.20055 | -0.067397 | -0.27364 | -0.28555 | -0.52045 | -0.74375 | -0.67126 | -0.74873 | -0.84198 | -0.80838 | -0.92044 | -1.0851 | -1.2242 | -1.2177
8 | -0.87688 | -0.89542 | -0.89188 | -0.89059 | -0.87223 | -0.83699 | -0.63983 | -0.50901 | -0.47003 | -0.53681 | -0.5069 | -0.46207 | -0.4898 | -0.53029 | -0.64431 | -0.71455 | -0.71266 | -0.70277 | -0.74076 | -0.76593 | -0.77905 | -0.80189 | -0.8369 | -0.85294
9 | -0.029466 | -0.029466 | -0.029466 | -0.029466 | -0.029466 | -0.029466 | -0.029466 | -0.029466 | -0.029466 | -0.029466 | -0.029466 | -0.029466 | -0.029466 | -0.029466 | -0.029466 | -0.029466 | -0.029466 | -0.029466 | -0.029466 | -0.029466 | -0.029466 | -0.029466 | -0.029466 | -0.029466
10 | -0.52173 | -0.53694 | -0.53774 | -0.53623 | -0.53473 | -0.49991 | -0.37472 | -0.30584 | -0.19714 | -0.11384 | -0.14564 | -0.11244 | -0.13408 | -0.19392 | -0.24241 | -0.25003 | -0.2571 | -0.17352 | -0.21027 | -0.26067 | -0.30655 | -0.39003 | -0.48751 | -0.49618
11 | -0.44048 | -0.44472 | -0.4529 | -0.45692 | -0.44669 | -0.36048 | -0.27352 | -0.24439 | -0.17152 | -0.11317 | -0.25801 | -0.2433 | -0.27422 | -0.27366 | -0.30447 | -0.30476 | -0.25959 | -0.1736 | -0.23715 | -0.27858 | -0.29928 | -0.30648 | -0.33094 | -0.35102
12 | -0.060955 | 0.10227 | 0.21636 | 0.18709 | 0.14546 | -0.14654 | -0.0048379 | 0.17471 | 0.3792 | 0.44734 | 0.21729 | -0.00056455 | 0.68827 | 0.78024 | 0.74014 | 0.84973 | 0.46682 | 0.6448 | 0.69237 | 0.61721 | 0.69268 | 0.88917 | 0.82368 | 0.55489
13 | 0.44882 | 0.36299 | 0.51807 | 0.64918 | 0.67789 | 0.82646 | 3.0225 | 3.7837 | 4.0513 | 3.7893 | 3.4712 | 3.9781 | 4.4964 | 3.9876 | 3.9216 | 3.9142 | 3.5274 | 3.6464 | 3.153 | 2.3803 | 2.6114 | 2.282 | 1.0038 | 0.71014
14 | 0.11195 | 0.079094 | 0.068566 | 0.087889 | 0.075675 | 0.062218 | 0.051479 | 0.1799 | 0.18813 | 0.16136 | 0.188 | 0.17469 | 0.17546 | 0.15668 | 0.092973 | 0.14557 | 0.17459 | 0.1629 | 0.11385 | 0.11811 | 0.11001 | 0.068242 | 0.054437 | 0.056421
15 | -0.1341 | -0.13407 | -0.13777 | -0.14408 | -0.1427 | -0.13097 | -0.083043 | -0.015963 | -0.017154 | -0.011368 | -0.010014 | -0.044694 | -0.065293 | -0.084641 | -0.084005 | -0.085425 | -0.067165 | 0.022075 | -0.0031111 | -0.036725 | -0.068075 | -0.089546 | -0.098211 | -0.11245
16 | -0.35988 | -0.38831 | -0.39543 | -0.39014 | -0.39047 | -0.32606 | -0.012141 | 0.1681 | 0.21425 | 0.14925 | 0.088123 | 0.1748 | 0.11022 | 0.033439 | -0.13229 | -0.13235 | -0.10902 | -0.055 | -0.13405 | -0.076378 | -0.10486 | -0.17393 | -0.27478 | -0.31018
17 | -0.76542 | -0.77301 | -0.7809 | -0.78774 | -0.79124 | -0.72339 | -0.62762 | -0.57302 | -0.5898 | -0.65338 | -0.69691 | -0.73791 | -0.73878 | -0.75237 | -0.75898 | -0.73634 | -0.62336 | -0.37153 | -0.47921 | -0.58129 | -0.62577 | -0.66204 | -0.69984 | -0.70322
18 | -0.77045 | -0.80916 | -0.84354 | -0.84655 | -0.84468 | -0.712 | -0.54262 | -0.43912 | -0.43134 | -0.36131 | -0.35756 | -0.35004 | -0.42127 | -0.45334 | -0.44115 | -0.54685 | -0.48448 | -0.24289 | -0.28762 | -0.35761 | -0.38615 | -0.50127 | -0.55437 | -0.57994
19 | 0.42738 | 0.33432 | 0.25349 | 0.37764 | 0.3101 | 0.44676 | 0.59585 | 1.1606 | 1.3366 | 1.3772 | 1.3072 | 1.3944 | 1.3841 | 1.368 | 1.1506 | 1.0944 | 0.95122 | 1.0406 | 0.88208 | 0.92048 | 0.77824 | 0.81922 | 0.50858 | 0.52228
20 | -0.52796 | -0.52218 | -0.53859 | -0.54834 | -0.58081 | -0.52003 | -0.4418 | -0.22949 | -0.1137 | -0.10554 | -0.080219 | -0.026959 | -0.10946 | -0.11422 | -0.20818 | -0.2975 | -0.2685 | -0.29949 | -0.33679 | -0.32335 | -0.36818 | -0.43403 | -0.48969 | -0.48709
21 | -1.7538 | -1.7908 | -1.7838 | -1.7812 | -1.7445 | -1.674 | -1.2797 | -1.018 | -0.94005 | -1.0736 | -1.0138 | -0.92414 | -0.97961 | -1.0606 | -1.2886 | -1.4291 | -1.4253 | -1.4055 | -1.4815 | -1.5319 | -1.5581 | -1.6038 | -1.6738 | -1.7059
22 | -0.073666 | -0.073666 | -0.073666 | -0.073666 | -0.073666 | -0.073666 | -0.073666 | -0.073666 | -0.073666 | -0.073666 | -0.073666 | -0.073666 | -0.073666 | -0.073666 | -0.073666 | -0.073666 | -0.073666 | -0.073666 | -0.073666 | -0.073666 | -0.073666 | -0.073666 | -0.073666 | -0.073666
23 | -3.4782 | -3.5796 | -3.5849 | -3.5748 | -3.5649 | -3.3327 | -2.4981 | -2.0389 | -1.3142 | -0.75897 | -0.97096 | -0.7496 | -0.89385 | -1.2928 | -1.6161 | -1.6669 | -1.714 | -1.1568 | -1.4018 | -1.7378 | -2.0437 | -2.6002 | -3.2501 | -3.3079
24 | -2.517 | -2.5413 | -2.588 | -2.611 | -2.5525 | -2.0599 | -1.563 | -1.3965 | -0.98009 | -0.64669 | -1.4743 | -1.3903 | -1.567 | -1.5638 | -1.7398 | -1.7415 | -1.4834 | -0.99199 | -1.3551 | -1.5919 | -1.7102 | -1.7513 | -1.8911 | -2.0058
25 | -0.04354 | 0.073052 | 0.15454 | 0.13363 | 0.1039 | -0.10467 | -0.0034557 | 0.12479 | 0.27086 | 0.31953 | 0.15521 | -0.00040325 | 0.49162 | 0.55732 | 0.52867 | 0.60695 | 0.33345 | 0.46057 | 0.49455 | 0.44086 | 0.49477 | 0.63512 | 0.58835 | 0.39635
26 | 0.14025 | 0.11343 | 0.1619 | 0.20287 | 0.21184 | 0.25827 | 0.94453 | 1.1824 | 1.266 | 1.1842 | 1.0847 | 1.2432 | 1.4051 | 1.2461 | 1.2255 | 1.2232 | 1.1023 | 1.1395 | 0.98532 | 0.74383 | 0.81606 | 0.71312 | 0.31367 | 0.22192
27 | 0.2239 | 0.15819 | 0.13713 | 0.17578 | 0.15135 | 0.12444 | 0.10296 | 0.35979 | 0.37627 | 0.32273 | 0.376 | 0.34938 | 0.35092 | 0.31336 | 0.18595 | 0.29114 | 0.34917 | 0.3258 | 0.2277 | 0.23623 | 0.22002 | 0.13648 | 0.10887 | 0.11284
28 | -0.46936 | -0.46926 | -0.48221 | -0.5043 | -0.49945 | -0.45838 | -0.29065 | -0.055871 | -0.060041 | -0.039789 | -0.03505 | -0.15643 | -0.22852 | -0.29624 | -0.29402 | -0.29899 | -0.23508 | 0.077263 | -0.010889 | -0.12854 | -0.23826 | -0.31341 | -0.34374 | -0.39356
29 | -10.7964 | -11.6493 | -11.863 | -11.7043 | -11.7141 | -9.7818 | -0.36424 | 5.0431 | 6.4276 | 4.4776 | 2.6437 | 5.2439 | 3.3065 | 1.0032 | -3.9688 | -3.9705 | -3.2707 | -1.65 | -4.0215 | -2.2913 | -3.1459 | -5.2178 | -8.2434 | -9.3055
30 | -1.3395 | -1.3528 | -1.3666 | -1.3785 | -1.3847 | -1.2659 | -1.0983 | -1.0028 | -1.0321 | -1.1434 | -1.2196 | -1.2913 | -1.2929 | -1.3166 | -1.3282 | -1.2886 | -1.0909 | -0.65017 | -0.83862 | -1.0173 | -1.0951 | -1.1586 | -1.2247 | -1.2306
31 | -1.9261 | -2.0229 | -2.1089 | -2.1164 | -2.1117 | -1.78 | -1.3565 | -1.0978 | -1.0783 | -0.90328 | -0.89391 | -0.87509 | -1.0532 | -1.1334 | -1.1029 | -1.3671 | -1.2112 | -0.60722 | -0.71904 | -0.89403 | -0.96538 | -1.2532 | -1.3859 | -1.4499
32 | 0.42738 | 0.33432 | 0.25349 | 0.37764 | 0.3101 | 0.44676 | 0.59585 | 1.1606 | 1.3366 | 1.3772 | 1.3072 | 1.3944 | 1.3841 | 1.368 | 1.1506 | 1.0944 | 0.95122 | 1.0406 | 0.88208 | 0.92048 | 0.77824 | 0.81922 | 0.50858 | 0.52228

## Qc, Winter, S5
LoadID | 0 | 1 | 2 | 3 | 4 | 5 | 6 | 7 | 8 | 9 | 10 | 11 | 12 | 13 | 14 | 15 | 16 | 17 | 18 | 19 | 20 | 21 | 22 | 23
1 | 0.67169 | 0.47456 | 0.41139 | 0.52734 | 0.45405 | 0.37331 | 0.30888 | 1.0794 | 1.1288 | 0.96818 | 1.128 | 1.0481 | 1.0528 | 0.94007 | 0.55784 | 0.87341 | 1.0475 | 0.9774 | 0.6831 | 0.70868 | 0.66007 | 0.40945 | 0.32662 | 0.33853
2 | -0.26821 | -0.26815 | -0.27555 | -0.28817 | -0.2854 | -0.26193 | -0.16609 | -0.031926 | -0.034309 | -0.022737 | -0.020029 | -0.089387 | -0.13059 | -0.16928 | -0.16801 | -0.17085 | -0.13433 | 0.04415 | -0.0062223 | -0.07345 | -0.13615 | -0.17909 | -0.19642 | -0.22489
3 | -1.4395 | -1.5532 | -1.5817 | -1.5606 | -1.5619 | -1.3042 | -0.048566 | 0.67242 | 0.85701 | 0.59701 | 0.35249 | 0.69918 | 0.44087 | 0.13376 | -0.52917 | -0.5294 | -0.4361 | -0.22 | -0.5362 | -0.30551 | -0.41945 | -0.69571 | -1.0991 | -1.2407
4 | -0.57407 | -0.57976 | -0.58567 | -0.5908 | -0.59343 | -0.54255 | -0.47072 | -0.42976 | -0.44235 | -0.49004 | -0.52268 | -0.55343 | -0.55409 | -0.56428 | -0.56924 | -0.55226 | -0.46752 | -0.27865 | -0.35941 | -0.43597 | -0.46933 | -0.49653 | -0.52488 | -0.52742
5 | -0.38522 | -0.40458 | -0.42177 | -0.42328 | -0.42234 | -0.356 | -0.27131 | -0.21956 | -0.21567 | -0.18066 | -0.17878 | -0.17502 | -0.21064 | -0.22667 | -0.22058 | -0.27343 | -0.24224 | -0.12144 | -0.14381 | -0.17881 | -0.19308 | -0.25064 | -0.27718 | -0.28997
6 | 1.0685 | 0.83579 | 0.63371 | 0.94409 | 0.77525 | 1.1169 | 1.4896 | 2.9015 | 3.3415 | 3.443 | 3.268 | 3.486 | 3.4601 | 3.42 | 2.8764 | 2.7361 | 2.378 | 2.6015 | 2.2052 | 2.3012 | 1.9456 | 2.0481 | 1.2714 | 1.3057
7 | -1.3199 | -1.3055 | -1.3465 | -1.3708 | -1.452 | -1.3001 | -1.1045 | -0.57371 | -0.28426 | -0.26386 | -0.20055 | -0.067397 | -0.27364 | -0.28555 | -0.52045 | -0.74375 | -0.67126 | -0.74873 | -0.84198 | -0.80838 | -0.92044 | -1.0851 | -1.2242 | -1.2177
8 | -0.87688 | -0.89542 | -0.89188 | -0.89059 | -0.87223 | -0.83699 | -0.63983 | -0.50901 | -0.47003 | -0.53681 | -0.5069 | -0.46207 | -0.4898 | -0.53029 | -0.64431 | -0.71455 | -0.71266 | -0.70277 | -0.74076 | -0.76593 | -0.77905 | -0.80189 | -0.8369 | -0.85294
9 | -0.029466 | -0.029466 | -0.029466 | -0.029466 | -0.029466 | -0.029466 | -0.029466 | -0.029466 | -0.029466 | -0.029466 | -0.029466 | -0.029466 | -0.029466 | -0.029466 | -0.029466 | -0.029466 | -0.029466 | -0.029466 | -0.029466 | -0.029466 | -0.029466 | -0.029466 | -0.029466 | -0.029466
10 | -0.52173 | -0.53694 | -0.53774 | -0.53623 | -0.53473 | -0.49991 | -0.37472 | -0.30584 | -0.19714 | -0.11384 | -0.14564 | -0.11244 | -0.13408 | -0.19392 | -0.24241 | -0.25003 | -0.2571 | -0.17352 | -0.21027 | -0.26067 | -0.30655 | -0.39003 | -0.48751 | -0.49618
11 | -0.44048 | -0.44472 | -0.4529 | -0.45692 | -0.44669 | -0.36048 | -0.27352 | -0.24439 | -0.17152 | -0.11317 | -0.25801 | -0.2433 | -0.27422 | -0.27366 | -0.30447 | -0.30476 | -0.25959 | -0.1736 | -0.23715 | -0.27858 | -0.29928 | -0.30648 | -0.33094 | -0.35102
12 | -0.060955 | 0.10227 | 0.21636 | 0.18709 | 0.14546 | -0.14654 | -0.0048379 | 0.17471 | 0.3792 | 0.44734 | 0.21729 | -0.00056455 | 0.68827 | 0.78024 | 0.74014 | 0.84973 | 0.46682 | 0.6448 | 0.69237 | 0.61721 | 0.69268 | 0.88917 | 0.82368 | 0.55489
13 | 0.44882 | 0.36299 | 0.51807 | 0.64918 | 0.67789 | 0.82646 | 3.0225 | 3.7837 | 4.0513 | 3.7893 | 3.4712 | 3.9781 | 4.4964 | 3.9876 | 3.9216 | 3.9142 | 3.5274 | 3.6464 | 3.153 | 2.3803 | 2.6114 | 2.282 | 1.0038 | 0.71014
14 | 0.11195 | 0.079094 | 0.068566 | 0.087889 | 0.075675 | 0.062218 | 0.051479 | 0.1799 | 0.18813 | 0.16136 | 0.188 | 0.17469 | 0.17546 | 0.15668 | 0.092973 | 0.14557 | 0.17459 | 0.1629 | 0.11385 | 0.11811 | 0.11001 | 0.068242 | 0.054437 | 0.056421
15 | -0.1341 | -0.13407 | -0.13777 | -0.14408 | -0.1427 | -0.13097 | -0.083043 | -0.015963 | -0.017154 | -0.011368 | -0.010014 | -0.044694 | -0.065293 | -0.084641 | -0.084005 | -0.085425 | -0.067165 | 0.022075 | -0.0031111 | -0.036725 | -0.068075 | -0.089546 | -0.098211 | -0.11245
16 | -0.35988 | -0.38831 | -0.39543 | -0.39014 | -0.39047 | -0.32606 | -0.012141 | 0.1681 | 0.21425 | 0.14925 | 0.088123 | 0.1748 | 0.11022 | 0.033439 | -0.13229 | -0.13235 | -0.10902 | -0.055 | -0.13405 | -0.076378 | -0.10486 | -0.17393 | -0.27478 | -0.31018
17 | -0.76542 | -0.77301 | -0.7809 | -0.78774 | -0.79124 | -0.72339 | -0.62762 | -0.57302 | -0.5898 | -0.65338 | -0.69691 | -0.73791 | -0.73878 | -0.75237 | -0.75898 | -0.73634 | -0.62336 | -0.37153 | -0.47921 | -0.58129 | -0.62577 | -0.66204 | -0.69984 | -0.70322
18 | -0.77045 | -0.80916 | -0.84354 | -0.84655 | -0.84468 | -0.712 | -0.54262 | -0.43912 | -0.43134 | -0.36131 | -0.35756 | -0.35004 | -0.42127 | -0.45334 | -0.44115 | -0.54685 | -0.48448 | -0.24289 | -0.28762 | -0.35761 | -0.38615 | -0.50127 | -0.55437 | -0.57994
19 | 0.42738 | 0.33432 | 0.25349 | 0.37764 | 0.3101 | 0.44676 | 0.59585 | 1.1606 | 1.3366 | 1.3772 | 1.3072 | 1.3944 | 1.3841 | 1.368 | 1.1506 | 1.0944 | 0.95122 | 1.0406 | 0.88208 | 0.92048 | 0.77824 | 0.81922 | 0.50858 | 0.52228
20 | -0.52796 | -0.52218 | -0.53859 | -0.54834 | -0.58081 | -0.52003 | -0.4418 | -0.22949 | -0.1137 | -0.10554 | -0.080219 | -0.026959 | -0.10946 | -0.11422 | -0.20818 | -0.2975 | -0.2685 | -0.29949 | -0.33679 | -0.32335 | -0.36818 | -0.43403 | -0.48969 | -0.48709
21 | -1.7538 | -1.7908 | -1.7838 | -1.7812 | -1.7445 | -1.674 | -1.2797 | -1.018 | -0.94005 | -1.0736 | -1.0138 | -0.92414 | -0.97961 | -1.0606 | -1.2886 | -1.4291 | -1.4253 | -1.4055 | -1.4815 | -1.5319 | -1.5581 | -1.6038 | -1.6738 | -1.7059
22 | -0.073666 | -0.073666 | -0.073666 | -0.073666 | -0.073666 | -0.073666 | -0.073666 | -0.073666 | -0.073666 | -0.073666 | -0.073666 | -0.073666 | -0.073666 | -0.073666 | -0.073666 | -0.073666 | -0.073666 | -0.073666 | -0.073666 | -0.073666 | -0.073666 | -0.073666 | -0.073666 | -0.073666
23 | -3.4782 | -3.5796 | -3.5849 | -3.5748 | -3.5649 | -3.3327 | -2.4981 | -2.0389 | -1.3142 | -0.75897 | -0.97096 | -0.7496 | -0.89385 | -1.2928 | -1.6161 | -1.6669 | -1.714 | -1.1568 | -1.4018 | -1.7378 | -2.0437 | -2.6002 | -3.2501 | -3.3079
24 | -2.517 | -2.5413 | -2.588 | -2.611 | -2.5525 | -2.0599 | -1.563 | -1.3965 | -0.98009 | -0.64669 | -1.4743 | -1.3903 | -1.567 | -1.5638 | -1.7398 | -1.7415 | -1.4834 | -0.99199 | -1.3551 | -1.5919 | -1.7102 | -1.7513 | -1.8911 | -2.0058
25 | -0.04354 | 0.073052 | 0.15454 | 0.13363 | 0.1039 | -0.10467 | -0.0034557 | 0.12479 | 0.27086 | 0.31953 | 0.15521 | -0.00040325 | 0.49162 | 0.55732 | 0.52867 | 0.60695 | 0.33345 | 0.46057 | 0.49455 | 0.44086 | 0.49477 | 0.63512 | 0.58835 | 0.39635
26 | 0.14025 | 0.11343 | 0.1619 | 0.20287 | 0.21184 | 0.25827 | 0.94453 | 1.1824 | 1.266 | 1.1842 | 1.0847 | 1.2432 | 1.4051 | 1.2461 | 1.2255 | 1.2232 | 1.1023 | 1.1395 | 0.98532 | 0.74383 | 0.81606 | 0.71312 | 0.31367 | 0.22192
27 | 0.2239 | 0.15819 | 0.13713 | 0.17578 | 0.15135 | 0.12444 | 0.10296 | 0.35979 | 0.37627 | 0.32273 | 0.376 | 0.34938 | 0.35092 | 0.31336 | 0.18595 | 0.29114 | 0.34917 | 0.3258 | 0.2277 | 0.23623 | 0.22002 | 0.13648 | 0.10887 | 0.11284
28 | -0.46936 | -0.46926 | -0.48221 | -0.5043 | -0.49945 | -0.45838 | -0.29065 | -0.055871 | -0.060041 | -0.039789 | -0.03505 | -0.15643 | -0.22852 | -0.29624 | -0.29402 | -0.29899 | -0.23508 | 0.077263 | -0.010889 | -0.12854 | -0.23826 | -0.31341 | -0.34374 | -0.39356
29 | -10.7964 | -11.6493 | -11.863 | -11.7043 | -11.7141 | -9.7818 | -0.36424 | 5.0431 | 6.4276 | 4.4776 | 2.6437 | 5.2439 | 3.3065 | 1.0032 | -3.9688 | -3.9705 | -3.2707 | -1.65 | -4.0215 | -2.2913 | -3.1459 | -5.2178 | -8.2434 | -9.3055
30 | -1.3395 | -1.3528 | -1.3666 | -1.3785 | -1.3847 | -1.2659 | -1.0983 | -1.0028 | -1.0321 | -1.1434 | -1.2196 | -1.2913 | -1.2929 | -1.3166 | -1.3282 | -1.2886 | -1.0909 | -0.65017 | -0.83862 | -1.0173 | -1.0951 | -1.1586 | -1.2247 | -1.2306
31 | -1.9261 | -2.0229 | -2.1089 | -2.1164 | -2.1117 | -1.78 | -1.3565 | -1.0978 | -1.0783 | -0.90328 | -0.89391 | -0.87509 | -1.0532 | -1.1334 | -1.1029 | -1.3671 | -1.2112 | -0.60722 | -0.71904 | -0.89403 | -0.96538 | -1.2532 | -1.3859 | -1.4499
32 | 0.42738 | 0.33432 | 0.25349 | 0.37764 | 0.3101 | 0.44676 | 0.59585 | 1.1606 | 1.3366 | 1.3772 | 1.3072 | 1.3944 | 1.3841 | 1.368 | 1.1506 | 1.0944 | 0.95122 | 1.0406 | 0.88208 | 0.92048 | 0.77824 | 0.81922 | 0.50858 | 0.52228

## Qc, Winter, S6
LoadID | 0 | 1 | 2 | 3 | 4 | 5 | 6 | 7 | 8 | 9 | 10 | 11 | 12 | 13 | 14 | 15 | 16 | 17 | 18 | 19 | 20 | 21 | 22 | 23
1 | 0.67169 | 0.47456 | 0.41139 | 0.52734 | 0.45405 | 0.37331 | 0.30888 | 1.0794 | 1.1288 | 0.96818 | 1.128 | 1.0481 | 1.0528 | 0.94007 | 0.55784 | 0.87341 | 1.0475 | 0.9774 | 0.6831 | 0.70868 | 0.66007 | 0.40945 | 0.32662 | 0.33853
2 | -0.26821 | -0.26815 | -0.27555 | -0.28817 | -0.2854 | -0.26193 | -0.16609 | -0.031926 | -0.034309 | -0.022737 | -0.020029 | -0.089387 | -0.13059 | -0.16928 | -0.16801 | -0.17085 | -0.13433 | 0.04415 | -0.0062223 | -0.07345 | -0.13615 | -0.17909 | -0.19642 | -0.22489
3 | -1.4395 | -1.5532 | -1.5817 | -1.5606 | -1.5619 | -1.3042 | -0.048566 | 0.67242 | 0.85701 | 0.59701 | 0.35249 | 0.69918 | 0.44087 | 0.13376 | -0.52917 | -0.5294 | -0.4361 | -0.22 | -0.5362 | -0.30551 | -0.41945 | -0.69571 | -1.0991 | -1.2407
4 | -0.57407 | -0.57976 | -0.58567 | -0.5908 | -0.59343 | -0.54255 | -0.47072 | -0.42976 | -0.44235 | -0.49004 | -0.52268 | -0.55343 | -0.55409 | -0.56428 | -0.56924 | -0.55226 | -0.46752 | -0.27865 | -0.35941 | -0.43597 | -0.46933 | -0.49653 | -0.52488 | -0.52742
5 | -0.38522 | -0.40458 | -0.42177 | -0.42328 | -0.42234 | -0.356 | -0.27131 | -0.21956 | -0.21567 | -0.18066 | -0.17878 | -0.17502 | -0.21064 | -0.22667 | -0.22058 | -0.27343 | -0.24224 | -0.12144 | -0.14381 | -0.17881 | -0.19308 | -0.25064 | -0.27718 | -0.28997
6 | 1.0685 | 0.83579 | 0.63371 | 0.94409 | 0.77525 | 1.1169 | 1.4896 | 2.9015 | 3.3415 | 3.443 | 3.268 | 3.486 | 3.4601 | 3.42 | 2.8764 | 2.7361 | 2.378 | 2.6015 | 2.2052 | 2.3012 | 1.9456 | 2.0481 | 1.2714 | 1.3057
7 | -1.3199 | -1.3055 | -1.3465 | -1.3708 | -1.452 | -1.3001 | -1.1045 | -0.57371 | -0.28426 | -0.26386 | -0.20055 | -0.067397 | -0.27364 | -0.28555 | -0.52045 | -0.74375 | -0.67126 | -0.74873 | -0.84198 | -0.80838 | -0.92044 | -1.0851 | -1.2242 | -1.2177
8 | -0.87688 | -0.89542 | -0.89188 | -0.89059 | -0.87223 | -0.83699 | -0.63983 | -0.50901 | -0.47003 | -0.53681 | -0.5069 | -0.46207 | -0.4898 | -0.53029 | -0.64431 | -0.71455 | -0.71266 | -0.70277 | -0.74076 | -0.76593 | -0.77905 | -0.80189 | -0.8369 | -0.85294
9 | -0.029466 | -0.029466 | -0.029466 | -0.029466 | -0.029466 | -0.029466 | -0.029466 | -0.029466 | -0.029466 | -0.029466 | -0.029466 | -0.029466 | -0.029466 | -0.029466 | -0.029466 | -0.029466 | -0.029466 | -0.029466 | -0.029466 | -0.029466 | -0.029466 | -0.029466 | -0.029466 | -0.029466
10 | -0.52173 | -0.53694 | -0.53774 | -0.53623 | -0.53473 | -0.49991 | -0.37472 | -0.30584 | -0.19714 | -0.11384 | -0.14564 | -0.11244 | -0.13408 | -0.19392 | -0.24241 | -0.25003 | -0.2571 | -0.17352 | -0.21027 | -0.26067 | -0.30655 | -0.39003 | -0.48751 | -0.49618
11 | -0.44048 | -0.44472 | -0.4529 | -0.45692 | -0.44669 | -0.36048 | -0.27352 | -0.24439 | -0.17152 | -0.11317 | -0.25801 | -0.2433 | -0.27422 | -0.27366 | -0.30447 | -0.30476 | -0.25959 | -0.1736 | -0.23715 | -0.27858 | -0.29928 | -0.30648 | -0.33094 | -0.35102
12 | -0.060955 | 0.10227 | 0.21636 | 0.18709 | 0.14546 | -0.14654 | -0.0048379 | 0.17471 | 0.3792 | 0.44734 | 0.21729 | -0.00056455 | 0.68827 | 0.78024 | 0.74014 | 0.84973 | 0.46682 | 0.6448 | 0.69237 | 0.61721 | 0.69268 | 0.88917 | 0.82368 | 0.55489
13 | 0.44882 | 0.36299 | 0.51807 | 0.64918 | 0.67789 | 0.82646 | 3.0225 | 3.7837 | 4.0513 | 3.7893 | 3.4712 | 3.9781 | 4.4964 | 3.9876 | 3.9216 | 3.9142 | 3.5274 | 3.6464 | 3.153 | 2.3803 | 2.6114 | 2.282 | 1.0038 | 0.71014
14 | 0.11195 | 0.079094 | 0.068566 | 0.087889 | 0.075675 | 0.062218 | 0.051479 | 0.1799 | 0.18813 | 0.16136 | 0.188 | 0.17469 | 0.17546 | 0.15668 | 0.092973 | 0.14557 | 0.17459 | 0.1629 | 0.11385 | 0.11811 | 0.11001 | 0.068242 | 0.054437 | 0.056421
15 | -0.1341 | -0.13407 | -0.13777 | -0.14408 | -0.1427 | -0.13097 | -0.083043 | -0.015963 | -0.017154 | -0.011368 | -0.010014 | -0.044694 | -0.065293 | -0.084641 | -0.084005 | -0.085425 | -0.067165 | 0.022075 | -0.0031111 | -0.036725 | -0.068075 | -0.089546 | -0.098211 | -0.11245
16 | -0.35988 | -0.38831 | -0.39543 | -0.39014 | -0.39047 | -0.32606 | -0.012141 | 0.1681 | 0.21425 | 0.14925 | 0.088123 | 0.1748 | 0.11022 | 0.033439 | -0.13229 | -0.13235 | -0.10902 | -0.055 | -0.13405 | -0.076378 | -0.10486 | -0.17393 | -0.27478 | -0.31018
17 | -0.76542 | -0.77301 | -0.7809 | -0.78774 | -0.79124 | -0.72339 | -0.62762 | -0.57302 | -0.5898 | -0.65338 | -0.69691 | -0.73791 | -0.73878 | -0.75237 | -0.75898 | -0.73634 | -0.62336 | -0.37153 | -0.47921 | -0.58129 | -0.62577 | -0.66204 | -0.69984 | -0.70322
18 | -0.77045 | -0.80916 | -0.84354 | -0.84655 | -0.84468 | -0.712 | -0.54262 | -0.43912 | -0.43134 | -0.36131 | -0.35756 | -0.35004 | -0.42127 | -0.45334 | -0.44115 | -0.54685 | -0.48448 | -0.24289 | -0.28762 | -0.35761 | -0.38615 | -0.50127 | -0.55437 | -0.57994
19 | 0.42738 | 0.33432 | 0.25349 | 0.37764 | 0.3101 | 0.44676 | 0.59585 | 1.1606 | 1.3366 | 1.3772 | 1.3072 | 1.3944 | 1.3841 | 1.368 | 1.1506 | 1.0944 | 0.95122 | 1.0406 | 0.88208 | 0.92048 | 0.77824 | 0.81922 | 0.50858 | 0.52228
20 | -0.52796 | -0.52218 | -0.53859 | -0.54834 | -0.58081 | -0.52003 | -0.4418 | -0.22949 | -0.1137 | -0.10554 | -0.080219 | -0.026959 | -0.10946 | -0.11422 | -0.20818 | -0.2975 | -0.2685 | -0.29949 | -0.33679 | -0.32335 | -0.36818 | -0.43403 | -0.48969 | -0.48709
21 | -1.7538 | -1.7908 | -1.7838 | -1.7812 | -1.7445 | -1.674 | -1.2797 | -1.018 | -0.94005 | -1.0736 | -1.0138 | -0.92414 | -0.97961 | -1.0606 | -1.2886 | -1.4291 | -1.4253 | -1.4055 | -1.4815 | -1.5319 | -1.5581 | -1.6038 | -1.6738 | -1.7059
22 | -0.073666 | -0.073666 | -0.073666 | -0.073666 | -0.073666 | -0.073666 | -0.073666 | -0.073666 | -0.073666 | -0.073666 | -0.073666 | -0.073666 | -0.073666 | -0.073666 | -0.073666 | -0.073666 | -0.073666 | -0.073666 | -0.073666 | -0.073666 | -0.073666 | -0.073666 | -0.073666 | -0.073666
23 | -3.4782 | -3.5796 | -3.5849 | -3.5748 | -3.5649 | -3.3327 | -2.4981 | -2.0389 | -1.3142 | -0.75897 | -0.97096 | -0.7496 | -0.89385 | -1.2928 | -1.6161 | -1.6669 | -1.714 | -1.1568 | -1.4018 | -1.7378 | -2.0437 | -2.6002 | -3.2501 | -3.3079
24 | -2.517 | -2.5413 | -2.588 | -2.611 | -2.5525 | -2.0599 | -1.563 | -1.3965 | -0.98009 | -0.64669 | -1.4743 | -1.3903 | -1.567 | -1.5638 | -1.7398 | -1.7415 | -1.4834 | -0.99199 | -1.3551 | -1.5919 | -1.7102 | -1.7513 | -1.8911 | -2.0058
25 | -0.04354 | 0.073052 | 0.15454 | 0.13363 | 0.1039 | -0.10467 | -0.0034557 | 0.12479 | 0.27086 | 0.31953 | 0.15521 | -0.00040325 | 0.49162 | 0.55732 | 0.52867 | 0.60695 | 0.33345 | 0.46057 | 0.49455 | 0.44086 | 0.49477 | 0.63512 | 0.58835 | 0.39635
26 | 0.14025 | 0.11343 | 0.1619 | 0.20287 | 0.21184 | 0.25827 | 0.94453 | 1.1824 | 1.266 | 1.1842 | 1.0847 | 1.2432 | 1.4051 | 1.2461 | 1.2255 | 1.2232 | 1.1023 | 1.1395 | 0.98532 | 0.74383 | 0.81606 | 0.71312 | 0.31367 | 0.22192
27 | 0.2239 | 0.15819 | 0.13713 | 0.17578 | 0.15135 | 0.12444 | 0.10296 | 0.35979 | 0.37627 | 0.32273 | 0.376 | 0.34938 | 0.35092 | 0.31336 | 0.18595 | 0.29114 | 0.34917 | 0.3258 | 0.2277 | 0.23623 | 0.22002 | 0.13648 | 0.10887 | 0.11284
28 | -0.46936 | -0.46926 | -0.48221 | -0.5043 | -0.49945 | -0.45838 | -0.29065 | -0.055871 | -0.060041 | -0.039789 | -0.03505 | -0.15643 | -0.22852 | -0.29624 | -0.29402 | -0.29899 | -0.23508 | 0.077263 | -0.010889 | -0.12854 | -0.23826 | -0.31341 | -0.34374 | -0.39356
29 | -10.7964 | -11.6493 | -11.863 | -11.7043 | -11.7141 | -9.7818 | -0.36424 | 5.0431 | 6.4276 | 4.4776 | 2.6437 | 5.2439 | 3.3065 | 1.0032 | -3.9688 | -3.9705 | -3.2707 | -1.65 | -4.0215 | -2.2913 | -3.1459 | -5.2178 | -8.2434 | -9.3055
30 | -1.3395 | -1.3528 | -1.3666 | -1.3785 | -1.3847 | -1.2659 | -1.0983 | -1.0028 | -1.0321 | -1.1434 | -1.2196 | -1.2913 | -1.2929 | -1.3166 | -1.3282 | -1.2886 | -1.0909 | -0.65017 | -0.83862 | -1.0173 | -1.0951 | -1.1586 | -1.2247 | -1.2306
31 | -1.9261 | -2.0229 | -2.1089 | -2.1164 | -2.1117 | -1.78 | -1.3565 | -1.0978 | -1.0783 | -0.90328 | -0.89391 | -0.87509 | -1.0532 | -1.1334 | -1.1029 | -1.3671 | -1.2112 | -0.60722 | -0.71904 | -0.89403 | -0.96538 | -1.2532 | -1.3859 | -1.4499
32 | 0.42738 | 0.33432 | 0.25349 | 0.37764 | 0.3101 | 0.44676 | 0.59585 | 1.1606 | 1.3366 | 1.3772 | 1.3072 | 1.3944 | 1.3841 | 1.368 | 1.1506 | 1.0944 | 0.95122 | 1.0406 | 0.88208 | 0.92048 | 0.77824 | 0.81922 | 0.50858 | 0.52228

## Qc, Winter, S7
LoadID | 0 | 1 | 2 | 3 | 4 | 5 | 6 | 7 | 8 | 9 | 10 | 11 | 12 | 13 | 14 | 15 | 16 | 17 | 18 | 19 | 20 | 21 | 22 | 23
1 | 0.64561 | 0.45613 | 0.39542 | 0.50686 | 0.43642 | 0.35881 | 0.29688 | 1.0375 | 1.085 | 0.93058 | 1.0842 | 1.0074 | 1.0119 | 0.90356 | 0.53618 | 0.83949 | 1.0068 | 0.93944 | 0.65658 | 0.68116 | 0.63444 | 0.39355 | 0.31394 | 0.32538
2 | -0.25779 | -0.25773 | -0.26485 | -0.27698 | -0.27432 | -0.25176 | -0.15964 | -0.030687 | -0.032977 | -0.021854 | -0.019251 | -0.085916 | -0.12551 | -0.16271 | -0.16148 | -0.16422 | -0.12911 | 0.042436 | -0.0059806 | -0.070597 | -0.13086 | -0.17214 | -0.18879 | -0.21616
3 | -1.3836 | -1.4929 | -1.5203 | -1.5 | -1.5012 | -1.2536 | -0.04668 | 0.64631 | 0.82373 | 0.57383 | 0.3388 | 0.67203 | 0.42375 | 0.12856 | -0.50862 | -0.50884 | -0.41916 | -0.21146 | -0.51538 | -0.29365 | -0.40316 | -0.66869 | -1.0564 | -1.1925
4 | -0.55177 | -0.55724 | -0.56293 | -0.56786 | -0.57039 | -0.52148 | -0.45244 | -0.41307 | -0.42517 | -0.47101 | -0.50238 | -0.53194 | -0.53257 | -0.54236 | -0.54713 | -0.53081 | -0.44936 | -0.26782 | -0.34545 | -0.41904 | -0.4511 | -0.47725 | -0.50449 | -0.50694
5 | -0.37026 | -0.38887 | -0.40539 | -0.40684 | -0.40594 | -0.34217 | -0.26077 | -0.21103 | -0.20729 | -0.17364 | -0.17184 | -0.16822 | -0.20246 | -0.21787 | -0.21201 | -0.26281 | -0.23283 | -0.11673 | -0.13822 | -0.17186 | -0.18558 | -0.2409 | -0.26642 | -0.27871
6 | 1.027 | 0.80333 | 0.6091 | 0.90743 | 0.74514 | 1.0735 | 1.4318 | 2.7888 | 3.2118 | 3.3093 | 3.1411 | 3.3506 | 3.3258 | 3.2872 | 2.7647 | 2.6299 | 2.2857 | 2.5005 | 2.1196 | 2.2118 | 1.8701 | 1.9685 | 1.2221 | 1.255
7 | -1.2686 | -1.2548 | -1.2942 | -1.3176 | -1.3956 | -1.2496 | -1.0616 | -0.55143 | -0.27322 | -0.25361 | -0.19276 | -0.06478 | -0.26301 | -0.27446 | -0.50024 | -0.71486 | -0.64519 | -0.71965 | -0.80928 | -0.77698 | -0.8847 | -1.0429 | -1.1767 | -1.1704
8 | -0.84283 | -0.86065 | -0.85724 | -0.85601 | -0.83836 | -0.80449 | -0.61498 | -0.48924 | -0.45177 | -0.51596 | -0.48721 | -0.44412 | -0.47078 | -0.5097 | -0.61929 | -0.6868 | -0.68498 | -0.67548 | -0.712 | -0.73619 | -0.74879 | -0.77075 | -0.8044 | -0.81981
9 | -0.028322 | -0.028322 | -0.028322 | -0.028322 | -0.028322 | -0.028322 | -0.028322 | -0.028322 | -0.028322 | -0.028322 | -0.028322 | -0.028322 | -0.028322 | -0.028322 | -0.028322 | -0.028322 | -0.028322 | -0.028322 | -0.028322 | -0.028322 | -0.028322 | -0.028322 | -0.028322 | -0.028322
10 | -0.50147 | -0.51609 | -0.51686 | -0.5154 | -0.51397 | -0.48049 | -0.36017 | -0.29396 | -0.18948 | -0.10942 | -0.13999 | -0.10807 | -0.12887 | -0.18639 | -0.233 | -0.24032 | -0.24712 | -0.16679 | -0.2021 | -0.25055 | -0.29465 | -0.37489 | -0.46858 | -0.47691
11 | -0.42337 | -0.42745 | -0.43531 | -0.43917 | -0.42934 | -0.34648 | -0.2629 | -0.2349 | -0.16485 | -0.10878 | -0.24799 | -0.23386 | -0.26357 | -0.26303 | -0.29265 | -0.29293 | -0.24951 | -0.16686 | -0.22794 | -0.26776 | -0.28766 | -0.29458 | -0.31809 | -0.33739
12 | -0.058588 | 0.098301 | 0.20796 | 0.17982 | 0.13982 | -0.14085 | -0.00465 | 0.16792 | 0.36447 | 0.42996 | 0.20885 | -0.00054263 | 0.66154 | 0.74994 | 0.7114 | 0.81673 | 0.44869 | 0.61976 | 0.66548 | 0.59324 | 0.66578 | 0.85464 | 0.7917 | 0.53334
13 | 0.43139 | 0.34889 | 0.49795 | 0.62396 | 0.65156 | 0.79437 | 2.9051 | 3.6368 | 3.8939 | 3.6422 | 3.3364 | 3.8237 | 4.3218 | 3.8328 | 3.7693 | 3.7622 | 3.3904 | 3.5048 | 3.0306 | 2.2878 | 2.51 | 2.1934 | 0.96477 | 0.68256
14 | 0.1076 | 0.076022 | 0.065903 | 0.084476 | 0.072737 | 0.059802 | 0.04948 | 0.17291 | 0.18083 | 0.1551 | 0.1807 | 0.1679 | 0.16864 | 0.15059 | 0.089363 | 0.13991 | 0.16781 | 0.15657 | 0.10943 | 0.11353 | 0.10574 | 0.065591 | 0.052323 | 0.05423
15 | -0.1289 | -0.12887 | -0.13242 | -0.13849 | -0.13716 | -0.12588 | -0.079818 | -0.015343 | -0.016488 | -0.010927 | -0.0096255 | -0.042958 | -0.062757 | -0.081354 | -0.080742 | -0.082108 | -0.064556 | 0.021218 | -0.0029903 | -0.035299 | -0.065431 | -0.086069 | -0.094397 | -0.10808
16 | -0.3459 | -0.37323 | -0.38008 | -0.37499 | -0.37531 | -0.3134 | -0.01167 | 0.16158 | 0.20593 | 0.14346 | 0.0847 | 0.16801 | 0.10594 | 0.03214 | -0.12716 | -0.12721 | -0.10479 | -0.052864 | -0.12884 | -0.073412 | -0.10079 | -0.16717 | -0.26411 | -0.29814
17 | -0.7357 | -0.74299 | -0.75057 | -0.75714 | -0.76052 | -0.6953 | -0.60325 | -0.55076 | -0.56689 | -0.62801 | -0.66984 | -0.70925 | -0.71009 | -0.72315 | -0.72951 | -0.70775 | -0.59915 | -0.3571 | -0.4606 | -0.55871 | -0.60147 | -0.63633 | -0.67266 | -0.67591
18 | -0.74052 | -0.77774 | -0.81078 | -0.81367 | -0.81187 | -0.68434 | -0.52154 | -0.42207 | -0.41459 | -0.34728 | -0.34368 | -0.33644 | -0.40491 | -0.43574 | -0.42402 | -0.52562 | -0.46567 | -0.23345 | -0.27645 | -0.34372 | -0.37116 | -0.4818 | -0.53284 | -0.55742
19 | 0.41079 | 0.32133 | 0.24364 | 0.36297 | 0.29806 | 0.42941 | 0.57271 | 1.1155 | 1.2847 | 1.3237 | 1.2564 | 1.3403 | 1.3303 | 1.3149 | 1.1059 | 1.0519 | 0.91428 | 1.0002 | 0.84782 | 0.88473 | 0.74802 | 0.78741 | 0.48883 | 0.502
20 | -0.50745 | -0.5019 | -0.51767 | -0.52704 | -0.55826 | -0.49984 | -0.42464 | -0.22057 | -0.10929 | -0.10144 | -0.077104 | -0.025912 | -0.10521 | -0.10978 | -0.2001 | -0.28595 | -0.25808 | -0.28786 | -0.32371 | -0.31079 | -0.35388 | -0.41718 | -0.47068 | -0.46817
21 | -1.6857 | -1.7213 | -1.7145 | -1.712 | -1.6767 | -1.609 | -1.23 | -0.97849 | -0.90355 | -1.0319 | -0.97442 | -0.88825 | -0.94156 | -1.0194 | -1.2386 | -1.3736 | -1.37 | -1.351 | -1.424 | -1.4724 | -1.4976 | -1.5415 | -1.6088 | -1.6396
22 | -0.070805 | -0.070805 | -0.070805 | -0.070805 | -0.070805 | -0.070805 | -0.070805 | -0.070805 | -0.070805 | -0.070805 | -0.070805 | -0.070805 | -0.070805 | -0.070805 | -0.070805 | -0.070805 | -0.070805 | -0.070805 | -0.070805 | -0.070805 | -0.070805 | -0.070805 | -0.070805 | -0.070805
23 | -3.3431 | -3.4406 | -3.4457 | -3.436 | -3.4265 | -3.2033 | -2.4011 | -1.9597 | -1.2632 | -0.72949 | -0.93326 | -0.72049 | -0.85914 | -1.2426 | -1.5533 | -1.6021 | -1.6475 | -1.1119 | -1.3473 | -1.6703 | -1.9643 | -2.4992 | -3.1238 | -3.1794
24 | -2.4193 | -2.4426 | -2.4875 | -2.5096 | -2.4534 | -1.9799 | -1.5023 | -1.3423 | -0.94203 | -0.62157 | -1.4171 | -1.3363 | -1.5061 | -1.503 | -1.6723 | -1.6739 | -1.4258 | -0.95347 | -1.3025 | -1.53 | -1.6438 | -1.6833 | -1.8177 | -1.9279
25 | -0.041849 | 0.070215 | 0.14854 | 0.12844 | 0.099868 | -0.10061 | -0.0033215 | 0.11995 | 0.26034 | 0.30712 | 0.14918 | -0.00038759 | 0.47253 | 0.53567 | 0.50814 | 0.58338 | 0.3205 | 0.44268 | 0.47535 | 0.42374 | 0.47555 | 0.61046 | 0.5655 | 0.38096
26 | 0.13481 | 0.10903 | 0.15561 | 0.19499 | 0.20361 | 0.24824 | 0.90785 | 1.1365 | 1.2169 | 1.1382 | 1.0426 | 1.1949 | 1.3506 | 1.1977 | 1.1779 | 1.1757 | 1.0595 | 1.0952 | 0.94705 | 0.71494 | 0.78437 | 0.68543 | 0.30149 | 0.2133
27 | 0.2152 | 0.15204 | 0.13181 | 0.16895 | 0.14547 | 0.1196 | 0.09896 | 0.34582 | 0.36165 | 0.31019 | 0.3614 | 0.33581 | 0.33729 | 0.30119 | 0.17873 | 0.27983 | 0.33561 | 0.31315 | 0.21886 | 0.22705 | 0.21148 | 0.13118 | 0.10465 | 0.10846
28 | -0.45113 | -0.45103 | -0.46348 | -0.48471 | -0.48006 | -0.44058 | -0.27936 | -0.053701 | -0.057709 | -0.038244 | -0.033689 | -0.15035 | -0.21965 | -0.28474 | -0.2826 | -0.28738 | -0.22595 | 0.074262 | -0.010466 | -0.12355 | -0.22901 | -0.30124 | -0.33039 | -0.37828
29 | -10.3771 | -11.1969 | -11.4023 | -11.2498 | -11.2592 | -9.4019 | -0.3501 | 4.8473 | 6.178 | 4.3037 | 2.541 | 5.0402 | 3.1781 | 0.96421 | -3.8147 | -3.8163 | -3.1437 | -1.5859 | -3.8653 | -2.2024 | -3.0237 | -5.0152 | -7.9233 | -8.9441
30 | -1.2875 | -1.3002 | -1.3135 | -1.325 | -1.3309 | -1.2168 | -1.0557 | -0.96384 | -0.99206 | -1.099 | -1.1722 | -1.2412 | -1.2427 | -1.2655 | -1.2766 | -1.2386 | -1.0485 | -0.62492 | -0.80605 | -0.97775 | -1.0526 | -1.1136 | -1.1772 | -1.1829
31 | -1.8513 | -1.9443 | -2.027 | -2.0342 | -2.0297 | -1.7109 | -1.3039 | -1.0552 | -1.0365 | -0.8682 | -0.8592 | -0.84111 | -1.0123 | -1.0893 | -1.06 | -1.314 | -1.1642 | -0.58363 | -0.69112 | -0.85931 | -0.92789 | -1.2045 | -1.3321 | -1.3936
32 | 0.41079 | 0.32133 | 0.24364 | 0.36297 | 0.29806 | 0.42941 | 0.57271 | 1.1155 | 1.2847 | 1.3237 | 1.2564 | 1.3403 | 1.3303 | 1.3149 | 1.1059 | 1.0519 | 0.91428 | 1.0002 | 0.84782 | 0.88473 | 0.74802 | 0.78741 | 0.48883 | 0.502

## Qc, Winter, S8
LoadID | 0 | 1 | 2 | 3 | 4 | 5 | 6 | 7 | 8 | 9 | 10 | 11 | 12 | 13 | 14 | 15 | 16 | 17 | 18 | 19 | 20 | 21 | 22 | 23
1 | 0.64561 | 0.45613 | 0.39542 | 0.50686 | 0.43642 | 0.35881 | 0.29688 | 1.0375 | 1.085 | 0.93058 | 1.0842 | 1.0074 | 1.0119 | 0.90356 | 0.53618 | 0.83949 | 1.0068 | 0.93944 | 0.65658 | 0.68116 | 0.63444 | 0.39355 | 0.31394 | 0.32538
2 | -0.25779 | -0.25773 | -0.26485 | -0.27698 | -0.27432 | -0.25176 | -0.15964 | -0.030687 | -0.032977 | -0.021854 | -0.019251 | -0.085916 | -0.12551 | -0.16271 | -0.16148 | -0.16422 | -0.12911 | 0.042436 | -0.0059806 | -0.070597 | -0.13086 | -0.17214 | -0.18879 | -0.21616
3 | -1.3836 | -1.4929 | -1.5203 | -1.5 | -1.5012 | -1.2536 | -0.04668 | 0.64631 | 0.82373 | 0.57383 | 0.3388 | 0.67203 | 0.42375 | 0.12856 | -0.50862 | -0.50884 | -0.41916 | -0.21146 | -0.51538 | -0.29365 | -0.40316 | -0.66869 | -1.0564 | -1.1925
4 | -0.55177 | -0.55724 | -0.56293 | -0.56786 | -0.57039 | -0.52148 | -0.45244 | -0.41307 | -0.42517 | -0.47101 | -0.50238 | -0.53194 | -0.53257 | -0.54236 | -0.54713 | -0.53081 | -0.44936 | -0.26782 | -0.34545 | -0.41904 | -0.4511 | -0.47725 | -0.50449 | -0.50694
5 | -0.37026 | -0.38887 | -0.40539 | -0.40684 | -0.40594 | -0.34217 | -0.26077 | -0.21103 | -0.20729 | -0.17364 | -0.17184 | -0.16822 | -0.20246 | -0.21787 | -0.21201 | -0.26281 | -0.23283 | -0.11673 | -0.13822 | -0.17186 | -0.18558 | -0.2409 | -0.26642 | -0.27871
6 | 1.027 | 0.80333 | 0.6091 | 0.90743 | 0.74514 | 1.0735 | 1.4318 | 2.7888 | 3.2118 | 3.3093 | 3.1411 | 3.3506 | 3.3258 | 3.2872 | 2.7647 | 2.6299 | 2.2857 | 2.5005 | 2.1196 | 2.2118 | 1.8701 | 1.9685 | 1.2221 | 1.255
7 | -1.2686 | -1.2548 | -1.2942 | -1.3176 | -1.3956 | -1.2496 | -1.0616 | -0.55143 | -0.27322 | -0.25361 | -0.19276 | -0.06478 | -0.26301 | -0.27446 | -0.50024 | -0.71486 | -0.64519 | -0.71965 | -0.80928 | -0.77698 | -0.8847 | -1.0429 | -1.1767 | -1.1704
8 | -0.84283 | -0.86065 | -0.85724 | -0.85601 | -0.83836 | -0.80449 | -0.61498 | -0.48924 | -0.45177 | -0.51596 | -0.48721 | -0.44412 | -0.47078 | -0.5097 | -0.61929 | -0.6868 | -0.68498 | -0.67548 | -0.712 | -0.73619 | -0.74879 | -0.77075 | -0.8044 | -0.81981
9 | -0.028322 | -0.028322 | -0.028322 | -0.028322 | -0.028322 | -0.028322 | -0.028322 | -0.028322 | -0.028322 | -0.028322 | -0.028322 | -0.028322 | -0.028322 | -0.028322 | -0.028322 | -0.028322 | -0.028322 | -0.028322 | -0.028322 | -0.028322 | -0.028322 | -0.028322 | -0.028322 | -0.028322
10 | -0.50147 | -0.51609 | -0.51686 | -0.5154 | -0.51397 | -0.48049 | -0.36017 | -0.29396 | -0.18948 | -0.10942 | -0.13999 | -0.10807 | -0.12887 | -0.18639 | -0.233 | -0.24032 | -0.24712 | -0.16679 | -0.2021 | -0.25055 | -0.29465 | -0.37489 | -0.46858 | -0.47691
11 | -0.42337 | -0.42745 | -0.43531 | -0.43917 | -0.42934 | -0.34648 | -0.2629 | -0.2349 | -0.16485 | -0.10878 | -0.24799 | -0.23386 | -0.26357 | -0.26303 | -0.29265 | -0.29293 | -0.24951 | -0.16686 | -0.22794 | -0.26776 | -0.28766 | -0.29458 | -0.31809 | -0.33739
12 | -0.058588 | 0.098301 | 0.20796 | 0.17982 | 0.13982 | -0.14085 | -0.00465 | 0.16792 | 0.36447 | 0.42996 | 0.20885 | -0.00054263 | 0.66154 | 0.74994 | 0.7114 | 0.81673 | 0.44869 | 0.61976 | 0.66548 | 0.59324 | 0.66578 | 0.85464 | 0.7917 | 0.53334
13 | 0.43139 | 0.34889 | 0.49795 | 0.62396 | 0.65156 | 0.79437 | 2.9051 | 3.6368 | 3.8939 | 3.6422 | 3.3364 | 3.8237 | 4.3218 | 3.8328 | 3.7693 | 3.7622 | 3.3904 | 3.5048 | 3.0306 | 2.2878 | 2.51 | 2.1934 | 0.96477 | 0.68256
14 | 0.1076 | 0.076022 | 0.065903 | 0.084476 | 0.072737 | 0.059802 | 0.04948 | 0.17291 | 0.18083 | 0.1551 | 0.1807 | 0.1679 | 0.16864 | 0.15059 | 0.089363 | 0.13991 | 0.16781 | 0.15657 | 0.10943 | 0.11353 | 0.10574 | 0.065591 | 0.052323 | 0.05423
15 | -0.1289 | -0.12887 | -0.13242 | -0.13849 | -0.13716 | -0.12588 | -0.079818 | -0.015343 | -0.016488 | -0.010927 | -0.0096255 | -0.042958 | -0.062757 | -0.081354 | -0.080742 | -0.082108 | -0.064556 | 0.021218 | -0.0029903 | -0.035299 | -0.065431 | -0.086069 | -0.094397 | -0.10808
16 | -0.3459 | -0.37323 | -0.38008 | -0.37499 | -0.37531 | -0.3134 | -0.01167 | 0.16158 | 0.20593 | 0.14346 | 0.0847 | 0.16801 | 0.10594 | 0.03214 | -0.12716 | -0.12721 | -0.10479 | -0.052864 | -0.12884 | -0.073412 | -0.10079 | -0.16717 | -0.26411 | -0.29814
17 | -0.7357 | -0.74299 | -0.75057 | -0.75714 | -0.76052 | -0.6953 | -0.60325 | -0.55076 | -0.56689 | -0.62801 | -0.66984 | -0.70925 | -0.71009 | -0.72315 | -0.72951 | -0.70775 | -0.59915 | -0.3571 | -0.4606 | -0.55871 | -0.60147 | -0.63633 | -0.67266 | -0.67591
18 | -0.74052 | -0.77774 | -0.81078 | -0.81367 | -0.81187 | -0.68434 | -0.52154 | -0.42207 | -0.41459 | -0.34728 | -0.34368 | -0.33644 | -0.40491 | -0.43574 | -0.42402 | -0.52562 | -0.46567 | -0.23345 | -0.27645 | -0.34372 | -0.37116 | -0.4818 | -0.53284 | -0.55742
19 | 0.41079 | 0.32133 | 0.24364 | 0.36297 | 0.29806 | 0.42941 | 0.57271 | 1.1155 | 1.2847 | 1.3237 | 1.2564 | 1.3403 | 1.3303 | 1.3149 | 1.1059 | 1.0519 | 0.91428 | 1.0002 | 0.84782 | 0.88473 | 0.74802 | 0.78741 | 0.48883 | 0.502
20 | -0.50745 | -0.5019 | -0.51767 | -0.52704 | -0.55826 | -0.49984 | -0.42464 | -0.22057 | -0.10929 | -0.10144 | -0.077104 | -0.025912 | -0.10521 | -0.10978 | -0.2001 | -0.28595 | -0.25808 | -0.28786 | -0.32371 | -0.31079 | -0.35388 | -0.41718 | -0.47068 | -0.46817
21 | -1.6857 | -1.7213 | -1.7145 | -1.712 | -1.6767 | -1.609 | -1.23 | -0.97849 | -0.90355 | -1.0319 | -0.97442 | -0.88825 | -0.94156 | -1.0194 | -1.2386 | -1.3736 | -1.37 | -1.351 | -1.424 | -1.4724 | -1.4976 | -1.5415 | -1.6088 | -1.6396
22 | -0.070805 | -0.070805 | -0.070805 | -0.070805 | -0.070805 | -0.070805 | -0.070805 | -0.070805 | -0.070805 | -0.070805 | -0.070805 | -0.070805 | -0.070805 | -0.070805 | -0.070805 | -0.070805 | -0.070805 | -0.070805 | -0.070805 | -0.070805 | -0.070805 | -0.070805 | -0.070805 | -0.070805
23 | -3.3431 | -3.4406 | -3.4457 | -3.436 | -3.4265 | -3.2033 | -2.4011 | -1.9597 | -1.2632 | -0.72949 | -0.93326 | -0.72049 | -0.85914 | -1.2426 | -1.5533 | -1.6021 | -1.6475 | -1.1119 | -1.3473 | -1.6703 | -1.9643 | -2.4992 | -3.1238 | -3.1794
24 | -2.4193 | -2.4426 | -2.4875 | -2.5096 | -2.4534 | -1.9799 | -1.5023 | -1.3423 | -0.94203 | -0.62157 | -1.4171 | -1.3363 | -1.5061 | -1.503 | -1.6723 | -1.6739 | -1.4258 | -0.95347 | -1.3025 | -1.53 | -1.6438 | -1.6833 | -1.8177 | -1.9279
25 | -0.041849 | 0.070215 | 0.14854 | 0.12844 | 0.099868 | -0.10061 | -0.0033215 | 0.11995 | 0.26034 | 0.30712 | 0.14918 | -0.00038759 | 0.47253 | 0.53567 | 0.50814 | 0.58338 | 0.3205 | 0.44268 | 0.47535 | 0.42374 | 0.47555 | 0.61046 | 0.5655 | 0.38096
26 | 0.13481 | 0.10903 | 0.15561 | 0.19499 | 0.20361 | 0.24824 | 0.90785 | 1.1365 | 1.2169 | 1.1382 | 1.0426 | 1.1949 | 1.3506 | 1.1977 | 1.1779 | 1.1757 | 1.0595 | 1.0952 | 0.94705 | 0.71494 | 0.78437 | 0.68543 | 0.30149 | 0.2133
27 | 0.2152 | 0.15204 | 0.13181 | 0.16895 | 0.14547 | 0.1196 | 0.09896 | 0.34582 | 0.36165 | 0.31019 | 0.3614 | 0.33581 | 0.33729 | 0.30119 | 0.17873 | 0.27983 | 0.33561 | 0.31315 | 0.21886 | 0.22705 | 0.21148 | 0.13118 | 0.10465 | 0.10846
28 | -0.45113 | -0.45103 | -0.46348 | -0.48471 | -0.48006 | -0.44058 | -0.27936 | -0.053701 | -0.057709 | -0.038244 | -0.033689 | -0.15035 | -0.21965 | -0.28474 | -0.2826 | -0.28738 | -0.22595 | 0.074262 | -0.010466 | -0.12355 | -0.22901 | -0.30124 | -0.33039 | -0.37828
29 | -10.3771 | -11.1969 | -11.4023 | -11.2498 | -11.2592 | -9.4019 | -0.3501 | 4.8473 | 6.178 | 4.3037 | 2.541 | 5.0402 | 3.1781 | 0.96421 | -3.8147 | -3.8163 | -3.1437 | -1.5859 | -3.8653 | -2.2024 | -3.0237 | -5.0152 | -7.9233 | -8.9441
30 | -1.2875 | -1.3002 | -1.3135 | -1.325 | -1.3309 | -1.2168 | -1.0557 | -0.96384 | -0.99206 | -1.099 | -1.1722 | -1.2412 | -1.2427 | -1.2655 | -1.2766 | -1.2386 | -1.0485 | -0.62492 | -0.80605 | -0.97775 | -1.0526 | -1.1136 | -1.1772 | -1.1829
31 | -1.8513 | -1.9443 | -2.027 | -2.0342 | -2.0297 | -1.7109 | -1.3039 | -1.0552 | -1.0365 | -0.8682 | -0.8592 | -0.84111 | -1.0123 | -1.0893 | -1.06 | -1.314 | -1.1642 | -0.58363 | -0.69112 | -0.85931 | -0.92789 | -1.2045 | -1.3321 | -1.3936
32 | 0.41079 | 0.32133 | 0.24364 | 0.36297 | 0.29806 | 0.42941 | 0.57271 | 1.1155 | 1.2847 | 1.3237 | 1.2564 | 1.3403 | 1.3303 | 1.3149 | 1.1059 | 1.0519 | 0.91428 | 1.0002 | 0.84782 | 0.88473 | 0.74802 | 0.78741 | 0.48883 | 0.502

## Qc, Winter, S9
LoadID | 0 | 1 | 2 | 3 | 4 | 5 | 6 | 7 | 8 | 9 | 10 | 11 | 12 | 13 | 14 | 15 | 16 | 17 | 18 | 19 | 20 | 21 | 22 | 23
1 | 0.64561 | 0.45613 | 0.39542 | 0.50686 | 0.43642 | 0.35881 | 0.29688 | 1.0375 | 1.085 | 0.93058 | 1.0842 | 1.0074 | 1.0119 | 0.90356 | 0.53618 | 0.83949 | 1.0068 | 0.93944 | 0.65658 | 0.68116 | 0.63444 | 0.39355 | 0.31394 | 0.32538
2 | -0.25779 | -0.25773 | -0.26485 | -0.27698 | -0.27432 | -0.25176 | -0.15964 | -0.030687 | -0.032977 | -0.021854 | -0.019251 | -0.085916 | -0.12551 | -0.16271 | -0.16148 | -0.16422 | -0.12911 | 0.042436 | -0.0059806 | -0.070597 | -0.13086 | -0.17214 | -0.18879 | -0.21616
3 | -1.3836 | -1.4929 | -1.5203 | -1.5 | -1.5012 | -1.2536 | -0.04668 | 0.64631 | 0.82373 | 0.57383 | 0.3388 | 0.67203 | 0.42375 | 0.12856 | -0.50862 | -0.50884 | -0.41916 | -0.21146 | -0.51538 | -0.29365 | -0.40316 | -0.66869 | -1.0564 | -1.1925
4 | -0.55177 | -0.55724 | -0.56293 | -0.56786 | -0.57039 | -0.52148 | -0.45244 | -0.41307 | -0.42517 | -0.47101 | -0.50238 | -0.53194 | -0.53257 | -0.54236 | -0.54713 | -0.53081 | -0.44936 | -0.26782 | -0.34545 | -0.41904 | -0.4511 | -0.47725 | -0.50449 | -0.50694
5 | -0.37026 | -0.38887 | -0.40539 | -0.40684 | -0.40594 | -0.34217 | -0.26077 | -0.21103 | -0.20729 | -0.17364 | -0.17184 | -0.16822 | -0.20246 | -0.21787 | -0.21201 | -0.26281 | -0.23283 | -0.11673 | -0.13822 | -0.17186 | -0.18558 | -0.2409 | -0.26642 | -0.27871
6 | 1.027 | 0.80333 | 0.6091 | 0.90743 | 0.74514 | 1.0735 | 1.4318 | 2.7888 | 3.2118 | 3.3093 | 3.1411 | 3.3506 | 3.3258 | 3.2872 | 2.7647 | 2.6299 | 2.2857 | 2.5005 | 2.1196 | 2.2118 | 1.8701 | 1.9685 | 1.2221 | 1.255
7 | -1.2686 | -1.2548 | -1.2942 | -1.3176 | -1.3956 | -1.2496 | -1.0616 | -0.55143 | -0.27322 | -0.25361 | -0.19276 | -0.06478 | -0.26301 | -0.27446 | -0.50024 | -0.71486 | -0.64519 | -0.71965 | -0.80928 | -0.77698 | -0.8847 | -1.0429 | -1.1767 | -1.1704
8 | -0.84283 | -0.86065 | -0.85724 | -0.85601 | -0.83836 | -0.80449 | -0.61498 | -0.48924 | -0.45177 | -0.51596 | -0.48721 | -0.44412 | -0.47078 | -0.5097 | -0.61929 | -0.6868 | -0.68498 | -0.67548 | -0.712 | -0.73619 | -0.74879 | -0.77075 | -0.8044 | -0.81981
9 | -0.028322 | -0.028322 | -0.028322 | -0.028322 | -0.028322 | -0.028322 | -0.028322 | -0.028322 | -0.028322 | -0.028322 | -0.028322 | -0.028322 | -0.028322 | -0.028322 | -0.028322 | -0.028322 | -0.028322 | -0.028322 | -0.028322 | -0.028322 | -0.028322 | -0.028322 | -0.028322 | -0.028322
10 | -0.50147 | -0.51609 | -0.51686 | -0.5154 | -0.51397 | -0.48049 | -0.36017 | -0.29396 | -0.18948 | -0.10942 | -0.13999 | -0.10807 | -0.12887 | -0.18639 | -0.233 | -0.24032 | -0.24712 | -0.16679 | -0.2021 | -0.25055 | -0.29465 | -0.37489 | -0.46858 | -0.47691
11 | -0.42337 | -0.42745 | -0.43531 | -0.43917 | -0.42934 | -0.34648 | -0.2629 | -0.2349 | -0.16485 | -0.10878 | -0.24799 | -0.23386 | -0.26357 | -0.26303 | -0.29265 | -0.29293 | -0.24951 | -0.16686 | -0.22794 | -0.26776 | -0.28766 | -0.29458 | -0.31809 | -0.33739
12 | -0.058588 | 0.098301 | 0.20796 | 0.17982 | 0.13982 | -0.14085 | -0.00465 | 0.16792 | 0.36447 | 0.42996 | 0.20885 | -0.00054263 | 0.66154 | 0.74994 | 0.7114 | 0.81673 | 0.44869 | 0.61976 | 0.66548 | 0.59324 | 0.66578 | 0.85464 | 0.7917 | 0.53334
13 | 0.43139 | 0.34889 | 0.49795 | 0.62396 | 0.65156 | 0.79437 | 2.9051 | 3.6368 | 3.8939 | 3.6422 | 3.3364 | 3.8237 | 4.3218 | 3.8328 | 3.7693 | 3.7622 | 3.3904 | 3.5048 | 3.0306 | 2.2878 | 2.51 | 2.1934 | 0.96477 | 0.68256
14 | 0.1076 | 0.076022 | 0.065903 | 0.084476 | 0.072737 | 0.059802 | 0.04948 | 0.17291 | 0.18083 | 0.1551 | 0.1807 | 0.1679 | 0.16864 | 0.15059 | 0.089363 | 0.13991 | 0.16781 | 0.15657 | 0.10943 | 0.11353 | 0.10574 | 0.065591 | 0.052323 | 0.05423
15 | -0.1289 | -0.12887 | -0.13242 | -0.13849 | -0.13716 | -0.12588 | -0.079818 | -0.015343 | -0.016488 | -0.010927 | -0.0096255 | -0.042958 | -0.062757 | -0.081354 | -0.080742 | -0.082108 | -0.064556 | 0.021218 | -0.0029903 | -0.035299 | -0.065431 | -0.086069 | -0.094397 | -0.10808
16 | -0.3459 | -0.37323 | -0.38008 | -0.37499 | -0.37531 | -0.3134 | -0.01167 | 0.16158 | 0.20593 | 0.14346 | 0.0847 | 0.16801 | 0.10594 | 0.03214 | -0.12716 | -0.12721 | -0.10479 | -0.052864 | -0.12884 | -0.073412 | -0.10079 | -0.16717 | -0.26411 | -0.29814
17 | -0.7357 | -0.74299 | -0.75057 | -0.75714 | -0.76052 | -0.6953 | -0.60325 | -0.55076 | -0.56689 | -0.62801 | -0.66984 | -0.70925 | -0.71009 | -0.72315 | -0.72951 | -0.70775 | -0.59915 | -0.3571 | -0.4606 | -0.55871 | -0.60147 | -0.63633 | -0.67266 | -0.67591
18 | -0.74052 | -0.77774 | -0.81078 | -0.81367 | -0.81187 | -0.68434 | -0.52154 | -0.42207 | -0.41459 | -0.34728 | -0.34368 | -0.33644 | -0.40491 | -0.43574 | -0.42402 | -0.52562 | -0.46567 | -0.23345 | -0.27645 | -0.34372 | -0.37116 | -0.4818 | -0.53284 | -0.55742
19 | 0.41079 | 0.32133 | 0.24364 | 0.36297 | 0.29806 | 0.42941 | 0.57271 | 1.1155 | 1.2847 | 1.3237 | 1.2564 | 1.3403 | 1.3303 | 1.3149 | 1.1059 | 1.0519 | 0.91428 | 1.0002 | 0.84782 | 0.88473 | 0.74802 | 0.78741 | 0.48883 | 0.502
20 | -0.50745 | -0.5019 | -0.51767 | -0.52704 | -0.55826 | -0.49984 | -0.42464 | -0.22057 | -0.10929 | -0.10144 | -0.077104 | -0.025912 | -0.10521 | -0.10978 | -0.2001 | -0.28595 | -0.25808 | -0.28786 | -0.32371 | -0.31079 | -0.35388 | -0.41718 | -0.47068 | -0.46817
21 | -1.6857 | -1.7213 | -1.7145 | -1.712 | -1.6767 | -1.609 | -1.23 | -0.97849 | -0.90355 | -1.0319 | -0.97442 | -0.88825 | -0.94156 | -1.0194 | -1.2386 | -1.3736 | -1.37 | -1.351 | -1.424 | -1.4724 | -1.4976 | -1.5415 | -1.6088 | -1.6396
22 | -0.070805 | -0.070805 | -0.070805 | -0.070805 | -0.070805 | -0.070805 | -0.070805 | -0.070805 | -0.070805 | -0.070805 | -0.070805 | -0.070805 | -0.070805 | -0.070805 | -0.070805 | -0.070805 | -0.070805 | -0.070805 | -0.070805 | -0.070805 | -0.070805 | -0.070805 | -0.070805 | -0.070805
23 | -3.3431 | -3.4406 | -3.4457 | -3.436 | -3.4265 | -3.2033 | -2.4011 | -1.9597 | -1.2632 | -0.72949 | -0.93326 | -0.72049 | -0.85914 | -1.2426 | -1.5533 | -1.6021 | -1.6475 | -1.1119 | -1.3473 | -1.6703 | -1.9643 | -2.4992 | -3.1238 | -3.1794
24 | -2.4193 | -2.4426 | -2.4875 | -2.5096 | -2.4534 | -1.9799 | -1.5023 | -1.3423 | -0.94203 | -0.62157 | -1.4171 | -1.3363 | -1.5061 | -1.503 | -1.6723 | -1.6739 | -1.4258 | -0.95347 | -1.3025 | -1.53 | -1.6438 | -1.6833 | -1.8177 | -1.9279
25 | -0.041849 | 0.070215 | 0.14854 | 0.12844 | 0.099868 | -0.10061 | -0.0033215 | 0.11995 | 0.26034 | 0.30712 | 0.14918 | -0.00038759 | 0.47253 | 0.53567 | 0.50814 | 0.58338 | 0.3205 | 0.44268 | 0.47535 | 0.42374 | 0.47555 | 0.61046 | 0.5655 | 0.38096
26 | 0.13481 | 0.10903 | 0.15561 | 0.19499 | 0.20361 | 0.24824 | 0.90785 | 1.1365 | 1.2169 | 1.1382 | 1.0426 | 1.1949 | 1.3506 | 1.1977 | 1.1779 | 1.1757 | 1.0595 | 1.0952 | 0.94705 | 0.71494 | 0.78437 | 0.68543 | 0.30149 | 0.2133
27 | 0.2152 | 0.15204 | 0.13181 | 0.16895 | 0.14547 | 0.1196 | 0.09896 | 0.34582 | 0.36165 | 0.31019 | 0.3614 | 0.33581 | 0.33729 | 0.30119 | 0.17873 | 0.27983 | 0.33561 | 0.31315 | 0.21886 | 0.22705 | 0.21148 | 0.13118 | 0.10465 | 0.10846
28 | -0.45113 | -0.45103 | -0.46348 | -0.48471 | -0.48006 | -0.44058 | -0.27936 | -0.053701 | -0.057709 | -0.038244 | -0.033689 | -0.15035 | -0.21965 | -0.28474 | -0.2826 | -0.28738 | -0.22595 | 0.074262 | -0.010466 | -0.12355 | -0.22901 | -0.30124 | -0.33039 | -0.37828
29 | -10.3771 | -11.1969 | -11.4023 | -11.2498 | -11.2592 | -9.4019 | -0.3501 | 4.8473 | 6.178 | 4.3037 | 2.541 | 5.0402 | 3.1781 | 0.96421 | -3.8147 | -3.8163 | -3.1437 | -1.5859 | -3.8653 | -2.2024 | -3.0237 | -5.0152 | -7.9233 | -8.9441
30 | -1.2875 | -1.3002 | -1.3135 | -1.325 | -1.3309 | -1.2168 | -1.0557 | -0.96384 | -0.99206 | -1.099 | -1.1722 | -1.2412 | -1.2427 | -1.2655 | -1.2766 | -1.2386 | -1.0485 | -0.62492 | -0.80605 | -0.97775 | -1.0526 | -1.1136 | -1.1772 | -1.1829
31 | -1.8513 | -1.9443 | -2.027 | -2.0342 | -2.0297 | -1.7109 | -1.3039 | -1.0552 | -1.0365 | -0.8682 | -0.8592 | -0.84111 | -1.0123 | -1.0893 | -1.06 | -1.314 | -1.1642 | -0.58363 | -0.69112 | -0.85931 | -0.92789 | -1.2045 | -1.3321 | -1.3936
32 | 0.41079 | 0.32133 | 0.24364 | 0.36297 | 0.29806 | 0.42941 | 0.57271 | 1.1155 | 1.2847 | 1.3237 | 1.2564 | 1.3403 | 1.3303 | 1.3149 | 1.1059 | 1.0519 | 0.91428 | 1.0002 | 0.84782 | 0.88473 | 0.74802 | 0.78741 | 0.48883 | 0.502

## UpFlex, Winter
LoadID | 0 | 1 | 2 | 3 | 4 | 5 | 6 | 7 | 8 | 9 | 10 | 11 | 12 | 13 | 14 | 15 | 16 | 17 | 18 | 19 | 20 | 21 | 22 | 23
1 | 0.3256 | 0.35845 | 0.46655 | 0.53488 | 0.6289 | 0.73514 | 0.65531 | 0.93684 | 0.85944 | 0.97069 | 0.99761 | 0.92537 | 0.87295 | 0.80368 | 0.74027 | 0.66624 | 0.6593 | 0.52237 | 0.4322 | 0.51286 | 0.52256 | 0.59718 | 0.28996 | 0.2784
2 | 0.29304 | 0.3226 | 0.4199 | 0.48139 | 0.56601 | 0.66162 | 0.58978 | 0.84315 | 0.7735 | 0.87362 | 0.89785 | 0.83283 | 0.78566 | 0.72331 | 0.66625 | 0.59961 | 0.59337 | 0.47014 | 0.38898 | 0.46158 | 0.4703 | 0.53746 | 0.26097 | 0.25056
3 | 0.39072 | 0.43013 | 0.55986 | 0.64186 | 0.75468 | 0.88217 | 0.78637 | 1.1242 | 1.0313 | 1.1648 | 1.1971 | 1.1104 | 1.0475 | 0.96441 | 0.88833 | 0.79948 | 0.79116 | 0.62685 | 0.51864 | 0.61544 | 0.62707 | 0.71661 | 0.34795 | 0.33408
4 | 0.19536 | 0.21507 | 0.27993 | 0.32093 | 0.37734 | 0.44108 | 0.39319 | 0.5621 | 0.51567 | 0.58242 | 0.59857 | 0.55522 | 0.52377 | 0.48221 | 0.44416 | 0.39974 | 0.39558 | 0.31342 | 0.25932 | 0.30772 | 0.31353 | 0.35831 | 0.17398 | 0.16704
5 | 0.19536 | 0.21507 | 0.27993 | 0.32093 | 0.37734 | 0.44108 | 0.39319 | 0.5621 | 0.51567 | 0.58242 | 0.59857 | 0.55522 | 0.52377 | 0.48221 | 0.44416 | 0.39974 | 0.39558 | 0.31342 | 0.25932 | 0.30772 | 0.31353 | 0.35831 | 0.17398 | 0.16704
6 | 0.6512 | 0.71689 | 0.9331 | 1.0698 | 1.2578 | 1.4703 | 1.3106 | 1.8737 | 1.7189 | 1.9414 | 1.9952 | 1.8507 | 1.7459 | 1.6074 | 1.4805 | 1.3325 | 1.3186 | 1.0447 | 0.8644 | 1.0257 | 1.0451 | 1.1944 | 0.57992 | 0.55679
7 | 0.6512 | 0.71689 | 0.9331 | 1.0698 | 1.2578 | 1.4703 | 1.3106 | 1.8737 | 1.7189 | 1.9414 | 1.9952 | 1.8507 | 1.7459 | 1.6074 | 1.4805 | 1.3325 | 1.3186 | 1.0447 | 0.8644 | 1.0257 | 1.0451 | 1.1944 | 0.57992 | 0.55679
8 | 0.19536 | 0.21507 | 0.27993 | 0.32093 | 0.37734 | 0.44108 | 0.39319 | 0.5621 | 0.51567 | 0.58242 | 0.59857 | 0.55522 | 0.52377 | 0.48221 | 0.44416 | 0.39974 | 0.39558 | 0.31342 | 0.25932 | 0.30772 | 0.31353 | 0.35831 | 0.17398 | 0.16704
9 | 0.19536 | 0.21507 | 0.27993 | 0.32093 | 0.37734 | 0.44108 | 0.39319 | 0.5621 | 0.51567 | 0.58242 | 0.59857 | 0.55522 | 0.52377 | 0.48221 | 0.44416 | 0.39974 | 0.39558 | 0.31342 | 0.25932 | 0.30772 | 0.31353 | 0.35831 | 0.17398 | 0.16704
10 | 0.14652 | 0.1613 | 0.20995 | 0.2407 | 0.283 | 0.33081 | 0.29489 | 0.42158 | 0.38675 | 0.43681 | 0.44893 | 0.41642 | 0.39283 | 0.36165 | 0.33312 | 0.29981 | 0.29669 | 0.23507 | 0.19449 | 0.23079 | 0.23515 | 0.26873 | 0.13048 | 0.12528
11 | 0.19536 | 0.21507 | 0.27993 | 0.32093 | 0.37734 | 0.44108 | 0.39319 | 0.5621 | 0.51567 | 0.58242 | 0.59857 | 0.55522 | 0.52377 | 0.48221 | 0.44416 | 0.39974 | 0.39558 | 0.31342 | 0.25932 | 0.30772 | 0.31353 | 0.35831 | 0.17398 | 0.16704
12 | 0.19536 | 0.21507 | 0.27993 | 0.32093 | 0.37734 | 0.44108 | 0.39319 | 0.5621 | 0.51567 | 0.58242 | 0.59857 | 0.55522 | 0.52377 | 0.48221 | 0.44416 | 0.39974 | 0.39558 | 0.31342 | 0.25932 | 0.30772 | 0.31353 | 0.35831 | 0.17398 | 0.16704
13 | 0.39072 | 0.43013 | 0.55986 | 0.64186 | 0.75468 | 0.88217 | 0.78637 | 1.1242 | 1.0313 | 1.1648 | 1.1971 | 1.1104 | 1.0475 | 0.96441 | 0.88833 | 0.79948 | 0.79116 | 0.62685 | 0.51864 | 0.61544 | 0.62707 | 0.71661 | 0.34795 | 0.33408
14 | 0.19536 | 0.21507 | 0.27993 | 0.32093 | 0.37734 | 0.44108 | 0.39319 | 0.5621 | 0.51567 | 0.58242 | 0.59857 | 0.55522 | 0.52377 | 0.48221 | 0.44416 | 0.39974 | 0.39558 | 0.31342 | 0.25932 | 0.30772 | 0.31353 | 0.35831 | 0.17398 | 0.16704
15 | 0.19536 | 0.21507 | 0.27993 | 0.32093 | 0.37734 | 0.44108 | 0.39319 | 0.5621 | 0.51567 | 0.58242 | 0.59857 | 0.55522 | 0.52377 | 0.48221 | 0.44416 | 0.39974 | 0.39558 | 0.31342 | 0.25932 | 0.30772 | 0.31353 | 0.35831 | 0.17398 | 0.16704
16 | 0.19536 | 0.21507 | 0.27993 | 0.32093 | 0.37734 | 0.44108 | 0.39319 | 0.5621 | 0.51567 | 0.58242 | 0.59857 | 0.55522 | 0.52377 | 0.48221 | 0.44416 | 0.39974 | 0.39558 | 0.31342 | 0.25932 | 0.30772 | 0.31353 | 0.35831 | 0.17398 | 0.16704
17 | 0.29304 | 0.3226 | 0.4199 | 0.48139 | 0.56601 | 0.66162 | 0.58978 | 0.84315 | 0.7735 | 0.87362 | 0.89785 | 0.83283 | 0.78566 | 0.72331 | 0.66625 | 0.59961 | 0.59337 | 0.47014 | 0.38898 | 0.46158 | 0.4703 | 0.53746 | 0.26097 | 0.25056
18 | 0.29304 | 0.3226 | 0.4199 | 0.48139 | 0.56601 | 0.66162 | 0.58978 | 0.84315 | 0.7735 | 0.87362 | 0.89785 | 0.83283 | 0.78566 | 0.72331 | 0.66625 | 0.59961 | 0.59337 | 0.47014 | 0.38898 | 0.46158 | 0.4703 | 0.53746 | 0.26097 | 0.25056
19 | 0.29304 | 0.3226 | 0.4199 | 0.48139 | 0.56601 | 0.66162 | 0.58978 | 0.84315 | 0.7735 | 0.87362 | 0.89785 | 0.83283 | 0.78566 | 0.72331 | 0.66625 | 0.59961 | 0.59337 | 0.47014 | 0.38898 | 0.46158 | 0.4703 | 0.53746 | 0.26097 | 0.25056
20 | 0.29304 | 0.3226 | 0.4199 | 0.48139 | 0.56601 | 0.66162 | 0.58978 | 0.84315 | 0.7735 | 0.87362 | 0.89785 | 0.83283 | 0.78566 | 0.72331 | 0.66625 | 0.59961 | 0.59337 | 0.47014 | 0.38898 | 0.46158 | 0.4703 | 0.53746 | 0.26097 | 0.25056
21 | 0.29304 | 0.3226 | 0.4199 | 0.48139 | 0.56601 | 0.66162 | 0.58978 | 0.84315 | 0.7735 | 0.87362 | 0.89785 | 0.83283 | 0.78566 | 0.72331 | 0.66625 | 0.59961 | 0.59337 | 0.47014 | 0.38898 | 0.46158 | 0.4703 | 0.53746 | 0.26097 | 0.25056
22 | 0.29304 | 0.3226 | 0.4199 | 0.48139 | 0.56601 | 0.66162 | 0.58978 | 0.84315 | 0.7735 | 0.87362 | 0.89785 | 0.83283 | 0.78566 | 0.72331 | 0.66625 | 0.59961 | 0.59337 | 0.47014 | 0.38898 | 0.46158 | 0.4703 | 0.53746 | 0.26097 | 0.25056
23 | 1.3675 | 1.5055 | 1.9595 | 2.2465 | 2.6414 | 3.0876 | 2.7523 | 3.9347 | 3.6097 | 4.0769 | 4.19 | 3.8865 | 3.6664 | 3.3754 | 3.1092 | 2.7982 | 2.7691 | 2.194 | 1.8152 | 2.154 | 2.1947 | 2.5081 | 1.2178 | 1.1693
24 | 1.3675 | 1.5055 | 1.9595 | 2.2465 | 2.6414 | 3.0876 | 2.7523 | 3.9347 | 3.6097 | 4.0769 | 4.19 | 3.8865 | 3.6664 | 3.3754 | 3.1092 | 2.7982 | 2.7691 | 2.194 | 1.8152 | 2.154 | 2.1947 | 2.5081 | 1.2178 | 1.1693
25 | 0.19536 | 0.21507 | 0.27993 | 0.32093 | 0.37734 | 0.44108 | 0.39319 | 0.5621 | 0.51567 | 0.58242 | 0.59857 | 0.55522 | 0.52377 | 0.48221 | 0.44416 | 0.39974 | 0.39558 | 0.31342 | 0.25932 | 0.30772 | 0.31353 | 0.35831 | 0.17398 | 0.16704
26 | 0.19536 | 0.21507 | 0.27993 | 0.32093 | 0.37734 | 0.44108 | 0.39319 | 0.5621 | 0.51567 | 0.58242 | 0.59857 | 0.55522 | 0.52377 | 0.48221 | 0.44416 | 0.39974 | 0.39558 | 0.31342 | 0.25932 | 0.30772 | 0.31353 | 0.35831 | 0.17398 | 0.16704
27 | 0.19536 | 0.21507 | 0.27993 | 0.32093 | 0.37734 | 0.44108 | 0.39319 | 0.5621 | 0.51567 | 0.58242 | 0.59857 | 0.55522 | 0.52377 | 0.48221 | 0.44416 | 0.39974 | 0.39558 | 0.31342 | 0.25932 | 0.30772 | 0.31353 | 0.35831 | 0.17398 | 0.16704
28 | 0.39072 | 0.43013 | 0.55986 | 0.64186 | 0.75468 | 0.88217 | 0.78637 | 1.1242 | 1.0313 | 1.1648 | 1.1971 | 1.1104 | 1.0475 | 0.96441 | 0.88833 | 0.79948 | 0.79116 | 0.62685 | 0.51864 | 0.61544 | 0.62707 | 0.71661 | 0.34795 | 0.33408
29 | 0.6512 | 0.71689 | 0.9331 | 1.0698 | 1.2578 | 1.4703 | 1.3106 | 1.8737 | 1.7189 | 1.9414 | 1.9952 | 1.8507 | 1.7459 | 1.6074 | 1.4805 | 1.3325 | 1.3186 | 1.0447 | 0.8644 | 1.0257 | 1.0451 | 1.1944 | 0.57992 | 0.55679
30 | 0.4884 | 0.53767 | 0.69983 | 0.80232 | 0.94335 | 1.1027 | 0.98297 | 1.4053 | 1.2892 | 1.456 | 1.4964 | 1.3881 | 1.3094 | 1.2055 | 1.1104 | 0.99936 | 0.98895 | 0.78356 | 0.6483 | 0.7693 | 0.78384 | 0.89577 | 0.43494 | 0.41759
31 | 0.68376 | 0.75274 | 0.97976 | 1.1233 | 1.3207 | 1.5438 | 1.3762 | 1.9674 | 1.8048 | 2.0385 | 2.095 | 1.9433 | 1.8332 | 1.6877 | 1.5546 | 1.3991 | 1.3845 | 1.097 | 0.90762 | 1.077 | 1.0974 | 1.2541 | 0.60892 | 0.58463
32 | 0.19536 | 0.21507 | 0.27993 | 0.32093 | 0.37734 | 0.44108 | 0.39319 | 0.5621 | 0.51567 | 0.58242 | 0.59857 | 0.55522 | 0.52377 | 0.48221 | 0.44416 | 0.39974 | 0.39558 | 0.31342 | 0.25932 | 0.30772 | 0.31353 | 0.35831 | 0.17398 | 0.16704

## DownFlex, Winter
LoadID | 0 | 1 | 2 | 3 | 4 | 5 | 6 | 7 | 8 | 9 | 10 | 11 | 12 | 13 | 14 | 15 | 16 | 17 | 18 | 19 | 20 | 21 | 22 | 23
1 | 0.90269 | 0.9553 | 1.0088 | 1.0546 | 1.0666 | 1.1157 | 1.11 | 1.0492 | 0.95065 | 1.396 | 1.3632 | 1.2553 | 1.2248 | 1.2298 | 1.1716 | 1.0739 | 0.96516 | 0.93054 | 0.58493 | 0.62553 | 0.68391 | 0.70023 | 0.73029 | 0.80611
2 | 0.81242 | 0.85977 | 0.9079 | 0.94917 | 0.95994 | 1.0042 | 0.99902 | 0.94431 | 0.85558 | 1.2564 | 1.2269 | 1.1298 | 1.1023 | 1.1069 | 1.0544 | 0.96653 | 0.86865 | 0.83749 | 0.52644 | 0.56298 | 0.61552 | 0.63021 | 0.65726 | 0.7255
3 | 1.0832 | 1.1464 | 1.2105 | 1.2656 | 1.2799 | 1.3389 | 1.332 | 1.2591 | 1.1408 | 1.6752 | 1.6359 | 1.5064 | 1.4698 | 1.4758 | 1.4059 | 1.2887 | 1.1582 | 1.1166 | 0.70192 | 0.75064 | 0.82069 | 0.84028 | 0.87635 | 0.96733
4 | 0.54161 | 0.57318 | 0.60527 | 0.63278 | 0.63996 | 0.66944 | 0.66601 | 0.62954 | 0.57039 | 0.8376 | 0.81795 | 0.75318 | 0.73488 | 0.7379 | 0.70294 | 0.64435 | 0.5791 | 0.55832 | 0.35096 | 0.37532 | 0.41035 | 0.42014 | 0.43818 | 0.48366
5 | 0.54161 | 0.57318 | 0.60527 | 0.63278 | 0.63996 | 0.66944 | 0.66601 | 0.62954 | 0.57039 | 0.8376 | 0.81795 | 0.75318 | 0.73488 | 0.7379 | 0.70294 | 0.64435 | 0.5791 | 0.55832 | 0.35096 | 0.37532 | 0.41035 | 0.42014 | 0.43818 | 0.48366
6 | 1.8054 | 1.9106 | 2.0176 | 2.1093 | 2.1332 | 2.2315 | 2.22 | 2.0985 | 1.9013 | 2.792 | 2.7265 | 2.5106 | 2.4496 | 2.4597 | 2.3431 | 2.1478 | 1.9303 | 1.8611 | 1.1699 | 1.2511 | 1.3678 | 1.4005 | 1.4606 | 1.6122
7 | 1.8054 | 1.9106 | 2.0176 | 2.1093 | 2.1332 | 2.2315 | 2.22 | 2.0985 | 1.9013 | 2.792 | 2.7265 | 2.5106 | 2.4496 | 2.4597 | 2.3431 | 2.1478 | 1.9303 | 1.8611 | 1.1699 | 1.2511 | 1.3678 | 1.4005 | 1.4606 | 1.6122
8 | 0.54161 | 0.57318 | 0.60527 | 0.63278 | 0.63996 | 0.66944 | 0.66601 | 0.62954 | 0.57039 | 0.8376 | 0.81795 | 0.75318 | 0.73488 | 0.7379 | 0.70294 | 0.64435 | 0.5791 | 0.55832 | 0.35096 | 0.37532 | 0.41035 | 0.42014 | 0.43818 | 0.48366
9 | 0.54161 | 0.57318 | 0.60527 | 0.63278 | 0.63996 | 0.66944 | 0.66601 | 0.62954 | 0.57039 | 0.8376 | 0.81795 | 0.75318 | 0.73488 | 0.7379 | 0.70294 | 0.64435 | 0.5791 | 0.55832 | 0.35096 | 0.37532 | 0.41035 | 0.42014 | 0.43818 | 0.48366
10 | 0.40621 | 0.42989 | 0.45395 | 0.47458 | 0.47997 | 0.50208 | 0.49951 | 0.47215 | 0.42779 | 0.6282 | 0.61346 | 0.56489 | 0.55116 | 0.55343 | 0.52721 | 0.48326 | 0.43432 | 0.41874 | 0.26322 | 0.28149 | 0.30776 | 0.3151 | 0.32863 | 0.36275
11 | 0.54161 | 0.57318 | 0.60527 | 0.63278 | 0.63996 | 0.66944 | 0.66601 | 0.62954 | 0.57039 | 0.8376 | 0.81795 | 0.75318 | 0.73488 | 0.7379 | 0.70294 | 0.64435 | 0.5791 | 0.55832 | 0.35096 | 0.37532 | 0.41035 | 0.42014 | 0.43818 | 0.48366
12 | 0.54161 | 0.57318 | 0.60527 | 0.63278 | 0.63996 | 0.66944 | 0.66601 | 0.62954 | 0.57039 | 0.8376 | 0.81795 | 0.75318 | 0.73488 | 0.7379 | 0.70294 | 0.64435 | 0.5791 | 0.55832 | 0.35096 | 0.37532 | 0.41035 | 0.42014 | 0.43818 | 0.48366
13 | 1.0832 | 1.1464 | 1.2105 | 1.2656 | 1.2799 | 1.3389 | 1.332 | 1.2591 | 1.1408 | 1.6752 | 1.6359 | 1.5064 | 1.4698 | 1.4758 | 1.4059 | 1.2887 | 1.1582 | 1.1166 | 0.70192 | 0.75064 | 0.82069 | 0.84028 | 0.87635 | 0.96733
14 | 0.54161 | 0.57318 | 0.60527 | 0.63278 | 0.63996 | 0.66944 | 0.66601 | 0.62954 | 0.57039 | 0.8376 | 0.81795 | 0.75318 | 0.73488 | 0.7379 | 0.70294 | 0.64435 | 0.5791 | 0.55832 | 0.35096 | 0.37532 | 0.41035 | 0.42014 | 0.43818 | 0.48366
15 | 0.54161 | 0.57318 | 0.60527 | 0.63278 | 0.63996 | 0.66944 | 0.66601 | 0.62954 | 0.57039 | 0.8376 | 0.81795 | 0.75318 | 0.73488 | 0.7379 | 0.70294 | 0.64435 | 0.5791 | 0.55832 | 0.35096 | 0.37532 | 0.41035 | 0.42014 | 0.43818 | 0.48366
16 | 0.54161 | 0.57318 | 0.60527 | 0.63278 | 0.63996 | 0.66944 | 0.66601 | 0.62954 | 0.57039 | 0.8376 | 0.81795 | 0.75318 | 0.73488 | 0.7379 | 0.70294 | 0.64435 | 0.5791 | 0.55832 | 0.35096 | 0.37532 | 0.41035 | 0.42014 | 0.43818 | 0.48366
17 | 0.81242 | 0.85977 | 0.9079 | 0.94917 | 0.95994 | 1.0042 | 0.99902 | 0.94431 | 0.85558 | 1.2564 | 1.2269 | 1.1298 | 1.1023 | 1.1069 | 1.0544 | 0.96653 | 0.86865 | 0.83749 | 0.52644 | 0.56298 | 0.61552 | 0.63021 | 0.65726 | 0.7255
18 | 0.81242 | 0.85977 | 0.9079 | 0.94917 | 0.95994 | 1.0042 | 0.99902 | 0.94431 | 0.85558 | 1.2564 | 1.2269 | 1.1298 | 1.1023 | 1.1069 | 1.0544 | 0.96653 | 0.86865 | 0.83749 | 0.52644 | 0.56298 | 0.61552 | 0.63021 | 0.65726 | 0.7255
19 | 0.81242 | 0.85977 | 0.9079 | 0.94917 | 0.95994 | 1.0042 | 0.99902 | 0.94431 | 0.85558 | 1.2564 | 1.2269 | 1.1298 | 1.1023 | 1.1069 | 1.0544 | 0.96653 | 0.86865 | 0.83749 | 0.52644 | 0.56298 | 0.61552 | 0.63021 | 0.65726 | 0.7255
20 | 0.81242 | 0.85977 | 0.9079 | 0.94917 | 0.95994 | 1.0042 | 0.99902 | 0.94431 | 0.85558 | 1.2564 | 1.2269 | 1.1298 | 1.1023 | 1.1069 | 1.0544 | 0.96653 | 0.86865 | 0.83749 | 0.52644 | 0.56298 | 0.61552 | 0.63021 | 0.65726 | 0.7255
21 | 0.81242 | 0.85977 | 0.9079 | 0.94917 | 0.95994 | 1.0042 | 0.99902 | 0.94431 | 0.85558 | 1.2564 | 1.2269 | 1.1298 | 1.1023 | 1.1069 | 1.0544 | 0.96653 | 0.86865 | 0.83749 | 0.52644 | 0.56298 | 0.61552 | 0.63021 | 0.65726 | 0.7255
22 | 0.81242 | 0.85977 | 0.9079 | 0.94917 | 0.95994 | 1.0042 | 0.99902 | 0.94431 | 0.85558 | 1.2564 | 1.2269 | 1.1298 | 1.1023 | 1.1069 | 1.0544 | 0.96653 | 0.86865 | 0.83749 | 0.52644 | 0.56298 | 0.61552 | 0.63021 | 0.65726 | 0.7255
23 | 3.7913 | 4.0123 | 4.2369 | 4.4295 | 4.4797 | 4.6861 | 4.6621 | 4.4068 | 3.9927 | 5.8632 | 5.7256 | 5.2723 | 5.1442 | 5.1653 | 4.9206 | 4.5105 | 4.0537 | 3.9083 | 2.4567 | 2.6272 | 2.8724 | 2.941 | 3.0672 | 3.3857
24 | 3.7913 | 4.0123 | 4.2369 | 4.4295 | 4.4797 | 4.6861 | 4.6621 | 4.4068 | 3.9927 | 5.8632 | 5.7256 | 5.2723 | 5.1442 | 5.1653 | 4.9206 | 4.5105 | 4.0537 | 3.9083 | 2.4567 | 2.6272 | 2.8724 | 2.941 | 3.0672 | 3.3857
25 | 0.54161 | 0.57318 | 0.60527 | 0.63278 | 0.63996 | 0.66944 | 0.66601 | 0.62954 | 0.57039 | 0.8376 | 0.81795 | 0.75318 | 0.73488 | 0.7379 | 0.70294 | 0.64435 | 0.5791 | 0.55832 | 0.35096 | 0.37532 | 0.41035 | 0.42014 | 0.43818 | 0.48366
26 | 0.54161 | 0.57318 | 0.60527 | 0.63278 | 0.63996 | 0.66944 | 0.66601 | 0.62954 | 0.57039 | 0.8376 | 0.81795 | 0.75318 | 0.73488 | 0.7379 | 0.70294 | 0.64435 | 0.5791 | 0.55832 | 0.35096 | 0.37532 | 0.41035 | 0.42014 | 0.43818 | 0.48366
27 | 0.54161 | 0.57318 | 0.60527 | 0.63278 | 0.63996 | 0.66944 | 0.66601 | 0.62954 | 0.57039 | 0.8376 | 0.81795 | 0.75318 | 0.73488 | 0.7379 | 0.70294 | 0.64435 | 0.5791 | 0.55832 | 0.35096 | 0.37532 | 0.41035 | 0.42014 | 0.43818 | 0.48366
28 | 1.0832 | 1.1464 | 1.2105 | 1.2656 | 1.2799 | 1.3389 | 1.332 | 1.2591 | 1.1408 | 1.6752 | 1.6359 | 1.5064 | 1.4698 | 1.4758 | 1.4059 | 1.2887 | 1.1582 | 1.1166 | 0.70192 | 0.75064 | 0.82069 | 0.84028 | 0.87635 | 0.96733
29 | 1.8054 | 1.9106 | 2.0176 | 2.1093 | 2.1332 | 2.2315 | 2.22 | 2.0985 | 1.9013 | 2.792 | 2.7265 | 2.5106 | 2.4496 | 2.4597 | 2.3431 | 2.1478 | 1.9303 | 1.8611 | 1.1699 | 1.2511 | 1.3678 | 1.4005 | 1.4606 | 1.6122
30 | 1.354 | 1.433 | 1.5132 | 1.5819 | 1.5999 | 1.6736 | 1.665 | 1.5738 | 1.426 | 2.094 | 2.0449 | 1.883 | 1.8372 | 1.8448 | 1.7574 | 1.6109 | 1.4477 | 1.3958 | 0.8774 | 0.9383 | 1.0259 | 1.0503 | 1.0954 | 1.2092
31 | 1.8956 | 2.0061 | 2.1184 | 2.2147 | 2.2399 | 2.343 | 2.331 | 2.2034 | 1.9964 | 2.9316 | 2.8628 | 2.6361 | 2.5721 | 2.5827 | 2.4603 | 2.2552 | 2.0268 | 1.9541 | 1.2284 | 1.3136 | 1.4362 | 1.4705 | 1.5336 | 1.6928
32 | 0.54161 | 0.57318 | 0.60527 | 0.63278 | 0.63996 | 0.66944 | 0.66601 | 0.62954 | 0.57039 | 0.8376 | 0.81795 | 0.75318 | 0.73488 | 0.7379 | 0.70294 | 0.64435 | 0.5791 | 0.55832 | 0.35096 | 0.37532 | 0.41035 | 0.42014 | 0.43818 | 0.48366

## Pg, Winter, S1
GenID | 0 | 1 | 2 | 3 | 4 | 5 | 6 | 7 | 8 | 9 | 10 | 11 | 12 | 13 | 14 | 15 | 16 | 17 | 18 | 19 | 20 | 21 | 22 | 23
1 | 0 | 0 | 0 | 0 | 0 | 0 | 0 | 0 | 0 | 0 | 0 | 0 | 0 | 0 | 0 | 0 | 0 | 0 | 0 | 0 | 0 | 0 | 0 | 0
2 | 10.843 | 11.666 | 11.6058 | 11.6299 | 12.0393 | 12.7098 | 13.5407 | 13.5648 | 13.4444 | 12.6174 | 11.0036 | 10.1244 | 9.727 | 9.0646 | 8.2858 | 8.3581 | 8.6712 | 9.992 | 10.8189 | 11.0879 | 10.7226 | 10.1405 | 10.2489 | 10.6704
3 | 0 | 0 | 0 | 0 | 0 | 0 | 0 | 0 | 0 | 0 | 0 | 0 | 0 | 0 | 0 | 0 | 0 | 0 | 0 | 0 | 0 | 0 | 0 | 0
4 | 0 | 0 | 0 | 0 | 0 | 0 | 0 | 0 | 0 | 0 | 0 | 0 | 0 | 0 | 0 | 0 | 0 | 0 | 0 | 0 | 0 | 0 | 0 | 0
5 | 0 | 0 | 0 | 0 | 0 | 0 | 0 | 0.0015163 | 0.17741 | 0.74905 | 1.3177 | 1.5679 | 1.5087 | 1.5208 | 1.4359 | 1.0751 | 0.40485 | 0.018196 | 0 | 0 | 0 | 0 | 0 | 0
6 | 0 | 0 | 0 | 0 | 0 | 0 | 0 | 0.0015163 | 0.17741 | 0.74905 | 1.3177 | 1.5679 | 1.5087 | 1.5208 | 1.4359 | 1.0751 | 0.40485 | 0.018196 | 0 | 0 | 0 | 0 | 0 | 0
7 | 0 | 0 | 0 | 0 | 0 | 0 | 0 | 0.0015163 | 0.17741 | 0.74905 | 1.3177 | 1.5679 | 1.5087 | 1.5208 | 1.4359 | 1.0751 | 0.40485 | 0.018196 | 0 | 0 | 0 | 0 | 0 | 0

## Pg, Winter, S2
GenID | 0 | 1 | 2 | 3 | 4 | 5 | 6 | 7 | 8 | 9 | 10 | 11 | 12 | 13 | 14 | 15 | 16 | 17 | 18 | 19 | 20 | 21 | 22 | 23
1 | 0 | 0 | 0 | 0 | 0 | 0 | 0 | 0 | 0 | 0 | 0 | 0 | 0 | 0 | 0 | 0 | 0 | 0 | 0 | 0 | 0 | 0 | 0 | 0
2 | 10.4938 | 10.6544 | 10.6905 | 9.7752 | 10.0883 | 10.6503 | 10.9033 | 10.3854 | 9.8836 | 9.3095 | 8.7475 | 8.2658 | 7.6194 | 5.9012 | 5.7728 | 5.8731 | 7.4508 | 8.7314 | 9.3015 | 9.715 | 10.0401 | 10.4215 | 10.2248 | 9.9478
3 | 0 | 0 | 0 | 0 | 0 | 0 | 0 | 0 | 0 | 0 | 0 | 0 | 0 | 0 | 0 | 0 | 0 | 0 | 0 | 0 | 0 | 0 | 0 | 0
4 | 0 | 0 | 0 | 0 | 0 | 0 | 0 | 0 | 0 | 0 | 0 | 0 | 0 | 0 | 0 | 0 | 0 | 0 | 0 | 0 | 0 | 0 | 0 | 0
5 | 0 | 0 | 0 | 0 | 0 | 0 | 0 | 0.0030326 | 0.25929 | 0.89158 | 1.3692 | 1.3586 | 1.5102 | 1.4769 | 1.2494 | 0.80364 | 0.25625 | 0.015163 | 0 | 0 | 0 | 0 | 0 | 0
6 | 0 | 0 | 0 | 0 | 0 | 0 | 0 | 0.0030326 | 0.25929 | 0.89158 | 1.3692 | 1.3586 | 1.5102 | 1.4769 | 1.2494 | 0.80364 | 0.25625 | 0.015163 | 0 | 0 | 0 | 0 | 0 | 0
7 | 0 | 0 | 0 | 0 | 0 | 0 | 0 | 0.0030326 | 0.25929 | 0.89158 | 1.3692 | 1.3586 | 1.5102 | 1.4769 | 1.2494 | 0.80364 | 0.25625 | 0.015163 | 0 | 0 | 0 | 0 | 0 | 0

## Pg, Winter, S3
GenID | 0 | 1 | 2 | 3 | 4 | 5 | 6 | 7 | 8 | 9 | 10 | 11 | 12 | 13 | 14 | 15 | 16 | 17 | 18 | 19 | 20 | 21 | 22 | 23
1 | 0 | 0 | 0 | 0 | 0 | 0 | 0 | 0 | 0 | 0 | 0 | 0 | 0 | 0 | 0 | 0 | 0 | 0 | 0 | 0 | 0 | 0 | 0 | 0
2 | 10.0482 | 10.004 | 9.7511 | 9.992 | 9.711 | 9.6588 | 10.008 | 9.4059 | 8.6592 | 8.1092 | 7.3344 | 6.3187 | 5.6965 | 5.6604 | 6.4231 | 6.6479 | 7.3505 | 8.5187 | 9.2654 | 9.8193 | 9.8996 | 9.1248 | 8.4143 | 8.0811
3 | 0 | 0 | 0 | 0 | 0 | 0 | 0 | 0 | 0 | 0 | 0 | 0 | 0 | 0 | 0 | 0 | 0 | 0 | 0 | 0 | 0 | 0 | 0 | 0
4 | 0 | 0 | 0 | 0 | 0 | 0 | 0 | 0 | 0 | 0 | 0 | 0 | 0 | 0 | 0 | 0 | 0 | 0 | 0 | 0 | 0 | 0 | 0 | 0
5 | 0 | 0 | 0 | 0 | 0 | 0 | 0 | 0.0015163 | 0.13495 | 0.57923 | 0.95527 | 1.0857 | 1.0371 | 1.0569 | 1.1433 | 1.0417 | 0.4746 | 0.024261 | 0 | 0 | 0 | 0 | 0 | 0
6 | 0 | 0 | 0 | 0 | 0 | 0 | 0 | 0.0015163 | 0.13495 | 0.57923 | 0.95527 | 1.0857 | 1.0371 | 1.0569 | 1.1433 | 1.0417 | 0.4746 | 0.024261 | 0 | 0 | 0 | 0 | 0 | 0
7 | 0 | 0 | 0 | 0 | 0 | 0 | 0 | 0.0015163 | 0.13495 | 0.57923 | 0.95527 | 1.0857 | 1.0371 | 1.0569 | 1.1433 | 1.0417 | 0.4746 | 0.024261 | 0 | 0 | 0 | 0 | 0 | 0

## Pg, Winter, S4
GenID | 0 | 1 | 2 | 3 | 4 | 5 | 6 | 7 | 8 | 9 | 10 | 11 | 12 | 13 | 14 | 15 | 16 | 17 | 18 | 19 | 20 | 21 | 22 | 23
1 | 0 | 0 | 0 | 0 | 0 | 0 | 0 | 0 | 0 | 0 | 0 | 0 | 0 | 0 | 0 | 0 | 0 | 0 | 0 | 0 | 0 | 0 | 0 | 0
2 | 10.843 | 11.666 | 11.6058 | 11.6299 | 12.0393 | 12.7098 | 13.5407 | 13.5648 | 13.4444 | 12.6174 | 11.0036 | 10.1244 | 9.727 | 9.0646 | 8.2858 | 8.3581 | 8.6712 | 9.992 | 10.8189 | 11.0879 | 10.7226 | 10.1405 | 10.2489 | 10.6704
3 | 0 | 0 | 0 | 0 | 0 | 0 | 0 | 0 | 0 | 0 | 0 | 0 | 0 | 0 | 0 | 0 | 0 | 0 | 0 | 0 | 0 | 0 | 0 | 0
4 | 0 | 0 | 0 | 0 | 0 | 0 | 0 | 0 | 0 | 0 | 0 | 0 | 0 | 0 | 0 | 0 | 0 | 0 | 0 | 0 | 0 | 0 | 0 | 0
5 | 0 | 0 | 0 | 0 | 0 | 0 | 0 | 0.0015163 | 0.17741 | 0.74905 | 1.3177 | 1.5679 | 1.5087 | 1.5208 | 1.4359 | 1.0751 | 0.40485 | 0.018196 | 0 | 0 | 0 | 0 | 0 | 0
6 | 0 | 0 | 0 | 0 | 0 | 0 | 0 | 0.0015163 | 0.17741 | 0.74905 | 1.3177 | 1.5679 | 1.5087 | 1.5208 | 1.4359 | 1.0751 | 0.40485 | 0.018196 | 0 | 0 | 0 | 0 | 0 | 0
7 | 0 | 0 | 0 | 0 | 0 | 0 | 0 | 0.0015163 | 0.17741 | 0.74905 | 1.3177 | 1.5679 | 1.5087 | 1.5208 | 1.4359 | 1.0751 | 0.40485 | 0.018196 | 0 | 0 | 0 | 0 | 0 | 0

## Pg, Winter, S5
GenID | 0 | 1 | 2 | 3 | 4 | 5 | 6 | 7 | 8 | 9 | 10 | 11 | 12 | 13 | 14 | 15 | 16 | 17 | 18 | 19 | 20 | 21 | 22 | 23
1 | 0 | 0 | 0 | 0 | 0 | 0 | 0 | 0 | 0 | 0 | 0 | 0 | 0 | 0 | 0 | 0 | 0 | 0 | 0 | 0 | 0 | 0 | 0 | 0
2 | 10.4938 | 10.6544 | 10.6905 | 9.7752 | 10.0883 | 10.6503 | 10.9033 | 10.3854 | 9.8836 | 9.3095 | 8.7475 | 8.2658 | 7.6194 | 5.9012 | 5.7728 | 5.8731 | 7.4508 | 8.7314 | 9.3015 | 9.715 | 10.0401 | 10.4215 | 10.2248 | 9.9478
3 | 0 | 0 | 0 | 0 | 0 | 0 | 0 | 0 | 0 | 0 | 0 | 0 | 0 | 0 | 0 | 0 | 0 | 0 | 0 | 0 | 0 | 0 | 0 | 0
4 | 0 | 0 | 0 | 0 | 0 | 0 | 0 | 0 | 0 | 0 | 0 | 0 | 0 | 0 | 0 | 0 | 0 | 0 | 0 | 0 | 0 | 0 | 0 | 0
5 | 0 | 0 | 0 | 0 | 0 | 0 | 0 | 0.0030326 | 0.25929 | 0.89158 | 1.3692 | 1.3586 | 1.5102 | 1.4769 | 1.2494 | 0.80364 | 0.25625 | 0.015163 | 0 | 0 | 0 | 0 | 0 | 0
6 | 0 | 0 | 0 | 0 | 0 | 0 | 0 | 0.0030326 | 0.25929 | 0.89158 | 1.3692 | 1.3586 | 1.5102 | 1.4769 | 1.2494 | 0.80364 | 0.25625 | 0.015163 | 0 | 0 | 0 | 0 | 0 | 0
7 | 0 | 0 | 0 | 0 | 0 | 0 | 0 | 0.0030326 | 0.25929 | 0.89158 | 1.3692 | 1.3586 | 1.5102 | 1.4769 | 1.2494 | 0.80364 | 0.25625 | 0.015163 | 0 | 0 | 0 | 0 | 0 | 0

## Pg, Winter, S6
GenID | 0 | 1 | 2 | 3 | 4 | 5 | 6 | 7 | 8 | 9 | 10 | 11 | 12 | 13 | 14 | 15 | 16 | 17 | 18 | 19 | 20 | 21 | 22 | 23
1 | 0 | 0 | 0 | 0 | 0 | 0 | 0 | 0 | 0 | 0 | 0 | 0 | 0 | 0 | 0 | 0 | 0 | 0 | 0 | 0 | 0 | 0 | 0 | 0
2 | 10.0482 | 10.004 | 9.7511 | 9.992 | 9.711 | 9.6588 | 10.008 | 9.4059 | 8.6592 | 8.1092 | 7.3344 | 6.3187 | 5.6965 | 5.6604 | 6.4231 | 6.6479 | 7.3505 | 8.5187 | 9.2654 | 9.8193 | 9.8996 | 9.1248 | 8.4143 | 8.0811
3 | 0 | 0 | 0 | 0 | 0 | 0 | 0 | 0 | 0 | 0 | 0 | 0 | 0 | 0 | 0 | 0 | 0 | 0 | 0 | 0 | 0 | 0 | 0 | 0
4 | 0 | 0 | 0 | 0 | 0 | 0 | 0 | 0 | 0 | 0 | 0 | 0 | 0 | 0 | 0 | 0 | 0 | 0 | 0 | 0 | 0 | 0 | 0 | 0
5 | 0 | 0 | 0 | 0 | 0 | 0 | 0 | 0.0015163 | 0.13495 | 0.57923 | 0.95527 | 1.0857 | 1.0371 | 1.0569 | 1.1433 | 1.0417 | 0.4746 | 0.024261 | 0 | 0 | 0 | 0 | 0 | 0
6 | 0 | 0 | 0 | 0 | 0 | 0 | 0 | 0.0015163 | 0.13495 | 0.57923 | 0.95527 | 1.0857 | 1.0371 | 1.0569 | 1.1433 | 1.0417 | 0.4746 | 0.024261 | 0 | 0 | 0 | 0 | 0 | 0
7 | 0 | 0 | 0 | 0 | 0 | 0 | 0 | 0.0015163 | 0.13495 | 0.57923 | 0.95527 | 1.0857 | 1.0371 | 1.0569 | 1.1433 | 1.0417 | 0.4746 | 0.024261 | 0 | 0 | 0 | 0 | 0 | 0

## Pg, Winter, S7
GenID | 0 | 1 | 2 | 3 | 4 | 5 | 6 | 7 | 8 | 9 | 10 | 11 | 12 | 13 | 14 | 15 | 16 | 17 | 18 | 19 | 20 | 21 | 22 | 23
1 | 0 | 0 | 0 | 0 | 0 | 0 | 0 | 0 | 0 | 0 | 0 | 0 | 0 | 0 | 0 | 0 | 0 | 0 | 0 | 0 | 0 | 0 | 0 | 0
2 | 10.843 | 11.666 | 11.6058 | 11.6299 | 12.0393 | 12.7098 | 13.5407 | 13.5648 | 13.4444 | 12.6174 | 11.0036 | 10.1244 | 9.727 | 9.0646 | 8.2858 | 8.3581 | 8.6712 | 9.992 | 10.8189 | 11.0879 | 10.7226 | 10.1405 | 10.2489 | 10.6704
3 | 0 | 0 | 0 | 0 | 0 | 0 | 0 | 0 | 0 | 0 | 0 | 0 | 0 | 0 | 0 | 0 | 0 | 0 | 0 | 0 | 0 | 0 | 0 | 0
4 | 0 | 0 | 0 | 0 | 0 | 0 | 0 | 0 | 0 | 0 | 0 | 0 | 0 | 0 | 0 | 0 | 0 | 0 | 0 | 0 | 0 | 0 | 0 | 0
5 | 0 | 0 | 0 | 0 | 0 | 0 | 0 | 0.0015163 | 0.17741 | 0.74905 | 1.3177 | 1.5679 | 1.5087 | 1.5208 | 1.4359 | 1.0751 | 0.40485 | 0.018196 | 0 | 0 | 0 | 0 | 0 | 0
6 | 0 | 0 | 0 | 0 | 0 | 0 | 0 | 0.0015163 | 0.17741 | 0.74905 | 1.3177 | 1.5679 | 1.5087 | 1.5208 | 1.4359 | 1.0751 | 0.40485 | 0.018196 | 0 | 0 | 0 | 0 | 0 | 0
7 | 0 | 0 | 0 | 0 | 0 | 0 | 0 | 0.0015163 | 0.17741 | 0.74905 | 1.3177 | 1.5679 | 1.5087 | 1.5208 | 1.4359 | 1.0751 | 0.40485 | 0.018196 | 0 | 0 | 0 | 0 | 0 | 0

## Pg, Winter, S8
GenID | 0 | 1 | 2 | 3 | 4 | 5 | 6 | 7 | 8 | 9 | 10 | 11 | 12 | 13 | 14 | 15 | 16 | 17 | 18 | 19 | 20 | 21 | 22 | 23
1 | 0 | 0 | 0 | 0 | 0 | 0 | 0 | 0 | 0 | 0 | 0 | 0 | 0 | 0 | 0 | 0 | 0 | 0 | 0 | 0 | 0 | 0 | 0 | 0
2 | 10.4938 | 10.6544 | 10.6905 | 9.7752 | 10.0883 | 10.6503 | 10.9033 | 10.3854 | 9.8836 | 9.3095 | 8.7475 | 8.2658 | 7.6194 | 5.9012 | 5.7728 | 5.8731 | 7.4508 | 8.7314 | 9.3015 | 9.715 | 10.0401 | 10.4215 | 10.2248 | 9.9478
3 | 0 | 0 | 0 | 0 | 0 | 0 | 0 | 0 | 0 | 0 | 0 | 0 | 0 | 0 | 0 | 0 | 0 | 0 | 0 | 0 | 0 | 0 | 0 | 0
4 | 0 | 0 | 0 | 0 | 0 | 0 | 0 | 0 | 0 | 0 | 0 | 0 | 0 | 0 | 0 | 0 | 0 | 0 | 0 | 0 | 0 | 0 | 0 | 0
5 | 0 | 0 | 0 | 0 | 0 | 0 | 0 | 0.0030326 | 0.25929 | 0.89158 | 1.3692 | 1.3586 | 1.5102 | 1.4769 | 1.2494 | 0.80364 | 0.25625 | 0.015163 | 0 | 0 | 0 | 0 | 0 | 0
6 | 0 | 0 | 0 | 0 | 0 | 0 | 0 | 0.0030326 | 0.25929 | 0.89158 | 1.3692 | 1.3586 | 1.5102 | 1.4769 | 1.2494 | 0.80364 | 0.25625 | 0.015163 | 0 | 0 | 0 | 0 | 0 | 0
7 | 0 | 0 | 0 | 0 | 0 | 0 | 0 | 0.0030326 | 0.25929 | 0.89158 | 1.3692 | 1.3586 | 1.5102 | 1.4769 | 1.2494 | 0.80364 | 0.25625 | 0.015163 | 0 | 0 | 0 | 0 | 0 | 0

## Pg, Winter, S9
GenID | 0 | 1 | 2 | 3 | 4 | 5 | 6 | 7 | 8 | 9 | 10 | 11 | 12 | 13 | 14 | 15 | 16 | 17 | 18 | 19 | 20 | 21 | 22 | 23
1 | 0 | 0 | 0 | 0 | 0 | 0 | 0 | 0 | 0 | 0 | 0 | 0 | 0 | 0 | 0 | 0 | 0 | 0 | 0 | 0 | 0 | 0 | 0 | 0
2 | 10.0482 | 10.004 | 9.7511 | 9.992 | 9.711 | 9.6588 | 10.008 | 9.4059 | 8.6592 | 8.1092 | 7.3344 | 6.3187 | 5.6965 | 5.6604 | 6.4231 | 6.6479 | 7.3505 | 8.5187 | 9.2654 | 9.8193 | 9.8996 | 9.1248 | 8.4143 | 8.0811
3 | 0 | 0 | 0 | 0 | 0 | 0 | 0 | 0 | 0 | 0 | 0 | 0 | 0 | 0 | 0 | 0 | 0 | 0 | 0 | 0 | 0 | 0 | 0 | 0
4 | 0 | 0 | 0 | 0 | 0 | 0 | 0 | 0 | 0 | 0 | 0 | 0 | 0 | 0 | 0 | 0 | 0 | 0 | 0 | 0 | 0 | 0 | 0 | 0
5 | 0 | 0 | 0 | 0 | 0 | 0 | 0 | 0.0015163 | 0.13495 | 0.57923 | 0.95527 | 1.0857 | 1.0371 | 1.0569 | 1.1433 | 1.0417 | 0.4746 | 0.024261 | 0 | 0 | 0 | 0 | 0 | 0
6 | 0 | 0 | 0 | 0 | 0 | 0 | 0 | 0.0015163 | 0.13495 | 0.57923 | 0.95527 | 1.0857 | 1.0371 | 1.0569 | 1.1433 | 1.0417 | 0.4746 | 0.024261 | 0 | 0 | 0 | 0 | 0 | 0
7 | 0 | 0 | 0 | 0 | 0 | 0 | 0 | 0.0015163 | 0.13495 | 0.57923 | 0.95527 | 1.0857 | 1.0371 | 1.0569 | 1.1433 | 1.0417 | 0.4746 | 0.024261 | 0 | 0 | 0 | 0 | 0 | 0

## Qg, Winter, S1
GenID | 0 | 1 | 2 | 3 | 4 | 5 | 6 | 7 | 8 | 9 | 10 | 11 | 12 | 13 | 14 | 15 | 16 | 17 | 18 | 19 | 20 | 21 | 22 | 23
1 | 0 | 0 | 0 | 0 | 0 | 0 | 0 | 0 | 0 | 0 | 0 | 0 | 0 | 0 | 0 | 0 | 0 | 0 | 0 | 0 | 0 | 0 | 0 | 0
2 | 0 | 0 | 0 | 0 | 0 | 0 | 0 | 0 | 0 | 0 | 0 | 0 | 0 | 0 | 0 | 0 | 0 | 0 | 0 | 0 | 0 | 0 | 0 | 0
3 | 0 | 0 | 0 | 0 | 0 | 0 | 0 | 0 | 0 | 0 | 0 | 0 | 0 | 0 | 0 | 0 | 0 | 0 | 0 | 0 | 0 | 0 | 0 | 0
4 | 0 | 0 | 0 | 0 | 0 | 0 | 0 | 0 | 0 | 0 | 0 | 0 | 0 | 0 | 0 | 0 | 0 | 0 | 0 | 0 | 0 | 0 | 0 | 0
5 | 0 | 0 | 0 | 0 | 0 | 0 | 0 | 0 | 0 | 0 | 0 | 0 | 0 | 0 | 0 | 0 | 0 | 0 | 0 | 0 | 0 | 0 | 0 | 0
6 | 0 | 0 | 0 | 0 | 0 | 0 | 0 | 0 | 0 | 0 | 0 | 0 | 0 | 0 | 0 | 0 | 0 | 0 | 0 | 0 | 0 | 0 | 0 | 0
7 | 0 | 0 | 0 | 0 | 0 | 0 | 0 | 0 | 0 | 0 | 0 | 0 | 0 | 0 | 0 | 0 | 0 | 0 | 0 | 0 | 0 | 0 | 0 | 0

## Qg, Winter, S2
GenID | 0 | 1 | 2 | 3 | 4 | 5 | 6 | 7 | 8 | 9 | 10 | 11 | 12 | 13 | 14 | 15 | 16 | 17 | 18 | 19 | 20 | 21 | 22 | 23
1 | 0 | 0 | 0 | 0 | 0 | 0 | 0 | 0 | 0 | 0 | 0 | 0 | 0 | 0 | 0 | 0 | 0 | 0 | 0 | 0 | 0 | 0 | 0 | 0
2 | 0 | 0 | 0 | 0 | 0 | 0 | 0 | 0 | 0 | 0 | 0 | 0 | 0 | 0 | 0 | 0 | 0 | 0 | 0 | 0 | 0 | 0 | 0 | 0
3 | 0 | 0 | 0 | 0 | 0 | 0 | 0 | 0 | 0 | 0 | 0 | 0 | 0 | 0 | 0 | 0 | 0 | 0 | 0 | 0 | 0 | 0 | 0 | 0
4 | 0 | 0 | 0 | 0 | 0 | 0 | 0 | 0 | 0 | 0 | 0 | 0 | 0 | 0 | 0 | 0 | 0 | 0 | 0 | 0 | 0 | 0 | 0 | 0
5 | 0 | 0 | 0 | 0 | 0 | 0 | 0 | 0 | 0 | 0 | 0 | 0 | 0 | 0 | 0 | 0 | 0 | 0 | 0 | 0 | 0 | 0 | 0 | 0
6 | 0 | 0 | 0 | 0 | 0 | 0 | 0 | 0 | 0 | 0 | 0 | 0 | 0 | 0 | 0 | 0 | 0 | 0 | 0 | 0 | 0 | 0 | 0 | 0
7 | 0 | 0 | 0 | 0 | 0 | 0 | 0 | 0 | 0 | 0 | 0 | 0 | 0 | 0 | 0 | 0 | 0 | 0 | 0 | 0 | 0 | 0 | 0 | 0

## Qg, Winter, S3
GenID | 0 | 1 | 2 | 3 | 4 | 5 | 6 | 7 | 8 | 9 | 10 | 11 | 12 | 13 | 14 | 15 | 16 | 17 | 18 | 19 | 20 | 21 | 22 | 23
1 | 0 | 0 | 0 | 0 | 0 | 0 | 0 | 0 | 0 | 0 | 0 | 0 | 0 | 0 | 0 | 0 | 0 | 0 | 0 | 0 | 0 | 0 | 0 | 0
2 | 0 | 0 | 0 | 0 | 0 | 0 | 0 | 0 | 0 | 0 | 0 | 0 | 0 | 0 | 0 | 0 | 0 | 0 | 0 | 0 | 0 | 0 | 0 | 0
3 | 0 | 0 | 0 | 0 | 0 | 0 | 0 | 0 | 0 | 0 | 0 | 0 | 0 | 0 | 0 | 0 | 0 | 0 | 0 | 0 | 0 | 0 | 0 | 0
4 | 0 | 0 | 0 | 0 | 0 | 0 | 0 | 0 | 0 | 0 | 0 | 0 | 0 | 0 | 0 | 0 | 0 | 0 | 0 | 0 | 0 | 0 | 0 | 0
5 | 0 | 0 | 0 | 0 | 0 | 0 | 0 | 0 | 0 | 0 | 0 | 0 | 0 | 0 | 0 | 0 | 0 | 0 | 0 | 0 | 0 | 0 | 0 | 0
6 | 0 | 0 | 0 | 0 | 0 | 0 | 0 | 0 | 0 | 0 | 0 | 0 | 0 | 0 | 0 | 0 | 0 | 0 | 0 | 0 | 0 | 0 | 0 | 0
7 | 0 | 0 | 0 | 0 | 0 | 0 | 0 | 0 | 0 | 0 | 0 | 0 | 0 | 0 | 0 | 0 | 0 | 0 | 0 | 0 | 0 | 0 | 0 | 0

## Qg, Winter, S4
GenID | 0 | 1 | 2 | 3 | 4 | 5 | 6 | 7 | 8 | 9 | 10 | 11 | 12 | 13 | 14 | 15 | 16 | 17 | 18 | 19 | 20 | 21 | 22 | 23
1 | 0 | 0 | 0 | 0 | 0 | 0 | 0 | 0 | 0 | 0 | 0 | 0 | 0 | 0 | 0 | 0 | 0 | 0 | 0 | 0 | 0 | 0 | 0 | 0
2 | 0 | 0 | 0 | 0 | 0 | 0 | 0 | 0 | 0 | 0 | 0 | 0 | 0 | 0 | 0 | 0 | 0 | 0 | 0 | 0 | 0 | 0 | 0 | 0
3 | 0 | 0 | 0 | 0 | 0 | 0 | 0 | 0 | 0 | 0 | 0 | 0 | 0 | 0 | 0 | 0 | 0 | 0 | 0 | 0 | 0 | 0 | 0 | 0
4 | 0 | 0 | 0 | 0 | 0 | 0 | 0 | 0 | 0 | 0 | 0 | 0 | 0 | 0 | 0 | 0 | 0 | 0 | 0 | 0 | 0 | 0 | 0 | 0
5 | 0 | 0 | 0 | 0 | 0 | 0 | 0 | 0 | 0 | 0 | 0 | 0 | 0 | 0 | 0 | 0 | 0 | 0 | 0 | 0 | 0 | 0 | 0 | 0
6 | 0 | 0 | 0 | 0 | 0 | 0 | 0 | 0 | 0 | 0 | 0 | 0 | 0 | 0 | 0 | 0 | 0 | 0 | 0 | 0 | 0 | 0 | 0 | 0
7 | 0 | 0 | 0 | 0 | 0 | 0 | 0 | 0 | 0 | 0 | 0 | 0 | 0 | 0 | 0 | 0 | 0 | 0 | 0 | 0 | 0 | 0 | 0 | 0

## Qg, Winter, S5
GenID | 0 | 1 | 2 | 3 | 4 | 5 | 6 | 7 | 8 | 9 | 10 | 11 | 12 | 13 | 14 | 15 | 16 | 17 | 18 | 19 | 20 | 21 | 22 | 23
1 | 0 | 0 | 0 | 0 | 0 | 0 | 0 | 0 | 0 | 0 | 0 | 0 | 0 | 0 | 0 | 0 | 0 | 0 | 0 | 0 | 0 | 0 | 0 | 0
2 | 0 | 0 | 0 | 0 | 0 | 0 | 0 | 0 | 0 | 0 | 0 | 0 | 0 | 0 | 0 | 0 | 0 | 0 | 0 | 0 | 0 | 0 | 0 | 0
3 | 0 | 0 | 0 | 0 | 0 | 0 | 0 | 0 | 0 | 0 | 0 | 0 | 0 | 0 | 0 | 0 | 0 | 0 | 0 | 0 | 0 | 0 | 0 | 0
4 | 0 | 0 | 0 | 0 | 0 | 0 | 0 | 0 | 0 | 0 | 0 | 0 | 0 | 0 | 0 | 0 | 0 | 0 | 0 | 0 | 0 | 0 | 0 | 0
5 | 0 | 0 | 0 | 0 | 0 | 0 | 0 | 0 | 0 | 0 | 0 | 0 | 0 | 0 | 0 | 0 | 0 | 0 | 0 | 0 | 0 | 0 | 0 | 0
6 | 0 | 0 | 0 | 0 | 0 | 0 | 0 | 0 | 0 | 0 | 0 | 0 | 0 | 0 | 0 | 0 | 0 | 0 | 0 | 0 | 0 | 0 | 0 | 0
7 | 0 | 0 | 0 | 0 | 0 | 0 | 0 | 0 | 0 | 0 | 0 | 0 | 0 | 0 | 0 | 0 | 0 | 0 | 0 | 0 | 0 | 0 | 0 | 0

## Qg, Winter, S6
GenID | 0 | 1 | 2 | 3 | 4 | 5 | 6 | 7 | 8 | 9 | 10 | 11 | 12 | 13 | 14 | 15 | 16 | 17 | 18 | 19 | 20 | 21 | 22 | 23
1 | 0 | 0 | 0 | 0 | 0 | 0 | 0 | 0 | 0 | 0 | 0 | 0 | 0 | 0 | 0 | 0 | 0 | 0 | 0 | 0 | 0 | 0 | 0 | 0
2 | 0 | 0 | 0 | 0 | 0 | 0 | 0 | 0 | 0 | 0 | 0 | 0 | 0 | 0 | 0 | 0 | 0 | 0 | 0 | 0 | 0 | 0 | 0 | 0
3 | 0 | 0 | 0 | 0 | 0 | 0 | 0 | 0 | 0 | 0 | 0 | 0 | 0 | 0 | 0 | 0 | 0 | 0 | 0 | 0 | 0 | 0 | 0 | 0
4 | 0 | 0 | 0 | 0 | 0 | 0 | 0 | 0 | 0 | 0 | 0 | 0 | 0 | 0 | 0 | 0 | 0 | 0 | 0 | 0 | 0 | 0 | 0 | 0
5 | 0 | 0 | 0 | 0 | 0 | 0 | 0 | 0 | 0 | 0 | 0 | 0 | 0 | 0 | 0 | 0 | 0 | 0 | 0 | 0 | 0 | 0 | 0 | 0
6 | 0 | 0 | 0 | 0 | 0 | 0 | 0 | 0 | 0 | 0 | 0 | 0 | 0 | 0 | 0 | 0 | 0 | 0 | 0 | 0 | 0 | 0 | 0 | 0
7 | 0 | 0 | 0 | 0 | 0 | 0 | 0 | 0 | 0 | 0 | 0 | 0 | 0 | 0 | 0 | 0 | 0 | 0 | 0 | 0 | 0 | 0 | 0 | 0

## Qg, Winter, S7
GenID | 0 | 1 | 2 | 3 | 4 | 5 | 6 | 7 | 8 | 9 | 10 | 11 | 12 | 13 | 14 | 15 | 16 | 17 | 18 | 19 | 20 | 21 | 22 | 23
1 | 0 | 0 | 0 | 0 | 0 | 0 | 0 | 0 | 0 | 0 | 0 | 0 | 0 | 0 | 0 | 0 | 0 | 0 | 0 | 0 | 0 | 0 | 0 | 0
2 | 0 | 0 | 0 | 0 | 0 | 0 | 0 | 0 | 0 | 0 | 0 | 0 | 0 | 0 | 0 | 0 | 0 | 0 | 0 | 0 | 0 | 0 | 0 | 0
3 | 0 | 0 | 0 | 0 | 0 | 0 | 0 | 0 | 0 | 0 | 0 | 0 | 0 | 0 | 0 | 0 | 0 | 0 | 0 | 0 | 0 | 0 | 0 | 0
4 | 0 | 0 | 0 | 0 | 0 | 0 | 0 | 0 | 0 | 0 | 0 | 0 | 0 | 0 | 0 | 0 | 0 | 0 | 0 | 0 | 0 | 0 | 0 | 0
5 | 0 | 0 | 0 | 0 | 0 | 0 | 0 | 0 | 0 | 0 | 0 | 0 | 0 | 0 | 0 | 0 | 0 | 0 | 0 | 0 | 0 | 0 | 0 | 0
6 | 0 | 0 | 0 | 0 | 0 | 0 | 0 | 0 | 0 | 0 | 0 | 0 | 0 | 0 | 0 | 0 | 0 | 0 | 0 | 0 | 0 | 0 | 0 | 0
7 | 0 | 0 | 0 | 0 | 0 | 0 | 0 | 0 | 0 | 0 | 0 | 0 | 0 | 0 | 0 | 0 | 0 | 0 | 0 | 0 | 0 | 0 | 0 | 0

## Qg, Winter, S8
GenID | 0 | 1 | 2 | 3 | 4 | 5 | 6 | 7 | 8 | 9 | 10 | 11 | 12 | 13 | 14 | 15 | 16 | 17 | 18 | 19 | 20 | 21 | 22 | 23
1 | 0 | 0 | 0 | 0 | 0 | 0 | 0 | 0 | 0 | 0 | 0 | 0 | 0 | 0 | 0 | 0 | 0 | 0 | 0 | 0 | 0 | 0 | 0 | 0
2 | 0 | 0 | 0 | 0 | 0 | 0 | 0 | 0 | 0 | 0 | 0 | 0 | 0 | 0 | 0 | 0 | 0 | 0 | 0 | 0 | 0 | 0 | 0 | 0
3 | 0 | 0 | 0 | 0 | 0 | 0 | 0 | 0 | 0 | 0 | 0 | 0 | 0 | 0 | 0 | 0 | 0 | 0 | 0 | 0 | 0 | 0 | 0 | 0
4 | 0 | 0 | 0 | 0 | 0 | 0 | 0 | 0 | 0 | 0 | 0 | 0 | 0 | 0 | 0 | 0 | 0 | 0 | 0 | 0 | 0 | 0 | 0 | 0
5 | 0 | 0 | 0 | 0 | 0 | 0 | 0 | 0 | 0 | 0 | 0 | 0 | 0 | 0 | 0 | 0 | 0 | 0 | 0 | 0 | 0 | 0 | 0 | 0
6 | 0 | 0 | 0 | 0 | 0 | 0 | 0 | 0 | 0 | 0 | 0 | 0 | 0 | 0 | 0 | 0 | 0 | 0 | 0 | 0 | 0 | 0 | 0 | 0
7 | 0 | 0 | 0 | 0 | 0 | 0 | 0 | 0 | 0 | 0 | 0 | 0 | 0 | 0 | 0 | 0 | 0 | 0 | 0 | 0 | 0 | 0 | 0 | 0

## Qg, Winter, S9
GenID | 0 | 1 | 2 | 3 | 4 | 5 | 6 | 7 | 8 | 9 | 10 | 11 | 12 | 13 | 14 | 15 | 16 | 17 | 18 | 19 | 20 | 21 | 22 | 23
1 | 0 | 0 | 0 | 0 | 0 | 0 | 0 | 0 | 0 | 0 | 0 | 0 | 0 | 0 | 0 | 0 | 0 | 0 | 0 | 0 | 0 | 0 | 0 | 0
2 | 0 | 0 | 0 | 0 | 0 | 0 | 0 | 0 | 0 | 0 | 0 | 0 | 0 | 0 | 0 | 0 | 0 | 0 | 0 | 0 | 0 | 0 | 0 | 0
3 | 0 | 0 | 0 | 0 | 0 | 0 | 0 | 0 | 0 | 0 | 0 | 0 | 0 | 0 | 0 | 0 | 0 | 0 | 0 | 0 | 0 | 0 | 0 | 0
4 | 0 | 0 | 0 | 0 | 0 | 0 | 0 | 0 | 0 | 0 | 0 | 0 | 0 | 0 | 0 | 0 | 0 | 0 | 0 | 0 | 0 | 0 | 0 | 0
5 | 0 | 0 | 0 | 0 | 0 | 0 | 0 | 0 | 0 | 0 | 0 | 0 | 0 | 0 | 0 | 0 | 0 | 0 | 0 | 0 | 0 | 0 | 0 | 0
6 | 0 | 0 | 0 | 0 | 0 | 0 | 0 | 0 | 0 | 0 | 0 | 0 | 0 | 0 | 0 | 0 | 0 | 0 | 0 | 0 | 0 | 0 | 0 | 0
7 | 0 | 0 | 0 | 0 | 0 | 0 | 0 | 0 | 0 | 0 | 0 | 0 | 0 | 0 | 0 | 0 | 0 | 0 | 0 | 0 | 0 | 0 | 0 | 0

## GenStatus, Winter
GenID | 0 | 1 | 2 | 3 | 4 | 5 | 6 | 7 | 8 | 9 | 10 | 11 | 12 | 13 | 14 | 15 | 16 | 17 | 18 | 19 | 20 | 21 | 22 | 23
1 | 1 | 1 | 1 | 1 | 1 | 1 | 1 | 1 | 1 | 1 | 1 | 1 | 1 | 1 | 1 | 1 | 1 | 1 | 1 | 1 | 1 | 1 | 1 | 1
2 | 1 | 1 | 1 | 1 | 1 | 1 | 1 | 1 | 1 | 1 | 1 | 1 | 1 | 1 | 1 | 1 | 1 | 1 | 1 | 1 | 1 | 1 | 1 | 1
3 | 1 | 1 | 1 | 1 | 1 | 1 | 1 | 1 | 1 | 1 | 1 | 1 | 1 | 1 | 1 | 1 | 1 | 1 | 1 | 1 | 1 | 1 | 1 | 1
4 | 1 | 1 | 1 | 1 | 1 | 1 | 1 | 1 | 1 | 1 | 1 | 1 | 1 | 1 | 1 | 1 | 1 | 1 | 1 | 1 | 1 | 1 | 1 | 1
5 | 1 | 1 | 1 | 1 | 1 | 1 | 1 | 1 | 1 | 1 | 1 | 1 | 1 | 1 | 1 | 1 | 1 | 1 | 1 | 1 | 1 | 1 | 1 | 1
6 | 1 | 1 | 1 | 1 | 1 | 1 | 1 | 1 | 1 | 1 | 1 | 1 | 1 | 1 | 1 | 1 | 1 | 1 | 1 | 1 | 1 | 1 | 1 | 1
7 | 1 | 1 | 1 | 1 | 1 | 1 | 1 | 1 | 1 | 1 | 1 | 1 | 1 | 1 | 1 | 1 | 1 | 1 | 1 | 1 | 1 | 1 | 1 | 1

## Pc, Spring, S1
LoadID | 0 | 1 | 2 | 3 | 4 | 5 | 6 | 7 | 8 | 9 | 10 | 11 | 12 | 13 | 14 | 15 | 16 | 17 | 18 | 19 | 20 | 21 | 22 | 23
1 | 2.3283 | 2.3799 | 2.3628 | 2.3041 | 2.2002 | 2.2724 | 2.3834 | 2.8617 | 3.0742 | 2.911 | 2.9372 | 3.1511 | 3.058 | 3.0266 | 2.6682 | 2.7729 | 2.9862 | 2.9534 | 2.6442 | 2.7811 | 2.7851 | 2.5295 | 2.3202 | 2.3152
2 | 0.81658 | 0.82067 | 0.74762 | 0.71612 | 0.66178 | 0.68016 | 0.74794 | 0.75 | 0.83082 | 0.85757 | 0.82878 | 0.82152 | 0.87966 | 0.85321 | 0.74727 | 0.82446 | 0.81555 | 0.89848 | 0.86774 | 0.85118 | 0.91205 | 0.81448 | 0.87926 | 0.82279
3 | 2.0557 | 2.003 | 1.8908 | 1.9095 | 1.8385 | 1.8483 | 2.9033 | 3.3067 | 3.3263 | 3.3406 | 3.2214 | 3.3775 | 3.3705 | 3.1341 | 2.9361 | 2.8118 | 2.8202 | 2.8039 | 2.7976 | 2.8361 | 2.9173 | 2.6789 | 2.5632 | 2.2568
4 | 0.25555 | 0.23788 | 0.21131 | 0.19943 | 0.16985 | 0.17298 | 0.27055 | 0.25101 | 0.28343 | 0.27319 | 0.26849 | 0.25205 | 0.28796 | 0.30121 | 0.2802 | 0.26845 | 0.24917 | 0.33044 | 0.30231 | 0.29658 | 0.32551 | 0.30008 | 0.32943 | 0.30038
5 | 0.9918 | 0.9323 | 0.88199 | 0.83951 | 0.82761 | 0.87176 | 1.0302 | 1.0245 | 1.1158 | 1.1522 | 1.2633 | 1.2839 | 1.2723 | 1.2272 | 1.2599 | 1.1891 | 1.2328 | 1.3286 | 1.3259 | 1.3271 | 1.4092 | 1.2466 | 1.322 | 1.1926
6 | 5.255 | 4.8912 | 4.5762 | 4.8268 | 4.8267 | 4.814 | 5.4532 | 6.4124 | 6.5369 | 6.6734 | 6.6271 | 6.8872 | 6.9556 | 6.6965 | 5.9655 | 6.0833 | 5.7732 | 6.2948 | 5.927 | 5.8406 | 6.051 | 5.6769 | 5.4087 | 5.4029
7 | 2.7883 | 2.5683 | 2.448 | 2.4866 | 2.4694 | 2.5743 | 3.2513 | 3.4474 | 3.8894 | 4.0624 | 4.0755 | 4.2497 | 4.0321 | 4.3162 | 4.167 | 3.7873 | 3.875 | 3.9643 | 3.7689 | 3.7483 | 3.8313 | 3.0897 | 3.2679 | 2.8673
8 | 0.61325 | 0.60298 | 0.55587 | 0.55628 | 0.53167 | 0.57267 | 0.93339 | 0.99251 | 0.98654 | 1.0398 | 1.0563 | 1.1547 | 1.1361 | 1.0551 | 0.9531 | 0.87275 | 0.80492 | 0.91012 | 0.84441 | 0.80999 | 0.83809 | 0.69572 | 0.70322 | 0.65999
9 | 0.62295 | 0.58994 | 0.57011 | 0.55233 | 0.5322 | 0.53185 | 0.54479 | 0.45505 | 0.41497 | 0.43204 | 0.44723 | 0.49586 | 0.50163 | 0.52314 | 0.53407 | 0.54163 | 0.51814 | 0.5317 | 0.5085 | 0.53483 | 0.53684 | 0.51109 | 0.55619 | 0.59197
10 | 0.59194 | 0.54391 | 0.5118 | 0.50043 | 0.47675 | 0.49574 | 0.63659 | 0.62989 | 0.68939 | 0.7506 | 0.68527 | 0.6989 | 0.75899 | 0.76751 | 0.71533 | 0.66058 | 0.65657 | 0.69856 | 0.68395 | 0.70449 | 0.73217 | 0.68765 | 0.6847 | 0.63667
11 | 0.37434 | 0.36279 | 0.33356 | 0.31364 | 0.30133 | 0.29834 | 0.38063 | 0.31504 | 0.30284 | 0.28512 | 0.36284 | 0.35778 | 0.36312 | 0.3945 | 0.36502 | 0.35701 | 0.3382 | 0.42919 | 0.3885 | 0.36186 | 0.40564 | 0.35819 | 0.42175 | 0.41276
12 | 1.3377 | 1.3968 | 1.3753 | 1.3522 | 1.305 | 1.2562 | 1.3413 | 1.2721 | 1.0949 | 0.94358 | 1.2815 | 1.2831 | 1.2687 | 1.3269 | 1.1878 | 1.4094 | 1.4394 | 1.4278 | 1.3094 | 1.3562 | 1.5866 | 1.5408 | 1.6048 | 1.6749
13 | 5.0457 | 4.8392 | 4.828 | 4.9275 | 4.9334 | 4.8187 | 5.7695 | 6.0361 | 6.1961 | 6.2073 | 5.8986 | 6.16 | 6.5209 | 6.3144 | 6.1064 | 5.8026 | 6.2547 | 6.241 | 5.9038 | 5.8921 | 5.9182 | 5.6554 | 5.284 | 4.9629
14 | 1.6466 | 1.6548 | 1.5902 | 1.5932 | 1.5353 | 1.4663 | 1.4512 | 1.7261 | 1.7676 | 1.8563 | 1.8391 | 1.8629 | 1.936 | 1.8323 | 1.6803 | 1.7409 | 1.763 | 1.7662 | 1.6677 | 1.5995 | 1.633 | 1.5736 | 1.5816 | 1.5242
15 | 0.55247 | 0.52547 | 0.51725 | 0.47661 | 0.43032 | 0.43684 | 0.51308 | 0.50929 | 0.53728 | 0.57358 | 0.55535 | 0.54963 | 0.57791 | 0.58696 | 0.50384 | 0.5544 | 0.52431 | 0.64831 | 0.60324 | 0.56762 | 0.58236 | 0.55924 | 0.58018 | 0.55052
16 | 1.049 | 1.009 | 0.90969 | 0.95667 | 0.92965 | 0.97098 | 1.4412 | 1.5717 | 1.7147 | 1.637 | 1.5114 | 1.6995 | 1.6675 | 1.5832 | 1.4383 | 1.35 | 1.3666 | 1.4393 | 1.3679 | 1.4626 | 1.4425 | 1.417 | 1.2379 | 1.1496
17 | 0.38861 | 0.36176 | 0.31663 | 0.29754 | 0.25898 | 0.25771 | 0.41456 | 0.36196 | 0.41213 | 0.44153 | 0.39298 | 0.38248 | 0.42554 | 0.43848 | 0.41193 | 0.40589 | 0.37535 | 0.49921 | 0.47821 | 0.44541 | 0.48791 | 0.44422 | 0.48406 | 0.44922
18 | 1.4512 | 1.426 | 1.3036 | 1.2829 | 1.2596 | 1.2762 | 1.5123 | 1.5567 | 1.6204 | 1.7352 | 1.7885 | 1.9338 | 1.8841 | 1.8782 | 1.8241 | 1.7794 | 1.7547 | 1.9252 | 2.0193 | 1.923 | 2.0056 | 1.9604 | 1.9077 | 1.731
19 | 2.3377 | 2.2137 | 2.0479 | 2.0839 | 2.1314 | 2.1173 | 2.3941 | 2.91 | 2.8447 | 2.9842 | 2.9476 | 3.0171 | 2.9766 | 3.0652 | 2.8265 | 2.6928 | 2.7372 | 2.9412 | 2.621 | 2.533 | 2.6133 | 2.4817 | 2.3674 | 2.3892
20 | 1.2362 | 1.2034 | 1.0901 | 1.108 | 1.0906 | 1.146 | 1.5114 | 1.5814 | 1.8182 | 1.9216 | 1.8451 | 1.8386 | 1.8045 | 1.9038 | 1.8004 | 1.7205 | 1.8118 | 1.7694 | 1.691 | 1.6618 | 1.7097 | 1.425 | 1.5041 | 1.3559
21 | 0.94227 | 0.87799 | 0.8222 | 0.80017 | 0.78896 | 0.85533 | 1.3492 | 1.4846 | 1.5648 | 1.5754 | 1.5557 | 1.6571 | 1.588 | 1.592 | 1.4556 | 1.3247 | 1.2231 | 1.3753 | 1.2749 | 1.2879 | 1.204 | 1.1176 | 1.0456 | 0.9682
22 | 0.90708 | 0.89842 | 0.86452 | 0.8305 | 0.80045 | 0.78523 | 0.81243 | 0.67467 | 0.62521 | 0.64806 | 0.68467 | 0.72651 | 0.74185 | 0.79804 | 0.76309 | 0.79001 | 0.7741 | 0.83506 | 0.78577 | 0.80834 | 0.8029 | 0.73916 | 0.83811 | 0.90923
23 | 5.364 | 4.9493 | 4.8743 | 4.803 | 4.5033 | 4.7699 | 6.0147 | 5.6937 | 6.3003 | 6.85 | 6.7745 | 6.6206 | 7.116 | 7.0247 | 6.5324 | 6.5529 | 6.1699 | 6.6459 | 6.6387 | 6.8196 | 7.1813 | 6.097 | 6.4002 | 5.8661
24 | 2.6436 | 2.5112 | 2.3226 | 2.2389 | 2.0861 | 2.1227 | 2.5878 | 2.2101 | 2.0449 | 2.0273 | 2.5483 | 2.4852 | 2.5765 | 2.7192 | 2.4661 | 2.5083 | 2.3275 | 2.9709 | 2.6205 | 2.6958 | 2.8087 | 2.5837 | 2.9661 | 2.9236
25 | 1.3339 | 1.3613 | 1.4344 | 1.3272 | 1.2765 | 1.2917 | 1.3692 | 1.3028 | 1.1276 | 0.88692 | 1.2685 | 1.335 | 1.3047 | 1.3737 | 1.2078 | 1.4931 | 1.3688 | 1.4402 | 1.4075 | 1.4151 | 1.5108 | 1.5086 | 1.6716 | 1.6262
26 | 2.4552 | 2.4957 | 2.4824 | 2.3559 | 2.5002 | 2.4038 | 2.8847 | 2.8386 | 3.0727 | 2.9048 | 3.0998 | 3.0991 | 3.1362 | 3.0275 | 2.9715 | 3.0771 | 2.9605 | 3.1275 | 2.9765 | 2.9294 | 2.9052 | 2.8112 | 2.6777 | 2.5106
27 | 1.607 | 1.6173 | 1.5167 | 1.5671 | 1.5132 | 1.5486 | 1.5013 | 1.7725 | 1.7729 | 1.9046 | 1.866 | 1.8327 | 1.9024 | 1.8704 | 1.6781 | 1.8164 | 1.7097 | 1.7534 | 1.7286 | 1.6625 | 1.6009 | 1.648 | 1.5805 | 1.56
28 | 1.1164 | 1.0754 | 0.9908 | 0.92649 | 0.86904 | 0.89678 | 1.0099 | 1.0062 | 1.104 | 1.1389 | 1.0536 | 1.0802 | 1.1633 | 1.1349 | 1.0326 | 1.0604 | 1.0616 | 1.2489 | 1.1833 | 1.1143 | 1.2469 | 1.12 | 1.1508 | 1.1177
29 | 3.5348 | 3.3079 | 3.0663 | 3.2034 | 3.101 | 3.2667 | 4.769 | 5.2798 | 5.5929 | 5.3461 | 5.0838 | 5.432 | 5.3391 | 5.1803 | 4.6874 | 4.4167 | 4.4697 | 4.7283 | 4.4662 | 4.6591 | 5.1081 | 4.7701 | 4.2922 | 3.7448
30 | 0.64143 | 0.59407 | 0.52698 | 0.50281 | 0.42411 | 0.43319 | 0.67875 | 0.63078 | 0.69107 | 0.73446 | 0.68144 | 0.62635 | 0.68668 | 0.73317 | 0.70214 | 0.65085 | 0.62293 | 0.8329 | 0.80038 | 0.73078 | 0.81821 | 0.72347 | 0.82889 | 0.75998
31 | 3.4214 | 3.199 | 2.8953 | 2.9259 | 2.9858 | 2.9128 | 3.5531 | 3.5341 | 3.819 | 3.8782 | 4.1732 | 4.4029 | 4.4158 | 4.2095 | 4.41 | 4.1361 | 4.3363 | 4.5502 | 4.4813 | 4.2778 | 4.8189 | 4.4205 | 4.5248 | 4.1214
32 | 1.5324 | 1.4596 | 1.3912 | 1.4155 | 1.4591 | 1.4227 | 1.6492 | 1.8212 | 1.9431 | 1.9612 | 1.9415 | 1.9784 | 2.0395 | 1.9508 | 1.8413 | 1.9195 | 1.897 | 1.8418 | 1.6795 | 1.7074 | 1.8017 | 1.6545 | 1.6626 | 1.629

## Pc, Spring, S2
LoadID | 0 | 1 | 2 | 3 | 4 | 5 | 6 | 7 | 8 | 9 | 10 | 11 | 12 | 13 | 14 | 15 | 16 | 17 | 18 | 19 | 20 | 21 | 22 | 23
1 | 2.3283 | 2.3799 | 2.3628 | 2.3041 | 2.2002 | 2.2724 | 2.3834 | 2.8617 | 3.0742 | 2.911 | 2.9372 | 3.1511 | 3.058 | 3.0266 | 2.6682 | 2.7729 | 2.9862 | 2.9534 | 2.6442 | 2.7811 | 2.7851 | 2.5295 | 2.3202 | 2.3152
2 | 0.81658 | 0.82067 | 0.74762 | 0.71612 | 0.66178 | 0.68016 | 0.74794 | 0.75 | 0.83082 | 0.85757 | 0.82878 | 0.82152 | 0.87966 | 0.85321 | 0.74727 | 0.82446 | 0.81555 | 0.89848 | 0.86774 | 0.85118 | 0.91205 | 0.81448 | 0.87926 | 0.82279
3 | 2.0557 | 2.003 | 1.8908 | 1.9095 | 1.8385 | 1.8483 | 2.9033 | 3.3067 | 3.3263 | 3.3406 | 3.2214 | 3.3775 | 3.3705 | 3.1341 | 2.9361 | 2.8118 | 2.8202 | 2.8039 | 2.7976 | 2.8361 | 2.9173 | 2.6789 | 2.5632 | 2.2568
4 | 0.25555 | 0.23788 | 0.21131 | 0.19943 | 0.16985 | 0.17298 | 0.27055 | 0.25101 | 0.28343 | 0.27319 | 0.26849 | 0.25205 | 0.28796 | 0.30121 | 0.2802 | 0.26845 | 0.24917 | 0.33044 | 0.30231 | 0.29658 | 0.32551 | 0.30008 | 0.32943 | 0.30038
5 | 0.9918 | 0.9323 | 0.88199 | 0.83951 | 0.82761 | 0.87176 | 1.0302 | 1.0245 | 1.1158 | 1.1522 | 1.2633 | 1.2839 | 1.2723 | 1.2272 | 1.2599 | 1.1891 | 1.2328 | 1.3286 | 1.3259 | 1.3271 | 1.4092 | 1.2466 | 1.322 | 1.1926
6 | 5.255 | 4.8912 | 4.5762 | 4.8268 | 4.8267 | 4.814 | 5.4532 | 6.4124 | 6.5369 | 6.6734 | 6.6271 | 6.8872 | 6.9556 | 6.6965 | 5.9655 | 6.0833 | 5.7732 | 6.2948 | 5.927 | 5.8406 | 6.051 | 5.6769 | 5.4087 | 5.4029
7 | 2.7883 | 2.5683 | 2.448 | 2.4866 | 2.4694 | 2.5743 | 3.2513 | 3.4474 | 3.8894 | 4.0624 | 4.0755 | 4.2497 | 4.0321 | 4.3162 | 4.167 | 3.7873 | 3.875 | 3.9643 | 3.7689 | 3.7483 | 3.8313 | 3.0897 | 3.2679 | 2.8673
8 | 0.61325 | 0.60298 | 0.55587 | 0.55628 | 0.53167 | 0.57267 | 0.93339 | 0.99251 | 0.98654 | 1.0398 | 1.0563 | 1.1547 | 1.1361 | 1.0551 | 0.9531 | 0.87275 | 0.80492 | 0.91012 | 0.84441 | 0.80999 | 0.83809 | 0.69572 | 0.70322 | 0.65999
9 | 0.62295 | 0.58994 | 0.57011 | 0.55233 | 0.5322 | 0.53185 | 0.54479 | 0.45505 | 0.41497 | 0.43204 | 0.44723 | 0.49586 | 0.50163 | 0.52314 | 0.53407 | 0.54163 | 0.51814 | 0.5317 | 0.5085 | 0.53483 | 0.53684 | 0.51109 | 0.55619 | 0.59197
10 | 0.59194 | 0.54391 | 0.5118 | 0.50043 | 0.47675 | 0.49574 | 0.63659 | 0.62989 | 0.68939 | 0.7506 | 0.68527 | 0.6989 | 0.75899 | 0.76751 | 0.71533 | 0.66058 | 0.65657 | 0.69856 | 0.68395 | 0.70449 | 0.73217 | 0.68765 | 0.6847 | 0.63667
11 | 0.37434 | 0.36279 | 0.33356 | 0.31364 | 0.30133 | 0.29834 | 0.38063 | 0.31504 | 0.30284 | 0.28512 | 0.36284 | 0.35778 | 0.36312 | 0.3945 | 0.36502 | 0.35701 | 0.3382 | 0.42919 | 0.3885 | 0.36186 | 0.40564 | 0.35819 | 0.42175 | 0.41276
12 | 1.3377 | 1.3968 | 1.3753 | 1.3522 | 1.305 | 1.2562 | 1.3413 | 1.2721 | 1.0949 | 0.94358 | 1.2815 | 1.2831 | 1.2687 | 1.3269 | 1.1878 | 1.4094 | 1.4394 | 1.4278 | 1.3094 | 1.3562 | 1.5866 | 1.5408 | 1.6048 | 1.6749
13 | 5.0457 | 4.8392 | 4.828 | 4.9275 | 4.9334 | 4.8187 | 5.7695 | 6.0361 | 6.1961 | 6.2073 | 5.8986 | 6.16 | 6.5209 | 6.3144 | 6.1064 | 5.8026 | 6.2547 | 6.241 | 5.9038 | 5.8921 | 5.9182 | 5.6554 | 5.284 | 4.9629
14 | 1.6466 | 1.6548 | 1.5902 | 1.5932 | 1.5353 | 1.4663 | 1.4512 | 1.7261 | 1.7676 | 1.8563 | 1.8391 | 1.8629 | 1.936 | 1.8323 | 1.6803 | 1.7409 | 1.763 | 1.7662 | 1.6677 | 1.5995 | 1.633 | 1.5736 | 1.5816 | 1.5242
15 | 0.55247 | 0.52547 | 0.51725 | 0.47661 | 0.43032 | 0.43684 | 0.51308 | 0.50929 | 0.53728 | 0.57358 | 0.55535 | 0.54963 | 0.57791 | 0.58696 | 0.50384 | 0.5544 | 0.52431 | 0.64831 | 0.60324 | 0.56762 | 0.58236 | 0.55924 | 0.58018 | 0.55052
16 | 1.049 | 1.009 | 0.90969 | 0.95667 | 0.92965 | 0.97098 | 1.4412 | 1.5717 | 1.7147 | 1.637 | 1.5114 | 1.6995 | 1.6675 | 1.5832 | 1.4383 | 1.35 | 1.3666 | 1.4393 | 1.3679 | 1.4626 | 1.4425 | 1.417 | 1.2379 | 1.1496
17 | 0.38861 | 0.36176 | 0.31663 | 0.29754 | 0.25898 | 0.25771 | 0.41456 | 0.36196 | 0.41213 | 0.44153 | 0.39298 | 0.38248 | 0.42554 | 0.43848 | 0.41193 | 0.40589 | 0.37535 | 0.49921 | 0.47821 | 0.44541 | 0.48791 | 0.44422 | 0.48406 | 0.44922
18 | 1.4512 | 1.426 | 1.3036 | 1.2829 | 1.2596 | 1.2762 | 1.5123 | 1.5567 | 1.6204 | 1.7352 | 1.7885 | 1.9338 | 1.8841 | 1.8782 | 1.8241 | 1.7794 | 1.7547 | 1.9252 | 2.0193 | 1.923 | 2.0056 | 1.9604 | 1.9077 | 1.731
19 | 2.3377 | 2.2137 | 2.0479 | 2.0839 | 2.1314 | 2.1173 | 2.3941 | 2.91 | 2.8447 | 2.9842 | 2.9476 | 3.0171 | 2.9766 | 3.0652 | 2.8265 | 2.6928 | 2.7372 | 2.9412 | 2.621 | 2.533 | 2.6133 | 2.4817 | 2.3674 | 2.3892
20 | 1.2362 | 1.2034 | 1.0901 | 1.108 | 1.0906 | 1.146 | 1.5114 | 1.5814 | 1.8182 | 1.9216 | 1.8451 | 1.8386 | 1.8045 | 1.9038 | 1.8004 | 1.7205 | 1.8118 | 1.7694 | 1.691 | 1.6618 | 1.7097 | 1.425 | 1.5041 | 1.3559
21 | 0.94227 | 0.87799 | 0.8222 | 0.80017 | 0.78896 | 0.85533 | 1.3492 | 1.4846 | 1.5648 | 1.5754 | 1.5557 | 1.6571 | 1.588 | 1.592 | 1.4556 | 1.3247 | 1.2231 | 1.3753 | 1.2749 | 1.2879 | 1.204 | 1.1176 | 1.0456 | 0.9682
22 | 0.90708 | 0.89842 | 0.86452 | 0.8305 | 0.80045 | 0.78523 | 0.81243 | 0.67467 | 0.62521 | 0.64806 | 0.68467 | 0.72651 | 0.74185 | 0.79804 | 0.76309 | 0.79001 | 0.7741 | 0.83506 | 0.78577 | 0.80834 | 0.8029 | 0.73916 | 0.83811 | 0.90923
23 | 5.364 | 4.9493 | 4.8743 | 4.803 | 4.5033 | 4.7699 | 6.0147 | 5.6937 | 6.3003 | 6.85 | 6.7745 | 6.6206 | 7.116 | 7.0247 | 6.5324 | 6.5529 | 6.1699 | 6.6459 | 6.6387 | 6.8196 | 7.1813 | 6.097 | 6.4002 | 5.8661
24 | 2.6436 | 2.5112 | 2.3226 | 2.2389 | 2.0861 | 2.1227 | 2.5878 | 2.2101 | 2.0449 | 2.0273 | 2.5483 | 2.4852 | 2.5765 | 2.7192 | 2.4661 | 2.5083 | 2.3275 | 2.9709 | 2.6205 | 2.6958 | 2.8087 | 2.5837 | 2.9661 | 2.9236
25 | 1.3339 | 1.3613 | 1.4344 | 1.3272 | 1.2765 | 1.2917 | 1.3692 | 1.3028 | 1.1276 | 0.88692 | 1.2685 | 1.335 | 1.3047 | 1.3737 | 1.2078 | 1.4931 | 1.3688 | 1.4402 | 1.4075 | 1.4151 | 1.5108 | 1.5086 | 1.6716 | 1.6262
26 | 2.4552 | 2.4957 | 2.4824 | 2.3559 | 2.5002 | 2.4038 | 2.8847 | 2.8386 | 3.0727 | 2.9048 | 3.0998 | 3.0991 | 3.1362 | 3.0275 | 2.9715 | 3.0771 | 2.9605 | 3.1275 | 2.9765 | 2.9294 | 2.9052 | 2.8112 | 2.6777 | 2.5106
27 | 1.607 | 1.6173 | 1.5167 | 1.5671 | 1.5132 | 1.5486 | 1.5013 | 1.7725 | 1.7729 | 1.9046 | 1.866 | 1.8327 | 1.9024 | 1.8704 | 1.6781 | 1.8164 | 1.7097 | 1.7534 | 1.7286 | 1.6625 | 1.6009 | 1.648 | 1.5805 | 1.56
28 | 1.1164 | 1.0754 | 0.9908 | 0.92649 | 0.86904 | 0.89678 | 1.0099 | 1.0062 | 1.104 | 1.1389 | 1.0536 | 1.0802 | 1.1633 | 1.1349 | 1.0326 | 1.0604 | 1.0616 | 1.2489 | 1.1833 | 1.1143 | 1.2469 | 1.12 | 1.1508 | 1.1177
29 | 3.5348 | 3.3079 | 3.0663 | 3.2034 | 3.101 | 3.2667 | 4.769 | 5.2798 | 5.5929 | 5.3461 | 5.0838 | 5.432 | 5.3391 | 5.1803 | 4.6874 | 4.4167 | 4.4697 | 4.7283 | 4.4662 | 4.6591 | 5.1081 | 4.7701 | 4.2922 | 3.7448
30 | 0.64143 | 0.59407 | 0.52698 | 0.50281 | 0.42411 | 0.43319 | 0.67875 | 0.63078 | 0.69107 | 0.73446 | 0.68144 | 0.62635 | 0.68668 | 0.73317 | 0.70214 | 0.65085 | 0.62293 | 0.8329 | 0.80038 | 0.73078 | 0.81821 | 0.72347 | 0.82889 | 0.75998
31 | 3.4214 | 3.199 | 2.8953 | 2.9259 | 2.9858 | 2.9128 | 3.5531 | 3.5341 | 3.819 | 3.8782 | 4.1732 | 4.4029 | 4.4158 | 4.2095 | 4.41 | 4.1361 | 4.3363 | 4.5502 | 4.4813 | 4.2778 | 4.8189 | 4.4205 | 4.5248 | 4.1214
32 | 1.5324 | 1.4596 | 1.3912 | 1.4155 | 1.4591 | 1.4227 | 1.6492 | 1.8212 | 1.9431 | 1.9612 | 1.9415 | 1.9784 | 2.0395 | 1.9508 | 1.8413 | 1.9195 | 1.897 | 1.8418 | 1.6795 | 1.7074 | 1.8017 | 1.6545 | 1.6626 | 1.629

## Pc, Spring, S3
LoadID | 0 | 1 | 2 | 3 | 4 | 5 | 6 | 7 | 8 | 9 | 10 | 11 | 12 | 13 | 14 | 15 | 16 | 17 | 18 | 19 | 20 | 21 | 22 | 23
1 | 2.3283 | 2.3799 | 2.3628 | 2.3041 | 2.2002 | 2.2724 | 2.3834 | 2.8617 | 3.0742 | 2.911 | 2.9372 | 3.1511 | 3.058 | 3.0266 | 2.6682 | 2.7729 | 2.9862 | 2.9534 | 2.6442 | 2.7811 | 2.7851 | 2.5295 | 2.3202 | 2.3152
2 | 0.81658 | 0.82067 | 0.74762 | 0.71612 | 0.66178 | 0.68016 | 0.74794 | 0.75 | 0.83082 | 0.85757 | 0.82878 | 0.82152 | 0.87966 | 0.85321 | 0.74727 | 0.82446 | 0.81555 | 0.89848 | 0.86774 | 0.85118 | 0.91205 | 0.81448 | 0.87926 | 0.82279
3 | 2.0557 | 2.003 | 1.8908 | 1.9095 | 1.8385 | 1.8483 | 2.9033 | 3.3067 | 3.3263 | 3.3406 | 3.2214 | 3.3775 | 3.3705 | 3.1341 | 2.9361 | 2.8118 | 2.8202 | 2.8039 | 2.7976 | 2.8361 | 2.9173 | 2.6789 | 2.5632 | 2.2568
4 | 0.25555 | 0.23788 | 0.21131 | 0.19943 | 0.16985 | 0.17298 | 0.27055 | 0.25101 | 0.28343 | 0.27319 | 0.26849 | 0.25205 | 0.28796 | 0.30121 | 0.2802 | 0.26845 | 0.24917 | 0.33044 | 0.30231 | 0.29658 | 0.32551 | 0.30008 | 0.32943 | 0.30038
5 | 0.9918 | 0.9323 | 0.88199 | 0.83951 | 0.82761 | 0.87176 | 1.0302 | 1.0245 | 1.1158 | 1.1522 | 1.2633 | 1.2839 | 1.2723 | 1.2272 | 1.2599 | 1.1891 | 1.2328 | 1.3286 | 1.3259 | 1.3271 | 1.4092 | 1.2466 | 1.322 | 1.1926
6 | 5.255 | 4.8912 | 4.5762 | 4.8268 | 4.8267 | 4.814 | 5.4532 | 6.4124 | 6.5369 | 6.6734 | 6.6271 | 6.8872 | 6.9556 | 6.6965 | 5.9655 | 6.0833 | 5.7732 | 6.2948 | 5.927 | 5.8406 | 6.051 | 5.6769 | 5.4087 | 5.4029
7 | 2.7883 | 2.5683 | 2.448 | 2.4866 | 2.4694 | 2.5743 | 3.2513 | 3.4474 | 3.8894 | 4.0624 | 4.0755 | 4.2497 | 4.0321 | 4.3162 | 4.167 | 3.7873 | 3.875 | 3.9643 | 3.7689 | 3.7483 | 3.8313 | 3.0897 | 3.2679 | 2.8673
8 | 0.61325 | 0.60298 | 0.55587 | 0.55628 | 0.53167 | 0.57267 | 0.93339 | 0.99251 | 0.98654 | 1.0398 | 1.0563 | 1.1547 | 1.1361 | 1.0551 | 0.9531 | 0.87275 | 0.80492 | 0.91012 | 0.84441 | 0.80999 | 0.83809 | 0.69572 | 0.70322 | 0.65999
9 | 0.62295 | 0.58994 | 0.57011 | 0.55233 | 0.5322 | 0.53185 | 0.54479 | 0.45505 | 0.41497 | 0.43204 | 0.44723 | 0.49586 | 0.50163 | 0.52314 | 0.53407 | 0.54163 | 0.51814 | 0.5317 | 0.5085 | 0.53483 | 0.53684 | 0.51109 | 0.55619 | 0.59197
10 | 0.59194 | 0.54391 | 0.5118 | 0.50043 | 0.47675 | 0.49574 | 0.63659 | 0.62989 | 0.68939 | 0.7506 | 0.68527 | 0.6989 | 0.75899 | 0.76751 | 0.71533 | 0.66058 | 0.65657 | 0.69856 | 0.68395 | 0.70449 | 0.73217 | 0.68765 | 0.6847 | 0.63667
11 | 0.37434 | 0.36279 | 0.33356 | 0.31364 | 0.30133 | 0.29834 | 0.38063 | 0.31504 | 0.30284 | 0.28512 | 0.36284 | 0.35778 | 0.36312 | 0.3945 | 0.36502 | 0.35701 | 0.3382 | 0.42919 | 0.3885 | 0.36186 | 0.40564 | 0.35819 | 0.42175 | 0.41276
12 | 1.3377 | 1.3968 | 1.3753 | 1.3522 | 1.305 | 1.2562 | 1.3413 | 1.2721 | 1.0949 | 0.94358 | 1.2815 | 1.2831 | 1.2687 | 1.3269 | 1.1878 | 1.4094 | 1.4394 | 1.4278 | 1.3094 | 1.3562 | 1.5866 | 1.5408 | 1.6048 | 1.6749
13 | 5.0457 | 4.8392 | 4.828 | 4.9275 | 4.9334 | 4.8187 | 5.7695 | 6.0361 | 6.1961 | 6.2073 | 5.8986 | 6.16 | 6.5209 | 6.3144 | 6.1064 | 5.8026 | 6.2547 | 6.241 | 5.9038 | 5.8921 | 5.9182 | 5.6554 | 5.284 | 4.9629
14 | 1.6466 | 1.6548 | 1.5902 | 1.5932 | 1.5353 | 1.4663 | 1.4512 | 1.7261 | 1.7676 | 1.8563 | 1.8391 | 1.8629 | 1.936 | 1.8323 | 1.6803 | 1.7409 | 1.763 | 1.7662 | 1.6677 | 1.5995 | 1.633 | 1.5736 | 1.5816 | 1.5242
15 | 0.55247 | 0.52547 | 0.51725 | 0.47661 | 0.43032 | 0.43684 | 0.51308 | 0.50929 | 0.53728 | 0.57358 | 0.55535 | 0.54963 | 0.57791 | 0.58696 | 0.50384 | 0.5544 | 0.52431 | 0.64831 | 0.60324 | 0.56762 | 0.58236 | 0.55924 | 0.58018 | 0.55052
16 | 1.049 | 1.009 | 0.90969 | 0.95667 | 0.92965 | 0.97098 | 1.4412 | 1.5717 | 1.7147 | 1.637 | 1.5114 | 1.6995 | 1.6675 | 1.5832 | 1.4383 | 1.35 | 1.3666 | 1.4393 | 1.3679 | 1.4626 | 1.4425 | 1.417 | 1.2379 | 1.1496
17 | 0.38861 | 0.36176 | 0.31663 | 0.29754 | 0.25898 | 0.25771 | 0.41456 | 0.36196 | 0.41213 | 0.44153 | 0.39298 | 0.38248 | 0.42554 | 0.43848 | 0.41193 | 0.40589 | 0.37535 | 0.49921 | 0.47821 | 0.44541 | 0.48791 | 0.44422 | 0.48406 | 0.44922
18 | 1.4512 | 1.426 | 1.3036 | 1.2829 | 1.2596 | 1.2762 | 1.5123 | 1.5567 | 1.6204 | 1.7352 | 1.7885 | 1.9338 | 1.8841 | 1.8782 | 1.8241 | 1.7794 | 1.7547 | 1.9252 | 2.0193 | 1.923 | 2.0056 | 1.9604 | 1.9077 | 1.731
19 | 2.3377 | 2.2137 | 2.0479 | 2.0839 | 2.1314 | 2.1173 | 2.3941 | 2.91 | 2.8447 | 2.9842 | 2.9476 | 3.0171 | 2.9766 | 3.0652 | 2.8265 | 2.6928 | 2.7372 | 2.9412 | 2.621 | 2.533 | 2.6133 | 2.4817 | 2.3674 | 2.3892
20 | 1.2362 | 1.2034 | 1.0901 | 1.108 | 1.0906 | 1.146 | 1.5114 | 1.5814 | 1.8182 | 1.9216 | 1.8451 | 1.8386 | 1.8045 | 1.9038 | 1.8004 | 1.7205 | 1.8118 | 1.7694 | 1.691 | 1.6618 | 1.7097 | 1.425 | 1.5041 | 1.3559
21 | 0.94227 | 0.87799 | 0.8222 | 0.80017 | 0.78896 | 0.85533 | 1.3492 | 1.4846 | 1.5648 | 1.5754 | 1.5557 | 1.6571 | 1.588 | 1.592 | 1.4556 | 1.3247 | 1.2231 | 1.3753 | 1.2749 | 1.2879 | 1.204 | 1.1176 | 1.0456 | 0.9682
22 | 0.90708 | 0.89842 | 0.86452 | 0.8305 | 0.80045 | 0.78523 | 0.81243 | 0.67467 | 0.62521 | 0.64806 | 0.68467 | 0.72651 | 0.74185 | 0.79804 | 0.76309 | 0.79001 | 0.7741 | 0.83506 | 0.78577 | 0.80834 | 0.8029 | 0.73916 | 0.83811 | 0.90923
23 | 5.364 | 4.9493 | 4.8743 | 4.803 | 4.5033 | 4.7699 | 6.0147 | 5.6937 | 6.3003 | 6.85 | 6.7745 | 6.6206 | 7.116 | 7.0247 | 6.5324 | 6.5529 | 6.1699 | 6.6459 | 6.6387 | 6.8196 | 7.1813 | 6.097 | 6.4002 | 5.8661
24 | 2.6436 | 2.5112 | 2.3226 | 2.2389 | 2.0861 | 2.1227 | 2.5878 | 2.2101 | 2.0449 | 2.0273 | 2.5483 | 2.4852 | 2.5765 | 2.7192 | 2.4661 | 2.5083 | 2.3275 | 2.9709 | 2.6205 | 2.6958 | 2.8087 | 2.5837 | 2.9661 | 2.9236
25 | 1.3339 | 1.3613 | 1.4344 | 1.3272 | 1.2765 | 1.2917 | 1.3692 | 1.3028 | 1.1276 | 0.88692 | 1.2685 | 1.335 | 1.3047 | 1.3737 | 1.2078 | 1.4931 | 1.3688 | 1.4402 | 1.4075 | 1.4151 | 1.5108 | 1.5086 | 1.6716 | 1.6262
26 | 2.4552 | 2.4957 | 2.4824 | 2.3559 | 2.5002 | 2.4038 | 2.8847 | 2.8386 | 3.0727 | 2.9048 | 3.0998 | 3.0991 | 3.1362 | 3.0275 | 2.9715 | 3.0771 | 2.9605 | 3.1275 | 2.9765 | 2.9294 | 2.9052 | 2.8112 | 2.6777 | 2.5106
27 | 1.607 | 1.6173 | 1.5167 | 1.5671 | 1.5132 | 1.5486 | 1.5013 | 1.7725 | 1.7729 | 1.9046 | 1.866 | 1.8327 | 1.9024 | 1.8704 | 1.6781 | 1.8164 | 1.7097 | 1.7534 | 1.7286 | 1.6625 | 1.6009 | 1.648 | 1.5805 | 1.56
28 | 1.1164 | 1.0754 | 0.9908 | 0.92649 | 0.86904 | 0.89678 | 1.0099 | 1.0062 | 1.104 | 1.1389 | 1.0536 | 1.0802 | 1.1633 | 1.1349 | 1.0326 | 1.0604 | 1.0616 | 1.2489 | 1.1833 | 1.1143 | 1.2469 | 1.12 | 1.1508 | 1.1177
29 | 3.5348 | 3.3079 | 3.0663 | 3.2034 | 3.101 | 3.2667 | 4.769 | 5.2798 | 5.5929 | 5.3461 | 5.0838 | 5.432 | 5.3391 | 5.1803 | 4.6874 | 4.4167 | 4.4697 | 4.7283 | 4.4662 | 4.6591 | 5.1081 | 4.7701 | 4.2922 | 3.7448
30 | 0.64143 | 0.59407 | 0.52698 | 0.50281 | 0.42411 | 0.43319 | 0.67875 | 0.63078 | 0.69107 | 0.73446 | 0.68144 | 0.62635 | 0.68668 | 0.73317 | 0.70214 | 0.65085 | 0.62293 | 0.8329 | 0.80038 | 0.73078 | 0.81821 | 0.72347 | 0.82889 | 0.75998
31 | 3.4214 | 3.199 | 2.8953 | 2.9259 | 2.9858 | 2.9128 | 3.5531 | 3.5341 | 3.819 | 3.8782 | 4.1732 | 4.4029 | 4.4158 | 4.2095 | 4.41 | 4.1361 | 4.3363 | 4.5502 | 4.4813 | 4.2778 | 4.8189 | 4.4205 | 4.5248 | 4.1214
32 | 1.5324 | 1.4596 | 1.3912 | 1.4155 | 1.4591 | 1.4227 | 1.6492 | 1.8212 | 1.9431 | 1.9612 | 1.9415 | 1.9784 | 2.0395 | 1.9508 | 1.8413 | 1.9195 | 1.897 | 1.8418 | 1.6795 | 1.7074 | 1.8017 | 1.6545 | 1.6626 | 1.629

## Pc, Spring, S4
LoadID | 0 | 1 | 2 | 3 | 4 | 5 | 6 | 7 | 8 | 9 | 10 | 11 | 12 | 13 | 14 | 15 | 16 | 17 | 18 | 19 | 20 | 21 | 22 | 23
1 | 2.4388 | 2.3212 | 2.4118 | 2.3676 | 2.3163 | 2.3367 | 2.3107 | 2.9133 | 3.0368 | 3.0109 | 3.0469 | 3.0741 | 2.911 | 3.1045 | 2.6017 | 2.7209 | 2.977 | 2.7986 | 2.632 | 2.6559 | 2.5946 | 2.6312 | 2.3233 | 2.3021
2 | 0.81485 | 0.80334 | 0.7567 | 0.70167 | 0.67426 | 0.66502 | 0.74017 | 0.75 | 0.85287 | 0.88321 | 0.84322 | 0.79791 | 0.87646 | 0.85115 | 0.80471 | 0.8316 | 0.8219 | 0.95993 | 0.87497 | 0.85801 | 0.93296 | 0.82569 | 0.86876 | 0.86074
3 | 2.116 | 1.9788 | 1.8539 | 1.8606 | 1.9153 | 1.859 | 2.8852 | 3.2488 | 3.4238 | 3.2598 | 3.1253 | 3.3497 | 3.1764 | 3.2438 | 2.7501 | 2.9009 | 2.8359 | 2.9536 | 2.6635 | 2.9195 | 2.8826 | 2.862 | 2.5301 | 2.2601
4 | 0.25347 | 0.237 | 0.20807 | 0.19833 | 0.17326 | 0.17478 | 0.27975 | 0.24268 | 0.2741 | 0.28776 | 0.27047 | 0.25809 | 0.27953 | 0.29907 | 0.27829 | 0.27961 | 0.25483 | 0.32733 | 0.32125 | 0.2935 | 0.34324 | 0.28375 | 0.3269 | 0.29605
5 | 1.0073 | 0.93357 | 0.83523 | 0.81491 | 0.81719 | 0.83924 | 1.0157 | 1.0698 | 1.1062 | 1.1794 | 1.1386 | 1.2765 | 1.2529 | 1.2291 | 1.2624 | 1.2586 | 1.2275 | 1.3333 | 1.2834 | 1.3254 | 1.3565 | 1.2312 | 1.2614 | 1.1305
6 | 5.0919 | 4.9827 | 4.6194 | 4.7308 | 4.519 | 4.6482 | 5.2973 | 6.1955 | 6.4817 | 6.46 | 6.5595 | 6.6356 | 6.8026 | 6.5611 | 6.1817 | 5.9139 | 5.8989 | 6.2948 | 5.6248 | 5.6708 | 5.9702 | 5.4567 | 5.2602 | 5.2053
7 | 2.8118 | 2.6728 | 2.4933 | 2.5463 | 2.4776 | 2.5357 | 3.2995 | 3.3942 | 3.8659 | 3.9194 | 4.0046 | 4.0673 | 4.0428 | 4.324 | 4.228 | 3.9171 | 3.819 | 3.8927 | 3.8007 | 3.6553 | 3.5753 | 3.0189 | 3.1859 | 3.0828
8 | 0.60393 | 0.57048 | 0.5584 | 0.55313 | 0.54314 | 0.55912 | 0.92974 | 0.97411 | 1.0713 | 1.0595 | 1.056 | 1.1157 | 1.1028 | 1.0633 | 0.90803 | 0.87453 | 0.85281 | 0.87861 | 0.85842 | 0.8466 | 0.82992 | 0.76011 | 0.68947 | 0.62976
9 | 0.5966 | 0.60637 | 0.57432 | 0.55684 | 0.52525 | 0.49693 | 0.54253 | 0.45505 | 0.42087 | 0.42428 | 0.45754 | 0.50129 | 0.50172 | 0.55589 | 0.54268 | 0.53565 | 0.51909 | 0.54389 | 0.50605 | 0.54108 | 0.54339 | 0.50595 | 0.55619 | 0.61964
10 | 0.57279 | 0.54465 | 0.51406 | 0.50378 | 0.49228 | 0.49686 | 0.63545 | 0.62458 | 0.69651 | 0.74619 | 0.70522 | 0.73772 | 0.71697 | 0.75381 | 0.71808 | 0.65981 | 0.65904 | 0.70789 | 0.70322 | 0.7293 | 0.75354 | 0.66328 | 0.67961 | 0.60206
11 | 0.37766 | 0.35362 | 0.32986 | 0.31292 | 0.29135 | 0.29746 | 0.3794 | 0.31814 | 0.29508 | 0.28027 | 0.35609 | 0.36371 | 0.3618 | 0.39176 | 0.36 | 0.35851 | 0.3511 | 0.42919 | 0.38002 | 0.36186 | 0.40756 | 0.35759 | 0.43438 | 0.40147
12 | 1.3088 | 1.3838 | 1.4395 | 1.4027 | 1.3174 | 1.2606 | 1.309 | 1.2633 | 1.1282 | 0.89737 | 1.2176 | 1.262 | 1.3463 | 1.3866 | 1.2516 | 1.4483 | 1.3596 | 1.4704 | 1.3644 | 1.4389 | 1.4746 | 1.5124 | 1.6367 | 1.7162
13 | 4.9913 | 5.0134 | 4.9427 | 4.9603 | 4.9334 | 4.9397 | 5.6886 | 5.9136 | 6.3279 | 6.0451 | 5.8142 | 6.135 | 6.3642 | 6.0297 | 6.0544 | 6.0911 | 6.0124 | 6.281 | 5.855 | 5.7934 | 6.0075 | 5.4708 | 4.9737 | 5.0795
14 | 1.5985 | 1.5962 | 1.5981 | 1.5242 | 1.5211 | 1.5353 | 1.5304 | 1.6717 | 1.8198 | 1.8426 | 1.7113 | 1.7724 | 1.8866 | 1.905 | 1.6691 | 1.7409 | 1.7522 | 1.7536 | 1.7093 | 1.6001 | 1.5768 | 1.5409 | 1.5574 | 1.4753
15 | 0.54468 | 0.55206 | 0.50211 | 0.48676 | 0.43381 | 0.43395 | 0.5021 | 0.51942 | 0.53036 | 0.56904 | 0.53768 | 0.55679 | 0.55903 | 0.59102 | 0.51558 | 0.53991 | 0.54153 | 0.60653 | 0.58599 | 0.60226 | 0.57725 | 0.53518 | 0.56687 | 0.56184
16 | 1.0698 | 1.0135 | 0.92255 | 0.943 | 0.93488 | 0.96246 | 1.3869 | 1.6552 | 1.7276 | 1.5895 | 1.5316 | 1.6676 | 1.6576 | 1.6413 | 1.4239 | 1.3333 | 1.424 | 1.4247 | 1.3318 | 1.3828 | 1.4402 | 1.3392 | 1.2952 | 1.1261
17 | 0.38441 | 0.35397 | 0.31397 | 0.30131 | 0.25838 | 0.26136 | 0.40635 | 0.37026 | 0.40338 | 0.42775 | 0.4187 | 0.37707 | 0.41782 | 0.44397 | 0.41236 | 0.40397 | 0.37729 | 0.48274 | 0.46041 | 0.4552 | 0.49548 | 0.44332 | 0.47584 | 0.44431
18 | 1.4581 | 1.3875 | 1.3062 | 1.2346 | 1.2501 | 1.3334 | 1.5312 | 1.5306 | 1.7089 | 1.711 | 1.7698 | 1.88 | 1.9067 | 1.9128 | 1.8425 | 1.8263 | 1.7871 | 1.9751 | 1.862 | 1.9513 | 2.0239 | 1.8756 | 1.8921 | 1.7793
19 | 2.3552 | 2.1811 | 2.0639 | 2.1514 | 2.1147 | 2.2152 | 2.4974 | 2.7545 | 2.91 | 2.9335 | 2.8557 | 2.9516 | 3.1482 | 2.9133 | 2.8428 | 2.7268 | 2.6593 | 2.7985 | 2.5861 | 2.4871 | 2.5974 | 2.5435 | 2.4209 | 2.328
20 | 1.2311 | 1.1732 | 1.1168 | 1.119 | 1.0846 | 1.1558 | 1.447 | 1.5391 | 1.6959 | 1.8281 | 1.897 | 1.9114 | 1.8115 | 1.9458 | 1.8278 | 1.7465 | 1.7869 | 1.8563 | 1.6898 | 1.666 | 1.664 | 1.3864 | 1.4453 | 1.3533
21 | 0.94088 | 0.87436 | 0.82434 | 0.80275 | 0.80534 | 0.86199 | 1.3721 | 1.4719 | 1.5331 | 1.5728 | 1.6772 | 1.7118 | 1.6879 | 1.5851 | 1.4467 | 1.3198 | 1.2401 | 1.3753 | 1.2242 | 1.2531 | 1.2251 | 1.0809 | 1.0228 | 0.99097
22 | 0.92627 | 0.90547 | 0.85155 | 0.83998 | 0.80701 | 0.77159 | 0.80634 | 0.66634 | 0.63071 | 0.67201 | 0.6719 | 0.71482 | 0.78862 | 0.78916 | 0.76561 | 0.82574 | 0.81058 | 0.80194 | 0.78505 | 0.80249 | 0.83404 | 0.75737 | 0.82587 | 0.87777
23 | 5.3224 | 5.1338 | 4.7196 | 4.6725 | 4.6265 | 4.7218 | 5.7737 | 6.1003 | 6.3518 | 7.0216 | 6.8738 | 6.6904 | 6.8703 | 6.9573 | 6.6452 | 6.4245 | 6.207 | 6.9092 | 6.7512 | 6.7248 | 6.9018 | 6.4916 | 6.4339 | 5.8451
24 | 2.604 | 2.5525 | 2.3163 | 2.183 | 2.0679 | 2.1013 | 2.6684 | 2.1599 | 2.0916 | 2.0369 | 2.4777 | 2.6099 | 2.6065 | 2.6768 | 2.5765 | 2.596 | 2.347 | 2.841 | 2.6999 | 2.5661 | 2.8599 | 2.5591 | 2.8956 | 2.8334
25 | 1.3677 | 1.3866 | 1.3918 | 1.3985 | 1.3299 | 1.2562 | 1.3216 | 1.2371 | 1.1572 | 0.96843 | 1.22 | 1.2533 | 1.2552 | 1.3881 | 1.2303 | 1.4472 | 1.3662 | 1.4491 | 1.4216 | 1.3759 | 1.5037 | 1.521 | 1.6716 | 1.6461
26 | 2.5136 | 2.5496 | 2.5495 | 2.4659 | 2.3952 | 2.4134 | 2.9163 | 2.9676 | 3.053 | 2.9546 | 2.9457 | 3.1433 | 3.0972 | 3.073 | 3.1723 | 3.1399 | 2.8584 | 3.0758 | 3.0318 | 2.946 | 2.9262 | 2.7139 | 2.5382 | 2.6628
27 | 1.583 | 1.5675 | 1.5297 | 1.5851 | 1.5288 | 1.4331 | 1.5148 | 1.7648 | 1.8924 | 1.851 | 1.7778 | 1.7617 | 1.9113 | 1.8721 | 1.6646 | 1.7297 | 1.8399 | 1.7172 | 1.636 | 1.6425 | 1.6296 | 1.6183 | 1.5574 | 1.536
28 | 1.1009 | 1.0566 | 1.0211 | 0.9329 | 0.87286 | 0.89821 | 1.0135 | 1.0139 | 1.121 | 1.1578 | 1.0985 | 1.0915 | 1.1383 | 1.1308 | 1.0175 | 1.063 | 1.1045 | 1.2298 | 1.1735 | 1.186 | 1.1868 | 1.102 | 1.1719 | 1.1436
29 | 3.6527 | 3.4036 | 3.1019 | 3.1256 | 3.1228 | 3.2047 | 4.7737 | 5.2946 | 5.5683 | 5.1007 | 5.369 | 5.4855 | 5.5704 | 5.2558 | 4.7168 | 4.5655 | 4.7559 | 4.8466 | 4.4503 | 4.8544 | 4.8506 | 4.5042 | 4.3624 | 3.7999
30 | 0.63282 | 0.59407 | 0.52441 | 0.49999 | 0.4277 | 0.42898 | 0.68575 | 0.63219 | 0.72337 | 0.70614 | 0.65482 | 0.62676 | 0.7069 | 0.7484 | 0.69553 | 0.68325 | 0.64277 | 0.857 | 0.77942 | 0.7471 | 0.80875 | 0.7572 | 0.81096 | 0.76185
31 | 3.5285 | 3.1689 | 3.0515 | 2.9891 | 2.8581 | 3.0885 | 3.5383 | 3.597 | 3.8635 | 3.9372 | 4.3672 | 4.4504 | 4.3603 | 4.1567 | 4.2904 | 4.0935 | 4.17 | 4.5129 | 4.5389 | 4.4871 | 4.7253 | 4.5001 | 4.6016 | 4.249
32 | 1.4872 | 1.4947 | 1.3554 | 1.456 | 1.4289 | 1.4649 | 1.6028 | 1.8537 | 1.8826 | 2.034 | 1.9154 | 1.9589 | 1.9681 | 1.9336 | 1.7759 | 1.8558 | 1.8216 | 1.882 | 1.7754 | 1.7716 | 1.7575 | 1.6199 | 1.5561 | 1.5655

## Pc, Spring, S5
LoadID | 0 | 1 | 2 | 3 | 4 | 5 | 6 | 7 | 8 | 9 | 10 | 11 | 12 | 13 | 14 | 15 | 16 | 17 | 18 | 19 | 20 | 21 | 22 | 23
1 | 2.4388 | 2.3212 | 2.4118 | 2.3676 | 2.3163 | 2.3367 | 2.3107 | 2.9133 | 3.0368 | 3.0109 | 3.0469 | 3.0741 | 2.911 | 3.1045 | 2.6017 | 2.7209 | 2.977 | 2.7986 | 2.632 | 2.6559 | 2.5946 | 2.6312 | 2.3233 | 2.3021
2 | 0.81485 | 0.80334 | 0.7567 | 0.70167 | 0.67426 | 0.66502 | 0.74017 | 0.75 | 0.85287 | 0.88321 | 0.84322 | 0.79791 | 0.87646 | 0.85115 | 0.80471 | 0.8316 | 0.8219 | 0.95993 | 0.87497 | 0.85801 | 0.93296 | 0.82569 | 0.86876 | 0.86074
3 | 2.116 | 1.9788 | 1.8539 | 1.8606 | 1.9153 | 1.859 | 2.8852 | 3.2488 | 3.4238 | 3.2598 | 3.1253 | 3.3497 | 3.1764 | 3.2438 | 2.7501 | 2.9009 | 2.8359 | 2.9536 | 2.6635 | 2.9195 | 2.8826 | 2.862 | 2.5301 | 2.2601
4 | 0.25347 | 0.237 | 0.20807 | 0.19833 | 0.17326 | 0.17478 | 0.27975 | 0.24268 | 0.2741 | 0.28776 | 0.27047 | 0.25809 | 0.27953 | 0.29907 | 0.27829 | 0.27961 | 0.25483 | 0.32733 | 0.32125 | 0.2935 | 0.34324 | 0.28375 | 0.3269 | 0.29605
5 | 1.0073 | 0.93357 | 0.83523 | 0.81491 | 0.81719 | 0.83924 | 1.0157 | 1.0698 | 1.1062 | 1.1794 | 1.1386 | 1.2765 | 1.2529 | 1.2291 | 1.2624 | 1.2586 | 1.2275 | 1.3333 | 1.2834 | 1.3254 | 1.3565 | 1.2312 | 1.2614 | 1.1305
6 | 5.0919 | 4.9827 | 4.6194 | 4.7308 | 4.519 | 4.6482 | 5.2973 | 6.1955 | 6.4817 | 6.46 | 6.5595 | 6.6356 | 6.8026 | 6.5611 | 6.1817 | 5.9139 | 5.8989 | 6.2948 | 5.6248 | 5.6708 | 5.9702 | 5.4567 | 5.2602 | 5.2053
7 | 2.8118 | 2.6728 | 2.4933 | 2.5463 | 2.4776 | 2.5357 | 3.2995 | 3.3942 | 3.8659 | 3.9194 | 4.0046 | 4.0673 | 4.0428 | 4.324 | 4.228 | 3.9171 | 3.819 | 3.8927 | 3.8007 | 3.6553 | 3.5753 | 3.0189 | 3.1859 | 3.0828
8 | 0.60393 | 0.57048 | 0.5584 | 0.55313 | 0.54314 | 0.55912 | 0.92974 | 0.97411 | 1.0713 | 1.0595 | 1.056 | 1.1157 | 1.1028 | 1.0633 | 0.90803 | 0.87453 | 0.85281 | 0.87861 | 0.85842 | 0.8466 | 0.82992 | 0.76011 | 0.68947 | 0.62976
9 | 0.5966 | 0.60637 | 0.57432 | 0.55684 | 0.52525 | 0.49693 | 0.54253 | 0.45505 | 0.42087 | 0.42428 | 0.45754 | 0.50129 | 0.50172 | 0.55589 | 0.54268 | 0.53565 | 0.51909 | 0.54389 | 0.50605 | 0.54108 | 0.54339 | 0.50595 | 0.55619 | 0.61964
10 | 0.57279 | 0.54465 | 0.51406 | 0.50378 | 0.49228 | 0.49686 | 0.63545 | 0.62458 | 0.69651 | 0.74619 | 0.70522 | 0.73772 | 0.71697 | 0.75381 | 0.71808 | 0.65981 | 0.65904 | 0.70789 | 0.70322 | 0.7293 | 0.75354 | 0.66328 | 0.67961 | 0.60206
11 | 0.37766 | 0.35362 | 0.32986 | 0.31292 | 0.29135 | 0.29746 | 0.3794 | 0.31814 | 0.29508 | 0.28027 | 0.35609 | 0.36371 | 0.3618 | 0.39176 | 0.36 | 0.35851 | 0.3511 | 0.42919 | 0.38002 | 0.36186 | 0.40756 | 0.35759 | 0.43438 | 0.40147
12 | 1.3088 | 1.3838 | 1.4395 | 1.4027 | 1.3174 | 1.2606 | 1.309 | 1.2633 | 1.1282 | 0.89737 | 1.2176 | 1.262 | 1.3463 | 1.3866 | 1.2516 | 1.4483 | 1.3596 | 1.4704 | 1.3644 | 1.4389 | 1.4746 | 1.5124 | 1.6367 | 1.7162
13 | 4.9913 | 5.0134 | 4.9427 | 4.9603 | 4.9334 | 4.9397 | 5.6886 | 5.9136 | 6.3279 | 6.0451 | 5.8142 | 6.135 | 6.3642 | 6.0297 | 6.0544 | 6.0911 | 6.0124 | 6.281 | 5.855 | 5.7934 | 6.0075 | 5.4708 | 4.9737 | 5.0795
14 | 1.5985 | 1.5962 | 1.5981 | 1.5242 | 1.5211 | 1.5353 | 1.5304 | 1.6717 | 1.8198 | 1.8426 | 1.7113 | 1.7724 | 1.8866 | 1.905 | 1.6691 | 1.7409 | 1.7522 | 1.7536 | 1.7093 | 1.6001 | 1.5768 | 1.5409 | 1.5574 | 1.4753
15 | 0.54468 | 0.55206 | 0.50211 | 0.48676 | 0.43381 | 0.43395 | 0.5021 | 0.51942 | 0.53036 | 0.56904 | 0.53768 | 0.55679 | 0.55903 | 0.59102 | 0.51558 | 0.53991 | 0.54153 | 0.60653 | 0.58599 | 0.60226 | 0.57725 | 0.53518 | 0.56687 | 0.56184
16 | 1.0698 | 1.0135 | 0.92255 | 0.943 | 0.93488 | 0.96246 | 1.3869 | 1.6552 | 1.7276 | 1.5895 | 1.5316 | 1.6676 | 1.6576 | 1.6413 | 1.4239 | 1.3333 | 1.424 | 1.4247 | 1.3318 | 1.3828 | 1.4402 | 1.3392 | 1.2952 | 1.1261
17 | 0.38441 | 0.35397 | 0.31397 | 0.30131 | 0.25838 | 0.26136 | 0.40635 | 0.37026 | 0.40338 | 0.42775 | 0.4187 | 0.37707 | 0.41782 | 0.44397 | 0.41236 | 0.40397 | 0.37729 | 0.48274 | 0.46041 | 0.4552 | 0.49548 | 0.44332 | 0.47584 | 0.44431
18 | 1.4581 | 1.3875 | 1.3062 | 1.2346 | 1.2501 | 1.3334 | 1.5312 | 1.5306 | 1.7089 | 1.711 | 1.7698 | 1.88 | 1.9067 | 1.9128 | 1.8425 | 1.8263 | 1.7871 | 1.9751 | 1.862 | 1.9513 | 2.0239 | 1.8756 | 1.8921 | 1.7793
19 | 2.3552 | 2.1811 | 2.0639 | 2.1514 | 2.1147 | 2.2152 | 2.4974 | 2.7545 | 2.91 | 2.9335 | 2.8557 | 2.9516 | 3.1482 | 2.9133 | 2.8428 | 2.7268 | 2.6593 | 2.7985 | 2.5861 | 2.4871 | 2.5974 | 2.5435 | 2.4209 | 2.328
20 | 1.2311 | 1.1732 | 1.1168 | 1.119 | 1.0846 | 1.1558 | 1.447 | 1.5391 | 1.6959 | 1.8281 | 1.897 | 1.9114 | 1.8115 | 1.9458 | 1.8278 | 1.7465 | 1.7869 | 1.8563 | 1.6898 | 1.666 | 1.664 | 1.3864 | 1.4453 | 1.3533
21 | 0.94088 | 0.87436 | 0.82434 | 0.80275 | 0.80534 | 0.86199 | 1.3721 | 1.4719 | 1.5331 | 1.5728 | 1.6772 | 1.7118 | 1.6879 | 1.5851 | 1.4467 | 1.3198 | 1.2401 | 1.3753 | 1.2242 | 1.2531 | 1.2251 | 1.0809 | 1.0228 | 0.99097
22 | 0.92627 | 0.90547 | 0.85155 | 0.83998 | 0.80701 | 0.77159 | 0.80634 | 0.66634 | 0.63071 | 0.67201 | 0.6719 | 0.71482 | 0.78862 | 0.78916 | 0.76561 | 0.82574 | 0.81058 | 0.80194 | 0.78505 | 0.80249 | 0.83404 | 0.75737 | 0.82587 | 0.87777
23 | 5.3224 | 5.1338 | 4.7196 | 4.6725 | 4.6265 | 4.7218 | 5.7737 | 6.1003 | 6.3518 | 7.0216 | 6.8738 | 6.6904 | 6.8703 | 6.9573 | 6.6452 | 6.4245 | 6.207 | 6.9092 | 6.7512 | 6.7248 | 6.9018 | 6.4916 | 6.4339 | 5.8451
24 | 2.604 | 2.5525 | 2.3163 | 2.183 | 2.0679 | 2.1013 | 2.6684 | 2.1599 | 2.0916 | 2.0369 | 2.4777 | 2.6099 | 2.6065 | 2.6768 | 2.5765 | 2.596 | 2.347 | 2.841 | 2.6999 | 2.5661 | 2.8599 | 2.5591 | 2.8956 | 2.8334
25 | 1.3677 | 1.3866 | 1.3918 | 1.3985 | 1.3299 | 1.2562 | 1.3216 | 1.2371 | 1.1572 | 0.96843 | 1.22 | 1.2533 | 1.2552 | 1.3881 | 1.2303 | 1.4472 | 1.3662 | 1.4491 | 1.4216 | 1.3759 | 1.5037 | 1.521 | 1.6716 | 1.6461
26 | 2.5136 | 2.5496 | 2.5495 | 2.4659 | 2.3952 | 2.4134 | 2.9163 | 2.9676 | 3.053 | 2.9546 | 2.9457 | 3.1433 | 3.0972 | 3.073 | 3.1723 | 3.1399 | 2.8584 | 3.0758 | 3.0318 | 2.946 | 2.9262 | 2.7139 | 2.5382 | 2.6628
27 | 1.583 | 1.5675 | 1.5297 | 1.5851 | 1.5288 | 1.4331 | 1.5148 | 1.7648 | 1.8924 | 1.851 | 1.7778 | 1.7617 | 1.9113 | 1.8721 | 1.6646 | 1.7297 | 1.8399 | 1.7172 | 1.636 | 1.6425 | 1.6296 | 1.6183 | 1.5574 | 1.536
28 | 1.1009 | 1.0566 | 1.0211 | 0.9329 | 0.87286 | 0.89821 | 1.0135 | 1.0139 | 1.121 | 1.1578 | 1.0985 | 1.0915 | 1.1383 | 1.1308 | 1.0175 | 1.063 | 1.1045 | 1.2298 | 1.1735 | 1.186 | 1.1868 | 1.102 | 1.1719 | 1.1436
29 | 3.6527 | 3.4036 | 3.1019 | 3.1256 | 3.1228 | 3.2047 | 4.7737 | 5.2946 | 5.5683 | 5.1007 | 5.369 | 5.4855 | 5.5704 | 5.2558 | 4.7168 | 4.5655 | 4.7559 | 4.8466 | 4.4503 | 4.8544 | 4.8506 | 4.5042 | 4.3624 | 3.7999
30 | 0.63282 | 0.59407 | 0.52441 | 0.49999 | 0.4277 | 0.42898 | 0.68575 | 0.63219 | 0.72337 | 0.70614 | 0.65482 | 0.62676 | 0.7069 | 0.7484 | 0.69553 | 0.68325 | 0.64277 | 0.857 | 0.77942 | 0.7471 | 0.80875 | 0.7572 | 0.81096 | 0.76185
31 | 3.5285 | 3.1689 | 3.0515 | 2.9891 | 2.8581 | 3.0885 | 3.5383 | 3.597 | 3.8635 | 3.9372 | 4.3672 | 4.4504 | 4.3603 | 4.1567 | 4.2904 | 4.0935 | 4.17 | 4.5129 | 4.5389 | 4.4871 | 4.7253 | 4.5001 | 4.6016 | 4.249
32 | 1.4872 | 1.4947 | 1.3554 | 1.456 | 1.4289 | 1.4649 | 1.6028 | 1.8537 | 1.8826 | 2.034 | 1.9154 | 1.9589 | 1.9681 | 1.9336 | 1.7759 | 1.8558 | 1.8216 | 1.882 | 1.7754 | 1.7716 | 1.7575 | 1.6199 | 1.5561 | 1.5655

## Pc, Spring, S6
LoadID | 0 | 1 | 2 | 3 | 4 | 5 | 6 | 7 | 8 | 9 | 10 | 11 | 12 | 13 | 14 | 15 | 16 | 17 | 18 | 19 | 20 | 21 | 22 | 23
1 | 2.4388 | 2.3212 | 2.4118 | 2.3676 | 2.3163 | 2.3367 | 2.3107 | 2.9133 | 3.0368 | 3.0109 | 3.0469 | 3.0741 | 2.911 | 3.1045 | 2.6017 | 2.7209 | 2.977 | 2.7986 | 2.632 | 2.6559 | 2.5946 | 2.6312 | 2.3233 | 2.3021
2 | 0.81485 | 0.80334 | 0.7567 | 0.70167 | 0.67426 | 0.66502 | 0.74017 | 0.75 | 0.85287 | 0.88321 | 0.84322 | 0.79791 | 0.87646 | 0.85115 | 0.80471 | 0.8316 | 0.8219 | 0.95993 | 0.87497 | 0.85801 | 0.93296 | 0.82569 | 0.86876 | 0.86074
3 | 2.116 | 1.9788 | 1.8539 | 1.8606 | 1.9153 | 1.859 | 2.8852 | 3.2488 | 3.4238 | 3.2598 | 3.1253 | 3.3497 | 3.1764 | 3.2438 | 2.7501 | 2.9009 | 2.8359 | 2.9536 | 2.6635 | 2.9195 | 2.8826 | 2.862 | 2.5301 | 2.2601
4 | 0.25347 | 0.237 | 0.20807 | 0.19833 | 0.17326 | 0.17478 | 0.27975 | 0.24268 | 0.2741 | 0.28776 | 0.27047 | 0.25809 | 0.27953 | 0.29907 | 0.27829 | 0.27961 | 0.25483 | 0.32733 | 0.32125 | 0.2935 | 0.34324 | 0.28375 | 0.3269 | 0.29605
5 | 1.0073 | 0.93357 | 0.83523 | 0.81491 | 0.81719 | 0.83924 | 1.0157 | 1.0698 | 1.1062 | 1.1794 | 1.1386 | 1.2765 | 1.2529 | 1.2291 | 1.2624 | 1.2586 | 1.2275 | 1.3333 | 1.2834 | 1.3254 | 1.3565 | 1.2312 | 1.2614 | 1.1305
6 | 5.0919 | 4.9827 | 4.6194 | 4.7308 | 4.519 | 4.6482 | 5.2973 | 6.1955 | 6.4817 | 6.46 | 6.5595 | 6.6356 | 6.8026 | 6.5611 | 6.1817 | 5.9139 | 5.8989 | 6.2948 | 5.6248 | 5.6708 | 5.9702 | 5.4567 | 5.2602 | 5.2053
7 | 2.8118 | 2.6728 | 2.4933 | 2.5463 | 2.4776 | 2.5357 | 3.2995 | 3.3942 | 3.8659 | 3.9194 | 4.0046 | 4.0673 | 4.0428 | 4.324 | 4.228 | 3.9171 | 3.819 | 3.8927 | 3.8007 | 3.6553 | 3.5753 | 3.0189 | 3.1859 | 3.0828
8 | 0.60393 | 0.57048 | 0.5584 | 0.55313 | 0.54314 | 0.55912 | 0.92974 | 0.97411 | 1.0713 | 1.0595 | 1.056 | 1.1157 | 1.1028 | 1.0633 | 0.90803 | 0.87453 | 0.85281 | 0.87861 | 0.85842 | 0.8466 | 0.82992 | 0.76011 | 0.68947 | 0.62976
9 | 0.5966 | 0.60637 | 0.57432 | 0.55684 | 0.52525 | 0.49693 | 0.54253 | 0.45505 | 0.42087 | 0.42428 | 0.45754 | 0.50129 | 0.50172 | 0.55589 | 0.54268 | 0.53565 | 0.51909 | 0.54389 | 0.50605 | 0.54108 | 0.54339 | 0.50595 | 0.55619 | 0.61964
10 | 0.57279 | 0.54465 | 0.51406 | 0.50378 | 0.49228 | 0.49686 | 0.63545 | 0.62458 | 0.69651 | 0.74619 | 0.70522 | 0.73772 | 0.71697 | 0.75381 | 0.71808 | 0.65981 | 0.65904 | 0.70789 | 0.70322 | 0.7293 | 0.75354 | 0.66328 | 0.67961 | 0.60206
11 | 0.37766 | 0.35362 | 0.32986 | 0.31292 | 0.29135 | 0.29746 | 0.3794 | 0.31814 | 0.29508 | 0.28027 | 0.35609 | 0.36371 | 0.3618 | 0.39176 | 0.36 | 0.35851 | 0.3511 | 0.42919 | 0.38002 | 0.36186 | 0.40756 | 0.35759 | 0.43438 | 0.40147
12 | 1.3088 | 1.3838 | 1.4395 | 1.4027 | 1.3174 | 1.2606 | 1.309 | 1.2633 | 1.1282 | 0.89737 | 1.2176 | 1.262 | 1.3463 | 1.3866 | 1.2516 | 1.4483 | 1.3596 | 1.4704 | 1.3644 | 1.4389 | 1.4746 | 1.5124 | 1.6367 | 1.7162
13 | 4.9913 | 5.0134 | 4.9427 | 4.9603 | 4.9334 | 4.9397 | 5.6886 | 5.9136 | 6.3279 | 6.0451 | 5.8142 | 6.135 | 6.3642 | 6.0297 | 6.0544 | 6.0911 | 6.0124 | 6.281 | 5.855 | 5.7934 | 6.0075 | 5.4708 | 4.9737 | 5.0795
14 | 1.5985 | 1.5962 | 1.5981 | 1.5242 | 1.5211 | 1.5353 | 1.5304 | 1.6717 | 1.8198 | 1.8426 | 1.7113 | 1.7724 | 1.8866 | 1.905 | 1.6691 | 1.7409 | 1.7522 | 1.7536 | 1.7093 | 1.6001 | 1.5768 | 1.5409 | 1.5574 | 1.4753
15 | 0.54468 | 0.55206 | 0.50211 | 0.48676 | 0.43381 | 0.43395 | 0.5021 | 0.51942 | 0.53036 | 0.56904 | 0.53768 | 0.55679 | 0.55903 | 0.59102 | 0.51558 | 0.53991 | 0.54153 | 0.60653 | 0.58599 | 0.60226 | 0.57725 | 0.53518 | 0.56687 | 0.56184
16 | 1.0698 | 1.0135 | 0.92255 | 0.943 | 0.93488 | 0.96246 | 1.3869 | 1.6552 | 1.7276 | 1.5895 | 1.5316 | 1.6676 | 1.6576 | 1.6413 | 1.4239 | 1.3333 | 1.424 | 1.4247 | 1.3318 | 1.3828 | 1.4402 | 1.3392 | 1.2952 | 1.1261
17 | 0.38441 | 0.35397 | 0.31397 | 0.30131 | 0.25838 | 0.26136 | 0.40635 | 0.37026 | 0.40338 | 0.42775 | 0.4187 | 0.37707 | 0.41782 | 0.44397 | 0.41236 | 0.40397 | 0.37729 | 0.48274 | 0.46041 | 0.4552 | 0.49548 | 0.44332 | 0.47584 | 0.44431
18 | 1.4581 | 1.3875 | 1.3062 | 1.2346 | 1.2501 | 1.3334 | 1.5312 | 1.5306 | 1.7089 | 1.711 | 1.7698 | 1.88 | 1.9067 | 1.9128 | 1.8425 | 1.8263 | 1.7871 | 1.9751 | 1.862 | 1.9513 | 2.0239 | 1.8756 | 1.8921 | 1.7793
19 | 2.3552 | 2.1811 | 2.0639 | 2.1514 | 2.1147 | 2.2152 | 2.4974 | 2.7545 | 2.91 | 2.9335 | 2.8557 | 2.9516 | 3.1482 | 2.9133 | 2.8428 | 2.7268 | 2.6593 | 2.7985 | 2.5861 | 2.4871 | 2.5974 | 2.5435 | 2.4209 | 2.328
20 | 1.2311 | 1.1732 | 1.1168 | 1.119 | 1.0846 | 1.1558 | 1.447 | 1.5391 | 1.6959 | 1.8281 | 1.897 | 1.9114 | 1.8115 | 1.9458 | 1.8278 | 1.7465 | 1.7869 | 1.8563 | 1.6898 | 1.666 | 1.664 | 1.3864 | 1.4453 | 1.3533
21 | 0.94088 | 0.87436 | 0.82434 | 0.80275 | 0.80534 | 0.86199 | 1.3721 | 1.4719 | 1.5331 | 1.5728 | 1.6772 | 1.7118 | 1.6879 | 1.5851 | 1.4467 | 1.3198 | 1.2401 | 1.3753 | 1.2242 | 1.2531 | 1.2251 | 1.0809 | 1.0228 | 0.99097
22 | 0.92627 | 0.90547 | 0.85155 | 0.83998 | 0.80701 | 0.77159 | 0.80634 | 0.66634 | 0.63071 | 0.67201 | 0.6719 | 0.71482 | 0.78862 | 0.78916 | 0.76561 | 0.82574 | 0.81058 | 0.80194 | 0.78505 | 0.80249 | 0.83404 | 0.75737 | 0.82587 | 0.87777
23 | 5.3224 | 5.1338 | 4.7196 | 4.6725 | 4.6265 | 4.7218 | 5.7737 | 6.1003 | 6.3518 | 7.0216 | 6.8738 | 6.6904 | 6.8703 | 6.9573 | 6.6452 | 6.4245 | 6.207 | 6.9092 | 6.7512 | 6.7248 | 6.9018 | 6.4916 | 6.4339 | 5.8451
24 | 2.604 | 2.5525 | 2.3163 | 2.183 | 2.0679 | 2.1013 | 2.6684 | 2.1599 | 2.0916 | 2.0369 | 2.4777 | 2.6099 | 2.6065 | 2.6768 | 2.5765 | 2.596 | 2.347 | 2.841 | 2.6999 | 2.5661 | 2.8599 | 2.5591 | 2.8956 | 2.8334
25 | 1.3677 | 1.3866 | 1.3918 | 1.3985 | 1.3299 | 1.2562 | 1.3216 | 1.2371 | 1.1572 | 0.96843 | 1.22 | 1.2533 | 1.2552 | 1.3881 | 1.2303 | 1.4472 | 1.3662 | 1.4491 | 1.4216 | 1.3759 | 1.5037 | 1.521 | 1.6716 | 1.6461
26 | 2.5136 | 2.5496 | 2.5495 | 2.4659 | 2.3952 | 2.4134 | 2.9163 | 2.9676 | 3.053 | 2.9546 | 2.9457 | 3.1433 | 3.0972 | 3.073 | 3.1723 | 3.1399 | 2.8584 | 3.0758 | 3.0318 | 2.946 | 2.9262 | 2.7139 | 2.5382 | 2.6628
27 | 1.583 | 1.5675 | 1.5297 | 1.5851 | 1.5288 | 1.4331 | 1.5148 | 1.7648 | 1.8924 | 1.851 | 1.7778 | 1.7617 | 1.9113 | 1.8721 | 1.6646 | 1.7297 | 1.8399 | 1.7172 | 1.636 | 1.6425 | 1.6296 | 1.6183 | 1.5574 | 1.536
28 | 1.1009 | 1.0566 | 1.0211 | 0.9329 | 0.87286 | 0.89821 | 1.0135 | 1.0139 | 1.121 | 1.1578 | 1.0985 | 1.0915 | 1.1383 | 1.1308 | 1.0175 | 1.063 | 1.1045 | 1.2298 | 1.1735 | 1.186 | 1.1868 | 1.102 | 1.1719 | 1.1436
29 | 3.6527 | 3.4036 | 3.1019 | 3.1256 | 3.1228 | 3.2047 | 4.7737 | 5.2946 | 5.5683 | 5.1007 | 5.369 | 5.4855 | 5.5704 | 5.2558 | 4.7168 | 4.5655 | 4.7559 | 4.8466 | 4.4503 | 4.8544 | 4.8506 | 4.5042 | 4.3624 | 3.7999
30 | 0.63282 | 0.59407 | 0.52441 | 0.49999 | 0.4277 | 0.42898 | 0.68575 | 0.63219 | 0.72337 | 0.70614 | 0.65482 | 0.62676 | 0.7069 | 0.7484 | 0.69553 | 0.68325 | 0.64277 | 0.857 | 0.77942 | 0.7471 | 0.80875 | 0.7572 | 0.81096 | 0.76185
31 | 3.5285 | 3.1689 | 3.0515 | 2.9891 | 2.8581 | 3.0885 | 3.5383 | 3.597 | 3.8635 | 3.9372 | 4.3672 | 4.4504 | 4.3603 | 4.1567 | 4.2904 | 4.0935 | 4.17 | 4.5129 | 4.5389 | 4.4871 | 4.7253 | 4.5001 | 4.6016 | 4.249
32 | 1.4872 | 1.4947 | 1.3554 | 1.456 | 1.4289 | 1.4649 | 1.6028 | 1.8537 | 1.8826 | 2.034 | 1.9154 | 1.9589 | 1.9681 | 1.9336 | 1.7759 | 1.8558 | 1.8216 | 1.882 | 1.7754 | 1.7716 | 1.7575 | 1.6199 | 1.5561 | 1.5655

## Pc, Spring, S7
LoadID | 0 | 1 | 2 | 3 | 4 | 5 | 6 | 7 | 8 | 9 | 10 | 11 | 12 | 13 | 14 | 15 | 16 | 17 | 18 | 19 | 20 | 21 | 22 | 23
1 | 2.4693 | 2.3212 | 2.4118 | 2.3676 | 2.3163 | 2.3367 | 2.3107 | 2.9133 | 3.0368 | 3.0109 | 3.0469 | 3.0741 | 2.911 | 3.1045 | 2.6017 | 2.7209 | 2.977 | 2.7986 | 2.632 | 2.6559 | 2.5946 | 2.6312 | 2.3233 | 2.3021
2 | 0.84039 | 0.80334 | 0.7567 | 0.70167 | 0.67426 | 0.66502 | 0.74017 | 0.75 | 0.85287 | 0.88321 | 0.84322 | 0.79791 | 0.87646 | 0.85115 | 0.80471 | 0.8316 | 0.8219 | 0.95993 | 0.87497 | 0.85801 | 0.93296 | 0.82569 | 0.86876 | 0.86074
3 | 2.0418 | 1.9788 | 1.8539 | 1.8606 | 1.9153 | 1.859 | 2.8852 | 3.2488 | 3.4238 | 3.2598 | 3.1253 | 3.3497 | 3.1764 | 3.2438 | 2.7501 | 2.9009 | 2.8359 | 2.9536 | 2.6635 | 2.9195 | 2.8826 | 2.862 | 2.5301 | 2.2601
4 | 0.25994 | 0.237 | 0.20807 | 0.19833 | 0.17326 | 0.17478 | 0.27975 | 0.24268 | 0.2741 | 0.28776 | 0.27047 | 0.25809 | 0.27953 | 0.29907 | 0.27829 | 0.27961 | 0.25483 | 0.32733 | 0.32125 | 0.2935 | 0.34324 | 0.28375 | 0.3269 | 0.29605
5 | 1.0128 | 0.93357 | 0.83523 | 0.81491 | 0.81719 | 0.83924 | 1.0157 | 1.0698 | 1.1062 | 1.1794 | 1.1386 | 1.2765 | 1.2529 | 1.2291 | 1.2624 | 1.2586 | 1.2275 | 1.3333 | 1.2834 | 1.3254 | 1.3565 | 1.2312 | 1.2614 | 1.1305
6 | 4.9662 | 4.9827 | 4.6194 | 4.7308 | 4.519 | 4.6482 | 5.2973 | 6.1955 | 6.4817 | 6.46 | 6.5595 | 6.6356 | 6.8026 | 6.5611 | 6.1817 | 5.9139 | 5.8989 | 6.2948 | 5.6248 | 5.6708 | 5.9702 | 5.4567 | 5.2602 | 5.2053
7 | 2.7067 | 2.6728 | 2.4933 | 2.5463 | 2.4776 | 2.5357 | 3.2995 | 3.3942 | 3.8659 | 3.9194 | 4.0046 | 4.0673 | 4.0428 | 4.324 | 4.228 | 3.9171 | 3.819 | 3.8927 | 3.8007 | 3.6553 | 3.5753 | 3.0189 | 3.1859 | 3.0828
8 | 0.60018 | 0.57048 | 0.5584 | 0.55313 | 0.54314 | 0.55912 | 0.92974 | 0.97411 | 1.0713 | 1.0595 | 1.056 | 1.1157 | 1.1028 | 1.0633 | 0.90803 | 0.87453 | 0.85281 | 0.87861 | 0.85842 | 0.8466 | 0.82992 | 0.76011 | 0.68947 | 0.62976
9 | 0.62625 | 0.60637 | 0.57432 | 0.55684 | 0.52525 | 0.49693 | 0.54253 | 0.45505 | 0.42087 | 0.42428 | 0.45754 | 0.50129 | 0.50172 | 0.55589 | 0.54268 | 0.53565 | 0.51909 | 0.54389 | 0.50605 | 0.54108 | 0.54339 | 0.50595 | 0.55619 | 0.61964
10 | 0.57996 | 0.54465 | 0.51406 | 0.50378 | 0.49228 | 0.49686 | 0.63545 | 0.62458 | 0.69651 | 0.74619 | 0.70522 | 0.73772 | 0.71697 | 0.75381 | 0.71808 | 0.65981 | 0.65904 | 0.70789 | 0.70322 | 0.7293 | 0.75354 | 0.66328 | 0.67961 | 0.60206
11 | 0.3625 | 0.35362 | 0.32986 | 0.31292 | 0.29135 | 0.29746 | 0.3794 | 0.31814 | 0.29508 | 0.28027 | 0.35609 | 0.36371 | 0.3618 | 0.39176 | 0.36 | 0.35851 | 0.3511 | 0.42919 | 0.38002 | 0.36186 | 0.40756 | 0.35759 | 0.43438 | 0.40147
12 | 1.3801 | 1.3838 | 1.4395 | 1.4027 | 1.3174 | 1.2606 | 1.309 | 1.2633 | 1.1282 | 0.89737 | 1.2176 | 1.262 | 1.3463 | 1.3866 | 1.2516 | 1.4483 | 1.3596 | 1.4704 | 1.3644 | 1.4389 | 1.4746 | 1.5124 | 1.6367 | 1.7162
13 | 5.1696 | 5.0134 | 4.9427 | 4.9603 | 4.9334 | 4.9397 | 5.6886 | 5.9136 | 6.3279 | 6.0451 | 5.8142 | 6.135 | 6.3642 | 6.0297 | 6.0544 | 6.0911 | 6.0124 | 6.281 | 5.855 | 5.7934 | 6.0075 | 5.4708 | 4.9737 | 5.0795
14 | 1.614 | 1.5962 | 1.5981 | 1.5242 | 1.5211 | 1.5353 | 1.5304 | 1.6717 | 1.8198 | 1.8426 | 1.7113 | 1.7724 | 1.8866 | 1.905 | 1.6691 | 1.7409 | 1.7522 | 1.7536 | 1.7093 | 1.6001 | 1.5768 | 1.5409 | 1.5574 | 1.4753
15 | 0.53889 | 0.55206 | 0.50211 | 0.48676 | 0.43381 | 0.43395 | 0.5021 | 0.51942 | 0.53036 | 0.56904 | 0.53768 | 0.55679 | 0.55903 | 0.59102 | 0.51558 | 0.53991 | 0.54153 | 0.60653 | 0.58599 | 0.60226 | 0.57725 | 0.53518 | 0.56687 | 0.56184
16 | 1.0549 | 1.0135 | 0.92255 | 0.943 | 0.93488 | 0.96246 | 1.3869 | 1.6552 | 1.7276 | 1.5895 | 1.5316 | 1.6676 | 1.6576 | 1.6413 | 1.4239 | 1.3333 | 1.424 | 1.4247 | 1.3318 | 1.3828 | 1.4402 | 1.3392 | 1.2952 | 1.1261
17 | 0.37765 | 0.35397 | 0.31397 | 0.30131 | 0.25838 | 0.26136 | 0.40635 | 0.37026 | 0.40338 | 0.42775 | 0.4187 | 0.37707 | 0.41782 | 0.44397 | 0.41236 | 0.40397 | 0.37729 | 0.48274 | 0.46041 | 0.4552 | 0.49548 | 0.44332 | 0.47584 | 0.44431
18 | 1.5374 | 1.3875 | 1.3062 | 1.2346 | 1.2501 | 1.3334 | 1.5312 | 1.5306 | 1.7089 | 1.711 | 1.7698 | 1.88 | 1.9067 | 1.9128 | 1.8425 | 1.8263 | 1.7871 | 1.9751 | 1.862 | 1.9513 | 2.0239 | 1.8756 | 1.8921 | 1.7793
19 | 2.2132 | 2.1811 | 2.0639 | 2.1514 | 2.1147 | 2.2152 | 2.4974 | 2.7545 | 2.91 | 2.9335 | 2.8557 | 2.9516 | 3.1482 | 2.9133 | 2.8428 | 2.7268 | 2.6593 | 2.7985 | 2.5861 | 2.4871 | 2.5974 | 2.5435 | 2.4209 | 2.328
20 | 1.2522 | 1.1732 | 1.1168 | 1.119 | 1.0846 | 1.1558 | 1.447 | 1.5391 | 1.6959 | 1.8281 | 1.897 | 1.9114 | 1.8115 | 1.9458 | 1.8278 | 1.7465 | 1.7869 | 1.8563 | 1.6898 | 1.666 | 1.664 | 1.3864 | 1.4453 | 1.3533
21 | 0.94509 | 0.87436 | 0.82434 | 0.80275 | 0.80534 | 0.86199 | 1.3721 | 1.4719 | 1.5331 | 1.5728 | 1.6772 | 1.7118 | 1.6879 | 1.5851 | 1.4467 | 1.3198 | 1.2401 | 1.3753 | 1.2242 | 1.2531 | 1.2251 | 1.0809 | 1.0228 | 0.99097
22 | 0.91919 | 0.90547 | 0.85155 | 0.83998 | 0.80701 | 0.77159 | 0.80634 | 0.66634 | 0.63071 | 0.67201 | 0.6719 | 0.71482 | 0.78862 | 0.78916 | 0.76561 | 0.82574 | 0.81058 | 0.80194 | 0.78505 | 0.80249 | 0.83404 | 0.75737 | 0.82587 | 0.87777
23 | 5.2938 | 5.1338 | 4.7196 | 4.6725 | 4.6265 | 4.7218 | 5.7737 | 6.1003 | 6.3518 | 7.0216 | 6.8738 | 6.6904 | 6.8703 | 6.9573 | 6.6452 | 6.4245 | 6.207 | 6.9092 | 6.7512 | 6.7248 | 6.9018 | 6.4916 | 6.4339 | 5.8451
24 | 2.5958 | 2.5525 | 2.3163 | 2.183 | 2.0679 | 2.1013 | 2.6684 | 2.1599 | 2.0916 | 2.0369 | 2.4777 | 2.6099 | 2.6065 | 2.6768 | 2.5765 | 2.596 | 2.347 | 2.841 | 2.6999 | 2.5661 | 2.8599 | 2.5591 | 2.8956 | 2.8334
25 | 1.3258 | 1.3866 | 1.3918 | 1.3985 | 1.3299 | 1.2562 | 1.3216 | 1.2371 | 1.1572 | 0.96843 | 1.22 | 1.2533 | 1.2552 | 1.3881 | 1.2303 | 1.4472 | 1.3662 | 1.4491 | 1.4216 | 1.3759 | 1.5037 | 1.521 | 1.6716 | 1.6461
26 | 2.4767 | 2.5496 | 2.5495 | 2.4659 | 2.3952 | 2.4134 | 2.9163 | 2.9676 | 3.053 | 2.9546 | 2.9457 | 3.1433 | 3.0972 | 3.073 | 3.1723 | 3.1399 | 2.8584 | 3.0758 | 3.0318 | 2.946 | 2.9262 | 2.7139 | 2.5382 | 2.6628
27 | 1.6353 | 1.5675 | 1.5297 | 1.5851 | 1.5288 | 1.4331 | 1.5148 | 1.7648 | 1.8924 | 1.851 | 1.7778 | 1.7617 | 1.9113 | 1.8721 | 1.6646 | 1.7297 | 1.8399 | 1.7172 | 1.636 | 1.6425 | 1.6296 | 1.6183 | 1.5574 | 1.536
28 | 1.1332 | 1.0566 | 1.0211 | 0.9329 | 0.87286 | 0.89821 | 1.0135 | 1.0139 | 1.121 | 1.1578 | 1.0985 | 1.0915 | 1.1383 | 1.1308 | 1.0175 | 1.063 | 1.1045 | 1.2298 | 1.1735 | 1.186 | 1.1868 | 1.102 | 1.1719 | 1.1436
29 | 3.5671 | 3.4036 | 3.1019 | 3.1256 | 3.1228 | 3.2047 | 4.7737 | 5.2946 | 5.5683 | 5.1007 | 5.369 | 5.4855 | 5.5704 | 5.2558 | 4.7168 | 4.5655 | 4.7559 | 4.8466 | 4.4503 | 4.8544 | 4.8506 | 4.5042 | 4.3624 | 3.7999
30 | 0.63954 | 0.59407 | 0.52441 | 0.49999 | 0.4277 | 0.42898 | 0.68575 | 0.63219 | 0.72337 | 0.70614 | 0.65482 | 0.62676 | 0.7069 | 0.7484 | 0.69553 | 0.68325 | 0.64277 | 0.857 | 0.77942 | 0.7471 | 0.80875 | 0.7572 | 0.81096 | 0.76185
31 | 3.4948 | 3.1689 | 3.0515 | 2.9891 | 2.8581 | 3.0885 | 3.5383 | 3.597 | 3.8635 | 3.9372 | 4.3672 | 4.4504 | 4.3603 | 4.1567 | 4.2904 | 4.0935 | 4.17 | 4.5129 | 4.5389 | 4.4871 | 4.7253 | 4.5001 | 4.6016 | 4.249
32 | 1.5356 | 1.4947 | 1.3554 | 1.456 | 1.4289 | 1.4649 | 1.6028 | 1.8537 | 1.8826 | 2.034 | 1.9154 | 1.9589 | 1.9681 | 1.9336 | 1.7759 | 1.8558 | 1.8216 | 1.882 | 1.7754 | 1.7716 | 1.7575 | 1.6199 | 1.5561 | 1.5655

## Pc, Spring, S8
LoadID | 0 | 1 | 2 | 3 | 4 | 5 | 6 | 7 | 8 | 9 | 10 | 11 | 12 | 13 | 14 | 15 | 16 | 17 | 18 | 19 | 20 | 21 | 22 | 23
1 | 2.4693 | 2.3212 | 2.4118 | 2.3676 | 2.3163 | 2.3367 | 2.3107 | 2.9133 | 3.0368 | 3.0109 | 3.0469 | 3.0741 | 2.911 | 3.1045 | 2.6017 | 2.7209 | 2.977 | 2.7986 | 2.632 | 2.6559 | 2.5946 | 2.6312 | 2.3233 | 2.3021
2 | 0.84039 | 0.80334 | 0.7567 | 0.70167 | 0.67426 | 0.66502 | 0.74017 | 0.75 | 0.85287 | 0.88321 | 0.84322 | 0.79791 | 0.87646 | 0.85115 | 0.80471 | 0.8316 | 0.8219 | 0.95993 | 0.87497 | 0.85801 | 0.93296 | 0.82569 | 0.86876 | 0.86074
3 | 2.0418 | 1.9788 | 1.8539 | 1.8606 | 1.9153 | 1.859 | 2.8852 | 3.2488 | 3.4238 | 3.2598 | 3.1253 | 3.3497 | 3.1764 | 3.2438 | 2.7501 | 2.9009 | 2.8359 | 2.9536 | 2.6635 | 2.9195 | 2.8826 | 2.862 | 2.5301 | 2.2601
4 | 0.25994 | 0.237 | 0.20807 | 0.19833 | 0.17326 | 0.17478 | 0.27975 | 0.24268 | 0.2741 | 0.28776 | 0.27047 | 0.25809 | 0.27953 | 0.29907 | 0.27829 | 0.27961 | 0.25483 | 0.32733 | 0.32125 | 0.2935 | 0.34324 | 0.28375 | 0.3269 | 0.29605
5 | 1.0128 | 0.93357 | 0.83523 | 0.81491 | 0.81719 | 0.83924 | 1.0157 | 1.0698 | 1.1062 | 1.1794 | 1.1386 | 1.2765 | 1.2529 | 1.2291 | 1.2624 | 1.2586 | 1.2275 | 1.3333 | 1.2834 | 1.3254 | 1.3565 | 1.2312 | 1.2614 | 1.1305
6 | 4.9662 | 4.9827 | 4.6194 | 4.7308 | 4.519 | 4.6482 | 5.2973 | 6.1955 | 6.4817 | 6.46 | 6.5595 | 6.6356 | 6.8026 | 6.5611 | 6.1817 | 5.9139 | 5.8989 | 6.2948 | 5.6248 | 5.6708 | 5.9702 | 5.4567 | 5.2602 | 5.2053
7 | 2.7067 | 2.6728 | 2.4933 | 2.5463 | 2.4776 | 2.5357 | 3.2995 | 3.3942 | 3.8659 | 3.9194 | 4.0046 | 4.0673 | 4.0428 | 4.324 | 4.228 | 3.9171 | 3.819 | 3.8927 | 3.8007 | 3.6553 | 3.5753 | 3.0189 | 3.1859 | 3.0828
8 | 0.60018 | 0.57048 | 0.5584 | 0.55313 | 0.54314 | 0.55912 | 0.92974 | 0.97411 | 1.0713 | 1.0595 | 1.056 | 1.1157 | 1.1028 | 1.0633 | 0.90803 | 0.87453 | 0.85281 | 0.87861 | 0.85842 | 0.8466 | 0.82992 | 0.76011 | 0.68947 | 0.62976
9 | 0.62625 | 0.60637 | 0.57432 | 0.55684 | 0.52525 | 0.49693 | 0.54253 | 0.45505 | 0.42087 | 0.42428 | 0.45754 | 0.50129 | 0.50172 | 0.55589 | 0.54268 | 0.53565 | 0.51909 | 0.54389 | 0.50605 | 0.54108 | 0.54339 | 0.50595 | 0.55619 | 0.61964
10 | 0.57996 | 0.54465 | 0.51406 | 0.50378 | 0.49228 | 0.49686 | 0.63545 | 0.62458 | 0.69651 | 0.74619 | 0.70522 | 0.73772 | 0.71697 | 0.75381 | 0.71808 | 0.65981 | 0.65904 | 0.70789 | 0.70322 | 0.7293 | 0.75354 | 0.66328 | 0.67961 | 0.60206
11 | 0.3625 | 0.35362 | 0.32986 | 0.31292 | 0.29135 | 0.29746 | 0.3794 | 0.31814 | 0.29508 | 0.28027 | 0.35609 | 0.36371 | 0.3618 | 0.39176 | 0.36 | 0.35851 | 0.3511 | 0.42919 | 0.38002 | 0.36186 | 0.40756 | 0.35759 | 0.43438 | 0.40147
12 | 1.3801 | 1.3838 | 1.4395 | 1.4027 | 1.3174 | 1.2606 | 1.309 | 1.2633 | 1.1282 | 0.89737 | 1.2176 | 1.262 | 1.3463 | 1.3866 | 1.2516 | 1.4483 | 1.3596 | 1.4704 | 1.3644 | 1.4389 | 1.4746 | 1.5124 | 1.6367 | 1.7162
13 | 5.1696 | 5.0134 | 4.9427 | 4.9603 | 4.9334 | 4.9397 | 5.6886 | 5.9136 | 6.3279 | 6.0451 | 5.8142 | 6.135 | 6.3642 | 6.0297 | 6.0544 | 6.0911 | 6.0124 | 6.281 | 5.855 | 5.7934 | 6.0075 | 5.4708 | 4.9737 | 5.0795
14 | 1.614 | 1.5962 | 1.5981 | 1.5242 | 1.5211 | 1.5353 | 1.5304 | 1.6717 | 1.8198 | 1.8426 | 1.7113 | 1.7724 | 1.8866 | 1.905 | 1.6691 | 1.7409 | 1.7522 | 1.7536 | 1.7093 | 1.6001 | 1.5768 | 1.5409 | 1.5574 | 1.4753
15 | 0.53889 | 0.55206 | 0.50211 | 0.48676 | 0.43381 | 0.43395 | 0.5021 | 0.51942 | 0.53036 | 0.56904 | 0.53768 | 0.55679 | 0.55903 | 0.59102 | 0.51558 | 0.53991 | 0.54153 | 0.60653 | 0.58599 | 0.60226 | 0.57725 | 0.53518 | 0.56687 | 0.56184
16 | 1.0549 | 1.0135 | 0.92255 | 0.943 | 0.93488 | 0.96246 | 1.3869 | 1.6552 | 1.7276 | 1.5895 | 1.5316 | 1.6676 | 1.6576 | 1.6413 | 1.4239 | 1.3333 | 1.424 | 1.4247 | 1.3318 | 1.3828 | 1.4402 | 1.3392 | 1.2952 | 1.1261
17 | 0.37765 | 0.35397 | 0.31397 | 0.30131 | 0.25838 | 0.26136 | 0.40635 | 0.37026 | 0.40338 | 0.42775 | 0.4187 | 0.37707 | 0.41782 | 0.44397 | 0.41236 | 0.40397 | 0.37729 | 0.48274 | 0.46041 | 0.4552 | 0.49548 | 0.44332 | 0.47584 | 0.44431
18 | 1.5374 | 1.3875 | 1.3062 | 1.2346 | 1.2501 | 1.3334 | 1.5312 | 1.5306 | 1.7089 | 1.711 | 1.7698 | 1.88 | 1.9067 | 1.9128 | 1.8425 | 1.8263 | 1.7871 | 1.9751 | 1.862 | 1.9513 | 2.0239 | 1.8756 | 1.8921 | 1.7793
19 | 2.2132 | 2.1811 | 2.0639 | 2.1514 | 2.1147 | 2.2152 | 2.4974 | 2.7545 | 2.91 | 2.9335 | 2.8557 | 2.9516 | 3.1482 | 2.9133 | 2.8428 | 2.7268 | 2.6593 | 2.7985 | 2.5861 | 2.4871 | 2.5974 | 2.5435 | 2.4209 | 2.328
20 | 1.2522 | 1.1732 | 1.1168 | 1.119 | 1.0846 | 1.1558 | 1.447 | 1.5391 | 1.6959 | 1.8281 | 1.897 | 1.9114 | 1.8115 | 1.9458 | 1.8278 | 1.7465 | 1.7869 | 1.8563 | 1.6898 | 1.666 | 1.664 | 1.3864 | 1.4453 | 1.3533
21 | 0.94509 | 0.87436 | 0.82434 | 0.80275 | 0.80534 | 0.86199 | 1.3721 | 1.4719 | 1.5331 | 1.5728 | 1.6772 | 1.7118 | 1.6879 | 1.5851 | 1.4467 | 1.3198 | 1.2401 | 1.3753 | 1.2242 | 1.2531 | 1.2251 | 1.0809 | 1.0228 | 0.99097
22 | 0.91919 | 0.90547 | 0.85155 | 0.83998 | 0.80701 | 0.77159 | 0.80634 | 0.66634 | 0.63071 | 0.67201 | 0.6719 | 0.71482 | 0.78862 | 0.78916 | 0.76561 | 0.82574 | 0.81058 | 0.80194 | 0.78505 | 0.80249 | 0.83404 | 0.75737 | 0.82587 | 0.87777
23 | 5.2938 | 5.1338 | 4.7196 | 4.6725 | 4.6265 | 4.7218 | 5.7737 | 6.1003 | 6.3518 | 7.0216 | 6.8738 | 6.6904 | 6.8703 | 6.9573 | 6.6452 | 6.4245 | 6.207 | 6.9092 | 6.7512 | 6.7248 | 6.9018 | 6.4916 | 6.4339 | 5.8451
24 | 2.5958 | 2.5525 | 2.3163 | 2.183 | 2.0679 | 2.1013 | 2.6684 | 2.1599 | 2.0916 | 2.0369 | 2.4777 | 2.6099 | 2.6065 | 2.6768 | 2.5765 | 2.596 | 2.347 | 2.841 | 2.6999 | 2.5661 | 2.8599 | 2.5591 | 2.8956 | 2.8334
25 | 1.3258 | 1.3866 | 1.3918 | 1.3985 | 1.3299 | 1.2562 | 1.3216 | 1.2371 | 1.1572 | 0.96843 | 1.22 | 1.2533 | 1.2552 | 1.3881 | 1.2303 | 1.4472 | 1.3662 | 1.4491 | 1.4216 | 1.3759 | 1.5037 | 1.521 | 1.6716 | 1.6461
26 | 2.4767 | 2.5496 | 2.5495 | 2.4659 | 2.3952 | 2.4134 | 2.9163 | 2.9676 | 3.053 | 2.9546 | 2.9457 | 3.1433 | 3.0972 | 3.073 | 3.1723 | 3.1399 | 2.8584 | 3.0758 | 3.0318 | 2.946 | 2.9262 | 2.7139 | 2.5382 | 2.6628
27 | 1.6353 | 1.5675 | 1.5297 | 1.5851 | 1.5288 | 1.4331 | 1.5148 | 1.7648 | 1.8924 | 1.851 | 1.7778 | 1.7617 | 1.9113 | 1.8721 | 1.6646 | 1.7297 | 1.8399 | 1.7172 | 1.636 | 1.6425 | 1.6296 | 1.6183 | 1.5574 | 1.536
28 | 1.1332 | 1.0566 | 1.0211 | 0.9329 | 0.87286 | 0.89821 | 1.0135 | 1.0139 | 1.121 | 1.1578 | 1.0985 | 1.0915 | 1.1383 | 1.1308 | 1.0175 | 1.063 | 1.1045 | 1.2298 | 1.1735 | 1.186 | 1.1868 | 1.102 | 1.1719 | 1.1436
29 | 3.5671 | 3.4036 | 3.1019 | 3.1256 | 3.1228 | 3.2047 | 4.7737 | 5.2946 | 5.5683 | 5.1007 | 5.369 | 5.4855 | 5.5704 | 5.2558 | 4.7168 | 4.5655 | 4.7559 | 4.8466 | 4.4503 | 4.8544 | 4.8506 | 4.5042 | 4.3624 | 3.7999
30 | 0.63954 | 0.59407 | 0.52441 | 0.49999 | 0.4277 | 0.42898 | 0.68575 | 0.63219 | 0.72337 | 0.70614 | 0.65482 | 0.62676 | 0.7069 | 0.7484 | 0.69553 | 0.68325 | 0.64277 | 0.857 | 0.77942 | 0.7471 | 0.80875 | 0.7572 | 0.81096 | 0.76185
31 | 3.4948 | 3.1689 | 3.0515 | 2.9891 | 2.8581 | 3.0885 | 3.5383 | 3.597 | 3.8635 | 3.9372 | 4.3672 | 4.4504 | 4.3603 | 4.1567 | 4.2904 | 4.0935 | 4.17 | 4.5129 | 4.5389 | 4.4871 | 4.7253 | 4.5001 | 4.6016 | 4.249
32 | 1.5356 | 1.4947 | 1.3554 | 1.456 | 1.4289 | 1.4649 | 1.6028 | 1.8537 | 1.8826 | 2.034 | 1.9154 | 1.9589 | 1.9681 | 1.9336 | 1.7759 | 1.8558 | 1.8216 | 1.882 | 1.7754 | 1.7716 | 1.7575 | 1.6199 | 1.5561 | 1.5655

## Pc, Spring, S9
LoadID | 0 | 1 | 2 | 3 | 4 | 5 | 6 | 7 | 8 | 9 | 10 | 11 | 12 | 13 | 14 | 15 | 16 | 17 | 18 | 19 | 20 | 21 | 22 | 23
1 | 2.4693 | 2.3212 | 2.4118 | 2.3676 | 2.3163 | 2.3367 | 2.3107 | 2.9133 | 3.0368 | 3.0109 | 3.0469 | 3.0741 | 2.911 | 3.1045 | 2.6017 | 2.7209 | 2.977 | 2.7986 | 2.632 | 2.6559 | 2.5946 | 2.6312 | 2.3233 | 2.3021
2 | 0.84039 | 0.80334 | 0.7567 | 0.70167 | 0.67426 | 0.66502 | 0.74017 | 0.75 | 0.85287 | 0.88321 | 0.84322 | 0.79791 | 0.87646 | 0.85115 | 0.80471 | 0.8316 | 0.8219 | 0.95993 | 0.87497 | 0.85801 | 0.93296 | 0.82569 | 0.86876 | 0.86074
3 | 2.0418 | 1.9788 | 1.8539 | 1.8606 | 1.9153 | 1.859 | 2.8852 | 3.2488 | 3.4238 | 3.2598 | 3.1253 | 3.3497 | 3.1764 | 3.2438 | 2.7501 | 2.9009 | 2.8359 | 2.9536 | 2.6635 | 2.9195 | 2.8826 | 2.862 | 2.5301 | 2.2601
4 | 0.25994 | 0.237 | 0.20807 | 0.19833 | 0.17326 | 0.17478 | 0.27975 | 0.24268 | 0.2741 | 0.28776 | 0.27047 | 0.25809 | 0.27953 | 0.29907 | 0.27829 | 0.27961 | 0.25483 | 0.32733 | 0.32125 | 0.2935 | 0.34324 | 0.28375 | 0.3269 | 0.29605
5 | 1.0128 | 0.93357 | 0.83523 | 0.81491 | 0.81719 | 0.83924 | 1.0157 | 1.0698 | 1.1062 | 1.1794 | 1.1386 | 1.2765 | 1.2529 | 1.2291 | 1.2624 | 1.2586 | 1.2275 | 1.3333 | 1.2834 | 1.3254 | 1.3565 | 1.2312 | 1.2614 | 1.1305
6 | 4.9662 | 4.9827 | 4.6194 | 4.7308 | 4.519 | 4.6482 | 5.2973 | 6.1955 | 6.4817 | 6.46 | 6.5595 | 6.6356 | 6.8026 | 6.5611 | 6.1817 | 5.9139 | 5.8989 | 6.2948 | 5.6248 | 5.6708 | 5.9702 | 5.4567 | 5.2602 | 5.2053
7 | 2.7067 | 2.6728 | 2.4933 | 2.5463 | 2.4776 | 2.5357 | 3.2995 | 3.3942 | 3.8659 | 3.9194 | 4.0046 | 4.0673 | 4.0428 | 4.324 | 4.228 | 3.9171 | 3.819 | 3.8927 | 3.8007 | 3.6553 | 3.5753 | 3.0189 | 3.1859 | 3.0828
8 | 0.60018 | 0.57048 | 0.5584 | 0.55313 | 0.54314 | 0.55912 | 0.92974 | 0.97411 | 1.0713 | 1.0595 | 1.056 | 1.1157 | 1.1028 | 1.0633 | 0.90803 | 0.87453 | 0.85281 | 0.87861 | 0.85842 | 0.8466 | 0.82992 | 0.76011 | 0.68947 | 0.62976
9 | 0.62625 | 0.60637 | 0.57432 | 0.55684 | 0.52525 | 0.49693 | 0.54253 | 0.45505 | 0.42087 | 0.42428 | 0.45754 | 0.50129 | 0.50172 | 0.55589 | 0.54268 | 0.53565 | 0.51909 | 0.54389 | 0.50605 | 0.54108 | 0.54339 | 0.50595 | 0.55619 | 0.61964
10 | 0.57996 | 0.54465 | 0.51406 | 0.50378 | 0.49228 | 0.49686 | 0.63545 | 0.62458 | 0.69651 | 0.74619 | 0.70522 | 0.73772 | 0.71697 | 0.75381 | 0.71808 | 0.65981 | 0.65904 | 0.70789 | 0.70322 | 0.7293 | 0.75354 | 0.66328 | 0.67961 | 0.60206
11 | 0.3625 | 0.35362 | 0.32986 | 0.31292 | 0.29135 | 0.29746 | 0.3794 | 0.31814 | 0.29508 | 0.28027 | 0.35609 | 0.36371 | 0.3618 | 0.39176 | 0.36 | 0.35851 | 0.3511 | 0.42919 | 0.38002 | 0.36186 | 0.40756 | 0.35759 | 0.43438 | 0.40147
12 | 1.3801 | 1.3838 | 1.4395 | 1.4027 | 1.3174 | 1.2606 | 1.309 | 1.2633 | 1.1282 | 0.89737 | 1.2176 | 1.262 | 1.3463 | 1.3866 | 1.2516 | 1.4483 | 1.3596 | 1.4704 | 1.3644 | 1.4389 | 1.4746 | 1.5124 | 1.6367 | 1.7162
13 | 5.1696 | 5.0134 | 4.9427 | 4.9603 | 4.9334 | 4.9397 | 5.6886 | 5.9136 | 6.3279 | 6.0451 | 5.8142 | 6.135 | 6.3642 | 6.0297 | 6.0544 | 6.0911 | 6.0124 | 6.281 | 5.855 | 5.7934 | 6.0075 | 5.4708 | 4.9737 | 5.0795
14 | 1.614 | 1.5962 | 1.5981 | 1.5242 | 1.5211 | 1.5353 | 1.5304 | 1.6717 | 1.8198 | 1.8426 | 1.7113 | 1.7724 | 1.8866 | 1.905 | 1.6691 | 1.7409 | 1.7522 | 1.7536 | 1.7093 | 1.6001 | 1.5768 | 1.5409 | 1.5574 | 1.4753
15 | 0.53889 | 0.55206 | 0.50211 | 0.48676 | 0.43381 | 0.43395 | 0.5021 | 0.51942 | 0.53036 | 0.56904 | 0.53768 | 0.55679 | 0.55903 | 0.59102 | 0.51558 | 0.53991 | 0.54153 | 0.60653 | 0.58599 | 0.60226 | 0.57725 | 0.53518 | 0.56687 | 0.56184
16 | 1.0549 | 1.0135 | 0.92255 | 0.943 | 0.93488 | 0.96246 | 1.3869 | 1.6552 | 1.7276 | 1.5895 | 1.5316 | 1.6676 | 1.6576 | 1.6413 | 1.4239 | 1.3333 | 1.424 | 1.4247 | 1.3318 | 1.3828 | 1.4402 | 1.3392 | 1.2952 | 1.1261
17 | 0.37765 | 0.35397 | 0.31397 | 0.30131 | 0.25838 | 0.26136 | 0.40635 | 0.37026 | 0.40338 | 0.42775 | 0.4187 | 0.37707 | 0.41782 | 0.44397 | 0.41236 | 0.40397 | 0.37729 | 0.48274 | 0.46041 | 0.4552 | 0.49548 | 0.44332 | 0.47584 | 0.44431
18 | 1.5374 | 1.3875 | 1.3062 | 1.2346 | 1.2501 | 1.3334 | 1.5312 | 1.5306 | 1.7089 | 1.711 | 1.7698 | 1.88 | 1.9067 | 1.9128 | 1.8425 | 1.8263 | 1.7871 | 1.9751 | 1.862 | 1.9513 | 2.0239 | 1.8756 | 1.8921 | 1.7793
19 | 2.2132 | 2.1811 | 2.0639 | 2.1514 | 2.1147 | 2.2152 | 2.4974 | 2.7545 | 2.91 | 2.9335 | 2.8557 | 2.9516 | 3.1482 | 2.9133 | 2.8428 | 2.7268 | 2.6593 | 2.7985 | 2.5861 | 2.4871 | 2.5974 | 2.5435 | 2.4209 | 2.328
20 | 1.2522 | 1.1732 | 1.1168 | 1.119 | 1.0846 | 1.1558 | 1.447 | 1.5391 | 1.6959 | 1.8281 | 1.897 | 1.9114 | 1.8115 | 1.9458 | 1.8278 | 1.7465 | 1.7869 | 1.8563 | 1.6898 | 1.666 | 1.664 | 1.3864 | 1.4453 | 1.3533
21 | 0.94509 | 0.87436 | 0.82434 | 0.80275 | 0.80534 | 0.86199 | 1.3721 | 1.4719 | 1.5331 | 1.5728 | 1.6772 | 1.7118 | 1.6879 | 1.5851 | 1.4467 | 1.3198 | 1.2401 | 1.3753 | 1.2242 | 1.2531 | 1.2251 | 1.0809 | 1.0228 | 0.99097
22 | 0.91919 | 0.90547 | 0.85155 | 0.83998 | 0.80701 | 0.77159 | 0.80634 | 0.66634 | 0.63071 | 0.67201 | 0.6719 | 0.71482 | 0.78862 | 0.78916 | 0.76561 | 0.82574 | 0.81058 | 0.80194 | 0.78505 | 0.80249 | 0.83404 | 0.75737 | 0.82587 | 0.87777
23 | 5.2938 | 5.1338 | 4.7196 | 4.6725 | 4.6265 | 4.7218 | 5.7737 | 6.1003 | 6.3518 | 7.0216 | 6.8738 | 6.6904 | 6.8703 | 6.9573 | 6.6452 | 6.4245 | 6.207 | 6.9092 | 6.7512 | 6.7248 | 6.9018 | 6.4916 | 6.4339 | 5.8451
24 | 2.5958 | 2.5525 | 2.3163 | 2.183 | 2.0679 | 2.1013 | 2.6684 | 2.1599 | 2.0916 | 2.0369 | 2.4777 | 2.6099 | 2.6065 | 2.6768 | 2.5765 | 2.596 | 2.347 | 2.841 | 2.6999 | 2.5661 | 2.8599 | 2.5591 | 2.8956 | 2.8334
25 | 1.3258 | 1.3866 | 1.3918 | 1.3985 | 1.3299 | 1.2562 | 1.3216 | 1.2371 | 1.1572 | 0.96843 | 1.22 | 1.2533 | 1.2552 | 1.3881 | 1.2303 | 1.4472 | 1.3662 | 1.4491 | 1.4216 | 1.3759 | 1.5037 | 1.521 | 1.6716 | 1.6461
26 | 2.4767 | 2.5496 | 2.5495 | 2.4659 | 2.3952 | 2.4134 | 2.9163 | 2.9676 | 3.053 | 2.9546 | 2.9457 | 3.1433 | 3.0972 | 3.073 | 3.1723 | 3.1399 | 2.8584 | 3.0758 | 3.0318 | 2.946 | 2.9262 | 2.7139 | 2.5382 | 2.6628
27 | 1.6353 | 1.5675 | 1.5297 | 1.5851 | 1.5288 | 1.4331 | 1.5148 | 1.7648 | 1.8924 | 1.851 | 1.7778 | 1.7617 | 1.9113 | 1.8721 | 1.6646 | 1.7297 | 1.8399 | 1.7172 | 1.636 | 1.6425 | 1.6296 | 1.6183 | 1.5574 | 1.536
28 | 1.1332 | 1.0566 | 1.0211 | 0.9329 | 0.87286 | 0.89821 | 1.0135 | 1.0139 | 1.121 | 1.1578 | 1.0985 | 1.0915 | 1.1383 | 1.1308 | 1.0175 | 1.063 | 1.1045 | 1.2298 | 1.1735 | 1.186 | 1.1868 | 1.102 | 1.1719 | 1.1436
29 | 3.5671 | 3.4036 | 3.1019 | 3.1256 | 3.1228 | 3.2047 | 4.7737 | 5.2946 | 5.5683 | 5.1007 | 5.369 | 5.4855 | 5.5704 | 5.2558 | 4.7168 | 4.5655 | 4.7559 | 4.8466 | 4.4503 | 4.8544 | 4.8506 | 4.5042 | 4.3624 | 3.7999
30 | 0.63954 | 0.59407 | 0.52441 | 0.49999 | 0.4277 | 0.42898 | 0.68575 | 0.63219 | 0.72337 | 0.70614 | 0.65482 | 0.62676 | 0.7069 | 0.7484 | 0.69553 | 0.68325 | 0.64277 | 0.857 | 0.77942 | 0.7471 | 0.80875 | 0.7572 | 0.81096 | 0.76185
31 | 3.4948 | 3.1689 | 3.0515 | 2.9891 | 2.8581 | 3.0885 | 3.5383 | 3.597 | 3.8635 | 3.9372 | 4.3672 | 4.4504 | 4.3603 | 4.1567 | 4.2904 | 4.0935 | 4.17 | 4.5129 | 4.5389 | 4.4871 | 4.7253 | 4.5001 | 4.6016 | 4.249
32 | 1.5356 | 1.4947 | 1.3554 | 1.456 | 1.4289 | 1.4649 | 1.6028 | 1.8537 | 1.8826 | 2.034 | 1.9154 | 1.9589 | 1.9681 | 1.9336 | 1.7759 | 1.8558 | 1.8216 | 1.882 | 1.7754 | 1.7716 | 1.7575 | 1.6199 | 1.5561 | 1.5655

## Qc, Spring, S1
LoadID | 0 | 1 | 2 | 3 | 4 | 5 | 6 | 7 | 8 | 9 | 10 | 11 | 12 | 13 | 14 | 15 | 16 | 17 | 18 | 19 | 20 | 21 | 22 | 23
1 | 0.85265 | 0.80273 | 0.76833 | 0.81357 | 0.79651 | 0.8201 | 0.78091 | 1.6538 | 1.7907 | 1.6711 | 1.7069 | 1.6783 | 1.8266 | 1.7533 | 1.2198 | 1.5706 | 1.7139 | 1.6427 | 1.2198 | 1.1145 | 1.1882 | 1.011 | 0.72495 | 0.77563
2 | -0.093721 | -0.12001 | -0.12923 | -0.14212 | -0.14609 | -0.13207 | -0.09899 | 0.091963 | 0.11961 | 0.15409 | 0.093994 | 0.058287 | 0.012704 | 0.019242 | -0.026078 | -0.033898 | -0.011785 | 0.07893 | 0.1177 | 0.10486 | 0.051926 | 0.0074222 | -0.037511 | -0.080287
3 | -0.6635 | -0.87616 | -1.15 | -1.1066 | -1.1247 | -0.98038 | -0.047258 | 0.8562 | 1.1689 | 1.0461 | 0.83058 | 1.0909 | 0.92615 | 0.72977 | 0.31464 | 0.12105 | 0.19749 | 0.27057 | -0.14367 | 0.15779 | 0.21617 | 0.002879 | -0.63512 | -0.93096
4 | -0.49795 | -0.49522 | -0.48364 | -0.51835 | -0.51274 | -0.49637 | -0.46306 | -0.34712 | -0.29396 | -0.33336 | -0.37501 | -0.40616 | -0.40334 | -0.41477 | -0.42049 | -0.44746 | -0.43149 | -0.32791 | -0.28234 | -0.30539 | -0.32021 | -0.36165 | -0.41813 | -0.44324
5 | -0.21648 | -0.25434 | -0.28742 | -0.28639 | -0.28059 | -0.26982 | -0.22063 | -0.12457 | -0.062007 | -0.0090158 | 0.019957 | 0.035186 | 0.0010588 | -0.009478 | -0.040396 | -0.066515 | -0.068657 | -0.02384 | -0.029781 | -0.06023 | -0.023097 | -0.072848 | -0.087525 | -0.12364
6 | 1.6095 | 1.5268 | 1.2278 | 1.481 | 1.4268 | 1.5897 | 1.6855 | 3.2749 | 3.609 | 3.7176 | 3.2708 | 3.9094 | 3.8396 | 3.628 | 3.3201 | 2.8491 | 3.117 | 3.1001 | 2.5018 | 2.5158 | 2.6886 | 2.1812 | 1.6232 | 1.6974
7 | -1.0964 | -1.1222 | -1.1569 | -1.2336 | -1.1894 | -1.2105 | -1.0496 | -0.4887 | -0.15512 | -0.14034 | 0.0089471 | 0.004721 | -0.089893 | -0.098969 | -0.26877 | -0.40747 | -0.44126 | -0.50814 | -0.54449 | -0.5555 | -0.5133 | -0.72649 | -0.86797 | -0.92499
8 | -0.85481 | -0.888 | -0.8771 | -0.87157 | -0.82327 | -0.83208 | -0.71086 | -0.54429 | -0.55562 | -0.5616 | -0.5363 | -0.49632 | -0.54796 | -0.57669 | -0.66592 | -0.66692 | -0.71423 | -0.70373 | -0.74301 | -0.73859 | -0.78034 | -0.82589 | -0.8424 | -0.83843
9 | -0.0088739 | -0.027039 | -0.031268 | -0.034548 | -0.033217 | -0.03675 | -0.064964 | -0.02699 | -0.037763 | -0.019496 | -0.010692 | -0.0043134 | 0.012678 | 0.013665 | 0.0077534 | 0.031266 | 0.022914 | 0.018738 | 0.015511 | 0.015493 | 0.026969 | 0.023562 | -0.013745 | -0.016093
10 | -0.29356 | -0.32813 | -0.31308 | -0.31517 | -0.33276 | -0.33273 | -0.18972 | -0.07135 | 0.014314 | 0.045773 | -0.015314 | 0.054526 | 0.052918 | 0.026812 | -0.01332 | -0.061037 | -0.07482 | -0.045865 | -0.063053 | -0.059528 | -0.065346 | -0.13393 | -0.23522 | -0.26351
11 | -0.31769 | -0.34729 | -0.3524 | -0.36623 | -0.34303 | -0.31357 | -0.25009 | -0.20805 | -0.168 | -0.12617 | -0.17713 | -0.17437 | -0.20673 | -0.20636 | -0.22434 | -0.22359 | -0.21954 | -0.15787 | -0.16793 | -0.19447 | -0.19532 | -0.21208 | -0.22759 | -0.26627
12 | -0.32639 | -0.14582 | -0.14674 | -0.097833 | -0.13837 | -0.16486 | -0.38502 | -0.23038 | -0.075839 | -0.09681 | -0.18298 | -0.23308 | 0.38 | 0.35247 | -0.040174 | 0.20286 | 0.038275 | 0.16497 | 0.24821 | 0.47928 | 0.77347 | 0.82671 | 0.83013 | 0.73635
13 | 0.75191 | 0.68107 | 0.63642 | 0.63213 | 0.59923 | 0.75382 | 2.4594 | 3.1895 | 4.0877 | 3.7146 | 3.4053 | 3.8402 | 4.067 | 3.6368 | 3.387 | 3.526 | 3.305 | 3.3952 | 2.6552 | 2.3224 | 2.4308 | 1.9274 | 0.85645 | 0.7588
14 | 0.13723 | 0.14075 | 0.12535 | 0.13839 | 0.12461 | 0.12302 | 0.12529 | 0.27284 | 0.29918 | 0.29442 | 0.30322 | 0.29832 | 0.31791 | 0.2776 | 0.19474 | 0.27123 | 0.28497 | 0.24832 | 0.20657 | 0.19674 | 0.18568 | 0.17519 | 0.12796 | 0.11919
15 | -0.049942 | -0.057601 | -0.063092 | -0.068169 | -0.074824 | -0.064451 | -0.05272 | 0.047871 | 0.059739 | 0.078854 | 0.043 | 0.028727 | 0.0087549 | 0.0075023 | -0.011877 | -0.015476 | -0.0071253 | 0.041439 | 0.061494 | 0.049674 | 0.025697 | 0.0019163 | -0.017428 | -0.040034
16 | -0.17207 | -0.22026 | -0.27701 | -0.27472 | -0.28433 | -0.24383 | -0.012397 | 0.20797 | 0.27128 | 0.24648 | 0.19169 | 0.28365 | 0.22264 | 0.17745 | 0.074037 | 0.021878 | 0.054504 | 0.05877 | -0.033164 | 0.042432 | 0.06087 | 0.0001261 | -0.16172 | -0.2303
17 | -0.67582 | -0.65439 | -0.68758 | -0.67479 | -0.67837 | -0.65996 | -0.59168 | -0.45797 | -0.40962 | -0.44977 | -0.50272 | -0.55014 | -0.53822 | -0.55026 | -0.52892 | -0.60016 | -0.56708 | -0.45893 | -0.38468 | -0.40719 | -0.42818 | -0.48457 | -0.58136 | -0.59227
18 | -0.45566 | -0.49116 | -0.5801 | -0.59114 | -0.57958 | -0.55079 | -0.4649 | -0.26449 | -0.1351 | -0.02407 | 0.047509 | 0.059766 | 0.019164 | -0.041291 | -0.07016 | -0.13578 | -0.11693 | -0.04202 | -0.068314 | -0.11931 | -0.04421 | -0.14149 | -0.17479 | -0.25386
19 | 0.60824 | 0.6562 | 0.48917 | 0.6183 | 0.60734 | 0.65624 | 0.67501 | 1.2468 | 1.5423 | 1.4667 | 1.3721 | 1.5205 | 1.5643 | 1.5453 | 1.2244 | 1.138 | 1.2616 | 1.2697 | 1.0547 | 0.98288 | 1.0593 | 0.91369 | 0.63456 | 0.71534
20 | -0.45545 | -0.4633 | -0.47363 | -0.51261 | -0.49101 | -0.48119 | -0.42882 | -0.19276 | -0.062525 | -0.052288 | 0.0057334 | 0.0028497 | -0.039421 | -0.040074 | -0.10863 | -0.16215 | -0.17215 | -0.20806 | -0.21038 | -0.21375 | -0.20521 | -0.30071 | -0.36183 | -0.36786
21 | -1.6756 | -1.7303 | -1.715 | -1.7567 | -1.6669 | -1.7432 | -1.4222 | -1.1081 | -1.0388 | -1.1417 | -1.0538 | -0.99999 | -1.0504 | -1.1666 | -1.3211 | -1.3608 | -1.4672 | -1.4207 | -1.4803 | -1.5424 | -1.6262 | -1.6191 | -1.6985 | -1.7285
22 | -0.023771 | -0.062555 | -0.073025 | -0.091919 | -0.087723 | -0.090585 | -0.14777 | -0.067169 | -0.09537 | -0.051101 | -0.027892 | -0.011928 | 0.02873 | 0.032673 | 0.019295 | 0.080994 | 0.063349 | 0.054837 | 0.03842 | 0.036608 | 0.067709 | 0.057683 | -0.037135 | -0.040375
23 | -2.1217 | -2.1826 | -2.1938 | -2.1841 | -2.2424 | -2.1987 | -1.1979 | -0.50529 | 0.076907 | 0.33589 | -0.080472 | 0.35006 | 0.38228 | 0.19883 | -0.059029 | -0.39689 | -0.51921 | -0.30032 | -0.39795 | -0.38095 | -0.41977 | -0.91683 | -1.5232 | -1.8655
24 | -1.8447 | -1.8928 | -2.0828 | -2.0637 | -2.026 | -1.8495 | -1.4286 | -1.1784 | -0.95528 | -0.68429 | -0.9682 | -0.99638 | -1.1508 | -1.2218 | -1.3028 | -1.2912 | -1.2178 | -0.8902 | -0.96353 | -1.1321 | -1.0862 | -1.2248 | -1.3423 | -1.4747
25 | -0.22037 | -0.10156 | -0.1106 | -0.080695 | -0.11138 | -0.11529 | -0.26108 | -0.15152 | -0.05529 | -0.058567 | -0.11711 | -0.17722 | 0.27287 | 0.2554 | -0.047082 | 0.14361 | 0.035788 | 0.1202 | 0.17727 | 0.32515 | 0.56417 | 0.61553 | 0.53925 | 0.51898
26 | 0.24692 | 0.20878 | 0.19525 | 0.19912 | 0.18463 | 0.2233 | 0.76855 | 1.0725 | 1.2332 | 1.1562 | 1.1157 | 1.1206 | 1.2849 | 1.1958 | 1.1349 | 1.0463 | 1.0474 | 1.0369 | 0.82208 | 0.7452 | 0.8179 | 0.60171 | 0.26642 | 0.24391
27 | 0.27151 | 0.28362 | 0.26104 | 0.26797 | 0.2556 | 0.2724 | 0.26452 | 0.51537 | 0.59836 | 0.59729 | 0.58099 | 0.56145 | 0.59049 | 0.60147 | 0.38013 | 0.55366 | 0.58714 | 0.50044 | 0.42447 | 0.38767 | 0.3754 | 0.33967 | 0.25771 | 0.25066
28 | -0.16948 | -0.21518 | -0.22322 | -0.24676 | -0.24793 | -0.22139 | -0.17582 | 0.15136 | 0.20815 | 0.28578 | 0.16158 | 0.10261 | 0.025871 | 0.034663 | -0.047776 | -0.050115 | -0.025027 | 0.14323 | 0.21751 | 0.16719 | 0.089017 | 0.022686 | -0.059811 | -0.13095
29 | -4.9332 | -6.7633 | -8.4523 | -8.266 | -8.3479 | -7.1629 | -0.36617 | 6.6927 | 8.4902 | 7.8635 | 5.7405 | 8.0128 | 6.705 | 5.6268 | 2.2068 | 0.73465 | 1.6236 | 2.01 | -1.006 | 1.0939 | 1.7894 | -0.17368 | -4.5597 | -6.9838
30 | -1.1483 | -1.1677 | -1.2049 | -1.147 | -1.1656 | -1.1926 | -1.0704 | -0.80924 | -0.7289 | -0.75926 | -0.91667 | -0.97276 | -0.94228 | -0.94277 | -0.91215 | -0.96981 | -1.0005 | -0.76871 | -0.67201 | -0.69452 | -0.72594 | -0.88105 | -0.99312 | -0.99571
31 | -1.1199 | -1.2167 | -1.452 | -1.3662 | -1.4405 | -1.327 | -1.0967 | -0.63819 | -0.34434 | -0.059514 | 0.13143 | 0.14874 | 0.014046 | -0.085622 | -0.19017 | -0.37191 | -0.30173 | -0.12507 | -0.16078 | -0.29924 | -0.12927 | -0.36719 | -0.44087 | -0.63361
32 | 0.5937 | 0.66697 | 0.48285 | 0.5784 | 0.57422 | 0.64818 | 0.70614 | 1.3281 | 1.4851 | 1.5446 | 1.3812 | 1.5151 | 1.5149 | 1.5138 | 1.2963 | 1.1439 | 1.3271 | 1.3113 | 1.0154 | 0.98846 | 1.0261 | 0.89155 | 0.66162 | 0.68903

## Qc, Spring, S2
LoadID | 0 | 1 | 2 | 3 | 4 | 5 | 6 | 7 | 8 | 9 | 10 | 11 | 12 | 13 | 14 | 15 | 16 | 17 | 18 | 19 | 20 | 21 | 22 | 23
1 | 0.85265 | 0.80273 | 0.76833 | 0.81357 | 0.79651 | 0.8201 | 0.78091 | 1.6538 | 1.7907 | 1.6711 | 1.7069 | 1.6783 | 1.8266 | 1.7533 | 1.2198 | 1.5706 | 1.7139 | 1.6427 | 1.2198 | 1.1145 | 1.1882 | 1.011 | 0.72495 | 0.77563
2 | -0.093721 | -0.12001 | -0.12923 | -0.14212 | -0.14609 | -0.13207 | -0.09899 | 0.091963 | 0.11961 | 0.15409 | 0.093994 | 0.058287 | 0.012704 | 0.019242 | -0.026078 | -0.033898 | -0.011785 | 0.07893 | 0.1177 | 0.10486 | 0.051926 | 0.0074222 | -0.037511 | -0.080287
3 | -0.6635 | -0.87616 | -1.15 | -1.1066 | -1.1247 | -0.98038 | -0.047258 | 0.8562 | 1.1689 | 1.0461 | 0.83058 | 1.0909 | 0.92615 | 0.72977 | 0.31464 | 0.12105 | 0.19749 | 0.27057 | -0.14367 | 0.15779 | 0.21617 | 0.002879 | -0.63512 | -0.93096
4 | -0.49795 | -0.49522 | -0.48364 | -0.51835 | -0.51274 | -0.49637 | -0.46306 | -0.34712 | -0.29396 | -0.33336 | -0.37501 | -0.40616 | -0.40334 | -0.41477 | -0.42049 | -0.44746 | -0.43149 | -0.32791 | -0.28234 | -0.30539 | -0.32021 | -0.36165 | -0.41813 | -0.44324
5 | -0.21648 | -0.25434 | -0.28742 | -0.28639 | -0.28059 | -0.26982 | -0.22063 | -0.12457 | -0.062007 | -0.0090158 | 0.019957 | 0.035186 | 0.0010588 | -0.009478 | -0.040396 | -0.066515 | -0.068657 | -0.02384 | -0.029781 | -0.06023 | -0.023097 | -0.072848 | -0.087525 | -0.12364
6 | 1.6095 | 1.5268 | 1.2278 | 1.481 | 1.4268 | 1.5897 | 1.6855 | 3.2749 | 3.609 | 3.7176 | 3.2708 | 3.9094 | 3.8396 | 3.628 | 3.3201 | 2.8491 | 3.117 | 3.1001 | 2.5018 | 2.5158 | 2.6886 | 2.1812 | 1.6232 | 1.6974
7 | -1.0964 | -1.1222 | -1.1569 | -1.2336 | -1.1894 | -1.2105 | -1.0496 | -0.4887 | -0.15512 | -0.14034 | 0.0089471 | 0.004721 | -0.089893 | -0.098969 | -0.26877 | -0.40747 | -0.44126 | -0.50814 | -0.54449 | -0.5555 | -0.5133 | -0.72649 | -0.86797 | -0.92499
8 | -0.85481 | -0.888 | -0.8771 | -0.87157 | -0.82327 | -0.83208 | -0.71086 | -0.54429 | -0.55562 | -0.5616 | -0.5363 | -0.49632 | -0.54796 | -0.57669 | -0.66592 | -0.66692 | -0.71423 | -0.70373 | -0.74301 | -0.73859 | -0.78034 | -0.82589 | -0.8424 | -0.83843
9 | -0.0088739 | -0.027039 | -0.031268 | -0.034548 | -0.033217 | -0.03675 | -0.064964 | -0.02699 | -0.037763 | -0.019496 | -0.010692 | -0.0043134 | 0.012678 | 0.013665 | 0.0077534 | 0.031266 | 0.022914 | 0.018738 | 0.015511 | 0.015493 | 0.026969 | 0.023562 | -0.013745 | -0.016093
10 | -0.29356 | -0.32813 | -0.31308 | -0.31517 | -0.33276 | -0.33273 | -0.18972 | -0.07135 | 0.014314 | 0.045773 | -0.015314 | 0.054526 | 0.052918 | 0.026812 | -0.01332 | -0.061037 | -0.07482 | -0.045865 | -0.063053 | -0.059528 | -0.065346 | -0.13393 | -0.23522 | -0.26351
11 | -0.31769 | -0.34729 | -0.3524 | -0.36623 | -0.34303 | -0.31357 | -0.25009 | -0.20805 | -0.168 | -0.12617 | -0.17713 | -0.17437 | -0.20673 | -0.20636 | -0.22434 | -0.22359 | -0.21954 | -0.15787 | -0.16793 | -0.19447 | -0.19532 | -0.21208 | -0.22759 | -0.26627
12 | -0.32639 | -0.14582 | -0.14674 | -0.097833 | -0.13837 | -0.16486 | -0.38502 | -0.23038 | -0.075839 | -0.09681 | -0.18298 | -0.23308 | 0.38 | 0.35247 | -0.040174 | 0.20286 | 0.038275 | 0.16497 | 0.24821 | 0.47928 | 0.77347 | 0.82671 | 0.83013 | 0.73635
13 | 0.75191 | 0.68107 | 0.63642 | 0.63213 | 0.59923 | 0.75382 | 2.4594 | 3.1895 | 4.0877 | 3.7146 | 3.4053 | 3.8402 | 4.067 | 3.6368 | 3.387 | 3.526 | 3.305 | 3.3952 | 2.6552 | 2.3224 | 2.4308 | 1.9274 | 0.85645 | 0.7588
14 | 0.13723 | 0.14075 | 0.12535 | 0.13839 | 0.12461 | 0.12302 | 0.12529 | 0.27284 | 0.29918 | 0.29442 | 0.30322 | 0.29832 | 0.31791 | 0.2776 | 0.19474 | 0.27123 | 0.28497 | 0.24832 | 0.20657 | 0.19674 | 0.18568 | 0.17519 | 0.12796 | 0.11919
15 | -0.049942 | -0.057601 | -0.063092 | -0.068169 | -0.074824 | -0.064451 | -0.05272 | 0.047871 | 0.059739 | 0.078854 | 0.043 | 0.028727 | 0.0087549 | 0.0075023 | -0.011877 | -0.015476 | -0.0071253 | 0.041439 | 0.061494 | 0.049674 | 0.025697 | 0.0019163 | -0.017428 | -0.040034
16 | -0.17207 | -0.22026 | -0.27701 | -0.27472 | -0.28433 | -0.24383 | -0.012397 | 0.20797 | 0.27128 | 0.24648 | 0.19169 | 0.28365 | 0.22264 | 0.17745 | 0.074037 | 0.021878 | 0.054504 | 0.05877 | -0.033164 | 0.042432 | 0.06087 | 0.0001261 | -0.16172 | -0.2303
17 | -0.67582 | -0.65439 | -0.68758 | -0.67479 | -0.67837 | -0.65996 | -0.59168 | -0.45797 | -0.40962 | -0.44977 | -0.50272 | -0.55014 | -0.53822 | -0.55026 | -0.52892 | -0.60016 | -0.56708 | -0.45893 | -0.38468 | -0.40719 | -0.42818 | -0.48457 | -0.58136 | -0.59227
18 | -0.45566 | -0.49116 | -0.5801 | -0.59114 | -0.57958 | -0.55079 | -0.4649 | -0.26449 | -0.1351 | -0.02407 | 0.047509 | 0.059766 | 0.019164 | -0.041291 | -0.07016 | -0.13578 | -0.11693 | -0.04202 | -0.068314 | -0.11931 | -0.04421 | -0.14149 | -0.17479 | -0.25386
19 | 0.60824 | 0.6562 | 0.48917 | 0.6183 | 0.60734 | 0.65624 | 0.67501 | 1.2468 | 1.5423 | 1.4667 | 1.3721 | 1.5205 | 1.5643 | 1.5453 | 1.2244 | 1.138 | 1.2616 | 1.2697 | 1.0547 | 0.98288 | 1.0593 | 0.91369 | 0.63456 | 0.71534
20 | -0.45545 | -0.4633 | -0.47363 | -0.51261 | -0.49101 | -0.48119 | -0.42882 | -0.19276 | -0.062525 | -0.052288 | 0.0057334 | 0.0028497 | -0.039421 | -0.040074 | -0.10863 | -0.16215 | -0.17215 | -0.20806 | -0.21038 | -0.21375 | -0.20521 | -0.30071 | -0.36183 | -0.36786
21 | -1.6756 | -1.7303 | -1.715 | -1.7567 | -1.6669 | -1.7432 | -1.4222 | -1.1081 | -1.0388 | -1.1417 | -1.0538 | -0.99999 | -1.0504 | -1.1666 | -1.3211 | -1.3608 | -1.4672 | -1.4207 | -1.4803 | -1.5424 | -1.6262 | -1.6191 | -1.6985 | -1.7285
22 | -0.023771 | -0.062555 | -0.073025 | -0.091919 | -0.087723 | -0.090585 | -0.14777 | -0.067169 | -0.09537 | -0.051101 | -0.027892 | -0.011928 | 0.02873 | 0.032673 | 0.019295 | 0.080994 | 0.063349 | 0.054837 | 0.03842 | 0.036608 | 0.067709 | 0.057683 | -0.037135 | -0.040375
23 | -2.1217 | -2.1826 | -2.1938 | -2.1841 | -2.2424 | -2.1987 | -1.1979 | -0.50529 | 0.076907 | 0.33589 | -0.080472 | 0.35006 | 0.38228 | 0.19883 | -0.059029 | -0.39689 | -0.51921 | -0.30032 | -0.39795 | -0.38095 | -0.41977 | -0.91683 | -1.5232 | -1.8655
24 | -1.8447 | -1.8928 | -2.0828 | -2.0637 | -2.026 | -1.8495 | -1.4286 | -1.1784 | -0.95528 | -0.68429 | -0.9682 | -0.99638 | -1.1508 | -1.2218 | -1.3028 | -1.2912 | -1.2178 | -0.8902 | -0.96353 | -1.1321 | -1.0862 | -1.2248 | -1.3423 | -1.4747
25 | -0.22037 | -0.10156 | -0.1106 | -0.080695 | -0.11138 | -0.11529 | -0.26108 | -0.15152 | -0.05529 | -0.058567 | -0.11711 | -0.17722 | 0.27287 | 0.2554 | -0.047082 | 0.14361 | 0.035788 | 0.1202 | 0.17727 | 0.32515 | 0.56417 | 0.61553 | 0.53925 | 0.51898
26 | 0.24692 | 0.20878 | 0.19525 | 0.19912 | 0.18463 | 0.2233 | 0.76855 | 1.0725 | 1.2332 | 1.1562 | 1.1157 | 1.1206 | 1.2849 | 1.1958 | 1.1349 | 1.0463 | 1.0474 | 1.0369 | 0.82208 | 0.7452 | 0.8179 | 0.60171 | 0.26642 | 0.24391
27 | 0.27151 | 0.28362 | 0.26104 | 0.26797 | 0.2556 | 0.2724 | 0.26452 | 0.51537 | 0.59836 | 0.59729 | 0.58099 | 0.56145 | 0.59049 | 0.60147 | 0.38013 | 0.55366 | 0.58714 | 0.50044 | 0.42447 | 0.38767 | 0.3754 | 0.33967 | 0.25771 | 0.25066
28 | -0.16948 | -0.21518 | -0.22322 | -0.24676 | -0.24793 | -0.22139 | -0.17582 | 0.15136 | 0.20815 | 0.28578 | 0.16158 | 0.10261 | 0.025871 | 0.034663 | -0.047776 | -0.050115 | -0.025027 | 0.14323 | 0.21751 | 0.16719 | 0.089017 | 0.022686 | -0.059811 | -0.13095
29 | -4.9332 | -6.7633 | -8.4523 | -8.266 | -8.3479 | -7.1629 | -0.36617 | 6.6927 | 8.4902 | 7.8635 | 5.7405 | 8.0128 | 6.705 | 5.6268 | 2.2068 | 0.73465 | 1.6236 | 2.01 | -1.006 | 1.0939 | 1.7894 | -0.17368 | -4.5597 | -6.9838
30 | -1.1483 | -1.1677 | -1.2049 | -1.147 | -1.1656 | -1.1926 | -1.0704 | -0.80924 | -0.7289 | -0.75926 | -0.91667 | -0.97276 | -0.94228 | -0.94277 | -0.91215 | -0.96981 | -1.0005 | -0.76871 | -0.67201 | -0.69452 | -0.72594 | -0.88105 | -0.99312 | -0.99571
31 | -1.1199 | -1.2167 | -1.452 | -1.3662 | -1.4405 | -1.327 | -1.0967 | -0.63819 | -0.34434 | -0.059514 | 0.13143 | 0.14874 | 0.014046 | -0.085622 | -0.19017 | -0.37191 | -0.30173 | -0.12507 | -0.16078 | -0.29924 | -0.12927 | -0.36719 | -0.44087 | -0.63361
32 | 0.5937 | 0.66697 | 0.48285 | 0.5784 | 0.57422 | 0.64818 | 0.70614 | 1.3281 | 1.4851 | 1.5446 | 1.3812 | 1.5151 | 1.5149 | 1.5138 | 1.2963 | 1.1439 | 1.3271 | 1.3113 | 1.0154 | 0.98846 | 1.0261 | 0.89155 | 0.66162 | 0.68903

## Qc, Spring, S3
LoadID | 0 | 1 | 2 | 3 | 4 | 5 | 6 | 7 | 8 | 9 | 10 | 11 | 12 | 13 | 14 | 15 | 16 | 17 | 18 | 19 | 20 | 21 | 22 | 23
1 | 0.85265 | 0.80273 | 0.76833 | 0.81357 | 0.79651 | 0.8201 | 0.78091 | 1.6538 | 1.7907 | 1.6711 | 1.7069 | 1.6783 | 1.8266 | 1.7533 | 1.2198 | 1.5706 | 1.7139 | 1.6427 | 1.2198 | 1.1145 | 1.1882 | 1.011 | 0.72495 | 0.77563
2 | -0.093721 | -0.12001 | -0.12923 | -0.14212 | -0.14609 | -0.13207 | -0.09899 | 0.091963 | 0.11961 | 0.15409 | 0.093994 | 0.058287 | 0.012704 | 0.019242 | -0.026078 | -0.033898 | -0.011785 | 0.07893 | 0.1177 | 0.10486 | 0.051926 | 0.0074222 | -0.037511 | -0.080287
3 | -0.6635 | -0.87616 | -1.15 | -1.1066 | -1.1247 | -0.98038 | -0.047258 | 0.8562 | 1.1689 | 1.0461 | 0.83058 | 1.0909 | 0.92615 | 0.72977 | 0.31464 | 0.12105 | 0.19749 | 0.27057 | -0.14367 | 0.15779 | 0.21617 | 0.002879 | -0.63512 | -0.93096
4 | -0.49795 | -0.49522 | -0.48364 | -0.51835 | -0.51274 | -0.49637 | -0.46306 | -0.34712 | -0.29396 | -0.33336 | -0.37501 | -0.40616 | -0.40334 | -0.41477 | -0.42049 | -0.44746 | -0.43149 | -0.32791 | -0.28234 | -0.30539 | -0.32021 | -0.36165 | -0.41813 | -0.44324
5 | -0.21648 | -0.25434 | -0.28742 | -0.28639 | -0.28059 | -0.26982 | -0.22063 | -0.12457 | -0.062007 | -0.0090158 | 0.019957 | 0.035186 | 0.0010588 | -0.009478 | -0.040396 | -0.066515 | -0.068657 | -0.02384 | -0.029781 | -0.06023 | -0.023097 | -0.072848 | -0.087525 | -0.12364
6 | 1.6095 | 1.5268 | 1.2278 | 1.481 | 1.4268 | 1.5897 | 1.6855 | 3.2749 | 3.609 | 3.7176 | 3.2708 | 3.9094 | 3.8396 | 3.628 | 3.3201 | 2.8491 | 3.117 | 3.1001 | 2.5018 | 2.5158 | 2.6886 | 2.1812 | 1.6232 | 1.6974
7 | -1.0964 | -1.1222 | -1.1569 | -1.2336 | -1.1894 | -1.2105 | -1.0496 | -0.4887 | -0.15512 | -0.14034 | 0.0089471 | 0.004721 | -0.089893 | -0.098969 | -0.26877 | -0.40747 | -0.44126 | -0.50814 | -0.54449 | -0.5555 | -0.5133 | -0.72649 | -0.86797 | -0.92499
8 | -0.85481 | -0.888 | -0.8771 | -0.87157 | -0.82327 | -0.83208 | -0.71086 | -0.54429 | -0.55562 | -0.5616 | -0.5363 | -0.49632 | -0.54796 | -0.57669 | -0.66592 | -0.66692 | -0.71423 | -0.70373 | -0.74301 | -0.73859 | -0.78034 | -0.82589 | -0.8424 | -0.83843
9 | -0.0088739 | -0.027039 | -0.031268 | -0.034548 | -0.033217 | -0.03675 | -0.064964 | -0.02699 | -0.037763 | -0.019496 | -0.010692 | -0.0043134 | 0.012678 | 0.013665 | 0.0077534 | 0.031266 | 0.022914 | 0.018738 | 0.015511 | 0.015493 | 0.026969 | 0.023562 | -0.013745 | -0.016093
10 | -0.29356 | -0.32813 | -0.31308 | -0.31517 | -0.33276 | -0.33273 | -0.18972 | -0.07135 | 0.014314 | 0.045773 | -0.015314 | 0.054526 | 0.052918 | 0.026812 | -0.01332 | -0.061037 | -0.07482 | -0.045865 | -0.063053 | -0.059528 | -0.065346 | -0.13393 | -0.23522 | -0.26351
11 | -0.31769 | -0.34729 | -0.3524 | -0.36623 | -0.34303 | -0.31357 | -0.25009 | -0.20805 | -0.168 | -0.12617 | -0.17713 | -0.17437 | -0.20673 | -0.20636 | -0.22434 | -0.22359 | -0.21954 | -0.15787 | -0.16793 | -0.19447 | -0.19532 | -0.21208 | -0.22759 | -0.26627
12 | -0.32639 | -0.14582 | -0.14674 | -0.097833 | -0.13837 | -0.16486 | -0.38502 | -0.23038 | -0.075839 | -0.09681 | -0.18298 | -0.23308 | 0.38 | 0.35247 | -0.040174 | 0.20286 | 0.038275 | 0.16497 | 0.24821 | 0.47928 | 0.77347 | 0.82671 | 0.83013 | 0.73635
13 | 0.75191 | 0.68107 | 0.63642 | 0.63213 | 0.59923 | 0.75382 | 2.4594 | 3.1895 | 4.0877 | 3.7146 | 3.4053 | 3.8402 | 4.067 | 3.6368 | 3.387 | 3.526 | 3.305 | 3.3952 | 2.6552 | 2.3224 | 2.4308 | 1.9274 | 0.85645 | 0.7588
14 | 0.13723 | 0.14075 | 0.12535 | 0.13839 | 0.12461 | 0.12302 | 0.12529 | 0.27284 | 0.29918 | 0.29442 | 0.30322 | 0.29832 | 0.31791 | 0.2776 | 0.19474 | 0.27123 | 0.28497 | 0.24832 | 0.20657 | 0.19674 | 0.18568 | 0.17519 | 0.12796 | 0.11919
15 | -0.049942 | -0.057601 | -0.063092 | -0.068169 | -0.074824 | -0.064451 | -0.05272 | 0.047871 | 0.059739 | 0.078854 | 0.043 | 0.028727 | 0.0087549 | 0.0075023 | -0.011877 | -0.015476 | -0.0071253 | 0.041439 | 0.061494 | 0.049674 | 0.025697 | 0.0019163 | -0.017428 | -0.040034
16 | -0.17207 | -0.22026 | -0.27701 | -0.27472 | -0.28433 | -0.24383 | -0.012397 | 0.20797 | 0.27128 | 0.24648 | 0.19169 | 0.28365 | 0.22264 | 0.17745 | 0.074037 | 0.021878 | 0.054504 | 0.05877 | -0.033164 | 0.042432 | 0.06087 | 0.0001261 | -0.16172 | -0.2303
17 | -0.67582 | -0.65439 | -0.68758 | -0.67479 | -0.67837 | -0.65996 | -0.59168 | -0.45797 | -0.40962 | -0.44977 | -0.50272 | -0.55014 | -0.53822 | -0.55026 | -0.52892 | -0.60016 | -0.56708 | -0.45893 | -0.38468 | -0.40719 | -0.42818 | -0.48457 | -0.58136 | -0.59227
18 | -0.45566 | -0.49116 | -0.5801 | -0.59114 | -0.57958 | -0.55079 | -0.4649 | -0.26449 | -0.1351 | -0.02407 | 0.047509 | 0.059766 | 0.019164 | -0.041291 | -0.07016 | -0.13578 | -0.11693 | -0.04202 | -0.068314 | -0.11931 | -0.04421 | -0.14149 | -0.17479 | -0.25386
19 | 0.60824 | 0.6562 | 0.48917 | 0.6183 | 0.60734 | 0.65624 | 0.67501 | 1.2468 | 1.5423 | 1.4667 | 1.3721 | 1.5205 | 1.5643 | 1.5453 | 1.2244 | 1.138 | 1.2616 | 1.2697 | 1.0547 | 0.98288 | 1.0593 | 0.91369 | 0.63456 | 0.71534
20 | -0.45545 | -0.4633 | -0.47363 | -0.51261 | -0.49101 | -0.48119 | -0.42882 | -0.19276 | -0.062525 | -0.052288 | 0.0057334 | 0.0028497 | -0.039421 | -0.040074 | -0.10863 | -0.16215 | -0.17215 | -0.20806 | -0.21038 | -0.21375 | -0.20521 | -0.30071 | -0.36183 | -0.36786
21 | -1.6756 | -1.7303 | -1.715 | -1.7567 | -1.6669 | -1.7432 | -1.4222 | -1.1081 | -1.0388 | -1.1417 | -1.0538 | -0.99999 | -1.0504 | -1.1666 | -1.3211 | -1.3608 | -1.4672 | -1.4207 | -1.4803 | -1.5424 | -1.6262 | -1.6191 | -1.6985 | -1.7285
22 | -0.023771 | -0.062555 | -0.073025 | -0.091919 | -0.087723 | -0.090585 | -0.14777 | -0.067169 | -0.09537 | -0.051101 | -0.027892 | -0.011928 | 0.02873 | 0.032673 | 0.019295 | 0.080994 | 0.063349 | 0.054837 | 0.03842 | 0.036608 | 0.067709 | 0.057683 | -0.037135 | -0.040375
23 | -2.1217 | -2.1826 | -2.1938 | -2.1841 | -2.2424 | -2.1987 | -1.1979 | -0.50529 | 0.076907 | 0.33589 | -0.080472 | 0.35006 | 0.38228 | 0.19883 | -0.059029 | -0.39689 | -0.51921 | -0.30032 | -0.39795 | -0.38095 | -0.41977 | -0.91683 | -1.5232 | -1.8655
24 | -1.8447 | -1.8928 | -2.0828 | -2.0637 | -2.026 | -1.8495 | -1.4286 | -1.1784 | -0.95528 | -0.68429 | -0.9682 | -0.99638 | -1.1508 | -1.2218 | -1.3028 | -1.2912 | -1.2178 | -0.8902 | -0.96353 | -1.1321 | -1.0862 | -1.2248 | -1.3423 | -1.4747
25 | -0.22037 | -0.10156 | -0.1106 | -0.080695 | -0.11138 | -0.11529 | -0.26108 | -0.15152 | -0.05529 | -0.058567 | -0.11711 | -0.17722 | 0.27287 | 0.2554 | -0.047082 | 0.14361 | 0.035788 | 0.1202 | 0.17727 | 0.32515 | 0.56417 | 0.61553 | 0.53925 | 0.51898
26 | 0.24692 | 0.20878 | 0.19525 | 0.19912 | 0.18463 | 0.2233 | 0.76855 | 1.0725 | 1.2332 | 1.1562 | 1.1157 | 1.1206 | 1.2849 | 1.1958 | 1.1349 | 1.0463 | 1.0474 | 1.0369 | 0.82208 | 0.7452 | 0.8179 | 0.60171 | 0.26642 | 0.24391
27 | 0.27151 | 0.28362 | 0.26104 | 0.26797 | 0.2556 | 0.2724 | 0.26452 | 0.51537 | 0.59836 | 0.59729 | 0.58099 | 0.56145 | 0.59049 | 0.60147 | 0.38013 | 0.55366 | 0.58714 | 0.50044 | 0.42447 | 0.38767 | 0.3754 | 0.33967 | 0.25771 | 0.25066
28 | -0.16948 | -0.21518 | -0.22322 | -0.24676 | -0.24793 | -0.22139 | -0.17582 | 0.15136 | 0.20815 | 0.28578 | 0.16158 | 0.10261 | 0.025871 | 0.034663 | -0.047776 | -0.050115 | -0.025027 | 0.14323 | 0.21751 | 0.16719 | 0.089017 | 0.022686 | -0.059811 | -0.13095
29 | -4.9332 | -6.7633 | -8.4523 | -8.266 | -8.3479 | -7.1629 | -0.36617 | 6.6927 | 8.4902 | 7.8635 | 5.7405 | 8.0128 | 6.705 | 5.6268 | 2.2068 | 0.73465 | 1.6236 | 2.01 | -1.006 | 1.0939 | 1.7894 | -0.17368 | -4.5597 | -6.9838
30 | -1.1483 | -1.1677 | -1.2049 | -1.147 | -1.1656 | -1.1926 | -1.0704 | -0.80924 | -0.7289 | -0.75926 | -0.91667 | -0.97276 | -0.94228 | -0.94277 | -0.91215 | -0.96981 | -1.0005 | -0.76871 | -0.67201 | -0.69452 | -0.72594 | -0.88105 | -0.99312 | -0.99571
31 | -1.1199 | -1.2167 | -1.452 | -1.3662 | -1.4405 | -1.327 | -1.0967 | -0.63819 | -0.34434 | -0.059514 | 0.13143 | 0.14874 | 0.014046 | -0.085622 | -0.19017 | -0.37191 | -0.30173 | -0.12507 | -0.16078 | -0.29924 | -0.12927 | -0.36719 | -0.44087 | -0.63361
32 | 0.5937 | 0.66697 | 0.48285 | 0.5784 | 0.57422 | 0.64818 | 0.70614 | 1.3281 | 1.4851 | 1.5446 | 1.3812 | 1.5151 | 1.5149 | 1.5138 | 1.2963 | 1.1439 | 1.3271 | 1.3113 | 1.0154 | 0.98846 | 1.0261 | 0.89155 | 0.66162 | 0.68903

## Qc, Spring, S4
LoadID | 0 | 1 | 2 | 3 | 4 | 5 | 6 | 7 | 8 | 9 | 10 | 11 | 12 | 13 | 14 | 15 | 16 | 17 | 18 | 19 | 20 | 21 | 22 | 23
1 | 0.83799 | 0.79032 | 0.78311 | 0.84986 | 0.80642 | 0.75209 | 0.8122 | 1.6492 | 1.8077 | 1.7547 | 1.8126 | 1.7717 | 1.9197 | 1.7825 | 1.1507 | 1.6308 | 1.6066 | 1.6213 | 1.2071 | 1.1163 | 1.1421 | 1.1042 | 0.73414 | 0.72567
2 | -0.091681 | -0.11628 | -0.12088 | -0.13642 | -0.14343 | -0.13649 | -0.099481 | 0.091715 | 0.12075 | 0.16313 | 0.095456 | 0.059918 | 0.016444 | 0.020611 | -0.025507 | -0.032263 | -0.01733 | 0.077558 | 0.12548 | 0.097918 | 0.049806 | 0.0070631 | -0.034431 | -0.075337
3 | -0.67037 | -0.90557 | -1.1444 | -1.1132 | -1.0808 | -1.0066 | -0.048157 | 0.85499 | 1.0617 | 1.067 | 0.77548 | 1.0827 | 0.93129 | 0.70229 | 0.29232 | 0.10855 | 0.19851 | 0.24624 | -0.13333 | 0.16066 | 0.20151 | -0.0080918 | -0.63938 | -0.88683
4 | -0.51801 | -0.47728 | -0.51044 | -0.50383 | -0.51256 | -0.51757 | -0.46489 | -0.34137 | -0.30305 | -0.33162 | -0.37732 | -0.38896 | -0.3997 | -0.428 | -0.395 | -0.43596 | -0.43694 | -0.33053 | -0.30255 | -0.31367 | -0.31536 | -0.3655 | -0.42446 | -0.4483
5 | -0.22653 | -0.26241 | -0.2802 | -0.29557 | -0.28419 | -0.27107 | -0.21036 | -0.1319 | -0.062524 | -0.008182 | 0.023714 | 0.023449 | -0.0022132 | -0.015199 | -0.035817 | -0.067577 | -0.068348 | -0.021482 | -0.033457 | -0.058842 | -0.022601 | -0.070223 | -0.085113 | -0.12447
6 | 1.5936 | 1.5969 | 1.1463 | 1.445 | 1.4539 | 1.5988 | 1.6675 | 3.1396 | 3.7648 | 3.8213 | 3.3072 | 3.9906 | 4.01 | 3.7979 | 3.1503 | 2.9881 | 3.1839 | 3.2916 | 2.4478 | 2.4393 | 2.6886 | 2.1971 | 1.5825 | 1.7194
7 | -1.145 | -1.1161 | -1.1914 | -1.1635 | -1.2416 | -1.1902 | -1.0892 | -0.50273 | -0.15187 | -0.135 | 0.013061 | 0.007386 | -0.095915 | -0.098237 | -0.26503 | -0.40826 | -0.43022 | -0.53102 | -0.54122 | -0.55236 | -0.51249 | -0.70803 | -0.87968 | -0.9199
8 | -0.82643 | -0.8731 | -0.87825 | -0.89578 | -0.86415 | -0.84599 | -0.68734 | -0.57959 | -0.53438 | -0.55063 | -0.51594 | -0.5235 | -0.54404 | -0.55692 | -0.66342 | -0.70497 | -0.71776 | -0.6878 | -0.71835 | -0.77609 | -0.793 | -0.84536 | -0.82713 | -0.86229
9 | -0.0095257 | -0.027015 | -0.029005 | -0.036685 | -0.034364 | -0.037037 | -0.064081 | -0.027518 | -0.036835 | -0.019339 | -0.011259 | -0.0039388 | 0.012833 | 0.013617 | 0.0062842 | 0.029932 | 0.024619 | 0.020622 | 0.015139 | 0.014692 | 0.025905 | 0.02119 | -0.014625 | -0.015981
10 | -0.30814 | -0.32823 | -0.34091 | -0.32483 | -0.33539 | -0.3235 | -0.19164 | -0.07145 | 0.0095601 | 0.053069 | -0.01671 | 0.056243 | 0.053568 | 0.034343 | -0.015794 | -0.060768 | -0.076883 | -0.047567 | -0.061145 | -0.065963 | -0.069073 | -0.13717 | -0.23522 | -0.27006
11 | -0.34547 | -0.34556 | -0.34888 | -0.3576 | -0.36713 | -0.3116 | -0.24421 | -0.21738 | -0.16268 | -0.12577 | -0.16776 | -0.18056 | -0.20034 | -0.20407 | -0.21965 | -0.22724 | -0.21963 | -0.15692 | -0.17155 | -0.20254 | -0.18508 | -0.2099 | -0.22857 | -0.25548
12 | -0.30638 | -0.13815 | -0.1501 | -0.11297 | -0.15718 | -0.1597 | -0.38872 | -0.2111 | -0.079663 | -0.087926 | -0.17642 | -0.2481 | 0.38469 | 0.3319 | -0.073037 | 0.20136 | 0.053729 | 0.16559 | 0.26442 | 0.45742 | 0.75188 | 0.85779 | 0.78374 | 0.71906
13 | 0.74842 | 0.72603 | 0.63441 | 0.61754 | 0.60506 | 0.73955 | 2.6062 | 3.3479 | 4.0143 | 3.8644 | 3.5189 | 3.8728 | 4.1543 | 3.7774 | 3.4394 | 3.3023 | 3.0881 | 3.3623 | 2.7618 | 2.3292 | 2.4739 | 1.8981 | 0.86307 | 0.76172
14 | 0.13897 | 0.14212 | 0.12209 | 0.13656 | 0.13151 | 0.13644 | 0.13517 | 0.269 | 0.30632 | 0.28283 | 0.29102 | 0.27768 | 0.31403 | 0.30134 | 0.20122 | 0.27459 | 0.28815 | 0.26746 | 0.20746 | 0.18636 | 0.18268 | 0.17842 | 0.12209 | 0.12971
15 | -0.049508 | -0.05805 | -0.064569 | -0.071565 | -0.073048 | -0.063104 | -0.051144 | 0.044401 | 0.06088 | 0.079978 | 0.04744 | 0.024995 | 0.0039999 | 0.01205 | -0.012345 | -0.014796 | -0.0080971 | 0.038608 | 0.061446 | 0.047437 | 0.024638 | 0.0045188 | -0.015888 | -0.036868
16 | -0.16788 | -0.22272 | -0.29223 | -0.28354 | -0.27767 | -0.24487 | -0.012322 | 0.22013 | 0.28594 | 0.24668 | 0.19204 | 0.27203 | 0.2433 | 0.17907 | 0.071778 | 0.023697 | 0.050732 | 0.060692 | -0.034558 | 0.034578 | 0.056476 | -0.0030875 | -0.15904 | -0.23017
17 | -0.62852 | -0.6841 | -0.66015 | -0.67479 | -0.67333 | -0.67288 | -0.60766 | -0.47156 | -0.40013 | -0.43823 | -0.51103 | -0.5444 | -0.51571 | -0.55333 | -0.54661 | -0.58266 | -0.56592 | -0.43402 | -0.37685 | -0.42726 | -0.41157 | -0.48714 | -0.55024 | -0.60464
18 | -0.44026 | -0.50013 | -0.5801 | -0.55504 | -0.56565 | -0.53375 | -0.44383 | -0.26552 | -0.12042 | -0.033892 | 0.041303 | 0.071642 | 0.022665 | -0.042721 | -0.080969 | -0.14278 | -0.13115 | -0.050468 | -0.065048 | -0.12096 | -0.036735 | -0.14823 | -0.18685 | -0.25303
19 | 0.62416 | 0.64135 | 0.48172 | 0.61496 | 0.57552 | 0.63461 | 0.68942 | 1.3236 | 1.4696 | 1.5141 | 1.362 | 1.5097 | 1.5482 | 1.5032 | 1.2967 | 1.172 | 1.304 | 1.3247 | 1.0468 | 0.96795 | 1.0563 | 0.89784 | 0.62903 | 0.67154
20 | -0.45672 | -0.46661 | -0.4949 | -0.49681 | -0.47973 | -0.50446 | -0.41853 | -0.19994 | -0.06294 | -0.056621 | 0.0035788 | 0.0016409 | -0.038398 | -0.039674 | -0.10863 | -0.16353 | -0.1719 | -0.20427 | -0.20989 | -0.21678 | -0.20521 | -0.28438 | -0.35814 | -0.36039
21 | -1.7255 | -1.7765 | -1.7034 | -1.8172 | -1.7512 | -1.7032 | -1.3561 | -1.1711 | -1.0659 | -1.083 | -1.0625 | -1.0624 | -1.1148 | -1.1147 | -1.3454 | -1.3822 | -1.4227 | -1.3717 | -1.4099 | -1.487 | -1.5398 | -1.6284 | -1.6231 | -1.6928
22 | -0.021725 | -0.063985 | -0.073142 | -0.092364 | -0.089774 | -0.093023 | -0.14949 | -0.067588 | -0.089981 | -0.050421 | -0.029024 | -0.010627 | 0.029874 | 0.032267 | 0.018416 | 0.07375 | 0.060402 | 0.050202 | 0.032522 | 0.039511 | 0.059812 | 0.053262 | -0.03624 | -0.040664
23 | -2.0163 | -2.1521 | -2.282 | -2.1705 | -2.2242 | -2.1307 | -1.2132 | -0.46254 | 0.13436 | 0.31168 | -0.12046 | 0.38459 | 0.34931 | 0.22586 | -0.067639 | -0.43281 | -0.50072 | -0.33177 | -0.40219 | -0.40841 | -0.41943 | -0.89333 | -1.5698 | -1.7893
24 | -1.864 | -1.9116 | -2.0388 | -2.0907 | -2.0893 | -1.9055 | -1.3485 | -1.1838 | -0.95859 | -0.71343 | -1.0044 | -1.0431 | -1.1448 | -1.1728 | -1.3579 | -1.2844 | -1.2037 | -0.87802 | -0.94906 | -1.1017 | -1.0616 | -1.2231 | -1.4123 | -1.4601
25 | -0.22156 | -0.10298 | -0.10192 | -0.084692 | -0.11461 | -0.11613 | -0.27489 | -0.16093 | -0.051083 | -0.074184 | -0.12449 | -0.1629 | 0.27096 | 0.25404 | -0.060872 | 0.13975 | 0.028571 | 0.11464 | 0.18498 | 0.332 | 0.55648 | 0.59297 | 0.57048 | 0.50044
26 | 0.23931 | 0.21629 | 0.19142 | 0.19503 | 0.19221 | 0.22676 | 0.81667 | 1.0597 | 1.2791 | 1.209 | 1.1419 | 1.2199 | 1.3119 | 1.1782 | 1.1165 | 1.0415 | 0.99904 | 1.0654 | 0.88837 | 0.73167 | 0.76913 | 0.59399 | 0.27739 | 0.24563
27 | 0.2736 | 0.26819 | 0.25061 | 0.26617 | 0.2512 | 0.26468 | 0.24868 | 0.55433 | 0.63863 | 0.57427 | 0.5853 | 0.59597 | 0.62029 | 0.57103 | 0.39758 | 0.52913 | 0.56632 | 0.50297 | 0.42182 | 0.37945 | 0.37945 | 0.34341 | 0.24387 | 0.24715
28 | -0.17305 | -0.21813 | -0.2266 | -0.23454 | -0.26188 | -0.22851 | -0.17482 | 0.1699 | 0.20533 | 0.30143 | 0.15118 | 0.098296 | 0.027092 | 0.033864 | -0.044781 | -0.057109 | -0.02195 | 0.14233 | 0.20352 | 0.17968 | 0.094575 | 0.016208 | -0.058427 | -0.12675
29 | -5.0482 | -6.5626 | -8.5801 | -8.3902 | -7.966 | -7.1987 | -0.37507 | 6.2964 | 8.5423 | 7.684 | 5.72 | 8.3725 | 7.1655 | 5.4538 | 1.9551 | 0.96952 | 1.5766 | 2.0164 | -0.96316 | 1.097 | 1.5724 | -0.018934 | -4.8517 | -6.8738
30 | -1.1155 | -1.1936 | -1.1996 | -1.2078 | -1.1714 | -1.1848 | -1.0362 | -0.7788 | -0.68133 | -0.74069 | -0.87012 | -0.94267 | -0.9025 | -0.98843 | -0.92762 | -0.97161 | -0.98783 | -0.74333 | -0.68159 | -0.67689 | -0.72379 | -0.85716 | -1.0031 | -1.004
31 | -1.0942 | -1.2246 | -1.3912 | -1.3694 | -1.4225 | -1.3136 | -1.0571 | -0.62966 | -0.32198 | -0.051635 | 0.13858 | 0.14239 | -0.0025999 | -0.073798 | -0.17865 | -0.32413 | -0.34043 | -0.099234 | -0.16124 | -0.28819 | -0.099279 | -0.36605 | -0.45183 | -0.60961
32 | 0.6326 | 0.61072 | 0.50225 | 0.59828 | 0.56307 | 0.61568 | 0.6678 | 1.3146 | 1.4384 | 1.5235 | 1.3841 | 1.5692 | 1.6196 | 1.4769 | 1.2332 | 1.174 | 1.3271 | 1.2374 | 1.0041 | 0.97899 | 1.0845 | 0.92008 | 0.65876 | 0.70723

## Qc, Spring, S5
LoadID | 0 | 1 | 2 | 3 | 4 | 5 | 6 | 7 | 8 | 9 | 10 | 11 | 12 | 13 | 14 | 15 | 16 | 17 | 18 | 19 | 20 | 21 | 22 | 23
1 | 0.83799 | 0.79032 | 0.78311 | 0.84986 | 0.80642 | 0.75209 | 0.8122 | 1.6492 | 1.8077 | 1.7547 | 1.8126 | 1.7717 | 1.9197 | 1.7825 | 1.1507 | 1.6308 | 1.6066 | 1.6213 | 1.2071 | 1.1163 | 1.1421 | 1.1042 | 0.73414 | 0.72567
2 | -0.091681 | -0.11628 | -0.12088 | -0.13642 | -0.14343 | -0.13649 | -0.099481 | 0.091715 | 0.12075 | 0.16313 | 0.095456 | 0.059918 | 0.016444 | 0.020611 | -0.025507 | -0.032263 | -0.01733 | 0.077558 | 0.12548 | 0.097918 | 0.049806 | 0.0070631 | -0.034431 | -0.075337
3 | -0.67037 | -0.90557 | -1.1444 | -1.1132 | -1.0808 | -1.0066 | -0.048157 | 0.85499 | 1.0617 | 1.067 | 0.77548 | 1.0827 | 0.93129 | 0.70229 | 0.29232 | 0.10855 | 0.19851 | 0.24624 | -0.13333 | 0.16066 | 0.20151 | -0.0080918 | -0.63938 | -0.88683
4 | -0.51801 | -0.47728 | -0.51044 | -0.50383 | -0.51256 | -0.51757 | -0.46489 | -0.34137 | -0.30305 | -0.33162 | -0.37732 | -0.38896 | -0.3997 | -0.428 | -0.395 | -0.43596 | -0.43694 | -0.33053 | -0.30255 | -0.31367 | -0.31536 | -0.3655 | -0.42446 | -0.4483
5 | -0.22653 | -0.26241 | -0.2802 | -0.29557 | -0.28419 | -0.27107 | -0.21036 | -0.1319 | -0.062524 | -0.008182 | 0.023714 | 0.023449 | -0.0022132 | -0.015199 | -0.035817 | -0.067577 | -0.068348 | -0.021482 | -0.033457 | -0.058842 | -0.022601 | -0.070223 | -0.085113 | -0.12447
6 | 1.5936 | 1.5969 | 1.1463 | 1.445 | 1.4539 | 1.5988 | 1.6675 | 3.1396 | 3.7648 | 3.8213 | 3.3072 | 3.9906 | 4.01 | 3.7979 | 3.1503 | 2.9881 | 3.1839 | 3.2916 | 2.4478 | 2.4393 | 2.6886 | 2.1971 | 1.5825 | 1.7194
7 | -1.145 | -1.1161 | -1.1914 | -1.1635 | -1.2416 | -1.1902 | -1.0892 | -0.50273 | -0.15187 | -0.135 | 0.013061 | 0.007386 | -0.095915 | -0.098237 | -0.26503 | -0.40826 | -0.43022 | -0.53102 | -0.54122 | -0.55236 | -0.51249 | -0.70803 | -0.87968 | -0.9199
8 | -0.82643 | -0.8731 | -0.87825 | -0.89578 | -0.86415 | -0.84599 | -0.68734 | -0.57959 | -0.53438 | -0.55063 | -0.51594 | -0.5235 | -0.54404 | -0.55692 | -0.66342 | -0.70497 | -0.71776 | -0.6878 | -0.71835 | -0.77609 | -0.793 | -0.84536 | -0.82713 | -0.86229
9 | -0.0095257 | -0.027015 | -0.029005 | -0.036685 | -0.034364 | -0.037037 | -0.064081 | -0.027518 | -0.036835 | -0.019339 | -0.011259 | -0.0039388 | 0.012833 | 0.013617 | 0.0062842 | 0.029932 | 0.024619 | 0.020622 | 0.015139 | 0.014692 | 0.025905 | 0.02119 | -0.014625 | -0.015981
10 | -0.30814 | -0.32823 | -0.34091 | -0.32483 | -0.33539 | -0.3235 | -0.19164 | -0.07145 | 0.0095601 | 0.053069 | -0.01671 | 0.056243 | 0.053568 | 0.034343 | -0.015794 | -0.060768 | -0.076883 | -0.047567 | -0.061145 | -0.065963 | -0.069073 | -0.13717 | -0.23522 | -0.27006
11 | -0.34547 | -0.34556 | -0.34888 | -0.3576 | -0.36713 | -0.3116 | -0.24421 | -0.21738 | -0.16268 | -0.12577 | -0.16776 | -0.18056 | -0.20034 | -0.20407 | -0.21965 | -0.22724 | -0.21963 | -0.15692 | -0.17155 | -0.20254 | -0.18508 | -0.2099 | -0.22857 | -0.25548
12 | -0.30638 | -0.13815 | -0.1501 | -0.11297 | -0.15718 | -0.1597 | -0.38872 | -0.2111 | -0.079663 | -0.087926 | -0.17642 | -0.2481 | 0.38469 | 0.3319 | -0.073037 | 0.20136 | 0.053729 | 0.16559 | 0.26442 | 0.45742 | 0.75188 | 0.85779 | 0.78374 | 0.71906
13 | 0.74842 | 0.72603 | 0.63441 | 0.61754 | 0.60506 | 0.73955 | 2.6062 | 3.3479 | 4.0143 | 3.8644 | 3.5189 | 3.8728 | 4.1543 | 3.7774 | 3.4394 | 3.3023 | 3.0881 | 3.3623 | 2.7618 | 2.3292 | 2.4739 | 1.8981 | 0.86307 | 0.76172
14 | 0.13897 | 0.14212 | 0.12209 | 0.13656 | 0.13151 | 0.13644 | 0.13517 | 0.269 | 0.30632 | 0.28283 | 0.29102 | 0.27768 | 0.31403 | 0.30134 | 0.20122 | 0.27459 | 0.28815 | 0.26746 | 0.20746 | 0.18636 | 0.18268 | 0.17842 | 0.12209 | 0.12971
15 | -0.049508 | -0.05805 | -0.064569 | -0.071565 | -0.073048 | -0.063104 | -0.051144 | 0.044401 | 0.06088 | 0.079978 | 0.04744 | 0.024995 | 0.0039999 | 0.01205 | -0.012345 | -0.014796 | -0.0080971 | 0.038608 | 0.061446 | 0.047437 | 0.024638 | 0.0045188 | -0.015888 | -0.036868
16 | -0.16788 | -0.22272 | -0.29223 | -0.28354 | -0.27767 | -0.24487 | -0.012322 | 0.22013 | 0.28594 | 0.24668 | 0.19204 | 0.27203 | 0.2433 | 0.17907 | 0.071778 | 0.023697 | 0.050732 | 0.060692 | -0.034558 | 0.034578 | 0.056476 | -0.0030875 | -0.15904 | -0.23017
17 | -0.62852 | -0.6841 | -0.66015 | -0.67479 | -0.67333 | -0.67288 | -0.60766 | -0.47156 | -0.40013 | -0.43823 | -0.51103 | -0.5444 | -0.51571 | -0.55333 | -0.54661 | -0.58266 | -0.56592 | -0.43402 | -0.37685 | -0.42726 | -0.41157 | -0.48714 | -0.55024 | -0.60464
18 | -0.44026 | -0.50013 | -0.5801 | -0.55504 | -0.56565 | -0.53375 | -0.44383 | -0.26552 | -0.12042 | -0.033892 | 0.041303 | 0.071642 | 0.022665 | -0.042721 | -0.080969 | -0.14278 | -0.13115 | -0.050468 | -0.065048 | -0.12096 | -0.036735 | -0.14823 | -0.18685 | -0.25303
19 | 0.62416 | 0.64135 | 0.48172 | 0.61496 | 0.57552 | 0.63461 | 0.68942 | 1.3236 | 1.4696 | 1.5141 | 1.362 | 1.5097 | 1.5482 | 1.5032 | 1.2967 | 1.172 | 1.304 | 1.3247 | 1.0468 | 0.96795 | 1.0563 | 0.89784 | 0.62903 | 0.67154
20 | -0.45672 | -0.46661 | -0.4949 | -0.49681 | -0.47973 | -0.50446 | -0.41853 | -0.19994 | -0.06294 | -0.056621 | 0.0035788 | 0.0016409 | -0.038398 | -0.039674 | -0.10863 | -0.16353 | -0.1719 | -0.20427 | -0.20989 | -0.21678 | -0.20521 | -0.28438 | -0.35814 | -0.36039
21 | -1.7255 | -1.7765 | -1.7034 | -1.8172 | -1.7512 | -1.7032 | -1.3561 | -1.1711 | -1.0659 | -1.083 | -1.0625 | -1.0624 | -1.1148 | -1.1147 | -1.3454 | -1.3822 | -1.4227 | -1.3717 | -1.4099 | -1.487 | -1.5398 | -1.6284 | -1.6231 | -1.6928
22 | -0.021725 | -0.063985 | -0.073142 | -0.092364 | -0.089774 | -0.093023 | -0.14949 | -0.067588 | -0.089981 | -0.050421 | -0.029024 | -0.010627 | 0.029874 | 0.032267 | 0.018416 | 0.07375 | 0.060402 | 0.050202 | 0.032522 | 0.039511 | 0.059812 | 0.053262 | -0.03624 | -0.040664
23 | -2.0163 | -2.1521 | -2.282 | -2.1705 | -2.2242 | -2.1307 | -1.2132 | -0.46254 | 0.13436 | 0.31168 | -0.12046 | 0.38459 | 0.34931 | 0.22586 | -0.067639 | -0.43281 | -0.50072 | -0.33177 | -0.40219 | -0.40841 | -0.41943 | -0.89333 | -1.5698 | -1.7893
24 | -1.864 | -1.9116 | -2.0388 | -2.0907 | -2.0893 | -1.9055 | -1.3485 | -1.1838 | -0.95859 | -0.71343 | -1.0044 | -1.0431 | -1.1448 | -1.1728 | -1.3579 | -1.2844 | -1.2037 | -0.87802 | -0.94906 | -1.1017 | -1.0616 | -1.2231 | -1.4123 | -1.4601
25 | -0.22156 | -0.10298 | -0.10192 | -0.084692 | -0.11461 | -0.11613 | -0.27489 | -0.16093 | -0.051083 | -0.074184 | -0.12449 | -0.1629 | 0.27096 | 0.25404 | -0.060872 | 0.13975 | 0.028571 | 0.11464 | 0.18498 | 0.332 | 0.55648 | 0.59297 | 0.57048 | 0.50044
26 | 0.23931 | 0.21629 | 0.19142 | 0.19503 | 0.19221 | 0.22676 | 0.81667 | 1.0597 | 1.2791 | 1.209 | 1.1419 | 1.2199 | 1.3119 | 1.1782 | 1.1165 | 1.0415 | 0.99904 | 1.0654 | 0.88837 | 0.73167 | 0.76913 | 0.59399 | 0.27739 | 0.24563
27 | 0.2736 | 0.26819 | 0.25061 | 0.26617 | 0.2512 | 0.26468 | 0.24868 | 0.55433 | 0.63863 | 0.57427 | 0.5853 | 0.59597 | 0.62029 | 0.57103 | 0.39758 | 0.52913 | 0.56632 | 0.50297 | 0.42182 | 0.37945 | 0.37945 | 0.34341 | 0.24387 | 0.24715
28 | -0.17305 | -0.21813 | -0.2266 | -0.23454 | -0.26188 | -0.22851 | -0.17482 | 0.1699 | 0.20533 | 0.30143 | 0.15118 | 0.098296 | 0.027092 | 0.033864 | -0.044781 | -0.057109 | -0.02195 | 0.14233 | 0.20352 | 0.17968 | 0.094575 | 0.016208 | -0.058427 | -0.12675
29 | -5.0482 | -6.5626 | -8.5801 | -8.3902 | -7.966 | -7.1987 | -0.37507 | 6.2964 | 8.5423 | 7.684 | 5.72 | 8.3725 | 7.1655 | 5.4538 | 1.9551 | 0.96952 | 1.5766 | 2.0164 | -0.96316 | 1.097 | 1.5724 | -0.018934 | -4.8517 | -6.8738
30 | -1.1155 | -1.1936 | -1.1996 | -1.2078 | -1.1714 | -1.1848 | -1.0362 | -0.7788 | -0.68133 | -0.74069 | -0.87012 | -0.94267 | -0.9025 | -0.98843 | -0.92762 | -0.97161 | -0.98783 | -0.74333 | -0.68159 | -0.67689 | -0.72379 | -0.85716 | -1.0031 | -1.004
31 | -1.0942 | -1.2246 | -1.3912 | -1.3694 | -1.4225 | -1.3136 | -1.0571 | -0.62966 | -0.32198 | -0.051635 | 0.13858 | 0.14239 | -0.0025999 | -0.073798 | -0.17865 | -0.32413 | -0.34043 | -0.099234 | -0.16124 | -0.28819 | -0.099279 | -0.36605 | -0.45183 | -0.60961
32 | 0.6326 | 0.61072 | 0.50225 | 0.59828 | 0.56307 | 0.61568 | 0.6678 | 1.3146 | 1.4384 | 1.5235 | 1.3841 | 1.5692 | 1.6196 | 1.4769 | 1.2332 | 1.174 | 1.3271 | 1.2374 | 1.0041 | 0.97899 | 1.0845 | 0.92008 | 0.65876 | 0.70723

## Qc, Spring, S6
LoadID | 0 | 1 | 2 | 3 | 4 | 5 | 6 | 7 | 8 | 9 | 10 | 11 | 12 | 13 | 14 | 15 | 16 | 17 | 18 | 19 | 20 | 21 | 22 | 23
1 | 0.83799 | 0.79032 | 0.78311 | 0.84986 | 0.80642 | 0.75209 | 0.8122 | 1.6492 | 1.8077 | 1.7547 | 1.8126 | 1.7717 | 1.9197 | 1.7825 | 1.1507 | 1.6308 | 1.6066 | 1.6213 | 1.2071 | 1.1163 | 1.1421 | 1.1042 | 0.73414 | 0.72567
2 | -0.091681 | -0.11628 | -0.12088 | -0.13642 | -0.14343 | -0.13649 | -0.099481 | 0.091715 | 0.12075 | 0.16313 | 0.095456 | 0.059918 | 0.016444 | 0.020611 | -0.025507 | -0.032263 | -0.01733 | 0.077558 | 0.12548 | 0.097918 | 0.049806 | 0.0070631 | -0.034431 | -0.075337
3 | -0.67037 | -0.90557 | -1.1444 | -1.1132 | -1.0808 | -1.0066 | -0.048157 | 0.85499 | 1.0617 | 1.067 | 0.77548 | 1.0827 | 0.93129 | 0.70229 | 0.29232 | 0.10855 | 0.19851 | 0.24624 | -0.13333 | 0.16066 | 0.20151 | -0.0080918 | -0.63938 | -0.88683
4 | -0.51801 | -0.47728 | -0.51044 | -0.50383 | -0.51256 | -0.51757 | -0.46489 | -0.34137 | -0.30305 | -0.33162 | -0.37732 | -0.38896 | -0.3997 | -0.428 | -0.395 | -0.43596 | -0.43694 | -0.33053 | -0.30255 | -0.31367 | -0.31536 | -0.3655 | -0.42446 | -0.4483
5 | -0.22653 | -0.26241 | -0.2802 | -0.29557 | -0.28419 | -0.27107 | -0.21036 | -0.1319 | -0.062524 | -0.008182 | 0.023714 | 0.023449 | -0.0022132 | -0.015199 | -0.035817 | -0.067577 | -0.068348 | -0.021482 | -0.033457 | -0.058842 | -0.022601 | -0.070223 | -0.085113 | -0.12447
6 | 1.5936 | 1.5969 | 1.1463 | 1.445 | 1.4539 | 1.5988 | 1.6675 | 3.1396 | 3.7648 | 3.8213 | 3.3072 | 3.9906 | 4.01 | 3.7979 | 3.1503 | 2.9881 | 3.1839 | 3.2916 | 2.4478 | 2.4393 | 2.6886 | 2.1971 | 1.5825 | 1.7194
7 | -1.145 | -1.1161 | -1.1914 | -1.1635 | -1.2416 | -1.1902 | -1.0892 | -0.50273 | -0.15187 | -0.135 | 0.013061 | 0.007386 | -0.095915 | -0.098237 | -0.26503 | -0.40826 | -0.43022 | -0.53102 | -0.54122 | -0.55236 | -0.51249 | -0.70803 | -0.87968 | -0.9199
8 | -0.82643 | -0.8731 | -0.87825 | -0.89578 | -0.86415 | -0.84599 | -0.68734 | -0.57959 | -0.53438 | -0.55063 | -0.51594 | -0.5235 | -0.54404 | -0.55692 | -0.66342 | -0.70497 | -0.71776 | -0.6878 | -0.71835 | -0.77609 | -0.793 | -0.84536 | -0.82713 | -0.86229
9 | -0.0095257 | -0.027015 | -0.029005 | -0.036685 | -0.034364 | -0.037037 | -0.064081 | -0.027518 | -0.036835 | -0.019339 | -0.011259 | -0.0039388 | 0.012833 | 0.013617 | 0.0062842 | 0.029932 | 0.024619 | 0.020622 | 0.015139 | 0.014692 | 0.025905 | 0.02119 | -0.014625 | -0.015981
10 | -0.30814 | -0.32823 | -0.34091 | -0.32483 | -0.33539 | -0.3235 | -0.19164 | -0.07145 | 0.0095601 | 0.053069 | -0.01671 | 0.056243 | 0.053568 | 0.034343 | -0.015794 | -0.060768 | -0.076883 | -0.047567 | -0.061145 | -0.065963 | -0.069073 | -0.13717 | -0.23522 | -0.27006
11 | -0.34547 | -0.34556 | -0.34888 | -0.3576 | -0.36713 | -0.3116 | -0.24421 | -0.21738 | -0.16268 | -0.12577 | -0.16776 | -0.18056 | -0.20034 | -0.20407 | -0.21965 | -0.22724 | -0.21963 | -0.15692 | -0.17155 | -0.20254 | -0.18508 | -0.2099 | -0.22857 | -0.25548
12 | -0.30638 | -0.13815 | -0.1501 | -0.11297 | -0.15718 | -0.1597 | -0.38872 | -0.2111 | -0.079663 | -0.087926 | -0.17642 | -0.2481 | 0.38469 | 0.3319 | -0.073037 | 0.20136 | 0.053729 | 0.16559 | 0.26442 | 0.45742 | 0.75188 | 0.85779 | 0.78374 | 0.71906
13 | 0.74842 | 0.72603 | 0.63441 | 0.61754 | 0.60506 | 0.73955 | 2.6062 | 3.3479 | 4.0143 | 3.8644 | 3.5189 | 3.8728 | 4.1543 | 3.7774 | 3.4394 | 3.3023 | 3.0881 | 3.3623 | 2.7618 | 2.3292 | 2.4739 | 1.8981 | 0.86307 | 0.76172
14 | 0.13897 | 0.14212 | 0.12209 | 0.13656 | 0.13151 | 0.13644 | 0.13517 | 0.269 | 0.30632 | 0.28283 | 0.29102 | 0.27768 | 0.31403 | 0.30134 | 0.20122 | 0.27459 | 0.28815 | 0.26746 | 0.20746 | 0.18636 | 0.18268 | 0.17842 | 0.12209 | 0.12971
15 | -0.049508 | -0.05805 | -0.064569 | -0.071565 | -0.073048 | -0.063104 | -0.051144 | 0.044401 | 0.06088 | 0.079978 | 0.04744 | 0.024995 | 0.0039999 | 0.01205 | -0.012345 | -0.014796 | -0.0080971 | 0.038608 | 0.061446 | 0.047437 | 0.024638 | 0.0045188 | -0.015888 | -0.036868
16 | -0.16788 | -0.22272 | -0.29223 | -0.28354 | -0.27767 | -0.24487 | -0.012322 | 0.22013 | 0.28594 | 0.24668 | 0.19204 | 0.27203 | 0.2433 | 0.17907 | 0.071778 | 0.023697 | 0.050732 | 0.060692 | -0.034558 | 0.034578 | 0.056476 | -0.0030875 | -0.15904 | -0.23017
17 | -0.62852 | -0.6841 | -0.66015 | -0.67479 | -0.67333 | -0.67288 | -0.60766 | -0.47156 | -0.40013 | -0.43823 | -0.51103 | -0.5444 | -0.51571 | -0.55333 | -0.54661 | -0.58266 | -0.56592 | -0.43402 | -0.37685 | -0.42726 | -0.41157 | -0.48714 | -0.55024 | -0.60464
18 | -0.44026 | -0.50013 | -0.5801 | -0.55504 | -0.56565 | -0.53375 | -0.44383 | -0.26552 | -0.12042 | -0.033892 | 0.041303 | 0.071642 | 0.022665 | -0.042721 | -0.080969 | -0.14278 | -0.13115 | -0.050468 | -0.065048 | -0.12096 | -0.036735 | -0.14823 | -0.18685 | -0.25303
19 | 0.62416 | 0.64135 | 0.48172 | 0.61496 | 0.57552 | 0.63461 | 0.68942 | 1.3236 | 1.4696 | 1.5141 | 1.362 | 1.5097 | 1.5482 | 1.5032 | 1.2967 | 1.172 | 1.304 | 1.3247 | 1.0468 | 0.96795 | 1.0563 | 0.89784 | 0.62903 | 0.67154
20 | -0.45672 | -0.46661 | -0.4949 | -0.49681 | -0.47973 | -0.50446 | -0.41853 | -0.19994 | -0.06294 | -0.056621 | 0.0035788 | 0.0016409 | -0.038398 | -0.039674 | -0.10863 | -0.16353 | -0.1719 | -0.20427 | -0.20989 | -0.21678 | -0.20521 | -0.28438 | -0.35814 | -0.36039
21 | -1.7255 | -1.7765 | -1.7034 | -1.8172 | -1.7512 | -1.7032 | -1.3561 | -1.1711 | -1.0659 | -1.083 | -1.0625 | -1.0624 | -1.1148 | -1.1147 | -1.3454 | -1.3822 | -1.4227 | -1.3717 | -1.4099 | -1.487 | -1.5398 | -1.6284 | -1.6231 | -1.6928
22 | -0.021725 | -0.063985 | -0.073142 | -0.092364 | -0.089774 | -0.093023 | -0.14949 | -0.067588 | -0.089981 | -0.050421 | -0.029024 | -0.010627 | 0.029874 | 0.032267 | 0.018416 | 0.07375 | 0.060402 | 0.050202 | 0.032522 | 0.039511 | 0.059812 | 0.053262 | -0.03624 | -0.040664
23 | -2.0163 | -2.1521 | -2.282 | -2.1705 | -2.2242 | -2.1307 | -1.2132 | -0.46254 | 0.13436 | 0.31168 | -0.12046 | 0.38459 | 0.34931 | 0.22586 | -0.067639 | -0.43281 | -0.50072 | -0.33177 | -0.40219 | -0.40841 | -0.41943 | -0.89333 | -1.5698 | -1.7893
24 | -1.864 | -1.9116 | -2.0388 | -2.0907 | -2.0893 | -1.9055 | -1.3485 | -1.1838 | -0.95859 | -0.71343 | -1.0044 | -1.0431 | -1.1448 | -1.1728 | -1.3579 | -1.2844 | -1.2037 | -0.87802 | -0.94906 | -1.1017 | -1.0616 | -1.2231 | -1.4123 | -1.4601
25 | -0.22156 | -0.10298 | -0.10192 | -0.084692 | -0.11461 | -0.11613 | -0.27489 | -0.16093 | -0.051083 | -0.074184 | -0.12449 | -0.1629 | 0.27096 | 0.25404 | -0.060872 | 0.13975 | 0.028571 | 0.11464 | 0.18498 | 0.332 | 0.55648 | 0.59297 | 0.57048 | 0.50044
26 | 0.23931 | 0.21629 | 0.19142 | 0.19503 | 0.19221 | 0.22676 | 0.81667 | 1.0597 | 1.2791 | 1.209 | 1.1419 | 1.2199 | 1.3119 | 1.1782 | 1.1165 | 1.0415 | 0.99904 | 1.0654 | 0.88837 | 0.73167 | 0.76913 | 0.59399 | 0.27739 | 0.24563
27 | 0.2736 | 0.26819 | 0.25061 | 0.26617 | 0.2512 | 0.26468 | 0.24868 | 0.55433 | 0.63863 | 0.57427 | 0.5853 | 0.59597 | 0.62029 | 0.57103 | 0.39758 | 0.52913 | 0.56632 | 0.50297 | 0.42182 | 0.37945 | 0.37945 | 0.34341 | 0.24387 | 0.24715
28 | -0.17305 | -0.21813 | -0.2266 | -0.23454 | -0.26188 | -0.22851 | -0.17482 | 0.1699 | 0.20533 | 0.30143 | 0.15118 | 0.098296 | 0.027092 | 0.033864 | -0.044781 | -0.057109 | -0.02195 | 0.14233 | 0.20352 | 0.17968 | 0.094575 | 0.016208 | -0.058427 | -0.12675
29 | -5.0482 | -6.5626 | -8.5801 | -8.3902 | -7.966 | -7.1987 | -0.37507 | 6.2964 | 8.5423 | 7.684 | 5.72 | 8.3725 | 7.1655 | 5.4538 | 1.9551 | 0.96952 | 1.5766 | 2.0164 | -0.96316 | 1.097 | 1.5724 | -0.018934 | -4.8517 | -6.8738
30 | -1.1155 | -1.1936 | -1.1996 | -1.2078 | -1.1714 | -1.1848 | -1.0362 | -0.7788 | -0.68133 | -0.74069 | -0.87012 | -0.94267 | -0.9025 | -0.98843 | -0.92762 | -0.97161 | -0.98783 | -0.74333 | -0.68159 | -0.67689 | -0.72379 | -0.85716 | -1.0031 | -1.004
31 | -1.0942 | -1.2246 | -1.3912 | -1.3694 | -1.4225 | -1.3136 | -1.0571 | -0.62966 | -0.32198 | -0.051635 | 0.13858 | 0.14239 | -0.0025999 | -0.073798 | -0.17865 | -0.32413 | -0.34043 | -0.099234 | -0.16124 | -0.28819 | -0.099279 | -0.36605 | -0.45183 | -0.60961
32 | 0.6326 | 0.61072 | 0.50225 | 0.59828 | 0.56307 | 0.61568 | 0.6678 | 1.3146 | 1.4384 | 1.5235 | 1.3841 | 1.5692 | 1.6196 | 1.4769 | 1.2332 | 1.174 | 1.3271 | 1.2374 | 1.0041 | 0.97899 | 1.0845 | 0.92008 | 0.65876 | 0.70723

## Qc, Spring, S7
LoadID | 0 | 1 | 2 | 3 | 4 | 5 | 6 | 7 | 8 | 9 | 10 | 11 | 12 | 13 | 14 | 15 | 16 | 17 | 18 | 19 | 20 | 21 | 22 | 23
1 | 0.85216 | 0.84214 | 0.79269 | 0.8225 | 0.78484 | 0.81045 | 0.80141 | 1.64 | 1.8228 | 1.7984 | 1.767 | 1.7534 | 1.8829 | 1.6729 | 1.1852 | 1.6105 | 1.7247 | 1.551 | 1.2177 | 1.1246 | 1.1384 | 1.0994 | 0.73573 | 0.77957
2 | -0.098973 | -0.12192 | -0.12781 | -0.139 | -0.15275 | -0.13512 | -0.10248 | 0.087336 | 0.1245 | 0.16357 | 0.093683 | 0.055024 | 0.01155 | 0.021872 | -0.030727 | -0.031907 | -0.01553 | 0.078073 | 0.11627 | 0.10258 | 0.051927 | 0.014242 | -0.037568 | -0.07854
3 | -0.64945 | -0.88029 | -1.1928 | -1.1237 | -1.1611 | -0.97116 | -0.049477 | 0.85359 | 1.0934 | 1.023 | 0.80384 | 1.1013 | 0.90256 | 0.73961 | 0.26287 | 0.10523 | 0.19358 | 0.25069 | -0.13763 | 0.1439 | 0.2025 | -0.0080918 | -0.63596 | -0.87709
4 | -0.50018 | -0.47648 | -0.51558 | -0.50841 | -0.53238 | -0.49314 | -0.46854 | -0.35732 | -0.31067 | -0.33076 | -0.37921 | -0.41045 | -0.40168 | -0.4258 | -0.39296 | -0.45038 | -0.42692 | -0.3127 | -0.30733 | -0.31234 | -0.30807 | -0.36966 | -0.42537 | -0.42619
5 | -0.21413 | -0.25275 | -0.29005 | -0.27848 | -0.28323 | -0.27111 | -0.22393 | -0.12986 | -0.062524 | -0.012259 | 0.020202 | 0.030156 | 0.0037417 | -0.010578 | -0.030325 | -0.071076 | -0.059404 | -0.024081 | -0.033506 | -0.056248 | -0.025866 | -0.073143 | -0.091273 | -0.12326
6 | 1.5171 | 1.5296 | 1.2173 | 1.481 | 1.5186 | 1.6244 | 1.7313 | 3.1619 | 3.648 | 3.9023 | 3.3515 | 3.9636 | 3.9081 | 3.5494 | 3.1965 | 2.825 | 3.1724 | 3.3183 | 2.6551 | 2.4467 | 2.6181 | 2.2445 | 1.6402 | 1.7261
7 | -1.1126 | -1.155 | -1.2247 | -1.2012 | -1.2064 | -1.1979 | -1.0083 | -0.47889 | -0.1519 | -0.13522 | 0.0081683 | 0.0065055 | -0.089146 | -0.09491 | -0.26254 | -0.40267 | -0.44923 | -0.53102 | -0.51394 | -0.56005 | -0.51744 | -0.76601 | -0.89061 | -0.88133
8 | -0.88774 | -0.87086 | -0.86095 | -0.88774 | -0.85037 | -0.86509 | -0.69187 | -0.54239 | -0.52852 | -0.58051 | -0.53082 | -0.53113 | -0.548 | -0.56948 | -0.65842 | -0.66309 | -0.72341 | -0.68119 | -0.75551 | -0.76614 | -0.8117 | -0.81889 | -0.858 | -0.87553
9 | -0.0096401 | -0.02681 | -0.030034 | -0.034713 | -0.033504 | -0.036864 | -0.062036 | -0.028494 | -0.037721 | -0.019725 | -0.011497 | -0.0043755 | 0.013696 | 0.012816 | 0.0078326 | 0.029474 | 0.022994 | 0.021492 | 0.013581 | 0.014708 | 0.026283 | 0.022615 | -0.014382 | -0.015979
10 | -0.31786 | -0.32333 | -0.31725 | -0.33869 | -0.32785 | -0.33078 | -0.18199 | -0.070976 | 0.020315 | 0.050384 | -0.016295 | 0.057086 | 0.057386 | 0.024439 | -0.0084965 | -0.063333 | -0.074354 | -0.044164 | -0.058515 | -0.066032 | -0.060534 | -0.1309 | -0.22707 | -0.27341
11 | -0.32101 | -0.33916 | -0.35921 | -0.36362 | -0.35064 | -0.31722 | -0.24129 | -0.21387 | -0.16651 | -0.12665 | -0.17696 | -0.16775 | -0.20777 | -0.20206 | -0.22796 | -0.2281 | -0.21257 | -0.15376 | -0.17225 | -0.20166 | -0.18241 | -0.21953 | -0.23253 | -0.27034
12 | -0.30137 | -0.13497 | -0.15232 | -0.11421 | -0.14491 | -0.16202 | -0.37326 | -0.21449 | -0.076813 | -0.088844 | -0.19207 | -0.24812 | 0.35971 | 0.33747 | -0.065356 | 0.20166 | 0.048201 | 0.14976 | 0.24818 | 0.45507 | 0.77071 | 0.85732 | 0.79743 | 0.71354
13 | 0.79592 | 0.71839 | 0.63196 | 0.64221 | 0.5924 | 0.71599 | 2.6567 | 3.2099 | 3.8781 | 3.5866 | 3.6132 | 3.6032 | 4.1893 | 3.6652 | 3.4041 | 3.3279 | 3.1566 | 3.3685 | 2.7286 | 2.3384 | 2.5411 | 1.9531 | 0.83384 | 0.77509
14 | 0.13845 | 0.13944 | 0.13296 | 0.13451 | 0.12248 | 0.13322 | 0.12263 | 0.25768 | 0.29374 | 0.28534 | 0.28667 | 0.28444 | 0.31743 | 0.29526 | 0.20257 | 0.25726 | 0.29289 | 0.2547 | 0.20153 | 0.1949 | 0.19398 | 0.17976 | 0.12077 | 0.12292
15 | -0.049031 | -0.05708 | -0.061254 | -0.067436 | -0.069949 | -0.063104 | -0.051752 | 0.047324 | 0.057762 | 0.080837 | 0.04524 | 0.025516 | 0.0079942 | 0.010433 | -0.012345 | -0.015977 | -0.00665 | 0.040838 | 0.063993 | 0.048103 | 0.027286 | 0.0057863 | -0.018586 | -0.035849
16 | -0.16272 | -0.2179 | -0.28763 | -0.27264 | -0.27767 | -0.25449 | -0.011779 | 0.20501 | 0.27675 | 0.26115 | 0.20404 | 0.28006 | 0.22307 | 0.18769 | 0.071264 | 0.028877 | 0.0495 | 0.061561 | -0.033331 | 0.03566 | 0.056723 | -0.0057075 | -0.15904 | -0.22773
17 | -0.66708 | -0.66426 | -0.6591 | -0.6789 | -0.71266 | -0.67737 | -0.57904 | -0.47642 | -0.40078 | -0.44077 | -0.51588 | -0.5444 | -0.53447 | -0.54718 | -0.52146 | -0.57591 | -0.56932 | -0.42332 | -0.39517 | -0.38454 | -0.42858 | -0.49812 | -0.59257 | -0.57717
18 | -0.42355 | -0.5024 | -0.53156 | -0.55564 | -0.56317 | -0.54794 | -0.43337 | -0.27303 | -0.13239 | -0.037837 | 0.049715 | 0.047532 | 0.026166 | -0.024677 | -0.059705 | -0.14852 | -0.12603 | -0.046296 | -0.064963 | -0.12096 | -0.035743 | -0.14764 | -0.18177 | -0.24995
19 | 0.62901 | 0.62279 | 0.47764 | 0.57172 | 0.57683 | 0.65828 | 0.66291 | 1.3145 | 1.4488 | 1.4299 | 1.354 | 1.5367 | 1.6378 | 1.5087 | 1.3142 | 1.1337 | 1.3003 | 1.2549 | 1.0468 | 0.93703 | 1.0231 | 0.89155 | 0.61807 | 0.72948
20 | -0.46131 | -0.45604 | -0.45943 | -0.4803 | -0.48425 | -0.48724 | -0.42367 | -0.19517 | -0.060533 | -0.053517 | 0.0056763 | 0.0018786 | -0.038209 | -0.039988 | -0.10377 | -0.16785 | -0.16761 | -0.20821 | -0.21122 | -0.21787 | -0.20346 | -0.30951 | -0.35647 | -0.37179
21 | -1.7437 | -1.7854 | -1.7542 | -1.7081 | -1.7309 | -1.7162 | -1.3883 | -1.0886 | -1.108 | -1.1122 | -1.0586 | -1.0181 | -1.1073 | -1.1822 | -1.3182 | -1.4279 | -1.3596 | -1.3849 | -1.4349 | -1.4873 | -1.5123 | -1.5911 | -1.6978 | -1.6497
22 | -0.022359 | -0.06685 | -0.075881 | -0.087149 | -0.087577 | -0.094885 | -0.15951 | -0.070838 | -0.091049 | -0.050707 | -0.029028 | -0.0092223 | 0.033279 | 0.02825 | 0.016855 | 0.082327 | 0.059744 | 0.0486 | 0.039386 | 0.04135 | 0.069388 | 0.051857 | -0.034846 | -0.041948
23 | -1.957 | -2.2077 | -2.2124 | -2.1516 | -2.2461 | -2.1632 | -1.1912 | -0.53176 | 0.073942 | 0.33 | -0.079226 | 0.36622 | 0.3175 | 0.15212 | -0.086468 | -0.36452 | -0.53874 | -0.31357 | -0.37984 | -0.39926 | -0.37285 | -0.91541 | -1.6148 | -1.8321
24 | -1.935 | -1.9629 | -2.0752 | -1.9759 | -1.9304 | -1.8575 | -1.422 | -1.2218 | -0.91722 | -0.68528 | -0.98167 | -1.0007 | -1.1813 | -1.1792 | -1.2901 | -1.3182 | -1.1806 | -0.91308 | -0.9382 | -1.1501 | -1.0716 | -1.1704 | -1.3056 | -1.491
25 | -0.23381 | -0.10339 | -0.098263 | -0.0727 | -0.10849 | -0.11655 | -0.27222 | -0.15369 | -0.050387 | -0.067253 | -0.13266 | -0.17185 | 0.26917 | 0.24653 | -0.023608 | 0.14875 | 0.035109 | 0.11113 | 0.18308 | 0.33375 | 0.54267 | 0.62681 | 0.55169 | 0.50427
26 | 0.24076 | 0.22512 | 0.18828 | 0.19565 | 0.18461 | 0.22375 | 0.806 | 1.0003 | 1.2889 | 1.1952 | 1.1139 | 1.1254 | 1.2956 | 1.2028 | 1.1159 | 1.0908 | 1.0051 | 1.0281 | 0.88071 | 0.74718 | 0.80522 | 0.62949 | 0.26508 | 0.24396
27 | 0.27202 | 0.28546 | 0.2566 | 0.25897 | 0.26066 | 0.25841 | 0.25609 | 0.53967 | 0.61053 | 0.56707 | 0.57696 | 0.55602 | 0.60654 | 0.55399 | 0.39237 | 0.52126 | 0.55682 | 0.53619 | 0.40148 | 0.36542 | 0.38008 | 0.34073 | 0.24419 | 0.24978
28 | -0.16773 | -0.21436 | -0.22098 | -0.2475 | -0.25373 | -0.23164 | -0.17894 | 0.16733 | 0.20815 | 0.29449 | 0.16509 | 0.093436 | 0.020057 | 0.046681 | -0.049205 | -0.053488 | -0.026426 | 0.14504 | 0.21743 | 0.17136 | 0.095496 | 0.029164 | -0.060404 | -0.13095
29 | -4.8901 | -6.5402 | -8.5341 | -8.4689 | -8.39 | -7.7107 | -0.37191 | 6.4411 | 8.5673 | 7.8346 | 5.8348 | 8.6225 | 6.7179 | 5.4538 | 2.1082 | 0.77971 | 1.4049 | 1.8866 | -0.98936 | 1.2316 | 1.7309 | -0.11534 | -4.6494 | -7.1267
30 | -1.1983 | -1.1257 | -1.2033 | -1.1756 | -1.2276 | -1.1553 | -1.0719 | -0.77419 | -0.71801 | -0.73706 | -0.88956 | -0.94769 | -0.95618 | -0.91738 | -0.93077 | -1.0441 | -1.0172 | -0.79755 | -0.65948 | -0.68352 | -0.74505 | -0.86616 | -0.99991 | -1.0546
31 | -1.107 | -1.2503 | -1.3961 | -1.3794 | -1.3651 | -1.3625 | -1.1091 | -0.65098 | -0.32358 | -0.082545 | 0.096315 | 0.17434 | 0.047911 | -0.056464 | -0.1782 | -0.37035 | -0.33102 | -0.12858 | -0.15495 | -0.2901 | -0.11929 | -0.37884 | -0.4753 | -0.60901
32 | 0.60658 | 0.60274 | 0.4595 | 0.58133 | 0.57683 | 0.65986 | 0.68142 | 1.2783 | 1.4436 | 1.4623 | 1.3178 | 1.5475 | 1.5202 | 1.4463 | 1.2243 | 1.1348 | 1.2288 | 1.2697 | 0.99229 | 0.97215 | 1.0523 | 0.88198 | 0.6475 | 0.67357

## Qc, Spring, S8
LoadID | 0 | 1 | 2 | 3 | 4 | 5 | 6 | 7 | 8 | 9 | 10 | 11 | 12 | 13 | 14 | 15 | 16 | 17 | 18 | 19 | 20 | 21 | 22 | 23
1 | 0.85216 | 0.84214 | 0.79269 | 0.8225 | 0.78484 | 0.81045 | 0.80141 | 1.64 | 1.8228 | 1.7984 | 1.767 | 1.7534 | 1.8829 | 1.6729 | 1.1852 | 1.6105 | 1.7247 | 1.551 | 1.2177 | 1.1246 | 1.1384 | 1.0994 | 0.73573 | 0.77957
2 | -0.098973 | -0.12192 | -0.12781 | -0.139 | -0.15275 | -0.13512 | -0.10248 | 0.087336 | 0.1245 | 0.16357 | 0.093683 | 0.055024 | 0.01155 | 0.021872 | -0.030727 | -0.031907 | -0.01553 | 0.078073 | 0.11627 | 0.10258 | 0.051927 | 0.014242 | -0.037568 | -0.07854
3 | -0.64945 | -0.88029 | -1.1928 | -1.1237 | -1.1611 | -0.97116 | -0.049477 | 0.85359 | 1.0934 | 1.023 | 0.80384 | 1.1013 | 0.90256 | 0.73961 | 0.26287 | 0.10523 | 0.19358 | 0.25069 | -0.13763 | 0.1439 | 0.2025 | -0.0080918 | -0.63596 | -0.87709
4 | -0.50018 | -0.47648 | -0.51558 | -0.50841 | -0.53238 | -0.49314 | -0.46854 | -0.35732 | -0.31067 | -0.33076 | -0.37921 | -0.41045 | -0.40168 | -0.4258 | -0.39296 | -0.45038 | -0.42692 | -0.3127 | -0.30733 | -0.31234 | -0.30807 | -0.36966 | -0.42537 | -0.42619
5 | -0.21413 | -0.25275 | -0.29005 | -0.27848 | -0.28323 | -0.27111 | -0.22393 | -0.12986 | -0.062524 | -0.012259 | 0.020202 | 0.030156 | 0.0037417 | -0.010578 | -0.030325 | -0.071076 | -0.059404 | -0.024081 | -0.033506 | -0.056248 | -0.025866 | -0.073143 | -0.091273 | -0.12326
6 | 1.5171 | 1.5296 | 1.2173 | 1.481 | 1.5186 | 1.6244 | 1.7313 | 3.1619 | 3.648 | 3.9023 | 3.3515 | 3.9636 | 3.9081 | 3.5494 | 3.1965 | 2.825 | 3.1724 | 3.3183 | 2.6551 | 2.4467 | 2.6181 | 2.2445 | 1.6402 | 1.7261
7 | -1.1126 | -1.155 | -1.2247 | -1.2012 | -1.2064 | -1.1979 | -1.0083 | -0.47889 | -0.1519 | -0.13522 | 0.0081683 | 0.0065055 | -0.089146 | -0.09491 | -0.26254 | -0.40267 | -0.44923 | -0.53102 | -0.51394 | -0.56005 | -0.51744 | -0.76601 | -0.89061 | -0.88133
8 | -0.88774 | -0.87086 | -0.86095 | -0.88774 | -0.85037 | -0.86509 | -0.69187 | -0.54239 | -0.52852 | -0.58051 | -0.53082 | -0.53113 | -0.548 | -0.56948 | -0.65842 | -0.66309 | -0.72341 | -0.68119 | -0.75551 | -0.76614 | -0.8117 | -0.81889 | -0.858 | -0.87553
9 | -0.0096401 | -0.02681 | -0.030034 | -0.034713 | -0.033504 | -0.036864 | -0.062036 | -0.028494 | -0.037721 | -0.019725 | -0.011497 | -0.0043755 | 0.013696 | 0.012816 | 0.0078326 | 0.029474 | 0.022994 | 0.021492 | 0.013581 | 0.014708 | 0.026283 | 0.022615 | -0.014382 | -0.015979
10 | -0.31786 | -0.32333 | -0.31725 | -0.33869 | -0.32785 | -0.33078 | -0.18199 | -0.070976 | 0.020315 | 0.050384 | -0.016295 | 0.057086 | 0.057386 | 0.024439 | -0.0084965 | -0.063333 | -0.074354 | -0.044164 | -0.058515 | -0.066032 | -0.060534 | -0.1309 | -0.22707 | -0.27341
11 | -0.32101 | -0.33916 | -0.35921 | -0.36362 | -0.35064 | -0.31722 | -0.24129 | -0.21387 | -0.16651 | -0.12665 | -0.17696 | -0.16775 | -0.20777 | -0.20206 | -0.22796 | -0.2281 | -0.21257 | -0.15376 | -0.17225 | -0.20166 | -0.18241 | -0.21953 | -0.23253 | -0.27034
12 | -0.30137 | -0.13497 | -0.15232 | -0.11421 | -0.14491 | -0.16202 | -0.37326 | -0.21449 | -0.076813 | -0.088844 | -0.19207 | -0.24812 | 0.35971 | 0.33747 | -0.065356 | 0.20166 | 0.048201 | 0.14976 | 0.24818 | 0.45507 | 0.77071 | 0.85732 | 0.79743 | 0.71354
13 | 0.79592 | 0.71839 | 0.63196 | 0.64221 | 0.5924 | 0.71599 | 2.6567 | 3.2099 | 3.8781 | 3.5866 | 3.6132 | 3.6032 | 4.1893 | 3.6652 | 3.4041 | 3.3279 | 3.1566 | 3.3685 | 2.7286 | 2.3384 | 2.5411 | 1.9531 | 0.83384 | 0.77509
14 | 0.13845 | 0.13944 | 0.13296 | 0.13451 | 0.12248 | 0.13322 | 0.12263 | 0.25768 | 0.29374 | 0.28534 | 0.28667 | 0.28444 | 0.31743 | 0.29526 | 0.20257 | 0.25726 | 0.29289 | 0.2547 | 0.20153 | 0.1949 | 0.19398 | 0.17976 | 0.12077 | 0.12292
15 | -0.049031 | -0.05708 | -0.061254 | -0.067436 | -0.069949 | -0.063104 | -0.051752 | 0.047324 | 0.057762 | 0.080837 | 0.04524 | 0.025516 | 0.0079942 | 0.010433 | -0.012345 | -0.015977 | -0.00665 | 0.040838 | 0.063993 | 0.048103 | 0.027286 | 0.0057863 | -0.018586 | -0.035849
16 | -0.16272 | -0.2179 | -0.28763 | -0.27264 | -0.27767 | -0.25449 | -0.011779 | 0.20501 | 0.27675 | 0.26115 | 0.20404 | 0.28006 | 0.22307 | 0.18769 | 0.071264 | 0.028877 | 0.0495 | 0.061561 | -0.033331 | 0.03566 | 0.056723 | -0.0057075 | -0.15904 | -0.22773
17 | -0.66708 | -0.66426 | -0.6591 | -0.6789 | -0.71266 | -0.67737 | -0.57904 | -0.47642 | -0.40078 | -0.44077 | -0.51588 | -0.5444 | -0.53447 | -0.54718 | -0.52146 | -0.57591 | -0.56932 | -0.42332 | -0.39517 | -0.38454 | -0.42858 | -0.49812 | -0.59257 | -0.57717
18 | -0.42355 | -0.5024 | -0.53156 | -0.55564 | -0.56317 | -0.54794 | -0.43337 | -0.27303 | -0.13239 | -0.037837 | 0.049715 | 0.047532 | 0.026166 | -0.024677 | -0.059705 | -0.14852 | -0.12603 | -0.046296 | -0.064963 | -0.12096 | -0.035743 | -0.14764 | -0.18177 | -0.24995
19 | 0.62901 | 0.62279 | 0.47764 | 0.57172 | 0.57683 | 0.65828 | 0.66291 | 1.3145 | 1.4488 | 1.4299 | 1.354 | 1.5367 | 1.6378 | 1.5087 | 1.3142 | 1.1337 | 1.3003 | 1.2549 | 1.0468 | 0.93703 | 1.0231 | 0.89155 | 0.61807 | 0.72948
20 | -0.46131 | -0.45604 | -0.45943 | -0.4803 | -0.48425 | -0.48724 | -0.42367 | -0.19517 | -0.060533 | -0.053517 | 0.0056763 | 0.0018786 | -0.038209 | -0.039988 | -0.10377 | -0.16785 | -0.16761 | -0.20821 | -0.21122 | -0.21787 | -0.20346 | -0.30951 | -0.35647 | -0.37179
21 | -1.7437 | -1.7854 | -1.7542 | -1.7081 | -1.7309 | -1.7162 | -1.3883 | -1.0886 | -1.108 | -1.1122 | -1.0586 | -1.0181 | -1.1073 | -1.1822 | -1.3182 | -1.4279 | -1.3596 | -1.3849 | -1.4349 | -1.4873 | -1.5123 | -1.5911 | -1.6978 | -1.6497
22 | -0.022359 | -0.06685 | -0.075881 | -0.087149 | -0.087577 | -0.094885 | -0.15951 | -0.070838 | -0.091049 | -0.050707 | -0.029028 | -0.0092223 | 0.033279 | 0.02825 | 0.016855 | 0.082327 | 0.059744 | 0.0486 | 0.039386 | 0.04135 | 0.069388 | 0.051857 | -0.034846 | -0.041948
23 | -1.957 | -2.2077 | -2.2124 | -2.1516 | -2.2461 | -2.1632 | -1.1912 | -0.53176 | 0.073942 | 0.33 | -0.079226 | 0.36622 | 0.3175 | 0.15212 | -0.086468 | -0.36452 | -0.53874 | -0.31357 | -0.37984 | -0.39926 | -0.37285 | -0.91541 | -1.6148 | -1.8321
24 | -1.935 | -1.9629 | -2.0752 | -1.9759 | -1.9304 | -1.8575 | -1.422 | -1.2218 | -0.91722 | -0.68528 | -0.98167 | -1.0007 | -1.1813 | -1.1792 | -1.2901 | -1.3182 | -1.1806 | -0.91308 | -0.9382 | -1.1501 | -1.0716 | -1.1704 | -1.3056 | -1.491
25 | -0.23381 | -0.10339 | -0.098263 | -0.0727 | -0.10849 | -0.11655 | -0.27222 | -0.15369 | -0.050387 | -0.067253 | -0.13266 | -0.17185 | 0.26917 | 0.24653 | -0.023608 | 0.14875 | 0.035109 | 0.11113 | 0.18308 | 0.33375 | 0.54267 | 0.62681 | 0.55169 | 0.50427
26 | 0.24076 | 0.22512 | 0.18828 | 0.19565 | 0.18461 | 0.22375 | 0.806 | 1.0003 | 1.2889 | 1.1952 | 1.1139 | 1.1254 | 1.2956 | 1.2028 | 1.1159 | 1.0908 | 1.0051 | 1.0281 | 0.88071 | 0.74718 | 0.80522 | 0.62949 | 0.26508 | 0.24396
27 | 0.27202 | 0.28546 | 0.2566 | 0.25897 | 0.26066 | 0.25841 | 0.25609 | 0.53967 | 0.61053 | 0.56707 | 0.57696 | 0.55602 | 0.60654 | 0.55399 | 0.39237 | 0.52126 | 0.55682 | 0.53619 | 0.40148 | 0.36542 | 0.38008 | 0.34073 | 0.24419 | 0.24978
28 | -0.16773 | -0.21436 | -0.22098 | -0.2475 | -0.25373 | -0.23164 | -0.17894 | 0.16733 | 0.20815 | 0.29449 | 0.16509 | 0.093436 | 0.020057 | 0.046681 | -0.049205 | -0.053488 | -0.026426 | 0.14504 | 0.21743 | 0.17136 | 0.095496 | 0.029164 | -0.060404 | -0.13095
29 | -4.8901 | -6.5402 | -8.5341 | -8.4689 | -8.39 | -7.7107 | -0.37191 | 6.4411 | 8.5673 | 7.8346 | 5.8348 | 8.6225 | 6.7179 | 5.4538 | 2.1082 | 0.77971 | 1.4049 | 1.8866 | -0.98936 | 1.2316 | 1.7309 | -0.11534 | -4.6494 | -7.1267
30 | -1.1983 | -1.1257 | -1.2033 | -1.1756 | -1.2276 | -1.1553 | -1.0719 | -0.77419 | -0.71801 | -0.73706 | -0.88956 | -0.94769 | -0.95618 | -0.91738 | -0.93077 | -1.0441 | -1.0172 | -0.79755 | -0.65948 | -0.68352 | -0.74505 | -0.86616 | -0.99991 | -1.0546
31 | -1.107 | -1.2503 | -1.3961 | -1.3794 | -1.3651 | -1.3625 | -1.1091 | -0.65098 | -0.32358 | -0.082545 | 0.096315 | 0.17434 | 0.047911 | -0.056464 | -0.1782 | -0.37035 | -0.33102 | -0.12858 | -0.15495 | -0.2901 | -0.11929 | -0.37884 | -0.4753 | -0.60901
32 | 0.60658 | 0.60274 | 0.4595 | 0.58133 | 0.57683 | 0.65986 | 0.68142 | 1.2783 | 1.4436 | 1.4623 | 1.3178 | 1.5475 | 1.5202 | 1.4463 | 1.2243 | 1.1348 | 1.2288 | 1.2697 | 0.99229 | 0.97215 | 1.0523 | 0.88198 | 0.6475 | 0.67357

## Qc, Spring, S9
LoadID | 0 | 1 | 2 | 3 | 4 | 5 | 6 | 7 | 8 | 9 | 10 | 11 | 12 | 13 | 14 | 15 | 16 | 17 | 18 | 19 | 20 | 21 | 22 | 23
1 | 0.85216 | 0.84214 | 0.79269 | 0.8225 | 0.78484 | 0.81045 | 0.80141 | 1.64 | 1.8228 | 1.7984 | 1.767 | 1.7534 | 1.8829 | 1.6729 | 1.1852 | 1.6105 | 1.7247 | 1.551 | 1.2177 | 1.1246 | 1.1384 | 1.0994 | 0.73573 | 0.77957
2 | -0.098973 | -0.12192 | -0.12781 | -0.139 | -0.15275 | -0.13512 | -0.10248 | 0.087336 | 0.1245 | 0.16357 | 0.093683 | 0.055024 | 0.01155 | 0.021872 | -0.030727 | -0.031907 | -0.01553 | 0.078073 | 0.11627 | 0.10258 | 0.051927 | 0.014242 | -0.037568 | -0.07854
3 | -0.64945 | -0.88029 | -1.1928 | -1.1237 | -1.1611 | -0.97116 | -0.049477 | 0.85359 | 1.0934 | 1.023 | 0.80384 | 1.1013 | 0.90256 | 0.73961 | 0.26287 | 0.10523 | 0.19358 | 0.25069 | -0.13763 | 0.1439 | 0.2025 | -0.0080918 | -0.63596 | -0.87709
4 | -0.50018 | -0.47648 | -0.51558 | -0.50841 | -0.53238 | -0.49314 | -0.46854 | -0.35732 | -0.31067 | -0.33076 | -0.37921 | -0.41045 | -0.40168 | -0.4258 | -0.39296 | -0.45038 | -0.42692 | -0.3127 | -0.30733 | -0.31234 | -0.30807 | -0.36966 | -0.42537 | -0.42619
5 | -0.21413 | -0.25275 | -0.29005 | -0.27848 | -0.28323 | -0.27111 | -0.22393 | -0.12986 | -0.062524 | -0.012259 | 0.020202 | 0.030156 | 0.0037417 | -0.010578 | -0.030325 | -0.071076 | -0.059404 | -0.024081 | -0.033506 | -0.056248 | -0.025866 | -0.073143 | -0.091273 | -0.12326
6 | 1.5171 | 1.5296 | 1.2173 | 1.481 | 1.5186 | 1.6244 | 1.7313 | 3.1619 | 3.648 | 3.9023 | 3.3515 | 3.9636 | 3.9081 | 3.5494 | 3.1965 | 2.825 | 3.1724 | 3.3183 | 2.6551 | 2.4467 | 2.6181 | 2.2445 | 1.6402 | 1.7261
7 | -1.1126 | -1.155 | -1.2247 | -1.2012 | -1.2064 | -1.1979 | -1.0083 | -0.47889 | -0.1519 | -0.13522 | 0.0081683 | 0.0065055 | -0.089146 | -0.09491 | -0.26254 | -0.40267 | -0.44923 | -0.53102 | -0.51394 | -0.56005 | -0.51744 | -0.76601 | -0.89061 | -0.88133
8 | -0.88774 | -0.87086 | -0.86095 | -0.88774 | -0.85037 | -0.86509 | -0.69187 | -0.54239 | -0.52852 | -0.58051 | -0.53082 | -0.53113 | -0.548 | -0.56948 | -0.65842 | -0.66309 | -0.72341 | -0.68119 | -0.75551 | -0.76614 | -0.8117 | -0.81889 | -0.858 | -0.87553
9 | -0.0096401 | -0.02681 | -0.030034 | -0.034713 | -0.033504 | -0.036864 | -0.062036 | -0.028494 | -0.037721 | -0.019725 | -0.011497 | -0.0043755 | 0.013696 | 0.012816 | 0.0078326 | 0.029474 | 0.022994 | 0.021492 | 0.013581 | 0.014708 | 0.026283 | 0.022615 | -0.014382 | -0.015979
10 | -0.31786 | -0.32333 | -0.31725 | -0.33869 | -0.32785 | -0.33078 | -0.18199 | -0.070976 | 0.020315 | 0.050384 | -0.016295 | 0.057086 | 0.057386 | 0.024439 | -0.0084965 | -0.063333 | -0.074354 | -0.044164 | -0.058515 | -0.066032 | -0.060534 | -0.1309 | -0.22707 | -0.27341
11 | -0.32101 | -0.33916 | -0.35921 | -0.36362 | -0.35064 | -0.31722 | -0.24129 | -0.21387 | -0.16651 | -0.12665 | -0.17696 | -0.16775 | -0.20777 | -0.20206 | -0.22796 | -0.2281 | -0.21257 | -0.15376 | -0.17225 | -0.20166 | -0.18241 | -0.21953 | -0.23253 | -0.27034
12 | -0.30137 | -0.13497 | -0.15232 | -0.11421 | -0.14491 | -0.16202 | -0.37326 | -0.21449 | -0.076813 | -0.088844 | -0.19207 | -0.24812 | 0.35971 | 0.33747 | -0.065356 | 0.20166 | 0.048201 | 0.14976 | 0.24818 | 0.45507 | 0.77071 | 0.85732 | 0.79743 | 0.71354
13 | 0.79592 | 0.71839 | 0.63196 | 0.64221 | 0.5924 | 0.71599 | 2.6567 | 3.2099 | 3.8781 | 3.5866 | 3.6132 | 3.6032 | 4.1893 | 3.6652 | 3.4041 | 3.3279 | 3.1566 | 3.3685 | 2.7286 | 2.3384 | 2.5411 | 1.9531 | 0.83384 | 0.77509
14 | 0.13845 | 0.13944 | 0.13296 | 0.13451 | 0.12248 | 0.13322 | 0.12263 | 0.25768 | 0.29374 | 0.28534 | 0.28667 | 0.28444 | 0.31743 | 0.29526 | 0.20257 | 0.25726 | 0.29289 | 0.2547 | 0.20153 | 0.1949 | 0.19398 | 0.17976 | 0.12077 | 0.12292
15 | -0.049031 | -0.05708 | -0.061254 | -0.067436 | -0.069949 | -0.063104 | -0.051752 | 0.047324 | 0.057762 | 0.080837 | 0.04524 | 0.025516 | 0.0079942 | 0.010433 | -0.012345 | -0.015977 | -0.00665 | 0.040838 | 0.063993 | 0.048103 | 0.027286 | 0.0057863 | -0.018586 | -0.035849
16 | -0.16272 | -0.2179 | -0.28763 | -0.27264 | -0.27767 | -0.25449 | -0.011779 | 0.20501 | 0.27675 | 0.26115 | 0.20404 | 0.28006 | 0.22307 | 0.18769 | 0.071264 | 0.028877 | 0.0495 | 0.061561 | -0.033331 | 0.03566 | 0.056723 | -0.0057075 | -0.15904 | -0.22773
17 | -0.66708 | -0.66426 | -0.6591 | -0.6789 | -0.71266 | -0.67737 | -0.57904 | -0.47642 | -0.40078 | -0.44077 | -0.51588 | -0.5444 | -0.53447 | -0.54718 | -0.52146 | -0.57591 | -0.56932 | -0.42332 | -0.39517 | -0.38454 | -0.42858 | -0.49812 | -0.59257 | -0.57717
18 | -0.42355 | -0.5024 | -0.53156 | -0.55564 | -0.56317 | -0.54794 | -0.43337 | -0.27303 | -0.13239 | -0.037837 | 0.049715 | 0.047532 | 0.026166 | -0.024677 | -0.059705 | -0.14852 | -0.12603 | -0.046296 | -0.064963 | -0.12096 | -0.035743 | -0.14764 | -0.18177 | -0.24995
19 | 0.62901 | 0.62279 | 0.47764 | 0.57172 | 0.57683 | 0.65828 | 0.66291 | 1.3145 | 1.4488 | 1.4299 | 1.354 | 1.5367 | 1.6378 | 1.5087 | 1.3142 | 1.1337 | 1.3003 | 1.2549 | 1.0468 | 0.93703 | 1.0231 | 0.89155 | 0.61807 | 0.72948
20 | -0.46131 | -0.45604 | -0.45943 | -0.4803 | -0.48425 | -0.48724 | -0.42367 | -0.19517 | -0.060533 | -0.053517 | 0.0056763 | 0.0018786 | -0.038209 | -0.039988 | -0.10377 | -0.16785 | -0.16761 | -0.20821 | -0.21122 | -0.21787 | -0.20346 | -0.30951 | -0.35647 | -0.37179
21 | -1.7437 | -1.7854 | -1.7542 | -1.7081 | -1.7309 | -1.7162 | -1.3883 | -1.0886 | -1.108 | -1.1122 | -1.0586 | -1.0181 | -1.1073 | -1.1822 | -1.3182 | -1.4279 | -1.3596 | -1.3849 | -1.4349 | -1.4873 | -1.5123 | -1.5911 | -1.6978 | -1.6497
22 | -0.022359 | -0.06685 | -0.075881 | -0.087149 | -0.087577 | -0.094885 | -0.15951 | -0.070838 | -0.091049 | -0.050707 | -0.029028 | -0.0092223 | 0.033279 | 0.02825 | 0.016855 | 0.082327 | 0.059744 | 0.0486 | 0.039386 | 0.04135 | 0.069388 | 0.051857 | -0.034846 | -0.041948
23 | -1.957 | -2.2077 | -2.2124 | -2.1516 | -2.2461 | -2.1632 | -1.1912 | -0.53176 | 0.073942 | 0.33 | -0.079226 | 0.36622 | 0.3175 | 0.15212 | -0.086468 | -0.36452 | -0.53874 | -0.31357 | -0.37984 | -0.39926 | -0.37285 | -0.91541 | -1.6148 | -1.8321
24 | -1.935 | -1.9629 | -2.0752 | -1.9759 | -1.9304 | -1.8575 | -1.422 | -1.2218 | -0.91722 | -0.68528 | -0.98167 | -1.0007 | -1.1813 | -1.1792 | -1.2901 | -1.3182 | -1.1806 | -0.91308 | -0.9382 | -1.1501 | -1.0716 | -1.1704 | -1.3056 | -1.491
25 | -0.23381 | -0.10339 | -0.098263 | -0.0727 | -0.10849 | -0.11655 | -0.27222 | -0.15369 | -0.050387 | -0.067253 | -0.13266 | -0.17185 | 0.26917 | 0.24653 | -0.023608 | 0.14875 | 0.035109 | 0.11113 | 0.18308 | 0.33375 | 0.54267 | 0.62681 | 0.55169 | 0.50427
26 | 0.24076 | 0.22512 | 0.18828 | 0.19565 | 0.18461 | 0.22375 | 0.806 | 1.0003 | 1.2889 | 1.1952 | 1.1139 | 1.1254 | 1.2956 | 1.2028 | 1.1159 | 1.0908 | 1.0051 | 1.0281 | 0.88071 | 0.74718 | 0.80522 | 0.62949 | 0.26508 | 0.24396
27 | 0.27202 | 0.28546 | 0.2566 | 0.25897 | 0.26066 | 0.25841 | 0.25609 | 0.53967 | 0.61053 | 0.56707 | 0.57696 | 0.55602 | 0.60654 | 0.55399 | 0.39237 | 0.52126 | 0.55682 | 0.53619 | 0.40148 | 0.36542 | 0.38008 | 0.34073 | 0.24419 | 0.24978
28 | -0.16773 | -0.21436 | -0.22098 | -0.2475 | -0.25373 | -0.23164 | -0.17894 | 0.16733 | 0.20815 | 0.29449 | 0.16509 | 0.093436 | 0.020057 | 0.046681 | -0.049205 | -0.053488 | -0.026426 | 0.14504 | 0.21743 | 0.17136 | 0.095496 | 0.029164 | -0.060404 | -0.13095
29 | -4.8901 | -6.5402 | -8.5341 | -8.4689 | -8.39 | -7.7107 | -0.37191 | 6.4411 | 8.5673 | 7.8346 | 5.8348 | 8.6225 | 6.7179 | 5.4538 | 2.1082 | 0.77971 | 1.4049 | 1.8866 | -0.98936 | 1.2316 | 1.7309 | -0.11534 | -4.6494 | -7.1267
30 | -1.1983 | -1.1257 | -1.2033 | -1.1756 | -1.2276 | -1.1553 | -1.0719 | -0.77419 | -0.71801 | -0.73706 | -0.88956 | -0.94769 | -0.95618 | -0.91738 | -0.93077 | -1.0441 | -1.0172 | -0.79755 | -0.65948 | -0.68352 | -0.74505 | -0.86616 | -0.99991 | -1.0546
31 | -1.107 | -1.2503 | -1.3961 | -1.3794 | -1.3651 | -1.3625 | -1.1091 | -0.65098 | -0.32358 | -0.082545 | 0.096315 | 0.17434 | 0.047911 | -0.056464 | -0.1782 | -0.37035 | -0.33102 | -0.12858 | -0.15495 | -0.2901 | -0.11929 | -0.37884 | -0.4753 | -0.60901
32 | 0.60658 | 0.60274 | 0.4595 | 0.58133 | 0.57683 | 0.65986 | 0.68142 | 1.2783 | 1.4436 | 1.4623 | 1.3178 | 1.5475 | 1.5202 | 1.4463 | 1.2243 | 1.1348 | 1.2288 | 1.2697 | 0.99229 | 0.97215 | 1.0523 | 0.88198 | 0.6475 | 0.67357

## UpFlex, Spring
LoadID | 0 | 1 | 2 | 3 | 4 | 5 | 6 | 7 | 8 | 9 | 10 | 11 | 12 | 13 | 14 | 15 | 16 | 17 | 18 | 19 | 20 | 21 | 22 | 23
1 | 0.3256 | 0.35845 | 0.46655 | 0.53488 | 0.6289 | 0.73514 | 0.65531 | 0.93684 | 0.85944 | 0.97069 | 0.99761 | 0.92537 | 0.87295 | 0.80368 | 0.74027 | 0.66624 | 0.6593 | 0.52237 | 0.4322 | 0.51286 | 0.52256 | 0.59718 | 0.28996 | 0.2784
2 | 0.29304 | 0.3226 | 0.4199 | 0.48139 | 0.56601 | 0.66162 | 0.58978 | 0.84315 | 0.7735 | 0.87362 | 0.89785 | 0.83283 | 0.78566 | 0.72331 | 0.66625 | 0.59961 | 0.59337 | 0.47014 | 0.38898 | 0.46158 | 0.4703 | 0.53746 | 0.26097 | 0.25056
3 | 0.39072 | 0.43013 | 0.55986 | 0.64186 | 0.75468 | 0.88217 | 0.78637 | 1.1242 | 1.0313 | 1.1648 | 1.1971 | 1.1104 | 1.0475 | 0.96441 | 0.88833 | 0.79948 | 0.79116 | 0.62685 | 0.51864 | 0.61544 | 0.62707 | 0.71661 | 0.34795 | 0.33408
4 | 0.19536 | 0.21507 | 0.27993 | 0.32093 | 0.37734 | 0.44108 | 0.39319 | 0.5621 | 0.51567 | 0.58242 | 0.59857 | 0.55522 | 0.52377 | 0.48221 | 0.44416 | 0.39974 | 0.39558 | 0.31342 | 0.25932 | 0.30772 | 0.31353 | 0.35831 | 0.17398 | 0.16704
5 | 0.19536 | 0.21507 | 0.27993 | 0.32093 | 0.37734 | 0.44108 | 0.39319 | 0.5621 | 0.51567 | 0.58242 | 0.59857 | 0.55522 | 0.52377 | 0.48221 | 0.44416 | 0.39974 | 0.39558 | 0.31342 | 0.25932 | 0.30772 | 0.31353 | 0.35831 | 0.17398 | 0.16704
6 | 0.6512 | 0.71689 | 0.9331 | 1.0698 | 1.2578 | 1.4703 | 1.3106 | 1.8737 | 1.7189 | 1.9414 | 1.9952 | 1.8507 | 1.7459 | 1.6074 | 1.4805 | 1.3325 | 1.3186 | 1.0447 | 0.8644 | 1.0257 | 1.0451 | 1.1944 | 0.57992 | 0.55679
7 | 0.6512 | 0.71689 | 0.9331 | 1.0698 | 1.2578 | 1.4703 | 1.3106 | 1.8737 | 1.7189 | 1.9414 | 1.9952 | 1.8507 | 1.7459 | 1.6074 | 1.4805 | 1.3325 | 1.3186 | 1.0447 | 0.8644 | 1.0257 | 1.0451 | 1.1944 | 0.57992 | 0.55679
8 | 0.19536 | 0.21507 | 0.27993 | 0.32093 | 0.37734 | 0.44108 | 0.39319 | 0.5621 | 0.51567 | 0.58242 | 0.59857 | 0.55522 | 0.52377 | 0.48221 | 0.44416 | 0.39974 | 0.39558 | 0.31342 | 0.25932 | 0.30772 | 0.31353 | 0.35831 | 0.17398 | 0.16704
9 | 0.19536 | 0.21507 | 0.27993 | 0.32093 | 0.37734 | 0.44108 | 0.39319 | 0.5621 | 0.51567 | 0.58242 | 0.59857 | 0.55522 | 0.52377 | 0.48221 | 0.44416 | 0.39974 | 0.39558 | 0.31342 | 0.25932 | 0.30772 | 0.31353 | 0.35831 | 0.17398 | 0.16704
10 | 0.14652 | 0.1613 | 0.20995 | 0.2407 | 0.283 | 0.33081 | 0.29489 | 0.42158 | 0.38675 | 0.43681 | 0.44893 | 0.41642 | 0.39283 | 0.36165 | 0.33312 | 0.29981 | 0.29669 | 0.23507 | 0.19449 | 0.23079 | 0.23515 | 0.26873 | 0.13048 | 0.12528
11 | 0.19536 | 0.21507 | 0.27993 | 0.32093 | 0.37734 | 0.44108 | 0.39319 | 0.5621 | 0.51567 | 0.58242 | 0.59857 | 0.55522 | 0.52377 | 0.48221 | 0.44416 | 0.39974 | 0.39558 | 0.31342 | 0.25932 | 0.30772 | 0.31353 | 0.35831 | 0.17398 | 0.16704
12 | 0.19536 | 0.21507 | 0.27993 | 0.32093 | 0.37734 | 0.44108 | 0.39319 | 0.5621 | 0.51567 | 0.58242 | 0.59857 | 0.55522 | 0.52377 | 0.48221 | 0.44416 | 0.39974 | 0.39558 | 0.31342 | 0.25932 | 0.30772 | 0.31353 | 0.35831 | 0.17398 | 0.16704
13 | 0.39072 | 0.43013 | 0.55986 | 0.64186 | 0.75468 | 0.88217 | 0.78637 | 1.1242 | 1.0313 | 1.1648 | 1.1971 | 1.1104 | 1.0475 | 0.96441 | 0.88833 | 0.79948 | 0.79116 | 0.62685 | 0.51864 | 0.61544 | 0.62707 | 0.71661 | 0.34795 | 0.33408
14 | 0.19536 | 0.21507 | 0.27993 | 0.32093 | 0.37734 | 0.44108 | 0.39319 | 0.5621 | 0.51567 | 0.58242 | 0.59857 | 0.55522 | 0.52377 | 0.48221 | 0.44416 | 0.39974 | 0.39558 | 0.31342 | 0.25932 | 0.30772 | 0.31353 | 0.35831 | 0.17398 | 0.16704
15 | 0.19536 | 0.21507 | 0.27993 | 0.32093 | 0.37734 | 0.44108 | 0.39319 | 0.5621 | 0.51567 | 0.58242 | 0.59857 | 0.55522 | 0.52377 | 0.48221 | 0.44416 | 0.39974 | 0.39558 | 0.31342 | 0.25932 | 0.30772 | 0.31353 | 0.35831 | 0.17398 | 0.16704
16 | 0.19536 | 0.21507 | 0.27993 | 0.32093 | 0.37734 | 0.44108 | 0.39319 | 0.5621 | 0.51567 | 0.58242 | 0.59857 | 0.55522 | 0.52377 | 0.48221 | 0.44416 | 0.39974 | 0.39558 | 0.31342 | 0.25932 | 0.30772 | 0.31353 | 0.35831 | 0.17398 | 0.16704
17 | 0.29304 | 0.3226 | 0.4199 | 0.48139 | 0.56601 | 0.66162 | 0.58978 | 0.84315 | 0.7735 | 0.87362 | 0.89785 | 0.83283 | 0.78566 | 0.72331 | 0.66625 | 0.59961 | 0.59337 | 0.47014 | 0.38898 | 0.46158 | 0.4703 | 0.53746 | 0.26097 | 0.25056
18 | 0.29304 | 0.3226 | 0.4199 | 0.48139 | 0.56601 | 0.66162 | 0.58978 | 0.84315 | 0.7735 | 0.87362 | 0.89785 | 0.83283 | 0.78566 | 0.72331 | 0.66625 | 0.59961 | 0.59337 | 0.47014 | 0.38898 | 0.46158 | 0.4703 | 0.53746 | 0.26097 | 0.25056
19 | 0.29304 | 0.3226 | 0.4199 | 0.48139 | 0.56601 | 0.66162 | 0.58978 | 0.84315 | 0.7735 | 0.87362 | 0.89785 | 0.83283 | 0.78566 | 0.72331 | 0.66625 | 0.59961 | 0.59337 | 0.47014 | 0.38898 | 0.46158 | 0.4703 | 0.53746 | 0.26097 | 0.25056
20 | 0.29304 | 0.3226 | 0.4199 | 0.48139 | 0.56601 | 0.66162 | 0.58978 | 0.84315 | 0.7735 | 0.87362 | 0.89785 | 0.83283 | 0.78566 | 0.72331 | 0.66625 | 0.59961 | 0.59337 | 0.47014 | 0.38898 | 0.46158 | 0.4703 | 0.53746 | 0.26097 | 0.25056
21 | 0.29304 | 0.3226 | 0.4199 | 0.48139 | 0.56601 | 0.66162 | 0.58978 | 0.84315 | 0.7735 | 0.87362 | 0.89785 | 0.83283 | 0.78566 | 0.72331 | 0.66625 | 0.59961 | 0.59337 | 0.47014 | 0.38898 | 0.46158 | 0.4703 | 0.53746 | 0.26097 | 0.25056
22 | 0.29304 | 0.3226 | 0.4199 | 0.48139 | 0.56601 | 0.66162 | 0.58978 | 0.84315 | 0.7735 | 0.87362 | 0.89785 | 0.83283 | 0.78566 | 0.72331 | 0.66625 | 0.59961 | 0.59337 | 0.47014 | 0.38898 | 0.46158 | 0.4703 | 0.53746 | 0.26097 | 0.25056
23 | 1.3675 | 1.5055 | 1.9595 | 2.2465 | 2.6414 | 3.0876 | 2.7523 | 3.9347 | 3.6097 | 4.0769 | 4.19 | 3.8865 | 3.6664 | 3.3754 | 3.1092 | 2.7982 | 2.7691 | 2.194 | 1.8152 | 2.154 | 2.1947 | 2.5081 | 1.2178 | 1.1693
24 | 1.3675 | 1.5055 | 1.9595 | 2.2465 | 2.6414 | 3.0876 | 2.7523 | 3.9347 | 3.6097 | 4.0769 | 4.19 | 3.8865 | 3.6664 | 3.3754 | 3.1092 | 2.7982 | 2.7691 | 2.194 | 1.8152 | 2.154 | 2.1947 | 2.5081 | 1.2178 | 1.1693
25 | 0.19536 | 0.21507 | 0.27993 | 0.32093 | 0.37734 | 0.44108 | 0.39319 | 0.5621 | 0.51567 | 0.58242 | 0.59857 | 0.55522 | 0.52377 | 0.48221 | 0.44416 | 0.39974 | 0.39558 | 0.31342 | 0.25932 | 0.30772 | 0.31353 | 0.35831 | 0.17398 | 0.16704
26 | 0.19536 | 0.21507 | 0.27993 | 0.32093 | 0.37734 | 0.44108 | 0.39319 | 0.5621 | 0.51567 | 0.58242 | 0.59857 | 0.55522 | 0.52377 | 0.48221 | 0.44416 | 0.39974 | 0.39558 | 0.31342 | 0.25932 | 0.30772 | 0.31353 | 0.35831 | 0.17398 | 0.16704
27 | 0.19536 | 0.21507 | 0.27993 | 0.32093 | 0.37734 | 0.44108 | 0.39319 | 0.5621 | 0.51567 | 0.58242 | 0.59857 | 0.55522 | 0.52377 | 0.48221 | 0.44416 | 0.39974 | 0.39558 | 0.31342 | 0.25932 | 0.30772 | 0.31353 | 0.35831 | 0.17398 | 0.16704
28 | 0.39072 | 0.43013 | 0.55986 | 0.64186 | 0.75468 | 0.88217 | 0.78637 | 1.1242 | 1.0313 | 1.1648 | 1.1971 | 1.1104 | 1.0475 | 0.96441 | 0.88833 | 0.79948 | 0.79116 | 0.62685 | 0.51864 | 0.61544 | 0.62707 | 0.71661 | 0.34795 | 0.33408
29 | 0.6512 | 0.71689 | 0.9331 | 1.0698 | 1.2578 | 1.4703 | 1.3106 | 1.8737 | 1.7189 | 1.9414 | 1.9952 | 1.8507 | 1.7459 | 1.6074 | 1.4805 | 1.3325 | 1.3186 | 1.0447 | 0.8644 | 1.0257 | 1.0451 | 1.1944 | 0.57992 | 0.55679
30 | 0.4884 | 0.53767 | 0.69983 | 0.80232 | 0.94335 | 1.1027 | 0.98297 | 1.4053 | 1.2892 | 1.456 | 1.4964 | 1.3881 | 1.3094 | 1.2055 | 1.1104 | 0.99936 | 0.98895 | 0.78356 | 0.6483 | 0.7693 | 0.78384 | 0.89577 | 0.43494 | 0.41759
31 | 0.68376 | 0.75274 | 0.97976 | 1.1233 | 1.3207 | 1.5438 | 1.3762 | 1.9674 | 1.8048 | 2.0385 | 2.095 | 1.9433 | 1.8332 | 1.6877 | 1.5546 | 1.3991 | 1.3845 | 1.097 | 0.90762 | 1.077 | 1.0974 | 1.2541 | 0.60892 | 0.58463
32 | 0.19536 | 0.21507 | 0.27993 | 0.32093 | 0.37734 | 0.44108 | 0.39319 | 0.5621 | 0.51567 | 0.58242 | 0.59857 | 0.55522 | 0.52377 | 0.48221 | 0.44416 | 0.39974 | 0.39558 | 0.31342 | 0.25932 | 0.30772 | 0.31353 | 0.35831 | 0.17398 | 0.16704

## DownFlex, Spring
LoadID | 0 | 1 | 2 | 3 | 4 | 5 | 6 | 7 | 8 | 9 | 10 | 11 | 12 | 13 | 14 | 15 | 16 | 17 | 18 | 19 | 20 | 21 | 22 | 23
1 | 0.90269 | 0.9553 | 1.0088 | 1.0546 | 1.0666 | 1.1157 | 1.11 | 1.0492 | 0.95065 | 1.396 | 1.3632 | 1.2553 | 1.2248 | 1.2298 | 1.1716 | 1.0739 | 0.96516 | 0.93054 | 0.58493 | 0.62553 | 0.68391 | 0.70023 | 0.73029 | 0.80611
2 | 0.81242 | 0.85977 | 0.9079 | 0.94917 | 0.95994 | 1.0042 | 0.99902 | 0.94431 | 0.85558 | 1.2564 | 1.2269 | 1.1298 | 1.1023 | 1.1069 | 1.0544 | 0.96653 | 0.86865 | 0.83749 | 0.52644 | 0.56298 | 0.61552 | 0.63021 | 0.65726 | 0.7255
3 | 1.0832 | 1.1464 | 1.2105 | 1.2656 | 1.2799 | 1.3389 | 1.332 | 1.2591 | 1.1408 | 1.6752 | 1.6359 | 1.5064 | 1.4698 | 1.4758 | 1.4059 | 1.2887 | 1.1582 | 1.1166 | 0.70192 | 0.75064 | 0.82069 | 0.84028 | 0.87635 | 0.96733
4 | 0.54161 | 0.57318 | 0.60527 | 0.63278 | 0.63996 | 0.66944 | 0.66601 | 0.62954 | 0.57039 | 0.8376 | 0.81795 | 0.75318 | 0.73488 | 0.7379 | 0.70294 | 0.64435 | 0.5791 | 0.55832 | 0.35096 | 0.37532 | 0.41035 | 0.42014 | 0.43818 | 0.48366
5 | 0.54161 | 0.57318 | 0.60527 | 0.63278 | 0.63996 | 0.66944 | 0.66601 | 0.62954 | 0.57039 | 0.8376 | 0.81795 | 0.75318 | 0.73488 | 0.7379 | 0.70294 | 0.64435 | 0.5791 | 0.55832 | 0.35096 | 0.37532 | 0.41035 | 0.42014 | 0.43818 | 0.48366
6 | 1.8054 | 1.9106 | 2.0176 | 2.1093 | 2.1332 | 2.2315 | 2.22 | 2.0985 | 1.9013 | 2.792 | 2.7265 | 2.5106 | 2.4496 | 2.4597 | 2.3431 | 2.1478 | 1.9303 | 1.8611 | 1.1699 | 1.2511 | 1.3678 | 1.4005 | 1.4606 | 1.6122
7 | 1.8054 | 1.9106 | 2.0176 | 2.1093 | 2.1332 | 2.2315 | 2.22 | 2.0985 | 1.9013 | 2.792 | 2.7265 | 2.5106 | 2.4496 | 2.4597 | 2.3431 | 2.1478 | 1.9303 | 1.8611 | 1.1699 | 1.2511 | 1.3678 | 1.4005 | 1.4606 | 1.6122
8 | 0.54161 | 0.57318 | 0.60527 | 0.63278 | 0.63996 | 0.66944 | 0.66601 | 0.62954 | 0.57039 | 0.8376 | 0.81795 | 0.75318 | 0.73488 | 0.7379 | 0.70294 | 0.64435 | 0.5791 | 0.55832 | 0.35096 | 0.37532 | 0.41035 | 0.42014 | 0.43818 | 0.48366
9 | 0.54161 | 0.57318 | 0.60527 | 0.63278 | 0.63996 | 0.66944 | 0.66601 | 0.62954 | 0.57039 | 0.8376 | 0.81795 | 0.75318 | 0.73488 | 0.7379 | 0.70294 | 0.64435 | 0.5791 | 0.55832 | 0.35096 | 0.37532 | 0.41035 | 0.42014 | 0.43818 | 0.48366
10 | 0.40621 | 0.42989 | 0.45395 | 0.47458 | 0.47997 | 0.50208 | 0.49951 | 0.47215 | 0.42779 | 0.6282 | 0.61346 | 0.56489 | 0.55116 | 0.55343 | 0.52721 | 0.48326 | 0.43432 | 0.41874 | 0.26322 | 0.28149 | 0.30776 | 0.3151 | 0.32863 | 0.36275
11 | 0.54161 | 0.57318 | 0.60527 | 0.63278 | 0.63996 | 0.66944 | 0.66601 | 0.62954 | 0.57039 | 0.8376 | 0.81795 | 0.75318 | 0.73488 | 0.7379 | 0.70294 | 0.64435 | 0.5791 | 0.55832 | 0.35096 | 0.37532 | 0.41035 | 0.42014 | 0.43818 | 0.48366
12 | 0.54161 | 0.57318 | 0.60527 | 0.63278 | 0.63996 | 0.66944 | 0.66601 | 0.62954 | 0.57039 | 0.8376 | 0.81795 | 0.75318 | 0.73488 | 0.7379 | 0.70294 | 0.64435 | 0.5791 | 0.55832 | 0.35096 | 0.37532 | 0.41035 | 0.42014 | 0.43818 | 0.48366
13 | 1.0832 | 1.1464 | 1.2105 | 1.2656 | 1.2799 | 1.3389 | 1.332 | 1.2591 | 1.1408 | 1.6752 | 1.6359 | 1.5064 | 1.4698 | 1.4758 | 1.4059 | 1.2887 | 1.1582 | 1.1166 | 0.70192 | 0.75064 | 0.82069 | 0.84028 | 0.87635 | 0.96733
14 | 0.54161 | 0.57318 | 0.60527 | 0.63278 | 0.63996 | 0.66944 | 0.66601 | 0.62954 | 0.57039 | 0.8376 | 0.81795 | 0.75318 | 0.73488 | 0.7379 | 0.70294 | 0.64435 | 0.5791 | 0.55832 | 0.35096 | 0.37532 | 0.41035 | 0.42014 | 0.43818 | 0.48366
15 | 0.54161 | 0.57318 | 0.60527 | 0.63278 | 0.63996 | 0.66944 | 0.66601 | 0.62954 | 0.57039 | 0.8376 | 0.81795 | 0.75318 | 0.73488 | 0.7379 | 0.70294 | 0.64435 | 0.5791 | 0.55832 | 0.35096 | 0.37532 | 0.41035 | 0.42014 | 0.43818 | 0.48366
16 | 0.54161 | 0.57318 | 0.60527 | 0.63278 | 0.63996 | 0.66944 | 0.66601 | 0.62954 | 0.57039 | 0.8376 | 0.81795 | 0.75318 | 0.73488 | 0.7379 | 0.70294 | 0.64435 | 0.5791 | 0.55832 | 0.35096 | 0.37532 | 0.41035 | 0.42014 | 0.43818 | 0.48366
17 | 0.81242 | 0.85977 | 0.9079 | 0.94917 | 0.95994 | 1.0042 | 0.99902 | 0.94431 | 0.85558 | 1.2564 | 1.2269 | 1.1298 | 1.1023 | 1.1069 | 1.0544 | 0.96653 | 0.86865 | 0.83749 | 0.52644 | 0.56298 | 0.61552 | 0.63021 | 0.65726 | 0.7255
18 | 0.81242 | 0.85977 | 0.9079 | 0.94917 | 0.95994 | 1.0042 | 0.99902 | 0.94431 | 0.85558 | 1.2564 | 1.2269 | 1.1298 | 1.1023 | 1.1069 | 1.0544 | 0.96653 | 0.86865 | 0.83749 | 0.52644 | 0.56298 | 0.61552 | 0.63021 | 0.65726 | 0.7255
19 | 0.81242 | 0.85977 | 0.9079 | 0.94917 | 0.95994 | 1.0042 | 0.99902 | 0.94431 | 0.85558 | 1.2564 | 1.2269 | 1.1298 | 1.1023 | 1.1069 | 1.0544 | 0.96653 | 0.86865 | 0.83749 | 0.52644 | 0.56298 | 0.61552 | 0.63021 | 0.65726 | 0.7255
20 | 0.81242 | 0.85977 | 0.9079 | 0.94917 | 0.95994 | 1.0042 | 0.99902 | 0.94431 | 0.85558 | 1.2564 | 1.2269 | 1.1298 | 1.1023 | 1.1069 | 1.0544 | 0.96653 | 0.86865 | 0.83749 | 0.52644 | 0.56298 | 0.61552 | 0.63021 | 0.65726 | 0.7255
21 | 0.81242 | 0.85977 | 0.9079 | 0.94917 | 0.95994 | 1.0042 | 0.99902 | 0.94431 | 0.85558 | 1.2564 | 1.2269 | 1.1298 | 1.1023 | 1.1069 | 1.0544 | 0.96653 | 0.86865 | 0.83749 | 0.52644 | 0.56298 | 0.61552 | 0.63021 | 0.65726 | 0.7255
22 | 0.81242 | 0.85977 | 0.9079 | 0.94917 | 0.95994 | 1.0042 | 0.99902 | 0.94431 | 0.85558 | 1.2564 | 1.2269 | 1.1298 | 1.1023 | 1.1069 | 1.0544 | 0.96653 | 0.86865 | 0.83749 | 0.52644 | 0.56298 | 0.61552 | 0.63021 | 0.65726 | 0.7255
23 | 3.7913 | 4.0123 | 4.2369 | 4.4295 | 4.4797 | 4.6861 | 4.6621 | 4.4068 | 3.9927 | 5.8632 | 5.7256 | 5.2723 | 5.1442 | 5.1653 | 4.9206 | 4.5105 | 4.0537 | 3.9083 | 2.4567 | 2.6272 | 2.8724 | 2.941 | 3.0672 | 3.3857
24 | 3.7913 | 4.0123 | 4.2369 | 4.4295 | 4.4797 | 4.6861 | 4.6621 | 4.4068 | 3.9927 | 5.8632 | 5.7256 | 5.2723 | 5.1442 | 5.1653 | 4.9206 | 4.5105 | 4.0537 | 3.9083 | 2.4567 | 2.6272 | 2.8724 | 2.941 | 3.0672 | 3.3857
25 | 0.54161 | 0.57318 | 0.60527 | 0.63278 | 0.63996 | 0.66944 | 0.66601 | 0.62954 | 0.57039 | 0.8376 | 0.81795 | 0.75318 | 0.73488 | 0.7379 | 0.70294 | 0.64435 | 0.5791 | 0.55832 | 0.35096 | 0.37532 | 0.41035 | 0.42014 | 0.43818 | 0.48366
26 | 0.54161 | 0.57318 | 0.60527 | 0.63278 | 0.63996 | 0.66944 | 0.66601 | 0.62954 | 0.57039 | 0.8376 | 0.81795 | 0.75318 | 0.73488 | 0.7379 | 0.70294 | 0.64435 | 0.5791 | 0.55832 | 0.35096 | 0.37532 | 0.41035 | 0.42014 | 0.43818 | 0.48366
27 | 0.54161 | 0.57318 | 0.60527 | 0.63278 | 0.63996 | 0.66944 | 0.66601 | 0.62954 | 0.57039 | 0.8376 | 0.81795 | 0.75318 | 0.73488 | 0.7379 | 0.70294 | 0.64435 | 0.5791 | 0.55832 | 0.35096 | 0.37532 | 0.41035 | 0.42014 | 0.43818 | 0.48366
28 | 1.0832 | 1.1464 | 1.2105 | 1.2656 | 1.2799 | 1.3389 | 1.332 | 1.2591 | 1.1408 | 1.6752 | 1.6359 | 1.5064 | 1.4698 | 1.4758 | 1.4059 | 1.2887 | 1.1582 | 1.1166 | 0.70192 | 0.75064 | 0.82069 | 0.84028 | 0.87635 | 0.96733
29 | 1.8054 | 1.9106 | 2.0176 | 2.1093 | 2.1332 | 2.2315 | 2.22 | 2.0985 | 1.9013 | 2.792 | 2.7265 | 2.5106 | 2.4496 | 2.4597 | 2.3431 | 2.1478 | 1.9303 | 1.8611 | 1.1699 | 1.2511 | 1.3678 | 1.4005 | 1.4606 | 1.6122
30 | 1.354 | 1.433 | 1.5132 | 1.5819 | 1.5999 | 1.6736 | 1.665 | 1.5738 | 1.426 | 2.094 | 2.0449 | 1.883 | 1.8372 | 1.8448 | 1.7574 | 1.6109 | 1.4477 | 1.3958 | 0.8774 | 0.9383 | 1.0259 | 1.0503 | 1.0954 | 1.2092
31 | 1.8956 | 2.0061 | 2.1184 | 2.2147 | 2.2399 | 2.343 | 2.331 | 2.2034 | 1.9964 | 2.9316 | 2.8628 | 2.6361 | 2.5721 | 2.5827 | 2.4603 | 2.2552 | 2.0268 | 1.9541 | 1.2284 | 1.3136 | 1.4362 | 1.4705 | 1.5336 | 1.6928
32 | 0.54161 | 0.57318 | 0.60527 | 0.63278 | 0.63996 | 0.66944 | 0.66601 | 0.62954 | 0.57039 | 0.8376 | 0.81795 | 0.75318 | 0.73488 | 0.7379 | 0.70294 | 0.64435 | 0.5791 | 0.55832 | 0.35096 | 0.37532 | 0.41035 | 0.42014 | 0.43818 | 0.48366

## Pg, Spring, S1
GenID | 0 | 1 | 2 | 3 | 4 | 5 | 6 | 7 | 8 | 9 | 10 | 11 | 12 | 13 | 14 | 15 | 16 | 17 | 18 | 19 | 20 | 21 | 22 | 23
1 | 0 | 0 | 0 | 0 | 0 | 0 | 0 | 0 | 0 | 0 | 0 | 0 | 0 | 0 | 0 | 0 | 0 | 0 | 0 | 0 | 0 | 0 | 0 | 0
2 | 5.1626 | 4.7933 | 4.8173 | 4.6246 | 4.5805 | 4.6608 | 4.1831 | 3.3561 | 2.6455 | 1.9992 | 1.8988 | 2.3123 | 3.055 | 4.2232 | 5.5118 | 6.8768 | 8.5628 | 9.5062 | 9.5383 | 9.2894 | 8.4223 | 7.784 | 7.772 | 7.3705
3 | 0 | 0 | 0 | 0 | 0 | 0 | 0 | 0 | 0 | 0 | 0 | 0 | 0 | 0 | 0 | 0 | 0 | 0 | 0 | 0 | 0 | 0 | 0 | 0
4 | 0 | 0 | 0 | 0 | 0 | 0 | 0 | 0 | 0 | 0 | 0 | 0 | 0 | 0 | 0 | 0 | 0 | 0 | 0 | 0 | 0 | 0 | 0 | 0
5 | 0 | 0 | 0 | 0 | 0 | 0.037908 | 0.38059 | 1.0629 | 1.6422 | 1.9212 | 2.1956 | 2.3139 | 2.4958 | 2.5095 | 2.5231 | 2.3078 | 1.8362 | 1.21 | 0.44579 | 0.039424 | 0 | 0 | 0 | 0
6 | 0 | 0 | 0 | 0 | 0 | 0.037908 | 0.38059 | 1.0629 | 1.6422 | 1.9212 | 2.1956 | 2.3139 | 2.4958 | 2.5095 | 2.5231 | 2.3078 | 1.8362 | 1.21 | 0.44579 | 0.039424 | 0 | 0 | 0 | 0
7 | 0 | 0 | 0 | 0 | 0 | 0.037908 | 0.38059 | 1.0629 | 1.6422 | 1.9212 | 2.1956 | 2.3139 | 2.4958 | 2.5095 | 2.5231 | 2.3078 | 1.8362 | 1.21 | 0.44579 | 0.039424 | 0 | 0 | 0 | 0

## Pg, Spring, S2
GenID | 0 | 1 | 2 | 3 | 4 | 5 | 6 | 7 | 8 | 9 | 10 | 11 | 12 | 13 | 14 | 15 | 16 | 17 | 18 | 19 | 20 | 21 | 22 | 23
1 | 0 | 0 | 0 | 0 | 0 | 0 | 0 | 0 | 0 | 0 | 0 | 0 | 0 | 0 | 0 | 0 | 0 | 0 | 0 | 0 | 0 | 0 | 0 | 0
2 | 6.7684 | 6.1421 | 5.3593 | 4.8254 | 4.717 | 4.7692 | 4.0707 | 3.063 | 2.79 | 2.9065 | 3.2557 | 3.7334 | 4.8535 | 6.0257 | 6.8446 | 7.5311 | 8.2537 | 7.8964 | 6.9851 | 6.7202 | 6.2505 | 5.9293 | 5.3754 | 4.7933
3 | 0 | 0 | 0 | 0 | 0 | 0 | 0 | 0 | 0 | 0 | 0 | 0 | 0 | 0 | 0 | 0 | 0 | 0 | 0 | 0 | 0 | 0 | 0 | 0
4 | 0 | 0 | 0 | 0 | 0 | 0 | 0 | 0 | 0 | 0 | 0 | 0 | 0 | 0 | 0 | 0 | 0 | 0 | 0 | 0 | 0 | 0 | 0 | 0
5 | 0 | 0 | 0 | 0 | 0 | 0.045489 | 0.39879 | 0.95982 | 1.4481 | 2.0167 | 2.3867 | 2.4428 | 2.5004 | 2.4124 | 2.5641 | 2.276 | 1.909 | 1.2479 | 0.45489 | 0.04094 | 0 | 0 | 0 | 0
6 | 0 | 0 | 0 | 0 | 0 | 0.045489 | 0.39879 | 0.95982 | 1.4481 | 2.0167 | 2.3867 | 2.4428 | 2.5004 | 2.4124 | 2.5641 | 2.276 | 1.909 | 1.2479 | 0.45489 | 0.04094 | 0 | 0 | 0 | 0
7 | 0 | 0 | 0 | 0 | 0 | 0.045489 | 0.39879 | 0.95982 | 1.4481 | 2.0167 | 2.3867 | 2.4428 | 2.5004 | 2.4124 | 2.5641 | 2.276 | 1.909 | 1.2479 | 0.45489 | 0.04094 | 0 | 0 | 0 | 0

## Pg, Spring, S3
GenID | 0 | 1 | 2 | 3 | 4 | 5 | 6 | 7 | 8 | 9 | 10 | 11 | 12 | 13 | 14 | 15 | 16 | 17 | 18 | 19 | 20 | 21 | 22 | 23
1 | 0 | 0 | 0 | 0 | 0 | 0 | 0 | 0 | 0 | 0 | 0 | 0 | 0 | 0 | 0 | 0 | 0 | 0 | 0 | 0 | 0 | 0 | 0 | 0
2 | 4.9538 | 4.6969 | 4.5684 | 4.8093 | 4.8214 | 4.2874 | 3.6491 | 2.7499 | 2.3163 | 2.5171 | 2.9747 | 2.9426 | 3.3802 | 4.3115 | 5.0341 | 5.6724 | 6.3749 | 6.6359 | 6.6399 | 5.9374 | 5.6684 | 5.6363 | 5.7286 | 6.1863
3 | 0 | 0 | 0 | 0 | 0 | 0 | 0 | 0 | 0 | 0 | 0 | 0 | 0 | 0 | 0 | 0 | 0 | 0 | 0 | 0 | 0 | 0 | 0 | 0
4 | 0 | 0 | 0 | 0 | 0 | 0 | 0 | 0 | 0 | 0 | 0 | 0 | 0 | 0 | 0 | 0 | 0 | 0 | 0 | 0 | 0 | 0 | 0 | 0
5 | 0 | 0 | 0 | 0 | 0 | 0.043973 | 0.42153 | 1.1706 | 1.8787 | 2.2274 | 2.4625 | 2.7384 | 2.6732 | 2.6596 | 2.6778 | 2.4746 | 2.0121 | 1.3192 | 0.46854 | 0.048522 | 0 | 0 | 0 | 0
6 | 0 | 0 | 0 | 0 | 0 | 0.043973 | 0.42153 | 1.1706 | 1.8787 | 2.2274 | 2.4625 | 2.7384 | 2.6732 | 2.6596 | 2.6778 | 2.4746 | 2.0121 | 1.3192 | 0.46854 | 0.048522 | 0 | 0 | 0 | 0
7 | 0 | 0 | 0 | 0 | 0 | 0.043973 | 0.42153 | 1.1706 | 1.8787 | 2.2274 | 2.4625 | 2.7384 | 2.6732 | 2.6596 | 2.6778 | 2.4746 | 2.0121 | 1.3192 | 0.46854 | 0.048522 | 0 | 0 | 0 | 0

## Pg, Spring, S4
GenID | 0 | 1 | 2 | 3 | 4 | 5 | 6 | 7 | 8 | 9 | 10 | 11 | 12 | 13 | 14 | 15 | 16 | 17 | 18 | 19 | 20 | 21 | 22 | 23
1 | 0 | 0 | 0 | 0 | 0 | 0 | 0 | 0 | 0 | 0 | 0 | 0 | 0 | 0 | 0 | 0 | 0 | 0 | 0 | 0 | 0 | 0 | 0 | 0
2 | 5.1626 | 4.7933 | 4.8173 | 4.6246 | 4.5805 | 4.6608 | 4.1831 | 3.3561 | 2.6455 | 1.9992 | 1.8988 | 2.3123 | 3.055 | 4.2232 | 5.5118 | 6.8768 | 8.5628 | 9.5062 | 9.5383 | 9.2894 | 8.4223 | 7.784 | 7.772 | 7.3705
3 | 0 | 0 | 0 | 0 | 0 | 0 | 0 | 0 | 0 | 0 | 0 | 0 | 0 | 0 | 0 | 0 | 0 | 0 | 0 | 0 | 0 | 0 | 0 | 0
4 | 0 | 0 | 0 | 0 | 0 | 0 | 0 | 0 | 0 | 0 | 0 | 0 | 0 | 0 | 0 | 0 | 0 | 0 | 0 | 0 | 0 | 0 | 0 | 0
5 | 0 | 0 | 0 | 0 | 0 | 0.037908 | 0.38059 | 1.0629 | 1.6422 | 1.9212 | 2.1956 | 2.3139 | 2.4958 | 2.5095 | 2.5231 | 2.3078 | 1.8362 | 1.21 | 0.44579 | 0.039424 | 0 | 0 | 0 | 0
6 | 0 | 0 | 0 | 0 | 0 | 0.037908 | 0.38059 | 1.0629 | 1.6422 | 1.9212 | 2.1956 | 2.3139 | 2.4958 | 2.5095 | 2.5231 | 2.3078 | 1.8362 | 1.21 | 0.44579 | 0.039424 | 0 | 0 | 0 | 0
7 | 0 | 0 | 0 | 0 | 0 | 0.037908 | 0.38059 | 1.0629 | 1.6422 | 1.9212 | 2.1956 | 2.3139 | 2.4958 | 2.5095 | 2.5231 | 2.3078 | 1.8362 | 1.21 | 0.44579 | 0.039424 | 0 | 0 | 0 | 0

## Pg, Spring, S5
GenID | 0 | 1 | 2 | 3 | 4 | 5 | 6 | 7 | 8 | 9 | 10 | 11 | 12 | 13 | 14 | 15 | 16 | 17 | 18 | 19 | 20 | 21 | 22 | 23
1 | 0 | 0 | 0 | 0 | 0 | 0 | 0 | 0 | 0 | 0 | 0 | 0 | 0 | 0 | 0 | 0 | 0 | 0 | 0 | 0 | 0 | 0 | 0 | 0
2 | 6.7684 | 6.1421 | 5.3593 | 4.8254 | 4.717 | 4.7692 | 4.0707 | 3.063 | 2.79 | 2.9065 | 3.2557 | 3.7334 | 4.8535 | 6.0257 | 6.8446 | 7.5311 | 8.2537 | 7.8964 | 6.9851 | 6.7202 | 6.2505 | 5.9293 | 5.3754 | 4.7933
3 | 0 | 0 | 0 | 0 | 0 | 0 | 0 | 0 | 0 | 0 | 0 | 0 | 0 | 0 | 0 | 0 | 0 | 0 | 0 | 0 | 0 | 0 | 0 | 0
4 | 0 | 0 | 0 | 0 | 0 | 0 | 0 | 0 | 0 | 0 | 0 | 0 | 0 | 0 | 0 | 0 | 0 | 0 | 0 | 0 | 0 | 0 | 0 | 0
5 | 0 | 0 | 0 | 0 | 0 | 0.045489 | 0.39879 | 0.95982 | 1.4481 | 2.0167 | 2.3867 | 2.4428 | 2.5004 | 2.4124 | 2.5641 | 2.276 | 1.909 | 1.2479 | 0.45489 | 0.04094 | 0 | 0 | 0 | 0
6 | 0 | 0 | 0 | 0 | 0 | 0.045489 | 0.39879 | 0.95982 | 1.4481 | 2.0167 | 2.3867 | 2.4428 | 2.5004 | 2.4124 | 2.5641 | 2.276 | 1.909 | 1.2479 | 0.45489 | 0.04094 | 0 | 0 | 0 | 0
7 | 0 | 0 | 0 | 0 | 0 | 0.045489 | 0.39879 | 0.95982 | 1.4481 | 2.0167 | 2.3867 | 2.4428 | 2.5004 | 2.4124 | 2.5641 | 2.276 | 1.909 | 1.2479 | 0.45489 | 0.04094 | 0 | 0 | 0 | 0

## Pg, Spring, S6
GenID | 0 | 1 | 2 | 3 | 4 | 5 | 6 | 7 | 8 | 9 | 10 | 11 | 12 | 13 | 14 | 15 | 16 | 17 | 18 | 19 | 20 | 21 | 22 | 23
1 | 0 | 0 | 0 | 0 | 0 | 0 | 0 | 0 | 0 | 0 | 0 | 0 | 0 | 0 | 0 | 0 | 0 | 0 | 0 | 0 | 0 | 0 | 0 | 0
2 | 10.0482 | 10.004 | 9.7511 | 9.992 | 9.711 | 9.6588 | 10.008 | 9.4059 | 8.6592 | 8.1092 | 7.3344 | 6.3187 | 5.6965 | 5.6604 | 6.4231 | 6.6479 | 7.3505 | 8.5187 | 9.2654 | 9.8193 | 9.8996 | 9.1248 | 8.4143 | 8.0811
3 | 0 | 0 | 0 | 0 | 0 | 0 | 0 | 0 | 0 | 0 | 0 | 0 | 0 | 0 | 0 | 0 | 0 | 0 | 0 | 0 | 0 | 0 | 0 | 0
4 | 0 | 0 | 0 | 0 | 0 | 0 | 0 | 0 | 0 | 0 | 0 | 0 | 0 | 0 | 0 | 0 | 0 | 0 | 0 | 0 | 0 | 0 | 0 | 0
5 | 0 | 0 | 0 | 0 | 0 | 0 | 0 | 0.0015163 | 0.13495 | 0.57923 | 0.95527 | 1.0857 | 1.0371 | 1.0569 | 1.1433 | 1.0417 | 0.4746 | 0.024261 | 0 | 0 | 0 | 0 | 0 | 0
6 | 0 | 0 | 0 | 0 | 0 | 0 | 0 | 0.0015163 | 0.13495 | 0.57923 | 0.95527 | 1.0857 | 1.0371 | 1.0569 | 1.1433 | 1.0417 | 0.4746 | 0.024261 | 0 | 0 | 0 | 0 | 0 | 0
7 | 0 | 0 | 0 | 0 | 0 | 0 | 0 | 0.0015163 | 0.13495 | 0.57923 | 0.95527 | 1.0857 | 1.0371 | 1.0569 | 1.1433 | 1.0417 | 0.4746 | 0.024261 | 0 | 0 | 0 | 0 | 0 | 0

## Pg, Spring, S7
GenID | 0 | 1 | 2 | 3 | 4 | 5 | 6 | 7 | 8 | 9 | 10 | 11 | 12 | 13 | 14 | 15 | 16 | 17 | 18 | 19 | 20 | 21 | 22 | 23
1 | 0 | 0 | 0 | 0 | 0 | 0 | 0 | 0 | 0 | 0 | 0 | 0 | 0 | 0 | 0 | 0 | 0 | 0 | 0 | 0 | 0 | 0 | 0 | 0
2 | 5.1626 | 4.7933 | 4.8173 | 4.6246 | 4.5805 | 4.6608 | 4.1831 | 3.3561 | 2.6455 | 1.9992 | 1.8988 | 2.3123 | 3.055 | 4.2232 | 5.5118 | 6.8768 | 8.5628 | 9.5062 | 9.5383 | 9.2894 | 8.4223 | 7.784 | 7.772 | 7.3705
3 | 0 | 0 | 0 | 0 | 0 | 0 | 0 | 0 | 0 | 0 | 0 | 0 | 0 | 0 | 0 | 0 | 0 | 0 | 0 | 0 | 0 | 0 | 0 | 0
4 | 0 | 0 | 0 | 0 | 0 | 0 | 0 | 0 | 0 | 0 | 0 | 0 | 0 | 0 | 0 | 0 | 0 | 0 | 0 | 0 | 0 | 0 | 0 | 0
5 | 0 | 0 | 0 | 0 | 0 | 0.037908 | 0.38059 | 1.0629 | 1.6422 | 1.9212 | 2.1956 | 2.3139 | 2.4958 | 2.5095 | 2.5231 | 2.3078 | 1.8362 | 1.21 | 0.44579 | 0.039424 | 0 | 0 | 0 | 0
6 | 0 | 0 | 0 | 0 | 0 | 0.037908 | 0.38059 | 1.0629 | 1.6422 | 1.9212 | 2.1956 | 2.3139 | 2.4958 | 2.5095 | 2.5231 | 2.3078 | 1.8362 | 1.21 | 0.44579 | 0.039424 | 0 | 0 | 0 | 0
7 | 0 | 0 | 0 | 0 | 0 | 0.037908 | 0.38059 | 1.0629 | 1.6422 | 1.9212 | 2.1956 | 2.3139 | 2.4958 | 2.5095 | 2.5231 | 2.3078 | 1.8362 | 1.21 | 0.44579 | 0.039424 | 0 | 0 | 0 | 0

## Pg, Spring, S8
GenID | 0 | 1 | 2 | 3 | 4 | 5 | 6 | 7 | 8 | 9 | 10 | 11 | 12 | 13 | 14 | 15 | 16 | 17 | 18 | 19 | 20 | 21 | 22 | 23
1 | 0 | 0 | 0 | 0 | 0 | 0 | 0 | 0 | 0 | 0 | 0 | 0 | 0 | 0 | 0 | 0 | 0 | 0 | 0 | 0 | 0 | 0 | 0 | 0
2 | 6.7684 | 6.1421 | 5.3593 | 4.8254 | 4.717 | 4.7692 | 4.0707 | 3.063 | 2.79 | 2.9065 | 3.2557 | 3.7334 | 4.8535 | 6.0257 | 6.8446 | 7.5311 | 8.2537 | 7.8964 | 6.9851 | 6.7202 | 6.2505 | 5.9293 | 5.3754 | 4.7933
3 | 0 | 0 | 0 | 0 | 0 | 0 | 0 | 0 | 0 | 0 | 0 | 0 | 0 | 0 | 0 | 0 | 0 | 0 | 0 | 0 | 0 | 0 | 0 | 0
4 | 0 | 0 | 0 | 0 | 0 | 0 | 0 | 0 | 0 | 0 | 0 | 0 | 0 | 0 | 0 | 0 | 0 | 0 | 0 | 0 | 0 | 0 | 0 | 0
5 | 0 | 0 | 0 | 0 | 0 | 0.045489 | 0.39879 | 0.95982 | 1.4481 | 2.0167 | 2.3867 | 2.4428 | 2.5004 | 2.4124 | 2.5641 | 2.276 | 1.909 | 1.2479 | 0.45489 | 0.04094 | 0 | 0 | 0 | 0
6 | 0 | 0 | 0 | 0 | 0 | 0.045489 | 0.39879 | 0.95982 | 1.4481 | 2.0167 | 2.3867 | 2.4428 | 2.5004 | 2.4124 | 2.5641 | 2.276 | 1.909 | 1.2479 | 0.45489 | 0.04094 | 0 | 0 | 0 | 0
7 | 0 | 0 | 0 | 0 | 0 | 0.045489 | 0.39879 | 0.95982 | 1.4481 | 2.0167 | 2.3867 | 2.4428 | 2.5004 | 2.4124 | 2.5641 | 2.276 | 1.909 | 1.2479 | 0.45489 | 0.04094 | 0 | 0 | 0 | 0

## Pg, Spring, S9
GenID | 0 | 1 | 2 | 3 | 4 | 5 | 6 | 7 | 8 | 9 | 10 | 11 | 12 | 13 | 14 | 15 | 16 | 17 | 18 | 19 | 20 | 21 | 22 | 23
1 | 0 | 0 | 0 | 0 | 0 | 0 | 0 | 0 | 0 | 0 | 0 | 0 | 0 | 0 | 0 | 0 | 0 | 0 | 0 | 0 | 0 | 0 | 0 | 0
2 | 4.9538 | 4.6969 | 4.5684 | 4.8093 | 4.8214 | 4.2874 | 3.6491 | 2.7499 | 2.3163 | 2.5171 | 2.9747 | 2.9426 | 3.3802 | 4.3115 | 5.0341 | 5.6724 | 6.3749 | 6.6359 | 6.6399 | 5.9374 | 5.6684 | 5.6363 | 5.7286 | 6.1863
3 | 0 | 0 | 0 | 0 | 0 | 0 | 0 | 0 | 0 | 0 | 0 | 0 | 0 | 0 | 0 | 0 | 0 | 0 | 0 | 0 | 0 | 0 | 0 | 0
4 | 0 | 0 | 0 | 0 | 0 | 0 | 0 | 0 | 0 | 0 | 0 | 0 | 0 | 0 | 0 | 0 | 0 | 0 | 0 | 0 | 0 | 0 | 0 | 0
5 | 0 | 0 | 0 | 0 | 0 | 0.043973 | 0.42153 | 1.1706 | 1.8787 | 2.2274 | 2.4625 | 2.7384 | 2.6732 | 2.6596 | 2.6778 | 2.4746 | 2.0121 | 1.3192 | 0.46854 | 0.048522 | 0 | 0 | 0 | 0
6 | 0 | 0 | 0 | 0 | 0 | 0.043973 | 0.42153 | 1.1706 | 1.8787 | 2.2274 | 2.4625 | 2.7384 | 2.6732 | 2.6596 | 2.6778 | 2.4746 | 2.0121 | 1.3192 | 0.46854 | 0.048522 | 0 | 0 | 0 | 0
7 | 0 | 0 | 0 | 0 | 0 | 0.043973 | 0.42153 | 1.1706 | 1.8787 | 2.2274 | 2.4625 | 2.7384 | 2.6732 | 2.6596 | 2.6778 | 2.4746 | 2.0121 | 1.3192 | 0.46854 | 0.048522 | 0 | 0 | 0 | 0

## Qg, Spring, S1
GenID | 0 | 1 | 2 | 3 | 4 | 5 | 6 | 7 | 8 | 9 | 10 | 11 | 12 | 13 | 14 | 15 | 16 | 17 | 18 | 19 | 20 | 21 | 22 | 23
1 | 0 | 0 | 0 | 0 | 0 | 0 | 0 | 0 | 0 | 0 | 0 | 0 | 0 | 0 | 0 | 0 | 0 | 0 | 0 | 0 | 0 | 0 | 0 | 0
2 | 0 | 0 | 0 | 0 | 0 | 0 | 0 | 0 | 0 | 0 | 0 | 0 | 0 | 0 | 0 | 0 | 0 | 0 | 0 | 0 | 0 | 0 | 0 | 0
3 | 0 | 0 | 0 | 0 | 0 | 0 | 0 | 0 | 0 | 0 | 0 | 0 | 0 | 0 | 0 | 0 | 0 | 0 | 0 | 0 | 0 | 0 | 0 | 0
4 | 0 | 0 | 0 | 0 | 0 | 0 | 0 | 0 | 0 | 0 | 0 | 0 | 0 | 0 | 0 | 0 | 0 | 0 | 0 | 0 | 0 | 0 | 0 | 0
5 | 0 | 0 | 0 | 0 | 0 | 0 | 0 | 0 | 0 | 0 | 0 | 0 | 0 | 0 | 0 | 0 | 0 | 0 | 0 | 0 | 0 | 0 | 0 | 0
6 | 0 | 0 | 0 | 0 | 0 | 0 | 0 | 0 | 0 | 0 | 0 | 0 | 0 | 0 | 0 | 0 | 0 | 0 | 0 | 0 | 0 | 0 | 0 | 0
7 | 0 | 0 | 0 | 0 | 0 | 0 | 0 | 0 | 0 | 0 | 0 | 0 | 0 | 0 | 0 | 0 | 0 | 0 | 0 | 0 | 0 | 0 | 0 | 0

## Qg, Spring, S2
GenID | 0 | 1 | 2 | 3 | 4 | 5 | 6 | 7 | 8 | 9 | 10 | 11 | 12 | 13 | 14 | 15 | 16 | 17 | 18 | 19 | 20 | 21 | 22 | 23
1 | 0 | 0 | 0 | 0 | 0 | 0 | 0 | 0 | 0 | 0 | 0 | 0 | 0 | 0 | 0 | 0 | 0 | 0 | 0 | 0 | 0 | 0 | 0 | 0
2 | 0 | 0 | 0 | 0 | 0 | 0 | 0 | 0 | 0 | 0 | 0 | 0 | 0 | 0 | 0 | 0 | 0 | 0 | 0 | 0 | 0 | 0 | 0 | 0
3 | 0 | 0 | 0 | 0 | 0 | 0 | 0 | 0 | 0 | 0 | 0 | 0 | 0 | 0 | 0 | 0 | 0 | 0 | 0 | 0 | 0 | 0 | 0 | 0
4 | 0 | 0 | 0 | 0 | 0 | 0 | 0 | 0 | 0 | 0 | 0 | 0 | 0 | 0 | 0 | 0 | 0 | 0 | 0 | 0 | 0 | 0 | 0 | 0
5 | 0 | 0 | 0 | 0 | 0 | 0 | 0 | 0 | 0 | 0 | 0 | 0 | 0 | 0 | 0 | 0 | 0 | 0 | 0 | 0 | 0 | 0 | 0 | 0
6 | 0 | 0 | 0 | 0 | 0 | 0 | 0 | 0 | 0 | 0 | 0 | 0 | 0 | 0 | 0 | 0 | 0 | 0 | 0 | 0 | 0 | 0 | 0 | 0
7 | 0 | 0 | 0 | 0 | 0 | 0 | 0 | 0 | 0 | 0 | 0 | 0 | 0 | 0 | 0 | 0 | 0 | 0 | 0 | 0 | 0 | 0 | 0 | 0

## Qg, Spring, S3
GenID | 0 | 1 | 2 | 3 | 4 | 5 | 6 | 7 | 8 | 9 | 10 | 11 | 12 | 13 | 14 | 15 | 16 | 17 | 18 | 19 | 20 | 21 | 22 | 23
1 | 0 | 0 | 0 | 0 | 0 | 0 | 0 | 0 | 0 | 0 | 0 | 0 | 0 | 0 | 0 | 0 | 0 | 0 | 0 | 0 | 0 | 0 | 0 | 0
2 | 0 | 0 | 0 | 0 | 0 | 0 | 0 | 0 | 0 | 0 | 0 | 0 | 0 | 0 | 0 | 0 | 0 | 0 | 0 | 0 | 0 | 0 | 0 | 0
3 | 0 | 0 | 0 | 0 | 0 | 0 | 0 | 0 | 0 | 0 | 0 | 0 | 0 | 0 | 0 | 0 | 0 | 0 | 0 | 0 | 0 | 0 | 0 | 0
4 | 0 | 0 | 0 | 0 | 0 | 0 | 0 | 0 | 0 | 0 | 0 | 0 | 0 | 0 | 0 | 0 | 0 | 0 | 0 | 0 | 0 | 0 | 0 | 0
5 | 0 | 0 | 0 | 0 | 0 | 0 | 0 | 0 | 0 | 0 | 0 | 0 | 0 | 0 | 0 | 0 | 0 | 0 | 0 | 0 | 0 | 0 | 0 | 0
6 | 0 | 0 | 0 | 0 | 0 | 0 | 0 | 0 | 0 | 0 | 0 | 0 | 0 | 0 | 0 | 0 | 0 | 0 | 0 | 0 | 0 | 0 | 0 | 0
7 | 0 | 0 | 0 | 0 | 0 | 0 | 0 | 0 | 0 | 0 | 0 | 0 | 0 | 0 | 0 | 0 | 0 | 0 | 0 | 0 | 0 | 0 | 0 | 0

## Qg, Spring, S4
GenID | 0 | 1 | 2 | 3 | 4 | 5 | 6 | 7 | 8 | 9 | 10 | 11 | 12 | 13 | 14 | 15 | 16 | 17 | 18 | 19 | 20 | 21 | 22 | 23
1 | 0 | 0 | 0 | 0 | 0 | 0 | 0 | 0 | 0 | 0 | 0 | 0 | 0 | 0 | 0 | 0 | 0 | 0 | 0 | 0 | 0 | 0 | 0 | 0
2 | 0 | 0 | 0 | 0 | 0 | 0 | 0 | 0 | 0 | 0 | 0 | 0 | 0 | 0 | 0 | 0 | 0 | 0 | 0 | 0 | 0 | 0 | 0 | 0
3 | 0 | 0 | 0 | 0 | 0 | 0 | 0 | 0 | 0 | 0 | 0 | 0 | 0 | 0 | 0 | 0 | 0 | 0 | 0 | 0 | 0 | 0 | 0 | 0
4 | 0 | 0 | 0 | 0 | 0 | 0 | 0 | 0 | 0 | 0 | 0 | 0 | 0 | 0 | 0 | 0 | 0 | 0 | 0 | 0 | 0 | 0 | 0 | 0
5 | 0 | 0 | 0 | 0 | 0 | 0 | 0 | 0 | 0 | 0 | 0 | 0 | 0 | 0 | 0 | 0 | 0 | 0 | 0 | 0 | 0 | 0 | 0 | 0
6 | 0 | 0 | 0 | 0 | 0 | 0 | 0 | 0 | 0 | 0 | 0 | 0 | 0 | 0 | 0 | 0 | 0 | 0 | 0 | 0 | 0 | 0 | 0 | 0
7 | 0 | 0 | 0 | 0 | 0 | 0 | 0 | 0 | 0 | 0 | 0 | 0 | 0 | 0 | 0 | 0 | 0 | 0 | 0 | 0 | 0 | 0 | 0 | 0

## Qg, Spring, S5
GenID | 0 | 1 | 2 | 3 | 4 | 5 | 6 | 7 | 8 | 9 | 10 | 11 | 12 | 13 | 14 | 15 | 16 | 17 | 18 | 19 | 20 | 21 | 22 | 23
1 | 0 | 0 | 0 | 0 | 0 | 0 | 0 | 0 | 0 | 0 | 0 | 0 | 0 | 0 | 0 | 0 | 0 | 0 | 0 | 0 | 0 | 0 | 0 | 0
2 | 0 | 0 | 0 | 0 | 0 | 0 | 0 | 0 | 0 | 0 | 0 | 0 | 0 | 0 | 0 | 0 | 0 | 0 | 0 | 0 | 0 | 0 | 0 | 0
3 | 0 | 0 | 0 | 0 | 0 | 0 | 0 | 0 | 0 | 0 | 0 | 0 | 0 | 0 | 0 | 0 | 0 | 0 | 0 | 0 | 0 | 0 | 0 | 0
4 | 0 | 0 | 0 | 0 | 0 | 0 | 0 | 0 | 0 | 0 | 0 | 0 | 0 | 0 | 0 | 0 | 0 | 0 | 0 | 0 | 0 | 0 | 0 | 0
5 | 0 | 0 | 0 | 0 | 0 | 0 | 0 | 0 | 0 | 0 | 0 | 0 | 0 | 0 | 0 | 0 | 0 | 0 | 0 | 0 | 0 | 0 | 0 | 0
6 | 0 | 0 | 0 | 0 | 0 | 0 | 0 | 0 | 0 | 0 | 0 | 0 | 0 | 0 | 0 | 0 | 0 | 0 | 0 | 0 | 0 | 0 | 0 | 0
7 | 0 | 0 | 0 | 0 | 0 | 0 | 0 | 0 | 0 | 0 | 0 | 0 | 0 | 0 | 0 | 0 | 0 | 0 | 0 | 0 | 0 | 0 | 0 | 0

## Qg, Spring, S6
GenID | 0 | 1 | 2 | 3 | 4 | 5 | 6 | 7 | 8 | 9 | 10 | 11 | 12 | 13 | 14 | 15 | 16 | 17 | 18 | 19 | 20 | 21 | 22 | 23
1 | 0 | 0 | 0 | 0 | 0 | 0 | 0 | 0 | 0 | 0 | 0 | 0 | 0 | 0 | 0 | 0 | 0 | 0 | 0 | 0 | 0 | 0 | 0 | 0
2 | 0 | 0 | 0 | 0 | 0 | 0 | 0 | 0 | 0 | 0 | 0 | 0 | 0 | 0 | 0 | 0 | 0 | 0 | 0 | 0 | 0 | 0 | 0 | 0
3 | 0 | 0 | 0 | 0 | 0 | 0 | 0 | 0 | 0 | 0 | 0 | 0 | 0 | 0 | 0 | 0 | 0 | 0 | 0 | 0 | 0 | 0 | 0 | 0
4 | 0 | 0 | 0 | 0 | 0 | 0 | 0 | 0 | 0 | 0 | 0 | 0 | 0 | 0 | 0 | 0 | 0 | 0 | 0 | 0 | 0 | 0 | 0 | 0
5 | 0 | 0 | 0 | 0 | 0 | 0 | 0 | 0 | 0 | 0 | 0 | 0 | 0 | 0 | 0 | 0 | 0 | 0 | 0 | 0 | 0 | 0 | 0 | 0
6 | 0 | 0 | 0 | 0 | 0 | 0 | 0 | 0 | 0 | 0 | 0 | 0 | 0 | 0 | 0 | 0 | 0 | 0 | 0 | 0 | 0 | 0 | 0 | 0
7 | 0 | 0 | 0 | 0 | 0 | 0 | 0 | 0 | 0 | 0 | 0 | 0 | 0 | 0 | 0 | 0 | 0 | 0 | 0 | 0 | 0 | 0 | 0 | 0

## Qg, Spring, S7
GenID | 0 | 1 | 2 | 3 | 4 | 5 | 6 | 7 | 8 | 9 | 10 | 11 | 12 | 13 | 14 | 15 | 16 | 17 | 18 | 19 | 20 | 21 | 22 | 23
1 | 0 | 0 | 0 | 0 | 0 | 0 | 0 | 0 | 0 | 0 | 0 | 0 | 0 | 0 | 0 | 0 | 0 | 0 | 0 | 0 | 0 | 0 | 0 | 0
2 | 0 | 0 | 0 | 0 | 0 | 0 | 0 | 0 | 0 | 0 | 0 | 0 | 0 | 0 | 0 | 0 | 0 | 0 | 0 | 0 | 0 | 0 | 0 | 0
3 | 0 | 0 | 0 | 0 | 0 | 0 | 0 | 0 | 0 | 0 | 0 | 0 | 0 | 0 | 0 | 0 | 0 | 0 | 0 | 0 | 0 | 0 | 0 | 0
4 | 0 | 0 | 0 | 0 | 0 | 0 | 0 | 0 | 0 | 0 | 0 | 0 | 0 | 0 | 0 | 0 | 0 | 0 | 0 | 0 | 0 | 0 | 0 | 0
5 | 0 | 0 | 0 | 0 | 0 | 0 | 0 | 0 | 0 | 0 | 0 | 0 | 0 | 0 | 0 | 0 | 0 | 0 | 0 | 0 | 0 | 0 | 0 | 0
6 | 0 | 0 | 0 | 0 | 0 | 0 | 0 | 0 | 0 | 0 | 0 | 0 | 0 | 0 | 0 | 0 | 0 | 0 | 0 | 0 | 0 | 0 | 0 | 0
7 | 0 | 0 | 0 | 0 | 0 | 0 | 0 | 0 | 0 | 0 | 0 | 0 | 0 | 0 | 0 | 0 | 0 | 0 | 0 | 0 | 0 | 0 | 0 | 0

## Qg, Spring, S8
GenID | 0 | 1 | 2 | 3 | 4 | 5 | 6 | 7 | 8 | 9 | 10 | 11 | 12 | 13 | 14 | 15 | 16 | 17 | 18 | 19 | 20 | 21 | 22 | 23
1 | 0 | 0 | 0 | 0 | 0 | 0 | 0 | 0 | 0 | 0 | 0 | 0 | 0 | 0 | 0 | 0 | 0 | 0 | 0 | 0 | 0 | 0 | 0 | 0
2 | 0 | 0 | 0 | 0 | 0 | 0 | 0 | 0 | 0 | 0 | 0 | 0 | 0 | 0 | 0 | 0 | 0 | 0 | 0 | 0 | 0 | 0 | 0 | 0
3 | 0 | 0 | 0 | 0 | 0 | 0 | 0 | 0 | 0 | 0 | 0 | 0 | 0 | 0 | 0 | 0 | 0 | 0 | 0 | 0 | 0 | 0 | 0 | 0
4 | 0 | 0 | 0 | 0 | 0 | 0 | 0 | 0 | 0 | 0 | 0 | 0 | 0 | 0 | 0 | 0 | 0 | 0 | 0 | 0 | 0 | 0 | 0 | 0
5 | 0 | 0 | 0 | 0 | 0 | 0 | 0 | 0 | 0 | 0 | 0 | 0 | 0 | 0 | 0 | 0 | 0 | 0 | 0 | 0 | 0 | 0 | 0 | 0
6 | 0 | 0 | 0 | 0 | 0 | 0 | 0 | 0 | 0 | 0 | 0 | 0 | 0 | 0 | 0 | 0 | 0 | 0 | 0 | 0 | 0 | 0 | 0 | 0
7 | 0 | 0 | 0 | 0 | 0 | 0 | 0 | 0 | 0 | 0 | 0 | 0 | 0 | 0 | 0 | 0 | 0 | 0 | 0 | 0 | 0 | 0 | 0 | 0

## Qg, Spring, S9
GenID | 0 | 1 | 2 | 3 | 4 | 5 | 6 | 7 | 8 | 9 | 10 | 11 | 12 | 13 | 14 | 15 | 16 | 17 | 18 | 19 | 20 | 21 | 22 | 23
1 | 0 | 0 | 0 | 0 | 0 | 0 | 0 | 0 | 0 | 0 | 0 | 0 | 0 | 0 | 0 | 0 | 0 | 0 | 0 | 0 | 0 | 0 | 0 | 0
2 | 0 | 0 | 0 | 0 | 0 | 0 | 0 | 0 | 0 | 0 | 0 | 0 | 0 | 0 | 0 | 0 | 0 | 0 | 0 | 0 | 0 | 0 | 0 | 0
3 | 0 | 0 | 0 | 0 | 0 | 0 | 0 | 0 | 0 | 0 | 0 | 0 | 0 | 0 | 0 | 0 | 0 | 0 | 0 | 0 | 0 | 0 | 0 | 0
4 | 0 | 0 | 0 | 0 | 0 | 0 | 0 | 0 | 0 | 0 | 0 | 0 | 0 | 0 | 0 | 0 | 0 | 0 | 0 | 0 | 0 | 0 | 0 | 0
5 | 0 | 0 | 0 | 0 | 0 | 0 | 0 | 0 | 0 | 0 | 0 | 0 | 0 | 0 | 0 | 0 | 0 | 0 | 0 | 0 | 0 | 0 | 0 | 0
6 | 0 | 0 | 0 | 0 | 0 | 0 | 0 | 0 | 0 | 0 | 0 | 0 | 0 | 0 | 0 | 0 | 0 | 0 | 0 | 0 | 0 | 0 | 0 | 0
7 | 0 | 0 | 0 | 0 | 0 | 0 | 0 | 0 | 0 | 0 | 0 | 0 | 0 | 0 | 0 | 0 | 0 | 0 | 0 | 0 | 0 | 0 | 0 | 0

## GenStatus, Spring
GenID | 0 | 1 | 2 | 3 | 4 | 5 | 6 | 7 | 8 | 9 | 10 | 11 | 12 | 13 | 14 | 15 | 16 | 17 | 18 | 19 | 20 | 21 | 22 | 23
1 | 1 | 1 | 1 | 1 | 1 | 1 | 1 | 1 | 1 | 1 | 1 | 1 | 1 | 1 | 1 | 1 | 1 | 1 | 1 | 1 | 1 | 1 | 1 | 1
2 | 1 | 1 | 1 | 1 | 1 | 1 | 1 | 1 | 1 | 1 | 1 | 1 | 1 | 1 | 1 | 1 | 1 | 1 | 1 | 1 | 1 | 1 | 1 | 1
3 | 1 | 1 | 1 | 1 | 1 | 1 | 1 | 1 | 1 | 1 | 1 | 1 | 1 | 1 | 1 | 1 | 1 | 1 | 1 | 1 | 1 | 1 | 1 | 1
4 | 1 | 1 | 1 | 1 | 1 | 1 | 1 | 1 | 1 | 1 | 1 | 1 | 1 | 1 | 1 | 1 | 1 | 1 | 1 | 1 | 1 | 1 | 1 | 1
5 | 1 | 1 | 1 | 1 | 1 | 1 | 1 | 1 | 1 | 1 | 1 | 1 | 1 | 1 | 1 | 1 | 1 | 1 | 1 | 1 | 1 | 1 | 1 | 1
6 | 1 | 1 | 1 | 1 | 1 | 1 | 1 | 1 | 1 | 1 | 1 | 1 | 1 | 1 | 1 | 1 | 1 | 1 | 1 | 1 | 1 | 1 | 1 | 1
7 | 1 | 1 | 1 | 1 | 1 | 1 | 1 | 1 | 1 | 1 | 1 | 1 | 1 | 1 | 1 | 1 | 1 | 1 | 1 | 1 | 1 | 1 | 1 | 1

## Pc, Summer, S1
LoadID | 0 | 1 | 2 | 3 | 4 | 5 | 6 | 7 | 8 | 9 | 10 | 11 | 12 | 13 | 14 | 15 | 16 | 17 | 18 | 19 | 20 | 21 | 22 | 23
1 | 3.1277 | 3.0956 | 2.9835 | 2.929 | 2.9096 | 2.9512 | 2.9271 | 3.578 | 3.8496 | 3.7996 | 3.7365 | 3.7825 | 3.9225 | 3.8473 | 3.5495 | 3.6589 | 3.7009 | 3.5784 | 3.3968 | 3.3541 | 3.344 | 3.3063 | 3.0555 | 2.9545
2 | 0.89854 | 0.86906 | 0.81866 | 0.7533 | 0.69429 | 0.69384 | 0.7622 | 0.80609 | 0.87373 | 0.9427 | 0.84553 | 0.89276 | 0.91168 | 0.93157 | 0.82023 | 0.84938 | 0.85242 | 0.90231 | 0.89336 | 0.91834 | 0.98217 | 0.88153 | 0.91047 | 0.89391
3 | 2.297 | 2.1897 | 2.0075 | 2.0625 | 1.9762 | 1.9761 | 2.7605 | 3.2596 | 3.4111 | 3.2175 | 3.1269 | 3.3665 | 3.5444 | 3.3494 | 3.0719 | 2.9184 | 2.9242 | 2.9025 | 2.7789 | 2.9947 | 3.1657 | 2.9264 | 2.7685 | 2.3999
4 | 0.26721 | 0.25091 | 0.21492 | 0.20696 | 0.17623 | 0.15483 | 0.24477 | 0.23907 | 0.28319 | 0.29738 | 0.28191 | 0.25798 | 0.302 | 0.31453 | 0.29605 | 0.27622 | 0.22905 | 0.24401 | 0.26172 | 0.28654 | 0.34027 | 0.30941 | 0.33732 | 0.30284
5 | 1.0745 | 0.98782 | 0.90889 | 0.88287 | 0.89129 | 0.8756 | 0.9812 | 1.0199 | 1.1213 | 1.1634 | 1.234 | 1.3079 | 1.3532 | 1.318 | 1.276 | 1.2606 | 1.2371 | 1.2605 | 1.2514 | 1.2589 | 1.3954 | 1.3155 | 1.3451 | 1.2235
6 | 5.2851 | 5.1143 | 4.7349 | 4.8884 | 4.9181 | 4.8706 | 5.3472 | 6.274 | 6.5419 | 6.5337 | 6.5117 | 6.8811 | 6.8353 | 6.6321 | 6.2624 | 6.0448 | 6.2451 | 6.1794 | 5.7368 | 5.7592 | 6.0515 | 5.4878 | 5.3732 | 5.4277
7 | 2.9805 | 2.7493 | 2.6461 | 2.6667 | 2.5169 | 2.6483 | 3.3965 | 3.4732 | 3.9855 | 4.2256 | 4.1691 | 4.3611 | 4.281 | 4.4611 | 4.4048 | 4.1154 | 4.083 | 4.0527 | 3.9364 | 3.9263 | 4.02 | 3.3544 | 3.5261 | 3.1713
8 | 0.63304 | 0.60749 | 0.57526 | 0.56339 | 0.55439 | 0.57372 | 0.91063 | 0.98188 | 1.0514 | 1.045 | 1.0802 | 1.1488 | 1.1519 | 1.0996 | 0.96846 | 0.92724 | 0.85708 | 0.87142 | 0.83296 | 0.84498 | 0.82956 | 0.71825 | 0.69182 | 0.65833
9 | 0.6148 | 0.58432 | 0.55508 | 0.52136 | 0.50563 | 0.4804 | 0.50044 | 0.44984 | 0.39025 | 0.41247 | 0.44585 | 0.50044 | 0.53303 | 0.55323 | 0.54194 | 0.56103 | 0.53882 | 0.55826 | 0.52957 | 0.55048 | 0.59039 | 0.53916 | 0.55095 | 0.60172
10 | 0.63469 | 0.59947 | 0.57019 | 0.56877 | 0.55032 | 0.5493 | 0.65487 | 0.67798 | 0.72241 | 0.75649 | 0.73271 | 0.76184 | 0.80244 | 0.79818 | 0.78071 | 0.72609 | 0.68798 | 0.71097 | 0.70368 | 0.73903 | 0.80686 | 0.72544 | 0.72944 | 0.66538
11 | 0.38855 | 0.37205 | 0.34188 | 0.32791 | 0.30439 | 0.30384 | 0.36582 | 0.30621 | 0.32886 | 0.35362 | 0.36153 | 0.37386 | 0.38062 | 0.39576 | 0.37949 | 0.36084 | 0.33483 | 0.39044 | 0.37858 | 0.37617 | 0.42988 | 0.37118 | 0.43875 | 0.41871
12 | 1.5702 | 1.5964 | 1.6814 | 1.5354 | 1.4903 | 1.4265 | 1.4717 | 1.482 | 1.317 | 1.0211 | 1.3959 | 1.5412 | 1.5503 | 1.6342 | 1.3124 | 1.7317 | 1.5609 | 1.553 | 1.5403 | 1.6728 | 1.8484 | 1.8178 | 1.8998 | 1.9433
13 | 5.4662 | 5.4163 | 5.3028 | 5.2562 | 5.1726 | 5.2453 | 6.0627 | 6.1852 | 6.586 | 6.2864 | 6.3039 | 6.3592 | 6.59 | 6.5785 | 6.4446 | 6.394 | 6.4192 | 6.5528 | 6.2202 | 6.2684 | 6.3506 | 5.9492 | 5.4606 | 5.5171
14 | 2.0429 | 2.0291 | 1.9439 | 1.9032 | 1.8652 | 1.8721 | 1.8802 | 2.1683 | 2.3287 | 2.3074 | 2.2582 | 2.2898 | 2.3859 | 2.368 | 2.1933 | 2.2579 | 2.2557 | 2.2185 | 2.0801 | 2.042 | 2.0512 | 2.0115 | 1.9597 | 1.925
15 | 0.59903 | 0.57937 | 0.54577 | 0.5022 | 0.46286 | 0.46256 | 0.50813 | 0.53739 | 0.58249 | 0.62847 | 0.56368 | 0.59517 | 0.60779 | 0.62104 | 0.54682 | 0.56625 | 0.56828 | 0.60154 | 0.59557 | 0.61223 | 0.65478 | 0.58768 | 0.60698 | 0.59594
16 | 1.1485 | 1.0948 | 1.0038 | 1.0313 | 0.98809 | 0.98806 | 1.3802 | 1.6298 | 1.7055 | 1.6088 | 1.5634 | 1.6832 | 1.7722 | 1.6747 | 1.536 | 1.4592 | 1.4621 | 1.4512 | 1.3894 | 1.4973 | 1.5828 | 1.4632 | 1.3843 | 1.2
17 | 0.40082 | 0.37637 | 0.32238 | 0.31044 | 0.26435 | 0.23225 | 0.36715 | 0.35861 | 0.42479 | 0.44607 | 0.42286 | 0.38697 | 0.453 | 0.4718 | 0.44408 | 0.41432 | 0.34357 | 0.36602 | 0.39258 | 0.42981 | 0.51041 | 0.46412 | 0.50598 | 0.45427
18 | 1.6118 | 1.4817 | 1.3633 | 1.3243 | 1.3369 | 1.3134 | 1.4718 | 1.5299 | 1.682 | 1.7451 | 1.851 | 1.9619 | 2.0297 | 1.977 | 1.914 | 1.8909 | 1.8557 | 1.8907 | 1.8771 | 1.8883 | 2.0931 | 1.9732 | 2.0176 | 1.8353
19 | 2.3783 | 2.3014 | 2.1307 | 2.1998 | 2.2132 | 2.1918 | 2.4062 | 2.8233 | 2.9439 | 2.9401 | 2.9303 | 3.0965 | 3.0759 | 2.9844 | 2.8181 | 2.7202 | 2.8103 | 2.7807 | 2.5816 | 2.5917 | 2.7232 | 2.4695 | 2.4179 | 2.4425
20 | 1.3412 | 1.2372 | 1.1907 | 1.2 | 1.1326 | 1.1917 | 1.5284 | 1.5629 | 1.7935 | 1.9015 | 1.8761 | 1.9625 | 1.9264 | 2.0075 | 1.9822 | 1.8519 | 1.8374 | 1.8237 | 1.7714 | 1.7668 | 1.809 | 1.5095 | 1.5868 | 1.4271
21 | 0.94955 | 0.91124 | 0.86288 | 0.84509 | 0.83158 | 0.86058 | 1.3659 | 1.4728 | 1.577 | 1.5676 | 1.6203 | 1.7231 | 1.7279 | 1.6493 | 1.4527 | 1.3909 | 1.2856 | 1.3071 | 1.2494 | 1.2675 | 1.2443 | 1.0774 | 1.0377 | 0.9875
22 | 0.92219 | 0.87648 | 0.83262 | 0.78204 | 0.75845 | 0.7206 | 0.75065 | 0.67476 | 0.58537 | 0.61871 | 0.66877 | 0.75066 | 0.79954 | 0.82985 | 0.81291 | 0.84155 | 0.80822 | 0.83739 | 0.79435 | 0.82572 | 0.88559 | 0.80875 | 0.82642 | 0.90258
23 | 5.9238 | 5.5951 | 5.3217 | 5.3085 | 5.1364 | 5.1268 | 6.1121 | 6.3278 | 6.7425 | 7.0605 | 6.8387 | 7.1105 | 7.4894 | 7.4497 | 7.2867 | 6.7768 | 6.4211 | 6.6358 | 6.5677 | 6.8976 | 7.5307 | 6.7708 | 6.8081 | 6.2102
24 | 2.7198 | 2.6044 | 2.3932 | 2.2954 | 2.1307 | 2.1269 | 2.5607 | 2.1434 | 2.302 | 2.4753 | 2.5307 | 2.617 | 2.6644 | 2.7704 | 2.6564 | 2.5259 | 2.3438 | 2.7331 | 2.6501 | 2.6332 | 3.0091 | 2.5982 | 3.0712 | 2.931
25 | 1.5702 | 1.5964 | 1.6814 | 1.5354 | 1.4903 | 1.4265 | 1.4717 | 1.482 | 1.317 | 1.0211 | 1.3959 | 1.5412 | 1.5503 | 1.6342 | 1.3124 | 1.7317 | 1.5609 | 1.553 | 1.5403 | 1.6728 | 1.8484 | 1.8178 | 1.8998 | 1.9433
26 | 2.7331 | 2.7082 | 2.6514 | 2.6281 | 2.5863 | 2.6226 | 3.0313 | 3.0926 | 3.293 | 3.1432 | 3.152 | 3.1796 | 3.295 | 3.2892 | 3.2223 | 3.197 | 3.2096 | 3.2764 | 3.1101 | 3.1342 | 3.1753 | 2.9746 | 2.7303 | 2.7586
27 | 2.0429 | 2.0291 | 1.9439 | 1.9032 | 1.8652 | 1.8721 | 1.8802 | 2.1683 | 2.3287 | 2.3074 | 2.2582 | 2.2898 | 2.3859 | 2.368 | 2.1933 | 2.2579 | 2.2557 | 2.2185 | 2.0801 | 2.042 | 2.0512 | 2.0115 | 1.9597 | 1.925
28 | 1.1981 | 1.1587 | 1.0915 | 1.0044 | 0.92572 | 0.92512 | 1.0163 | 1.0748 | 1.165 | 1.2569 | 1.1274 | 1.1903 | 1.2156 | 1.2421 | 1.0936 | 1.1325 | 1.1366 | 1.2031 | 1.1911 | 1.2245 | 1.3096 | 1.1754 | 1.214 | 1.1919
29 | 3.8284 | 3.6495 | 3.3458 | 3.4375 | 3.2936 | 3.2935 | 4.6008 | 5.4327 | 5.6851 | 5.3626 | 5.2115 | 5.6108 | 5.9073 | 5.5823 | 5.1199 | 4.864 | 4.8736 | 4.8374 | 4.6315 | 4.9912 | 5.2761 | 4.8774 | 4.6142 | 3.9999
30 | 0.66804 | 0.62728 | 0.53731 | 0.5174 | 0.44058 | 0.38708 | 0.61192 | 0.59768 | 0.70798 | 0.74346 | 0.70477 | 0.64495 | 0.755 | 0.78634 | 0.74013 | 0.69054 | 0.57262 | 0.61003 | 0.65431 | 0.71635 | 0.85068 | 0.77353 | 0.8433 | 0.75711
31 | 3.7609 | 3.4574 | 3.1811 | 3.0901 | 3.1195 | 3.0646 | 3.4342 | 3.5697 | 3.9247 | 4.072 | 4.3189 | 4.5777 | 4.736 | 4.6129 | 4.466 | 4.4121 | 4.3299 | 4.4117 | 4.3799 | 4.4061 | 4.8839 | 4.6042 | 4.7078 | 4.2824
32 | 1.5855 | 1.5343 | 1.4205 | 1.4665 | 1.4754 | 1.4612 | 1.6042 | 1.8822 | 1.9626 | 1.9601 | 1.9535 | 2.0643 | 2.0506 | 1.9896 | 1.8787 | 1.8134 | 1.8735 | 1.8538 | 1.721 | 1.7278 | 1.8154 | 1.6463 | 1.612 | 1.6283

## Pc, Summer, S2
LoadID | 0 | 1 | 2 | 3 | 4 | 5 | 6 | 7 | 8 | 9 | 10 | 11 | 12 | 13 | 14 | 15 | 16 | 17 | 18 | 19 | 20 | 21 | 22 | 23
1 | 3.1277 | 3.0956 | 2.9835 | 2.929 | 2.9096 | 2.9512 | 2.9271 | 3.578 | 3.8496 | 3.7996 | 3.7365 | 3.7825 | 3.9225 | 3.8473 | 3.5495 | 3.6589 | 3.7009 | 3.5784 | 3.3968 | 3.3541 | 3.344 | 3.3063 | 3.0555 | 2.9545
2 | 0.89854 | 0.86906 | 0.81866 | 0.7533 | 0.69429 | 0.69384 | 0.7622 | 0.80609 | 0.87373 | 0.9427 | 0.84553 | 0.89276 | 0.91168 | 0.93157 | 0.82023 | 0.84938 | 0.85242 | 0.90231 | 0.89336 | 0.91834 | 0.98217 | 0.88153 | 0.91047 | 0.89391
3 | 2.297 | 2.1897 | 2.0075 | 2.0625 | 1.9762 | 1.9761 | 2.7605 | 3.2596 | 3.4111 | 3.2175 | 3.1269 | 3.3665 | 3.5444 | 3.3494 | 3.0719 | 2.9184 | 2.9242 | 2.9025 | 2.7789 | 2.9947 | 3.1657 | 2.9264 | 2.7685 | 2.3999
4 | 0.26721 | 0.25091 | 0.21492 | 0.20696 | 0.17623 | 0.15483 | 0.24477 | 0.23907 | 0.28319 | 0.29738 | 0.28191 | 0.25798 | 0.302 | 0.31453 | 0.29605 | 0.27622 | 0.22905 | 0.24401 | 0.26172 | 0.28654 | 0.34027 | 0.30941 | 0.33732 | 0.30284
5 | 1.0745 | 0.98782 | 0.90889 | 0.88287 | 0.89129 | 0.8756 | 0.9812 | 1.0199 | 1.1213 | 1.1634 | 1.234 | 1.3079 | 1.3532 | 1.318 | 1.276 | 1.2606 | 1.2371 | 1.2605 | 1.2514 | 1.2589 | 1.3954 | 1.3155 | 1.3451 | 1.2235
6 | 5.2851 | 5.1143 | 4.7349 | 4.8884 | 4.9181 | 4.8706 | 5.3472 | 6.274 | 6.5419 | 6.5337 | 6.5117 | 6.8811 | 6.8353 | 6.6321 | 6.2624 | 6.0448 | 6.2451 | 6.1794 | 5.7368 | 5.7592 | 6.0515 | 5.4878 | 5.3732 | 5.4277
7 | 2.9805 | 2.7493 | 2.6461 | 2.6667 | 2.5169 | 2.6483 | 3.3965 | 3.4732 | 3.9855 | 4.2256 | 4.1691 | 4.3611 | 4.281 | 4.4611 | 4.4048 | 4.1154 | 4.083 | 4.0527 | 3.9364 | 3.9263 | 4.02 | 3.3544 | 3.5261 | 3.1713
8 | 0.63304 | 0.60749 | 0.57526 | 0.56339 | 0.55439 | 0.57372 | 0.91063 | 0.98188 | 1.0514 | 1.045 | 1.0802 | 1.1488 | 1.1519 | 1.0996 | 0.96846 | 0.92724 | 0.85708 | 0.87142 | 0.83296 | 0.84498 | 0.82956 | 0.71825 | 0.69182 | 0.65833
9 | 0.6148 | 0.58432 | 0.55508 | 0.52136 | 0.50563 | 0.4804 | 0.50044 | 0.44984 | 0.39025 | 0.41247 | 0.44585 | 0.50044 | 0.53303 | 0.55323 | 0.54194 | 0.56103 | 0.53882 | 0.55826 | 0.52957 | 0.55048 | 0.59039 | 0.53916 | 0.55095 | 0.60172
10 | 0.63469 | 0.59947 | 0.57019 | 0.56877 | 0.55032 | 0.5493 | 0.65487 | 0.67798 | 0.72241 | 0.75649 | 0.73271 | 0.76184 | 0.80244 | 0.79818 | 0.78071 | 0.72609 | 0.68798 | 0.71097 | 0.70368 | 0.73903 | 0.80686 | 0.72544 | 0.72944 | 0.66538
11 | 0.38855 | 0.37205 | 0.34188 | 0.32791 | 0.30439 | 0.30384 | 0.36582 | 0.30621 | 0.32886 | 0.35362 | 0.36153 | 0.37386 | 0.38062 | 0.39576 | 0.37949 | 0.36084 | 0.33483 | 0.39044 | 0.37858 | 0.37617 | 0.42988 | 0.37118 | 0.43875 | 0.41871
12 | 1.5702 | 1.5964 | 1.6814 | 1.5354 | 1.4903 | 1.4265 | 1.4717 | 1.482 | 1.317 | 1.0211 | 1.3959 | 1.5412 | 1.5503 | 1.6342 | 1.3124 | 1.7317 | 1.5609 | 1.553 | 1.5403 | 1.6728 | 1.8484 | 1.8178 | 1.8998 | 1.9433
13 | 5.4662 | 5.4163 | 5.3028 | 5.2562 | 5.1726 | 5.2453 | 6.0627 | 6.1852 | 6.586 | 6.2864 | 6.3039 | 6.3592 | 6.59 | 6.5785 | 6.4446 | 6.394 | 6.4192 | 6.5528 | 6.2202 | 6.2684 | 6.3506 | 5.9492 | 5.4606 | 5.5171
14 | 2.0429 | 2.0291 | 1.9439 | 1.9032 | 1.8652 | 1.8721 | 1.8802 | 2.1683 | 2.3287 | 2.3074 | 2.2582 | 2.2898 | 2.3859 | 2.368 | 2.1933 | 2.2579 | 2.2557 | 2.2185 | 2.0801 | 2.042 | 2.0512 | 2.0115 | 1.9597 | 1.925
15 | 0.59903 | 0.57937 | 0.54577 | 0.5022 | 0.46286 | 0.46256 | 0.50813 | 0.53739 | 0.58249 | 0.62847 | 0.56368 | 0.59517 | 0.60779 | 0.62104 | 0.54682 | 0.56625 | 0.56828 | 0.60154 | 0.59557 | 0.61223 | 0.65478 | 0.58768 | 0.60698 | 0.59594
16 | 1.1485 | 1.0948 | 1.0038 | 1.0313 | 0.98809 | 0.98806 | 1.3802 | 1.6298 | 1.7055 | 1.6088 | 1.5634 | 1.6832 | 1.7722 | 1.6747 | 1.536 | 1.4592 | 1.4621 | 1.4512 | 1.3894 | 1.4973 | 1.5828 | 1.4632 | 1.3843 | 1.2
17 | 0.40082 | 0.37637 | 0.32238 | 0.31044 | 0.26435 | 0.23225 | 0.36715 | 0.35861 | 0.42479 | 0.44607 | 0.42286 | 0.38697 | 0.453 | 0.4718 | 0.44408 | 0.41432 | 0.34357 | 0.36602 | 0.39258 | 0.42981 | 0.51041 | 0.46412 | 0.50598 | 0.45427
18 | 1.6118 | 1.4817 | 1.3633 | 1.3243 | 1.3369 | 1.3134 | 1.4718 | 1.5299 | 1.682 | 1.7451 | 1.851 | 1.9619 | 2.0297 | 1.977 | 1.914 | 1.8909 | 1.8557 | 1.8907 | 1.8771 | 1.8883 | 2.0931 | 1.9732 | 2.0176 | 1.8353
19 | 2.3783 | 2.3014 | 2.1307 | 2.1998 | 2.2132 | 2.1918 | 2.4062 | 2.8233 | 2.9439 | 2.9401 | 2.9303 | 3.0965 | 3.0759 | 2.9844 | 2.8181 | 2.7202 | 2.8103 | 2.7807 | 2.5816 | 2.5917 | 2.7232 | 2.4695 | 2.4179 | 2.4425
20 | 1.3412 | 1.2372 | 1.1907 | 1.2 | 1.1326 | 1.1917 | 1.5284 | 1.5629 | 1.7935 | 1.9015 | 1.8761 | 1.9625 | 1.9264 | 2.0075 | 1.9822 | 1.8519 | 1.8374 | 1.8237 | 1.7714 | 1.7668 | 1.809 | 1.5095 | 1.5868 | 1.4271
21 | 0.94955 | 0.91124 | 0.86288 | 0.84509 | 0.83158 | 0.86058 | 1.3659 | 1.4728 | 1.577 | 1.5676 | 1.6203 | 1.7231 | 1.7279 | 1.6493 | 1.4527 | 1.3909 | 1.2856 | 1.3071 | 1.2494 | 1.2675 | 1.2443 | 1.0774 | 1.0377 | 0.9875
22 | 0.92219 | 0.87648 | 0.83262 | 0.78204 | 0.75845 | 0.7206 | 0.75065 | 0.67476 | 0.58537 | 0.61871 | 0.66877 | 0.75066 | 0.79954 | 0.82985 | 0.81291 | 0.84155 | 0.80822 | 0.83739 | 0.79435 | 0.82572 | 0.88559 | 0.80875 | 0.82642 | 0.90258
23 | 5.9238 | 5.5951 | 5.3217 | 5.3085 | 5.1364 | 5.1268 | 6.1121 | 6.3278 | 6.7425 | 7.0605 | 6.8387 | 7.1105 | 7.4894 | 7.4497 | 7.2867 | 6.7768 | 6.4211 | 6.6358 | 6.5677 | 6.8976 | 7.5307 | 6.7708 | 6.8081 | 6.2102
24 | 2.7198 | 2.6044 | 2.3932 | 2.2954 | 2.1307 | 2.1269 | 2.5607 | 2.1434 | 2.302 | 2.4753 | 2.5307 | 2.617 | 2.6644 | 2.7704 | 2.6564 | 2.5259 | 2.3438 | 2.7331 | 2.6501 | 2.6332 | 3.0091 | 2.5982 | 3.0712 | 2.931
25 | 1.5702 | 1.5964 | 1.6814 | 1.5354 | 1.4903 | 1.4265 | 1.4717 | 1.482 | 1.317 | 1.0211 | 1.3959 | 1.5412 | 1.5503 | 1.6342 | 1.3124 | 1.7317 | 1.5609 | 1.553 | 1.5403 | 1.6728 | 1.8484 | 1.8178 | 1.8998 | 1.9433
26 | 2.7331 | 2.7082 | 2.6514 | 2.6281 | 2.5863 | 2.6226 | 3.0313 | 3.0926 | 3.293 | 3.1432 | 3.152 | 3.1796 | 3.295 | 3.2892 | 3.2223 | 3.197 | 3.2096 | 3.2764 | 3.1101 | 3.1342 | 3.1753 | 2.9746 | 2.7303 | 2.7586
27 | 2.0429 | 2.0291 | 1.9439 | 1.9032 | 1.8652 | 1.8721 | 1.8802 | 2.1683 | 2.3287 | 2.3074 | 2.2582 | 2.2898 | 2.3859 | 2.368 | 2.1933 | 2.2579 | 2.2557 | 2.2185 | 2.0801 | 2.042 | 2.0512 | 2.0115 | 1.9597 | 1.925
28 | 1.1981 | 1.1587 | 1.0915 | 1.0044 | 0.92572 | 0.92512 | 1.0163 | 1.0748 | 1.165 | 1.2569 | 1.1274 | 1.1903 | 1.2156 | 1.2421 | 1.0936 | 1.1325 | 1.1366 | 1.2031 | 1.1911 | 1.2245 | 1.3096 | 1.1754 | 1.214 | 1.1919
29 | 3.8284 | 3.6495 | 3.3458 | 3.4375 | 3.2936 | 3.2935 | 4.6008 | 5.4327 | 5.6851 | 5.3626 | 5.2115 | 5.6108 | 5.9073 | 5.5823 | 5.1199 | 4.864 | 4.8736 | 4.8374 | 4.6315 | 4.9912 | 5.2761 | 4.8774 | 4.6142 | 3.9999
30 | 0.66804 | 0.62728 | 0.53731 | 0.5174 | 0.44058 | 0.38708 | 0.61192 | 0.59768 | 0.70798 | 0.74346 | 0.70477 | 0.64495 | 0.755 | 0.78634 | 0.74013 | 0.69054 | 0.57262 | 0.61003 | 0.65431 | 0.71635 | 0.85068 | 0.77353 | 0.8433 | 0.75711
31 | 3.7609 | 3.4574 | 3.1811 | 3.0901 | 3.1195 | 3.0646 | 3.4342 | 3.5697 | 3.9247 | 4.072 | 4.3189 | 4.5777 | 4.736 | 4.6129 | 4.466 | 4.4121 | 4.3299 | 4.4117 | 4.3799 | 4.4061 | 4.8839 | 4.6042 | 4.7078 | 4.2824
32 | 1.5855 | 1.5343 | 1.4205 | 1.4665 | 1.4754 | 1.4612 | 1.6042 | 1.8822 | 1.9626 | 1.9601 | 1.9535 | 2.0643 | 2.0506 | 1.9896 | 1.8787 | 1.8134 | 1.8735 | 1.8538 | 1.721 | 1.7278 | 1.8154 | 1.6463 | 1.612 | 1.6283

## Pc, Summer, S3
LoadID | 0 | 1 | 2 | 3 | 4 | 5 | 6 | 7 | 8 | 9 | 10 | 11 | 12 | 13 | 14 | 15 | 16 | 17 | 18 | 19 | 20 | 21 | 22 | 23
1 | 3.1277 | 3.0956 | 2.9835 | 2.929 | 2.9096 | 2.9512 | 2.9271 | 3.578 | 3.8496 | 3.7996 | 3.7365 | 3.7825 | 3.9225 | 3.8473 | 3.5495 | 3.6589 | 3.7009 | 3.5784 | 3.3968 | 3.3541 | 3.344 | 3.3063 | 3.0555 | 2.9545
2 | 0.89854 | 0.86906 | 0.81866 | 0.7533 | 0.69429 | 0.69384 | 0.7622 | 0.80609 | 0.87373 | 0.9427 | 0.84553 | 0.89276 | 0.91168 | 0.93157 | 0.82023 | 0.84938 | 0.85242 | 0.90231 | 0.89336 | 0.91834 | 0.98217 | 0.88153 | 0.91047 | 0.89391
3 | 2.297 | 2.1897 | 2.0075 | 2.0625 | 1.9762 | 1.9761 | 2.7605 | 3.2596 | 3.4111 | 3.2175 | 3.1269 | 3.3665 | 3.5444 | 3.3494 | 3.0719 | 2.9184 | 2.9242 | 2.9025 | 2.7789 | 2.9947 | 3.1657 | 2.9264 | 2.7685 | 2.3999
4 | 0.26721 | 0.25091 | 0.21492 | 0.20696 | 0.17623 | 0.15483 | 0.24477 | 0.23907 | 0.28319 | 0.29738 | 0.28191 | 0.25798 | 0.302 | 0.31453 | 0.29605 | 0.27622 | 0.22905 | 0.24401 | 0.26172 | 0.28654 | 0.34027 | 0.30941 | 0.33732 | 0.30284
5 | 1.0745 | 0.98782 | 0.90889 | 0.88287 | 0.89129 | 0.8756 | 0.9812 | 1.0199 | 1.1213 | 1.1634 | 1.234 | 1.3079 | 1.3532 | 1.318 | 1.276 | 1.2606 | 1.2371 | 1.2605 | 1.2514 | 1.2589 | 1.3954 | 1.3155 | 1.3451 | 1.2235
6 | 5.2851 | 5.1143 | 4.7349 | 4.8884 | 4.9181 | 4.8706 | 5.3472 | 6.274 | 6.5419 | 6.5337 | 6.5117 | 6.8811 | 6.8353 | 6.6321 | 6.2624 | 6.0448 | 6.2451 | 6.1794 | 5.7368 | 5.7592 | 6.0515 | 5.4878 | 5.3732 | 5.4277
7 | 2.9805 | 2.7493 | 2.6461 | 2.6667 | 2.5169 | 2.6483 | 3.3965 | 3.4732 | 3.9855 | 4.2256 | 4.1691 | 4.3611 | 4.281 | 4.4611 | 4.4048 | 4.1154 | 4.083 | 4.0527 | 3.9364 | 3.9263 | 4.02 | 3.3544 | 3.5261 | 3.1713
8 | 0.63304 | 0.60749 | 0.57526 | 0.56339 | 0.55439 | 0.57372 | 0.91063 | 0.98188 | 1.0514 | 1.045 | 1.0802 | 1.1488 | 1.1519 | 1.0996 | 0.96846 | 0.92724 | 0.85708 | 0.87142 | 0.83296 | 0.84498 | 0.82956 | 0.71825 | 0.69182 | 0.65833
9 | 0.6148 | 0.58432 | 0.55508 | 0.52136 | 0.50563 | 0.4804 | 0.50044 | 0.44984 | 0.39025 | 0.41247 | 0.44585 | 0.50044 | 0.53303 | 0.55323 | 0.54194 | 0.56103 | 0.53882 | 0.55826 | 0.52957 | 0.55048 | 0.59039 | 0.53916 | 0.55095 | 0.60172
10 | 0.63469 | 0.59947 | 0.57019 | 0.56877 | 0.55032 | 0.5493 | 0.65487 | 0.67798 | 0.72241 | 0.75649 | 0.73271 | 0.76184 | 0.80244 | 0.79818 | 0.78071 | 0.72609 | 0.68798 | 0.71097 | 0.70368 | 0.73903 | 0.80686 | 0.72544 | 0.72944 | 0.66538
11 | 0.38855 | 0.37205 | 0.34188 | 0.32791 | 0.30439 | 0.30384 | 0.36582 | 0.30621 | 0.32886 | 0.35362 | 0.36153 | 0.37386 | 0.38062 | 0.39576 | 0.37949 | 0.36084 | 0.33483 | 0.39044 | 0.37858 | 0.37617 | 0.42988 | 0.37118 | 0.43875 | 0.41871
12 | 1.5702 | 1.5964 | 1.6814 | 1.5354 | 1.4903 | 1.4265 | 1.4717 | 1.482 | 1.317 | 1.0211 | 1.3959 | 1.5412 | 1.5503 | 1.6342 | 1.3124 | 1.7317 | 1.5609 | 1.553 | 1.5403 | 1.6728 | 1.8484 | 1.8178 | 1.8998 | 1.9433
13 | 5.4662 | 5.4163 | 5.3028 | 5.2562 | 5.1726 | 5.2453 | 6.0627 | 6.1852 | 6.586 | 6.2864 | 6.3039 | 6.3592 | 6.59 | 6.5785 | 6.4446 | 6.394 | 6.4192 | 6.5528 | 6.2202 | 6.2684 | 6.3506 | 5.9492 | 5.4606 | 5.5171
14 | 2.0429 | 2.0291 | 1.9439 | 1.9032 | 1.8652 | 1.8721 | 1.8802 | 2.1683 | 2.3287 | 2.3074 | 2.2582 | 2.2898 | 2.3859 | 2.368 | 2.1933 | 2.2579 | 2.2557 | 2.2185 | 2.0801 | 2.042 | 2.0512 | 2.0115 | 1.9597 | 1.925
15 | 0.59903 | 0.57937 | 0.54577 | 0.5022 | 0.46286 | 0.46256 | 0.50813 | 0.53739 | 0.58249 | 0.62847 | 0.56368 | 0.59517 | 0.60779 | 0.62104 | 0.54682 | 0.56625 | 0.56828 | 0.60154 | 0.59557 | 0.61223 | 0.65478 | 0.58768 | 0.60698 | 0.59594
16 | 1.1485 | 1.0948 | 1.0038 | 1.0313 | 0.98809 | 0.98806 | 1.3802 | 1.6298 | 1.7055 | 1.6088 | 1.5634 | 1.6832 | 1.7722 | 1.6747 | 1.536 | 1.4592 | 1.4621 | 1.4512 | 1.3894 | 1.4973 | 1.5828 | 1.4632 | 1.3843 | 1.2
17 | 0.40082 | 0.37637 | 0.32238 | 0.31044 | 0.26435 | 0.23225 | 0.36715 | 0.35861 | 0.42479 | 0.44607 | 0.42286 | 0.38697 | 0.453 | 0.4718 | 0.44408 | 0.41432 | 0.34357 | 0.36602 | 0.39258 | 0.42981 | 0.51041 | 0.46412 | 0.50598 | 0.45427
18 | 1.6118 | 1.4817 | 1.3633 | 1.3243 | 1.3369 | 1.3134 | 1.4718 | 1.5299 | 1.682 | 1.7451 | 1.851 | 1.9619 | 2.0297 | 1.977 | 1.914 | 1.8909 | 1.8557 | 1.8907 | 1.8771 | 1.8883 | 2.0931 | 1.9732 | 2.0176 | 1.8353
19 | 2.3783 | 2.3014 | 2.1307 | 2.1998 | 2.2132 | 2.1918 | 2.4062 | 2.8233 | 2.9439 | 2.9401 | 2.9303 | 3.0965 | 3.0759 | 2.9844 | 2.8181 | 2.7202 | 2.8103 | 2.7807 | 2.5816 | 2.5917 | 2.7232 | 2.4695 | 2.4179 | 2.4425
20 | 1.3412 | 1.2372 | 1.1907 | 1.2 | 1.1326 | 1.1917 | 1.5284 | 1.5629 | 1.7935 | 1.9015 | 1.8761 | 1.9625 | 1.9264 | 2.0075 | 1.9822 | 1.8519 | 1.8374 | 1.8237 | 1.7714 | 1.7668 | 1.809 | 1.5095 | 1.5868 | 1.4271
21 | 0.94955 | 0.91124 | 0.86288 | 0.84509 | 0.83158 | 0.86058 | 1.3659 | 1.4728 | 1.577 | 1.5676 | 1.6203 | 1.7231 | 1.7279 | 1.6493 | 1.4527 | 1.3909 | 1.2856 | 1.3071 | 1.2494 | 1.2675 | 1.2443 | 1.0774 | 1.0377 | 0.9875
22 | 0.92219 | 0.87648 | 0.83262 | 0.78204 | 0.75845 | 0.7206 | 0.75065 | 0.67476 | 0.58537 | 0.61871 | 0.66877 | 0.75066 | 0.79954 | 0.82985 | 0.81291 | 0.84155 | 0.80822 | 0.83739 | 0.79435 | 0.82572 | 0.88559 | 0.80875 | 0.82642 | 0.90258
23 | 5.9238 | 5.5951 | 5.3217 | 5.3085 | 5.1364 | 5.1268 | 6.1121 | 6.3278 | 6.7425 | 7.0605 | 6.8387 | 7.1105 | 7.4894 | 7.4497 | 7.2867 | 6.7768 | 6.4211 | 6.6358 | 6.5677 | 6.8976 | 7.5307 | 6.7708 | 6.8081 | 6.2102
24 | 2.7198 | 2.6044 | 2.3932 | 2.2954 | 2.1307 | 2.1269 | 2.5607 | 2.1434 | 2.302 | 2.4753 | 2.5307 | 2.617 | 2.6644 | 2.7704 | 2.6564 | 2.5259 | 2.3438 | 2.7331 | 2.6501 | 2.6332 | 3.0091 | 2.5982 | 3.0712 | 2.931
25 | 1.5702 | 1.5964 | 1.6814 | 1.5354 | 1.4903 | 1.4265 | 1.4717 | 1.482 | 1.317 | 1.0211 | 1.3959 | 1.5412 | 1.5503 | 1.6342 | 1.3124 | 1.7317 | 1.5609 | 1.553 | 1.5403 | 1.6728 | 1.8484 | 1.8178 | 1.8998 | 1.9433
26 | 2.7331 | 2.7082 | 2.6514 | 2.6281 | 2.5863 | 2.6226 | 3.0313 | 3.0926 | 3.293 | 3.1432 | 3.152 | 3.1796 | 3.295 | 3.2892 | 3.2223 | 3.197 | 3.2096 | 3.2764 | 3.1101 | 3.1342 | 3.1753 | 2.9746 | 2.7303 | 2.7586
27 | 2.0429 | 2.0291 | 1.9439 | 1.9032 | 1.8652 | 1.8721 | 1.8802 | 2.1683 | 2.3287 | 2.3074 | 2.2582 | 2.2898 | 2.3859 | 2.368 | 2.1933 | 2.2579 | 2.2557 | 2.2185 | 2.0801 | 2.042 | 2.0512 | 2.0115 | 1.9597 | 1.925
28 | 1.1981 | 1.1587 | 1.0915 | 1.0044 | 0.92572 | 0.92512 | 1.0163 | 1.0748 | 1.165 | 1.2569 | 1.1274 | 1.1903 | 1.2156 | 1.2421 | 1.0936 | 1.1325 | 1.1366 | 1.2031 | 1.1911 | 1.2245 | 1.3096 | 1.1754 | 1.214 | 1.1919
29 | 3.8284 | 3.6495 | 3.3458 | 3.4375 | 3.2936 | 3.2935 | 4.6008 | 5.4327 | 5.6851 | 5.3626 | 5.2115 | 5.6108 | 5.9073 | 5.5823 | 5.1199 | 4.864 | 4.8736 | 4.8374 | 4.6315 | 4.9912 | 5.2761 | 4.8774 | 4.6142 | 3.9999
30 | 0.66804 | 0.62728 | 0.53731 | 0.5174 | 0.44058 | 0.38708 | 0.61192 | 0.59768 | 0.70798 | 0.74346 | 0.70477 | 0.64495 | 0.755 | 0.78634 | 0.74013 | 0.69054 | 0.57262 | 0.61003 | 0.65431 | 0.71635 | 0.85068 | 0.77353 | 0.8433 | 0.75711
31 | 3.7609 | 3.4574 | 3.1811 | 3.0901 | 3.1195 | 3.0646 | 3.4342 | 3.5697 | 3.9247 | 4.072 | 4.3189 | 4.5777 | 4.736 | 4.6129 | 4.466 | 4.4121 | 4.3299 | 4.4117 | 4.3799 | 4.4061 | 4.8839 | 4.6042 | 4.7078 | 4.2824
32 | 1.5855 | 1.5343 | 1.4205 | 1.4665 | 1.4754 | 1.4612 | 1.6042 | 1.8822 | 1.9626 | 1.9601 | 1.9535 | 2.0643 | 2.0506 | 1.9896 | 1.8787 | 1.8134 | 1.8735 | 1.8538 | 1.721 | 1.7278 | 1.8154 | 1.6463 | 1.612 | 1.6283

## Pc, Summer, S4
LoadID | 0 | 1 | 2 | 3 | 4 | 5 | 6 | 7 | 8 | 9 | 10 | 11 | 12 | 13 | 14 | 15 | 16 | 17 | 18 | 19 | 20 | 21 | 22 | 23
1 | 3.2215 | 3.1884 | 3.073 | 3.0169 | 2.9969 | 3.0398 | 3.0149 | 3.6853 | 3.9651 | 3.9136 | 3.8486 | 3.8959 | 4.0402 | 3.9627 | 3.656 | 3.7686 | 3.812 | 3.6857 | 3.4987 | 3.4548 | 3.4443 | 3.4055 | 3.1472 | 3.0431
2 | 0.91802 | 0.8874 | 0.83629 | 0.76934 | 0.70974 | 0.71009 | 0.77948 | 0.82931 | 0.89909 | 0.96974 | 0.87016 | 0.91863 | 0.93757 | 0.95683 | 0.84197 | 0.87204 | 0.87641 | 0.92616 | 0.91827 | 0.94456 | 1.0096 | 0.90673 | 0.9321 | 0.91387
3 | 2.3559 | 2.2451 | 2.0585 | 2.1157 | 2.0283 | 2.0293 | 2.8359 | 3.3561 | 3.5123 | 3.3124 | 3.2197 | 3.4662 | 3.6488 | 3.4463 | 3.1603 | 3.0022 | 3.0098 | 2.9852 | 2.8597 | 3.0828 | 3.2579 | 3.0126 | 2.844 | 2.4628
4 | 0.27024 | 0.25328 | 0.21676 | 0.20879 | 0.17794 | 0.15644 | 0.24839 | 0.2456 | 0.29112 | 0.30548 | 0.28988 | 0.26511 | 0.31009 | 0.32218 | 0.30302 | 0.28262 | 0.23487 | 0.24919 | 0.26832 | 0.29425 | 0.34914 | 0.31787 | 0.34365 | 0.30736
5 | 1.1018 | 1.0123 | 0.93154 | 0.90499 | 0.91445 | 0.89883 | 1.0069 | 1.0499 | 1.1544 | 1.1975 | 1.2705 | 1.3465 | 1.3928 | 1.3557 | 1.3124 | 1.2966 | 1.2732 | 1.2962 | 1.2877 | 1.2958 | 1.4359 | 1.3541 | 1.3817 | 1.2557
6 | 5.427 | 5.2505 | 4.8615 | 5.0205 | 5.0537 | 5.0066 | 5.4952 | 6.4601 | 6.7363 | 6.7269 | 6.7054 | 7.0855 | 7.0371 | 6.8251 | 6.444 | 6.2199 | 6.4289 | 6.3576 | 5.9047 | 5.9291 | 6.2285 | 5.6496 | 5.5217 | 5.5753
7 | 3.0533 | 2.8146 | 2.7101 | 2.7321 | 2.5804 | 2.7176 | 3.486 | 3.5753 | 4.1032 | 4.3496 | 4.2925 | 4.4899 | 4.4062 | 4.5889 | 4.5306 | 4.2326 | 4.202 | 4.1671 | 4.0502 | 4.0412 | 4.1362 | 3.4523 | 3.6193 | 3.2512
8 | 0.64704 | 0.62056 | 0.5879 | 0.57592 | 0.56743 | 0.58789 | 0.93423 | 1.0107 | 1.0823 | 1.0756 | 1.1121 | 1.1826 | 1.1855 | 1.1308 | 0.99561 | 0.95318 | 0.88174 | 0.89542 | 0.85669 | 0.86944 | 0.85311 | 0.73897 | 0.70878 | 0.67351
9 | 0.62825 | 0.59669 | 0.56712 | 0.53263 | 0.51722 | 0.49177 | 0.51173 | 0.46269 | 0.40139 | 0.42402 | 0.45873 | 0.51484 | 0.54805 | 0.56804 | 0.55629 | 0.57599 | 0.55393 | 0.57286 | 0.5442 | 0.56611 | 0.60676 | 0.55451 | 0.56369 | 0.6152
10 | 0.65 | 0.61359 | 0.58383 | 0.58255 | 0.56415 | 0.5635 | 0.67173 | 0.69783 | 0.74366 | 0.77856 | 0.75433 | 0.78424 | 0.82578 | 0.82078 | 0.8027 | 0.74646 | 0.70783 | 0.73069 | 0.72385 | 0.76054 | 0.83006 | 0.74658 | 0.74848 | 0.68192
11 | 0.39522 | 0.37806 | 0.34752 | 0.33337 | 0.30994 | 0.30992 | 0.37307 | 0.31475 | 0.33816 | 0.3634 | 0.37189 | 0.38447 | 0.39107 | 0.40585 | 0.38897 | 0.36979 | 0.34382 | 0.4 | 0.38868 | 0.38657 | 0.44143 | 0.38148 | 0.44812 | 0.42671
12 | 1.6123 | 1.6392 | 1.7273 | 1.5771 | 1.5315 | 1.4663 | 1.5121 | 1.5258 | 1.3559 | 1.0509 | 1.4373 | 1.5868 | 1.5959 | 1.6815 | 1.3499 | 1.7817 | 1.6067 | 1.5974 | 1.5853 | 1.7221 | 1.9025 | 1.8715 | 1.9531 | 1.997
13 | 5.6202 | 5.5685 | 5.4527 | 5.4051 | 5.3206 | 5.3965 | 6.2371 | 6.3694 | 6.7824 | 6.4733 | 6.4921 | 6.5488 | 6.7858 | 6.7722 | 6.6342 | 6.5821 | 6.6097 | 6.7451 | 6.4042 | 6.4547 | 6.5384 | 6.126 | 5.6169 | 5.6735
14 | 2.0992 | 2.0849 | 1.9976 | 1.9559 | 1.9176 | 1.9253 | 1.9329 | 2.2327 | 2.398 | 2.3758 | 2.3254 | 2.3579 | 2.4565 | 2.4373 | 2.2572 | 2.3237 | 2.3223 | 2.2829 | 2.1412 | 2.1024 | 2.1114 | 2.071 | 2.0147 | 1.9782
15 | 0.61201 | 0.5916 | 0.55753 | 0.51289 | 0.47316 | 0.4734 | 0.51966 | 0.55287 | 0.59939 | 0.64649 | 0.58011 | 0.61242 | 0.62505 | 0.63789 | 0.56131 | 0.58136 | 0.58427 | 0.61744 | 0.61218 | 0.62971 | 0.67308 | 0.60448 | 0.6214 | 0.60925
16 | 1.178 | 1.1225 | 1.0293 | 1.0578 | 1.0141 | 1.0147 | 1.4179 | 1.678 | 1.7561 | 1.6562 | 1.6099 | 1.7331 | 1.8244 | 1.7232 | 1.5801 | 1.5011 | 1.5049 | 1.4926 | 1.4299 | 1.5414 | 1.629 | 1.5063 | 1.422 | 1.2314
17 | 0.40536 | 0.37993 | 0.32513 | 0.31319 | 0.2669 | 0.23465 | 0.37259 | 0.3684 | 0.43668 | 0.45821 | 0.43482 | 0.39767 | 0.46514 | 0.48327 | 0.45454 | 0.42394 | 0.3523 | 0.37378 | 0.40247 | 0.44138 | 0.52371 | 0.4768 | 0.51547 | 0.46104
18 | 1.6527 | 1.5185 | 1.3973 | 1.3575 | 1.3717 | 1.3482 | 1.5104 | 1.5748 | 1.7316 | 1.7962 | 1.9057 | 2.0198 | 2.0892 | 2.0336 | 1.9686 | 1.9448 | 1.9098 | 1.9443 | 1.9315 | 1.9437 | 2.1539 | 2.0312 | 2.0725 | 1.8835
19 | 2.4421 | 2.3627 | 2.1877 | 2.2592 | 2.2742 | 2.253 | 2.4728 | 2.907 | 3.0313 | 3.0271 | 3.0174 | 3.1885 | 3.1667 | 3.0713 | 2.8998 | 2.799 | 2.893 | 2.8609 | 2.6571 | 2.6681 | 2.8028 | 2.5423 | 2.4848 | 2.5089
20 | 1.374 | 1.2666 | 1.2195 | 1.2295 | 1.1612 | 1.2229 | 1.5687 | 1.6089 | 1.8464 | 1.9573 | 1.9316 | 2.0205 | 1.9828 | 2.065 | 2.0388 | 1.9047 | 1.8909 | 1.8752 | 1.8226 | 1.8185 | 1.8613 | 1.5535 | 1.6287 | 1.463
21 | 0.97056 | 0.93084 | 0.88185 | 0.86388 | 0.85115 | 0.88184 | 1.4013 | 1.516 | 1.6235 | 1.6133 | 1.6682 | 1.7739 | 1.7783 | 1.6961 | 1.4934 | 1.4298 | 1.3226 | 1.3431 | 1.285 | 1.3042 | 1.2797 | 1.1085 | 1.0632 | 1.0103
22 | 0.94238 | 0.89504 | 0.85067 | 0.79894 | 0.77583 | 0.73765 | 0.76759 | 0.69403 | 0.60208 | 0.63603 | 0.6881 | 0.77226 | 0.82207 | 0.85206 | 0.83444 | 0.86398 | 0.83089 | 0.85929 | 0.8163 | 0.84916 | 0.91014 | 0.83176 | 0.84553 | 0.92281
23 | 6.0666 | 5.7268 | 5.4491 | 5.4372 | 5.2654 | 5.2593 | 6.2694 | 6.5131 | 6.9408 | 7.2666 | 7.0404 | 7.3196 | 7.7073 | 7.6606 | 7.4919 | 6.967 | 6.6064 | 6.8198 | 6.7559 | 7.0983 | 7.7472 | 6.9681 | 6.9858 | 6.3646
24 | 2.7665 | 2.6464 | 2.4327 | 2.3336 | 2.1696 | 2.1694 | 2.6115 | 2.2032 | 2.3671 | 2.5438 | 2.6032 | 2.6913 | 2.7375 | 2.8409 | 2.7228 | 2.5885 | 2.4068 | 2.8 | 2.7208 | 2.706 | 3.09 | 2.6704 | 3.1368 | 2.9869
25 | 1.6123 | 1.6392 | 1.7273 | 1.5771 | 1.5315 | 1.4663 | 1.5121 | 1.5258 | 1.3559 | 1.0509 | 1.4373 | 1.5868 | 1.5959 | 1.6815 | 1.3499 | 1.7817 | 1.6067 | 1.5974 | 1.5853 | 1.7221 | 1.9025 | 1.8715 | 1.9531 | 1.997
26 | 2.8101 | 2.7843 | 2.7263 | 2.7026 | 2.6603 | 2.6983 | 3.1186 | 3.1847 | 3.3912 | 3.2367 | 3.246 | 3.2744 | 3.3929 | 3.3861 | 3.3171 | 3.2911 | 3.3048 | 3.3725 | 3.2021 | 3.2273 | 3.2692 | 3.063 | 2.8084 | 2.8368
27 | 2.0992 | 2.0849 | 1.9976 | 1.9559 | 1.9176 | 1.9253 | 1.9329 | 2.2327 | 2.398 | 2.3758 | 2.3254 | 2.3579 | 2.4565 | 2.4373 | 2.2572 | 2.3237 | 2.3223 | 2.2829 | 2.1412 | 2.1024 | 2.1114 | 2.071 | 2.0147 | 1.9782
28 | 1.224 | 1.1832 | 1.1151 | 1.0258 | 0.94632 | 0.94679 | 1.0393 | 1.1057 | 1.1988 | 1.293 | 1.1602 | 1.2248 | 1.2501 | 1.2758 | 1.1226 | 1.1627 | 1.1685 | 1.2349 | 1.2244 | 1.2594 | 1.3462 | 1.209 | 1.2428 | 1.2185
29 | 3.9266 | 3.7418 | 3.4308 | 3.5261 | 3.3805 | 3.3822 | 4.7264 | 5.5935 | 5.8538 | 5.5207 | 5.3662 | 5.7771 | 6.0813 | 5.7438 | 5.2671 | 5.0036 | 5.0163 | 4.9754 | 4.7662 | 5.138 | 5.4299 | 5.021 | 4.74 | 4.1046
30 | 0.67561 | 0.63321 | 0.54189 | 0.52199 | 0.44484 | 0.39109 | 0.62098 | 0.61399 | 0.7278 | 0.76369 | 0.7247 | 0.66278 | 0.77523 | 0.80545 | 0.75756 | 0.70656 | 0.58717 | 0.62297 | 0.67079 | 0.73563 | 0.87284 | 0.79466 | 0.85912 | 0.7684
31 | 3.8562 | 3.5431 | 3.2604 | 3.1674 | 3.2006 | 3.1459 | 3.5242 | 3.6746 | 4.0404 | 4.1912 | 4.4467 | 4.7129 | 4.8747 | 4.7451 | 4.5933 | 4.5379 | 4.4561 | 4.5366 | 4.5069 | 4.5352 | 5.0257 | 4.7394 | 4.8358 | 4.3949
32 | 1.6281 | 1.5752 | 1.4585 | 1.5061 | 1.5161 | 1.502 | 1.6486 | 1.938 | 2.0209 | 2.0181 | 2.0116 | 2.1256 | 2.1111 | 2.0475 | 1.9332 | 1.866 | 1.9287 | 1.9073 | 1.7714 | 1.7787 | 1.8686 | 1.6949 | 1.6565 | 1.6726

## Pc, Summer, S5
LoadID | 0 | 1 | 2 | 3 | 4 | 5 | 6 | 7 | 8 | 9 | 10 | 11 | 12 | 13 | 14 | 15 | 16 | 17 | 18 | 19 | 20 | 21 | 22 | 23
1 | 3.2215 | 3.1884 | 3.073 | 3.0169 | 2.9969 | 3.0398 | 3.0149 | 3.6853 | 3.9651 | 3.9136 | 3.8486 | 3.8959 | 4.0402 | 3.9627 | 3.656 | 3.7686 | 3.812 | 3.6857 | 3.4987 | 3.4548 | 3.4443 | 3.4055 | 3.1472 | 3.0431
2 | 0.91802 | 0.8874 | 0.83629 | 0.76934 | 0.70974 | 0.71009 | 0.77948 | 0.82931 | 0.89909 | 0.96974 | 0.87016 | 0.91863 | 0.93757 | 0.95683 | 0.84197 | 0.87204 | 0.87641 | 0.92616 | 0.91827 | 0.94456 | 1.0096 | 0.90673 | 0.9321 | 0.91387
3 | 2.3559 | 2.2451 | 2.0585 | 2.1157 | 2.0283 | 2.0293 | 2.8359 | 3.3561 | 3.5123 | 3.3124 | 3.2197 | 3.4662 | 3.6488 | 3.4463 | 3.1603 | 3.0022 | 3.0098 | 2.9852 | 2.8597 | 3.0828 | 3.2579 | 3.0126 | 2.844 | 2.4628
4 | 0.27024 | 0.25328 | 0.21676 | 0.20879 | 0.17794 | 0.15644 | 0.24839 | 0.2456 | 0.29112 | 0.30548 | 0.28988 | 0.26511 | 0.31009 | 0.32218 | 0.30302 | 0.28262 | 0.23487 | 0.24919 | 0.26832 | 0.29425 | 0.34914 | 0.31787 | 0.34365 | 0.30736
5 | 1.1018 | 1.0123 | 0.93154 | 0.90499 | 0.91445 | 0.89883 | 1.0069 | 1.0499 | 1.1544 | 1.1975 | 1.2705 | 1.3465 | 1.3928 | 1.3557 | 1.3124 | 1.2966 | 1.2732 | 1.2962 | 1.2877 | 1.2958 | 1.4359 | 1.3541 | 1.3817 | 1.2557
6 | 5.427 | 5.2505 | 4.8615 | 5.0205 | 5.0537 | 5.0066 | 5.4952 | 6.4601 | 6.7363 | 6.7269 | 6.7054 | 7.0855 | 7.0371 | 6.8251 | 6.444 | 6.2199 | 6.4289 | 6.3576 | 5.9047 | 5.9291 | 6.2285 | 5.6496 | 5.5217 | 5.5753
7 | 3.0533 | 2.8146 | 2.7101 | 2.7321 | 2.5804 | 2.7176 | 3.486 | 3.5753 | 4.1032 | 4.3496 | 4.2925 | 4.4899 | 4.4062 | 4.5889 | 4.5306 | 4.2326 | 4.202 | 4.1671 | 4.0502 | 4.0412 | 4.1362 | 3.4523 | 3.6193 | 3.2512
8 | 0.64704 | 0.62056 | 0.5879 | 0.57592 | 0.56743 | 0.58789 | 0.93423 | 1.0107 | 1.0823 | 1.0756 | 1.1121 | 1.1826 | 1.1855 | 1.1308 | 0.99561 | 0.95318 | 0.88174 | 0.89542 | 0.85669 | 0.86944 | 0.85311 | 0.73897 | 0.70878 | 0.67351
9 | 0.62825 | 0.59669 | 0.56712 | 0.53263 | 0.51722 | 0.49177 | 0.51173 | 0.46269 | 0.40139 | 0.42402 | 0.45873 | 0.51484 | 0.54805 | 0.56804 | 0.55629 | 0.57599 | 0.55393 | 0.57286 | 0.5442 | 0.56611 | 0.60676 | 0.55451 | 0.56369 | 0.6152
10 | 0.65 | 0.61359 | 0.58383 | 0.58255 | 0.56415 | 0.5635 | 0.67173 | 0.69783 | 0.74366 | 0.77856 | 0.75433 | 0.78424 | 0.82578 | 0.82078 | 0.8027 | 0.74646 | 0.70783 | 0.73069 | 0.72385 | 0.76054 | 0.83006 | 0.74658 | 0.74848 | 0.68192
11 | 0.39522 | 0.37806 | 0.34752 | 0.33337 | 0.30994 | 0.30992 | 0.37307 | 0.31475 | 0.33816 | 0.3634 | 0.37189 | 0.38447 | 0.39107 | 0.40585 | 0.38897 | 0.36979 | 0.34382 | 0.4 | 0.38868 | 0.38657 | 0.44143 | 0.38148 | 0.44812 | 0.42671
12 | 1.6123 | 1.6392 | 1.7273 | 1.5771 | 1.5315 | 1.4663 | 1.5121 | 1.5258 | 1.3559 | 1.0509 | 1.4373 | 1.5868 | 1.5959 | 1.6815 | 1.3499 | 1.7817 | 1.6067 | 1.5974 | 1.5853 | 1.7221 | 1.9025 | 1.8715 | 1.9531 | 1.997
13 | 5.6202 | 5.5685 | 5.4527 | 5.4051 | 5.3206 | 5.3965 | 6.2371 | 6.3694 | 6.7824 | 6.4733 | 6.4921 | 6.5488 | 6.7858 | 6.7722 | 6.6342 | 6.5821 | 6.6097 | 6.7451 | 6.4042 | 6.4547 | 6.5384 | 6.126 | 5.6169 | 5.6735
14 | 2.0992 | 2.0849 | 1.9976 | 1.9559 | 1.9176 | 1.9253 | 1.9329 | 2.2327 | 2.398 | 2.3758 | 2.3254 | 2.3579 | 2.4565 | 2.4373 | 2.2572 | 2.3237 | 2.3223 | 2.2829 | 2.1412 | 2.1024 | 2.1114 | 2.071 | 2.0147 | 1.9782
15 | 0.61201 | 0.5916 | 0.55753 | 0.51289 | 0.47316 | 0.4734 | 0.51966 | 0.55287 | 0.59939 | 0.64649 | 0.58011 | 0.61242 | 0.62505 | 0.63789 | 0.56131 | 0.58136 | 0.58427 | 0.61744 | 0.61218 | 0.62971 | 0.67308 | 0.60448 | 0.6214 | 0.60925
16 | 1.178 | 1.1225 | 1.0293 | 1.0578 | 1.0141 | 1.0147 | 1.4179 | 1.678 | 1.7561 | 1.6562 | 1.6099 | 1.7331 | 1.8244 | 1.7232 | 1.5801 | 1.5011 | 1.5049 | 1.4926 | 1.4299 | 1.5414 | 1.629 | 1.5063 | 1.422 | 1.2314
17 | 0.40536 | 0.37993 | 0.32513 | 0.31319 | 0.2669 | 0.23465 | 0.37259 | 0.3684 | 0.43668 | 0.45821 | 0.43482 | 0.39767 | 0.46514 | 0.48327 | 0.45454 | 0.42394 | 0.3523 | 0.37378 | 0.40247 | 0.44138 | 0.52371 | 0.4768 | 0.51547 | 0.46104
18 | 1.6527 | 1.5185 | 1.3973 | 1.3575 | 1.3717 | 1.3482 | 1.5104 | 1.5748 | 1.7316 | 1.7962 | 1.9057 | 2.0198 | 2.0892 | 2.0336 | 1.9686 | 1.9448 | 1.9098 | 1.9443 | 1.9315 | 1.9437 | 2.1539 | 2.0312 | 2.0725 | 1.8835
19 | 2.4421 | 2.3627 | 2.1877 | 2.2592 | 2.2742 | 2.253 | 2.4728 | 2.907 | 3.0313 | 3.0271 | 3.0174 | 3.1885 | 3.1667 | 3.0713 | 2.8998 | 2.799 | 2.893 | 2.8609 | 2.6571 | 2.6681 | 2.8028 | 2.5423 | 2.4848 | 2.5089
20 | 1.374 | 1.2666 | 1.2195 | 1.2295 | 1.1612 | 1.2229 | 1.5687 | 1.6089 | 1.8464 | 1.9573 | 1.9316 | 2.0205 | 1.9828 | 2.065 | 2.0388 | 1.9047 | 1.8909 | 1.8752 | 1.8226 | 1.8185 | 1.8613 | 1.5535 | 1.6287 | 1.463
21 | 0.97056 | 0.93084 | 0.88185 | 0.86388 | 0.85115 | 0.88184 | 1.4013 | 1.516 | 1.6235 | 1.6133 | 1.6682 | 1.7739 | 1.7783 | 1.6961 | 1.4934 | 1.4298 | 1.3226 | 1.3431 | 1.285 | 1.3042 | 1.2797 | 1.1085 | 1.0632 | 1.0103
22 | 0.94238 | 0.89504 | 0.85067 | 0.79894 | 0.77583 | 0.73765 | 0.76759 | 0.69403 | 0.60208 | 0.63603 | 0.6881 | 0.77226 | 0.82207 | 0.85206 | 0.83444 | 0.86398 | 0.83089 | 0.85929 | 0.8163 | 0.84916 | 0.91014 | 0.83176 | 0.84553 | 0.92281
23 | 6.0666 | 5.7268 | 5.4491 | 5.4372 | 5.2654 | 5.2593 | 6.2694 | 6.5131 | 6.9408 | 7.2666 | 7.0404 | 7.3196 | 7.7073 | 7.6606 | 7.4919 | 6.967 | 6.6064 | 6.8198 | 6.7559 | 7.0983 | 7.7472 | 6.9681 | 6.9858 | 6.3646
24 | 2.7665 | 2.6464 | 2.4327 | 2.3336 | 2.1696 | 2.1694 | 2.6115 | 2.2032 | 2.3671 | 2.5438 | 2.6032 | 2.6913 | 2.7375 | 2.8409 | 2.7228 | 2.5885 | 2.4068 | 2.8 | 2.7208 | 2.706 | 3.09 | 2.6704 | 3.1368 | 2.9869
25 | 1.6123 | 1.6392 | 1.7273 | 1.5771 | 1.5315 | 1.4663 | 1.5121 | 1.5258 | 1.3559 | 1.0509 | 1.4373 | 1.5868 | 1.5959 | 1.6815 | 1.3499 | 1.7817 | 1.6067 | 1.5974 | 1.5853 | 1.7221 | 1.9025 | 1.8715 | 1.9531 | 1.997
26 | 2.8101 | 2.7843 | 2.7263 | 2.7026 | 2.6603 | 2.6983 | 3.1186 | 3.1847 | 3.3912 | 3.2367 | 3.246 | 3.2744 | 3.3929 | 3.3861 | 3.3171 | 3.2911 | 3.3048 | 3.3725 | 3.2021 | 3.2273 | 3.2692 | 3.063 | 2.8084 | 2.8368
27 | 2.0992 | 2.0849 | 1.9976 | 1.9559 | 1.9176 | 1.9253 | 1.9329 | 2.2327 | 2.398 | 2.3758 | 2.3254 | 2.3579 | 2.4565 | 2.4373 | 2.2572 | 2.3237 | 2.3223 | 2.2829 | 2.1412 | 2.1024 | 2.1114 | 2.071 | 2.0147 | 1.9782
28 | 1.224 | 1.1832 | 1.1151 | 1.0258 | 0.94632 | 0.94679 | 1.0393 | 1.1057 | 1.1988 | 1.293 | 1.1602 | 1.2248 | 1.2501 | 1.2758 | 1.1226 | 1.1627 | 1.1685 | 1.2349 | 1.2244 | 1.2594 | 1.3462 | 1.209 | 1.2428 | 1.2185
29 | 3.9266 | 3.7418 | 3.4308 | 3.5261 | 3.3805 | 3.3822 | 4.7264 | 5.5935 | 5.8538 | 5.5207 | 5.3662 | 5.7771 | 6.0813 | 5.7438 | 5.2671 | 5.0036 | 5.0163 | 4.9754 | 4.7662 | 5.138 | 5.4299 | 5.021 | 4.74 | 4.1046
30 | 0.67561 | 0.63321 | 0.54189 | 0.52199 | 0.44484 | 0.39109 | 0.62098 | 0.61399 | 0.7278 | 0.76369 | 0.7247 | 0.66278 | 0.77523 | 0.80545 | 0.75756 | 0.70656 | 0.58717 | 0.62297 | 0.67079 | 0.73563 | 0.87284 | 0.79466 | 0.85912 | 0.7684
31 | 3.8562 | 3.5431 | 3.2604 | 3.1674 | 3.2006 | 3.1459 | 3.5242 | 3.6746 | 4.0404 | 4.1912 | 4.4467 | 4.7129 | 4.8747 | 4.7451 | 4.5933 | 4.5379 | 4.4561 | 4.5366 | 4.5069 | 4.5352 | 5.0257 | 4.7394 | 4.8358 | 4.3949
32 | 1.6281 | 1.5752 | 1.4585 | 1.5061 | 1.5161 | 1.502 | 1.6486 | 1.938 | 2.0209 | 2.0181 | 2.0116 | 2.1256 | 2.1111 | 2.0475 | 1.9332 | 1.866 | 1.9287 | 1.9073 | 1.7714 | 1.7787 | 1.8686 | 1.6949 | 1.6565 | 1.6726

## Pc, Summer, S6
LoadID | 0 | 1 | 2 | 3 | 4 | 5 | 6 | 7 | 8 | 9 | 10 | 11 | 12 | 13 | 14 | 15 | 16 | 17 | 18 | 19 | 20 | 21 | 22 | 23
1 | 3.2215 | 3.1884 | 3.073 | 3.0169 | 2.9969 | 3.0398 | 3.0149 | 3.6853 | 3.9651 | 3.9136 | 3.8486 | 3.8959 | 4.0402 | 3.9627 | 3.656 | 3.7686 | 3.812 | 3.6857 | 3.4987 | 3.4548 | 3.4443 | 3.4055 | 3.1472 | 3.0431
2 | 0.91802 | 0.8874 | 0.83629 | 0.76934 | 0.70974 | 0.71009 | 0.77948 | 0.82931 | 0.89909 | 0.96974 | 0.87016 | 0.91863 | 0.93757 | 0.95683 | 0.84197 | 0.87204 | 0.87641 | 0.92616 | 0.91827 | 0.94456 | 1.0096 | 0.90673 | 0.9321 | 0.91387
3 | 2.3559 | 2.2451 | 2.0585 | 2.1157 | 2.0283 | 2.0293 | 2.8359 | 3.3561 | 3.5123 | 3.3124 | 3.2197 | 3.4662 | 3.6488 | 3.4463 | 3.1603 | 3.0022 | 3.0098 | 2.9852 | 2.8597 | 3.0828 | 3.2579 | 3.0126 | 2.844 | 2.4628
4 | 0.27024 | 0.25328 | 0.21676 | 0.20879 | 0.17794 | 0.15644 | 0.24839 | 0.2456 | 0.29112 | 0.30548 | 0.28988 | 0.26511 | 0.31009 | 0.32218 | 0.30302 | 0.28262 | 0.23487 | 0.24919 | 0.26832 | 0.29425 | 0.34914 | 0.31787 | 0.34365 | 0.30736
5 | 1.1018 | 1.0123 | 0.93154 | 0.90499 | 0.91445 | 0.89883 | 1.0069 | 1.0499 | 1.1544 | 1.1975 | 1.2705 | 1.3465 | 1.3928 | 1.3557 | 1.3124 | 1.2966 | 1.2732 | 1.2962 | 1.2877 | 1.2958 | 1.4359 | 1.3541 | 1.3817 | 1.2557
6 | 5.427 | 5.2505 | 4.8615 | 5.0205 | 5.0537 | 5.0066 | 5.4952 | 6.4601 | 6.7363 | 6.7269 | 6.7054 | 7.0855 | 7.0371 | 6.8251 | 6.444 | 6.2199 | 6.4289 | 6.3576 | 5.9047 | 5.9291 | 6.2285 | 5.6496 | 5.5217 | 5.5753
7 | 3.0533 | 2.8146 | 2.7101 | 2.7321 | 2.5804 | 2.7176 | 3.486 | 3.5753 | 4.1032 | 4.3496 | 4.2925 | 4.4899 | 4.4062 | 4.5889 | 4.5306 | 4.2326 | 4.202 | 4.1671 | 4.0502 | 4.0412 | 4.1362 | 3.4523 | 3.6193 | 3.2512
8 | 0.64704 | 0.62056 | 0.5879 | 0.57592 | 0.56743 | 0.58789 | 0.93423 | 1.0107 | 1.0823 | 1.0756 | 1.1121 | 1.1826 | 1.1855 | 1.1308 | 0.99561 | 0.95318 | 0.88174 | 0.89542 | 0.85669 | 0.86944 | 0.85311 | 0.73897 | 0.70878 | 0.67351
9 | 0.62825 | 0.59669 | 0.56712 | 0.53263 | 0.51722 | 0.49177 | 0.51173 | 0.46269 | 0.40139 | 0.42402 | 0.45873 | 0.51484 | 0.54805 | 0.56804 | 0.55629 | 0.57599 | 0.55393 | 0.57286 | 0.5442 | 0.56611 | 0.60676 | 0.55451 | 0.56369 | 0.6152
10 | 0.65 | 0.61359 | 0.58383 | 0.58255 | 0.56415 | 0.5635 | 0.67173 | 0.69783 | 0.74366 | 0.77856 | 0.75433 | 0.78424 | 0.82578 | 0.82078 | 0.8027 | 0.74646 | 0.70783 | 0.73069 | 0.72385 | 0.76054 | 0.83006 | 0.74658 | 0.74848 | 0.68192
11 | 0.39522 | 0.37806 | 0.34752 | 0.33337 | 0.30994 | 0.30992 | 0.37307 | 0.31475 | 0.33816 | 0.3634 | 0.37189 | 0.38447 | 0.39107 | 0.40585 | 0.38897 | 0.36979 | 0.34382 | 0.4 | 0.38868 | 0.38657 | 0.44143 | 0.38148 | 0.44812 | 0.42671
12 | 1.6123 | 1.6392 | 1.7273 | 1.5771 | 1.5315 | 1.4663 | 1.5121 | 1.5258 | 1.3559 | 1.0509 | 1.4373 | 1.5868 | 1.5959 | 1.6815 | 1.3499 | 1.7817 | 1.6067 | 1.5974 | 1.5853 | 1.7221 | 1.9025 | 1.8715 | 1.9531 | 1.997
13 | 5.6202 | 5.5685 | 5.4527 | 5.4051 | 5.3206 | 5.3965 | 6.2371 | 6.3694 | 6.7824 | 6.4733 | 6.4921 | 6.5488 | 6.7858 | 6.7722 | 6.6342 | 6.5821 | 6.6097 | 6.7451 | 6.4042 | 6.4547 | 6.5384 | 6.126 | 5.6169 | 5.6735
14 | 2.0992 | 2.0849 | 1.9976 | 1.9559 | 1.9176 | 1.9253 | 1.9329 | 2.2327 | 2.398 | 2.3758 | 2.3254 | 2.3579 | 2.4565 | 2.4373 | 2.2572 | 2.3237 | 2.3223 | 2.2829 | 2.1412 | 2.1024 | 2.1114 | 2.071 | 2.0147 | 1.9782
15 | 0.61201 | 0.5916 | 0.55753 | 0.51289 | 0.47316 | 0.4734 | 0.51966 | 0.55287 | 0.59939 | 0.64649 | 0.58011 | 0.61242 | 0.62505 | 0.63789 | 0.56131 | 0.58136 | 0.58427 | 0.61744 | 0.61218 | 0.62971 | 0.67308 | 0.60448 | 0.6214 | 0.60925
16 | 1.178 | 1.1225 | 1.0293 | 1.0578 | 1.0141 | 1.0147 | 1.4179 | 1.678 | 1.7561 | 1.6562 | 1.6099 | 1.7331 | 1.8244 | 1.7232 | 1.5801 | 1.5011 | 1.5049 | 1.4926 | 1.4299 | 1.5414 | 1.629 | 1.5063 | 1.422 | 1.2314
17 | 0.40536 | 0.37993 | 0.32513 | 0.31319 | 0.2669 | 0.23465 | 0.37259 | 0.3684 | 0.43668 | 0.45821 | 0.43482 | 0.39767 | 0.46514 | 0.48327 | 0.45454 | 0.42394 | 0.3523 | 0.37378 | 0.40247 | 0.44138 | 0.52371 | 0.4768 | 0.51547 | 0.46104
18 | 1.6527 | 1.5185 | 1.3973 | 1.3575 | 1.3717 | 1.3482 | 1.5104 | 1.5748 | 1.7316 | 1.7962 | 1.9057 | 2.0198 | 2.0892 | 2.0336 | 1.9686 | 1.9448 | 1.9098 | 1.9443 | 1.9315 | 1.9437 | 2.1539 | 2.0312 | 2.0725 | 1.8835
19 | 2.4421 | 2.3627 | 2.1877 | 2.2592 | 2.2742 | 2.253 | 2.4728 | 2.907 | 3.0313 | 3.0271 | 3.0174 | 3.1885 | 3.1667 | 3.0713 | 2.8998 | 2.799 | 2.893 | 2.8609 | 2.6571 | 2.6681 | 2.8028 | 2.5423 | 2.4848 | 2.5089
20 | 1.374 | 1.2666 | 1.2195 | 1.2295 | 1.1612 | 1.2229 | 1.5687 | 1.6089 | 1.8464 | 1.9573 | 1.9316 | 2.0205 | 1.9828 | 2.065 | 2.0388 | 1.9047 | 1.8909 | 1.8752 | 1.8226 | 1.8185 | 1.8613 | 1.5535 | 1.6287 | 1.463
21 | 0.97056 | 0.93084 | 0.88185 | 0.86388 | 0.85115 | 0.88184 | 1.4013 | 1.516 | 1.6235 | 1.6133 | 1.6682 | 1.7739 | 1.7783 | 1.6961 | 1.4934 | 1.4298 | 1.3226 | 1.3431 | 1.285 | 1.3042 | 1.2797 | 1.1085 | 1.0632 | 1.0103
22 | 0.94238 | 0.89504 | 0.85067 | 0.79894 | 0.77583 | 0.73765 | 0.76759 | 0.69403 | 0.60208 | 0.63603 | 0.6881 | 0.77226 | 0.82207 | 0.85206 | 0.83444 | 0.86398 | 0.83089 | 0.85929 | 0.8163 | 0.84916 | 0.91014 | 0.83176 | 0.84553 | 0.92281
23 | 6.0666 | 5.7268 | 5.4491 | 5.4372 | 5.2654 | 5.2593 | 6.2694 | 6.5131 | 6.9408 | 7.2666 | 7.0404 | 7.3196 | 7.7073 | 7.6606 | 7.4919 | 6.967 | 6.6064 | 6.8198 | 6.7559 | 7.0983 | 7.7472 | 6.9681 | 6.9858 | 6.3646
24 | 2.7665 | 2.6464 | 2.4327 | 2.3336 | 2.1696 | 2.1694 | 2.6115 | 2.2032 | 2.3671 | 2.5438 | 2.6032 | 2.6913 | 2.7375 | 2.8409 | 2.7228 | 2.5885 | 2.4068 | 2.8 | 2.7208 | 2.706 | 3.09 | 2.6704 | 3.1368 | 2.9869
25 | 1.6123 | 1.6392 | 1.7273 | 1.5771 | 1.5315 | 1.4663 | 1.5121 | 1.5258 | 1.3559 | 1.0509 | 1.4373 | 1.5868 | 1.5959 | 1.6815 | 1.3499 | 1.7817 | 1.6067 | 1.5974 | 1.5853 | 1.7221 | 1.9025 | 1.8715 | 1.9531 | 1.997
26 | 2.8101 | 2.7843 | 2.7263 | 2.7026 | 2.6603 | 2.6983 | 3.1186 | 3.1847 | 3.3912 | 3.2367 | 3.246 | 3.2744 | 3.3929 | 3.3861 | 3.3171 | 3.2911 | 3.3048 | 3.3725 | 3.2021 | 3.2273 | 3.2692 | 3.063 | 2.8084 | 2.8368
27 | 2.0992 | 2.0849 | 1.9976 | 1.9559 | 1.9176 | 1.9253 | 1.9329 | 2.2327 | 2.398 | 2.3758 | 2.3254 | 2.3579 | 2.4565 | 2.4373 | 2.2572 | 2.3237 | 2.3223 | 2.2829 | 2.1412 | 2.1024 | 2.1114 | 2.071 | 2.0147 | 1.9782
28 | 1.224 | 1.1832 | 1.1151 | 1.0258 | 0.94632 | 0.94679 | 1.0393 | 1.1057 | 1.1988 | 1.293 | 1.1602 | 1.2248 | 1.2501 | 1.2758 | 1.1226 | 1.1627 | 1.1685 | 1.2349 | 1.2244 | 1.2594 | 1.3462 | 1.209 | 1.2428 | 1.2185
29 | 3.9266 | 3.7418 | 3.4308 | 3.5261 | 3.3805 | 3.3822 | 4.7264 | 5.5935 | 5.8538 | 5.5207 | 5.3662 | 5.7771 | 6.0813 | 5.7438 | 5.2671 | 5.0036 | 5.0163 | 4.9754 | 4.7662 | 5.138 | 5.4299 | 5.021 | 4.74 | 4.1046
30 | 0.67561 | 0.63321 | 0.54189 | 0.52199 | 0.44484 | 0.39109 | 0.62098 | 0.61399 | 0.7278 | 0.76369 | 0.7247 | 0.66278 | 0.77523 | 0.80545 | 0.75756 | 0.70656 | 0.58717 | 0.62297 | 0.67079 | 0.73563 | 0.87284 | 0.79466 | 0.85912 | 0.7684
31 | 3.8562 | 3.5431 | 3.2604 | 3.1674 | 3.2006 | 3.1459 | 3.5242 | 3.6746 | 4.0404 | 4.1912 | 4.4467 | 4.7129 | 4.8747 | 4.7451 | 4.5933 | 4.5379 | 4.4561 | 4.5366 | 4.5069 | 4.5352 | 5.0257 | 4.7394 | 4.8358 | 4.3949
32 | 1.6281 | 1.5752 | 1.4585 | 1.5061 | 1.5161 | 1.502 | 1.6486 | 1.938 | 2.0209 | 2.0181 | 2.0116 | 2.1256 | 2.1111 | 2.0475 | 1.9332 | 1.866 | 1.9287 | 1.9073 | 1.7714 | 1.7787 | 1.8686 | 1.6949 | 1.6565 | 1.6726

## Pc, Summer, S7
LoadID | 0 | 1 | 2 | 3 | 4 | 5 | 6 | 7 | 8 | 9 | 10 | 11 | 12 | 13 | 14 | 15 | 16 | 17 | 18 | 19 | 20 | 21 | 22 | 23
1 | 3.0964 | 3.0646 | 2.9536 | 2.8997 | 2.8805 | 2.9217 | 2.8978 | 3.5422 | 3.8111 | 3.7616 | 3.6992 | 3.7446 | 3.8833 | 3.8088 | 3.514 | 3.6223 | 3.6639 | 3.5426 | 3.3629 | 3.3206 | 3.3105 | 3.2732 | 3.025 | 2.9249
2 | 0.89205 | 0.86294 | 0.81278 | 0.74796 | 0.68914 | 0.68842 | 0.75644 | 0.79835 | 0.86528 | 0.93369 | 0.83732 | 0.88414 | 0.90305 | 0.92315 | 0.81298 | 0.84182 | 0.84442 | 0.89436 | 0.88505 | 0.9096 | 0.97302 | 0.87313 | 0.90326 | 0.88725
3 | 2.2774 | 2.1712 | 1.9905 | 2.0448 | 1.9588 | 1.9584 | 2.7354 | 3.2274 | 3.3773 | 3.1859 | 3.0959 | 3.3332 | 3.5096 | 3.3171 | 3.0425 | 2.8905 | 2.8956 | 2.8749 | 2.7519 | 2.9653 | 3.1349 | 2.8977 | 2.7434 | 2.379
4 | 0.2662 | 0.25012 | 0.21431 | 0.20635 | 0.17567 | 0.1543 | 0.24356 | 0.2369 | 0.28055 | 0.29469 | 0.27925 | 0.2556 | 0.2993 | 0.31199 | 0.29373 | 0.27408 | 0.22711 | 0.24229 | 0.25952 | 0.28397 | 0.33732 | 0.3066 | 0.33521 | 0.30134
5 | 1.0655 | 0.97966 | 0.90134 | 0.8755 | 0.88358 | 0.86786 | 0.97263 | 1.0099 | 1.1103 | 1.1521 | 1.2218 | 1.295 | 1.3399 | 1.3054 | 1.2639 | 1.2486 | 1.2251 | 1.2486 | 1.2393 | 1.2466 | 1.3819 | 1.3026 | 1.3329 | 1.2128
6 | 5.2378 | 5.0689 | 4.6927 | 4.8444 | 4.8729 | 4.8253 | 5.2979 | 6.212 | 6.4771 | 6.4692 | 6.4471 | 6.8129 | 6.768 | 6.5678 | 6.2019 | 5.9864 | 6.1838 | 6.12 | 5.6808 | 5.7026 | 5.9924 | 5.4338 | 5.3237 | 5.3785
7 | 2.9562 | 2.7276 | 2.6247 | 2.6449 | 2.4957 | 2.6252 | 3.3667 | 3.4392 | 3.9463 | 4.1842 | 4.1279 | 4.3182 | 4.2392 | 4.4184 | 4.3629 | 4.0764 | 4.0433 | 4.0145 | 3.8984 | 3.888 | 3.9813 | 3.3218 | 3.4951 | 3.1446
8 | 0.62837 | 0.60314 | 0.57104 | 0.55922 | 0.55004 | 0.569 | 0.90276 | 0.97228 | 1.041 | 1.0349 | 1.0696 | 1.1375 | 1.1407 | 1.0892 | 0.95941 | 0.91859 | 0.84886 | 0.86342 | 0.82505 | 0.83682 | 0.82172 | 0.71135 | 0.68616 | 0.65327
9 | 0.61031 | 0.58019 | 0.55107 | 0.5176 | 0.50177 | 0.47661 | 0.49667 | 0.44555 | 0.38654 | 0.40863 | 0.44155 | 0.49564 | 0.52802 | 0.5483 | 0.53716 | 0.55605 | 0.53378 | 0.55339 | 0.52469 | 0.54527 | 0.58494 | 0.53405 | 0.5467 | 0.59723
10 | 0.62959 | 0.59476 | 0.56564 | 0.56418 | 0.54572 | 0.54457 | 0.64925 | 0.67136 | 0.71533 | 0.74913 | 0.72551 | 0.75437 | 0.79466 | 0.79064 | 0.77338 | 0.7193 | 0.68136 | 0.7044 | 0.69696 | 0.73186 | 0.79913 | 0.71839 | 0.72309 | 0.65987
11 | 0.38632 | 0.37005 | 0.34 | 0.32609 | 0.30254 | 0.30182 | 0.3634 | 0.30336 | 0.32576 | 0.35036 | 0.35808 | 0.37033 | 0.37714 | 0.3924 | 0.37633 | 0.35786 | 0.33184 | 0.38725 | 0.37522 | 0.3727 | 0.42603 | 0.36774 | 0.43563 | 0.41605
12 | 1.5562 | 1.5822 | 1.6662 | 1.5215 | 1.4766 | 1.4133 | 1.4582 | 1.4674 | 1.304 | 1.0111 | 1.3821 | 1.526 | 1.5352 | 1.6185 | 1.2999 | 1.715 | 1.5456 | 1.5382 | 1.5254 | 1.6564 | 1.8304 | 1.7999 | 1.8821 | 1.9254
13 | 5.4148 | 5.3656 | 5.2529 | 5.2065 | 5.1233 | 5.1948 | 6.0045 | 6.1238 | 6.5205 | 6.2241 | 6.2412 | 6.296 | 6.5248 | 6.5139 | 6.3815 | 6.3314 | 6.3557 | 6.4887 | 6.1588 | 6.2063 | 6.288 | 5.8903 | 5.4086 | 5.465
14 | 2.0241 | 2.0106 | 1.926 | 1.8856 | 1.8478 | 1.8544 | 1.8627 | 2.1468 | 2.3056 | 2.2846 | 2.2358 | 2.2671 | 2.3623 | 2.3449 | 2.172 | 2.2359 | 2.2335 | 2.1971 | 2.0597 | 2.0219 | 2.0311 | 1.9916 | 1.9413 | 1.9073
15 | 0.5947 | 0.5753 | 0.54185 | 0.49864 | 0.45943 | 0.45895 | 0.50429 | 0.53224 | 0.57685 | 0.62246 | 0.55821 | 0.58942 | 0.60203 | 0.61543 | 0.54199 | 0.56122 | 0.56295 | 0.59624 | 0.59004 | 0.6064 | 0.64868 | 0.58208 | 0.60217 | 0.5915
16 | 1.1387 | 1.0856 | 0.99526 | 1.0224 | 0.9794 | 0.97919 | 1.3677 | 1.6137 | 1.6887 | 1.593 | 1.548 | 1.6666 | 1.7548 | 1.6585 | 1.5212 | 1.4452 | 1.4478 | 1.4374 | 1.376 | 1.4827 | 1.5674 | 1.4489 | 1.3717 | 1.1895
17 | 0.39931 | 0.37518 | 0.32147 | 0.30952 | 0.2635 | 0.23145 | 0.36534 | 0.35534 | 0.42083 | 0.44203 | 0.41888 | 0.38341 | 0.44896 | 0.46798 | 0.44059 | 0.41112 | 0.34066 | 0.36343 | 0.38929 | 0.42596 | 0.50598 | 0.45989 | 0.50282 | 0.45201
18 | 1.5982 | 1.4695 | 1.352 | 1.3133 | 1.3254 | 1.3018 | 1.4589 | 1.5149 | 1.6655 | 1.7281 | 1.8327 | 1.9426 | 2.0099 | 1.9581 | 1.8958 | 1.8729 | 1.8376 | 1.8729 | 1.859 | 1.8699 | 2.0728 | 1.9539 | 1.9994 | 1.8192
19 | 2.357 | 2.281 | 2.1117 | 2.18 | 2.1928 | 2.1714 | 2.384 | 2.7954 | 2.9147 | 2.9112 | 2.9012 | 3.0658 | 3.0456 | 2.9555 | 2.7909 | 2.6939 | 2.7827 | 2.754 | 2.5564 | 2.5662 | 2.6966 | 2.4452 | 2.3956 | 2.4203
20 | 1.3303 | 1.2274 | 1.1811 | 1.1902 | 1.123 | 1.1813 | 1.515 | 1.5476 | 1.7758 | 1.8829 | 1.8576 | 1.9432 | 1.9077 | 1.9883 | 1.9633 | 1.8344 | 1.8195 | 1.8065 | 1.7543 | 1.7496 | 1.7916 | 1.4948 | 1.5728 | 1.4151
21 | 0.94255 | 0.9047 | 0.85656 | 0.83882 | 0.82506 | 0.8535 | 1.3541 | 1.4584 | 1.5616 | 1.5523 | 1.6044 | 1.7062 | 1.7111 | 1.6337 | 1.4391 | 1.3779 | 1.2733 | 1.2951 | 1.2376 | 1.2552 | 1.2326 | 1.067 | 1.0292 | 0.97991
22 | 0.91547 | 0.87029 | 0.8266 | 0.77641 | 0.75266 | 0.71491 | 0.74501 | 0.66833 | 0.5798 | 0.61294 | 0.66232 | 0.74346 | 0.79203 | 0.82245 | 0.80574 | 0.83408 | 0.80067 | 0.83009 | 0.78704 | 0.8179 | 0.87741 | 0.80107 | 0.82006 | 0.89584
23 | 5.8762 | 5.5511 | 5.2793 | 5.2656 | 5.0934 | 5.0827 | 6.0597 | 6.266 | 6.6764 | 6.9919 | 6.7714 | 7.0408 | 7.4168 | 7.3794 | 7.2183 | 6.7135 | 6.3594 | 6.5744 | 6.505 | 6.8307 | 7.4585 | 6.705 | 6.7488 | 6.1588
24 | 2.7043 | 2.5904 | 2.38 | 2.2826 | 2.1178 | 2.1127 | 2.5438 | 2.1235 | 2.2803 | 2.4525 | 2.5066 | 2.5923 | 2.64 | 2.7468 | 2.6343 | 2.505 | 2.3228 | 2.7107 | 2.6265 | 2.6089 | 2.9822 | 2.5742 | 3.0494 | 2.9124
25 | 1.5562 | 1.5822 | 1.6662 | 1.5215 | 1.4766 | 1.4133 | 1.4582 | 1.4674 | 1.304 | 1.0111 | 1.3821 | 1.526 | 1.5352 | 1.6185 | 1.2999 | 1.715 | 1.5456 | 1.5382 | 1.5254 | 1.6564 | 1.8304 | 1.7999 | 1.8821 | 1.9254
26 | 2.7074 | 2.6828 | 2.6264 | 2.6033 | 2.5616 | 2.5974 | 3.0023 | 3.0619 | 3.2603 | 3.112 | 3.1206 | 3.148 | 3.2624 | 3.2569 | 3.1907 | 3.1657 | 3.1778 | 3.2443 | 3.0794 | 3.1031 | 3.144 | 2.9451 | 2.7043 | 2.7325
27 | 2.0241 | 2.0106 | 1.926 | 1.8856 | 1.8478 | 1.8544 | 1.8627 | 2.1468 | 2.3056 | 2.2846 | 2.2358 | 2.2671 | 2.3623 | 2.3449 | 2.172 | 2.2359 | 2.2335 | 2.1971 | 2.0597 | 2.0219 | 2.0311 | 1.9916 | 1.9413 | 1.9073
28 | 1.1894 | 1.1506 | 1.0837 | 0.99728 | 0.91885 | 0.9179 | 1.0086 | 1.0645 | 1.1537 | 1.2449 | 1.1164 | 1.1788 | 1.2041 | 1.2309 | 1.084 | 1.1224 | 1.1259 | 1.1925 | 1.1801 | 1.2128 | 1.2974 | 1.1642 | 1.2043 | 1.183
29 | 3.7956 | 3.6187 | 3.3175 | 3.408 | 3.2647 | 3.264 | 4.5589 | 5.3791 | 5.6289 | 5.3098 | 5.1599 | 5.5554 | 5.8493 | 5.5285 | 5.0708 | 4.8174 | 4.826 | 4.7915 | 4.5866 | 4.9422 | 5.2248 | 4.8296 | 4.5723 | 3.9649
30 | 0.66551 | 0.6253 | 0.53578 | 0.51587 | 0.43916 | 0.38575 | 0.6089 | 0.59224 | 0.70138 | 0.73671 | 0.69813 | 0.63901 | 0.74826 | 0.77996 | 0.73432 | 0.6852 | 0.56777 | 0.60572 | 0.64881 | 0.70993 | 0.84329 | 0.76649 | 0.83803 | 0.75335
31 | 3.7291 | 3.4288 | 3.1547 | 3.0643 | 3.0925 | 3.0375 | 3.4042 | 3.5348 | 3.8861 | 4.0322 | 4.2763 | 4.5326 | 4.6898 | 4.5689 | 4.4236 | 4.3702 | 4.2878 | 4.3701 | 4.3376 | 4.3631 | 4.8366 | 4.5591 | 4.6652 | 4.2449
32 | 1.5713 | 1.5207 | 1.4078 | 1.4533 | 1.4619 | 1.4476 | 1.5894 | 1.8636 | 1.9431 | 1.9408 | 1.9341 | 2.0439 | 2.0304 | 1.9703 | 1.8606 | 1.7959 | 1.8551 | 1.836 | 1.7042 | 1.7108 | 1.7977 | 1.6301 | 1.5971 | 1.6136

## Pc, Summer, S8
LoadID | 0 | 1 | 2 | 3 | 4 | 5 | 6 | 7 | 8 | 9 | 10 | 11 | 12 | 13 | 14 | 15 | 16 | 17 | 18 | 19 | 20 | 21 | 22 | 23
1 | 3.0964 | 3.0646 | 2.9536 | 2.8997 | 2.8805 | 2.9217 | 2.8978 | 3.5422 | 3.8111 | 3.7616 | 3.6992 | 3.7446 | 3.8833 | 3.8088 | 3.514 | 3.6223 | 3.6639 | 3.5426 | 3.3629 | 3.3206 | 3.3105 | 3.2732 | 3.025 | 2.9249
2 | 0.89205 | 0.86294 | 0.81278 | 0.74796 | 0.68914 | 0.68842 | 0.75644 | 0.79835 | 0.86528 | 0.93369 | 0.83732 | 0.88414 | 0.90305 | 0.92315 | 0.81298 | 0.84182 | 0.84442 | 0.89436 | 0.88505 | 0.9096 | 0.97302 | 0.87313 | 0.90326 | 0.88725
3 | 2.2774 | 2.1712 | 1.9905 | 2.0448 | 1.9588 | 1.9584 | 2.7354 | 3.2274 | 3.3773 | 3.1859 | 3.0959 | 3.3332 | 3.5096 | 3.3171 | 3.0425 | 2.8905 | 2.8956 | 2.8749 | 2.7519 | 2.9653 | 3.1349 | 2.8977 | 2.7434 | 2.379
4 | 0.2662 | 0.25012 | 0.21431 | 0.20635 | 0.17567 | 0.1543 | 0.24356 | 0.2369 | 0.28055 | 0.29469 | 0.27925 | 0.2556 | 0.2993 | 0.31199 | 0.29373 | 0.27408 | 0.22711 | 0.24229 | 0.25952 | 0.28397 | 0.33732 | 0.3066 | 0.33521 | 0.30134
5 | 1.0655 | 0.97966 | 0.90134 | 0.8755 | 0.88358 | 0.86786 | 0.97263 | 1.0099 | 1.1103 | 1.1521 | 1.2218 | 1.295 | 1.3399 | 1.3054 | 1.2639 | 1.2486 | 1.2251 | 1.2486 | 1.2393 | 1.2466 | 1.3819 | 1.3026 | 1.3329 | 1.2128
6 | 5.2378 | 5.0689 | 4.6927 | 4.8444 | 4.8729 | 4.8253 | 5.2979 | 6.212 | 6.4771 | 6.4692 | 6.4471 | 6.8129 | 6.768 | 6.5678 | 6.2019 | 5.9864 | 6.1838 | 6.12 | 5.6808 | 5.7026 | 5.9924 | 5.4338 | 5.3237 | 5.3785
7 | 2.9562 | 2.7276 | 2.6247 | 2.6449 | 2.4957 | 2.6252 | 3.3667 | 3.4392 | 3.9463 | 4.1842 | 4.1279 | 4.3182 | 4.2392 | 4.4184 | 4.3629 | 4.0764 | 4.0433 | 4.0145 | 3.8984 | 3.888 | 3.9813 | 3.3218 | 3.4951 | 3.1446
8 | 0.62837 | 0.60314 | 0.57104 | 0.55922 | 0.55004 | 0.569 | 0.90276 | 0.97228 | 1.041 | 1.0349 | 1.0696 | 1.1375 | 1.1407 | 1.0892 | 0.95941 | 0.91859 | 0.84886 | 0.86342 | 0.82505 | 0.83682 | 0.82172 | 0.71135 | 0.68616 | 0.65327
9 | 0.61031 | 0.58019 | 0.55107 | 0.5176 | 0.50177 | 0.47661 | 0.49667 | 0.44555 | 0.38654 | 0.40863 | 0.44155 | 0.49564 | 0.52802 | 0.5483 | 0.53716 | 0.55605 | 0.53378 | 0.55339 | 0.52469 | 0.54527 | 0.58494 | 0.53405 | 0.5467 | 0.59723
10 | 0.62959 | 0.59476 | 0.56564 | 0.56418 | 0.54572 | 0.54457 | 0.64925 | 0.67136 | 0.71533 | 0.74913 | 0.72551 | 0.75437 | 0.79466 | 0.79064 | 0.77338 | 0.7193 | 0.68136 | 0.7044 | 0.69696 | 0.73186 | 0.79913 | 0.71839 | 0.72309 | 0.65987
11 | 0.38632 | 0.37005 | 0.34 | 0.32609 | 0.30254 | 0.30182 | 0.3634 | 0.30336 | 0.32576 | 0.35036 | 0.35808 | 0.37033 | 0.37714 | 0.3924 | 0.37633 | 0.35786 | 0.33184 | 0.38725 | 0.37522 | 0.3727 | 0.42603 | 0.36774 | 0.43563 | 0.41605
12 | 1.5562 | 1.5822 | 1.6662 | 1.5215 | 1.4766 | 1.4133 | 1.4582 | 1.4674 | 1.304 | 1.0111 | 1.3821 | 1.526 | 1.5352 | 1.6185 | 1.2999 | 1.715 | 1.5456 | 1.5382 | 1.5254 | 1.6564 | 1.8304 | 1.7999 | 1.8821 | 1.9254
13 | 5.4148 | 5.3656 | 5.2529 | 5.2065 | 5.1233 | 5.1948 | 6.0045 | 6.1238 | 6.5205 | 6.2241 | 6.2412 | 6.296 | 6.5248 | 6.5139 | 6.3815 | 6.3314 | 6.3557 | 6.4887 | 6.1588 | 6.2063 | 6.288 | 5.8903 | 5.4086 | 5.465
14 | 2.0241 | 2.0106 | 1.926 | 1.8856 | 1.8478 | 1.8544 | 1.8627 | 2.1468 | 2.3056 | 2.2846 | 2.2358 | 2.2671 | 2.3623 | 2.3449 | 2.172 | 2.2359 | 2.2335 | 2.1971 | 2.0597 | 2.0219 | 2.0311 | 1.9916 | 1.9413 | 1.9073
15 | 0.5947 | 0.5753 | 0.54185 | 0.49864 | 0.45943 | 0.45895 | 0.50429 | 0.53224 | 0.57685 | 0.62246 | 0.55821 | 0.58942 | 0.60203 | 0.61543 | 0.54199 | 0.56122 | 0.56295 | 0.59624 | 0.59004 | 0.6064 | 0.64868 | 0.58208 | 0.60217 | 0.5915
16 | 1.1387 | 1.0856 | 0.99526 | 1.0224 | 0.9794 | 0.97919 | 1.3677 | 1.6137 | 1.6887 | 1.593 | 1.548 | 1.6666 | 1.7548 | 1.6585 | 1.5212 | 1.4452 | 1.4478 | 1.4374 | 1.376 | 1.4827 | 1.5674 | 1.4489 | 1.3717 | 1.1895
17 | 0.39931 | 0.37518 | 0.32147 | 0.30952 | 0.2635 | 0.23145 | 0.36534 | 0.35534 | 0.42083 | 0.44203 | 0.41888 | 0.38341 | 0.44896 | 0.46798 | 0.44059 | 0.41112 | 0.34066 | 0.36343 | 0.38929 | 0.42596 | 0.50598 | 0.45989 | 0.50282 | 0.45201
18 | 1.5982 | 1.4695 | 1.352 | 1.3133 | 1.3254 | 1.3018 | 1.4589 | 1.5149 | 1.6655 | 1.7281 | 1.8327 | 1.9426 | 2.0099 | 1.9581 | 1.8958 | 1.8729 | 1.8376 | 1.8729 | 1.859 | 1.8699 | 2.0728 | 1.9539 | 1.9994 | 1.8192
19 | 2.357 | 2.281 | 2.1117 | 2.18 | 2.1928 | 2.1714 | 2.384 | 2.7954 | 2.9147 | 2.9112 | 2.9012 | 3.0658 | 3.0456 | 2.9555 | 2.7909 | 2.6939 | 2.7827 | 2.754 | 2.5564 | 2.5662 | 2.6966 | 2.4452 | 2.3956 | 2.4203
20 | 1.3303 | 1.2274 | 1.1811 | 1.1902 | 1.123 | 1.1813 | 1.515 | 1.5476 | 1.7758 | 1.8829 | 1.8576 | 1.9432 | 1.9077 | 1.9883 | 1.9633 | 1.8344 | 1.8195 | 1.8065 | 1.7543 | 1.7496 | 1.7916 | 1.4948 | 1.5728 | 1.4151
21 | 0.94255 | 0.9047 | 0.85656 | 0.83882 | 0.82506 | 0.8535 | 1.3541 | 1.4584 | 1.5616 | 1.5523 | 1.6044 | 1.7062 | 1.7111 | 1.6337 | 1.4391 | 1.3779 | 1.2733 | 1.2951 | 1.2376 | 1.2552 | 1.2326 | 1.067 | 1.0292 | 0.97991
22 | 0.91547 | 0.87029 | 0.8266 | 0.77641 | 0.75266 | 0.71491 | 0.74501 | 0.66833 | 0.5798 | 0.61294 | 0.66232 | 0.74346 | 0.79203 | 0.82245 | 0.80574 | 0.83408 | 0.80067 | 0.83009 | 0.78704 | 0.8179 | 0.87741 | 0.80107 | 0.82006 | 0.89584
23 | 5.8762 | 5.5511 | 5.2793 | 5.2656 | 5.0934 | 5.0827 | 6.0597 | 6.266 | 6.6764 | 6.9919 | 6.7714 | 7.0408 | 7.4168 | 7.3794 | 7.2183 | 6.7135 | 6.3594 | 6.5744 | 6.505 | 6.8307 | 7.4585 | 6.705 | 6.7488 | 6.1588
24 | 2.7043 | 2.5904 | 2.38 | 2.2826 | 2.1178 | 2.1127 | 2.5438 | 2.1235 | 2.2803 | 2.4525 | 2.5066 | 2.5923 | 2.64 | 2.7468 | 2.6343 | 2.505 | 2.3228 | 2.7107 | 2.6265 | 2.6089 | 2.9822 | 2.5742 | 3.0494 | 2.9124
25 | 1.5562 | 1.5822 | 1.6662 | 1.5215 | 1.4766 | 1.4133 | 1.4582 | 1.4674 | 1.304 | 1.0111 | 1.3821 | 1.526 | 1.5352 | 1.6185 | 1.2999 | 1.715 | 1.5456 | 1.5382 | 1.5254 | 1.6564 | 1.8304 | 1.7999 | 1.8821 | 1.9254
26 | 2.7074 | 2.6828 | 2.6264 | 2.6033 | 2.5616 | 2.5974 | 3.0023 | 3.0619 | 3.2603 | 3.112 | 3.1206 | 3.148 | 3.2624 | 3.2569 | 3.1907 | 3.1657 | 3.1778 | 3.2443 | 3.0794 | 3.1031 | 3.144 | 2.9451 | 2.7043 | 2.7325
27 | 2.0241 | 2.0106 | 1.926 | 1.8856 | 1.8478 | 1.8544 | 1.8627 | 2.1468 | 2.3056 | 2.2846 | 2.2358 | 2.2671 | 2.3623 | 2.3449 | 2.172 | 2.2359 | 2.2335 | 2.1971 | 2.0597 | 2.0219 | 2.0311 | 1.9916 | 1.9413 | 1.9073
28 | 1.1894 | 1.1506 | 1.0837 | 0.99728 | 0.91885 | 0.9179 | 1.0086 | 1.0645 | 1.1537 | 1.2449 | 1.1164 | 1.1788 | 1.2041 | 1.2309 | 1.084 | 1.1224 | 1.1259 | 1.1925 | 1.1801 | 1.2128 | 1.2974 | 1.1642 | 1.2043 | 1.183
29 | 3.7956 | 3.6187 | 3.3175 | 3.408 | 3.2647 | 3.264 | 4.5589 | 5.3791 | 5.6289 | 5.3098 | 5.1599 | 5.5554 | 5.8493 | 5.5285 | 5.0708 | 4.8174 | 4.826 | 4.7915 | 4.5866 | 4.9422 | 5.2248 | 4.8296 | 4.5723 | 3.9649
30 | 0.66551 | 0.6253 | 0.53578 | 0.51587 | 0.43916 | 0.38575 | 0.6089 | 0.59224 | 0.70138 | 0.73671 | 0.69813 | 0.63901 | 0.74826 | 0.77996 | 0.73432 | 0.6852 | 0.56777 | 0.60572 | 0.64881 | 0.70993 | 0.84329 | 0.76649 | 0.83803 | 0.75335
31 | 3.7291 | 3.4288 | 3.1547 | 3.0643 | 3.0925 | 3.0375 | 3.4042 | 3.5348 | 3.8861 | 4.0322 | 4.2763 | 4.5326 | 4.6898 | 4.5689 | 4.4236 | 4.3702 | 4.2878 | 4.3701 | 4.3376 | 4.3631 | 4.8366 | 4.5591 | 4.6652 | 4.2449
32 | 1.5713 | 1.5207 | 1.4078 | 1.4533 | 1.4619 | 1.4476 | 1.5894 | 1.8636 | 1.9431 | 1.9408 | 1.9341 | 2.0439 | 2.0304 | 1.9703 | 1.8606 | 1.7959 | 1.8551 | 1.836 | 1.7042 | 1.7108 | 1.7977 | 1.6301 | 1.5971 | 1.6136

## Pc, Summer, S9
LoadID | 0 | 1 | 2 | 3 | 4 | 5 | 6 | 7 | 8 | 9 | 10 | 11 | 12 | 13 | 14 | 15 | 16 | 17 | 18 | 19 | 20 | 21 | 22 | 23
1 | 3.0964 | 3.0646 | 2.9536 | 2.8997 | 2.8805 | 2.9217 | 2.8978 | 3.5422 | 3.8111 | 3.7616 | 3.6992 | 3.7446 | 3.8833 | 3.8088 | 3.514 | 3.6223 | 3.6639 | 3.5426 | 3.3629 | 3.3206 | 3.3105 | 3.2732 | 3.025 | 2.9249
2 | 0.89205 | 0.86294 | 0.81278 | 0.74796 | 0.68914 | 0.68842 | 0.75644 | 0.79835 | 0.86528 | 0.93369 | 0.83732 | 0.88414 | 0.90305 | 0.92315 | 0.81298 | 0.84182 | 0.84442 | 0.89436 | 0.88505 | 0.9096 | 0.97302 | 0.87313 | 0.90326 | 0.88725
3 | 2.2774 | 2.1712 | 1.9905 | 2.0448 | 1.9588 | 1.9584 | 2.7354 | 3.2274 | 3.3773 | 3.1859 | 3.0959 | 3.3332 | 3.5096 | 3.3171 | 3.0425 | 2.8905 | 2.8956 | 2.8749 | 2.7519 | 2.9653 | 3.1349 | 2.8977 | 2.7434 | 2.379
4 | 0.2662 | 0.25012 | 0.21431 | 0.20635 | 0.17567 | 0.1543 | 0.24356 | 0.2369 | 0.28055 | 0.29469 | 0.27925 | 0.2556 | 0.2993 | 0.31199 | 0.29373 | 0.27408 | 0.22711 | 0.24229 | 0.25952 | 0.28397 | 0.33732 | 0.3066 | 0.33521 | 0.30134
5 | 1.0655 | 0.97966 | 0.90134 | 0.8755 | 0.88358 | 0.86786 | 0.97263 | 1.0099 | 1.1103 | 1.1521 | 1.2218 | 1.295 | 1.3399 | 1.3054 | 1.2639 | 1.2486 | 1.2251 | 1.2486 | 1.2393 | 1.2466 | 1.3819 | 1.3026 | 1.3329 | 1.2128
6 | 5.2378 | 5.0689 | 4.6927 | 4.8444 | 4.8729 | 4.8253 | 5.2979 | 6.212 | 6.4771 | 6.4692 | 6.4471 | 6.8129 | 6.768 | 6.5678 | 6.2019 | 5.9864 | 6.1838 | 6.12 | 5.6808 | 5.7026 | 5.9924 | 5.4338 | 5.3237 | 5.3785
7 | 2.9562 | 2.7276 | 2.6247 | 2.6449 | 2.4957 | 2.6252 | 3.3667 | 3.4392 | 3.9463 | 4.1842 | 4.1279 | 4.3182 | 4.2392 | 4.4184 | 4.3629 | 4.0764 | 4.0433 | 4.0145 | 3.8984 | 3.888 | 3.9813 | 3.3218 | 3.4951 | 3.1446
8 | 0.62837 | 0.60314 | 0.57104 | 0.55922 | 0.55004 | 0.569 | 0.90276 | 0.97228 | 1.041 | 1.0349 | 1.0696 | 1.1375 | 1.1407 | 1.0892 | 0.95941 | 0.91859 | 0.84886 | 0.86342 | 0.82505 | 0.83682 | 0.82172 | 0.71135 | 0.68616 | 0.65327
9 | 0.61031 | 0.58019 | 0.55107 | 0.5176 | 0.50177 | 0.47661 | 0.49667 | 0.44555 | 0.38654 | 0.40863 | 0.44155 | 0.49564 | 0.52802 | 0.5483 | 0.53716 | 0.55605 | 0.53378 | 0.55339 | 0.52469 | 0.54527 | 0.58494 | 0.53405 | 0.5467 | 0.59723
10 | 0.62959 | 0.59476 | 0.56564 | 0.56418 | 0.54572 | 0.54457 | 0.64925 | 0.67136 | 0.71533 | 0.74913 | 0.72551 | 0.75437 | 0.79466 | 0.79064 | 0.77338 | 0.7193 | 0.68136 | 0.7044 | 0.69696 | 0.73186 | 0.79913 | 0.71839 | 0.72309 | 0.65987
11 | 0.38632 | 0.37005 | 0.34 | 0.32609 | 0.30254 | 0.30182 | 0.3634 | 0.30336 | 0.32576 | 0.35036 | 0.35808 | 0.37033 | 0.37714 | 0.3924 | 0.37633 | 0.35786 | 0.33184 | 0.38725 | 0.37522 | 0.3727 | 0.42603 | 0.36774 | 0.43563 | 0.41605
12 | 1.5562 | 1.5822 | 1.6662 | 1.5215 | 1.4766 | 1.4133 | 1.4582 | 1.4674 | 1.304 | 1.0111 | 1.3821 | 1.526 | 1.5352 | 1.6185 | 1.2999 | 1.715 | 1.5456 | 1.5382 | 1.5254 | 1.6564 | 1.8304 | 1.7999 | 1.8821 | 1.9254
13 | 5.4148 | 5.3656 | 5.2529 | 5.2065 | 5.1233 | 5.1948 | 6.0045 | 6.1238 | 6.5205 | 6.2241 | 6.2412 | 6.296 | 6.5248 | 6.5139 | 6.3815 | 6.3314 | 6.3557 | 6.4887 | 6.1588 | 6.2063 | 6.288 | 5.8903 | 5.4086 | 5.465
14 | 2.0241 | 2.0106 | 1.926 | 1.8856 | 1.8478 | 1.8544 | 1.8627 | 2.1468 | 2.3056 | 2.2846 | 2.2358 | 2.2671 | 2.3623 | 2.3449 | 2.172 | 2.2359 | 2.2335 | 2.1971 | 2.0597 | 2.0219 | 2.0311 | 1.9916 | 1.9413 | 1.9073
15 | 0.5947 | 0.5753 | 0.54185 | 0.49864 | 0.45943 | 0.45895 | 0.50429 | 0.53224 | 0.57685 | 0.62246 | 0.55821 | 0.58942 | 0.60203 | 0.61543 | 0.54199 | 0.56122 | 0.56295 | 0.59624 | 0.59004 | 0.6064 | 0.64868 | 0.58208 | 0.60217 | 0.5915
16 | 1.1387 | 1.0856 | 0.99526 | 1.0224 | 0.9794 | 0.97919 | 1.3677 | 1.6137 | 1.6887 | 1.593 | 1.548 | 1.6666 | 1.7548 | 1.6585 | 1.5212 | 1.4452 | 1.4478 | 1.4374 | 1.376 | 1.4827 | 1.5674 | 1.4489 | 1.3717 | 1.1895
17 | 0.39931 | 0.37518 | 0.32147 | 0.30952 | 0.2635 | 0.23145 | 0.36534 | 0.35534 | 0.42083 | 0.44203 | 0.41888 | 0.38341 | 0.44896 | 0.46798 | 0.44059 | 0.41112 | 0.34066 | 0.36343 | 0.38929 | 0.42596 | 0.50598 | 0.45989 | 0.50282 | 0.45201
18 | 1.5982 | 1.4695 | 1.352 | 1.3133 | 1.3254 | 1.3018 | 1.4589 | 1.5149 | 1.6655 | 1.7281 | 1.8327 | 1.9426 | 2.0099 | 1.9581 | 1.8958 | 1.8729 | 1.8376 | 1.8729 | 1.859 | 1.8699 | 2.0728 | 1.9539 | 1.9994 | 1.8192
19 | 2.357 | 2.281 | 2.1117 | 2.18 | 2.1928 | 2.1714 | 2.384 | 2.7954 | 2.9147 | 2.9112 | 2.9012 | 3.0658 | 3.0456 | 2.9555 | 2.7909 | 2.6939 | 2.7827 | 2.754 | 2.5564 | 2.5662 | 2.6966 | 2.4452 | 2.3956 | 2.4203
20 | 1.3303 | 1.2274 | 1.1811 | 1.1902 | 1.123 | 1.1813 | 1.515 | 1.5476 | 1.7758 | 1.8829 | 1.8576 | 1.9432 | 1.9077 | 1.9883 | 1.9633 | 1.8344 | 1.8195 | 1.8065 | 1.7543 | 1.7496 | 1.7916 | 1.4948 | 1.5728 | 1.4151
21 | 0.94255 | 0.9047 | 0.85656 | 0.83882 | 0.82506 | 0.8535 | 1.3541 | 1.4584 | 1.5616 | 1.5523 | 1.6044 | 1.7062 | 1.7111 | 1.6337 | 1.4391 | 1.3779 | 1.2733 | 1.2951 | 1.2376 | 1.2552 | 1.2326 | 1.067 | 1.0292 | 0.97991
22 | 0.91547 | 0.87029 | 0.8266 | 0.77641 | 0.75266 | 0.71491 | 0.74501 | 0.66833 | 0.5798 | 0.61294 | 0.66232 | 0.74346 | 0.79203 | 0.82245 | 0.80574 | 0.83408 | 0.80067 | 0.83009 | 0.78704 | 0.8179 | 0.87741 | 0.80107 | 0.82006 | 0.89584
23 | 5.8762 | 5.5511 | 5.2793 | 5.2656 | 5.0934 | 5.0827 | 6.0597 | 6.266 | 6.6764 | 6.9919 | 6.7714 | 7.0408 | 7.4168 | 7.3794 | 7.2183 | 6.7135 | 6.3594 | 6.5744 | 6.505 | 6.8307 | 7.4585 | 6.705 | 6.7488 | 6.1588
24 | 2.7043 | 2.5904 | 2.38 | 2.2826 | 2.1178 | 2.1127 | 2.5438 | 2.1235 | 2.2803 | 2.4525 | 2.5066 | 2.5923 | 2.64 | 2.7468 | 2.6343 | 2.505 | 2.3228 | 2.7107 | 2.6265 | 2.6089 | 2.9822 | 2.5742 | 3.0494 | 2.9124
25 | 1.5562 | 1.5822 | 1.6662 | 1.5215 | 1.4766 | 1.4133 | 1.4582 | 1.4674 | 1.304 | 1.0111 | 1.3821 | 1.526 | 1.5352 | 1.6185 | 1.2999 | 1.715 | 1.5456 | 1.5382 | 1.5254 | 1.6564 | 1.8304 | 1.7999 | 1.8821 | 1.9254
26 | 2.7074 | 2.6828 | 2.6264 | 2.6033 | 2.5616 | 2.5974 | 3.0023 | 3.0619 | 3.2603 | 3.112 | 3.1206 | 3.148 | 3.2624 | 3.2569 | 3.1907 | 3.1657 | 3.1778 | 3.2443 | 3.0794 | 3.1031 | 3.144 | 2.9451 | 2.7043 | 2.7325
27 | 2.0241 | 2.0106 | 1.926 | 1.8856 | 1.8478 | 1.8544 | 1.8627 | 2.1468 | 2.3056 | 2.2846 | 2.2358 | 2.2671 | 2.3623 | 2.3449 | 2.172 | 2.2359 | 2.2335 | 2.1971 | 2.0597 | 2.0219 | 2.0311 | 1.9916 | 1.9413 | 1.9073
28 | 1.1894 | 1.1506 | 1.0837 | 0.99728 | 0.91885 | 0.9179 | 1.0086 | 1.0645 | 1.1537 | 1.2449 | 1.1164 | 1.1788 | 1.2041 | 1.2309 | 1.084 | 1.1224 | 1.1259 | 1.1925 | 1.1801 | 1.2128 | 1.2974 | 1.1642 | 1.2043 | 1.183
29 | 3.7956 | 3.6187 | 3.3175 | 3.408 | 3.2647 | 3.264 | 4.5589 | 5.3791 | 5.6289 | 5.3098 | 5.1599 | 5.5554 | 5.8493 | 5.5285 | 5.0708 | 4.8174 | 4.826 | 4.7915 | 4.5866 | 4.9422 | 5.2248 | 4.8296 | 4.5723 | 3.9649
30 | 0.66551 | 0.6253 | 0.53578 | 0.51587 | 0.43916 | 0.38575 | 0.6089 | 0.59224 | 0.70138 | 0.73671 | 0.69813 | 0.63901 | 0.74826 | 0.77996 | 0.73432 | 0.6852 | 0.56777 | 0.60572 | 0.64881 | 0.70993 | 0.84329 | 0.76649 | 0.83803 | 0.75335
31 | 3.7291 | 3.4288 | 3.1547 | 3.0643 | 3.0925 | 3.0375 | 3.4042 | 3.5348 | 3.8861 | 4.0322 | 4.2763 | 4.5326 | 4.6898 | 4.5689 | 4.4236 | 4.3702 | 4.2878 | 4.3701 | 4.3376 | 4.3631 | 4.8366 | 4.5591 | 4.6652 | 4.2449
32 | 1.5713 | 1.5207 | 1.4078 | 1.4533 | 1.4619 | 1.4476 | 1.5894 | 1.8636 | 1.9431 | 1.9408 | 1.9341 | 2.0439 | 2.0304 | 1.9703 | 1.8606 | 1.7959 | 1.8551 | 1.836 | 1.7042 | 1.7108 | 1.7977 | 1.6301 | 1.5971 | 1.6136

## Qc, Summer, S1
LoadID | 0 | 1 | 2 | 3 | 4 | 5 | 6 | 7 | 8 | 9 | 10 | 11 | 12 | 13 | 14 | 15 | 16 | 17 | 18 | 19 | 20 | 21 | 22 | 23
1 | 1.0455 | 1.1462 | 1.0873 | 1.0854 | 1.0637 | 1.1252 | 1.1538 | 2.1645 | 2.5169 | 2.4271 | 2.364 | 2.3692 | 2.5181 | 2.4354 | 1.7107 | 2.2369 | 2.2645 | 2.1265 | 1.6802 | 1.5239 | 1.5979 | 1.6073 | 1.1094 | 1.0955
2 | 0.0072698 | -0.035922 | -0.04266 | -0.057816 | -0.073528 | -0.059648 | -0.069626 | 0.18244 | 0.23452 | 0.30106 | 0.17366 | 0.15622 | 0.10779 | 0.14307 | 0.061204 | 0.053982 | 0.063109 | 0.11442 | 0.21734 | 0.222 | 0.17643 | 0.13461 | 0.065934 | 0.012114
3 | -0.23933 | -0.56484 | -0.99496 | -0.91968 | -0.93439 | -0.89464 | -0.055465 | 1.0715 | 1.3991 | 1.4151 | 1.1817 | 1.4829 | 1.3395 | 1.1664 | 0.84453 | 0.52726 | 0.65016 | 0.5791 | 0.11185 | 0.4655 | 0.65014 | 0.42303 | -0.39864 | -0.82117
4 | -0.49179 | -0.4961 | -0.51088 | -0.51089 | -0.5224 | -0.53814 | -0.48538 | -0.32952 | -0.24578 | -0.25915 | -0.32661 | -0.35811 | -0.33097 | -0.35886 | -0.33975 | -0.40033 | -0.44815 | -0.39872 | -0.28192 | -0.2519 | -0.25268 | -0.33377 | -0.4161 | -0.4317
5 | -0.14285 | -0.18669 | -0.21919 | -0.21865 | -0.22002 | -0.23786 | -0.21395 | -0.085412 | 0.026681 | 0.094888 | 0.15653 | 0.16618 | 0.14587 | 0.11918 | 0.078737 | 0.052279 | 0.043672 | 0.038434 | 0.038873 | 0.010624 | 0.082686 | 0.037715 | 0.021621 | -0.034636
6 | 2.0186 | 2.2435 | 1.6989 | 2.0019 | 2.0493 | 2.1041 | 2.0381 | 3.7687 | 4.3282 | 4.3186 | 3.7741 | 4.5074 | 4.6966 | 4.3348 | 3.7648 | 3.3109 | 4.0366 | 3.9141 | 3.0715 | 2.8487 | 3.3559 | 2.6402 | 2.0161 | 2.2451
7 | -1.1191 | -1.1562 | -1.2167 | -1.2575 | -1.1766 | -1.2688 | -1.1005 | -0.50166 | -0.090167 | -0.067155 | 0.15358 | 0.051571 | 0.013122 | 0.0089628 | -0.12947 | -0.22504 | -0.33186 | -0.42149 | -0.36618 | -0.45133 | -0.32119 | -0.59325 | -0.74506 | -0.80866
8 | -0.94605 | -0.95261 | -0.96151 | -0.96672 | -0.95375 | -0.93105 | -0.79135 | -0.653 | -0.6407 | -0.63049 | -0.62007 | -0.61322 | -0.62768 | -0.65189 | -0.71669 | -0.74881 | -0.77524 | -0.77774 | -0.79245 | -0.81908 | -0.87106 | -0.90807 | -0.92082 | -0.93863
9 | 0.0029016 | -0.026756 | -0.034259 | -0.043458 | -0.041382 | -0.047816 | -0.089964 | -0.029298 | -0.04515 | -0.015496 | -0.00028859 | 0.012144 | 0.041587 | 0.042118 | 0.032258 | 0.074126 | 0.062925 | 0.054676 | 0.045281 | 0.04634 | 0.065496 | 0.058949 | -0.0058006 | -0.0094623
10 | -0.20218 | -0.22593 | -0.23173 | -0.22886 | -0.23653 | -0.24312 | -0.076863 | 0.067838 | 0.15433 | 0.16319 | 0.069186 | 0.16815 | 0.18076 | 0.17367 | 0.13745 | 0.058934 | 0.029581 | 0.029483 | 0.030089 | 0.0601 | 0.086222 | 0.0118 | -0.089046 | -0.14971
11 | -0.29353 | -0.31567 | -0.32973 | -0.33474 | -0.32603 | -0.32712 | -0.258 | -0.21418 | -0.18023 | -0.13923 | -0.13995 | -0.14976 | -0.17586 | -0.18101 | -0.20305 | -0.20324 | -0.20628 | -0.15957 | -0.14394 | -0.16398 | -0.13589 | -0.17269 | -0.19773 | -0.22336
12 | -0.51644 | -0.31236 | -0.39479 | -0.31092 | -0.35666 | -0.19139 | -0.64502 | -0.50716 | -0.37607 | -0.44253 | -0.45831 | -0.41734 | 0.20904 | 0.10608 | -0.59349 | -0.19989 | -0.23031 | -0.13405 | 0.0061915 | 0.40737 | 0.90877 | 0.90514 | 0.859 | 0.90227
13 | 1.0622 | 0.98921 | 0.74361 | 0.67028 | 0.61625 | 0.77379 | 2.548 | 3.403 | 4.3654 | 4.1619 | 4.0595 | 4.0086 | 4.3324 | 3.977 | 3.6529 | 3.3939 | 3.3595 | 3.4034 | 2.8308 | 2.5943 | 2.7501 | 1.9246 | 0.84465 | 0.905
14 | 0.17426 | 0.19103 | 0.18121 | 0.18089 | 0.17729 | 0.18754 | 0.19229 | 0.36075 | 0.41948 | 0.40452 | 0.394 | 0.39487 | 0.41969 | 0.40591 | 0.28511 | 0.37282 | 0.37742 | 0.35442 | 0.28003 | 0.25398 | 0.26631 | 0.26788 | 0.1849 | 0.18259
15 | 0.0036349 | -0.017961 | -0.02133 | -0.028908 | -0.036764 | -0.029824 | -0.034813 | 0.091219 | 0.11726 | 0.15053 | 0.086832 | 0.078108 | 0.053894 | 0.071534 | 0.030602 | 0.026991 | 0.031555 | 0.057208 | 0.10867 | 0.111 | 0.088216 | 0.067303 | 0.032967 | 0.0060568
16 | -0.059831 | -0.14121 | -0.24874 | -0.22992 | -0.2336 | -0.22366 | -0.013866 | 0.26787 | 0.34977 | 0.35377 | 0.29541 | 0.37073 | 0.33487 | 0.29161 | 0.21113 | 0.13182 | 0.16254 | 0.14477 | 0.027963 | 0.11638 | 0.16254 | 0.10576 | -0.099659 | -0.20529
17 | -0.65572 | -0.66146 | -0.68118 | -0.68119 | -0.69654 | -0.71752 | -0.64717 | -0.43936 | -0.32771 | -0.34554 | -0.43548 | -0.47748 | -0.4413 | -0.47848 | -0.453 | -0.53377 | -0.59754 | -0.53163 | -0.37589 | -0.33587 | -0.33691 | -0.44503 | -0.55481 | -0.5756
18 | -0.28569 | -0.37339 | -0.43838 | -0.4373 | -0.44005 | -0.47573 | -0.42791 | -0.17082 | 0.053362 | 0.18978 | 0.31306 | 0.33237 | 0.29174 | 0.23836 | 0.15747 | 0.10456 | 0.087343 | 0.076869 | 0.077746 | 0.021248 | 0.16537 | 0.075431 | 0.043242 | -0.069271
19 | 0.80746 | 0.8974 | 0.67957 | 0.80075 | 0.81972 | 0.84164 | 0.81526 | 1.5075 | 1.7313 | 1.7274 | 1.5097 | 1.803 | 1.8787 | 1.7339 | 1.5059 | 1.3244 | 1.6146 | 1.5656 | 1.2286 | 1.1395 | 1.3424 | 1.0561 | 0.80644 | 0.89803
20 | -0.44764 | -0.46246 | -0.48669 | -0.50298 | -0.47063 | -0.50754 | -0.44019 | -0.20067 | -0.036067 | -0.026862 | 0.061434 | 0.020628 | 0.0052489 | 0.0035851 | -0.051788 | -0.090018 | -0.13274 | -0.1686 | -0.14647 | -0.18053 | -0.12848 | -0.2373 | -0.29802 | -0.32346
21 | -1.8921 | -1.9052 | -1.923 | -1.9334 | -1.9075 | -1.8621 | -1.5827 | -1.306 | -1.2814 | -1.261 | -1.2401 | -1.2264 | -1.2554 | -1.3038 | -1.4334 | -1.4976 | -1.5505 | -1.5555 | -1.5849 | -1.6382 | -1.7421 | -1.8161 | -1.8416 | -1.8773
22 | 0.0072541 | -0.066889 | -0.085649 | -0.10864 | -0.10345 | -0.11954 | -0.22491 | -0.073244 | -0.11287 | -0.038739 | -0.00072147 | 0.03036 | 0.10397 | 0.10529 | 0.080646 | 0.18531 | 0.15731 | 0.13669 | 0.1132 | 0.11585 | 0.16374 | 0.14737 | -0.014502 | -0.023656
23 | -1.3479 | -1.5062 | -1.5448 | -1.5257 | -1.5769 | -1.6208 | -0.51242 | 0.45226 | 1.0289 | 1.0879 | 0.46124 | 1.121 | 1.2051 | 1.1578 | 0.91634 | 0.39289 | 0.19721 | 0.19656 | 0.20059 | 0.40067 | 0.57482 | 0.078666 | -0.59364 | -0.9981
24 | -1.6773 | -1.8038 | -1.8842 | -1.9128 | -1.863 | -1.8693 | -1.4743 | -1.2239 | -1.0299 | -0.79559 | -0.79972 | -0.85577 | -1.0049 | -1.0343 | -1.1603 | -1.1614 | -1.1787 | -0.91184 | -0.82253 | -0.93704 | -0.77653 | -0.98681 | -1.1299 | -1.2763
25 | -0.36889 | -0.22311 | -0.282 | -0.22208 | -0.25476 | -0.13671 | -0.46073 | -0.36226 | -0.26862 | -0.31609 | -0.32737 | -0.2981 | 0.14931 | 0.075771 | -0.42392 | -0.14278 | -0.16451 | -0.095749 | 0.0044225 | 0.29098 | 0.64912 | 0.64653 | 0.61357 | 0.64448
26 | 0.33193 | 0.30913 | 0.23238 | 0.20946 | 0.19258 | 0.24181 | 0.79626 | 1.0635 | 1.3642 | 1.3006 | 1.2686 | 1.2527 | 1.3539 | 1.2428 | 1.1415 | 1.0606 | 1.0499 | 1.0636 | 0.88463 | 0.81073 | 0.85941 | 0.60143 | 0.26395 | 0.28281
27 | 0.34852 | 0.38205 | 0.36243 | 0.36178 | 0.35458 | 0.37507 | 0.38458 | 0.72151 | 0.83897 | 0.80905 | 0.788 | 0.78973 | 0.83937 | 0.81181 | 0.57022 | 0.74564 | 0.75483 | 0.70885 | 0.56007 | 0.50797 | 0.53262 | 0.53577 | 0.36979 | 0.36517
28 | 0.012722 | -0.062864 | -0.074655 | -0.10118 | -0.12867 | -0.10438 | -0.12185 | 0.31927 | 0.41041 | 0.52685 | 0.30391 | 0.27338 | 0.18863 | 0.25037 | 0.10711 | 0.094468 | 0.11044 | 0.20023 | 0.38034 | 0.3885 | 0.30876 | 0.23556 | 0.11538 | 0.021199
29 | -1.7949 | -4.2363 | -7.4622 | -6.8976 | -7.0079 | -6.7098 | -0.41599 | 8.036 | 10.493 | 10.613 | 8.8624 | 11.1219 | 10.0461 | 8.7482 | 6.334 | 3.9545 | 4.8762 | 4.3432 | 0.83889 | 3.4913 | 4.8761 | 3.1727 | -2.9898 | -6.1588
30 | -1.1475 | -1.1576 | -1.1921 | -1.1921 | -1.2189 | -1.2557 | -1.1325 | -0.76888 | -0.5735 | -0.60469 | -0.76208 | -0.83559 | -0.77227 | -0.83735 | -0.79275 | -0.9341 | -1.0457 | -0.93036 | -0.65781 | -0.58776 | -0.58959 | -0.77881 | -0.97091 | -1.0073
31 | -0.71423 | -0.93347 | -1.096 | -1.0933 | -1.1001 | -1.1893 | -1.0698 | -0.42706 | 0.1334 | 0.47444 | 0.78266 | 0.83092 | 0.72935 | 0.5959 | 0.39368 | 0.2614 | 0.21836 | 0.19217 | 0.19437 | 0.053119 | 0.41343 | 0.18858 | 0.10811 | -0.17318
32 | 0.80746 | 0.8974 | 0.67957 | 0.80075 | 0.81972 | 0.84164 | 0.81526 | 1.5075 | 1.7313 | 1.7274 | 1.5097 | 1.803 | 1.8787 | 1.7339 | 1.5059 | 1.3244 | 1.6146 | 1.5656 | 1.2286 | 1.1395 | 1.3424 | 1.0561 | 0.80644 | 0.89803

## Qc, Summer, S2
LoadID | 0 | 1 | 2 | 3 | 4 | 5 | 6 | 7 | 8 | 9 | 10 | 11 | 12 | 13 | 14 | 15 | 16 | 17 | 18 | 19 | 20 | 21 | 22 | 23
1 | 1.0455 | 1.1462 | 1.0873 | 1.0854 | 1.0637 | 1.1252 | 1.1538 | 2.1645 | 2.5169 | 2.4271 | 2.364 | 2.3692 | 2.5181 | 2.4354 | 1.7107 | 2.2369 | 2.2645 | 2.1265 | 1.6802 | 1.5239 | 1.5979 | 1.6073 | 1.1094 | 1.0955
2 | 0.0072698 | -0.035922 | -0.04266 | -0.057816 | -0.073528 | -0.059648 | -0.069626 | 0.18244 | 0.23452 | 0.30106 | 0.17366 | 0.15622 | 0.10779 | 0.14307 | 0.061204 | 0.053982 | 0.063109 | 0.11442 | 0.21734 | 0.222 | 0.17643 | 0.13461 | 0.065934 | 0.012114
3 | -0.23933 | -0.56484 | -0.99496 | -0.91968 | -0.93439 | -0.89464 | -0.055465 | 1.0715 | 1.3991 | 1.4151 | 1.1817 | 1.4829 | 1.3395 | 1.1664 | 0.84453 | 0.52726 | 0.65016 | 0.5791 | 0.11185 | 0.4655 | 0.65014 | 0.42303 | -0.39864 | -0.82117
4 | -0.49179 | -0.4961 | -0.51088 | -0.51089 | -0.5224 | -0.53814 | -0.48538 | -0.32952 | -0.24578 | -0.25915 | -0.32661 | -0.35811 | -0.33097 | -0.35886 | -0.33975 | -0.40033 | -0.44815 | -0.39872 | -0.28192 | -0.2519 | -0.25268 | -0.33377 | -0.4161 | -0.4317
5 | -0.14285 | -0.18669 | -0.21919 | -0.21865 | -0.22002 | -0.23786 | -0.21395 | -0.085412 | 0.026681 | 0.094888 | 0.15653 | 0.16618 | 0.14587 | 0.11918 | 0.078737 | 0.052279 | 0.043672 | 0.038434 | 0.038873 | 0.010624 | 0.082686 | 0.037715 | 0.021621 | -0.034636
6 | 2.0186 | 2.2435 | 1.6989 | 2.0019 | 2.0493 | 2.1041 | 2.0381 | 3.7687 | 4.3282 | 4.3186 | 3.7741 | 4.5074 | 4.6966 | 4.3348 | 3.7648 | 3.3109 | 4.0366 | 3.9141 | 3.0715 | 2.8487 | 3.3559 | 2.6402 | 2.0161 | 2.2451
7 | -1.1191 | -1.1562 | -1.2167 | -1.2575 | -1.1766 | -1.2688 | -1.1005 | -0.50166 | -0.090167 | -0.067155 | 0.15358 | 0.051571 | 0.013122 | 0.0089628 | -0.12947 | -0.22504 | -0.33186 | -0.42149 | -0.36618 | -0.45133 | -0.32119 | -0.59325 | -0.74506 | -0.80866
8 | -0.94605 | -0.95261 | -0.96151 | -0.96672 | -0.95375 | -0.93105 | -0.79135 | -0.653 | -0.6407 | -0.63049 | -0.62007 | -0.61322 | -0.62768 | -0.65189 | -0.71669 | -0.74881 | -0.77524 | -0.77774 | -0.79245 | -0.81908 | -0.87106 | -0.90807 | -0.92082 | -0.93863
9 | 0.0029016 | -0.026756 | -0.034259 | -0.043458 | -0.041382 | -0.047816 | -0.089964 | -0.029298 | -0.04515 | -0.015496 | -0.00028859 | 0.012144 | 0.041587 | 0.042118 | 0.032258 | 0.074126 | 0.062925 | 0.054676 | 0.045281 | 0.04634 | 0.065496 | 0.058949 | -0.0058006 | -0.0094623
10 | -0.20218 | -0.22593 | -0.23173 | -0.22886 | -0.23653 | -0.24312 | -0.076863 | 0.067838 | 0.15433 | 0.16319 | 0.069186 | 0.16815 | 0.18076 | 0.17367 | 0.13745 | 0.058934 | 0.029581 | 0.029483 | 0.030089 | 0.0601 | 0.086222 | 0.0118 | -0.089046 | -0.14971
11 | -0.29353 | -0.31567 | -0.32973 | -0.33474 | -0.32603 | -0.32712 | -0.258 | -0.21418 | -0.18023 | -0.13923 | -0.13995 | -0.14976 | -0.17586 | -0.18101 | -0.20305 | -0.20324 | -0.20628 | -0.15957 | -0.14394 | -0.16398 | -0.13589 | -0.17269 | -0.19773 | -0.22336
12 | -0.51644 | -0.31236 | -0.39479 | -0.31092 | -0.35666 | -0.19139 | -0.64502 | -0.50716 | -0.37607 | -0.44253 | -0.45831 | -0.41734 | 0.20904 | 0.10608 | -0.59349 | -0.19989 | -0.23031 | -0.13405 | 0.0061915 | 0.40737 | 0.90877 | 0.90514 | 0.859 | 0.90227
13 | 1.0622 | 0.98921 | 0.74361 | 0.67028 | 0.61625 | 0.77379 | 2.548 | 3.403 | 4.3654 | 4.1619 | 4.0595 | 4.0086 | 4.3324 | 3.977 | 3.6529 | 3.3939 | 3.3595 | 3.4034 | 2.8308 | 2.5943 | 2.7501 | 1.9246 | 0.84465 | 0.905
14 | 0.17426 | 0.19103 | 0.18121 | 0.18089 | 0.17729 | 0.18754 | 0.19229 | 0.36075 | 0.41948 | 0.40452 | 0.394 | 0.39487 | 0.41969 | 0.40591 | 0.28511 | 0.37282 | 0.37742 | 0.35442 | 0.28003 | 0.25398 | 0.26631 | 0.26788 | 0.1849 | 0.18259
15 | 0.0036349 | -0.017961 | -0.02133 | -0.028908 | -0.036764 | -0.029824 | -0.034813 | 0.091219 | 0.11726 | 0.15053 | 0.086832 | 0.078108 | 0.053894 | 0.071534 | 0.030602 | 0.026991 | 0.031555 | 0.057208 | 0.10867 | 0.111 | 0.088216 | 0.067303 | 0.032967 | 0.0060568
16 | -0.059831 | -0.14121 | -0.24874 | -0.22992 | -0.2336 | -0.22366 | -0.013866 | 0.26787 | 0.34977 | 0.35377 | 0.29541 | 0.37073 | 0.33487 | 0.29161 | 0.21113 | 0.13182 | 0.16254 | 0.14477 | 0.027963 | 0.11638 | 0.16254 | 0.10576 | -0.099659 | -0.20529
17 | -0.65572 | -0.66146 | -0.68118 | -0.68119 | -0.69654 | -0.71752 | -0.64717 | -0.43936 | -0.32771 | -0.34554 | -0.43548 | -0.47748 | -0.4413 | -0.47848 | -0.453 | -0.53377 | -0.59754 | -0.53163 | -0.37589 | -0.33587 | -0.33691 | -0.44503 | -0.55481 | -0.5756
18 | -0.28569 | -0.37339 | -0.43838 | -0.4373 | -0.44005 | -0.47573 | -0.42791 | -0.17082 | 0.053362 | 0.18978 | 0.31306 | 0.33237 | 0.29174 | 0.23836 | 0.15747 | 0.10456 | 0.087343 | 0.076869 | 0.077746 | 0.021248 | 0.16537 | 0.075431 | 0.043242 | -0.069271
19 | 0.80746 | 0.8974 | 0.67957 | 0.80075 | 0.81972 | 0.84164 | 0.81526 | 1.5075 | 1.7313 | 1.7274 | 1.5097 | 1.803 | 1.8787 | 1.7339 | 1.5059 | 1.3244 | 1.6146 | 1.5656 | 1.2286 | 1.1395 | 1.3424 | 1.0561 | 0.80644 | 0.89803
20 | -0.44764 | -0.46246 | -0.48669 | -0.50298 | -0.47063 | -0.50754 | -0.44019 | -0.20067 | -0.036067 | -0.026862 | 0.061434 | 0.020628 | 0.0052489 | 0.0035851 | -0.051788 | -0.090018 | -0.13274 | -0.1686 | -0.14647 | -0.18053 | -0.12848 | -0.2373 | -0.29802 | -0.32346
21 | -1.8921 | -1.9052 | -1.923 | -1.9334 | -1.9075 | -1.8621 | -1.5827 | -1.306 | -1.2814 | -1.261 | -1.2401 | -1.2264 | -1.2554 | -1.3038 | -1.4334 | -1.4976 | -1.5505 | -1.5555 | -1.5849 | -1.6382 | -1.7421 | -1.8161 | -1.8416 | -1.8773
22 | 0.0072541 | -0.066889 | -0.085649 | -0.10864 | -0.10345 | -0.11954 | -0.22491 | -0.073244 | -0.11287 | -0.038739 | -0.00072147 | 0.03036 | 0.10397 | 0.10529 | 0.080646 | 0.18531 | 0.15731 | 0.13669 | 0.1132 | 0.11585 | 0.16374 | 0.14737 | -0.014502 | -0.023656
23 | -1.3479 | -1.5062 | -1.5448 | -1.5257 | -1.5769 | -1.6208 | -0.51242 | 0.45226 | 1.0289 | 1.0879 | 0.46124 | 1.121 | 1.2051 | 1.1578 | 0.91634 | 0.39289 | 0.19721 | 0.19656 | 0.20059 | 0.40067 | 0.57482 | 0.078666 | -0.59364 | -0.9981
24 | -1.6773 | -1.8038 | -1.8842 | -1.9128 | -1.863 | -1.8693 | -1.4743 | -1.2239 | -1.0299 | -0.79559 | -0.79972 | -0.85577 | -1.0049 | -1.0343 | -1.1603 | -1.1614 | -1.1787 | -0.91184 | -0.82253 | -0.93704 | -0.77653 | -0.98681 | -1.1299 | -1.2763
25 | -0.36889 | -0.22311 | -0.282 | -0.22208 | -0.25476 | -0.13671 | -0.46073 | -0.36226 | -0.26862 | -0.31609 | -0.32737 | -0.2981 | 0.14931 | 0.075771 | -0.42392 | -0.14278 | -0.16451 | -0.095749 | 0.0044225 | 0.29098 | 0.64912 | 0.64653 | 0.61357 | 0.64448
26 | 0.33193 | 0.30913 | 0.23238 | 0.20946 | 0.19258 | 0.24181 | 0.79626 | 1.0635 | 1.3642 | 1.3006 | 1.2686 | 1.2527 | 1.3539 | 1.2428 | 1.1415 | 1.0606 | 1.0499 | 1.0636 | 0.88463 | 0.81073 | 0.85941 | 0.60143 | 0.26395 | 0.28281
27 | 0.34852 | 0.38205 | 0.36243 | 0.36178 | 0.35458 | 0.37507 | 0.38458 | 0.72151 | 0.83897 | 0.80905 | 0.788 | 0.78973 | 0.83937 | 0.81181 | 0.57022 | 0.74564 | 0.75483 | 0.70885 | 0.56007 | 0.50797 | 0.53262 | 0.53577 | 0.36979 | 0.36517
28 | 0.012722 | -0.062864 | -0.074655 | -0.10118 | -0.12867 | -0.10438 | -0.12185 | 0.31927 | 0.41041 | 0.52685 | 0.30391 | 0.27338 | 0.18863 | 0.25037 | 0.10711 | 0.094468 | 0.11044 | 0.20023 | 0.38034 | 0.3885 | 0.30876 | 0.23556 | 0.11538 | 0.021199
29 | -1.7949 | -4.2363 | -7.4622 | -6.8976 | -7.0079 | -6.7098 | -0.41599 | 8.036 | 10.493 | 10.613 | 8.8624 | 11.1219 | 10.0461 | 8.7482 | 6.334 | 3.9545 | 4.8762 | 4.3432 | 0.83889 | 3.4913 | 4.8761 | 3.1727 | -2.9898 | -6.1588
30 | -1.1475 | -1.1576 | -1.1921 | -1.1921 | -1.2189 | -1.2557 | -1.1325 | -0.76888 | -0.5735 | -0.60469 | -0.76208 | -0.83559 | -0.77227 | -0.83735 | -0.79275 | -0.9341 | -1.0457 | -0.93036 | -0.65781 | -0.58776 | -0.58959 | -0.77881 | -0.97091 | -1.0073
31 | -0.71423 | -0.93347 | -1.096 | -1.0933 | -1.1001 | -1.1893 | -1.0698 | -0.42706 | 0.1334 | 0.47444 | 0.78266 | 0.83092 | 0.72935 | 0.5959 | 0.39368 | 0.2614 | 0.21836 | 0.19217 | 0.19437 | 0.053119 | 0.41343 | 0.18858 | 0.10811 | -0.17318
32 | 0.80746 | 0.8974 | 0.67957 | 0.80075 | 0.81972 | 0.84164 | 0.81526 | 1.5075 | 1.7313 | 1.7274 | 1.5097 | 1.803 | 1.8787 | 1.7339 | 1.5059 | 1.3244 | 1.6146 | 1.5656 | 1.2286 | 1.1395 | 1.3424 | 1.0561 | 0.80644 | 0.89803

## Qc, Summer, S3
LoadID | 0 | 1 | 2 | 3 | 4 | 5 | 6 | 7 | 8 | 9 | 10 | 11 | 12 | 13 | 14 | 15 | 16 | 17 | 18 | 19 | 20 | 21 | 22 | 23
1 | 1.0455 | 1.1462 | 1.0873 | 1.0854 | 1.0637 | 1.1252 | 1.1538 | 2.1645 | 2.5169 | 2.4271 | 2.364 | 2.3692 | 2.5181 | 2.4354 | 1.7107 | 2.2369 | 2.2645 | 2.1265 | 1.6802 | 1.5239 | 1.5979 | 1.6073 | 1.1094 | 1.0955
2 | 0.0072698 | -0.035922 | -0.04266 | -0.057816 | -0.073528 | -0.059648 | -0.069626 | 0.18244 | 0.23452 | 0.30106 | 0.17366 | 0.15622 | 0.10779 | 0.14307 | 0.061204 | 0.053982 | 0.063109 | 0.11442 | 0.21734 | 0.222 | 0.17643 | 0.13461 | 0.065934 | 0.012114
3 | -0.23933 | -0.56484 | -0.99496 | -0.91968 | -0.93439 | -0.89464 | -0.055465 | 1.0715 | 1.3991 | 1.4151 | 1.1817 | 1.4829 | 1.3395 | 1.1664 | 0.84453 | 0.52726 | 0.65016 | 0.5791 | 0.11185 | 0.4655 | 0.65014 | 0.42303 | -0.39864 | -0.82117
4 | -0.49179 | -0.4961 | -0.51088 | -0.51089 | -0.5224 | -0.53814 | -0.48538 | -0.32952 | -0.24578 | -0.25915 | -0.32661 | -0.35811 | -0.33097 | -0.35886 | -0.33975 | -0.40033 | -0.44815 | -0.39872 | -0.28192 | -0.2519 | -0.25268 | -0.33377 | -0.4161 | -0.4317
5 | -0.14285 | -0.18669 | -0.21919 | -0.21865 | -0.22002 | -0.23786 | -0.21395 | -0.085412 | 0.026681 | 0.094888 | 0.15653 | 0.16618 | 0.14587 | 0.11918 | 0.078737 | 0.052279 | 0.043672 | 0.038434 | 0.038873 | 0.010624 | 0.082686 | 0.037715 | 0.021621 | -0.034636
6 | 2.0186 | 2.2435 | 1.6989 | 2.0019 | 2.0493 | 2.1041 | 2.0381 | 3.7687 | 4.3282 | 4.3186 | 3.7741 | 4.5074 | 4.6966 | 4.3348 | 3.7648 | 3.3109 | 4.0366 | 3.9141 | 3.0715 | 2.8487 | 3.3559 | 2.6402 | 2.0161 | 2.2451
7 | -1.1191 | -1.1562 | -1.2167 | -1.2575 | -1.1766 | -1.2688 | -1.1005 | -0.50166 | -0.090167 | -0.067155 | 0.15358 | 0.051571 | 0.013122 | 0.0089628 | -0.12947 | -0.22504 | -0.33186 | -0.42149 | -0.36618 | -0.45133 | -0.32119 | -0.59325 | -0.74506 | -0.80866
8 | -0.94605 | -0.95261 | -0.96151 | -0.96672 | -0.95375 | -0.93105 | -0.79135 | -0.653 | -0.6407 | -0.63049 | -0.62007 | -0.61322 | -0.62768 | -0.65189 | -0.71669 | -0.74881 | -0.77524 | -0.77774 | -0.79245 | -0.81908 | -0.87106 | -0.90807 | -0.92082 | -0.93863
9 | 0.0029016 | -0.026756 | -0.034259 | -0.043458 | -0.041382 | -0.047816 | -0.089964 | -0.029298 | -0.04515 | -0.015496 | -0.00028859 | 0.012144 | 0.041587 | 0.042118 | 0.032258 | 0.074126 | 0.062925 | 0.054676 | 0.045281 | 0.04634 | 0.065496 | 0.058949 | -0.0058006 | -0.0094623
10 | -0.20218 | -0.22593 | -0.23173 | -0.22886 | -0.23653 | -0.24312 | -0.076863 | 0.067838 | 0.15433 | 0.16319 | 0.069186 | 0.16815 | 0.18076 | 0.17367 | 0.13745 | 0.058934 | 0.029581 | 0.029483 | 0.030089 | 0.0601 | 0.086222 | 0.0118 | -0.089046 | -0.14971
11 | -0.29353 | -0.31567 | -0.32973 | -0.33474 | -0.32603 | -0.32712 | -0.258 | -0.21418 | -0.18023 | -0.13923 | -0.13995 | -0.14976 | -0.17586 | -0.18101 | -0.20305 | -0.20324 | -0.20628 | -0.15957 | -0.14394 | -0.16398 | -0.13589 | -0.17269 | -0.19773 | -0.22336
12 | -0.51644 | -0.31236 | -0.39479 | -0.31092 | -0.35666 | -0.19139 | -0.64502 | -0.50716 | -0.37607 | -0.44253 | -0.45831 | -0.41734 | 0.20904 | 0.10608 | -0.59349 | -0.19989 | -0.23031 | -0.13405 | 0.0061915 | 0.40737 | 0.90877 | 0.90514 | 0.859 | 0.90227
13 | 1.0622 | 0.98921 | 0.74361 | 0.67028 | 0.61625 | 0.77379 | 2.548 | 3.403 | 4.3654 | 4.1619 | 4.0595 | 4.0086 | 4.3324 | 3.977 | 3.6529 | 3.3939 | 3.3595 | 3.4034 | 2.8308 | 2.5943 | 2.7501 | 1.9246 | 0.84465 | 0.905
14 | 0.17426 | 0.19103 | 0.18121 | 0.18089 | 0.17729 | 0.18754 | 0.19229 | 0.36075 | 0.41948 | 0.40452 | 0.394 | 0.39487 | 0.41969 | 0.40591 | 0.28511 | 0.37282 | 0.37742 | 0.35442 | 0.28003 | 0.25398 | 0.26631 | 0.26788 | 0.1849 | 0.18259
15 | 0.0036349 | -0.017961 | -0.02133 | -0.028908 | -0.036764 | -0.029824 | -0.034813 | 0.091219 | 0.11726 | 0.15053 | 0.086832 | 0.078108 | 0.053894 | 0.071534 | 0.030602 | 0.026991 | 0.031555 | 0.057208 | 0.10867 | 0.111 | 0.088216 | 0.067303 | 0.032967 | 0.0060568
16 | -0.059831 | -0.14121 | -0.24874 | -0.22992 | -0.2336 | -0.22366 | -0.013866 | 0.26787 | 0.34977 | 0.35377 | 0.29541 | 0.37073 | 0.33487 | 0.29161 | 0.21113 | 0.13182 | 0.16254 | 0.14477 | 0.027963 | 0.11638 | 0.16254 | 0.10576 | -0.099659 | -0.20529
17 | -0.65572 | -0.66146 | -0.68118 | -0.68119 | -0.69654 | -0.71752 | -0.64717 | -0.43936 | -0.32771 | -0.34554 | -0.43548 | -0.47748 | -0.4413 | -0.47848 | -0.453 | -0.53377 | -0.59754 | -0.53163 | -0.37589 | -0.33587 | -0.33691 | -0.44503 | -0.55481 | -0.5756
18 | -0.28569 | -0.37339 | -0.43838 | -0.4373 | -0.44005 | -0.47573 | -0.42791 | -0.17082 | 0.053362 | 0.18978 | 0.31306 | 0.33237 | 0.29174 | 0.23836 | 0.15747 | 0.10456 | 0.087343 | 0.076869 | 0.077746 | 0.021248 | 0.16537 | 0.075431 | 0.043242 | -0.069271
19 | 0.80746 | 0.8974 | 0.67957 | 0.80075 | 0.81972 | 0.84164 | 0.81526 | 1.5075 | 1.7313 | 1.7274 | 1.5097 | 1.803 | 1.8787 | 1.7339 | 1.5059 | 1.3244 | 1.6146 | 1.5656 | 1.2286 | 1.1395 | 1.3424 | 1.0561 | 0.80644 | 0.89803
20 | -0.44764 | -0.46246 | -0.48669 | -0.50298 | -0.47063 | -0.50754 | -0.44019 | -0.20067 | -0.036067 | -0.026862 | 0.061434 | 0.020628 | 0.0052489 | 0.0035851 | -0.051788 | -0.090018 | -0.13274 | -0.1686 | -0.14647 | -0.18053 | -0.12848 | -0.2373 | -0.29802 | -0.32346
21 | -1.8921 | -1.9052 | -1.923 | -1.9334 | -1.9075 | -1.8621 | -1.5827 | -1.306 | -1.2814 | -1.261 | -1.2401 | -1.2264 | -1.2554 | -1.3038 | -1.4334 | -1.4976 | -1.5505 | -1.5555 | -1.5849 | -1.6382 | -1.7421 | -1.8161 | -1.8416 | -1.8773
22 | 0.0072541 | -0.066889 | -0.085649 | -0.10864 | -0.10345 | -0.11954 | -0.22491 | -0.073244 | -0.11287 | -0.038739 | -0.00072147 | 0.03036 | 0.10397 | 0.10529 | 0.080646 | 0.18531 | 0.15731 | 0.13669 | 0.1132 | 0.11585 | 0.16374 | 0.14737 | -0.014502 | -0.023656
23 | -1.3479 | -1.5062 | -1.5448 | -1.5257 | -1.5769 | -1.6208 | -0.51242 | 0.45226 | 1.0289 | 1.0879 | 0.46124 | 1.121 | 1.2051 | 1.1578 | 0.91634 | 0.39289 | 0.19721 | 0.19656 | 0.20059 | 0.40067 | 0.57482 | 0.078666 | -0.59364 | -0.9981
24 | -1.6773 | -1.8038 | -1.8842 | -1.9128 | -1.863 | -1.8693 | -1.4743 | -1.2239 | -1.0299 | -0.79559 | -0.79972 | -0.85577 | -1.0049 | -1.0343 | -1.1603 | -1.1614 | -1.1787 | -0.91184 | -0.82253 | -0.93704 | -0.77653 | -0.98681 | -1.1299 | -1.2763
25 | -0.36889 | -0.22311 | -0.282 | -0.22208 | -0.25476 | -0.13671 | -0.46073 | -0.36226 | -0.26862 | -0.31609 | -0.32737 | -0.2981 | 0.14931 | 0.075771 | -0.42392 | -0.14278 | -0.16451 | -0.095749 | 0.0044225 | 0.29098 | 0.64912 | 0.64653 | 0.61357 | 0.64448
26 | 0.33193 | 0.30913 | 0.23238 | 0.20946 | 0.19258 | 0.24181 | 0.79626 | 1.0635 | 1.3642 | 1.3006 | 1.2686 | 1.2527 | 1.3539 | 1.2428 | 1.1415 | 1.0606 | 1.0499 | 1.0636 | 0.88463 | 0.81073 | 0.85941 | 0.60143 | 0.26395 | 0.28281
27 | 0.34852 | 0.38205 | 0.36243 | 0.36178 | 0.35458 | 0.37507 | 0.38458 | 0.72151 | 0.83897 | 0.80905 | 0.788 | 0.78973 | 0.83937 | 0.81181 | 0.57022 | 0.74564 | 0.75483 | 0.70885 | 0.56007 | 0.50797 | 0.53262 | 0.53577 | 0.36979 | 0.36517
28 | 0.012722 | -0.062864 | -0.074655 | -0.10118 | -0.12867 | -0.10438 | -0.12185 | 0.31927 | 0.41041 | 0.52685 | 0.30391 | 0.27338 | 0.18863 | 0.25037 | 0.10711 | 0.094468 | 0.11044 | 0.20023 | 0.38034 | 0.3885 | 0.30876 | 0.23556 | 0.11538 | 0.021199
29 | -1.7949 | -4.2363 | -7.4622 | -6.8976 | -7.0079 | -6.7098 | -0.41599 | 8.036 | 10.493 | 10.613 | 8.8624 | 11.1219 | 10.0461 | 8.7482 | 6.334 | 3.9545 | 4.8762 | 4.3432 | 0.83889 | 3.4913 | 4.8761 | 3.1727 | -2.9898 | -6.1588
30 | -1.1475 | -1.1576 | -1.1921 | -1.1921 | -1.2189 | -1.2557 | -1.1325 | -0.76888 | -0.5735 | -0.60469 | -0.76208 | -0.83559 | -0.77227 | -0.83735 | -0.79275 | -0.9341 | -1.0457 | -0.93036 | -0.65781 | -0.58776 | -0.58959 | -0.77881 | -0.97091 | -1.0073
31 | -0.71423 | -0.93347 | -1.096 | -1.0933 | -1.1001 | -1.1893 | -1.0698 | -0.42706 | 0.1334 | 0.47444 | 0.78266 | 0.83092 | 0.72935 | 0.5959 | 0.39368 | 0.2614 | 0.21836 | 0.19217 | 0.19437 | 0.053119 | 0.41343 | 0.18858 | 0.10811 | -0.17318
32 | 0.80746 | 0.8974 | 0.67957 | 0.80075 | 0.81972 | 0.84164 | 0.81526 | 1.5075 | 1.7313 | 1.7274 | 1.5097 | 1.803 | 1.8787 | 1.7339 | 1.5059 | 1.3244 | 1.6146 | 1.5656 | 1.2286 | 1.1395 | 1.3424 | 1.0561 | 0.80644 | 0.89803

## Qc, Summer, S4
LoadID | 0 | 1 | 2 | 3 | 4 | 5 | 6 | 7 | 8 | 9 | 10 | 11 | 12 | 13 | 14 | 15 | 16 | 17 | 18 | 19 | 20 | 21 | 22 | 23
1 | 1.0769 | 1.1805 | 1.1199 | 1.1179 | 1.0956 | 1.159 | 1.1884 | 2.2295 | 2.5924 | 2.5 | 2.4349 | 2.4403 | 2.5937 | 2.5085 | 1.762 | 2.304 | 2.3324 | 2.1903 | 1.7306 | 1.5696 | 1.6458 | 1.6555 | 1.1427 | 1.1284
2 | 0.0074879 | -0.037 | -0.04394 | -0.05955 | -0.075733 | -0.061437 | -0.071715 | 0.18791 | 0.24156 | 0.31009 | 0.17887 | 0.1609 | 0.11102 | 0.14736 | 0.063041 | 0.055601 | 0.065003 | 0.11785 | 0.22386 | 0.22866 | 0.18172 | 0.13865 | 0.067912 | 0.012477
3 | -0.24651 | -0.58179 | -1.0248 | -0.94727 | -0.96242 | -0.92148 | -0.057129 | 1.1036 | 1.441 | 1.4575 | 1.2171 | 1.5274 | 1.3797 | 1.2014 | 0.86987 | 0.54308 | 0.66967 | 0.59647 | 0.11521 | 0.47947 | 0.66964 | 0.43572 | -0.41059 | -0.8458
4 | -0.50655 | -0.51098 | -0.52621 | -0.52622 | -0.53807 | -0.55428 | -0.49994 | -0.33941 | -0.25316 | -0.26693 | -0.33641 | -0.36885 | -0.3409 | -0.36963 | -0.34994 | -0.41234 | -0.4616 | -0.41069 | -0.29038 | -0.25946 | -0.26026 | -0.34379 | -0.42859 | -0.44465
5 | -0.14713 | -0.1923 | -0.22577 | -0.22521 | -0.22662 | -0.245 | -0.22037 | -0.087974 | 0.027481 | 0.097734 | 0.16123 | 0.17117 | 0.15025 | 0.12275 | 0.081099 | 0.053848 | 0.044982 | 0.039587 | 0.040039 | 0.010943 | 0.085166 | 0.038847 | 0.02227 | -0.035675
6 | 2.0792 | 2.3108 | 1.7499 | 2.0619 | 2.1108 | 2.1672 | 2.0993 | 3.8817 | 4.458 | 4.4481 | 3.8874 | 4.6427 | 4.8375 | 4.4648 | 3.8777 | 3.4102 | 4.1577 | 4.0315 | 3.1636 | 2.9341 | 3.4566 | 2.7194 | 2.0766 | 2.3124
7 | -1.1527 | -1.1908 | -1.2532 | -1.2952 | -1.2119 | -1.3069 | -1.1335 | -0.51671 | -0.092872 | -0.069169 | 0.15819 | 0.053118 | 0.013516 | 0.0092317 | -0.13335 | -0.2318 | -0.34181 | -0.43414 | -0.37717 | -0.46487 | -0.33082 | -0.61105 | -0.76741 | -0.83292
8 | -0.97443 | -0.98118 | -0.99035 | -0.99572 | -0.98237 | -0.95898 | -0.81509 | -0.67259 | -0.65993 | -0.64941 | -0.63867 | -0.63161 | -0.64652 | -0.67144 | -0.73819 | -0.77127 | -0.79849 | -0.80108 | -0.81622 | -0.84365 | -0.89719 | -0.93531 | -0.94845 | -0.96679
9 | 0.0029887 | -0.027558 | -0.035287 | -0.044761 | -0.042623 | -0.049251 | -0.092663 | -0.030177 | -0.046504 | -0.01596 | -0.00029724 | 0.012508 | 0.042834 | 0.043381 | 0.033226 | 0.076349 | 0.064813 | 0.056317 | 0.04664 | 0.04773 | 0.067461 | 0.060718 | -0.0059746 | -0.0097462
10 | -0.20825 | -0.23271 | -0.23868 | -0.23572 | -0.24363 | -0.25041 | -0.079169 | 0.069873 | 0.15896 | 0.16808 | 0.071262 | 0.17319 | 0.18618 | 0.17888 | 0.14157 | 0.060702 | 0.030468 | 0.030368 | 0.030991 | 0.061903 | 0.088809 | 0.012154 | -0.091717 | -0.15421
11 | -0.30234 | -0.32514 | -0.33962 | -0.34478 | -0.33581 | -0.33694 | -0.26574 | -0.2206 | -0.18563 | -0.1434 | -0.14415 | -0.15425 | -0.18114 | -0.18644 | -0.20914 | -0.20934 | -0.21247 | -0.16436 | -0.14826 | -0.1689 | -0.13997 | -0.17787 | -0.20366 | -0.23006
12 | -0.53194 | -0.32173 | -0.40664 | -0.32024 | -0.36736 | -0.19713 | -0.66437 | -0.52238 | -0.38735 | -0.45581 | -0.47206 | -0.42986 | 0.21531 | 0.10926 | -0.61129 | -0.20589 | -0.23722 | -0.13807 | 0.0063772 | 0.41959 | 0.93603 | 0.9323 | 0.88477 | 0.92933
13 | 1.0941 | 1.0189 | 0.76592 | 0.69039 | 0.63474 | 0.797 | 2.6245 | 3.5051 | 4.4964 | 4.2868 | 4.1813 | 4.1289 | 4.4624 | 4.0963 | 3.7624 | 3.4958 | 3.4603 | 3.5055 | 2.9157 | 2.6722 | 2.8326 | 1.9823 | 0.86999 | 0.93215
14 | 0.17949 | 0.19676 | 0.18665 | 0.18632 | 0.18261 | 0.19316 | 0.19806 | 0.37158 | 0.43207 | 0.41666 | 0.40582 | 0.40671 | 0.43228 | 0.41808 | 0.29367 | 0.38401 | 0.38874 | 0.36506 | 0.28844 | 0.2616 | 0.2743 | 0.27592 | 0.19044 | 0.18806
15 | 0.0037439 | -0.0185 | -0.02197 | -0.029775 | -0.037867 | -0.030719 | -0.035857 | 0.093955 | 0.12078 | 0.15505 | 0.089437 | 0.080451 | 0.055511 | 0.07368 | 0.03152 | 0.027801 | 0.032501 | 0.058924 | 0.11193 | 0.11433 | 0.090862 | 0.069323 | 0.033956 | 0.0062386
16 | -0.061626 | -0.14545 | -0.2562 | -0.23682 | -0.2406 | -0.23037 | -0.014282 | 0.2759 | 0.36026 | 0.36438 | 0.30428 | 0.38185 | 0.34491 | 0.30036 | 0.21747 | 0.13577 | 0.16742 | 0.14912 | 0.028802 | 0.11987 | 0.16741 | 0.10893 | -0.10265 | -0.21145
17 | -0.67539 | -0.68131 | -0.70161 | -0.70163 | -0.71743 | -0.73905 | -0.66658 | -0.45254 | -0.33754 | -0.3559 | -0.44854 | -0.4918 | -0.45453 | -0.49284 | -0.46659 | -0.54978 | -0.61546 | -0.54758 | -0.38717 | -0.34594 | -0.34702 | -0.45838 | -0.57145 | -0.59287
18 | -0.29426 | -0.38459 | -0.45154 | -0.45042 | -0.45325 | -0.49 | -0.44075 | -0.17595 | 0.054963 | 0.19547 | 0.32246 | 0.34234 | 0.30049 | 0.24551 | 0.1622 | 0.1077 | 0.089964 | 0.079175 | 0.080078 | 0.021885 | 0.17033 | 0.077694 | 0.044539 | -0.071349
19 | 0.83168 | 0.92432 | 0.69996 | 0.82477 | 0.84431 | 0.86688 | 0.83972 | 1.5527 | 1.7832 | 1.7792 | 1.5549 | 1.8571 | 1.935 | 1.7859 | 1.5511 | 1.3641 | 1.6631 | 1.6126 | 1.2654 | 1.1736 | 1.3826 | 1.0878 | 0.83063 | 0.92497
20 | -0.46107 | -0.47634 | -0.50129 | -0.51807 | -0.48475 | -0.52276 | -0.45339 | -0.20669 | -0.037149 | -0.027668 | 0.063277 | 0.021247 | 0.0054063 | 0.0036927 | -0.053341 | -0.092719 | -0.13673 | -0.17365 | -0.15087 | -0.18595 | -0.13233 | -0.24442 | -0.30696 | -0.33317
21 | -1.9489 | -1.9624 | -1.9807 | -1.9914 | -1.9647 | -1.918 | -1.6302 | -1.3452 | -1.3199 | -1.2988 | -1.2773 | -1.2632 | -1.293 | -1.3429 | -1.4764 | -1.5425 | -1.597 | -1.6022 | -1.6324 | -1.6873 | -1.7944 | -1.8706 | -1.8969 | -1.9336
22 | 0.0074717 | -0.068896 | -0.088218 | -0.1119 | -0.10656 | -0.12313 | -0.23166 | -0.075441 | -0.11626 | -0.039901 | -0.00074311 | 0.031271 | 0.10709 | 0.10845 | 0.083065 | 0.19087 | 0.16203 | 0.14079 | 0.1166 | 0.11932 | 0.16865 | 0.15179 | -0.014937 | -0.024365
23 | -1.3883 | -1.5514 | -1.5912 | -1.5715 | -1.6242 | -1.6694 | -0.52779 | 0.46582 | 1.0598 | 1.1206 | 0.47508 | 1.1546 | 1.2412 | 1.1926 | 0.94383 | 0.40468 | 0.20312 | 0.20245 | 0.20661 | 0.41269 | 0.59206 | 0.081026 | -0.61145 | -1.028
24 | -1.7276 | -1.8579 | -1.9407 | -1.9702 | -1.9189 | -1.9254 | -1.5185 | -1.2606 | -1.0608 | -0.81946 | -0.82372 | -0.88145 | -1.0351 | -1.0654 | -1.1951 | -1.1962 | -1.2141 | -0.9392 | -0.84721 | -0.96515 | -0.79982 | -1.0164 | -1.1638 | -1.3146
25 | -0.37995 | -0.2298 | -0.29046 | -0.22875 | -0.2624 | -0.14081 | -0.47455 | -0.37313 | -0.27668 | -0.32558 | -0.33719 | -0.30704 | 0.15379 | 0.078044 | -0.43664 | -0.14706 | -0.16944 | -0.098622 | 0.0045552 | 0.29971 | 0.66859 | 0.66593 | 0.63198 | 0.66381
26 | 0.34189 | 0.3184 | 0.23935 | 0.21575 | 0.19836 | 0.24906 | 0.82015 | 1.0954 | 1.4051 | 1.3396 | 1.3066 | 1.2903 | 1.3945 | 1.2801 | 1.1758 | 1.0924 | 1.0814 | 1.0955 | 0.91117 | 0.83505 | 0.88519 | 0.61947 | 0.27187 | 0.2913
27 | 0.35897 | 0.39351 | 0.3733 | 0.37264 | 0.36521 | 0.38632 | 0.39612 | 0.74316 | 0.86414 | 0.83332 | 0.81164 | 0.81343 | 0.86455 | 0.83616 | 0.58733 | 0.76801 | 0.77748 | 0.73011 | 0.57687 | 0.52321 | 0.5486 | 0.55184 | 0.38088 | 0.37613
28 | 0.013104 | -0.06475 | -0.076894 | -0.10421 | -0.13253 | -0.10752 | -0.1255 | 0.32884 | 0.42272 | 0.54266 | 0.31303 | 0.28158 | 0.19429 | 0.25788 | 0.11032 | 0.097302 | 0.11375 | 0.20623 | 0.39175 | 0.40015 | 0.31802 | 0.24263 | 0.11885 | 0.021835
29 | -1.8488 | -4.3634 | -7.6861 | -7.1046 | -7.2181 | -6.9111 | -0.42847 | 8.277 | 10.8078 | 10.9314 | 9.1283 | 11.4556 | 10.3474 | 9.0107 | 6.524 | 4.0731 | 5.0225 | 4.4735 | 0.86406 | 3.596 | 5.0223 | 3.2679 | -3.0795 | -6.3435
30 | -1.1819 | -1.1923 | -1.2278 | -1.2279 | -1.2555 | -1.2933 | -1.1665 | -0.79195 | -0.5907 | -0.62283 | -0.78495 | -0.86066 | -0.79544 | -0.86247 | -0.81653 | -0.96212 | -1.0771 | -0.95827 | -0.67755 | -0.6054 | -0.60728 | -0.80217 | -1 | -1.0375
31 | -0.73565 | -0.96148 | -1.1288 | -1.1261 | -1.1331 | -1.225 | -1.1019 | -0.43987 | 0.13741 | 0.48867 | 0.80614 | 0.85585 | 0.75123 | 0.61377 | 0.4055 | 0.26924 | 0.22491 | 0.19794 | 0.2002 | 0.054713 | 0.42583 | 0.19423 | 0.11135 | -0.17837
32 | 0.83168 | 0.92432 | 0.69996 | 0.82477 | 0.84431 | 0.86688 | 0.83972 | 1.5527 | 1.7832 | 1.7792 | 1.5549 | 1.8571 | 1.935 | 1.7859 | 1.5511 | 1.3641 | 1.6631 | 1.6126 | 1.2654 | 1.1736 | 1.3826 | 1.0878 | 0.83063 | 0.92497

## Qc, Summer, S5
LoadID | 0 | 1 | 2 | 3 | 4 | 5 | 6 | 7 | 8 | 9 | 10 | 11 | 12 | 13 | 14 | 15 | 16 | 17 | 18 | 19 | 20 | 21 | 22 | 23
1 | 1.0769 | 1.1805 | 1.1199 | 1.1179 | 1.0956 | 1.159 | 1.1884 | 2.2295 | 2.5924 | 2.5 | 2.4349 | 2.4403 | 2.5937 | 2.5085 | 1.762 | 2.304 | 2.3324 | 2.1903 | 1.7306 | 1.5696 | 1.6458 | 1.6555 | 1.1427 | 1.1284
2 | 0.0074879 | -0.037 | -0.04394 | -0.05955 | -0.075733 | -0.061437 | -0.071715 | 0.18791 | 0.24156 | 0.31009 | 0.17887 | 0.1609 | 0.11102 | 0.14736 | 0.063041 | 0.055601 | 0.065003 | 0.11785 | 0.22386 | 0.22866 | 0.18172 | 0.13865 | 0.067912 | 0.012477
3 | -0.24651 | -0.58179 | -1.0248 | -0.94727 | -0.96242 | -0.92148 | -0.057129 | 1.1036 | 1.441 | 1.4575 | 1.2171 | 1.5274 | 1.3797 | 1.2014 | 0.86987 | 0.54308 | 0.66967 | 0.59647 | 0.11521 | 0.47947 | 0.66964 | 0.43572 | -0.41059 | -0.8458
4 | -0.50655 | -0.51098 | -0.52621 | -0.52622 | -0.53807 | -0.55428 | -0.49994 | -0.33941 | -0.25316 | -0.26693 | -0.33641 | -0.36885 | -0.3409 | -0.36963 | -0.34994 | -0.41234 | -0.4616 | -0.41069 | -0.29038 | -0.25946 | -0.26026 | -0.34379 | -0.42859 | -0.44465
5 | -0.14713 | -0.1923 | -0.22577 | -0.22521 | -0.22662 | -0.245 | -0.22037 | -0.087974 | 0.027481 | 0.097734 | 0.16123 | 0.17117 | 0.15025 | 0.12275 | 0.081099 | 0.053848 | 0.044982 | 0.039587 | 0.040039 | 0.010943 | 0.085166 | 0.038847 | 0.02227 | -0.035675
6 | 2.0792 | 2.3108 | 1.7499 | 2.0619 | 2.1108 | 2.1672 | 2.0993 | 3.8817 | 4.458 | 4.4481 | 3.8874 | 4.6427 | 4.8375 | 4.4648 | 3.8777 | 3.4102 | 4.1577 | 4.0315 | 3.1636 | 2.9341 | 3.4566 | 2.7194 | 2.0766 | 2.3124
7 | -1.1527 | -1.1908 | -1.2532 | -1.2952 | -1.2119 | -1.3069 | -1.1335 | -0.51671 | -0.092872 | -0.069169 | 0.15819 | 0.053118 | 0.013516 | 0.0092317 | -0.13335 | -0.2318 | -0.34181 | -0.43414 | -0.37717 | -0.46487 | -0.33082 | -0.61105 | -0.76741 | -0.83292
8 | -0.97443 | -0.98118 | -0.99035 | -0.99572 | -0.98237 | -0.95898 | -0.81509 | -0.67259 | -0.65993 | -0.64941 | -0.63867 | -0.63161 | -0.64652 | -0.67144 | -0.73819 | -0.77127 | -0.79849 | -0.80108 | -0.81622 | -0.84365 | -0.89719 | -0.93531 | -0.94845 | -0.96679
9 | 0.0029887 | -0.027558 | -0.035287 | -0.044761 | -0.042623 | -0.049251 | -0.092663 | -0.030177 | -0.046504 | -0.01596 | -0.00029724 | 0.012508 | 0.042834 | 0.043381 | 0.033226 | 0.076349 | 0.064813 | 0.056317 | 0.04664 | 0.04773 | 0.067461 | 0.060718 | -0.0059746 | -0.0097462
10 | -0.20825 | -0.23271 | -0.23868 | -0.23572 | -0.24363 | -0.25041 | -0.079169 | 0.069873 | 0.15896 | 0.16808 | 0.071262 | 0.17319 | 0.18618 | 0.17888 | 0.14157 | 0.060702 | 0.030468 | 0.030368 | 0.030991 | 0.061903 | 0.088809 | 0.012154 | -0.091717 | -0.15421
11 | -0.30234 | -0.32514 | -0.33962 | -0.34478 | -0.33581 | -0.33694 | -0.26574 | -0.2206 | -0.18563 | -0.1434 | -0.14415 | -0.15425 | -0.18114 | -0.18644 | -0.20914 | -0.20934 | -0.21247 | -0.16436 | -0.14826 | -0.1689 | -0.13997 | -0.17787 | -0.20366 | -0.23006
12 | -0.53194 | -0.32173 | -0.40664 | -0.32024 | -0.36736 | -0.19713 | -0.66437 | -0.52238 | -0.38735 | -0.45581 | -0.47206 | -0.42986 | 0.21531 | 0.10926 | -0.61129 | -0.20589 | -0.23722 | -0.13807 | 0.0063772 | 0.41959 | 0.93603 | 0.9323 | 0.88477 | 0.92933
13 | 1.0941 | 1.0189 | 0.76592 | 0.69039 | 0.63474 | 0.797 | 2.6245 | 3.5051 | 4.4964 | 4.2868 | 4.1813 | 4.1289 | 4.4624 | 4.0963 | 3.7624 | 3.4958 | 3.4603 | 3.5055 | 2.9157 | 2.6722 | 2.8326 | 1.9823 | 0.86999 | 0.93215
14 | 0.17949 | 0.19676 | 0.18665 | 0.18632 | 0.18261 | 0.19316 | 0.19806 | 0.37158 | 0.43207 | 0.41666 | 0.40582 | 0.40671 | 0.43228 | 0.41808 | 0.29367 | 0.38401 | 0.38874 | 0.36506 | 0.28844 | 0.2616 | 0.2743 | 0.27592 | 0.19044 | 0.18806
15 | 0.0037439 | -0.0185 | -0.02197 | -0.029775 | -0.037867 | -0.030719 | -0.035857 | 0.093955 | 0.12078 | 0.15505 | 0.089437 | 0.080451 | 0.055511 | 0.07368 | 0.03152 | 0.027801 | 0.032501 | 0.058924 | 0.11193 | 0.11433 | 0.090862 | 0.069323 | 0.033956 | 0.0062386
16 | -0.061626 | -0.14545 | -0.2562 | -0.23682 | -0.2406 | -0.23037 | -0.014282 | 0.2759 | 0.36026 | 0.36438 | 0.30428 | 0.38185 | 0.34491 | 0.30036 | 0.21747 | 0.13577 | 0.16742 | 0.14912 | 0.028802 | 0.11987 | 0.16741 | 0.10893 | -0.10265 | -0.21145
17 | -0.67539 | -0.68131 | -0.70161 | -0.70163 | -0.71743 | -0.73905 | -0.66658 | -0.45254 | -0.33754 | -0.3559 | -0.44854 | -0.4918 | -0.45453 | -0.49284 | -0.46659 | -0.54978 | -0.61546 | -0.54758 | -0.38717 | -0.34594 | -0.34702 | -0.45838 | -0.57145 | -0.59287
18 | -0.29426 | -0.38459 | -0.45154 | -0.45042 | -0.45325 | -0.49 | -0.44075 | -0.17595 | 0.054963 | 0.19547 | 0.32246 | 0.34234 | 0.30049 | 0.24551 | 0.1622 | 0.1077 | 0.089964 | 0.079175 | 0.080078 | 0.021885 | 0.17033 | 0.077694 | 0.044539 | -0.071349
19 | 0.83168 | 0.92432 | 0.69996 | 0.82477 | 0.84431 | 0.86688 | 0.83972 | 1.5527 | 1.7832 | 1.7792 | 1.5549 | 1.8571 | 1.935 | 1.7859 | 1.5511 | 1.3641 | 1.6631 | 1.6126 | 1.2654 | 1.1736 | 1.3826 | 1.0878 | 0.83063 | 0.92497
20 | -0.46107 | -0.47634 | -0.50129 | -0.51807 | -0.48475 | -0.52276 | -0.45339 | -0.20669 | -0.037149 | -0.027668 | 0.063277 | 0.021247 | 0.0054063 | 0.0036927 | -0.053341 | -0.092719 | -0.13673 | -0.17365 | -0.15087 | -0.18595 | -0.13233 | -0.24442 | -0.30696 | -0.33317
21 | -1.9489 | -1.9624 | -1.9807 | -1.9914 | -1.9647 | -1.918 | -1.6302 | -1.3452 | -1.3199 | -1.2988 | -1.2773 | -1.2632 | -1.293 | -1.3429 | -1.4764 | -1.5425 | -1.597 | -1.6022 | -1.6324 | -1.6873 | -1.7944 | -1.8706 | -1.8969 | -1.9336
22 | 0.0074717 | -0.068896 | -0.088218 | -0.1119 | -0.10656 | -0.12313 | -0.23166 | -0.075441 | -0.11626 | -0.039901 | -0.00074311 | 0.031271 | 0.10709 | 0.10845 | 0.083065 | 0.19087 | 0.16203 | 0.14079 | 0.1166 | 0.11932 | 0.16865 | 0.15179 | -0.014937 | -0.024365
23 | -1.3883 | -1.5514 | -1.5912 | -1.5715 | -1.6242 | -1.6694 | -0.52779 | 0.46582 | 1.0598 | 1.1206 | 0.47508 | 1.1546 | 1.2412 | 1.1926 | 0.94383 | 0.40468 | 0.20312 | 0.20245 | 0.20661 | 0.41269 | 0.59206 | 0.081026 | -0.61145 | -1.028
24 | -1.7276 | -1.8579 | -1.9407 | -1.9702 | -1.9189 | -1.9254 | -1.5185 | -1.2606 | -1.0608 | -0.81946 | -0.82372 | -0.88145 | -1.0351 | -1.0654 | -1.1951 | -1.1962 | -1.2141 | -0.9392 | -0.84721 | -0.96515 | -0.79982 | -1.0164 | -1.1638 | -1.3146
25 | -0.37995 | -0.2298 | -0.29046 | -0.22875 | -0.2624 | -0.14081 | -0.47455 | -0.37313 | -0.27668 | -0.32558 | -0.33719 | -0.30704 | 0.15379 | 0.078044 | -0.43664 | -0.14706 | -0.16944 | -0.098622 | 0.0045552 | 0.29971 | 0.66859 | 0.66593 | 0.63198 | 0.66381
26 | 0.34189 | 0.3184 | 0.23935 | 0.21575 | 0.19836 | 0.24906 | 0.82015 | 1.0954 | 1.4051 | 1.3396 | 1.3066 | 1.2903 | 1.3945 | 1.2801 | 1.1758 | 1.0924 | 1.0814 | 1.0955 | 0.91117 | 0.83505 | 0.88519 | 0.61947 | 0.27187 | 0.2913
27 | 0.35897 | 0.39351 | 0.3733 | 0.37264 | 0.36521 | 0.38632 | 0.39612 | 0.74316 | 0.86414 | 0.83332 | 0.81164 | 0.81343 | 0.86455 | 0.83616 | 0.58733 | 0.76801 | 0.77748 | 0.73011 | 0.57687 | 0.52321 | 0.5486 | 0.55184 | 0.38088 | 0.37613
28 | 0.013104 | -0.06475 | -0.076894 | -0.10421 | -0.13253 | -0.10752 | -0.1255 | 0.32884 | 0.42272 | 0.54266 | 0.31303 | 0.28158 | 0.19429 | 0.25788 | 0.11032 | 0.097302 | 0.11375 | 0.20623 | 0.39175 | 0.40015 | 0.31802 | 0.24263 | 0.11885 | 0.021835
29 | -1.8488 | -4.3634 | -7.6861 | -7.1046 | -7.2181 | -6.9111 | -0.42847 | 8.277 | 10.8078 | 10.9314 | 9.1283 | 11.4556 | 10.3474 | 9.0107 | 6.524 | 4.0731 | 5.0225 | 4.4735 | 0.86406 | 3.596 | 5.0223 | 3.2679 | -3.0795 | -6.3435
30 | -1.1819 | -1.1923 | -1.2278 | -1.2279 | -1.2555 | -1.2933 | -1.1665 | -0.79195 | -0.5907 | -0.62283 | -0.78495 | -0.86066 | -0.79544 | -0.86247 | -0.81653 | -0.96212 | -1.0771 | -0.95827 | -0.67755 | -0.6054 | -0.60728 | -0.80217 | -1 | -1.0375
31 | -0.73565 | -0.96148 | -1.1288 | -1.1261 | -1.1331 | -1.225 | -1.1019 | -0.43987 | 0.13741 | 0.48867 | 0.80614 | 0.85585 | 0.75123 | 0.61377 | 0.4055 | 0.26924 | 0.22491 | 0.19794 | 0.2002 | 0.054713 | 0.42583 | 0.19423 | 0.11135 | -0.17837
32 | 0.83168 | 0.92432 | 0.69996 | 0.82477 | 0.84431 | 0.86688 | 0.83972 | 1.5527 | 1.7832 | 1.7792 | 1.5549 | 1.8571 | 1.935 | 1.7859 | 1.5511 | 1.3641 | 1.6631 | 1.6126 | 1.2654 | 1.1736 | 1.3826 | 1.0878 | 0.83063 | 0.92497

## Qc, Summer, S6
LoadID | 0 | 1 | 2 | 3 | 4 | 5 | 6 | 7 | 8 | 9 | 10 | 11 | 12 | 13 | 14 | 15 | 16 | 17 | 18 | 19 | 20 | 21 | 22 | 23
1 | 1.0769 | 1.1805 | 1.1199 | 1.1179 | 1.0956 | 1.159 | 1.1884 | 2.2295 | 2.5924 | 2.5 | 2.4349 | 2.4403 | 2.5937 | 2.5085 | 1.762 | 2.304 | 2.3324 | 2.1903 | 1.7306 | 1.5696 | 1.6458 | 1.6555 | 1.1427 | 1.1284
2 | 0.0074879 | -0.037 | -0.04394 | -0.05955 | -0.075733 | -0.061437 | -0.071715 | 0.18791 | 0.24156 | 0.31009 | 0.17887 | 0.1609 | 0.11102 | 0.14736 | 0.063041 | 0.055601 | 0.065003 | 0.11785 | 0.22386 | 0.22866 | 0.18172 | 0.13865 | 0.067912 | 0.012477
3 | -0.24651 | -0.58179 | -1.0248 | -0.94727 | -0.96242 | -0.92148 | -0.057129 | 1.1036 | 1.441 | 1.4575 | 1.2171 | 1.5274 | 1.3797 | 1.2014 | 0.86987 | 0.54308 | 0.66967 | 0.59647 | 0.11521 | 0.47947 | 0.66964 | 0.43572 | -0.41059 | -0.8458
4 | -0.50655 | -0.51098 | -0.52621 | -0.52622 | -0.53807 | -0.55428 | -0.49994 | -0.33941 | -0.25316 | -0.26693 | -0.33641 | -0.36885 | -0.3409 | -0.36963 | -0.34994 | -0.41234 | -0.4616 | -0.41069 | -0.29038 | -0.25946 | -0.26026 | -0.34379 | -0.42859 | -0.44465
5 | -0.14713 | -0.1923 | -0.22577 | -0.22521 | -0.22662 | -0.245 | -0.22037 | -0.087974 | 0.027481 | 0.097734 | 0.16123 | 0.17117 | 0.15025 | 0.12275 | 0.081099 | 0.053848 | 0.044982 | 0.039587 | 0.040039 | 0.010943 | 0.085166 | 0.038847 | 0.02227 | -0.035675
6 | 2.0792 | 2.3108 | 1.7499 | 2.0619 | 2.1108 | 2.1672 | 2.0993 | 3.8817 | 4.458 | 4.4481 | 3.8874 | 4.6427 | 4.8375 | 4.4648 | 3.8777 | 3.4102 | 4.1577 | 4.0315 | 3.1636 | 2.9341 | 3.4566 | 2.7194 | 2.0766 | 2.3124
7 | -1.1527 | -1.1908 | -1.2532 | -1.2952 | -1.2119 | -1.3069 | -1.1335 | -0.51671 | -0.092872 | -0.069169 | 0.15819 | 0.053118 | 0.013516 | 0.0092317 | -0.13335 | -0.2318 | -0.34181 | -0.43414 | -0.37717 | -0.46487 | -0.33082 | -0.61105 | -0.76741 | -0.83292
8 | -0.97443 | -0.98118 | -0.99035 | -0.99572 | -0.98237 | -0.95898 | -0.81509 | -0.67259 | -0.65993 | -0.64941 | -0.63867 | -0.63161 | -0.64652 | -0.67144 | -0.73819 | -0.77127 | -0.79849 | -0.80108 | -0.81622 | -0.84365 | -0.89719 | -0.93531 | -0.94845 | -0.96679
9 | 0.0029887 | -0.027558 | -0.035287 | -0.044761 | -0.042623 | -0.049251 | -0.092663 | -0.030177 | -0.046504 | -0.01596 | -0.00029724 | 0.012508 | 0.042834 | 0.043381 | 0.033226 | 0.076349 | 0.064813 | 0.056317 | 0.04664 | 0.04773 | 0.067461 | 0.060718 | -0.0059746 | -0.0097462
10 | -0.20825 | -0.23271 | -0.23868 | -0.23572 | -0.24363 | -0.25041 | -0.079169 | 0.069873 | 0.15896 | 0.16808 | 0.071262 | 0.17319 | 0.18618 | 0.17888 | 0.14157 | 0.060702 | 0.030468 | 0.030368 | 0.030991 | 0.061903 | 0.088809 | 0.012154 | -0.091717 | -0.15421
11 | -0.30234 | -0.32514 | -0.33962 | -0.34478 | -0.33581 | -0.33694 | -0.26574 | -0.2206 | -0.18563 | -0.1434 | -0.14415 | -0.15425 | -0.18114 | -0.18644 | -0.20914 | -0.20934 | -0.21247 | -0.16436 | -0.14826 | -0.1689 | -0.13997 | -0.17787 | -0.20366 | -0.23006
12 | -0.53194 | -0.32173 | -0.40664 | -0.32024 | -0.36736 | -0.19713 | -0.66437 | -0.52238 | -0.38735 | -0.45581 | -0.47206 | -0.42986 | 0.21531 | 0.10926 | -0.61129 | -0.20589 | -0.23722 | -0.13807 | 0.0063772 | 0.41959 | 0.93603 | 0.9323 | 0.88477 | 0.92933
13 | 1.0941 | 1.0189 | 0.76592 | 0.69039 | 0.63474 | 0.797 | 2.6245 | 3.5051 | 4.4964 | 4.2868 | 4.1813 | 4.1289 | 4.4624 | 4.0963 | 3.7624 | 3.4958 | 3.4603 | 3.5055 | 2.9157 | 2.6722 | 2.8326 | 1.9823 | 0.86999 | 0.93215
14 | 0.17949 | 0.19676 | 0.18665 | 0.18632 | 0.18261 | 0.19316 | 0.19806 | 0.37158 | 0.43207 | 0.41666 | 0.40582 | 0.40671 | 0.43228 | 0.41808 | 0.29367 | 0.38401 | 0.38874 | 0.36506 | 0.28844 | 0.2616 | 0.2743 | 0.27592 | 0.19044 | 0.18806
15 | 0.0037439 | -0.0185 | -0.02197 | -0.029775 | -0.037867 | -0.030719 | -0.035857 | 0.093955 | 0.12078 | 0.15505 | 0.089437 | 0.080451 | 0.055511 | 0.07368 | 0.03152 | 0.027801 | 0.032501 | 0.058924 | 0.11193 | 0.11433 | 0.090862 | 0.069323 | 0.033956 | 0.0062386
16 | -0.061626 | -0.14545 | -0.2562 | -0.23682 | -0.2406 | -0.23037 | -0.014282 | 0.2759 | 0.36026 | 0.36438 | 0.30428 | 0.38185 | 0.34491 | 0.30036 | 0.21747 | 0.13577 | 0.16742 | 0.14912 | 0.028802 | 0.11987 | 0.16741 | 0.10893 | -0.10265 | -0.21145
17 | -0.67539 | -0.68131 | -0.70161 | -0.70163 | -0.71743 | -0.73905 | -0.66658 | -0.45254 | -0.33754 | -0.3559 | -0.44854 | -0.4918 | -0.45453 | -0.49284 | -0.46659 | -0.54978 | -0.61546 | -0.54758 | -0.38717 | -0.34594 | -0.34702 | -0.45838 | -0.57145 | -0.59287
18 | -0.29426 | -0.38459 | -0.45154 | -0.45042 | -0.45325 | -0.49 | -0.44075 | -0.17595 | 0.054963 | 0.19547 | 0.32246 | 0.34234 | 0.30049 | 0.24551 | 0.1622 | 0.1077 | 0.089964 | 0.079175 | 0.080078 | 0.021885 | 0.17033 | 0.077694 | 0.044539 | -0.071349
19 | 0.83168 | 0.92432 | 0.69996 | 0.82477 | 0.84431 | 0.86688 | 0.83972 | 1.5527 | 1.7832 | 1.7792 | 1.5549 | 1.8571 | 1.935 | 1.7859 | 1.5511 | 1.3641 | 1.6631 | 1.6126 | 1.2654 | 1.1736 | 1.3826 | 1.0878 | 0.83063 | 0.92497
20 | -0.46107 | -0.47634 | -0.50129 | -0.51807 | -0.48475 | -0.52276 | -0.45339 | -0.20669 | -0.037149 | -0.027668 | 0.063277 | 0.021247 | 0.0054063 | 0.0036927 | -0.053341 | -0.092719 | -0.13673 | -0.17365 | -0.15087 | -0.18595 | -0.13233 | -0.24442 | -0.30696 | -0.33317
21 | -1.9489 | -1.9624 | -1.9807 | -1.9914 | -1.9647 | -1.918 | -1.6302 | -1.3452 | -1.3199 | -1.2988 | -1.2773 | -1.2632 | -1.293 | -1.3429 | -1.4764 | -1.5425 | -1.597 | -1.6022 | -1.6324 | -1.6873 | -1.7944 | -1.8706 | -1.8969 | -1.9336
22 | 0.0074717 | -0.068896 | -0.088218 | -0.1119 | -0.10656 | -0.12313 | -0.23166 | -0.075441 | -0.11626 | -0.039901 | -0.00074311 | 0.031271 | 0.10709 | 0.10845 | 0.083065 | 0.19087 | 0.16203 | 0.14079 | 0.1166 | 0.11932 | 0.16865 | 0.15179 | -0.014937 | -0.024365
23 | -1.3883 | -1.5514 | -1.5912 | -1.5715 | -1.6242 | -1.6694 | -0.52779 | 0.46582 | 1.0598 | 1.1206 | 0.47508 | 1.1546 | 1.2412 | 1.1926 | 0.94383 | 0.40468 | 0.20312 | 0.20245 | 0.20661 | 0.41269 | 0.59206 | 0.081026 | -0.61145 | -1.028
24 | -1.7276 | -1.8579 | -1.9407 | -1.9702 | -1.9189 | -1.9254 | -1.5185 | -1.2606 | -1.0608 | -0.81946 | -0.82372 | -0.88145 | -1.0351 | -1.0654 | -1.1951 | -1.1962 | -1.2141 | -0.9392 | -0.84721 | -0.96515 | -0.79982 | -1.0164 | -1.1638 | -1.3146
25 | -0.37995 | -0.2298 | -0.29046 | -0.22875 | -0.2624 | -0.14081 | -0.47455 | -0.37313 | -0.27668 | -0.32558 | -0.33719 | -0.30704 | 0.15379 | 0.078044 | -0.43664 | -0.14706 | -0.16944 | -0.098622 | 0.0045552 | 0.29971 | 0.66859 | 0.66593 | 0.63198 | 0.66381
26 | 0.34189 | 0.3184 | 0.23935 | 0.21575 | 0.19836 | 0.24906 | 0.82015 | 1.0954 | 1.4051 | 1.3396 | 1.3066 | 1.2903 | 1.3945 | 1.2801 | 1.1758 | 1.0924 | 1.0814 | 1.0955 | 0.91117 | 0.83505 | 0.88519 | 0.61947 | 0.27187 | 0.2913
27 | 0.35897 | 0.39351 | 0.3733 | 0.37264 | 0.36521 | 0.38632 | 0.39612 | 0.74316 | 0.86414 | 0.83332 | 0.81164 | 0.81343 | 0.86455 | 0.83616 | 0.58733 | 0.76801 | 0.77748 | 0.73011 | 0.57687 | 0.52321 | 0.5486 | 0.55184 | 0.38088 | 0.37613
28 | 0.013104 | -0.06475 | -0.076894 | -0.10421 | -0.13253 | -0.10752 | -0.1255 | 0.32884 | 0.42272 | 0.54266 | 0.31303 | 0.28158 | 0.19429 | 0.25788 | 0.11032 | 0.097302 | 0.11375 | 0.20623 | 0.39175 | 0.40015 | 0.31802 | 0.24263 | 0.11885 | 0.021835
29 | -1.8488 | -4.3634 | -7.6861 | -7.1046 | -7.2181 | -6.9111 | -0.42847 | 8.277 | 10.8078 | 10.9314 | 9.1283 | 11.4556 | 10.3474 | 9.0107 | 6.524 | 4.0731 | 5.0225 | 4.4735 | 0.86406 | 3.596 | 5.0223 | 3.2679 | -3.0795 | -6.3435
30 | -1.1819 | -1.1923 | -1.2278 | -1.2279 | -1.2555 | -1.2933 | -1.1665 | -0.79195 | -0.5907 | -0.62283 | -0.78495 | -0.86066 | -0.79544 | -0.86247 | -0.81653 | -0.96212 | -1.0771 | -0.95827 | -0.67755 | -0.6054 | -0.60728 | -0.80217 | -1 | -1.0375
31 | -0.73565 | -0.96148 | -1.1288 | -1.1261 | -1.1331 | -1.225 | -1.1019 | -0.43987 | 0.13741 | 0.48867 | 0.80614 | 0.85585 | 0.75123 | 0.61377 | 0.4055 | 0.26924 | 0.22491 | 0.19794 | 0.2002 | 0.054713 | 0.42583 | 0.19423 | 0.11135 | -0.17837
32 | 0.83168 | 0.92432 | 0.69996 | 0.82477 | 0.84431 | 0.86688 | 0.83972 | 1.5527 | 1.7832 | 1.7792 | 1.5549 | 1.8571 | 1.935 | 1.7859 | 1.5511 | 1.3641 | 1.6631 | 1.6126 | 1.2654 | 1.1736 | 1.3826 | 1.0878 | 0.83063 | 0.92497

## Qc, Summer, S7
LoadID | 0 | 1 | 2 | 3 | 4 | 5 | 6 | 7 | 8 | 9 | 10 | 11 | 12 | 13 | 14 | 15 | 16 | 17 | 18 | 19 | 20 | 21 | 22 | 23
1 | 1.0351 | 1.1462 | 1.0873 | 1.0962 | 1.0531 | 1.114 | 1.1653 | 2.1212 | 2.5169 | 2.4271 | 2.3167 | 2.4166 | 2.4678 | 2.4841 | 1.6765 | 2.2369 | 2.3098 | 2.1053 | 1.6466 | 1.5087 | 1.6138 | 1.6234 | 1.1205 | 1.0846
2 | 0.0071244 | -0.035922 | -0.043086 | -0.058972 | -0.074263 | -0.058455 | -0.068234 | 0.18244 | 0.23921 | 0.30407 | 0.1754 | 0.15465 | 0.10887 | 0.14164 | 0.061816 | 0.053442 | 0.064372 | 0.11556 | 0.21951 | 0.22422 | 0.1782 | 0.13326 | 0.066593 | 0.011993
3 | -0.24411 | -0.55355 | -0.99496 | -0.93808 | -0.95308 | -0.90359 | -0.054356 | 1.0607 | 1.4271 | 1.4151 | 1.1935 | 1.4829 | 1.3663 | 1.1548 | 0.83609 | 0.52726 | 0.63716 | 0.58489 | 0.11185 | 0.47481 | 0.63714 | 0.43149 | -0.40661 | -0.80475
4 | -0.48687 | -0.4961 | -0.50066 | -0.52111 | -0.51195 | -0.52738 | -0.48538 | -0.32293 | -0.24333 | -0.26434 | -0.32987 | -0.36169 | -0.33097 | -0.36604 | -0.34655 | -0.39632 | -0.45264 | -0.39474 | -0.28192 | -0.24938 | -0.24763 | -0.33377 | -0.41194 | -0.43602
5 | -0.13999 | -0.19043 | -0.21919 | -0.21428 | -0.22222 | -0.23786 | -0.21823 | -0.08712 | 0.026681 | 0.093939 | 0.15966 | 0.16452 | 0.14295 | 0.11799 | 0.080312 | 0.052802 | 0.042798 | 0.038434 | 0.038096 | 0.010624 | 0.081032 | 0.038093 | 0.021405 | -0.033943
6 | 1.9783 | 2.2211 | 1.7329 | 2.0219 | 2.0698 | 2.1462 | 1.9974 | 3.731 | 4.3282 | 4.2322 | 3.7364 | 4.4173 | 4.7906 | 4.3781 | 3.6895 | 3.2778 | 3.9558 | 3.9532 | 3.1022 | 2.9056 | 3.3223 | 2.6666 | 2.0161 | 2.2002
7 | -1.1415 | -1.1562 | -1.1924 | -1.2449 | -1.2001 | -1.2815 | -1.0895 | -0.5117 | -0.09197 | -0.066483 | 0.15358 | 0.050539 | 0.013253 | 0.0088732 | -0.12688 | -0.22279 | -0.32854 | -0.42571 | -0.3735 | -0.45133 | -0.31798 | -0.59325 | -0.74506 | -0.82483
8 | -0.95551 | -0.93355 | -0.97112 | -0.94739 | -0.97283 | -0.92174 | -0.78344 | -0.653 | -0.64711 | -0.63049 | -0.62007 | -0.62548 | -0.62141 | -0.64537 | -0.71669 | -0.73383 | -0.79074 | -0.76997 | -0.79245 | -0.81908 | -0.85364 | -0.92623 | -0.93003 | -0.92925
9 | 0.0029016 | -0.027291 | -0.034259 | -0.043458 | -0.041796 | -0.047816 | -0.089964 | -0.029298 | -0.046053 | -0.015341 | -0.00028859 | 0.012387 | 0.042419 | 0.041696 | 0.032258 | 0.075608 | 0.062296 | 0.05413 | 0.045734 | 0.045876 | 0.064186 | 0.060128 | -0.0056846 | -0.0093677
10 | -0.20623 | -0.23045 | -0.23173 | -0.22428 | -0.24126 | -0.23825 | -0.076863 | 0.067838 | 0.15588 | 0.16482 | 0.069186 | 0.16646 | 0.17715 | 0.1702 | 0.13883 | 0.058345 | 0.029581 | 0.028894 | 0.03039 | 0.058898 | 0.08536 | 0.011918 | -0.087265 | -0.14971
11 | -0.29647 | -0.30935 | -0.33633 | -0.33139 | -0.32277 | -0.32712 | -0.25542 | -0.21418 | -0.17842 | -0.13923 | -0.14135 | -0.14677 | -0.17235 | -0.18282 | -0.20711 | -0.19918 | -0.20834 | -0.16117 | -0.14106 | -0.16398 | -0.13725 | -0.17615 | -0.20168 | -0.21889
12 | -0.50611 | -0.31548 | -0.39085 | -0.31403 | -0.3638 | -0.19522 | -0.65147 | -0.50716 | -0.37983 | -0.43811 | -0.44915 | -0.40899 | 0.20904 | 0.10608 | -0.59942 | -0.20189 | -0.22801 | -0.13137 | 0.0060677 | 0.39923 | 0.89968 | 0.89609 | 0.87618 | 0.92031
13 | 1.0516 | 0.98921 | 0.74361 | 0.67028 | 0.61009 | 0.75831 | 2.4971 | 3.403 | 4.2781 | 4.1619 | 4.1407 | 4.0888 | 4.4191 | 3.977 | 3.6529 | 3.4279 | 3.3595 | 3.4034 | 2.8874 | 2.6203 | 2.8051 | 1.8861 | 0.83621 | 0.8869
14 | 0.176 | 0.18912 | 0.18302 | 0.17727 | 0.18083 | 0.18941 | 0.19614 | 0.35715 | 0.41109 | 0.40048 | 0.394 | 0.39092 | 0.41549 | 0.40591 | 0.28796 | 0.38028 | 0.36987 | 0.35088 | 0.28283 | 0.25652 | 0.27163 | 0.2652 | 0.1812 | 0.18624
15 | 0.0037076 | -0.017602 | -0.02133 | -0.028619 | -0.036764 | -0.03042 | -0.035161 | 0.092131 | 0.11609 | 0.15354 | 0.086832 | 0.078108 | 0.052816 | 0.070104 | 0.030602 | 0.026721 | 0.030924 | 0.057208 | 0.10758 | 0.10878 | 0.086451 | 0.065957 | 0.032308 | 0.0060568
16 | -0.059831 | -0.14404 | -0.24625 | -0.22762 | -0.2336 | -0.22366 | -0.013866 | 0.26787 | 0.34277 | 0.35377 | 0.28951 | 0.36332 | 0.32817 | 0.29161 | 0.21324 | 0.13445 | 0.16579 | 0.14767 | 0.027404 | 0.11405 | 0.16254 | 0.10681 | -0.099659 | -0.20324
17 | -0.66884 | -0.64824 | -0.67436 | -0.68119 | -0.71047 | -0.7247 | -0.63422 | -0.44815 | -0.32771 | -0.33863 | -0.43548 | -0.47748 | -0.4413 | -0.47848 | -0.453 | -0.54445 | -0.59754 | -0.53163 | -0.38341 | -0.33587 | -0.33354 | -0.44503 | -0.54371 | -0.56984
18 | -0.2914 | -0.36592 | -0.43838 | -0.44605 | -0.43125 | -0.46621 | -0.43647 | -0.16741 | 0.052828 | 0.18978 | 0.3068 | 0.33237 | 0.2859 | 0.24074 | 0.15905 | 0.10247 | 0.088217 | 0.076869 | 0.078524 | 0.021248 | 0.16703 | 0.074677 | 0.043242 | -0.070656
19 | 0.79938 | 0.91535 | 0.67278 | 0.78473 | 0.81152 | 0.84164 | 0.83156 | 1.5376 | 1.7659 | 1.762 | 1.4946 | 1.803 | 1.8411 | 1.7513 | 1.4909 | 1.2979 | 1.5985 | 1.5656 | 1.204 | 1.1281 | 1.3289 | 1.0561 | 0.79837 | 0.90701
20 | -0.44316 | -0.46709 | -0.48669 | -0.49292 | -0.47534 | -0.50246 | -0.44019 | -0.20067 | -0.035345 | -0.026862 | 0.062663 | 0.020422 | 0.0053014 | 0.003621 | -0.050752 | -0.090918 | -0.13407 | -0.17197 | -0.14794 | -0.17692 | -0.12976 | -0.24205 | -0.30398 | -0.32993
21 | -1.8732 | -1.8671 | -1.9038 | -1.9528 | -1.8884 | -1.8993 | -1.5669 | -1.306 | -1.2686 | -1.2484 | -1.2153 | -1.2387 | -1.2554 | -1.3038 | -1.4047 | -1.4976 | -1.5195 | -1.5866 | -1.569 | -1.6218 | -1.777 | -1.798 | -1.8416 | -1.9148
22 | 0.0071816 | -0.065551 | -0.087362 | -0.10756 | -0.10345 | -0.11834 | -0.22716 | -0.073977 | -0.11175 | -0.038739 | -0.00072147 | 0.029753 | 0.10189 | 0.10319 | 0.079839 | 0.18531 | 0.15889 | 0.13942 | 0.11434 | 0.11353 | 0.16374 | 0.1459 | -0.014211 | -0.024129
23 | -1.3614 | -1.4911 | -1.5448 | -1.5105 | -1.5611 | -1.6046 | -0.51242 | 0.4613 | 1.0083 | 1.0879 | 0.46585 | 1.1098 | 1.2171 | 1.1463 | 0.93467 | 0.38504 | 0.19721 | 0.19656 | 0.19859 | 0.40467 | 0.57482 | 0.077879 | -0.60551 | -0.9981
24 | -1.6941 | -1.7677 | -1.903 | -1.9128 | -1.9003 | -1.8693 | -1.4595 | -1.2484 | -1.0402 | -0.80354 | -0.78373 | -0.84722 | -1.0049 | -1.0343 | -1.1835 | -1.1614 | -1.167 | -0.89361 | -0.83076 | -0.94641 | -0.77653 | -0.99668 | -1.1299 | -1.2763
25 | -0.3652 | -0.22088 | -0.27636 | -0.21764 | -0.25731 | -0.13534 | -0.45612 | -0.36588 | -0.26325 | -0.31609 | -0.33391 | -0.30406 | 0.15081 | 0.075013 | -0.41968 | -0.14563 | -0.1678 | -0.094792 | 0.0045109 | 0.2968 | 0.64912 | 0.65299 | 0.6013 | 0.65092
26 | 0.33525 | 0.30604 | 0.2347 | 0.21365 | 0.19258 | 0.24181 | 0.81218 | 1.0528 | 1.3506 | 1.3136 | 1.2559 | 1.2777 | 1.3539 | 1.2304 | 1.1301 | 1.0712 | 1.0604 | 1.0848 | 0.89347 | 0.79452 | 0.85941 | 0.60143 | 0.26923 | 0.27998
27 | 0.35549 | 0.37441 | 0.3588 | 0.3654 | 0.34748 | 0.37507 | 0.37689 | 0.72873 | 0.83058 | 0.82523 | 0.78012 | 0.77394 | 0.84777 | 0.79557 | 0.57593 | 0.76055 | 0.75483 | 0.70885 | 0.54887 | 0.50289 | 0.53262 | 0.52505 | 0.36609 | 0.36517
28 | 0.012468 | -0.064121 | -0.074655 | -0.099154 | -0.1261 | -0.10438 | -0.12306 | 0.32565 | 0.41451 | 0.53212 | 0.30087 | 0.27064 | 0.18863 | 0.25037 | 0.10818 | 0.096358 | 0.11155 | 0.20423 | 0.38034 | 0.39238 | 0.31184 | 0.23321 | 0.11308 | 0.021623
29 | -1.8129 | -4.2363 | -7.5368 | -6.7597 | -7.1481 | -6.5756 | -0.41183 | 8.1163 | 10.3881 | 10.5069 | 8.9511 | 11.0107 | 9.9456 | 8.6607 | 6.334 | 4.0336 | 4.9737 | 4.3867 | 0.82212 | 3.5262 | 4.9736 | 3.1093 | -3.0496 | -6.0356
30 | -1.136 | -1.1344 | -1.2159 | -1.204 | -1.2067 | -1.2808 | -1.1552 | -0.76119 | -0.58497 | -0.61679 | -0.76208 | -0.82723 | -0.75682 | -0.8206 | -0.79275 | -0.92476 | -1.0666 | -0.93966 | -0.67097 | -0.57601 | -0.59549 | -0.77881 | -0.99033 | -1.0274
31 | -0.69994 | -0.92414 | -1.074 | -1.0933 | -1.0891 | -1.1893 | -1.0591 | -0.42706 | 0.13474 | 0.47444 | 0.79049 | 0.84754 | 0.74394 | 0.60185 | 0.38975 | 0.25617 | 0.21617 | 0.19025 | 0.19437 | 0.05365 | 0.40516 | 0.18481 | 0.10594 | -0.17491
32 | 0.79938 | 0.8974 | 0.69317 | 0.80875 | 0.82791 | 0.83322 | 0.82341 | 1.5075 | 1.7486 | 1.7102 | 1.5247 | 1.7669 | 1.8974 | 1.7166 | 1.4758 | 1.2979 | 1.6146 | 1.55 | 1.2532 | 1.1167 | 1.3155 | 1.0561 | 0.79837 | 0.90701

## Qc, Summer, S8
LoadID | 0 | 1 | 2 | 3 | 4 | 5 | 6 | 7 | 8 | 9 | 10 | 11 | 12 | 13 | 14 | 15 | 16 | 17 | 18 | 19 | 20 | 21 | 22 | 23
1 | 1.0351 | 1.1462 | 1.0873 | 1.0962 | 1.0531 | 1.114 | 1.1653 | 2.1212 | 2.5169 | 2.4271 | 2.3167 | 2.4166 | 2.4678 | 2.4841 | 1.6765 | 2.2369 | 2.3098 | 2.1053 | 1.6466 | 1.5087 | 1.6138 | 1.6234 | 1.1205 | 1.0846
2 | 0.0071244 | -0.035922 | -0.043086 | -0.058972 | -0.074263 | -0.058455 | -0.068234 | 0.18244 | 0.23921 | 0.30407 | 0.1754 | 0.15465 | 0.10887 | 0.14164 | 0.061816 | 0.053442 | 0.064372 | 0.11556 | 0.21951 | 0.22422 | 0.1782 | 0.13326 | 0.066593 | 0.011993
3 | -0.24411 | -0.55355 | -0.99496 | -0.93808 | -0.95308 | -0.90359 | -0.054356 | 1.0607 | 1.4271 | 1.4151 | 1.1935 | 1.4829 | 1.3663 | 1.1548 | 0.83609 | 0.52726 | 0.63716 | 0.58489 | 0.11185 | 0.47481 | 0.63714 | 0.43149 | -0.40661 | -0.80475
4 | -0.48687 | -0.4961 | -0.50066 | -0.52111 | -0.51195 | -0.52738 | -0.48538 | -0.32293 | -0.24333 | -0.26434 | -0.32987 | -0.36169 | -0.33097 | -0.36604 | -0.34655 | -0.39632 | -0.45264 | -0.39474 | -0.28192 | -0.24938 | -0.24763 | -0.33377 | -0.41194 | -0.43602
5 | -0.13999 | -0.19043 | -0.21919 | -0.21428 | -0.22222 | -0.23786 | -0.21823 | -0.08712 | 0.026681 | 0.093939 | 0.15966 | 0.16452 | 0.14295 | 0.11799 | 0.080312 | 0.052802 | 0.042798 | 0.038434 | 0.038096 | 0.010624 | 0.081032 | 0.038093 | 0.021405 | -0.033943
6 | 1.9783 | 2.2211 | 1.7329 | 2.0219 | 2.0698 | 2.1462 | 1.9974 | 3.731 | 4.3282 | 4.2322 | 3.7364 | 4.4173 | 4.7906 | 4.3781 | 3.6895 | 3.2778 | 3.9558 | 3.9532 | 3.1022 | 2.9056 | 3.3223 | 2.6666 | 2.0161 | 2.2002
7 | -1.1415 | -1.1562 | -1.1924 | -1.2449 | -1.2001 | -1.2815 | -1.0895 | -0.5117 | -0.09197 | -0.066483 | 0.15358 | 0.050539 | 0.013253 | 0.0088732 | -0.12688 | -0.22279 | -0.32854 | -0.42571 | -0.3735 | -0.45133 | -0.31798 | -0.59325 | -0.74506 | -0.82483
8 | -0.95551 | -0.93355 | -0.97112 | -0.94739 | -0.97283 | -0.92174 | -0.78344 | -0.653 | -0.64711 | -0.63049 | -0.62007 | -0.62548 | -0.62141 | -0.64537 | -0.71669 | -0.73383 | -0.79074 | -0.76997 | -0.79245 | -0.81908 | -0.85364 | -0.92623 | -0.93003 | -0.92925
9 | 0.0029016 | -0.027291 | -0.034259 | -0.043458 | -0.041796 | -0.047816 | -0.089964 | -0.029298 | -0.046053 | -0.015341 | -0.00028859 | 0.012387 | 0.042419 | 0.041696 | 0.032258 | 0.075608 | 0.062296 | 0.05413 | 0.045734 | 0.045876 | 0.064186 | 0.060128 | -0.0056846 | -0.0093677
10 | -0.20623 | -0.23045 | -0.23173 | -0.22428 | -0.24126 | -0.23825 | -0.076863 | 0.067838 | 0.15588 | 0.16482 | 0.069186 | 0.16646 | 0.17715 | 0.1702 | 0.13883 | 0.058345 | 0.029581 | 0.028894 | 0.03039 | 0.058898 | 0.08536 | 0.011918 | -0.087265 | -0.14971
11 | -0.29647 | -0.30935 | -0.33633 | -0.33139 | -0.32277 | -0.32712 | -0.25542 | -0.21418 | -0.17842 | -0.13923 | -0.14135 | -0.14677 | -0.17235 | -0.18282 | -0.20711 | -0.19918 | -0.20834 | -0.16117 | -0.14106 | -0.16398 | -0.13725 | -0.17615 | -0.20168 | -0.21889
12 | -0.50611 | -0.31548 | -0.39085 | -0.31403 | -0.3638 | -0.19522 | -0.65147 | -0.50716 | -0.37983 | -0.43811 | -0.44915 | -0.40899 | 0.20904 | 0.10608 | -0.59942 | -0.20189 | -0.22801 | -0.13137 | 0.0060677 | 0.39923 | 0.89968 | 0.89609 | 0.87618 | 0.92031
13 | 1.0516 | 0.98921 | 0.74361 | 0.67028 | 0.61009 | 0.75831 | 2.4971 | 3.403 | 4.2781 | 4.1619 | 4.1407 | 4.0888 | 4.4191 | 3.977 | 3.6529 | 3.4279 | 3.3595 | 3.4034 | 2.8874 | 2.6203 | 2.8051 | 1.8861 | 0.83621 | 0.8869
14 | 0.176 | 0.18912 | 0.18302 | 0.17727 | 0.18083 | 0.18941 | 0.19614 | 0.35715 | 0.41109 | 0.40048 | 0.394 | 0.39092 | 0.41549 | 0.40591 | 0.28796 | 0.38028 | 0.36987 | 0.35088 | 0.28283 | 0.25652 | 0.27163 | 0.2652 | 0.1812 | 0.18624
15 | 0.0037076 | -0.017602 | -0.02133 | -0.028619 | -0.036764 | -0.03042 | -0.035161 | 0.092131 | 0.11609 | 0.15354 | 0.086832 | 0.078108 | 0.052816 | 0.070104 | 0.030602 | 0.026721 | 0.030924 | 0.057208 | 0.10758 | 0.10878 | 0.086451 | 0.065957 | 0.032308 | 0.0060568
16 | -0.059831 | -0.14404 | -0.24625 | -0.22762 | -0.2336 | -0.22366 | -0.013866 | 0.26787 | 0.34277 | 0.35377 | 0.28951 | 0.36332 | 0.32817 | 0.29161 | 0.21324 | 0.13445 | 0.16579 | 0.14767 | 0.027404 | 0.11405 | 0.16254 | 0.10681 | -0.099659 | -0.20324
17 | -0.66884 | -0.64824 | -0.67436 | -0.68119 | -0.71047 | -0.7247 | -0.63422 | -0.44815 | -0.32771 | -0.33863 | -0.43548 | -0.47748 | -0.4413 | -0.47848 | -0.453 | -0.54445 | -0.59754 | -0.53163 | -0.38341 | -0.33587 | -0.33354 | -0.44503 | -0.54371 | -0.56984
18 | -0.2914 | -0.36592 | -0.43838 | -0.44605 | -0.43125 | -0.46621 | -0.43647 | -0.16741 | 0.052828 | 0.18978 | 0.3068 | 0.33237 | 0.2859 | 0.24074 | 0.15905 | 0.10247 | 0.088217 | 0.076869 | 0.078524 | 0.021248 | 0.16703 | 0.074677 | 0.043242 | -0.070656
19 | 0.79938 | 0.91535 | 0.67278 | 0.78473 | 0.81152 | 0.84164 | 0.83156 | 1.5376 | 1.7659 | 1.762 | 1.4946 | 1.803 | 1.8411 | 1.7513 | 1.4909 | 1.2979 | 1.5985 | 1.5656 | 1.204 | 1.1281 | 1.3289 | 1.0561 | 0.79837 | 0.90701
20 | -0.44316 | -0.46709 | -0.48669 | -0.49292 | -0.47534 | -0.50246 | -0.44019 | -0.20067 | -0.035345 | -0.026862 | 0.062663 | 0.020422 | 0.0053014 | 0.003621 | -0.050752 | -0.090918 | -0.13407 | -0.17197 | -0.14794 | -0.17692 | -0.12976 | -0.24205 | -0.30398 | -0.32993
21 | -1.8732 | -1.8671 | -1.9038 | -1.9528 | -1.8884 | -1.8993 | -1.5669 | -1.306 | -1.2686 | -1.2484 | -1.2153 | -1.2387 | -1.2554 | -1.3038 | -1.4047 | -1.4976 | -1.5195 | -1.5866 | -1.569 | -1.6218 | -1.777 | -1.798 | -1.8416 | -1.9148
22 | 0.0071816 | -0.065551 | -0.087362 | -0.10756 | -0.10345 | -0.11834 | -0.22716 | -0.073977 | -0.11175 | -0.038739 | -0.00072147 | 0.029753 | 0.10189 | 0.10319 | 0.079839 | 0.18531 | 0.15889 | 0.13942 | 0.11434 | 0.11353 | 0.16374 | 0.1459 | -0.014211 | -0.024129
23 | -1.3614 | -1.4911 | -1.5448 | -1.5105 | -1.5611 | -1.6046 | -0.51242 | 0.4613 | 1.0083 | 1.0879 | 0.46585 | 1.1098 | 1.2171 | 1.1463 | 0.93467 | 0.38504 | 0.19721 | 0.19656 | 0.19859 | 0.40467 | 0.57482 | 0.077879 | -0.60551 | -0.9981
24 | -1.6941 | -1.7677 | -1.903 | -1.9128 | -1.9003 | -1.8693 | -1.4595 | -1.2484 | -1.0402 | -0.80354 | -0.78373 | -0.84722 | -1.0049 | -1.0343 | -1.1835 | -1.1614 | -1.167 | -0.89361 | -0.83076 | -0.94641 | -0.77653 | -0.99668 | -1.1299 | -1.2763
25 | -0.3652 | -0.22088 | -0.27636 | -0.21764 | -0.25731 | -0.13534 | -0.45612 | -0.36588 | -0.26325 | -0.31609 | -0.33391 | -0.30406 | 0.15081 | 0.075013 | -0.41968 | -0.14563 | -0.1678 | -0.094792 | 0.0045109 | 0.2968 | 0.64912 | 0.65299 | 0.6013 | 0.65092
26 | 0.33525 | 0.30604 | 0.2347 | 0.21365 | 0.19258 | 0.24181 | 0.81218 | 1.0528 | 1.3506 | 1.3136 | 1.2559 | 1.2777 | 1.3539 | 1.2304 | 1.1301 | 1.0712 | 1.0604 | 1.0848 | 0.89347 | 0.79452 | 0.85941 | 0.60143 | 0.26923 | 0.27998
27 | 0.35549 | 0.37441 | 0.3588 | 0.3654 | 0.34748 | 0.37507 | 0.37689 | 0.72873 | 0.83058 | 0.82523 | 0.78012 | 0.77394 | 0.84777 | 0.79557 | 0.57593 | 0.76055 | 0.75483 | 0.70885 | 0.54887 | 0.50289 | 0.53262 | 0.52505 | 0.36609 | 0.36517
28 | 0.012468 | -0.064121 | -0.074655 | -0.099154 | -0.1261 | -0.10438 | -0.12306 | 0.32565 | 0.41451 | 0.53212 | 0.30087 | 0.27064 | 0.18863 | 0.25037 | 0.10818 | 0.096358 | 0.11155 | 0.20423 | 0.38034 | 0.39238 | 0.31184 | 0.23321 | 0.11308 | 0.021623
29 | -1.8129 | -4.2363 | -7.5368 | -6.7597 | -7.1481 | -6.5756 | -0.41183 | 8.1163 | 10.3881 | 10.5069 | 8.9511 | 11.0107 | 9.9456 | 8.6607 | 6.334 | 4.0336 | 4.9737 | 4.3867 | 0.82212 | 3.5262 | 4.9736 | 3.1093 | -3.0496 | -6.0356
30 | -1.136 | -1.1344 | -1.2159 | -1.204 | -1.2067 | -1.2808 | -1.1552 | -0.76119 | -0.58497 | -0.61679 | -0.76208 | -0.82723 | -0.75682 | -0.8206 | -0.79275 | -0.92476 | -1.0666 | -0.93966 | -0.67097 | -0.57601 | -0.59549 | -0.77881 | -0.99033 | -1.0274
31 | -0.69994 | -0.92414 | -1.074 | -1.0933 | -1.0891 | -1.1893 | -1.0591 | -0.42706 | 0.13474 | 0.47444 | 0.79049 | 0.84754 | 0.74394 | 0.60185 | 0.38975 | 0.25617 | 0.21617 | 0.19025 | 0.19437 | 0.05365 | 0.40516 | 0.18481 | 0.10594 | -0.17491
32 | 0.79938 | 0.8974 | 0.69317 | 0.80875 | 0.82791 | 0.83322 | 0.82341 | 1.5075 | 1.7486 | 1.7102 | 1.5247 | 1.7669 | 1.8974 | 1.7166 | 1.4758 | 1.2979 | 1.6146 | 1.55 | 1.2532 | 1.1167 | 1.3155 | 1.0561 | 0.79837 | 0.90701

## Qc, Summer, S9
LoadID | 0 | 1 | 2 | 3 | 4 | 5 | 6 | 7 | 8 | 9 | 10 | 11 | 12 | 13 | 14 | 15 | 16 | 17 | 18 | 19 | 20 | 21 | 22 | 23
1 | 1.0351 | 1.1462 | 1.0873 | 1.0962 | 1.0531 | 1.114 | 1.1653 | 2.1212 | 2.5169 | 2.4271 | 2.3167 | 2.4166 | 2.4678 | 2.4841 | 1.6765 | 2.2369 | 2.3098 | 2.1053 | 1.6466 | 1.5087 | 1.6138 | 1.6234 | 1.1205 | 1.0846
2 | 0.0071244 | -0.035922 | -0.043086 | -0.058972 | -0.074263 | -0.058455 | -0.068234 | 0.18244 | 0.23921 | 0.30407 | 0.1754 | 0.15465 | 0.10887 | 0.14164 | 0.061816 | 0.053442 | 0.064372 | 0.11556 | 0.21951 | 0.22422 | 0.1782 | 0.13326 | 0.066593 | 0.011993
3 | -0.24411 | -0.55355 | -0.99496 | -0.93808 | -0.95308 | -0.90359 | -0.054356 | 1.0607 | 1.4271 | 1.4151 | 1.1935 | 1.4829 | 1.3663 | 1.1548 | 0.83609 | 0.52726 | 0.63716 | 0.58489 | 0.11185 | 0.47481 | 0.63714 | 0.43149 | -0.40661 | -0.80475
4 | -0.48687 | -0.4961 | -0.50066 | -0.52111 | -0.51195 | -0.52738 | -0.48538 | -0.32293 | -0.24333 | -0.26434 | -0.32987 | -0.36169 | -0.33097 | -0.36604 | -0.34655 | -0.39632 | -0.45264 | -0.39474 | -0.28192 | -0.24938 | -0.24763 | -0.33377 | -0.41194 | -0.43602
5 | -0.13999 | -0.19043 | -0.21919 | -0.21428 | -0.22222 | -0.23786 | -0.21823 | -0.08712 | 0.026681 | 0.093939 | 0.15966 | 0.16452 | 0.14295 | 0.11799 | 0.080312 | 0.052802 | 0.042798 | 0.038434 | 0.038096 | 0.010624 | 0.081032 | 0.038093 | 0.021405 | -0.033943
6 | 1.9783 | 2.2211 | 1.7329 | 2.0219 | 2.0698 | 2.1462 | 1.9974 | 3.731 | 4.3282 | 4.2322 | 3.7364 | 4.4173 | 4.7906 | 4.3781 | 3.6895 | 3.2778 | 3.9558 | 3.9532 | 3.1022 | 2.9056 | 3.3223 | 2.6666 | 2.0161 | 2.2002
7 | -1.1415 | -1.1562 | -1.1924 | -1.2449 | -1.2001 | -1.2815 | -1.0895 | -0.5117 | -0.09197 | -0.066483 | 0.15358 | 0.050539 | 0.013253 | 0.0088732 | -0.12688 | -0.22279 | -0.32854 | -0.42571 | -0.3735 | -0.45133 | -0.31798 | -0.59325 | -0.74506 | -0.82483
8 | -0.95551 | -0.93355 | -0.97112 | -0.94739 | -0.97283 | -0.92174 | -0.78344 | -0.653 | -0.64711 | -0.63049 | -0.62007 | -0.62548 | -0.62141 | -0.64537 | -0.71669 | -0.73383 | -0.79074 | -0.76997 | -0.79245 | -0.81908 | -0.85364 | -0.92623 | -0.93003 | -0.92925
9 | 0.0029016 | -0.027291 | -0.034259 | -0.043458 | -0.041796 | -0.047816 | -0.089964 | -0.029298 | -0.046053 | -0.015341 | -0.00028859 | 0.012387 | 0.042419 | 0.041696 | 0.032258 | 0.075608 | 0.062296 | 0.05413 | 0.045734 | 0.045876 | 0.064186 | 0.060128 | -0.0056846 | -0.0093677
10 | -0.20623 | -0.23045 | -0.23173 | -0.22428 | -0.24126 | -0.23825 | -0.076863 | 0.067838 | 0.15588 | 0.16482 | 0.069186 | 0.16646 | 0.17715 | 0.1702 | 0.13883 | 0.058345 | 0.029581 | 0.028894 | 0.03039 | 0.058898 | 0.08536 | 0.011918 | -0.087265 | -0.14971
11 | -0.29647 | -0.30935 | -0.33633 | -0.33139 | -0.32277 | -0.32712 | -0.25542 | -0.21418 | -0.17842 | -0.13923 | -0.14135 | -0.14677 | -0.17235 | -0.18282 | -0.20711 | -0.19918 | -0.20834 | -0.16117 | -0.14106 | -0.16398 | -0.13725 | -0.17615 | -0.20168 | -0.21889
12 | -0.50611 | -0.31548 | -0.39085 | -0.31403 | -0.3638 | -0.19522 | -0.65147 | -0.50716 | -0.37983 | -0.43811 | -0.44915 | -0.40899 | 0.20904 | 0.10608 | -0.59942 | -0.20189 | -0.22801 | -0.13137 | 0.0060677 | 0.39923 | 0.89968 | 0.89609 | 0.87618 | 0.92031
13 | 1.0516 | 0.98921 | 0.74361 | 0.67028 | 0.61009 | 0.75831 | 2.4971 | 3.403 | 4.2781 | 4.1619 | 4.1407 | 4.0888 | 4.4191 | 3.977 | 3.6529 | 3.4279 | 3.3595 | 3.4034 | 2.8874 | 2.6203 | 2.8051 | 1.8861 | 0.83621 | 0.8869
14 | 0.176 | 0.18912 | 0.18302 | 0.17727 | 0.18083 | 0.18941 | 0.19614 | 0.35715 | 0.41109 | 0.40048 | 0.394 | 0.39092 | 0.41549 | 0.40591 | 0.28796 | 0.38028 | 0.36987 | 0.35088 | 0.28283 | 0.25652 | 0.27163 | 0.2652 | 0.1812 | 0.18624
15 | 0.0037076 | -0.017602 | -0.02133 | -0.028619 | -0.036764 | -0.03042 | -0.035161 | 0.092131 | 0.11609 | 0.15354 | 0.086832 | 0.078108 | 0.052816 | 0.070104 | 0.030602 | 0.026721 | 0.030924 | 0.057208 | 0.10758 | 0.10878 | 0.086451 | 0.065957 | 0.032308 | 0.0060568
16 | -0.059831 | -0.14404 | -0.24625 | -0.22762 | -0.2336 | -0.22366 | -0.013866 | 0.26787 | 0.34277 | 0.35377 | 0.28951 | 0.36332 | 0.32817 | 0.29161 | 0.21324 | 0.13445 | 0.16579 | 0.14767 | 0.027404 | 0.11405 | 0.16254 | 0.10681 | -0.099659 | -0.20324
17 | -0.66884 | -0.64824 | -0.67436 | -0.68119 | -0.71047 | -0.7247 | -0.63422 | -0.44815 | -0.32771 | -0.33863 | -0.43548 | -0.47748 | -0.4413 | -0.47848 | -0.453 | -0.54445 | -0.59754 | -0.53163 | -0.38341 | -0.33587 | -0.33354 | -0.44503 | -0.54371 | -0.56984
18 | -0.2914 | -0.36592 | -0.43838 | -0.44605 | -0.43125 | -0.46621 | -0.43647 | -0.16741 | 0.052828 | 0.18978 | 0.3068 | 0.33237 | 0.2859 | 0.24074 | 0.15905 | 0.10247 | 0.088217 | 0.076869 | 0.078524 | 0.021248 | 0.16703 | 0.074677 | 0.043242 | -0.070656
19 | 0.79938 | 0.91535 | 0.67278 | 0.78473 | 0.81152 | 0.84164 | 0.83156 | 1.5376 | 1.7659 | 1.762 | 1.4946 | 1.803 | 1.8411 | 1.7513 | 1.4909 | 1.2979 | 1.5985 | 1.5656 | 1.204 | 1.1281 | 1.3289 | 1.0561 | 0.79837 | 0.90701
20 | -0.44316 | -0.46709 | -0.48669 | -0.49292 | -0.47534 | -0.50246 | -0.44019 | -0.20067 | -0.035345 | -0.026862 | 0.062663 | 0.020422 | 0.0053014 | 0.003621 | -0.050752 | -0.090918 | -0.13407 | -0.17197 | -0.14794 | -0.17692 | -0.12976 | -0.24205 | -0.30398 | -0.32993
21 | -1.8732 | -1.8671 | -1.9038 | -1.9528 | -1.8884 | -1.8993 | -1.5669 | -1.306 | -1.2686 | -1.2484 | -1.2153 | -1.2387 | -1.2554 | -1.3038 | -1.4047 | -1.4976 | -1.5195 | -1.5866 | -1.569 | -1.6218 | -1.777 | -1.798 | -1.8416 | -1.9148
22 | 0.0071816 | -0.065551 | -0.087362 | -0.10756 | -0.10345 | -0.11834 | -0.22716 | -0.073977 | -0.11175 | -0.038739 | -0.00072147 | 0.029753 | 0.10189 | 0.10319 | 0.079839 | 0.18531 | 0.15889 | 0.13942 | 0.11434 | 0.11353 | 0.16374 | 0.1459 | -0.014211 | -0.024129
23 | -1.3614 | -1.4911 | -1.5448 | -1.5105 | -1.5611 | -1.6046 | -0.51242 | 0.4613 | 1.0083 | 1.0879 | 0.46585 | 1.1098 | 1.2171 | 1.1463 | 0.93467 | 0.38504 | 0.19721 | 0.19656 | 0.19859 | 0.40467 | 0.57482 | 0.077879 | -0.60551 | -0.9981
24 | -1.6941 | -1.7677 | -1.903 | -1.9128 | -1.9003 | -1.8693 | -1.4595 | -1.2484 | -1.0402 | -0.80354 | -0.78373 | -0.84722 | -1.0049 | -1.0343 | -1.1835 | -1.1614 | -1.167 | -0.89361 | -0.83076 | -0.94641 | -0.77653 | -0.99668 | -1.1299 | -1.2763
25 | -0.3652 | -0.22088 | -0.27636 | -0.21764 | -0.25731 | -0.13534 | -0.45612 | -0.36588 | -0.26325 | -0.31609 | -0.33391 | -0.30406 | 0.15081 | 0.075013 | -0.41968 | -0.14563 | -0.1678 | -0.094792 | 0.0045109 | 0.2968 | 0.64912 | 0.65299 | 0.6013 | 0.65092
26 | 0.33525 | 0.30604 | 0.2347 | 0.21365 | 0.19258 | 0.24181 | 0.81218 | 1.0528 | 1.3506 | 1.3136 | 1.2559 | 1.2777 | 1.3539 | 1.2304 | 1.1301 | 1.0712 | 1.0604 | 1.0848 | 0.89347 | 0.79452 | 0.85941 | 0.60143 | 0.26923 | 0.27998
27 | 0.35549 | 0.37441 | 0.3588 | 0.3654 | 0.34748 | 0.37507 | 0.37689 | 0.72873 | 0.83058 | 0.82523 | 0.78012 | 0.77394 | 0.84777 | 0.79557 | 0.57593 | 0.76055 | 0.75483 | 0.70885 | 0.54887 | 0.50289 | 0.53262 | 0.52505 | 0.36609 | 0.36517
28 | 0.012468 | -0.064121 | -0.074655 | -0.099154 | -0.1261 | -0.10438 | -0.12306 | 0.32565 | 0.41451 | 0.53212 | 0.30087 | 0.27064 | 0.18863 | 0.25037 | 0.10818 | 0.096358 | 0.11155 | 0.20423 | 0.38034 | 0.39238 | 0.31184 | 0.23321 | 0.11308 | 0.021623
29 | -1.8129 | -4.2363 | -7.5368 | -6.7597 | -7.1481 | -6.5756 | -0.41183 | 8.1163 | 10.3881 | 10.5069 | 8.9511 | 11.0107 | 9.9456 | 8.6607 | 6.334 | 4.0336 | 4.9737 | 4.3867 | 0.82212 | 3.5262 | 4.9736 | 3.1093 | -3.0496 | -6.0356
30 | -1.136 | -1.1344 | -1.2159 | -1.204 | -1.2067 | -1.2808 | -1.1552 | -0.76119 | -0.58497 | -0.61679 | -0.76208 | -0.82723 | -0.75682 | -0.8206 | -0.79275 | -0.92476 | -1.0666 | -0.93966 | -0.67097 | -0.57601 | -0.59549 | -0.77881 | -0.99033 | -1.0274
31 | -0.69994 | -0.92414 | -1.074 | -1.0933 | -1.0891 | -1.1893 | -1.0591 | -0.42706 | 0.13474 | 0.47444 | 0.79049 | 0.84754 | 0.74394 | 0.60185 | 0.38975 | 0.25617 | 0.21617 | 0.19025 | 0.19437 | 0.05365 | 0.40516 | 0.18481 | 0.10594 | -0.17491
32 | 0.79938 | 0.8974 | 0.69317 | 0.80875 | 0.82791 | 0.83322 | 0.82341 | 1.5075 | 1.7486 | 1.7102 | 1.5247 | 1.7669 | 1.8974 | 1.7166 | 1.4758 | 1.2979 | 1.6146 | 1.55 | 1.2532 | 1.1167 | 1.3155 | 1.0561 | 0.79837 | 0.90701

## UpFlex, Summer
LoadID | 0 | 1 | 2 | 3 | 4 | 5 | 6 | 7 | 8 | 9 | 10 | 11 | 12 | 13 | 14 | 15 | 16 | 17 | 18 | 19 | 20 | 21 | 22 | 23
1 | 0.3256 | 0.35845 | 0.46655 | 0.53488 | 0.6289 | 0.73514 | 0.65531 | 0.93684 | 0.85944 | 0.97069 | 0.99761 | 0.92537 | 0.87295 | 0.80368 | 0.74027 | 0.66624 | 0.6593 | 0.52237 | 0.4322 | 0.51286 | 0.52256 | 0.59718 | 0.28996 | 0.2784
2 | 0.29304 | 0.3226 | 0.4199 | 0.48139 | 0.56601 | 0.66162 | 0.58978 | 0.84315 | 0.7735 | 0.87362 | 0.89785 | 0.83283 | 0.78566 | 0.72331 | 0.66625 | 0.59961 | 0.59337 | 0.47014 | 0.38898 | 0.46158 | 0.4703 | 0.53746 | 0.26097 | 0.25056
3 | 0.39072 | 0.43013 | 0.55986 | 0.64186 | 0.75468 | 0.88217 | 0.78637 | 1.1242 | 1.0313 | 1.1648 | 1.1971 | 1.1104 | 1.0475 | 0.96441 | 0.88833 | 0.79948 | 0.79116 | 0.62685 | 0.51864 | 0.61544 | 0.62707 | 0.71661 | 0.34795 | 0.33408
4 | 0.19536 | 0.21507 | 0.27993 | 0.32093 | 0.37734 | 0.44108 | 0.39319 | 0.5621 | 0.51567 | 0.58242 | 0.59857 | 0.55522 | 0.52377 | 0.48221 | 0.44416 | 0.39974 | 0.39558 | 0.31342 | 0.25932 | 0.30772 | 0.31353 | 0.35831 | 0.17398 | 0.16704
5 | 0.19536 | 0.21507 | 0.27993 | 0.32093 | 0.37734 | 0.44108 | 0.39319 | 0.5621 | 0.51567 | 0.58242 | 0.59857 | 0.55522 | 0.52377 | 0.48221 | 0.44416 | 0.39974 | 0.39558 | 0.31342 | 0.25932 | 0.30772 | 0.31353 | 0.35831 | 0.17398 | 0.16704
6 | 0.6512 | 0.71689 | 0.9331 | 1.0698 | 1.2578 | 1.4703 | 1.3106 | 1.8737 | 1.7189 | 1.9414 | 1.9952 | 1.8507 | 1.7459 | 1.6074 | 1.4805 | 1.3325 | 1.3186 | 1.0447 | 0.8644 | 1.0257 | 1.0451 | 1.1944 | 0.57992 | 0.55679
7 | 0.6512 | 0.71689 | 0.9331 | 1.0698 | 1.2578 | 1.4703 | 1.3106 | 1.8737 | 1.7189 | 1.9414 | 1.9952 | 1.8507 | 1.7459 | 1.6074 | 1.4805 | 1.3325 | 1.3186 | 1.0447 | 0.8644 | 1.0257 | 1.0451 | 1.1944 | 0.57992 | 0.55679
8 | 0.19536 | 0.21507 | 0.27993 | 0.32093 | 0.37734 | 0.44108 | 0.39319 | 0.5621 | 0.51567 | 0.58242 | 0.59857 | 0.55522 | 0.52377 | 0.48221 | 0.44416 | 0.39974 | 0.39558 | 0.31342 | 0.25932 | 0.30772 | 0.31353 | 0.35831 | 0.17398 | 0.16704
9 | 0.19536 | 0.21507 | 0.27993 | 0.32093 | 0.37734 | 0.44108 | 0.39319 | 0.5621 | 0.51567 | 0.58242 | 0.59857 | 0.55522 | 0.52377 | 0.48221 | 0.44416 | 0.39974 | 0.39558 | 0.31342 | 0.25932 | 0.30772 | 0.31353 | 0.35831 | 0.17398 | 0.16704
10 | 0.14652 | 0.1613 | 0.20995 | 0.2407 | 0.283 | 0.33081 | 0.29489 | 0.42158 | 0.38675 | 0.43681 | 0.44893 | 0.41642 | 0.39283 | 0.36165 | 0.33312 | 0.29981 | 0.29669 | 0.23507 | 0.19449 | 0.23079 | 0.23515 | 0.26873 | 0.13048 | 0.12528
11 | 0.19536 | 0.21507 | 0.27993 | 0.32093 | 0.37734 | 0.44108 | 0.39319 | 0.5621 | 0.51567 | 0.58242 | 0.59857 | 0.55522 | 0.52377 | 0.48221 | 0.44416 | 0.39974 | 0.39558 | 0.31342 | 0.25932 | 0.30772 | 0.31353 | 0.35831 | 0.17398 | 0.16704
12 | 0.19536 | 0.21507 | 0.27993 | 0.32093 | 0.37734 | 0.44108 | 0.39319 | 0.5621 | 0.51567 | 0.58242 | 0.59857 | 0.55522 | 0.52377 | 0.48221 | 0.44416 | 0.39974 | 0.39558 | 0.31342 | 0.25932 | 0.30772 | 0.31353 | 0.35831 | 0.17398 | 0.16704
13 | 0.39072 | 0.43013 | 0.55986 | 0.64186 | 0.75468 | 0.88217 | 0.78637 | 1.1242 | 1.0313 | 1.1648 | 1.1971 | 1.1104 | 1.0475 | 0.96441 | 0.88833 | 0.79948 | 0.79116 | 0.62685 | 0.51864 | 0.61544 | 0.62707 | 0.71661 | 0.34795 | 0.33408
14 | 0.19536 | 0.21507 | 0.27993 | 0.32093 | 0.37734 | 0.44108 | 0.39319 | 0.5621 | 0.51567 | 0.58242 | 0.59857 | 0.55522 | 0.52377 | 0.48221 | 0.44416 | 0.39974 | 0.39558 | 0.31342 | 0.25932 | 0.30772 | 0.31353 | 0.35831 | 0.17398 | 0.16704
15 | 0.19536 | 0.21507 | 0.27993 | 0.32093 | 0.37734 | 0.44108 | 0.39319 | 0.5621 | 0.51567 | 0.58242 | 0.59857 | 0.55522 | 0.52377 | 0.48221 | 0.44416 | 0.39974 | 0.39558 | 0.31342 | 0.25932 | 0.30772 | 0.31353 | 0.35831 | 0.17398 | 0.16704
16 | 0.19536 | 0.21507 | 0.27993 | 0.32093 | 0.37734 | 0.44108 | 0.39319 | 0.5621 | 0.51567 | 0.58242 | 0.59857 | 0.55522 | 0.52377 | 0.48221 | 0.44416 | 0.39974 | 0.39558 | 0.31342 | 0.25932 | 0.30772 | 0.31353 | 0.35831 | 0.17398 | 0.16704
17 | 0.29304 | 0.3226 | 0.4199 | 0.48139 | 0.56601 | 0.66162 | 0.58978 | 0.84315 | 0.7735 | 0.87362 | 0.89785 | 0.83283 | 0.78566 | 0.72331 | 0.66625 | 0.59961 | 0.59337 | 0.47014 | 0.38898 | 0.46158 | 0.4703 | 0.53746 | 0.26097 | 0.25056
18 | 0.29304 | 0.3226 | 0.4199 | 0.48139 | 0.56601 | 0.66162 | 0.58978 | 0.84315 | 0.7735 | 0.87362 | 0.89785 | 0.83283 | 0.78566 | 0.72331 | 0.66625 | 0.59961 | 0.59337 | 0.47014 | 0.38898 | 0.46158 | 0.4703 | 0.53746 | 0.26097 | 0.25056
19 | 0.29304 | 0.3226 | 0.4199 | 0.48139 | 0.56601 | 0.66162 | 0.58978 | 0.84315 | 0.7735 | 0.87362 | 0.89785 | 0.83283 | 0.78566 | 0.72331 | 0.66625 | 0.59961 | 0.59337 | 0.47014 | 0.38898 | 0.46158 | 0.4703 | 0.53746 | 0.26097 | 0.25056
20 | 0.29304 | 0.3226 | 0.4199 | 0.48139 | 0.56601 | 0.66162 | 0.58978 | 0.84315 | 0.7735 | 0.87362 | 0.89785 | 0.83283 | 0.78566 | 0.72331 | 0.66625 | 0.59961 | 0.59337 | 0.47014 | 0.38898 | 0.46158 | 0.4703 | 0.53746 | 0.26097 | 0.25056
21 | 0.29304 | 0.3226 | 0.4199 | 0.48139 | 0.56601 | 0.66162 | 0.58978 | 0.84315 | 0.7735 | 0.87362 | 0.89785 | 0.83283 | 0.78566 | 0.72331 | 0.66625 | 0.59961 | 0.59337 | 0.47014 | 0.38898 | 0.46158 | 0.4703 | 0.53746 | 0.26097 | 0.25056
22 | 0.29304 | 0.3226 | 0.4199 | 0.48139 | 0.56601 | 0.66162 | 0.58978 | 0.84315 | 0.7735 | 0.87362 | 0.89785 | 0.83283 | 0.78566 | 0.72331 | 0.66625 | 0.59961 | 0.59337 | 0.47014 | 0.38898 | 0.46158 | 0.4703 | 0.53746 | 0.26097 | 0.25056
23 | 1.3675 | 1.5055 | 1.9595 | 2.2465 | 2.6414 | 3.0876 | 2.7523 | 3.9347 | 3.6097 | 4.0769 | 4.19 | 3.8865 | 3.6664 | 3.3754 | 3.1092 | 2.7982 | 2.7691 | 2.194 | 1.8152 | 2.154 | 2.1947 | 2.5081 | 1.2178 | 1.1693
24 | 1.3675 | 1.5055 | 1.9595 | 2.2465 | 2.6414 | 3.0876 | 2.7523 | 3.9347 | 3.6097 | 4.0769 | 4.19 | 3.8865 | 3.6664 | 3.3754 | 3.1092 | 2.7982 | 2.7691 | 2.194 | 1.8152 | 2.154 | 2.1947 | 2.5081 | 1.2178 | 1.1693
25 | 0.19536 | 0.21507 | 0.27993 | 0.32093 | 0.37734 | 0.44108 | 0.39319 | 0.5621 | 0.51567 | 0.58242 | 0.59857 | 0.55522 | 0.52377 | 0.48221 | 0.44416 | 0.39974 | 0.39558 | 0.31342 | 0.25932 | 0.30772 | 0.31353 | 0.35831 | 0.17398 | 0.16704
26 | 0.19536 | 0.21507 | 0.27993 | 0.32093 | 0.37734 | 0.44108 | 0.39319 | 0.5621 | 0.51567 | 0.58242 | 0.59857 | 0.55522 | 0.52377 | 0.48221 | 0.44416 | 0.39974 | 0.39558 | 0.31342 | 0.25932 | 0.30772 | 0.31353 | 0.35831 | 0.17398 | 0.16704
27 | 0.19536 | 0.21507 | 0.27993 | 0.32093 | 0.37734 | 0.44108 | 0.39319 | 0.5621 | 0.51567 | 0.58242 | 0.59857 | 0.55522 | 0.52377 | 0.48221 | 0.44416 | 0.39974 | 0.39558 | 0.31342 | 0.25932 | 0.30772 | 0.31353 | 0.35831 | 0.17398 | 0.16704
28 | 0.39072 | 0.43013 | 0.55986 | 0.64186 | 0.75468 | 0.88217 | 0.78637 | 1.1242 | 1.0313 | 1.1648 | 1.1971 | 1.1104 | 1.0475 | 0.96441 | 0.88833 | 0.79948 | 0.79116 | 0.62685 | 0.51864 | 0.61544 | 0.62707 | 0.71661 | 0.34795 | 0.33408
29 | 0.6512 | 0.71689 | 0.9331 | 1.0698 | 1.2578 | 1.4703 | 1.3106 | 1.8737 | 1.7189 | 1.9414 | 1.9952 | 1.8507 | 1.7459 | 1.6074 | 1.4805 | 1.3325 | 1.3186 | 1.0447 | 0.8644 | 1.0257 | 1.0451 | 1.1944 | 0.57992 | 0.55679
30 | 0.4884 | 0.53767 | 0.69983 | 0.80232 | 0.94335 | 1.1027 | 0.98297 | 1.4053 | 1.2892 | 1.456 | 1.4964 | 1.3881 | 1.3094 | 1.2055 | 1.1104 | 0.99936 | 0.98895 | 0.78356 | 0.6483 | 0.7693 | 0.78384 | 0.89577 | 0.43494 | 0.41759
31 | 0.68376 | 0.75274 | 0.97976 | 1.1233 | 1.3207 | 1.5438 | 1.3762 | 1.9674 | 1.8048 | 2.0385 | 2.095 | 1.9433 | 1.8332 | 1.6877 | 1.5546 | 1.3991 | 1.3845 | 1.097 | 0.90762 | 1.077 | 1.0974 | 1.2541 | 0.60892 | 0.58463
32 | 0.19536 | 0.21507 | 0.27993 | 0.32093 | 0.37734 | 0.44108 | 0.39319 | 0.5621 | 0.51567 | 0.58242 | 0.59857 | 0.55522 | 0.52377 | 0.48221 | 0.44416 | 0.39974 | 0.39558 | 0.31342 | 0.25932 | 0.30772 | 0.31353 | 0.35831 | 0.17398 | 0.16704

## DownFlex, Summer
LoadID | 0 | 1 | 2 | 3 | 4 | 5 | 6 | 7 | 8 | 9 | 10 | 11 | 12 | 13 | 14 | 15 | 16 | 17 | 18 | 19 | 20 | 21 | 22 | 23
1 | 0.90269 | 0.9553 | 1.0088 | 1.0546 | 1.0666 | 1.1157 | 1.11 | 1.0492 | 0.95065 | 1.396 | 1.3632 | 1.2553 | 1.2248 | 1.2298 | 1.1716 | 1.0739 | 0.96516 | 0.93054 | 0.58493 | 0.62553 | 0.68391 | 0.70023 | 0.73029 | 0.80611
2 | 0.81242 | 0.85977 | 0.9079 | 0.94917 | 0.95994 | 1.0042 | 0.99902 | 0.94431 | 0.85558 | 1.2564 | 1.2269 | 1.1298 | 1.1023 | 1.1069 | 1.0544 | 0.96653 | 0.86865 | 0.83749 | 0.52644 | 0.56298 | 0.61552 | 0.63021 | 0.65726 | 0.7255
3 | 1.0832 | 1.1464 | 1.2105 | 1.2656 | 1.2799 | 1.3389 | 1.332 | 1.2591 | 1.1408 | 1.6752 | 1.6359 | 1.5064 | 1.4698 | 1.4758 | 1.4059 | 1.2887 | 1.1582 | 1.1166 | 0.70192 | 0.75064 | 0.82069 | 0.84028 | 0.87635 | 0.96733
4 | 0.54161 | 0.57318 | 0.60527 | 0.63278 | 0.63996 | 0.66944 | 0.66601 | 0.62954 | 0.57039 | 0.8376 | 0.81795 | 0.75318 | 0.73488 | 0.7379 | 0.70294 | 0.64435 | 0.5791 | 0.55832 | 0.35096 | 0.37532 | 0.41035 | 0.42014 | 0.43818 | 0.48366
5 | 0.54161 | 0.57318 | 0.60527 | 0.63278 | 0.63996 | 0.66944 | 0.66601 | 0.62954 | 0.57039 | 0.8376 | 0.81795 | 0.75318 | 0.73488 | 0.7379 | 0.70294 | 0.64435 | 0.5791 | 0.55832 | 0.35096 | 0.37532 | 0.41035 | 0.42014 | 0.43818 | 0.48366
6 | 1.8054 | 1.9106 | 2.0176 | 2.1093 | 2.1332 | 2.2315 | 2.22 | 2.0985 | 1.9013 | 2.792 | 2.7265 | 2.5106 | 2.4496 | 2.4597 | 2.3431 | 2.1478 | 1.9303 | 1.8611 | 1.1699 | 1.2511 | 1.3678 | 1.4005 | 1.4606 | 1.6122
7 | 1.8054 | 1.9106 | 2.0176 | 2.1093 | 2.1332 | 2.2315 | 2.22 | 2.0985 | 1.9013 | 2.792 | 2.7265 | 2.5106 | 2.4496 | 2.4597 | 2.3431 | 2.1478 | 1.9303 | 1.8611 | 1.1699 | 1.2511 | 1.3678 | 1.4005 | 1.4606 | 1.6122
8 | 0.54161 | 0.57318 | 0.60527 | 0.63278 | 0.63996 | 0.66944 | 0.66601 | 0.62954 | 0.57039 | 0.8376 | 0.81795 | 0.75318 | 0.73488 | 0.7379 | 0.70294 | 0.64435 | 0.5791 | 0.55832 | 0.35096 | 0.37532 | 0.41035 | 0.42014 | 0.43818 | 0.48366
9 | 0.54161 | 0.57318 | 0.60527 | 0.63278 | 0.63996 | 0.66944 | 0.66601 | 0.62954 | 0.57039 | 0.8376 | 0.81795 | 0.75318 | 0.73488 | 0.7379 | 0.70294 | 0.64435 | 0.5791 | 0.55832 | 0.35096 | 0.37532 | 0.41035 | 0.42014 | 0.43818 | 0.48366
10 | 0.40621 | 0.42989 | 0.45395 | 0.47458 | 0.47997 | 0.50208 | 0.49951 | 0.47215 | 0.42779 | 0.6282 | 0.61346 | 0.56489 | 0.55116 | 0.55343 | 0.52721 | 0.48326 | 0.43432 | 0.41874 | 0.26322 | 0.28149 | 0.30776 | 0.3151 | 0.32863 | 0.36275
11 | 0.54161 | 0.57318 | 0.60527 | 0.63278 | 0.63996 | 0.66944 | 0.66601 | 0.62954 | 0.57039 | 0.8376 | 0.81795 | 0.75318 | 0.73488 | 0.7379 | 0.70294 | 0.64435 | 0.5791 | 0.55832 | 0.35096 | 0.37532 | 0.41035 | 0.42014 | 0.43818 | 0.48366
12 | 0.54161 | 0.57318 | 0.60527 | 0.63278 | 0.63996 | 0.66944 | 0.66601 | 0.62954 | 0.57039 | 0.8376 | 0.81795 | 0.75318 | 0.73488 | 0.7379 | 0.70294 | 0.64435 | 0.5791 | 0.55832 | 0.35096 | 0.37532 | 0.41035 | 0.42014 | 0.43818 | 0.48366
13 | 1.0832 | 1.1464 | 1.2105 | 1.2656 | 1.2799 | 1.3389 | 1.332 | 1.2591 | 1.1408 | 1.6752 | 1.6359 | 1.5064 | 1.4698 | 1.4758 | 1.4059 | 1.2887 | 1.1582 | 1.1166 | 0.70192 | 0.75064 | 0.82069 | 0.84028 | 0.87635 | 0.96733
14 | 0.54161 | 0.57318 | 0.60527 | 0.63278 | 0.63996 | 0.66944 | 0.66601 | 0.62954 | 0.57039 | 0.8376 | 0.81795 | 0.75318 | 0.73488 | 0.7379 | 0.70294 | 0.64435 | 0.5791 | 0.55832 | 0.35096 | 0.37532 | 0.41035 | 0.42014 | 0.43818 | 0.48366
15 | 0.54161 | 0.57318 | 0.60527 | 0.63278 | 0.63996 | 0.66944 | 0.66601 | 0.62954 | 0.57039 | 0.8376 | 0.81795 | 0.75318 | 0.73488 | 0.7379 | 0.70294 | 0.64435 | 0.5791 | 0.55832 | 0.35096 | 0.37532 | 0.41035 | 0.42014 | 0.43818 | 0.48366
16 | 0.54161 | 0.57318 | 0.60527 | 0.63278 | 0.63996 | 0.66944 | 0.66601 | 0.62954 | 0.57039 | 0.8376 | 0.81795 | 0.75318 | 0.73488 | 0.7379 | 0.70294 | 0.64435 | 0.5791 | 0.55832 | 0.35096 | 0.37532 | 0.41035 | 0.42014 | 0.43818 | 0.48366
17 | 0.81242 | 0.85977 | 0.9079 | 0.94917 | 0.95994 | 1.0042 | 0.99902 | 0.94431 | 0.85558 | 1.2564 | 1.2269 | 1.1298 | 1.1023 | 1.1069 | 1.0544 | 0.96653 | 0.86865 | 0.83749 | 0.52644 | 0.56298 | 0.61552 | 0.63021 | 0.65726 | 0.7255
18 | 0.81242 | 0.85977 | 0.9079 | 0.94917 | 0.95994 | 1.0042 | 0.99902 | 0.94431 | 0.85558 | 1.2564 | 1.2269 | 1.1298 | 1.1023 | 1.1069 | 1.0544 | 0.96653 | 0.86865 | 0.83749 | 0.52644 | 0.56298 | 0.61552 | 0.63021 | 0.65726 | 0.7255
19 | 0.81242 | 0.85977 | 0.9079 | 0.94917 | 0.95994 | 1.0042 | 0.99902 | 0.94431 | 0.85558 | 1.2564 | 1.2269 | 1.1298 | 1.1023 | 1.1069 | 1.0544 | 0.96653 | 0.86865 | 0.83749 | 0.52644 | 0.56298 | 0.61552 | 0.63021 | 0.65726 | 0.7255
20 | 0.81242 | 0.85977 | 0.9079 | 0.94917 | 0.95994 | 1.0042 | 0.99902 | 0.94431 | 0.85558 | 1.2564 | 1.2269 | 1.1298 | 1.1023 | 1.1069 | 1.0544 | 0.96653 | 0.86865 | 0.83749 | 0.52644 | 0.56298 | 0.61552 | 0.63021 | 0.65726 | 0.7255
21 | 0.81242 | 0.85977 | 0.9079 | 0.94917 | 0.95994 | 1.0042 | 0.99902 | 0.94431 | 0.85558 | 1.2564 | 1.2269 | 1.1298 | 1.1023 | 1.1069 | 1.0544 | 0.96653 | 0.86865 | 0.83749 | 0.52644 | 0.56298 | 0.61552 | 0.63021 | 0.65726 | 0.7255
22 | 0.81242 | 0.85977 | 0.9079 | 0.94917 | 0.95994 | 1.0042 | 0.99902 | 0.94431 | 0.85558 | 1.2564 | 1.2269 | 1.1298 | 1.1023 | 1.1069 | 1.0544 | 0.96653 | 0.86865 | 0.83749 | 0.52644 | 0.56298 | 0.61552 | 0.63021 | 0.65726 | 0.7255
23 | 3.7913 | 4.0123 | 4.2369 | 4.4295 | 4.4797 | 4.6861 | 4.6621 | 4.4068 | 3.9927 | 5.8632 | 5.7256 | 5.2723 | 5.1442 | 5.1653 | 4.9206 | 4.5105 | 4.0537 | 3.9083 | 2.4567 | 2.6272 | 2.8724 | 2.941 | 3.0672 | 3.3857
24 | 3.7913 | 4.0123 | 4.2369 | 4.4295 | 4.4797 | 4.6861 | 4.6621 | 4.4068 | 3.9927 | 5.8632 | 5.7256 | 5.2723 | 5.1442 | 5.1653 | 4.9206 | 4.5105 | 4.0537 | 3.9083 | 2.4567 | 2.6272 | 2.8724 | 2.941 | 3.0672 | 3.3857
25 | 0.54161 | 0.57318 | 0.60527 | 0.63278 | 0.63996 | 0.66944 | 0.66601 | 0.62954 | 0.57039 | 0.8376 | 0.81795 | 0.75318 | 0.73488 | 0.7379 | 0.70294 | 0.64435 | 0.5791 | 0.55832 | 0.35096 | 0.37532 | 0.41035 | 0.42014 | 0.43818 | 0.48366
26 | 0.54161 | 0.57318 | 0.60527 | 0.63278 | 0.63996 | 0.66944 | 0.66601 | 0.62954 | 0.57039 | 0.8376 | 0.81795 | 0.75318 | 0.73488 | 0.7379 | 0.70294 | 0.64435 | 0.5791 | 0.55832 | 0.35096 | 0.37532 | 0.41035 | 0.42014 | 0.43818 | 0.48366
27 | 0.54161 | 0.57318 | 0.60527 | 0.63278 | 0.63996 | 0.66944 | 0.66601 | 0.62954 | 0.57039 | 0.8376 | 0.81795 | 0.75318 | 0.73488 | 0.7379 | 0.70294 | 0.64435 | 0.5791 | 0.55832 | 0.35096 | 0.37532 | 0.41035 | 0.42014 | 0.43818 | 0.48366
28 | 1.0832 | 1.1464 | 1.2105 | 1.2656 | 1.2799 | 1.3389 | 1.332 | 1.2591 | 1.1408 | 1.6752 | 1.6359 | 1.5064 | 1.4698 | 1.4758 | 1.4059 | 1.2887 | 1.1582 | 1.1166 | 0.70192 | 0.75064 | 0.82069 | 0.84028 | 0.87635 | 0.96733
29 | 1.8054 | 1.9106 | 2.0176 | 2.1093 | 2.1332 | 2.2315 | 2.22 | 2.0985 | 1.9013 | 2.792 | 2.7265 | 2.5106 | 2.4496 | 2.4597 | 2.3431 | 2.1478 | 1.9303 | 1.8611 | 1.1699 | 1.2511 | 1.3678 | 1.4005 | 1.4606 | 1.6122
30 | 1.354 | 1.433 | 1.5132 | 1.5819 | 1.5999 | 1.6736 | 1.665 | 1.5738 | 1.426 | 2.094 | 2.0449 | 1.883 | 1.8372 | 1.8448 | 1.7574 | 1.6109 | 1.4477 | 1.3958 | 0.8774 | 0.9383 | 1.0259 | 1.0503 | 1.0954 | 1.2092
31 | 1.8956 | 2.0061 | 2.1184 | 2.2147 | 2.2399 | 2.343 | 2.331 | 2.2034 | 1.9964 | 2.9316 | 2.8628 | 2.6361 | 2.5721 | 2.5827 | 2.4603 | 2.2552 | 2.0268 | 1.9541 | 1.2284 | 1.3136 | 1.4362 | 1.4705 | 1.5336 | 1.6928
32 | 0.54161 | 0.57318 | 0.60527 | 0.63278 | 0.63996 | 0.66944 | 0.66601 | 0.62954 | 0.57039 | 0.8376 | 0.81795 | 0.75318 | 0.73488 | 0.7379 | 0.70294 | 0.64435 | 0.5791 | 0.55832 | 0.35096 | 0.37532 | 0.41035 | 0.42014 | 0.43818 | 0.48366

## Pg, Summer, S1
GenID | 0 | 1 | 2 | 3 | 4 | 5 | 6 | 7 | 8 | 9 | 10 | 11 | 12 | 13 | 14 | 15 | 16 | 17 | 18 | 19 | 20 | 21 | 22 | 23
1 | 0 | 0 | 0 | 0 | 0 | 0 | 0 | 0 | 0 | 0 | 0 | 0 | 0 | 0 | 0 | 0 | 0 | 0 | 0 | 0 | 0 | 0 | 0 | 0
2 | 5.4035 | 4.9418 | 4.3236 | 4.3075 | 4.0787 | 3.7575 | 3.3039 | 2.5974 | 2.1598 | 2.0193 | 1.8587 | 2.0915 | 2.6295 | 3.2637 | 4.3557 | 5.56 | 6.5717 | 7.0132 | 7.5472 | 8.4063 | 9.2694 | 9.6548 | 9.6989 | 9.3537
3 | 0 | 0 | 0 | 0 | 0 | 0 | 0 | 0 | 0 | 0 | 0 | 0 | 0 | 0 | 0 | 0 | 0 | 0 | 0 | 0 | 0 | 0 | 0 | 0
4 | 0 | 0 | 0 | 0 | 0 | 0 | 0 | 0 | 0 | 0 | 0 | 0 | 0 | 0 | 0 | 0 | 0 | 0 | 0 | 0 | 0 | 0 | 0 | 0
5 | 0 | 0 | 0 | 0 | 0 | 0.0090978 | 0.26687 | 1.1099 | 2.2987 | 3.025 | 3.4754 | 3.6785 | 3.7604 | 3.7619 | 3.6331 | 3.2312 | 2.5898 | 1.6755 | 0.58378 | 0.048522 | 0 | 0 | 0 | 0
6 | 0 | 0 | 0 | 0 | 0 | 0.0090978 | 0.26687 | 1.1099 | 2.2987 | 3.025 | 3.4754 | 3.6785 | 3.7604 | 3.7619 | 3.6331 | 3.2312 | 2.5898 | 1.6755 | 0.58378 | 0.048522 | 0 | 0 | 0 | 0
7 | 0 | 0 | 0 | 0 | 0 | 0.0090978 | 0.26687 | 1.1099 | 2.2987 | 3.025 | 3.4754 | 3.6785 | 3.7604 | 3.7619 | 3.6331 | 3.2312 | 2.5898 | 1.6755 | 0.58378 | 0.048522 | 0 | 0 | 0 | 0

## Pg, Summer, S2
GenID | 0 | 1 | 2 | 3 | 4 | 5 | 6 | 7 | 8 | 9 | 10 | 11 | 12 | 13 | 14 | 15 | 16 | 17 | 18 | 19 | 20 | 21 | 22 | 23
1 | 0 | 0 | 0 | 0 | 0 | 0 | 0 | 0 | 0 | 0 | 0 | 0 | 0 | 0 | 0 | 0 | 0 | 0 | 0 | 0 | 0 | 0 | 0 | 0
2 | 5.7005 | 5.2951 | 5.3834 | 4.8655 | 4.5524 | 4.8334 | 4.7812 | 3.5247 | 2.2561 | 1.6419 | 1.2405 | 1.1642 | 1.4572 | 1.8908 | 2.6937 | 3.4002 | 4.0707 | 4.3477 | 4.1349 | 4.0104 | 4.0225 | 3.6973 | 3.4283 | 3.4886
3 | 0 | 0 | 0 | 0 | 0 | 0 | 0 | 0 | 0 | 0 | 0 | 0 | 0 | 0 | 0 | 0 | 0 | 0 | 0 | 0 | 0 | 0 | 0 | 0
4 | 0 | 0 | 0 | 0 | 0 | 0 | 0 | 0 | 0 | 0 | 0 | 0 | 0 | 0 | 0 | 0 | 0 | 0 | 0 | 0 | 0 | 0 | 0 | 0
5 | 0 | 0 | 0 | 0 | 0 | 0.0075815 | 0.31994 | 1.2873 | 2.3533 | 3.0948 | 3.5997 | 3.7862 | 3.7968 | 3.7165 | 3.5982 | 3.21 | 2.5777 | 1.6164 | 0.52616 | 0.034875 | 0 | 0 | 0 | 0
6 | 0 | 0 | 0 | 0 | 0 | 0.0075815 | 0.31994 | 1.2873 | 2.3533 | 3.0948 | 3.5997 | 3.7862 | 3.7968 | 3.7165 | 3.5982 | 3.21 | 2.5777 | 1.6164 | 0.52616 | 0.034875 | 0 | 0 | 0 | 0
7 | 0 | 0 | 0 | 0 | 0 | 0.0075815 | 0.31994 | 1.2873 | 2.3533 | 3.0948 | 3.5997 | 3.7862 | 3.7968 | 3.7165 | 3.5982 | 3.21 | 2.5777 | 1.6164 | 0.52616 | 0.034875 | 0 | 0 | 0 | 0

## Pg, Summer, S3
GenID | 0 | 1 | 2 | 3 | 4 | 5 | 6 | 7 | 8 | 9 | 10 | 11 | 12 | 13 | 14 | 15 | 16 | 17 | 18 | 19 | 20 | 21 | 22 | 23
1 | 0 | 0 | 0 | 0 | 0 | 0 | 0 | 0 | 0 | 0 | 0 | 0 | 0 | 0 | 0 | 0 | 0 | 0 | 0 | 0 | 0 | 0 | 0 | 0
2 | 5.9534 | 5.3553 | 4.4721 | 4.2272 | 4.159 | 4.6648 | 5.1425 | 5.3191 | 4.3236 | 3.3641 | 3.0269 | 2.7017 | 2.9265 | 3.894 | 4.8976 | 5.1385 | 5.548 | 5.7728 | 5.9173 | 6.7804 | 7.6275 | 7.3665 | 6.9771 | 6.8527
3 | 0 | 0 | 0 | 0 | 0 | 0 | 0 | 0 | 0 | 0 | 0 | 0 | 0 | 0 | 0 | 0 | 0 | 0 | 0 | 0 | 0 | 0 | 0 | 0
4 | 0 | 0 | 0 | 0 | 0 | 0 | 0 | 0 | 0 | 0 | 0 | 0 | 0 | 0 | 0 | 0 | 0 | 0 | 0 | 0 | 0 | 0 | 0 | 0
5 | 0 | 0 | 0 | 0 | 0 | 0.0015163 | 0.1865 | 0.88249 | 1.9212 | 2.9659 | 3.6406 | 3.8939 | 4 | 3.9303 | 3.7316 | 3.3025 | 2.5944 | 1.5436 | 0.47157 | 0.021228 | 0 | 0 | 0 | 0
6 | 0 | 0 | 0 | 0 | 0 | 0.0015163 | 0.1865 | 0.88249 | 1.9212 | 2.9659 | 3.6406 | 3.8939 | 4 | 3.9303 | 3.7316 | 3.3025 | 2.5944 | 1.5436 | 0.47157 | 0.021228 | 0 | 0 | 0 | 0
7 | 0 | 0 | 0 | 0 | 0 | 0.0015163 | 0.1865 | 0.88249 | 1.9212 | 2.9659 | 3.6406 | 3.8939 | 4 | 3.9303 | 3.7316 | 3.3025 | 2.5944 | 1.5436 | 0.47157 | 0.021228 | 0 | 0 | 0 | 0

## Pg, Summer, S4
GenID | 0 | 1 | 2 | 3 | 4 | 5 | 6 | 7 | 8 | 9 | 10 | 11 | 12 | 13 | 14 | 15 | 16 | 17 | 18 | 19 | 20 | 21 | 22 | 23
1 | 0 | 0 | 0 | 0 | 0 | 0 | 0 | 0 | 0 | 0 | 0 | 0 | 0 | 0 | 0 | 0 | 0 | 0 | 0 | 0 | 0 | 0 | 0 | 0
2 | 5.4035 | 4.9418 | 4.3236 | 4.3075 | 4.0787 | 3.7575 | 3.3039 | 2.5974 | 2.1598 | 2.0193 | 1.8587 | 2.0915 | 2.6295 | 3.2637 | 4.3557 | 5.56 | 6.5717 | 7.0132 | 7.5472 | 8.4063 | 9.2694 | 9.6548 | 9.6989 | 9.3537
3 | 0 | 0 | 0 | 0 | 0 | 0 | 0 | 0 | 0 | 0 | 0 | 0 | 0 | 0 | 0 | 0 | 0 | 0 | 0 | 0 | 0 | 0 | 0 | 0
4 | 0 | 0 | 0 | 0 | 0 | 0 | 0 | 0 | 0 | 0 | 0 | 0 | 0 | 0 | 0 | 0 | 0 | 0 | 0 | 0 | 0 | 0 | 0 | 0
5 | 0 | 0 | 0 | 0 | 0 | 0.0090978 | 0.26687 | 1.1099 | 2.2987 | 3.025 | 3.4754 | 3.6785 | 3.7604 | 3.7619 | 3.6331 | 3.2312 | 2.5898 | 1.6755 | 0.58378 | 0.048522 | 0 | 0 | 0 | 0
6 | 0 | 0 | 0 | 0 | 0 | 0.0090978 | 0.26687 | 1.1099 | 2.2987 | 3.025 | 3.4754 | 3.6785 | 3.7604 | 3.7619 | 3.6331 | 3.2312 | 2.5898 | 1.6755 | 0.58378 | 0.048522 | 0 | 0 | 0 | 0
7 | 0 | 0 | 0 | 0 | 0 | 0.0090978 | 0.26687 | 1.1099 | 2.2987 | 3.025 | 3.4754 | 3.6785 | 3.7604 | 3.7619 | 3.6331 | 3.2312 | 2.5898 | 1.6755 | 0.58378 | 0.048522 | 0 | 0 | 0 | 0

## Pg, Summer, S5
GenID | 0 | 1 | 2 | 3 | 4 | 5 | 6 | 7 | 8 | 9 | 10 | 11 | 12 | 13 | 14 | 15 | 16 | 17 | 18 | 19 | 20 | 21 | 22 | 23
1 | 0 | 0 | 0 | 0 | 0 | 0 | 0 | 0 | 0 | 0 | 0 | 0 | 0 | 0 | 0 | 0 | 0 | 0 | 0 | 0 | 0 | 0 | 0 | 0
2 | 5.7005 | 5.2951 | 5.3834 | 4.8655 | 4.5524 | 4.8334 | 4.7812 | 3.5247 | 2.2561 | 1.6419 | 1.2405 | 1.1642 | 1.4572 | 1.8908 | 2.6937 | 3.4002 | 4.0707 | 4.3477 | 4.1349 | 4.0104 | 4.0225 | 3.6973 | 3.4283 | 3.4886
3 | 0 | 0 | 0 | 0 | 0 | 0 | 0 | 0 | 0 | 0 | 0 | 0 | 0 | 0 | 0 | 0 | 0 | 0 | 0 | 0 | 0 | 0 | 0 | 0
4 | 0 | 0 | 0 | 0 | 0 | 0 | 0 | 0 | 0 | 0 | 0 | 0 | 0 | 0 | 0 | 0 | 0 | 0 | 0 | 0 | 0 | 0 | 0 | 0
5 | 0 | 0 | 0 | 0 | 0 | 0.0075815 | 0.31994 | 1.2873 | 2.3533 | 3.0948 | 3.5997 | 3.7862 | 3.7968 | 3.7165 | 3.5982 | 3.21 | 2.5777 | 1.6164 | 0.52616 | 0.034875 | 0 | 0 | 0 | 0
6 | 0 | 0 | 0 | 0 | 0 | 0.0075815 | 0.31994 | 1.2873 | 2.3533 | 3.0948 | 3.5997 | 3.7862 | 3.7968 | 3.7165 | 3.5982 | 3.21 | 2.5777 | 1.6164 | 0.52616 | 0.034875 | 0 | 0 | 0 | 0
7 | 0 | 0 | 0 | 0 | 0 | 0.0075815 | 0.31994 | 1.2873 | 2.3533 | 3.0948 | 3.5997 | 3.7862 | 3.7968 | 3.7165 | 3.5982 | 3.21 | 2.5777 | 1.6164 | 0.52616 | 0.034875 | 0 | 0 | 0 | 0

## Pg, Summer, S6
GenID | 0 | 1 | 2 | 3 | 4 | 5 | 6 | 7 | 8 | 9 | 10 | 11 | 12 | 13 | 14 | 15 | 16 | 17 | 18 | 19 | 20 | 21 | 22 | 23
1 | 0 | 0 | 0 | 0 | 0 | 0 | 0 | 0 | 0 | 0 | 0 | 0 | 0 | 0 | 0 | 0 | 0 | 0 | 0 | 0 | 0 | 0 | 0 | 0
2 | 5.9534 | 5.3553 | 4.4721 | 4.2272 | 4.159 | 4.6648 | 5.1425 | 5.3191 | 4.3236 | 3.3641 | 3.0269 | 2.7017 | 2.9265 | 3.894 | 4.8976 | 5.1385 | 5.548 | 5.7728 | 5.9173 | 6.7804 | 7.6275 | 7.3665 | 6.9771 | 6.8527
3 | 0 | 0 | 0 | 0 | 0 | 0 | 0 | 0 | 0 | 0 | 0 | 0 | 0 | 0 | 0 | 0 | 0 | 0 | 0 | 0 | 0 | 0 | 0 | 0
4 | 0 | 0 | 0 | 0 | 0 | 0 | 0 | 0 | 0 | 0 | 0 | 0 | 0 | 0 | 0 | 0 | 0 | 0 | 0 | 0 | 0 | 0 | 0 | 0
5 | 0 | 0 | 0 | 0 | 0 | 0.0015163 | 0.1865 | 0.88249 | 1.9212 | 2.9659 | 3.6406 | 3.8939 | 4 | 3.9303 | 3.7316 | 3.3025 | 2.5944 | 1.5436 | 0.47157 | 0.021228 | 0 | 0 | 0 | 0
6 | 0 | 0 | 0 | 0 | 0 | 0.0015163 | 0.1865 | 0.88249 | 1.9212 | 2.9659 | 3.6406 | 3.8939 | 4 | 3.9303 | 3.7316 | 3.3025 | 2.5944 | 1.5436 | 0.47157 | 0.021228 | 0 | 0 | 0 | 0
7 | 0 | 0 | 0 | 0 | 0 | 0.0015163 | 0.1865 | 0.88249 | 1.9212 | 2.9659 | 3.6406 | 3.8939 | 4 | 3.9303 | 3.7316 | 3.3025 | 2.5944 | 1.5436 | 0.47157 | 0.021228 | 0 | 0 | 0 | 0

## Pg, Summer, S7
GenID | 0 | 1 | 2 | 3 | 4 | 5 | 6 | 7 | 8 | 9 | 10 | 11 | 12 | 13 | 14 | 15 | 16 | 17 | 18 | 19 | 20 | 21 | 22 | 23
1 | 0 | 0 | 0 | 0 | 0 | 0 | 0 | 0 | 0 | 0 | 0 | 0 | 0 | 0 | 0 | 0 | 0 | 0 | 0 | 0 | 0 | 0 | 0 | 0
2 | 5.4035 | 4.9418 | 4.3236 | 4.3075 | 4.0787 | 3.7575 | 3.3039 | 2.5974 | 2.1598 | 2.0193 | 1.8587 | 2.0915 | 2.6295 | 3.2637 | 4.3557 | 5.56 | 6.5717 | 7.0132 | 7.5472 | 8.4063 | 9.2694 | 9.6548 | 9.6989 | 9.3537
3 | 0 | 0 | 0 | 0 | 0 | 0 | 0 | 0 | 0 | 0 | 0 | 0 | 0 | 0 | 0 | 0 | 0 | 0 | 0 | 0 | 0 | 0 | 0 | 0
4 | 0 | 0 | 0 | 0 | 0 | 0 | 0 | 0 | 0 | 0 | 0 | 0 | 0 | 0 | 0 | 0 | 0 | 0 | 0 | 0 | 0 | 0 | 0 | 0
5 | 0 | 0 | 0 | 0 | 0 | 0.0090978 | 0.26687 | 1.1099 | 2.2987 | 3.025 | 3.4754 | 3.6785 | 3.7604 | 3.7619 | 3.6331 | 3.2312 | 2.5898 | 1.6755 | 0.58378 | 0.048522 | 0 | 0 | 0 | 0
6 | 0 | 0 | 0 | 0 | 0 | 0.0090978 | 0.26687 | 1.1099 | 2.2987 | 3.025 | 3.4754 | 3.6785 | 3.7604 | 3.7619 | 3.6331 | 3.2312 | 2.5898 | 1.6755 | 0.58378 | 0.048522 | 0 | 0 | 0 | 0
7 | 0 | 0 | 0 | 0 | 0 | 0.0090978 | 0.26687 | 1.1099 | 2.2987 | 3.025 | 3.4754 | 3.6785 | 3.7604 | 3.7619 | 3.6331 | 3.2312 | 2.5898 | 1.6755 | 0.58378 | 0.048522 | 0 | 0 | 0 | 0

## Pg, Summer, S8
GenID | 0 | 1 | 2 | 3 | 4 | 5 | 6 | 7 | 8 | 9 | 10 | 11 | 12 | 13 | 14 | 15 | 16 | 17 | 18 | 19 | 20 | 21 | 22 | 23
1 | 0 | 0 | 0 | 0 | 0 | 0 | 0 | 0 | 0 | 0 | 0 | 0 | 0 | 0 | 0 | 0 | 0 | 0 | 0 | 0 | 0 | 0 | 0 | 0
2 | 5.7005 | 5.2951 | 5.3834 | 4.8655 | 4.5524 | 4.8334 | 4.7812 | 3.5247 | 2.2561 | 1.6419 | 1.2405 | 1.1642 | 1.4572 | 1.8908 | 2.6937 | 3.4002 | 4.0707 | 4.3477 | 4.1349 | 4.0104 | 4.0225 | 3.6973 | 3.4283 | 3.4886
3 | 0 | 0 | 0 | 0 | 0 | 0 | 0 | 0 | 0 | 0 | 0 | 0 | 0 | 0 | 0 | 0 | 0 | 0 | 0 | 0 | 0 | 0 | 0 | 0
4 | 0 | 0 | 0 | 0 | 0 | 0 | 0 | 0 | 0 | 0 | 0 | 0 | 0 | 0 | 0 | 0 | 0 | 0 | 0 | 0 | 0 | 0 | 0 | 0
5 | 0 | 0 | 0 | 0 | 0 | 0.0075815 | 0.31994 | 1.2873 | 2.3533 | 3.0948 | 3.5997 | 3.7862 | 3.7968 | 3.7165 | 3.5982 | 3.21 | 2.5777 | 1.6164 | 0.52616 | 0.034875 | 0 | 0 | 0 | 0
6 | 0 | 0 | 0 | 0 | 0 | 0.0075815 | 0.31994 | 1.2873 | 2.3533 | 3.0948 | 3.5997 | 3.7862 | 3.7968 | 3.7165 | 3.5982 | 3.21 | 2.5777 | 1.6164 | 0.52616 | 0.034875 | 0 | 0 | 0 | 0
7 | 0 | 0 | 0 | 0 | 0 | 0.0075815 | 0.31994 | 1.2873 | 2.3533 | 3.0948 | 3.5997 | 3.7862 | 3.7968 | 3.7165 | 3.5982 | 3.21 | 2.5777 | 1.6164 | 0.52616 | 0.034875 | 0 | 0 | 0 | 0

## Pg, Summer, S9
GenID | 0 | 1 | 2 | 3 | 4 | 5 | 6 | 7 | 8 | 9 | 10 | 11 | 12 | 13 | 14 | 15 | 16 | 17 | 18 | 19 | 20 | 21 | 22 | 23
1 | 0 | 0 | 0 | 0 | 0 | 0 | 0 | 0 | 0 | 0 | 0 | 0 | 0 | 0 | 0 | 0 | 0 | 0 | 0 | 0 | 0 | 0 | 0 | 0
2 | 5.9534 | 5.3553 | 4.4721 | 4.2272 | 4.159 | 4.6648 | 5.1425 | 5.3191 | 4.3236 | 3.3641 | 3.0269 | 2.7017 | 2.9265 | 3.894 | 4.8976 | 5.1385 | 5.548 | 5.7728 | 5.9173 | 6.7804 | 7.6275 | 7.3665 | 6.9771 | 6.8527
3 | 0 | 0 | 0 | 0 | 0 | 0 | 0 | 0 | 0 | 0 | 0 | 0 | 0 | 0 | 0 | 0 | 0 | 0 | 0 | 0 | 0 | 0 | 0 | 0
4 | 0 | 0 | 0 | 0 | 0 | 0 | 0 | 0 | 0 | 0 | 0 | 0 | 0 | 0 | 0 | 0 | 0 | 0 | 0 | 0 | 0 | 0 | 0 | 0
5 | 0 | 0 | 0 | 0 | 0 | 0.0015163 | 0.1865 | 0.88249 | 1.9212 | 2.9659 | 3.6406 | 3.8939 | 4 | 3.9303 | 3.7316 | 3.3025 | 2.5944 | 1.5436 | 0.47157 | 0.021228 | 0 | 0 | 0 | 0
6 | 0 | 0 | 0 | 0 | 0 | 0.0015163 | 0.1865 | 0.88249 | 1.9212 | 2.9659 | 3.6406 | 3.8939 | 4 | 3.9303 | 3.7316 | 3.3025 | 2.5944 | 1.5436 | 0.47157 | 0.021228 | 0 | 0 | 0 | 0
7 | 0 | 0 | 0 | 0 | 0 | 0.0015163 | 0.1865 | 0.88249 | 1.9212 | 2.9659 | 3.6406 | 3.8939 | 4 | 3.9303 | 3.7316 | 3.3025 | 2.5944 | 1.5436 | 0.47157 | 0.021228 | 0 | 0 | 0 | 0

## Qg, Summer, S1
GenID | 0 | 1 | 2 | 3 | 4 | 5 | 6 | 7 | 8 | 9 | 10 | 11 | 12 | 13 | 14 | 15 | 16 | 17 | 18 | 19 | 20 | 21 | 22 | 23
1 | 0 | 0 | 0 | 0 | 0 | 0 | 0 | 0 | 0 | 0 | 0 | 0 | 0 | 0 | 0 | 0 | 0 | 0 | 0 | 0 | 0 | 0 | 0 | 0
2 | 0 | 0 | 0 | 0 | 0 | 0 | 0 | 0 | 0 | 0 | 0 | 0 | 0 | 0 | 0 | 0 | 0 | 0 | 0 | 0 | 0 | 0 | 0 | 0
3 | 0 | 0 | 0 | 0 | 0 | 0 | 0 | 0 | 0 | 0 | 0 | 0 | 0 | 0 | 0 | 0 | 0 | 0 | 0 | 0 | 0 | 0 | 0 | 0
4 | 0 | 0 | 0 | 0 | 0 | 0 | 0 | 0 | 0 | 0 | 0 | 0 | 0 | 0 | 0 | 0 | 0 | 0 | 0 | 0 | 0 | 0 | 0 | 0
5 | 0 | 0 | 0 | 0 | 0 | 0 | 0 | 0 | 0 | 0 | 0 | 0 | 0 | 0 | 0 | 0 | 0 | 0 | 0 | 0 | 0 | 0 | 0 | 0
6 | 0 | 0 | 0 | 0 | 0 | 0 | 0 | 0 | 0 | 0 | 0 | 0 | 0 | 0 | 0 | 0 | 0 | 0 | 0 | 0 | 0 | 0 | 0 | 0
7 | 0 | 0 | 0 | 0 | 0 | 0 | 0 | 0 | 0 | 0 | 0 | 0 | 0 | 0 | 0 | 0 | 0 | 0 | 0 | 0 | 0 | 0 | 0 | 0

## Qg, Summer, S2
GenID | 0 | 1 | 2 | 3 | 4 | 5 | 6 | 7 | 8 | 9 | 10 | 11 | 12 | 13 | 14 | 15 | 16 | 17 | 18 | 19 | 20 | 21 | 22 | 23
1 | 0 | 0 | 0 | 0 | 0 | 0 | 0 | 0 | 0 | 0 | 0 | 0 | 0 | 0 | 0 | 0 | 0 | 0 | 0 | 0 | 0 | 0 | 0 | 0
2 | 0 | 0 | 0 | 0 | 0 | 0 | 0 | 0 | 0 | 0 | 0 | 0 | 0 | 0 | 0 | 0 | 0 | 0 | 0 | 0 | 0 | 0 | 0 | 0
3 | 0 | 0 | 0 | 0 | 0 | 0 | 0 | 0 | 0 | 0 | 0 | 0 | 0 | 0 | 0 | 0 | 0 | 0 | 0 | 0 | 0 | 0 | 0 | 0
4 | 0 | 0 | 0 | 0 | 0 | 0 | 0 | 0 | 0 | 0 | 0 | 0 | 0 | 0 | 0 | 0 | 0 | 0 | 0 | 0 | 0 | 0 | 0 | 0
5 | 0 | 0 | 0 | 0 | 0 | 0 | 0 | 0 | 0 | 0 | 0 | 0 | 0 | 0 | 0 | 0 | 0 | 0 | 0 | 0 | 0 | 0 | 0 | 0
6 | 0 | 0 | 0 | 0 | 0 | 0 | 0 | 0 | 0 | 0 | 0 | 0 | 0 | 0 | 0 | 0 | 0 | 0 | 0 | 0 | 0 | 0 | 0 | 0
7 | 0 | 0 | 0 | 0 | 0 | 0 | 0 | 0 | 0 | 0 | 0 | 0 | 0 | 0 | 0 | 0 | 0 | 0 | 0 | 0 | 0 | 0 | 0 | 0

## Qg, Summer, S3
GenID | 0 | 1 | 2 | 3 | 4 | 5 | 6 | 7 | 8 | 9 | 10 | 11 | 12 | 13 | 14 | 15 | 16 | 17 | 18 | 19 | 20 | 21 | 22 | 23
1 | 0 | 0 | 0 | 0 | 0 | 0 | 0 | 0 | 0 | 0 | 0 | 0 | 0 | 0 | 0 | 0 | 0 | 0 | 0 | 0 | 0 | 0 | 0 | 0
2 | 0 | 0 | 0 | 0 | 0 | 0 | 0 | 0 | 0 | 0 | 0 | 0 | 0 | 0 | 0 | 0 | 0 | 0 | 0 | 0 | 0 | 0 | 0 | 0
3 | 0 | 0 | 0 | 0 | 0 | 0 | 0 | 0 | 0 | 0 | 0 | 0 | 0 | 0 | 0 | 0 | 0 | 0 | 0 | 0 | 0 | 0 | 0 | 0
4 | 0 | 0 | 0 | 0 | 0 | 0 | 0 | 0 | 0 | 0 | 0 | 0 | 0 | 0 | 0 | 0 | 0 | 0 | 0 | 0 | 0 | 0 | 0 | 0
5 | 0 | 0 | 0 | 0 | 0 | 0 | 0 | 0 | 0 | 0 | 0 | 0 | 0 | 0 | 0 | 0 | 0 | 0 | 0 | 0 | 0 | 0 | 0 | 0
6 | 0 | 0 | 0 | 0 | 0 | 0 | 0 | 0 | 0 | 0 | 0 | 0 | 0 | 0 | 0 | 0 | 0 | 0 | 0 | 0 | 0 | 0 | 0 | 0
7 | 0 | 0 | 0 | 0 | 0 | 0 | 0 | 0 | 0 | 0 | 0 | 0 | 0 | 0 | 0 | 0 | 0 | 0 | 0 | 0 | 0 | 0 | 0 | 0

## Qg, Summer, S4
GenID | 0 | 1 | 2 | 3 | 4 | 5 | 6 | 7 | 8 | 9 | 10 | 11 | 12 | 13 | 14 | 15 | 16 | 17 | 18 | 19 | 20 | 21 | 22 | 23
1 | 0 | 0 | 0 | 0 | 0 | 0 | 0 | 0 | 0 | 0 | 0 | 0 | 0 | 0 | 0 | 0 | 0 | 0 | 0 | 0 | 0 | 0 | 0 | 0
2 | 0 | 0 | 0 | 0 | 0 | 0 | 0 | 0 | 0 | 0 | 0 | 0 | 0 | 0 | 0 | 0 | 0 | 0 | 0 | 0 | 0 | 0 | 0 | 0
3 | 0 | 0 | 0 | 0 | 0 | 0 | 0 | 0 | 0 | 0 | 0 | 0 | 0 | 0 | 0 | 0 | 0 | 0 | 0 | 0 | 0 | 0 | 0 | 0
4 | 0 | 0 | 0 | 0 | 0 | 0 | 0 | 0 | 0 | 0 | 0 | 0 | 0 | 0 | 0 | 0 | 0 | 0 | 0 | 0 | 0 | 0 | 0 | 0
5 | 0 | 0 | 0 | 0 | 0 | 0 | 0 | 0 | 0 | 0 | 0 | 0 | 0 | 0 | 0 | 0 | 0 | 0 | 0 | 0 | 0 | 0 | 0 | 0
6 | 0 | 0 | 0 | 0 | 0 | 0 | 0 | 0 | 0 | 0 | 0 | 0 | 0 | 0 | 0 | 0 | 0 | 0 | 0 | 0 | 0 | 0 | 0 | 0
7 | 0 | 0 | 0 | 0 | 0 | 0 | 0 | 0 | 0 | 0 | 0 | 0 | 0 | 0 | 0 | 0 | 0 | 0 | 0 | 0 | 0 | 0 | 0 | 0

## Qg, Summer, S5
GenID | 0 | 1 | 2 | 3 | 4 | 5 | 6 | 7 | 8 | 9 | 10 | 11 | 12 | 13 | 14 | 15 | 16 | 17 | 18 | 19 | 20 | 21 | 22 | 23
1 | 0 | 0 | 0 | 0 | 0 | 0 | 0 | 0 | 0 | 0 | 0 | 0 | 0 | 0 | 0 | 0 | 0 | 0 | 0 | 0 | 0 | 0 | 0 | 0
2 | 0 | 0 | 0 | 0 | 0 | 0 | 0 | 0 | 0 | 0 | 0 | 0 | 0 | 0 | 0 | 0 | 0 | 0 | 0 | 0 | 0 | 0 | 0 | 0
3 | 0 | 0 | 0 | 0 | 0 | 0 | 0 | 0 | 0 | 0 | 0 | 0 | 0 | 0 | 0 | 0 | 0 | 0 | 0 | 0 | 0 | 0 | 0 | 0
4 | 0 | 0 | 0 | 0 | 0 | 0 | 0 | 0 | 0 | 0 | 0 | 0 | 0 | 0 | 0 | 0 | 0 | 0 | 0 | 0 | 0 | 0 | 0 | 0
5 | 0 | 0 | 0 | 0 | 0 | 0 | 0 | 0 | 0 | 0 | 0 | 0 | 0 | 0 | 0 | 0 | 0 | 0 | 0 | 0 | 0 | 0 | 0 | 0
6 | 0 | 0 | 0 | 0 | 0 | 0 | 0 | 0 | 0 | 0 | 0 | 0 | 0 | 0 | 0 | 0 | 0 | 0 | 0 | 0 | 0 | 0 | 0 | 0
7 | 0 | 0 | 0 | 0 | 0 | 0 | 0 | 0 | 0 | 0 | 0 | 0 | 0 | 0 | 0 | 0 | 0 | 0 | 0 | 0 | 0 | 0 | 0 | 0

## Qg, Summer, S6
GenID | 0 | 1 | 2 | 3 | 4 | 5 | 6 | 7 | 8 | 9 | 10 | 11 | 12 | 13 | 14 | 15 | 16 | 17 | 18 | 19 | 20 | 21 | 22 | 23
1 | 0 | 0 | 0 | 0 | 0 | 0 | 0 | 0 | 0 | 0 | 0 | 0 | 0 | 0 | 0 | 0 | 0 | 0 | 0 | 0 | 0 | 0 | 0 | 0
2 | 0 | 0 | 0 | 0 | 0 | 0 | 0 | 0 | 0 | 0 | 0 | 0 | 0 | 0 | 0 | 0 | 0 | 0 | 0 | 0 | 0 | 0 | 0 | 0
3 | 0 | 0 | 0 | 0 | 0 | 0 | 0 | 0 | 0 | 0 | 0 | 0 | 0 | 0 | 0 | 0 | 0 | 0 | 0 | 0 | 0 | 0 | 0 | 0
4 | 0 | 0 | 0 | 0 | 0 | 0 | 0 | 0 | 0 | 0 | 0 | 0 | 0 | 0 | 0 | 0 | 0 | 0 | 0 | 0 | 0 | 0 | 0 | 0
5 | 0 | 0 | 0 | 0 | 0 | 0 | 0 | 0 | 0 | 0 | 0 | 0 | 0 | 0 | 0 | 0 | 0 | 0 | 0 | 0 | 0 | 0 | 0 | 0
6 | 0 | 0 | 0 | 0 | 0 | 0 | 0 | 0 | 0 | 0 | 0 | 0 | 0 | 0 | 0 | 0 | 0 | 0 | 0 | 0 | 0 | 0 | 0 | 0
7 | 0 | 0 | 0 | 0 | 0 | 0 | 0 | 0 | 0 | 0 | 0 | 0 | 0 | 0 | 0 | 0 | 0 | 0 | 0 | 0 | 0 | 0 | 0 | 0

## Qg, Summer, S7
GenID | 0 | 1 | 2 | 3 | 4 | 5 | 6 | 7 | 8 | 9 | 10 | 11 | 12 | 13 | 14 | 15 | 16 | 17 | 18 | 19 | 20 | 21 | 22 | 23
1 | 0 | 0 | 0 | 0 | 0 | 0 | 0 | 0 | 0 | 0 | 0 | 0 | 0 | 0 | 0 | 0 | 0 | 0 | 0 | 0 | 0 | 0 | 0 | 0
2 | 0 | 0 | 0 | 0 | 0 | 0 | 0 | 0 | 0 | 0 | 0 | 0 | 0 | 0 | 0 | 0 | 0 | 0 | 0 | 0 | 0 | 0 | 0 | 0
3 | 0 | 0 | 0 | 0 | 0 | 0 | 0 | 0 | 0 | 0 | 0 | 0 | 0 | 0 | 0 | 0 | 0 | 0 | 0 | 0 | 0 | 0 | 0 | 0
4 | 0 | 0 | 0 | 0 | 0 | 0 | 0 | 0 | 0 | 0 | 0 | 0 | 0 | 0 | 0 | 0 | 0 | 0 | 0 | 0 | 0 | 0 | 0 | 0
5 | 0 | 0 | 0 | 0 | 0 | 0 | 0 | 0 | 0 | 0 | 0 | 0 | 0 | 0 | 0 | 0 | 0 | 0 | 0 | 0 | 0 | 0 | 0 | 0
6 | 0 | 0 | 0 | 0 | 0 | 0 | 0 | 0 | 0 | 0 | 0 | 0 | 0 | 0 | 0 | 0 | 0 | 0 | 0 | 0 | 0 | 0 | 0 | 0
7 | 0 | 0 | 0 | 0 | 0 | 0 | 0 | 0 | 0 | 0 | 0 | 0 | 0 | 0 | 0 | 0 | 0 | 0 | 0 | 0 | 0 | 0 | 0 | 0

## Qg, Summer, S8
GenID | 0 | 1 | 2 | 3 | 4 | 5 | 6 | 7 | 8 | 9 | 10 | 11 | 12 | 13 | 14 | 15 | 16 | 17 | 18 | 19 | 20 | 21 | 22 | 23
1 | 0 | 0 | 0 | 0 | 0 | 0 | 0 | 0 | 0 | 0 | 0 | 0 | 0 | 0 | 0 | 0 | 0 | 0 | 0 | 0 | 0 | 0 | 0 | 0
2 | 0 | 0 | 0 | 0 | 0 | 0 | 0 | 0 | 0 | 0 | 0 | 0 | 0 | 0 | 0 | 0 | 0 | 0 | 0 | 0 | 0 | 0 | 0 | 0
3 | 0 | 0 | 0 | 0 | 0 | 0 | 0 | 0 | 0 | 0 | 0 | 0 | 0 | 0 | 0 | 0 | 0 | 0 | 0 | 0 | 0 | 0 | 0 | 0
4 | 0 | 0 | 0 | 0 | 0 | 0 | 0 | 0 | 0 | 0 | 0 | 0 | 0 | 0 | 0 | 0 | 0 | 0 | 0 | 0 | 0 | 0 | 0 | 0
5 | 0 | 0 | 0 | 0 | 0 | 0 | 0 | 0 | 0 | 0 | 0 | 0 | 0 | 0 | 0 | 0 | 0 | 0 | 0 | 0 | 0 | 0 | 0 | 0
6 | 0 | 0 | 0 | 0 | 0 | 0 | 0 | 0 | 0 | 0 | 0 | 0 | 0 | 0 | 0 | 0 | 0 | 0 | 0 | 0 | 0 | 0 | 0 | 0
7 | 0 | 0 | 0 | 0 | 0 | 0 | 0 | 0 | 0 | 0 | 0 | 0 | 0 | 0 | 0 | 0 | 0 | 0 | 0 | 0 | 0 | 0 | 0 | 0

## Qg, Summer, S9
GenID | 0 | 1 | 2 | 3 | 4 | 5 | 6 | 7 | 8 | 9 | 10 | 11 | 12 | 13 | 14 | 15 | 16 | 17 | 18 | 19 | 20 | 21 | 22 | 23
1 | 0 | 0 | 0 | 0 | 0 | 0 | 0 | 0 | 0 | 0 | 0 | 0 | 0 | 0 | 0 | 0 | 0 | 0 | 0 | 0 | 0 | 0 | 0 | 0
2 | 0 | 0 | 0 | 0 | 0 | 0 | 0 | 0 | 0 | 0 | 0 | 0 | 0 | 0 | 0 | 0 | 0 | 0 | 0 | 0 | 0 | 0 | 0 | 0
3 | 0 | 0 | 0 | 0 | 0 | 0 | 0 | 0 | 0 | 0 | 0 | 0 | 0 | 0 | 0 | 0 | 0 | 0 | 0 | 0 | 0 | 0 | 0 | 0
4 | 0 | 0 | 0 | 0 | 0 | 0 | 0 | 0 | 0 | 0 | 0 | 0 | 0 | 0 | 0 | 0 | 0 | 0 | 0 | 0 | 0 | 0 | 0 | 0
5 | 0 | 0 | 0 | 0 | 0 | 0 | 0 | 0 | 0 | 0 | 0 | 0 | 0 | 0 | 0 | 0 | 0 | 0 | 0 | 0 | 0 | 0 | 0 | 0
6 | 0 | 0 | 0 | 0 | 0 | 0 | 0 | 0 | 0 | 0 | 0 | 0 | 0 | 0 | 0 | 0 | 0 | 0 | 0 | 0 | 0 | 0 | 0 | 0
7 | 0 | 0 | 0 | 0 | 0 | 0 | 0 | 0 | 0 | 0 | 0 | 0 | 0 | 0 | 0 | 0 | 0 | 0 | 0 | 0 | 0 | 0 | 0 | 0

## GenStatus, Summer
GenID | 0 | 1 | 2 | 3 | 4 | 5 | 6 | 7 | 8 | 9 | 10 | 11 | 12 | 13 | 14 | 15 | 16 | 17 | 18 | 19 | 20 | 21 | 22 | 23
1 | 1 | 1 | 1 | 1 | 1 | 1 | 1 | 1 | 1 | 1 | 1 | 1 | 1 | 1 | 1 | 1 | 1 | 1 | 1 | 1 | 1 | 1 | 1 | 1
2 | 1 | 1 | 1 | 1 | 1 | 1 | 1 | 1 | 1 | 1 | 1 | 1 | 1 | 1 | 1 | 1 | 1 | 1 | 1 | 1 | 1 | 1 | 1 | 1
3 | 1 | 1 | 1 | 1 | 1 | 1 | 1 | 1 | 1 | 1 | 1 | 1 | 1 | 1 | 1 | 1 | 1 | 1 | 1 | 1 | 1 | 1 | 1 | 1
4 | 1 | 1 | 1 | 1 | 1 | 1 | 1 | 1 | 1 | 1 | 1 | 1 | 1 | 1 | 1 | 1 | 1 | 1 | 1 | 1 | 1 | 1 | 1 | 1
5 | 1 | 1 | 1 | 1 | 1 | 1 | 1 | 1 | 1 | 1 | 1 | 1 | 1 | 1 | 1 | 1 | 1 | 1 | 1 | 1 | 1 | 1 | 1 | 1
6 | 1 | 1 | 1 | 1 | 1 | 1 | 1 | 1 | 1 | 1 | 1 | 1 | 1 | 1 | 1 | 1 | 1 | 1 | 1 | 1 | 1 | 1 | 1 | 1
7 | 1 | 1 | 1 | 1 | 1 | 1 | 1 | 1 | 1 | 1 | 1 | 1 | 1 | 1 | 1 | 1 | 1 | 1 | 1 | 1 | 1 | 1 | 1 | 1

## Pc, Autumn, S1
LoadID | 0 | 1 | 2 | 3 | 4 | 5 | 6 | 7 | 8 | 9 | 10 | 11 | 12 | 13 | 14 | 15 | 16 | 17 | 18 | 19 | 20 | 21 | 22 | 23
1 | 2.3059 | 2.1486 | 2.115 | 2.1555 | 2.1308 | 2.0635 | 1.9744 | 2.5663 | 2.6732 | 2.6684 | 2.6628 | 2.6761 | 2.7649 | 2.6773 | 2.4867 | 2.6223 | 2.6134 | 2.6266 | 2.4405 | 2.4157 | 2.4154 | 2.4143 | 2.0295 | 2.0458
2 | 0.78267 | 0.78784 | 0.76886 | 0.72443 | 0.66831 | 0.6593 | 0.78934 | 0.78235 | 0.84199 | 0.86037 | 0.81149 | 0.83877 | 0.85597 | 0.88224 | 0.78101 | 0.77635 | 0.83522 | 0.97099 | 0.92198 | 0.89078 | 0.86706 | 0.80826 | 0.85483 | 0.85099
3 | 2.0709 | 1.9384 | 1.847 | 1.8984 | 1.7974 | 1.9697 | 2.9497 | 3.1505 | 3.4314 | 3.2382 | 3.2274 | 3.4077 | 3.345 | 3.1329 | 2.7992 | 2.7919 | 2.7695 | 3.0735 | 2.6414 | 2.9428 | 2.8812 | 2.6672 | 2.4618 | 2.2269
4 | 0.25396 | 0.23308 | 0.20596 | 0.19759 | 0.1714 | 0.18549 | 0.28783 | 0.25464 | 0.27431 | 0.29441 | 0.27848 | 0.25838 | 0.27157 | 0.28158 | 0.27449 | 0.26508 | 0.27044 | 0.368 | 0.33481 | 0.31701 | 0.33148 | 0.29989 | 0.32592 | 0.29537
5 | 0.99676 | 0.92395 | 0.85973 | 0.82996 | 0.81805 | 0.86677 | 1.0537 | 1.0706 | 1.0868 | 1.1614 | 1.2352 | 1.229 | 1.25 | 1.2758 | 1.2106 | 1.237 | 1.2541 | 1.4149 | 1.3658 | 1.285 | 1.3687 | 1.2543 | 1.2515 | 1.1664
6 | 5.2541 | 4.8077 | 4.7434 | 4.5636 | 4.8007 | 5.0716 | 5.5861 | 6.4044 | 6.5662 | 7.0515 | 6.8878 | 6.9726 | 6.6079 | 6.6057 | 6.0349 | 6.5053 | 6.0247 | 6.2438 | 5.9779 | 6.1714 | 5.8767 | 5.6038 | 5.3382 | 5.5234
7 | 2.7529 | 2.5267 | 2.4166 | 2.3946 | 2.2743 | 2.5012 | 3.2857 | 3.4533 | 3.8126 | 4.2339 | 4.0492 | 4.2032 | 4.177 | 4.1884 | 3.9562 | 3.7287 | 3.9909 | 3.9753 | 3.7009 | 3.7784 | 3.7175 | 3.1178 | 3.0967 | 2.9892
8 | 0.61831 | 0.57632 | 0.55181 | 0.55948 | 0.55033 | 0.59728 | 0.9409 | 0.99068 | 1.0523 | 1.0451 | 1.1325 | 1.1371 | 1.0453 | 1.0519 | 0.97471 | 0.91189 | 0.82125 | 0.8926 | 0.90516 | 0.85013 | 0.8455 | 0.76723 | 0.69855 | 0.67111
9 | 0.65025 | 0.59773 | 0.59727 | 0.59148 | 0.54806 | 0.52106 | 0.55185 | 0.46831 | 0.45548 | 0.4526 | 0.47628 | 0.51311 | 0.49274 | 0.52364 | 0.51377 | 0.5486 | 0.5229 | 0.54143 | 0.50723 | 0.49743 | 0.54493 | 0.50117 | 0.57947 | 0.60567
10 | 0.54132 | 0.52905 | 0.49783 | 0.48539 | 0.45846 | 0.48767 | 0.62519 | 0.64999 | 0.69248 | 0.75833 | 0.70223 | 0.7197 | 0.75254 | 0.74091 | 0.71374 | 0.69285 | 0.67685 | 0.76366 | 0.68619 | 0.70425 | 0.72161 | 0.68853 | 0.66991 | 0.62403
11 | 0.37159 | 0.35255 | 0.33468 | 0.31726 | 0.28924 | 0.30706 | 0.39239 | 0.32918 | 0.30147 | 0.26098 | 0.36122 | 0.3841 | 0.38186 | 0.38782 | 0.37616 | 0.37347 | 0.35477 | 0.42893 | 0.38422 | 0.36485 | 0.40649 | 0.35432 | 0.42969 | 0.40802
12 | 1.3304 | 1.3112 | 1.3143 | 1.2761 | 1.2658 | 1.2452 | 1.3031 | 1.1965 | 1.0501 | 0.90656 | 1.2281 | 1.2274 | 1.2513 | 1.3214 | 1.1686 | 1.3897 | 1.3974 | 1.4159 | 1.3212 | 1.3255 | 1.4575 | 1.3758 | 1.5217 | 1.5382
13 | 4.8532 | 4.8442 | 4.6981 | 4.7099 | 4.7368 | 4.7488 | 5.8635 | 5.6936 | 5.9774 | 5.8387 | 5.77 | 6.0733 | 6.0152 | 6.3165 | 6.0999 | 6.2476 | 5.8243 | 6.2199 | 5.9175 | 5.9073 | 5.6037 | 5.3544 | 5.2987 | 5.0015
14 | 1.4748 | 1.4523 | 1.4337 | 1.4226 | 1.3822 | 1.3633 | 1.3097 | 1.5683 | 1.6267 | 1.5806 | 1.6083 | 1.7034 | 1.7002 | 1.6426 | 1.4892 | 1.5528 | 1.5635 | 1.5951 | 1.527 | 1.4598 | 1.3979 | 1.4056 | 1.4123 | 1.4224
15 | 0.52263 | 0.52168 | 0.48544 | 0.46466 | 0.44092 | 0.43229 | 0.53391 | 0.51038 | 0.56929 | 0.5896 | 0.52687 | 0.56533 | 0.56796 | 0.54284 | 0.51784 | 0.53689 | 0.53316 | 0.62616 | 0.59913 | 0.56995 | 0.59041 | 0.55598 | 0.59453 | 0.57192
16 | 1.0433 | 1.0159 | 0.94378 | 0.91181 | 0.88829 | 0.94782 | 1.4618 | 1.624 | 1.6777 | 1.608 | 1.6282 | 1.6627 | 1.6244 | 1.6181 | 1.381 | 1.4405 | 1.4279 | 1.561 | 1.3819 | 1.5012 | 1.4358 | 1.3188 | 1.229 | 1.074
17 | 0.38247 | 0.35007 | 0.31415 | 0.29631 | 0.25629 | 0.27538 | 0.42812 | 0.37744 | 0.43245 | 0.43017 | 0.40244 | 0.39126 | 0.40912 | 0.43318 | 0.41409 | 0.40829 | 0.41613 | 0.56593 | 0.53096 | 0.47999 | 0.50041 | 0.43383 | 0.48068 | 0.45526
18 | 1.5308 | 1.381 | 1.2949 | 1.2577 | 1.2717 | 1.2615 | 1.6185 | 1.603 | 1.7152 | 1.6786 | 1.7801 | 1.8667 | 1.8744 | 1.8284 | 1.7976 | 1.7763 | 1.91 | 2.1063 | 1.9782 | 1.9607 | 2.0615 | 1.857 | 1.8926 | 1.7657
19 | 2.3768 | 2.1922 | 2.1288 | 2.1987 | 2.164 | 2.2177 | 2.4631 | 2.7731 | 3.0089 | 3.0722 | 3.0372 | 3.0952 | 3.0811 | 3.0192 | 2.9078 | 2.8023 | 2.7949 | 2.9097 | 2.7684 | 2.7114 | 2.7265 | 2.5854 | 2.414 | 2.4274
20 | 1.265 | 1.1197 | 1.1111 | 1.1334 | 1.0384 | 1.1406 | 1.4759 | 1.6182 | 1.734 | 1.7647 | 1.9242 | 1.8337 | 1.8176 | 1.9615 | 1.7886 | 1.7944 | 1.7167 | 1.8718 | 1.7786 | 1.7178 | 1.6364 | 1.4017 | 1.3748 | 1.2866
21 | 0.89652 | 0.88984 | 0.8392 | 0.83672 | 0.83741 | 0.88592 | 1.3738 | 1.5469 | 1.634 | 1.59 | 1.6563 | 1.6299 | 1.5715 | 1.6765 | 1.4737 | 1.3037 | 1.2447 | 1.4038 | 1.2971 | 1.2507 | 1.2438 | 1.1006 | 1.0352 | 0.98541
22 | 0.92537 | 0.91982 | 0.88627 | 0.85073 | 0.81275 | 0.79757 | 0.82551 | 0.73702 | 0.69893 | 0.70405 | 0.71383 | 0.74563 | 0.78755 | 0.7836 | 0.77066 | 0.81027 | 0.77373 | 0.8445 | 0.78148 | 0.76129 | 0.80042 | 0.76411 | 0.87474 | 0.93697
23 | 5.2554 | 4.8773 | 4.8033 | 4.6989 | 4.3932 | 4.7007 | 5.7514 | 5.9935 | 6.5562 | 6.7258 | 6.3058 | 6.9818 | 7.0944 | 7.0744 | 6.6005 | 6.6121 | 6.0654 | 6.8932 | 6.5069 | 6.7814 | 7.0788 | 6.2901 | 6.1935 | 5.8117
24 | 2.5102 | 2.4703 | 2.2685 | 2.2108 | 2.0351 | 2.2456 | 2.6809 | 2.3059 | 2.033 | 1.7987 | 2.4436 | 2.5218 | 2.5725 | 2.6986 | 2.5662 | 2.5697 | 2.4235 | 3.0918 | 2.8764 | 2.6783 | 2.7899 | 2.5363 | 3.0705 | 2.8758
25 | 1.3298 | 1.2865 | 1.2897 | 1.2801 | 1.1925 | 1.2187 | 1.3031 | 1.1549 | 1.0137 | 0.93416 | 1.2596 | 1.1949 | 1.2265 | 1.3042 | 1.2105 | 1.4326 | 1.3547 | 1.3982 | 1.2959 | 1.2998 | 1.421 | 1.4119 | 1.4864 | 1.5903
26 | 2.4919 | 2.4998 | 2.2943 | 2.426 | 2.3867 | 2.3153 | 2.8612 | 3.0081 | 3.1173 | 3.0308 | 2.8609 | 2.8785 | 3.0664 | 3.0564 | 2.9187 | 3.1427 | 3.0584 | 3.0527 | 2.9834 | 2.9438 | 2.857 | 2.9016 | 2.5671 | 2.4903
27 | 1.4642 | 1.4686 | 1.411 | 1.3874 | 1.3134 | 1.3562 | 1.3177 | 1.6121 | 1.6639 | 1.6419 | 1.6745 | 1.6409 | 1.6249 | 1.6747 | 1.4877 | 1.5162 | 1.5794 | 1.6771 | 1.5403 | 1.5182 | 1.4339 | 1.3872 | 1.4037 | 1.4046
28 | 1.0852 | 1.0284 | 1.0009 | 0.95158 | 0.89252 | 0.86607 | 1.0316 | 1.0373 | 1.11 | 1.1568 | 1.0426 | 1.1046 | 1.1211 | 1.1491 | 1.0452 | 1.0746 | 1.0856 | 1.2445 | 1.2382 | 1.1737 | 1.192 | 1.0312 | 1.1226 | 1.0897
29 | 3.4473 | 3.2676 | 3.0876 | 3.1802 | 3.0192 | 3.1257 | 4.823 | 5.5695 | 5.5943 | 5.3388 | 5.2485 | 5.5646 | 5.5713 | 5.3078 | 4.6705 | 4.6156 | 4.7125 | 4.8724 | 4.6498 | 4.6288 | 4.7487 | 4.3082 | 4.2098 | 3.8307
30 | 0.63335 | 0.58586 | 0.51944 | 0.4989 | 0.42737 | 0.44992 | 0.71759 | 0.62253 | 0.72257 | 0.73344 | 0.66136 | 0.62988 | 0.69118 | 0.72269 | 0.70312 | 0.6949 | 0.68812 | 0.95986 | 0.85681 | 0.77269 | 0.83227 | 0.71886 | 0.80113 | 0.74595
31 | 3.5004 | 3.2246 | 2.8428 | 2.8809 | 2.7959 | 3.04 | 3.7258 | 3.8418 | 4.1146 | 4.0386 | 4.3031 | 4.4679 | 4.5458 | 4.2987 | 4.211 | 4.1192 | 4.392 | 4.7008 | 4.5004 | 4.6653 | 4.8261 | 4.4329 | 4.5339 | 4.0301
32 | 1.4922 | 1.4831 | 1.404 | 1.3902 | 1.4371 | 1.4715 | 1.5782 | 1.8758 | 1.9415 | 2.0845 | 1.9625 | 2.0226 | 2.0218 | 2.0131 | 1.9167 | 1.8803 | 1.8589 | 1.82 | 1.827 | 1.7878 | 1.8929 | 1.6183 | 1.6691 | 1.6275

## Pc, Autumn, S2
LoadID | 0 | 1 | 2 | 3 | 4 | 5 | 6 | 7 | 8 | 9 | 10 | 11 | 12 | 13 | 14 | 15 | 16 | 17 | 18 | 19 | 20 | 21 | 22 | 23
1 | 2.3059 | 2.1486 | 2.115 | 2.1555 | 2.1308 | 2.0635 | 1.9744 | 2.5663 | 2.6732 | 2.6684 | 2.6628 | 2.6761 | 2.7649 | 2.6773 | 2.4867 | 2.6223 | 2.6134 | 2.6266 | 2.4405 | 2.4157 | 2.4154 | 2.4143 | 2.0295 | 2.0458
2 | 0.78267 | 0.78784 | 0.76886 | 0.72443 | 0.66831 | 0.6593 | 0.78934 | 0.78235 | 0.84199 | 0.86037 | 0.81149 | 0.83877 | 0.85597 | 0.88224 | 0.78101 | 0.77635 | 0.83522 | 0.97099 | 0.92198 | 0.89078 | 0.86706 | 0.80826 | 0.85483 | 0.85099
3 | 2.0709 | 1.9384 | 1.847 | 1.8984 | 1.7974 | 1.9697 | 2.9497 | 3.1505 | 3.4314 | 3.2382 | 3.2274 | 3.4077 | 3.345 | 3.1329 | 2.7992 | 2.7919 | 2.7695 | 3.0735 | 2.6414 | 2.9428 | 2.8812 | 2.6672 | 2.4618 | 2.2269
4 | 0.25396 | 0.23308 | 0.20596 | 0.19759 | 0.1714 | 0.18549 | 0.28783 | 0.25464 | 0.27431 | 0.29441 | 0.27848 | 0.25838 | 0.27157 | 0.28158 | 0.27449 | 0.26508 | 0.27044 | 0.368 | 0.33481 | 0.31701 | 0.33148 | 0.29989 | 0.32592 | 0.29537
5 | 0.99676 | 0.92395 | 0.85973 | 0.82996 | 0.81805 | 0.86677 | 1.0537 | 1.0706 | 1.0868 | 1.1614 | 1.2352 | 1.229 | 1.25 | 1.2758 | 1.2106 | 1.237 | 1.2541 | 1.4149 | 1.3658 | 1.285 | 1.3687 | 1.2543 | 1.2515 | 1.1664
6 | 5.2541 | 4.8077 | 4.7434 | 4.5636 | 4.8007 | 5.0716 | 5.5861 | 6.4044 | 6.5662 | 7.0515 | 6.8878 | 6.9726 | 6.6079 | 6.6057 | 6.0349 | 6.5053 | 6.0247 | 6.2438 | 5.9779 | 6.1714 | 5.8767 | 5.6038 | 5.3382 | 5.5234
7 | 2.7529 | 2.5267 | 2.4166 | 2.3946 | 2.2743 | 2.5012 | 3.2857 | 3.4533 | 3.8126 | 4.2339 | 4.0492 | 4.2032 | 4.177 | 4.1884 | 3.9562 | 3.7287 | 3.9909 | 3.9753 | 3.7009 | 3.7784 | 3.7175 | 3.1178 | 3.0967 | 2.9892
8 | 0.61831 | 0.57632 | 0.55181 | 0.55948 | 0.55033 | 0.59728 | 0.9409 | 0.99068 | 1.0523 | 1.0451 | 1.1325 | 1.1371 | 1.0453 | 1.0519 | 0.97471 | 0.91189 | 0.82125 | 0.8926 | 0.90516 | 0.85013 | 0.8455 | 0.76723 | 0.69855 | 0.67111
9 | 0.65025 | 0.59773 | 0.59727 | 0.59148 | 0.54806 | 0.52106 | 0.55185 | 0.46831 | 0.45548 | 0.4526 | 0.47628 | 0.51311 | 0.49274 | 0.52364 | 0.51377 | 0.5486 | 0.5229 | 0.54143 | 0.50723 | 0.49743 | 0.54493 | 0.50117 | 0.57947 | 0.60567
10 | 0.54132 | 0.52905 | 0.49783 | 0.48539 | 0.45846 | 0.48767 | 0.62519 | 0.64999 | 0.69248 | 0.75833 | 0.70223 | 0.7197 | 0.75254 | 0.74091 | 0.71374 | 0.69285 | 0.67685 | 0.76366 | 0.68619 | 0.70425 | 0.72161 | 0.68853 | 0.66991 | 0.62403
11 | 0.37159 | 0.35255 | 0.33468 | 0.31726 | 0.28924 | 0.30706 | 0.39239 | 0.32918 | 0.30147 | 0.26098 | 0.36122 | 0.3841 | 0.38186 | 0.38782 | 0.37616 | 0.37347 | 0.35477 | 0.42893 | 0.38422 | 0.36485 | 0.40649 | 0.35432 | 0.42969 | 0.40802
12 | 1.3304 | 1.3112 | 1.3143 | 1.2761 | 1.2658 | 1.2452 | 1.3031 | 1.1965 | 1.0501 | 0.90656 | 1.2281 | 1.2274 | 1.2513 | 1.3214 | 1.1686 | 1.3897 | 1.3974 | 1.4159 | 1.3212 | 1.3255 | 1.4575 | 1.3758 | 1.5217 | 1.5382
13 | 4.8532 | 4.8442 | 4.6981 | 4.7099 | 4.7368 | 4.7488 | 5.8635 | 5.6936 | 5.9774 | 5.8387 | 5.77 | 6.0733 | 6.0152 | 6.3165 | 6.0999 | 6.2476 | 5.8243 | 6.2199 | 5.9175 | 5.9073 | 5.6037 | 5.3544 | 5.2987 | 5.0015
14 | 1.4748 | 1.4523 | 1.4337 | 1.4226 | 1.3822 | 1.3633 | 1.3097 | 1.5683 | 1.6267 | 1.5806 | 1.6083 | 1.7034 | 1.7002 | 1.6426 | 1.4892 | 1.5528 | 1.5635 | 1.5951 | 1.527 | 1.4598 | 1.3979 | 1.4056 | 1.4123 | 1.4224
15 | 0.52263 | 0.52168 | 0.48544 | 0.46466 | 0.44092 | 0.43229 | 0.53391 | 0.51038 | 0.56929 | 0.5896 | 0.52687 | 0.56533 | 0.56796 | 0.54284 | 0.51784 | 0.53689 | 0.53316 | 0.62616 | 0.59913 | 0.56995 | 0.59041 | 0.55598 | 0.59453 | 0.57192
16 | 1.0433 | 1.0159 | 0.94378 | 0.91181 | 0.88829 | 0.94782 | 1.4618 | 1.624 | 1.6777 | 1.608 | 1.6282 | 1.6627 | 1.6244 | 1.6181 | 1.381 | 1.4405 | 1.4279 | 1.561 | 1.3819 | 1.5012 | 1.4358 | 1.3188 | 1.229 | 1.074
17 | 0.38247 | 0.35007 | 0.31415 | 0.29631 | 0.25629 | 0.27538 | 0.42812 | 0.37744 | 0.43245 | 0.43017 | 0.40244 | 0.39126 | 0.40912 | 0.43318 | 0.41409 | 0.40829 | 0.41613 | 0.56593 | 0.53096 | 0.47999 | 0.50041 | 0.43383 | 0.48068 | 0.45526
18 | 1.5308 | 1.381 | 1.2949 | 1.2577 | 1.2717 | 1.2615 | 1.6185 | 1.603 | 1.7152 | 1.6786 | 1.7801 | 1.8667 | 1.8744 | 1.8284 | 1.7976 | 1.7763 | 1.91 | 2.1063 | 1.9782 | 1.9607 | 2.0615 | 1.857 | 1.8926 | 1.7657
19 | 2.3768 | 2.1922 | 2.1288 | 2.1987 | 2.164 | 2.2177 | 2.4631 | 2.7731 | 3.0089 | 3.0722 | 3.0372 | 3.0952 | 3.0811 | 3.0192 | 2.9078 | 2.8023 | 2.7949 | 2.9097 | 2.7684 | 2.7114 | 2.7265 | 2.5854 | 2.414 | 2.4274
20 | 1.265 | 1.1197 | 1.1111 | 1.1334 | 1.0384 | 1.1406 | 1.4759 | 1.6182 | 1.734 | 1.7647 | 1.9242 | 1.8337 | 1.8176 | 1.9615 | 1.7886 | 1.7944 | 1.7167 | 1.8718 | 1.7786 | 1.7178 | 1.6364 | 1.4017 | 1.3748 | 1.2866
21 | 0.89652 | 0.88984 | 0.8392 | 0.83672 | 0.83741 | 0.88592 | 1.3738 | 1.5469 | 1.634 | 1.59 | 1.6563 | 1.6299 | 1.5715 | 1.6765 | 1.4737 | 1.3037 | 1.2447 | 1.4038 | 1.2971 | 1.2507 | 1.2438 | 1.1006 | 1.0352 | 0.98541
22 | 0.92537 | 0.91982 | 0.88627 | 0.85073 | 0.81275 | 0.79757 | 0.82551 | 0.73702 | 0.69893 | 0.70405 | 0.71383 | 0.74563 | 0.78755 | 0.7836 | 0.77066 | 0.81027 | 0.77373 | 0.8445 | 0.78148 | 0.76129 | 0.80042 | 0.76411 | 0.87474 | 0.93697
23 | 5.2554 | 4.8773 | 4.8033 | 4.6989 | 4.3932 | 4.7007 | 5.7514 | 5.9935 | 6.5562 | 6.7258 | 6.3058 | 6.9818 | 7.0944 | 7.0744 | 6.6005 | 6.6121 | 6.0654 | 6.8932 | 6.5069 | 6.7814 | 7.0788 | 6.2901 | 6.1935 | 5.8117
24 | 2.5102 | 2.4703 | 2.2685 | 2.2108 | 2.0351 | 2.2456 | 2.6809 | 2.3059 | 2.033 | 1.7987 | 2.4436 | 2.5218 | 2.5725 | 2.6986 | 2.5662 | 2.5697 | 2.4235 | 3.0918 | 2.8764 | 2.6783 | 2.7899 | 2.5363 | 3.0705 | 2.8758
25 | 1.3298 | 1.2865 | 1.2897 | 1.2801 | 1.1925 | 1.2187 | 1.3031 | 1.1549 | 1.0137 | 0.93416 | 1.2596 | 1.1949 | 1.2265 | 1.3042 | 1.2105 | 1.4326 | 1.3547 | 1.3982 | 1.2959 | 1.2998 | 1.421 | 1.4119 | 1.4864 | 1.5903
26 | 2.4919 | 2.4998 | 2.2943 | 2.426 | 2.3867 | 2.3153 | 2.8612 | 3.0081 | 3.1173 | 3.0308 | 2.8609 | 2.8785 | 3.0664 | 3.0564 | 2.9187 | 3.1427 | 3.0584 | 3.0527 | 2.9834 | 2.9438 | 2.857 | 2.9016 | 2.5671 | 2.4903
27 | 1.4642 | 1.4686 | 1.411 | 1.3874 | 1.3134 | 1.3562 | 1.3177 | 1.6121 | 1.6639 | 1.6419 | 1.6745 | 1.6409 | 1.6249 | 1.6747 | 1.4877 | 1.5162 | 1.5794 | 1.6771 | 1.5403 | 1.5182 | 1.4339 | 1.3872 | 1.4037 | 1.4046
28 | 1.0852 | 1.0284 | 1.0009 | 0.95158 | 0.89252 | 0.86607 | 1.0316 | 1.0373 | 1.11 | 1.1568 | 1.0426 | 1.1046 | 1.1211 | 1.1491 | 1.0452 | 1.0746 | 1.0856 | 1.2445 | 1.2382 | 1.1737 | 1.192 | 1.0312 | 1.1226 | 1.0897
29 | 3.4473 | 3.2676 | 3.0876 | 3.1802 | 3.0192 | 3.1257 | 4.823 | 5.5695 | 5.5943 | 5.3388 | 5.2485 | 5.5646 | 5.5713 | 5.3078 | 4.6705 | 4.6156 | 4.7125 | 4.8724 | 4.6498 | 4.6288 | 4.7487 | 4.3082 | 4.2098 | 3.8307
30 | 0.63335 | 0.58586 | 0.51944 | 0.4989 | 0.42737 | 0.44992 | 0.71759 | 0.62253 | 0.72257 | 0.73344 | 0.66136 | 0.62988 | 0.69118 | 0.72269 | 0.70312 | 0.6949 | 0.68812 | 0.95986 | 0.85681 | 0.77269 | 0.83227 | 0.71886 | 0.80113 | 0.74595
31 | 3.5004 | 3.2246 | 2.8428 | 2.8809 | 2.7959 | 3.04 | 3.7258 | 3.8418 | 4.1146 | 4.0386 | 4.3031 | 4.4679 | 4.5458 | 4.2987 | 4.211 | 4.1192 | 4.392 | 4.7008 | 4.5004 | 4.6653 | 4.8261 | 4.4329 | 4.5339 | 4.0301
32 | 1.4922 | 1.4831 | 1.404 | 1.3902 | 1.4371 | 1.4715 | 1.5782 | 1.8758 | 1.9415 | 2.0845 | 1.9625 | 2.0226 | 2.0218 | 2.0131 | 1.9167 | 1.8803 | 1.8589 | 1.82 | 1.827 | 1.7878 | 1.8929 | 1.6183 | 1.6691 | 1.6275

## Pc, Autumn, S3
LoadID | 0 | 1 | 2 | 3 | 4 | 5 | 6 | 7 | 8 | 9 | 10 | 11 | 12 | 13 | 14 | 15 | 16 | 17 | 18 | 19 | 20 | 21 | 22 | 23
1 | 2.3059 | 2.1486 | 2.115 | 2.1555 | 2.1308 | 2.0635 | 1.9744 | 2.5663 | 2.6732 | 2.6684 | 2.6628 | 2.6761 | 2.7649 | 2.6773 | 2.4867 | 2.6223 | 2.6134 | 2.6266 | 2.4405 | 2.4157 | 2.4154 | 2.4143 | 2.0295 | 2.0458
2 | 0.78267 | 0.78784 | 0.76886 | 0.72443 | 0.66831 | 0.6593 | 0.78934 | 0.78235 | 0.84199 | 0.86037 | 0.81149 | 0.83877 | 0.85597 | 0.88224 | 0.78101 | 0.77635 | 0.83522 | 0.97099 | 0.92198 | 0.89078 | 0.86706 | 0.80826 | 0.85483 | 0.85099
3 | 2.0709 | 1.9384 | 1.847 | 1.8984 | 1.7974 | 1.9697 | 2.9497 | 3.1505 | 3.4314 | 3.2382 | 3.2274 | 3.4077 | 3.345 | 3.1329 | 2.7992 | 2.7919 | 2.7695 | 3.0735 | 2.6414 | 2.9428 | 2.8812 | 2.6672 | 2.4618 | 2.2269
4 | 0.25396 | 0.23308 | 0.20596 | 0.19759 | 0.1714 | 0.18549 | 0.28783 | 0.25464 | 0.27431 | 0.29441 | 0.27848 | 0.25838 | 0.27157 | 0.28158 | 0.27449 | 0.26508 | 0.27044 | 0.368 | 0.33481 | 0.31701 | 0.33148 | 0.29989 | 0.32592 | 0.29537
5 | 0.99676 | 0.92395 | 0.85973 | 0.82996 | 0.81805 | 0.86677 | 1.0537 | 1.0706 | 1.0868 | 1.1614 | 1.2352 | 1.229 | 1.25 | 1.2758 | 1.2106 | 1.237 | 1.2541 | 1.4149 | 1.3658 | 1.285 | 1.3687 | 1.2543 | 1.2515 | 1.1664
6 | 5.2541 | 4.8077 | 4.7434 | 4.5636 | 4.8007 | 5.0716 | 5.5861 | 6.4044 | 6.5662 | 7.0515 | 6.8878 | 6.9726 | 6.6079 | 6.6057 | 6.0349 | 6.5053 | 6.0247 | 6.2438 | 5.9779 | 6.1714 | 5.8767 | 5.6038 | 5.3382 | 5.5234
7 | 2.7529 | 2.5267 | 2.4166 | 2.3946 | 2.2743 | 2.5012 | 3.2857 | 3.4533 | 3.8126 | 4.2339 | 4.0492 | 4.2032 | 4.177 | 4.1884 | 3.9562 | 3.7287 | 3.9909 | 3.9753 | 3.7009 | 3.7784 | 3.7175 | 3.1178 | 3.0967 | 2.9892
8 | 0.61831 | 0.57632 | 0.55181 | 0.55948 | 0.55033 | 0.59728 | 0.9409 | 0.99068 | 1.0523 | 1.0451 | 1.1325 | 1.1371 | 1.0453 | 1.0519 | 0.97471 | 0.91189 | 0.82125 | 0.8926 | 0.90516 | 0.85013 | 0.8455 | 0.76723 | 0.69855 | 0.67111
9 | 0.65025 | 0.59773 | 0.59727 | 0.59148 | 0.54806 | 0.52106 | 0.55185 | 0.46831 | 0.45548 | 0.4526 | 0.47628 | 0.51311 | 0.49274 | 0.52364 | 0.51377 | 0.5486 | 0.5229 | 0.54143 | 0.50723 | 0.49743 | 0.54493 | 0.50117 | 0.57947 | 0.60567
10 | 0.54132 | 0.52905 | 0.49783 | 0.48539 | 0.45846 | 0.48767 | 0.62519 | 0.64999 | 0.69248 | 0.75833 | 0.70223 | 0.7197 | 0.75254 | 0.74091 | 0.71374 | 0.69285 | 0.67685 | 0.76366 | 0.68619 | 0.70425 | 0.72161 | 0.68853 | 0.66991 | 0.62403
11 | 0.37159 | 0.35255 | 0.33468 | 0.31726 | 0.28924 | 0.30706 | 0.39239 | 0.32918 | 0.30147 | 0.26098 | 0.36122 | 0.3841 | 0.38186 | 0.38782 | 0.37616 | 0.37347 | 0.35477 | 0.42893 | 0.38422 | 0.36485 | 0.40649 | 0.35432 | 0.42969 | 0.40802
12 | 1.3304 | 1.3112 | 1.3143 | 1.2761 | 1.2658 | 1.2452 | 1.3031 | 1.1965 | 1.0501 | 0.90656 | 1.2281 | 1.2274 | 1.2513 | 1.3214 | 1.1686 | 1.3897 | 1.3974 | 1.4159 | 1.3212 | 1.3255 | 1.4575 | 1.3758 | 1.5217 | 1.5382
13 | 4.8532 | 4.8442 | 4.6981 | 4.7099 | 4.7368 | 4.7488 | 5.8635 | 5.6936 | 5.9774 | 5.8387 | 5.77 | 6.0733 | 6.0152 | 6.3165 | 6.0999 | 6.2476 | 5.8243 | 6.2199 | 5.9175 | 5.9073 | 5.6037 | 5.3544 | 5.2987 | 5.0015
14 | 1.4748 | 1.4523 | 1.4337 | 1.4226 | 1.3822 | 1.3633 | 1.3097 | 1.5683 | 1.6267 | 1.5806 | 1.6083 | 1.7034 | 1.7002 | 1.6426 | 1.4892 | 1.5528 | 1.5635 | 1.5951 | 1.527 | 1.4598 | 1.3979 | 1.4056 | 1.4123 | 1.4224
15 | 0.52263 | 0.52168 | 0.48544 | 0.46466 | 0.44092 | 0.43229 | 0.53391 | 0.51038 | 0.56929 | 0.5896 | 0.52687 | 0.56533 | 0.56796 | 0.54284 | 0.51784 | 0.53689 | 0.53316 | 0.62616 | 0.59913 | 0.56995 | 0.59041 | 0.55598 | 0.59453 | 0.57192
16 | 1.0433 | 1.0159 | 0.94378 | 0.91181 | 0.88829 | 0.94782 | 1.4618 | 1.624 | 1.6777 | 1.608 | 1.6282 | 1.6627 | 1.6244 | 1.6181 | 1.381 | 1.4405 | 1.4279 | 1.561 | 1.3819 | 1.5012 | 1.4358 | 1.3188 | 1.229 | 1.074
17 | 0.38247 | 0.35007 | 0.31415 | 0.29631 | 0.25629 | 0.27538 | 0.42812 | 0.37744 | 0.43245 | 0.43017 | 0.40244 | 0.39126 | 0.40912 | 0.43318 | 0.41409 | 0.40829 | 0.41613 | 0.56593 | 0.53096 | 0.47999 | 0.50041 | 0.43383 | 0.48068 | 0.45526
18 | 1.5308 | 1.381 | 1.2949 | 1.2577 | 1.2717 | 1.2615 | 1.6185 | 1.603 | 1.7152 | 1.6786 | 1.7801 | 1.8667 | 1.8744 | 1.8284 | 1.7976 | 1.7763 | 1.91 | 2.1063 | 1.9782 | 1.9607 | 2.0615 | 1.857 | 1.8926 | 1.7657
19 | 2.3768 | 2.1922 | 2.1288 | 2.1987 | 2.164 | 2.2177 | 2.4631 | 2.7731 | 3.0089 | 3.0722 | 3.0372 | 3.0952 | 3.0811 | 3.0192 | 2.9078 | 2.8023 | 2.7949 | 2.9097 | 2.7684 | 2.7114 | 2.7265 | 2.5854 | 2.414 | 2.4274
20 | 1.265 | 1.1197 | 1.1111 | 1.1334 | 1.0384 | 1.1406 | 1.4759 | 1.6182 | 1.734 | 1.7647 | 1.9242 | 1.8337 | 1.8176 | 1.9615 | 1.7886 | 1.7944 | 1.7167 | 1.8718 | 1.7786 | 1.7178 | 1.6364 | 1.4017 | 1.3748 | 1.2866
21 | 0.89652 | 0.88984 | 0.8392 | 0.83672 | 0.83741 | 0.88592 | 1.3738 | 1.5469 | 1.634 | 1.59 | 1.6563 | 1.6299 | 1.5715 | 1.6765 | 1.4737 | 1.3037 | 1.2447 | 1.4038 | 1.2971 | 1.2507 | 1.2438 | 1.1006 | 1.0352 | 0.98541
22 | 0.92537 | 0.91982 | 0.88627 | 0.85073 | 0.81275 | 0.79757 | 0.82551 | 0.73702 | 0.69893 | 0.70405 | 0.71383 | 0.74563 | 0.78755 | 0.7836 | 0.77066 | 0.81027 | 0.77373 | 0.8445 | 0.78148 | 0.76129 | 0.80042 | 0.76411 | 0.87474 | 0.93697
23 | 5.2554 | 4.8773 | 4.8033 | 4.6989 | 4.3932 | 4.7007 | 5.7514 | 5.9935 | 6.5562 | 6.7258 | 6.3058 | 6.9818 | 7.0944 | 7.0744 | 6.6005 | 6.6121 | 6.0654 | 6.8932 | 6.5069 | 6.7814 | 7.0788 | 6.2901 | 6.1935 | 5.8117
24 | 2.5102 | 2.4703 | 2.2685 | 2.2108 | 2.0351 | 2.2456 | 2.6809 | 2.3059 | 2.033 | 1.7987 | 2.4436 | 2.5218 | 2.5725 | 2.6986 | 2.5662 | 2.5697 | 2.4235 | 3.0918 | 2.8764 | 2.6783 | 2.7899 | 2.5363 | 3.0705 | 2.8758
25 | 1.3298 | 1.2865 | 1.2897 | 1.2801 | 1.1925 | 1.2187 | 1.3031 | 1.1549 | 1.0137 | 0.93416 | 1.2596 | 1.1949 | 1.2265 | 1.3042 | 1.2105 | 1.4326 | 1.3547 | 1.3982 | 1.2959 | 1.2998 | 1.421 | 1.4119 | 1.4864 | 1.5903
26 | 2.4919 | 2.4998 | 2.2943 | 2.426 | 2.3867 | 2.3153 | 2.8612 | 3.0081 | 3.1173 | 3.0308 | 2.8609 | 2.8785 | 3.0664 | 3.0564 | 2.9187 | 3.1427 | 3.0584 | 3.0527 | 2.9834 | 2.9438 | 2.857 | 2.9016 | 2.5671 | 2.4903
27 | 1.4642 | 1.4686 | 1.411 | 1.3874 | 1.3134 | 1.3562 | 1.3177 | 1.6121 | 1.6639 | 1.6419 | 1.6745 | 1.6409 | 1.6249 | 1.6747 | 1.4877 | 1.5162 | 1.5794 | 1.6771 | 1.5403 | 1.5182 | 1.4339 | 1.3872 | 1.4037 | 1.4046
28 | 1.0852 | 1.0284 | 1.0009 | 0.95158 | 0.89252 | 0.86607 | 1.0316 | 1.0373 | 1.11 | 1.1568 | 1.0426 | 1.1046 | 1.1211 | 1.1491 | 1.0452 | 1.0746 | 1.0856 | 1.2445 | 1.2382 | 1.1737 | 1.192 | 1.0312 | 1.1226 | 1.0897
29 | 3.4473 | 3.2676 | 3.0876 | 3.1802 | 3.0192 | 3.1257 | 4.823 | 5.5695 | 5.5943 | 5.3388 | 5.2485 | 5.5646 | 5.5713 | 5.3078 | 4.6705 | 4.6156 | 4.7125 | 4.8724 | 4.6498 | 4.6288 | 4.7487 | 4.3082 | 4.2098 | 3.8307
30 | 0.63335 | 0.58586 | 0.51944 | 0.4989 | 0.42737 | 0.44992 | 0.71759 | 0.62253 | 0.72257 | 0.73344 | 0.66136 | 0.62988 | 0.69118 | 0.72269 | 0.70312 | 0.6949 | 0.68812 | 0.95986 | 0.85681 | 0.77269 | 0.83227 | 0.71886 | 0.80113 | 0.74595
31 | 3.5004 | 3.2246 | 2.8428 | 2.8809 | 2.7959 | 3.04 | 3.7258 | 3.8418 | 4.1146 | 4.0386 | 4.3031 | 4.4679 | 4.5458 | 4.2987 | 4.211 | 4.1192 | 4.392 | 4.7008 | 4.5004 | 4.6653 | 4.8261 | 4.4329 | 4.5339 | 4.0301
32 | 1.4922 | 1.4831 | 1.404 | 1.3902 | 1.4371 | 1.4715 | 1.5782 | 1.8758 | 1.9415 | 2.0845 | 1.9625 | 2.0226 | 2.0218 | 2.0131 | 1.9167 | 1.8803 | 1.8589 | 1.82 | 1.827 | 1.7878 | 1.8929 | 1.6183 | 1.6691 | 1.6275

## Pc, Autumn, S4
LoadID | 0 | 1 | 2 | 3 | 4 | 5 | 6 | 7 | 8 | 9 | 10 | 11 | 12 | 13 | 14 | 15 | 16 | 17 | 18 | 19 | 20 | 21 | 22 | 23
1 | 2.2114 | 2.1217 | 2.0137 | 2.1132 | 2.0679 | 1.9945 | 1.9544 | 2.5703 | 2.6377 | 2.6318 | 2.6777 | 2.8354 | 2.641 | 2.6359 | 2.4131 | 2.5809 | 2.6314 | 2.5238 | 2.3467 | 2.3703 | 2.4572 | 2.3655 | 2.1166 | 2.1581
2 | 0.78919 | 0.76814 | 0.75104 | 0.71542 | 0.67741 | 0.67011 | 0.79004 | 0.75173 | 0.80075 | 0.89882 | 0.8406 | 0.81277 | 0.83871 | 0.85509 | 0.79436 | 0.78782 | 0.79487 | 0.97946 | 0.90425 | 0.84745 | 0.87438 | 0.80118 | 0.86178 | 0.8418
3 | 2.1415 | 1.9558 | 1.7819 | 1.8552 | 1.8224 | 1.8815 | 2.9698 | 3.3169 | 3.5382 | 3.2587 | 3.1079 | 3.4171 | 3.3022 | 3.1716 | 2.8525 | 2.7974 | 2.6717 | 2.9212 | 2.734 | 2.8963 | 2.8369 | 2.6911 | 2.519 | 2.3258
4 | 0.2496 | 0.23569 | 0.21041 | 0.1967 | 0.17047 | 0.18634 | 0.29627 | 0.26058 | 0.28622 | 0.29178 | 0.26773 | 0.2491 | 0.27893 | 0.29527 | 0.27767 | 0.27021 | 0.27044 | 0.38155 | 0.35596 | 0.30712 | 0.34 | 0.30214 | 0.32509 | 0.30087
5 | 0.98223 | 0.90954 | 0.82835 | 0.83517 | 0.80993 | 0.86677 | 1.0244 | 1.0276 | 1.1013 | 1.1583 | 1.1741 | 1.216 | 1.2785 | 1.2232 | 1.2424 | 1.172 | 1.2053 | 1.3591 | 1.321 | 1.2838 | 1.3116 | 1.2674 | 1.3025 | 1.16
6 | 5.2336 | 4.9349 | 4.7813 | 4.9294 | 4.8084 | 4.8457 | 5.5012 | 6.2328 | 6.6606 | 6.6805 | 6.6553 | 7.1088 | 6.8908 | 6.8647 | 6.4614 | 6.2803 | 5.9172 | 6.261 | 6.0747 | 5.7783 | 6.033 | 5.4806 | 5.3713 | 5.1197
7 | 2.7093 | 2.6035 | 2.4288 | 2.4731 | 2.3499 | 2.5567 | 3.2315 | 3.4736 | 3.9128 | 3.9454 | 4.0819 | 4.0476 | 4.1846 | 4.1905 | 3.9044 | 3.7354 | 3.8853 | 4.0892 | 3.8809 | 3.8501 | 3.7859 | 3.133 | 3.1756 | 2.9124
8 | 0.61736 | 0.59128 | 0.55196 | 0.54827 | 0.5322 | 0.58972 | 0.96061 | 1.0505 | 1.073 | 1.0804 | 1.1168 | 1.1137 | 1.0719 | 1.0584 | 0.91844 | 0.84325 | 0.82586 | 0.94615 | 0.88758 | 0.83926 | 0.83548 | 0.72727 | 0.70115 | 0.65157
9 | 0.63106 | 0.61093 | 0.58829 | 0.57938 | 0.54175 | 0.54844 | 0.54575 | 0.46413 | 0.43587 | 0.45401 | 0.46183 | 0.46921 | 0.51911 | 0.53887 | 0.53056 | 0.54522 | 0.50368 | 0.54058 | 0.5177 | 0.53638 | 0.53234 | 0.49004 | 0.56354 | 0.61356
10 | 0.54495 | 0.53616 | 0.50153 | 0.50491 | 0.47952 | 0.50433 | 0.62519 | 0.62634 | 0.71685 | 0.72486 | 0.72052 | 0.71075 | 0.75742 | 0.72106 | 0.72802 | 0.65044 | 0.66018 | 0.76569 | 0.7015 | 0.70596 | 0.71627 | 0.69649 | 0.66961 | 0.62012
11 | 0.36359 | 0.36181 | 0.32658 | 0.31729 | 0.29628 | 0.31375 | 0.38272 | 0.31424 | 0.28704 | 0.2675 | 0.35626 | 0.3841 | 0.35764 | 0.37753 | 0.36088 | 0.37743 | 0.34955 | 0.44566 | 0.40366 | 0.35981 | 0.39178 | 0.35432 | 0.43999 | 0.39977
12 | 1.2409 | 1.2941 | 1.3385 | 1.261 | 1.2321 | 1.2216 | 1.2614 | 1.1899 | 1.0511 | 0.86728 | 1.2367 | 1.2197 | 1.2598 | 1.3038 | 1.1536 | 1.3016 | 1.3329 | 1.3804 | 1.3712 | 1.3207 | 1.4575 | 1.4621 | 1.4933 | 1.5219
13 | 5.0191 | 4.7973 | 4.7433 | 4.6901 | 4.8128 | 4.8957 | 5.9377 | 6.091 | 6.2464 | 5.9512 | 5.9591 | 5.9719 | 6.1718 | 6.2512 | 5.8374 | 6.2356 | 5.9086 | 6.4889 | 5.6474 | 5.8031 | 5.9602 | 5.6771 | 5.1249 | 5.0515
14 | 1.4461 | 1.4276 | 1.374 | 1.3831 | 1.3822 | 1.2981 | 1.3397 | 1.5847 | 1.6347 | 1.634 | 1.6375 | 1.6601 | 1.7508 | 1.6383 | 1.4706 | 1.5804 | 1.6644 | 1.5546 | 1.5492 | 1.4779 | 1.5191 | 1.4482 | 1.4158 | 1.407
15 | 0.54475 | 0.50998 | 0.49732 | 0.46381 | 0.44481 | 0.45322 | 0.51828 | 0.50441 | 0.52587 | 0.57077 | 0.55239 | 0.55458 | 0.57346 | 0.54812 | 0.51155 | 0.52521 | 0.56117 | 0.64273 | 0.61319 | 0.59727 | 0.60923 | 0.51868 | 0.57102 | 0.54305
16 | 1.0146 | 0.9778 | 0.92494 | 0.97046 | 0.90435 | 0.98841 | 1.4417 | 1.6603 | 1.6752 | 1.6162 | 1.5911 | 1.6737 | 1.6789 | 1.673 | 1.4061 | 1.4127 | 1.4482 | 1.486 | 1.3337 | 1.4423 | 1.4715 | 1.3575 | 1.2628 | 1.0919
17 | 0.375 | 0.34713 | 0.3125 | 0.29795 | 0.25676 | 0.27855 | 0.43168 | 0.38066 | 0.4283 | 0.41633 | 0.40169 | 0.37365 | 0.41736 | 0.45012 | 0.42283 | 0.40979 | 0.40915 | 0.55765 | 0.53575 | 0.47984 | 0.51568 | 0.44057 | 0.50027 | 0.45278
18 | 1.506 | 1.3574 | 1.2644 | 1.2184 | 1.2662 | 1.3214 | 1.5624 | 1.5819 | 1.7658 | 1.7059 | 1.809 | 1.878 | 1.8793 | 1.8841 | 1.8159 | 1.8447 | 1.8634 | 2.0823 | 2.0191 | 1.9036 | 2.0705 | 1.8928 | 1.9098 | 1.8234
19 | 2.2894 | 2.184 | 2.0185 | 2.1103 | 2.1761 | 2.2147 | 2.4276 | 2.8097 | 3.1131 | 3.0276 | 2.9243 | 3.0093 | 3.0116 | 2.9808 | 2.8062 | 2.7927 | 2.8477 | 2.8971 | 2.6767 | 2.6678 | 2.6977 | 2.5992 | 2.5275 | 2.4213
20 | 1.2765 | 1.1409 | 1.1418 | 1.133 | 1.0686 | 1.1105 | 1.4543 | 1.622 | 1.7579 | 1.8168 | 1.936 | 1.8414 | 1.9397 | 1.8668 | 1.8366 | 1.707 | 1.745 | 1.8317 | 1.7786 | 1.6309 | 1.6446 | 1.3397 | 1.461 | 1.325
21 | 0.92045 | 0.89092 | 0.81392 | 0.83264 | 0.81541 | 0.91239 | 1.3785 | 1.5683 | 1.5765 | 1.5553 | 1.5695 | 1.6742 | 1.6679 | 1.5587 | 1.4465 | 1.3186 | 1.2979 | 1.3571 | 1.3082 | 1.2817 | 1.2682 | 1.1573 | 1.0764 | 0.99854
22 | 0.93263 | 0.94971 | 0.90912 | 0.84854 | 0.81494 | 0.81811 | 0.8368 | 0.68705 | 0.67208 | 0.66966 | 0.72613 | 0.74106 | 0.75413 | 0.82582 | 0.81635 | 0.8057 | 0.7525 | 0.80376 | 0.7941 | 0.75504 | 0.8174 | 0.77767 | 0.90118 | 0.9351
23 | 5.3337 | 5.0647 | 4.551 | 4.5197 | 4.5282 | 4.6386 | 5.8455 | 5.9688 | 6.4229 | 6.8478 | 6.6948 | 6.6616 | 6.9152 | 6.852 | 6.7387 | 6.3983 | 6.1938 | 7.046 | 6.4644 | 6.8332 | 6.5618 | 6.0983 | 6.1075 | 5.8356
24 | 2.5451 | 2.5071 | 2.3095 | 2.2511 | 2.0871 | 2.2076 | 2.7141 | 2.3076 | 2.0413 | 1.8054 | 2.4648 | 2.6236 | 2.5485 | 2.5995 | 2.5253 | 2.4951 | 2.4289 | 3.0737 | 2.852 | 2.6184 | 2.8592 | 2.6127 | 3.0799 | 2.9246
25 | 1.3129 | 1.2988 | 1.3204 | 1.3181 | 1.2469 | 1.2493 | 1.2762 | 1.1614 | 1.0199 | 0.93938 | 1.202 | 1.2452 | 1.2336 | 1.2782 | 1.2111 | 1.4113 | 1.366 | 1.34 | 1.3516 | 1.3255 | 1.3921 | 1.3323 | 1.4568 | 1.5296
26 | 2.5486 | 2.3883 | 2.4611 | 2.4558 | 2.3657 | 2.5256 | 2.9325 | 2.8719 | 3.103 | 2.9196 | 2.967 | 3.0176 | 3.1384 | 3.2146 | 3.0318 | 2.9416 | 2.8487 | 3.072 | 3.0509 | 2.7749 | 2.9249 | 2.8162 | 2.5068 | 2.4883
27 | 1.462 | 1.4289 | 1.3823 | 1.4198 | 1.3682 | 1.3573 | 1.3839 | 1.6269 | 1.6213 | 1.5818 | 1.6419 | 1.7296 | 1.7022 | 1.6903 | 1.5082 | 1.5804 | 1.6603 | 1.6763 | 1.5529 | 1.494 | 1.4951 | 1.4378 | 1.3549 | 1.3988
28 | 1.0843 | 1.0495 | 0.97534 | 0.93902 | 0.87734 | 0.88481 | 1.012 | 0.99254 | 1.0851 | 1.1744 | 1.0785 | 1.1347 | 1.0746 | 1.0931 | 1.0458 | 1.071 | 1.1075 | 1.2233 | 1.1702 | 1.1831 | 1.2 | 1.0917 | 1.1832 | 1.1124
29 | 3.3255 | 3.1614 | 3.1459 | 3.0469 | 2.94 | 3.2914 | 4.8796 | 5.3228 | 5.6659 | 5.4085 | 5.2417 | 5.5503 | 5.3826 | 5.4043 | 4.7263 | 4.8293 | 4.7208 | 5.0912 | 4.5779 | 4.5309 | 4.8884 | 4.6972 | 4.1988 | 3.6535
30 | 0.63389 | 0.58412 | 0.51922 | 0.49102 | 0.42772 | 0.45683 | 0.74101 | 0.64749 | 0.72512 | 0.70477 | 0.65841 | 0.60807 | 0.71815 | 0.72635 | 0.6948 | 0.68352 | 0.68774 | 0.95263 | 0.83484 | 0.75054 | 0.83993 | 0.71741 | 0.80011 | 0.76745
31 | 3.5894 | 3.1285 | 2.9668 | 2.978 | 2.9976 | 3.0291 | 3.8365 | 3.7437 | 4.033 | 4.2282 | 4.1567 | 4.4563 | 4.3466 | 4.361 | 4.3822 | 4.2534 | 4.1719 | 4.8421 | 4.6635 | 4.5922 | 4.7992 | 4.351 | 4.4469 | 4.0376
32 | 1.5732 | 1.4914 | 1.4293 | 1.4118 | 1.4456 | 1.518 | 1.6119 | 1.899 | 1.9082 | 2.0426 | 2.0171 | 2.0848 | 2.0147 | 2.0233 | 1.8806 | 1.8179 | 1.8237 | 1.9787 | 1.8783 | 1.836 | 1.846 | 1.7522 | 1.6075 | 1.6293

## Pc, Autumn, S5
LoadID | 0 | 1 | 2 | 3 | 4 | 5 | 6 | 7 | 8 | 9 | 10 | 11 | 12 | 13 | 14 | 15 | 16 | 17 | 18 | 19 | 20 | 21 | 22 | 23
1 | 2.2114 | 2.1217 | 2.0137 | 2.1132 | 2.0679 | 1.9945 | 1.9544 | 2.5703 | 2.6377 | 2.6318 | 2.6777 | 2.8354 | 2.641 | 2.6359 | 2.4131 | 2.5809 | 2.6314 | 2.5238 | 2.3467 | 2.3703 | 2.4572 | 2.3655 | 2.1166 | 2.1581
2 | 0.78919 | 0.76814 | 0.75104 | 0.71542 | 0.67741 | 0.67011 | 0.79004 | 0.75173 | 0.80075 | 0.89882 | 0.8406 | 0.81277 | 0.83871 | 0.85509 | 0.79436 | 0.78782 | 0.79487 | 0.97946 | 0.90425 | 0.84745 | 0.87438 | 0.80118 | 0.86178 | 0.8418
3 | 2.1415 | 1.9558 | 1.7819 | 1.8552 | 1.8224 | 1.8815 | 2.9698 | 3.3169 | 3.5382 | 3.2587 | 3.1079 | 3.4171 | 3.3022 | 3.1716 | 2.8525 | 2.7974 | 2.6717 | 2.9212 | 2.734 | 2.8963 | 2.8369 | 2.6911 | 2.519 | 2.3258
4 | 0.2496 | 0.23569 | 0.21041 | 0.1967 | 0.17047 | 0.18634 | 0.29627 | 0.26058 | 0.28622 | 0.29178 | 0.26773 | 0.2491 | 0.27893 | 0.29527 | 0.27767 | 0.27021 | 0.27044 | 0.38155 | 0.35596 | 0.30712 | 0.34 | 0.30214 | 0.32509 | 0.30087
5 | 0.98223 | 0.90954 | 0.82835 | 0.83517 | 0.80993 | 0.86677 | 1.0244 | 1.0276 | 1.1013 | 1.1583 | 1.1741 | 1.216 | 1.2785 | 1.2232 | 1.2424 | 1.172 | 1.2053 | 1.3591 | 1.321 | 1.2838 | 1.3116 | 1.2674 | 1.3025 | 1.16
6 | 5.2336 | 4.9349 | 4.7813 | 4.9294 | 4.8084 | 4.8457 | 5.5012 | 6.2328 | 6.6606 | 6.6805 | 6.6553 | 7.1088 | 6.8908 | 6.8647 | 6.4614 | 6.2803 | 5.9172 | 6.261 | 6.0747 | 5.7783 | 6.033 | 5.4806 | 5.3713 | 5.1197
7 | 2.7093 | 2.6035 | 2.4288 | 2.4731 | 2.3499 | 2.5567 | 3.2315 | 3.4736 | 3.9128 | 3.9454 | 4.0819 | 4.0476 | 4.1846 | 4.1905 | 3.9044 | 3.7354 | 3.8853 | 4.0892 | 3.8809 | 3.8501 | 3.7859 | 3.133 | 3.1756 | 2.9124
8 | 0.61736 | 0.59128 | 0.55196 | 0.54827 | 0.5322 | 0.58972 | 0.96061 | 1.0505 | 1.073 | 1.0804 | 1.1168 | 1.1137 | 1.0719 | 1.0584 | 0.91844 | 0.84325 | 0.82586 | 0.94615 | 0.88758 | 0.83926 | 0.83548 | 0.72727 | 0.70115 | 0.65157
9 | 0.63106 | 0.61093 | 0.58829 | 0.57938 | 0.54175 | 0.54844 | 0.54575 | 0.46413 | 0.43587 | 0.45401 | 0.46183 | 0.46921 | 0.51911 | 0.53887 | 0.53056 | 0.54522 | 0.50368 | 0.54058 | 0.5177 | 0.53638 | 0.53234 | 0.49004 | 0.56354 | 0.61356
10 | 0.54495 | 0.53616 | 0.50153 | 0.50491 | 0.47952 | 0.50433 | 0.62519 | 0.62634 | 0.71685 | 0.72486 | 0.72052 | 0.71075 | 0.75742 | 0.72106 | 0.72802 | 0.65044 | 0.66018 | 0.76569 | 0.7015 | 0.70596 | 0.71627 | 0.69649 | 0.66961 | 0.62012
11 | 0.36359 | 0.36181 | 0.32658 | 0.31729 | 0.29628 | 0.31375 | 0.38272 | 0.31424 | 0.28704 | 0.2675 | 0.35626 | 0.3841 | 0.35764 | 0.37753 | 0.36088 | 0.37743 | 0.34955 | 0.44566 | 0.40366 | 0.35981 | 0.39178 | 0.35432 | 0.43999 | 0.39977
12 | 1.2409 | 1.2941 | 1.3385 | 1.261 | 1.2321 | 1.2216 | 1.2614 | 1.1899 | 1.0511 | 0.86728 | 1.2367 | 1.2197 | 1.2598 | 1.3038 | 1.1536 | 1.3016 | 1.3329 | 1.3804 | 1.3712 | 1.3207 | 1.4575 | 1.4621 | 1.4933 | 1.5219
13 | 5.0191 | 4.7973 | 4.7433 | 4.6901 | 4.8128 | 4.8957 | 5.9377 | 6.091 | 6.2464 | 5.9512 | 5.9591 | 5.9719 | 6.1718 | 6.2512 | 5.8374 | 6.2356 | 5.9086 | 6.4889 | 5.6474 | 5.8031 | 5.9602 | 5.6771 | 5.1249 | 5.0515
14 | 1.4461 | 1.4276 | 1.374 | 1.3831 | 1.3822 | 1.2981 | 1.3397 | 1.5847 | 1.6347 | 1.634 | 1.6375 | 1.6601 | 1.7508 | 1.6383 | 1.4706 | 1.5804 | 1.6644 | 1.5546 | 1.5492 | 1.4779 | 1.5191 | 1.4482 | 1.4158 | 1.407
15 | 0.54475 | 0.50998 | 0.49732 | 0.46381 | 0.44481 | 0.45322 | 0.51828 | 0.50441 | 0.52587 | 0.57077 | 0.55239 | 0.55458 | 0.57346 | 0.54812 | 0.51155 | 0.52521 | 0.56117 | 0.64273 | 0.61319 | 0.59727 | 0.60923 | 0.51868 | 0.57102 | 0.54305
16 | 1.0146 | 0.9778 | 0.92494 | 0.97046 | 0.90435 | 0.98841 | 1.4417 | 1.6603 | 1.6752 | 1.6162 | 1.5911 | 1.6737 | 1.6789 | 1.673 | 1.4061 | 1.4127 | 1.4482 | 1.486 | 1.3337 | 1.4423 | 1.4715 | 1.3575 | 1.2628 | 1.0919
17 | 0.375 | 0.34713 | 0.3125 | 0.29795 | 0.25676 | 0.27855 | 0.43168 | 0.38066 | 0.4283 | 0.41633 | 0.40169 | 0.37365 | 0.41736 | 0.45012 | 0.42283 | 0.40979 | 0.40915 | 0.55765 | 0.53575 | 0.47984 | 0.51568 | 0.44057 | 0.50027 | 0.45278
18 | 1.506 | 1.3574 | 1.2644 | 1.2184 | 1.2662 | 1.3214 | 1.5624 | 1.5819 | 1.7658 | 1.7059 | 1.809 | 1.878 | 1.8793 | 1.8841 | 1.8159 | 1.8447 | 1.8634 | 2.0823 | 2.0191 | 1.9036 | 2.0705 | 1.8928 | 1.9098 | 1.8234
19 | 2.2894 | 2.184 | 2.0185 | 2.1103 | 2.1761 | 2.2147 | 2.4276 | 2.8097 | 3.1131 | 3.0276 | 2.9243 | 3.0093 | 3.0116 | 2.9808 | 2.8062 | 2.7927 | 2.8477 | 2.8971 | 2.6767 | 2.6678 | 2.6977 | 2.5992 | 2.5275 | 2.4213
20 | 1.2765 | 1.1409 | 1.1418 | 1.133 | 1.0686 | 1.1105 | 1.4543 | 1.622 | 1.7579 | 1.8168 | 1.936 | 1.8414 | 1.9397 | 1.8668 | 1.8366 | 1.707 | 1.745 | 1.8317 | 1.7786 | 1.6309 | 1.6446 | 1.3397 | 1.461 | 1.325
21 | 0.92045 | 0.89092 | 0.81392 | 0.83264 | 0.81541 | 0.91239 | 1.3785 | 1.5683 | 1.5765 | 1.5553 | 1.5695 | 1.6742 | 1.6679 | 1.5587 | 1.4465 | 1.3186 | 1.2979 | 1.3571 | 1.3082 | 1.2817 | 1.2682 | 1.1573 | 1.0764 | 0.99854
22 | 0.93263 | 0.94971 | 0.90912 | 0.84854 | 0.81494 | 0.81811 | 0.8368 | 0.68705 | 0.67208 | 0.66966 | 0.72613 | 0.74106 | 0.75413 | 0.82582 | 0.81635 | 0.8057 | 0.7525 | 0.80376 | 0.7941 | 0.75504 | 0.8174 | 0.77767 | 0.90118 | 0.9351
23 | 5.3337 | 5.0647 | 4.551 | 4.5197 | 4.5282 | 4.6386 | 5.8455 | 5.9688 | 6.4229 | 6.8478 | 6.6948 | 6.6616 | 6.9152 | 6.852 | 6.7387 | 6.3983 | 6.1938 | 7.046 | 6.4644 | 6.8332 | 6.5618 | 6.0983 | 6.1075 | 5.8356
24 | 2.5451 | 2.5071 | 2.3095 | 2.2511 | 2.0871 | 2.2076 | 2.7141 | 2.3076 | 2.0413 | 1.8054 | 2.4648 | 2.6236 | 2.5485 | 2.5995 | 2.5253 | 2.4951 | 2.4289 | 3.0737 | 2.852 | 2.6184 | 2.8592 | 2.6127 | 3.0799 | 2.9246
25 | 1.3129 | 1.2988 | 1.3204 | 1.3181 | 1.2469 | 1.2493 | 1.2762 | 1.1614 | 1.0199 | 0.93938 | 1.202 | 1.2452 | 1.2336 | 1.2782 | 1.2111 | 1.4113 | 1.366 | 1.34 | 1.3516 | 1.3255 | 1.3921 | 1.3323 | 1.4568 | 1.5296
26 | 2.5486 | 2.3883 | 2.4611 | 2.4558 | 2.3657 | 2.5256 | 2.9325 | 2.8719 | 3.103 | 2.9196 | 2.967 | 3.0176 | 3.1384 | 3.2146 | 3.0318 | 2.9416 | 2.8487 | 3.072 | 3.0509 | 2.7749 | 2.9249 | 2.8162 | 2.5068 | 2.4883
27 | 1.462 | 1.4289 | 1.3823 | 1.4198 | 1.3682 | 1.3573 | 1.3839 | 1.6269 | 1.6213 | 1.5818 | 1.6419 | 1.7296 | 1.7022 | 1.6903 | 1.5082 | 1.5804 | 1.6603 | 1.6763 | 1.5529 | 1.494 | 1.4951 | 1.4378 | 1.3549 | 1.3988
28 | 1.0843 | 1.0495 | 0.97534 | 0.93902 | 0.87734 | 0.88481 | 1.012 | 0.99254 | 1.0851 | 1.1744 | 1.0785 | 1.1347 | 1.0746 | 1.0931 | 1.0458 | 1.071 | 1.1075 | 1.2233 | 1.1702 | 1.1831 | 1.2 | 1.0917 | 1.1832 | 1.1124
29 | 3.3255 | 3.1614 | 3.1459 | 3.0469 | 2.94 | 3.2914 | 4.8796 | 5.3228 | 5.6659 | 5.4085 | 5.2417 | 5.5503 | 5.3826 | 5.4043 | 4.7263 | 4.8293 | 4.7208 | 5.0912 | 4.5779 | 4.5309 | 4.8884 | 4.6972 | 4.1988 | 3.6535
30 | 0.63389 | 0.58412 | 0.51922 | 0.49102 | 0.42772 | 0.45683 | 0.74101 | 0.64749 | 0.72512 | 0.70477 | 0.65841 | 0.60807 | 0.71815 | 0.72635 | 0.6948 | 0.68352 | 0.68774 | 0.95263 | 0.83484 | 0.75054 | 0.83993 | 0.71741 | 0.80011 | 0.76745
31 | 3.5894 | 3.1285 | 2.9668 | 2.978 | 2.9976 | 3.0291 | 3.8365 | 3.7437 | 4.033 | 4.2282 | 4.1567 | 4.4563 | 4.3466 | 4.361 | 4.3822 | 4.2534 | 4.1719 | 4.8421 | 4.6635 | 4.5922 | 4.7992 | 4.351 | 4.4469 | 4.0376
32 | 1.5732 | 1.4914 | 1.4293 | 1.4118 | 1.4456 | 1.518 | 1.6119 | 1.899 | 1.9082 | 2.0426 | 2.0171 | 2.0848 | 2.0147 | 2.0233 | 1.8806 | 1.8179 | 1.8237 | 1.9787 | 1.8783 | 1.836 | 1.846 | 1.7522 | 1.6075 | 1.6293

## Pc, Autumn, S6
LoadID | 0 | 1 | 2 | 3 | 4 | 5 | 6 | 7 | 8 | 9 | 10 | 11 | 12 | 13 | 14 | 15 | 16 | 17 | 18 | 19 | 20 | 21 | 22 | 23
1 | 2.2114 | 2.1217 | 2.0137 | 2.1132 | 2.0679 | 1.9945 | 1.9544 | 2.5703 | 2.6377 | 2.6318 | 2.6777 | 2.8354 | 2.641 | 2.6359 | 2.4131 | 2.5809 | 2.6314 | 2.5238 | 2.3467 | 2.3703 | 2.4572 | 2.3655 | 2.1166 | 2.1581
2 | 0.78919 | 0.76814 | 0.75104 | 0.71542 | 0.67741 | 0.67011 | 0.79004 | 0.75173 | 0.80075 | 0.89882 | 0.8406 | 0.81277 | 0.83871 | 0.85509 | 0.79436 | 0.78782 | 0.79487 | 0.97946 | 0.90425 | 0.84745 | 0.87438 | 0.80118 | 0.86178 | 0.8418
3 | 2.1415 | 1.9558 | 1.7819 | 1.8552 | 1.8224 | 1.8815 | 2.9698 | 3.3169 | 3.5382 | 3.2587 | 3.1079 | 3.4171 | 3.3022 | 3.1716 | 2.8525 | 2.7974 | 2.6717 | 2.9212 | 2.734 | 2.8963 | 2.8369 | 2.6911 | 2.519 | 2.3258
4 | 0.2496 | 0.23569 | 0.21041 | 0.1967 | 0.17047 | 0.18634 | 0.29627 | 0.26058 | 0.28622 | 0.29178 | 0.26773 | 0.2491 | 0.27893 | 0.29527 | 0.27767 | 0.27021 | 0.27044 | 0.38155 | 0.35596 | 0.30712 | 0.34 | 0.30214 | 0.32509 | 0.30087
5 | 0.98223 | 0.90954 | 0.82835 | 0.83517 | 0.80993 | 0.86677 | 1.0244 | 1.0276 | 1.1013 | 1.1583 | 1.1741 | 1.216 | 1.2785 | 1.2232 | 1.2424 | 1.172 | 1.2053 | 1.3591 | 1.321 | 1.2838 | 1.3116 | 1.2674 | 1.3025 | 1.16
6 | 5.2336 | 4.9349 | 4.7813 | 4.9294 | 4.8084 | 4.8457 | 5.5012 | 6.2328 | 6.6606 | 6.6805 | 6.6553 | 7.1088 | 6.8908 | 6.8647 | 6.4614 | 6.2803 | 5.9172 | 6.261 | 6.0747 | 5.7783 | 6.033 | 5.4806 | 5.3713 | 5.1197
7 | 2.7093 | 2.6035 | 2.4288 | 2.4731 | 2.3499 | 2.5567 | 3.2315 | 3.4736 | 3.9128 | 3.9454 | 4.0819 | 4.0476 | 4.1846 | 4.1905 | 3.9044 | 3.7354 | 3.8853 | 4.0892 | 3.8809 | 3.8501 | 3.7859 | 3.133 | 3.1756 | 2.9124
8 | 0.61736 | 0.59128 | 0.55196 | 0.54827 | 0.5322 | 0.58972 | 0.96061 | 1.0505 | 1.073 | 1.0804 | 1.1168 | 1.1137 | 1.0719 | 1.0584 | 0.91844 | 0.84325 | 0.82586 | 0.94615 | 0.88758 | 0.83926 | 0.83548 | 0.72727 | 0.70115 | 0.65157
9 | 0.63106 | 0.61093 | 0.58829 | 0.57938 | 0.54175 | 0.54844 | 0.54575 | 0.46413 | 0.43587 | 0.45401 | 0.46183 | 0.46921 | 0.51911 | 0.53887 | 0.53056 | 0.54522 | 0.50368 | 0.54058 | 0.5177 | 0.53638 | 0.53234 | 0.49004 | 0.56354 | 0.61356
10 | 0.54495 | 0.53616 | 0.50153 | 0.50491 | 0.47952 | 0.50433 | 0.62519 | 0.62634 | 0.71685 | 0.72486 | 0.72052 | 0.71075 | 0.75742 | 0.72106 | 0.72802 | 0.65044 | 0.66018 | 0.76569 | 0.7015 | 0.70596 | 0.71627 | 0.69649 | 0.66961 | 0.62012
11 | 0.36359 | 0.36181 | 0.32658 | 0.31729 | 0.29628 | 0.31375 | 0.38272 | 0.31424 | 0.28704 | 0.2675 | 0.35626 | 0.3841 | 0.35764 | 0.37753 | 0.36088 | 0.37743 | 0.34955 | 0.44566 | 0.40366 | 0.35981 | 0.39178 | 0.35432 | 0.43999 | 0.39977
12 | 1.2409 | 1.2941 | 1.3385 | 1.261 | 1.2321 | 1.2216 | 1.2614 | 1.1899 | 1.0511 | 0.86728 | 1.2367 | 1.2197 | 1.2598 | 1.3038 | 1.1536 | 1.3016 | 1.3329 | 1.3804 | 1.3712 | 1.3207 | 1.4575 | 1.4621 | 1.4933 | 1.5219
13 | 5.0191 | 4.7973 | 4.7433 | 4.6901 | 4.8128 | 4.8957 | 5.9377 | 6.091 | 6.2464 | 5.9512 | 5.9591 | 5.9719 | 6.1718 | 6.2512 | 5.8374 | 6.2356 | 5.9086 | 6.4889 | 5.6474 | 5.8031 | 5.9602 | 5.6771 | 5.1249 | 5.0515
14 | 1.4461 | 1.4276 | 1.374 | 1.3831 | 1.3822 | 1.2981 | 1.3397 | 1.5847 | 1.6347 | 1.634 | 1.6375 | 1.6601 | 1.7508 | 1.6383 | 1.4706 | 1.5804 | 1.6644 | 1.5546 | 1.5492 | 1.4779 | 1.5191 | 1.4482 | 1.4158 | 1.407
15 | 0.54475 | 0.50998 | 0.49732 | 0.46381 | 0.44481 | 0.45322 | 0.51828 | 0.50441 | 0.52587 | 0.57077 | 0.55239 | 0.55458 | 0.57346 | 0.54812 | 0.51155 | 0.52521 | 0.56117 | 0.64273 | 0.61319 | 0.59727 | 0.60923 | 0.51868 | 0.57102 | 0.54305
16 | 1.0146 | 0.9778 | 0.92494 | 0.97046 | 0.90435 | 0.98841 | 1.4417 | 1.6603 | 1.6752 | 1.6162 | 1.5911 | 1.6737 | 1.6789 | 1.673 | 1.4061 | 1.4127 | 1.4482 | 1.486 | 1.3337 | 1.4423 | 1.4715 | 1.3575 | 1.2628 | 1.0919
17 | 0.375 | 0.34713 | 0.3125 | 0.29795 | 0.25676 | 0.27855 | 0.43168 | 0.38066 | 0.4283 | 0.41633 | 0.40169 | 0.37365 | 0.41736 | 0.45012 | 0.42283 | 0.40979 | 0.40915 | 0.55765 | 0.53575 | 0.47984 | 0.51568 | 0.44057 | 0.50027 | 0.45278
18 | 1.506 | 1.3574 | 1.2644 | 1.2184 | 1.2662 | 1.3214 | 1.5624 | 1.5819 | 1.7658 | 1.7059 | 1.809 | 1.878 | 1.8793 | 1.8841 | 1.8159 | 1.8447 | 1.8634 | 2.0823 | 2.0191 | 1.9036 | 2.0705 | 1.8928 | 1.9098 | 1.8234
19 | 2.2894 | 2.184 | 2.0185 | 2.1103 | 2.1761 | 2.2147 | 2.4276 | 2.8097 | 3.1131 | 3.0276 | 2.9243 | 3.0093 | 3.0116 | 2.9808 | 2.8062 | 2.7927 | 2.8477 | 2.8971 | 2.6767 | 2.6678 | 2.6977 | 2.5992 | 2.5275 | 2.4213
20 | 1.2765 | 1.1409 | 1.1418 | 1.133 | 1.0686 | 1.1105 | 1.4543 | 1.622 | 1.7579 | 1.8168 | 1.936 | 1.8414 | 1.9397 | 1.8668 | 1.8366 | 1.707 | 1.745 | 1.8317 | 1.7786 | 1.6309 | 1.6446 | 1.3397 | 1.461 | 1.325
21 | 0.92045 | 0.89092 | 0.81392 | 0.83264 | 0.81541 | 0.91239 | 1.3785 | 1.5683 | 1.5765 | 1.5553 | 1.5695 | 1.6742 | 1.6679 | 1.5587 | 1.4465 | 1.3186 | 1.2979 | 1.3571 | 1.3082 | 1.2817 | 1.2682 | 1.1573 | 1.0764 | 0.99854
22 | 0.93263 | 0.94971 | 0.90912 | 0.84854 | 0.81494 | 0.81811 | 0.8368 | 0.68705 | 0.67208 | 0.66966 | 0.72613 | 0.74106 | 0.75413 | 0.82582 | 0.81635 | 0.8057 | 0.7525 | 0.80376 | 0.7941 | 0.75504 | 0.8174 | 0.77767 | 0.90118 | 0.9351
23 | 5.3337 | 5.0647 | 4.551 | 4.5197 | 4.5282 | 4.6386 | 5.8455 | 5.9688 | 6.4229 | 6.8478 | 6.6948 | 6.6616 | 6.9152 | 6.852 | 6.7387 | 6.3983 | 6.1938 | 7.046 | 6.4644 | 6.8332 | 6.5618 | 6.0983 | 6.1075 | 5.8356
24 | 2.5451 | 2.5071 | 2.3095 | 2.2511 | 2.0871 | 2.2076 | 2.7141 | 2.3076 | 2.0413 | 1.8054 | 2.4648 | 2.6236 | 2.5485 | 2.5995 | 2.5253 | 2.4951 | 2.4289 | 3.0737 | 2.852 | 2.6184 | 2.8592 | 2.6127 | 3.0799 | 2.9246
25 | 1.3129 | 1.2988 | 1.3204 | 1.3181 | 1.2469 | 1.2493 | 1.2762 | 1.1614 | 1.0199 | 0.93938 | 1.202 | 1.2452 | 1.2336 | 1.2782 | 1.2111 | 1.4113 | 1.366 | 1.34 | 1.3516 | 1.3255 | 1.3921 | 1.3323 | 1.4568 | 1.5296
26 | 2.5486 | 2.3883 | 2.4611 | 2.4558 | 2.3657 | 2.5256 | 2.9325 | 2.8719 | 3.103 | 2.9196 | 2.967 | 3.0176 | 3.1384 | 3.2146 | 3.0318 | 2.9416 | 2.8487 | 3.072 | 3.0509 | 2.7749 | 2.9249 | 2.8162 | 2.5068 | 2.4883
27 | 1.462 | 1.4289 | 1.3823 | 1.4198 | 1.3682 | 1.3573 | 1.3839 | 1.6269 | 1.6213 | 1.5818 | 1.6419 | 1.7296 | 1.7022 | 1.6903 | 1.5082 | 1.5804 | 1.6603 | 1.6763 | 1.5529 | 1.494 | 1.4951 | 1.4378 | 1.3549 | 1.3988
28 | 1.0843 | 1.0495 | 0.97534 | 0.93902 | 0.87734 | 0.88481 | 1.012 | 0.99254 | 1.0851 | 1.1744 | 1.0785 | 1.1347 | 1.0746 | 1.0931 | 1.0458 | 1.071 | 1.1075 | 1.2233 | 1.1702 | 1.1831 | 1.2 | 1.0917 | 1.1832 | 1.1124
29 | 3.3255 | 3.1614 | 3.1459 | 3.0469 | 2.94 | 3.2914 | 4.8796 | 5.3228 | 5.6659 | 5.4085 | 5.2417 | 5.5503 | 5.3826 | 5.4043 | 4.7263 | 4.8293 | 4.7208 | 5.0912 | 4.5779 | 4.5309 | 4.8884 | 4.6972 | 4.1988 | 3.6535
30 | 0.63389 | 0.58412 | 0.51922 | 0.49102 | 0.42772 | 0.45683 | 0.74101 | 0.64749 | 0.72512 | 0.70477 | 0.65841 | 0.60807 | 0.71815 | 0.72635 | 0.6948 | 0.68352 | 0.68774 | 0.95263 | 0.83484 | 0.75054 | 0.83993 | 0.71741 | 0.80011 | 0.76745
31 | 3.5894 | 3.1285 | 2.9668 | 2.978 | 2.9976 | 3.0291 | 3.8365 | 3.7437 | 4.033 | 4.2282 | 4.1567 | 4.4563 | 4.3466 | 4.361 | 4.3822 | 4.2534 | 4.1719 | 4.8421 | 4.6635 | 4.5922 | 4.7992 | 4.351 | 4.4469 | 4.0376
32 | 1.5732 | 1.4914 | 1.4293 | 1.4118 | 1.4456 | 1.518 | 1.6119 | 1.899 | 1.9082 | 2.0426 | 2.0171 | 2.0848 | 2.0147 | 2.0233 | 1.8806 | 1.8179 | 1.8237 | 1.9787 | 1.8783 | 1.836 | 1.846 | 1.7522 | 1.6075 | 1.6293

## Pc, Autumn, S7
LoadID | 0 | 1 | 2 | 3 | 4 | 5 | 6 | 7 | 8 | 9 | 10 | 11 | 12 | 13 | 14 | 15 | 16 | 17 | 18 | 19 | 20 | 21 | 22 | 23
1 | 2.1989 | 2.2186 | 2.0079 | 2.0852 | 2.0947 | 2.0219 | 2.1381 | 2.6456 | 2.7147 | 2.7036 | 2.6497 | 2.7535 | 2.788 | 2.7412 | 2.4754 | 2.4933 | 2.6954 | 2.6227 | 2.5541 | 2.3284 | 2.3887 | 2.2415 | 2.1496 | 2.1109
2 | 0.81585 | 0.78281 | 0.72445 | 0.72698 | 0.67546 | 0.6517 | 0.79324 | 0.75515 | 0.81382 | 0.90032 | 0.8406 | 0.81622 | 0.83277 | 0.8198 | 0.77448 | 0.80096 | 0.80934 | 0.96306 | 0.88648 | 0.83208 | 0.91019 | 0.82679 | 0.88756 | 0.81192
3 | 2.1153 | 1.936 | 1.8334 | 1.8958 | 1.835 | 2.0073 | 3.0079 | 3.4226 | 3.3333 | 3.3744 | 3.1409 | 3.5055 | 3.3086 | 3.1975 | 2.9095 | 2.8088 | 2.769 | 3.0337 | 2.689 | 2.955 | 2.8516 | 2.649 | 2.4753 | 2.2159
4 | 0.25428 | 0.23341 | 0.20645 | 0.19563 | 0.17163 | 0.18146 | 0.28845 | 0.24963 | 0.29606 | 0.28738 | 0.27529 | 0.26252 | 0.27148 | 0.28019 | 0.28257 | 0.27796 | 0.27106 | 0.38413 | 0.34759 | 0.32513 | 0.34331 | 0.29259 | 0.33141 | 0.30313
5 | 0.98166 | 0.9259 | 0.85553 | 0.82406 | 0.86264 | 0.87346 | 1.0674 | 1.1057 | 1.1158 | 1.1749 | 1.2633 | 1.289 | 1.289 | 1.2162 | 1.1983 | 1.2684 | 1.2345 | 1.3656 | 1.3522 | 1.2998 | 1.382 | 1.3063 | 1.26 | 1.1258
6 | 5.2541 | 4.9442 | 4.7603 | 4.7492 | 4.8007 | 4.7138 | 5.2468 | 6.4698 | 6.8663 | 6.5591 | 6.5769 | 6.7692 | 6.7224 | 6.4513 | 6.3894 | 6.4883 | 5.9219 | 6.4446 | 6.1194 | 6.1158 | 5.9093 | 5.5237 | 5.5103 | 5.2292
7 | 2.7177 | 2.5999 | 2.4214 | 2.4088 | 2.3531 | 2.61 | 3.364 | 3.4923 | 4.0007 | 3.973 | 4.2858 | 4.1082 | 4.2027 | 4.2326 | 4.1209 | 3.7778 | 3.8543 | 3.9906 | 3.9005 | 3.6936 | 3.6173 | 3.0214 | 3.2672 | 2.8698
8 | 0.61921 | 0.57457 | 0.55962 | 0.55461 | 0.52624 | 0.62338 | 0.93011 | 1.0006 | 1.0798 | 1.0559 | 1.0788 | 1.1001 | 1.0872 | 1.0863 | 0.95612 | 0.83813 | 0.82257 | 0.9512 | 0.87703 | 0.84468 | 0.8888 | 0.76662 | 0.72185 | 0.67916
9 | 0.61763 | 0.62045 | 0.59085 | 0.59757 | 0.53566 | 0.53328 | 0.5564 | 0.49439 | 0.44634 | 0.46017 | 0.48752 | 0.50285 | 0.50092 | 0.53458 | 0.51986 | 0.52717 | 0.50275 | 0.52281 | 0.53378 | 0.51667 | 0.53366 | 0.53072 | 0.56014 | 0.62824
10 | 0.576 | 0.52738 | 0.50373 | 0.50453 | 0.47623 | 0.49918 | 0.64204 | 0.63946 | 0.66109 | 0.71861 | 0.71824 | 0.74058 | 0.74632 | 0.73738 | 0.73095 | 0.65942 | 0.66164 | 0.71931 | 0.70979 | 0.6901 | 0.72161 | 0.68687 | 0.6601 | 0.6108
11 | 0.36482 | 0.35827 | 0.3346 | 0.31688 | 0.29072 | 0.31918 | 0.3923 | 0.31808 | 0.2867 | 0.26359 | 0.34798 | 0.36934 | 0.37907 | 0.3924 | 0.37875 | 0.36398 | 0.34981 | 0.43018 | 0.39256 | 0.38224 | 0.40584 | 0.35052 | 0.42354 | 0.40307
12 | 1.2763 | 1.3401 | 1.3324 | 1.2769 | 1.2427 | 1.2045 | 1.2964 | 1.1834 | 1.0197 | 0.91179 | 1.2225 | 1.2347 | 1.227 | 1.2966 | 1.1693 | 1.3488 | 1.332 | 1.3621 | 1.3396 | 1.39 | 1.4214 | 1.397 | 1.5081 | 1.4923
13 | 4.9033 | 5.0468 | 5.0421 | 4.7371 | 4.9031 | 5.0397 | 6.054 | 5.981 | 6.0846 | 6.001 | 5.9802 | 5.8076 | 6.2246 | 6.1752 | 6.1768 | 6.1222 | 5.8548 | 6.0289 | 6.1387 | 5.4903 | 5.6138 | 5.4804 | 5.1085 | 5.0016
14 | 1.5112 | 1.4673 | 1.3799 | 1.448 | 1.3085 | 1.3726 | 1.4059 | 1.5036 | 1.6731 | 1.702 | 1.6621 | 1.6479 | 1.5932 | 1.6553 | 1.5591 | 1.5687 | 1.6999 | 1.6381 | 1.4989 | 1.4799 | 1.474 | 1.4348 | 1.4317 | 1.3538
15 | 0.53915 | 0.51209 | 0.48746 | 0.45865 | 0.44886 | 0.45464 | 0.51641 | 0.49605 | 0.53714 | 0.56957 | 0.55458 | 0.55051 | 0.53267 | 0.55182 | 0.51155 | 0.53841 | 0.5289 | 0.62332 | 0.6139 | 0.57553 | 0.58362 | 0.54193 | 0.57102 | 0.5637
16 | 1.0224 | 1.0036 | 0.91474 | 0.9347 | 0.89384 | 0.97626 | 1.3927 | 1.6162 | 1.7157 | 1.6274 | 1.5705 | 1.7484 | 1.6276 | 1.5891 | 1.4213 | 1.3625 | 1.3937 | 1.4904 | 1.355 | 1.4299 | 1.4432 | 1.3293 | 1.2999 | 1.0758
17 | 0.37424 | 0.34867 | 0.31685 | 0.29581 | 0.25999 | 0.27124 | 0.44559 | 0.36638 | 0.4225 | 0.43916 | 0.40554 | 0.37625 | 0.4056 | 0.42334 | 0.41468 | 0.39965 | 0.40264 | 0.57158 | 0.52617 | 0.47441 | 0.51141 | 0.43804 | 0.48698 | 0.45312
18 | 1.4851 | 1.429 | 1.2571 | 1.2488 | 1.2735 | 1.2781 | 1.5924 | 1.5174 | 1.6717 | 1.7351 | 1.8877 | 1.8439 | 1.8939 | 1.8174 | 1.8708 | 1.8301 | 1.7852 | 1.9799 | 2.0336 | 1.9423 | 2.0798 | 1.8766 | 1.8893 | 1.7496
19 | 2.3118 | 2.2498 | 2.1345 | 2.1621 | 2.1352 | 2.1131 | 2.5075 | 2.9601 | 3.0823 | 2.9696 | 3.0256 | 3.0018 | 3.2192 | 3.0891 | 2.7591 | 2.7736 | 2.7749 | 2.799 | 2.8477 | 2.6966 | 2.7543 | 2.4939 | 2.5482 | 2.3343
20 | 1.223 | 1.1716 | 1.1199 | 1.1011 | 1.085 | 1.1361 | 1.4598 | 1.4775 | 1.7227 | 1.8432 | 1.8044 | 1.8687 | 1.8286 | 1.8514 | 1.7693 | 1.6689 | 1.7996 | 1.865 | 1.7562 | 1.6584 | 1.6979 | 1.3981 | 1.4011 | 1.3424
21 | 0.94285 | 0.91874 | 0.81898 | 0.83578 | 0.82734 | 0.88458 | 1.3785 | 1.5082 | 1.5866 | 1.5207 | 1.6713 | 1.747 | 1.6118 | 1.6232 | 1.407 | 1.2831 | 1.291 | 1.3743 | 1.3456 | 1.2981 | 1.3002 | 1.119 | 1.0561 | 0.99957
22 | 0.90735 | 0.89621 | 0.88676 | 0.85774 | 0.86082 | 0.79304 | 0.81873 | 0.73702 | 0.6401 | 0.66735 | 0.70844 | 0.71245 | 0.76326 | 0.81398 | 0.76492 | 0.80146 | 0.78744 | 0.81214 | 0.78569 | 0.7738 | 0.78869 | 0.79609 | 0.84276 | 0.92139
23 | 5.2427 | 4.8676 | 4.4491 | 4.7503 | 4.3244 | 4.558 | 5.7407 | 5.9194 | 6.571 | 7.0039 | 6.5541 | 6.9261 | 6.9064 | 6.7183 | 6.5135 | 6.0454 | 6.4322 | 6.9589 | 6.8275 | 6.3857 | 7.0971 | 6.1617 | 5.9774 | 5.8083
24 | 2.6137 | 2.459 | 2.3095 | 2.1853 | 2.0896 | 2.1518 | 2.6877 | 2.3315 | 2.1103 | 1.8828 | 2.5325 | 2.5373 | 2.523 | 2.6804 | 2.5893 | 2.52 | 2.4392 | 3.0561 | 2.8858 | 2.509 | 2.6824 | 2.624 | 3.0348 | 2.9362
25 | 1.3174 | 1.3406 | 1.3693 | 1.2848 | 1.2414 | 1.2103 | 1.2802 | 1.1477 | 1.0672 | 0.93143 | 1.2265 | 1.2018 | 1.2664 | 1.3285 | 1.1767 | 1.3992 | 1.366 | 1.4321 | 1.3245 | 1.3828 | 1.4067 | 1.4119 | 1.4856 | 1.5587
26 | 2.4537 | 2.4086 | 2.4264 | 2.4678 | 2.3474 | 2.3484 | 2.8674 | 2.99 | 3.1351 | 2.988 | 2.9158 | 3.0492 | 3.2039 | 3.2024 | 2.9698 | 3.1678 | 3.002 | 3.0589 | 2.9895 | 2.8444 | 2.8922 | 2.7967 | 2.6597 | 2.555
27 | 1.5115 | 1.4448 | 1.3825 | 1.4067 | 1.3431 | 1.3976 | 1.3849 | 1.6596 | 1.6783 | 1.702 | 1.633 | 1.5998 | 1.6705 | 1.6149 | 1.5436 | 1.5453 | 1.6 | 1.5811 | 1.5063 | 1.4044 | 1.4831 | 1.3818 | 1.4041 | 1.4153
28 | 1.0843 | 1.0547 | 1.0054 | 0.97046 | 0.88688 | 0.87906 | 1.0647 | 1.0307 | 1.0767 | 1.1363 | 1.0625 | 1.1025 | 1.1249 | 1.0889 | 1.0687 | 1.041 | 1.0515 | 1.2806 | 1.2308 | 1.1548 | 1.2331 | 1.0391 | 1.164 | 1.1424
29 | 3.3949 | 3.4354 | 3.0649 | 3.0114 | 3.0536 | 3.2034 | 5.0634 | 5.45 | 5.7313 | 5.3598 | 5.0631 | 5.7825 | 5.5839 | 5.3077 | 4.5673 | 4.6904 | 4.615 | 5.1096 | 4.671 | 4.7387 | 4.9709 | 4.6622 | 3.9904 | 3.7689
30 | 0.63006 | 0.58412 | 0.52371 | 0.49153 | 0.42404 | 0.45791 | 0.7087 | 0.61537 | 0.72603 | 0.72804 | 0.69886 | 0.65154 | 0.67697 | 0.69009 | 0.67889 | 0.67195 | 0.67067 | 0.93458 | 0.83206 | 0.75311 | 0.84882 | 0.73566 | 0.79483 | 0.74689
31 | 3.564 | 3.1034 | 3.0237 | 2.8396 | 2.824 | 2.9372 | 3.6474 | 3.8136 | 4.033 | 4.2391 | 4.259 | 4.2198 | 4.5273 | 4.4463 | 4.3392 | 4.1192 | 4.3415 | 4.9812 | 4.7928 | 4.734 | 4.7744 | 4.3525 | 4.3836 | 3.9477
32 | 1.5701 | 1.4588 | 1.3528 | 1.4577 | 1.4126 | 1.4013 | 1.6155 | 1.9118 | 2.0087 | 2.1 | 1.9576 | 2.027 | 2.049 | 2.0283 | 1.8733 | 1.9363 | 1.9219 | 1.8887 | 1.8694 | 1.802 | 1.8426 | 1.646 | 1.6055 | 1.6083

## Pc, Autumn, S8
LoadID | 0 | 1 | 2 | 3 | 4 | 5 | 6 | 7 | 8 | 9 | 10 | 11 | 12 | 13 | 14 | 15 | 16 | 17 | 18 | 19 | 20 | 21 | 22 | 23
1 | 2.1989 | 2.2186 | 2.0079 | 2.0852 | 2.0947 | 2.0219 | 2.1381 | 2.6456 | 2.7147 | 2.7036 | 2.6497 | 2.7535 | 2.788 | 2.7412 | 2.4754 | 2.4933 | 2.6954 | 2.6227 | 2.5541 | 2.3284 | 2.3887 | 2.2415 | 2.1496 | 2.1109
2 | 0.81585 | 0.78281 | 0.72445 | 0.72698 | 0.67546 | 0.6517 | 0.79324 | 0.75515 | 0.81382 | 0.90032 | 0.8406 | 0.81622 | 0.83277 | 0.8198 | 0.77448 | 0.80096 | 0.80934 | 0.96306 | 0.88648 | 0.83208 | 0.91019 | 0.82679 | 0.88756 | 0.81192
3 | 2.1153 | 1.936 | 1.8334 | 1.8958 | 1.835 | 2.0073 | 3.0079 | 3.4226 | 3.3333 | 3.3744 | 3.1409 | 3.5055 | 3.3086 | 3.1975 | 2.9095 | 2.8088 | 2.769 | 3.0337 | 2.689 | 2.955 | 2.8516 | 2.649 | 2.4753 | 2.2159
4 | 0.25428 | 0.23341 | 0.20645 | 0.19563 | 0.17163 | 0.18146 | 0.28845 | 0.24963 | 0.29606 | 0.28738 | 0.27529 | 0.26252 | 0.27148 | 0.28019 | 0.28257 | 0.27796 | 0.27106 | 0.38413 | 0.34759 | 0.32513 | 0.34331 | 0.29259 | 0.33141 | 0.30313
5 | 0.98166 | 0.9259 | 0.85553 | 0.82406 | 0.86264 | 0.87346 | 1.0674 | 1.1057 | 1.1158 | 1.1749 | 1.2633 | 1.289 | 1.289 | 1.2162 | 1.1983 | 1.2684 | 1.2345 | 1.3656 | 1.3522 | 1.2998 | 1.382 | 1.3063 | 1.26 | 1.1258
6 | 5.2541 | 4.9442 | 4.7603 | 4.7492 | 4.8007 | 4.7138 | 5.2468 | 6.4698 | 6.8663 | 6.5591 | 6.5769 | 6.7692 | 6.7224 | 6.4513 | 6.3894 | 6.4883 | 5.9219 | 6.4446 | 6.1194 | 6.1158 | 5.9093 | 5.5237 | 5.5103 | 5.2292
7 | 2.7177 | 2.5999 | 2.4214 | 2.4088 | 2.3531 | 2.61 | 3.364 | 3.4923 | 4.0007 | 3.973 | 4.2858 | 4.1082 | 4.2027 | 4.2326 | 4.1209 | 3.7778 | 3.8543 | 3.9906 | 3.9005 | 3.6936 | 3.6173 | 3.0214 | 3.2672 | 2.8698
8 | 0.61921 | 0.57457 | 0.55962 | 0.55461 | 0.52624 | 0.62338 | 0.93011 | 1.0006 | 1.0798 | 1.0559 | 1.0788 | 1.1001 | 1.0872 | 1.0863 | 0.95612 | 0.83813 | 0.82257 | 0.9512 | 0.87703 | 0.84468 | 0.8888 | 0.76662 | 0.72185 | 0.67916
9 | 0.61763 | 0.62045 | 0.59085 | 0.59757 | 0.53566 | 0.53328 | 0.5564 | 0.49439 | 0.44634 | 0.46017 | 0.48752 | 0.50285 | 0.50092 | 0.53458 | 0.51986 | 0.52717 | 0.50275 | 0.52281 | 0.53378 | 0.51667 | 0.53366 | 0.53072 | 0.56014 | 0.62824
10 | 0.576 | 0.52738 | 0.50373 | 0.50453 | 0.47623 | 0.49918 | 0.64204 | 0.63946 | 0.66109 | 0.71861 | 0.71824 | 0.74058 | 0.74632 | 0.73738 | 0.73095 | 0.65942 | 0.66164 | 0.71931 | 0.70979 | 0.6901 | 0.72161 | 0.68687 | 0.6601 | 0.6108
11 | 0.36482 | 0.35827 | 0.3346 | 0.31688 | 0.29072 | 0.31918 | 0.3923 | 0.31808 | 0.2867 | 0.26359 | 0.34798 | 0.36934 | 0.37907 | 0.3924 | 0.37875 | 0.36398 | 0.34981 | 0.43018 | 0.39256 | 0.38224 | 0.40584 | 0.35052 | 0.42354 | 0.40307
12 | 1.2763 | 1.3401 | 1.3324 | 1.2769 | 1.2427 | 1.2045 | 1.2964 | 1.1834 | 1.0197 | 0.91179 | 1.2225 | 1.2347 | 1.227 | 1.2966 | 1.1693 | 1.3488 | 1.332 | 1.3621 | 1.3396 | 1.39 | 1.4214 | 1.397 | 1.5081 | 1.4923
13 | 4.9033 | 5.0468 | 5.0421 | 4.7371 | 4.9031 | 5.0397 | 6.054 | 5.981 | 6.0846 | 6.001 | 5.9802 | 5.8076 | 6.2246 | 6.1752 | 6.1768 | 6.1222 | 5.8548 | 6.0289 | 6.1387 | 5.4903 | 5.6138 | 5.4804 | 5.1085 | 5.0016
14 | 1.5112 | 1.4673 | 1.3799 | 1.448 | 1.3085 | 1.3726 | 1.4059 | 1.5036 | 1.6731 | 1.702 | 1.6621 | 1.6479 | 1.5932 | 1.6553 | 1.5591 | 1.5687 | 1.6999 | 1.6381 | 1.4989 | 1.4799 | 1.474 | 1.4348 | 1.4317 | 1.3538
15 | 0.53915 | 0.51209 | 0.48746 | 0.45865 | 0.44886 | 0.45464 | 0.51641 | 0.49605 | 0.53714 | 0.56957 | 0.55458 | 0.55051 | 0.53267 | 0.55182 | 0.51155 | 0.53841 | 0.5289 | 0.62332 | 0.6139 | 0.57553 | 0.58362 | 0.54193 | 0.57102 | 0.5637
16 | 1.0224 | 1.0036 | 0.91474 | 0.9347 | 0.89384 | 0.97626 | 1.3927 | 1.6162 | 1.7157 | 1.6274 | 1.5705 | 1.7484 | 1.6276 | 1.5891 | 1.4213 | 1.3625 | 1.3937 | 1.4904 | 1.355 | 1.4299 | 1.4432 | 1.3293 | 1.2999 | 1.0758
17 | 0.37424 | 0.34867 | 0.31685 | 0.29581 | 0.25999 | 0.27124 | 0.44559 | 0.36638 | 0.4225 | 0.43916 | 0.40554 | 0.37625 | 0.4056 | 0.42334 | 0.41468 | 0.39965 | 0.40264 | 0.57158 | 0.52617 | 0.47441 | 0.51141 | 0.43804 | 0.48698 | 0.45312
18 | 1.4851 | 1.429 | 1.2571 | 1.2488 | 1.2735 | 1.2781 | 1.5924 | 1.5174 | 1.6717 | 1.7351 | 1.8877 | 1.8439 | 1.8939 | 1.8174 | 1.8708 | 1.8301 | 1.7852 | 1.9799 | 2.0336 | 1.9423 | 2.0798 | 1.8766 | 1.8893 | 1.7496
19 | 2.3118 | 2.2498 | 2.1345 | 2.1621 | 2.1352 | 2.1131 | 2.5075 | 2.9601 | 3.0823 | 2.9696 | 3.0256 | 3.0018 | 3.2192 | 3.0891 | 2.7591 | 2.7736 | 2.7749 | 2.799 | 2.8477 | 2.6966 | 2.7543 | 2.4939 | 2.5482 | 2.3343
20 | 1.223 | 1.1716 | 1.1199 | 1.1011 | 1.085 | 1.1361 | 1.4598 | 1.4775 | 1.7227 | 1.8432 | 1.8044 | 1.8687 | 1.8286 | 1.8514 | 1.7693 | 1.6689 | 1.7996 | 1.865 | 1.7562 | 1.6584 | 1.6979 | 1.3981 | 1.4011 | 1.3424
21 | 0.94285 | 0.91874 | 0.81898 | 0.83578 | 0.82734 | 0.88458 | 1.3785 | 1.5082 | 1.5866 | 1.5207 | 1.6713 | 1.747 | 1.6118 | 1.6232 | 1.407 | 1.2831 | 1.291 | 1.3743 | 1.3456 | 1.2981 | 1.3002 | 1.119 | 1.0561 | 0.99957
22 | 0.90735 | 0.89621 | 0.88676 | 0.85774 | 0.86082 | 0.79304 | 0.81873 | 0.73702 | 0.6401 | 0.66735 | 0.70844 | 0.71245 | 0.76326 | 0.81398 | 0.76492 | 0.80146 | 0.78744 | 0.81214 | 0.78569 | 0.7738 | 0.78869 | 0.79609 | 0.84276 | 0.92139
23 | 5.2427 | 4.8676 | 4.4491 | 4.7503 | 4.3244 | 4.558 | 5.7407 | 5.9194 | 6.571 | 7.0039 | 6.5541 | 6.9261 | 6.9064 | 6.7183 | 6.5135 | 6.0454 | 6.4322 | 6.9589 | 6.8275 | 6.3857 | 7.0971 | 6.1617 | 5.9774 | 5.8083
24 | 2.6137 | 2.459 | 2.3095 | 2.1853 | 2.0896 | 2.1518 | 2.6877 | 2.3315 | 2.1103 | 1.8828 | 2.5325 | 2.5373 | 2.523 | 2.6804 | 2.5893 | 2.52 | 2.4392 | 3.0561 | 2.8858 | 2.509 | 2.6824 | 2.624 | 3.0348 | 2.9362
25 | 1.3174 | 1.3406 | 1.3693 | 1.2848 | 1.2414 | 1.2103 | 1.2802 | 1.1477 | 1.0672 | 0.93143 | 1.2265 | 1.2018 | 1.2664 | 1.3285 | 1.1767 | 1.3992 | 1.366 | 1.4321 | 1.3245 | 1.3828 | 1.4067 | 1.4119 | 1.4856 | 1.5587
26 | 2.4537 | 2.4086 | 2.4264 | 2.4678 | 2.3474 | 2.3484 | 2.8674 | 2.99 | 3.1351 | 2.988 | 2.9158 | 3.0492 | 3.2039 | 3.2024 | 2.9698 | 3.1678 | 3.002 | 3.0589 | 2.9895 | 2.8444 | 2.8922 | 2.7967 | 2.6597 | 2.555
27 | 1.5115 | 1.4448 | 1.3825 | 1.4067 | 1.3431 | 1.3976 | 1.3849 | 1.6596 | 1.6783 | 1.702 | 1.633 | 1.5998 | 1.6705 | 1.6149 | 1.5436 | 1.5453 | 1.6 | 1.5811 | 1.5063 | 1.4044 | 1.4831 | 1.3818 | 1.4041 | 1.4153
28 | 1.0843 | 1.0547 | 1.0054 | 0.97046 | 0.88688 | 0.87906 | 1.0647 | 1.0307 | 1.0767 | 1.1363 | 1.0625 | 1.1025 | 1.1249 | 1.0889 | 1.0687 | 1.041 | 1.0515 | 1.2806 | 1.2308 | 1.1548 | 1.2331 | 1.0391 | 1.164 | 1.1424
29 | 3.3949 | 3.4354 | 3.0649 | 3.0114 | 3.0536 | 3.2034 | 5.0634 | 5.45 | 5.7313 | 5.3598 | 5.0631 | 5.7825 | 5.5839 | 5.3077 | 4.5673 | 4.6904 | 4.615 | 5.1096 | 4.671 | 4.7387 | 4.9709 | 4.6622 | 3.9904 | 3.7689
30 | 0.63006 | 0.58412 | 0.52371 | 0.49153 | 0.42404 | 0.45791 | 0.7087 | 0.61537 | 0.72603 | 0.72804 | 0.69886 | 0.65154 | 0.67697 | 0.69009 | 0.67889 | 0.67195 | 0.67067 | 0.93458 | 0.83206 | 0.75311 | 0.84882 | 0.73566 | 0.79483 | 0.74689
31 | 3.564 | 3.1034 | 3.0237 | 2.8396 | 2.824 | 2.9372 | 3.6474 | 3.8136 | 4.033 | 4.2391 | 4.259 | 4.2198 | 4.5273 | 4.4463 | 4.3392 | 4.1192 | 4.3415 | 4.9812 | 4.7928 | 4.734 | 4.7744 | 4.3525 | 4.3836 | 3.9477
32 | 1.5701 | 1.4588 | 1.3528 | 1.4577 | 1.4126 | 1.4013 | 1.6155 | 1.9118 | 2.0087 | 2.1 | 1.9576 | 2.027 | 2.049 | 2.0283 | 1.8733 | 1.9363 | 1.9219 | 1.8887 | 1.8694 | 1.802 | 1.8426 | 1.646 | 1.6055 | 1.6083

## Pc, Autumn, S9
LoadID | 0 | 1 | 2 | 3 | 4 | 5 | 6 | 7 | 8 | 9 | 10 | 11 | 12 | 13 | 14 | 15 | 16 | 17 | 18 | 19 | 20 | 21 | 22 | 23
1 | 2.1989 | 2.2186 | 2.0079 | 2.0852 | 2.0947 | 2.0219 | 2.1381 | 2.6456 | 2.7147 | 2.7036 | 2.6497 | 2.7535 | 2.788 | 2.7412 | 2.4754 | 2.4933 | 2.6954 | 2.6227 | 2.5541 | 2.3284 | 2.3887 | 2.2415 | 2.1496 | 2.1109
2 | 0.81585 | 0.78281 | 0.72445 | 0.72698 | 0.67546 | 0.6517 | 0.79324 | 0.75515 | 0.81382 | 0.90032 | 0.8406 | 0.81622 | 0.83277 | 0.8198 | 0.77448 | 0.80096 | 0.80934 | 0.96306 | 0.88648 | 0.83208 | 0.91019 | 0.82679 | 0.88756 | 0.81192
3 | 2.1153 | 1.936 | 1.8334 | 1.8958 | 1.835 | 2.0073 | 3.0079 | 3.4226 | 3.3333 | 3.3744 | 3.1409 | 3.5055 | 3.3086 | 3.1975 | 2.9095 | 2.8088 | 2.769 | 3.0337 | 2.689 | 2.955 | 2.8516 | 2.649 | 2.4753 | 2.2159
4 | 0.25428 | 0.23341 | 0.20645 | 0.19563 | 0.17163 | 0.18146 | 0.28845 | 0.24963 | 0.29606 | 0.28738 | 0.27529 | 0.26252 | 0.27148 | 0.28019 | 0.28257 | 0.27796 | 0.27106 | 0.38413 | 0.34759 | 0.32513 | 0.34331 | 0.29259 | 0.33141 | 0.30313
5 | 0.98166 | 0.9259 | 0.85553 | 0.82406 | 0.86264 | 0.87346 | 1.0674 | 1.1057 | 1.1158 | 1.1749 | 1.2633 | 1.289 | 1.289 | 1.2162 | 1.1983 | 1.2684 | 1.2345 | 1.3656 | 1.3522 | 1.2998 | 1.382 | 1.3063 | 1.26 | 1.1258
6 | 5.2541 | 4.9442 | 4.7603 | 4.7492 | 4.8007 | 4.7138 | 5.2468 | 6.4698 | 6.8663 | 6.5591 | 6.5769 | 6.7692 | 6.7224 | 6.4513 | 6.3894 | 6.4883 | 5.9219 | 6.4446 | 6.1194 | 6.1158 | 5.9093 | 5.5237 | 5.5103 | 5.2292
7 | 2.7177 | 2.5999 | 2.4214 | 2.4088 | 2.3531 | 2.61 | 3.364 | 3.4923 | 4.0007 | 3.973 | 4.2858 | 4.1082 | 4.2027 | 4.2326 | 4.1209 | 3.7778 | 3.8543 | 3.9906 | 3.9005 | 3.6936 | 3.6173 | 3.0214 | 3.2672 | 2.8698
8 | 0.61921 | 0.57457 | 0.55962 | 0.55461 | 0.52624 | 0.62338 | 0.93011 | 1.0006 | 1.0798 | 1.0559 | 1.0788 | 1.1001 | 1.0872 | 1.0863 | 0.95612 | 0.83813 | 0.82257 | 0.9512 | 0.87703 | 0.84468 | 0.8888 | 0.76662 | 0.72185 | 0.67916
9 | 0.61763 | 0.62045 | 0.59085 | 0.59757 | 0.53566 | 0.53328 | 0.5564 | 0.49439 | 0.44634 | 0.46017 | 0.48752 | 0.50285 | 0.50092 | 0.53458 | 0.51986 | 0.52717 | 0.50275 | 0.52281 | 0.53378 | 0.51667 | 0.53366 | 0.53072 | 0.56014 | 0.62824
10 | 0.576 | 0.52738 | 0.50373 | 0.50453 | 0.47623 | 0.49918 | 0.64204 | 0.63946 | 0.66109 | 0.71861 | 0.71824 | 0.74058 | 0.74632 | 0.73738 | 0.73095 | 0.65942 | 0.66164 | 0.71931 | 0.70979 | 0.6901 | 0.72161 | 0.68687 | 0.6601 | 0.6108
11 | 0.36482 | 0.35827 | 0.3346 | 0.31688 | 0.29072 | 0.31918 | 0.3923 | 0.31808 | 0.2867 | 0.26359 | 0.34798 | 0.36934 | 0.37907 | 0.3924 | 0.37875 | 0.36398 | 0.34981 | 0.43018 | 0.39256 | 0.38224 | 0.40584 | 0.35052 | 0.42354 | 0.40307
12 | 1.2763 | 1.3401 | 1.3324 | 1.2769 | 1.2427 | 1.2045 | 1.2964 | 1.1834 | 1.0197 | 0.91179 | 1.2225 | 1.2347 | 1.227 | 1.2966 | 1.1693 | 1.3488 | 1.332 | 1.3621 | 1.3396 | 1.39 | 1.4214 | 1.397 | 1.5081 | 1.4923
13 | 4.9033 | 5.0468 | 5.0421 | 4.7371 | 4.9031 | 5.0397 | 6.054 | 5.981 | 6.0846 | 6.001 | 5.9802 | 5.8076 | 6.2246 | 6.1752 | 6.1768 | 6.1222 | 5.8548 | 6.0289 | 6.1387 | 5.4903 | 5.6138 | 5.4804 | 5.1085 | 5.0016
14 | 1.5112 | 1.4673 | 1.3799 | 1.448 | 1.3085 | 1.3726 | 1.4059 | 1.5036 | 1.6731 | 1.702 | 1.6621 | 1.6479 | 1.5932 | 1.6553 | 1.5591 | 1.5687 | 1.6999 | 1.6381 | 1.4989 | 1.4799 | 1.474 | 1.4348 | 1.4317 | 1.3538
15 | 0.53915 | 0.51209 | 0.48746 | 0.45865 | 0.44886 | 0.45464 | 0.51641 | 0.49605 | 0.53714 | 0.56957 | 0.55458 | 0.55051 | 0.53267 | 0.55182 | 0.51155 | 0.53841 | 0.5289 | 0.62332 | 0.6139 | 0.57553 | 0.58362 | 0.54193 | 0.57102 | 0.5637
16 | 1.0224 | 1.0036 | 0.91474 | 0.9347 | 0.89384 | 0.97626 | 1.3927 | 1.6162 | 1.7157 | 1.6274 | 1.5705 | 1.7484 | 1.6276 | 1.5891 | 1.4213 | 1.3625 | 1.3937 | 1.4904 | 1.355 | 1.4299 | 1.4432 | 1.3293 | 1.2999 | 1.0758
17 | 0.37424 | 0.34867 | 0.31685 | 0.29581 | 0.25999 | 0.27124 | 0.44559 | 0.36638 | 0.4225 | 0.43916 | 0.40554 | 0.37625 | 0.4056 | 0.42334 | 0.41468 | 0.39965 | 0.40264 | 0.57158 | 0.52617 | 0.47441 | 0.51141 | 0.43804 | 0.48698 | 0.45312
18 | 1.4851 | 1.429 | 1.2571 | 1.2488 | 1.2735 | 1.2781 | 1.5924 | 1.5174 | 1.6717 | 1.7351 | 1.8877 | 1.8439 | 1.8939 | 1.8174 | 1.8708 | 1.8301 | 1.7852 | 1.9799 | 2.0336 | 1.9423 | 2.0798 | 1.8766 | 1.8893 | 1.7496
19 | 2.3118 | 2.2498 | 2.1345 | 2.1621 | 2.1352 | 2.1131 | 2.5075 | 2.9601 | 3.0823 | 2.9696 | 3.0256 | 3.0018 | 3.2192 | 3.0891 | 2.7591 | 2.7736 | 2.7749 | 2.799 | 2.8477 | 2.6966 | 2.7543 | 2.4939 | 2.5482 | 2.3343
20 | 1.223 | 1.1716 | 1.1199 | 1.1011 | 1.085 | 1.1361 | 1.4598 | 1.4775 | 1.7227 | 1.8432 | 1.8044 | 1.8687 | 1.8286 | 1.8514 | 1.7693 | 1.6689 | 1.7996 | 1.865 | 1.7562 | 1.6584 | 1.6979 | 1.3981 | 1.4011 | 1.3424
21 | 0.94285 | 0.91874 | 0.81898 | 0.83578 | 0.82734 | 0.88458 | 1.3785 | 1.5082 | 1.5866 | 1.5207 | 1.6713 | 1.747 | 1.6118 | 1.6232 | 1.407 | 1.2831 | 1.291 | 1.3743 | 1.3456 | 1.2981 | 1.3002 | 1.119 | 1.0561 | 0.99957
22 | 0.90735 | 0.89621 | 0.88676 | 0.85774 | 0.86082 | 0.79304 | 0.81873 | 0.73702 | 0.6401 | 0.66735 | 0.70844 | 0.71245 | 0.76326 | 0.81398 | 0.76492 | 0.80146 | 0.78744 | 0.81214 | 0.78569 | 0.7738 | 0.78869 | 0.79609 | 0.84276 | 0.92139
23 | 5.2427 | 4.8676 | 4.4491 | 4.7503 | 4.3244 | 4.558 | 5.7407 | 5.9194 | 6.571 | 7.0039 | 6.5541 | 6.9261 | 6.9064 | 6.7183 | 6.5135 | 6.0454 | 6.4322 | 6.9589 | 6.8275 | 6.3857 | 7.0971 | 6.1617 | 5.9774 | 5.8083
24 | 2.6137 | 2.459 | 2.3095 | 2.1853 | 2.0896 | 2.1518 | 2.6877 | 2.3315 | 2.1103 | 1.8828 | 2.5325 | 2.5373 | 2.523 | 2.6804 | 2.5893 | 2.52 | 2.4392 | 3.0561 | 2.8858 | 2.509 | 2.6824 | 2.624 | 3.0348 | 2.9362
25 | 1.3174 | 1.3406 | 1.3693 | 1.2848 | 1.2414 | 1.2103 | 1.2802 | 1.1477 | 1.0672 | 0.93143 | 1.2265 | 1.2018 | 1.2664 | 1.3285 | 1.1767 | 1.3992 | 1.366 | 1.4321 | 1.3245 | 1.3828 | 1.4067 | 1.4119 | 1.4856 | 1.5587
26 | 2.4537 | 2.4086 | 2.4264 | 2.4678 | 2.3474 | 2.3484 | 2.8674 | 2.99 | 3.1351 | 2.988 | 2.9158 | 3.0492 | 3.2039 | 3.2024 | 2.9698 | 3.1678 | 3.002 | 3.0589 | 2.9895 | 2.8444 | 2.8922 | 2.7967 | 2.6597 | 2.555
27 | 1.5115 | 1.4448 | 1.3825 | 1.4067 | 1.3431 | 1.3976 | 1.3849 | 1.6596 | 1.6783 | 1.702 | 1.633 | 1.5998 | 1.6705 | 1.6149 | 1.5436 | 1.5453 | 1.6 | 1.5811 | 1.5063 | 1.4044 | 1.4831 | 1.3818 | 1.4041 | 1.4153
28 | 1.0843 | 1.0547 | 1.0054 | 0.97046 | 0.88688 | 0.87906 | 1.0647 | 1.0307 | 1.0767 | 1.1363 | 1.0625 | 1.1025 | 1.1249 | 1.0889 | 1.0687 | 1.041 | 1.0515 | 1.2806 | 1.2308 | 1.1548 | 1.2331 | 1.0391 | 1.164 | 1.1424
29 | 3.3949 | 3.4354 | 3.0649 | 3.0114 | 3.0536 | 3.2034 | 5.0634 | 5.45 | 5.7313 | 5.3598 | 5.0631 | 5.7825 | 5.5839 | 5.3077 | 4.5673 | 4.6904 | 4.615 | 5.1096 | 4.671 | 4.7387 | 4.9709 | 4.6622 | 3.9904 | 3.7689
30 | 0.63006 | 0.58412 | 0.52371 | 0.49153 | 0.42404 | 0.45791 | 0.7087 | 0.61537 | 0.72603 | 0.72804 | 0.69886 | 0.65154 | 0.67697 | 0.69009 | 0.67889 | 0.67195 | 0.67067 | 0.93458 | 0.83206 | 0.75311 | 0.84882 | 0.73566 | 0.79483 | 0.74689
31 | 3.564 | 3.1034 | 3.0237 | 2.8396 | 2.824 | 2.9372 | 3.6474 | 3.8136 | 4.033 | 4.2391 | 4.259 | 4.2198 | 4.5273 | 4.4463 | 4.3392 | 4.1192 | 4.3415 | 4.9812 | 4.7928 | 4.734 | 4.7744 | 4.3525 | 4.3836 | 3.9477
32 | 1.5701 | 1.4588 | 1.3528 | 1.4577 | 1.4126 | 1.4013 | 1.6155 | 1.9118 | 2.0087 | 2.1 | 1.9576 | 2.027 | 2.049 | 2.0283 | 1.8733 | 1.9363 | 1.9219 | 1.8887 | 1.8694 | 1.802 | 1.8426 | 1.646 | 1.6055 | 1.6083

## Qc, Autumn, S1
LoadID | 0 | 1 | 2 | 3 | 4 | 5 | 6 | 7 | 8 | 9 | 10 | 11 | 12 | 13 | 14 | 15 | 16 | 17 | 18 | 19 | 20 | 21 | 22 | 23
1 | 0.75364 | 0.72021 | 0.61145 | 0.68943 | 0.64698 | 0.64565 | 0.59293 | 1.3986 | 1.6446 | 1.4362 | 1.5472 | 1.4736 | 1.5859 | 1.4773 | 0.9343 | 1.3014 | 1.4162 | 1.3092 | 0.99882 | 0.98955 | 0.98655 | 0.84068 | 0.60611 | 0.61284
2 | -0.14401 | -0.16786 | -0.1742 | -0.17397 | -0.19009 | -0.16481 | -0.11796 | 0.052746 | 0.075821 | 0.10596 | 0.053864 | 0.0064586 | -0.032498 | -0.044403 | -0.072409 | -0.072392 | -0.054521 | 0.066738 | 0.081681 | 0.043188 | -0.015089 | -0.046983 | -0.084614 | -0.12485
3 | -0.90434 | -1.0244 | -1.2641 | -1.2222 | -1.2339 | -1.0689 | -0.047631 | 0.76568 | 1.0027 | 0.83633 | 0.61636 | 0.94007 | 0.75554 | 0.51182 | 0.053922 | -0.1017 | 0.0055461 | 0.093677 | -0.25958 | 0.010013 | 0.027304 | -0.20297 | -0.7421 | -0.9691
4 | -0.49395 | -0.50737 | -0.50936 | -0.52249 | -0.52338 | -0.51092 | -0.42426 | -0.36832 | -0.34653 | -0.37019 | -0.42685 | -0.45238 | -0.43447 | -0.45438 | -0.4607 | -0.46736 | -0.44981 | -0.31221 | -0.29991 | -0.339 | -0.34998 | -0.40606 | -0.4511 | -0.44805
5 | -0.27195 | -0.29806 | -0.32021 | -0.30818 | -0.30151 | -0.30045 | -0.23059 | -0.15004 | -0.10806 | -0.068041 | -0.045085 | -0.034014 | -0.067854 | -0.083636 | -0.087322 | -0.13845 | -0.118 | -0.054724 | -0.061988 | -0.090832 | -0.078338 | -0.12482 | -0.14705 | -0.16674
6 | 1.3012 | 1.3281 | 0.96173 | 1.2431 | 1.1569 | 1.4337 | 1.5733 | 2.9738 | 3.3857 | 3.5464 | 3.2125 | 3.6623 | 3.6258 | 3.4081 | 2.9571 | 2.8174 | 2.9029 | 2.8351 | 2.4004 | 2.2856 | 2.4014 | 2.1431 | 1.4994 | 1.5107
7 | -1.1717 | -1.1998 | -1.188 | -1.2246 | -1.2178 | -1.2218 | -1.0507 | -0.49007 | -0.19748 | -0.17561 | -0.052067 | -0.017122 | -0.14166 | -0.16127 | -0.33463 | -0.48827 | -0.49625 | -0.58492 | -0.60949 | -0.6366 | -0.60333 | -0.80143 | -0.98382 | -0.94571
8 | -0.83606 | -0.86895 | -0.85738 | -0.86417 | -0.84257 | -0.81699 | -0.65796 | -0.5258 | -0.51966 | -0.51971 | -0.5211 | -0.48969 | -0.49816 | -0.53645 | -0.6289 | -0.68581 | -0.67857 | -0.69575 | -0.7226 | -0.71845 | -0.75167 | -0.81738 | -0.78618 | -0.84614
9 | -0.015204 | -0.026474 | -0.029155 | -0.032825 | -0.033552 | -0.035222 | -0.049037 | -0.027025 | -0.032398 | -0.022758 | -0.016073 | -0.011715 | -0.00014447 | -0.0016593 | -0.00409 | 0.012751 | 0.0068613 | 0.0058131 | 0.0006812 | 5.9663e-05 | 0.0096298 | 0.0050866 | -0.018627 | -0.019064
10 | -0.35543 | -0.37625 | -0.39561 | -0.39346 | -0.37524 | -0.3671 | -0.22536 | -0.15211 | -0.053449 | 0.00030473 | -0.053996 | 0.0029817 | -0.010137 | -0.036541 | -0.081683 | -0.114 | -0.13817 | -0.08976 | -0.10173 | -0.11886 | -0.14575 | -0.20218 | -0.29616 | -0.32101
11 | -0.35787 | -0.36493 | -0.38121 | -0.38401 | -0.37109 | -0.31856 | -0.25259 | -0.21862 | -0.16057 | -0.11518 | -0.19785 | -0.18469 | -0.21839 | -0.22544 | -0.24935 | -0.2365 | -0.21957 | -0.16229 | -0.19169 | -0.21748 | -0.20866 | -0.23868 | -0.24785 | -0.27441
12 | -0.22656 | -0.062213 | -0.036925 | -0.021308 | -0.051867 | -0.15153 | -0.25799 | -0.094023 | 0.055802 | 0.07074 | -0.053473 | -0.15557 | 0.46032 | 0.4924 | 0.16401 | 0.39588 | 0.18087 | 0.31823 | 0.39363 | 0.50912 | 0.72866 | 0.84744 | 0.7877 | 0.64309
13 | 0.65527 | 0.58442 | 0.56634 | 0.60956 | 0.62461 | 0.76 | 2.6335 | 3.4415 | 3.8895 | 3.8555 | 3.5809 | 3.6321 | 4.1342 | 3.5223 | 3.6167 | 3.4509 | 3.1196 | 3.1854 | 2.921 | 2.2337 | 2.54 | 2.0061 | 0.88047 | 0.73586
14 | 0.13017 | 0.1162 | 0.10271 | 0.11861 | 0.10658 | 0.10644 | 0.098652 | 0.23795 | 0.25804 | 0.24072 | 0.25726 | 0.24637 | 0.25227 | 0.23374 | 0.15746 | 0.22118 | 0.24761 | 0.21726 | 0.16937 | 0.16227 | 0.15568 | 0.13956 | 0.10229 | 0.098598
15 | -0.069692 | -0.083149 | -0.084519 | -0.087248 | -0.092551 | -0.087743 | -0.058488 | 0.025836 | 0.037441 | 0.052385 | 0.027976 | 0.004479 | -0.015704 | -0.016254 | -0.033513 | -0.038295 | -0.024257 | 0.033426 | 0.039645 | 0.021642 | -0.0056929 | -0.020564 | -0.045078 | -0.058058
16 | -0.2207 | -0.27251 | -0.31958 | -0.31009 | -0.31809 | -0.26744 | -0.01165 | 0.1916 | 0.26207 | 0.22584 | 0.1678 | 0.2491 | 0.18411 | 0.12504 | 0.0044863 | -0.01877 | -0.0023939 | 0.024257 | -0.066792 | 0.0014488 | 0.0081656 | -0.055473 | -0.18833 | -0.24934
17 | -0.7003 | -0.67492 | -0.69192 | -0.66639 | -0.70352 | -0.6659 | -0.59888 | -0.48547 | -0.45223 | -0.50603 | -0.5697 | -0.58598 | -0.58084 | -0.57053 | -0.60383 | -0.59742 | -0.59373 | -0.41188 | -0.42113 | -0.46823 | -0.49255 | -0.5073 | -0.62294 | -0.59611
18 | -0.55182 | -0.57059 | -0.65481 | -0.6434 | -0.60302 | -0.54454 | -0.45683 | -0.30792 | -0.20901 | -0.13491 | -0.092252 | -0.082922 | -0.11712 | -0.14952 | -0.19714 | -0.27329 | -0.22433 | -0.11098 | -0.13453 | -0.19157 | -0.1412 | -0.23937 | -0.29445 | -0.34051
19 | 0.54012 | 0.50746 | 0.40916 | 0.48845 | 0.48391 | 0.54318 | 0.62997 | 1.191 | 1.4348 | 1.3876 | 1.3094 | 1.5091 | 1.5051 | 1.3761 | 1.1587 | 1.0888 | 1.103 | 1.1522 | 0.93914 | 0.93381 | 0.96225 | 0.83503 | 0.57848 | 0.62115
20 | -0.44639 | -0.47199 | -0.48852 | -0.49305 | -0.48108 | -0.48571 | -0.41027 | -0.20486 | -0.079711 | -0.067093 | -0.024614 | -0.0067662 | -0.055306 | -0.065116 | -0.13004 | -0.18982 | -0.19797 | -0.2329 | -0.24479 | -0.25608 | -0.26218 | -0.33511 | -0.37283 | -0.3868
21 | -1.6763 | -1.6837 | -1.7048 | -1.7076 | -1.6826 | -1.6558 | -1.3509 | -1.0561 | -0.99003 | -1.0406 | -1.0195 | -0.95784 | -1.0185 | -1.0686 | -1.2631 | -1.3566 | -1.4029 | -1.3175 | -1.394 | -1.4886 | -1.5012 | -1.6462 | -1.6751 | -1.6576
22 | -0.038439 | -0.068865 | -0.070998 | -0.083366 | -0.082624 | -0.088583 | -0.12769 | -0.07063 | -0.085398 | -0.05389 | -0.040174 | -0.027578 | -0.0017148 | -0.0033139 | -0.010225 | 0.027975 | 0.018125 | 0.009847 | 0.0032036 | 0.003685 | 0.019467 | 0.016466 | -0.047994 | -0.050134
23 | -2.3816 | -2.5237 | -2.4774 | -2.6536 | -2.6425 | -2.4019 | -1.596 | -0.92549 | -0.31451 | -0.046045 | -0.37706 | 0.020113 | -0.071244 | -0.24534 | -0.58904 | -0.73245 | -0.8736 | -0.55438 | -0.66364 | -0.786 | -0.86451 | -1.4542 | -1.9224 | -2.1527
24 | -2.0798 | -2.069 | -2.1105 | -2.0651 | -2.2247 | -1.8009 | -1.452 | -1.2541 | -0.94673 | -0.65065 | -1.1186 | -1.1373 | -1.2906 | -1.2825 | -1.3936 | -1.4418 | -1.2366 | -0.92739 | -1.0375 | -1.1887 | -1.2683 | -1.3011 | -1.5019 | -1.5855
25 | -0.15791 | -0.044822 | -0.021418 | -0.0096611 | -0.043384 | -0.10628 | -0.17152 | -0.067862 | 0.050536 | 0.055972 | -0.03779 | -0.11946 | 0.34491 | 0.32899 | 0.12424 | 0.30159 | 0.1129 | 0.23306 | 0.26676 | 0.36482 | 0.54238 | 0.57866 | 0.54893 | 0.46058
26 | 0.19875 | 0.17736 | 0.18075 | 0.18984 | 0.18687 | 0.23417 | 0.80559 | 1.0208 | 1.2649 | 1.1203 | 1.0785 | 1.1478 | 1.3004 | 1.1156 | 1.136 | 1.0374 | 1.0579 | 1.056 | 0.84566 | 0.71107 | 0.78586 | 0.6011 | 0.27129 | 0.2285
27 | 0.24424 | 0.23029 | 0.20396 | 0.22487 | 0.2183 | 0.21227 | 0.20612 | 0.47644 | 0.54587 | 0.4995 | 0.51286 | 0.47358 | 0.53608 | 0.47763 | 0.30733 | 0.44791 | 0.48617 | 0.4506 | 0.34995 | 0.32238 | 0.32287 | 0.28555 | 0.19823 | 0.20333
28 | -0.2661 | -0.29401 | -0.28458 | -0.3313 | -0.34138 | -0.30051 | -0.20858 | 0.087222 | 0.11945 | 0.18404 | 0.097704 | 0.011849 | -0.050792 | -0.072975 | -0.12415 | -0.1363 | -0.092231 | 0.12305 | 0.13686 | 0.067978 | -0.019619 | -0.096826 | -0.14668 | -0.19836
29 | -6.5525 | -8.328 | -9.2121 | -9.3158 | -8.8604 | -8.1574 | -0.34617 | 6.0263 | 7.2222 | 6.3835 | 4.6581 | 7.0977 | 5.5108 | 3.8969 | 0.25683 | -0.68605 | -0.013754 | 0.64675 | -1.9904 | 0.086596 | 0.22664 | -1.8035 | -5.9379 | -7.2732
30 | -1.1865 | -1.1417 | -1.2427 | -1.2269 | -1.2666 | -1.2196 | -1.0411 | -0.83757 | -0.79228 | -0.82623 | -0.94115 | -1.0129 | -1.0001 | -1.0608 | -1.0204 | -1.0644 | -1.039 | -0.69819 | -0.74187 | -0.78639 | -0.84213 | -0.89453 | -1.0441 | -1.0647
31 | -1.3065 | -1.494 | -1.6537 | -1.6578 | -1.5901 | -1.4927 | -1.1279 | -0.79709 | -0.56704 | -0.33537 | -0.20977 | -0.17562 | -0.33314 | -0.43432 | -0.496 | -0.68386 | -0.58381 | -0.24809 | -0.3222 | -0.48562 | -0.395 | -0.62185 | -0.76625 | -0.83437
32 | 0.53265 | 0.5214 | 0.4052 | 0.51126 | 0.4908 | 0.56002 | 0.62303 | 1.2173 | 1.4279 | 1.4324 | 1.3228 | 1.4577 | 1.4019 | 1.3892 | 1.2532 | 1.1418 | 1.1289 | 1.1152 | 0.9349 | 0.93166 | 0.92753 | 0.85044 | 0.56288 | 0.61342

## Qc, Autumn, S2
LoadID | 0 | 1 | 2 | 3 | 4 | 5 | 6 | 7 | 8 | 9 | 10 | 11 | 12 | 13 | 14 | 15 | 16 | 17 | 18 | 19 | 20 | 21 | 22 | 23
1 | 0.75364 | 0.72021 | 0.61145 | 0.68943 | 0.64698 | 0.64565 | 0.59293 | 1.3986 | 1.6446 | 1.4362 | 1.5472 | 1.4736 | 1.5859 | 1.4773 | 0.9343 | 1.3014 | 1.4162 | 1.3092 | 0.99882 | 0.98955 | 0.98655 | 0.84068 | 0.60611 | 0.61284
2 | -0.14401 | -0.16786 | -0.1742 | -0.17397 | -0.19009 | -0.16481 | -0.11796 | 0.052746 | 0.075821 | 0.10596 | 0.053864 | 0.0064586 | -0.032498 | -0.044403 | -0.072409 | -0.072392 | -0.054521 | 0.066738 | 0.081681 | 0.043188 | -0.015089 | -0.046983 | -0.084614 | -0.12485
3 | -0.90434 | -1.0244 | -1.2641 | -1.2222 | -1.2339 | -1.0689 | -0.047631 | 0.76568 | 1.0027 | 0.83633 | 0.61636 | 0.94007 | 0.75554 | 0.51182 | 0.053922 | -0.1017 | 0.0055461 | 0.093677 | -0.25958 | 0.010013 | 0.027304 | -0.20297 | -0.7421 | -0.9691
4 | -0.49395 | -0.50737 | -0.50936 | -0.52249 | -0.52338 | -0.51092 | -0.42426 | -0.36832 | -0.34653 | -0.37019 | -0.42685 | -0.45238 | -0.43447 | -0.45438 | -0.4607 | -0.46736 | -0.44981 | -0.31221 | -0.29991 | -0.339 | -0.34998 | -0.40606 | -0.4511 | -0.44805
5 | -0.27195 | -0.29806 | -0.32021 | -0.30818 | -0.30151 | -0.30045 | -0.23059 | -0.15004 | -0.10806 | -0.068041 | -0.045085 | -0.034014 | -0.067854 | -0.083636 | -0.087322 | -0.13845 | -0.118 | -0.054724 | -0.061988 | -0.090832 | -0.078338 | -0.12482 | -0.14705 | -0.16674
6 | 1.3012 | 1.3281 | 0.96173 | 1.2431 | 1.1569 | 1.4337 | 1.5733 | 2.9738 | 3.3857 | 3.5464 | 3.2125 | 3.6623 | 3.6258 | 3.4081 | 2.9571 | 2.8174 | 2.9029 | 2.8351 | 2.4004 | 2.2856 | 2.4014 | 2.1431 | 1.4994 | 1.5107
7 | -1.1717 | -1.1998 | -1.188 | -1.2246 | -1.2178 | -1.2218 | -1.0507 | -0.49007 | -0.19748 | -0.17561 | -0.052067 | -0.017122 | -0.14166 | -0.16127 | -0.33463 | -0.48827 | -0.49625 | -0.58492 | -0.60949 | -0.6366 | -0.60333 | -0.80143 | -0.98382 | -0.94571
8 | -0.83606 | -0.86895 | -0.85738 | -0.86417 | -0.84257 | -0.81699 | -0.65796 | -0.5258 | -0.51966 | -0.51971 | -0.5211 | -0.48969 | -0.49816 | -0.53645 | -0.6289 | -0.68581 | -0.67857 | -0.69575 | -0.7226 | -0.71845 | -0.75167 | -0.81738 | -0.78618 | -0.84614
9 | -0.015204 | -0.026474 | -0.029155 | -0.032825 | -0.033552 | -0.035222 | -0.049037 | -0.027025 | -0.032398 | -0.022758 | -0.016073 | -0.011715 | -0.00014447 | -0.0016593 | -0.00409 | 0.012751 | 0.0068613 | 0.0058131 | 0.0006812 | 5.9663e-05 | 0.0096298 | 0.0050866 | -0.018627 | -0.019064
10 | -0.35543 | -0.37625 | -0.39561 | -0.39346 | -0.37524 | -0.3671 | -0.22536 | -0.15211 | -0.053449 | 0.00030473 | -0.053996 | 0.0029817 | -0.010137 | -0.036541 | -0.081683 | -0.114 | -0.13817 | -0.08976 | -0.10173 | -0.11886 | -0.14575 | -0.20218 | -0.29616 | -0.32101
11 | -0.35787 | -0.36493 | -0.38121 | -0.38401 | -0.37109 | -0.31856 | -0.25259 | -0.21862 | -0.16057 | -0.11518 | -0.19785 | -0.18469 | -0.21839 | -0.22544 | -0.24935 | -0.2365 | -0.21957 | -0.16229 | -0.19169 | -0.21748 | -0.20866 | -0.23868 | -0.24785 | -0.27441
12 | -0.22656 | -0.062213 | -0.036925 | -0.021308 | -0.051867 | -0.15153 | -0.25799 | -0.094023 | 0.055802 | 0.07074 | -0.053473 | -0.15557 | 0.46032 | 0.4924 | 0.16401 | 0.39588 | 0.18087 | 0.31823 | 0.39363 | 0.50912 | 0.72866 | 0.84744 | 0.7877 | 0.64309
13 | 0.65527 | 0.58442 | 0.56634 | 0.60956 | 0.62461 | 0.76 | 2.6335 | 3.4415 | 3.8895 | 3.8555 | 3.5809 | 3.6321 | 4.1342 | 3.5223 | 3.6167 | 3.4509 | 3.1196 | 3.1854 | 2.921 | 2.2337 | 2.54 | 2.0061 | 0.88047 | 0.73586
14 | 0.13017 | 0.1162 | 0.10271 | 0.11861 | 0.10658 | 0.10644 | 0.098652 | 0.23795 | 0.25804 | 0.24072 | 0.25726 | 0.24637 | 0.25227 | 0.23374 | 0.15746 | 0.22118 | 0.24761 | 0.21726 | 0.16937 | 0.16227 | 0.15568 | 0.13956 | 0.10229 | 0.098598
15 | -0.069692 | -0.083149 | -0.084519 | -0.087248 | -0.092551 | -0.087743 | -0.058488 | 0.025836 | 0.037441 | 0.052385 | 0.027976 | 0.004479 | -0.015704 | -0.016254 | -0.033513 | -0.038295 | -0.024257 | 0.033426 | 0.039645 | 0.021642 | -0.0056929 | -0.020564 | -0.045078 | -0.058058
16 | -0.2207 | -0.27251 | -0.31958 | -0.31009 | -0.31809 | -0.26744 | -0.01165 | 0.1916 | 0.26207 | 0.22584 | 0.1678 | 0.2491 | 0.18411 | 0.12504 | 0.0044863 | -0.01877 | -0.0023939 | 0.024257 | -0.066792 | 0.0014488 | 0.0081656 | -0.055473 | -0.18833 | -0.24934
17 | -0.7003 | -0.67492 | -0.69192 | -0.66639 | -0.70352 | -0.6659 | -0.59888 | -0.48547 | -0.45223 | -0.50603 | -0.5697 | -0.58598 | -0.58084 | -0.57053 | -0.60383 | -0.59742 | -0.59373 | -0.41188 | -0.42113 | -0.46823 | -0.49255 | -0.5073 | -0.62294 | -0.59611
18 | -0.55182 | -0.57059 | -0.65481 | -0.6434 | -0.60302 | -0.54454 | -0.45683 | -0.30792 | -0.20901 | -0.13491 | -0.092252 | -0.082922 | -0.11712 | -0.14952 | -0.19714 | -0.27329 | -0.22433 | -0.11098 | -0.13453 | -0.19157 | -0.1412 | -0.23937 | -0.29445 | -0.34051
19 | 0.54012 | 0.50746 | 0.40916 | 0.48845 | 0.48391 | 0.54318 | 0.62997 | 1.191 | 1.4348 | 1.3876 | 1.3094 | 1.5091 | 1.5051 | 1.3761 | 1.1587 | 1.0888 | 1.103 | 1.1522 | 0.93914 | 0.93381 | 0.96225 | 0.83503 | 0.57848 | 0.62115
20 | -0.44639 | -0.47199 | -0.48852 | -0.49305 | -0.48108 | -0.48571 | -0.41027 | -0.20486 | -0.079711 | -0.067093 | -0.024614 | -0.0067662 | -0.055306 | -0.065116 | -0.13004 | -0.18982 | -0.19797 | -0.2329 | -0.24479 | -0.25608 | -0.26218 | -0.33511 | -0.37283 | -0.3868
21 | -1.6763 | -1.6837 | -1.7048 | -1.7076 | -1.6826 | -1.6558 | -1.3509 | -1.0561 | -0.99003 | -1.0406 | -1.0195 | -0.95784 | -1.0185 | -1.0686 | -1.2631 | -1.3566 | -1.4029 | -1.3175 | -1.394 | -1.4886 | -1.5012 | -1.6462 | -1.6751 | -1.6576
22 | -0.038439 | -0.068865 | -0.070998 | -0.083366 | -0.082624 | -0.088583 | -0.12769 | -0.07063 | -0.085398 | -0.05389 | -0.040174 | -0.027578 | -0.0017148 | -0.0033139 | -0.010225 | 0.027975 | 0.018125 | 0.009847 | 0.0032036 | 0.003685 | 0.019467 | 0.016466 | -0.047994 | -0.050134
23 | -2.3816 | -2.5237 | -2.4774 | -2.6536 | -2.6425 | -2.4019 | -1.596 | -0.92549 | -0.31451 | -0.046045 | -0.37706 | 0.020113 | -0.071244 | -0.24534 | -0.58904 | -0.73245 | -0.8736 | -0.55438 | -0.66364 | -0.786 | -0.86451 | -1.4542 | -1.9224 | -2.1527
24 | -2.0798 | -2.069 | -2.1105 | -2.0651 | -2.2247 | -1.8009 | -1.452 | -1.2541 | -0.94673 | -0.65065 | -1.1186 | -1.1373 | -1.2906 | -1.2825 | -1.3936 | -1.4418 | -1.2366 | -0.92739 | -1.0375 | -1.1887 | -1.2683 | -1.3011 | -1.5019 | -1.5855
25 | -0.15791 | -0.044822 | -0.021418 | -0.0096611 | -0.043384 | -0.10628 | -0.17152 | -0.067862 | 0.050536 | 0.055972 | -0.03779 | -0.11946 | 0.34491 | 0.32899 | 0.12424 | 0.30159 | 0.1129 | 0.23306 | 0.26676 | 0.36482 | 0.54238 | 0.57866 | 0.54893 | 0.46058
26 | 0.19875 | 0.17736 | 0.18075 | 0.18984 | 0.18687 | 0.23417 | 0.80559 | 1.0208 | 1.2649 | 1.1203 | 1.0785 | 1.1478 | 1.3004 | 1.1156 | 1.136 | 1.0374 | 1.0579 | 1.056 | 0.84566 | 0.71107 | 0.78586 | 0.6011 | 0.27129 | 0.2285
27 | 0.24424 | 0.23029 | 0.20396 | 0.22487 | 0.2183 | 0.21227 | 0.20612 | 0.47644 | 0.54587 | 0.4995 | 0.51286 | 0.47358 | 0.53608 | 0.47763 | 0.30733 | 0.44791 | 0.48617 | 0.4506 | 0.34995 | 0.32238 | 0.32287 | 0.28555 | 0.19823 | 0.20333
28 | -0.2661 | -0.29401 | -0.28458 | -0.3313 | -0.34138 | -0.30051 | -0.20858 | 0.087222 | 0.11945 | 0.18404 | 0.097704 | 0.011849 | -0.050792 | -0.072975 | -0.12415 | -0.1363 | -0.092231 | 0.12305 | 0.13686 | 0.067978 | -0.019619 | -0.096826 | -0.14668 | -0.19836
29 | -6.5525 | -8.328 | -9.2121 | -9.3158 | -8.8604 | -8.1574 | -0.34617 | 6.0263 | 7.2222 | 6.3835 | 4.6581 | 7.0977 | 5.5108 | 3.8969 | 0.25683 | -0.68605 | -0.013754 | 0.64675 | -1.9904 | 0.086596 | 0.22664 | -1.8035 | -5.9379 | -7.2732
30 | -1.1865 | -1.1417 | -1.2427 | -1.2269 | -1.2666 | -1.2196 | -1.0411 | -0.83757 | -0.79228 | -0.82623 | -0.94115 | -1.0129 | -1.0001 | -1.0608 | -1.0204 | -1.0644 | -1.039 | -0.69819 | -0.74187 | -0.78639 | -0.84213 | -0.89453 | -1.0441 | -1.0647
31 | -1.3065 | -1.494 | -1.6537 | -1.6578 | -1.5901 | -1.4927 | -1.1279 | -0.79709 | -0.56704 | -0.33537 | -0.20977 | -0.17562 | -0.33314 | -0.43432 | -0.496 | -0.68386 | -0.58381 | -0.24809 | -0.3222 | -0.48562 | -0.395 | -0.62185 | -0.76625 | -0.83437
32 | 0.53265 | 0.5214 | 0.4052 | 0.51126 | 0.4908 | 0.56002 | 0.62303 | 1.2173 | 1.4279 | 1.4324 | 1.3228 | 1.4577 | 1.4019 | 1.3892 | 1.2532 | 1.1418 | 1.1289 | 1.1152 | 0.9349 | 0.93166 | 0.92753 | 0.85044 | 0.56288 | 0.61342

## Qc, Autumn, S3
LoadID | 0 | 1 | 2 | 3 | 4 | 5 | 6 | 7 | 8 | 9 | 10 | 11 | 12 | 13 | 14 | 15 | 16 | 17 | 18 | 19 | 20 | 21 | 22 | 23
1 | 0.75364 | 0.72021 | 0.61145 | 0.68943 | 0.64698 | 0.64565 | 0.59293 | 1.3986 | 1.6446 | 1.4362 | 1.5472 | 1.4736 | 1.5859 | 1.4773 | 0.9343 | 1.3014 | 1.4162 | 1.3092 | 0.99882 | 0.98955 | 0.98655 | 0.84068 | 0.60611 | 0.61284
2 | -0.14401 | -0.16786 | -0.1742 | -0.17397 | -0.19009 | -0.16481 | -0.11796 | 0.052746 | 0.075821 | 0.10596 | 0.053864 | 0.0064586 | -0.032498 | -0.044403 | -0.072409 | -0.072392 | -0.054521 | 0.066738 | 0.081681 | 0.043188 | -0.015089 | -0.046983 | -0.084614 | -0.12485
3 | -0.90434 | -1.0244 | -1.2641 | -1.2222 | -1.2339 | -1.0689 | -0.047631 | 0.76568 | 1.0027 | 0.83633 | 0.61636 | 0.94007 | 0.75554 | 0.51182 | 0.053922 | -0.1017 | 0.0055461 | 0.093677 | -0.25958 | 0.010013 | 0.027304 | -0.20297 | -0.7421 | -0.9691
4 | -0.49395 | -0.50737 | -0.50936 | -0.52249 | -0.52338 | -0.51092 | -0.42426 | -0.36832 | -0.34653 | -0.37019 | -0.42685 | -0.45238 | -0.43447 | -0.45438 | -0.4607 | -0.46736 | -0.44981 | -0.31221 | -0.29991 | -0.339 | -0.34998 | -0.40606 | -0.4511 | -0.44805
5 | -0.27195 | -0.29806 | -0.32021 | -0.30818 | -0.30151 | -0.30045 | -0.23059 | -0.15004 | -0.10806 | -0.068041 | -0.045085 | -0.034014 | -0.067854 | -0.083636 | -0.087322 | -0.13845 | -0.118 | -0.054724 | -0.061988 | -0.090832 | -0.078338 | -0.12482 | -0.14705 | -0.16674
6 | 1.3012 | 1.3281 | 0.96173 | 1.2431 | 1.1569 | 1.4337 | 1.5733 | 2.9738 | 3.3857 | 3.5464 | 3.2125 | 3.6623 | 3.6258 | 3.4081 | 2.9571 | 2.8174 | 2.9029 | 2.8351 | 2.4004 | 2.2856 | 2.4014 | 2.1431 | 1.4994 | 1.5107
7 | -1.1717 | -1.1998 | -1.188 | -1.2246 | -1.2178 | -1.2218 | -1.0507 | -0.49007 | -0.19748 | -0.17561 | -0.052067 | -0.017122 | -0.14166 | -0.16127 | -0.33463 | -0.48827 | -0.49625 | -0.58492 | -0.60949 | -0.6366 | -0.60333 | -0.80143 | -0.98382 | -0.94571
8 | -0.83606 | -0.86895 | -0.85738 | -0.86417 | -0.84257 | -0.81699 | -0.65796 | -0.5258 | -0.51966 | -0.51971 | -0.5211 | -0.48969 | -0.49816 | -0.53645 | -0.6289 | -0.68581 | -0.67857 | -0.69575 | -0.7226 | -0.71845 | -0.75167 | -0.81738 | -0.78618 | -0.84614
9 | -0.015204 | -0.026474 | -0.029155 | -0.032825 | -0.033552 | -0.035222 | -0.049037 | -0.027025 | -0.032398 | -0.022758 | -0.016073 | -0.011715 | -0.00014447 | -0.0016593 | -0.00409 | 0.012751 | 0.0068613 | 0.0058131 | 0.0006812 | 5.9663e-05 | 0.0096298 | 0.0050866 | -0.018627 | -0.019064
10 | -0.35543 | -0.37625 | -0.39561 | -0.39346 | -0.37524 | -0.3671 | -0.22536 | -0.15211 | -0.053449 | 0.00030473 | -0.053996 | 0.0029817 | -0.010137 | -0.036541 | -0.081683 | -0.114 | -0.13817 | -0.08976 | -0.10173 | -0.11886 | -0.14575 | -0.20218 | -0.29616 | -0.32101
11 | -0.35787 | -0.36493 | -0.38121 | -0.38401 | -0.37109 | -0.31856 | -0.25259 | -0.21862 | -0.16057 | -0.11518 | -0.19785 | -0.18469 | -0.21839 | -0.22544 | -0.24935 | -0.2365 | -0.21957 | -0.16229 | -0.19169 | -0.21748 | -0.20866 | -0.23868 | -0.24785 | -0.27441
12 | -0.22656 | -0.062213 | -0.036925 | -0.021308 | -0.051867 | -0.15153 | -0.25799 | -0.094023 | 0.055802 | 0.07074 | -0.053473 | -0.15557 | 0.46032 | 0.4924 | 0.16401 | 0.39588 | 0.18087 | 0.31823 | 0.39363 | 0.50912 | 0.72866 | 0.84744 | 0.7877 | 0.64309
13 | 0.65527 | 0.58442 | 0.56634 | 0.60956 | 0.62461 | 0.76 | 2.6335 | 3.4415 | 3.8895 | 3.8555 | 3.5809 | 3.6321 | 4.1342 | 3.5223 | 3.6167 | 3.4509 | 3.1196 | 3.1854 | 2.921 | 2.2337 | 2.54 | 2.0061 | 0.88047 | 0.73586
14 | 0.13017 | 0.1162 | 0.10271 | 0.11861 | 0.10658 | 0.10644 | 0.098652 | 0.23795 | 0.25804 | 0.24072 | 0.25726 | 0.24637 | 0.25227 | 0.23374 | 0.15746 | 0.22118 | 0.24761 | 0.21726 | 0.16937 | 0.16227 | 0.15568 | 0.13956 | 0.10229 | 0.098598
15 | -0.069692 | -0.083149 | -0.084519 | -0.087248 | -0.092551 | -0.087743 | -0.058488 | 0.025836 | 0.037441 | 0.052385 | 0.027976 | 0.004479 | -0.015704 | -0.016254 | -0.033513 | -0.038295 | -0.024257 | 0.033426 | 0.039645 | 0.021642 | -0.0056929 | -0.020564 | -0.045078 | -0.058058
16 | -0.2207 | -0.27251 | -0.31958 | -0.31009 | -0.31809 | -0.26744 | -0.01165 | 0.1916 | 0.26207 | 0.22584 | 0.1678 | 0.2491 | 0.18411 | 0.12504 | 0.0044863 | -0.01877 | -0.0023939 | 0.024257 | -0.066792 | 0.0014488 | 0.0081656 | -0.055473 | -0.18833 | -0.24934
17 | -0.7003 | -0.67492 | -0.69192 | -0.66639 | -0.70352 | -0.6659 | -0.59888 | -0.48547 | -0.45223 | -0.50603 | -0.5697 | -0.58598 | -0.58084 | -0.57053 | -0.60383 | -0.59742 | -0.59373 | -0.41188 | -0.42113 | -0.46823 | -0.49255 | -0.5073 | -0.62294 | -0.59611
18 | -0.55182 | -0.57059 | -0.65481 | -0.6434 | -0.60302 | -0.54454 | -0.45683 | -0.30792 | -0.20901 | -0.13491 | -0.092252 | -0.082922 | -0.11712 | -0.14952 | -0.19714 | -0.27329 | -0.22433 | -0.11098 | -0.13453 | -0.19157 | -0.1412 | -0.23937 | -0.29445 | -0.34051
19 | 0.54012 | 0.50746 | 0.40916 | 0.48845 | 0.48391 | 0.54318 | 0.62997 | 1.191 | 1.4348 | 1.3876 | 1.3094 | 1.5091 | 1.5051 | 1.3761 | 1.1587 | 1.0888 | 1.103 | 1.1522 | 0.93914 | 0.93381 | 0.96225 | 0.83503 | 0.57848 | 0.62115
20 | -0.44639 | -0.47199 | -0.48852 | -0.49305 | -0.48108 | -0.48571 | -0.41027 | -0.20486 | -0.079711 | -0.067093 | -0.024614 | -0.0067662 | -0.055306 | -0.065116 | -0.13004 | -0.18982 | -0.19797 | -0.2329 | -0.24479 | -0.25608 | -0.26218 | -0.33511 | -0.37283 | -0.3868
21 | -1.6763 | -1.6837 | -1.7048 | -1.7076 | -1.6826 | -1.6558 | -1.3509 | -1.0561 | -0.99003 | -1.0406 | -1.0195 | -0.95784 | -1.0185 | -1.0686 | -1.2631 | -1.3566 | -1.4029 | -1.3175 | -1.394 | -1.4886 | -1.5012 | -1.6462 | -1.6751 | -1.6576
22 | -0.038439 | -0.068865 | -0.070998 | -0.083366 | -0.082624 | -0.088583 | -0.12769 | -0.07063 | -0.085398 | -0.05389 | -0.040174 | -0.027578 | -0.0017148 | -0.0033139 | -0.010225 | 0.027975 | 0.018125 | 0.009847 | 0.0032036 | 0.003685 | 0.019467 | 0.016466 | -0.047994 | -0.050134
23 | -2.3816 | -2.5237 | -2.4774 | -2.6536 | -2.6425 | -2.4019 | -1.596 | -0.92549 | -0.31451 | -0.046045 | -0.37706 | 0.020113 | -0.071244 | -0.24534 | -0.58904 | -0.73245 | -0.8736 | -0.55438 | -0.66364 | -0.786 | -0.86451 | -1.4542 | -1.9224 | -2.1527
24 | -2.0798 | -2.069 | -2.1105 | -2.0651 | -2.2247 | -1.8009 | -1.452 | -1.2541 | -0.94673 | -0.65065 | -1.1186 | -1.1373 | -1.2906 | -1.2825 | -1.3936 | -1.4418 | -1.2366 | -0.92739 | -1.0375 | -1.1887 | -1.2683 | -1.3011 | -1.5019 | -1.5855
25 | -0.15791 | -0.044822 | -0.021418 | -0.0096611 | -0.043384 | -0.10628 | -0.17152 | -0.067862 | 0.050536 | 0.055972 | -0.03779 | -0.11946 | 0.34491 | 0.32899 | 0.12424 | 0.30159 | 0.1129 | 0.23306 | 0.26676 | 0.36482 | 0.54238 | 0.57866 | 0.54893 | 0.46058
26 | 0.19875 | 0.17736 | 0.18075 | 0.18984 | 0.18687 | 0.23417 | 0.80559 | 1.0208 | 1.2649 | 1.1203 | 1.0785 | 1.1478 | 1.3004 | 1.1156 | 1.136 | 1.0374 | 1.0579 | 1.056 | 0.84566 | 0.71107 | 0.78586 | 0.6011 | 0.27129 | 0.2285
27 | 0.24424 | 0.23029 | 0.20396 | 0.22487 | 0.2183 | 0.21227 | 0.20612 | 0.47644 | 0.54587 | 0.4995 | 0.51286 | 0.47358 | 0.53608 | 0.47763 | 0.30733 | 0.44791 | 0.48617 | 0.4506 | 0.34995 | 0.32238 | 0.32287 | 0.28555 | 0.19823 | 0.20333
28 | -0.2661 | -0.29401 | -0.28458 | -0.3313 | -0.34138 | -0.30051 | -0.20858 | 0.087222 | 0.11945 | 0.18404 | 0.097704 | 0.011849 | -0.050792 | -0.072975 | -0.12415 | -0.1363 | -0.092231 | 0.12305 | 0.13686 | 0.067978 | -0.019619 | -0.096826 | -0.14668 | -0.19836
29 | -6.5525 | -8.328 | -9.2121 | -9.3158 | -8.8604 | -8.1574 | -0.34617 | 6.0263 | 7.2222 | 6.3835 | 4.6581 | 7.0977 | 5.5108 | 3.8969 | 0.25683 | -0.68605 | -0.013754 | 0.64675 | -1.9904 | 0.086596 | 0.22664 | -1.8035 | -5.9379 | -7.2732
30 | -1.1865 | -1.1417 | -1.2427 | -1.2269 | -1.2666 | -1.2196 | -1.0411 | -0.83757 | -0.79228 | -0.82623 | -0.94115 | -1.0129 | -1.0001 | -1.0608 | -1.0204 | -1.0644 | -1.039 | -0.69819 | -0.74187 | -0.78639 | -0.84213 | -0.89453 | -1.0441 | -1.0647
31 | -1.3065 | -1.494 | -1.6537 | -1.6578 | -1.5901 | -1.4927 | -1.1279 | -0.79709 | -0.56704 | -0.33537 | -0.20977 | -0.17562 | -0.33314 | -0.43432 | -0.496 | -0.68386 | -0.58381 | -0.24809 | -0.3222 | -0.48562 | -0.395 | -0.62185 | -0.76625 | -0.83437
32 | 0.53265 | 0.5214 | 0.4052 | 0.51126 | 0.4908 | 0.56002 | 0.62303 | 1.2173 | 1.4279 | 1.4324 | 1.3228 | 1.4577 | 1.4019 | 1.3892 | 1.2532 | 1.1418 | 1.1289 | 1.1152 | 0.9349 | 0.93166 | 0.92753 | 0.85044 | 0.56288 | 0.61342

## Qc, Autumn, S4
LoadID | 0 | 1 | 2 | 3 | 4 | 5 | 6 | 7 | 8 | 9 | 10 | 11 | 12 | 13 | 14 | 15 | 16 | 17 | 18 | 19 | 20 | 21 | 22 | 23
1 | 0.74919 | 0.70369 | 0.61189 | 0.68456 | 0.66768 | 0.66087 | 0.60294 | 1.482 | 1.5478 | 1.4791 | 1.5895 | 1.4892 | 1.5513 | 1.4195 | 0.99623 | 1.3027 | 1.4459 | 1.3462 | 1.0379 | 0.98936 | 0.96478 | 0.79568 | 0.61753 | 0.60846
2 | -0.13944 | -0.16161 | -0.17174 | -0.18914 | -0.19205 | -0.16071 | -0.12404 | 0.050399 | 0.072546 | 0.1057 | 0.058382 | 0.0077083 | -0.034451 | -0.044403 | -0.068984 | -0.073387 | -0.049069 | 0.06771 | 0.080196 | 0.045884 | -0.0061836 | -0.053781 | -0.082853 | -0.1133
3 | -0.92398 | -1.1126 | -1.2482 | -1.2021 | -1.183 | -1.0666 | -0.048213 | 0.79028 | 0.99412 | 0.87814 | 0.64615 | 0.936 | 0.73177 | 0.50716 | 0.023519 | -0.11549 | 0.016009 | 0.099097 | -0.2511 | 0.003851 | 0.014458 | -0.20363 | -0.74695 | -0.97566
4 | -0.49709 | -0.50458 | -0.50936 | -0.54034 | -0.52274 | -0.50877 | -0.43443 | -0.34658 | -0.33168 | -0.38083 | -0.42163 | -0.43518 | -0.41891 | -0.44165 | -0.45526 | -0.44646 | -0.44164 | -0.30563 | -0.30506 | -0.33852 | -0.36222 | -0.41051 | -0.45691 | -0.44363
5 | -0.26412 | -0.29967 | -0.31249 | -0.33228 | -0.30995 | -0.28723 | -0.2402 | -0.15805 | -0.10975 | -0.064211 | -0.037366 | -0.039777 | -0.064697 | -0.080885 | -0.094741 | -0.13547 | -0.12398 | -0.055185 | -0.067169 | -0.089493 | -0.077809 | -0.11777 | -0.14016 | -0.17419
6 | 1.3895 | 1.3094 | 1.0215 | 1.2452 | 1.2016 | 1.397 | 1.6315 | 2.9889 | 3.5025 | 3.6785 | 3.2696 | 3.6735 | 3.8943 | 3.4454 | 3.0207 | 2.7377 | 2.8892 | 2.926 | 2.3981 | 2.3218 | 2.4107 | 2.1408 | 1.4597 | 1.6026
7 | -1.2088 | -1.1281 | -1.1694 | -1.2533 | -1.2356 | -1.2345 | -0.99249 | -0.5001 | -0.1951 | -0.16639 | -0.046105 | -0.017062 | -0.14963 | -0.15802 | -0.3225 | -0.47724 | -0.51979 | -0.57788 | -0.61395 | -0.60363 | -0.6207 | -0.80853 | -0.94571 | -1.0225
8 | -0.83833 | -0.83284 | -0.88606 | -0.85756 | -0.85273 | -0.77399 | -0.65479 | -0.51973 | -0.50632 | -0.51466 | -0.53197 | -0.48969 | -0.50421 | -0.54166 | -0.61014 | -0.69363 | -0.68377 | -0.69461 | -0.70763 | -0.75833 | -0.7597 | -0.78104 | -0.83006 | -0.79005
9 | -0.014849 | -0.026902 | -0.029084 | -0.034376 | -0.032222 | -0.034536 | -0.049569 | -0.026682 | -0.033843 | -0.022662 | -0.015556 | -0.011252 | -0.0015124 | -0.0014972 | -0.0033193 | 0.013905 | 0.0069983 | 0.0034239 | -0.00015809 | 0.0015288 | 0.0077869 | 0.0057299 | -0.017629 | -0.019998
10 | -0.35624 | -0.36645 | -0.39667 | -0.38775 | -0.38486 | -0.36805 | -0.22628 | -0.148 | -0.050893 | -0.0036222 | -0.057979 | -0.00025805 | -0.0064063 | -0.042883 | -0.082158 | -0.11625 | -0.13128 | -0.087435 | -0.098321 | -0.1199 | -0.14368 | -0.21122 | -0.31534 | -0.32041
11 | -0.35861 | -0.38148 | -0.38121 | -0.39204 | -0.37888 | -0.32614 | -0.25513 | -0.21322 | -0.16457 | -0.11539 | -0.19428 | -0.19117 | -0.22657 | -0.21095 | -0.25533 | -0.24041 | -0.21696 | -0.15352 | -0.18329 | -0.22722 | -0.21846 | -0.23483 | -0.2695 | -0.27415
12 | -0.23511 | -0.061328 | -0.037866 | -0.0051276 | -0.050795 | -0.14658 | -0.24007 | -0.092978 | 0.056602 | 0.080229 | -0.051378 | -0.15889 | 0.4401 | 0.45719 | 0.20606 | 0.39668 | 0.1763 | 0.31608 | 0.38952 | 0.49541 | 0.70645 | 0.85156 | 0.75754 | 0.67046
13 | 0.61769 | 0.58837 | 0.57207 | 0.63287 | 0.58218 | 0.76447 | 2.7317 | 3.472 | 3.8536 | 3.6507 | 3.5043 | 3.673 | 4.1866 | 3.7167 | 3.5894 | 3.3418 | 3.3235 | 3.1778 | 2.7131 | 2.3135 | 2.6103 | 1.9599 | 0.86046 | 0.72758
14 | 0.12403 | 0.12018 | 0.10271 | 0.11427 | 0.10748 | 0.10122 | 0.097753 | 0.23296 | 0.25681 | 0.24369 | 0.26129 | 0.24097 | 0.25359 | 0.24785 | 0.16142 | 0.22159 | 0.23295 | 0.22059 | 0.17054 | 0.16463 | 0.16272 | 0.14222 | 0.10208 | 0.10006
15 | -0.072904 | -0.078678 | -0.086842 | -0.088319 | -0.095876 | -0.082808 | -0.058144 | 0.025285 | 0.036872 | 0.054252 | 0.028957 | 0.0063015 | -0.017986 | -0.020595 | -0.036694 | -0.038576 | -0.023095 | 0.034084 | 0.038613 | 0.021166 | -0.0056492 | -0.02477 | -0.040854 | -0.062667
16 | -0.21884 | -0.27137 | -0.32885 | -0.29965 | -0.30043 | -0.26823 | -0.011428 | 0.19454 | 0.24494 | 0.22269 | 0.15866 | 0.23697 | 0.19092 | 0.12348 | 0.0035679 | -0.023883 | 0.0053026 | 0.022261 | -0.0659 | -0.0012619 | 0.0050327 | -0.057499 | -0.18913 | -0.24622
17 | -0.69138 | -0.67171 | -0.72464 | -0.71042 | -0.69795 | -0.64617 | -0.59111 | -0.46192 | -0.45124 | -0.50396 | -0.53665 | -0.58502 | -0.59805 | -0.59133 | -0.58172 | -0.60384 | -0.59248 | -0.40341 | -0.41383 | -0.46823 | -0.48122 | -0.52896 | -0.59961 | -0.62069
18 | -0.51354 | -0.57105 | -0.6492 | -0.65406 | -0.63958 | -0.56908 | -0.46631 | -0.29171 | -0.22703 | -0.13204 | -0.077672 | -0.068917 | -0.12227 | -0.14952 | -0.18424 | -0.26399 | -0.23527 | -0.10865 | -0.13235 | -0.18158 | -0.14027 | -0.24028 | -0.29018 | -0.35684
19 | 0.5272 | 0.53064 | 0.38617 | 0.50605 | 0.47621 | 0.58649 | 0.63281 | 1.1948 | 1.3621 | 1.3658 | 1.3212 | 1.4117 | 1.4659 | 1.3841 | 1.2298 | 1.1439 | 1.1233 | 1.1213 | 0.94987 | 0.97134 | 0.90033 | 0.8822 | 0.58388 | 0.62669
20 | -0.47021 | -0.46471 | -0.46071 | -0.50416 | -0.50703 | -0.48168 | -0.41853 | -0.20699 | -0.078098 | -0.071396 | -0.021024 | -0.0078655 | -0.061213 | -0.061904 | -0.12986 | -0.20159 | -0.20012 | -0.22671 | -0.24538 | -0.24739 | -0.2445 | -0.33289 | -0.36973 | -0.38396
21 | -1.6967 | -1.7511 | -1.6559 | -1.7487 | -1.6623 | -1.5973 | -1.2988 | -1.0558 | -1.0082 | -1.0394 | -1.0186 | -0.97112 | -1.0242 | -1.0804 | -1.2048 | -1.3004 | -1.3842 | -1.3791 | -1.4625 | -1.4417 | -1.5333 | -1.5476 | -1.6068 | -1.6695
22 | -0.035806 | -0.065806 | -0.073742 | -0.082915 | -0.079221 | -0.086388 | -0.12542 | -0.069478 | -0.086708 | -0.055762 | -0.041044 | -0.030274 | -0.00046721 | 0.0013667 | -0.0063628 | 0.028092 | 0.016895 | 0.0071547 | 0.0049201 | 0.00061255 | 0.022313 | 0.015343 | -0.047136 | -0.049705
23 | -2.4532 | -2.6696 | -2.5059 | -2.5617 | -2.4845 | -2.4473 | -1.5792 | -0.93736 | -0.38695 | 0.023998 | -0.37903 | -0.019656 | -0.043482 | -0.30095 | -0.4954 | -0.77 | -0.90355 | -0.55516 | -0.68078 | -0.85315 | -0.94595 | -1.3472 | -2.107 | -2.1873
24 | -2.0701 | -2.1001 | -2.0653 | -2.2251 | -2.0312 | -1.9237 | -1.4547 | -1.1923 | -0.92325 | -0.68858 | -1.1701 | -1.1005 | -1.2855 | -1.3123 | -1.4202 | -1.3653 | -1.327 | -0.89334 | -1.0309 | -1.2741 | -1.1855 | -1.3731 | -1.4248 | -1.6155
25 | -0.16722 | -0.044397 | -0.012394 | -0.012326 | -0.037684 | -0.10579 | -0.18432 | -0.067862 | 0.061077 | 0.059694 | -0.037696 | -0.11469 | 0.32081 | 0.33487 | 0.11099 | 0.26224 | 0.12261 | 0.22424 | 0.26953 | 0.36317 | 0.50749 | 0.58753 | 0.54161 | 0.48121
26 | 0.19681 | 0.18148 | 0.17415 | 0.19442 | 0.18979 | 0.23073 | 0.81196 | 1.0155 | 1.2043 | 1.1737 | 1.0786 | 1.1902 | 1.2511 | 1.1565 | 1.1348 | 1.0655 | 1.009 | 1.0111 | 0.83504 | 0.72077 | 0.78557 | 0.59935 | 0.26601 | 0.22834
27 | 0.24973 | 0.2318 | 0.21186 | 0.23867 | 0.22417 | 0.21377 | 0.19843 | 0.48194 | 0.52251 | 0.4922 | 0.52547 | 0.51626 | 0.51593 | 0.49103 | 0.3148 | 0.43633 | 0.49326 | 0.45064 | 0.35004 | 0.33876 | 0.31988 | 0.28666 | 0.20225 | 0.19128
28 | -0.26022 | -0.29426 | -0.27998 | -0.3313 | -0.33881 | -0.28574 | -0.21053 | 0.085594 | 0.11676 | 0.18756 | 0.094679 | 0.013854 | -0.056338 | -0.07353 | -0.13143 | -0.1226 | -0.086268 | 0.11804 | 0.14465 | 0.075056 | -0.014068 | -0.083811 | -0.13945 | -0.20261
29 | -6.531 | -8.1583 | -9.2027 | -9.3564 | -8.925 | -8.0401 | -0.36268 | 6.0934 | 7.4411 | 6.5011 | 4.8246 | 7.3534 | 5.5058 | 3.7279 | 0.16879 | -0.56309 | 0.0062028 | 0.68926 | -1.9703 | 0.059283 | 0.11669 | -1.6465 | -5.5181 | -7.4308
30 | -1.2007 | -1.2135 | -1.1583 | -1.184 | -1.2085 | -1.2049 | -1.0574 | -0.82313 | -0.77796 | -0.83289 | -0.91984 | -1.028 | -1.0288 | -1.0444 | -1.0381 | -1.0793 | -0.9758 | -0.69094 | -0.68926 | -0.79457 | -0.79512 | -0.9262 | -1.0149 | -1.0723
31 | -1.3908 | -1.4661 | -1.5949 | -1.554 | -1.5471 | -1.4642 | -1.1134 | -0.77405 | -0.5748 | -0.31139 | -0.20351 | -0.1519 | -0.33022 | -0.4433 | -0.46558 | -0.66102 | -0.5697 | -0.27792 | -0.30575 | -0.47042 | -0.38905 | -0.6372 | -0.75226 | -0.82731
32 | 0.55701 | 0.50223 | 0.39231 | 0.51327 | 0.48705 | 0.55405 | 0.66279 | 1.2241 | 1.4028 | 1.4094 | 1.2958 | 1.445 | 1.4487 | 1.4249 | 1.1856 | 1.11 | 1.0993 | 1.2017 | 0.99521 | 0.94694 | 0.91023 | 0.86053 | 0.57552 | 0.64465

## Qc, Autumn, S5
LoadID | 0 | 1 | 2 | 3 | 4 | 5 | 6 | 7 | 8 | 9 | 10 | 11 | 12 | 13 | 14 | 15 | 16 | 17 | 18 | 19 | 20 | 21 | 22 | 23
1 | 0.74919 | 0.70369 | 0.61189 | 0.68456 | 0.66768 | 0.66087 | 0.60294 | 1.482 | 1.5478 | 1.4791 | 1.5895 | 1.4892 | 1.5513 | 1.4195 | 0.99623 | 1.3027 | 1.4459 | 1.3462 | 1.0379 | 0.98936 | 0.96478 | 0.79568 | 0.61753 | 0.60846
2 | -0.13944 | -0.16161 | -0.17174 | -0.18914 | -0.19205 | -0.16071 | -0.12404 | 0.050399 | 0.072546 | 0.1057 | 0.058382 | 0.0077083 | -0.034451 | -0.044403 | -0.068984 | -0.073387 | -0.049069 | 0.06771 | 0.080196 | 0.045884 | -0.0061836 | -0.053781 | -0.082853 | -0.1133
3 | -0.92398 | -1.1126 | -1.2482 | -1.2021 | -1.183 | -1.0666 | -0.048213 | 0.79028 | 0.99412 | 0.87814 | 0.64615 | 0.936 | 0.73177 | 0.50716 | 0.023519 | -0.11549 | 0.016009 | 0.099097 | -0.2511 | 0.003851 | 0.014458 | -0.20363 | -0.74695 | -0.97566
4 | -0.49709 | -0.50458 | -0.50936 | -0.54034 | -0.52274 | -0.50877 | -0.43443 | -0.34658 | -0.33168 | -0.38083 | -0.42163 | -0.43518 | -0.41891 | -0.44165 | -0.45526 | -0.44646 | -0.44164 | -0.30563 | -0.30506 | -0.33852 | -0.36222 | -0.41051 | -0.45691 | -0.44363
5 | -0.26412 | -0.29967 | -0.31249 | -0.33228 | -0.30995 | -0.28723 | -0.2402 | -0.15805 | -0.10975 | -0.064211 | -0.037366 | -0.039777 | -0.064697 | -0.080885 | -0.094741 | -0.13547 | -0.12398 | -0.055185 | -0.067169 | -0.089493 | -0.077809 | -0.11777 | -0.14016 | -0.17419
6 | 1.3895 | 1.3094 | 1.0215 | 1.2452 | 1.2016 | 1.397 | 1.6315 | 2.9889 | 3.5025 | 3.6785 | 3.2696 | 3.6735 | 3.8943 | 3.4454 | 3.0207 | 2.7377 | 2.8892 | 2.926 | 2.3981 | 2.3218 | 2.4107 | 2.1408 | 1.4597 | 1.6026
7 | -1.2088 | -1.1281 | -1.1694 | -1.2533 | -1.2356 | -1.2345 | -0.99249 | -0.5001 | -0.1951 | -0.16639 | -0.046105 | -0.017062 | -0.14963 | -0.15802 | -0.3225 | -0.47724 | -0.51979 | -0.57788 | -0.61395 | -0.60363 | -0.6207 | -0.80853 | -0.94571 | -1.0225
8 | -0.83833 | -0.83284 | -0.88606 | -0.85756 | -0.85273 | -0.77399 | -0.65479 | -0.51973 | -0.50632 | -0.51466 | -0.53197 | -0.48969 | -0.50421 | -0.54166 | -0.61014 | -0.69363 | -0.68377 | -0.69461 | -0.70763 | -0.75833 | -0.7597 | -0.78104 | -0.83006 | -0.79005
9 | -0.014849 | -0.026902 | -0.029084 | -0.034376 | -0.032222 | -0.034536 | -0.049569 | -0.026682 | -0.033843 | -0.022662 | -0.015556 | -0.011252 | -0.0015124 | -0.0014972 | -0.0033193 | 0.013905 | 0.0069983 | 0.0034239 | -0.00015809 | 0.0015288 | 0.0077869 | 0.0057299 | -0.017629 | -0.019998
10 | -0.35624 | -0.36645 | -0.39667 | -0.38775 | -0.38486 | -0.36805 | -0.22628 | -0.148 | -0.050893 | -0.0036222 | -0.057979 | -0.00025805 | -0.0064063 | -0.042883 | -0.082158 | -0.11625 | -0.13128 | -0.087435 | -0.098321 | -0.1199 | -0.14368 | -0.21122 | -0.31534 | -0.32041
11 | -0.35861 | -0.38148 | -0.38121 | -0.39204 | -0.37888 | -0.32614 | -0.25513 | -0.21322 | -0.16457 | -0.11539 | -0.19428 | -0.19117 | -0.22657 | -0.21095 | -0.25533 | -0.24041 | -0.21696 | -0.15352 | -0.18329 | -0.22722 | -0.21846 | -0.23483 | -0.2695 | -0.27415
12 | -0.23511 | -0.061328 | -0.037866 | -0.0051276 | -0.050795 | -0.14658 | -0.24007 | -0.092978 | 0.056602 | 0.080229 | -0.051378 | -0.15889 | 0.4401 | 0.45719 | 0.20606 | 0.39668 | 0.1763 | 0.31608 | 0.38952 | 0.49541 | 0.70645 | 0.85156 | 0.75754 | 0.67046
13 | 0.61769 | 0.58837 | 0.57207 | 0.63287 | 0.58218 | 0.76447 | 2.7317 | 3.472 | 3.8536 | 3.6507 | 3.5043 | 3.673 | 4.1866 | 3.7167 | 3.5894 | 3.3418 | 3.3235 | 3.1778 | 2.7131 | 2.3135 | 2.6103 | 1.9599 | 0.86046 | 0.72758
14 | 0.12403 | 0.12018 | 0.10271 | 0.11427 | 0.10748 | 0.10122 | 0.097753 | 0.23296 | 0.25681 | 0.24369 | 0.26129 | 0.24097 | 0.25359 | 0.24785 | 0.16142 | 0.22159 | 0.23295 | 0.22059 | 0.17054 | 0.16463 | 0.16272 | 0.14222 | 0.10208 | 0.10006
15 | -0.072904 | -0.078678 | -0.086842 | -0.088319 | -0.095876 | -0.082808 | -0.058144 | 0.025285 | 0.036872 | 0.054252 | 0.028957 | 0.0063015 | -0.017986 | -0.020595 | -0.036694 | -0.038576 | -0.023095 | 0.034084 | 0.038613 | 0.021166 | -0.0056492 | -0.02477 | -0.040854 | -0.062667
16 | -0.21884 | -0.27137 | -0.32885 | -0.29965 | -0.30043 | -0.26823 | -0.011428 | 0.19454 | 0.24494 | 0.22269 | 0.15866 | 0.23697 | 0.19092 | 0.12348 | 0.0035679 | -0.023883 | 0.0053026 | 0.022261 | -0.0659 | -0.0012619 | 0.0050327 | -0.057499 | -0.18913 | -0.24622
17 | -0.69138 | -0.67171 | -0.72464 | -0.71042 | -0.69795 | -0.64617 | -0.59111 | -0.46192 | -0.45124 | -0.50396 | -0.53665 | -0.58502 | -0.59805 | -0.59133 | -0.58172 | -0.60384 | -0.59248 | -0.40341 | -0.41383 | -0.46823 | -0.48122 | -0.52896 | -0.59961 | -0.62069
18 | -0.51354 | -0.57105 | -0.6492 | -0.65406 | -0.63958 | -0.56908 | -0.46631 | -0.29171 | -0.22703 | -0.13204 | -0.077672 | -0.068917 | -0.12227 | -0.14952 | -0.18424 | -0.26399 | -0.23527 | -0.10865 | -0.13235 | -0.18158 | -0.14027 | -0.24028 | -0.29018 | -0.35684
19 | 0.5272 | 0.53064 | 0.38617 | 0.50605 | 0.47621 | 0.58649 | 0.63281 | 1.1948 | 1.3621 | 1.3658 | 1.3212 | 1.4117 | 1.4659 | 1.3841 | 1.2298 | 1.1439 | 1.1233 | 1.1213 | 0.94987 | 0.97134 | 0.90033 | 0.8822 | 0.58388 | 0.62669
20 | -0.47021 | -0.46471 | -0.46071 | -0.50416 | -0.50703 | -0.48168 | -0.41853 | -0.20699 | -0.078098 | -0.071396 | -0.021024 | -0.0078655 | -0.061213 | -0.061904 | -0.12986 | -0.20159 | -0.20012 | -0.22671 | -0.24538 | -0.24739 | -0.2445 | -0.33289 | -0.36973 | -0.38396
21 | -1.6967 | -1.7511 | -1.6559 | -1.7487 | -1.6623 | -1.5973 | -1.2988 | -1.0558 | -1.0082 | -1.0394 | -1.0186 | -0.97112 | -1.0242 | -1.0804 | -1.2048 | -1.3004 | -1.3842 | -1.3791 | -1.4625 | -1.4417 | -1.5333 | -1.5476 | -1.6068 | -1.6695
22 | -0.035806 | -0.065806 | -0.073742 | -0.082915 | -0.079221 | -0.086388 | -0.12542 | -0.069478 | -0.086708 | -0.055762 | -0.041044 | -0.030274 | -0.00046721 | 0.0013667 | -0.0063628 | 0.028092 | 0.016895 | 0.0071547 | 0.0049201 | 0.00061255 | 0.022313 | 0.015343 | -0.047136 | -0.049705
23 | -2.4532 | -2.6696 | -2.5059 | -2.5617 | -2.4845 | -2.4473 | -1.5792 | -0.93736 | -0.38695 | 0.023998 | -0.37903 | -0.019656 | -0.043482 | -0.30095 | -0.4954 | -0.77 | -0.90355 | -0.55516 | -0.68078 | -0.85315 | -0.94595 | -1.3472 | -2.107 | -2.1873
24 | -2.0701 | -2.1001 | -2.0653 | -2.2251 | -2.0312 | -1.9237 | -1.4547 | -1.1923 | -0.92325 | -0.68858 | -1.1701 | -1.1005 | -1.2855 | -1.3123 | -1.4202 | -1.3653 | -1.327 | -0.89334 | -1.0309 | -1.2741 | -1.1855 | -1.3731 | -1.4248 | -1.6155
25 | -0.16722 | -0.044397 | -0.012394 | -0.012326 | -0.037684 | -0.10579 | -0.18432 | -0.067862 | 0.061077 | 0.059694 | -0.037696 | -0.11469 | 0.32081 | 0.33487 | 0.11099 | 0.26224 | 0.12261 | 0.22424 | 0.26953 | 0.36317 | 0.50749 | 0.58753 | 0.54161 | 0.48121
26 | 0.19681 | 0.18148 | 0.17415 | 0.19442 | 0.18979 | 0.23073 | 0.81196 | 1.0155 | 1.2043 | 1.1737 | 1.0786 | 1.1902 | 1.2511 | 1.1565 | 1.1348 | 1.0655 | 1.009 | 1.0111 | 0.83504 | 0.72077 | 0.78557 | 0.59935 | 0.26601 | 0.22834
27 | 0.24973 | 0.2318 | 0.21186 | 0.23867 | 0.22417 | 0.21377 | 0.19843 | 0.48194 | 0.52251 | 0.4922 | 0.52547 | 0.51626 | 0.51593 | 0.49103 | 0.3148 | 0.43633 | 0.49326 | 0.45064 | 0.35004 | 0.33876 | 0.31988 | 0.28666 | 0.20225 | 0.19128
28 | -0.26022 | -0.29426 | -0.27998 | -0.3313 | -0.33881 | -0.28574 | -0.21053 | 0.085594 | 0.11676 | 0.18756 | 0.094679 | 0.013854 | -0.056338 | -0.07353 | -0.13143 | -0.1226 | -0.086268 | 0.11804 | 0.14465 | 0.075056 | -0.014068 | -0.083811 | -0.13945 | -0.20261
29 | -6.531 | -8.1583 | -9.2027 | -9.3564 | -8.925 | -8.0401 | -0.36268 | 6.0934 | 7.4411 | 6.5011 | 4.8246 | 7.3534 | 5.5058 | 3.7279 | 0.16879 | -0.56309 | 0.0062028 | 0.68926 | -1.9703 | 0.059283 | 0.11669 | -1.6465 | -5.5181 | -7.4308
30 | -1.2007 | -1.2135 | -1.1583 | -1.184 | -1.2085 | -1.2049 | -1.0574 | -0.82313 | -0.77796 | -0.83289 | -0.91984 | -1.028 | -1.0288 | -1.0444 | -1.0381 | -1.0793 | -0.9758 | -0.69094 | -0.68926 | -0.79457 | -0.79512 | -0.9262 | -1.0149 | -1.0723
31 | -1.3908 | -1.4661 | -1.5949 | -1.554 | -1.5471 | -1.4642 | -1.1134 | -0.77405 | -0.5748 | -0.31139 | -0.20351 | -0.1519 | -0.33022 | -0.4433 | -0.46558 | -0.66102 | -0.5697 | -0.27792 | -0.30575 | -0.47042 | -0.38905 | -0.6372 | -0.75226 | -0.82731
32 | 0.55701 | 0.50223 | 0.39231 | 0.51327 | 0.48705 | 0.55405 | 0.66279 | 1.2241 | 1.4028 | 1.4094 | 1.2958 | 1.445 | 1.4487 | 1.4249 | 1.1856 | 1.11 | 1.0993 | 1.2017 | 0.99521 | 0.94694 | 0.91023 | 0.86053 | 0.57552 | 0.64465

## Qc, Autumn, S6
LoadID | 0 | 1 | 2 | 3 | 4 | 5 | 6 | 7 | 8 | 9 | 10 | 11 | 12 | 13 | 14 | 15 | 16 | 17 | 18 | 19 | 20 | 21 | 22 | 23
1 | 0.74919 | 0.70369 | 0.61189 | 0.68456 | 0.66768 | 0.66087 | 0.60294 | 1.482 | 1.5478 | 1.4791 | 1.5895 | 1.4892 | 1.5513 | 1.4195 | 0.99623 | 1.3027 | 1.4459 | 1.3462 | 1.0379 | 0.98936 | 0.96478 | 0.79568 | 0.61753 | 0.60846
2 | -0.13944 | -0.16161 | -0.17174 | -0.18914 | -0.19205 | -0.16071 | -0.12404 | 0.050399 | 0.072546 | 0.1057 | 0.058382 | 0.0077083 | -0.034451 | -0.044403 | -0.068984 | -0.073387 | -0.049069 | 0.06771 | 0.080196 | 0.045884 | -0.0061836 | -0.053781 | -0.082853 | -0.1133
3 | -0.92398 | -1.1126 | -1.2482 | -1.2021 | -1.183 | -1.0666 | -0.048213 | 0.79028 | 0.99412 | 0.87814 | 0.64615 | 0.936 | 0.73177 | 0.50716 | 0.023519 | -0.11549 | 0.016009 | 0.099097 | -0.2511 | 0.003851 | 0.014458 | -0.20363 | -0.74695 | -0.97566
4 | -0.49709 | -0.50458 | -0.50936 | -0.54034 | -0.52274 | -0.50877 | -0.43443 | -0.34658 | -0.33168 | -0.38083 | -0.42163 | -0.43518 | -0.41891 | -0.44165 | -0.45526 | -0.44646 | -0.44164 | -0.30563 | -0.30506 | -0.33852 | -0.36222 | -0.41051 | -0.45691 | -0.44363
5 | -0.26412 | -0.29967 | -0.31249 | -0.33228 | -0.30995 | -0.28723 | -0.2402 | -0.15805 | -0.10975 | -0.064211 | -0.037366 | -0.039777 | -0.064697 | -0.080885 | -0.094741 | -0.13547 | -0.12398 | -0.055185 | -0.067169 | -0.089493 | -0.077809 | -0.11777 | -0.14016 | -0.17419
6 | 1.3895 | 1.3094 | 1.0215 | 1.2452 | 1.2016 | 1.397 | 1.6315 | 2.9889 | 3.5025 | 3.6785 | 3.2696 | 3.6735 | 3.8943 | 3.4454 | 3.0207 | 2.7377 | 2.8892 | 2.926 | 2.3981 | 2.3218 | 2.4107 | 2.1408 | 1.4597 | 1.6026
7 | -1.2088 | -1.1281 | -1.1694 | -1.2533 | -1.2356 | -1.2345 | -0.99249 | -0.5001 | -0.1951 | -0.16639 | -0.046105 | -0.017062 | -0.14963 | -0.15802 | -0.3225 | -0.47724 | -0.51979 | -0.57788 | -0.61395 | -0.60363 | -0.6207 | -0.80853 | -0.94571 | -1.0225
8 | -0.83833 | -0.83284 | -0.88606 | -0.85756 | -0.85273 | -0.77399 | -0.65479 | -0.51973 | -0.50632 | -0.51466 | -0.53197 | -0.48969 | -0.50421 | -0.54166 | -0.61014 | -0.69363 | -0.68377 | -0.69461 | -0.70763 | -0.75833 | -0.7597 | -0.78104 | -0.83006 | -0.79005
9 | -0.014849 | -0.026902 | -0.029084 | -0.034376 | -0.032222 | -0.034536 | -0.049569 | -0.026682 | -0.033843 | -0.022662 | -0.015556 | -0.011252 | -0.0015124 | -0.0014972 | -0.0033193 | 0.013905 | 0.0069983 | 0.0034239 | -0.00015809 | 0.0015288 | 0.0077869 | 0.0057299 | -0.017629 | -0.019998
10 | -0.35624 | -0.36645 | -0.39667 | -0.38775 | -0.38486 | -0.36805 | -0.22628 | -0.148 | -0.050893 | -0.0036222 | -0.057979 | -0.00025805 | -0.0064063 | -0.042883 | -0.082158 | -0.11625 | -0.13128 | -0.087435 | -0.098321 | -0.1199 | -0.14368 | -0.21122 | -0.31534 | -0.32041
11 | -0.35861 | -0.38148 | -0.38121 | -0.39204 | -0.37888 | -0.32614 | -0.25513 | -0.21322 | -0.16457 | -0.11539 | -0.19428 | -0.19117 | -0.22657 | -0.21095 | -0.25533 | -0.24041 | -0.21696 | -0.15352 | -0.18329 | -0.22722 | -0.21846 | -0.23483 | -0.2695 | -0.27415
12 | -0.23511 | -0.061328 | -0.037866 | -0.0051276 | -0.050795 | -0.14658 | -0.24007 | -0.092978 | 0.056602 | 0.080229 | -0.051378 | -0.15889 | 0.4401 | 0.45719 | 0.20606 | 0.39668 | 0.1763 | 0.31608 | 0.38952 | 0.49541 | 0.70645 | 0.85156 | 0.75754 | 0.67046
13 | 0.61769 | 0.58837 | 0.57207 | 0.63287 | 0.58218 | 0.76447 | 2.7317 | 3.472 | 3.8536 | 3.6507 | 3.5043 | 3.673 | 4.1866 | 3.7167 | 3.5894 | 3.3418 | 3.3235 | 3.1778 | 2.7131 | 2.3135 | 2.6103 | 1.9599 | 0.86046 | 0.72758
14 | 0.12403 | 0.12018 | 0.10271 | 0.11427 | 0.10748 | 0.10122 | 0.097753 | 0.23296 | 0.25681 | 0.24369 | 0.26129 | 0.24097 | 0.25359 | 0.24785 | 0.16142 | 0.22159 | 0.23295 | 0.22059 | 0.17054 | 0.16463 | 0.16272 | 0.14222 | 0.10208 | 0.10006
15 | -0.072904 | -0.078678 | -0.086842 | -0.088319 | -0.095876 | -0.082808 | -0.058144 | 0.025285 | 0.036872 | 0.054252 | 0.028957 | 0.0063015 | -0.017986 | -0.020595 | -0.036694 | -0.038576 | -0.023095 | 0.034084 | 0.038613 | 0.021166 | -0.0056492 | -0.02477 | -0.040854 | -0.062667
16 | -0.21884 | -0.27137 | -0.32885 | -0.29965 | -0.30043 | -0.26823 | -0.011428 | 0.19454 | 0.24494 | 0.22269 | 0.15866 | 0.23697 | 0.19092 | 0.12348 | 0.0035679 | -0.023883 | 0.0053026 | 0.022261 | -0.0659 | -0.0012619 | 0.0050327 | -0.057499 | -0.18913 | -0.24622
17 | -0.69138 | -0.67171 | -0.72464 | -0.71042 | -0.69795 | -0.64617 | -0.59111 | -0.46192 | -0.45124 | -0.50396 | -0.53665 | -0.58502 | -0.59805 | -0.59133 | -0.58172 | -0.60384 | -0.59248 | -0.40341 | -0.41383 | -0.46823 | -0.48122 | -0.52896 | -0.59961 | -0.62069
18 | -0.51354 | -0.57105 | -0.6492 | -0.65406 | -0.63958 | -0.56908 | -0.46631 | -0.29171 | -0.22703 | -0.13204 | -0.077672 | -0.068917 | -0.12227 | -0.14952 | -0.18424 | -0.26399 | -0.23527 | -0.10865 | -0.13235 | -0.18158 | -0.14027 | -0.24028 | -0.29018 | -0.35684
19 | 0.5272 | 0.53064 | 0.38617 | 0.50605 | 0.47621 | 0.58649 | 0.63281 | 1.1948 | 1.3621 | 1.3658 | 1.3212 | 1.4117 | 1.4659 | 1.3841 | 1.2298 | 1.1439 | 1.1233 | 1.1213 | 0.94987 | 0.97134 | 0.90033 | 0.8822 | 0.58388 | 0.62669
20 | -0.47021 | -0.46471 | -0.46071 | -0.50416 | -0.50703 | -0.48168 | -0.41853 | -0.20699 | -0.078098 | -0.071396 | -0.021024 | -0.0078655 | -0.061213 | -0.061904 | -0.12986 | -0.20159 | -0.20012 | -0.22671 | -0.24538 | -0.24739 | -0.2445 | -0.33289 | -0.36973 | -0.38396
21 | -1.6967 | -1.7511 | -1.6559 | -1.7487 | -1.6623 | -1.5973 | -1.2988 | -1.0558 | -1.0082 | -1.0394 | -1.0186 | -0.97112 | -1.0242 | -1.0804 | -1.2048 | -1.3004 | -1.3842 | -1.3791 | -1.4625 | -1.4417 | -1.5333 | -1.5476 | -1.6068 | -1.6695
22 | -0.035806 | -0.065806 | -0.073742 | -0.082915 | -0.079221 | -0.086388 | -0.12542 | -0.069478 | -0.086708 | -0.055762 | -0.041044 | -0.030274 | -0.00046721 | 0.0013667 | -0.0063628 | 0.028092 | 0.016895 | 0.0071547 | 0.0049201 | 0.00061255 | 0.022313 | 0.015343 | -0.047136 | -0.049705
23 | -2.4532 | -2.6696 | -2.5059 | -2.5617 | -2.4845 | -2.4473 | -1.5792 | -0.93736 | -0.38695 | 0.023998 | -0.37903 | -0.019656 | -0.043482 | -0.30095 | -0.4954 | -0.77 | -0.90355 | -0.55516 | -0.68078 | -0.85315 | -0.94595 | -1.3472 | -2.107 | -2.1873
24 | -2.0701 | -2.1001 | -2.0653 | -2.2251 | -2.0312 | -1.9237 | -1.4547 | -1.1923 | -0.92325 | -0.68858 | -1.1701 | -1.1005 | -1.2855 | -1.3123 | -1.4202 | -1.3653 | -1.327 | -0.89334 | -1.0309 | -1.2741 | -1.1855 | -1.3731 | -1.4248 | -1.6155
25 | -0.16722 | -0.044397 | -0.012394 | -0.012326 | -0.037684 | -0.10579 | -0.18432 | -0.067862 | 0.061077 | 0.059694 | -0.037696 | -0.11469 | 0.32081 | 0.33487 | 0.11099 | 0.26224 | 0.12261 | 0.22424 | 0.26953 | 0.36317 | 0.50749 | 0.58753 | 0.54161 | 0.48121
26 | 0.19681 | 0.18148 | 0.17415 | 0.19442 | 0.18979 | 0.23073 | 0.81196 | 1.0155 | 1.2043 | 1.1737 | 1.0786 | 1.1902 | 1.2511 | 1.1565 | 1.1348 | 1.0655 | 1.009 | 1.0111 | 0.83504 | 0.72077 | 0.78557 | 0.59935 | 0.26601 | 0.22834
27 | 0.24973 | 0.2318 | 0.21186 | 0.23867 | 0.22417 | 0.21377 | 0.19843 | 0.48194 | 0.52251 | 0.4922 | 0.52547 | 0.51626 | 0.51593 | 0.49103 | 0.3148 | 0.43633 | 0.49326 | 0.45064 | 0.35004 | 0.33876 | 0.31988 | 0.28666 | 0.20225 | 0.19128
28 | -0.26022 | -0.29426 | -0.27998 | -0.3313 | -0.33881 | -0.28574 | -0.21053 | 0.085594 | 0.11676 | 0.18756 | 0.094679 | 0.013854 | -0.056338 | -0.07353 | -0.13143 | -0.1226 | -0.086268 | 0.11804 | 0.14465 | 0.075056 | -0.014068 | -0.083811 | -0.13945 | -0.20261
29 | -6.531 | -8.1583 | -9.2027 | -9.3564 | -8.925 | -8.0401 | -0.36268 | 6.0934 | 7.4411 | 6.5011 | 4.8246 | 7.3534 | 5.5058 | 3.7279 | 0.16879 | -0.56309 | 0.0062028 | 0.68926 | -1.9703 | 0.059283 | 0.11669 | -1.6465 | -5.5181 | -7.4308
30 | -1.2007 | -1.2135 | -1.1583 | -1.184 | -1.2085 | -1.2049 | -1.0574 | -0.82313 | -0.77796 | -0.83289 | -0.91984 | -1.028 | -1.0288 | -1.0444 | -1.0381 | -1.0793 | -0.9758 | -0.69094 | -0.68926 | -0.79457 | -0.79512 | -0.9262 | -1.0149 | -1.0723
31 | -1.3908 | -1.4661 | -1.5949 | -1.554 | -1.5471 | -1.4642 | -1.1134 | -0.77405 | -0.5748 | -0.31139 | -0.20351 | -0.1519 | -0.33022 | -0.4433 | -0.46558 | -0.66102 | -0.5697 | -0.27792 | -0.30575 | -0.47042 | -0.38905 | -0.6372 | -0.75226 | -0.82731
32 | 0.55701 | 0.50223 | 0.39231 | 0.51327 | 0.48705 | 0.55405 | 0.66279 | 1.2241 | 1.4028 | 1.4094 | 1.2958 | 1.445 | 1.4487 | 1.4249 | 1.1856 | 1.11 | 1.0993 | 1.2017 | 0.99521 | 0.94694 | 0.91023 | 0.86053 | 0.57552 | 0.64465

## Qc, Autumn, S7
LoadID | 0 | 1 | 2 | 3 | 4 | 5 | 6 | 7 | 8 | 9 | 10 | 11 | 12 | 13 | 14 | 15 | 16 | 17 | 18 | 19 | 20 | 21 | 22 | 23
1 | 0.74447 | 0.68252 | 0.62778 | 0.68509 | 0.62789 | 0.63882 | 0.60373 | 1.4253 | 1.511 | 1.5251 | 1.5415 | 1.4119 | 1.5557 | 1.4439 | 0.94833 | 1.2823 | 1.4796 | 1.3007 | 0.97892 | 0.96301 | 0.9891 | 0.85997 | 0.57949 | 0.60166
2 | -0.15345 | -0.15779 | -0.16439 | -0.18289 | -0.19331 | -0.17019 | -0.12335 | 0.050914 | 0.066778 | 0.098749 | 0.05572 | 0.011978 | -0.030342 | -0.042114 | -0.069229 | -0.075115 | -0.054748 | 0.068368 | 0.077515 | 0.044536 | -0.0023054 | -0.053243 | -0.088574 | -0.1214
3 | -0.86601 | -1.0833 | -1.235 | -1.1493 | -1.2124 | -1.0854 | -0.04884 | 0.78075 | 1.0115 | 0.90248 | 0.65952 | 0.95601 | 0.75554 | 0.52349 | 0.0050238 | -0.081087 | -0.0018339 | 0.10703 | -0.2404 | 0.015023 | 0.017216 | -0.23913 | -0.74215 | -1.0065
4 | -0.51735 | -0.49327 | -0.49779 | -0.50388 | -0.51446 | -0.50474 | -0.44071 | -0.35699 | -0.32629 | -0.37563 | -0.42337 | -0.42802 | -0.43488 | -0.44021 | -0.43629 | -0.45611 | -0.44257 | -0.30728 | -0.29765 | -0.32687 | -0.34279 | -0.40695 | -0.44971 | -0.44977
5 | -0.27252 | -0.28403 | -0.32424 | -0.31152 | -0.30907 | -0.28342 | -0.23302 | -0.15149 | -0.10472 | -0.062106 | -0.042158 | -0.03193 | -0.066044 | -0.082682 | -0.096656 | -0.13983 | -0.11023 | -0.052201 | -0.068007 | -0.094914 | -0.075096 | -0.11677 | -0.15368 | -0.18249
6 | 1.4093 | 1.324 | 1.0487 | 1.2882 | 1.1651 | 1.4727 | 1.6504 | 3.0076 | 3.4982 | 3.3798 | 3.1856 | 3.527 | 3.8943 | 3.4506 | 3.0258 | 2.7139 | 2.7806 | 2.7881 | 2.4512 | 2.3124 | 2.3301 | 2.1114 | 1.4449 | 1.5812
7 | -1.2011 | -1.2014 | -1.1615 | -1.2483 | -1.2949 | -1.1891 | -1.0487 | -0.50278 | -0.19639 | -0.17488 | -0.051946 | -0.019105 | -0.14788 | -0.15943 | -0.32457 | -0.49784 | -0.48585 | -0.58323 | -0.61739 | -0.62828 | -0.61919 | -0.8117 | -0.98733 | -0.95541
8 | -0.83947 | -0.84989 | -0.89375 | -0.82785 | -0.85148 | -0.78746 | -0.65107 | -0.5138 | -0.50836 | -0.55865 | -0.51768 | -0.47061 | -0.52133 | -0.54475 | -0.64303 | -0.66916 | -0.69307 | -0.6743 | -0.70332 | -0.75624 | -0.73457 | -0.78675 | -0.81803 | -0.82483
9 | -0.014747 | -0.025981 | -0.029873 | -0.032299 | -0.032393 | -0.034761 | -0.04835 | -0.028009 | -0.032055 | -0.022243 | -0.017269 | -0.012233 | -0.00099741 | -0.00098862 | -0.0040071 | 0.0098636 | 0.0092982 | 0.0047666 | -0.0003487 | 0.00038925 | 0.0090336 | 0.0049358 | -0.017676 | -0.020665
10 | -0.35886 | -0.39683 | -0.39411 | -0.38005 | -0.37117 | -0.36321 | -0.22628 | -0.13348 | -0.043917 | -0.00032717 | -0.05062 | -0.00034603 | -0.001055 | -0.037845 | -0.077371 | -0.11569 | -0.12966 | -0.08976 | -0.10284 | -0.11383 | -0.13187 | -0.20469 | -0.30824 | -0.32231
11 | -0.35948 | -0.3737 | -0.37989 | -0.36407 | -0.37109 | -0.33454 | -0.2525 | -0.20609 | -0.16457 | -0.11518 | -0.20198 | -0.19564 | -0.22548 | -0.21255 | -0.25681 | -0.24234 | -0.22163 | -0.15798 | -0.19284 | -0.22034 | -0.22064 | -0.24208 | -0.25759 | -0.27121
12 | -0.23931 | -0.067691 | -0.020192 | -0.0051276 | -0.052178 | -0.15536 | -0.25564 | -0.10822 | 0.082499 | 0.059284 | -0.049676 | -0.15556 | 0.44177 | 0.48119 | 0.17307 | 0.40178 | 0.17709 | 0.30052 | 0.38952 | 0.48035 | 0.72706 | 0.84894 | 0.76513 | 0.66114
13 | 0.6605 | 0.58708 | 0.56345 | 0.60041 | 0.58218 | 0.77031 | 2.6251 | 3.2749 | 4.0589 | 3.7947 | 3.4957 | 3.8086 | 4.274 | 3.6152 | 3.5291 | 3.3195 | 3.2895 | 3.2475 | 2.88 | 2.2441 | 2.3896 | 2.0418 | 0.86384 | 0.7131
14 | 0.12534 | 0.11714 | 0.10666 | 0.11686 | 0.10952 | 0.10756 | 0.10267 | 0.24267 | 0.25184 | 0.24813 | 0.26273 | 0.24953 | 0.25658 | 0.24004 | 0.158 | 0.21606 | 0.23249 | 0.23192 | 0.16647 | 0.16021 | 0.16463 | 0.13408 | 0.10313 | 0.098013
15 | -0.07354 | -0.080456 | -0.080763 | -0.091937 | -0.092647 | -0.08369 | -0.061186 | 0.024362 | 0.036503 | 0.053788 | 0.025426 | 0.0038021 | -0.014081 | -0.018543 | -0.035226 | -0.036628 | -0.025973 | 0.033341 | 0.04133 | 0.019208 | -0.0051653 | -0.026874 | -0.04279 | -0.057258
16 | -0.22447 | -0.25498 | -0.32655 | -0.31096 | -0.30432 | -0.27045 | -0.012493 | 0.20409 | 0.25787 | 0.21768 | 0.1563 | 0.23354 | 0.19221 | 0.12815 | 0.0065448 | -0.027818 | -0.0010936 | 0.027917 | -0.065454 | 0.0024416 | 0.0042647 | -0.051588 | -0.18674 | -0.2408
17 | -0.66725 | -0.70509 | -0.71282 | -0.6674 | -0.70352 | -0.66034 | -0.57969 | -0.50111 | -0.4398 | -0.51364 | -0.56564 | -0.5984 | -0.5591 | -0.57818 | -0.59136 | -0.59528 | -0.56008 | -0.39912 | -0.39816 | -0.46221 | -0.492 | -0.52362 | -0.6074 | -0.60149
18 | -0.53721 | -0.60036 | -0.62498 | -0.65963 | -0.6185 | -0.57928 | -0.45196 | -0.30724 | -0.21404 | -0.12742 | -0.071001 | -0.064839 | -0.13313 | -0.15311 | -0.19258 | -0.27329 | -0.23632 | -0.10114 | -0.12491 | -0.19183 | -0.14146 | -0.25307 | -0.29272 | -0.3343
19 | 0.56226 | 0.51987 | 0.40916 | 0.52847 | 0.47032 | 0.58649 | 0.64038 | 1.2098 | 1.3595 | 1.3727 | 1.2348 | 1.4749 | 1.4976 | 1.4159 | 1.2471 | 1.0675 | 1.1243 | 1.1336 | 0.92016 | 0.94078 | 0.96309 | 0.84309 | 0.56314 | 0.62061
20 | -0.46507 | -0.46525 | -0.48419 | -0.47494 | -0.50553 | -0.47256 | -0.42138 | -0.19657 | -0.073894 | -0.070859 | -0.019179 | -0.0062871 | -0.058578 | -0.061818 | -0.13388 | -0.19299 | -0.1985 | -0.21838 | -0.2438 | -0.2471 | -0.2536 | -0.33321 | -0.39374 | -0.409
21 | -1.7122 | -1.7844 | -1.6663 | -1.6531 | -1.736 | -1.6443 | -1.2999 | -1.015 | -1.0496 | -1.1072 | -1.0462 | -0.99361 | -1.0112 | -1.1023 | -1.2803 | -1.3909 | -1.3799 | -1.3627 | -1.4589 | -1.4393 | -1.5019 | -1.5133 | -1.6504 | -1.6751
22 | -0.03964 | -0.065488 | -0.076829 | -0.084197 | -0.081306 | -0.084328 | -0.12049 | -0.071352 | -0.087159 | -0.055607 | -0.042743 | -0.027028 | 0.0004308 | 0.002225 | -0.0078662 | 0.032189 | 0.018212 | 0.015509 | 0.0018688 | 0.0077184 | 0.016893 | 0.016951 | -0.043958 | -0.049661
23 | -2.4532 | -2.4551 | -2.5686 | -2.6561 | -2.5242 | -2.4925 | -1.5417 | -0.95648 | -0.30924 | -0.028708 | -0.37694 | 0.029198 | -0.081658 | -0.24477 | -0.59321 | -0.78628 | -0.85967 | -0.58807 | -0.66926 | -0.76685 | -0.86992 | -1.3501 | -2.0478 | -2.1593
24 | -1.9637 | -2.055 | -2.1557 | -2.1792 | -2.0461 | -1.8353 | -1.3855 | -1.2688 | -0.91566 | -0.6628 | -1.1478 | -1.0933 | -1.2855 | -1.2435 | -1.4122 | -1.4494 | -1.3183 | -0.86719 | -1.1006 | -1.2427 | -1.1886 | -1.3152 | -1.4669 | -1.5279
25 | -0.16748 | -0.046991 | -0.015551 | -0.01533 | -0.035232 | -0.10409 | -0.18616 | -0.059173 | 0.052481 | 0.059906 | -0.044742 | -0.1135 | 0.32081 | 0.34046 | 0.13763 | 0.26338 | 0.12784 | 0.22769 | 0.28696 | 0.34102 | 0.50749 | 0.5964 | 0.55777 | 0.46762
26 | 0.20937 | 0.17892 | 0.17412 | 0.19792 | 0.19349 | 0.22697 | 0.79458 | 1.0738 | 1.2447 | 1.0959 | 1.0659 | 1.1735 | 1.2865 | 1.1275 | 1.0651 | 1.0843 | 0.9855 | 0.99543 | 0.84078 | 0.71426 | 0.80407 | 0.65183 | 0.2788 | 0.24014
27 | 0.26453 | 0.23211 | 0.22181 | 0.22342 | 0.22149 | 0.21806 | 0.20098 | 0.46803 | 0.53361 | 0.48415 | 0.49026 | 0.50474 | 0.5098 | 0.48474 | 0.3136 | 0.44399 | 0.48906 | 0.46102 | 0.3371 | 0.32716 | 0.34122 | 0.27563 | 0.19866 | 0.20705
28 | -0.2659 | -0.27365 | -0.30867 | -0.30993 | -0.3229 | -0.28883 | -0.20181 | 0.084993 | 0.1198 | 0.17631 | 0.090624 | 0.015859 | -0.056295 | -0.069077 | -0.131 | -0.13464 | -0.082689 | 0.11394 | 0.14034 | 0.077133 | -0.0066575 | -0.088522 | -0.14684 | -0.22078
29 | -6.3567 | -7.9038 | -9.1242 | -9.0707 | -8.8567 | -8.0703 | -0.37192 | 5.7747 | 7.7452 | 6.6546 | 4.8816 | 7.2896 | 5.6506 | 3.7512 | 0.3813 | -0.72739 | 0.17722 | 0.77798 | -1.8599 | 0.088448 | 0.2828 | -1.8339 | -5.6018 | -7.3421
30 | -1.1975 | -1.1774 | -1.2092 | -1.171 | -1.2085 | -1.1281 | -1.0062 | -0.81483 | -0.79141 | -0.84983 | -0.93508 | -1.0388 | -1.001 | -1.0224 | -1.0658 | -1.0568 | -1.0368 | -0.70935 | -0.69376 | -0.80755 | -0.8119 | -0.96981 | -1.0487 | -1.023
31 | -1.2839 | -1.4544 | -1.5581 | -1.525 | -1.5251 | -1.4737 | -1.1944 | -0.78601 | -0.54766 | -0.33917 | -0.20977 | -0.19379 | -0.31151 | -0.39892 | -0.47031 | -0.62265 | -0.56701 | -0.25747 | -0.33926 | -0.44959 | -0.40691 | -0.61756 | -0.75947 | -0.83936
32 | 0.52222 | 0.53125 | 0.40791 | 0.51728 | 0.48457 | 0.57348 | 0.65238 | 1.2588 | 1.4365 | 1.3887 | 1.2942 | 1.4396 | 1.5335 | 1.4367 | 1.2659 | 1.1174 | 1.1307 | 1.2076 | 0.93043 | 0.96517 | 0.90737 | 0.85357 | 0.60001 | 0.63472

## Qc, Autumn, S8
LoadID | 0 | 1 | 2 | 3 | 4 | 5 | 6 | 7 | 8 | 9 | 10 | 11 | 12 | 13 | 14 | 15 | 16 | 17 | 18 | 19 | 20 | 21 | 22 | 23
1 | 0.74447 | 0.68252 | 0.62778 | 0.68509 | 0.62789 | 0.63882 | 0.60373 | 1.4253 | 1.511 | 1.5251 | 1.5415 | 1.4119 | 1.5557 | 1.4439 | 0.94833 | 1.2823 | 1.4796 | 1.3007 | 0.97892 | 0.96301 | 0.9891 | 0.85997 | 0.57949 | 0.60166
2 | -0.15345 | -0.15779 | -0.16439 | -0.18289 | -0.19331 | -0.17019 | -0.12335 | 0.050914 | 0.066778 | 0.098749 | 0.05572 | 0.011978 | -0.030342 | -0.042114 | -0.069229 | -0.075115 | -0.054748 | 0.068368 | 0.077515 | 0.044536 | -0.0023054 | -0.053243 | -0.088574 | -0.1214
3 | -0.86601 | -1.0833 | -1.235 | -1.1493 | -1.2124 | -1.0854 | -0.04884 | 0.78075 | 1.0115 | 0.90248 | 0.65952 | 0.95601 | 0.75554 | 0.52349 | 0.0050238 | -0.081087 | -0.0018339 | 0.10703 | -0.2404 | 0.015023 | 0.017216 | -0.23913 | -0.74215 | -1.0065
4 | -0.51735 | -0.49327 | -0.49779 | -0.50388 | -0.51446 | -0.50474 | -0.44071 | -0.35699 | -0.32629 | -0.37563 | -0.42337 | -0.42802 | -0.43488 | -0.44021 | -0.43629 | -0.45611 | -0.44257 | -0.30728 | -0.29765 | -0.32687 | -0.34279 | -0.40695 | -0.44971 | -0.44977
5 | -0.27252 | -0.28403 | -0.32424 | -0.31152 | -0.30907 | -0.28342 | -0.23302 | -0.15149 | -0.10472 | -0.062106 | -0.042158 | -0.03193 | -0.066044 | -0.082682 | -0.096656 | -0.13983 | -0.11023 | -0.052201 | -0.068007 | -0.094914 | -0.075096 | -0.11677 | -0.15368 | -0.18249
6 | 1.4093 | 1.324 | 1.0487 | 1.2882 | 1.1651 | 1.4727 | 1.6504 | 3.0076 | 3.4982 | 3.3798 | 3.1856 | 3.527 | 3.8943 | 3.4506 | 3.0258 | 2.7139 | 2.7806 | 2.7881 | 2.4512 | 2.3124 | 2.3301 | 2.1114 | 1.4449 | 1.5812
7 | -1.2011 | -1.2014 | -1.1615 | -1.2483 | -1.2949 | -1.1891 | -1.0487 | -0.50278 | -0.19639 | -0.17488 | -0.051946 | -0.019105 | -0.14788 | -0.15943 | -0.32457 | -0.49784 | -0.48585 | -0.58323 | -0.61739 | -0.62828 | -0.61919 | -0.8117 | -0.98733 | -0.95541
8 | -0.83947 | -0.84989 | -0.89375 | -0.82785 | -0.85148 | -0.78746 | -0.65107 | -0.5138 | -0.50836 | -0.55865 | -0.51768 | -0.47061 | -0.52133 | -0.54475 | -0.64303 | -0.66916 | -0.69307 | -0.6743 | -0.70332 | -0.75624 | -0.73457 | -0.78675 | -0.81803 | -0.82483
9 | -0.014747 | -0.025981 | -0.029873 | -0.032299 | -0.032393 | -0.034761 | -0.04835 | -0.028009 | -0.032055 | -0.022243 | -0.017269 | -0.012233 | -0.00099741 | -0.00098862 | -0.0040071 | 0.0098636 | 0.0092982 | 0.0047666 | -0.0003487 | 0.00038925 | 0.0090336 | 0.0049358 | -0.017676 | -0.020665
10 | -0.35886 | -0.39683 | -0.39411 | -0.38005 | -0.37117 | -0.36321 | -0.22628 | -0.13348 | -0.043917 | -0.00032717 | -0.05062 | -0.00034603 | -0.001055 | -0.037845 | -0.077371 | -0.11569 | -0.12966 | -0.08976 | -0.10284 | -0.11383 | -0.13187 | -0.20469 | -0.30824 | -0.32231
11 | -0.35948 | -0.3737 | -0.37989 | -0.36407 | -0.37109 | -0.33454 | -0.2525 | -0.20609 | -0.16457 | -0.11518 | -0.20198 | -0.19564 | -0.22548 | -0.21255 | -0.25681 | -0.24234 | -0.22163 | -0.15798 | -0.19284 | -0.22034 | -0.22064 | -0.24208 | -0.25759 | -0.27121
12 | -0.23931 | -0.067691 | -0.020192 | -0.0051276 | -0.052178 | -0.15536 | -0.25564 | -0.10822 | 0.082499 | 0.059284 | -0.049676 | -0.15556 | 0.44177 | 0.48119 | 0.17307 | 0.40178 | 0.17709 | 0.30052 | 0.38952 | 0.48035 | 0.72706 | 0.84894 | 0.76513 | 0.66114
13 | 0.6605 | 0.58708 | 0.56345 | 0.60041 | 0.58218 | 0.77031 | 2.6251 | 3.2749 | 4.0589 | 3.7947 | 3.4957 | 3.8086 | 4.274 | 3.6152 | 3.5291 | 3.3195 | 3.2895 | 3.2475 | 2.88 | 2.2441 | 2.3896 | 2.0418 | 0.86384 | 0.7131
14 | 0.12534 | 0.11714 | 0.10666 | 0.11686 | 0.10952 | 0.10756 | 0.10267 | 0.24267 | 0.25184 | 0.24813 | 0.26273 | 0.24953 | 0.25658 | 0.24004 | 0.158 | 0.21606 | 0.23249 | 0.23192 | 0.16647 | 0.16021 | 0.16463 | 0.13408 | 0.10313 | 0.098013
15 | -0.07354 | -0.080456 | -0.080763 | -0.091937 | -0.092647 | -0.08369 | -0.061186 | 0.024362 | 0.036503 | 0.053788 | 0.025426 | 0.0038021 | -0.014081 | -0.018543 | -0.035226 | -0.036628 | -0.025973 | 0.033341 | 0.04133 | 0.019208 | -0.0051653 | -0.026874 | -0.04279 | -0.057258
16 | -0.22447 | -0.25498 | -0.32655 | -0.31096 | -0.30432 | -0.27045 | -0.012493 | 0.20409 | 0.25787 | 0.21768 | 0.1563 | 0.23354 | 0.19221 | 0.12815 | 0.0065448 | -0.027818 | -0.0010936 | 0.027917 | -0.065454 | 0.0024416 | 0.0042647 | -0.051588 | -0.18674 | -0.2408
17 | -0.66725 | -0.70509 | -0.71282 | -0.6674 | -0.70352 | -0.66034 | -0.57969 | -0.50111 | -0.4398 | -0.51364 | -0.56564 | -0.5984 | -0.5591 | -0.57818 | -0.59136 | -0.59528 | -0.56008 | -0.39912 | -0.39816 | -0.46221 | -0.492 | -0.52362 | -0.6074 | -0.60149
18 | -0.53721 | -0.60036 | -0.62498 | -0.65963 | -0.6185 | -0.57928 | -0.45196 | -0.30724 | -0.21404 | -0.12742 | -0.071001 | -0.064839 | -0.13313 | -0.15311 | -0.19258 | -0.27329 | -0.23632 | -0.10114 | -0.12491 | -0.19183 | -0.14146 | -0.25307 | -0.29272 | -0.3343
19 | 0.56226 | 0.51987 | 0.40916 | 0.52847 | 0.47032 | 0.58649 | 0.64038 | 1.2098 | 1.3595 | 1.3727 | 1.2348 | 1.4749 | 1.4976 | 1.4159 | 1.2471 | 1.0675 | 1.1243 | 1.1336 | 0.92016 | 0.94078 | 0.96309 | 0.84309 | 0.56314 | 0.62061
20 | -0.46507 | -0.46525 | -0.48419 | -0.47494 | -0.50553 | -0.47256 | -0.42138 | -0.19657 | -0.073894 | -0.070859 | -0.019179 | -0.0062871 | -0.058578 | -0.061818 | -0.13388 | -0.19299 | -0.1985 | -0.21838 | -0.2438 | -0.2471 | -0.2536 | -0.33321 | -0.39374 | -0.409
21 | -1.7122 | -1.7844 | -1.6663 | -1.6531 | -1.736 | -1.6443 | -1.2999 | -1.015 | -1.0496 | -1.1072 | -1.0462 | -0.99361 | -1.0112 | -1.1023 | -1.2803 | -1.3909 | -1.3799 | -1.3627 | -1.4589 | -1.4393 | -1.5019 | -1.5133 | -1.6504 | -1.6751
22 | -0.03964 | -0.065488 | -0.076829 | -0.084197 | -0.081306 | -0.084328 | -0.12049 | -0.071352 | -0.087159 | -0.055607 | -0.042743 | -0.027028 | 0.0004308 | 0.002225 | -0.0078662 | 0.032189 | 0.018212 | 0.015509 | 0.0018688 | 0.0077184 | 0.016893 | 0.016951 | -0.043958 | -0.049661
23 | -2.4532 | -2.4551 | -2.5686 | -2.6561 | -2.5242 | -2.4925 | -1.5417 | -0.95648 | -0.30924 | -0.028708 | -0.37694 | 0.029198 | -0.081658 | -0.24477 | -0.59321 | -0.78628 | -0.85967 | -0.58807 | -0.66926 | -0.76685 | -0.86992 | -1.3501 | -2.0478 | -2.1593
24 | -1.9637 | -2.055 | -2.1557 | -2.1792 | -2.0461 | -1.8353 | -1.3855 | -1.2688 | -0.91566 | -0.6628 | -1.1478 | -1.0933 | -1.2855 | -1.2435 | -1.4122 | -1.4494 | -1.3183 | -0.86719 | -1.1006 | -1.2427 | -1.1886 | -1.3152 | -1.4669 | -1.5279
25 | -0.16748 | -0.046991 | -0.015551 | -0.01533 | -0.035232 | -0.10409 | -0.18616 | -0.059173 | 0.052481 | 0.059906 | -0.044742 | -0.1135 | 0.32081 | 0.34046 | 0.13763 | 0.26338 | 0.12784 | 0.22769 | 0.28696 | 0.34102 | 0.50749 | 0.5964 | 0.55777 | 0.46762
26 | 0.20937 | 0.17892 | 0.17412 | 0.19792 | 0.19349 | 0.22697 | 0.79458 | 1.0738 | 1.2447 | 1.0959 | 1.0659 | 1.1735 | 1.2865 | 1.1275 | 1.0651 | 1.0843 | 0.9855 | 0.99543 | 0.84078 | 0.71426 | 0.80407 | 0.65183 | 0.2788 | 0.24014
27 | 0.26453 | 0.23211 | 0.22181 | 0.22342 | 0.22149 | 0.21806 | 0.20098 | 0.46803 | 0.53361 | 0.48415 | 0.49026 | 0.50474 | 0.5098 | 0.48474 | 0.3136 | 0.44399 | 0.48906 | 0.46102 | 0.3371 | 0.32716 | 0.34122 | 0.27563 | 0.19866 | 0.20705
28 | -0.2659 | -0.27365 | -0.30867 | -0.30993 | -0.3229 | -0.28883 | -0.20181 | 0.084993 | 0.1198 | 0.17631 | 0.090624 | 0.015859 | -0.056295 | -0.069077 | -0.131 | -0.13464 | -0.082689 | 0.11394 | 0.14034 | 0.077133 | -0.0066575 | -0.088522 | -0.14684 | -0.22078
29 | -6.3567 | -7.9038 | -9.1242 | -9.0707 | -8.8567 | -8.0703 | -0.37192 | 5.7747 | 7.7452 | 6.6546 | 4.8816 | 7.2896 | 5.6506 | 3.7512 | 0.3813 | -0.72739 | 0.17722 | 0.77798 | -1.8599 | 0.088448 | 0.2828 | -1.8339 | -5.6018 | -7.3421
30 | -1.1975 | -1.1774 | -1.2092 | -1.171 | -1.2085 | -1.1281 | -1.0062 | -0.81483 | -0.79141 | -0.84983 | -0.93508 | -1.0388 | -1.001 | -1.0224 | -1.0658 | -1.0568 | -1.0368 | -0.70935 | -0.69376 | -0.80755 | -0.8119 | -0.96981 | -1.0487 | -1.023
31 | -1.2839 | -1.4544 | -1.5581 | -1.525 | -1.5251 | -1.4737 | -1.1944 | -0.78601 | -0.54766 | -0.33917 | -0.20977 | -0.19379 | -0.31151 | -0.39892 | -0.47031 | -0.62265 | -0.56701 | -0.25747 | -0.33926 | -0.44959 | -0.40691 | -0.61756 | -0.75947 | -0.83936
32 | 0.52222 | 0.53125 | 0.40791 | 0.51728 | 0.48457 | 0.57348 | 0.65238 | 1.2588 | 1.4365 | 1.3887 | 1.2942 | 1.4396 | 1.5335 | 1.4367 | 1.2659 | 1.1174 | 1.1307 | 1.2076 | 0.93043 | 0.96517 | 0.90737 | 0.85357 | 0.60001 | 0.63472

## Qc, Autumn, S9
LoadID | 0 | 1 | 2 | 3 | 4 | 5 | 6 | 7 | 8 | 9 | 10 | 11 | 12 | 13 | 14 | 15 | 16 | 17 | 18 | 19 | 20 | 21 | 22 | 23
1 | 0.74447 | 0.68252 | 0.62778 | 0.68509 | 0.62789 | 0.63882 | 0.60373 | 1.4253 | 1.511 | 1.5251 | 1.5415 | 1.4119 | 1.5557 | 1.4439 | 0.94833 | 1.2823 | 1.4796 | 1.3007 | 0.97892 | 0.96301 | 0.9891 | 0.85997 | 0.57949 | 0.60166
2 | -0.15345 | -0.15779 | -0.16439 | -0.18289 | -0.19331 | -0.17019 | -0.12335 | 0.050914 | 0.066778 | 0.098749 | 0.05572 | 0.011978 | -0.030342 | -0.042114 | -0.069229 | -0.075115 | -0.054748 | 0.068368 | 0.077515 | 0.044536 | -0.0023054 | -0.053243 | -0.088574 | -0.1214
3 | -0.86601 | -1.0833 | -1.235 | -1.1493 | -1.2124 | -1.0854 | -0.04884 | 0.78075 | 1.0115 | 0.90248 | 0.65952 | 0.95601 | 0.75554 | 0.52349 | 0.0050238 | -0.081087 | -0.0018339 | 0.10703 | -0.2404 | 0.015023 | 0.017216 | -0.23913 | -0.74215 | -1.0065
4 | -0.51735 | -0.49327 | -0.49779 | -0.50388 | -0.51446 | -0.50474 | -0.44071 | -0.35699 | -0.32629 | -0.37563 | -0.42337 | -0.42802 | -0.43488 | -0.44021 | -0.43629 | -0.45611 | -0.44257 | -0.30728 | -0.29765 | -0.32687 | -0.34279 | -0.40695 | -0.44971 | -0.44977
5 | -0.27252 | -0.28403 | -0.32424 | -0.31152 | -0.30907 | -0.28342 | -0.23302 | -0.15149 | -0.10472 | -0.062106 | -0.042158 | -0.03193 | -0.066044 | -0.082682 | -0.096656 | -0.13983 | -0.11023 | -0.052201 | -0.068007 | -0.094914 | -0.075096 | -0.11677 | -0.15368 | -0.18249
6 | 1.4093 | 1.324 | 1.0487 | 1.2882 | 1.1651 | 1.4727 | 1.6504 | 3.0076 | 3.4982 | 3.3798 | 3.1856 | 3.527 | 3.8943 | 3.4506 | 3.0258 | 2.7139 | 2.7806 | 2.7881 | 2.4512 | 2.3124 | 2.3301 | 2.1114 | 1.4449 | 1.5812
7 | -1.2011 | -1.2014 | -1.1615 | -1.2483 | -1.2949 | -1.1891 | -1.0487 | -0.50278 | -0.19639 | -0.17488 | -0.051946 | -0.019105 | -0.14788 | -0.15943 | -0.32457 | -0.49784 | -0.48585 | -0.58323 | -0.61739 | -0.62828 | -0.61919 | -0.8117 | -0.98733 | -0.95541
8 | -0.83947 | -0.84989 | -0.89375 | -0.82785 | -0.85148 | -0.78746 | -0.65107 | -0.5138 | -0.50836 | -0.55865 | -0.51768 | -0.47061 | -0.52133 | -0.54475 | -0.64303 | -0.66916 | -0.69307 | -0.6743 | -0.70332 | -0.75624 | -0.73457 | -0.78675 | -0.81803 | -0.82483
9 | -0.014747 | -0.025981 | -0.029873 | -0.032299 | -0.032393 | -0.034761 | -0.04835 | -0.028009 | -0.032055 | -0.022243 | -0.017269 | -0.012233 | -0.00099741 | -0.00098862 | -0.0040071 | 0.0098636 | 0.0092982 | 0.0047666 | -0.0003487 | 0.00038925 | 0.0090336 | 0.0049358 | -0.017676 | -0.020665
10 | -0.35886 | -0.39683 | -0.39411 | -0.38005 | -0.37117 | -0.36321 | -0.22628 | -0.13348 | -0.043917 | -0.00032717 | -0.05062 | -0.00034603 | -0.001055 | -0.037845 | -0.077371 | -0.11569 | -0.12966 | -0.08976 | -0.10284 | -0.11383 | -0.13187 | -0.20469 | -0.30824 | -0.32231
11 | -0.35948 | -0.3737 | -0.37989 | -0.36407 | -0.37109 | -0.33454 | -0.2525 | -0.20609 | -0.16457 | -0.11518 | -0.20198 | -0.19564 | -0.22548 | -0.21255 | -0.25681 | -0.24234 | -0.22163 | -0.15798 | -0.19284 | -0.22034 | -0.22064 | -0.24208 | -0.25759 | -0.27121
12 | -0.23931 | -0.067691 | -0.020192 | -0.0051276 | -0.052178 | -0.15536 | -0.25564 | -0.10822 | 0.082499 | 0.059284 | -0.049676 | -0.15556 | 0.44177 | 0.48119 | 0.17307 | 0.40178 | 0.17709 | 0.30052 | 0.38952 | 0.48035 | 0.72706 | 0.84894 | 0.76513 | 0.66114
13 | 0.6605 | 0.58708 | 0.56345 | 0.60041 | 0.58218 | 0.77031 | 2.6251 | 3.2749 | 4.0589 | 3.7947 | 3.4957 | 3.8086 | 4.274 | 3.6152 | 3.5291 | 3.3195 | 3.2895 | 3.2475 | 2.88 | 2.2441 | 2.3896 | 2.0418 | 0.86384 | 0.7131
14 | 0.12534 | 0.11714 | 0.10666 | 0.11686 | 0.10952 | 0.10756 | 0.10267 | 0.24267 | 0.25184 | 0.24813 | 0.26273 | 0.24953 | 0.25658 | 0.24004 | 0.158 | 0.21606 | 0.23249 | 0.23192 | 0.16647 | 0.16021 | 0.16463 | 0.13408 | 0.10313 | 0.098013
15 | -0.07354 | -0.080456 | -0.080763 | -0.091937 | -0.092647 | -0.08369 | -0.061186 | 0.024362 | 0.036503 | 0.053788 | 0.025426 | 0.0038021 | -0.014081 | -0.018543 | -0.035226 | -0.036628 | -0.025973 | 0.033341 | 0.04133 | 0.019208 | -0.0051653 | -0.026874 | -0.04279 | -0.057258
16 | -0.22447 | -0.25498 | -0.32655 | -0.31096 | -0.30432 | -0.27045 | -0.012493 | 0.20409 | 0.25787 | 0.21768 | 0.1563 | 0.23354 | 0.19221 | 0.12815 | 0.0065448 | -0.027818 | -0.0010936 | 0.027917 | -0.065454 | 0.0024416 | 0.0042647 | -0.051588 | -0.18674 | -0.2408
17 | -0.66725 | -0.70509 | -0.71282 | -0.6674 | -0.70352 | -0.66034 | -0.57969 | -0.50111 | -0.4398 | -0.51364 | -0.56564 | -0.5984 | -0.5591 | -0.57818 | -0.59136 | -0.59528 | -0.56008 | -0.39912 | -0.39816 | -0.46221 | -0.492 | -0.52362 | -0.6074 | -0.60149
18 | -0.53721 | -0.60036 | -0.62498 | -0.65963 | -0.6185 | -0.57928 | -0.45196 | -0.30724 | -0.21404 | -0.12742 | -0.071001 | -0.064839 | -0.13313 | -0.15311 | -0.19258 | -0.27329 | -0.23632 | -0.10114 | -0.12491 | -0.19183 | -0.14146 | -0.25307 | -0.29272 | -0.3343
19 | 0.56226 | 0.51987 | 0.40916 | 0.52847 | 0.47032 | 0.58649 | 0.64038 | 1.2098 | 1.3595 | 1.3727 | 1.2348 | 1.4749 | 1.4976 | 1.4159 | 1.2471 | 1.0675 | 1.1243 | 1.1336 | 0.92016 | 0.94078 | 0.96309 | 0.84309 | 0.56314 | 0.62061
20 | -0.46507 | -0.46525 | -0.48419 | -0.47494 | -0.50553 | -0.47256 | -0.42138 | -0.19657 | -0.073894 | -0.070859 | -0.019179 | -0.0062871 | -0.058578 | -0.061818 | -0.13388 | -0.19299 | -0.1985 | -0.21838 | -0.2438 | -0.2471 | -0.2536 | -0.33321 | -0.39374 | -0.409
21 | -1.7122 | -1.7844 | -1.6663 | -1.6531 | -1.736 | -1.6443 | -1.2999 | -1.015 | -1.0496 | -1.1072 | -1.0462 | -0.99361 | -1.0112 | -1.1023 | -1.2803 | -1.3909 | -1.3799 | -1.3627 | -1.4589 | -1.4393 | -1.5019 | -1.5133 | -1.6504 | -1.6751
22 | -0.03964 | -0.065488 | -0.076829 | -0.084197 | -0.081306 | -0.084328 | -0.12049 | -0.071352 | -0.087159 | -0.055607 | -0.042743 | -0.027028 | 0.0004308 | 0.002225 | -0.0078662 | 0.032189 | 0.018212 | 0.015509 | 0.0018688 | 0.0077184 | 0.016893 | 0.016951 | -0.043958 | -0.049661
23 | -2.4532 | -2.4551 | -2.5686 | -2.6561 | -2.5242 | -2.4925 | -1.5417 | -0.95648 | -0.30924 | -0.028708 | -0.37694 | 0.029198 | -0.081658 | -0.24477 | -0.59321 | -0.78628 | -0.85967 | -0.58807 | -0.66926 | -0.76685 | -0.86992 | -1.3501 | -2.0478 | -2.1593
24 | -1.9637 | -2.055 | -2.1557 | -2.1792 | -2.0461 | -1.8353 | -1.3855 | -1.2688 | -0.91566 | -0.6628 | -1.1478 | -1.0933 | -1.2855 | -1.2435 | -1.4122 | -1.4494 | -1.3183 | -0.86719 | -1.1006 | -1.2427 | -1.1886 | -1.3152 | -1.4669 | -1.5279
25 | -0.16748 | -0.046991 | -0.015551 | -0.01533 | -0.035232 | -0.10409 | -0.18616 | -0.059173 | 0.052481 | 0.059906 | -0.044742 | -0.1135 | 0.32081 | 0.34046 | 0.13763 | 0.26338 | 0.12784 | 0.22769 | 0.28696 | 0.34102 | 0.50749 | 0.5964 | 0.55777 | 0.46762
26 | 0.20937 | 0.17892 | 0.17412 | 0.19792 | 0.19349 | 0.22697 | 0.79458 | 1.0738 | 1.2447 | 1.0959 | 1.0659 | 1.1735 | 1.2865 | 1.1275 | 1.0651 | 1.0843 | 0.9855 | 0.99543 | 0.84078 | 0.71426 | 0.80407 | 0.65183 | 0.2788 | 0.24014
27 | 0.26453 | 0.23211 | 0.22181 | 0.22342 | 0.22149 | 0.21806 | 0.20098 | 0.46803 | 0.53361 | 0.48415 | 0.49026 | 0.50474 | 0.5098 | 0.48474 | 0.3136 | 0.44399 | 0.48906 | 0.46102 | 0.3371 | 0.32716 | 0.34122 | 0.27563 | 0.19866 | 0.20705
28 | -0.2659 | -0.27365 | -0.30867 | -0.30993 | -0.3229 | -0.28883 | -0.20181 | 0.084993 | 0.1198 | 0.17631 | 0.090624 | 0.015859 | -0.056295 | -0.069077 | -0.131 | -0.13464 | -0.082689 | 0.11394 | 0.14034 | 0.077133 | -0.0066575 | -0.088522 | -0.14684 | -0.22078
29 | -6.3567 | -7.9038 | -9.1242 | -9.0707 | -8.8567 | -8.0703 | -0.37192 | 5.7747 | 7.7452 | 6.6546 | 4.8816 | 7.2896 | 5.6506 | 3.7512 | 0.3813 | -0.72739 | 0.17722 | 0.77798 | -1.8599 | 0.088448 | 0.2828 | -1.8339 | -5.6018 | -7.3421
30 | -1.1975 | -1.1774 | -1.2092 | -1.171 | -1.2085 | -1.1281 | -1.0062 | -0.81483 | -0.79141 | -0.84983 | -0.93508 | -1.0388 | -1.001 | -1.0224 | -1.0658 | -1.0568 | -1.0368 | -0.70935 | -0.69376 | -0.80755 | -0.8119 | -0.96981 | -1.0487 | -1.023
31 | -1.2839 | -1.4544 | -1.5581 | -1.525 | -1.5251 | -1.4737 | -1.1944 | -0.78601 | -0.54766 | -0.33917 | -0.20977 | -0.19379 | -0.31151 | -0.39892 | -0.47031 | -0.62265 | -0.56701 | -0.25747 | -0.33926 | -0.44959 | -0.40691 | -0.61756 | -0.75947 | -0.83936
32 | 0.52222 | 0.53125 | 0.40791 | 0.51728 | 0.48457 | 0.57348 | 0.65238 | 1.2588 | 1.4365 | 1.3887 | 1.2942 | 1.4396 | 1.5335 | 1.4367 | 1.2659 | 1.1174 | 1.1307 | 1.2076 | 0.93043 | 0.96517 | 0.90737 | 0.85357 | 0.60001 | 0.63472

## UpFlex, Autumn
LoadID | 0 | 1 | 2 | 3 | 4 | 5 | 6 | 7 | 8 | 9 | 10 | 11 | 12 | 13 | 14 | 15 | 16 | 17 | 18 | 19 | 20 | 21 | 22 | 23
1 | 0.3256 | 0.35845 | 0.46655 | 0.53488 | 0.6289 | 0.73514 | 0.65531 | 0.93684 | 0.85944 | 0.97069 | 0.99761 | 0.92537 | 0.87295 | 0.80368 | 0.74027 | 0.66624 | 0.6593 | 0.52237 | 0.4322 | 0.51286 | 0.52256 | 0.59718 | 0.28996 | 0.2784
2 | 0.29304 | 0.3226 | 0.4199 | 0.48139 | 0.56601 | 0.66162 | 0.58978 | 0.84315 | 0.7735 | 0.87362 | 0.89785 | 0.83283 | 0.78566 | 0.72331 | 0.66625 | 0.59961 | 0.59337 | 0.47014 | 0.38898 | 0.46158 | 0.4703 | 0.53746 | 0.26097 | 0.25056
3 | 0.39072 | 0.43013 | 0.55986 | 0.64186 | 0.75468 | 0.88217 | 0.78637 | 1.1242 | 1.0313 | 1.1648 | 1.1971 | 1.1104 | 1.0475 | 0.96441 | 0.88833 | 0.79948 | 0.79116 | 0.62685 | 0.51864 | 0.61544 | 0.62707 | 0.71661 | 0.34795 | 0.33408
4 | 0.19536 | 0.21507 | 0.27993 | 0.32093 | 0.37734 | 0.44108 | 0.39319 | 0.5621 | 0.51567 | 0.58242 | 0.59857 | 0.55522 | 0.52377 | 0.48221 | 0.44416 | 0.39974 | 0.39558 | 0.31342 | 0.25932 | 0.30772 | 0.31353 | 0.35831 | 0.17398 | 0.16704
5 | 0.19536 | 0.21507 | 0.27993 | 0.32093 | 0.37734 | 0.44108 | 0.39319 | 0.5621 | 0.51567 | 0.58242 | 0.59857 | 0.55522 | 0.52377 | 0.48221 | 0.44416 | 0.39974 | 0.39558 | 0.31342 | 0.25932 | 0.30772 | 0.31353 | 0.35831 | 0.17398 | 0.16704
6 | 0.6512 | 0.71689 | 0.9331 | 1.0698 | 1.2578 | 1.4703 | 1.3106 | 1.8737 | 1.7189 | 1.9414 | 1.9952 | 1.8507 | 1.7459 | 1.6074 | 1.4805 | 1.3325 | 1.3186 | 1.0447 | 0.8644 | 1.0257 | 1.0451 | 1.1944 | 0.57992 | 0.55679
7 | 0.6512 | 0.71689 | 0.9331 | 1.0698 | 1.2578 | 1.4703 | 1.3106 | 1.8737 | 1.7189 | 1.9414 | 1.9952 | 1.8507 | 1.7459 | 1.6074 | 1.4805 | 1.3325 | 1.3186 | 1.0447 | 0.8644 | 1.0257 | 1.0451 | 1.1944 | 0.57992 | 0.55679
8 | 0.19536 | 0.21507 | 0.27993 | 0.32093 | 0.37734 | 0.44108 | 0.39319 | 0.5621 | 0.51567 | 0.58242 | 0.59857 | 0.55522 | 0.52377 | 0.48221 | 0.44416 | 0.39974 | 0.39558 | 0.31342 | 0.25932 | 0.30772 | 0.31353 | 0.35831 | 0.17398 | 0.16704
9 | 0.19536 | 0.21507 | 0.27993 | 0.32093 | 0.37734 | 0.44108 | 0.39319 | 0.5621 | 0.51567 | 0.58242 | 0.59857 | 0.55522 | 0.52377 | 0.48221 | 0.44416 | 0.39974 | 0.39558 | 0.31342 | 0.25932 | 0.30772 | 0.31353 | 0.35831 | 0.17398 | 0.16704
10 | 0.14652 | 0.1613 | 0.20995 | 0.2407 | 0.283 | 0.33081 | 0.29489 | 0.42158 | 0.38675 | 0.43681 | 0.44893 | 0.41642 | 0.39283 | 0.36165 | 0.33312 | 0.29981 | 0.29669 | 0.23507 | 0.19449 | 0.23079 | 0.23515 | 0.26873 | 0.13048 | 0.12528
11 | 0.19536 | 0.21507 | 0.27993 | 0.32093 | 0.37734 | 0.44108 | 0.39319 | 0.5621 | 0.51567 | 0.58242 | 0.59857 | 0.55522 | 0.52377 | 0.48221 | 0.44416 | 0.39974 | 0.39558 | 0.31342 | 0.25932 | 0.30772 | 0.31353 | 0.35831 | 0.17398 | 0.16704
12 | 0.19536 | 0.21507 | 0.27993 | 0.32093 | 0.37734 | 0.44108 | 0.39319 | 0.5621 | 0.51567 | 0.58242 | 0.59857 | 0.55522 | 0.52377 | 0.48221 | 0.44416 | 0.39974 | 0.39558 | 0.31342 | 0.25932 | 0.30772 | 0.31353 | 0.35831 | 0.17398 | 0.16704
13 | 0.39072 | 0.43013 | 0.55986 | 0.64186 | 0.75468 | 0.88217 | 0.78637 | 1.1242 | 1.0313 | 1.1648 | 1.1971 | 1.1104 | 1.0475 | 0.96441 | 0.88833 | 0.79948 | 0.79116 | 0.62685 | 0.51864 | 0.61544 | 0.62707 | 0.71661 | 0.34795 | 0.33408
14 | 0.19536 | 0.21507 | 0.27993 | 0.32093 | 0.37734 | 0.44108 | 0.39319 | 0.5621 | 0.51567 | 0.58242 | 0.59857 | 0.55522 | 0.52377 | 0.48221 | 0.44416 | 0.39974 | 0.39558 | 0.31342 | 0.25932 | 0.30772 | 0.31353 | 0.35831 | 0.17398 | 0.16704
15 | 0.19536 | 0.21507 | 0.27993 | 0.32093 | 0.37734 | 0.44108 | 0.39319 | 0.5621 | 0.51567 | 0.58242 | 0.59857 | 0.55522 | 0.52377 | 0.48221 | 0.44416 | 0.39974 | 0.39558 | 0.31342 | 0.25932 | 0.30772 | 0.31353 | 0.35831 | 0.17398 | 0.16704
16 | 0.19536 | 0.21507 | 0.27993 | 0.32093 | 0.37734 | 0.44108 | 0.39319 | 0.5621 | 0.51567 | 0.58242 | 0.59857 | 0.55522 | 0.52377 | 0.48221 | 0.44416 | 0.39974 | 0.39558 | 0.31342 | 0.25932 | 0.30772 | 0.31353 | 0.35831 | 0.17398 | 0.16704
17 | 0.29304 | 0.3226 | 0.4199 | 0.48139 | 0.56601 | 0.66162 | 0.58978 | 0.84315 | 0.7735 | 0.87362 | 0.89785 | 0.83283 | 0.78566 | 0.72331 | 0.66625 | 0.59961 | 0.59337 | 0.47014 | 0.38898 | 0.46158 | 0.4703 | 0.53746 | 0.26097 | 0.25056
18 | 0.29304 | 0.3226 | 0.4199 | 0.48139 | 0.56601 | 0.66162 | 0.58978 | 0.84315 | 0.7735 | 0.87362 | 0.89785 | 0.83283 | 0.78566 | 0.72331 | 0.66625 | 0.59961 | 0.59337 | 0.47014 | 0.38898 | 0.46158 | 0.4703 | 0.53746 | 0.26097 | 0.25056
19 | 0.29304 | 0.3226 | 0.4199 | 0.48139 | 0.56601 | 0.66162 | 0.58978 | 0.84315 | 0.7735 | 0.87362 | 0.89785 | 0.83283 | 0.78566 | 0.72331 | 0.66625 | 0.59961 | 0.59337 | 0.47014 | 0.38898 | 0.46158 | 0.4703 | 0.53746 | 0.26097 | 0.25056
20 | 0.29304 | 0.3226 | 0.4199 | 0.48139 | 0.56601 | 0.66162 | 0.58978 | 0.84315 | 0.7735 | 0.87362 | 0.89785 | 0.83283 | 0.78566 | 0.72331 | 0.66625 | 0.59961 | 0.59337 | 0.47014 | 0.38898 | 0.46158 | 0.4703 | 0.53746 | 0.26097 | 0.25056
21 | 0.29304 | 0.3226 | 0.4199 | 0.48139 | 0.56601 | 0.66162 | 0.58978 | 0.84315 | 0.7735 | 0.87362 | 0.89785 | 0.83283 | 0.78566 | 0.72331 | 0.66625 | 0.59961 | 0.59337 | 0.47014 | 0.38898 | 0.46158 | 0.4703 | 0.53746 | 0.26097 | 0.25056
22 | 0.29304 | 0.3226 | 0.4199 | 0.48139 | 0.56601 | 0.66162 | 0.58978 | 0.84315 | 0.7735 | 0.87362 | 0.89785 | 0.83283 | 0.78566 | 0.72331 | 0.66625 | 0.59961 | 0.59337 | 0.47014 | 0.38898 | 0.46158 | 0.4703 | 0.53746 | 0.26097 | 0.25056
23 | 1.3675 | 1.5055 | 1.9595 | 2.2465 | 2.6414 | 3.0876 | 2.7523 | 3.9347 | 3.6097 | 4.0769 | 4.19 | 3.8865 | 3.6664 | 3.3754 | 3.1092 | 2.7982 | 2.7691 | 2.194 | 1.8152 | 2.154 | 2.1947 | 2.5081 | 1.2178 | 1.1693
24 | 1.3675 | 1.5055 | 1.9595 | 2.2465 | 2.6414 | 3.0876 | 2.7523 | 3.9347 | 3.6097 | 4.0769 | 4.19 | 3.8865 | 3.6664 | 3.3754 | 3.1092 | 2.7982 | 2.7691 | 2.194 | 1.8152 | 2.154 | 2.1947 | 2.5081 | 1.2178 | 1.1693
25 | 0.19536 | 0.21507 | 0.27993 | 0.32093 | 0.37734 | 0.44108 | 0.39319 | 0.5621 | 0.51567 | 0.58242 | 0.59857 | 0.55522 | 0.52377 | 0.48221 | 0.44416 | 0.39974 | 0.39558 | 0.31342 | 0.25932 | 0.30772 | 0.31353 | 0.35831 | 0.17398 | 0.16704
26 | 0.19536 | 0.21507 | 0.27993 | 0.32093 | 0.37734 | 0.44108 | 0.39319 | 0.5621 | 0.51567 | 0.58242 | 0.59857 | 0.55522 | 0.52377 | 0.48221 | 0.44416 | 0.39974 | 0.39558 | 0.31342 | 0.25932 | 0.30772 | 0.31353 | 0.35831 | 0.17398 | 0.16704
27 | 0.19536 | 0.21507 | 0.27993 | 0.32093 | 0.37734 | 0.44108 | 0.39319 | 0.5621 | 0.51567 | 0.58242 | 0.59857 | 0.55522 | 0.52377 | 0.48221 | 0.44416 | 0.39974 | 0.39558 | 0.31342 | 0.25932 | 0.30772 | 0.31353 | 0.35831 | 0.17398 | 0.16704
28 | 0.39072 | 0.43013 | 0.55986 | 0.64186 | 0.75468 | 0.88217 | 0.78637 | 1.1242 | 1.0313 | 1.1648 | 1.1971 | 1.1104 | 1.0475 | 0.96441 | 0.88833 | 0.79948 | 0.79116 | 0.62685 | 0.51864 | 0.61544 | 0.62707 | 0.71661 | 0.34795 | 0.33408
29 | 0.6512 | 0.71689 | 0.9331 | 1.0698 | 1.2578 | 1.4703 | 1.3106 | 1.8737 | 1.7189 | 1.9414 | 1.9952 | 1.8507 | 1.7459 | 1.6074 | 1.4805 | 1.3325 | 1.3186 | 1.0447 | 0.8644 | 1.0257 | 1.0451 | 1.1944 | 0.57992 | 0.55679
30 | 0.4884 | 0.53767 | 0.69983 | 0.80232 | 0.94335 | 1.1027 | 0.98297 | 1.4053 | 1.2892 | 1.456 | 1.4964 | 1.3881 | 1.3094 | 1.2055 | 1.1104 | 0.99936 | 0.98895 | 0.78356 | 0.6483 | 0.7693 | 0.78384 | 0.89577 | 0.43494 | 0.41759
31 | 0.68376 | 0.75274 | 0.97976 | 1.1233 | 1.3207 | 1.5438 | 1.3762 | 1.9674 | 1.8048 | 2.0385 | 2.095 | 1.9433 | 1.8332 | 1.6877 | 1.5546 | 1.3991 | 1.3845 | 1.097 | 0.90762 | 1.077 | 1.0974 | 1.2541 | 0.60892 | 0.58463
32 | 0.19536 | 0.21507 | 0.27993 | 0.32093 | 0.37734 | 0.44108 | 0.39319 | 0.5621 | 0.51567 | 0.58242 | 0.59857 | 0.55522 | 0.52377 | 0.48221 | 0.44416 | 0.39974 | 0.39558 | 0.31342 | 0.25932 | 0.30772 | 0.31353 | 0.35831 | 0.17398 | 0.16704

## DownFlex, Autumn
LoadID | 0 | 1 | 2 | 3 | 4 | 5 | 6 | 7 | 8 | 9 | 10 | 11 | 12 | 13 | 14 | 15 | 16 | 17 | 18 | 19 | 20 | 21 | 22 | 23
1 | 0.90269 | 0.9553 | 1.0088 | 1.0546 | 1.0666 | 1.1157 | 1.11 | 1.0492 | 0.95065 | 1.396 | 1.3632 | 1.2553 | 1.2248 | 1.2298 | 1.1716 | 1.0739 | 0.96516 | 0.93054 | 0.58493 | 0.62553 | 0.68391 | 0.70023 | 0.73029 | 0.80611
2 | 0.81242 | 0.85977 | 0.9079 | 0.94917 | 0.95994 | 1.0042 | 0.99902 | 0.94431 | 0.85558 | 1.2564 | 1.2269 | 1.1298 | 1.1023 | 1.1069 | 1.0544 | 0.96653 | 0.86865 | 0.83749 | 0.52644 | 0.56298 | 0.61552 | 0.63021 | 0.65726 | 0.7255
3 | 1.0832 | 1.1464 | 1.2105 | 1.2656 | 1.2799 | 1.3389 | 1.332 | 1.2591 | 1.1408 | 1.6752 | 1.6359 | 1.5064 | 1.4698 | 1.4758 | 1.4059 | 1.2887 | 1.1582 | 1.1166 | 0.70192 | 0.75064 | 0.82069 | 0.84028 | 0.87635 | 0.96733
4 | 0.54161 | 0.57318 | 0.60527 | 0.63278 | 0.63996 | 0.66944 | 0.66601 | 0.62954 | 0.57039 | 0.8376 | 0.81795 | 0.75318 | 0.73488 | 0.7379 | 0.70294 | 0.64435 | 0.5791 | 0.55832 | 0.35096 | 0.37532 | 0.41035 | 0.42014 | 0.43818 | 0.48366
5 | 0.54161 | 0.57318 | 0.60527 | 0.63278 | 0.63996 | 0.66944 | 0.66601 | 0.62954 | 0.57039 | 0.8376 | 0.81795 | 0.75318 | 0.73488 | 0.7379 | 0.70294 | 0.64435 | 0.5791 | 0.55832 | 0.35096 | 0.37532 | 0.41035 | 0.42014 | 0.43818 | 0.48366
6 | 1.8054 | 1.9106 | 2.0176 | 2.1093 | 2.1332 | 2.2315 | 2.22 | 2.0985 | 1.9013 | 2.792 | 2.7265 | 2.5106 | 2.4496 | 2.4597 | 2.3431 | 2.1478 | 1.9303 | 1.8611 | 1.1699 | 1.2511 | 1.3678 | 1.4005 | 1.4606 | 1.6122
7 | 1.8054 | 1.9106 | 2.0176 | 2.1093 | 2.1332 | 2.2315 | 2.22 | 2.0985 | 1.9013 | 2.792 | 2.7265 | 2.5106 | 2.4496 | 2.4597 | 2.3431 | 2.1478 | 1.9303 | 1.8611 | 1.1699 | 1.2511 | 1.3678 | 1.4005 | 1.4606 | 1.6122
8 | 0.54161 | 0.57318 | 0.60527 | 0.63278 | 0.63996 | 0.66944 | 0.66601 | 0.62954 | 0.57039 | 0.8376 | 0.81795 | 0.75318 | 0.73488 | 0.7379 | 0.70294 | 0.64435 | 0.5791 | 0.55832 | 0.35096 | 0.37532 | 0.41035 | 0.42014 | 0.43818 | 0.48366
9 | 0.54161 | 0.57318 | 0.60527 | 0.63278 | 0.63996 | 0.66944 | 0.66601 | 0.62954 | 0.57039 | 0.8376 | 0.81795 | 0.75318 | 0.73488 | 0.7379 | 0.70294 | 0.64435 | 0.5791 | 0.55832 | 0.35096 | 0.37532 | 0.41035 | 0.42014 | 0.43818 | 0.48366
10 | 0.40621 | 0.42989 | 0.45395 | 0.47458 | 0.47997 | 0.50208 | 0.49951 | 0.47215 | 0.42779 | 0.6282 | 0.61346 | 0.56489 | 0.55116 | 0.55343 | 0.52721 | 0.48326 | 0.43432 | 0.41874 | 0.26322 | 0.28149 | 0.30776 | 0.3151 | 0.32863 | 0.36275
11 | 0.54161 | 0.57318 | 0.60527 | 0.63278 | 0.63996 | 0.66944 | 0.66601 | 0.62954 | 0.57039 | 0.8376 | 0.81795 | 0.75318 | 0.73488 | 0.7379 | 0.70294 | 0.64435 | 0.5791 | 0.55832 | 0.35096 | 0.37532 | 0.41035 | 0.42014 | 0.43818 | 0.48366
12 | 0.54161 | 0.57318 | 0.60527 | 0.63278 | 0.63996 | 0.66944 | 0.66601 | 0.62954 | 0.57039 | 0.8376 | 0.81795 | 0.75318 | 0.73488 | 0.7379 | 0.70294 | 0.64435 | 0.5791 | 0.55832 | 0.35096 | 0.37532 | 0.41035 | 0.42014 | 0.43818 | 0.48366
13 | 1.0832 | 1.1464 | 1.2105 | 1.2656 | 1.2799 | 1.3389 | 1.332 | 1.2591 | 1.1408 | 1.6752 | 1.6359 | 1.5064 | 1.4698 | 1.4758 | 1.4059 | 1.2887 | 1.1582 | 1.1166 | 0.70192 | 0.75064 | 0.82069 | 0.84028 | 0.87635 | 0.96733
14 | 0.54161 | 0.57318 | 0.60527 | 0.63278 | 0.63996 | 0.66944 | 0.66601 | 0.62954 | 0.57039 | 0.8376 | 0.81795 | 0.75318 | 0.73488 | 0.7379 | 0.70294 | 0.64435 | 0.5791 | 0.55832 | 0.35096 | 0.37532 | 0.41035 | 0.42014 | 0.43818 | 0.48366
15 | 0.54161 | 0.57318 | 0.60527 | 0.63278 | 0.63996 | 0.66944 | 0.66601 | 0.62954 | 0.57039 | 0.8376 | 0.81795 | 0.75318 | 0.73488 | 0.7379 | 0.70294 | 0.64435 | 0.5791 | 0.55832 | 0.35096 | 0.37532 | 0.41035 | 0.42014 | 0.43818 | 0.48366
16 | 0.54161 | 0.57318 | 0.60527 | 0.63278 | 0.63996 | 0.66944 | 0.66601 | 0.62954 | 0.57039 | 0.8376 | 0.81795 | 0.75318 | 0.73488 | 0.7379 | 0.70294 | 0.64435 | 0.5791 | 0.55832 | 0.35096 | 0.37532 | 0.41035 | 0.42014 | 0.43818 | 0.48366
17 | 0.81242 | 0.85977 | 0.9079 | 0.94917 | 0.95994 | 1.0042 | 0.99902 | 0.94431 | 0.85558 | 1.2564 | 1.2269 | 1.1298 | 1.1023 | 1.1069 | 1.0544 | 0.96653 | 0.86865 | 0.83749 | 0.52644 | 0.56298 | 0.61552 | 0.63021 | 0.65726 | 0.7255
18 | 0.81242 | 0.85977 | 0.9079 | 0.94917 | 0.95994 | 1.0042 | 0.99902 | 0.94431 | 0.85558 | 1.2564 | 1.2269 | 1.1298 | 1.1023 | 1.1069 | 1.0544 | 0.96653 | 0.86865 | 0.83749 | 0.52644 | 0.56298 | 0.61552 | 0.63021 | 0.65726 | 0.7255
19 | 0.81242 | 0.85977 | 0.9079 | 0.94917 | 0.95994 | 1.0042 | 0.99902 | 0.94431 | 0.85558 | 1.2564 | 1.2269 | 1.1298 | 1.1023 | 1.1069 | 1.0544 | 0.96653 | 0.86865 | 0.83749 | 0.52644 | 0.56298 | 0.61552 | 0.63021 | 0.65726 | 0.7255
20 | 0.81242 | 0.85977 | 0.9079 | 0.94917 | 0.95994 | 1.0042 | 0.99902 | 0.94431 | 0.85558 | 1.2564 | 1.2269 | 1.1298 | 1.1023 | 1.1069 | 1.0544 | 0.96653 | 0.86865 | 0.83749 | 0.52644 | 0.56298 | 0.61552 | 0.63021 | 0.65726 | 0.7255
21 | 0.81242 | 0.85977 | 0.9079 | 0.94917 | 0.95994 | 1.0042 | 0.99902 | 0.94431 | 0.85558 | 1.2564 | 1.2269 | 1.1298 | 1.1023 | 1.1069 | 1.0544 | 0.96653 | 0.86865 | 0.83749 | 0.52644 | 0.56298 | 0.61552 | 0.63021 | 0.65726 | 0.7255
22 | 0.81242 | 0.85977 | 0.9079 | 0.94917 | 0.95994 | 1.0042 | 0.99902 | 0.94431 | 0.85558 | 1.2564 | 1.2269 | 1.1298 | 1.1023 | 1.1069 | 1.0544 | 0.96653 | 0.86865 | 0.83749 | 0.52644 | 0.56298 | 0.61552 | 0.63021 | 0.65726 | 0.7255
23 | 3.7913 | 4.0123 | 4.2369 | 4.4295 | 4.4797 | 4.6861 | 4.6621 | 4.4068 | 3.9927 | 5.8632 | 5.7256 | 5.2723 | 5.1442 | 5.1653 | 4.9206 | 4.5105 | 4.0537 | 3.9083 | 2.4567 | 2.6272 | 2.8724 | 2.941 | 3.0672 | 3.3857
24 | 3.7913 | 4.0123 | 4.2369 | 4.4295 | 4.4797 | 4.6861 | 4.6621 | 4.4068 | 3.9927 | 5.8632 | 5.7256 | 5.2723 | 5.1442 | 5.1653 | 4.9206 | 4.5105 | 4.0537 | 3.9083 | 2.4567 | 2.6272 | 2.8724 | 2.941 | 3.0672 | 3.3857
25 | 0.54161 | 0.57318 | 0.60527 | 0.63278 | 0.63996 | 0.66944 | 0.66601 | 0.62954 | 0.57039 | 0.8376 | 0.81795 | 0.75318 | 0.73488 | 0.7379 | 0.70294 | 0.64435 | 0.5791 | 0.55832 | 0.35096 | 0.37532 | 0.41035 | 0.42014 | 0.43818 | 0.48366
26 | 0.54161 | 0.57318 | 0.60527 | 0.63278 | 0.63996 | 0.66944 | 0.66601 | 0.62954 | 0.57039 | 0.8376 | 0.81795 | 0.75318 | 0.73488 | 0.7379 | 0.70294 | 0.64435 | 0.5791 | 0.55832 | 0.35096 | 0.37532 | 0.41035 | 0.42014 | 0.43818 | 0.48366
27 | 0.54161 | 0.57318 | 0.60527 | 0.63278 | 0.63996 | 0.66944 | 0.66601 | 0.62954 | 0.57039 | 0.8376 | 0.81795 | 0.75318 | 0.73488 | 0.7379 | 0.70294 | 0.64435 | 0.5791 | 0.55832 | 0.35096 | 0.37532 | 0.41035 | 0.42014 | 0.43818 | 0.48366
28 | 1.0832 | 1.1464 | 1.2105 | 1.2656 | 1.2799 | 1.3389 | 1.332 | 1.2591 | 1.1408 | 1.6752 | 1.6359 | 1.5064 | 1.4698 | 1.4758 | 1.4059 | 1.2887 | 1.1582 | 1.1166 | 0.70192 | 0.75064 | 0.82069 | 0.84028 | 0.87635 | 0.96733
29 | 1.8054 | 1.9106 | 2.0176 | 2.1093 | 2.1332 | 2.2315 | 2.22 | 2.0985 | 1.9013 | 2.792 | 2.7265 | 2.5106 | 2.4496 | 2.4597 | 2.3431 | 2.1478 | 1.9303 | 1.8611 | 1.1699 | 1.2511 | 1.3678 | 1.4005 | 1.4606 | 1.6122
30 | 1.354 | 1.433 | 1.5132 | 1.5819 | 1.5999 | 1.6736 | 1.665 | 1.5738 | 1.426 | 2.094 | 2.0449 | 1.883 | 1.8372 | 1.8448 | 1.7574 | 1.6109 | 1.4477 | 1.3958 | 0.8774 | 0.9383 | 1.0259 | 1.0503 | 1.0954 | 1.2092
31 | 1.8956 | 2.0061 | 2.1184 | 2.2147 | 2.2399 | 2.343 | 2.331 | 2.2034 | 1.9964 | 2.9316 | 2.8628 | 2.6361 | 2.5721 | 2.5827 | 2.4603 | 2.2552 | 2.0268 | 1.9541 | 1.2284 | 1.3136 | 1.4362 | 1.4705 | 1.5336 | 1.6928
32 | 0.54161 | 0.57318 | 0.60527 | 0.63278 | 0.63996 | 0.66944 | 0.66601 | 0.62954 | 0.57039 | 0.8376 | 0.81795 | 0.75318 | 0.73488 | 0.7379 | 0.70294 | 0.64435 | 0.5791 | 0.55832 | 0.35096 | 0.37532 | 0.41035 | 0.42014 | 0.43818 | 0.48366

## Pg, Autumn, S1
GenID | 0 | 1 | 2 | 3 | 4 | 5 | 6 | 7 | 8 | 9 | 10 | 11 | 12 | 13 | 14 | 15 | 16 | 17 | 18 | 19 | 20 | 21 | 22 | 23
1 | 0 | 0 | 0 | 0 | 0 | 0 | 0 | 0 | 0 | 0 | 0 | 0 | 0 | 0 | 0 | 0 | 0 | 0 | 0 | 0 | 0 | 0 | 0 | 0
2 | 5.4035 | 4.9418 | 4.3236 | 4.3075 | 4.0787 | 3.7575 | 3.3039 | 2.5974 | 2.1598 | 2.0193 | 1.8587 | 2.0915 | 2.6295 | 3.2637 | 4.3557 | 5.56 | 6.5717 | 7.0132 | 7.5472 | 8.4063 | 9.2694 | 9.6548 | 9.6989 | 9.3537
3 | 0 | 0 | 0 | 0 | 0 | 0 | 0 | 0 | 0 | 0 | 0 | 0 | 0 | 0 | 0 | 0 | 0 | 0 | 0 | 0 | 0 | 0 | 0 | 0
4 | 0 | 0 | 0 | 0 | 0 | 0 | 0 | 0 | 0 | 0 | 0 | 0 | 0 | 0 | 0 | 0 | 0 | 0 | 0 | 0 | 0 | 0 | 0 | 0
5 | 0 | 0 | 0 | 0 | 0 | 0.0090978 | 0.26687 | 1.1099 | 2.2987 | 3.025 | 3.4754 | 3.6785 | 3.7604 | 3.7619 | 3.6331 | 3.2312 | 2.5898 | 1.6755 | 0.58378 | 0.048522 | 0 | 0 | 0 | 0
6 | 0 | 0 | 0 | 0 | 0 | 0.0090978 | 0.26687 | 1.1099 | 2.2987 | 3.025 | 3.4754 | 3.6785 | 3.7604 | 3.7619 | 3.6331 | 3.2312 | 2.5898 | 1.6755 | 0.58378 | 0.048522 | 0 | 0 | 0 | 0
7 | 0 | 0 | 0 | 0 | 0 | 0.0090978 | 0.26687 | 1.1099 | 2.2987 | 3.025 | 3.4754 | 3.6785 | 3.7604 | 3.7619 | 3.6331 | 3.2312 | 2.5898 | 1.6755 | 0.58378 | 0.048522 | 0 | 0 | 0 | 0

## Pg, Autumn, S2
GenID | 0 | 1 | 2 | 3 | 4 | 5 | 6 | 7 | 8 | 9 | 10 | 11 | 12 | 13 | 14 | 15 | 16 | 17 | 18 | 19 | 20 | 21 | 22 | 23
1 | 0 | 0 | 0 | 0 | 0 | 0 | 0 | 0 | 0 | 0 | 0 | 0 | 0 | 0 | 0 | 0 | 0 | 0 | 0 | 0 | 0 | 0 | 0 | 0
2 | 5.7005 | 5.2951 | 5.3834 | 4.8655 | 4.5524 | 4.8334 | 4.7812 | 3.5247 | 2.2561 | 1.6419 | 1.2405 | 1.1642 | 1.4572 | 1.8908 | 2.6937 | 3.4002 | 4.0707 | 4.3477 | 4.1349 | 4.0104 | 4.0225 | 3.6973 | 3.4283 | 3.4886
3 | 0 | 0 | 0 | 0 | 0 | 0 | 0 | 0 | 0 | 0 | 0 | 0 | 0 | 0 | 0 | 0 | 0 | 0 | 0 | 0 | 0 | 0 | 0 | 0
4 | 0 | 0 | 0 | 0 | 0 | 0 | 0 | 0 | 0 | 0 | 0 | 0 | 0 | 0 | 0 | 0 | 0 | 0 | 0 | 0 | 0 | 0 | 0 | 0
5 | 0 | 0 | 0 | 0 | 0 | 0.0075815 | 0.31994 | 1.2873 | 2.3533 | 3.0948 | 3.5997 | 3.7862 | 3.7968 | 3.7165 | 3.5982 | 3.21 | 2.5777 | 1.6164 | 0.52616 | 0.034875 | 0 | 0 | 0 | 0
6 | 0 | 0 | 0 | 0 | 0 | 0.0075815 | 0.31994 | 1.2873 | 2.3533 | 3.0948 | 3.5997 | 3.7862 | 3.7968 | 3.7165 | 3.5982 | 3.21 | 2.5777 | 1.6164 | 0.52616 | 0.034875 | 0 | 0 | 0 | 0
7 | 0 | 0 | 0 | 0 | 0 | 0.0075815 | 0.31994 | 1.2873 | 2.3533 | 3.0948 | 3.5997 | 3.7862 | 3.7968 | 3.7165 | 3.5982 | 3.21 | 2.5777 | 1.6164 | 0.52616 | 0.034875 | 0 | 0 | 0 | 0

## Pg, Autumn, S3
GenID | 0 | 1 | 2 | 3 | 4 | 5 | 6 | 7 | 8 | 9 | 10 | 11 | 12 | 13 | 14 | 15 | 16 | 17 | 18 | 19 | 20 | 21 | 22 | 23
1 | 0 | 0 | 0 | 0 | 0 | 0 | 0 | 0 | 0 | 0 | 0 | 0 | 0 | 0 | 0 | 0 | 0 | 0 | 0 | 0 | 0 | 0 | 0 | 0
2 | 5.9534 | 5.3553 | 4.4721 | 4.2272 | 4.159 | 4.6648 | 5.1425 | 5.3191 | 4.3236 | 3.3641 | 3.0269 | 2.7017 | 2.9265 | 3.894 | 4.8976 | 5.1385 | 5.548 | 5.7728 | 5.9173 | 6.7804 | 7.6275 | 7.3665 | 6.9771 | 6.8527
3 | 0 | 0 | 0 | 0 | 0 | 0 | 0 | 0 | 0 | 0 | 0 | 0 | 0 | 0 | 0 | 0 | 0 | 0 | 0 | 0 | 0 | 0 | 0 | 0
4 | 0 | 0 | 0 | 0 | 0 | 0 | 0 | 0 | 0 | 0 | 0 | 0 | 0 | 0 | 0 | 0 | 0 | 0 | 0 | 0 | 0 | 0 | 0 | 0
5 | 0 | 0 | 0 | 0 | 0 | 0.0015163 | 0.1865 | 0.88249 | 1.9212 | 2.9659 | 3.6406 | 3.8939 | 4 | 3.9303 | 3.7316 | 3.3025 | 2.5944 | 1.5436 | 0.47157 | 0.021228 | 0 | 0 | 0 | 0
6 | 0 | 0 | 0 | 0 | 0 | 0.0015163 | 0.1865 | 0.88249 | 1.9212 | 2.9659 | 3.6406 | 3.8939 | 4 | 3.9303 | 3.7316 | 3.3025 | 2.5944 | 1.5436 | 0.47157 | 0.021228 | 0 | 0 | 0 | 0
7 | 0 | 0 | 0 | 0 | 0 | 0.0015163 | 0.1865 | 0.88249 | 1.9212 | 2.9659 | 3.6406 | 3.8939 | 4 | 3.9303 | 3.7316 | 3.3025 | 2.5944 | 1.5436 | 0.47157 | 0.021228 | 0 | 0 | 0 | 0

## Pg, Autumn, S4
GenID | 0 | 1 | 2 | 3 | 4 | 5 | 6 | 7 | 8 | 9 | 10 | 11 | 12 | 13 | 14 | 15 | 16 | 17 | 18 | 19 | 20 | 21 | 22 | 23
1 | 0 | 0 | 0 | 0 | 0 | 0 | 0 | 0 | 0 | 0 | 0 | 0 | 0 | 0 | 0 | 0 | 0 | 0 | 0 | 0 | 0 | 0 | 0 | 0
2 | 5.4035 | 4.9418 | 4.3236 | 4.3075 | 4.0787 | 3.7575 | 3.3039 | 2.5974 | 2.1598 | 2.0193 | 1.8587 | 2.0915 | 2.6295 | 3.2637 | 4.3557 | 5.56 | 6.5717 | 7.0132 | 7.5472 | 8.4063 | 9.2694 | 9.6548 | 9.6989 | 9.3537
3 | 0 | 0 | 0 | 0 | 0 | 0 | 0 | 0 | 0 | 0 | 0 | 0 | 0 | 0 | 0 | 0 | 0 | 0 | 0 | 0 | 0 | 0 | 0 | 0
4 | 0 | 0 | 0 | 0 | 0 | 0 | 0 | 0 | 0 | 0 | 0 | 0 | 0 | 0 | 0 | 0 | 0 | 0 | 0 | 0 | 0 | 0 | 0 | 0
5 | 0 | 0 | 0 | 0 | 0 | 0.0090978 | 0.26687 | 1.1099 | 2.2987 | 3.025 | 3.4754 | 3.6785 | 3.7604 | 3.7619 | 3.6331 | 3.2312 | 2.5898 | 1.6755 | 0.58378 | 0.048522 | 0 | 0 | 0 | 0
6 | 0 | 0 | 0 | 0 | 0 | 0.0090978 | 0.26687 | 1.1099 | 2.2987 | 3.025 | 3.4754 | 3.6785 | 3.7604 | 3.7619 | 3.6331 | 3.2312 | 2.5898 | 1.6755 | 0.58378 | 0.048522 | 0 | 0 | 0 | 0
7 | 0 | 0 | 0 | 0 | 0 | 0.0090978 | 0.26687 | 1.1099 | 2.2987 | 3.025 | 3.4754 | 3.6785 | 3.7604 | 3.7619 | 3.6331 | 3.2312 | 2.5898 | 1.6755 | 0.58378 | 0.048522 | 0 | 0 | 0 | 0

## Pg, Autumn, S5
GenID | 0 | 1 | 2 | 3 | 4 | 5 | 6 | 7 | 8 | 9 | 10 | 11 | 12 | 13 | 14 | 15 | 16 | 17 | 18 | 19 | 20 | 21 | 22 | 23
1 | 0 | 0 | 0 | 0 | 0 | 0 | 0 | 0 | 0 | 0 | 0 | 0 | 0 | 0 | 0 | 0 | 0 | 0 | 0 | 0 | 0 | 0 | 0 | 0
2 | 5.7005 | 5.2951 | 5.3834 | 4.8655 | 4.5524 | 4.8334 | 4.7812 | 3.5247 | 2.2561 | 1.6419 | 1.2405 | 1.1642 | 1.4572 | 1.8908 | 2.6937 | 3.4002 | 4.0707 | 4.3477 | 4.1349 | 4.0104 | 4.0225 | 3.6973 | 3.4283 | 3.4886
3 | 0 | 0 | 0 | 0 | 0 | 0 | 0 | 0 | 0 | 0 | 0 | 0 | 0 | 0 | 0 | 0 | 0 | 0 | 0 | 0 | 0 | 0 | 0 | 0
4 | 0 | 0 | 0 | 0 | 0 | 0 | 0 | 0 | 0 | 0 | 0 | 0 | 0 | 0 | 0 | 0 | 0 | 0 | 0 | 0 | 0 | 0 | 0 | 0
5 | 0 | 0 | 0 | 0 | 0 | 0.0075815 | 0.31994 | 1.2873 | 2.3533 | 3.0948 | 3.5997 | 3.7862 | 3.7968 | 3.7165 | 3.5982 | 3.21 | 2.5777 | 1.6164 | 0.52616 | 0.034875 | 0 | 0 | 0 | 0
6 | 0 | 0 | 0 | 0 | 0 | 0.0075815 | 0.31994 | 1.2873 | 2.3533 | 3.0948 | 3.5997 | 3.7862 | 3.7968 | 3.7165 | 3.5982 | 3.21 | 2.5777 | 1.6164 | 0.52616 | 0.034875 | 0 | 0 | 0 | 0
7 | 0 | 0 | 0 | 0 | 0 | 0.0075815 | 0.31994 | 1.2873 | 2.3533 | 3.0948 | 3.5997 | 3.7862 | 3.7968 | 3.7165 | 3.5982 | 3.21 | 2.5777 | 1.6164 | 0.52616 | 0.034875 | 0 | 0 | 0 | 0

## Pg, Autumn, S6
GenID | 0 | 1 | 2 | 3 | 4 | 5 | 6 | 7 | 8 | 9 | 10 | 11 | 12 | 13 | 14 | 15 | 16 | 17 | 18 | 19 | 20 | 21 | 22 | 23
1 | 0 | 0 | 0 | 0 | 0 | 0 | 0 | 0 | 0 | 0 | 0 | 0 | 0 | 0 | 0 | 0 | 0 | 0 | 0 | 0 | 0 | 0 | 0 | 0
2 | 5.9534 | 5.3553 | 4.4721 | 4.2272 | 4.159 | 4.6648 | 5.1425 | 5.3191 | 4.3236 | 3.3641 | 3.0269 | 2.7017 | 2.9265 | 3.894 | 4.8976 | 5.1385 | 5.548 | 5.7728 | 5.9173 | 6.7804 | 7.6275 | 7.3665 | 6.9771 | 6.8527
3 | 0 | 0 | 0 | 0 | 0 | 0 | 0 | 0 | 0 | 0 | 0 | 0 | 0 | 0 | 0 | 0 | 0 | 0 | 0 | 0 | 0 | 0 | 0 | 0
4 | 0 | 0 | 0 | 0 | 0 | 0 | 0 | 0 | 0 | 0 | 0 | 0 | 0 | 0 | 0 | 0 | 0 | 0 | 0 | 0 | 0 | 0 | 0 | 0
5 | 0 | 0 | 0 | 0 | 0 | 0.0015163 | 0.1865 | 0.88249 | 1.9212 | 2.9659 | 3.6406 | 3.8939 | 4 | 3.9303 | 3.7316 | 3.3025 | 2.5944 | 1.5436 | 0.47157 | 0.021228 | 0 | 0 | 0 | 0
6 | 0 | 0 | 0 | 0 | 0 | 0.0015163 | 0.1865 | 0.88249 | 1.9212 | 2.9659 | 3.6406 | 3.8939 | 4 | 3.9303 | 3.7316 | 3.3025 | 2.5944 | 1.5436 | 0.47157 | 0.021228 | 0 | 0 | 0 | 0
7 | 0 | 0 | 0 | 0 | 0 | 0.0015163 | 0.1865 | 0.88249 | 1.9212 | 2.9659 | 3.6406 | 3.8939 | 4 | 3.9303 | 3.7316 | 3.3025 | 2.5944 | 1.5436 | 0.47157 | 0.021228 | 0 | 0 | 0 | 0

## Pg, Autumn, S7
GenID | 0 | 1 | 2 | 3 | 4 | 5 | 6 | 7 | 8 | 9 | 10 | 11 | 12 | 13 | 14 | 15 | 16 | 17 | 18 | 19 | 20 | 21 | 22 | 23
1 | 0 | 0 | 0 | 0 | 0 | 0 | 0 | 0 | 0 | 0 | 0 | 0 | 0 | 0 | 0 | 0 | 0 | 0 | 0 | 0 | 0 | 0 | 0 | 0
2 | 5.4035 | 4.9418 | 4.3236 | 4.3075 | 4.0787 | 3.7575 | 3.3039 | 2.5974 | 2.1598 | 2.0193 | 1.8587 | 2.0915 | 2.6295 | 3.2637 | 4.3557 | 5.56 | 6.5717 | 7.0132 | 7.5472 | 8.4063 | 9.2694 | 9.6548 | 9.6989 | 9.3537
3 | 0 | 0 | 0 | 0 | 0 | 0 | 0 | 0 | 0 | 0 | 0 | 0 | 0 | 0 | 0 | 0 | 0 | 0 | 0 | 0 | 0 | 0 | 0 | 0
4 | 0 | 0 | 0 | 0 | 0 | 0 | 0 | 0 | 0 | 0 | 0 | 0 | 0 | 0 | 0 | 0 | 0 | 0 | 0 | 0 | 0 | 0 | 0 | 0
5 | 0 | 0 | 0 | 0 | 0 | 0.0090978 | 0.26687 | 1.1099 | 2.2987 | 3.025 | 3.4754 | 3.6785 | 3.7604 | 3.7619 | 3.6331 | 3.2312 | 2.5898 | 1.6755 | 0.58378 | 0.048522 | 0 | 0 | 0 | 0
6 | 0 | 0 | 0 | 0 | 0 | 0.0090978 | 0.26687 | 1.1099 | 2.2987 | 3.025 | 3.4754 | 3.6785 | 3.7604 | 3.7619 | 3.6331 | 3.2312 | 2.5898 | 1.6755 | 0.58378 | 0.048522 | 0 | 0 | 0 | 0
7 | 0 | 0 | 0 | 0 | 0 | 0.0090978 | 0.26687 | 1.1099 | 2.2987 | 3.025 | 3.4754 | 3.6785 | 3.7604 | 3.7619 | 3.6331 | 3.2312 | 2.5898 | 1.6755 | 0.58378 | 0.048522 | 0 | 0 | 0 | 0

## Pg, Autumn, S8
GenID | 0 | 1 | 2 | 3 | 4 | 5 | 6 | 7 | 8 | 9 | 10 | 11 | 12 | 13 | 14 | 15 | 16 | 17 | 18 | 19 | 20 | 21 | 22 | 23
1 | 0 | 0 | 0 | 0 | 0 | 0 | 0 | 0 | 0 | 0 | 0 | 0 | 0 | 0 | 0 | 0 | 0 | 0 | 0 | 0 | 0 | 0 | 0 | 0
2 | 5.7005 | 5.2951 | 5.3834 | 4.8655 | 4.5524 | 4.8334 | 4.7812 | 3.5247 | 2.2561 | 1.6419 | 1.2405 | 1.1642 | 1.4572 | 1.8908 | 2.6937 | 3.4002 | 4.0707 | 4.3477 | 4.1349 | 4.0104 | 4.0225 | 3.6973 | 3.4283 | 3.4886
3 | 0 | 0 | 0 | 0 | 0 | 0 | 0 | 0 | 0 | 0 | 0 | 0 | 0 | 0 | 0 | 0 | 0 | 0 | 0 | 0 | 0 | 0 | 0 | 0
4 | 0 | 0 | 0 | 0 | 0 | 0 | 0 | 0 | 0 | 0 | 0 | 0 | 0 | 0 | 0 | 0 | 0 | 0 | 0 | 0 | 0 | 0 | 0 | 0
5 | 0 | 0 | 0 | 0 | 0 | 0.0075815 | 0.31994 | 1.2873 | 2.3533 | 3.0948 | 3.5997 | 3.7862 | 3.7968 | 3.7165 | 3.5982 | 3.21 | 2.5777 | 1.6164 | 0.52616 | 0.034875 | 0 | 0 | 0 | 0
6 | 0 | 0 | 0 | 0 | 0 | 0.0075815 | 0.31994 | 1.2873 | 2.3533 | 3.0948 | 3.5997 | 3.7862 | 3.7968 | 3.7165 | 3.5982 | 3.21 | 2.5777 | 1.6164 | 0.52616 | 0.034875 | 0 | 0 | 0 | 0
7 | 0 | 0 | 0 | 0 | 0 | 0.0075815 | 0.31994 | 1.2873 | 2.3533 | 3.0948 | 3.5997 | 3.7862 | 3.7968 | 3.7165 | 3.5982 | 3.21 | 2.5777 | 1.6164 | 0.52616 | 0.034875 | 0 | 0 | 0 | 0

## Pg, Autumn, S9
GenID | 0 | 1 | 2 | 3 | 4 | 5 | 6 | 7 | 8 | 9 | 10 | 11 | 12 | 13 | 14 | 15 | 16 | 17 | 18 | 19 | 20 | 21 | 22 | 23
1 | 0 | 0 | 0 | 0 | 0 | 0 | 0 | 0 | 0 | 0 | 0 | 0 | 0 | 0 | 0 | 0 | 0 | 0 | 0 | 0 | 0 | 0 | 0 | 0
2 | 5.9534 | 5.3553 | 4.4721 | 4.2272 | 4.159 | 4.6648 | 5.1425 | 5.3191 | 4.3236 | 3.3641 | 3.0269 | 2.7017 | 2.9265 | 3.894 | 4.8976 | 5.1385 | 5.548 | 5.7728 | 5.9173 | 6.7804 | 7.6275 | 7.3665 | 6.9771 | 6.8527
3 | 0 | 0 | 0 | 0 | 0 | 0 | 0 | 0 | 0 | 0 | 0 | 0 | 0 | 0 | 0 | 0 | 0 | 0 | 0 | 0 | 0 | 0 | 0 | 0
4 | 0 | 0 | 0 | 0 | 0 | 0 | 0 | 0 | 0 | 0 | 0 | 0 | 0 | 0 | 0 | 0 | 0 | 0 | 0 | 0 | 0 | 0 | 0 | 0
5 | 0 | 0 | 0 | 0 | 0 | 0.0015163 | 0.1865 | 0.88249 | 1.9212 | 2.9659 | 3.6406 | 3.8939 | 4 | 3.9303 | 3.7316 | 3.3025 | 2.5944 | 1.5436 | 0.47157 | 0.021228 | 0 | 0 | 0 | 0
6 | 0 | 0 | 0 | 0 | 0 | 0.0015163 | 0.1865 | 0.88249 | 1.9212 | 2.9659 | 3.6406 | 3.8939 | 4 | 3.9303 | 3.7316 | 3.3025 | 2.5944 | 1.5436 | 0.47157 | 0.021228 | 0 | 0 | 0 | 0
7 | 0 | 0 | 0 | 0 | 0 | 0.0015163 | 0.1865 | 0.88249 | 1.9212 | 2.9659 | 3.6406 | 3.8939 | 4 | 3.9303 | 3.7316 | 3.3025 | 2.5944 | 1.5436 | 0.47157 | 0.021228 | 0 | 0 | 0 | 0

## Qg, Autumn, S1
GenID | 0 | 1 | 2 | 3 | 4 | 5 | 6 | 7 | 8 | 9 | 10 | 11 | 12 | 13 | 14 | 15 | 16 | 17 | 18 | 19 | 20 | 21 | 22 | 23
1 | 0 | 0 | 0 | 0 | 0 | 0 | 0 | 0 | 0 | 0 | 0 | 0 | 0 | 0 | 0 | 0 | 0 | 0 | 0 | 0 | 0 | 0 | 0 | 0
2 | 0 | 0 | 0 | 0 | 0 | 0 | 0 | 0 | 0 | 0 | 0 | 0 | 0 | 0 | 0 | 0 | 0 | 0 | 0 | 0 | 0 | 0 | 0 | 0
3 | 0 | 0 | 0 | 0 | 0 | 0 | 0 | 0 | 0 | 0 | 0 | 0 | 0 | 0 | 0 | 0 | 0 | 0 | 0 | 0 | 0 | 0 | 0 | 0
4 | 0 | 0 | 0 | 0 | 0 | 0 | 0 | 0 | 0 | 0 | 0 | 0 | 0 | 0 | 0 | 0 | 0 | 0 | 0 | 0 | 0 | 0 | 0 | 0
5 | 0 | 0 | 0 | 0 | 0 | 0 | 0 | 0 | 0 | 0 | 0 | 0 | 0 | 0 | 0 | 0 | 0 | 0 | 0 | 0 | 0 | 0 | 0 | 0
6 | 0 | 0 | 0 | 0 | 0 | 0 | 0 | 0 | 0 | 0 | 0 | 0 | 0 | 0 | 0 | 0 | 0 | 0 | 0 | 0 | 0 | 0 | 0 | 0
7 | 0 | 0 | 0 | 0 | 0 | 0 | 0 | 0 | 0 | 0 | 0 | 0 | 0 | 0 | 0 | 0 | 0 | 0 | 0 | 0 | 0 | 0 | 0 | 0

## Qg, Autumn, S2
GenID | 0 | 1 | 2 | 3 | 4 | 5 | 6 | 7 | 8 | 9 | 10 | 11 | 12 | 13 | 14 | 15 | 16 | 17 | 18 | 19 | 20 | 21 | 22 | 23
1 | 0 | 0 | 0 | 0 | 0 | 0 | 0 | 0 | 0 | 0 | 0 | 0 | 0 | 0 | 0 | 0 | 0 | 0 | 0 | 0 | 0 | 0 | 0 | 0
2 | 0 | 0 | 0 | 0 | 0 | 0 | 0 | 0 | 0 | 0 | 0 | 0 | 0 | 0 | 0 | 0 | 0 | 0 | 0 | 0 | 0 | 0 | 0 | 0
3 | 0 | 0 | 0 | 0 | 0 | 0 | 0 | 0 | 0 | 0 | 0 | 0 | 0 | 0 | 0 | 0 | 0 | 0 | 0 | 0 | 0 | 0 | 0 | 0
4 | 0 | 0 | 0 | 0 | 0 | 0 | 0 | 0 | 0 | 0 | 0 | 0 | 0 | 0 | 0 | 0 | 0 | 0 | 0 | 0 | 0 | 0 | 0 | 0
5 | 0 | 0 | 0 | 0 | 0 | 0 | 0 | 0 | 0 | 0 | 0 | 0 | 0 | 0 | 0 | 0 | 0 | 0 | 0 | 0 | 0 | 0 | 0 | 0
6 | 0 | 0 | 0 | 0 | 0 | 0 | 0 | 0 | 0 | 0 | 0 | 0 | 0 | 0 | 0 | 0 | 0 | 0 | 0 | 0 | 0 | 0 | 0 | 0
7 | 0 | 0 | 0 | 0 | 0 | 0 | 0 | 0 | 0 | 0 | 0 | 0 | 0 | 0 | 0 | 0 | 0 | 0 | 0 | 0 | 0 | 0 | 0 | 0

## Qg, Autumn, S3
GenID | 0 | 1 | 2 | 3 | 4 | 5 | 6 | 7 | 8 | 9 | 10 | 11 | 12 | 13 | 14 | 15 | 16 | 17 | 18 | 19 | 20 | 21 | 22 | 23
1 | 0 | 0 | 0 | 0 | 0 | 0 | 0 | 0 | 0 | 0 | 0 | 0 | 0 | 0 | 0 | 0 | 0 | 0 | 0 | 0 | 0 | 0 | 0 | 0
2 | 0 | 0 | 0 | 0 | 0 | 0 | 0 | 0 | 0 | 0 | 0 | 0 | 0 | 0 | 0 | 0 | 0 | 0 | 0 | 0 | 0 | 0 | 0 | 0
3 | 0 | 0 | 0 | 0 | 0 | 0 | 0 | 0 | 0 | 0 | 0 | 0 | 0 | 0 | 0 | 0 | 0 | 0 | 0 | 0 | 0 | 0 | 0 | 0
4 | 0 | 0 | 0 | 0 | 0 | 0 | 0 | 0 | 0 | 0 | 0 | 0 | 0 | 0 | 0 | 0 | 0 | 0 | 0 | 0 | 0 | 0 | 0 | 0
5 | 0 | 0 | 0 | 0 | 0 | 0 | 0 | 0 | 0 | 0 | 0 | 0 | 0 | 0 | 0 | 0 | 0 | 0 | 0 | 0 | 0 | 0 | 0 | 0
6 | 0 | 0 | 0 | 0 | 0 | 0 | 0 | 0 | 0 | 0 | 0 | 0 | 0 | 0 | 0 | 0 | 0 | 0 | 0 | 0 | 0 | 0 | 0 | 0
7 | 0 | 0 | 0 | 0 | 0 | 0 | 0 | 0 | 0 | 0 | 0 | 0 | 0 | 0 | 0 | 0 | 0 | 0 | 0 | 0 | 0 | 0 | 0 | 0

## Qg, Autumn, S4
GenID | 0 | 1 | 2 | 3 | 4 | 5 | 6 | 7 | 8 | 9 | 10 | 11 | 12 | 13 | 14 | 15 | 16 | 17 | 18 | 19 | 20 | 21 | 22 | 23
1 | 0 | 0 | 0 | 0 | 0 | 0 | 0 | 0 | 0 | 0 | 0 | 0 | 0 | 0 | 0 | 0 | 0 | 0 | 0 | 0 | 0 | 0 | 0 | 0
2 | 0 | 0 | 0 | 0 | 0 | 0 | 0 | 0 | 0 | 0 | 0 | 0 | 0 | 0 | 0 | 0 | 0 | 0 | 0 | 0 | 0 | 0 | 0 | 0
3 | 0 | 0 | 0 | 0 | 0 | 0 | 0 | 0 | 0 | 0 | 0 | 0 | 0 | 0 | 0 | 0 | 0 | 0 | 0 | 0 | 0 | 0 | 0 | 0
4 | 0 | 0 | 0 | 0 | 0 | 0 | 0 | 0 | 0 | 0 | 0 | 0 | 0 | 0 | 0 | 0 | 0 | 0 | 0 | 0 | 0 | 0 | 0 | 0
5 | 0 | 0 | 0 | 0 | 0 | 0 | 0 | 0 | 0 | 0 | 0 | 0 | 0 | 0 | 0 | 0 | 0 | 0 | 0 | 0 | 0 | 0 | 0 | 0
6 | 0 | 0 | 0 | 0 | 0 | 0 | 0 | 0 | 0 | 0 | 0 | 0 | 0 | 0 | 0 | 0 | 0 | 0 | 0 | 0 | 0 | 0 | 0 | 0
7 | 0 | 0 | 0 | 0 | 0 | 0 | 0 | 0 | 0 | 0 | 0 | 0 | 0 | 0 | 0 | 0 | 0 | 0 | 0 | 0 | 0 | 0 | 0 | 0

## Qg, Autumn, S5
GenID | 0 | 1 | 2 | 3 | 4 | 5 | 6 | 7 | 8 | 9 | 10 | 11 | 12 | 13 | 14 | 15 | 16 | 17 | 18 | 19 | 20 | 21 | 22 | 23
1 | 0 | 0 | 0 | 0 | 0 | 0 | 0 | 0 | 0 | 0 | 0 | 0 | 0 | 0 | 0 | 0 | 0 | 0 | 0 | 0 | 0 | 0 | 0 | 0
2 | 0 | 0 | 0 | 0 | 0 | 0 | 0 | 0 | 0 | 0 | 0 | 0 | 0 | 0 | 0 | 0 | 0 | 0 | 0 | 0 | 0 | 0 | 0 | 0
3 | 0 | 0 | 0 | 0 | 0 | 0 | 0 | 0 | 0 | 0 | 0 | 0 | 0 | 0 | 0 | 0 | 0 | 0 | 0 | 0 | 0 | 0 | 0 | 0
4 | 0 | 0 | 0 | 0 | 0 | 0 | 0 | 0 | 0 | 0 | 0 | 0 | 0 | 0 | 0 | 0 | 0 | 0 | 0 | 0 | 0 | 0 | 0 | 0
5 | 0 | 0 | 0 | 0 | 0 | 0 | 0 | 0 | 0 | 0 | 0 | 0 | 0 | 0 | 0 | 0 | 0 | 0 | 0 | 0 | 0 | 0 | 0 | 0
6 | 0 | 0 | 0 | 0 | 0 | 0 | 0 | 0 | 0 | 0 | 0 | 0 | 0 | 0 | 0 | 0 | 0 | 0 | 0 | 0 | 0 | 0 | 0 | 0
7 | 0 | 0 | 0 | 0 | 0 | 0 | 0 | 0 | 0 | 0 | 0 | 0 | 0 | 0 | 0 | 0 | 0 | 0 | 0 | 0 | 0 | 0 | 0 | 0

## Qg, Autumn, S6
GenID | 0 | 1 | 2 | 3 | 4 | 5 | 6 | 7 | 8 | 9 | 10 | 11 | 12 | 13 | 14 | 15 | 16 | 17 | 18 | 19 | 20 | 21 | 22 | 23
1 | 0 | 0 | 0 | 0 | 0 | 0 | 0 | 0 | 0 | 0 | 0 | 0 | 0 | 0 | 0 | 0 | 0 | 0 | 0 | 0 | 0 | 0 | 0 | 0
2 | 0 | 0 | 0 | 0 | 0 | 0 | 0 | 0 | 0 | 0 | 0 | 0 | 0 | 0 | 0 | 0 | 0 | 0 | 0 | 0 | 0 | 0 | 0 | 0
3 | 0 | 0 | 0 | 0 | 0 | 0 | 0 | 0 | 0 | 0 | 0 | 0 | 0 | 0 | 0 | 0 | 0 | 0 | 0 | 0 | 0 | 0 | 0 | 0
4 | 0 | 0 | 0 | 0 | 0 | 0 | 0 | 0 | 0 | 0 | 0 | 0 | 0 | 0 | 0 | 0 | 0 | 0 | 0 | 0 | 0 | 0 | 0 | 0
5 | 0 | 0 | 0 | 0 | 0 | 0 | 0 | 0 | 0 | 0 | 0 | 0 | 0 | 0 | 0 | 0 | 0 | 0 | 0 | 0 | 0 | 0 | 0 | 0
6 | 0 | 0 | 0 | 0 | 0 | 0 | 0 | 0 | 0 | 0 | 0 | 0 | 0 | 0 | 0 | 0 | 0 | 0 | 0 | 0 | 0 | 0 | 0 | 0
7 | 0 | 0 | 0 | 0 | 0 | 0 | 0 | 0 | 0 | 0 | 0 | 0 | 0 | 0 | 0 | 0 | 0 | 0 | 0 | 0 | 0 | 0 | 0 | 0

## Qg, Autumn, S7
GenID | 0 | 1 | 2 | 3 | 4 | 5 | 6 | 7 | 8 | 9 | 10 | 11 | 12 | 13 | 14 | 15 | 16 | 17 | 18 | 19 | 20 | 21 | 22 | 23
1 | 0 | 0 | 0 | 0 | 0 | 0 | 0 | 0 | 0 | 0 | 0 | 0 | 0 | 0 | 0 | 0 | 0 | 0 | 0 | 0 | 0 | 0 | 0 | 0
2 | 0 | 0 | 0 | 0 | 0 | 0 | 0 | 0 | 0 | 0 | 0 | 0 | 0 | 0 | 0 | 0 | 0 | 0 | 0 | 0 | 0 | 0 | 0 | 0
3 | 0 | 0 | 0 | 0 | 0 | 0 | 0 | 0 | 0 | 0 | 0 | 0 | 0 | 0 | 0 | 0 | 0 | 0 | 0 | 0 | 0 | 0 | 0 | 0
4 | 0 | 0 | 0 | 0 | 0 | 0 | 0 | 0 | 0 | 0 | 0 | 0 | 0 | 0 | 0 | 0 | 0 | 0 | 0 | 0 | 0 | 0 | 0 | 0
5 | 0 | 0 | 0 | 0 | 0 | 0 | 0 | 0 | 0 | 0 | 0 | 0 | 0 | 0 | 0 | 0 | 0 | 0 | 0 | 0 | 0 | 0 | 0 | 0
6 | 0 | 0 | 0 | 0 | 0 | 0 | 0 | 0 | 0 | 0 | 0 | 0 | 0 | 0 | 0 | 0 | 0 | 0 | 0 | 0 | 0 | 0 | 0 | 0
7 | 0 | 0 | 0 | 0 | 0 | 0 | 0 | 0 | 0 | 0 | 0 | 0 | 0 | 0 | 0 | 0 | 0 | 0 | 0 | 0 | 0 | 0 | 0 | 0

## Qg, Autumn, S8
GenID | 0 | 1 | 2 | 3 | 4 | 5 | 6 | 7 | 8 | 9 | 10 | 11 | 12 | 13 | 14 | 15 | 16 | 17 | 18 | 19 | 20 | 21 | 22 | 23
1 | 0 | 0 | 0 | 0 | 0 | 0 | 0 | 0 | 0 | 0 | 0 | 0 | 0 | 0 | 0 | 0 | 0 | 0 | 0 | 0 | 0 | 0 | 0 | 0
2 | 0 | 0 | 0 | 0 | 0 | 0 | 0 | 0 | 0 | 0 | 0 | 0 | 0 | 0 | 0 | 0 | 0 | 0 | 0 | 0 | 0 | 0 | 0 | 0
3 | 0 | 0 | 0 | 0 | 0 | 0 | 0 | 0 | 0 | 0 | 0 | 0 | 0 | 0 | 0 | 0 | 0 | 0 | 0 | 0 | 0 | 0 | 0 | 0
4 | 0 | 0 | 0 | 0 | 0 | 0 | 0 | 0 | 0 | 0 | 0 | 0 | 0 | 0 | 0 | 0 | 0 | 0 | 0 | 0 | 0 | 0 | 0 | 0
5 | 0 | 0 | 0 | 0 | 0 | 0 | 0 | 0 | 0 | 0 | 0 | 0 | 0 | 0 | 0 | 0 | 0 | 0 | 0 | 0 | 0 | 0 | 0 | 0
6 | 0 | 0 | 0 | 0 | 0 | 0 | 0 | 0 | 0 | 0 | 0 | 0 | 0 | 0 | 0 | 0 | 0 | 0 | 0 | 0 | 0 | 0 | 0 | 0
7 | 0 | 0 | 0 | 0 | 0 | 0 | 0 | 0 | 0 | 0 | 0 | 0 | 0 | 0 | 0 | 0 | 0 | 0 | 0 | 0 | 0 | 0 | 0 | 0

## Qg, Autumn, S9
GenID | 0 | 1 | 2 | 3 | 4 | 5 | 6 | 7 | 8 | 9 | 10 | 11 | 12 | 13 | 14 | 15 | 16 | 17 | 18 | 19 | 20 | 21 | 22 | 23
1 | 0 | 0 | 0 | 0 | 0 | 0 | 0 | 0 | 0 | 0 | 0 | 0 | 0 | 0 | 0 | 0 | 0 | 0 | 0 | 0 | 0 | 0 | 0 | 0
2 | 0 | 0 | 0 | 0 | 0 | 0 | 0 | 0 | 0 | 0 | 0 | 0 | 0 | 0 | 0 | 0 | 0 | 0 | 0 | 0 | 0 | 0 | 0 | 0
3 | 0 | 0 | 0 | 0 | 0 | 0 | 0 | 0 | 0 | 0 | 0 | 0 | 0 | 0 | 0 | 0 | 0 | 0 | 0 | 0 | 0 | 0 | 0 | 0
4 | 0 | 0 | 0 | 0 | 0 | 0 | 0 | 0 | 0 | 0 | 0 | 0 | 0 | 0 | 0 | 0 | 0 | 0 | 0 | 0 | 0 | 0 | 0 | 0
5 | 0 | 0 | 0 | 0 | 0 | 0 | 0 | 0 | 0 | 0 | 0 | 0 | 0 | 0 | 0 | 0 | 0 | 0 | 0 | 0 | 0 | 0 | 0 | 0
6 | 0 | 0 | 0 | 0 | 0 | 0 | 0 | 0 | 0 | 0 | 0 | 0 | 0 | 0 | 0 | 0 | 0 | 0 | 0 | 0 | 0 | 0 | 0 | 0
7 | 0 | 0 | 0 | 0 | 0 | 0 | 0 | 0 | 0 | 0 | 0 | 0 | 0 | 0 | 0 | 0 | 0 | 0 | 0 | 0 | 0 | 0 | 0 | 0

## GenStatus, Autumn
GenID | 0 | 1 | 2 | 3 | 4 | 5 | 6 | 7 | 8 | 9 | 10 | 11 | 12 | 13 | 14 | 15 | 16 | 17 | 18 | 19 | 20 | 21 | 22 | 23
1 | 1 | 1 | 1 | 1 | 1 | 1 | 1 | 1 | 1 | 1 | 1 | 1 | 1 | 1 | 1 | 1 | 1 | 1 | 1 | 1 | 1 | 1 | 1 | 1
2 | 1 | 1 | 1 | 1 | 1 | 1 | 1 | 1 | 1 | 1 | 1 | 1 | 1 | 1 | 1 | 1 | 1 | 1 | 1 | 1 | 1 | 1 | 1 | 1
3 | 1 | 1 | 1 | 1 | 1 | 1 | 1 | 1 | 1 | 1 | 1 | 1 | 1 | 1 | 1 | 1 | 1 | 1 | 1 | 1 | 1 | 1 | 1 | 1
4 | 1 | 1 | 1 | 1 | 1 | 1 | 1 | 1 | 1 | 1 | 1 | 1 | 1 | 1 | 1 | 1 | 1 | 1 | 1 | 1 | 1 | 1 | 1 | 1
5 | 1 | 1 | 1 | 1 | 1 | 1 | 1 | 1 | 1 | 1 | 1 | 1 | 1 | 1 | 1 | 1 | 1 | 1 | 1 | 1 | 1 | 1 | 1 | 1
6 | 1 | 1 | 1 | 1 | 1 | 1 | 1 | 1 | 1 | 1 | 1 | 1 | 1 | 1 | 1 | 1 | 1 | 1 | 1 | 1 | 1 | 1 | 1 | 1
7 | 1 | 1 | 1 | 1 | 1 | 1 | 1 | 1 | 1 | 1 | 1 | 1 | 1 | 1 | 1 | 1 | 1 | 1 | 1 | 1 | 1 | 1 | 1 | 1