## Main
numScenarios | 6 | 16.67% | 16.67% | 16.67% | 16.67% | 16.67% | 16.67% | 16.67% | 16.67% | 16.67%
Year | 2030
Load Scale Factor | 100%
Load Growth (cumul.) | 116.1%
Flex. Load Growth | 128%
RES Installed, [MW] | 25
ESS Installed, [MWh] | 0

## RES installed
GenID | NodeID | Pinst, [MW]
2 | 22 | 5
3 | N/A | 0
4 | N/A | 0
5 | 25 | 5
6 | 23 | 5
7 | 18 | 10

## ES installed
ESS ID | Node ID | Pinst, [MW]
1 | N/A | 0
2 | N/A | 0
3 | N/A | 0

## FL Ratio
LoadID | Ratio, [%]
1 | 2.692%
2 | 2.423%
3 | 3.23%
4 | 1.615%
5 | 1.615%
6 | 5.384%
7 | 5.384%
8 | 1.615%
9 | 1.615%
10 | 1.211%
11 | 1.615%
12 | 1.615%
13 | 3.23%
14 | 1.615%
15 | 1.615%
16 | 1.615%
17 | 2.423%
18 | 2.423%
19 | 2.423%
20 | 2.423%
21 | 2.423%
22 | 2.423%
23 | 11.31%
24 | 11.31%
25 | 1.615%
26 | 1.615%
27 | 1.615%
28 | 3.23%
29 | 5.384%
30 | 4.038%
31 | 5.653%
32 | 1.615%

## FL Characterization
Time | 0 | 1 | 2 | 3 | 4 | 5 | 6 | 7 | 8 | 9 | 10 | 11 | 12 | 13 | 14 | 15 | 16 | 17 | 18 | 19 | 20 | 21 | 22 | 23
FL, [MW] | 6.2934 | 6.5033 | 5.8234 | 5.5197 | 4.5223 | 3.8382 | 4.6938 | 0.81516 | 0.71685 | 1.0451 | 0.61546 | 0.76907 | 1.2253 | 2.2576 | 2.4086 | 2.3687 | 1.3287 | 2.7066 | 1.5883 | 1.1167 | 1.6959 | 1.0481 | 4.7839 | 5.767
Minimum FL, [MW] | -14.2089 | -15.1941 | -17.0886 | -18.4337 | -19.7031 | -21.5029 | -20.5177 | -23.0156 | -20.8748 | -30.6617 | -30.3474 | -27.7422 | -26.5932 | -25.6753 | -24.2009 | -22.0229 | -20.5927 | -18.4284 | -11.6971 | -13.0908 | -13.8375 | -14.8559 | -11.8029 | -12.5418
Maximum FL, [MW] | 13.6887 | 14.6446 | 16.42 | 17.6683 | 18.8062 | 20.5351 | 19.5776 | 22.0932 | 20.2371 | 23.092 | 23.2738 | 21.7866 | 21.0523 | 20.5112 | 19.2222 | 17.5007 | 16.3032 | 14.571 | 11.4047 | 12.7652 | 13.5645 | 14.6116 | 11.3697 | 12.0901

## Pc, Winter, S1
LoadID | 0 | 1 | 2 | 3 | 4 | 5 | 6 | 7 | 8 | 9 | 10 | 11 | 12 | 13 | 14 | 15 | 16 | 17 | 18 | 19 | 20 | 21 | 22 | 23
1 | 1.1708 | 1.1271 | 1.0869 | 1.1197 | 1.0881 | 1.0896 | 1.0996 | 1.4273 | 1.4559 | 1.442 | 1.4376 | 1.4678 | 1.452 | 1.4263 | 1.2408 | 1.3349 | 1.4513 | 1.4292 | 1.3555 | 1.2927 | 1.2835 | 1.2265 | 1.1077 | 1.0837
2 | 0.76424 | 0.75192 | 0.7102 | 0.69813 | 0.67964 | 0.70167 | 0.84751 | 0.87643 | 0.9487 | 0.98478 | 0.97229 | 0.95322 | 0.93037 | 0.91125 | 0.85611 | 0.8799 | 0.94712 | 1.1595 | 1.0803 | 0.98943 | 0.97404 | 0.8955 | 0.91222 | 0.8441
3 | 1.5692 | 1.4943 | 1.4308 | 1.447 | 1.4267 | 1.5882 | 2.5164 | 2.7989 | 2.9199 | 2.8389 | 2.7219 | 2.8993 | 2.7043 | 2.6102 | 2.2723 | 2.2619 | 2.3201 | 2.5468 | 2.2988 | 2.3716 | 2.3225 | 2.1664 | 1.9261 | 1.7488
4 | 0.16321 | 0.14504 | 0.13407 | 0.1248 | 0.11059 | 0.13861 | 0.22945 | 0.20441 | 0.22239 | 0.2143 | 0.20566 | 0.19433 | 0.197 | 0.20336 | 0.19821 | 0.2012 | 0.22711 | 0.35389 | 0.3045 | 0.25402 | 0.25554 | 0.22003 | 0.22926 | 0.2113
5 | 0.45841 | 0.42954 | 0.39143 | 0.39042 | 0.38103 | 0.40898 | 0.52435 | 0.50994 | 0.52521 | 0.55098 | 0.55907 | 0.57073 | 0.56727 | 0.55744 | 0.55825 | 0.55339 | 0.57206 | 0.67493 | 0.64865 | 0.62742 | 0.63126 | 0.58075 | 0.57892 | 0.54772
6 | 2.9274 | 2.7841 | 2.6857 | 2.6982 | 2.6708 | 2.8371 | 3.2241 | 3.647 | 3.8167 | 3.963 | 3.8767 | 3.9439 | 3.9489 | 3.9468 | 3.6945 | 3.7007 | 3.538 | 3.7786 | 3.6053 | 3.5246 | 3.4791 | 3.328 | 3.1939 | 3.0384
7 | 1.3799 | 1.3096 | 1.2649 | 1.2292 | 1.2082 | 1.3154 | 1.6606 | 1.7656 | 1.9933 | 2.0627 | 2.0828 | 2.0911 | 2.0747 | 2.0752 | 1.914 | 1.868 | 1.9549 | 2.0687 | 1.9455 | 1.8945 | 1.7972 | 1.4688 | 1.5605 | 1.5078
8 | 0.31098 | 0.30335 | 0.28797 | 0.28098 | 0.27628 | 0.30991 | 0.48297 | 0.50293 | 0.52035 | 0.52287 | 0.53457 | 0.53348 | 0.50964 | 0.51441 | 0.46152 | 0.41939 | 0.41279 | 0.46989 | 0.44445 | 0.42336 | 0.42432 | 0.38307 | 0.36636 | 0.34367
9 | 0.32837 | 0.33176 | 0.32078 | 0.31587 | 0.29976 | 0.28871 | 0.30253 | 0.23989 | 0.2383 | 0.2436 | 0.23666 | 0.23915 | 0.24651 | 0.26319 | 0.26563 | 0.26498 | 0.24818 | 0.27044 | 0.25238 | 0.24476 | 0.25411 | 0.24365 | 0.30399 | 0.31987
10 | 0.48281 | 0.45405 | 0.4285 | 0.4284 | 0.41922 | 0.46616 | 0.60576 | 0.65258 | 0.71094 | 0.76218 | 0.73946 | 0.73916 | 0.74266 | 0.72263 | 0.70339 | 0.66435 | 0.68497 | 0.79318 | 0.7621 | 0.72981 | 0.70818 | 0.66137 | 0.62627 | 0.56875
11 | 0.30955 | 0.29539 | 0.2749 | 0.26908 | 0.25859 | 0.2926 | 0.38332 | 0.35307 | 0.28391 | 0.20581 | 0.37756 | 0.38287 | 0.37693 | 0.37938 | 0.35972 | 0.36801 | 0.37783 | 0.4737 | 0.43039 | 0.39589 | 0.39311 | 0.38054 | 0.39781 | 0.36773
12 | 0.93669 | 0.9361 | 0.92477 | 0.94412 | 0.924 | 0.9363 | 0.98333 | 0.89317 | 0.74514 | 0.72045 | 0.96799 | 0.88603 | 0.90504 | 0.94139 | 0.96468 | 0.99336 | 1.0778 | 1.1319 | 1.0431 | 0.98284 | 1.0073 | 0.99414 | 1.0593 | 1.1229
13 | 2.6786 | 2.5977 | 2.613 | 2.632 | 2.6403 | 2.6765 | 3.3083 | 3.3402 | 3.3979 | 3.3243 | 3.2658 | 3.3888 | 3.5212 | 3.4437 | 3.3873 | 3.4248 | 3.283 | 3.4727 | 3.3179 | 3.1144 | 3.1709 | 3.059 | 2.8252 | 2.7704
14 | 1.1894 | 1.1521 | 1.1038 | 1.1294 | 1.084 | 1.0743 | 1.0974 | 1.3392 | 1.3641 | 1.3565 | 1.3455 | 1.3761 | 1.3688 | 1.3616 | 1.1916 | 1.2784 | 1.3697 | 1.3714 | 1.285 | 1.219 | 1.2198 | 1.1564 | 1.1064 | 1.0999
15 | 0.44024 | 0.43399 | 0.40904 | 0.40153 | 0.38855 | 0.39887 | 0.48194 | 0.4873 | 0.52703 | 0.5479 | 0.53981 | 0.52968 | 0.51828 | 0.51053 | 0.48043 | 0.49349 | 0.52783 | 0.64913 | 0.60228 | 0.55067 | 0.54374 | 0.4985 | 0.518 | 0.48299
16 | 0.7292 | 0.69509 | 0.66503 | 0.67207 | 0.66145 | 0.73475 | 1.1623 | 1.2871 | 1.3425 | 1.3057 | 1.2514 | 1.3331 | 1.2441 | 1.2022 | 1.0472 | 1.0424 | 1.0677 | 1.1737 | 1.0583 | 1.0911 | 1.0693 | 0.99675 | 0.89123 | 0.81105
17 | 0.31001 | 0.25991 | 0.24348 | 0.22495 | 0.20564 | 0.28904 | 0.50684 | 0.50911 | 0.5568 | 0.53049 | 0.51572 | 0.4841 | 0.48312 | 0.48175 | 0.466 | 0.47432 | 0.55841 | 0.85925 | 0.75199 | 0.63088 | 0.62488 | 0.54509 | 0.50484 | 0.44207
18 | 0.71438 | 0.66865 | 0.60945 | 0.60822 | 0.59464 | 0.63949 | 0.82016 | 0.80217 | 0.82634 | 0.86652 | 0.87979 | 0.89797 | 0.89196 | 0.87523 | 0.87632 | 0.86873 | 0.89938 | 1.0597 | 1.0197 | 0.98683 | 0.99218 | 0.91341 | 0.90601 | 0.85567
19 | 2.1095 | 1.9977 | 1.9344 | 1.9489 | 1.9446 | 2.0816 | 2.3601 | 2.7437 | 2.8736 | 2.9788 | 2.9207 | 2.9689 | 2.9652 | 2.9466 | 2.7533 | 2.7587 | 2.6528 | 2.8121 | 2.6994 | 2.6462 | 2.6023 | 2.4987 | 2.3358 | 2.202
20 | 1.0256 | 0.96222 | 0.93895 | 0.9154 | 0.91858 | 1.0228 | 1.2944 | 1.4637 | 1.6566 | 1.708 | 1.7338 | 1.7376 | 1.7143 | 1.6931 | 1.5548 | 1.517 | 1.6117 | 1.6783 | 1.5983 | 1.5655 | 1.4717 | 1.2099 | 1.2086 | 1.1438
21 | 0.616 | 0.59668 | 0.57047 | 0.55849 | 0.55959 | 0.64194 | 1.0153 | 1.1042 | 1.1439 | 1.1457 | 1.1766 | 1.1724 | 1.1144 | 1.113 | 0.99414 | 0.90133 | 0.89871 | 1.0092 | 0.96582 | 0.92456 | 0.91999 | 0.83614 | 0.75604 | 0.69445
22 | 0.75167 | 0.75675 | 0.74028 | 0.73292 | 0.70876 | 0.69219 | 0.71291 | 0.61895 | 0.61657 | 0.62452 | 0.61411 | 0.61783 | 0.62889 | 0.65389 | 0.65755 | 0.65658 | 0.63139 | 0.66477 | 0.63768 | 0.62626 | 0.64029 | 0.62459 | 0.7151 | 0.73891
23 | 2.9388 | 2.7911 | 2.6194 | 2.6046 | 2.5078 | 2.733 | 3.5377 | 3.6131 | 3.9282 | 4.2242 | 4.0797 | 4.0852 | 4.1257 | 4.0642 | 3.9658 | 3.7501 | 3.8145 | 4.4716 | 4.2491 | 4.0502 | 3.9588 | 3.6721 | 3.6542 | 3.3851
24 | 1.8262 | 1.7558 | 1.628 | 1.5888 | 1.5061 | 1.6704 | 2.1795 | 1.9146 | 1.5412 | 1.1311 | 2.0406 | 2.0732 | 2.0534 | 2.0938 | 1.9924 | 2.0358 | 2.0609 | 2.6115 | 2.3497 | 2.1522 | 2.1526 | 2.0681 | 2.2595 | 2.1243
25 | 0.58509 | 0.58618 | 0.57499 | 0.58413 | 0.5657 | 0.56817 | 0.60122 | 0.52264 | 0.43627 | 0.42421 | 0.5646 | 0.51819 | 0.5323 | 0.56037 | 0.57488 | 0.59121 | 0.63302 | 0.6737 | 0.61472 | 0.57661 | 0.59471 | 0.58268 | 0.6458 | 0.68935
26 | 2.1314 | 2.0629 | 2.0824 | 2.1012 | 2.1183 | 2.1551 | 2.6643 | 2.7306 | 2.7789 | 2.7151 | 2.6716 | 2.7709 | 2.8747 | 2.8005 | 2.7527 | 2.7838 | 2.6784 | 2.8197 | 2.7042 | 2.5423 | 2.5826 | 2.4976 | 2.2672 | 2.2121
27 | 1.2347 | 1.1958 | 1.1459 | 1.1728 | 1.1261 | 1.1164 | 1.14 | 1.3945 | 1.4205 | 1.4123 | 1.4012 | 1.4329 | 1.425 | 1.4168 | 1.2396 | 1.3301 | 1.4259 | 1.4268 | 1.3374 | 1.269 | 1.2695 | 1.2038 | 1.1492 | 1.1419
28 | 0.92665 | 0.91284 | 0.86103 | 0.84565 | 0.82013 | 0.84368 | 1.0193 | 1.0393 | 1.1243 | 1.1682 | 1.1519 | 1.1299 | 1.1045 | 1.0857 | 1.0211 | 1.0491 | 1.1247 | 1.3808 | 1.2832 | 1.174 | 1.1579 | 1.0627 | 1.0961 | 1.0191
29 | 2.2461 | 2.1434 | 2.0488 | 2.0688 | 2.0318 | 2.2513 | 3.5549 | 3.9155 | 4.0835 | 3.9734 | 3.8063 | 4.0552 | 3.787 | 3.6646 | 3.194 | 3.1792 | 3.2514 | 3.58 | 3.2239 | 3.3215 | 3.2579 | 3.0343 | 2.7314 | 2.4924
30 | 0.48499 | 0.41259 | 0.3852 | 0.35657 | 0.3234 | 0.44229 | 0.76566 | 0.75009 | 0.81949 | 0.78253 | 0.75879 | 0.7132 | 0.714 | 0.71702 | 0.69467 | 0.70666 | 0.82483 | 1.2724 | 1.1098 | 0.93001 | 0.92404 | 0.80395 | 0.76316 | 0.67596
31 | 3.0405 | 2.8095 | 2.5669 | 2.5791 | 2.5732 | 2.828 | 3.6406 | 3.7843 | 3.9056 | 4.0782 | 4.167 | 4.2448 | 4.189 | 4.048 | 4.0442 | 4.0103 | 4.2184 | 4.9029 | 4.7778 | 4.6487 | 4.64 | 4.302 | 4.0454 | 3.7467
32 | 1.1578 | 1.0981 | 1.0619 | 1.0688 | 1.0634 | 1.1352 | 1.2881 | 1.4832 | 1.5531 | 1.6108 | 1.5781 | 1.6047 | 1.604 | 1.5972 | 1.4933 | 1.4961 | 1.4358 | 1.5259 | 1.4617 | 1.4315 | 1.4096 | 1.3517 | 1.2753 | 1.2061

## Pc, Winter, S2
LoadID | 0 | 1 | 2 | 3 | 4 | 5 | 6 | 7 | 8 | 9 | 10 | 11 | 12 | 13 | 14 | 15 | 16 | 17 | 18 | 19 | 20 | 21 | 22 | 23
1 | 1.1708 | 1.1271 | 1.0869 | 1.1197 | 1.0881 | 1.0896 | 1.0996 | 1.4273 | 1.4559 | 1.442 | 1.4376 | 1.4678 | 1.452 | 1.4263 | 1.2408 | 1.3349 | 1.4513 | 1.4292 | 1.3555 | 1.2927 | 1.2835 | 1.2265 | 1.1077 | 1.0837
2 | 0.76424 | 0.75192 | 0.7102 | 0.69813 | 0.67964 | 0.70167 | 0.84751 | 0.87643 | 0.9487 | 0.98478 | 0.97229 | 0.95322 | 0.93037 | 0.91125 | 0.85611 | 0.8799 | 0.94712 | 1.1595 | 1.0803 | 0.98943 | 0.97404 | 0.8955 | 0.91222 | 0.8441
3 | 1.5692 | 1.4943 | 1.4308 | 1.447 | 1.4267 | 1.5882 | 2.5164 | 2.7989 | 2.9199 | 2.8389 | 2.7219 | 2.8993 | 2.7043 | 2.6102 | 2.2723 | 2.2619 | 2.3201 | 2.5468 | 2.2988 | 2.3716 | 2.3225 | 2.1664 | 1.9261 | 1.7488
4 | 0.16321 | 0.14504 | 0.13407 | 0.1248 | 0.11059 | 0.13861 | 0.22945 | 0.20441 | 0.22239 | 0.2143 | 0.20566 | 0.19433 | 0.197 | 0.20336 | 0.19821 | 0.2012 | 0.22711 | 0.35389 | 0.3045 | 0.25402 | 0.25554 | 0.22003 | 0.22926 | 0.2113
5 | 0.45841 | 0.42954 | 0.39143 | 0.39042 | 0.38103 | 0.40898 | 0.52435 | 0.50994 | 0.52521 | 0.55098 | 0.55907 | 0.57073 | 0.56727 | 0.55744 | 0.55825 | 0.55339 | 0.57206 | 0.67493 | 0.64865 | 0.62742 | 0.63126 | 0.58075 | 0.57892 | 0.54772
6 | 2.9274 | 2.7841 | 2.6857 | 2.6982 | 2.6708 | 2.8371 | 3.2241 | 3.647 | 3.8167 | 3.963 | 3.8767 | 3.9439 | 3.9489 | 3.9468 | 3.6945 | 3.7007 | 3.538 | 3.7786 | 3.6053 | 3.5246 | 3.4791 | 3.328 | 3.1939 | 3.0384
7 | 1.3799 | 1.3096 | 1.2649 | 1.2292 | 1.2082 | 1.3154 | 1.6606 | 1.7656 | 1.9933 | 2.0627 | 2.0828 | 2.0911 | 2.0747 | 2.0752 | 1.914 | 1.868 | 1.9549 | 2.0687 | 1.9455 | 1.8945 | 1.7972 | 1.4688 | 1.5605 | 1.5078
8 | 0.31098 | 0.30335 | 0.28797 | 0.28098 | 0.27628 | 0.30991 | 0.48297 | 0.50293 | 0.52035 | 0.52287 | 0.53457 | 0.53348 | 0.50964 | 0.51441 | 0.46152 | 0.41939 | 0.41279 | 0.46989 | 0.44445 | 0.42336 | 0.42432 | 0.38307 | 0.36636 | 0.34367
9 | 0.32837 | 0.33176 | 0.32078 | 0.31587 | 0.29976 | 0.28871 | 0.30253 | 0.23989 | 0.2383 | 0.2436 | 0.23666 | 0.23915 | 0.24651 | 0.26319 | 0.26563 | 0.26498 | 0.24818 | 0.27044 | 0.25238 | 0.24476 | 0.25411 | 0.24365 | 0.30399 | 0.31987
10 | 0.48281 | 0.45405 | 0.4285 | 0.4284 | 0.41922 | 0.46616 | 0.60576 | 0.65258 | 0.71094 | 0.76218 | 0.73946 | 0.73916 | 0.74266 | 0.72263 | 0.70339 | 0.66435 | 0.68497 | 0.79318 | 0.7621 | 0.72981 | 0.70818 | 0.66137 | 0.62627 | 0.56875
11 | 0.30955 | 0.29539 | 0.2749 | 0.26908 | 0.25859 | 0.2926 | 0.38332 | 0.35307 | 0.28391 | 0.20581 | 0.37756 | 0.38287 | 0.37693 | 0.37938 | 0.35972 | 0.36801 | 0.37783 | 0.4737 | 0.43039 | 0.39589 | 0.39311 | 0.38054 | 0.39781 | 0.36773
12 | 0.93669 | 0.9361 | 0.92477 | 0.94412 | 0.924 | 0.9363 | 0.98333 | 0.89317 | 0.74514 | 0.72045 | 0.96799 | 0.88603 | 0.90504 | 0.94139 | 0.96468 | 0.99336 | 1.0778 | 1.1319 | 1.0431 | 0.98284 | 1.0073 | 0.99414 | 1.0593 | 1.1229
13 | 2.6786 | 2.5977 | 2.613 | 2.632 | 2.6403 | 2.6765 | 3.3083 | 3.3402 | 3.3979 | 3.3243 | 3.2658 | 3.3888 | 3.5212 | 3.4437 | 3.3873 | 3.4248 | 3.283 | 3.4727 | 3.3179 | 3.1144 | 3.1709 | 3.059 | 2.8252 | 2.7704
14 | 1.1894 | 1.1521 | 1.1038 | 1.1294 | 1.084 | 1.0743 | 1.0974 | 1.3392 | 1.3641 | 1.3565 | 1.3455 | 1.3761 | 1.3688 | 1.3616 | 1.1916 | 1.2784 | 1.3697 | 1.3714 | 1.285 | 1.219 | 1.2198 | 1.1564 | 1.1064 | 1.0999
15 | 0.44024 | 0.43399 | 0.40904 | 0.40153 | 0.38855 | 0.39887 | 0.48194 | 0.4873 | 0.52703 | 0.5479 | 0.53981 | 0.52968 | 0.51828 | 0.51053 | 0.48043 | 0.49349 | 0.52783 | 0.64913 | 0.60228 | 0.55067 | 0.54374 | 0.4985 | 0.518 | 0.48299
16 | 0.7292 | 0.69509 | 0.66503 | 0.67207 | 0.66145 | 0.73475 | 1.1623 | 1.2871 | 1.3425 | 1.3057 | 1.2514 | 1.3331 | 1.2441 | 1.2022 | 1.0472 | 1.0424 | 1.0677 | 1.1737 | 1.0583 | 1.0911 | 1.0693 | 0.99675 | 0.89123 | 0.81105
17 | 0.31001 | 0.25991 | 0.24348 | 0.22495 | 0.20564 | 0.28904 | 0.50684 | 0.50911 | 0.5568 | 0.53049 | 0.51572 | 0.4841 | 0.48312 | 0.48175 | 0.466 | 0.47432 | 0.55841 | 0.85925 | 0.75199 | 0.63088 | 0.62488 | 0.54509 | 0.50484 | 0.44207
18 | 0.71438 | 0.66865 | 0.60945 | 0.60822 | 0.59464 | 0.63949 | 0.82016 | 0.80217 | 0.82634 | 0.86652 | 0.87979 | 0.89797 | 0.89196 | 0.87523 | 0.87632 | 0.86873 | 0.89938 | 1.0597 | 1.0197 | 0.98683 | 0.99218 | 0.91341 | 0.90601 | 0.85567
19 | 2.1095 | 1.9977 | 1.9344 | 1.9489 | 1.9446 | 2.0816 | 2.3601 | 2.7437 | 2.8736 | 2.9788 | 2.9207 | 2.9689 | 2.9652 | 2.9466 | 2.7533 | 2.7587 | 2.6528 | 2.8121 | 2.6994 | 2.6462 | 2.6023 | 2.4987 | 2.3358 | 2.202
20 | 1.0256 | 0.96222 | 0.93895 | 0.9154 | 0.91858 | 1.0228 | 1.2944 | 1.4637 | 1.6566 | 1.708 | 1.7338 | 1.7376 | 1.7143 | 1.6931 | 1.5548 | 1.517 | 1.6117 | 1.6783 | 1.5983 | 1.5655 | 1.4717 | 1.2099 | 1.2086 | 1.1438
21 | 0.616 | 0.59668 | 0.57047 | 0.55849 | 0.55959 | 0.64194 | 1.0153 | 1.1042 | 1.1439 | 1.1457 | 1.1766 | 1.1724 | 1.1144 | 1.113 | 0.99414 | 0.90133 | 0.89871 | 1.0092 | 0.96582 | 0.92456 | 0.91999 | 0.83614 | 0.75604 | 0.69445
22 | 0.75167 | 0.75675 | 0.74028 | 0.73292 | 0.70876 | 0.69219 | 0.71291 | 0.61895 | 0.61657 | 0.62452 | 0.61411 | 0.61783 | 0.62889 | 0.65389 | 0.65755 | 0.65658 | 0.63139 | 0.66477 | 0.63768 | 0.62626 | 0.64029 | 0.62459 | 0.7151 | 0.73891
23 | 2.9388 | 2.7911 | 2.6194 | 2.6046 | 2.5078 | 2.733 | 3.5377 | 3.6131 | 3.9282 | 4.2242 | 4.0797 | 4.0852 | 4.1257 | 4.0642 | 3.9658 | 3.7501 | 3.8145 | 4.4716 | 4.2491 | 4.0502 | 3.9588 | 3.6721 | 3.6542 | 3.3851
24 | 1.8262 | 1.7558 | 1.628 | 1.5888 | 1.5061 | 1.6704 | 2.1795 | 1.9146 | 1.5412 | 1.1311 | 2.0406 | 2.0732 | 2.0534 | 2.0938 | 1.9924 | 2.0358 | 2.0609 | 2.6115 | 2.3497 | 2.1522 | 2.1526 | 2.0681 | 2.2595 | 2.1243
25 | 0.58509 | 0.58618 | 0.57499 | 0.58413 | 0.5657 | 0.56817 | 0.60122 | 0.52264 | 0.43627 | 0.42421 | 0.5646 | 0.51819 | 0.5323 | 0.56037 | 0.57488 | 0.59121 | 0.63302 | 0.6737 | 0.61472 | 0.57661 | 0.59471 | 0.58268 | 0.6458 | 0.68935
26 | 2.1314 | 2.0629 | 2.0824 | 2.1012 | 2.1183 | 2.1551 | 2.6643 | 2.7306 | 2.7789 | 2.7151 | 2.6716 | 2.7709 | 2.8747 | 2.8005 | 2.7527 | 2.7838 | 2.6784 | 2.8197 | 2.7042 | 2.5423 | 2.5826 | 2.4976 | 2.2672 | 2.2121
27 | 1.2347 | 1.1958 | 1.1459 | 1.1728 | 1.1261 | 1.1164 | 1.14 | 1.3945 | 1.4205 | 1.4123 | 1.4012 | 1.4329 | 1.425 | 1.4168 | 1.2396 | 1.3301 | 1.4259 | 1.4268 | 1.3374 | 1.269 | 1.2695 | 1.2038 | 1.1492 | 1.1419
28 | 0.92665 | 0.91284 | 0.86103 | 0.84565 | 0.82013 | 0.84368 | 1.0193 | 1.0393 | 1.1243 | 1.1682 | 1.1519 | 1.1299 | 1.1045 | 1.0857 | 1.0211 | 1.0491 | 1.1247 | 1.3808 | 1.2832 | 1.174 | 1.1579 | 1.0627 | 1.0961 | 1.0191
29 | 2.2461 | 2.1434 | 2.0488 | 2.0688 | 2.0318 | 2.2513 | 3.5549 | 3.9155 | 4.0835 | 3.9734 | 3.8063 | 4.0552 | 3.787 | 3.6646 | 3.194 | 3.1792 | 3.2514 | 3.58 | 3.2239 | 3.3215 | 3.2579 | 3.0343 | 2.7314 | 2.4924
30 | 0.48499 | 0.41259 | 0.3852 | 0.35657 | 0.3234 | 0.44229 | 0.76566 | 0.75009 | 0.81949 | 0.78253 | 0.75879 | 0.7132 | 0.714 | 0.71702 | 0.69467 | 0.70666 | 0.82483 | 1.2724 | 1.1098 | 0.93001 | 0.92404 | 0.80395 | 0.76316 | 0.67596
31 | 3.0405 | 2.8095 | 2.5669 | 2.5791 | 2.5732 | 2.828 | 3.6406 | 3.7843 | 3.9056 | 4.0782 | 4.167 | 4.2448 | 4.189 | 4.048 | 4.0442 | 4.0103 | 4.2184 | 4.9029 | 4.7778 | 4.6487 | 4.64 | 4.302 | 4.0454 | 3.7467
32 | 1.1578 | 1.0981 | 1.0619 | 1.0688 | 1.0634 | 1.1352 | 1.2881 | 1.4832 | 1.5531 | 1.6108 | 1.5781 | 1.6047 | 1.604 | 1.5972 | 1.4933 | 1.4961 | 1.4358 | 1.5259 | 1.4617 | 1.4315 | 1.4096 | 1.3517 | 1.2753 | 1.2061

## Pc, Winter, S3
LoadID | 0 | 1 | 2 | 3 | 4 | 5 | 6 | 7 | 8 | 9 | 10 | 11 | 12 | 13 | 14 | 15 | 16 | 17 | 18 | 19 | 20 | 21 | 22 | 23
1 | 1.1708 | 1.1271 | 1.0869 | 1.1197 | 1.0881 | 1.0896 | 1.0996 | 1.4273 | 1.4559 | 1.442 | 1.4376 | 1.4678 | 1.452 | 1.4263 | 1.2408 | 1.3349 | 1.4513 | 1.4292 | 1.3555 | 1.2927 | 1.2835 | 1.2265 | 1.1077 | 1.0837
2 | 0.76424 | 0.75192 | 0.7102 | 0.69813 | 0.67964 | 0.70167 | 0.84751 | 0.87643 | 0.9487 | 0.98478 | 0.97229 | 0.95322 | 0.93037 | 0.91125 | 0.85611 | 0.8799 | 0.94712 | 1.1595 | 1.0803 | 0.98943 | 0.97404 | 0.8955 | 0.91222 | 0.8441
3 | 1.5692 | 1.4943 | 1.4308 | 1.447 | 1.4267 | 1.5882 | 2.5164 | 2.7989 | 2.9199 | 2.8389 | 2.7219 | 2.8993 | 2.7043 | 2.6102 | 2.2723 | 2.2619 | 2.3201 | 2.5468 | 2.2988 | 2.3716 | 2.3225 | 2.1664 | 1.9261 | 1.7488
4 | 0.16321 | 0.14504 | 0.13407 | 0.1248 | 0.11059 | 0.13861 | 0.22945 | 0.20441 | 0.22239 | 0.2143 | 0.20566 | 0.19433 | 0.197 | 0.20336 | 0.19821 | 0.2012 | 0.22711 | 0.35389 | 0.3045 | 0.25402 | 0.25554 | 0.22003 | 0.22926 | 0.2113
5 | 0.45841 | 0.42954 | 0.39143 | 0.39042 | 0.38103 | 0.40898 | 0.52435 | 0.50994 | 0.52521 | 0.55098 | 0.55907 | 0.57073 | 0.56727 | 0.55744 | 0.55825 | 0.55339 | 0.57206 | 0.67493 | 0.64865 | 0.62742 | 0.63126 | 0.58075 | 0.57892 | 0.54772
6 | 2.9274 | 2.7841 | 2.6857 | 2.6982 | 2.6708 | 2.8371 | 3.2241 | 3.647 | 3.8167 | 3.963 | 3.8767 | 3.9439 | 3.9489 | 3.9468 | 3.6945 | 3.7007 | 3.538 | 3.7786 | 3.6053 | 3.5246 | 3.4791 | 3.328 | 3.1939 | 3.0384
7 | 1.3799 | 1.3096 | 1.2649 | 1.2292 | 1.2082 | 1.3154 | 1.6606 | 1.7656 | 1.9933 | 2.0627 | 2.0828 | 2.0911 | 2.0747 | 2.0752 | 1.914 | 1.868 | 1.9549 | 2.0687 | 1.9455 | 1.8945 | 1.7972 | 1.4688 | 1.5605 | 1.5078
8 | 0.31098 | 0.30335 | 0.28797 | 0.28098 | 0.27628 | 0.30991 | 0.48297 | 0.50293 | 0.52035 | 0.52287 | 0.53457 | 0.53348 | 0.50964 | 0.51441 | 0.46152 | 0.41939 | 0.41279 | 0.46989 | 0.44445 | 0.42336 | 0.42432 | 0.38307 | 0.36636 | 0.34367
9 | 0.32837 | 0.33176 | 0.32078 | 0.31587 | 0.29976 | 0.28871 | 0.30253 | 0.23989 | 0.2383 | 0.2436 | 0.23666 | 0.23915 | 0.24651 | 0.26319 | 0.26563 | 0.26498 | 0.24818 | 0.27044 | 0.25238 | 0.24476 | 0.25411 | 0.24365 | 0.30399 | 0.31987
10 | 0.48281 | 0.45405 | 0.4285 | 0.4284 | 0.41922 | 0.46616 | 0.60576 | 0.65258 | 0.71094 | 0.76218 | 0.73946 | 0.73916 | 0.74266 | 0.72263 | 0.70339 | 0.66435 | 0.68497 | 0.79318 | 0.7621 | 0.72981 | 0.70818 | 0.66137 | 0.62627 | 0.56875
11 | 0.30955 | 0.29539 | 0.2749 | 0.26908 | 0.25859 | 0.2926 | 0.38332 | 0.35307 | 0.28391 | 0.20581 | 0.37756 | 0.38287 | 0.37693 | 0.37938 | 0.35972 | 0.36801 | 0.37783 | 0.4737 | 0.43039 | 0.39589 | 0.39311 | 0.38054 | 0.39781 | 0.36773
12 | 0.93669 | 0.9361 | 0.92477 | 0.94412 | 0.924 | 0.9363 | 0.98333 | 0.89317 | 0.74514 | 0.72045 | 0.96799 | 0.88603 | 0.90504 | 0.94139 | 0.96468 | 0.99336 | 1.0778 | 1.1319 | 1.0431 | 0.98284 | 1.0073 | 0.99414 | 1.0593 | 1.1229
13 | 2.6786 | 2.5977 | 2.613 | 2.632 | 2.6403 | 2.6765 | 3.3083 | 3.3402 | 3.3979 | 3.3243 | 3.2658 | 3.3888 | 3.5212 | 3.4437 | 3.3873 | 3.4248 | 3.283 | 3.4727 | 3.3179 | 3.1144 | 3.1709 | 3.059 | 2.8252 | 2.7704
14 | 1.1894 | 1.1521 | 1.1038 | 1.1294 | 1.084 | 1.0743 | 1.0974 | 1.3392 | 1.3641 | 1.3565 | 1.3455 | 1.3761 | 1.3688 | 1.3616 | 1.1916 | 1.2784 | 1.3697 | 1.3714 | 1.285 | 1.219 | 1.2198 | 1.1564 | 1.1064 | 1.0999
15 | 0.44024 | 0.43399 | 0.40904 | 0.40153 | 0.38855 | 0.39887 | 0.48194 | 0.4873 | 0.52703 | 0.5479 | 0.53981 | 0.52968 | 0.51828 | 0.51053 | 0.48043 | 0.49349 | 0.52783 | 0.64913 | 0.60228 | 0.55067 | 0.54374 | 0.4985 | 0.518 | 0.48299
16 | 0.7292 | 0.69509 | 0.66503 | 0.67207 | 0.66145 | 0.73475 | 1.1623 | 1.2871 | 1.3425 | 1.3057 | 1.2514 | 1.3331 | 1.2441 | 1.2022 | 1.0472 | 1.0424 | 1.0677 | 1.1737 | 1.0583 | 1.0911 | 1.0693 | 0.99675 | 0.89123 | 0.81105
17 | 0.31001 | 0.25991 | 0.24348 | 0.22495 | 0.20564 | 0.28904 | 0.50684 | 0.50911 | 0.5568 | 0.53049 | 0.51572 | 0.4841 | 0.48312 | 0.48175 | 0.466 | 0.47432 | 0.55841 | 0.85925 | 0.75199 | 0.63088 | 0.62488 | 0.54509 | 0.50484 | 0.44207
18 | 0.71438 | 0.66865 | 0.60945 | 0.60822 | 0.59464 | 0.63949 | 0.82016 | 0.80217 | 0.82634 | 0.86652 | 0.87979 | 0.89797 | 0.89196 | 0.87523 | 0.87632 | 0.86873 | 0.89938 | 1.0597 | 1.0197 | 0.98683 | 0.99218 | 0.91341 | 0.90601 | 0.85567
19 | 2.1095 | 1.9977 | 1.9344 | 1.9489 | 1.9446 | 2.0816 | 2.3601 | 2.7437 | 2.8736 | 2.9788 | 2.9207 | 2.9689 | 2.9652 | 2.9466 | 2.7533 | 2.7587 | 2.6528 | 2.8121 | 2.6994 | 2.6462 | 2.6023 | 2.4987 | 2.3358 | 2.202
20 | 1.0256 | 0.96222 | 0.93895 | 0.9154 | 0.91858 | 1.0228 | 1.2944 | 1.4637 | 1.6566 | 1.708 | 1.7338 | 1.7376 | 1.7143 | 1.6931 | 1.5548 | 1.517 | 1.6117 | 1.6783 | 1.5983 | 1.5655 | 1.4717 | 1.2099 | 1.2086 | 1.1438
21 | 0.616 | 0.59668 | 0.57047 | 0.55849 | 0.55959 | 0.64194 | 1.0153 | 1.1042 | 1.1439 | 1.1457 | 1.1766 | 1.1724 | 1.1144 | 1.113 | 0.99414 | 0.90133 | 0.89871 | 1.0092 | 0.96582 | 0.92456 | 0.91999 | 0.83614 | 0.75604 | 0.69445
22 | 0.75167 | 0.75675 | 0.74028 | 0.73292 | 0.70876 | 0.69219 | 0.71291 | 0.61895 | 0.61657 | 0.62452 | 0.61411 | 0.61783 | 0.62889 | 0.65389 | 0.65755 | 0.65658 | 0.63139 | 0.66477 | 0.63768 | 0.62626 | 0.64029 | 0.62459 | 0.7151 | 0.73891
23 | 2.9388 | 2.7911 | 2.6194 | 2.6046 | 2.5078 | 2.733 | 3.5377 | 3.6131 | 3.9282 | 4.2242 | 4.0797 | 4.0852 | 4.1257 | 4.0642 | 3.9658 | 3.7501 | 3.8145 | 4.4716 | 4.2491 | 4.0502 | 3.9588 | 3.6721 | 3.6542 | 3.3851
24 | 1.8262 | 1.7558 | 1.628 | 1.5888 | 1.5061 | 1.6704 | 2.1795 | 1.9146 | 1.5412 | 1.1311 | 2.0406 | 2.0732 | 2.0534 | 2.0938 | 1.9924 | 2.0358 | 2.0609 | 2.6115 | 2.3497 | 2.1522 | 2.1526 | 2.0681 | 2.2595 | 2.1243
25 | 0.58509 | 0.58618 | 0.57499 | 0.58413 | 0.5657 | 0.56817 | 0.60122 | 0.52264 | 0.43627 | 0.42421 | 0.5646 | 0.51819 | 0.5323 | 0.56037 | 0.57488 | 0.59121 | 0.63302 | 0.6737 | 0.61472 | 0.57661 | 0.59471 | 0.58268 | 0.6458 | 0.68935
26 | 2.1314 | 2.0629 | 2.0824 | 2.1012 | 2.1183 | 2.1551 | 2.6643 | 2.7306 | 2.7789 | 2.7151 | 2.6716 | 2.7709 | 2.8747 | 2.8005 | 2.7527 | 2.7838 | 2.6784 | 2.8197 | 2.7042 | 2.5423 | 2.5826 | 2.4976 | 2.2672 | 2.2121
27 | 1.2347 | 1.1958 | 1.1459 | 1.1728 | 1.1261 | 1.1164 | 1.14 | 1.3945 | 1.4205 | 1.4123 | 1.4012 | 1.4329 | 1.425 | 1.4168 | 1.2396 | 1.3301 | 1.4259 | 1.4268 | 1.3374 | 1.269 | 1.2695 | 1.2038 | 1.1492 | 1.1419
28 | 0.92665 | 0.91284 | 0.86103 | 0.84565 | 0.82013 | 0.84368 | 1.0193 | 1.0393 | 1.1243 | 1.1682 | 1.1519 | 1.1299 | 1.1045 | 1.0857 | 1.0211 | 1.0491 | 1.1247 | 1.3808 | 1.2832 | 1.174 | 1.1579 | 1.0627 | 1.0961 | 1.0191
29 | 2.2461 | 2.1434 | 2.0488 | 2.0688 | 2.0318 | 2.2513 | 3.5549 | 3.9155 | 4.0835 | 3.9734 | 3.8063 | 4.0552 | 3.787 | 3.6646 | 3.194 | 3.1792 | 3.2514 | 3.58 | 3.2239 | 3.3215 | 3.2579 | 3.0343 | 2.7314 | 2.4924
30 | 0.48499 | 0.41259 | 0.3852 | 0.35657 | 0.3234 | 0.44229 | 0.76566 | 0.75009 | 0.81949 | 0.78253 | 0.75879 | 0.7132 | 0.714 | 0.71702 | 0.69467 | 0.70666 | 0.82483 | 1.2724 | 1.1098 | 0.93001 | 0.92404 | 0.80395 | 0.76316 | 0.67596
31 | 3.0405 | 2.8095 | 2.5669 | 2.5791 | 2.5732 | 2.828 | 3.6406 | 3.7843 | 3.9056 | 4.0782 | 4.167 | 4.2448 | 4.189 | 4.048 | 4.0442 | 4.0103 | 4.2184 | 4.9029 | 4.7778 | 4.6487 | 4.64 | 4.302 | 4.0454 | 3.7467
32 | 1.1578 | 1.0981 | 1.0619 | 1.0688 | 1.0634 | 1.1352 | 1.2881 | 1.4832 | 1.5531 | 1.6108 | 1.5781 | 1.6047 | 1.604 | 1.5972 | 1.4933 | 1.4961 | 1.4358 | 1.5259 | 1.4617 | 1.4315 | 1.4096 | 1.3517 | 1.2753 | 1.2061

## Pc, Winter, S4
LoadID | 0 | 1 | 2 | 3 | 4 | 5 | 6 | 7 | 8 | 9 | 10 | 11 | 12 | 13 | 14 | 15 | 16 | 17 | 18 | 19 | 20 | 21 | 22 | 23
1 | 1.1708 | 1.1271 | 1.0869 | 1.1197 | 1.0881 | 1.0896 | 1.0996 | 1.4273 | 1.4559 | 1.442 | 1.4376 | 1.4678 | 1.452 | 1.4263 | 1.2408 | 1.3349 | 1.4513 | 1.4292 | 1.3555 | 1.2927 | 1.2835 | 1.2265 | 1.1077 | 1.0837
2 | 0.76424 | 0.75192 | 0.7102 | 0.69813 | 0.67964 | 0.70167 | 0.84751 | 0.87643 | 0.9487 | 0.98478 | 0.97229 | 0.95322 | 0.93037 | 0.91125 | 0.85611 | 0.8799 | 0.94712 | 1.1595 | 1.0803 | 0.98943 | 0.97404 | 0.8955 | 0.91222 | 0.8441
3 | 1.5692 | 1.4943 | 1.4308 | 1.447 | 1.4267 | 1.5882 | 2.5164 | 2.7989 | 2.9199 | 2.8389 | 2.7219 | 2.8993 | 2.7043 | 2.6102 | 2.2723 | 2.2619 | 2.3201 | 2.5468 | 2.2988 | 2.3716 | 2.3225 | 2.1664 | 1.9261 | 1.7488
4 | 0.16321 | 0.14504 | 0.13407 | 0.1248 | 0.11059 | 0.13861 | 0.22945 | 0.20441 | 0.22239 | 0.2143 | 0.20566 | 0.19433 | 0.197 | 0.20336 | 0.19821 | 0.2012 | 0.22711 | 0.35389 | 0.3045 | 0.25402 | 0.25554 | 0.22003 | 0.22926 | 0.2113
5 | 0.45841 | 0.42954 | 0.39143 | 0.39042 | 0.38103 | 0.40898 | 0.52435 | 0.50994 | 0.52521 | 0.55098 | 0.55907 | 0.57073 | 0.56727 | 0.55744 | 0.55825 | 0.55339 | 0.57206 | 0.67493 | 0.64865 | 0.62742 | 0.63126 | 0.58075 | 0.57892 | 0.54772
6 | 2.9274 | 2.7841 | 2.6857 | 2.6982 | 2.6708 | 2.8371 | 3.2241 | 3.647 | 3.8167 | 3.963 | 3.8767 | 3.9439 | 3.9489 | 3.9468 | 3.6945 | 3.7007 | 3.538 | 3.7786 | 3.6053 | 3.5246 | 3.4791 | 3.328 | 3.1939 | 3.0384
7 | 1.3799 | 1.3096 | 1.2649 | 1.2292 | 1.2082 | 1.3154 | 1.6606 | 1.7656 | 1.9933 | 2.0627 | 2.0828 | 2.0911 | 2.0747 | 2.0752 | 1.914 | 1.868 | 1.9549 | 2.0687 | 1.9455 | 1.8945 | 1.7972 | 1.4688 | 1.5605 | 1.5078
8 | 0.31098 | 0.30335 | 0.28797 | 0.28098 | 0.27628 | 0.30991 | 0.48297 | 0.50293 | 0.52035 | 0.52287 | 0.53457 | 0.53348 | 0.50964 | 0.51441 | 0.46152 | 0.41939 | 0.41279 | 0.46989 | 0.44445 | 0.42336 | 0.42432 | 0.38307 | 0.36636 | 0.34367
9 | 0.32837 | 0.33176 | 0.32078 | 0.31587 | 0.29976 | 0.28871 | 0.30253 | 0.23989 | 0.2383 | 0.2436 | 0.23666 | 0.23915 | 0.24651 | 0.26319 | 0.26563 | 0.26498 | 0.24818 | 0.27044 | 0.25238 | 0.24476 | 0.25411 | 0.24365 | 0.30399 | 0.31987
10 | 0.48281 | 0.45405 | 0.4285 | 0.4284 | 0.41922 | 0.46616 | 0.60576 | 0.65258 | 0.71094 | 0.76218 | 0.73946 | 0.73916 | 0.74266 | 0.72263 | 0.70339 | 0.66435 | 0.68497 | 0.79318 | 0.7621 | 0.72981 | 0.70818 | 0.66137 | 0.62627 | 0.56875
11 | 0.30955 | 0.29539 | 0.2749 | 0.26908 | 0.25859 | 0.2926 | 0.38332 | 0.35307 | 0.28391 | 0.20581 | 0.37756 | 0.38287 | 0.37693 | 0.37938 | 0.35972 | 0.36801 | 0.37783 | 0.4737 | 0.43039 | 0.39589 | 0.39311 | 0.38054 | 0.39781 | 0.36773
12 | 0.93669 | 0.9361 | 0.92477 | 0.94412 | 0.924 | 0.9363 | 0.98333 | 0.89317 | 0.74514 | 0.72045 | 0.96799 | 0.88603 | 0.90504 | 0.94139 | 0.96468 | 0.99336 | 1.0778 | 1.1319 | 1.0431 | 0.98284 | 1.0073 | 0.99414 | 1.0593 | 1.1229
13 | 2.6786 | 2.5977 | 2.613 | 2.632 | 2.6403 | 2.6765 | 3.3083 | 3.3402 | 3.3979 | 3.3243 | 3.2658 | 3.3888 | 3.5212 | 3.4437 | 3.3873 | 3.4248 | 3.283 | 3.4727 | 3.3179 | 3.1144 | 3.1709 | 3.059 | 2.8252 | 2.7704
14 | 1.1894 | 1.1521 | 1.1038 | 1.1294 | 1.084 | 1.0743 | 1.0974 | 1.3392 | 1.3641 | 1.3565 | 1.3455 | 1.3761 | 1.3688 | 1.3616 | 1.1916 | 1.2784 | 1.3697 | 1.3714 | 1.285 | 1.219 | 1.2198 | 1.1564 | 1.1064 | 1.0999
15 | 0.44024 | 0.43399 | 0.40904 | 0.40153 | 0.38855 | 0.39887 | 0.48194 | 0.4873 | 0.52703 | 0.5479 | 0.53981 | 0.52968 | 0.51828 | 0.51053 | 0.48043 | 0.49349 | 0.52783 | 0.64913 | 0.60228 | 0.55067 | 0.54374 | 0.4985 | 0.518 | 0.48299
16 | 0.7292 | 0.69509 | 0.66503 | 0.67207 | 0.66145 | 0.73475 | 1.1623 | 1.2871 | 1.3425 | 1.3057 | 1.2514 | 1.3331 | 1.2441 | 1.2022 | 1.0472 | 1.0424 | 1.0677 | 1.1737 | 1.0583 | 1.0911 | 1.0693 | 0.99675 | 0.89123 | 0.81105
17 | 0.31001 | 0.25991 | 0.24348 | 0.22495 | 0.20564 | 0.28904 | 0.50684 | 0.50911 | 0.5568 | 0.53049 | 0.51572 | 0.4841 | 0.48312 | 0.48175 | 0.466 | 0.47432 | 0.55841 | 0.85925 | 0.75199 | 0.63088 | 0.62488 | 0.54509 | 0.50484 | 0.44207
18 | 0.71438 | 0.66865 | 0.60945 | 0.60822 | 0.59464 | 0.63949 | 0.82016 | 0.80217 | 0.82634 | 0.86652 | 0.87979 | 0.89797 | 0.89196 | 0.87523 | 0.87632 | 0.86873 | 0.89938 | 1.0597 | 1.0197 | 0.98683 | 0.99218 | 0.91341 | 0.90601 | 0.85567
19 | 2.1095 | 1.9977 | 1.9344 | 1.9489 | 1.9446 | 2.0816 | 2.3601 | 2.7437 | 2.8736 | 2.9788 | 2.9207 | 2.9689 | 2.9652 | 2.9466 | 2.7533 | 2.7587 | 2.6528 | 2.8121 | 2.6994 | 2.6462 | 2.6023 | 2.4987 | 2.3358 | 2.202
20 | 1.0256 | 0.96222 | 0.93895 | 0.9154 | 0.91858 | 1.0228 | 1.2944 | 1.4637 | 1.6566 | 1.708 | 1.7338 | 1.7376 | 1.7143 | 1.6931 | 1.5548 | 1.517 | 1.6117 | 1.6783 | 1.5983 | 1.5655 | 1.4717 | 1.2099 | 1.2086 | 1.1438
21 | 0.616 | 0.59668 | 0.57047 | 0.55849 | 0.55959 | 0.64194 | 1.0153 | 1.1042 | 1.1439 | 1.1457 | 1.1766 | 1.1724 | 1.1144 | 1.113 | 0.99414 | 0.90133 | 0.89871 | 1.0092 | 0.96582 | 0.92456 | 0.91999 | 0.83614 | 0.75604 | 0.69445
22 | 0.75167 | 0.75675 | 0.74028 | 0.73292 | 0.70876 | 0.69219 | 0.71291 | 0.61895 | 0.61657 | 0.62452 | 0.61411 | 0.61783 | 0.62889 | 0.65389 | 0.65755 | 0.65658 | 0.63139 | 0.66477 | 0.63768 | 0.62626 | 0.64029 | 0.62459 | 0.7151 | 0.73891
23 | 2.9388 | 2.7911 | 2.6194 | 2.6046 | 2.5078 | 2.733 | 3.5377 | 3.6131 | 3.9282 | 4.2242 | 4.0797 | 4.0852 | 4.1257 | 4.0642 | 3.9658 | 3.7501 | 3.8145 | 4.4716 | 4.2491 | 4.0502 | 3.9588 | 3.6721 | 3.6542 | 3.3851
24 | 1.8262 | 1.7558 | 1.628 | 1.5888 | 1.5061 | 1.6704 | 2.1795 | 1.9146 | 1.5412 | 1.1311 | 2.0406 | 2.0732 | 2.0534 | 2.0938 | 1.9924 | 2.0358 | 2.0609 | 2.6115 | 2.3497 | 2.1522 | 2.1526 | 2.0681 | 2.2595 | 2.1243
25 | 0.58509 | 0.58618 | 0.57499 | 0.58413 | 0.5657 | 0.56817 | 0.60122 | 0.52264 | 0.43627 | 0.42421 | 0.5646 | 0.51819 | 0.5323 | 0.56037 | 0.57488 | 0.59121 | 0.63302 | 0.6737 | 0.61472 | 0.57661 | 0.59471 | 0.58268 | 0.6458 | 0.68935
26 | 2.1314 | 2.0629 | 2.0824 | 2.1012 | 2.1183 | 2.1551 | 2.6643 | 2.7306 | 2.7789 | 2.7151 | 2.6716 | 2.7709 | 2.8747 | 2.8005 | 2.7527 | 2.7838 | 2.6784 | 2.8197 | 2.7042 | 2.5423 | 2.5826 | 2.4976 | 2.2672 | 2.2121
27 | 1.2347 | 1.1958 | 1.1459 | 1.1728 | 1.1261 | 1.1164 | 1.14 | 1.3945 | 1.4205 | 1.4123 | 1.4012 | 1.4329 | 1.425 | 1.4168 | 1.2396 | 1.3301 | 1.4259 | 1.4268 | 1.3374 | 1.269 | 1.2695 | 1.2038 | 1.1492 | 1.1419
28 | 0.92665 | 0.91284 | 0.86103 | 0.84565 | 0.82013 | 0.84368 | 1.0193 | 1.0393 | 1.1243 | 1.1682 | 1.1519 | 1.1299 | 1.1045 | 1.0857 | 1.0211 | 1.0491 | 1.1247 | 1.3808 | 1.2832 | 1.174 | 1.1579 | 1.0627 | 1.0961 | 1.0191
29 | 2.2461 | 2.1434 | 2.0488 | 2.0688 | 2.0318 | 2.2513 | 3.5549 | 3.9155 | 4.0835 | 3.9734 | 3.8063 | 4.0552 | 3.787 | 3.6646 | 3.194 | 3.1792 | 3.2514 | 3.58 | 3.2239 | 3.3215 | 3.2579 | 3.0343 | 2.7314 | 2.4924
30 | 0.48499 | 0.41259 | 0.3852 | 0.35657 | 0.3234 | 0.44229 | 0.76566 | 0.75009 | 0.81949 | 0.78253 | 0.75879 | 0.7132 | 0.714 | 0.71702 | 0.69467 | 0.70666 | 0.82483 | 1.2724 | 1.1098 | 0.93001 | 0.92404 | 0.80395 | 0.76316 | 0.67596
31 | 3.0405 | 2.8095 | 2.5669 | 2.5791 | 2.5732 | 2.828 | 3.6406 | 3.7843 | 3.9056 | 4.0782 | 4.167 | 4.2448 | 4.189 | 4.048 | 4.0442 | 4.0103 | 4.2184 | 4.9029 | 4.7778 | 4.6487 | 4.64 | 4.302 | 4.0454 | 3.7467
32 | 1.1578 | 1.0981 | 1.0619 | 1.0688 | 1.0634 | 1.1352 | 1.2881 | 1.4832 | 1.5531 | 1.6108 | 1.5781 | 1.6047 | 1.604 | 1.5972 | 1.4933 | 1.4961 | 1.4358 | 1.5259 | 1.4617 | 1.4315 | 1.4096 | 1.3517 | 1.2753 | 1.2061

## Pc, Winter, S5
LoadID | 0 | 1 | 2 | 3 | 4 | 5 | 6 | 7 | 8 | 9 | 10 | 11 | 12 | 13 | 14 | 15 | 16 | 17 | 18 | 19 | 20 | 21 | 22 | 23
1 | 1.1708 | 1.1271 | 1.0869 | 1.1197 | 1.0881 | 1.0896 | 1.0996 | 1.4273 | 1.4559 | 1.442 | 1.4376 | 1.4678 | 1.452 | 1.4263 | 1.2408 | 1.3349 | 1.4513 | 1.4292 | 1.3555 | 1.2927 | 1.2835 | 1.2265 | 1.1077 | 1.0837
2 | 0.76424 | 0.75192 | 0.7102 | 0.69813 | 0.67964 | 0.70167 | 0.84751 | 0.87643 | 0.9487 | 0.98478 | 0.97229 | 0.95322 | 0.93037 | 0.91125 | 0.85611 | 0.8799 | 0.94712 | 1.1595 | 1.0803 | 0.98943 | 0.97404 | 0.8955 | 0.91222 | 0.8441
3 | 1.5692 | 1.4943 | 1.4308 | 1.447 | 1.4267 | 1.5882 | 2.5164 | 2.7989 | 2.9199 | 2.8389 | 2.7219 | 2.8993 | 2.7043 | 2.6102 | 2.2723 | 2.2619 | 2.3201 | 2.5468 | 2.2988 | 2.3716 | 2.3225 | 2.1664 | 1.9261 | 1.7488
4 | 0.16321 | 0.14504 | 0.13407 | 0.1248 | 0.11059 | 0.13861 | 0.22945 | 0.20441 | 0.22239 | 0.2143 | 0.20566 | 0.19433 | 0.197 | 0.20336 | 0.19821 | 0.2012 | 0.22711 | 0.35389 | 0.3045 | 0.25402 | 0.25554 | 0.22003 | 0.22926 | 0.2113
5 | 0.45841 | 0.42954 | 0.39143 | 0.39042 | 0.38103 | 0.40898 | 0.52435 | 0.50994 | 0.52521 | 0.55098 | 0.55907 | 0.57073 | 0.56727 | 0.55744 | 0.55825 | 0.55339 | 0.57206 | 0.67493 | 0.64865 | 0.62742 | 0.63126 | 0.58075 | 0.57892 | 0.54772
6 | 2.9274 | 2.7841 | 2.6857 | 2.6982 | 2.6708 | 2.8371 | 3.2241 | 3.647 | 3.8167 | 3.963 | 3.8767 | 3.9439 | 3.9489 | 3.9468 | 3.6945 | 3.7007 | 3.538 | 3.7786 | 3.6053 | 3.5246 | 3.4791 | 3.328 | 3.1939 | 3.0384
7 | 1.3799 | 1.3096 | 1.2649 | 1.2292 | 1.2082 | 1.3154 | 1.6606 | 1.7656 | 1.9933 | 2.0627 | 2.0828 | 2.0911 | 2.0747 | 2.0752 | 1.914 | 1.868 | 1.9549 | 2.0687 | 1.9455 | 1.8945 | 1.7972 | 1.4688 | 1.5605 | 1.5078
8 | 0.31098 | 0.30335 | 0.28797 | 0.28098 | 0.27628 | 0.30991 | 0.48297 | 0.50293 | 0.52035 | 0.52287 | 0.53457 | 0.53348 | 0.50964 | 0.51441 | 0.46152 | 0.41939 | 0.41279 | 0.46989 | 0.44445 | 0.42336 | 0.42432 | 0.38307 | 0.36636 | 0.34367
9 | 0.32837 | 0.33176 | 0.32078 | 0.31587 | 0.29976 | 0.28871 | 0.30253 | 0.23989 | 0.2383 | 0.2436 | 0.23666 | 0.23915 | 0.24651 | 0.26319 | 0.26563 | 0.26498 | 0.24818 | 0.27044 | 0.25238 | 0.24476 | 0.25411 | 0.24365 | 0.30399 | 0.31987
10 | 0.48281 | 0.45405 | 0.4285 | 0.4284 | 0.41922 | 0.46616 | 0.60576 | 0.65258 | 0.71094 | 0.76218 | 0.73946 | 0.73916 | 0.74266 | 0.72263 | 0.70339 | 0.66435 | 0.68497 | 0.79318 | 0.7621 | 0.72981 | 0.70818 | 0.66137 | 0.62627 | 0.56875
11 | 0.30955 | 0.29539 | 0.2749 | 0.26908 | 0.25859 | 0.2926 | 0.38332 | 0.35307 | 0.28391 | 0.20581 | 0.37756 | 0.38287 | 0.37693 | 0.37938 | 0.35972 | 0.36801 | 0.37783 | 0.4737 | 0.43039 | 0.39589 | 0.39311 | 0.38054 | 0.39781 | 0.36773
12 | 0.93669 | 0.9361 | 0.92477 | 0.94412 | 0.924 | 0.9363 | 0.98333 | 0.89317 | 0.74514 | 0.72045 | 0.96799 | 0.88603 | 0.90504 | 0.94139 | 0.96468 | 0.99336 | 1.0778 | 1.1319 | 1.0431 | 0.98284 | 1.0073 | 0.99414 | 1.0593 | 1.1229
13 | 2.6786 | 2.5977 | 2.613 | 2.632 | 2.6403 | 2.6765 | 3.3083 | 3.3402 | 3.3979 | 3.3243 | 3.2658 | 3.3888 | 3.5212 | 3.4437 | 3.3873 | 3.4248 | 3.283 | 3.4727 | 3.3179 | 3.1144 | 3.1709 | 3.059 | 2.8252 | 2.7704
14 | 1.1894 | 1.1521 | 1.1038 | 1.1294 | 1.084 | 1.0743 | 1.0974 | 1.3392 | 1.3641 | 1.3565 | 1.3455 | 1.3761 | 1.3688 | 1.3616 | 1.1916 | 1.2784 | 1.3697 | 1.3714 | 1.285 | 1.219 | 1.2198 | 1.1564 | 1.1064 | 1.0999
15 | 0.44024 | 0.43399 | 0.40904 | 0.40153 | 0.38855 | 0.39887 | 0.48194 | 0.4873 | 0.52703 | 0.5479 | 0.53981 | 0.52968 | 0.51828 | 0.51053 | 0.48043 | 0.49349 | 0.52783 | 0.64913 | 0.60228 | 0.55067 | 0.54374 | 0.4985 | 0.518 | 0.48299
16 | 0.7292 | 0.69509 | 0.66503 | 0.67207 | 0.66145 | 0.73475 | 1.1623 | 1.2871 | 1.3425 | 1.3057 | 1.2514 | 1.3331 | 1.2441 | 1.2022 | 1.0472 | 1.0424 | 1.0677 | 1.1737 | 1.0583 | 1.0911 | 1.0693 | 0.99675 | 0.89123 | 0.81105
17 | 0.31001 | 0.25991 | 0.24348 | 0.22495 | 0.20564 | 0.28904 | 0.50684 | 0.50911 | 0.5568 | 0.53049 | 0.51572 | 0.4841 | 0.48312 | 0.48175 | 0.466 | 0.47432 | 0.55841 | 0.85925 | 0.75199 | 0.63088 | 0.62488 | 0.54509 | 0.50484 | 0.44207
18 | 0.71438 | 0.66865 | 0.60945 | 0.60822 | 0.59464 | 0.63949 | 0.82016 | 0.80217 | 0.82634 | 0.86652 | 0.87979 | 0.89797 | 0.89196 | 0.87523 | 0.87632 | 0.86873 | 0.89938 | 1.0597 | 1.0197 | 0.98683 | 0.99218 | 0.91341 | 0.90601 | 0.85567
19 | 2.1095 | 1.9977 | 1.9344 | 1.9489 | 1.9446 | 2.0816 | 2.3601 | 2.7437 | 2.8736 | 2.9788 | 2.9207 | 2.9689 | 2.9652 | 2.9466 | 2.7533 | 2.7587 | 2.6528 | 2.8121 | 2.6994 | 2.6462 | 2.6023 | 2.4987 | 2.3358 | 2.202
20 | 1.0256 | 0.96222 | 0.93895 | 0.9154 | 0.91858 | 1.0228 | 1.2944 | 1.4637 | 1.6566 | 1.708 | 1.7338 | 1.7376 | 1.7143 | 1.6931 | 1.5548 | 1.517 | 1.6117 | 1.6783 | 1.5983 | 1.5655 | 1.4717 | 1.2099 | 1.2086 | 1.1438
21 | 0.616 | 0.59668 | 0.57047 | 0.55849 | 0.55959 | 0.64194 | 1.0153 | 1.1042 | 1.1439 | 1.1457 | 1.1766 | 1.1724 | 1.1144 | 1.113 | 0.99414 | 0.90133 | 0.89871 | 1.0092 | 0.96582 | 0.92456 | 0.91999 | 0.83614 | 0.75604 | 0.69445
22 | 0.75167 | 0.75675 | 0.74028 | 0.73292 | 0.70876 | 0.69219 | 0.71291 | 0.61895 | 0.61657 | 0.62452 | 0.61411 | 0.61783 | 0.62889 | 0.65389 | 0.65755 | 0.65658 | 0.63139 | 0.66477 | 0.63768 | 0.62626 | 0.64029 | 0.62459 | 0.7151 | 0.73891
23 | 2.9388 | 2.7911 | 2.6194 | 2.6046 | 2.5078 | 2.733 | 3.5377 | 3.6131 | 3.9282 | 4.2242 | 4.0797 | 4.0852 | 4.1257 | 4.0642 | 3.9658 | 3.7501 | 3.8145 | 4.4716 | 4.2491 | 4.0502 | 3.9588 | 3.6721 | 3.6542 | 3.3851
24 | 1.8262 | 1.7558 | 1.628 | 1.5888 | 1.5061 | 1.6704 | 2.1795 | 1.9146 | 1.5412 | 1.1311 | 2.0406 | 2.0732 | 2.0534 | 2.0938 | 1.9924 | 2.0358 | 2.0609 | 2.6115 | 2.3497 | 2.1522 | 2.1526 | 2.0681 | 2.2595 | 2.1243
25 | 0.58509 | 0.58618 | 0.57499 | 0.58413 | 0.5657 | 0.56817 | 0.60122 | 0.52264 | 0.43627 | 0.42421 | 0.5646 | 0.51819 | 0.5323 | 0.56037 | 0.57488 | 0.59121 | 0.63302 | 0.6737 | 0.61472 | 0.57661 | 0.59471 | 0.58268 | 0.6458 | 0.68935
26 | 2.1314 | 2.0629 | 2.0824 | 2.1012 | 2.1183 | 2.1551 | 2.6643 | 2.7306 | 2.7789 | 2.7151 | 2.6716 | 2.7709 | 2.8747 | 2.8005 | 2.7527 | 2.7838 | 2.6784 | 2.8197 | 2.7042 | 2.5423 | 2.5826 | 2.4976 | 2.2672 | 2.2121
27 | 1.2347 | 1.1958 | 1.1459 | 1.1728 | 1.1261 | 1.1164 | 1.14 | 1.3945 | 1.4205 | 1.4123 | 1.4012 | 1.4329 | 1.425 | 1.4168 | 1.2396 | 1.3301 | 1.4259 | 1.4268 | 1.3374 | 1.269 | 1.2695 | 1.2038 | 1.1492 | 1.1419
28 | 0.92665 | 0.91284 | 0.86103 | 0.84565 | 0.82013 | 0.84368 | 1.0193 | 1.0393 | 1.1243 | 1.1682 | 1.1519 | 1.1299 | 1.1045 | 1.0857 | 1.0211 | 1.0491 | 1.1247 | 1.3808 | 1.2832 | 1.174 | 1.1579 | 1.0627 | 1.0961 | 1.0191
29 | 2.2461 | 2.1434 | 2.0488 | 2.0688 | 2.0318 | 2.2513 | 3.5549 | 3.9155 | 4.0835 | 3.9734 | 3.8063 | 4.0552 | 3.787 | 3.6646 | 3.194 | 3.1792 | 3.2514 | 3.58 | 3.2239 | 3.3215 | 3.2579 | 3.0343 | 2.7314 | 2.4924
30 | 0.48499 | 0.41259 | 0.3852 | 0.35657 | 0.3234 | 0.44229 | 0.76566 | 0.75009 | 0.81949 | 0.78253 | 0.75879 | 0.7132 | 0.714 | 0.71702 | 0.69467 | 0.70666 | 0.82483 | 1.2724 | 1.1098 | 0.93001 | 0.92404 | 0.80395 | 0.76316 | 0.67596
31 | 3.0405 | 2.8095 | 2.5669 | 2.5791 | 2.5732 | 2.828 | 3.6406 | 3.7843 | 3.9056 | 4.0782 | 4.167 | 4.2448 | 4.189 | 4.048 | 4.0442 | 4.0103 | 4.2184 | 4.9029 | 4.7778 | 4.6487 | 4.64 | 4.302 | 4.0454 | 3.7467
32 | 1.1578 | 1.0981 | 1.0619 | 1.0688 | 1.0634 | 1.1352 | 1.2881 | 1.4832 | 1.5531 | 1.6108 | 1.5781 | 1.6047 | 1.604 | 1.5972 | 1.4933 | 1.4961 | 1.4358 | 1.5259 | 1.4617 | 1.4315 | 1.4096 | 1.3517 | 1.2753 | 1.2061

## Pc, Winter, S6
LoadID | 0 | 1 | 2 | 3 | 4 | 5 | 6 | 7 | 8 | 9 | 10 | 11 | 12 | 13 | 14 | 15 | 16 | 17 | 18 | 19 | 20 | 21 | 22 | 23
1 | 1.1708 | 1.1271 | 1.0869 | 1.1197 | 1.0881 | 1.0896 | 1.0996 | 1.4273 | 1.4559 | 1.442 | 1.4376 | 1.4678 | 1.452 | 1.4263 | 1.2408 | 1.3349 | 1.4513 | 1.4292 | 1.3555 | 1.2927 | 1.2835 | 1.2265 | 1.1077 | 1.0837
2 | 0.76424 | 0.75192 | 0.7102 | 0.69813 | 0.67964 | 0.70167 | 0.84751 | 0.87643 | 0.9487 | 0.98478 | 0.97229 | 0.95322 | 0.93037 | 0.91125 | 0.85611 | 0.8799 | 0.94712 | 1.1595 | 1.0803 | 0.98943 | 0.97404 | 0.8955 | 0.91222 | 0.8441
3 | 1.5692 | 1.4943 | 1.4308 | 1.447 | 1.4267 | 1.5882 | 2.5164 | 2.7989 | 2.9199 | 2.8389 | 2.7219 | 2.8993 | 2.7043 | 2.6102 | 2.2723 | 2.2619 | 2.3201 | 2.5468 | 2.2988 | 2.3716 | 2.3225 | 2.1664 | 1.9261 | 1.7488
4 | 0.16321 | 0.14504 | 0.13407 | 0.1248 | 0.11059 | 0.13861 | 0.22945 | 0.20441 | 0.22239 | 0.2143 | 0.20566 | 0.19433 | 0.197 | 0.20336 | 0.19821 | 0.2012 | 0.22711 | 0.35389 | 0.3045 | 0.25402 | 0.25554 | 0.22003 | 0.22926 | 0.2113
5 | 0.45841 | 0.42954 | 0.39143 | 0.39042 | 0.38103 | 0.40898 | 0.52435 | 0.50994 | 0.52521 | 0.55098 | 0.55907 | 0.57073 | 0.56727 | 0.55744 | 0.55825 | 0.55339 | 0.57206 | 0.67493 | 0.64865 | 0.62742 | 0.63126 | 0.58075 | 0.57892 | 0.54772
6 | 2.9274 | 2.7841 | 2.6857 | 2.6982 | 2.6708 | 2.8371 | 3.2241 | 3.647 | 3.8167 | 3.963 | 3.8767 | 3.9439 | 3.9489 | 3.9468 | 3.6945 | 3.7007 | 3.538 | 3.7786 | 3.6053 | 3.5246 | 3.4791 | 3.328 | 3.1939 | 3.0384
7 | 1.3799 | 1.3096 | 1.2649 | 1.2292 | 1.2082 | 1.3154 | 1.6606 | 1.7656 | 1.9933 | 2.0627 | 2.0828 | 2.0911 | 2.0747 | 2.0752 | 1.914 | 1.868 | 1.9549 | 2.0687 | 1.9455 | 1.8945 | 1.7972 | 1.4688 | 1.5605 | 1.5078
8 | 0.31098 | 0.30335 | 0.28797 | 0.28098 | 0.27628 | 0.30991 | 0.48297 | 0.50293 | 0.52035 | 0.52287 | 0.53457 | 0.53348 | 0.50964 | 0.51441 | 0.46152 | 0.41939 | 0.41279 | 0.46989 | 0.44445 | 0.42336 | 0.42432 | 0.38307 | 0.36636 | 0.34367
9 | 0.32837 | 0.33176 | 0.32078 | 0.31587 | 0.29976 | 0.28871 | 0.30253 | 0.23989 | 0.2383 | 0.2436 | 0.23666 | 0.23915 | 0.24651 | 0.26319 | 0.26563 | 0.26498 | 0.24818 | 0.27044 | 0.25238 | 0.24476 | 0.25411 | 0.24365 | 0.30399 | 0.31987
10 | 0.48281 | 0.45405 | 0.4285 | 0.4284 | 0.41922 | 0.46616 | 0.60576 | 0.65258 | 0.71094 | 0.76218 | 0.73946 | 0.73916 | 0.74266 | 0.72263 | 0.70339 | 0.66435 | 0.68497 | 0.79318 | 0.7621 | 0.72981 | 0.70818 | 0.66137 | 0.62627 | 0.56875
11 | 0.30955 | 0.29539 | 0.2749 | 0.26908 | 0.25859 | 0.2926 | 0.38332 | 0.35307 | 0.28391 | 0.20581 | 0.37756 | 0.38287 | 0.37693 | 0.37938 | 0.35972 | 0.36801 | 0.37783 | 0.4737 | 0.43039 | 0.39589 | 0.39311 | 0.38054 | 0.39781 | 0.36773
12 | 0.93669 | 0.9361 | 0.92477 | 0.94412 | 0.924 | 0.9363 | 0.98333 | 0.89317 | 0.74514 | 0.72045 | 0.96799 | 0.88603 | 0.90504 | 0.94139 | 0.96468 | 0.99336 | 1.0778 | 1.1319 | 1.0431 | 0.98284 | 1.0073 | 0.99414 | 1.0593 | 1.1229
13 | 2.6786 | 2.5977 | 2.613 | 2.632 | 2.6403 | 2.6765 | 3.3083 | 3.3402 | 3.3979 | 3.3243 | 3.2658 | 3.3888 | 3.5212 | 3.4437 | 3.3873 | 3.4248 | 3.283 | 3.4727 | 3.3179 | 3.1144 | 3.1709 | 3.059 | 2.8252 | 2.7704
14 | 1.1894 | 1.1521 | 1.1038 | 1.1294 | 1.084 | 1.0743 | 1.0974 | 1.3392 | 1.3641 | 1.3565 | 1.3455 | 1.3761 | 1.3688 | 1.3616 | 1.1916 | 1.2784 | 1.3697 | 1.3714 | 1.285 | 1.219 | 1.2198 | 1.1564 | 1.1064 | 1.0999
15 | 0.44024 | 0.43399 | 0.40904 | 0.40153 | 0.38855 | 0.39887 | 0.48194 | 0.4873 | 0.52703 | 0.5479 | 0.53981 | 0.52968 | 0.51828 | 0.51053 | 0.48043 | 0.49349 | 0.52783 | 0.64913 | 0.60228 | 0.55067 | 0.54374 | 0.4985 | 0.518 | 0.48299
16 | 0.7292 | 0.69509 | 0.66503 | 0.67207 | 0.66145 | 0.73475 | 1.1623 | 1.2871 | 1.3425 | 1.3057 | 1.2514 | 1.3331 | 1.2441 | 1.2022 | 1.0472 | 1.0424 | 1.0677 | 1.1737 | 1.0583 | 1.0911 | 1.0693 | 0.99675 | 0.89123 | 0.81105
17 | 0.31001 | 0.25991 | 0.24348 | 0.22495 | 0.20564 | 0.28904 | 0.50684 | 0.50911 | 0.5568 | 0.53049 | 0.51572 | 0.4841 | 0.48312 | 0.48175 | 0.466 | 0.47432 | 0.55841 | 0.85925 | 0.75199 | 0.63088 | 0.62488 | 0.54509 | 0.50484 | 0.44207
18 | 0.71438 | 0.66865 | 0.60945 | 0.60822 | 0.59464 | 0.63949 | 0.82016 | 0.80217 | 0.82634 | 0.86652 | 0.87979 | 0.89797 | 0.89196 | 0.87523 | 0.87632 | 0.86873 | 0.89938 | 1.0597 | 1.0197 | 0.98683 | 0.99218 | 0.91341 | 0.90601 | 0.85567
19 | 2.1095 | 1.9977 | 1.9344 | 1.9489 | 1.9446 | 2.0816 | 2.3601 | 2.7437 | 2.8736 | 2.9788 | 2.9207 | 2.9689 | 2.9652 | 2.9466 | 2.7533 | 2.7587 | 2.6528 | 2.8121 | 2.6994 | 2.6462 | 2.6023 | 2.4987 | 2.3358 | 2.202
20 | 1.0256 | 0.96222 | 0.93895 | 0.9154 | 0.91858 | 1.0228 | 1.2944 | 1.4637 | 1.6566 | 1.708 | 1.7338 | 1.7376 | 1.7143 | 1.6931 | 1.5548 | 1.517 | 1.6117 | 1.6783 | 1.5983 | 1.5655 | 1.4717 | 1.2099 | 1.2086 | 1.1438
21 | 0.616 | 0.59668 | 0.57047 | 0.55849 | 0.55959 | 0.64194 | 1.0153 | 1.1042 | 1.1439 | 1.1457 | 1.1766 | 1.1724 | 1.1144 | 1.113 | 0.99414 | 0.90133 | 0.89871 | 1.0092 | 0.96582 | 0.92456 | 0.91999 | 0.83614 | 0.75604 | 0.69445
22 | 0.75167 | 0.75675 | 0.74028 | 0.73292 | 0.70876 | 0.69219 | 0.71291 | 0.61895 | 0.61657 | 0.62452 | 0.61411 | 0.61783 | 0.62889 | 0.65389 | 0.65755 | 0.65658 | 0.63139 | 0.66477 | 0.63768 | 0.62626 | 0.64029 | 0.62459 | 0.7151 | 0.73891
23 | 2.9388 | 2.7911 | 2.6194 | 2.6046 | 2.5078 | 2.733 | 3.5377 | 3.6131 | 3.9282 | 4.2242 | 4.0797 | 4.0852 | 4.1257 | 4.0642 | 3.9658 | 3.7501 | 3.8145 | 4.4716 | 4.2491 | 4.0502 | 3.9588 | 3.6721 | 3.6542 | 3.3851
24 | 1.8262 | 1.7558 | 1.628 | 1.5888 | 1.5061 | 1.6704 | 2.1795 | 1.9146 | 1.5412 | 1.1311 | 2.0406 | 2.0732 | 2.0534 | 2.0938 | 1.9924 | 2.0358 | 2.0609 | 2.6115 | 2.3497 | 2.1522 | 2.1526 | 2.0681 | 2.2595 | 2.1243
25 | 0.58509 | 0.58618 | 0.57499 | 0.58413 | 0.5657 | 0.56817 | 0.60122 | 0.52264 | 0.43627 | 0.42421 | 0.5646 | 0.51819 | 0.5323 | 0.56037 | 0.57488 | 0.59121 | 0.63302 | 0.6737 | 0.61472 | 0.57661 | 0.59471 | 0.58268 | 0.6458 | 0.68935
26 | 2.1314 | 2.0629 | 2.0824 | 2.1012 | 2.1183 | 2.1551 | 2.6643 | 2.7306 | 2.7789 | 2.7151 | 2.6716 | 2.7709 | 2.8747 | 2.8005 | 2.7527 | 2.7838 | 2.6784 | 2.8197 | 2.7042 | 2.5423 | 2.5826 | 2.4976 | 2.2672 | 2.2121
27 | 1.2347 | 1.1958 | 1.1459 | 1.1728 | 1.1261 | 1.1164 | 1.14 | 1.3945 | 1.4205 | 1.4123 | 1.4012 | 1.4329 | 1.425 | 1.4168 | 1.2396 | 1.3301 | 1.4259 | 1.4268 | 1.3374 | 1.269 | 1.2695 | 1.2038 | 1.1492 | 1.1419
28 | 0.92665 | 0.91284 | 0.86103 | 0.84565 | 0.82013 | 0.84368 | 1.0193 | 1.0393 | 1.1243 | 1.1682 | 1.1519 | 1.1299 | 1.1045 | 1.0857 | 1.0211 | 1.0491 | 1.1247 | 1.3808 | 1.2832 | 1.174 | 1.1579 | 1.0627 | 1.0961 | 1.0191
29 | 2.2461 | 2.1434 | 2.0488 | 2.0688 | 2.0318 | 2.2513 | 3.5549 | 3.9155 | 4.0835 | 3.9734 | 3.8063 | 4.0552 | 3.787 | 3.6646 | 3.194 | 3.1792 | 3.2514 | 3.58 | 3.2239 | 3.3215 | 3.2579 | 3.0343 | 2.7314 | 2.4924
30 | 0.48499 | 0.41259 | 0.3852 | 0.35657 | 0.3234 | 0.44229 | 0.76566 | 0.75009 | 0.81949 | 0.78253 | 0.75879 | 0.7132 | 0.714 | 0.71702 | 0.69467 | 0.70666 | 0.82483 | 1.2724 | 1.1098 | 0.93001 | 0.92404 | 0.80395 | 0.76316 | 0.67596
31 | 3.0405 | 2.8095 | 2.5669 | 2.5791 | 2.5732 | 2.828 | 3.6406 | 3.7843 | 3.9056 | 4.0782 | 4.167 | 4.2448 | 4.189 | 4.048 | 4.0442 | 4.0103 | 4.2184 | 4.9029 | 4.7778 | 4.6487 | 4.64 | 4.302 | 4.0454 | 3.7467
32 | 1.1578 | 1.0981 | 1.0619 | 1.0688 | 1.0634 | 1.1352 | 1.2881 | 1.4832 | 1.5531 | 1.6108 | 1.5781 | 1.6047 | 1.604 | 1.5972 | 1.4933 | 1.4961 | 1.4358 | 1.5259 | 1.4617 | 1.4315 | 1.4096 | 1.3517 | 1.2753 | 1.2061

## Pc, Winter, S7
LoadID | 0 | 1 | 2 | 3 | 4 | 5 | 6 | 7 | 8 | 9 | 10 | 11 | 12 | 13 | 14 | 15 | 16 | 17 | 18 | 19 | 20 | 21 | 22 | 23
1 | 1.1357 | 1.1271 | 1.0869 | 1.1197 | 1.0881 | 1.0896 | 1.0996 | 1.4273 | 1.4559 | 1.442 | 1.4376 | 1.4678 | 1.452 | 1.4263 | 1.2408 | 1.3349 | 1.4513 | 1.4292 | 1.3555 | 1.2927 | 1.2835 | 1.2265 | 1.1077 | 1.0837
2 | 0.74589 | 0.75192 | 0.7102 | 0.69813 | 0.67964 | 0.70167 | 0.84751 | 0.87643 | 0.9487 | 0.98478 | 0.97229 | 0.95322 | 0.93037 | 0.91125 | 0.85611 | 0.8799 | 0.94712 | 1.1595 | 1.0803 | 0.98943 | 0.97404 | 0.8955 | 0.91222 | 0.8441
3 | 1.5282 | 1.4943 | 1.4308 | 1.447 | 1.4267 | 1.5882 | 2.5164 | 2.7989 | 2.9199 | 2.8389 | 2.7219 | 2.8993 | 2.7043 | 2.6102 | 2.2723 | 2.2619 | 2.3201 | 2.5468 | 2.2988 | 2.3716 | 2.3225 | 2.1664 | 1.9261 | 1.7488
4 | 0.16136 | 0.14504 | 0.13407 | 0.1248 | 0.11059 | 0.13861 | 0.22945 | 0.20441 | 0.22239 | 0.2143 | 0.20566 | 0.19433 | 0.197 | 0.20336 | 0.19821 | 0.2012 | 0.22711 | 0.35389 | 0.3045 | 0.25402 | 0.25554 | 0.22003 | 0.22926 | 0.2113
5 | 0.44771 | 0.42954 | 0.39143 | 0.39042 | 0.38103 | 0.40898 | 0.52435 | 0.50994 | 0.52521 | 0.55098 | 0.55907 | 0.57073 | 0.56727 | 0.55744 | 0.55825 | 0.55339 | 0.57206 | 0.67493 | 0.64865 | 0.62742 | 0.63126 | 0.58075 | 0.57892 | 0.54772
6 | 2.8498 | 2.7841 | 2.6857 | 2.6982 | 2.6708 | 2.8371 | 3.2241 | 3.647 | 3.8167 | 3.963 | 3.8767 | 3.9439 | 3.9489 | 3.9468 | 3.6945 | 3.7007 | 3.538 | 3.7786 | 3.6053 | 3.5246 | 3.4791 | 3.328 | 3.1939 | 3.0384
7 | 1.3487 | 1.3096 | 1.2649 | 1.2292 | 1.2082 | 1.3154 | 1.6606 | 1.7656 | 1.9933 | 2.0627 | 2.0828 | 2.0911 | 2.0747 | 2.0752 | 1.914 | 1.868 | 1.9549 | 2.0687 | 1.9455 | 1.8945 | 1.7972 | 1.4688 | 1.5605 | 1.5078
8 | 0.3047 | 0.30335 | 0.28797 | 0.28098 | 0.27628 | 0.30991 | 0.48297 | 0.50293 | 0.52035 | 0.52287 | 0.53457 | 0.53348 | 0.50964 | 0.51441 | 0.46152 | 0.41939 | 0.41279 | 0.46989 | 0.44445 | 0.42336 | 0.42432 | 0.38307 | 0.36636 | 0.34367
9 | 0.32157 | 0.33176 | 0.32078 | 0.31587 | 0.29976 | 0.28871 | 0.30253 | 0.23989 | 0.2383 | 0.2436 | 0.23666 | 0.23915 | 0.24651 | 0.26319 | 0.26563 | 0.26498 | 0.24818 | 0.27044 | 0.25238 | 0.24476 | 0.25411 | 0.24365 | 0.30399 | 0.31987
10 | 0.47061 | 0.45405 | 0.4285 | 0.4284 | 0.41922 | 0.46616 | 0.60576 | 0.65258 | 0.71094 | 0.76218 | 0.73946 | 0.73916 | 0.74266 | 0.72263 | 0.70339 | 0.66435 | 0.68497 | 0.79318 | 0.7621 | 0.72981 | 0.70818 | 0.66137 | 0.62627 | 0.56875
11 | 0.30331 | 0.29539 | 0.2749 | 0.26908 | 0.25859 | 0.2926 | 0.38332 | 0.35307 | 0.28391 | 0.20581 | 0.37756 | 0.38287 | 0.37693 | 0.37938 | 0.35972 | 0.36801 | 0.37783 | 0.4737 | 0.43039 | 0.39589 | 0.39311 | 0.38054 | 0.39781 | 0.36773
12 | 0.91164 | 0.9361 | 0.92477 | 0.94412 | 0.924 | 0.9363 | 0.98333 | 0.89317 | 0.74514 | 0.72045 | 0.96799 | 0.88603 | 0.90504 | 0.94139 | 0.96468 | 0.99336 | 1.0778 | 1.1319 | 1.0431 | 0.98284 | 1.0073 | 0.99414 | 1.0593 | 1.1229
13 | 2.6044 | 2.5977 | 2.613 | 2.632 | 2.6403 | 2.6765 | 3.3083 | 3.3402 | 3.3979 | 3.3243 | 3.2658 | 3.3888 | 3.5212 | 3.4437 | 3.3873 | 3.4248 | 3.283 | 3.4727 | 3.3179 | 3.1144 | 3.1709 | 3.059 | 2.8252 | 2.7704
14 | 1.1568 | 1.1521 | 1.1038 | 1.1294 | 1.084 | 1.0743 | 1.0974 | 1.3392 | 1.3641 | 1.3565 | 1.3455 | 1.3761 | 1.3688 | 1.3616 | 1.1916 | 1.2784 | 1.3697 | 1.3714 | 1.285 | 1.219 | 1.2198 | 1.1564 | 1.1064 | 1.0999
15 | 0.43008 | 0.43399 | 0.40904 | 0.40153 | 0.38855 | 0.39887 | 0.48194 | 0.4873 | 0.52703 | 0.5479 | 0.53981 | 0.52968 | 0.51828 | 0.51053 | 0.48043 | 0.49349 | 0.52783 | 0.64913 | 0.60228 | 0.55067 | 0.54374 | 0.4985 | 0.518 | 0.48299
16 | 0.71038 | 0.69509 | 0.66503 | 0.67207 | 0.66145 | 0.73475 | 1.1623 | 1.2871 | 1.3425 | 1.3057 | 1.2514 | 1.3331 | 1.2441 | 1.2022 | 1.0472 | 1.0424 | 1.0677 | 1.1737 | 1.0583 | 1.0911 | 1.0693 | 0.99675 | 0.89123 | 0.81105
17 | 0.30528 | 0.25991 | 0.24348 | 0.22495 | 0.20564 | 0.28904 | 0.50684 | 0.50911 | 0.5568 | 0.53049 | 0.51572 | 0.4841 | 0.48312 | 0.48175 | 0.466 | 0.47432 | 0.55841 | 0.85925 | 0.75199 | 0.63088 | 0.62488 | 0.54509 | 0.50484 | 0.44207
18 | 0.69752 | 0.66865 | 0.60945 | 0.60822 | 0.59464 | 0.63949 | 0.82016 | 0.80217 | 0.82634 | 0.86652 | 0.87979 | 0.89797 | 0.89196 | 0.87523 | 0.87632 | 0.86873 | 0.89938 | 1.0597 | 1.0197 | 0.98683 | 0.99218 | 0.91341 | 0.90601 | 0.85567
19 | 2.0507 | 1.9977 | 1.9344 | 1.9489 | 1.9446 | 2.0816 | 2.3601 | 2.7437 | 2.8736 | 2.9788 | 2.9207 | 2.9689 | 2.9652 | 2.9466 | 2.7533 | 2.7587 | 2.6528 | 2.8121 | 2.6994 | 2.6462 | 2.6023 | 2.4987 | 2.3358 | 2.202
20 | 0.99936 | 0.96222 | 0.93895 | 0.9154 | 0.91858 | 1.0228 | 1.2944 | 1.4637 | 1.6566 | 1.708 | 1.7338 | 1.7376 | 1.7143 | 1.6931 | 1.5548 | 1.517 | 1.6117 | 1.6783 | 1.5983 | 1.5655 | 1.4717 | 1.2099 | 1.2086 | 1.1438
21 | 0.60209 | 0.59668 | 0.57047 | 0.55849 | 0.55959 | 0.64194 | 1.0153 | 1.1042 | 1.1439 | 1.1457 | 1.1766 | 1.1724 | 1.1144 | 1.113 | 0.99414 | 0.90133 | 0.89871 | 1.0092 | 0.96582 | 0.92456 | 0.91999 | 0.83614 | 0.75604 | 0.69445
22 | 0.73369 | 0.75675 | 0.74028 | 0.73292 | 0.70876 | 0.69219 | 0.71291 | 0.61895 | 0.61657 | 0.62452 | 0.61411 | 0.61783 | 0.62889 | 0.65389 | 0.65755 | 0.65658 | 0.63139 | 0.66477 | 0.63768 | 0.62626 | 0.64029 | 0.62459 | 0.7151 | 0.73891
23 | 2.872 | 2.7911 | 2.6194 | 2.6046 | 2.5078 | 2.733 | 3.5377 | 3.6131 | 3.9282 | 4.2242 | 4.0797 | 4.0852 | 4.1257 | 4.0642 | 3.9658 | 3.7501 | 3.8145 | 4.4716 | 4.2491 | 4.0502 | 3.9588 | 3.6721 | 3.6542 | 3.3851
24 | 1.7928 | 1.7558 | 1.628 | 1.5888 | 1.5061 | 1.6704 | 2.1795 | 1.9146 | 1.5412 | 1.1311 | 2.0406 | 2.0732 | 2.0534 | 2.0938 | 1.9924 | 2.0358 | 2.0609 | 2.6115 | 2.3497 | 2.1522 | 2.1526 | 2.0681 | 2.2595 | 2.1243
25 | 0.57059 | 0.58618 | 0.57499 | 0.58413 | 0.5657 | 0.56817 | 0.60122 | 0.52264 | 0.43627 | 0.42421 | 0.5646 | 0.51819 | 0.5323 | 0.56037 | 0.57488 | 0.59121 | 0.63302 | 0.6737 | 0.61472 | 0.57661 | 0.59471 | 0.58268 | 0.6458 | 0.68935
26 | 2.0705 | 2.0629 | 2.0824 | 2.1012 | 2.1183 | 2.1551 | 2.6643 | 2.7306 | 2.7789 | 2.7151 | 2.6716 | 2.7709 | 2.8747 | 2.8005 | 2.7527 | 2.7838 | 2.6784 | 2.8197 | 2.7042 | 2.5423 | 2.5826 | 2.4976 | 2.2672 | 2.2121
27 | 1.2007 | 1.1958 | 1.1459 | 1.1728 | 1.1261 | 1.1164 | 1.14 | 1.3945 | 1.4205 | 1.4123 | 1.4012 | 1.4329 | 1.425 | 1.4168 | 1.2396 | 1.3301 | 1.4259 | 1.4268 | 1.3374 | 1.269 | 1.2695 | 1.2038 | 1.1492 | 1.1419
28 | 0.90495 | 0.91284 | 0.86103 | 0.84565 | 0.82013 | 0.84368 | 1.0193 | 1.0393 | 1.1243 | 1.1682 | 1.1519 | 1.1299 | 1.1045 | 1.0857 | 1.0211 | 1.0491 | 1.1247 | 1.3808 | 1.2832 | 1.174 | 1.1579 | 1.0627 | 1.0961 | 1.0191
29 | 2.1889 | 2.1434 | 2.0488 | 2.0688 | 2.0318 | 2.2513 | 3.5549 | 3.9155 | 4.0835 | 3.9734 | 3.8063 | 4.0552 | 3.787 | 3.6646 | 3.194 | 3.1792 | 3.2514 | 3.58 | 3.2239 | 3.3215 | 3.2579 | 3.0343 | 2.7314 | 2.4924
30 | 0.47806 | 0.41259 | 0.3852 | 0.35657 | 0.3234 | 0.44229 | 0.76566 | 0.75009 | 0.81949 | 0.78253 | 0.75879 | 0.7132 | 0.714 | 0.71702 | 0.69467 | 0.70666 | 0.82483 | 1.2724 | 1.1098 | 0.93001 | 0.92404 | 0.80395 | 0.76316 | 0.67596
31 | 2.9599 | 2.8095 | 2.5669 | 2.5791 | 2.5732 | 2.828 | 3.6406 | 3.7843 | 3.9056 | 4.0782 | 4.167 | 4.2448 | 4.189 | 4.048 | 4.0442 | 4.0103 | 4.2184 | 4.9029 | 4.7778 | 4.6487 | 4.64 | 4.302 | 4.0454 | 3.7467
32 | 1.1261 | 1.0981 | 1.0619 | 1.0688 | 1.0634 | 1.1352 | 1.2881 | 1.4832 | 1.5531 | 1.6108 | 1.5781 | 1.6047 | 1.604 | 1.5972 | 1.4933 | 1.4961 | 1.4358 | 1.5259 | 1.4617 | 1.4315 | 1.4096 | 1.3517 | 1.2753 | 1.2061

## Pc, Winter, S8
LoadID | 0 | 1 | 2 | 3 | 4 | 5 | 6 | 7 | 8 | 9 | 10 | 11 | 12 | 13 | 14 | 15 | 16 | 17 | 18 | 19 | 20 | 21 | 22 | 23
1 | 1.1357 | 1.1271 | 1.0869 | 1.1197 | 1.0881 | 1.0896 | 1.0996 | 1.4273 | 1.4559 | 1.442 | 1.4376 | 1.4678 | 1.452 | 1.4263 | 1.2408 | 1.3349 | 1.4513 | 1.4292 | 1.3555 | 1.2927 | 1.2835 | 1.2265 | 1.1077 | 1.0837
2 | 0.74589 | 0.75192 | 0.7102 | 0.69813 | 0.67964 | 0.70167 | 0.84751 | 0.87643 | 0.9487 | 0.98478 | 0.97229 | 0.95322 | 0.93037 | 0.91125 | 0.85611 | 0.8799 | 0.94712 | 1.1595 | 1.0803 | 0.98943 | 0.97404 | 0.8955 | 0.91222 | 0.8441
3 | 1.5282 | 1.4943 | 1.4308 | 1.447 | 1.4267 | 1.5882 | 2.5164 | 2.7989 | 2.9199 | 2.8389 | 2.7219 | 2.8993 | 2.7043 | 2.6102 | 2.2723 | 2.2619 | 2.3201 | 2.5468 | 2.2988 | 2.3716 | 2.3225 | 2.1664 | 1.9261 | 1.7488
4 | 0.16136 | 0.14504 | 0.13407 | 0.1248 | 0.11059 | 0.13861 | 0.22945 | 0.20441 | 0.22239 | 0.2143 | 0.20566 | 0.19433 | 0.197 | 0.20336 | 0.19821 | 0.2012 | 0.22711 | 0.35389 | 0.3045 | 0.25402 | 0.25554 | 0.22003 | 0.22926 | 0.2113
5 | 0.44771 | 0.42954 | 0.39143 | 0.39042 | 0.38103 | 0.40898 | 0.52435 | 0.50994 | 0.52521 | 0.55098 | 0.55907 | 0.57073 | 0.56727 | 0.55744 | 0.55825 | 0.55339 | 0.57206 | 0.67493 | 0.64865 | 0.62742 | 0.63126 | 0.58075 | 0.57892 | 0.54772
6 | 2.8498 | 2.7841 | 2.6857 | 2.6982 | 2.6708 | 2.8371 | 3.2241 | 3.647 | 3.8167 | 3.963 | 3.8767 | 3.9439 | 3.9489 | 3.9468 | 3.6945 | 3.7007 | 3.538 | 3.7786 | 3.6053 | 3.5246 | 3.4791 | 3.328 | 3.1939 | 3.0384
7 | 1.3487 | 1.3096 | 1.2649 | 1.2292 | 1.2082 | 1.3154 | 1.6606 | 1.7656 | 1.9933 | 2.0627 | 2.0828 | 2.0911 | 2.0747 | 2.0752 | 1.914 | 1.868 | 1.9549 | 2.0687 | 1.9455 | 1.8945 | 1.7972 | 1.4688 | 1.5605 | 1.5078
8 | 0.3047 | 0.30335 | 0.28797 | 0.28098 | 0.27628 | 0.30991 | 0.48297 | 0.50293 | 0.52035 | 0.52287 | 0.53457 | 0.53348 | 0.50964 | 0.51441 | 0.46152 | 0.41939 | 0.41279 | 0.46989 | 0.44445 | 0.42336 | 0.42432 | 0.38307 | 0.36636 | 0.34367
9 | 0.32157 | 0.33176 | 0.32078 | 0.31587 | 0.29976 | 0.28871 | 0.30253 | 0.23989 | 0.2383 | 0.2436 | 0.23666 | 0.23915 | 0.24651 | 0.26319 | 0.26563 | 0.26498 | 0.24818 | 0.27044 | 0.25238 | 0.24476 | 0.25411 | 0.24365 | 0.30399 | 0.31987
10 | 0.47061 | 0.45405 | 0.4285 | 0.4284 | 0.41922 | 0.46616 | 0.60576 | 0.65258 | 0.71094 | 0.76218 | 0.73946 | 0.73916 | 0.74266 | 0.72263 | 0.70339 | 0.66435 | 0.68497 | 0.79318 | 0.7621 | 0.72981 | 0.70818 | 0.66137 | 0.62627 | 0.56875
11 | 0.30331 | 0.29539 | 0.2749 | 0.26908 | 0.25859 | 0.2926 | 0.38332 | 0.35307 | 0.28391 | 0.20581 | 0.37756 | 0.38287 | 0.37693 | 0.37938 | 0.35972 | 0.36801 | 0.37783 | 0.4737 | 0.43039 | 0.39589 | 0.39311 | 0.38054 | 0.39781 | 0.36773
12 | 0.91164 | 0.9361 | 0.92477 | 0.94412 | 0.924 | 0.9363 | 0.98333 | 0.89317 | 0.74514 | 0.72045 | 0.96799 | 0.88603 | 0.90504 | 0.94139 | 0.96468 | 0.99336 | 1.0778 | 1.1319 | 1.0431 | 0.98284 | 1.0073 | 0.99414 | 1.0593 | 1.1229
13 | 2.6044 | 2.5977 | 2.613 | 2.632 | 2.6403 | 2.6765 | 3.3083 | 3.3402 | 3.3979 | 3.3243 | 3.2658 | 3.3888 | 3.5212 | 3.4437 | 3.3873 | 3.4248 | 3.283 | 3.4727 | 3.3179 | 3.1144 | 3.1709 | 3.059 | 2.8252 | 2.7704
14 | 1.1568 | 1.1521 | 1.1038 | 1.1294 | 1.084 | 1.0743 | 1.0974 | 1.3392 | 1.3641 | 1.3565 | 1.3455 | 1.3761 | 1.3688 | 1.3616 | 1.1916 | 1.2784 | 1.3697 | 1.3714 | 1.285 | 1.219 | 1.2198 | 1.1564 | 1.1064 | 1.0999
15 | 0.43008 | 0.43399 | 0.40904 | 0.40153 | 0.38855 | 0.39887 | 0.48194 | 0.4873 | 0.52703 | 0.5479 | 0.53981 | 0.52968 | 0.51828 | 0.51053 | 0.48043 | 0.49349 | 0.52783 | 0.64913 | 0.60228 | 0.55067 | 0.54374 | 0.4985 | 0.518 | 0.48299
16 | 0.71038 | 0.69509 | 0.66503 | 0.67207 | 0.66145 | 0.73475 | 1.1623 | 1.2871 | 1.3425 | 1.3057 | 1.2514 | 1.3331 | 1.2441 | 1.2022 | 1.0472 | 1.0424 | 1.0677 | 1.1737 | 1.0583 | 1.0911 | 1.0693 | 0.99675 | 0.89123 | 0.81105
17 | 0.30528 | 0.25991 | 0.24348 | 0.22495 | 0.20564 | 0.28904 | 0.50684 | 0.50911 | 0.5568 | 0.53049 | 0.51572 | 0.4841 | 0.48312 | 0.48175 | 0.466 | 0.47432 | 0.55841 | 0.85925 | 0.75199 | 0.63088 | 0.62488 | 0.54509 | 0.50484 | 0.44207
18 | 0.69752 | 0.66865 | 0.60945 | 0.60822 | 0.59464 | 0.63949 | 0.82016 | 0.80217 | 0.82634 | 0.86652 | 0.87979 | 0.89797 | 0.89196 | 0.87523 | 0.87632 | 0.86873 | 0.89938 | 1.0597 | 1.0197 | 0.98683 | 0.99218 | 0.91341 | 0.90601 | 0.85567
19 | 2.0507 | 1.9977 | 1.9344 | 1.9489 | 1.9446 | 2.0816 | 2.3601 | 2.7437 | 2.8736 | 2.9788 | 2.9207 | 2.9689 | 2.9652 | 2.9466 | 2.7533 | 2.7587 | 2.6528 | 2.8121 | 2.6994 | 2.6462 | 2.6023 | 2.4987 | 2.3358 | 2.202
20 | 0.99936 | 0.96222 | 0.93895 | 0.9154 | 0.91858 | 1.0228 | 1.2944 | 1.4637 | 1.6566 | 1.708 | 1.7338 | 1.7376 | 1.7143 | 1.6931 | 1.5548 | 1.517 | 1.6117 | 1.6783 | 1.5983 | 1.5655 | 1.4717 | 1.2099 | 1.2086 | 1.1438
21 | 0.60209 | 0.59668 | 0.57047 | 0.55849 | 0.55959 | 0.64194 | 1.0153 | 1.1042 | 1.1439 | 1.1457 | 1.1766 | 1.1724 | 1.1144 | 1.113 | 0.99414 | 0.90133 | 0.89871 | 1.0092 | 0.96582 | 0.92456 | 0.91999 | 0.83614 | 0.75604 | 0.69445
22 | 0.73369 | 0.75675 | 0.74028 | 0.73292 | 0.70876 | 0.69219 | 0.71291 | 0.61895 | 0.61657 | 0.62452 | 0.61411 | 0.61783 | 0.62889 | 0.65389 | 0.65755 | 0.65658 | 0.63139 | 0.66477 | 0.63768 | 0.62626 | 0.64029 | 0.62459 | 0.7151 | 0.73891
23 | 2.872 | 2.7911 | 2.6194 | 2.6046 | 2.5078 | 2.733 | 3.5377 | 3.6131 | 3.9282 | 4.2242 | 4.0797 | 4.0852 | 4.1257 | 4.0642 | 3.9658 | 3.7501 | 3.8145 | 4.4716 | 4.2491 | 4.0502 | 3.9588 | 3.6721 | 3.6542 | 3.3851
24 | 1.7928 | 1.7558 | 1.628 | 1.5888 | 1.5061 | 1.6704 | 2.1795 | 1.9146 | 1.5412 | 1.1311 | 2.0406 | 2.0732 | 2.0534 | 2.0938 | 1.9924 | 2.0358 | 2.0609 | 2.6115 | 2.3497 | 2.1522 | 2.1526 | 2.0681 | 2.2595 | 2.1243
25 | 0.57059 | 0.58618 | 0.57499 | 0.58413 | 0.5657 | 0.56817 | 0.60122 | 0.52264 | 0.43627 | 0.42421 | 0.5646 | 0.51819 | 0.5323 | 0.56037 | 0.57488 | 0.59121 | 0.63302 | 0.6737 | 0.61472 | 0.57661 | 0.59471 | 0.58268 | 0.6458 | 0.68935
26 | 2.0705 | 2.0629 | 2.0824 | 2.1012 | 2.1183 | 2.1551 | 2.6643 | 2.7306 | 2.7789 | 2.7151 | 2.6716 | 2.7709 | 2.8747 | 2.8005 | 2.7527 | 2.7838 | 2.6784 | 2.8197 | 2.7042 | 2.5423 | 2.5826 | 2.4976 | 2.2672 | 2.2121
27 | 1.2007 | 1.1958 | 1.1459 | 1.1728 | 1.1261 | 1.1164 | 1.14 | 1.3945 | 1.4205 | 1.4123 | 1.4012 | 1.4329 | 1.425 | 1.4168 | 1.2396 | 1.3301 | 1.4259 | 1.4268 | 1.3374 | 1.269 | 1.2695 | 1.2038 | 1.1492 | 1.1419
28 | 0.90495 | 0.91284 | 0.86103 | 0.84565 | 0.82013 | 0.84368 | 1.0193 | 1.0393 | 1.1243 | 1.1682 | 1.1519 | 1.1299 | 1.1045 | 1.0857 | 1.0211 | 1.0491 | 1.1247 | 1.3808 | 1.2832 | 1.174 | 1.1579 | 1.0627 | 1.0961 | 1.0191
29 | 2.1889 | 2.1434 | 2.0488 | 2.0688 | 2.0318 | 2.2513 | 3.5549 | 3.9155 | 4.0835 | 3.9734 | 3.8063 | 4.0552 | 3.787 | 3.6646 | 3.194 | 3.1792 | 3.2514 | 3.58 | 3.2239 | 3.3215 | 3.2579 | 3.0343 | 2.7314 | 2.4924
30 | 0.47806 | 0.41259 | 0.3852 | 0.35657 | 0.3234 | 0.44229 | 0.76566 | 0.75009 | 0.81949 | 0.78253 | 0.75879 | 0.7132 | 0.714 | 0.71702 | 0.69467 | 0.70666 | 0.82483 | 1.2724 | 1.1098 | 0.93001 | 0.92404 | 0.80395 | 0.76316 | 0.67596
31 | 2.9599 | 2.8095 | 2.5669 | 2.5791 | 2.5732 | 2.828 | 3.6406 | 3.7843 | 3.9056 | 4.0782 | 4.167 | 4.2448 | 4.189 | 4.048 | 4.0442 | 4.0103 | 4.2184 | 4.9029 | 4.7778 | 4.6487 | 4.64 | 4.302 | 4.0454 | 3.7467
32 | 1.1261 | 1.0981 | 1.0619 | 1.0688 | 1.0634 | 1.1352 | 1.2881 | 1.4832 | 1.5531 | 1.6108 | 1.5781 | 1.6047 | 1.604 | 1.5972 | 1.4933 | 1.4961 | 1.4358 | 1.5259 | 1.4617 | 1.4315 | 1.4096 | 1.3517 | 1.2753 | 1.2061

## Pc, Winter, S9
LoadID | 0 | 1 | 2 | 3 | 4 | 5 | 6 | 7 | 8 | 9 | 10 | 11 | 12 | 13 | 14 | 15 | 16 | 17 | 18 | 19 | 20 | 21 | 22 | 23
1 | 1.1357 | 1.1271 | 1.0869 | 1.1197 | 1.0881 | 1.0896 | 1.0996 | 1.4273 | 1.4559 | 1.442 | 1.4376 | 1.4678 | 1.452 | 1.4263 | 1.2408 | 1.3349 | 1.4513 | 1.4292 | 1.3555 | 1.2927 | 1.2835 | 1.2265 | 1.1077 | 1.0837
2 | 0.74589 | 0.75192 | 0.7102 | 0.69813 | 0.67964 | 0.70167 | 0.84751 | 0.87643 | 0.9487 | 0.98478 | 0.97229 | 0.95322 | 0.93037 | 0.91125 | 0.85611 | 0.8799 | 0.94712 | 1.1595 | 1.0803 | 0.98943 | 0.97404 | 0.8955 | 0.91222 | 0.8441
3 | 1.5282 | 1.4943 | 1.4308 | 1.447 | 1.4267 | 1.5882 | 2.5164 | 2.7989 | 2.9199 | 2.8389 | 2.7219 | 2.8993 | 2.7043 | 2.6102 | 2.2723 | 2.2619 | 2.3201 | 2.5468 | 2.2988 | 2.3716 | 2.3225 | 2.1664 | 1.9261 | 1.7488
4 | 0.16136 | 0.14504 | 0.13407 | 0.1248 | 0.11059 | 0.13861 | 0.22945 | 0.20441 | 0.22239 | 0.2143 | 0.20566 | 0.19433 | 0.197 | 0.20336 | 0.19821 | 0.2012 | 0.22711 | 0.35389 | 0.3045 | 0.25402 | 0.25554 | 0.22003 | 0.22926 | 0.2113
5 | 0.44771 | 0.42954 | 0.39143 | 0.39042 | 0.38103 | 0.40898 | 0.52435 | 0.50994 | 0.52521 | 0.55098 | 0.55907 | 0.57073 | 0.56727 | 0.55744 | 0.55825 | 0.55339 | 0.57206 | 0.67493 | 0.64865 | 0.62742 | 0.63126 | 0.58075 | 0.57892 | 0.54772
6 | 2.8498 | 2.7841 | 2.6857 | 2.6982 | 2.6708 | 2.8371 | 3.2241 | 3.647 | 3.8167 | 3.963 | 3.8767 | 3.9439 | 3.9489 | 3.9468 | 3.6945 | 3.7007 | 3.538 | 3.7786 | 3.6053 | 3.5246 | 3.4791 | 3.328 | 3.1939 | 3.0384
7 | 1.3487 | 1.3096 | 1.2649 | 1.2292 | 1.2082 | 1.3154 | 1.6606 | 1.7656 | 1.9933 | 2.0627 | 2.0828 | 2.0911 | 2.0747 | 2.0752 | 1.914 | 1.868 | 1.9549 | 2.0687 | 1.9455 | 1.8945 | 1.7972 | 1.4688 | 1.5605 | 1.5078
8 | 0.3047 | 0.30335 | 0.28797 | 0.28098 | 0.27628 | 0.30991 | 0.48297 | 0.50293 | 0.52035 | 0.52287 | 0.53457 | 0.53348 | 0.50964 | 0.51441 | 0.46152 | 0.41939 | 0.41279 | 0.46989 | 0.44445 | 0.42336 | 0.42432 | 0.38307 | 0.36636 | 0.34367
9 | 0.32157 | 0.33176 | 0.32078 | 0.31587 | 0.29976 | 0.28871 | 0.30253 | 0.23989 | 0.2383 | 0.2436 | 0.23666 | 0.23915 | 0.24651 | 0.26319 | 0.26563 | 0.26498 | 0.24818 | 0.27044 | 0.25238 | 0.24476 | 0.25411 | 0.24365 | 0.30399 | 0.31987
10 | 0.47061 | 0.45405 | 0.4285 | 0.4284 | 0.41922 | 0.46616 | 0.60576 | 0.65258 | 0.71094 | 0.76218 | 0.73946 | 0.73916 | 0.74266 | 0.72263 | 0.70339 | 0.66435 | 0.68497 | 0.79318 | 0.7621 | 0.72981 | 0.70818 | 0.66137 | 0.62627 | 0.56875
11 | 0.30331 | 0.29539 | 0.2749 | 0.26908 | 0.25859 | 0.2926 | 0.38332 | 0.35307 | 0.28391 | 0.20581 | 0.37756 | 0.38287 | 0.37693 | 0.37938 | 0.35972 | 0.36801 | 0.37783 | 0.4737 | 0.43039 | 0.39589 | 0.39311 | 0.38054 | 0.39781 | 0.36773
12 | 0.91164 | 0.9361 | 0.92477 | 0.94412 | 0.924 | 0.9363 | 0.98333 | 0.89317 | 0.74514 | 0.72045 | 0.96799 | 0.88603 | 0.90504 | 0.94139 | 0.96468 | 0.99336 | 1.0778 | 1.1319 | 1.0431 | 0.98284 | 1.0073 | 0.99414 | 1.0593 | 1.1229
13 | 2.6044 | 2.5977 | 2.613 | 2.632 | 2.6403 | 2.6765 | 3.3083 | 3.3402 | 3.3979 | 3.3243 | 3.2658 | 3.3888 | 3.5212 | 3.4437 | 3.3873 | 3.4248 | 3.283 | 3.4727 | 3.3179 | 3.1144 | 3.1709 | 3.059 | 2.8252 | 2.7704
14 | 1.1568 | 1.1521 | 1.1038 | 1.1294 | 1.084 | 1.0743 | 1.0974 | 1.3392 | 1.3641 | 1.3565 | 1.3455 | 1.3761 | 1.3688 | 1.3616 | 1.1916 | 1.2784 | 1.3697 | 1.3714 | 1.285 | 1.219 | 1.2198 | 1.1564 | 1.1064 | 1.0999
15 | 0.43008 | 0.43399 | 0.40904 | 0.40153 | 0.38855 | 0.39887 | 0.48194 | 0.4873 | 0.52703 | 0.5479 | 0.53981 | 0.52968 | 0.51828 | 0.51053 | 0.48043 | 0.49349 | 0.52783 | 0.64913 | 0.60228 | 0.55067 | 0.54374 | 0.4985 | 0.518 | 0.48299
16 | 0.71038 | 0.69509 | 0.66503 | 0.67207 | 0.66145 | 0.73475 | 1.1623 | 1.2871 | 1.3425 | 1.3057 | 1.2514 | 1.3331 | 1.2441 | 1.2022 | 1.0472 | 1.0424 | 1.0677 | 1.1737 | 1.0583 | 1.0911 | 1.0693 | 0.99675 | 0.89123 | 0.81105
17 | 0.30528 | 0.25991 | 0.24348 | 0.22495 | 0.20564 | 0.28904 | 0.50684 | 0.50911 | 0.5568 | 0.53049 | 0.51572 | 0.4841 | 0.48312 | 0.48175 | 0.466 | 0.47432 | 0.55841 | 0.85925 | 0.75199 | 0.63088 | 0.62488 | 0.54509 | 0.50484 | 0.44207
18 | 0.69752 | 0.66865 | 0.60945 | 0.60822 | 0.59464 | 0.63949 | 0.82016 | 0.80217 | 0.82634 | 0.86652 | 0.87979 | 0.89797 | 0.89196 | 0.87523 | 0.87632 | 0.86873 | 0.89938 | 1.0597 | 1.0197 | 0.98683 | 0.99218 | 0.91341 | 0.90601 | 0.85567
19 | 2.0507 | 1.9977 | 1.9344 | 1.9489 | 1.9446 | 2.0816 | 2.3601 | 2.7437 | 2.8736 | 2.9788 | 2.9207 | 2.9689 | 2.9652 | 2.9466 | 2.7533 | 2.7587 | 2.6528 | 2.8121 | 2.6994 | 2.6462 | 2.6023 | 2.4987 | 2.3358 | 2.202
20 | 0.99936 | 0.96222 | 0.93895 | 0.9154 | 0.91858 | 1.0228 | 1.2944 | 1.4637 | 1.6566 | 1.708 | 1.7338 | 1.7376 | 1.7143 | 1.6931 | 1.5548 | 1.517 | 1.6117 | 1.6783 | 1.5983 | 1.5655 | 1.4717 | 1.2099 | 1.2086 | 1.1438
21 | 0.60209 | 0.59668 | 0.57047 | 0.55849 | 0.55959 | 0.64194 | 1.0153 | 1.1042 | 1.1439 | 1.1457 | 1.1766 | 1.1724 | 1.1144 | 1.113 | 0.99414 | 0.90133 | 0.89871 | 1.0092 | 0.96582 | 0.92456 | 0.91999 | 0.83614 | 0.75604 | 0.69445
22 | 0.73369 | 0.75675 | 0.74028 | 0.73292 | 0.70876 | 0.69219 | 0.71291 | 0.61895 | 0.61657 | 0.62452 | 0.61411 | 0.61783 | 0.62889 | 0.65389 | 0.65755 | 0.65658 | 0.63139 | 0.66477 | 0.63768 | 0.62626 | 0.64029 | 0.62459 | 0.7151 | 0.73891
23 | 2.872 | 2.7911 | 2.6194 | 2.6046 | 2.5078 | 2.733 | 3.5377 | 3.6131 | 3.9282 | 4.2242 | 4.0797 | 4.0852 | 4.1257 | 4.0642 | 3.9658 | 3.7501 | 3.8145 | 4.4716 | 4.2491 | 4.0502 | 3.9588 | 3.6721 | 3.6542 | 3.3851
24 | 1.7928 | 1.7558 | 1.628 | 1.5888 | 1.5061 | 1.6704 | 2.1795 | 1.9146 | 1.5412 | 1.1311 | 2.0406 | 2.0732 | 2.0534 | 2.0938 | 1.9924 | 2.0358 | 2.0609 | 2.6115 | 2.3497 | 2.1522 | 2.1526 | 2.0681 | 2.2595 | 2.1243
25 | 0.57059 | 0.58618 | 0.57499 | 0.58413 | 0.5657 | 0.56817 | 0.60122 | 0.52264 | 0.43627 | 0.42421 | 0.5646 | 0.51819 | 0.5323 | 0.56037 | 0.57488 | 0.59121 | 0.63302 | 0.6737 | 0.61472 | 0.57661 | 0.59471 | 0.58268 | 0.6458 | 0.68935
26 | 2.0705 | 2.0629 | 2.0824 | 2.1012 | 2.1183 | 2.1551 | 2.6643 | 2.7306 | 2.7789 | 2.7151 | 2.6716 | 2.7709 | 2.8747 | 2.8005 | 2.7527 | 2.7838 | 2.6784 | 2.8197 | 2.7042 | 2.5423 | 2.5826 | 2.4976 | 2.2672 | 2.2121
27 | 1.2007 | 1.1958 | 1.1459 | 1.1728 | 1.1261 | 1.1164 | 1.14 | 1.3945 | 1.4205 | 1.4123 | 1.4012 | 1.4329 | 1.425 | 1.4168 | 1.2396 | 1.3301 | 1.4259 | 1.4268 | 1.3374 | 1.269 | 1.2695 | 1.2038 | 1.1492 | 1.1419
28 | 0.90495 | 0.91284 | 0.86103 | 0.84565 | 0.82013 | 0.84368 | 1.0193 | 1.0393 | 1.1243 | 1.1682 | 1.1519 | 1.1299 | 1.1045 | 1.0857 | 1.0211 | 1.0491 | 1.1247 | 1.3808 | 1.2832 | 1.174 | 1.1579 | 1.0627 | 1.0961 | 1.0191
29 | 2.1889 | 2.1434 | 2.0488 | 2.0688 | 2.0318 | 2.2513 | 3.5549 | 3.9155 | 4.0835 | 3.9734 | 3.8063 | 4.0552 | 3.787 | 3.6646 | 3.194 | 3.1792 | 3.2514 | 3.58 | 3.2239 | 3.3215 | 3.2579 | 3.0343 | 2.7314 | 2.4924
30 | 0.47806 | 0.41259 | 0.3852 | 0.35657 | 0.3234 | 0.44229 | 0.76566 | 0.75009 | 0.81949 | 0.78253 | 0.75879 | 0.7132 | 0.714 | 0.71702 | 0.69467 | 0.70666 | 0.82483 | 1.2724 | 1.1098 | 0.93001 | 0.92404 | 0.80395 | 0.76316 | 0.67596
31 | 2.9599 | 2.8095 | 2.5669 | 2.5791 | 2.5732 | 2.828 | 3.6406 | 3.7843 | 3.9056 | 4.0782 | 4.167 | 4.2448 | 4.189 | 4.048 | 4.0442 | 4.0103 | 4.2184 | 4.9029 | 4.7778 | 4.6487 | 4.64 | 4.302 | 4.0454 | 3.7467
32 | 1.1261 | 1.0981 | 1.0619 | 1.0688 | 1.0634 | 1.1352 | 1.2881 | 1.4832 | 1.5531 | 1.6108 | 1.5781 | 1.6047 | 1.604 | 1.5972 | 1.4933 | 1.4961 | 1.4358 | 1.5259 | 1.4617 | 1.4315 | 1.4096 | 1.3517 | 1.2753 | 1.2061

## Qc, Winter, S1
LoadID | 0 | 1 | 2 | 3 | 4 | 5 | 6 | 7 | 8 | 9 | 10 | 11 | 12 | 13 | 14 | 15 | 16 | 17 | 18 | 19 | 20 | 21 | 22 | 23
1 | -0.55478 | -0.39196 | -0.33979 | -0.43555 | -0.37502 | -0.30833 | -0.25511 | -0.8915 | -0.93232 | -0.79965 | -0.93166 | -0.86569 | -0.86951 | -0.77644 | -0.46074 | -0.72138 | -0.86518 | -0.80727 | -0.5642 | -0.58533 | -0.54518 | -0.33818 | -0.26977 | -0.2796
2 | -0.083071 | -0.083052 | -0.085344 | -0.089254 | -0.088397 | -0.081127 | -0.051441 | -0.0098885 | -0.010626 | -0.0070422 | -0.0062035 | -0.027686 | -0.040446 | -0.052431 | -0.052037 | -0.052917 | -0.041605 | 0.013674 | -0.0019272 | -0.022749 | -0.042169 | -0.05547 | -0.060837 | -0.069655
3 | 0.92144 | 0.99423 | 1.0125 | 0.99893 | 0.99976 | 0.83484 | 0.031087 | -0.43042 | -0.54857 | -0.38215 | -0.22563 | -0.44755 | -0.2822 | -0.085618 | 0.33872 | 0.33887 | 0.27915 | 0.14082 | 0.34322 | 0.19556 | 0.26849 | 0.44532 | 0.70355 | 0.7942
4 | -0.11854 | -0.11971 | -0.12093 | -0.12199 | -0.12253 | -0.11203 | -0.097196 | -0.088739 | -0.091338 | -0.10119 | -0.10793 | -0.11428 | -0.11441 | -0.11651 | -0.11754 | -0.11403 | -0.096536 | -0.057536 | -0.074212 | -0.09002 | -0.096909 | -0.10253 | -0.10838 | -0.1089
5 | -0.095451 | -0.10025 | -0.10451 | -0.10488 | -0.10465 | -0.08821 | -0.067225 | -0.054403 | -0.053439 | -0.044763 | -0.044299 | -0.043366 | -0.052192 | -0.056165 | -0.054655 | -0.06775 | -0.060023 | -0.030091 | -0.035633 | -0.044305 | -0.047841 | -0.062103 | -0.068681 | -0.07185
6 | -0.48536 | -0.37967 | -0.28787 | -0.42887 | -0.35217 | -0.50737 | -0.67669 | -1.318 | -1.5179 | -1.5641 | -1.4845 | -1.5836 | -1.5718 | -1.5536 | -1.3067 | -1.2429 | -1.0803 | -1.1818 | -1.0017 | -1.0454 | -0.88382 | -0.93036 | -0.57757 | -0.59314
7 | 0.59958 | 0.59303 | 0.61166 | 0.62273 | 0.65961 | 0.59059 | 0.50173 | 0.26062 | 0.12913 | 0.11986 | 0.091102 | 0.030616 | 0.12431 | 0.12972 | 0.23642 | 0.33786 | 0.30493 | 0.34012 | 0.38248 | 0.36722 | 0.41813 | 0.49291 | 0.55613 | 0.55317
8 | -0.27159 | -0.27734 | -0.27624 | -0.27584 | -0.27015 | -0.25924 | -0.19817 | -0.15765 | -0.14558 | -0.16626 | -0.157 | -0.14312 | -0.15171 | -0.16425 | -0.19956 | -0.22132 | -0.22073 | -0.21767 | -0.22943 | -0.23723 | -0.24129 | -0.24837 | -0.25921 | -0.26418
9 | 0.018862 | 0.018862 | 0.018862 | 0.018862 | 0.018862 | 0.018862 | 0.018862 | 0.018862 | 0.018862 | 0.018862 | 0.018862 | 0.018862 | 0.018862 | 0.018862 | 0.018862 | 0.018862 | 0.018862 | 0.018862 | 0.018862 | 0.018862 | 0.018862 | 0.018862 | 0.018862 | 0.018862
10 | -0.043092 | -0.044348 | -0.044414 | -0.044289 | -0.044166 | -0.041289 | -0.03095 | -0.02526 | -0.016282 | -0.0094029 | -0.012029 | -0.0092868 | -0.011074 | -0.016017 | -0.020022 | -0.020651 | -0.021235 | -0.014332 | -0.017367 | -0.02153 | -0.025319 | -0.032214 | -0.040265 | -0.040982
11 | 0.31833 | 0.3214 | 0.32731 | 0.33021 | 0.32282 | 0.26052 | 0.19767 | 0.17662 | 0.12395 | 0.081788 | 0.18646 | 0.17583 | 0.19818 | 0.19777 | 0.22004 | 0.22025 | 0.1876 | 0.12546 | 0.17139 | 0.20133 | 0.21629 | 0.22149 | 0.23917 | 0.25368
12 | 0.037759 | -0.063353 | -0.13402 | -0.11589 | -0.090109 | 0.090774 | 0.0029969 | -0.10822 | -0.2349 | -0.2771 | -0.1346 | 0.00034972 | -0.42635 | -0.48332 | -0.45848 | -0.52637 | -0.28918 | -0.39942 | -0.42889 | -0.38233 | -0.42908 | -0.5508 | -0.51023 | -0.34373
13 | -0.10194 | -0.082446 | -0.11767 | -0.14745 | -0.15397 | -0.18772 | -0.68651 | -0.8594 | -0.92017 | -0.86068 | -0.78842 | -0.90357 | -1.0213 | -0.90572 | -0.89073 | -0.88905 | -0.80119 | -0.82821 | -0.71615 | -0.54063 | -0.59314 | -0.51832 | -0.22798 | -0.1613
14 | -0.0092463 | -0.0065327 | -0.0056631 | -0.0072591 | -0.0062503 | -0.0051388 | -0.0042519 | -0.014858 | -0.015539 | -0.013328 | -0.015528 | -0.014428 | -0.014492 | -0.012941 | -0.007679 | -0.012023 | -0.01442 | -0.013454 | -0.0094034 | -0.0097554 | -0.0090863 | -0.0056363 | -0.0044961 | -0.00466
15 | -0.10522 | -0.1052 | -0.1081 | -0.11305 | -0.11197 | -0.10276 | -0.065159 | -0.012525 | -0.01346 | -0.0089201 | -0.0078577 | -0.035068 | -0.051231 | -0.066413 | -0.065913 | -0.067028 | -0.0527 | 0.017321 | -0.0024411 | -0.028816 | -0.053414 | -0.070262 | -0.07706 | -0.08823
16 | -0.28238 | -0.30468 | -0.31027 | -0.30612 | -0.30638 | -0.25584 | -0.0095267 | 0.1319 | 0.16811 | 0.11711 | 0.069145 | 0.13715 | 0.086481 | 0.026238 | -0.1038 | -0.10385 | -0.085545 | -0.043155 | -0.10518 | -0.059929 | -0.08228 | -0.13647 | -0.2156 | -0.24338
17 | -0.42673 | -0.43096 | -0.43536 | -0.43917 | -0.44112 | -0.4033 | -0.3499 | -0.31946 | -0.32882 | -0.36427 | -0.38853 | -0.41139 | -0.41188 | -0.41945 | -0.42314 | -0.41052 | -0.34753 | -0.20713 | -0.26716 | -0.32407 | -0.34887 | -0.36909 | -0.39016 | -0.39205
18 | -0.33408 | -0.35087 | -0.36577 | -0.36708 | -0.36627 | -0.30873 | -0.23529 | -0.19041 | -0.18704 | -0.15667 | -0.15505 | -0.15178 | -0.18267 | -0.19658 | -0.19129 | -0.23712 | -0.21008 | -0.10532 | -0.12472 | -0.15507 | -0.16744 | -0.21736 | -0.24038 | -0.25147
19 | -0.22945 | -0.17948 | -0.13609 | -0.20274 | -0.16648 | -0.23985 | -0.31989 | -0.62308 | -0.71758 | -0.73937 | -0.70179 | -0.7486 | -0.74304 | -0.73443 | -0.61769 | -0.58756 | -0.51067 | -0.55866 | -0.47355 | -0.49417 | -0.41781 | -0.43981 | -0.27303 | -0.28039
20 | 0.39245 | 0.38816 | 0.40036 | 0.4076 | 0.43174 | 0.38656 | 0.32841 | 0.17059 | 0.084522 | 0.078455 | 0.059631 | 0.02004 | 0.081364 | 0.084905 | 0.15475 | 0.22114 | 0.19959 | 0.22263 | 0.25035 | 0.24036 | 0.27368 | 0.32263 | 0.36401 | 0.36208
21 | 0.10864 | 0.11093 | 0.1105 | 0.11034 | 0.10806 | 0.1037 | 0.079269 | 0.063062 | 0.058232 | 0.066505 | 0.0628 | 0.057246 | 0.060682 | 0.065698 | 0.079824 | 0.088526 | 0.088292 | 0.087067 | 0.091774 | 0.094892 | 0.096517 | 0.099347 | 0.10368 | 0.10567
22 | -0.044112 | -0.044112 | -0.044112 | -0.044112 | -0.044112 | -0.044112 | -0.044112 | -0.044112 | -0.044112 | -0.044112 | -0.044112 | -0.044112 | -0.044112 | -0.044112 | -0.044112 | -0.044112 | -0.044112 | -0.044112 | -0.044112 | -0.044112 | -0.044112 | -0.044112 | -0.044112 | -0.044112
23 | 0.14364 | 0.14783 | 0.14805 | 0.14763 | 0.14722 | 0.13763 | 0.10317 | 0.084201 | 0.054274 | 0.031343 | 0.040098 | 0.030956 | 0.036913 | 0.053389 | 0.06674 | 0.068837 | 0.070784 | 0.047773 | 0.057889 | 0.071766 | 0.084397 | 0.10738 | 0.13422 | 0.13661
24 | -1.6631 | -1.6791 | -1.71 | -1.7252 | -1.6866 | -1.3611 | -1.0327 | -0.92274 | -0.64759 | -0.4273 | -0.97417 | -0.91865 | -1.0354 | -1.0333 | -1.1496 | -1.1507 | -0.98014 | -0.65546 | -0.89541 | -1.0518 | -1.13 | -1.1572 | -1.2496 | -1.3254
25 | -0.033264 | 0.055811 | 0.11807 | 0.10209 | 0.079381 | -0.079968 | -0.0026401 | 0.09534 | 0.20693 | 0.24412 | 0.11858 | -0.00030808 | 0.37559 | 0.42579 | 0.4039 | 0.46371 | 0.25475 | 0.35187 | 0.37783 | 0.33682 | 0.378 | 0.48523 | 0.44949 | 0.30281
26 | -0.063713 | -0.051529 | -0.073544 | -0.092156 | -0.096231 | -0.11732 | -0.42907 | -0.53713 | -0.57511 | -0.53793 | -0.49276 | -0.56473 | -0.6383 | -0.56608 | -0.55671 | -0.55565 | -0.50074 | -0.51763 | -0.4476 | -0.3379 | -0.37071 | -0.32395 | -0.14249 | -0.10081
27 | -0.18493 | -0.13065 | -0.11326 | -0.14518 | -0.12501 | -0.10278 | -0.085037 | -0.29717 | -0.31077 | -0.26655 | -0.31055 | -0.28856 | -0.28984 | -0.25881 | -0.15358 | -0.24046 | -0.28839 | -0.26909 | -0.18807 | -0.19511 | -0.18173 | -0.11273 | -0.089923 | -0.093201
28 | -0.05815 | -0.058137 | -0.059741 | -0.062478 | -0.061878 | -0.056789 | -0.036009 | -0.0069219 | -0.0074385 | -0.0049295 | -0.0043424 | -0.01938 | -0.028312 | -0.036702 | -0.036426 | -0.037042 | -0.029124 | 0.0095721 | -0.001349 | -0.015925 | -0.029518 | -0.038829 | -0.042586 | -0.048759
29 | 4.6815 | 5.0513 | 5.144 | 5.0752 | 5.0794 | 4.2415 | 0.15794 | -2.1868 | -2.7871 | -1.9416 | -1.1463 | -2.2738 | -1.4338 | -0.43499 | 1.7209 | 1.7217 | 1.4182 | 0.71547 | 1.7438 | 0.99356 | 1.3641 | 2.2625 | 3.5745 | 4.035
30 | -0.30424 | -0.30726 | -0.31039 | -0.31311 | -0.31451 | -0.28754 | -0.24947 | -0.22776 | -0.23443 | -0.25971 | -0.27701 | -0.29331 | -0.29365 | -0.29905 | -0.30168 | -0.29268 | -0.24777 | -0.14768 | -0.19048 | -0.23105 | -0.24873 | -0.26315 | -0.27817 | -0.27952
31 | -0.67611 | -0.71008 | -0.74026 | -0.7429 | -0.74125 | -0.62482 | -0.47618 | -0.38535 | -0.37853 | -0.31707 | -0.31378 | -0.30718 | -0.36969 | -0.39783 | -0.38714 | -0.4799 | -0.42516 | -0.21315 | -0.2524 | -0.31383 | -0.33887 | -0.43989 | -0.48649 | -0.50893
32 | 0.035299 | 0.027612 | 0.020936 | 0.03119 | 0.025612 | 0.0369 | 0.049214 | 0.095858 | 0.1104 | 0.11375 | 0.10797 | 0.11517 | 0.11431 | 0.11299 | 0.09503 | 0.090394 | 0.078565 | 0.085947 | 0.072854 | 0.076026 | 0.064278 | 0.067663 | 0.042005 | 0.043137

## Qc, Winter, S2
LoadID | 0 | 1 | 2 | 3 | 4 | 5 | 6 | 7 | 8 | 9 | 10 | 11 | 12 | 13 | 14 | 15 | 16 | 17 | 18 | 19 | 20 | 21 | 22 | 23
1 | -0.55478 | -0.39196 | -0.33979 | -0.43555 | -0.37502 | -0.30833 | -0.25511 | -0.8915 | -0.93232 | -0.79965 | -0.93166 | -0.86569 | -0.86951 | -0.77644 | -0.46074 | -0.72138 | -0.86518 | -0.80727 | -0.5642 | -0.58533 | -0.54518 | -0.33818 | -0.26977 | -0.2796
2 | -0.083071 | -0.083052 | -0.085344 | -0.089254 | -0.088397 | -0.081127 | -0.051441 | -0.0098885 | -0.010626 | -0.0070422 | -0.0062035 | -0.027686 | -0.040446 | -0.052431 | -0.052037 | -0.052917 | -0.041605 | 0.013674 | -0.0019272 | -0.022749 | -0.042169 | -0.05547 | -0.060837 | -0.069655
3 | 0.92144 | 0.99423 | 1.0125 | 0.99893 | 0.99976 | 0.83484 | 0.031087 | -0.43042 | -0.54857 | -0.38215 | -0.22563 | -0.44755 | -0.2822 | -0.085618 | 0.33872 | 0.33887 | 0.27915 | 0.14082 | 0.34322 | 0.19556 | 0.26849 | 0.44532 | 0.70355 | 0.7942
4 | -0.11854 | -0.11971 | -0.12093 | -0.12199 | -0.12253 | -0.11203 | -0.097196 | -0.088739 | -0.091338 | -0.10119 | -0.10793 | -0.11428 | -0.11441 | -0.11651 | -0.11754 | -0.11403 | -0.096536 | -0.057536 | -0.074212 | -0.09002 | -0.096909 | -0.10253 | -0.10838 | -0.1089
5 | -0.095451 | -0.10025 | -0.10451 | -0.10488 | -0.10465 | -0.08821 | -0.067225 | -0.054403 | -0.053439 | -0.044763 | -0.044299 | -0.043366 | -0.052192 | -0.056165 | -0.054655 | -0.06775 | -0.060023 | -0.030091 | -0.035633 | -0.044305 | -0.047841 | -0.062103 | -0.068681 | -0.07185
6 | -0.48536 | -0.37967 | -0.28787 | -0.42887 | -0.35217 | -0.50737 | -0.67669 | -1.318 | -1.5179 | -1.5641 | -1.4845 | -1.5836 | -1.5718 | -1.5536 | -1.3067 | -1.2429 | -1.0803 | -1.1818 | -1.0017 | -1.0454 | -0.88382 | -0.93036 | -0.57757 | -0.59314
7 | 0.59958 | 0.59303 | 0.61166 | 0.62273 | 0.65961 | 0.59059 | 0.50173 | 0.26062 | 0.12913 | 0.11986 | 0.091102 | 0.030616 | 0.12431 | 0.12972 | 0.23642 | 0.33786 | 0.30493 | 0.34012 | 0.38248 | 0.36722 | 0.41813 | 0.49291 | 0.55613 | 0.55317
8 | -0.27159 | -0.27734 | -0.27624 | -0.27584 | -0.27015 | -0.25924 | -0.19817 | -0.15765 | -0.14558 | -0.16626 | -0.157 | -0.14312 | -0.15171 | -0.16425 | -0.19956 | -0.22132 | -0.22073 | -0.21767 | -0.22943 | -0.23723 | -0.24129 | -0.24837 | -0.25921 | -0.26418
9 | 0.018862 | 0.018862 | 0.018862 | 0.018862 | 0.018862 | 0.018862 | 0.018862 | 0.018862 | 0.018862 | 0.018862 | 0.018862 | 0.018862 | 0.018862 | 0.018862 | 0.018862 | 0.018862 | 0.018862 | 0.018862 | 0.018862 | 0.018862 | 0.018862 | 0.018862 | 0.018862 | 0.018862
10 | -0.043092 | -0.044348 | -0.044414 | -0.044289 | -0.044166 | -0.041289 | -0.03095 | -0.02526 | -0.016282 | -0.0094029 | -0.012029 | -0.0092868 | -0.011074 | -0.016017 | -0.020022 | -0.020651 | -0.021235 | -0.014332 | -0.017367 | -0.02153 | -0.025319 | -0.032214 | -0.040265 | -0.040982
11 | 0.31833 | 0.3214 | 0.32731 | 0.33021 | 0.32282 | 0.26052 | 0.19767 | 0.17662 | 0.12395 | 0.081788 | 0.18646 | 0.17583 | 0.19818 | 0.19777 | 0.22004 | 0.22025 | 0.1876 | 0.12546 | 0.17139 | 0.20133 | 0.21629 | 0.22149 | 0.23917 | 0.25368
12 | 0.037759 | -0.063353 | -0.13402 | -0.11589 | -0.090109 | 0.090774 | 0.0029969 | -0.10822 | -0.2349 | -0.2771 | -0.1346 | 0.00034972 | -0.42635 | -0.48332 | -0.45848 | -0.52637 | -0.28918 | -0.39942 | -0.42889 | -0.38233 | -0.42908 | -0.5508 | -0.51023 | -0.34373
13 | -0.10194 | -0.082446 | -0.11767 | -0.14745 | -0.15397 | -0.18772 | -0.68651 | -0.8594 | -0.92017 | -0.86068 | -0.78842 | -0.90357 | -1.0213 | -0.90572 | -0.89073 | -0.88905 | -0.80119 | -0.82821 | -0.71615 | -0.54063 | -0.59314 | -0.51832 | -0.22798 | -0.1613
14 | -0.0092463 | -0.0065327 | -0.0056631 | -0.0072591 | -0.0062503 | -0.0051388 | -0.0042519 | -0.014858 | -0.015539 | -0.013328 | -0.015528 | -0.014428 | -0.014492 | -0.012941 | -0.007679 | -0.012023 | -0.01442 | -0.013454 | -0.0094034 | -0.0097554 | -0.0090863 | -0.0056363 | -0.0044961 | -0.00466
15 | -0.10522 | -0.1052 | -0.1081 | -0.11305 | -0.11197 | -0.10276 | -0.065159 | -0.012525 | -0.01346 | -0.0089201 | -0.0078577 | -0.035068 | -0.051231 | -0.066413 | -0.065913 | -0.067028 | -0.0527 | 0.017321 | -0.0024411 | -0.028816 | -0.053414 | -0.070262 | -0.07706 | -0.08823
16 | -0.28238 | -0.30468 | -0.31027 | -0.30612 | -0.30638 | -0.25584 | -0.0095267 | 0.1319 | 0.16811 | 0.11711 | 0.069145 | 0.13715 | 0.086481 | 0.026238 | -0.1038 | -0.10385 | -0.085545 | -0.043155 | -0.10518 | -0.059929 | -0.08228 | -0.13647 | -0.2156 | -0.24338
17 | -0.42673 | -0.43096 | -0.43536 | -0.43917 | -0.44112 | -0.4033 | -0.3499 | -0.31946 | -0.32882 | -0.36427 | -0.38853 | -0.41139 | -0.41188 | -0.41945 | -0.42314 | -0.41052 | -0.34753 | -0.20713 | -0.26716 | -0.32407 | -0.34887 | -0.36909 | -0.39016 | -0.39205
18 | -0.33408 | -0.35087 | -0.36577 | -0.36708 | -0.36627 | -0.30873 | -0.23529 | -0.19041 | -0.18704 | -0.15667 | -0.15505 | -0.15178 | -0.18267 | -0.19658 | -0.19129 | -0.23712 | -0.21008 | -0.10532 | -0.12472 | -0.15507 | -0.16744 | -0.21736 | -0.24038 | -0.25147
19 | -0.22945 | -0.17948 | -0.13609 | -0.20274 | -0.16648 | -0.23985 | -0.31989 | -0.62308 | -0.71758 | -0.73937 | -0.70179 | -0.7486 | -0.74304 | -0.73443 | -0.61769 | -0.58756 | -0.51067 | -0.55866 | -0.47355 | -0.49417 | -0.41781 | -0.43981 | -0.27303 | -0.28039
20 | 0.39245 | 0.38816 | 0.40036 | 0.4076 | 0.43174 | 0.38656 | 0.32841 | 0.17059 | 0.084522 | 0.078455 | 0.059631 | 0.02004 | 0.081364 | 0.084905 | 0.15475 | 0.22114 | 0.19959 | 0.22263 | 0.25035 | 0.24036 | 0.27368 | 0.32263 | 0.36401 | 0.36208
21 | 0.10864 | 0.11093 | 0.1105 | 0.11034 | 0.10806 | 0.1037 | 0.079269 | 0.063062 | 0.058232 | 0.066505 | 0.0628 | 0.057246 | 0.060682 | 0.065698 | 0.079824 | 0.088526 | 0.088292 | 0.087067 | 0.091774 | 0.094892 | 0.096517 | 0.099347 | 0.10368 | 0.10567
22 | -0.044112 | -0.044112 | -0.044112 | -0.044112 | -0.044112 | -0.044112 | -0.044112 | -0.044112 | -0.044112 | -0.044112 | -0.044112 | -0.044112 | -0.044112 | -0.044112 | -0.044112 | -0.044112 | -0.044112 | -0.044112 | -0.044112 | -0.044112 | -0.044112 | -0.044112 | -0.044112 | -0.044112
23 | 0.14364 | 0.14783 | 0.14805 | 0.14763 | 0.14722 | 0.13763 | 0.10317 | 0.084201 | 0.054274 | 0.031343 | 0.040098 | 0.030956 | 0.036913 | 0.053389 | 0.06674 | 0.068837 | 0.070784 | 0.047773 | 0.057889 | 0.071766 | 0.084397 | 0.10738 | 0.13422 | 0.13661
24 | -1.6631 | -1.6791 | -1.71 | -1.7252 | -1.6866 | -1.3611 | -1.0327 | -0.92274 | -0.64759 | -0.4273 | -0.97417 | -0.91865 | -1.0354 | -1.0333 | -1.1496 | -1.1507 | -0.98014 | -0.65546 | -0.89541 | -1.0518 | -1.13 | -1.1572 | -1.2496 | -1.3254
25 | -0.033264 | 0.055811 | 0.11807 | 0.10209 | 0.079381 | -0.079968 | -0.0026401 | 0.09534 | 0.20693 | 0.24412 | 0.11858 | -0.00030808 | 0.37559 | 0.42579 | 0.4039 | 0.46371 | 0.25475 | 0.35187 | 0.37783 | 0.33682 | 0.378 | 0.48523 | 0.44949 | 0.30281
26 | -0.063713 | -0.051529 | -0.073544 | -0.092156 | -0.096231 | -0.11732 | -0.42907 | -0.53713 | -0.57511 | -0.53793 | -0.49276 | -0.56473 | -0.6383 | -0.56608 | -0.55671 | -0.55565 | -0.50074 | -0.51763 | -0.4476 | -0.3379 | -0.37071 | -0.32395 | -0.14249 | -0.10081
27 | -0.18493 | -0.13065 | -0.11326 | -0.14518 | -0.12501 | -0.10278 | -0.085037 | -0.29717 | -0.31077 | -0.26655 | -0.31055 | -0.28856 | -0.28984 | -0.25881 | -0.15358 | -0.24046 | -0.28839 | -0.26909 | -0.18807 | -0.19511 | -0.18173 | -0.11273 | -0.089923 | -0.093201
28 | -0.05815 | -0.058137 | -0.059741 | -0.062478 | -0.061878 | -0.056789 | -0.036009 | -0.0069219 | -0.0074385 | -0.0049295 | -0.0043424 | -0.01938 | -0.028312 | -0.036702 | -0.036426 | -0.037042 | -0.029124 | 0.0095721 | -0.001349 | -0.015925 | -0.029518 | -0.038829 | -0.042586 | -0.048759
29 | 4.6815 | 5.0513 | 5.144 | 5.0752 | 5.0794 | 4.2415 | 0.15794 | -2.1868 | -2.7871 | -1.9416 | -1.1463 | -2.2738 | -1.4338 | -0.43499 | 1.7209 | 1.7217 | 1.4182 | 0.71547 | 1.7438 | 0.99356 | 1.3641 | 2.2625 | 3.5745 | 4.035
30 | -0.30424 | -0.30726 | -0.31039 | -0.31311 | -0.31451 | -0.28754 | -0.24947 | -0.22776 | -0.23443 | -0.25971 | -0.27701 | -0.29331 | -0.29365 | -0.29905 | -0.30168 | -0.29268 | -0.24777 | -0.14768 | -0.19048 | -0.23105 | -0.24873 | -0.26315 | -0.27817 | -0.27952
31 | -0.67611 | -0.71008 | -0.74026 | -0.7429 | -0.74125 | -0.62482 | -0.47618 | -0.38535 | -0.37853 | -0.31707 | -0.31378 | -0.30718 | -0.36969 | -0.39783 | -0.38714 | -0.4799 | -0.42516 | -0.21315 | -0.2524 | -0.31383 | -0.33887 | -0.43989 | -0.48649 | -0.50893
32 | 0.035299 | 0.027612 | 0.020936 | 0.03119 | 0.025612 | 0.0369 | 0.049214 | 0.095858 | 0.1104 | 0.11375 | 0.10797 | 0.11517 | 0.11431 | 0.11299 | 0.09503 | 0.090394 | 0.078565 | 0.085947 | 0.072854 | 0.076026 | 0.064278 | 0.067663 | 0.042005 | 0.043137

## Qc, Winter, S3
LoadID | 0 | 1 | 2 | 3 | 4 | 5 | 6 | 7 | 8 | 9 | 10 | 11 | 12 | 13 | 14 | 15 | 16 | 17 | 18 | 19 | 20 | 21 | 22 | 23
1 | -0.55478 | -0.39196 | -0.33979 | -0.43555 | -0.37502 | -0.30833 | -0.25511 | -0.8915 | -0.93232 | -0.79965 | -0.93166 | -0.86569 | -0.86951 | -0.77644 | -0.46074 | -0.72138 | -0.86518 | -0.80727 | -0.5642 | -0.58533 | -0.54518 | -0.33818 | -0.26977 | -0.2796
2 | -0.083071 | -0.083052 | -0.085344 | -0.089254 | -0.088397 | -0.081127 | -0.051441 | -0.0098885 | -0.010626 | -0.0070422 | -0.0062035 | -0.027686 | -0.040446 | -0.052431 | -0.052037 | -0.052917 | -0.041605 | 0.013674 | -0.0019272 | -0.022749 | -0.042169 | -0.05547 | -0.060837 | -0.069655
3 | 0.92144 | 0.99423 | 1.0125 | 0.99893 | 0.99976 | 0.83484 | 0.031087 | -0.43042 | -0.54857 | -0.38215 | -0.22563 | -0.44755 | -0.2822 | -0.085618 | 0.33872 | 0.33887 | 0.27915 | 0.14082 | 0.34322 | 0.19556 | 0.26849 | 0.44532 | 0.70355 | 0.7942
4 | -0.11854 | -0.11971 | -0.12093 | -0.12199 | -0.12253 | -0.11203 | -0.097196 | -0.088739 | -0.091338 | -0.10119 | -0.10793 | -0.11428 | -0.11441 | -0.11651 | -0.11754 | -0.11403 | -0.096536 | -0.057536 | -0.074212 | -0.09002 | -0.096909 | -0.10253 | -0.10838 | -0.1089
5 | -0.095451 | -0.10025 | -0.10451 | -0.10488 | -0.10465 | -0.08821 | -0.067225 | -0.054403 | -0.053439 | -0.044763 | -0.044299 | -0.043366 | -0.052192 | -0.056165 | -0.054655 | -0.06775 | -0.060023 | -0.030091 | -0.035633 | -0.044305 | -0.047841 | -0.062103 | -0.068681 | -0.07185
6 | -0.48536 | -0.37967 | -0.28787 | -0.42887 | -0.35217 | -0.50737 | -0.67669 | -1.318 | -1.5179 | -1.5641 | -1.4845 | -1.5836 | -1.5718 | -1.5536 | -1.3067 | -1.2429 | -1.0803 | -1.1818 | -1.0017 | -1.0454 | -0.88382 | -0.93036 | -0.57757 | -0.59314
7 | 0.59958 | 0.59303 | 0.61166 | 0.62273 | 0.65961 | 0.59059 | 0.50173 | 0.26062 | 0.12913 | 0.11986 | 0.091102 | 0.030616 | 0.12431 | 0.12972 | 0.23642 | 0.33786 | 0.30493 | 0.34012 | 0.38248 | 0.36722 | 0.41813 | 0.49291 | 0.55613 | 0.55317
8 | -0.27159 | -0.27734 | -0.27624 | -0.27584 | -0.27015 | -0.25924 | -0.19817 | -0.15765 | -0.14558 | -0.16626 | -0.157 | -0.14312 | -0.15171 | -0.16425 | -0.19956 | -0.22132 | -0.22073 | -0.21767 | -0.22943 | -0.23723 | -0.24129 | -0.24837 | -0.25921 | -0.26418
9 | 0.018862 | 0.018862 | 0.018862 | 0.018862 | 0.018862 | 0.018862 | 0.018862 | 0.018862 | 0.018862 | 0.018862 | 0.018862 | 0.018862 | 0.018862 | 0.018862 | 0.018862 | 0.018862 | 0.018862 | 0.018862 | 0.018862 | 0.018862 | 0.018862 | 0.018862 | 0.018862 | 0.018862
10 | -0.043092 | -0.044348 | -0.044414 | -0.044289 | -0.044166 | -0.041289 | -0.03095 | -0.02526 | -0.016282 | -0.0094029 | -0.012029 | -0.0092868 | -0.011074 | -0.016017 | -0.020022 | -0.020651 | -0.021235 | -0.014332 | -0.017367 | -0.02153 | -0.025319 | -0.032214 | -0.040265 | -0.040982
11 | 0.31833 | 0.3214 | 0.32731 | 0.33021 | 0.32282 | 0.26052 | 0.19767 | 0.17662 | 0.12395 | 0.081788 | 0.18646 | 0.17583 | 0.19818 | 0.19777 | 0.22004 | 0.22025 | 0.1876 | 0.12546 | 0.17139 | 0.20133 | 0.21629 | 0.22149 | 0.23917 | 0.25368
12 | 0.037759 | -0.063353 | -0.13402 | -0.11589 | -0.090109 | 0.090774 | 0.0029969 | -0.10822 | -0.2349 | -0.2771 | -0.1346 | 0.00034972 | -0.42635 | -0.48332 | -0.45848 | -0.52637 | -0.28918 | -0.39942 | -0.42889 | -0.38233 | -0.42908 | -0.5508 | -0.51023 | -0.34373
13 | -0.10194 | -0.082446 | -0.11767 | -0.14745 | -0.15397 | -0.18772 | -0.68651 | -0.8594 | -0.92017 | -0.86068 | -0.78842 | -0.90357 | -1.0213 | -0.90572 | -0.89073 | -0.88905 | -0.80119 | -0.82821 | -0.71615 | -0.54063 | -0.59314 | -0.51832 | -0.22798 | -0.1613
14 | -0.0092463 | -0.0065327 | -0.0056631 | -0.0072591 | -0.0062503 | -0.0051388 | -0.0042519 | -0.014858 | -0.015539 | -0.013328 | -0.015528 | -0.014428 | -0.014492 | -0.012941 | -0.007679 | -0.012023 | -0.01442 | -0.013454 | -0.0094034 | -0.0097554 | -0.0090863 | -0.0056363 | -0.0044961 | -0.00466
15 | -0.10522 | -0.1052 | -0.1081 | -0.11305 | -0.11197 | -0.10276 | -0.065159 | -0.012525 | -0.01346 | -0.0089201 | -0.0078577 | -0.035068 | -0.051231 | -0.066413 | -0.065913 | -0.067028 | -0.0527 | 0.017321 | -0.0024411 | -0.028816 | -0.053414 | -0.070262 | -0.07706 | -0.08823
16 | -0.28238 | -0.30468 | -0.31027 | -0.30612 | -0.30638 | -0.25584 | -0.0095267 | 0.1319 | 0.16811 | 0.11711 | 0.069145 | 0.13715 | 0.086481 | 0.026238 | -0.1038 | -0.10385 | -0.085545 | -0.043155 | -0.10518 | -0.059929 | -0.08228 | -0.13647 | -0.2156 | -0.24338
17 | -0.42673 | -0.43096 | -0.43536 | -0.43917 | -0.44112 | -0.4033 | -0.3499 | -0.31946 | -0.32882 | -0.36427 | -0.38853 | -0.41139 | -0.41188 | -0.41945 | -0.42314 | -0.41052 | -0.34753 | -0.20713 | -0.26716 | -0.32407 | -0.34887 | -0.36909 | -0.39016 | -0.39205
18 | -0.33408 | -0.35087 | -0.36577 | -0.36708 | -0.36627 | -0.30873 | -0.23529 | -0.19041 | -0.18704 | -0.15667 | -0.15505 | -0.15178 | -0.18267 | -0.19658 | -0.19129 | -0.23712 | -0.21008 | -0.10532 | -0.12472 | -0.15507 | -0.16744 | -0.21736 | -0.24038 | -0.25147
19 | -0.22945 | -0.17948 | -0.13609 | -0.20274 | -0.16648 | -0.23985 | -0.31989 | -0.62308 | -0.71758 | -0.73937 | -0.70179 | -0.7486 | -0.74304 | -0.73443 | -0.61769 | -0.58756 | -0.51067 | -0.55866 | -0.47355 | -0.49417 | -0.41781 | -0.43981 | -0.27303 | -0.28039
20 | 0.39245 | 0.38816 | 0.40036 | 0.4076 | 0.43174 | 0.38656 | 0.32841 | 0.17059 | 0.084522 | 0.078455 | 0.059631 | 0.02004 | 0.081364 | 0.084905 | 0.15475 | 0.22114 | 0.19959 | 0.22263 | 0.25035 | 0.24036 | 0.27368 | 0.32263 | 0.36401 | 0.36208
21 | 0.10864 | 0.11093 | 0.1105 | 0.11034 | 0.10806 | 0.1037 | 0.079269 | 0.063062 | 0.058232 | 0.066505 | 0.0628 | 0.057246 | 0.060682 | 0.065698 | 0.079824 | 0.088526 | 0.088292 | 0.087067 | 0.091774 | 0.094892 | 0.096517 | 0.099347 | 0.10368 | 0.10567
22 | -0.044112 | -0.044112 | -0.044112 | -0.044112 | -0.044112 | -0.044112 | -0.044112 | -0.044112 | -0.044112 | -0.044112 | -0.044112 | -0.044112 | -0.044112 | -0.044112 | -0.044112 | -0.044112 | -0.044112 | -0.044112 | -0.044112 | -0.044112 | -0.044112 | -0.044112 | -0.044112 | -0.044112
23 | 0.14364 | 0.14783 | 0.14805 | 0.14763 | 0.14722 | 0.13763 | 0.10317 | 0.084201 | 0.054274 | 0.031343 | 0.040098 | 0.030956 | 0.036913 | 0.053389 | 0.06674 | 0.068837 | 0.070784 | 0.047773 | 0.057889 | 0.071766 | 0.084397 | 0.10738 | 0.13422 | 0.13661
24 | -1.6631 | -1.6791 | -1.71 | -1.7252 | -1.6866 | -1.3611 | -1.0327 | -0.92274 | -0.64759 | -0.4273 | -0.97417 | -0.91865 | -1.0354 | -1.0333 | -1.1496 | -1.1507 | -0.98014 | -0.65546 | -0.89541 | -1.0518 | -1.13 | -1.1572 | -1.2496 | -1.3254
25 | -0.033264 | 0.055811 | 0.11807 | 0.10209 | 0.079381 | -0.079968 | -0.0026401 | 0.09534 | 0.20693 | 0.24412 | 0.11858 | -0.00030808 | 0.37559 | 0.42579 | 0.4039 | 0.46371 | 0.25475 | 0.35187 | 0.37783 | 0.33682 | 0.378 | 0.48523 | 0.44949 | 0.30281
26 | -0.063713 | -0.051529 | -0.073544 | -0.092156 | -0.096231 | -0.11732 | -0.42907 | -0.53713 | -0.57511 | -0.53793 | -0.49276 | -0.56473 | -0.6383 | -0.56608 | -0.55671 | -0.55565 | -0.50074 | -0.51763 | -0.4476 | -0.3379 | -0.37071 | -0.32395 | -0.14249 | -0.10081
27 | -0.18493 | -0.13065 | -0.11326 | -0.14518 | -0.12501 | -0.10278 | -0.085037 | -0.29717 | -0.31077 | -0.26655 | -0.31055 | -0.28856 | -0.28984 | -0.25881 | -0.15358 | -0.24046 | -0.28839 | -0.26909 | -0.18807 | -0.19511 | -0.18173 | -0.11273 | -0.089923 | -0.093201
28 | -0.05815 | -0.058137 | -0.059741 | -0.062478 | -0.061878 | -0.056789 | -0.036009 | -0.0069219 | -0.0074385 | -0.0049295 | -0.0043424 | -0.01938 | -0.028312 | -0.036702 | -0.036426 | -0.037042 | -0.029124 | 0.0095721 | -0.001349 | -0.015925 | -0.029518 | -0.038829 | -0.042586 | -0.048759
29 | 4.6815 | 5.0513 | 5.144 | 5.0752 | 5.0794 | 4.2415 | 0.15794 | -2.1868 | -2.7871 | -1.9416 | -1.1463 | -2.2738 | -1.4338 | -0.43499 | 1.7209 | 1.7217 | 1.4182 | 0.71547 | 1.7438 | 0.99356 | 1.3641 | 2.2625 | 3.5745 | 4.035
30 | -0.30424 | -0.30726 | -0.31039 | -0.31311 | -0.31451 | -0.28754 | -0.24947 | -0.22776 | -0.23443 | -0.25971 | -0.27701 | -0.29331 | -0.29365 | -0.29905 | -0.30168 | -0.29268 | -0.24777 | -0.14768 | -0.19048 | -0.23105 | -0.24873 | -0.26315 | -0.27817 | -0.27952
31 | -0.67611 | -0.71008 | -0.74026 | -0.7429 | -0.74125 | -0.62482 | -0.47618 | -0.38535 | -0.37853 | -0.31707 | -0.31378 | -0.30718 | -0.36969 | -0.39783 | -0.38714 | -0.4799 | -0.42516 | -0.21315 | -0.2524 | -0.31383 | -0.33887 | -0.43989 | -0.48649 | -0.50893
32 | 0.035299 | 0.027612 | 0.020936 | 0.03119 | 0.025612 | 0.0369 | 0.049214 | 0.095858 | 0.1104 | 0.11375 | 0.10797 | 0.11517 | 0.11431 | 0.11299 | 0.09503 | 0.090394 | 0.078565 | 0.085947 | 0.072854 | 0.076026 | 0.064278 | 0.067663 | 0.042005 | 0.043137

## Qc, Winter, S4
LoadID | 0 | 1 | 2 | 3 | 4 | 5 | 6 | 7 | 8 | 9 | 10 | 11 | 12 | 13 | 14 | 15 | 16 | 17 | 18 | 19 | 20 | 21 | 22 | 23
1 | -0.55478 | -0.39196 | -0.33979 | -0.43555 | -0.37502 | -0.30833 | -0.25511 | -0.8915 | -0.93232 | -0.79965 | -0.93166 | -0.86569 | -0.86951 | -0.77644 | -0.46074 | -0.72138 | -0.86518 | -0.80727 | -0.5642 | -0.58533 | -0.54518 | -0.33818 | -0.26977 | -0.2796
2 | -0.083071 | -0.083052 | -0.085344 | -0.089254 | -0.088397 | -0.081127 | -0.051441 | -0.0098885 | -0.010626 | -0.0070422 | -0.0062035 | -0.027686 | -0.040446 | -0.052431 | -0.052037 | -0.052917 | -0.041605 | 0.013674 | -0.0019272 | -0.022749 | -0.042169 | -0.05547 | -0.060837 | -0.069655
3 | 0.92144 | 0.99423 | 1.0125 | 0.99893 | 0.99976 | 0.83484 | 0.031087 | -0.43042 | -0.54857 | -0.38215 | -0.22563 | -0.44755 | -0.2822 | -0.085618 | 0.33872 | 0.33887 | 0.27915 | 0.14082 | 0.34322 | 0.19556 | 0.26849 | 0.44532 | 0.70355 | 0.7942
4 | -0.11854 | -0.11971 | -0.12093 | -0.12199 | -0.12253 | -0.11203 | -0.097196 | -0.088739 | -0.091338 | -0.10119 | -0.10793 | -0.11428 | -0.11441 | -0.11651 | -0.11754 | -0.11403 | -0.096536 | -0.057536 | -0.074212 | -0.09002 | -0.096909 | -0.10253 | -0.10838 | -0.1089
5 | -0.095451 | -0.10025 | -0.10451 | -0.10488 | -0.10465 | -0.08821 | -0.067225 | -0.054403 | -0.053439 | -0.044763 | -0.044299 | -0.043366 | -0.052192 | -0.056165 | -0.054655 | -0.06775 | -0.060023 | -0.030091 | -0.035633 | -0.044305 | -0.047841 | -0.062103 | -0.068681 | -0.07185
6 | -0.48536 | -0.37967 | -0.28787 | -0.42887 | -0.35217 | -0.50737 | -0.67669 | -1.318 | -1.5179 | -1.5641 | -1.4845 | -1.5836 | -1.5718 | -1.5536 | -1.3067 | -1.2429 | -1.0803 | -1.1818 | -1.0017 | -1.0454 | -0.88382 | -0.93036 | -0.57757 | -0.59314
7 | 0.59958 | 0.59303 | 0.61166 | 0.62273 | 0.65961 | 0.59059 | 0.50173 | 0.26062 | 0.12913 | 0.11986 | 0.091102 | 0.030616 | 0.12431 | 0.12972 | 0.23642 | 0.33786 | 0.30493 | 0.34012 | 0.38248 | 0.36722 | 0.41813 | 0.49291 | 0.55613 | 0.55317
8 | -0.27159 | -0.27734 | -0.27624 | -0.27584 | -0.27015 | -0.25924 | -0.19817 | -0.15765 | -0.14558 | -0.16626 | -0.157 | -0.14312 | -0.15171 | -0.16425 | -0.19956 | -0.22132 | -0.22073 | -0.21767 | -0.22943 | -0.23723 | -0.24129 | -0.24837 | -0.25921 | -0.26418
9 | 0.018862 | 0.018862 | 0.018862 | 0.018862 | 0.018862 | 0.018862 | 0.018862 | 0.018862 | 0.018862 | 0.018862 | 0.018862 | 0.018862 | 0.018862 | 0.018862 | 0.018862 | 0.018862 | 0.018862 | 0.018862 | 0.018862 | 0.018862 | 0.018862 | 0.018862 | 0.018862 | 0.018862
10 | -0.043092 | -0.044348 | -0.044414 | -0.044289 | -0.044166 | -0.041289 | -0.03095 | -0.02526 | -0.016282 | -0.0094029 | -0.012029 | -0.0092868 | -0.011074 | -0.016017 | -0.020022 | -0.020651 | -0.021235 | -0.014332 | -0.017367 | -0.02153 | -0.025319 | -0.032214 | -0.040265 | -0.040982
11 | 0.31833 | 0.3214 | 0.32731 | 0.33021 | 0.32282 | 0.26052 | 0.19767 | 0.17662 | 0.12395 | 0.081788 | 0.18646 | 0.17583 | 0.19818 | 0.19777 | 0.22004 | 0.22025 | 0.1876 | 0.12546 | 0.17139 | 0.20133 | 0.21629 | 0.22149 | 0.23917 | 0.25368
12 | 0.037759 | -0.063353 | -0.13402 | -0.11589 | -0.090109 | 0.090774 | 0.0029969 | -0.10822 | -0.2349 | -0.2771 | -0.1346 | 0.00034972 | -0.42635 | -0.48332 | -0.45848 | -0.52637 | -0.28918 | -0.39942 | -0.42889 | -0.38233 | -0.42908 | -0.5508 | -0.51023 | -0.34373
13 | -0.10194 | -0.082446 | -0.11767 | -0.14745 | -0.15397 | -0.18772 | -0.68651 | -0.8594 | -0.92017 | -0.86068 | -0.78842 | -0.90357 | -1.0213 | -0.90572 | -0.89073 | -0.88905 | -0.80119 | -0.82821 | -0.71615 | -0.54063 | -0.59314 | -0.51832 | -0.22798 | -0.1613
14 | -0.0092463 | -0.0065327 | -0.0056631 | -0.0072591 | -0.0062503 | -0.0051388 | -0.0042519 | -0.014858 | -0.015539 | -0.013328 | -0.015528 | -0.014428 | -0.014492 | -0.012941 | -0.007679 | -0.012023 | -0.01442 | -0.013454 | -0.0094034 | -0.0097554 | -0.0090863 | -0.0056363 | -0.0044961 | -0.00466
15 | -0.10522 | -0.1052 | -0.1081 | -0.11305 | -0.11197 | -0.10276 | -0.065159 | -0.012525 | -0.01346 | -0.0089201 | -0.0078577 | -0.035068 | -0.051231 | -0.066413 | -0.065913 | -0.067028 | -0.0527 | 0.017321 | -0.0024411 | -0.028816 | -0.053414 | -0.070262 | -0.07706 | -0.08823
16 | -0.28238 | -0.30468 | -0.31027 | -0.30612 | -0.30638 | -0.25584 | -0.0095267 | 0.1319 | 0.16811 | 0.11711 | 0.069145 | 0.13715 | 0.086481 | 0.026238 | -0.1038 | -0.10385 | -0.085545 | -0.043155 | -0.10518 | -0.059929 | -0.08228 | -0.13647 | -0.2156 | -0.24338
17 | -0.42673 | -0.43096 | -0.43536 | -0.43917 | -0.44112 | -0.4033 | -0.3499 | -0.31946 | -0.32882 | -0.36427 | -0.38853 | -0.41139 | -0.41188 | -0.41945 | -0.42314 | -0.41052 | -0.34753 | -0.20713 | -0.26716 | -0.32407 | -0.34887 | -0.36909 | -0.39016 | -0.39205
18 | -0.33408 | -0.35087 | -0.36577 | -0.36708 | -0.36627 | -0.30873 | -0.23529 | -0.19041 | -0.18704 | -0.15667 | -0.15505 | -0.15178 | -0.18267 | -0.19658 | -0.19129 | -0.23712 | -0.21008 | -0.10532 | -0.12472 | -0.15507 | -0.16744 | -0.21736 | -0.24038 | -0.25147
19 | -0.22945 | -0.17948 | -0.13609 | -0.20274 | -0.16648 | -0.23985 | -0.31989 | -0.62308 | -0.71758 | -0.73937 | -0.70179 | -0.7486 | -0.74304 | -0.73443 | -0.61769 | -0.58756 | -0.51067 | -0.55866 | -0.47355 | -0.49417 | -0.41781 | -0.43981 | -0.27303 | -0.28039
20 | 0.39245 | 0.38816 | 0.40036 | 0.4076 | 0.43174 | 0.38656 | 0.32841 | 0.17059 | 0.084522 | 0.078455 | 0.059631 | 0.02004 | 0.081364 | 0.084905 | 0.15475 | 0.22114 | 0.19959 | 0.22263 | 0.25035 | 0.24036 | 0.27368 | 0.32263 | 0.36401 | 0.36208
21 | 0.10864 | 0.11093 | 0.1105 | 0.11034 | 0.10806 | 0.1037 | 0.079269 | 0.063062 | 0.058232 | 0.066505 | 0.0628 | 0.057246 | 0.060682 | 0.065698 | 0.079824 | 0.088526 | 0.088292 | 0.087067 | 0.091774 | 0.094892 | 0.096517 | 0.099347 | 0.10368 | 0.10567
22 | -0.044112 | -0.044112 | -0.044112 | -0.044112 | -0.044112 | -0.044112 | -0.044112 | -0.044112 | -0.044112 | -0.044112 | -0.044112 | -0.044112 | -0.044112 | -0.044112 | -0.044112 | -0.044112 | -0.044112 | -0.044112 | -0.044112 | -0.044112 | -0.044112 | -0.044112 | -0.044112 | -0.044112
23 | 0.14364 | 0.14783 | 0.14805 | 0.14763 | 0.14722 | 0.13763 | 0.10317 | 0.084201 | 0.054274 | 0.031343 | 0.040098 | 0.030956 | 0.036913 | 0.053389 | 0.06674 | 0.068837 | 0.070784 | 0.047773 | 0.057889 | 0.071766 | 0.084397 | 0.10738 | 0.13422 | 0.13661
24 | -1.6631 | -1.6791 | -1.71 | -1.7252 | -1.6866 | -1.3611 | -1.0327 | -0.92274 | -0.64759 | -0.4273 | -0.97417 | -0.91865 | -1.0354 | -1.0333 | -1.1496 | -1.1507 | -0.98014 | -0.65546 | -0.89541 | -1.0518 | -1.13 | -1.1572 | -1.2496 | -1.3254
25 | -0.033264 | 0.055811 | 0.11807 | 0.10209 | 0.079381 | -0.079968 | -0.0026401 | 0.09534 | 0.20693 | 0.24412 | 0.11858 | -0.00030808 | 0.37559 | 0.42579 | 0.4039 | 0.46371 | 0.25475 | 0.35187 | 0.37783 | 0.33682 | 0.378 | 0.48523 | 0.44949 | 0.30281
26 | -0.063713 | -0.051529 | -0.073544 | -0.092156 | -0.096231 | -0.11732 | -0.42907 | -0.53713 | -0.57511 | -0.53793 | -0.49276 | -0.56473 | -0.6383 | -0.56608 | -0.55671 | -0.55565 | -0.50074 | -0.51763 | -0.4476 | -0.3379 | -0.37071 | -0.32395 | -0.14249 | -0.10081
27 | -0.18493 | -0.13065 | -0.11326 | -0.14518 | -0.12501 | -0.10278 | -0.085037 | -0.29717 | -0.31077 | -0.26655 | -0.31055 | -0.28856 | -0.28984 | -0.25881 | -0.15358 | -0.24046 | -0.28839 | -0.26909 | -0.18807 | -0.19511 | -0.18173 | -0.11273 | -0.089923 | -0.093201
28 | -0.05815 | -0.058137 | -0.059741 | -0.062478 | -0.061878 | -0.056789 | -0.036009 | -0.0069219 | -0.0074385 | -0.0049295 | -0.0043424 | -0.01938 | -0.028312 | -0.036702 | -0.036426 | -0.037042 | -0.029124 | 0.0095721 | -0.001349 | -0.015925 | -0.029518 | -0.038829 | -0.042586 | -0.048759
29 | 4.6815 | 5.0513 | 5.144 | 5.0752 | 5.0794 | 4.2415 | 0.15794 | -2.1868 | -2.7871 | -1.9416 | -1.1463 | -2.2738 | -1.4338 | -0.43499 | 1.7209 | 1.7217 | 1.4182 | 0.71547 | 1.7438 | 0.99356 | 1.3641 | 2.2625 | 3.5745 | 4.035
30 | -0.30424 | -0.30726 | -0.31039 | -0.31311 | -0.31451 | -0.28754 | -0.24947 | -0.22776 | -0.23443 | -0.25971 | -0.27701 | -0.29331 | -0.29365 | -0.29905 | -0.30168 | -0.29268 | -0.24777 | -0.14768 | -0.19048 | -0.23105 | -0.24873 | -0.26315 | -0.27817 | -0.27952
31 | -0.67611 | -0.71008 | -0.74026 | -0.7429 | -0.74125 | -0.62482 | -0.47618 | -0.38535 | -0.37853 | -0.31707 | -0.31378 | -0.30718 | -0.36969 | -0.39783 | -0.38714 | -0.4799 | -0.42516 | -0.21315 | -0.2524 | -0.31383 | -0.33887 | -0.43989 | -0.48649 | -0.50893
32 | 0.035299 | 0.027612 | 0.020936 | 0.03119 | 0.025612 | 0.0369 | 0.049214 | 0.095858 | 0.1104 | 0.11375 | 0.10797 | 0.11517 | 0.11431 | 0.11299 | 0.09503 | 0.090394 | 0.078565 | 0.085947 | 0.072854 | 0.076026 | 0.064278 | 0.067663 | 0.042005 | 0.043137

## Qc, Winter, S5
LoadID | 0 | 1 | 2 | 3 | 4 | 5 | 6 | 7 | 8 | 9 | 10 | 11 | 12 | 13 | 14 | 15 | 16 | 17 | 18 | 19 | 20 | 21 | 22 | 23
1 | -0.55478 | -0.39196 | -0.33979 | -0.43555 | -0.37502 | -0.30833 | -0.25511 | -0.8915 | -0.93232 | -0.79965 | -0.93166 | -0.86569 | -0.86951 | -0.77644 | -0.46074 | -0.72138 | -0.86518 | -0.80727 | -0.5642 | -0.58533 | -0.54518 | -0.33818 | -0.26977 | -0.2796
2 | -0.083071 | -0.083052 | -0.085344 | -0.089254 | -0.088397 | -0.081127 | -0.051441 | -0.0098885 | -0.010626 | -0.0070422 | -0.0062035 | -0.027686 | -0.040446 | -0.052431 | -0.052037 | -0.052917 | -0.041605 | 0.013674 | -0.0019272 | -0.022749 | -0.042169 | -0.05547 | -0.060837 | -0.069655
3 | 0.92144 | 0.99423 | 1.0125 | 0.99893 | 0.99976 | 0.83484 | 0.031087 | -0.43042 | -0.54857 | -0.38215 | -0.22563 | -0.44755 | -0.2822 | -0.085618 | 0.33872 | 0.33887 | 0.27915 | 0.14082 | 0.34322 | 0.19556 | 0.26849 | 0.44532 | 0.70355 | 0.7942
4 | -0.11854 | -0.11971 | -0.12093 | -0.12199 | -0.12253 | -0.11203 | -0.097196 | -0.088739 | -0.091338 | -0.10119 | -0.10793 | -0.11428 | -0.11441 | -0.11651 | -0.11754 | -0.11403 | -0.096536 | -0.057536 | -0.074212 | -0.09002 | -0.096909 | -0.10253 | -0.10838 | -0.1089
5 | -0.095451 | -0.10025 | -0.10451 | -0.10488 | -0.10465 | -0.08821 | -0.067225 | -0.054403 | -0.053439 | -0.044763 | -0.044299 | -0.043366 | -0.052192 | -0.056165 | -0.054655 | -0.06775 | -0.060023 | -0.030091 | -0.035633 | -0.044305 | -0.047841 | -0.062103 | -0.068681 | -0.07185
6 | -0.48536 | -0.37967 | -0.28787 | -0.42887 | -0.35217 | -0.50737 | -0.67669 | -1.318 | -1.5179 | -1.5641 | -1.4845 | -1.5836 | -1.5718 | -1.5536 | -1.3067 | -1.2429 | -1.0803 | -1.1818 | -1.0017 | -1.0454 | -0.88382 | -0.93036 | -0.57757 | -0.59314
7 | 0.59958 | 0.59303 | 0.61166 | 0.62273 | 0.65961 | 0.59059 | 0.50173 | 0.26062 | 0.12913 | 0.11986 | 0.091102 | 0.030616 | 0.12431 | 0.12972 | 0.23642 | 0.33786 | 0.30493 | 0.34012 | 0.38248 | 0.36722 | 0.41813 | 0.49291 | 0.55613 | 0.55317
8 | -0.27159 | -0.27734 | -0.27624 | -0.27584 | -0.27015 | -0.25924 | -0.19817 | -0.15765 | -0.14558 | -0.16626 | -0.157 | -0.14312 | -0.15171 | -0.16425 | -0.19956 | -0.22132 | -0.22073 | -0.21767 | -0.22943 | -0.23723 | -0.24129 | -0.24837 | -0.25921 | -0.26418
9 | 0.018862 | 0.018862 | 0.018862 | 0.018862 | 0.018862 | 0.018862 | 0.018862 | 0.018862 | 0.018862 | 0.018862 | 0.018862 | 0.018862 | 0.018862 | 0.018862 | 0.018862 | 0.018862 | 0.018862 | 0.018862 | 0.018862 | 0.018862 | 0.018862 | 0.018862 | 0.018862 | 0.018862
10 | -0.043092 | -0.044348 | -0.044414 | -0.044289 | -0.044166 | -0.041289 | -0.03095 | -0.02526 | -0.016282 | -0.0094029 | -0.012029 | -0.0092868 | -0.011074 | -0.016017 | -0.020022 | -0.020651 | -0.021235 | -0.014332 | -0.017367 | -0.02153 | -0.025319 | -0.032214 | -0.040265 | -0.040982
11 | 0.31833 | 0.3214 | 0.32731 | 0.33021 | 0.32282 | 0.26052 | 0.19767 | 0.17662 | 0.12395 | 0.081788 | 0.18646 | 0.17583 | 0.19818 | 0.19777 | 0.22004 | 0.22025 | 0.1876 | 0.12546 | 0.17139 | 0.20133 | 0.21629 | 0.22149 | 0.23917 | 0.25368
12 | 0.037759 | -0.063353 | -0.13402 | -0.11589 | -0.090109 | 0.090774 | 0.0029969 | -0.10822 | -0.2349 | -0.2771 | -0.1346 | 0.00034972 | -0.42635 | -0.48332 | -0.45848 | -0.52637 | -0.28918 | -0.39942 | -0.42889 | -0.38233 | -0.42908 | -0.5508 | -0.51023 | -0.34373
13 | -0.10194 | -0.082446 | -0.11767 | -0.14745 | -0.15397 | -0.18772 | -0.68651 | -0.8594 | -0.92017 | -0.86068 | -0.78842 | -0.90357 | -1.0213 | -0.90572 | -0.89073 | -0.88905 | -0.80119 | -0.82821 | -0.71615 | -0.54063 | -0.59314 | -0.51832 | -0.22798 | -0.1613
14 | -0.0092463 | -0.0065327 | -0.0056631 | -0.0072591 | -0.0062503 | -0.0051388 | -0.0042519 | -0.014858 | -0.015539 | -0.013328 | -0.015528 | -0.014428 | -0.014492 | -0.012941 | -0.007679 | -0.012023 | -0.01442 | -0.013454 | -0.0094034 | -0.0097554 | -0.0090863 | -0.0056363 | -0.0044961 | -0.00466
15 | -0.10522 | -0.1052 | -0.1081 | -0.11305 | -0.11197 | -0.10276 | -0.065159 | -0.012525 | -0.01346 | -0.0089201 | -0.0078577 | -0.035068 | -0.051231 | -0.066413 | -0.065913 | -0.067028 | -0.0527 | 0.017321 | -0.0024411 | -0.028816 | -0.053414 | -0.070262 | -0.07706 | -0.08823
16 | -0.28238 | -0.30468 | -0.31027 | -0.30612 | -0.30638 | -0.25584 | -0.0095267 | 0.1319 | 0.16811 | 0.11711 | 0.069145 | 0.13715 | 0.086481 | 0.026238 | -0.1038 | -0.10385 | -0.085545 | -0.043155 | -0.10518 | -0.059929 | -0.08228 | -0.13647 | -0.2156 | -0.24338
17 | -0.42673 | -0.43096 | -0.43536 | -0.43917 | -0.44112 | -0.4033 | -0.3499 | -0.31946 | -0.32882 | -0.36427 | -0.38853 | -0.41139 | -0.41188 | -0.41945 | -0.42314 | -0.41052 | -0.34753 | -0.20713 | -0.26716 | -0.32407 | -0.34887 | -0.36909 | -0.39016 | -0.39205
18 | -0.33408 | -0.35087 | -0.36577 | -0.36708 | -0.36627 | -0.30873 | -0.23529 | -0.19041 | -0.18704 | -0.15667 | -0.15505 | -0.15178 | -0.18267 | -0.19658 | -0.19129 | -0.23712 | -0.21008 | -0.10532 | -0.12472 | -0.15507 | -0.16744 | -0.21736 | -0.24038 | -0.25147
19 | -0.22945 | -0.17948 | -0.13609 | -0.20274 | -0.16648 | -0.23985 | -0.31989 | -0.62308 | -0.71758 | -0.73937 | -0.70179 | -0.7486 | -0.74304 | -0.73443 | -0.61769 | -0.58756 | -0.51067 | -0.55866 | -0.47355 | -0.49417 | -0.41781 | -0.43981 | -0.27303 | -0.28039
20 | 0.39245 | 0.38816 | 0.40036 | 0.4076 | 0.43174 | 0.38656 | 0.32841 | 0.17059 | 0.084522 | 0.078455 | 0.059631 | 0.02004 | 0.081364 | 0.084905 | 0.15475 | 0.22114 | 0.19959 | 0.22263 | 0.25035 | 0.24036 | 0.27368 | 0.32263 | 0.36401 | 0.36208
21 | 0.10864 | 0.11093 | 0.1105 | 0.11034 | 0.10806 | 0.1037 | 0.079269 | 0.063062 | 0.058232 | 0.066505 | 0.0628 | 0.057246 | 0.060682 | 0.065698 | 0.079824 | 0.088526 | 0.088292 | 0.087067 | 0.091774 | 0.094892 | 0.096517 | 0.099347 | 0.10368 | 0.10567
22 | -0.044112 | -0.044112 | -0.044112 | -0.044112 | -0.044112 | -0.044112 | -0.044112 | -0.044112 | -0.044112 | -0.044112 | -0.044112 | -0.044112 | -0.044112 | -0.044112 | -0.044112 | -0.044112 | -0.044112 | -0.044112 | -0.044112 | -0.044112 | -0.044112 | -0.044112 | -0.044112 | -0.044112
23 | 0.14364 | 0.14783 | 0.14805 | 0.14763 | 0.14722 | 0.13763 | 0.10317 | 0.084201 | 0.054274 | 0.031343 | 0.040098 | 0.030956 | 0.036913 | 0.053389 | 0.06674 | 0.068837 | 0.070784 | 0.047773 | 0.057889 | 0.071766 | 0.084397 | 0.10738 | 0.13422 | 0.13661
24 | -1.6631 | -1.6791 | -1.71 | -1.7252 | -1.6866 | -1.3611 | -1.0327 | -0.92274 | -0.64759 | -0.4273 | -0.97417 | -0.91865 | -1.0354 | -1.0333 | -1.1496 | -1.1507 | -0.98014 | -0.65546 | -0.89541 | -1.0518 | -1.13 | -1.1572 | -1.2496 | -1.3254
25 | -0.033264 | 0.055811 | 0.11807 | 0.10209 | 0.079381 | -0.079968 | -0.0026401 | 0.09534 | 0.20693 | 0.24412 | 0.11858 | -0.00030808 | 0.37559 | 0.42579 | 0.4039 | 0.46371 | 0.25475 | 0.35187 | 0.37783 | 0.33682 | 0.378 | 0.48523 | 0.44949 | 0.30281
26 | -0.063713 | -0.051529 | -0.073544 | -0.092156 | -0.096231 | -0.11732 | -0.42907 | -0.53713 | -0.57511 | -0.53793 | -0.49276 | -0.56473 | -0.6383 | -0.56608 | -0.55671 | -0.55565 | -0.50074 | -0.51763 | -0.4476 | -0.3379 | -0.37071 | -0.32395 | -0.14249 | -0.10081
27 | -0.18493 | -0.13065 | -0.11326 | -0.14518 | -0.12501 | -0.10278 | -0.085037 | -0.29717 | -0.31077 | -0.26655 | -0.31055 | -0.28856 | -0.28984 | -0.25881 | -0.15358 | -0.24046 | -0.28839 | -0.26909 | -0.18807 | -0.19511 | -0.18173 | -0.11273 | -0.089923 | -0.093201
28 | -0.05815 | -0.058137 | -0.059741 | -0.062478 | -0.061878 | -0.056789 | -0.036009 | -0.0069219 | -0.0074385 | -0.0049295 | -0.0043424 | -0.01938 | -0.028312 | -0.036702 | -0.036426 | -0.037042 | -0.029124 | 0.0095721 | -0.001349 | -0.015925 | -0.029518 | -0.038829 | -0.042586 | -0.048759
29 | 4.6815 | 5.0513 | 5.144 | 5.0752 | 5.0794 | 4.2415 | 0.15794 | -2.1868 | -2.7871 | -1.9416 | -1.1463 | -2.2738 | -1.4338 | -0.43499 | 1.7209 | 1.7217 | 1.4182 | 0.71547 | 1.7438 | 0.99356 | 1.3641 | 2.2625 | 3.5745 | 4.035
30 | -0.30424 | -0.30726 | -0.31039 | -0.31311 | -0.31451 | -0.28754 | -0.24947 | -0.22776 | -0.23443 | -0.25971 | -0.27701 | -0.29331 | -0.29365 | -0.29905 | -0.30168 | -0.29268 | -0.24777 | -0.14768 | -0.19048 | -0.23105 | -0.24873 | -0.26315 | -0.27817 | -0.27952
31 | -0.67611 | -0.71008 | -0.74026 | -0.7429 | -0.74125 | -0.62482 | -0.47618 | -0.38535 | -0.37853 | -0.31707 | -0.31378 | -0.30718 | -0.36969 | -0.39783 | -0.38714 | -0.4799 | -0.42516 | -0.21315 | -0.2524 | -0.31383 | -0.33887 | -0.43989 | -0.48649 | -0.50893
32 | 0.035299 | 0.027612 | 0.020936 | 0.03119 | 0.025612 | 0.0369 | 0.049214 | 0.095858 | 0.1104 | 0.11375 | 0.10797 | 0.11517 | 0.11431 | 0.11299 | 0.09503 | 0.090394 | 0.078565 | 0.085947 | 0.072854 | 0.076026 | 0.064278 | 0.067663 | 0.042005 | 0.043137

## Qc, Winter, S6
LoadID | 0 | 1 | 2 | 3 | 4 | 5 | 6 | 7 | 8 | 9 | 10 | 11 | 12 | 13 | 14 | 15 | 16 | 17 | 18 | 19 | 20 | 21 | 22 | 23
1 | -0.55478 | -0.39196 | -0.33979 | -0.43555 | -0.37502 | -0.30833 | -0.25511 | -0.8915 | -0.93232 | -0.79965 | -0.93166 | -0.86569 | -0.86951 | -0.77644 | -0.46074 | -0.72138 | -0.86518 | -0.80727 | -0.5642 | -0.58533 | -0.54518 | -0.33818 | -0.26977 | -0.2796
2 | -0.083071 | -0.083052 | -0.085344 | -0.089254 | -0.088397 | -0.081127 | -0.051441 | -0.0098885 | -0.010626 | -0.0070422 | -0.0062035 | -0.027686 | -0.040446 | -0.052431 | -0.052037 | -0.052917 | -0.041605 | 0.013674 | -0.0019272 | -0.022749 | -0.042169 | -0.05547 | -0.060837 | -0.069655
3 | 0.92144 | 0.99423 | 1.0125 | 0.99893 | 0.99976 | 0.83484 | 0.031087 | -0.43042 | -0.54857 | -0.38215 | -0.22563 | -0.44755 | -0.2822 | -0.085618 | 0.33872 | 0.33887 | 0.27915 | 0.14082 | 0.34322 | 0.19556 | 0.26849 | 0.44532 | 0.70355 | 0.7942
4 | -0.11854 | -0.11971 | -0.12093 | -0.12199 | -0.12253 | -0.11203 | -0.097196 | -0.088739 | -0.091338 | -0.10119 | -0.10793 | -0.11428 | -0.11441 | -0.11651 | -0.11754 | -0.11403 | -0.096536 | -0.057536 | -0.074212 | -0.09002 | -0.096909 | -0.10253 | -0.10838 | -0.1089
5 | -0.095451 | -0.10025 | -0.10451 | -0.10488 | -0.10465 | -0.08821 | -0.067225 | -0.054403 | -0.053439 | -0.044763 | -0.044299 | -0.043366 | -0.052192 | -0.056165 | -0.054655 | -0.06775 | -0.060023 | -0.030091 | -0.035633 | -0.044305 | -0.047841 | -0.062103 | -0.068681 | -0.07185
6 | -0.48536 | -0.37967 | -0.28787 | -0.42887 | -0.35217 | -0.50737 | -0.67669 | -1.318 | -1.5179 | -1.5641 | -1.4845 | -1.5836 | -1.5718 | -1.5536 | -1.3067 | -1.2429 | -1.0803 | -1.1818 | -1.0017 | -1.0454 | -0.88382 | -0.93036 | -0.57757 | -0.59314
7 | 0.59958 | 0.59303 | 0.61166 | 0.62273 | 0.65961 | 0.59059 | 0.50173 | 0.26062 | 0.12913 | 0.11986 | 0.091102 | 0.030616 | 0.12431 | 0.12972 | 0.23642 | 0.33786 | 0.30493 | 0.34012 | 0.38248 | 0.36722 | 0.41813 | 0.49291 | 0.55613 | 0.55317
8 | -0.27159 | -0.27734 | -0.27624 | -0.27584 | -0.27015 | -0.25924 | -0.19817 | -0.15765 | -0.14558 | -0.16626 | -0.157 | -0.14312 | -0.15171 | -0.16425 | -0.19956 | -0.22132 | -0.22073 | -0.21767 | -0.22943 | -0.23723 | -0.24129 | -0.24837 | -0.25921 | -0.26418
9 | 0.018862 | 0.018862 | 0.018862 | 0.018862 | 0.018862 | 0.018862 | 0.018862 | 0.018862 | 0.018862 | 0.018862 | 0.018862 | 0.018862 | 0.018862 | 0.018862 | 0.018862 | 0.018862 | 0.018862 | 0.018862 | 0.018862 | 0.018862 | 0.018862 | 0.018862 | 0.018862 | 0.018862
10 | -0.043092 | -0.044348 | -0.044414 | -0.044289 | -0.044166 | -0.041289 | -0.03095 | -0.02526 | -0.016282 | -0.0094029 | -0.012029 | -0.0092868 | -0.011074 | -0.016017 | -0.020022 | -0.020651 | -0.021235 | -0.014332 | -0.017367 | -0.02153 | -0.025319 | -0.032214 | -0.040265 | -0.040982
11 | 0.31833 | 0.3214 | 0.32731 | 0.33021 | 0.32282 | 0.26052 | 0.19767 | 0.17662 | 0.12395 | 0.081788 | 0.18646 | 0.17583 | 0.19818 | 0.19777 | 0.22004 | 0.22025 | 0.1876 | 0.12546 | 0.17139 | 0.20133 | 0.21629 | 0.22149 | 0.23917 | 0.25368
12 | 0.037759 | -0.063353 | -0.13402 | -0.11589 | -0.090109 | 0.090774 | 0.0029969 | -0.10822 | -0.2349 | -0.2771 | -0.1346 | 0.00034972 | -0.42635 | -0.48332 | -0.45848 | -0.52637 | -0.28918 | -0.39942 | -0.42889 | -0.38233 | -0.42908 | -0.5508 | -0.51023 | -0.34373
13 | -0.10194 | -0.082446 | -0.11767 | -0.14745 | -0.15397 | -0.18772 | -0.68651 | -0.8594 | -0.92017 | -0.86068 | -0.78842 | -0.90357 | -1.0213 | -0.90572 | -0.89073 | -0.88905 | -0.80119 | -0.82821 | -0.71615 | -0.54063 | -0.59314 | -0.51832 | -0.22798 | -0.1613
14 | -0.0092463 | -0.0065327 | -0.0056631 | -0.0072591 | -0.0062503 | -0.0051388 | -0.0042519 | -0.014858 | -0.015539 | -0.013328 | -0.015528 | -0.014428 | -0.014492 | -0.012941 | -0.007679 | -0.012023 | -0.01442 | -0.013454 | -0.0094034 | -0.0097554 | -0.0090863 | -0.0056363 | -0.0044961 | -0.00466
15 | -0.10522 | -0.1052 | -0.1081 | -0.11305 | -0.11197 | -0.10276 | -0.065159 | -0.012525 | -0.01346 | -0.0089201 | -0.0078577 | -0.035068 | -0.051231 | -0.066413 | -0.065913 | -0.067028 | -0.0527 | 0.017321 | -0.0024411 | -0.028816 | -0.053414 | -0.070262 | -0.07706 | -0.08823
16 | -0.28238 | -0.30468 | -0.31027 | -0.30612 | -0.30638 | -0.25584 | -0.0095267 | 0.1319 | 0.16811 | 0.11711 | 0.069145 | 0.13715 | 0.086481 | 0.026238 | -0.1038 | -0.10385 | -0.085545 | -0.043155 | -0.10518 | -0.059929 | -0.08228 | -0.13647 | -0.2156 | -0.24338
17 | -0.42673 | -0.43096 | -0.43536 | -0.43917 | -0.44112 | -0.4033 | -0.3499 | -0.31946 | -0.32882 | -0.36427 | -0.38853 | -0.41139 | -0.41188 | -0.41945 | -0.42314 | -0.41052 | -0.34753 | -0.20713 | -0.26716 | -0.32407 | -0.34887 | -0.36909 | -0.39016 | -0.39205
18 | -0.33408 | -0.35087 | -0.36577 | -0.36708 | -0.36627 | -0.30873 | -0.23529 | -0.19041 | -0.18704 | -0.15667 | -0.15505 | -0.15178 | -0.18267 | -0.19658 | -0.19129 | -0.23712 | -0.21008 | -0.10532 | -0.12472 | -0.15507 | -0.16744 | -0.21736 | -0.24038 | -0.25147
19 | -0.22945 | -0.17948 | -0.13609 | -0.20274 | -0.16648 | -0.23985 | -0.31989 | -0.62308 | -0.71758 | -0.73937 | -0.70179 | -0.7486 | -0.74304 | -0.73443 | -0.61769 | -0.58756 | -0.51067 | -0.55866 | -0.47355 | -0.49417 | -0.41781 | -0.43981 | -0.27303 | -0.28039
20 | 0.39245 | 0.38816 | 0.40036 | 0.4076 | 0.43174 | 0.38656 | 0.32841 | 0.17059 | 0.084522 | 0.078455 | 0.059631 | 0.02004 | 0.081364 | 0.084905 | 0.15475 | 0.22114 | 0.19959 | 0.22263 | 0.25035 | 0.24036 | 0.27368 | 0.32263 | 0.36401 | 0.36208
21 | 0.10864 | 0.11093 | 0.1105 | 0.11034 | 0.10806 | 0.1037 | 0.079269 | 0.063062 | 0.058232 | 0.066505 | 0.0628 | 0.057246 | 0.060682 | 0.065698 | 0.079824 | 0.088526 | 0.088292 | 0.087067 | 0.091774 | 0.094892 | 0.096517 | 0.099347 | 0.10368 | 0.10567
22 | -0.044112 | -0.044112 | -0.044112 | -0.044112 | -0.044112 | -0.044112 | -0.044112 | -0.044112 | -0.044112 | -0.044112 | -0.044112 | -0.044112 | -0.044112 | -0.044112 | -0.044112 | -0.044112 | -0.044112 | -0.044112 | -0.044112 | -0.044112 | -0.044112 | -0.044112 | -0.044112 | -0.044112
23 | 0.14364 | 0.14783 | 0.14805 | 0.14763 | 0.14722 | 0.13763 | 0.10317 | 0.084201 | 0.054274 | 0.031343 | 0.040098 | 0.030956 | 0.036913 | 0.053389 | 0.06674 | 0.068837 | 0.070784 | 0.047773 | 0.057889 | 0.071766 | 0.084397 | 0.10738 | 0.13422 | 0.13661
24 | -1.6631 | -1.6791 | -1.71 | -1.7252 | -1.6866 | -1.3611 | -1.0327 | -0.92274 | -0.64759 | -0.4273 | -0.97417 | -0.91865 | -1.0354 | -1.0333 | -1.1496 | -1.1507 | -0.98014 | -0.65546 | -0.89541 | -1.0518 | -1.13 | -1.1572 | -1.2496 | -1.3254
25 | -0.033264 | 0.055811 | 0.11807 | 0.10209 | 0.079381 | -0.079968 | -0.0026401 | 0.09534 | 0.20693 | 0.24412 | 0.11858 | -0.00030808 | 0.37559 | 0.42579 | 0.4039 | 0.46371 | 0.25475 | 0.35187 | 0.37783 | 0.33682 | 0.378 | 0.48523 | 0.44949 | 0.30281
26 | -0.063713 | -0.051529 | -0.073544 | -0.092156 | -0.096231 | -0.11732 | -0.42907 | -0.53713 | -0.57511 | -0.53793 | -0.49276 | -0.56473 | -0.6383 | -0.56608 | -0.55671 | -0.55565 | -0.50074 | -0.51763 | -0.4476 | -0.3379 | -0.37071 | -0.32395 | -0.14249 | -0.10081
27 | -0.18493 | -0.13065 | -0.11326 | -0.14518 | -0.12501 | -0.10278 | -0.085037 | -0.29717 | -0.31077 | -0.26655 | -0.31055 | -0.28856 | -0.28984 | -0.25881 | -0.15358 | -0.24046 | -0.28839 | -0.26909 | -0.18807 | -0.19511 | -0.18173 | -0.11273 | -0.089923 | -0.093201
28 | -0.05815 | -0.058137 | -0.059741 | -0.062478 | -0.061878 | -0.056789 | -0.036009 | -0.0069219 | -0.0074385 | -0.0049295 | -0.0043424 | -0.01938 | -0.028312 | -0.036702 | -0.036426 | -0.037042 | -0.029124 | 0.0095721 | -0.001349 | -0.015925 | -0.029518 | -0.038829 | -0.042586 | -0.048759
29 | 4.6815 | 5.0513 | 5.144 | 5.0752 | 5.0794 | 4.2415 | 0.15794 | -2.1868 | -2.7871 | -1.9416 | -1.1463 | -2.2738 | -1.4338 | -0.43499 | 1.7209 | 1.7217 | 1.4182 | 0.71547 | 1.7438 | 0.99356 | 1.3641 | 2.2625 | 3.5745 | 4.035
30 | -0.30424 | -0.30726 | -0.31039 | -0.31311 | -0.31451 | -0.28754 | -0.24947 | -0.22776 | -0.23443 | -0.25971 | -0.27701 | -0.29331 | -0.29365 | -0.29905 | -0.30168 | -0.29268 | -0.24777 | -0.14768 | -0.19048 | -0.23105 | -0.24873 | -0.26315 | -0.27817 | -0.27952
31 | -0.67611 | -0.71008 | -0.74026 | -0.7429 | -0.74125 | -0.62482 | -0.47618 | -0.38535 | -0.37853 | -0.31707 | -0.31378 | -0.30718 | -0.36969 | -0.39783 | -0.38714 | -0.4799 | -0.42516 | -0.21315 | -0.2524 | -0.31383 | -0.33887 | -0.43989 | -0.48649 | -0.50893
32 | 0.035299 | 0.027612 | 0.020936 | 0.03119 | 0.025612 | 0.0369 | 0.049214 | 0.095858 | 0.1104 | 0.11375 | 0.10797 | 0.11517 | 0.11431 | 0.11299 | 0.09503 | 0.090394 | 0.078565 | 0.085947 | 0.072854 | 0.076026 | 0.064278 | 0.067663 | 0.042005 | 0.043137

## Qc, Winter, S7
LoadID | 0 | 1 | 2 | 3 | 4 | 5 | 6 | 7 | 8 | 9 | 10 | 11 | 12 | 13 | 14 | 15 | 16 | 17 | 18 | 19 | 20 | 21 | 22 | 23
1 | -0.53813 | -0.3802 | -0.32959 | -0.42248 | -0.36377 | -0.29908 | -0.24746 | -0.86475 | -0.90435 | -0.77566 | -0.90371 | -0.83972 | -0.84342 | -0.75314 | -0.44692 | -0.69974 | -0.83923 | -0.78305 | -0.54728 | -0.56777 | -0.52882 | -0.32803 | -0.26167 | -0.27121
2 | -0.080579 | -0.080561 | -0.082784 | -0.086576 | -0.085745 | -0.078694 | -0.049898 | -0.0095918 | -0.010308 | -0.0068309 | -0.0060173 | -0.026855 | -0.039232 | -0.050858 | -0.050476 | -0.051329 | -0.040357 | 0.013264 | -0.0018694 | -0.022067 | -0.040904 | -0.053806 | -0.059012 | -0.067566
3 | 0.89379 | 0.96441 | 0.9821 | 0.96896 | 0.96977 | 0.8098 | 0.030154 | -0.4175 | -0.53212 | -0.37069 | -0.21886 | -0.43412 | -0.27373 | -0.083049 | 0.32856 | 0.3287 | 0.27077 | 0.1366 | 0.33293 | 0.18969 | 0.26044 | 0.43196 | 0.68244 | 0.77037
4 | -0.11498 | -0.11612 | -0.1173 | -0.11833 | -0.11886 | -0.10867 | -0.09428 | -0.086077 | -0.088598 | -0.09815 | -0.10469 | -0.11085 | -0.11098 | -0.11302 | -0.11401 | -0.11061 | -0.09364 | -0.05581 | -0.071986 | -0.08732 | -0.094002 | -0.09945 | -0.10513 | -0.10564
5 | -0.092587 | -0.09724 | -0.10137 | -0.10173 | -0.10151 | -0.085563 | -0.065208 | -0.052771 | -0.051836 | -0.04342 | -0.04297 | -0.042065 | -0.050626 | -0.05448 | -0.053015 | -0.065717 | -0.058222 | -0.029189 | -0.034564 | -0.042976 | -0.046405 | -0.06024 | -0.06662 | -0.069694
6 | -0.4708 | -0.36828 | -0.27924 | -0.416 | -0.34161 | -0.49215 | -0.65639 | -1.2785 | -1.4724 | -1.5171 | -1.44 | -1.5361 | -1.5247 | -1.507 | -1.2675 | -1.2056 | -1.0479 | -1.1463 | -0.97169 | -1.014 | -0.85731 | -0.90245 | -0.56025 | -0.57535
7 | 0.58159 | 0.57523 | 0.59331 | 0.60404 | 0.63982 | 0.57287 | 0.48668 | 0.2528 | 0.12526 | 0.11627 | 0.088369 | 0.029698 | 0.12058 | 0.12582 | 0.22933 | 0.32772 | 0.29578 | 0.32992 | 0.37101 | 0.3562 | 0.40558 | 0.47813 | 0.53945 | 0.53658
8 | -0.26345 | -0.26902 | -0.26795 | -0.26757 | -0.26205 | -0.25146 | -0.19223 | -0.15293 | -0.14121 | -0.16128 | -0.15229 | -0.13882 | -0.14715 | -0.15932 | -0.19357 | -0.21468 | -0.21411 | -0.21114 | -0.22255 | -0.23011 | -0.23405 | -0.24092 | -0.25143 | -0.25625
9 | 0.018296 | 0.018296 | 0.018296 | 0.018296 | 0.018296 | 0.018296 | 0.018296 | 0.018296 | 0.018296 | 0.018296 | 0.018296 | 0.018296 | 0.018296 | 0.018296 | 0.018296 | 0.018296 | 0.018296 | 0.018296 | 0.018296 | 0.018296 | 0.018296 | 0.018296 | 0.018296 | 0.018296
10 | -0.041799 | -0.043018 | -0.043081 | -0.04296 | -0.042841 | -0.040051 | -0.030021 | -0.024502 | -0.015794 | -0.0091208 | -0.011668 | -0.0090082 | -0.010742 | -0.015536 | -0.019421 | -0.020031 | -0.020598 | -0.013902 | -0.016846 | -0.020884 | -0.02456 | -0.031248 | -0.039057 | -0.039752
11 | 0.30878 | 0.31176 | 0.31749 | 0.32031 | 0.31313 | 0.2527 | 0.19174 | 0.17132 | 0.12023 | 0.079334 | 0.18087 | 0.17056 | 0.19223 | 0.19184 | 0.21344 | 0.21364 | 0.18198 | 0.1217 | 0.16625 | 0.19529 | 0.2098 | 0.21485 | 0.232 | 0.24607
12 | 0.036626 | -0.061452 | -0.13 | -0.11241 | -0.087405 | 0.088051 | 0.002907 | -0.10498 | -0.22785 | -0.26879 | -0.13056 | 0.00033922 | -0.41356 | -0.46883 | -0.44473 | -0.51058 | -0.2805 | -0.38744 | -0.41603 | -0.37086 | -0.41621 | -0.53428 | -0.49493 | -0.33342
13 | -0.098883 | -0.079973 | -0.11414 | -0.14303 | -0.14935 | -0.18209 | -0.66591 | -0.83362 | -0.89257 | -0.83486 | -0.76476 | -0.87646 | -0.99064 | -0.87855 | -0.86401 | -0.86238 | -0.77715 | -0.80337 | -0.69467 | -0.52442 | -0.57534 | -0.50277 | -0.22115 | -0.15646
14 | -0.0089689 | -0.0063367 | -0.0054932 | -0.0070414 | -0.0060628 | -0.0049847 | -0.0041243 | -0.014413 | -0.015072 | -0.012928 | -0.015062 | -0.013995 | -0.014057 | -0.012552 | -0.0074486 | -0.011662 | -0.013987 | -0.013051 | -0.0091213 | -0.0094628 | -0.0088137 | -0.0054672 | -0.0043612 | -0.0045202
15 | -0.10207 | -0.10204 | -0.10486 | -0.10966 | -0.10861 | -0.099679 | -0.063204 | -0.01215 | -0.013056 | -0.0086525 | -0.007622 | -0.034016 | -0.049694 | -0.06442 | -0.063936 | -0.065017 | -0.051119 | 0.016801 | -0.0023679 | -0.027951 | -0.051812 | -0.068154 | -0.074748 | -0.085583
16 | -0.2739 | -0.29554 | -0.30096 | -0.29694 | -0.29719 | -0.24816 | -0.0092409 | 0.12794 | 0.16307 | 0.1136 | 0.06707 | 0.13304 | 0.083886 | 0.025451 | -0.10069 | -0.10073 | -0.082978 | -0.041861 | -0.10203 | -0.058131 | -0.079811 | -0.13238 | -0.20914 | -0.23608
17 | -0.41393 | -0.41803 | -0.4223 | -0.42599 | -0.42789 | -0.3912 | -0.33941 | -0.30988 | -0.31895 | -0.35334 | -0.37687 | -0.39905 | -0.39952 | -0.40687 | -0.41045 | -0.3982 | -0.3371 | -0.20092 | -0.25915 | -0.31435 | -0.33841 | -0.35802 | -0.37846 | -0.38029
18 | -0.32406 | -0.34034 | -0.3548 | -0.35607 | -0.35528 | -0.29947 | -0.22823 | -0.1847 | -0.18143 | -0.15197 | -0.15039 | -0.14723 | -0.17719 | -0.19068 | -0.18555 | -0.23001 | -0.20378 | -0.10216 | -0.12097 | -0.15041 | -0.16242 | -0.21084 | -0.23317 | -0.24393
19 | -0.22256 | -0.1741 | -0.132 | -0.19666 | -0.16149 | -0.23265 | -0.31029 | -0.60438 | -0.69605 | -0.71719 | -0.68073 | -0.72615 | -0.72075 | -0.71239 | -0.59916 | -0.56994 | -0.49535 | -0.5419 | -0.45935 | -0.47934 | -0.40527 | -0.42661 | -0.26484 | -0.27198
20 | 0.38068 | 0.37652 | 0.38835 | 0.39537 | 0.41879 | 0.37497 | 0.31855 | 0.16547 | 0.081986 | 0.076101 | 0.057842 | 0.019439 | 0.078923 | 0.082358 | 0.15011 | 0.21451 | 0.1936 | 0.21595 | 0.24284 | 0.23315 | 0.26547 | 0.31296 | 0.35309 | 0.35121
21 | 0.10538 | 0.10761 | 0.10718 | 0.10703 | 0.10482 | 0.10058 | 0.076891 | 0.06117 | 0.056485 | 0.06451 | 0.060916 | 0.055529 | 0.058862 | 0.063727 | 0.07743 | 0.08587 | 0.085643 | 0.084455 | 0.089021 | 0.092045 | 0.093621 | 0.096367 | 0.10057 | 0.1025
22 | -0.042788 | -0.042788 | -0.042788 | -0.042788 | -0.042788 | -0.042788 | -0.042788 | -0.042788 | -0.042788 | -0.042788 | -0.042788 | -0.042788 | -0.042788 | -0.042788 | -0.042788 | -0.042788 | -0.042788 | -0.042788 | -0.042788 | -0.042788 | -0.042788 | -0.042788 | -0.042788 | -0.042788
23 | 0.13933 | 0.14339 | 0.1436 | 0.1432 | 0.1428 | 0.1335 | 0.10007 | 0.081675 | 0.052646 | 0.030403 | 0.038895 | 0.030027 | 0.035806 | 0.051787 | 0.064738 | 0.066772 | 0.06866 | 0.04634 | 0.056152 | 0.069613 | 0.081866 | 0.10416 | 0.13019 | 0.13251
24 | -1.6132 | -1.6288 | -1.6587 | -1.6734 | -1.636 | -1.3203 | -1.0018 | -0.89505 | -0.62817 | -0.41448 | -0.94495 | -0.89109 | -1.0043 | -1.0023 | -1.1151 | -1.1162 | -0.95073 | -0.6358 | -0.86855 | -1.0203 | -1.0961 | -1.1225 | -1.2121 | -1.2856
25 | -0.032266 | 0.054137 | 0.11453 | 0.099032 | 0.077 | -0.077569 | -0.0025609 | 0.09248 | 0.20072 | 0.23679 | 0.11502 | -0.00029884 | 0.36432 | 0.41301 | 0.39178 | 0.44979 | 0.24711 | 0.34132 | 0.3665 | 0.32671 | 0.36666 | 0.47067 | 0.43601 | 0.29372
26 | -0.061802 | -0.049983 | -0.071338 | -0.089391 | -0.093344 | -0.1138 | -0.4162 | -0.52101 | -0.55785 | -0.52179 | -0.47798 | -0.54779 | -0.61915 | -0.54909 | -0.54 | -0.53899 | -0.48572 | -0.5021 | -0.43417 | -0.32776 | -0.35959 | -0.31423 | -0.13822 | -0.097786
27 | -0.17938 | -0.12673 | -0.10986 | -0.14083 | -0.12126 | -0.099693 | -0.082486 | -0.28825 | -0.30145 | -0.25855 | -0.30124 | -0.27991 | -0.28114 | -0.25105 | -0.14897 | -0.23325 | -0.27974 | -0.26102 | -0.18243 | -0.18926 | -0.17627 | -0.10934 | -0.087225 | -0.090405
28 | -0.056405 | -0.056393 | -0.057949 | -0.060603 | -0.060021 | -0.055086 | -0.034929 | -0.0067143 | -0.0072153 | -0.0047816 | -0.0042121 | -0.018799 | -0.027463 | -0.035601 | -0.035333 | -0.035931 | -0.02825 | 0.009285 | -0.0013086 | -0.015447 | -0.028633 | -0.037664 | -0.041308 | -0.047296
29 | 4.541 | 4.8998 | 4.9897 | 4.9229 | 4.927 | 4.1143 | 0.1532 | -2.1212 | -2.7035 | -1.8833 | -1.112 | -2.2056 | -1.3907 | -0.42194 | 1.6693 | 1.67 | 1.3757 | 0.69401 | 1.6915 | 0.96376 | 1.3232 | 2.1947 | 3.4673 | 3.914
30 | -0.29511 | -0.29804 | -0.30108 | -0.30372 | -0.30507 | -0.27891 | -0.24198 | -0.22093 | -0.2274 | -0.25192 | -0.2687 | -0.28451 | -0.28484 | -0.29008 | -0.29263 | -0.2839 | -0.24034 | -0.14325 | -0.18476 | -0.22412 | -0.24127 | -0.25526 | -0.26983 | -0.27113
31 | -0.65583 | -0.68878 | -0.71805 | -0.72061 | -0.71902 | -0.60607 | -0.46189 | -0.37379 | -0.36717 | -0.30756 | -0.30437 | -0.29796 | -0.3586 | -0.3859 | -0.37552 | -0.4655 | -0.41241 | -0.20675 | -0.24483 | -0.30441 | -0.3287 | -0.4267 | -0.47189 | -0.49367
32 | 0.03424 | 0.026784 | 0.020308 | 0.030255 | 0.024844 | 0.035793 | 0.047737 | 0.092982 | 0.10708 | 0.11034 | 0.10473 | 0.11171 | 0.11088 | 0.1096 | 0.092179 | 0.087682 | 0.076208 | 0.083369 | 0.070669 | 0.073745 | 0.06235 | 0.065633 | 0.040745 | 0.041843

## Qc, Winter, S8
LoadID | 0 | 1 | 2 | 3 | 4 | 5 | 6 | 7 | 8 | 9 | 10 | 11 | 12 | 13 | 14 | 15 | 16 | 17 | 18 | 19 | 20 | 21 | 22 | 23
1 | -0.53813 | -0.3802 | -0.32959 | -0.42248 | -0.36377 | -0.29908 | -0.24746 | -0.86475 | -0.90435 | -0.77566 | -0.90371 | -0.83972 | -0.84342 | -0.75314 | -0.44692 | -0.69974 | -0.83923 | -0.78305 | -0.54728 | -0.56777 | -0.52882 | -0.32803 | -0.26167 | -0.27121
2 | -0.080579 | -0.080561 | -0.082784 | -0.086576 | -0.085745 | -0.078694 | -0.049898 | -0.0095918 | -0.010308 | -0.0068309 | -0.0060173 | -0.026855 | -0.039232 | -0.050858 | -0.050476 | -0.051329 | -0.040357 | 0.013264 | -0.0018694 | -0.022067 | -0.040904 | -0.053806 | -0.059012 | -0.067566
3 | 0.89379 | 0.96441 | 0.9821 | 0.96896 | 0.96977 | 0.8098 | 0.030154 | -0.4175 | -0.53212 | -0.37069 | -0.21886 | -0.43412 | -0.27373 | -0.083049 | 0.32856 | 0.3287 | 0.27077 | 0.1366 | 0.33293 | 0.18969 | 0.26044 | 0.43196 | 0.68244 | 0.77037
4 | -0.11498 | -0.11612 | -0.1173 | -0.11833 | -0.11886 | -0.10867 | -0.09428 | -0.086077 | -0.088598 | -0.09815 | -0.10469 | -0.11085 | -0.11098 | -0.11302 | -0.11401 | -0.11061 | -0.09364 | -0.05581 | -0.071986 | -0.08732 | -0.094002 | -0.09945 | -0.10513 | -0.10564
5 | -0.092587 | -0.09724 | -0.10137 | -0.10173 | -0.10151 | -0.085563 | -0.065208 | -0.052771 | -0.051836 | -0.04342 | -0.04297 | -0.042065 | -0.050626 | -0.05448 | -0.053015 | -0.065717 | -0.058222 | -0.029189 | -0.034564 | -0.042976 | -0.046405 | -0.06024 | -0.06662 | -0.069694
6 | -0.4708 | -0.36828 | -0.27924 | -0.416 | -0.34161 | -0.49215 | -0.65639 | -1.2785 | -1.4724 | -1.5171 | -1.44 | -1.5361 | -1.5247 | -1.507 | -1.2675 | -1.2056 | -1.0479 | -1.1463 | -0.97169 | -1.014 | -0.85731 | -0.90245 | -0.56025 | -0.57535
7 | 0.58159 | 0.57523 | 0.59331 | 0.60404 | 0.63982 | 0.57287 | 0.48668 | 0.2528 | 0.12526 | 0.11627 | 0.088369 | 0.029698 | 0.12058 | 0.12582 | 0.22933 | 0.32772 | 0.29578 | 0.32992 | 0.37101 | 0.3562 | 0.40558 | 0.47813 | 0.53945 | 0.53658
8 | -0.26345 | -0.26902 | -0.26795 | -0.26757 | -0.26205 | -0.25146 | -0.19223 | -0.15293 | -0.14121 | -0.16128 | -0.15229 | -0.13882 | -0.14715 | -0.15932 | -0.19357 | -0.21468 | -0.21411 | -0.21114 | -0.22255 | -0.23011 | -0.23405 | -0.24092 | -0.25143 | -0.25625
9 | 0.018296 | 0.018296 | 0.018296 | 0.018296 | 0.018296 | 0.018296 | 0.018296 | 0.018296 | 0.018296 | 0.018296 | 0.018296 | 0.018296 | 0.018296 | 0.018296 | 0.018296 | 0.018296 | 0.018296 | 0.018296 | 0.018296 | 0.018296 | 0.018296 | 0.018296 | 0.018296 | 0.018296
10 | -0.041799 | -0.043018 | -0.043081 | -0.04296 | -0.042841 | -0.040051 | -0.030021 | -0.024502 | -0.015794 | -0.0091208 | -0.011668 | -0.0090082 | -0.010742 | -0.015536 | -0.019421 | -0.020031 | -0.020598 | -0.013902 | -0.016846 | -0.020884 | -0.02456 | -0.031248 | -0.039057 | -0.039752
11 | 0.30878 | 0.31176 | 0.31749 | 0.32031 | 0.31313 | 0.2527 | 0.19174 | 0.17132 | 0.12023 | 0.079334 | 0.18087 | 0.17056 | 0.19223 | 0.19184 | 0.21344 | 0.21364 | 0.18198 | 0.1217 | 0.16625 | 0.19529 | 0.2098 | 0.21485 | 0.232 | 0.24607
12 | 0.036626 | -0.061452 | -0.13 | -0.11241 | -0.087405 | 0.088051 | 0.002907 | -0.10498 | -0.22785 | -0.26879 | -0.13056 | 0.00033922 | -0.41356 | -0.46883 | -0.44473 | -0.51058 | -0.2805 | -0.38744 | -0.41603 | -0.37086 | -0.41621 | -0.53428 | -0.49493 | -0.33342
13 | -0.098883 | -0.079973 | -0.11414 | -0.14303 | -0.14935 | -0.18209 | -0.66591 | -0.83362 | -0.89257 | -0.83486 | -0.76476 | -0.87646 | -0.99064 | -0.87855 | -0.86401 | -0.86238 | -0.77715 | -0.80337 | -0.69467 | -0.52442 | -0.57534 | -0.50277 | -0.22115 | -0.15646
14 | -0.0089689 | -0.0063367 | -0.0054932 | -0.0070414 | -0.0060628 | -0.0049847 | -0.0041243 | -0.014413 | -0.015072 | -0.012928 | -0.015062 | -0.013995 | -0.014057 | -0.012552 | -0.0074486 | -0.011662 | -0.013987 | -0.013051 | -0.0091213 | -0.0094628 | -0.0088137 | -0.0054672 | -0.0043612 | -0.0045202
15 | -0.10207 | -0.10204 | -0.10486 | -0.10966 | -0.10861 | -0.099679 | -0.063204 | -0.01215 | -0.013056 | -0.0086525 | -0.007622 | -0.034016 | -0.049694 | -0.06442 | -0.063936 | -0.065017 | -0.051119 | 0.016801 | -0.0023679 | -0.027951 | -0.051812 | -0.068154 | -0.074748 | -0.085583
16 | -0.2739 | -0.29554 | -0.30096 | -0.29694 | -0.29719 | -0.24816 | -0.0092409 | 0.12794 | 0.16307 | 0.1136 | 0.06707 | 0.13304 | 0.083886 | 0.025451 | -0.10069 | -0.10073 | -0.082978 | -0.041861 | -0.10203 | -0.058131 | -0.079811 | -0.13238 | -0.20914 | -0.23608
17 | -0.41393 | -0.41803 | -0.4223 | -0.42599 | -0.42789 | -0.3912 | -0.33941 | -0.30988 | -0.31895 | -0.35334 | -0.37687 | -0.39905 | -0.39952 | -0.40687 | -0.41045 | -0.3982 | -0.3371 | -0.20092 | -0.25915 | -0.31435 | -0.33841 | -0.35802 | -0.37846 | -0.38029
18 | -0.32406 | -0.34034 | -0.3548 | -0.35607 | -0.35528 | -0.29947 | -0.22823 | -0.1847 | -0.18143 | -0.15197 | -0.15039 | -0.14723 | -0.17719 | -0.19068 | -0.18555 | -0.23001 | -0.20378 | -0.10216 | -0.12097 | -0.15041 | -0.16242 | -0.21084 | -0.23317 | -0.24393
19 | -0.22256 | -0.1741 | -0.132 | -0.19666 | -0.16149 | -0.23265 | -0.31029 | -0.60438 | -0.69605 | -0.71719 | -0.68073 | -0.72615 | -0.72075 | -0.71239 | -0.59916 | -0.56994 | -0.49535 | -0.5419 | -0.45935 | -0.47934 | -0.40527 | -0.42661 | -0.26484 | -0.27198
20 | 0.38068 | 0.37652 | 0.38835 | 0.39537 | 0.41879 | 0.37497 | 0.31855 | 0.16547 | 0.081986 | 0.076101 | 0.057842 | 0.019439 | 0.078923 | 0.082358 | 0.15011 | 0.21451 | 0.1936 | 0.21595 | 0.24284 | 0.23315 | 0.26547 | 0.31296 | 0.35309 | 0.35121
21 | 0.10538 | 0.10761 | 0.10718 | 0.10703 | 0.10482 | 0.10058 | 0.076891 | 0.06117 | 0.056485 | 0.06451 | 0.060916 | 0.055529 | 0.058862 | 0.063727 | 0.07743 | 0.08587 | 0.085643 | 0.084455 | 0.089021 | 0.092045 | 0.093621 | 0.096367 | 0.10057 | 0.1025
22 | -0.042788 | -0.042788 | -0.042788 | -0.042788 | -0.042788 | -0.042788 | -0.042788 | -0.042788 | -0.042788 | -0.042788 | -0.042788 | -0.042788 | -0.042788 | -0.042788 | -0.042788 | -0.042788 | -0.042788 | -0.042788 | -0.042788 | -0.042788 | -0.042788 | -0.042788 | -0.042788 | -0.042788
23 | 0.13933 | 0.14339 | 0.1436 | 0.1432 | 0.1428 | 0.1335 | 0.10007 | 0.081675 | 0.052646 | 0.030403 | 0.038895 | 0.030027 | 0.035806 | 0.051787 | 0.064738 | 0.066772 | 0.06866 | 0.04634 | 0.056152 | 0.069613 | 0.081866 | 0.10416 | 0.13019 | 0.13251
24 | -1.6132 | -1.6288 | -1.6587 | -1.6734 | -1.636 | -1.3203 | -1.0018 | -0.89505 | -0.62817 | -0.41448 | -0.94495 | -0.89109 | -1.0043 | -1.0023 | -1.1151 | -1.1162 | -0.95073 | -0.6358 | -0.86855 | -1.0203 | -1.0961 | -1.1225 | -1.2121 | -1.2856
25 | -0.032266 | 0.054137 | 0.11453 | 0.099032 | 0.077 | -0.077569 | -0.0025609 | 0.09248 | 0.20072 | 0.23679 | 0.11502 | -0.00029884 | 0.36432 | 0.41301 | 0.39178 | 0.44979 | 0.24711 | 0.34132 | 0.3665 | 0.32671 | 0.36666 | 0.47067 | 0.43601 | 0.29372
26 | -0.061802 | -0.049983 | -0.071338 | -0.089391 | -0.093344 | -0.1138 | -0.4162 | -0.52101 | -0.55785 | -0.52179 | -0.47798 | -0.54779 | -0.61915 | -0.54909 | -0.54 | -0.53899 | -0.48572 | -0.5021 | -0.43417 | -0.32776 | -0.35959 | -0.31423 | -0.13822 | -0.097786
27 | -0.17938 | -0.12673 | -0.10986 | -0.14083 | -0.12126 | -0.099693 | -0.082486 | -0.28825 | -0.30145 | -0.25855 | -0.30124 | -0.27991 | -0.28114 | -0.25105 | -0.14897 | -0.23325 | -0.27974 | -0.26102 | -0.18243 | -0.18926 | -0.17627 | -0.10934 | -0.087225 | -0.090405
28 | -0.056405 | -0.056393 | -0.057949 | -0.060603 | -0.060021 | -0.055086 | -0.034929 | -0.0067143 | -0.0072153 | -0.0047816 | -0.0042121 | -0.018799 | -0.027463 | -0.035601 | -0.035333 | -0.035931 | -0.02825 | 0.009285 | -0.0013086 | -0.015447 | -0.028633 | -0.037664 | -0.041308 | -0.047296
29 | 4.541 | 4.8998 | 4.9897 | 4.9229 | 4.927 | 4.1143 | 0.1532 | -2.1212 | -2.7035 | -1.8833 | -1.112 | -2.2056 | -1.3907 | -0.42194 | 1.6693 | 1.67 | 1.3757 | 0.69401 | 1.6915 | 0.96376 | 1.3232 | 2.1947 | 3.4673 | 3.914
30 | -0.29511 | -0.29804 | -0.30108 | -0.30372 | -0.30507 | -0.27891 | -0.24198 | -0.22093 | -0.2274 | -0.25192 | -0.2687 | -0.28451 | -0.28484 | -0.29008 | -0.29263 | -0.2839 | -0.24034 | -0.14325 | -0.18476 | -0.22412 | -0.24127 | -0.25526 | -0.26983 | -0.27113
31 | -0.65583 | -0.68878 | -0.71805 | -0.72061 | -0.71902 | -0.60607 | -0.46189 | -0.37379 | -0.36717 | -0.30756 | -0.30437 | -0.29796 | -0.3586 | -0.3859 | -0.37552 | -0.4655 | -0.41241 | -0.20675 | -0.24483 | -0.30441 | -0.3287 | -0.4267 | -0.47189 | -0.49367
32 | 0.03424 | 0.026784 | 0.020308 | 0.030255 | 0.024844 | 0.035793 | 0.047737 | 0.092982 | 0.10708 | 0.11034 | 0.10473 | 0.11171 | 0.11088 | 0.1096 | 0.092179 | 0.087682 | 0.076208 | 0.083369 | 0.070669 | 0.073745 | 0.06235 | 0.065633 | 0.040745 | 0.041843

## Qc, Winter, S9
LoadID | 0 | 1 | 2 | 3 | 4 | 5 | 6 | 7 | 8 | 9 | 10 | 11 | 12 | 13 | 14 | 15 | 16 | 17 | 18 | 19 | 20 | 21 | 22 | 23
1 | -0.53813 | -0.3802 | -0.32959 | -0.42248 | -0.36377 | -0.29908 | -0.24746 | -0.86475 | -0.90435 | -0.77566 | -0.90371 | -0.83972 | -0.84342 | -0.75314 | -0.44692 | -0.69974 | -0.83923 | -0.78305 | -0.54728 | -0.56777 | -0.52882 | -0.32803 | -0.26167 | -0.27121
2 | -0.080579 | -0.080561 | -0.082784 | -0.086576 | -0.085745 | -0.078694 | -0.049898 | -0.0095918 | -0.010308 | -0.0068309 | -0.0060173 | -0.026855 | -0.039232 | -0.050858 | -0.050476 | -0.051329 | -0.040357 | 0.013264 | -0.0018694 | -0.022067 | -0.040904 | -0.053806 | -0.059012 | -0.067566
3 | 0.89379 | 0.96441 | 0.9821 | 0.96896 | 0.96977 | 0.8098 | 0.030154 | -0.4175 | -0.53212 | -0.37069 | -0.21886 | -0.43412 | -0.27373 | -0.083049 | 0.32856 | 0.3287 | 0.27077 | 0.1366 | 0.33293 | 0.18969 | 0.26044 | 0.43196 | 0.68244 | 0.77037
4 | -0.11498 | -0.11612 | -0.1173 | -0.11833 | -0.11886 | -0.10867 | -0.09428 | -0.086077 | -0.088598 | -0.09815 | -0.10469 | -0.11085 | -0.11098 | -0.11302 | -0.11401 | -0.11061 | -0.09364 | -0.05581 | -0.071986 | -0.08732 | -0.094002 | -0.09945 | -0.10513 | -0.10564
5 | -0.092587 | -0.09724 | -0.10137 | -0.10173 | -0.10151 | -0.085563 | -0.065208 | -0.052771 | -0.051836 | -0.04342 | -0.04297 | -0.042065 | -0.050626 | -0.05448 | -0.053015 | -0.065717 | -0.058222 | -0.029189 | -0.034564 | -0.042976 | -0.046405 | -0.06024 | -0.06662 | -0.069694
6 | -0.4708 | -0.36828 | -0.27924 | -0.416 | -0.34161 | -0.49215 | -0.65639 | -1.2785 | -1.4724 | -1.5171 | -1.44 | -1.5361 | -1.5247 | -1.507 | -1.2675 | -1.2056 | -1.0479 | -1.1463 | -0.97169 | -1.014 | -0.85731 | -0.90245 | -0.56025 | -0.57535
7 | 0.58159 | 0.57523 | 0.59331 | 0.60404 | 0.63982 | 0.57287 | 0.48668 | 0.2528 | 0.12526 | 0.11627 | 0.088369 | 0.029698 | 0.12058 | 0.12582 | 0.22933 | 0.32772 | 0.29578 | 0.32992 | 0.37101 | 0.3562 | 0.40558 | 0.47813 | 0.53945 | 0.53658
8 | -0.26345 | -0.26902 | -0.26795 | -0.26757 | -0.26205 | -0.25146 | -0.19223 | -0.15293 | -0.14121 | -0.16128 | -0.15229 | -0.13882 | -0.14715 | -0.15932 | -0.19357 | -0.21468 | -0.21411 | -0.21114 | -0.22255 | -0.23011 | -0.23405 | -0.24092 | -0.25143 | -0.25625
9 | 0.018296 | 0.018296 | 0.018296 | 0.018296 | 0.018296 | 0.018296 | 0.018296 | 0.018296 | 0.018296 | 0.018296 | 0.018296 | 0.018296 | 0.018296 | 0.018296 | 0.018296 | 0.018296 | 0.018296 | 0.018296 | 0.018296 | 0.018296 | 0.018296 | 0.018296 | 0.018296 | 0.018296
10 | -0.041799 | -0.043018 | -0.043081 | -0.04296 | -0.042841 | -0.040051 | -0.030021 | -0.024502 | -0.015794 | -0.0091208 | -0.011668 | -0.0090082 | -0.010742 | -0.015536 | -0.019421 | -0.020031 | -0.020598 | -0.013902 | -0.016846 | -0.020884 | -0.02456 | -0.031248 | -0.039057 | -0.039752
11 | 0.30878 | 0.31176 | 0.31749 | 0.32031 | 0.31313 | 0.2527 | 0.19174 | 0.17132 | 0.12023 | 0.079334 | 0.18087 | 0.17056 | 0.19223 | 0.19184 | 0.21344 | 0.21364 | 0.18198 | 0.1217 | 0.16625 | 0.19529 | 0.2098 | 0.21485 | 0.232 | 0.24607
12 | 0.036626 | -0.061452 | -0.13 | -0.11241 | -0.087405 | 0.088051 | 0.002907 | -0.10498 | -0.22785 | -0.26879 | -0.13056 | 0.00033922 | -0.41356 | -0.46883 | -0.44473 | -0.51058 | -0.2805 | -0.38744 | -0.41603 | -0.37086 | -0.41621 | -0.53428 | -0.49493 | -0.33342
13 | -0.098883 | -0.079973 | -0.11414 | -0.14303 | -0.14935 | -0.18209 | -0.66591 | -0.83362 | -0.89257 | -0.83486 | -0.76476 | -0.87646 | -0.99064 | -0.87855 | -0.86401 | -0.86238 | -0.77715 | -0.80337 | -0.69467 | -0.52442 | -0.57534 | -0.50277 | -0.22115 | -0.15646
14 | -0.0089689 | -0.0063367 | -0.0054932 | -0.0070414 | -0.0060628 | -0.0049847 | -0.0041243 | -0.014413 | -0.015072 | -0.012928 | -0.015062 | -0.013995 | -0.014057 | -0.012552 | -0.0074486 | -0.011662 | -0.013987 | -0.013051 | -0.0091213 | -0.0094628 | -0.0088137 | -0.0054672 | -0.0043612 | -0.0045202
15 | -0.10207 | -0.10204 | -0.10486 | -0.10966 | -0.10861 | -0.099679 | -0.063204 | -0.01215 | -0.013056 | -0.0086525 | -0.007622 | -0.034016 | -0.049694 | -0.06442 | -0.063936 | -0.065017 | -0.051119 | 0.016801 | -0.0023679 | -0.027951 | -0.051812 | -0.068154 | -0.074748 | -0.085583
16 | -0.2739 | -0.29554 | -0.30096 | -0.29694 | -0.29719 | -0.24816 | -0.0092409 | 0.12794 | 0.16307 | 0.1136 | 0.06707 | 0.13304 | 0.083886 | 0.025451 | -0.10069 | -0.10073 | -0.082978 | -0.041861 | -0.10203 | -0.058131 | -0.079811 | -0.13238 | -0.20914 | -0.23608
17 | -0.41393 | -0.41803 | -0.4223 | -0.42599 | -0.42789 | -0.3912 | -0.33941 | -0.30988 | -0.31895 | -0.35334 | -0.37687 | -0.39905 | -0.39952 | -0.40687 | -0.41045 | -0.3982 | -0.3371 | -0.20092 | -0.25915 | -0.31435 | -0.33841 | -0.35802 | -0.37846 | -0.38029
18 | -0.32406 | -0.34034 | -0.3548 | -0.35607 | -0.35528 | -0.29947 | -0.22823 | -0.1847 | -0.18143 | -0.15197 | -0.15039 | -0.14723 | -0.17719 | -0.19068 | -0.18555 | -0.23001 | -0.20378 | -0.10216 | -0.12097 | -0.15041 | -0.16242 | -0.21084 | -0.23317 | -0.24393
19 | -0.22256 | -0.1741 | -0.132 | -0.19666 | -0.16149 | -0.23265 | -0.31029 | -0.60438 | -0.69605 | -0.71719 | -0.68073 | -0.72615 | -0.72075 | -0.71239 | -0.59916 | -0.56994 | -0.49535 | -0.5419 | -0.45935 | -0.47934 | -0.40527 | -0.42661 | -0.26484 | -0.27198
20 | 0.38068 | 0.37652 | 0.38835 | 0.39537 | 0.41879 | 0.37497 | 0.31855 | 0.16547 | 0.081986 | 0.076101 | 0.057842 | 0.019439 | 0.078923 | 0.082358 | 0.15011 | 0.21451 | 0.1936 | 0.21595 | 0.24284 | 0.23315 | 0.26547 | 0.31296 | 0.35309 | 0.35121
21 | 0.10538 | 0.10761 | 0.10718 | 0.10703 | 0.10482 | 0.10058 | 0.076891 | 0.06117 | 0.056485 | 0.06451 | 0.060916 | 0.055529 | 0.058862 | 0.063727 | 0.07743 | 0.08587 | 0.085643 | 0.084455 | 0.089021 | 0.092045 | 0.093621 | 0.096367 | 0.10057 | 0.1025
22 | -0.042788 | -0.042788 | -0.042788 | -0.042788 | -0.042788 | -0.042788 | -0.042788 | -0.042788 | -0.042788 | -0.042788 | -0.042788 | -0.042788 | -0.042788 | -0.042788 | -0.042788 | -0.042788 | -0.042788 | -0.042788 | -0.042788 | -0.042788 | -0.042788 | -0.042788 | -0.042788 | -0.042788
23 | 0.13933 | 0.14339 | 0.1436 | 0.1432 | 0.1428 | 0.1335 | 0.10007 | 0.081675 | 0.052646 | 0.030403 | 0.038895 | 0.030027 | 0.035806 | 0.051787 | 0.064738 | 0.066772 | 0.06866 | 0.04634 | 0.056152 | 0.069613 | 0.081866 | 0.10416 | 0.13019 | 0.13251
24 | -1.6132 | -1.6288 | -1.6587 | -1.6734 | -1.636 | -1.3203 | -1.0018 | -0.89505 | -0.62817 | -0.41448 | -0.94495 | -0.89109 | -1.0043 | -1.0023 | -1.1151 | -1.1162 | -0.95073 | -0.6358 | -0.86855 | -1.0203 | -1.0961 | -1.1225 | -1.2121 | -1.2856
25 | -0.032266 | 0.054137 | 0.11453 | 0.099032 | 0.077 | -0.077569 | -0.0025609 | 0.09248 | 0.20072 | 0.23679 | 0.11502 | -0.00029884 | 0.36432 | 0.41301 | 0.39178 | 0.44979 | 0.24711 | 0.34132 | 0.3665 | 0.32671 | 0.36666 | 0.47067 | 0.43601 | 0.29372
26 | -0.061802 | -0.049983 | -0.071338 | -0.089391 | -0.093344 | -0.1138 | -0.4162 | -0.52101 | -0.55785 | -0.52179 | -0.47798 | -0.54779 | -0.61915 | -0.54909 | -0.54 | -0.53899 | -0.48572 | -0.5021 | -0.43417 | -0.32776 | -0.35959 | -0.31423 | -0.13822 | -0.097786
27 | -0.17938 | -0.12673 | -0.10986 | -0.14083 | -0.12126 | -0.099693 | -0.082486 | -0.28825 | -0.30145 | -0.25855 | -0.30124 | -0.27991 | -0.28114 | -0.25105 | -0.14897 | -0.23325 | -0.27974 | -0.26102 | -0.18243 | -0.18926 | -0.17627 | -0.10934 | -0.087225 | -0.090405
28 | -0.056405 | -0.056393 | -0.057949 | -0.060603 | -0.060021 | -0.055086 | -0.034929 | -0.0067143 | -0.0072153 | -0.0047816 | -0.0042121 | -0.018799 | -0.027463 | -0.035601 | -0.035333 | -0.035931 | -0.02825 | 0.009285 | -0.0013086 | -0.015447 | -0.028633 | -0.037664 | -0.041308 | -0.047296
29 | 4.541 | 4.8998 | 4.9897 | 4.9229 | 4.927 | 4.1143 | 0.1532 | -2.1212 | -2.7035 | -1.8833 | -1.112 | -2.2056 | -1.3907 | -0.42194 | 1.6693 | 1.67 | 1.3757 | 0.69401 | 1.6915 | 0.96376 | 1.3232 | 2.1947 | 3.4673 | 3.914
30 | -0.29511 | -0.29804 | -0.30108 | -0.30372 | -0.30507 | -0.27891 | -0.24198 | -0.22093 | -0.2274 | -0.25192 | -0.2687 | -0.28451 | -0.28484 | -0.29008 | -0.29263 | -0.2839 | -0.24034 | -0.14325 | -0.18476 | -0.22412 | -0.24127 | -0.25526 | -0.26983 | -0.27113
31 | -0.65583 | -0.68878 | -0.71805 | -0.72061 | -0.71902 | -0.60607 | -0.46189 | -0.37379 | -0.36717 | -0.30756 | -0.30437 | -0.29796 | -0.3586 | -0.3859 | -0.37552 | -0.4655 | -0.41241 | -0.20675 | -0.24483 | -0.30441 | -0.3287 | -0.4267 | -0.47189 | -0.49367
32 | 0.03424 | 0.026784 | 0.020308 | 0.030255 | 0.024844 | 0.035793 | 0.047737 | 0.092982 | 0.10708 | 0.11034 | 0.10473 | 0.11171 | 0.11088 | 0.1096 | 0.092179 | 0.087682 | 0.076208 | 0.083369 | 0.070669 | 0.073745 | 0.06235 | 0.065633 | 0.040745 | 0.041843

## UpFlex, Winter
LoadID | 0 | 1 | 2 | 3 | 4 | 5 | 6 | 7 | 8 | 9 | 10 | 11 | 12 | 13 | 14 | 15 | 16 | 17 | 18 | 19 | 20 | 21 | 22 | 23
1 | 0.19906 | 0.21914 | 0.28524 | 0.32701 | 0.38449 | 0.44945 | 0.40064 | 0.57276 | 0.52544 | 0.59346 | 0.60992 | 0.56575 | 0.5337 | 0.49135 | 0.45259 | 0.40732 | 0.40308 | 0.31937 | 0.26424 | 0.31355 | 0.31948 | 0.3651 | 0.17728 | 0.1702
2 | 0.17916 | 0.19723 | 0.25671 | 0.29431 | 0.34604 | 0.4045 | 0.36058 | 0.51548 | 0.4729 | 0.53411 | 0.54892 | 0.50917 | 0.48033 | 0.44221 | 0.40733 | 0.36659 | 0.36277 | 0.28743 | 0.23781 | 0.2822 | 0.28753 | 0.32859 | 0.15955 | 0.15318
3 | 0.23888 | 0.26297 | 0.34229 | 0.39242 | 0.46139 | 0.53933 | 0.48077 | 0.68731 | 0.63053 | 0.71215 | 0.7319 | 0.6789 | 0.64044 | 0.58962 | 0.5431 | 0.48879 | 0.4837 | 0.38324 | 0.31708 | 0.37626 | 0.38337 | 0.43812 | 0.21273 | 0.20425
4 | 0.11944 | 0.13149 | 0.17114 | 0.19621 | 0.2307 | 0.26967 | 0.24038 | 0.34366 | 0.31527 | 0.35607 | 0.36595 | 0.33945 | 0.32022 | 0.29481 | 0.27155 | 0.24439 | 0.24185 | 0.19162 | 0.15854 | 0.18813 | 0.19169 | 0.21906 | 0.10637 | 0.10212
5 | 0.11944 | 0.13149 | 0.17114 | 0.19621 | 0.2307 | 0.26967 | 0.24038 | 0.34366 | 0.31527 | 0.35607 | 0.36595 | 0.33945 | 0.32022 | 0.29481 | 0.27155 | 0.24439 | 0.24185 | 0.19162 | 0.15854 | 0.18813 | 0.19169 | 0.21906 | 0.10637 | 0.10212
6 | 0.39813 | 0.43829 | 0.57048 | 0.65403 | 0.76899 | 0.89889 | 0.80128 | 1.1455 | 1.0509 | 1.1869 | 1.2198 | 1.1315 | 1.0674 | 0.9827 | 0.90517 | 0.81464 | 0.80616 | 0.63873 | 0.52847 | 0.6271 | 0.63896 | 0.7302 | 0.35455 | 0.34041
7 | 0.39813 | 0.43829 | 0.57048 | 0.65403 | 0.76899 | 0.89889 | 0.80128 | 1.1455 | 1.0509 | 1.1869 | 1.2198 | 1.1315 | 1.0674 | 0.9827 | 0.90517 | 0.81464 | 0.80616 | 0.63873 | 0.52847 | 0.6271 | 0.63896 | 0.7302 | 0.35455 | 0.34041
8 | 0.11944 | 0.13149 | 0.17114 | 0.19621 | 0.2307 | 0.26967 | 0.24038 | 0.34366 | 0.31527 | 0.35607 | 0.36595 | 0.33945 | 0.32022 | 0.29481 | 0.27155 | 0.24439 | 0.24185 | 0.19162 | 0.15854 | 0.18813 | 0.19169 | 0.21906 | 0.10637 | 0.10212
9 | 0.11944 | 0.13149 | 0.17114 | 0.19621 | 0.2307 | 0.26967 | 0.24038 | 0.34366 | 0.31527 | 0.35607 | 0.36595 | 0.33945 | 0.32022 | 0.29481 | 0.27155 | 0.24439 | 0.24185 | 0.19162 | 0.15854 | 0.18813 | 0.19169 | 0.21906 | 0.10637 | 0.10212
10 | 0.089579 | 0.098615 | 0.12836 | 0.14716 | 0.17302 | 0.20225 | 0.18029 | 0.25774 | 0.23645 | 0.26706 | 0.27446 | 0.25459 | 0.24017 | 0.22111 | 0.20366 | 0.18329 | 0.18139 | 0.14371 | 0.11891 | 0.1411 | 0.14377 | 0.1643 | 0.079774 | 0.076592
11 | 0.11944 | 0.13149 | 0.17114 | 0.19621 | 0.2307 | 0.26967 | 0.24038 | 0.34366 | 0.31527 | 0.35607 | 0.36595 | 0.33945 | 0.32022 | 0.29481 | 0.27155 | 0.24439 | 0.24185 | 0.19162 | 0.15854 | 0.18813 | 0.19169 | 0.21906 | 0.10637 | 0.10212
12 | 0.11944 | 0.13149 | 0.17114 | 0.19621 | 0.2307 | 0.26967 | 0.24038 | 0.34366 | 0.31527 | 0.35607 | 0.36595 | 0.33945 | 0.32022 | 0.29481 | 0.27155 | 0.24439 | 0.24185 | 0.19162 | 0.15854 | 0.18813 | 0.19169 | 0.21906 | 0.10637 | 0.10212
13 | 0.23888 | 0.26297 | 0.34229 | 0.39242 | 0.46139 | 0.53933 | 0.48077 | 0.68731 | 0.63053 | 0.71215 | 0.7319 | 0.6789 | 0.64044 | 0.58962 | 0.5431 | 0.48879 | 0.4837 | 0.38324 | 0.31708 | 0.37626 | 0.38337 | 0.43812 | 0.21273 | 0.20425
14 | 0.11944 | 0.13149 | 0.17114 | 0.19621 | 0.2307 | 0.26967 | 0.24038 | 0.34366 | 0.31527 | 0.35607 | 0.36595 | 0.33945 | 0.32022 | 0.29481 | 0.27155 | 0.24439 | 0.24185 | 0.19162 | 0.15854 | 0.18813 | 0.19169 | 0.21906 | 0.10637 | 0.10212
15 | 0.11944 | 0.13149 | 0.17114 | 0.19621 | 0.2307 | 0.26967 | 0.24038 | 0.34366 | 0.31527 | 0.35607 | 0.36595 | 0.33945 | 0.32022 | 0.29481 | 0.27155 | 0.24439 | 0.24185 | 0.19162 | 0.15854 | 0.18813 | 0.19169 | 0.21906 | 0.10637 | 0.10212
16 | 0.11944 | 0.13149 | 0.17114 | 0.19621 | 0.2307 | 0.26967 | 0.24038 | 0.34366 | 0.31527 | 0.35607 | 0.36595 | 0.33945 | 0.32022 | 0.29481 | 0.27155 | 0.24439 | 0.24185 | 0.19162 | 0.15854 | 0.18813 | 0.19169 | 0.21906 | 0.10637 | 0.10212
17 | 0.17916 | 0.19723 | 0.25671 | 0.29431 | 0.34604 | 0.4045 | 0.36058 | 0.51548 | 0.4729 | 0.53411 | 0.54892 | 0.50917 | 0.48033 | 0.44221 | 0.40733 | 0.36659 | 0.36277 | 0.28743 | 0.23781 | 0.2822 | 0.28753 | 0.32859 | 0.15955 | 0.15318
18 | 0.17916 | 0.19723 | 0.25671 | 0.29431 | 0.34604 | 0.4045 | 0.36058 | 0.51548 | 0.4729 | 0.53411 | 0.54892 | 0.50917 | 0.48033 | 0.44221 | 0.40733 | 0.36659 | 0.36277 | 0.28743 | 0.23781 | 0.2822 | 0.28753 | 0.32859 | 0.15955 | 0.15318
19 | 0.17916 | 0.19723 | 0.25671 | 0.29431 | 0.34604 | 0.4045 | 0.36058 | 0.51548 | 0.4729 | 0.53411 | 0.54892 | 0.50917 | 0.48033 | 0.44221 | 0.40733 | 0.36659 | 0.36277 | 0.28743 | 0.23781 | 0.2822 | 0.28753 | 0.32859 | 0.15955 | 0.15318
20 | 0.17916 | 0.19723 | 0.25671 | 0.29431 | 0.34604 | 0.4045 | 0.36058 | 0.51548 | 0.4729 | 0.53411 | 0.54892 | 0.50917 | 0.48033 | 0.44221 | 0.40733 | 0.36659 | 0.36277 | 0.28743 | 0.23781 | 0.2822 | 0.28753 | 0.32859 | 0.15955 | 0.15318
21 | 0.17916 | 0.19723 | 0.25671 | 0.29431 | 0.34604 | 0.4045 | 0.36058 | 0.51548 | 0.4729 | 0.53411 | 0.54892 | 0.50917 | 0.48033 | 0.44221 | 0.40733 | 0.36659 | 0.36277 | 0.28743 | 0.23781 | 0.2822 | 0.28753 | 0.32859 | 0.15955 | 0.15318
22 | 0.17916 | 0.19723 | 0.25671 | 0.29431 | 0.34604 | 0.4045 | 0.36058 | 0.51548 | 0.4729 | 0.53411 | 0.54892 | 0.50917 | 0.48033 | 0.44221 | 0.40733 | 0.36659 | 0.36277 | 0.28743 | 0.23781 | 0.2822 | 0.28753 | 0.32859 | 0.15955 | 0.15318
23 | 0.83607 | 0.92041 | 1.198 | 1.3735 | 1.6149 | 1.8877 | 1.6827 | 2.4056 | 2.2069 | 2.4925 | 2.5616 | 2.3761 | 2.2415 | 2.0637 | 1.9009 | 1.7107 | 1.6929 | 1.3413 | 1.1098 | 1.3169 | 1.3418 | 1.5334 | 0.74456 | 0.71486
24 | 0.83607 | 0.92041 | 1.198 | 1.3735 | 1.6149 | 1.8877 | 1.6827 | 2.4056 | 2.2069 | 2.4925 | 2.5616 | 2.3761 | 2.2415 | 2.0637 | 1.9009 | 1.7107 | 1.6929 | 1.3413 | 1.1098 | 1.3169 | 1.3418 | 1.5334 | 0.74456 | 0.71486
25 | 0.11944 | 0.13149 | 0.17114 | 0.19621 | 0.2307 | 0.26967 | 0.24038 | 0.34366 | 0.31527 | 0.35607 | 0.36595 | 0.33945 | 0.32022 | 0.29481 | 0.27155 | 0.24439 | 0.24185 | 0.19162 | 0.15854 | 0.18813 | 0.19169 | 0.21906 | 0.10637 | 0.10212
26 | 0.11944 | 0.13149 | 0.17114 | 0.19621 | 0.2307 | 0.26967 | 0.24038 | 0.34366 | 0.31527 | 0.35607 | 0.36595 | 0.33945 | 0.32022 | 0.29481 | 0.27155 | 0.24439 | 0.24185 | 0.19162 | 0.15854 | 0.18813 | 0.19169 | 0.21906 | 0.10637 | 0.10212
27 | 0.11944 | 0.13149 | 0.17114 | 0.19621 | 0.2307 | 0.26967 | 0.24038 | 0.34366 | 0.31527 | 0.35607 | 0.36595 | 0.33945 | 0.32022 | 0.29481 | 0.27155 | 0.24439 | 0.24185 | 0.19162 | 0.15854 | 0.18813 | 0.19169 | 0.21906 | 0.10637 | 0.10212
28 | 0.23888 | 0.26297 | 0.34229 | 0.39242 | 0.46139 | 0.53933 | 0.48077 | 0.68731 | 0.63053 | 0.71215 | 0.7319 | 0.6789 | 0.64044 | 0.58962 | 0.5431 | 0.48879 | 0.4837 | 0.38324 | 0.31708 | 0.37626 | 0.38337 | 0.43812 | 0.21273 | 0.20425
29 | 0.39813 | 0.43829 | 0.57048 | 0.65403 | 0.76899 | 0.89889 | 0.80128 | 1.1455 | 1.0509 | 1.1869 | 1.2198 | 1.1315 | 1.0674 | 0.9827 | 0.90517 | 0.81464 | 0.80616 | 0.63873 | 0.52847 | 0.6271 | 0.63896 | 0.7302 | 0.35455 | 0.34041
30 | 0.2986 | 0.32872 | 0.42786 | 0.49052 | 0.57674 | 0.67417 | 0.60096 | 0.85914 | 0.78816 | 0.89019 | 0.91487 | 0.84862 | 0.80055 | 0.73702 | 0.67888 | 0.61098 | 0.60462 | 0.47905 | 0.39636 | 0.47033 | 0.47922 | 0.54765 | 0.26591 | 0.25531
31 | 0.41804 | 0.4602 | 0.599 | 0.68673 | 0.80744 | 0.94384 | 0.84135 | 1.2028 | 1.1034 | 1.2463 | 1.2808 | 1.1881 | 1.1208 | 1.0318 | 0.95043 | 0.85537 | 0.84647 | 0.67067 | 0.5549 | 0.65846 | 0.67091 | 0.76671 | 0.37228 | 0.35743
32 | 0.11944 | 0.13149 | 0.17114 | 0.19621 | 0.2307 | 0.26967 | 0.24038 | 0.34366 | 0.31527 | 0.35607 | 0.36595 | 0.33945 | 0.32022 | 0.29481 | 0.27155 | 0.24439 | 0.24185 | 0.19162 | 0.15854 | 0.18813 | 0.19169 | 0.21906 | 0.10637 | 0.10212

## DownFlex, Winter
LoadID | 0 | 1 | 2 | 3 | 4 | 5 | 6 | 7 | 8 | 9 | 10 | 11 | 12 | 13 | 14 | 15 | 16 | 17 | 18 | 19 | 20 | 21 | 22 | 23
1 | 0.55188 | 0.58405 | 0.61674 | 0.64478 | 0.6521 | 0.68213 | 0.67864 | 0.64147 | 0.5812 | 0.85348 | 0.83346 | 0.76746 | 0.74882 | 0.75189 | 0.71627 | 0.65657 | 0.59008 | 0.56891 | 0.35761 | 0.38244 | 0.41813 | 0.4281 | 0.44648 | 0.49283
2 | 0.49669 | 0.52564 | 0.55507 | 0.5803 | 0.58689 | 0.61392 | 0.61078 | 0.57733 | 0.52308 | 0.76813 | 0.75011 | 0.69072 | 0.67393 | 0.6767 | 0.64464 | 0.59091 | 0.53107 | 0.51202 | 0.32185 | 0.34419 | 0.37631 | 0.38529 | 0.40183 | 0.44355
3 | 0.66226 | 0.70086 | 0.74009 | 0.77373 | 0.78251 | 0.81855 | 0.81437 | 0.76977 | 0.69744 | 1.0242 | 1.0001 | 0.92096 | 0.89858 | 0.90227 | 0.85953 | 0.78788 | 0.70809 | 0.68269 | 0.42914 | 0.45892 | 0.50175 | 0.51372 | 0.53578 | 0.5914
4 | 0.33113 | 0.35043 | 0.37005 | 0.38687 | 0.39126 | 0.40928 | 0.40718 | 0.38488 | 0.34872 | 0.51209 | 0.50007 | 0.46048 | 0.44929 | 0.45114 | 0.42976 | 0.39394 | 0.35405 | 0.34135 | 0.21457 | 0.22946 | 0.25088 | 0.25686 | 0.26789 | 0.2957
5 | 0.33113 | 0.35043 | 0.37005 | 0.38687 | 0.39126 | 0.40928 | 0.40718 | 0.38488 | 0.34872 | 0.51209 | 0.50007 | 0.46048 | 0.44929 | 0.45114 | 0.42976 | 0.39394 | 0.35405 | 0.34135 | 0.21457 | 0.22946 | 0.25088 | 0.25686 | 0.26789 | 0.2957
6 | 1.1038 | 1.1681 | 1.2335 | 1.2896 | 1.3042 | 1.3643 | 1.3573 | 1.2829 | 1.1624 | 1.707 | 1.6669 | 1.5349 | 1.4976 | 1.5038 | 1.4325 | 1.3131 | 1.1802 | 1.1378 | 0.71523 | 0.76487 | 0.83625 | 0.85621 | 0.89296 | 0.98567
7 | 1.1038 | 1.1681 | 1.2335 | 1.2896 | 1.3042 | 1.3643 | 1.3573 | 1.2829 | 1.1624 | 1.707 | 1.6669 | 1.5349 | 1.4976 | 1.5038 | 1.4325 | 1.3131 | 1.1802 | 1.1378 | 0.71523 | 0.76487 | 0.83625 | 0.85621 | 0.89296 | 0.98567
8 | 0.33113 | 0.35043 | 0.37005 | 0.38687 | 0.39126 | 0.40928 | 0.40718 | 0.38488 | 0.34872 | 0.51209 | 0.50007 | 0.46048 | 0.44929 | 0.45114 | 0.42976 | 0.39394 | 0.35405 | 0.34135 | 0.21457 | 0.22946 | 0.25088 | 0.25686 | 0.26789 | 0.2957
9 | 0.33113 | 0.35043 | 0.37005 | 0.38687 | 0.39126 | 0.40928 | 0.40718 | 0.38488 | 0.34872 | 0.51209 | 0.50007 | 0.46048 | 0.44929 | 0.45114 | 0.42976 | 0.39394 | 0.35405 | 0.34135 | 0.21457 | 0.22946 | 0.25088 | 0.25686 | 0.26789 | 0.2957
10 | 0.24835 | 0.26282 | 0.27753 | 0.29015 | 0.29344 | 0.30696 | 0.30539 | 0.28866 | 0.26154 | 0.38407 | 0.37506 | 0.34536 | 0.33697 | 0.33835 | 0.32232 | 0.29546 | 0.26554 | 0.25601 | 0.16093 | 0.1721 | 0.18816 | 0.19265 | 0.20092 | 0.22178
11 | 0.33113 | 0.35043 | 0.37005 | 0.38687 | 0.39126 | 0.40928 | 0.40718 | 0.38488 | 0.34872 | 0.51209 | 0.50007 | 0.46048 | 0.44929 | 0.45114 | 0.42976 | 0.39394 | 0.35405 | 0.34135 | 0.21457 | 0.22946 | 0.25088 | 0.25686 | 0.26789 | 0.2957
12 | 0.33113 | 0.35043 | 0.37005 | 0.38687 | 0.39126 | 0.40928 | 0.40718 | 0.38488 | 0.34872 | 0.51209 | 0.50007 | 0.46048 | 0.44929 | 0.45114 | 0.42976 | 0.39394 | 0.35405 | 0.34135 | 0.21457 | 0.22946 | 0.25088 | 0.25686 | 0.26789 | 0.2957
13 | 0.66226 | 0.70086 | 0.74009 | 0.77373 | 0.78251 | 0.81855 | 0.81437 | 0.76977 | 0.69744 | 1.0242 | 1.0001 | 0.92096 | 0.89858 | 0.90227 | 0.85953 | 0.78788 | 0.70809 | 0.68269 | 0.42914 | 0.45892 | 0.50175 | 0.51372 | 0.53578 | 0.5914
14 | 0.33113 | 0.35043 | 0.37005 | 0.38687 | 0.39126 | 0.40928 | 0.40718 | 0.38488 | 0.34872 | 0.51209 | 0.50007 | 0.46048 | 0.44929 | 0.45114 | 0.42976 | 0.39394 | 0.35405 | 0.34135 | 0.21457 | 0.22946 | 0.25088 | 0.25686 | 0.26789 | 0.2957
15 | 0.33113 | 0.35043 | 0.37005 | 0.38687 | 0.39126 | 0.40928 | 0.40718 | 0.38488 | 0.34872 | 0.51209 | 0.50007 | 0.46048 | 0.44929 | 0.45114 | 0.42976 | 0.39394 | 0.35405 | 0.34135 | 0.21457 | 0.22946 | 0.25088 | 0.25686 | 0.26789 | 0.2957
16 | 0.33113 | 0.35043 | 0.37005 | 0.38687 | 0.39126 | 0.40928 | 0.40718 | 0.38488 | 0.34872 | 0.51209 | 0.50007 | 0.46048 | 0.44929 | 0.45114 | 0.42976 | 0.39394 | 0.35405 | 0.34135 | 0.21457 | 0.22946 | 0.25088 | 0.25686 | 0.26789 | 0.2957
17 | 0.49669 | 0.52564 | 0.55507 | 0.5803 | 0.58689 | 0.61392 | 0.61078 | 0.57733 | 0.52308 | 0.76813 | 0.75011 | 0.69072 | 0.67393 | 0.6767 | 0.64464 | 0.59091 | 0.53107 | 0.51202 | 0.32185 | 0.34419 | 0.37631 | 0.38529 | 0.40183 | 0.44355
18 | 0.49669 | 0.52564 | 0.55507 | 0.5803 | 0.58689 | 0.61392 | 0.61078 | 0.57733 | 0.52308 | 0.76813 | 0.75011 | 0.69072 | 0.67393 | 0.6767 | 0.64464 | 0.59091 | 0.53107 | 0.51202 | 0.32185 | 0.34419 | 0.37631 | 0.38529 | 0.40183 | 0.44355
19 | 0.49669 | 0.52564 | 0.55507 | 0.5803 | 0.58689 | 0.61392 | 0.61078 | 0.57733 | 0.52308 | 0.76813 | 0.75011 | 0.69072 | 0.67393 | 0.6767 | 0.64464 | 0.59091 | 0.53107 | 0.51202 | 0.32185 | 0.34419 | 0.37631 | 0.38529 | 0.40183 | 0.44355
20 | 0.49669 | 0.52564 | 0.55507 | 0.5803 | 0.58689 | 0.61392 | 0.61078 | 0.57733 | 0.52308 | 0.76813 | 0.75011 | 0.69072 | 0.67393 | 0.6767 | 0.64464 | 0.59091 | 0.53107 | 0.51202 | 0.32185 | 0.34419 | 0.37631 | 0.38529 | 0.40183 | 0.44355
21 | 0.49669 | 0.52564 | 0.55507 | 0.5803 | 0.58689 | 0.61392 | 0.61078 | 0.57733 | 0.52308 | 0.76813 | 0.75011 | 0.69072 | 0.67393 | 0.6767 | 0.64464 | 0.59091 | 0.53107 | 0.51202 | 0.32185 | 0.34419 | 0.37631 | 0.38529 | 0.40183 | 0.44355
22 | 0.49669 | 0.52564 | 0.55507 | 0.5803 | 0.58689 | 0.61392 | 0.61078 | 0.57733 | 0.52308 | 0.76813 | 0.75011 | 0.69072 | 0.67393 | 0.6767 | 0.64464 | 0.59091 | 0.53107 | 0.51202 | 0.32185 | 0.34419 | 0.37631 | 0.38529 | 0.40183 | 0.44355
23 | 2.3179 | 2.453 | 2.5903 | 2.7081 | 2.7388 | 2.8649 | 2.8503 | 2.6942 | 2.441 | 3.5846 | 3.5005 | 3.2233 | 3.145 | 3.158 | 3.0083 | 2.7576 | 2.4783 | 2.3894 | 1.502 | 1.6062 | 1.7561 | 1.798 | 1.8752 | 2.0699
24 | 2.3179 | 2.453 | 2.5903 | 2.7081 | 2.7388 | 2.8649 | 2.8503 | 2.6942 | 2.441 | 3.5846 | 3.5005 | 3.2233 | 3.145 | 3.158 | 3.0083 | 2.7576 | 2.4783 | 2.3894 | 1.502 | 1.6062 | 1.7561 | 1.798 | 1.8752 | 2.0699
25 | 0.33113 | 0.35043 | 0.37005 | 0.38687 | 0.39126 | 0.40928 | 0.40718 | 0.38488 | 0.34872 | 0.51209 | 0.50007 | 0.46048 | 0.44929 | 0.45114 | 0.42976 | 0.39394 | 0.35405 | 0.34135 | 0.21457 | 0.22946 | 0.25088 | 0.25686 | 0.26789 | 0.2957
26 | 0.33113 | 0.35043 | 0.37005 | 0.38687 | 0.39126 | 0.40928 | 0.40718 | 0.38488 | 0.34872 | 0.51209 | 0.50007 | 0.46048 | 0.44929 | 0.45114 | 0.42976 | 0.39394 | 0.35405 | 0.34135 | 0.21457 | 0.22946 | 0.25088 | 0.25686 | 0.26789 | 0.2957
27 | 0.33113 | 0.35043 | 0.37005 | 0.38687 | 0.39126 | 0.40928 | 0.40718 | 0.38488 | 0.34872 | 0.51209 | 0.50007 | 0.46048 | 0.44929 | 0.45114 | 0.42976 | 0.39394 | 0.35405 | 0.34135 | 0.21457 | 0.22946 | 0.25088 | 0.25686 | 0.26789 | 0.2957
28 | 0.66226 | 0.70086 | 0.74009 | 0.77373 | 0.78251 | 0.81855 | 0.81437 | 0.76977 | 0.69744 | 1.0242 | 1.0001 | 0.92096 | 0.89858 | 0.90227 | 0.85953 | 0.78788 | 0.70809 | 0.68269 | 0.42914 | 0.45892 | 0.50175 | 0.51372 | 0.53578 | 0.5914
29 | 1.1038 | 1.1681 | 1.2335 | 1.2896 | 1.3042 | 1.3643 | 1.3573 | 1.2829 | 1.1624 | 1.707 | 1.6669 | 1.5349 | 1.4976 | 1.5038 | 1.4325 | 1.3131 | 1.1802 | 1.1378 | 0.71523 | 0.76487 | 0.83625 | 0.85621 | 0.89296 | 0.98567
30 | 0.82782 | 0.87607 | 0.92511 | 0.96717 | 0.97814 | 1.0232 | 1.018 | 0.96221 | 0.8718 | 1.2802 | 1.2502 | 1.1512 | 1.1232 | 1.1278 | 1.0744 | 0.98485 | 0.88512 | 0.85337 | 0.53642 | 0.57365 | 0.62719 | 0.64215 | 0.66972 | 0.73925
31 | 1.1589 | 1.2265 | 1.2952 | 1.354 | 1.3694 | 1.4325 | 1.4251 | 1.3471 | 1.2205 | 1.7923 | 1.7503 | 1.6117 | 1.5725 | 1.579 | 1.5042 | 1.3788 | 1.2392 | 1.1947 | 0.75099 | 0.80312 | 0.87806 | 0.89902 | 0.93761 | 1.035
32 | 0.33113 | 0.35043 | 0.37005 | 0.38687 | 0.39126 | 0.40928 | 0.40718 | 0.38488 | 0.34872 | 0.51209 | 0.50007 | 0.46048 | 0.44929 | 0.45114 | 0.42976 | 0.39394 | 0.35405 | 0.34135 | 0.21457 | 0.22946 | 0.25088 | 0.25686 | 0.26789 | 0.2957

## Pg, Winter, S1
GenID | 0 | 1 | 2 | 3 | 4 | 5 | 6 | 7 | 8 | 9 | 10 | 11 | 12 | 13 | 14 | 15 | 16 | 17 | 18 | 19 | 20 | 21 | 22 | 23
1 | 0 | 0 | 0 | 0 | 0 | 0 | 0 | 0 | 0 | 0 | 0 | 0 | 0 | 0 | 0 | 0 | 0 | 0 | 0 | 0 | 0 | 0 | 0 | 0
2 | 2.7108 | 2.9165 | 2.9014 | 2.9075 | 3.0098 | 3.1774 | 3.3852 | 3.3912 | 3.3611 | 3.1544 | 2.7509 | 2.5311 | 2.4318 | 2.2662 | 2.0715 | 2.0895 | 2.1678 | 2.498 | 2.7047 | 2.772 | 2.6807 | 2.5351 | 2.5622 | 2.6676
3 | 0 | 0 | 0 | 0 | 0 | 0 | 0 | 0 | 0 | 0 | 0 | 0 | 0 | 0 | 0 | 0 | 0 | 0 | 0 | 0 | 0 | 0 | 0 | 0
4 | 0 | 0 | 0 | 0 | 0 | 0 | 0 | 0 | 0 | 0 | 0 | 0 | 0 | 0 | 0 | 0 | 0 | 0 | 0 | 0 | 0 | 0 | 0 | 0
5 | 0 | 0 | 0 | 0 | 0 | 0 | 0 | 0.0018954 | 0.22176 | 0.93632 | 1.6471 | 1.9598 | 1.8859 | 1.9011 | 1.7949 | 1.3438 | 0.50607 | 0.022745 | 0 | 0 | 0 | 0 | 0 | 0
6 | 0 | 0 | 0 | 0 | 0 | 0 | 0 | 0.0018954 | 0.22176 | 0.93632 | 1.6471 | 1.9598 | 1.8859 | 1.9011 | 1.7949 | 1.3438 | 0.50607 | 0.022745 | 0 | 0 | 0 | 0 | 0 | 0
7 | 0 | 0 | 0 | 0 | 0 | 0 | 0 | 0.0037908 | 0.44352 | 1.8726 | 3.2942 | 3.9196 | 3.7718 | 3.8021 | 3.5898 | 2.6876 | 1.0121 | 0.045489 | 0 | 0 | 0 | 0 | 0 | 0

## Pg, Winter, S2
GenID | 0 | 1 | 2 | 3 | 4 | 5 | 6 | 7 | 8 | 9 | 10 | 11 | 12 | 13 | 14 | 15 | 16 | 17 | 18 | 19 | 20 | 21 | 22 | 23
1 | 0 | 0 | 0 | 0 | 0 | 0 | 0 | 0 | 0 | 0 | 0 | 0 | 0 | 0 | 0 | 0 | 0 | 0 | 0 | 0 | 0 | 0 | 0 | 0
2 | 2.6234 | 2.6636 | 2.6726 | 2.4438 | 2.5221 | 2.6626 | 2.7258 | 2.5963 | 2.4709 | 2.3274 | 2.1869 | 2.0664 | 1.9049 | 1.4753 | 1.4432 | 1.4683 | 1.8627 | 2.1829 | 2.3254 | 2.4287 | 2.51 | 2.6054 | 2.5562 | 2.487
3 | 0 | 0 | 0 | 0 | 0 | 0 | 0 | 0 | 0 | 0 | 0 | 0 | 0 | 0 | 0 | 0 | 0 | 0 | 0 | 0 | 0 | 0 | 0 | 0
4 | 0 | 0 | 0 | 0 | 0 | 0 | 0 | 0 | 0 | 0 | 0 | 0 | 0 | 0 | 0 | 0 | 0 | 0 | 0 | 0 | 0 | 0 | 0 | 0
5 | 0 | 0 | 0 | 0 | 0 | 0 | 0 | 0.0037908 | 0.32411 | 1.1145 | 1.7115 | 1.6983 | 1.8878 | 1.8461 | 1.5618 | 1.0045 | 0.32032 | 0.018954 | 0 | 0 | 0 | 0 | 0 | 0
6 | 0 | 0 | 0 | 0 | 0 | 0 | 0 | 0.0037908 | 0.32411 | 1.1145 | 1.7115 | 1.6983 | 1.8878 | 1.8461 | 1.5618 | 1.0045 | 0.32032 | 0.018954 | 0 | 0 | 0 | 0 | 0 | 0
7 | 0 | 0 | 0 | 0 | 0 | 0 | 0 | 0.0075815 | 0.64822 | 2.229 | 3.423 | 3.3965 | 3.7756 | 3.6922 | 3.1236 | 2.0091 | 0.64064 | 0.037908 | 0 | 0 | 0 | 0 | 0 | 0

## Pg, Winter, S3
GenID | 0 | 1 | 2 | 3 | 4 | 5 | 6 | 7 | 8 | 9 | 10 | 11 | 12 | 13 | 14 | 15 | 16 | 17 | 18 | 19 | 20 | 21 | 22 | 23
1 | 0 | 0 | 0 | 0 | 0 | 0 | 0 | 0 | 0 | 0 | 0 | 0 | 0 | 0 | 0 | 0 | 0 | 0 | 0 | 0 | 0 | 0 | 0 | 0
2 | 2.512 | 2.501 | 2.4378 | 2.498 | 2.4277 | 2.4147 | 2.502 | 2.3515 | 2.1648 | 2.0273 | 1.8336 | 1.5797 | 1.4241 | 1.4151 | 1.6058 | 1.662 | 1.8376 | 2.1297 | 2.3163 | 2.4548 | 2.4749 | 2.2812 | 2.1036 | 2.0203
3 | 0 | 0 | 0 | 0 | 0 | 0 | 0 | 0 | 0 | 0 | 0 | 0 | 0 | 0 | 0 | 0 | 0 | 0 | 0 | 0 | 0 | 0 | 0 | 0
4 | 0 | 0 | 0 | 0 | 0 | 0 | 0 | 0 | 0 | 0 | 0 | 0 | 0 | 0 | 0 | 0 | 0 | 0 | 0 | 0 | 0 | 0 | 0 | 0
5 | 0 | 0 | 0 | 0 | 0 | 0 | 0 | 0.0018954 | 0.16869 | 0.72403 | 1.1941 | 1.3571 | 1.2964 | 1.3211 | 1.4291 | 1.3021 | 0.59325 | 0.030326 | 0 | 0 | 0 | 0 | 0 | 0
6 | 0 | 0 | 0 | 0 | 0 | 0 | 0 | 0.0018954 | 0.16869 | 0.72403 | 1.1941 | 1.3571 | 1.2964 | 1.3211 | 1.4291 | 1.3021 | 0.59325 | 0.030326 | 0 | 0 | 0 | 0 | 0 | 0
7 | 0 | 0 | 0 | 0 | 0 | 0 | 0 | 0.0037908 | 0.33738 | 1.4481 | 2.3882 | 2.7142 | 2.5929 | 2.6422 | 2.8582 | 2.6042 | 1.1865 | 0.060652 | 0 | 0 | 0 | 0 | 0 | 0

## Pg, Winter, S4
GenID | 0 | 1 | 2 | 3 | 4 | 5 | 6 | 7 | 8 | 9 | 10 | 11 | 12 | 13 | 14 | 15 | 16 | 17 | 18 | 19 | 20 | 21 | 22 | 23
1 | 0 | 0 | 0 | 0 | 0 | 0 | 0 | 0 | 0 | 0 | 0 | 0 | 0 | 0 | 0 | 0 | 0 | 0 | 0 | 0 | 0 | 0 | 0 | 0
2 | 2.7108 | 2.9165 | 2.9014 | 2.9075 | 3.0098 | 3.1774 | 3.3852 | 3.3912 | 3.3611 | 3.1544 | 2.7509 | 2.5311 | 2.4318 | 2.2662 | 2.0715 | 2.0895 | 2.1678 | 2.498 | 2.7047 | 2.772 | 2.6807 | 2.5351 | 2.5622 | 2.6676
3 | 0 | 0 | 0 | 0 | 0 | 0 | 0 | 0 | 0 | 0 | 0 | 0 | 0 | 0 | 0 | 0 | 0 | 0 | 0 | 0 | 0 | 0 | 0 | 0
4 | 0 | 0 | 0 | 0 | 0 | 0 | 0 | 0 | 0 | 0 | 0 | 0 | 0 | 0 | 0 | 0 | 0 | 0 | 0 | 0 | 0 | 0 | 0 | 0
5 | 0 | 0 | 0 | 0 | 0 | 0 | 0 | 0.0018954 | 0.22176 | 0.93632 | 1.6471 | 1.9598 | 1.8859 | 1.9011 | 1.7949 | 1.3438 | 0.50607 | 0.022745 | 0 | 0 | 0 | 0 | 0 | 0
6 | 0 | 0 | 0 | 0 | 0 | 0 | 0 | 0.0018954 | 0.22176 | 0.93632 | 1.6471 | 1.9598 | 1.8859 | 1.9011 | 1.7949 | 1.3438 | 0.50607 | 0.022745 | 0 | 0 | 0 | 0 | 0 | 0
7 | 0 | 0 | 0 | 0 | 0 | 0 | 0 | 0.0037908 | 0.44352 | 1.8726 | 3.2942 | 3.9196 | 3.7718 | 3.8021 | 3.5898 | 2.6876 | 1.0121 | 0.045489 | 0 | 0 | 0 | 0 | 0 | 0

## Pg, Winter, S5
GenID | 0 | 1 | 2 | 3 | 4 | 5 | 6 | 7 | 8 | 9 | 10 | 11 | 12 | 13 | 14 | 15 | 16 | 17 | 18 | 19 | 20 | 21 | 22 | 23
1 | 0 | 0 | 0 | 0 | 0 | 0 | 0 | 0 | 0 | 0 | 0 | 0 | 0 | 0 | 0 | 0 | 0 | 0 | 0 | 0 | 0 | 0 | 0 | 0
2 | 2.6234 | 2.6636 | 2.6726 | 2.4438 | 2.5221 | 2.6626 | 2.7258 | 2.5963 | 2.4709 | 2.3274 | 2.1869 | 2.0664 | 1.9049 | 1.4753 | 1.4432 | 1.4683 | 1.8627 | 2.1829 | 2.3254 | 2.4287 | 2.51 | 2.6054 | 2.5562 | 2.487
3 | 0 | 0 | 0 | 0 | 0 | 0 | 0 | 0 | 0 | 0 | 0 | 0 | 0 | 0 | 0 | 0 | 0 | 0 | 0 | 0 | 0 | 0 | 0 | 0
4 | 0 | 0 | 0 | 0 | 0 | 0 | 0 | 0 | 0 | 0 | 0 | 0 | 0 | 0 | 0 | 0 | 0 | 0 | 0 | 0 | 0 | 0 | 0 | 0
5 | 0 | 0 | 0 | 0 | 0 | 0 | 0 | 0.0037908 | 0.32411 | 1.1145 | 1.7115 | 1.6983 | 1.8878 | 1.8461 | 1.5618 | 1.0045 | 0.32032 | 0.018954 | 0 | 0 | 0 | 0 | 0 | 0
6 | 0 | 0 | 0 | 0 | 0 | 0 | 0 | 0.0037908 | 0.32411 | 1.1145 | 1.7115 | 1.6983 | 1.8878 | 1.8461 | 1.5618 | 1.0045 | 0.32032 | 0.018954 | 0 | 0 | 0 | 0 | 0 | 0
7 | 0 | 0 | 0 | 0 | 0 | 0 | 0 | 0.0075815 | 0.64822 | 2.229 | 3.423 | 3.3965 | 3.7756 | 3.6922 | 3.1236 | 2.0091 | 0.64064 | 0.037908 | 0 | 0 | 0 | 0 | 0 | 0

## Pg, Winter, S6
GenID | 0 | 1 | 2 | 3 | 4 | 5 | 6 | 7 | 8 | 9 | 10 | 11 | 12 | 13 | 14 | 15 | 16 | 17 | 18 | 19 | 20 | 21 | 22 | 23
1 | 0 | 0 | 0 | 0 | 0 | 0 | 0 | 0 | 0 | 0 | 0 | 0 | 0 | 0 | 0 | 0 | 0 | 0 | 0 | 0 | 0 | 0 | 0 | 0
2 | 2.512 | 2.501 | 2.4378 | 2.498 | 2.4277 | 2.4147 | 2.502 | 2.3515 | 2.1648 | 2.0273 | 1.8336 | 1.5797 | 1.4241 | 1.4151 | 1.6058 | 1.662 | 1.8376 | 2.1297 | 2.3163 | 2.4548 | 2.4749 | 2.2812 | 2.1036 | 2.0203
3 | 0 | 0 | 0 | 0 | 0 | 0 | 0 | 0 | 0 | 0 | 0 | 0 | 0 | 0 | 0 | 0 | 0 | 0 | 0 | 0 | 0 | 0 | 0 | 0
4 | 0 | 0 | 0 | 0 | 0 | 0 | 0 | 0 | 0 | 0 | 0 | 0 | 0 | 0 | 0 | 0 | 0 | 0 | 0 | 0 | 0 | 0 | 0 | 0
5 | 0 | 0 | 0 | 0 | 0 | 0 | 0 | 0.0018954 | 0.16869 | 0.72403 | 1.1941 | 1.3571 | 1.2964 | 1.3211 | 1.4291 | 1.3021 | 0.59325 | 0.030326 | 0 | 0 | 0 | 0 | 0 | 0
6 | 0 | 0 | 0 | 0 | 0 | 0 | 0 | 0.0018954 | 0.16869 | 0.72403 | 1.1941 | 1.3571 | 1.2964 | 1.3211 | 1.4291 | 1.3021 | 0.59325 | 0.030326 | 0 | 0 | 0 | 0 | 0 | 0
7 | 0 | 0 | 0 | 0 | 0 | 0 | 0 | 0.0037908 | 0.33738 | 1.4481 | 2.3882 | 2.7142 | 2.5929 | 2.6422 | 2.8582 | 2.6042 | 1.1865 | 0.060652 | 0 | 0 | 0 | 0 | 0 | 0

## Pg, Winter, S7
GenID | 0 | 1 | 2 | 3 | 4 | 5 | 6 | 7 | 8 | 9 | 10 | 11 | 12 | 13 | 14 | 15 | 16 | 17 | 18 | 19 | 20 | 21 | 22 | 23
1 | 0 | 0 | 0 | 0 | 0 | 0 | 0 | 0 | 0 | 0 | 0 | 0 | 0 | 0 | 0 | 0 | 0 | 0 | 0 | 0 | 0 | 0 | 0 | 0
2 | 2.7108 | 2.9165 | 2.9014 | 2.9075 | 3.0098 | 3.1774 | 3.3852 | 3.3912 | 3.3611 | 3.1544 | 2.7509 | 2.5311 | 2.4318 | 2.2662 | 2.0715 | 2.0895 | 2.1678 | 2.498 | 2.7047 | 2.772 | 2.6807 | 2.5351 | 2.5622 | 2.6676
3 | 0 | 0 | 0 | 0 | 0 | 0 | 0 | 0 | 0 | 0 | 0 | 0 | 0 | 0 | 0 | 0 | 0 | 0 | 0 | 0 | 0 | 0 | 0 | 0
4 | 0 | 0 | 0 | 0 | 0 | 0 | 0 | 0 | 0 | 0 | 0 | 0 | 0 | 0 | 0 | 0 | 0 | 0 | 0 | 0 | 0 | 0 | 0 | 0
5 | 0 | 0 | 0 | 0 | 0 | 0 | 0 | 0.0018954 | 0.22176 | 0.93632 | 1.6471 | 1.9598 | 1.8859 | 1.9011 | 1.7949 | 1.3438 | 0.50607 | 0.022745 | 0 | 0 | 0 | 0 | 0 | 0
6 | 0 | 0 | 0 | 0 | 0 | 0 | 0 | 0.0018954 | 0.22176 | 0.93632 | 1.6471 | 1.9598 | 1.8859 | 1.9011 | 1.7949 | 1.3438 | 0.50607 | 0.022745 | 0 | 0 | 0 | 0 | 0 | 0
7 | 0 | 0 | 0 | 0 | 0 | 0 | 0 | 0.0037908 | 0.44352 | 1.8726 | 3.2942 | 3.9196 | 3.7718 | 3.8021 | 3.5898 | 2.6876 | 1.0121 | 0.045489 | 0 | 0 | 0 | 0 | 0 | 0

## Pg, Winter, S8
GenID | 0 | 1 | 2 | 3 | 4 | 5 | 6 | 7 | 8 | 9 | 10 | 11 | 12 | 13 | 14 | 15 | 16 | 17 | 18 | 19 | 20 | 21 | 22 | 23
1 | 0 | 0 | 0 | 0 | 0 | 0 | 0 | 0 | 0 | 0 | 0 | 0 | 0 | 0 | 0 | 0 | 0 | 0 | 0 | 0 | 0 | 0 | 0 | 0
2 | 2.6234 | 2.6636 | 2.6726 | 2.4438 | 2.5221 | 2.6626 | 2.7258 | 2.5963 | 2.4709 | 2.3274 | 2.1869 | 2.0664 | 1.9049 | 1.4753 | 1.4432 | 1.4683 | 1.8627 | 2.1829 | 2.3254 | 2.4287 | 2.51 | 2.6054 | 2.5562 | 2.487
3 | 0 | 0 | 0 | 0 | 0 | 0 | 0 | 0 | 0 | 0 | 0 | 0 | 0 | 0 | 0 | 0 | 0 | 0 | 0 | 0 | 0 | 0 | 0 | 0
4 | 0 | 0 | 0 | 0 | 0 | 0 | 0 | 0 | 0 | 0 | 0 | 0 | 0 | 0 | 0 | 0 | 0 | 0 | 0 | 0 | 0 | 0 | 0 | 0
5 | 0 | 0 | 0 | 0 | 0 | 0 | 0 | 0.0037908 | 0.32411 | 1.1145 | 1.7115 | 1.6983 | 1.8878 | 1.8461 | 1.5618 | 1.0045 | 0.32032 | 0.018954 | 0 | 0 | 0 | 0 | 0 | 0
6 | 0 | 0 | 0 | 0 | 0 | 0 | 0 | 0.0037908 | 0.32411 | 1.1145 | 1.7115 | 1.6983 | 1.8878 | 1.8461 | 1.5618 | 1.0045 | 0.32032 | 0.018954 | 0 | 0 | 0 | 0 | 0 | 0
7 | 0 | 0 | 0 | 0 | 0 | 0 | 0 | 0.0075815 | 0.64822 | 2.229 | 3.423 | 3.3965 | 3.7756 | 3.6922 | 3.1236 | 2.0091 | 0.64064 | 0.037908 | 0 | 0 | 0 | 0 | 0 | 0

## Pg, Winter, S9
GenID | 0 | 1 | 2 | 3 | 4 | 5 | 6 | 7 | 8 | 9 | 10 | 11 | 12 | 13 | 14 | 15 | 16 | 17 | 18 | 19 | 20 | 21 | 22 | 23
1 | 0 | 0 | 0 | 0 | 0 | 0 | 0 | 0 | 0 | 0 | 0 | 0 | 0 | 0 | 0 | 0 | 0 | 0 | 0 | 0 | 0 | 0 | 0 | 0
2 | 2.512 | 2.501 | 2.4378 | 2.498 | 2.4277 | 2.4147 | 2.502 | 2.3515 | 2.1648 | 2.0273 | 1.8336 | 1.5797 | 1.4241 | 1.4151 | 1.6058 | 1.662 | 1.8376 | 2.1297 | 2.3163 | 2.4548 | 2.4749 | 2.2812 | 2.1036 | 2.0203
3 | 0 | 0 | 0 | 0 | 0 | 0 | 0 | 0 | 0 | 0 | 0 | 0 | 0 | 0 | 0 | 0 | 0 | 0 | 0 | 0 | 0 | 0 | 0 | 0
4 | 0 | 0 | 0 | 0 | 0 | 0 | 0 | 0 | 0 | 0 | 0 | 0 | 0 | 0 | 0 | 0 | 0 | 0 | 0 | 0 | 0 | 0 | 0 | 0
5 | 0 | 0 | 0 | 0 | 0 | 0 | 0 | 0.0018954 | 0.16869 | 0.72403 | 1.1941 | 1.3571 | 1.2964 | 1.3211 | 1.4291 | 1.3021 | 0.59325 | 0.030326 | 0 | 0 | 0 | 0 | 0 | 0
6 | 0 | 0 | 0 | 0 | 0 | 0 | 0 | 0.0018954 | 0.16869 | 0.72403 | 1.1941 | 1.3571 | 1.2964 | 1.3211 | 1.4291 | 1.3021 | 0.59325 | 0.030326 | 0 | 0 | 0 | 0 | 0 | 0
7 | 0 | 0 | 0 | 0 | 0 | 0 | 0 | 0.0037908 | 0.33738 | 1.4481 | 2.3882 | 2.7142 | 2.5929 | 2.6422 | 2.8582 | 2.6042 | 1.1865 | 0.060652 | 0 | 0 | 0 | 0 | 0 | 0

## Qg, Winter, S1
GenID | 0 | 1 | 2 | 3 | 4 | 5 | 6 | 7 | 8 | 9 | 10 | 11 | 12 | 13 | 14 | 15 | 16 | 17 | 18 | 19 | 20 | 21 | 22 | 23
1 | 0 | 0 | 0 | 0 | 0 | 0 | 0 | 0 | 0 | 0 | 0 | 0 | 0 | 0 | 0 | 0 | 0 | 0 | 0 | 0 | 0 | 0 | 0 | 0
2 | 0 | 0 | 0 | 0 | 0 | 0 | 0 | 0 | 0 | 0 | 0 | 0 | 0 | 0 | 0 | 0 | 0 | 0 | 0 | 0 | 0 | 0 | 0 | 0
3 | 0 | 0 | 0 | 0 | 0 | 0 | 0 | 0 | 0 | 0 | 0 | 0 | 0 | 0 | 0 | 0 | 0 | 0 | 0 | 0 | 0 | 0 | 0 | 0
4 | 0 | 0 | 0 | 0 | 0 | 0 | 0 | 0 | 0 | 0 | 0 | 0 | 0 | 0 | 0 | 0 | 0 | 0 | 0 | 0 | 0 | 0 | 0 | 0
5 | 0 | 0 | 0 | 0 | 0 | 0 | 0 | 0 | 0 | 0 | 0 | 0 | 0 | 0 | 0 | 0 | 0 | 0 | 0 | 0 | 0 | 0 | 0 | 0
6 | 0 | 0 | 0 | 0 | 0 | 0 | 0 | 0 | 0 | 0 | 0 | 0 | 0 | 0 | 0 | 0 | 0 | 0 | 0 | 0 | 0 | 0 | 0 | 0
7 | 0 | 0 | 0 | 0 | 0 | 0 | 0 | 0 | 0 | 0 | 0 | 0 | 0 | 0 | 0 | 0 | 0 | 0 | 0 | 0 | 0 | 0 | 0 | 0

## Qg, Winter, S2
GenID | 0 | 1 | 2 | 3 | 4 | 5 | 6 | 7 | 8 | 9 | 10 | 11 | 12 | 13 | 14 | 15 | 16 | 17 | 18 | 19 | 20 | 21 | 22 | 23
1 | 0 | 0 | 0 | 0 | 0 | 0 | 0 | 0 | 0 | 0 | 0 | 0 | 0 | 0 | 0 | 0 | 0 | 0 | 0 | 0 | 0 | 0 | 0 | 0
2 | 0 | 0 | 0 | 0 | 0 | 0 | 0 | 0 | 0 | 0 | 0 | 0 | 0 | 0 | 0 | 0 | 0 | 0 | 0 | 0 | 0 | 0 | 0 | 0
3 | 0 | 0 | 0 | 0 | 0 | 0 | 0 | 0 | 0 | 0 | 0 | 0 | 0 | 0 | 0 | 0 | 0 | 0 | 0 | 0 | 0 | 0 | 0 | 0
4 | 0 | 0 | 0 | 0 | 0 | 0 | 0 | 0 | 0 | 0 | 0 | 0 | 0 | 0 | 0 | 0 | 0 | 0 | 0 | 0 | 0 | 0 | 0 | 0
5 | 0 | 0 | 0 | 0 | 0 | 0 | 0 | 0 | 0 | 0 | 0 | 0 | 0 | 0 | 0 | 0 | 0 | 0 | 0 | 0 | 0 | 0 | 0 | 0
6 | 0 | 0 | 0 | 0 | 0 | 0 | 0 | 0 | 0 | 0 | 0 | 0 | 0 | 0 | 0 | 0 | 0 | 0 | 0 | 0 | 0 | 0 | 0 | 0
7 | 0 | 0 | 0 | 0 | 0 | 0 | 0 | 0 | 0 | 0 | 0 | 0 | 0 | 0 | 0 | 0 | 0 | 0 | 0 | 0 | 0 | 0 | 0 | 0

## Qg, Winter, S3
GenID | 0 | 1 | 2 | 3 | 4 | 5 | 6 | 7 | 8 | 9 | 10 | 11 | 12 | 13 | 14 | 15 | 16 | 17 | 18 | 19 | 20 | 21 | 22 | 23
1 | 0 | 0 | 0 | 0 | 0 | 0 | 0 | 0 | 0 | 0 | 0 | 0 | 0 | 0 | 0 | 0 | 0 | 0 | 0 | 0 | 0 | 0 | 0 | 0
2 | 0 | 0 | 0 | 0 | 0 | 0 | 0 | 0 | 0 | 0 | 0 | 0 | 0 | 0 | 0 | 0 | 0 | 0 | 0 | 0 | 0 | 0 | 0 | 0
3 | 0 | 0 | 0 | 0 | 0 | 0 | 0 | 0 | 0 | 0 | 0 | 0 | 0 | 0 | 0 | 0 | 0 | 0 | 0 | 0 | 0 | 0 | 0 | 0
4 | 0 | 0 | 0 | 0 | 0 | 0 | 0 | 0 | 0 | 0 | 0 | 0 | 0 | 0 | 0 | 0 | 0 | 0 | 0 | 0 | 0 | 0 | 0 | 0
5 | 0 | 0 | 0 | 0 | 0 | 0 | 0 | 0 | 0 | 0 | 0 | 0 | 0 | 0 | 0 | 0 | 0 | 0 | 0 | 0 | 0 | 0 | 0 | 0
6 | 0 | 0 | 0 | 0 | 0 | 0 | 0 | 0 | 0 | 0 | 0 | 0 | 0 | 0 | 0 | 0 | 0 | 0 | 0 | 0 | 0 | 0 | 0 | 0
7 | 0 | 0 | 0 | 0 | 0 | 0 | 0 | 0 | 0 | 0 | 0 | 0 | 0 | 0 | 0 | 0 | 0 | 0 | 0 | 0 | 0 | 0 | 0 | 0

## Qg, Winter, S4
GenID | 0 | 1 | 2 | 3 | 4 | 5 | 6 | 7 | 8 | 9 | 10 | 11 | 12 | 13 | 14 | 15 | 16 | 17 | 18 | 19 | 20 | 21 | 22 | 23
1 | 0 | 0 | 0 | 0 | 0 | 0 | 0 | 0 | 0 | 0 | 0 | 0 | 0 | 0 | 0 | 0 | 0 | 0 | 0 | 0 | 0 | 0 | 0 | 0
2 | 0 | 0 | 0 | 0 | 0 | 0 | 0 | 0 | 0 | 0 | 0 | 0 | 0 | 0 | 0 | 0 | 0 | 0 | 0 | 0 | 0 | 0 | 0 | 0
3 | 0 | 0 | 0 | 0 | 0 | 0 | 0 | 0 | 0 | 0 | 0 | 0 | 0 | 0 | 0 | 0 | 0 | 0 | 0 | 0 | 0 | 0 | 0 | 0
4 | 0 | 0 | 0 | 0 | 0 | 0 | 0 | 0 | 0 | 0 | 0 | 0 | 0 | 0 | 0 | 0 | 0 | 0 | 0 | 0 | 0 | 0 | 0 | 0
5 | 0 | 0 | 0 | 0 | 0 | 0 | 0 | 0 | 0 | 0 | 0 | 0 | 0 | 0 | 0 | 0 | 0 | 0 | 0 | 0 | 0 | 0 | 0 | 0
6 | 0 | 0 | 0 | 0 | 0 | 0 | 0 | 0 | 0 | 0 | 0 | 0 | 0 | 0 | 0 | 0 | 0 | 0 | 0 | 0 | 0 | 0 | 0 | 0
7 | 0 | 0 | 0 | 0 | 0 | 0 | 0 | 0 | 0 | 0 | 0 | 0 | 0 | 0 | 0 | 0 | 0 | 0 | 0 | 0 | 0 | 0 | 0 | 0

## Qg, Winter, S5
GenID | 0 | 1 | 2 | 3 | 4 | 5 | 6 | 7 | 8 | 9 | 10 | 11 | 12 | 13 | 14 | 15 | 16 | 17 | 18 | 19 | 20 | 21 | 22 | 23
1 | 0 | 0 | 0 | 0 | 0 | 0 | 0 | 0 | 0 | 0 | 0 | 0 | 0 | 0 | 0 | 0 | 0 | 0 | 0 | 0 | 0 | 0 | 0 | 0
2 | 0 | 0 | 0 | 0 | 0 | 0 | 0 | 0 | 0 | 0 | 0 | 0 | 0 | 0 | 0 | 0 | 0 | 0 | 0 | 0 | 0 | 0 | 0 | 0
3 | 0 | 0 | 0 | 0 | 0 | 0 | 0 | 0 | 0 | 0 | 0 | 0 | 0 | 0 | 0 | 0 | 0 | 0 | 0 | 0 | 0 | 0 | 0 | 0
4 | 0 | 0 | 0 | 0 | 0 | 0 | 0 | 0 | 0 | 0 | 0 | 0 | 0 | 0 | 0 | 0 | 0 | 0 | 0 | 0 | 0 | 0 | 0 | 0
5 | 0 | 0 | 0 | 0 | 0 | 0 | 0 | 0 | 0 | 0 | 0 | 0 | 0 | 0 | 0 | 0 | 0 | 0 | 0 | 0 | 0 | 0 | 0 | 0
6 | 0 | 0 | 0 | 0 | 0 | 0 | 0 | 0 | 0 | 0 | 0 | 0 | 0 | 0 | 0 | 0 | 0 | 0 | 0 | 0 | 0 | 0 | 0 | 0
7 | 0 | 0 | 0 | 0 | 0 | 0 | 0 | 0 | 0 | 0 | 0 | 0 | 0 | 0 | 0 | 0 | 0 | 0 | 0 | 0 | 0 | 0 | 0 | 0

## Qg, Winter, S6
GenID | 0 | 1 | 2 | 3 | 4 | 5 | 6 | 7 | 8 | 9 | 10 | 11 | 12 | 13 | 14 | 15 | 16 | 17 | 18 | 19 | 20 | 21 | 22 | 23
1 | 0 | 0 | 0 | 0 | 0 | 0 | 0 | 0 | 0 | 0 | 0 | 0 | 0 | 0 | 0 | 0 | 0 | 0 | 0 | 0 | 0 | 0 | 0 | 0
2 | 0 | 0 | 0 | 0 | 0 | 0 | 0 | 0 | 0 | 0 | 0 | 0 | 0 | 0 | 0 | 0 | 0 | 0 | 0 | 0 | 0 | 0 | 0 | 0
3 | 0 | 0 | 0 | 0 | 0 | 0 | 0 | 0 | 0 | 0 | 0 | 0 | 0 | 0 | 0 | 0 | 0 | 0 | 0 | 0 | 0 | 0 | 0 | 0
4 | 0 | 0 | 0 | 0 | 0 | 0 | 0 | 0 | 0 | 0 | 0 | 0 | 0 | 0 | 0 | 0 | 0 | 0 | 0 | 0 | 0 | 0 | 0 | 0
5 | 0 | 0 | 0 | 0 | 0 | 0 | 0 | 0 | 0 | 0 | 0 | 0 | 0 | 0 | 0 | 0 | 0 | 0 | 0 | 0 | 0 | 0 | 0 | 0
6 | 0 | 0 | 0 | 0 | 0 | 0 | 0 | 0 | 0 | 0 | 0 | 0 | 0 | 0 | 0 | 0 | 0 | 0 | 0 | 0 | 0 | 0 | 0 | 0
7 | 0 | 0 | 0 | 0 | 0 | 0 | 0 | 0 | 0 | 0 | 0 | 0 | 0 | 0 | 0 | 0 | 0 | 0 | 0 | 0 | 0 | 0 | 0 | 0

## Qg, Winter, S7
GenID | 0 | 1 | 2 | 3 | 4 | 5 | 6 | 7 | 8 | 9 | 10 | 11 | 12 | 13 | 14 | 15 | 16 | 17 | 18 | 19 | 20 | 21 | 22 | 23
1 | 0 | 0 | 0 | 0 | 0 | 0 | 0 | 0 | 0 | 0 | 0 | 0 | 0 | 0 | 0 | 0 | 0 | 0 | 0 | 0 | 0 | 0 | 0 | 0
2 | 0 | 0 | 0 | 0 | 0 | 0 | 0 | 0 | 0 | 0 | 0 | 0 | 0 | 0 | 0 | 0 | 0 | 0 | 0 | 0 | 0 | 0 | 0 | 0
3 | 0 | 0 | 0 | 0 | 0 | 0 | 0 | 0 | 0 | 0 | 0 | 0 | 0 | 0 | 0 | 0 | 0 | 0 | 0 | 0 | 0 | 0 | 0 | 0
4 | 0 | 0 | 0 | 0 | 0 | 0 | 0 | 0 | 0 | 0 | 0 | 0 | 0 | 0 | 0 | 0 | 0 | 0 | 0 | 0 | 0 | 0 | 0 | 0
5 | 0 | 0 | 0 | 0 | 0 | 0 | 0 | 0 | 0 | 0 | 0 | 0 | 0 | 0 | 0 | 0 | 0 | 0 | 0 | 0 | 0 | 0 | 0 | 0
6 | 0 | 0 | 0 | 0 | 0 | 0 | 0 | 0 | 0 | 0 | 0 | 0 | 0 | 0 | 0 | 0 | 0 | 0 | 0 | 0 | 0 | 0 | 0 | 0
7 | 0 | 0 | 0 | 0 | 0 | 0 | 0 | 0 | 0 | 0 | 0 | 0 | 0 | 0 | 0 | 0 | 0 | 0 | 0 | 0 | 0 | 0 | 0 | 0

## Qg, Winter, S8
GenID | 0 | 1 | 2 | 3 | 4 | 5 | 6 | 7 | 8 | 9 | 10 | 11 | 12 | 13 | 14 | 15 | 16 | 17 | 18 | 19 | 20 | 21 | 22 | 23
1 | 0 | 0 | 0 | 0 | 0 | 0 | 0 | 0 | 0 | 0 | 0 | 0 | 0 | 0 | 0 | 0 | 0 | 0 | 0 | 0 | 0 | 0 | 0 | 0
2 | 0 | 0 | 0 | 0 | 0 | 0 | 0 | 0 | 0 | 0 | 0 | 0 | 0 | 0 | 0 | 0 | 0 | 0 | 0 | 0 | 0 | 0 | 0 | 0
3 | 0 | 0 | 0 | 0 | 0 | 0 | 0 | 0 | 0 | 0 | 0 | 0 | 0 | 0 | 0 | 0 | 0 | 0 | 0 | 0 | 0 | 0 | 0 | 0
4 | 0 | 0 | 0 | 0 | 0 | 0 | 0 | 0 | 0 | 0 | 0 | 0 | 0 | 0 | 0 | 0 | 0 | 0 | 0 | 0 | 0 | 0 | 0 | 0
5 | 0 | 0 | 0 | 0 | 0 | 0 | 0 | 0 | 0 | 0 | 0 | 0 | 0 | 0 | 0 | 0 | 0 | 0 | 0 | 0 | 0 | 0 | 0 | 0
6 | 0 | 0 | 0 | 0 | 0 | 0 | 0 | 0 | 0 | 0 | 0 | 0 | 0 | 0 | 0 | 0 | 0 | 0 | 0 | 0 | 0 | 0 | 0 | 0
7 | 0 | 0 | 0 | 0 | 0 | 0 | 0 | 0 | 0 | 0 | 0 | 0 | 0 | 0 | 0 | 0 | 0 | 0 | 0 | 0 | 0 | 0 | 0 | 0

## Qg, Winter, S9
GenID | 0 | 1 | 2 | 3 | 4 | 5 | 6 | 7 | 8 | 9 | 10 | 11 | 12 | 13 | 14 | 15 | 16 | 17 | 18 | 19 | 20 | 21 | 22 | 23
1 | 0 | 0 | 0 | 0 | 0 | 0 | 0 | 0 | 0 | 0 | 0 | 0 | 0 | 0 | 0 | 0 | 0 | 0 | 0 | 0 | 0 | 0 | 0 | 0
2 | 0 | 0 | 0 | 0 | 0 | 0 | 0 | 0 | 0 | 0 | 0 | 0 | 0 | 0 | 0 | 0 | 0 | 0 | 0 | 0 | 0 | 0 | 0 | 0
3 | 0 | 0 | 0 | 0 | 0 | 0 | 0 | 0 | 0 | 0 | 0 | 0 | 0 | 0 | 0 | 0 | 0 | 0 | 0 | 0 | 0 | 0 | 0 | 0
4 | 0 | 0 | 0 | 0 | 0 | 0 | 0 | 0 | 0 | 0 | 0 | 0 | 0 | 0 | 0 | 0 | 0 | 0 | 0 | 0 | 0 | 0 | 0 | 0
5 | 0 | 0 | 0 | 0 | 0 | 0 | 0 | 0 | 0 | 0 | 0 | 0 | 0 | 0 | 0 | 0 | 0 | 0 | 0 | 0 | 0 | 0 | 0 | 0
6 | 0 | 0 | 0 | 0 | 0 | 0 | 0 | 0 | 0 | 0 | 0 | 0 | 0 | 0 | 0 | 0 | 0 | 0 | 0 | 0 | 0 | 0 | 0 | 0
7 | 0 | 0 | 0 | 0 | 0 | 0 | 0 | 0 | 0 | 0 | 0 | 0 | 0 | 0 | 0 | 0 | 0 | 0 | 0 | 0 | 0 | 0 | 0 | 0

## GenStatus, Winter
GenID | 0 | 1 | 2 | 3 | 4 | 5 | 6 | 7 | 8 | 9 | 10 | 11 | 12 | 13 | 14 | 15 | 16 | 17 | 18 | 19 | 20 | 21 | 22 | 23
1 | 1 | 1 | 1 | 1 | 1 | 1 | 1 | 1 | 1 | 1 | 1 | 1 | 1 | 1 | 1 | 1 | 1 | 1 | 1 | 1 | 1 | 1 | 1 | 1
2 | 1 | 1 | 1 | 1 | 1 | 1 | 1 | 1 | 1 | 1 | 1 | 1 | 1 | 1 | 1 | 1 | 1 | 1 | 1 | 1 | 1 | 1 | 1 | 1
3 | 1 | 1 | 1 | 1 | 1 | 1 | 1 | 1 | 1 | 1 | 1 | 1 | 1 | 1 | 1 | 1 | 1 | 1 | 1 | 1 | 1 | 1 | 1 | 1
4 | 1 | 1 | 1 | 1 | 1 | 1 | 1 | 1 | 1 | 1 | 1 | 1 | 1 | 1 | 1 | 1 | 1 | 1 | 1 | 1 | 1 | 1 | 1 | 1
5 | 1 | 1 | 1 | 1 | 1 | 1 | 1 | 1 | 1 | 1 | 1 | 1 | 1 | 1 | 1 | 1 | 1 | 1 | 1 | 1 | 1 | 1 | 1 | 1
6 | 1 | 1 | 1 | 1 | 1 | 1 | 1 | 1 | 1 | 1 | 1 | 1 | 1 | 1 | 1 | 1 | 1 | 1 | 1 | 1 | 1 | 1 | 1 | 1
7 | 1 | 1 | 1 | 1 | 1 | 1 | 1 | 1 | 1 | 1 | 1 | 1 | 1 | 1 | 1 | 1 | 1 | 1 | 1 | 1 | 1 | 1 | 1 | 1

## Pc, Spring, S1
LoadID | 0 | 1 | 2 | 3 | 4 | 5 | 6 | 7 | 8 | 9 | 10 | 11 | 12 | 13 | 14 | 15 | 16 | 17 | 18 | 19 | 20 | 21 | 22 | 23
1 | 1.6715 | 1.6361 | 1.4926 | 1.5744 | 1.4998 | 1.5641 | 1.4947 | 1.8276 | 2.042 | 1.9851 | 1.9956 | 1.9728 | 2.1325 | 2.0259 | 1.7922 | 1.9203 | 1.9421 | 1.8198 | 1.8859 | 1.7222 | 1.6658 | 1.7364 | 1.5801 | 1.4914
2 | 0.7957 | 0.78386 | 0.73052 | 0.6781 | 0.66303 | 0.66751 | 0.76662 | 0.85435 | 0.92236 | 0.93468 | 0.91434 | 0.91942 | 0.89372 | 0.92008 | 0.83869 | 0.86376 | 0.91201 | 0.97357 | 0.96648 | 0.99932 | 1.0145 | 0.88785 | 0.88955 | 0.85121
3 | 1.5811 | 1.5518 | 1.4369 | 1.4177 | 1.4048 | 1.4641 | 2.1369 | 2.5863 | 2.7238 | 2.4995 | 2.3616 | 2.6507 | 2.6072 | 2.5977 | 2.2603 | 2.1424 | 2.207 | 2.1879 | 2.1486 | 2.3097 | 2.2019 | 2.1913 | 1.9607 | 1.699
4 | 0.16583 | 0.15302 | 0.13507 | 0.12853 | 0.11035 | 0.11259 | 0.18597 | 0.17545 | 0.20236 | 0.19841 | 0.20233 | 0.17829 | 0.19309 | 0.20582 | 0.18765 | 0.19194 | 0.18618 | 0.23542 | 0.22378 | 0.22 | 0.24374 | 0.21429 | 0.22319 | 0.19906
5 | 0.46902 | 0.42592 | 0.38791 | 0.37775 | 0.37352 | 0.38118 | 0.46087 | 0.44171 | 0.48605 | 0.49369 | 0.49263 | 0.55779 | 0.55042 | 0.5291 | 0.52706 | 0.504 | 0.52299 | 0.54406 | 0.53889 | 0.5637 | 0.57295 | 0.54199 | 0.56649 | 0.54562
6 | 2.6743 | 2.6952 | 2.4256 | 2.4492 | 2.4683 | 2.5444 | 2.8575 | 3.3702 | 3.4569 | 3.5128 | 3.3994 | 3.7448 | 3.442 | 3.4991 | 3.2693 | 3.2411 | 3.321 | 3.2946 | 3.1203 | 3.1464 | 3.2074 | 3.0347 | 2.9329 | 2.8307
7 | 1.4031 | 1.2785 | 1.256 | 1.2132 | 1.1492 | 1.2554 | 1.5692 | 1.6339 | 1.8477 | 1.9122 | 1.9605 | 1.9702 | 2.0058 | 1.9851 | 1.9402 | 1.795 | 1.8223 | 1.9352 | 1.725 | 1.742 | 1.7569 | 1.4441 | 1.6139 | 1.5072
8 | 0.30503 | 0.2921 | 0.27771 | 0.27247 | 0.25809 | 0.27364 | 0.43318 | 0.44107 | 0.4596 | 0.47969 | 0.4836 | 0.4805 | 0.50191 | 0.48768 | 0.41919 | 0.40022 | 0.38632 | 0.40248 | 0.4009 | 0.38995 | 0.39011 | 0.32963 | 0.33099 | 0.3148
9 | 0.30106 | 0.30043 | 0.2883 | 0.26718 | 0.26217 | 0.24213 | 0.25689 | 0.20854 | 0.19182 | 0.19429 | 0.20333 | 0.21294 | 0.23431 | 0.24555 | 0.25376 | 0.25617 | 0.23903 | 0.24817 | 0.24218 | 0.23319 | 0.24987 | 0.23104 | 0.27718 | 0.29912
10 | 0.5301 | 0.49913 | 0.46201 | 0.46274 | 0.45934 | 0.47711 | 0.58645 | 0.61545 | 0.66058 | 0.74005 | 0.68318 | 0.71176 | 0.7374 | 0.70729 | 0.70215 | 0.64787 | 0.65261 | 0.70292 | 0.67141 | 0.66445 | 0.72584 | 0.65166 | 0.64809 | 0.56326
11 | 0.31148 | 0.29322 | 0.27362 | 0.26269 | 0.25188 | 0.2726 | 0.32944 | 0.31202 | 0.29787 | 0.27726 | 0.35785 | 0.3417 | 0.35382 | 0.35949 | 0.35159 | 0.3433 | 0.31904 | 0.39781 | 0.36801 | 0.3582 | 0.38869 | 0.34645 | 0.37577 | 0.35305
12 | 1.0859 | 1.0326 | 1.1019 | 1.0779 | 1.0579 | 1.0041 | 1.0154 | 1.031 | 0.90509 | 0.7716 | 1.0019 | 1.0531 | 1.0519 | 1.1471 | 0.97574 | 1.1658 | 1.0803 | 1.1582 | 1.1511 | 1.1175 | 1.2656 | 1.2003 | 1.3183 | 1.3401
13 | 2.7786 | 2.59 | 2.5846 | 2.5029 | 2.6106 | 2.7273 | 3.1631 | 3.1932 | 3.2827 | 3.2785 | 3.241 | 3.1711 | 3.2776 | 3.4073 | 3.3571 | 3.2354 | 3.0525 | 3.2413 | 3.1784 | 3.0877 | 3.1489 | 2.8339 | 2.6219 | 2.721
14 | 1.6315 | 1.5101 | 1.5471 | 1.5526 | 1.4863 | 1.4391 | 1.4563 | 1.7743 | 1.8783 | 1.8772 | 1.8487 | 1.9043 | 1.9559 | 1.8408 | 1.7868 | 1.8117 | 1.8588 | 1.8004 | 1.7324 | 1.5913 | 1.6671 | 1.6513 | 1.5677 | 1.5776
15 | 0.45008 | 0.44286 | 0.43507 | 0.4097 | 0.37298 | 0.38875 | 0.43075 | 0.45781 | 0.53418 | 0.53067 | 0.4964 | 0.51817 | 0.5114 | 0.50914 | 0.45817 | 0.48355 | 0.50312 | 0.54736 | 0.53927 | 0.51391 | 0.53597 | 0.51313 | 0.48937 | 0.49659
16 | 0.7382 | 0.73516 | 0.65204 | 0.66094 | 0.65043 | 0.66464 | 1.0108 | 1.1411 | 1.1493 | 1.1154 | 1.1711 | 1.2358 | 1.235 | 1.1825 | 0.97679 | 1.0057 | 1.0196 | 1.0119 | 0.95762 | 1.0287 | 1.0639 | 0.95995 | 0.88867 | 0.81712
17 | 0.31909 | 0.28105 | 0.2421 | 0.23293 | 0.20758 | 0.22402 | 0.38932 | 0.45309 | 0.48716 | 0.48279 | 0.49246 | 0.42553 | 0.49952 | 0.48239 | 0.46939 | 0.43377 | 0.44111 | 0.57139 | 0.52956 | 0.51817 | 0.5685 | 0.51169 | 0.49398 | 0.4006
18 | 0.72435 | 0.68016 | 0.58659 | 0.57794 | 0.56651 | 0.60034 | 0.68159 | 0.70233 | 0.75137 | 0.75707 | 0.7835 | 0.81859 | 0.85109 | 0.86068 | 0.85985 | 0.8102 | 0.80686 | 0.90454 | 0.84197 | 0.87769 | 0.89923 | 0.81096 | 0.88532 | 0.82656
19 | 1.9067 | 1.9451 | 1.8665 | 1.8076 | 1.8603 | 1.8146 | 2.0499 | 2.5834 | 2.5132 | 2.5222 | 2.548 | 2.7783 | 2.7335 | 2.5926 | 2.4687 | 2.3399 | 2.4302 | 2.4604 | 2.3312 | 2.2711 | 2.4685 | 2.215 | 2.0818 | 2.0569
20 | 1.0396 | 0.93992 | 0.92962 | 0.90398 | 0.86591 | 0.98682 | 1.2365 | 1.3475 | 1.59 | 1.6035 | 1.5541 | 1.6867 | 1.6271 | 1.6441 | 1.6144 | 1.4632 | 1.4692 | 1.4942 | 1.4947 | 1.392 | 1.4859 | 1.2577 | 1.2431 | 1.0896
21 | 0.57601 | 0.58222 | 0.54117 | 0.51134 | 0.51463 | 0.58405 | 0.93029 | 1.006 | 1.0029 | 0.99908 | 1.0936 | 1.0828 | 1.1018 | 1.0311 | 0.92125 | 0.84687 | 0.8401 | 0.84952 | 0.84615 | 0.80251 | 0.82438 | 0.73163 | 0.69149 | 0.63052
22 | 0.69309 | 0.65321 | 0.64308 | 0.61967 | 0.59228 | 0.59092 | 0.58962 | 0.53816 | 0.47764 | 0.51915 | 0.51965 | 0.56696 | 0.59308 | 0.60769 | 0.60447 | 0.60633 | 0.58809 | 0.61866 | 0.60009 | 0.59808 | 0.64266 | 0.59354 | 0.65147 | 0.68091
23 | 3.1188 | 2.9719 | 2.7715 | 2.7484 | 2.7595 | 2.7622 | 3.2755 | 3.4307 | 3.7366 | 3.9991 | 3.7856 | 3.9351 | 4.0762 | 3.9621 | 3.8384 | 3.6538 | 3.6637 | 3.8958 | 3.7793 | 3.6829 | 3.9154 | 3.698 | 3.6617 | 3.3825
24 | 1.8517 | 1.7688 | 1.5892 | 1.549 | 1.4165 | 1.465 | 1.8637 | 1.6598 | 1.5786 | 1.4845 | 1.8701 | 1.89 | 1.8434 | 2.0608 | 1.9214 | 1.8746 | 1.7783 | 2.1164 | 2.0954 | 1.9379 | 2.1099 | 1.8586 | 2.1784 | 2.0798
25 | 0.66953 | 0.67566 | 0.70759 | 0.64983 | 0.60258 | 0.58307 | 0.63405 | 0.60646 | 0.52424 | 0.41942 | 0.5964 | 0.59787 | 0.64054 | 0.66223 | 0.58635 | 0.69326 | 0.64365 | 0.67406 | 0.64962 | 0.64117 | 0.74477 | 0.72767 | 0.77539 | 0.79547
26 | 2.189 | 2.1465 | 2.1063 | 2.0937 | 2.0483 | 2.0362 | 2.5343 | 2.653 | 2.7519 | 2.6773 | 2.548 | 2.6585 | 2.8288 | 2.77 | 2.6236 | 2.6669 | 2.6288 | 2.7083 | 2.5364 | 2.6117 | 2.4971 | 2.3229 | 2.2124 | 2.1444
27 | 1.68 | 1.5935 | 1.5289 | 1.5274 | 1.5326 | 1.5486 | 1.51 | 1.7624 | 1.9232 | 1.9525 | 1.9714 | 1.9133 | 1.9559 | 1.9951 | 1.7261 | 1.8303 | 1.8589 | 1.9339 | 1.8298 | 1.7489 | 1.6999 | 1.7068 | 1.5853 | 1.5423
28 | 0.97711 | 0.94792 | 0.8918 | 0.86845 | 0.80177 | 0.77873 | 0.89368 | 0.95408 | 1.0571 | 1.1533 | 1.1006 | 1.0885 | 1.1006 | 1.1407 | 0.98713 | 1.0697 | 1.0874 | 1.1845 | 1.1749 | 1.1486 | 1.1851 | 1.0547 | 1.0369 | 1.0282
29 | 2.3764 | 2.2172 | 2.0686 | 2.115 | 2.0154 | 2.1504 | 3.0084 | 3.4564 | 3.8583 | 3.4524 | 3.2933 | 3.6482 | 3.5161 | 3.5408 | 3.0363 | 3.0797 | 3.0491 | 3.1379 | 2.9682 | 3.1386 | 3.2897 | 2.9912 | 2.7137 | 2.5421
30 | 0.49656 | 0.44246 | 0.39055 | 0.37209 | 0.31979 | 0.3384 | 0.60434 | 0.64656 | 0.77194 | 0.76398 | 0.73751 | 0.64374 | 0.73005 | 0.73204 | 0.69486 | 0.66293 | 0.64683 | 0.81985 | 0.77728 | 0.77768 | 0.81598 | 0.73208 | 0.73352 | 0.61983
31 | 2.9781 | 2.7746 | 2.5648 | 2.4859 | 2.5315 | 2.5891 | 3.2212 | 3.2713 | 3.5051 | 3.7125 | 3.9464 | 3.9901 | 3.9177 | 3.8394 | 3.8724 | 3.8302 | 3.8325 | 4.0816 | 3.9805 | 3.9909 | 4.1103 | 4.0768 | 3.9466 | 3.6144
32 | 1.0802 | 1.0557 | 0.98715 | 0.96144 | 0.97885 | 1.0636 | 1.1804 | 1.4004 | 1.3608 | 1.4781 | 1.3875 | 1.4472 | 1.495 | 1.402 | 1.3531 | 1.2964 | 1.2814 | 1.3516 | 1.2718 | 1.2126 | 1.2957 | 1.1632 | 1.143 | 1.1358

## Pc, Spring, S2
LoadID | 0 | 1 | 2 | 3 | 4 | 5 | 6 | 7 | 8 | 9 | 10 | 11 | 12 | 13 | 14 | 15 | 16 | 17 | 18 | 19 | 20 | 21 | 22 | 23
1 | 1.6715 | 1.6361 | 1.4926 | 1.5744 | 1.4998 | 1.5641 | 1.4947 | 1.8276 | 2.042 | 1.9851 | 1.9956 | 1.9728 | 2.1325 | 2.0259 | 1.7922 | 1.9203 | 1.9421 | 1.8198 | 1.8859 | 1.7222 | 1.6658 | 1.7364 | 1.5801 | 1.4914
2 | 0.7957 | 0.78386 | 0.73052 | 0.6781 | 0.66303 | 0.66751 | 0.76662 | 0.85435 | 0.92236 | 0.93468 | 0.91434 | 0.91942 | 0.89372 | 0.92008 | 0.83869 | 0.86376 | 0.91201 | 0.97357 | 0.96648 | 0.99932 | 1.0145 | 0.88785 | 0.88955 | 0.85121
3 | 1.5811 | 1.5518 | 1.4369 | 1.4177 | 1.4048 | 1.4641 | 2.1369 | 2.5863 | 2.7238 | 2.4995 | 2.3616 | 2.6507 | 2.6072 | 2.5977 | 2.2603 | 2.1424 | 2.207 | 2.1879 | 2.1486 | 2.3097 | 2.2019 | 2.1913 | 1.9607 | 1.699
4 | 0.16583 | 0.15302 | 0.13507 | 0.12853 | 0.11035 | 0.11259 | 0.18597 | 0.17545 | 0.20236 | 0.19841 | 0.20233 | 0.17829 | 0.19309 | 0.20582 | 0.18765 | 0.19194 | 0.18618 | 0.23542 | 0.22378 | 0.22 | 0.24374 | 0.21429 | 0.22319 | 0.19906
5 | 0.46902 | 0.42592 | 0.38791 | 0.37775 | 0.37352 | 0.38118 | 0.46087 | 0.44171 | 0.48605 | 0.49369 | 0.49263 | 0.55779 | 0.55042 | 0.5291 | 0.52706 | 0.504 | 0.52299 | 0.54406 | 0.53889 | 0.5637 | 0.57295 | 0.54199 | 0.56649 | 0.54562
6 | 2.6743 | 2.6952 | 2.4256 | 2.4492 | 2.4683 | 2.5444 | 2.8575 | 3.3702 | 3.4569 | 3.5128 | 3.3994 | 3.7448 | 3.442 | 3.4991 | 3.2693 | 3.2411 | 3.321 | 3.2946 | 3.1203 | 3.1464 | 3.2074 | 3.0347 | 2.9329 | 2.8307
7 | 1.4031 | 1.2785 | 1.256 | 1.2132 | 1.1492 | 1.2554 | 1.5692 | 1.6339 | 1.8477 | 1.9122 | 1.9605 | 1.9702 | 2.0058 | 1.9851 | 1.9402 | 1.795 | 1.8223 | 1.9352 | 1.725 | 1.742 | 1.7569 | 1.4441 | 1.6139 | 1.5072
8 | 0.30503 | 0.2921 | 0.27771 | 0.27247 | 0.25809 | 0.27364 | 0.43318 | 0.44107 | 0.4596 | 0.47969 | 0.4836 | 0.4805 | 0.50191 | 0.48768 | 0.41919 | 0.40022 | 0.38632 | 0.40248 | 0.4009 | 0.38995 | 0.39011 | 0.32963 | 0.33099 | 0.3148
9 | 0.30106 | 0.30043 | 0.2883 | 0.26718 | 0.26217 | 0.24213 | 0.25689 | 0.20854 | 0.19182 | 0.19429 | 0.20333 | 0.21294 | 0.23431 | 0.24555 | 0.25376 | 0.25617 | 0.23903 | 0.24817 | 0.24218 | 0.23319 | 0.24987 | 0.23104 | 0.27718 | 0.29912
10 | 0.5301 | 0.49913 | 0.46201 | 0.46274 | 0.45934 | 0.47711 | 0.58645 | 0.61545 | 0.66058 | 0.74005 | 0.68318 | 0.71176 | 0.7374 | 0.70729 | 0.70215 | 0.64787 | 0.65261 | 0.70292 | 0.67141 | 0.66445 | 0.72584 | 0.65166 | 0.64809 | 0.56326
11 | 0.31148 | 0.29322 | 0.27362 | 0.26269 | 0.25188 | 0.2726 | 0.32944 | 0.31202 | 0.29787 | 0.27726 | 0.35785 | 0.3417 | 0.35382 | 0.35949 | 0.35159 | 0.3433 | 0.31904 | 0.39781 | 0.36801 | 0.3582 | 0.38869 | 0.34645 | 0.37577 | 0.35305
12 | 1.0859 | 1.0326 | 1.1019 | 1.0779 | 1.0579 | 1.0041 | 1.0154 | 1.031 | 0.90509 | 0.7716 | 1.0019 | 1.0531 | 1.0519 | 1.1471 | 0.97574 | 1.1658 | 1.0803 | 1.1582 | 1.1511 | 1.1175 | 1.2656 | 1.2003 | 1.3183 | 1.3401
13 | 2.7786 | 2.59 | 2.5846 | 2.5029 | 2.6106 | 2.7273 | 3.1631 | 3.1932 | 3.2827 | 3.2785 | 3.241 | 3.1711 | 3.2776 | 3.4073 | 3.3571 | 3.2354 | 3.0525 | 3.2413 | 3.1784 | 3.0877 | 3.1489 | 2.8339 | 2.6219 | 2.721
14 | 1.6315 | 1.5101 | 1.5471 | 1.5526 | 1.4863 | 1.4391 | 1.4563 | 1.7743 | 1.8783 | 1.8772 | 1.8487 | 1.9043 | 1.9559 | 1.8408 | 1.7868 | 1.8117 | 1.8588 | 1.8004 | 1.7324 | 1.5913 | 1.6671 | 1.6513 | 1.5677 | 1.5776
15 | 0.45008 | 0.44286 | 0.43507 | 0.4097 | 0.37298 | 0.38875 | 0.43075 | 0.45781 | 0.53418 | 0.53067 | 0.4964 | 0.51817 | 0.5114 | 0.50914 | 0.45817 | 0.48355 | 0.50312 | 0.54736 | 0.53927 | 0.51391 | 0.53597 | 0.51313 | 0.48937 | 0.49659
16 | 0.7382 | 0.73516 | 0.65204 | 0.66094 | 0.65043 | 0.66464 | 1.0108 | 1.1411 | 1.1493 | 1.1154 | 1.1711 | 1.2358 | 1.235 | 1.1825 | 0.97679 | 1.0057 | 1.0196 | 1.0119 | 0.95762 | 1.0287 | 1.0639 | 0.95995 | 0.88867 | 0.81712
17 | 0.31909 | 0.28105 | 0.2421 | 0.23293 | 0.20758 | 0.22402 | 0.38932 | 0.45309 | 0.48716 | 0.48279 | 0.49246 | 0.42553 | 0.49952 | 0.48239 | 0.46939 | 0.43377 | 0.44111 | 0.57139 | 0.52956 | 0.51817 | 0.5685 | 0.51169 | 0.49398 | 0.4006
18 | 0.72435 | 0.68016 | 0.58659 | 0.57794 | 0.56651 | 0.60034 | 0.68159 | 0.70233 | 0.75137 | 0.75707 | 0.7835 | 0.81859 | 0.85109 | 0.86068 | 0.85985 | 0.8102 | 0.80686 | 0.90454 | 0.84197 | 0.87769 | 0.89923 | 0.81096 | 0.88532 | 0.82656
19 | 1.9067 | 1.9451 | 1.8665 | 1.8076 | 1.8603 | 1.8146 | 2.0499 | 2.5834 | 2.5132 | 2.5222 | 2.548 | 2.7783 | 2.7335 | 2.5926 | 2.4687 | 2.3399 | 2.4302 | 2.4604 | 2.3312 | 2.2711 | 2.4685 | 2.215 | 2.0818 | 2.0569
20 | 1.0396 | 0.93992 | 0.92962 | 0.90398 | 0.86591 | 0.98682 | 1.2365 | 1.3475 | 1.59 | 1.6035 | 1.5541 | 1.6867 | 1.6271 | 1.6441 | 1.6144 | 1.4632 | 1.4692 | 1.4942 | 1.4947 | 1.392 | 1.4859 | 1.2577 | 1.2431 | 1.0896
21 | 0.57601 | 0.58222 | 0.54117 | 0.51134 | 0.51463 | 0.58405 | 0.93029 | 1.006 | 1.0029 | 0.99908 | 1.0936 | 1.0828 | 1.1018 | 1.0311 | 0.92125 | 0.84687 | 0.8401 | 0.84952 | 0.84615 | 0.80251 | 0.82438 | 0.73163 | 0.69149 | 0.63052
22 | 0.69309 | 0.65321 | 0.64308 | 0.61967 | 0.59228 | 0.59092 | 0.58962 | 0.53816 | 0.47764 | 0.51915 | 0.51965 | 0.56696 | 0.59308 | 0.60769 | 0.60447 | 0.60633 | 0.58809 | 0.61866 | 0.60009 | 0.59808 | 0.64266 | 0.59354 | 0.65147 | 0.68091
23 | 3.1188 | 2.9719 | 2.7715 | 2.7484 | 2.7595 | 2.7622 | 3.2755 | 3.4307 | 3.7366 | 3.9991 | 3.7856 | 3.9351 | 4.0762 | 3.9621 | 3.8384 | 3.6538 | 3.6637 | 3.8958 | 3.7793 | 3.6829 | 3.9154 | 3.698 | 3.6617 | 3.3825
24 | 1.8517 | 1.7688 | 1.5892 | 1.549 | 1.4165 | 1.465 | 1.8637 | 1.6598 | 1.5786 | 1.4845 | 1.8701 | 1.89 | 1.8434 | 2.0608 | 1.9214 | 1.8746 | 1.7783 | 2.1164 | 2.0954 | 1.9379 | 2.1099 | 1.8586 | 2.1784 | 2.0798
25 | 0.66953 | 0.67566 | 0.70759 | 0.64983 | 0.60258 | 0.58307 | 0.63405 | 0.60646 | 0.52424 | 0.41942 | 0.5964 | 0.59787 | 0.64054 | 0.66223 | 0.58635 | 0.69326 | 0.64365 | 0.67406 | 0.64962 | 0.64117 | 0.74477 | 0.72767 | 0.77539 | 0.79547
26 | 2.189 | 2.1465 | 2.1063 | 2.0937 | 2.0483 | 2.0362 | 2.5343 | 2.653 | 2.7519 | 2.6773 | 2.548 | 2.6585 | 2.8288 | 2.77 | 2.6236 | 2.6669 | 2.6288 | 2.7083 | 2.5364 | 2.6117 | 2.4971 | 2.3229 | 2.2124 | 2.1444
27 | 1.68 | 1.5935 | 1.5289 | 1.5274 | 1.5326 | 1.5486 | 1.51 | 1.7624 | 1.9232 | 1.9525 | 1.9714 | 1.9133 | 1.9559 | 1.9951 | 1.7261 | 1.8303 | 1.8589 | 1.9339 | 1.8298 | 1.7489 | 1.6999 | 1.7068 | 1.5853 | 1.5423
28 | 0.97711 | 0.94792 | 0.8918 | 0.86845 | 0.80177 | 0.77873 | 0.89368 | 0.95408 | 1.0571 | 1.1533 | 1.1006 | 1.0885 | 1.1006 | 1.1407 | 0.98713 | 1.0697 | 1.0874 | 1.1845 | 1.1749 | 1.1486 | 1.1851 | 1.0547 | 1.0369 | 1.0282
29 | 2.3764 | 2.2172 | 2.0686 | 2.115 | 2.0154 | 2.1504 | 3.0084 | 3.4564 | 3.8583 | 3.4524 | 3.2933 | 3.6482 | 3.5161 | 3.5408 | 3.0363 | 3.0797 | 3.0491 | 3.1379 | 2.9682 | 3.1386 | 3.2897 | 2.9912 | 2.7137 | 2.5421
30 | 0.49656 | 0.44246 | 0.39055 | 0.37209 | 0.31979 | 0.3384 | 0.60434 | 0.64656 | 0.77194 | 0.76398 | 0.73751 | 0.64374 | 0.73005 | 0.73204 | 0.69486 | 0.66293 | 0.64683 | 0.81985 | 0.77728 | 0.77768 | 0.81598 | 0.73208 | 0.73352 | 0.61983
31 | 2.9781 | 2.7746 | 2.5648 | 2.4859 | 2.5315 | 2.5891 | 3.2212 | 3.2713 | 3.5051 | 3.7125 | 3.9464 | 3.9901 | 3.9177 | 3.8394 | 3.8724 | 3.8302 | 3.8325 | 4.0816 | 3.9805 | 3.9909 | 4.1103 | 4.0768 | 3.9466 | 3.6144
32 | 1.0802 | 1.0557 | 0.98715 | 0.96144 | 0.97885 | 1.0636 | 1.1804 | 1.4004 | 1.3608 | 1.4781 | 1.3875 | 1.4472 | 1.495 | 1.402 | 1.3531 | 1.2964 | 1.2814 | 1.3516 | 1.2718 | 1.2126 | 1.2957 | 1.1632 | 1.143 | 1.1358

## Pc, Spring, S3
LoadID | 0 | 1 | 2 | 3 | 4 | 5 | 6 | 7 | 8 | 9 | 10 | 11 | 12 | 13 | 14 | 15 | 16 | 17 | 18 | 19 | 20 | 21 | 22 | 23
1 | 1.6715 | 1.6361 | 1.4926 | 1.5744 | 1.4998 | 1.5641 | 1.4947 | 1.8276 | 2.042 | 1.9851 | 1.9956 | 1.9728 | 2.1325 | 2.0259 | 1.7922 | 1.9203 | 1.9421 | 1.8198 | 1.8859 | 1.7222 | 1.6658 | 1.7364 | 1.5801 | 1.4914
2 | 0.7957 | 0.78386 | 0.73052 | 0.6781 | 0.66303 | 0.66751 | 0.76662 | 0.85435 | 0.92236 | 0.93468 | 0.91434 | 0.91942 | 0.89372 | 0.92008 | 0.83869 | 0.86376 | 0.91201 | 0.97357 | 0.96648 | 0.99932 | 1.0145 | 0.88785 | 0.88955 | 0.85121
3 | 1.5811 | 1.5518 | 1.4369 | 1.4177 | 1.4048 | 1.4641 | 2.1369 | 2.5863 | 2.7238 | 2.4995 | 2.3616 | 2.6507 | 2.6072 | 2.5977 | 2.2603 | 2.1424 | 2.207 | 2.1879 | 2.1486 | 2.3097 | 2.2019 | 2.1913 | 1.9607 | 1.699
4 | 0.16583 | 0.15302 | 0.13507 | 0.12853 | 0.11035 | 0.11259 | 0.18597 | 0.17545 | 0.20236 | 0.19841 | 0.20233 | 0.17829 | 0.19309 | 0.20582 | 0.18765 | 0.19194 | 0.18618 | 0.23542 | 0.22378 | 0.22 | 0.24374 | 0.21429 | 0.22319 | 0.19906
5 | 0.46902 | 0.42592 | 0.38791 | 0.37775 | 0.37352 | 0.38118 | 0.46087 | 0.44171 | 0.48605 | 0.49369 | 0.49263 | 0.55779 | 0.55042 | 0.5291 | 0.52706 | 0.504 | 0.52299 | 0.54406 | 0.53889 | 0.5637 | 0.57295 | 0.54199 | 0.56649 | 0.54562
6 | 2.6743 | 2.6952 | 2.4256 | 2.4492 | 2.4683 | 2.5444 | 2.8575 | 3.3702 | 3.4569 | 3.5128 | 3.3994 | 3.7448 | 3.442 | 3.4991 | 3.2693 | 3.2411 | 3.321 | 3.2946 | 3.1203 | 3.1464 | 3.2074 | 3.0347 | 2.9329 | 2.8307
7 | 1.4031 | 1.2785 | 1.256 | 1.2132 | 1.1492 | 1.2554 | 1.5692 | 1.6339 | 1.8477 | 1.9122 | 1.9605 | 1.9702 | 2.0058 | 1.9851 | 1.9402 | 1.795 | 1.8223 | 1.9352 | 1.725 | 1.742 | 1.7569 | 1.4441 | 1.6139 | 1.5072
8 | 0.30503 | 0.2921 | 0.27771 | 0.27247 | 0.25809 | 0.27364 | 0.43318 | 0.44107 | 0.4596 | 0.47969 | 0.4836 | 0.4805 | 0.50191 | 0.48768 | 0.41919 | 0.40022 | 0.38632 | 0.40248 | 0.4009 | 0.38995 | 0.39011 | 0.32963 | 0.33099 | 0.3148
9 | 0.30106 | 0.30043 | 0.2883 | 0.26718 | 0.26217 | 0.24213 | 0.25689 | 0.20854 | 0.19182 | 0.19429 | 0.20333 | 0.21294 | 0.23431 | 0.24555 | 0.25376 | 0.25617 | 0.23903 | 0.24817 | 0.24218 | 0.23319 | 0.24987 | 0.23104 | 0.27718 | 0.29912
10 | 0.5301 | 0.49913 | 0.46201 | 0.46274 | 0.45934 | 0.47711 | 0.58645 | 0.61545 | 0.66058 | 0.74005 | 0.68318 | 0.71176 | 0.7374 | 0.70729 | 0.70215 | 0.64787 | 0.65261 | 0.70292 | 0.67141 | 0.66445 | 0.72584 | 0.65166 | 0.64809 | 0.56326
11 | 0.31148 | 0.29322 | 0.27362 | 0.26269 | 0.25188 | 0.2726 | 0.32944 | 0.31202 | 0.29787 | 0.27726 | 0.35785 | 0.3417 | 0.35382 | 0.35949 | 0.35159 | 0.3433 | 0.31904 | 0.39781 | 0.36801 | 0.3582 | 0.38869 | 0.34645 | 0.37577 | 0.35305
12 | 1.0859 | 1.0326 | 1.1019 | 1.0779 | 1.0579 | 1.0041 | 1.0154 | 1.031 | 0.90509 | 0.7716 | 1.0019 | 1.0531 | 1.0519 | 1.1471 | 0.97574 | 1.1658 | 1.0803 | 1.1582 | 1.1511 | 1.1175 | 1.2656 | 1.2003 | 1.3183 | 1.3401
13 | 2.7786 | 2.59 | 2.5846 | 2.5029 | 2.6106 | 2.7273 | 3.1631 | 3.1932 | 3.2827 | 3.2785 | 3.241 | 3.1711 | 3.2776 | 3.4073 | 3.3571 | 3.2354 | 3.0525 | 3.2413 | 3.1784 | 3.0877 | 3.1489 | 2.8339 | 2.6219 | 2.721
14 | 1.6315 | 1.5101 | 1.5471 | 1.5526 | 1.4863 | 1.4391 | 1.4563 | 1.7743 | 1.8783 | 1.8772 | 1.8487 | 1.9043 | 1.9559 | 1.8408 | 1.7868 | 1.8117 | 1.8588 | 1.8004 | 1.7324 | 1.5913 | 1.6671 | 1.6513 | 1.5677 | 1.5776
15 | 0.45008 | 0.44286 | 0.43507 | 0.4097 | 0.37298 | 0.38875 | 0.43075 | 0.45781 | 0.53418 | 0.53067 | 0.4964 | 0.51817 | 0.5114 | 0.50914 | 0.45817 | 0.48355 | 0.50312 | 0.54736 | 0.53927 | 0.51391 | 0.53597 | 0.51313 | 0.48937 | 0.49659
16 | 0.7382 | 0.73516 | 0.65204 | 0.66094 | 0.65043 | 0.66464 | 1.0108 | 1.1411 | 1.1493 | 1.1154 | 1.1711 | 1.2358 | 1.235 | 1.1825 | 0.97679 | 1.0057 | 1.0196 | 1.0119 | 0.95762 | 1.0287 | 1.0639 | 0.95995 | 0.88867 | 0.81712
17 | 0.31909 | 0.28105 | 0.2421 | 0.23293 | 0.20758 | 0.22402 | 0.38932 | 0.45309 | 0.48716 | 0.48279 | 0.49246 | 0.42553 | 0.49952 | 0.48239 | 0.46939 | 0.43377 | 0.44111 | 0.57139 | 0.52956 | 0.51817 | 0.5685 | 0.51169 | 0.49398 | 0.4006
18 | 0.72435 | 0.68016 | 0.58659 | 0.57794 | 0.56651 | 0.60034 | 0.68159 | 0.70233 | 0.75137 | 0.75707 | 0.7835 | 0.81859 | 0.85109 | 0.86068 | 0.85985 | 0.8102 | 0.80686 | 0.90454 | 0.84197 | 0.87769 | 0.89923 | 0.81096 | 0.88532 | 0.82656
19 | 1.9067 | 1.9451 | 1.8665 | 1.8076 | 1.8603 | 1.8146 | 2.0499 | 2.5834 | 2.5132 | 2.5222 | 2.548 | 2.7783 | 2.7335 | 2.5926 | 2.4687 | 2.3399 | 2.4302 | 2.4604 | 2.3312 | 2.2711 | 2.4685 | 2.215 | 2.0818 | 2.0569
20 | 1.0396 | 0.93992 | 0.92962 | 0.90398 | 0.86591 | 0.98682 | 1.2365 | 1.3475 | 1.59 | 1.6035 | 1.5541 | 1.6867 | 1.6271 | 1.6441 | 1.6144 | 1.4632 | 1.4692 | 1.4942 | 1.4947 | 1.392 | 1.4859 | 1.2577 | 1.2431 | 1.0896
21 | 0.57601 | 0.58222 | 0.54117 | 0.51134 | 0.51463 | 0.58405 | 0.93029 | 1.006 | 1.0029 | 0.99908 | 1.0936 | 1.0828 | 1.1018 | 1.0311 | 0.92125 | 0.84687 | 0.8401 | 0.84952 | 0.84615 | 0.80251 | 0.82438 | 0.73163 | 0.69149 | 0.63052
22 | 0.69309 | 0.65321 | 0.64308 | 0.61967 | 0.59228 | 0.59092 | 0.58962 | 0.53816 | 0.47764 | 0.51915 | 0.51965 | 0.56696 | 0.59308 | 0.60769 | 0.60447 | 0.60633 | 0.58809 | 0.61866 | 0.60009 | 0.59808 | 0.64266 | 0.59354 | 0.65147 | 0.68091
23 | 3.1188 | 2.9719 | 2.7715 | 2.7484 | 2.7595 | 2.7622 | 3.2755 | 3.4307 | 3.7366 | 3.9991 | 3.7856 | 3.9351 | 4.0762 | 3.9621 | 3.8384 | 3.6538 | 3.6637 | 3.8958 | 3.7793 | 3.6829 | 3.9154 | 3.698 | 3.6617 | 3.3825
24 | 1.8517 | 1.7688 | 1.5892 | 1.549 | 1.4165 | 1.465 | 1.8637 | 1.6598 | 1.5786 | 1.4845 | 1.8701 | 1.89 | 1.8434 | 2.0608 | 1.9214 | 1.8746 | 1.7783 | 2.1164 | 2.0954 | 1.9379 | 2.1099 | 1.8586 | 2.1784 | 2.0798
25 | 0.66953 | 0.67566 | 0.70759 | 0.64983 | 0.60258 | 0.58307 | 0.63405 | 0.60646 | 0.52424 | 0.41942 | 0.5964 | 0.59787 | 0.64054 | 0.66223 | 0.58635 | 0.69326 | 0.64365 | 0.67406 | 0.64962 | 0.64117 | 0.74477 | 0.72767 | 0.77539 | 0.79547
26 | 2.189 | 2.1465 | 2.1063 | 2.0937 | 2.0483 | 2.0362 | 2.5343 | 2.653 | 2.7519 | 2.6773 | 2.548 | 2.6585 | 2.8288 | 2.77 | 2.6236 | 2.6669 | 2.6288 | 2.7083 | 2.5364 | 2.6117 | 2.4971 | 2.3229 | 2.2124 | 2.1444
27 | 1.68 | 1.5935 | 1.5289 | 1.5274 | 1.5326 | 1.5486 | 1.51 | 1.7624 | 1.9232 | 1.9525 | 1.9714 | 1.9133 | 1.9559 | 1.9951 | 1.7261 | 1.8303 | 1.8589 | 1.9339 | 1.8298 | 1.7489 | 1.6999 | 1.7068 | 1.5853 | 1.5423
28 | 0.97711 | 0.94792 | 0.8918 | 0.86845 | 0.80177 | 0.77873 | 0.89368 | 0.95408 | 1.0571 | 1.1533 | 1.1006 | 1.0885 | 1.1006 | 1.1407 | 0.98713 | 1.0697 | 1.0874 | 1.1845 | 1.1749 | 1.1486 | 1.1851 | 1.0547 | 1.0369 | 1.0282
29 | 2.3764 | 2.2172 | 2.0686 | 2.115 | 2.0154 | 2.1504 | 3.0084 | 3.4564 | 3.8583 | 3.4524 | 3.2933 | 3.6482 | 3.5161 | 3.5408 | 3.0363 | 3.0797 | 3.0491 | 3.1379 | 2.9682 | 3.1386 | 3.2897 | 2.9912 | 2.7137 | 2.5421
30 | 0.49656 | 0.44246 | 0.39055 | 0.37209 | 0.31979 | 0.3384 | 0.60434 | 0.64656 | 0.77194 | 0.76398 | 0.73751 | 0.64374 | 0.73005 | 0.73204 | 0.69486 | 0.66293 | 0.64683 | 0.81985 | 0.77728 | 0.77768 | 0.81598 | 0.73208 | 0.73352 | 0.61983
31 | 2.9781 | 2.7746 | 2.5648 | 2.4859 | 2.5315 | 2.5891 | 3.2212 | 3.2713 | 3.5051 | 3.7125 | 3.9464 | 3.9901 | 3.9177 | 3.8394 | 3.8724 | 3.8302 | 3.8325 | 4.0816 | 3.9805 | 3.9909 | 4.1103 | 4.0768 | 3.9466 | 3.6144
32 | 1.0802 | 1.0557 | 0.98715 | 0.96144 | 0.97885 | 1.0636 | 1.1804 | 1.4004 | 1.3608 | 1.4781 | 1.3875 | 1.4472 | 1.495 | 1.402 | 1.3531 | 1.2964 | 1.2814 | 1.3516 | 1.2718 | 1.2126 | 1.2957 | 1.1632 | 1.143 | 1.1358

## Pc, Spring, S4
LoadID | 0 | 1 | 2 | 3 | 4 | 5 | 6 | 7 | 8 | 9 | 10 | 11 | 12 | 13 | 14 | 15 | 16 | 17 | 18 | 19 | 20 | 21 | 22 | 23
1 | 1.6775 | 1.5813 | 1.5709 | 1.4664 | 1.5054 | 1.4984 | 1.5438 | 1.8475 | 2.0223 | 2.0209 | 1.9004 | 2.0423 | 2.0122 | 1.9288 | 1.7451 | 1.9615 | 1.9044 | 1.9872 | 1.7108 | 1.7259 | 1.6996 | 1.7118 | 1.5285 | 1.5485
2 | 0.82938 | 0.79275 | 0.74187 | 0.6989 | 0.66505 | 0.68581 | 0.7442 | 0.85634 | 0.94298 | 0.94235 | 0.91224 | 0.92361 | 0.88514 | 0.9406 | 0.84803 | 0.85389 | 0.89038 | 1.0193 | 0.98315 | 0.95587 | 1.017 | 0.86733 | 0.87999 | 0.83994
3 | 1.628 | 1.483 | 1.43 | 1.5034 | 1.4253 | 1.4925 | 2.1844 | 2.48 | 2.6731 | 2.533 | 2.4632 | 2.6978 | 2.7319 | 2.5062 | 2.2486 | 2.1994 | 2.1665 | 2.2534 | 2.1613 | 2.1991 | 2.2654 | 2.1591 | 1.918 | 1.7511
4 | 0.16884 | 0.15113 | 0.13343 | 0.12776 | 0.11069 | 0.11228 | 0.18431 | 0.1764 | 0.20688 | 0.19838 | 0.18763 | 0.17847 | 0.20082 | 0.20117 | 0.19295 | 0.18833 | 0.17618 | 0.22424 | 0.22266 | 0.2164 | 0.23881 | 0.2033 | 0.21984 | 0.19989
5 | 0.461 | 0.41059 | 0.39012 | 0.394 | 0.36834 | 0.39303 | 0.45964 | 0.44767 | 0.46614 | 0.48652 | 0.5184 | 0.51915 | 0.55817 | 0.53006 | 0.52295 | 0.53152 | 0.52039 | 0.59712 | 0.53948 | 0.53025 | 0.5888 | 0.52698 | 0.55605 | 0.51193
6 | 2.6894 | 2.7291 | 2.4082 | 2.4536 | 2.516 | 2.4944 | 2.9324 | 3.228 | 3.4529 | 3.456 | 3.4511 | 3.6422 | 3.7283 | 3.4939 | 3.3322 | 3.4001 | 3.1571 | 3.2497 | 3.0338 | 3.0158 | 3.2698 | 2.8267 | 2.7952 | 2.873
7 | 1.3664 | 1.2785 | 1.2538 | 1.2231 | 1.1733 | 1.2267 | 1.617 | 1.5587 | 1.8495 | 1.9952 | 1.9572 | 1.9812 | 1.9034 | 1.9731 | 1.8599 | 1.8587 | 1.8528 | 1.8616 | 1.8123 | 1.7391 | 1.7625 | 1.4074 | 1.6 | 1.4791
8 | 0.29751 | 0.28664 | 0.28377 | 0.26387 | 0.26159 | 0.28547 | 0.41862 | 0.43139 | 0.45741 | 0.4526 | 0.49635 | 0.49937 | 0.49903 | 0.49867 | 0.43587 | 0.4109 | 0.38603 | 0.41232 | 0.38282 | 0.36881 | 0.38217 | 0.32786 | 0.34443 | 0.31857
9 | 0.30287 | 0.29862 | 0.28094 | 0.27645 | 0.26618 | 0.24699 | 0.25215 | 0.20588 | 0.18556 | 0.19957 | 0.20563 | 0.21952 | 0.23289 | 0.24347 | 0.24917 | 0.2536 | 0.22908 | 0.25237 | 0.23453 | 0.23787 | 0.25844 | 0.23235 | 0.27311 | 0.2937
10 | 0.51266 | 0.48887 | 0.44502 | 0.46004 | 0.45976 | 0.46096 | 0.57876 | 0.59734 | 0.68867 | 0.71413 | 0.67765 | 0.70445 | 0.72244 | 0.6901 | 0.6861 | 0.63956 | 0.62465 | 0.69461 | 0.69518 | 0.71665 | 0.70754 | 0.67543 | 0.62346 | 0.57674
11 | 0.29915 | 0.2883 | 0.26404 | 0.2613 | 0.2504 | 0.26405 | 0.32364 | 0.30456 | 0.28313 | 0.27353 | 0.3511 | 0.35951 | 0.34755 | 0.35151 | 0.34652 | 0.33087 | 0.31867 | 0.38769 | 0.37285 | 0.35593 | 0.39793 | 0.34233 | 0.37843 | 0.35514
12 | 1.0217 | 1.0942 | 1.0779 | 1.0339 | 1.0579 | 1.0035 | 1.072 | 1.0486 | 0.85138 | 0.74952 | 0.97511 | 1.0636 | 1.0672 | 1.1475 | 0.95286 | 1.1786 | 1.1627 | 1.1297 | 1.0895 | 1.0985 | 1.2005 | 1.1947 | 1.2251 | 1.2628
13 | 2.7066 | 2.7548 | 2.5243 | 2.6236 | 2.6878 | 2.6791 | 3.244 | 3.2387 | 3.1182 | 3.1259 | 3.2329 | 3.3727 | 3.3055 | 3.2781 | 3.2304 | 3.222 | 3.2024 | 3.3098 | 3.1196 | 3.0727 | 3.114 | 2.9495 | 2.7608 | 2.8662
14 | 1.5883 | 1.6615 | 1.4675 | 1.565 | 1.4424 | 1.4174 | 1.4548 | 1.7792 | 1.8446 | 1.7978 | 1.8197 | 1.7986 | 1.8136 | 1.9415 | 1.6724 | 1.7048 | 1.8069 | 1.7503 | 1.7326 | 1.6975 | 1.6972 | 1.5754 | 1.5291 | 1.5317
15 | 0.449 | 0.436 | 0.42186 | 0.3997 | 0.37729 | 0.37658 | 0.44907 | 0.4706 | 0.5009 | 0.55778 | 0.50869 | 0.52206 | 0.52109 | 0.52805 | 0.45558 | 0.49102 | 0.49335 | 0.53843 | 0.55471 | 0.51916 | 0.54559 | 0.50319 | 0.5011 | 0.46856
16 | 0.76027 | 0.68989 | 0.6522 | 0.66107 | 0.66832 | 0.67925 | 1.0446 | 1.1722 | 1.1759 | 1.1481 | 1.1144 | 1.1992 | 1.1546 | 1.1195 | 1.0171 | 0.97334 | 1.034 | 1.0345 | 0.96518 | 1.0456 | 1.0598 | 1.0176 | 0.87564 | 0.77095
17 | 0.32308 | 0.2834 | 0.24781 | 0.2322 | 0.20353 | 0.22758 | 0.397 | 0.43697 | 0.48932 | 0.5048 | 0.47654 | 0.44353 | 0.48346 | 0.46312 | 0.45649 | 0.44255 | 0.43455 | 0.55037 | 0.53366 | 0.5175 | 0.59468 | 0.50231 | 0.50566 | 0.40135
18 | 0.73868 | 0.66666 | 0.62443 | 0.60202 | 0.59327 | 0.60723 | 0.7148 | 0.70233 | 0.74096 | 0.76644 | 0.81144 | 0.82542 | 0.85853 | 0.84169 | 0.85011 | 0.8393 | 0.81169 | 0.92366 | 0.90347 | 0.84698 | 0.93996 | 0.84425 | 0.88153 | 0.79215
19 | 1.9657 | 1.9523 | 1.8461 | 1.821 | 1.8458 | 1.8365 | 2.1723 | 2.4949 | 2.6184 | 2.6708 | 2.5482 | 2.6541 | 2.6658 | 2.5811 | 2.4801 | 2.4774 | 2.4697 | 2.4585 | 2.4421 | 2.399 | 2.3888 | 2.29 | 2.1057 | 1.9996
20 | 1.058 | 0.9547 | 0.93281 | 0.93413 | 0.85472 | 0.95246 | 1.2343 | 1.3901 | 1.511 | 1.6387 | 1.5816 | 1.5884 | 1.6172 | 1.6507 | 1.5211 | 1.5168 | 1.4881 | 1.4698 | 1.4348 | 1.5043 | 1.4789 | 1.2358 | 1.2767 | 1.1152
21 | 0.59357 | 0.57612 | 0.54602 | 0.51134 | 0.53144 | 0.55285 | 0.90907 | 0.94905 | 0.99231 | 1.041 | 1.0342 | 1.089 | 1.0487 | 0.99721 | 0.94224 | 0.83823 | 0.82341 | 0.8712 | 0.84986 | 0.84824 | 0.81051 | 0.73914 | 0.68557 | 0.63731
22 | 0.6883 | 0.65538 | 0.63634 | 0.60371 | 0.59298 | 0.58853 | 0.59549 | 0.55063 | 0.50424 | 0.50956 | 0.53182 | 0.56696 | 0.59433 | 0.5994 | 0.60745 | 0.60973 | 0.59885 | 0.61013 | 0.58945 | 0.59641 | 0.62373 | 0.61048 | 0.62145 | 0.65062
23 | 3.0681 | 2.9061 | 2.7783 | 2.7142 | 2.6615 | 2.8142 | 3.45 | 3.5436 | 3.6609 | 3.9682 | 3.7732 | 3.9351 | 3.933 | 3.8832 | 3.8915 | 3.8168 | 3.4774 | 3.9137 | 3.7473 | 3.7991 | 3.9357 | 3.7065 | 3.6538 | 3.3742
24 | 1.7901 | 1.7413 | 1.5832 | 1.5022 | 1.4662 | 1.5207 | 1.8571 | 1.5813 | 1.6401 | 1.5572 | 1.9271 | 1.9536 | 1.9194 | 1.9946 | 1.9318 | 1.9175 | 1.7707 | 2.0774 | 1.9545 | 1.9967 | 2.1256 | 1.8567 | 2.1408 | 1.9963
25 | 0.67355 | 0.66011 | 0.67713 | 0.63807 | 0.63365 | 0.62837 | 0.62943 | 0.61059 | 0.52498 | 0.42778 | 0.5853 | 0.60978 | 0.63045 | 0.65316 | 0.58887 | 0.66815 | 0.64243 | 0.69233 | 0.64491 | 0.66186 | 0.69693 | 0.71536 | 0.79075 | 0.78941
26 | 2.0869 | 2.1103 | 1.999 | 2.0034 | 2.0505 | 2.1009 | 2.5307 | 2.5675 | 2.7629 | 2.5637 | 2.6668 | 2.675 | 2.7378 | 2.6816 | 2.5797 | 2.5682 | 2.589 | 2.8141 | 2.5578 | 2.5691 | 2.5605 | 2.3979 | 2.1326 | 2.1956
27 | 1.6548 | 1.6721 | 1.5932 | 1.4927 | 1.5202 | 1.5346 | 1.5741 | 1.8395 | 1.895 | 2.0296 | 1.9468 | 1.9361 | 2.0123 | 1.8976 | 1.7557 | 1.7779 | 1.8276 | 1.9668 | 1.7593 | 1.7724 | 1.6594 | 1.7084 | 1.6298 | 1.5335
28 | 0.95456 | 0.97029 | 0.87497 | 0.83748 | 0.81143 | 0.80182 | 0.92258 | 1.0176 | 1.0788 | 1.1116 | 1.0566 | 1.089 | 1.1036 | 1.119 | 0.98915 | 1.0274 | 1.0657 | 1.1761 | 1.1107 | 1.1021 | 1.131 | 1.0928 | 1.0788 | 1.0142
29 | 2.2811 | 2.2293 | 2.0211 | 2.0304 | 2.0369 | 2.1247 | 3.1472 | 3.4776 | 3.7208 | 3.4836 | 3.3802 | 3.5914 | 3.4851 | 3.498 | 3.2141 | 3.0859 | 3.0481 | 3.2523 | 3.0319 | 3.2741 | 3.2644 | 2.9506 | 2.7533 | 2.5035
30 | 0.50703 | 0.4386 | 0.3838 | 0.36405 | 0.31959 | 0.34672 | 0.57805 | 0.66023 | 0.73261 | 0.75224 | 0.73767 | 0.63783 | 0.73643 | 0.73376 | 0.67217 | 0.648 | 0.65293 | 0.80958 | 0.82207 | 0.79764 | 0.87155 | 0.75958 | 0.73119 | 0.61697
31 | 2.9445 | 2.8568 | 2.5447 | 2.4678 | 2.6131 | 2.7125 | 3.1942 | 3.4139 | 3.5011 | 3.6654 | 3.8364 | 4.0712 | 4.1447 | 3.936 | 3.7084 | 3.8612 | 3.7272 | 4.0626 | 4.0538 | 4.0617 | 4.3023 | 3.9129 | 3.9299 | 3.5322
32 | 1.0918 | 1.042 | 0.99264 | 1.0483 | 1.0103 | 1.0555 | 1.1965 | 1.2689 | 1.3955 | 1.4187 | 1.463 | 1.4702 | 1.4449 | 1.3979 | 1.3185 | 1.3098 | 1.3259 | 1.3302 | 1.2385 | 1.2534 | 1.2834 | 1.1348 | 1.1095 | 1.1347

## Pc, Spring, S5
LoadID | 0 | 1 | 2 | 3 | 4 | 5 | 6 | 7 | 8 | 9 | 10 | 11 | 12 | 13 | 14 | 15 | 16 | 17 | 18 | 19 | 20 | 21 | 22 | 23
1 | 1.6775 | 1.5813 | 1.5709 | 1.4664 | 1.5054 | 1.4984 | 1.5438 | 1.8475 | 2.0223 | 2.0209 | 1.9004 | 2.0423 | 2.0122 | 1.9288 | 1.7451 | 1.9615 | 1.9044 | 1.9872 | 1.7108 | 1.7259 | 1.6996 | 1.7118 | 1.5285 | 1.5485
2 | 0.82938 | 0.79275 | 0.74187 | 0.6989 | 0.66505 | 0.68581 | 0.7442 | 0.85634 | 0.94298 | 0.94235 | 0.91224 | 0.92361 | 0.88514 | 0.9406 | 0.84803 | 0.85389 | 0.89038 | 1.0193 | 0.98315 | 0.95587 | 1.017 | 0.86733 | 0.87999 | 0.83994
3 | 1.628 | 1.483 | 1.43 | 1.5034 | 1.4253 | 1.4925 | 2.1844 | 2.48 | 2.6731 | 2.533 | 2.4632 | 2.6978 | 2.7319 | 2.5062 | 2.2486 | 2.1994 | 2.1665 | 2.2534 | 2.1613 | 2.1991 | 2.2654 | 2.1591 | 1.918 | 1.7511
4 | 0.16884 | 0.15113 | 0.13343 | 0.12776 | 0.11069 | 0.11228 | 0.18431 | 0.1764 | 0.20688 | 0.19838 | 0.18763 | 0.17847 | 0.20082 | 0.20117 | 0.19295 | 0.18833 | 0.17618 | 0.22424 | 0.22266 | 0.2164 | 0.23881 | 0.2033 | 0.21984 | 0.19989
5 | 0.461 | 0.41059 | 0.39012 | 0.394 | 0.36834 | 0.39303 | 0.45964 | 0.44767 | 0.46614 | 0.48652 | 0.5184 | 0.51915 | 0.55817 | 0.53006 | 0.52295 | 0.53152 | 0.52039 | 0.59712 | 0.53948 | 0.53025 | 0.5888 | 0.52698 | 0.55605 | 0.51193
6 | 2.6894 | 2.7291 | 2.4082 | 2.4536 | 2.516 | 2.4944 | 2.9324 | 3.228 | 3.4529 | 3.456 | 3.4511 | 3.6422 | 3.7283 | 3.4939 | 3.3322 | 3.4001 | 3.1571 | 3.2497 | 3.0338 | 3.0158 | 3.2698 | 2.8267 | 2.7952 | 2.873
7 | 1.3664 | 1.2785 | 1.2538 | 1.2231 | 1.1733 | 1.2267 | 1.617 | 1.5587 | 1.8495 | 1.9952 | 1.9572 | 1.9812 | 1.9034 | 1.9731 | 1.8599 | 1.8587 | 1.8528 | 1.8616 | 1.8123 | 1.7391 | 1.7625 | 1.4074 | 1.6 | 1.4791
8 | 0.29751 | 0.28664 | 0.28377 | 0.26387 | 0.26159 | 0.28547 | 0.41862 | 0.43139 | 0.45741 | 0.4526 | 0.49635 | 0.49937 | 0.49903 | 0.49867 | 0.43587 | 0.4109 | 0.38603 | 0.41232 | 0.38282 | 0.36881 | 0.38217 | 0.32786 | 0.34443 | 0.31857
9 | 0.30287 | 0.29862 | 0.28094 | 0.27645 | 0.26618 | 0.24699 | 0.25215 | 0.20588 | 0.18556 | 0.19957 | 0.20563 | 0.21952 | 0.23289 | 0.24347 | 0.24917 | 0.2536 | 0.22908 | 0.25237 | 0.23453 | 0.23787 | 0.25844 | 0.23235 | 0.27311 | 0.2937
10 | 0.51266 | 0.48887 | 0.44502 | 0.46004 | 0.45976 | 0.46096 | 0.57876 | 0.59734 | 0.68867 | 0.71413 | 0.67765 | 0.70445 | 0.72244 | 0.6901 | 0.6861 | 0.63956 | 0.62465 | 0.69461 | 0.69518 | 0.71665 | 0.70754 | 0.67543 | 0.62346 | 0.57674
11 | 0.29915 | 0.2883 | 0.26404 | 0.2613 | 0.2504 | 0.26405 | 0.32364 | 0.30456 | 0.28313 | 0.27353 | 0.3511 | 0.35951 | 0.34755 | 0.35151 | 0.34652 | 0.33087 | 0.31867 | 0.38769 | 0.37285 | 0.35593 | 0.39793 | 0.34233 | 0.37843 | 0.35514
12 | 1.0217 | 1.0942 | 1.0779 | 1.0339 | 1.0579 | 1.0035 | 1.072 | 1.0486 | 0.85138 | 0.74952 | 0.97511 | 1.0636 | 1.0672 | 1.1475 | 0.95286 | 1.1786 | 1.1627 | 1.1297 | 1.0895 | 1.0985 | 1.2005 | 1.1947 | 1.2251 | 1.2628
13 | 2.7066 | 2.7548 | 2.5243 | 2.6236 | 2.6878 | 2.6791 | 3.244 | 3.2387 | 3.1182 | 3.1259 | 3.2329 | 3.3727 | 3.3055 | 3.2781 | 3.2304 | 3.222 | 3.2024 | 3.3098 | 3.1196 | 3.0727 | 3.114 | 2.9495 | 2.7608 | 2.8662
14 | 1.5883 | 1.6615 | 1.4675 | 1.565 | 1.4424 | 1.4174 | 1.4548 | 1.7792 | 1.8446 | 1.7978 | 1.8197 | 1.7986 | 1.8136 | 1.9415 | 1.6724 | 1.7048 | 1.8069 | 1.7503 | 1.7326 | 1.6975 | 1.6972 | 1.5754 | 1.5291 | 1.5317
15 | 0.449 | 0.436 | 0.42186 | 0.3997 | 0.37729 | 0.37658 | 0.44907 | 0.4706 | 0.5009 | 0.55778 | 0.50869 | 0.52206 | 0.52109 | 0.52805 | 0.45558 | 0.49102 | 0.49335 | 0.53843 | 0.55471 | 0.51916 | 0.54559 | 0.50319 | 0.5011 | 0.46856
16 | 0.76027 | 0.68989 | 0.6522 | 0.66107 | 0.66832 | 0.67925 | 1.0446 | 1.1722 | 1.1759 | 1.1481 | 1.1144 | 1.1992 | 1.1546 | 1.1195 | 1.0171 | 0.97334 | 1.034 | 1.0345 | 0.96518 | 1.0456 | 1.0598 | 1.0176 | 0.87564 | 0.77095
17 | 0.32308 | 0.2834 | 0.24781 | 0.2322 | 0.20353 | 0.22758 | 0.397 | 0.43697 | 0.48932 | 0.5048 | 0.47654 | 0.44353 | 0.48346 | 0.46312 | 0.45649 | 0.44255 | 0.43455 | 0.55037 | 0.53366 | 0.5175 | 0.59468 | 0.50231 | 0.50566 | 0.40135
18 | 0.73868 | 0.66666 | 0.62443 | 0.60202 | 0.59327 | 0.60723 | 0.7148 | 0.70233 | 0.74096 | 0.76644 | 0.81144 | 0.82542 | 0.85853 | 0.84169 | 0.85011 | 0.8393 | 0.81169 | 0.92366 | 0.90347 | 0.84698 | 0.93996 | 0.84425 | 0.88153 | 0.79215
19 | 1.9657 | 1.9523 | 1.8461 | 1.821 | 1.8458 | 1.8365 | 2.1723 | 2.4949 | 2.6184 | 2.6708 | 2.5482 | 2.6541 | 2.6658 | 2.5811 | 2.4801 | 2.4774 | 2.4697 | 2.4585 | 2.4421 | 2.399 | 2.3888 | 2.29 | 2.1057 | 1.9996
20 | 1.058 | 0.9547 | 0.93281 | 0.93413 | 0.85472 | 0.95246 | 1.2343 | 1.3901 | 1.511 | 1.6387 | 1.5816 | 1.5884 | 1.6172 | 1.6507 | 1.5211 | 1.5168 | 1.4881 | 1.4698 | 1.4348 | 1.5043 | 1.4789 | 1.2358 | 1.2767 | 1.1152
21 | 0.59357 | 0.57612 | 0.54602 | 0.51134 | 0.53144 | 0.55285 | 0.90907 | 0.94905 | 0.99231 | 1.041 | 1.0342 | 1.089 | 1.0487 | 0.99721 | 0.94224 | 0.83823 | 0.82341 | 0.8712 | 0.84986 | 0.84824 | 0.81051 | 0.73914 | 0.68557 | 0.63731
22 | 0.6883 | 0.65538 | 0.63634 | 0.60371 | 0.59298 | 0.58853 | 0.59549 | 0.55063 | 0.50424 | 0.50956 | 0.53182 | 0.56696 | 0.59433 | 0.5994 | 0.60745 | 0.60973 | 0.59885 | 0.61013 | 0.58945 | 0.59641 | 0.62373 | 0.61048 | 0.62145 | 0.65062
23 | 3.0681 | 2.9061 | 2.7783 | 2.7142 | 2.6615 | 2.8142 | 3.45 | 3.5436 | 3.6609 | 3.9682 | 3.7732 | 3.9351 | 3.933 | 3.8832 | 3.8915 | 3.8168 | 3.4774 | 3.9137 | 3.7473 | 3.7991 | 3.9357 | 3.7065 | 3.6538 | 3.3742
24 | 1.7901 | 1.7413 | 1.5832 | 1.5022 | 1.4662 | 1.5207 | 1.8571 | 1.5813 | 1.6401 | 1.5572 | 1.9271 | 1.9536 | 1.9194 | 1.9946 | 1.9318 | 1.9175 | 1.7707 | 2.0774 | 1.9545 | 1.9967 | 2.1256 | 1.8567 | 2.1408 | 1.9963
25 | 0.67355 | 0.66011 | 0.67713 | 0.63807 | 0.63365 | 0.62837 | 0.62943 | 0.61059 | 0.52498 | 0.42778 | 0.5853 | 0.60978 | 0.63045 | 0.65316 | 0.58887 | 0.66815 | 0.64243 | 0.69233 | 0.64491 | 0.66186 | 0.69693 | 0.71536 | 0.79075 | 0.78941
26 | 2.0869 | 2.1103 | 1.999 | 2.0034 | 2.0505 | 2.1009 | 2.5307 | 2.5675 | 2.7629 | 2.5637 | 2.6668 | 2.675 | 2.7378 | 2.6816 | 2.5797 | 2.5682 | 2.589 | 2.8141 | 2.5578 | 2.5691 | 2.5605 | 2.3979 | 2.1326 | 2.1956
27 | 1.6548 | 1.6721 | 1.5932 | 1.4927 | 1.5202 | 1.5346 | 1.5741 | 1.8395 | 1.895 | 2.0296 | 1.9468 | 1.9361 | 2.0123 | 1.8976 | 1.7557 | 1.7779 | 1.8276 | 1.9668 | 1.7593 | 1.7724 | 1.6594 | 1.7084 | 1.6298 | 1.5335
28 | 0.95456 | 0.97029 | 0.87497 | 0.83748 | 0.81143 | 0.80182 | 0.92258 | 1.0176 | 1.0788 | 1.1116 | 1.0566 | 1.089 | 1.1036 | 1.119 | 0.98915 | 1.0274 | 1.0657 | 1.1761 | 1.1107 | 1.1021 | 1.131 | 1.0928 | 1.0788 | 1.0142
29 | 2.2811 | 2.2293 | 2.0211 | 2.0304 | 2.0369 | 2.1247 | 3.1472 | 3.4776 | 3.7208 | 3.4836 | 3.3802 | 3.5914 | 3.4851 | 3.498 | 3.2141 | 3.0859 | 3.0481 | 3.2523 | 3.0319 | 3.2741 | 3.2644 | 2.9506 | 2.7533 | 2.5035
30 | 0.50703 | 0.4386 | 0.3838 | 0.36405 | 0.31959 | 0.34672 | 0.57805 | 0.66023 | 0.73261 | 0.75224 | 0.73767 | 0.63783 | 0.73643 | 0.73376 | 0.67217 | 0.648 | 0.65293 | 0.80958 | 0.82207 | 0.79764 | 0.87155 | 0.75958 | 0.73119 | 0.61697
31 | 2.9445 | 2.8568 | 2.5447 | 2.4678 | 2.6131 | 2.7125 | 3.1942 | 3.4139 | 3.5011 | 3.6654 | 3.8364 | 4.0712 | 4.1447 | 3.936 | 3.7084 | 3.8612 | 3.7272 | 4.0626 | 4.0538 | 4.0617 | 4.3023 | 3.9129 | 3.9299 | 3.5322
32 | 1.0918 | 1.042 | 0.99264 | 1.0483 | 1.0103 | 1.0555 | 1.1965 | 1.2689 | 1.3955 | 1.4187 | 1.463 | 1.4702 | 1.4449 | 1.3979 | 1.3185 | 1.3098 | 1.3259 | 1.3302 | 1.2385 | 1.2534 | 1.2834 | 1.1348 | 1.1095 | 1.1347

## Pc, Spring, S6
LoadID | 0 | 1 | 2 | 3 | 4 | 5 | 6 | 7 | 8 | 9 | 10 | 11 | 12 | 13 | 14 | 15 | 16 | 17 | 18 | 19 | 20 | 21 | 22 | 23
1 | 1.6775 | 1.5813 | 1.5709 | 1.4664 | 1.5054 | 1.4984 | 1.5438 | 1.8475 | 2.0223 | 2.0209 | 1.9004 | 2.0423 | 2.0122 | 1.9288 | 1.7451 | 1.9615 | 1.9044 | 1.9872 | 1.7108 | 1.7259 | 1.6996 | 1.7118 | 1.5285 | 1.5485
2 | 0.82938 | 0.79275 | 0.74187 | 0.6989 | 0.66505 | 0.68581 | 0.7442 | 0.85634 | 0.94298 | 0.94235 | 0.91224 | 0.92361 | 0.88514 | 0.9406 | 0.84803 | 0.85389 | 0.89038 | 1.0193 | 0.98315 | 0.95587 | 1.017 | 0.86733 | 0.87999 | 0.83994
3 | 1.628 | 1.483 | 1.43 | 1.5034 | 1.4253 | 1.4925 | 2.1844 | 2.48 | 2.6731 | 2.533 | 2.4632 | 2.6978 | 2.7319 | 2.5062 | 2.2486 | 2.1994 | 2.1665 | 2.2534 | 2.1613 | 2.1991 | 2.2654 | 2.1591 | 1.918 | 1.7511
4 | 0.16884 | 0.15113 | 0.13343 | 0.12776 | 0.11069 | 0.11228 | 0.18431 | 0.1764 | 0.20688 | 0.19838 | 0.18763 | 0.17847 | 0.20082 | 0.20117 | 0.19295 | 0.18833 | 0.17618 | 0.22424 | 0.22266 | 0.2164 | 0.23881 | 0.2033 | 0.21984 | 0.19989
5 | 0.461 | 0.41059 | 0.39012 | 0.394 | 0.36834 | 0.39303 | 0.45964 | 0.44767 | 0.46614 | 0.48652 | 0.5184 | 0.51915 | 0.55817 | 0.53006 | 0.52295 | 0.53152 | 0.52039 | 0.59712 | 0.53948 | 0.53025 | 0.5888 | 0.52698 | 0.55605 | 0.51193
6 | 2.6894 | 2.7291 | 2.4082 | 2.4536 | 2.516 | 2.4944 | 2.9324 | 3.228 | 3.4529 | 3.456 | 3.4511 | 3.6422 | 3.7283 | 3.4939 | 3.3322 | 3.4001 | 3.1571 | 3.2497 | 3.0338 | 3.0158 | 3.2698 | 2.8267 | 2.7952 | 2.873
7 | 1.3664 | 1.2785 | 1.2538 | 1.2231 | 1.1733 | 1.2267 | 1.617 | 1.5587 | 1.8495 | 1.9952 | 1.9572 | 1.9812 | 1.9034 | 1.9731 | 1.8599 | 1.8587 | 1.8528 | 1.8616 | 1.8123 | 1.7391 | 1.7625 | 1.4074 | 1.6 | 1.4791
8 | 0.29751 | 0.28664 | 0.28377 | 0.26387 | 0.26159 | 0.28547 | 0.41862 | 0.43139 | 0.45741 | 0.4526 | 0.49635 | 0.49937 | 0.49903 | 0.49867 | 0.43587 | 0.4109 | 0.38603 | 0.41232 | 0.38282 | 0.36881 | 0.38217 | 0.32786 | 0.34443 | 0.31857
9 | 0.30287 | 0.29862 | 0.28094 | 0.27645 | 0.26618 | 0.24699 | 0.25215 | 0.20588 | 0.18556 | 0.19957 | 0.20563 | 0.21952 | 0.23289 | 0.24347 | 0.24917 | 0.2536 | 0.22908 | 0.25237 | 0.23453 | 0.23787 | 0.25844 | 0.23235 | 0.27311 | 0.2937
10 | 0.51266 | 0.48887 | 0.44502 | 0.46004 | 0.45976 | 0.46096 | 0.57876 | 0.59734 | 0.68867 | 0.71413 | 0.67765 | 0.70445 | 0.72244 | 0.6901 | 0.6861 | 0.63956 | 0.62465 | 0.69461 | 0.69518 | 0.71665 | 0.70754 | 0.67543 | 0.62346 | 0.57674
11 | 0.29915 | 0.2883 | 0.26404 | 0.2613 | 0.2504 | 0.26405 | 0.32364 | 0.30456 | 0.28313 | 0.27353 | 0.3511 | 0.35951 | 0.34755 | 0.35151 | 0.34652 | 0.33087 | 0.31867 | 0.38769 | 0.37285 | 0.35593 | 0.39793 | 0.34233 | 0.37843 | 0.35514
12 | 1.0217 | 1.0942 | 1.0779 | 1.0339 | 1.0579 | 1.0035 | 1.072 | 1.0486 | 0.85138 | 0.74952 | 0.97511 | 1.0636 | 1.0672 | 1.1475 | 0.95286 | 1.1786 | 1.1627 | 1.1297 | 1.0895 | 1.0985 | 1.2005 | 1.1947 | 1.2251 | 1.2628
13 | 2.7066 | 2.7548 | 2.5243 | 2.6236 | 2.6878 | 2.6791 | 3.244 | 3.2387 | 3.1182 | 3.1259 | 3.2329 | 3.3727 | 3.3055 | 3.2781 | 3.2304 | 3.222 | 3.2024 | 3.3098 | 3.1196 | 3.0727 | 3.114 | 2.9495 | 2.7608 | 2.8662
14 | 1.5883 | 1.6615 | 1.4675 | 1.565 | 1.4424 | 1.4174 | 1.4548 | 1.7792 | 1.8446 | 1.7978 | 1.8197 | 1.7986 | 1.8136 | 1.9415 | 1.6724 | 1.7048 | 1.8069 | 1.7503 | 1.7326 | 1.6975 | 1.6972 | 1.5754 | 1.5291 | 1.5317
15 | 0.449 | 0.436 | 0.42186 | 0.3997 | 0.37729 | 0.37658 | 0.44907 | 0.4706 | 0.5009 | 0.55778 | 0.50869 | 0.52206 | 0.52109 | 0.52805 | 0.45558 | 0.49102 | 0.49335 | 0.53843 | 0.55471 | 0.51916 | 0.54559 | 0.50319 | 0.5011 | 0.46856
16 | 0.76027 | 0.68989 | 0.6522 | 0.66107 | 0.66832 | 0.67925 | 1.0446 | 1.1722 | 1.1759 | 1.1481 | 1.1144 | 1.1992 | 1.1546 | 1.1195 | 1.0171 | 0.97334 | 1.034 | 1.0345 | 0.96518 | 1.0456 | 1.0598 | 1.0176 | 0.87564 | 0.77095
17 | 0.32308 | 0.2834 | 0.24781 | 0.2322 | 0.20353 | 0.22758 | 0.397 | 0.43697 | 0.48932 | 0.5048 | 0.47654 | 0.44353 | 0.48346 | 0.46312 | 0.45649 | 0.44255 | 0.43455 | 0.55037 | 0.53366 | 0.5175 | 0.59468 | 0.50231 | 0.50566 | 0.40135
18 | 0.73868 | 0.66666 | 0.62443 | 0.60202 | 0.59327 | 0.60723 | 0.7148 | 0.70233 | 0.74096 | 0.76644 | 0.81144 | 0.82542 | 0.85853 | 0.84169 | 0.85011 | 0.8393 | 0.81169 | 0.92366 | 0.90347 | 0.84698 | 0.93996 | 0.84425 | 0.88153 | 0.79215
19 | 1.9657 | 1.9523 | 1.8461 | 1.821 | 1.8458 | 1.8365 | 2.1723 | 2.4949 | 2.6184 | 2.6708 | 2.5482 | 2.6541 | 2.6658 | 2.5811 | 2.4801 | 2.4774 | 2.4697 | 2.4585 | 2.4421 | 2.399 | 2.3888 | 2.29 | 2.1057 | 1.9996
20 | 1.058 | 0.9547 | 0.93281 | 0.93413 | 0.85472 | 0.95246 | 1.2343 | 1.3901 | 1.511 | 1.6387 | 1.5816 | 1.5884 | 1.6172 | 1.6507 | 1.5211 | 1.5168 | 1.4881 | 1.4698 | 1.4348 | 1.5043 | 1.4789 | 1.2358 | 1.2767 | 1.1152
21 | 0.59357 | 0.57612 | 0.54602 | 0.51134 | 0.53144 | 0.55285 | 0.90907 | 0.94905 | 0.99231 | 1.041 | 1.0342 | 1.089 | 1.0487 | 0.99721 | 0.94224 | 0.83823 | 0.82341 | 0.8712 | 0.84986 | 0.84824 | 0.81051 | 0.73914 | 0.68557 | 0.63731
22 | 0.6883 | 0.65538 | 0.63634 | 0.60371 | 0.59298 | 0.58853 | 0.59549 | 0.55063 | 0.50424 | 0.50956 | 0.53182 | 0.56696 | 0.59433 | 0.5994 | 0.60745 | 0.60973 | 0.59885 | 0.61013 | 0.58945 | 0.59641 | 0.62373 | 0.61048 | 0.62145 | 0.65062
23 | 3.0681 | 2.9061 | 2.7783 | 2.7142 | 2.6615 | 2.8142 | 3.45 | 3.5436 | 3.6609 | 3.9682 | 3.7732 | 3.9351 | 3.933 | 3.8832 | 3.8915 | 3.8168 | 3.4774 | 3.9137 | 3.7473 | 3.7991 | 3.9357 | 3.7065 | 3.6538 | 3.3742
24 | 1.7901 | 1.7413 | 1.5832 | 1.5022 | 1.4662 | 1.5207 | 1.8571 | 1.5813 | 1.6401 | 1.5572 | 1.9271 | 1.9536 | 1.9194 | 1.9946 | 1.9318 | 1.9175 | 1.7707 | 2.0774 | 1.9545 | 1.9967 | 2.1256 | 1.8567 | 2.1408 | 1.9963
25 | 0.67355 | 0.66011 | 0.67713 | 0.63807 | 0.63365 | 0.62837 | 0.62943 | 0.61059 | 0.52498 | 0.42778 | 0.5853 | 0.60978 | 0.63045 | 0.65316 | 0.58887 | 0.66815 | 0.64243 | 0.69233 | 0.64491 | 0.66186 | 0.69693 | 0.71536 | 0.79075 | 0.78941
26 | 2.0869 | 2.1103 | 1.999 | 2.0034 | 2.0505 | 2.1009 | 2.5307 | 2.5675 | 2.7629 | 2.5637 | 2.6668 | 2.675 | 2.7378 | 2.6816 | 2.5797 | 2.5682 | 2.589 | 2.8141 | 2.5578 | 2.5691 | 2.5605 | 2.3979 | 2.1326 | 2.1956
27 | 1.6548 | 1.6721 | 1.5932 | 1.4927 | 1.5202 | 1.5346 | 1.5741 | 1.8395 | 1.895 | 2.0296 | 1.9468 | 1.9361 | 2.0123 | 1.8976 | 1.7557 | 1.7779 | 1.8276 | 1.9668 | 1.7593 | 1.7724 | 1.6594 | 1.7084 | 1.6298 | 1.5335
28 | 0.95456 | 0.97029 | 0.87497 | 0.83748 | 0.81143 | 0.80182 | 0.92258 | 1.0176 | 1.0788 | 1.1116 | 1.0566 | 1.089 | 1.1036 | 1.119 | 0.98915 | 1.0274 | 1.0657 | 1.1761 | 1.1107 | 1.1021 | 1.131 | 1.0928 | 1.0788 | 1.0142
29 | 2.2811 | 2.2293 | 2.0211 | 2.0304 | 2.0369 | 2.1247 | 3.1472 | 3.4776 | 3.7208 | 3.4836 | 3.3802 | 3.5914 | 3.4851 | 3.498 | 3.2141 | 3.0859 | 3.0481 | 3.2523 | 3.0319 | 3.2741 | 3.2644 | 2.9506 | 2.7533 | 2.5035
30 | 0.50703 | 0.4386 | 0.3838 | 0.36405 | 0.31959 | 0.34672 | 0.57805 | 0.66023 | 0.73261 | 0.75224 | 0.73767 | 0.63783 | 0.73643 | 0.73376 | 0.67217 | 0.648 | 0.65293 | 0.80958 | 0.82207 | 0.79764 | 0.87155 | 0.75958 | 0.73119 | 0.61697
31 | 2.9445 | 2.8568 | 2.5447 | 2.4678 | 2.6131 | 2.7125 | 3.1942 | 3.4139 | 3.5011 | 3.6654 | 3.8364 | 4.0712 | 4.1447 | 3.936 | 3.7084 | 3.8612 | 3.7272 | 4.0626 | 4.0538 | 4.0617 | 4.3023 | 3.9129 | 3.9299 | 3.5322
32 | 1.0918 | 1.042 | 0.99264 | 1.0483 | 1.0103 | 1.0555 | 1.1965 | 1.2689 | 1.3955 | 1.4187 | 1.463 | 1.4702 | 1.4449 | 1.3979 | 1.3185 | 1.3098 | 1.3259 | 1.3302 | 1.2385 | 1.2534 | 1.2834 | 1.1348 | 1.1095 | 1.1347

## Pc, Spring, S7
LoadID | 0 | 1 | 2 | 3 | 4 | 5 | 6 | 7 | 8 | 9 | 10 | 11 | 12 | 13 | 14 | 15 | 16 | 17 | 18 | 19 | 20 | 21 | 22 | 23
1 | 1.6638 | 1.5813 | 1.5709 | 1.4664 | 1.5054 | 1.4984 | 1.5438 | 1.8475 | 2.0223 | 2.0209 | 1.9004 | 2.0423 | 2.0122 | 1.9288 | 1.7451 | 1.9615 | 1.9044 | 1.9872 | 1.7108 | 1.7259 | 1.6996 | 1.7118 | 1.5285 | 1.5485
2 | 0.83377 | 0.79275 | 0.74187 | 0.6989 | 0.66505 | 0.68581 | 0.7442 | 0.85634 | 0.94298 | 0.94235 | 0.91224 | 0.92361 | 0.88514 | 0.9406 | 0.84803 | 0.85389 | 0.89038 | 1.0193 | 0.98315 | 0.95587 | 1.017 | 0.86733 | 0.87999 | 0.83994
3 | 1.6351 | 1.483 | 1.43 | 1.5034 | 1.4253 | 1.4925 | 2.1844 | 2.48 | 2.6731 | 2.533 | 2.4632 | 2.6978 | 2.7319 | 2.5062 | 2.2486 | 2.1994 | 2.1665 | 2.2534 | 2.1613 | 2.1991 | 2.2654 | 2.1591 | 1.918 | 1.7511
4 | 0.16652 | 0.15113 | 0.13343 | 0.12776 | 0.11069 | 0.11228 | 0.18431 | 0.1764 | 0.20688 | 0.19838 | 0.18763 | 0.17847 | 0.20082 | 0.20117 | 0.19295 | 0.18833 | 0.17618 | 0.22424 | 0.22266 | 0.2164 | 0.23881 | 0.2033 | 0.21984 | 0.19989
5 | 0.46492 | 0.41059 | 0.39012 | 0.394 | 0.36834 | 0.39303 | 0.45964 | 0.44767 | 0.46614 | 0.48652 | 0.5184 | 0.51915 | 0.55817 | 0.53006 | 0.52295 | 0.53152 | 0.52039 | 0.59712 | 0.53948 | 0.53025 | 0.5888 | 0.52698 | 0.55605 | 0.51193
6 | 2.6799 | 2.7291 | 2.4082 | 2.4536 | 2.516 | 2.4944 | 2.9324 | 3.228 | 3.4529 | 3.456 | 3.4511 | 3.6422 | 3.7283 | 3.4939 | 3.3322 | 3.4001 | 3.1571 | 3.2497 | 3.0338 | 3.0158 | 3.2698 | 2.8267 | 2.7952 | 2.873
7 | 1.3963 | 1.2785 | 1.2538 | 1.2231 | 1.1733 | 1.2267 | 1.617 | 1.5587 | 1.8495 | 1.9952 | 1.9572 | 1.9812 | 1.9034 | 1.9731 | 1.8599 | 1.8587 | 1.8528 | 1.8616 | 1.8123 | 1.7391 | 1.7625 | 1.4074 | 1.6 | 1.4791
8 | 0.30044 | 0.28664 | 0.28377 | 0.26387 | 0.26159 | 0.28547 | 0.41862 | 0.43139 | 0.45741 | 0.4526 | 0.49635 | 0.49937 | 0.49903 | 0.49867 | 0.43587 | 0.4109 | 0.38603 | 0.41232 | 0.38282 | 0.36881 | 0.38217 | 0.32786 | 0.34443 | 0.31857
9 | 0.29929 | 0.29862 | 0.28094 | 0.27645 | 0.26618 | 0.24699 | 0.25215 | 0.20588 | 0.18556 | 0.19957 | 0.20563 | 0.21952 | 0.23289 | 0.24347 | 0.24917 | 0.2536 | 0.22908 | 0.25237 | 0.23453 | 0.23787 | 0.25844 | 0.23235 | 0.27311 | 0.2937
10 | 0.51487 | 0.48887 | 0.44502 | 0.46004 | 0.45976 | 0.46096 | 0.57876 | 0.59734 | 0.68867 | 0.71413 | 0.67765 | 0.70445 | 0.72244 | 0.6901 | 0.6861 | 0.63956 | 0.62465 | 0.69461 | 0.69518 | 0.71665 | 0.70754 | 0.67543 | 0.62346 | 0.57674
11 | 0.29814 | 0.2883 | 0.26404 | 0.2613 | 0.2504 | 0.26405 | 0.32364 | 0.30456 | 0.28313 | 0.27353 | 0.3511 | 0.35951 | 0.34755 | 0.35151 | 0.34652 | 0.33087 | 0.31867 | 0.38769 | 0.37285 | 0.35593 | 0.39793 | 0.34233 | 0.37843 | 0.35514
12 | 1.0589 | 1.0942 | 1.0779 | 1.0339 | 1.0579 | 1.0035 | 1.072 | 1.0486 | 0.85138 | 0.74952 | 0.97511 | 1.0636 | 1.0672 | 1.1475 | 0.95286 | 1.1786 | 1.1627 | 1.1297 | 1.0895 | 1.0985 | 1.2005 | 1.1947 | 1.2251 | 1.2628
13 | 2.6476 | 2.7548 | 2.5243 | 2.6236 | 2.6878 | 2.6791 | 3.244 | 3.2387 | 3.1182 | 3.1259 | 3.2329 | 3.3727 | 3.3055 | 3.2781 | 3.2304 | 3.222 | 3.2024 | 3.3098 | 3.1196 | 3.0727 | 3.114 | 2.9495 | 2.7608 | 2.8662
14 | 1.6141 | 1.6615 | 1.4675 | 1.565 | 1.4424 | 1.4174 | 1.4548 | 1.7792 | 1.8446 | 1.7978 | 1.8197 | 1.7986 | 1.8136 | 1.9415 | 1.6724 | 1.7048 | 1.8069 | 1.7503 | 1.7326 | 1.6975 | 1.6972 | 1.5754 | 1.5291 | 1.5317
15 | 0.45657 | 0.436 | 0.42186 | 0.3997 | 0.37729 | 0.37658 | 0.44907 | 0.4706 | 0.5009 | 0.55778 | 0.50869 | 0.52206 | 0.52109 | 0.52805 | 0.45558 | 0.49102 | 0.49335 | 0.53843 | 0.55471 | 0.51916 | 0.54559 | 0.50319 | 0.5011 | 0.46856
16 | 0.72869 | 0.68989 | 0.6522 | 0.66107 | 0.66832 | 0.67925 | 1.0446 | 1.1722 | 1.1759 | 1.1481 | 1.1144 | 1.1992 | 1.1546 | 1.1195 | 1.0171 | 0.97334 | 1.034 | 1.0345 | 0.96518 | 1.0456 | 1.0598 | 1.0176 | 0.87564 | 0.77095
17 | 0.32631 | 0.2834 | 0.24781 | 0.2322 | 0.20353 | 0.22758 | 0.397 | 0.43697 | 0.48932 | 0.5048 | 0.47654 | 0.44353 | 0.48346 | 0.46312 | 0.45649 | 0.44255 | 0.43455 | 0.55037 | 0.53366 | 0.5175 | 0.59468 | 0.50231 | 0.50566 | 0.40135
18 | 0.68559 | 0.66666 | 0.62443 | 0.60202 | 0.59327 | 0.60723 | 0.7148 | 0.70233 | 0.74096 | 0.76644 | 0.81144 | 0.82542 | 0.85853 | 0.84169 | 0.85011 | 0.8393 | 0.81169 | 0.92366 | 0.90347 | 0.84698 | 0.93996 | 0.84425 | 0.88153 | 0.79215
19 | 2.01 | 1.9523 | 1.8461 | 1.821 | 1.8458 | 1.8365 | 2.1723 | 2.4949 | 2.6184 | 2.6708 | 2.5482 | 2.6541 | 2.6658 | 2.5811 | 2.4801 | 2.4774 | 2.4697 | 2.4585 | 2.4421 | 2.399 | 2.3888 | 2.29 | 2.1057 | 1.9996
20 | 1.066 | 0.9547 | 0.93281 | 0.93413 | 0.85472 | 0.95246 | 1.2343 | 1.3901 | 1.511 | 1.6387 | 1.5816 | 1.5884 | 1.6172 | 1.6507 | 1.5211 | 1.5168 | 1.4881 | 1.4698 | 1.4348 | 1.5043 | 1.4789 | 1.2358 | 1.2767 | 1.1152
21 | 0.58897 | 0.57612 | 0.54602 | 0.51134 | 0.53144 | 0.55285 | 0.90907 | 0.94905 | 0.99231 | 1.041 | 1.0342 | 1.089 | 1.0487 | 0.99721 | 0.94224 | 0.83823 | 0.82341 | 0.8712 | 0.84986 | 0.84824 | 0.81051 | 0.73914 | 0.68557 | 0.63731
22 | 0.69543 | 0.65538 | 0.63634 | 0.60371 | 0.59298 | 0.58853 | 0.59549 | 0.55063 | 0.50424 | 0.50956 | 0.53182 | 0.56696 | 0.59433 | 0.5994 | 0.60745 | 0.60973 | 0.59885 | 0.61013 | 0.58945 | 0.59641 | 0.62373 | 0.61048 | 0.62145 | 0.65062
23 | 3.2082 | 2.9061 | 2.7783 | 2.7142 | 2.6615 | 2.8142 | 3.45 | 3.5436 | 3.6609 | 3.9682 | 3.7732 | 3.9351 | 3.933 | 3.8832 | 3.8915 | 3.8168 | 3.4774 | 3.9137 | 3.7473 | 3.7991 | 3.9357 | 3.7065 | 3.6538 | 3.3742
24 | 1.8062 | 1.7413 | 1.5832 | 1.5022 | 1.4662 | 1.5207 | 1.8571 | 1.5813 | 1.6401 | 1.5572 | 1.9271 | 1.9536 | 1.9194 | 1.9946 | 1.9318 | 1.9175 | 1.7707 | 2.0774 | 1.9545 | 1.9967 | 2.1256 | 1.8567 | 2.1408 | 1.9963
25 | 0.64588 | 0.66011 | 0.67713 | 0.63807 | 0.63365 | 0.62837 | 0.62943 | 0.61059 | 0.52498 | 0.42778 | 0.5853 | 0.60978 | 0.63045 | 0.65316 | 0.58887 | 0.66815 | 0.64243 | 0.69233 | 0.64491 | 0.66186 | 0.69693 | 0.71536 | 0.79075 | 0.78941
26 | 2.1356 | 2.1103 | 1.999 | 2.0034 | 2.0505 | 2.1009 | 2.5307 | 2.5675 | 2.7629 | 2.5637 | 2.6668 | 2.675 | 2.7378 | 2.6816 | 2.5797 | 2.5682 | 2.589 | 2.8141 | 2.5578 | 2.5691 | 2.5605 | 2.3979 | 2.1326 | 2.1956
27 | 1.6924 | 1.6721 | 1.5932 | 1.4927 | 1.5202 | 1.5346 | 1.5741 | 1.8395 | 1.895 | 2.0296 | 1.9468 | 1.9361 | 2.0123 | 1.8976 | 1.7557 | 1.7779 | 1.8276 | 1.9668 | 1.7593 | 1.7724 | 1.6594 | 1.7084 | 1.6298 | 1.5335
28 | 0.9852 | 0.97029 | 0.87497 | 0.83748 | 0.81143 | 0.80182 | 0.92258 | 1.0176 | 1.0788 | 1.1116 | 1.0566 | 1.089 | 1.1036 | 1.119 | 0.98915 | 1.0274 | 1.0657 | 1.1761 | 1.1107 | 1.1021 | 1.131 | 1.0928 | 1.0788 | 1.0142
29 | 2.2986 | 2.2293 | 2.0211 | 2.0304 | 2.0369 | 2.1247 | 3.1472 | 3.4776 | 3.7208 | 3.4836 | 3.3802 | 3.5914 | 3.4851 | 3.498 | 3.2141 | 3.0859 | 3.0481 | 3.2523 | 3.0319 | 3.2741 | 3.2644 | 2.9506 | 2.7533 | 2.5035
30 | 0.50744 | 0.4386 | 0.3838 | 0.36405 | 0.31959 | 0.34672 | 0.57805 | 0.66023 | 0.73261 | 0.75224 | 0.73767 | 0.63783 | 0.73643 | 0.73376 | 0.67217 | 0.648 | 0.65293 | 0.80958 | 0.82207 | 0.79764 | 0.87155 | 0.75958 | 0.73119 | 0.61697
31 | 2.9136 | 2.8568 | 2.5447 | 2.4678 | 2.6131 | 2.7125 | 3.1942 | 3.4139 | 3.5011 | 3.6654 | 3.8364 | 4.0712 | 4.1447 | 3.936 | 3.7084 | 3.8612 | 3.7272 | 4.0626 | 4.0538 | 4.0617 | 4.3023 | 3.9129 | 3.9299 | 3.5322
32 | 1.1253 | 1.042 | 0.99264 | 1.0483 | 1.0103 | 1.0555 | 1.1965 | 1.2689 | 1.3955 | 1.4187 | 1.463 | 1.4702 | 1.4449 | 1.3979 | 1.3185 | 1.3098 | 1.3259 | 1.3302 | 1.2385 | 1.2534 | 1.2834 | 1.1348 | 1.1095 | 1.1347

## Pc, Spring, S8
LoadID | 0 | 1 | 2 | 3 | 4 | 5 | 6 | 7 | 8 | 9 | 10 | 11 | 12 | 13 | 14 | 15 | 16 | 17 | 18 | 19 | 20 | 21 | 22 | 23
1 | 1.6638 | 1.5813 | 1.5709 | 1.4664 | 1.5054 | 1.4984 | 1.5438 | 1.8475 | 2.0223 | 2.0209 | 1.9004 | 2.0423 | 2.0122 | 1.9288 | 1.7451 | 1.9615 | 1.9044 | 1.9872 | 1.7108 | 1.7259 | 1.6996 | 1.7118 | 1.5285 | 1.5485
2 | 0.83377 | 0.79275 | 0.74187 | 0.6989 | 0.66505 | 0.68581 | 0.7442 | 0.85634 | 0.94298 | 0.94235 | 0.91224 | 0.92361 | 0.88514 | 0.9406 | 0.84803 | 0.85389 | 0.89038 | 1.0193 | 0.98315 | 0.95587 | 1.017 | 0.86733 | 0.87999 | 0.83994
3 | 1.6351 | 1.483 | 1.43 | 1.5034 | 1.4253 | 1.4925 | 2.1844 | 2.48 | 2.6731 | 2.533 | 2.4632 | 2.6978 | 2.7319 | 2.5062 | 2.2486 | 2.1994 | 2.1665 | 2.2534 | 2.1613 | 2.1991 | 2.2654 | 2.1591 | 1.918 | 1.7511
4 | 0.16652 | 0.15113 | 0.13343 | 0.12776 | 0.11069 | 0.11228 | 0.18431 | 0.1764 | 0.20688 | 0.19838 | 0.18763 | 0.17847 | 0.20082 | 0.20117 | 0.19295 | 0.18833 | 0.17618 | 0.22424 | 0.22266 | 0.2164 | 0.23881 | 0.2033 | 0.21984 | 0.19989
5 | 0.46492 | 0.41059 | 0.39012 | 0.394 | 0.36834 | 0.39303 | 0.45964 | 0.44767 | 0.46614 | 0.48652 | 0.5184 | 0.51915 | 0.55817 | 0.53006 | 0.52295 | 0.53152 | 0.52039 | 0.59712 | 0.53948 | 0.53025 | 0.5888 | 0.52698 | 0.55605 | 0.51193
6 | 2.6799 | 2.7291 | 2.4082 | 2.4536 | 2.516 | 2.4944 | 2.9324 | 3.228 | 3.4529 | 3.456 | 3.4511 | 3.6422 | 3.7283 | 3.4939 | 3.3322 | 3.4001 | 3.1571 | 3.2497 | 3.0338 | 3.0158 | 3.2698 | 2.8267 | 2.7952 | 2.873
7 | 1.3963 | 1.2785 | 1.2538 | 1.2231 | 1.1733 | 1.2267 | 1.617 | 1.5587 | 1.8495 | 1.9952 | 1.9572 | 1.9812 | 1.9034 | 1.9731 | 1.8599 | 1.8587 | 1.8528 | 1.8616 | 1.8123 | 1.7391 | 1.7625 | 1.4074 | 1.6 | 1.4791
8 | 0.30044 | 0.28664 | 0.28377 | 0.26387 | 0.26159 | 0.28547 | 0.41862 | 0.43139 | 0.45741 | 0.4526 | 0.49635 | 0.49937 | 0.49903 | 0.49867 | 0.43587 | 0.4109 | 0.38603 | 0.41232 | 0.38282 | 0.36881 | 0.38217 | 0.32786 | 0.34443 | 0.31857
9 | 0.29929 | 0.29862 | 0.28094 | 0.27645 | 0.26618 | 0.24699 | 0.25215 | 0.20588 | 0.18556 | 0.19957 | 0.20563 | 0.21952 | 0.23289 | 0.24347 | 0.24917 | 0.2536 | 0.22908 | 0.25237 | 0.23453 | 0.23787 | 0.25844 | 0.23235 | 0.27311 | 0.2937
10 | 0.51487 | 0.48887 | 0.44502 | 0.46004 | 0.45976 | 0.46096 | 0.57876 | 0.59734 | 0.68867 | 0.71413 | 0.67765 | 0.70445 | 0.72244 | 0.6901 | 0.6861 | 0.63956 | 0.62465 | 0.69461 | 0.69518 | 0.71665 | 0.70754 | 0.67543 | 0.62346 | 0.57674
11 | 0.29814 | 0.2883 | 0.26404 | 0.2613 | 0.2504 | 0.26405 | 0.32364 | 0.30456 | 0.28313 | 0.27353 | 0.3511 | 0.35951 | 0.34755 | 0.35151 | 0.34652 | 0.33087 | 0.31867 | 0.38769 | 0.37285 | 0.35593 | 0.39793 | 0.34233 | 0.37843 | 0.35514
12 | 1.0589 | 1.0942 | 1.0779 | 1.0339 | 1.0579 | 1.0035 | 1.072 | 1.0486 | 0.85138 | 0.74952 | 0.97511 | 1.0636 | 1.0672 | 1.1475 | 0.95286 | 1.1786 | 1.1627 | 1.1297 | 1.0895 | 1.0985 | 1.2005 | 1.1947 | 1.2251 | 1.2628
13 | 2.6476 | 2.7548 | 2.5243 | 2.6236 | 2.6878 | 2.6791 | 3.244 | 3.2387 | 3.1182 | 3.1259 | 3.2329 | 3.3727 | 3.3055 | 3.2781 | 3.2304 | 3.222 | 3.2024 | 3.3098 | 3.1196 | 3.0727 | 3.114 | 2.9495 | 2.7608 | 2.8662
14 | 1.6141 | 1.6615 | 1.4675 | 1.565 | 1.4424 | 1.4174 | 1.4548 | 1.7792 | 1.8446 | 1.7978 | 1.8197 | 1.7986 | 1.8136 | 1.9415 | 1.6724 | 1.7048 | 1.8069 | 1.7503 | 1.7326 | 1.6975 | 1.6972 | 1.5754 | 1.5291 | 1.5317
15 | 0.45657 | 0.436 | 0.42186 | 0.3997 | 0.37729 | 0.37658 | 0.44907 | 0.4706 | 0.5009 | 0.55778 | 0.50869 | 0.52206 | 0.52109 | 0.52805 | 0.45558 | 0.49102 | 0.49335 | 0.53843 | 0.55471 | 0.51916 | 0.54559 | 0.50319 | 0.5011 | 0.46856
16 | 0.72869 | 0.68989 | 0.6522 | 0.66107 | 0.66832 | 0.67925 | 1.0446 | 1.1722 | 1.1759 | 1.1481 | 1.1144 | 1.1992 | 1.1546 | 1.1195 | 1.0171 | 0.97334 | 1.034 | 1.0345 | 0.96518 | 1.0456 | 1.0598 | 1.0176 | 0.87564 | 0.77095
17 | 0.32631 | 0.2834 | 0.24781 | 0.2322 | 0.20353 | 0.22758 | 0.397 | 0.43697 | 0.48932 | 0.5048 | 0.47654 | 0.44353 | 0.48346 | 0.46312 | 0.45649 | 0.44255 | 0.43455 | 0.55037 | 0.53366 | 0.5175 | 0.59468 | 0.50231 | 0.50566 | 0.40135
18 | 0.68559 | 0.66666 | 0.62443 | 0.60202 | 0.59327 | 0.60723 | 0.7148 | 0.70233 | 0.74096 | 0.76644 | 0.81144 | 0.82542 | 0.85853 | 0.84169 | 0.85011 | 0.8393 | 0.81169 | 0.92366 | 0.90347 | 0.84698 | 0.93996 | 0.84425 | 0.88153 | 0.79215
19 | 2.01 | 1.9523 | 1.8461 | 1.821 | 1.8458 | 1.8365 | 2.1723 | 2.4949 | 2.6184 | 2.6708 | 2.5482 | 2.6541 | 2.6658 | 2.5811 | 2.4801 | 2.4774 | 2.4697 | 2.4585 | 2.4421 | 2.399 | 2.3888 | 2.29 | 2.1057 | 1.9996
20 | 1.066 | 0.9547 | 0.93281 | 0.93413 | 0.85472 | 0.95246 | 1.2343 | 1.3901 | 1.511 | 1.6387 | 1.5816 | 1.5884 | 1.6172 | 1.6507 | 1.5211 | 1.5168 | 1.4881 | 1.4698 | 1.4348 | 1.5043 | 1.4789 | 1.2358 | 1.2767 | 1.1152
21 | 0.58897 | 0.57612 | 0.54602 | 0.51134 | 0.53144 | 0.55285 | 0.90907 | 0.94905 | 0.99231 | 1.041 | 1.0342 | 1.089 | 1.0487 | 0.99721 | 0.94224 | 0.83823 | 0.82341 | 0.8712 | 0.84986 | 0.84824 | 0.81051 | 0.73914 | 0.68557 | 0.63731
22 | 0.69543 | 0.65538 | 0.63634 | 0.60371 | 0.59298 | 0.58853 | 0.59549 | 0.55063 | 0.50424 | 0.50956 | 0.53182 | 0.56696 | 0.59433 | 0.5994 | 0.60745 | 0.60973 | 0.59885 | 0.61013 | 0.58945 | 0.59641 | 0.62373 | 0.61048 | 0.62145 | 0.65062
23 | 3.2082 | 2.9061 | 2.7783 | 2.7142 | 2.6615 | 2.8142 | 3.45 | 3.5436 | 3.6609 | 3.9682 | 3.7732 | 3.9351 | 3.933 | 3.8832 | 3.8915 | 3.8168 | 3.4774 | 3.9137 | 3.7473 | 3.7991 | 3.9357 | 3.7065 | 3.6538 | 3.3742
24 | 1.8062 | 1.7413 | 1.5832 | 1.5022 | 1.4662 | 1.5207 | 1.8571 | 1.5813 | 1.6401 | 1.5572 | 1.9271 | 1.9536 | 1.9194 | 1.9946 | 1.9318 | 1.9175 | 1.7707 | 2.0774 | 1.9545 | 1.9967 | 2.1256 | 1.8567 | 2.1408 | 1.9963
25 | 0.64588 | 0.66011 | 0.67713 | 0.63807 | 0.63365 | 0.62837 | 0.62943 | 0.61059 | 0.52498 | 0.42778 | 0.5853 | 0.60978 | 0.63045 | 0.65316 | 0.58887 | 0.66815 | 0.64243 | 0.69233 | 0.64491 | 0.66186 | 0.69693 | 0.71536 | 0.79075 | 0.78941
26 | 2.1356 | 2.1103 | 1.999 | 2.0034 | 2.0505 | 2.1009 | 2.5307 | 2.5675 | 2.7629 | 2.5637 | 2.6668 | 2.675 | 2.7378 | 2.6816 | 2.5797 | 2.5682 | 2.589 | 2.8141 | 2.5578 | 2.5691 | 2.5605 | 2.3979 | 2.1326 | 2.1956
27 | 1.6924 | 1.6721 | 1.5932 | 1.4927 | 1.5202 | 1.5346 | 1.5741 | 1.8395 | 1.895 | 2.0296 | 1.9468 | 1.9361 | 2.0123 | 1.8976 | 1.7557 | 1.7779 | 1.8276 | 1.9668 | 1.7593 | 1.7724 | 1.6594 | 1.7084 | 1.6298 | 1.5335
28 | 0.9852 | 0.97029 | 0.87497 | 0.83748 | 0.81143 | 0.80182 | 0.92258 | 1.0176 | 1.0788 | 1.1116 | 1.0566 | 1.089 | 1.1036 | 1.119 | 0.98915 | 1.0274 | 1.0657 | 1.1761 | 1.1107 | 1.1021 | 1.131 | 1.0928 | 1.0788 | 1.0142
29 | 2.2986 | 2.2293 | 2.0211 | 2.0304 | 2.0369 | 2.1247 | 3.1472 | 3.4776 | 3.7208 | 3.4836 | 3.3802 | 3.5914 | 3.4851 | 3.498 | 3.2141 | 3.0859 | 3.0481 | 3.2523 | 3.0319 | 3.2741 | 3.2644 | 2.9506 | 2.7533 | 2.5035
30 | 0.50744 | 0.4386 | 0.3838 | 0.36405 | 0.31959 | 0.34672 | 0.57805 | 0.66023 | 0.73261 | 0.75224 | 0.73767 | 0.63783 | 0.73643 | 0.73376 | 0.67217 | 0.648 | 0.65293 | 0.80958 | 0.82207 | 0.79764 | 0.87155 | 0.75958 | 0.73119 | 0.61697
31 | 2.9136 | 2.8568 | 2.5447 | 2.4678 | 2.6131 | 2.7125 | 3.1942 | 3.4139 | 3.5011 | 3.6654 | 3.8364 | 4.0712 | 4.1447 | 3.936 | 3.7084 | 3.8612 | 3.7272 | 4.0626 | 4.0538 | 4.0617 | 4.3023 | 3.9129 | 3.9299 | 3.5322
32 | 1.1253 | 1.042 | 0.99264 | 1.0483 | 1.0103 | 1.0555 | 1.1965 | 1.2689 | 1.3955 | 1.4187 | 1.463 | 1.4702 | 1.4449 | 1.3979 | 1.3185 | 1.3098 | 1.3259 | 1.3302 | 1.2385 | 1.2534 | 1.2834 | 1.1348 | 1.1095 | 1.1347

## Pc, Spring, S9
LoadID | 0 | 1 | 2 | 3 | 4 | 5 | 6 | 7 | 8 | 9 | 10 | 11 | 12 | 13 | 14 | 15 | 16 | 17 | 18 | 19 | 20 | 21 | 22 | 23
1 | 1.6638 | 1.5813 | 1.5709 | 1.4664 | 1.5054 | 1.4984 | 1.5438 | 1.8475 | 2.0223 | 2.0209 | 1.9004 | 2.0423 | 2.0122 | 1.9288 | 1.7451 | 1.9615 | 1.9044 | 1.9872 | 1.7108 | 1.7259 | 1.6996 | 1.7118 | 1.5285 | 1.5485
2 | 0.83377 | 0.79275 | 0.74187 | 0.6989 | 0.66505 | 0.68581 | 0.7442 | 0.85634 | 0.94298 | 0.94235 | 0.91224 | 0.92361 | 0.88514 | 0.9406 | 0.84803 | 0.85389 | 0.89038 | 1.0193 | 0.98315 | 0.95587 | 1.017 | 0.86733 | 0.87999 | 0.83994
3 | 1.6351 | 1.483 | 1.43 | 1.5034 | 1.4253 | 1.4925 | 2.1844 | 2.48 | 2.6731 | 2.533 | 2.4632 | 2.6978 | 2.7319 | 2.5062 | 2.2486 | 2.1994 | 2.1665 | 2.2534 | 2.1613 | 2.1991 | 2.2654 | 2.1591 | 1.918 | 1.7511
4 | 0.16652 | 0.15113 | 0.13343 | 0.12776 | 0.11069 | 0.11228 | 0.18431 | 0.1764 | 0.20688 | 0.19838 | 0.18763 | 0.17847 | 0.20082 | 0.20117 | 0.19295 | 0.18833 | 0.17618 | 0.22424 | 0.22266 | 0.2164 | 0.23881 | 0.2033 | 0.21984 | 0.19989
5 | 0.46492 | 0.41059 | 0.39012 | 0.394 | 0.36834 | 0.39303 | 0.45964 | 0.44767 | 0.46614 | 0.48652 | 0.5184 | 0.51915 | 0.55817 | 0.53006 | 0.52295 | 0.53152 | 0.52039 | 0.59712 | 0.53948 | 0.53025 | 0.5888 | 0.52698 | 0.55605 | 0.51193
6 | 2.6799 | 2.7291 | 2.4082 | 2.4536 | 2.516 | 2.4944 | 2.9324 | 3.228 | 3.4529 | 3.456 | 3.4511 | 3.6422 | 3.7283 | 3.4939 | 3.3322 | 3.4001 | 3.1571 | 3.2497 | 3.0338 | 3.0158 | 3.2698 | 2.8267 | 2.7952 | 2.873
7 | 1.3963 | 1.2785 | 1.2538 | 1.2231 | 1.1733 | 1.2267 | 1.617 | 1.5587 | 1.8495 | 1.9952 | 1.9572 | 1.9812 | 1.9034 | 1.9731 | 1.8599 | 1.8587 | 1.8528 | 1.8616 | 1.8123 | 1.7391 | 1.7625 | 1.4074 | 1.6 | 1.4791
8 | 0.30044 | 0.28664 | 0.28377 | 0.26387 | 0.26159 | 0.28547 | 0.41862 | 0.43139 | 0.45741 | 0.4526 | 0.49635 | 0.49937 | 0.49903 | 0.49867 | 0.43587 | 0.4109 | 0.38603 | 0.41232 | 0.38282 | 0.36881 | 0.38217 | 0.32786 | 0.34443 | 0.31857
9 | 0.29929 | 0.29862 | 0.28094 | 0.27645 | 0.26618 | 0.24699 | 0.25215 | 0.20588 | 0.18556 | 0.19957 | 0.20563 | 0.21952 | 0.23289 | 0.24347 | 0.24917 | 0.2536 | 0.22908 | 0.25237 | 0.23453 | 0.23787 | 0.25844 | 0.23235 | 0.27311 | 0.2937
10 | 0.51487 | 0.48887 | 0.44502 | 0.46004 | 0.45976 | 0.46096 | 0.57876 | 0.59734 | 0.68867 | 0.71413 | 0.67765 | 0.70445 | 0.72244 | 0.6901 | 0.6861 | 0.63956 | 0.62465 | 0.69461 | 0.69518 | 0.71665 | 0.70754 | 0.67543 | 0.62346 | 0.57674
11 | 0.29814 | 0.2883 | 0.26404 | 0.2613 | 0.2504 | 0.26405 | 0.32364 | 0.30456 | 0.28313 | 0.27353 | 0.3511 | 0.35951 | 0.34755 | 0.35151 | 0.34652 | 0.33087 | 0.31867 | 0.38769 | 0.37285 | 0.35593 | 0.39793 | 0.34233 | 0.37843 | 0.35514
12 | 1.0589 | 1.0942 | 1.0779 | 1.0339 | 1.0579 | 1.0035 | 1.072 | 1.0486 | 0.85138 | 0.74952 | 0.97511 | 1.0636 | 1.0672 | 1.1475 | 0.95286 | 1.1786 | 1.1627 | 1.1297 | 1.0895 | 1.0985 | 1.2005 | 1.1947 | 1.2251 | 1.2628
13 | 2.6476 | 2.7548 | 2.5243 | 2.6236 | 2.6878 | 2.6791 | 3.244 | 3.2387 | 3.1182 | 3.1259 | 3.2329 | 3.3727 | 3.3055 | 3.2781 | 3.2304 | 3.222 | 3.2024 | 3.3098 | 3.1196 | 3.0727 | 3.114 | 2.9495 | 2.7608 | 2.8662
14 | 1.6141 | 1.6615 | 1.4675 | 1.565 | 1.4424 | 1.4174 | 1.4548 | 1.7792 | 1.8446 | 1.7978 | 1.8197 | 1.7986 | 1.8136 | 1.9415 | 1.6724 | 1.7048 | 1.8069 | 1.7503 | 1.7326 | 1.6975 | 1.6972 | 1.5754 | 1.5291 | 1.5317
15 | 0.45657 | 0.436 | 0.42186 | 0.3997 | 0.37729 | 0.37658 | 0.44907 | 0.4706 | 0.5009 | 0.55778 | 0.50869 | 0.52206 | 0.52109 | 0.52805 | 0.45558 | 0.49102 | 0.49335 | 0.53843 | 0.55471 | 0.51916 | 0.54559 | 0.50319 | 0.5011 | 0.46856
16 | 0.72869 | 0.68989 | 0.6522 | 0.66107 | 0.66832 | 0.67925 | 1.0446 | 1.1722 | 1.1759 | 1.1481 | 1.1144 | 1.1992 | 1.1546 | 1.1195 | 1.0171 | 0.97334 | 1.034 | 1.0345 | 0.96518 | 1.0456 | 1.0598 | 1.0176 | 0.87564 | 0.77095
17 | 0.32631 | 0.2834 | 0.24781 | 0.2322 | 0.20353 | 0.22758 | 0.397 | 0.43697 | 0.48932 | 0.5048 | 0.47654 | 0.44353 | 0.48346 | 0.46312 | 0.45649 | 0.44255 | 0.43455 | 0.55037 | 0.53366 | 0.5175 | 0.59468 | 0.50231 | 0.50566 | 0.40135
18 | 0.68559 | 0.66666 | 0.62443 | 0.60202 | 0.59327 | 0.60723 | 0.7148 | 0.70233 | 0.74096 | 0.76644 | 0.81144 | 0.82542 | 0.85853 | 0.84169 | 0.85011 | 0.8393 | 0.81169 | 0.92366 | 0.90347 | 0.84698 | 0.93996 | 0.84425 | 0.88153 | 0.79215
19 | 2.01 | 1.9523 | 1.8461 | 1.821 | 1.8458 | 1.8365 | 2.1723 | 2.4949 | 2.6184 | 2.6708 | 2.5482 | 2.6541 | 2.6658 | 2.5811 | 2.4801 | 2.4774 | 2.4697 | 2.4585 | 2.4421 | 2.399 | 2.3888 | 2.29 | 2.1057 | 1.9996
20 | 1.066 | 0.9547 | 0.93281 | 0.93413 | 0.85472 | 0.95246 | 1.2343 | 1.3901 | 1.511 | 1.6387 | 1.5816 | 1.5884 | 1.6172 | 1.6507 | 1.5211 | 1.5168 | 1.4881 | 1.4698 | 1.4348 | 1.5043 | 1.4789 | 1.2358 | 1.2767 | 1.1152
21 | 0.58897 | 0.57612 | 0.54602 | 0.51134 | 0.53144 | 0.55285 | 0.90907 | 0.94905 | 0.99231 | 1.041 | 1.0342 | 1.089 | 1.0487 | 0.99721 | 0.94224 | 0.83823 | 0.82341 | 0.8712 | 0.84986 | 0.84824 | 0.81051 | 0.73914 | 0.68557 | 0.63731
22 | 0.69543 | 0.65538 | 0.63634 | 0.60371 | 0.59298 | 0.58853 | 0.59549 | 0.55063 | 0.50424 | 0.50956 | 0.53182 | 0.56696 | 0.59433 | 0.5994 | 0.60745 | 0.60973 | 0.59885 | 0.61013 | 0.58945 | 0.59641 | 0.62373 | 0.61048 | 0.62145 | 0.65062
23 | 3.2082 | 2.9061 | 2.7783 | 2.7142 | 2.6615 | 2.8142 | 3.45 | 3.5436 | 3.6609 | 3.9682 | 3.7732 | 3.9351 | 3.933 | 3.8832 | 3.8915 | 3.8168 | 3.4774 | 3.9137 | 3.7473 | 3.7991 | 3.9357 | 3.7065 | 3.6538 | 3.3742
24 | 1.8062 | 1.7413 | 1.5832 | 1.5022 | 1.4662 | 1.5207 | 1.8571 | 1.5813 | 1.6401 | 1.5572 | 1.9271 | 1.9536 | 1.9194 | 1.9946 | 1.9318 | 1.9175 | 1.7707 | 2.0774 | 1.9545 | 1.9967 | 2.1256 | 1.8567 | 2.1408 | 1.9963
25 | 0.64588 | 0.66011 | 0.67713 | 0.63807 | 0.63365 | 0.62837 | 0.62943 | 0.61059 | 0.52498 | 0.42778 | 0.5853 | 0.60978 | 0.63045 | 0.65316 | 0.58887 | 0.66815 | 0.64243 | 0.69233 | 0.64491 | 0.66186 | 0.69693 | 0.71536 | 0.79075 | 0.78941
26 | 2.1356 | 2.1103 | 1.999 | 2.0034 | 2.0505 | 2.1009 | 2.5307 | 2.5675 | 2.7629 | 2.5637 | 2.6668 | 2.675 | 2.7378 | 2.6816 | 2.5797 | 2.5682 | 2.589 | 2.8141 | 2.5578 | 2.5691 | 2.5605 | 2.3979 | 2.1326 | 2.1956
27 | 1.6924 | 1.6721 | 1.5932 | 1.4927 | 1.5202 | 1.5346 | 1.5741 | 1.8395 | 1.895 | 2.0296 | 1.9468 | 1.9361 | 2.0123 | 1.8976 | 1.7557 | 1.7779 | 1.8276 | 1.9668 | 1.7593 | 1.7724 | 1.6594 | 1.7084 | 1.6298 | 1.5335
28 | 0.9852 | 0.97029 | 0.87497 | 0.83748 | 0.81143 | 0.80182 | 0.92258 | 1.0176 | 1.0788 | 1.1116 | 1.0566 | 1.089 | 1.1036 | 1.119 | 0.98915 | 1.0274 | 1.0657 | 1.1761 | 1.1107 | 1.1021 | 1.131 | 1.0928 | 1.0788 | 1.0142
29 | 2.2986 | 2.2293 | 2.0211 | 2.0304 | 2.0369 | 2.1247 | 3.1472 | 3.4776 | 3.7208 | 3.4836 | 3.3802 | 3.5914 | 3.4851 | 3.498 | 3.2141 | 3.0859 | 3.0481 | 3.2523 | 3.0319 | 3.2741 | 3.2644 | 2.9506 | 2.7533 | 2.5035
30 | 0.50744 | 0.4386 | 0.3838 | 0.36405 | 0.31959 | 0.34672 | 0.57805 | 0.66023 | 0.73261 | 0.75224 | 0.73767 | 0.63783 | 0.73643 | 0.73376 | 0.67217 | 0.648 | 0.65293 | 0.80958 | 0.82207 | 0.79764 | 0.87155 | 0.75958 | 0.73119 | 0.61697
31 | 2.9136 | 2.8568 | 2.5447 | 2.4678 | 2.6131 | 2.7125 | 3.1942 | 3.4139 | 3.5011 | 3.6654 | 3.8364 | 4.0712 | 4.1447 | 3.936 | 3.7084 | 3.8612 | 3.7272 | 4.0626 | 4.0538 | 4.0617 | 4.3023 | 3.9129 | 3.9299 | 3.5322
32 | 1.1253 | 1.042 | 0.99264 | 1.0483 | 1.0103 | 1.0555 | 1.1965 | 1.2689 | 1.3955 | 1.4187 | 1.463 | 1.4702 | 1.4449 | 1.3979 | 1.3185 | 1.3098 | 1.3259 | 1.3302 | 1.2385 | 1.2534 | 1.2834 | 1.1348 | 1.1095 | 1.1347

## Qc, Spring, S1
LoadID | 0 | 1 | 2 | 3 | 4 | 5 | 6 | 7 | 8 | 9 | 10 | 11 | 12 | 13 | 14 | 15 | 16 | 17 | 18 | 19 | 20 | 21 | 22 | 23
1 | -0.72848 | -0.72426 | -0.64649 | -0.67201 | -0.64746 | -0.66607 | -0.62775 | -1.3805 | -1.5913 | -1.5184 | -1.5552 | -1.4553 | -1.4698 | -1.5102 | -0.98898 | -1.3388 | -1.4719 | -1.3098 | -1.0039 | -0.97074 | -0.9303 | -0.93792 | -0.61349 | -0.66208
2 | -0.028846 | -0.038023 | -0.040529 | -0.043027 | -0.045197 | -0.042113 | -0.032681 | 0.029687 | 0.036812 | 0.051352 | 0.029147 | 0.017365 | 0.0041581 | 0.0063831 | -0.007903 | -0.0096524 | -0.0047878 | 0.025071 | 0.036701 | 0.029994 | 0.016396 | 0.0034772 | -0.011751 | -0.025567
3 | 0.43904 | 0.60201 | 0.73863 | 0.72301 | 0.73445 | 0.65405 | 0.031816 | -0.5433 | -0.72307 | -0.68159 | -0.52407 | -0.69673 | -0.63372 | -0.46268 | -0.19859 | -0.086584 | -0.12685 | -0.17553 | 0.083738 | -0.091973 | -0.13693 | 0.0049035 | 0.41243 | 0.61032
4 | -0.10638 | -0.10373 | -0.10576 | -0.10504 | -0.11452 | -0.10685 | -0.09252 | -0.074705 | -0.062154 | -0.070494 | -0.082302 | -0.085466 | -0.083634 | -0.088262 | -0.086432 | -0.089765 | -0.088539 | -0.067656 | -0.06244 | -0.066789 | -0.068298 | -0.081142 | -0.091919 | -0.095575
5 | -0.056562 | -0.066114 | -0.072106 | -0.070569 | -0.073877 | -0.068122 | -0.05777 | -0.033663 | -0.016589 | -0.0038215 | 0.0049265 | 0.0082861 | 0.00094034 | -0.0033176 | -0.0087119 | -0.017007 | -0.015456 | -0.0060843 | -0.0084683 | -0.0145 | -0.0058329 | -0.019031 | -0.024185 | -0.032735
6 | -0.71699 | -0.72872 | -0.56381 | -0.67876 | -0.65888 | -0.75414 | -0.81997 | -1.5535 | -1.6886 | -1.813 | -1.4986 | -1.766 | -1.7909 | -1.7348 | -1.5534 | -1.3932 | -1.493 | -1.5621 | -1.1884 | -1.1977 | -1.2038 | -1.0503 | -0.76179 | -0.83594
7 | 0.55086 | 0.52983 | 0.57941 | 0.56639 | 0.56575 | 0.56515 | 0.48941 | 0.23105 | 0.070818 | 0.066318 | -0.0076357 | -0.0018301 | 0.046186 | 0.044952 | 0.12757 | 0.19571 | 0.2056 | 0.2471 | 0.24145 | 0.26138 | 0.24866 | 0.34461 | 0.41698 | 0.43722
8 | -0.27379 | -0.2775 | -0.28717 | -0.26584 | -0.28414 | -0.2684 | -0.22014 | -0.17427 | -0.17124 | -0.17849 | -0.16948 | -0.16059 | -0.17539 | -0.18095 | -0.21072 | -0.21133 | -0.2275 | -0.22526 | -0.23615 | -0.23282 | -0.25131 | -0.26621 | -0.27787 | -0.2568
9 | 0.0057227 | 0.017404 | 0.019409 | 0.022757 | 0.022719 | 0.025477 | 0.03993 | 0.017719 | 0.025048 | 0.013156 | 0.006974 | 0.0028506 | -0.0083857 | -0.0094936 | -0.005164 | -0.021854 | -0.016254 | -0.013511 | -0.011047 | -0.011164 | -0.018666 | -0.015377 | 0.0096949 | 0.010798
10 | -0.026351 | -0.027524 | -0.02764 | -0.028161 | -0.02855 | -0.027519 | -0.015657 | -0.0066846 | 0.00094355 | 0.0040982 | -0.0015628 | 0.0043299 | 0.0042877 | 0.0021975 | -0.00091277 | -0.0046215 | -0.0062102 | -0.0039198 | -0.0053641 | -0.0057283 | -0.0055548 | -0.011271 | -0.019111 | -0.021948
11 | 0.2545 | 0.25374 | 0.26182 | 0.26716 | 0.26941 | 0.23551 | 0.18149 | 0.15462 | 0.12035 | 0.089596 | 0.12836 | 0.13173 | 0.14835 | 0.14876 | 0.16443 | 0.17177 | 0.15731 | 0.11002 | 0.13014 | 0.14 | 0.14331 | 0.1527 | 0.18111 | 0.1942
12 | 0.19396 | 0.089959 | 0.087677 | 0.065528 | 0.092816 | 0.10191 | 0.23814 | 0.14311 | 0.051389 | 0.047756 | 0.11418 | 0.15671 | -0.24395 | -0.23069 | 0.041098 | -0.13804 | -0.032793 | -0.10035 | -0.172 | -0.28567 | -0.48826 | -0.52336 | -0.4903 | -0.45942
13 | -0.18634 | -0.15874 | -0.14273 | -0.15036 | -0.13723 | -0.1837 | -0.62594 | -0.80082 | -0.89747 | -0.85899 | -0.81753 | -0.89117 | -0.99232 | -0.89488 | -0.84097 | -0.81659 | -0.74489 | -0.79099 | -0.65535 | -0.56448 | -0.60193 | -0.44009 | -0.20501 | -0.18012
14 | -0.012289 | -0.011629 | -0.010545 | -0.011185 | -0.01047 | -0.011416 | -0.010774 | -0.023086 | -0.025327 | -0.024114 | -0.024805 | -0.024602 | -0.027045 | -0.024963 | -0.016276 | -0.023314 | -0.023781 | -0.021233 | -0.016693 | -0.015492 | -0.01692 | -0.015656 | -0.010575 | -0.010979
15 | -0.039573 | -0.049164 | -0.053377 | -0.057603 | -0.061632 | -0.053633 | -0.041994 | 0.036427 | 0.049686 | 0.063212 | 0.037982 | 0.02086 | 0.0054511 | 0.005185 | -0.010274 | -0.011977 | -0.0053369 | 0.0346 | 0.048088 | 0.037723 | 0.018842 | 0.0034162 | -0.015637 | -0.03259
16 | -0.12893 | -0.18966 | -0.22025 | -0.21724 | -0.22658 | -0.19393 | -0.01016 | 0.17096 | 0.23211 | 0.21667 | 0.15834 | 0.23244 | 0.18284 | 0.1432 | 0.055132 | 0.026534 | 0.039901 | 0.049752 | -0.028607 | 0.026817 | 0.048207 | 2.7469e-06 | -0.12477 | -0.18212
17 | -0.37568 | -0.39339 | -0.389 | -0.37929 | -0.39561 | -0.38004 | -0.33924 | -0.2723 | -0.2356 | -0.2539 | -0.2979 | -0.31261 | -0.29753 | -0.32596 | -0.30581 | -0.34647 | -0.33449 | -0.25254 | -0.2196 | -0.23396 | -0.23286 | -0.29029 | -0.33107 | -0.34804
18 | -0.19357 | -0.22758 | -0.24736 | -0.25199 | -0.2427 | -0.23711 | -0.19773 | -0.11325 | -0.054177 | -0.013848 | 0.016841 | 0.022483 | 0.0033934 | -0.01451 | -0.034475 | -0.067736 | -0.055776 | -0.019835 | -0.02914 | -0.055883 | -0.019746 | -0.06032 | -0.076143 | -0.10954
19 | -0.33457 | -0.33843 | -0.25852 | -0.33231 | -0.31142 | -0.36584 | -0.37326 | -0.68193 | -0.83847 | -0.8025 | -0.77036 | -0.84976 | -0.88101 | -0.84004 | -0.69949 | -0.62752 | -0.67337 | -0.73771 | -0.5816 | -0.53198 | -0.593 | -0.47368 | -0.3504 | -0.38326
20 | 0.3295 | 0.34394 | 0.3642 | 0.37046 | 0.3742 | 0.35288 | 0.32105 | 0.15328 | 0.048044 | 0.041716 | -0.0051927 | -0.0012563 | 0.029652 | 0.031313 | 0.08312 | 0.12432 | 0.13495 | 0.15419 | 0.1607 | 0.17536 | 0.16024 | 0.22645 | 0.27523 | 0.26702
21 | 0.10836 | 0.11525 | 0.11207 | 0.11475 | 0.10987 | 0.11235 | 0.089528 | 0.068956 | 0.070485 | 0.070531 | 0.068993 | 0.065418 | 0.068001 | 0.07317 | 0.079719 | 0.085104 | 0.091704 | 0.090206 | 0.089832 | 0.096527 | 0.099191 | 0.1035 | 0.10833 | 0.10386
22 | -0.014661 | -0.041903 | -0.047154 | -0.055281 | -0.053279 | -0.05764 | -0.098328 | -0.04117 | -0.058886 | -0.029808 | -0.017369 | -0.0069073 | 0.020974 | 0.018203 | 0.011223 | 0.04819 | 0.035455 | 0.029928 | 0.023829 | 0.024798 | 0.040802 | 0.035256 | -0.0216 | -0.025958
23 | 0.089104 | 0.092338 | 0.091344 | 0.092501 | 0.09551 | 0.088704 | 0.052019 | 0.021031 | -0.0051445 | -0.013813 | 0.0038938 | -0.016722 | -0.015941 | -0.010116 | 0.0049466 | 0.017507 | 0.022865 | 0.013589 | 0.018241 | 0.016326 | 0.018765 | 0.0372 | 0.062105 | 0.077531
24 | -1.2488 | -1.3727 | -1.3303 | -1.3925 | -1.3273 | -1.2511 | -0.94664 | -0.8165 | -0.643 | -0.47579 | -0.67652 | -0.68106 | -0.78746 | -0.78535 | -0.9243 | -0.89742 | -0.852 | -0.59688 | -0.68396 | -0.74254 | -0.71526 | -0.81732 | -0.88969 | -0.9674
25 | -0.17663 | -0.081643 | -0.076596 | -0.054758 | -0.088666 | -0.089771 | -0.19898 | -0.12988 | -0.043175 | -0.049993 | -0.096789 | -0.1282 | 0.20016 | 0.19848 | -0.04913 | 0.11689 | 0.021513 | 0.088905 | 0.14566 | 0.24902 | 0.42107 | 0.48132 | 0.43703 | 0.41327
26 | -0.11206 | -0.098391 | -0.088195 | -0.090005 | -0.085381 | -0.1061 | -0.37832 | -0.48427 | -0.59309 | -0.55213 | -0.51763 | -0.5384 | -0.60494 | -0.55581 | -0.51279 | -0.47099 | -0.47723 | -0.48493 | -0.39071 | -0.3496 | -0.3851 | -0.27804 | -0.12494 | -0.11092
27 | -0.23615 | -0.23672 | -0.21927 | -0.23245 | -0.22868 | -0.22408 | -0.22503 | -0.47871 | -0.51207 | -0.49787 | -0.51715 | -0.49434 | -0.53581 | -0.46714 | -0.34958 | -0.44253 | -0.48563 | -0.45136 | -0.35599 | -0.30906 | -0.32986 | -0.31811 | -0.21151 | -0.20876
28 | -0.022053 | -0.026336 | -0.027186 | -0.030411 | -0.032327 | -0.028264 | -0.02241 | 0.020753 | 0.02686 | 0.034854 | 0.020671 | 0.01359 | 0.0031881 | 0.0056183 | -0.006798 | -0.0081625 | -0.0029062 | 0.017971 | 0.027443 | 0.020528 | 0.010059 | 0.0023539 | -0.007872 | -0.017165
29 | 2.2172 | 3.0132 | 3.7127 | 3.6494 | 3.6939 | 3.4078 | 0.16718 | -2.9366 | -3.7134 | -3.5922 | -2.7293 | -3.5191 | -3.2003 | -2.3707 | -0.97918 | -0.33075 | -0.74559 | -0.81931 | 0.42343 | -0.47639 | -0.7491 | 0.015315 | 2.1017 | 3.1988
30 | -0.26906 | -0.26585 | -0.27189 | -0.28045 | -0.28241 | -0.26789 | -0.23806 | -0.18668 | -0.1677 | -0.17837 | -0.20586 | -0.22288 | -0.21909 | -0.23596 | -0.22527 | -0.22805 | -0.22816 | -0.18279 | -0.15641 | -0.17162 | -0.16982 | -0.20802 | -0.23048 | -0.23771
31 | -0.38439 | -0.46789 | -0.50653 | -0.50818 | -0.51367 | -0.47713 | -0.38683 | -0.22674 | -0.11296 | -0.028815 | 0.039474 | 0.062461 | 0.01605 | -0.023896 | -0.053966 | -0.13041 | -0.11581 | -0.038797 | -0.058208 | -0.11298 | -0.05214 | -0.12707 | -0.15286 | -0.22335
32 | 0.05285 | 0.051166 | 0.041531 | 0.051714 | 0.047705 | 0.053532 | 0.057357 | 0.11529 | 0.12325 | 0.12432 | 0.11029 | 0.12797 | 0.13791 | 0.13193 | 0.11297 | 0.099025 | 0.10721 | 0.10675 | 0.089724 | 0.086496 | 0.086263 | 0.077188 | 0.05316 | 0.061772

## Qc, Spring, S2
LoadID | 0 | 1 | 2 | 3 | 4 | 5 | 6 | 7 | 8 | 9 | 10 | 11 | 12 | 13 | 14 | 15 | 16 | 17 | 18 | 19 | 20 | 21 | 22 | 23
1 | -0.72848 | -0.72426 | -0.64649 | -0.67201 | -0.64746 | -0.66607 | -0.62775 | -1.3805 | -1.5913 | -1.5184 | -1.5552 | -1.4553 | -1.4698 | -1.5102 | -0.98898 | -1.3388 | -1.4719 | -1.3098 | -1.0039 | -0.97074 | -0.9303 | -0.93792 | -0.61349 | -0.66208
2 | -0.028846 | -0.038023 | -0.040529 | -0.043027 | -0.045197 | -0.042113 | -0.032681 | 0.029687 | 0.036812 | 0.051352 | 0.029147 | 0.017365 | 0.0041581 | 0.0063831 | -0.007903 | -0.0096524 | -0.0047878 | 0.025071 | 0.036701 | 0.029994 | 0.016396 | 0.0034772 | -0.011751 | -0.025567
3 | 0.43904 | 0.60201 | 0.73863 | 0.72301 | 0.73445 | 0.65405 | 0.031816 | -0.5433 | -0.72307 | -0.68159 | -0.52407 | -0.69673 | -0.63372 | -0.46268 | -0.19859 | -0.086584 | -0.12685 | -0.17553 | 0.083738 | -0.091973 | -0.13693 | 0.0049035 | 0.41243 | 0.61032
4 | -0.10638 | -0.10373 | -0.10576 | -0.10504 | -0.11452 | -0.10685 | -0.09252 | -0.074705 | -0.062154 | -0.070494 | -0.082302 | -0.085466 | -0.083634 | -0.088262 | -0.086432 | -0.089765 | -0.088539 | -0.067656 | -0.06244 | -0.066789 | -0.068298 | -0.081142 | -0.091919 | -0.095575
5 | -0.056562 | -0.066114 | -0.072106 | -0.070569 | -0.073877 | -0.068122 | -0.05777 | -0.033663 | -0.016589 | -0.0038215 | 0.0049265 | 0.0082861 | 0.00094034 | -0.0033176 | -0.0087119 | -0.017007 | -0.015456 | -0.0060843 | -0.0084683 | -0.0145 | -0.0058329 | -0.019031 | -0.024185 | -0.032735
6 | -0.71699 | -0.72872 | -0.56381 | -0.67876 | -0.65888 | -0.75414 | -0.81997 | -1.5535 | -1.6886 | -1.813 | -1.4986 | -1.766 | -1.7909 | -1.7348 | -1.5534 | -1.3932 | -1.493 | -1.5621 | -1.1884 | -1.1977 | -1.2038 | -1.0503 | -0.76179 | -0.83594
7 | 0.55086 | 0.52983 | 0.57941 | 0.56639 | 0.56575 | 0.56515 | 0.48941 | 0.23105 | 0.070818 | 0.066318 | -0.0076357 | -0.0018301 | 0.046186 | 0.044952 | 0.12757 | 0.19571 | 0.2056 | 0.2471 | 0.24145 | 0.26138 | 0.24866 | 0.34461 | 0.41698 | 0.43722
8 | -0.27379 | -0.2775 | -0.28717 | -0.26584 | -0.28414 | -0.2684 | -0.22014 | -0.17427 | -0.17124 | -0.17849 | -0.16948 | -0.16059 | -0.17539 | -0.18095 | -0.21072 | -0.21133 | -0.2275 | -0.22526 | -0.23615 | -0.23282 | -0.25131 | -0.26621 | -0.27787 | -0.2568
9 | 0.0057227 | 0.017404 | 0.019409 | 0.022757 | 0.022719 | 0.025477 | 0.03993 | 0.017719 | 0.025048 | 0.013156 | 0.006974 | 0.0028506 | -0.0083857 | -0.0094936 | -0.005164 | -0.021854 | -0.016254 | -0.013511 | -0.011047 | -0.011164 | -0.018666 | -0.015377 | 0.0096949 | 0.010798
10 | -0.026351 | -0.027524 | -0.02764 | -0.028161 | -0.02855 | -0.027519 | -0.015657 | -0.0066846 | 0.00094355 | 0.0040982 | -0.0015628 | 0.0043299 | 0.0042877 | 0.0021975 | -0.00091277 | -0.0046215 | -0.0062102 | -0.0039198 | -0.0053641 | -0.0057283 | -0.0055548 | -0.011271 | -0.019111 | -0.021948
11 | 0.2545 | 0.25374 | 0.26182 | 0.26716 | 0.26941 | 0.23551 | 0.18149 | 0.15462 | 0.12035 | 0.089596 | 0.12836 | 0.13173 | 0.14835 | 0.14876 | 0.16443 | 0.17177 | 0.15731 | 0.11002 | 0.13014 | 0.14 | 0.14331 | 0.1527 | 0.18111 | 0.1942
12 | 0.19396 | 0.089959 | 0.087677 | 0.065528 | 0.092816 | 0.10191 | 0.23814 | 0.14311 | 0.051389 | 0.047756 | 0.11418 | 0.15671 | -0.24395 | -0.23069 | 0.041098 | -0.13804 | -0.032793 | -0.10035 | -0.172 | -0.28567 | -0.48826 | -0.52336 | -0.4903 | -0.45942
13 | -0.18634 | -0.15874 | -0.14273 | -0.15036 | -0.13723 | -0.1837 | -0.62594 | -0.80082 | -0.89747 | -0.85899 | -0.81753 | -0.89117 | -0.99232 | -0.89488 | -0.84097 | -0.81659 | -0.74489 | -0.79099 | -0.65535 | -0.56448 | -0.60193 | -0.44009 | -0.20501 | -0.18012
14 | -0.012289 | -0.011629 | -0.010545 | -0.011185 | -0.01047 | -0.011416 | -0.010774 | -0.023086 | -0.025327 | -0.024114 | -0.024805 | -0.024602 | -0.027045 | -0.024963 | -0.016276 | -0.023314 | -0.023781 | -0.021233 | -0.016693 | -0.015492 | -0.01692 | -0.015656 | -0.010575 | -0.010979
15 | -0.039573 | -0.049164 | -0.053377 | -0.057603 | -0.061632 | -0.053633 | -0.041994 | 0.036427 | 0.049686 | 0.063212 | 0.037982 | 0.02086 | 0.0054511 | 0.005185 | -0.010274 | -0.011977 | -0.0053369 | 0.0346 | 0.048088 | 0.037723 | 0.018842 | 0.0034162 | -0.015637 | -0.03259
16 | -0.12893 | -0.18966 | -0.22025 | -0.21724 | -0.22658 | -0.19393 | -0.01016 | 0.17096 | 0.23211 | 0.21667 | 0.15834 | 0.23244 | 0.18284 | 0.1432 | 0.055132 | 0.026534 | 0.039901 | 0.049752 | -0.028607 | 0.026817 | 0.048207 | 2.7469e-06 | -0.12477 | -0.18212
17 | -0.37568 | -0.39339 | -0.389 | -0.37929 | -0.39561 | -0.38004 | -0.33924 | -0.2723 | -0.2356 | -0.2539 | -0.2979 | -0.31261 | -0.29753 | -0.32596 | -0.30581 | -0.34647 | -0.33449 | -0.25254 | -0.2196 | -0.23396 | -0.23286 | -0.29029 | -0.33107 | -0.34804
18 | -0.19357 | -0.22758 | -0.24736 | -0.25199 | -0.2427 | -0.23711 | -0.19773 | -0.11325 | -0.054177 | -0.013848 | 0.016841 | 0.022483 | 0.0033934 | -0.01451 | -0.034475 | -0.067736 | -0.055776 | -0.019835 | -0.02914 | -0.055883 | -0.019746 | -0.06032 | -0.076143 | -0.10954
19 | -0.33457 | -0.33843 | -0.25852 | -0.33231 | -0.31142 | -0.36584 | -0.37326 | -0.68193 | -0.83847 | -0.8025 | -0.77036 | -0.84976 | -0.88101 | -0.84004 | -0.69949 | -0.62752 | -0.67337 | -0.73771 | -0.5816 | -0.53198 | -0.593 | -0.47368 | -0.3504 | -0.38326
20 | 0.3295 | 0.34394 | 0.3642 | 0.37046 | 0.3742 | 0.35288 | 0.32105 | 0.15328 | 0.048044 | 0.041716 | -0.0051927 | -0.0012563 | 0.029652 | 0.031313 | 0.08312 | 0.12432 | 0.13495 | 0.15419 | 0.1607 | 0.17536 | 0.16024 | 0.22645 | 0.27523 | 0.26702
21 | 0.10836 | 0.11525 | 0.11207 | 0.11475 | 0.10987 | 0.11235 | 0.089528 | 0.068956 | 0.070485 | 0.070531 | 0.068993 | 0.065418 | 0.068001 | 0.07317 | 0.079719 | 0.085104 | 0.091704 | 0.090206 | 0.089832 | 0.096527 | 0.099191 | 0.1035 | 0.10833 | 0.10386
22 | -0.014661 | -0.041903 | -0.047154 | -0.055281 | -0.053279 | -0.05764 | -0.098328 | -0.04117 | -0.058886 | -0.029808 | -0.017369 | -0.0069073 | 0.020974 | 0.018203 | 0.011223 | 0.04819 | 0.035455 | 0.029928 | 0.023829 | 0.024798 | 0.040802 | 0.035256 | -0.0216 | -0.025958
23 | 0.089104 | 0.092338 | 0.091344 | 0.092501 | 0.09551 | 0.088704 | 0.052019 | 0.021031 | -0.0051445 | -0.013813 | 0.0038938 | -0.016722 | -0.015941 | -0.010116 | 0.0049466 | 0.017507 | 0.022865 | 0.013589 | 0.018241 | 0.016326 | 0.018765 | 0.0372 | 0.062105 | 0.077531
24 | -1.2488 | -1.3727 | -1.3303 | -1.3925 | -1.3273 | -1.2511 | -0.94664 | -0.8165 | -0.643 | -0.47579 | -0.67652 | -0.68106 | -0.78746 | -0.78535 | -0.9243 | -0.89742 | -0.852 | -0.59688 | -0.68396 | -0.74254 | -0.71526 | -0.81732 | -0.88969 | -0.9674
25 | -0.17663 | -0.081643 | -0.076596 | -0.054758 | -0.088666 | -0.089771 | -0.19898 | -0.12988 | -0.043175 | -0.049993 | -0.096789 | -0.1282 | 0.20016 | 0.19848 | -0.04913 | 0.11689 | 0.021513 | 0.088905 | 0.14566 | 0.24902 | 0.42107 | 0.48132 | 0.43703 | 0.41327
26 | -0.11206 | -0.098391 | -0.088195 | -0.090005 | -0.085381 | -0.1061 | -0.37832 | -0.48427 | -0.59309 | -0.55213 | -0.51763 | -0.5384 | -0.60494 | -0.55581 | -0.51279 | -0.47099 | -0.47723 | -0.48493 | -0.39071 | -0.3496 | -0.3851 | -0.27804 | -0.12494 | -0.11092
27 | -0.23615 | -0.23672 | -0.21927 | -0.23245 | -0.22868 | -0.22408 | -0.22503 | -0.47871 | -0.51207 | -0.49787 | -0.51715 | -0.49434 | -0.53581 | -0.46714 | -0.34958 | -0.44253 | -0.48563 | -0.45136 | -0.35599 | -0.30906 | -0.32986 | -0.31811 | -0.21151 | -0.20876
28 | -0.022053 | -0.026336 | -0.027186 | -0.030411 | -0.032327 | -0.028264 | -0.02241 | 0.020753 | 0.02686 | 0.034854 | 0.020671 | 0.01359 | 0.0031881 | 0.0056183 | -0.006798 | -0.0081625 | -0.0029062 | 0.017971 | 0.027443 | 0.020528 | 0.010059 | 0.0023539 | -0.007872 | -0.017165
29 | 2.2172 | 3.0132 | 3.7127 | 3.6494 | 3.6939 | 3.4078 | 0.16718 | -2.9366 | -3.7134 | -3.5922 | -2.7293 | -3.5191 | -3.2003 | -2.3707 | -0.97918 | -0.33075 | -0.74559 | -0.81931 | 0.42343 | -0.47639 | -0.7491 | 0.015315 | 2.1017 | 3.1988
30 | -0.26906 | -0.26585 | -0.27189 | -0.28045 | -0.28241 | -0.26789 | -0.23806 | -0.18668 | -0.1677 | -0.17837 | -0.20586 | -0.22288 | -0.21909 | -0.23596 | -0.22527 | -0.22805 | -0.22816 | -0.18279 | -0.15641 | -0.17162 | -0.16982 | -0.20802 | -0.23048 | -0.23771
31 | -0.38439 | -0.46789 | -0.50653 | -0.50818 | -0.51367 | -0.47713 | -0.38683 | -0.22674 | -0.11296 | -0.028815 | 0.039474 | 0.062461 | 0.01605 | -0.023896 | -0.053966 | -0.13041 | -0.11581 | -0.038797 | -0.058208 | -0.11298 | -0.05214 | -0.12707 | -0.15286 | -0.22335
32 | 0.05285 | 0.051166 | 0.041531 | 0.051714 | 0.047705 | 0.053532 | 0.057357 | 0.11529 | 0.12325 | 0.12432 | 0.11029 | 0.12797 | 0.13791 | 0.13193 | 0.11297 | 0.099025 | 0.10721 | 0.10675 | 0.089724 | 0.086496 | 0.086263 | 0.077188 | 0.05316 | 0.061772

## Qc, Spring, S3
LoadID | 0 | 1 | 2 | 3 | 4 | 5 | 6 | 7 | 8 | 9 | 10 | 11 | 12 | 13 | 14 | 15 | 16 | 17 | 18 | 19 | 20 | 21 | 22 | 23
1 | -0.72848 | -0.72426 | -0.64649 | -0.67201 | -0.64746 | -0.66607 | -0.62775 | -1.3805 | -1.5913 | -1.5184 | -1.5552 | -1.4553 | -1.4698 | -1.5102 | -0.98898 | -1.3388 | -1.4719 | -1.3098 | -1.0039 | -0.97074 | -0.9303 | -0.93792 | -0.61349 | -0.66208
2 | -0.028846 | -0.038023 | -0.040529 | -0.043027 | -0.045197 | -0.042113 | -0.032681 | 0.029687 | 0.036812 | 0.051352 | 0.029147 | 0.017365 | 0.0041581 | 0.0063831 | -0.007903 | -0.0096524 | -0.0047878 | 0.025071 | 0.036701 | 0.029994 | 0.016396 | 0.0034772 | -0.011751 | -0.025567
3 | 0.43904 | 0.60201 | 0.73863 | 0.72301 | 0.73445 | 0.65405 | 0.031816 | -0.5433 | -0.72307 | -0.68159 | -0.52407 | -0.69673 | -0.63372 | -0.46268 | -0.19859 | -0.086584 | -0.12685 | -0.17553 | 0.083738 | -0.091973 | -0.13693 | 0.0049035 | 0.41243 | 0.61032
4 | -0.10638 | -0.10373 | -0.10576 | -0.10504 | -0.11452 | -0.10685 | -0.09252 | -0.074705 | -0.062154 | -0.070494 | -0.082302 | -0.085466 | -0.083634 | -0.088262 | -0.086432 | -0.089765 | -0.088539 | -0.067656 | -0.06244 | -0.066789 | -0.068298 | -0.081142 | -0.091919 | -0.095575
5 | -0.056562 | -0.066114 | -0.072106 | -0.070569 | -0.073877 | -0.068122 | -0.05777 | -0.033663 | -0.016589 | -0.0038215 | 0.0049265 | 0.0082861 | 0.00094034 | -0.0033176 | -0.0087119 | -0.017007 | -0.015456 | -0.0060843 | -0.0084683 | -0.0145 | -0.0058329 | -0.019031 | -0.024185 | -0.032735
6 | -0.71699 | -0.72872 | -0.56381 | -0.67876 | -0.65888 | -0.75414 | -0.81997 | -1.5535 | -1.6886 | -1.813 | -1.4986 | -1.766 | -1.7909 | -1.7348 | -1.5534 | -1.3932 | -1.493 | -1.5621 | -1.1884 | -1.1977 | -1.2038 | -1.0503 | -0.76179 | -0.83594
7 | 0.55086 | 0.52983 | 0.57941 | 0.56639 | 0.56575 | 0.56515 | 0.48941 | 0.23105 | 0.070818 | 0.066318 | -0.0076357 | -0.0018301 | 0.046186 | 0.044952 | 0.12757 | 0.19571 | 0.2056 | 0.2471 | 0.24145 | 0.26138 | 0.24866 | 0.34461 | 0.41698 | 0.43722
8 | -0.27379 | -0.2775 | -0.28717 | -0.26584 | -0.28414 | -0.2684 | -0.22014 | -0.17427 | -0.17124 | -0.17849 | -0.16948 | -0.16059 | -0.17539 | -0.18095 | -0.21072 | -0.21133 | -0.2275 | -0.22526 | -0.23615 | -0.23282 | -0.25131 | -0.26621 | -0.27787 | -0.2568
9 | 0.0057227 | 0.017404 | 0.019409 | 0.022757 | 0.022719 | 0.025477 | 0.03993 | 0.017719 | 0.025048 | 0.013156 | 0.006974 | 0.0028506 | -0.0083857 | -0.0094936 | -0.005164 | -0.021854 | -0.016254 | -0.013511 | -0.011047 | -0.011164 | -0.018666 | -0.015377 | 0.0096949 | 0.010798
10 | -0.026351 | -0.027524 | -0.02764 | -0.028161 | -0.02855 | -0.027519 | -0.015657 | -0.0066846 | 0.00094355 | 0.0040982 | -0.0015628 | 0.0043299 | 0.0042877 | 0.0021975 | -0.00091277 | -0.0046215 | -0.0062102 | -0.0039198 | -0.0053641 | -0.0057283 | -0.0055548 | -0.011271 | -0.019111 | -0.021948
11 | 0.2545 | 0.25374 | 0.26182 | 0.26716 | 0.26941 | 0.23551 | 0.18149 | 0.15462 | 0.12035 | 0.089596 | 0.12836 | 0.13173 | 0.14835 | 0.14876 | 0.16443 | 0.17177 | 0.15731 | 0.11002 | 0.13014 | 0.14 | 0.14331 | 0.1527 | 0.18111 | 0.1942
12 | 0.19396 | 0.089959 | 0.087677 | 0.065528 | 0.092816 | 0.10191 | 0.23814 | 0.14311 | 0.051389 | 0.047756 | 0.11418 | 0.15671 | -0.24395 | -0.23069 | 0.041098 | -0.13804 | -0.032793 | -0.10035 | -0.172 | -0.28567 | -0.48826 | -0.52336 | -0.4903 | -0.45942
13 | -0.18634 | -0.15874 | -0.14273 | -0.15036 | -0.13723 | -0.1837 | -0.62594 | -0.80082 | -0.89747 | -0.85899 | -0.81753 | -0.89117 | -0.99232 | -0.89488 | -0.84097 | -0.81659 | -0.74489 | -0.79099 | -0.65535 | -0.56448 | -0.60193 | -0.44009 | -0.20501 | -0.18012
14 | -0.012289 | -0.011629 | -0.010545 | -0.011185 | -0.01047 | -0.011416 | -0.010774 | -0.023086 | -0.025327 | -0.024114 | -0.024805 | -0.024602 | -0.027045 | -0.024963 | -0.016276 | -0.023314 | -0.023781 | -0.021233 | -0.016693 | -0.015492 | -0.01692 | -0.015656 | -0.010575 | -0.010979
15 | -0.039573 | -0.049164 | -0.053377 | -0.057603 | -0.061632 | -0.053633 | -0.041994 | 0.036427 | 0.049686 | 0.063212 | 0.037982 | 0.02086 | 0.0054511 | 0.005185 | -0.010274 | -0.011977 | -0.0053369 | 0.0346 | 0.048088 | 0.037723 | 0.018842 | 0.0034162 | -0.015637 | -0.03259
16 | -0.12893 | -0.18966 | -0.22025 | -0.21724 | -0.22658 | -0.19393 | -0.01016 | 0.17096 | 0.23211 | 0.21667 | 0.15834 | 0.23244 | 0.18284 | 0.1432 | 0.055132 | 0.026534 | 0.039901 | 0.049752 | -0.028607 | 0.026817 | 0.048207 | 2.7469e-06 | -0.12477 | -0.18212
17 | -0.37568 | -0.39339 | -0.389 | -0.37929 | -0.39561 | -0.38004 | -0.33924 | -0.2723 | -0.2356 | -0.2539 | -0.2979 | -0.31261 | -0.29753 | -0.32596 | -0.30581 | -0.34647 | -0.33449 | -0.25254 | -0.2196 | -0.23396 | -0.23286 | -0.29029 | -0.33107 | -0.34804
18 | -0.19357 | -0.22758 | -0.24736 | -0.25199 | -0.2427 | -0.23711 | -0.19773 | -0.11325 | -0.054177 | -0.013848 | 0.016841 | 0.022483 | 0.0033934 | -0.01451 | -0.034475 | -0.067736 | -0.055776 | -0.019835 | -0.02914 | -0.055883 | -0.019746 | -0.06032 | -0.076143 | -0.10954
19 | -0.33457 | -0.33843 | -0.25852 | -0.33231 | -0.31142 | -0.36584 | -0.37326 | -0.68193 | -0.83847 | -0.8025 | -0.77036 | -0.84976 | -0.88101 | -0.84004 | -0.69949 | -0.62752 | -0.67337 | -0.73771 | -0.5816 | -0.53198 | -0.593 | -0.47368 | -0.3504 | -0.38326
20 | 0.3295 | 0.34394 | 0.3642 | 0.37046 | 0.3742 | 0.35288 | 0.32105 | 0.15328 | 0.048044 | 0.041716 | -0.0051927 | -0.0012563 | 0.029652 | 0.031313 | 0.08312 | 0.12432 | 0.13495 | 0.15419 | 0.1607 | 0.17536 | 0.16024 | 0.22645 | 0.27523 | 0.26702
21 | 0.10836 | 0.11525 | 0.11207 | 0.11475 | 0.10987 | 0.11235 | 0.089528 | 0.068956 | 0.070485 | 0.070531 | 0.068993 | 0.065418 | 0.068001 | 0.07317 | 0.079719 | 0.085104 | 0.091704 | 0.090206 | 0.089832 | 0.096527 | 0.099191 | 0.1035 | 0.10833 | 0.10386
22 | -0.014661 | -0.041903 | -0.047154 | -0.055281 | -0.053279 | -0.05764 | -0.098328 | -0.04117 | -0.058886 | -0.029808 | -0.017369 | -0.0069073 | 0.020974 | 0.018203 | 0.011223 | 0.04819 | 0.035455 | 0.029928 | 0.023829 | 0.024798 | 0.040802 | 0.035256 | -0.0216 | -0.025958
23 | 0.089104 | 0.092338 | 0.091344 | 0.092501 | 0.09551 | 0.088704 | 0.052019 | 0.021031 | -0.0051445 | -0.013813 | 0.0038938 | -0.016722 | -0.015941 | -0.010116 | 0.0049466 | 0.017507 | 0.022865 | 0.013589 | 0.018241 | 0.016326 | 0.018765 | 0.0372 | 0.062105 | 0.077531
24 | -1.2488 | -1.3727 | -1.3303 | -1.3925 | -1.3273 | -1.2511 | -0.94664 | -0.8165 | -0.643 | -0.47579 | -0.67652 | -0.68106 | -0.78746 | -0.78535 | -0.9243 | -0.89742 | -0.852 | -0.59688 | -0.68396 | -0.74254 | -0.71526 | -0.81732 | -0.88969 | -0.9674
25 | -0.17663 | -0.081643 | -0.076596 | -0.054758 | -0.088666 | -0.089771 | -0.19898 | -0.12988 | -0.043175 | -0.049993 | -0.096789 | -0.1282 | 0.20016 | 0.19848 | -0.04913 | 0.11689 | 0.021513 | 0.088905 | 0.14566 | 0.24902 | 0.42107 | 0.48132 | 0.43703 | 0.41327
26 | -0.11206 | -0.098391 | -0.088195 | -0.090005 | -0.085381 | -0.1061 | -0.37832 | -0.48427 | -0.59309 | -0.55213 | -0.51763 | -0.5384 | -0.60494 | -0.55581 | -0.51279 | -0.47099 | -0.47723 | -0.48493 | -0.39071 | -0.3496 | -0.3851 | -0.27804 | -0.12494 | -0.11092
27 | -0.23615 | -0.23672 | -0.21927 | -0.23245 | -0.22868 | -0.22408 | -0.22503 | -0.47871 | -0.51207 | -0.49787 | -0.51715 | -0.49434 | -0.53581 | -0.46714 | -0.34958 | -0.44253 | -0.48563 | -0.45136 | -0.35599 | -0.30906 | -0.32986 | -0.31811 | -0.21151 | -0.20876
28 | -0.022053 | -0.026336 | -0.027186 | -0.030411 | -0.032327 | -0.028264 | -0.02241 | 0.020753 | 0.02686 | 0.034854 | 0.020671 | 0.01359 | 0.0031881 | 0.0056183 | -0.006798 | -0.0081625 | -0.0029062 | 0.017971 | 0.027443 | 0.020528 | 0.010059 | 0.0023539 | -0.007872 | -0.017165
29 | 2.2172 | 3.0132 | 3.7127 | 3.6494 | 3.6939 | 3.4078 | 0.16718 | -2.9366 | -3.7134 | -3.5922 | -2.7293 | -3.5191 | -3.2003 | -2.3707 | -0.97918 | -0.33075 | -0.74559 | -0.81931 | 0.42343 | -0.47639 | -0.7491 | 0.015315 | 2.1017 | 3.1988
30 | -0.26906 | -0.26585 | -0.27189 | -0.28045 | -0.28241 | -0.26789 | -0.23806 | -0.18668 | -0.1677 | -0.17837 | -0.20586 | -0.22288 | -0.21909 | -0.23596 | -0.22527 | -0.22805 | -0.22816 | -0.18279 | -0.15641 | -0.17162 | -0.16982 | -0.20802 | -0.23048 | -0.23771
31 | -0.38439 | -0.46789 | -0.50653 | -0.50818 | -0.51367 | -0.47713 | -0.38683 | -0.22674 | -0.11296 | -0.028815 | 0.039474 | 0.062461 | 0.01605 | -0.023896 | -0.053966 | -0.13041 | -0.11581 | -0.038797 | -0.058208 | -0.11298 | -0.05214 | -0.12707 | -0.15286 | -0.22335
32 | 0.05285 | 0.051166 | 0.041531 | 0.051714 | 0.047705 | 0.053532 | 0.057357 | 0.11529 | 0.12325 | 0.12432 | 0.11029 | 0.12797 | 0.13791 | 0.13193 | 0.11297 | 0.099025 | 0.10721 | 0.10675 | 0.089724 | 0.086496 | 0.086263 | 0.077188 | 0.05316 | 0.061772

## Qc, Spring, S4
LoadID | 0 | 1 | 2 | 3 | 4 | 5 | 6 | 7 | 8 | 9 | 10 | 11 | 12 | 13 | 14 | 15 | 16 | 17 | 18 | 19 | 20 | 21 | 22 | 23
1 | -0.70492 | -0.69031 | -0.65646 | -0.70146 | -0.65046 | -0.68823 | -0.66614 | -1.3887 | -1.5801 | -1.4468 | -1.5719 | -1.5296 | -1.5782 | -1.4698 | -0.97288 | -1.3815 | -1.4396 | -1.3878 | -1.0377 | -0.94038 | -0.97762 | -0.87238 | -0.65771 | -0.633
2 | -0.031851 | -0.036901 | -0.041635 | -0.042313 | -0.048447 | -0.043297 | -0.033286 | 0.030115 | 0.039462 | 0.050396 | 0.029678 | 0.019492 | 0.004967 | 0.003674 | -0.0092952 | -0.010809 | -0.0045918 | 0.026439 | 0.040846 | 0.03054 | 0.014539 | 0.0037992 | -0.010146 | -0.022896
3 | 0.45862 | 0.61269 | 0.77439 | 0.70559 | 0.74154 | 0.65719 | 0.033345 | -0.59178 | -0.73987 | -0.68209 | -0.50824 | -0.7368 | -0.61704 | -0.48644 | -0.18876 | -0.078241 | -0.13491 | -0.15664 | 0.095697 | -0.11374 | -0.12879 | 0.019046 | 0.40872 | 0.61992
4 | -0.10639 | -0.10294 | -0.10269 | -0.10878 | -0.11354 | -0.10617 | -0.094767 | -0.074246 | -0.063877 | -0.068065 | -0.081007 | -0.088208 | -0.084936 | -0.089652 | -0.086792 | -0.089527 | -0.089883 | -0.072465 | -0.062269 | -0.067831 | -0.06907 | -0.082325 | -0.089406 | -0.096126
5 | -0.055576 | -0.063593 | -0.072264 | -0.073925 | -0.070518 | -0.066699 | -0.055536 | -0.033445 | -0.016253 | -0.0041018 | 0.0061875 | 0.0075227 | 0.0017754 | -0.0048619 | -0.0079579 | -0.019815 | -0.014988 | -0.0051267 | -0.0071604 | -0.015064 | -0.0061538 | -0.0188 | -0.024327 | -0.033884
6 | -0.74936 | -0.72046 | -0.56003 | -0.72621 | -0.66029 | -0.75563 | -0.82329 | -1.5641 | -1.7372 | -1.7457 | -1.5898 | -1.8672 | -1.8556 | -1.8138 | -1.5164 | -1.3473 | -1.541 | -1.5056 | -1.1924 | -1.1562 | -1.2003 | -1.08 | -0.73661 | -0.8068
7 | 0.53093 | 0.52309 | 0.54959 | 0.57304 | 0.56775 | 0.57583 | 0.46485 | 0.2297 | 0.072327 | 0.064707 | -0.0031598 | -0.0028436 | 0.044547 | 0.04537 | 0.12423 | 0.18795 | 0.20595 | 0.24284 | 0.24147 | 0.26792 | 0.24686 | 0.33733 | 0.4035 | 0.41924
8 | -0.26763 | -0.28147 | -0.27724 | -0.28392 | -0.26987 | -0.25787 | -0.21979 | -0.17303 | -0.17235 | -0.18 | -0.1676 | -0.1717 | -0.1694 | -0.18016 | -0.20341 | -0.21474 | -0.22368 | -0.21979 | -0.23587 | -0.23591 | -0.24026 | -0.2528 | -0.26978 | -0.28143
9 | 0.0056423 | 0.017268 | 0.020313 | 0.02308 | 0.021599 | 0.025703 | 0.039251 | 0.018943 | 0.02452 | 0.012684 | 0.0075742 | 0.0028368 | -0.0081185 | -0.0085851 | -0.0040156 | -0.020765 | -0.017151 | -0.014386 | -0.0091612 | -0.0094815 | -0.018968 | -0.016145 | 0.0090848 | 0.010684
10 | -0.025421 | -0.028446 | -0.02841 | -0.028636 | -0.028597 | -0.027189 | -0.015292 | -0.0059773 | 0.001286 | 0.0045684 | -0.0013381 | 0.0048449 | 0.0049705 | 0.0023256 | -0.0010432 | -0.0046215 | -0.0063499 | -0.0039319 | -0.0051637 | -0.0057649 | -0.0057266 | -0.01116 | -0.020354 | -0.021708
11 | 0.24416 | 0.26391 | 0.25626 | 0.25624 | 0.26812 | 0.2282 | 0.18314 | 0.15874 | 0.13007 | 0.092019 | 0.13185 | 0.12487 | 0.14833 | 0.15596 | 0.16974 | 0.17444 | 0.16642 | 0.11274 | 0.12294 | 0.14139 | 0.14037 | 0.15621 | 0.17118 | 0.18713
12 | 0.20825 | 0.085247 | 0.10128 | 0.07307 | 0.088567 | 0.10557 | 0.24062 | 0.13857 | 0.048449 | 0.062354 | 0.11134 | 0.15351 | -0.23302 | -0.2141 | 0.040304 | -0.13536 | -0.031636 | -0.096184 | -0.17042 | -0.298 | -0.5006 | -0.55675 | -0.52557 | -0.48152
13 | -0.17605 | -0.16642 | -0.14815 | -0.1493 | -0.14723 | -0.17594 | -0.60864 | -0.77635 | -0.95507 | -0.88414 | -0.83656 | -0.88875 | -0.98406 | -0.86139 | -0.8142 | -0.76901 | -0.72397 | -0.75608 | -0.62338 | -0.55515 | -0.58263 | -0.4372 | -0.19918 | -0.17879
14 | -0.011905 | -0.01155 | -0.010662 | -0.011599 | -0.011384 | -0.011231 | -0.010513 | -0.023134 | -0.025293 | -0.024121 | -0.024015 | -0.024572 | -0.02609 | -0.0246 | -0.016866 | -0.023454 | -0.025032 | -0.02268 | -0.017589 | -0.015595 | -0.016728 | -0.014562 | -0.010301 | -0.010382
15 | -0.036609 | -0.046639 | -0.050557 | -0.054749 | -0.058501 | -0.053732 | -0.040783 | 0.036176 | 0.050255 | 0.065045 | 0.035625 | 0.024212 | 0.0068142 | 0.0086758 | -0.011065 | -0.013698 | -0.0038817 | 0.033143 | 0.048098 | 0.036916 | 0.019057 | 0.0030899 | -0.014108 | -0.031825
16 | -0.13483 | -0.18547 | -0.23614 | -0.21533 | -0.22026 | -0.19712 | -0.01023 | 0.17506 | 0.23007 | 0.20263 | 0.15437 | 0.23079 | 0.18979 | 0.14059 | 0.058453 | 0.019791 | 0.046891 | 0.049752 | -0.029313 | 0.030922 | 0.044855 | 0.0016073 | -0.12936 | -0.18608
17 | -0.36433 | -0.38199 | -0.38135 | -0.39162 | -0.39801 | -0.37585 | -0.35568 | -0.25404 | -0.22903 | -0.25881 | -0.29473 | -0.32413 | -0.30577 | -0.29937 | -0.30216 | -0.33892 | -0.33593 | -0.26253 | -0.21831 | -0.23382 | -0.23657 | -0.28274 | -0.32205 | -0.33863
18 | -0.2012 | -0.22338 | -0.25352 | -0.2605 | -0.25735 | -0.23978 | -0.18979 | -0.11341 | -0.056169 | -0.010987 | 0.023115 | 0.023657 | 0.004073 | -0.012398 | -0.034554 | -0.0617 | -0.055074 | -0.019395 | -0.028515 | -0.053232 | -0.019519 | -0.065598 | -0.076954 | -0.11685
19 | -0.35149 | -0.34869 | -0.26754 | -0.34514 | -0.32102 | -0.36096 | -0.3586 | -0.72195 | -0.85282 | -0.80528 | -0.72968 | -0.85275 | -0.88667 | -0.84028 | -0.70438 | -0.6407 | -0.7165 | -0.73324 | -0.59704 | -0.54693 | -0.60915 | -0.48945 | -0.34346 | -0.39409
20 | 0.32636 | 0.3615 | 0.37254 | 0.3744 | 0.37767 | 0.37772 | 0.31417 | 0.14779 | 0.048183 | 0.041278 | -0.002589 | -0.0011687 | 0.029254 | 0.030069 | 0.080073 | 0.12586 | 0.13682 | 0.15872 | 0.15873 | 0.16532 | 0.16158 | 0.22915 | 0.27019 | 0.27586
21 | 0.10778 | 0.10837 | 0.11192 | 0.11609 | 0.10811 | 0.1076 | 0.090423 | 0.072722 | 0.068939 | 0.07258 | 0.066062 | 0.067067 | 0.069438 | 0.070595 | 0.085296 | 0.089033 | 0.086392 | 0.085881 | 0.094461 | 0.09387 | 0.098595 | 0.10092 | 0.10148 | 0.10915
22 | -0.013832 | -0.039535 | -0.048389 | -0.054682 | -0.055929 | -0.061882 | -0.094293 | -0.040898 | -0.057345 | -0.029819 | -0.016123 | -0.0075332 | 0.020494 | 0.021284 | 0.011766 | 0.046682 | 0.034749 | 0.031622 | 0.025306 | 0.02447 | 0.041584 | 0.032144 | -0.021369 | -0.024552
23 | 0.091512 | 0.092338 | 0.09687 | 0.09093 | 0.097954 | 0.090218 | 0.049171 | 0.019809 | -0.0025745 | -0.016079 | 0.0044603 | -0.016312 | -0.015978 | -0.0091476 | 0.003411 | 0.017283 | 0.021884 | 0.013952 | 0.018112 | 0.016019 | 0.019676 | 0.039676 | 0.067309 | 0.075271
24 | -1.2488 | -1.3465 | -1.3918 | -1.324 | -1.3526 | -1.238 | -0.9948 | -0.8115 | -0.64593 | -0.47887 | -0.71297 | -0.66341 | -0.81622 | -0.77322 | -0.85449 | -0.88277 | -0.83061 | -0.60501 | -0.66314 | -0.77582 | -0.7442 | -0.83643 | -0.90968 | -1.0249
25 | -0.17435 | -0.081963 | -0.077626 | -0.05563 | -0.079611 | -0.08752 | -0.21848 | -0.12778 | -0.044056 | -0.048612 | -0.094769 | -0.12961 | 0.2036 | 0.19955 | -0.051518 | 0.11537 | 0.023209 | 0.087045 | 0.14713 | 0.25711 | 0.4303 | 0.46716 | 0.43333 | 0.39138
26 | -0.11104 | -0.1038 | -0.092301 | -0.087056 | -0.089624 | -0.11158 | -0.38606 | -0.49669 | -0.60612 | -0.54417 | -0.52202 | -0.56276 | -0.61504 | -0.53035 | -0.52115 | -0.49992 | -0.47039 | -0.47554 | -0.39002 | -0.33957 | -0.38176 | -0.27675 | -0.12375 | -0.1173
27 | -0.22994 | -0.23557 | -0.22577 | -0.2344 | -0.21189 | -0.2186 | -0.21906 | -0.47526 | -0.5176 | -0.46869 | -0.47876 | -0.48626 | -0.50743 | -0.49511 | -0.32216 | -0.44822 | -0.45173 | -0.4272 | -0.34079 | -0.3228 | -0.33457 | -0.29121 | -0.20773 | -0.20988
28 | -0.022383 | -0.027218 | -0.028017 | -0.030411 | -0.031784 | -0.028478 | -0.022199 | 0.020592 | 0.027878 | 0.037334 | 0.021205 | 0.013249 | 0.0035704 | 0.0046477 | -0.0055958 | -0.0078626 | -0.0031392 | 0.018853 | 0.025696 | 0.022313 | 0.012186 | 0.0012166 | -0.007525 | -0.016336
29 | 2.245 | 2.8743 | 3.8521 | 3.5515 | 3.6751 | 3.3579 | 0.15971 | -2.8593 | -3.854 | -3.3983 | -2.5868 | -3.5282 | -3.214 | -2.362 | -0.95532 | -0.32865 | -0.65361 | -0.80748 | 0.49295 | -0.52739 | -0.78069 | 0.015863 | 2.1738 | 3.1335
30 | -0.26663 | -0.25685 | -0.27356 | -0.26833 | -0.27189 | -0.27318 | -0.24083 | -0.19795 | -0.1669 | -0.17508 | -0.20138 | -0.22875 | -0.21574 | -0.22413 | -0.22026 | -0.2406 | -0.23305 | -0.17803 | -0.15777 | -0.1706 | -0.17381 | -0.2081 | -0.22552 | -0.23488
31 | -0.41028 | -0.46139 | -0.52259 | -0.51001 | -0.50189 | -0.46987 | -0.38683 | -0.24216 | -0.12305 | -0.014552 | 0.046708 | 0.041816 | 0.020694 | -0.03056 | -0.068701 | -0.13176 | -0.11703 | -0.040577 | -0.055524 | -0.11412 | -0.044945 | -0.11868 | -0.15869 | -0.22389
32 | 0.049943 | 0.052871 | 0.041686 | 0.051215 | 0.047714 | 0.055532 | 0.060708 | 0.10607 | 0.12767 | 0.12119 | 0.11173 | 0.13395 | 0.13541 | 0.13148 | 0.10796 | 0.096541 | 0.1096 | 0.10549 | 0.086588 | 0.087355 | 0.088489 | 0.080161 | 0.054151 | 0.057819

## Qc, Spring, S5
LoadID | 0 | 1 | 2 | 3 | 4 | 5 | 6 | 7 | 8 | 9 | 10 | 11 | 12 | 13 | 14 | 15 | 16 | 17 | 18 | 19 | 20 | 21 | 22 | 23
1 | -0.70492 | -0.69031 | -0.65646 | -0.70146 | -0.65046 | -0.68823 | -0.66614 | -1.3887 | -1.5801 | -1.4468 | -1.5719 | -1.5296 | -1.5782 | -1.4698 | -0.97288 | -1.3815 | -1.4396 | -1.3878 | -1.0377 | -0.94038 | -0.97762 | -0.87238 | -0.65771 | -0.633
2 | -0.031851 | -0.036901 | -0.041635 | -0.042313 | -0.048447 | -0.043297 | -0.033286 | 0.030115 | 0.039462 | 0.050396 | 0.029678 | 0.019492 | 0.004967 | 0.003674 | -0.0092952 | -0.010809 | -0.0045918 | 0.026439 | 0.040846 | 0.03054 | 0.014539 | 0.0037992 | -0.010146 | -0.022896
3 | 0.45862 | 0.61269 | 0.77439 | 0.70559 | 0.74154 | 0.65719 | 0.033345 | -0.59178 | -0.73987 | -0.68209 | -0.50824 | -0.7368 | -0.61704 | -0.48644 | -0.18876 | -0.078241 | -0.13491 | -0.15664 | 0.095697 | -0.11374 | -0.12879 | 0.019046 | 0.40872 | 0.61992
4 | -0.10639 | -0.10294 | -0.10269 | -0.10878 | -0.11354 | -0.10617 | -0.094767 | -0.074246 | -0.063877 | -0.068065 | -0.081007 | -0.088208 | -0.084936 | -0.089652 | -0.086792 | -0.089527 | -0.089883 | -0.072465 | -0.062269 | -0.067831 | -0.06907 | -0.082325 | -0.089406 | -0.096126
5 | -0.055576 | -0.063593 | -0.072264 | -0.073925 | -0.070518 | -0.066699 | -0.055536 | -0.033445 | -0.016253 | -0.0041018 | 0.0061875 | 0.0075227 | 0.0017754 | -0.0048619 | -0.0079579 | -0.019815 | -0.014988 | -0.0051267 | -0.0071604 | -0.015064 | -0.0061538 | -0.0188 | -0.024327 | -0.033884
6 | -0.74936 | -0.72046 | -0.56003 | -0.72621 | -0.66029 | -0.75563 | -0.82329 | -1.5641 | -1.7372 | -1.7457 | -1.5898 | -1.8672 | -1.8556 | -1.8138 | -1.5164 | -1.3473 | -1.541 | -1.5056 | -1.1924 | -1.1562 | -1.2003 | -1.08 | -0.73661 | -0.8068
7 | 0.53093 | 0.52309 | 0.54959 | 0.57304 | 0.56775 | 0.57583 | 0.46485 | 0.2297 | 0.072327 | 0.064707 | -0.0031598 | -0.0028436 | 0.044547 | 0.04537 | 0.12423 | 0.18795 | 0.20595 | 0.24284 | 0.24147 | 0.26792 | 0.24686 | 0.33733 | 0.4035 | 0.41924
8 | -0.26763 | -0.28147 | -0.27724 | -0.28392 | -0.26987 | -0.25787 | -0.21979 | -0.17303 | -0.17235 | -0.18 | -0.1676 | -0.1717 | -0.1694 | -0.18016 | -0.20341 | -0.21474 | -0.22368 | -0.21979 | -0.23587 | -0.23591 | -0.24026 | -0.2528 | -0.26978 | -0.28143
9 | 0.0056423 | 0.017268 | 0.020313 | 0.02308 | 0.021599 | 0.025703 | 0.039251 | 0.018943 | 0.02452 | 0.012684 | 0.0075742 | 0.0028368 | -0.0081185 | -0.0085851 | -0.0040156 | -0.020765 | -0.017151 | -0.014386 | -0.0091612 | -0.0094815 | -0.018968 | -0.016145 | 0.0090848 | 0.010684
10 | -0.025421 | -0.028446 | -0.02841 | -0.028636 | -0.028597 | -0.027189 | -0.015292 | -0.0059773 | 0.001286 | 0.0045684 | -0.0013381 | 0.0048449 | 0.0049705 | 0.0023256 | -0.0010432 | -0.0046215 | -0.0063499 | -0.0039319 | -0.0051637 | -0.0057649 | -0.0057266 | -0.01116 | -0.020354 | -0.021708
11 | 0.24416 | 0.26391 | 0.25626 | 0.25624 | 0.26812 | 0.2282 | 0.18314 | 0.15874 | 0.13007 | 0.092019 | 0.13185 | 0.12487 | 0.14833 | 0.15596 | 0.16974 | 0.17444 | 0.16642 | 0.11274 | 0.12294 | 0.14139 | 0.14037 | 0.15621 | 0.17118 | 0.18713
12 | 0.20825 | 0.085247 | 0.10128 | 0.07307 | 0.088567 | 0.10557 | 0.24062 | 0.13857 | 0.048449 | 0.062354 | 0.11134 | 0.15351 | -0.23302 | -0.2141 | 0.040304 | -0.13536 | -0.031636 | -0.096184 | -0.17042 | -0.298 | -0.5006 | -0.55675 | -0.52557 | -0.48152
13 | -0.17605 | -0.16642 | -0.14815 | -0.1493 | -0.14723 | -0.17594 | -0.60864 | -0.77635 | -0.95507 | -0.88414 | -0.83656 | -0.88875 | -0.98406 | -0.86139 | -0.8142 | -0.76901 | -0.72397 | -0.75608 | -0.62338 | -0.55515 | -0.58263 | -0.4372 | -0.19918 | -0.17879
14 | -0.011905 | -0.01155 | -0.010662 | -0.011599 | -0.011384 | -0.011231 | -0.010513 | -0.023134 | -0.025293 | -0.024121 | -0.024015 | -0.024572 | -0.02609 | -0.0246 | -0.016866 | -0.023454 | -0.025032 | -0.02268 | -0.017589 | -0.015595 | -0.016728 | -0.014562 | -0.010301 | -0.010382
15 | -0.036609 | -0.046639 | -0.050557 | -0.054749 | -0.058501 | -0.053732 | -0.040783 | 0.036176 | 0.050255 | 0.065045 | 0.035625 | 0.024212 | 0.0068142 | 0.0086758 | -0.011065 | -0.013698 | -0.0038817 | 0.033143 | 0.048098 | 0.036916 | 0.019057 | 0.0030899 | -0.014108 | -0.031825
16 | -0.13483 | -0.18547 | -0.23614 | -0.21533 | -0.22026 | -0.19712 | -0.01023 | 0.17506 | 0.23007 | 0.20263 | 0.15437 | 0.23079 | 0.18979 | 0.14059 | 0.058453 | 0.019791 | 0.046891 | 0.049752 | -0.029313 | 0.030922 | 0.044855 | 0.0016073 | -0.12936 | -0.18608
17 | -0.36433 | -0.38199 | -0.38135 | -0.39162 | -0.39801 | -0.37585 | -0.35568 | -0.25404 | -0.22903 | -0.25881 | -0.29473 | -0.32413 | -0.30577 | -0.29937 | -0.30216 | -0.33892 | -0.33593 | -0.26253 | -0.21831 | -0.23382 | -0.23657 | -0.28274 | -0.32205 | -0.33863
18 | -0.2012 | -0.22338 | -0.25352 | -0.2605 | -0.25735 | -0.23978 | -0.18979 | -0.11341 | -0.056169 | -0.010987 | 0.023115 | 0.023657 | 0.004073 | -0.012398 | -0.034554 | -0.0617 | -0.055074 | -0.019395 | -0.028515 | -0.053232 | -0.019519 | -0.065598 | -0.076954 | -0.11685
19 | -0.35149 | -0.34869 | -0.26754 | -0.34514 | -0.32102 | -0.36096 | -0.3586 | -0.72195 | -0.85282 | -0.80528 | -0.72968 | -0.85275 | -0.88667 | -0.84028 | -0.70438 | -0.6407 | -0.7165 | -0.73324 | -0.59704 | -0.54693 | -0.60915 | -0.48945 | -0.34346 | -0.39409
20 | 0.32636 | 0.3615 | 0.37254 | 0.3744 | 0.37767 | 0.37772 | 0.31417 | 0.14779 | 0.048183 | 0.041278 | -0.002589 | -0.0011687 | 0.029254 | 0.030069 | 0.080073 | 0.12586 | 0.13682 | 0.15872 | 0.15873 | 0.16532 | 0.16158 | 0.22915 | 0.27019 | 0.27586
21 | 0.10778 | 0.10837 | 0.11192 | 0.11609 | 0.10811 | 0.1076 | 0.090423 | 0.072722 | 0.068939 | 0.07258 | 0.066062 | 0.067067 | 0.069438 | 0.070595 | 0.085296 | 0.089033 | 0.086392 | 0.085881 | 0.094461 | 0.09387 | 0.098595 | 0.10092 | 0.10148 | 0.10915
22 | -0.013832 | -0.039535 | -0.048389 | -0.054682 | -0.055929 | -0.061882 | -0.094293 | -0.040898 | -0.057345 | -0.029819 | -0.016123 | -0.0075332 | 0.020494 | 0.021284 | 0.011766 | 0.046682 | 0.034749 | 0.031622 | 0.025306 | 0.02447 | 0.041584 | 0.032144 | -0.021369 | -0.024552
23 | 0.091512 | 0.092338 | 0.09687 | 0.09093 | 0.097954 | 0.090218 | 0.049171 | 0.019809 | -0.0025745 | -0.016079 | 0.0044603 | -0.016312 | -0.015978 | -0.0091476 | 0.003411 | 0.017283 | 0.021884 | 0.013952 | 0.018112 | 0.016019 | 0.019676 | 0.039676 | 0.067309 | 0.075271
24 | -1.2488 | -1.3465 | -1.3918 | -1.324 | -1.3526 | -1.238 | -0.9948 | -0.8115 | -0.64593 | -0.47887 | -0.71297 | -0.66341 | -0.81622 | -0.77322 | -0.85449 | -0.88277 | -0.83061 | -0.60501 | -0.66314 | -0.77582 | -0.7442 | -0.83643 | -0.90968 | -1.0249
25 | -0.17435 | -0.081963 | -0.077626 | -0.05563 | -0.079611 | -0.08752 | -0.21848 | -0.12778 | -0.044056 | -0.048612 | -0.094769 | -0.12961 | 0.2036 | 0.19955 | -0.051518 | 0.11537 | 0.023209 | 0.087045 | 0.14713 | 0.25711 | 0.4303 | 0.46716 | 0.43333 | 0.39138
26 | -0.11104 | -0.1038 | -0.092301 | -0.087056 | -0.089624 | -0.11158 | -0.38606 | -0.49669 | -0.60612 | -0.54417 | -0.52202 | -0.56276 | -0.61504 | -0.53035 | -0.52115 | -0.49992 | -0.47039 | -0.47554 | -0.39002 | -0.33957 | -0.38176 | -0.27675 | -0.12375 | -0.1173
27 | -0.22994 | -0.23557 | -0.22577 | -0.2344 | -0.21189 | -0.2186 | -0.21906 | -0.47526 | -0.5176 | -0.46869 | -0.47876 | -0.48626 | -0.50743 | -0.49511 | -0.32216 | -0.44822 | -0.45173 | -0.4272 | -0.34079 | -0.3228 | -0.33457 | -0.29121 | -0.20773 | -0.20988
28 | -0.022383 | -0.027218 | -0.028017 | -0.030411 | -0.031784 | -0.028478 | -0.022199 | 0.020592 | 0.027878 | 0.037334 | 0.021205 | 0.013249 | 0.0035704 | 0.0046477 | -0.0055958 | -0.0078626 | -0.0031392 | 0.018853 | 0.025696 | 0.022313 | 0.012186 | 0.0012166 | -0.007525 | -0.016336
29 | 2.245 | 2.8743 | 3.8521 | 3.5515 | 3.6751 | 3.3579 | 0.15971 | -2.8593 | -3.854 | -3.3983 | -2.5868 | -3.5282 | -3.214 | -2.362 | -0.95532 | -0.32865 | -0.65361 | -0.80748 | 0.49295 | -0.52739 | -0.78069 | 0.015863 | 2.1738 | 3.1335
30 | -0.26663 | -0.25685 | -0.27356 | -0.26833 | -0.27189 | -0.27318 | -0.24083 | -0.19795 | -0.1669 | -0.17508 | -0.20138 | -0.22875 | -0.21574 | -0.22413 | -0.22026 | -0.2406 | -0.23305 | -0.17803 | -0.15777 | -0.1706 | -0.17381 | -0.2081 | -0.22552 | -0.23488
31 | -0.41028 | -0.46139 | -0.52259 | -0.51001 | -0.50189 | -0.46987 | -0.38683 | -0.24216 | -0.12305 | -0.014552 | 0.046708 | 0.041816 | 0.020694 | -0.03056 | -0.068701 | -0.13176 | -0.11703 | -0.040577 | -0.055524 | -0.11412 | -0.044945 | -0.11868 | -0.15869 | -0.22389
32 | 0.049943 | 0.052871 | 0.041686 | 0.051215 | 0.047714 | 0.055532 | 0.060708 | 0.10607 | 0.12767 | 0.12119 | 0.11173 | 0.13395 | 0.13541 | 0.13148 | 0.10796 | 0.096541 | 0.1096 | 0.10549 | 0.086588 | 0.087355 | 0.088489 | 0.080161 | 0.054151 | 0.057819

## Qc, Spring, S6
LoadID | 0 | 1 | 2 | 3 | 4 | 5 | 6 | 7 | 8 | 9 | 10 | 11 | 12 | 13 | 14 | 15 | 16 | 17 | 18 | 19 | 20 | 21 | 22 | 23
1 | -0.70492 | -0.69031 | -0.65646 | -0.70146 | -0.65046 | -0.68823 | -0.66614 | -1.3887 | -1.5801 | -1.4468 | -1.5719 | -1.5296 | -1.5782 | -1.4698 | -0.97288 | -1.3815 | -1.4396 | -1.3878 | -1.0377 | -0.94038 | -0.97762 | -0.87238 | -0.65771 | -0.633
2 | -0.031851 | -0.036901 | -0.041635 | -0.042313 | -0.048447 | -0.043297 | -0.033286 | 0.030115 | 0.039462 | 0.050396 | 0.029678 | 0.019492 | 0.004967 | 0.003674 | -0.0092952 | -0.010809 | -0.0045918 | 0.026439 | 0.040846 | 0.03054 | 0.014539 | 0.0037992 | -0.010146 | -0.022896
3 | 0.45862 | 0.61269 | 0.77439 | 0.70559 | 0.74154 | 0.65719 | 0.033345 | -0.59178 | -0.73987 | -0.68209 | -0.50824 | -0.7368 | -0.61704 | -0.48644 | -0.18876 | -0.078241 | -0.13491 | -0.15664 | 0.095697 | -0.11374 | -0.12879 | 0.019046 | 0.40872 | 0.61992
4 | -0.10639 | -0.10294 | -0.10269 | -0.10878 | -0.11354 | -0.10617 | -0.094767 | -0.074246 | -0.063877 | -0.068065 | -0.081007 | -0.088208 | -0.084936 | -0.089652 | -0.086792 | -0.089527 | -0.089883 | -0.072465 | -0.062269 | -0.067831 | -0.06907 | -0.082325 | -0.089406 | -0.096126
5 | -0.055576 | -0.063593 | -0.072264 | -0.073925 | -0.070518 | -0.066699 | -0.055536 | -0.033445 | -0.016253 | -0.0041018 | 0.0061875 | 0.0075227 | 0.0017754 | -0.0048619 | -0.0079579 | -0.019815 | -0.014988 | -0.0051267 | -0.0071604 | -0.015064 | -0.0061538 | -0.0188 | -0.024327 | -0.033884
6 | -0.74936 | -0.72046 | -0.56003 | -0.72621 | -0.66029 | -0.75563 | -0.82329 | -1.5641 | -1.7372 | -1.7457 | -1.5898 | -1.8672 | -1.8556 | -1.8138 | -1.5164 | -1.3473 | -1.541 | -1.5056 | -1.1924 | -1.1562 | -1.2003 | -1.08 | -0.73661 | -0.8068
7 | 0.53093 | 0.52309 | 0.54959 | 0.57304 | 0.56775 | 0.57583 | 0.46485 | 0.2297 | 0.072327 | 0.064707 | -0.0031598 | -0.0028436 | 0.044547 | 0.04537 | 0.12423 | 0.18795 | 0.20595 | 0.24284 | 0.24147 | 0.26792 | 0.24686 | 0.33733 | 0.4035 | 0.41924
8 | -0.26763 | -0.28147 | -0.27724 | -0.28392 | -0.26987 | -0.25787 | -0.21979 | -0.17303 | -0.17235 | -0.18 | -0.1676 | -0.1717 | -0.1694 | -0.18016 | -0.20341 | -0.21474 | -0.22368 | -0.21979 | -0.23587 | -0.23591 | -0.24026 | -0.2528 | -0.26978 | -0.28143
9 | 0.0056423 | 0.017268 | 0.020313 | 0.02308 | 0.021599 | 0.025703 | 0.039251 | 0.018943 | 0.02452 | 0.012684 | 0.0075742 | 0.0028368 | -0.0081185 | -0.0085851 | -0.0040156 | -0.020765 | -0.017151 | -0.014386 | -0.0091612 | -0.0094815 | -0.018968 | -0.016145 | 0.0090848 | 0.010684
10 | -0.025421 | -0.028446 | -0.02841 | -0.028636 | -0.028597 | -0.027189 | -0.015292 | -0.0059773 | 0.001286 | 0.0045684 | -0.0013381 | 0.0048449 | 0.0049705 | 0.0023256 | -0.0010432 | -0.0046215 | -0.0063499 | -0.0039319 | -0.0051637 | -0.0057649 | -0.0057266 | -0.01116 | -0.020354 | -0.021708
11 | 0.24416 | 0.26391 | 0.25626 | 0.25624 | 0.26812 | 0.2282 | 0.18314 | 0.15874 | 0.13007 | 0.092019 | 0.13185 | 0.12487 | 0.14833 | 0.15596 | 0.16974 | 0.17444 | 0.16642 | 0.11274 | 0.12294 | 0.14139 | 0.14037 | 0.15621 | 0.17118 | 0.18713
12 | 0.20825 | 0.085247 | 0.10128 | 0.07307 | 0.088567 | 0.10557 | 0.24062 | 0.13857 | 0.048449 | 0.062354 | 0.11134 | 0.15351 | -0.23302 | -0.2141 | 0.040304 | -0.13536 | -0.031636 | -0.096184 | -0.17042 | -0.298 | -0.5006 | -0.55675 | -0.52557 | -0.48152
13 | -0.17605 | -0.16642 | -0.14815 | -0.1493 | -0.14723 | -0.17594 | -0.60864 | -0.77635 | -0.95507 | -0.88414 | -0.83656 | -0.88875 | -0.98406 | -0.86139 | -0.8142 | -0.76901 | -0.72397 | -0.75608 | -0.62338 | -0.55515 | -0.58263 | -0.4372 | -0.19918 | -0.17879
14 | -0.011905 | -0.01155 | -0.010662 | -0.011599 | -0.011384 | -0.011231 | -0.010513 | -0.023134 | -0.025293 | -0.024121 | -0.024015 | -0.024572 | -0.02609 | -0.0246 | -0.016866 | -0.023454 | -0.025032 | -0.02268 | -0.017589 | -0.015595 | -0.016728 | -0.014562 | -0.010301 | -0.010382
15 | -0.036609 | -0.046639 | -0.050557 | -0.054749 | -0.058501 | -0.053732 | -0.040783 | 0.036176 | 0.050255 | 0.065045 | 0.035625 | 0.024212 | 0.0068142 | 0.0086758 | -0.011065 | -0.013698 | -0.0038817 | 0.033143 | 0.048098 | 0.036916 | 0.019057 | 0.0030899 | -0.014108 | -0.031825
16 | -0.13483 | -0.18547 | -0.23614 | -0.21533 | -0.22026 | -0.19712 | -0.01023 | 0.17506 | 0.23007 | 0.20263 | 0.15437 | 0.23079 | 0.18979 | 0.14059 | 0.058453 | 0.019791 | 0.046891 | 0.049752 | -0.029313 | 0.030922 | 0.044855 | 0.0016073 | -0.12936 | -0.18608
17 | -0.36433 | -0.38199 | -0.38135 | -0.39162 | -0.39801 | -0.37585 | -0.35568 | -0.25404 | -0.22903 | -0.25881 | -0.29473 | -0.32413 | -0.30577 | -0.29937 | -0.30216 | -0.33892 | -0.33593 | -0.26253 | -0.21831 | -0.23382 | -0.23657 | -0.28274 | -0.32205 | -0.33863
18 | -0.2012 | -0.22338 | -0.25352 | -0.2605 | -0.25735 | -0.23978 | -0.18979 | -0.11341 | -0.056169 | -0.010987 | 0.023115 | 0.023657 | 0.004073 | -0.012398 | -0.034554 | -0.0617 | -0.055074 | -0.019395 | -0.028515 | -0.053232 | -0.019519 | -0.065598 | -0.076954 | -0.11685
19 | -0.35149 | -0.34869 | -0.26754 | -0.34514 | -0.32102 | -0.36096 | -0.3586 | -0.72195 | -0.85282 | -0.80528 | -0.72968 | -0.85275 | -0.88667 | -0.84028 | -0.70438 | -0.6407 | -0.7165 | -0.73324 | -0.59704 | -0.54693 | -0.60915 | -0.48945 | -0.34346 | -0.39409
20 | 0.32636 | 0.3615 | 0.37254 | 0.3744 | 0.37767 | 0.37772 | 0.31417 | 0.14779 | 0.048183 | 0.041278 | -0.002589 | -0.0011687 | 0.029254 | 0.030069 | 0.080073 | 0.12586 | 0.13682 | 0.15872 | 0.15873 | 0.16532 | 0.16158 | 0.22915 | 0.27019 | 0.27586
21 | 0.10778 | 0.10837 | 0.11192 | 0.11609 | 0.10811 | 0.1076 | 0.090423 | 0.072722 | 0.068939 | 0.07258 | 0.066062 | 0.067067 | 0.069438 | 0.070595 | 0.085296 | 0.089033 | 0.086392 | 0.085881 | 0.094461 | 0.09387 | 0.098595 | 0.10092 | 0.10148 | 0.10915
22 | -0.013832 | -0.039535 | -0.048389 | -0.054682 | -0.055929 | -0.061882 | -0.094293 | -0.040898 | -0.057345 | -0.029819 | -0.016123 | -0.0075332 | 0.020494 | 0.021284 | 0.011766 | 0.046682 | 0.034749 | 0.031622 | 0.025306 | 0.02447 | 0.041584 | 0.032144 | -0.021369 | -0.024552
23 | 0.091512 | 0.092338 | 0.09687 | 0.09093 | 0.097954 | 0.090218 | 0.049171 | 0.019809 | -0.0025745 | -0.016079 | 0.0044603 | -0.016312 | -0.015978 | -0.0091476 | 0.003411 | 0.017283 | 0.021884 | 0.013952 | 0.018112 | 0.016019 | 0.019676 | 0.039676 | 0.067309 | 0.075271
24 | -1.2488 | -1.3465 | -1.3918 | -1.324 | -1.3526 | -1.238 | -0.9948 | -0.8115 | -0.64593 | -0.47887 | -0.71297 | -0.66341 | -0.81622 | -0.77322 | -0.85449 | -0.88277 | -0.83061 | -0.60501 | -0.66314 | -0.77582 | -0.7442 | -0.83643 | -0.90968 | -1.0249
25 | -0.17435 | -0.081963 | -0.077626 | -0.05563 | -0.079611 | -0.08752 | -0.21848 | -0.12778 | -0.044056 | -0.048612 | -0.094769 | -0.12961 | 0.2036 | 0.19955 | -0.051518 | 0.11537 | 0.023209 | 0.087045 | 0.14713 | 0.25711 | 0.4303 | 0.46716 | 0.43333 | 0.39138
26 | -0.11104 | -0.1038 | -0.092301 | -0.087056 | -0.089624 | -0.11158 | -0.38606 | -0.49669 | -0.60612 | -0.54417 | -0.52202 | -0.56276 | -0.61504 | -0.53035 | -0.52115 | -0.49992 | -0.47039 | -0.47554 | -0.39002 | -0.33957 | -0.38176 | -0.27675 | -0.12375 | -0.1173
27 | -0.22994 | -0.23557 | -0.22577 | -0.2344 | -0.21189 | -0.2186 | -0.21906 | -0.47526 | -0.5176 | -0.46869 | -0.47876 | -0.48626 | -0.50743 | -0.49511 | -0.32216 | -0.44822 | -0.45173 | -0.4272 | -0.34079 | -0.3228 | -0.33457 | -0.29121 | -0.20773 | -0.20988
28 | -0.022383 | -0.027218 | -0.028017 | -0.030411 | -0.031784 | -0.028478 | -0.022199 | 0.020592 | 0.027878 | 0.037334 | 0.021205 | 0.013249 | 0.0035704 | 0.0046477 | -0.0055958 | -0.0078626 | -0.0031392 | 0.018853 | 0.025696 | 0.022313 | 0.012186 | 0.0012166 | -0.007525 | -0.016336
29 | 2.245 | 2.8743 | 3.8521 | 3.5515 | 3.6751 | 3.3579 | 0.15971 | -2.8593 | -3.854 | -3.3983 | -2.5868 | -3.5282 | -3.214 | -2.362 | -0.95532 | -0.32865 | -0.65361 | -0.80748 | 0.49295 | -0.52739 | -0.78069 | 0.015863 | 2.1738 | 3.1335
30 | -0.26663 | -0.25685 | -0.27356 | -0.26833 | -0.27189 | -0.27318 | -0.24083 | -0.19795 | -0.1669 | -0.17508 | -0.20138 | -0.22875 | -0.21574 | -0.22413 | -0.22026 | -0.2406 | -0.23305 | -0.17803 | -0.15777 | -0.1706 | -0.17381 | -0.2081 | -0.22552 | -0.23488
31 | -0.41028 | -0.46139 | -0.52259 | -0.51001 | -0.50189 | -0.46987 | -0.38683 | -0.24216 | -0.12305 | -0.014552 | 0.046708 | 0.041816 | 0.020694 | -0.03056 | -0.068701 | -0.13176 | -0.11703 | -0.040577 | -0.055524 | -0.11412 | -0.044945 | -0.11868 | -0.15869 | -0.22389
32 | 0.049943 | 0.052871 | 0.041686 | 0.051215 | 0.047714 | 0.055532 | 0.060708 | 0.10607 | 0.12767 | 0.12119 | 0.11173 | 0.13395 | 0.13541 | 0.13148 | 0.10796 | 0.096541 | 0.1096 | 0.10549 | 0.086588 | 0.087355 | 0.088489 | 0.080161 | 0.054151 | 0.057819

## Qc, Spring, S7
LoadID | 0 | 1 | 2 | 3 | 4 | 5 | 6 | 7 | 8 | 9 | 10 | 11 | 12 | 13 | 14 | 15 | 16 | 17 | 18 | 19 | 20 | 21 | 22 | 23
1 | -0.7298 | -0.72342 | -0.66178 | -0.68975 | -0.62667 | -0.64475 | -0.68302 | -1.3556 | -1.5453 | -1.4217 | -1.5523 | -1.4225 | -1.6133 | -1.4605 | -0.98898 | -1.376 | -1.3852 | -1.3444 | -1.0061 | -0.98547 | -0.98577 | -0.94216 | -0.64854 | -0.66431
2 | -0.029553 | -0.039684 | -0.039505 | -0.043469 | -0.047105 | -0.042342 | -0.031325 | 0.030464 | 0.040166 | 0.05443 | 0.030551 | 0.019381 | 0.0044653 | 0.0064125 | -0.0098286 | -0.010824 | -0.0040926 | 0.025564 | 0.038365 | 0.032634 | 0.017577 | 0.0048013 | -0.010786 | -0.024638
3 | 0.43904 | 0.59727 | 0.75448 | 0.72265 | 0.73045 | 0.63575 | 0.033279 | -0.58317 | -0.73319 | -0.6704 | -0.55679 | -0.73094 | -0.6061 | -0.48541 | -0.1846 | -0.056343 | -0.13904 | -0.1658 | 0.087414 | -0.098785 | -0.13029 | 0.015807 | 0.4059 | 0.61703
4 | -0.10339 | -0.10438 | -0.10709 | -0.10992 | -0.10825 | -0.10303 | -0.094233 | -0.070921 | -0.063825 | -0.070049 | -0.080575 | -0.086837 | -0.084549 | -0.086422 | -0.086432 | -0.092027 | -0.091569 | -0.068262 | -0.059391 | -0.06423 | -0.069718 | -0.075242 | -0.086805 | -0.091834
5 | -0.059672 | -0.066627 | -0.070757 | -0.070742 | -0.071784 | -0.065243 | -0.05488 | -0.032793 | -0.017372 | -0.002166 | 0.0065941 | 0.0070138 | 0.00027023 | -0.0030929 | -0.0078599 | -0.017296 | -0.015948 | -0.0057821 | -0.0073155 | -0.016176 | -0.0051351 | -0.01683 | -0.023162 | -0.032894
6 | -0.71358 | -0.71112 | -0.55296 | -0.68296 | -0.69916 | -0.74197 | -0.77272 | -1.4478 | -1.6583 | -1.7457 | -1.5601 | -1.8102 | -1.8247 | -1.734 | -1.5057 | -1.3988 | -1.5167 | -1.5149 | -1.1579 | -1.1246 | -1.212 | -1.0687 | -0.72425 | -0.82971
7 | 0.50894 | 0.52184 | 0.54327 | 0.58404 | 0.55717 | 0.57235 | 0.46886 | 0.237 | 0.07414 | 0.06517 | -0.0040889 | -0.0024648 | 0.045615 | 0.044181 | 0.12255 | 0.1893 | 0.20717 | 0.24113 | 0.2481 | 0.25865 | 0.24532 | 0.33628 | 0.39958 | 0.43257
8 | -0.27125 | -0.27417 | -0.28386 | -0.27467 | -0.28041 | -0.26321 | -0.23074 | -0.17363 | -0.16989 | -0.17729 | -0.18086 | -0.16469 | -0.16699 | -0.17524 | -0.21541 | -0.21563 | -0.2299 | -0.22229 | -0.23009 | -0.23092 | -0.24701 | -0.26695 | -0.25754 | -0.2604
9 | 0.0057571 | 0.017917 | 0.020644 | 0.02336 | 0.02209 | 0.025327 | 0.039682 | 0.018566 | 0.023619 | 0.012609 | 0.0070495 | 0.003077 | -0.0081185 | -0.0088586 | -0.0048222 | -0.022155 | -0.017551 | -0.013954 | -0.0094158 | -0.010614 | -0.016075 | -0.014821 | 0.0094227 | 0.010423
10 | -0.026352 | -0.027169 | -0.028647 | -0.026574 | -0.028011 | -0.027603 | -0.015911 | -0.0064076 | 0.0015979 | 0.0047941 | -0.0012516 | 0.0046732 | 0.005107 | 0.002015 | -0.0013337 | -0.004907 | -0.00645 | -0.0041706 | -0.0054416 | -0.0051314 | -0.0057882 | -0.011534 | -0.020102 | -0.022855
11 | 0.24678 | 0.25723 | 0.27688 | 0.26733 | 0.256 | 0.23862 | 0.17911 | 0.15637 | 0.12047 | 0.087895 | 0.12749 | 0.13521 | 0.15546 | 0.15113 | 0.16793 | 0.17092 | 0.16308 | 0.1143 | 0.12294 | 0.14842 | 0.13508 | 0.15447 | 0.17397 | 0.18709
12 | 0.19578 | 0.092675 | 0.083485 | 0.061231 | 0.088206 | 0.099348 | 0.24062 | 0.1362 | 0.054647 | 0.064048 | 0.10514 | 0.1583 | -0.23201 | -0.21756 | 0.036116 | -0.12943 | -0.021776 | -0.10622 | -0.15661 | -0.29806 | -0.48474 | -0.54321 | -0.5182 | -0.46016
13 | -0.17509 | -0.16013 | -0.14664 | -0.14329 | -0.14278 | -0.17736 | -0.59184 | -0.7626 | -0.89501 | -0.88309 | -0.81376 | -0.90242 | -0.97589 | -0.8564 | -0.82602 | -0.78451 | -0.73528 | -0.7943 | -0.63992 | -0.52818 | -0.56095 | -0.44883 | -0.19325 | -0.17816
14 | -0.011838 | -0.01196 | -0.01147 | -0.011248 | -0.01075 | -0.010622 | -0.010548 | -0.023935 | -0.025783 | -0.025246 | -0.025594 | -0.023507 | -0.026443 | -0.024238 | -0.016713 | -0.022507 | -0.024494 | -0.023184 | -0.017837 | -0.016515 | -0.016085 | -0.015314 | -0.011146 | -0.010457
15 | -0.03924 | -0.048671 | -0.050059 | -0.055685 | -0.061541 | -0.050588 | -0.042945 | 0.035392 | 0.051692 | 0.069461 | 0.037171 | 0.023174 | 0.0067578 | 0.0074727 | -0.011774 | -0.013436 | -0.0053166 | 0.032589 | 0.047005 | 0.037492 | 0.019271 | 0.0064533 | -0.015329 | -0.031473
16 | -0.13625 | -0.18571 | -0.2299 | -0.2306 | -0.22611 | -0.19898 | -0.0098061 | 0.16755 | 0.23279 | 0.20778 | 0.15801 | 0.2229 | 0.18215 | 0.14582 | 0.054136 | 0.024872 | 0.043054 | 0.054494 | -0.025703 | 0.031641 | 0.041771 | 0.00061474 | -0.12956 | -0.18606
17 | -0.3677 | -0.38477 | -0.39309 | -0.4004 | -0.38665 | -0.40445 | -0.34256 | -0.26601 | -0.22525 | -0.24093 | -0.29045 | -0.31261 | -0.30045 | -0.31933 | -0.30867 | -0.3399 | -0.31452 | -0.24805 | -0.2276 | -0.22211 | -0.23819 | -0.28717 | -0.31823 | -0.35357
18 | -0.19051 | -0.23419 | -0.25441 | -0.2558 | -0.25621 | -0.24719 | -0.19491 | -0.11584 | -0.059447 | -0.0093428 | 0.02432 | 0.025762 | 0.0055854 | -0.014067 | -0.032945 | -0.067391 | -0.056616 | -0.020237 | -0.026975 | -0.052446 | -0.022404 | -0.062585 | -0.077336 | -0.10962
19 | -0.33986 | -0.34295 | -0.26311 | -0.32434 | -0.31069 | -0.36305 | -0.38565 | -0.72446 | -0.79538 | -0.81951 | -0.70343 | -0.80787 | -0.86883 | -0.79377 | -0.69697 | -0.65685 | -0.69353 | -0.69682 | -0.5471 | -0.54693 | -0.56739 | -0.50525 | -0.36498 | -0.39521
20 | 0.33664 | 0.34933 | 0.34919 | 0.36815 | 0.37767 | 0.36842 | 0.31973 | 0.15813 | 0.047348 | 0.041032 | -0.0039564 | -0.0017882 | 0.029375 | 0.02973 | 0.07836 | 0.12503 | 0.13819 | 0.1555 | 0.16643 | 0.17716 | 0.15223 | 0.2329 | 0.26976 | 0.28028
21 | 0.10952 | 0.11129 | 0.11443 | 0.11253 | 0.10695 | 0.10671 | 0.088288 | 0.068699 | 0.067467 | 0.074343 | 0.070417 | 0.065177 | 0.070404 | 0.074903 | 0.085845 | 0.085542 | 0.087805 | 0.090251 | 0.089113 | 0.09212 | 0.10021 | 0.1045 | 0.10833 | 0.10775
22 | -0.013928 | -0.04102 | -0.046451 | -0.054075 | -0.05275 | -0.057108 | -0.097976 | -0.042146 | -0.055127 | -0.029918 | -0.017369 | -0.0062332 | 0.022594 | 0.018483 | 0.013367 | 0.044761 | 0.039001 | 0.032457 | 0.024049 | 0.021797 | 0.039667 | 0.03285 | -0.022336 | -0.025609
23 | 0.085426 | 0.090357 | 0.092725 | 0.096622 | 0.091417 | 0.092144 | 0.051647 | 0.020242 | -0.0044478 | -0.015604 | 0.0049312 | -0.015949 | -0.013062 | -0.0077024 | 0.0027756 | 0.015832 | 0.0206 | 0.014595 | 0.016569 | 0.017557 | 0.018751 | 0.037709 | 0.067089 | 0.077165
24 | -1.222 | -1.3935 | -1.35 | -1.4426 | -1.3603 | -1.2751 | -0.93802 | -0.81042 | -0.66144 | -0.4563 | -0.70128 | -0.6851 | -0.77082 | -0.81877 | -0.90061 | -0.92057 | -0.86073 | -0.59494 | -0.65576 | -0.73834 | -0.74784 | -0.83523 | -0.9043 | -0.99832
25 | -0.18346 | -0.079312 | -0.083037 | -0.056038 | -0.090186 | -0.086881 | -0.19676 | -0.12986 | -0.045218 | -0.047119 | -0.10225 | -0.12679 | 0.2158 | 0.19095 | -0.047129 | 0.10846 | 0.020687 | 0.094935 | 0.14862 | 0.25576 | 0.44399 | 0.4741 | 0.43693 | 0.38833
26 | -0.11511 | -0.10463 | -0.090933 | -0.092138 | -0.091017 | -0.10881 | -0.36683 | -0.48128 | -0.57625 | -0.52592 | -0.51057 | -0.55372 | -0.60868 | -0.55949 | -0.52463 | -0.48734 | -0.45955 | -0.47852 | -0.40821 | -0.35095 | -0.3699 | -0.27844 | -0.1311 | -0.11172
27 | -0.24475 | -0.24518 | -0.21742 | -0.23672 | -0.21251 | -0.22216 | -0.21386 | -0.46873 | -0.53597 | -0.47602 | -0.49024 | -0.47186 | -0.53626 | -0.50754 | -0.33593 | -0.43872 | -0.48217 | -0.46114 | -0.3265 | -0.32252 | -0.33675 | -0.30991 | -0.20737 | -0.22069
28 | -0.022121 | -0.025454 | -0.02861 | -0.029791 | -0.033221 | -0.028891 | -0.022893 | 0.019531 | 0.028087 | 0.035622 | 0.02074 | 0.01176 | 0.003426 | 0.0036892 | -0.0063609 | -0.007508 | -0.0037536 | 0.018661 | 0.025971 | 0.02227 | 0.012304 | 0.0019681 | -0.0089131 | -0.017263
29 | 2.2926 | 2.9033 | 3.7933 | 3.8045 | 3.7016 | 3.248 | 0.16462 | -2.8034 | -3.6858 | -3.5689 | -2.573 | -3.6424 | -2.939 | -2.3889 | -0.94109 | -0.34189 | -0.699 | -0.79622 | 0.46326 | -0.47382 | -0.74365 | 0.088812 | 2.1595 | 3.0865
30 | -0.26742 | -0.27726 | -0.27858 | -0.27584 | -0.2808 | -0.27142 | -0.25259 | -0.19181 | -0.16476 | -0.17413 | -0.2091 | -0.22523 | -0.21927 | -0.22054 | -0.21553 | -0.22731 | -0.23209 | -0.17567 | -0.15793 | -0.16895 | -0.17629 | -0.20583 | -0.23281 | -0.24649
31 | -0.41068 | -0.47073 | -0.49711 | -0.51298 | -0.51845 | -0.47479 | -0.4029 | -0.24031 | -0.12507 | -0.019459 | 0.04464 | 0.049762 | 0.0019141 | -0.026085 | -0.064806 | -0.11833 | -0.11051 | -0.042226 | -0.054425 | -0.11458 | -0.036374 | -0.13304 | -0.165 | -0.23685
32 | 0.052297 | 0.053771 | 0.03927 | 0.051533 | 0.049695 | 0.05482 | 0.059437 | 0.10721 | 0.1206 | 0.12571 | 0.11981 | 0.12659 | 0.13541 | 0.12615 | 0.10645 | 0.099701 | 0.11125 | 0.10355 | 0.090978 | 0.087686 | 0.087291 | 0.076114 | 0.055966 | 0.059022

## Qc, Spring, S8
LoadID | 0 | 1 | 2 | 3 | 4 | 5 | 6 | 7 | 8 | 9 | 10 | 11 | 12 | 13 | 14 | 15 | 16 | 17 | 18 | 19 | 20 | 21 | 22 | 23
1 | -0.7298 | -0.72342 | -0.66178 | -0.68975 | -0.62667 | -0.64475 | -0.68302 | -1.3556 | -1.5453 | -1.4217 | -1.5523 | -1.4225 | -1.6133 | -1.4605 | -0.98898 | -1.376 | -1.3852 | -1.3444 | -1.0061 | -0.98547 | -0.98577 | -0.94216 | -0.64854 | -0.66431
2 | -0.029553 | -0.039684 | -0.039505 | -0.043469 | -0.047105 | -0.042342 | -0.031325 | 0.030464 | 0.040166 | 0.05443 | 0.030551 | 0.019381 | 0.0044653 | 0.0064125 | -0.0098286 | -0.010824 | -0.0040926 | 0.025564 | 0.038365 | 0.032634 | 0.017577 | 0.0048013 | -0.010786 | -0.024638
3 | 0.43904 | 0.59727 | 0.75448 | 0.72265 | 0.73045 | 0.63575 | 0.033279 | -0.58317 | -0.73319 | -0.6704 | -0.55679 | -0.73094 | -0.6061 | -0.48541 | -0.1846 | -0.056343 | -0.13904 | -0.1658 | 0.087414 | -0.098785 | -0.13029 | 0.015807 | 0.4059 | 0.61703
4 | -0.10339 | -0.10438 | -0.10709 | -0.10992 | -0.10825 | -0.10303 | -0.094233 | -0.070921 | -0.063825 | -0.070049 | -0.080575 | -0.086837 | -0.084549 | -0.086422 | -0.086432 | -0.092027 | -0.091569 | -0.068262 | -0.059391 | -0.06423 | -0.069718 | -0.075242 | -0.086805 | -0.091834
5 | -0.059672 | -0.066627 | -0.070757 | -0.070742 | -0.071784 | -0.065243 | -0.05488 | -0.032793 | -0.017372 | -0.002166 | 0.0065941 | 0.0070138 | 0.00027023 | -0.0030929 | -0.0078599 | -0.017296 | -0.015948 | -0.0057821 | -0.0073155 | -0.016176 | -0.0051351 | -0.01683 | -0.023162 | -0.032894
6 | -0.71358 | -0.71112 | -0.55296 | -0.68296 | -0.69916 | -0.74197 | -0.77272 | -1.4478 | -1.6583 | -1.7457 | -1.5601 | -1.8102 | -1.8247 | -1.734 | -1.5057 | -1.3988 | -1.5167 | -1.5149 | -1.1579 | -1.1246 | -1.212 | -1.0687 | -0.72425 | -0.82971
7 | 0.50894 | 0.52184 | 0.54327 | 0.58404 | 0.55717 | 0.57235 | 0.46886 | 0.237 | 0.07414 | 0.06517 | -0.0040889 | -0.0024648 | 0.045615 | 0.044181 | 0.12255 | 0.1893 | 0.20717 | 0.24113 | 0.2481 | 0.25865 | 0.24532 | 0.33628 | 0.39958 | 0.43257
8 | -0.27125 | -0.27417 | -0.28386 | -0.27467 | -0.28041 | -0.26321 | -0.23074 | -0.17363 | -0.16989 | -0.17729 | -0.18086 | -0.16469 | -0.16699 | -0.17524 | -0.21541 | -0.21563 | -0.2299 | -0.22229 | -0.23009 | -0.23092 | -0.24701 | -0.26695 | -0.25754 | -0.2604
9 | 0.0057571 | 0.017917 | 0.020644 | 0.02336 | 0.02209 | 0.025327 | 0.039682 | 0.018566 | 0.023619 | 0.012609 | 0.0070495 | 0.003077 | -0.0081185 | -0.0088586 | -0.0048222 | -0.022155 | -0.017551 | -0.013954 | -0.0094158 | -0.010614 | -0.016075 | -0.014821 | 0.0094227 | 0.010423
10 | -0.026352 | -0.027169 | -0.028647 | -0.026574 | -0.028011 | -0.027603 | -0.015911 | -0.0064076 | 0.0015979 | 0.0047941 | -0.0012516 | 0.0046732 | 0.005107 | 0.002015 | -0.0013337 | -0.004907 | -0.00645 | -0.0041706 | -0.0054416 | -0.0051314 | -0.0057882 | -0.011534 | -0.020102 | -0.022855
11 | 0.24678 | 0.25723 | 0.27688 | 0.26733 | 0.256 | 0.23862 | 0.17911 | 0.15637 | 0.12047 | 0.087895 | 0.12749 | 0.13521 | 0.15546 | 0.15113 | 0.16793 | 0.17092 | 0.16308 | 0.1143 | 0.12294 | 0.14842 | 0.13508 | 0.15447 | 0.17397 | 0.18709
12 | 0.19578 | 0.092675 | 0.083485 | 0.061231 | 0.088206 | 0.099348 | 0.24062 | 0.1362 | 0.054647 | 0.064048 | 0.10514 | 0.1583 | -0.23201 | -0.21756 | 0.036116 | -0.12943 | -0.021776 | -0.10622 | -0.15661 | -0.29806 | -0.48474 | -0.54321 | -0.5182 | -0.46016
13 | -0.17509 | -0.16013 | -0.14664 | -0.14329 | -0.14278 | -0.17736 | -0.59184 | -0.7626 | -0.89501 | -0.88309 | -0.81376 | -0.90242 | -0.97589 | -0.8564 | -0.82602 | -0.78451 | -0.73528 | -0.7943 | -0.63992 | -0.52818 | -0.56095 | -0.44883 | -0.19325 | -0.17816
14 | -0.011838 | -0.01196 | -0.01147 | -0.011248 | -0.01075 | -0.010622 | -0.010548 | -0.023935 | -0.025783 | -0.025246 | -0.025594 | -0.023507 | -0.026443 | -0.024238 | -0.016713 | -0.022507 | -0.024494 | -0.023184 | -0.017837 | -0.016515 | -0.016085 | -0.015314 | -0.011146 | -0.010457
15 | -0.03924 | -0.048671 | -0.050059 | -0.055685 | -0.061541 | -0.050588 | -0.042945 | 0.035392 | 0.051692 | 0.069461 | 0.037171 | 0.023174 | 0.0067578 | 0.0074727 | -0.011774 | -0.013436 | -0.0053166 | 0.032589 | 0.047005 | 0.037492 | 0.019271 | 0.0064533 | -0.015329 | -0.031473
16 | -0.13625 | -0.18571 | -0.2299 | -0.2306 | -0.22611 | -0.19898 | -0.0098061 | 0.16755 | 0.23279 | 0.20778 | 0.15801 | 0.2229 | 0.18215 | 0.14582 | 0.054136 | 0.024872 | 0.043054 | 0.054494 | -0.025703 | 0.031641 | 0.041771 | 0.00061474 | -0.12956 | -0.18606
17 | -0.3677 | -0.38477 | -0.39309 | -0.4004 | -0.38665 | -0.40445 | -0.34256 | -0.26601 | -0.22525 | -0.24093 | -0.29045 | -0.31261 | -0.30045 | -0.31933 | -0.30867 | -0.3399 | -0.31452 | -0.24805 | -0.2276 | -0.22211 | -0.23819 | -0.28717 | -0.31823 | -0.35357
18 | -0.19051 | -0.23419 | -0.25441 | -0.2558 | -0.25621 | -0.24719 | -0.19491 | -0.11584 | -0.059447 | -0.0093428 | 0.02432 | 0.025762 | 0.0055854 | -0.014067 | -0.032945 | -0.067391 | -0.056616 | -0.020237 | -0.026975 | -0.052446 | -0.022404 | -0.062585 | -0.077336 | -0.10962
19 | -0.33986 | -0.34295 | -0.26311 | -0.32434 | -0.31069 | -0.36305 | -0.38565 | -0.72446 | -0.79538 | -0.81951 | -0.70343 | -0.80787 | -0.86883 | -0.79377 | -0.69697 | -0.65685 | -0.69353 | -0.69682 | -0.5471 | -0.54693 | -0.56739 | -0.50525 | -0.36498 | -0.39521
20 | 0.33664 | 0.34933 | 0.34919 | 0.36815 | 0.37767 | 0.36842 | 0.31973 | 0.15813 | 0.047348 | 0.041032 | -0.0039564 | -0.0017882 | 0.029375 | 0.02973 | 0.07836 | 0.12503 | 0.13819 | 0.1555 | 0.16643 | 0.17716 | 0.15223 | 0.2329 | 0.26976 | 0.28028
21 | 0.10952 | 0.11129 | 0.11443 | 0.11253 | 0.10695 | 0.10671 | 0.088288 | 0.068699 | 0.067467 | 0.074343 | 0.070417 | 0.065177 | 0.070404 | 0.074903 | 0.085845 | 0.085542 | 0.087805 | 0.090251 | 0.089113 | 0.09212 | 0.10021 | 0.1045 | 0.10833 | 0.10775
22 | -0.013928 | -0.04102 | -0.046451 | -0.054075 | -0.05275 | -0.057108 | -0.097976 | -0.042146 | -0.055127 | -0.029918 | -0.017369 | -0.0062332 | 0.022594 | 0.018483 | 0.013367 | 0.044761 | 0.039001 | 0.032457 | 0.024049 | 0.021797 | 0.039667 | 0.03285 | -0.022336 | -0.025609
23 | 0.085426 | 0.090357 | 0.092725 | 0.096622 | 0.091417 | 0.092144 | 0.051647 | 0.020242 | -0.0044478 | -0.015604 | 0.0049312 | -0.015949 | -0.013062 | -0.0077024 | 0.0027756 | 0.015832 | 0.0206 | 0.014595 | 0.016569 | 0.017557 | 0.018751 | 0.037709 | 0.067089 | 0.077165
24 | -1.222 | -1.3935 | -1.35 | -1.4426 | -1.3603 | -1.2751 | -0.93802 | -0.81042 | -0.66144 | -0.4563 | -0.70128 | -0.6851 | -0.77082 | -0.81877 | -0.90061 | -0.92057 | -0.86073 | -0.59494 | -0.65576 | -0.73834 | -0.74784 | -0.83523 | -0.9043 | -0.99832
25 | -0.18346 | -0.079312 | -0.083037 | -0.056038 | -0.090186 | -0.086881 | -0.19676 | -0.12986 | -0.045218 | -0.047119 | -0.10225 | -0.12679 | 0.2158 | 0.19095 | -0.047129 | 0.10846 | 0.020687 | 0.094935 | 0.14862 | 0.25576 | 0.44399 | 0.4741 | 0.43693 | 0.38833
26 | -0.11511 | -0.10463 | -0.090933 | -0.092138 | -0.091017 | -0.10881 | -0.36683 | -0.48128 | -0.57625 | -0.52592 | -0.51057 | -0.55372 | -0.60868 | -0.55949 | -0.52463 | -0.48734 | -0.45955 | -0.47852 | -0.40821 | -0.35095 | -0.3699 | -0.27844 | -0.1311 | -0.11172
27 | -0.24475 | -0.24518 | -0.21742 | -0.23672 | -0.21251 | -0.22216 | -0.21386 | -0.46873 | -0.53597 | -0.47602 | -0.49024 | -0.47186 | -0.53626 | -0.50754 | -0.33593 | -0.43872 | -0.48217 | -0.46114 | -0.3265 | -0.32252 | -0.33675 | -0.30991 | -0.20737 | -0.22069
28 | -0.022121 | -0.025454 | -0.02861 | -0.029791 | -0.033221 | -0.028891 | -0.022893 | 0.019531 | 0.028087 | 0.035622 | 0.02074 | 0.01176 | 0.003426 | 0.0036892 | -0.0063609 | -0.007508 | -0.0037536 | 0.018661 | 0.025971 | 0.02227 | 0.012304 | 0.0019681 | -0.0089131 | -0.017263
29 | 2.2926 | 2.9033 | 3.7933 | 3.8045 | 3.7016 | 3.248 | 0.16462 | -2.8034 | -3.6858 | -3.5689 | -2.573 | -3.6424 | -2.939 | -2.3889 | -0.94109 | -0.34189 | -0.699 | -0.79622 | 0.46326 | -0.47382 | -0.74365 | 0.088812 | 2.1595 | 3.0865
30 | -0.26742 | -0.27726 | -0.27858 | -0.27584 | -0.2808 | -0.27142 | -0.25259 | -0.19181 | -0.16476 | -0.17413 | -0.2091 | -0.22523 | -0.21927 | -0.22054 | -0.21553 | -0.22731 | -0.23209 | -0.17567 | -0.15793 | -0.16895 | -0.17629 | -0.20583 | -0.23281 | -0.24649
31 | -0.41068 | -0.47073 | -0.49711 | -0.51298 | -0.51845 | -0.47479 | -0.4029 | -0.24031 | -0.12507 | -0.019459 | 0.04464 | 0.049762 | 0.0019141 | -0.026085 | -0.064806 | -0.11833 | -0.11051 | -0.042226 | -0.054425 | -0.11458 | -0.036374 | -0.13304 | -0.165 | -0.23685
32 | 0.052297 | 0.053771 | 0.03927 | 0.051533 | 0.049695 | 0.05482 | 0.059437 | 0.10721 | 0.1206 | 0.12571 | 0.11981 | 0.12659 | 0.13541 | 0.12615 | 0.10645 | 0.099701 | 0.11125 | 0.10355 | 0.090978 | 0.087686 | 0.087291 | 0.076114 | 0.055966 | 0.059022

## Qc, Spring, S9
LoadID | 0 | 1 | 2 | 3 | 4 | 5 | 6 | 7 | 8 | 9 | 10 | 11 | 12 | 13 | 14 | 15 | 16 | 17 | 18 | 19 | 20 | 21 | 22 | 23
1 | -0.7298 | -0.72342 | -0.66178 | -0.68975 | -0.62667 | -0.64475 | -0.68302 | -1.3556 | -1.5453 | -1.4217 | -1.5523 | -1.4225 | -1.6133 | -1.4605 | -0.98898 | -1.376 | -1.3852 | -1.3444 | -1.0061 | -0.98547 | -0.98577 | -0.94216 | -0.64854 | -0.66431
2 | -0.029553 | -0.039684 | -0.039505 | -0.043469 | -0.047105 | -0.042342 | -0.031325 | 0.030464 | 0.040166 | 0.05443 | 0.030551 | 0.019381 | 0.0044653 | 0.0064125 | -0.0098286 | -0.010824 | -0.0040926 | 0.025564 | 0.038365 | 0.032634 | 0.017577 | 0.0048013 | -0.010786 | -0.024638
3 | 0.43904 | 0.59727 | 0.75448 | 0.72265 | 0.73045 | 0.63575 | 0.033279 | -0.58317 | -0.73319 | -0.6704 | -0.55679 | -0.73094 | -0.6061 | -0.48541 | -0.1846 | -0.056343 | -0.13904 | -0.1658 | 0.087414 | -0.098785 | -0.13029 | 0.015807 | 0.4059 | 0.61703
4 | -0.10339 | -0.10438 | -0.10709 | -0.10992 | -0.10825 | -0.10303 | -0.094233 | -0.070921 | -0.063825 | -0.070049 | -0.080575 | -0.086837 | -0.084549 | -0.086422 | -0.086432 | -0.092027 | -0.091569 | -0.068262 | -0.059391 | -0.06423 | -0.069718 | -0.075242 | -0.086805 | -0.091834
5 | -0.059672 | -0.066627 | -0.070757 | -0.070742 | -0.071784 | -0.065243 | -0.05488 | -0.032793 | -0.017372 | -0.002166 | 0.0065941 | 0.0070138 | 0.00027023 | -0.0030929 | -0.0078599 | -0.017296 | -0.015948 | -0.0057821 | -0.0073155 | -0.016176 | -0.0051351 | -0.01683 | -0.023162 | -0.032894
6 | -0.71358 | -0.71112 | -0.55296 | -0.68296 | -0.69916 | -0.74197 | -0.77272 | -1.4478 | -1.6583 | -1.7457 | -1.5601 | -1.8102 | -1.8247 | -1.734 | -1.5057 | -1.3988 | -1.5167 | -1.5149 | -1.1579 | -1.1246 | -1.212 | -1.0687 | -0.72425 | -0.82971
7 | 0.50894 | 0.52184 | 0.54327 | 0.58404 | 0.55717 | 0.57235 | 0.46886 | 0.237 | 0.07414 | 0.06517 | -0.0040889 | -0.0024648 | 0.045615 | 0.044181 | 0.12255 | 0.1893 | 0.20717 | 0.24113 | 0.2481 | 0.25865 | 0.24532 | 0.33628 | 0.39958 | 0.43257
8 | -0.27125 | -0.27417 | -0.28386 | -0.27467 | -0.28041 | -0.26321 | -0.23074 | -0.17363 | -0.16989 | -0.17729 | -0.18086 | -0.16469 | -0.16699 | -0.17524 | -0.21541 | -0.21563 | -0.2299 | -0.22229 | -0.23009 | -0.23092 | -0.24701 | -0.26695 | -0.25754 | -0.2604
9 | 0.0057571 | 0.017917 | 0.020644 | 0.02336 | 0.02209 | 0.025327 | 0.039682 | 0.018566 | 0.023619 | 0.012609 | 0.0070495 | 0.003077 | -0.0081185 | -0.0088586 | -0.0048222 | -0.022155 | -0.017551 | -0.013954 | -0.0094158 | -0.010614 | -0.016075 | -0.014821 | 0.0094227 | 0.010423
10 | -0.026352 | -0.027169 | -0.028647 | -0.026574 | -0.028011 | -0.027603 | -0.015911 | -0.0064076 | 0.0015979 | 0.0047941 | -0.0012516 | 0.0046732 | 0.005107 | 0.002015 | -0.0013337 | -0.004907 | -0.00645 | -0.0041706 | -0.0054416 | -0.0051314 | -0.0057882 | -0.011534 | -0.020102 | -0.022855
11 | 0.24678 | 0.25723 | 0.27688 | 0.26733 | 0.256 | 0.23862 | 0.17911 | 0.15637 | 0.12047 | 0.087895 | 0.12749 | 0.13521 | 0.15546 | 0.15113 | 0.16793 | 0.17092 | 0.16308 | 0.1143 | 0.12294 | 0.14842 | 0.13508 | 0.15447 | 0.17397 | 0.18709
12 | 0.19578 | 0.092675 | 0.083485 | 0.061231 | 0.088206 | 0.099348 | 0.24062 | 0.1362 | 0.054647 | 0.064048 | 0.10514 | 0.1583 | -0.23201 | -0.21756 | 0.036116 | -0.12943 | -0.021776 | -0.10622 | -0.15661 | -0.29806 | -0.48474 | -0.54321 | -0.5182 | -0.46016
13 | -0.17509 | -0.16013 | -0.14664 | -0.14329 | -0.14278 | -0.17736 | -0.59184 | -0.7626 | -0.89501 | -0.88309 | -0.81376 | -0.90242 | -0.97589 | -0.8564 | -0.82602 | -0.78451 | -0.73528 | -0.7943 | -0.63992 | -0.52818 | -0.56095 | -0.44883 | -0.19325 | -0.17816
14 | -0.011838 | -0.01196 | -0.01147 | -0.011248 | -0.01075 | -0.010622 | -0.010548 | -0.023935 | -0.025783 | -0.025246 | -0.025594 | -0.023507 | -0.026443 | -0.024238 | -0.016713 | -0.022507 | -0.024494 | -0.023184 | -0.017837 | -0.016515 | -0.016085 | -0.015314 | -0.011146 | -0.010457
15 | -0.03924 | -0.048671 | -0.050059 | -0.055685 | -0.061541 | -0.050588 | -0.042945 | 0.035392 | 0.051692 | 0.069461 | 0.037171 | 0.023174 | 0.0067578 | 0.0074727 | -0.011774 | -0.013436 | -0.0053166 | 0.032589 | 0.047005 | 0.037492 | 0.019271 | 0.0064533 | -0.015329 | -0.031473
16 | -0.13625 | -0.18571 | -0.2299 | -0.2306 | -0.22611 | -0.19898 | -0.0098061 | 0.16755 | 0.23279 | 0.20778 | 0.15801 | 0.2229 | 0.18215 | 0.14582 | 0.054136 | 0.024872 | 0.043054 | 0.054494 | -0.025703 | 0.031641 | 0.041771 | 0.00061474 | -0.12956 | -0.18606
17 | -0.3677 | -0.38477 | -0.39309 | -0.4004 | -0.38665 | -0.40445 | -0.34256 | -0.26601 | -0.22525 | -0.24093 | -0.29045 | -0.31261 | -0.30045 | -0.31933 | -0.30867 | -0.3399 | -0.31452 | -0.24805 | -0.2276 | -0.22211 | -0.23819 | -0.28717 | -0.31823 | -0.35357
18 | -0.19051 | -0.23419 | -0.25441 | -0.2558 | -0.25621 | -0.24719 | -0.19491 | -0.11584 | -0.059447 | -0.0093428 | 0.02432 | 0.025762 | 0.0055854 | -0.014067 | -0.032945 | -0.067391 | -0.056616 | -0.020237 | -0.026975 | -0.052446 | -0.022404 | -0.062585 | -0.077336 | -0.10962
19 | -0.33986 | -0.34295 | -0.26311 | -0.32434 | -0.31069 | -0.36305 | -0.38565 | -0.72446 | -0.79538 | -0.81951 | -0.70343 | -0.80787 | -0.86883 | -0.79377 | -0.69697 | -0.65685 | -0.69353 | -0.69682 | -0.5471 | -0.54693 | -0.56739 | -0.50525 | -0.36498 | -0.39521
20 | 0.33664 | 0.34933 | 0.34919 | 0.36815 | 0.37767 | 0.36842 | 0.31973 | 0.15813 | 0.047348 | 0.041032 | -0.0039564 | -0.0017882 | 0.029375 | 0.02973 | 0.07836 | 0.12503 | 0.13819 | 0.1555 | 0.16643 | 0.17716 | 0.15223 | 0.2329 | 0.26976 | 0.28028
21 | 0.10952 | 0.11129 | 0.11443 | 0.11253 | 0.10695 | 0.10671 | 0.088288 | 0.068699 | 0.067467 | 0.074343 | 0.070417 | 0.065177 | 0.070404 | 0.074903 | 0.085845 | 0.085542 | 0.087805 | 0.090251 | 0.089113 | 0.09212 | 0.10021 | 0.1045 | 0.10833 | 0.10775
22 | -0.013928 | -0.04102 | -0.046451 | -0.054075 | -0.05275 | -0.057108 | -0.097976 | -0.042146 | -0.055127 | -0.029918 | -0.017369 | -0.0062332 | 0.022594 | 0.018483 | 0.013367 | 0.044761 | 0.039001 | 0.032457 | 0.024049 | 0.021797 | 0.039667 | 0.03285 | -0.022336 | -0.025609
23 | 0.085426 | 0.090357 | 0.092725 | 0.096622 | 0.091417 | 0.092144 | 0.051647 | 0.020242 | -0.0044478 | -0.015604 | 0.0049312 | -0.015949 | -0.013062 | -0.0077024 | 0.0027756 | 0.015832 | 0.0206 | 0.014595 | 0.016569 | 0.017557 | 0.018751 | 0.037709 | 0.067089 | 0.077165
24 | -1.222 | -1.3935 | -1.35 | -1.4426 | -1.3603 | -1.2751 | -0.93802 | -0.81042 | -0.66144 | -0.4563 | -0.70128 | -0.6851 | -0.77082 | -0.81877 | -0.90061 | -0.92057 | -0.86073 | -0.59494 | -0.65576 | -0.73834 | -0.74784 | -0.83523 | -0.9043 | -0.99832
25 | -0.18346 | -0.079312 | -0.083037 | -0.056038 | -0.090186 | -0.086881 | -0.19676 | -0.12986 | -0.045218 | -0.047119 | -0.10225 | -0.12679 | 0.2158 | 0.19095 | -0.047129 | 0.10846 | 0.020687 | 0.094935 | 0.14862 | 0.25576 | 0.44399 | 0.4741 | 0.43693 | 0.38833
26 | -0.11511 | -0.10463 | -0.090933 | -0.092138 | -0.091017 | -0.10881 | -0.36683 | -0.48128 | -0.57625 | -0.52592 | -0.51057 | -0.55372 | -0.60868 | -0.55949 | -0.52463 | -0.48734 | -0.45955 | -0.47852 | -0.40821 | -0.35095 | -0.3699 | -0.27844 | -0.1311 | -0.11172
27 | -0.24475 | -0.24518 | -0.21742 | -0.23672 | -0.21251 | -0.22216 | -0.21386 | -0.46873 | -0.53597 | -0.47602 | -0.49024 | -0.47186 | -0.53626 | -0.50754 | -0.33593 | -0.43872 | -0.48217 | -0.46114 | -0.3265 | -0.32252 | -0.33675 | -0.30991 | -0.20737 | -0.22069
28 | -0.022121 | -0.025454 | -0.02861 | -0.029791 | -0.033221 | -0.028891 | -0.022893 | 0.019531 | 0.028087 | 0.035622 | 0.02074 | 0.01176 | 0.003426 | 0.0036892 | -0.0063609 | -0.007508 | -0.0037536 | 0.018661 | 0.025971 | 0.02227 | 0.012304 | 0.0019681 | -0.0089131 | -0.017263
29 | 2.2926 | 2.9033 | 3.7933 | 3.8045 | 3.7016 | 3.248 | 0.16462 | -2.8034 | -3.6858 | -3.5689 | -2.573 | -3.6424 | -2.939 | -2.3889 | -0.94109 | -0.34189 | -0.699 | -0.79622 | 0.46326 | -0.47382 | -0.74365 | 0.088812 | 2.1595 | 3.0865
30 | -0.26742 | -0.27726 | -0.27858 | -0.27584 | -0.2808 | -0.27142 | -0.25259 | -0.19181 | -0.16476 | -0.17413 | -0.2091 | -0.22523 | -0.21927 | -0.22054 | -0.21553 | -0.22731 | -0.23209 | -0.17567 | -0.15793 | -0.16895 | -0.17629 | -0.20583 | -0.23281 | -0.24649
31 | -0.41068 | -0.47073 | -0.49711 | -0.51298 | -0.51845 | -0.47479 | -0.4029 | -0.24031 | -0.12507 | -0.019459 | 0.04464 | 0.049762 | 0.0019141 | -0.026085 | -0.064806 | -0.11833 | -0.11051 | -0.042226 | -0.054425 | -0.11458 | -0.036374 | -0.13304 | -0.165 | -0.23685
32 | 0.052297 | 0.053771 | 0.03927 | 0.051533 | 0.049695 | 0.05482 | 0.059437 | 0.10721 | 0.1206 | 0.12571 | 0.11981 | 0.12659 | 0.13541 | 0.12615 | 0.10645 | 0.099701 | 0.11125 | 0.10355 | 0.090978 | 0.087686 | 0.087291 | 0.076114 | 0.055966 | 0.059022

## UpFlex, Spring
LoadID | 0 | 1 | 2 | 3 | 4 | 5 | 6 | 7 | 8 | 9 | 10 | 11 | 12 | 13 | 14 | 15 | 16 | 17 | 18 | 19 | 20 | 21 | 22 | 23
1 | 0.19906 | 0.21914 | 0.28524 | 0.32701 | 0.38449 | 0.44945 | 0.40064 | 0.57276 | 0.52544 | 0.59346 | 0.60992 | 0.56575 | 0.5337 | 0.49135 | 0.45259 | 0.40732 | 0.40308 | 0.31937 | 0.26424 | 0.31355 | 0.31948 | 0.3651 | 0.17728 | 0.1702
2 | 0.17916 | 0.19723 | 0.25671 | 0.29431 | 0.34604 | 0.4045 | 0.36058 | 0.51548 | 0.4729 | 0.53411 | 0.54892 | 0.50917 | 0.48033 | 0.44221 | 0.40733 | 0.36659 | 0.36277 | 0.28743 | 0.23781 | 0.2822 | 0.28753 | 0.32859 | 0.15955 | 0.15318
3 | 0.23888 | 0.26297 | 0.34229 | 0.39242 | 0.46139 | 0.53933 | 0.48077 | 0.68731 | 0.63053 | 0.71215 | 0.7319 | 0.6789 | 0.64044 | 0.58962 | 0.5431 | 0.48879 | 0.4837 | 0.38324 | 0.31708 | 0.37626 | 0.38337 | 0.43812 | 0.21273 | 0.20425
4 | 0.11944 | 0.13149 | 0.17114 | 0.19621 | 0.2307 | 0.26967 | 0.24038 | 0.34366 | 0.31527 | 0.35607 | 0.36595 | 0.33945 | 0.32022 | 0.29481 | 0.27155 | 0.24439 | 0.24185 | 0.19162 | 0.15854 | 0.18813 | 0.19169 | 0.21906 | 0.10637 | 0.10212
5 | 0.11944 | 0.13149 | 0.17114 | 0.19621 | 0.2307 | 0.26967 | 0.24038 | 0.34366 | 0.31527 | 0.35607 | 0.36595 | 0.33945 | 0.32022 | 0.29481 | 0.27155 | 0.24439 | 0.24185 | 0.19162 | 0.15854 | 0.18813 | 0.19169 | 0.21906 | 0.10637 | 0.10212
6 | 0.39813 | 0.43829 | 0.57048 | 0.65403 | 0.76899 | 0.89889 | 0.80128 | 1.1455 | 1.0509 | 1.1869 | 1.2198 | 1.1315 | 1.0674 | 0.9827 | 0.90517 | 0.81464 | 0.80616 | 0.63873 | 0.52847 | 0.6271 | 0.63896 | 0.7302 | 0.35455 | 0.34041
7 | 0.39813 | 0.43829 | 0.57048 | 0.65403 | 0.76899 | 0.89889 | 0.80128 | 1.1455 | 1.0509 | 1.1869 | 1.2198 | 1.1315 | 1.0674 | 0.9827 | 0.90517 | 0.81464 | 0.80616 | 0.63873 | 0.52847 | 0.6271 | 0.63896 | 0.7302 | 0.35455 | 0.34041
8 | 0.11944 | 0.13149 | 0.17114 | 0.19621 | 0.2307 | 0.26967 | 0.24038 | 0.34366 | 0.31527 | 0.35607 | 0.36595 | 0.33945 | 0.32022 | 0.29481 | 0.27155 | 0.24439 | 0.24185 | 0.19162 | 0.15854 | 0.18813 | 0.19169 | 0.21906 | 0.10637 | 0.10212
9 | 0.11944 | 0.13149 | 0.17114 | 0.19621 | 0.2307 | 0.26967 | 0.24038 | 0.34366 | 0.31527 | 0.35607 | 0.36595 | 0.33945 | 0.32022 | 0.29481 | 0.27155 | 0.24439 | 0.24185 | 0.19162 | 0.15854 | 0.18813 | 0.19169 | 0.21906 | 0.10637 | 0.10212
10 | 0.089579 | 0.098615 | 0.12836 | 0.14716 | 0.17302 | 0.20225 | 0.18029 | 0.25774 | 0.23645 | 0.26706 | 0.27446 | 0.25459 | 0.24017 | 0.22111 | 0.20366 | 0.18329 | 0.18139 | 0.14371 | 0.11891 | 0.1411 | 0.14377 | 0.1643 | 0.079774 | 0.076592
11 | 0.11944 | 0.13149 | 0.17114 | 0.19621 | 0.2307 | 0.26967 | 0.24038 | 0.34366 | 0.31527 | 0.35607 | 0.36595 | 0.33945 | 0.32022 | 0.29481 | 0.27155 | 0.24439 | 0.24185 | 0.19162 | 0.15854 | 0.18813 | 0.19169 | 0.21906 | 0.10637 | 0.10212
12 | 0.11944 | 0.13149 | 0.17114 | 0.19621 | 0.2307 | 0.26967 | 0.24038 | 0.34366 | 0.31527 | 0.35607 | 0.36595 | 0.33945 | 0.32022 | 0.29481 | 0.27155 | 0.24439 | 0.24185 | 0.19162 | 0.15854 | 0.18813 | 0.19169 | 0.21906 | 0.10637 | 0.10212
13 | 0.23888 | 0.26297 | 0.34229 | 0.39242 | 0.46139 | 0.53933 | 0.48077 | 0.68731 | 0.63053 | 0.71215 | 0.7319 | 0.6789 | 0.64044 | 0.58962 | 0.5431 | 0.48879 | 0.4837 | 0.38324 | 0.31708 | 0.37626 | 0.38337 | 0.43812 | 0.21273 | 0.20425
14 | 0.11944 | 0.13149 | 0.17114 | 0.19621 | 0.2307 | 0.26967 | 0.24038 | 0.34366 | 0.31527 | 0.35607 | 0.36595 | 0.33945 | 0.32022 | 0.29481 | 0.27155 | 0.24439 | 0.24185 | 0.19162 | 0.15854 | 0.18813 | 0.19169 | 0.21906 | 0.10637 | 0.10212
15 | 0.11944 | 0.13149 | 0.17114 | 0.19621 | 0.2307 | 0.26967 | 0.24038 | 0.34366 | 0.31527 | 0.35607 | 0.36595 | 0.33945 | 0.32022 | 0.29481 | 0.27155 | 0.24439 | 0.24185 | 0.19162 | 0.15854 | 0.18813 | 0.19169 | 0.21906 | 0.10637 | 0.10212
16 | 0.11944 | 0.13149 | 0.17114 | 0.19621 | 0.2307 | 0.26967 | 0.24038 | 0.34366 | 0.31527 | 0.35607 | 0.36595 | 0.33945 | 0.32022 | 0.29481 | 0.27155 | 0.24439 | 0.24185 | 0.19162 | 0.15854 | 0.18813 | 0.19169 | 0.21906 | 0.10637 | 0.10212
17 | 0.17916 | 0.19723 | 0.25671 | 0.29431 | 0.34604 | 0.4045 | 0.36058 | 0.51548 | 0.4729 | 0.53411 | 0.54892 | 0.50917 | 0.48033 | 0.44221 | 0.40733 | 0.36659 | 0.36277 | 0.28743 | 0.23781 | 0.2822 | 0.28753 | 0.32859 | 0.15955 | 0.15318
18 | 0.17916 | 0.19723 | 0.25671 | 0.29431 | 0.34604 | 0.4045 | 0.36058 | 0.51548 | 0.4729 | 0.53411 | 0.54892 | 0.50917 | 0.48033 | 0.44221 | 0.40733 | 0.36659 | 0.36277 | 0.28743 | 0.23781 | 0.2822 | 0.28753 | 0.32859 | 0.15955 | 0.15318
19 | 0.17916 | 0.19723 | 0.25671 | 0.29431 | 0.34604 | 0.4045 | 0.36058 | 0.51548 | 0.4729 | 0.53411 | 0.54892 | 0.50917 | 0.48033 | 0.44221 | 0.40733 | 0.36659 | 0.36277 | 0.28743 | 0.23781 | 0.2822 | 0.28753 | 0.32859 | 0.15955 | 0.15318
20 | 0.17916 | 0.19723 | 0.25671 | 0.29431 | 0.34604 | 0.4045 | 0.36058 | 0.51548 | 0.4729 | 0.53411 | 0.54892 | 0.50917 | 0.48033 | 0.44221 | 0.40733 | 0.36659 | 0.36277 | 0.28743 | 0.23781 | 0.2822 | 0.28753 | 0.32859 | 0.15955 | 0.15318
21 | 0.17916 | 0.19723 | 0.25671 | 0.29431 | 0.34604 | 0.4045 | 0.36058 | 0.51548 | 0.4729 | 0.53411 | 0.54892 | 0.50917 | 0.48033 | 0.44221 | 0.40733 | 0.36659 | 0.36277 | 0.28743 | 0.23781 | 0.2822 | 0.28753 | 0.32859 | 0.15955 | 0.15318
22 | 0.17916 | 0.19723 | 0.25671 | 0.29431 | 0.34604 | 0.4045 | 0.36058 | 0.51548 | 0.4729 | 0.53411 | 0.54892 | 0.50917 | 0.48033 | 0.44221 | 0.40733 | 0.36659 | 0.36277 | 0.28743 | 0.23781 | 0.2822 | 0.28753 | 0.32859 | 0.15955 | 0.15318
23 | 0.83607 | 0.92041 | 1.198 | 1.3735 | 1.6149 | 1.8877 | 1.6827 | 2.4056 | 2.2069 | 2.4925 | 2.5616 | 2.3761 | 2.2415 | 2.0637 | 1.9009 | 1.7107 | 1.6929 | 1.3413 | 1.1098 | 1.3169 | 1.3418 | 1.5334 | 0.74456 | 0.71486
24 | 0.83607 | 0.92041 | 1.198 | 1.3735 | 1.6149 | 1.8877 | 1.6827 | 2.4056 | 2.2069 | 2.4925 | 2.5616 | 2.3761 | 2.2415 | 2.0637 | 1.9009 | 1.7107 | 1.6929 | 1.3413 | 1.1098 | 1.3169 | 1.3418 | 1.5334 | 0.74456 | 0.71486
25 | 0.11944 | 0.13149 | 0.17114 | 0.19621 | 0.2307 | 0.26967 | 0.24038 | 0.34366 | 0.31527 | 0.35607 | 0.36595 | 0.33945 | 0.32022 | 0.29481 | 0.27155 | 0.24439 | 0.24185 | 0.19162 | 0.15854 | 0.18813 | 0.19169 | 0.21906 | 0.10637 | 0.10212
26 | 0.11944 | 0.13149 | 0.17114 | 0.19621 | 0.2307 | 0.26967 | 0.24038 | 0.34366 | 0.31527 | 0.35607 | 0.36595 | 0.33945 | 0.32022 | 0.29481 | 0.27155 | 0.24439 | 0.24185 | 0.19162 | 0.15854 | 0.18813 | 0.19169 | 0.21906 | 0.10637 | 0.10212
27 | 0.11944 | 0.13149 | 0.17114 | 0.19621 | 0.2307 | 0.26967 | 0.24038 | 0.34366 | 0.31527 | 0.35607 | 0.36595 | 0.33945 | 0.32022 | 0.29481 | 0.27155 | 0.24439 | 0.24185 | 0.19162 | 0.15854 | 0.18813 | 0.19169 | 0.21906 | 0.10637 | 0.10212
28 | 0.23888 | 0.26297 | 0.34229 | 0.39242 | 0.46139 | 0.53933 | 0.48077 | 0.68731 | 0.63053 | 0.71215 | 0.7319 | 0.6789 | 0.64044 | 0.58962 | 0.5431 | 0.48879 | 0.4837 | 0.38324 | 0.31708 | 0.37626 | 0.38337 | 0.43812 | 0.21273 | 0.20425
29 | 0.39813 | 0.43829 | 0.57048 | 0.65403 | 0.76899 | 0.89889 | 0.80128 | 1.1455 | 1.0509 | 1.1869 | 1.2198 | 1.1315 | 1.0674 | 0.9827 | 0.90517 | 0.81464 | 0.80616 | 0.63873 | 0.52847 | 0.6271 | 0.63896 | 0.7302 | 0.35455 | 0.34041
30 | 0.2986 | 0.32872 | 0.42786 | 0.49052 | 0.57674 | 0.67417 | 0.60096 | 0.85914 | 0.78816 | 0.89019 | 0.91487 | 0.84862 | 0.80055 | 0.73702 | 0.67888 | 0.61098 | 0.60462 | 0.47905 | 0.39636 | 0.47033 | 0.47922 | 0.54765 | 0.26591 | 0.25531
31 | 0.41804 | 0.4602 | 0.599 | 0.68673 | 0.80744 | 0.94384 | 0.84135 | 1.2028 | 1.1034 | 1.2463 | 1.2808 | 1.1881 | 1.1208 | 1.0318 | 0.95043 | 0.85537 | 0.84647 | 0.67067 | 0.5549 | 0.65846 | 0.67091 | 0.76671 | 0.37228 | 0.35743
32 | 0.11944 | 0.13149 | 0.17114 | 0.19621 | 0.2307 | 0.26967 | 0.24038 | 0.34366 | 0.31527 | 0.35607 | 0.36595 | 0.33945 | 0.32022 | 0.29481 | 0.27155 | 0.24439 | 0.24185 | 0.19162 | 0.15854 | 0.18813 | 0.19169 | 0.21906 | 0.10637 | 0.10212

## DownFlex, Spring
LoadID | 0 | 1 | 2 | 3 | 4 | 5 | 6 | 7 | 8 | 9 | 10 | 11 | 12 | 13 | 14 | 15 | 16 | 17 | 18 | 19 | 20 | 21 | 22 | 23
1 | 0.55188 | 0.58405 | 0.61674 | 0.64478 | 0.6521 | 0.68213 | 0.67864 | 0.64147 | 0.5812 | 0.85348 | 0.83346 | 0.76746 | 0.74882 | 0.75189 | 0.71627 | 0.65657 | 0.59008 | 0.56891 | 0.35761 | 0.38244 | 0.41813 | 0.4281 | 0.44648 | 0.49283
2 | 0.49669 | 0.52564 | 0.55507 | 0.5803 | 0.58689 | 0.61392 | 0.61078 | 0.57733 | 0.52308 | 0.76813 | 0.75011 | 0.69072 | 0.67393 | 0.6767 | 0.64464 | 0.59091 | 0.53107 | 0.51202 | 0.32185 | 0.34419 | 0.37631 | 0.38529 | 0.40183 | 0.44355
3 | 0.66226 | 0.70086 | 0.74009 | 0.77373 | 0.78251 | 0.81855 | 0.81437 | 0.76977 | 0.69744 | 1.0242 | 1.0001 | 0.92096 | 0.89858 | 0.90227 | 0.85953 | 0.78788 | 0.70809 | 0.68269 | 0.42914 | 0.45892 | 0.50175 | 0.51372 | 0.53578 | 0.5914
4 | 0.33113 | 0.35043 | 0.37005 | 0.38687 | 0.39126 | 0.40928 | 0.40718 | 0.38488 | 0.34872 | 0.51209 | 0.50007 | 0.46048 | 0.44929 | 0.45114 | 0.42976 | 0.39394 | 0.35405 | 0.34135 | 0.21457 | 0.22946 | 0.25088 | 0.25686 | 0.26789 | 0.2957
5 | 0.33113 | 0.35043 | 0.37005 | 0.38687 | 0.39126 | 0.40928 | 0.40718 | 0.38488 | 0.34872 | 0.51209 | 0.50007 | 0.46048 | 0.44929 | 0.45114 | 0.42976 | 0.39394 | 0.35405 | 0.34135 | 0.21457 | 0.22946 | 0.25088 | 0.25686 | 0.26789 | 0.2957
6 | 1.1038 | 1.1681 | 1.2335 | 1.2896 | 1.3042 | 1.3643 | 1.3573 | 1.2829 | 1.1624 | 1.707 | 1.6669 | 1.5349 | 1.4976 | 1.5038 | 1.4325 | 1.3131 | 1.1802 | 1.1378 | 0.71523 | 0.76487 | 0.83625 | 0.85621 | 0.89296 | 0.98567
7 | 1.1038 | 1.1681 | 1.2335 | 1.2896 | 1.3042 | 1.3643 | 1.3573 | 1.2829 | 1.1624 | 1.707 | 1.6669 | 1.5349 | 1.4976 | 1.5038 | 1.4325 | 1.3131 | 1.1802 | 1.1378 | 0.71523 | 0.76487 | 0.83625 | 0.85621 | 0.89296 | 0.98567
8 | 0.33113 | 0.35043 | 0.37005 | 0.38687 | 0.39126 | 0.40928 | 0.40718 | 0.38488 | 0.34872 | 0.51209 | 0.50007 | 0.46048 | 0.44929 | 0.45114 | 0.42976 | 0.39394 | 0.35405 | 0.34135 | 0.21457 | 0.22946 | 0.25088 | 0.25686 | 0.26789 | 0.2957
9 | 0.33113 | 0.35043 | 0.37005 | 0.38687 | 0.39126 | 0.40928 | 0.40718 | 0.38488 | 0.34872 | 0.51209 | 0.50007 | 0.46048 | 0.44929 | 0.45114 | 0.42976 | 0.39394 | 0.35405 | 0.34135 | 0.21457 | 0.22946 | 0.25088 | 0.25686 | 0.26789 | 0.2957
10 | 0.24835 | 0.26282 | 0.27753 | 0.29015 | 0.29344 | 0.30696 | 0.30539 | 0.28866 | 0.26154 | 0.38407 | 0.37506 | 0.34536 | 0.33697 | 0.33835 | 0.32232 | 0.29546 | 0.26554 | 0.25601 | 0.16093 | 0.1721 | 0.18816 | 0.19265 | 0.20092 | 0.22178
11 | 0.33113 | 0.35043 | 0.37005 | 0.38687 | 0.39126 | 0.40928 | 0.40718 | 0.38488 | 0.34872 | 0.51209 | 0.50007 | 0.46048 | 0.44929 | 0.45114 | 0.42976 | 0.39394 | 0.35405 | 0.34135 | 0.21457 | 0.22946 | 0.25088 | 0.25686 | 0.26789 | 0.2957
12 | 0.33113 | 0.35043 | 0.37005 | 0.38687 | 0.39126 | 0.40928 | 0.40718 | 0.38488 | 0.34872 | 0.51209 | 0.50007 | 0.46048 | 0.44929 | 0.45114 | 0.42976 | 0.39394 | 0.35405 | 0.34135 | 0.21457 | 0.22946 | 0.25088 | 0.25686 | 0.26789 | 0.2957
13 | 0.66226 | 0.70086 | 0.74009 | 0.77373 | 0.78251 | 0.81855 | 0.81437 | 0.76977 | 0.69744 | 1.0242 | 1.0001 | 0.92096 | 0.89858 | 0.90227 | 0.85953 | 0.78788 | 0.70809 | 0.68269 | 0.42914 | 0.45892 | 0.50175 | 0.51372 | 0.53578 | 0.5914
14 | 0.33113 | 0.35043 | 0.37005 | 0.38687 | 0.39126 | 0.40928 | 0.40718 | 0.38488 | 0.34872 | 0.51209 | 0.50007 | 0.46048 | 0.44929 | 0.45114 | 0.42976 | 0.39394 | 0.35405 | 0.34135 | 0.21457 | 0.22946 | 0.25088 | 0.25686 | 0.26789 | 0.2957
15 | 0.33113 | 0.35043 | 0.37005 | 0.38687 | 0.39126 | 0.40928 | 0.40718 | 0.38488 | 0.34872 | 0.51209 | 0.50007 | 0.46048 | 0.44929 | 0.45114 | 0.42976 | 0.39394 | 0.35405 | 0.34135 | 0.21457 | 0.22946 | 0.25088 | 0.25686 | 0.26789 | 0.2957
16 | 0.33113 | 0.35043 | 0.37005 | 0.38687 | 0.39126 | 0.40928 | 0.40718 | 0.38488 | 0.34872 | 0.51209 | 0.50007 | 0.46048 | 0.44929 | 0.45114 | 0.42976 | 0.39394 | 0.35405 | 0.34135 | 0.21457 | 0.22946 | 0.25088 | 0.25686 | 0.26789 | 0.2957
17 | 0.49669 | 0.52564 | 0.55507 | 0.5803 | 0.58689 | 0.61392 | 0.61078 | 0.57733 | 0.52308 | 0.76813 | 0.75011 | 0.69072 | 0.67393 | 0.6767 | 0.64464 | 0.59091 | 0.53107 | 0.51202 | 0.32185 | 0.34419 | 0.37631 | 0.38529 | 0.40183 | 0.44355
18 | 0.49669 | 0.52564 | 0.55507 | 0.5803 | 0.58689 | 0.61392 | 0.61078 | 0.57733 | 0.52308 | 0.76813 | 0.75011 | 0.69072 | 0.67393 | 0.6767 | 0.64464 | 0.59091 | 0.53107 | 0.51202 | 0.32185 | 0.34419 | 0.37631 | 0.38529 | 0.40183 | 0.44355
19 | 0.49669 | 0.52564 | 0.55507 | 0.5803 | 0.58689 | 0.61392 | 0.61078 | 0.57733 | 0.52308 | 0.76813 | 0.75011 | 0.69072 | 0.67393 | 0.6767 | 0.64464 | 0.59091 | 0.53107 | 0.51202 | 0.32185 | 0.34419 | 0.37631 | 0.38529 | 0.40183 | 0.44355
20 | 0.49669 | 0.52564 | 0.55507 | 0.5803 | 0.58689 | 0.61392 | 0.61078 | 0.57733 | 0.52308 | 0.76813 | 0.75011 | 0.69072 | 0.67393 | 0.6767 | 0.64464 | 0.59091 | 0.53107 | 0.51202 | 0.32185 | 0.34419 | 0.37631 | 0.38529 | 0.40183 | 0.44355
21 | 0.49669 | 0.52564 | 0.55507 | 0.5803 | 0.58689 | 0.61392 | 0.61078 | 0.57733 | 0.52308 | 0.76813 | 0.75011 | 0.69072 | 0.67393 | 0.6767 | 0.64464 | 0.59091 | 0.53107 | 0.51202 | 0.32185 | 0.34419 | 0.37631 | 0.38529 | 0.40183 | 0.44355
22 | 0.49669 | 0.52564 | 0.55507 | 0.5803 | 0.58689 | 0.61392 | 0.61078 | 0.57733 | 0.52308 | 0.76813 | 0.75011 | 0.69072 | 0.67393 | 0.6767 | 0.64464 | 0.59091 | 0.53107 | 0.51202 | 0.32185 | 0.34419 | 0.37631 | 0.38529 | 0.40183 | 0.44355
23 | 2.3179 | 2.453 | 2.5903 | 2.7081 | 2.7388 | 2.8649 | 2.8503 | 2.6942 | 2.441 | 3.5846 | 3.5005 | 3.2233 | 3.145 | 3.158 | 3.0083 | 2.7576 | 2.4783 | 2.3894 | 1.502 | 1.6062 | 1.7561 | 1.798 | 1.8752 | 2.0699
24 | 2.3179 | 2.453 | 2.5903 | 2.7081 | 2.7388 | 2.8649 | 2.8503 | 2.6942 | 2.441 | 3.5846 | 3.5005 | 3.2233 | 3.145 | 3.158 | 3.0083 | 2.7576 | 2.4783 | 2.3894 | 1.502 | 1.6062 | 1.7561 | 1.798 | 1.8752 | 2.0699
25 | 0.33113 | 0.35043 | 0.37005 | 0.38687 | 0.39126 | 0.40928 | 0.40718 | 0.38488 | 0.34872 | 0.51209 | 0.50007 | 0.46048 | 0.44929 | 0.45114 | 0.42976 | 0.39394 | 0.35405 | 0.34135 | 0.21457 | 0.22946 | 0.25088 | 0.25686 | 0.26789 | 0.2957
26 | 0.33113 | 0.35043 | 0.37005 | 0.38687 | 0.39126 | 0.40928 | 0.40718 | 0.38488 | 0.34872 | 0.51209 | 0.50007 | 0.46048 | 0.44929 | 0.45114 | 0.42976 | 0.39394 | 0.35405 | 0.34135 | 0.21457 | 0.22946 | 0.25088 | 0.25686 | 0.26789 | 0.2957
27 | 0.33113 | 0.35043 | 0.37005 | 0.38687 | 0.39126 | 0.40928 | 0.40718 | 0.38488 | 0.34872 | 0.51209 | 0.50007 | 0.46048 | 0.44929 | 0.45114 | 0.42976 | 0.39394 | 0.35405 | 0.34135 | 0.21457 | 0.22946 | 0.25088 | 0.25686 | 0.26789 | 0.2957
28 | 0.66226 | 0.70086 | 0.74009 | 0.77373 | 0.78251 | 0.81855 | 0.81437 | 0.76977 | 0.69744 | 1.0242 | 1.0001 | 0.92096 | 0.89858 | 0.90227 | 0.85953 | 0.78788 | 0.70809 | 0.68269 | 0.42914 | 0.45892 | 0.50175 | 0.51372 | 0.53578 | 0.5914
29 | 1.1038 | 1.1681 | 1.2335 | 1.2896 | 1.3042 | 1.3643 | 1.3573 | 1.2829 | 1.1624 | 1.707 | 1.6669 | 1.5349 | 1.4976 | 1.5038 | 1.4325 | 1.3131 | 1.1802 | 1.1378 | 0.71523 | 0.76487 | 0.83625 | 0.85621 | 0.89296 | 0.98567
30 | 0.82782 | 0.87607 | 0.92511 | 0.96717 | 0.97814 | 1.0232 | 1.018 | 0.96221 | 0.8718 | 1.2802 | 1.2502 | 1.1512 | 1.1232 | 1.1278 | 1.0744 | 0.98485 | 0.88512 | 0.85337 | 0.53642 | 0.57365 | 0.62719 | 0.64215 | 0.66972 | 0.73925
31 | 1.1589 | 1.2265 | 1.2952 | 1.354 | 1.3694 | 1.4325 | 1.4251 | 1.3471 | 1.2205 | 1.7923 | 1.7503 | 1.6117 | 1.5725 | 1.579 | 1.5042 | 1.3788 | 1.2392 | 1.1947 | 0.75099 | 0.80312 | 0.87806 | 0.89902 | 0.93761 | 1.035
32 | 0.33113 | 0.35043 | 0.37005 | 0.38687 | 0.39126 | 0.40928 | 0.40718 | 0.38488 | 0.34872 | 0.51209 | 0.50007 | 0.46048 | 0.44929 | 0.45114 | 0.42976 | 0.39394 | 0.35405 | 0.34135 | 0.21457 | 0.22946 | 0.25088 | 0.25686 | 0.26789 | 0.2957

## Pg, Spring, S1
GenID | 0 | 1 | 2 | 3 | 4 | 5 | 6 | 7 | 8 | 9 | 10 | 11 | 12 | 13 | 14 | 15 | 16 | 17 | 18 | 19 | 20 | 21 | 22 | 23
1 | 0 | 0 | 0 | 0 | 0 | 0 | 0 | 0 | 0 | 0 | 0 | 0 | 0 | 0 | 0 | 0 | 0 | 0 | 0 | 0 | 0 | 0 | 0 | 0
2 | 1.2906 | 1.1983 | 1.2043 | 1.1562 | 1.1451 | 1.1652 | 1.0458 | 0.83902 | 0.66138 | 0.4998 | 0.47471 | 0.57808 | 0.76375 | 1.0558 | 1.378 | 1.7192 | 2.1407 | 2.3766 | 2.3846 | 2.3224 | 2.1056 | 1.946 | 1.943 | 1.8426
3 | 0 | 0 | 0 | 0 | 0 | 0 | 0 | 0 | 0 | 0 | 0 | 0 | 0 | 0 | 0 | 0 | 0 | 0 | 0 | 0 | 0 | 0 | 0 | 0
4 | 0 | 0 | 0 | 0 | 0 | 0 | 0 | 0 | 0 | 0 | 0 | 0 | 0 | 0 | 0 | 0 | 0 | 0 | 0 | 0 | 0 | 0 | 0 | 0
5 | 0 | 0 | 0 | 0 | 0 | 0.047384 | 0.47574 | 1.3287 | 2.0527 | 2.4014 | 2.7445 | 2.8923 | 3.1198 | 3.1368 | 3.1539 | 2.8848 | 2.2953 | 1.5125 | 0.55724 | 0.04928 | 0 | 0 | 0 | 0
6 | 0 | 0 | 0 | 0 | 0 | 0.047384 | 0.47574 | 1.3287 | 2.0527 | 2.4014 | 2.7445 | 2.8923 | 3.1198 | 3.1368 | 3.1539 | 2.8848 | 2.2953 | 1.5125 | 0.55724 | 0.04928 | 0 | 0 | 0 | 0
7 | 0 | 0 | 0 | 0 | 0 | 0.094769 | 0.95148 | 2.6573 | 4.1054 | 4.8029 | 5.489 | 5.7847 | 6.2396 | 6.2737 | 6.3078 | 5.7695 | 4.5906 | 3.025 | 1.1145 | 0.09856 | 0 | 0 | 0 | 0

## Pg, Spring, S2
GenID | 0 | 1 | 2 | 3 | 4 | 5 | 6 | 7 | 8 | 9 | 10 | 11 | 12 | 13 | 14 | 15 | 16 | 17 | 18 | 19 | 20 | 21 | 22 | 23
1 | 0 | 0 | 0 | 0 | 0 | 0 | 0 | 0 | 0 | 0 | 0 | 0 | 0 | 0 | 0 | 0 | 0 | 0 | 0 | 0 | 0 | 0 | 0 | 0
2 | 1.6921 | 1.5355 | 1.3398 | 1.2063 | 1.1792 | 1.1923 | 1.0177 | 0.76576 | 0.69751 | 0.72662 | 0.81393 | 0.93336 | 1.2134 | 1.5064 | 1.7112 | 1.8828 | 2.0634 | 1.9741 | 1.7463 | 1.68 | 1.5626 | 1.4823 | 1.3438 | 1.1983
3 | 0 | 0 | 0 | 0 | 0 | 0 | 0 | 0 | 0 | 0 | 0 | 0 | 0 | 0 | 0 | 0 | 0 | 0 | 0 | 0 | 0 | 0 | 0 | 0
4 | 0 | 0 | 0 | 0 | 0 | 0 | 0 | 0 | 0 | 0 | 0 | 0 | 0 | 0 | 0 | 0 | 0 | 0 | 0 | 0 | 0 | 0 | 0 | 0
5 | 0 | 0 | 0 | 0 | 0 | 0.056861 | 0.49848 | 1.1998 | 1.8101 | 2.5208 | 2.9833 | 3.0534 | 3.1255 | 3.0155 | 3.2051 | 2.845 | 2.3863 | 1.5599 | 0.56861 | 0.051175 | 0 | 0 | 0 | 0
6 | 0 | 0 | 0 | 0 | 0 | 0.056861 | 0.49848 | 1.1998 | 1.8101 | 2.5208 | 2.9833 | 3.0534 | 3.1255 | 3.0155 | 3.2051 | 2.845 | 2.3863 | 1.5599 | 0.56861 | 0.051175 | 0 | 0 | 0 | 0
7 | 0 | 0 | 0 | 0 | 0 | 0.11372 | 0.99697 | 2.3995 | 3.6202 | 5.0417 | 5.9666 | 6.1069 | 6.2509 | 6.0311 | 6.4102 | 5.6899 | 4.7726 | 3.1198 | 1.1372 | 0.10235 | 0 | 0 | 0 | 0

## Pg, Spring, S3
GenID | 0 | 1 | 2 | 3 | 4 | 5 | 6 | 7 | 8 | 9 | 10 | 11 | 12 | 13 | 14 | 15 | 16 | 17 | 18 | 19 | 20 | 21 | 22 | 23
1 | 0 | 0 | 0 | 0 | 0 | 0 | 0 | 0 | 0 | 0 | 0 | 0 | 0 | 0 | 0 | 0 | 0 | 0 | 0 | 0 | 0 | 0 | 0 | 0
2 | 1.2385 | 1.1742 | 1.1421 | 1.2023 | 1.2053 | 1.0719 | 0.91228 | 0.68747 | 0.57908 | 0.62927 | 0.74368 | 0.73565 | 0.84504 | 1.0779 | 1.2585 | 1.4181 | 1.5937 | 1.659 | 1.66 | 1.4843 | 1.4171 | 1.4091 | 1.4322 | 1.5466
3 | 0 | 0 | 0 | 0 | 0 | 0 | 0 | 0 | 0 | 0 | 0 | 0 | 0 | 0 | 0 | 0 | 0 | 0 | 0 | 0 | 0 | 0 | 0 | 0
4 | 0 | 0 | 0 | 0 | 0 | 0 | 0 | 0 | 0 | 0 | 0 | 0 | 0 | 0 | 0 | 0 | 0 | 0 | 0 | 0 | 0 | 0 | 0 | 0
5 | 0 | 0 | 0 | 0 | 0 | 0.054966 | 0.52691 | 1.4632 | 2.3484 | 2.7843 | 3.0781 | 3.423 | 3.3415 | 3.3245 | 3.3472 | 3.0933 | 2.5152 | 1.649 | 0.58567 | 0.060652 | 0 | 0 | 0 | 0
6 | 0 | 0 | 0 | 0 | 0 | 0.054966 | 0.52691 | 1.4632 | 2.3484 | 2.7843 | 3.0781 | 3.423 | 3.3415 | 3.3245 | 3.3472 | 3.0933 | 2.5152 | 1.649 | 0.58567 | 0.060652 | 0 | 0 | 0 | 0
7 | 0 | 0 | 0 | 0 | 0 | 0.10993 | 1.0538 | 2.9265 | 4.6967 | 5.5686 | 6.1562 | 6.8461 | 6.6831 | 6.649 | 6.6945 | 6.1865 | 5.0303 | 3.298 | 1.1713 | 0.1213 | 0 | 0 | 0 | 0

## Pg, Spring, S4
GenID | 0 | 1 | 2 | 3 | 4 | 5 | 6 | 7 | 8 | 9 | 10 | 11 | 12 | 13 | 14 | 15 | 16 | 17 | 18 | 19 | 20 | 21 | 22 | 23
1 | 0 | 0 | 0 | 0 | 0 | 0 | 0 | 0 | 0 | 0 | 0 | 0 | 0 | 0 | 0 | 0 | 0 | 0 | 0 | 0 | 0 | 0 | 0 | 0
2 | 1.2906 | 1.1983 | 1.2043 | 1.1562 | 1.1451 | 1.1652 | 1.0458 | 0.83902 | 0.66138 | 0.4998 | 0.47471 | 0.57808 | 0.76375 | 1.0558 | 1.378 | 1.7192 | 2.1407 | 2.3766 | 2.3846 | 2.3224 | 2.1056 | 1.946 | 1.943 | 1.8426
3 | 0 | 0 | 0 | 0 | 0 | 0 | 0 | 0 | 0 | 0 | 0 | 0 | 0 | 0 | 0 | 0 | 0 | 0 | 0 | 0 | 0 | 0 | 0 | 0
4 | 0 | 0 | 0 | 0 | 0 | 0 | 0 | 0 | 0 | 0 | 0 | 0 | 0 | 0 | 0 | 0 | 0 | 0 | 0 | 0 | 0 | 0 | 0 | 0
5 | 0 | 0 | 0 | 0 | 0 | 0.047384 | 0.47574 | 1.3287 | 2.0527 | 2.4014 | 2.7445 | 2.8923 | 3.1198 | 3.1368 | 3.1539 | 2.8848 | 2.2953 | 1.5125 | 0.55724 | 0.04928 | 0 | 0 | 0 | 0
6 | 0 | 0 | 0 | 0 | 0 | 0.047384 | 0.47574 | 1.3287 | 2.0527 | 2.4014 | 2.7445 | 2.8923 | 3.1198 | 3.1368 | 3.1539 | 2.8848 | 2.2953 | 1.5125 | 0.55724 | 0.04928 | 0 | 0 | 0 | 0
7 | 0 | 0 | 0 | 0 | 0 | 0.094769 | 0.95148 | 2.6573 | 4.1054 | 4.8029 | 5.489 | 5.7847 | 6.2396 | 6.2737 | 6.3078 | 5.7695 | 4.5906 | 3.025 | 1.1145 | 0.09856 | 0 | 0 | 0 | 0

## Pg, Spring, S5
GenID | 0 | 1 | 2 | 3 | 4 | 5 | 6 | 7 | 8 | 9 | 10 | 11 | 12 | 13 | 14 | 15 | 16 | 17 | 18 | 19 | 20 | 21 | 22 | 23
1 | 0 | 0 | 0 | 0 | 0 | 0 | 0 | 0 | 0 | 0 | 0 | 0 | 0 | 0 | 0 | 0 | 0 | 0 | 0 | 0 | 0 | 0 | 0 | 0
2 | 1.6921 | 1.5355 | 1.3398 | 1.2063 | 1.1792 | 1.1923 | 1.0177 | 0.76576 | 0.69751 | 0.72662 | 0.81393 | 0.93336 | 1.2134 | 1.5064 | 1.7112 | 1.8828 | 2.0634 | 1.9741 | 1.7463 | 1.68 | 1.5626 | 1.4823 | 1.3438 | 1.1983
3 | 0 | 0 | 0 | 0 | 0 | 0 | 0 | 0 | 0 | 0 | 0 | 0 | 0 | 0 | 0 | 0 | 0 | 0 | 0 | 0 | 0 | 0 | 0 | 0
4 | 0 | 0 | 0 | 0 | 0 | 0 | 0 | 0 | 0 | 0 | 0 | 0 | 0 | 0 | 0 | 0 | 0 | 0 | 0 | 0 | 0 | 0 | 0 | 0
5 | 0 | 0 | 0 | 0 | 0 | 0.056861 | 0.49848 | 1.1998 | 1.8101 | 2.5208 | 2.9833 | 3.0534 | 3.1255 | 3.0155 | 3.2051 | 2.845 | 2.3863 | 1.5599 | 0.56861 | 0.051175 | 0 | 0 | 0 | 0
6 | 0 | 0 | 0 | 0 | 0 | 0.056861 | 0.49848 | 1.1998 | 1.8101 | 2.5208 | 2.9833 | 3.0534 | 3.1255 | 3.0155 | 3.2051 | 2.845 | 2.3863 | 1.5599 | 0.56861 | 0.051175 | 0 | 0 | 0 | 0
7 | 0 | 0 | 0 | 0 | 0 | 0.11372 | 0.99697 | 2.3995 | 3.6202 | 5.0417 | 5.9666 | 6.1069 | 6.2509 | 6.0311 | 6.4102 | 5.6899 | 4.7726 | 3.1198 | 1.1372 | 0.10235 | 0 | 0 | 0 | 0

## Pg, Spring, S6
GenID | 0 | 1 | 2 | 3 | 4 | 5 | 6 | 7 | 8 | 9 | 10 | 11 | 12 | 13 | 14 | 15 | 16 | 17 | 18 | 19 | 20 | 21 | 22 | 23
1 | 0 | 0 | 0 | 0 | 0 | 0 | 0 | 0 | 0 | 0 | 0 | 0 | 0 | 0 | 0 | 0 | 0 | 0 | 0 | 0 | 0 | 0 | 0 | 0
2 | 2.512 | 2.501 | 2.4378 | 2.498 | 2.4277 | 2.4147 | 2.502 | 2.3515 | 2.1648 | 2.0273 | 1.8336 | 1.5797 | 1.4241 | 1.4151 | 1.6058 | 1.662 | 1.8376 | 2.1297 | 2.3163 | 2.4548 | 2.4749 | 2.2812 | 2.1036 | 2.0203
3 | 0 | 0 | 0 | 0 | 0 | 0 | 0 | 0 | 0 | 0 | 0 | 0 | 0 | 0 | 0 | 0 | 0 | 0 | 0 | 0 | 0 | 0 | 0 | 0
4 | 0 | 0 | 0 | 0 | 0 | 0 | 0 | 0 | 0 | 0 | 0 | 0 | 0 | 0 | 0 | 0 | 0 | 0 | 0 | 0 | 0 | 0 | 0 | 0
5 | 0 | 0 | 0 | 0 | 0 | 0 | 0 | 0.0018954 | 0.16869 | 0.72403 | 1.1941 | 1.3571 | 1.2964 | 1.3211 | 1.4291 | 1.3021 | 0.59325 | 0.030326 | 0 | 0 | 0 | 0 | 0 | 0
6 | 0 | 0 | 0 | 0 | 0 | 0 | 0 | 0.0018954 | 0.16869 | 0.72403 | 1.1941 | 1.3571 | 1.2964 | 1.3211 | 1.4291 | 1.3021 | 0.59325 | 0.030326 | 0 | 0 | 0 | 0 | 0 | 0
7 | 0 | 0 | 0 | 0 | 0 | 0 | 0 | 0.0037908 | 0.33738 | 1.4481 | 2.3882 | 2.7142 | 2.5929 | 2.6422 | 2.8582 | 2.6042 | 1.1865 | 0.060652 | 0 | 0 | 0 | 0 | 0 | 0

## Pg, Spring, S7
GenID | 0 | 1 | 2 | 3 | 4 | 5 | 6 | 7 | 8 | 9 | 10 | 11 | 12 | 13 | 14 | 15 | 16 | 17 | 18 | 19 | 20 | 21 | 22 | 23
1 | 0 | 0 | 0 | 0 | 0 | 0 | 0 | 0 | 0 | 0 | 0 | 0 | 0 | 0 | 0 | 0 | 0 | 0 | 0 | 0 | 0 | 0 | 0 | 0
2 | 1.2906 | 1.1983 | 1.2043 | 1.1562 | 1.1451 | 1.1652 | 1.0458 | 0.83902 | 0.66138 | 0.4998 | 0.47471 | 0.57808 | 0.76375 | 1.0558 | 1.378 | 1.7192 | 2.1407 | 2.3766 | 2.3846 | 2.3224 | 2.1056 | 1.946 | 1.943 | 1.8426
3 | 0 | 0 | 0 | 0 | 0 | 0 | 0 | 0 | 0 | 0 | 0 | 0 | 0 | 0 | 0 | 0 | 0 | 0 | 0 | 0 | 0 | 0 | 0 | 0
4 | 0 | 0 | 0 | 0 | 0 | 0 | 0 | 0 | 0 | 0 | 0 | 0 | 0 | 0 | 0 | 0 | 0 | 0 | 0 | 0 | 0 | 0 | 0 | 0
5 | 0 | 0 | 0 | 0 | 0 | 0.047384 | 0.47574 | 1.3287 | 2.0527 | 2.4014 | 2.7445 | 2.8923 | 3.1198 | 3.1368 | 3.1539 | 2.8848 | 2.2953 | 1.5125 | 0.55724 | 0.04928 | 0 | 0 | 0 | 0
6 | 0 | 0 | 0 | 0 | 0 | 0.047384 | 0.47574 | 1.3287 | 2.0527 | 2.4014 | 2.7445 | 2.8923 | 3.1198 | 3.1368 | 3.1539 | 2.8848 | 2.2953 | 1.5125 | 0.55724 | 0.04928 | 0 | 0 | 0 | 0
7 | 0 | 0 | 0 | 0 | 0 | 0.094769 | 0.95148 | 2.6573 | 4.1054 | 4.8029 | 5.489 | 5.7847 | 6.2396 | 6.2737 | 6.3078 | 5.7695 | 4.5906 | 3.025 | 1.1145 | 0.09856 | 0 | 0 | 0 | 0

## Pg, Spring, S8
GenID | 0 | 1 | 2 | 3 | 4 | 5 | 6 | 7 | 8 | 9 | 10 | 11 | 12 | 13 | 14 | 15 | 16 | 17 | 18 | 19 | 20 | 21 | 22 | 23
1 | 0 | 0 | 0 | 0 | 0 | 0 | 0 | 0 | 0 | 0 | 0 | 0 | 0 | 0 | 0 | 0 | 0 | 0 | 0 | 0 | 0 | 0 | 0 | 0
2 | 1.6921 | 1.5355 | 1.3398 | 1.2063 | 1.1792 | 1.1923 | 1.0177 | 0.76576 | 0.69751 | 0.72662 | 0.81393 | 0.93336 | 1.2134 | 1.5064 | 1.7112 | 1.8828 | 2.0634 | 1.9741 | 1.7463 | 1.68 | 1.5626 | 1.4823 | 1.3438 | 1.1983
3 | 0 | 0 | 0 | 0 | 0 | 0 | 0 | 0 | 0 | 0 | 0 | 0 | 0 | 0 | 0 | 0 | 0 | 0 | 0 | 0 | 0 | 0 | 0 | 0
4 | 0 | 0 | 0 | 0 | 0 | 0 | 0 | 0 | 0 | 0 | 0 | 0 | 0 | 0 | 0 | 0 | 0 | 0 | 0 | 0 | 0 | 0 | 0 | 0
5 | 0 | 0 | 0 | 0 | 0 | 0.056861 | 0.49848 | 1.1998 | 1.8101 | 2.5208 | 2.9833 | 3.0534 | 3.1255 | 3.0155 | 3.2051 | 2.845 | 2.3863 | 1.5599 | 0.56861 | 0.051175 | 0 | 0 | 0 | 0
6 | 0 | 0 | 0 | 0 | 0 | 0.056861 | 0.49848 | 1.1998 | 1.8101 | 2.5208 | 2.9833 | 3.0534 | 3.1255 | 3.0155 | 3.2051 | 2.845 | 2.3863 | 1.5599 | 0.56861 | 0.051175 | 0 | 0 | 0 | 0
7 | 0 | 0 | 0 | 0 | 0 | 0.11372 | 0.99697 | 2.3995 | 3.6202 | 5.0417 | 5.9666 | 6.1069 | 6.2509 | 6.0311 | 6.4102 | 5.6899 | 4.7726 | 3.1198 | 1.1372 | 0.10235 | 0 | 0 | 0 | 0

## Pg, Spring, S9
GenID | 0 | 1 | 2 | 3 | 4 | 5 | 6 | 7 | 8 | 9 | 10 | 11 | 12 | 13 | 14 | 15 | 16 | 17 | 18 | 19 | 20 | 21 | 22 | 23
1 | 0 | 0 | 0 | 0 | 0 | 0 | 0 | 0 | 0 | 0 | 0 | 0 | 0 | 0 | 0 | 0 | 0 | 0 | 0 | 0 | 0 | 0 | 0 | 0
2 | 1.2385 | 1.1742 | 1.1421 | 1.2023 | 1.2053 | 1.0719 | 0.91228 | 0.68747 | 0.57908 | 0.62927 | 0.74368 | 0.73565 | 0.84504 | 1.0779 | 1.2585 | 1.4181 | 1.5937 | 1.659 | 1.66 | 1.4843 | 1.4171 | 1.4091 | 1.4322 | 1.5466
3 | 0 | 0 | 0 | 0 | 0 | 0 | 0 | 0 | 0 | 0 | 0 | 0 | 0 | 0 | 0 | 0 | 0 | 0 | 0 | 0 | 0 | 0 | 0 | 0
4 | 0 | 0 | 0 | 0 | 0 | 0 | 0 | 0 | 0 | 0 | 0 | 0 | 0 | 0 | 0 | 0 | 0 | 0 | 0 | 0 | 0 | 0 | 0 | 0
5 | 0 | 0 | 0 | 0 | 0 | 0.054966 | 0.52691 | 1.4632 | 2.3484 | 2.7843 | 3.0781 | 3.423 | 3.3415 | 3.3245 | 3.3472 | 3.0933 | 2.5152 | 1.649 | 0.58567 | 0.060652 | 0 | 0 | 0 | 0
6 | 0 | 0 | 0 | 0 | 0 | 0.054966 | 0.52691 | 1.4632 | 2.3484 | 2.7843 | 3.0781 | 3.423 | 3.3415 | 3.3245 | 3.3472 | 3.0933 | 2.5152 | 1.649 | 0.58567 | 0.060652 | 0 | 0 | 0 | 0
7 | 0 | 0 | 0 | 0 | 0 | 0.10993 | 1.0538 | 2.9265 | 4.6967 | 5.5686 | 6.1562 | 6.8461 | 6.6831 | 6.649 | 6.6945 | 6.1865 | 5.0303 | 3.298 | 1.1713 | 0.1213 | 0 | 0 | 0 | 0

## Qg, Spring, S1
GenID | 0 | 1 | 2 | 3 | 4 | 5 | 6 | 7 | 8 | 9 | 10 | 11 | 12 | 13 | 14 | 15 | 16 | 17 | 18 | 19 | 20 | 21 | 22 | 23
1 | 0 | 0 | 0 | 0 | 0 | 0 | 0 | 0 | 0 | 0 | 0 | 0 | 0 | 0 | 0 | 0 | 0 | 0 | 0 | 0 | 0 | 0 | 0 | 0
2 | 0 | 0 | 0 | 0 | 0 | 0 | 0 | 0 | 0 | 0 | 0 | 0 | 0 | 0 | 0 | 0 | 0 | 0 | 0 | 0 | 0 | 0 | 0 | 0
3 | 0 | 0 | 0 | 0 | 0 | 0 | 0 | 0 | 0 | 0 | 0 | 0 | 0 | 0 | 0 | 0 | 0 | 0 | 0 | 0 | 0 | 0 | 0 | 0
4 | 0 | 0 | 0 | 0 | 0 | 0 | 0 | 0 | 0 | 0 | 0 | 0 | 0 | 0 | 0 | 0 | 0 | 0 | 0 | 0 | 0 | 0 | 0 | 0
5 | 0 | 0 | 0 | 0 | 0 | 0 | 0 | 0 | 0 | 0 | 0 | 0 | 0 | 0 | 0 | 0 | 0 | 0 | 0 | 0 | 0 | 0 | 0 | 0
6 | 0 | 0 | 0 | 0 | 0 | 0 | 0 | 0 | 0 | 0 | 0 | 0 | 0 | 0 | 0 | 0 | 0 | 0 | 0 | 0 | 0 | 0 | 0 | 0
7 | 0 | 0 | 0 | 0 | 0 | 0 | 0 | 0 | 0 | 0 | 0 | 0 | 0 | 0 | 0 | 0 | 0 | 0 | 0 | 0 | 0 | 0 | 0 | 0

## Qg, Spring, S2
GenID | 0 | 1 | 2 | 3 | 4 | 5 | 6 | 7 | 8 | 9 | 10 | 11 | 12 | 13 | 14 | 15 | 16 | 17 | 18 | 19 | 20 | 21 | 22 | 23
1 | 0 | 0 | 0 | 0 | 0 | 0 | 0 | 0 | 0 | 0 | 0 | 0 | 0 | 0 | 0 | 0 | 0 | 0 | 0 | 0 | 0 | 0 | 0 | 0
2 | 0 | 0 | 0 | 0 | 0 | 0 | 0 | 0 | 0 | 0 | 0 | 0 | 0 | 0 | 0 | 0 | 0 | 0 | 0 | 0 | 0 | 0 | 0 | 0
3 | 0 | 0 | 0 | 0 | 0 | 0 | 0 | 0 | 0 | 0 | 0 | 0 | 0 | 0 | 0 | 0 | 0 | 0 | 0 | 0 | 0 | 0 | 0 | 0
4 | 0 | 0 | 0 | 0 | 0 | 0 | 0 | 0 | 0 | 0 | 0 | 0 | 0 | 0 | 0 | 0 | 0 | 0 | 0 | 0 | 0 | 0 | 0 | 0
5 | 0 | 0 | 0 | 0 | 0 | 0 | 0 | 0 | 0 | 0 | 0 | 0 | 0 | 0 | 0 | 0 | 0 | 0 | 0 | 0 | 0 | 0 | 0 | 0
6 | 0 | 0 | 0 | 0 | 0 | 0 | 0 | 0 | 0 | 0 | 0 | 0 | 0 | 0 | 0 | 0 | 0 | 0 | 0 | 0 | 0 | 0 | 0 | 0
7 | 0 | 0 | 0 | 0 | 0 | 0 | 0 | 0 | 0 | 0 | 0 | 0 | 0 | 0 | 0 | 0 | 0 | 0 | 0 | 0 | 0 | 0 | 0 | 0

## Qg, Spring, S3
GenID | 0 | 1 | 2 | 3 | 4 | 5 | 6 | 7 | 8 | 9 | 10 | 11 | 12 | 13 | 14 | 15 | 16 | 17 | 18 | 19 | 20 | 21 | 22 | 23
1 | 0 | 0 | 0 | 0 | 0 | 0 | 0 | 0 | 0 | 0 | 0 | 0 | 0 | 0 | 0 | 0 | 0 | 0 | 0 | 0 | 0 | 0 | 0 | 0
2 | 0 | 0 | 0 | 0 | 0 | 0 | 0 | 0 | 0 | 0 | 0 | 0 | 0 | 0 | 0 | 0 | 0 | 0 | 0 | 0 | 0 | 0 | 0 | 0
3 | 0 | 0 | 0 | 0 | 0 | 0 | 0 | 0 | 0 | 0 | 0 | 0 | 0 | 0 | 0 | 0 | 0 | 0 | 0 | 0 | 0 | 0 | 0 | 0
4 | 0 | 0 | 0 | 0 | 0 | 0 | 0 | 0 | 0 | 0 | 0 | 0 | 0 | 0 | 0 | 0 | 0 | 0 | 0 | 0 | 0 | 0 | 0 | 0
5 | 0 | 0 | 0 | 0 | 0 | 0 | 0 | 0 | 0 | 0 | 0 | 0 | 0 | 0 | 0 | 0 | 0 | 0 | 0 | 0 | 0 | 0 | 0 | 0
6 | 0 | 0 | 0 | 0 | 0 | 0 | 0 | 0 | 0 | 0 | 0 | 0 | 0 | 0 | 0 | 0 | 0 | 0 | 0 | 0 | 0 | 0 | 0 | 0
7 | 0 | 0 | 0 | 0 | 0 | 0 | 0 | 0 | 0 | 0 | 0 | 0 | 0 | 0 | 0 | 0 | 0 | 0 | 0 | 0 | 0 | 0 | 0 | 0

## Qg, Spring, S4
GenID | 0 | 1 | 2 | 3 | 4 | 5 | 6 | 7 | 8 | 9 | 10 | 11 | 12 | 13 | 14 | 15 | 16 | 17 | 18 | 19 | 20 | 21 | 22 | 23
1 | 0 | 0 | 0 | 0 | 0 | 0 | 0 | 0 | 0 | 0 | 0 | 0 | 0 | 0 | 0 | 0 | 0 | 0 | 0 | 0 | 0 | 0 | 0 | 0
2 | 0 | 0 | 0 | 0 | 0 | 0 | 0 | 0 | 0 | 0 | 0 | 0 | 0 | 0 | 0 | 0 | 0 | 0 | 0 | 0 | 0 | 0 | 0 | 0
3 | 0 | 0 | 0 | 0 | 0 | 0 | 0 | 0 | 0 | 0 | 0 | 0 | 0 | 0 | 0 | 0 | 0 | 0 | 0 | 0 | 0 | 0 | 0 | 0
4 | 0 | 0 | 0 | 0 | 0 | 0 | 0 | 0 | 0 | 0 | 0 | 0 | 0 | 0 | 0 | 0 | 0 | 0 | 0 | 0 | 0 | 0 | 0 | 0
5 | 0 | 0 | 0 | 0 | 0 | 0 | 0 | 0 | 0 | 0 | 0 | 0 | 0 | 0 | 0 | 0 | 0 | 0 | 0 | 0 | 0 | 0 | 0 | 0
6 | 0 | 0 | 0 | 0 | 0 | 0 | 0 | 0 | 0 | 0 | 0 | 0 | 0 | 0 | 0 | 0 | 0 | 0 | 0 | 0 | 0 | 0 | 0 | 0
7 | 0 | 0 | 0 | 0 | 0 | 0 | 0 | 0 | 0 | 0 | 0 | 0 | 0 | 0 | 0 | 0 | 0 | 0 | 0 | 0 | 0 | 0 | 0 | 0

## Qg, Spring, S5
GenID | 0 | 1 | 2 | 3 | 4 | 5 | 6 | 7 | 8 | 9 | 10 | 11 | 12 | 13 | 14 | 15 | 16 | 17 | 18 | 19 | 20 | 21 | 22 | 23
1 | 0 | 0 | 0 | 0 | 0 | 0 | 0 | 0 | 0 | 0 | 0 | 0 | 0 | 0 | 0 | 0 | 0 | 0 | 0 | 0 | 0 | 0 | 0 | 0
2 | 0 | 0 | 0 | 0 | 0 | 0 | 0 | 0 | 0 | 0 | 0 | 0 | 0 | 0 | 0 | 0 | 0 | 0 | 0 | 0 | 0 | 0 | 0 | 0
3 | 0 | 0 | 0 | 0 | 0 | 0 | 0 | 0 | 0 | 0 | 0 | 0 | 0 | 0 | 0 | 0 | 0 | 0 | 0 | 0 | 0 | 0 | 0 | 0
4 | 0 | 0 | 0 | 0 | 0 | 0 | 0 | 0 | 0 | 0 | 0 | 0 | 0 | 0 | 0 | 0 | 0 | 0 | 0 | 0 | 0 | 0 | 0 | 0
5 | 0 | 0 | 0 | 0 | 0 | 0 | 0 | 0 | 0 | 0 | 0 | 0 | 0 | 0 | 0 | 0 | 0 | 0 | 0 | 0 | 0 | 0 | 0 | 0
6 | 0 | 0 | 0 | 0 | 0 | 0 | 0 | 0 | 0 | 0 | 0 | 0 | 0 | 0 | 0 | 0 | 0 | 0 | 0 | 0 | 0 | 0 | 0 | 0
7 | 0 | 0 | 0 | 0 | 0 | 0 | 0 | 0 | 0 | 0 | 0 | 0 | 0 | 0 | 0 | 0 | 0 | 0 | 0 | 0 | 0 | 0 | 0 | 0

## Qg, Spring, S6
GenID | 0 | 1 | 2 | 3 | 4 | 5 | 6 | 7 | 8 | 9 | 10 | 11 | 12 | 13 | 14 | 15 | 16 | 17 | 18 | 19 | 20 | 21 | 22 | 23
1 | 0 | 0 | 0 | 0 | 0 | 0 | 0 | 0 | 0 | 0 | 0 | 0 | 0 | 0 | 0 | 0 | 0 | 0 | 0 | 0 | 0 | 0 | 0 | 0
2 | 0 | 0 | 0 | 0 | 0 | 0 | 0 | 0 | 0 | 0 | 0 | 0 | 0 | 0 | 0 | 0 | 0 | 0 | 0 | 0 | 0 | 0 | 0 | 0
3 | 0 | 0 | 0 | 0 | 0 | 0 | 0 | 0 | 0 | 0 | 0 | 0 | 0 | 0 | 0 | 0 | 0 | 0 | 0 | 0 | 0 | 0 | 0 | 0
4 | 0 | 0 | 0 | 0 | 0 | 0 | 0 | 0 | 0 | 0 | 0 | 0 | 0 | 0 | 0 | 0 | 0 | 0 | 0 | 0 | 0 | 0 | 0 | 0
5 | 0 | 0 | 0 | 0 | 0 | 0 | 0 | 0 | 0 | 0 | 0 | 0 | 0 | 0 | 0 | 0 | 0 | 0 | 0 | 0 | 0 | 0 | 0 | 0
6 | 0 | 0 | 0 | 0 | 0 | 0 | 0 | 0 | 0 | 0 | 0 | 0 | 0 | 0 | 0 | 0 | 0 | 0 | 0 | 0 | 0 | 0 | 0 | 0
7 | 0 | 0 | 0 | 0 | 0 | 0 | 0 | 0 | 0 | 0 | 0 | 0 | 0 | 0 | 0 | 0 | 0 | 0 | 0 | 0 | 0 | 0 | 0 | 0

## Qg, Spring, S7
GenID | 0 | 1 | 2 | 3 | 4 | 5 | 6 | 7 | 8 | 9 | 10 | 11 | 12 | 13 | 14 | 15 | 16 | 17 | 18 | 19 | 20 | 21 | 22 | 23
1 | 0 | 0 | 0 | 0 | 0 | 0 | 0 | 0 | 0 | 0 | 0 | 0 | 0 | 0 | 0 | 0 | 0 | 0 | 0 | 0 | 0 | 0 | 0 | 0
2 | 0 | 0 | 0 | 0 | 0 | 0 | 0 | 0 | 0 | 0 | 0 | 0 | 0 | 0 | 0 | 0 | 0 | 0 | 0 | 0 | 0 | 0 | 0 | 0
3 | 0 | 0 | 0 | 0 | 0 | 0 | 0 | 0 | 0 | 0 | 0 | 0 | 0 | 0 | 0 | 0 | 0 | 0 | 0 | 0 | 0 | 0 | 0 | 0
4 | 0 | 0 | 0 | 0 | 0 | 0 | 0 | 0 | 0 | 0 | 0 | 0 | 0 | 0 | 0 | 0 | 0 | 0 | 0 | 0 | 0 | 0 | 0 | 0
5 | 0 | 0 | 0 | 0 | 0 | 0 | 0 | 0 | 0 | 0 | 0 | 0 | 0 | 0 | 0 | 0 | 0 | 0 | 0 | 0 | 0 | 0 | 0 | 0
6 | 0 | 0 | 0 | 0 | 0 | 0 | 0 | 0 | 0 | 0 | 0 | 0 | 0 | 0 | 0 | 0 | 0 | 0 | 0 | 0 | 0 | 0 | 0 | 0
7 | 0 | 0 | 0 | 0 | 0 | 0 | 0 | 0 | 0 | 0 | 0 | 0 | 0 | 0 | 0 | 0 | 0 | 0 | 0 | 0 | 0 | 0 | 0 | 0

## Qg, Spring, S8
GenID | 0 | 1 | 2 | 3 | 4 | 5 | 6 | 7 | 8 | 9 | 10 | 11 | 12 | 13 | 14 | 15 | 16 | 17 | 18 | 19 | 20 | 21 | 22 | 23
1 | 0 | 0 | 0 | 0 | 0 | 0 | 0 | 0 | 0 | 0 | 0 | 0 | 0 | 0 | 0 | 0 | 0 | 0 | 0 | 0 | 0 | 0 | 0 | 0
2 | 0 | 0 | 0 | 0 | 0 | 0 | 0 | 0 | 0 | 0 | 0 | 0 | 0 | 0 | 0 | 0 | 0 | 0 | 0 | 0 | 0 | 0 | 0 | 0
3 | 0 | 0 | 0 | 0 | 0 | 0 | 0 | 0 | 0 | 0 | 0 | 0 | 0 | 0 | 0 | 0 | 0 | 0 | 0 | 0 | 0 | 0 | 0 | 0
4 | 0 | 0 | 0 | 0 | 0 | 0 | 0 | 0 | 0 | 0 | 0 | 0 | 0 | 0 | 0 | 0 | 0 | 0 | 0 | 0 | 0 | 0 | 0 | 0
5 | 0 | 0 | 0 | 0 | 0 | 0 | 0 | 0 | 0 | 0 | 0 | 0 | 0 | 0 | 0 | 0 | 0 | 0 | 0 | 0 | 0 | 0 | 0 | 0
6 | 0 | 0 | 0 | 0 | 0 | 0 | 0 | 0 | 0 | 0 | 0 | 0 | 0 | 0 | 0 | 0 | 0 | 0 | 0 | 0 | 0 | 0 | 0 | 0
7 | 0 | 0 | 0 | 0 | 0 | 0 | 0 | 0 | 0 | 0 | 0 | 0 | 0 | 0 | 0 | 0 | 0 | 0 | 0 | 0 | 0 | 0 | 0 | 0

## Qg, Spring, S9
GenID | 0 | 1 | 2 | 3 | 4 | 5 | 6 | 7 | 8 | 9 | 10 | 11 | 12 | 13 | 14 | 15 | 16 | 17 | 18 | 19 | 20 | 21 | 22 | 23
1 | 0 | 0 | 0 | 0 | 0 | 0 | 0 | 0 | 0 | 0 | 0 | 0 | 0 | 0 | 0 | 0 | 0 | 0 | 0 | 0 | 0 | 0 | 0 | 0
2 | 0 | 0 | 0 | 0 | 0 | 0 | 0 | 0 | 0 | 0 | 0 | 0 | 0 | 0 | 0 | 0 | 0 | 0 | 0 | 0 | 0 | 0 | 0 | 0
3 | 0 | 0 | 0 | 0 | 0 | 0 | 0 | 0 | 0 | 0 | 0 | 0 | 0 | 0 | 0 | 0 | 0 | 0 | 0 | 0 | 0 | 0 | 0 | 0
4 | 0 | 0 | 0 | 0 | 0 | 0 | 0 | 0 | 0 | 0 | 0 | 0 | 0 | 0 | 0 | 0 | 0 | 0 | 0 | 0 | 0 | 0 | 0 | 0
5 | 0 | 0 | 0 | 0 | 0 | 0 | 0 | 0 | 0 | 0 | 0 | 0 | 0 | 0 | 0 | 0 | 0 | 0 | 0 | 0 | 0 | 0 | 0 | 0
6 | 0 | 0 | 0 | 0 | 0 | 0 | 0 | 0 | 0 | 0 | 0 | 0 | 0 | 0 | 0 | 0 | 0 | 0 | 0 | 0 | 0 | 0 | 0 | 0
7 | 0 | 0 | 0 | 0 | 0 | 0 | 0 | 0 | 0 | 0 | 0 | 0 | 0 | 0 | 0 | 0 | 0 | 0 | 0 | 0 | 0 | 0 | 0 | 0

## GenStatus, Spring
GenID | 0 | 1 | 2 | 3 | 4 | 5 | 6 | 7 | 8 | 9 | 10 | 11 | 12 | 13 | 14 | 15 | 16 | 17 | 18 | 19 | 20 | 21 | 22 | 23
1 | 1 | 1 | 1 | 1 | 1 | 1 | 1 | 1 | 1 | 1 | 1 | 1 | 1 | 1 | 1 | 1 | 1 | 1 | 1 | 1 | 1 | 1 | 1 | 1
2 | 1 | 1 | 1 | 1 | 1 | 1 | 1 | 1 | 1 | 1 | 1 | 1 | 1 | 1 | 1 | 1 | 1 | 1 | 1 | 1 | 1 | 1 | 1 | 1
3 | 1 | 1 | 1 | 1 | 1 | 1 | 1 | 1 | 1 | 1 | 1 | 1 | 1 | 1 | 1 | 1 | 1 | 1 | 1 | 1 | 1 | 1 | 1 | 1
4 | 1 | 1 | 1 | 1 | 1 | 1 | 1 | 1 | 1 | 1 | 1 | 1 | 1 | 1 | 1 | 1 | 1 | 1 | 1 | 1 | 1 | 1 | 1 | 1
5 | 1 | 1 | 1 | 1 | 1 | 1 | 1 | 1 | 1 | 1 | 1 | 1 | 1 | 1 | 1 | 1 | 1 | 1 | 1 | 1 | 1 | 1 | 1 | 1
6 | 1 | 1 | 1 | 1 | 1 | 1 | 1 | 1 | 1 | 1 | 1 | 1 | 1 | 1 | 1 | 1 | 1 | 1 | 1 | 1 | 1 | 1 | 1 | 1
7 | 1 | 1 | 1 | 1 | 1 | 1 | 1 | 1 | 1 | 1 | 1 | 1 | 1 | 1 | 1 | 1 | 1 | 1 | 1 | 1 | 1 | 1 | 1 | 1

## Pc, Summer, S1
LoadID | 0 | 1 | 2 | 3 | 4 | 5 | 6 | 7 | 8 | 9 | 10 | 11 | 12 | 13 | 14 | 15 | 16 | 17 | 18 | 19 | 20 | 21 | 22 | 23
1 | 2.0621 | 2.0409 | 1.967 | 1.9311 | 1.9183 | 1.9458 | 1.9298 | 2.359 | 2.5381 | 2.5051 | 2.4635 | 2.4938 | 2.5861 | 2.5365 | 2.3402 | 2.4123 | 2.4401 | 2.3592 | 2.2396 | 2.2114 | 2.2047 | 2.1798 | 2.0145 | 1.9479
2 | 0.8842 | 0.84667 | 0.80376 | 0.7363 | 0.69017 | 0.70365 | 0.76321 | 0.89196 | 0.97022 | 1.0413 | 0.9405 | 0.9906 | 1.0026 | 1.0039 | 0.87533 | 0.909 | 0.93369 | 0.96176 | 0.97453 | 1.0123 | 1.0724 | 0.97223 | 0.9285 | 0.88973
3 | 1.7492 | 1.6628 | 1.5257 | 1.5718 | 1.5131 | 1.5194 | 2.1287 | 2.5575 | 2.6776 | 2.5222 | 2.4549 | 2.642 | 2.7777 | 2.6147 | 2.395 | 2.2745 | 2.2887 | 2.2589 | 2.172 | 2.3462 | 2.4754 | 2.2931 | 2.1342 | 1.835
4 | 0.17465 | 0.16224 | 0.13822 | 0.13336 | 0.11409 | 0.10063 | 0.16314 | 0.17047 | 0.20266 | 0.21196 | 0.20203 | 0.18428 | 0.21476 | 0.22078 | 0.20697 | 0.19274 | 0.16171 | 0.16846 | 0.18457 | 0.2039 | 0.24105 | 0.22065 | 0.2298 | 0.20197
5 | 0.48799 | 0.45213 | 0.41522 | 0.40266 | 0.40134 | 0.39131 | 0.44043 | 0.43784 | 0.48049 | 0.5 | 0.5279 | 0.56011 | 0.5816 | 0.57171 | 0.5546 | 0.54785 | 0.53275 | 0.54946 | 0.5401 | 0.54097 | 0.60188 | 0.5647 | 0.59566 | 0.54878
6 | 2.8542 | 2.7649 | 2.5584 | 2.6379 | 2.6467 | 2.6166 | 2.876 | 3.3416 | 3.4833 | 3.4813 | 3.4666 | 3.664 | 3.6429 | 3.5421 | 3.3466 | 3.2306 | 3.3298 | 3.3046 | 3.0614 | 3.07 | 3.2294 | 2.9252 | 2.8905 | 2.9264
7 | 1.4741 | 1.3686 | 1.3116 | 1.3175 | 1.2348 | 1.2876 | 1.6485 | 1.6354 | 1.8738 | 1.9903 | 1.9585 | 2.0502 | 2.0185 | 2.1158 | 2.0914 | 1.9555 | 1.9272 | 1.9304 | 1.8619 | 1.8512 | 1.9024 | 1.5828 | 1.7103 | 1.5567
8 | 0.31012 | 0.29963 | 0.28227 | 0.27565 | 0.26729 | 0.27294 | 0.42714 | 0.44208 | 0.47268 | 0.47129 | 0.48513 | 0.51642 | 0.51982 | 0.50092 | 0.44302 | 0.42444 | 0.38858 | 0.40098 | 0.37893 | 0.38225 | 0.37789 | 0.32535 | 0.3298 | 0.31913
9 | 0.30197 | 0.28927 | 0.27326 | 0.25688 | 0.24551 | 0.23126 | 0.24394 | 0.20446 | 0.17742 | 0.18877 | 0.2018 | 0.22686 | 0.2434 | 0.25691 | 0.25253 | 0.26088 | 0.24643 | 0.26111 | 0.24343 | 0.25072 | 0.27107 | 0.24537 | 0.26689 | 0.29384
10 | 0.57518 | 0.53919 | 0.51549 | 0.51631 | 0.50552 | 0.50949 | 0.60655 | 0.65735 | 0.70154 | 0.73249 | 0.71236 | 0.73973 | 0.77613 | 0.76446 | 0.74628 | 0.69313 | 0.66341 | 0.67588 | 0.67688 | 0.71489 | 0.77704 | 0.70209 | 0.67884 | 0.60903
11 | 0.32385 | 0.30521 | 0.28202 | 0.27117 | 0.25789 | 0.26436 | 0.31753 | 0.29772 | 0.32138 | 0.34275 | 0.35507 | 0.36582 | 0.3679 | 0.37245 | 0.35463 | 0.3364 | 0.32107 | 0.36252 | 0.36214 | 0.36456 | 0.41231 | 0.36028 | 0.38951 | 0.3594
12 | 1.2363 | 1.2564 | 1.3286 | 1.2122 | 1.181 | 1.1329 | 1.165 | 1.1935 | 1.0606 | 0.81978 | 1.1249 | 1.2416 | 1.2466 | 1.309 | 1.0482 | 1.3872 | 1.2546 | 1.241 | 1.2366 | 1.3461 | 1.485 | 1.4636 | 1.5105 | 1.5405
13 | 2.9328 | 2.9072 | 2.844 | 2.8179 | 2.7693 | 2.805 | 3.2433 | 3.2921 | 3.5048 | 3.3469 | 3.3544 | 3.3844 | 3.5091 | 3.5073 | 3.4367 | 3.4097 | 3.4187 | 3.4955 | 3.3139 | 3.3376 | 3.3837 | 3.1676 | 2.9236 | 2.9577
14 | 2.0174 | 2.0011 | 1.9215 | 1.8832 | 1.8552 | 1.8697 | 1.8687 | 2.2047 | 2.3695 | 2.3442 | 2.2986 | 2.3292 | 2.4224 | 2.393 | 2.213 | 2.2794 | 2.2883 | 2.2355 | 2.1063 | 2.0725 | 2.0756 | 2.0421 | 1.9488 | 1.9028
15 | 0.50663 | 0.48644 | 0.46082 | 0.42265 | 0.39438 | 0.39997 | 0.43528 | 0.4959 | 0.53894 | 0.57916 | 0.52221 | 0.55036 | 0.55826 | 0.56182 | 0.49106 | 0.50959 | 0.5204 | 0.53972 | 0.54372 | 0.56334 | 0.5982 | 0.54097 | 0.527 | 0.50825
16 | 0.81192 | 0.77249 | 0.70863 | 0.72942 | 0.70115 | 0.70314 | 0.98421 | 1.1761 | 1.2312 | 1.1602 | 1.1287 | 1.2149 | 1.2779 | 1.2043 | 1.1036 | 1.0482 | 1.0533 | 1.0414 | 1 | 1.0795 | 1.1396 | 1.055 | 0.98686 | 0.85068
17 | 0.33927 | 0.30393 | 0.25411 | 0.24686 | 0.2146 | 0.19186 | 0.33718 | 0.42226 | 0.50632 | 0.52449 | 0.50645 | 0.45838 | 0.52859 | 0.52633 | 0.48841 | 0.45269 | 0.39105 | 0.38477 | 0.44511 | 0.50266 | 0.5878 | 0.54667 | 0.50621 | 0.41818
18 | 0.76096 | 0.70424 | 0.64692 | 0.62751 | 0.62664 | 0.61166 | 0.68799 | 0.68861 | 0.75591 | 0.78624 | 0.8307 | 0.88124 | 0.91453 | 0.8977 | 0.87057 | 0.86 | 0.83747 | 0.86213 | 0.84873 | 0.85067 | 0.9459 | 0.88814 | 0.93236 | 0.85735
19 | 2.0541 | 1.9831 | 1.8382 | 1.9033 | 1.9264 | 1.9149 | 2.097 | 2.5128 | 2.6216 | 2.6146 | 2.6106 | 2.7573 | 2.7339 | 2.6406 | 2.4904 | 2.4033 | 2.4955 | 2.4537 | 2.2882 | 2.3025 | 2.4135 | 2.1942 | 2.1064 | 2.1173
20 | 1.1045 | 1.0117 | 0.97816 | 0.9894 | 0.94089 | 0.99952 | 1.2843 | 1.3544 | 1.5565 | 1.6473 | 1.6296 | 1.7033 | 1.6672 | 1.7272 | 1.7036 | 1.5904 | 1.5884 | 1.5623 | 1.5282 | 1.5291 | 1.5599 | 1.3054 | 1.3342 | 1.1848
21 | 0.61409 | 0.58843 | 0.55784 | 0.54669 | 0.53968 | 0.5601 | 0.89166 | 0.96949 | 1.0384 | 1.0315 | 1.0671 | 1.1346 | 1.1369 | 1.0831 | 0.95319 | 0.9125 | 0.8451 | 0.85666 | 0.82075 | 0.83353 | 0.81718 | 0.70833 | 0.67509 | 0.64011
22 | 0.68191 | 0.64447 | 0.61469 | 0.577 | 0.56538 | 0.54035 | 0.55805 | 0.5253 | 0.45565 | 0.4796 | 0.52198 | 0.58535 | 0.62064 | 0.63732 | 0.62294 | 0.64575 | 0.62676 | 0.64013 | 0.61404 | 0.642 | 0.68508 | 0.62912 | 0.61705 | 0.67014
23 | 3.4449 | 3.2575 | 3.0959 | 3.0862 | 2.9805 | 2.9704 | 3.542 | 3.6392 | 3.8767 | 4.0616 | 3.9312 | 4.0884 | 4.3091 | 4.2934 | 4.2008 | 3.9078 | 3.6964 | 3.8291 | 3.7823 | 3.9685 | 4.336 | 3.8952 | 3.9423 | 3.6057
24 | 1.9029 | 1.8085 | 1.6662 | 1.6 | 1.5024 | 1.519 | 1.8267 | 1.6179 | 1.7421 | 1.8654 | 1.9201 | 1.9818 | 2.005 | 2.0567 | 1.9652 | 1.8664 | 1.7566 | 2.0153 | 1.9837 | 1.9842 | 2.2556 | 1.9594 | 2.215 | 2.0796
25 | 0.75855 | 0.7716 | 0.80881 | 0.73933 | 0.71446 | 0.682 | 0.70638 | 0.69651 | 0.61892 | 0.48171 | 0.65545 | 0.72403 | 0.73004 | 0.7732 | 0.62321 | 0.81921 | 0.73537 | 0.73689 | 0.72674 | 0.78693 | 0.87128 | 0.8545 | 0.90706 | 0.9311
26 | 2.3399 | 2.3167 | 2.2719 | 2.2537 | 2.2241 | 2.2605 | 2.611 | 2.6911 | 2.8665 | 2.7336 | 2.7442 | 2.7673 | 2.8648 | 2.8526 | 2.7932 | 2.7714 | 2.7896 | 2.8383 | 2.701 | 2.7253 | 2.7571 | 2.5866 | 2.3479 | 2.3657
27 | 2.0972 | 2.0801 | 1.9976 | 1.9579 | 1.9295 | 1.945 | 1.9434 | 2.296 | 2.4678 | 2.4412 | 2.394 | 2.4258 | 2.5225 | 2.4912 | 2.3036 | 2.3727 | 2.3828 | 2.3269 | 2.193 | 2.1581 | 2.161 | 2.1265 | 2.0268 | 1.9782
28 | 1.0685 | 1.0249 | 0.97165 | 0.89078 | 0.83259 | 0.84602 | 0.91957 | 1.0576 | 1.1498 | 1.235 | 1.1143 | 1.1741 | 1.1899 | 1.1953 | 1.0438 | 1.0835 | 1.1088 | 1.1471 | 1.1581 | 1.201 | 1.2742 | 1.1534 | 1.1153 | 1.0731
29 | 2.4975 | 2.3787 | 2.1814 | 2.2431 | 2.1524 | 2.1552 | 3.0135 | 3.5783 | 3.7452 | 3.5311 | 3.4333 | 3.696 | 3.8895 | 3.6709 | 3.3654 | 3.1968 | 3.2076 | 3.1779 | 3.0468 | 3.286 | 3.4714 | 3.2113 | 3.022 | 2.6128
30 | 0.52788 | 0.47711 | 0.40078 | 0.38868 | 0.33653 | 0.29988 | 0.51701 | 0.6228 | 0.74552 | 0.77374 | 0.7452 | 0.67552 | 0.78062 | 0.78235 | 0.72751 | 0.67496 | 0.57957 | 0.57708 | 0.66005 | 0.7421 | 0.86969 | 0.80626 | 0.76517 | 0.64095
31 | 3.263 | 2.9796 | 2.746 | 2.6712 | 2.7261 | 2.6951 | 3.0091 | 3.2418 | 3.5691 | 3.6946 | 3.9325 | 4.1648 | 4.2969 | 4.1553 | 4.0168 | 3.9686 | 3.9225 | 3.9588 | 3.961 | 3.9982 | 4.4189 | 4.1813 | 4.1713 | 3.7547
32 | 1.1279 | 1.0903 | 1.01 | 1.0442 | 1.0536 | 1.0453 | 1.1461 | 1.3586 | 1.417 | 1.4143 | 1.4108 | 1.4905 | 1.4792 | 1.4321 | 1.3514 | 1.3043 | 1.3508 | 1.3325 | 1.2398 | 1.2461 | 1.3078 | 1.1874 | 1.1515 | 1.1604

## Pc, Summer, S2
LoadID | 0 | 1 | 2 | 3 | 4 | 5 | 6 | 7 | 8 | 9 | 10 | 11 | 12 | 13 | 14 | 15 | 16 | 17 | 18 | 19 | 20 | 21 | 22 | 23
1 | 2.0621 | 2.0409 | 1.967 | 1.9311 | 1.9183 | 1.9458 | 1.9298 | 2.359 | 2.5381 | 2.5051 | 2.4635 | 2.4938 | 2.5861 | 2.5365 | 2.3402 | 2.4123 | 2.4401 | 2.3592 | 2.2396 | 2.2114 | 2.2047 | 2.1798 | 2.0145 | 1.9479
2 | 0.8842 | 0.84667 | 0.80376 | 0.7363 | 0.69017 | 0.70365 | 0.76321 | 0.89196 | 0.97022 | 1.0413 | 0.9405 | 0.9906 | 1.0026 | 1.0039 | 0.87533 | 0.909 | 0.93369 | 0.96176 | 0.97453 | 1.0123 | 1.0724 | 0.97223 | 0.9285 | 0.88973
3 | 1.7492 | 1.6628 | 1.5257 | 1.5718 | 1.5131 | 1.5194 | 2.1287 | 2.5575 | 2.6776 | 2.5222 | 2.4549 | 2.642 | 2.7777 | 2.6147 | 2.395 | 2.2745 | 2.2887 | 2.2589 | 2.172 | 2.3462 | 2.4754 | 2.2931 | 2.1342 | 1.835
4 | 0.17465 | 0.16224 | 0.13822 | 0.13336 | 0.11409 | 0.10063 | 0.16314 | 0.17047 | 0.20266 | 0.21196 | 0.20203 | 0.18428 | 0.21476 | 0.22078 | 0.20697 | 0.19274 | 0.16171 | 0.16846 | 0.18457 | 0.2039 | 0.24105 | 0.22065 | 0.2298 | 0.20197
5 | 0.48799 | 0.45213 | 0.41522 | 0.40266 | 0.40134 | 0.39131 | 0.44043 | 0.43784 | 0.48049 | 0.5 | 0.5279 | 0.56011 | 0.5816 | 0.57171 | 0.5546 | 0.54785 | 0.53275 | 0.54946 | 0.5401 | 0.54097 | 0.60188 | 0.5647 | 0.59566 | 0.54878
6 | 2.8542 | 2.7649 | 2.5584 | 2.6379 | 2.6467 | 2.6166 | 2.876 | 3.3416 | 3.4833 | 3.4813 | 3.4666 | 3.664 | 3.6429 | 3.5421 | 3.3466 | 3.2306 | 3.3298 | 3.3046 | 3.0614 | 3.07 | 3.2294 | 2.9252 | 2.8905 | 2.9264
7 | 1.4741 | 1.3686 | 1.3116 | 1.3175 | 1.2348 | 1.2876 | 1.6485 | 1.6354 | 1.8738 | 1.9903 | 1.9585 | 2.0502 | 2.0185 | 2.1158 | 2.0914 | 1.9555 | 1.9272 | 1.9304 | 1.8619 | 1.8512 | 1.9024 | 1.5828 | 1.7103 | 1.5567
8 | 0.31012 | 0.29963 | 0.28227 | 0.27565 | 0.26729 | 0.27294 | 0.42714 | 0.44208 | 0.47268 | 0.47129 | 0.48513 | 0.51642 | 0.51982 | 0.50092 | 0.44302 | 0.42444 | 0.38858 | 0.40098 | 0.37893 | 0.38225 | 0.37789 | 0.32535 | 0.3298 | 0.31913
9 | 0.30197 | 0.28927 | 0.27326 | 0.25688 | 0.24551 | 0.23126 | 0.24394 | 0.20446 | 0.17742 | 0.18877 | 0.2018 | 0.22686 | 0.2434 | 0.25691 | 0.25253 | 0.26088 | 0.24643 | 0.26111 | 0.24343 | 0.25072 | 0.27107 | 0.24537 | 0.26689 | 0.29384
10 | 0.57518 | 0.53919 | 0.51549 | 0.51631 | 0.50552 | 0.50949 | 0.60655 | 0.65735 | 0.70154 | 0.73249 | 0.71236 | 0.73973 | 0.77613 | 0.76446 | 0.74628 | 0.69313 | 0.66341 | 0.67588 | 0.67688 | 0.71489 | 0.77704 | 0.70209 | 0.67884 | 0.60903
11 | 0.32385 | 0.30521 | 0.28202 | 0.27117 | 0.25789 | 0.26436 | 0.31753 | 0.29772 | 0.32138 | 0.34275 | 0.35507 | 0.36582 | 0.3679 | 0.37245 | 0.35463 | 0.3364 | 0.32107 | 0.36252 | 0.36214 | 0.36456 | 0.41231 | 0.36028 | 0.38951 | 0.3594
12 | 1.2363 | 1.2564 | 1.3286 | 1.2122 | 1.181 | 1.1329 | 1.165 | 1.1935 | 1.0606 | 0.81978 | 1.1249 | 1.2416 | 1.2466 | 1.309 | 1.0482 | 1.3872 | 1.2546 | 1.241 | 1.2366 | 1.3461 | 1.485 | 1.4636 | 1.5105 | 1.5405
13 | 2.9328 | 2.9072 | 2.844 | 2.8179 | 2.7693 | 2.805 | 3.2433 | 3.2921 | 3.5048 | 3.3469 | 3.3544 | 3.3844 | 3.5091 | 3.5073 | 3.4367 | 3.4097 | 3.4187 | 3.4955 | 3.3139 | 3.3376 | 3.3837 | 3.1676 | 2.9236 | 2.9577
14 | 2.0174 | 2.0011 | 1.9215 | 1.8832 | 1.8552 | 1.8697 | 1.8687 | 2.2047 | 2.3695 | 2.3442 | 2.2986 | 2.3292 | 2.4224 | 2.393 | 2.213 | 2.2794 | 2.2883 | 2.2355 | 2.1063 | 2.0725 | 2.0756 | 2.0421 | 1.9488 | 1.9028
15 | 0.50663 | 0.48644 | 0.46082 | 0.42265 | 0.39438 | 0.39997 | 0.43528 | 0.4959 | 0.53894 | 0.57916 | 0.52221 | 0.55036 | 0.55826 | 0.56182 | 0.49106 | 0.50959 | 0.5204 | 0.53972 | 0.54372 | 0.56334 | 0.5982 | 0.54097 | 0.527 | 0.50825
16 | 0.81192 | 0.77249 | 0.70863 | 0.72942 | 0.70115 | 0.70314 | 0.98421 | 1.1761 | 1.2312 | 1.1602 | 1.1287 | 1.2149 | 1.2779 | 1.2043 | 1.1036 | 1.0482 | 1.0533 | 1.0414 | 1 | 1.0795 | 1.1396 | 1.055 | 0.98686 | 0.85068
17 | 0.33927 | 0.30393 | 0.25411 | 0.24686 | 0.2146 | 0.19186 | 0.33718 | 0.42226 | 0.50632 | 0.52449 | 0.50645 | 0.45838 | 0.52859 | 0.52633 | 0.48841 | 0.45269 | 0.39105 | 0.38477 | 0.44511 | 0.50266 | 0.5878 | 0.54667 | 0.50621 | 0.41818
18 | 0.76096 | 0.70424 | 0.64692 | 0.62751 | 0.62664 | 0.61166 | 0.68799 | 0.68861 | 0.75591 | 0.78624 | 0.8307 | 0.88124 | 0.91453 | 0.8977 | 0.87057 | 0.86 | 0.83747 | 0.86213 | 0.84873 | 0.85067 | 0.9459 | 0.88814 | 0.93236 | 0.85735
19 | 2.0541 | 1.9831 | 1.8382 | 1.9033 | 1.9264 | 1.9149 | 2.097 | 2.5128 | 2.6216 | 2.6146 | 2.6106 | 2.7573 | 2.7339 | 2.6406 | 2.4904 | 2.4033 | 2.4955 | 2.4537 | 2.2882 | 2.3025 | 2.4135 | 2.1942 | 2.1064 | 2.1173
20 | 1.1045 | 1.0117 | 0.97816 | 0.9894 | 0.94089 | 0.99952 | 1.2843 | 1.3544 | 1.5565 | 1.6473 | 1.6296 | 1.7033 | 1.6672 | 1.7272 | 1.7036 | 1.5904 | 1.5884 | 1.5623 | 1.5282 | 1.5291 | 1.5599 | 1.3054 | 1.3342 | 1.1848
21 | 0.61409 | 0.58843 | 0.55784 | 0.54669 | 0.53968 | 0.5601 | 0.89166 | 0.96949 | 1.0384 | 1.0315 | 1.0671 | 1.1346 | 1.1369 | 1.0831 | 0.95319 | 0.9125 | 0.8451 | 0.85666 | 0.82075 | 0.83353 | 0.81718 | 0.70833 | 0.67509 | 0.64011
22 | 0.68191 | 0.64447 | 0.61469 | 0.577 | 0.56538 | 0.54035 | 0.55805 | 0.5253 | 0.45565 | 0.4796 | 0.52198 | 0.58535 | 0.62064 | 0.63732 | 0.62294 | 0.64575 | 0.62676 | 0.64013 | 0.61404 | 0.642 | 0.68508 | 0.62912 | 0.61705 | 0.67014
23 | 3.4449 | 3.2575 | 3.0959 | 3.0862 | 2.9805 | 2.9704 | 3.542 | 3.6392 | 3.8767 | 4.0616 | 3.9312 | 4.0884 | 4.3091 | 4.2934 | 4.2008 | 3.9078 | 3.6964 | 3.8291 | 3.7823 | 3.9685 | 4.336 | 3.8952 | 3.9423 | 3.6057
24 | 1.9029 | 1.8085 | 1.6662 | 1.6 | 1.5024 | 1.519 | 1.8267 | 1.6179 | 1.7421 | 1.8654 | 1.9201 | 1.9818 | 2.005 | 2.0567 | 1.9652 | 1.8664 | 1.7566 | 2.0153 | 1.9837 | 1.9842 | 2.2556 | 1.9594 | 2.215 | 2.0796
25 | 0.75855 | 0.7716 | 0.80881 | 0.73933 | 0.71446 | 0.682 | 0.70638 | 0.69651 | 0.61892 | 0.48171 | 0.65545 | 0.72403 | 0.73004 | 0.7732 | 0.62321 | 0.81921 | 0.73537 | 0.73689 | 0.72674 | 0.78693 | 0.87128 | 0.8545 | 0.90706 | 0.9311
26 | 2.3399 | 2.3167 | 2.2719 | 2.2537 | 2.2241 | 2.2605 | 2.611 | 2.6911 | 2.8665 | 2.7336 | 2.7442 | 2.7673 | 2.8648 | 2.8526 | 2.7932 | 2.7714 | 2.7896 | 2.8383 | 2.701 | 2.7253 | 2.7571 | 2.5866 | 2.3479 | 2.3657
27 | 2.0972 | 2.0801 | 1.9976 | 1.9579 | 1.9295 | 1.945 | 1.9434 | 2.296 | 2.4678 | 2.4412 | 2.394 | 2.4258 | 2.5225 | 2.4912 | 2.3036 | 2.3727 | 2.3828 | 2.3269 | 2.193 | 2.1581 | 2.161 | 2.1265 | 2.0268 | 1.9782
28 | 1.0685 | 1.0249 | 0.97165 | 0.89078 | 0.83259 | 0.84602 | 0.91957 | 1.0576 | 1.1498 | 1.235 | 1.1143 | 1.1741 | 1.1899 | 1.1953 | 1.0438 | 1.0835 | 1.1088 | 1.1471 | 1.1581 | 1.201 | 1.2742 | 1.1534 | 1.1153 | 1.0731
29 | 2.4975 | 2.3787 | 2.1814 | 2.2431 | 2.1524 | 2.1552 | 3.0135 | 3.5783 | 3.7452 | 3.5311 | 3.4333 | 3.696 | 3.8895 | 3.6709 | 3.3654 | 3.1968 | 3.2076 | 3.1779 | 3.0468 | 3.286 | 3.4714 | 3.2113 | 3.022 | 2.6128
30 | 0.52788 | 0.47711 | 0.40078 | 0.38868 | 0.33653 | 0.29988 | 0.51701 | 0.6228 | 0.74552 | 0.77374 | 0.7452 | 0.67552 | 0.78062 | 0.78235 | 0.72751 | 0.67496 | 0.57957 | 0.57708 | 0.66005 | 0.7421 | 0.86969 | 0.80626 | 0.76517 | 0.64095
31 | 3.263 | 2.9796 | 2.746 | 2.6712 | 2.7261 | 2.6951 | 3.0091 | 3.2418 | 3.5691 | 3.6946 | 3.9325 | 4.1648 | 4.2969 | 4.1553 | 4.0168 | 3.9686 | 3.9225 | 3.9588 | 3.961 | 3.9982 | 4.4189 | 4.1813 | 4.1713 | 3.7547
32 | 1.1279 | 1.0903 | 1.01 | 1.0442 | 1.0536 | 1.0453 | 1.1461 | 1.3586 | 1.417 | 1.4143 | 1.4108 | 1.4905 | 1.4792 | 1.4321 | 1.3514 | 1.3043 | 1.3508 | 1.3325 | 1.2398 | 1.2461 | 1.3078 | 1.1874 | 1.1515 | 1.1604

## Pc, Summer, S3
LoadID | 0 | 1 | 2 | 3 | 4 | 5 | 6 | 7 | 8 | 9 | 10 | 11 | 12 | 13 | 14 | 15 | 16 | 17 | 18 | 19 | 20 | 21 | 22 | 23
1 | 2.0621 | 2.0409 | 1.967 | 1.9311 | 1.9183 | 1.9458 | 1.9298 | 2.359 | 2.5381 | 2.5051 | 2.4635 | 2.4938 | 2.5861 | 2.5365 | 2.3402 | 2.4123 | 2.4401 | 2.3592 | 2.2396 | 2.2114 | 2.2047 | 2.1798 | 2.0145 | 1.9479
2 | 0.8842 | 0.84667 | 0.80376 | 0.7363 | 0.69017 | 0.70365 | 0.76321 | 0.89196 | 0.97022 | 1.0413 | 0.9405 | 0.9906 | 1.0026 | 1.0039 | 0.87533 | 0.909 | 0.93369 | 0.96176 | 0.97453 | 1.0123 | 1.0724 | 0.97223 | 0.9285 | 0.88973
3 | 1.7492 | 1.6628 | 1.5257 | 1.5718 | 1.5131 | 1.5194 | 2.1287 | 2.5575 | 2.6776 | 2.5222 | 2.4549 | 2.642 | 2.7777 | 2.6147 | 2.395 | 2.2745 | 2.2887 | 2.2589 | 2.172 | 2.3462 | 2.4754 | 2.2931 | 2.1342 | 1.835
4 | 0.17465 | 0.16224 | 0.13822 | 0.13336 | 0.11409 | 0.10063 | 0.16314 | 0.17047 | 0.20266 | 0.21196 | 0.20203 | 0.18428 | 0.21476 | 0.22078 | 0.20697 | 0.19274 | 0.16171 | 0.16846 | 0.18457 | 0.2039 | 0.24105 | 0.22065 | 0.2298 | 0.20197
5 | 0.48799 | 0.45213 | 0.41522 | 0.40266 | 0.40134 | 0.39131 | 0.44043 | 0.43784 | 0.48049 | 0.5 | 0.5279 | 0.56011 | 0.5816 | 0.57171 | 0.5546 | 0.54785 | 0.53275 | 0.54946 | 0.5401 | 0.54097 | 0.60188 | 0.5647 | 0.59566 | 0.54878
6 | 2.8542 | 2.7649 | 2.5584 | 2.6379 | 2.6467 | 2.6166 | 2.876 | 3.3416 | 3.4833 | 3.4813 | 3.4666 | 3.664 | 3.6429 | 3.5421 | 3.3466 | 3.2306 | 3.3298 | 3.3046 | 3.0614 | 3.07 | 3.2294 | 2.9252 | 2.8905 | 2.9264
7 | 1.4741 | 1.3686 | 1.3116 | 1.3175 | 1.2348 | 1.2876 | 1.6485 | 1.6354 | 1.8738 | 1.9903 | 1.9585 | 2.0502 | 2.0185 | 2.1158 | 2.0914 | 1.9555 | 1.9272 | 1.9304 | 1.8619 | 1.8512 | 1.9024 | 1.5828 | 1.7103 | 1.5567
8 | 0.31012 | 0.29963 | 0.28227 | 0.27565 | 0.26729 | 0.27294 | 0.42714 | 0.44208 | 0.47268 | 0.47129 | 0.48513 | 0.51642 | 0.51982 | 0.50092 | 0.44302 | 0.42444 | 0.38858 | 0.40098 | 0.37893 | 0.38225 | 0.37789 | 0.32535 | 0.3298 | 0.31913
9 | 0.30197 | 0.28927 | 0.27326 | 0.25688 | 0.24551 | 0.23126 | 0.24394 | 0.20446 | 0.17742 | 0.18877 | 0.2018 | 0.22686 | 0.2434 | 0.25691 | 0.25253 | 0.26088 | 0.24643 | 0.26111 | 0.24343 | 0.25072 | 0.27107 | 0.24537 | 0.26689 | 0.29384
10 | 0.57518 | 0.53919 | 0.51549 | 0.51631 | 0.50552 | 0.50949 | 0.60655 | 0.65735 | 0.70154 | 0.73249 | 0.71236 | 0.73973 | 0.77613 | 0.76446 | 0.74628 | 0.69313 | 0.66341 | 0.67588 | 0.67688 | 0.71489 | 0.77704 | 0.70209 | 0.67884 | 0.60903
11 | 0.32385 | 0.30521 | 0.28202 | 0.27117 | 0.25789 | 0.26436 | 0.31753 | 0.29772 | 0.32138 | 0.34275 | 0.35507 | 0.36582 | 0.3679 | 0.37245 | 0.35463 | 0.3364 | 0.32107 | 0.36252 | 0.36214 | 0.36456 | 0.41231 | 0.36028 | 0.38951 | 0.3594
12 | 1.2363 | 1.2564 | 1.3286 | 1.2122 | 1.181 | 1.1329 | 1.165 | 1.1935 | 1.0606 | 0.81978 | 1.1249 | 1.2416 | 1.2466 | 1.309 | 1.0482 | 1.3872 | 1.2546 | 1.241 | 1.2366 | 1.3461 | 1.485 | 1.4636 | 1.5105 | 1.5405
13 | 2.9328 | 2.9072 | 2.844 | 2.8179 | 2.7693 | 2.805 | 3.2433 | 3.2921 | 3.5048 | 3.3469 | 3.3544 | 3.3844 | 3.5091 | 3.5073 | 3.4367 | 3.4097 | 3.4187 | 3.4955 | 3.3139 | 3.3376 | 3.3837 | 3.1676 | 2.9236 | 2.9577
14 | 2.0174 | 2.0011 | 1.9215 | 1.8832 | 1.8552 | 1.8697 | 1.8687 | 2.2047 | 2.3695 | 2.3442 | 2.2986 | 2.3292 | 2.4224 | 2.393 | 2.213 | 2.2794 | 2.2883 | 2.2355 | 2.1063 | 2.0725 | 2.0756 | 2.0421 | 1.9488 | 1.9028
15 | 0.50663 | 0.48644 | 0.46082 | 0.42265 | 0.39438 | 0.39997 | 0.43528 | 0.4959 | 0.53894 | 0.57916 | 0.52221 | 0.55036 | 0.55826 | 0.56182 | 0.49106 | 0.50959 | 0.5204 | 0.53972 | 0.54372 | 0.56334 | 0.5982 | 0.54097 | 0.527 | 0.50825
16 | 0.81192 | 0.77249 | 0.70863 | 0.72942 | 0.70115 | 0.70314 | 0.98421 | 1.1761 | 1.2312 | 1.1602 | 1.1287 | 1.2149 | 1.2779 | 1.2043 | 1.1036 | 1.0482 | 1.0533 | 1.0414 | 1 | 1.0795 | 1.1396 | 1.055 | 0.98686 | 0.85068
17 | 0.33927 | 0.30393 | 0.25411 | 0.24686 | 0.2146 | 0.19186 | 0.33718 | 0.42226 | 0.50632 | 0.52449 | 0.50645 | 0.45838 | 0.52859 | 0.52633 | 0.48841 | 0.45269 | 0.39105 | 0.38477 | 0.44511 | 0.50266 | 0.5878 | 0.54667 | 0.50621 | 0.41818
18 | 0.76096 | 0.70424 | 0.64692 | 0.62751 | 0.62664 | 0.61166 | 0.68799 | 0.68861 | 0.75591 | 0.78624 | 0.8307 | 0.88124 | 0.91453 | 0.8977 | 0.87057 | 0.86 | 0.83747 | 0.86213 | 0.84873 | 0.85067 | 0.9459 | 0.88814 | 0.93236 | 0.85735
19 | 2.0541 | 1.9831 | 1.8382 | 1.9033 | 1.9264 | 1.9149 | 2.097 | 2.5128 | 2.6216 | 2.6146 | 2.6106 | 2.7573 | 2.7339 | 2.6406 | 2.4904 | 2.4033 | 2.4955 | 2.4537 | 2.2882 | 2.3025 | 2.4135 | 2.1942 | 2.1064 | 2.1173
20 | 1.1045 | 1.0117 | 0.97816 | 0.9894 | 0.94089 | 0.99952 | 1.2843 | 1.3544 | 1.5565 | 1.6473 | 1.6296 | 1.7033 | 1.6672 | 1.7272 | 1.7036 | 1.5904 | 1.5884 | 1.5623 | 1.5282 | 1.5291 | 1.5599 | 1.3054 | 1.3342 | 1.1848
21 | 0.61409 | 0.58843 | 0.55784 | 0.54669 | 0.53968 | 0.5601 | 0.89166 | 0.96949 | 1.0384 | 1.0315 | 1.0671 | 1.1346 | 1.1369 | 1.0831 | 0.95319 | 0.9125 | 0.8451 | 0.85666 | 0.82075 | 0.83353 | 0.81718 | 0.70833 | 0.67509 | 0.64011
22 | 0.68191 | 0.64447 | 0.61469 | 0.577 | 0.56538 | 0.54035 | 0.55805 | 0.5253 | 0.45565 | 0.4796 | 0.52198 | 0.58535 | 0.62064 | 0.63732 | 0.62294 | 0.64575 | 0.62676 | 0.64013 | 0.61404 | 0.642 | 0.68508 | 0.62912 | 0.61705 | 0.67014
23 | 3.4449 | 3.2575 | 3.0959 | 3.0862 | 2.9805 | 2.9704 | 3.542 | 3.6392 | 3.8767 | 4.0616 | 3.9312 | 4.0884 | 4.3091 | 4.2934 | 4.2008 | 3.9078 | 3.6964 | 3.8291 | 3.7823 | 3.9685 | 4.336 | 3.8952 | 3.9423 | 3.6057
24 | 1.9029 | 1.8085 | 1.6662 | 1.6 | 1.5024 | 1.519 | 1.8267 | 1.6179 | 1.7421 | 1.8654 | 1.9201 | 1.9818 | 2.005 | 2.0567 | 1.9652 | 1.8664 | 1.7566 | 2.0153 | 1.9837 | 1.9842 | 2.2556 | 1.9594 | 2.215 | 2.0796
25 | 0.75855 | 0.7716 | 0.80881 | 0.73933 | 0.71446 | 0.682 | 0.70638 | 0.69651 | 0.61892 | 0.48171 | 0.65545 | 0.72403 | 0.73004 | 0.7732 | 0.62321 | 0.81921 | 0.73537 | 0.73689 | 0.72674 | 0.78693 | 0.87128 | 0.8545 | 0.90706 | 0.9311
26 | 2.3399 | 2.3167 | 2.2719 | 2.2537 | 2.2241 | 2.2605 | 2.611 | 2.6911 | 2.8665 | 2.7336 | 2.7442 | 2.7673 | 2.8648 | 2.8526 | 2.7932 | 2.7714 | 2.7896 | 2.8383 | 2.701 | 2.7253 | 2.7571 | 2.5866 | 2.3479 | 2.3657
27 | 2.0972 | 2.0801 | 1.9976 | 1.9579 | 1.9295 | 1.945 | 1.9434 | 2.296 | 2.4678 | 2.4412 | 2.394 | 2.4258 | 2.5225 | 2.4912 | 2.3036 | 2.3727 | 2.3828 | 2.3269 | 2.193 | 2.1581 | 2.161 | 2.1265 | 2.0268 | 1.9782
28 | 1.0685 | 1.0249 | 0.97165 | 0.89078 | 0.83259 | 0.84602 | 0.91957 | 1.0576 | 1.1498 | 1.235 | 1.1143 | 1.1741 | 1.1899 | 1.1953 | 1.0438 | 1.0835 | 1.1088 | 1.1471 | 1.1581 | 1.201 | 1.2742 | 1.1534 | 1.1153 | 1.0731
29 | 2.4975 | 2.3787 | 2.1814 | 2.2431 | 2.1524 | 2.1552 | 3.0135 | 3.5783 | 3.7452 | 3.5311 | 3.4333 | 3.696 | 3.8895 | 3.6709 | 3.3654 | 3.1968 | 3.2076 | 3.1779 | 3.0468 | 3.286 | 3.4714 | 3.2113 | 3.022 | 2.6128
30 | 0.52788 | 0.47711 | 0.40078 | 0.38868 | 0.33653 | 0.29988 | 0.51701 | 0.6228 | 0.74552 | 0.77374 | 0.7452 | 0.67552 | 0.78062 | 0.78235 | 0.72751 | 0.67496 | 0.57957 | 0.57708 | 0.66005 | 0.7421 | 0.86969 | 0.80626 | 0.76517 | 0.64095
31 | 3.263 | 2.9796 | 2.746 | 2.6712 | 2.7261 | 2.6951 | 3.0091 | 3.2418 | 3.5691 | 3.6946 | 3.9325 | 4.1648 | 4.2969 | 4.1553 | 4.0168 | 3.9686 | 3.9225 | 3.9588 | 3.961 | 3.9982 | 4.4189 | 4.1813 | 4.1713 | 3.7547
32 | 1.1279 | 1.0903 | 1.01 | 1.0442 | 1.0536 | 1.0453 | 1.1461 | 1.3586 | 1.417 | 1.4143 | 1.4108 | 1.4905 | 1.4792 | 1.4321 | 1.3514 | 1.3043 | 1.3508 | 1.3325 | 1.2398 | 1.2461 | 1.3078 | 1.1874 | 1.1515 | 1.1604

## Pc, Summer, S4
LoadID | 0 | 1 | 2 | 3 | 4 | 5 | 6 | 7 | 8 | 9 | 10 | 11 | 12 | 13 | 14 | 15 | 16 | 17 | 18 | 19 | 20 | 21 | 22 | 23
1 | 2.0621 | 2.0409 | 1.967 | 1.9311 | 1.9183 | 1.9458 | 1.9298 | 2.359 | 2.5381 | 2.5051 | 2.4635 | 2.4938 | 2.5861 | 2.5365 | 2.3402 | 2.4123 | 2.4401 | 2.3592 | 2.2396 | 2.2114 | 2.2047 | 2.1798 | 2.0145 | 1.9479
2 | 0.8842 | 0.84667 | 0.80376 | 0.7363 | 0.69017 | 0.70365 | 0.76321 | 0.89196 | 0.97022 | 1.0413 | 0.9405 | 0.9906 | 1.0026 | 1.0039 | 0.87533 | 0.909 | 0.93369 | 0.96176 | 0.97453 | 1.0123 | 1.0724 | 0.97223 | 0.9285 | 0.88973
3 | 1.7492 | 1.6628 | 1.5257 | 1.5718 | 1.5131 | 1.5194 | 2.1287 | 2.5575 | 2.6776 | 2.5222 | 2.4549 | 2.642 | 2.7777 | 2.6147 | 2.395 | 2.2745 | 2.2887 | 2.2589 | 2.172 | 2.3462 | 2.4754 | 2.2931 | 2.1342 | 1.835
4 | 0.17465 | 0.16224 | 0.13822 | 0.13336 | 0.11409 | 0.10063 | 0.16314 | 0.17047 | 0.20266 | 0.21196 | 0.20203 | 0.18428 | 0.21476 | 0.22078 | 0.20697 | 0.19274 | 0.16171 | 0.16846 | 0.18457 | 0.2039 | 0.24105 | 0.22065 | 0.2298 | 0.20197
5 | 0.48799 | 0.45213 | 0.41522 | 0.40266 | 0.40134 | 0.39131 | 0.44043 | 0.43784 | 0.48049 | 0.5 | 0.5279 | 0.56011 | 0.5816 | 0.57171 | 0.5546 | 0.54785 | 0.53275 | 0.54946 | 0.5401 | 0.54097 | 0.60188 | 0.5647 | 0.59566 | 0.54878
6 | 2.8542 | 2.7649 | 2.5584 | 2.6379 | 2.6467 | 2.6166 | 2.876 | 3.3416 | 3.4833 | 3.4813 | 3.4666 | 3.664 | 3.6429 | 3.5421 | 3.3466 | 3.2306 | 3.3298 | 3.3046 | 3.0614 | 3.07 | 3.2294 | 2.9252 | 2.8905 | 2.9264
7 | 1.4741 | 1.3686 | 1.3116 | 1.3175 | 1.2348 | 1.2876 | 1.6485 | 1.6354 | 1.8738 | 1.9903 | 1.9585 | 2.0502 | 2.0185 | 2.1158 | 2.0914 | 1.9555 | 1.9272 | 1.9304 | 1.8619 | 1.8512 | 1.9024 | 1.5828 | 1.7103 | 1.5567
8 | 0.31012 | 0.29963 | 0.28227 | 0.27565 | 0.26729 | 0.27294 | 0.42714 | 0.44208 | 0.47268 | 0.47129 | 0.48513 | 0.51642 | 0.51982 | 0.50092 | 0.44302 | 0.42444 | 0.38858 | 0.40098 | 0.37893 | 0.38225 | 0.37789 | 0.32535 | 0.3298 | 0.31913
9 | 0.30197 | 0.28927 | 0.27326 | 0.25688 | 0.24551 | 0.23126 | 0.24394 | 0.20446 | 0.17742 | 0.18877 | 0.2018 | 0.22686 | 0.2434 | 0.25691 | 0.25253 | 0.26088 | 0.24643 | 0.26111 | 0.24343 | 0.25072 | 0.27107 | 0.24537 | 0.26689 | 0.29384
10 | 0.57518 | 0.53919 | 0.51549 | 0.51631 | 0.50552 | 0.50949 | 0.60655 | 0.65735 | 0.70154 | 0.73249 | 0.71236 | 0.73973 | 0.77613 | 0.76446 | 0.74628 | 0.69313 | 0.66341 | 0.67588 | 0.67688 | 0.71489 | 0.77704 | 0.70209 | 0.67884 | 0.60903
11 | 0.32385 | 0.30521 | 0.28202 | 0.27117 | 0.25789 | 0.26436 | 0.31753 | 0.29772 | 0.32138 | 0.34275 | 0.35507 | 0.36582 | 0.3679 | 0.37245 | 0.35463 | 0.3364 | 0.32107 | 0.36252 | 0.36214 | 0.36456 | 0.41231 | 0.36028 | 0.38951 | 0.3594
12 | 1.2363 | 1.2564 | 1.3286 | 1.2122 | 1.181 | 1.1329 | 1.165 | 1.1935 | 1.0606 | 0.81978 | 1.1249 | 1.2416 | 1.2466 | 1.309 | 1.0482 | 1.3872 | 1.2546 | 1.241 | 1.2366 | 1.3461 | 1.485 | 1.4636 | 1.5105 | 1.5405
13 | 2.9328 | 2.9072 | 2.844 | 2.8179 | 2.7693 | 2.805 | 3.2433 | 3.2921 | 3.5048 | 3.3469 | 3.3544 | 3.3844 | 3.5091 | 3.5073 | 3.4367 | 3.4097 | 3.4187 | 3.4955 | 3.3139 | 3.3376 | 3.3837 | 3.1676 | 2.9236 | 2.9577
14 | 2.0174 | 2.0011 | 1.9215 | 1.8832 | 1.8552 | 1.8697 | 1.8687 | 2.2047 | 2.3695 | 2.3442 | 2.2986 | 2.3292 | 2.4224 | 2.393 | 2.213 | 2.2794 | 2.2883 | 2.2355 | 2.1063 | 2.0725 | 2.0756 | 2.0421 | 1.9488 | 1.9028
15 | 0.50663 | 0.48644 | 0.46082 | 0.42265 | 0.39438 | 0.39997 | 0.43528 | 0.4959 | 0.53894 | 0.57916 | 0.52221 | 0.55036 | 0.55826 | 0.56182 | 0.49106 | 0.50959 | 0.5204 | 0.53972 | 0.54372 | 0.56334 | 0.5982 | 0.54097 | 0.527 | 0.50825
16 | 0.81192 | 0.77249 | 0.70863 | 0.72942 | 0.70115 | 0.70314 | 0.98421 | 1.1761 | 1.2312 | 1.1602 | 1.1287 | 1.2149 | 1.2779 | 1.2043 | 1.1036 | 1.0482 | 1.0533 | 1.0414 | 1 | 1.0795 | 1.1396 | 1.055 | 0.98686 | 0.85068
17 | 0.33927 | 0.30393 | 0.25411 | 0.24686 | 0.2146 | 0.19186 | 0.33718 | 0.42226 | 0.50632 | 0.52449 | 0.50645 | 0.45838 | 0.52859 | 0.52633 | 0.48841 | 0.45269 | 0.39105 | 0.38477 | 0.44511 | 0.50266 | 0.5878 | 0.54667 | 0.50621 | 0.41818
18 | 0.76096 | 0.70424 | 0.64692 | 0.62751 | 0.62664 | 0.61166 | 0.68799 | 0.68861 | 0.75591 | 0.78624 | 0.8307 | 0.88124 | 0.91453 | 0.8977 | 0.87057 | 0.86 | 0.83747 | 0.86213 | 0.84873 | 0.85067 | 0.9459 | 0.88814 | 0.93236 | 0.85735
19 | 2.0541 | 1.9831 | 1.8382 | 1.9033 | 1.9264 | 1.9149 | 2.097 | 2.5128 | 2.6216 | 2.6146 | 2.6106 | 2.7573 | 2.7339 | 2.6406 | 2.4904 | 2.4033 | 2.4955 | 2.4537 | 2.2882 | 2.3025 | 2.4135 | 2.1942 | 2.1064 | 2.1173
20 | 1.1045 | 1.0117 | 0.97816 | 0.9894 | 0.94089 | 0.99952 | 1.2843 | 1.3544 | 1.5565 | 1.6473 | 1.6296 | 1.7033 | 1.6672 | 1.7272 | 1.7036 | 1.5904 | 1.5884 | 1.5623 | 1.5282 | 1.5291 | 1.5599 | 1.3054 | 1.3342 | 1.1848
21 | 0.61409 | 0.58843 | 0.55784 | 0.54669 | 0.53968 | 0.5601 | 0.89166 | 0.96949 | 1.0384 | 1.0315 | 1.0671 | 1.1346 | 1.1369 | 1.0831 | 0.95319 | 0.9125 | 0.8451 | 0.85666 | 0.82075 | 0.83353 | 0.81718 | 0.70833 | 0.67509 | 0.64011
22 | 0.68191 | 0.64447 | 0.61469 | 0.577 | 0.56538 | 0.54035 | 0.55805 | 0.5253 | 0.45565 | 0.4796 | 0.52198 | 0.58535 | 0.62064 | 0.63732 | 0.62294 | 0.64575 | 0.62676 | 0.64013 | 0.61404 | 0.642 | 0.68508 | 0.62912 | 0.61705 | 0.67014
23 | 3.4449 | 3.2575 | 3.0959 | 3.0862 | 2.9805 | 2.9704 | 3.542 | 3.6392 | 3.8767 | 4.0616 | 3.9312 | 4.0884 | 4.3091 | 4.2934 | 4.2008 | 3.9078 | 3.6964 | 3.8291 | 3.7823 | 3.9685 | 4.336 | 3.8952 | 3.9423 | 3.6057
24 | 1.9029 | 1.8085 | 1.6662 | 1.6 | 1.5024 | 1.519 | 1.8267 | 1.6179 | 1.7421 | 1.8654 | 1.9201 | 1.9818 | 2.005 | 2.0567 | 1.9652 | 1.8664 | 1.7566 | 2.0153 | 1.9837 | 1.9842 | 2.2556 | 1.9594 | 2.215 | 2.0796
25 | 0.75855 | 0.7716 | 0.80881 | 0.73933 | 0.71446 | 0.682 | 0.70638 | 0.69651 | 0.61892 | 0.48171 | 0.65545 | 0.72403 | 0.73004 | 0.7732 | 0.62321 | 0.81921 | 0.73537 | 0.73689 | 0.72674 | 0.78693 | 0.87128 | 0.8545 | 0.90706 | 0.9311
26 | 2.3399 | 2.3167 | 2.2719 | 2.2537 | 2.2241 | 2.2605 | 2.611 | 2.6911 | 2.8665 | 2.7336 | 2.7442 | 2.7673 | 2.8648 | 2.8526 | 2.7932 | 2.7714 | 2.7896 | 2.8383 | 2.701 | 2.7253 | 2.7571 | 2.5866 | 2.3479 | 2.3657
27 | 2.0972 | 2.0801 | 1.9976 | 1.9579 | 1.9295 | 1.945 | 1.9434 | 2.296 | 2.4678 | 2.4412 | 2.394 | 2.4258 | 2.5225 | 2.4912 | 2.3036 | 2.3727 | 2.3828 | 2.3269 | 2.193 | 2.1581 | 2.161 | 2.1265 | 2.0268 | 1.9782
28 | 1.0685 | 1.0249 | 0.97165 | 0.89078 | 0.83259 | 0.84602 | 0.91957 | 1.0576 | 1.1498 | 1.235 | 1.1143 | 1.1741 | 1.1899 | 1.1953 | 1.0438 | 1.0835 | 1.1088 | 1.1471 | 1.1581 | 1.201 | 1.2742 | 1.1534 | 1.1153 | 1.0731
29 | 2.4975 | 2.3787 | 2.1814 | 2.2431 | 2.1524 | 2.1552 | 3.0135 | 3.5783 | 3.7452 | 3.5311 | 3.4333 | 3.696 | 3.8895 | 3.6709 | 3.3654 | 3.1968 | 3.2076 | 3.1779 | 3.0468 | 3.286 | 3.4714 | 3.2113 | 3.022 | 2.6128
30 | 0.52788 | 0.47711 | 0.40078 | 0.38868 | 0.33653 | 0.29988 | 0.51701 | 0.6228 | 0.74552 | 0.77374 | 0.7452 | 0.67552 | 0.78062 | 0.78235 | 0.72751 | 0.67496 | 0.57957 | 0.57708 | 0.66005 | 0.7421 | 0.86969 | 0.80626 | 0.76517 | 0.64095
31 | 3.263 | 2.9796 | 2.746 | 2.6712 | 2.7261 | 2.6951 | 3.0091 | 3.2418 | 3.5691 | 3.6946 | 3.9325 | 4.1648 | 4.2969 | 4.1553 | 4.0168 | 3.9686 | 3.9225 | 3.9588 | 3.961 | 3.9982 | 4.4189 | 4.1813 | 4.1713 | 3.7547
32 | 1.1279 | 1.0903 | 1.01 | 1.0442 | 1.0536 | 1.0453 | 1.1461 | 1.3586 | 1.417 | 1.4143 | 1.4108 | 1.4905 | 1.4792 | 1.4321 | 1.3514 | 1.3043 | 1.3508 | 1.3325 | 1.2398 | 1.2461 | 1.3078 | 1.1874 | 1.1515 | 1.1604

## Pc, Summer, S5
LoadID | 0 | 1 | 2 | 3 | 4 | 5 | 6 | 7 | 8 | 9 | 10 | 11 | 12 | 13 | 14 | 15 | 16 | 17 | 18 | 19 | 20 | 21 | 22 | 23
1 | 2.0621 | 2.0409 | 1.967 | 1.9311 | 1.9183 | 1.9458 | 1.9298 | 2.359 | 2.5381 | 2.5051 | 2.4635 | 2.4938 | 2.5861 | 2.5365 | 2.3402 | 2.4123 | 2.4401 | 2.3592 | 2.2396 | 2.2114 | 2.2047 | 2.1798 | 2.0145 | 1.9479
2 | 0.8842 | 0.84667 | 0.80376 | 0.7363 | 0.69017 | 0.70365 | 0.76321 | 0.89196 | 0.97022 | 1.0413 | 0.9405 | 0.9906 | 1.0026 | 1.0039 | 0.87533 | 0.909 | 0.93369 | 0.96176 | 0.97453 | 1.0123 | 1.0724 | 0.97223 | 0.9285 | 0.88973
3 | 1.7492 | 1.6628 | 1.5257 | 1.5718 | 1.5131 | 1.5194 | 2.1287 | 2.5575 | 2.6776 | 2.5222 | 2.4549 | 2.642 | 2.7777 | 2.6147 | 2.395 | 2.2745 | 2.2887 | 2.2589 | 2.172 | 2.3462 | 2.4754 | 2.2931 | 2.1342 | 1.835
4 | 0.17465 | 0.16224 | 0.13822 | 0.13336 | 0.11409 | 0.10063 | 0.16314 | 0.17047 | 0.20266 | 0.21196 | 0.20203 | 0.18428 | 0.21476 | 0.22078 | 0.20697 | 0.19274 | 0.16171 | 0.16846 | 0.18457 | 0.2039 | 0.24105 | 0.22065 | 0.2298 | 0.20197
5 | 0.48799 | 0.45213 | 0.41522 | 0.40266 | 0.40134 | 0.39131 | 0.44043 | 0.43784 | 0.48049 | 0.5 | 0.5279 | 0.56011 | 0.5816 | 0.57171 | 0.5546 | 0.54785 | 0.53275 | 0.54946 | 0.5401 | 0.54097 | 0.60188 | 0.5647 | 0.59566 | 0.54878
6 | 2.8542 | 2.7649 | 2.5584 | 2.6379 | 2.6467 | 2.6166 | 2.876 | 3.3416 | 3.4833 | 3.4813 | 3.4666 | 3.664 | 3.6429 | 3.5421 | 3.3466 | 3.2306 | 3.3298 | 3.3046 | 3.0614 | 3.07 | 3.2294 | 2.9252 | 2.8905 | 2.9264
7 | 1.4741 | 1.3686 | 1.3116 | 1.3175 | 1.2348 | 1.2876 | 1.6485 | 1.6354 | 1.8738 | 1.9903 | 1.9585 | 2.0502 | 2.0185 | 2.1158 | 2.0914 | 1.9555 | 1.9272 | 1.9304 | 1.8619 | 1.8512 | 1.9024 | 1.5828 | 1.7103 | 1.5567
8 | 0.31012 | 0.29963 | 0.28227 | 0.27565 | 0.26729 | 0.27294 | 0.42714 | 0.44208 | 0.47268 | 0.47129 | 0.48513 | 0.51642 | 0.51982 | 0.50092 | 0.44302 | 0.42444 | 0.38858 | 0.40098 | 0.37893 | 0.38225 | 0.37789 | 0.32535 | 0.3298 | 0.31913
9 | 0.30197 | 0.28927 | 0.27326 | 0.25688 | 0.24551 | 0.23126 | 0.24394 | 0.20446 | 0.17742 | 0.18877 | 0.2018 | 0.22686 | 0.2434 | 0.25691 | 0.25253 | 0.26088 | 0.24643 | 0.26111 | 0.24343 | 0.25072 | 0.27107 | 0.24537 | 0.26689 | 0.29384
10 | 0.57518 | 0.53919 | 0.51549 | 0.51631 | 0.50552 | 0.50949 | 0.60655 | 0.65735 | 0.70154 | 0.73249 | 0.71236 | 0.73973 | 0.77613 | 0.76446 | 0.74628 | 0.69313 | 0.66341 | 0.67588 | 0.67688 | 0.71489 | 0.77704 | 0.70209 | 0.67884 | 0.60903
11 | 0.32385 | 0.30521 | 0.28202 | 0.27117 | 0.25789 | 0.26436 | 0.31753 | 0.29772 | 0.32138 | 0.34275 | 0.35507 | 0.36582 | 0.3679 | 0.37245 | 0.35463 | 0.3364 | 0.32107 | 0.36252 | 0.36214 | 0.36456 | 0.41231 | 0.36028 | 0.38951 | 0.3594
12 | 1.2363 | 1.2564 | 1.3286 | 1.2122 | 1.181 | 1.1329 | 1.165 | 1.1935 | 1.0606 | 0.81978 | 1.1249 | 1.2416 | 1.2466 | 1.309 | 1.0482 | 1.3872 | 1.2546 | 1.241 | 1.2366 | 1.3461 | 1.485 | 1.4636 | 1.5105 | 1.5405
13 | 2.9328 | 2.9072 | 2.844 | 2.8179 | 2.7693 | 2.805 | 3.2433 | 3.2921 | 3.5048 | 3.3469 | 3.3544 | 3.3844 | 3.5091 | 3.5073 | 3.4367 | 3.4097 | 3.4187 | 3.4955 | 3.3139 | 3.3376 | 3.3837 | 3.1676 | 2.9236 | 2.9577
14 | 2.0174 | 2.0011 | 1.9215 | 1.8832 | 1.8552 | 1.8697 | 1.8687 | 2.2047 | 2.3695 | 2.3442 | 2.2986 | 2.3292 | 2.4224 | 2.393 | 2.213 | 2.2794 | 2.2883 | 2.2355 | 2.1063 | 2.0725 | 2.0756 | 2.0421 | 1.9488 | 1.9028
15 | 0.50663 | 0.48644 | 0.46082 | 0.42265 | 0.39438 | 0.39997 | 0.43528 | 0.4959 | 0.53894 | 0.57916 | 0.52221 | 0.55036 | 0.55826 | 0.56182 | 0.49106 | 0.50959 | 0.5204 | 0.53972 | 0.54372 | 0.56334 | 0.5982 | 0.54097 | 0.527 | 0.50825
16 | 0.81192 | 0.77249 | 0.70863 | 0.72942 | 0.70115 | 0.70314 | 0.98421 | 1.1761 | 1.2312 | 1.1602 | 1.1287 | 1.2149 | 1.2779 | 1.2043 | 1.1036 | 1.0482 | 1.0533 | 1.0414 | 1 | 1.0795 | 1.1396 | 1.055 | 0.98686 | 0.85068
17 | 0.33927 | 0.30393 | 0.25411 | 0.24686 | 0.2146 | 0.19186 | 0.33718 | 0.42226 | 0.50632 | 0.52449 | 0.50645 | 0.45838 | 0.52859 | 0.52633 | 0.48841 | 0.45269 | 0.39105 | 0.38477 | 0.44511 | 0.50266 | 0.5878 | 0.54667 | 0.50621 | 0.41818
18 | 0.76096 | 0.70424 | 0.64692 | 0.62751 | 0.62664 | 0.61166 | 0.68799 | 0.68861 | 0.75591 | 0.78624 | 0.8307 | 0.88124 | 0.91453 | 0.8977 | 0.87057 | 0.86 | 0.83747 | 0.86213 | 0.84873 | 0.85067 | 0.9459 | 0.88814 | 0.93236 | 0.85735
19 | 2.0541 | 1.9831 | 1.8382 | 1.9033 | 1.9264 | 1.9149 | 2.097 | 2.5128 | 2.6216 | 2.6146 | 2.6106 | 2.7573 | 2.7339 | 2.6406 | 2.4904 | 2.4033 | 2.4955 | 2.4537 | 2.2882 | 2.3025 | 2.4135 | 2.1942 | 2.1064 | 2.1173
20 | 1.1045 | 1.0117 | 0.97816 | 0.9894 | 0.94089 | 0.99952 | 1.2843 | 1.3544 | 1.5565 | 1.6473 | 1.6296 | 1.7033 | 1.6672 | 1.7272 | 1.7036 | 1.5904 | 1.5884 | 1.5623 | 1.5282 | 1.5291 | 1.5599 | 1.3054 | 1.3342 | 1.1848
21 | 0.61409 | 0.58843 | 0.55784 | 0.54669 | 0.53968 | 0.5601 | 0.89166 | 0.96949 | 1.0384 | 1.0315 | 1.0671 | 1.1346 | 1.1369 | 1.0831 | 0.95319 | 0.9125 | 0.8451 | 0.85666 | 0.82075 | 0.83353 | 0.81718 | 0.70833 | 0.67509 | 0.64011
22 | 0.68191 | 0.64447 | 0.61469 | 0.577 | 0.56538 | 0.54035 | 0.55805 | 0.5253 | 0.45565 | 0.4796 | 0.52198 | 0.58535 | 0.62064 | 0.63732 | 0.62294 | 0.64575 | 0.62676 | 0.64013 | 0.61404 | 0.642 | 0.68508 | 0.62912 | 0.61705 | 0.67014
23 | 3.4449 | 3.2575 | 3.0959 | 3.0862 | 2.9805 | 2.9704 | 3.542 | 3.6392 | 3.8767 | 4.0616 | 3.9312 | 4.0884 | 4.3091 | 4.2934 | 4.2008 | 3.9078 | 3.6964 | 3.8291 | 3.7823 | 3.9685 | 4.336 | 3.8952 | 3.9423 | 3.6057
24 | 1.9029 | 1.8085 | 1.6662 | 1.6 | 1.5024 | 1.519 | 1.8267 | 1.6179 | 1.7421 | 1.8654 | 1.9201 | 1.9818 | 2.005 | 2.0567 | 1.9652 | 1.8664 | 1.7566 | 2.0153 | 1.9837 | 1.9842 | 2.2556 | 1.9594 | 2.215 | 2.0796
25 | 0.75855 | 0.7716 | 0.80881 | 0.73933 | 0.71446 | 0.682 | 0.70638 | 0.69651 | 0.61892 | 0.48171 | 0.65545 | 0.72403 | 0.73004 | 0.7732 | 0.62321 | 0.81921 | 0.73537 | 0.73689 | 0.72674 | 0.78693 | 0.87128 | 0.8545 | 0.90706 | 0.9311
26 | 2.3399 | 2.3167 | 2.2719 | 2.2537 | 2.2241 | 2.2605 | 2.611 | 2.6911 | 2.8665 | 2.7336 | 2.7442 | 2.7673 | 2.8648 | 2.8526 | 2.7932 | 2.7714 | 2.7896 | 2.8383 | 2.701 | 2.7253 | 2.7571 | 2.5866 | 2.3479 | 2.3657
27 | 2.0972 | 2.0801 | 1.9976 | 1.9579 | 1.9295 | 1.945 | 1.9434 | 2.296 | 2.4678 | 2.4412 | 2.394 | 2.4258 | 2.5225 | 2.4912 | 2.3036 | 2.3727 | 2.3828 | 2.3269 | 2.193 | 2.1581 | 2.161 | 2.1265 | 2.0268 | 1.9782
28 | 1.0685 | 1.0249 | 0.97165 | 0.89078 | 0.83259 | 0.84602 | 0.91957 | 1.0576 | 1.1498 | 1.235 | 1.1143 | 1.1741 | 1.1899 | 1.1953 | 1.0438 | 1.0835 | 1.1088 | 1.1471 | 1.1581 | 1.201 | 1.2742 | 1.1534 | 1.1153 | 1.0731
29 | 2.4975 | 2.3787 | 2.1814 | 2.2431 | 2.1524 | 2.1552 | 3.0135 | 3.5783 | 3.7452 | 3.5311 | 3.4333 | 3.696 | 3.8895 | 3.6709 | 3.3654 | 3.1968 | 3.2076 | 3.1779 | 3.0468 | 3.286 | 3.4714 | 3.2113 | 3.022 | 2.6128
30 | 0.52788 | 0.47711 | 0.40078 | 0.38868 | 0.33653 | 0.29988 | 0.51701 | 0.6228 | 0.74552 | 0.77374 | 0.7452 | 0.67552 | 0.78062 | 0.78235 | 0.72751 | 0.67496 | 0.57957 | 0.57708 | 0.66005 | 0.7421 | 0.86969 | 0.80626 | 0.76517 | 0.64095
31 | 3.263 | 2.9796 | 2.746 | 2.6712 | 2.7261 | 2.6951 | 3.0091 | 3.2418 | 3.5691 | 3.6946 | 3.9325 | 4.1648 | 4.2969 | 4.1553 | 4.0168 | 3.9686 | 3.9225 | 3.9588 | 3.961 | 3.9982 | 4.4189 | 4.1813 | 4.1713 | 3.7547
32 | 1.1279 | 1.0903 | 1.01 | 1.0442 | 1.0536 | 1.0453 | 1.1461 | 1.3586 | 1.417 | 1.4143 | 1.4108 | 1.4905 | 1.4792 | 1.4321 | 1.3514 | 1.3043 | 1.3508 | 1.3325 | 1.2398 | 1.2461 | 1.3078 | 1.1874 | 1.1515 | 1.1604

## Pc, Summer, S6
LoadID | 0 | 1 | 2 | 3 | 4 | 5 | 6 | 7 | 8 | 9 | 10 | 11 | 12 | 13 | 14 | 15 | 16 | 17 | 18 | 19 | 20 | 21 | 22 | 23
1 | 2.0621 | 2.0409 | 1.967 | 1.9311 | 1.9183 | 1.9458 | 1.9298 | 2.359 | 2.5381 | 2.5051 | 2.4635 | 2.4938 | 2.5861 | 2.5365 | 2.3402 | 2.4123 | 2.4401 | 2.3592 | 2.2396 | 2.2114 | 2.2047 | 2.1798 | 2.0145 | 1.9479
2 | 0.8842 | 0.84667 | 0.80376 | 0.7363 | 0.69017 | 0.70365 | 0.76321 | 0.89196 | 0.97022 | 1.0413 | 0.9405 | 0.9906 | 1.0026 | 1.0039 | 0.87533 | 0.909 | 0.93369 | 0.96176 | 0.97453 | 1.0123 | 1.0724 | 0.97223 | 0.9285 | 0.88973
3 | 1.7492 | 1.6628 | 1.5257 | 1.5718 | 1.5131 | 1.5194 | 2.1287 | 2.5575 | 2.6776 | 2.5222 | 2.4549 | 2.642 | 2.7777 | 2.6147 | 2.395 | 2.2745 | 2.2887 | 2.2589 | 2.172 | 2.3462 | 2.4754 | 2.2931 | 2.1342 | 1.835
4 | 0.17465 | 0.16224 | 0.13822 | 0.13336 | 0.11409 | 0.10063 | 0.16314 | 0.17047 | 0.20266 | 0.21196 | 0.20203 | 0.18428 | 0.21476 | 0.22078 | 0.20697 | 0.19274 | 0.16171 | 0.16846 | 0.18457 | 0.2039 | 0.24105 | 0.22065 | 0.2298 | 0.20197
5 | 0.48799 | 0.45213 | 0.41522 | 0.40266 | 0.40134 | 0.39131 | 0.44043 | 0.43784 | 0.48049 | 0.5 | 0.5279 | 0.56011 | 0.5816 | 0.57171 | 0.5546 | 0.54785 | 0.53275 | 0.54946 | 0.5401 | 0.54097 | 0.60188 | 0.5647 | 0.59566 | 0.54878
6 | 2.8542 | 2.7649 | 2.5584 | 2.6379 | 2.6467 | 2.6166 | 2.876 | 3.3416 | 3.4833 | 3.4813 | 3.4666 | 3.664 | 3.6429 | 3.5421 | 3.3466 | 3.2306 | 3.3298 | 3.3046 | 3.0614 | 3.07 | 3.2294 | 2.9252 | 2.8905 | 2.9264
7 | 1.4741 | 1.3686 | 1.3116 | 1.3175 | 1.2348 | 1.2876 | 1.6485 | 1.6354 | 1.8738 | 1.9903 | 1.9585 | 2.0502 | 2.0185 | 2.1158 | 2.0914 | 1.9555 | 1.9272 | 1.9304 | 1.8619 | 1.8512 | 1.9024 | 1.5828 | 1.7103 | 1.5567
8 | 0.31012 | 0.29963 | 0.28227 | 0.27565 | 0.26729 | 0.27294 | 0.42714 | 0.44208 | 0.47268 | 0.47129 | 0.48513 | 0.51642 | 0.51982 | 0.50092 | 0.44302 | 0.42444 | 0.38858 | 0.40098 | 0.37893 | 0.38225 | 0.37789 | 0.32535 | 0.3298 | 0.31913
9 | 0.30197 | 0.28927 | 0.27326 | 0.25688 | 0.24551 | 0.23126 | 0.24394 | 0.20446 | 0.17742 | 0.18877 | 0.2018 | 0.22686 | 0.2434 | 0.25691 | 0.25253 | 0.26088 | 0.24643 | 0.26111 | 0.24343 | 0.25072 | 0.27107 | 0.24537 | 0.26689 | 0.29384
10 | 0.57518 | 0.53919 | 0.51549 | 0.51631 | 0.50552 | 0.50949 | 0.60655 | 0.65735 | 0.70154 | 0.73249 | 0.71236 | 0.73973 | 0.77613 | 0.76446 | 0.74628 | 0.69313 | 0.66341 | 0.67588 | 0.67688 | 0.71489 | 0.77704 | 0.70209 | 0.67884 | 0.60903
11 | 0.32385 | 0.30521 | 0.28202 | 0.27117 | 0.25789 | 0.26436 | 0.31753 | 0.29772 | 0.32138 | 0.34275 | 0.35507 | 0.36582 | 0.3679 | 0.37245 | 0.35463 | 0.3364 | 0.32107 | 0.36252 | 0.36214 | 0.36456 | 0.41231 | 0.36028 | 0.38951 | 0.3594
12 | 1.2363 | 1.2564 | 1.3286 | 1.2122 | 1.181 | 1.1329 | 1.165 | 1.1935 | 1.0606 | 0.81978 | 1.1249 | 1.2416 | 1.2466 | 1.309 | 1.0482 | 1.3872 | 1.2546 | 1.241 | 1.2366 | 1.3461 | 1.485 | 1.4636 | 1.5105 | 1.5405
13 | 2.9328 | 2.9072 | 2.844 | 2.8179 | 2.7693 | 2.805 | 3.2433 | 3.2921 | 3.5048 | 3.3469 | 3.3544 | 3.3844 | 3.5091 | 3.5073 | 3.4367 | 3.4097 | 3.4187 | 3.4955 | 3.3139 | 3.3376 | 3.3837 | 3.1676 | 2.9236 | 2.9577
14 | 2.0174 | 2.0011 | 1.9215 | 1.8832 | 1.8552 | 1.8697 | 1.8687 | 2.2047 | 2.3695 | 2.3442 | 2.2986 | 2.3292 | 2.4224 | 2.393 | 2.213 | 2.2794 | 2.2883 | 2.2355 | 2.1063 | 2.0725 | 2.0756 | 2.0421 | 1.9488 | 1.9028
15 | 0.50663 | 0.48644 | 0.46082 | 0.42265 | 0.39438 | 0.39997 | 0.43528 | 0.4959 | 0.53894 | 0.57916 | 0.52221 | 0.55036 | 0.55826 | 0.56182 | 0.49106 | 0.50959 | 0.5204 | 0.53972 | 0.54372 | 0.56334 | 0.5982 | 0.54097 | 0.527 | 0.50825
16 | 0.81192 | 0.77249 | 0.70863 | 0.72942 | 0.70115 | 0.70314 | 0.98421 | 1.1761 | 1.2312 | 1.1602 | 1.1287 | 1.2149 | 1.2779 | 1.2043 | 1.1036 | 1.0482 | 1.0533 | 1.0414 | 1 | 1.0795 | 1.1396 | 1.055 | 0.98686 | 0.85068
17 | 0.33927 | 0.30393 | 0.25411 | 0.24686 | 0.2146 | 0.19186 | 0.33718 | 0.42226 | 0.50632 | 0.52449 | 0.50645 | 0.45838 | 0.52859 | 0.52633 | 0.48841 | 0.45269 | 0.39105 | 0.38477 | 0.44511 | 0.50266 | 0.5878 | 0.54667 | 0.50621 | 0.41818
18 | 0.76096 | 0.70424 | 0.64692 | 0.62751 | 0.62664 | 0.61166 | 0.68799 | 0.68861 | 0.75591 | 0.78624 | 0.8307 | 0.88124 | 0.91453 | 0.8977 | 0.87057 | 0.86 | 0.83747 | 0.86213 | 0.84873 | 0.85067 | 0.9459 | 0.88814 | 0.93236 | 0.85735
19 | 2.0541 | 1.9831 | 1.8382 | 1.9033 | 1.9264 | 1.9149 | 2.097 | 2.5128 | 2.6216 | 2.6146 | 2.6106 | 2.7573 | 2.7339 | 2.6406 | 2.4904 | 2.4033 | 2.4955 | 2.4537 | 2.2882 | 2.3025 | 2.4135 | 2.1942 | 2.1064 | 2.1173
20 | 1.1045 | 1.0117 | 0.97816 | 0.9894 | 0.94089 | 0.99952 | 1.2843 | 1.3544 | 1.5565 | 1.6473 | 1.6296 | 1.7033 | 1.6672 | 1.7272 | 1.7036 | 1.5904 | 1.5884 | 1.5623 | 1.5282 | 1.5291 | 1.5599 | 1.3054 | 1.3342 | 1.1848
21 | 0.61409 | 0.58843 | 0.55784 | 0.54669 | 0.53968 | 0.5601 | 0.89166 | 0.96949 | 1.0384 | 1.0315 | 1.0671 | 1.1346 | 1.1369 | 1.0831 | 0.95319 | 0.9125 | 0.8451 | 0.85666 | 0.82075 | 0.83353 | 0.81718 | 0.70833 | 0.67509 | 0.64011
22 | 0.68191 | 0.64447 | 0.61469 | 0.577 | 0.56538 | 0.54035 | 0.55805 | 0.5253 | 0.45565 | 0.4796 | 0.52198 | 0.58535 | 0.62064 | 0.63732 | 0.62294 | 0.64575 | 0.62676 | 0.64013 | 0.61404 | 0.642 | 0.68508 | 0.62912 | 0.61705 | 0.67014
23 | 3.4449 | 3.2575 | 3.0959 | 3.0862 | 2.9805 | 2.9704 | 3.542 | 3.6392 | 3.8767 | 4.0616 | 3.9312 | 4.0884 | 4.3091 | 4.2934 | 4.2008 | 3.9078 | 3.6964 | 3.8291 | 3.7823 | 3.9685 | 4.336 | 3.8952 | 3.9423 | 3.6057
24 | 1.9029 | 1.8085 | 1.6662 | 1.6 | 1.5024 | 1.519 | 1.8267 | 1.6179 | 1.7421 | 1.8654 | 1.9201 | 1.9818 | 2.005 | 2.0567 | 1.9652 | 1.8664 | 1.7566 | 2.0153 | 1.9837 | 1.9842 | 2.2556 | 1.9594 | 2.215 | 2.0796
25 | 0.75855 | 0.7716 | 0.80881 | 0.73933 | 0.71446 | 0.682 | 0.70638 | 0.69651 | 0.61892 | 0.48171 | 0.65545 | 0.72403 | 0.73004 | 0.7732 | 0.62321 | 0.81921 | 0.73537 | 0.73689 | 0.72674 | 0.78693 | 0.87128 | 0.8545 | 0.90706 | 0.9311
26 | 2.3399 | 2.3167 | 2.2719 | 2.2537 | 2.2241 | 2.2605 | 2.611 | 2.6911 | 2.8665 | 2.7336 | 2.7442 | 2.7673 | 2.8648 | 2.8526 | 2.7932 | 2.7714 | 2.7896 | 2.8383 | 2.701 | 2.7253 | 2.7571 | 2.5866 | 2.3479 | 2.3657
27 | 2.0972 | 2.0801 | 1.9976 | 1.9579 | 1.9295 | 1.945 | 1.9434 | 2.296 | 2.4678 | 2.4412 | 2.394 | 2.4258 | 2.5225 | 2.4912 | 2.3036 | 2.3727 | 2.3828 | 2.3269 | 2.193 | 2.1581 | 2.161 | 2.1265 | 2.0268 | 1.9782
28 | 1.0685 | 1.0249 | 0.97165 | 0.89078 | 0.83259 | 0.84602 | 0.91957 | 1.0576 | 1.1498 | 1.235 | 1.1143 | 1.1741 | 1.1899 | 1.1953 | 1.0438 | 1.0835 | 1.1088 | 1.1471 | 1.1581 | 1.201 | 1.2742 | 1.1534 | 1.1153 | 1.0731
29 | 2.4975 | 2.3787 | 2.1814 | 2.2431 | 2.1524 | 2.1552 | 3.0135 | 3.5783 | 3.7452 | 3.5311 | 3.4333 | 3.696 | 3.8895 | 3.6709 | 3.3654 | 3.1968 | 3.2076 | 3.1779 | 3.0468 | 3.286 | 3.4714 | 3.2113 | 3.022 | 2.6128
30 | 0.52788 | 0.47711 | 0.40078 | 0.38868 | 0.33653 | 0.29988 | 0.51701 | 0.6228 | 0.74552 | 0.77374 | 0.7452 | 0.67552 | 0.78062 | 0.78235 | 0.72751 | 0.67496 | 0.57957 | 0.57708 | 0.66005 | 0.7421 | 0.86969 | 0.80626 | 0.76517 | 0.64095
31 | 3.263 | 2.9796 | 2.746 | 2.6712 | 2.7261 | 2.6951 | 3.0091 | 3.2418 | 3.5691 | 3.6946 | 3.9325 | 4.1648 | 4.2969 | 4.1553 | 4.0168 | 3.9686 | 3.9225 | 3.9588 | 3.961 | 3.9982 | 4.4189 | 4.1813 | 4.1713 | 3.7547
32 | 1.1279 | 1.0903 | 1.01 | 1.0442 | 1.0536 | 1.0453 | 1.1461 | 1.3586 | 1.417 | 1.4143 | 1.4108 | 1.4905 | 1.4792 | 1.4321 | 1.3514 | 1.3043 | 1.3508 | 1.3325 | 1.2398 | 1.2461 | 1.3078 | 1.1874 | 1.1515 | 1.1604

## Pc, Summer, S7
LoadID | 0 | 1 | 2 | 3 | 4 | 5 | 6 | 7 | 8 | 9 | 10 | 11 | 12 | 13 | 14 | 15 | 16 | 17 | 18 | 19 | 20 | 21 | 22 | 23
1 | 2.0002 | 1.9797 | 1.908 | 1.8732 | 1.8607 | 1.8874 | 1.8719 | 2.2882 | 2.4619 | 2.4299 | 2.3896 | 2.419 | 2.5085 | 2.4604 | 2.27 | 2.3399 | 2.3668 | 2.2885 | 2.1724 | 2.1451 | 2.1386 | 2.1145 | 1.9541 | 1.8895
2 | 0.86225 | 0.826 | 0.78388 | 0.71822 | 0.67275 | 0.68533 | 0.74372 | 0.8658 | 0.94163 | 1.0108 | 0.91273 | 0.96144 | 0.97341 | 0.97544 | 0.85082 | 0.88345 | 0.90664 | 0.93488 | 0.94644 | 0.98277 | 1.0415 | 0.94383 | 0.90412 | 0.86723
3 | 1.7028 | 1.6192 | 1.4856 | 1.53 | 1.4721 | 1.4776 | 2.0694 | 2.4815 | 2.5979 | 2.4476 | 2.3818 | 2.5635 | 2.6956 | 2.5385 | 2.3255 | 2.2086 | 2.2214 | 2.1937 | 2.1084 | 2.2769 | 2.4028 | 2.2254 | 2.0748 | 1.7856
4 | 0.17246 | 0.16052 | 0.1369 | 0.13204 | 0.11286 | 0.099473 | 0.16052 | 0.16575 | 0.19693 | 0.2061 | 0.19627 | 0.17912 | 0.20891 | 0.21525 | 0.20193 | 0.18811 | 0.1575 | 0.16472 | 0.1798 | 0.19833 | 0.23464 | 0.21453 | 0.22522 | 0.1987
5 | 0.4764 | 0.44172 | 0.40558 | 0.39326 | 0.39149 | 0.38143 | 0.42949 | 0.4251 | 0.46642 | 0.48551 | 0.51236 | 0.54368 | 0.56474 | 0.55565 | 0.53912 | 0.53256 | 0.51741 | 0.53429 | 0.52467 | 0.52528 | 0.58464 | 0.54827 | 0.5801 | 0.53511
6 | 2.7788 | 2.6924 | 2.491 | 2.5676 | 2.5746 | 2.5443 | 2.7973 | 3.2427 | 3.38 | 3.3785 | 3.3636 | 3.5554 | 3.5356 | 3.4395 | 3.2501 | 3.1375 | 3.2321 | 3.2098 | 2.9721 | 2.9797 | 3.1353 | 2.8391 | 2.8115 | 2.8479
7 | 1.44 | 1.338 | 1.2817 | 1.2869 | 1.205 | 1.2552 | 1.6066 | 1.5876 | 1.8188 | 1.9323 | 1.9007 | 1.99 | 1.9599 | 2.056 | 2.0326 | 1.9007 | 1.8715 | 1.8769 | 1.8086 | 1.7975 | 1.848 | 1.537 | 1.6667 | 1.5193
8 | 0.30387 | 0.29379 | 0.27662 | 0.27005 | 0.26146 | 0.26662 | 0.4166 | 0.42921 | 0.45885 | 0.45766 | 0.47088 | 0.5013 | 0.50481 | 0.48698 | 0.4309 | 0.41285 | 0.37757 | 0.39026 | 0.36834 | 0.37132 | 0.36737 | 0.3161 | 0.32223 | 0.31235
9 | 0.29596 | 0.28375 | 0.26788 | 0.25184 | 0.24034 | 0.22619 | 0.23889 | 0.19872 | 0.17244 | 0.18361 | 0.19605 | 0.22042 | 0.23669 | 0.2503 | 0.24612 | 0.2542 | 0.23968 | 0.25459 | 0.2369 | 0.24374 | 0.26376 | 0.23851 | 0.2612 | 0.28782
10 | 0.56021 | 0.52538 | 0.50214 | 0.50283 | 0.49199 | 0.4956 | 0.59006 | 0.63793 | 0.68075 | 0.7109 | 0.69121 | 0.71782 | 0.7533 | 0.74235 | 0.72477 | 0.6732 | 0.64399 | 0.65659 | 0.65715 | 0.69385 | 0.75434 | 0.68141 | 0.66022 | 0.59286
11 | 0.31718 | 0.2992 | 0.27638 | 0.26571 | 0.25234 | 0.25829 | 0.31028 | 0.28918 | 0.31208 | 0.33298 | 0.34472 | 0.35522 | 0.35746 | 0.36237 | 0.34516 | 0.32746 | 0.31208 | 0.35295 | 0.35204 | 0.35417 | 0.40076 | 0.34998 | 0.38014 | 0.35141
12 | 1.2023 | 1.2218 | 1.2916 | 1.1785 | 1.1477 | 1.1008 | 1.1323 | 1.1581 | 1.0292 | 0.79569 | 1.0915 | 1.2047 | 1.2098 | 1.2708 | 1.0179 | 1.3467 | 1.2176 | 1.2051 | 1.2003 | 1.3063 | 1.4413 | 1.4202 | 1.4675 | 1.4971
13 | 2.851 | 2.8263 | 2.7643 | 2.7388 | 2.6906 | 2.7246 | 3.1505 | 3.1941 | 3.4003 | 3.2475 | 3.2543 | 3.2836 | 3.405 | 3.4042 | 3.336 | 3.3097 | 3.3174 | 3.3932 | 3.2161 | 3.2385 | 3.2839 | 3.0736 | 2.8405 | 2.8746
14 | 1.9599 | 1.9442 | 1.8666 | 1.8294 | 1.8017 | 1.8154 | 1.8149 | 2.139 | 2.2988 | 2.2744 | 2.23 | 2.2597 | 2.3503 | 2.3223 | 2.1478 | 2.2121 | 2.2203 | 2.1698 | 2.0438 | 2.0109 | 2.0142 | 1.9813 | 1.8927 | 1.8485
15 | 0.49448 | 0.47499 | 0.44982 | 0.41265 | 0.38474 | 0.38983 | 0.42449 | 0.48142 | 0.52312 | 0.56229 | 0.50685 | 0.53423 | 0.54211 | 0.54606 | 0.4775 | 0.49545 | 0.50543 | 0.52484 | 0.52817 | 0.54699 | 0.58108 | 0.52524 | 0.51351 | 0.49579
16 | 0.79061 | 0.75247 | 0.6902 | 0.71021 | 0.6823 | 0.68391 | 0.95696 | 1.1412 | 1.1946 | 1.1259 | 1.0952 | 1.1788 | 1.2401 | 1.1693 | 1.0716 | 1.0179 | 1.0224 | 1.0115 | 0.9708 | 1.0476 | 1.1062 | 1.0238 | 0.95957 | 0.82795
17 | 0.33367 | 0.29954 | 0.25072 | 0.24347 | 0.21144 | 0.1889 | 0.33047 | 0.41018 | 0.49165 | 0.50951 | 0.4917 | 0.44519 | 0.51362 | 0.51218 | 0.4755 | 0.44083 | 0.38029 | 0.37519 | 0.43291 | 0.48839 | 0.5714 | 0.53103 | 0.4945 | 0.40982
18 | 0.7427 | 0.68783 | 0.63174 | 0.61269 | 0.61112 | 0.5961 | 0.67076 | 0.66854 | 0.73375 | 0.76341 | 0.80623 | 0.85536 | 0.88798 | 0.87241 | 0.8462 | 0.83592 | 0.81331 | 0.83823 | 0.82443 | 0.82596 | 0.91876 | 0.86225 | 0.90787 | 0.83582
19 | 1.9971 | 1.9283 | 1.7873 | 1.8502 | 1.8719 | 1.8603 | 2.0375 | 2.438 | 2.5435 | 2.5369 | 2.5327 | 2.6752 | 2.6527 | 2.5631 | 2.4174 | 2.333 | 2.4216 | 2.382 | 2.2207 | 2.2343 | 2.3424 | 2.1291 | 2.0467 | 2.058
20 | 1.076 | 0.98604 | 0.95304 | 0.96373 | 0.91595 | 0.97233 | 1.2492 | 1.3144 | 1.5103 | 1.5986 | 1.5811 | 1.6528 | 1.618 | 1.677 | 1.6542 | 1.5444 | 1.5417 | 1.5174 | 1.4835 | 1.4841 | 1.5144 | 1.267 | 1.2977 | 1.1535
21 | 0.60024 | 0.57551 | 0.54534 | 0.5343 | 0.52677 | 0.54608 | 0.86832 | 0.941 | 1.0078 | 1.0013 | 1.0356 | 1.1011 | 1.1037 | 1.0523 | 0.92635 | 0.88685 | 0.82071 | 0.83292 | 0.79728 | 0.80933 | 0.7939 | 0.68784 | 0.65832 | 0.6251
22 | 0.66603 | 0.62987 | 0.60048 | 0.5637 | 0.5517 | 0.52693 | 0.54472 | 0.51014 | 0.4425 | 0.46597 | 0.50677 | 0.56835 | 0.60292 | 0.61984 | 0.606 | 0.6281 | 0.60892 | 0.62289 | 0.59677 | 0.62355 | 0.66576 | 0.61101 | 0.60201 | 0.65423
23 | 3.3629 | 3.1819 | 3.0228 | 3.0124 | 2.9064 | 2.8943 | 3.4517 | 3.5328 | 3.7628 | 3.9433 | 3.8154 | 3.9683 | 4.184 | 4.1722 | 4.0829 | 3.7986 | 3.59 | 3.7234 | 3.6742 | 3.8532 | 4.2117 | 3.7819 | 3.8402 | 3.5171
24 | 1.8671 | 1.7763 | 1.636 | 1.5707 | 1.4726 | 1.4864 | 1.7878 | 1.5721 | 1.6923 | 1.813 | 1.8646 | 1.9249 | 1.949 | 2.0027 | 1.9144 | 1.8184 | 1.7084 | 1.9641 | 1.9296 | 1.9285 | 2.1936 | 1.9042 | 2.1648 | 2.0368
25 | 0.73884 | 0.7516 | 0.78737 | 0.71983 | 0.69522 | 0.6634 | 0.68746 | 0.67601 | 0.6007 | 0.46777 | 0.63609 | 0.70268 | 0.70873 | 0.7511 | 0.60568 | 0.79579 | 0.71396 | 0.71609 | 0.7057 | 0.76386 | 0.84597 | 0.82937 | 0.88217 | 0.90596
26 | 2.2727 | 2.2504 | 2.2066 | 2.1887 | 2.1595 | 2.1945 | 2.5349 | 2.6107 | 2.7809 | 2.6521 | 2.6622 | 2.6846 | 2.7794 | 2.7681 | 2.7106 | 2.6894 | 2.7065 | 2.7545 | 2.6207 | 2.6441 | 2.6752 | 2.5095 | 2.2797 | 2.2975
27 | 2.0374 | 2.0209 | 1.9405 | 1.9019 | 1.8738 | 1.8885 | 1.8874 | 2.2276 | 2.3941 | 2.3684 | 2.3225 | 2.3534 | 2.4474 | 2.4175 | 2.2357 | 2.3027 | 2.312 | 2.2584 | 2.1279 | 2.0939 | 2.097 | 2.0632 | 1.9683 | 1.9217
28 | 1.0425 | 1.0004 | 0.94815 | 0.8694 | 0.81199 | 0.82436 | 0.89654 | 1.0267 | 1.116 | 1.1989 | 1.0815 | 1.1396 | 1.1554 | 1.1616 | 1.0148 | 1.0532 | 1.0769 | 1.1153 | 1.1249 | 1.1661 | 1.2377 | 1.1198 | 1.0865 | 1.0465
29 | 2.4327 | 2.3178 | 2.1253 | 2.1847 | 2.0952 | 2.0968 | 2.9307 | 3.4723 | 3.634 | 3.4269 | 3.3313 | 3.5863 | 3.7748 | 3.5645 | 3.2683 | 3.1048 | 3.1135 | 3.087 | 2.958 | 3.1892 | 3.37 | 3.1166 | 2.9391 | 2.5437
30 | 0.51967 | 0.47067 | 0.39581 | 0.3837 | 0.33191 | 0.29554 | 0.50719 | 0.6051 | 0.72402 | 0.75179 | 0.72359 | 0.65618 | 0.75869 | 0.76161 | 0.7086 | 0.65758 | 0.56379 | 0.56304 | 0.64218 | 0.72119 | 0.84566 | 0.78334 | 0.74801 | 0.62871
31 | 3.1758 | 2.9012 | 2.6735 | 2.6004 | 2.652 | 2.6207 | 2.9268 | 3.1459 | 3.4632 | 3.5855 | 3.8155 | 4.0412 | 4.17 | 4.0345 | 3.9003 | 3.8536 | 3.8071 | 3.8446 | 3.8449 | 3.8801 | 4.2892 | 4.0576 | 4.0543 | 3.6518
32 | 1.0971 | 1.0607 | 0.98248 | 1.0155 | 1.0241 | 1.0158 | 1.114 | 1.3183 | 1.3749 | 1.3724 | 1.3688 | 1.4461 | 1.4354 | 1.3902 | 1.312 | 1.2663 | 1.311 | 1.2939 | 1.2034 | 1.2092 | 1.2693 | 1.1523 | 1.1193 | 1.1284

## Pc, Summer, S8
LoadID | 0 | 1 | 2 | 3 | 4 | 5 | 6 | 7 | 8 | 9 | 10 | 11 | 12 | 13 | 14 | 15 | 16 | 17 | 18 | 19 | 20 | 21 | 22 | 23
1 | 2.0002 | 1.9797 | 1.908 | 1.8732 | 1.8607 | 1.8874 | 1.8719 | 2.2882 | 2.4619 | 2.4299 | 2.3896 | 2.419 | 2.5085 | 2.4604 | 2.27 | 2.3399 | 2.3668 | 2.2885 | 2.1724 | 2.1451 | 2.1386 | 2.1145 | 1.9541 | 1.8895
2 | 0.86225 | 0.826 | 0.78388 | 0.71822 | 0.67275 | 0.68533 | 0.74372 | 0.8658 | 0.94163 | 1.0108 | 0.91273 | 0.96144 | 0.97341 | 0.97544 | 0.85082 | 0.88345 | 0.90664 | 0.93488 | 0.94644 | 0.98277 | 1.0415 | 0.94383 | 0.90412 | 0.86723
3 | 1.7028 | 1.6192 | 1.4856 | 1.53 | 1.4721 | 1.4776 | 2.0694 | 2.4815 | 2.5979 | 2.4476 | 2.3818 | 2.5635 | 2.6956 | 2.5385 | 2.3255 | 2.2086 | 2.2214 | 2.1937 | 2.1084 | 2.2769 | 2.4028 | 2.2254 | 2.0748 | 1.7856
4 | 0.17246 | 0.16052 | 0.1369 | 0.13204 | 0.11286 | 0.099473 | 0.16052 | 0.16575 | 0.19693 | 0.2061 | 0.19627 | 0.17912 | 0.20891 | 0.21525 | 0.20193 | 0.18811 | 0.1575 | 0.16472 | 0.1798 | 0.19833 | 0.23464 | 0.21453 | 0.22522 | 0.1987
5 | 0.4764 | 0.44172 | 0.40558 | 0.39326 | 0.39149 | 0.38143 | 0.42949 | 0.4251 | 0.46642 | 0.48551 | 0.51236 | 0.54368 | 0.56474 | 0.55565 | 0.53912 | 0.53256 | 0.51741 | 0.53429 | 0.52467 | 0.52528 | 0.58464 | 0.54827 | 0.5801 | 0.53511
6 | 2.7788 | 2.6924 | 2.491 | 2.5676 | 2.5746 | 2.5443 | 2.7973 | 3.2427 | 3.38 | 3.3785 | 3.3636 | 3.5554 | 3.5356 | 3.4395 | 3.2501 | 3.1375 | 3.2321 | 3.2098 | 2.9721 | 2.9797 | 3.1353 | 2.8391 | 2.8115 | 2.8479
7 | 1.44 | 1.338 | 1.2817 | 1.2869 | 1.205 | 1.2552 | 1.6066 | 1.5876 | 1.8188 | 1.9323 | 1.9007 | 1.99 | 1.9599 | 2.056 | 2.0326 | 1.9007 | 1.8715 | 1.8769 | 1.8086 | 1.7975 | 1.848 | 1.537 | 1.6667 | 1.5193
8 | 0.30387 | 0.29379 | 0.27662 | 0.27005 | 0.26146 | 0.26662 | 0.4166 | 0.42921 | 0.45885 | 0.45766 | 0.47088 | 0.5013 | 0.50481 | 0.48698 | 0.4309 | 0.41285 | 0.37757 | 0.39026 | 0.36834 | 0.37132 | 0.36737 | 0.3161 | 0.32223 | 0.31235
9 | 0.29596 | 0.28375 | 0.26788 | 0.25184 | 0.24034 | 0.22619 | 0.23889 | 0.19872 | 0.17244 | 0.18361 | 0.19605 | 0.22042 | 0.23669 | 0.2503 | 0.24612 | 0.2542 | 0.23968 | 0.25459 | 0.2369 | 0.24374 | 0.26376 | 0.23851 | 0.2612 | 0.28782
10 | 0.56021 | 0.52538 | 0.50214 | 0.50283 | 0.49199 | 0.4956 | 0.59006 | 0.63793 | 0.68075 | 0.7109 | 0.69121 | 0.71782 | 0.7533 | 0.74235 | 0.72477 | 0.6732 | 0.64399 | 0.65659 | 0.65715 | 0.69385 | 0.75434 | 0.68141 | 0.66022 | 0.59286
11 | 0.31718 | 0.2992 | 0.27638 | 0.26571 | 0.25234 | 0.25829 | 0.31028 | 0.28918 | 0.31208 | 0.33298 | 0.34472 | 0.35522 | 0.35746 | 0.36237 | 0.34516 | 0.32746 | 0.31208 | 0.35295 | 0.35204 | 0.35417 | 0.40076 | 0.34998 | 0.38014 | 0.35141
12 | 1.2023 | 1.2218 | 1.2916 | 1.1785 | 1.1477 | 1.1008 | 1.1323 | 1.1581 | 1.0292 | 0.79569 | 1.0915 | 1.2047 | 1.2098 | 1.2708 | 1.0179 | 1.3467 | 1.2176 | 1.2051 | 1.2003 | 1.3063 | 1.4413 | 1.4202 | 1.4675 | 1.4971
13 | 2.851 | 2.8263 | 2.7643 | 2.7388 | 2.6906 | 2.7246 | 3.1505 | 3.1941 | 3.4003 | 3.2475 | 3.2543 | 3.2836 | 3.405 | 3.4042 | 3.336 | 3.3097 | 3.3174 | 3.3932 | 3.2161 | 3.2385 | 3.2839 | 3.0736 | 2.8405 | 2.8746
14 | 1.9599 | 1.9442 | 1.8666 | 1.8294 | 1.8017 | 1.8154 | 1.8149 | 2.139 | 2.2988 | 2.2744 | 2.23 | 2.2597 | 2.3503 | 2.3223 | 2.1478 | 2.2121 | 2.2203 | 2.1698 | 2.0438 | 2.0109 | 2.0142 | 1.9813 | 1.8927 | 1.8485
15 | 0.49448 | 0.47499 | 0.44982 | 0.41265 | 0.38474 | 0.38983 | 0.42449 | 0.48142 | 0.52312 | 0.56229 | 0.50685 | 0.53423 | 0.54211 | 0.54606 | 0.4775 | 0.49545 | 0.50543 | 0.52484 | 0.52817 | 0.54699 | 0.58108 | 0.52524 | 0.51351 | 0.49579
16 | 0.79061 | 0.75247 | 0.6902 | 0.71021 | 0.6823 | 0.68391 | 0.95696 | 1.1412 | 1.1946 | 1.1259 | 1.0952 | 1.1788 | 1.2401 | 1.1693 | 1.0716 | 1.0179 | 1.0224 | 1.0115 | 0.9708 | 1.0476 | 1.1062 | 1.0238 | 0.95957 | 0.82795
17 | 0.33367 | 0.29954 | 0.25072 | 0.24347 | 0.21144 | 0.1889 | 0.33047 | 0.41018 | 0.49165 | 0.50951 | 0.4917 | 0.44519 | 0.51362 | 0.51218 | 0.4755 | 0.44083 | 0.38029 | 0.37519 | 0.43291 | 0.48839 | 0.5714 | 0.53103 | 0.4945 | 0.40982
18 | 0.7427 | 0.68783 | 0.63174 | 0.61269 | 0.61112 | 0.5961 | 0.67076 | 0.66854 | 0.73375 | 0.76341 | 0.80623 | 0.85536 | 0.88798 | 0.87241 | 0.8462 | 0.83592 | 0.81331 | 0.83823 | 0.82443 | 0.82596 | 0.91876 | 0.86225 | 0.90787 | 0.83582
19 | 1.9971 | 1.9283 | 1.7873 | 1.8502 | 1.8719 | 1.8603 | 2.0375 | 2.438 | 2.5435 | 2.5369 | 2.5327 | 2.6752 | 2.6527 | 2.5631 | 2.4174 | 2.333 | 2.4216 | 2.382 | 2.2207 | 2.2343 | 2.3424 | 2.1291 | 2.0467 | 2.058
20 | 1.076 | 0.98604 | 0.95304 | 0.96373 | 0.91595 | 0.97233 | 1.2492 | 1.3144 | 1.5103 | 1.5986 | 1.5811 | 1.6528 | 1.618 | 1.677 | 1.6542 | 1.5444 | 1.5417 | 1.5174 | 1.4835 | 1.4841 | 1.5144 | 1.267 | 1.2977 | 1.1535
21 | 0.60024 | 0.57551 | 0.54534 | 0.5343 | 0.52677 | 0.54608 | 0.86832 | 0.941 | 1.0078 | 1.0013 | 1.0356 | 1.1011 | 1.1037 | 1.0523 | 0.92635 | 0.88685 | 0.82071 | 0.83292 | 0.79728 | 0.80933 | 0.7939 | 0.68784 | 0.65832 | 0.6251
22 | 0.66603 | 0.62987 | 0.60048 | 0.5637 | 0.5517 | 0.52693 | 0.54472 | 0.51014 | 0.4425 | 0.46597 | 0.50677 | 0.56835 | 0.60292 | 0.61984 | 0.606 | 0.6281 | 0.60892 | 0.62289 | 0.59677 | 0.62355 | 0.66576 | 0.61101 | 0.60201 | 0.65423
23 | 3.3629 | 3.1819 | 3.0228 | 3.0124 | 2.9064 | 2.8943 | 3.4517 | 3.5328 | 3.7628 | 3.9433 | 3.8154 | 3.9683 | 4.184 | 4.1722 | 4.0829 | 3.7986 | 3.59 | 3.7234 | 3.6742 | 3.8532 | 4.2117 | 3.7819 | 3.8402 | 3.5171
24 | 1.8671 | 1.7763 | 1.636 | 1.5707 | 1.4726 | 1.4864 | 1.7878 | 1.5721 | 1.6923 | 1.813 | 1.8646 | 1.9249 | 1.949 | 2.0027 | 1.9144 | 1.8184 | 1.7084 | 1.9641 | 1.9296 | 1.9285 | 2.1936 | 1.9042 | 2.1648 | 2.0368
25 | 0.73884 | 0.7516 | 0.78737 | 0.71983 | 0.69522 | 0.6634 | 0.68746 | 0.67601 | 0.6007 | 0.46777 | 0.63609 | 0.70268 | 0.70873 | 0.7511 | 0.60568 | 0.79579 | 0.71396 | 0.71609 | 0.7057 | 0.76386 | 0.84597 | 0.82937 | 0.88217 | 0.90596
26 | 2.2727 | 2.2504 | 2.2066 | 2.1887 | 2.1595 | 2.1945 | 2.5349 | 2.6107 | 2.7809 | 2.6521 | 2.6622 | 2.6846 | 2.7794 | 2.7681 | 2.7106 | 2.6894 | 2.7065 | 2.7545 | 2.6207 | 2.6441 | 2.6752 | 2.5095 | 2.2797 | 2.2975
27 | 2.0374 | 2.0209 | 1.9405 | 1.9019 | 1.8738 | 1.8885 | 1.8874 | 2.2276 | 2.3941 | 2.3684 | 2.3225 | 2.3534 | 2.4474 | 2.4175 | 2.2357 | 2.3027 | 2.312 | 2.2584 | 2.1279 | 2.0939 | 2.097 | 2.0632 | 1.9683 | 1.9217
28 | 1.0425 | 1.0004 | 0.94815 | 0.8694 | 0.81199 | 0.82436 | 0.89654 | 1.0267 | 1.116 | 1.1989 | 1.0815 | 1.1396 | 1.1554 | 1.1616 | 1.0148 | 1.0532 | 1.0769 | 1.1153 | 1.1249 | 1.1661 | 1.2377 | 1.1198 | 1.0865 | 1.0465
29 | 2.4327 | 2.3178 | 2.1253 | 2.1847 | 2.0952 | 2.0968 | 2.9307 | 3.4723 | 3.634 | 3.4269 | 3.3313 | 3.5863 | 3.7748 | 3.5645 | 3.2683 | 3.1048 | 3.1135 | 3.087 | 2.958 | 3.1892 | 3.37 | 3.1166 | 2.9391 | 2.5437
30 | 0.51967 | 0.47067 | 0.39581 | 0.3837 | 0.33191 | 0.29554 | 0.50719 | 0.6051 | 0.72402 | 0.75179 | 0.72359 | 0.65618 | 0.75869 | 0.76161 | 0.7086 | 0.65758 | 0.56379 | 0.56304 | 0.64218 | 0.72119 | 0.84566 | 0.78334 | 0.74801 | 0.62871
31 | 3.1758 | 2.9012 | 2.6735 | 2.6004 | 2.652 | 2.6207 | 2.9268 | 3.1459 | 3.4632 | 3.5855 | 3.8155 | 4.0412 | 4.17 | 4.0345 | 3.9003 | 3.8536 | 3.8071 | 3.8446 | 3.8449 | 3.8801 | 4.2892 | 4.0576 | 4.0543 | 3.6518
32 | 1.0971 | 1.0607 | 0.98248 | 1.0155 | 1.0241 | 1.0158 | 1.114 | 1.3183 | 1.3749 | 1.3724 | 1.3688 | 1.4461 | 1.4354 | 1.3902 | 1.312 | 1.2663 | 1.311 | 1.2939 | 1.2034 | 1.2092 | 1.2693 | 1.1523 | 1.1193 | 1.1284

## Pc, Summer, S9
LoadID | 0 | 1 | 2 | 3 | 4 | 5 | 6 | 7 | 8 | 9 | 10 | 11 | 12 | 13 | 14 | 15 | 16 | 17 | 18 | 19 | 20 | 21 | 22 | 23
1 | 2.0002 | 1.9797 | 1.908 | 1.8732 | 1.8607 | 1.8874 | 1.8719 | 2.2882 | 2.4619 | 2.4299 | 2.3896 | 2.419 | 2.5085 | 2.4604 | 2.27 | 2.3399 | 2.3668 | 2.2885 | 2.1724 | 2.1451 | 2.1386 | 2.1145 | 1.9541 | 1.8895
2 | 0.86225 | 0.826 | 0.78388 | 0.71822 | 0.67275 | 0.68533 | 0.74372 | 0.8658 | 0.94163 | 1.0108 | 0.91273 | 0.96144 | 0.97341 | 0.97544 | 0.85082 | 0.88345 | 0.90664 | 0.93488 | 0.94644 | 0.98277 | 1.0415 | 0.94383 | 0.90412 | 0.86723
3 | 1.7028 | 1.6192 | 1.4856 | 1.53 | 1.4721 | 1.4776 | 2.0694 | 2.4815 | 2.5979 | 2.4476 | 2.3818 | 2.5635 | 2.6956 | 2.5385 | 2.3255 | 2.2086 | 2.2214 | 2.1937 | 2.1084 | 2.2769 | 2.4028 | 2.2254 | 2.0748 | 1.7856
4 | 0.17246 | 0.16052 | 0.1369 | 0.13204 | 0.11286 | 0.099473 | 0.16052 | 0.16575 | 0.19693 | 0.2061 | 0.19627 | 0.17912 | 0.20891 | 0.21525 | 0.20193 | 0.18811 | 0.1575 | 0.16472 | 0.1798 | 0.19833 | 0.23464 | 0.21453 | 0.22522 | 0.1987
5 | 0.4764 | 0.44172 | 0.40558 | 0.39326 | 0.39149 | 0.38143 | 0.42949 | 0.4251 | 0.46642 | 0.48551 | 0.51236 | 0.54368 | 0.56474 | 0.55565 | 0.53912 | 0.53256 | 0.51741 | 0.53429 | 0.52467 | 0.52528 | 0.58464 | 0.54827 | 0.5801 | 0.53511
6 | 2.7788 | 2.6924 | 2.491 | 2.5676 | 2.5746 | 2.5443 | 2.7973 | 3.2427 | 3.38 | 3.3785 | 3.3636 | 3.5554 | 3.5356 | 3.4395 | 3.2501 | 3.1375 | 3.2321 | 3.2098 | 2.9721 | 2.9797 | 3.1353 | 2.8391 | 2.8115 | 2.8479
7 | 1.44 | 1.338 | 1.2817 | 1.2869 | 1.205 | 1.2552 | 1.6066 | 1.5876 | 1.8188 | 1.9323 | 1.9007 | 1.99 | 1.9599 | 2.056 | 2.0326 | 1.9007 | 1.8715 | 1.8769 | 1.8086 | 1.7975 | 1.848 | 1.537 | 1.6667 | 1.5193
8 | 0.30387 | 0.29379 | 0.27662 | 0.27005 | 0.26146 | 0.26662 | 0.4166 | 0.42921 | 0.45885 | 0.45766 | 0.47088 | 0.5013 | 0.50481 | 0.48698 | 0.4309 | 0.41285 | 0.37757 | 0.39026 | 0.36834 | 0.37132 | 0.36737 | 0.3161 | 0.32223 | 0.31235
9 | 0.29596 | 0.28375 | 0.26788 | 0.25184 | 0.24034 | 0.22619 | 0.23889 | 0.19872 | 0.17244 | 0.18361 | 0.19605 | 0.22042 | 0.23669 | 0.2503 | 0.24612 | 0.2542 | 0.23968 | 0.25459 | 0.2369 | 0.24374 | 0.26376 | 0.23851 | 0.2612 | 0.28782
10 | 0.56021 | 0.52538 | 0.50214 | 0.50283 | 0.49199 | 0.4956 | 0.59006 | 0.63793 | 0.68075 | 0.7109 | 0.69121 | 0.71782 | 0.7533 | 0.74235 | 0.72477 | 0.6732 | 0.64399 | 0.65659 | 0.65715 | 0.69385 | 0.75434 | 0.68141 | 0.66022 | 0.59286
11 | 0.31718 | 0.2992 | 0.27638 | 0.26571 | 0.25234 | 0.25829 | 0.31028 | 0.28918 | 0.31208 | 0.33298 | 0.34472 | 0.35522 | 0.35746 | 0.36237 | 0.34516 | 0.32746 | 0.31208 | 0.35295 | 0.35204 | 0.35417 | 0.40076 | 0.34998 | 0.38014 | 0.35141
12 | 1.2023 | 1.2218 | 1.2916 | 1.1785 | 1.1477 | 1.1008 | 1.1323 | 1.1581 | 1.0292 | 0.79569 | 1.0915 | 1.2047 | 1.2098 | 1.2708 | 1.0179 | 1.3467 | 1.2176 | 1.2051 | 1.2003 | 1.3063 | 1.4413 | 1.4202 | 1.4675 | 1.4971
13 | 2.851 | 2.8263 | 2.7643 | 2.7388 | 2.6906 | 2.7246 | 3.1505 | 3.1941 | 3.4003 | 3.2475 | 3.2543 | 3.2836 | 3.405 | 3.4042 | 3.336 | 3.3097 | 3.3174 | 3.3932 | 3.2161 | 3.2385 | 3.2839 | 3.0736 | 2.8405 | 2.8746
14 | 1.9599 | 1.9442 | 1.8666 | 1.8294 | 1.8017 | 1.8154 | 1.8149 | 2.139 | 2.2988 | 2.2744 | 2.23 | 2.2597 | 2.3503 | 2.3223 | 2.1478 | 2.2121 | 2.2203 | 2.1698 | 2.0438 | 2.0109 | 2.0142 | 1.9813 | 1.8927 | 1.8485
15 | 0.49448 | 0.47499 | 0.44982 | 0.41265 | 0.38474 | 0.38983 | 0.42449 | 0.48142 | 0.52312 | 0.56229 | 0.50685 | 0.53423 | 0.54211 | 0.54606 | 0.4775 | 0.49545 | 0.50543 | 0.52484 | 0.52817 | 0.54699 | 0.58108 | 0.52524 | 0.51351 | 0.49579
16 | 0.79061 | 0.75247 | 0.6902 | 0.71021 | 0.6823 | 0.68391 | 0.95696 | 1.1412 | 1.1946 | 1.1259 | 1.0952 | 1.1788 | 1.2401 | 1.1693 | 1.0716 | 1.0179 | 1.0224 | 1.0115 | 0.9708 | 1.0476 | 1.1062 | 1.0238 | 0.95957 | 0.82795
17 | 0.33367 | 0.29954 | 0.25072 | 0.24347 | 0.21144 | 0.1889 | 0.33047 | 0.41018 | 0.49165 | 0.50951 | 0.4917 | 0.44519 | 0.51362 | 0.51218 | 0.4755 | 0.44083 | 0.38029 | 0.37519 | 0.43291 | 0.48839 | 0.5714 | 0.53103 | 0.4945 | 0.40982
18 | 0.7427 | 0.68783 | 0.63174 | 0.61269 | 0.61112 | 0.5961 | 0.67076 | 0.66854 | 0.73375 | 0.76341 | 0.80623 | 0.85536 | 0.88798 | 0.87241 | 0.8462 | 0.83592 | 0.81331 | 0.83823 | 0.82443 | 0.82596 | 0.91876 | 0.86225 | 0.90787 | 0.83582
19 | 1.9971 | 1.9283 | 1.7873 | 1.8502 | 1.8719 | 1.8603 | 2.0375 | 2.438 | 2.5435 | 2.5369 | 2.5327 | 2.6752 | 2.6527 | 2.5631 | 2.4174 | 2.333 | 2.4216 | 2.382 | 2.2207 | 2.2343 | 2.3424 | 2.1291 | 2.0467 | 2.058
20 | 1.076 | 0.98604 | 0.95304 | 0.96373 | 0.91595 | 0.97233 | 1.2492 | 1.3144 | 1.5103 | 1.5986 | 1.5811 | 1.6528 | 1.618 | 1.677 | 1.6542 | 1.5444 | 1.5417 | 1.5174 | 1.4835 | 1.4841 | 1.5144 | 1.267 | 1.2977 | 1.1535
21 | 0.60024 | 0.57551 | 0.54534 | 0.5343 | 0.52677 | 0.54608 | 0.86832 | 0.941 | 1.0078 | 1.0013 | 1.0356 | 1.1011 | 1.1037 | 1.0523 | 0.92635 | 0.88685 | 0.82071 | 0.83292 | 0.79728 | 0.80933 | 0.7939 | 0.68784 | 0.65832 | 0.6251
22 | 0.66603 | 0.62987 | 0.60048 | 0.5637 | 0.5517 | 0.52693 | 0.54472 | 0.51014 | 0.4425 | 0.46597 | 0.50677 | 0.56835 | 0.60292 | 0.61984 | 0.606 | 0.6281 | 0.60892 | 0.62289 | 0.59677 | 0.62355 | 0.66576 | 0.61101 | 0.60201 | 0.65423
23 | 3.3629 | 3.1819 | 3.0228 | 3.0124 | 2.9064 | 2.8943 | 3.4517 | 3.5328 | 3.7628 | 3.9433 | 3.8154 | 3.9683 | 4.184 | 4.1722 | 4.0829 | 3.7986 | 3.59 | 3.7234 | 3.6742 | 3.8532 | 4.2117 | 3.7819 | 3.8402 | 3.5171
24 | 1.8671 | 1.7763 | 1.636 | 1.5707 | 1.4726 | 1.4864 | 1.7878 | 1.5721 | 1.6923 | 1.813 | 1.8646 | 1.9249 | 1.949 | 2.0027 | 1.9144 | 1.8184 | 1.7084 | 1.9641 | 1.9296 | 1.9285 | 2.1936 | 1.9042 | 2.1648 | 2.0368
25 | 0.73884 | 0.7516 | 0.78737 | 0.71983 | 0.69522 | 0.6634 | 0.68746 | 0.67601 | 0.6007 | 0.46777 | 0.63609 | 0.70268 | 0.70873 | 0.7511 | 0.60568 | 0.79579 | 0.71396 | 0.71609 | 0.7057 | 0.76386 | 0.84597 | 0.82937 | 0.88217 | 0.90596
26 | 2.2727 | 2.2504 | 2.2066 | 2.1887 | 2.1595 | 2.1945 | 2.5349 | 2.6107 | 2.7809 | 2.6521 | 2.6622 | 2.6846 | 2.7794 | 2.7681 | 2.7106 | 2.6894 | 2.7065 | 2.7545 | 2.6207 | 2.6441 | 2.6752 | 2.5095 | 2.2797 | 2.2975
27 | 2.0374 | 2.0209 | 1.9405 | 1.9019 | 1.8738 | 1.8885 | 1.8874 | 2.2276 | 2.3941 | 2.3684 | 2.3225 | 2.3534 | 2.4474 | 2.4175 | 2.2357 | 2.3027 | 2.312 | 2.2584 | 2.1279 | 2.0939 | 2.097 | 2.0632 | 1.9683 | 1.9217
28 | 1.0425 | 1.0004 | 0.94815 | 0.8694 | 0.81199 | 0.82436 | 0.89654 | 1.0267 | 1.116 | 1.1989 | 1.0815 | 1.1396 | 1.1554 | 1.1616 | 1.0148 | 1.0532 | 1.0769 | 1.1153 | 1.1249 | 1.1661 | 1.2377 | 1.1198 | 1.0865 | 1.0465
29 | 2.4327 | 2.3178 | 2.1253 | 2.1847 | 2.0952 | 2.0968 | 2.9307 | 3.4723 | 3.634 | 3.4269 | 3.3313 | 3.5863 | 3.7748 | 3.5645 | 3.2683 | 3.1048 | 3.1135 | 3.087 | 2.958 | 3.1892 | 3.37 | 3.1166 | 2.9391 | 2.5437
30 | 0.51967 | 0.47067 | 0.39581 | 0.3837 | 0.33191 | 0.29554 | 0.50719 | 0.6051 | 0.72402 | 0.75179 | 0.72359 | 0.65618 | 0.75869 | 0.76161 | 0.7086 | 0.65758 | 0.56379 | 0.56304 | 0.64218 | 0.72119 | 0.84566 | 0.78334 | 0.74801 | 0.62871
31 | 3.1758 | 2.9012 | 2.6735 | 2.6004 | 2.652 | 2.6207 | 2.9268 | 3.1459 | 3.4632 | 3.5855 | 3.8155 | 4.0412 | 4.17 | 4.0345 | 3.9003 | 3.8536 | 3.8071 | 3.8446 | 3.8449 | 3.8801 | 4.2892 | 4.0576 | 4.0543 | 3.6518
32 | 1.0971 | 1.0607 | 0.98248 | 1.0155 | 1.0241 | 1.0158 | 1.114 | 1.3183 | 1.3749 | 1.3724 | 1.3688 | 1.4461 | 1.4354 | 1.3902 | 1.312 | 1.2663 | 1.311 | 1.2939 | 1.2034 | 1.2092 | 1.2693 | 1.1523 | 1.1193 | 1.1284

## Qc, Summer, S1
LoadID | 0 | 1 | 2 | 3 | 4 | 5 | 6 | 7 | 8 | 9 | 10 | 11 | 12 | 13 | 14 | 15 | 16 | 17 | 18 | 19 | 20 | 21 | 22 | 23
1 | -0.88946 | -0.97505 | -0.92496 | -0.92333 | -0.90493 | -0.95724 | -0.98152 | -1.8414 | -2.1412 | -2.0648 | -2.0111 | -2.0155 | -2.1422 | -2.0719 | -1.4553 | -1.903 | -1.9264 | -1.8091 | -1.4294 | -1.2964 | -1.3593 | -1.3674 | -0.94376 | -0.93197
2 | 0.0023192 | -0.01146 | -0.013609 | -0.018444 | -0.023457 | -0.019029 | -0.022212 | 0.058201 | 0.074816 | 0.096043 | 0.055402 | 0.049836 | 0.034386 | 0.045642 | 0.019525 | 0.017221 | 0.020133 | 0.036501 | 0.069335 | 0.070822 | 0.056285 | 0.042942 | 0.021034 | 0.0038645
3 | 0.15779 | 0.3724 | 0.65598 | 0.60635 | 0.61605 | 0.58984 | 0.036568 | -0.70642 | -0.92241 | -0.93296 | -0.77907 | -0.9777 | -0.88312 | -0.76903 | -0.5568 | -0.34763 | -0.42865 | -0.3818 | -0.073745 | -0.30691 | -0.42864 | -0.27891 | 0.26282 | 0.5414
4 | -0.10459 | -0.10551 | -0.10865 | -0.10866 | -0.1111 | -0.11445 | -0.10323 | -0.070082 | -0.052273 | -0.055117 | -0.069462 | -0.076162 | -0.070391 | -0.076323 | -0.072258 | -0.085141 | -0.095313 | -0.0848 | -0.059958 | -0.053574 | -0.05374 | -0.070987 | -0.088497 | -0.091813
5 | -0.036456 | -0.047647 | -0.055941 | -0.055803 | -0.056153 | -0.060706 | -0.054604 | -0.021798 | 0.0068094 | 0.024217 | 0.039949 | 0.042413 | 0.037228 | 0.030416 | 0.020095 | 0.013342 | 0.011146 | 0.009809 | 0.009921 | 0.0027114 | 0.021103 | 0.0096255 | 0.005518 | -0.0088395
6 | -0.94451 | -1.0497 | -0.79492 | -0.93666 | -0.95885 | -0.98449 | -0.95364 | -1.7633 | -2.0251 | -2.0206 | -1.7659 | -2.109 | -2.1975 | -2.0282 | -1.7615 | -1.5492 | -1.8887 | -1.8314 | -1.4371 | -1.3329 | -1.5702 | -1.2353 | -0.94332 | -1.0505
7 | 0.52362 | 0.54096 | 0.5693 | 0.58836 | 0.55051 | 0.59368 | 0.5149 | 0.23472 | 0.042188 | 0.031421 | -0.071861 | -0.02413 | -0.0061398 | -0.0041936 | 0.060578 | 0.1053 | 0.15527 | 0.19721 | 0.17133 | 0.21118 | 0.15028 | 0.27758 | 0.34861 | 0.37837
8 | -0.30181 | -0.3039 | -0.30674 | -0.3084 | -0.30427 | -0.29702 | -0.25246 | -0.20832 | -0.2044 | -0.20114 | -0.19781 | -0.19563 | -0.20024 | -0.20796 | -0.22864 | -0.23888 | -0.24731 | -0.24811 | -0.2528 | -0.2613 | -0.27788 | -0.28969 | -0.29376 | -0.29944
9 | -0.0019131 | 0.01764 | 0.022587 | 0.028652 | 0.027283 | 0.031525 | 0.059314 | 0.019316 | 0.029768 | 0.010216 | 0.00019027 | -0.0080065 | -0.027418 | -0.027768 | -0.021268 | -0.048871 | -0.041487 | -0.036048 | -0.029854 | -0.030552 | -0.043182 | -0.038865 | 0.0038244 | 0.0062385
10 | -0.0172 | -0.01922 | -0.019713 | -0.019469 | -0.020122 | -0.020682 | -0.0065388 | 0.0057711 | 0.013129 | 0.013883 | 0.0058858 | 0.014304 | 0.015378 | 0.014775 | 0.011693 | 0.0050136 | 0.0025165 | 0.0025082 | 0.0025597 | 0.0051128 | 0.0073351 | 0.0010038 | -0.0075753 | -0.012736
11 | 0.2185 | 0.23498 | 0.24545 | 0.24917 | 0.24269 | 0.2435 | 0.19205 | 0.15943 | 0.13416 | 0.10364 | 0.10418 | 0.11148 | 0.13091 | 0.13474 | 0.15115 | 0.15129 | 0.15355 | 0.11878 | 0.10715 | 0.12206 | 0.10116 | 0.12855 | 0.14719 | 0.16626
12 | 0.32951 | 0.19929 | 0.25189 | 0.19838 | 0.22756 | 0.12212 | 0.41155 | 0.32359 | 0.23995 | 0.28235 | 0.29242 | 0.26628 | -0.13337 | -0.067683 | 0.37867 | 0.12754 | 0.14695 | 0.085528 | -0.0039504 | -0.25992 | -0.57983 | -0.57751 | -0.54808 | -0.57568
13 | -0.2485 | -0.23142 | -0.17397 | -0.15681 | -0.14417 | -0.18102 | -0.5961 | -0.79613 | -1.0213 | -0.97367 | -0.9497 | -0.9378 | -1.0136 | -0.93041 | -0.85457 | -0.794 | -0.78596 | -0.79622 | -0.66226 | -0.60694 | -0.64338 | -0.45025 | -0.1976 | -0.21172
14 | -0.014824 | -0.016251 | -0.015416 | -0.015389 | -0.015082 | -0.015954 | -0.016359 | -0.03069 | -0.035686 | -0.034413 | -0.033518 | -0.033592 | -0.035703 | -0.034531 | -0.024255 | -0.031716 | -0.032107 | -0.030151 | -0.023823 | -0.021607 | -0.022655 | -0.022789 | -0.015729 | -0.015533
15 | 0.0029376 | -0.014516 | -0.017238 | -0.023363 | -0.029712 | -0.024103 | -0.028135 | 0.073721 | 0.094767 | 0.12165 | 0.070176 | 0.063125 | 0.043556 | 0.057813 | 0.024732 | 0.021814 | 0.025502 | 0.046234 | 0.087825 | 0.089708 | 0.071294 | 0.054393 | 0.026643 | 0.004895
16 | -0.048355 | -0.11412 | -0.20103 | -0.18582 | -0.18879 | -0.18076 | -0.011206 | 0.21648 | 0.28268 | 0.28591 | 0.23875 | 0.29962 | 0.27063 | 0.23567 | 0.17063 | 0.10653 | 0.13136 | 0.117 | 0.022599 | 0.094053 | 0.13136 | 0.085471 | -0.080542 | -0.16591
17 | -0.37654 | -0.37983 | -0.39115 | -0.39116 | -0.39997 | -0.41202 | -0.37163 | -0.25229 | -0.18818 | -0.19842 | -0.25006 | -0.27418 | -0.25341 | -0.27476 | -0.26013 | -0.30651 | -0.34313 | -0.30528 | -0.21585 | -0.19287 | -0.19346 | -0.25555 | -0.31859 | -0.33053
18 | -0.1276 | -0.16677 | -0.19579 | -0.19531 | -0.19654 | -0.21247 | -0.19112 | -0.076294 | 0.023833 | 0.084759 | 0.13982 | 0.14844 | 0.1303 | 0.10646 | 0.070332 | 0.046699 | 0.03901 | 0.034332 | 0.034723 | 0.0094897 | 0.073859 | 0.033689 | 0.019313 | -0.030938
19 | -0.4465 | -0.49623 | -0.37578 | -0.44278 | -0.45327 | -0.4654 | -0.45081 | -0.83358 | -0.95734 | -0.95521 | -0.83478 | -0.99698 | -1.0388 | -0.95879 | -0.83272 | -0.73233 | -0.89284 | -0.86574 | -0.67937 | -0.63008 | -0.74228 | -0.58397 | -0.44593 | -0.49658
20 | 0.34273 | 0.35408 | 0.37263 | 0.38511 | 0.36034 | 0.38859 | 0.33703 | 0.15364 | 0.027614 | 0.020567 | -0.047037 | -0.015794 | -0.0040188 | -0.0027449 | 0.039651 | 0.068922 | 0.10163 | 0.12908 | 0.11215 | 0.13822 | 0.098366 | 0.18169 | 0.22818 | 0.24766
21 | 0.12072 | 0.12156 | 0.1227 | 0.12336 | 0.12171 | 0.11881 | 0.10098 | 0.083328 | 0.081759 | 0.080456 | 0.079126 | 0.078251 | 0.080097 | 0.083186 | 0.091455 | 0.095553 | 0.098926 | 0.099246 | 0.10112 | 0.10452 | 0.11115 | 0.11588 | 0.1175 | 0.11978
22 | 0.0044741 | -0.041255 | -0.052825 | -0.067008 | -0.063808 | -0.073729 | -0.13872 | -0.045175 | -0.069618 | -0.023893 | -0.00044498 | 0.018725 | 0.064124 | 0.064942 | 0.04974 | 0.1143 | 0.097026 | 0.084307 | 0.06982 | 0.071452 | 0.10099 | 0.090895 | -0.0089441 | -0.01459
23 | 0.057334 | 0.064067 | 0.065711 | 0.064898 | 0.067074 | 0.068941 | 0.021796 | -0.019237 | -0.043765 | -0.046275 | -0.019619 | -0.047681 | -0.051259 | -0.049249 | -0.038977 | -0.016712 | -0.0083883 | -0.0083606 | -0.0085323 | -0.017043 | -0.02445 | -0.0033461 | 0.025251 | 0.042455
24 | -1.1415 | -1.2276 | -1.2823 | -1.3018 | -1.2679 | -1.2722 | -1.0033 | -0.83294 | -0.70089 | -0.54146 | -0.54427 | -0.58242 | -0.68393 | -0.70395 | -0.78966 | -0.7904 | -0.80222 | -0.62058 | -0.55979 | -0.63773 | -0.52848 | -0.67159 | -0.76897 | -0.86864
25 | -0.29028 | -0.17557 | -0.22191 | -0.17476 | -0.20047 | -0.10758 | -0.36255 | -0.28507 | -0.21138 | -0.24874 | -0.25761 | -0.23458 | 0.1175 | 0.059625 | -0.33359 | -0.11235 | -0.12945 | -0.075346 | 0.0034801 | 0.22898 | 0.5108 | 0.50876 | 0.48283 | 0.50715
26 | -0.15531 | -0.14464 | -0.10873 | -0.098007 | -0.090107 | -0.11314 | -0.37256 | -0.49758 | -0.6383 | -0.60854 | -0.59356 | -0.58613 | -0.63348 | -0.58151 | -0.53411 | -0.49625 | -0.49122 | -0.49764 | -0.41391 | -0.37934 | -0.40211 | -0.2814 | -0.1235 | -0.13233
27 | -0.29649 | -0.32502 | -0.30832 | -0.30778 | -0.30164 | -0.31908 | -0.32717 | -0.6138 | -0.71372 | -0.68827 | -0.67036 | -0.67184 | -0.71407 | -0.69062 | -0.4851 | -0.63433 | -0.64215 | -0.60303 | -0.47646 | -0.43214 | -0.45311 | -0.45578 | -0.31459 | -0.31066
28 | 0.0016234 | -0.0080219 | -0.0095265 | -0.012911 | -0.01642 | -0.01332 | -0.015548 | 0.040741 | 0.052371 | 0.06723 | 0.038781 | 0.034885 | 0.02407 | 0.031949 | 0.013668 | 0.012055 | 0.014093 | 0.02555 | 0.048535 | 0.049575 | 0.039399 | 0.030059 | 0.014724 | 0.0027051
29 | 0.80167 | 1.8921 | 3.3328 | 3.0807 | 3.1299 | 2.9968 | 0.18579 | -3.5891 | -4.6865 | -4.7401 | -3.9582 | -4.9673 | -4.4868 | -3.9072 | -2.8289 | -1.7662 | -2.1778 | -1.9398 | -0.37467 | -1.5593 | -2.1778 | -1.417 | 1.3353 | 2.7507
30 | -0.26846 | -0.27081 | -0.27888 | -0.27889 | -0.28517 | -0.29376 | -0.26496 | -0.17988 | -0.13417 | -0.14147 | -0.17829 | -0.19548 | -0.18067 | -0.1959 | -0.18546 | -0.21853 | -0.24464 | -0.21765 | -0.15389 | -0.13751 | -0.13793 | -0.1822 | -0.22714 | -0.23565
31 | -0.25823 | -0.3375 | -0.39625 | -0.39527 | -0.39775 | -0.43 | -0.38678 | -0.15441 | 0.048233 | 0.17154 | 0.28297 | 0.30042 | 0.2637 | 0.21545 | 0.14234 | 0.094509 | 0.078948 | 0.06948 | 0.070274 | 0.019205 | 0.14948 | 0.068181 | 0.039086 | -0.062613
32 | 0.068692 | 0.076343 | 0.057812 | 0.068121 | 0.069735 | 0.071599 | 0.069355 | 0.12824 | 0.14728 | 0.14695 | 0.12843 | 0.15338 | 0.15982 | 0.14751 | 0.12811 | 0.11267 | 0.13736 | 0.13319 | 0.10452 | 0.096936 | 0.1142 | 0.089842 | 0.068605 | 0.076397

## Qc, Summer, S2
LoadID | 0 | 1 | 2 | 3 | 4 | 5 | 6 | 7 | 8 | 9 | 10 | 11 | 12 | 13 | 14 | 15 | 16 | 17 | 18 | 19 | 20 | 21 | 22 | 23
1 | -0.88946 | -0.97505 | -0.92496 | -0.92333 | -0.90493 | -0.95724 | -0.98152 | -1.8414 | -2.1412 | -2.0648 | -2.0111 | -2.0155 | -2.1422 | -2.0719 | -1.4553 | -1.903 | -1.9264 | -1.8091 | -1.4294 | -1.2964 | -1.3593 | -1.3674 | -0.94376 | -0.93197
2 | 0.0023192 | -0.01146 | -0.013609 | -0.018444 | -0.023457 | -0.019029 | -0.022212 | 0.058201 | 0.074816 | 0.096043 | 0.055402 | 0.049836 | 0.034386 | 0.045642 | 0.019525 | 0.017221 | 0.020133 | 0.036501 | 0.069335 | 0.070822 | 0.056285 | 0.042942 | 0.021034 | 0.0038645
3 | 0.15779 | 0.3724 | 0.65598 | 0.60635 | 0.61605 | 0.58984 | 0.036568 | -0.70642 | -0.92241 | -0.93296 | -0.77907 | -0.9777 | -0.88312 | -0.76903 | -0.5568 | -0.34763 | -0.42865 | -0.3818 | -0.073745 | -0.30691 | -0.42864 | -0.27891 | 0.26282 | 0.5414
4 | -0.10459 | -0.10551 | -0.10865 | -0.10866 | -0.1111 | -0.11445 | -0.10323 | -0.070082 | -0.052273 | -0.055117 | -0.069462 | -0.076162 | -0.070391 | -0.076323 | -0.072258 | -0.085141 | -0.095313 | -0.0848 | -0.059958 | -0.053574 | -0.05374 | -0.070987 | -0.088497 | -0.091813
5 | -0.036456 | -0.047647 | -0.055941 | -0.055803 | -0.056153 | -0.060706 | -0.054604 | -0.021798 | 0.0068094 | 0.024217 | 0.039949 | 0.042413 | 0.037228 | 0.030416 | 0.020095 | 0.013342 | 0.011146 | 0.009809 | 0.009921 | 0.0027114 | 0.021103 | 0.0096255 | 0.005518 | -0.0088395
6 | -0.94451 | -1.0497 | -0.79492 | -0.93666 | -0.95885 | -0.98449 | -0.95364 | -1.7633 | -2.0251 | -2.0206 | -1.7659 | -2.109 | -2.1975 | -2.0282 | -1.7615 | -1.5492 | -1.8887 | -1.8314 | -1.4371 | -1.3329 | -1.5702 | -1.2353 | -0.94332 | -1.0505
7 | 0.52362 | 0.54096 | 0.5693 | 0.58836 | 0.55051 | 0.59368 | 0.5149 | 0.23472 | 0.042188 | 0.031421 | -0.071861 | -0.02413 | -0.0061398 | -0.0041936 | 0.060578 | 0.1053 | 0.15527 | 0.19721 | 0.17133 | 0.21118 | 0.15028 | 0.27758 | 0.34861 | 0.37837
8 | -0.30181 | -0.3039 | -0.30674 | -0.3084 | -0.30427 | -0.29702 | -0.25246 | -0.20832 | -0.2044 | -0.20114 | -0.19781 | -0.19563 | -0.20024 | -0.20796 | -0.22864 | -0.23888 | -0.24731 | -0.24811 | -0.2528 | -0.2613 | -0.27788 | -0.28969 | -0.29376 | -0.29944
9 | -0.0019131 | 0.01764 | 0.022587 | 0.028652 | 0.027283 | 0.031525 | 0.059314 | 0.019316 | 0.029768 | 0.010216 | 0.00019027 | -0.0080065 | -0.027418 | -0.027768 | -0.021268 | -0.048871 | -0.041487 | -0.036048 | -0.029854 | -0.030552 | -0.043182 | -0.038865 | 0.0038244 | 0.0062385
10 | -0.0172 | -0.01922 | -0.019713 | -0.019469 | -0.020122 | -0.020682 | -0.0065388 | 0.0057711 | 0.013129 | 0.013883 | 0.0058858 | 0.014304 | 0.015378 | 0.014775 | 0.011693 | 0.0050136 | 0.0025165 | 0.0025082 | 0.0025597 | 0.0051128 | 0.0073351 | 0.0010038 | -0.0075753 | -0.012736
11 | 0.2185 | 0.23498 | 0.24545 | 0.24917 | 0.24269 | 0.2435 | 0.19205 | 0.15943 | 0.13416 | 0.10364 | 0.10418 | 0.11148 | 0.13091 | 0.13474 | 0.15115 | 0.15129 | 0.15355 | 0.11878 | 0.10715 | 0.12206 | 0.10116 | 0.12855 | 0.14719 | 0.16626
12 | 0.32951 | 0.19929 | 0.25189 | 0.19838 | 0.22756 | 0.12212 | 0.41155 | 0.32359 | 0.23995 | 0.28235 | 0.29242 | 0.26628 | -0.13337 | -0.067683 | 0.37867 | 0.12754 | 0.14695 | 0.085528 | -0.0039504 | -0.25992 | -0.57983 | -0.57751 | -0.54808 | -0.57568
13 | -0.2485 | -0.23142 | -0.17397 | -0.15681 | -0.14417 | -0.18102 | -0.5961 | -0.79613 | -1.0213 | -0.97367 | -0.9497 | -0.9378 | -1.0136 | -0.93041 | -0.85457 | -0.794 | -0.78596 | -0.79622 | -0.66226 | -0.60694 | -0.64338 | -0.45025 | -0.1976 | -0.21172
14 | -0.014824 | -0.016251 | -0.015416 | -0.015389 | -0.015082 | -0.015954 | -0.016359 | -0.03069 | -0.035686 | -0.034413 | -0.033518 | -0.033592 | -0.035703 | -0.034531 | -0.024255 | -0.031716 | -0.032107 | -0.030151 | -0.023823 | -0.021607 | -0.022655 | -0.022789 | -0.015729 | -0.015533
15 | 0.0029376 | -0.014516 | -0.017238 | -0.023363 | -0.029712 | -0.024103 | -0.028135 | 0.073721 | 0.094767 | 0.12165 | 0.070176 | 0.063125 | 0.043556 | 0.057813 | 0.024732 | 0.021814 | 0.025502 | 0.046234 | 0.087825 | 0.089708 | 0.071294 | 0.054393 | 0.026643 | 0.004895
16 | -0.048355 | -0.11412 | -0.20103 | -0.18582 | -0.18879 | -0.18076 | -0.011206 | 0.21648 | 0.28268 | 0.28591 | 0.23875 | 0.29962 | 0.27063 | 0.23567 | 0.17063 | 0.10653 | 0.13136 | 0.117 | 0.022599 | 0.094053 | 0.13136 | 0.085471 | -0.080542 | -0.16591
17 | -0.37654 | -0.37983 | -0.39115 | -0.39116 | -0.39997 | -0.41202 | -0.37163 | -0.25229 | -0.18818 | -0.19842 | -0.25006 | -0.27418 | -0.25341 | -0.27476 | -0.26013 | -0.30651 | -0.34313 | -0.30528 | -0.21585 | -0.19287 | -0.19346 | -0.25555 | -0.31859 | -0.33053
18 | -0.1276 | -0.16677 | -0.19579 | -0.19531 | -0.19654 | -0.21247 | -0.19112 | -0.076294 | 0.023833 | 0.084759 | 0.13982 | 0.14844 | 0.1303 | 0.10646 | 0.070332 | 0.046699 | 0.03901 | 0.034332 | 0.034723 | 0.0094897 | 0.073859 | 0.033689 | 0.019313 | -0.030938
19 | -0.4465 | -0.49623 | -0.37578 | -0.44278 | -0.45327 | -0.4654 | -0.45081 | -0.83358 | -0.95734 | -0.95521 | -0.83478 | -0.99698 | -1.0388 | -0.95879 | -0.83272 | -0.73233 | -0.89284 | -0.86574 | -0.67937 | -0.63008 | -0.74228 | -0.58397 | -0.44593 | -0.49658
20 | 0.34273 | 0.35408 | 0.37263 | 0.38511 | 0.36034 | 0.38859 | 0.33703 | 0.15364 | 0.027614 | 0.020567 | -0.047037 | -0.015794 | -0.0040188 | -0.0027449 | 0.039651 | 0.068922 | 0.10163 | 0.12908 | 0.11215 | 0.13822 | 0.098366 | 0.18169 | 0.22818 | 0.24766
21 | 0.12072 | 0.12156 | 0.1227 | 0.12336 | 0.12171 | 0.11881 | 0.10098 | 0.083328 | 0.081759 | 0.080456 | 0.079126 | 0.078251 | 0.080097 | 0.083186 | 0.091455 | 0.095553 | 0.098926 | 0.099246 | 0.10112 | 0.10452 | 0.11115 | 0.11588 | 0.1175 | 0.11978
22 | 0.0044741 | -0.041255 | -0.052825 | -0.067008 | -0.063808 | -0.073729 | -0.13872 | -0.045175 | -0.069618 | -0.023893 | -0.00044498 | 0.018725 | 0.064124 | 0.064942 | 0.04974 | 0.1143 | 0.097026 | 0.084307 | 0.06982 | 0.071452 | 0.10099 | 0.090895 | -0.0089441 | -0.01459
23 | 0.057334 | 0.064067 | 0.065711 | 0.064898 | 0.067074 | 0.068941 | 0.021796 | -0.019237 | -0.043765 | -0.046275 | -0.019619 | -0.047681 | -0.051259 | -0.049249 | -0.038977 | -0.016712 | -0.0083883 | -0.0083606 | -0.0085323 | -0.017043 | -0.02445 | -0.0033461 | 0.025251 | 0.042455
24 | -1.1415 | -1.2276 | -1.2823 | -1.3018 | -1.2679 | -1.2722 | -1.0033 | -0.83294 | -0.70089 | -0.54146 | -0.54427 | -0.58242 | -0.68393 | -0.70395 | -0.78966 | -0.7904 | -0.80222 | -0.62058 | -0.55979 | -0.63773 | -0.52848 | -0.67159 | -0.76897 | -0.86864
25 | -0.29028 | -0.17557 | -0.22191 | -0.17476 | -0.20047 | -0.10758 | -0.36255 | -0.28507 | -0.21138 | -0.24874 | -0.25761 | -0.23458 | 0.1175 | 0.059625 | -0.33359 | -0.11235 | -0.12945 | -0.075346 | 0.0034801 | 0.22898 | 0.5108 | 0.50876 | 0.48283 | 0.50715
26 | -0.15531 | -0.14464 | -0.10873 | -0.098007 | -0.090107 | -0.11314 | -0.37256 | -0.49758 | -0.6383 | -0.60854 | -0.59356 | -0.58613 | -0.63348 | -0.58151 | -0.53411 | -0.49625 | -0.49122 | -0.49764 | -0.41391 | -0.37934 | -0.40211 | -0.2814 | -0.1235 | -0.13233
27 | -0.29649 | -0.32502 | -0.30832 | -0.30778 | -0.30164 | -0.31908 | -0.32717 | -0.6138 | -0.71372 | -0.68827 | -0.67036 | -0.67184 | -0.71407 | -0.69062 | -0.4851 | -0.63433 | -0.64215 | -0.60303 | -0.47646 | -0.43214 | -0.45311 | -0.45578 | -0.31459 | -0.31066
28 | 0.0016234 | -0.0080219 | -0.0095265 | -0.012911 | -0.01642 | -0.01332 | -0.015548 | 0.040741 | 0.052371 | 0.06723 | 0.038781 | 0.034885 | 0.02407 | 0.031949 | 0.013668 | 0.012055 | 0.014093 | 0.02555 | 0.048535 | 0.049575 | 0.039399 | 0.030059 | 0.014724 | 0.0027051
29 | 0.80167 | 1.8921 | 3.3328 | 3.0807 | 3.1299 | 2.9968 | 0.18579 | -3.5891 | -4.6865 | -4.7401 | -3.9582 | -4.9673 | -4.4868 | -3.9072 | -2.8289 | -1.7662 | -2.1778 | -1.9398 | -0.37467 | -1.5593 | -2.1778 | -1.417 | 1.3353 | 2.7507
30 | -0.26846 | -0.27081 | -0.27888 | -0.27889 | -0.28517 | -0.29376 | -0.26496 | -0.17988 | -0.13417 | -0.14147 | -0.17829 | -0.19548 | -0.18067 | -0.1959 | -0.18546 | -0.21853 | -0.24464 | -0.21765 | -0.15389 | -0.13751 | -0.13793 | -0.1822 | -0.22714 | -0.23565
31 | -0.25823 | -0.3375 | -0.39625 | -0.39527 | -0.39775 | -0.43 | -0.38678 | -0.15441 | 0.048233 | 0.17154 | 0.28297 | 0.30042 | 0.2637 | 0.21545 | 0.14234 | 0.094509 | 0.078948 | 0.06948 | 0.070274 | 0.019205 | 0.14948 | 0.068181 | 0.039086 | -0.062613
32 | 0.068692 | 0.076343 | 0.057812 | 0.068121 | 0.069735 | 0.071599 | 0.069355 | 0.12824 | 0.14728 | 0.14695 | 0.12843 | 0.15338 | 0.15982 | 0.14751 | 0.12811 | 0.11267 | 0.13736 | 0.13319 | 0.10452 | 0.096936 | 0.1142 | 0.089842 | 0.068605 | 0.076397

## Qc, Summer, S3
LoadID | 0 | 1 | 2 | 3 | 4 | 5 | 6 | 7 | 8 | 9 | 10 | 11 | 12 | 13 | 14 | 15 | 16 | 17 | 18 | 19 | 20 | 21 | 22 | 23
1 | -0.88946 | -0.97505 | -0.92496 | -0.92333 | -0.90493 | -0.95724 | -0.98152 | -1.8414 | -2.1412 | -2.0648 | -2.0111 | -2.0155 | -2.1422 | -2.0719 | -1.4553 | -1.903 | -1.9264 | -1.8091 | -1.4294 | -1.2964 | -1.3593 | -1.3674 | -0.94376 | -0.93197
2 | 0.0023192 | -0.01146 | -0.013609 | -0.018444 | -0.023457 | -0.019029 | -0.022212 | 0.058201 | 0.074816 | 0.096043 | 0.055402 | 0.049836 | 0.034386 | 0.045642 | 0.019525 | 0.017221 | 0.020133 | 0.036501 | 0.069335 | 0.070822 | 0.056285 | 0.042942 | 0.021034 | 0.0038645
3 | 0.15779 | 0.3724 | 0.65598 | 0.60635 | 0.61605 | 0.58984 | 0.036568 | -0.70642 | -0.92241 | -0.93296 | -0.77907 | -0.9777 | -0.88312 | -0.76903 | -0.5568 | -0.34763 | -0.42865 | -0.3818 | -0.073745 | -0.30691 | -0.42864 | -0.27891 | 0.26282 | 0.5414
4 | -0.10459 | -0.10551 | -0.10865 | -0.10866 | -0.1111 | -0.11445 | -0.10323 | -0.070082 | -0.052273 | -0.055117 | -0.069462 | -0.076162 | -0.070391 | -0.076323 | -0.072258 | -0.085141 | -0.095313 | -0.0848 | -0.059958 | -0.053574 | -0.05374 | -0.070987 | -0.088497 | -0.091813
5 | -0.036456 | -0.047647 | -0.055941 | -0.055803 | -0.056153 | -0.060706 | -0.054604 | -0.021798 | 0.0068094 | 0.024217 | 0.039949 | 0.042413 | 0.037228 | 0.030416 | 0.020095 | 0.013342 | 0.011146 | 0.009809 | 0.009921 | 0.0027114 | 0.021103 | 0.0096255 | 0.005518 | -0.0088395
6 | -0.94451 | -1.0497 | -0.79492 | -0.93666 | -0.95885 | -0.98449 | -0.95364 | -1.7633 | -2.0251 | -2.0206 | -1.7659 | -2.109 | -2.1975 | -2.0282 | -1.7615 | -1.5492 | -1.8887 | -1.8314 | -1.4371 | -1.3329 | -1.5702 | -1.2353 | -0.94332 | -1.0505
7 | 0.52362 | 0.54096 | 0.5693 | 0.58836 | 0.55051 | 0.59368 | 0.5149 | 0.23472 | 0.042188 | 0.031421 | -0.071861 | -0.02413 | -0.0061398 | -0.0041936 | 0.060578 | 0.1053 | 0.15527 | 0.19721 | 0.17133 | 0.21118 | 0.15028 | 0.27758 | 0.34861 | 0.37837
8 | -0.30181 | -0.3039 | -0.30674 | -0.3084 | -0.30427 | -0.29702 | -0.25246 | -0.20832 | -0.2044 | -0.20114 | -0.19781 | -0.19563 | -0.20024 | -0.20796 | -0.22864 | -0.23888 | -0.24731 | -0.24811 | -0.2528 | -0.2613 | -0.27788 | -0.28969 | -0.29376 | -0.29944
9 | -0.0019131 | 0.01764 | 0.022587 | 0.028652 | 0.027283 | 0.031525 | 0.059314 | 0.019316 | 0.029768 | 0.010216 | 0.00019027 | -0.0080065 | -0.027418 | -0.027768 | -0.021268 | -0.048871 | -0.041487 | -0.036048 | -0.029854 | -0.030552 | -0.043182 | -0.038865 | 0.0038244 | 0.0062385
10 | -0.0172 | -0.01922 | -0.019713 | -0.019469 | -0.020122 | -0.020682 | -0.0065388 | 0.0057711 | 0.013129 | 0.013883 | 0.0058858 | 0.014304 | 0.015378 | 0.014775 | 0.011693 | 0.0050136 | 0.0025165 | 0.0025082 | 0.0025597 | 0.0051128 | 0.0073351 | 0.0010038 | -0.0075753 | -0.012736
11 | 0.2185 | 0.23498 | 0.24545 | 0.24917 | 0.24269 | 0.2435 | 0.19205 | 0.15943 | 0.13416 | 0.10364 | 0.10418 | 0.11148 | 0.13091 | 0.13474 | 0.15115 | 0.15129 | 0.15355 | 0.11878 | 0.10715 | 0.12206 | 0.10116 | 0.12855 | 0.14719 | 0.16626
12 | 0.32951 | 0.19929 | 0.25189 | 0.19838 | 0.22756 | 0.12212 | 0.41155 | 0.32359 | 0.23995 | 0.28235 | 0.29242 | 0.26628 | -0.13337 | -0.067683 | 0.37867 | 0.12754 | 0.14695 | 0.085528 | -0.0039504 | -0.25992 | -0.57983 | -0.57751 | -0.54808 | -0.57568
13 | -0.2485 | -0.23142 | -0.17397 | -0.15681 | -0.14417 | -0.18102 | -0.5961 | -0.79613 | -1.0213 | -0.97367 | -0.9497 | -0.9378 | -1.0136 | -0.93041 | -0.85457 | -0.794 | -0.78596 | -0.79622 | -0.66226 | -0.60694 | -0.64338 | -0.45025 | -0.1976 | -0.21172
14 | -0.014824 | -0.016251 | -0.015416 | -0.015389 | -0.015082 | -0.015954 | -0.016359 | -0.03069 | -0.035686 | -0.034413 | -0.033518 | -0.033592 | -0.035703 | -0.034531 | -0.024255 | -0.031716 | -0.032107 | -0.030151 | -0.023823 | -0.021607 | -0.022655 | -0.022789 | -0.015729 | -0.015533
15 | 0.0029376 | -0.014516 | -0.017238 | -0.023363 | -0.029712 | -0.024103 | -0.028135 | 0.073721 | 0.094767 | 0.12165 | 0.070176 | 0.063125 | 0.043556 | 0.057813 | 0.024732 | 0.021814 | 0.025502 | 0.046234 | 0.087825 | 0.089708 | 0.071294 | 0.054393 | 0.026643 | 0.004895
16 | -0.048355 | -0.11412 | -0.20103 | -0.18582 | -0.18879 | -0.18076 | -0.011206 | 0.21648 | 0.28268 | 0.28591 | 0.23875 | 0.29962 | 0.27063 | 0.23567 | 0.17063 | 0.10653 | 0.13136 | 0.117 | 0.022599 | 0.094053 | 0.13136 | 0.085471 | -0.080542 | -0.16591
17 | -0.37654 | -0.37983 | -0.39115 | -0.39116 | -0.39997 | -0.41202 | -0.37163 | -0.25229 | -0.18818 | -0.19842 | -0.25006 | -0.27418 | -0.25341 | -0.27476 | -0.26013 | -0.30651 | -0.34313 | -0.30528 | -0.21585 | -0.19287 | -0.19346 | -0.25555 | -0.31859 | -0.33053
18 | -0.1276 | -0.16677 | -0.19579 | -0.19531 | -0.19654 | -0.21247 | -0.19112 | -0.076294 | 0.023833 | 0.084759 | 0.13982 | 0.14844 | 0.1303 | 0.10646 | 0.070332 | 0.046699 | 0.03901 | 0.034332 | 0.034723 | 0.0094897 | 0.073859 | 0.033689 | 0.019313 | -0.030938
19 | -0.4465 | -0.49623 | -0.37578 | -0.44278 | -0.45327 | -0.4654 | -0.45081 | -0.83358 | -0.95734 | -0.95521 | -0.83478 | -0.99698 | -1.0388 | -0.95879 | -0.83272 | -0.73233 | -0.89284 | -0.86574 | -0.67937 | -0.63008 | -0.74228 | -0.58397 | -0.44593 | -0.49658
20 | 0.34273 | 0.35408 | 0.37263 | 0.38511 | 0.36034 | 0.38859 | 0.33703 | 0.15364 | 0.027614 | 0.020567 | -0.047037 | -0.015794 | -0.0040188 | -0.0027449 | 0.039651 | 0.068922 | 0.10163 | 0.12908 | 0.11215 | 0.13822 | 0.098366 | 0.18169 | 0.22818 | 0.24766
21 | 0.12072 | 0.12156 | 0.1227 | 0.12336 | 0.12171 | 0.11881 | 0.10098 | 0.083328 | 0.081759 | 0.080456 | 0.079126 | 0.078251 | 0.080097 | 0.083186 | 0.091455 | 0.095553 | 0.098926 | 0.099246 | 0.10112 | 0.10452 | 0.11115 | 0.11588 | 0.1175 | 0.11978
22 | 0.0044741 | -0.041255 | -0.052825 | -0.067008 | -0.063808 | -0.073729 | -0.13872 | -0.045175 | -0.069618 | -0.023893 | -0.00044498 | 0.018725 | 0.064124 | 0.064942 | 0.04974 | 0.1143 | 0.097026 | 0.084307 | 0.06982 | 0.071452 | 0.10099 | 0.090895 | -0.0089441 | -0.01459
23 | 0.057334 | 0.064067 | 0.065711 | 0.064898 | 0.067074 | 0.068941 | 0.021796 | -0.019237 | -0.043765 | -0.046275 | -0.019619 | -0.047681 | -0.051259 | -0.049249 | -0.038977 | -0.016712 | -0.0083883 | -0.0083606 | -0.0085323 | -0.017043 | -0.02445 | -0.0033461 | 0.025251 | 0.042455
24 | -1.1415 | -1.2276 | -1.2823 | -1.3018 | -1.2679 | -1.2722 | -1.0033 | -0.83294 | -0.70089 | -0.54146 | -0.54427 | -0.58242 | -0.68393 | -0.70395 | -0.78966 | -0.7904 | -0.80222 | -0.62058 | -0.55979 | -0.63773 | -0.52848 | -0.67159 | -0.76897 | -0.86864
25 | -0.29028 | -0.17557 | -0.22191 | -0.17476 | -0.20047 | -0.10758 | -0.36255 | -0.28507 | -0.21138 | -0.24874 | -0.25761 | -0.23458 | 0.1175 | 0.059625 | -0.33359 | -0.11235 | -0.12945 | -0.075346 | 0.0034801 | 0.22898 | 0.5108 | 0.50876 | 0.48283 | 0.50715
26 | -0.15531 | -0.14464 | -0.10873 | -0.098007 | -0.090107 | -0.11314 | -0.37256 | -0.49758 | -0.6383 | -0.60854 | -0.59356 | -0.58613 | -0.63348 | -0.58151 | -0.53411 | -0.49625 | -0.49122 | -0.49764 | -0.41391 | -0.37934 | -0.40211 | -0.2814 | -0.1235 | -0.13233
27 | -0.29649 | -0.32502 | -0.30832 | -0.30778 | -0.30164 | -0.31908 | -0.32717 | -0.6138 | -0.71372 | -0.68827 | -0.67036 | -0.67184 | -0.71407 | -0.69062 | -0.4851 | -0.63433 | -0.64215 | -0.60303 | -0.47646 | -0.43214 | -0.45311 | -0.45578 | -0.31459 | -0.31066
28 | 0.0016234 | -0.0080219 | -0.0095265 | -0.012911 | -0.01642 | -0.01332 | -0.015548 | 0.040741 | 0.052371 | 0.06723 | 0.038781 | 0.034885 | 0.02407 | 0.031949 | 0.013668 | 0.012055 | 0.014093 | 0.02555 | 0.048535 | 0.049575 | 0.039399 | 0.030059 | 0.014724 | 0.0027051
29 | 0.80167 | 1.8921 | 3.3328 | 3.0807 | 3.1299 | 2.9968 | 0.18579 | -3.5891 | -4.6865 | -4.7401 | -3.9582 | -4.9673 | -4.4868 | -3.9072 | -2.8289 | -1.7662 | -2.1778 | -1.9398 | -0.37467 | -1.5593 | -2.1778 | -1.417 | 1.3353 | 2.7507
30 | -0.26846 | -0.27081 | -0.27888 | -0.27889 | -0.28517 | -0.29376 | -0.26496 | -0.17988 | -0.13417 | -0.14147 | -0.17829 | -0.19548 | -0.18067 | -0.1959 | -0.18546 | -0.21853 | -0.24464 | -0.21765 | -0.15389 | -0.13751 | -0.13793 | -0.1822 | -0.22714 | -0.23565
31 | -0.25823 | -0.3375 | -0.39625 | -0.39527 | -0.39775 | -0.43 | -0.38678 | -0.15441 | 0.048233 | 0.17154 | 0.28297 | 0.30042 | 0.2637 | 0.21545 | 0.14234 | 0.094509 | 0.078948 | 0.06948 | 0.070274 | 0.019205 | 0.14948 | 0.068181 | 0.039086 | -0.062613
32 | 0.068692 | 0.076343 | 0.057812 | 0.068121 | 0.069735 | 0.071599 | 0.069355 | 0.12824 | 0.14728 | 0.14695 | 0.12843 | 0.15338 | 0.15982 | 0.14751 | 0.12811 | 0.11267 | 0.13736 | 0.13319 | 0.10452 | 0.096936 | 0.1142 | 0.089842 | 0.068605 | 0.076397

## Qc, Summer, S4
LoadID | 0 | 1 | 2 | 3 | 4 | 5 | 6 | 7 | 8 | 9 | 10 | 11 | 12 | 13 | 14 | 15 | 16 | 17 | 18 | 19 | 20 | 21 | 22 | 23
1 | -0.88946 | -0.97505 | -0.92496 | -0.92333 | -0.90493 | -0.95724 | -0.98152 | -1.8414 | -2.1412 | -2.0648 | -2.0111 | -2.0155 | -2.1422 | -2.0719 | -1.4553 | -1.903 | -1.9264 | -1.8091 | -1.4294 | -1.2964 | -1.3593 | -1.3674 | -0.94376 | -0.93197
2 | 0.0023192 | -0.01146 | -0.013609 | -0.018444 | -0.023457 | -0.019029 | -0.022212 | 0.058201 | 0.074816 | 0.096043 | 0.055402 | 0.049836 | 0.034386 | 0.045642 | 0.019525 | 0.017221 | 0.020133 | 0.036501 | 0.069335 | 0.070822 | 0.056285 | 0.042942 | 0.021034 | 0.0038645
3 | 0.15779 | 0.3724 | 0.65598 | 0.60635 | 0.61605 | 0.58984 | 0.036568 | -0.70642 | -0.92241 | -0.93296 | -0.77907 | -0.9777 | -0.88312 | -0.76903 | -0.5568 | -0.34763 | -0.42865 | -0.3818 | -0.073745 | -0.30691 | -0.42864 | -0.27891 | 0.26282 | 0.5414
4 | -0.10459 | -0.10551 | -0.10865 | -0.10866 | -0.1111 | -0.11445 | -0.10323 | -0.070082 | -0.052273 | -0.055117 | -0.069462 | -0.076162 | -0.070391 | -0.076323 | -0.072258 | -0.085141 | -0.095313 | -0.0848 | -0.059958 | -0.053574 | -0.05374 | -0.070987 | -0.088497 | -0.091813
5 | -0.036456 | -0.047647 | -0.055941 | -0.055803 | -0.056153 | -0.060706 | -0.054604 | -0.021798 | 0.0068094 | 0.024217 | 0.039949 | 0.042413 | 0.037228 | 0.030416 | 0.020095 | 0.013342 | 0.011146 | 0.009809 | 0.009921 | 0.0027114 | 0.021103 | 0.0096255 | 0.005518 | -0.0088395
6 | -0.94451 | -1.0497 | -0.79492 | -0.93666 | -0.95885 | -0.98449 | -0.95364 | -1.7633 | -2.0251 | -2.0206 | -1.7659 | -2.109 | -2.1975 | -2.0282 | -1.7615 | -1.5492 | -1.8887 | -1.8314 | -1.4371 | -1.3329 | -1.5702 | -1.2353 | -0.94332 | -1.0505
7 | 0.52362 | 0.54096 | 0.5693 | 0.58836 | 0.55051 | 0.59368 | 0.5149 | 0.23472 | 0.042188 | 0.031421 | -0.071861 | -0.02413 | -0.0061398 | -0.0041936 | 0.060578 | 0.1053 | 0.15527 | 0.19721 | 0.17133 | 0.21118 | 0.15028 | 0.27758 | 0.34861 | 0.37837
8 | -0.30181 | -0.3039 | -0.30674 | -0.3084 | -0.30427 | -0.29702 | -0.25246 | -0.20832 | -0.2044 | -0.20114 | -0.19781 | -0.19563 | -0.20024 | -0.20796 | -0.22864 | -0.23888 | -0.24731 | -0.24811 | -0.2528 | -0.2613 | -0.27788 | -0.28969 | -0.29376 | -0.29944
9 | -0.0019131 | 0.01764 | 0.022587 | 0.028652 | 0.027283 | 0.031525 | 0.059314 | 0.019316 | 0.029768 | 0.010216 | 0.00019027 | -0.0080065 | -0.027418 | -0.027768 | -0.021268 | -0.048871 | -0.041487 | -0.036048 | -0.029854 | -0.030552 | -0.043182 | -0.038865 | 0.0038244 | 0.0062385
10 | -0.0172 | -0.01922 | -0.019713 | -0.019469 | -0.020122 | -0.020682 | -0.0065388 | 0.0057711 | 0.013129 | 0.013883 | 0.0058858 | 0.014304 | 0.015378 | 0.014775 | 0.011693 | 0.0050136 | 0.0025165 | 0.0025082 | 0.0025597 | 0.0051128 | 0.0073351 | 0.0010038 | -0.0075753 | -0.012736
11 | 0.2185 | 0.23498 | 0.24545 | 0.24917 | 0.24269 | 0.2435 | 0.19205 | 0.15943 | 0.13416 | 0.10364 | 0.10418 | 0.11148 | 0.13091 | 0.13474 | 0.15115 | 0.15129 | 0.15355 | 0.11878 | 0.10715 | 0.12206 | 0.10116 | 0.12855 | 0.14719 | 0.16626
12 | 0.32951 | 0.19929 | 0.25189 | 0.19838 | 0.22756 | 0.12212 | 0.41155 | 0.32359 | 0.23995 | 0.28235 | 0.29242 | 0.26628 | -0.13337 | -0.067683 | 0.37867 | 0.12754 | 0.14695 | 0.085528 | -0.0039504 | -0.25992 | -0.57983 | -0.57751 | -0.54808 | -0.57568
13 | -0.2485 | -0.23142 | -0.17397 | -0.15681 | -0.14417 | -0.18102 | -0.5961 | -0.79613 | -1.0213 | -0.97367 | -0.9497 | -0.9378 | -1.0136 | -0.93041 | -0.85457 | -0.794 | -0.78596 | -0.79622 | -0.66226 | -0.60694 | -0.64338 | -0.45025 | -0.1976 | -0.21172
14 | -0.014824 | -0.016251 | -0.015416 | -0.015389 | -0.015082 | -0.015954 | -0.016359 | -0.03069 | -0.035686 | -0.034413 | -0.033518 | -0.033592 | -0.035703 | -0.034531 | -0.024255 | -0.031716 | -0.032107 | -0.030151 | -0.023823 | -0.021607 | -0.022655 | -0.022789 | -0.015729 | -0.015533
15 | 0.0029376 | -0.014516 | -0.017238 | -0.023363 | -0.029712 | -0.024103 | -0.028135 | 0.073721 | 0.094767 | 0.12165 | 0.070176 | 0.063125 | 0.043556 | 0.057813 | 0.024732 | 0.021814 | 0.025502 | 0.046234 | 0.087825 | 0.089708 | 0.071294 | 0.054393 | 0.026643 | 0.004895
16 | -0.048355 | -0.11412 | -0.20103 | -0.18582 | -0.18879 | -0.18076 | -0.011206 | 0.21648 | 0.28268 | 0.28591 | 0.23875 | 0.29962 | 0.27063 | 0.23567 | 0.17063 | 0.10653 | 0.13136 | 0.117 | 0.022599 | 0.094053 | 0.13136 | 0.085471 | -0.080542 | -0.16591
17 | -0.37654 | -0.37983 | -0.39115 | -0.39116 | -0.39997 | -0.41202 | -0.37163 | -0.25229 | -0.18818 | -0.19842 | -0.25006 | -0.27418 | -0.25341 | -0.27476 | -0.26013 | -0.30651 | -0.34313 | -0.30528 | -0.21585 | -0.19287 | -0.19346 | -0.25555 | -0.31859 | -0.33053
18 | -0.1276 | -0.16677 | -0.19579 | -0.19531 | -0.19654 | -0.21247 | -0.19112 | -0.076294 | 0.023833 | 0.084759 | 0.13982 | 0.14844 | 0.1303 | 0.10646 | 0.070332 | 0.046699 | 0.03901 | 0.034332 | 0.034723 | 0.0094897 | 0.073859 | 0.033689 | 0.019313 | -0.030938
19 | -0.4465 | -0.49623 | -0.37578 | -0.44278 | -0.45327 | -0.4654 | -0.45081 | -0.83358 | -0.95734 | -0.95521 | -0.83478 | -0.99698 | -1.0388 | -0.95879 | -0.83272 | -0.73233 | -0.89284 | -0.86574 | -0.67937 | -0.63008 | -0.74228 | -0.58397 | -0.44593 | -0.49658
20 | 0.34273 | 0.35408 | 0.37263 | 0.38511 | 0.36034 | 0.38859 | 0.33703 | 0.15364 | 0.027614 | 0.020567 | -0.047037 | -0.015794 | -0.0040188 | -0.0027449 | 0.039651 | 0.068922 | 0.10163 | 0.12908 | 0.11215 | 0.13822 | 0.098366 | 0.18169 | 0.22818 | 0.24766
21 | 0.12072 | 0.12156 | 0.1227 | 0.12336 | 0.12171 | 0.11881 | 0.10098 | 0.083328 | 0.081759 | 0.080456 | 0.079126 | 0.078251 | 0.080097 | 0.083186 | 0.091455 | 0.095553 | 0.098926 | 0.099246 | 0.10112 | 0.10452 | 0.11115 | 0.11588 | 0.1175 | 0.11978
22 | 0.0044741 | -0.041255 | -0.052825 | -0.067008 | -0.063808 | -0.073729 | -0.13872 | -0.045175 | -0.069618 | -0.023893 | -0.00044498 | 0.018725 | 0.064124 | 0.064942 | 0.04974 | 0.1143 | 0.097026 | 0.084307 | 0.06982 | 0.071452 | 0.10099 | 0.090895 | -0.0089441 | -0.01459
23 | 0.057334 | 0.064067 | 0.065711 | 0.064898 | 0.067074 | 0.068941 | 0.021796 | -0.019237 | -0.043765 | -0.046275 | -0.019619 | -0.047681 | -0.051259 | -0.049249 | -0.038977 | -0.016712 | -0.0083883 | -0.0083606 | -0.0085323 | -0.017043 | -0.02445 | -0.0033461 | 0.025251 | 0.042455
24 | -1.1415 | -1.2276 | -1.2823 | -1.3018 | -1.2679 | -1.2722 | -1.0033 | -0.83294 | -0.70089 | -0.54146 | -0.54427 | -0.58242 | -0.68393 | -0.70395 | -0.78966 | -0.7904 | -0.80222 | -0.62058 | -0.55979 | -0.63773 | -0.52848 | -0.67159 | -0.76897 | -0.86864
25 | -0.29028 | -0.17557 | -0.22191 | -0.17476 | -0.20047 | -0.10758 | -0.36255 | -0.28507 | -0.21138 | -0.24874 | -0.25761 | -0.23458 | 0.1175 | 0.059625 | -0.33359 | -0.11235 | -0.12945 | -0.075346 | 0.0034801 | 0.22898 | 0.5108 | 0.50876 | 0.48283 | 0.50715
26 | -0.15531 | -0.14464 | -0.10873 | -0.098007 | -0.090107 | -0.11314 | -0.37256 | -0.49758 | -0.6383 | -0.60854 | -0.59356 | -0.58613 | -0.63348 | -0.58151 | -0.53411 | -0.49625 | -0.49122 | -0.49764 | -0.41391 | -0.37934 | -0.40211 | -0.2814 | -0.1235 | -0.13233
27 | -0.29649 | -0.32502 | -0.30832 | -0.30778 | -0.30164 | -0.31908 | -0.32717 | -0.6138 | -0.71372 | -0.68827 | -0.67036 | -0.67184 | -0.71407 | -0.69062 | -0.4851 | -0.63433 | -0.64215 | -0.60303 | -0.47646 | -0.43214 | -0.45311 | -0.45578 | -0.31459 | -0.31066
28 | 0.0016234 | -0.0080219 | -0.0095265 | -0.012911 | -0.01642 | -0.01332 | -0.015548 | 0.040741 | 0.052371 | 0.06723 | 0.038781 | 0.034885 | 0.02407 | 0.031949 | 0.013668 | 0.012055 | 0.014093 | 0.02555 | 0.048535 | 0.049575 | 0.039399 | 0.030059 | 0.014724 | 0.0027051
29 | 0.80167 | 1.8921 | 3.3328 | 3.0807 | 3.1299 | 2.9968 | 0.18579 | -3.5891 | -4.6865 | -4.7401 | -3.9582 | -4.9673 | -4.4868 | -3.9072 | -2.8289 | -1.7662 | -2.1778 | -1.9398 | -0.37467 | -1.5593 | -2.1778 | -1.417 | 1.3353 | 2.7507
30 | -0.26846 | -0.27081 | -0.27888 | -0.27889 | -0.28517 | -0.29376 | -0.26496 | -0.17988 | -0.13417 | -0.14147 | -0.17829 | -0.19548 | -0.18067 | -0.1959 | -0.18546 | -0.21853 | -0.24464 | -0.21765 | -0.15389 | -0.13751 | -0.13793 | -0.1822 | -0.22714 | -0.23565
31 | -0.25823 | -0.3375 | -0.39625 | -0.39527 | -0.39775 | -0.43 | -0.38678 | -0.15441 | 0.048233 | 0.17154 | 0.28297 | 0.30042 | 0.2637 | 0.21545 | 0.14234 | 0.094509 | 0.078948 | 0.06948 | 0.070274 | 0.019205 | 0.14948 | 0.068181 | 0.039086 | -0.062613
32 | 0.068692 | 0.076343 | 0.057812 | 0.068121 | 0.069735 | 0.071599 | 0.069355 | 0.12824 | 0.14728 | 0.14695 | 0.12843 | 0.15338 | 0.15982 | 0.14751 | 0.12811 | 0.11267 | 0.13736 | 0.13319 | 0.10452 | 0.096936 | 0.1142 | 0.089842 | 0.068605 | 0.076397

## Qc, Summer, S5
LoadID | 0 | 1 | 2 | 3 | 4 | 5 | 6 | 7 | 8 | 9 | 10 | 11 | 12 | 13 | 14 | 15 | 16 | 17 | 18 | 19 | 20 | 21 | 22 | 23
1 | -0.88946 | -0.97505 | -0.92496 | -0.92333 | -0.90493 | -0.95724 | -0.98152 | -1.8414 | -2.1412 | -2.0648 | -2.0111 | -2.0155 | -2.1422 | -2.0719 | -1.4553 | -1.903 | -1.9264 | -1.8091 | -1.4294 | -1.2964 | -1.3593 | -1.3674 | -0.94376 | -0.93197
2 | 0.0023192 | -0.01146 | -0.013609 | -0.018444 | -0.023457 | -0.019029 | -0.022212 | 0.058201 | 0.074816 | 0.096043 | 0.055402 | 0.049836 | 0.034386 | 0.045642 | 0.019525 | 0.017221 | 0.020133 | 0.036501 | 0.069335 | 0.070822 | 0.056285 | 0.042942 | 0.021034 | 0.0038645
3 | 0.15779 | 0.3724 | 0.65598 | 0.60635 | 0.61605 | 0.58984 | 0.036568 | -0.70642 | -0.92241 | -0.93296 | -0.77907 | -0.9777 | -0.88312 | -0.76903 | -0.5568 | -0.34763 | -0.42865 | -0.3818 | -0.073745 | -0.30691 | -0.42864 | -0.27891 | 0.26282 | 0.5414
4 | -0.10459 | -0.10551 | -0.10865 | -0.10866 | -0.1111 | -0.11445 | -0.10323 | -0.070082 | -0.052273 | -0.055117 | -0.069462 | -0.076162 | -0.070391 | -0.076323 | -0.072258 | -0.085141 | -0.095313 | -0.0848 | -0.059958 | -0.053574 | -0.05374 | -0.070987 | -0.088497 | -0.091813
5 | -0.036456 | -0.047647 | -0.055941 | -0.055803 | -0.056153 | -0.060706 | -0.054604 | -0.021798 | 0.0068094 | 0.024217 | 0.039949 | 0.042413 | 0.037228 | 0.030416 | 0.020095 | 0.013342 | 0.011146 | 0.009809 | 0.009921 | 0.0027114 | 0.021103 | 0.0096255 | 0.005518 | -0.0088395
6 | -0.94451 | -1.0497 | -0.79492 | -0.93666 | -0.95885 | -0.98449 | -0.95364 | -1.7633 | -2.0251 | -2.0206 | -1.7659 | -2.109 | -2.1975 | -2.0282 | -1.7615 | -1.5492 | -1.8887 | -1.8314 | -1.4371 | -1.3329 | -1.5702 | -1.2353 | -0.94332 | -1.0505
7 | 0.52362 | 0.54096 | 0.5693 | 0.58836 | 0.55051 | 0.59368 | 0.5149 | 0.23472 | 0.042188 | 0.031421 | -0.071861 | -0.02413 | -0.0061398 | -0.0041936 | 0.060578 | 0.1053 | 0.15527 | 0.19721 | 0.17133 | 0.21118 | 0.15028 | 0.27758 | 0.34861 | 0.37837
8 | -0.30181 | -0.3039 | -0.30674 | -0.3084 | -0.30427 | -0.29702 | -0.25246 | -0.20832 | -0.2044 | -0.20114 | -0.19781 | -0.19563 | -0.20024 | -0.20796 | -0.22864 | -0.23888 | -0.24731 | -0.24811 | -0.2528 | -0.2613 | -0.27788 | -0.28969 | -0.29376 | -0.29944
9 | -0.0019131 | 0.01764 | 0.022587 | 0.028652 | 0.027283 | 0.031525 | 0.059314 | 0.019316 | 0.029768 | 0.010216 | 0.00019027 | -0.0080065 | -0.027418 | -0.027768 | -0.021268 | -0.048871 | -0.041487 | -0.036048 | -0.029854 | -0.030552 | -0.043182 | -0.038865 | 0.0038244 | 0.0062385
10 | -0.0172 | -0.01922 | -0.019713 | -0.019469 | -0.020122 | -0.020682 | -0.0065388 | 0.0057711 | 0.013129 | 0.013883 | 0.0058858 | 0.014304 | 0.015378 | 0.014775 | 0.011693 | 0.0050136 | 0.0025165 | 0.0025082 | 0.0025597 | 0.0051128 | 0.0073351 | 0.0010038 | -0.0075753 | -0.012736
11 | 0.2185 | 0.23498 | 0.24545 | 0.24917 | 0.24269 | 0.2435 | 0.19205 | 0.15943 | 0.13416 | 0.10364 | 0.10418 | 0.11148 | 0.13091 | 0.13474 | 0.15115 | 0.15129 | 0.15355 | 0.11878 | 0.10715 | 0.12206 | 0.10116 | 0.12855 | 0.14719 | 0.16626
12 | 0.32951 | 0.19929 | 0.25189 | 0.19838 | 0.22756 | 0.12212 | 0.41155 | 0.32359 | 0.23995 | 0.28235 | 0.29242 | 0.26628 | -0.13337 | -0.067683 | 0.37867 | 0.12754 | 0.14695 | 0.085528 | -0.0039504 | -0.25992 | -0.57983 | -0.57751 | -0.54808 | -0.57568
13 | -0.2485 | -0.23142 | -0.17397 | -0.15681 | -0.14417 | -0.18102 | -0.5961 | -0.79613 | -1.0213 | -0.97367 | -0.9497 | -0.9378 | -1.0136 | -0.93041 | -0.85457 | -0.794 | -0.78596 | -0.79622 | -0.66226 | -0.60694 | -0.64338 | -0.45025 | -0.1976 | -0.21172
14 | -0.014824 | -0.016251 | -0.015416 | -0.015389 | -0.015082 | -0.015954 | -0.016359 | -0.03069 | -0.035686 | -0.034413 | -0.033518 | -0.033592 | -0.035703 | -0.034531 | -0.024255 | -0.031716 | -0.032107 | -0.030151 | -0.023823 | -0.021607 | -0.022655 | -0.022789 | -0.015729 | -0.015533
15 | 0.0029376 | -0.014516 | -0.017238 | -0.023363 | -0.029712 | -0.024103 | -0.028135 | 0.073721 | 0.094767 | 0.12165 | 0.070176 | 0.063125 | 0.043556 | 0.057813 | 0.024732 | 0.021814 | 0.025502 | 0.046234 | 0.087825 | 0.089708 | 0.071294 | 0.054393 | 0.026643 | 0.004895
16 | -0.048355 | -0.11412 | -0.20103 | -0.18582 | -0.18879 | -0.18076 | -0.011206 | 0.21648 | 0.28268 | 0.28591 | 0.23875 | 0.29962 | 0.27063 | 0.23567 | 0.17063 | 0.10653 | 0.13136 | 0.117 | 0.022599 | 0.094053 | 0.13136 | 0.085471 | -0.080542 | -0.16591
17 | -0.37654 | -0.37983 | -0.39115 | -0.39116 | -0.39997 | -0.41202 | -0.37163 | -0.25229 | -0.18818 | -0.19842 | -0.25006 | -0.27418 | -0.25341 | -0.27476 | -0.26013 | -0.30651 | -0.34313 | -0.30528 | -0.21585 | -0.19287 | -0.19346 | -0.25555 | -0.31859 | -0.33053
18 | -0.1276 | -0.16677 | -0.19579 | -0.19531 | -0.19654 | -0.21247 | -0.19112 | -0.076294 | 0.023833 | 0.084759 | 0.13982 | 0.14844 | 0.1303 | 0.10646 | 0.070332 | 0.046699 | 0.03901 | 0.034332 | 0.034723 | 0.0094897 | 0.073859 | 0.033689 | 0.019313 | -0.030938
19 | -0.4465 | -0.49623 | -0.37578 | -0.44278 | -0.45327 | -0.4654 | -0.45081 | -0.83358 | -0.95734 | -0.95521 | -0.83478 | -0.99698 | -1.0388 | -0.95879 | -0.83272 | -0.73233 | -0.89284 | -0.86574 | -0.67937 | -0.63008 | -0.74228 | -0.58397 | -0.44593 | -0.49658
20 | 0.34273 | 0.35408 | 0.37263 | 0.38511 | 0.36034 | 0.38859 | 0.33703 | 0.15364 | 0.027614 | 0.020567 | -0.047037 | -0.015794 | -0.0040188 | -0.0027449 | 0.039651 | 0.068922 | 0.10163 | 0.12908 | 0.11215 | 0.13822 | 0.098366 | 0.18169 | 0.22818 | 0.24766
21 | 0.12072 | 0.12156 | 0.1227 | 0.12336 | 0.12171 | 0.11881 | 0.10098 | 0.083328 | 0.081759 | 0.080456 | 0.079126 | 0.078251 | 0.080097 | 0.083186 | 0.091455 | 0.095553 | 0.098926 | 0.099246 | 0.10112 | 0.10452 | 0.11115 | 0.11588 | 0.1175 | 0.11978
22 | 0.0044741 | -0.041255 | -0.052825 | -0.067008 | -0.063808 | -0.073729 | -0.13872 | -0.045175 | -0.069618 | -0.023893 | -0.00044498 | 0.018725 | 0.064124 | 0.064942 | 0.04974 | 0.1143 | 0.097026 | 0.084307 | 0.06982 | 0.071452 | 0.10099 | 0.090895 | -0.0089441 | -0.01459
23 | 0.057334 | 0.064067 | 0.065711 | 0.064898 | 0.067074 | 0.068941 | 0.021796 | -0.019237 | -0.043765 | -0.046275 | -0.019619 | -0.047681 | -0.051259 | -0.049249 | -0.038977 | -0.016712 | -0.0083883 | -0.0083606 | -0.0085323 | -0.017043 | -0.02445 | -0.0033461 | 0.025251 | 0.042455
24 | -1.1415 | -1.2276 | -1.2823 | -1.3018 | -1.2679 | -1.2722 | -1.0033 | -0.83294 | -0.70089 | -0.54146 | -0.54427 | -0.58242 | -0.68393 | -0.70395 | -0.78966 | -0.7904 | -0.80222 | -0.62058 | -0.55979 | -0.63773 | -0.52848 | -0.67159 | -0.76897 | -0.86864
25 | -0.29028 | -0.17557 | -0.22191 | -0.17476 | -0.20047 | -0.10758 | -0.36255 | -0.28507 | -0.21138 | -0.24874 | -0.25761 | -0.23458 | 0.1175 | 0.059625 | -0.33359 | -0.11235 | -0.12945 | -0.075346 | 0.0034801 | 0.22898 | 0.5108 | 0.50876 | 0.48283 | 0.50715
26 | -0.15531 | -0.14464 | -0.10873 | -0.098007 | -0.090107 | -0.11314 | -0.37256 | -0.49758 | -0.6383 | -0.60854 | -0.59356 | -0.58613 | -0.63348 | -0.58151 | -0.53411 | -0.49625 | -0.49122 | -0.49764 | -0.41391 | -0.37934 | -0.40211 | -0.2814 | -0.1235 | -0.13233
27 | -0.29649 | -0.32502 | -0.30832 | -0.30778 | -0.30164 | -0.31908 | -0.32717 | -0.6138 | -0.71372 | -0.68827 | -0.67036 | -0.67184 | -0.71407 | -0.69062 | -0.4851 | -0.63433 | -0.64215 | -0.60303 | -0.47646 | -0.43214 | -0.45311 | -0.45578 | -0.31459 | -0.31066
28 | 0.0016234 | -0.0080219 | -0.0095265 | -0.012911 | -0.01642 | -0.01332 | -0.015548 | 0.040741 | 0.052371 | 0.06723 | 0.038781 | 0.034885 | 0.02407 | 0.031949 | 0.013668 | 0.012055 | 0.014093 | 0.02555 | 0.048535 | 0.049575 | 0.039399 | 0.030059 | 0.014724 | 0.0027051
29 | 0.80167 | 1.8921 | 3.3328 | 3.0807 | 3.1299 | 2.9968 | 0.18579 | -3.5891 | -4.6865 | -4.7401 | -3.9582 | -4.9673 | -4.4868 | -3.9072 | -2.8289 | -1.7662 | -2.1778 | -1.9398 | -0.37467 | -1.5593 | -2.1778 | -1.417 | 1.3353 | 2.7507
30 | -0.26846 | -0.27081 | -0.27888 | -0.27889 | -0.28517 | -0.29376 | -0.26496 | -0.17988 | -0.13417 | -0.14147 | -0.17829 | -0.19548 | -0.18067 | -0.1959 | -0.18546 | -0.21853 | -0.24464 | -0.21765 | -0.15389 | -0.13751 | -0.13793 | -0.1822 | -0.22714 | -0.23565
31 | -0.25823 | -0.3375 | -0.39625 | -0.39527 | -0.39775 | -0.43 | -0.38678 | -0.15441 | 0.048233 | 0.17154 | 0.28297 | 0.30042 | 0.2637 | 0.21545 | 0.14234 | 0.094509 | 0.078948 | 0.06948 | 0.070274 | 0.019205 | 0.14948 | 0.068181 | 0.039086 | -0.062613
32 | 0.068692 | 0.076343 | 0.057812 | 0.068121 | 0.069735 | 0.071599 | 0.069355 | 0.12824 | 0.14728 | 0.14695 | 0.12843 | 0.15338 | 0.15982 | 0.14751 | 0.12811 | 0.11267 | 0.13736 | 0.13319 | 0.10452 | 0.096936 | 0.1142 | 0.089842 | 0.068605 | 0.076397

## Qc, Summer, S6
LoadID | 0 | 1 | 2 | 3 | 4 | 5 | 6 | 7 | 8 | 9 | 10 | 11 | 12 | 13 | 14 | 15 | 16 | 17 | 18 | 19 | 20 | 21 | 22 | 23
1 | -0.88946 | -0.97505 | -0.92496 | -0.92333 | -0.90493 | -0.95724 | -0.98152 | -1.8414 | -2.1412 | -2.0648 | -2.0111 | -2.0155 | -2.1422 | -2.0719 | -1.4553 | -1.903 | -1.9264 | -1.8091 | -1.4294 | -1.2964 | -1.3593 | -1.3674 | -0.94376 | -0.93197
2 | 0.0023192 | -0.01146 | -0.013609 | -0.018444 | -0.023457 | -0.019029 | -0.022212 | 0.058201 | 0.074816 | 0.096043 | 0.055402 | 0.049836 | 0.034386 | 0.045642 | 0.019525 | 0.017221 | 0.020133 | 0.036501 | 0.069335 | 0.070822 | 0.056285 | 0.042942 | 0.021034 | 0.0038645
3 | 0.15779 | 0.3724 | 0.65598 | 0.60635 | 0.61605 | 0.58984 | 0.036568 | -0.70642 | -0.92241 | -0.93296 | -0.77907 | -0.9777 | -0.88312 | -0.76903 | -0.5568 | -0.34763 | -0.42865 | -0.3818 | -0.073745 | -0.30691 | -0.42864 | -0.27891 | 0.26282 | 0.5414
4 | -0.10459 | -0.10551 | -0.10865 | -0.10866 | -0.1111 | -0.11445 | -0.10323 | -0.070082 | -0.052273 | -0.055117 | -0.069462 | -0.076162 | -0.070391 | -0.076323 | -0.072258 | -0.085141 | -0.095313 | -0.0848 | -0.059958 | -0.053574 | -0.05374 | -0.070987 | -0.088497 | -0.091813
5 | -0.036456 | -0.047647 | -0.055941 | -0.055803 | -0.056153 | -0.060706 | -0.054604 | -0.021798 | 0.0068094 | 0.024217 | 0.039949 | 0.042413 | 0.037228 | 0.030416 | 0.020095 | 0.013342 | 0.011146 | 0.009809 | 0.009921 | 0.0027114 | 0.021103 | 0.0096255 | 0.005518 | -0.0088395
6 | -0.94451 | -1.0497 | -0.79492 | -0.93666 | -0.95885 | -0.98449 | -0.95364 | -1.7633 | -2.0251 | -2.0206 | -1.7659 | -2.109 | -2.1975 | -2.0282 | -1.7615 | -1.5492 | -1.8887 | -1.8314 | -1.4371 | -1.3329 | -1.5702 | -1.2353 | -0.94332 | -1.0505
7 | 0.52362 | 0.54096 | 0.5693 | 0.58836 | 0.55051 | 0.59368 | 0.5149 | 0.23472 | 0.042188 | 0.031421 | -0.071861 | -0.02413 | -0.0061398 | -0.0041936 | 0.060578 | 0.1053 | 0.15527 | 0.19721 | 0.17133 | 0.21118 | 0.15028 | 0.27758 | 0.34861 | 0.37837
8 | -0.30181 | -0.3039 | -0.30674 | -0.3084 | -0.30427 | -0.29702 | -0.25246 | -0.20832 | -0.2044 | -0.20114 | -0.19781 | -0.19563 | -0.20024 | -0.20796 | -0.22864 | -0.23888 | -0.24731 | -0.24811 | -0.2528 | -0.2613 | -0.27788 | -0.28969 | -0.29376 | -0.29944
9 | -0.0019131 | 0.01764 | 0.022587 | 0.028652 | 0.027283 | 0.031525 | 0.059314 | 0.019316 | 0.029768 | 0.010216 | 0.00019027 | -0.0080065 | -0.027418 | -0.027768 | -0.021268 | -0.048871 | -0.041487 | -0.036048 | -0.029854 | -0.030552 | -0.043182 | -0.038865 | 0.0038244 | 0.0062385
10 | -0.0172 | -0.01922 | -0.019713 | -0.019469 | -0.020122 | -0.020682 | -0.0065388 | 0.0057711 | 0.013129 | 0.013883 | 0.0058858 | 0.014304 | 0.015378 | 0.014775 | 0.011693 | 0.0050136 | 0.0025165 | 0.0025082 | 0.0025597 | 0.0051128 | 0.0073351 | 0.0010038 | -0.0075753 | -0.012736
11 | 0.2185 | 0.23498 | 0.24545 | 0.24917 | 0.24269 | 0.2435 | 0.19205 | 0.15943 | 0.13416 | 0.10364 | 0.10418 | 0.11148 | 0.13091 | 0.13474 | 0.15115 | 0.15129 | 0.15355 | 0.11878 | 0.10715 | 0.12206 | 0.10116 | 0.12855 | 0.14719 | 0.16626
12 | 0.32951 | 0.19929 | 0.25189 | 0.19838 | 0.22756 | 0.12212 | 0.41155 | 0.32359 | 0.23995 | 0.28235 | 0.29242 | 0.26628 | -0.13337 | -0.067683 | 0.37867 | 0.12754 | 0.14695 | 0.085528 | -0.0039504 | -0.25992 | -0.57983 | -0.57751 | -0.54808 | -0.57568
13 | -0.2485 | -0.23142 | -0.17397 | -0.15681 | -0.14417 | -0.18102 | -0.5961 | -0.79613 | -1.0213 | -0.97367 | -0.9497 | -0.9378 | -1.0136 | -0.93041 | -0.85457 | -0.794 | -0.78596 | -0.79622 | -0.66226 | -0.60694 | -0.64338 | -0.45025 | -0.1976 | -0.21172
14 | -0.014824 | -0.016251 | -0.015416 | -0.015389 | -0.015082 | -0.015954 | -0.016359 | -0.03069 | -0.035686 | -0.034413 | -0.033518 | -0.033592 | -0.035703 | -0.034531 | -0.024255 | -0.031716 | -0.032107 | -0.030151 | -0.023823 | -0.021607 | -0.022655 | -0.022789 | -0.015729 | -0.015533
15 | 0.0029376 | -0.014516 | -0.017238 | -0.023363 | -0.029712 | -0.024103 | -0.028135 | 0.073721 | 0.094767 | 0.12165 | 0.070176 | 0.063125 | 0.043556 | 0.057813 | 0.024732 | 0.021814 | 0.025502 | 0.046234 | 0.087825 | 0.089708 | 0.071294 | 0.054393 | 0.026643 | 0.004895
16 | -0.048355 | -0.11412 | -0.20103 | -0.18582 | -0.18879 | -0.18076 | -0.011206 | 0.21648 | 0.28268 | 0.28591 | 0.23875 | 0.29962 | 0.27063 | 0.23567 | 0.17063 | 0.10653 | 0.13136 | 0.117 | 0.022599 | 0.094053 | 0.13136 | 0.085471 | -0.080542 | -0.16591
17 | -0.37654 | -0.37983 | -0.39115 | -0.39116 | -0.39997 | -0.41202 | -0.37163 | -0.25229 | -0.18818 | -0.19842 | -0.25006 | -0.27418 | -0.25341 | -0.27476 | -0.26013 | -0.30651 | -0.34313 | -0.30528 | -0.21585 | -0.19287 | -0.19346 | -0.25555 | -0.31859 | -0.33053
18 | -0.1276 | -0.16677 | -0.19579 | -0.19531 | -0.19654 | -0.21247 | -0.19112 | -0.076294 | 0.023833 | 0.084759 | 0.13982 | 0.14844 | 0.1303 | 0.10646 | 0.070332 | 0.046699 | 0.03901 | 0.034332 | 0.034723 | 0.0094897 | 0.073859 | 0.033689 | 0.019313 | -0.030938
19 | -0.4465 | -0.49623 | -0.37578 | -0.44278 | -0.45327 | -0.4654 | -0.45081 | -0.83358 | -0.95734 | -0.95521 | -0.83478 | -0.99698 | -1.0388 | -0.95879 | -0.83272 | -0.73233 | -0.89284 | -0.86574 | -0.67937 | -0.63008 | -0.74228 | -0.58397 | -0.44593 | -0.49658
20 | 0.34273 | 0.35408 | 0.37263 | 0.38511 | 0.36034 | 0.38859 | 0.33703 | 0.15364 | 0.027614 | 0.020567 | -0.047037 | -0.015794 | -0.0040188 | -0.0027449 | 0.039651 | 0.068922 | 0.10163 | 0.12908 | 0.11215 | 0.13822 | 0.098366 | 0.18169 | 0.22818 | 0.24766
21 | 0.12072 | 0.12156 | 0.1227 | 0.12336 | 0.12171 | 0.11881 | 0.10098 | 0.083328 | 0.081759 | 0.080456 | 0.079126 | 0.078251 | 0.080097 | 0.083186 | 0.091455 | 0.095553 | 0.098926 | 0.099246 | 0.10112 | 0.10452 | 0.11115 | 0.11588 | 0.1175 | 0.11978
22 | 0.0044741 | -0.041255 | -0.052825 | -0.067008 | -0.063808 | -0.073729 | -0.13872 | -0.045175 | -0.069618 | -0.023893 | -0.00044498 | 0.018725 | 0.064124 | 0.064942 | 0.04974 | 0.1143 | 0.097026 | 0.084307 | 0.06982 | 0.071452 | 0.10099 | 0.090895 | -0.0089441 | -0.01459
23 | 0.057334 | 0.064067 | 0.065711 | 0.064898 | 0.067074 | 0.068941 | 0.021796 | -0.019237 | -0.043765 | -0.046275 | -0.019619 | -0.047681 | -0.051259 | -0.049249 | -0.038977 | -0.016712 | -0.0083883 | -0.0083606 | -0.0085323 | -0.017043 | -0.02445 | -0.0033461 | 0.025251 | 0.042455
24 | -1.1415 | -1.2276 | -1.2823 | -1.3018 | -1.2679 | -1.2722 | -1.0033 | -0.83294 | -0.70089 | -0.54146 | -0.54427 | -0.58242 | -0.68393 | -0.70395 | -0.78966 | -0.7904 | -0.80222 | -0.62058 | -0.55979 | -0.63773 | -0.52848 | -0.67159 | -0.76897 | -0.86864
25 | -0.29028 | -0.17557 | -0.22191 | -0.17476 | -0.20047 | -0.10758 | -0.36255 | -0.28507 | -0.21138 | -0.24874 | -0.25761 | -0.23458 | 0.1175 | 0.059625 | -0.33359 | -0.11235 | -0.12945 | -0.075346 | 0.0034801 | 0.22898 | 0.5108 | 0.50876 | 0.48283 | 0.50715
26 | -0.15531 | -0.14464 | -0.10873 | -0.098007 | -0.090107 | -0.11314 | -0.37256 | -0.49758 | -0.6383 | -0.60854 | -0.59356 | -0.58613 | -0.63348 | -0.58151 | -0.53411 | -0.49625 | -0.49122 | -0.49764 | -0.41391 | -0.37934 | -0.40211 | -0.2814 | -0.1235 | -0.13233
27 | -0.29649 | -0.32502 | -0.30832 | -0.30778 | -0.30164 | -0.31908 | -0.32717 | -0.6138 | -0.71372 | -0.68827 | -0.67036 | -0.67184 | -0.71407 | -0.69062 | -0.4851 | -0.63433 | -0.64215 | -0.60303 | -0.47646 | -0.43214 | -0.45311 | -0.45578 | -0.31459 | -0.31066
28 | 0.0016234 | -0.0080219 | -0.0095265 | -0.012911 | -0.01642 | -0.01332 | -0.015548 | 0.040741 | 0.052371 | 0.06723 | 0.038781 | 0.034885 | 0.02407 | 0.031949 | 0.013668 | 0.012055 | 0.014093 | 0.02555 | 0.048535 | 0.049575 | 0.039399 | 0.030059 | 0.014724 | 0.0027051
29 | 0.80167 | 1.8921 | 3.3328 | 3.0807 | 3.1299 | 2.9968 | 0.18579 | -3.5891 | -4.6865 | -4.7401 | -3.9582 | -4.9673 | -4.4868 | -3.9072 | -2.8289 | -1.7662 | -2.1778 | -1.9398 | -0.37467 | -1.5593 | -2.1778 | -1.417 | 1.3353 | 2.7507
30 | -0.26846 | -0.27081 | -0.27888 | -0.27889 | -0.28517 | -0.29376 | -0.26496 | -0.17988 | -0.13417 | -0.14147 | -0.17829 | -0.19548 | -0.18067 | -0.1959 | -0.18546 | -0.21853 | -0.24464 | -0.21765 | -0.15389 | -0.13751 | -0.13793 | -0.1822 | -0.22714 | -0.23565
31 | -0.25823 | -0.3375 | -0.39625 | -0.39527 | -0.39775 | -0.43 | -0.38678 | -0.15441 | 0.048233 | 0.17154 | 0.28297 | 0.30042 | 0.2637 | 0.21545 | 0.14234 | 0.094509 | 0.078948 | 0.06948 | 0.070274 | 0.019205 | 0.14948 | 0.068181 | 0.039086 | -0.062613
32 | 0.068692 | 0.076343 | 0.057812 | 0.068121 | 0.069735 | 0.071599 | 0.069355 | 0.12824 | 0.14728 | 0.14695 | 0.12843 | 0.15338 | 0.15982 | 0.14751 | 0.12811 | 0.11267 | 0.13736 | 0.13319 | 0.10452 | 0.096936 | 0.1142 | 0.089842 | 0.068605 | 0.076397

## Qc, Summer, S7
LoadID | 0 | 1 | 2 | 3 | 4 | 5 | 6 | 7 | 8 | 9 | 10 | 11 | 12 | 13 | 14 | 15 | 16 | 17 | 18 | 19 | 20 | 21 | 22 | 23
1 | -0.86278 | -0.9653 | -0.93421 | -0.90486 | -0.90493 | -0.96681 | -0.96189 | -1.8598 | -2.184 | -2.0648 | -2.0111 | -1.9954 | -2.1208 | -2.0719 | -1.4698 | -1.8649 | -1.8879 | -1.8453 | -1.4294 | -1.2964 | -1.3729 | -1.3674 | -0.92489 | -0.94129
2 | 0.0023424 | -0.011689 | -0.013473 | -0.01826 | -0.023222 | -0.019029 | -0.02199 | 0.057619 | 0.074816 | 0.094122 | 0.055956 | 0.049337 | 0.035074 | 0.045642 | 0.019525 | 0.017393 | 0.01973 | 0.036501 | 0.070029 | 0.07153 | 0.056285 | 0.042083 | 0.020613 | 0.0038258
3 | 0.15463 | 0.36496 | 0.6691 | 0.60635 | 0.60989 | 0.57805 | 0.036568 | -0.70642 | -0.93164 | -0.95162 | -0.77128 | -0.95814 | -0.86546 | -0.75365 | -0.55124 | -0.34415 | -0.42865 | -0.37417 | -0.073007 | -0.30384 | -0.42864 | -0.28448 | 0.26545 | 0.53599
4 | -0.10355 | -0.10762 | -0.10757 | -0.10866 | -0.11221 | -0.11331 | -0.10323 | -0.069381 | -0.052796 | -0.055117 | -0.070852 | -0.076924 | -0.071095 | -0.074796 | -0.072258 | -0.083438 | -0.095313 | -0.083104 | -0.059359 | -0.054109 | -0.054278 | -0.072407 | -0.088497 | -0.092731
5 | -0.037185 | -0.048124 | -0.054822 | -0.056919 | -0.057276 | -0.060099 | -0.05515 | -0.02158 | 0.0069456 | 0.024217 | 0.039949 | 0.043261 | 0.036484 | 0.029808 | 0.020296 | 0.013209 | 0.011257 | 0.0096128 | 0.0098218 | 0.0027385 | 0.021314 | 0.0096255 | 0.0055732 | -0.0090163
6 | -0.93507 | -1.0392 | -0.78697 | -0.95539 | -0.94926 | -0.9648 | -0.96317 | -1.781 | -1.9846 | -2.061 | -1.7306 | -2.1301 | -2.1536 | -2.0079 | -1.7615 | -1.5492 | -1.9076 | -1.868 | -1.4659 | -1.3329 | -1.6016 | -1.2353 | -0.93389 | -1.0294
7 | 0.51838 | 0.53014 | 0.56361 | 0.57659 | 0.55051 | 0.59368 | 0.50975 | 0.23003 | 0.043032 | 0.031421 | -0.071861 | -0.023888 | -0.0060784 | -0.0041936 | 0.061184 | 0.10424 | 0.15217 | 0.19327 | 0.17305 | 0.20906 | 0.15178 | 0.28036 | 0.35558 | 0.37458
8 | -0.30483 | -0.30086 | -0.31287 | -0.3084 | -0.31035 | -0.29702 | -0.25246 | -0.2104 | -0.20644 | -0.20516 | -0.19979 | -0.19367 | -0.20024 | -0.21212 | -0.22406 | -0.24127 | -0.24237 | -0.25308 | -0.25533 | -0.25869 | -0.28344 | -0.29259 | -0.28788 | -0.29645
9 | -0.0019322 | 0.01764 | 0.022136 | 0.028652 | 0.026738 | 0.03121 | 0.0605 | 0.019123 | 0.030363 | 0.010318 | 0.00019407 | -0.0079265 | -0.027967 | -0.027768 | -0.021268 | -0.048383 | -0.041487 | -0.036048 | -0.029556 | -0.030857 | -0.044046 | -0.038477 | 0.0037861 | 0.0063633
10 | -0.017372 | -0.019605 | -0.019516 | -0.019664 | -0.01972 | -0.020889 | -0.0065388 | 0.0058288 | 0.013261 | 0.013883 | 0.0058269 | 0.014591 | 0.015378 | 0.014775 | 0.011459 | 0.0051139 | 0.0024913 | 0.0025333 | 0.0025597 | 0.0050105 | 0.0071884 | 0.0010139 | -0.007651 | -0.012609
11 | 0.21413 | 0.23028 | 0.24299 | 0.24917 | 0.24026 | 0.23863 | 0.19013 | 0.16262 | 0.1355 | 0.10467 | 0.10626 | 0.11036 | 0.1296 | 0.13609 | 0.15417 | 0.14978 | 0.15355 | 0.11759 | 0.10715 | 0.12084 | 0.10014 | 0.12983 | 0.14571 | 0.16959
12 | 0.32951 | 0.20328 | 0.24937 | 0.19838 | 0.22529 | 0.12456 | 0.41978 | 0.32682 | 0.23755 | 0.288 | 0.28657 | 0.26362 | -0.13604 | -0.066329 | 0.38245 | 0.12881 | 0.14988 | 0.086383 | -0.0038714 | -0.26512 | -0.59142 | -0.56596 | -0.53712 | -0.57568
13 | -0.24353 | -0.23374 | -0.17397 | -0.15367 | -0.14705 | -0.18283 | -0.60802 | -0.78021 | -1.0213 | -0.99314 | -0.93071 | -0.9378 | -0.99329 | -0.91181 | -0.86312 | -0.80988 | -0.80167 | -0.80418 | -0.66888 | -0.61301 | -0.63695 | -0.44124 | -0.1976 | -0.21384
14 | -0.014973 | -0.015926 | -0.015262 | -0.015697 | -0.015384 | -0.015794 | -0.016359 | -0.03069 | -0.034972 | -0.034413 | -0.033183 | -0.034264 | -0.036417 | -0.034876 | -0.024497 | -0.031716 | -0.032107 | -0.02985 | -0.024299 | -0.021607 | -0.022202 | -0.023245 | -0.015415 | -0.015688
15 | 0.002967 | -0.014371 | -0.017066 | -0.023596 | -0.030009 | -0.024103 | -0.027573 | 0.072247 | 0.094767 | 0.12165 | 0.070176 | 0.063756 | 0.043991 | 0.057235 | 0.024485 | 0.02225 | 0.025247 | 0.046234 | 0.089581 | 0.089708 | 0.072007 | 0.053305 | 0.02611 | 0.004895
16 | -0.049322 | -0.11527 | -0.20505 | -0.18953 | -0.18879 | -0.18076 | -0.011431 | 0.21215 | 0.27985 | 0.28877 | 0.24352 | 0.29362 | 0.27605 | 0.23096 | 0.16722 | 0.10653 | 0.12873 | 0.117 | 0.022825 | 0.094993 | 0.13398 | 0.083762 | -0.079737 | -0.16923
17 | -0.38407 | -0.37224 | -0.38333 | -0.38334 | -0.40397 | -0.40378 | -0.37906 | -0.24725 | -0.19195 | -0.20239 | -0.24506 | -0.27693 | -0.24834 | -0.26927 | -0.25493 | -0.30651 | -0.34656 | -0.30223 | -0.21153 | -0.19287 | -0.1954 | -0.25811 | -0.31859 | -0.33714
18 | -0.13015 | -0.16677 | -0.19971 | -0.19922 | -0.19261 | -0.21035 | -0.18729 | -0.077057 | 0.023833 | 0.084759 | 0.14122 | 0.14548 | 0.12769 | 0.10539 | 0.071035 | 0.046232 | 0.03901 | 0.033988 | 0.034029 | 0.0096795 | 0.074598 | 0.033016 | 0.019506 | -0.030938
19 | -0.43757 | -0.50616 | -0.37202 | -0.43836 | -0.46234 | -0.4654 | -0.4463 | -0.85025 | -0.97648 | -0.94565 | -0.83478 | -0.97704 | -1.0181 | -0.94921 | -0.84938 | -0.725 | -0.91069 | -0.88305 | -0.67257 | -0.63008 | -0.73485 | -0.57813 | -0.43701 | -0.49658
20 | 0.33931 | 0.35762 | 0.36891 | 0.38896 | 0.36394 | 0.38471 | 0.33703 | 0.15364 | 0.027338 | 0.020361 | -0.046096 | -0.015952 | -0.0040992 | -0.0027175 | 0.039651 | 0.069611 | 0.10163 | 0.12908 | 0.1099 | 0.13684 | 0.098366 | 0.18351 | 0.22362 | 0.2427
21 | 0.11831 | 0.12278 | 0.12024 | 0.12089 | 0.12049 | 0.11762 | 0.098963 | 0.084161 | 0.080124 | 0.079651 | 0.079126 | 0.079816 | 0.080097 | 0.083186 | 0.092369 | 0.097464 | 0.099915 | 0.097261 | 0.10011 | 0.10348 | 0.11004 | 0.11472 | 0.11868 | 0.12097
22 | 0.0045189 | -0.040843 | -0.052297 | -0.067678 | -0.062532 | -0.074466 | -0.13733 | -0.044723 | -0.068225 | -0.024132 | -0.00044498 | 0.019099 | 0.064765 | 0.066241 | 0.050237 | 0.1143 | 0.097996 | 0.08515 | 0.069122 | 0.072881 | 0.09998 | 0.092713 | -0.0087652 | -0.014736
23 | 0.05848 | 0.062786 | 0.064397 | 0.066196 | 0.065732 | 0.067562 | 0.021578 | -0.018852 | -0.04464 | -0.047201 | -0.019423 | -0.048635 | -0.051259 | -0.049742 | -0.039367 | -0.017046 | -0.0083883 | -0.0081934 | -0.0085323 | -0.016702 | -0.024695 | -0.003413 | 0.025756 | 0.042455
24 | -1.1415 | -1.2031 | -1.308 | -1.2757 | -1.2933 | -1.2849 | -1.0134 | -0.81628 | -0.69388 | -0.53063 | -0.55516 | -0.57077 | -0.67025 | -0.71099 | -0.78966 | -0.79831 | -0.81024 | -0.63299 | -0.55419 | -0.63773 | -0.51791 | -0.65816 | -0.75359 | -0.85996
25 | -0.28448 | -0.17381 | -0.22191 | -0.17651 | -0.20047 | -0.10865 | -0.35893 | -0.28222 | -0.20927 | -0.24874 | -0.26019 | -0.23927 | 0.1175 | 0.060221 | -0.33025 | -0.11348 | -0.12816 | -0.076853 | 0.0034105 | 0.22669 | 0.50058 | 0.49859 | 0.48766 | 0.497
26 | -0.15531 | -0.14609 | -0.10655 | -0.099967 | -0.090107 | -0.11088 | -0.38002 | -0.49261 | -0.62553 | -0.59637 | -0.5995 | -0.58027 | -0.62714 | -0.57569 | -0.53411 | -0.48632 | -0.4814 | -0.50759 | -0.41391 | -0.37554 | -0.39809 | -0.27859 | -0.1235 | -0.131
27 | -0.29649 | -0.31852 | -0.3114 | -0.30162 | -0.30164 | -0.3127 | -0.3239 | -0.62608 | -0.69945 | -0.6745 | -0.66366 | -0.68528 | -0.69979 | -0.69753 | -0.48025 | -0.64067 | -0.6293 | -0.59097 | -0.46693 | -0.42349 | -0.45764 | -0.45123 | -0.32088 | -0.30444
28 | 0.0016234 | -0.0081823 | -0.0095265 | -0.013169 | -0.016091 | -0.013453 | -0.015548 | 0.040333 | 0.051324 | 0.068575 | 0.039169 | 0.035583 | 0.024311 | 0.032588 | 0.013531 | 0.011934 | 0.014375 | 0.025295 | 0.049505 | 0.048584 | 0.039793 | 0.030661 | 0.014871 | 0.0027592
29 | 0.8177 | 1.9299 | 3.2995 | 3.0499 | 3.0986 | 2.9668 | 0.18207 | -3.5891 | -4.7802 | -4.8349 | -3.9582 | -5.0667 | -4.442 | -3.8681 | -2.8289 | -1.7308 | -2.2214 | -1.9204 | -0.37842 | -1.5749 | -2.1342 | -1.3887 | 1.362 | 2.7507
30 | -0.26846 | -0.27081 | -0.28446 | -0.27889 | -0.28802 | -0.29963 | -0.26496 | -0.18347 | -0.13685 | -0.14005 | -0.17829 | -0.19939 | -0.18428 | -0.19198 | -0.18175 | -0.2229 | -0.23974 | -0.2133 | -0.15543 | -0.13613 | -0.13931 | -0.18038 | -0.2226 | -0.23801
31 | -0.25565 | -0.33413 | -0.39625 | -0.40318 | -0.40571 | -0.4214 | -0.39452 | -0.15441 | 0.049198 | 0.17325 | 0.28297 | 0.30643 | 0.26897 | 0.21976 | 0.14234 | 0.094509 | 0.077369 | 0.070175 | 0.068868 | 0.01959 | 0.15097 | 0.069545 | 0.039868 | -0.062613
32 | 0.068005 | 0.07787 | 0.057812 | 0.06744 | 0.070432 | 0.070883 | 0.070049 | 0.12568 | 0.14728 | 0.14695 | 0.131 | 0.15338 | 0.15822 | 0.14751 | 0.12811 | 0.11154 | 0.13461 | 0.13053 | 0.10556 | 0.097905 | 0.1142 | 0.088045 | 0.067919 | 0.075633

## Qc, Summer, S8
LoadID | 0 | 1 | 2 | 3 | 4 | 5 | 6 | 7 | 8 | 9 | 10 | 11 | 12 | 13 | 14 | 15 | 16 | 17 | 18 | 19 | 20 | 21 | 22 | 23
1 | -0.86278 | -0.9653 | -0.93421 | -0.90486 | -0.90493 | -0.96681 | -0.96189 | -1.8598 | -2.184 | -2.0648 | -2.0111 | -1.9954 | -2.1208 | -2.0719 | -1.4698 | -1.8649 | -1.8879 | -1.8453 | -1.4294 | -1.2964 | -1.3729 | -1.3674 | -0.92489 | -0.94129
2 | 0.0023424 | -0.011689 | -0.013473 | -0.01826 | -0.023222 | -0.019029 | -0.02199 | 0.057619 | 0.074816 | 0.094122 | 0.055956 | 0.049337 | 0.035074 | 0.045642 | 0.019525 | 0.017393 | 0.01973 | 0.036501 | 0.070029 | 0.07153 | 0.056285 | 0.042083 | 0.020613 | 0.0038258
3 | 0.15463 | 0.36496 | 0.6691 | 0.60635 | 0.60989 | 0.57805 | 0.036568 | -0.70642 | -0.93164 | -0.95162 | -0.77128 | -0.95814 | -0.86546 | -0.75365 | -0.55124 | -0.34415 | -0.42865 | -0.37417 | -0.073007 | -0.30384 | -0.42864 | -0.28448 | 0.26545 | 0.53599
4 | -0.10355 | -0.10762 | -0.10757 | -0.10866 | -0.11221 | -0.11331 | -0.10323 | -0.069381 | -0.052796 | -0.055117 | -0.070852 | -0.076924 | -0.071095 | -0.074796 | -0.072258 | -0.083438 | -0.095313 | -0.083104 | -0.059359 | -0.054109 | -0.054278 | -0.072407 | -0.088497 | -0.092731
5 | -0.037185 | -0.048124 | -0.054822 | -0.056919 | -0.057276 | -0.060099 | -0.05515 | -0.02158 | 0.0069456 | 0.024217 | 0.039949 | 0.043261 | 0.036484 | 0.029808 | 0.020296 | 0.013209 | 0.011257 | 0.0096128 | 0.0098218 | 0.0027385 | 0.021314 | 0.0096255 | 0.0055732 | -0.0090163
6 | -0.93507 | -1.0392 | -0.78697 | -0.95539 | -0.94926 | -0.9648 | -0.96317 | -1.781 | -1.9846 | -2.061 | -1.7306 | -2.1301 | -2.1536 | -2.0079 | -1.7615 | -1.5492 | -1.9076 | -1.868 | -1.4659 | -1.3329 | -1.6016 | -1.2353 | -0.93389 | -1.0294
7 | 0.51838 | 0.53014 | 0.56361 | 0.57659 | 0.55051 | 0.59368 | 0.50975 | 0.23003 | 0.043032 | 0.031421 | -0.071861 | -0.023888 | -0.0060784 | -0.0041936 | 0.061184 | 0.10424 | 0.15217 | 0.19327 | 0.17305 | 0.20906 | 0.15178 | 0.28036 | 0.35558 | 0.37458
8 | -0.30483 | -0.30086 | -0.31287 | -0.3084 | -0.31035 | -0.29702 | -0.25246 | -0.2104 | -0.20644 | -0.20516 | -0.19979 | -0.19367 | -0.20024 | -0.21212 | -0.22406 | -0.24127 | -0.24237 | -0.25308 | -0.25533 | -0.25869 | -0.28344 | -0.29259 | -0.28788 | -0.29645
9 | -0.0019322 | 0.01764 | 0.022136 | 0.028652 | 0.026738 | 0.03121 | 0.0605 | 0.019123 | 0.030363 | 0.010318 | 0.00019407 | -0.0079265 | -0.027967 | -0.027768 | -0.021268 | -0.048383 | -0.041487 | -0.036048 | -0.029556 | -0.030857 | -0.044046 | -0.038477 | 0.0037861 | 0.0063633
10 | -0.017372 | -0.019605 | -0.019516 | -0.019664 | -0.01972 | -0.020889 | -0.0065388 | 0.0058288 | 0.013261 | 0.013883 | 0.0058269 | 0.014591 | 0.015378 | 0.014775 | 0.011459 | 0.0051139 | 0.0024913 | 0.0025333 | 0.0025597 | 0.0050105 | 0.0071884 | 0.0010139 | -0.007651 | -0.012609
11 | 0.21413 | 0.23028 | 0.24299 | 0.24917 | 0.24026 | 0.23863 | 0.19013 | 0.16262 | 0.1355 | 0.10467 | 0.10626 | 0.11036 | 0.1296 | 0.13609 | 0.15417 | 0.14978 | 0.15355 | 0.11759 | 0.10715 | 0.12084 | 0.10014 | 0.12983 | 0.14571 | 0.16959
12 | 0.32951 | 0.20328 | 0.24937 | 0.19838 | 0.22529 | 0.12456 | 0.41978 | 0.32682 | 0.23755 | 0.288 | 0.28657 | 0.26362 | -0.13604 | -0.066329 | 0.38245 | 0.12881 | 0.14988 | 0.086383 | -0.0038714 | -0.26512 | -0.59142 | -0.56596 | -0.53712 | -0.57568
13 | -0.24353 | -0.23374 | -0.17397 | -0.15367 | -0.14705 | -0.18283 | -0.60802 | -0.78021 | -1.0213 | -0.99314 | -0.93071 | -0.9378 | -0.99329 | -0.91181 | -0.86312 | -0.80988 | -0.80167 | -0.80418 | -0.66888 | -0.61301 | -0.63695 | -0.44124 | -0.1976 | -0.21384
14 | -0.014973 | -0.015926 | -0.015262 | -0.015697 | -0.015384 | -0.015794 | -0.016359 | -0.03069 | -0.034972 | -0.034413 | -0.033183 | -0.034264 | -0.036417 | -0.034876 | -0.024497 | -0.031716 | -0.032107 | -0.02985 | -0.024299 | -0.021607 | -0.022202 | -0.023245 | -0.015415 | -0.015688
15 | 0.002967 | -0.014371 | -0.017066 | -0.023596 | -0.030009 | -0.024103 | -0.027573 | 0.072247 | 0.094767 | 0.12165 | 0.070176 | 0.063756 | 0.043991 | 0.057235 | 0.024485 | 0.02225 | 0.025247 | 0.046234 | 0.089581 | 0.089708 | 0.072007 | 0.053305 | 0.02611 | 0.004895
16 | -0.049322 | -0.11527 | -0.20505 | -0.18953 | -0.18879 | -0.18076 | -0.011431 | 0.21215 | 0.27985 | 0.28877 | 0.24352 | 0.29362 | 0.27605 | 0.23096 | 0.16722 | 0.10653 | 0.12873 | 0.117 | 0.022825 | 0.094993 | 0.13398 | 0.083762 | -0.079737 | -0.16923
17 | -0.38407 | -0.37224 | -0.38333 | -0.38334 | -0.40397 | -0.40378 | -0.37906 | -0.24725 | -0.19195 | -0.20239 | -0.24506 | -0.27693 | -0.24834 | -0.26927 | -0.25493 | -0.30651 | -0.34656 | -0.30223 | -0.21153 | -0.19287 | -0.1954 | -0.25811 | -0.31859 | -0.33714
18 | -0.13015 | -0.16677 | -0.19971 | -0.19922 | -0.19261 | -0.21035 | -0.18729 | -0.077057 | 0.023833 | 0.084759 | 0.14122 | 0.14548 | 0.12769 | 0.10539 | 0.071035 | 0.046232 | 0.03901 | 0.033988 | 0.034029 | 0.0096795 | 0.074598 | 0.033016 | 0.019506 | -0.030938
19 | -0.43757 | -0.50616 | -0.37202 | -0.43836 | -0.46234 | -0.4654 | -0.4463 | -0.85025 | -0.97648 | -0.94565 | -0.83478 | -0.97704 | -1.0181 | -0.94921 | -0.84938 | -0.725 | -0.91069 | -0.88305 | -0.67257 | -0.63008 | -0.73485 | -0.57813 | -0.43701 | -0.49658
20 | 0.33931 | 0.35762 | 0.36891 | 0.38896 | 0.36394 | 0.38471 | 0.33703 | 0.15364 | 0.027338 | 0.020361 | -0.046096 | -0.015952 | -0.0040992 | -0.0027175 | 0.039651 | 0.069611 | 0.10163 | 0.12908 | 0.1099 | 0.13684 | 0.098366 | 0.18351 | 0.22362 | 0.2427
21 | 0.11831 | 0.12278 | 0.12024 | 0.12089 | 0.12049 | 0.11762 | 0.098963 | 0.084161 | 0.080124 | 0.079651 | 0.079126 | 0.079816 | 0.080097 | 0.083186 | 0.092369 | 0.097464 | 0.099915 | 0.097261 | 0.10011 | 0.10348 | 0.11004 | 0.11472 | 0.11868 | 0.12097
22 | 0.0045189 | -0.040843 | -0.052297 | -0.067678 | -0.062532 | -0.074466 | -0.13733 | -0.044723 | -0.068225 | -0.024132 | -0.00044498 | 0.019099 | 0.064765 | 0.066241 | 0.050237 | 0.1143 | 0.097996 | 0.08515 | 0.069122 | 0.072881 | 0.09998 | 0.092713 | -0.0087652 | -0.014736
23 | 0.05848 | 0.062786 | 0.064397 | 0.066196 | 0.065732 | 0.067562 | 0.021578 | -0.018852 | -0.04464 | -0.047201 | -0.019423 | -0.048635 | -0.051259 | -0.049742 | -0.039367 | -0.017046 | -0.0083883 | -0.0081934 | -0.0085323 | -0.016702 | -0.024695 | -0.003413 | 0.025756 | 0.042455
24 | -1.1415 | -1.2031 | -1.308 | -1.2757 | -1.2933 | -1.2849 | -1.0134 | -0.81628 | -0.69388 | -0.53063 | -0.55516 | -0.57077 | -0.67025 | -0.71099 | -0.78966 | -0.79831 | -0.81024 | -0.63299 | -0.55419 | -0.63773 | -0.51791 | -0.65816 | -0.75359 | -0.85996
25 | -0.28448 | -0.17381 | -0.22191 | -0.17651 | -0.20047 | -0.10865 | -0.35893 | -0.28222 | -0.20927 | -0.24874 | -0.26019 | -0.23927 | 0.1175 | 0.060221 | -0.33025 | -0.11348 | -0.12816 | -0.076853 | 0.0034105 | 0.22669 | 0.50058 | 0.49859 | 0.48766 | 0.497
26 | -0.15531 | -0.14609 | -0.10655 | -0.099967 | -0.090107 | -0.11088 | -0.38002 | -0.49261 | -0.62553 | -0.59637 | -0.5995 | -0.58027 | -0.62714 | -0.57569 | -0.53411 | -0.48632 | -0.4814 | -0.50759 | -0.41391 | -0.37554 | -0.39809 | -0.27859 | -0.1235 | -0.131
27 | -0.29649 | -0.31852 | -0.3114 | -0.30162 | -0.30164 | -0.3127 | -0.3239 | -0.62608 | -0.69945 | -0.6745 | -0.66366 | -0.68528 | -0.69979 | -0.69753 | -0.48025 | -0.64067 | -0.6293 | -0.59097 | -0.46693 | -0.42349 | -0.45764 | -0.45123 | -0.32088 | -0.30444
28 | 0.0016234 | -0.0081823 | -0.0095265 | -0.013169 | -0.016091 | -0.013453 | -0.015548 | 0.040333 | 0.051324 | 0.068575 | 0.039169 | 0.035583 | 0.024311 | 0.032588 | 0.013531 | 0.011934 | 0.014375 | 0.025295 | 0.049505 | 0.048584 | 0.039793 | 0.030661 | 0.014871 | 0.0027592
29 | 0.8177 | 1.9299 | 3.2995 | 3.0499 | 3.0986 | 2.9668 | 0.18207 | -3.5891 | -4.7802 | -4.8349 | -3.9582 | -5.0667 | -4.442 | -3.8681 | -2.8289 | -1.7308 | -2.2214 | -1.9204 | -0.37842 | -1.5749 | -2.1342 | -1.3887 | 1.362 | 2.7507
30 | -0.26846 | -0.27081 | -0.28446 | -0.27889 | -0.28802 | -0.29963 | -0.26496 | -0.18347 | -0.13685 | -0.14005 | -0.17829 | -0.19939 | -0.18428 | -0.19198 | -0.18175 | -0.2229 | -0.23974 | -0.2133 | -0.15543 | -0.13613 | -0.13931 | -0.18038 | -0.2226 | -0.23801
31 | -0.25565 | -0.33413 | -0.39625 | -0.40318 | -0.40571 | -0.4214 | -0.39452 | -0.15441 | 0.049198 | 0.17325 | 0.28297 | 0.30643 | 0.26897 | 0.21976 | 0.14234 | 0.094509 | 0.077369 | 0.070175 | 0.068868 | 0.01959 | 0.15097 | 0.069545 | 0.039868 | -0.062613
32 | 0.068005 | 0.07787 | 0.057812 | 0.06744 | 0.070432 | 0.070883 | 0.070049 | 0.12568 | 0.14728 | 0.14695 | 0.131 | 0.15338 | 0.15822 | 0.14751 | 0.12811 | 0.11154 | 0.13461 | 0.13053 | 0.10556 | 0.097905 | 0.1142 | 0.088045 | 0.067919 | 0.075633

## Qc, Summer, S9
LoadID | 0 | 1 | 2 | 3 | 4 | 5 | 6 | 7 | 8 | 9 | 10 | 11 | 12 | 13 | 14 | 15 | 16 | 17 | 18 | 19 | 20 | 21 | 22 | 23
1 | -0.86278 | -0.9653 | -0.93421 | -0.90486 | -0.90493 | -0.96681 | -0.96189 | -1.8598 | -2.184 | -2.0648 | -2.0111 | -1.9954 | -2.1208 | -2.0719 | -1.4698 | -1.8649 | -1.8879 | -1.8453 | -1.4294 | -1.2964 | -1.3729 | -1.3674 | -0.92489 | -0.94129
2 | 0.0023424 | -0.011689 | -0.013473 | -0.01826 | -0.023222 | -0.019029 | -0.02199 | 0.057619 | 0.074816 | 0.094122 | 0.055956 | 0.049337 | 0.035074 | 0.045642 | 0.019525 | 0.017393 | 0.01973 | 0.036501 | 0.070029 | 0.07153 | 0.056285 | 0.042083 | 0.020613 | 0.0038258
3 | 0.15463 | 0.36496 | 0.6691 | 0.60635 | 0.60989 | 0.57805 | 0.036568 | -0.70642 | -0.93164 | -0.95162 | -0.77128 | -0.95814 | -0.86546 | -0.75365 | -0.55124 | -0.34415 | -0.42865 | -0.37417 | -0.073007 | -0.30384 | -0.42864 | -0.28448 | 0.26545 | 0.53599
4 | -0.10355 | -0.10762 | -0.10757 | -0.10866 | -0.11221 | -0.11331 | -0.10323 | -0.069381 | -0.052796 | -0.055117 | -0.070852 | -0.076924 | -0.071095 | -0.074796 | -0.072258 | -0.083438 | -0.095313 | -0.083104 | -0.059359 | -0.054109 | -0.054278 | -0.072407 | -0.088497 | -0.092731
5 | -0.037185 | -0.048124 | -0.054822 | -0.056919 | -0.057276 | -0.060099 | -0.05515 | -0.02158 | 0.0069456 | 0.024217 | 0.039949 | 0.043261 | 0.036484 | 0.029808 | 0.020296 | 0.013209 | 0.011257 | 0.0096128 | 0.0098218 | 0.0027385 | 0.021314 | 0.0096255 | 0.0055732 | -0.0090163
6 | -0.93507 | -1.0392 | -0.78697 | -0.95539 | -0.94926 | -0.9648 | -0.96317 | -1.781 | -1.9846 | -2.061 | -1.7306 | -2.1301 | -2.1536 | -2.0079 | -1.7615 | -1.5492 | -1.9076 | -1.868 | -1.4659 | -1.3329 | -1.6016 | -1.2353 | -0.93389 | -1.0294
7 | 0.51838 | 0.53014 | 0.56361 | 0.57659 | 0.55051 | 0.59368 | 0.50975 | 0.23003 | 0.043032 | 0.031421 | -0.071861 | -0.023888 | -0.0060784 | -0.0041936 | 0.061184 | 0.10424 | 0.15217 | 0.19327 | 0.17305 | 0.20906 | 0.15178 | 0.28036 | 0.35558 | 0.37458
8 | -0.30483 | -0.30086 | -0.31287 | -0.3084 | -0.31035 | -0.29702 | -0.25246 | -0.2104 | -0.20644 | -0.20516 | -0.19979 | -0.19367 | -0.20024 | -0.21212 | -0.22406 | -0.24127 | -0.24237 | -0.25308 | -0.25533 | -0.25869 | -0.28344 | -0.29259 | -0.28788 | -0.29645
9 | -0.0019322 | 0.01764 | 0.022136 | 0.028652 | 0.026738 | 0.03121 | 0.0605 | 0.019123 | 0.030363 | 0.010318 | 0.00019407 | -0.0079265 | -0.027967 | -0.027768 | -0.021268 | -0.048383 | -0.041487 | -0.036048 | -0.029556 | -0.030857 | -0.044046 | -0.038477 | 0.0037861 | 0.0063633
10 | -0.017372 | -0.019605 | -0.019516 | -0.019664 | -0.01972 | -0.020889 | -0.0065388 | 0.0058288 | 0.013261 | 0.013883 | 0.0058269 | 0.014591 | 0.015378 | 0.014775 | 0.011459 | 0.0051139 | 0.0024913 | 0.0025333 | 0.0025597 | 0.0050105 | 0.0071884 | 0.0010139 | -0.007651 | -0.012609
11 | 0.21413 | 0.23028 | 0.24299 | 0.24917 | 0.24026 | 0.23863 | 0.19013 | 0.16262 | 0.1355 | 0.10467 | 0.10626 | 0.11036 | 0.1296 | 0.13609 | 0.15417 | 0.14978 | 0.15355 | 0.11759 | 0.10715 | 0.12084 | 0.10014 | 0.12983 | 0.14571 | 0.16959
12 | 0.32951 | 0.20328 | 0.24937 | 0.19838 | 0.22529 | 0.12456 | 0.41978 | 0.32682 | 0.23755 | 0.288 | 0.28657 | 0.26362 | -0.13604 | -0.066329 | 0.38245 | 0.12881 | 0.14988 | 0.086383 | -0.0038714 | -0.26512 | -0.59142 | -0.56596 | -0.53712 | -0.57568
13 | -0.24353 | -0.23374 | -0.17397 | -0.15367 | -0.14705 | -0.18283 | -0.60802 | -0.78021 | -1.0213 | -0.99314 | -0.93071 | -0.9378 | -0.99329 | -0.91181 | -0.86312 | -0.80988 | -0.80167 | -0.80418 | -0.66888 | -0.61301 | -0.63695 | -0.44124 | -0.1976 | -0.21384
14 | -0.014973 | -0.015926 | -0.015262 | -0.015697 | -0.015384 | -0.015794 | -0.016359 | -0.03069 | -0.034972 | -0.034413 | -0.033183 | -0.034264 | -0.036417 | -0.034876 | -0.024497 | -0.031716 | -0.032107 | -0.02985 | -0.024299 | -0.021607 | -0.022202 | -0.023245 | -0.015415 | -0.015688
15 | 0.002967 | -0.014371 | -0.017066 | -0.023596 | -0.030009 | -0.024103 | -0.027573 | 0.072247 | 0.094767 | 0.12165 | 0.070176 | 0.063756 | 0.043991 | 0.057235 | 0.024485 | 0.02225 | 0.025247 | 0.046234 | 0.089581 | 0.089708 | 0.072007 | 0.053305 | 0.02611 | 0.004895
16 | -0.049322 | -0.11527 | -0.20505 | -0.18953 | -0.18879 | -0.18076 | -0.011431 | 0.21215 | 0.27985 | 0.28877 | 0.24352 | 0.29362 | 0.27605 | 0.23096 | 0.16722 | 0.10653 | 0.12873 | 0.117 | 0.022825 | 0.094993 | 0.13398 | 0.083762 | -0.079737 | -0.16923
17 | -0.38407 | -0.37224 | -0.38333 | -0.38334 | -0.40397 | -0.40378 | -0.37906 | -0.24725 | -0.19195 | -0.20239 | -0.24506 | -0.27693 | -0.24834 | -0.26927 | -0.25493 | -0.30651 | -0.34656 | -0.30223 | -0.21153 | -0.19287 | -0.1954 | -0.25811 | -0.31859 | -0.33714
18 | -0.13015 | -0.16677 | -0.19971 | -0.19922 | -0.19261 | -0.21035 | -0.18729 | -0.077057 | 0.023833 | 0.084759 | 0.14122 | 0.14548 | 0.12769 | 0.10539 | 0.071035 | 0.046232 | 0.03901 | 0.033988 | 0.034029 | 0.0096795 | 0.074598 | 0.033016 | 0.019506 | -0.030938
19 | -0.43757 | -0.50616 | -0.37202 | -0.43836 | -0.46234 | -0.4654 | -0.4463 | -0.85025 | -0.97648 | -0.94565 | -0.83478 | -0.97704 | -1.0181 | -0.94921 | -0.84938 | -0.725 | -0.91069 | -0.88305 | -0.67257 | -0.63008 | -0.73485 | -0.57813 | -0.43701 | -0.49658
20 | 0.33931 | 0.35762 | 0.36891 | 0.38896 | 0.36394 | 0.38471 | 0.33703 | 0.15364 | 0.027338 | 0.020361 | -0.046096 | -0.015952 | -0.0040992 | -0.0027175 | 0.039651 | 0.069611 | 0.10163 | 0.12908 | 0.1099 | 0.13684 | 0.098366 | 0.18351 | 0.22362 | 0.2427
21 | 0.11831 | 0.12278 | 0.12024 | 0.12089 | 0.12049 | 0.11762 | 0.098963 | 0.084161 | 0.080124 | 0.079651 | 0.079126 | 0.079816 | 0.080097 | 0.083186 | 0.092369 | 0.097464 | 0.099915 | 0.097261 | 0.10011 | 0.10348 | 0.11004 | 0.11472 | 0.11868 | 0.12097
22 | 0.0045189 | -0.040843 | -0.052297 | -0.067678 | -0.062532 | -0.074466 | -0.13733 | -0.044723 | -0.068225 | -0.024132 | -0.00044498 | 0.019099 | 0.064765 | 0.066241 | 0.050237 | 0.1143 | 0.097996 | 0.08515 | 0.069122 | 0.072881 | 0.09998 | 0.092713 | -0.0087652 | -0.014736
23 | 0.05848 | 0.062786 | 0.064397 | 0.066196 | 0.065732 | 0.067562 | 0.021578 | -0.018852 | -0.04464 | -0.047201 | -0.019423 | -0.048635 | -0.051259 | -0.049742 | -0.039367 | -0.017046 | -0.0083883 | -0.0081934 | -0.0085323 | -0.016702 | -0.024695 | -0.003413 | 0.025756 | 0.042455
24 | -1.1415 | -1.2031 | -1.308 | -1.2757 | -1.2933 | -1.2849 | -1.0134 | -0.81628 | -0.69388 | -0.53063 | -0.55516 | -0.57077 | -0.67025 | -0.71099 | -0.78966 | -0.79831 | -0.81024 | -0.63299 | -0.55419 | -0.63773 | -0.51791 | -0.65816 | -0.75359 | -0.85996
25 | -0.28448 | -0.17381 | -0.22191 | -0.17651 | -0.20047 | -0.10865 | -0.35893 | -0.28222 | -0.20927 | -0.24874 | -0.26019 | -0.23927 | 0.1175 | 0.060221 | -0.33025 | -0.11348 | -0.12816 | -0.076853 | 0.0034105 | 0.22669 | 0.50058 | 0.49859 | 0.48766 | 0.497
26 | -0.15531 | -0.14609 | -0.10655 | -0.099967 | -0.090107 | -0.11088 | -0.38002 | -0.49261 | -0.62553 | -0.59637 | -0.5995 | -0.58027 | -0.62714 | -0.57569 | -0.53411 | -0.48632 | -0.4814 | -0.50759 | -0.41391 | -0.37554 | -0.39809 | -0.27859 | -0.1235 | -0.131
27 | -0.29649 | -0.31852 | -0.3114 | -0.30162 | -0.30164 | -0.3127 | -0.3239 | -0.62608 | -0.69945 | -0.6745 | -0.66366 | -0.68528 | -0.69979 | -0.69753 | -0.48025 | -0.64067 | -0.6293 | -0.59097 | -0.46693 | -0.42349 | -0.45764 | -0.45123 | -0.32088 | -0.30444
28 | 0.0016234 | -0.0081823 | -0.0095265 | -0.013169 | -0.016091 | -0.013453 | -0.015548 | 0.040333 | 0.051324 | 0.068575 | 0.039169 | 0.035583 | 0.024311 | 0.032588 | 0.013531 | 0.011934 | 0.014375 | 0.025295 | 0.049505 | 0.048584 | 0.039793 | 0.030661 | 0.014871 | 0.0027592
29 | 0.8177 | 1.9299 | 3.2995 | 3.0499 | 3.0986 | 2.9668 | 0.18207 | -3.5891 | -4.7802 | -4.8349 | -3.9582 | -5.0667 | -4.442 | -3.8681 | -2.8289 | -1.7308 | -2.2214 | -1.9204 | -0.37842 | -1.5749 | -2.1342 | -1.3887 | 1.362 | 2.7507
30 | -0.26846 | -0.27081 | -0.28446 | -0.27889 | -0.28802 | -0.29963 | -0.26496 | -0.18347 | -0.13685 | -0.14005 | -0.17829 | -0.19939 | -0.18428 | -0.19198 | -0.18175 | -0.2229 | -0.23974 | -0.2133 | -0.15543 | -0.13613 | -0.13931 | -0.18038 | -0.2226 | -0.23801
31 | -0.25565 | -0.33413 | -0.39625 | -0.40318 | -0.40571 | -0.4214 | -0.39452 | -0.15441 | 0.049198 | 0.17325 | 0.28297 | 0.30643 | 0.26897 | 0.21976 | 0.14234 | 0.094509 | 0.077369 | 0.070175 | 0.068868 | 0.01959 | 0.15097 | 0.069545 | 0.039868 | -0.062613
32 | 0.068005 | 0.07787 | 0.057812 | 0.06744 | 0.070432 | 0.070883 | 0.070049 | 0.12568 | 0.14728 | 0.14695 | 0.131 | 0.15338 | 0.15822 | 0.14751 | 0.12811 | 0.11154 | 0.13461 | 0.13053 | 0.10556 | 0.097905 | 0.1142 | 0.088045 | 0.067919 | 0.075633

## UpFlex, Summer
LoadID | 0 | 1 | 2 | 3 | 4 | 5 | 6 | 7 | 8 | 9 | 10 | 11 | 12 | 13 | 14 | 15 | 16 | 17 | 18 | 19 | 20 | 21 | 22 | 23
1 | 0.19906 | 0.21914 | 0.28524 | 0.32701 | 0.38449 | 0.44945 | 0.40064 | 0.57276 | 0.52544 | 0.59346 | 0.60992 | 0.56575 | 0.5337 | 0.49135 | 0.45259 | 0.40732 | 0.40308 | 0.31937 | 0.26424 | 0.31355 | 0.31948 | 0.3651 | 0.17728 | 0.1702
2 | 0.17916 | 0.19723 | 0.25671 | 0.29431 | 0.34604 | 0.4045 | 0.36058 | 0.51548 | 0.4729 | 0.53411 | 0.54892 | 0.50917 | 0.48033 | 0.44221 | 0.40733 | 0.36659 | 0.36277 | 0.28743 | 0.23781 | 0.2822 | 0.28753 | 0.32859 | 0.15955 | 0.15318
3 | 0.23888 | 0.26297 | 0.34229 | 0.39242 | 0.46139 | 0.53933 | 0.48077 | 0.68731 | 0.63053 | 0.71215 | 0.7319 | 0.6789 | 0.64044 | 0.58962 | 0.5431 | 0.48879 | 0.4837 | 0.38324 | 0.31708 | 0.37626 | 0.38337 | 0.43812 | 0.21273 | 0.20425
4 | 0.11944 | 0.13149 | 0.17114 | 0.19621 | 0.2307 | 0.26967 | 0.24038 | 0.34366 | 0.31527 | 0.35607 | 0.36595 | 0.33945 | 0.32022 | 0.29481 | 0.27155 | 0.24439 | 0.24185 | 0.19162 | 0.15854 | 0.18813 | 0.19169 | 0.21906 | 0.10637 | 0.10212
5 | 0.11944 | 0.13149 | 0.17114 | 0.19621 | 0.2307 | 0.26967 | 0.24038 | 0.34366 | 0.31527 | 0.35607 | 0.36595 | 0.33945 | 0.32022 | 0.29481 | 0.27155 | 0.24439 | 0.24185 | 0.19162 | 0.15854 | 0.18813 | 0.19169 | 0.21906 | 0.10637 | 0.10212
6 | 0.39813 | 0.43829 | 0.57048 | 0.65403 | 0.76899 | 0.89889 | 0.80128 | 1.1455 | 1.0509 | 1.1869 | 1.2198 | 1.1315 | 1.0674 | 0.9827 | 0.90517 | 0.81464 | 0.80616 | 0.63873 | 0.52847 | 0.6271 | 0.63896 | 0.7302 | 0.35455 | 0.34041
7 | 0.39813 | 0.43829 | 0.57048 | 0.65403 | 0.76899 | 0.89889 | 0.80128 | 1.1455 | 1.0509 | 1.1869 | 1.2198 | 1.1315 | 1.0674 | 0.9827 | 0.90517 | 0.81464 | 0.80616 | 0.63873 | 0.52847 | 0.6271 | 0.63896 | 0.7302 | 0.35455 | 0.34041
8 | 0.11944 | 0.13149 | 0.17114 | 0.19621 | 0.2307 | 0.26967 | 0.24038 | 0.34366 | 0.31527 | 0.35607 | 0.36595 | 0.33945 | 0.32022 | 0.29481 | 0.27155 | 0.24439 | 0.24185 | 0.19162 | 0.15854 | 0.18813 | 0.19169 | 0.21906 | 0.10637 | 0.10212
9 | 0.11944 | 0.13149 | 0.17114 | 0.19621 | 0.2307 | 0.26967 | 0.24038 | 0.34366 | 0.31527 | 0.35607 | 0.36595 | 0.33945 | 0.32022 | 0.29481 | 0.27155 | 0.24439 | 0.24185 | 0.19162 | 0.15854 | 0.18813 | 0.19169 | 0.21906 | 0.10637 | 0.10212
10 | 0.089579 | 0.098615 | 0.12836 | 0.14716 | 0.17302 | 0.20225 | 0.18029 | 0.25774 | 0.23645 | 0.26706 | 0.27446 | 0.25459 | 0.24017 | 0.22111 | 0.20366 | 0.18329 | 0.18139 | 0.14371 | 0.11891 | 0.1411 | 0.14377 | 0.1643 | 0.079774 | 0.076592
11 | 0.11944 | 0.13149 | 0.17114 | 0.19621 | 0.2307 | 0.26967 | 0.24038 | 0.34366 | 0.31527 | 0.35607 | 0.36595 | 0.33945 | 0.32022 | 0.29481 | 0.27155 | 0.24439 | 0.24185 | 0.19162 | 0.15854 | 0.18813 | 0.19169 | 0.21906 | 0.10637 | 0.10212
12 | 0.11944 | 0.13149 | 0.17114 | 0.19621 | 0.2307 | 0.26967 | 0.24038 | 0.34366 | 0.31527 | 0.35607 | 0.36595 | 0.33945 | 0.32022 | 0.29481 | 0.27155 | 0.24439 | 0.24185 | 0.19162 | 0.15854 | 0.18813 | 0.19169 | 0.21906 | 0.10637 | 0.10212
13 | 0.23888 | 0.26297 | 0.34229 | 0.39242 | 0.46139 | 0.53933 | 0.48077 | 0.68731 | 0.63053 | 0.71215 | 0.7319 | 0.6789 | 0.64044 | 0.58962 | 0.5431 | 0.48879 | 0.4837 | 0.38324 | 0.31708 | 0.37626 | 0.38337 | 0.43812 | 0.21273 | 0.20425
14 | 0.11944 | 0.13149 | 0.17114 | 0.19621 | 0.2307 | 0.26967 | 0.24038 | 0.34366 | 0.31527 | 0.35607 | 0.36595 | 0.33945 | 0.32022 | 0.29481 | 0.27155 | 0.24439 | 0.24185 | 0.19162 | 0.15854 | 0.18813 | 0.19169 | 0.21906 | 0.10637 | 0.10212
15 | 0.11944 | 0.13149 | 0.17114 | 0.19621 | 0.2307 | 0.26967 | 0.24038 | 0.34366 | 0.31527 | 0.35607 | 0.36595 | 0.33945 | 0.32022 | 0.29481 | 0.27155 | 0.24439 | 0.24185 | 0.19162 | 0.15854 | 0.18813 | 0.19169 | 0.21906 | 0.10637 | 0.10212
16 | 0.11944 | 0.13149 | 0.17114 | 0.19621 | 0.2307 | 0.26967 | 0.24038 | 0.34366 | 0.31527 | 0.35607 | 0.36595 | 0.33945 | 0.32022 | 0.29481 | 0.27155 | 0.24439 | 0.24185 | 0.19162 | 0.15854 | 0.18813 | 0.19169 | 0.21906 | 0.10637 | 0.10212
17 | 0.17916 | 0.19723 | 0.25671 | 0.29431 | 0.34604 | 0.4045 | 0.36058 | 0.51548 | 0.4729 | 0.53411 | 0.54892 | 0.50917 | 0.48033 | 0.44221 | 0.40733 | 0.36659 | 0.36277 | 0.28743 | 0.23781 | 0.2822 | 0.28753 | 0.32859 | 0.15955 | 0.15318
18 | 0.17916 | 0.19723 | 0.25671 | 0.29431 | 0.34604 | 0.4045 | 0.36058 | 0.51548 | 0.4729 | 0.53411 | 0.54892 | 0.50917 | 0.48033 | 0.44221 | 0.40733 | 0.36659 | 0.36277 | 0.28743 | 0.23781 | 0.2822 | 0.28753 | 0.32859 | 0.15955 | 0.15318
19 | 0.17916 | 0.19723 | 0.25671 | 0.29431 | 0.34604 | 0.4045 | 0.36058 | 0.51548 | 0.4729 | 0.53411 | 0.54892 | 0.50917 | 0.48033 | 0.44221 | 0.40733 | 0.36659 | 0.36277 | 0.28743 | 0.23781 | 0.2822 | 0.28753 | 0.32859 | 0.15955 | 0.15318
20 | 0.17916 | 0.19723 | 0.25671 | 0.29431 | 0.34604 | 0.4045 | 0.36058 | 0.51548 | 0.4729 | 0.53411 | 0.54892 | 0.50917 | 0.48033 | 0.44221 | 0.40733 | 0.36659 | 0.36277 | 0.28743 | 0.23781 | 0.2822 | 0.28753 | 0.32859 | 0.15955 | 0.15318
21 | 0.17916 | 0.19723 | 0.25671 | 0.29431 | 0.34604 | 0.4045 | 0.36058 | 0.51548 | 0.4729 | 0.53411 | 0.54892 | 0.50917 | 0.48033 | 0.44221 | 0.40733 | 0.36659 | 0.36277 | 0.28743 | 0.23781 | 0.2822 | 0.28753 | 0.32859 | 0.15955 | 0.15318
22 | 0.17916 | 0.19723 | 0.25671 | 0.29431 | 0.34604 | 0.4045 | 0.36058 | 0.51548 | 0.4729 | 0.53411 | 0.54892 | 0.50917 | 0.48033 | 0.44221 | 0.40733 | 0.36659 | 0.36277 | 0.28743 | 0.23781 | 0.2822 | 0.28753 | 0.32859 | 0.15955 | 0.15318
23 | 0.83607 | 0.92041 | 1.198 | 1.3735 | 1.6149 | 1.8877 | 1.6827 | 2.4056 | 2.2069 | 2.4925 | 2.5616 | 2.3761 | 2.2415 | 2.0637 | 1.9009 | 1.7107 | 1.6929 | 1.3413 | 1.1098 | 1.3169 | 1.3418 | 1.5334 | 0.74456 | 0.71486
24 | 0.83607 | 0.92041 | 1.198 | 1.3735 | 1.6149 | 1.8877 | 1.6827 | 2.4056 | 2.2069 | 2.4925 | 2.5616 | 2.3761 | 2.2415 | 2.0637 | 1.9009 | 1.7107 | 1.6929 | 1.3413 | 1.1098 | 1.3169 | 1.3418 | 1.5334 | 0.74456 | 0.71486
25 | 0.11944 | 0.13149 | 0.17114 | 0.19621 | 0.2307 | 0.26967 | 0.24038 | 0.34366 | 0.31527 | 0.35607 | 0.36595 | 0.33945 | 0.32022 | 0.29481 | 0.27155 | 0.24439 | 0.24185 | 0.19162 | 0.15854 | 0.18813 | 0.19169 | 0.21906 | 0.10637 | 0.10212
26 | 0.11944 | 0.13149 | 0.17114 | 0.19621 | 0.2307 | 0.26967 | 0.24038 | 0.34366 | 0.31527 | 0.35607 | 0.36595 | 0.33945 | 0.32022 | 0.29481 | 0.27155 | 0.24439 | 0.24185 | 0.19162 | 0.15854 | 0.18813 | 0.19169 | 0.21906 | 0.10637 | 0.10212
27 | 0.11944 | 0.13149 | 0.17114 | 0.19621 | 0.2307 | 0.26967 | 0.24038 | 0.34366 | 0.31527 | 0.35607 | 0.36595 | 0.33945 | 0.32022 | 0.29481 | 0.27155 | 0.24439 | 0.24185 | 0.19162 | 0.15854 | 0.18813 | 0.19169 | 0.21906 | 0.10637 | 0.10212
28 | 0.23888 | 0.26297 | 0.34229 | 0.39242 | 0.46139 | 0.53933 | 0.48077 | 0.68731 | 0.63053 | 0.71215 | 0.7319 | 0.6789 | 0.64044 | 0.58962 | 0.5431 | 0.48879 | 0.4837 | 0.38324 | 0.31708 | 0.37626 | 0.38337 | 0.43812 | 0.21273 | 0.20425
29 | 0.39813 | 0.43829 | 0.57048 | 0.65403 | 0.76899 | 0.89889 | 0.80128 | 1.1455 | 1.0509 | 1.1869 | 1.2198 | 1.1315 | 1.0674 | 0.9827 | 0.90517 | 0.81464 | 0.80616 | 0.63873 | 0.52847 | 0.6271 | 0.63896 | 0.7302 | 0.35455 | 0.34041
30 | 0.2986 | 0.32872 | 0.42786 | 0.49052 | 0.57674 | 0.67417 | 0.60096 | 0.85914 | 0.78816 | 0.89019 | 0.91487 | 0.84862 | 0.80055 | 0.73702 | 0.67888 | 0.61098 | 0.60462 | 0.47905 | 0.39636 | 0.47033 | 0.47922 | 0.54765 | 0.26591 | 0.25531
31 | 0.41804 | 0.4602 | 0.599 | 0.68673 | 0.80744 | 0.94384 | 0.84135 | 1.2028 | 1.1034 | 1.2463 | 1.2808 | 1.1881 | 1.1208 | 1.0318 | 0.95043 | 0.85537 | 0.84647 | 0.67067 | 0.5549 | 0.65846 | 0.67091 | 0.76671 | 0.37228 | 0.35743
32 | 0.11944 | 0.13149 | 0.17114 | 0.19621 | 0.2307 | 0.26967 | 0.24038 | 0.34366 | 0.31527 | 0.35607 | 0.36595 | 0.33945 | 0.32022 | 0.29481 | 0.27155 | 0.24439 | 0.24185 | 0.19162 | 0.15854 | 0.18813 | 0.19169 | 0.21906 | 0.10637 | 0.10212

## DownFlex, Summer
LoadID | 0 | 1 | 2 | 3 | 4 | 5 | 6 | 7 | 8 | 9 | 10 | 11 | 12 | 13 | 14 | 15 | 16 | 17 | 18 | 19 | 20 | 21 | 22 | 23
1 | 0.55188 | 0.58405 | 0.61674 | 0.64478 | 0.6521 | 0.68213 | 0.67864 | 0.64147 | 0.5812 | 0.85348 | 0.83346 | 0.76746 | 0.74882 | 0.75189 | 0.71627 | 0.65657 | 0.59008 | 0.56891 | 0.35761 | 0.38244 | 0.41813 | 0.4281 | 0.44648 | 0.49283
2 | 0.49669 | 0.52564 | 0.55507 | 0.5803 | 0.58689 | 0.61392 | 0.61078 | 0.57733 | 0.52308 | 0.76813 | 0.75011 | 0.69072 | 0.67393 | 0.6767 | 0.64464 | 0.59091 | 0.53107 | 0.51202 | 0.32185 | 0.34419 | 0.37631 | 0.38529 | 0.40183 | 0.44355
3 | 0.66226 | 0.70086 | 0.74009 | 0.77373 | 0.78251 | 0.81855 | 0.81437 | 0.76977 | 0.69744 | 1.0242 | 1.0001 | 0.92096 | 0.89858 | 0.90227 | 0.85953 | 0.78788 | 0.70809 | 0.68269 | 0.42914 | 0.45892 | 0.50175 | 0.51372 | 0.53578 | 0.5914
4 | 0.33113 | 0.35043 | 0.37005 | 0.38687 | 0.39126 | 0.40928 | 0.40718 | 0.38488 | 0.34872 | 0.51209 | 0.50007 | 0.46048 | 0.44929 | 0.45114 | 0.42976 | 0.39394 | 0.35405 | 0.34135 | 0.21457 | 0.22946 | 0.25088 | 0.25686 | 0.26789 | 0.2957
5 | 0.33113 | 0.35043 | 0.37005 | 0.38687 | 0.39126 | 0.40928 | 0.40718 | 0.38488 | 0.34872 | 0.51209 | 0.50007 | 0.46048 | 0.44929 | 0.45114 | 0.42976 | 0.39394 | 0.35405 | 0.34135 | 0.21457 | 0.22946 | 0.25088 | 0.25686 | 0.26789 | 0.2957
6 | 1.1038 | 1.1681 | 1.2335 | 1.2896 | 1.3042 | 1.3643 | 1.3573 | 1.2829 | 1.1624 | 1.707 | 1.6669 | 1.5349 | 1.4976 | 1.5038 | 1.4325 | 1.3131 | 1.1802 | 1.1378 | 0.71523 | 0.76487 | 0.83625 | 0.85621 | 0.89296 | 0.98567
7 | 1.1038 | 1.1681 | 1.2335 | 1.2896 | 1.3042 | 1.3643 | 1.3573 | 1.2829 | 1.1624 | 1.707 | 1.6669 | 1.5349 | 1.4976 | 1.5038 | 1.4325 | 1.3131 | 1.1802 | 1.1378 | 0.71523 | 0.76487 | 0.83625 | 0.85621 | 0.89296 | 0.98567
8 | 0.33113 | 0.35043 | 0.37005 | 0.38687 | 0.39126 | 0.40928 | 0.40718 | 0.38488 | 0.34872 | 0.51209 | 0.50007 | 0.46048 | 0.44929 | 0.45114 | 0.42976 | 0.39394 | 0.35405 | 0.34135 | 0.21457 | 0.22946 | 0.25088 | 0.25686 | 0.26789 | 0.2957
9 | 0.33113 | 0.35043 | 0.37005 | 0.38687 | 0.39126 | 0.40928 | 0.40718 | 0.38488 | 0.34872 | 0.51209 | 0.50007 | 0.46048 | 0.44929 | 0.45114 | 0.42976 | 0.39394 | 0.35405 | 0.34135 | 0.21457 | 0.22946 | 0.25088 | 0.25686 | 0.26789 | 0.2957
10 | 0.24835 | 0.26282 | 0.27753 | 0.29015 | 0.29344 | 0.30696 | 0.30539 | 0.28866 | 0.26154 | 0.38407 | 0.37506 | 0.34536 | 0.33697 | 0.33835 | 0.32232 | 0.29546 | 0.26554 | 0.25601 | 0.16093 | 0.1721 | 0.18816 | 0.19265 | 0.20092 | 0.22178
11 | 0.33113 | 0.35043 | 0.37005 | 0.38687 | 0.39126 | 0.40928 | 0.40718 | 0.38488 | 0.34872 | 0.51209 | 0.50007 | 0.46048 | 0.44929 | 0.45114 | 0.42976 | 0.39394 | 0.35405 | 0.34135 | 0.21457 | 0.22946 | 0.25088 | 0.25686 | 0.26789 | 0.2957
12 | 0.33113 | 0.35043 | 0.37005 | 0.38687 | 0.39126 | 0.40928 | 0.40718 | 0.38488 | 0.34872 | 0.51209 | 0.50007 | 0.46048 | 0.44929 | 0.45114 | 0.42976 | 0.39394 | 0.35405 | 0.34135 | 0.21457 | 0.22946 | 0.25088 | 0.25686 | 0.26789 | 0.2957
13 | 0.66226 | 0.70086 | 0.74009 | 0.77373 | 0.78251 | 0.81855 | 0.81437 | 0.76977 | 0.69744 | 1.0242 | 1.0001 | 0.92096 | 0.89858 | 0.90227 | 0.85953 | 0.78788 | 0.70809 | 0.68269 | 0.42914 | 0.45892 | 0.50175 | 0.51372 | 0.53578 | 0.5914
14 | 0.33113 | 0.35043 | 0.37005 | 0.38687 | 0.39126 | 0.40928 | 0.40718 | 0.38488 | 0.34872 | 0.51209 | 0.50007 | 0.46048 | 0.44929 | 0.45114 | 0.42976 | 0.39394 | 0.35405 | 0.34135 | 0.21457 | 0.22946 | 0.25088 | 0.25686 | 0.26789 | 0.2957
15 | 0.33113 | 0.35043 | 0.37005 | 0.38687 | 0.39126 | 0.40928 | 0.40718 | 0.38488 | 0.34872 | 0.51209 | 0.50007 | 0.46048 | 0.44929 | 0.45114 | 0.42976 | 0.39394 | 0.35405 | 0.34135 | 0.21457 | 0.22946 | 0.25088 | 0.25686 | 0.26789 | 0.2957
16 | 0.33113 | 0.35043 | 0.37005 | 0.38687 | 0.39126 | 0.40928 | 0.40718 | 0.38488 | 0.34872 | 0.51209 | 0.50007 | 0.46048 | 0.44929 | 0.45114 | 0.42976 | 0.39394 | 0.35405 | 0.34135 | 0.21457 | 0.22946 | 0.25088 | 0.25686 | 0.26789 | 0.2957
17 | 0.49669 | 0.52564 | 0.55507 | 0.5803 | 0.58689 | 0.61392 | 0.61078 | 0.57733 | 0.52308 | 0.76813 | 0.75011 | 0.69072 | 0.67393 | 0.6767 | 0.64464 | 0.59091 | 0.53107 | 0.51202 | 0.32185 | 0.34419 | 0.37631 | 0.38529 | 0.40183 | 0.44355
18 | 0.49669 | 0.52564 | 0.55507 | 0.5803 | 0.58689 | 0.61392 | 0.61078 | 0.57733 | 0.52308 | 0.76813 | 0.75011 | 0.69072 | 0.67393 | 0.6767 | 0.64464 | 0.59091 | 0.53107 | 0.51202 | 0.32185 | 0.34419 | 0.37631 | 0.38529 | 0.40183 | 0.44355
19 | 0.49669 | 0.52564 | 0.55507 | 0.5803 | 0.58689 | 0.61392 | 0.61078 | 0.57733 | 0.52308 | 0.76813 | 0.75011 | 0.69072 | 0.67393 | 0.6767 | 0.64464 | 0.59091 | 0.53107 | 0.51202 | 0.32185 | 0.34419 | 0.37631 | 0.38529 | 0.40183 | 0.44355
20 | 0.49669 | 0.52564 | 0.55507 | 0.5803 | 0.58689 | 0.61392 | 0.61078 | 0.57733 | 0.52308 | 0.76813 | 0.75011 | 0.69072 | 0.67393 | 0.6767 | 0.64464 | 0.59091 | 0.53107 | 0.51202 | 0.32185 | 0.34419 | 0.37631 | 0.38529 | 0.40183 | 0.44355
21 | 0.49669 | 0.52564 | 0.55507 | 0.5803 | 0.58689 | 0.61392 | 0.61078 | 0.57733 | 0.52308 | 0.76813 | 0.75011 | 0.69072 | 0.67393 | 0.6767 | 0.64464 | 0.59091 | 0.53107 | 0.51202 | 0.32185 | 0.34419 | 0.37631 | 0.38529 | 0.40183 | 0.44355
22 | 0.49669 | 0.52564 | 0.55507 | 0.5803 | 0.58689 | 0.61392 | 0.61078 | 0.57733 | 0.52308 | 0.76813 | 0.75011 | 0.69072 | 0.67393 | 0.6767 | 0.64464 | 0.59091 | 0.53107 | 0.51202 | 0.32185 | 0.34419 | 0.37631 | 0.38529 | 0.40183 | 0.44355
23 | 2.3179 | 2.453 | 2.5903 | 2.7081 | 2.7388 | 2.8649 | 2.8503 | 2.6942 | 2.441 | 3.5846 | 3.5005 | 3.2233 | 3.145 | 3.158 | 3.0083 | 2.7576 | 2.4783 | 2.3894 | 1.502 | 1.6062 | 1.7561 | 1.798 | 1.8752 | 2.0699
24 | 2.3179 | 2.453 | 2.5903 | 2.7081 | 2.7388 | 2.8649 | 2.8503 | 2.6942 | 2.441 | 3.5846 | 3.5005 | 3.2233 | 3.145 | 3.158 | 3.0083 | 2.7576 | 2.4783 | 2.3894 | 1.502 | 1.6062 | 1.7561 | 1.798 | 1.8752 | 2.0699
25 | 0.33113 | 0.35043 | 0.37005 | 0.38687 | 0.39126 | 0.40928 | 0.40718 | 0.38488 | 0.34872 | 0.51209 | 0.50007 | 0.46048 | 0.44929 | 0.45114 | 0.42976 | 0.39394 | 0.35405 | 0.34135 | 0.21457 | 0.22946 | 0.25088 | 0.25686 | 0.26789 | 0.2957
26 | 0.33113 | 0.35043 | 0.37005 | 0.38687 | 0.39126 | 0.40928 | 0.40718 | 0.38488 | 0.34872 | 0.51209 | 0.50007 | 0.46048 | 0.44929 | 0.45114 | 0.42976 | 0.39394 | 0.35405 | 0.34135 | 0.21457 | 0.22946 | 0.25088 | 0.25686 | 0.26789 | 0.2957
27 | 0.33113 | 0.35043 | 0.37005 | 0.38687 | 0.39126 | 0.40928 | 0.40718 | 0.38488 | 0.34872 | 0.51209 | 0.50007 | 0.46048 | 0.44929 | 0.45114 | 0.42976 | 0.39394 | 0.35405 | 0.34135 | 0.21457 | 0.22946 | 0.25088 | 0.25686 | 0.26789 | 0.2957
28 | 0.66226 | 0.70086 | 0.74009 | 0.77373 | 0.78251 | 0.81855 | 0.81437 | 0.76977 | 0.69744 | 1.0242 | 1.0001 | 0.92096 | 0.89858 | 0.90227 | 0.85953 | 0.78788 | 0.70809 | 0.68269 | 0.42914 | 0.45892 | 0.50175 | 0.51372 | 0.53578 | 0.5914
29 | 1.1038 | 1.1681 | 1.2335 | 1.2896 | 1.3042 | 1.3643 | 1.3573 | 1.2829 | 1.1624 | 1.707 | 1.6669 | 1.5349 | 1.4976 | 1.5038 | 1.4325 | 1.3131 | 1.1802 | 1.1378 | 0.71523 | 0.76487 | 0.83625 | 0.85621 | 0.89296 | 0.98567
30 | 0.82782 | 0.87607 | 0.92511 | 0.96717 | 0.97814 | 1.0232 | 1.018 | 0.96221 | 0.8718 | 1.2802 | 1.2502 | 1.1512 | 1.1232 | 1.1278 | 1.0744 | 0.98485 | 0.88512 | 0.85337 | 0.53642 | 0.57365 | 0.62719 | 0.64215 | 0.66972 | 0.73925
31 | 1.1589 | 1.2265 | 1.2952 | 1.354 | 1.3694 | 1.4325 | 1.4251 | 1.3471 | 1.2205 | 1.7923 | 1.7503 | 1.6117 | 1.5725 | 1.579 | 1.5042 | 1.3788 | 1.2392 | 1.1947 | 0.75099 | 0.80312 | 0.87806 | 0.89902 | 0.93761 | 1.035
32 | 0.33113 | 0.35043 | 0.37005 | 0.38687 | 0.39126 | 0.40928 | 0.40718 | 0.38488 | 0.34872 | 0.51209 | 0.50007 | 0.46048 | 0.44929 | 0.45114 | 0.42976 | 0.39394 | 0.35405 | 0.34135 | 0.21457 | 0.22946 | 0.25088 | 0.25686 | 0.26789 | 0.2957

## Pg, Summer, S1
GenID | 0 | 1 | 2 | 3 | 4 | 5 | 6 | 7 | 8 | 9 | 10 | 11 | 12 | 13 | 14 | 15 | 16 | 17 | 18 | 19 | 20 | 21 | 22 | 23
1 | 0 | 0 | 0 | 0 | 0 | 0 | 0 | 0 | 0 | 0 | 0 | 0 | 0 | 0 | 0 | 0 | 0 | 0 | 0 | 0 | 0 | 0 | 0 | 0
2 | 1.3509 | 1.2354 | 1.0809 | 1.0769 | 1.0197 | 0.93938 | 0.82597 | 0.64934 | 0.53994 | 0.50482 | 0.46467 | 0.52288 | 0.65737 | 0.81594 | 1.0889 | 1.39 | 1.6429 | 1.7533 | 1.8868 | 2.1016 | 2.3173 | 2.4137 | 2.4247 | 2.3384
3 | 0 | 0 | 0 | 0 | 0 | 0 | 0 | 0 | 0 | 0 | 0 | 0 | 0 | 0 | 0 | 0 | 0 | 0 | 0 | 0 | 0 | 0 | 0 | 0
4 | 0 | 0 | 0 | 0 | 0 | 0 | 0 | 0 | 0 | 0 | 0 | 0 | 0 | 0 | 0 | 0 | 0 | 0 | 0 | 0 | 0 | 0 | 0 | 0
5 | 0 | 0 | 0 | 0 | 0 | 0.011372 | 0.33359 | 1.3874 | 2.8734 | 3.7813 | 4.3442 | 4.5982 | 4.7005 | 4.7024 | 4.5413 | 4.039 | 3.2373 | 2.0944 | 0.72972 | 0.060652 | 0 | 0 | 0 | 0
6 | 0 | 0 | 0 | 0 | 0 | 0.011372 | 0.33359 | 1.3874 | 2.8734 | 3.7813 | 4.3442 | 4.5982 | 4.7005 | 4.7024 | 4.5413 | 4.039 | 3.2373 | 2.0944 | 0.72972 | 0.060652 | 0 | 0 | 0 | 0
7 | 0 | 0 | 0 | 0 | 0 | 0.022745 | 0.66717 | 2.7748 | 5.7468 | 7.5625 | 8.6884 | 9.1964 | 9.4011 | 9.4049 | 9.0826 | 8.0781 | 6.4746 | 4.1888 | 1.4594 | 0.1213 | 0 | 0 | 0 | 0

## Pg, Summer, S2
GenID | 0 | 1 | 2 | 3 | 4 | 5 | 6 | 7 | 8 | 9 | 10 | 11 | 12 | 13 | 14 | 15 | 16 | 17 | 18 | 19 | 20 | 21 | 22 | 23
1 | 0 | 0 | 0 | 0 | 0 | 0 | 0 | 0 | 0 | 0 | 0 | 0 | 0 | 0 | 0 | 0 | 0 | 0 | 0 | 0 | 0 | 0 | 0 | 0
2 | 1.4251 | 1.3238 | 1.3458 | 1.2164 | 1.1381 | 1.2084 | 1.1953 | 0.88117 | 0.56403 | 0.41048 | 0.31012 | 0.29105 | 0.36431 | 0.4727 | 0.67342 | 0.85006 | 1.0177 | 1.0869 | 1.0337 | 1.0026 | 1.0056 | 0.92433 | 0.85709 | 0.87214
3 | 0 | 0 | 0 | 0 | 0 | 0 | 0 | 0 | 0 | 0 | 0 | 0 | 0 | 0 | 0 | 0 | 0 | 0 | 0 | 0 | 0 | 0 | 0 | 0
4 | 0 | 0 | 0 | 0 | 0 | 0 | 0 | 0 | 0 | 0 | 0 | 0 | 0 | 0 | 0 | 0 | 0 | 0 | 0 | 0 | 0 | 0 | 0 | 0
5 | 0 | 0 | 0 | 0 | 0 | 0.0094769 | 0.39992 | 1.6092 | 2.9416 | 3.8685 | 4.4996 | 4.7328 | 4.746 | 4.6456 | 4.4977 | 4.0125 | 3.2221 | 2.0205 | 0.6577 | 0.043594 | 0 | 0 | 0 | 0
6 | 0 | 0 | 0 | 0 | 0 | 0.0094769 | 0.39992 | 1.6092 | 2.9416 | 3.8685 | 4.4996 | 4.7328 | 4.746 | 4.6456 | 4.4977 | 4.0125 | 3.2221 | 2.0205 | 0.6577 | 0.043594 | 0 | 0 | 0 | 0
7 | 0 | 0 | 0 | 0 | 0 | 0.018954 | 0.79985 | 3.2183 | 5.8832 | 7.7369 | 8.9992 | 9.4655 | 9.492 | 9.2911 | 8.9955 | 8.025 | 6.4443 | 4.0409 | 1.3154 | 0.087187 | 0 | 0 | 0 | 0

## Pg, Summer, S3
GenID | 0 | 1 | 2 | 3 | 4 | 5 | 6 | 7 | 8 | 9 | 10 | 11 | 12 | 13 | 14 | 15 | 16 | 17 | 18 | 19 | 20 | 21 | 22 | 23
1 | 0 | 0 | 0 | 0 | 0 | 0 | 0 | 0 | 0 | 0 | 0 | 0 | 0 | 0 | 0 | 0 | 0 | 0 | 0 | 0 | 0 | 0 | 0 | 0
2 | 1.4884 | 1.3388 | 1.118 | 1.0568 | 1.0397 | 1.1662 | 1.2856 | 1.3298 | 1.0809 | 0.84103 | 0.75672 | 0.67543 | 0.73163 | 0.9735 | 1.2244 | 1.2846 | 1.387 | 1.4432 | 1.4793 | 1.6951 | 1.9069 | 1.8416 | 1.7443 | 1.7132
3 | 0 | 0 | 0 | 0 | 0 | 0 | 0 | 0 | 0 | 0 | 0 | 0 | 0 | 0 | 0 | 0 | 0 | 0 | 0 | 0 | 0 | 0 | 0 | 0
4 | 0 | 0 | 0 | 0 | 0 | 0 | 0 | 0 | 0 | 0 | 0 | 0 | 0 | 0 | 0 | 0 | 0 | 0 | 0 | 0 | 0 | 0 | 0 | 0
5 | 0 | 0 | 0 | 0 | 0 | 0.0018954 | 0.23313 | 1.1031 | 2.4014 | 3.7074 | 4.5508 | 4.8673 | 5 | 4.9128 | 4.6645 | 4.1281 | 3.243 | 1.9295 | 0.58946 | 0.026535 | 0 | 0 | 0 | 0
6 | 0 | 0 | 0 | 0 | 0 | 0.0018954 | 0.23313 | 1.1031 | 2.4014 | 3.7074 | 4.5508 | 4.8673 | 5 | 4.9128 | 4.6645 | 4.1281 | 3.243 | 1.9295 | 0.58946 | 0.026535 | 0 | 0 | 0 | 0
7 | 0 | 0 | 0 | 0 | 0 | 0.0037908 | 0.46626 | 2.2062 | 4.8029 | 7.4147 | 9.1016 | 9.7346 | 10 | 9.8256 | 9.329 | 8.2563 | 6.486 | 3.859 | 1.1789 | 0.053071 | 0 | 0 | 0 | 0

## Pg, Summer, S4
GenID | 0 | 1 | 2 | 3 | 4 | 5 | 6 | 7 | 8 | 9 | 10 | 11 | 12 | 13 | 14 | 15 | 16 | 17 | 18 | 19 | 20 | 21 | 22 | 23
1 | 0 | 0 | 0 | 0 | 0 | 0 | 0 | 0 | 0 | 0 | 0 | 0 | 0 | 0 | 0 | 0 | 0 | 0 | 0 | 0 | 0 | 0 | 0 | 0
2 | 1.3509 | 1.2354 | 1.0809 | 1.0769 | 1.0197 | 0.93938 | 0.82597 | 0.64934 | 0.53994 | 0.50482 | 0.46467 | 0.52288 | 0.65737 | 0.81594 | 1.0889 | 1.39 | 1.6429 | 1.7533 | 1.8868 | 2.1016 | 2.3173 | 2.4137 | 2.4247 | 2.3384
3 | 0 | 0 | 0 | 0 | 0 | 0 | 0 | 0 | 0 | 0 | 0 | 0 | 0 | 0 | 0 | 0 | 0 | 0 | 0 | 0 | 0 | 0 | 0 | 0
4 | 0 | 0 | 0 | 0 | 0 | 0 | 0 | 0 | 0 | 0 | 0 | 0 | 0 | 0 | 0 | 0 | 0 | 0 | 0 | 0 | 0 | 0 | 0 | 0
5 | 0 | 0 | 0 | 0 | 0 | 0.011372 | 0.33359 | 1.3874 | 2.8734 | 3.7813 | 4.3442 | 4.5982 | 4.7005 | 4.7024 | 4.5413 | 4.039 | 3.2373 | 2.0944 | 0.72972 | 0.060652 | 0 | 0 | 0 | 0
6 | 0 | 0 | 0 | 0 | 0 | 0.011372 | 0.33359 | 1.3874 | 2.8734 | 3.7813 | 4.3442 | 4.5982 | 4.7005 | 4.7024 | 4.5413 | 4.039 | 3.2373 | 2.0944 | 0.72972 | 0.060652 | 0 | 0 | 0 | 0
7 | 0 | 0 | 0 | 0 | 0 | 0.022745 | 0.66717 | 2.7748 | 5.7468 | 7.5625 | 8.6884 | 9.1964 | 9.4011 | 9.4049 | 9.0826 | 8.0781 | 6.4746 | 4.1888 | 1.4594 | 0.1213 | 0 | 0 | 0 | 0

## Pg, Summer, S5
GenID | 0 | 1 | 2 | 3 | 4 | 5 | 6 | 7 | 8 | 9 | 10 | 11 | 12 | 13 | 14 | 15 | 16 | 17 | 18 | 19 | 20 | 21 | 22 | 23
1 | 0 | 0 | 0 | 0 | 0 | 0 | 0 | 0 | 0 | 0 | 0 | 0 | 0 | 0 | 0 | 0 | 0 | 0 | 0 | 0 | 0 | 0 | 0 | 0
2 | 1.4251 | 1.3238 | 1.3458 | 1.2164 | 1.1381 | 1.2084 | 1.1953 | 0.88117 | 0.56403 | 0.41048 | 0.31012 | 0.29105 | 0.36431 | 0.4727 | 0.67342 | 0.85006 | 1.0177 | 1.0869 | 1.0337 | 1.0026 | 1.0056 | 0.92433 | 0.85709 | 0.87214
3 | 0 | 0 | 0 | 0 | 0 | 0 | 0 | 0 | 0 | 0 | 0 | 0 | 0 | 0 | 0 | 0 | 0 | 0 | 0 | 0 | 0 | 0 | 0 | 0
4 | 0 | 0 | 0 | 0 | 0 | 0 | 0 | 0 | 0 | 0 | 0 | 0 | 0 | 0 | 0 | 0 | 0 | 0 | 0 | 0 | 0 | 0 | 0 | 0
5 | 0 | 0 | 0 | 0 | 0 | 0.0094769 | 0.39992 | 1.6092 | 2.9416 | 3.8685 | 4.4996 | 4.7328 | 4.746 | 4.6456 | 4.4977 | 4.0125 | 3.2221 | 2.0205 | 0.6577 | 0.043594 | 0 | 0 | 0 | 0
6 | 0 | 0 | 0 | 0 | 0 | 0.0094769 | 0.39992 | 1.6092 | 2.9416 | 3.8685 | 4.4996 | 4.7328 | 4.746 | 4.6456 | 4.4977 | 4.0125 | 3.2221 | 2.0205 | 0.6577 | 0.043594 | 0 | 0 | 0 | 0
7 | 0 | 0 | 0 | 0 | 0 | 0.018954 | 0.79985 | 3.2183 | 5.8832 | 7.7369 | 8.9992 | 9.4655 | 9.492 | 9.2911 | 8.9955 | 8.025 | 6.4443 | 4.0409 | 1.3154 | 0.087187 | 0 | 0 | 0 | 0

## Pg, Summer, S6
GenID | 0 | 1 | 2 | 3 | 4 | 5 | 6 | 7 | 8 | 9 | 10 | 11 | 12 | 13 | 14 | 15 | 16 | 17 | 18 | 19 | 20 | 21 | 22 | 23
1 | 0 | 0 | 0 | 0 | 0 | 0 | 0 | 0 | 0 | 0 | 0 | 0 | 0 | 0 | 0 | 0 | 0 | 0 | 0 | 0 | 0 | 0 | 0 | 0
2 | 1.4884 | 1.3388 | 1.118 | 1.0568 | 1.0397 | 1.1662 | 1.2856 | 1.3298 | 1.0809 | 0.84103 | 0.75672 | 0.67543 | 0.73163 | 0.9735 | 1.2244 | 1.2846 | 1.387 | 1.4432 | 1.4793 | 1.6951 | 1.9069 | 1.8416 | 1.7443 | 1.7132
3 | 0 | 0 | 0 | 0 | 0 | 0 | 0 | 0 | 0 | 0 | 0 | 0 | 0 | 0 | 0 | 0 | 0 | 0 | 0 | 0 | 0 | 0 | 0 | 0
4 | 0 | 0 | 0 | 0 | 0 | 0 | 0 | 0 | 0 | 0 | 0 | 0 | 0 | 0 | 0 | 0 | 0 | 0 | 0 | 0 | 0 | 0 | 0 | 0
5 | 0 | 0 | 0 | 0 | 0 | 0.0018954 | 0.23313 | 1.1031 | 2.4014 | 3.7074 | 4.5508 | 4.8673 | 5 | 4.9128 | 4.6645 | 4.1281 | 3.243 | 1.9295 | 0.58946 | 0.026535 | 0 | 0 | 0 | 0
6 | 0 | 0 | 0 | 0 | 0 | 0.0018954 | 0.23313 | 1.1031 | 2.4014 | 3.7074 | 4.5508 | 4.8673 | 5 | 4.9128 | 4.6645 | 4.1281 | 3.243 | 1.9295 | 0.58946 | 0.026535 | 0 | 0 | 0 | 0
7 | 0 | 0 | 0 | 0 | 0 | 0.0037908 | 0.46626 | 2.2062 | 4.8029 | 7.4147 | 9.1016 | 9.7346 | 10 | 9.8256 | 9.329 | 8.2563 | 6.486 | 3.859 | 1.1789 | 0.053071 | 0 | 0 | 0 | 0

## Pg, Summer, S7
GenID | 0 | 1 | 2 | 3 | 4 | 5 | 6 | 7 | 8 | 9 | 10 | 11 | 12 | 13 | 14 | 15 | 16 | 17 | 18 | 19 | 20 | 21 | 22 | 23
1 | 0 | 0 | 0 | 0 | 0 | 0 | 0 | 0 | 0 | 0 | 0 | 0 | 0 | 0 | 0 | 0 | 0 | 0 | 0 | 0 | 0 | 0 | 0 | 0
2 | 1.3509 | 1.2354 | 1.0809 | 1.0769 | 1.0197 | 0.93938 | 0.82597 | 0.64934 | 0.53994 | 0.50482 | 0.46467 | 0.52288 | 0.65737 | 0.81594 | 1.0889 | 1.39 | 1.6429 | 1.7533 | 1.8868 | 2.1016 | 2.3173 | 2.4137 | 2.4247 | 2.3384
3 | 0 | 0 | 0 | 0 | 0 | 0 | 0 | 0 | 0 | 0 | 0 | 0 | 0 | 0 | 0 | 0 | 0 | 0 | 0 | 0 | 0 | 0 | 0 | 0
4 | 0 | 0 | 0 | 0 | 0 | 0 | 0 | 0 | 0 | 0 | 0 | 0 | 0 | 0 | 0 | 0 | 0 | 0 | 0 | 0 | 0 | 0 | 0 | 0
5 | 0 | 0 | 0 | 0 | 0 | 0.011372 | 0.33359 | 1.3874 | 2.8734 | 3.7813 | 4.3442 | 4.5982 | 4.7005 | 4.7024 | 4.5413 | 4.039 | 3.2373 | 2.0944 | 0.72972 | 0.060652 | 0 | 0 | 0 | 0
6 | 0 | 0 | 0 | 0 | 0 | 0.011372 | 0.33359 | 1.3874 | 2.8734 | 3.7813 | 4.3442 | 4.5982 | 4.7005 | 4.7024 | 4.5413 | 4.039 | 3.2373 | 2.0944 | 0.72972 | 0.060652 | 0 | 0 | 0 | 0
7 | 0 | 0 | 0 | 0 | 0 | 0.022745 | 0.66717 | 2.7748 | 5.7468 | 7.5625 | 8.6884 | 9.1964 | 9.4011 | 9.4049 | 9.0826 | 8.0781 | 6.4746 | 4.1888 | 1.4594 | 0.1213 | 0 | 0 | 0 | 0

## Pg, Summer, S8
GenID | 0 | 1 | 2 | 3 | 4 | 5 | 6 | 7 | 8 | 9 | 10 | 11 | 12 | 13 | 14 | 15 | 16 | 17 | 18 | 19 | 20 | 21 | 22 | 23
1 | 0 | 0 | 0 | 0 | 0 | 0 | 0 | 0 | 0 | 0 | 0 | 0 | 0 | 0 | 0 | 0 | 0 | 0 | 0 | 0 | 0 | 0 | 0 | 0
2 | 1.4251 | 1.3238 | 1.3458 | 1.2164 | 1.1381 | 1.2084 | 1.1953 | 0.88117 | 0.56403 | 0.41048 | 0.31012 | 0.29105 | 0.36431 | 0.4727 | 0.67342 | 0.85006 | 1.0177 | 1.0869 | 1.0337 | 1.0026 | 1.0056 | 0.92433 | 0.85709 | 0.87214
3 | 0 | 0 | 0 | 0 | 0 | 0 | 0 | 0 | 0 | 0 | 0 | 0 | 0 | 0 | 0 | 0 | 0 | 0 | 0 | 0 | 0 | 0 | 0 | 0
4 | 0 | 0 | 0 | 0 | 0 | 0 | 0 | 0 | 0 | 0 | 0 | 0 | 0 | 0 | 0 | 0 | 0 | 0 | 0 | 0 | 0 | 0 | 0 | 0
5 | 0 | 0 | 0 | 0 | 0 | 0.0094769 | 0.39992 | 1.6092 | 2.9416 | 3.8685 | 4.4996 | 4.7328 | 4.746 | 4.6456 | 4.4977 | 4.0125 | 3.2221 | 2.0205 | 0.6577 | 0.043594 | 0 | 0 | 0 | 0
6 | 0 | 0 | 0 | 0 | 0 | 0.0094769 | 0.39992 | 1.6092 | 2.9416 | 3.8685 | 4.4996 | 4.7328 | 4.746 | 4.6456 | 4.4977 | 4.0125 | 3.2221 | 2.0205 | 0.6577 | 0.043594 | 0 | 0 | 0 | 0
7 | 0 | 0 | 0 | 0 | 0 | 0.018954 | 0.79985 | 3.2183 | 5.8832 | 7.7369 | 8.9992 | 9.4655 | 9.492 | 9.2911 | 8.9955 | 8.025 | 6.4443 | 4.0409 | 1.3154 | 0.087187 | 0 | 0 | 0 | 0

## Pg, Summer, S9
GenID | 0 | 1 | 2 | 3 | 4 | 5 | 6 | 7 | 8 | 9 | 10 | 11 | 12 | 13 | 14 | 15 | 16 | 17 | 18 | 19 | 20 | 21 | 22 | 23
1 | 0 | 0 | 0 | 0 | 0 | 0 | 0 | 0 | 0 | 0 | 0 | 0 | 0 | 0 | 0 | 0 | 0 | 0 | 0 | 0 | 0 | 0 | 0 | 0
2 | 1.4884 | 1.3388 | 1.118 | 1.0568 | 1.0397 | 1.1662 | 1.2856 | 1.3298 | 1.0809 | 0.84103 | 0.75672 | 0.67543 | 0.73163 | 0.9735 | 1.2244 | 1.2846 | 1.387 | 1.4432 | 1.4793 | 1.6951 | 1.9069 | 1.8416 | 1.7443 | 1.7132
3 | 0 | 0 | 0 | 0 | 0 | 0 | 0 | 0 | 0 | 0 | 0 | 0 | 0 | 0 | 0 | 0 | 0 | 0 | 0 | 0 | 0 | 0 | 0 | 0
4 | 0 | 0 | 0 | 0 | 0 | 0 | 0 | 0 | 0 | 0 | 0 | 0 | 0 | 0 | 0 | 0 | 0 | 0 | 0 | 0 | 0 | 0 | 0 | 0
5 | 0 | 0 | 0 | 0 | 0 | 0.0018954 | 0.23313 | 1.1031 | 2.4014 | 3.7074 | 4.5508 | 4.8673 | 5 | 4.9128 | 4.6645 | 4.1281 | 3.243 | 1.9295 | 0.58946 | 0.026535 | 0 | 0 | 0 | 0
6 | 0 | 0 | 0 | 0 | 0 | 0.0018954 | 0.23313 | 1.1031 | 2.4014 | 3.7074 | 4.5508 | 4.8673 | 5 | 4.9128 | 4.6645 | 4.1281 | 3.243 | 1.9295 | 0.58946 | 0.026535 | 0 | 0 | 0 | 0
7 | 0 | 0 | 0 | 0 | 0 | 0.0037908 | 0.46626 | 2.2062 | 4.8029 | 7.4147 | 9.1016 | 9.7346 | 10 | 9.8256 | 9.329 | 8.2563 | 6.486 | 3.859 | 1.1789 | 0.053071 | 0 | 0 | 0 | 0

## Qg, Summer, S1
GenID | 0 | 1 | 2 | 3 | 4 | 5 | 6 | 7 | 8 | 9 | 10 | 11 | 12 | 13 | 14 | 15 | 16 | 17 | 18 | 19 | 20 | 21 | 22 | 23
1 | 0 | 0 | 0 | 0 | 0 | 0 | 0 | 0 | 0 | 0 | 0 | 0 | 0 | 0 | 0 | 0 | 0 | 0 | 0 | 0 | 0 | 0 | 0 | 0
2 | 0 | 0 | 0 | 0 | 0 | 0 | 0 | 0 | 0 | 0 | 0 | 0 | 0 | 0 | 0 | 0 | 0 | 0 | 0 | 0 | 0 | 0 | 0 | 0
3 | 0 | 0 | 0 | 0 | 0 | 0 | 0 | 0 | 0 | 0 | 0 | 0 | 0 | 0 | 0 | 0 | 0 | 0 | 0 | 0 | 0 | 0 | 0 | 0
4 | 0 | 0 | 0 | 0 | 0 | 0 | 0 | 0 | 0 | 0 | 0 | 0 | 0 | 0 | 0 | 0 | 0 | 0 | 0 | 0 | 0 | 0 | 0 | 0
5 | 0 | 0 | 0 | 0 | 0 | 0 | 0 | 0 | 0 | 0 | 0 | 0 | 0 | 0 | 0 | 0 | 0 | 0 | 0 | 0 | 0 | 0 | 0 | 0
6 | 0 | 0 | 0 | 0 | 0 | 0 | 0 | 0 | 0 | 0 | 0 | 0 | 0 | 0 | 0 | 0 | 0 | 0 | 0 | 0 | 0 | 0 | 0 | 0
7 | 0 | 0 | 0 | 0 | 0 | 0 | 0 | 0 | 0 | 0 | 0 | 0 | 0 | 0 | 0 | 0 | 0 | 0 | 0 | 0 | 0 | 0 | 0 | 0

## Qg, Summer, S2
GenID | 0 | 1 | 2 | 3 | 4 | 5 | 6 | 7 | 8 | 9 | 10 | 11 | 12 | 13 | 14 | 15 | 16 | 17 | 18 | 19 | 20 | 21 | 22 | 23
1 | 0 | 0 | 0 | 0 | 0 | 0 | 0 | 0 | 0 | 0 | 0 | 0 | 0 | 0 | 0 | 0 | 0 | 0 | 0 | 0 | 0 | 0 | 0 | 0
2 | 0 | 0 | 0 | 0 | 0 | 0 | 0 | 0 | 0 | 0 | 0 | 0 | 0 | 0 | 0 | 0 | 0 | 0 | 0 | 0 | 0 | 0 | 0 | 0
3 | 0 | 0 | 0 | 0 | 0 | 0 | 0 | 0 | 0 | 0 | 0 | 0 | 0 | 0 | 0 | 0 | 0 | 0 | 0 | 0 | 0 | 0 | 0 | 0
4 | 0 | 0 | 0 | 0 | 0 | 0 | 0 | 0 | 0 | 0 | 0 | 0 | 0 | 0 | 0 | 0 | 0 | 0 | 0 | 0 | 0 | 0 | 0 | 0
5 | 0 | 0 | 0 | 0 | 0 | 0 | 0 | 0 | 0 | 0 | 0 | 0 | 0 | 0 | 0 | 0 | 0 | 0 | 0 | 0 | 0 | 0 | 0 | 0
6 | 0 | 0 | 0 | 0 | 0 | 0 | 0 | 0 | 0 | 0 | 0 | 0 | 0 | 0 | 0 | 0 | 0 | 0 | 0 | 0 | 0 | 0 | 0 | 0
7 | 0 | 0 | 0 | 0 | 0 | 0 | 0 | 0 | 0 | 0 | 0 | 0 | 0 | 0 | 0 | 0 | 0 | 0 | 0 | 0 | 0 | 0 | 0 | 0

## Qg, Summer, S3
GenID | 0 | 1 | 2 | 3 | 4 | 5 | 6 | 7 | 8 | 9 | 10 | 11 | 12 | 13 | 14 | 15 | 16 | 17 | 18 | 19 | 20 | 21 | 22 | 23
1 | 0 | 0 | 0 | 0 | 0 | 0 | 0 | 0 | 0 | 0 | 0 | 0 | 0 | 0 | 0 | 0 | 0 | 0 | 0 | 0 | 0 | 0 | 0 | 0
2 | 0 | 0 | 0 | 0 | 0 | 0 | 0 | 0 | 0 | 0 | 0 | 0 | 0 | 0 | 0 | 0 | 0 | 0 | 0 | 0 | 0 | 0 | 0 | 0
3 | 0 | 0 | 0 | 0 | 0 | 0 | 0 | 0 | 0 | 0 | 0 | 0 | 0 | 0 | 0 | 0 | 0 | 0 | 0 | 0 | 0 | 0 | 0 | 0
4 | 0 | 0 | 0 | 0 | 0 | 0 | 0 | 0 | 0 | 0 | 0 | 0 | 0 | 0 | 0 | 0 | 0 | 0 | 0 | 0 | 0 | 0 | 0 | 0
5 | 0 | 0 | 0 | 0 | 0 | 0 | 0 | 0 | 0 | 0 | 0 | 0 | 0 | 0 | 0 | 0 | 0 | 0 | 0 | 0 | 0 | 0 | 0 | 0
6 | 0 | 0 | 0 | 0 | 0 | 0 | 0 | 0 | 0 | 0 | 0 | 0 | 0 | 0 | 0 | 0 | 0 | 0 | 0 | 0 | 0 | 0 | 0 | 0
7 | 0 | 0 | 0 | 0 | 0 | 0 | 0 | 0 | 0 | 0 | 0 | 0 | 0 | 0 | 0 | 0 | 0 | 0 | 0 | 0 | 0 | 0 | 0 | 0

## Qg, Summer, S4
GenID | 0 | 1 | 2 | 3 | 4 | 5 | 6 | 7 | 8 | 9 | 10 | 11 | 12 | 13 | 14 | 15 | 16 | 17 | 18 | 19 | 20 | 21 | 22 | 23
1 | 0 | 0 | 0 | 0 | 0 | 0 | 0 | 0 | 0 | 0 | 0 | 0 | 0 | 0 | 0 | 0 | 0 | 0 | 0 | 0 | 0 | 0 | 0 | 0
2 | 0 | 0 | 0 | 0 | 0 | 0 | 0 | 0 | 0 | 0 | 0 | 0 | 0 | 0 | 0 | 0 | 0 | 0 | 0 | 0 | 0 | 0 | 0 | 0
3 | 0 | 0 | 0 | 0 | 0 | 0 | 0 | 0 | 0 | 0 | 0 | 0 | 0 | 0 | 0 | 0 | 0 | 0 | 0 | 0 | 0 | 0 | 0 | 0
4 | 0 | 0 | 0 | 0 | 0 | 0 | 0 | 0 | 0 | 0 | 0 | 0 | 0 | 0 | 0 | 0 | 0 | 0 | 0 | 0 | 0 | 0 | 0 | 0
5 | 0 | 0 | 0 | 0 | 0 | 0 | 0 | 0 | 0 | 0 | 0 | 0 | 0 | 0 | 0 | 0 | 0 | 0 | 0 | 0 | 0 | 0 | 0 | 0
6 | 0 | 0 | 0 | 0 | 0 | 0 | 0 | 0 | 0 | 0 | 0 | 0 | 0 | 0 | 0 | 0 | 0 | 0 | 0 | 0 | 0 | 0 | 0 | 0
7 | 0 | 0 | 0 | 0 | 0 | 0 | 0 | 0 | 0 | 0 | 0 | 0 | 0 | 0 | 0 | 0 | 0 | 0 | 0 | 0 | 0 | 0 | 0 | 0

## Qg, Summer, S5
GenID | 0 | 1 | 2 | 3 | 4 | 5 | 6 | 7 | 8 | 9 | 10 | 11 | 12 | 13 | 14 | 15 | 16 | 17 | 18 | 19 | 20 | 21 | 22 | 23
1 | 0 | 0 | 0 | 0 | 0 | 0 | 0 | 0 | 0 | 0 | 0 | 0 | 0 | 0 | 0 | 0 | 0 | 0 | 0 | 0 | 0 | 0 | 0 | 0
2 | 0 | 0 | 0 | 0 | 0 | 0 | 0 | 0 | 0 | 0 | 0 | 0 | 0 | 0 | 0 | 0 | 0 | 0 | 0 | 0 | 0 | 0 | 0 | 0
3 | 0 | 0 | 0 | 0 | 0 | 0 | 0 | 0 | 0 | 0 | 0 | 0 | 0 | 0 | 0 | 0 | 0 | 0 | 0 | 0 | 0 | 0 | 0 | 0
4 | 0 | 0 | 0 | 0 | 0 | 0 | 0 | 0 | 0 | 0 | 0 | 0 | 0 | 0 | 0 | 0 | 0 | 0 | 0 | 0 | 0 | 0 | 0 | 0
5 | 0 | 0 | 0 | 0 | 0 | 0 | 0 | 0 | 0 | 0 | 0 | 0 | 0 | 0 | 0 | 0 | 0 | 0 | 0 | 0 | 0 | 0 | 0 | 0
6 | 0 | 0 | 0 | 0 | 0 | 0 | 0 | 0 | 0 | 0 | 0 | 0 | 0 | 0 | 0 | 0 | 0 | 0 | 0 | 0 | 0 | 0 | 0 | 0
7 | 0 | 0 | 0 | 0 | 0 | 0 | 0 | 0 | 0 | 0 | 0 | 0 | 0 | 0 | 0 | 0 | 0 | 0 | 0 | 0 | 0 | 0 | 0 | 0

## Qg, Summer, S6
GenID | 0 | 1 | 2 | 3 | 4 | 5 | 6 | 7 | 8 | 9 | 10 | 11 | 12 | 13 | 14 | 15 | 16 | 17 | 18 | 19 | 20 | 21 | 22 | 23
1 | 0 | 0 | 0 | 0 | 0 | 0 | 0 | 0 | 0 | 0 | 0 | 0 | 0 | 0 | 0 | 0 | 0 | 0 | 0 | 0 | 0 | 0 | 0 | 0
2 | 0 | 0 | 0 | 0 | 0 | 0 | 0 | 0 | 0 | 0 | 0 | 0 | 0 | 0 | 0 | 0 | 0 | 0 | 0 | 0 | 0 | 0 | 0 | 0
3 | 0 | 0 | 0 | 0 | 0 | 0 | 0 | 0 | 0 | 0 | 0 | 0 | 0 | 0 | 0 | 0 | 0 | 0 | 0 | 0 | 0 | 0 | 0 | 0
4 | 0 | 0 | 0 | 0 | 0 | 0 | 0 | 0 | 0 | 0 | 0 | 0 | 0 | 0 | 0 | 0 | 0 | 0 | 0 | 0 | 0 | 0 | 0 | 0
5 | 0 | 0 | 0 | 0 | 0 | 0 | 0 | 0 | 0 | 0 | 0 | 0 | 0 | 0 | 0 | 0 | 0 | 0 | 0 | 0 | 0 | 0 | 0 | 0
6 | 0 | 0 | 0 | 0 | 0 | 0 | 0 | 0 | 0 | 0 | 0 | 0 | 0 | 0 | 0 | 0 | 0 | 0 | 0 | 0 | 0 | 0 | 0 | 0
7 | 0 | 0 | 0 | 0 | 0 | 0 | 0 | 0 | 0 | 0 | 0 | 0 | 0 | 0 | 0 | 0 | 0 | 0 | 0 | 0 | 0 | 0 | 0 | 0

## Qg, Summer, S7
GenID | 0 | 1 | 2 | 3 | 4 | 5 | 6 | 7 | 8 | 9 | 10 | 11 | 12 | 13 | 14 | 15 | 16 | 17 | 18 | 19 | 20 | 21 | 22 | 23
1 | 0 | 0 | 0 | 0 | 0 | 0 | 0 | 0 | 0 | 0 | 0 | 0 | 0 | 0 | 0 | 0 | 0 | 0 | 0 | 0 | 0 | 0 | 0 | 0
2 | 0 | 0 | 0 | 0 | 0 | 0 | 0 | 0 | 0 | 0 | 0 | 0 | 0 | 0 | 0 | 0 | 0 | 0 | 0 | 0 | 0 | 0 | 0 | 0
3 | 0 | 0 | 0 | 0 | 0 | 0 | 0 | 0 | 0 | 0 | 0 | 0 | 0 | 0 | 0 | 0 | 0 | 0 | 0 | 0 | 0 | 0 | 0 | 0
4 | 0 | 0 | 0 | 0 | 0 | 0 | 0 | 0 | 0 | 0 | 0 | 0 | 0 | 0 | 0 | 0 | 0 | 0 | 0 | 0 | 0 | 0 | 0 | 0
5 | 0 | 0 | 0 | 0 | 0 | 0 | 0 | 0 | 0 | 0 | 0 | 0 | 0 | 0 | 0 | 0 | 0 | 0 | 0 | 0 | 0 | 0 | 0 | 0
6 | 0 | 0 | 0 | 0 | 0 | 0 | 0 | 0 | 0 | 0 | 0 | 0 | 0 | 0 | 0 | 0 | 0 | 0 | 0 | 0 | 0 | 0 | 0 | 0
7 | 0 | 0 | 0 | 0 | 0 | 0 | 0 | 0 | 0 | 0 | 0 | 0 | 0 | 0 | 0 | 0 | 0 | 0 | 0 | 0 | 0 | 0 | 0 | 0

## Qg, Summer, S8
GenID | 0 | 1 | 2 | 3 | 4 | 5 | 6 | 7 | 8 | 9 | 10 | 11 | 12 | 13 | 14 | 15 | 16 | 17 | 18 | 19 | 20 | 21 | 22 | 23
1 | 0 | 0 | 0 | 0 | 0 | 0 | 0 | 0 | 0 | 0 | 0 | 0 | 0 | 0 | 0 | 0 | 0 | 0 | 0 | 0 | 0 | 0 | 0 | 0
2 | 0 | 0 | 0 | 0 | 0 | 0 | 0 | 0 | 0 | 0 | 0 | 0 | 0 | 0 | 0 | 0 | 0 | 0 | 0 | 0 | 0 | 0 | 0 | 0
3 | 0 | 0 | 0 | 0 | 0 | 0 | 0 | 0 | 0 | 0 | 0 | 0 | 0 | 0 | 0 | 0 | 0 | 0 | 0 | 0 | 0 | 0 | 0 | 0
4 | 0 | 0 | 0 | 0 | 0 | 0 | 0 | 0 | 0 | 0 | 0 | 0 | 0 | 0 | 0 | 0 | 0 | 0 | 0 | 0 | 0 | 0 | 0 | 0
5 | 0 | 0 | 0 | 0 | 0 | 0 | 0 | 0 | 0 | 0 | 0 | 0 | 0 | 0 | 0 | 0 | 0 | 0 | 0 | 0 | 0 | 0 | 0 | 0
6 | 0 | 0 | 0 | 0 | 0 | 0 | 0 | 0 | 0 | 0 | 0 | 0 | 0 | 0 | 0 | 0 | 0 | 0 | 0 | 0 | 0 | 0 | 0 | 0
7 | 0 | 0 | 0 | 0 | 0 | 0 | 0 | 0 | 0 | 0 | 0 | 0 | 0 | 0 | 0 | 0 | 0 | 0 | 0 | 0 | 0 | 0 | 0 | 0

## Qg, Summer, S9
GenID | 0 | 1 | 2 | 3 | 4 | 5 | 6 | 7 | 8 | 9 | 10 | 11 | 12 | 13 | 14 | 15 | 16 | 17 | 18 | 19 | 20 | 21 | 22 | 23
1 | 0 | 0 | 0 | 0 | 0 | 0 | 0 | 0 | 0 | 0 | 0 | 0 | 0 | 0 | 0 | 0 | 0 | 0 | 0 | 0 | 0 | 0 | 0 | 0
2 | 0 | 0 | 0 | 0 | 0 | 0 | 0 | 0 | 0 | 0 | 0 | 0 | 0 | 0 | 0 | 0 | 0 | 0 | 0 | 0 | 0 | 0 | 0 | 0
3 | 0 | 0 | 0 | 0 | 0 | 0 | 0 | 0 | 0 | 0 | 0 | 0 | 0 | 0 | 0 | 0 | 0 | 0 | 0 | 0 | 0 | 0 | 0 | 0
4 | 0 | 0 | 0 | 0 | 0 | 0 | 0 | 0 | 0 | 0 | 0 | 0 | 0 | 0 | 0 | 0 | 0 | 0 | 0 | 0 | 0 | 0 | 0 | 0
5 | 0 | 0 | 0 | 0 | 0 | 0 | 0 | 0 | 0 | 0 | 0 | 0 | 0 | 0 | 0 | 0 | 0 | 0 | 0 | 0 | 0 | 0 | 0 | 0
6 | 0 | 0 | 0 | 0 | 0 | 0 | 0 | 0 | 0 | 0 | 0 | 0 | 0 | 0 | 0 | 0 | 0 | 0 | 0 | 0 | 0 | 0 | 0 | 0
7 | 0 | 0 | 0 | 0 | 0 | 0 | 0 | 0 | 0 | 0 | 0 | 0 | 0 | 0 | 0 | 0 | 0 | 0 | 0 | 0 | 0 | 0 | 0 | 0

## GenStatus, Summer
GenID | 0 | 1 | 2 | 3 | 4 | 5 | 6 | 7 | 8 | 9 | 10 | 11 | 12 | 13 | 14 | 15 | 16 | 17 | 18 | 19 | 20 | 21 | 22 | 23
1 | 1 | 1 | 1 | 1 | 1 | 1 | 1 | 1 | 1 | 1 | 1 | 1 | 1 | 1 | 1 | 1 | 1 | 1 | 1 | 1 | 1 | 1 | 1 | 1
2 | 1 | 1 | 1 | 1 | 1 | 1 | 1 | 1 | 1 | 1 | 1 | 1 | 1 | 1 | 1 | 1 | 1 | 1 | 1 | 1 | 1 | 1 | 1 | 1
3 | 1 | 1 | 1 | 1 | 1 | 1 | 1 | 1 | 1 | 1 | 1 | 1 | 1 | 1 | 1 | 1 | 1 | 1 | 1 | 1 | 1 | 1 | 1 | 1
4 | 1 | 1 | 1 | 1 | 1 | 1 | 1 | 1 | 1 | 1 | 1 | 1 | 1 | 1 | 1 | 1 | 1 | 1 | 1 | 1 | 1 | 1 | 1 | 1
5 | 1 | 1 | 1 | 1 | 1 | 1 | 1 | 1 | 1 | 1 | 1 | 1 | 1 | 1 | 1 | 1 | 1 | 1 | 1 | 1 | 1 | 1 | 1 | 1
6 | 1 | 1 | 1 | 1 | 1 | 1 | 1 | 1 | 1 | 1 | 1 | 1 | 1 | 1 | 1 | 1 | 1 | 1 | 1 | 1 | 1 | 1 | 1 | 1
7 | 1 | 1 | 1 | 1 | 1 | 1 | 1 | 1 | 1 | 1 | 1 | 1 | 1 | 1 | 1 | 1 | 1 | 1 | 1 | 1 | 1 | 1 | 1 | 1

## Pc, Autumn, S1
LoadID | 0 | 1 | 2 | 3 | 4 | 5 | 6 | 7 | 8 | 9 | 10 | 11 | 12 | 13 | 14 | 15 | 16 | 17 | 18 | 19 | 20 | 21 | 22 | 23
1 | 1.4369 | 1.4695 | 1.3382 | 1.3066 | 1.4137 | 1.3163 | 1.3965 | 1.7117 | 1.8075 | 1.7424 | 1.7654 | 1.789 | 1.8605 | 1.762 | 1.5555 | 1.7192 | 1.7143 | 1.6811 | 1.6293 | 1.5605 | 1.5716 | 1.5375 | 1.3623 | 1.3566
2 | 0.8027 | 0.7728 | 0.72336 | 0.69165 | 0.65294 | 0.64395 | 0.75259 | 0.85676 | 0.92378 | 0.97723 | 0.93736 | 0.9263 | 0.90738 | 0.9072 | 0.8024 | 0.88473 | 0.88701 | 1.0273 | 0.95805 | 0.93874 | 0.97981 | 0.90204 | 0.8719 | 0.8359
3 | 1.6002 | 1.4903 | 1.4133 | 1.4538 | 1.3955 | 1.4873 | 2.295 | 2.5114 | 2.571 | 2.6158 | 2.4659 | 2.6824 | 2.6739 | 2.4546 | 2.2262 | 2.2013 | 2.1487 | 2.3969 | 2.0843 | 2.2503 | 2.2185 | 2.0929 | 1.8503 | 1.6659
4 | 0.1652 | 0.15025 | 0.13357 | 0.12592 | 0.10914 | 0.12035 | 0.19298 | 0.18602 | 0.20485 | 0.20709 | 0.19093 | 0.1747 | 0.19063 | 0.20664 | 0.19233 | 0.19411 | 0.18816 | 0.25848 | 0.24515 | 0.2167 | 0.23897 | 0.21255 | 0.21487 | 0.20409
5 | 0.45859 | 0.42774 | 0.38353 | 0.38598 | 0.38414 | 0.38547 | 0.47441 | 0.44537 | 0.47624 | 0.49076 | 0.50038 | 0.51765 | 0.56314 | 0.53386 | 0.54643 | 0.52152 | 0.54155 | 0.61515 | 0.57923 | 0.5615 | 0.57346 | 0.56118 | 0.56736 | 0.53267
6 | 2.8049 | 2.7086 | 2.6078 | 2.53 | 2.5746 | 2.514 | 3.0534 | 3.2548 | 3.6331 | 3.4634 | 3.5797 | 3.6781 | 3.6368 | 3.528 | 3.3369 | 3.1742 | 3.3141 | 3.5236 | 3.2913 | 3.1075 | 3.2603 | 3.098 | 2.8297 | 2.9118
7 | 1.3665 | 1.2668 | 1.21 | 1.1968 | 1.1685 | 1.2255 | 1.5548 | 1.6841 | 1.8736 | 1.9022 | 1.8716 | 1.9163 | 1.9975 | 2.0206 | 1.853 | 1.7819 | 1.8011 | 1.953 | 1.7629 | 1.8772 | 1.7664 | 1.4425 | 1.5623 | 1.435
8 | 0.30311 | 0.29632 | 0.27002 | 0.27051 | 0.26558 | 0.27711 | 0.44769 | 0.4492 | 0.4658 | 0.48768 | 0.47191 | 0.48864 | 0.47526 | 0.4761 | 0.42851 | 0.39917 | 0.38667 | 0.41954 | 0.3983 | 0.37629 | 0.3773 | 0.3475 | 0.33599 | 0.32602
9 | 0.31269 | 0.30762 | 0.29675 | 0.29091 | 0.26235 | 0.25963 | 0.27434 | 0.2116 | 0.20728 | 0.20874 | 0.21048 | 0.23151 | 0.23675 | 0.2566 | 0.2476 | 0.24763 | 0.24388 | 0.25583 | 0.23084 | 0.23397 | 0.25428 | 0.22659 | 0.2784 | 0.29135
10 | 0.49825 | 0.45638 | 0.44298 | 0.45817 | 0.42904 | 0.4615 | 0.5797 | 0.63895 | 0.65673 | 0.71468 | 0.72298 | 0.70141 | 0.69543 | 0.72807 | 0.68664 | 0.65264 | 0.65395 | 0.72801 | 0.66868 | 0.69394 | 0.68346 | 0.65284 | 0.59426 | 0.58486
11 | 0.30939 | 0.28103 | 0.27374 | 0.26409 | 0.24535 | 0.26987 | 0.34101 | 0.30485 | 0.29276 | 0.24109 | 0.35587 | 0.35686 | 0.34214 | 0.36514 | 0.33723 | 0.33794 | 0.32509 | 0.42795 | 0.37316 | 0.34683 | 0.3795 | 0.34925 | 0.387 | 0.35839
12 | 0.99877 | 1.0055 | 1.0168 | 1.0308 | 0.95934 | 0.97543 | 1.0451 | 0.93913 | 0.83653 | 0.74531 | 0.98031 | 0.98204 | 0.94438 | 1.0559 | 0.95619 | 1.1023 | 1.083 | 1.1276 | 1.1083 | 1.1011 | 1.1574 | 1.135 | 1.1992 | 1.2
13 | 2.6266 | 2.6786 | 2.565 | 2.5547 | 2.4793 | 2.6605 | 3.1563 | 3.0114 | 3.2002 | 3.2013 | 3.0059 | 3.2458 | 3.1964 | 3.3325 | 3.2342 | 3.2182 | 3.1607 | 3.2105 | 3.251 | 2.9846 | 3.0798 | 2.8764 | 2.676 | 2.7101
14 | 1.501 | 1.4729 | 1.4127 | 1.3648 | 1.365 | 1.2788 | 1.3281 | 1.6615 | 1.7191 | 1.6691 | 1.5711 | 1.669 | 1.7052 | 1.6684 | 1.444 | 1.6103 | 1.6867 | 1.5983 | 1.5182 | 1.5141 | 1.4588 | 1.5038 | 1.35 | 1.3257
15 | 0.44936 | 0.43568 | 0.40856 | 0.38672 | 0.37432 | 0.38446 | 0.43659 | 0.47926 | 0.52561 | 0.53098 | 0.49914 | 0.51097 | 0.51967 | 0.50334 | 0.46588 | 0.48966 | 0.50359 | 0.5568 | 0.55121 | 0.55254 | 0.54188 | 0.48897 | 0.48976 | 0.48313
16 | 0.75099 | 0.71984 | 0.657 | 0.67965 | 0.65064 | 0.69789 | 1.0352 | 1.1918 | 1.1773 | 1.1846 | 1.1263 | 1.2425 | 1.2476 | 1.1494 | 0.99936 | 0.97416 | 1.037 | 1.0861 | 0.96822 | 1.0158 | 1.0233 | 0.96643 | 0.88333 | 0.76868
17 | 0.3144 | 0.27105 | 0.23998 | 0.23062 | 0.20313 | 0.24505 | 0.41564 | 0.46395 | 0.51132 | 0.50812 | 0.49235 | 0.46543 | 0.4643 | 0.48691 | 0.45413 | 0.45025 | 0.4774 | 0.65134 | 0.59319 | 0.55713 | 0.57065 | 0.51345 | 0.48279 | 0.41466
18 | 0.7229 | 0.65792 | 0.59341 | 0.59206 | 0.57465 | 0.61798 | 0.71924 | 0.7259 | 0.77475 | 0.80806 | 0.82827 | 0.82999 | 0.89745 | 0.81631 | 0.81361 | 0.81013 | 0.84488 | 0.92578 | 0.87623 | 0.88464 | 0.9379 | 0.85971 | 0.86556 | 0.79327
19 | 1.9836 | 1.9735 | 1.8241 | 1.8223 | 1.8164 | 1.9189 | 2.0566 | 2.5389 | 2.583 | 2.6736 | 2.5812 | 2.7208 | 2.6777 | 2.637 | 2.5218 | 2.4912 | 2.3498 | 2.6097 | 2.3651 | 2.4723 | 2.4274 | 2.2086 | 2.1641 | 1.9811
20 | 1.0481 | 0.95244 | 0.88764 | 0.93347 | 0.88787 | 0.95661 | 1.2317 | 1.3726 | 1.5132 | 1.6181 | 1.634 | 1.6449 | 1.6419 | 1.5915 | 1.5694 | 1.4211 | 1.483 | 1.6066 | 1.4886 | 1.4166 | 1.4176 | 1.1625 | 1.2116 | 1.1092
21 | 0.59675 | 0.55851 | 0.55769 | 0.52691 | 0.51258 | 0.57823 | 0.88685 | 0.97059 | 1.0447 | 1.0504 | 1.1328 | 1.1048 | 1.0492 | 1.0129 | 0.91186 | 0.83957 | 0.85581 | 0.89975 | 0.86328 | 0.86879 | 0.84349 | 0.71878 | 0.69585 | 0.62542
22 | 0.69013 | 0.69911 | 0.67678 | 0.6347 | 0.60269 | 0.60269 | 0.63299 | 0.5543 | 0.53099 | 0.54664 | 0.57007 | 0.56568 | 0.59323 | 0.62862 | 0.60273 | 0.62846 | 0.62003 | 0.64413 | 0.60161 | 0.61325 | 0.61297 | 0.60242 | 0.64864 | 0.69932
23 | 3.1279 | 2.86 | 2.7219 | 2.6985 | 2.584 | 2.7017 | 3.5394 | 3.4258 | 3.5936 | 4.0872 | 3.7851 | 3.9665 | 4.1084 | 3.9313 | 3.9712 | 3.715 | 3.7233 | 3.9583 | 3.8915 | 3.7452 | 4.0313 | 3.6858 | 3.6403 | 3.3132
24 | 1.8388 | 1.7414 | 1.5851 | 1.5662 | 1.4689 | 1.5219 | 1.8928 | 1.7133 | 1.5113 | 1.4248 | 1.8918 | 1.8926 | 2.0116 | 1.9518 | 1.9093 | 1.8916 | 1.8828 | 2.373 | 2.1151 | 1.9898 | 2.1278 | 1.9193 | 2.1489 | 1.9932
25 | 0.63001 | 0.6217 | 0.61396 | 0.6139 | 0.60942 | 0.56405 | 0.58654 | 0.57755 | 0.47692 | 0.43419 | 0.58763 | 0.56449 | 0.57213 | 0.6176 | 0.55972 | 0.64064 | 0.64092 | 0.68386 | 0.63064 | 0.59982 | 0.65791 | 0.65103 | 0.73666 | 0.72391
26 | 2.1124 | 2.1173 | 2.0115 | 2.0966 | 2.0366 | 2.0302 | 2.5869 | 2.5573 | 2.6406 | 2.5167 | 2.5829 | 2.6039 | 2.7397 | 2.7491 | 2.6812 | 2.6585 | 2.6418 | 2.7158 | 2.6226 | 2.4618 | 2.576 | 2.3627 | 2.1227 | 2.1228
27 | 1.5091 | 1.4418 | 1.4485 | 1.4589 | 1.4147 | 1.3319 | 1.4209 | 1.682 | 1.7734 | 1.7304 | 1.629 | 1.7284 | 1.7565 | 1.7477 | 1.5965 | 1.73 | 1.7824 | 1.6125 | 1.5647 | 1.5485 | 1.4748 | 1.4919 | 1.4135 | 1.3846
28 | 0.95998 | 0.91798 | 0.86496 | 0.81911 | 0.764 | 0.78119 | 0.93065 | 0.99994 | 1.0832 | 1.1245 | 1.0674 | 1.1185 | 1.0699 | 1.0527 | 0.99233 | 1.0628 | 1.0646 | 1.2245 | 1.2154 | 1.0886 | 1.1557 | 1.067 | 1.0981 | 1.0059
29 | 2.186 | 2.1326 | 1.9633 | 1.9777 | 2.08 | 2.1126 | 3.2237 | 3.514 | 3.6017 | 3.6843 | 3.5303 | 3.5684 | 3.5634 | 3.4473 | 3.1686 | 2.9233 | 3.0752 | 3.2313 | 3.0632 | 3.1649 | 3.1536 | 2.9327 | 2.7772 | 2.4775
30 | 0.48398 | 0.42982 | 0.38788 | 0.36515 | 0.3235 | 0.37494 | 0.63069 | 0.65059 | 0.73564 | 0.76579 | 0.72878 | 0.66826 | 0.71699 | 0.71629 | 0.70422 | 0.65732 | 0.70653 | 0.92673 | 0.9299 | 0.80068 | 0.83687 | 0.77894 | 0.70917 | 0.64274
31 | 3.0212 | 2.7145 | 2.5983 | 2.5929 | 2.4064 | 2.5984 | 3.1804 | 3.4585 | 3.5099 | 3.852 | 3.9492 | 4.112 | 4.0383 | 4.0352 | 3.8308 | 3.6537 | 3.9509 | 4.4948 | 4.3329 | 4.1722 | 4.2742 | 4.1698 | 3.8718 | 3.4898
32 | 1.106 | 1.0654 | 1.0191 | 1.0128 | 1.0063 | 1.0552 | 1.2099 | 1.3639 | 1.452 | 1.4779 | 1.4662 | 1.4898 | 1.4599 | 1.4564 | 1.3283 | 1.3338 | 1.3539 | 1.3709 | 1.3535 | 1.2868 | 1.2999 | 1.1952 | 1.2028 | 1.1174

## Pc, Autumn, S2
LoadID | 0 | 1 | 2 | 3 | 4 | 5 | 6 | 7 | 8 | 9 | 10 | 11 | 12 | 13 | 14 | 15 | 16 | 17 | 18 | 19 | 20 | 21 | 22 | 23
1 | 1.4369 | 1.4695 | 1.3382 | 1.3066 | 1.4137 | 1.3163 | 1.3965 | 1.7117 | 1.8075 | 1.7424 | 1.7654 | 1.789 | 1.8605 | 1.762 | 1.5555 | 1.7192 | 1.7143 | 1.6811 | 1.6293 | 1.5605 | 1.5716 | 1.5375 | 1.3623 | 1.3566
2 | 0.8027 | 0.7728 | 0.72336 | 0.69165 | 0.65294 | 0.64395 | 0.75259 | 0.85676 | 0.92378 | 0.97723 | 0.93736 | 0.9263 | 0.90738 | 0.9072 | 0.8024 | 0.88473 | 0.88701 | 1.0273 | 0.95805 | 0.93874 | 0.97981 | 0.90204 | 0.8719 | 0.8359
3 | 1.6002 | 1.4903 | 1.4133 | 1.4538 | 1.3955 | 1.4873 | 2.295 | 2.5114 | 2.571 | 2.6158 | 2.4659 | 2.6824 | 2.6739 | 2.4546 | 2.2262 | 2.2013 | 2.1487 | 2.3969 | 2.0843 | 2.2503 | 2.2185 | 2.0929 | 1.8503 | 1.6659
4 | 0.1652 | 0.15025 | 0.13357 | 0.12592 | 0.10914 | 0.12035 | 0.19298 | 0.18602 | 0.20485 | 0.20709 | 0.19093 | 0.1747 | 0.19063 | 0.20664 | 0.19233 | 0.19411 | 0.18816 | 0.25848 | 0.24515 | 0.2167 | 0.23897 | 0.21255 | 0.21487 | 0.20409
5 | 0.45859 | 0.42774 | 0.38353 | 0.38598 | 0.38414 | 0.38547 | 0.47441 | 0.44537 | 0.47624 | 0.49076 | 0.50038 | 0.51765 | 0.56314 | 0.53386 | 0.54643 | 0.52152 | 0.54155 | 0.61515 | 0.57923 | 0.5615 | 0.57346 | 0.56118 | 0.56736 | 0.53267
6 | 2.8049 | 2.7086 | 2.6078 | 2.53 | 2.5746 | 2.514 | 3.0534 | 3.2548 | 3.6331 | 3.4634 | 3.5797 | 3.6781 | 3.6368 | 3.528 | 3.3369 | 3.1742 | 3.3141 | 3.5236 | 3.2913 | 3.1075 | 3.2603 | 3.098 | 2.8297 | 2.9118
7 | 1.3665 | 1.2668 | 1.21 | 1.1968 | 1.1685 | 1.2255 | 1.5548 | 1.6841 | 1.8736 | 1.9022 | 1.8716 | 1.9163 | 1.9975 | 2.0206 | 1.853 | 1.7819 | 1.8011 | 1.953 | 1.7629 | 1.8772 | 1.7664 | 1.4425 | 1.5623 | 1.435
8 | 0.30311 | 0.29632 | 0.27002 | 0.27051 | 0.26558 | 0.27711 | 0.44769 | 0.4492 | 0.4658 | 0.48768 | 0.47191 | 0.48864 | 0.47526 | 0.4761 | 0.42851 | 0.39917 | 0.38667 | 0.41954 | 0.3983 | 0.37629 | 0.3773 | 0.3475 | 0.33599 | 0.32602
9 | 0.31269 | 0.30762 | 0.29675 | 0.29091 | 0.26235 | 0.25963 | 0.27434 | 0.2116 | 0.20728 | 0.20874 | 0.21048 | 0.23151 | 0.23675 | 0.2566 | 0.2476 | 0.24763 | 0.24388 | 0.25583 | 0.23084 | 0.23397 | 0.25428 | 0.22659 | 0.2784 | 0.29135
10 | 0.49825 | 0.45638 | 0.44298 | 0.45817 | 0.42904 | 0.4615 | 0.5797 | 0.63895 | 0.65673 | 0.71468 | 0.72298 | 0.70141 | 0.69543 | 0.72807 | 0.68664 | 0.65264 | 0.65395 | 0.72801 | 0.66868 | 0.69394 | 0.68346 | 0.65284 | 0.59426 | 0.58486
11 | 0.30939 | 0.28103 | 0.27374 | 0.26409 | 0.24535 | 0.26987 | 0.34101 | 0.30485 | 0.29276 | 0.24109 | 0.35587 | 0.35686 | 0.34214 | 0.36514 | 0.33723 | 0.33794 | 0.32509 | 0.42795 | 0.37316 | 0.34683 | 0.3795 | 0.34925 | 0.387 | 0.35839
12 | 0.99877 | 1.0055 | 1.0168 | 1.0308 | 0.95934 | 0.97543 | 1.0451 | 0.93913 | 0.83653 | 0.74531 | 0.98031 | 0.98204 | 0.94438 | 1.0559 | 0.95619 | 1.1023 | 1.083 | 1.1276 | 1.1083 | 1.1011 | 1.1574 | 1.135 | 1.1992 | 1.2
13 | 2.6266 | 2.6786 | 2.565 | 2.5547 | 2.4793 | 2.6605 | 3.1563 | 3.0114 | 3.2002 | 3.2013 | 3.0059 | 3.2458 | 3.1964 | 3.3325 | 3.2342 | 3.2182 | 3.1607 | 3.2105 | 3.251 | 2.9846 | 3.0798 | 2.8764 | 2.676 | 2.7101
14 | 1.501 | 1.4729 | 1.4127 | 1.3648 | 1.365 | 1.2788 | 1.3281 | 1.6615 | 1.7191 | 1.6691 | 1.5711 | 1.669 | 1.7052 | 1.6684 | 1.444 | 1.6103 | 1.6867 | 1.5983 | 1.5182 | 1.5141 | 1.4588 | 1.5038 | 1.35 | 1.3257
15 | 0.44936 | 0.43568 | 0.40856 | 0.38672 | 0.37432 | 0.38446 | 0.43659 | 0.47926 | 0.52561 | 0.53098 | 0.49914 | 0.51097 | 0.51967 | 0.50334 | 0.46588 | 0.48966 | 0.50359 | 0.5568 | 0.55121 | 0.55254 | 0.54188 | 0.48897 | 0.48976 | 0.48313
16 | 0.75099 | 0.71984 | 0.657 | 0.67965 | 0.65064 | 0.69789 | 1.0352 | 1.1918 | 1.1773 | 1.1846 | 1.1263 | 1.2425 | 1.2476 | 1.1494 | 0.99936 | 0.97416 | 1.037 | 1.0861 | 0.96822 | 1.0158 | 1.0233 | 0.96643 | 0.88333 | 0.76868
17 | 0.3144 | 0.27105 | 0.23998 | 0.23062 | 0.20313 | 0.24505 | 0.41564 | 0.46395 | 0.51132 | 0.50812 | 0.49235 | 0.46543 | 0.4643 | 0.48691 | 0.45413 | 0.45025 | 0.4774 | 0.65134 | 0.59319 | 0.55713 | 0.57065 | 0.51345 | 0.48279 | 0.41466
18 | 0.7229 | 0.65792 | 0.59341 | 0.59206 | 0.57465 | 0.61798 | 0.71924 | 0.7259 | 0.77475 | 0.80806 | 0.82827 | 0.82999 | 0.89745 | 0.81631 | 0.81361 | 0.81013 | 0.84488 | 0.92578 | 0.87623 | 0.88464 | 0.9379 | 0.85971 | 0.86556 | 0.79327
19 | 1.9836 | 1.9735 | 1.8241 | 1.8223 | 1.8164 | 1.9189 | 2.0566 | 2.5389 | 2.583 | 2.6736 | 2.5812 | 2.7208 | 2.6777 | 2.637 | 2.5218 | 2.4912 | 2.3498 | 2.6097 | 2.3651 | 2.4723 | 2.4274 | 2.2086 | 2.1641 | 1.9811
20 | 1.0481 | 0.95244 | 0.88764 | 0.93347 | 0.88787 | 0.95661 | 1.2317 | 1.3726 | 1.5132 | 1.6181 | 1.634 | 1.6449 | 1.6419 | 1.5915 | 1.5694 | 1.4211 | 1.483 | 1.6066 | 1.4886 | 1.4166 | 1.4176 | 1.1625 | 1.2116 | 1.1092
21 | 0.59675 | 0.55851 | 0.55769 | 0.52691 | 0.51258 | 0.57823 | 0.88685 | 0.97059 | 1.0447 | 1.0504 | 1.1328 | 1.1048 | 1.0492 | 1.0129 | 0.91186 | 0.83957 | 0.85581 | 0.89975 | 0.86328 | 0.86879 | 0.84349 | 0.71878 | 0.69585 | 0.62542
22 | 0.69013 | 0.69911 | 0.67678 | 0.6347 | 0.60269 | 0.60269 | 0.63299 | 0.5543 | 0.53099 | 0.54664 | 0.57007 | 0.56568 | 0.59323 | 0.62862 | 0.60273 | 0.62846 | 0.62003 | 0.64413 | 0.60161 | 0.61325 | 0.61297 | 0.60242 | 0.64864 | 0.69932
23 | 3.1279 | 2.86 | 2.7219 | 2.6985 | 2.584 | 2.7017 | 3.5394 | 3.4258 | 3.5936 | 4.0872 | 3.7851 | 3.9665 | 4.1084 | 3.9313 | 3.9712 | 3.715 | 3.7233 | 3.9583 | 3.8915 | 3.7452 | 4.0313 | 3.6858 | 3.6403 | 3.3132
24 | 1.8388 | 1.7414 | 1.5851 | 1.5662 | 1.4689 | 1.5219 | 1.8928 | 1.7133 | 1.5113 | 1.4248 | 1.8918 | 1.8926 | 2.0116 | 1.9518 | 1.9093 | 1.8916 | 1.8828 | 2.373 | 2.1151 | 1.9898 | 2.1278 | 1.9193 | 2.1489 | 1.9932
25 | 0.63001 | 0.6217 | 0.61396 | 0.6139 | 0.60942 | 0.56405 | 0.58654 | 0.57755 | 0.47692 | 0.43419 | 0.58763 | 0.56449 | 0.57213 | 0.6176 | 0.55972 | 0.64064 | 0.64092 | 0.68386 | 0.63064 | 0.59982 | 0.65791 | 0.65103 | 0.73666 | 0.72391
26 | 2.1124 | 2.1173 | 2.0115 | 2.0966 | 2.0366 | 2.0302 | 2.5869 | 2.5573 | 2.6406 | 2.5167 | 2.5829 | 2.6039 | 2.7397 | 2.7491 | 2.6812 | 2.6585 | 2.6418 | 2.7158 | 2.6226 | 2.4618 | 2.576 | 2.3627 | 2.1227 | 2.1228
27 | 1.5091 | 1.4418 | 1.4485 | 1.4589 | 1.4147 | 1.3319 | 1.4209 | 1.682 | 1.7734 | 1.7304 | 1.629 | 1.7284 | 1.7565 | 1.7477 | 1.5965 | 1.73 | 1.7824 | 1.6125 | 1.5647 | 1.5485 | 1.4748 | 1.4919 | 1.4135 | 1.3846
28 | 0.95998 | 0.91798 | 0.86496 | 0.81911 | 0.764 | 0.78119 | 0.93065 | 0.99994 | 1.0832 | 1.1245 | 1.0674 | 1.1185 | 1.0699 | 1.0527 | 0.99233 | 1.0628 | 1.0646 | 1.2245 | 1.2154 | 1.0886 | 1.1557 | 1.067 | 1.0981 | 1.0059
29 | 2.186 | 2.1326 | 1.9633 | 1.9777 | 2.08 | 2.1126 | 3.2237 | 3.514 | 3.6017 | 3.6843 | 3.5303 | 3.5684 | 3.5634 | 3.4473 | 3.1686 | 2.9233 | 3.0752 | 3.2313 | 3.0632 | 3.1649 | 3.1536 | 2.9327 | 2.7772 | 2.4775
30 | 0.48398 | 0.42982 | 0.38788 | 0.36515 | 0.3235 | 0.37494 | 0.63069 | 0.65059 | 0.73564 | 0.76579 | 0.72878 | 0.66826 | 0.71699 | 0.71629 | 0.70422 | 0.65732 | 0.70653 | 0.92673 | 0.9299 | 0.80068 | 0.83687 | 0.77894 | 0.70917 | 0.64274
31 | 3.0212 | 2.7145 | 2.5983 | 2.5929 | 2.4064 | 2.5984 | 3.1804 | 3.4585 | 3.5099 | 3.852 | 3.9492 | 4.112 | 4.0383 | 4.0352 | 3.8308 | 3.6537 | 3.9509 | 4.4948 | 4.3329 | 4.1722 | 4.2742 | 4.1698 | 3.8718 | 3.4898
32 | 1.106 | 1.0654 | 1.0191 | 1.0128 | 1.0063 | 1.0552 | 1.2099 | 1.3639 | 1.452 | 1.4779 | 1.4662 | 1.4898 | 1.4599 | 1.4564 | 1.3283 | 1.3338 | 1.3539 | 1.3709 | 1.3535 | 1.2868 | 1.2999 | 1.1952 | 1.2028 | 1.1174

## Pc, Autumn, S3
LoadID | 0 | 1 | 2 | 3 | 4 | 5 | 6 | 7 | 8 | 9 | 10 | 11 | 12 | 13 | 14 | 15 | 16 | 17 | 18 | 19 | 20 | 21 | 22 | 23
1 | 1.4369 | 1.4695 | 1.3382 | 1.3066 | 1.4137 | 1.3163 | 1.3965 | 1.7117 | 1.8075 | 1.7424 | 1.7654 | 1.789 | 1.8605 | 1.762 | 1.5555 | 1.7192 | 1.7143 | 1.6811 | 1.6293 | 1.5605 | 1.5716 | 1.5375 | 1.3623 | 1.3566
2 | 0.8027 | 0.7728 | 0.72336 | 0.69165 | 0.65294 | 0.64395 | 0.75259 | 0.85676 | 0.92378 | 0.97723 | 0.93736 | 0.9263 | 0.90738 | 0.9072 | 0.8024 | 0.88473 | 0.88701 | 1.0273 | 0.95805 | 0.93874 | 0.97981 | 0.90204 | 0.8719 | 0.8359
3 | 1.6002 | 1.4903 | 1.4133 | 1.4538 | 1.3955 | 1.4873 | 2.295 | 2.5114 | 2.571 | 2.6158 | 2.4659 | 2.6824 | 2.6739 | 2.4546 | 2.2262 | 2.2013 | 2.1487 | 2.3969 | 2.0843 | 2.2503 | 2.2185 | 2.0929 | 1.8503 | 1.6659
4 | 0.1652 | 0.15025 | 0.13357 | 0.12592 | 0.10914 | 0.12035 | 0.19298 | 0.18602 | 0.20485 | 0.20709 | 0.19093 | 0.1747 | 0.19063 | 0.20664 | 0.19233 | 0.19411 | 0.18816 | 0.25848 | 0.24515 | 0.2167 | 0.23897 | 0.21255 | 0.21487 | 0.20409
5 | 0.45859 | 0.42774 | 0.38353 | 0.38598 | 0.38414 | 0.38547 | 0.47441 | 0.44537 | 0.47624 | 0.49076 | 0.50038 | 0.51765 | 0.56314 | 0.53386 | 0.54643 | 0.52152 | 0.54155 | 0.61515 | 0.57923 | 0.5615 | 0.57346 | 0.56118 | 0.56736 | 0.53267
6 | 2.8049 | 2.7086 | 2.6078 | 2.53 | 2.5746 | 2.514 | 3.0534 | 3.2548 | 3.6331 | 3.4634 | 3.5797 | 3.6781 | 3.6368 | 3.528 | 3.3369 | 3.1742 | 3.3141 | 3.5236 | 3.2913 | 3.1075 | 3.2603 | 3.098 | 2.8297 | 2.9118
7 | 1.3665 | 1.2668 | 1.21 | 1.1968 | 1.1685 | 1.2255 | 1.5548 | 1.6841 | 1.8736 | 1.9022 | 1.8716 | 1.9163 | 1.9975 | 2.0206 | 1.853 | 1.7819 | 1.8011 | 1.953 | 1.7629 | 1.8772 | 1.7664 | 1.4425 | 1.5623 | 1.435
8 | 0.30311 | 0.29632 | 0.27002 | 0.27051 | 0.26558 | 0.27711 | 0.44769 | 0.4492 | 0.4658 | 0.48768 | 0.47191 | 0.48864 | 0.47526 | 0.4761 | 0.42851 | 0.39917 | 0.38667 | 0.41954 | 0.3983 | 0.37629 | 0.3773 | 0.3475 | 0.33599 | 0.32602
9 | 0.31269 | 0.30762 | 0.29675 | 0.29091 | 0.26235 | 0.25963 | 0.27434 | 0.2116 | 0.20728 | 0.20874 | 0.21048 | 0.23151 | 0.23675 | 0.2566 | 0.2476 | 0.24763 | 0.24388 | 0.25583 | 0.23084 | 0.23397 | 0.25428 | 0.22659 | 0.2784 | 0.29135
10 | 0.49825 | 0.45638 | 0.44298 | 0.45817 | 0.42904 | 0.4615 | 0.5797 | 0.63895 | 0.65673 | 0.71468 | 0.72298 | 0.70141 | 0.69543 | 0.72807 | 0.68664 | 0.65264 | 0.65395 | 0.72801 | 0.66868 | 0.69394 | 0.68346 | 0.65284 | 0.59426 | 0.58486
11 | 0.30939 | 0.28103 | 0.27374 | 0.26409 | 0.24535 | 0.26987 | 0.34101 | 0.30485 | 0.29276 | 0.24109 | 0.35587 | 0.35686 | 0.34214 | 0.36514 | 0.33723 | 0.33794 | 0.32509 | 0.42795 | 0.37316 | 0.34683 | 0.3795 | 0.34925 | 0.387 | 0.35839
12 | 0.99877 | 1.0055 | 1.0168 | 1.0308 | 0.95934 | 0.97543 | 1.0451 | 0.93913 | 0.83653 | 0.74531 | 0.98031 | 0.98204 | 0.94438 | 1.0559 | 0.95619 | 1.1023 | 1.083 | 1.1276 | 1.1083 | 1.1011 | 1.1574 | 1.135 | 1.1992 | 1.2
13 | 2.6266 | 2.6786 | 2.565 | 2.5547 | 2.4793 | 2.6605 | 3.1563 | 3.0114 | 3.2002 | 3.2013 | 3.0059 | 3.2458 | 3.1964 | 3.3325 | 3.2342 | 3.2182 | 3.1607 | 3.2105 | 3.251 | 2.9846 | 3.0798 | 2.8764 | 2.676 | 2.7101
14 | 1.501 | 1.4729 | 1.4127 | 1.3648 | 1.365 | 1.2788 | 1.3281 | 1.6615 | 1.7191 | 1.6691 | 1.5711 | 1.669 | 1.7052 | 1.6684 | 1.444 | 1.6103 | 1.6867 | 1.5983 | 1.5182 | 1.5141 | 1.4588 | 1.5038 | 1.35 | 1.3257
15 | 0.44936 | 0.43568 | 0.40856 | 0.38672 | 0.37432 | 0.38446 | 0.43659 | 0.47926 | 0.52561 | 0.53098 | 0.49914 | 0.51097 | 0.51967 | 0.50334 | 0.46588 | 0.48966 | 0.50359 | 0.5568 | 0.55121 | 0.55254 | 0.54188 | 0.48897 | 0.48976 | 0.48313
16 | 0.75099 | 0.71984 | 0.657 | 0.67965 | 0.65064 | 0.69789 | 1.0352 | 1.1918 | 1.1773 | 1.1846 | 1.1263 | 1.2425 | 1.2476 | 1.1494 | 0.99936 | 0.97416 | 1.037 | 1.0861 | 0.96822 | 1.0158 | 1.0233 | 0.96643 | 0.88333 | 0.76868
17 | 0.3144 | 0.27105 | 0.23998 | 0.23062 | 0.20313 | 0.24505 | 0.41564 | 0.46395 | 0.51132 | 0.50812 | 0.49235 | 0.46543 | 0.4643 | 0.48691 | 0.45413 | 0.45025 | 0.4774 | 0.65134 | 0.59319 | 0.55713 | 0.57065 | 0.51345 | 0.48279 | 0.41466
18 | 0.7229 | 0.65792 | 0.59341 | 0.59206 | 0.57465 | 0.61798 | 0.71924 | 0.7259 | 0.77475 | 0.80806 | 0.82827 | 0.82999 | 0.89745 | 0.81631 | 0.81361 | 0.81013 | 0.84488 | 0.92578 | 0.87623 | 0.88464 | 0.9379 | 0.85971 | 0.86556 | 0.79327
19 | 1.9836 | 1.9735 | 1.8241 | 1.8223 | 1.8164 | 1.9189 | 2.0566 | 2.5389 | 2.583 | 2.6736 | 2.5812 | 2.7208 | 2.6777 | 2.637 | 2.5218 | 2.4912 | 2.3498 | 2.6097 | 2.3651 | 2.4723 | 2.4274 | 2.2086 | 2.1641 | 1.9811
20 | 1.0481 | 0.95244 | 0.88764 | 0.93347 | 0.88787 | 0.95661 | 1.2317 | 1.3726 | 1.5132 | 1.6181 | 1.634 | 1.6449 | 1.6419 | 1.5915 | 1.5694 | 1.4211 | 1.483 | 1.6066 | 1.4886 | 1.4166 | 1.4176 | 1.1625 | 1.2116 | 1.1092
21 | 0.59675 | 0.55851 | 0.55769 | 0.52691 | 0.51258 | 0.57823 | 0.88685 | 0.97059 | 1.0447 | 1.0504 | 1.1328 | 1.1048 | 1.0492 | 1.0129 | 0.91186 | 0.83957 | 0.85581 | 0.89975 | 0.86328 | 0.86879 | 0.84349 | 0.71878 | 0.69585 | 0.62542
22 | 0.69013 | 0.69911 | 0.67678 | 0.6347 | 0.60269 | 0.60269 | 0.63299 | 0.5543 | 0.53099 | 0.54664 | 0.57007 | 0.56568 | 0.59323 | 0.62862 | 0.60273 | 0.62846 | 0.62003 | 0.64413 | 0.60161 | 0.61325 | 0.61297 | 0.60242 | 0.64864 | 0.69932
23 | 3.1279 | 2.86 | 2.7219 | 2.6985 | 2.584 | 2.7017 | 3.5394 | 3.4258 | 3.5936 | 4.0872 | 3.7851 | 3.9665 | 4.1084 | 3.9313 | 3.9712 | 3.715 | 3.7233 | 3.9583 | 3.8915 | 3.7452 | 4.0313 | 3.6858 | 3.6403 | 3.3132
24 | 1.8388 | 1.7414 | 1.5851 | 1.5662 | 1.4689 | 1.5219 | 1.8928 | 1.7133 | 1.5113 | 1.4248 | 1.8918 | 1.8926 | 2.0116 | 1.9518 | 1.9093 | 1.8916 | 1.8828 | 2.373 | 2.1151 | 1.9898 | 2.1278 | 1.9193 | 2.1489 | 1.9932
25 | 0.63001 | 0.6217 | 0.61396 | 0.6139 | 0.60942 | 0.56405 | 0.58654 | 0.57755 | 0.47692 | 0.43419 | 0.58763 | 0.56449 | 0.57213 | 0.6176 | 0.55972 | 0.64064 | 0.64092 | 0.68386 | 0.63064 | 0.59982 | 0.65791 | 0.65103 | 0.73666 | 0.72391
26 | 2.1124 | 2.1173 | 2.0115 | 2.0966 | 2.0366 | 2.0302 | 2.5869 | 2.5573 | 2.6406 | 2.5167 | 2.5829 | 2.6039 | 2.7397 | 2.7491 | 2.6812 | 2.6585 | 2.6418 | 2.7158 | 2.6226 | 2.4618 | 2.576 | 2.3627 | 2.1227 | 2.1228
27 | 1.5091 | 1.4418 | 1.4485 | 1.4589 | 1.4147 | 1.3319 | 1.4209 | 1.682 | 1.7734 | 1.7304 | 1.629 | 1.7284 | 1.7565 | 1.7477 | 1.5965 | 1.73 | 1.7824 | 1.6125 | 1.5647 | 1.5485 | 1.4748 | 1.4919 | 1.4135 | 1.3846
28 | 0.95998 | 0.91798 | 0.86496 | 0.81911 | 0.764 | 0.78119 | 0.93065 | 0.99994 | 1.0832 | 1.1245 | 1.0674 | 1.1185 | 1.0699 | 1.0527 | 0.99233 | 1.0628 | 1.0646 | 1.2245 | 1.2154 | 1.0886 | 1.1557 | 1.067 | 1.0981 | 1.0059
29 | 2.186 | 2.1326 | 1.9633 | 1.9777 | 2.08 | 2.1126 | 3.2237 | 3.514 | 3.6017 | 3.6843 | 3.5303 | 3.5684 | 3.5634 | 3.4473 | 3.1686 | 2.9233 | 3.0752 | 3.2313 | 3.0632 | 3.1649 | 3.1536 | 2.9327 | 2.7772 | 2.4775
30 | 0.48398 | 0.42982 | 0.38788 | 0.36515 | 0.3235 | 0.37494 | 0.63069 | 0.65059 | 0.73564 | 0.76579 | 0.72878 | 0.66826 | 0.71699 | 0.71629 | 0.70422 | 0.65732 | 0.70653 | 0.92673 | 0.9299 | 0.80068 | 0.83687 | 0.77894 | 0.70917 | 0.64274
31 | 3.0212 | 2.7145 | 2.5983 | 2.5929 | 2.4064 | 2.5984 | 3.1804 | 3.4585 | 3.5099 | 3.852 | 3.9492 | 4.112 | 4.0383 | 4.0352 | 3.8308 | 3.6537 | 3.9509 | 4.4948 | 4.3329 | 4.1722 | 4.2742 | 4.1698 | 3.8718 | 3.4898
32 | 1.106 | 1.0654 | 1.0191 | 1.0128 | 1.0063 | 1.0552 | 1.2099 | 1.3639 | 1.452 | 1.4779 | 1.4662 | 1.4898 | 1.4599 | 1.4564 | 1.3283 | 1.3338 | 1.3539 | 1.3709 | 1.3535 | 1.2868 | 1.2999 | 1.1952 | 1.2028 | 1.1174

## Pc, Autumn, S4
LoadID | 0 | 1 | 2 | 3 | 4 | 5 | 6 | 7 | 8 | 9 | 10 | 11 | 12 | 13 | 14 | 15 | 16 | 17 | 18 | 19 | 20 | 21 | 22 | 23
1 | 1.4568 | 1.4397 | 1.3737 | 1.3748 | 1.3876 | 1.3281 | 1.3503 | 1.7631 | 1.8713 | 1.767 | 1.848 | 1.8483 | 1.8605 | 1.8618 | 1.5795 | 1.7032 | 1.8283 | 1.784 | 1.6408 | 1.6192 | 1.5914 | 1.4765 | 1.4463 | 1.3475
2 | 0.75796 | 0.76177 | 0.72642 | 0.66025 | 0.67456 | 0.70002 | 0.77597 | 0.87915 | 0.90853 | 0.96571 | 0.88936 | 0.89609 | 0.87019 | 0.93424 | 0.84617 | 0.87145 | 0.86349 | 1.0493 | 0.93806 | 0.95212 | 0.96184 | 0.8527 | 0.89484 | 0.819
3 | 1.5671 | 1.4786 | 1.3919 | 1.4295 | 1.4263 | 1.4681 | 2.1862 | 2.6524 | 2.6134 | 2.511 | 2.4204 | 2.5925 | 2.7337 | 2.6019 | 2.2023 | 2.1183 | 2.2349 | 2.3153 | 2.1317 | 2.2684 | 2.3467 | 2.1351 | 1.9058 | 1.7184
4 | 0.16537 | 0.14933 | 0.13198 | 0.1263 | 0.10875 | 0.11942 | 0.19336 | 0.1784 | 0.20512 | 0.1949 | 0.1996 | 0.18016 | 0.19751 | 0.2009 | 0.18936 | 0.19107 | 0.18356 | 0.26111 | 0.25485 | 0.22452 | 0.23606 | 0.20401 | 0.21974 | 0.20626
5 | 0.45431 | 0.4219 | 0.3831 | 0.38141 | 0.3823 | 0.37132 | 0.47317 | 0.47812 | 0.47088 | 0.51838 | 0.50696 | 0.54445 | 0.56747 | 0.53253 | 0.52361 | 0.53079 | 0.54029 | 0.58863 | 0.58448 | 0.55573 | 0.59777 | 0.54288 | 0.53986 | 0.50992
6 | 2.708 | 2.6744 | 2.6168 | 2.6078 | 2.5545 | 2.7296 | 2.9076 | 3.3471 | 3.5336 | 3.44 | 3.4595 | 3.6369 | 3.6332 | 3.7712 | 3.3027 | 3.3829 | 3.2309 | 3.4456 | 3.3125 | 3.1972 | 3.1898 | 3.1243 | 2.8192 | 2.9609
7 | 1.4068 | 1.2824 | 1.2151 | 1.207 | 1.1871 | 1.276 | 1.5772 | 1.6595 | 1.8648 | 1.8438 | 1.8531 | 1.8998 | 1.9962 | 2.0206 | 1.8851 | 1.8122 | 1.9138 | 1.9832 | 1.8674 | 1.8304 | 1.7519 | 1.4439 | 1.5407 | 1.4649
8 | 0.3073 | 0.2987 | 0.27228 | 0.27058 | 0.26049 | 0.28728 | 0.44561 | 0.4639 | 0.49759 | 0.46642 | 0.48332 | 0.50789 | 0.49289 | 0.49314 | 0.42068 | 0.39836 | 0.37522 | 0.42608 | 0.39076 | 0.37872 | 0.37884 | 0.35339 | 0.34278 | 0.32092
9 | 0.30436 | 0.30133 | 0.28379 | 0.27666 | 0.25892 | 0.25962 | 0.27298 | 0.20931 | 0.20254 | 0.21212 | 0.21166 | 0.22021 | 0.24033 | 0.2566 | 0.24096 | 0.25701 | 0.22578 | 0.25556 | 0.24385 | 0.23848 | 0.24999 | 0.23477 | 0.2802 | 0.29345
10 | 0.49115 | 0.4701 | 0.44256 | 0.434 | 0.44434 | 0.46179 | 0.59068 | 0.63895 | 0.68224 | 0.67942 | 0.69348 | 0.67806 | 0.71899 | 0.70427 | 0.67789 | 0.65079 | 0.65304 | 0.73713 | 0.71749 | 0.67675 | 0.69391 | 0.63549 | 0.62806 | 0.57408
11 | 0.311 | 0.28263 | 0.26163 | 0.25869 | 0.25274 | 0.26572 | 0.33856 | 0.31869 | 0.29152 | 0.23996 | 0.35036 | 0.35322 | 0.33936 | 0.34877 | 0.33976 | 0.32604 | 0.34554 | 0.42537 | 0.40309 | 0.35741 | 0.36784 | 0.34262 | 0.3819 | 0.34909
12 | 1.0334 | 1.0247 | 1.0615 | 0.99234 | 0.97158 | 0.96398 | 0.96669 | 0.94217 | 0.81115 | 0.73449 | 0.96763 | 0.98793 | 0.98485 | 0.9941 | 0.97637 | 1.0737 | 1.1386 | 1.0976 | 1.0403 | 1.1228 | 1.1048 | 1.1006 | 1.1697 | 1.2595
13 | 2.6951 | 2.5924 | 2.4788 | 2.5041 | 2.6365 | 2.5395 | 2.9692 | 3.0904 | 3.2483 | 3.2541 | 3.2489 | 3.2122 | 3.3009 | 3.2581 | 3.3002 | 3.2916 | 3.2293 | 3.2784 | 3.1922 | 2.953 | 2.9359 | 2.9672 | 2.7684 | 2.7168
14 | 1.4573 | 1.4198 | 1.3617 | 1.361 | 1.3457 | 1.3031 | 1.3375 | 1.601 | 1.6636 | 1.6209 | 1.5734 | 1.6804 | 1.7133 | 1.7249 | 1.5065 | 1.5416 | 1.6465 | 1.6661 | 1.4623 | 1.5367 | 1.4455 | 1.4466 | 1.4284 | 1.3125
15 | 0.44285 | 0.4329 | 0.40205 | 0.40168 | 0.36607 | 0.39121 | 0.43803 | 0.45345 | 0.51408 | 0.52142 | 0.48982 | 0.50452 | 0.51704 | 0.4942 | 0.47938 | 0.45376 | 0.50187 | 0.58885 | 0.55395 | 0.53509 | 0.5471 | 0.47141 | 0.49568 | 0.46442
16 | 0.71136 | 0.68165 | 0.66631 | 0.67846 | 0.64358 | 0.69058 | 1.0526 | 1.2058 | 1.2372 | 1.1368 | 1.1055 | 1.2236 | 1.1536 | 1.1191 | 1.0345 | 0.9804 | 1.0035 | 1.0829 | 1.0187 | 1.0118 | 1.0349 | 0.95743 | 0.88677 | 0.7808
17 | 0.31853 | 0.27158 | 0.2424 | 0.22607 | 0.20125 | 0.238 | 0.42475 | 0.45941 | 0.51772 | 0.50398 | 0.48912 | 0.45706 | 0.47047 | 0.48812 | 0.44653 | 0.44565 | 0.47625 | 0.65704 | 0.60133 | 0.54871 | 0.58468 | 0.53009 | 0.4781 | 0.41049
18 | 0.70867 | 0.65707 | 0.60825 | 0.58613 | 0.59871 | 0.59677 | 0.71995 | 0.6884 | 0.75934 | 0.80806 | 0.83346 | 0.81437 | 0.87621 | 0.82278 | 0.79895 | 0.80061 | 0.81441 | 0.9083 | 0.89065 | 0.92248 | 0.9301 | 0.86879 | 0.89548 | 0.81337
19 | 2.0756 | 1.8341 | 1.862 | 1.8512 | 1.9263 | 1.8466 | 2.0915 | 2.5453 | 2.583 | 2.5731 | 2.5949 | 2.6196 | 2.6412 | 2.5853 | 2.5639 | 2.5347 | 2.4247 | 2.4631 | 2.4392 | 2.3623 | 2.3944 | 2.2 | 2.1295 | 2.0049
20 | 1.0133 | 0.92852 | 0.89433 | 0.91471 | 0.90144 | 0.98088 | 1.2173 | 1.3759 | 1.5476 | 1.5309 | 1.5941 | 1.6152 | 1.6299 | 1.5974 | 1.5617 | 1.4457 | 1.571 | 1.549 | 1.4231 | 1.4752 | 1.4802 | 1.1941 | 1.254 | 1.0869
21 | 0.5884 | 0.55942 | 0.53981 | 0.51507 | 0.52682 | 0.58526 | 0.93783 | 1.0427 | 1.0612 | 1.0933 | 1.0908 | 1.0954 | 1.0489 | 1.082 | 0.91446 | 0.86187 | 0.84346 | 0.91923 | 0.86745 | 0.84187 | 0.83387 | 0.77409 | 0.69614 | 0.6574
22 | 0.69308 | 0.67664 | 0.66089 | 0.62224 | 0.64417 | 0.61173 | 0.64382 | 0.56059 | 0.52029 | 0.53945 | 0.52102 | 0.58444 | 0.6149 | 0.63415 | 0.61218 | 0.61767 | 0.62954 | 0.64183 | 0.59716 | 0.58525 | 0.62939 | 0.58068 | 0.66986 | 0.6949
23 | 3.0817 | 2.851 | 2.7394 | 2.6906 | 2.5622 | 2.7228 | 3.2506 | 3.4823 | 3.6543 | 3.8043 | 3.9585 | 3.7505 | 3.8981 | 3.895 | 3.7975 | 3.7214 | 3.585 | 4.1191 | 3.9159 | 3.6755 | 4.0705 | 3.4975 | 3.5605 | 3.2968
24 | 1.8149 | 1.7022 | 1.5981 | 1.5389 | 1.4391 | 1.5313 | 1.9931 | 1.6645 | 1.505 | 1.3777 | 1.8874 | 1.9099 | 1.9352 | 2.0502 | 1.9199 | 1.9192 | 1.8126 | 2.2832 | 2.0414 | 1.9189 | 2.0759 | 1.8856 | 2.1778 | 1.9698
25 | 0.6097 | 0.61037 | 0.6426 | 0.63544 | 0.57807 | 0.58445 | 0.61995 | 0.57273 | 0.48664 | 0.44535 | 0.57988 | 0.57625 | 0.58419 | 0.63371 | 0.54511 | 0.67246 | 0.66172 | 0.66546 | 0.60882 | 0.61547 | 0.64433 | 0.66434 | 0.69305 | 0.76861
26 | 2.14 | 2.0116 | 2.0757 | 1.9929 | 2.0145 | 2.0314 | 2.4889 | 2.6985 | 2.6697 | 2.5713 | 2.556 | 2.6702 | 2.6198 | 2.6205 | 2.5778 | 2.6037 | 2.6848 | 2.7714 | 2.6173 | 2.4466 | 2.5079 | 2.4931 | 2.1853 | 2.0737
27 | 1.5262 | 1.5233 | 1.4398 | 1.4673 | 1.3312 | 1.3662 | 1.3995 | 1.6962 | 1.6735 | 1.6767 | 1.747 | 1.7329 | 1.7855 | 1.7637 | 1.6002 | 1.674 | 1.7055 | 1.6391 | 1.6206 | 1.4972 | 1.5654 | 1.484 | 1.4704 | 1.3909
28 | 0.93575 | 0.9291 | 0.8887 | 0.83805 | 0.79795 | 0.81719 | 0.9368 | 0.97931 | 1.0946 | 1.1337 | 1.115 | 1.0664 | 1.0664 | 1.0764 | 1.0075 | 0.97405 | 1.0794 | 1.1673 | 1.1386 | 1.0904 | 1.1041 | 1.0636 | 1.0509 | 0.96738
29 | 2.2776 | 2.135 | 1.9945 | 2.0301 | 1.976 | 2.0802 | 3.2194 | 3.5332 | 3.8754 | 3.5635 | 3.3491 | 3.6836 | 3.6399 | 3.6671 | 2.9622 | 2.9907 | 3.0627 | 3.2956 | 2.9314 | 3.1062 | 3.2457 | 3.0799 | 2.6771 | 2.4683
30 | 0.4815 | 0.42172 | 0.37917 | 0.36794 | 0.31528 | 0.37956 | 0.6289 | 0.64351 | 0.76509 | 0.73177 | 0.70524 | 0.63551 | 0.70741 | 0.68624 | 0.67408 | 0.66967 | 0.69055 | 0.94954 | 0.91647 | 0.81967 | 0.87474 | 0.76832 | 0.71832 | 0.64171
31 | 3.0132 | 2.796 | 2.5618 | 2.5207 | 2.5092 | 2.7493 | 3.2799 | 3.3657 | 3.5049 | 3.6783 | 3.8401 | 3.9714 | 4.0917 | 3.9398 | 3.9553 | 3.7695 | 3.9923 | 4.3027 | 4.423 | 4.3098 | 4.2988 | 4.101 | 3.7515 | 3.6677
32 | 1.0977 | 1.0535 | 1.009 | 1.0295 | 1.0297 | 1.0438 | 1.1748 | 1.4192 | 1.4408 | 1.4373 | 1.4457 | 1.5017 | 1.4672 | 1.4434 | 1.3719 | 1.3356 | 1.3848 | 1.3901 | 1.312 | 1.31 | 1.3357 | 1.2139 | 1.1684 | 1.1569

## Pc, Autumn, S5
LoadID | 0 | 1 | 2 | 3 | 4 | 5 | 6 | 7 | 8 | 9 | 10 | 11 | 12 | 13 | 14 | 15 | 16 | 17 | 18 | 19 | 20 | 21 | 22 | 23
1 | 1.4568 | 1.4397 | 1.3737 | 1.3748 | 1.3876 | 1.3281 | 1.3503 | 1.7631 | 1.8713 | 1.767 | 1.848 | 1.8483 | 1.8605 | 1.8618 | 1.5795 | 1.7032 | 1.8283 | 1.784 | 1.6408 | 1.6192 | 1.5914 | 1.4765 | 1.4463 | 1.3475
2 | 0.75796 | 0.76177 | 0.72642 | 0.66025 | 0.67456 | 0.70002 | 0.77597 | 0.87915 | 0.90853 | 0.96571 | 0.88936 | 0.89609 | 0.87019 | 0.93424 | 0.84617 | 0.87145 | 0.86349 | 1.0493 | 0.93806 | 0.95212 | 0.96184 | 0.8527 | 0.89484 | 0.819
3 | 1.5671 | 1.4786 | 1.3919 | 1.4295 | 1.4263 | 1.4681 | 2.1862 | 2.6524 | 2.6134 | 2.511 | 2.4204 | 2.5925 | 2.7337 | 2.6019 | 2.2023 | 2.1183 | 2.2349 | 2.3153 | 2.1317 | 2.2684 | 2.3467 | 2.1351 | 1.9058 | 1.7184
4 | 0.16537 | 0.14933 | 0.13198 | 0.1263 | 0.10875 | 0.11942 | 0.19336 | 0.1784 | 0.20512 | 0.1949 | 0.1996 | 0.18016 | 0.19751 | 0.2009 | 0.18936 | 0.19107 | 0.18356 | 0.26111 | 0.25485 | 0.22452 | 0.23606 | 0.20401 | 0.21974 | 0.20626
5 | 0.45431 | 0.4219 | 0.3831 | 0.38141 | 0.3823 | 0.37132 | 0.47317 | 0.47812 | 0.47088 | 0.51838 | 0.50696 | 0.54445 | 0.56747 | 0.53253 | 0.52361 | 0.53079 | 0.54029 | 0.58863 | 0.58448 | 0.55573 | 0.59777 | 0.54288 | 0.53986 | 0.50992
6 | 2.708 | 2.6744 | 2.6168 | 2.6078 | 2.5545 | 2.7296 | 2.9076 | 3.3471 | 3.5336 | 3.44 | 3.4595 | 3.6369 | 3.6332 | 3.7712 | 3.3027 | 3.3829 | 3.2309 | 3.4456 | 3.3125 | 3.1972 | 3.1898 | 3.1243 | 2.8192 | 2.9609
7 | 1.4068 | 1.2824 | 1.2151 | 1.207 | 1.1871 | 1.276 | 1.5772 | 1.6595 | 1.8648 | 1.8438 | 1.8531 | 1.8998 | 1.9962 | 2.0206 | 1.8851 | 1.8122 | 1.9138 | 1.9832 | 1.8674 | 1.8304 | 1.7519 | 1.4439 | 1.5407 | 1.4649
8 | 0.3073 | 0.2987 | 0.27228 | 0.27058 | 0.26049 | 0.28728 | 0.44561 | 0.4639 | 0.49759 | 0.46642 | 0.48332 | 0.50789 | 0.49289 | 0.49314 | 0.42068 | 0.39836 | 0.37522 | 0.42608 | 0.39076 | 0.37872 | 0.37884 | 0.35339 | 0.34278 | 0.32092
9 | 0.30436 | 0.30133 | 0.28379 | 0.27666 | 0.25892 | 0.25962 | 0.27298 | 0.20931 | 0.20254 | 0.21212 | 0.21166 | 0.22021 | 0.24033 | 0.2566 | 0.24096 | 0.25701 | 0.22578 | 0.25556 | 0.24385 | 0.23848 | 0.24999 | 0.23477 | 0.2802 | 0.29345
10 | 0.49115 | 0.4701 | 0.44256 | 0.434 | 0.44434 | 0.46179 | 0.59068 | 0.63895 | 0.68224 | 0.67942 | 0.69348 | 0.67806 | 0.71899 | 0.70427 | 0.67789 | 0.65079 | 0.65304 | 0.73713 | 0.71749 | 0.67675 | 0.69391 | 0.63549 | 0.62806 | 0.57408
11 | 0.311 | 0.28263 | 0.26163 | 0.25869 | 0.25274 | 0.26572 | 0.33856 | 0.31869 | 0.29152 | 0.23996 | 0.35036 | 0.35322 | 0.33936 | 0.34877 | 0.33976 | 0.32604 | 0.34554 | 0.42537 | 0.40309 | 0.35741 | 0.36784 | 0.34262 | 0.3819 | 0.34909
12 | 1.0334 | 1.0247 | 1.0615 | 0.99234 | 0.97158 | 0.96398 | 0.96669 | 0.94217 | 0.81115 | 0.73449 | 0.96763 | 0.98793 | 0.98485 | 0.9941 | 0.97637 | 1.0737 | 1.1386 | 1.0976 | 1.0403 | 1.1228 | 1.1048 | 1.1006 | 1.1697 | 1.2595
13 | 2.6951 | 2.5924 | 2.4788 | 2.5041 | 2.6365 | 2.5395 | 2.9692 | 3.0904 | 3.2483 | 3.2541 | 3.2489 | 3.2122 | 3.3009 | 3.2581 | 3.3002 | 3.2916 | 3.2293 | 3.2784 | 3.1922 | 2.953 | 2.9359 | 2.9672 | 2.7684 | 2.7168
14 | 1.4573 | 1.4198 | 1.3617 | 1.361 | 1.3457 | 1.3031 | 1.3375 | 1.601 | 1.6636 | 1.6209 | 1.5734 | 1.6804 | 1.7133 | 1.7249 | 1.5065 | 1.5416 | 1.6465 | 1.6661 | 1.4623 | 1.5367 | 1.4455 | 1.4466 | 1.4284 | 1.3125
15 | 0.44285 | 0.4329 | 0.40205 | 0.40168 | 0.36607 | 0.39121 | 0.43803 | 0.45345 | 0.51408 | 0.52142 | 0.48982 | 0.50452 | 0.51704 | 0.4942 | 0.47938 | 0.45376 | 0.50187 | 0.58885 | 0.55395 | 0.53509 | 0.5471 | 0.47141 | 0.49568 | 0.46442
16 | 0.71136 | 0.68165 | 0.66631 | 0.67846 | 0.64358 | 0.69058 | 1.0526 | 1.2058 | 1.2372 | 1.1368 | 1.1055 | 1.2236 | 1.1536 | 1.1191 | 1.0345 | 0.9804 | 1.0035 | 1.0829 | 1.0187 | 1.0118 | 1.0349 | 0.95743 | 0.88677 | 0.7808
17 | 0.31853 | 0.27158 | 0.2424 | 0.22607 | 0.20125 | 0.238 | 0.42475 | 0.45941 | 0.51772 | 0.50398 | 0.48912 | 0.45706 | 0.47047 | 0.48812 | 0.44653 | 0.44565 | 0.47625 | 0.65704 | 0.60133 | 0.54871 | 0.58468 | 0.53009 | 0.4781 | 0.41049
18 | 0.70867 | 0.65707 | 0.60825 | 0.58613 | 0.59871 | 0.59677 | 0.71995 | 0.6884 | 0.75934 | 0.80806 | 0.83346 | 0.81437 | 0.87621 | 0.82278 | 0.79895 | 0.80061 | 0.81441 | 0.9083 | 0.89065 | 0.92248 | 0.9301 | 0.86879 | 0.89548 | 0.81337
19 | 2.0756 | 1.8341 | 1.862 | 1.8512 | 1.9263 | 1.8466 | 2.0915 | 2.5453 | 2.583 | 2.5731 | 2.5949 | 2.6196 | 2.6412 | 2.5853 | 2.5639 | 2.5347 | 2.4247 | 2.4631 | 2.4392 | 2.3623 | 2.3944 | 2.2 | 2.1295 | 2.0049
20 | 1.0133 | 0.92852 | 0.89433 | 0.91471 | 0.90144 | 0.98088 | 1.2173 | 1.3759 | 1.5476 | 1.5309 | 1.5941 | 1.6152 | 1.6299 | 1.5974 | 1.5617 | 1.4457 | 1.571 | 1.549 | 1.4231 | 1.4752 | 1.4802 | 1.1941 | 1.254 | 1.0869
21 | 0.5884 | 0.55942 | 0.53981 | 0.51507 | 0.52682 | 0.58526 | 0.93783 | 1.0427 | 1.0612 | 1.0933 | 1.0908 | 1.0954 | 1.0489 | 1.082 | 0.91446 | 0.86187 | 0.84346 | 0.91923 | 0.86745 | 0.84187 | 0.83387 | 0.77409 | 0.69614 | 0.6574
22 | 0.69308 | 0.67664 | 0.66089 | 0.62224 | 0.64417 | 0.61173 | 0.64382 | 0.56059 | 0.52029 | 0.53945 | 0.52102 | 0.58444 | 0.6149 | 0.63415 | 0.61218 | 0.61767 | 0.62954 | 0.64183 | 0.59716 | 0.58525 | 0.62939 | 0.58068 | 0.66986 | 0.6949
23 | 3.0817 | 2.851 | 2.7394 | 2.6906 | 2.5622 | 2.7228 | 3.2506 | 3.4823 | 3.6543 | 3.8043 | 3.9585 | 3.7505 | 3.8981 | 3.895 | 3.7975 | 3.7214 | 3.585 | 4.1191 | 3.9159 | 3.6755 | 4.0705 | 3.4975 | 3.5605 | 3.2968
24 | 1.8149 | 1.7022 | 1.5981 | 1.5389 | 1.4391 | 1.5313 | 1.9931 | 1.6645 | 1.505 | 1.3777 | 1.8874 | 1.9099 | 1.9352 | 2.0502 | 1.9199 | 1.9192 | 1.8126 | 2.2832 | 2.0414 | 1.9189 | 2.0759 | 1.8856 | 2.1778 | 1.9698
25 | 0.6097 | 0.61037 | 0.6426 | 0.63544 | 0.57807 | 0.58445 | 0.61995 | 0.57273 | 0.48664 | 0.44535 | 0.57988 | 0.57625 | 0.58419 | 0.63371 | 0.54511 | 0.67246 | 0.66172 | 0.66546 | 0.60882 | 0.61547 | 0.64433 | 0.66434 | 0.69305 | 0.76861
26 | 2.14 | 2.0116 | 2.0757 | 1.9929 | 2.0145 | 2.0314 | 2.4889 | 2.6985 | 2.6697 | 2.5713 | 2.556 | 2.6702 | 2.6198 | 2.6205 | 2.5778 | 2.6037 | 2.6848 | 2.7714 | 2.6173 | 2.4466 | 2.5079 | 2.4931 | 2.1853 | 2.0737
27 | 1.5262 | 1.5233 | 1.4398 | 1.4673 | 1.3312 | 1.3662 | 1.3995 | 1.6962 | 1.6735 | 1.6767 | 1.747 | 1.7329 | 1.7855 | 1.7637 | 1.6002 | 1.674 | 1.7055 | 1.6391 | 1.6206 | 1.4972 | 1.5654 | 1.484 | 1.4704 | 1.3909
28 | 0.93575 | 0.9291 | 0.8887 | 0.83805 | 0.79795 | 0.81719 | 0.9368 | 0.97931 | 1.0946 | 1.1337 | 1.115 | 1.0664 | 1.0664 | 1.0764 | 1.0075 | 0.97405 | 1.0794 | 1.1673 | 1.1386 | 1.0904 | 1.1041 | 1.0636 | 1.0509 | 0.96738
29 | 2.2776 | 2.135 | 1.9945 | 2.0301 | 1.976 | 2.0802 | 3.2194 | 3.5332 | 3.8754 | 3.5635 | 3.3491 | 3.6836 | 3.6399 | 3.6671 | 2.9622 | 2.9907 | 3.0627 | 3.2956 | 2.9314 | 3.1062 | 3.2457 | 3.0799 | 2.6771 | 2.4683
30 | 0.4815 | 0.42172 | 0.37917 | 0.36794 | 0.31528 | 0.37956 | 0.6289 | 0.64351 | 0.76509 | 0.73177 | 0.70524 | 0.63551 | 0.70741 | 0.68624 | 0.67408 | 0.66967 | 0.69055 | 0.94954 | 0.91647 | 0.81967 | 0.87474 | 0.76832 | 0.71832 | 0.64171
31 | 3.0132 | 2.796 | 2.5618 | 2.5207 | 2.5092 | 2.7493 | 3.2799 | 3.3657 | 3.5049 | 3.6783 | 3.8401 | 3.9714 | 4.0917 | 3.9398 | 3.9553 | 3.7695 | 3.9923 | 4.3027 | 4.423 | 4.3098 | 4.2988 | 4.101 | 3.7515 | 3.6677
32 | 1.0977 | 1.0535 | 1.009 | 1.0295 | 1.0297 | 1.0438 | 1.1748 | 1.4192 | 1.4408 | 1.4373 | 1.4457 | 1.5017 | 1.4672 | 1.4434 | 1.3719 | 1.3356 | 1.3848 | 1.3901 | 1.312 | 1.31 | 1.3357 | 1.2139 | 1.1684 | 1.1569

## Pc, Autumn, S6
LoadID | 0 | 1 | 2 | 3 | 4 | 5 | 6 | 7 | 8 | 9 | 10 | 11 | 12 | 13 | 14 | 15 | 16 | 17 | 18 | 19 | 20 | 21 | 22 | 23
1 | 1.4568 | 1.4397 | 1.3737 | 1.3748 | 1.3876 | 1.3281 | 1.3503 | 1.7631 | 1.8713 | 1.767 | 1.848 | 1.8483 | 1.8605 | 1.8618 | 1.5795 | 1.7032 | 1.8283 | 1.784 | 1.6408 | 1.6192 | 1.5914 | 1.4765 | 1.4463 | 1.3475
2 | 0.75796 | 0.76177 | 0.72642 | 0.66025 | 0.67456 | 0.70002 | 0.77597 | 0.87915 | 0.90853 | 0.96571 | 0.88936 | 0.89609 | 0.87019 | 0.93424 | 0.84617 | 0.87145 | 0.86349 | 1.0493 | 0.93806 | 0.95212 | 0.96184 | 0.8527 | 0.89484 | 0.819
3 | 1.5671 | 1.4786 | 1.3919 | 1.4295 | 1.4263 | 1.4681 | 2.1862 | 2.6524 | 2.6134 | 2.511 | 2.4204 | 2.5925 | 2.7337 | 2.6019 | 2.2023 | 2.1183 | 2.2349 | 2.3153 | 2.1317 | 2.2684 | 2.3467 | 2.1351 | 1.9058 | 1.7184
4 | 0.16537 | 0.14933 | 0.13198 | 0.1263 | 0.10875 | 0.11942 | 0.19336 | 0.1784 | 0.20512 | 0.1949 | 0.1996 | 0.18016 | 0.19751 | 0.2009 | 0.18936 | 0.19107 | 0.18356 | 0.26111 | 0.25485 | 0.22452 | 0.23606 | 0.20401 | 0.21974 | 0.20626
5 | 0.45431 | 0.4219 | 0.3831 | 0.38141 | 0.3823 | 0.37132 | 0.47317 | 0.47812 | 0.47088 | 0.51838 | 0.50696 | 0.54445 | 0.56747 | 0.53253 | 0.52361 | 0.53079 | 0.54029 | 0.58863 | 0.58448 | 0.55573 | 0.59777 | 0.54288 | 0.53986 | 0.50992
6 | 2.708 | 2.6744 | 2.6168 | 2.6078 | 2.5545 | 2.7296 | 2.9076 | 3.3471 | 3.5336 | 3.44 | 3.4595 | 3.6369 | 3.6332 | 3.7712 | 3.3027 | 3.3829 | 3.2309 | 3.4456 | 3.3125 | 3.1972 | 3.1898 | 3.1243 | 2.8192 | 2.9609
7 | 1.4068 | 1.2824 | 1.2151 | 1.207 | 1.1871 | 1.276 | 1.5772 | 1.6595 | 1.8648 | 1.8438 | 1.8531 | 1.8998 | 1.9962 | 2.0206 | 1.8851 | 1.8122 | 1.9138 | 1.9832 | 1.8674 | 1.8304 | 1.7519 | 1.4439 | 1.5407 | 1.4649
8 | 0.3073 | 0.2987 | 0.27228 | 0.27058 | 0.26049 | 0.28728 | 0.44561 | 0.4639 | 0.49759 | 0.46642 | 0.48332 | 0.50789 | 0.49289 | 0.49314 | 0.42068 | 0.39836 | 0.37522 | 0.42608 | 0.39076 | 0.37872 | 0.37884 | 0.35339 | 0.34278 | 0.32092
9 | 0.30436 | 0.30133 | 0.28379 | 0.27666 | 0.25892 | 0.25962 | 0.27298 | 0.20931 | 0.20254 | 0.21212 | 0.21166 | 0.22021 | 0.24033 | 0.2566 | 0.24096 | 0.25701 | 0.22578 | 0.25556 | 0.24385 | 0.23848 | 0.24999 | 0.23477 | 0.2802 | 0.29345
10 | 0.49115 | 0.4701 | 0.44256 | 0.434 | 0.44434 | 0.46179 | 0.59068 | 0.63895 | 0.68224 | 0.67942 | 0.69348 | 0.67806 | 0.71899 | 0.70427 | 0.67789 | 0.65079 | 0.65304 | 0.73713 | 0.71749 | 0.67675 | 0.69391 | 0.63549 | 0.62806 | 0.57408
11 | 0.311 | 0.28263 | 0.26163 | 0.25869 | 0.25274 | 0.26572 | 0.33856 | 0.31869 | 0.29152 | 0.23996 | 0.35036 | 0.35322 | 0.33936 | 0.34877 | 0.33976 | 0.32604 | 0.34554 | 0.42537 | 0.40309 | 0.35741 | 0.36784 | 0.34262 | 0.3819 | 0.34909
12 | 1.0334 | 1.0247 | 1.0615 | 0.99234 | 0.97158 | 0.96398 | 0.96669 | 0.94217 | 0.81115 | 0.73449 | 0.96763 | 0.98793 | 0.98485 | 0.9941 | 0.97637 | 1.0737 | 1.1386 | 1.0976 | 1.0403 | 1.1228 | 1.1048 | 1.1006 | 1.1697 | 1.2595
13 | 2.6951 | 2.5924 | 2.4788 | 2.5041 | 2.6365 | 2.5395 | 2.9692 | 3.0904 | 3.2483 | 3.2541 | 3.2489 | 3.2122 | 3.3009 | 3.2581 | 3.3002 | 3.2916 | 3.2293 | 3.2784 | 3.1922 | 2.953 | 2.9359 | 2.9672 | 2.7684 | 2.7168
14 | 1.4573 | 1.4198 | 1.3617 | 1.361 | 1.3457 | 1.3031 | 1.3375 | 1.601 | 1.6636 | 1.6209 | 1.5734 | 1.6804 | 1.7133 | 1.7249 | 1.5065 | 1.5416 | 1.6465 | 1.6661 | 1.4623 | 1.5367 | 1.4455 | 1.4466 | 1.4284 | 1.3125
15 | 0.44285 | 0.4329 | 0.40205 | 0.40168 | 0.36607 | 0.39121 | 0.43803 | 0.45345 | 0.51408 | 0.52142 | 0.48982 | 0.50452 | 0.51704 | 0.4942 | 0.47938 | 0.45376 | 0.50187 | 0.58885 | 0.55395 | 0.53509 | 0.5471 | 0.47141 | 0.49568 | 0.46442
16 | 0.71136 | 0.68165 | 0.66631 | 0.67846 | 0.64358 | 0.69058 | 1.0526 | 1.2058 | 1.2372 | 1.1368 | 1.1055 | 1.2236 | 1.1536 | 1.1191 | 1.0345 | 0.9804 | 1.0035 | 1.0829 | 1.0187 | 1.0118 | 1.0349 | 0.95743 | 0.88677 | 0.7808
17 | 0.31853 | 0.27158 | 0.2424 | 0.22607 | 0.20125 | 0.238 | 0.42475 | 0.45941 | 0.51772 | 0.50398 | 0.48912 | 0.45706 | 0.47047 | 0.48812 | 0.44653 | 0.44565 | 0.47625 | 0.65704 | 0.60133 | 0.54871 | 0.58468 | 0.53009 | 0.4781 | 0.41049
18 | 0.70867 | 0.65707 | 0.60825 | 0.58613 | 0.59871 | 0.59677 | 0.71995 | 0.6884 | 0.75934 | 0.80806 | 0.83346 | 0.81437 | 0.87621 | 0.82278 | 0.79895 | 0.80061 | 0.81441 | 0.9083 | 0.89065 | 0.92248 | 0.9301 | 0.86879 | 0.89548 | 0.81337
19 | 2.0756 | 1.8341 | 1.862 | 1.8512 | 1.9263 | 1.8466 | 2.0915 | 2.5453 | 2.583 | 2.5731 | 2.5949 | 2.6196 | 2.6412 | 2.5853 | 2.5639 | 2.5347 | 2.4247 | 2.4631 | 2.4392 | 2.3623 | 2.3944 | 2.2 | 2.1295 | 2.0049
20 | 1.0133 | 0.92852 | 0.89433 | 0.91471 | 0.90144 | 0.98088 | 1.2173 | 1.3759 | 1.5476 | 1.5309 | 1.5941 | 1.6152 | 1.6299 | 1.5974 | 1.5617 | 1.4457 | 1.571 | 1.549 | 1.4231 | 1.4752 | 1.4802 | 1.1941 | 1.254 | 1.0869
21 | 0.5884 | 0.55942 | 0.53981 | 0.51507 | 0.52682 | 0.58526 | 0.93783 | 1.0427 | 1.0612 | 1.0933 | 1.0908 | 1.0954 | 1.0489 | 1.082 | 0.91446 | 0.86187 | 0.84346 | 0.91923 | 0.86745 | 0.84187 | 0.83387 | 0.77409 | 0.69614 | 0.6574
22 | 0.69308 | 0.67664 | 0.66089 | 0.62224 | 0.64417 | 0.61173 | 0.64382 | 0.56059 | 0.52029 | 0.53945 | 0.52102 | 0.58444 | 0.6149 | 0.63415 | 0.61218 | 0.61767 | 0.62954 | 0.64183 | 0.59716 | 0.58525 | 0.62939 | 0.58068 | 0.66986 | 0.6949
23 | 3.0817 | 2.851 | 2.7394 | 2.6906 | 2.5622 | 2.7228 | 3.2506 | 3.4823 | 3.6543 | 3.8043 | 3.9585 | 3.7505 | 3.8981 | 3.895 | 3.7975 | 3.7214 | 3.585 | 4.1191 | 3.9159 | 3.6755 | 4.0705 | 3.4975 | 3.5605 | 3.2968
24 | 1.8149 | 1.7022 | 1.5981 | 1.5389 | 1.4391 | 1.5313 | 1.9931 | 1.6645 | 1.505 | 1.3777 | 1.8874 | 1.9099 | 1.9352 | 2.0502 | 1.9199 | 1.9192 | 1.8126 | 2.2832 | 2.0414 | 1.9189 | 2.0759 | 1.8856 | 2.1778 | 1.9698
25 | 0.6097 | 0.61037 | 0.6426 | 0.63544 | 0.57807 | 0.58445 | 0.61995 | 0.57273 | 0.48664 | 0.44535 | 0.57988 | 0.57625 | 0.58419 | 0.63371 | 0.54511 | 0.67246 | 0.66172 | 0.66546 | 0.60882 | 0.61547 | 0.64433 | 0.66434 | 0.69305 | 0.76861
26 | 2.14 | 2.0116 | 2.0757 | 1.9929 | 2.0145 | 2.0314 | 2.4889 | 2.6985 | 2.6697 | 2.5713 | 2.556 | 2.6702 | 2.6198 | 2.6205 | 2.5778 | 2.6037 | 2.6848 | 2.7714 | 2.6173 | 2.4466 | 2.5079 | 2.4931 | 2.1853 | 2.0737
27 | 1.5262 | 1.5233 | 1.4398 | 1.4673 | 1.3312 | 1.3662 | 1.3995 | 1.6962 | 1.6735 | 1.6767 | 1.747 | 1.7329 | 1.7855 | 1.7637 | 1.6002 | 1.674 | 1.7055 | 1.6391 | 1.6206 | 1.4972 | 1.5654 | 1.484 | 1.4704 | 1.3909
28 | 0.93575 | 0.9291 | 0.8887 | 0.83805 | 0.79795 | 0.81719 | 0.9368 | 0.97931 | 1.0946 | 1.1337 | 1.115 | 1.0664 | 1.0664 | 1.0764 | 1.0075 | 0.97405 | 1.0794 | 1.1673 | 1.1386 | 1.0904 | 1.1041 | 1.0636 | 1.0509 | 0.96738
29 | 2.2776 | 2.135 | 1.9945 | 2.0301 | 1.976 | 2.0802 | 3.2194 | 3.5332 | 3.8754 | 3.5635 | 3.3491 | 3.6836 | 3.6399 | 3.6671 | 2.9622 | 2.9907 | 3.0627 | 3.2956 | 2.9314 | 3.1062 | 3.2457 | 3.0799 | 2.6771 | 2.4683
30 | 0.4815 | 0.42172 | 0.37917 | 0.36794 | 0.31528 | 0.37956 | 0.6289 | 0.64351 | 0.76509 | 0.73177 | 0.70524 | 0.63551 | 0.70741 | 0.68624 | 0.67408 | 0.66967 | 0.69055 | 0.94954 | 0.91647 | 0.81967 | 0.87474 | 0.76832 | 0.71832 | 0.64171
31 | 3.0132 | 2.796 | 2.5618 | 2.5207 | 2.5092 | 2.7493 | 3.2799 | 3.3657 | 3.5049 | 3.6783 | 3.8401 | 3.9714 | 4.0917 | 3.9398 | 3.9553 | 3.7695 | 3.9923 | 4.3027 | 4.423 | 4.3098 | 4.2988 | 4.101 | 3.7515 | 3.6677
32 | 1.0977 | 1.0535 | 1.009 | 1.0295 | 1.0297 | 1.0438 | 1.1748 | 1.4192 | 1.4408 | 1.4373 | 1.4457 | 1.5017 | 1.4672 | 1.4434 | 1.3719 | 1.3356 | 1.3848 | 1.3901 | 1.312 | 1.31 | 1.3357 | 1.2139 | 1.1684 | 1.1569

## Pc, Autumn, S7
LoadID | 0 | 1 | 2 | 3 | 4 | 5 | 6 | 7 | 8 | 9 | 10 | 11 | 12 | 13 | 14 | 15 | 16 | 17 | 18 | 19 | 20 | 21 | 22 | 23
1 | 1.465 | 1.3881 | 1.3501 | 1.3922 | 1.2978 | 1.3461 | 1.3017 | 1.7546 | 1.7872 | 1.7292 | 1.7383 | 1.7908 | 1.8256 | 1.7651 | 1.6171 | 1.6406 | 1.7405 | 1.6468 | 1.6195 | 1.5981 | 1.5793 | 1.5476 | 1.4064 | 1.3345
2 | 0.78291 | 0.76696 | 0.71083 | 0.68493 | 0.64585 | 0.67689 | 0.7746 | 0.85694 | 0.91767 | 0.98129 | 0.89919 | 0.90948 | 0.92424 | 0.92285 | 0.85096 | 0.83127 | 0.89987 | 1.0141 | 0.98807 | 0.95239 | 0.96331 | 0.9262 | 0.87667 | 0.82145
3 | 1.5323 | 1.5037 | 1.4241 | 1.4579 | 1.3429 | 1.4785 | 2.3171 | 2.5157 | 2.7177 | 2.5179 | 2.4464 | 2.6159 | 2.5771 | 2.5359 | 2.179 | 2.1271 | 2.2713 | 2.3084 | 2.0708 | 2.2452 | 2.2224 | 2.1358 | 1.9168 | 1.7343
4 | 0.16403 | 0.14933 | 0.13251 | 0.12485 | 0.11131 | 0.11881 | 0.19368 | 0.18121 | 0.20612 | 0.20079 | 0.19368 | 0.18485 | 0.20226 | 0.19515 | 0.19156 | 0.19596 | 0.19915 | 0.26506 | 0.24331 | 0.21893 | 0.24718 | 0.20402 | 0.22065 | 0.20196
5 | 0.46715 | 0.42414 | 0.39609 | 0.37027 | 0.3644 | 0.387 | 0.45736 | 0.44027 | 0.48241 | 0.51711 | 0.53003 | 0.51997 | 0.54188 | 0.53155 | 0.54432 | 0.51935 | 0.54406 | 0.58558 | 0.57999 | 0.53745 | 0.57479 | 0.53193 | 0.53779 | 0.54268
6 | 2.8113 | 2.6747 | 2.6168 | 2.5646 | 2.6466 | 2.6402 | 2.9779 | 3.4721 | 3.4656 | 3.6881 | 3.5062 | 3.6893 | 3.7333 | 3.6154 | 3.431 | 3.4574 | 3.1788 | 3.5419 | 3.2172 | 3.2355 | 3.1162 | 3.085 | 2.8403 | 2.8758
7 | 1.3755 | 1.325 | 1.2756 | 1.2401 | 1.2014 | 1.2561 | 1.6051 | 1.5824 | 1.8692 | 1.9375 | 1.8331 | 1.9731 | 1.9402 | 1.9695 | 1.8387 | 1.8612 | 1.8354 | 1.9442 | 1.839 | 1.8007 | 1.7416 | 1.473 | 1.5641 | 1.44
8 | 0.29684 | 0.29325 | 0.2811 | 0.27505 | 0.26236 | 0.28346 | 0.43443 | 0.45214 | 0.47438 | 0.47797 | 0.49906 | 0.50789 | 0.49371 | 0.50615 | 0.41929 | 0.39082 | 0.37492 | 0.41156 | 0.38323 | 0.3797 | 0.37352 | 0.34476 | 0.32949 | 0.31911
9 | 0.30452 | 0.30813 | 0.28745 | 0.27938 | 0.27461 | 0.26099 | 0.27099 | 0.21415 | 0.2031 | 0.20665 | 0.21599 | 0.23423 | 0.23084 | 0.24843 | 0.24387 | 0.25837 | 0.23258 | 0.26138 | 0.23938 | 0.23626 | 0.257 | 0.23388 | 0.27976 | 0.29135
10 | 0.49736 | 0.45577 | 0.43476 | 0.45817 | 0.42439 | 0.47979 | 0.57531 | 0.6313 | 0.66527 | 0.69453 | 0.69571 | 0.69413 | 0.70152 | 0.69175 | 0.66759 | 0.65529 | 0.61834 | 0.70661 | 0.68709 | 0.70964 | 0.68071 | 0.6556 | 0.61164 | 0.55277
11 | 0.30744 | 0.29006 | 0.277 | 0.25402 | 0.25127 | 0.26076 | 0.34752 | 0.30323 | 0.2776 | 0.24143 | 0.34513 | 0.34757 | 0.34643 | 0.36783 | 0.32707 | 0.33276 | 0.341 | 0.39195 | 0.37047 | 0.36912 | 0.38189 | 0.35579 | 0.36786 | 0.35616
12 | 1.0119 | 1.0078 | 1.0714 | 0.97052 | 1.0012 | 0.984 | 0.96233 | 0.99858 | 0.82855 | 0.71796 | 0.95167 | 0.98399 | 0.97463 | 1.0141 | 0.96778 | 1.0396 | 1.0865 | 1.1094 | 1.0401 | 1.0794 | 1.1631 | 1.1469 | 1.1525 | 1.2429
13 | 2.5881 | 2.6209 | 2.6098 | 2.6642 | 2.4793 | 2.5916 | 2.9816 | 3.1898 | 3.3989 | 3.2476 | 3.0315 | 3.3064 | 3.3704 | 3.2734 | 3.233 | 3.3652 | 3.0856 | 3.4139 | 3.2772 | 3.0638 | 3.1895 | 2.8889 | 2.6157 | 2.6681
14 | 1.4485 | 1.4477 | 1.3469 | 1.3907 | 1.3375 | 1.3245 | 1.2923 | 1.644 | 1.7419 | 1.697 | 1.6695 | 1.6925 | 1.6906 | 1.7105 | 1.4909 | 1.6177 | 1.6644 | 1.6693 | 1.4774 | 1.4935 | 1.4414 | 1.4317 | 1.3737 | 1.3474
15 | 0.44609 | 0.44689 | 0.41277 | 0.4001 | 0.38581 | 0.38717 | 0.45552 | 0.45436 | 0.5107 | 0.5381 | 0.51914 | 0.49901 | 0.51585 | 0.5036 | 0.46698 | 0.489 | 0.50767 | 0.56077 | 0.56502 | 0.54179 | 0.52248 | 0.49294 | 0.49663 | 0.48411
16 | 0.72464 | 0.69593 | 0.65894 | 0.66703 | 0.66728 | 0.67809 | 1.0454 | 1.1752 | 1.1951 | 1.1863 | 1.1278 | 1.1953 | 1.2209 | 1.1494 | 1.0431 | 1.0044 | 0.99507 | 1.0861 | 1.007 | 1.078 | 1.0663 | 1.0059 | 0.87097 | 0.80011
17 | 0.30723 | 0.26731 | 0.24133 | 0.22755 | 0.20922 | 0.24702 | 0.42214 | 0.46556 | 0.50094 | 0.49785 | 0.509 | 0.4556 | 0.46812 | 0.48004 | 0.45803 | 0.45816 | 0.46994 | 0.65193 | 0.61195 | 0.54128 | 0.57022 | 0.50829 | 0.48433 | 0.42666
18 | 0.71803 | 0.67982 | 0.61027 | 0.59531 | 0.57006 | 0.61558 | 0.73885 | 0.73999 | 0.77664 | 0.81518 | 0.81655 | 0.886 | 0.8645 | 0.86945 | 0.81685 | 0.82795 | 0.82209 | 0.89555 | 0.87888 | 0.85501 | 0.93372 | 0.82241 | 0.85545 | 0.82334
19 | 1.9367 | 1.8524 | 1.8569 | 1.8632 | 1.8279 | 1.9043 | 2.1391 | 2.4508 | 2.6559 | 2.6957 | 2.6891 | 2.8118 | 2.805 | 2.7171 | 2.5315 | 2.5603 | 2.4817 | 2.5428 | 2.3463 | 2.3516 | 2.4319 | 2.2025 | 2.1082 | 1.997
20 | 1.0157 | 0.91805 | 0.93454 | 0.90482 | 0.88661 | 0.99873 | 1.2126 | 1.3833 | 1.5612 | 1.6376 | 1.6198 | 1.6458 | 1.6591 | 1.6442 | 1.5814 | 1.4886 | 1.4516 | 1.6125 | 1.4563 | 1.4507 | 1.4655 | 1.1716 | 1.1691 | 1.138
21 | 0.5884 | 0.57767 | 0.53405 | 0.52333 | 0.53148 | 0.59657 | 0.88685 | 1.0308 | 1.095 | 1.0678 | 1.116 | 1.0434 | 1.0861 | 1.0215 | 0.90063 | 0.89225 | 0.81486 | 0.90974 | 0.84381 | 0.8311 | 0.87049 | 0.72365 | 0.67854 | 0.63741
22 | 0.7081 | 0.67139 | 0.66847 | 0.65445 | 0.64057 | 0.58299 | 0.61869 | 0.54172 | 0.53467 | 0.54498 | 0.55698 | 0.57725 | 0.58634 | 0.63668 | 0.59462 | 0.64519 | 0.59851 | 0.61107 | 0.61053 | 0.61193 | 0.60368 | 0.60591 | 0.65666 | 0.67987
23 | 3.004 | 2.8162 | 2.6728 | 2.6472 | 2.6193 | 2.7728 | 3.3949 | 3.4968 | 3.7539 | 3.8112 | 3.6716 | 3.7505 | 4.0177 | 3.9876 | 3.6811 | 3.6441 | 3.6367 | 4.041 | 3.8671 | 3.7134 | 3.9303 | 3.6672 | 3.6539 | 3.3178
24 | 1.8101 | 1.7138 | 1.6272 | 1.5484 | 1.4689 | 1.5981 | 2.0332 | 1.7181 | 1.5007 | 1.3562 | 1.9569 | 1.8915 | 1.9548 | 2.0128 | 1.8932 | 1.8639 | 1.8319 | 2.3112 | 2.0905 | 1.9479 | 2.0631 | 1.9336 | 2.1335 | 2.0519
25 | 0.60735 | 0.61859 | 0.61396 | 0.60425 | 0.6112 | 0.57453 | 0.62437 | 0.5618 | 0.49707 | 0.43802 | 0.58097 | 0.55614 | 0.58229 | 0.62134 | 0.55476 | 0.63693 | 0.61157 | 0.65941 | 0.63283 | 0.63503 | 0.66801 | 0.66765 | 0.71711 | 0.76458
26 | 2.1546 | 2.0969 | 2.0234 | 2.0465 | 2.0489 | 2.0427 | 2.5552 | 2.5685 | 2.6344 | 2.587 | 2.5114 | 2.5765 | 2.7111 | 2.694 | 2.562 | 2.7022 | 2.5546 | 2.6378 | 2.6173 | 2.4532 | 2.543 | 2.4509 | 2.2046 | 2.0773
27 | 1.4671 | 1.4879 | 1.4222 | 1.4215 | 1.346 | 1.3533 | 1.407 | 1.7277 | 1.7423 | 1.7401 | 1.7327 | 1.7159 | 1.7333 | 1.7824 | 1.6018 | 1.6756 | 1.6478 | 1.7113 | 1.5875 | 1.5422 | 1.4737 | 1.4996 | 1.4613 | 1.3984
28 | 0.9574 | 0.89459 | 0.86671 | 0.8409 | 0.78857 | 0.82734 | 0.92852 | 1.0099 | 1.0594 | 1.1785 | 1.0645 | 1.0695 | 1.1004 | 1.101 | 0.98101 | 1.0216 | 1.1054 | 1.2464 | 1.177 | 1.1184 | 1.1107 | 1.0384 | 1.045 | 0.99026
29 | 2.2348 | 2.1564 | 2.0391 | 2.0153 | 1.9713 | 2.1383 | 3.3052 | 3.6211 | 3.87 | 3.5764 | 3.5393 | 3.7997 | 3.4671 | 3.5394 | 3.1795 | 2.8804 | 3.0251 | 3.1937 | 3.0374 | 3.2169 | 3.2158 | 2.9379 | 2.7143 | 2.4082
30 | 0.48617 | 0.43034 | 0.38229 | 0.36153 | 0.32681 | 0.37727 | 0.64058 | 0.65212 | 0.76332 | 0.75268 | 0.71813 | 0.6678 | 0.70316 | 0.7311 | 0.65392 | 0.64978 | 0.6754 | 0.92961 | 0.86779 | 0.78197 | 0.87408 | 0.72862 | 0.73311 | 0.62394
31 | 3.065 | 2.7792 | 2.5016 | 2.3991 | 2.5868 | 2.6965 | 3.269 | 3.3719 | 3.52 | 3.5818 | 3.8585 | 4.0877 | 3.9642 | 3.8631 | 3.7135 | 3.6383 | 3.9201 | 4.2668 | 4.3484 | 3.9874 | 4.497 | 4.1053 | 3.9443 | 3.5034
32 | 1.125 | 1.0436 | 0.99073 | 0.97929 | 1.0004 | 1.0316 | 1.1474 | 1.3575 | 1.4372 | 1.4979 | 1.4153 | 1.4507 | 1.4752 | 1.464 | 1.3737 | 1.3655 | 1.2904 | 1.3273 | 1.3341 | 1.3011 | 1.344 | 1.2038 | 1.2043 | 1.0851

## Pc, Autumn, S8
LoadID | 0 | 1 | 2 | 3 | 4 | 5 | 6 | 7 | 8 | 9 | 10 | 11 | 12 | 13 | 14 | 15 | 16 | 17 | 18 | 19 | 20 | 21 | 22 | 23
1 | 1.465 | 1.3881 | 1.3501 | 1.3922 | 1.2978 | 1.3461 | 1.3017 | 1.7546 | 1.7872 | 1.7292 | 1.7383 | 1.7908 | 1.8256 | 1.7651 | 1.6171 | 1.6406 | 1.7405 | 1.6468 | 1.6195 | 1.5981 | 1.5793 | 1.5476 | 1.4064 | 1.3345
2 | 0.78291 | 0.76696 | 0.71083 | 0.68493 | 0.64585 | 0.67689 | 0.7746 | 0.85694 | 0.91767 | 0.98129 | 0.89919 | 0.90948 | 0.92424 | 0.92285 | 0.85096 | 0.83127 | 0.89987 | 1.0141 | 0.98807 | 0.95239 | 0.96331 | 0.9262 | 0.87667 | 0.82145
3 | 1.5323 | 1.5037 | 1.4241 | 1.4579 | 1.3429 | 1.4785 | 2.3171 | 2.5157 | 2.7177 | 2.5179 | 2.4464 | 2.6159 | 2.5771 | 2.5359 | 2.179 | 2.1271 | 2.2713 | 2.3084 | 2.0708 | 2.2452 | 2.2224 | 2.1358 | 1.9168 | 1.7343
4 | 0.16403 | 0.14933 | 0.13251 | 0.12485 | 0.11131 | 0.11881 | 0.19368 | 0.18121 | 0.20612 | 0.20079 | 0.19368 | 0.18485 | 0.20226 | 0.19515 | 0.19156 | 0.19596 | 0.19915 | 0.26506 | 0.24331 | 0.21893 | 0.24718 | 0.20402 | 0.22065 | 0.20196
5 | 0.46715 | 0.42414 | 0.39609 | 0.37027 | 0.3644 | 0.387 | 0.45736 | 0.44027 | 0.48241 | 0.51711 | 0.53003 | 0.51997 | 0.54188 | 0.53155 | 0.54432 | 0.51935 | 0.54406 | 0.58558 | 0.57999 | 0.53745 | 0.57479 | 0.53193 | 0.53779 | 0.54268
6 | 2.8113 | 2.6747 | 2.6168 | 2.5646 | 2.6466 | 2.6402 | 2.9779 | 3.4721 | 3.4656 | 3.6881 | 3.5062 | 3.6893 | 3.7333 | 3.6154 | 3.431 | 3.4574 | 3.1788 | 3.5419 | 3.2172 | 3.2355 | 3.1162 | 3.085 | 2.8403 | 2.8758
7 | 1.3755 | 1.325 | 1.2756 | 1.2401 | 1.2014 | 1.2561 | 1.6051 | 1.5824 | 1.8692 | 1.9375 | 1.8331 | 1.9731 | 1.9402 | 1.9695 | 1.8387 | 1.8612 | 1.8354 | 1.9442 | 1.839 | 1.8007 | 1.7416 | 1.473 | 1.5641 | 1.44
8 | 0.29684 | 0.29325 | 0.2811 | 0.27505 | 0.26236 | 0.28346 | 0.43443 | 0.45214 | 0.47438 | 0.47797 | 0.49906 | 0.50789 | 0.49371 | 0.50615 | 0.41929 | 0.39082 | 0.37492 | 0.41156 | 0.38323 | 0.3797 | 0.37352 | 0.34476 | 0.32949 | 0.31911
9 | 0.30452 | 0.30813 | 0.28745 | 0.27938 | 0.27461 | 0.26099 | 0.27099 | 0.21415 | 0.2031 | 0.20665 | 0.21599 | 0.23423 | 0.23084 | 0.24843 | 0.24387 | 0.25837 | 0.23258 | 0.26138 | 0.23938 | 0.23626 | 0.257 | 0.23388 | 0.27976 | 0.29135
10 | 0.49736 | 0.45577 | 0.43476 | 0.45817 | 0.42439 | 0.47979 | 0.57531 | 0.6313 | 0.66527 | 0.69453 | 0.69571 | 0.69413 | 0.70152 | 0.69175 | 0.66759 | 0.65529 | 0.61834 | 0.70661 | 0.68709 | 0.70964 | 0.68071 | 0.6556 | 0.61164 | 0.55277
11 | 0.30744 | 0.29006 | 0.277 | 0.25402 | 0.25127 | 0.26076 | 0.34752 | 0.30323 | 0.2776 | 0.24143 | 0.34513 | 0.34757 | 0.34643 | 0.36783 | 0.32707 | 0.33276 | 0.341 | 0.39195 | 0.37047 | 0.36912 | 0.38189 | 0.35579 | 0.36786 | 0.35616
12 | 1.0119 | 1.0078 | 1.0714 | 0.97052 | 1.0012 | 0.984 | 0.96233 | 0.99858 | 0.82855 | 0.71796 | 0.95167 | 0.98399 | 0.97463 | 1.0141 | 0.96778 | 1.0396 | 1.0865 | 1.1094 | 1.0401 | 1.0794 | 1.1631 | 1.1469 | 1.1525 | 1.2429
13 | 2.5881 | 2.6209 | 2.6098 | 2.6642 | 2.4793 | 2.5916 | 2.9816 | 3.1898 | 3.3989 | 3.2476 | 3.0315 | 3.3064 | 3.3704 | 3.2734 | 3.233 | 3.3652 | 3.0856 | 3.4139 | 3.2772 | 3.0638 | 3.1895 | 2.8889 | 2.6157 | 2.6681
14 | 1.4485 | 1.4477 | 1.3469 | 1.3907 | 1.3375 | 1.3245 | 1.2923 | 1.644 | 1.7419 | 1.697 | 1.6695 | 1.6925 | 1.6906 | 1.7105 | 1.4909 | 1.6177 | 1.6644 | 1.6693 | 1.4774 | 1.4935 | 1.4414 | 1.4317 | 1.3737 | 1.3474
15 | 0.44609 | 0.44689 | 0.41277 | 0.4001 | 0.38581 | 0.38717 | 0.45552 | 0.45436 | 0.5107 | 0.5381 | 0.51914 | 0.49901 | 0.51585 | 0.5036 | 0.46698 | 0.489 | 0.50767 | 0.56077 | 0.56502 | 0.54179 | 0.52248 | 0.49294 | 0.49663 | 0.48411
16 | 0.72464 | 0.69593 | 0.65894 | 0.66703 | 0.66728 | 0.67809 | 1.0454 | 1.1752 | 1.1951 | 1.1863 | 1.1278 | 1.1953 | 1.2209 | 1.1494 | 1.0431 | 1.0044 | 0.99507 | 1.0861 | 1.007 | 1.078 | 1.0663 | 1.0059 | 0.87097 | 0.80011
17 | 0.30723 | 0.26731 | 0.24133 | 0.22755 | 0.20922 | 0.24702 | 0.42214 | 0.46556 | 0.50094 | 0.49785 | 0.509 | 0.4556 | 0.46812 | 0.48004 | 0.45803 | 0.45816 | 0.46994 | 0.65193 | 0.61195 | 0.54128 | 0.57022 | 0.50829 | 0.48433 | 0.42666
18 | 0.71803 | 0.67982 | 0.61027 | 0.59531 | 0.57006 | 0.61558 | 0.73885 | 0.73999 | 0.77664 | 0.81518 | 0.81655 | 0.886 | 0.8645 | 0.86945 | 0.81685 | 0.82795 | 0.82209 | 0.89555 | 0.87888 | 0.85501 | 0.93372 | 0.82241 | 0.85545 | 0.82334
19 | 1.9367 | 1.8524 | 1.8569 | 1.8632 | 1.8279 | 1.9043 | 2.1391 | 2.4508 | 2.6559 | 2.6957 | 2.6891 | 2.8118 | 2.805 | 2.7171 | 2.5315 | 2.5603 | 2.4817 | 2.5428 | 2.3463 | 2.3516 | 2.4319 | 2.2025 | 2.1082 | 1.997
20 | 1.0157 | 0.91805 | 0.93454 | 0.90482 | 0.88661 | 0.99873 | 1.2126 | 1.3833 | 1.5612 | 1.6376 | 1.6198 | 1.6458 | 1.6591 | 1.6442 | 1.5814 | 1.4886 | 1.4516 | 1.6125 | 1.4563 | 1.4507 | 1.4655 | 1.1716 | 1.1691 | 1.138
21 | 0.5884 | 0.57767 | 0.53405 | 0.52333 | 0.53148 | 0.59657 | 0.88685 | 1.0308 | 1.095 | 1.0678 | 1.116 | 1.0434 | 1.0861 | 1.0215 | 0.90063 | 0.89225 | 0.81486 | 0.90974 | 0.84381 | 0.8311 | 0.87049 | 0.72365 | 0.67854 | 0.63741
22 | 0.7081 | 0.67139 | 0.66847 | 0.65445 | 0.64057 | 0.58299 | 0.61869 | 0.54172 | 0.53467 | 0.54498 | 0.55698 | 0.57725 | 0.58634 | 0.63668 | 0.59462 | 0.64519 | 0.59851 | 0.61107 | 0.61053 | 0.61193 | 0.60368 | 0.60591 | 0.65666 | 0.67987
23 | 3.004 | 2.8162 | 2.6728 | 2.6472 | 2.6193 | 2.7728 | 3.3949 | 3.4968 | 3.7539 | 3.8112 | 3.6716 | 3.7505 | 4.0177 | 3.9876 | 3.6811 | 3.6441 | 3.6367 | 4.041 | 3.8671 | 3.7134 | 3.9303 | 3.6672 | 3.6539 | 3.3178
24 | 1.8101 | 1.7138 | 1.6272 | 1.5484 | 1.4689 | 1.5981 | 2.0332 | 1.7181 | 1.5007 | 1.3562 | 1.9569 | 1.8915 | 1.9548 | 2.0128 | 1.8932 | 1.8639 | 1.8319 | 2.3112 | 2.0905 | 1.9479 | 2.0631 | 1.9336 | 2.1335 | 2.0519
25 | 0.60735 | 0.61859 | 0.61396 | 0.60425 | 0.6112 | 0.57453 | 0.62437 | 0.5618 | 0.49707 | 0.43802 | 0.58097 | 0.55614 | 0.58229 | 0.62134 | 0.55476 | 0.63693 | 0.61157 | 0.65941 | 0.63283 | 0.63503 | 0.66801 | 0.66765 | 0.71711 | 0.76458
26 | 2.1546 | 2.0969 | 2.0234 | 2.0465 | 2.0489 | 2.0427 | 2.5552 | 2.5685 | 2.6344 | 2.587 | 2.5114 | 2.5765 | 2.7111 | 2.694 | 2.562 | 2.7022 | 2.5546 | 2.6378 | 2.6173 | 2.4532 | 2.543 | 2.4509 | 2.2046 | 2.0773
27 | 1.4671 | 1.4879 | 1.4222 | 1.4215 | 1.346 | 1.3533 | 1.407 | 1.7277 | 1.7423 | 1.7401 | 1.7327 | 1.7159 | 1.7333 | 1.7824 | 1.6018 | 1.6756 | 1.6478 | 1.7113 | 1.5875 | 1.5422 | 1.4737 | 1.4996 | 1.4613 | 1.3984
28 | 0.9574 | 0.89459 | 0.86671 | 0.8409 | 0.78857 | 0.82734 | 0.92852 | 1.0099 | 1.0594 | 1.1785 | 1.0645 | 1.0695 | 1.1004 | 1.101 | 0.98101 | 1.0216 | 1.1054 | 1.2464 | 1.177 | 1.1184 | 1.1107 | 1.0384 | 1.045 | 0.99026
29 | 2.2348 | 2.1564 | 2.0391 | 2.0153 | 1.9713 | 2.1383 | 3.3052 | 3.6211 | 3.87 | 3.5764 | 3.5393 | 3.7997 | 3.4671 | 3.5394 | 3.1795 | 2.8804 | 3.0251 | 3.1937 | 3.0374 | 3.2169 | 3.2158 | 2.9379 | 2.7143 | 2.4082
30 | 0.48617 | 0.43034 | 0.38229 | 0.36153 | 0.32681 | 0.37727 | 0.64058 | 0.65212 | 0.76332 | 0.75268 | 0.71813 | 0.6678 | 0.70316 | 0.7311 | 0.65392 | 0.64978 | 0.6754 | 0.92961 | 0.86779 | 0.78197 | 0.87408 | 0.72862 | 0.73311 | 0.62394
31 | 3.065 | 2.7792 | 2.5016 | 2.3991 | 2.5868 | 2.6965 | 3.269 | 3.3719 | 3.52 | 3.5818 | 3.8585 | 4.0877 | 3.9642 | 3.8631 | 3.7135 | 3.6383 | 3.9201 | 4.2668 | 4.3484 | 3.9874 | 4.497 | 4.1053 | 3.9443 | 3.5034
32 | 1.125 | 1.0436 | 0.99073 | 0.97929 | 1.0004 | 1.0316 | 1.1474 | 1.3575 | 1.4372 | 1.4979 | 1.4153 | 1.4507 | 1.4752 | 1.464 | 1.3737 | 1.3655 | 1.2904 | 1.3273 | 1.3341 | 1.3011 | 1.344 | 1.2038 | 1.2043 | 1.0851

## Pc, Autumn, S9
LoadID | 0 | 1 | 2 | 3 | 4 | 5 | 6 | 7 | 8 | 9 | 10 | 11 | 12 | 13 | 14 | 15 | 16 | 17 | 18 | 19 | 20 | 21 | 22 | 23
1 | 1.465 | 1.3881 | 1.3501 | 1.3922 | 1.2978 | 1.3461 | 1.3017 | 1.7546 | 1.7872 | 1.7292 | 1.7383 | 1.7908 | 1.8256 | 1.7651 | 1.6171 | 1.6406 | 1.7405 | 1.6468 | 1.6195 | 1.5981 | 1.5793 | 1.5476 | 1.4064 | 1.3345
2 | 0.78291 | 0.76696 | 0.71083 | 0.68493 | 0.64585 | 0.67689 | 0.7746 | 0.85694 | 0.91767 | 0.98129 | 0.89919 | 0.90948 | 0.92424 | 0.92285 | 0.85096 | 0.83127 | 0.89987 | 1.0141 | 0.98807 | 0.95239 | 0.96331 | 0.9262 | 0.87667 | 0.82145
3 | 1.5323 | 1.5037 | 1.4241 | 1.4579 | 1.3429 | 1.4785 | 2.3171 | 2.5157 | 2.7177 | 2.5179 | 2.4464 | 2.6159 | 2.5771 | 2.5359 | 2.179 | 2.1271 | 2.2713 | 2.3084 | 2.0708 | 2.2452 | 2.2224 | 2.1358 | 1.9168 | 1.7343
4 | 0.16403 | 0.14933 | 0.13251 | 0.12485 | 0.11131 | 0.11881 | 0.19368 | 0.18121 | 0.20612 | 0.20079 | 0.19368 | 0.18485 | 0.20226 | 0.19515 | 0.19156 | 0.19596 | 0.19915 | 0.26506 | 0.24331 | 0.21893 | 0.24718 | 0.20402 | 0.22065 | 0.20196
5 | 0.46715 | 0.42414 | 0.39609 | 0.37027 | 0.3644 | 0.387 | 0.45736 | 0.44027 | 0.48241 | 0.51711 | 0.53003 | 0.51997 | 0.54188 | 0.53155 | 0.54432 | 0.51935 | 0.54406 | 0.58558 | 0.57999 | 0.53745 | 0.57479 | 0.53193 | 0.53779 | 0.54268
6 | 2.8113 | 2.6747 | 2.6168 | 2.5646 | 2.6466 | 2.6402 | 2.9779 | 3.4721 | 3.4656 | 3.6881 | 3.5062 | 3.6893 | 3.7333 | 3.6154 | 3.431 | 3.4574 | 3.1788 | 3.5419 | 3.2172 | 3.2355 | 3.1162 | 3.085 | 2.8403 | 2.8758
7 | 1.3755 | 1.325 | 1.2756 | 1.2401 | 1.2014 | 1.2561 | 1.6051 | 1.5824 | 1.8692 | 1.9375 | 1.8331 | 1.9731 | 1.9402 | 1.9695 | 1.8387 | 1.8612 | 1.8354 | 1.9442 | 1.839 | 1.8007 | 1.7416 | 1.473 | 1.5641 | 1.44
8 | 0.29684 | 0.29325 | 0.2811 | 0.27505 | 0.26236 | 0.28346 | 0.43443 | 0.45214 | 0.47438 | 0.47797 | 0.49906 | 0.50789 | 0.49371 | 0.50615 | 0.41929 | 0.39082 | 0.37492 | 0.41156 | 0.38323 | 0.3797 | 0.37352 | 0.34476 | 0.32949 | 0.31911
9 | 0.30452 | 0.30813 | 0.28745 | 0.27938 | 0.27461 | 0.26099 | 0.27099 | 0.21415 | 0.2031 | 0.20665 | 0.21599 | 0.23423 | 0.23084 | 0.24843 | 0.24387 | 0.25837 | 0.23258 | 0.26138 | 0.23938 | 0.23626 | 0.257 | 0.23388 | 0.27976 | 0.29135
10 | 0.49736 | 0.45577 | 0.43476 | 0.45817 | 0.42439 | 0.47979 | 0.57531 | 0.6313 | 0.66527 | 0.69453 | 0.69571 | 0.69413 | 0.70152 | 0.69175 | 0.66759 | 0.65529 | 0.61834 | 0.70661 | 0.68709 | 0.70964 | 0.68071 | 0.6556 | 0.61164 | 0.55277
11 | 0.30744 | 0.29006 | 0.277 | 0.25402 | 0.25127 | 0.26076 | 0.34752 | 0.30323 | 0.2776 | 0.24143 | 0.34513 | 0.34757 | 0.34643 | 0.36783 | 0.32707 | 0.33276 | 0.341 | 0.39195 | 0.37047 | 0.36912 | 0.38189 | 0.35579 | 0.36786 | 0.35616
12 | 1.0119 | 1.0078 | 1.0714 | 0.97052 | 1.0012 | 0.984 | 0.96233 | 0.99858 | 0.82855 | 0.71796 | 0.95167 | 0.98399 | 0.97463 | 1.0141 | 0.96778 | 1.0396 | 1.0865 | 1.1094 | 1.0401 | 1.0794 | 1.1631 | 1.1469 | 1.1525 | 1.2429
13 | 2.5881 | 2.6209 | 2.6098 | 2.6642 | 2.4793 | 2.5916 | 2.9816 | 3.1898 | 3.3989 | 3.2476 | 3.0315 | 3.3064 | 3.3704 | 3.2734 | 3.233 | 3.3652 | 3.0856 | 3.4139 | 3.2772 | 3.0638 | 3.1895 | 2.8889 | 2.6157 | 2.6681
14 | 1.4485 | 1.4477 | 1.3469 | 1.3907 | 1.3375 | 1.3245 | 1.2923 | 1.644 | 1.7419 | 1.697 | 1.6695 | 1.6925 | 1.6906 | 1.7105 | 1.4909 | 1.6177 | 1.6644 | 1.6693 | 1.4774 | 1.4935 | 1.4414 | 1.4317 | 1.3737 | 1.3474
15 | 0.44609 | 0.44689 | 0.41277 | 0.4001 | 0.38581 | 0.38717 | 0.45552 | 0.45436 | 0.5107 | 0.5381 | 0.51914 | 0.49901 | 0.51585 | 0.5036 | 0.46698 | 0.489 | 0.50767 | 0.56077 | 0.56502 | 0.54179 | 0.52248 | 0.49294 | 0.49663 | 0.48411
16 | 0.72464 | 0.69593 | 0.65894 | 0.66703 | 0.66728 | 0.67809 | 1.0454 | 1.1752 | 1.1951 | 1.1863 | 1.1278 | 1.1953 | 1.2209 | 1.1494 | 1.0431 | 1.0044 | 0.99507 | 1.0861 | 1.007 | 1.078 | 1.0663 | 1.0059 | 0.87097 | 0.80011
17 | 0.30723 | 0.26731 | 0.24133 | 0.22755 | 0.20922 | 0.24702 | 0.42214 | 0.46556 | 0.50094 | 0.49785 | 0.509 | 0.4556 | 0.46812 | 0.48004 | 0.45803 | 0.45816 | 0.46994 | 0.65193 | 0.61195 | 0.54128 | 0.57022 | 0.50829 | 0.48433 | 0.42666
18 | 0.71803 | 0.67982 | 0.61027 | 0.59531 | 0.57006 | 0.61558 | 0.73885 | 0.73999 | 0.77664 | 0.81518 | 0.81655 | 0.886 | 0.8645 | 0.86945 | 0.81685 | 0.82795 | 0.82209 | 0.89555 | 0.87888 | 0.85501 | 0.93372 | 0.82241 | 0.85545 | 0.82334
19 | 1.9367 | 1.8524 | 1.8569 | 1.8632 | 1.8279 | 1.9043 | 2.1391 | 2.4508 | 2.6559 | 2.6957 | 2.6891 | 2.8118 | 2.805 | 2.7171 | 2.5315 | 2.5603 | 2.4817 | 2.5428 | 2.3463 | 2.3516 | 2.4319 | 2.2025 | 2.1082 | 1.997
20 | 1.0157 | 0.91805 | 0.93454 | 0.90482 | 0.88661 | 0.99873 | 1.2126 | 1.3833 | 1.5612 | 1.6376 | 1.6198 | 1.6458 | 1.6591 | 1.6442 | 1.5814 | 1.4886 | 1.4516 | 1.6125 | 1.4563 | 1.4507 | 1.4655 | 1.1716 | 1.1691 | 1.138
21 | 0.5884 | 0.57767 | 0.53405 | 0.52333 | 0.53148 | 0.59657 | 0.88685 | 1.0308 | 1.095 | 1.0678 | 1.116 | 1.0434 | 1.0861 | 1.0215 | 0.90063 | 0.89225 | 0.81486 | 0.90974 | 0.84381 | 0.8311 | 0.87049 | 0.72365 | 0.67854 | 0.63741
22 | 0.7081 | 0.67139 | 0.66847 | 0.65445 | 0.64057 | 0.58299 | 0.61869 | 0.54172 | 0.53467 | 0.54498 | 0.55698 | 0.57725 | 0.58634 | 0.63668 | 0.59462 | 0.64519 | 0.59851 | 0.61107 | 0.61053 | 0.61193 | 0.60368 | 0.60591 | 0.65666 | 0.67987
23 | 3.004 | 2.8162 | 2.6728 | 2.6472 | 2.6193 | 2.7728 | 3.3949 | 3.4968 | 3.7539 | 3.8112 | 3.6716 | 3.7505 | 4.0177 | 3.9876 | 3.6811 | 3.6441 | 3.6367 | 4.041 | 3.8671 | 3.7134 | 3.9303 | 3.6672 | 3.6539 | 3.3178
24 | 1.8101 | 1.7138 | 1.6272 | 1.5484 | 1.4689 | 1.5981 | 2.0332 | 1.7181 | 1.5007 | 1.3562 | 1.9569 | 1.8915 | 1.9548 | 2.0128 | 1.8932 | 1.8639 | 1.8319 | 2.3112 | 2.0905 | 1.9479 | 2.0631 | 1.9336 | 2.1335 | 2.0519
25 | 0.60735 | 0.61859 | 0.61396 | 0.60425 | 0.6112 | 0.57453 | 0.62437 | 0.5618 | 0.49707 | 0.43802 | 0.58097 | 0.55614 | 0.58229 | 0.62134 | 0.55476 | 0.63693 | 0.61157 | 0.65941 | 0.63283 | 0.63503 | 0.66801 | 0.66765 | 0.71711 | 0.76458
26 | 2.1546 | 2.0969 | 2.0234 | 2.0465 | 2.0489 | 2.0427 | 2.5552 | 2.5685 | 2.6344 | 2.587 | 2.5114 | 2.5765 | 2.7111 | 2.694 | 2.562 | 2.7022 | 2.5546 | 2.6378 | 2.6173 | 2.4532 | 2.543 | 2.4509 | 2.2046 | 2.0773
27 | 1.4671 | 1.4879 | 1.4222 | 1.4215 | 1.346 | 1.3533 | 1.407 | 1.7277 | 1.7423 | 1.7401 | 1.7327 | 1.7159 | 1.7333 | 1.7824 | 1.6018 | 1.6756 | 1.6478 | 1.7113 | 1.5875 | 1.5422 | 1.4737 | 1.4996 | 1.4613 | 1.3984
28 | 0.9574 | 0.89459 | 0.86671 | 0.8409 | 0.78857 | 0.82734 | 0.92852 | 1.0099 | 1.0594 | 1.1785 | 1.0645 | 1.0695 | 1.1004 | 1.101 | 0.98101 | 1.0216 | 1.1054 | 1.2464 | 1.177 | 1.1184 | 1.1107 | 1.0384 | 1.045 | 0.99026
29 | 2.2348 | 2.1564 | 2.0391 | 2.0153 | 1.9713 | 2.1383 | 3.3052 | 3.6211 | 3.87 | 3.5764 | 3.5393 | 3.7997 | 3.4671 | 3.5394 | 3.1795 | 2.8804 | 3.0251 | 3.1937 | 3.0374 | 3.2169 | 3.2158 | 2.9379 | 2.7143 | 2.4082
30 | 0.48617 | 0.43034 | 0.38229 | 0.36153 | 0.32681 | 0.37727 | 0.64058 | 0.65212 | 0.76332 | 0.75268 | 0.71813 | 0.6678 | 0.70316 | 0.7311 | 0.65392 | 0.64978 | 0.6754 | 0.92961 | 0.86779 | 0.78197 | 0.87408 | 0.72862 | 0.73311 | 0.62394
31 | 3.065 | 2.7792 | 2.5016 | 2.3991 | 2.5868 | 2.6965 | 3.269 | 3.3719 | 3.52 | 3.5818 | 3.8585 | 4.0877 | 3.9642 | 3.8631 | 3.7135 | 3.6383 | 3.9201 | 4.2668 | 4.3484 | 3.9874 | 4.497 | 4.1053 | 3.9443 | 3.5034
32 | 1.125 | 1.0436 | 0.99073 | 0.97929 | 1.0004 | 1.0316 | 1.1474 | 1.3575 | 1.4372 | 1.4979 | 1.4153 | 1.4507 | 1.4752 | 1.464 | 1.3737 | 1.3655 | 1.2904 | 1.3273 | 1.3341 | 1.3011 | 1.344 | 1.2038 | 1.2043 | 1.0851

## Qc, Autumn, S1
LoadID | 0 | 1 | 2 | 3 | 4 | 5 | 6 | 7 | 8 | 9 | 10 | 11 | 12 | 13 | 14 | 15 | 16 | 17 | 18 | 19 | 20 | 21 | 22 | 23
1 | -0.66111 | -0.58774 | -0.5583 | -0.57021 | -0.55362 | -0.55456 | -0.52145 | -1.1845 | -1.3454 | -1.2095 | -1.3442 | -1.2778 | -1.2772 | -1.2817 | -0.79293 | -1.1648 | -1.2096 | -1.1621 | -0.89335 | -0.84534 | -0.80006 | -0.71721 | -0.50539 | -0.53048
2 | -0.045472 | -0.050062 | -0.051661 | -0.056517 | -0.057023 | -0.052272 | -0.038777 | 0.016599 | 0.021284 | 0.033935 | 0.017886 | 0.002891 | -0.01023 | -0.01168 | -0.024037 | -0.022846 | -0.016982 | 0.020771 | 0.026647 | 0.014102 | -0.00073548 | -0.014623 | -0.024972 | -0.036517
3 | 0.5716 | 0.69034 | 0.82983 | 0.78896 | 0.78982 | 0.67819 | 0.031349 | -0.51378 | -0.66201 | -0.57811 | -0.41896 | -0.64787 | -0.48062 | -0.34001 | -0.014643 | 0.068442 | 0.0046781 | -0.074142 | 0.16262 | -0.0015828 | -0.018105 | 0.14163 | 0.47559 | 0.65149
4 | -0.11225 | -0.1066 | -0.11225 | -0.10906 | -0.11102 | -0.10964 | -0.092053 | -0.074522 | -0.071638 | -0.076744 | -0.09254 | -0.097507 | -0.096521 | -0.092797 | -0.097149 | -0.10179 | -0.091413 | -0.06505 | -0.064674 | -0.073076 | -0.076392 | -0.084705 | -0.097059 | -0.096392
5 | -0.069249 | -0.075598 | -0.083067 | -0.077353 | -0.083769 | -0.071604 | -0.061522 | -0.038618 | -0.027525 | -0.016925 | -0.010441 | -0.0083416 | -0.015141 | -0.018771 | -0.022373 | -0.035034 | -0.029439 | -0.013943 | -0.017301 | -0.023393 | -0.020246 | -0.033116 | -0.038376 | -0.043811
6 | -0.63589 | -0.60954 | -0.45544 | -0.61325 | -0.54514 | -0.65669 | -0.7433 | -1.3773 | -1.6237 | -1.6648 | -1.528 | -1.7082 | -1.6845 | -1.6656 | -1.4596 | -1.2947 | -1.3313 | -1.3764 | -1.1228 | -1.1193 | -1.0908 | -1.0195 | -0.65148 | -0.73726
7 | 0.54165 | 0.55782 | 0.54208 | 0.57424 | 0.55833 | 0.55635 | 0.48086 | 0.24056 | 0.086268 | 0.082635 | 0.027929 | 0.0081668 | 0.065538 | 0.071566 | 0.16463 | 0.22685 | 0.22733 | 0.2773 | 0.27281 | 0.29668 | 0.29724 | 0.40012 | 0.46894 | 0.45216
8 | -0.26141 | -0.28297 | -0.26125 | -0.28556 | -0.2692 | -0.27316 | -0.21192 | -0.17792 | -0.15744 | -0.175 | -0.16862 | -0.15629 | -0.16519 | -0.17219 | -0.20218 | -0.22452 | -0.22773 | -0.21768 | -0.23575 | -0.22787 | -0.24869 | -0.26225 | -0.26912 | -0.26116
9 | 0.0096616 | 0.016959 | 0.019606 | 0.021179 | 0.020444 | 0.023549 | 0.034024 | 0.018282 | 0.022057 | 0.014674 | 0.010933 | 0.0073029 | 0.00078825 | 0.0002096 | 0.0029244 | -0.0079539 | -0.0044481 | -0.0035241 | -0.00037344 | -0.00070931 | -0.0046277 | -0.0036223 | 0.012369 | 0.012884
10 | -0.031271 | -0.032014 | -0.03337 | -0.033862 | -0.033143 | -0.032302 | -0.021185 | -0.011645 | -0.0044724 | -0.00042009 | -0.005003 | -2.4947e-05 | -0.00078117 | -0.0036924 | -0.0069489 | -0.010214 | -0.010806 | -0.0071201 | -0.0088528 | -0.010268 | -0.011101 | -0.017795 | -0.025709 | -0.027369
11 | 0.26011 | 0.26191 | 0.27689 | 0.27 | 0.27816 | 0.24495 | 0.18335 | 0.16021 | 0.11961 | 0.084343 | 0.14866 | 0.14247 | 0.16138 | 0.16738 | 0.18308 | 0.18209 | 0.16406 | 0.1193 | 0.13369 | 0.15436 | 0.15621 | 0.17326 | 0.20238 | 0.19751
12 | 0.14583 | 0.034114 | 0.011275 | 0.016769 | 0.02948 | 0.099779 | 0.15654 | 0.05609 | -0.04655 | -0.045072 | 0.032865 | 0.097116 | -0.30244 | -0.30964 | -0.097627 | -0.24525 | -0.11187 | -0.19688 | -0.25371 | -0.31294 | -0.44791 | -0.54926 | -0.47896 | -0.41032
13 | -0.15177 | -0.13907 | -0.13177 | -0.14087 | -0.14624 | -0.17997 | -0.60916 | -0.77647 | -0.92892 | -0.85931 | -0.77524 | -0.87723 | -0.94692 | -0.85895 | -0.80467 | -0.81051 | -0.73315 | -0.77363 | -0.6817 | -0.51044 | -0.56615 | -0.48389 | -0.20215 | -0.16671
14 | -0.010619 | -0.0097689 | -0.0086079 | -0.0096521 | -0.0092271 | -0.0087342 | -0.0087053 | -0.020064 | -0.021518 | -0.020732 | -0.021185 | -0.020663 | -0.021393 | -0.020619 | -0.01339 | -0.0199 | -0.019864 | -0.018846 | -0.013993 | -0.013743 | -0.014023 | -0.011977 | -0.0084051 | -0.0087171
15 | -0.06197 | -0.065139 | -0.07155 | -0.075821 | -0.078591 | -0.069872 | -0.046434 | 0.0211 | 0.027935 | 0.039412 | 0.022938 | 0.0056819 | -0.013009 | -0.018341 | -0.026788 | -0.029917 | -0.020675 | 0.027037 | 0.033314 | 0.01571 | -0.0031777 | -0.020631 | -0.034831 | -0.046294
16 | -0.18819 | -0.21978 | -0.26095 | -0.25428 | -0.24194 | -0.21 | -0.0098153 | 0.1617 | 0.1996 | 0.17434 | 0.13055 | 0.19645 | 0.14789 | 0.10231 | 0.0095894 | -0.017039 | 0.0016825 | 0.018718 | -0.049111 | 0.0023661 | 0.0031117 | -0.048584 | -0.14768 | -0.20483
17 | -0.38632 | -0.4023 | -0.39105 | -0.41 | -0.40238 | -0.3727 | -0.34399 | -0.27121 | -0.258 | -0.27369 | -0.32881 | -0.34801 | -0.33151 | -0.33045 | -0.32722 | -0.364 | -0.33326 | -0.2439 | -0.23924 | -0.24909 | -0.26191 | -0.29131 | -0.34538 | -0.35803
18 | -0.23345 | -0.25715 | -0.2843 | -0.29006 | -0.2968 | -0.25186 | -0.20468 | -0.13943 | -0.092324 | -0.058374 | -0.038782 | -0.025316 | -0.055598 | -0.074184 | -0.083739 | -0.11068 | -0.098619 | -0.044679 | -0.060555 | -0.086567 | -0.069208 | -0.10835 | -0.12718 | -0.15572
19 | -0.30019 | -0.28492 | -0.22011 | -0.2784 | -0.26651 | -0.31644 | -0.35196 | -0.65777 | -0.74888 | -0.82189 | -0.71462 | -0.80358 | -0.84028 | -0.78468 | -0.67814 | -0.6267 | -0.61402 | -0.65077 | -0.54451 | -0.50628 | -0.50425 | -0.48428 | -0.33149 | -0.35021
20 | 0.37021 | 0.36562 | 0.35481 | 0.37804 | 0.37843 | 0.38118 | 0.30199 | 0.16258 | 0.05737 | 0.052864 | 0.015175 | 0.0054148 | 0.042377 | 0.049889 | 0.10466 | 0.15567 | 0.15241 | 0.17534 | 0.18666 | 0.18665 | 0.19056 | 0.2648 | 0.28419 | 0.29001
21 | 0.10828 | 0.10853 | 0.1045 | 0.10928 | 0.10914 | 0.10601 | 0.083413 | 0.066988 | 0.06435 | 0.065675 | 0.065231 | 0.062213 | 0.062696 | 0.065757 | 0.07986 | 0.088512 | 0.085269 | 0.082745 | 0.0943 | 0.094411 | 0.09503 | 0.10165 | 0.10594 | 0.10813
22 | -0.022596 | -0.039762 | -0.044265 | -0.048737 | -0.050185 | -0.0549 | -0.078676 | -0.042323 | -0.052086 | -0.035642 | -0.024513 | -0.017729 | -0.0017944 | 0.00057338 | -0.0081628 | 0.020719 | 0.013438 | 0.0071831 | 0.0019759 | 0.001521 | 0.016046 | 0.0091318 | -0.028736 | -0.031688
23 | 0.10728 | 0.11024 | 0.1113 | 0.11084 | 0.11301 | 0.10437 | 0.066555 | 0.038279 | 0.014782 | 0.00028083 | 0.014281 | -0.00046407 | 0.0028089 | 0.010633 | 0.024499 | 0.032395 | 0.038299 | 0.024207 | 0.029584 | 0.033774 | 0.037918 | 0.058661 | 0.089722 | 0.093208
24 | -1.4046 | -1.4135 | -1.4671 | -1.4729 | -1.3824 | -1.2634 | -0.99253 | -0.84909 | -0.60763 | -0.43473 | -0.77883 | -0.74665 | -0.84236 | -0.82941 | -0.94645 | -0.96057 | -0.84213 | -0.6202 | -0.73788 | -0.82684 | -0.83859 | -0.90092 | -0.99965 | -1.0696
25 | -0.13023 | -0.03176 | -0.0090448 | -0.0064638 | -0.026923 | -0.086842 | -0.13496 | -0.051708 | 0.030969 | 0.038767 | -0.024757 | -0.093059 | 0.2701 | 0.26839 | 0.1043 | 0.22772 | 0.10366 | 0.17737 | 0.22354 | 0.27972 | 0.40842 | 0.4731 | 0.44355 | 0.37643
26 | -0.09218 | -0.085491 | -0.081919 | -0.087399 | -0.088155 | -0.11243 | -0.38696 | -0.50017 | -0.5774 | -0.54834 | -0.50938 | -0.53863 | -0.60202 | -0.53433 | -0.52483 | -0.49061 | -0.49497 | -0.48304 | -0.40333 | -0.33879 | -0.34977 | -0.29209 | -0.12986 | -0.10487
27 | -0.22377 | -0.19121 | -0.17598 | -0.20442 | -0.19204 | -0.17922 | -0.16938 | -0.40239 | -0.45109 | -0.41348 | -0.41625 | -0.4119 | -0.43494 | -0.40409 | -0.26218 | -0.39368 | -0.41002 | -0.40266 | -0.28677 | -0.27821 | -0.26997 | -0.23839 | -0.17062 | -0.17049
28 | -0.034305 | -0.034855 | -0.038221 | -0.0396 | -0.042929 | -0.036803 | -0.026371 | 0.011903 | 0.016156 | 0.023843 | 0.012597 | 0.0019539 | -0.0079367 | -0.009149 | -0.015733 | -0.017122 | -0.010777 | 0.015038 | 0.017068 | 0.009365 | -0.0015775 | -0.011048 | -0.018973 | -0.026147
29 | 2.9667 | 3.4392 | 3.9909 | 4.0635 | 3.9861 | 3.4801 | 0.16306 | -2.5841 | -3.3193 | -2.9735 | -2.0915 | -3.2433 | -2.4497 | -1.7353 | -0.13932 | 0.30261 | -0.079759 | -0.35424 | 0.87848 | -0.032163 | -0.090934 | 0.74894 | 2.6146 | 3.4376
30 | -0.27951 | -0.28173 | -0.27768 | -0.28146 | -0.28684 | -0.27082 | -0.2354 | -0.18847 | -0.18581 | -0.20193 | -0.23206 | -0.23756 | -0.23436 | -0.24412 | -0.24137 | -0.25689 | -0.23376 | -0.16519 | -0.16714 | -0.18589 | -0.19695 | -0.21534 | -0.2476 | -0.24028
31 | -0.47636 | -0.53975 | -0.59029 | -0.59465 | -0.58002 | -0.49767 | -0.41602 | -0.27601 | -0.20009 | -0.10984 | -0.068312 | -0.07431 | -0.10481 | -0.13343 | -0.17639 | -0.24088 | -0.20469 | -0.10065 | -0.1115 | -0.16789 | -0.12906 | -0.21691 | -0.24785 | -0.30267
32 | 0.047345 | 0.045997 | 0.032706 | 0.04329 | 0.041195 | 0.047641 | 0.05668 | 0.09947 | 0.11801 | 0.11492 | 0.11126 | 0.12324 | 0.1284 | 0.12317 | 0.097948 | 0.094154 | 0.097528 | 0.1006 | 0.080465 | 0.078346 | 0.080561 | 0.074644 | 0.049991 | 0.053173

## Qc, Autumn, S2
LoadID | 0 | 1 | 2 | 3 | 4 | 5 | 6 | 7 | 8 | 9 | 10 | 11 | 12 | 13 | 14 | 15 | 16 | 17 | 18 | 19 | 20 | 21 | 22 | 23
1 | -0.66111 | -0.58774 | -0.5583 | -0.57021 | -0.55362 | -0.55456 | -0.52145 | -1.1845 | -1.3454 | -1.2095 | -1.3442 | -1.2778 | -1.2772 | -1.2817 | -0.79293 | -1.1648 | -1.2096 | -1.1621 | -0.89335 | -0.84534 | -0.80006 | -0.71721 | -0.50539 | -0.53048
2 | -0.045472 | -0.050062 | -0.051661 | -0.056517 | -0.057023 | -0.052272 | -0.038777 | 0.016599 | 0.021284 | 0.033935 | 0.017886 | 0.002891 | -0.01023 | -0.01168 | -0.024037 | -0.022846 | -0.016982 | 0.020771 | 0.026647 | 0.014102 | -0.00073548 | -0.014623 | -0.024972 | -0.036517
3 | 0.5716 | 0.69034 | 0.82983 | 0.78896 | 0.78982 | 0.67819 | 0.031349 | -0.51378 | -0.66201 | -0.57811 | -0.41896 | -0.64787 | -0.48062 | -0.34001 | -0.014643 | 0.068442 | 0.0046781 | -0.074142 | 0.16262 | -0.0015828 | -0.018105 | 0.14163 | 0.47559 | 0.65149
4 | -0.11225 | -0.1066 | -0.11225 | -0.10906 | -0.11102 | -0.10964 | -0.092053 | -0.074522 | -0.071638 | -0.076744 | -0.09254 | -0.097507 | -0.096521 | -0.092797 | -0.097149 | -0.10179 | -0.091413 | -0.06505 | -0.064674 | -0.073076 | -0.076392 | -0.084705 | -0.097059 | -0.096392
5 | -0.069249 | -0.075598 | -0.083067 | -0.077353 | -0.083769 | -0.071604 | -0.061522 | -0.038618 | -0.027525 | -0.016925 | -0.010441 | -0.0083416 | -0.015141 | -0.018771 | -0.022373 | -0.035034 | -0.029439 | -0.013943 | -0.017301 | -0.023393 | -0.020246 | -0.033116 | -0.038376 | -0.043811
6 | -0.63589 | -0.60954 | -0.45544 | -0.61325 | -0.54514 | -0.65669 | -0.7433 | -1.3773 | -1.6237 | -1.6648 | -1.528 | -1.7082 | -1.6845 | -1.6656 | -1.4596 | -1.2947 | -1.3313 | -1.3764 | -1.1228 | -1.1193 | -1.0908 | -1.0195 | -0.65148 | -0.73726
7 | 0.54165 | 0.55782 | 0.54208 | 0.57424 | 0.55833 | 0.55635 | 0.48086 | 0.24056 | 0.086268 | 0.082635 | 0.027929 | 0.0081668 | 0.065538 | 0.071566 | 0.16463 | 0.22685 | 0.22733 | 0.2773 | 0.27281 | 0.29668 | 0.29724 | 0.40012 | 0.46894 | 0.45216
8 | -0.26141 | -0.28297 | -0.26125 | -0.28556 | -0.2692 | -0.27316 | -0.21192 | -0.17792 | -0.15744 | -0.175 | -0.16862 | -0.15629 | -0.16519 | -0.17219 | -0.20218 | -0.22452 | -0.22773 | -0.21768 | -0.23575 | -0.22787 | -0.24869 | -0.26225 | -0.26912 | -0.26116
9 | 0.0096616 | 0.016959 | 0.019606 | 0.021179 | 0.020444 | 0.023549 | 0.034024 | 0.018282 | 0.022057 | 0.014674 | 0.010933 | 0.0073029 | 0.00078825 | 0.0002096 | 0.0029244 | -0.0079539 | -0.0044481 | -0.0035241 | -0.00037344 | -0.00070931 | -0.0046277 | -0.0036223 | 0.012369 | 0.012884
10 | -0.031271 | -0.032014 | -0.03337 | -0.033862 | -0.033143 | -0.032302 | -0.021185 | -0.011645 | -0.0044724 | -0.00042009 | -0.005003 | -2.4947e-05 | -0.00078117 | -0.0036924 | -0.0069489 | -0.010214 | -0.010806 | -0.0071201 | -0.0088528 | -0.010268 | -0.011101 | -0.017795 | -0.025709 | -0.027369
11 | 0.26011 | 0.26191 | 0.27689 | 0.27 | 0.27816 | 0.24495 | 0.18335 | 0.16021 | 0.11961 | 0.084343 | 0.14866 | 0.14247 | 0.16138 | 0.16738 | 0.18308 | 0.18209 | 0.16406 | 0.1193 | 0.13369 | 0.15436 | 0.15621 | 0.17326 | 0.20238 | 0.19751
12 | 0.14583 | 0.034114 | 0.011275 | 0.016769 | 0.02948 | 0.099779 | 0.15654 | 0.05609 | -0.04655 | -0.045072 | 0.032865 | 0.097116 | -0.30244 | -0.30964 | -0.097627 | -0.24525 | -0.11187 | -0.19688 | -0.25371 | -0.31294 | -0.44791 | -0.54926 | -0.47896 | -0.41032
13 | -0.15177 | -0.13907 | -0.13177 | -0.14087 | -0.14624 | -0.17997 | -0.60916 | -0.77647 | -0.92892 | -0.85931 | -0.77524 | -0.87723 | -0.94692 | -0.85895 | -0.80467 | -0.81051 | -0.73315 | -0.77363 | -0.6817 | -0.51044 | -0.56615 | -0.48389 | -0.20215 | -0.16671
14 | -0.010619 | -0.0097689 | -0.0086079 | -0.0096521 | -0.0092271 | -0.0087342 | -0.0087053 | -0.020064 | -0.021518 | -0.020732 | -0.021185 | -0.020663 | -0.021393 | -0.020619 | -0.01339 | -0.0199 | -0.019864 | -0.018846 | -0.013993 | -0.013743 | -0.014023 | -0.011977 | -0.0084051 | -0.0087171
15 | -0.06197 | -0.065139 | -0.07155 | -0.075821 | -0.078591 | -0.069872 | -0.046434 | 0.0211 | 0.027935 | 0.039412 | 0.022938 | 0.0056819 | -0.013009 | -0.018341 | -0.026788 | -0.029917 | -0.020675 | 0.027037 | 0.033314 | 0.01571 | -0.0031777 | -0.020631 | -0.034831 | -0.046294
16 | -0.18819 | -0.21978 | -0.26095 | -0.25428 | -0.24194 | -0.21 | -0.0098153 | 0.1617 | 0.1996 | 0.17434 | 0.13055 | 0.19645 | 0.14789 | 0.10231 | 0.0095894 | -0.017039 | 0.0016825 | 0.018718 | -0.049111 | 0.0023661 | 0.0031117 | -0.048584 | -0.14768 | -0.20483
17 | -0.38632 | -0.4023 | -0.39105 | -0.41 | -0.40238 | -0.3727 | -0.34399 | -0.27121 | -0.258 | -0.27369 | -0.32881 | -0.34801 | -0.33151 | -0.33045 | -0.32722 | -0.364 | -0.33326 | -0.2439 | -0.23924 | -0.24909 | -0.26191 | -0.29131 | -0.34538 | -0.35803
18 | -0.23345 | -0.25715 | -0.2843 | -0.29006 | -0.2968 | -0.25186 | -0.20468 | -0.13943 | -0.092324 | -0.058374 | -0.038782 | -0.025316 | -0.055598 | -0.074184 | -0.083739 | -0.11068 | -0.098619 | -0.044679 | -0.060555 | -0.086567 | -0.069208 | -0.10835 | -0.12718 | -0.15572
19 | -0.30019 | -0.28492 | -0.22011 | -0.2784 | -0.26651 | -0.31644 | -0.35196 | -0.65777 | -0.74888 | -0.82189 | -0.71462 | -0.80358 | -0.84028 | -0.78468 | -0.67814 | -0.6267 | -0.61402 | -0.65077 | -0.54451 | -0.50628 | -0.50425 | -0.48428 | -0.33149 | -0.35021
20 | 0.37021 | 0.36562 | 0.35481 | 0.37804 | 0.37843 | 0.38118 | 0.30199 | 0.16258 | 0.05737 | 0.052864 | 0.015175 | 0.0054148 | 0.042377 | 0.049889 | 0.10466 | 0.15567 | 0.15241 | 0.17534 | 0.18666 | 0.18665 | 0.19056 | 0.2648 | 0.28419 | 0.29001
21 | 0.10828 | 0.10853 | 0.1045 | 0.10928 | 0.10914 | 0.10601 | 0.083413 | 0.066988 | 0.06435 | 0.065675 | 0.065231 | 0.062213 | 0.062696 | 0.065757 | 0.07986 | 0.088512 | 0.085269 | 0.082745 | 0.0943 | 0.094411 | 0.09503 | 0.10165 | 0.10594 | 0.10813
22 | -0.022596 | -0.039762 | -0.044265 | -0.048737 | -0.050185 | -0.0549 | -0.078676 | -0.042323 | -0.052086 | -0.035642 | -0.024513 | -0.017729 | -0.0017944 | 0.00057338 | -0.0081628 | 0.020719 | 0.013438 | 0.0071831 | 0.0019759 | 0.001521 | 0.016046 | 0.0091318 | -0.028736 | -0.031688
23 | 0.10728 | 0.11024 | 0.1113 | 0.11084 | 0.11301 | 0.10437 | 0.066555 | 0.038279 | 0.014782 | 0.00028083 | 0.014281 | -0.00046407 | 0.0028089 | 0.010633 | 0.024499 | 0.032395 | 0.038299 | 0.024207 | 0.029584 | 0.033774 | 0.037918 | 0.058661 | 0.089722 | 0.093208
24 | -1.4046 | -1.4135 | -1.4671 | -1.4729 | -1.3824 | -1.2634 | -0.99253 | -0.84909 | -0.60763 | -0.43473 | -0.77883 | -0.74665 | -0.84236 | -0.82941 | -0.94645 | -0.96057 | -0.84213 | -0.6202 | -0.73788 | -0.82684 | -0.83859 | -0.90092 | -0.99965 | -1.0696
25 | -0.13023 | -0.03176 | -0.0090448 | -0.0064638 | -0.026923 | -0.086842 | -0.13496 | -0.051708 | 0.030969 | 0.038767 | -0.024757 | -0.093059 | 0.2701 | 0.26839 | 0.1043 | 0.22772 | 0.10366 | 0.17737 | 0.22354 | 0.27972 | 0.40842 | 0.4731 | 0.44355 | 0.37643
26 | -0.09218 | -0.085491 | -0.081919 | -0.087399 | -0.088155 | -0.11243 | -0.38696 | -0.50017 | -0.5774 | -0.54834 | -0.50938 | -0.53863 | -0.60202 | -0.53433 | -0.52483 | -0.49061 | -0.49497 | -0.48304 | -0.40333 | -0.33879 | -0.34977 | -0.29209 | -0.12986 | -0.10487
27 | -0.22377 | -0.19121 | -0.17598 | -0.20442 | -0.19204 | -0.17922 | -0.16938 | -0.40239 | -0.45109 | -0.41348 | -0.41625 | -0.4119 | -0.43494 | -0.40409 | -0.26218 | -0.39368 | -0.41002 | -0.40266 | -0.28677 | -0.27821 | -0.26997 | -0.23839 | -0.17062 | -0.17049
28 | -0.034305 | -0.034855 | -0.038221 | -0.0396 | -0.042929 | -0.036803 | -0.026371 | 0.011903 | 0.016156 | 0.023843 | 0.012597 | 0.0019539 | -0.0079367 | -0.009149 | -0.015733 | -0.017122 | -0.010777 | 0.015038 | 0.017068 | 0.009365 | -0.0015775 | -0.011048 | -0.018973 | -0.026147
29 | 2.9667 | 3.4392 | 3.9909 | 4.0635 | 3.9861 | 3.4801 | 0.16306 | -2.5841 | -3.3193 | -2.9735 | -2.0915 | -3.2433 | -2.4497 | -1.7353 | -0.13932 | 0.30261 | -0.079759 | -0.35424 | 0.87848 | -0.032163 | -0.090934 | 0.74894 | 2.6146 | 3.4376
30 | -0.27951 | -0.28173 | -0.27768 | -0.28146 | -0.28684 | -0.27082 | -0.2354 | -0.18847 | -0.18581 | -0.20193 | -0.23206 | -0.23756 | -0.23436 | -0.24412 | -0.24137 | -0.25689 | -0.23376 | -0.16519 | -0.16714 | -0.18589 | -0.19695 | -0.21534 | -0.2476 | -0.24028
31 | -0.47636 | -0.53975 | -0.59029 | -0.59465 | -0.58002 | -0.49767 | -0.41602 | -0.27601 | -0.20009 | -0.10984 | -0.068312 | -0.07431 | -0.10481 | -0.13343 | -0.17639 | -0.24088 | -0.20469 | -0.10065 | -0.1115 | -0.16789 | -0.12906 | -0.21691 | -0.24785 | -0.30267
32 | 0.047345 | 0.045997 | 0.032706 | 0.04329 | 0.041195 | 0.047641 | 0.05668 | 0.09947 | 0.11801 | 0.11492 | 0.11126 | 0.12324 | 0.1284 | 0.12317 | 0.097948 | 0.094154 | 0.097528 | 0.1006 | 0.080465 | 0.078346 | 0.080561 | 0.074644 | 0.049991 | 0.053173

## Qc, Autumn, S3
LoadID | 0 | 1 | 2 | 3 | 4 | 5 | 6 | 7 | 8 | 9 | 10 | 11 | 12 | 13 | 14 | 15 | 16 | 17 | 18 | 19 | 20 | 21 | 22 | 23
1 | -0.66111 | -0.58774 | -0.5583 | -0.57021 | -0.55362 | -0.55456 | -0.52145 | -1.1845 | -1.3454 | -1.2095 | -1.3442 | -1.2778 | -1.2772 | -1.2817 | -0.79293 | -1.1648 | -1.2096 | -1.1621 | -0.89335 | -0.84534 | -0.80006 | -0.71721 | -0.50539 | -0.53048
2 | -0.045472 | -0.050062 | -0.051661 | -0.056517 | -0.057023 | -0.052272 | -0.038777 | 0.016599 | 0.021284 | 0.033935 | 0.017886 | 0.002891 | -0.01023 | -0.01168 | -0.024037 | -0.022846 | -0.016982 | 0.020771 | 0.026647 | 0.014102 | -0.00073548 | -0.014623 | -0.024972 | -0.036517
3 | 0.5716 | 0.69034 | 0.82983 | 0.78896 | 0.78982 | 0.67819 | 0.031349 | -0.51378 | -0.66201 | -0.57811 | -0.41896 | -0.64787 | -0.48062 | -0.34001 | -0.014643 | 0.068442 | 0.0046781 | -0.074142 | 0.16262 | -0.0015828 | -0.018105 | 0.14163 | 0.47559 | 0.65149
4 | -0.11225 | -0.1066 | -0.11225 | -0.10906 | -0.11102 | -0.10964 | -0.092053 | -0.074522 | -0.071638 | -0.076744 | -0.09254 | -0.097507 | -0.096521 | -0.092797 | -0.097149 | -0.10179 | -0.091413 | -0.06505 | -0.064674 | -0.073076 | -0.076392 | -0.084705 | -0.097059 | -0.096392
5 | -0.069249 | -0.075598 | -0.083067 | -0.077353 | -0.083769 | -0.071604 | -0.061522 | -0.038618 | -0.027525 | -0.016925 | -0.010441 | -0.0083416 | -0.015141 | -0.018771 | -0.022373 | -0.035034 | -0.029439 | -0.013943 | -0.017301 | -0.023393 | -0.020246 | -0.033116 | -0.038376 | -0.043811
6 | -0.63589 | -0.60954 | -0.45544 | -0.61325 | -0.54514 | -0.65669 | -0.7433 | -1.3773 | -1.6237 | -1.6648 | -1.528 | -1.7082 | -1.6845 | -1.6656 | -1.4596 | -1.2947 | -1.3313 | -1.3764 | -1.1228 | -1.1193 | -1.0908 | -1.0195 | -0.65148 | -0.73726
7 | 0.54165 | 0.55782 | 0.54208 | 0.57424 | 0.55833 | 0.55635 | 0.48086 | 0.24056 | 0.086268 | 0.082635 | 0.027929 | 0.0081668 | 0.065538 | 0.071566 | 0.16463 | 0.22685 | 0.22733 | 0.2773 | 0.27281 | 0.29668 | 0.29724 | 0.40012 | 0.46894 | 0.45216
8 | -0.26141 | -0.28297 | -0.26125 | -0.28556 | -0.2692 | -0.27316 | -0.21192 | -0.17792 | -0.15744 | -0.175 | -0.16862 | -0.15629 | -0.16519 | -0.17219 | -0.20218 | -0.22452 | -0.22773 | -0.21768 | -0.23575 | -0.22787 | -0.24869 | -0.26225 | -0.26912 | -0.26116
9 | 0.0096616 | 0.016959 | 0.019606 | 0.021179 | 0.020444 | 0.023549 | 0.034024 | 0.018282 | 0.022057 | 0.014674 | 0.010933 | 0.0073029 | 0.00078825 | 0.0002096 | 0.0029244 | -0.0079539 | -0.0044481 | -0.0035241 | -0.00037344 | -0.00070931 | -0.0046277 | -0.0036223 | 0.012369 | 0.012884
10 | -0.031271 | -0.032014 | -0.03337 | -0.033862 | -0.033143 | -0.032302 | -0.021185 | -0.011645 | -0.0044724 | -0.00042009 | -0.005003 | -2.4947e-05 | -0.00078117 | -0.0036924 | -0.0069489 | -0.010214 | -0.010806 | -0.0071201 | -0.0088528 | -0.010268 | -0.011101 | -0.017795 | -0.025709 | -0.027369
11 | 0.26011 | 0.26191 | 0.27689 | 0.27 | 0.27816 | 0.24495 | 0.18335 | 0.16021 | 0.11961 | 0.084343 | 0.14866 | 0.14247 | 0.16138 | 0.16738 | 0.18308 | 0.18209 | 0.16406 | 0.1193 | 0.13369 | 0.15436 | 0.15621 | 0.17326 | 0.20238 | 0.19751
12 | 0.14583 | 0.034114 | 0.011275 | 0.016769 | 0.02948 | 0.099779 | 0.15654 | 0.05609 | -0.04655 | -0.045072 | 0.032865 | 0.097116 | -0.30244 | -0.30964 | -0.097627 | -0.24525 | -0.11187 | -0.19688 | -0.25371 | -0.31294 | -0.44791 | -0.54926 | -0.47896 | -0.41032
13 | -0.15177 | -0.13907 | -0.13177 | -0.14087 | -0.14624 | -0.17997 | -0.60916 | -0.77647 | -0.92892 | -0.85931 | -0.77524 | -0.87723 | -0.94692 | -0.85895 | -0.80467 | -0.81051 | -0.73315 | -0.77363 | -0.6817 | -0.51044 | -0.56615 | -0.48389 | -0.20215 | -0.16671
14 | -0.010619 | -0.0097689 | -0.0086079 | -0.0096521 | -0.0092271 | -0.0087342 | -0.0087053 | -0.020064 | -0.021518 | -0.020732 | -0.021185 | -0.020663 | -0.021393 | -0.020619 | -0.01339 | -0.0199 | -0.019864 | -0.018846 | -0.013993 | -0.013743 | -0.014023 | -0.011977 | -0.0084051 | -0.0087171
15 | -0.06197 | -0.065139 | -0.07155 | -0.075821 | -0.078591 | -0.069872 | -0.046434 | 0.0211 | 0.027935 | 0.039412 | 0.022938 | 0.0056819 | -0.013009 | -0.018341 | -0.026788 | -0.029917 | -0.020675 | 0.027037 | 0.033314 | 0.01571 | -0.0031777 | -0.020631 | -0.034831 | -0.046294
16 | -0.18819 | -0.21978 | -0.26095 | -0.25428 | -0.24194 | -0.21 | -0.0098153 | 0.1617 | 0.1996 | 0.17434 | 0.13055 | 0.19645 | 0.14789 | 0.10231 | 0.0095894 | -0.017039 | 0.0016825 | 0.018718 | -0.049111 | 0.0023661 | 0.0031117 | -0.048584 | -0.14768 | -0.20483
17 | -0.38632 | -0.4023 | -0.39105 | -0.41 | -0.40238 | -0.3727 | -0.34399 | -0.27121 | -0.258 | -0.27369 | -0.32881 | -0.34801 | -0.33151 | -0.33045 | -0.32722 | -0.364 | -0.33326 | -0.2439 | -0.23924 | -0.24909 | -0.26191 | -0.29131 | -0.34538 | -0.35803
18 | -0.23345 | -0.25715 | -0.2843 | -0.29006 | -0.2968 | -0.25186 | -0.20468 | -0.13943 | -0.092324 | -0.058374 | -0.038782 | -0.025316 | -0.055598 | -0.074184 | -0.083739 | -0.11068 | -0.098619 | -0.044679 | -0.060555 | -0.086567 | -0.069208 | -0.10835 | -0.12718 | -0.15572
19 | -0.30019 | -0.28492 | -0.22011 | -0.2784 | -0.26651 | -0.31644 | -0.35196 | -0.65777 | -0.74888 | -0.82189 | -0.71462 | -0.80358 | -0.84028 | -0.78468 | -0.67814 | -0.6267 | -0.61402 | -0.65077 | -0.54451 | -0.50628 | -0.50425 | -0.48428 | -0.33149 | -0.35021
20 | 0.37021 | 0.36562 | 0.35481 | 0.37804 | 0.37843 | 0.38118 | 0.30199 | 0.16258 | 0.05737 | 0.052864 | 0.015175 | 0.0054148 | 0.042377 | 0.049889 | 0.10466 | 0.15567 | 0.15241 | 0.17534 | 0.18666 | 0.18665 | 0.19056 | 0.2648 | 0.28419 | 0.29001
21 | 0.10828 | 0.10853 | 0.1045 | 0.10928 | 0.10914 | 0.10601 | 0.083413 | 0.066988 | 0.06435 | 0.065675 | 0.065231 | 0.062213 | 0.062696 | 0.065757 | 0.07986 | 0.088512 | 0.085269 | 0.082745 | 0.0943 | 0.094411 | 0.09503 | 0.10165 | 0.10594 | 0.10813
22 | -0.022596 | -0.039762 | -0.044265 | -0.048737 | -0.050185 | -0.0549 | -0.078676 | -0.042323 | -0.052086 | -0.035642 | -0.024513 | -0.017729 | -0.0017944 | 0.00057338 | -0.0081628 | 0.020719 | 0.013438 | 0.0071831 | 0.0019759 | 0.001521 | 0.016046 | 0.0091318 | -0.028736 | -0.031688
23 | 0.10728 | 0.11024 | 0.1113 | 0.11084 | 0.11301 | 0.10437 | 0.066555 | 0.038279 | 0.014782 | 0.00028083 | 0.014281 | -0.00046407 | 0.0028089 | 0.010633 | 0.024499 | 0.032395 | 0.038299 | 0.024207 | 0.029584 | 0.033774 | 0.037918 | 0.058661 | 0.089722 | 0.093208
24 | -1.4046 | -1.4135 | -1.4671 | -1.4729 | -1.3824 | -1.2634 | -0.99253 | -0.84909 | -0.60763 | -0.43473 | -0.77883 | -0.74665 | -0.84236 | -0.82941 | -0.94645 | -0.96057 | -0.84213 | -0.6202 | -0.73788 | -0.82684 | -0.83859 | -0.90092 | -0.99965 | -1.0696
25 | -0.13023 | -0.03176 | -0.0090448 | -0.0064638 | -0.026923 | -0.086842 | -0.13496 | -0.051708 | 0.030969 | 0.038767 | -0.024757 | -0.093059 | 0.2701 | 0.26839 | 0.1043 | 0.22772 | 0.10366 | 0.17737 | 0.22354 | 0.27972 | 0.40842 | 0.4731 | 0.44355 | 0.37643
26 | -0.09218 | -0.085491 | -0.081919 | -0.087399 | -0.088155 | -0.11243 | -0.38696 | -0.50017 | -0.5774 | -0.54834 | -0.50938 | -0.53863 | -0.60202 | -0.53433 | -0.52483 | -0.49061 | -0.49497 | -0.48304 | -0.40333 | -0.33879 | -0.34977 | -0.29209 | -0.12986 | -0.10487
27 | -0.22377 | -0.19121 | -0.17598 | -0.20442 | -0.19204 | -0.17922 | -0.16938 | -0.40239 | -0.45109 | -0.41348 | -0.41625 | -0.4119 | -0.43494 | -0.40409 | -0.26218 | -0.39368 | -0.41002 | -0.40266 | -0.28677 | -0.27821 | -0.26997 | -0.23839 | -0.17062 | -0.17049
28 | -0.034305 | -0.034855 | -0.038221 | -0.0396 | -0.042929 | -0.036803 | -0.026371 | 0.011903 | 0.016156 | 0.023843 | 0.012597 | 0.0019539 | -0.0079367 | -0.009149 | -0.015733 | -0.017122 | -0.010777 | 0.015038 | 0.017068 | 0.009365 | -0.0015775 | -0.011048 | -0.018973 | -0.026147
29 | 2.9667 | 3.4392 | 3.9909 | 4.0635 | 3.9861 | 3.4801 | 0.16306 | -2.5841 | -3.3193 | -2.9735 | -2.0915 | -3.2433 | -2.4497 | -1.7353 | -0.13932 | 0.30261 | -0.079759 | -0.35424 | 0.87848 | -0.032163 | -0.090934 | 0.74894 | 2.6146 | 3.4376
30 | -0.27951 | -0.28173 | -0.27768 | -0.28146 | -0.28684 | -0.27082 | -0.2354 | -0.18847 | -0.18581 | -0.20193 | -0.23206 | -0.23756 | -0.23436 | -0.24412 | -0.24137 | -0.25689 | -0.23376 | -0.16519 | -0.16714 | -0.18589 | -0.19695 | -0.21534 | -0.2476 | -0.24028
31 | -0.47636 | -0.53975 | -0.59029 | -0.59465 | -0.58002 | -0.49767 | -0.41602 | -0.27601 | -0.20009 | -0.10984 | -0.068312 | -0.07431 | -0.10481 | -0.13343 | -0.17639 | -0.24088 | -0.20469 | -0.10065 | -0.1115 | -0.16789 | -0.12906 | -0.21691 | -0.24785 | -0.30267
32 | 0.047345 | 0.045997 | 0.032706 | 0.04329 | 0.041195 | 0.047641 | 0.05668 | 0.09947 | 0.11801 | 0.11492 | 0.11126 | 0.12324 | 0.1284 | 0.12317 | 0.097948 | 0.094154 | 0.097528 | 0.1006 | 0.080465 | 0.078346 | 0.080561 | 0.074644 | 0.049991 | 0.053173

## Qc, Autumn, S4
LoadID | 0 | 1 | 2 | 3 | 4 | 5 | 6 | 7 | 8 | 9 | 10 | 11 | 12 | 13 | 14 | 15 | 16 | 17 | 18 | 19 | 20 | 21 | 22 | 23
1 | -0.66156 | -0.57753 | -0.52757 | -0.59327 | -0.57299 | -0.52405 | -0.49809 | -1.2427 | -1.3622 | -1.2109 | -1.2687 | -1.2172 | -1.3216 | -1.1978 | -0.77824 | -1.0985 | -1.2433 | -1.1476 | -0.88424 | -0.80034 | -0.79573 | -0.74032 | -0.52048 | -0.50197
2 | -0.046506 | -0.049295 | -0.053818 | -0.059269 | -0.056835 | -0.050735 | -0.039216 | 0.016891 | 0.023551 | 0.032651 | 0.018625 | 0.0024591 | -0.011403 | -0.012045 | -0.0231 | -0.024502 | -0.015243 | 0.021017 | 0.023874 | 0.014208 | -0.0018891 | -0.015482 | -0.025926 | -0.039071
3 | 0.56306 | 0.73208 | 0.81161 | 0.80465 | 0.7835 | 0.6947 | 0.03276 | -0.53258 | -0.6665 | -0.58813 | -0.42195 | -0.64128 | -0.5141 | -0.34155 | -0.029259 | 0.050038 | 0.0030032 | -0.062769 | 0.16085 | 0.0033278 | -0.02486 | 0.14541 | 0.51885 | 0.66102
4 | -0.10961 | -0.10972 | -0.1108 | -0.11419 | -0.1109 | -0.10619 | -0.094216 | -0.078782 | -0.07365 | -0.079668 | -0.0893 | -0.097812 | -0.091434 | -0.093841 | -0.092467 | -0.10111 | -0.089492 | -0.06568 | -0.066421 | -0.069509 | -0.074585 | -0.084989 | -0.094639 | -0.092228
5 | -0.070124 | -0.07645 | -0.076796 | -0.083361 | -0.080763 | -0.072775 | -0.059942 | -0.038075 | -0.026617 | -0.016581 | -0.010176 | -0.0094615 | -0.0176 | -0.020821 | -0.024427 | -0.035687 | -0.030653 | -0.012663 | -0.015432 | -0.023979 | -0.017393 | -0.0307 | -0.037552 | -0.043628
6 | -0.64982 | -0.62562 | -0.46879 | -0.56879 | -0.55782 | -0.67208 | -0.74477 | -1.3607 | -1.5903 | -1.6286 | -1.574 | -1.6904 | -1.7109 | -1.6457 | -1.422 | -1.3592 | -1.381 | -1.3984 | -1.0938 | -1.0757 | -1.0816 | -1.0023 | -0.68614 | -0.73791
7 | 0.52275 | 0.55008 | 0.55954 | 0.55929 | 0.56714 | 0.55639 | 0.4769 | 0.23775 | 0.093003 | 0.082202 | 0.024593 | 0.0077216 | 0.065415 | 0.072328 | 0.16159 | 0.22693 | 0.22974 | 0.2696 | 0.28888 | 0.29804 | 0.30858 | 0.3979 | 0.45584 | 0.4769
8 | -0.26618 | -0.27267 | -0.28678 | -0.26946 | -0.25907 | -0.25707 | -0.21293 | -0.17709 | -0.15809 | -0.173 | -0.17095 | -0.15114 | -0.16384 | -0.1703 | -0.1983 | -0.21937 | -0.21748 | -0.21506 | -0.22583 | -0.22778 | -0.24337 | -0.25182 | -0.2656 | -0.26321
9 | 0.0097076 | 0.016719 | 0.019877 | 0.021186 | 0.021345 | 0.023297 | 0.032714 | 0.018395 | 0.021926 | 0.014602 | 0.01116 | 0.0075143 | 0.00054443 | -0.00025355 | 0.0018482 | -0.0062768 | -0.0045085 | -0.0035442 | -0.0015239 | -0.0011891 | -0.005533 | -0.0038623 | 0.01262 | 0.013588
10 | -0.03134 | -0.033416 | -0.031317 | -0.032409 | -0.032002 | -0.029742 | -0.021028 | -0.011401 | -0.0043894 | -0.00053115 | -0.0043801 | -8.0667e-05 | -0.00020291 | -0.0039067 | -0.0069957 | -0.0097621 | -0.011698 | -0.0071803 | -0.0092696 | -0.010873 | -0.011066 | -0.018355 | -0.025709 | -0.028208
11 | 0.2648 | 0.27254 | 0.28474 | 0.29381 | 0.27333 | 0.23967 | 0.18398 | 0.15659 | 0.12432 | 0.083929 | 0.15063 | 0.14648 | 0.15809 | 0.16544 | 0.18071 | 0.18953 | 0.1705 | 0.11986 | 0.13404 | 0.16353 | 0.15362 | 0.17664 | 0.18685 | 0.21215
12 | 0.14078 | 0.036469 | 0.023753 | 0.010217 | 0.039835 | 0.096455 | 0.1565 | 0.065817 | -0.037013 | -0.052852 | 0.040245 | 0.10245 | -0.29412 | -0.28753 | -0.12087 | -0.25635 | -0.11422 | -0.19243 | -0.23569 | -0.30856 | -0.4474 | -0.51888 | -0.49033 | -0.43214
13 | -0.15062 | -0.13666 | -0.12828 | -0.14186 | -0.14635 | -0.17957 | -0.60612 | -0.77298 | -0.94549 | -0.83993 | -0.81401 | -0.84054 | -0.95493 | -0.88813 | -0.83929 | -0.79349 | -0.74388 | -0.73884 | -0.64268 | -0.5469 | -0.58038 | -0.48618 | -0.2031 | -0.17179
14 | -0.011181 | -0.009964 | -0.0093944 | -0.0099854 | -0.0092646 | -0.0087672 | -0.0085711 | -0.020355 | -0.022127 | -0.020638 | -0.022631 | -0.020902 | -0.022144 | -0.02061 | -0.014028 | -0.019124 | -0.01999 | -0.019569 | -0.014716 | -0.013944 | -0.014514 | -0.012008 | -0.0084231 | -0.0084065
15 | -0.061959 | -0.068752 | -0.06868 | -0.072173 | -0.077206 | -0.068966 | -0.045765 | 0.020215 | 0.028662 | 0.040118 | 0.02111 | 0.0058502 | -0.010591 | -0.015552 | -0.026096 | -0.030353 | -0.020756 | 0.026598 | 0.031294 | 0.018222 | -0.0043863 | -0.019625 | -0.036182 | -0.049019
16 | -0.17236 | -0.21475 | -0.25748 | -0.24033 | -0.24454 | -0.20395 | -0.0098926 | 0.15587 | 0.20211 | 0.17707 | 0.13122 | 0.19158 | 0.15495 | 0.10624 | 0.0051102 | -0.020122 | 0.0017191 | 0.017891 | -0.053078 | 0.0048998 | 0.0055801 | -0.048036 | -0.15544 | -0.19846
17 | -0.39159 | -0.38223 | -0.39 | -0.40259 | -0.40294 | -0.39139 | -0.32571 | -0.28755 | -0.26504 | -0.29237 | -0.31816 | -0.32415 | -0.33455 | -0.34963 | -0.34199 | -0.35049 | -0.31394 | -0.24639 | -0.22789 | -0.26032 | -0.27424 | -0.31107 | -0.35644 | -0.34201
18 | -0.22685 | -0.27235 | -0.29308 | -0.29447 | -0.28142 | -0.26127 | -0.2015 | -0.13646 | -0.10307 | -0.060177 | -0.028915 | -0.033472 | -0.049651 | -0.07117 | -0.080014 | -0.12187 | -0.1054 | -0.04564 | -0.06094 | -0.088693 | -0.066548 | -0.11617 | -0.13143 | -0.15861
19 | -0.30678 | -0.29013 | -0.22462 | -0.294 | -0.27176 | -0.31458 | -0.3569 | -0.66898 | -0.79626 | -0.79711 | -0.75077 | -0.81853 | -0.81089 | -0.79235 | -0.69704 | -0.62144 | -0.6079 | -0.62719 | -0.53031 | -0.52022 | -0.51269 | -0.46905 | -0.32851 | -0.35617
20 | 0.35373 | 0.35823 | 0.36525 | 0.37315 | 0.4003 | 0.36179 | 0.30852 | 0.15336 | 0.055583 | 0.052781 | 0.01523 | 0.0047444 | 0.046266 | 0.047342 | 0.10651 | 0.14964 | 0.15636 | 0.17091 | 0.18036 | 0.18431 | 0.20238 | 0.24181 | 0.28836 | 0.30187
21 | 0.11234 | 0.11063 | 0.11194 | 0.1134 | 0.11109 | 0.10177 | 0.081537 | 0.067808 | 0.063674 | 0.069768 | 0.066301 | 0.062648 | 0.061967 | 0.068787 | 0.080505 | 0.08883 | 0.087127 | 0.089557 | 0.091985 | 0.09426 | 0.096364 | 0.10251 | 0.10187 | 0.10208
22 | -0.023991 | -0.040556 | -0.043683 | -0.050624 | -0.049088 | -0.05248 | -0.075927 | -0.040877 | -0.052712 | -0.035164 | -0.023982 | -0.016929 | 0.00028205 | -0.00046569 | -0.0065747 | 0.018866 | 0.013808 | 0.0071576 | 0.0015943 | 0.0015422 | 0.013887 | 0.0082389 | -0.028721 | -0.032245
23 | 0.10102 | 0.10644 | 0.11228 | 0.10553 | 0.11109 | 0.10107 | 0.069118 | 0.038466 | 0.015458 | 0.00046593 | 0.014286 | 0.00045463 | 0.00075859 | 0.011791 | 0.025055 | 0.032953 | 0.038176 | 0.0236 | 0.029891 | 0.033433 | 0.037492 | 0.057359 | 0.082979 | 0.095778
24 | -1.3464 | -1.3688 | -1.4671 | -1.4781 | -1.4786 | -1.2449 | -1.0086 | -0.85355 | -0.62942 | -0.4643 | -0.75694 | -0.72926 | -0.82942 | -0.83222 | -0.91828 | -0.91224 | -0.88972 | -0.64151 | -0.73833 | -0.84067 | -0.8496 | -0.9213 | -0.97312 | -1.0761
25 | -0.13567 | -0.032797 | -0.014012 | -0.010752 | -0.029955 | -0.086743 | -0.14225 | -0.046564 | 0.038815 | 0.0441 | -0.02856 | -0.086493 | 0.24784 | 0.25258 | 0.084671 | 0.21937 | 0.10469 | 0.16228 | 0.21898 | 0.27716 | 0.40752 | 0.45974 | 0.4528 | 0.35517
26 | -0.092706 | -0.086688 | -0.081945 | -0.086936 | -0.090968 | -0.11178 | -0.37435 | -0.49799 | -0.58927 | -0.53543 | -0.49989 | -0.54931 | -0.58805 | -0.5676 | -0.53578 | -0.49657 | -0.46122 | -0.48041 | -0.40167 | -0.33268 | -0.37944 | -0.29404 | -0.12621 | -0.1051
27 | -0.22496 | -0.19121 | -0.17956 | -0.20638 | -0.18092 | -0.18036 | -0.16421 | -0.40017 | -0.45232 | -0.42289 | -0.43012 | -0.41901 | -0.43382 | -0.39546 | -0.26218 | -0.36253 | -0.41275 | -0.38656 | -0.29008 | -0.28641 | -0.27504 | -0.22631 | -0.16972 | -0.16881
28 | -0.03395 | -0.037962 | -0.03784 | -0.042289 | -0.041313 | -0.035909 | -0.026093 | 0.010964 | 0.016513 | 0.022049 | 0.012313 | 0.0027912 | -0.006119 | -0.0089425 | -0.016443 | -0.016996 | -0.011369 | 0.015088 | 0.018257 | 0.010275 | -0.0011257 | -0.011409 | -0.017971 | -0.025627
29 | 2.998 | 3.5073 | 4.3045 | 4.2158 | 3.9932 | 3.4816 | 0.15914 | -2.664 | -3.3427 | -2.9881 | -2.214 | -3.2184 | -2.5839 | -1.6519 | -0.0074926 | 0.37979 | 0.024171 | -0.34664 | 0.88744 | -0.025374 | -0.10122 | 0.82472 | 2.4431 | 3.1802
30 | -0.26749 | -0.27664 | -0.29221 | -0.28938 | -0.27706 | -0.27082 | -0.25055 | -0.20149 | -0.18052 | -0.19896 | -0.21852 | -0.24342 | -0.23997 | -0.23201 | -0.23775 | -0.2525 | -0.23615 | -0.17044 | -0.16582 | -0.18813 | -0.1953 | -0.22713 | -0.24244 | -0.24332
31 | -0.46116 | -0.55835 | -0.58457 | -0.59047 | -0.56064 | -0.51814 | -0.43447 | -0.28217 | -0.19139 | -0.11639 | -0.08074 | -0.059566 | -0.10914 | -0.15398 | -0.15383 | -0.25202 | -0.20947 | -0.088864 | -0.11111 | -0.16586 | -0.12858 | -0.23166 | -0.25108 | -0.32915
32 | 0.045674 | 0.042394 | 0.033334 | 0.04329 | 0.040609 | 0.047981 | 0.055847 | 0.10413 | 0.11897 | 0.12468 | 0.1128 | 0.12201 | 0.12736 | 0.12131 | 0.10268 | 0.094246 | 0.095252 | 0.095391 | 0.084208 | 0.078163 | 0.080733 | 0.070458 | 0.049257 | 0.051667

## Qc, Autumn, S5
LoadID | 0 | 1 | 2 | 3 | 4 | 5 | 6 | 7 | 8 | 9 | 10 | 11 | 12 | 13 | 14 | 15 | 16 | 17 | 18 | 19 | 20 | 21 | 22 | 23
1 | -0.66156 | -0.57753 | -0.52757 | -0.59327 | -0.57299 | -0.52405 | -0.49809 | -1.2427 | -1.3622 | -1.2109 | -1.2687 | -1.2172 | -1.3216 | -1.1978 | -0.77824 | -1.0985 | -1.2433 | -1.1476 | -0.88424 | -0.80034 | -0.79573 | -0.74032 | -0.52048 | -0.50197
2 | -0.046506 | -0.049295 | -0.053818 | -0.059269 | -0.056835 | -0.050735 | -0.039216 | 0.016891 | 0.023551 | 0.032651 | 0.018625 | 0.0024591 | -0.011403 | -0.012045 | -0.0231 | -0.024502 | -0.015243 | 0.021017 | 0.023874 | 0.014208 | -0.0018891 | -0.015482 | -0.025926 | -0.039071
3 | 0.56306 | 0.73208 | 0.81161 | 0.80465 | 0.7835 | 0.6947 | 0.03276 | -0.53258 | -0.6665 | -0.58813 | -0.42195 | -0.64128 | -0.5141 | -0.34155 | -0.029259 | 0.050038 | 0.0030032 | -0.062769 | 0.16085 | 0.0033278 | -0.02486 | 0.14541 | 0.51885 | 0.66102
4 | -0.10961 | -0.10972 | -0.1108 | -0.11419 | -0.1109 | -0.10619 | -0.094216 | -0.078782 | -0.07365 | -0.079668 | -0.0893 | -0.097812 | -0.091434 | -0.093841 | -0.092467 | -0.10111 | -0.089492 | -0.06568 | -0.066421 | -0.069509 | -0.074585 | -0.084989 | -0.094639 | -0.092228
5 | -0.070124 | -0.07645 | -0.076796 | -0.083361 | -0.080763 | -0.072775 | -0.059942 | -0.038075 | -0.026617 | -0.016581 | -0.010176 | -0.0094615 | -0.0176 | -0.020821 | -0.024427 | -0.035687 | -0.030653 | -0.012663 | -0.015432 | -0.023979 | -0.017393 | -0.0307 | -0.037552 | -0.043628
6 | -0.64982 | -0.62562 | -0.46879 | -0.56879 | -0.55782 | -0.67208 | -0.74477 | -1.3607 | -1.5903 | -1.6286 | -1.574 | -1.6904 | -1.7109 | -1.6457 | -1.422 | -1.3592 | -1.381 | -1.3984 | -1.0938 | -1.0757 | -1.0816 | -1.0023 | -0.68614 | -0.73791
7 | 0.52275 | 0.55008 | 0.55954 | 0.55929 | 0.56714 | 0.55639 | 0.4769 | 0.23775 | 0.093003 | 0.082202 | 0.024593 | 0.0077216 | 0.065415 | 0.072328 | 0.16159 | 0.22693 | 0.22974 | 0.2696 | 0.28888 | 0.29804 | 0.30858 | 0.3979 | 0.45584 | 0.4769
8 | -0.26618 | -0.27267 | -0.28678 | -0.26946 | -0.25907 | -0.25707 | -0.21293 | -0.17709 | -0.15809 | -0.173 | -0.17095 | -0.15114 | -0.16384 | -0.1703 | -0.1983 | -0.21937 | -0.21748 | -0.21506 | -0.22583 | -0.22778 | -0.24337 | -0.25182 | -0.2656 | -0.26321
9 | 0.0097076 | 0.016719 | 0.019877 | 0.021186 | 0.021345 | 0.023297 | 0.032714 | 0.018395 | 0.021926 | 0.014602 | 0.01116 | 0.0075143 | 0.00054443 | -0.00025355 | 0.0018482 | -0.0062768 | -0.0045085 | -0.0035442 | -0.0015239 | -0.0011891 | -0.005533 | -0.0038623 | 0.01262 | 0.013588
10 | -0.03134 | -0.033416 | -0.031317 | -0.032409 | -0.032002 | -0.029742 | -0.021028 | -0.011401 | -0.0043894 | -0.00053115 | -0.0043801 | -8.0667e-05 | -0.00020291 | -0.0039067 | -0.0069957 | -0.0097621 | -0.011698 | -0.0071803 | -0.0092696 | -0.010873 | -0.011066 | -0.018355 | -0.025709 | -0.028208
11 | 0.2648 | 0.27254 | 0.28474 | 0.29381 | 0.27333 | 0.23967 | 0.18398 | 0.15659 | 0.12432 | 0.083929 | 0.15063 | 0.14648 | 0.15809 | 0.16544 | 0.18071 | 0.18953 | 0.1705 | 0.11986 | 0.13404 | 0.16353 | 0.15362 | 0.17664 | 0.18685 | 0.21215
12 | 0.14078 | 0.036469 | 0.023753 | 0.010217 | 0.039835 | 0.096455 | 0.1565 | 0.065817 | -0.037013 | -0.052852 | 0.040245 | 0.10245 | -0.29412 | -0.28753 | -0.12087 | -0.25635 | -0.11422 | -0.19243 | -0.23569 | -0.30856 | -0.4474 | -0.51888 | -0.49033 | -0.43214
13 | -0.15062 | -0.13666 | -0.12828 | -0.14186 | -0.14635 | -0.17957 | -0.60612 | -0.77298 | -0.94549 | -0.83993 | -0.81401 | -0.84054 | -0.95493 | -0.88813 | -0.83929 | -0.79349 | -0.74388 | -0.73884 | -0.64268 | -0.5469 | -0.58038 | -0.48618 | -0.2031 | -0.17179
14 | -0.011181 | -0.009964 | -0.0093944 | -0.0099854 | -0.0092646 | -0.0087672 | -0.0085711 | -0.020355 | -0.022127 | -0.020638 | -0.022631 | -0.020902 | -0.022144 | -0.02061 | -0.014028 | -0.019124 | -0.01999 | -0.019569 | -0.014716 | -0.013944 | -0.014514 | -0.012008 | -0.0084231 | -0.0084065
15 | -0.061959 | -0.068752 | -0.06868 | -0.072173 | -0.077206 | -0.068966 | -0.045765 | 0.020215 | 0.028662 | 0.040118 | 0.02111 | 0.0058502 | -0.010591 | -0.015552 | -0.026096 | -0.030353 | -0.020756 | 0.026598 | 0.031294 | 0.018222 | -0.0043863 | -0.019625 | -0.036182 | -0.049019
16 | -0.17236 | -0.21475 | -0.25748 | -0.24033 | -0.24454 | -0.20395 | -0.0098926 | 0.15587 | 0.20211 | 0.17707 | 0.13122 | 0.19158 | 0.15495 | 0.10624 | 0.0051102 | -0.020122 | 0.0017191 | 0.017891 | -0.053078 | 0.0048998 | 0.0055801 | -0.048036 | -0.15544 | -0.19846
17 | -0.39159 | -0.38223 | -0.39 | -0.40259 | -0.40294 | -0.39139 | -0.32571 | -0.28755 | -0.26504 | -0.29237 | -0.31816 | -0.32415 | -0.33455 | -0.34963 | -0.34199 | -0.35049 | -0.31394 | -0.24639 | -0.22789 | -0.26032 | -0.27424 | -0.31107 | -0.35644 | -0.34201
18 | -0.22685 | -0.27235 | -0.29308 | -0.29447 | -0.28142 | -0.26127 | -0.2015 | -0.13646 | -0.10307 | -0.060177 | -0.028915 | -0.033472 | -0.049651 | -0.07117 | -0.080014 | -0.12187 | -0.1054 | -0.04564 | -0.06094 | -0.088693 | -0.066548 | -0.11617 | -0.13143 | -0.15861
19 | -0.30678 | -0.29013 | -0.22462 | -0.294 | -0.27176 | -0.31458 | -0.3569 | -0.66898 | -0.79626 | -0.79711 | -0.75077 | -0.81853 | -0.81089 | -0.79235 | -0.69704 | -0.62144 | -0.6079 | -0.62719 | -0.53031 | -0.52022 | -0.51269 | -0.46905 | -0.32851 | -0.35617
20 | 0.35373 | 0.35823 | 0.36525 | 0.37315 | 0.4003 | 0.36179 | 0.30852 | 0.15336 | 0.055583 | 0.052781 | 0.01523 | 0.0047444 | 0.046266 | 0.047342 | 0.10651 | 0.14964 | 0.15636 | 0.17091 | 0.18036 | 0.18431 | 0.20238 | 0.24181 | 0.28836 | 0.30187
21 | 0.11234 | 0.11063 | 0.11194 | 0.1134 | 0.11109 | 0.10177 | 0.081537 | 0.067808 | 0.063674 | 0.069768 | 0.066301 | 0.062648 | 0.061967 | 0.068787 | 0.080505 | 0.08883 | 0.087127 | 0.089557 | 0.091985 | 0.09426 | 0.096364 | 0.10251 | 0.10187 | 0.10208
22 | -0.023991 | -0.040556 | -0.043683 | -0.050624 | -0.049088 | -0.05248 | -0.075927 | -0.040877 | -0.052712 | -0.035164 | -0.023982 | -0.016929 | 0.00028205 | -0.00046569 | -0.0065747 | 0.018866 | 0.013808 | 0.0071576 | 0.0015943 | 0.0015422 | 0.013887 | 0.0082389 | -0.028721 | -0.032245
23 | 0.10102 | 0.10644 | 0.11228 | 0.10553 | 0.11109 | 0.10107 | 0.069118 | 0.038466 | 0.015458 | 0.00046593 | 0.014286 | 0.00045463 | 0.00075859 | 0.011791 | 0.025055 | 0.032953 | 0.038176 | 0.0236 | 0.029891 | 0.033433 | 0.037492 | 0.057359 | 0.082979 | 0.095778
24 | -1.3464 | -1.3688 | -1.4671 | -1.4781 | -1.4786 | -1.2449 | -1.0086 | -0.85355 | -0.62942 | -0.4643 | -0.75694 | -0.72926 | -0.82942 | -0.83222 | -0.91828 | -0.91224 | -0.88972 | -0.64151 | -0.73833 | -0.84067 | -0.8496 | -0.9213 | -0.97312 | -1.0761
25 | -0.13567 | -0.032797 | -0.014012 | -0.010752 | -0.029955 | -0.086743 | -0.14225 | -0.046564 | 0.038815 | 0.0441 | -0.02856 | -0.086493 | 0.24784 | 0.25258 | 0.084671 | 0.21937 | 0.10469 | 0.16228 | 0.21898 | 0.27716 | 0.40752 | 0.45974 | 0.4528 | 0.35517
26 | -0.092706 | -0.086688 | -0.081945 | -0.086936 | -0.090968 | -0.11178 | -0.37435 | -0.49799 | -0.58927 | -0.53543 | -0.49989 | -0.54931 | -0.58805 | -0.5676 | -0.53578 | -0.49657 | -0.46122 | -0.48041 | -0.40167 | -0.33268 | -0.37944 | -0.29404 | -0.12621 | -0.1051
27 | -0.22496 | -0.19121 | -0.17956 | -0.20638 | -0.18092 | -0.18036 | -0.16421 | -0.40017 | -0.45232 | -0.42289 | -0.43012 | -0.41901 | -0.43382 | -0.39546 | -0.26218 | -0.36253 | -0.41275 | -0.38656 | -0.29008 | -0.28641 | -0.27504 | -0.22631 | -0.16972 | -0.16881
28 | -0.03395 | -0.037962 | -0.03784 | -0.042289 | -0.041313 | -0.035909 | -0.026093 | 0.010964 | 0.016513 | 0.022049 | 0.012313 | 0.0027912 | -0.006119 | -0.0089425 | -0.016443 | -0.016996 | -0.011369 | 0.015088 | 0.018257 | 0.010275 | -0.0011257 | -0.011409 | -0.017971 | -0.025627
29 | 2.998 | 3.5073 | 4.3045 | 4.2158 | 3.9932 | 3.4816 | 0.15914 | -2.664 | -3.3427 | -2.9881 | -2.214 | -3.2184 | -2.5839 | -1.6519 | -0.0074926 | 0.37979 | 0.024171 | -0.34664 | 0.88744 | -0.025374 | -0.10122 | 0.82472 | 2.4431 | 3.1802
30 | -0.26749 | -0.27664 | -0.29221 | -0.28938 | -0.27706 | -0.27082 | -0.25055 | -0.20149 | -0.18052 | -0.19896 | -0.21852 | -0.24342 | -0.23997 | -0.23201 | -0.23775 | -0.2525 | -0.23615 | -0.17044 | -0.16582 | -0.18813 | -0.1953 | -0.22713 | -0.24244 | -0.24332
31 | -0.46116 | -0.55835 | -0.58457 | -0.59047 | -0.56064 | -0.51814 | -0.43447 | -0.28217 | -0.19139 | -0.11639 | -0.08074 | -0.059566 | -0.10914 | -0.15398 | -0.15383 | -0.25202 | -0.20947 | -0.088864 | -0.11111 | -0.16586 | -0.12858 | -0.23166 | -0.25108 | -0.32915
32 | 0.045674 | 0.042394 | 0.033334 | 0.04329 | 0.040609 | 0.047981 | 0.055847 | 0.10413 | 0.11897 | 0.12468 | 0.1128 | 0.12201 | 0.12736 | 0.12131 | 0.10268 | 0.094246 | 0.095252 | 0.095391 | 0.084208 | 0.078163 | 0.080733 | 0.070458 | 0.049257 | 0.051667

## Qc, Autumn, S6
LoadID | 0 | 1 | 2 | 3 | 4 | 5 | 6 | 7 | 8 | 9 | 10 | 11 | 12 | 13 | 14 | 15 | 16 | 17 | 18 | 19 | 20 | 21 | 22 | 23
1 | -0.66156 | -0.57753 | -0.52757 | -0.59327 | -0.57299 | -0.52405 | -0.49809 | -1.2427 | -1.3622 | -1.2109 | -1.2687 | -1.2172 | -1.3216 | -1.1978 | -0.77824 | -1.0985 | -1.2433 | -1.1476 | -0.88424 | -0.80034 | -0.79573 | -0.74032 | -0.52048 | -0.50197
2 | -0.046506 | -0.049295 | -0.053818 | -0.059269 | -0.056835 | -0.050735 | -0.039216 | 0.016891 | 0.023551 | 0.032651 | 0.018625 | 0.0024591 | -0.011403 | -0.012045 | -0.0231 | -0.024502 | -0.015243 | 0.021017 | 0.023874 | 0.014208 | -0.0018891 | -0.015482 | -0.025926 | -0.039071
3 | 0.56306 | 0.73208 | 0.81161 | 0.80465 | 0.7835 | 0.6947 | 0.03276 | -0.53258 | -0.6665 | -0.58813 | -0.42195 | -0.64128 | -0.5141 | -0.34155 | -0.029259 | 0.050038 | 0.0030032 | -0.062769 | 0.16085 | 0.0033278 | -0.02486 | 0.14541 | 0.51885 | 0.66102
4 | -0.10961 | -0.10972 | -0.1108 | -0.11419 | -0.1109 | -0.10619 | -0.094216 | -0.078782 | -0.07365 | -0.079668 | -0.0893 | -0.097812 | -0.091434 | -0.093841 | -0.092467 | -0.10111 | -0.089492 | -0.06568 | -0.066421 | -0.069509 | -0.074585 | -0.084989 | -0.094639 | -0.092228
5 | -0.070124 | -0.07645 | -0.076796 | -0.083361 | -0.080763 | -0.072775 | -0.059942 | -0.038075 | -0.026617 | -0.016581 | -0.010176 | -0.0094615 | -0.0176 | -0.020821 | -0.024427 | -0.035687 | -0.030653 | -0.012663 | -0.015432 | -0.023979 | -0.017393 | -0.0307 | -0.037552 | -0.043628
6 | -0.64982 | -0.62562 | -0.46879 | -0.56879 | -0.55782 | -0.67208 | -0.74477 | -1.3607 | -1.5903 | -1.6286 | -1.574 | -1.6904 | -1.7109 | -1.6457 | -1.422 | -1.3592 | -1.381 | -1.3984 | -1.0938 | -1.0757 | -1.0816 | -1.0023 | -0.68614 | -0.73791
7 | 0.52275 | 0.55008 | 0.55954 | 0.55929 | 0.56714 | 0.55639 | 0.4769 | 0.23775 | 0.093003 | 0.082202 | 0.024593 | 0.0077216 | 0.065415 | 0.072328 | 0.16159 | 0.22693 | 0.22974 | 0.2696 | 0.28888 | 0.29804 | 0.30858 | 0.3979 | 0.45584 | 0.4769
8 | -0.26618 | -0.27267 | -0.28678 | -0.26946 | -0.25907 | -0.25707 | -0.21293 | -0.17709 | -0.15809 | -0.173 | -0.17095 | -0.15114 | -0.16384 | -0.1703 | -0.1983 | -0.21937 | -0.21748 | -0.21506 | -0.22583 | -0.22778 | -0.24337 | -0.25182 | -0.2656 | -0.26321
9 | 0.0097076 | 0.016719 | 0.019877 | 0.021186 | 0.021345 | 0.023297 | 0.032714 | 0.018395 | 0.021926 | 0.014602 | 0.01116 | 0.0075143 | 0.00054443 | -0.00025355 | 0.0018482 | -0.0062768 | -0.0045085 | -0.0035442 | -0.0015239 | -0.0011891 | -0.005533 | -0.0038623 | 0.01262 | 0.013588
10 | -0.03134 | -0.033416 | -0.031317 | -0.032409 | -0.032002 | -0.029742 | -0.021028 | -0.011401 | -0.0043894 | -0.00053115 | -0.0043801 | -8.0667e-05 | -0.00020291 | -0.0039067 | -0.0069957 | -0.0097621 | -0.011698 | -0.0071803 | -0.0092696 | -0.010873 | -0.011066 | -0.018355 | -0.025709 | -0.028208
11 | 0.2648 | 0.27254 | 0.28474 | 0.29381 | 0.27333 | 0.23967 | 0.18398 | 0.15659 | 0.12432 | 0.083929 | 0.15063 | 0.14648 | 0.15809 | 0.16544 | 0.18071 | 0.18953 | 0.1705 | 0.11986 | 0.13404 | 0.16353 | 0.15362 | 0.17664 | 0.18685 | 0.21215
12 | 0.14078 | 0.036469 | 0.023753 | 0.010217 | 0.039835 | 0.096455 | 0.1565 | 0.065817 | -0.037013 | -0.052852 | 0.040245 | 0.10245 | -0.29412 | -0.28753 | -0.12087 | -0.25635 | -0.11422 | -0.19243 | -0.23569 | -0.30856 | -0.4474 | -0.51888 | -0.49033 | -0.43214
13 | -0.15062 | -0.13666 | -0.12828 | -0.14186 | -0.14635 | -0.17957 | -0.60612 | -0.77298 | -0.94549 | -0.83993 | -0.81401 | -0.84054 | -0.95493 | -0.88813 | -0.83929 | -0.79349 | -0.74388 | -0.73884 | -0.64268 | -0.5469 | -0.58038 | -0.48618 | -0.2031 | -0.17179
14 | -0.011181 | -0.009964 | -0.0093944 | -0.0099854 | -0.0092646 | -0.0087672 | -0.0085711 | -0.020355 | -0.022127 | -0.020638 | -0.022631 | -0.020902 | -0.022144 | -0.02061 | -0.014028 | -0.019124 | -0.01999 | -0.019569 | -0.014716 | -0.013944 | -0.014514 | -0.012008 | -0.0084231 | -0.0084065
15 | -0.061959 | -0.068752 | -0.06868 | -0.072173 | -0.077206 | -0.068966 | -0.045765 | 0.020215 | 0.028662 | 0.040118 | 0.02111 | 0.0058502 | -0.010591 | -0.015552 | -0.026096 | -0.030353 | -0.020756 | 0.026598 | 0.031294 | 0.018222 | -0.0043863 | -0.019625 | -0.036182 | -0.049019
16 | -0.17236 | -0.21475 | -0.25748 | -0.24033 | -0.24454 | -0.20395 | -0.0098926 | 0.15587 | 0.20211 | 0.17707 | 0.13122 | 0.19158 | 0.15495 | 0.10624 | 0.0051102 | -0.020122 | 0.0017191 | 0.017891 | -0.053078 | 0.0048998 | 0.0055801 | -0.048036 | -0.15544 | -0.19846
17 | -0.39159 | -0.38223 | -0.39 | -0.40259 | -0.40294 | -0.39139 | -0.32571 | -0.28755 | -0.26504 | -0.29237 | -0.31816 | -0.32415 | -0.33455 | -0.34963 | -0.34199 | -0.35049 | -0.31394 | -0.24639 | -0.22789 | -0.26032 | -0.27424 | -0.31107 | -0.35644 | -0.34201
18 | -0.22685 | -0.27235 | -0.29308 | -0.29447 | -0.28142 | -0.26127 | -0.2015 | -0.13646 | -0.10307 | -0.060177 | -0.028915 | -0.033472 | -0.049651 | -0.07117 | -0.080014 | -0.12187 | -0.1054 | -0.04564 | -0.06094 | -0.088693 | -0.066548 | -0.11617 | -0.13143 | -0.15861
19 | -0.30678 | -0.29013 | -0.22462 | -0.294 | -0.27176 | -0.31458 | -0.3569 | -0.66898 | -0.79626 | -0.79711 | -0.75077 | -0.81853 | -0.81089 | -0.79235 | -0.69704 | -0.62144 | -0.6079 | -0.62719 | -0.53031 | -0.52022 | -0.51269 | -0.46905 | -0.32851 | -0.35617
20 | 0.35373 | 0.35823 | 0.36525 | 0.37315 | 0.4003 | 0.36179 | 0.30852 | 0.15336 | 0.055583 | 0.052781 | 0.01523 | 0.0047444 | 0.046266 | 0.047342 | 0.10651 | 0.14964 | 0.15636 | 0.17091 | 0.18036 | 0.18431 | 0.20238 | 0.24181 | 0.28836 | 0.30187
21 | 0.11234 | 0.11063 | 0.11194 | 0.1134 | 0.11109 | 0.10177 | 0.081537 | 0.067808 | 0.063674 | 0.069768 | 0.066301 | 0.062648 | 0.061967 | 0.068787 | 0.080505 | 0.08883 | 0.087127 | 0.089557 | 0.091985 | 0.09426 | 0.096364 | 0.10251 | 0.10187 | 0.10208
22 | -0.023991 | -0.040556 | -0.043683 | -0.050624 | -0.049088 | -0.05248 | -0.075927 | -0.040877 | -0.052712 | -0.035164 | -0.023982 | -0.016929 | 0.00028205 | -0.00046569 | -0.0065747 | 0.018866 | 0.013808 | 0.0071576 | 0.0015943 | 0.0015422 | 0.013887 | 0.0082389 | -0.028721 | -0.032245
23 | 0.10102 | 0.10644 | 0.11228 | 0.10553 | 0.11109 | 0.10107 | 0.069118 | 0.038466 | 0.015458 | 0.00046593 | 0.014286 | 0.00045463 | 0.00075859 | 0.011791 | 0.025055 | 0.032953 | 0.038176 | 0.0236 | 0.029891 | 0.033433 | 0.037492 | 0.057359 | 0.082979 | 0.095778
24 | -1.3464 | -1.3688 | -1.4671 | -1.4781 | -1.4786 | -1.2449 | -1.0086 | -0.85355 | -0.62942 | -0.4643 | -0.75694 | -0.72926 | -0.82942 | -0.83222 | -0.91828 | -0.91224 | -0.88972 | -0.64151 | -0.73833 | -0.84067 | -0.8496 | -0.9213 | -0.97312 | -1.0761
25 | -0.13567 | -0.032797 | -0.014012 | -0.010752 | -0.029955 | -0.086743 | -0.14225 | -0.046564 | 0.038815 | 0.0441 | -0.02856 | -0.086493 | 0.24784 | 0.25258 | 0.084671 | 0.21937 | 0.10469 | 0.16228 | 0.21898 | 0.27716 | 0.40752 | 0.45974 | 0.4528 | 0.35517
26 | -0.092706 | -0.086688 | -0.081945 | -0.086936 | -0.090968 | -0.11178 | -0.37435 | -0.49799 | -0.58927 | -0.53543 | -0.49989 | -0.54931 | -0.58805 | -0.5676 | -0.53578 | -0.49657 | -0.46122 | -0.48041 | -0.40167 | -0.33268 | -0.37944 | -0.29404 | -0.12621 | -0.1051
27 | -0.22496 | -0.19121 | -0.17956 | -0.20638 | -0.18092 | -0.18036 | -0.16421 | -0.40017 | -0.45232 | -0.42289 | -0.43012 | -0.41901 | -0.43382 | -0.39546 | -0.26218 | -0.36253 | -0.41275 | -0.38656 | -0.29008 | -0.28641 | -0.27504 | -0.22631 | -0.16972 | -0.16881
28 | -0.03395 | -0.037962 | -0.03784 | -0.042289 | -0.041313 | -0.035909 | -0.026093 | 0.010964 | 0.016513 | 0.022049 | 0.012313 | 0.0027912 | -0.006119 | -0.0089425 | -0.016443 | -0.016996 | -0.011369 | 0.015088 | 0.018257 | 0.010275 | -0.0011257 | -0.011409 | -0.017971 | -0.025627
29 | 2.998 | 3.5073 | 4.3045 | 4.2158 | 3.9932 | 3.4816 | 0.15914 | -2.664 | -3.3427 | -2.9881 | -2.214 | -3.2184 | -2.5839 | -1.6519 | -0.0074926 | 0.37979 | 0.024171 | -0.34664 | 0.88744 | -0.025374 | -0.10122 | 0.82472 | 2.4431 | 3.1802
30 | -0.26749 | -0.27664 | -0.29221 | -0.28938 | -0.27706 | -0.27082 | -0.25055 | -0.20149 | -0.18052 | -0.19896 | -0.21852 | -0.24342 | -0.23997 | -0.23201 | -0.23775 | -0.2525 | -0.23615 | -0.17044 | -0.16582 | -0.18813 | -0.1953 | -0.22713 | -0.24244 | -0.24332
31 | -0.46116 | -0.55835 | -0.58457 | -0.59047 | -0.56064 | -0.51814 | -0.43447 | -0.28217 | -0.19139 | -0.11639 | -0.08074 | -0.059566 | -0.10914 | -0.15398 | -0.15383 | -0.25202 | -0.20947 | -0.088864 | -0.11111 | -0.16586 | -0.12858 | -0.23166 | -0.25108 | -0.32915
32 | 0.045674 | 0.042394 | 0.033334 | 0.04329 | 0.040609 | 0.047981 | 0.055847 | 0.10413 | 0.11897 | 0.12468 | 0.1128 | 0.12201 | 0.12736 | 0.12131 | 0.10268 | 0.094246 | 0.095252 | 0.095391 | 0.084208 | 0.078163 | 0.080733 | 0.070458 | 0.049257 | 0.051667

## Qc, Autumn, S7
LoadID | 0 | 1 | 2 | 3 | 4 | 5 | 6 | 7 | 8 | 9 | 10 | 11 | 12 | 13 | 14 | 15 | 16 | 17 | 18 | 19 | 20 | 21 | 22 | 23
1 | -0.67442 | -0.58929 | -0.56162 | -0.60714 | -0.56898 | -0.5296 | -0.50728 | -1.2213 | -1.3421 | -1.2183 | -1.3169 | -1.2669 | -1.284 | -1.2117 | -0.81316 | -1.0909 | -1.21 | -1.2031 | -0.88168 | -0.83648 | -0.80006 | -0.7397 | -0.52858 | -0.54055
2 | -0.048933 | -0.054278 | -0.051148 | -0.055427 | -0.056366 | -0.051526 | -0.037056 | 0.017238 | 0.022201 | 0.031372 | 0.01796 | 0.0033561 | -0.011063 | -0.013851 | -0.023568 | -0.024143 | -0.015388 | 0.021929 | 0.026404 | 0.013682 | -0.0016082 | -0.013443 | -0.026235 | -0.037384
3 | 0.56733 | 0.70375 | 0.84295 | 0.7734 | 0.8061 | 0.68439 | 0.032362 | -0.51943 | -0.66859 | -0.55513 | -0.42425 | -0.62394 | -0.49122 | -0.34309 | -0.018903 | 0.052924 | -0.007205 | -0.06956 | 0.16173 | -0.0086229 | -0.0063105 | 0.15408 | 0.49457 | 0.6307
4 | -0.10589 | -0.10808 | -0.11196 | -0.10996 | -0.11427 | -0.10399 | -0.095723 | -0.078614 | -0.075294 | -0.079007 | -0.086618 | -0.09187 | -0.092684 | -0.097119 | -0.096605 | -0.098039 | -0.090878 | -0.065002 | -0.064366 | -0.074473 | -0.077834 | -0.087923 | -0.092038 | -0.092228
5 | -0.070697 | -0.07645 | -0.079841 | -0.082103 | -0.080089 | -0.074562 | -0.058513 | -0.038815 | -0.028139 | -0.015925 | -0.0084733 | -0.0086018 | -0.017287 | -0.01908 | -0.025317 | -0.033301 | -0.029124 | -0.013582 | -0.016327 | -0.024202 | -0.020939 | -0.031073 | -0.036573 | -0.045536
6 | -0.62715 | -0.62143 | -0.47425 | -0.59547 | -0.55454 | -0.65113 | -0.77553 | -1.4329 | -1.6389 | -1.6687 | -1.5793 | -1.6502 | -1.6958 | -1.7005 | -1.4009 | -1.3157 | -1.3691 | -1.4132 | -1.1278 | -1.0763 | -1.1183 | -0.97676 | -0.68614 | -0.75471
7 | 0.52667 | 0.52719 | 0.56447 | 0.55279 | 0.58032 | 0.55402 | 0.49179 | 0.2415 | 0.089973 | 0.079416 | 0.021544 | 0.007074 | 0.066234 | 0.069315 | 0.15373 | 0.23875 | 0.2352 | 0.27809 | 0.28059 | 0.29125 | 0.29915 | 0.38496 | 0.45474 | 0.44156
8 | -0.26135 | -0.27414 | -0.26825 | -0.28721 | -0.26029 | -0.26485 | -0.20972 | -0.16914 | -0.16175 | -0.17259 | -0.16545 | -0.16248 | -0.15721 | -0.16606 | -0.19578 | -0.22112 | -0.22209 | -0.22191 | -0.21867 | -0.22787 | -0.24145 | -0.24702 | -0.2469 | -0.26155
9 | 0.0095791 | 0.018161 | 0.019402 | 0.021299 | 0.021107 | 0.02331 | 0.034217 | 0.017294 | 0.02114 | 0.015077 | 0.010933 | 0.0071278 | 0.00010574 | 8.3859e-05 | 0.0028386 | -0.0089415 | -0.0057381 | -0.0024946 | -0.00081986 | -0.0011302 | -0.005664 | -0.0027878 | 0.012467 | 0.012984
10 | -0.029737 | -0.030944 | -0.032323 | -0.032377 | -0.034283 | -0.032055 | -0.019569 | -0.011691 | -0.0038484 | -0.00019354 | -0.0043816 | 0.00019345 | -1.8377e-05 | -0.003382 | -0.0066023 | -0.0095178 | -0.011188 | -0.0068521 | -0.0087812 | -0.010873 | -0.012463 | -0.017578 | -0.025588 | -0.027471
11 | 0.27649 | 0.2715 | 0.28867 | 0.28687 | 0.2675 | 0.24649 | 0.17742 | 0.16422 | 0.12729 | 0.083133 | 0.15006 | 0.14336 | 0.15862 | 0.16857 | 0.18539 | 0.18771 | 0.1659 | 0.11249 | 0.13661 | 0.15798 | 0.16505 | 0.1664 | 0.18391 | 0.2015
12 | 0.15156 | 0.039547 | 0.014288 | 0.0086298 | 0.037644 | 0.097432 | 0.15972 | 0.056739 | -0.053148 | -0.052256 | 0.034118 | 0.10246 | -0.29519 | -0.29143 | -0.1052 | -0.23638 | -0.10432 | -0.19928 | -0.2512 | -0.30627 | -0.4747 | -0.52449 | -0.51573 | -0.40159
13 | -0.15674 | -0.13061 | -0.12688 | -0.14035 | -0.14855 | -0.17402 | -0.59246 | -0.81741 | -0.88785 | -0.88006 | -0.83021 | -0.84429 | -0.97944 | -0.87212 | -0.83823 | -0.81279 | -0.784 | -0.78598 | -0.66416 | -0.53555 | -0.57387 | -0.46883 | -0.19504 | -0.1759
14 | -0.01107 | -0.009378 | -0.0090735 | -0.01025 | -0.0094456 | -0.0087385 | -0.0087086 | -0.019987 | -0.021809 | -0.020718 | -0.022497 | -0.020691 | -0.021281 | -0.020929 | -0.013788 | -0.018109 | -0.020074 | -0.018684 | -0.013958 | -0.013774 | -0.013516 | -0.012497 | -0.0085938 | -0.0088228
15 | -0.059445 | -0.063818 | -0.069535 | -0.073506 | -0.073097 | -0.066731 | -0.048501 | 0.021019 | 0.026282 | 0.038872 | 0.021862 | 0.0026519 | -0.010242 | -0.014986 | -0.029952 | -0.029147 | -0.018971 | 0.028263 | 0.031938 | 0.018368 | -0.0019284 | -0.019366 | -0.033195 | -0.046823
16 | -0.18252 | -0.22435 | -0.25667 | -0.24768 | -0.23567 | -0.21469 | -0.0098276 | 0.15082 | 0.20272 | 0.18349 | 0.13313 | 0.18994 | 0.15387 | 0.10137 | 0.0090263 | -0.017891 | 0.0022323 | 0.016955 | -0.05353 | 0.0027423 | 0.0019656 | -0.041008 | -0.14704 | -0.20974
17 | -0.37608 | -0.39425 | -0.39939 | -0.40786 | -0.3854 | -0.38975 | -0.33682 | -0.28089 | -0.24757 | -0.28442 | -0.30816 | -0.32771 | -0.32669 | -0.35796 | -0.3427 | -0.35413 | -0.33056 | -0.23291 | -0.24664 | -0.26388 | -0.26377 | -0.32044 | -0.34621 | -0.34246
18 | -0.23494 | -0.27168 | -0.28713 | -0.27152 | -0.27168 | -0.25587 | -0.2138 | -0.13204 | -0.097364 | -0.05973 | -0.037846 | -0.032482 | -0.056748 | -0.069662 | -0.088307 | -0.1121 | -0.098619 | -0.046766 | -0.05939 | -0.08839 | -0.064066 | -0.10642 | -0.12785 | -0.15849
19 | -0.30637 | -0.28996 | -0.21942 | -0.29455 | -0.26188 | -0.31525 | -0.36278 | -0.6607 | -0.7666 | -0.79909 | -0.70954 | -0.79708 | -0.80136 | -0.77472 | -0.67373 | -0.60848 | -0.60331 | -0.6368 | -0.52475 | -0.53549 | -0.52021 | -0.47554 | -0.31795 | -0.34119
20 | 0.34845 | 0.36238 | 0.35995 | 0.36491 | 0.39915 | 0.38042 | 0.31982 | 0.15152 | 0.05609 | 0.051451 | 0.017001 | 0.005529 | 0.044834 | 0.045846 | 0.099697 | 0.15512 | 0.15081 | 0.17513 | 0.18832 | 0.1841 | 0.18359 | 0.25609 | 0.29237 | 0.28468
21 | 0.10944 | 0.11014 | 0.11096 | 0.10547 | 0.10606 | 0.10209 | 0.080371 | 0.067808 | 0.065658 | 0.070798 | 0.066873 | 0.061396 | 0.064516 | 0.071511 | 0.083745 | 0.089128 | 0.086724 | 0.087362 | 0.090445 | 0.091831 | 0.096715 | 0.10238 | 0.10063 | 0.10573
22 | -0.023004 | -0.040556 | -0.046592 | -0.049541 | -0.050686 | -0.055399 | -0.077276 | -0.042478 | -0.049677 | -0.032995 | -0.026364 | -0.017464 | -0.0015788 | 5.3841e-05 | -0.0055124 | 0.018361 | 0.012343 | 0.0084339 | 0.0011819 | 0.0031302 | 0.011477 | 0.008934 | -0.028206 | -0.032011
23 | 0.10533 | 0.10443 | 0.11485 | 0.10553 | 0.1124 | 0.1041 | 0.068325 | 0.042782 | 0.013931 | -0.0010297 | 0.014595 | -0.00047904 | 0.0017509 | 0.013022 | 0.022362 | 0.032261 | 0.036701 | 0.022453 | 0.029373 | 0.036788 | 0.041543 | 0.062513 | 0.088212 | 0.096767
24 | -1.4262 | -1.4133 | -1.4415 | -1.4055 | -1.4078 | -1.3123 | -0.9619 | -0.86016 | -0.62706 | -0.44282 | -0.74892 | -0.75108 | -0.86396 | -0.85139 | -0.94787 | -0.94676 | -0.85443 | -0.6173 | -0.72937 | -0.84564 | -0.87839 | -0.94258 | -1.0331 | -1.0388
25 | -0.13331 | -0.035639 | -0.014371 | -0.0064638 | -0.033163 | -0.083781 | -0.13637 | -0.051701 | 0.03266 | 0.047555 | -0.025714 | -0.089306 | 0.26465 | 0.25377 | 0.092186 | 0.20546 | 0.091405 | 0.1653 | 0.21449 | 0.28597 | 0.42205 | 0.46321 | 0.44009 | 0.37098
26 | -0.096577 | -0.086918 | -0.084132 | -0.088113 | -0.089743 | -0.10891 | -0.38845 | -0.50491 | -0.5636 | -0.52733 | -0.48452 | -0.54567 | -0.60331 | -0.5347 | -0.53765 | -0.49855 | -0.461 | -0.46377 | -0.41716 | -0.33116 | -0.36695 | -0.288 | -0.12671 | -0.1051
27 | -0.21126 | -0.19486 | -0.18597 | -0.19863 | -0.18842 | -0.17909 | -0.17098 | -0.40085 | -0.44177 | -0.39971 | -0.42803 | -0.40826 | -0.44909 | -0.40236 | -0.28158 | -0.37303 | -0.40672 | -0.37127 | -0.29623 | -0.27721 | -0.27215 | -0.24157 | -0.17853 | -0.17683
28 | -0.03185 | -0.035489 | -0.038221 | -0.038916 | -0.042558 | -0.03822 | -0.026031 | 0.012108 | 0.015857 | 0.022259 | 0.012313 | 0.0027446 | -0.0077442 | -0.0077353 | -0.016389 | -0.017074 | -0.011352 | 0.015599 | 0.018483 | 0.010165 | -0.0010071 | -0.012235 | -0.017166 | -0.027924
29 | 3.0421 | 3.5452 | 4.2027 | 3.9903 | 4.2191 | 3.5535 | 0.15535 | -2.6197 | -3.3943 | -2.8919 | -2.2071 | -3.2359 | -2.4699 | -1.6806 | -0.17129 | 0.28955 | -0.0021645 | -0.38527 | 0.85456 | -0.0012527 | -0.10941 | 0.76699 | 2.518 | 3.2792
30 | -0.27919 | -0.28053 | -0.287 | -0.28674 | -0.30049 | -0.27137 | -0.23671 | -0.1994 | -0.18407 | -0.20364 | -0.22161 | -0.24303 | -0.23251 | -0.24086 | -0.23338 | -0.24285 | -0.22531 | -0.17212 | -0.17215 | -0.1834 | -0.19757 | -0.21692 | -0.25231 | -0.25276
31 | -0.50077 | -0.53435 | -0.58839 | -0.5807 | -0.56126 | -0.51267 | -0.4347 | -0.28742 | -0.19327 | -0.11814 | -0.079608 | -0.063893 | -0.10525 | -0.15206 | -0.17298 | -0.24528 | -0.21426 | -0.10004 | -0.11621 | -0.181 | -0.1299 | -0.22374 | -0.25968 | -0.32355
32 | 0.046584 | 0.043642 | 0.034048 | 0.043136 | 0.039857 | 0.047069 | 0.052429 | 0.10337 | 0.12456 | 0.12019 | 0.11126 | 0.12432 | 0.13188 | 0.12417 | 0.10353 | 0.096507 | 0.10067 | 0.10117 | 0.082916 | 0.075951 | 0.080318 | 0.072927 | 0.051637 | 0.055219

## Qc, Autumn, S8
LoadID | 0 | 1 | 2 | 3 | 4 | 5 | 6 | 7 | 8 | 9 | 10 | 11 | 12 | 13 | 14 | 15 | 16 | 17 | 18 | 19 | 20 | 21 | 22 | 23
1 | -0.67442 | -0.58929 | -0.56162 | -0.60714 | -0.56898 | -0.5296 | -0.50728 | -1.2213 | -1.3421 | -1.2183 | -1.3169 | -1.2669 | -1.284 | -1.2117 | -0.81316 | -1.0909 | -1.21 | -1.2031 | -0.88168 | -0.83648 | -0.80006 | -0.7397 | -0.52858 | -0.54055
2 | -0.048933 | -0.054278 | -0.051148 | -0.055427 | -0.056366 | -0.051526 | -0.037056 | 0.017238 | 0.022201 | 0.031372 | 0.01796 | 0.0033561 | -0.011063 | -0.013851 | -0.023568 | -0.024143 | -0.015388 | 0.021929 | 0.026404 | 0.013682 | -0.0016082 | -0.013443 | -0.026235 | -0.037384
3 | 0.56733 | 0.70375 | 0.84295 | 0.7734 | 0.8061 | 0.68439 | 0.032362 | -0.51943 | -0.66859 | -0.55513 | -0.42425 | -0.62394 | -0.49122 | -0.34309 | -0.018903 | 0.052924 | -0.007205 | -0.06956 | 0.16173 | -0.0086229 | -0.0063105 | 0.15408 | 0.49457 | 0.6307
4 | -0.10589 | -0.10808 | -0.11196 | -0.10996 | -0.11427 | -0.10399 | -0.095723 | -0.078614 | -0.075294 | -0.079007 | -0.086618 | -0.09187 | -0.092684 | -0.097119 | -0.096605 | -0.098039 | -0.090878 | -0.065002 | -0.064366 | -0.074473 | -0.077834 | -0.087923 | -0.092038 | -0.092228
5 | -0.070697 | -0.07645 | -0.079841 | -0.082103 | -0.080089 | -0.074562 | -0.058513 | -0.038815 | -0.028139 | -0.015925 | -0.0084733 | -0.0086018 | -0.017287 | -0.01908 | -0.025317 | -0.033301 | -0.029124 | -0.013582 | -0.016327 | -0.024202 | -0.020939 | -0.031073 | -0.036573 | -0.045536
6 | -0.62715 | -0.62143 | -0.47425 | -0.59547 | -0.55454 | -0.65113 | -0.77553 | -1.4329 | -1.6389 | -1.6687 | -1.5793 | -1.6502 | -1.6958 | -1.7005 | -1.4009 | -1.3157 | -1.3691 | -1.4132 | -1.1278 | -1.0763 | -1.1183 | -0.97676 | -0.68614 | -0.75471
7 | 0.52667 | 0.52719 | 0.56447 | 0.55279 | 0.58032 | 0.55402 | 0.49179 | 0.2415 | 0.089973 | 0.079416 | 0.021544 | 0.007074 | 0.066234 | 0.069315 | 0.15373 | 0.23875 | 0.2352 | 0.27809 | 0.28059 | 0.29125 | 0.29915 | 0.38496 | 0.45474 | 0.44156
8 | -0.26135 | -0.27414 | -0.26825 | -0.28721 | -0.26029 | -0.26485 | -0.20972 | -0.16914 | -0.16175 | -0.17259 | -0.16545 | -0.16248 | -0.15721 | -0.16606 | -0.19578 | -0.22112 | -0.22209 | -0.22191 | -0.21867 | -0.22787 | -0.24145 | -0.24702 | -0.2469 | -0.26155
9 | 0.0095791 | 0.018161 | 0.019402 | 0.021299 | 0.021107 | 0.02331 | 0.034217 | 0.017294 | 0.02114 | 0.015077 | 0.010933 | 0.0071278 | 0.00010574 | 8.3859e-05 | 0.0028386 | -0.0089415 | -0.0057381 | -0.0024946 | -0.00081986 | -0.0011302 | -0.005664 | -0.0027878 | 0.012467 | 0.012984
10 | -0.029737 | -0.030944 | -0.032323 | -0.032377 | -0.034283 | -0.032055 | -0.019569 | -0.011691 | -0.0038484 | -0.00019354 | -0.0043816 | 0.00019345 | -1.8377e-05 | -0.003382 | -0.0066023 | -0.0095178 | -0.011188 | -0.0068521 | -0.0087812 | -0.010873 | -0.012463 | -0.017578 | -0.025588 | -0.027471
11 | 0.27649 | 0.2715 | 0.28867 | 0.28687 | 0.2675 | 0.24649 | 0.17742 | 0.16422 | 0.12729 | 0.083133 | 0.15006 | 0.14336 | 0.15862 | 0.16857 | 0.18539 | 0.18771 | 0.1659 | 0.11249 | 0.13661 | 0.15798 | 0.16505 | 0.1664 | 0.18391 | 0.2015
12 | 0.15156 | 0.039547 | 0.014288 | 0.0086298 | 0.037644 | 0.097432 | 0.15972 | 0.056739 | -0.053148 | -0.052256 | 0.034118 | 0.10246 | -0.29519 | -0.29143 | -0.1052 | -0.23638 | -0.10432 | -0.19928 | -0.2512 | -0.30627 | -0.4747 | -0.52449 | -0.51573 | -0.40159
13 | -0.15674 | -0.13061 | -0.12688 | -0.14035 | -0.14855 | -0.17402 | -0.59246 | -0.81741 | -0.88785 | -0.88006 | -0.83021 | -0.84429 | -0.97944 | -0.87212 | -0.83823 | -0.81279 | -0.784 | -0.78598 | -0.66416 | -0.53555 | -0.57387 | -0.46883 | -0.19504 | -0.1759
14 | -0.01107 | -0.009378 | -0.0090735 | -0.01025 | -0.0094456 | -0.0087385 | -0.0087086 | -0.019987 | -0.021809 | -0.020718 | -0.022497 | -0.020691 | -0.021281 | -0.020929 | -0.013788 | -0.018109 | -0.020074 | -0.018684 | -0.013958 | -0.013774 | -0.013516 | -0.012497 | -0.0085938 | -0.0088228
15 | -0.059445 | -0.063818 | -0.069535 | -0.073506 | -0.073097 | -0.066731 | -0.048501 | 0.021019 | 0.026282 | 0.038872 | 0.021862 | 0.0026519 | -0.010242 | -0.014986 | -0.029952 | -0.029147 | -0.018971 | 0.028263 | 0.031938 | 0.018368 | -0.0019284 | -0.019366 | -0.033195 | -0.046823
16 | -0.18252 | -0.22435 | -0.25667 | -0.24768 | -0.23567 | -0.21469 | -0.0098276 | 0.15082 | 0.20272 | 0.18349 | 0.13313 | 0.18994 | 0.15387 | 0.10137 | 0.0090263 | -0.017891 | 0.0022323 | 0.016955 | -0.05353 | 0.0027423 | 0.0019656 | -0.041008 | -0.14704 | -0.20974
17 | -0.37608 | -0.39425 | -0.39939 | -0.40786 | -0.3854 | -0.38975 | -0.33682 | -0.28089 | -0.24757 | -0.28442 | -0.30816 | -0.32771 | -0.32669 | -0.35796 | -0.3427 | -0.35413 | -0.33056 | -0.23291 | -0.24664 | -0.26388 | -0.26377 | -0.32044 | -0.34621 | -0.34246
18 | -0.23494 | -0.27168 | -0.28713 | -0.27152 | -0.27168 | -0.25587 | -0.2138 | -0.13204 | -0.097364 | -0.05973 | -0.037846 | -0.032482 | -0.056748 | -0.069662 | -0.088307 | -0.1121 | -0.098619 | -0.046766 | -0.05939 | -0.08839 | -0.064066 | -0.10642 | -0.12785 | -0.15849
19 | -0.30637 | -0.28996 | -0.21942 | -0.29455 | -0.26188 | -0.31525 | -0.36278 | -0.6607 | -0.7666 | -0.79909 | -0.70954 | -0.79708 | -0.80136 | -0.77472 | -0.67373 | -0.60848 | -0.60331 | -0.6368 | -0.52475 | -0.53549 | -0.52021 | -0.47554 | -0.31795 | -0.34119
20 | 0.34845 | 0.36238 | 0.35995 | 0.36491 | 0.39915 | 0.38042 | 0.31982 | 0.15152 | 0.05609 | 0.051451 | 0.017001 | 0.005529 | 0.044834 | 0.045846 | 0.099697 | 0.15512 | 0.15081 | 0.17513 | 0.18832 | 0.1841 | 0.18359 | 0.25609 | 0.29237 | 0.28468
21 | 0.10944 | 0.11014 | 0.11096 | 0.10547 | 0.10606 | 0.10209 | 0.080371 | 0.067808 | 0.065658 | 0.070798 | 0.066873 | 0.061396 | 0.064516 | 0.071511 | 0.083745 | 0.089128 | 0.086724 | 0.087362 | 0.090445 | 0.091831 | 0.096715 | 0.10238 | 0.10063 | 0.10573
22 | -0.023004 | -0.040556 | -0.046592 | -0.049541 | -0.050686 | -0.055399 | -0.077276 | -0.042478 | -0.049677 | -0.032995 | -0.026364 | -0.017464 | -0.0015788 | 5.3841e-05 | -0.0055124 | 0.018361 | 0.012343 | 0.0084339 | 0.0011819 | 0.0031302 | 0.011477 | 0.008934 | -0.028206 | -0.032011
23 | 0.10533 | 0.10443 | 0.11485 | 0.10553 | 0.1124 | 0.1041 | 0.068325 | 0.042782 | 0.013931 | -0.0010297 | 0.014595 | -0.00047904 | 0.0017509 | 0.013022 | 0.022362 | 0.032261 | 0.036701 | 0.022453 | 0.029373 | 0.036788 | 0.041543 | 0.062513 | 0.088212 | 0.096767
24 | -1.4262 | -1.4133 | -1.4415 | -1.4055 | -1.4078 | -1.3123 | -0.9619 | -0.86016 | -0.62706 | -0.44282 | -0.74892 | -0.75108 | -0.86396 | -0.85139 | -0.94787 | -0.94676 | -0.85443 | -0.6173 | -0.72937 | -0.84564 | -0.87839 | -0.94258 | -1.0331 | -1.0388
25 | -0.13331 | -0.035639 | -0.014371 | -0.0064638 | -0.033163 | -0.083781 | -0.13637 | -0.051701 | 0.03266 | 0.047555 | -0.025714 | -0.089306 | 0.26465 | 0.25377 | 0.092186 | 0.20546 | 0.091405 | 0.1653 | 0.21449 | 0.28597 | 0.42205 | 0.46321 | 0.44009 | 0.37098
26 | -0.096577 | -0.086918 | -0.084132 | -0.088113 | -0.089743 | -0.10891 | -0.38845 | -0.50491 | -0.5636 | -0.52733 | -0.48452 | -0.54567 | -0.60331 | -0.5347 | -0.53765 | -0.49855 | -0.461 | -0.46377 | -0.41716 | -0.33116 | -0.36695 | -0.288 | -0.12671 | -0.1051
27 | -0.21126 | -0.19486 | -0.18597 | -0.19863 | -0.18842 | -0.17909 | -0.17098 | -0.40085 | -0.44177 | -0.39971 | -0.42803 | -0.40826 | -0.44909 | -0.40236 | -0.28158 | -0.37303 | -0.40672 | -0.37127 | -0.29623 | -0.27721 | -0.27215 | -0.24157 | -0.17853 | -0.17683
28 | -0.03185 | -0.035489 | -0.038221 | -0.038916 | -0.042558 | -0.03822 | -0.026031 | 0.012108 | 0.015857 | 0.022259 | 0.012313 | 0.0027446 | -0.0077442 | -0.0077353 | -0.016389 | -0.017074 | -0.011352 | 0.015599 | 0.018483 | 0.010165 | -0.0010071 | -0.012235 | -0.017166 | -0.027924
29 | 3.0421 | 3.5452 | 4.2027 | 3.9903 | 4.2191 | 3.5535 | 0.15535 | -2.6197 | -3.3943 | -2.8919 | -2.2071 | -3.2359 | -2.4699 | -1.6806 | -0.17129 | 0.28955 | -0.0021645 | -0.38527 | 0.85456 | -0.0012527 | -0.10941 | 0.76699 | 2.518 | 3.2792
30 | -0.27919 | -0.28053 | -0.287 | -0.28674 | -0.30049 | -0.27137 | -0.23671 | -0.1994 | -0.18407 | -0.20364 | -0.22161 | -0.24303 | -0.23251 | -0.24086 | -0.23338 | -0.24285 | -0.22531 | -0.17212 | -0.17215 | -0.1834 | -0.19757 | -0.21692 | -0.25231 | -0.25276
31 | -0.50077 | -0.53435 | -0.58839 | -0.5807 | -0.56126 | -0.51267 | -0.4347 | -0.28742 | -0.19327 | -0.11814 | -0.079608 | -0.063893 | -0.10525 | -0.15206 | -0.17298 | -0.24528 | -0.21426 | -0.10004 | -0.11621 | -0.181 | -0.1299 | -0.22374 | -0.25968 | -0.32355
32 | 0.046584 | 0.043642 | 0.034048 | 0.043136 | 0.039857 | 0.047069 | 0.052429 | 0.10337 | 0.12456 | 0.12019 | 0.11126 | 0.12432 | 0.13188 | 0.12417 | 0.10353 | 0.096507 | 0.10067 | 0.10117 | 0.082916 | 0.075951 | 0.080318 | 0.072927 | 0.051637 | 0.055219

## Qc, Autumn, S9
LoadID | 0 | 1 | 2 | 3 | 4 | 5 | 6 | 7 | 8 | 9 | 10 | 11 | 12 | 13 | 14 | 15 | 16 | 17 | 18 | 19 | 20 | 21 | 22 | 23
1 | -0.67442 | -0.58929 | -0.56162 | -0.60714 | -0.56898 | -0.5296 | -0.50728 | -1.2213 | -1.3421 | -1.2183 | -1.3169 | -1.2669 | -1.284 | -1.2117 | -0.81316 | -1.0909 | -1.21 | -1.2031 | -0.88168 | -0.83648 | -0.80006 | -0.7397 | -0.52858 | -0.54055
2 | -0.048933 | -0.054278 | -0.051148 | -0.055427 | -0.056366 | -0.051526 | -0.037056 | 0.017238 | 0.022201 | 0.031372 | 0.01796 | 0.0033561 | -0.011063 | -0.013851 | -0.023568 | -0.024143 | -0.015388 | 0.021929 | 0.026404 | 0.013682 | -0.0016082 | -0.013443 | -0.026235 | -0.037384
3 | 0.56733 | 0.70375 | 0.84295 | 0.7734 | 0.8061 | 0.68439 | 0.032362 | -0.51943 | -0.66859 | -0.55513 | -0.42425 | -0.62394 | -0.49122 | -0.34309 | -0.018903 | 0.052924 | -0.007205 | -0.06956 | 0.16173 | -0.0086229 | -0.0063105 | 0.15408 | 0.49457 | 0.6307
4 | -0.10589 | -0.10808 | -0.11196 | -0.10996 | -0.11427 | -0.10399 | -0.095723 | -0.078614 | -0.075294 | -0.079007 | -0.086618 | -0.09187 | -0.092684 | -0.097119 | -0.096605 | -0.098039 | -0.090878 | -0.065002 | -0.064366 | -0.074473 | -0.077834 | -0.087923 | -0.092038 | -0.092228
5 | -0.070697 | -0.07645 | -0.079841 | -0.082103 | -0.080089 | -0.074562 | -0.058513 | -0.038815 | -0.028139 | -0.015925 | -0.0084733 | -0.0086018 | -0.017287 | -0.01908 | -0.025317 | -0.033301 | -0.029124 | -0.013582 | -0.016327 | -0.024202 | -0.020939 | -0.031073 | -0.036573 | -0.045536
6 | -0.62715 | -0.62143 | -0.47425 | -0.59547 | -0.55454 | -0.65113 | -0.77553 | -1.4329 | -1.6389 | -1.6687 | -1.5793 | -1.6502 | -1.6958 | -1.7005 | -1.4009 | -1.3157 | -1.3691 | -1.4132 | -1.1278 | -1.0763 | -1.1183 | -0.97676 | -0.68614 | -0.75471
7 | 0.52667 | 0.52719 | 0.56447 | 0.55279 | 0.58032 | 0.55402 | 0.49179 | 0.2415 | 0.089973 | 0.079416 | 0.021544 | 0.007074 | 0.066234 | 0.069315 | 0.15373 | 0.23875 | 0.2352 | 0.27809 | 0.28059 | 0.29125 | 0.29915 | 0.38496 | 0.45474 | 0.44156
8 | -0.26135 | -0.27414 | -0.26825 | -0.28721 | -0.26029 | -0.26485 | -0.20972 | -0.16914 | -0.16175 | -0.17259 | -0.16545 | -0.16248 | -0.15721 | -0.16606 | -0.19578 | -0.22112 | -0.22209 | -0.22191 | -0.21867 | -0.22787 | -0.24145 | -0.24702 | -0.2469 | -0.26155
9 | 0.0095791 | 0.018161 | 0.019402 | 0.021299 | 0.021107 | 0.02331 | 0.034217 | 0.017294 | 0.02114 | 0.015077 | 0.010933 | 0.0071278 | 0.00010574 | 8.3859e-05 | 0.0028386 | -0.0089415 | -0.0057381 | -0.0024946 | -0.00081986 | -0.0011302 | -0.005664 | -0.0027878 | 0.012467 | 0.012984
10 | -0.029737 | -0.030944 | -0.032323 | -0.032377 | -0.034283 | -0.032055 | -0.019569 | -0.011691 | -0.0038484 | -0.00019354 | -0.0043816 | 0.00019345 | -1.8377e-05 | -0.003382 | -0.0066023 | -0.0095178 | -0.011188 | -0.0068521 | -0.0087812 | -0.010873 | -0.012463 | -0.017578 | -0.025588 | -0.027471
11 | 0.27649 | 0.2715 | 0.28867 | 0.28687 | 0.2675 | 0.24649 | 0.17742 | 0.16422 | 0.12729 | 0.083133 | 0.15006 | 0.14336 | 0.15862 | 0.16857 | 0.18539 | 0.18771 | 0.1659 | 0.11249 | 0.13661 | 0.15798 | 0.16505 | 0.1664 | 0.18391 | 0.2015
12 | 0.15156 | 0.039547 | 0.014288 | 0.0086298 | 0.037644 | 0.097432 | 0.15972 | 0.056739 | -0.053148 | -0.052256 | 0.034118 | 0.10246 | -0.29519 | -0.29143 | -0.1052 | -0.23638 | -0.10432 | -0.19928 | -0.2512 | -0.30627 | -0.4747 | -0.52449 | -0.51573 | -0.40159
13 | -0.15674 | -0.13061 | -0.12688 | -0.14035 | -0.14855 | -0.17402 | -0.59246 | -0.81741 | -0.88785 | -0.88006 | -0.83021 | -0.84429 | -0.97944 | -0.87212 | -0.83823 | -0.81279 | -0.784 | -0.78598 | -0.66416 | -0.53555 | -0.57387 | -0.46883 | -0.19504 | -0.1759
14 | -0.01107 | -0.009378 | -0.0090735 | -0.01025 | -0.0094456 | -0.0087385 | -0.0087086 | -0.019987 | -0.021809 | -0.020718 | -0.022497 | -0.020691 | -0.021281 | -0.020929 | -0.013788 | -0.018109 | -0.020074 | -0.018684 | -0.013958 | -0.013774 | -0.013516 | -0.012497 | -0.0085938 | -0.0088228
15 | -0.059445 | -0.063818 | -0.069535 | -0.073506 | -0.073097 | -0.066731 | -0.048501 | 0.021019 | 0.026282 | 0.038872 | 0.021862 | 0.0026519 | -0.010242 | -0.014986 | -0.029952 | -0.029147 | -0.018971 | 0.028263 | 0.031938 | 0.018368 | -0.0019284 | -0.019366 | -0.033195 | -0.046823
16 | -0.18252 | -0.22435 | -0.25667 | -0.24768 | -0.23567 | -0.21469 | -0.0098276 | 0.15082 | 0.20272 | 0.18349 | 0.13313 | 0.18994 | 0.15387 | 0.10137 | 0.0090263 | -0.017891 | 0.0022323 | 0.016955 | -0.05353 | 0.0027423 | 0.0019656 | -0.041008 | -0.14704 | -0.20974
17 | -0.37608 | -0.39425 | -0.39939 | -0.40786 | -0.3854 | -0.38975 | -0.33682 | -0.28089 | -0.24757 | -0.28442 | -0.30816 | -0.32771 | -0.32669 | -0.35796 | -0.3427 | -0.35413 | -0.33056 | -0.23291 | -0.24664 | -0.26388 | -0.26377 | -0.32044 | -0.34621 | -0.34246
18 | -0.23494 | -0.27168 | -0.28713 | -0.27152 | -0.27168 | -0.25587 | -0.2138 | -0.13204 | -0.097364 | -0.05973 | -0.037846 | -0.032482 | -0.056748 | -0.069662 | -0.088307 | -0.1121 | -0.098619 | -0.046766 | -0.05939 | -0.08839 | -0.064066 | -0.10642 | -0.12785 | -0.15849
19 | -0.30637 | -0.28996 | -0.21942 | -0.29455 | -0.26188 | -0.31525 | -0.36278 | -0.6607 | -0.7666 | -0.79909 | -0.70954 | -0.79708 | -0.80136 | -0.77472 | -0.67373 | -0.60848 | -0.60331 | -0.6368 | -0.52475 | -0.53549 | -0.52021 | -0.47554 | -0.31795 | -0.34119
20 | 0.34845 | 0.36238 | 0.35995 | 0.36491 | 0.39915 | 0.38042 | 0.31982 | 0.15152 | 0.05609 | 0.051451 | 0.017001 | 0.005529 | 0.044834 | 0.045846 | 0.099697 | 0.15512 | 0.15081 | 0.17513 | 0.18832 | 0.1841 | 0.18359 | 0.25609 | 0.29237 | 0.28468
21 | 0.10944 | 0.11014 | 0.11096 | 0.10547 | 0.10606 | 0.10209 | 0.080371 | 0.067808 | 0.065658 | 0.070798 | 0.066873 | 0.061396 | 0.064516 | 0.071511 | 0.083745 | 0.089128 | 0.086724 | 0.087362 | 0.090445 | 0.091831 | 0.096715 | 0.10238 | 0.10063 | 0.10573
22 | -0.023004 | -0.040556 | -0.046592 | -0.049541 | -0.050686 | -0.055399 | -0.077276 | -0.042478 | -0.049677 | -0.032995 | -0.026364 | -0.017464 | -0.0015788 | 5.3841e-05 | -0.0055124 | 0.018361 | 0.012343 | 0.0084339 | 0.0011819 | 0.0031302 | 0.011477 | 0.008934 | -0.028206 | -0.032011
23 | 0.10533 | 0.10443 | 0.11485 | 0.10553 | 0.1124 | 0.1041 | 0.068325 | 0.042782 | 0.013931 | -0.0010297 | 0.014595 | -0.00047904 | 0.0017509 | 0.013022 | 0.022362 | 0.032261 | 0.036701 | 0.022453 | 0.029373 | 0.036788 | 0.041543 | 0.062513 | 0.088212 | 0.096767
24 | -1.4262 | -1.4133 | -1.4415 | -1.4055 | -1.4078 | -1.3123 | -0.9619 | -0.86016 | -0.62706 | -0.44282 | -0.74892 | -0.75108 | -0.86396 | -0.85139 | -0.94787 | -0.94676 | -0.85443 | -0.6173 | -0.72937 | -0.84564 | -0.87839 | -0.94258 | -1.0331 | -1.0388
25 | -0.13331 | -0.035639 | -0.014371 | -0.0064638 | -0.033163 | -0.083781 | -0.13637 | -0.051701 | 0.03266 | 0.047555 | -0.025714 | -0.089306 | 0.26465 | 0.25377 | 0.092186 | 0.20546 | 0.091405 | 0.1653 | 0.21449 | 0.28597 | 0.42205 | 0.46321 | 0.44009 | 0.37098
26 | -0.096577 | -0.086918 | -0.084132 | -0.088113 | -0.089743 | -0.10891 | -0.38845 | -0.50491 | -0.5636 | -0.52733 | -0.48452 | -0.54567 | -0.60331 | -0.5347 | -0.53765 | -0.49855 | -0.461 | -0.46377 | -0.41716 | -0.33116 | -0.36695 | -0.288 | -0.12671 | -0.1051
27 | -0.21126 | -0.19486 | -0.18597 | -0.19863 | -0.18842 | -0.17909 | -0.17098 | -0.40085 | -0.44177 | -0.39971 | -0.42803 | -0.40826 | -0.44909 | -0.40236 | -0.28158 | -0.37303 | -0.40672 | -0.37127 | -0.29623 | -0.27721 | -0.27215 | -0.24157 | -0.17853 | -0.17683
28 | -0.03185 | -0.035489 | -0.038221 | -0.038916 | -0.042558 | -0.03822 | -0.026031 | 0.012108 | 0.015857 | 0.022259 | 0.012313 | 0.0027446 | -0.0077442 | -0.0077353 | -0.016389 | -0.017074 | -0.011352 | 0.015599 | 0.018483 | 0.010165 | -0.0010071 | -0.012235 | -0.017166 | -0.027924
29 | 3.0421 | 3.5452 | 4.2027 | 3.9903 | 4.2191 | 3.5535 | 0.15535 | -2.6197 | -3.3943 | -2.8919 | -2.2071 | -3.2359 | -2.4699 | -1.6806 | -0.17129 | 0.28955 | -0.0021645 | -0.38527 | 0.85456 | -0.0012527 | -0.10941 | 0.76699 | 2.518 | 3.2792
30 | -0.27919 | -0.28053 | -0.287 | -0.28674 | -0.30049 | -0.27137 | -0.23671 | -0.1994 | -0.18407 | -0.20364 | -0.22161 | -0.24303 | -0.23251 | -0.24086 | -0.23338 | -0.24285 | -0.22531 | -0.17212 | -0.17215 | -0.1834 | -0.19757 | -0.21692 | -0.25231 | -0.25276
31 | -0.50077 | -0.53435 | -0.58839 | -0.5807 | -0.56126 | -0.51267 | -0.4347 | -0.28742 | -0.19327 | -0.11814 | -0.079608 | -0.063893 | -0.10525 | -0.15206 | -0.17298 | -0.24528 | -0.21426 | -0.10004 | -0.11621 | -0.181 | -0.1299 | -0.22374 | -0.25968 | -0.32355
32 | 0.046584 | 0.043642 | 0.034048 | 0.043136 | 0.039857 | 0.047069 | 0.052429 | 0.10337 | 0.12456 | 0.12019 | 0.11126 | 0.12432 | 0.13188 | 0.12417 | 0.10353 | 0.096507 | 0.10067 | 0.10117 | 0.082916 | 0.075951 | 0.080318 | 0.072927 | 0.051637 | 0.055219

## UpFlex, Autumn
LoadID | 0 | 1 | 2 | 3 | 4 | 5 | 6 | 7 | 8 | 9 | 10 | 11 | 12 | 13 | 14 | 15 | 16 | 17 | 18 | 19 | 20 | 21 | 22 | 23
1 | 0.19906 | 0.21914 | 0.28524 | 0.32701 | 0.38449 | 0.44945 | 0.40064 | 0.57276 | 0.52544 | 0.59346 | 0.60992 | 0.56575 | 0.5337 | 0.49135 | 0.45259 | 0.40732 | 0.40308 | 0.31937 | 0.26424 | 0.31355 | 0.31948 | 0.3651 | 0.17728 | 0.1702
2 | 0.17916 | 0.19723 | 0.25671 | 0.29431 | 0.34604 | 0.4045 | 0.36058 | 0.51548 | 0.4729 | 0.53411 | 0.54892 | 0.50917 | 0.48033 | 0.44221 | 0.40733 | 0.36659 | 0.36277 | 0.28743 | 0.23781 | 0.2822 | 0.28753 | 0.32859 | 0.15955 | 0.15318
3 | 0.23888 | 0.26297 | 0.34229 | 0.39242 | 0.46139 | 0.53933 | 0.48077 | 0.68731 | 0.63053 | 0.71215 | 0.7319 | 0.6789 | 0.64044 | 0.58962 | 0.5431 | 0.48879 | 0.4837 | 0.38324 | 0.31708 | 0.37626 | 0.38337 | 0.43812 | 0.21273 | 0.20425
4 | 0.11944 | 0.13149 | 0.17114 | 0.19621 | 0.2307 | 0.26967 | 0.24038 | 0.34366 | 0.31527 | 0.35607 | 0.36595 | 0.33945 | 0.32022 | 0.29481 | 0.27155 | 0.24439 | 0.24185 | 0.19162 | 0.15854 | 0.18813 | 0.19169 | 0.21906 | 0.10637 | 0.10212
5 | 0.11944 | 0.13149 | 0.17114 | 0.19621 | 0.2307 | 0.26967 | 0.24038 | 0.34366 | 0.31527 | 0.35607 | 0.36595 | 0.33945 | 0.32022 | 0.29481 | 0.27155 | 0.24439 | 0.24185 | 0.19162 | 0.15854 | 0.18813 | 0.19169 | 0.21906 | 0.10637 | 0.10212
6 | 0.39813 | 0.43829 | 0.57048 | 0.65403 | 0.76899 | 0.89889 | 0.80128 | 1.1455 | 1.0509 | 1.1869 | 1.2198 | 1.1315 | 1.0674 | 0.9827 | 0.90517 | 0.81464 | 0.80616 | 0.63873 | 0.52847 | 0.6271 | 0.63896 | 0.7302 | 0.35455 | 0.34041
7 | 0.39813 | 0.43829 | 0.57048 | 0.65403 | 0.76899 | 0.89889 | 0.80128 | 1.1455 | 1.0509 | 1.1869 | 1.2198 | 1.1315 | 1.0674 | 0.9827 | 0.90517 | 0.81464 | 0.80616 | 0.63873 | 0.52847 | 0.6271 | 0.63896 | 0.7302 | 0.35455 | 0.34041
8 | 0.11944 | 0.13149 | 0.17114 | 0.19621 | 0.2307 | 0.26967 | 0.24038 | 0.34366 | 0.31527 | 0.35607 | 0.36595 | 0.33945 | 0.32022 | 0.29481 | 0.27155 | 0.24439 | 0.24185 | 0.19162 | 0.15854 | 0.18813 | 0.19169 | 0.21906 | 0.10637 | 0.10212
9 | 0.11944 | 0.13149 | 0.17114 | 0.19621 | 0.2307 | 0.26967 | 0.24038 | 0.34366 | 0.31527 | 0.35607 | 0.36595 | 0.33945 | 0.32022 | 0.29481 | 0.27155 | 0.24439 | 0.24185 | 0.19162 | 0.15854 | 0.18813 | 0.19169 | 0.21906 | 0.10637 | 0.10212
10 | 0.089579 | 0.098615 | 0.12836 | 0.14716 | 0.17302 | 0.20225 | 0.18029 | 0.25774 | 0.23645 | 0.26706 | 0.27446 | 0.25459 | 0.24017 | 0.22111 | 0.20366 | 0.18329 | 0.18139 | 0.14371 | 0.11891 | 0.1411 | 0.14377 | 0.1643 | 0.079774 | 0.076592
11 | 0.11944 | 0.13149 | 0.17114 | 0.19621 | 0.2307 | 0.26967 | 0.24038 | 0.34366 | 0.31527 | 0.35607 | 0.36595 | 0.33945 | 0.32022 | 0.29481 | 0.27155 | 0.24439 | 0.24185 | 0.19162 | 0.15854 | 0.18813 | 0.19169 | 0.21906 | 0.10637 | 0.10212
12 | 0.11944 | 0.13149 | 0.17114 | 0.19621 | 0.2307 | 0.26967 | 0.24038 | 0.34366 | 0.31527 | 0.35607 | 0.36595 | 0.33945 | 0.32022 | 0.29481 | 0.27155 | 0.24439 | 0.24185 | 0.19162 | 0.15854 | 0.18813 | 0.19169 | 0.21906 | 0.10637 | 0.10212
13 | 0.23888 | 0.26297 | 0.34229 | 0.39242 | 0.46139 | 0.53933 | 0.48077 | 0.68731 | 0.63053 | 0.71215 | 0.7319 | 0.6789 | 0.64044 | 0.58962 | 0.5431 | 0.48879 | 0.4837 | 0.38324 | 0.31708 | 0.37626 | 0.38337 | 0.43812 | 0.21273 | 0.20425
14 | 0.11944 | 0.13149 | 0.17114 | 0.19621 | 0.2307 | 0.26967 | 0.24038 | 0.34366 | 0.31527 | 0.35607 | 0.36595 | 0.33945 | 0.32022 | 0.29481 | 0.27155 | 0.24439 | 0.24185 | 0.19162 | 0.15854 | 0.18813 | 0.19169 | 0.21906 | 0.10637 | 0.10212
15 | 0.11944 | 0.13149 | 0.17114 | 0.19621 | 0.2307 | 0.26967 | 0.24038 | 0.34366 | 0.31527 | 0.35607 | 0.36595 | 0.33945 | 0.32022 | 0.29481 | 0.27155 | 0.24439 | 0.24185 | 0.19162 | 0.15854 | 0.18813 | 0.19169 | 0.21906 | 0.10637 | 0.10212
16 | 0.11944 | 0.13149 | 0.17114 | 0.19621 | 0.2307 | 0.26967 | 0.24038 | 0.34366 | 0.31527 | 0.35607 | 0.36595 | 0.33945 | 0.32022 | 0.29481 | 0.27155 | 0.24439 | 0.24185 | 0.19162 | 0.15854 | 0.18813 | 0.19169 | 0.21906 | 0.10637 | 0.10212
17 | 0.17916 | 0.19723 | 0.25671 | 0.29431 | 0.34604 | 0.4045 | 0.36058 | 0.51548 | 0.4729 | 0.53411 | 0.54892 | 0.50917 | 0.48033 | 0.44221 | 0.40733 | 0.36659 | 0.36277 | 0.28743 | 0.23781 | 0.2822 | 0.28753 | 0.32859 | 0.15955 | 0.15318
18 | 0.17916 | 0.19723 | 0.25671 | 0.29431 | 0.34604 | 0.4045 | 0.36058 | 0.51548 | 0.4729 | 0.53411 | 0.54892 | 0.50917 | 0.48033 | 0.44221 | 0.40733 | 0.36659 | 0.36277 | 0.28743 | 0.23781 | 0.2822 | 0.28753 | 0.32859 | 0.15955 | 0.15318
19 | 0.17916 | 0.19723 | 0.25671 | 0.29431 | 0.34604 | 0.4045 | 0.36058 | 0.51548 | 0.4729 | 0.53411 | 0.54892 | 0.50917 | 0.48033 | 0.44221 | 0.40733 | 0.36659 | 0.36277 | 0.28743 | 0.23781 | 0.2822 | 0.28753 | 0.32859 | 0.15955 | 0.15318
20 | 0.17916 | 0.19723 | 0.25671 | 0.29431 | 0.34604 | 0.4045 | 0.36058 | 0.51548 | 0.4729 | 0.53411 | 0.54892 | 0.50917 | 0.48033 | 0.44221 | 0.40733 | 0.36659 | 0.36277 | 0.28743 | 0.23781 | 0.2822 | 0.28753 | 0.32859 | 0.15955 | 0.15318
21 | 0.17916 | 0.19723 | 0.25671 | 0.29431 | 0.34604 | 0.4045 | 0.36058 | 0.51548 | 0.4729 | 0.53411 | 0.54892 | 0.50917 | 0.48033 | 0.44221 | 0.40733 | 0.36659 | 0.36277 | 0.28743 | 0.23781 | 0.2822 | 0.28753 | 0.32859 | 0.15955 | 0.15318
22 | 0.17916 | 0.19723 | 0.25671 | 0.29431 | 0.34604 | 0.4045 | 0.36058 | 0.51548 | 0.4729 | 0.53411 | 0.54892 | 0.50917 | 0.48033 | 0.44221 | 0.40733 | 0.36659 | 0.36277 | 0.28743 | 0.23781 | 0.2822 | 0.28753 | 0.32859 | 0.15955 | 0.15318
23 | 0.83607 | 0.92041 | 1.198 | 1.3735 | 1.6149 | 1.8877 | 1.6827 | 2.4056 | 2.2069 | 2.4925 | 2.5616 | 2.3761 | 2.2415 | 2.0637 | 1.9009 | 1.7107 | 1.6929 | 1.3413 | 1.1098 | 1.3169 | 1.3418 | 1.5334 | 0.74456 | 0.71486
24 | 0.83607 | 0.92041 | 1.198 | 1.3735 | 1.6149 | 1.8877 | 1.6827 | 2.4056 | 2.2069 | 2.4925 | 2.5616 | 2.3761 | 2.2415 | 2.0637 | 1.9009 | 1.7107 | 1.6929 | 1.3413 | 1.1098 | 1.3169 | 1.3418 | 1.5334 | 0.74456 | 0.71486
25 | 0.11944 | 0.13149 | 0.17114 | 0.19621 | 0.2307 | 0.26967 | 0.24038 | 0.34366 | 0.31527 | 0.35607 | 0.36595 | 0.33945 | 0.32022 | 0.29481 | 0.27155 | 0.24439 | 0.24185 | 0.19162 | 0.15854 | 0.18813 | 0.19169 | 0.21906 | 0.10637 | 0.10212
26 | 0.11944 | 0.13149 | 0.17114 | 0.19621 | 0.2307 | 0.26967 | 0.24038 | 0.34366 | 0.31527 | 0.35607 | 0.36595 | 0.33945 | 0.32022 | 0.29481 | 0.27155 | 0.24439 | 0.24185 | 0.19162 | 0.15854 | 0.18813 | 0.19169 | 0.21906 | 0.10637 | 0.10212
27 | 0.11944 | 0.13149 | 0.17114 | 0.19621 | 0.2307 | 0.26967 | 0.24038 | 0.34366 | 0.31527 | 0.35607 | 0.36595 | 0.33945 | 0.32022 | 0.29481 | 0.27155 | 0.24439 | 0.24185 | 0.19162 | 0.15854 | 0.18813 | 0.19169 | 0.21906 | 0.10637 | 0.10212
28 | 0.23888 | 0.26297 | 0.34229 | 0.39242 | 0.46139 | 0.53933 | 0.48077 | 0.68731 | 0.63053 | 0.71215 | 0.7319 | 0.6789 | 0.64044 | 0.58962 | 0.5431 | 0.48879 | 0.4837 | 0.38324 | 0.31708 | 0.37626 | 0.38337 | 0.43812 | 0.21273 | 0.20425
29 | 0.39813 | 0.43829 | 0.57048 | 0.65403 | 0.76899 | 0.89889 | 0.80128 | 1.1455 | 1.0509 | 1.1869 | 1.2198 | 1.1315 | 1.0674 | 0.9827 | 0.90517 | 0.81464 | 0.80616 | 0.63873 | 0.52847 | 0.6271 | 0.63896 | 0.7302 | 0.35455 | 0.34041
30 | 0.2986 | 0.32872 | 0.42786 | 0.49052 | 0.57674 | 0.67417 | 0.60096 | 0.85914 | 0.78816 | 0.89019 | 0.91487 | 0.84862 | 0.80055 | 0.73702 | 0.67888 | 0.61098 | 0.60462 | 0.47905 | 0.39636 | 0.47033 | 0.47922 | 0.54765 | 0.26591 | 0.25531
31 | 0.41804 | 0.4602 | 0.599 | 0.68673 | 0.80744 | 0.94384 | 0.84135 | 1.2028 | 1.1034 | 1.2463 | 1.2808 | 1.1881 | 1.1208 | 1.0318 | 0.95043 | 0.85537 | 0.84647 | 0.67067 | 0.5549 | 0.65846 | 0.67091 | 0.76671 | 0.37228 | 0.35743
32 | 0.11944 | 0.13149 | 0.17114 | 0.19621 | 0.2307 | 0.26967 | 0.24038 | 0.34366 | 0.31527 | 0.35607 | 0.36595 | 0.33945 | 0.32022 | 0.29481 | 0.27155 | 0.24439 | 0.24185 | 0.19162 | 0.15854 | 0.18813 | 0.19169 | 0.21906 | 0.10637 | 0.10212

## DownFlex, Autumn
LoadID | 0 | 1 | 2 | 3 | 4 | 5 | 6 | 7 | 8 | 9 | 10 | 11 | 12 | 13 | 14 | 15 | 16 | 17 | 18 | 19 | 20 | 21 | 22 | 23
1 | 0.55188 | 0.58405 | 0.61674 | 0.64478 | 0.6521 | 0.68213 | 0.67864 | 0.64147 | 0.5812 | 0.85348 | 0.83346 | 0.76746 | 0.74882 | 0.75189 | 0.71627 | 0.65657 | 0.59008 | 0.56891 | 0.35761 | 0.38244 | 0.41813 | 0.4281 | 0.44648 | 0.49283
2 | 0.49669 | 0.52564 | 0.55507 | 0.5803 | 0.58689 | 0.61392 | 0.61078 | 0.57733 | 0.52308 | 0.76813 | 0.75011 | 0.69072 | 0.67393 | 0.6767 | 0.64464 | 0.59091 | 0.53107 | 0.51202 | 0.32185 | 0.34419 | 0.37631 | 0.38529 | 0.40183 | 0.44355
3 | 0.66226 | 0.70086 | 0.74009 | 0.77373 | 0.78251 | 0.81855 | 0.81437 | 0.76977 | 0.69744 | 1.0242 | 1.0001 | 0.92096 | 0.89858 | 0.90227 | 0.85953 | 0.78788 | 0.70809 | 0.68269 | 0.42914 | 0.45892 | 0.50175 | 0.51372 | 0.53578 | 0.5914
4 | 0.33113 | 0.35043 | 0.37005 | 0.38687 | 0.39126 | 0.40928 | 0.40718 | 0.38488 | 0.34872 | 0.51209 | 0.50007 | 0.46048 | 0.44929 | 0.45114 | 0.42976 | 0.39394 | 0.35405 | 0.34135 | 0.21457 | 0.22946 | 0.25088 | 0.25686 | 0.26789 | 0.2957
5 | 0.33113 | 0.35043 | 0.37005 | 0.38687 | 0.39126 | 0.40928 | 0.40718 | 0.38488 | 0.34872 | 0.51209 | 0.50007 | 0.46048 | 0.44929 | 0.45114 | 0.42976 | 0.39394 | 0.35405 | 0.34135 | 0.21457 | 0.22946 | 0.25088 | 0.25686 | 0.26789 | 0.2957
6 | 1.1038 | 1.1681 | 1.2335 | 1.2896 | 1.3042 | 1.3643 | 1.3573 | 1.2829 | 1.1624 | 1.707 | 1.6669 | 1.5349 | 1.4976 | 1.5038 | 1.4325 | 1.3131 | 1.1802 | 1.1378 | 0.71523 | 0.76487 | 0.83625 | 0.85621 | 0.89296 | 0.98567
7 | 1.1038 | 1.1681 | 1.2335 | 1.2896 | 1.3042 | 1.3643 | 1.3573 | 1.2829 | 1.1624 | 1.707 | 1.6669 | 1.5349 | 1.4976 | 1.5038 | 1.4325 | 1.3131 | 1.1802 | 1.1378 | 0.71523 | 0.76487 | 0.83625 | 0.85621 | 0.89296 | 0.98567
8 | 0.33113 | 0.35043 | 0.37005 | 0.38687 | 0.39126 | 0.40928 | 0.40718 | 0.38488 | 0.34872 | 0.51209 | 0.50007 | 0.46048 | 0.44929 | 0.45114 | 0.42976 | 0.39394 | 0.35405 | 0.34135 | 0.21457 | 0.22946 | 0.25088 | 0.25686 | 0.26789 | 0.2957
9 | 0.33113 | 0.35043 | 0.37005 | 0.38687 | 0.39126 | 0.40928 | 0.40718 | 0.38488 | 0.34872 | 0.51209 | 0.50007 | 0.46048 | 0.44929 | 0.45114 | 0.42976 | 0.39394 | 0.35405 | 0.34135 | 0.21457 | 0.22946 | 0.25088 | 0.25686 | 0.26789 | 0.2957
10 | 0.24835 | 0.26282 | 0.27753 | 0.29015 | 0.29344 | 0.30696 | 0.30539 | 0.28866 | 0.26154 | 0.38407 | 0.37506 | 0.34536 | 0.33697 | 0.33835 | 0.32232 | 0.29546 | 0.26554 | 0.25601 | 0.16093 | 0.1721 | 0.18816 | 0.19265 | 0.20092 | 0.22178
11 | 0.33113 | 0.35043 | 0.37005 | 0.38687 | 0.39126 | 0.40928 | 0.40718 | 0.38488 | 0.34872 | 0.51209 | 0.50007 | 0.46048 | 0.44929 | 0.45114 | 0.42976 | 0.39394 | 0.35405 | 0.34135 | 0.21457 | 0.22946 | 0.25088 | 0.25686 | 0.26789 | 0.2957
12 | 0.33113 | 0.35043 | 0.37005 | 0.38687 | 0.39126 | 0.40928 | 0.40718 | 0.38488 | 0.34872 | 0.51209 | 0.50007 | 0.46048 | 0.44929 | 0.45114 | 0.42976 | 0.39394 | 0.35405 | 0.34135 | 0.21457 | 0.22946 | 0.25088 | 0.25686 | 0.26789 | 0.2957
13 | 0.66226 | 0.70086 | 0.74009 | 0.77373 | 0.78251 | 0.81855 | 0.81437 | 0.76977 | 0.69744 | 1.0242 | 1.0001 | 0.92096 | 0.89858 | 0.90227 | 0.85953 | 0.78788 | 0.70809 | 0.68269 | 0.42914 | 0.45892 | 0.50175 | 0.51372 | 0.53578 | 0.5914
14 | 0.33113 | 0.35043 | 0.37005 | 0.38687 | 0.39126 | 0.40928 | 0.40718 | 0.38488 | 0.34872 | 0.51209 | 0.50007 | 0.46048 | 0.44929 | 0.45114 | 0.42976 | 0.39394 | 0.35405 | 0.34135 | 0.21457 | 0.22946 | 0.25088 | 0.25686 | 0.26789 | 0.2957
15 | 0.33113 | 0.35043 | 0.37005 | 0.38687 | 0.39126 | 0.40928 | 0.40718 | 0.38488 | 0.34872 | 0.51209 | 0.50007 | 0.46048 | 0.44929 | 0.45114 | 0.42976 | 0.39394 | 0.35405 | 0.34135 | 0.21457 | 0.22946 | 0.25088 | 0.25686 | 0.26789 | 0.2957
16 | 0.33113 | 0.35043 | 0.37005 | 0.38687 | 0.39126 | 0.40928 | 0.40718 | 0.38488 | 0.34872 | 0.51209 | 0.50007 | 0.46048 | 0.44929 | 0.45114 | 0.42976 | 0.39394 | 0.35405 | 0.34135 | 0.21457 | 0.22946 | 0.25088 | 0.25686 | 0.26789 | 0.2957
17 | 0.49669 | 0.52564 | 0.55507 | 0.5803 | 0.58689 | 0.61392 | 0.61078 | 0.57733 | 0.52308 | 0.76813 | 0.75011 | 0.69072 | 0.67393 | 0.6767 | 0.64464 | 0.59091 | 0.53107 | 0.51202 | 0.32185 | 0.34419 | 0.37631 | 0.38529 | 0.40183 | 0.44355
18 | 0.49669 | 0.52564 | 0.55507 | 0.5803 | 0.58689 | 0.61392 | 0.61078 | 0.57733 | 0.52308 | 0.76813 | 0.75011 | 0.69072 | 0.67393 | 0.6767 | 0.64464 | 0.59091 | 0.53107 | 0.51202 | 0.32185 | 0.34419 | 0.37631 | 0.38529 | 0.40183 | 0.44355
19 | 0.49669 | 0.52564 | 0.55507 | 0.5803 | 0.58689 | 0.61392 | 0.61078 | 0.57733 | 0.52308 | 0.76813 | 0.75011 | 0.69072 | 0.67393 | 0.6767 | 0.64464 | 0.59091 | 0.53107 | 0.51202 | 0.32185 | 0.34419 | 0.37631 | 0.38529 | 0.40183 | 0.44355
20 | 0.49669 | 0.52564 | 0.55507 | 0.5803 | 0.58689 | 0.61392 | 0.61078 | 0.57733 | 0.52308 | 0.76813 | 0.75011 | 0.69072 | 0.67393 | 0.6767 | 0.64464 | 0.59091 | 0.53107 | 0.51202 | 0.32185 | 0.34419 | 0.37631 | 0.38529 | 0.40183 | 0.44355
21 | 0.49669 | 0.52564 | 0.55507 | 0.5803 | 0.58689 | 0.61392 | 0.61078 | 0.57733 | 0.52308 | 0.76813 | 0.75011 | 0.69072 | 0.67393 | 0.6767 | 0.64464 | 0.59091 | 0.53107 | 0.51202 | 0.32185 | 0.34419 | 0.37631 | 0.38529 | 0.40183 | 0.44355
22 | 0.49669 | 0.52564 | 0.55507 | 0.5803 | 0.58689 | 0.61392 | 0.61078 | 0.57733 | 0.52308 | 0.76813 | 0.75011 | 0.69072 | 0.67393 | 0.6767 | 0.64464 | 0.59091 | 0.53107 | 0.51202 | 0.32185 | 0.34419 | 0.37631 | 0.38529 | 0.40183 | 0.44355
23 | 2.3179 | 2.453 | 2.5903 | 2.7081 | 2.7388 | 2.8649 | 2.8503 | 2.6942 | 2.441 | 3.5846 | 3.5005 | 3.2233 | 3.145 | 3.158 | 3.0083 | 2.7576 | 2.4783 | 2.3894 | 1.502 | 1.6062 | 1.7561 | 1.798 | 1.8752 | 2.0699
24 | 2.3179 | 2.453 | 2.5903 | 2.7081 | 2.7388 | 2.8649 | 2.8503 | 2.6942 | 2.441 | 3.5846 | 3.5005 | 3.2233 | 3.145 | 3.158 | 3.0083 | 2.7576 | 2.4783 | 2.3894 | 1.502 | 1.6062 | 1.7561 | 1.798 | 1.8752 | 2.0699
25 | 0.33113 | 0.35043 | 0.37005 | 0.38687 | 0.39126 | 0.40928 | 0.40718 | 0.38488 | 0.34872 | 0.51209 | 0.50007 | 0.46048 | 0.44929 | 0.45114 | 0.42976 | 0.39394 | 0.35405 | 0.34135 | 0.21457 | 0.22946 | 0.25088 | 0.25686 | 0.26789 | 0.2957
26 | 0.33113 | 0.35043 | 0.37005 | 0.38687 | 0.39126 | 0.40928 | 0.40718 | 0.38488 | 0.34872 | 0.51209 | 0.50007 | 0.46048 | 0.44929 | 0.45114 | 0.42976 | 0.39394 | 0.35405 | 0.34135 | 0.21457 | 0.22946 | 0.25088 | 0.25686 | 0.26789 | 0.2957
27 | 0.33113 | 0.35043 | 0.37005 | 0.38687 | 0.39126 | 0.40928 | 0.40718 | 0.38488 | 0.34872 | 0.51209 | 0.50007 | 0.46048 | 0.44929 | 0.45114 | 0.42976 | 0.39394 | 0.35405 | 0.34135 | 0.21457 | 0.22946 | 0.25088 | 0.25686 | 0.26789 | 0.2957
28 | 0.66226 | 0.70086 | 0.74009 | 0.77373 | 0.78251 | 0.81855 | 0.81437 | 0.76977 | 0.69744 | 1.0242 | 1.0001 | 0.92096 | 0.89858 | 0.90227 | 0.85953 | 0.78788 | 0.70809 | 0.68269 | 0.42914 | 0.45892 | 0.50175 | 0.51372 | 0.53578 | 0.5914
29 | 1.1038 | 1.1681 | 1.2335 | 1.2896 | 1.3042 | 1.3643 | 1.3573 | 1.2829 | 1.1624 | 1.707 | 1.6669 | 1.5349 | 1.4976 | 1.5038 | 1.4325 | 1.3131 | 1.1802 | 1.1378 | 0.71523 | 0.76487 | 0.83625 | 0.85621 | 0.89296 | 0.98567
30 | 0.82782 | 0.87607 | 0.92511 | 0.96717 | 0.97814 | 1.0232 | 1.018 | 0.96221 | 0.8718 | 1.2802 | 1.2502 | 1.1512 | 1.1232 | 1.1278 | 1.0744 | 0.98485 | 0.88512 | 0.85337 | 0.53642 | 0.57365 | 0.62719 | 0.64215 | 0.66972 | 0.73925
31 | 1.1589 | 1.2265 | 1.2952 | 1.354 | 1.3694 | 1.4325 | 1.4251 | 1.3471 | 1.2205 | 1.7923 | 1.7503 | 1.6117 | 1.5725 | 1.579 | 1.5042 | 1.3788 | 1.2392 | 1.1947 | 0.75099 | 0.80312 | 0.87806 | 0.89902 | 0.93761 | 1.035
32 | 0.33113 | 0.35043 | 0.37005 | 0.38687 | 0.39126 | 0.40928 | 0.40718 | 0.38488 | 0.34872 | 0.51209 | 0.50007 | 0.46048 | 0.44929 | 0.45114 | 0.42976 | 0.39394 | 0.35405 | 0.34135 | 0.21457 | 0.22946 | 0.25088 | 0.25686 | 0.26789 | 0.2957

## Pg, Autumn, S1
GenID | 0 | 1 | 2 | 3 | 4 | 5 | 6 | 7 | 8 | 9 | 10 | 11 | 12 | 13 | 14 | 15 | 16 | 17 | 18 | 19 | 20 | 21 | 22 | 23
1 | 0 | 0 | 0 | 0 | 0 | 0 | 0 | 0 | 0 | 0 | 0 | 0 | 0 | 0 | 0 | 0 | 0 | 0 | 0 | 0 | 0 | 0 | 0 | 0
2 | 1.3509 | 1.2354 | 1.0809 | 1.0769 | 1.0197 | 0.93938 | 0.82597 | 0.64934 | 0.53994 | 0.50482 | 0.46467 | 0.52288 | 0.65737 | 0.81594 | 1.0889 | 1.39 | 1.6429 | 1.7533 | 1.8868 | 2.1016 | 2.3173 | 2.4137 | 2.4247 | 2.3384
3 | 0 | 0 | 0 | 0 | 0 | 0 | 0 | 0 | 0 | 0 | 0 | 0 | 0 | 0 | 0 | 0 | 0 | 0 | 0 | 0 | 0 | 0 | 0 | 0
4 | 0 | 0 | 0 | 0 | 0 | 0 | 0 | 0 | 0 | 0 | 0 | 0 | 0 | 0 | 0 | 0 | 0 | 0 | 0 | 0 | 0 | 0 | 0 | 0
5 | 0 | 0 | 0 | 0 | 0 | 0.011372 | 0.33359 | 1.3874 | 2.8734 | 3.7813 | 4.3442 | 4.5982 | 4.7005 | 4.7024 | 4.5413 | 4.039 | 3.2373 | 2.0944 | 0.72972 | 0.060652 | 0 | 0 | 0 | 0
6 | 0 | 0 | 0 | 0 | 0 | 0.011372 | 0.33359 | 1.3874 | 2.8734 | 3.7813 | 4.3442 | 4.5982 | 4.7005 | 4.7024 | 4.5413 | 4.039 | 3.2373 | 2.0944 | 0.72972 | 0.060652 | 0 | 0 | 0 | 0
7 | 0 | 0 | 0 | 0 | 0 | 0.022745 | 0.66717 | 2.7748 | 5.7468 | 7.5625 | 8.6884 | 9.1964 | 9.4011 | 9.4049 | 9.0826 | 8.0781 | 6.4746 | 4.1888 | 1.4594 | 0.1213 | 0 | 0 | 0 | 0

## Pg, Autumn, S2
GenID | 0 | 1 | 2 | 3 | 4 | 5 | 6 | 7 | 8 | 9 | 10 | 11 | 12 | 13 | 14 | 15 | 16 | 17 | 18 | 19 | 20 | 21 | 22 | 23
1 | 0 | 0 | 0 | 0 | 0 | 0 | 0 | 0 | 0 | 0 | 0 | 0 | 0 | 0 | 0 | 0 | 0 | 0 | 0 | 0 | 0 | 0 | 0 | 0
2 | 1.4251 | 1.3238 | 1.3458 | 1.2164 | 1.1381 | 1.2084 | 1.1953 | 0.88117 | 0.56403 | 0.41048 | 0.31012 | 0.29105 | 0.36431 | 0.4727 | 0.67342 | 0.85006 | 1.0177 | 1.0869 | 1.0337 | 1.0026 | 1.0056 | 0.92433 | 0.85709 | 0.87214
3 | 0 | 0 | 0 | 0 | 0 | 0 | 0 | 0 | 0 | 0 | 0 | 0 | 0 | 0 | 0 | 0 | 0 | 0 | 0 | 0 | 0 | 0 | 0 | 0
4 | 0 | 0 | 0 | 0 | 0 | 0 | 0 | 0 | 0 | 0 | 0 | 0 | 0 | 0 | 0 | 0 | 0 | 0 | 0 | 0 | 0 | 0 | 0 | 0
5 | 0 | 0 | 0 | 0 | 0 | 0.0094769 | 0.39992 | 1.6092 | 2.9416 | 3.8685 | 4.4996 | 4.7328 | 4.746 | 4.6456 | 4.4977 | 4.0125 | 3.2221 | 2.0205 | 0.6577 | 0.043594 | 0 | 0 | 0 | 0
6 | 0 | 0 | 0 | 0 | 0 | 0.0094769 | 0.39992 | 1.6092 | 2.9416 | 3.8685 | 4.4996 | 4.7328 | 4.746 | 4.6456 | 4.4977 | 4.0125 | 3.2221 | 2.0205 | 0.6577 | 0.043594 | 0 | 0 | 0 | 0
7 | 0 | 0 | 0 | 0 | 0 | 0.018954 | 0.79985 | 3.2183 | 5.8832 | 7.7369 | 8.9992 | 9.4655 | 9.492 | 9.2911 | 8.9955 | 8.025 | 6.4443 | 4.0409 | 1.3154 | 0.087187 | 0 | 0 | 0 | 0

## Pg, Autumn, S3
GenID | 0 | 1 | 2 | 3 | 4 | 5 | 6 | 7 | 8 | 9 | 10 | 11 | 12 | 13 | 14 | 15 | 16 | 17 | 18 | 19 | 20 | 21 | 22 | 23
1 | 0 | 0 | 0 | 0 | 0 | 0 | 0 | 0 | 0 | 0 | 0 | 0 | 0 | 0 | 0 | 0 | 0 | 0 | 0 | 0 | 0 | 0 | 0 | 0
2 | 1.4884 | 1.3388 | 1.118 | 1.0568 | 1.0397 | 1.1662 | 1.2856 | 1.3298 | 1.0809 | 0.84103 | 0.75672 | 0.67543 | 0.73163 | 0.9735 | 1.2244 | 1.2846 | 1.387 | 1.4432 | 1.4793 | 1.6951 | 1.9069 | 1.8416 | 1.7443 | 1.7132
3 | 0 | 0 | 0 | 0 | 0 | 0 | 0 | 0 | 0 | 0 | 0 | 0 | 0 | 0 | 0 | 0 | 0 | 0 | 0 | 0 | 0 | 0 | 0 | 0
4 | 0 | 0 | 0 | 0 | 0 | 0 | 0 | 0 | 0 | 0 | 0 | 0 | 0 | 0 | 0 | 0 | 0 | 0 | 0 | 0 | 0 | 0 | 0 | 0
5 | 0 | 0 | 0 | 0 | 0 | 0.0018954 | 0.23313 | 1.1031 | 2.4014 | 3.7074 | 4.5508 | 4.8673 | 5 | 4.9128 | 4.6645 | 4.1281 | 3.243 | 1.9295 | 0.58946 | 0.026535 | 0 | 0 | 0 | 0
6 | 0 | 0 | 0 | 0 | 0 | 0.0018954 | 0.23313 | 1.1031 | 2.4014 | 3.7074 | 4.5508 | 4.8673 | 5 | 4.9128 | 4.6645 | 4.1281 | 3.243 | 1.9295 | 0.58946 | 0.026535 | 0 | 0 | 0 | 0
7 | 0 | 0 | 0 | 0 | 0 | 0.0037908 | 0.46626 | 2.2062 | 4.8029 | 7.4147 | 9.1016 | 9.7346 | 10 | 9.8256 | 9.329 | 8.2563 | 6.486 | 3.859 | 1.1789 | 0.053071 | 0 | 0 | 0 | 0

## Pg, Autumn, S4
GenID | 0 | 1 | 2 | 3 | 4 | 5 | 6 | 7 | 8 | 9 | 10 | 11 | 12 | 13 | 14 | 15 | 16 | 17 | 18 | 19 | 20 | 21 | 22 | 23
1 | 0 | 0 | 0 | 0 | 0 | 0 | 0 | 0 | 0 | 0 | 0 | 0 | 0 | 0 | 0 | 0 | 0 | 0 | 0 | 0 | 0 | 0 | 0 | 0
2 | 1.3509 | 1.2354 | 1.0809 | 1.0769 | 1.0197 | 0.93938 | 0.82597 | 0.64934 | 0.53994 | 0.50482 | 0.46467 | 0.52288 | 0.65737 | 0.81594 | 1.0889 | 1.39 | 1.6429 | 1.7533 | 1.8868 | 2.1016 | 2.3173 | 2.4137 | 2.4247 | 2.3384
3 | 0 | 0 | 0 | 0 | 0 | 0 | 0 | 0 | 0 | 0 | 0 | 0 | 0 | 0 | 0 | 0 | 0 | 0 | 0 | 0 | 0 | 0 | 0 | 0
4 | 0 | 0 | 0 | 0 | 0 | 0 | 0 | 0 | 0 | 0 | 0 | 0 | 0 | 0 | 0 | 0 | 0 | 0 | 0 | 0 | 0 | 0 | 0 | 0
5 | 0 | 0 | 0 | 0 | 0 | 0.011372 | 0.33359 | 1.3874 | 2.8734 | 3.7813 | 4.3442 | 4.5982 | 4.7005 | 4.7024 | 4.5413 | 4.039 | 3.2373 | 2.0944 | 0.72972 | 0.060652 | 0 | 0 | 0 | 0
6 | 0 | 0 | 0 | 0 | 0 | 0.011372 | 0.33359 | 1.3874 | 2.8734 | 3.7813 | 4.3442 | 4.5982 | 4.7005 | 4.7024 | 4.5413 | 4.039 | 3.2373 | 2.0944 | 0.72972 | 0.060652 | 0 | 0 | 0 | 0
7 | 0 | 0 | 0 | 0 | 0 | 0.022745 | 0.66717 | 2.7748 | 5.7468 | 7.5625 | 8.6884 | 9.1964 | 9.4011 | 9.4049 | 9.0826 | 8.0781 | 6.4746 | 4.1888 | 1.4594 | 0.1213 | 0 | 0 | 0 | 0

## Pg, Autumn, S5
GenID | 0 | 1 | 2 | 3 | 4 | 5 | 6 | 7 | 8 | 9 | 10 | 11 | 12 | 13 | 14 | 15 | 16 | 17 | 18 | 19 | 20 | 21 | 22 | 23
1 | 0 | 0 | 0 | 0 | 0 | 0 | 0 | 0 | 0 | 0 | 0 | 0 | 0 | 0 | 0 | 0 | 0 | 0 | 0 | 0 | 0 | 0 | 0 | 0
2 | 1.4251 | 1.3238 | 1.3458 | 1.2164 | 1.1381 | 1.2084 | 1.1953 | 0.88117 | 0.56403 | 0.41048 | 0.31012 | 0.29105 | 0.36431 | 0.4727 | 0.67342 | 0.85006 | 1.0177 | 1.0869 | 1.0337 | 1.0026 | 1.0056 | 0.92433 | 0.85709 | 0.87214
3 | 0 | 0 | 0 | 0 | 0 | 0 | 0 | 0 | 0 | 0 | 0 | 0 | 0 | 0 | 0 | 0 | 0 | 0 | 0 | 0 | 0 | 0 | 0 | 0
4 | 0 | 0 | 0 | 0 | 0 | 0 | 0 | 0 | 0 | 0 | 0 | 0 | 0 | 0 | 0 | 0 | 0 | 0 | 0 | 0 | 0 | 0 | 0 | 0
5 | 0 | 0 | 0 | 0 | 0 | 0.0094769 | 0.39992 | 1.6092 | 2.9416 | 3.8685 | 4.4996 | 4.7328 | 4.746 | 4.6456 | 4.4977 | 4.0125 | 3.2221 | 2.0205 | 0.6577 | 0.043594 | 0 | 0 | 0 | 0
6 | 0 | 0 | 0 | 0 | 0 | 0.0094769 | 0.39992 | 1.6092 | 2.9416 | 3.8685 | 4.4996 | 4.7328 | 4.746 | 4.6456 | 4.4977 | 4.0125 | 3.2221 | 2.0205 | 0.6577 | 0.043594 | 0 | 0 | 0 | 0
7 | 0 | 0 | 0 | 0 | 0 | 0.018954 | 0.79985 | 3.2183 | 5.8832 | 7.7369 | 8.9992 | 9.4655 | 9.492 | 9.2911 | 8.9955 | 8.025 | 6.4443 | 4.0409 | 1.3154 | 0.087187 | 0 | 0 | 0 | 0

## Pg, Autumn, S6
GenID | 0 | 1 | 2 | 3 | 4 | 5 | 6 | 7 | 8 | 9 | 10 | 11 | 12 | 13 | 14 | 15 | 16 | 17 | 18 | 19 | 20 | 21 | 22 | 23
1 | 0 | 0 | 0 | 0 | 0 | 0 | 0 | 0 | 0 | 0 | 0 | 0 | 0 | 0 | 0 | 0 | 0 | 0 | 0 | 0 | 0 | 0 | 0 | 0
2 | 1.4884 | 1.3388 | 1.118 | 1.0568 | 1.0397 | 1.1662 | 1.2856 | 1.3298 | 1.0809 | 0.84103 | 0.75672 | 0.67543 | 0.73163 | 0.9735 | 1.2244 | 1.2846 | 1.387 | 1.4432 | 1.4793 | 1.6951 | 1.9069 | 1.8416 | 1.7443 | 1.7132
3 | 0 | 0 | 0 | 0 | 0 | 0 | 0 | 0 | 0 | 0 | 0 | 0 | 0 | 0 | 0 | 0 | 0 | 0 | 0 | 0 | 0 | 0 | 0 | 0
4 | 0 | 0 | 0 | 0 | 0 | 0 | 0 | 0 | 0 | 0 | 0 | 0 | 0 | 0 | 0 | 0 | 0 | 0 | 0 | 0 | 0 | 0 | 0 | 0
5 | 0 | 0 | 0 | 0 | 0 | 0.0018954 | 0.23313 | 1.1031 | 2.4014 | 3.7074 | 4.5508 | 4.8673 | 5 | 4.9128 | 4.6645 | 4.1281 | 3.243 | 1.9295 | 0.58946 | 0.026535 | 0 | 0 | 0 | 0
6 | 0 | 0 | 0 | 0 | 0 | 0.0018954 | 0.23313 | 1.1031 | 2.4014 | 3.7074 | 4.5508 | 4.8673 | 5 | 4.9128 | 4.6645 | 4.1281 | 3.243 | 1.9295 | 0.58946 | 0.026535 | 0 | 0 | 0 | 0
7 | 0 | 0 | 0 | 0 | 0 | 0.0037908 | 0.46626 | 2.2062 | 4.8029 | 7.4147 | 9.1016 | 9.7346 | 10 | 9.8256 | 9.329 | 8.2563 | 6.486 | 3.859 | 1.1789 | 0.053071 | 0 | 0 | 0 | 0

## Pg, Autumn, S7
GenID | 0 | 1 | 2 | 3 | 4 | 5 | 6 | 7 | 8 | 9 | 10 | 11 | 12 | 13 | 14 | 15 | 16 | 17 | 18 | 19 | 20 | 21 | 22 | 23
1 | 0 | 0 | 0 | 0 | 0 | 0 | 0 | 0 | 0 | 0 | 0 | 0 | 0 | 0 | 0 | 0 | 0 | 0 | 0 | 0 | 0 | 0 | 0 | 0
2 | 1.3509 | 1.2354 | 1.0809 | 1.0769 | 1.0197 | 0.93938 | 0.82597 | 0.64934 | 0.53994 | 0.50482 | 0.46467 | 0.52288 | 0.65737 | 0.81594 | 1.0889 | 1.39 | 1.6429 | 1.7533 | 1.8868 | 2.1016 | 2.3173 | 2.4137 | 2.4247 | 2.3384
3 | 0 | 0 | 0 | 0 | 0 | 0 | 0 | 0 | 0 | 0 | 0 | 0 | 0 | 0 | 0 | 0 | 0 | 0 | 0 | 0 | 0 | 0 | 0 | 0
4 | 0 | 0 | 0 | 0 | 0 | 0 | 0 | 0 | 0 | 0 | 0 | 0 | 0 | 0 | 0 | 0 | 0 | 0 | 0 | 0 | 0 | 0 | 0 | 0
5 | 0 | 0 | 0 | 0 | 0 | 0.011372 | 0.33359 | 1.3874 | 2.8734 | 3.7813 | 4.3442 | 4.5982 | 4.7005 | 4.7024 | 4.5413 | 4.039 | 3.2373 | 2.0944 | 0.72972 | 0.060652 | 0 | 0 | 0 | 0
6 | 0 | 0 | 0 | 0 | 0 | 0.011372 | 0.33359 | 1.3874 | 2.8734 | 3.7813 | 4.3442 | 4.5982 | 4.7005 | 4.7024 | 4.5413 | 4.039 | 3.2373 | 2.0944 | 0.72972 | 0.060652 | 0 | 0 | 0 | 0
7 | 0 | 0 | 0 | 0 | 0 | 0.022745 | 0.66717 | 2.7748 | 5.7468 | 7.5625 | 8.6884 | 9.1964 | 9.4011 | 9.4049 | 9.0826 | 8.0781 | 6.4746 | 4.1888 | 1.4594 | 0.1213 | 0 | 0 | 0 | 0

## Pg, Autumn, S8
GenID | 0 | 1 | 2 | 3 | 4 | 5 | 6 | 7 | 8 | 9 | 10 | 11 | 12 | 13 | 14 | 15 | 16 | 17 | 18 | 19 | 20 | 21 | 22 | 23
1 | 0 | 0 | 0 | 0 | 0 | 0 | 0 | 0 | 0 | 0 | 0 | 0 | 0 | 0 | 0 | 0 | 0 | 0 | 0 | 0 | 0 | 0 | 0 | 0
2 | 1.4251 | 1.3238 | 1.3458 | 1.2164 | 1.1381 | 1.2084 | 1.1953 | 0.88117 | 0.56403 | 0.41048 | 0.31012 | 0.29105 | 0.36431 | 0.4727 | 0.67342 | 0.85006 | 1.0177 | 1.0869 | 1.0337 | 1.0026 | 1.0056 | 0.92433 | 0.85709 | 0.87214
3 | 0 | 0 | 0 | 0 | 0 | 0 | 0 | 0 | 0 | 0 | 0 | 0 | 0 | 0 | 0 | 0 | 0 | 0 | 0 | 0 | 0 | 0 | 0 | 0
4 | 0 | 0 | 0 | 0 | 0 | 0 | 0 | 0 | 0 | 0 | 0 | 0 | 0 | 0 | 0 | 0 | 0 | 0 | 0 | 0 | 0 | 0 | 0 | 0
5 | 0 | 0 | 0 | 0 | 0 | 0.0094769 | 0.39992 | 1.6092 | 2.9416 | 3.8685 | 4.4996 | 4.7328 | 4.746 | 4.6456 | 4.4977 | 4.0125 | 3.2221 | 2.0205 | 0.6577 | 0.043594 | 0 | 0 | 0 | 0
6 | 0 | 0 | 0 | 0 | 0 | 0.0094769 | 0.39992 | 1.6092 | 2.9416 | 3.8685 | 4.4996 | 4.7328 | 4.746 | 4.6456 | 4.4977 | 4.0125 | 3.2221 | 2.0205 | 0.6577 | 0.043594 | 0 | 0 | 0 | 0
7 | 0 | 0 | 0 | 0 | 0 | 0.018954 | 0.79985 | 3.2183 | 5.8832 | 7.7369 | 8.9992 | 9.4655 | 9.492 | 9.2911 | 8.9955 | 8.025 | 6.4443 | 4.0409 | 1.3154 | 0.087187 | 0 | 0 | 0 | 0

## Pg, Autumn, S9
GenID | 0 | 1 | 2 | 3 | 4 | 5 | 6 | 7 | 8 | 9 | 10 | 11 | 12 | 13 | 14 | 15 | 16 | 17 | 18 | 19 | 20 | 21 | 22 | 23
1 | 0 | 0 | 0 | 0 | 0 | 0 | 0 | 0 | 0 | 0 | 0 | 0 | 0 | 0 | 0 | 0 | 0 | 0 | 0 | 0 | 0 | 0 | 0 | 0
2 | 1.4884 | 1.3388 | 1.118 | 1.0568 | 1.0397 | 1.1662 | 1.2856 | 1.3298 | 1.0809 | 0.84103 | 0.75672 | 0.67543 | 0.73163 | 0.9735 | 1.2244 | 1.2846 | 1.387 | 1.4432 | 1.4793 | 1.6951 | 1.9069 | 1.8416 | 1.7443 | 1.7132
3 | 0 | 0 | 0 | 0 | 0 | 0 | 0 | 0 | 0 | 0 | 0 | 0 | 0 | 0 | 0 | 0 | 0 | 0 | 0 | 0 | 0 | 0 | 0 | 0
4 | 0 | 0 | 0 | 0 | 0 | 0 | 0 | 0 | 0 | 0 | 0 | 0 | 0 | 0 | 0 | 0 | 0 | 0 | 0 | 0 | 0 | 0 | 0 | 0
5 | 0 | 0 | 0 | 0 | 0 | 0.0018954 | 0.23313 | 1.1031 | 2.4014 | 3.7074 | 4.5508 | 4.8673 | 5 | 4.9128 | 4.6645 | 4.1281 | 3.243 | 1.9295 | 0.58946 | 0.026535 | 0 | 0 | 0 | 0
6 | 0 | 0 | 0 | 0 | 0 | 0.0018954 | 0.23313 | 1.1031 | 2.4014 | 3.7074 | 4.5508 | 4.8673 | 5 | 4.9128 | 4.6645 | 4.1281 | 3.243 | 1.9295 | 0.58946 | 0.026535 | 0 | 0 | 0 | 0
7 | 0 | 0 | 0 | 0 | 0 | 0.0037908 | 0.46626 | 2.2062 | 4.8029 | 7.4147 | 9.1016 | 9.7346 | 10 | 9.8256 | 9.329 | 8.2563 | 6.486 | 3.859 | 1.1789 | 0.053071 | 0 | 0 | 0 | 0

## Qg, Autumn, S1
GenID | 0 | 1 | 2 | 3 | 4 | 5 | 6 | 7 | 8 | 9 | 10 | 11 | 12 | 13 | 14 | 15 | 16 | 17 | 18 | 19 | 20 | 21 | 22 | 23
1 | 0 | 0 | 0 | 0 | 0 | 0 | 0 | 0 | 0 | 0 | 0 | 0 | 0 | 0 | 0 | 0 | 0 | 0 | 0 | 0 | 0 | 0 | 0 | 0
2 | 0 | 0 | 0 | 0 | 0 | 0 | 0 | 0 | 0 | 0 | 0 | 0 | 0 | 0 | 0 | 0 | 0 | 0 | 0 | 0 | 0 | 0 | 0 | 0
3 | 0 | 0 | 0 | 0 | 0 | 0 | 0 | 0 | 0 | 0 | 0 | 0 | 0 | 0 | 0 | 0 | 0 | 0 | 0 | 0 | 0 | 0 | 0 | 0
4 | 0 | 0 | 0 | 0 | 0 | 0 | 0 | 0 | 0 | 0 | 0 | 0 | 0 | 0 | 0 | 0 | 0 | 0 | 0 | 0 | 0 | 0 | 0 | 0
5 | 0 | 0 | 0 | 0 | 0 | 0 | 0 | 0 | 0 | 0 | 0 | 0 | 0 | 0 | 0 | 0 | 0 | 0 | 0 | 0 | 0 | 0 | 0 | 0
6 | 0 | 0 | 0 | 0 | 0 | 0 | 0 | 0 | 0 | 0 | 0 | 0 | 0 | 0 | 0 | 0 | 0 | 0 | 0 | 0 | 0 | 0 | 0 | 0
7 | 0 | 0 | 0 | 0 | 0 | 0 | 0 | 0 | 0 | 0 | 0 | 0 | 0 | 0 | 0 | 0 | 0 | 0 | 0 | 0 | 0 | 0 | 0 | 0

## Qg, Autumn, S2
GenID | 0 | 1 | 2 | 3 | 4 | 5 | 6 | 7 | 8 | 9 | 10 | 11 | 12 | 13 | 14 | 15 | 16 | 17 | 18 | 19 | 20 | 21 | 22 | 23
1 | 0 | 0 | 0 | 0 | 0 | 0 | 0 | 0 | 0 | 0 | 0 | 0 | 0 | 0 | 0 | 0 | 0 | 0 | 0 | 0 | 0 | 0 | 0 | 0
2 | 0 | 0 | 0 | 0 | 0 | 0 | 0 | 0 | 0 | 0 | 0 | 0 | 0 | 0 | 0 | 0 | 0 | 0 | 0 | 0 | 0 | 0 | 0 | 0
3 | 0 | 0 | 0 | 0 | 0 | 0 | 0 | 0 | 0 | 0 | 0 | 0 | 0 | 0 | 0 | 0 | 0 | 0 | 0 | 0 | 0 | 0 | 0 | 0
4 | 0 | 0 | 0 | 0 | 0 | 0 | 0 | 0 | 0 | 0 | 0 | 0 | 0 | 0 | 0 | 0 | 0 | 0 | 0 | 0 | 0 | 0 | 0 | 0
5 | 0 | 0 | 0 | 0 | 0 | 0 | 0 | 0 | 0 | 0 | 0 | 0 | 0 | 0 | 0 | 0 | 0 | 0 | 0 | 0 | 0 | 0 | 0 | 0
6 | 0 | 0 | 0 | 0 | 0 | 0 | 0 | 0 | 0 | 0 | 0 | 0 | 0 | 0 | 0 | 0 | 0 | 0 | 0 | 0 | 0 | 0 | 0 | 0
7 | 0 | 0 | 0 | 0 | 0 | 0 | 0 | 0 | 0 | 0 | 0 | 0 | 0 | 0 | 0 | 0 | 0 | 0 | 0 | 0 | 0 | 0 | 0 | 0

## Qg, Autumn, S3
GenID | 0 | 1 | 2 | 3 | 4 | 5 | 6 | 7 | 8 | 9 | 10 | 11 | 12 | 13 | 14 | 15 | 16 | 17 | 18 | 19 | 20 | 21 | 22 | 23
1 | 0 | 0 | 0 | 0 | 0 | 0 | 0 | 0 | 0 | 0 | 0 | 0 | 0 | 0 | 0 | 0 | 0 | 0 | 0 | 0 | 0 | 0 | 0 | 0
2 | 0 | 0 | 0 | 0 | 0 | 0 | 0 | 0 | 0 | 0 | 0 | 0 | 0 | 0 | 0 | 0 | 0 | 0 | 0 | 0 | 0 | 0 | 0 | 0
3 | 0 | 0 | 0 | 0 | 0 | 0 | 0 | 0 | 0 | 0 | 0 | 0 | 0 | 0 | 0 | 0 | 0 | 0 | 0 | 0 | 0 | 0 | 0 | 0
4 | 0 | 0 | 0 | 0 | 0 | 0 | 0 | 0 | 0 | 0 | 0 | 0 | 0 | 0 | 0 | 0 | 0 | 0 | 0 | 0 | 0 | 0 | 0 | 0
5 | 0 | 0 | 0 | 0 | 0 | 0 | 0 | 0 | 0 | 0 | 0 | 0 | 0 | 0 | 0 | 0 | 0 | 0 | 0 | 0 | 0 | 0 | 0 | 0
6 | 0 | 0 | 0 | 0 | 0 | 0 | 0 | 0 | 0 | 0 | 0 | 0 | 0 | 0 | 0 | 0 | 0 | 0 | 0 | 0 | 0 | 0 | 0 | 0
7 | 0 | 0 | 0 | 0 | 0 | 0 | 0 | 0 | 0 | 0 | 0 | 0 | 0 | 0 | 0 | 0 | 0 | 0 | 0 | 0 | 0 | 0 | 0 | 0

## Qg, Autumn, S4
GenID | 0 | 1 | 2 | 3 | 4 | 5 | 6 | 7 | 8 | 9 | 10 | 11 | 12 | 13 | 14 | 15 | 16 | 17 | 18 | 19 | 20 | 21 | 22 | 23
1 | 0 | 0 | 0 | 0 | 0 | 0 | 0 | 0 | 0 | 0 | 0 | 0 | 0 | 0 | 0 | 0 | 0 | 0 | 0 | 0 | 0 | 0 | 0 | 0
2 | 0 | 0 | 0 | 0 | 0 | 0 | 0 | 0 | 0 | 0 | 0 | 0 | 0 | 0 | 0 | 0 | 0 | 0 | 0 | 0 | 0 | 0 | 0 | 0
3 | 0 | 0 | 0 | 0 | 0 | 0 | 0 | 0 | 0 | 0 | 0 | 0 | 0 | 0 | 0 | 0 | 0 | 0 | 0 | 0 | 0 | 0 | 0 | 0
4 | 0 | 0 | 0 | 0 | 0 | 0 | 0 | 0 | 0 | 0 | 0 | 0 | 0 | 0 | 0 | 0 | 0 | 0 | 0 | 0 | 0 | 0 | 0 | 0
5 | 0 | 0 | 0 | 0 | 0 | 0 | 0 | 0 | 0 | 0 | 0 | 0 | 0 | 0 | 0 | 0 | 0 | 0 | 0 | 0 | 0 | 0 | 0 | 0
6 | 0 | 0 | 0 | 0 | 0 | 0 | 0 | 0 | 0 | 0 | 0 | 0 | 0 | 0 | 0 | 0 | 0 | 0 | 0 | 0 | 0 | 0 | 0 | 0
7 | 0 | 0 | 0 | 0 | 0 | 0 | 0 | 0 | 0 | 0 | 0 | 0 | 0 | 0 | 0 | 0 | 0 | 0 | 0 | 0 | 0 | 0 | 0 | 0

## Qg, Autumn, S5
GenID | 0 | 1 | 2 | 3 | 4 | 5 | 6 | 7 | 8 | 9 | 10 | 11 | 12 | 13 | 14 | 15 | 16 | 17 | 18 | 19 | 20 | 21 | 22 | 23
1 | 0 | 0 | 0 | 0 | 0 | 0 | 0 | 0 | 0 | 0 | 0 | 0 | 0 | 0 | 0 | 0 | 0 | 0 | 0 | 0 | 0 | 0 | 0 | 0
2 | 0 | 0 | 0 | 0 | 0 | 0 | 0 | 0 | 0 | 0 | 0 | 0 | 0 | 0 | 0 | 0 | 0 | 0 | 0 | 0 | 0 | 0 | 0 | 0
3 | 0 | 0 | 0 | 0 | 0 | 0 | 0 | 0 | 0 | 0 | 0 | 0 | 0 | 0 | 0 | 0 | 0 | 0 | 0 | 0 | 0 | 0 | 0 | 0
4 | 0 | 0 | 0 | 0 | 0 | 0 | 0 | 0 | 0 | 0 | 0 | 0 | 0 | 0 | 0 | 0 | 0 | 0 | 0 | 0 | 0 | 0 | 0 | 0
5 | 0 | 0 | 0 | 0 | 0 | 0 | 0 | 0 | 0 | 0 | 0 | 0 | 0 | 0 | 0 | 0 | 0 | 0 | 0 | 0 | 0 | 0 | 0 | 0
6 | 0 | 0 | 0 | 0 | 0 | 0 | 0 | 0 | 0 | 0 | 0 | 0 | 0 | 0 | 0 | 0 | 0 | 0 | 0 | 0 | 0 | 0 | 0 | 0
7 | 0 | 0 | 0 | 0 | 0 | 0 | 0 | 0 | 0 | 0 | 0 | 0 | 0 | 0 | 0 | 0 | 0 | 0 | 0 | 0 | 0 | 0 | 0 | 0

## Qg, Autumn, S6
GenID | 0 | 1 | 2 | 3 | 4 | 5 | 6 | 7 | 8 | 9 | 10 | 11 | 12 | 13 | 14 | 15 | 16 | 17 | 18 | 19 | 20 | 21 | 22 | 23
1 | 0 | 0 | 0 | 0 | 0 | 0 | 0 | 0 | 0 | 0 | 0 | 0 | 0 | 0 | 0 | 0 | 0 | 0 | 0 | 0 | 0 | 0 | 0 | 0
2 | 0 | 0 | 0 | 0 | 0 | 0 | 0 | 0 | 0 | 0 | 0 | 0 | 0 | 0 | 0 | 0 | 0 | 0 | 0 | 0 | 0 | 0 | 0 | 0
3 | 0 | 0 | 0 | 0 | 0 | 0 | 0 | 0 | 0 | 0 | 0 | 0 | 0 | 0 | 0 | 0 | 0 | 0 | 0 | 0 | 0 | 0 | 0 | 0
4 | 0 | 0 | 0 | 0 | 0 | 0 | 0 | 0 | 0 | 0 | 0 | 0 | 0 | 0 | 0 | 0 | 0 | 0 | 0 | 0 | 0 | 0 | 0 | 0
5 | 0 | 0 | 0 | 0 | 0 | 0 | 0 | 0 | 0 | 0 | 0 | 0 | 0 | 0 | 0 | 0 | 0 | 0 | 0 | 0 | 0 | 0 | 0 | 0
6 | 0 | 0 | 0 | 0 | 0 | 0 | 0 | 0 | 0 | 0 | 0 | 0 | 0 | 0 | 0 | 0 | 0 | 0 | 0 | 0 | 0 | 0 | 0 | 0
7 | 0 | 0 | 0 | 0 | 0 | 0 | 0 | 0 | 0 | 0 | 0 | 0 | 0 | 0 | 0 | 0 | 0 | 0 | 0 | 0 | 0 | 0 | 0 | 0

## Qg, Autumn, S7
GenID | 0 | 1 | 2 | 3 | 4 | 5 | 6 | 7 | 8 | 9 | 10 | 11 | 12 | 13 | 14 | 15 | 16 | 17 | 18 | 19 | 20 | 21 | 22 | 23
1 | 0 | 0 | 0 | 0 | 0 | 0 | 0 | 0 | 0 | 0 | 0 | 0 | 0 | 0 | 0 | 0 | 0 | 0 | 0 | 0 | 0 | 0 | 0 | 0
2 | 0 | 0 | 0 | 0 | 0 | 0 | 0 | 0 | 0 | 0 | 0 | 0 | 0 | 0 | 0 | 0 | 0 | 0 | 0 | 0 | 0 | 0 | 0 | 0
3 | 0 | 0 | 0 | 0 | 0 | 0 | 0 | 0 | 0 | 0 | 0 | 0 | 0 | 0 | 0 | 0 | 0 | 0 | 0 | 0 | 0 | 0 | 0 | 0
4 | 0 | 0 | 0 | 0 | 0 | 0 | 0 | 0 | 0 | 0 | 0 | 0 | 0 | 0 | 0 | 0 | 0 | 0 | 0 | 0 | 0 | 0 | 0 | 0
5 | 0 | 0 | 0 | 0 | 0 | 0 | 0 | 0 | 0 | 0 | 0 | 0 | 0 | 0 | 0 | 0 | 0 | 0 | 0 | 0 | 0 | 0 | 0 | 0
6 | 0 | 0 | 0 | 0 | 0 | 0 | 0 | 0 | 0 | 0 | 0 | 0 | 0 | 0 | 0 | 0 | 0 | 0 | 0 | 0 | 0 | 0 | 0 | 0
7 | 0 | 0 | 0 | 0 | 0 | 0 | 0 | 0 | 0 | 0 | 0 | 0 | 0 | 0 | 0 | 0 | 0 | 0 | 0 | 0 | 0 | 0 | 0 | 0

## Qg, Autumn, S8
GenID | 0 | 1 | 2 | 3 | 4 | 5 | 6 | 7 | 8 | 9 | 10 | 11 | 12 | 13 | 14 | 15 | 16 | 17 | 18 | 19 | 20 | 21 | 22 | 23
1 | 0 | 0 | 0 | 0 | 0 | 0 | 0 | 0 | 0 | 0 | 0 | 0 | 0 | 0 | 0 | 0 | 0 | 0 | 0 | 0 | 0 | 0 | 0 | 0
2 | 0 | 0 | 0 | 0 | 0 | 0 | 0 | 0 | 0 | 0 | 0 | 0 | 0 | 0 | 0 | 0 | 0 | 0 | 0 | 0 | 0 | 0 | 0 | 0
3 | 0 | 0 | 0 | 0 | 0 | 0 | 0 | 0 | 0 | 0 | 0 | 0 | 0 | 0 | 0 | 0 | 0 | 0 | 0 | 0 | 0 | 0 | 0 | 0
4 | 0 | 0 | 0 | 0 | 0 | 0 | 0 | 0 | 0 | 0 | 0 | 0 | 0 | 0 | 0 | 0 | 0 | 0 | 0 | 0 | 0 | 0 | 0 | 0
5 | 0 | 0 | 0 | 0 | 0 | 0 | 0 | 0 | 0 | 0 | 0 | 0 | 0 | 0 | 0 | 0 | 0 | 0 | 0 | 0 | 0 | 0 | 0 | 0
6 | 0 | 0 | 0 | 0 | 0 | 0 | 0 | 0 | 0 | 0 | 0 | 0 | 0 | 0 | 0 | 0 | 0 | 0 | 0 | 0 | 0 | 0 | 0 | 0
7 | 0 | 0 | 0 | 0 | 0 | 0 | 0 | 0 | 0 | 0 | 0 | 0 | 0 | 0 | 0 | 0 | 0 | 0 | 0 | 0 | 0 | 0 | 0 | 0

## Qg, Autumn, S9
GenID | 0 | 1 | 2 | 3 | 4 | 5 | 6 | 7 | 8 | 9 | 10 | 11 | 12 | 13 | 14 | 15 | 16 | 17 | 18 | 19 | 20 | 21 | 22 | 23
1 | 0 | 0 | 0 | 0 | 0 | 0 | 0 | 0 | 0 | 0 | 0 | 0 | 0 | 0 | 0 | 0 | 0 | 0 | 0 | 0 | 0 | 0 | 0 | 0
2 | 0 | 0 | 0 | 0 | 0 | 0 | 0 | 0 | 0 | 0 | 0 | 0 | 0 | 0 | 0 | 0 | 0 | 0 | 0 | 0 | 0 | 0 | 0 | 0
3 | 0 | 0 | 0 | 0 | 0 | 0 | 0 | 0 | 0 | 0 | 0 | 0 | 0 | 0 | 0 | 0 | 0 | 0 | 0 | 0 | 0 | 0 | 0 | 0
4 | 0 | 0 | 0 | 0 | 0 | 0 | 0 | 0 | 0 | 0 | 0 | 0 | 0 | 0 | 0 | 0 | 0 | 0 | 0 | 0 | 0 | 0 | 0 | 0
5 | 0 | 0 | 0 | 0 | 0 | 0 | 0 | 0 | 0 | 0 | 0 | 0 | 0 | 0 | 0 | 0 | 0 | 0 | 0 | 0 | 0 | 0 | 0 | 0
6 | 0 | 0 | 0 | 0 | 0 | 0 | 0 | 0 | 0 | 0 | 0 | 0 | 0 | 0 | 0 | 0 | 0 | 0 | 0 | 0 | 0 | 0 | 0 | 0
7 | 0 | 0 | 0 | 0 | 0 | 0 | 0 | 0 | 0 | 0 | 0 | 0 | 0 | 0 | 0 | 0 | 0 | 0 | 0 | 0 | 0 | 0 | 0 | 0

## GenStatus, Autumn
GenID | 0 | 1 | 2 | 3 | 4 | 5 | 6 | 7 | 8 | 9 | 10 | 11 | 12 | 13 | 14 | 15 | 16 | 17 | 18 | 19 | 20 | 21 | 22 | 23
1 | 1 | 1 | 1 | 1 | 1 | 1 | 1 | 1 | 1 | 1 | 1 | 1 | 1 | 1 | 1 | 1 | 1 | 1 | 1 | 1 | 1 | 1 | 1 | 1
2 | 1 | 1 | 1 | 1 | 1 | 1 | 1 | 1 | 1 | 1 | 1 | 1 | 1 | 1 | 1 | 1 | 1 | 1 | 1 | 1 | 1 | 1 | 1 | 1
3 | 1 | 1 | 1 | 1 | 1 | 1 | 1 | 1 | 1 | 1 | 1 | 1 | 1 | 1 | 1 | 1 | 1 | 1 | 1 | 1 | 1 | 1 | 1 | 1
4 | 1 | 1 | 1 | 1 | 1 | 1 | 1 | 1 | 1 | 1 | 1 | 1 | 1 | 1 | 1 | 1 | 1 | 1 | 1 | 1 | 1 | 1 | 1 | 1
5 | 1 | 1 | 1 | 1 | 1 | 1 | 1 | 1 | 1 | 1 | 1 | 1 | 1 | 1 | 1 | 1 | 1 | 1 | 1 | 1 | 1 | 1 | 1 | 1
6 | 1 | 1 | 1 | 1 | 1 | 1 | 1 | 1 | 1 | 1 | 1 | 1 | 1 | 1 | 1 | 1 | 1 | 1 | 1 | 1 | 1 | 1 | 1 | 1
7 | 1 | 1 | 1 | 1 | 1 | 1 | 1 | 1 | 1 | 1 | 1 | 1 | 1 | 1 | 1 | 1 | 1 | 1 | 1 | 1 | 1 | 1 | 1 | 1