## Main
numScenarios | 3 | 33.33% | 33.33% | 33.33%
Year | 2030
Load Scale Factor | 100%
Load Growth (cumul.) | 110.5%
Flex. Load Growth | 128%
RES Installed, [MW] | 50
ESS Installed, [MWh] | 0

## RES installed
GenID | NodeID | Pinst, [MW]
7 | 11 | 10
8 | 13 | 10
9 | 26 | 10
10 | 29 | 10
11 | 30 | 10

## ES installed
ESS ID | Node ID | Pinst, [MW]
1 | N/A | 0
2 | N/A | 0
3 | N/A | 0
4 | N/A | 0
5 | N/A | 0
6 | N/A | 0
7 | N/A | 0
8 | N/A | 0
9 | N/A | 0

## FL Ratio
LoadID | Ratio, [%]
1 | 5%
2 | 5%
3 | 5%
4 | 5%
5 | 5%
6 | 5%
7 | 5%
8 | 5%
9 | 5%
10 | 5%
11 | 5%
12 | 5%
13 | 5%
14 | 5%
15 | 5%
16 | 5%
17 | 5%
18 | 5%
19 | 5%
20 | 5%

## FL Characterization
Time | 0 | 1 | 2 | 3 | 4 | 5 | 6 | 7 | 8 | 9 | 10 | 11 | 12 | 13 | 14 | 15 | 16 | 17 | 18 | 19 | 20 | 21 | 22 | 23
FL, [MW] | 15.1147 | 14.7288 | 12.7601 | 11.8979 | 10.9315 | 10.6979 | 11.5739 | 2.4272 | 2.2911 | 3.0613 | 2.3687 | 2.2003 | 2.5991 | 3.1448 | 3.0995 | 3.19 | 3.324 | 3.7597 | 2.9356 | 3.2261 | 3.5718 | 3.307 | 13.4911 | 14.611
Minimum FL, [MW] | -31.1825 | -34.0494 | -38.2741 | -42.0821 | -45.6628 | -48.0215 | -46.2596 | -52.4855 | -46.703 | -71.6548 | -70.7388 | -67.6593 | -62.7405 | -59.5665 | -57.4356 | -53.7368 | -51.2526 | -48.7661 | -29.1078 | -30.4946 | -32.1237 | -34.1335 | -26.2534 | -28.7675
Maximum FL, [MW] | 29.946 | 32.6694 | 36.6291 | 40.2316 | 43.6084 | 45.8683 | 44.1541 | 50.4412 | 45.01 | 53.4333 | 53.6543 | 52.172 | 48.776 | 46.8455 | 45.4223 | 42.839 | 41.2155 | 39.6875 | 28.6737 | 30.0895 | 31.8134 | 33.9062 | 25.2666 | 27.6908

## Pc, Winter, S1
LoadID | 0 | 1 | 2 | 3 | 4 | 5 | 6 | 7 | 8 | 9 | 10 | 11 | 12 | 13 | 14 | 15 | 16 | 17 | 18 | 19 | 20 | 21 | 22 | 23
1 | 15.4663 | 6.6401 | 14.3345 | 5.3584 | 5.1017 | 11.0651 | 10.957 | 16.8025 | 5.9838 | 16.9993 | 3.6577 | 11.4579 | 5.0135 | 11.7631 | 23.3913 | 6.6534 | 1.4998 | 23.9703 | 21.5887 | 4.3069 | 19.1445 | 14.5416 | 10.6897 | 3.8354
2 | 2.4431 | 2.3103 | 2.1293 | 2.0756 | 2.0451 | 2.1821 | 2.5443 | 2.4873 | 2.6904 | 2.7611 | 2.6561 | 2.6607 | 2.6786 | 2.6642 | 2.5191 | 2.4559 | 2.5578 | 2.8391 | 2.7883 | 2.7481 | 2.7209 | 2.5482 | 2.7591 | 2.6217
3 | 5.5105 | 5.1548 | 4.6364 | 4.8954 | 4.8321 | 5.0026 | 7.2276 | 7.5266 | 8.2333 | 8.2761 | 7.7915 | 8.5051 | 8.0473 | 7.5689 | 7.3417 | 6.8748 | 6.8858 | 7.3018 | 7.2606 | 7.3823 | 7.2046 | 6.5143 | 6.0443 | 5.9267
4 | 17.3426 | 15.3306 | 14.3778 | 14.1715 | 14.7572 | 15.8782 | 19.0931 | 20.8193 | 22.0214 | 22.8052 | 22.9778 | 22.7309 | 22.6225 | 22.186 | 21.4825 | 21.1008 | 21.8551 | 24.7429 | 25.1835 | 25.3467 | 24.615 | 23.4848 | 21.9384 | 19.5259
5 | -7.202 | -9.2902 | -10.5703 | -10.5067 | -10.1377 | 23.1894 | 28.2975 | 33.26 | 21.8929 | 7.2487 | 4.6629 | 4.4943 | 4.8636 | 2.8595 | 1.9721 | 0.34388 | 0.29646 | 5.0829 | 4.6666 | 5.0498 | 5.072 | 4.9472 | 4.4003 | -1.8967
6 | 0.75574 | 0.73644 | 0.63801 | 0.59489 | 0.54658 | 0.5349 | 0.57869 | 0.12136 | 0.11455 | 0.15307 | 0.11843 | 0.11002 | 0.12995 | 0.15724 | 0.15497 | 0.1595 | 0.1662 | 0.18799 | 0.14678 | 0.1613 | 0.17859 | 0.16535 | 0.67455 | 0.73055
7 | 9.968 | 10.5367 | 10.9291 | 12.1994 | 12.8404 | 8.0847 | 3.0066 | -7.1304 | -12.2572 | -8.8304 | -4.1131 | -3.0972 | -6.8331 | -2.6801 | -3.1091 | -3.8205 | -5.203 | -7.8004 | -8.3144 | -8.942 | -8.923 | -5.0534 | 2.5219 | 8.9037
8 | 4.8048 | 4.4673 | 4.196 | 4.0803 | 3.9842 | 4.1789 | 5.1181 | 5.2867 | 6.278 | 6.7855 | 6.7536 | 6.8658 | 6.6617 | 6.5579 | 6.4893 | 6.2628 | 6.2915 | 7.0366 | 6.0893 | 6.0637 | 6.0985 | 5.8016 | 5.5663 | 5.0599
9 | 5.8042 | 5.1596 | 4.8361 | 4.6937 | 4.5733 | 5.1097 | 6.8692 | 7.7098 | 8.3135 | 8.2621 | 8.671 | 8.8774 | 8.5203 | 8.4143 | 7.8681 | 7.6007 | 7.8788 | 9.2459 | 9.1691 | 9.1781 | 9.1581 | 8.6307 | 8.0332 | 7.0132
10 | 2.3957 | 2.3424 | 2.2412 | 2.2693 | 2.2573 | 2.4001 | 3.0453 | 3.4572 | 3.7104 | 3.8662 | 3.6041 | 3.7224 | 3.6732 | 3.5344 | 3.3544 | 3.1434 | 3.1598 | 3.5723 | 3.5884 | 3.6697 | 3.5552 | 3.4487 | 3.021 | 2.6732
11 | 5.2485 | 5.089 | 5.0445 | 5.079 | 5.3344 | 6.0961 | 8.2214 | 9.6176 | 9.9416 | 9.2966 | 9.394 | 9.4202 | 8.8605 | 8.9099 | 8.3363 | 8.2151 | 8.3815 | 8.8494 | 8.6964 | 8.5129 | 8.3035 | 7.4204 | 6.5264 | 5.6802
12 | 2.2285 | 2.1619 | 1.9086 | 2.0041 | 2.0618 | 2.3373 | 2.6872 | 3.226 | 3.2264 | 3.3384 | 2.9329 | 3.0658 | 2.8815 | 2.7529 | 2.8349 | 2.9508 | 3.2903 | 3.4846 | 3.3093 | 3.5319 | 3.5348 | 3.0758 | 2.6192 | 2.5767
13 | 4.056 | 4.056 | 4.056 | 4.056 | 4.4059 | 3.9564 | 6.4794 | 6.8226 | 6.8226 | 8.0513 | 10.0815 | 9.1485 | 10.2333 | 10.2688 | 9.6099 | 9.4417 | 10.1263 | 10.4939 | 10.4939 | 10.4939 | 10.4939 | 7.0349 | 5.5302 | 4.5129
14 | 2.1512 | 2.1512 | 2.1512 | 2.1202 | 2.3682 | 2.2163 | 2.2504 | 1.8723 | 1.6027 | 1.4012 | 1.6864 | 1.9095 | 2.0955 | 2.2814 | 2.2194 | 1.9405 | 1.9715 | 2.1264 | 2.1574 | 2.0955 | 2.1326 | 2.4302 | 2.3062 | 2.0893
15 | 9.8323 | 9.0954 | 8.5562 | 8.4933 | 8.5023 | 9.5267 | 14.5142 | 17.7673 | 18.9445 | 19.0253 | 18.1896 | 18.9984 | 19.0972 | 18.8097 | 16.7518 | 15.6734 | 16.5721 | 19.3309 | 18.4233 | 18.1716 | 17.7223 | 16.5181 | 13.6784 | 11.8632
16 | 2.43 | 2.1628 | 2.0602 | 2.0348 | 2.0348 | 2.1541 | 2.6862 | 3.0719 | 3.4312 | 3.5123 | 3.5006 | 3.5006 | 3.4341 | 3.3696 | 3.2758 | 3.2134 | 3.1416 | 3.3634 | 3.5348 | 3.5338 | 3.5328 | 3.3642 | 3.0928 | 2.7618
17 | 6.0883 | 5.6988 | 5.7217 | 5.7356 | 5.8456 | 6.2333 | 8.0647 | 9.1179 | 9.4569 | 9.1379 | 9.1499 | 9.6102 | 9.4761 | 9.4692 | 9.0751 | 8.9127 | 8.9085 | 9.1248 | 8.9592 | 8.6674 | 8.7114 | 8.188 | 6.9519 | 6.5792
18 | 2.0887 | 1.9623 | 1.8529 | 1.834 | 1.8727 | 2.2196 | 3.1369 | 3.7127 | 3.814 | 3.8662 | 3.4976 | 3.719 | 3.6074 | 3.4371 | 3.1646 | 3.1203 | 3.2785 | 3.5615 | 3.4406 | 3.42 | 3.3669 | 3.1353 | 2.6832 | 2.378
19 | 0.004276 | 2.6511 | -0.51169 | -0.064139 | 0.19242 | -0.13113 | 0.041334 | -0.30929 | -0.50884 | -0.032782 | -0.11973 | 0.45468 | -0.52452 | -1.0334 | -0.17246 | -0.23945 | 0.49031 | 0.004276 | -0.26796 | 0.52309 | -0.16676 | 0.13113 | -0.099772 | -0.21522
20 | 7.3857 | 6.7722 | 6.4427 | 6.4086 | 6.6415 | 7.1755 | 9.3173 | 10.7148 | 11.2204 | 11.3852 | 11.1579 | 11.459 | 11.3056 | 10.6807 | 10.3285 | 9.6865 | 9.8115 | 11.5102 | 11.6124 | 11.709 | 11.3625 | 10.8852 | 9.749 | 8.3685

## Pc, Winter, S2
LoadID | 0 | 1 | 2 | 3 | 4 | 5 | 6 | 7 | 8 | 9 | 10 | 11 | 12 | 13 | 14 | 15 | 16 | 17 | 18 | 19 | 20 | 21 | 22 | 23
1 | 15.4663 | 6.6401 | 14.3345 | 5.3584 | 5.1017 | 11.0651 | 10.957 | 16.8025 | 5.9838 | 16.9993 | 3.6577 | 11.4579 | 5.0135 | 11.7631 | 23.3913 | 6.6534 | 1.4998 | 23.9703 | 21.5887 | 4.3069 | 19.1445 | 14.5416 | 10.6897 | 3.8354
2 | 2.4431 | 2.3103 | 2.1293 | 2.0756 | 2.0451 | 2.1821 | 2.5443 | 2.4873 | 2.6904 | 2.7611 | 2.6561 | 2.6607 | 2.6786 | 2.6642 | 2.5191 | 2.4559 | 2.5578 | 2.8391 | 2.7883 | 2.7481 | 2.7209 | 2.5482 | 2.7591 | 2.6217
3 | 5.5105 | 5.1548 | 4.6364 | 4.8954 | 4.8321 | 5.0026 | 7.2276 | 7.5266 | 8.2333 | 8.2761 | 7.7915 | 8.5051 | 8.0473 | 7.5689 | 7.3417 | 6.8748 | 6.8858 | 7.3018 | 7.2606 | 7.3823 | 7.2046 | 6.5143 | 6.0443 | 5.9267
4 | 17.3426 | 15.3306 | 14.3778 | 14.1715 | 14.7572 | 15.8782 | 19.0931 | 20.8193 | 22.0214 | 22.8052 | 22.9778 | 22.7309 | 22.6225 | 22.186 | 21.4825 | 21.1008 | 21.8551 | 24.7429 | 25.1835 | 25.3467 | 24.615 | 23.4848 | 21.9384 | 19.5259
5 | -7.202 | -9.2902 | -10.5703 | -10.5067 | -10.1377 | 23.1894 | 28.2975 | 33.26 | 21.8929 | 7.2487 | 4.6629 | 4.4943 | 4.8636 | 2.8595 | 1.9721 | 0.34388 | 0.29646 | 5.0829 | 4.6666 | 5.0498 | 5.072 | 4.9472 | 4.4003 | -1.8967
6 | 0.75574 | 0.73644 | 0.63801 | 0.59489 | 0.54658 | 0.5349 | 0.57869 | 0.12136 | 0.11455 | 0.15307 | 0.11843 | 0.11002 | 0.12995 | 0.15724 | 0.15497 | 0.1595 | 0.1662 | 0.18799 | 0.14678 | 0.1613 | 0.17859 | 0.16535 | 0.67455 | 0.73055
7 | 9.968 | 10.5367 | 10.9291 | 12.1994 | 12.8404 | 8.0847 | 3.0066 | -7.1304 | -12.2572 | -8.8304 | -4.1131 | -3.0972 | -6.8331 | -2.6801 | -3.1091 | -3.8205 | -5.203 | -7.8004 | -8.3144 | -8.942 | -8.923 | -5.0534 | 2.5219 | 8.9037
8 | 4.8048 | 4.4673 | 4.196 | 4.0803 | 3.9842 | 4.1789 | 5.1181 | 5.2867 | 6.278 | 6.7855 | 6.7536 | 6.8658 | 6.6617 | 6.5579 | 6.4893 | 6.2628 | 6.2915 | 7.0366 | 6.0893 | 6.0637 | 6.0985 | 5.8016 | 5.5663 | 5.0599
9 | 5.8042 | 5.1596 | 4.8361 | 4.6937 | 4.5733 | 5.1097 | 6.8692 | 7.7098 | 8.3135 | 8.2621 | 8.671 | 8.8774 | 8.5203 | 8.4143 | 7.8681 | 7.6007 | 7.8788 | 9.2459 | 9.1691 | 9.1781 | 9.1581 | 8.6307 | 8.0332 | 7.0132
10 | 2.3957 | 2.3424 | 2.2412 | 2.2693 | 2.2573 | 2.4001 | 3.0453 | 3.4572 | 3.7104 | 3.8662 | 3.6041 | 3.7224 | 3.6732 | 3.5344 | 3.3544 | 3.1434 | 3.1598 | 3.5723 | 3.5884 | 3.6697 | 3.5552 | 3.4487 | 3.021 | 2.6732
11 | 5.2485 | 5.089 | 5.0445 | 5.079 | 5.3344 | 6.0961 | 8.2214 | 9.6176 | 9.9416 | 9.2966 | 9.394 | 9.4202 | 8.8605 | 8.9099 | 8.3363 | 8.2151 | 8.3815 | 8.8494 | 8.6964 | 8.5129 | 8.3035 | 7.4204 | 6.5264 | 5.6802
12 | 2.2285 | 2.1619 | 1.9086 | 2.0041 | 2.0618 | 2.3373 | 2.6872 | 3.226 | 3.2264 | 3.3384 | 2.9329 | 3.0658 | 2.8815 | 2.7529 | 2.8349 | 2.9508 | 3.2903 | 3.4846 | 3.3093 | 3.5319 | 3.5348 | 3.0758 | 2.6192 | 2.5767
13 | 4.056 | 4.056 | 4.056 | 4.056 | 4.4059 | 3.9564 | 6.4794 | 6.8226 | 6.8226 | 8.0513 | 10.0815 | 9.1485 | 10.2333 | 10.2688 | 9.6099 | 9.4417 | 10.1263 | 10.4939 | 10.4939 | 10.4939 | 10.4939 | 7.0349 | 5.5302 | 4.5129
14 | 2.1512 | 2.1512 | 2.1512 | 2.1202 | 2.3682 | 2.2163 | 2.2504 | 1.8723 | 1.6027 | 1.4012 | 1.6864 | 1.9095 | 2.0955 | 2.2814 | 2.2194 | 1.9405 | 1.9715 | 2.1264 | 2.1574 | 2.0955 | 2.1326 | 2.4302 | 2.3062 | 2.0893
15 | 9.8323 | 9.0954 | 8.5562 | 8.4933 | 8.5023 | 9.5267 | 14.5142 | 17.7673 | 18.9445 | 19.0253 | 18.1896 | 18.9984 | 19.0972 | 18.8097 | 16.7518 | 15.6734 | 16.5721 | 19.3309 | 18.4233 | 18.1716 | 17.7223 | 16.5181 | 13.6784 | 11.8632
16 | 2.43 | 2.1628 | 2.0602 | 2.0348 | 2.0348 | 2.1541 | 2.6862 | 3.0719 | 3.4312 | 3.5123 | 3.5006 | 3.5006 | 3.4341 | 3.3696 | 3.2758 | 3.2134 | 3.1416 | 3.3634 | 3.5348 | 3.5338 | 3.5328 | 3.3642 | 3.0928 | 2.7618
17 | 6.0883 | 5.6988 | 5.7217 | 5.7356 | 5.8456 | 6.2333 | 8.0647 | 9.1179 | 9.4569 | 9.1379 | 9.1499 | 9.6102 | 9.4761 | 9.4692 | 9.0751 | 8.9127 | 8.9085 | 9.1248 | 8.9592 | 8.6674 | 8.7114 | 8.188 | 6.9519 | 6.5792
18 | 2.0887 | 1.9623 | 1.8529 | 1.834 | 1.8727 | 2.2196 | 3.1369 | 3.7127 | 3.814 | 3.8662 | 3.4976 | 3.719 | 3.6074 | 3.4371 | 3.1646 | 3.1203 | 3.2785 | 3.5615 | 3.4406 | 3.42 | 3.3669 | 3.1353 | 2.6832 | 2.378
19 | 0.004276 | 2.6511 | -0.51169 | -0.064139 | 0.19242 | -0.13113 | 0.041334 | -0.30929 | -0.50884 | -0.032782 | -0.11973 | 0.45468 | -0.52452 | -1.0334 | -0.17246 | -0.23945 | 0.49031 | 0.004276 | -0.26796 | 0.52309 | -0.16676 | 0.13113 | -0.099772 | -0.21522
20 | 7.3857 | 6.7722 | 6.4427 | 6.4086 | 6.6415 | 7.1755 | 9.3173 | 10.7148 | 11.2204 | 11.3852 | 11.1579 | 11.459 | 11.3056 | 10.6807 | 10.3285 | 9.6865 | 9.8115 | 11.5102 | 11.6124 | 11.709 | 11.3625 | 10.8852 | 9.749 | 8.3685

## Pc, Winter, S3
LoadID | 0 | 1 | 2 | 3 | 4 | 5 | 6 | 7 | 8 | 9 | 10 | 11 | 12 | 13 | 14 | 15 | 16 | 17 | 18 | 19 | 20 | 21 | 22 | 23
1 | 15.4663 | 6.6401 | 14.3345 | 5.3584 | 5.1017 | 11.0651 | 10.957 | 16.8025 | 5.9838 | 16.9993 | 3.6577 | 11.4579 | 5.0135 | 11.7631 | 23.3913 | 6.6534 | 1.4998 | 23.9703 | 21.5887 | 4.3069 | 19.1445 | 14.5416 | 10.6897 | 3.8354
2 | 2.4431 | 2.3103 | 2.1293 | 2.0756 | 2.0451 | 2.1821 | 2.5443 | 2.4873 | 2.6904 | 2.7611 | 2.6561 | 2.6607 | 2.6786 | 2.6642 | 2.5191 | 2.4559 | 2.5578 | 2.8391 | 2.7883 | 2.7481 | 2.7209 | 2.5482 | 2.7591 | 2.6217
3 | 5.5105 | 5.1548 | 4.6364 | 4.8954 | 4.8321 | 5.0026 | 7.2276 | 7.5266 | 8.2333 | 8.2761 | 7.7915 | 8.5051 | 8.0473 | 7.5689 | 7.3417 | 6.8748 | 6.8858 | 7.3018 | 7.2606 | 7.3823 | 7.2046 | 6.5143 | 6.0443 | 5.9267
4 | 17.3426 | 15.3306 | 14.3778 | 14.1715 | 14.7572 | 15.8782 | 19.0931 | 20.8193 | 22.0214 | 22.8052 | 22.9778 | 22.7309 | 22.6225 | 22.186 | 21.4825 | 21.1008 | 21.8551 | 24.7429 | 25.1835 | 25.3467 | 24.615 | 23.4848 | 21.9384 | 19.5259
5 | -7.202 | -9.2902 | -10.5703 | -10.5067 | -10.1377 | 23.1894 | 28.2975 | 33.26 | 21.8929 | 7.2487 | 4.6629 | 4.4943 | 4.8636 | 2.8595 | 1.9721 | 0.34388 | 0.29646 | 5.0829 | 4.6666 | 5.0498 | 5.072 | 4.9472 | 4.4003 | -1.8967
6 | 0.75574 | 0.73644 | 0.63801 | 0.59489 | 0.54658 | 0.5349 | 0.57869 | 0.12136 | 0.11455 | 0.15307 | 0.11843 | 0.11002 | 0.12995 | 0.15724 | 0.15497 | 0.1595 | 0.1662 | 0.18799 | 0.14678 | 0.1613 | 0.17859 | 0.16535 | 0.67455 | 0.73055
7 | 9.968 | 10.5367 | 10.9291 | 12.1994 | 12.8404 | 8.0847 | 3.0066 | -7.1304 | -12.2572 | -8.8304 | -4.1131 | -3.0972 | -6.8331 | -2.6801 | -3.1091 | -3.8205 | -5.203 | -7.8004 | -8.3144 | -8.942 | -8.923 | -5.0534 | 2.5219 | 8.9037
8 | 4.8048 | 4.4673 | 4.196 | 4.0803 | 3.9842 | 4.1789 | 5.1181 | 5.2867 | 6.278 | 6.7855 | 6.7536 | 6.8658 | 6.6617 | 6.5579 | 6.4893 | 6.2628 | 6.2915 | 7.0366 | 6.0893 | 6.0637 | 6.0985 | 5.8016 | 5.5663 | 5.0599
9 | 5.8042 | 5.1596 | 4.8361 | 4.6937 | 4.5733 | 5.1097 | 6.8692 | 7.7098 | 8.3135 | 8.2621 | 8.671 | 8.8774 | 8.5203 | 8.4143 | 7.8681 | 7.6007 | 7.8788 | 9.2459 | 9.1691 | 9.1781 | 9.1581 | 8.6307 | 8.0332 | 7.0132
10 | 2.3957 | 2.3424 | 2.2412 | 2.2693 | 2.2573 | 2.4001 | 3.0453 | 3.4572 | 3.7104 | 3.8662 | 3.6041 | 3.7224 | 3.6732 | 3.5344 | 3.3544 | 3.1434 | 3.1598 | 3.5723 | 3.5884 | 3.6697 | 3.5552 | 3.4487 | 3.021 | 2.6732
11 | 5.2485 | 5.089 | 5.0445 | 5.079 | 5.3344 | 6.0961 | 8.2214 | 9.6176 | 9.9416 | 9.2966 | 9.394 | 9.4202 | 8.8605 | 8.9099 | 8.3363 | 8.2151 | 8.3815 | 8.8494 | 8.6964 | 8.5129 | 8.3035 | 7.4204 | 6.5264 | 5.6802
12 | 2.2285 | 2.1619 | 1.9086 | 2.0041 | 2.0618 | 2.3373 | 2.6872 | 3.226 | 3.2264 | 3.3384 | 2.9329 | 3.0658 | 2.8815 | 2.7529 | 2.8349 | 2.9508 | 3.2903 | 3.4846 | 3.3093 | 3.5319 | 3.5348 | 3.0758 | 2.6192 | 2.5767
13 | 4.056 | 4.056 | 4.056 | 4.056 | 4.4059 | 3.9564 | 6.4794 | 6.8226 | 6.8226 | 8.0513 | 10.0815 | 9.1485 | 10.2333 | 10.2688 | 9.6099 | 9.4417 | 10.1263 | 10.4939 | 10.4939 | 10.4939 | 10.4939 | 7.0349 | 5.5302 | 4.5129
14 | 2.1512 | 2.1512 | 2.1512 | 2.1202 | 2.3682 | 2.2163 | 2.2504 | 1.8723 | 1.6027 | 1.4012 | 1.6864 | 1.9095 | 2.0955 | 2.2814 | 2.2194 | 1.9405 | 1.9715 | 2.1264 | 2.1574 | 2.0955 | 2.1326 | 2.4302 | 2.3062 | 2.0893
15 | 9.8323 | 9.0954 | 8.5562 | 8.4933 | 8.5023 | 9.5267 | 14.5142 | 17.7673 | 18.9445 | 19.0253 | 18.1896 | 18.9984 | 19.0972 | 18.8097 | 16.7518 | 15.6734 | 16.5721 | 19.3309 | 18.4233 | 18.1716 | 17.7223 | 16.5181 | 13.6784 | 11.8632
16 | 2.43 | 2.1628 | 2.0602 | 2.0348 | 2.0348 | 2.1541 | 2.6862 | 3.0719 | 3.4312 | 3.5123 | 3.5006 | 3.5006 | 3.4341 | 3.3696 | 3.2758 | 3.2134 | 3.1416 | 3.3634 | 3.5348 | 3.5338 | 3.5328 | 3.3642 | 3.0928 | 2.7618
17 | 6.0883 | 5.6988 | 5.7217 | 5.7356 | 5.8456 | 6.2333 | 8.0647 | 9.1179 | 9.4569 | 9.1379 | 9.1499 | 9.6102 | 9.4761 | 9.4692 | 9.0751 | 8.9127 | 8.9085 | 9.1248 | 8.9592 | 8.6674 | 8.7114 | 8.188 | 6.9519 | 6.5792
18 | 2.0887 | 1.9623 | 1.8529 | 1.834 | 1.8727 | 2.2196 | 3.1369 | 3.7127 | 3.814 | 3.8662 | 3.4976 | 3.719 | 3.6074 | 3.4371 | 3.1646 | 3.1203 | 3.2785 | 3.5615 | 3.4406 | 3.42 | 3.3669 | 3.1353 | 2.6832 | 2.378
19 | 0.004276 | 2.6511 | -0.51169 | -0.064139 | 0.19242 | -0.13113 | 0.041334 | -0.30929 | -0.50884 | -0.032782 | -0.11973 | 0.45468 | -0.52452 | -1.0334 | -0.17246 | -0.23945 | 0.49031 | 0.004276 | -0.26796 | 0.52309 | -0.16676 | 0.13113 | -0.099772 | -0.21522
20 | 7.3857 | 6.7722 | 6.4427 | 6.4086 | 6.6415 | 7.1755 | 9.3173 | 10.7148 | 11.2204 | 11.3852 | 11.1579 | 11.459 | 11.3056 | 10.6807 | 10.3285 | 9.6865 | 9.8115 | 11.5102 | 11.6124 | 11.709 | 11.3625 | 10.8852 | 9.749 | 8.3685

## Qc, Winter, S1
LoadID | 0 | 1 | 2 | 3 | 4 | 5 | 6 | 7 | 8 | 9 | 10 | 11 | 12 | 13 | 14 | 15 | 16 | 17 | 18 | 19 | 20 | 21 | 22 | 23
1 | 4.185 | 4.7832 | 10.6519 | 4.6412 | 4.1029 | 4.8076 | 5.1524 | 5.0158 | 3.4231 | 14.0287 | 1.2802 | 7.6443 | 2.8304 | 3.56 | 5.2572 | 6.6129 | 2.2476 | 9.5274 | 8.0679 | 3.1962 | 13.6844 | 7.0534 | 6.9398 | 2.9581
2 | -1.102 | -1.1977 | -1.2901 | -1.2807 | -1.3255 | -1.18 | -0.87872 | -0.3617 | -0.10652 | -0.016663 | -0.14959 | -0.10998 | -0.15222 | -0.15356 | -0.3882 | -0.55906 | -0.49718 | -0.16972 | -0.24687 | -0.31033 | -0.48748 | -0.63278 | -0.84896 | -0.95558
3 | 1.4268 | 1.7674 | 1.7674 | 1.7674 | 1.7674 | 1.432 | 0.64954 | 0.083621 | -0.48928 | -0.48928 | -0.042137 | -0.51024 | -0.51024 | -0.39496 | -0.049124 | 0.29671 | 0.41199 | 0.41199 | 0.41199 | 0.41199 | 0.41199 | 0.85913 | 1.3133 | 1.3133
4 | 4.6169 | 3.5613 | 3.0487 | 2.9833 | 3.3907 | 4.2101 | 6.532 | 7.9743 | 9.2131 | 10.1454 | 10.231 | 10.0475 | 10.0903 | 9.9874 | 9.0098 | 8.5601 | 8.834 | 12.0404 | 12.0229 | 11.656 | 10.7889 | 9.5949 | 7.8258 | 6.0039
5 | 5.7017 | 0.38634 | -7.2189 | -11.0523 | -8.2844 | 9.6185 | 29.13 | 33.1387 | 26.4262 | 14.6512 | 4.1998 | 4.9768 | 7.8417 | 3.9085 | 6.6893 | 4.786 | 4.6888 | 5.5281 | 5.6738 | 7.0334 | 7.519 | 8.8722 | 7.8095 | -0.8969
6 | 2.1918 | 2.1996 | 2.2092 | 2.2086 | 2.1988 | 2.1814 | 2.1308 | 2.0917 | 2.0753 | 1.5751 | 1.0815 | 1.0751 | 1.082 | 1.0871 | 1.0932 | 1.6479 | 2.1025 | 2.0668 | 2.0697 | 2.0749 | 2.0959 | 2.1129 | 2.1375 | 2.167
7 | 8.228 | 8.0652 | 8.2847 | 8.0902 | 7.1697 | 6.2473 | 2.6799 | 1.6676 | 3.2208 | 1.9741 | 1.3597 | -1.8226 | 1.3794 | 2.2629 | 3.5504 | 4.5914 | 4.9217 | 2.9073 | 2.8509 | 3.8979 | 5.429 | 6.5636 | 6.6326 | 6.9331
8 | -1.6246 | -1.7488 | -1.7632 | -1.7674 | -1.7474 | -1.6723 | -0.96333 | -0.29645 | 0.0097843 | 0.14142 | 0.0074199 | -0.062795 | -0.12664 | -0.097081 | -0.34175 | -0.62204 | -0.62685 | -0.072135 | -0.10068 | -0.13076 | -0.30381 | -0.61783 | -0.93831 | -1.1382
9 | -2.3948 | -2.7616 | -2.6156 | -2.7081 | -2.7096 | -2.6586 | -1.184 | -0.047912 | 0.41398 | 0.9629 | 1.2019 | 1.1203 | 1.4002 | 1.0077 | 0.95815 | 0.22025 | 0.064969 | 1.5223 | 1.5889 | 1.6845 | 0.91677 | 0.068941 | -0.48688 | -0.77901
10 | -1.9736 | -1.9736 | -1.9736 | -1.9736 | -1.9736 | -1.9736 | -1.9076 | -1.7434 | -1.6776 | -1.5786 | -1.6116 | -1.5786 | -1.6116 | -1.7106 | -1.7106 | -1.7106 | -1.8088 | -1.8416 | -1.8416 | -1.8416 | -1.8416 | -1.8783 | -1.9883 | -1.9883
11 | 1.6492 | -1.0056 | -1.6104 | -0.70635 | -1.1545 | -0.18764 | 3.1472 | 5.6594 | 6.4068 | 5.3229 | 5.4081 | 5.464 | 4.7049 | 4.6064 | 3.2418 | 3.0906 | 2.7021 | 3.8187 | 3.5271 | 2.9898 | 2.6417 | 1.484 | 0.47607 | -0.70248
12 | -0.90443 | -0.90998 | -0.99416 | -0.91221 | -0.91505 | -0.82393 | -0.56166 | -0.31544 | -0.22988 | -0.28983 | -0.42046 | -0.3146 | -0.36085 | -0.35236 | -0.44581 | -0.44955 | -0.36112 | -0.3122 | -0.37612 | -0.41746 | -0.37341 | -0.48532 | -0.63577 | -0.70907
13 | -3.7557 | -3.7557 | -3.7557 | -3.7557 | -3.5616 | -3.6685 | -3.3437 | -3.2354 | -3.2354 | -3.5896 | -3.3184 | -3.2281 | -3.2507 | -3.4338 | -3.3375 | -3.3299 | -3.4236 | -3.4236 | -3.4236 | -3.3182 | -3.3081 | -3.5946 | -3.5946 | -3.5946
14 | -0.12712 | -0.12712 | -0.12712 | -0.12712 | -0.12712 | -0.12712 | -0.12712 | -0.12712 | -0.12712 | -0.12712 | -0.12712 | -0.59805 | -0.75503 | -0.75503 | -0.12712 | -0.12712 | -0.28865 | -0.77324 | -0.77324 | -0.77324 | -0.14532 | -0.14532 | -0.14532 | -0.14532
15 | -12.3718 | -12.3718 | -12.3718 | -12.3718 | -12.3718 | -12.3718 | -9.3405 | -2.0114 | -0.57875 | -0.57875 | -0.57875 | -0.57875 | -0.57875 | -0.57875 | -2.0529 | -6.4753 | -6.4753 | -6.4753 | -6.4753 | -6.4753 | -6.4753 | -6.4753 | -12.2057 | -12.2057
16 | 0.26608 | 0.18757 | 0.11202 | 0.11646 | -0.055791 | 0.025788 | 0.56849 | 1.059 | 1.5073 | 1.7674 | 1.7437 | 1.723 | 1.6815 | 1.6 | 1.4756 | 1.1612 | 1.1005 | 1.2738 | 1.3381 | 1.2685 | 1.1666 | 1.0288 | 0.74263 | 0.48773
17 | -6.3011 | -7.2295 | -7.401 | -7.3304 | -6.9527 | -6.0694 | -0.90839 | 2.2467 | 3.819 | 2.2165 | 2.5834 | 4.0154 | 4.5599 | 4.5234 | 2.0396 | 1.0816 | 1.1017 | 1.2516 | -0.27309 | -1.94 | -0.51366 | -2.0943 | -5.5587 | -5.7969
18 | 2.0599 | 2.5406 | 2.5406 | 2.5406 | 2.5406 | 2.5406 | 1.2586 | 0.13683 | -0.023428 | -0.66444 | -0.18368 | -0.50419 | -0.66444 | -0.66444 | -0.023428 | 0.4643 | 0.62688 | 0.62688 | 0.62688 | 0.78713 | 1.2679 | 1.2679 | 1.9089 | 1.9089
19 | 0.67054 | 0.4274 | 0.59641 | 0.65614 | 0.65402 | 0.59811 | 0.79169 | 0.74467 | 0.99416 | 0.83108 | 0.6375 | 0.60107 | 0.74382 | 0.52271 | 0.55786 | 0.56125 | 0.74043 | 0.68071 | 0.64809 | 0.75992 | 0.79126 | 0.6087 | 0.49179 | 0.59218
20 | -1.5066 | -2.0126 | -2.0988 | -2.0988 | -2.0988 | -1.9826 | -1.0043 | -0.46455 | 0.1764 | 0.56997 | -0.2359 | -0.17968 | 0.078947 | 0.026472 | -0.1347 | -0.75316 | -1.0043 | -0.39333 | -0.35585 | -0.14595 | -0.059738 | -0.52452 | -0.88435 | -1.1092

## Qc, Winter, S2
LoadID | 0 | 1 | 2 | 3 | 4 | 5 | 6 | 7 | 8 | 9 | 10 | 11 | 12 | 13 | 14 | 15 | 16 | 17 | 18 | 19 | 20 | 21 | 22 | 23
1 | 4.185 | 4.7832 | 10.6519 | 4.6412 | 4.1029 | 4.8076 | 5.1524 | 5.0158 | 3.4231 | 14.0287 | 1.2802 | 7.6443 | 2.8304 | 3.56 | 5.2572 | 6.6129 | 2.2476 | 9.5274 | 8.0679 | 3.1962 | 13.6844 | 7.0534 | 6.9398 | 2.9581
2 | -1.102 | -1.1977 | -1.2901 | -1.2807 | -1.3255 | -1.18 | -0.87872 | -0.3617 | -0.10652 | -0.016663 | -0.14959 | -0.10998 | -0.15222 | -0.15356 | -0.3882 | -0.55906 | -0.49718 | -0.16972 | -0.24687 | -0.31033 | -0.48748 | -0.63278 | -0.84896 | -0.95558
3 | 1.4268 | 1.7674 | 1.7674 | 1.7674 | 1.7674 | 1.432 | 0.64954 | 0.083621 | -0.48928 | -0.48928 | -0.042137 | -0.51024 | -0.51024 | -0.39496 | -0.049124 | 0.29671 | 0.41199 | 0.41199 | 0.41199 | 0.41199 | 0.41199 | 0.85913 | 1.3133 | 1.3133
4 | 4.6169 | 3.5613 | 3.0487 | 2.9833 | 3.3907 | 4.2101 | 6.532 | 7.9743 | 9.2131 | 10.1454 | 10.231 | 10.0475 | 10.0903 | 9.9874 | 9.0098 | 8.5601 | 8.834 | 12.0404 | 12.0229 | 11.656 | 10.7889 | 9.5949 | 7.8258 | 6.0039
5 | 5.7017 | 0.38634 | -7.2189 | -11.0523 | -8.2844 | 9.6185 | 29.13 | 33.1387 | 26.4262 | 14.6512 | 4.1998 | 4.9768 | 7.8417 | 3.9085 | 6.6893 | 4.786 | 4.6888 | 5.5281 | 5.6738 | 7.0334 | 7.519 | 8.8722 | 7.8095 | -0.8969
6 | 2.1918 | 2.1996 | 2.2092 | 2.2086 | 2.1988 | 2.1814 | 2.1308 | 2.0917 | 2.0753 | 1.5751 | 1.0815 | 1.0751 | 1.082 | 1.0871 | 1.0932 | 1.6479 | 2.1025 | 2.0668 | 2.0697 | 2.0749 | 2.0959 | 2.1129 | 2.1375 | 2.167
7 | 8.228 | 8.0652 | 8.2847 | 8.0902 | 7.1697 | 6.2473 | 2.6799 | 1.6676 | 3.2208 | 1.9741 | 1.3597 | -1.8226 | 1.3794 | 2.2629 | 3.5504 | 4.5914 | 4.9217 | 2.9073 | 2.8509 | 3.8979 | 5.429 | 6.5636 | 6.6326 | 6.9331
8 | -1.6246 | -1.7488 | -1.7632 | -1.7674 | -1.7474 | -1.6723 | -0.96333 | -0.29645 | 0.0097843 | 0.14142 | 0.0074199 | -0.062795 | -0.12664 | -0.097081 | -0.34175 | -0.62204 | -0.62685 | -0.072135 | -0.10068 | -0.13076 | -0.30381 | -0.61783 | -0.93831 | -1.1382
9 | -2.3948 | -2.7616 | -2.6156 | -2.7081 | -2.7096 | -2.6586 | -1.184 | -0.047912 | 0.41398 | 0.9629 | 1.2019 | 1.1203 | 1.4002 | 1.0077 | 0.95815 | 0.22025 | 0.064969 | 1.5223 | 1.5889 | 1.6845 | 0.91677 | 0.068941 | -0.48688 | -0.77901
10 | -1.9736 | -1.9736 | -1.9736 | -1.9736 | -1.9736 | -1.9736 | -1.9076 | -1.7434 | -1.6776 | -1.5786 | -1.6116 | -1.5786 | -1.6116 | -1.7106 | -1.7106 | -1.7106 | -1.8088 | -1.8416 | -1.8416 | -1.8416 | -1.8416 | -1.8783 | -1.9883 | -1.9883
11 | 1.6492 | -1.0056 | -1.6104 | -0.70635 | -1.1545 | -0.18764 | 3.1472 | 5.6594 | 6.4068 | 5.3229 | 5.4081 | 5.464 | 4.7049 | 4.6064 | 3.2418 | 3.0906 | 2.7021 | 3.8187 | 3.5271 | 2.9898 | 2.6417 | 1.484 | 0.47607 | -0.70248
12 | -0.90443 | -0.90998 | -0.99416 | -0.91221 | -0.91505 | -0.82393 | -0.56166 | -0.31544 | -0.22988 | -0.28983 | -0.42046 | -0.3146 | -0.36085 | -0.35236 | -0.44581 | -0.44955 | -0.36112 | -0.3122 | -0.37612 | -0.41746 | -0.37341 | -0.48532 | -0.63577 | -0.70907
13 | -3.7557 | -3.7557 | -3.7557 | -3.7557 | -3.5616 | -3.6685 | -3.3437 | -3.2354 | -3.2354 | -3.5896 | -3.3184 | -3.2281 | -3.2507 | -3.4338 | -3.3375 | -3.3299 | -3.4236 | -3.4236 | -3.4236 | -3.3182 | -3.3081 | -3.5946 | -3.5946 | -3.5946
14 | -0.12712 | -0.12712 | -0.12712 | -0.12712 | -0.12712 | -0.12712 | -0.12712 | -0.12712 | -0.12712 | -0.12712 | -0.12712 | -0.59805 | -0.75503 | -0.75503 | -0.12712 | -0.12712 | -0.28865 | -0.77324 | -0.77324 | -0.77324 | -0.14532 | -0.14532 | -0.14532 | -0.14532
15 | -12.3718 | -12.3718 | -12.3718 | -12.3718 | -12.3718 | -12.3718 | -9.3405 | -2.0114 | -0.57875 | -0.57875 | -0.57875 | -0.57875 | -0.57875 | -0.57875 | -2.0529 | -6.4753 | -6.4753 | -6.4753 | -6.4753 | -6.4753 | -6.4753 | -6.4753 | -12.2057 | -12.2057
16 | 0.26608 | 0.18757 | 0.11202 | 0.11646 | -0.055791 | 0.025788 | 0.56849 | 1.059 | 1.5073 | 1.7674 | 1.7437 | 1.723 | 1.6815 | 1.6 | 1.4756 | 1.1612 | 1.1005 | 1.2738 | 1.3381 | 1.2685 | 1.1666 | 1.0288 | 0.74263 | 0.48773
17 | -6.3011 | -7.2295 | -7.401 | -7.3304 | -6.9527 | -6.0694 | -0.90839 | 2.2467 | 3.819 | 2.2165 | 2.5834 | 4.0154 | 4.5599 | 4.5234 | 2.0396 | 1.0816 | 1.1017 | 1.2516 | -0.27309 | -1.94 | -0.51366 | -2.0943 | -5.5587 | -5.7969
18 | 2.0599 | 2.5406 | 2.5406 | 2.5406 | 2.5406 | 2.5406 | 1.2586 | 0.13683 | -0.023428 | -0.66444 | -0.18368 | -0.50419 | -0.66444 | -0.66444 | -0.023428 | 0.4643 | 0.62688 | 0.62688 | 0.62688 | 0.78713 | 1.2679 | 1.2679 | 1.9089 | 1.9089
19 | 0.67054 | 0.4274 | 0.59641 | 0.65614 | 0.65402 | 0.59811 | 0.79169 | 0.74467 | 0.99416 | 0.83108 | 0.6375 | 0.60107 | 0.74382 | 0.52271 | 0.55786 | 0.56125 | 0.74043 | 0.68071 | 0.64809 | 0.75992 | 0.79126 | 0.6087 | 0.49179 | 0.59218
20 | -1.5066 | -2.0126 | -2.0988 | -2.0988 | -2.0988 | -1.9826 | -1.0043 | -0.46455 | 0.1764 | 0.56997 | -0.2359 | -0.17968 | 0.078947 | 0.026472 | -0.1347 | -0.75316 | -1.0043 | -0.39333 | -0.35585 | -0.14595 | -0.059738 | -0.52452 | -0.88435 | -1.1092

## Qc, Winter, S3
LoadID | 0 | 1 | 2 | 3 | 4 | 5 | 6 | 7 | 8 | 9 | 10 | 11 | 12 | 13 | 14 | 15 | 16 | 17 | 18 | 19 | 20 | 21 | 22 | 23
1 | 4.185 | 4.7832 | 10.6519 | 4.6412 | 4.1029 | 4.8076 | 5.1524 | 5.0158 | 3.4231 | 14.0287 | 1.2802 | 7.6443 | 2.8304 | 3.56 | 5.2572 | 6.6129 | 2.2476 | 9.5274 | 8.0679 | 3.1962 | 13.6844 | 7.0534 | 6.9398 | 2.9581
2 | -1.102 | -1.1977 | -1.2901 | -1.2807 | -1.3255 | -1.18 | -0.87872 | -0.3617 | -0.10652 | -0.016663 | -0.14959 | -0.10998 | -0.15222 | -0.15356 | -0.3882 | -0.55906 | -0.49718 | -0.16972 | -0.24687 | -0.31033 | -0.48748 | -0.63278 | -0.84896 | -0.95558
3 | 1.4268 | 1.7674 | 1.7674 | 1.7674 | 1.7674 | 1.432 | 0.64954 | 0.083621 | -0.48928 | -0.48928 | -0.042137 | -0.51024 | -0.51024 | -0.39496 | -0.049124 | 0.29671 | 0.41199 | 0.41199 | 0.41199 | 0.41199 | 0.41199 | 0.85913 | 1.3133 | 1.3133
4 | 4.6169 | 3.5613 | 3.0487 | 2.9833 | 3.3907 | 4.2101 | 6.532 | 7.9743 | 9.2131 | 10.1454 | 10.231 | 10.0475 | 10.0903 | 9.9874 | 9.0098 | 8.5601 | 8.834 | 12.0404 | 12.0229 | 11.656 | 10.7889 | 9.5949 | 7.8258 | 6.0039
5 | 5.7017 | 0.38634 | -7.2189 | -11.0523 | -8.2844 | 9.6185 | 29.13 | 33.1387 | 26.4262 | 14.6512 | 4.1998 | 4.9768 | 7.8417 | 3.9085 | 6.6893 | 4.786 | 4.6888 | 5.5281 | 5.6738 | 7.0334 | 7.519 | 8.8722 | 7.8095 | -0.8969
6 | 2.1918 | 2.1996 | 2.2092 | 2.2086 | 2.1988 | 2.1814 | 2.1308 | 2.0917 | 2.0753 | 1.5751 | 1.0815 | 1.0751 | 1.082 | 1.0871 | 1.0932 | 1.6479 | 2.1025 | 2.0668 | 2.0697 | 2.0749 | 2.0959 | 2.1129 | 2.1375 | 2.167
7 | 8.228 | 8.0652 | 8.2847 | 8.0902 | 7.1697 | 6.2473 | 2.6799 | 1.6676 | 3.2208 | 1.9741 | 1.3597 | -1.8226 | 1.3794 | 2.2629 | 3.5504 | 4.5914 | 4.9217 | 2.9073 | 2.8509 | 3.8979 | 5.429 | 6.5636 | 6.6326 | 6.9331
8 | -1.6246 | -1.7488 | -1.7632 | -1.7674 | -1.7474 | -1.6723 | -0.96333 | -0.29645 | 0.0097843 | 0.14142 | 0.0074199 | -0.062795 | -0.12664 | -0.097081 | -0.34175 | -0.62204 | -0.62685 | -0.072135 | -0.10068 | -0.13076 | -0.30381 | -0.61783 | -0.93831 | -1.1382
9 | -2.3948 | -2.7616 | -2.6156 | -2.7081 | -2.7096 | -2.6586 | -1.184 | -0.047912 | 0.41398 | 0.9629 | 1.2019 | 1.1203 | 1.4002 | 1.0077 | 0.95815 | 0.22025 | 0.064969 | 1.5223 | 1.5889 | 1.6845 | 0.91677 | 0.068941 | -0.48688 | -0.77901
10 | -1.9736 | -1.9736 | -1.9736 | -1.9736 | -1.9736 | -1.9736 | -1.9076 | -1.7434 | -1.6776 | -1.5786 | -1.6116 | -1.5786 | -1.6116 | -1.7106 | -1.7106 | -1.7106 | -1.8088 | -1.8416 | -1.8416 | -1.8416 | -1.8416 | -1.8783 | -1.9883 | -1.9883
11 | 1.6492 | -1.0056 | -1.6104 | -0.70635 | -1.1545 | -0.18764 | 3.1472 | 5.6594 | 6.4068 | 5.3229 | 5.4081 | 5.464 | 4.7049 | 4.6064 | 3.2418 | 3.0906 | 2.7021 | 3.8187 | 3.5271 | 2.9898 | 2.6417 | 1.484 | 0.47607 | -0.70248
12 | -0.90443 | -0.90998 | -0.99416 | -0.91221 | -0.91505 | -0.82393 | -0.56166 | -0.31544 | -0.22988 | -0.28983 | -0.42046 | -0.3146 | -0.36085 | -0.35236 | -0.44581 | -0.44955 | -0.36112 | -0.3122 | -0.37612 | -0.41746 | -0.37341 | -0.48532 | -0.63577 | -0.70907
13 | -3.7557 | -3.7557 | -3.7557 | -3.7557 | -3.5616 | -3.6685 | -3.3437 | -3.2354 | -3.2354 | -3.5896 | -3.3184 | -3.2281 | -3.2507 | -3.4338 | -3.3375 | -3.3299 | -3.4236 | -3.4236 | -3.4236 | -3.3182 | -3.3081 | -3.5946 | -3.5946 | -3.5946
14 | -0.12712 | -0.12712 | -0.12712 | -0.12712 | -0.12712 | -0.12712 | -0.12712 | -0.12712 | -0.12712 | -0.12712 | -0.12712 | -0.59805 | -0.75503 | -0.75503 | -0.12712 | -0.12712 | -0.28865 | -0.77324 | -0.77324 | -0.77324 | -0.14532 | -0.14532 | -0.14532 | -0.14532
15 | -12.3718 | -12.3718 | -12.3718 | -12.3718 | -12.3718 | -12.3718 | -9.3405 | -2.0114 | -0.57875 | -0.57875 | -0.57875 | -0.57875 | -0.57875 | -0.57875 | -2.0529 | -6.4753 | -6.4753 | -6.4753 | -6.4753 | -6.4753 | -6.4753 | -6.4753 | -12.2057 | -12.2057
16 | 0.26608 | 0.18757 | 0.11202 | 0.11646 | -0.055791 | 0.025788 | 0.56849 | 1.059 | 1.5073 | 1.7674 | 1.7437 | 1.723 | 1.6815 | 1.6 | 1.4756 | 1.1612 | 1.1005 | 1.2738 | 1.3381 | 1.2685 | 1.1666 | 1.0288 | 0.74263 | 0.48773
17 | -6.3011 | -7.2295 | -7.401 | -7.3304 | -6.9527 | -6.0694 | -0.90839 | 2.2467 | 3.819 | 2.2165 | 2.5834 | 4.0154 | 4.5599 | 4.5234 | 2.0396 | 1.0816 | 1.1017 | 1.2516 | -0.27309 | -1.94 | -0.51366 | -2.0943 | -5.5587 | -5.7969
18 | 2.0599 | 2.5406 | 2.5406 | 2.5406 | 2.5406 | 2.5406 | 1.2586 | 0.13683 | -0.023428 | -0.66444 | -0.18368 | -0.50419 | -0.66444 | -0.66444 | -0.023428 | 0.4643 | 0.62688 | 0.62688 | 0.62688 | 0.78713 | 1.2679 | 1.2679 | 1.9089 | 1.9089
19 | 0.67054 | 0.4274 | 0.59641 | 0.65614 | 0.65402 | 0.59811 | 0.79169 | 0.74467 | 0.99416 | 0.83108 | 0.6375 | 0.60107 | 0.74382 | 0.52271 | 0.55786 | 0.56125 | 0.74043 | 0.68071 | 0.64809 | 0.75992 | 0.79126 | 0.6087 | 0.49179 | 0.59218
20 | -1.5066 | -2.0126 | -2.0988 | -2.0988 | -2.0988 | -1.9826 | -1.0043 | -0.46455 | 0.1764 | 0.56997 | -0.2359 | -0.17968 | 0.078947 | 0.026472 | -0.1347 | -0.75316 | -1.0043 | -0.39333 | -0.35585 | -0.14595 | -0.059738 | -0.52452 | -0.88435 | -1.1092

## UpFlex, Winter
LoadID | 0 | 1 | 2 | 3 | 4 | 5 | 6 | 7 | 8 | 9 | 10 | 11 | 12 | 13 | 14 | 15 | 16 | 17 | 18 | 19 | 20 | 21 | 22 | 23
1 | 0.74156 | 0.89703 | 1.1934 | 1.4167 | 1.6338 | 1.7585 | 1.629 | 2.4007 | 2.1359 | 2.5186 | 2.5643 | 2.4986 | 2.3088 | 2.185 | 2.1161 | 1.9825 | 1.8946 | 1.7964 | 1.2869 | 1.3432 | 1.4121 | 1.53 | 0.58878 | 0.65399
2 | 0.74156 | 0.89703 | 1.1934 | 1.4167 | 1.6338 | 1.7585 | 1.629 | 2.4007 | 2.1359 | 2.5186 | 2.5643 | 2.4986 | 2.3088 | 2.185 | 2.1161 | 1.9825 | 1.8946 | 1.7964 | 1.2869 | 1.3432 | 1.4121 | 1.53 | 0.58878 | 0.65399
3 | 0.74156 | 0.89703 | 1.1934 | 1.4167 | 1.6338 | 1.7585 | 1.629 | 2.4007 | 2.1359 | 2.5186 | 2.5643 | 2.4986 | 2.3088 | 2.185 | 2.1161 | 1.9825 | 1.8946 | 1.7964 | 1.2869 | 1.3432 | 1.4121 | 1.53 | 0.58878 | 0.65399
4 | 0.74156 | 0.89703 | 1.1934 | 1.4167 | 1.6338 | 1.7585 | 1.629 | 2.4007 | 2.1359 | 2.5186 | 2.5643 | 2.4986 | 2.3088 | 2.185 | 2.1161 | 1.9825 | 1.8946 | 1.7964 | 1.2869 | 1.3432 | 1.4121 | 1.53 | 0.58878 | 0.65399
5 | 0.74156 | 0.89703 | 1.1934 | 1.4167 | 1.6338 | 1.7585 | 1.629 | 2.4007 | 2.1359 | 2.5186 | 2.5643 | 2.4986 | 2.3088 | 2.185 | 2.1161 | 1.9825 | 1.8946 | 1.7964 | 1.2869 | 1.3432 | 1.4121 | 1.53 | 0.58878 | 0.65399
6 | 0.74156 | 0.89703 | 1.1934 | 1.4167 | 1.6338 | 1.7585 | 1.629 | 2.4007 | 2.1359 | 2.5186 | 2.5643 | 2.4986 | 2.3088 | 2.185 | 2.1161 | 1.9825 | 1.8946 | 1.7964 | 1.2869 | 1.3432 | 1.4121 | 1.53 | 0.58878 | 0.65399
7 | 0.74156 | 0.89703 | 1.1934 | 1.4167 | 1.6338 | 1.7585 | 1.629 | 2.4007 | 2.1359 | 2.5186 | 2.5643 | 2.4986 | 2.3088 | 2.185 | 2.1161 | 1.9825 | 1.8946 | 1.7964 | 1.2869 | 1.3432 | 1.4121 | 1.53 | 0.58878 | 0.65399
8 | 0.74156 | 0.89703 | 1.1934 | 1.4167 | 1.6338 | 1.7585 | 1.629 | 2.4007 | 2.1359 | 2.5186 | 2.5643 | 2.4986 | 2.3088 | 2.185 | 2.1161 | 1.9825 | 1.8946 | 1.7964 | 1.2869 | 1.3432 | 1.4121 | 1.53 | 0.58878 | 0.65399
9 | 0.74156 | 0.89703 | 1.1934 | 1.4167 | 1.6338 | 1.7585 | 1.629 | 2.4007 | 2.1359 | 2.5186 | 2.5643 | 2.4986 | 2.3088 | 2.185 | 2.1161 | 1.9825 | 1.8946 | 1.7964 | 1.2869 | 1.3432 | 1.4121 | 1.53 | 0.58878 | 0.65399
10 | 0.74156 | 0.89703 | 1.1934 | 1.4167 | 1.6338 | 1.7585 | 1.629 | 2.4007 | 2.1359 | 2.5186 | 2.5643 | 2.4986 | 2.3088 | 2.185 | 2.1161 | 1.9825 | 1.8946 | 1.7964 | 1.2869 | 1.3432 | 1.4121 | 1.53 | 0.58878 | 0.65399
11 | 0.74156 | 0.89703 | 1.1934 | 1.4167 | 1.6338 | 1.7585 | 1.629 | 2.4007 | 2.1359 | 2.5186 | 2.5643 | 2.4986 | 2.3088 | 2.185 | 2.1161 | 1.9825 | 1.8946 | 1.7964 | 1.2869 | 1.3432 | 1.4121 | 1.53 | 0.58878 | 0.65399
12 | 0.74156 | 0.89703 | 1.1934 | 1.4167 | 1.6338 | 1.7585 | 1.629 | 2.4007 | 2.1359 | 2.5186 | 2.5643 | 2.4986 | 2.3088 | 2.185 | 2.1161 | 1.9825 | 1.8946 | 1.7964 | 1.2869 | 1.3432 | 1.4121 | 1.53 | 0.58878 | 0.65399
13 | 0.74156 | 0.89703 | 1.1934 | 1.4167 | 1.6338 | 1.7585 | 1.629 | 2.4007 | 2.1359 | 2.5186 | 2.5643 | 2.4986 | 2.3088 | 2.185 | 2.1161 | 1.9825 | 1.8946 | 1.7964 | 1.2869 | 1.3432 | 1.4121 | 1.53 | 0.58878 | 0.65399
14 | 0.74156 | 0.89703 | 1.1934 | 1.4167 | 1.6338 | 1.7585 | 1.629 | 2.4007 | 2.1359 | 2.5186 | 2.5643 | 2.4986 | 2.3088 | 2.185 | 2.1161 | 1.9825 | 1.8946 | 1.7964 | 1.2869 | 1.3432 | 1.4121 | 1.53 | 0.58878 | 0.65399
15 | 0.74156 | 0.89703 | 1.1934 | 1.4167 | 1.6338 | 1.7585 | 1.629 | 2.4007 | 2.1359 | 2.5186 | 2.5643 | 2.4986 | 2.3088 | 2.185 | 2.1161 | 1.9825 | 1.8946 | 1.7964 | 1.2869 | 1.3432 | 1.4121 | 1.53 | 0.58878 | 0.65399
16 | 0.74156 | 0.89703 | 1.1934 | 1.4167 | 1.6338 | 1.7585 | 1.629 | 2.4007 | 2.1359 | 2.5186 | 2.5643 | 2.4986 | 2.3088 | 2.185 | 2.1161 | 1.9825 | 1.8946 | 1.7964 | 1.2869 | 1.3432 | 1.4121 | 1.53 | 0.58878 | 0.65399
17 | 0.74156 | 0.89703 | 1.1934 | 1.4167 | 1.6338 | 1.7585 | 1.629 | 2.4007 | 2.1359 | 2.5186 | 2.5643 | 2.4986 | 2.3088 | 2.185 | 2.1161 | 1.9825 | 1.8946 | 1.7964 | 1.2869 | 1.3432 | 1.4121 | 1.53 | 0.58878 | 0.65399
18 | 0.74156 | 0.89703 | 1.1934 | 1.4167 | 1.6338 | 1.7585 | 1.629 | 2.4007 | 2.1359 | 2.5186 | 2.5643 | 2.4986 | 2.3088 | 2.185 | 2.1161 | 1.9825 | 1.8946 | 1.7964 | 1.2869 | 1.3432 | 1.4121 | 1.53 | 0.58878 | 0.65399
19 | 0.74156 | 0.89703 | 1.1934 | 1.4167 | 1.6338 | 1.7585 | 1.629 | 2.4007 | 2.1359 | 2.5186 | 2.5643 | 2.4986 | 2.3088 | 2.185 | 2.1161 | 1.9825 | 1.8946 | 1.7964 | 1.2869 | 1.3432 | 1.4121 | 1.53 | 0.58878 | 0.65399
20 | 0.74156 | 0.89703 | 1.1934 | 1.4167 | 1.6338 | 1.7585 | 1.629 | 2.4007 | 2.1359 | 2.5186 | 2.5643 | 2.4986 | 2.3088 | 2.185 | 2.1161 | 1.9825 | 1.8946 | 1.7964 | 1.2869 | 1.3432 | 1.4121 | 1.53 | 0.58878 | 0.65399

## DownFlex, Winter
LoadID | 0 | 1 | 2 | 3 | 4 | 5 | 6 | 7 | 8 | 9 | 10 | 11 | 12 | 13 | 14 | 15 | 16 | 17 | 18 | 19 | 20 | 21 | 22 | 23
1 | 2.3149 | 2.4389 | 2.5517 | 2.699 | 2.8297 | 2.936 | 2.8917 | 2.7456 | 2.4497 | 3.7358 | 3.6554 | 3.493 | 3.267 | 3.1356 | 3.0268 | 2.8463 | 2.7288 | 2.6263 | 1.6022 | 1.686 | 1.7848 | 1.872 | 1.9872 | 2.1689
2 | 2.3149 | 2.4389 | 2.5517 | 2.699 | 2.8297 | 2.936 | 2.8917 | 2.7456 | 2.4497 | 3.7358 | 3.6554 | 3.493 | 3.267 | 3.1356 | 3.0268 | 2.8463 | 2.7288 | 2.6263 | 1.6022 | 1.686 | 1.7848 | 1.872 | 1.9872 | 2.1689
3 | 2.3149 | 2.4389 | 2.5517 | 2.699 | 2.8297 | 2.936 | 2.8917 | 2.7456 | 2.4497 | 3.7358 | 3.6554 | 3.493 | 3.267 | 3.1356 | 3.0268 | 2.8463 | 2.7288 | 2.6263 | 1.6022 | 1.686 | 1.7848 | 1.872 | 1.9872 | 2.1689
4 | 2.3149 | 2.4389 | 2.5517 | 2.699 | 2.8297 | 2.936 | 2.8917 | 2.7456 | 2.4497 | 3.7358 | 3.6554 | 3.493 | 3.267 | 3.1356 | 3.0268 | 2.8463 | 2.7288 | 2.6263 | 1.6022 | 1.686 | 1.7848 | 1.872 | 1.9872 | 2.1689
5 | 2.3149 | 2.4389 | 2.5517 | 2.699 | 2.8297 | 2.936 | 2.8917 | 2.7456 | 2.4497 | 3.7358 | 3.6554 | 3.493 | 3.267 | 3.1356 | 3.0268 | 2.8463 | 2.7288 | 2.6263 | 1.6022 | 1.686 | 1.7848 | 1.872 | 1.9872 | 2.1689
6 | 2.3149 | 2.4389 | 2.5517 | 2.699 | 2.8297 | 2.936 | 2.8917 | 2.7456 | 2.4497 | 3.7358 | 3.6554 | 3.493 | 3.267 | 3.1356 | 3.0268 | 2.8463 | 2.7288 | 2.6263 | 1.6022 | 1.686 | 1.7848 | 1.872 | 1.9872 | 2.1689
7 | 2.3149 | 2.4389 | 2.5517 | 2.699 | 2.8297 | 2.936 | 2.8917 | 2.7456 | 2.4497 | 3.7358 | 3.6554 | 3.493 | 3.267 | 3.1356 | 3.0268 | 2.8463 | 2.7288 | 2.6263 | 1.6022 | 1.686 | 1.7848 | 1.872 | 1.9872 | 2.1689
8 | 2.3149 | 2.4389 | 2.5517 | 2.699 | 2.8297 | 2.936 | 2.8917 | 2.7456 | 2.4497 | 3.7358 | 3.6554 | 3.493 | 3.267 | 3.1356 | 3.0268 | 2.8463 | 2.7288 | 2.6263 | 1.6022 | 1.686 | 1.7848 | 1.872 | 1.9872 | 2.1689
9 | 2.3149 | 2.4389 | 2.5517 | 2.699 | 2.8297 | 2.936 | 2.8917 | 2.7456 | 2.4497 | 3.7358 | 3.6554 | 3.493 | 3.267 | 3.1356 | 3.0268 | 2.8463 | 2.7288 | 2.6263 | 1.6022 | 1.686 | 1.7848 | 1.872 | 1.9872 | 2.1689
10 | 2.3149 | 2.4389 | 2.5517 | 2.699 | 2.8297 | 2.936 | 2.8917 | 2.7456 | 2.4497 | 3.7358 | 3.6554 | 3.493 | 3.267 | 3.1356 | 3.0268 | 2.8463 | 2.7288 | 2.6263 | 1.6022 | 1.686 | 1.7848 | 1.872 | 1.9872 | 2.1689
11 | 2.3149 | 2.4389 | 2.5517 | 2.699 | 2.8297 | 2.936 | 2.8917 | 2.7456 | 2.4497 | 3.7358 | 3.6554 | 3.493 | 3.267 | 3.1356 | 3.0268 | 2.8463 | 2.7288 | 2.6263 | 1.6022 | 1.686 | 1.7848 | 1.872 | 1.9872 | 2.1689
12 | 2.3149 | 2.4389 | 2.5517 | 2.699 | 2.8297 | 2.936 | 2.8917 | 2.7456 | 2.4497 | 3.7358 | 3.6554 | 3.493 | 3.267 | 3.1356 | 3.0268 | 2.8463 | 2.7288 | 2.6263 | 1.6022 | 1.686 | 1.7848 | 1.872 | 1.9872 | 2.1689
13 | 2.3149 | 2.4389 | 2.5517 | 2.699 | 2.8297 | 2.936 | 2.8917 | 2.7456 | 2.4497 | 3.7358 | 3.6554 | 3.493 | 3.267 | 3.1356 | 3.0268 | 2.8463 | 2.7288 | 2.6263 | 1.6022 | 1.686 | 1.7848 | 1.872 | 1.9872 | 2.1689
14 | 2.3149 | 2.4389 | 2.5517 | 2.699 | 2.8297 | 2.936 | 2.8917 | 2.7456 | 2.4497 | 3.7358 | 3.6554 | 3.493 | 3.267 | 3.1356 | 3.0268 | 2.8463 | 2.7288 | 2.6263 | 1.6022 | 1.686 | 1.7848 | 1.872 | 1.9872 | 2.1689
15 | 2.3149 | 2.4389 | 2.5517 | 2.699 | 2.8297 | 2.936 | 2.8917 | 2.7456 | 2.4497 | 3.7358 | 3.6554 | 3.493 | 3.267 | 3.1356 | 3.0268 | 2.8463 | 2.7288 | 2.6263 | 1.6022 | 1.686 | 1.7848 | 1.872 | 1.9872 | 2.1689
16 | 2.3149 | 2.4389 | 2.5517 | 2.699 | 2.8297 | 2.936 | 2.8917 | 2.7456 | 2.4497 | 3.7358 | 3.6554 | 3.493 | 3.267 | 3.1356 | 3.0268 | 2.8463 | 2.7288 | 2.6263 | 1.6022 | 1.686 | 1.7848 | 1.872 | 1.9872 | 2.1689
17 | 2.3149 | 2.4389 | 2.5517 | 2.699 | 2.8297 | 2.936 | 2.8917 | 2.7456 | 2.4497 | 3.7358 | 3.6554 | 3.493 | 3.267 | 3.1356 | 3.0268 | 2.8463 | 2.7288 | 2.6263 | 1.6022 | 1.686 | 1.7848 | 1.872 | 1.9872 | 2.1689
18 | 2.3149 | 2.4389 | 2.5517 | 2.699 | 2.8297 | 2.936 | 2.8917 | 2.7456 | 2.4497 | 3.7358 | 3.6554 | 3.493 | 3.267 | 3.1356 | 3.0268 | 2.8463 | 2.7288 | 2.6263 | 1.6022 | 1.686 | 1.7848 | 1.872 | 1.9872 | 2.1689
19 | 2.3149 | 2.4389 | 2.5517 | 2.699 | 2.8297 | 2.936 | 2.8917 | 2.7456 | 2.4497 | 3.7358 | 3.6554 | 3.493 | 3.267 | 3.1356 | 3.0268 | 2.8463 | 2.7288 | 2.6263 | 1.6022 | 1.686 | 1.7848 | 1.872 | 1.9872 | 2.1689
20 | 2.3149 | 2.4389 | 2.5517 | 2.699 | 2.8297 | 2.936 | 2.8917 | 2.7456 | 2.4497 | 3.7358 | 3.6554 | 3.493 | 3.267 | 3.1356 | 3.0268 | 2.8463 | 2.7288 | 2.6263 | 1.6022 | 1.686 | 1.7848 | 1.872 | 1.9872 | 2.1689

## Pg, Winter, S1
GenID | 0 | 1 | 2 | 3 | 4 | 5 | 6 | 7 | 8 | 9 | 10 | 11 | 12 | 13 | 14 | 15 | 16 | 17 | 18 | 19 | 20 | 21 | 22 | 23
1 | 0 | 0 | 0 | 0 | 0 | 0 | 0 | 0 | 0 | 0 | 0 | 0 | 0 | 0 | 0 | 0 | 0 | 0 | 0 | 0 | 0 | 0 | 0 | 0
2 | 0 | 0 | 0 | 0 | 0 | 0 | 0 | 0 | 0 | 0 | 0 | 0 | 0 | 0 | 0 | 0 | 0 | 0 | 0 | 0 | 0 | 0 | 0 | 0
3 | 0 | 0 | 0 | 0 | 0 | 0 | 0 | 0 | 0 | 0 | 0 | 0 | 0 | 0 | 0 | 0 | 0 | 0 | 0 | 0 | 0 | 0 | 0 | 0
4 | 0 | 0 | 0 | 0 | 0 | 0 | 0 | 0 | 0 | 0 | 0 | 0 | 0 | 0 | 0 | 0 | 0 | 0 | 0 | 0 | 0 | 0 | 0 | 0
5 | 0 | 0 | 0 | 0 | 0 | 0 | 0 | 0 | 0 | 0 | 0 | 0 | 0 | 0 | 0 | 0 | 0 | 0 | 0 | 0 | 0 | 0 | 0 | 0
6 | 0 | 0 | 0 | 0 | 0 | 0 | 0 | 0 | 0 | 0 | 0 | 0 | 0 | 0 | 0 | 0 | 0 | 0 | 0 | 0 | 0 | 0 | 0 | 0
7 | 0 | 0 | 0.00015681 | 0 | 0 | 0 | 0 | 0.095352 | 1.889 | 4.929 | 6.1512 | 6.8321 | 6.9588 | 6.831 | 5.8327 | 3.8544 | 0.94168 | 0.0073603 | 0.00063363 | 0.00048482 | 0 | 0 | 0 | 0
8 | 0 | 0 | 0.00015681 | 0 | 0 | 0 | 0 | 0.095352 | 1.889 | 4.929 | 6.1512 | 6.8321 | 6.9588 | 6.831 | 5.8327 | 3.8544 | 0.94168 | 0.0073603 | 0.00063363 | 0.00048482 | 0 | 0 | 0 | 0
9 | 0 | 0 | 0.00015681 | 0 | 0 | 0 | 0 | 0.095352 | 1.889 | 4.929 | 6.1512 | 6.8321 | 6.9588 | 6.831 | 5.8327 | 3.8544 | 0.94168 | 0.0073603 | 0.00063363 | 0.00048482 | 0 | 0 | 0 | 0
10 | 5.1031 | 4.716 | 4.993 | 4.9712 | 4.0929 | 4.1514 | 4.1603 | 3.7361 | 3.3741 | 2.439 | 2.2496 | 1.5092 | 1.2544 | 1.201 | 1.6662 | 2.254 | 2.5201 | 3.4611 | 3.1481 | 2.9928 | 3.9489 | 4.7231 | 4.4654 | 6.3472
11 | 5.1031 | 4.716 | 4.993 | 4.9712 | 4.0929 | 4.1514 | 4.1603 | 3.7361 | 3.3741 | 2.439 | 2.2496 | 1.5092 | 1.2544 | 1.201 | 1.6662 | 2.254 | 2.5201 | 3.4611 | 3.1481 | 2.9928 | 3.9489 | 4.7231 | 4.4654 | 6.3472

## Pg, Winter, S2
GenID | 0 | 1 | 2 | 3 | 4 | 5 | 6 | 7 | 8 | 9 | 10 | 11 | 12 | 13 | 14 | 15 | 16 | 17 | 18 | 19 | 20 | 21 | 22 | 23
1 | 0 | 0 | 0 | 0 | 0 | 0 | 0 | 0 | 0 | 0 | 0 | 0 | 0 | 0 | 0 | 0 | 0 | 0 | 0 | 0 | 0 | 0 | 0 | 0
2 | 0 | 0 | 0 | 0 | 0 | 0 | 0 | 0 | 0 | 0 | 0 | 0 | 0 | 0 | 0 | 0 | 0 | 0 | 0 | 0 | 0 | 0 | 0 | 0
3 | 0 | 0 | 0 | 0 | 0 | 0 | 0 | 0 | 0 | 0 | 0 | 0 | 0 | 0 | 0 | 0 | 0 | 0 | 0 | 0 | 0 | 0 | 0 | 0
4 | 0 | 0 | 0 | 0 | 0 | 0 | 0 | 0 | 0 | 0 | 0 | 0 | 0 | 0 | 0 | 0 | 0 | 0 | 0 | 0 | 0 | 0 | 0 | 0
5 | 0 | 0 | 0 | 0 | 0 | 0 | 0 | 0 | 0 | 0 | 0 | 0 | 0 | 0 | 0 | 0 | 0 | 0 | 0 | 0 | 0 | 0 | 0 | 0
6 | 0 | 0 | 0 | 0 | 0 | 0 | 0 | 0 | 0 | 0 | 0 | 0 | 0 | 0 | 0 | 0 | 0 | 0 | 0 | 0 | 0 | 0 | 0 | 0
7 | 0 | 0.00027254 | 0 | 0 | 0 | 0 | 0 | 0.0764 | 1.5037 | 3.5772 | 4.8138 | 5.904 | 7.0114 | 5.8512 | 4.2994 | 2.0625 | 0.43089 | 0.0027541 | 0.0012049 | 0 | 0 | 0 | 0 | 0
8 | 0 | 0.00027254 | 0 | 0 | 0 | 0 | 0 | 0.0764 | 1.5037 | 3.5772 | 4.8138 | 5.904 | 7.0114 | 5.8512 | 4.2994 | 2.0625 | 0.43089 | 0.0027541 | 0.0012049 | 0 | 0 | 0 | 0 | 0
9 | 0 | 0.00027254 | 0 | 0 | 0 | 0 | 0 | 0.0764 | 1.5037 | 3.5772 | 4.8138 | 5.904 | 7.0114 | 5.8512 | 4.2994 | 2.0625 | 0.43089 | 0.0027541 | 0.0012049 | 0 | 0 | 0 | 0 | 0
10 | 6.9259 | 6.0903 | 5.0125 | 4.3394 | 4.0456 | 3.2397 | 3.1542 | 2.8596 | 2.9474 | 3.1172 | 3.1201 | 3.6572 | 3.6588 | 3.7096 | 4.1772 | 3.4483 | 3.5721 | 3.7825 | 3.2996 | 3.4177 | 3.2027 | 2.9064 | 2.9788 | 3.2575
11 | 6.9259 | 6.0903 | 5.0125 | 4.3394 | 4.0456 | 3.2397 | 3.1542 | 2.8596 | 2.9474 | 3.1172 | 3.1201 | 3.6572 | 3.6588 | 3.7096 | 4.1772 | 3.4483 | 3.5721 | 3.7825 | 3.2996 | 3.4177 | 3.2027 | 2.9064 | 2.9788 | 3.2575

## Pg, Winter, S3
GenID | 0 | 1 | 2 | 3 | 4 | 5 | 6 | 7 | 8 | 9 | 10 | 11 | 12 | 13 | 14 | 15 | 16 | 17 | 18 | 19 | 20 | 21 | 22 | 23
1 | 0 | 0 | 0 | 0 | 0 | 0 | 0 | 0 | 0 | 0 | 0 | 0 | 0 | 0 | 0 | 0 | 0 | 0 | 0 | 0 | 0 | 0 | 0 | 0
2 | 0 | 0 | 0 | 0 | 0 | 0 | 0 | 0 | 0 | 0 | 0 | 0 | 0 | 0 | 0 | 0 | 0 | 0 | 0 | 0 | 0 | 0 | 0 | 0
3 | 0 | 0 | 0 | 0 | 0 | 0 | 0 | 0 | 0 | 0 | 0 | 0 | 0 | 0 | 0 | 0 | 0 | 0 | 0 | 0 | 0 | 0 | 0 | 0
4 | 0 | 0 | 0 | 0 | 0 | 0 | 0 | 0 | 0 | 0 | 0 | 0 | 0 | 0 | 0 | 0 | 0 | 0 | 0 | 0 | 0 | 0 | 0 | 0
5 | 0 | 0 | 0 | 0 | 0 | 0 | 0 | 0 | 0 | 0 | 0 | 0 | 0 | 0 | 0 | 0 | 0 | 0 | 0 | 0 | 0 | 0 | 0 | 0
6 | 0 | 0 | 0 | 0 | 0 | 0 | 0 | 0 | 0 | 0 | 0 | 0 | 0 | 0 | 0 | 0 | 0 | 0 | 0 | 0 | 0 | 0 | 0 | 0
7 | 0 | 0 | 0 | 0 | 0 | 0 | 0 | 0.082606 | 1.8038 | 4.1995 | 6.0562 | 6.2345 | 5.9197 | 4.6348 | 3.5702 | 1.5149 | 0.26745 | 0.00043407 | 0 | 0 | 0 | 0 | 0 | 0
8 | 0 | 0 | 0 | 0 | 0 | 0 | 0 | 0.082606 | 1.8038 | 4.1995 | 6.0562 | 6.2345 | 5.9197 | 4.6348 | 3.5702 | 1.5149 | 0.26745 | 0.00043407 | 0 | 0 | 0 | 0 | 0 | 0
9 | 0 | 0 | 0 | 0 | 0 | 0 | 0 | 0.082606 | 1.8038 | 4.1995 | 6.0562 | 6.2345 | 5.9197 | 4.6348 | 3.5702 | 1.5149 | 0.26745 | 0.00043407 | 0 | 0 | 0 | 0 | 0 | 0
10 | 6.3195 | 5.8734 | 6.3658 | 7.0981 | 6.0714 | 5.1508 | 3.7074 | 3.3002 | 3.3671 | 3.2915 | 3.3296 | 3.5022 | 3.2036 | 3.0871 | 4.23 | 5.5106 | 5.6261 | 5.7277 | 5.8857 | 6.209 | 6.1239 | 5.993 | 5.7384 | 5.2926
11 | 6.3195 | 5.8734 | 6.3658 | 7.0981 | 6.0714 | 5.1508 | 3.7074 | 3.3002 | 3.3671 | 3.2915 | 3.3296 | 3.5022 | 3.2036 | 3.0871 | 4.23 | 5.5106 | 5.6261 | 5.7277 | 5.8857 | 6.209 | 6.1239 | 5.993 | 5.7384 | 5.2926

## Qg, Winter, S1
GenID | 0 | 1 | 2 | 3 | 4 | 5 | 6 | 7 | 8 | 9 | 10 | 11 | 12 | 13 | 14 | 15 | 16 | 17 | 18 | 19 | 20 | 21 | 22 | 23
1 | 0 | 0 | 0 | 0 | 0 | 0 | 0 | 0 | 0 | 0 | 0 | 0 | 0 | 0 | 0 | 0 | 0 | 0 | 0 | 0 | 0 | 0 | 0 | 0
2 | 0 | 0 | 0 | 0 | 0 | 0 | 0 | 0 | 0 | 0 | 0 | 0 | 0 | 0 | 0 | 0 | 0 | 0 | 0 | 0 | 0 | 0 | 0 | 0
3 | 0 | 0 | 0 | 0 | 0 | 0 | 0 | 0 | 0 | 0 | 0 | 0 | 0 | 0 | 0 | 0 | 0 | 0 | 0 | 0 | 0 | 0 | 0 | 0
4 | 0 | 0 | 0 | 0 | 0 | 0 | 0 | 0 | 0 | 0 | 0 | 0 | 0 | 0 | 0 | 0 | 0 | 0 | 0 | 0 | 0 | 0 | 0 | 0
5 | 0 | 0 | 0 | 0 | 0 | 0 | 0 | 0 | 0 | 0 | 0 | 0 | 0 | 0 | 0 | 0 | 0 | 0 | 0 | 0 | 0 | 0 | 0 | 0
6 | 0 | 0 | 0 | 0 | 0 | 0 | 0 | 0 | 0 | 0 | 0 | 0 | 0 | 0 | 0 | 0 | 0 | 0 | 0 | 0 | 0 | 0 | 0 | 0
7 | 0 | 0 | 0 | 0 | 0 | 0 | 0 | 0 | 0 | 0 | 0 | 0 | 0 | 0 | 0 | 0 | 0 | 0 | 0 | 0 | 0 | 0 | 0 | 0
8 | 0 | 0 | 0 | 0 | 0 | 0 | 0 | 0 | 0 | 0 | 0 | 0 | 0 | 0 | 0 | 0 | 0 | 0 | 0 | 0 | 0 | 0 | 0 | 0
9 | 0 | 0 | 0 | 0 | 0 | 0 | 0 | 0 | 0 | 0 | 0 | 0 | 0 | 0 | 0 | 0 | 0 | 0 | 0 | 0 | 0 | 0 | 0 | 0
10 | 0 | 0 | 0 | 0 | 0 | 0 | 0 | 0 | 0 | 0 | 0 | 0 | 0 | 0 | 0 | 0 | 0 | 0 | 0 | 0 | 0 | 0 | 0 | 0
11 | 0 | 0 | 0 | 0 | 0 | 0 | 0 | 0 | 0 | 0 | 0 | 0 | 0 | 0 | 0 | 0 | 0 | 0 | 0 | 0 | 0 | 0 | 0 | 0

## Qg, Winter, S2
GenID | 0 | 1 | 2 | 3 | 4 | 5 | 6 | 7 | 8 | 9 | 10 | 11 | 12 | 13 | 14 | 15 | 16 | 17 | 18 | 19 | 20 | 21 | 22 | 23
1 | 0 | 0 | 0 | 0 | 0 | 0 | 0 | 0 | 0 | 0 | 0 | 0 | 0 | 0 | 0 | 0 | 0 | 0 | 0 | 0 | 0 | 0 | 0 | 0
2 | 0 | 0 | 0 | 0 | 0 | 0 | 0 | 0 | 0 | 0 | 0 | 0 | 0 | 0 | 0 | 0 | 0 | 0 | 0 | 0 | 0 | 0 | 0 | 0
3 | 0 | 0 | 0 | 0 | 0 | 0 | 0 | 0 | 0 | 0 | 0 | 0 | 0 | 0 | 0 | 0 | 0 | 0 | 0 | 0 | 0 | 0 | 0 | 0
4 | 0 | 0 | 0 | 0 | 0 | 0 | 0 | 0 | 0 | 0 | 0 | 0 | 0 | 0 | 0 | 0 | 0 | 0 | 0 | 0 | 0 | 0 | 0 | 0
5 | 0 | 0 | 0 | 0 | 0 | 0 | 0 | 0 | 0 | 0 | 0 | 0 | 0 | 0 | 0 | 0 | 0 | 0 | 0 | 0 | 0 | 0 | 0 | 0
6 | 0 | 0 | 0 | 0 | 0 | 0 | 0 | 0 | 0 | 0 | 0 | 0 | 0 | 0 | 0 | 0 | 0 | 0 | 0 | 0 | 0 | 0 | 0 | 0
7 | 0 | 0 | 0 | 0 | 0 | 0 | 0 | 0 | 0 | 0 | 0 | 0 | 0 | 0 | 0 | 0 | 0 | 0 | 0 | 0 | 0 | 0 | 0 | 0
8 | 0 | 0 | 0 | 0 | 0 | 0 | 0 | 0 | 0 | 0 | 0 | 0 | 0 | 0 | 0 | 0 | 0 | 0 | 0 | 0 | 0 | 0 | 0 | 0
9 | 0 | 0 | 0 | 0 | 0 | 0 | 0 | 0 | 0 | 0 | 0 | 0 | 0 | 0 | 0 | 0 | 0 | 0 | 0 | 0 | 0 | 0 | 0 | 0
10 | 0 | 0 | 0 | 0 | 0 | 0 | 0 | 0 | 0 | 0 | 0 | 0 | 0 | 0 | 0 | 0 | 0 | 0 | 0 | 0 | 0 | 0 | 0 | 0
11 | 0 | 0 | 0 | 0 | 0 | 0 | 0 | 0 | 0 | 0 | 0 | 0 | 0 | 0 | 0 | 0 | 0 | 0 | 0 | 0 | 0 | 0 | 0 | 0

## Qg, Winter, S3
GenID | 0 | 1 | 2 | 3 | 4 | 5 | 6 | 7 | 8 | 9 | 10 | 11 | 12 | 13 | 14 | 15 | 16 | 17 | 18 | 19 | 20 | 21 | 22 | 23
1 | 0 | 0 | 0 | 0 | 0 | 0 | 0 | 0 | 0 | 0 | 0 | 0 | 0 | 0 | 0 | 0 | 0 | 0 | 0 | 0 | 0 | 0 | 0 | 0
2 | 0 | 0 | 0 | 0 | 0 | 0 | 0 | 0 | 0 | 0 | 0 | 0 | 0 | 0 | 0 | 0 | 0 | 0 | 0 | 0 | 0 | 0 | 0 | 0
3 | 0 | 0 | 0 | 0 | 0 | 0 | 0 | 0 | 0 | 0 | 0 | 0 | 0 | 0 | 0 | 0 | 0 | 0 | 0 | 0 | 0 | 0 | 0 | 0
4 | 0 | 0 | 0 | 0 | 0 | 0 | 0 | 0 | 0 | 0 | 0 | 0 | 0 | 0 | 0 | 0 | 0 | 0 | 0 | 0 | 0 | 0 | 0 | 0
5 | 0 | 0 | 0 | 0 | 0 | 0 | 0 | 0 | 0 | 0 | 0 | 0 | 0 | 0 | 0 | 0 | 0 | 0 | 0 | 0 | 0 | 0 | 0 | 0
6 | 0 | 0 | 0 | 0 | 0 | 0 | 0 | 0 | 0 | 0 | 0 | 0 | 0 | 0 | 0 | 0 | 0 | 0 | 0 | 0 | 0 | 0 | 0 | 0
7 | 0 | 0 | 0 | 0 | 0 | 0 | 0 | 0 | 0 | 0 | 0 | 0 | 0 | 0 | 0 | 0 | 0 | 0 | 0 | 0 | 0 | 0 | 0 | 0
8 | 0 | 0 | 0 | 0 | 0 | 0 | 0 | 0 | 0 | 0 | 0 | 0 | 0 | 0 | 0 | 0 | 0 | 0 | 0 | 0 | 0 | 0 | 0 | 0
9 | 0 | 0 | 0 | 0 | 0 | 0 | 0 | 0 | 0 | 0 | 0 | 0 | 0 | 0 | 0 | 0 | 0 | 0 | 0 | 0 | 0 | 0 | 0 | 0
10 | 0 | 0 | 0 | 0 | 0 | 0 | 0 | 0 | 0 | 0 | 0 | 0 | 0 | 0 | 0 | 0 | 0 | 0 | 0 | 0 | 0 | 0 | 0 | 0
11 | 0 | 0 | 0 | 0 | 0 | 0 | 0 | 0 | 0 | 0 | 0 | 0 | 0 | 0 | 0 | 0 | 0 | 0 | 0 | 0 | 0 | 0 | 0 | 0

## GenStatus, Winter
GenID | 0 | 1 | 2 | 3 | 4 | 5 | 6 | 7 | 8 | 9 | 10 | 11 | 12 | 13 | 14 | 15 | 16 | 17 | 18 | 19 | 20 | 21 | 22 | 23
1 | 1 | 1 | 1 | 1 | 1 | 1 | 1 | 1 | 1 | 1 | 1 | 1 | 1 | 1 | 1 | 1 | 1 | 1 | 1 | 1 | 1 | 1 | 1 | 1
2 | 1 | 1 | 1 | 1 | 1 | 1 | 1 | 1 | 1 | 1 | 1 | 1 | 1 | 1 | 1 | 1 | 1 | 1 | 1 | 1 | 1 | 1 | 1 | 1
3 | 1 | 1 | 1 | 1 | 1 | 1 | 1 | 1 | 1 | 1 | 1 | 1 | 1 | 1 | 1 | 1 | 1 | 1 | 1 | 1 | 1 | 1 | 1 | 1
4 | 1 | 1 | 1 | 1 | 1 | 1 | 1 | 1 | 1 | 1 | 1 | 1 | 1 | 1 | 1 | 1 | 1 | 1 | 1 | 1 | 1 | 1 | 1 | 1
5 | 1 | 1 | 1 | 1 | 1 | 1 | 1 | 1 | 1 | 1 | 1 | 1 | 1 | 1 | 1 | 1 | 1 | 1 | 1 | 1 | 1 | 1 | 1 | 1
6 | 1 | 1 | 1 | 1 | 1 | 1 | 1 | 1 | 1 | 1 | 1 | 1 | 1 | 1 | 1 | 1 | 1 | 1 | 1 | 1 | 1 | 1 | 1 | 1
7 | 1 | 1 | 1 | 1 | 1 | 1 | 1 | 1 | 1 | 1 | 1 | 1 | 1 | 1 | 1 | 1 | 1 | 1 | 1 | 1 | 1 | 1 | 1 | 1
8 | 1 | 1 | 1 | 1 | 1 | 1 | 1 | 1 | 1 | 1 | 1 | 1 | 1 | 1 | 1 | 1 | 1 | 1 | 1 | 1 | 1 | 1 | 1 | 1
9 | 1 | 1 | 1 | 1 | 1 | 1 | 1 | 1 | 1 | 1 | 1 | 1 | 1 | 1 | 1 | 1 | 1 | 1 | 1 | 1 | 1 | 1 | 1 | 1
10 | 1 | 1 | 1 | 1 | 1 | 1 | 1 | 1 | 1 | 1 | 1 | 1 | 1 | 1 | 1 | 1 | 1 | 1 | 1 | 1 | 1 | 1 | 1 | 1
11 | 1 | 1 | 1 | 1 | 1 | 1 | 1 | 1 | 1 | 1 | 1 | 1 | 1 | 1 | 1 | 1 | 1 | 1 | 1 | 1 | 1 | 1 | 1 | 1

## Pc, Summer, S1
LoadID | 0 | 1 | 2 | 3 | 4 | 5 | 6 | 7 | 8 | 9 | 10 | 11 | 12 | 13 | 14 | 15 | 16 | 17 | 18 | 19 | 20 | 21 | 22 | 23
1 | 1.7277 | 3.0109 | 7.6602 | 4.7895 | 10.8344 | 18.6514 | 12.5034 | 1.4642 | 7.0096 | 1.3669 | 3.1675 | 14.6638 | 6.6615 | 9.2105 | 8.4282 | 18.0767 | 7.7118 | 5.0873 | 11.1781 | 23.9703 | 17.5799 | -3.6378 | 15.7604 | 20.746
2 | 2.6891 | 2.493 | 2.3639 | 2.3164 | 2.2682 | 2.2413 | 2.4209 | 2.3085 | 2.6073 | 2.7224 | 2.6617 | 2.7252 | 2.781 | 2.7593 | 2.6554 | 2.5592 | 2.6078 | 2.6537 | 2.623 | 2.5965 | 2.6211 | 2.709 | 3.0456 | 2.9041
3 | 6.3427 | 5.8235 | 5.4761 | 5.2607 | 5.2124 | 5.5377 | 6.8471 | 7.835 | 8.1652 | 8.0352 | 7.9969 | 8.5051 | 8.5251 | 8.5524 | 8.1289 | 7.7084 | 7.1984 | 7.2202 | 7.179 | 7.1935 | 7.2108 | 7.1976 | 7.454 | 7.0738
4 | 18.8352 | 16.6518 | 15.6877 | 15.1673 | 15.9946 | 14.6843 | 17.1734 | 19.3826 | 21.8136 | 23.4419 | 24.1526 | 24.5245 | 25.0238 | 25.255 | 25.3404 | 24.3954 | 24.4142 | 23.4907 | 23.5721 | 23.7792 | 23.6023 | 24.4288 | 24.3803 | 21.9171
5 | -32.3829 | -27.7114 | -17.8052 | -16.8782 | -16.3812 | -16.7489 | -12.1774 | -6.176 | -1.5657 | 1.9702 | 3.165 | 5.4094 | 8.4214 | 8.9027 | 7.5802 | 3.7416 | 3.9088 | 4.0117 | 4.9861 | 4.006 | 3.0419 | 6.0305 | 8.4206 | -1.296
6 | 0.75574 | 0.73644 | 0.63801 | 0.59489 | 0.54658 | 0.5349 | 0.57869 | 0.12136 | 0.11455 | 0.15307 | 0.11843 | 0.11002 | 0.12995 | 0.15724 | 0.15497 | 0.1595 | 0.1662 | 0.18799 | 0.14678 | 0.1613 | 0.17859 | 0.16535 | 0.67455 | 0.73055
7 | 12.6646 | 8.1237 | 11.2366 | 10.4018 | 11.7964 | 4.3713 | -8.5188 | 0.78162 | 5.1968 | 12.5248 | 12.1607 | 6.7789 | 5.6484 | 6.8775 | 6.039 | 7.1564 | 9.9254 | 10.295 | 10.5894 | 10.3968 | 6.7423 | 7.5929 | 8.197 | 8.3703
8 | 4.9807 | 4.3182 | 4.2168 | 3.8487 | 3.8302 | 3.8174 | 4.546 | 5.5461 | 6.471 | 6.6393 | 6.5975 | 6.8886 | 6.6346 | 6.5378 | 5.5048 | 5.6904 | 6.5918 | 7.0366 | 5.5423 | 5.8378 | 5.42 | 5.7237 | 5.695 | 5.2264
9 | 6.2337 | 5.6258 | 5.2098 | 5.0309 | 7.9583 | 7.6371 | 5.4977 | 6.5012 | 7.1762 | 7.714 | 7.675 | 8.4441 | 8.7439 | 8.6562 | 9.2129 | 8.5388 | 8.1563 | 8.0859 | 7.7558 | 7.8813 | 7.7374 | 8.3236 | 8.2069 | 6.9557
10 | 2.457 | 2.3025 | 2.0851 | 2.1394 | 2.1383 | 2.2294 | 2.5515 | 3.1455 | 3.4733 | 3.654 | 3.6806 | 3.717 | 3.8662 | 3.7982 | 3.6214 | 3.5906 | 3.3868 | 3.4039 | 3.3542 | 3.5167 | 3.5167 | 3.635 | 3.2726 | 2.8236
11 | 5.8535 | 5.9544 | 5.554 | 5.8892 | 5.8193 | 6.1427 | 8.2132 | 9.2218 | 9.5113 | 9.6217 | 9.7042 | 9.9416 | 9.6484 | 9.4184 | 8.722 | 8.3586 | 8.4785 | 8.3207 | 8.4345 | 8.6268 | 8.3124 | 8.6774 | 8.0741 | 6.7372
12 | 2.563 | 2.6624 | 2.1469 | 2.3293 | 2.3594 | 2.1891 | 2.5466 | 2.9123 | 2.9769 | 3.189 | 2.9967 | 3.1063 | 3.3384 | 3.0997 | 2.8334 | 3.1037 | 2.8213 | 3.1053 | 3.1005 | 3.2166 | 3.4108 | 3.5348 | 3.162 | 2.8002
13 | -1.7897 | -0.25428 | 0.27384 | 1.1149 | 0.62592 | 0.41076 | 1.3985 | 3.4523 | 1.0073 | 3.1785 | 3.2665 | 7.1394 | 3.8631 | 10.4841 | 1.2616 | 4.7237 | 5.2225 | -5.066 | 2.6308 | -0.00978 | 7.335 | 10.4939 | 1.6919 | 4.3716
14 | 2.1783 | 2.1536 | 2.1536 | 2.1536 | 2.2104 | 2.2326 | 1.961 | 1.4103 | 1.4671 | 1.5955 | 1.5313 | 2.0203 | 2.4302 | 2.3265 | 2.1684 | 2.2129 | 2.4203 | 2.1931 | 2.1684 | 2.1931 | 2.2055 | 2.3116 | 1.9857 | 1.8869
15 | 11.7319 | 10.9014 | 9.8633 | 9.7595 | 9.6557 | 9.4481 | 12.6143 | 16.6941 | 18.7392 | 18.0748 | 18.3343 | 19.0402 | 19.3309 | 18.8015 | 16.9225 | 16.4865 | 16.3515 | 16.0297 | 15.6871 | 16.6733 | 17.1924 | 18.2305 | 16.5176 | 13.8912
16 | 2.5746 | 2.3327 | 2.1494 | 2.1347 | 2.1347 | 2.12 | 2.4484 | 2.8088 | 3.0474 | 3.1559 | 3.3149 | 3.4421 | 3.5009 | 3.5348 | 3.4975 | 3.4659 | 3.2338 | 3.1614 | 3.1321 | 3.1174 | 3.1208 | 3.2394 | 3.2507 | 2.8917
17 | 6.2828 | 5.9615 | 5.8424 | 5.857 | 5.8799 | 6.0857 | 7.6335 | 8.8975 | 8.8173 | 9.1 | 9.1848 | 9.4708 | 9.6102 | 9.3428 | 8.4581 | 8.3095 | 8.4213 | 8.5703 | 8.5024 | 8.6626 | 9.1082 | 8.9841 | 7.8262 | 7.1487
18 | 2.5793 | 2.3372 | 2.0703 | 2.1129 | 2.2767 | 2.3372 | 3.2539 | 3.7925 | 3.6652 | 3.6712 | 3.3555 | 3.8326 | 3.8662 | 3.665 | 3.3052 | 3.142 | 3.1538 | 3.1411 | 3.3771 | 3.5763 | 3.5843 | 3.4294 | 3.0703 | 2.8614
19 | 0.31389 | -0.61779 | 0.31589 | 0.99166 | 2.1093 | 0.91569 | 1.9093 | 1.1616 | 0.13795 | -0.2959 | 0.55781 | 0.02799 | 0.85971 | 0.72975 | 0.041986 | 2.6511 | 1.4215 | 1.0157 | 2.3612 | 1.2436 | 2.4112 | 1.7294 | 1.4855 | 0.18594
20 | 9.1277 | 8.5589 | 8.1837 | 7.9011 | 8.1655 | 8.136 | 9.3966 | 10.2668 | 10.9558 | 11.106 | 11.0085 | 11.709 | 11.7 | 11.4994 | 11.0473 | 10.6816 | 10.5023 | 10.5673 | 10.2957 | 10.3571 | 10.763 | 11.6006 | 10.9519 | 9.6606

## Pc, Summer, S2
LoadID | 0 | 1 | 2 | 3 | 4 | 5 | 6 | 7 | 8 | 9 | 10 | 11 | 12 | 13 | 14 | 15 | 16 | 17 | 18 | 19 | 20 | 21 | 22 | 23
1 | 1.7277 | 3.0109 | 7.6602 | 4.7895 | 10.8344 | 18.6514 | 12.5034 | 1.4642 | 7.0096 | 1.3669 | 3.1675 | 14.6638 | 6.6615 | 9.2105 | 8.4282 | 18.0767 | 7.7118 | 5.0873 | 11.1781 | 23.9703 | 17.5799 | -3.6378 | 15.7604 | 20.746
2 | 2.6891 | 2.493 | 2.3639 | 2.3164 | 2.2682 | 2.2413 | 2.4209 | 2.3085 | 2.6073 | 2.7224 | 2.6617 | 2.7252 | 2.781 | 2.7593 | 2.6554 | 2.5592 | 2.6078 | 2.6537 | 2.623 | 2.5965 | 2.6211 | 2.709 | 3.0456 | 2.9041
3 | 6.3427 | 5.8235 | 5.4761 | 5.2607 | 5.2124 | 5.5377 | 6.8471 | 7.835 | 8.1652 | 8.0352 | 7.9969 | 8.5051 | 8.5251 | 8.5524 | 8.1289 | 7.7084 | 7.1984 | 7.2202 | 7.179 | 7.1935 | 7.2108 | 7.1976 | 7.454 | 7.0738
4 | 18.8352 | 16.6518 | 15.6877 | 15.1673 | 15.9946 | 14.6843 | 17.1734 | 19.3826 | 21.8136 | 23.4419 | 24.1526 | 24.5245 | 25.0238 | 25.255 | 25.3404 | 24.3954 | 24.4142 | 23.4907 | 23.5721 | 23.7792 | 23.6023 | 24.4288 | 24.3803 | 21.9171
5 | -32.3829 | -27.7114 | -17.8052 | -16.8782 | -16.3812 | -16.7489 | -12.1774 | -6.176 | -1.5657 | 1.9702 | 3.165 | 5.4094 | 8.4214 | 8.9027 | 7.5802 | 3.7416 | 3.9088 | 4.0117 | 4.9861 | 4.006 | 3.0419 | 6.0305 | 8.4206 | -1.296
6 | 0.75574 | 0.73644 | 0.63801 | 0.59489 | 0.54658 | 0.5349 | 0.57869 | 0.12136 | 0.11455 | 0.15307 | 0.11843 | 0.11002 | 0.12995 | 0.15724 | 0.15497 | 0.1595 | 0.1662 | 0.18799 | 0.14678 | 0.1613 | 0.17859 | 0.16535 | 0.67455 | 0.73055
7 | 12.6646 | 8.1237 | 11.2366 | 10.4018 | 11.7964 | 4.3713 | -8.5188 | 0.78162 | 5.1968 | 12.5248 | 12.1607 | 6.7789 | 5.6484 | 6.8775 | 6.039 | 7.1564 | 9.9254 | 10.295 | 10.5894 | 10.3968 | 6.7423 | 7.5929 | 8.197 | 8.3703
8 | 4.9807 | 4.3182 | 4.2168 | 3.8487 | 3.8302 | 3.8174 | 4.546 | 5.5461 | 6.471 | 6.6393 | 6.5975 | 6.8886 | 6.6346 | 6.5378 | 5.5048 | 5.6904 | 6.5918 | 7.0366 | 5.5423 | 5.8378 | 5.42 | 5.7237 | 5.695 | 5.2264
9 | 6.2337 | 5.6258 | 5.2098 | 5.0309 | 7.9583 | 7.6371 | 5.4977 | 6.5012 | 7.1762 | 7.714 | 7.675 | 8.4441 | 8.7439 | 8.6562 | 9.2129 | 8.5388 | 8.1563 | 8.0859 | 7.7558 | 7.8813 | 7.7374 | 8.3236 | 8.2069 | 6.9557
10 | 2.457 | 2.3025 | 2.0851 | 2.1394 | 2.1383 | 2.2294 | 2.5515 | 3.1455 | 3.4733 | 3.654 | 3.6806 | 3.717 | 3.8662 | 3.7982 | 3.6214 | 3.5906 | 3.3868 | 3.4039 | 3.3542 | 3.5167 | 3.5167 | 3.635 | 3.2726 | 2.8236
11 | 5.8535 | 5.9544 | 5.554 | 5.8892 | 5.8193 | 6.1427 | 8.2132 | 9.2218 | 9.5113 | 9.6217 | 9.7042 | 9.9416 | 9.6484 | 9.4184 | 8.722 | 8.3586 | 8.4785 | 8.3207 | 8.4345 | 8.6268 | 8.3124 | 8.6774 | 8.0741 | 6.7372
12 | 2.563 | 2.6624 | 2.1469 | 2.3293 | 2.3594 | 2.1891 | 2.5466 | 2.9123 | 2.9769 | 3.189 | 2.9967 | 3.1063 | 3.3384 | 3.0997 | 2.8334 | 3.1037 | 2.8213 | 3.1053 | 3.1005 | 3.2166 | 3.4108 | 3.5348 | 3.162 | 2.8002
13 | -1.7897 | -0.25428 | 0.27384 | 1.1149 | 0.62592 | 0.41076 | 1.3985 | 3.4523 | 1.0073 | 3.1785 | 3.2665 | 7.1394 | 3.8631 | 10.4841 | 1.2616 | 4.7237 | 5.2225 | -5.066 | 2.6308 | -0.00978 | 7.335 | 10.4939 | 1.6919 | 4.3716
14 | 2.1783 | 2.1536 | 2.1536 | 2.1536 | 2.2104 | 2.2326 | 1.961 | 1.4103 | 1.4671 | 1.5955 | 1.5313 | 2.0203 | 2.4302 | 2.3265 | 2.1684 | 2.2129 | 2.4203 | 2.1931 | 2.1684 | 2.1931 | 2.2055 | 2.3116 | 1.9857 | 1.8869
15 | 11.7319 | 10.9014 | 9.8633 | 9.7595 | 9.6557 | 9.4481 | 12.6143 | 16.6941 | 18.7392 | 18.0748 | 18.3343 | 19.0402 | 19.3309 | 18.8015 | 16.9225 | 16.4865 | 16.3515 | 16.0297 | 15.6871 | 16.6733 | 17.1924 | 18.2305 | 16.5176 | 13.8912
16 | 2.5746 | 2.3327 | 2.1494 | 2.1347 | 2.1347 | 2.12 | 2.4484 | 2.8088 | 3.0474 | 3.1559 | 3.3149 | 3.4421 | 3.5009 | 3.5348 | 3.4975 | 3.4659 | 3.2338 | 3.1614 | 3.1321 | 3.1174 | 3.1208 | 3.2394 | 3.2507 | 2.8917
17 | 6.2828 | 5.9615 | 5.8424 | 5.857 | 5.8799 | 6.0857 | 7.6335 | 8.8975 | 8.8173 | 9.1 | 9.1848 | 9.4708 | 9.6102 | 9.3428 | 8.4581 | 8.3095 | 8.4213 | 8.5703 | 8.5024 | 8.6626 | 9.1082 | 8.9841 | 7.8262 | 7.1487
18 | 2.5793 | 2.3372 | 2.0703 | 2.1129 | 2.2767 | 2.3372 | 3.2539 | 3.7925 | 3.6652 | 3.6712 | 3.3555 | 3.8326 | 3.8662 | 3.665 | 3.3052 | 3.142 | 3.1538 | 3.1411 | 3.3771 | 3.5763 | 3.5843 | 3.4294 | 3.0703 | 2.8614
19 | 0.31389 | -0.61779 | 0.31589 | 0.99166 | 2.1093 | 0.91569 | 1.9093 | 1.1616 | 0.13795 | -0.2959 | 0.55781 | 0.02799 | 0.85971 | 0.72975 | 0.041986 | 2.6511 | 1.4215 | 1.0157 | 2.3612 | 1.2436 | 2.4112 | 1.7294 | 1.4855 | 0.18594
20 | 9.1277 | 8.5589 | 8.1837 | 7.9011 | 8.1655 | 8.136 | 9.3966 | 10.2668 | 10.9558 | 11.106 | 11.0085 | 11.709 | 11.7 | 11.4994 | 11.0473 | 10.6816 | 10.5023 | 10.5673 | 10.2957 | 10.3571 | 10.763 | 11.6006 | 10.9519 | 9.6606

## Pc, Summer, S3
LoadID | 0 | 1 | 2 | 3 | 4 | 5 | 6 | 7 | 8 | 9 | 10 | 11 | 12 | 13 | 14 | 15 | 16 | 17 | 18 | 19 | 20 | 21 | 22 | 23
1 | 1.7277 | 3.0109 | 7.6602 | 4.7895 | 10.8344 | 18.6514 | 12.5034 | 1.4642 | 7.0096 | 1.3669 | 3.1675 | 14.6638 | 6.6615 | 9.2105 | 8.4282 | 18.0767 | 7.7118 | 5.0873 | 11.1781 | 23.9703 | 17.5799 | -3.6378 | 15.7604 | 20.746
2 | 2.6891 | 2.493 | 2.3639 | 2.3164 | 2.2682 | 2.2413 | 2.4209 | 2.3085 | 2.6073 | 2.7224 | 2.6617 | 2.7252 | 2.781 | 2.7593 | 2.6554 | 2.5592 | 2.6078 | 2.6537 | 2.623 | 2.5965 | 2.6211 | 2.709 | 3.0456 | 2.9041
3 | 6.3427 | 5.8235 | 5.4761 | 5.2607 | 5.2124 | 5.5377 | 6.8471 | 7.835 | 8.1652 | 8.0352 | 7.9969 | 8.5051 | 8.5251 | 8.5524 | 8.1289 | 7.7084 | 7.1984 | 7.2202 | 7.179 | 7.1935 | 7.2108 | 7.1976 | 7.454 | 7.0738
4 | 18.8352 | 16.6518 | 15.6877 | 15.1673 | 15.9946 | 14.6843 | 17.1734 | 19.3826 | 21.8136 | 23.4419 | 24.1526 | 24.5245 | 25.0238 | 25.255 | 25.3404 | 24.3954 | 24.4142 | 23.4907 | 23.5721 | 23.7792 | 23.6023 | 24.4288 | 24.3803 | 21.9171
5 | -32.3829 | -27.7114 | -17.8052 | -16.8782 | -16.3812 | -16.7489 | -12.1774 | -6.176 | -1.5657 | 1.9702 | 3.165 | 5.4094 | 8.4214 | 8.9027 | 7.5802 | 3.7416 | 3.9088 | 4.0117 | 4.9861 | 4.006 | 3.0419 | 6.0305 | 8.4206 | -1.296
6 | 0.75574 | 0.73644 | 0.63801 | 0.59489 | 0.54658 | 0.5349 | 0.57869 | 0.12136 | 0.11455 | 0.15307 | 0.11843 | 0.11002 | 0.12995 | 0.15724 | 0.15497 | 0.1595 | 0.1662 | 0.18799 | 0.14678 | 0.1613 | 0.17859 | 0.16535 | 0.67455 | 0.73055
7 | 12.6646 | 8.1237 | 11.2366 | 10.4018 | 11.7964 | 4.3713 | -8.5188 | 0.78162 | 5.1968 | 12.5248 | 12.1607 | 6.7789 | 5.6484 | 6.8775 | 6.039 | 7.1564 | 9.9254 | 10.295 | 10.5894 | 10.3968 | 6.7423 | 7.5929 | 8.197 | 8.3703
8 | 4.9807 | 4.3182 | 4.2168 | 3.8487 | 3.8302 | 3.8174 | 4.546 | 5.5461 | 6.471 | 6.6393 | 6.5975 | 6.8886 | 6.6346 | 6.5378 | 5.5048 | 5.6904 | 6.5918 | 7.0366 | 5.5423 | 5.8378 | 5.42 | 5.7237 | 5.695 | 5.2264
9 | 6.2337 | 5.6258 | 5.2098 | 5.0309 | 7.9583 | 7.6371 | 5.4977 | 6.5012 | 7.1762 | 7.714 | 7.675 | 8.4441 | 8.7439 | 8.6562 | 9.2129 | 8.5388 | 8.1563 | 8.0859 | 7.7558 | 7.8813 | 7.7374 | 8.3236 | 8.2069 | 6.9557
10 | 2.457 | 2.3025 | 2.0851 | 2.1394 | 2.1383 | 2.2294 | 2.5515 | 3.1455 | 3.4733 | 3.654 | 3.6806 | 3.717 | 3.8662 | 3.7982 | 3.6214 | 3.5906 | 3.3868 | 3.4039 | 3.3542 | 3.5167 | 3.5167 | 3.635 | 3.2726 | 2.8236
11 | 5.8535 | 5.9544 | 5.554 | 5.8892 | 5.8193 | 6.1427 | 8.2132 | 9.2218 | 9.5113 | 9.6217 | 9.7042 | 9.9416 | 9.6484 | 9.4184 | 8.722 | 8.3586 | 8.4785 | 8.3207 | 8.4345 | 8.6268 | 8.3124 | 8.6774 | 8.0741 | 6.7372
12 | 2.563 | 2.6624 | 2.1469 | 2.3293 | 2.3594 | 2.1891 | 2.5466 | 2.9123 | 2.9769 | 3.189 | 2.9967 | 3.1063 | 3.3384 | 3.0997 | 2.8334 | 3.1037 | 2.8213 | 3.1053 | 3.1005 | 3.2166 | 3.4108 | 3.5348 | 3.162 | 2.8002
13 | -1.7897 | -0.25428 | 0.27384 | 1.1149 | 0.62592 | 0.41076 | 1.3985 | 3.4523 | 1.0073 | 3.1785 | 3.2665 | 7.1394 | 3.8631 | 10.4841 | 1.2616 | 4.7237 | 5.2225 | -5.066 | 2.6308 | -0.00978 | 7.335 | 10.4939 | 1.6919 | 4.3716
14 | 2.1783 | 2.1536 | 2.1536 | 2.1536 | 2.2104 | 2.2326 | 1.961 | 1.4103 | 1.4671 | 1.5955 | 1.5313 | 2.0203 | 2.4302 | 2.3265 | 2.1684 | 2.2129 | 2.4203 | 2.1931 | 2.1684 | 2.1931 | 2.2055 | 2.3116 | 1.9857 | 1.8869
15 | 11.7319 | 10.9014 | 9.8633 | 9.7595 | 9.6557 | 9.4481 | 12.6143 | 16.6941 | 18.7392 | 18.0748 | 18.3343 | 19.0402 | 19.3309 | 18.8015 | 16.9225 | 16.4865 | 16.3515 | 16.0297 | 15.6871 | 16.6733 | 17.1924 | 18.2305 | 16.5176 | 13.8912
16 | 2.5746 | 2.3327 | 2.1494 | 2.1347 | 2.1347 | 2.12 | 2.4484 | 2.8088 | 3.0474 | 3.1559 | 3.3149 | 3.4421 | 3.5009 | 3.5348 | 3.4975 | 3.4659 | 3.2338 | 3.1614 | 3.1321 | 3.1174 | 3.1208 | 3.2394 | 3.2507 | 2.8917
17 | 6.2828 | 5.9615 | 5.8424 | 5.857 | 5.8799 | 6.0857 | 7.6335 | 8.8975 | 8.8173 | 9.1 | 9.1848 | 9.4708 | 9.6102 | 9.3428 | 8.4581 | 8.3095 | 8.4213 | 8.5703 | 8.5024 | 8.6626 | 9.1082 | 8.9841 | 7.8262 | 7.1487
18 | 2.5793 | 2.3372 | 2.0703 | 2.1129 | 2.2767 | 2.3372 | 3.2539 | 3.7925 | 3.6652 | 3.6712 | 3.3555 | 3.8326 | 3.8662 | 3.665 | 3.3052 | 3.142 | 3.1538 | 3.1411 | 3.3771 | 3.5763 | 3.5843 | 3.4294 | 3.0703 | 2.8614
19 | 0.31389 | -0.61779 | 0.31589 | 0.99166 | 2.1093 | 0.91569 | 1.9093 | 1.1616 | 0.13795 | -0.2959 | 0.55781 | 0.02799 | 0.85971 | 0.72975 | 0.041986 | 2.6511 | 1.4215 | 1.0157 | 2.3612 | 1.2436 | 2.4112 | 1.7294 | 1.4855 | 0.18594
20 | 9.1277 | 8.5589 | 8.1837 | 7.9011 | 8.1655 | 8.136 | 9.3966 | 10.2668 | 10.9558 | 11.106 | 11.0085 | 11.709 | 11.7 | 11.4994 | 11.0473 | 10.6816 | 10.5023 | 10.5673 | 10.2957 | 10.3571 | 10.763 | 11.6006 | 10.9519 | 9.6606

## Qc, Summer, S1
LoadID | 0 | 1 | 2 | 3 | 4 | 5 | 6 | 7 | 8 | 9 | 10 | 11 | 12 | 13 | 14 | 15 | 16 | 17 | 18 | 19 | 20 | 21 | 22 | 23
1 | 3.1991 | 2.3624 | 2.9157 | -0.25694 | 9.6396 | 8.192 | 6.8334 | -0.6052 | 5.7303 | 4.6984 | 0.833 | 14.0287 | 3.7062 | 1.5138 | 5.4323 | 5.4103 | 7.3122 | 8.4145 | 8.8716 | 2.8375 | 2.1711 | -1.5335 | 4.8015 | 3.9367
2 | -0.9244 | -1.2018 | -1.3246 | -1.2088 | -1.2957 | -1.3255 | -1.1488 | -0.17873 | 0.57372 | 0.83523 | 0.65656 | 0.87456 | 0.7761 | 0.79947 | 0.4125 | 0.10428 | 0.23199 | 0.28179 | 0.16977 | -0.031669 | -0.12363 | -0.086014 | -0.4125 | -0.55836
3 | -1.337 | -1.337 | -1.5522 | -1.7674 | -1.7674 | -1.7674 | -0.70472 | 0.14608 | 0.46389 | 0.46389 | 0.42416 | 0.5963 | 0.80818 | 0.83301 | 0.4672 | 0.36457 | -0.059175 | -0.059175 | -0.059175 | -0.059175 | -0.37698 | -0.48292 | -1.3503 | -1.3503
4 | 5.1468 | 3.9435 | 3.737 | 3.2638 | 3.7573 | 1.7438 | 3.0426 | 5.8467 | 8.5051 | 10.1064 | 11.0331 | 11.4359 | 11.95 | 12.0404 | 11.9549 | 11.557 | 10.9983 | 9.7597 | 9.7146 | 9.2415 | 8.3303 | 9.9864 | 8.9482 | 7.2011
5 | -30.4598 | -27.3345 | -29.7901 | -24.0975 | -26.3299 | -27.4461 | -31.9109 | -24.2092 | -27.5577 | -26.3299 | -29.7901 | -33.1387 | -25.1021 | -24.0975 | -25.8834 | -27.8926 | -25.8834 | -23.9859 | -24.2092 | -21.1955 | -24.9905 | -26.5532 | -28.1158 | -28.3391
6 | 0 | 0 | 0 | 0 | 0 | 0 | 0 | 0 | 0 | 0 | 0 | 0 | 0 | 0 | 0 | 0 | 0 | 0 | 0 | 0 | 0 | 0 | 0 | 0
7 | 8.2847 | 7.4338 | 6.3967 | 6.5805 | 6.2157 | 7.0271 | 7.5838 | 6.1502 | 4.3466 | 3.2313 | 4.1554 | 4.6585 | 4.4346 | 4.3855 | 5.4495 | 5.9995 | 6.4453 | 7.9233 | 7.721 | 7.3638 | 7.9906 | 7.2964 | 7.8896 | 8.1024
8 | -1.3575 | -1.7412 | -1.7567 | -1.7674 | -1.748 | -1.7405 | -1.442 | -0.85533 | -0.56901 | -0.55786 | -0.55358 | -0.26568 | -0.19075 | -0.23287 | -0.04838 | -0.36765 | -0.64998 | -0.63574 | -0.75738 | -0.68971 | -0.70136 | -0.56762 | -0.84255 | -1.1294
9 | -1.8056 | -2.4988 | -2.6241 | -2.5516 | -2.6489 | -2.7616 | -2.3879 | -0.99318 | -0.040973 | 0.39644 | 0.36232 | 0.40559 | 0.59678 | 0.52555 | 0.14873 | 0.082595 | 0.053014 | -0.16145 | -0.23458 | -0.17081 | -0.50296 | -0.18661 | -0.58743 | -0.87758
10 | -1.9883 | -1.9883 | -1.9883 | -1.9883 | -1.9883 | -1.9883 | -1.9883 | -1.8826 | -1.7689 | -1.7427 | -1.7047 | -1.7309 | -1.7309 | -1.7309 | -1.7309 | -1.7309 | -1.76 | -1.8474 | -1.8474 | -1.8474 | -1.8474 | -1.9007 | -1.954 | -1.954
11 | -2.2744 | -2.493 | -2.6134 | -1.4056 | -2.1208 | -2.2772 | 0.70418 | 3.745 | 4.6955 | 5.6196 | 6.2878 | 6.1965 | 6.4068 | 5.8756 | 4.4395 | 3.6053 | 2.8472 | 2.879 | 2.2274 | 2.2329 | 1.3904 | 1.6837 | 1.1344 | -0.70418
12 | -0.74049 | -0.73136 | -0.9188 | -0.84179 | -0.74598 | -0.99416 | -0.75543 | -0.49922 | -0.33863 | -0.16905 | -0.21822 | -0.15011 | -0.063187 | -0.094441 | -0.1831 | -0.14605 | -0.33454 | -0.29993 | -0.43571 | -0.43831 | -0.43506 | -0.37517 | -0.49427 | -0.54857
13 | -3.6934 | -3.25 | -3.3674 | -3.7557 | -3.6551 | -2.948 | -2.8545 | -2.972 | -2.8953 | -2.38 | -2.1595 | -2.0396 | -1.6633 | -2.0852 | -3.0726 | -2.217 | -2.1787 | -3.5065 | -3.5136 | -2.7874 | -3.2356 | -2.7635 | -3.2524 | -3.6359
14 | -0.13784 | -0.13784 | -0.13784 | -0.13784 | -0.13784 | -0.13784 | -0.61439 | -0.77324 | -0.77324 | -0.29669 | -0.13784 | -0.61439 | -0.10101 | -0.10101 | -0.10101 | -0.10101 | -0.10101 | -0.10101 | -0.10101 | -0.10101 | -0.10101 | -0.10101 | -0.10101 | -0.10101
15 | -12.3718 | -12.3718 | -12.3718 | -12.3718 | -12.3718 | -12.3718 | -12.3718 | -4.0001 | 4.3716 | 4.3716 | 4.3716 | 4.3716 | 4.3716 | 4.3716 | 4.3716 | 4.3716 | 4.3716 | 4.3716 | -1.9071 | -4.0001 | -4.0001 | -4.0001 | -4.0001 | -4.0001
16 | 0.47267 | 0.39865 | 0.32462 | 0.32462 | 0.32462 | 0.34313 | 0.55981 | 0.83323 | 1.1779 | 1.4252 | 1.4465 | 1.5035 | 1.5764 | 1.7674 | 1.5943 | 1.5559 | 1.516 | 1.301 | 1.3224 | 1.2484 | 1.1929 | 1.0759 | 0.97181 | 0.78238
17 | -6.3164 | -7.401 | -7.1873 | -6.9252 | -7.178 | -6.9367 | -2.5896 | 0.94686 | 1.0189 | 2.5798 | 2.5552 | 2.8215 | 3.7547 | 3.3627 | -0.15547 | 0.041203 | 0.26144 | 0.72086 | 0.056553 | 0.20215 | 0.86444 | -0.45501 | -3.2796 | -3.8548
18 | 2.5406 | 2.5406 | 2.5406 | 2.5406 | 2.5406 | 2.5406 | 1.7604 | -0.17347 | -0.55801 | -0.55801 | -0.55801 | -0.55801 | -0.55801 | -0.55801 | -0.55801 | -0.55801 | -0.55801 | 0.59562 | 0.98016 | 0.98016 | 0.98016 | 0.98016 | 0.98016 | 2.1338
19 | 0.74719 | 0.55231 | 0.50401 | 0.44731 | 0.69889 | 0.65731 | 0.85976 | 0.89126 | 0.54307 | 0.29359 | 0.67117 | 0.63379 | 0.70099 | 0.50275 | 0.51913 | 0.49141 | 0.53509 | 0.953 | 0.86774 | 0.92906 | 0.99416 | 0.91856 | 0.66781 | 0.61573
20 | -0.36306 | -0.41882 | -0.72969 | -0.73781 | -0.44641 | -0.73179 | -0.59341 | 0.56231 | 1.6098 | 2.0988 | 1.4009 | 1.7061 | 1.9624 | 2.0214 | 1.8104 | 1.29 | 1.3028 | 1.2068 | 0.88066 | 0.94866 | 1.2753 | 0.90256 | 0.50695 | 0.13559

## Qc, Summer, S2
LoadID | 0 | 1 | 2 | 3 | 4 | 5 | 6 | 7 | 8 | 9 | 10 | 11 | 12 | 13 | 14 | 15 | 16 | 17 | 18 | 19 | 20 | 21 | 22 | 23
1 | 3.1991 | 2.3624 | 2.9157 | -0.25694 | 9.6396 | 8.192 | 6.8334 | -0.6052 | 5.7303 | 4.6984 | 0.833 | 14.0287 | 3.7062 | 1.5138 | 5.4323 | 5.4103 | 7.3122 | 8.4145 | 8.8716 | 2.8375 | 2.1711 | -1.5335 | 4.8015 | 3.9367
2 | -0.9244 | -1.2018 | -1.3246 | -1.2088 | -1.2957 | -1.3255 | -1.1488 | -0.17873 | 0.57372 | 0.83523 | 0.65656 | 0.87456 | 0.7761 | 0.79947 | 0.4125 | 0.10428 | 0.23199 | 0.28179 | 0.16977 | -0.031669 | -0.12363 | -0.086014 | -0.4125 | -0.55836
3 | -1.337 | -1.337 | -1.5522 | -1.7674 | -1.7674 | -1.7674 | -0.70472 | 0.14608 | 0.46389 | 0.46389 | 0.42416 | 0.5963 | 0.80818 | 0.83301 | 0.4672 | 0.36457 | -0.059175 | -0.059175 | -0.059175 | -0.059175 | -0.37698 | -0.48292 | -1.3503 | -1.3503
4 | 5.1468 | 3.9435 | 3.737 | 3.2638 | 3.7573 | 1.7438 | 3.0426 | 5.8467 | 8.5051 | 10.1064 | 11.0331 | 11.4359 | 11.95 | 12.0404 | 11.9549 | 11.557 | 10.9983 | 9.7597 | 9.7146 | 9.2415 | 8.3303 | 9.9864 | 8.9482 | 7.2011
5 | -30.4598 | -27.3345 | -29.7901 | -24.0975 | -26.3299 | -27.4461 | -31.9109 | -24.2092 | -27.5577 | -26.3299 | -29.7901 | -33.1387 | -25.1021 | -24.0975 | -25.8834 | -27.8926 | -25.8834 | -23.9859 | -24.2092 | -21.1955 | -24.9905 | -26.5532 | -28.1158 | -28.3391
6 | 0 | 0 | 0 | 0 | 0 | 0 | 0 | 0 | 0 | 0 | 0 | 0 | 0 | 0 | 0 | 0 | 0 | 0 | 0 | 0 | 0 | 0 | 0 | 0
7 | 8.2847 | 7.4338 | 6.3967 | 6.5805 | 6.2157 | 7.0271 | 7.5838 | 6.1502 | 4.3466 | 3.2313 | 4.1554 | 4.6585 | 4.4346 | 4.3855 | 5.4495 | 5.9995 | 6.4453 | 7.9233 | 7.721 | 7.3638 | 7.9906 | 7.2964 | 7.8896 | 8.1024
8 | -1.3575 | -1.7412 | -1.7567 | -1.7674 | -1.748 | -1.7405 | -1.442 | -0.85533 | -0.56901 | -0.55786 | -0.55358 | -0.26568 | -0.19075 | -0.23287 | -0.04838 | -0.36765 | -0.64998 | -0.63574 | -0.75738 | -0.68971 | -0.70136 | -0.56762 | -0.84255 | -1.1294
9 | -1.8056 | -2.4988 | -2.6241 | -2.5516 | -2.6489 | -2.7616 | -2.3879 | -0.99318 | -0.040973 | 0.39644 | 0.36232 | 0.40559 | 0.59678 | 0.52555 | 0.14873 | 0.082595 | 0.053014 | -0.16145 | -0.23458 | -0.17081 | -0.50296 | -0.18661 | -0.58743 | -0.87758
10 | -1.9883 | -1.9883 | -1.9883 | -1.9883 | -1.9883 | -1.9883 | -1.9883 | -1.8826 | -1.7689 | -1.7427 | -1.7047 | -1.7309 | -1.7309 | -1.7309 | -1.7309 | -1.7309 | -1.76 | -1.8474 | -1.8474 | -1.8474 | -1.8474 | -1.9007 | -1.954 | -1.954
11 | -2.2744 | -2.493 | -2.6134 | -1.4056 | -2.1208 | -2.2772 | 0.70418 | 3.745 | 4.6955 | 5.6196 | 6.2878 | 6.1965 | 6.4068 | 5.8756 | 4.4395 | 3.6053 | 2.8472 | 2.879 | 2.2274 | 2.2329 | 1.3904 | 1.6837 | 1.1344 | -0.70418
12 | -0.74049 | -0.73136 | -0.9188 | -0.84179 | -0.74598 | -0.99416 | -0.75543 | -0.49922 | -0.33863 | -0.16905 | -0.21822 | -0.15011 | -0.063187 | -0.094441 | -0.1831 | -0.14605 | -0.33454 | -0.29993 | -0.43571 | -0.43831 | -0.43506 | -0.37517 | -0.49427 | -0.54857
13 | -3.6934 | -3.25 | -3.3674 | -3.7557 | -3.6551 | -2.948 | -2.8545 | -2.972 | -2.8953 | -2.38 | -2.1595 | -2.0396 | -1.6633 | -2.0852 | -3.0726 | -2.217 | -2.1787 | -3.5065 | -3.5136 | -2.7874 | -3.2356 | -2.7635 | -3.2524 | -3.6359
14 | -0.13784 | -0.13784 | -0.13784 | -0.13784 | -0.13784 | -0.13784 | -0.61439 | -0.77324 | -0.77324 | -0.29669 | -0.13784 | -0.61439 | -0.10101 | -0.10101 | -0.10101 | -0.10101 | -0.10101 | -0.10101 | -0.10101 | -0.10101 | -0.10101 | -0.10101 | -0.10101 | -0.10101
15 | -12.3718 | -12.3718 | -12.3718 | -12.3718 | -12.3718 | -12.3718 | -12.3718 | -4.0001 | 4.3716 | 4.3716 | 4.3716 | 4.3716 | 4.3716 | 4.3716 | 4.3716 | 4.3716 | 4.3716 | 4.3716 | -1.9071 | -4.0001 | -4.0001 | -4.0001 | -4.0001 | -4.0001
16 | 0.47267 | 0.39865 | 0.32462 | 0.32462 | 0.32462 | 0.34313 | 0.55981 | 0.83323 | 1.1779 | 1.4252 | 1.4465 | 1.5035 | 1.5764 | 1.7674 | 1.5943 | 1.5559 | 1.516 | 1.301 | 1.3224 | 1.2484 | 1.1929 | 1.0759 | 0.97181 | 0.78238
17 | -6.3164 | -7.401 | -7.1873 | -6.9252 | -7.178 | -6.9367 | -2.5896 | 0.94686 | 1.0189 | 2.5798 | 2.5552 | 2.8215 | 3.7547 | 3.3627 | -0.15547 | 0.041203 | 0.26144 | 0.72086 | 0.056553 | 0.20215 | 0.86444 | -0.45501 | -3.2796 | -3.8548
18 | 2.5406 | 2.5406 | 2.5406 | 2.5406 | 2.5406 | 2.5406 | 1.7604 | -0.17347 | -0.55801 | -0.55801 | -0.55801 | -0.55801 | -0.55801 | -0.55801 | -0.55801 | -0.55801 | -0.55801 | 0.59562 | 0.98016 | 0.98016 | 0.98016 | 0.98016 | 0.98016 | 2.1338
19 | 0.74719 | 0.55231 | 0.50401 | 0.44731 | 0.69889 | 0.65731 | 0.85976 | 0.89126 | 0.54307 | 0.29359 | 0.67117 | 0.63379 | 0.70099 | 0.50275 | 0.51913 | 0.49141 | 0.53509 | 0.953 | 0.86774 | 0.92906 | 0.99416 | 0.91856 | 0.66781 | 0.61573
20 | -0.36306 | -0.41882 | -0.72969 | -0.73781 | -0.44641 | -0.73179 | -0.59341 | 0.56231 | 1.6098 | 2.0988 | 1.4009 | 1.7061 | 1.9624 | 2.0214 | 1.8104 | 1.29 | 1.3028 | 1.2068 | 0.88066 | 0.94866 | 1.2753 | 0.90256 | 0.50695 | 0.13559

## Qc, Summer, S3
LoadID | 0 | 1 | 2 | 3 | 4 | 5 | 6 | 7 | 8 | 9 | 10 | 11 | 12 | 13 | 14 | 15 | 16 | 17 | 18 | 19 | 20 | 21 | 22 | 23
1 | 3.1991 | 2.3624 | 2.9157 | -0.25694 | 9.6396 | 8.192 | 6.8334 | -0.6052 | 5.7303 | 4.6984 | 0.833 | 14.0287 | 3.7062 | 1.5138 | 5.4323 | 5.4103 | 7.3122 | 8.4145 | 8.8716 | 2.8375 | 2.1711 | -1.5335 | 4.8015 | 3.9367
2 | -0.9244 | -1.2018 | -1.3246 | -1.2088 | -1.2957 | -1.3255 | -1.1488 | -0.17873 | 0.57372 | 0.83523 | 0.65656 | 0.87456 | 0.7761 | 0.79947 | 0.4125 | 0.10428 | 0.23199 | 0.28179 | 0.16977 | -0.031669 | -0.12363 | -0.086014 | -0.4125 | -0.55836
3 | -1.337 | -1.337 | -1.5522 | -1.7674 | -1.7674 | -1.7674 | -0.70472 | 0.14608 | 0.46389 | 0.46389 | 0.42416 | 0.5963 | 0.80818 | 0.83301 | 0.4672 | 0.36457 | -0.059175 | -0.059175 | -0.059175 | -0.059175 | -0.37698 | -0.48292 | -1.3503 | -1.3503
4 | 5.1468 | 3.9435 | 3.737 | 3.2638 | 3.7573 | 1.7438 | 3.0426 | 5.8467 | 8.5051 | 10.1064 | 11.0331 | 11.4359 | 11.95 | 12.0404 | 11.9549 | 11.557 | 10.9983 | 9.7597 | 9.7146 | 9.2415 | 8.3303 | 9.9864 | 8.9482 | 7.2011
5 | -30.4598 | -27.3345 | -29.7901 | -24.0975 | -26.3299 | -27.4461 | -31.9109 | -24.2092 | -27.5577 | -26.3299 | -29.7901 | -33.1387 | -25.1021 | -24.0975 | -25.8834 | -27.8926 | -25.8834 | -23.9859 | -24.2092 | -21.1955 | -24.9905 | -26.5532 | -28.1158 | -28.3391
6 | 0 | 0 | 0 | 0 | 0 | 0 | 0 | 0 | 0 | 0 | 0 | 0 | 0 | 0 | 0 | 0 | 0 | 0 | 0 | 0 | 0 | 0 | 0 | 0
7 | 8.2847 | 7.4338 | 6.3967 | 6.5805 | 6.2157 | 7.0271 | 7.5838 | 6.1502 | 4.3466 | 3.2313 | 4.1554 | 4.6585 | 4.4346 | 4.3855 | 5.4495 | 5.9995 | 6.4453 | 7.9233 | 7.721 | 7.3638 | 7.9906 | 7.2964 | 7.8896 | 8.1024
8 | -1.3575 | -1.7412 | -1.7567 | -1.7674 | -1.748 | -1.7405 | -1.442 | -0.85533 | -0.56901 | -0.55786 | -0.55358 | -0.26568 | -0.19075 | -0.23287 | -0.04838 | -0.36765 | -0.64998 | -0.63574 | -0.75738 | -0.68971 | -0.70136 | -0.56762 | -0.84255 | -1.1294
9 | -1.8056 | -2.4988 | -2.6241 | -2.5516 | -2.6489 | -2.7616 | -2.3879 | -0.99318 | -0.040973 | 0.39644 | 0.36232 | 0.40559 | 0.59678 | 0.52555 | 0.14873 | 0.082595 | 0.053014 | -0.16145 | -0.23458 | -0.17081 | -0.50296 | -0.18661 | -0.58743 | -0.87758
10 | -1.9883 | -1.9883 | -1.9883 | -1.9883 | -1.9883 | -1.9883 | -1.9883 | -1.8826 | -1.7689 | -1.7427 | -1.7047 | -1.7309 | -1.7309 | -1.7309 | -1.7309 | -1.7309 | -1.76 | -1.8474 | -1.8474 | -1.8474 | -1.8474 | -1.9007 | -1.954 | -1.954
11 | -2.2744 | -2.493 | -2.6134 | -1.4056 | -2.1208 | -2.2772 | 0.70418 | 3.745 | 4.6955 | 5.6196 | 6.2878 | 6.1965 | 6.4068 | 5.8756 | 4.4395 | 3.6053 | 2.8472 | 2.879 | 2.2274 | 2.2329 | 1.3904 | 1.6837 | 1.1344 | -0.70418
12 | -0.74049 | -0.73136 | -0.9188 | -0.84179 | -0.74598 | -0.99416 | -0.75543 | -0.49922 | -0.33863 | -0.16905 | -0.21822 | -0.15011 | -0.063187 | -0.094441 | -0.1831 | -0.14605 | -0.33454 | -0.29993 | -0.43571 | -0.43831 | -0.43506 | -0.37517 | -0.49427 | -0.54857
13 | -3.6934 | -3.25 | -3.3674 | -3.7557 | -3.6551 | -2.948 | -2.8545 | -2.972 | -2.8953 | -2.38 | -2.1595 | -2.0396 | -1.6633 | -2.0852 | -3.0726 | -2.217 | -2.1787 | -3.5065 | -3.5136 | -2.7874 | -3.2356 | -2.7635 | -3.2524 | -3.6359
14 | -0.13784 | -0.13784 | -0.13784 | -0.13784 | -0.13784 | -0.13784 | -0.61439 | -0.77324 | -0.77324 | -0.29669 | -0.13784 | -0.61439 | -0.10101 | -0.10101 | -0.10101 | -0.10101 | -0.10101 | -0.10101 | -0.10101 | -0.10101 | -0.10101 | -0.10101 | -0.10101 | -0.10101
15 | -12.3718 | -12.3718 | -12.3718 | -12.3718 | -12.3718 | -12.3718 | -12.3718 | -4.0001 | 4.3716 | 4.3716 | 4.3716 | 4.3716 | 4.3716 | 4.3716 | 4.3716 | 4.3716 | 4.3716 | 4.3716 | -1.9071 | -4.0001 | -4.0001 | -4.0001 | -4.0001 | -4.0001
16 | 0.47267 | 0.39865 | 0.32462 | 0.32462 | 0.32462 | 0.34313 | 0.55981 | 0.83323 | 1.1779 | 1.4252 | 1.4465 | 1.5035 | 1.5764 | 1.7674 | 1.5943 | 1.5559 | 1.516 | 1.301 | 1.3224 | 1.2484 | 1.1929 | 1.0759 | 0.97181 | 0.78238
17 | -6.3164 | -7.401 | -7.1873 | -6.9252 | -7.178 | -6.9367 | -2.5896 | 0.94686 | 1.0189 | 2.5798 | 2.5552 | 2.8215 | 3.7547 | 3.3627 | -0.15547 | 0.041203 | 0.26144 | 0.72086 | 0.056553 | 0.20215 | 0.86444 | -0.45501 | -3.2796 | -3.8548
18 | 2.5406 | 2.5406 | 2.5406 | 2.5406 | 2.5406 | 2.5406 | 1.7604 | -0.17347 | -0.55801 | -0.55801 | -0.55801 | -0.55801 | -0.55801 | -0.55801 | -0.55801 | -0.55801 | -0.55801 | 0.59562 | 0.98016 | 0.98016 | 0.98016 | 0.98016 | 0.98016 | 2.1338
19 | 0.74719 | 0.55231 | 0.50401 | 0.44731 | 0.69889 | 0.65731 | 0.85976 | 0.89126 | 0.54307 | 0.29359 | 0.67117 | 0.63379 | 0.70099 | 0.50275 | 0.51913 | 0.49141 | 0.53509 | 0.953 | 0.86774 | 0.92906 | 0.99416 | 0.91856 | 0.66781 | 0.61573
20 | -0.36306 | -0.41882 | -0.72969 | -0.73781 | -0.44641 | -0.73179 | -0.59341 | 0.56231 | 1.6098 | 2.0988 | 1.4009 | 1.7061 | 1.9624 | 2.0214 | 1.8104 | 1.29 | 1.3028 | 1.2068 | 0.88066 | 0.94866 | 1.2753 | 0.90256 | 0.50695 | 0.13559

## UpFlex, Summer
LoadID | 0 | 1 | 2 | 3 | 4 | 5 | 6 | 7 | 8 | 9 | 10 | 11 | 12 | 13 | 14 | 15 | 16 | 17 | 18 | 19 | 20 | 21 | 22 | 23
1 | 0.74156 | 0.89703 | 1.1934 | 1.4167 | 1.6338 | 1.7585 | 1.629 | 2.4007 | 2.1359 | 2.5186 | 2.5643 | 2.4986 | 2.3088 | 2.185 | 2.1161 | 1.9825 | 1.8946 | 1.7964 | 1.2869 | 1.3432 | 1.4121 | 1.53 | 0.58878 | 0.65399
2 | 0.74156 | 0.89703 | 1.1934 | 1.4167 | 1.6338 | 1.7585 | 1.629 | 2.4007 | 2.1359 | 2.5186 | 2.5643 | 2.4986 | 2.3088 | 2.185 | 2.1161 | 1.9825 | 1.8946 | 1.7964 | 1.2869 | 1.3432 | 1.4121 | 1.53 | 0.58878 | 0.65399
3 | 0.74156 | 0.89703 | 1.1934 | 1.4167 | 1.6338 | 1.7585 | 1.629 | 2.4007 | 2.1359 | 2.5186 | 2.5643 | 2.4986 | 2.3088 | 2.185 | 2.1161 | 1.9825 | 1.8946 | 1.7964 | 1.2869 | 1.3432 | 1.4121 | 1.53 | 0.58878 | 0.65399
4 | 0.74156 | 0.89703 | 1.1934 | 1.4167 | 1.6338 | 1.7585 | 1.629 | 2.4007 | 2.1359 | 2.5186 | 2.5643 | 2.4986 | 2.3088 | 2.185 | 2.1161 | 1.9825 | 1.8946 | 1.7964 | 1.2869 | 1.3432 | 1.4121 | 1.53 | 0.58878 | 0.65399
5 | 0.74156 | 0.89703 | 1.1934 | 1.4167 | 1.6338 | 1.7585 | 1.629 | 2.4007 | 2.1359 | 2.5186 | 2.5643 | 2.4986 | 2.3088 | 2.185 | 2.1161 | 1.9825 | 1.8946 | 1.7964 | 1.2869 | 1.3432 | 1.4121 | 1.53 | 0.58878 | 0.65399
6 | 0.74156 | 0.89703 | 1.1934 | 1.4167 | 1.6338 | 1.7585 | 1.629 | 2.4007 | 2.1359 | 2.5186 | 2.5643 | 2.4986 | 2.3088 | 2.185 | 2.1161 | 1.9825 | 1.8946 | 1.7964 | 1.2869 | 1.3432 | 1.4121 | 1.53 | 0.58878 | 0.65399
7 | 0.74156 | 0.89703 | 1.1934 | 1.4167 | 1.6338 | 1.7585 | 1.629 | 2.4007 | 2.1359 | 2.5186 | 2.5643 | 2.4986 | 2.3088 | 2.185 | 2.1161 | 1.9825 | 1.8946 | 1.7964 | 1.2869 | 1.3432 | 1.4121 | 1.53 | 0.58878 | 0.65399
8 | 0.74156 | 0.89703 | 1.1934 | 1.4167 | 1.6338 | 1.7585 | 1.629 | 2.4007 | 2.1359 | 2.5186 | 2.5643 | 2.4986 | 2.3088 | 2.185 | 2.1161 | 1.9825 | 1.8946 | 1.7964 | 1.2869 | 1.3432 | 1.4121 | 1.53 | 0.58878 | 0.65399
9 | 0.74156 | 0.89703 | 1.1934 | 1.4167 | 1.6338 | 1.7585 | 1.629 | 2.4007 | 2.1359 | 2.5186 | 2.5643 | 2.4986 | 2.3088 | 2.185 | 2.1161 | 1.9825 | 1.8946 | 1.7964 | 1.2869 | 1.3432 | 1.4121 | 1.53 | 0.58878 | 0.65399
10 | 0.74156 | 0.89703 | 1.1934 | 1.4167 | 1.6338 | 1.7585 | 1.629 | 2.4007 | 2.1359 | 2.5186 | 2.5643 | 2.4986 | 2.3088 | 2.185 | 2.1161 | 1.9825 | 1.8946 | 1.7964 | 1.2869 | 1.3432 | 1.4121 | 1.53 | 0.58878 | 0.65399
11 | 0.74156 | 0.89703 | 1.1934 | 1.4167 | 1.6338 | 1.7585 | 1.629 | 2.4007 | 2.1359 | 2.5186 | 2.5643 | 2.4986 | 2.3088 | 2.185 | 2.1161 | 1.9825 | 1.8946 | 1.7964 | 1.2869 | 1.3432 | 1.4121 | 1.53 | 0.58878 | 0.65399
12 | 0.74156 | 0.89703 | 1.1934 | 1.4167 | 1.6338 | 1.7585 | 1.629 | 2.4007 | 2.1359 | 2.5186 | 2.5643 | 2.4986 | 2.3088 | 2.185 | 2.1161 | 1.9825 | 1.8946 | 1.7964 | 1.2869 | 1.3432 | 1.4121 | 1.53 | 0.58878 | 0.65399
13 | 0.74156 | 0.89703 | 1.1934 | 1.4167 | 1.6338 | 1.7585 | 1.629 | 2.4007 | 2.1359 | 2.5186 | 2.5643 | 2.4986 | 2.3088 | 2.185 | 2.1161 | 1.9825 | 1.8946 | 1.7964 | 1.2869 | 1.3432 | 1.4121 | 1.53 | 0.58878 | 0.65399
14 | 0.74156 | 0.89703 | 1.1934 | 1.4167 | 1.6338 | 1.7585 | 1.629 | 2.4007 | 2.1359 | 2.5186 | 2.5643 | 2.4986 | 2.3088 | 2.185 | 2.1161 | 1.9825 | 1.8946 | 1.7964 | 1.2869 | 1.3432 | 1.4121 | 1.53 | 0.58878 | 0.65399
15 | 0.74156 | 0.89703 | 1.1934 | 1.4167 | 1.6338 | 1.7585 | 1.629 | 2.4007 | 2.1359 | 2.5186 | 2.5643 | 2.4986 | 2.3088 | 2.185 | 2.1161 | 1.9825 | 1.8946 | 1.7964 | 1.2869 | 1.3432 | 1.4121 | 1.53 | 0.58878 | 0.65399
16 | 0.74156 | 0.89703 | 1.1934 | 1.4167 | 1.6338 | 1.7585 | 1.629 | 2.4007 | 2.1359 | 2.5186 | 2.5643 | 2.4986 | 2.3088 | 2.185 | 2.1161 | 1.9825 | 1.8946 | 1.7964 | 1.2869 | 1.3432 | 1.4121 | 1.53 | 0.58878 | 0.65399
17 | 0.74156 | 0.89703 | 1.1934 | 1.4167 | 1.6338 | 1.7585 | 1.629 | 2.4007 | 2.1359 | 2.5186 | 2.5643 | 2.4986 | 2.3088 | 2.185 | 2.1161 | 1.9825 | 1.8946 | 1.7964 | 1.2869 | 1.3432 | 1.4121 | 1.53 | 0.58878 | 0.65399
18 | 0.74156 | 0.89703 | 1.1934 | 1.4167 | 1.6338 | 1.7585 | 1.629 | 2.4007 | 2.1359 | 2.5186 | 2.5643 | 2.4986 | 2.3088 | 2.185 | 2.1161 | 1.9825 | 1.8946 | 1.7964 | 1.2869 | 1.3432 | 1.4121 | 1.53 | 0.58878 | 0.65399
19 | 0.74156 | 0.89703 | 1.1934 | 1.4167 | 1.6338 | 1.7585 | 1.629 | 2.4007 | 2.1359 | 2.5186 | 2.5643 | 2.4986 | 2.3088 | 2.185 | 2.1161 | 1.9825 | 1.8946 | 1.7964 | 1.2869 | 1.3432 | 1.4121 | 1.53 | 0.58878 | 0.65399
20 | 0.74156 | 0.89703 | 1.1934 | 1.4167 | 1.6338 | 1.7585 | 1.629 | 2.4007 | 2.1359 | 2.5186 | 2.5643 | 2.4986 | 2.3088 | 2.185 | 2.1161 | 1.9825 | 1.8946 | 1.7964 | 1.2869 | 1.3432 | 1.4121 | 1.53 | 0.58878 | 0.65399

## DownFlex, Summer
LoadID | 0 | 1 | 2 | 3 | 4 | 5 | 6 | 7 | 8 | 9 | 10 | 11 | 12 | 13 | 14 | 15 | 16 | 17 | 18 | 19 | 20 | 21 | 22 | 23
1 | 2.3149 | 2.4389 | 2.5517 | 2.699 | 2.8297 | 2.936 | 2.8917 | 2.7456 | 2.4497 | 3.7358 | 3.6554 | 3.493 | 3.267 | 3.1356 | 3.0268 | 2.8463 | 2.7288 | 2.6263 | 1.6022 | 1.686 | 1.7848 | 1.872 | 1.9872 | 2.1689
2 | 2.3149 | 2.4389 | 2.5517 | 2.699 | 2.8297 | 2.936 | 2.8917 | 2.7456 | 2.4497 | 3.7358 | 3.6554 | 3.493 | 3.267 | 3.1356 | 3.0268 | 2.8463 | 2.7288 | 2.6263 | 1.6022 | 1.686 | 1.7848 | 1.872 | 1.9872 | 2.1689
3 | 2.3149 | 2.4389 | 2.5517 | 2.699 | 2.8297 | 2.936 | 2.8917 | 2.7456 | 2.4497 | 3.7358 | 3.6554 | 3.493 | 3.267 | 3.1356 | 3.0268 | 2.8463 | 2.7288 | 2.6263 | 1.6022 | 1.686 | 1.7848 | 1.872 | 1.9872 | 2.1689
4 | 2.3149 | 2.4389 | 2.5517 | 2.699 | 2.8297 | 2.936 | 2.8917 | 2.7456 | 2.4497 | 3.7358 | 3.6554 | 3.493 | 3.267 | 3.1356 | 3.0268 | 2.8463 | 2.7288 | 2.6263 | 1.6022 | 1.686 | 1.7848 | 1.872 | 1.9872 | 2.1689
5 | 2.3149 | 2.4389 | 2.5517 | 2.699 | 2.8297 | 2.936 | 2.8917 | 2.7456 | 2.4497 | 3.7358 | 3.6554 | 3.493 | 3.267 | 3.1356 | 3.0268 | 2.8463 | 2.7288 | 2.6263 | 1.6022 | 1.686 | 1.7848 | 1.872 | 1.9872 | 2.1689
6 | 2.3149 | 2.4389 | 2.5517 | 2.699 | 2.8297 | 2.936 | 2.8917 | 2.7456 | 2.4497 | 3.7358 | 3.6554 | 3.493 | 3.267 | 3.1356 | 3.0268 | 2.8463 | 2.7288 | 2.6263 | 1.6022 | 1.686 | 1.7848 | 1.872 | 1.9872 | 2.1689
7 | 2.3149 | 2.4389 | 2.5517 | 2.699 | 2.8297 | 2.936 | 2.8917 | 2.7456 | 2.4497 | 3.7358 | 3.6554 | 3.493 | 3.267 | 3.1356 | 3.0268 | 2.8463 | 2.7288 | 2.6263 | 1.6022 | 1.686 | 1.7848 | 1.872 | 1.9872 | 2.1689
8 | 2.3149 | 2.4389 | 2.5517 | 2.699 | 2.8297 | 2.936 | 2.8917 | 2.7456 | 2.4497 | 3.7358 | 3.6554 | 3.493 | 3.267 | 3.1356 | 3.0268 | 2.8463 | 2.7288 | 2.6263 | 1.6022 | 1.686 | 1.7848 | 1.872 | 1.9872 | 2.1689
9 | 2.3149 | 2.4389 | 2.5517 | 2.699 | 2.8297 | 2.936 | 2.8917 | 2.7456 | 2.4497 | 3.7358 | 3.6554 | 3.493 | 3.267 | 3.1356 | 3.0268 | 2.8463 | 2.7288 | 2.6263 | 1.6022 | 1.686 | 1.7848 | 1.872 | 1.9872 | 2.1689
10 | 2.3149 | 2.4389 | 2.5517 | 2.699 | 2.8297 | 2.936 | 2.8917 | 2.7456 | 2.4497 | 3.7358 | 3.6554 | 3.493 | 3.267 | 3.1356 | 3.0268 | 2.8463 | 2.7288 | 2.6263 | 1.6022 | 1.686 | 1.7848 | 1.872 | 1.9872 | 2.1689
11 | 2.3149 | 2.4389 | 2.5517 | 2.699 | 2.8297 | 2.936 | 2.8917 | 2.7456 | 2.4497 | 3.7358 | 3.6554 | 3.493 | 3.267 | 3.1356 | 3.0268 | 2.8463 | 2.7288 | 2.6263 | 1.6022 | 1.686 | 1.7848 | 1.872 | 1.9872 | 2.1689
12 | 2.3149 | 2.4389 | 2.5517 | 2.699 | 2.8297 | 2.936 | 2.8917 | 2.7456 | 2.4497 | 3.7358 | 3.6554 | 3.493 | 3.267 | 3.1356 | 3.0268 | 2.8463 | 2.7288 | 2.6263 | 1.6022 | 1.686 | 1.7848 | 1.872 | 1.9872 | 2.1689
13 | 2.3149 | 2.4389 | 2.5517 | 2.699 | 2.8297 | 2.936 | 2.8917 | 2.7456 | 2.4497 | 3.7358 | 3.6554 | 3.493 | 3.267 | 3.1356 | 3.0268 | 2.8463 | 2.7288 | 2.6263 | 1.6022 | 1.686 | 1.7848 | 1.872 | 1.9872 | 2.1689
14 | 2.3149 | 2.4389 | 2.5517 | 2.699 | 2.8297 | 2.936 | 2.8917 | 2.7456 | 2.4497 | 3.7358 | 3.6554 | 3.493 | 3.267 | 3.1356 | 3.0268 | 2.8463 | 2.7288 | 2.6263 | 1.6022 | 1.686 | 1.7848 | 1.872 | 1.9872 | 2.1689
15 | 2.3149 | 2.4389 | 2.5517 | 2.699 | 2.8297 | 2.936 | 2.8917 | 2.7456 | 2.4497 | 3.7358 | 3.6554 | 3.493 | 3.267 | 3.1356 | 3.0268 | 2.8463 | 2.7288 | 2.6263 | 1.6022 | 1.686 | 1.7848 | 1.872 | 1.9872 | 2.1689
16 | 2.3149 | 2.4389 | 2.5517 | 2.699 | 2.8297 | 2.936 | 2.8917 | 2.7456 | 2.4497 | 3.7358 | 3.6554 | 3.493 | 3.267 | 3.1356 | 3.0268 | 2.8463 | 2.7288 | 2.6263 | 1.6022 | 1.686 | 1.7848 | 1.872 | 1.9872 | 2.1689
17 | 2.3149 | 2.4389 | 2.5517 | 2.699 | 2.8297 | 2.936 | 2.8917 | 2.7456 | 2.4497 | 3.7358 | 3.6554 | 3.493 | 3.267 | 3.1356 | 3.0268 | 2.8463 | 2.7288 | 2.6263 | 1.6022 | 1.686 | 1.7848 | 1.872 | 1.9872 | 2.1689
18 | 2.3149 | 2.4389 | 2.5517 | 2.699 | 2.8297 | 2.936 | 2.8917 | 2.7456 | 2.4497 | 3.7358 | 3.6554 | 3.493 | 3.267 | 3.1356 | 3.0268 | 2.8463 | 2.7288 | 2.6263 | 1.6022 | 1.686 | 1.7848 | 1.872 | 1.9872 | 2.1689
19 | 2.3149 | 2.4389 | 2.5517 | 2.699 | 2.8297 | 2.936 | 2.8917 | 2.7456 | 2.4497 | 3.7358 | 3.6554 | 3.493 | 3.267 | 3.1356 | 3.0268 | 2.8463 | 2.7288 | 2.6263 | 1.6022 | 1.686 | 1.7848 | 1.872 | 1.9872 | 2.1689
20 | 2.3149 | 2.4389 | 2.5517 | 2.699 | 2.8297 | 2.936 | 2.8917 | 2.7456 | 2.4497 | 3.7358 | 3.6554 | 3.493 | 3.267 | 3.1356 | 3.0268 | 2.8463 | 2.7288 | 2.6263 | 1.6022 | 1.686 | 1.7848 | 1.872 | 1.9872 | 2.1689

## Pg, Summer, S1
GenID | 0 | 1 | 2 | 3 | 4 | 5 | 6 | 7 | 8 | 9 | 10 | 11 | 12 | 13 | 14 | 15 | 16 | 17 | 18 | 19 | 20 | 21 | 22 | 23
1 | 0 | 0 | 0 | 0 | 0 | 0 | 0 | 0 | 0 | 0 | 0 | 0 | 0 | 0 | 0 | 0 | 0 | 0 | 0 | 0 | 0 | 0 | 0 | 0
2 | 0 | 0 | 0 | 0 | 0 | 0 | 0 | 0 | 0 | 0 | 0 | 0 | 0 | 0 | 0 | 0 | 0 | 0 | 0 | 0 | 0 | 0 | 0 | 0
3 | 0 | 0 | 0 | 0 | 0 | 0 | 0 | 0 | 0 | 0 | 0 | 0 | 0 | 0 | 0 | 0 | 0 | 0 | 0 | 0 | 0 | 0 | 0 | 0
4 | 0 | 0 | 0 | 0 | 0 | 0 | 0 | 0 | 0 | 0 | 0 | 0 | 0 | 0 | 0 | 0 | 0 | 0 | 0 | 0 | 0 | 0 | 0 | 0
5 | 0 | 0 | 0 | 0 | 0 | 0 | 0 | 0 | 0 | 0 | 0 | 0 | 0 | 0 | 0 | 0 | 0 | 0 | 0 | 0 | 0 | 0 | 0 | 0
6 | 0 | 0 | 0 | 0 | 0 | 0 | 0 | 0 | 0 | 0 | 0 | 0 | 0 | 0 | 0 | 0 | 0 | 0 | 0 | 0 | 0 | 0 | 0 | 0
7 | 0 | 0 | 0.00019758 | 0 | 0 | 0 | 0 | 0.11538 | 2.3991 | 6.3584 | 7.9965 | 8.2669 | 9.0465 | 8.812 | 7.4076 | 4.741 | 1.1865 | 0.009274 | 0.0007857 | 0.00058663 | 0 | 0 | 0 | 0
8 | 0 | 0 | 0.00019758 | 0 | 0 | 0 | 0 | 0.11538 | 2.3991 | 6.3584 | 7.9965 | 8.2669 | 9.0465 | 8.812 | 7.4076 | 4.741 | 1.1865 | 0.009274 | 0.0007857 | 0.00058663 | 0 | 0 | 0 | 0
9 | 0 | 0 | 0.00019758 | 0 | 0 | 0 | 0 | 0.11538 | 2.3991 | 6.3584 | 7.9965 | 8.2669 | 9.0465 | 8.812 | 7.4076 | 4.741 | 1.1865 | 0.009274 | 0.0007857 | 0.00058663 | 0 | 0 | 0 | 0
10 | 3.9294 | 3.537 | 3.6449 | 3.5793 | 3.0697 | 2.906 | 3.2034 | 2.9141 | 2.3956 | 1.7317 | 1.7772 | 1.1017 | 0.90314 | 0.96082 | 1.283 | 1.6229 | 1.9153 | 2.6304 | 2.3926 | 2.1249 | 3.1591 | 3.4006 | 3.3044 | 4.8239
11 | 3.9294 | 3.537 | 3.6449 | 3.5793 | 3.0697 | 2.906 | 3.2034 | 2.9141 | 2.3956 | 1.7317 | 1.7772 | 1.1017 | 0.90314 | 0.96082 | 1.283 | 1.6229 | 1.9153 | 2.6304 | 2.3926 | 2.1249 | 3.1591 | 3.4006 | 3.3044 | 4.8239

## Pg, Summer, S2
GenID | 0 | 1 | 2 | 3 | 4 | 5 | 6 | 7 | 8 | 9 | 10 | 11 | 12 | 13 | 14 | 15 | 16 | 17 | 18 | 19 | 20 | 21 | 22 | 23
1 | 0 | 0 | 0 | 0 | 0 | 0 | 0 | 0 | 0 | 0 | 0 | 0 | 0 | 0 | 0 | 0 | 0 | 0 | 0 | 0 | 0 | 0 | 0 | 0
2 | 0 | 0 | 0 | 0 | 0 | 0 | 0 | 0 | 0 | 0 | 0 | 0 | 0 | 0 | 0 | 0 | 0 | 0 | 0 | 0 | 0 | 0 | 0 | 0
3 | 0 | 0 | 0 | 0 | 0 | 0 | 0 | 0 | 0 | 0 | 0 | 0 | 0 | 0 | 0 | 0 | 0 | 0 | 0 | 0 | 0 | 0 | 0 | 0
4 | 0 | 0 | 0 | 0 | 0 | 0 | 0 | 0 | 0 | 0 | 0 | 0 | 0 | 0 | 0 | 0 | 0 | 0 | 0 | 0 | 0 | 0 | 0 | 0
5 | 0 | 0 | 0 | 0 | 0 | 0 | 0 | 0 | 0 | 0 | 0 | 0 | 0 | 0 | 0 | 0 | 0 | 0 | 0 | 0 | 0 | 0 | 0 | 0
6 | 0 | 0 | 0 | 0 | 0 | 0 | 0 | 0 | 0 | 0 | 0 | 0 | 0 | 0 | 0 | 0 | 0 | 0 | 0 | 0 | 0 | 0 | 0 | 0
7 | 0 | 0.00027254 | 0 | 0 | 0 | 0 | 0 | 0.0764 | 1.5037 | 3.5772 | 4.8138 | 5.904 | 7.0114 | 5.8512 | 4.2994 | 2.0625 | 0.43089 | 0.0027541 | 0.0012049 | 0 | 0 | 0 | 0 | 0
8 | 0 | 0.00027254 | 0 | 0 | 0 | 0 | 0 | 0.0764 | 1.5037 | 3.5772 | 4.8138 | 5.904 | 7.0114 | 5.8512 | 4.2994 | 2.0625 | 0.43089 | 0.0027541 | 0.0012049 | 0 | 0 | 0 | 0 | 0
9 | 0 | 0.00027254 | 0 | 0 | 0 | 0 | 0 | 0.0764 | 1.5037 | 3.5772 | 4.8138 | 5.904 | 7.0114 | 5.8512 | 4.2994 | 2.0625 | 0.43089 | 0.0027541 | 0.0012049 | 0 | 0 | 0 | 0 | 0
10 | 5.1945 | 4.2632 | 3.8596 | 3.3847 | 3.0342 | 2.5917 | 2.4287 | 2.2591 | 2.1221 | 2.3691 | 2.2153 | 2.56 | 2.8173 | 2.708 | 3.0911 | 2.7242 | 2.5719 | 2.6477 | 2.5407 | 2.6658 | 2.4981 | 2.1217 | 2.3831 | 2.2802
11 | 5.1945 | 4.2632 | 3.8596 | 3.3847 | 3.0342 | 2.5917 | 2.4287 | 2.2591 | 2.1221 | 2.3691 | 2.2153 | 2.56 | 2.8173 | 2.708 | 3.0911 | 2.7242 | 2.5719 | 2.6477 | 2.5407 | 2.6658 | 2.4981 | 2.1217 | 2.3831 | 2.2802

## Pg, Summer, S3
GenID | 0 | 1 | 2 | 3 | 4 | 5 | 6 | 7 | 8 | 9 | 10 | 11 | 12 | 13 | 14 | 15 | 16 | 17 | 18 | 19 | 20 | 21 | 22 | 23
1 | 0 | 0 | 0 | 0 | 0 | 0 | 0 | 0 | 0 | 0 | 0 | 0 | 0 | 0 | 0 | 0 | 0 | 0 | 0 | 0 | 0 | 0 | 0 | 0
2 | 0 | 0 | 0 | 0 | 0 | 0 | 0 | 0 | 0 | 0 | 0 | 0 | 0 | 0 | 0 | 0 | 0 | 0 | 0 | 0 | 0 | 0 | 0 | 0
3 | 0 | 0 | 0 | 0 | 0 | 0 | 0 | 0 | 0 | 0 | 0 | 0 | 0 | 0 | 0 | 0 | 0 | 0 | 0 | 0 | 0 | 0 | 0 | 0
4 | 0 | 0 | 0 | 0 | 0 | 0 | 0 | 0 | 0 | 0 | 0 | 0 | 0 | 0 | 0 | 0 | 0 | 0 | 0 | 0 | 0 | 0 | 0 | 0
5 | 0 | 0 | 0 | 0 | 0 | 0 | 0 | 0 | 0 | 0 | 0 | 0 | 0 | 0 | 0 | 0 | 0 | 0 | 0 | 0 | 0 | 0 | 0 | 0
6 | 0 | 0 | 0 | 0 | 0 | 0 | 0 | 0 | 0 | 0 | 0 | 0 | 0 | 0 | 0 | 0 | 0 | 0 | 0 | 0 | 0 | 0 | 0 | 0
7 | 0 | 0 | 0 | 0 | 0 | 0 | 0 | 0.082606 | 1.8038 | 4.1995 | 6.0562 | 6.2345 | 5.9197 | 4.6348 | 3.5702 | 1.5149 | 0.26745 | 0.00043407 | 0 | 0 | 0 | 0 | 0 | 0
8 | 0 | 0 | 0 | 0 | 0 | 0 | 0 | 0.082606 | 1.8038 | 4.1995 | 6.0562 | 6.2345 | 5.9197 | 4.6348 | 3.5702 | 1.5149 | 0.26745 | 0.00043407 | 0 | 0 | 0 | 0 | 0 | 0
9 | 0 | 0 | 0 | 0 | 0 | 0 | 0 | 0.082606 | 1.8038 | 4.1995 | 6.0562 | 6.2345 | 5.9197 | 4.6348 | 3.5702 | 1.5149 | 0.26745 | 0.00043407 | 0 | 0 | 0 | 0 | 0 | 0
10 | 4.4868 | 4.1701 | 5.029 | 5.1106 | 4.5536 | 4.0176 | 2.9288 | 2.5082 | 2.5927 | 2.4357 | 2.6637 | 2.7667 | 2.2745 | 2.4079 | 3.0879 | 4.0227 | 3.9383 | 4.2385 | 4.12 | 4.6567 | 4.7154 | 4.5547 | 4.189 | 4.0753
11 | 4.4868 | 4.1701 | 5.029 | 5.1106 | 4.5536 | 4.0176 | 2.9288 | 2.5082 | 2.5927 | 2.4357 | 2.6637 | 2.7667 | 2.2745 | 2.4079 | 3.0879 | 4.0227 | 3.9383 | 4.2385 | 4.12 | 4.6567 | 4.7154 | 4.5547 | 4.189 | 4.0753

## Qg, Summer, S1
GenID | 0 | 1 | 2 | 3 | 4 | 5 | 6 | 7 | 8 | 9 | 10 | 11 | 12 | 13 | 14 | 15 | 16 | 17 | 18 | 19 | 20 | 21 | 22 | 23
1 | 0 | 0 | 0 | 0 | 0 | 0 | 0 | 0 | 0 | 0 | 0 | 0 | 0 | 0 | 0 | 0 | 0 | 0 | 0 | 0 | 0 | 0 | 0 | 0
2 | 0 | 0 | 0 | 0 | 0 | 0 | 0 | 0 | 0 | 0 | 0 | 0 | 0 | 0 | 0 | 0 | 0 | 0 | 0 | 0 | 0 | 0 | 0 | 0
3 | 0 | 0 | 0 | 0 | 0 | 0 | 0 | 0 | 0 | 0 | 0 | 0 | 0 | 0 | 0 | 0 | 0 | 0 | 0 | 0 | 0 | 0 | 0 | 0
4 | 0 | 0 | 0 | 0 | 0 | 0 | 0 | 0 | 0 | 0 | 0 | 0 | 0 | 0 | 0 | 0 | 0 | 0 | 0 | 0 | 0 | 0 | 0 | 0
5 | 0 | 0 | 0 | 0 | 0 | 0 | 0 | 0 | 0 | 0 | 0 | 0 | 0 | 0 | 0 | 0 | 0 | 0 | 0 | 0 | 0 | 0 | 0 | 0
6 | 0 | 0 | 0 | 0 | 0 | 0 | 0 | 0 | 0 | 0 | 0 | 0 | 0 | 0 | 0 | 0 | 0 | 0 | 0 | 0 | 0 | 0 | 0 | 0
7 | 0 | 0 | 0 | 0 | 0 | 0 | 0 | 0 | 0 | 0 | 0 | 0 | 0 | 0 | 0 | 0 | 0 | 0 | 0 | 0 | 0 | 0 | 0 | 0
8 | 0 | 0 | 0 | 0 | 0 | 0 | 0 | 0 | 0 | 0 | 0 | 0 | 0 | 0 | 0 | 0 | 0 | 0 | 0 | 0 | 0 | 0 | 0 | 0
9 | 0 | 0 | 0 | 0 | 0 | 0 | 0 | 0 | 0 | 0 | 0 | 0 | 0 | 0 | 0 | 0 | 0 | 0 | 0 | 0 | 0 | 0 | 0 | 0
10 | 0 | 0 | 0 | 0 | 0 | 0 | 0 | 0 | 0 | 0 | 0 | 0 | 0 | 0 | 0 | 0 | 0 | 0 | 0 | 0 | 0 | 0 | 0 | 0
11 | 0 | 0 | 0 | 0 | 0 | 0 | 0 | 0 | 0 | 0 | 0 | 0 | 0 | 0 | 0 | 0 | 0 | 0 | 0 | 0 | 0 | 0 | 0 | 0

## Qg, Summer, S2
GenID | 0 | 1 | 2 | 3 | 4 | 5 | 6 | 7 | 8 | 9 | 10 | 11 | 12 | 13 | 14 | 15 | 16 | 17 | 18 | 19 | 20 | 21 | 22 | 23
1 | 0 | 0 | 0 | 0 | 0 | 0 | 0 | 0 | 0 | 0 | 0 | 0 | 0 | 0 | 0 | 0 | 0 | 0 | 0 | 0 | 0 | 0 | 0 | 0
2 | 0 | 0 | 0 | 0 | 0 | 0 | 0 | 0 | 0 | 0 | 0 | 0 | 0 | 0 | 0 | 0 | 0 | 0 | 0 | 0 | 0 | 0 | 0 | 0
3 | 0 | 0 | 0 | 0 | 0 | 0 | 0 | 0 | 0 | 0 | 0 | 0 | 0 | 0 | 0 | 0 | 0 | 0 | 0 | 0 | 0 | 0 | 0 | 0
4 | 0 | 0 | 0 | 0 | 0 | 0 | 0 | 0 | 0 | 0 | 0 | 0 | 0 | 0 | 0 | 0 | 0 | 0 | 0 | 0 | 0 | 0 | 0 | 0
5 | 0 | 0 | 0 | 0 | 0 | 0 | 0 | 0 | 0 | 0 | 0 | 0 | 0 | 0 | 0 | 0 | 0 | 0 | 0 | 0 | 0 | 0 | 0 | 0
6 | 0 | 0 | 0 | 0 | 0 | 0 | 0 | 0 | 0 | 0 | 0 | 0 | 0 | 0 | 0 | 0 | 0 | 0 | 0 | 0 | 0 | 0 | 0 | 0
7 | 0 | 0 | 0 | 0 | 0 | 0 | 0 | 0 | 0 | 0 | 0 | 0 | 0 | 0 | 0 | 0 | 0 | 0 | 0 | 0 | 0 | 0 | 0 | 0
8 | 0 | 0 | 0 | 0 | 0 | 0 | 0 | 0 | 0 | 0 | 0 | 0 | 0 | 0 | 0 | 0 | 0 | 0 | 0 | 0 | 0 | 0 | 0 | 0
9 | 0 | 0 | 0 | 0 | 0 | 0 | 0 | 0 | 0 | 0 | 0 | 0 | 0 | 0 | 0 | 0 | 0 | 0 | 0 | 0 | 0 | 0 | 0 | 0
10 | 0 | 0 | 0 | 0 | 0 | 0 | 0 | 0 | 0 | 0 | 0 | 0 | 0 | 0 | 0 | 0 | 0 | 0 | 0 | 0 | 0 | 0 | 0 | 0
11 | 0 | 0 | 0 | 0 | 0 | 0 | 0 | 0 | 0 | 0 | 0 | 0 | 0 | 0 | 0 | 0 | 0 | 0 | 0 | 0 | 0 | 0 | 0 | 0

## Qg, Summer, S3
GenID | 0 | 1 | 2 | 3 | 4 | 5 | 6 | 7 | 8 | 9 | 10 | 11 | 12 | 13 | 14 | 15 | 16 | 17 | 18 | 19 | 20 | 21 | 22 | 23
1 | 0 | 0 | 0 | 0 | 0 | 0 | 0 | 0 | 0 | 0 | 0 | 0 | 0 | 0 | 0 | 0 | 0 | 0 | 0 | 0 | 0 | 0 | 0 | 0
2 | 0 | 0 | 0 | 0 | 0 | 0 | 0 | 0 | 0 | 0 | 0 | 0 | 0 | 0 | 0 | 0 | 0 | 0 | 0 | 0 | 0 | 0 | 0 | 0
3 | 0 | 0 | 0 | 0 | 0 | 0 | 0 | 0 | 0 | 0 | 0 | 0 | 0 | 0 | 0 | 0 | 0 | 0 | 0 | 0 | 0 | 0 | 0 | 0
4 | 0 | 0 | 0 | 0 | 0 | 0 | 0 | 0 | 0 | 0 | 0 | 0 | 0 | 0 | 0 | 0 | 0 | 0 | 0 | 0 | 0 | 0 | 0 | 0
5 | 0 | 0 | 0 | 0 | 0 | 0 | 0 | 0 | 0 | 0 | 0 | 0 | 0 | 0 | 0 | 0 | 0 | 0 | 0 | 0 | 0 | 0 | 0 | 0
6 | 0 | 0 | 0 | 0 | 0 | 0 | 0 | 0 | 0 | 0 | 0 | 0 | 0 | 0 | 0 | 0 | 0 | 0 | 0 | 0 | 0 | 0 | 0 | 0
7 | 0 | 0 | 0 | 0 | 0 | 0 | 0 | 0 | 0 | 0 | 0 | 0 | 0 | 0 | 0 | 0 | 0 | 0 | 0 | 0 | 0 | 0 | 0 | 0
8 | 0 | 0 | 0 | 0 | 0 | 0 | 0 | 0 | 0 | 0 | 0 | 0 | 0 | 0 | 0 | 0 | 0 | 0 | 0 | 0 | 0 | 0 | 0 | 0
9 | 0 | 0 | 0 | 0 | 0 | 0 | 0 | 0 | 0 | 0 | 0 | 0 | 0 | 0 | 0 | 0 | 0 | 0 | 0 | 0 | 0 | 0 | 0 | 0
10 | 0 | 0 | 0 | 0 | 0 | 0 | 0 | 0 | 0 | 0 | 0 | 0 | 0 | 0 | 0 | 0 | 0 | 0 | 0 | 0 | 0 | 0 | 0 | 0
11 | 0 | 0 | 0 | 0 | 0 | 0 | 0 | 0 | 0 | 0 | 0 | 0 | 0 | 0 | 0 | 0 | 0 | 0 | 0 | 0 | 0 | 0 | 0 | 0

## GenStatus, Summer
GenID | 0 | 1 | 2 | 3 | 4 | 5 | 6 | 7 | 8 | 9 | 10 | 11 | 12 | 13 | 14 | 15 | 16 | 17 | 18 | 19 | 20 | 21 | 22 | 23
1 | 1 | 1 | 1 | 1 | 1 | 1 | 1 | 1 | 1 | 1 | 1 | 1 | 1 | 1 | 1 | 1 | 1 | 1 | 1 | 1 | 1 | 1 | 1 | 1
2 | 1 | 1 | 1 | 1 | 1 | 1 | 1 | 1 | 1 | 1 | 1 | 1 | 1 | 1 | 1 | 1 | 1 | 1 | 1 | 1 | 1 | 1 | 1 | 1
3 | 1 | 1 | 1 | 1 | 1 | 1 | 1 | 1 | 1 | 1 | 1 | 1 | 1 | 1 | 1 | 1 | 1 | 1 | 1 | 1 | 1 | 1 | 1 | 1
4 | 1 | 1 | 1 | 1 | 1 | 1 | 1 | 1 | 1 | 1 | 1 | 1 | 1 | 1 | 1 | 1 | 1 | 1 | 1 | 1 | 1 | 1 | 1 | 1
5 | 1 | 1 | 1 | 1 | 1 | 1 | 1 | 1 | 1 | 1 | 1 | 1 | 1 | 1 | 1 | 1 | 1 | 1 | 1 | 1 | 1 | 1 | 1 | 1
6 | 1 | 1 | 1 | 1 | 1 | 1 | 1 | 1 | 1 | 1 | 1 | 1 | 1 | 1 | 1 | 1 | 1 | 1 | 1 | 1 | 1 | 1 | 1 | 1
7 | 1 | 1 | 1 | 1 | 1 | 1 | 1 | 1 | 1 | 1 | 1 | 1 | 1 | 1 | 1 | 1 | 1 | 1 | 1 | 1 | 1 | 1 | 1 | 1
8 | 1 | 1 | 1 | 1 | 1 | 1 | 1 | 1 | 1 | 1 | 1 | 1 | 1 | 1 | 1 | 1 | 1 | 1 | 1 | 1 | 1 | 1 | 1 | 1
9 | 1 | 1 | 1 | 1 | 1 | 1 | 1 | 1 | 1 | 1 | 1 | 1 | 1 | 1 | 1 | 1 | 1 | 1 | 1 | 1 | 1 | 1 | 1 | 1
10 | 1 | 1 | 1 | 1 | 1 | 1 | 1 | 1 | 1 | 1 | 1 | 1 | 1 | 1 | 1 | 1 | 1 | 1 | 1 | 1 | 1 | 1 | 1 | 1
11 | 1 | 1 | 1 | 1 | 1 | 1 | 1 | 1 | 1 | 1 | 1 | 1 | 1 | 1 | 1 | 1 | 1 | 1 | 1 | 1 | 1 | 1 | 1 | 1