## Main
numScenarios | 3 | 33.33% | 33.33% | 33.33% | 33.33% | 33.33% | 33.33% | 33.33% | 33.33% | 33.33%
Year | 2035
Load Scale Factor | 100%
Load Growth (cumul.) | 116.1%
Flex. Load Growth | 167.5%
RES Installed, [MW] | 14
ESS Installed, [MWh] | 0

## RES installed
GenID | NodeID | Pinst, [MW]
2 | 6 | 5
3 | N/A | 0
4 | N/A | 0
5 | 25 | 3
6 | 23 | 3
7 | 18 | 3

## ES installed
ESS ID | Node ID | Pinst, [MW]
1 | N/A | 0
2 | N/A | 0
3 | N/A | 0

## FL Ratio
LoadID | Ratio, [%]
1 | 2.692%
2 | 2.423%
3 | 3.23%
4 | 1.615%
5 | 1.615%
6 | 5.384%
7 | 5.384%
8 | 1.615%
9 | 1.615%
10 | 1.211%
11 | 1.615%
12 | 1.615%
13 | 3.23%
14 | 1.615%
15 | 1.615%
16 | 1.615%
17 | 2.423%
18 | 2.423%
19 | 2.423%
20 | 2.423%
21 | 2.423%
22 | 2.423%
23 | 11.31%
24 | 11.31%
25 | 1.615%
26 | 1.615%
27 | 1.615%
28 | 3.23%
29 | 5.384%
30 | 4.038%
31 | 5.653%
32 | 1.615%

## FL Characterization
Time | 0 | 1 | 2 | 3 | 4 | 5 | 6 | 7 | 8 | 9 | 10 | 11 | 12 | 13 | 14 | 15 | 16 | 17 | 18 | 19 | 20 | 21 | 22 | 23
FL, [MW] | 8.2367 | 8.5114 | 7.6215 | 7.2241 | 5.9187 | 5.0234 | 6.1432 | 1.0669 | 0.9382 | 1.3678 | 0.80551 | 1.0065 | 1.6036 | 2.9546 | 3.1523 | 3.1001 | 1.739 | 3.5424 | 2.0788 | 1.4616 | 2.2195 | 1.3718 | 6.2611 | 7.5478
Minimum FL, [MW] | -18.5964 | -19.8857 | -22.3652 | -24.1257 | -25.787 | -28.1425 | -26.8532 | -30.1224 | -27.3205 | -40.1294 | -39.7181 | -36.3084 | -34.8046 | -33.6033 | -31.6736 | -28.8231 | -26.9513 | -24.1187 | -15.3089 | -17.1329 | -18.1103 | -19.4431 | -15.4474 | -16.4144
Maximum FL, [MW] | 17.9154 | 19.1665 | 21.4901 | 23.1239 | 24.6132 | 26.8759 | 25.6228 | 28.9151 | 26.4859 | 30.2224 | 30.4603 | 28.5138 | 27.5528 | 26.8446 | 25.1576 | 22.9045 | 21.3373 | 19.0703 | 14.9263 | 16.7068 | 17.7529 | 19.1234 | 14.8804 | 15.8233

## Pc, Winter, S1
LoadID | 0 | 1 | 2 | 3 | 4 | 5 | 6 | 7 | 8 | 9 | 10 | 11 | 12 | 13 | 14 | 15 | 16 | 17 | 18 | 19 | 20 | 21 | 22 | 23
1 | 1.7758 | 1.7094 | 1.6485 | 1.6983 | 1.6504 | 1.6526 | 1.6678 | 2.1648 | 2.2081 | 2.187 | 2.1804 | 2.2262 | 2.2023 | 2.1633 | 1.8818 | 2.0246 | 2.2011 | 2.1676 | 2.0559 | 1.9606 | 1.9467 | 1.8602 | 1.68 | 1.6436
2 | 0.81155 | 0.80079 | 0.75397 | 0.73963 | 0.71368 | 0.7306 | 0.88289 | 0.88284 | 0.9544 | 0.99295 | 0.97725 | 0.95931 | 0.93987 | 0.92845 | 0.87442 | 0.89793 | 0.95739 | 1.1801 | 1.0926 | 0.99814 | 0.98707 | 0.90367 | 0.9483 | 0.8875
3 | 1.337 | 1.2819 | 1.2206 | 1.2281 | 1.1953 | 1.3103 | 2.0526 | 2.2084 | 2.3015 | 2.2436 | 2.1446 | 2.2863 | 2.1411 | 2.0849 | 1.8225 | 1.8137 | 1.8417 | 2.0428 | 1.8293 | 1.8784 | 1.8497 | 1.7164 | 1.5913 | 1.4689
4 | 0.17107 | 0.16218 | 0.14782 | 0.1387 | 0.11879 | 0.12847 | 0.19415 | 0.1354 | 0.14541 | 0.14407 | 0.13394 | 0.12865 | 0.13539 | 0.15084 | 0.14935 | 0.15074 | 0.15515 | 0.24886 | 0.20586 | 0.16941 | 0.17682 | 0.14765 | 0.19504 | 0.19491
5 | 1.0074 | 0.9328 | 0.85194 | 0.85506 | 0.85044 | 0.93157 | 1.1985 | 1.2348 | 1.274 | 1.3311 | 1.3589 | 1.3846 | 1.3677 | 1.3246 | 1.3238 | 1.3126 | 1.3775 | 1.6043 | 1.5605 | 1.5171 | 1.5159 | 1.404 | 1.3306 | 1.236
6 | 3.1366 | 2.9905 | 2.8783 | 2.8869 | 2.844 | 3.0071 | 3.4221 | 3.8061 | 3.9812 | 4.1381 | 4.0422 | 4.1143 | 4.1261 | 4.1388 | 3.8785 | 3.8844 | 3.7001 | 3.9703 | 3.7738 | 3.683 | 3.6441 | 3.4776 | 3.392 | 3.2444
7 | 1.3902 | 1.3308 | 1.2755 | 1.2366 | 1.196 | 1.2788 | 1.6111 | 1.6232 | 1.8281 | 1.8984 | 1.9074 | 1.9182 | 1.9131 | 1.9358 | 1.7925 | 1.7498 | 1.8064 | 1.9396 | 1.8034 | 1.747 | 1.6709 | 1.3583 | 1.522 | 1.4952
8 | 0.37236 | 0.3642 | 0.3448 | 0.33599 | 0.32795 | 0.36457 | 0.56472 | 0.57717 | 0.59682 | 0.60058 | 0.61281 | 0.61197 | 0.58593 | 0.59415 | 0.53408 | 0.48582 | 0.47549 | 0.54445 | 0.51238 | 0.48701 | 0.48964 | 0.44076 | 0.43164 | 0.40832
9 | 0.41384 | 0.41828 | 0.4039 | 0.39749 | 0.3764 | 0.36194 | 0.38003 | 0.29804 | 0.29596 | 0.3029 | 0.29382 | 0.29707 | 0.30671 | 0.32853 | 0.33172 | 0.33088 | 0.3089 | 0.33802 | 0.31438 | 0.30442 | 0.31666 | 0.30297 | 0.38193 | 0.40271
10 | 0.30313 | 0.29081 | 0.27137 | 0.26834 | 0.25398 | 0.27076 | 0.34896 | 0.3344 | 0.36262 | 0.39147 | 0.3759 | 0.37725 | 0.38347 | 0.38356 | 0.37542 | 0.3555 | 0.35562 | 0.42324 | 0.39675 | 0.37598 | 0.37083 | 0.34107 | 0.36011 | 0.34097
11 | 0.28791 | 0.27927 | 0.25782 | 0.25072 | 0.23382 | 0.25293 | 0.3283 | 0.27045 | 0.21803 | 0.16283 | 0.28687 | 0.29223 | 0.29195 | 0.30318 | 0.2899 | 0.29572 | 0.29356 | 0.37753 | 0.33509 | 0.30509 | 0.30829 | 0.29303 | 0.33992 | 0.32646
12 | 1.2981 | 1.297 | 1.2822 | 1.3096 | 1.2829 | 1.301 | 1.3654 | 1.2451 | 1.0387 | 1.0037 | 1.3497 | 1.2352 | 1.2611 | 1.3103 | 1.3426 | 1.3827 | 1.5019 | 1.5755 | 1.4532 | 1.3697 | 1.4031 | 1.3856 | 1.4713 | 1.5587
13 | 3.2376 | 3.1412 | 3.1571 | 3.1789 | 3.1853 | 3.2264 | 3.9879 | 4.0126 | 4.0815 | 3.9943 | 3.9225 | 4.0707 | 4.2313 | 4.1419 | 4.0747 | 4.1195 | 3.9457 | 4.1783 | 3.9885 | 3.7426 | 3.8124 | 3.6758 | 3.4082 | 3.3459
14 | 1.0398 | 1.0104 | 0.9649 | 0.98389 | 0.93833 | 0.92499 | 0.95087 | 1.1227 | 1.1427 | 1.1389 | 1.1264 | 1.153 | 1.1505 | 1.1524 | 1.0119 | 1.0839 | 1.1521 | 1.1641 | 1.0834 | 1.0247 | 1.0299 | 0.97204 | 0.95901 | 0.96121
15 | 0.42556 | 0.42167 | 0.39523 | 0.38655 | 0.36818 | 0.37218 | 0.45009 | 0.42686 | 0.46048 | 0.48087 | 0.4708 | 0.46314 | 0.45657 | 0.45729 | 0.43237 | 0.44337 | 0.46557 | 0.58027 | 0.53175 | 0.48378 | 0.48195 | 0.43821 | 0.4819 | 0.45872
16 | 0.6685 | 0.64093 | 0.61029 | 0.61406 | 0.59766 | 0.65517 | 1.0263 | 1.1042 | 1.1508 | 1.1218 | 1.0723 | 1.1431 | 1.0706 | 1.0424 | 0.91123 | 0.90683 | 0.92083 | 1.0214 | 0.91467 | 0.93922 | 0.92486 | 0.8582 | 0.79564 | 0.73446
17 | 0.29465 | 0.26799 | 0.24646 | 0.23008 | 0.20139 | 0.24005 | 0.38615 | 0.32126 | 0.34837 | 0.33809 | 0.32184 | 0.30537 | 0.31258 | 0.32938 | 0.32245 | 0.32679 | 0.35979 | 0.56494 | 0.48109 | 0.39992 | 0.40619 | 0.34696 | 0.38647 | 0.36538
18 | 1.4576 | 1.3505 | 1.2333 | 1.2374 | 1.2294 | 1.3453 | 1.7305 | 1.7776 | 1.834 | 1.9165 | 1.9559 | 1.9932 | 1.9694 | 1.9087 | 1.9077 | 1.8916 | 1.9837 | 2.3117 | 2.2472 | 2.1843 | 2.1832 | 2.0214 | 1.9207 | 1.7858
19 | 2.2039 | 2.0908 | 2.0214 | 2.0341 | 2.0228 | 2.1584 | 2.4495 | 2.8157 | 2.9481 | 3.058 | 2.9956 | 3.0461 | 3.0454 | 3.0334 | 2.8365 | 2.8418 | 2.7262 | 2.8987 | 2.7757 | 2.7179 | 2.6769 | 2.5664 | 2.4253 | 2.2951
20 | 1.1582 | 1.0897 | 1.0607 | 1.0333 | 1.0317 | 1.1427 | 1.4452 | 1.6112 | 1.8226 | 1.8807 | 1.9069 | 1.9117 | 1.8885 | 1.8705 | 1.7194 | 1.6777 | 1.7763 | 1.8565 | 1.763 | 1.7245 | 1.6246 | 1.3338 | 1.3515 | 1.2853
21 | 1.0671 | 1.0281 | 0.98831 | 0.97003 | 0.98569 | 1.1492 | 1.8363 | 2.0556 | 2.1313 | 2.1302 | 2.1938 | 2.1838 | 2.069 | 2.0524 | 1.8279 | 1.6547 | 1.664 | 1.8521 | 1.786 | 1.7152 | 1.6988 | 1.5507 | 1.3498 | 1.2211
22 | 0.73416 | 0.74082 | 0.71926 | 0.70963 | 0.67801 | 0.65632 | 0.68344 | 0.56047 | 0.55735 | 0.56776 | 0.55413 | 0.559 | 0.57347 | 0.6062 | 0.61099 | 0.60972 | 0.57675 | 0.62044 | 0.58498 | 0.57003 | 0.58839 | 0.56785 | 0.6863 | 0.71747
23 | 5.5526 | 5.2279 | 4.9305 | 4.9262 | 4.8116 | 5.3381 | 6.9336 | 7.426 | 8.0883 | 8.6741 | 8.4114 | 8.4096 | 8.454 | 8.237 | 8.0198 | 7.5757 | 7.7993 | 9.0435 | 8.6787 | 8.3069 | 8.0669 | 7.5283 | 7.1676 | 6.524
24 | 1.8915 | 1.8414 | 1.6969 | 1.6478 | 1.5262 | 1.6331 | 2.1148 | 1.6905 | 1.3639 | 1.0272 | 1.789 | 1.8248 | 1.8308 | 1.9179 | 1.8381 | 1.8735 | 1.8426 | 2.3865 | 2.1044 | 1.9104 | 1.9401 | 1.8345 | 2.1884 | 2.1216
25 | 1.0783 | 1.0782 | 1.0635 | 1.0845 | 1.0589 | 1.0708 | 1.1265 | 1.0134 | 0.84554 | 0.81853 | 1.0975 | 1.0052 | 1.028 | 1.0721 | 1.0989 | 1.1312 | 1.2238 | 1.289 | 1.1854 | 1.1158 | 1.1451 | 1.1284 | 1.2128 | 1.2876
26 | 1.3216 | 1.284 | 1.2875 | 1.2949 | 1.2933 | 1.3068 | 1.615 | 1.6085 | 1.6356 | 1.6021 | 1.5716 | 1.6315 | 1.6977 | 1.6663 | 1.64 | 1.6578 | 1.5839 | 1.6828 | 1.6021 | 1.5018 | 1.5321 | 1.4748 | 1.3835 | 1.3628
27 | 1.4705 | 1.425 | 1.3648 | 1.3958 | 1.3386 | 1.3258 | 1.3554 | 1.6478 | 1.6783 | 1.6693 | 1.6553 | 1.693 | 1.6846 | 1.6771 | 1.4683 | 1.575 | 1.6859 | 1.6898 | 1.5821 | 1.5003 | 1.5021 | 1.4232 | 1.3665 | 1.3599
28 | 0.9435 | 0.93309 | 0.87639 | 0.85834 | 0.82245 | 0.83627 | 1.011 | 0.98309 | 1.0616 | 1.1066 | 1.0862 | 1.0674 | 1.0492 | 1.0439 | 0.98521 | 1.0109 | 1.0693 | 1.3257 | 1.2208 | 1.1129 | 1.1048 | 1.0078 | 1.084 | 1.0238
29 | 2.1668 | 2.0786 | 1.9783 | 1.9897 | 1.9345 | 2.1179 | 3.3144 | 3.5557 | 3.7054 | 3.613 | 3.4526 | 3.6809 | 3.4485 | 3.3604 | 2.9385 | 2.9243 | 2.9668 | 3.2938 | 2.9476 | 3.0255 | 2.9807 | 2.7646 | 2.5723 | 2.3778
30 | 0.43673 | 0.41134 | 0.37544 | 0.352 | 0.3025 | 0.33245 | 0.50796 | 0.36663 | 0.39453 | 0.38922 | 0.36364 | 0.34839 | 0.36455 | 0.40166 | 0.3968 | 0.40083 | 0.41813 | 0.66778 | 0.55568 | 0.45824 | 0.4756 | 0.39899 | 0.50996 | 0.50466
31 | 4.0257 | 3.7193 | 3.3983 | 3.4146 | 3.4079 | 3.7464 | 4.8231 | 5.0175 | 5.1784 | 5.4069 | 5.5251 | 5.6281 | 5.5537 | 5.3657 | 5.3606 | 5.3156 | 5.5925 | 6.4989 | 6.3342 | 6.1634 | 6.1513 | 5.7037 | 5.3598 | 4.9627
32 | 1.0963 | 1.0433 | 1.0059 | 1.0102 | 0.99889 | 1.06 | 1.205 | 1.3581 | 1.4211 | 1.4759 | 1.4434 | 1.4685 | 1.4709 | 1.4712 | 1.3775 | 1.3798 | 1.3181 | 1.4092 | 1.3434 | 1.3129 | 1.2966 | 1.2396 | 1.1939 | 1.1371

## Pc, Winter, S2
LoadID | 0 | 1 | 2 | 3 | 4 | 5 | 6 | 7 | 8 | 9 | 10 | 11 | 12 | 13 | 14 | 15 | 16 | 17 | 18 | 19 | 20 | 21 | 22 | 23
1 | 1.7758 | 1.7094 | 1.6485 | 1.6983 | 1.6504 | 1.6526 | 1.6678 | 2.1648 | 2.2081 | 2.187 | 2.1804 | 2.2262 | 2.2023 | 2.1633 | 1.8818 | 2.0246 | 2.2011 | 2.1676 | 2.0559 | 1.9606 | 1.9467 | 1.8602 | 1.68 | 1.6436
2 | 0.81155 | 0.80079 | 0.75397 | 0.73963 | 0.71368 | 0.7306 | 0.88289 | 0.88284 | 0.9544 | 0.99295 | 0.97725 | 0.95931 | 0.93987 | 0.92845 | 0.87442 | 0.89793 | 0.95739 | 1.1801 | 1.0926 | 0.99814 | 0.98707 | 0.90367 | 0.9483 | 0.8875
3 | 1.337 | 1.2819 | 1.2206 | 1.2281 | 1.1953 | 1.3103 | 2.0526 | 2.2084 | 2.3015 | 2.2436 | 2.1446 | 2.2863 | 2.1411 | 2.0849 | 1.8225 | 1.8137 | 1.8417 | 2.0428 | 1.8293 | 1.8784 | 1.8497 | 1.7164 | 1.5913 | 1.4689
4 | 0.17107 | 0.16218 | 0.14782 | 0.1387 | 0.11879 | 0.12847 | 0.19415 | 0.1354 | 0.14541 | 0.14407 | 0.13394 | 0.12865 | 0.13539 | 0.15084 | 0.14935 | 0.15074 | 0.15515 | 0.24886 | 0.20586 | 0.16941 | 0.17682 | 0.14765 | 0.19504 | 0.19491
5 | 1.0074 | 0.9328 | 0.85194 | 0.85506 | 0.85044 | 0.93157 | 1.1985 | 1.2348 | 1.274 | 1.3311 | 1.3589 | 1.3846 | 1.3677 | 1.3246 | 1.3238 | 1.3126 | 1.3775 | 1.6043 | 1.5605 | 1.5171 | 1.5159 | 1.404 | 1.3306 | 1.236
6 | 3.1366 | 2.9905 | 2.8783 | 2.8869 | 2.844 | 3.0071 | 3.4221 | 3.8061 | 3.9812 | 4.1381 | 4.0422 | 4.1143 | 4.1261 | 4.1388 | 3.8785 | 3.8844 | 3.7001 | 3.9703 | 3.7738 | 3.683 | 3.6441 | 3.4776 | 3.392 | 3.2444
7 | 1.3902 | 1.3308 | 1.2755 | 1.2366 | 1.196 | 1.2788 | 1.6111 | 1.6232 | 1.8281 | 1.8984 | 1.9074 | 1.9182 | 1.9131 | 1.9358 | 1.7925 | 1.7498 | 1.8064 | 1.9396 | 1.8034 | 1.747 | 1.6709 | 1.3583 | 1.522 | 1.4952
8 | 0.37236 | 0.3642 | 0.3448 | 0.33599 | 0.32795 | 0.36457 | 0.56472 | 0.57717 | 0.59682 | 0.60058 | 0.61281 | 0.61197 | 0.58593 | 0.59415 | 0.53408 | 0.48582 | 0.47549 | 0.54445 | 0.51238 | 0.48701 | 0.48964 | 0.44076 | 0.43164 | 0.40832
9 | 0.41384 | 0.41828 | 0.4039 | 0.39749 | 0.3764 | 0.36194 | 0.38003 | 0.29804 | 0.29596 | 0.3029 | 0.29382 | 0.29707 | 0.30671 | 0.32853 | 0.33172 | 0.33088 | 0.3089 | 0.33802 | 0.31438 | 0.30442 | 0.31666 | 0.30297 | 0.38193 | 0.40271
10 | 0.30313 | 0.29081 | 0.27137 | 0.26834 | 0.25398 | 0.27076 | 0.34896 | 0.3344 | 0.36262 | 0.39147 | 0.3759 | 0.37725 | 0.38347 | 0.38356 | 0.37542 | 0.3555 | 0.35562 | 0.42324 | 0.39675 | 0.37598 | 0.37083 | 0.34107 | 0.36011 | 0.34097
11 | 0.28791 | 0.27927 | 0.25782 | 0.25072 | 0.23382 | 0.25293 | 0.3283 | 0.27045 | 0.21803 | 0.16283 | 0.28687 | 0.29223 | 0.29195 | 0.30318 | 0.2899 | 0.29572 | 0.29356 | 0.37753 | 0.33509 | 0.30509 | 0.30829 | 0.29303 | 0.33992 | 0.32646
12 | 1.2981 | 1.297 | 1.2822 | 1.3096 | 1.2829 | 1.301 | 1.3654 | 1.2451 | 1.0387 | 1.0037 | 1.3497 | 1.2352 | 1.2611 | 1.3103 | 1.3426 | 1.3827 | 1.5019 | 1.5755 | 1.4532 | 1.3697 | 1.4031 | 1.3856 | 1.4713 | 1.5587
13 | 3.2376 | 3.1412 | 3.1571 | 3.1789 | 3.1853 | 3.2264 | 3.9879 | 4.0126 | 4.0815 | 3.9943 | 3.9225 | 4.0707 | 4.2313 | 4.1419 | 4.0747 | 4.1195 | 3.9457 | 4.1783 | 3.9885 | 3.7426 | 3.8124 | 3.6758 | 3.4082 | 3.3459
14 | 1.0398 | 1.0104 | 0.9649 | 0.98389 | 0.93833 | 0.92499 | 0.95087 | 1.1227 | 1.1427 | 1.1389 | 1.1264 | 1.153 | 1.1505 | 1.1524 | 1.0119 | 1.0839 | 1.1521 | 1.1641 | 1.0834 | 1.0247 | 1.0299 | 0.97204 | 0.95901 | 0.96121
15 | 0.42556 | 0.42167 | 0.39523 | 0.38655 | 0.36818 | 0.37218 | 0.45009 | 0.42686 | 0.46048 | 0.48087 | 0.4708 | 0.46314 | 0.45657 | 0.45729 | 0.43237 | 0.44337 | 0.46557 | 0.58027 | 0.53175 | 0.48378 | 0.48195 | 0.43821 | 0.4819 | 0.45872
16 | 0.6685 | 0.64093 | 0.61029 | 0.61406 | 0.59766 | 0.65517 | 1.0263 | 1.1042 | 1.1508 | 1.1218 | 1.0723 | 1.1431 | 1.0706 | 1.0424 | 0.91123 | 0.90683 | 0.92083 | 1.0214 | 0.91467 | 0.93922 | 0.92486 | 0.8582 | 0.79564 | 0.73446
17 | 0.29465 | 0.26799 | 0.24646 | 0.23008 | 0.20139 | 0.24005 | 0.38615 | 0.32126 | 0.34837 | 0.33809 | 0.32184 | 0.30537 | 0.31258 | 0.32938 | 0.32245 | 0.32679 | 0.35979 | 0.56494 | 0.48109 | 0.39992 | 0.40619 | 0.34696 | 0.38647 | 0.36538
18 | 1.4576 | 1.3505 | 1.2333 | 1.2374 | 1.2294 | 1.3453 | 1.7305 | 1.7776 | 1.834 | 1.9165 | 1.9559 | 1.9932 | 1.9694 | 1.9087 | 1.9077 | 1.8916 | 1.9837 | 2.3117 | 2.2472 | 2.1843 | 2.1832 | 2.0214 | 1.9207 | 1.7858
19 | 2.2039 | 2.0908 | 2.0214 | 2.0341 | 2.0228 | 2.1584 | 2.4495 | 2.8157 | 2.9481 | 3.058 | 2.9956 | 3.0461 | 3.0454 | 3.0334 | 2.8365 | 2.8418 | 2.7262 | 2.8987 | 2.7757 | 2.7179 | 2.6769 | 2.5664 | 2.4253 | 2.2951
20 | 1.1582 | 1.0897 | 1.0607 | 1.0333 | 1.0317 | 1.1427 | 1.4452 | 1.6112 | 1.8226 | 1.8807 | 1.9069 | 1.9117 | 1.8885 | 1.8705 | 1.7194 | 1.6777 | 1.7763 | 1.8565 | 1.763 | 1.7245 | 1.6246 | 1.3338 | 1.3515 | 1.2853
21 | 1.0671 | 1.0281 | 0.98831 | 0.97003 | 0.98569 | 1.1492 | 1.8363 | 2.0556 | 2.1313 | 2.1302 | 2.1938 | 2.1838 | 2.069 | 2.0524 | 1.8279 | 1.6547 | 1.664 | 1.8521 | 1.786 | 1.7152 | 1.6988 | 1.5507 | 1.3498 | 1.2211
22 | 0.73416 | 0.74082 | 0.71926 | 0.70963 | 0.67801 | 0.65632 | 0.68344 | 0.56047 | 0.55735 | 0.56776 | 0.55413 | 0.559 | 0.57347 | 0.6062 | 0.61099 | 0.60972 | 0.57675 | 0.62044 | 0.58498 | 0.57003 | 0.58839 | 0.56785 | 0.6863 | 0.71747
23 | 5.5526 | 5.2279 | 4.9305 | 4.9262 | 4.8116 | 5.3381 | 6.9336 | 7.426 | 8.0883 | 8.6741 | 8.4114 | 8.4096 | 8.454 | 8.237 | 8.0198 | 7.5757 | 7.7993 | 9.0435 | 8.6787 | 8.3069 | 8.0669 | 7.5283 | 7.1676 | 6.524
24 | 1.8915 | 1.8414 | 1.6969 | 1.6478 | 1.5262 | 1.6331 | 2.1148 | 1.6905 | 1.3639 | 1.0272 | 1.789 | 1.8248 | 1.8308 | 1.9179 | 1.8381 | 1.8735 | 1.8426 | 2.3865 | 2.1044 | 1.9104 | 1.9401 | 1.8345 | 2.1884 | 2.1216
25 | 1.0783 | 1.0782 | 1.0635 | 1.0845 | 1.0589 | 1.0708 | 1.1265 | 1.0134 | 0.84554 | 0.81853 | 1.0975 | 1.0052 | 1.028 | 1.0721 | 1.0989 | 1.1312 | 1.2238 | 1.289 | 1.1854 | 1.1158 | 1.1451 | 1.1284 | 1.2128 | 1.2876
26 | 1.3216 | 1.284 | 1.2875 | 1.2949 | 1.2933 | 1.3068 | 1.615 | 1.6085 | 1.6356 | 1.6021 | 1.5716 | 1.6315 | 1.6977 | 1.6663 | 1.64 | 1.6578 | 1.5839 | 1.6828 | 1.6021 | 1.5018 | 1.5321 | 1.4748 | 1.3835 | 1.3628
27 | 1.4705 | 1.425 | 1.3648 | 1.3958 | 1.3386 | 1.3258 | 1.3554 | 1.6478 | 1.6783 | 1.6693 | 1.6553 | 1.693 | 1.6846 | 1.6771 | 1.4683 | 1.575 | 1.6859 | 1.6898 | 1.5821 | 1.5003 | 1.5021 | 1.4232 | 1.3665 | 1.3599
28 | 0.9435 | 0.93309 | 0.87639 | 0.85834 | 0.82245 | 0.83627 | 1.011 | 0.98309 | 1.0616 | 1.1066 | 1.0862 | 1.0674 | 1.0492 | 1.0439 | 0.98521 | 1.0109 | 1.0693 | 1.3257 | 1.2208 | 1.1129 | 1.1048 | 1.0078 | 1.084 | 1.0238
29 | 2.1668 | 2.0786 | 1.9783 | 1.9897 | 1.9345 | 2.1179 | 3.3144 | 3.5557 | 3.7054 | 3.613 | 3.4526 | 3.6809 | 3.4485 | 3.3604 | 2.9385 | 2.9243 | 2.9668 | 3.2938 | 2.9476 | 3.0255 | 2.9807 | 2.7646 | 2.5723 | 2.3778
30 | 0.43673 | 0.41134 | 0.37544 | 0.352 | 0.3025 | 0.33245 | 0.50796 | 0.36663 | 0.39453 | 0.38922 | 0.36364 | 0.34839 | 0.36455 | 0.40166 | 0.3968 | 0.40083 | 0.41813 | 0.66778 | 0.55568 | 0.45824 | 0.4756 | 0.39899 | 0.50996 | 0.50466
31 | 4.0257 | 3.7193 | 3.3983 | 3.4146 | 3.4079 | 3.7464 | 4.8231 | 5.0175 | 5.1784 | 5.4069 | 5.5251 | 5.6281 | 5.5537 | 5.3657 | 5.3606 | 5.3156 | 5.5925 | 6.4989 | 6.3342 | 6.1634 | 6.1513 | 5.7037 | 5.3598 | 4.9627
32 | 1.0963 | 1.0433 | 1.0059 | 1.0102 | 0.99889 | 1.06 | 1.205 | 1.3581 | 1.4211 | 1.4759 | 1.4434 | 1.4685 | 1.4709 | 1.4712 | 1.3775 | 1.3798 | 1.3181 | 1.4092 | 1.3434 | 1.3129 | 1.2966 | 1.2396 | 1.1939 | 1.1371

## Pc, Winter, S3
LoadID | 0 | 1 | 2 | 3 | 4 | 5 | 6 | 7 | 8 | 9 | 10 | 11 | 12 | 13 | 14 | 15 | 16 | 17 | 18 | 19 | 20 | 21 | 22 | 23
1 | 1.7758 | 1.7094 | 1.6485 | 1.6983 | 1.6504 | 1.6526 | 1.6678 | 2.1648 | 2.2081 | 2.187 | 2.1804 | 2.2262 | 2.2023 | 2.1633 | 1.8818 | 2.0246 | 2.2011 | 2.1676 | 2.0559 | 1.9606 | 1.9467 | 1.8602 | 1.68 | 1.6436
2 | 0.81155 | 0.80079 | 0.75397 | 0.73963 | 0.71368 | 0.7306 | 0.88289 | 0.88284 | 0.9544 | 0.99295 | 0.97725 | 0.95931 | 0.93987 | 0.92845 | 0.87442 | 0.89793 | 0.95739 | 1.1801 | 1.0926 | 0.99814 | 0.98707 | 0.90367 | 0.9483 | 0.8875
3 | 1.337 | 1.2819 | 1.2206 | 1.2281 | 1.1953 | 1.3103 | 2.0526 | 2.2084 | 2.3015 | 2.2436 | 2.1446 | 2.2863 | 2.1411 | 2.0849 | 1.8225 | 1.8137 | 1.8417 | 2.0428 | 1.8293 | 1.8784 | 1.8497 | 1.7164 | 1.5913 | 1.4689
4 | 0.17107 | 0.16218 | 0.14782 | 0.1387 | 0.11879 | 0.12847 | 0.19415 | 0.1354 | 0.14541 | 0.14407 | 0.13394 | 0.12865 | 0.13539 | 0.15084 | 0.14935 | 0.15074 | 0.15515 | 0.24886 | 0.20586 | 0.16941 | 0.17682 | 0.14765 | 0.19504 | 0.19491
5 | 1.0074 | 0.9328 | 0.85194 | 0.85506 | 0.85044 | 0.93157 | 1.1985 | 1.2348 | 1.274 | 1.3311 | 1.3589 | 1.3846 | 1.3677 | 1.3246 | 1.3238 | 1.3126 | 1.3775 | 1.6043 | 1.5605 | 1.5171 | 1.5159 | 1.404 | 1.3306 | 1.236
6 | 3.1366 | 2.9905 | 2.8783 | 2.8869 | 2.844 | 3.0071 | 3.4221 | 3.8061 | 3.9812 | 4.1381 | 4.0422 | 4.1143 | 4.1261 | 4.1388 | 3.8785 | 3.8844 | 3.7001 | 3.9703 | 3.7738 | 3.683 | 3.6441 | 3.4776 | 3.392 | 3.2444
7 | 1.3902 | 1.3308 | 1.2755 | 1.2366 | 1.196 | 1.2788 | 1.6111 | 1.6232 | 1.8281 | 1.8984 | 1.9074 | 1.9182 | 1.9131 | 1.9358 | 1.7925 | 1.7498 | 1.8064 | 1.9396 | 1.8034 | 1.747 | 1.6709 | 1.3583 | 1.522 | 1.4952
8 | 0.37236 | 0.3642 | 0.3448 | 0.33599 | 0.32795 | 0.36457 | 0.56472 | 0.57717 | 0.59682 | 0.60058 | 0.61281 | 0.61197 | 0.58593 | 0.59415 | 0.53408 | 0.48582 | 0.47549 | 0.54445 | 0.51238 | 0.48701 | 0.48964 | 0.44076 | 0.43164 | 0.40832
9 | 0.41384 | 0.41828 | 0.4039 | 0.39749 | 0.3764 | 0.36194 | 0.38003 | 0.29804 | 0.29596 | 0.3029 | 0.29382 | 0.29707 | 0.30671 | 0.32853 | 0.33172 | 0.33088 | 0.3089 | 0.33802 | 0.31438 | 0.30442 | 0.31666 | 0.30297 | 0.38193 | 0.40271
10 | 0.30313 | 0.29081 | 0.27137 | 0.26834 | 0.25398 | 0.27076 | 0.34896 | 0.3344 | 0.36262 | 0.39147 | 0.3759 | 0.37725 | 0.38347 | 0.38356 | 0.37542 | 0.3555 | 0.35562 | 0.42324 | 0.39675 | 0.37598 | 0.37083 | 0.34107 | 0.36011 | 0.34097
11 | 0.28791 | 0.27927 | 0.25782 | 0.25072 | 0.23382 | 0.25293 | 0.3283 | 0.27045 | 0.21803 | 0.16283 | 0.28687 | 0.29223 | 0.29195 | 0.30318 | 0.2899 | 0.29572 | 0.29356 | 0.37753 | 0.33509 | 0.30509 | 0.30829 | 0.29303 | 0.33992 | 0.32646
12 | 1.2981 | 1.297 | 1.2822 | 1.3096 | 1.2829 | 1.301 | 1.3654 | 1.2451 | 1.0387 | 1.0037 | 1.3497 | 1.2352 | 1.2611 | 1.3103 | 1.3426 | 1.3827 | 1.5019 | 1.5755 | 1.4532 | 1.3697 | 1.4031 | 1.3856 | 1.4713 | 1.5587
13 | 3.2376 | 3.1412 | 3.1571 | 3.1789 | 3.1853 | 3.2264 | 3.9879 | 4.0126 | 4.0815 | 3.9943 | 3.9225 | 4.0707 | 4.2313 | 4.1419 | 4.0747 | 4.1195 | 3.9457 | 4.1783 | 3.9885 | 3.7426 | 3.8124 | 3.6758 | 3.4082 | 3.3459
14 | 1.0398 | 1.0104 | 0.9649 | 0.98389 | 0.93833 | 0.92499 | 0.95087 | 1.1227 | 1.1427 | 1.1389 | 1.1264 | 1.153 | 1.1505 | 1.1524 | 1.0119 | 1.0839 | 1.1521 | 1.1641 | 1.0834 | 1.0247 | 1.0299 | 0.97204 | 0.95901 | 0.96121
15 | 0.42556 | 0.42167 | 0.39523 | 0.38655 | 0.36818 | 0.37218 | 0.45009 | 0.42686 | 0.46048 | 0.48087 | 0.4708 | 0.46314 | 0.45657 | 0.45729 | 0.43237 | 0.44337 | 0.46557 | 0.58027 | 0.53175 | 0.48378 | 0.48195 | 0.43821 | 0.4819 | 0.45872
16 | 0.6685 | 0.64093 | 0.61029 | 0.61406 | 0.59766 | 0.65517 | 1.0263 | 1.1042 | 1.1508 | 1.1218 | 1.0723 | 1.1431 | 1.0706 | 1.0424 | 0.91123 | 0.90683 | 0.92083 | 1.0214 | 0.91467 | 0.93922 | 0.92486 | 0.8582 | 0.79564 | 0.73446
17 | 0.29465 | 0.26799 | 0.24646 | 0.23008 | 0.20139 | 0.24005 | 0.38615 | 0.32126 | 0.34837 | 0.33809 | 0.32184 | 0.30537 | 0.31258 | 0.32938 | 0.32245 | 0.32679 | 0.35979 | 0.56494 | 0.48109 | 0.39992 | 0.40619 | 0.34696 | 0.38647 | 0.36538
18 | 1.4576 | 1.3505 | 1.2333 | 1.2374 | 1.2294 | 1.3453 | 1.7305 | 1.7776 | 1.834 | 1.9165 | 1.9559 | 1.9932 | 1.9694 | 1.9087 | 1.9077 | 1.8916 | 1.9837 | 2.3117 | 2.2472 | 2.1843 | 2.1832 | 2.0214 | 1.9207 | 1.7858
19 | 2.2039 | 2.0908 | 2.0214 | 2.0341 | 2.0228 | 2.1584 | 2.4495 | 2.8157 | 2.9481 | 3.058 | 2.9956 | 3.0461 | 3.0454 | 3.0334 | 2.8365 | 2.8418 | 2.7262 | 2.8987 | 2.7757 | 2.7179 | 2.6769 | 2.5664 | 2.4253 | 2.2951
20 | 1.1582 | 1.0897 | 1.0607 | 1.0333 | 1.0317 | 1.1427 | 1.4452 | 1.6112 | 1.8226 | 1.8807 | 1.9069 | 1.9117 | 1.8885 | 1.8705 | 1.7194 | 1.6777 | 1.7763 | 1.8565 | 1.763 | 1.7245 | 1.6246 | 1.3338 | 1.3515 | 1.2853
21 | 1.0671 | 1.0281 | 0.98831 | 0.97003 | 0.98569 | 1.1492 | 1.8363 | 2.0556 | 2.1313 | 2.1302 | 2.1938 | 2.1838 | 2.069 | 2.0524 | 1.8279 | 1.6547 | 1.664 | 1.8521 | 1.786 | 1.7152 | 1.6988 | 1.5507 | 1.3498 | 1.2211
22 | 0.73416 | 0.74082 | 0.71926 | 0.70963 | 0.67801 | 0.65632 | 0.68344 | 0.56047 | 0.55735 | 0.56776 | 0.55413 | 0.559 | 0.57347 | 0.6062 | 0.61099 | 0.60972 | 0.57675 | 0.62044 | 0.58498 | 0.57003 | 0.58839 | 0.56785 | 0.6863 | 0.71747
23 | 5.5526 | 5.2279 | 4.9305 | 4.9262 | 4.8116 | 5.3381 | 6.9336 | 7.426 | 8.0883 | 8.6741 | 8.4114 | 8.4096 | 8.454 | 8.237 | 8.0198 | 7.5757 | 7.7993 | 9.0435 | 8.6787 | 8.3069 | 8.0669 | 7.5283 | 7.1676 | 6.524
24 | 1.8915 | 1.8414 | 1.6969 | 1.6478 | 1.5262 | 1.6331 | 2.1148 | 1.6905 | 1.3639 | 1.0272 | 1.789 | 1.8248 | 1.8308 | 1.9179 | 1.8381 | 1.8735 | 1.8426 | 2.3865 | 2.1044 | 1.9104 | 1.9401 | 1.8345 | 2.1884 | 2.1216
25 | 1.0783 | 1.0782 | 1.0635 | 1.0845 | 1.0589 | 1.0708 | 1.1265 | 1.0134 | 0.84554 | 0.81853 | 1.0975 | 1.0052 | 1.028 | 1.0721 | 1.0989 | 1.1312 | 1.2238 | 1.289 | 1.1854 | 1.1158 | 1.1451 | 1.1284 | 1.2128 | 1.2876
26 | 1.3216 | 1.284 | 1.2875 | 1.2949 | 1.2933 | 1.3068 | 1.615 | 1.6085 | 1.6356 | 1.6021 | 1.5716 | 1.6315 | 1.6977 | 1.6663 | 1.64 | 1.6578 | 1.5839 | 1.6828 | 1.6021 | 1.5018 | 1.5321 | 1.4748 | 1.3835 | 1.3628
27 | 1.4705 | 1.425 | 1.3648 | 1.3958 | 1.3386 | 1.3258 | 1.3554 | 1.6478 | 1.6783 | 1.6693 | 1.6553 | 1.693 | 1.6846 | 1.6771 | 1.4683 | 1.575 | 1.6859 | 1.6898 | 1.5821 | 1.5003 | 1.5021 | 1.4232 | 1.3665 | 1.3599
28 | 0.9435 | 0.93309 | 0.87639 | 0.85834 | 0.82245 | 0.83627 | 1.011 | 0.98309 | 1.0616 | 1.1066 | 1.0862 | 1.0674 | 1.0492 | 1.0439 | 0.98521 | 1.0109 | 1.0693 | 1.3257 | 1.2208 | 1.1129 | 1.1048 | 1.0078 | 1.084 | 1.0238
29 | 2.1668 | 2.0786 | 1.9783 | 1.9897 | 1.9345 | 2.1179 | 3.3144 | 3.5557 | 3.7054 | 3.613 | 3.4526 | 3.6809 | 3.4485 | 3.3604 | 2.9385 | 2.9243 | 2.9668 | 3.2938 | 2.9476 | 3.0255 | 2.9807 | 2.7646 | 2.5723 | 2.3778
30 | 0.43673 | 0.41134 | 0.37544 | 0.352 | 0.3025 | 0.33245 | 0.50796 | 0.36663 | 0.39453 | 0.38922 | 0.36364 | 0.34839 | 0.36455 | 0.40166 | 0.3968 | 0.40083 | 0.41813 | 0.66778 | 0.55568 | 0.45824 | 0.4756 | 0.39899 | 0.50996 | 0.50466
31 | 4.0257 | 3.7193 | 3.3983 | 3.4146 | 3.4079 | 3.7464 | 4.8231 | 5.0175 | 5.1784 | 5.4069 | 5.5251 | 5.6281 | 5.5537 | 5.3657 | 5.3606 | 5.3156 | 5.5925 | 6.4989 | 6.3342 | 6.1634 | 6.1513 | 5.7037 | 5.3598 | 4.9627
32 | 1.0963 | 1.0433 | 1.0059 | 1.0102 | 0.99889 | 1.06 | 1.205 | 1.3581 | 1.4211 | 1.4759 | 1.4434 | 1.4685 | 1.4709 | 1.4712 | 1.3775 | 1.3798 | 1.3181 | 1.4092 | 1.3434 | 1.3129 | 1.2966 | 1.2396 | 1.1939 | 1.1371

## Pc, Winter, S4
LoadID | 0 | 1 | 2 | 3 | 4 | 5 | 6 | 7 | 8 | 9 | 10 | 11 | 12 | 13 | 14 | 15 | 16 | 17 | 18 | 19 | 20 | 21 | 22 | 23
1 | 1.8646 | 1.7949 | 1.731 | 1.7832 | 1.7329 | 1.7352 | 1.7512 | 2.2731 | 2.3185 | 2.2964 | 2.2894 | 2.3375 | 2.3124 | 2.2714 | 1.9759 | 2.1258 | 2.3112 | 2.276 | 2.1587 | 2.0586 | 2.044 | 1.9532 | 1.764 | 1.7258
2 | 0.84215 | 0.83052 | 0.78244 | 0.76786 | 0.74219 | 0.76105 | 0.9196 | 0.92569 | 1.001 | 1.0409 | 1.0251 | 1.0061 | 0.98492 | 0.97129 | 0.91433 | 0.93907 | 1.0032 | 1.2348 | 1.1447 | 1.0463 | 1.0337 | 0.94719 | 0.98814 | 0.92273
3 | 1.3905 | 1.3322 | 1.2693 | 1.2779 | 1.2455 | 1.3677 | 2.1453 | 2.3171 | 2.4151 | 2.3536 | 2.2506 | 2.399 | 2.2456 | 2.1843 | 1.9085 | 1.8993 | 1.9309 | 2.1392 | 1.9175 | 1.97 | 1.9386 | 1.8 | 1.6607 | 1.5302
4 | 0.17297 | 0.16342 | 0.14906 | 0.1398 | 0.11995 | 0.13084 | 0.19889 | 0.14131 | 0.15192 | 0.15017 | 0.13998 | 0.13427 | 0.14087 | 0.156 | 0.15427 | 0.15578 | 0.1615 | 0.25844 | 0.21448 | 0.1767 | 0.18386 | 0.15392 | 0.19973 | 0.19856
5 | 1.0512 | 0.97257 | 0.88838 | 0.89198 | 0.88818 | 0.97409 | 1.2535 | 1.2957 | 1.337 | 1.3966 | 1.4262 | 1.453 | 1.4348 | 1.3884 | 1.3874 | 1.3758 | 1.445 | 1.6816 | 1.6368 | 1.5918 | 1.5899 | 1.4731 | 1.3921 | 1.2917
6 | 3.2712 | 3.1172 | 3.0017 | 3.0118 | 2.9703 | 3.144 | 3.5766 | 3.9935 | 4.1777 | 4.3413 | 4.2421 | 4.3173 | 4.3281 | 4.3378 | 4.0639 | 4.0703 | 3.8804 | 4.1593 | 3.9569 | 3.8633 | 3.8204 | 3.6477 | 3.5448 | 3.3864
7 | 1.4376 | 1.3744 | 1.3188 | 1.279 | 1.2398 | 1.3292 | 1.6751 | 1.7015 | 1.917 | 1.9896 | 2.0006 | 2.0114 | 2.0044 | 2.0246 | 1.8736 | 1.8289 | 1.8921 | 2.027 | 1.888 | 1.8304 | 1.7484 | 1.4226 | 1.5813 | 1.5496
8 | 0.38433 | 0.37553 | 0.35588 | 0.34696 | 0.33957 | 0.37874 | 0.58799 | 0.60516 | 0.6259 | 0.6295 | 0.6428 | 0.64176 | 0.61394 | 0.62147 | 0.55824 | 0.5076 | 0.49786 | 0.56881 | 0.53632 | 0.51018 | 0.51233 | 0.46169 | 0.44817 | 0.42264
9 | 0.42788 | 0.43232 | 0.41794 | 0.41153 | 0.39044 | 0.37598 | 0.39407 | 0.31208 | 0.31 | 0.31694 | 0.30786 | 0.31111 | 0.32075 | 0.34257 | 0.34576 | 0.34492 | 0.32294 | 0.35206 | 0.32842 | 0.31846 | 0.3307 | 0.31701 | 0.39597 | 0.41675
10 | 0.3133 | 0.30019 | 0.28032 | 0.27738 | 0.2631 | 0.28126 | 0.36269 | 0.35047 | 0.38019 | 0.41021 | 0.3942 | 0.3955 | 0.40167 | 0.40095 | 0.39228 | 0.3714 | 0.37235 | 0.44226 | 0.41532 | 0.39389 | 0.38803 | 0.3573 | 0.37432 | 0.35344
11 | 0.29565 | 0.28636 | 0.26455 | 0.25742 | 0.24073 | 0.26152 | 0.33976 | 0.28311 | 0.22817 | 0.16987 | 0.30056 | 0.30602 | 0.30525 | 0.31595 | 0.30185 | 0.308 | 0.30684 | 0.39355 | 0.35016 | 0.31916 | 0.32192 | 0.30657 | 0.35186 | 0.33669
12 | 1.3564 | 1.355 | 1.3401 | 1.3692 | 1.3423 | 1.362 | 1.4288 | 1.3064 | 1.0898 | 1.0528 | 1.4166 | 1.2961 | 1.3228 | 1.3735 | 1.4072 | 1.4493 | 1.5756 | 1.6514 | 1.5242 | 1.4371 | 1.4714 | 1.4538 | 1.5398 | 1.6306
13 | 3.3862 | 3.2845 | 3.3026 | 3.3262 | 3.335 | 3.3796 | 4.1774 | 4.2115 | 4.2841 | 4.1918 | 4.1174 | 4.2726 | 4.4403 | 4.3442 | 4.2733 | 4.3205 | 4.1402 | 4.3815 | 4.1846 | 3.9274 | 3.9995 | 3.8574 | 3.5685 | 3.501
14 | 1.0852 | 1.054 | 1.007 | 1.0272 | 0.98047 | 0.96719 | 0.99345 | 1.1779 | 1.1991 | 1.1947 | 1.1821 | 1.2099 | 1.2067 | 1.2076 | 1.0599 | 1.1356 | 1.2083 | 1.2194 | 1.1359 | 1.0748 | 1.0796 | 1.0195 | 1.0019 | 1.0032
15 | 0.44019 | 0.43588 | 0.40883 | 0.40005 | 0.38181 | 0.38673 | 0.46764 | 0.44735 | 0.48275 | 0.50381 | 0.49368 | 0.48549 | 0.47811 | 0.47777 | 0.45145 | 0.46303 | 0.48745 | 0.60642 | 0.55666 | 0.50679 | 0.50426 | 0.45901 | 0.50094 | 0.47556
16 | 0.69527 | 0.66611 | 0.63465 | 0.63893 | 0.62276 | 0.68387 | 1.0726 | 1.1585 | 1.2075 | 1.1768 | 1.1253 | 1.1995 | 1.1228 | 1.0922 | 0.95424 | 0.94967 | 0.96547 | 1.0696 | 0.95873 | 0.985 | 0.96931 | 0.9 | 0.83037 | 0.76509
17 | 0.2994 | 0.27108 | 0.24955 | 0.23284 | 0.20429 | 0.24597 | 0.39801 | 0.33603 | 0.36465 | 0.35334 | 0.33695 | 0.31942 | 0.32626 | 0.34227 | 0.33476 | 0.33938 | 0.37567 | 0.5889 | 0.50262 | 0.41815 | 0.42381 | 0.36265 | 0.39821 | 0.3745
18 | 1.5205 | 1.4077 | 1.2857 | 1.2905 | 1.2837 | 1.4065 | 1.8096 | 1.8652 | 1.9245 | 2.0107 | 2.0527 | 2.0916 | 2.0659 | 2.0006 | 1.9993 | 1.9825 | 2.0808 | 2.423 | 2.3571 | 2.2917 | 2.2897 | 2.1208 | 2.0091 | 1.866
19 | 2.3041 | 2.1851 | 2.1132 | 2.1271 | 2.1168 | 2.2603 | 2.5645 | 2.9552 | 3.0943 | 3.2093 | 3.1444 | 3.1971 | 3.1957 | 3.1815 | 2.9746 | 2.9801 | 2.8604 | 3.0394 | 2.9119 | 2.852 | 2.8081 | 2.693 | 2.539 | 2.4007
20 | 1.2061 | 1.1339 | 1.1045 | 1.0762 | 1.0761 | 1.1937 | 1.51 | 1.6905 | 1.9126 | 1.9731 | 2.0012 | 2.0061 | 1.9809 | 1.9605 | 1.8016 | 1.7579 | 1.863 | 1.9451 | 1.8487 | 1.809 | 1.7031 | 1.3988 | 1.4114 | 1.3404
21 | 1.1105 | 1.0692 | 1.0285 | 1.0098 | 1.0278 | 1.2005 | 1.9206 | 2.1571 | 2.2367 | 2.235 | 2.3025 | 2.2918 | 2.1705 | 2.1514 | 1.9154 | 1.7337 | 1.7451 | 1.9404 | 1.8728 | 1.7992 | 1.781 | 1.6266 | 1.4097 | 1.273
22 | 0.76089 | 0.76755 | 0.74599 | 0.73636 | 0.70474 | 0.68305 | 0.71018 | 0.5872 | 0.58408 | 0.59449 | 0.58087 | 0.58574 | 0.6002 | 0.63293 | 0.63772 | 0.63645 | 0.60348 | 0.64717 | 0.61171 | 0.59676 | 0.61512 | 0.59458 | 0.71303 | 0.7442
23 | 5.7836 | 5.4411 | 5.1339 | 5.1316 | 5.0187 | 5.5766 | 7.2456 | 7.7912 | 8.4874 | 9.1 | 8.8275 | 8.8243 | 8.8677 | 8.6322 | 8.403 | 7.937 | 8.1795 | 9.4756 | 9.1009 | 8.714 | 8.4577 | 7.8969 | 7.4906 | 6.8075
24 | 1.9395 | 1.8854 | 1.7387 | 1.6893 | 1.569 | 1.6863 | 2.1859 | 1.769 | 1.4268 | 1.0709 | 1.8739 | 1.9104 | 1.9133 | 1.9971 | 1.9122 | 1.9497 | 1.9249 | 2.4858 | 2.1979 | 1.9977 | 2.0246 | 1.9185 | 2.2624 | 2.185
25 | 1.1256 | 1.1253 | 1.1105 | 1.1329 | 1.107 | 1.1203 | 1.1779 | 1.0632 | 0.88706 | 0.85835 | 1.1517 | 1.0546 | 1.0781 | 1.1233 | 1.1513 | 1.1853 | 1.2836 | 1.3506 | 1.2429 | 1.1704 | 1.2006 | 1.1837 | 1.2683 | 1.3459
26 | 1.3811 | 1.3413 | 1.3457 | 1.3538 | 1.3531 | 1.3681 | 1.6908 | 1.6881 | 1.7167 | 1.6811 | 1.6496 | 1.7123 | 1.7813 | 1.7472 | 1.7195 | 1.7382 | 1.6617 | 1.764 | 1.6805 | 1.5757 | 1.607 | 1.5474 | 1.4476 | 1.4248
27 | 1.5374 | 1.4894 | 1.4268 | 1.4598 | 1.4008 | 1.3881 | 1.4182 | 1.7293 | 1.7614 | 1.7517 | 1.7374 | 1.7769 | 1.7676 | 1.7585 | 1.5392 | 1.6512 | 1.7688 | 1.7714 | 1.6595 | 1.5741 | 1.5754 | 1.4933 | 1.4298 | 1.4218
28 | 0.97737 | 0.966 | 0.9079 | 0.88958 | 0.85401 | 0.86997 | 1.0516 | 1.0305 | 1.1132 | 1.1597 | 1.1392 | 1.1191 | 1.099 | 1.0914 | 1.0294 | 1.0565 | 1.12 | 1.3863 | 1.2785 | 1.1662 | 1.1564 | 1.056 | 1.1281 | 1.0628
29 | 2.2529 | 2.1596 | 2.0567 | 2.0697 | 2.0153 | 2.2103 | 3.4636 | 3.7306 | 3.8881 | 3.7899 | 3.6231 | 3.8623 | 3.6166 | 3.5205 | 3.077 | 3.0622 | 3.1105 | 3.449 | 3.0894 | 3.1728 | 3.1237 | 2.8991 | 2.6841 | 2.4764
30 | 0.44194 | 0.41472 | 0.37882 | 0.35502 | 0.30568 | 0.33893 | 0.52096 | 0.3828 | 0.41237 | 0.40592 | 0.38019 | 0.36378 | 0.37954 | 0.41577 | 0.41028 | 0.41461 | 0.43553 | 0.69402 | 0.57927 | 0.4782 | 0.4949 | 0.41618 | 0.52281 | 0.51466
31 | 4.2037 | 3.8812 | 3.5466 | 3.565 | 3.5616 | 3.9196 | 5.0469 | 5.2653 | 5.4347 | 5.6734 | 5.7991 | 5.9067 | 5.8269 | 5.6256 | 5.6197 | 5.5727 | 5.8672 | 6.8139 | 6.645 | 6.4675 | 6.4526 | 5.985 | 5.6101 | 5.1896
32 | 1.1445 | 1.0886 | 1.05 | 1.0549 | 1.0441 | 1.109 | 1.2603 | 1.4251 | 1.4914 | 1.5486 | 1.5149 | 1.5411 | 1.5431 | 1.5424 | 1.4438 | 1.4463 | 1.3826 | 1.4768 | 1.4089 | 1.3773 | 1.3596 | 1.3005 | 1.2485 | 1.1878

## Pc, Winter, S5
LoadID | 0 | 1 | 2 | 3 | 4 | 5 | 6 | 7 | 8 | 9 | 10 | 11 | 12 | 13 | 14 | 15 | 16 | 17 | 18 | 19 | 20 | 21 | 22 | 23
1 | 1.8646 | 1.7949 | 1.731 | 1.7832 | 1.7329 | 1.7352 | 1.7512 | 2.2731 | 2.3185 | 2.2964 | 2.2894 | 2.3375 | 2.3124 | 2.2714 | 1.9759 | 2.1258 | 2.3112 | 2.276 | 2.1587 | 2.0586 | 2.044 | 1.9532 | 1.764 | 1.7258
2 | 0.84215 | 0.83052 | 0.78244 | 0.76786 | 0.74219 | 0.76105 | 0.9196 | 0.92569 | 1.001 | 1.0409 | 1.0251 | 1.0061 | 0.98492 | 0.97129 | 0.91433 | 0.93907 | 1.0032 | 1.2348 | 1.1447 | 1.0463 | 1.0337 | 0.94719 | 0.98814 | 0.92273
3 | 1.3905 | 1.3322 | 1.2693 | 1.2779 | 1.2455 | 1.3677 | 2.1453 | 2.3171 | 2.4151 | 2.3536 | 2.2506 | 2.399 | 2.2456 | 2.1843 | 1.9085 | 1.8993 | 1.9309 | 2.1392 | 1.9175 | 1.97 | 1.9386 | 1.8 | 1.6607 | 1.5302
4 | 0.17297 | 0.16342 | 0.14906 | 0.1398 | 0.11995 | 0.13084 | 0.19889 | 0.14131 | 0.15192 | 0.15017 | 0.13998 | 0.13427 | 0.14087 | 0.156 | 0.15427 | 0.15578 | 0.1615 | 0.25844 | 0.21448 | 0.1767 | 0.18386 | 0.15392 | 0.19973 | 0.19856
5 | 1.0512 | 0.97257 | 0.88838 | 0.89198 | 0.88818 | 0.97409 | 1.2535 | 1.2957 | 1.337 | 1.3966 | 1.4262 | 1.453 | 1.4348 | 1.3884 | 1.3874 | 1.3758 | 1.445 | 1.6816 | 1.6368 | 1.5918 | 1.5899 | 1.4731 | 1.3921 | 1.2917
6 | 3.2712 | 3.1172 | 3.0017 | 3.0118 | 2.9703 | 3.144 | 3.5766 | 3.9935 | 4.1777 | 4.3413 | 4.2421 | 4.3173 | 4.3281 | 4.3378 | 4.0639 | 4.0703 | 3.8804 | 4.1593 | 3.9569 | 3.8633 | 3.8204 | 3.6477 | 3.5448 | 3.3864
7 | 1.4376 | 1.3744 | 1.3188 | 1.279 | 1.2398 | 1.3292 | 1.6751 | 1.7015 | 1.917 | 1.9896 | 2.0006 | 2.0114 | 2.0044 | 2.0246 | 1.8736 | 1.8289 | 1.8921 | 2.027 | 1.888 | 1.8304 | 1.7484 | 1.4226 | 1.5813 | 1.5496
8 | 0.38433 | 0.37553 | 0.35588 | 0.34696 | 0.33957 | 0.37874 | 0.58799 | 0.60516 | 0.6259 | 0.6295 | 0.6428 | 0.64176 | 0.61394 | 0.62147 | 0.55824 | 0.5076 | 0.49786 | 0.56881 | 0.53632 | 0.51018 | 0.51233 | 0.46169 | 0.44817 | 0.42264
9 | 0.42788 | 0.43232 | 0.41794 | 0.41153 | 0.39044 | 0.37598 | 0.39407 | 0.31208 | 0.31 | 0.31694 | 0.30786 | 0.31111 | 0.32075 | 0.34257 | 0.34576 | 0.34492 | 0.32294 | 0.35206 | 0.32842 | 0.31846 | 0.3307 | 0.31701 | 0.39597 | 0.41675
10 | 0.3133 | 0.30019 | 0.28032 | 0.27738 | 0.2631 | 0.28126 | 0.36269 | 0.35047 | 0.38019 | 0.41021 | 0.3942 | 0.3955 | 0.40167 | 0.40095 | 0.39228 | 0.3714 | 0.37235 | 0.44226 | 0.41532 | 0.39389 | 0.38803 | 0.3573 | 0.37432 | 0.35344
11 | 0.29565 | 0.28636 | 0.26455 | 0.25742 | 0.24073 | 0.26152 | 0.33976 | 0.28311 | 0.22817 | 0.16987 | 0.30056 | 0.30602 | 0.30525 | 0.31595 | 0.30185 | 0.308 | 0.30684 | 0.39355 | 0.35016 | 0.31916 | 0.32192 | 0.30657 | 0.35186 | 0.33669
12 | 1.3564 | 1.355 | 1.3401 | 1.3692 | 1.3423 | 1.362 | 1.4288 | 1.3064 | 1.0898 | 1.0528 | 1.4166 | 1.2961 | 1.3228 | 1.3735 | 1.4072 | 1.4493 | 1.5756 | 1.6514 | 1.5242 | 1.4371 | 1.4714 | 1.4538 | 1.5398 | 1.6306
13 | 3.3862 | 3.2845 | 3.3026 | 3.3262 | 3.335 | 3.3796 | 4.1774 | 4.2115 | 4.2841 | 4.1918 | 4.1174 | 4.2726 | 4.4403 | 4.3442 | 4.2733 | 4.3205 | 4.1402 | 4.3815 | 4.1846 | 3.9274 | 3.9995 | 3.8574 | 3.5685 | 3.501
14 | 1.0852 | 1.054 | 1.007 | 1.0272 | 0.98047 | 0.96719 | 0.99345 | 1.1779 | 1.1991 | 1.1947 | 1.1821 | 1.2099 | 1.2067 | 1.2076 | 1.0599 | 1.1356 | 1.2083 | 1.2194 | 1.1359 | 1.0748 | 1.0796 | 1.0195 | 1.0019 | 1.0032
15 | 0.44019 | 0.43588 | 0.40883 | 0.40005 | 0.38181 | 0.38673 | 0.46764 | 0.44735 | 0.48275 | 0.50381 | 0.49368 | 0.48549 | 0.47811 | 0.47777 | 0.45145 | 0.46303 | 0.48745 | 0.60642 | 0.55666 | 0.50679 | 0.50426 | 0.45901 | 0.50094 | 0.47556
16 | 0.69527 | 0.66611 | 0.63465 | 0.63893 | 0.62276 | 0.68387 | 1.0726 | 1.1585 | 1.2075 | 1.1768 | 1.1253 | 1.1995 | 1.1228 | 1.0922 | 0.95424 | 0.94967 | 0.96547 | 1.0696 | 0.95873 | 0.985 | 0.96931 | 0.9 | 0.83037 | 0.76509
17 | 0.2994 | 0.27108 | 0.24955 | 0.23284 | 0.20429 | 0.24597 | 0.39801 | 0.33603 | 0.36465 | 0.35334 | 0.33695 | 0.31942 | 0.32626 | 0.34227 | 0.33476 | 0.33938 | 0.37567 | 0.5889 | 0.50262 | 0.41815 | 0.42381 | 0.36265 | 0.39821 | 0.3745
18 | 1.5205 | 1.4077 | 1.2857 | 1.2905 | 1.2837 | 1.4065 | 1.8096 | 1.8652 | 1.9245 | 2.0107 | 2.0527 | 2.0916 | 2.0659 | 2.0006 | 1.9993 | 1.9825 | 2.0808 | 2.423 | 2.3571 | 2.2917 | 2.2897 | 2.1208 | 2.0091 | 1.866
19 | 2.3041 | 2.1851 | 2.1132 | 2.1271 | 2.1168 | 2.2603 | 2.5645 | 2.9552 | 3.0943 | 3.2093 | 3.1444 | 3.1971 | 3.1957 | 3.1815 | 2.9746 | 2.9801 | 2.8604 | 3.0394 | 2.9119 | 2.852 | 2.8081 | 2.693 | 2.539 | 2.4007
20 | 1.2061 | 1.1339 | 1.1045 | 1.0762 | 1.0761 | 1.1937 | 1.51 | 1.6905 | 1.9126 | 1.9731 | 2.0012 | 2.0061 | 1.9809 | 1.9605 | 1.8016 | 1.7579 | 1.863 | 1.9451 | 1.8487 | 1.809 | 1.7031 | 1.3988 | 1.4114 | 1.3404
21 | 1.1105 | 1.0692 | 1.0285 | 1.0098 | 1.0278 | 1.2005 | 1.9206 | 2.1571 | 2.2367 | 2.235 | 2.3025 | 2.2918 | 2.1705 | 2.1514 | 1.9154 | 1.7337 | 1.7451 | 1.9404 | 1.8728 | 1.7992 | 1.781 | 1.6266 | 1.4097 | 1.273
22 | 0.76089 | 0.76755 | 0.74599 | 0.73636 | 0.70474 | 0.68305 | 0.71018 | 0.5872 | 0.58408 | 0.59449 | 0.58087 | 0.58574 | 0.6002 | 0.63293 | 0.63772 | 0.63645 | 0.60348 | 0.64717 | 0.61171 | 0.59676 | 0.61512 | 0.59458 | 0.71303 | 0.7442
23 | 5.7836 | 5.4411 | 5.1339 | 5.1316 | 5.0187 | 5.5766 | 7.2456 | 7.7912 | 8.4874 | 9.1 | 8.8275 | 8.8243 | 8.8677 | 8.6322 | 8.403 | 7.937 | 8.1795 | 9.4756 | 9.1009 | 8.714 | 8.4577 | 7.8969 | 7.4906 | 6.8075
24 | 1.9395 | 1.8854 | 1.7387 | 1.6893 | 1.569 | 1.6863 | 2.1859 | 1.769 | 1.4268 | 1.0709 | 1.8739 | 1.9104 | 1.9133 | 1.9971 | 1.9122 | 1.9497 | 1.9249 | 2.4858 | 2.1979 | 1.9977 | 2.0246 | 1.9185 | 2.2624 | 2.185
25 | 1.1256 | 1.1253 | 1.1105 | 1.1329 | 1.107 | 1.1203 | 1.1779 | 1.0632 | 0.88706 | 0.85835 | 1.1517 | 1.0546 | 1.0781 | 1.1233 | 1.1513 | 1.1853 | 1.2836 | 1.3506 | 1.2429 | 1.1704 | 1.2006 | 1.1837 | 1.2683 | 1.3459
26 | 1.3811 | 1.3413 | 1.3457 | 1.3538 | 1.3531 | 1.3681 | 1.6908 | 1.6881 | 1.7167 | 1.6811 | 1.6496 | 1.7123 | 1.7813 | 1.7472 | 1.7195 | 1.7382 | 1.6617 | 1.764 | 1.6805 | 1.5757 | 1.607 | 1.5474 | 1.4476 | 1.4248
27 | 1.5374 | 1.4894 | 1.4268 | 1.4598 | 1.4008 | 1.3881 | 1.4182 | 1.7293 | 1.7614 | 1.7517 | 1.7374 | 1.7769 | 1.7676 | 1.7585 | 1.5392 | 1.6512 | 1.7688 | 1.7714 | 1.6595 | 1.5741 | 1.5754 | 1.4933 | 1.4298 | 1.4218
28 | 0.97737 | 0.966 | 0.9079 | 0.88958 | 0.85401 | 0.86997 | 1.0516 | 1.0305 | 1.1132 | 1.1597 | 1.1392 | 1.1191 | 1.099 | 1.0914 | 1.0294 | 1.0565 | 1.12 | 1.3863 | 1.2785 | 1.1662 | 1.1564 | 1.056 | 1.1281 | 1.0628
29 | 2.2529 | 2.1596 | 2.0567 | 2.0697 | 2.0153 | 2.2103 | 3.4636 | 3.7306 | 3.8881 | 3.7899 | 3.6231 | 3.8623 | 3.6166 | 3.5205 | 3.077 | 3.0622 | 3.1105 | 3.449 | 3.0894 | 3.1728 | 3.1237 | 2.8991 | 2.6841 | 2.4764
30 | 0.44194 | 0.41472 | 0.37882 | 0.35502 | 0.30568 | 0.33893 | 0.52096 | 0.3828 | 0.41237 | 0.40592 | 0.38019 | 0.36378 | 0.37954 | 0.41577 | 0.41028 | 0.41461 | 0.43553 | 0.69402 | 0.57927 | 0.4782 | 0.4949 | 0.41618 | 0.52281 | 0.51466
31 | 4.2037 | 3.8812 | 3.5466 | 3.565 | 3.5616 | 3.9196 | 5.0469 | 5.2653 | 5.4347 | 5.6734 | 5.7991 | 5.9067 | 5.8269 | 5.6256 | 5.6197 | 5.5727 | 5.8672 | 6.8139 | 6.645 | 6.4675 | 6.4526 | 5.985 | 5.6101 | 5.1896
32 | 1.1445 | 1.0886 | 1.05 | 1.0549 | 1.0441 | 1.109 | 1.2603 | 1.4251 | 1.4914 | 1.5486 | 1.5149 | 1.5411 | 1.5431 | 1.5424 | 1.4438 | 1.4463 | 1.3826 | 1.4768 | 1.4089 | 1.3773 | 1.3596 | 1.3005 | 1.2485 | 1.1878

## Pc, Winter, S6
LoadID | 0 | 1 | 2 | 3 | 4 | 5 | 6 | 7 | 8 | 9 | 10 | 11 | 12 | 13 | 14 | 15 | 16 | 17 | 18 | 19 | 20 | 21 | 22 | 23
1 | 1.8646 | 1.7949 | 1.731 | 1.7832 | 1.7329 | 1.7352 | 1.7512 | 2.2731 | 2.3185 | 2.2964 | 2.2894 | 2.3375 | 2.3124 | 2.2714 | 1.9759 | 2.1258 | 2.3112 | 2.276 | 2.1587 | 2.0586 | 2.044 | 1.9532 | 1.764 | 1.7258
2 | 0.84215 | 0.83052 | 0.78244 | 0.76786 | 0.74219 | 0.76105 | 0.9196 | 0.92569 | 1.001 | 1.0409 | 1.0251 | 1.0061 | 0.98492 | 0.97129 | 0.91433 | 0.93907 | 1.0032 | 1.2348 | 1.1447 | 1.0463 | 1.0337 | 0.94719 | 0.98814 | 0.92273
3 | 1.3905 | 1.3322 | 1.2693 | 1.2779 | 1.2455 | 1.3677 | 2.1453 | 2.3171 | 2.4151 | 2.3536 | 2.2506 | 2.399 | 2.2456 | 2.1843 | 1.9085 | 1.8993 | 1.9309 | 2.1392 | 1.9175 | 1.97 | 1.9386 | 1.8 | 1.6607 | 1.5302
4 | 0.17297 | 0.16342 | 0.14906 | 0.1398 | 0.11995 | 0.13084 | 0.19889 | 0.14131 | 0.15192 | 0.15017 | 0.13998 | 0.13427 | 0.14087 | 0.156 | 0.15427 | 0.15578 | 0.1615 | 0.25844 | 0.21448 | 0.1767 | 0.18386 | 0.15392 | 0.19973 | 0.19856
5 | 1.0512 | 0.97257 | 0.88838 | 0.89198 | 0.88818 | 0.97409 | 1.2535 | 1.2957 | 1.337 | 1.3966 | 1.4262 | 1.453 | 1.4348 | 1.3884 | 1.3874 | 1.3758 | 1.445 | 1.6816 | 1.6368 | 1.5918 | 1.5899 | 1.4731 | 1.3921 | 1.2917
6 | 3.2712 | 3.1172 | 3.0017 | 3.0118 | 2.9703 | 3.144 | 3.5766 | 3.9935 | 4.1777 | 4.3413 | 4.2421 | 4.3173 | 4.3281 | 4.3378 | 4.0639 | 4.0703 | 3.8804 | 4.1593 | 3.9569 | 3.8633 | 3.8204 | 3.6477 | 3.5448 | 3.3864
7 | 1.4376 | 1.3744 | 1.3188 | 1.279 | 1.2398 | 1.3292 | 1.6751 | 1.7015 | 1.917 | 1.9896 | 2.0006 | 2.0114 | 2.0044 | 2.0246 | 1.8736 | 1.8289 | 1.8921 | 2.027 | 1.888 | 1.8304 | 1.7484 | 1.4226 | 1.5813 | 1.5496
8 | 0.38433 | 0.37553 | 0.35588 | 0.34696 | 0.33957 | 0.37874 | 0.58799 | 0.60516 | 0.6259 | 0.6295 | 0.6428 | 0.64176 | 0.61394 | 0.62147 | 0.55824 | 0.5076 | 0.49786 | 0.56881 | 0.53632 | 0.51018 | 0.51233 | 0.46169 | 0.44817 | 0.42264
9 | 0.42788 | 0.43232 | 0.41794 | 0.41153 | 0.39044 | 0.37598 | 0.39407 | 0.31208 | 0.31 | 0.31694 | 0.30786 | 0.31111 | 0.32075 | 0.34257 | 0.34576 | 0.34492 | 0.32294 | 0.35206 | 0.32842 | 0.31846 | 0.3307 | 0.31701 | 0.39597 | 0.41675
10 | 0.3133 | 0.30019 | 0.28032 | 0.27738 | 0.2631 | 0.28126 | 0.36269 | 0.35047 | 0.38019 | 0.41021 | 0.3942 | 0.3955 | 0.40167 | 0.40095 | 0.39228 | 0.3714 | 0.37235 | 0.44226 | 0.41532 | 0.39389 | 0.38803 | 0.3573 | 0.37432 | 0.35344
11 | 0.29565 | 0.28636 | 0.26455 | 0.25742 | 0.24073 | 0.26152 | 0.33976 | 0.28311 | 0.22817 | 0.16987 | 0.30056 | 0.30602 | 0.30525 | 0.31595 | 0.30185 | 0.308 | 0.30684 | 0.39355 | 0.35016 | 0.31916 | 0.32192 | 0.30657 | 0.35186 | 0.33669
12 | 1.3564 | 1.355 | 1.3401 | 1.3692 | 1.3423 | 1.362 | 1.4288 | 1.3064 | 1.0898 | 1.0528 | 1.4166 | 1.2961 | 1.3228 | 1.3735 | 1.4072 | 1.4493 | 1.5756 | 1.6514 | 1.5242 | 1.4371 | 1.4714 | 1.4538 | 1.5398 | 1.6306
13 | 3.3862 | 3.2845 | 3.3026 | 3.3262 | 3.335 | 3.3796 | 4.1774 | 4.2115 | 4.2841 | 4.1918 | 4.1174 | 4.2726 | 4.4403 | 4.3442 | 4.2733 | 4.3205 | 4.1402 | 4.3815 | 4.1846 | 3.9274 | 3.9995 | 3.8574 | 3.5685 | 3.501
14 | 1.0852 | 1.054 | 1.007 | 1.0272 | 0.98047 | 0.96719 | 0.99345 | 1.1779 | 1.1991 | 1.1947 | 1.1821 | 1.2099 | 1.2067 | 1.2076 | 1.0599 | 1.1356 | 1.2083 | 1.2194 | 1.1359 | 1.0748 | 1.0796 | 1.0195 | 1.0019 | 1.0032
15 | 0.44019 | 0.43588 | 0.40883 | 0.40005 | 0.38181 | 0.38673 | 0.46764 | 0.44735 | 0.48275 | 0.50381 | 0.49368 | 0.48549 | 0.47811 | 0.47777 | 0.45145 | 0.46303 | 0.48745 | 0.60642 | 0.55666 | 0.50679 | 0.50426 | 0.45901 | 0.50094 | 0.47556
16 | 0.69527 | 0.66611 | 0.63465 | 0.63893 | 0.62276 | 0.68387 | 1.0726 | 1.1585 | 1.2075 | 1.1768 | 1.1253 | 1.1995 | 1.1228 | 1.0922 | 0.95424 | 0.94967 | 0.96547 | 1.0696 | 0.95873 | 0.985 | 0.96931 | 0.9 | 0.83037 | 0.76509
17 | 0.2994 | 0.27108 | 0.24955 | 0.23284 | 0.20429 | 0.24597 | 0.39801 | 0.33603 | 0.36465 | 0.35334 | 0.33695 | 0.31942 | 0.32626 | 0.34227 | 0.33476 | 0.33938 | 0.37567 | 0.5889 | 0.50262 | 0.41815 | 0.42381 | 0.36265 | 0.39821 | 0.3745
18 | 1.5205 | 1.4077 | 1.2857 | 1.2905 | 1.2837 | 1.4065 | 1.8096 | 1.8652 | 1.9245 | 2.0107 | 2.0527 | 2.0916 | 2.0659 | 2.0006 | 1.9993 | 1.9825 | 2.0808 | 2.423 | 2.3571 | 2.2917 | 2.2897 | 2.1208 | 2.0091 | 1.866
19 | 2.3041 | 2.1851 | 2.1132 | 2.1271 | 2.1168 | 2.2603 | 2.5645 | 2.9552 | 3.0943 | 3.2093 | 3.1444 | 3.1971 | 3.1957 | 3.1815 | 2.9746 | 2.9801 | 2.8604 | 3.0394 | 2.9119 | 2.852 | 2.8081 | 2.693 | 2.539 | 2.4007
20 | 1.2061 | 1.1339 | 1.1045 | 1.0762 | 1.0761 | 1.1937 | 1.51 | 1.6905 | 1.9126 | 1.9731 | 2.0012 | 2.0061 | 1.9809 | 1.9605 | 1.8016 | 1.7579 | 1.863 | 1.9451 | 1.8487 | 1.809 | 1.7031 | 1.3988 | 1.4114 | 1.3404
21 | 1.1105 | 1.0692 | 1.0285 | 1.0098 | 1.0278 | 1.2005 | 1.9206 | 2.1571 | 2.2367 | 2.235 | 2.3025 | 2.2918 | 2.1705 | 2.1514 | 1.9154 | 1.7337 | 1.7451 | 1.9404 | 1.8728 | 1.7992 | 1.781 | 1.6266 | 1.4097 | 1.273
22 | 0.76089 | 0.76755 | 0.74599 | 0.73636 | 0.70474 | 0.68305 | 0.71018 | 0.5872 | 0.58408 | 0.59449 | 0.58087 | 0.58574 | 0.6002 | 0.63293 | 0.63772 | 0.63645 | 0.60348 | 0.64717 | 0.61171 | 0.59676 | 0.61512 | 0.59458 | 0.71303 | 0.7442
23 | 5.7836 | 5.4411 | 5.1339 | 5.1316 | 5.0187 | 5.5766 | 7.2456 | 7.7912 | 8.4874 | 9.1 | 8.8275 | 8.8243 | 8.8677 | 8.6322 | 8.403 | 7.937 | 8.1795 | 9.4756 | 9.1009 | 8.714 | 8.4577 | 7.8969 | 7.4906 | 6.8075
24 | 1.9395 | 1.8854 | 1.7387 | 1.6893 | 1.569 | 1.6863 | 2.1859 | 1.769 | 1.4268 | 1.0709 | 1.8739 | 1.9104 | 1.9133 | 1.9971 | 1.9122 | 1.9497 | 1.9249 | 2.4858 | 2.1979 | 1.9977 | 2.0246 | 1.9185 | 2.2624 | 2.185
25 | 1.1256 | 1.1253 | 1.1105 | 1.1329 | 1.107 | 1.1203 | 1.1779 | 1.0632 | 0.88706 | 0.85835 | 1.1517 | 1.0546 | 1.0781 | 1.1233 | 1.1513 | 1.1853 | 1.2836 | 1.3506 | 1.2429 | 1.1704 | 1.2006 | 1.1837 | 1.2683 | 1.3459
26 | 1.3811 | 1.3413 | 1.3457 | 1.3538 | 1.3531 | 1.3681 | 1.6908 | 1.6881 | 1.7167 | 1.6811 | 1.6496 | 1.7123 | 1.7813 | 1.7472 | 1.7195 | 1.7382 | 1.6617 | 1.764 | 1.6805 | 1.5757 | 1.607 | 1.5474 | 1.4476 | 1.4248
27 | 1.5374 | 1.4894 | 1.4268 | 1.4598 | 1.4008 | 1.3881 | 1.4182 | 1.7293 | 1.7614 | 1.7517 | 1.7374 | 1.7769 | 1.7676 | 1.7585 | 1.5392 | 1.6512 | 1.7688 | 1.7714 | 1.6595 | 1.5741 | 1.5754 | 1.4933 | 1.4298 | 1.4218
28 | 0.97737 | 0.966 | 0.9079 | 0.88958 | 0.85401 | 0.86997 | 1.0516 | 1.0305 | 1.1132 | 1.1597 | 1.1392 | 1.1191 | 1.099 | 1.0914 | 1.0294 | 1.0565 | 1.12 | 1.3863 | 1.2785 | 1.1662 | 1.1564 | 1.056 | 1.1281 | 1.0628
29 | 2.2529 | 2.1596 | 2.0567 | 2.0697 | 2.0153 | 2.2103 | 3.4636 | 3.7306 | 3.8881 | 3.7899 | 3.6231 | 3.8623 | 3.6166 | 3.5205 | 3.077 | 3.0622 | 3.1105 | 3.449 | 3.0894 | 3.1728 | 3.1237 | 2.8991 | 2.6841 | 2.4764
30 | 0.44194 | 0.41472 | 0.37882 | 0.35502 | 0.30568 | 0.33893 | 0.52096 | 0.3828 | 0.41237 | 0.40592 | 0.38019 | 0.36378 | 0.37954 | 0.41577 | 0.41028 | 0.41461 | 0.43553 | 0.69402 | 0.57927 | 0.4782 | 0.4949 | 0.41618 | 0.52281 | 0.51466
31 | 4.2037 | 3.8812 | 3.5466 | 3.565 | 3.5616 | 3.9196 | 5.0469 | 5.2653 | 5.4347 | 5.6734 | 5.7991 | 5.9067 | 5.8269 | 5.6256 | 5.6197 | 5.5727 | 5.8672 | 6.8139 | 6.645 | 6.4675 | 6.4526 | 5.985 | 5.6101 | 5.1896
32 | 1.1445 | 1.0886 | 1.05 | 1.0549 | 1.0441 | 1.109 | 1.2603 | 1.4251 | 1.4914 | 1.5486 | 1.5149 | 1.5411 | 1.5431 | 1.5424 | 1.4438 | 1.4463 | 1.3826 | 1.4768 | 1.4089 | 1.3773 | 1.3596 | 1.3005 | 1.2485 | 1.1878

## Pc, Winter, S7
LoadID | 0 | 1 | 2 | 3 | 4 | 5 | 6 | 7 | 8 | 9 | 10 | 11 | 12 | 13 | 14 | 15 | 16 | 17 | 18 | 19 | 20 | 21 | 22 | 23
1 | 1.7048 | 1.7949 | 1.731 | 1.7832 | 1.7329 | 1.7352 | 1.7512 | 2.2731 | 2.3185 | 2.2964 | 2.2894 | 2.3375 | 2.3124 | 2.2714 | 1.9759 | 2.1258 | 2.3112 | 2.276 | 2.1587 | 2.0586 | 2.044 | 1.9532 | 1.764 | 1.7258
2 | 0.78707 | 0.83052 | 0.78244 | 0.76786 | 0.74219 | 0.76105 | 0.9196 | 0.92569 | 1.001 | 1.0409 | 1.0251 | 1.0061 | 0.98492 | 0.97129 | 0.91433 | 0.93907 | 1.0032 | 1.2348 | 1.1447 | 1.0463 | 1.0337 | 0.94719 | 0.98814 | 0.92273
3 | 1.2942 | 1.3322 | 1.2693 | 1.2779 | 1.2455 | 1.3677 | 2.1453 | 2.3171 | 2.4151 | 2.3536 | 2.2506 | 2.399 | 2.2456 | 2.1843 | 1.9085 | 1.8993 | 1.9309 | 2.1392 | 1.9175 | 1.97 | 1.9386 | 1.8 | 1.6607 | 1.5302
4 | 0.16955 | 0.16342 | 0.14906 | 0.1398 | 0.11995 | 0.13084 | 0.19889 | 0.14131 | 0.15192 | 0.15017 | 0.13998 | 0.13427 | 0.14087 | 0.156 | 0.15427 | 0.15578 | 0.1615 | 0.25844 | 0.21448 | 0.1767 | 0.18386 | 0.15392 | 0.19973 | 0.19856
5 | 0.97247 | 0.97257 | 0.88838 | 0.89198 | 0.88818 | 0.97409 | 1.2535 | 1.2957 | 1.337 | 1.3966 | 1.4262 | 1.453 | 1.4348 | 1.3884 | 1.3874 | 1.3758 | 1.445 | 1.6816 | 1.6368 | 1.5918 | 1.5899 | 1.4731 | 1.3921 | 1.2917
6 | 3.0289 | 3.1172 | 3.0017 | 3.0118 | 2.9703 | 3.144 | 3.5766 | 3.9935 | 4.1777 | 4.3413 | 4.2421 | 4.3173 | 4.3281 | 4.3378 | 4.0639 | 4.0703 | 3.8804 | 4.1593 | 3.9569 | 3.8633 | 3.8204 | 3.6477 | 3.5448 | 3.3864
7 | 1.3523 | 1.3744 | 1.3188 | 1.279 | 1.2398 | 1.3292 | 1.6751 | 1.7015 | 1.917 | 1.9896 | 2.0006 | 2.0114 | 2.0044 | 2.0246 | 1.8736 | 1.8289 | 1.8921 | 2.027 | 1.888 | 1.8304 | 1.7484 | 1.4226 | 1.5813 | 1.5496
8 | 0.36279 | 0.37553 | 0.35588 | 0.34696 | 0.33957 | 0.37874 | 0.58799 | 0.60516 | 0.6259 | 0.6295 | 0.6428 | 0.64176 | 0.61394 | 0.62147 | 0.55824 | 0.5076 | 0.49786 | 0.56881 | 0.53632 | 0.51018 | 0.51233 | 0.46169 | 0.44817 | 0.42264
9 | 0.40261 | 0.43232 | 0.41794 | 0.41153 | 0.39044 | 0.37598 | 0.39407 | 0.31208 | 0.31 | 0.31694 | 0.30786 | 0.31111 | 0.32075 | 0.34257 | 0.34576 | 0.34492 | 0.32294 | 0.35206 | 0.32842 | 0.31846 | 0.3307 | 0.31701 | 0.39597 | 0.41675
10 | 0.295 | 0.30019 | 0.28032 | 0.27738 | 0.2631 | 0.28126 | 0.36269 | 0.35047 | 0.38019 | 0.41021 | 0.3942 | 0.3955 | 0.40167 | 0.40095 | 0.39228 | 0.3714 | 0.37235 | 0.44226 | 0.41532 | 0.39389 | 0.38803 | 0.3573 | 0.37432 | 0.35344
11 | 0.28172 | 0.28636 | 0.26455 | 0.25742 | 0.24073 | 0.26152 | 0.33976 | 0.28311 | 0.22817 | 0.16987 | 0.30056 | 0.30602 | 0.30525 | 0.31595 | 0.30185 | 0.308 | 0.30684 | 0.39355 | 0.35016 | 0.31916 | 0.32192 | 0.30657 | 0.35186 | 0.33669
12 | 1.2515 | 1.355 | 1.3401 | 1.3692 | 1.3423 | 1.362 | 1.4288 | 1.3064 | 1.0898 | 1.0528 | 1.4166 | 1.2961 | 1.3228 | 1.3735 | 1.4072 | 1.4493 | 1.5756 | 1.6514 | 1.5242 | 1.4371 | 1.4714 | 1.4538 | 1.5398 | 1.6306
13 | 3.1187 | 3.2845 | 3.3026 | 3.3262 | 3.335 | 3.3796 | 4.1774 | 4.2115 | 4.2841 | 4.1918 | 4.1174 | 4.2726 | 4.4403 | 4.3442 | 4.2733 | 4.3205 | 4.1402 | 4.3815 | 4.1846 | 3.9274 | 3.9995 | 3.8574 | 3.5685 | 3.501
14 | 1.0035 | 1.054 | 1.007 | 1.0272 | 0.98047 | 0.96719 | 0.99345 | 1.1779 | 1.1991 | 1.1947 | 1.1821 | 1.2099 | 1.2067 | 1.2076 | 1.0599 | 1.1356 | 1.2083 | 1.2194 | 1.1359 | 1.0748 | 1.0796 | 1.0195 | 1.0019 | 1.0032
15 | 0.41386 | 0.43588 | 0.40883 | 0.40005 | 0.38181 | 0.38673 | 0.46764 | 0.44735 | 0.48275 | 0.50381 | 0.49368 | 0.48549 | 0.47811 | 0.47777 | 0.45145 | 0.46303 | 0.48745 | 0.60642 | 0.55666 | 0.50679 | 0.50426 | 0.45901 | 0.50094 | 0.47556
16 | 0.64708 | 0.66611 | 0.63465 | 0.63893 | 0.62276 | 0.68387 | 1.0726 | 1.1585 | 1.2075 | 1.1768 | 1.1253 | 1.1995 | 1.1228 | 1.0922 | 0.95424 | 0.94967 | 0.96547 | 1.0696 | 0.95873 | 0.985 | 0.96931 | 0.9 | 0.83037 | 0.76509
17 | 0.29084 | 0.27108 | 0.24955 | 0.23284 | 0.20429 | 0.24597 | 0.39801 | 0.33603 | 0.36465 | 0.35334 | 0.33695 | 0.31942 | 0.32626 | 0.34227 | 0.33476 | 0.33938 | 0.37567 | 0.5889 | 0.50262 | 0.41815 | 0.42381 | 0.36265 | 0.39821 | 0.3745
18 | 1.4073 | 1.4077 | 1.2857 | 1.2905 | 1.2837 | 1.4065 | 1.8096 | 1.8652 | 1.9245 | 2.0107 | 2.0527 | 2.0916 | 2.0659 | 2.0006 | 1.9993 | 1.9825 | 2.0808 | 2.423 | 2.3571 | 2.2917 | 2.2897 | 2.1208 | 2.0091 | 1.866
19 | 2.1237 | 2.1851 | 2.1132 | 2.1271 | 2.1168 | 2.2603 | 2.5645 | 2.9552 | 3.0943 | 3.2093 | 3.1444 | 3.1971 | 3.1957 | 3.1815 | 2.9746 | 2.9801 | 2.8604 | 3.0394 | 2.9119 | 2.852 | 2.8081 | 2.693 | 2.539 | 2.4007
20 | 1.1198 | 1.1339 | 1.1045 | 1.0762 | 1.0761 | 1.1937 | 1.51 | 1.6905 | 1.9126 | 1.9731 | 2.0012 | 2.0061 | 1.9809 | 1.9605 | 1.8016 | 1.7579 | 1.863 | 1.9451 | 1.8487 | 1.809 | 1.7031 | 1.3988 | 1.4114 | 1.3404
21 | 1.0324 | 1.0692 | 1.0285 | 1.0098 | 1.0278 | 1.2005 | 1.9206 | 2.1571 | 2.2367 | 2.235 | 2.3025 | 2.2918 | 2.1705 | 2.1514 | 1.9154 | 1.7337 | 1.7451 | 1.9404 | 1.8728 | 1.7992 | 1.781 | 1.6266 | 1.4097 | 1.273
22 | 0.71278 | 0.76755 | 0.74599 | 0.73636 | 0.70474 | 0.68305 | 0.71018 | 0.5872 | 0.58408 | 0.59449 | 0.58087 | 0.58574 | 0.6002 | 0.63293 | 0.63772 | 0.63645 | 0.60348 | 0.64717 | 0.61171 | 0.59676 | 0.61512 | 0.59458 | 0.71303 | 0.7442
23 | 5.3677 | 5.4411 | 5.1339 | 5.1316 | 5.0187 | 5.5766 | 7.2456 | 7.7912 | 8.4874 | 9.1 | 8.8275 | 8.8243 | 8.8677 | 8.6322 | 8.403 | 7.937 | 8.1795 | 9.4756 | 9.1009 | 8.714 | 8.4577 | 7.8969 | 7.4906 | 6.8075
24 | 1.8531 | 1.8854 | 1.7387 | 1.6893 | 1.569 | 1.6863 | 2.1859 | 1.769 | 1.4268 | 1.0709 | 1.8739 | 1.9104 | 1.9133 | 1.9971 | 1.9122 | 1.9497 | 1.9249 | 2.4858 | 2.1979 | 1.9977 | 2.0246 | 1.9185 | 2.2624 | 2.185
25 | 1.0405 | 1.1253 | 1.1105 | 1.1329 | 1.107 | 1.1203 | 1.1779 | 1.0632 | 0.88706 | 0.85835 | 1.1517 | 1.0546 | 1.0781 | 1.1233 | 1.1513 | 1.1853 | 1.2836 | 1.3506 | 1.2429 | 1.1704 | 1.2006 | 1.1837 | 1.2683 | 1.3459
26 | 1.2741 | 1.3413 | 1.3457 | 1.3538 | 1.3531 | 1.3681 | 1.6908 | 1.6881 | 1.7167 | 1.6811 | 1.6496 | 1.7123 | 1.7813 | 1.7472 | 1.7195 | 1.7382 | 1.6617 | 1.764 | 1.6805 | 1.5757 | 1.607 | 1.5474 | 1.4476 | 1.4248
27 | 1.417 | 1.4894 | 1.4268 | 1.4598 | 1.4008 | 1.3881 | 1.4182 | 1.7293 | 1.7614 | 1.7517 | 1.7374 | 1.7769 | 1.7676 | 1.7585 | 1.5392 | 1.6512 | 1.7688 | 1.7714 | 1.6595 | 1.5741 | 1.5754 | 1.4933 | 1.4298 | 1.4218
28 | 0.9164 | 0.966 | 0.9079 | 0.88958 | 0.85401 | 0.86997 | 1.0516 | 1.0305 | 1.1132 | 1.1597 | 1.1392 | 1.1191 | 1.099 | 1.0914 | 1.0294 | 1.0565 | 1.12 | 1.3863 | 1.2785 | 1.1662 | 1.1564 | 1.056 | 1.1281 | 1.0628
29 | 2.0978 | 2.1596 | 2.0567 | 2.0697 | 2.0153 | 2.2103 | 3.4636 | 3.7306 | 3.8881 | 3.7899 | 3.6231 | 3.8623 | 3.6166 | 3.5205 | 3.077 | 3.0622 | 3.1105 | 3.449 | 3.0894 | 3.1728 | 3.1237 | 2.8991 | 2.6841 | 2.4764
30 | 0.43257 | 0.41472 | 0.37882 | 0.35502 | 0.30568 | 0.33893 | 0.52096 | 0.3828 | 0.41237 | 0.40592 | 0.38019 | 0.36378 | 0.37954 | 0.41577 | 0.41028 | 0.41461 | 0.43553 | 0.69402 | 0.57927 | 0.4782 | 0.4949 | 0.41618 | 0.52281 | 0.51466
31 | 3.8833 | 3.8812 | 3.5466 | 3.565 | 3.5616 | 3.9196 | 5.0469 | 5.2653 | 5.4347 | 5.6734 | 5.7991 | 5.9067 | 5.8269 | 5.6256 | 5.6197 | 5.5727 | 5.8672 | 6.8139 | 6.645 | 6.4675 | 6.4526 | 5.985 | 5.6101 | 5.1896
32 | 1.0578 | 1.0886 | 1.05 | 1.0549 | 1.0441 | 1.109 | 1.2603 | 1.4251 | 1.4914 | 1.5486 | 1.5149 | 1.5411 | 1.5431 | 1.5424 | 1.4438 | 1.4463 | 1.3826 | 1.4768 | 1.4089 | 1.3773 | 1.3596 | 1.3005 | 1.2485 | 1.1878

## Pc, Winter, S8
LoadID | 0 | 1 | 2 | 3 | 4 | 5 | 6 | 7 | 8 | 9 | 10 | 11 | 12 | 13 | 14 | 15 | 16 | 17 | 18 | 19 | 20 | 21 | 22 | 23
1 | 1.7048 | 1.7949 | 1.731 | 1.7832 | 1.7329 | 1.7352 | 1.7512 | 2.2731 | 2.3185 | 2.2964 | 2.2894 | 2.3375 | 2.3124 | 2.2714 | 1.9759 | 2.1258 | 2.3112 | 2.276 | 2.1587 | 2.0586 | 2.044 | 1.9532 | 1.764 | 1.7258
2 | 0.78707 | 0.83052 | 0.78244 | 0.76786 | 0.74219 | 0.76105 | 0.9196 | 0.92569 | 1.001 | 1.0409 | 1.0251 | 1.0061 | 0.98492 | 0.97129 | 0.91433 | 0.93907 | 1.0032 | 1.2348 | 1.1447 | 1.0463 | 1.0337 | 0.94719 | 0.98814 | 0.92273
3 | 1.2942 | 1.3322 | 1.2693 | 1.2779 | 1.2455 | 1.3677 | 2.1453 | 2.3171 | 2.4151 | 2.3536 | 2.2506 | 2.399 | 2.2456 | 2.1843 | 1.9085 | 1.8993 | 1.9309 | 2.1392 | 1.9175 | 1.97 | 1.9386 | 1.8 | 1.6607 | 1.5302
4 | 0.16955 | 0.16342 | 0.14906 | 0.1398 | 0.11995 | 0.13084 | 0.19889 | 0.14131 | 0.15192 | 0.15017 | 0.13998 | 0.13427 | 0.14087 | 0.156 | 0.15427 | 0.15578 | 0.1615 | 0.25844 | 0.21448 | 0.1767 | 0.18386 | 0.15392 | 0.19973 | 0.19856
5 | 0.97247 | 0.97257 | 0.88838 | 0.89198 | 0.88818 | 0.97409 | 1.2535 | 1.2957 | 1.337 | 1.3966 | 1.4262 | 1.453 | 1.4348 | 1.3884 | 1.3874 | 1.3758 | 1.445 | 1.6816 | 1.6368 | 1.5918 | 1.5899 | 1.4731 | 1.3921 | 1.2917
6 | 3.0289 | 3.1172 | 3.0017 | 3.0118 | 2.9703 | 3.144 | 3.5766 | 3.9935 | 4.1777 | 4.3413 | 4.2421 | 4.3173 | 4.3281 | 4.3378 | 4.0639 | 4.0703 | 3.8804 | 4.1593 | 3.9569 | 3.8633 | 3.8204 | 3.6477 | 3.5448 | 3.3864
7 | 1.3523 | 1.3744 | 1.3188 | 1.279 | 1.2398 | 1.3292 | 1.6751 | 1.7015 | 1.917 | 1.9896 | 2.0006 | 2.0114 | 2.0044 | 2.0246 | 1.8736 | 1.8289 | 1.8921 | 2.027 | 1.888 | 1.8304 | 1.7484 | 1.4226 | 1.5813 | 1.5496
8 | 0.36279 | 0.37553 | 0.35588 | 0.34696 | 0.33957 | 0.37874 | 0.58799 | 0.60516 | 0.6259 | 0.6295 | 0.6428 | 0.64176 | 0.61394 | 0.62147 | 0.55824 | 0.5076 | 0.49786 | 0.56881 | 0.53632 | 0.51018 | 0.51233 | 0.46169 | 0.44817 | 0.42264
9 | 0.40261 | 0.43232 | 0.41794 | 0.41153 | 0.39044 | 0.37598 | 0.39407 | 0.31208 | 0.31 | 0.31694 | 0.30786 | 0.31111 | 0.32075 | 0.34257 | 0.34576 | 0.34492 | 0.32294 | 0.35206 | 0.32842 | 0.31846 | 0.3307 | 0.31701 | 0.39597 | 0.41675
10 | 0.295 | 0.30019 | 0.28032 | 0.27738 | 0.2631 | 0.28126 | 0.36269 | 0.35047 | 0.38019 | 0.41021 | 0.3942 | 0.3955 | 0.40167 | 0.40095 | 0.39228 | 0.3714 | 0.37235 | 0.44226 | 0.41532 | 0.39389 | 0.38803 | 0.3573 | 0.37432 | 0.35344
11 | 0.28172 | 0.28636 | 0.26455 | 0.25742 | 0.24073 | 0.26152 | 0.33976 | 0.28311 | 0.22817 | 0.16987 | 0.30056 | 0.30602 | 0.30525 | 0.31595 | 0.30185 | 0.308 | 0.30684 | 0.39355 | 0.35016 | 0.31916 | 0.32192 | 0.30657 | 0.35186 | 0.33669
12 | 1.2515 | 1.355 | 1.3401 | 1.3692 | 1.3423 | 1.362 | 1.4288 | 1.3064 | 1.0898 | 1.0528 | 1.4166 | 1.2961 | 1.3228 | 1.3735 | 1.4072 | 1.4493 | 1.5756 | 1.6514 | 1.5242 | 1.4371 | 1.4714 | 1.4538 | 1.5398 | 1.6306
13 | 3.1187 | 3.2845 | 3.3026 | 3.3262 | 3.335 | 3.3796 | 4.1774 | 4.2115 | 4.2841 | 4.1918 | 4.1174 | 4.2726 | 4.4403 | 4.3442 | 4.2733 | 4.3205 | 4.1402 | 4.3815 | 4.1846 | 3.9274 | 3.9995 | 3.8574 | 3.5685 | 3.501
14 | 1.0035 | 1.054 | 1.007 | 1.0272 | 0.98047 | 0.96719 | 0.99345 | 1.1779 | 1.1991 | 1.1947 | 1.1821 | 1.2099 | 1.2067 | 1.2076 | 1.0599 | 1.1356 | 1.2083 | 1.2194 | 1.1359 | 1.0748 | 1.0796 | 1.0195 | 1.0019 | 1.0032
15 | 0.41386 | 0.43588 | 0.40883 | 0.40005 | 0.38181 | 0.38673 | 0.46764 | 0.44735 | 0.48275 | 0.50381 | 0.49368 | 0.48549 | 0.47811 | 0.47777 | 0.45145 | 0.46303 | 0.48745 | 0.60642 | 0.55666 | 0.50679 | 0.50426 | 0.45901 | 0.50094 | 0.47556
16 | 0.64708 | 0.66611 | 0.63465 | 0.63893 | 0.62276 | 0.68387 | 1.0726 | 1.1585 | 1.2075 | 1.1768 | 1.1253 | 1.1995 | 1.1228 | 1.0922 | 0.95424 | 0.94967 | 0.96547 | 1.0696 | 0.95873 | 0.985 | 0.96931 | 0.9 | 0.83037 | 0.76509
17 | 0.29084 | 0.27108 | 0.24955 | 0.23284 | 0.20429 | 0.24597 | 0.39801 | 0.33603 | 0.36465 | 0.35334 | 0.33695 | 0.31942 | 0.32626 | 0.34227 | 0.33476 | 0.33938 | 0.37567 | 0.5889 | 0.50262 | 0.41815 | 0.42381 | 0.36265 | 0.39821 | 0.3745
18 | 1.4073 | 1.4077 | 1.2857 | 1.2905 | 1.2837 | 1.4065 | 1.8096 | 1.8652 | 1.9245 | 2.0107 | 2.0527 | 2.0916 | 2.0659 | 2.0006 | 1.9993 | 1.9825 | 2.0808 | 2.423 | 2.3571 | 2.2917 | 2.2897 | 2.1208 | 2.0091 | 1.866
19 | 2.1237 | 2.1851 | 2.1132 | 2.1271 | 2.1168 | 2.2603 | 2.5645 | 2.9552 | 3.0943 | 3.2093 | 3.1444 | 3.1971 | 3.1957 | 3.1815 | 2.9746 | 2.9801 | 2.8604 | 3.0394 | 2.9119 | 2.852 | 2.8081 | 2.693 | 2.539 | 2.4007
20 | 1.1198 | 1.1339 | 1.1045 | 1.0762 | 1.0761 | 1.1937 | 1.51 | 1.6905 | 1.9126 | 1.9731 | 2.0012 | 2.0061 | 1.9809 | 1.9605 | 1.8016 | 1.7579 | 1.863 | 1.9451 | 1.8487 | 1.809 | 1.7031 | 1.3988 | 1.4114 | 1.3404
21 | 1.0324 | 1.0692 | 1.0285 | 1.0098 | 1.0278 | 1.2005 | 1.9206 | 2.1571 | 2.2367 | 2.235 | 2.3025 | 2.2918 | 2.1705 | 2.1514 | 1.9154 | 1.7337 | 1.7451 | 1.9404 | 1.8728 | 1.7992 | 1.781 | 1.6266 | 1.4097 | 1.273
22 | 0.71278 | 0.76755 | 0.74599 | 0.73636 | 0.70474 | 0.68305 | 0.71018 | 0.5872 | 0.58408 | 0.59449 | 0.58087 | 0.58574 | 0.6002 | 0.63293 | 0.63772 | 0.63645 | 0.60348 | 0.64717 | 0.61171 | 0.59676 | 0.61512 | 0.59458 | 0.71303 | 0.7442
23 | 5.3677 | 5.4411 | 5.1339 | 5.1316 | 5.0187 | 5.5766 | 7.2456 | 7.7912 | 8.4874 | 9.1 | 8.8275 | 8.8243 | 8.8677 | 8.6322 | 8.403 | 7.937 | 8.1795 | 9.4756 | 9.1009 | 8.714 | 8.4577 | 7.8969 | 7.4906 | 6.8075
24 | 1.8531 | 1.8854 | 1.7387 | 1.6893 | 1.569 | 1.6863 | 2.1859 | 1.769 | 1.4268 | 1.0709 | 1.8739 | 1.9104 | 1.9133 | 1.9971 | 1.9122 | 1.9497 | 1.9249 | 2.4858 | 2.1979 | 1.9977 | 2.0246 | 1.9185 | 2.2624 | 2.185
25 | 1.0405 | 1.1253 | 1.1105 | 1.1329 | 1.107 | 1.1203 | 1.1779 | 1.0632 | 0.88706 | 0.85835 | 1.1517 | 1.0546 | 1.0781 | 1.1233 | 1.1513 | 1.1853 | 1.2836 | 1.3506 | 1.2429 | 1.1704 | 1.2006 | 1.1837 | 1.2683 | 1.3459
26 | 1.2741 | 1.3413 | 1.3457 | 1.3538 | 1.3531 | 1.3681 | 1.6908 | 1.6881 | 1.7167 | 1.6811 | 1.6496 | 1.7123 | 1.7813 | 1.7472 | 1.7195 | 1.7382 | 1.6617 | 1.764 | 1.6805 | 1.5757 | 1.607 | 1.5474 | 1.4476 | 1.4248
27 | 1.417 | 1.4894 | 1.4268 | 1.4598 | 1.4008 | 1.3881 | 1.4182 | 1.7293 | 1.7614 | 1.7517 | 1.7374 | 1.7769 | 1.7676 | 1.7585 | 1.5392 | 1.6512 | 1.7688 | 1.7714 | 1.6595 | 1.5741 | 1.5754 | 1.4933 | 1.4298 | 1.4218
28 | 0.9164 | 0.966 | 0.9079 | 0.88958 | 0.85401 | 0.86997 | 1.0516 | 1.0305 | 1.1132 | 1.1597 | 1.1392 | 1.1191 | 1.099 | 1.0914 | 1.0294 | 1.0565 | 1.12 | 1.3863 | 1.2785 | 1.1662 | 1.1564 | 1.056 | 1.1281 | 1.0628
29 | 2.0978 | 2.1596 | 2.0567 | 2.0697 | 2.0153 | 2.2103 | 3.4636 | 3.7306 | 3.8881 | 3.7899 | 3.6231 | 3.8623 | 3.6166 | 3.5205 | 3.077 | 3.0622 | 3.1105 | 3.449 | 3.0894 | 3.1728 | 3.1237 | 2.8991 | 2.6841 | 2.4764
30 | 0.43257 | 0.41472 | 0.37882 | 0.35502 | 0.30568 | 0.33893 | 0.52096 | 0.3828 | 0.41237 | 0.40592 | 0.38019 | 0.36378 | 0.37954 | 0.41577 | 0.41028 | 0.41461 | 0.43553 | 0.69402 | 0.57927 | 0.4782 | 0.4949 | 0.41618 | 0.52281 | 0.51466
31 | 3.8833 | 3.8812 | 3.5466 | 3.565 | 3.5616 | 3.9196 | 5.0469 | 5.2653 | 5.4347 | 5.6734 | 5.7991 | 5.9067 | 5.8269 | 5.6256 | 5.6197 | 5.5727 | 5.8672 | 6.8139 | 6.645 | 6.4675 | 6.4526 | 5.985 | 5.6101 | 5.1896
32 | 1.0578 | 1.0886 | 1.05 | 1.0549 | 1.0441 | 1.109 | 1.2603 | 1.4251 | 1.4914 | 1.5486 | 1.5149 | 1.5411 | 1.5431 | 1.5424 | 1.4438 | 1.4463 | 1.3826 | 1.4768 | 1.4089 | 1.3773 | 1.3596 | 1.3005 | 1.2485 | 1.1878

## Pc, Winter, S9
LoadID | 0 | 1 | 2 | 3 | 4 | 5 | 6 | 7 | 8 | 9 | 10 | 11 | 12 | 13 | 14 | 15 | 16 | 17 | 18 | 19 | 20 | 21 | 22 | 23
1 | 1.7048 | 1.7949 | 1.731 | 1.7832 | 1.7329 | 1.7352 | 1.7512 | 2.2731 | 2.3185 | 2.2964 | 2.2894 | 2.3375 | 2.3124 | 2.2714 | 1.9759 | 2.1258 | 2.3112 | 2.276 | 2.1587 | 2.0586 | 2.044 | 1.9532 | 1.764 | 1.7258
2 | 0.78707 | 0.83052 | 0.78244 | 0.76786 | 0.74219 | 0.76105 | 0.9196 | 0.92569 | 1.001 | 1.0409 | 1.0251 | 1.0061 | 0.98492 | 0.97129 | 0.91433 | 0.93907 | 1.0032 | 1.2348 | 1.1447 | 1.0463 | 1.0337 | 0.94719 | 0.98814 | 0.92273
3 | 1.2942 | 1.3322 | 1.2693 | 1.2779 | 1.2455 | 1.3677 | 2.1453 | 2.3171 | 2.4151 | 2.3536 | 2.2506 | 2.399 | 2.2456 | 2.1843 | 1.9085 | 1.8993 | 1.9309 | 2.1392 | 1.9175 | 1.97 | 1.9386 | 1.8 | 1.6607 | 1.5302
4 | 0.16955 | 0.16342 | 0.14906 | 0.1398 | 0.11995 | 0.13084 | 0.19889 | 0.14131 | 0.15192 | 0.15017 | 0.13998 | 0.13427 | 0.14087 | 0.156 | 0.15427 | 0.15578 | 0.1615 | 0.25844 | 0.21448 | 0.1767 | 0.18386 | 0.15392 | 0.19973 | 0.19856
5 | 0.97247 | 0.97257 | 0.88838 | 0.89198 | 0.88818 | 0.97409 | 1.2535 | 1.2957 | 1.337 | 1.3966 | 1.4262 | 1.453 | 1.4348 | 1.3884 | 1.3874 | 1.3758 | 1.445 | 1.6816 | 1.6368 | 1.5918 | 1.5899 | 1.4731 | 1.3921 | 1.2917
6 | 3.0289 | 3.1172 | 3.0017 | 3.0118 | 2.9703 | 3.144 | 3.5766 | 3.9935 | 4.1777 | 4.3413 | 4.2421 | 4.3173 | 4.3281 | 4.3378 | 4.0639 | 4.0703 | 3.8804 | 4.1593 | 3.9569 | 3.8633 | 3.8204 | 3.6477 | 3.5448 | 3.3864
7 | 1.3523 | 1.3744 | 1.3188 | 1.279 | 1.2398 | 1.3292 | 1.6751 | 1.7015 | 1.917 | 1.9896 | 2.0006 | 2.0114 | 2.0044 | 2.0246 | 1.8736 | 1.8289 | 1.8921 | 2.027 | 1.888 | 1.8304 | 1.7484 | 1.4226 | 1.5813 | 1.5496
8 | 0.36279 | 0.37553 | 0.35588 | 0.34696 | 0.33957 | 0.37874 | 0.58799 | 0.60516 | 0.6259 | 0.6295 | 0.6428 | 0.64176 | 0.61394 | 0.62147 | 0.55824 | 0.5076 | 0.49786 | 0.56881 | 0.53632 | 0.51018 | 0.51233 | 0.46169 | 0.44817 | 0.42264
9 | 0.40261 | 0.43232 | 0.41794 | 0.41153 | 0.39044 | 0.37598 | 0.39407 | 0.31208 | 0.31 | 0.31694 | 0.30786 | 0.31111 | 0.32075 | 0.34257 | 0.34576 | 0.34492 | 0.32294 | 0.35206 | 0.32842 | 0.31846 | 0.3307 | 0.31701 | 0.39597 | 0.41675
10 | 0.295 | 0.30019 | 0.28032 | 0.27738 | 0.2631 | 0.28126 | 0.36269 | 0.35047 | 0.38019 | 0.41021 | 0.3942 | 0.3955 | 0.40167 | 0.40095 | 0.39228 | 0.3714 | 0.37235 | 0.44226 | 0.41532 | 0.39389 | 0.38803 | 0.3573 | 0.37432 | 0.35344
11 | 0.28172 | 0.28636 | 0.26455 | 0.25742 | 0.24073 | 0.26152 | 0.33976 | 0.28311 | 0.22817 | 0.16987 | 0.30056 | 0.30602 | 0.30525 | 0.31595 | 0.30185 | 0.308 | 0.30684 | 0.39355 | 0.35016 | 0.31916 | 0.32192 | 0.30657 | 0.35186 | 0.33669
12 | 1.2515 | 1.355 | 1.3401 | 1.3692 | 1.3423 | 1.362 | 1.4288 | 1.3064 | 1.0898 | 1.0528 | 1.4166 | 1.2961 | 1.3228 | 1.3735 | 1.4072 | 1.4493 | 1.5756 | 1.6514 | 1.5242 | 1.4371 | 1.4714 | 1.4538 | 1.5398 | 1.6306
13 | 3.1187 | 3.2845 | 3.3026 | 3.3262 | 3.335 | 3.3796 | 4.1774 | 4.2115 | 4.2841 | 4.1918 | 4.1174 | 4.2726 | 4.4403 | 4.3442 | 4.2733 | 4.3205 | 4.1402 | 4.3815 | 4.1846 | 3.9274 | 3.9995 | 3.8574 | 3.5685 | 3.501
14 | 1.0035 | 1.054 | 1.007 | 1.0272 | 0.98047 | 0.96719 | 0.99345 | 1.1779 | 1.1991 | 1.1947 | 1.1821 | 1.2099 | 1.2067 | 1.2076 | 1.0599 | 1.1356 | 1.2083 | 1.2194 | 1.1359 | 1.0748 | 1.0796 | 1.0195 | 1.0019 | 1.0032
15 | 0.41386 | 0.43588 | 0.40883 | 0.40005 | 0.38181 | 0.38673 | 0.46764 | 0.44735 | 0.48275 | 0.50381 | 0.49368 | 0.48549 | 0.47811 | 0.47777 | 0.45145 | 0.46303 | 0.48745 | 0.60642 | 0.55666 | 0.50679 | 0.50426 | 0.45901 | 0.50094 | 0.47556
16 | 0.64708 | 0.66611 | 0.63465 | 0.63893 | 0.62276 | 0.68387 | 1.0726 | 1.1585 | 1.2075 | 1.1768 | 1.1253 | 1.1995 | 1.1228 | 1.0922 | 0.95424 | 0.94967 | 0.96547 | 1.0696 | 0.95873 | 0.985 | 0.96931 | 0.9 | 0.83037 | 0.76509
17 | 0.29084 | 0.27108 | 0.24955 | 0.23284 | 0.20429 | 0.24597 | 0.39801 | 0.33603 | 0.36465 | 0.35334 | 0.33695 | 0.31942 | 0.32626 | 0.34227 | 0.33476 | 0.33938 | 0.37567 | 0.5889 | 0.50262 | 0.41815 | 0.42381 | 0.36265 | 0.39821 | 0.3745
18 | 1.4073 | 1.4077 | 1.2857 | 1.2905 | 1.2837 | 1.4065 | 1.8096 | 1.8652 | 1.9245 | 2.0107 | 2.0527 | 2.0916 | 2.0659 | 2.0006 | 1.9993 | 1.9825 | 2.0808 | 2.423 | 2.3571 | 2.2917 | 2.2897 | 2.1208 | 2.0091 | 1.866
19 | 2.1237 | 2.1851 | 2.1132 | 2.1271 | 2.1168 | 2.2603 | 2.5645 | 2.9552 | 3.0943 | 3.2093 | 3.1444 | 3.1971 | 3.1957 | 3.1815 | 2.9746 | 2.9801 | 2.8604 | 3.0394 | 2.9119 | 2.852 | 2.8081 | 2.693 | 2.539 | 2.4007
20 | 1.1198 | 1.1339 | 1.1045 | 1.0762 | 1.0761 | 1.1937 | 1.51 | 1.6905 | 1.9126 | 1.9731 | 2.0012 | 2.0061 | 1.9809 | 1.9605 | 1.8016 | 1.7579 | 1.863 | 1.9451 | 1.8487 | 1.809 | 1.7031 | 1.3988 | 1.4114 | 1.3404
21 | 1.0324 | 1.0692 | 1.0285 | 1.0098 | 1.0278 | 1.2005 | 1.9206 | 2.1571 | 2.2367 | 2.235 | 2.3025 | 2.2918 | 2.1705 | 2.1514 | 1.9154 | 1.7337 | 1.7451 | 1.9404 | 1.8728 | 1.7992 | 1.781 | 1.6266 | 1.4097 | 1.273
22 | 0.71278 | 0.76755 | 0.74599 | 0.73636 | 0.70474 | 0.68305 | 0.71018 | 0.5872 | 0.58408 | 0.59449 | 0.58087 | 0.58574 | 0.6002 | 0.63293 | 0.63772 | 0.63645 | 0.60348 | 0.64717 | 0.61171 | 0.59676 | 0.61512 | 0.59458 | 0.71303 | 0.7442
23 | 5.3677 | 5.4411 | 5.1339 | 5.1316 | 5.0187 | 5.5766 | 7.2456 | 7.7912 | 8.4874 | 9.1 | 8.8275 | 8.8243 | 8.8677 | 8.6322 | 8.403 | 7.937 | 8.1795 | 9.4756 | 9.1009 | 8.714 | 8.4577 | 7.8969 | 7.4906 | 6.8075
24 | 1.8531 | 1.8854 | 1.7387 | 1.6893 | 1.569 | 1.6863 | 2.1859 | 1.769 | 1.4268 | 1.0709 | 1.8739 | 1.9104 | 1.9133 | 1.9971 | 1.9122 | 1.9497 | 1.9249 | 2.4858 | 2.1979 | 1.9977 | 2.0246 | 1.9185 | 2.2624 | 2.185
25 | 1.0405 | 1.1253 | 1.1105 | 1.1329 | 1.107 | 1.1203 | 1.1779 | 1.0632 | 0.88706 | 0.85835 | 1.1517 | 1.0546 | 1.0781 | 1.1233 | 1.1513 | 1.1853 | 1.2836 | 1.3506 | 1.2429 | 1.1704 | 1.2006 | 1.1837 | 1.2683 | 1.3459
26 | 1.2741 | 1.3413 | 1.3457 | 1.3538 | 1.3531 | 1.3681 | 1.6908 | 1.6881 | 1.7167 | 1.6811 | 1.6496 | 1.7123 | 1.7813 | 1.7472 | 1.7195 | 1.7382 | 1.6617 | 1.764 | 1.6805 | 1.5757 | 1.607 | 1.5474 | 1.4476 | 1.4248
27 | 1.417 | 1.4894 | 1.4268 | 1.4598 | 1.4008 | 1.3881 | 1.4182 | 1.7293 | 1.7614 | 1.7517 | 1.7374 | 1.7769 | 1.7676 | 1.7585 | 1.5392 | 1.6512 | 1.7688 | 1.7714 | 1.6595 | 1.5741 | 1.5754 | 1.4933 | 1.4298 | 1.4218
28 | 0.9164 | 0.966 | 0.9079 | 0.88958 | 0.85401 | 0.86997 | 1.0516 | 1.0305 | 1.1132 | 1.1597 | 1.1392 | 1.1191 | 1.099 | 1.0914 | 1.0294 | 1.0565 | 1.12 | 1.3863 | 1.2785 | 1.1662 | 1.1564 | 1.056 | 1.1281 | 1.0628
29 | 2.0978 | 2.1596 | 2.0567 | 2.0697 | 2.0153 | 2.2103 | 3.4636 | 3.7306 | 3.8881 | 3.7899 | 3.6231 | 3.8623 | 3.6166 | 3.5205 | 3.077 | 3.0622 | 3.1105 | 3.449 | 3.0894 | 3.1728 | 3.1237 | 2.8991 | 2.6841 | 2.4764
30 | 0.43257 | 0.41472 | 0.37882 | 0.35502 | 0.30568 | 0.33893 | 0.52096 | 0.3828 | 0.41237 | 0.40592 | 0.38019 | 0.36378 | 0.37954 | 0.41577 | 0.41028 | 0.41461 | 0.43553 | 0.69402 | 0.57927 | 0.4782 | 0.4949 | 0.41618 | 0.52281 | 0.51466
31 | 3.8833 | 3.8812 | 3.5466 | 3.565 | 3.5616 | 3.9196 | 5.0469 | 5.2653 | 5.4347 | 5.6734 | 5.7991 | 5.9067 | 5.8269 | 5.6256 | 5.6197 | 5.5727 | 5.8672 | 6.8139 | 6.645 | 6.4675 | 6.4526 | 5.985 | 5.6101 | 5.1896
32 | 1.0578 | 1.0886 | 1.05 | 1.0549 | 1.0441 | 1.109 | 1.2603 | 1.4251 | 1.4914 | 1.5486 | 1.5149 | 1.5411 | 1.5431 | 1.5424 | 1.4438 | 1.4463 | 1.3826 | 1.4768 | 1.4089 | 1.3773 | 1.3596 | 1.3005 | 1.2485 | 1.1878

## Qc, Winter, S1
LoadID | 0 | 1 | 2 | 3 | 4 | 5 | 6 | 7 | 8 | 9 | 10 | 11 | 12 | 13 | 14 | 15 | 16 | 17 | 18 | 19 | 20 | 21 | 22 | 23
1 | 0.16649 | 0.11763 | 0.10197 | 0.13071 | 0.11255 | 0.092533 | 0.076562 | 0.26755 | 0.2798 | 0.23998 | 0.2796 | 0.2598 | 0.26095 | 0.23302 | 0.13827 | 0.21649 | 0.25965 | 0.24227 | 0.16932 | 0.17566 | 0.16361 | 0.10149 | 0.08096 | 0.083912
2 | 0.12188 | 0.12186 | 0.12522 | 0.13095 | 0.1297 | 0.11903 | 0.075475 | 0.014508 | 0.015591 | 0.010332 | 0.0091018 | 0.040621 | 0.059342 | 0.076927 | 0.076349 | 0.07764 | 0.061044 | -0.020063 | 0.0028276 | 0.033378 | 0.061871 | 0.081386 | 0.08926 | 0.1022
3 | 0.26761 | 0.28875 | 0.29405 | 0.29012 | 0.29036 | 0.24246 | 0.0090286 | -0.12501 | -0.15932 | -0.11099 | -0.06553 | -0.12998 | -0.081959 | -0.024866 | 0.098375 | 0.098417 | 0.081072 | 0.040899 | 0.099682 | 0.056796 | 0.077978 | 0.12934 | 0.20433 | 0.23066
4 | -0.18973 | -0.19161 | -0.19356 | -0.19526 | -0.19613 | -0.17931 | -0.15557 | -0.14204 | -0.14619 | -0.16196 | -0.17274 | -0.18291 | -0.18312 | -0.18649 | -0.18813 | -0.18252 | -0.15451 | -0.092091 | -0.11878 | -0.14409 | -0.15511 | -0.1641 | -0.17347 | -0.17431
5 | -0.0079572 | -0.008357 | -0.0087121 | -0.0087432 | -0.0087238 | -0.0073535 | -0.0056042 | -0.0045352 | -0.0044549 | -0.0037317 | -0.0036929 | -0.0036152 | -0.0043509 | -0.0046821 | -0.0045562 | -0.0056479 | -0.0050037 | -0.0025085 | -0.0029705 | -0.0036934 | -0.0039882 | -0.0051771 | -0.0057255 | -0.0059897
6 | -0.24277 | -0.18991 | -0.14399 | -0.21451 | -0.17615 | -0.25378 | -0.33847 | -0.65927 | -0.75925 | -0.78232 | -0.74255 | -0.79208 | -0.7862 | -0.77708 | -0.65357 | -0.62169 | -0.54033 | -0.5911 | -0.50106 | -0.52287 | -0.44207 | -0.46535 | -0.28889 | -0.29668
7 | -0.57254 | -0.56628 | -0.58407 | -0.59464 | -0.62986 | -0.56395 | -0.4791 | -0.24886 | -0.12331 | -0.11446 | -0.086993 | -0.029235 | -0.1187 | -0.12387 | -0.22576 | -0.32262 | -0.29118 | -0.32478 | -0.36523 | -0.35065 | -0.39927 | -0.47068 | -0.53105 | -0.52822
8 | -0.43471 | -0.4439 | -0.44214 | -0.44151 | -0.43241 | -0.41493 | -0.31719 | -0.25234 | -0.23301 | -0.26612 | -0.25129 | -0.22907 | -0.24282 | -0.26289 | -0.31942 | -0.35423 | -0.3533 | -0.3484 | -0.36723 | -0.37971 | -0.38621 | -0.39754 | -0.41489 | -0.42284
9 | 0.0079126 | 0.0079126 | 0.0079126 | 0.0079126 | 0.0079126 | 0.0079126 | 0.0079126 | 0.0079126 | 0.0079126 | 0.0079126 | 0.0079126 | 0.0079126 | 0.0079126 | 0.0079126 | 0.0079126 | 0.0079126 | 0.0079126 | 0.0079126 | 0.0079126 | 0.0079126 | 0.0079126 | 0.0079126 | 0.0079126 | 0.0079126
10 | 0.10777 | 0.11091 | 0.11108 | 0.11076 | 0.11046 | 0.10326 | 0.077403 | 0.063174 | 0.040721 | 0.023516 | 0.030084 | 0.023226 | 0.027695 | 0.040056 | 0.050073 | 0.051647 | 0.053107 | 0.035843 | 0.043433 | 0.053845 | 0.063321 | 0.080566 | 0.1007 | 0.10249
11 | -0.30025 | -0.30314 | -0.30872 | -0.31146 | -0.30448 | -0.24572 | -0.18644 | -0.16659 | -0.11691 | -0.077143 | -0.17587 | -0.16585 | -0.18692 | -0.18654 | -0.20754 | -0.20774 | -0.17695 | -0.11833 | -0.16165 | -0.18989 | -0.20401 | -0.20891 | -0.22559 | -0.23927
12 | 0.031478 | -0.052814 | -0.11173 | -0.096612 | -0.075118 | 0.075673 | 0.0024983 | -0.09022 | -0.19582 | -0.23101 | -0.11221 | 0.00029154 | -0.35542 | -0.40292 | -0.38221 | -0.4388 | -0.24107 | -0.33297 | -0.35754 | -0.31873 | -0.3577 | -0.45917 | -0.42535 | -0.28654
13 | 0.37083 | 0.29992 | 0.42805 | 0.53638 | 0.5601 | 0.68286 | 2.4973 | 3.1263 | 3.3473 | 3.1309 | 2.868 | 3.2869 | 3.7151 | 3.2947 | 3.2402 | 3.2341 | 2.9145 | 3.0128 | 2.6052 | 1.9667 | 2.1577 | 1.8855 | 0.82934 | 0.58675
14 | 0.08556 | 0.060449 | 0.052403 | 0.067172 | 0.057837 | 0.047552 | 0.039344 | 0.13749 | 0.14379 | 0.12333 | 0.14368 | 0.13351 | 0.1341 | 0.11974 | 0.071057 | 0.11125 | 0.13343 | 0.1245 | 0.087013 | 0.090271 | 0.08408 | 0.052155 | 0.041605 | 0.043121
15 | -0.1108 | -0.11078 | -0.11383 | -0.11905 | -0.11791 | -0.10821 | -0.068614 | -0.013189 | -0.014174 | -0.0093931 | -0.0082743 | -0.036928 | -0.053947 | -0.069934 | -0.069408 | -0.070582 | -0.055494 | 0.018239 | -0.0025706 | -0.030344 | -0.056246 | -0.073987 | -0.081146 | -0.092908
16 | -0.066903 | -0.072189 | -0.073513 | -0.07253 | -0.07259 | -0.060616 | -0.0022572 | 0.031251 | 0.039831 | 0.027747 | 0.016382 | 0.032495 | 0.02049 | 0.0062165 | -0.024594 | -0.024604 | -0.020268 | -0.010225 | -0.024921 | -0.014199 | -0.019494 | -0.032334 | -0.051083 | -0.057664
17 | 0.3004 | 0.30338 | 0.30648 | 0.30916 | 0.31054 | 0.28391 | 0.24632 | 0.22489 | 0.23148 | 0.25643 | 0.27351 | 0.2896 | 0.28995 | 0.29528 | 0.29787 | 0.28899 | 0.24465 | 0.14581 | 0.18807 | 0.22814 | 0.24559 | 0.25983 | 0.27466 | 0.27599
18 | 0.2228 | 0.234 | 0.24394 | 0.24481 | 0.24427 | 0.2059 | 0.15692 | 0.12699 | 0.12474 | 0.10449 | 0.1034 | 0.10123 | 0.12183 | 0.1311 | 0.12757 | 0.15814 | 0.1401 | 0.070239 | 0.083175 | 0.10342 | 0.11167 | 0.14496 | 0.16031 | 0.16771
19 | -0.27367 | -0.21408 | -0.16232 | -0.24181 | -0.19857 | -0.28608 | -0.38155 | -0.74317 | -0.85589 | -0.88189 | -0.83705 | -0.89289 | -0.88626 | -0.87598 | -0.73675 | -0.70081 | -0.6091 | -0.66633 | -0.56483 | -0.58942 | -0.49834 | -0.52458 | -0.32566 | -0.33444
20 | 0.35988 | 0.35595 | 0.36713 | 0.37377 | 0.39591 | 0.35448 | 0.30115 | 0.15643 | 0.077507 | 0.071943 | 0.054682 | 0.018377 | 0.074611 | 0.077858 | 0.14191 | 0.20279 | 0.18303 | 0.20415 | 0.22957 | 0.22041 | 0.25097 | 0.29586 | 0.3338 | 0.33203
21 | -0.36226 | -0.36992 | -0.36845 | -0.36792 | -0.36034 | -0.34578 | -0.26433 | -0.21028 | -0.19418 | -0.22177 | -0.20941 | -0.19089 | -0.20235 | -0.21908 | -0.26618 | -0.2952 | -0.29441 | -0.29033 | -0.30603 | -0.31642 | -0.32184 | -0.33128 | -0.34574 | -0.35237
22 | -0.057823 | -0.057823 | -0.057823 | -0.057823 | -0.057823 | -0.057823 | -0.057823 | -0.057823 | -0.057823 | -0.057823 | -0.057823 | -0.057823 | -0.057823 | -0.057823 | -0.057823 | -0.057823 | -0.057823 | -0.057823 | -0.057823 | -0.057823 | -0.057823 | -0.057823 | -0.057823 | -0.057823
23 | -2.802 | -2.8837 | -2.888 | -2.8798 | -2.8718 | -2.6848 | -2.0125 | -1.6425 | -1.0587 | -0.61141 | -0.7822 | -0.60386 | -0.72007 | -1.0415 | -1.3019 | -1.3428 | -1.3808 | -0.93192 | -1.1292 | -1.4 | -1.6464 | -2.0947 | -2.6182 | -2.6648
24 | 0.88386 | 0.89237 | 0.90877 | 0.91685 | 0.89632 | 0.72334 | 0.54884 | 0.49038 | 0.34416 | 0.22709 | 0.51772 | 0.48821 | 0.55024 | 0.54912 | 0.61095 | 0.61153 | 0.52089 | 0.34834 | 0.47586 | 0.55899 | 0.60054 | 0.61499 | 0.66407 | 0.70436
25 | -0.018887 | 0.031688 | 0.067037 | 0.057967 | 0.045071 | -0.045404 | -0.001499 | 0.054132 | 0.11749 | 0.1386 | 0.067326 | -0.00017492 | 0.21325 | 0.24175 | 0.22933 | 0.26328 | 0.14464 | 0.19978 | 0.21453 | 0.19124 | 0.21462 | 0.2755 | 0.25521 | 0.17193
26 | 0.031868 | 0.025774 | 0.036786 | 0.046095 | 0.048133 | 0.058683 | 0.21461 | 0.26866 | 0.28766 | 0.26906 | 0.24647 | 0.28247 | 0.31927 | 0.28314 | 0.27846 | 0.27793 | 0.25046 | 0.25891 | 0.22388 | 0.16901 | 0.18542 | 0.16203 | 0.071272 | 0.050424
27 | 0.041624 | 0.029408 | 0.025493 | 0.032678 | 0.028137 | 0.023133 | 0.01914 | 0.066887 | 0.06995 | 0.059996 | 0.0699 | 0.064951 | 0.065237 | 0.058254 | 0.034568 | 0.054123 | 0.064913 | 0.060568 | 0.042331 | 0.043916 | 0.040904 | 0.025373 | 0.02024 | 0.020978
28 | 0.11634 | 0.11632 | 0.11953 | 0.125 | 0.1238 | 0.11362 | 0.072044 | 0.013849 | 0.014882 | 0.0098627 | 0.008688 | 0.038774 | 0.056645 | 0.073431 | 0.072879 | 0.074111 | 0.058269 | -0.019151 | 0.0026991 | 0.031861 | 0.059058 | 0.077686 | 0.085203 | 0.097554
29 | -4.0142 | -4.3313 | -4.4108 | -4.3518 | -4.3554 | -3.6369 | -0.13543 | 1.8751 | 2.3898 | 1.6648 | 0.98294 | 1.9497 | 1.2294 | 0.37299 | -1.4756 | -1.4763 | -1.2161 | -0.61349 | -1.4952 | -0.85194 | -1.1697 | -1.94 | -3.065 | -3.4599
30 | 0.77472 | 0.7824 | 0.79039 | 0.79731 | 0.80085 | 0.73218 | 0.63525 | 0.57998 | 0.59696 | 0.66132 | 0.70537 | 0.74687 | 0.74776 | 0.76151 | 0.7682 | 0.74529 | 0.63093 | 0.37604 | 0.48503 | 0.58835 | 0.63337 | 0.67008 | 0.70834 | 0.71177
31 | 1.3129 | 1.3789 | 1.4375 | 1.4426 | 1.4394 | 1.2133 | 0.92468 | 0.74831 | 0.73506 | 0.61572 | 0.60933 | 0.5965 | 0.71791 | 0.77255 | 0.75178 | 0.93191 | 0.82562 | 0.41391 | 0.49014 | 0.60942 | 0.65805 | 0.85423 | 0.94471 | 0.9883
32 | 0.25601 | 0.20026 | 0.15184 | 0.22621 | 0.18576 | 0.26762 | 0.35693 | 0.69523 | 0.80067 | 0.82499 | 0.78305 | 0.83529 | 0.82908 | 0.81947 | 0.68922 | 0.6556 | 0.5698 | 0.62335 | 0.52839 | 0.55139 | 0.46619 | 0.49074 | 0.30465 | 0.31286

## Qc, Winter, S2
LoadID | 0 | 1 | 2 | 3 | 4 | 5 | 6 | 7 | 8 | 9 | 10 | 11 | 12 | 13 | 14 | 15 | 16 | 17 | 18 | 19 | 20 | 21 | 22 | 23
1 | 0.16649 | 0.11763 | 0.10197 | 0.13071 | 0.11255 | 0.092533 | 0.076562 | 0.26755 | 0.2798 | 0.23998 | 0.2796 | 0.2598 | 0.26095 | 0.23302 | 0.13827 | 0.21649 | 0.25965 | 0.24227 | 0.16932 | 0.17566 | 0.16361 | 0.10149 | 0.08096 | 0.083912
2 | 0.12188 | 0.12186 | 0.12522 | 0.13095 | 0.1297 | 0.11903 | 0.075475 | 0.014508 | 0.015591 | 0.010332 | 0.0091018 | 0.040621 | 0.059342 | 0.076927 | 0.076349 | 0.07764 | 0.061044 | -0.020063 | 0.0028276 | 0.033378 | 0.061871 | 0.081386 | 0.08926 | 0.1022
3 | 0.26761 | 0.28875 | 0.29405 | 0.29012 | 0.29036 | 0.24246 | 0.0090286 | -0.12501 | -0.15932 | -0.11099 | -0.06553 | -0.12998 | -0.081959 | -0.024866 | 0.098375 | 0.098417 | 0.081072 | 0.040899 | 0.099682 | 0.056796 | 0.077978 | 0.12934 | 0.20433 | 0.23066
4 | -0.18973 | -0.19161 | -0.19356 | -0.19526 | -0.19613 | -0.17931 | -0.15557 | -0.14204 | -0.14619 | -0.16196 | -0.17274 | -0.18291 | -0.18312 | -0.18649 | -0.18813 | -0.18252 | -0.15451 | -0.092091 | -0.11878 | -0.14409 | -0.15511 | -0.1641 | -0.17347 | -0.17431
5 | -0.0079572 | -0.008357 | -0.0087121 | -0.0087432 | -0.0087238 | -0.0073535 | -0.0056042 | -0.0045352 | -0.0044549 | -0.0037317 | -0.0036929 | -0.0036152 | -0.0043509 | -0.0046821 | -0.0045562 | -0.0056479 | -0.0050037 | -0.0025085 | -0.0029705 | -0.0036934 | -0.0039882 | -0.0051771 | -0.0057255 | -0.0059897
6 | -0.24277 | -0.18991 | -0.14399 | -0.21451 | -0.17615 | -0.25378 | -0.33847 | -0.65927 | -0.75925 | -0.78232 | -0.74255 | -0.79208 | -0.7862 | -0.77708 | -0.65357 | -0.62169 | -0.54033 | -0.5911 | -0.50106 | -0.52287 | -0.44207 | -0.46535 | -0.28889 | -0.29668
7 | -0.57254 | -0.56628 | -0.58407 | -0.59464 | -0.62986 | -0.56395 | -0.4791 | -0.24886 | -0.12331 | -0.11446 | -0.086993 | -0.029235 | -0.1187 | -0.12387 | -0.22576 | -0.32262 | -0.29118 | -0.32478 | -0.36523 | -0.35065 | -0.39927 | -0.47068 | -0.53105 | -0.52822
8 | -0.43471 | -0.4439 | -0.44214 | -0.44151 | -0.43241 | -0.41493 | -0.31719 | -0.25234 | -0.23301 | -0.26612 | -0.25129 | -0.22907 | -0.24282 | -0.26289 | -0.31942 | -0.35423 | -0.3533 | -0.3484 | -0.36723 | -0.37971 | -0.38621 | -0.39754 | -0.41489 | -0.42284
9 | 0.0079126 | 0.0079126 | 0.0079126 | 0.0079126 | 0.0079126 | 0.0079126 | 0.0079126 | 0.0079126 | 0.0079126 | 0.0079126 | 0.0079126 | 0.0079126 | 0.0079126 | 0.0079126 | 0.0079126 | 0.0079126 | 0.0079126 | 0.0079126 | 0.0079126 | 0.0079126 | 0.0079126 | 0.0079126 | 0.0079126 | 0.0079126
10 | 0.10777 | 0.11091 | 0.11108 | 0.11076 | 0.11046 | 0.10326 | 0.077403 | 0.063174 | 0.040721 | 0.023516 | 0.030084 | 0.023226 | 0.027695 | 0.040056 | 0.050073 | 0.051647 | 0.053107 | 0.035843 | 0.043433 | 0.053845 | 0.063321 | 0.080566 | 0.1007 | 0.10249
11 | -0.30025 | -0.30314 | -0.30872 | -0.31146 | -0.30448 | -0.24572 | -0.18644 | -0.16659 | -0.11691 | -0.077143 | -0.17587 | -0.16585 | -0.18692 | -0.18654 | -0.20754 | -0.20774 | -0.17695 | -0.11833 | -0.16165 | -0.18989 | -0.20401 | -0.20891 | -0.22559 | -0.23927
12 | 0.031478 | -0.052814 | -0.11173 | -0.096612 | -0.075118 | 0.075673 | 0.0024983 | -0.09022 | -0.19582 | -0.23101 | -0.11221 | 0.00029154 | -0.35542 | -0.40292 | -0.38221 | -0.4388 | -0.24107 | -0.33297 | -0.35754 | -0.31873 | -0.3577 | -0.45917 | -0.42535 | -0.28654
13 | 0.37083 | 0.29992 | 0.42805 | 0.53638 | 0.5601 | 0.68286 | 2.4973 | 3.1263 | 3.3473 | 3.1309 | 2.868 | 3.2869 | 3.7151 | 3.2947 | 3.2402 | 3.2341 | 2.9145 | 3.0128 | 2.6052 | 1.9667 | 2.1577 | 1.8855 | 0.82934 | 0.58675
14 | 0.08556 | 0.060449 | 0.052403 | 0.067172 | 0.057837 | 0.047552 | 0.039344 | 0.13749 | 0.14379 | 0.12333 | 0.14368 | 0.13351 | 0.1341 | 0.11974 | 0.071057 | 0.11125 | 0.13343 | 0.1245 | 0.087013 | 0.090271 | 0.08408 | 0.052155 | 0.041605 | 0.043121
15 | -0.1108 | -0.11078 | -0.11383 | -0.11905 | -0.11791 | -0.10821 | -0.068614 | -0.013189 | -0.014174 | -0.0093931 | -0.0082743 | -0.036928 | -0.053947 | -0.069934 | -0.069408 | -0.070582 | -0.055494 | 0.018239 | -0.0025706 | -0.030344 | -0.056246 | -0.073987 | -0.081146 | -0.092908
16 | -0.066903 | -0.072189 | -0.073513 | -0.07253 | -0.07259 | -0.060616 | -0.0022572 | 0.031251 | 0.039831 | 0.027747 | 0.016382 | 0.032495 | 0.02049 | 0.0062165 | -0.024594 | -0.024604 | -0.020268 | -0.010225 | -0.024921 | -0.014199 | -0.019494 | -0.032334 | -0.051083 | -0.057664
17 | 0.3004 | 0.30338 | 0.30648 | 0.30916 | 0.31054 | 0.28391 | 0.24632 | 0.22489 | 0.23148 | 0.25643 | 0.27351 | 0.2896 | 0.28995 | 0.29528 | 0.29787 | 0.28899 | 0.24465 | 0.14581 | 0.18807 | 0.22814 | 0.24559 | 0.25983 | 0.27466 | 0.27599
18 | 0.2228 | 0.234 | 0.24394 | 0.24481 | 0.24427 | 0.2059 | 0.15692 | 0.12699 | 0.12474 | 0.10449 | 0.1034 | 0.10123 | 0.12183 | 0.1311 | 0.12757 | 0.15814 | 0.1401 | 0.070239 | 0.083175 | 0.10342 | 0.11167 | 0.14496 | 0.16031 | 0.16771
19 | -0.27367 | -0.21408 | -0.16232 | -0.24181 | -0.19857 | -0.28608 | -0.38155 | -0.74317 | -0.85589 | -0.88189 | -0.83705 | -0.89289 | -0.88626 | -0.87598 | -0.73675 | -0.70081 | -0.6091 | -0.66633 | -0.56483 | -0.58942 | -0.49834 | -0.52458 | -0.32566 | -0.33444
20 | 0.35988 | 0.35595 | 0.36713 | 0.37377 | 0.39591 | 0.35448 | 0.30115 | 0.15643 | 0.077507 | 0.071943 | 0.054682 | 0.018377 | 0.074611 | 0.077858 | 0.14191 | 0.20279 | 0.18303 | 0.20415 | 0.22957 | 0.22041 | 0.25097 | 0.29586 | 0.3338 | 0.33203
21 | -0.36226 | -0.36992 | -0.36845 | -0.36792 | -0.36034 | -0.34578 | -0.26433 | -0.21028 | -0.19418 | -0.22177 | -0.20941 | -0.19089 | -0.20235 | -0.21908 | -0.26618 | -0.2952 | -0.29441 | -0.29033 | -0.30603 | -0.31642 | -0.32184 | -0.33128 | -0.34574 | -0.35237
22 | -0.057823 | -0.057823 | -0.057823 | -0.057823 | -0.057823 | -0.057823 | -0.057823 | -0.057823 | -0.057823 | -0.057823 | -0.057823 | -0.057823 | -0.057823 | -0.057823 | -0.057823 | -0.057823 | -0.057823 | -0.057823 | -0.057823 | -0.057823 | -0.057823 | -0.057823 | -0.057823 | -0.057823
23 | -2.802 | -2.8837 | -2.888 | -2.8798 | -2.8718 | -2.6848 | -2.0125 | -1.6425 | -1.0587 | -0.61141 | -0.7822 | -0.60386 | -0.72007 | -1.0415 | -1.3019 | -1.3428 | -1.3808 | -0.93192 | -1.1292 | -1.4 | -1.6464 | -2.0947 | -2.6182 | -2.6648
24 | 0.88386 | 0.89237 | 0.90877 | 0.91685 | 0.89632 | 0.72334 | 0.54884 | 0.49038 | 0.34416 | 0.22709 | 0.51772 | 0.48821 | 0.55024 | 0.54912 | 0.61095 | 0.61153 | 0.52089 | 0.34834 | 0.47586 | 0.55899 | 0.60054 | 0.61499 | 0.66407 | 0.70436
25 | -0.018887 | 0.031688 | 0.067037 | 0.057967 | 0.045071 | -0.045404 | -0.001499 | 0.054132 | 0.11749 | 0.1386 | 0.067326 | -0.00017492 | 0.21325 | 0.24175 | 0.22933 | 0.26328 | 0.14464 | 0.19978 | 0.21453 | 0.19124 | 0.21462 | 0.2755 | 0.25521 | 0.17193
26 | 0.031868 | 0.025774 | 0.036786 | 0.046095 | 0.048133 | 0.058683 | 0.21461 | 0.26866 | 0.28766 | 0.26906 | 0.24647 | 0.28247 | 0.31927 | 0.28314 | 0.27846 | 0.27793 | 0.25046 | 0.25891 | 0.22388 | 0.16901 | 0.18542 | 0.16203 | 0.071272 | 0.050424
27 | 0.041624 | 0.029408 | 0.025493 | 0.032678 | 0.028137 | 0.023133 | 0.01914 | 0.066887 | 0.06995 | 0.059996 | 0.0699 | 0.064951 | 0.065237 | 0.058254 | 0.034568 | 0.054123 | 0.064913 | 0.060568 | 0.042331 | 0.043916 | 0.040904 | 0.025373 | 0.02024 | 0.020978
28 | 0.11634 | 0.11632 | 0.11953 | 0.125 | 0.1238 | 0.11362 | 0.072044 | 0.013849 | 0.014882 | 0.0098627 | 0.008688 | 0.038774 | 0.056645 | 0.073431 | 0.072879 | 0.074111 | 0.058269 | -0.019151 | 0.0026991 | 0.031861 | 0.059058 | 0.077686 | 0.085203 | 0.097554
29 | -4.0142 | -4.3313 | -4.4108 | -4.3518 | -4.3554 | -3.6369 | -0.13543 | 1.8751 | 2.3898 | 1.6648 | 0.98294 | 1.9497 | 1.2294 | 0.37299 | -1.4756 | -1.4763 | -1.2161 | -0.61349 | -1.4952 | -0.85194 | -1.1697 | -1.94 | -3.065 | -3.4599
30 | 0.77472 | 0.7824 | 0.79039 | 0.79731 | 0.80085 | 0.73218 | 0.63525 | 0.57998 | 0.59696 | 0.66132 | 0.70537 | 0.74687 | 0.74776 | 0.76151 | 0.7682 | 0.74529 | 0.63093 | 0.37604 | 0.48503 | 0.58835 | 0.63337 | 0.67008 | 0.70834 | 0.71177
31 | 1.3129 | 1.3789 | 1.4375 | 1.4426 | 1.4394 | 1.2133 | 0.92468 | 0.74831 | 0.73506 | 0.61572 | 0.60933 | 0.5965 | 0.71791 | 0.77255 | 0.75178 | 0.93191 | 0.82562 | 0.41391 | 0.49014 | 0.60942 | 0.65805 | 0.85423 | 0.94471 | 0.9883
32 | 0.25601 | 0.20026 | 0.15184 | 0.22621 | 0.18576 | 0.26762 | 0.35693 | 0.69523 | 0.80067 | 0.82499 | 0.78305 | 0.83529 | 0.82908 | 0.81947 | 0.68922 | 0.6556 | 0.5698 | 0.62335 | 0.52839 | 0.55139 | 0.46619 | 0.49074 | 0.30465 | 0.31286

## Qc, Winter, S3
LoadID | 0 | 1 | 2 | 3 | 4 | 5 | 6 | 7 | 8 | 9 | 10 | 11 | 12 | 13 | 14 | 15 | 16 | 17 | 18 | 19 | 20 | 21 | 22 | 23
1 | 0.16649 | 0.11763 | 0.10197 | 0.13071 | 0.11255 | 0.092533 | 0.076562 | 0.26755 | 0.2798 | 0.23998 | 0.2796 | 0.2598 | 0.26095 | 0.23302 | 0.13827 | 0.21649 | 0.25965 | 0.24227 | 0.16932 | 0.17566 | 0.16361 | 0.10149 | 0.08096 | 0.083912
2 | 0.12188 | 0.12186 | 0.12522 | 0.13095 | 0.1297 | 0.11903 | 0.075475 | 0.014508 | 0.015591 | 0.010332 | 0.0091018 | 0.040621 | 0.059342 | 0.076927 | 0.076349 | 0.07764 | 0.061044 | -0.020063 | 0.0028276 | 0.033378 | 0.061871 | 0.081386 | 0.08926 | 0.1022
3 | 0.26761 | 0.28875 | 0.29405 | 0.29012 | 0.29036 | 0.24246 | 0.0090286 | -0.12501 | -0.15932 | -0.11099 | -0.06553 | -0.12998 | -0.081959 | -0.024866 | 0.098375 | 0.098417 | 0.081072 | 0.040899 | 0.099682 | 0.056796 | 0.077978 | 0.12934 | 0.20433 | 0.23066
4 | -0.18973 | -0.19161 | -0.19356 | -0.19526 | -0.19613 | -0.17931 | -0.15557 | -0.14204 | -0.14619 | -0.16196 | -0.17274 | -0.18291 | -0.18312 | -0.18649 | -0.18813 | -0.18252 | -0.15451 | -0.092091 | -0.11878 | -0.14409 | -0.15511 | -0.1641 | -0.17347 | -0.17431
5 | -0.0079572 | -0.008357 | -0.0087121 | -0.0087432 | -0.0087238 | -0.0073535 | -0.0056042 | -0.0045352 | -0.0044549 | -0.0037317 | -0.0036929 | -0.0036152 | -0.0043509 | -0.0046821 | -0.0045562 | -0.0056479 | -0.0050037 | -0.0025085 | -0.0029705 | -0.0036934 | -0.0039882 | -0.0051771 | -0.0057255 | -0.0059897
6 | -0.24277 | -0.18991 | -0.14399 | -0.21451 | -0.17615 | -0.25378 | -0.33847 | -0.65927 | -0.75925 | -0.78232 | -0.74255 | -0.79208 | -0.7862 | -0.77708 | -0.65357 | -0.62169 | -0.54033 | -0.5911 | -0.50106 | -0.52287 | -0.44207 | -0.46535 | -0.28889 | -0.29668
7 | -0.57254 | -0.56628 | -0.58407 | -0.59464 | -0.62986 | -0.56395 | -0.4791 | -0.24886 | -0.12331 | -0.11446 | -0.086993 | -0.029235 | -0.1187 | -0.12387 | -0.22576 | -0.32262 | -0.29118 | -0.32478 | -0.36523 | -0.35065 | -0.39927 | -0.47068 | -0.53105 | -0.52822
8 | -0.43471 | -0.4439 | -0.44214 | -0.44151 | -0.43241 | -0.41493 | -0.31719 | -0.25234 | -0.23301 | -0.26612 | -0.25129 | -0.22907 | -0.24282 | -0.26289 | -0.31942 | -0.35423 | -0.3533 | -0.3484 | -0.36723 | -0.37971 | -0.38621 | -0.39754 | -0.41489 | -0.42284
9 | 0.0079126 | 0.0079126 | 0.0079126 | 0.0079126 | 0.0079126 | 0.0079126 | 0.0079126 | 0.0079126 | 0.0079126 | 0.0079126 | 0.0079126 | 0.0079126 | 0.0079126 | 0.0079126 | 0.0079126 | 0.0079126 | 0.0079126 | 0.0079126 | 0.0079126 | 0.0079126 | 0.0079126 | 0.0079126 | 0.0079126 | 0.0079126
10 | 0.10777 | 0.11091 | 0.11108 | 0.11076 | 0.11046 | 0.10326 | 0.077403 | 0.063174 | 0.040721 | 0.023516 | 0.030084 | 0.023226 | 0.027695 | 0.040056 | 0.050073 | 0.051647 | 0.053107 | 0.035843 | 0.043433 | 0.053845 | 0.063321 | 0.080566 | 0.1007 | 0.10249
11 | -0.30025 | -0.30314 | -0.30872 | -0.31146 | -0.30448 | -0.24572 | -0.18644 | -0.16659 | -0.11691 | -0.077143 | -0.17587 | -0.16585 | -0.18692 | -0.18654 | -0.20754 | -0.20774 | -0.17695 | -0.11833 | -0.16165 | -0.18989 | -0.20401 | -0.20891 | -0.22559 | -0.23927
12 | 0.031478 | -0.052814 | -0.11173 | -0.096612 | -0.075118 | 0.075673 | 0.0024983 | -0.09022 | -0.19582 | -0.23101 | -0.11221 | 0.00029154 | -0.35542 | -0.40292 | -0.38221 | -0.4388 | -0.24107 | -0.33297 | -0.35754 | -0.31873 | -0.3577 | -0.45917 | -0.42535 | -0.28654
13 | 0.37083 | 0.29992 | 0.42805 | 0.53638 | 0.5601 | 0.68286 | 2.4973 | 3.1263 | 3.3473 | 3.1309 | 2.868 | 3.2869 | 3.7151 | 3.2947 | 3.2402 | 3.2341 | 2.9145 | 3.0128 | 2.6052 | 1.9667 | 2.1577 | 1.8855 | 0.82934 | 0.58675
14 | 0.08556 | 0.060449 | 0.052403 | 0.067172 | 0.057837 | 0.047552 | 0.039344 | 0.13749 | 0.14379 | 0.12333 | 0.14368 | 0.13351 | 0.1341 | 0.11974 | 0.071057 | 0.11125 | 0.13343 | 0.1245 | 0.087013 | 0.090271 | 0.08408 | 0.052155 | 0.041605 | 0.043121
15 | -0.1108 | -0.11078 | -0.11383 | -0.11905 | -0.11791 | -0.10821 | -0.068614 | -0.013189 | -0.014174 | -0.0093931 | -0.0082743 | -0.036928 | -0.053947 | -0.069934 | -0.069408 | -0.070582 | -0.055494 | 0.018239 | -0.0025706 | -0.030344 | -0.056246 | -0.073987 | -0.081146 | -0.092908
16 | -0.066903 | -0.072189 | -0.073513 | -0.07253 | -0.07259 | -0.060616 | -0.0022572 | 0.031251 | 0.039831 | 0.027747 | 0.016382 | 0.032495 | 0.02049 | 0.0062165 | -0.024594 | -0.024604 | -0.020268 | -0.010225 | -0.024921 | -0.014199 | -0.019494 | -0.032334 | -0.051083 | -0.057664
17 | 0.3004 | 0.30338 | 0.30648 | 0.30916 | 0.31054 | 0.28391 | 0.24632 | 0.22489 | 0.23148 | 0.25643 | 0.27351 | 0.2896 | 0.28995 | 0.29528 | 0.29787 | 0.28899 | 0.24465 | 0.14581 | 0.18807 | 0.22814 | 0.24559 | 0.25983 | 0.27466 | 0.27599
18 | 0.2228 | 0.234 | 0.24394 | 0.24481 | 0.24427 | 0.2059 | 0.15692 | 0.12699 | 0.12474 | 0.10449 | 0.1034 | 0.10123 | 0.12183 | 0.1311 | 0.12757 | 0.15814 | 0.1401 | 0.070239 | 0.083175 | 0.10342 | 0.11167 | 0.14496 | 0.16031 | 0.16771
19 | -0.27367 | -0.21408 | -0.16232 | -0.24181 | -0.19857 | -0.28608 | -0.38155 | -0.74317 | -0.85589 | -0.88189 | -0.83705 | -0.89289 | -0.88626 | -0.87598 | -0.73675 | -0.70081 | -0.6091 | -0.66633 | -0.56483 | -0.58942 | -0.49834 | -0.52458 | -0.32566 | -0.33444
20 | 0.35988 | 0.35595 | 0.36713 | 0.37377 | 0.39591 | 0.35448 | 0.30115 | 0.15643 | 0.077507 | 0.071943 | 0.054682 | 0.018377 | 0.074611 | 0.077858 | 0.14191 | 0.20279 | 0.18303 | 0.20415 | 0.22957 | 0.22041 | 0.25097 | 0.29586 | 0.3338 | 0.33203
21 | -0.36226 | -0.36992 | -0.36845 | -0.36792 | -0.36034 | -0.34578 | -0.26433 | -0.21028 | -0.19418 | -0.22177 | -0.20941 | -0.19089 | -0.20235 | -0.21908 | -0.26618 | -0.2952 | -0.29441 | -0.29033 | -0.30603 | -0.31642 | -0.32184 | -0.33128 | -0.34574 | -0.35237
22 | -0.057823 | -0.057823 | -0.057823 | -0.057823 | -0.057823 | -0.057823 | -0.057823 | -0.057823 | -0.057823 | -0.057823 | -0.057823 | -0.057823 | -0.057823 | -0.057823 | -0.057823 | -0.057823 | -0.057823 | -0.057823 | -0.057823 | -0.057823 | -0.057823 | -0.057823 | -0.057823 | -0.057823
23 | -2.802 | -2.8837 | -2.888 | -2.8798 | -2.8718 | -2.6848 | -2.0125 | -1.6425 | -1.0587 | -0.61141 | -0.7822 | -0.60386 | -0.72007 | -1.0415 | -1.3019 | -1.3428 | -1.3808 | -0.93192 | -1.1292 | -1.4 | -1.6464 | -2.0947 | -2.6182 | -2.6648
24 | 0.88386 | 0.89237 | 0.90877 | 0.91685 | 0.89632 | 0.72334 | 0.54884 | 0.49038 | 0.34416 | 0.22709 | 0.51772 | 0.48821 | 0.55024 | 0.54912 | 0.61095 | 0.61153 | 0.52089 | 0.34834 | 0.47586 | 0.55899 | 0.60054 | 0.61499 | 0.66407 | 0.70436
25 | -0.018887 | 0.031688 | 0.067037 | 0.057967 | 0.045071 | -0.045404 | -0.001499 | 0.054132 | 0.11749 | 0.1386 | 0.067326 | -0.00017492 | 0.21325 | 0.24175 | 0.22933 | 0.26328 | 0.14464 | 0.19978 | 0.21453 | 0.19124 | 0.21462 | 0.2755 | 0.25521 | 0.17193
26 | 0.031868 | 0.025774 | 0.036786 | 0.046095 | 0.048133 | 0.058683 | 0.21461 | 0.26866 | 0.28766 | 0.26906 | 0.24647 | 0.28247 | 0.31927 | 0.28314 | 0.27846 | 0.27793 | 0.25046 | 0.25891 | 0.22388 | 0.16901 | 0.18542 | 0.16203 | 0.071272 | 0.050424
27 | 0.041624 | 0.029408 | 0.025493 | 0.032678 | 0.028137 | 0.023133 | 0.01914 | 0.066887 | 0.06995 | 0.059996 | 0.0699 | 0.064951 | 0.065237 | 0.058254 | 0.034568 | 0.054123 | 0.064913 | 0.060568 | 0.042331 | 0.043916 | 0.040904 | 0.025373 | 0.02024 | 0.020978
28 | 0.11634 | 0.11632 | 0.11953 | 0.125 | 0.1238 | 0.11362 | 0.072044 | 0.013849 | 0.014882 | 0.0098627 | 0.008688 | 0.038774 | 0.056645 | 0.073431 | 0.072879 | 0.074111 | 0.058269 | -0.019151 | 0.0026991 | 0.031861 | 0.059058 | 0.077686 | 0.085203 | 0.097554
29 | -4.0142 | -4.3313 | -4.4108 | -4.3518 | -4.3554 | -3.6369 | -0.13543 | 1.8751 | 2.3898 | 1.6648 | 0.98294 | 1.9497 | 1.2294 | 0.37299 | -1.4756 | -1.4763 | -1.2161 | -0.61349 | -1.4952 | -0.85194 | -1.1697 | -1.94 | -3.065 | -3.4599
30 | 0.77472 | 0.7824 | 0.79039 | 0.79731 | 0.80085 | 0.73218 | 0.63525 | 0.57998 | 0.59696 | 0.66132 | 0.70537 | 0.74687 | 0.74776 | 0.76151 | 0.7682 | 0.74529 | 0.63093 | 0.37604 | 0.48503 | 0.58835 | 0.63337 | 0.67008 | 0.70834 | 0.71177
31 | 1.3129 | 1.3789 | 1.4375 | 1.4426 | 1.4394 | 1.2133 | 0.92468 | 0.74831 | 0.73506 | 0.61572 | 0.60933 | 0.5965 | 0.71791 | 0.77255 | 0.75178 | 0.93191 | 0.82562 | 0.41391 | 0.49014 | 0.60942 | 0.65805 | 0.85423 | 0.94471 | 0.9883
32 | 0.25601 | 0.20026 | 0.15184 | 0.22621 | 0.18576 | 0.26762 | 0.35693 | 0.69523 | 0.80067 | 0.82499 | 0.78305 | 0.83529 | 0.82908 | 0.81947 | 0.68922 | 0.6556 | 0.5698 | 0.62335 | 0.52839 | 0.55139 | 0.46619 | 0.49074 | 0.30465 | 0.31286

## Qc, Winter, S4
LoadID | 0 | 1 | 2 | 3 | 4 | 5 | 6 | 7 | 8 | 9 | 10 | 11 | 12 | 13 | 14 | 15 | 16 | 17 | 18 | 19 | 20 | 21 | 22 | 23
1 | 0.17482 | 0.12351 | 0.10707 | 0.13725 | 0.11817 | 0.09716 | 0.08039 | 0.28092 | 0.29379 | 0.25198 | 0.29358 | 0.27279 | 0.274 | 0.24467 | 0.14519 | 0.22732 | 0.27263 | 0.25438 | 0.17779 | 0.18445 | 0.1718 | 0.10657 | 0.085008 | 0.088107
2 | 0.12798 | 0.12795 | 0.13148 | 0.1375 | 0.13618 | 0.12498 | 0.079249 | 0.015234 | 0.016371 | 0.010849 | 0.0095568 | 0.042652 | 0.062309 | 0.080774 | 0.080166 | 0.081522 | 0.064096 | -0.021066 | 0.002969 | 0.035047 | 0.064964 | 0.085455 | 0.093723 | 0.10731
3 | 0.28099 | 0.30319 | 0.30875 | 0.30462 | 0.30488 | 0.25459 | 0.00948 | -0.13126 | -0.16729 | -0.11654 | -0.068806 | -0.13648 | -0.086057 | -0.026109 | 0.10329 | 0.10334 | 0.085126 | 0.042944 | 0.10467 | 0.059636 | 0.081877 | 0.1358 | 0.21455 | 0.24219
4 | -0.19921 | -0.20119 | -0.20324 | -0.20502 | -0.20593 | -0.18828 | -0.16335 | -0.14914 | -0.1535 | -0.17005 | -0.18138 | -0.19205 | -0.19228 | -0.19582 | -0.19754 | -0.19165 | -0.16224 | -0.096696 | -0.12472 | -0.15129 | -0.16287 | -0.17231 | -0.18214 | -0.18303
5 | -0.008355 | -0.0087749 | -0.0091477 | -0.0091804 | -0.00916 | -0.0077212 | -0.0058844 | -0.004762 | -0.0046776 | -0.0039182 | -0.0038776 | -0.0037959 | -0.0045685 | -0.0049162 | -0.004784 | -0.0059303 | -0.0052539 | -0.002634 | -0.003119 | -0.0038781 | -0.0041876 | -0.005436 | -0.0060118 | -0.0062892
6 | -0.25491 | -0.1994 | -0.15119 | -0.22524 | -0.18496 | -0.26647 | -0.35539 | -0.69223 | -0.79722 | -0.82143 | -0.77967 | -0.83169 | -0.82551 | -0.81594 | -0.68625 | -0.65277 | -0.56735 | -0.62066 | -0.52611 | -0.54901 | -0.46418 | -0.48862 | -0.30334 | -0.31151
7 | -0.60117 | -0.59459 | -0.61327 | -0.62437 | -0.66135 | -0.59215 | -0.50306 | -0.26131 | -0.12947 | -0.12018 | -0.091343 | -0.030697 | -0.12463 | -0.13006 | -0.23705 | -0.33875 | -0.30574 | -0.34102 | -0.38349 | -0.36819 | -0.41923 | -0.49422 | -0.5576 | -0.55463
8 | -0.45645 | -0.4661 | -0.46425 | -0.46358 | -0.45403 | -0.43568 | -0.33305 | -0.26496 | -0.24466 | -0.27942 | -0.26386 | -0.24052 | -0.25496 | -0.27604 | -0.33539 | -0.37195 | -0.37096 | -0.36582 | -0.38559 | -0.39869 | -0.40552 | -0.41741 | -0.43563 | -0.44398
9 | 0.0083082 | 0.0083082 | 0.0083082 | 0.0083082 | 0.0083082 | 0.0083082 | 0.0083082 | 0.0083082 | 0.0083082 | 0.0083082 | 0.0083082 | 0.0083082 | 0.0083082 | 0.0083082 | 0.0083082 | 0.0083082 | 0.0083082 | 0.0083082 | 0.0083082 | 0.0083082 | 0.0083082 | 0.0083082 | 0.0083082 | 0.0083082
10 | 0.11316 | 0.11646 | 0.11663 | 0.1163 | 0.11598 | 0.10842 | 0.081273 | 0.066333 | 0.042757 | 0.024692 | 0.031589 | 0.024387 | 0.02908 | 0.042059 | 0.052577 | 0.054229 | 0.055763 | 0.037635 | 0.045604 | 0.056537 | 0.066487 | 0.084594 | 0.10574 | 0.10762
11 | -0.31527 | -0.3183 | -0.32415 | -0.32703 | -0.31971 | -0.25801 | -0.19577 | -0.17492 | -0.12276 | -0.081 | -0.18467 | -0.17414 | -0.19627 | -0.19587 | -0.21792 | -0.21813 | -0.1858 | -0.12425 | -0.16974 | -0.19939 | -0.21421 | -0.21936 | -0.23687 | -0.25124
12 | 0.033051 | -0.055454 | -0.11731 | -0.10144 | -0.078874 | 0.079457 | 0.0026232 | -0.094731 | -0.20561 | -0.24256 | -0.11782 | 0.00030611 | -0.37319 | -0.42307 | -0.40132 | -0.46074 | -0.25312 | -0.34962 | -0.37542 | -0.33466 | -0.37558 | -0.48213 | -0.44662 | -0.30087
13 | 0.38937 | 0.31491 | 0.44945 | 0.5632 | 0.5881 | 0.717 | 2.6222 | 3.2826 | 3.5147 | 3.2874 | 3.0114 | 3.4513 | 3.9009 | 3.4595 | 3.4022 | 3.3958 | 3.0602 | 3.1634 | 2.7354 | 2.065 | 2.2655 | 1.9798 | 0.87081 | 0.61609
14 | 0.089838 | 0.063472 | 0.055023 | 0.07053 | 0.060729 | 0.049929 | 0.041311 | 0.14436 | 0.15097 | 0.12949 | 0.15087 | 0.14019 | 0.1408 | 0.12573 | 0.07461 | 0.11682 | 0.1401 | 0.13073 | 0.091364 | 0.094785 | 0.088284 | 0.054763 | 0.043685 | 0.045277
15 | -0.11634 | -0.11632 | -0.11953 | -0.125 | -0.1238 | -0.11362 | -0.072044 | -0.013849 | -0.014882 | -0.0098627 | -0.008688 | -0.038774 | -0.056645 | -0.073431 | -0.072879 | -0.074111 | -0.058269 | 0.019151 | -0.0026991 | -0.031861 | -0.059058 | -0.077686 | -0.085203 | -0.097554
16 | -0.070248 | -0.075798 | -0.077188 | -0.076156 | -0.076219 | -0.063647 | -0.00237 | 0.032814 | 0.041822 | 0.029134 | 0.017202 | 0.03412 | 0.021514 | 0.0065273 | -0.025824 | -0.025835 | -0.021281 | -0.010736 | -0.026167 | -0.014909 | -0.020469 | -0.033951 | -0.053637 | -0.060548
17 | 0.31542 | 0.31855 | 0.3218 | 0.32462 | 0.32606 | 0.2981 | 0.25864 | 0.23613 | 0.24305 | 0.26925 | 0.28719 | 0.30408 | 0.30444 | 0.31004 | 0.31277 | 0.30344 | 0.25688 | 0.1531 | 0.19748 | 0.23954 | 0.25787 | 0.27282 | 0.28839 | 0.28979
18 | 0.23394 | 0.2457 | 0.25614 | 0.25705 | 0.25648 | 0.21619 | 0.16476 | 0.13334 | 0.13097 | 0.10971 | 0.10857 | 0.10629 | 0.12792 | 0.13765 | 0.13395 | 0.16605 | 0.14711 | 0.073751 | 0.087333 | 0.10859 | 0.11725 | 0.15221 | 0.16833 | 0.1761
19 | -0.28735 | -0.22478 | -0.17043 | -0.25391 | -0.2085 | -0.30038 | -0.40062 | -0.78033 | -0.89868 | -0.92598 | -0.87891 | -0.93754 | -0.93057 | -0.91978 | -0.77359 | -0.73585 | -0.63955 | -0.69965 | -0.59307 | -0.61889 | -0.52326 | -0.55081 | -0.34194 | -0.35116
20 | 0.37788 | 0.37374 | 0.38549 | 0.39246 | 0.41571 | 0.37221 | 0.31621 | 0.16425 | 0.081382 | 0.075541 | 0.057416 | 0.019295 | 0.078341 | 0.081751 | 0.149 | 0.21293 | 0.19218 | 0.21436 | 0.24105 | 0.23143 | 0.26352 | 0.31065 | 0.35049 | 0.34863
21 | -0.38037 | -0.38841 | -0.38688 | -0.38632 | -0.37836 | -0.36307 | -0.27754 | -0.2208 | -0.20389 | -0.23285 | -0.21988 | -0.20044 | -0.21247 | -0.23003 | -0.27949 | -0.30996 | -0.30913 | -0.30485 | -0.32133 | -0.33224 | -0.33793 | -0.34784 | -0.36303 | -0.36998
22 | -0.060714 | -0.060714 | -0.060714 | -0.060714 | -0.060714 | -0.060714 | -0.060714 | -0.060714 | -0.060714 | -0.060714 | -0.060714 | -0.060714 | -0.060714 | -0.060714 | -0.060714 | -0.060714 | -0.060714 | -0.060714 | -0.060714 | -0.060714 | -0.060714 | -0.060714 | -0.060714 | -0.060714
23 | -2.9421 | -3.0279 | -3.0324 | -3.0238 | -3.0154 | -2.819 | -2.1131 | -1.7247 | -1.1117 | -0.64198 | -0.8213 | -0.63406 | -0.75608 | -1.0935 | -1.367 | -1.41 | -1.4498 | -0.97852 | -1.1857 | -1.47 | -1.7287 | -2.1994 | -2.7491 | -2.798
24 | 0.92806 | 0.93699 | 0.95421 | 0.96269 | 0.94113 | 0.75951 | 0.57628 | 0.5149 | 0.36137 | 0.23844 | 0.54361 | 0.51262 | 0.57776 | 0.57657 | 0.6415 | 0.64211 | 0.54693 | 0.36576 | 0.49965 | 0.58694 | 0.63057 | 0.64574 | 0.69727 | 0.73958
25 | -0.019831 | 0.033273 | 0.070389 | 0.060865 | 0.047325 | -0.047674 | -0.0015739 | 0.056839 | 0.12337 | 0.14553 | 0.070693 | -0.00018367 | 0.22392 | 0.25384 | 0.24079 | 0.27645 | 0.15187 | 0.20977 | 0.22525 | 0.2008 | 0.22535 | 0.28928 | 0.26797 | 0.18052
26 | 0.033462 | 0.027063 | 0.038625 | 0.0484 | 0.05054 | 0.061617 | 0.22534 | 0.2821 | 0.30204 | 0.28251 | 0.25879 | 0.29659 | 0.33523 | 0.2973 | 0.29238 | 0.29183 | 0.26299 | 0.27186 | 0.23507 | 0.17746 | 0.19469 | 0.17014 | 0.074835 | 0.052945
27 | 0.043705 | 0.030878 | 0.026768 | 0.034312 | 0.029544 | 0.02429 | 0.020097 | 0.070231 | 0.073447 | 0.062996 | 0.073395 | 0.068198 | 0.068499 | 0.061167 | 0.036297 | 0.05683 | 0.068158 | 0.063596 | 0.044447 | 0.046111 | 0.042949 | 0.026641 | 0.021252 | 0.022027
28 | 0.12216 | 0.12213 | 0.1255 | 0.13125 | 0.12999 | 0.1193 | 0.075646 | 0.014541 | 0.015627 | 0.010356 | 0.0091224 | 0.040713 | 0.059477 | 0.077102 | 0.076523 | 0.077817 | 0.061182 | -0.020109 | 0.002834 | 0.033454 | 0.062011 | 0.081571 | 0.089463 | 0.10243
29 | -4.2149 | -4.5479 | -4.6313 | -4.5694 | -4.5732 | -3.8188 | -0.1422 | 1.9688 | 2.5093 | 1.7481 | 1.0321 | 2.0472 | 1.2909 | 0.39164 | -1.5494 | -1.5501 | -1.2769 | -0.64416 | -1.57 | -0.89454 | -1.2282 | -2.037 | -3.2182 | -3.6329
30 | 0.81345 | 0.82152 | 0.8299 | 0.83717 | 0.8409 | 0.76879 | 0.66701 | 0.60898 | 0.62681 | 0.69439 | 0.74064 | 0.78422 | 0.78515 | 0.79958 | 0.80661 | 0.78255 | 0.66248 | 0.39484 | 0.50928 | 0.61777 | 0.66504 | 0.70359 | 0.74375 | 0.74735
31 | 1.3786 | 1.4479 | 1.5094 | 1.5148 | 1.5114 | 1.274 | 0.97092 | 0.78573 | 0.77181 | 0.64651 | 0.6398 | 0.62633 | 0.7538 | 0.81118 | 0.78937 | 0.9785 | 0.8669 | 0.4346 | 0.51464 | 0.63989 | 0.69095 | 0.89694 | 0.99194 | 1.0377
32 | 0.26881 | 0.21028 | 0.15944 | 0.23752 | 0.19505 | 0.281 | 0.37478 | 0.72999 | 0.8407 | 0.86624 | 0.8222 | 0.87705 | 0.87054 | 0.86044 | 0.72368 | 0.68838 | 0.59829 | 0.65451 | 0.55481 | 0.57896 | 0.4895 | 0.51527 | 0.31988 | 0.3285

## Qc, Winter, S5
LoadID | 0 | 1 | 2 | 3 | 4 | 5 | 6 | 7 | 8 | 9 | 10 | 11 | 12 | 13 | 14 | 15 | 16 | 17 | 18 | 19 | 20 | 21 | 22 | 23
1 | 0.17482 | 0.12351 | 0.10707 | 0.13725 | 0.11817 | 0.09716 | 0.08039 | 0.28092 | 0.29379 | 0.25198 | 0.29358 | 0.27279 | 0.274 | 0.24467 | 0.14519 | 0.22732 | 0.27263 | 0.25438 | 0.17779 | 0.18445 | 0.1718 | 0.10657 | 0.085008 | 0.088107
2 | 0.12798 | 0.12795 | 0.13148 | 0.1375 | 0.13618 | 0.12498 | 0.079249 | 0.015234 | 0.016371 | 0.010849 | 0.0095568 | 0.042652 | 0.062309 | 0.080774 | 0.080166 | 0.081522 | 0.064096 | -0.021066 | 0.002969 | 0.035047 | 0.064964 | 0.085455 | 0.093723 | 0.10731
3 | 0.28099 | 0.30319 | 0.30875 | 0.30462 | 0.30488 | 0.25459 | 0.00948 | -0.13126 | -0.16729 | -0.11654 | -0.068806 | -0.13648 | -0.086057 | -0.026109 | 0.10329 | 0.10334 | 0.085126 | 0.042944 | 0.10467 | 0.059636 | 0.081877 | 0.1358 | 0.21455 | 0.24219
4 | -0.19921 | -0.20119 | -0.20324 | -0.20502 | -0.20593 | -0.18828 | -0.16335 | -0.14914 | -0.1535 | -0.17005 | -0.18138 | -0.19205 | -0.19228 | -0.19582 | -0.19754 | -0.19165 | -0.16224 | -0.096696 | -0.12472 | -0.15129 | -0.16287 | -0.17231 | -0.18214 | -0.18303
5 | -0.008355 | -0.0087749 | -0.0091477 | -0.0091804 | -0.00916 | -0.0077212 | -0.0058844 | -0.004762 | -0.0046776 | -0.0039182 | -0.0038776 | -0.0037959 | -0.0045685 | -0.0049162 | -0.004784 | -0.0059303 | -0.0052539 | -0.002634 | -0.003119 | -0.0038781 | -0.0041876 | -0.005436 | -0.0060118 | -0.0062892
6 | -0.25491 | -0.1994 | -0.15119 | -0.22524 | -0.18496 | -0.26647 | -0.35539 | -0.69223 | -0.79722 | -0.82143 | -0.77967 | -0.83169 | -0.82551 | -0.81594 | -0.68625 | -0.65277 | -0.56735 | -0.62066 | -0.52611 | -0.54901 | -0.46418 | -0.48862 | -0.30334 | -0.31151
7 | -0.60117 | -0.59459 | -0.61327 | -0.62437 | -0.66135 | -0.59215 | -0.50306 | -0.26131 | -0.12947 | -0.12018 | -0.091343 | -0.030697 | -0.12463 | -0.13006 | -0.23705 | -0.33875 | -0.30574 | -0.34102 | -0.38349 | -0.36819 | -0.41923 | -0.49422 | -0.5576 | -0.55463
8 | -0.45645 | -0.4661 | -0.46425 | -0.46358 | -0.45403 | -0.43568 | -0.33305 | -0.26496 | -0.24466 | -0.27942 | -0.26386 | -0.24052 | -0.25496 | -0.27604 | -0.33539 | -0.37195 | -0.37096 | -0.36582 | -0.38559 | -0.39869 | -0.40552 | -0.41741 | -0.43563 | -0.44398
9 | 0.0083082 | 0.0083082 | 0.0083082 | 0.0083082 | 0.0083082 | 0.0083082 | 0.0083082 | 0.0083082 | 0.0083082 | 0.0083082 | 0.0083082 | 0.0083082 | 0.0083082 | 0.0083082 | 0.0083082 | 0.0083082 | 0.0083082 | 0.0083082 | 0.0083082 | 0.0083082 | 0.0083082 | 0.0083082 | 0.0083082 | 0.0083082
10 | 0.11316 | 0.11646 | 0.11663 | 0.1163 | 0.11598 | 0.10842 | 0.081273 | 0.066333 | 0.042757 | 0.024692 | 0.031589 | 0.024387 | 0.02908 | 0.042059 | 0.052577 | 0.054229 | 0.055763 | 0.037635 | 0.045604 | 0.056537 | 0.066487 | 0.084594 | 0.10574 | 0.10762
11 | -0.31527 | -0.3183 | -0.32415 | -0.32703 | -0.31971 | -0.25801 | -0.19577 | -0.17492 | -0.12276 | -0.081 | -0.18467 | -0.17414 | -0.19627 | -0.19587 | -0.21792 | -0.21813 | -0.1858 | -0.12425 | -0.16974 | -0.19939 | -0.21421 | -0.21936 | -0.23687 | -0.25124
12 | 0.033051 | -0.055454 | -0.11731 | -0.10144 | -0.078874 | 0.079457 | 0.0026232 | -0.094731 | -0.20561 | -0.24256 | -0.11782 | 0.00030611 | -0.37319 | -0.42307 | -0.40132 | -0.46074 | -0.25312 | -0.34962 | -0.37542 | -0.33466 | -0.37558 | -0.48213 | -0.44662 | -0.30087
13 | 0.38937 | 0.31491 | 0.44945 | 0.5632 | 0.5881 | 0.717 | 2.6222 | 3.2826 | 3.5147 | 3.2874 | 3.0114 | 3.4513 | 3.9009 | 3.4595 | 3.4022 | 3.3958 | 3.0602 | 3.1634 | 2.7354 | 2.065 | 2.2655 | 1.9798 | 0.87081 | 0.61609
14 | 0.089838 | 0.063472 | 0.055023 | 0.07053 | 0.060729 | 0.049929 | 0.041311 | 0.14436 | 0.15097 | 0.12949 | 0.15087 | 0.14019 | 0.1408 | 0.12573 | 0.07461 | 0.11682 | 0.1401 | 0.13073 | 0.091364 | 0.094785 | 0.088284 | 0.054763 | 0.043685 | 0.045277
15 | -0.11634 | -0.11632 | -0.11953 | -0.125 | -0.1238 | -0.11362 | -0.072044 | -0.013849 | -0.014882 | -0.0098627 | -0.008688 | -0.038774 | -0.056645 | -0.073431 | -0.072879 | -0.074111 | -0.058269 | 0.019151 | -0.0026991 | -0.031861 | -0.059058 | -0.077686 | -0.085203 | -0.097554
16 | -0.070248 | -0.075798 | -0.077188 | -0.076156 | -0.076219 | -0.063647 | -0.00237 | 0.032814 | 0.041822 | 0.029134 | 0.017202 | 0.03412 | 0.021514 | 0.0065273 | -0.025824 | -0.025835 | -0.021281 | -0.010736 | -0.026167 | -0.014909 | -0.020469 | -0.033951 | -0.053637 | -0.060548
17 | 0.31542 | 0.31855 | 0.3218 | 0.32462 | 0.32606 | 0.2981 | 0.25864 | 0.23613 | 0.24305 | 0.26925 | 0.28719 | 0.30408 | 0.30444 | 0.31004 | 0.31277 | 0.30344 | 0.25688 | 0.1531 | 0.19748 | 0.23954 | 0.25787 | 0.27282 | 0.28839 | 0.28979
18 | 0.23394 | 0.2457 | 0.25614 | 0.25705 | 0.25648 | 0.21619 | 0.16476 | 0.13334 | 0.13097 | 0.10971 | 0.10857 | 0.10629 | 0.12792 | 0.13765 | 0.13395 | 0.16605 | 0.14711 | 0.073751 | 0.087333 | 0.10859 | 0.11725 | 0.15221 | 0.16833 | 0.1761
19 | -0.28735 | -0.22478 | -0.17043 | -0.25391 | -0.2085 | -0.30038 | -0.40062 | -0.78033 | -0.89868 | -0.92598 | -0.87891 | -0.93754 | -0.93057 | -0.91978 | -0.77359 | -0.73585 | -0.63955 | -0.69965 | -0.59307 | -0.61889 | -0.52326 | -0.55081 | -0.34194 | -0.35116
20 | 0.37788 | 0.37374 | 0.38549 | 0.39246 | 0.41571 | 0.37221 | 0.31621 | 0.16425 | 0.081382 | 0.075541 | 0.057416 | 0.019295 | 0.078341 | 0.081751 | 0.149 | 0.21293 | 0.19218 | 0.21436 | 0.24105 | 0.23143 | 0.26352 | 0.31065 | 0.35049 | 0.34863
21 | -0.38037 | -0.38841 | -0.38688 | -0.38632 | -0.37836 | -0.36307 | -0.27754 | -0.2208 | -0.20389 | -0.23285 | -0.21988 | -0.20044 | -0.21247 | -0.23003 | -0.27949 | -0.30996 | -0.30913 | -0.30485 | -0.32133 | -0.33224 | -0.33793 | -0.34784 | -0.36303 | -0.36998
22 | -0.060714 | -0.060714 | -0.060714 | -0.060714 | -0.060714 | -0.060714 | -0.060714 | -0.060714 | -0.060714 | -0.060714 | -0.060714 | -0.060714 | -0.060714 | -0.060714 | -0.060714 | -0.060714 | -0.060714 | -0.060714 | -0.060714 | -0.060714 | -0.060714 | -0.060714 | -0.060714 | -0.060714
23 | -2.9421 | -3.0279 | -3.0324 | -3.0238 | -3.0154 | -2.819 | -2.1131 | -1.7247 | -1.1117 | -0.64198 | -0.8213 | -0.63406 | -0.75608 | -1.0935 | -1.367 | -1.41 | -1.4498 | -0.97852 | -1.1857 | -1.47 | -1.7287 | -2.1994 | -2.7491 | -2.798
24 | 0.92806 | 0.93699 | 0.95421 | 0.96269 | 0.94113 | 0.75951 | 0.57628 | 0.5149 | 0.36137 | 0.23844 | 0.54361 | 0.51262 | 0.57776 | 0.57657 | 0.6415 | 0.64211 | 0.54693 | 0.36576 | 0.49965 | 0.58694 | 0.63057 | 0.64574 | 0.69727 | 0.73958
25 | -0.019831 | 0.033273 | 0.070389 | 0.060865 | 0.047325 | -0.047674 | -0.0015739 | 0.056839 | 0.12337 | 0.14553 | 0.070693 | -0.00018367 | 0.22392 | 0.25384 | 0.24079 | 0.27645 | 0.15187 | 0.20977 | 0.22525 | 0.2008 | 0.22535 | 0.28928 | 0.26797 | 0.18052
26 | 0.033462 | 0.027063 | 0.038625 | 0.0484 | 0.05054 | 0.061617 | 0.22534 | 0.2821 | 0.30204 | 0.28251 | 0.25879 | 0.29659 | 0.33523 | 0.2973 | 0.29238 | 0.29183 | 0.26299 | 0.27186 | 0.23507 | 0.17746 | 0.19469 | 0.17014 | 0.074835 | 0.052945
27 | 0.043705 | 0.030878 | 0.026768 | 0.034312 | 0.029544 | 0.02429 | 0.020097 | 0.070231 | 0.073447 | 0.062996 | 0.073395 | 0.068198 | 0.068499 | 0.061167 | 0.036297 | 0.05683 | 0.068158 | 0.063596 | 0.044447 | 0.046111 | 0.042949 | 0.026641 | 0.021252 | 0.022027
28 | 0.12216 | 0.12213 | 0.1255 | 0.13125 | 0.12999 | 0.1193 | 0.075646 | 0.014541 | 0.015627 | 0.010356 | 0.0091224 | 0.040713 | 0.059477 | 0.077102 | 0.076523 | 0.077817 | 0.061182 | -0.020109 | 0.002834 | 0.033454 | 0.062011 | 0.081571 | 0.089463 | 0.10243
29 | -4.2149 | -4.5479 | -4.6313 | -4.5694 | -4.5732 | -3.8188 | -0.1422 | 1.9688 | 2.5093 | 1.7481 | 1.0321 | 2.0472 | 1.2909 | 0.39164 | -1.5494 | -1.5501 | -1.2769 | -0.64416 | -1.57 | -0.89454 | -1.2282 | -2.037 | -3.2182 | -3.6329
30 | 0.81345 | 0.82152 | 0.8299 | 0.83717 | 0.8409 | 0.76879 | 0.66701 | 0.60898 | 0.62681 | 0.69439 | 0.74064 | 0.78422 | 0.78515 | 0.79958 | 0.80661 | 0.78255 | 0.66248 | 0.39484 | 0.50928 | 0.61777 | 0.66504 | 0.70359 | 0.74375 | 0.74735
31 | 1.3786 | 1.4479 | 1.5094 | 1.5148 | 1.5114 | 1.274 | 0.97092 | 0.78573 | 0.77181 | 0.64651 | 0.6398 | 0.62633 | 0.7538 | 0.81118 | 0.78937 | 0.9785 | 0.8669 | 0.4346 | 0.51464 | 0.63989 | 0.69095 | 0.89694 | 0.99194 | 1.0377
32 | 0.26881 | 0.21028 | 0.15944 | 0.23752 | 0.19505 | 0.281 | 0.37478 | 0.72999 | 0.8407 | 0.86624 | 0.8222 | 0.87705 | 0.87054 | 0.86044 | 0.72368 | 0.68838 | 0.59829 | 0.65451 | 0.55481 | 0.57896 | 0.4895 | 0.51527 | 0.31988 | 0.3285

## Qc, Winter, S6
LoadID | 0 | 1 | 2 | 3 | 4 | 5 | 6 | 7 | 8 | 9 | 10 | 11 | 12 | 13 | 14 | 15 | 16 | 17 | 18 | 19 | 20 | 21 | 22 | 23
1 | 0.17482 | 0.12351 | 0.10707 | 0.13725 | 0.11817 | 0.09716 | 0.08039 | 0.28092 | 0.29379 | 0.25198 | 0.29358 | 0.27279 | 0.274 | 0.24467 | 0.14519 | 0.22732 | 0.27263 | 0.25438 | 0.17779 | 0.18445 | 0.1718 | 0.10657 | 0.085008 | 0.088107
2 | 0.12798 | 0.12795 | 0.13148 | 0.1375 | 0.13618 | 0.12498 | 0.079249 | 0.015234 | 0.016371 | 0.010849 | 0.0095568 | 0.042652 | 0.062309 | 0.080774 | 0.080166 | 0.081522 | 0.064096 | -0.021066 | 0.002969 | 0.035047 | 0.064964 | 0.085455 | 0.093723 | 0.10731
3 | 0.28099 | 0.30319 | 0.30875 | 0.30462 | 0.30488 | 0.25459 | 0.00948 | -0.13126 | -0.16729 | -0.11654 | -0.068806 | -0.13648 | -0.086057 | -0.026109 | 0.10329 | 0.10334 | 0.085126 | 0.042944 | 0.10467 | 0.059636 | 0.081877 | 0.1358 | 0.21455 | 0.24219
4 | -0.19921 | -0.20119 | -0.20324 | -0.20502 | -0.20593 | -0.18828 | -0.16335 | -0.14914 | -0.1535 | -0.17005 | -0.18138 | -0.19205 | -0.19228 | -0.19582 | -0.19754 | -0.19165 | -0.16224 | -0.096696 | -0.12472 | -0.15129 | -0.16287 | -0.17231 | -0.18214 | -0.18303
5 | -0.008355 | -0.0087749 | -0.0091477 | -0.0091804 | -0.00916 | -0.0077212 | -0.0058844 | -0.004762 | -0.0046776 | -0.0039182 | -0.0038776 | -0.0037959 | -0.0045685 | -0.0049162 | -0.004784 | -0.0059303 | -0.0052539 | -0.002634 | -0.003119 | -0.0038781 | -0.0041876 | -0.005436 | -0.0060118 | -0.0062892
6 | -0.25491 | -0.1994 | -0.15119 | -0.22524 | -0.18496 | -0.26647 | -0.35539 | -0.69223 | -0.79722 | -0.82143 | -0.77967 | -0.83169 | -0.82551 | -0.81594 | -0.68625 | -0.65277 | -0.56735 | -0.62066 | -0.52611 | -0.54901 | -0.46418 | -0.48862 | -0.30334 | -0.31151
7 | -0.60117 | -0.59459 | -0.61327 | -0.62437 | -0.66135 | -0.59215 | -0.50306 | -0.26131 | -0.12947 | -0.12018 | -0.091343 | -0.030697 | -0.12463 | -0.13006 | -0.23705 | -0.33875 | -0.30574 | -0.34102 | -0.38349 | -0.36819 | -0.41923 | -0.49422 | -0.5576 | -0.55463
8 | -0.45645 | -0.4661 | -0.46425 | -0.46358 | -0.45403 | -0.43568 | -0.33305 | -0.26496 | -0.24466 | -0.27942 | -0.26386 | -0.24052 | -0.25496 | -0.27604 | -0.33539 | -0.37195 | -0.37096 | -0.36582 | -0.38559 | -0.39869 | -0.40552 | -0.41741 | -0.43563 | -0.44398
9 | 0.0083082 | 0.0083082 | 0.0083082 | 0.0083082 | 0.0083082 | 0.0083082 | 0.0083082 | 0.0083082 | 0.0083082 | 0.0083082 | 0.0083082 | 0.0083082 | 0.0083082 | 0.0083082 | 0.0083082 | 0.0083082 | 0.0083082 | 0.0083082 | 0.0083082 | 0.0083082 | 0.0083082 | 0.0083082 | 0.0083082 | 0.0083082
10 | 0.11316 | 0.11646 | 0.11663 | 0.1163 | 0.11598 | 0.10842 | 0.081273 | 0.066333 | 0.042757 | 0.024692 | 0.031589 | 0.024387 | 0.02908 | 0.042059 | 0.052577 | 0.054229 | 0.055763 | 0.037635 | 0.045604 | 0.056537 | 0.066487 | 0.084594 | 0.10574 | 0.10762
11 | -0.31527 | -0.3183 | -0.32415 | -0.32703 | -0.31971 | -0.25801 | -0.19577 | -0.17492 | -0.12276 | -0.081 | -0.18467 | -0.17414 | -0.19627 | -0.19587 | -0.21792 | -0.21813 | -0.1858 | -0.12425 | -0.16974 | -0.19939 | -0.21421 | -0.21936 | -0.23687 | -0.25124
12 | 0.033051 | -0.055454 | -0.11731 | -0.10144 | -0.078874 | 0.079457 | 0.0026232 | -0.094731 | -0.20561 | -0.24256 | -0.11782 | 0.00030611 | -0.37319 | -0.42307 | -0.40132 | -0.46074 | -0.25312 | -0.34962 | -0.37542 | -0.33466 | -0.37558 | -0.48213 | -0.44662 | -0.30087
13 | 0.38937 | 0.31491 | 0.44945 | 0.5632 | 0.5881 | 0.717 | 2.6222 | 3.2826 | 3.5147 | 3.2874 | 3.0114 | 3.4513 | 3.9009 | 3.4595 | 3.4022 | 3.3958 | 3.0602 | 3.1634 | 2.7354 | 2.065 | 2.2655 | 1.9798 | 0.87081 | 0.61609
14 | 0.089838 | 0.063472 | 0.055023 | 0.07053 | 0.060729 | 0.049929 | 0.041311 | 0.14436 | 0.15097 | 0.12949 | 0.15087 | 0.14019 | 0.1408 | 0.12573 | 0.07461 | 0.11682 | 0.1401 | 0.13073 | 0.091364 | 0.094785 | 0.088284 | 0.054763 | 0.043685 | 0.045277
15 | -0.11634 | -0.11632 | -0.11953 | -0.125 | -0.1238 | -0.11362 | -0.072044 | -0.013849 | -0.014882 | -0.0098627 | -0.008688 | -0.038774 | -0.056645 | -0.073431 | -0.072879 | -0.074111 | -0.058269 | 0.019151 | -0.0026991 | -0.031861 | -0.059058 | -0.077686 | -0.085203 | -0.097554
16 | -0.070248 | -0.075798 | -0.077188 | -0.076156 | -0.076219 | -0.063647 | -0.00237 | 0.032814 | 0.041822 | 0.029134 | 0.017202 | 0.03412 | 0.021514 | 0.0065273 | -0.025824 | -0.025835 | -0.021281 | -0.010736 | -0.026167 | -0.014909 | -0.020469 | -0.033951 | -0.053637 | -0.060548
17 | 0.31542 | 0.31855 | 0.3218 | 0.32462 | 0.32606 | 0.2981 | 0.25864 | 0.23613 | 0.24305 | 0.26925 | 0.28719 | 0.30408 | 0.30444 | 0.31004 | 0.31277 | 0.30344 | 0.25688 | 0.1531 | 0.19748 | 0.23954 | 0.25787 | 0.27282 | 0.28839 | 0.28979
18 | 0.23394 | 0.2457 | 0.25614 | 0.25705 | 0.25648 | 0.21619 | 0.16476 | 0.13334 | 0.13097 | 0.10971 | 0.10857 | 0.10629 | 0.12792 | 0.13765 | 0.13395 | 0.16605 | 0.14711 | 0.073751 | 0.087333 | 0.10859 | 0.11725 | 0.15221 | 0.16833 | 0.1761
19 | -0.28735 | -0.22478 | -0.17043 | -0.25391 | -0.2085 | -0.30038 | -0.40062 | -0.78033 | -0.89868 | -0.92598 | -0.87891 | -0.93754 | -0.93057 | -0.91978 | -0.77359 | -0.73585 | -0.63955 | -0.69965 | -0.59307 | -0.61889 | -0.52326 | -0.55081 | -0.34194 | -0.35116
20 | 0.37788 | 0.37374 | 0.38549 | 0.39246 | 0.41571 | 0.37221 | 0.31621 | 0.16425 | 0.081382 | 0.075541 | 0.057416 | 0.019295 | 0.078341 | 0.081751 | 0.149 | 0.21293 | 0.19218 | 0.21436 | 0.24105 | 0.23143 | 0.26352 | 0.31065 | 0.35049 | 0.34863
21 | -0.38037 | -0.38841 | -0.38688 | -0.38632 | -0.37836 | -0.36307 | -0.27754 | -0.2208 | -0.20389 | -0.23285 | -0.21988 | -0.20044 | -0.21247 | -0.23003 | -0.27949 | -0.30996 | -0.30913 | -0.30485 | -0.32133 | -0.33224 | -0.33793 | -0.34784 | -0.36303 | -0.36998
22 | -0.060714 | -0.060714 | -0.060714 | -0.060714 | -0.060714 | -0.060714 | -0.060714 | -0.060714 | -0.060714 | -0.060714 | -0.060714 | -0.060714 | -0.060714 | -0.060714 | -0.060714 | -0.060714 | -0.060714 | -0.060714 | -0.060714 | -0.060714 | -0.060714 | -0.060714 | -0.060714 | -0.060714
23 | -2.9421 | -3.0279 | -3.0324 | -3.0238 | -3.0154 | -2.819 | -2.1131 | -1.7247 | -1.1117 | -0.64198 | -0.8213 | -0.63406 | -0.75608 | -1.0935 | -1.367 | -1.41 | -1.4498 | -0.97852 | -1.1857 | -1.47 | -1.7287 | -2.1994 | -2.7491 | -2.798
24 | 0.92806 | 0.93699 | 0.95421 | 0.96269 | 0.94113 | 0.75951 | 0.57628 | 0.5149 | 0.36137 | 0.23844 | 0.54361 | 0.51262 | 0.57776 | 0.57657 | 0.6415 | 0.64211 | 0.54693 | 0.36576 | 0.49965 | 0.58694 | 0.63057 | 0.64574 | 0.69727 | 0.73958
25 | -0.019831 | 0.033273 | 0.070389 | 0.060865 | 0.047325 | -0.047674 | -0.0015739 | 0.056839 | 0.12337 | 0.14553 | 0.070693 | -0.00018367 | 0.22392 | 0.25384 | 0.24079 | 0.27645 | 0.15187 | 0.20977 | 0.22525 | 0.2008 | 0.22535 | 0.28928 | 0.26797 | 0.18052
26 | 0.033462 | 0.027063 | 0.038625 | 0.0484 | 0.05054 | 0.061617 | 0.22534 | 0.2821 | 0.30204 | 0.28251 | 0.25879 | 0.29659 | 0.33523 | 0.2973 | 0.29238 | 0.29183 | 0.26299 | 0.27186 | 0.23507 | 0.17746 | 0.19469 | 0.17014 | 0.074835 | 0.052945
27 | 0.043705 | 0.030878 | 0.026768 | 0.034312 | 0.029544 | 0.02429 | 0.020097 | 0.070231 | 0.073447 | 0.062996 | 0.073395 | 0.068198 | 0.068499 | 0.061167 | 0.036297 | 0.05683 | 0.068158 | 0.063596 | 0.044447 | 0.046111 | 0.042949 | 0.026641 | 0.021252 | 0.022027
28 | 0.12216 | 0.12213 | 0.1255 | 0.13125 | 0.12999 | 0.1193 | 0.075646 | 0.014541 | 0.015627 | 0.010356 | 0.0091224 | 0.040713 | 0.059477 | 0.077102 | 0.076523 | 0.077817 | 0.061182 | -0.020109 | 0.002834 | 0.033454 | 0.062011 | 0.081571 | 0.089463 | 0.10243
29 | -4.2149 | -4.5479 | -4.6313 | -4.5694 | -4.5732 | -3.8188 | -0.1422 | 1.9688 | 2.5093 | 1.7481 | 1.0321 | 2.0472 | 1.2909 | 0.39164 | -1.5494 | -1.5501 | -1.2769 | -0.64416 | -1.57 | -0.89454 | -1.2282 | -2.037 | -3.2182 | -3.6329
30 | 0.81345 | 0.82152 | 0.8299 | 0.83717 | 0.8409 | 0.76879 | 0.66701 | 0.60898 | 0.62681 | 0.69439 | 0.74064 | 0.78422 | 0.78515 | 0.79958 | 0.80661 | 0.78255 | 0.66248 | 0.39484 | 0.50928 | 0.61777 | 0.66504 | 0.70359 | 0.74375 | 0.74735
31 | 1.3786 | 1.4479 | 1.5094 | 1.5148 | 1.5114 | 1.274 | 0.97092 | 0.78573 | 0.77181 | 0.64651 | 0.6398 | 0.62633 | 0.7538 | 0.81118 | 0.78937 | 0.9785 | 0.8669 | 0.4346 | 0.51464 | 0.63989 | 0.69095 | 0.89694 | 0.99194 | 1.0377
32 | 0.26881 | 0.21028 | 0.15944 | 0.23752 | 0.19505 | 0.281 | 0.37478 | 0.72999 | 0.8407 | 0.86624 | 0.8222 | 0.87705 | 0.87054 | 0.86044 | 0.72368 | 0.68838 | 0.59829 | 0.65451 | 0.55481 | 0.57896 | 0.4895 | 0.51527 | 0.31988 | 0.3285

## Qc, Winter, S7
LoadID | 0 | 1 | 2 | 3 | 4 | 5 | 6 | 7 | 8 | 9 | 10 | 11 | 12 | 13 | 14 | 15 | 16 | 17 | 18 | 19 | 20 | 21 | 22 | 23
1 | 0.15983 | 0.11293 | 0.097895 | 0.12548 | 0.10805 | 0.088832 | 0.073499 | 0.25685 | 0.26861 | 0.23039 | 0.26842 | 0.24941 | 0.25051 | 0.2237 | 0.13274 | 0.20783 | 0.24926 | 0.23258 | 0.16255 | 0.16864 | 0.15707 | 0.097432 | 0.077722 | 0.080555
2 | 0.11701 | 0.11698 | 0.12021 | 0.12572 | 0.12451 | 0.11427 | 0.072456 | 0.013928 | 0.014968 | 0.0099191 | 0.0087377 | 0.038996 | 0.056969 | 0.07385 | 0.073295 | 0.074535 | 0.058602 | -0.019261 | 0.0027145 | 0.032043 | 0.059396 | 0.07813 | 0.08569 | 0.098111
3 | 0.25691 | 0.2772 | 0.28229 | 0.27851 | 0.27875 | 0.23276 | 0.0086675 | -0.12001 | -0.15295 | -0.10655 | -0.062908 | -0.12478 | -0.078681 | -0.023871 | 0.09444 | 0.094481 | 0.077829 | 0.039263 | 0.095695 | 0.054524 | 0.074859 | 0.12416 | 0.19616 | 0.22143
4 | -0.18214 | -0.18394 | -0.18582 | -0.18745 | -0.18828 | -0.17214 | -0.14935 | -0.13635 | -0.14035 | -0.15548 | -0.16583 | -0.17559 | -0.1758 | -0.17903 | -0.18061 | -0.17522 | -0.14833 | -0.088408 | -0.11403 | -0.13832 | -0.14891 | -0.15754 | -0.16653 | -0.16734
5 | -0.0076389 | -0.0080227 | -0.0083636 | -0.0083935 | -0.0083749 | -0.0070594 | -0.00538 | -0.0043538 | -0.0042767 | -0.0035824 | -0.0035452 | -0.0034706 | -0.0041769 | -0.0044949 | -0.004374 | -0.005422 | -0.0048036 | -0.0024082 | -0.0028517 | -0.0035457 | -0.0038287 | -0.0049701 | -0.0054965 | -0.0057501
6 | -0.23306 | -0.18231 | -0.13823 | -0.20593 | -0.1691 | -0.24363 | -0.32493 | -0.63289 | -0.72888 | -0.75102 | -0.71284 | -0.7604 | -0.75475 | -0.746 | -0.62743 | -0.59682 | -0.51872 | -0.56746 | -0.48102 | -0.50195 | -0.42439 | -0.44674 | -0.27734 | -0.28481
7 | -0.54964 | -0.54363 | -0.56071 | -0.57085 | -0.60466 | -0.54139 | -0.45994 | -0.23891 | -0.11837 | -0.10988 | -0.083514 | -0.028066 | -0.11395 | -0.11891 | -0.21673 | -0.30972 | -0.27953 | -0.31179 | -0.35062 | -0.33663 | -0.3833 | -0.45185 | -0.5098 | -0.50709
8 | -0.41732 | -0.42615 | -0.42446 | -0.42385 | -0.41511 | -0.39834 | -0.30451 | -0.24225 | -0.22369 | -0.25547 | -0.24124 | -0.21991 | -0.2331 | -0.25237 | -0.30664 | -0.34007 | -0.33916 | -0.33446 | -0.35254 | -0.36452 | -0.37076 | -0.38163 | -0.39829 | -0.40593
9 | 0.0075961 | 0.0075961 | 0.0075961 | 0.0075961 | 0.0075961 | 0.0075961 | 0.0075961 | 0.0075961 | 0.0075961 | 0.0075961 | 0.0075961 | 0.0075961 | 0.0075961 | 0.0075961 | 0.0075961 | 0.0075961 | 0.0075961 | 0.0075961 | 0.0075961 | 0.0075961 | 0.0075961 | 0.0075961 | 0.0075961 | 0.0075961
10 | 0.10346 | 0.10647 | 0.10663 | 0.10633 | 0.10604 | 0.099131 | 0.074307 | 0.060647 | 0.039092 | 0.022575 | 0.028881 | 0.022297 | 0.026587 | 0.038454 | 0.04807 | 0.049581 | 0.050983 | 0.034409 | 0.041695 | 0.051691 | 0.060789 | 0.077343 | 0.096672 | 0.098392
11 | -0.28824 | -0.29102 | -0.29637 | -0.299 | -0.2923 | -0.2359 | -0.17899 | -0.15992 | -0.11224 | -0.074057 | -0.16884 | -0.15921 | -0.17944 | -0.17908 | -0.19924 | -0.19943 | -0.16987 | -0.1136 | -0.15519 | -0.1823 | -0.19585 | -0.20056 | -0.21656 | -0.2297
12 | 0.030218 | -0.050701 | -0.10726 | -0.092747 | -0.072114 | 0.072646 | 0.0023984 | -0.086611 | -0.18799 | -0.22177 | -0.10772 | 0.00027988 | -0.3412 | -0.3868 | -0.36692 | -0.42125 | -0.23143 | -0.31966 | -0.34324 | -0.30598 | -0.34339 | -0.4408 | -0.40834 | -0.27508
13 | 0.356 | 0.28792 | 0.41093 | 0.51492 | 0.53769 | 0.65554 | 2.3974 | 3.0012 | 3.2134 | 3.0057 | 2.7533 | 3.1554 | 3.5665 | 3.163 | 3.1106 | 3.1047 | 2.7979 | 2.8923 | 2.5009 | 1.888 | 2.0713 | 1.8101 | 0.79617 | 0.56328
14 | 0.082137 | 0.058031 | 0.050307 | 0.064485 | 0.055523 | 0.04565 | 0.03777 | 0.13199 | 0.13803 | 0.11839 | 0.13794 | 0.12817 | 0.12873 | 0.11496 | 0.068215 | 0.1068 | 0.12809 | 0.11952 | 0.083533 | 0.08666 | 0.080716 | 0.050069 | 0.03994 | 0.041396
15 | -0.10637 | -0.10635 | -0.10928 | -0.11429 | -0.11319 | -0.10388 | -0.065869 | -0.012662 | -0.013607 | -0.0090173 | -0.0079433 | -0.035451 | -0.05179 | -0.067137 | -0.066632 | -0.067759 | -0.053274 | 0.01751 | -0.0024677 | -0.02913 | -0.053996 | -0.071028 | -0.0779 | -0.089192
16 | -0.064227 | -0.069301 | -0.070572 | -0.069628 | -0.069686 | -0.058191 | -0.0021669 | 0.030001 | 0.038237 | 0.026637 | 0.015727 | 0.031195 | 0.01967 | 0.0059678 | -0.02361 | -0.02362 | -0.019457 | -0.0098158 | -0.023924 | -0.013631 | -0.018715 | -0.031041 | -0.04904 | -0.055358
17 | 0.28839 | 0.29125 | 0.29422 | 0.29679 | 0.29811 | 0.27255 | 0.23647 | 0.21589 | 0.22222 | 0.24617 | 0.26257 | 0.27802 | 0.27835 | 0.28347 | 0.28596 | 0.27743 | 0.23486 | 0.13998 | 0.18055 | 0.21901 | 0.23577 | 0.24944 | 0.26367 | 0.26495
18 | 0.21389 | 0.22464 | 0.23418 | 0.23502 | 0.2345 | 0.19766 | 0.15064 | 0.12191 | 0.11975 | 0.10031 | 0.099266 | 0.097176 | 0.11695 | 0.12586 | 0.12247 | 0.15182 | 0.1345 | 0.067429 | 0.079848 | 0.099279 | 0.1072 | 0.13916 | 0.1539 | 0.161
19 | -0.26272 | -0.20551 | -0.15582 | -0.23214 | -0.19063 | -0.27464 | -0.36628 | -0.71344 | -0.82165 | -0.84661 | -0.80357 | -0.85718 | -0.85081 | -0.84094 | -0.70728 | -0.67278 | -0.58474 | -0.63968 | -0.54224 | -0.56584 | -0.47841 | -0.5036 | -0.31264 | -0.32106
20 | 0.34549 | 0.34171 | 0.35244 | 0.35882 | 0.38007 | 0.3403 | 0.2891 | 0.15017 | 0.074406 | 0.069066 | 0.052494 | 0.017641 | 0.071626 | 0.074744 | 0.13623 | 0.19468 | 0.1757 | 0.19598 | 0.22039 | 0.2116 | 0.24093 | 0.28402 | 0.32045 | 0.31874
21 | -0.34777 | -0.35512 | -0.35371 | -0.35321 | -0.34592 | -0.33195 | -0.25375 | -0.20187 | -0.18641 | -0.2129 | -0.20103 | -0.18326 | -0.19425 | -0.21031 | -0.25553 | -0.28339 | -0.28264 | -0.27872 | -0.29378 | -0.30377 | -0.30897 | -0.31803 | -0.33191 | -0.33827
22 | -0.05551 | -0.05551 | -0.05551 | -0.05551 | -0.05551 | -0.05551 | -0.05551 | -0.05551 | -0.05551 | -0.05551 | -0.05551 | -0.05551 | -0.05551 | -0.05551 | -0.05551 | -0.05551 | -0.05551 | -0.05551 | -0.05551 | -0.05551 | -0.05551 | -0.05551 | -0.05551 | -0.05551
23 | -2.6899 | -2.7683 | -2.7724 | -2.7647 | -2.757 | -2.5774 | -1.932 | -1.5768 | -1.0164 | -0.58696 | -0.75091 | -0.57971 | -0.69127 | -0.9998 | -1.2498 | -1.2891 | -1.3256 | -0.89465 | -1.0841 | -1.344 | -1.5805 | -2.0109 | -2.5135 | -2.5582
24 | 0.84851 | 0.85668 | 0.87242 | 0.88017 | 0.86046 | 0.69441 | 0.52689 | 0.47077 | 0.33039 | 0.218 | 0.49701 | 0.46868 | 0.52823 | 0.52715 | 0.58651 | 0.58707 | 0.50005 | 0.33441 | 0.45683 | 0.53663 | 0.57652 | 0.59039 | 0.63751 | 0.67618
25 | -0.018131 | 0.030421 | 0.064355 | 0.055648 | 0.043268 | -0.043588 | -0.001439 | 0.051967 | 0.11279 | 0.13306 | 0.064633 | -0.00016793 | 0.20472 | 0.23208 | 0.22015 | 0.25275 | 0.13886 | 0.19179 | 0.20594 | 0.18359 | 0.20603 | 0.26448 | 0.245 | 0.16505
26 | 0.030594 | 0.024743 | 0.035314 | 0.044251 | 0.046208 | 0.056336 | 0.20603 | 0.25792 | 0.27615 | 0.2583 | 0.23661 | 0.27117 | 0.3065 | 0.27182 | 0.26732 | 0.26681 | 0.24045 | 0.24856 | 0.21493 | 0.16225 | 0.17801 | 0.15555 | 0.068421 | 0.048407
27 | 0.039959 | 0.028231 | 0.024474 | 0.031371 | 0.027011 | 0.022208 | 0.018375 | 0.064211 | 0.067152 | 0.057596 | 0.067104 | 0.062353 | 0.062628 | 0.055924 | 0.033186 | 0.051958 | 0.062316 | 0.058145 | 0.040638 | 0.042159 | 0.039267 | 0.024358 | 0.01943 | 0.020139
28 | 0.11169 | 0.11166 | 0.11474 | 0.12 | 0.11885 | 0.10908 | 0.069162 | 0.013295 | 0.014287 | 0.0094682 | 0.0083405 | 0.037223 | 0.054379 | 0.070493 | 0.069963 | 0.071147 | 0.055938 | -0.018385 | 0.0025911 | 0.030586 | 0.056696 | 0.074579 | 0.081795 | 0.093651
29 | -3.8536 | -4.1581 | -4.2343 | -4.1777 | -4.1812 | -3.4915 | -0.13001 | 1.8001 | 2.2942 | 1.5982 | 0.94363 | 1.8717 | 1.1802 | 0.35807 | -1.4166 | -1.4172 | -1.1674 | -0.58895 | -1.4354 | -0.81786 | -1.1229 | -1.8624 | -2.9424 | -3.3215
30 | 0.74373 | 0.75111 | 0.75877 | 0.76541 | 0.76882 | 0.70289 | 0.60984 | 0.55678 | 0.57308 | 0.63487 | 0.67716 | 0.717 | 0.71785 | 0.73105 | 0.73748 | 0.71548 | 0.60569 | 0.361 | 0.46563 | 0.56482 | 0.60804 | 0.64328 | 0.68 | 0.6833
31 | 1.2604 | 1.3238 | 1.38 | 1.3849 | 1.3819 | 1.1648 | 0.8877 | 0.71838 | 0.70565 | 0.59109 | 0.58496 | 0.57264 | 0.68919 | 0.74165 | 0.72171 | 0.89463 | 0.79259 | 0.39735 | 0.47053 | 0.58504 | 0.63173 | 0.82006 | 0.90692 | 0.94876
32 | 0.24577 | 0.19225 | 0.14577 | 0.21717 | 0.17833 | 0.25692 | 0.34265 | 0.66742 | 0.76864 | 0.79199 | 0.75173 | 0.80188 | 0.79592 | 0.78669 | 0.66165 | 0.62938 | 0.54701 | 0.59841 | 0.50725 | 0.52933 | 0.44754 | 0.47111 | 0.29247 | 0.30035

## Qc, Winter, S8
LoadID | 0 | 1 | 2 | 3 | 4 | 5 | 6 | 7 | 8 | 9 | 10 | 11 | 12 | 13 | 14 | 15 | 16 | 17 | 18 | 19 | 20 | 21 | 22 | 23
1 | 0.15983 | 0.11293 | 0.097895 | 0.12548 | 0.10805 | 0.088832 | 0.073499 | 0.25685 | 0.26861 | 0.23039 | 0.26842 | 0.24941 | 0.25051 | 0.2237 | 0.13274 | 0.20783 | 0.24926 | 0.23258 | 0.16255 | 0.16864 | 0.15707 | 0.097432 | 0.077722 | 0.080555
2 | 0.11701 | 0.11698 | 0.12021 | 0.12572 | 0.12451 | 0.11427 | 0.072456 | 0.013928 | 0.014968 | 0.0099191 | 0.0087377 | 0.038996 | 0.056969 | 0.07385 | 0.073295 | 0.074535 | 0.058602 | -0.019261 | 0.0027145 | 0.032043 | 0.059396 | 0.07813 | 0.08569 | 0.098111
3 | 0.25691 | 0.2772 | 0.28229 | 0.27851 | 0.27875 | 0.23276 | 0.0086675 | -0.12001 | -0.15295 | -0.10655 | -0.062908 | -0.12478 | -0.078681 | -0.023871 | 0.09444 | 0.094481 | 0.077829 | 0.039263 | 0.095695 | 0.054524 | 0.074859 | 0.12416 | 0.19616 | 0.22143
4 | -0.18214 | -0.18394 | -0.18582 | -0.18745 | -0.18828 | -0.17214 | -0.14935 | -0.13635 | -0.14035 | -0.15548 | -0.16583 | -0.17559 | -0.1758 | -0.17903 | -0.18061 | -0.17522 | -0.14833 | -0.088408 | -0.11403 | -0.13832 | -0.14891 | -0.15754 | -0.16653 | -0.16734
5 | -0.0076389 | -0.0080227 | -0.0083636 | -0.0083935 | -0.0083749 | -0.0070594 | -0.00538 | -0.0043538 | -0.0042767 | -0.0035824 | -0.0035452 | -0.0034706 | -0.0041769 | -0.0044949 | -0.004374 | -0.005422 | -0.0048036 | -0.0024082 | -0.0028517 | -0.0035457 | -0.0038287 | -0.0049701 | -0.0054965 | -0.0057501
6 | -0.23306 | -0.18231 | -0.13823 | -0.20593 | -0.1691 | -0.24363 | -0.32493 | -0.63289 | -0.72888 | -0.75102 | -0.71284 | -0.7604 | -0.75475 | -0.746 | -0.62743 | -0.59682 | -0.51872 | -0.56746 | -0.48102 | -0.50195 | -0.42439 | -0.44674 | -0.27734 | -0.28481
7 | -0.54964 | -0.54363 | -0.56071 | -0.57085 | -0.60466 | -0.54139 | -0.45994 | -0.23891 | -0.11837 | -0.10988 | -0.083514 | -0.028066 | -0.11395 | -0.11891 | -0.21673 | -0.30972 | -0.27953 | -0.31179 | -0.35062 | -0.33663 | -0.3833 | -0.45185 | -0.5098 | -0.50709
8 | -0.41732 | -0.42615 | -0.42446 | -0.42385 | -0.41511 | -0.39834 | -0.30451 | -0.24225 | -0.22369 | -0.25547 | -0.24124 | -0.21991 | -0.2331 | -0.25237 | -0.30664 | -0.34007 | -0.33916 | -0.33446 | -0.35254 | -0.36452 | -0.37076 | -0.38163 | -0.39829 | -0.40593
9 | 0.0075961 | 0.0075961 | 0.0075961 | 0.0075961 | 0.0075961 | 0.0075961 | 0.0075961 | 0.0075961 | 0.0075961 | 0.0075961 | 0.0075961 | 0.0075961 | 0.0075961 | 0.0075961 | 0.0075961 | 0.0075961 | 0.0075961 | 0.0075961 | 0.0075961 | 0.0075961 | 0.0075961 | 0.0075961 | 0.0075961 | 0.0075961
10 | 0.10346 | 0.10647 | 0.10663 | 0.10633 | 0.10604 | 0.099131 | 0.074307 | 0.060647 | 0.039092 | 0.022575 | 0.028881 | 0.022297 | 0.026587 | 0.038454 | 0.04807 | 0.049581 | 0.050983 | 0.034409 | 0.041695 | 0.051691 | 0.060789 | 0.077343 | 0.096672 | 0.098392
11 | -0.28824 | -0.29102 | -0.29637 | -0.299 | -0.2923 | -0.2359 | -0.17899 | -0.15992 | -0.11224 | -0.074057 | -0.16884 | -0.15921 | -0.17944 | -0.17908 | -0.19924 | -0.19943 | -0.16987 | -0.1136 | -0.15519 | -0.1823 | -0.19585 | -0.20056 | -0.21656 | -0.2297
12 | 0.030218 | -0.050701 | -0.10726 | -0.092747 | -0.072114 | 0.072646 | 0.0023984 | -0.086611 | -0.18799 | -0.22177 | -0.10772 | 0.00027988 | -0.3412 | -0.3868 | -0.36692 | -0.42125 | -0.23143 | -0.31966 | -0.34324 | -0.30598 | -0.34339 | -0.4408 | -0.40834 | -0.27508
13 | 0.356 | 0.28792 | 0.41093 | 0.51492 | 0.53769 | 0.65554 | 2.3974 | 3.0012 | 3.2134 | 3.0057 | 2.7533 | 3.1554 | 3.5665 | 3.163 | 3.1106 | 3.1047 | 2.7979 | 2.8923 | 2.5009 | 1.888 | 2.0713 | 1.8101 | 0.79617 | 0.56328
14 | 0.082137 | 0.058031 | 0.050307 | 0.064485 | 0.055523 | 0.04565 | 0.03777 | 0.13199 | 0.13803 | 0.11839 | 0.13794 | 0.12817 | 0.12873 | 0.11496 | 0.068215 | 0.1068 | 0.12809 | 0.11952 | 0.083533 | 0.08666 | 0.080716 | 0.050069 | 0.03994 | 0.041396
15 | -0.10637 | -0.10635 | -0.10928 | -0.11429 | -0.11319 | -0.10388 | -0.065869 | -0.012662 | -0.013607 | -0.0090173 | -0.0079433 | -0.035451 | -0.05179 | -0.067137 | -0.066632 | -0.067759 | -0.053274 | 0.01751 | -0.0024677 | -0.02913 | -0.053996 | -0.071028 | -0.0779 | -0.089192
16 | -0.064227 | -0.069301 | -0.070572 | -0.069628 | -0.069686 | -0.058191 | -0.0021669 | 0.030001 | 0.038237 | 0.026637 | 0.015727 | 0.031195 | 0.01967 | 0.0059678 | -0.02361 | -0.02362 | -0.019457 | -0.0098158 | -0.023924 | -0.013631 | -0.018715 | -0.031041 | -0.04904 | -0.055358
17 | 0.28839 | 0.29125 | 0.29422 | 0.29679 | 0.29811 | 0.27255 | 0.23647 | 0.21589 | 0.22222 | 0.24617 | 0.26257 | 0.27802 | 0.27835 | 0.28347 | 0.28596 | 0.27743 | 0.23486 | 0.13998 | 0.18055 | 0.21901 | 0.23577 | 0.24944 | 0.26367 | 0.26495
18 | 0.21389 | 0.22464 | 0.23418 | 0.23502 | 0.2345 | 0.19766 | 0.15064 | 0.12191 | 0.11975 | 0.10031 | 0.099266 | 0.097176 | 0.11695 | 0.12586 | 0.12247 | 0.15182 | 0.1345 | 0.067429 | 0.079848 | 0.099279 | 0.1072 | 0.13916 | 0.1539 | 0.161
19 | -0.26272 | -0.20551 | -0.15582 | -0.23214 | -0.19063 | -0.27464 | -0.36628 | -0.71344 | -0.82165 | -0.84661 | -0.80357 | -0.85718 | -0.85081 | -0.84094 | -0.70728 | -0.67278 | -0.58474 | -0.63968 | -0.54224 | -0.56584 | -0.47841 | -0.5036 | -0.31264 | -0.32106
20 | 0.34549 | 0.34171 | 0.35244 | 0.35882 | 0.38007 | 0.3403 | 0.2891 | 0.15017 | 0.074406 | 0.069066 | 0.052494 | 0.017641 | 0.071626 | 0.074744 | 0.13623 | 0.19468 | 0.1757 | 0.19598 | 0.22039 | 0.2116 | 0.24093 | 0.28402 | 0.32045 | 0.31874
21 | -0.34777 | -0.35512 | -0.35371 | -0.35321 | -0.34592 | -0.33195 | -0.25375 | -0.20187 | -0.18641 | -0.2129 | -0.20103 | -0.18326 | -0.19425 | -0.21031 | -0.25553 | -0.28339 | -0.28264 | -0.27872 | -0.29378 | -0.30377 | -0.30897 | -0.31803 | -0.33191 | -0.33827
22 | -0.05551 | -0.05551 | -0.05551 | -0.05551 | -0.05551 | -0.05551 | -0.05551 | -0.05551 | -0.05551 | -0.05551 | -0.05551 | -0.05551 | -0.05551 | -0.05551 | -0.05551 | -0.05551 | -0.05551 | -0.05551 | -0.05551 | -0.05551 | -0.05551 | -0.05551 | -0.05551 | -0.05551
23 | -2.6899 | -2.7683 | -2.7724 | -2.7647 | -2.757 | -2.5774 | -1.932 | -1.5768 | -1.0164 | -0.58696 | -0.75091 | -0.57971 | -0.69127 | -0.9998 | -1.2498 | -1.2891 | -1.3256 | -0.89465 | -1.0841 | -1.344 | -1.5805 | -2.0109 | -2.5135 | -2.5582
24 | 0.84851 | 0.85668 | 0.87242 | 0.88017 | 0.86046 | 0.69441 | 0.52689 | 0.47077 | 0.33039 | 0.218 | 0.49701 | 0.46868 | 0.52823 | 0.52715 | 0.58651 | 0.58707 | 0.50005 | 0.33441 | 0.45683 | 0.53663 | 0.57652 | 0.59039 | 0.63751 | 0.67618
25 | -0.018131 | 0.030421 | 0.064355 | 0.055648 | 0.043268 | -0.043588 | -0.001439 | 0.051967 | 0.11279 | 0.13306 | 0.064633 | -0.00016793 | 0.20472 | 0.23208 | 0.22015 | 0.25275 | 0.13886 | 0.19179 | 0.20594 | 0.18359 | 0.20603 | 0.26448 | 0.245 | 0.16505
26 | 0.030594 | 0.024743 | 0.035314 | 0.044251 | 0.046208 | 0.056336 | 0.20603 | 0.25792 | 0.27615 | 0.2583 | 0.23661 | 0.27117 | 0.3065 | 0.27182 | 0.26732 | 0.26681 | 0.24045 | 0.24856 | 0.21493 | 0.16225 | 0.17801 | 0.15555 | 0.068421 | 0.048407
27 | 0.039959 | 0.028231 | 0.024474 | 0.031371 | 0.027011 | 0.022208 | 0.018375 | 0.064211 | 0.067152 | 0.057596 | 0.067104 | 0.062353 | 0.062628 | 0.055924 | 0.033186 | 0.051958 | 0.062316 | 0.058145 | 0.040638 | 0.042159 | 0.039267 | 0.024358 | 0.01943 | 0.020139
28 | 0.11169 | 0.11166 | 0.11474 | 0.12 | 0.11885 | 0.10908 | 0.069162 | 0.013295 | 0.014287 | 0.0094682 | 0.0083405 | 0.037223 | 0.054379 | 0.070493 | 0.069963 | 0.071147 | 0.055938 | -0.018385 | 0.0025911 | 0.030586 | 0.056696 | 0.074579 | 0.081795 | 0.093651
29 | -3.8536 | -4.1581 | -4.2343 | -4.1777 | -4.1812 | -3.4915 | -0.13001 | 1.8001 | 2.2942 | 1.5982 | 0.94363 | 1.8717 | 1.1802 | 0.35807 | -1.4166 | -1.4172 | -1.1674 | -0.58895 | -1.4354 | -0.81786 | -1.1229 | -1.8624 | -2.9424 | -3.3215
30 | 0.74373 | 0.75111 | 0.75877 | 0.76541 | 0.76882 | 0.70289 | 0.60984 | 0.55678 | 0.57308 | 0.63487 | 0.67716 | 0.717 | 0.71785 | 0.73105 | 0.73748 | 0.71548 | 0.60569 | 0.361 | 0.46563 | 0.56482 | 0.60804 | 0.64328 | 0.68 | 0.6833
31 | 1.2604 | 1.3238 | 1.38 | 1.3849 | 1.3819 | 1.1648 | 0.8877 | 0.71838 | 0.70565 | 0.59109 | 0.58496 | 0.57264 | 0.68919 | 0.74165 | 0.72171 | 0.89463 | 0.79259 | 0.39735 | 0.47053 | 0.58504 | 0.63173 | 0.82006 | 0.90692 | 0.94876
32 | 0.24577 | 0.19225 | 0.14577 | 0.21717 | 0.17833 | 0.25692 | 0.34265 | 0.66742 | 0.76864 | 0.79199 | 0.75173 | 0.80188 | 0.79592 | 0.78669 | 0.66165 | 0.62938 | 0.54701 | 0.59841 | 0.50725 | 0.52933 | 0.44754 | 0.47111 | 0.29247 | 0.30035

## Qc, Winter, S9
LoadID | 0 | 1 | 2 | 3 | 4 | 5 | 6 | 7 | 8 | 9 | 10 | 11 | 12 | 13 | 14 | 15 | 16 | 17 | 18 | 19 | 20 | 21 | 22 | 23
1 | 0.15983 | 0.11293 | 0.097895 | 0.12548 | 0.10805 | 0.088832 | 0.073499 | 0.25685 | 0.26861 | 0.23039 | 0.26842 | 0.24941 | 0.25051 | 0.2237 | 0.13274 | 0.20783 | 0.24926 | 0.23258 | 0.16255 | 0.16864 | 0.15707 | 0.097432 | 0.077722 | 0.080555
2 | 0.11701 | 0.11698 | 0.12021 | 0.12572 | 0.12451 | 0.11427 | 0.072456 | 0.013928 | 0.014968 | 0.0099191 | 0.0087377 | 0.038996 | 0.056969 | 0.07385 | 0.073295 | 0.074535 | 0.058602 | -0.019261 | 0.0027145 | 0.032043 | 0.059396 | 0.07813 | 0.08569 | 0.098111
3 | 0.25691 | 0.2772 | 0.28229 | 0.27851 | 0.27875 | 0.23276 | 0.0086675 | -0.12001 | -0.15295 | -0.10655 | -0.062908 | -0.12478 | -0.078681 | -0.023871 | 0.09444 | 0.094481 | 0.077829 | 0.039263 | 0.095695 | 0.054524 | 0.074859 | 0.12416 | 0.19616 | 0.22143
4 | -0.18214 | -0.18394 | -0.18582 | -0.18745 | -0.18828 | -0.17214 | -0.14935 | -0.13635 | -0.14035 | -0.15548 | -0.16583 | -0.17559 | -0.1758 | -0.17903 | -0.18061 | -0.17522 | -0.14833 | -0.088408 | -0.11403 | -0.13832 | -0.14891 | -0.15754 | -0.16653 | -0.16734
5 | -0.0076389 | -0.0080227 | -0.0083636 | -0.0083935 | -0.0083749 | -0.0070594 | -0.00538 | -0.0043538 | -0.0042767 | -0.0035824 | -0.0035452 | -0.0034706 | -0.0041769 | -0.0044949 | -0.004374 | -0.005422 | -0.0048036 | -0.0024082 | -0.0028517 | -0.0035457 | -0.0038287 | -0.0049701 | -0.0054965 | -0.0057501
6 | -0.23306 | -0.18231 | -0.13823 | -0.20593 | -0.1691 | -0.24363 | -0.32493 | -0.63289 | -0.72888 | -0.75102 | -0.71284 | -0.7604 | -0.75475 | -0.746 | -0.62743 | -0.59682 | -0.51872 | -0.56746 | -0.48102 | -0.50195 | -0.42439 | -0.44674 | -0.27734 | -0.28481
7 | -0.54964 | -0.54363 | -0.56071 | -0.57085 | -0.60466 | -0.54139 | -0.45994 | -0.23891 | -0.11837 | -0.10988 | -0.083514 | -0.028066 | -0.11395 | -0.11891 | -0.21673 | -0.30972 | -0.27953 | -0.31179 | -0.35062 | -0.33663 | -0.3833 | -0.45185 | -0.5098 | -0.50709
8 | -0.41732 | -0.42615 | -0.42446 | -0.42385 | -0.41511 | -0.39834 | -0.30451 | -0.24225 | -0.22369 | -0.25547 | -0.24124 | -0.21991 | -0.2331 | -0.25237 | -0.30664 | -0.34007 | -0.33916 | -0.33446 | -0.35254 | -0.36452 | -0.37076 | -0.38163 | -0.39829 | -0.40593
9 | 0.0075961 | 0.0075961 | 0.0075961 | 0.0075961 | 0.0075961 | 0.0075961 | 0.0075961 | 0.0075961 | 0.0075961 | 0.0075961 | 0.0075961 | 0.0075961 | 0.0075961 | 0.0075961 | 0.0075961 | 0.0075961 | 0.0075961 | 0.0075961 | 0.0075961 | 0.0075961 | 0.0075961 | 0.0075961 | 0.0075961 | 0.0075961
10 | 0.10346 | 0.10647 | 0.10663 | 0.10633 | 0.10604 | 0.099131 | 0.074307 | 0.060647 | 0.039092 | 0.022575 | 0.028881 | 0.022297 | 0.026587 | 0.038454 | 0.04807 | 0.049581 | 0.050983 | 0.034409 | 0.041695 | 0.051691 | 0.060789 | 0.077343 | 0.096672 | 0.098392
11 | -0.28824 | -0.29102 | -0.29637 | -0.299 | -0.2923 | -0.2359 | -0.17899 | -0.15992 | -0.11224 | -0.074057 | -0.16884 | -0.15921 | -0.17944 | -0.17908 | -0.19924 | -0.19943 | -0.16987 | -0.1136 | -0.15519 | -0.1823 | -0.19585 | -0.20056 | -0.21656 | -0.2297
12 | 0.030218 | -0.050701 | -0.10726 | -0.092747 | -0.072114 | 0.072646 | 0.0023984 | -0.086611 | -0.18799 | -0.22177 | -0.10772 | 0.00027988 | -0.3412 | -0.3868 | -0.36692 | -0.42125 | -0.23143 | -0.31966 | -0.34324 | -0.30598 | -0.34339 | -0.4408 | -0.40834 | -0.27508
13 | 0.356 | 0.28792 | 0.41093 | 0.51492 | 0.53769 | 0.65554 | 2.3974 | 3.0012 | 3.2134 | 3.0057 | 2.7533 | 3.1554 | 3.5665 | 3.163 | 3.1106 | 3.1047 | 2.7979 | 2.8923 | 2.5009 | 1.888 | 2.0713 | 1.8101 | 0.79617 | 0.56328
14 | 0.082137 | 0.058031 | 0.050307 | 0.064485 | 0.055523 | 0.04565 | 0.03777 | 0.13199 | 0.13803 | 0.11839 | 0.13794 | 0.12817 | 0.12873 | 0.11496 | 0.068215 | 0.1068 | 0.12809 | 0.11952 | 0.083533 | 0.08666 | 0.080716 | 0.050069 | 0.03994 | 0.041396
15 | -0.10637 | -0.10635 | -0.10928 | -0.11429 | -0.11319 | -0.10388 | -0.065869 | -0.012662 | -0.013607 | -0.0090173 | -0.0079433 | -0.035451 | -0.05179 | -0.067137 | -0.066632 | -0.067759 | -0.053274 | 0.01751 | -0.0024677 | -0.02913 | -0.053996 | -0.071028 | -0.0779 | -0.089192
16 | -0.064227 | -0.069301 | -0.070572 | -0.069628 | -0.069686 | -0.058191 | -0.0021669 | 0.030001 | 0.038237 | 0.026637 | 0.015727 | 0.031195 | 0.01967 | 0.0059678 | -0.02361 | -0.02362 | -0.019457 | -0.0098158 | -0.023924 | -0.013631 | -0.018715 | -0.031041 | -0.04904 | -0.055358
17 | 0.28839 | 0.29125 | 0.29422 | 0.29679 | 0.29811 | 0.27255 | 0.23647 | 0.21589 | 0.22222 | 0.24617 | 0.26257 | 0.27802 | 0.27835 | 0.28347 | 0.28596 | 0.27743 | 0.23486 | 0.13998 | 0.18055 | 0.21901 | 0.23577 | 0.24944 | 0.26367 | 0.26495
18 | 0.21389 | 0.22464 | 0.23418 | 0.23502 | 0.2345 | 0.19766 | 0.15064 | 0.12191 | 0.11975 | 0.10031 | 0.099266 | 0.097176 | 0.11695 | 0.12586 | 0.12247 | 0.15182 | 0.1345 | 0.067429 | 0.079848 | 0.099279 | 0.1072 | 0.13916 | 0.1539 | 0.161
19 | -0.26272 | -0.20551 | -0.15582 | -0.23214 | -0.19063 | -0.27464 | -0.36628 | -0.71344 | -0.82165 | -0.84661 | -0.80357 | -0.85718 | -0.85081 | -0.84094 | -0.70728 | -0.67278 | -0.58474 | -0.63968 | -0.54224 | -0.56584 | -0.47841 | -0.5036 | -0.31264 | -0.32106
20 | 0.34549 | 0.34171 | 0.35244 | 0.35882 | 0.38007 | 0.3403 | 0.2891 | 0.15017 | 0.074406 | 0.069066 | 0.052494 | 0.017641 | 0.071626 | 0.074744 | 0.13623 | 0.19468 | 0.1757 | 0.19598 | 0.22039 | 0.2116 | 0.24093 | 0.28402 | 0.32045 | 0.31874
21 | -0.34777 | -0.35512 | -0.35371 | -0.35321 | -0.34592 | -0.33195 | -0.25375 | -0.20187 | -0.18641 | -0.2129 | -0.20103 | -0.18326 | -0.19425 | -0.21031 | -0.25553 | -0.28339 | -0.28264 | -0.27872 | -0.29378 | -0.30377 | -0.30897 | -0.31803 | -0.33191 | -0.33827
22 | -0.05551 | -0.05551 | -0.05551 | -0.05551 | -0.05551 | -0.05551 | -0.05551 | -0.05551 | -0.05551 | -0.05551 | -0.05551 | -0.05551 | -0.05551 | -0.05551 | -0.05551 | -0.05551 | -0.05551 | -0.05551 | -0.05551 | -0.05551 | -0.05551 | -0.05551 | -0.05551 | -0.05551
23 | -2.6899 | -2.7683 | -2.7724 | -2.7647 | -2.757 | -2.5774 | -1.932 | -1.5768 | -1.0164 | -0.58696 | -0.75091 | -0.57971 | -0.69127 | -0.9998 | -1.2498 | -1.2891 | -1.3256 | -0.89465 | -1.0841 | -1.344 | -1.5805 | -2.0109 | -2.5135 | -2.5582
24 | 0.84851 | 0.85668 | 0.87242 | 0.88017 | 0.86046 | 0.69441 | 0.52689 | 0.47077 | 0.33039 | 0.218 | 0.49701 | 0.46868 | 0.52823 | 0.52715 | 0.58651 | 0.58707 | 0.50005 | 0.33441 | 0.45683 | 0.53663 | 0.57652 | 0.59039 | 0.63751 | 0.67618
25 | -0.018131 | 0.030421 | 0.064355 | 0.055648 | 0.043268 | -0.043588 | -0.001439 | 0.051967 | 0.11279 | 0.13306 | 0.064633 | -0.00016793 | 0.20472 | 0.23208 | 0.22015 | 0.25275 | 0.13886 | 0.19179 | 0.20594 | 0.18359 | 0.20603 | 0.26448 | 0.245 | 0.16505
26 | 0.030594 | 0.024743 | 0.035314 | 0.044251 | 0.046208 | 0.056336 | 0.20603 | 0.25792 | 0.27615 | 0.2583 | 0.23661 | 0.27117 | 0.3065 | 0.27182 | 0.26732 | 0.26681 | 0.24045 | 0.24856 | 0.21493 | 0.16225 | 0.17801 | 0.15555 | 0.068421 | 0.048407
27 | 0.039959 | 0.028231 | 0.024474 | 0.031371 | 0.027011 | 0.022208 | 0.018375 | 0.064211 | 0.067152 | 0.057596 | 0.067104 | 0.062353 | 0.062628 | 0.055924 | 0.033186 | 0.051958 | 0.062316 | 0.058145 | 0.040638 | 0.042159 | 0.039267 | 0.024358 | 0.01943 | 0.020139
28 | 0.11169 | 0.11166 | 0.11474 | 0.12 | 0.11885 | 0.10908 | 0.069162 | 0.013295 | 0.014287 | 0.0094682 | 0.0083405 | 0.037223 | 0.054379 | 0.070493 | 0.069963 | 0.071147 | 0.055938 | -0.018385 | 0.0025911 | 0.030586 | 0.056696 | 0.074579 | 0.081795 | 0.093651
29 | -3.8536 | -4.1581 | -4.2343 | -4.1777 | -4.1812 | -3.4915 | -0.13001 | 1.8001 | 2.2942 | 1.5982 | 0.94363 | 1.8717 | 1.1802 | 0.35807 | -1.4166 | -1.4172 | -1.1674 | -0.58895 | -1.4354 | -0.81786 | -1.1229 | -1.8624 | -2.9424 | -3.3215
30 | 0.74373 | 0.75111 | 0.75877 | 0.76541 | 0.76882 | 0.70289 | 0.60984 | 0.55678 | 0.57308 | 0.63487 | 0.67716 | 0.717 | 0.71785 | 0.73105 | 0.73748 | 0.71548 | 0.60569 | 0.361 | 0.46563 | 0.56482 | 0.60804 | 0.64328 | 0.68 | 0.6833
31 | 1.2604 | 1.3238 | 1.38 | 1.3849 | 1.3819 | 1.1648 | 0.8877 | 0.71838 | 0.70565 | 0.59109 | 0.58496 | 0.57264 | 0.68919 | 0.74165 | 0.72171 | 0.89463 | 0.79259 | 0.39735 | 0.47053 | 0.58504 | 0.63173 | 0.82006 | 0.90692 | 0.94876
32 | 0.24577 | 0.19225 | 0.14577 | 0.21717 | 0.17833 | 0.25692 | 0.34265 | 0.66742 | 0.76864 | 0.79199 | 0.75173 | 0.80188 | 0.79592 | 0.78669 | 0.66165 | 0.62938 | 0.54701 | 0.59841 | 0.50725 | 0.52933 | 0.44754 | 0.47111 | 0.29247 | 0.30035

## UpFlex, Winter
LoadID | 0 | 1 | 2 | 3 | 4 | 5 | 6 | 7 | 8 | 9 | 10 | 11 | 12 | 13 | 14 | 15 | 16 | 17 | 18 | 19 | 20 | 21 | 22 | 23
1 | 0.26053 | 0.28681 | 0.37331 | 0.42799 | 0.50322 | 0.58823 | 0.52435 | 0.74962 | 0.68769 | 0.77671 | 0.79825 | 0.74044 | 0.6985 | 0.64307 | 0.59233 | 0.53309 | 0.52755 | 0.41798 | 0.34583 | 0.41037 | 0.41813 | 0.47784 | 0.23201 | 0.22276
2 | 0.23448 | 0.25813 | 0.33598 | 0.38519 | 0.4529 | 0.5294 | 0.47192 | 0.67465 | 0.61892 | 0.69903 | 0.71842 | 0.66639 | 0.62865 | 0.57876 | 0.5331 | 0.47978 | 0.47479 | 0.37618 | 0.31125 | 0.36933 | 0.37631 | 0.43005 | 0.20881 | 0.20048
3 | 0.31264 | 0.34418 | 0.44798 | 0.51359 | 0.60386 | 0.70587 | 0.62922 | 0.89954 | 0.82523 | 0.93205 | 0.95789 | 0.88853 | 0.8382 | 0.77168 | 0.7108 | 0.63971 | 0.63305 | 0.50158 | 0.41499 | 0.49244 | 0.50175 | 0.5734 | 0.27842 | 0.26731
4 | 0.15632 | 0.17209 | 0.22399 | 0.25679 | 0.30193 | 0.35294 | 0.31461 | 0.44977 | 0.41261 | 0.46602 | 0.47895 | 0.44426 | 0.4191 | 0.38584 | 0.3554 | 0.31986 | 0.31653 | 0.25079 | 0.2075 | 0.24622 | 0.25088 | 0.2867 | 0.13921 | 0.13366
5 | 0.15632 | 0.17209 | 0.22399 | 0.25679 | 0.30193 | 0.35294 | 0.31461 | 0.44977 | 0.41261 | 0.46602 | 0.47895 | 0.44426 | 0.4191 | 0.38584 | 0.3554 | 0.31986 | 0.31653 | 0.25079 | 0.2075 | 0.24622 | 0.25088 | 0.2867 | 0.13921 | 0.13366
6 | 0.52106 | 0.57363 | 0.74663 | 0.85598 | 1.0064 | 1.1765 | 1.0487 | 1.4992 | 1.3754 | 1.5534 | 1.5965 | 1.4809 | 1.397 | 1.2861 | 1.1847 | 1.0662 | 1.0551 | 0.83596 | 0.69166 | 0.82074 | 0.83625 | 0.95567 | 0.46403 | 0.44552
7 | 0.52106 | 0.57363 | 0.74663 | 0.85598 | 1.0064 | 1.1765 | 1.0487 | 1.4992 | 1.3754 | 1.5534 | 1.5965 | 1.4809 | 1.397 | 1.2861 | 1.1847 | 1.0662 | 1.0551 | 0.83596 | 0.69166 | 0.82074 | 0.83625 | 0.95567 | 0.46403 | 0.44552
8 | 0.15632 | 0.17209 | 0.22399 | 0.25679 | 0.30193 | 0.35294 | 0.31461 | 0.44977 | 0.41261 | 0.46602 | 0.47895 | 0.44426 | 0.4191 | 0.38584 | 0.3554 | 0.31986 | 0.31653 | 0.25079 | 0.2075 | 0.24622 | 0.25088 | 0.2867 | 0.13921 | 0.13366
9 | 0.15632 | 0.17209 | 0.22399 | 0.25679 | 0.30193 | 0.35294 | 0.31461 | 0.44977 | 0.41261 | 0.46602 | 0.47895 | 0.44426 | 0.4191 | 0.38584 | 0.3554 | 0.31986 | 0.31653 | 0.25079 | 0.2075 | 0.24622 | 0.25088 | 0.2867 | 0.13921 | 0.13366
10 | 0.11724 | 0.12907 | 0.16799 | 0.1926 | 0.22645 | 0.2647 | 0.23596 | 0.33733 | 0.30946 | 0.34952 | 0.35921 | 0.3332 | 0.31432 | 0.28938 | 0.26655 | 0.23989 | 0.2374 | 0.18809 | 0.15562 | 0.18467 | 0.18816 | 0.21503 | 0.10441 | 0.10024
11 | 0.15632 | 0.17209 | 0.22399 | 0.25679 | 0.30193 | 0.35294 | 0.31461 | 0.44977 | 0.41261 | 0.46602 | 0.47895 | 0.44426 | 0.4191 | 0.38584 | 0.3554 | 0.31986 | 0.31653 | 0.25079 | 0.2075 | 0.24622 | 0.25088 | 0.2867 | 0.13921 | 0.13366
12 | 0.15632 | 0.17209 | 0.22399 | 0.25679 | 0.30193 | 0.35294 | 0.31461 | 0.44977 | 0.41261 | 0.46602 | 0.47895 | 0.44426 | 0.4191 | 0.38584 | 0.3554 | 0.31986 | 0.31653 | 0.25079 | 0.2075 | 0.24622 | 0.25088 | 0.2867 | 0.13921 | 0.13366
13 | 0.31264 | 0.34418 | 0.44798 | 0.51359 | 0.60386 | 0.70587 | 0.62922 | 0.89954 | 0.82523 | 0.93205 | 0.95789 | 0.88853 | 0.8382 | 0.77168 | 0.7108 | 0.63971 | 0.63305 | 0.50158 | 0.41499 | 0.49244 | 0.50175 | 0.5734 | 0.27842 | 0.26731
14 | 0.15632 | 0.17209 | 0.22399 | 0.25679 | 0.30193 | 0.35294 | 0.31461 | 0.44977 | 0.41261 | 0.46602 | 0.47895 | 0.44426 | 0.4191 | 0.38584 | 0.3554 | 0.31986 | 0.31653 | 0.25079 | 0.2075 | 0.24622 | 0.25088 | 0.2867 | 0.13921 | 0.13366
15 | 0.15632 | 0.17209 | 0.22399 | 0.25679 | 0.30193 | 0.35294 | 0.31461 | 0.44977 | 0.41261 | 0.46602 | 0.47895 | 0.44426 | 0.4191 | 0.38584 | 0.3554 | 0.31986 | 0.31653 | 0.25079 | 0.2075 | 0.24622 | 0.25088 | 0.2867 | 0.13921 | 0.13366
16 | 0.15632 | 0.17209 | 0.22399 | 0.25679 | 0.30193 | 0.35294 | 0.31461 | 0.44977 | 0.41261 | 0.46602 | 0.47895 | 0.44426 | 0.4191 | 0.38584 | 0.3554 | 0.31986 | 0.31653 | 0.25079 | 0.2075 | 0.24622 | 0.25088 | 0.2867 | 0.13921 | 0.13366
17 | 0.23448 | 0.25813 | 0.33598 | 0.38519 | 0.4529 | 0.5294 | 0.47192 | 0.67465 | 0.61892 | 0.69903 | 0.71842 | 0.66639 | 0.62865 | 0.57876 | 0.5331 | 0.47978 | 0.47479 | 0.37618 | 0.31125 | 0.36933 | 0.37631 | 0.43005 | 0.20881 | 0.20048
18 | 0.23448 | 0.25813 | 0.33598 | 0.38519 | 0.4529 | 0.5294 | 0.47192 | 0.67465 | 0.61892 | 0.69903 | 0.71842 | 0.66639 | 0.62865 | 0.57876 | 0.5331 | 0.47978 | 0.47479 | 0.37618 | 0.31125 | 0.36933 | 0.37631 | 0.43005 | 0.20881 | 0.20048
19 | 0.23448 | 0.25813 | 0.33598 | 0.38519 | 0.4529 | 0.5294 | 0.47192 | 0.67465 | 0.61892 | 0.69903 | 0.71842 | 0.66639 | 0.62865 | 0.57876 | 0.5331 | 0.47978 | 0.47479 | 0.37618 | 0.31125 | 0.36933 | 0.37631 | 0.43005 | 0.20881 | 0.20048
20 | 0.23448 | 0.25813 | 0.33598 | 0.38519 | 0.4529 | 0.5294 | 0.47192 | 0.67465 | 0.61892 | 0.69903 | 0.71842 | 0.66639 | 0.62865 | 0.57876 | 0.5331 | 0.47978 | 0.47479 | 0.37618 | 0.31125 | 0.36933 | 0.37631 | 0.43005 | 0.20881 | 0.20048
21 | 0.23448 | 0.25813 | 0.33598 | 0.38519 | 0.4529 | 0.5294 | 0.47192 | 0.67465 | 0.61892 | 0.69903 | 0.71842 | 0.66639 | 0.62865 | 0.57876 | 0.5331 | 0.47978 | 0.47479 | 0.37618 | 0.31125 | 0.36933 | 0.37631 | 0.43005 | 0.20881 | 0.20048
22 | 0.23448 | 0.25813 | 0.33598 | 0.38519 | 0.4529 | 0.5294 | 0.47192 | 0.67465 | 0.61892 | 0.69903 | 0.71842 | 0.66639 | 0.62865 | 0.57876 | 0.5331 | 0.47978 | 0.47479 | 0.37618 | 0.31125 | 0.36933 | 0.37631 | 0.43005 | 0.20881 | 0.20048
23 | 1.0942 | 1.2046 | 1.5679 | 1.7976 | 2.1135 | 2.4705 | 2.2023 | 3.1484 | 2.8883 | 3.2622 | 3.3526 | 3.1098 | 2.9337 | 2.7009 | 2.4878 | 2.239 | 2.2157 | 1.7555 | 1.4525 | 1.7236 | 1.7561 | 2.0069 | 0.97446 | 0.93559
24 | 1.0942 | 1.2046 | 1.5679 | 1.7976 | 2.1135 | 2.4705 | 2.2023 | 3.1484 | 2.8883 | 3.2622 | 3.3526 | 3.1098 | 2.9337 | 2.7009 | 2.4878 | 2.239 | 2.2157 | 1.7555 | 1.4525 | 1.7236 | 1.7561 | 2.0069 | 0.97446 | 0.93559
25 | 0.15632 | 0.17209 | 0.22399 | 0.25679 | 0.30193 | 0.35294 | 0.31461 | 0.44977 | 0.41261 | 0.46602 | 0.47895 | 0.44426 | 0.4191 | 0.38584 | 0.3554 | 0.31986 | 0.31653 | 0.25079 | 0.2075 | 0.24622 | 0.25088 | 0.2867 | 0.13921 | 0.13366
26 | 0.15632 | 0.17209 | 0.22399 | 0.25679 | 0.30193 | 0.35294 | 0.31461 | 0.44977 | 0.41261 | 0.46602 | 0.47895 | 0.44426 | 0.4191 | 0.38584 | 0.3554 | 0.31986 | 0.31653 | 0.25079 | 0.2075 | 0.24622 | 0.25088 | 0.2867 | 0.13921 | 0.13366
27 | 0.15632 | 0.17209 | 0.22399 | 0.25679 | 0.30193 | 0.35294 | 0.31461 | 0.44977 | 0.41261 | 0.46602 | 0.47895 | 0.44426 | 0.4191 | 0.38584 | 0.3554 | 0.31986 | 0.31653 | 0.25079 | 0.2075 | 0.24622 | 0.25088 | 0.2867 | 0.13921 | 0.13366
28 | 0.31264 | 0.34418 | 0.44798 | 0.51359 | 0.60386 | 0.70587 | 0.62922 | 0.89954 | 0.82523 | 0.93205 | 0.95789 | 0.88853 | 0.8382 | 0.77168 | 0.7108 | 0.63971 | 0.63305 | 0.50158 | 0.41499 | 0.49244 | 0.50175 | 0.5734 | 0.27842 | 0.26731
29 | 0.52106 | 0.57363 | 0.74663 | 0.85598 | 1.0064 | 1.1765 | 1.0487 | 1.4992 | 1.3754 | 1.5534 | 1.5965 | 1.4809 | 1.397 | 1.2861 | 1.1847 | 1.0662 | 1.0551 | 0.83596 | 0.69166 | 0.82074 | 0.83625 | 0.95567 | 0.46403 | 0.44552
30 | 0.3908 | 0.43022 | 0.55997 | 0.64198 | 0.75483 | 0.88234 | 0.78653 | 1.1244 | 1.0315 | 1.1651 | 1.1974 | 1.1107 | 1.0477 | 0.9646 | 0.8885 | 0.79964 | 0.79132 | 0.62697 | 0.51874 | 0.61556 | 0.62719 | 0.71675 | 0.34802 | 0.33414
31 | 0.54712 | 0.60231 | 0.78396 | 0.89878 | 1.0568 | 1.2353 | 1.1011 | 1.5742 | 1.4441 | 1.6311 | 1.6763 | 1.5549 | 1.4668 | 1.3504 | 1.2439 | 1.1195 | 1.1078 | 0.87776 | 0.72624 | 0.86178 | 0.87807 | 1.0035 | 0.48723 | 0.4678
32 | 0.15632 | 0.17209 | 0.22399 | 0.25679 | 0.30193 | 0.35294 | 0.31461 | 0.44977 | 0.41261 | 0.46602 | 0.47895 | 0.44426 | 0.4191 | 0.38584 | 0.3554 | 0.31986 | 0.31653 | 0.25079 | 0.2075 | 0.24622 | 0.25088 | 0.2867 | 0.13921 | 0.13366

## DownFlex, Winter
LoadID | 0 | 1 | 2 | 3 | 4 | 5 | 6 | 7 | 8 | 9 | 10 | 11 | 12 | 13 | 14 | 15 | 16 | 17 | 18 | 19 | 20 | 21 | 22 | 23
1 | 0.72229 | 0.76439 | 0.80718 | 0.84387 | 0.85345 | 0.89276 | 0.88819 | 0.83955 | 0.76067 | 1.117 | 1.0908 | 1.0044 | 0.98003 | 0.98406 | 0.93744 | 0.8593 | 0.77228 | 0.74458 | 0.46804 | 0.50052 | 0.54723 | 0.56029 | 0.58435 | 0.64501
2 | 0.65006 | 0.68795 | 0.72646 | 0.75948 | 0.7681 | 0.80348 | 0.79937 | 0.75559 | 0.6846 | 1.0053 | 0.98173 | 0.904 | 0.88203 | 0.88566 | 0.8437 | 0.77337 | 0.69505 | 0.67012 | 0.42123 | 0.45047 | 0.49251 | 0.50426 | 0.52591 | 0.58051
3 | 0.86675 | 0.91727 | 0.96862 | 1.0126 | 1.0241 | 1.0713 | 1.0658 | 1.0075 | 0.9128 | 1.3404 | 1.309 | 1.2053 | 1.176 | 1.1809 | 1.1249 | 1.0312 | 0.92674 | 0.89349 | 0.56165 | 0.60063 | 0.65668 | 0.67235 | 0.70122 | 0.77401
4 | 0.43337 | 0.45864 | 0.48431 | 0.50632 | 0.51207 | 0.53565 | 0.53292 | 0.50373 | 0.4564 | 0.67021 | 0.65449 | 0.60266 | 0.58802 | 0.59044 | 0.56246 | 0.51558 | 0.46337 | 0.44675 | 0.28082 | 0.30031 | 0.32834 | 0.33618 | 0.35061 | 0.38701
5 | 0.43337 | 0.45864 | 0.48431 | 0.50632 | 0.51207 | 0.53565 | 0.53292 | 0.50373 | 0.4564 | 0.67021 | 0.65449 | 0.60266 | 0.58802 | 0.59044 | 0.56246 | 0.51558 | 0.46337 | 0.44675 | 0.28082 | 0.30031 | 0.32834 | 0.33618 | 0.35061 | 0.38701
6 | 1.4446 | 1.5288 | 1.6144 | 1.6877 | 1.7069 | 1.7855 | 1.7764 | 1.6791 | 1.5213 | 2.234 | 2.1816 | 2.0089 | 1.9601 | 1.9681 | 1.8749 | 1.7186 | 1.5446 | 1.4892 | 0.93608 | 1.001 | 1.0945 | 1.1206 | 1.1687 | 1.29
7 | 1.4446 | 1.5288 | 1.6144 | 1.6877 | 1.7069 | 1.7855 | 1.7764 | 1.6791 | 1.5213 | 2.234 | 2.1816 | 2.0089 | 1.9601 | 1.9681 | 1.8749 | 1.7186 | 1.5446 | 1.4892 | 0.93608 | 1.001 | 1.0945 | 1.1206 | 1.1687 | 1.29
8 | 0.43337 | 0.45864 | 0.48431 | 0.50632 | 0.51207 | 0.53565 | 0.53292 | 0.50373 | 0.4564 | 0.67021 | 0.65449 | 0.60266 | 0.58802 | 0.59044 | 0.56246 | 0.51558 | 0.46337 | 0.44675 | 0.28082 | 0.30031 | 0.32834 | 0.33618 | 0.35061 | 0.38701
9 | 0.43337 | 0.45864 | 0.48431 | 0.50632 | 0.51207 | 0.53565 | 0.53292 | 0.50373 | 0.4564 | 0.67021 | 0.65449 | 0.60266 | 0.58802 | 0.59044 | 0.56246 | 0.51558 | 0.46337 | 0.44675 | 0.28082 | 0.30031 | 0.32834 | 0.33618 | 0.35061 | 0.38701
10 | 0.32503 | 0.34398 | 0.36323 | 0.37974 | 0.38405 | 0.40174 | 0.39969 | 0.3778 | 0.3423 | 0.50266 | 0.49086 | 0.452 | 0.44102 | 0.44283 | 0.42185 | 0.38669 | 0.34753 | 0.33506 | 0.21062 | 0.22524 | 0.24626 | 0.25213 | 0.26296 | 0.29026
11 | 0.43337 | 0.45864 | 0.48431 | 0.50632 | 0.51207 | 0.53565 | 0.53292 | 0.50373 | 0.4564 | 0.67021 | 0.65449 | 0.60266 | 0.58802 | 0.59044 | 0.56246 | 0.51558 | 0.46337 | 0.44675 | 0.28082 | 0.30031 | 0.32834 | 0.33618 | 0.35061 | 0.38701
12 | 0.43337 | 0.45864 | 0.48431 | 0.50632 | 0.51207 | 0.53565 | 0.53292 | 0.50373 | 0.4564 | 0.67021 | 0.65449 | 0.60266 | 0.58802 | 0.59044 | 0.56246 | 0.51558 | 0.46337 | 0.44675 | 0.28082 | 0.30031 | 0.32834 | 0.33618 | 0.35061 | 0.38701
13 | 0.86675 | 0.91727 | 0.96862 | 1.0126 | 1.0241 | 1.0713 | 1.0658 | 1.0075 | 0.9128 | 1.3404 | 1.309 | 1.2053 | 1.176 | 1.1809 | 1.1249 | 1.0312 | 0.92674 | 0.89349 | 0.56165 | 0.60063 | 0.65668 | 0.67235 | 0.70122 | 0.77401
14 | 0.43337 | 0.45864 | 0.48431 | 0.50632 | 0.51207 | 0.53565 | 0.53292 | 0.50373 | 0.4564 | 0.67021 | 0.65449 | 0.60266 | 0.58802 | 0.59044 | 0.56246 | 0.51558 | 0.46337 | 0.44675 | 0.28082 | 0.30031 | 0.32834 | 0.33618 | 0.35061 | 0.38701
15 | 0.43337 | 0.45864 | 0.48431 | 0.50632 | 0.51207 | 0.53565 | 0.53292 | 0.50373 | 0.4564 | 0.67021 | 0.65449 | 0.60266 | 0.58802 | 0.59044 | 0.56246 | 0.51558 | 0.46337 | 0.44675 | 0.28082 | 0.30031 | 0.32834 | 0.33618 | 0.35061 | 0.38701
16 | 0.43337 | 0.45864 | 0.48431 | 0.50632 | 0.51207 | 0.53565 | 0.53292 | 0.50373 | 0.4564 | 0.67021 | 0.65449 | 0.60266 | 0.58802 | 0.59044 | 0.56246 | 0.51558 | 0.46337 | 0.44675 | 0.28082 | 0.30031 | 0.32834 | 0.33618 | 0.35061 | 0.38701
17 | 0.65006 | 0.68795 | 0.72646 | 0.75948 | 0.7681 | 0.80348 | 0.79937 | 0.75559 | 0.6846 | 1.0053 | 0.98173 | 0.904 | 0.88203 | 0.88566 | 0.8437 | 0.77337 | 0.69505 | 0.67012 | 0.42123 | 0.45047 | 0.49251 | 0.50426 | 0.52591 | 0.58051
18 | 0.65006 | 0.68795 | 0.72646 | 0.75948 | 0.7681 | 0.80348 | 0.79937 | 0.75559 | 0.6846 | 1.0053 | 0.98173 | 0.904 | 0.88203 | 0.88566 | 0.8437 | 0.77337 | 0.69505 | 0.67012 | 0.42123 | 0.45047 | 0.49251 | 0.50426 | 0.52591 | 0.58051
19 | 0.65006 | 0.68795 | 0.72646 | 0.75948 | 0.7681 | 0.80348 | 0.79937 | 0.75559 | 0.6846 | 1.0053 | 0.98173 | 0.904 | 0.88203 | 0.88566 | 0.8437 | 0.77337 | 0.69505 | 0.67012 | 0.42123 | 0.45047 | 0.49251 | 0.50426 | 0.52591 | 0.58051
20 | 0.65006 | 0.68795 | 0.72646 | 0.75948 | 0.7681 | 0.80348 | 0.79937 | 0.75559 | 0.6846 | 1.0053 | 0.98173 | 0.904 | 0.88203 | 0.88566 | 0.8437 | 0.77337 | 0.69505 | 0.67012 | 0.42123 | 0.45047 | 0.49251 | 0.50426 | 0.52591 | 0.58051
21 | 0.65006 | 0.68795 | 0.72646 | 0.75948 | 0.7681 | 0.80348 | 0.79937 | 0.75559 | 0.6846 | 1.0053 | 0.98173 | 0.904 | 0.88203 | 0.88566 | 0.8437 | 0.77337 | 0.69505 | 0.67012 | 0.42123 | 0.45047 | 0.49251 | 0.50426 | 0.52591 | 0.58051
22 | 0.65006 | 0.68795 | 0.72646 | 0.75948 | 0.7681 | 0.80348 | 0.79937 | 0.75559 | 0.6846 | 1.0053 | 0.98173 | 0.904 | 0.88203 | 0.88566 | 0.8437 | 0.77337 | 0.69505 | 0.67012 | 0.42123 | 0.45047 | 0.49251 | 0.50426 | 0.52591 | 0.58051
23 | 3.0336 | 3.2104 | 3.3902 | 3.5443 | 3.5845 | 3.7496 | 3.7304 | 3.5261 | 3.1948 | 4.6915 | 4.5814 | 4.2187 | 4.1161 | 4.1331 | 3.9373 | 3.6091 | 3.2436 | 3.1272 | 1.9658 | 2.1022 | 2.2984 | 2.3532 | 2.4543 | 2.709
24 | 3.0336 | 3.2104 | 3.3902 | 3.5443 | 3.5845 | 3.7496 | 3.7304 | 3.5261 | 3.1948 | 4.6915 | 4.5814 | 4.2187 | 4.1161 | 4.1331 | 3.9373 | 3.6091 | 3.2436 | 3.1272 | 1.9658 | 2.1022 | 2.2984 | 2.3532 | 2.4543 | 2.709
25 | 0.43337 | 0.45864 | 0.48431 | 0.50632 | 0.51207 | 0.53565 | 0.53292 | 0.50373 | 0.4564 | 0.67021 | 0.65449 | 0.60266 | 0.58802 | 0.59044 | 0.56246 | 0.51558 | 0.46337 | 0.44675 | 0.28082 | 0.30031 | 0.32834 | 0.33618 | 0.35061 | 0.38701
26 | 0.43337 | 0.45864 | 0.48431 | 0.50632 | 0.51207 | 0.53565 | 0.53292 | 0.50373 | 0.4564 | 0.67021 | 0.65449 | 0.60266 | 0.58802 | 0.59044 | 0.56246 | 0.51558 | 0.46337 | 0.44675 | 0.28082 | 0.30031 | 0.32834 | 0.33618 | 0.35061 | 0.38701
27 | 0.43337 | 0.45864 | 0.48431 | 0.50632 | 0.51207 | 0.53565 | 0.53292 | 0.50373 | 0.4564 | 0.67021 | 0.65449 | 0.60266 | 0.58802 | 0.59044 | 0.56246 | 0.51558 | 0.46337 | 0.44675 | 0.28082 | 0.30031 | 0.32834 | 0.33618 | 0.35061 | 0.38701
28 | 0.86675 | 0.91727 | 0.96862 | 1.0126 | 1.0241 | 1.0713 | 1.0658 | 1.0075 | 0.9128 | 1.3404 | 1.309 | 1.2053 | 1.176 | 1.1809 | 1.1249 | 1.0312 | 0.92674 | 0.89349 | 0.56165 | 0.60063 | 0.65668 | 0.67235 | 0.70122 | 0.77401
29 | 1.4446 | 1.5288 | 1.6144 | 1.6877 | 1.7069 | 1.7855 | 1.7764 | 1.6791 | 1.5213 | 2.234 | 2.1816 | 2.0089 | 1.9601 | 1.9681 | 1.8749 | 1.7186 | 1.5446 | 1.4892 | 0.93608 | 1.001 | 1.0945 | 1.1206 | 1.1687 | 1.29
30 | 1.0834 | 1.1466 | 1.2108 | 1.2658 | 1.2802 | 1.3391 | 1.3323 | 1.2593 | 1.141 | 1.6755 | 1.6362 | 1.5067 | 1.4701 | 1.4761 | 1.4062 | 1.289 | 1.1584 | 1.1169 | 0.70206 | 0.75079 | 0.82085 | 0.84044 | 0.87652 | 0.96752
31 | 1.5168 | 1.6052 | 1.6951 | 1.7721 | 1.7922 | 1.8748 | 1.8652 | 1.7631 | 1.5974 | 2.3457 | 2.2907 | 2.1093 | 2.0581 | 2.0665 | 1.9686 | 1.8045 | 1.6218 | 1.5636 | 0.98288 | 1.0511 | 1.1492 | 1.1766 | 1.2271 | 1.3545
32 | 0.43337 | 0.45864 | 0.48431 | 0.50632 | 0.51207 | 0.53565 | 0.53292 | 0.50373 | 0.4564 | 0.67021 | 0.65449 | 0.60266 | 0.58802 | 0.59044 | 0.56246 | 0.51558 | 0.46337 | 0.44675 | 0.28082 | 0.30031 | 0.32834 | 0.33618 | 0.35061 | 0.38701

## Pg, Winter, S1
GenID | 0 | 1 | 2 | 3 | 4 | 5 | 6 | 7 | 8 | 9 | 10 | 11 | 12 | 13 | 14 | 15 | 16 | 17 | 18 | 19 | 20 | 21 | 22 | 23
1 | 0 | 0 | 0 | 0 | 0 | 0 | 0 | 0 | 0 | 0 | 0 | 0 | 0 | 0 | 0 | 0 | 0 | 0 | 0 | 0 | 0 | 0 | 0 | 0
2 | 2.7108 | 2.9165 | 2.9014 | 2.9075 | 3.0098 | 3.1774 | 3.3852 | 3.3912 | 3.3611 | 3.1544 | 2.7509 | 2.5311 | 2.4318 | 2.2662 | 2.0715 | 2.0895 | 2.1678 | 2.498 | 2.7047 | 2.772 | 2.6807 | 2.5351 | 2.5622 | 2.6676
3 | 0 | 0 | 0 | 0 | 0 | 0 | 0 | 0 | 0 | 0 | 0 | 0 | 0 | 0 | 0 | 0 | 0 | 0 | 0 | 0 | 0 | 0 | 0 | 0
4 | 0 | 0 | 0 | 0 | 0 | 0 | 0 | 0 | 0 | 0 | 0 | 0 | 0 | 0 | 0 | 0 | 0 | 0 | 0 | 0 | 0 | 0 | 0 | 0
5 | 0 | 0 | 0 | 0 | 0 | 0 | 0 | 0.0011372 | 0.13306 | 0.56179 | 0.98825 | 1.1759 | 1.1315 | 1.1406 | 1.077 | 0.80629 | 0.30364 | 0.013647 | 0 | 0 | 0 | 0 | 0 | 0
6 | 0 | 0 | 0 | 0 | 0 | 0 | 0 | 0.0011372 | 0.13306 | 0.56179 | 0.98825 | 1.1759 | 1.1315 | 1.1406 | 1.077 | 0.80629 | 0.30364 | 0.013647 | 0 | 0 | 0 | 0 | 0 | 0
7 | 0 | 0 | 0 | 0 | 0 | 0 | 0 | 0.0011372 | 0.13306 | 0.56179 | 0.98825 | 1.1759 | 1.1315 | 1.1406 | 1.077 | 0.80629 | 0.30364 | 0.013647 | 0 | 0 | 0 | 0 | 0 | 0

## Pg, Winter, S2
GenID | 0 | 1 | 2 | 3 | 4 | 5 | 6 | 7 | 8 | 9 | 10 | 11 | 12 | 13 | 14 | 15 | 16 | 17 | 18 | 19 | 20 | 21 | 22 | 23
1 | 0 | 0 | 0 | 0 | 0 | 0 | 0 | 0 | 0 | 0 | 0 | 0 | 0 | 0 | 0 | 0 | 0 | 0 | 0 | 0 | 0 | 0 | 0 | 0
2 | 2.6234 | 2.6636 | 2.6726 | 2.4438 | 2.5221 | 2.6626 | 2.7258 | 2.5963 | 2.4709 | 2.3274 | 2.1869 | 2.0664 | 1.9049 | 1.4753 | 1.4432 | 1.4683 | 1.8627 | 2.1829 | 2.3254 | 2.4287 | 2.51 | 2.6054 | 2.5562 | 2.487
3 | 0 | 0 | 0 | 0 | 0 | 0 | 0 | 0 | 0 | 0 | 0 | 0 | 0 | 0 | 0 | 0 | 0 | 0 | 0 | 0 | 0 | 0 | 0 | 0
4 | 0 | 0 | 0 | 0 | 0 | 0 | 0 | 0 | 0 | 0 | 0 | 0 | 0 | 0 | 0 | 0 | 0 | 0 | 0 | 0 | 0 | 0 | 0 | 0
5 | 0 | 0 | 0 | 0 | 0 | 0 | 0 | 0.0022745 | 0.19447 | 0.66869 | 1.0269 | 1.019 | 1.1327 | 1.1077 | 0.93707 | 0.60273 | 0.19219 | 0.011372 | 0 | 0 | 0 | 0 | 0 | 0
6 | 0 | 0 | 0 | 0 | 0 | 0 | 0 | 0.0022745 | 0.19447 | 0.66869 | 1.0269 | 1.019 | 1.1327 | 1.1077 | 0.93707 | 0.60273 | 0.19219 | 0.011372 | 0 | 0 | 0 | 0 | 0 | 0
7 | 0 | 0 | 0 | 0 | 0 | 0 | 0 | 0.0022745 | 0.19447 | 0.66869 | 1.0269 | 1.019 | 1.1327 | 1.1077 | 0.93707 | 0.60273 | 0.19219 | 0.011372 | 0 | 0 | 0 | 0 | 0 | 0

## Pg, Winter, S3
GenID | 0 | 1 | 2 | 3 | 4 | 5 | 6 | 7 | 8 | 9 | 10 | 11 | 12 | 13 | 14 | 15 | 16 | 17 | 18 | 19 | 20 | 21 | 22 | 23
1 | 0 | 0 | 0 | 0 | 0 | 0 | 0 | 0 | 0 | 0 | 0 | 0 | 0 | 0 | 0 | 0 | 0 | 0 | 0 | 0 | 0 | 0 | 0 | 0
2 | 2.512 | 2.501 | 2.4378 | 2.498 | 2.4277 | 2.4147 | 2.502 | 2.3515 | 2.1648 | 2.0273 | 1.8336 | 1.5797 | 1.4241 | 1.4151 | 1.6058 | 1.662 | 1.8376 | 2.1297 | 2.3163 | 2.4548 | 2.4749 | 2.2812 | 2.1036 | 2.0203
3 | 0 | 0 | 0 | 0 | 0 | 0 | 0 | 0 | 0 | 0 | 0 | 0 | 0 | 0 | 0 | 0 | 0 | 0 | 0 | 0 | 0 | 0 | 0 | 0
4 | 0 | 0 | 0 | 0 | 0 | 0 | 0 | 0 | 0 | 0 | 0 | 0 | 0 | 0 | 0 | 0 | 0 | 0 | 0 | 0 | 0 | 0 | 0 | 0
5 | 0 | 0 | 0 | 0 | 0 | 0 | 0 | 0.0011372 | 0.10121 | 0.43442 | 0.71645 | 0.81425 | 0.77786 | 0.79265 | 0.85747 | 0.78127 | 0.35595 | 0.018196 | 0 | 0 | 0 | 0 | 0 | 0
6 | 0 | 0 | 0 | 0 | 0 | 0 | 0 | 0.0011372 | 0.10121 | 0.43442 | 0.71645 | 0.81425 | 0.77786 | 0.79265 | 0.85747 | 0.78127 | 0.35595 | 0.018196 | 0 | 0 | 0 | 0 | 0 | 0
7 | 0 | 0 | 0 | 0 | 0 | 0 | 0 | 0.0011372 | 0.10121 | 0.43442 | 0.71645 | 0.81425 | 0.77786 | 0.79265 | 0.85747 | 0.78127 | 0.35595 | 0.018196 | 0 | 0 | 0 | 0 | 0 | 0

## Pg, Winter, S4
GenID | 0 | 1 | 2 | 3 | 4 | 5 | 6 | 7 | 8 | 9 | 10 | 11 | 12 | 13 | 14 | 15 | 16 | 17 | 18 | 19 | 20 | 21 | 22 | 23
1 | 0 | 0 | 0 | 0 | 0 | 0 | 0 | 0 | 0 | 0 | 0 | 0 | 0 | 0 | 0 | 0 | 0 | 0 | 0 | 0 | 0 | 0 | 0 | 0
2 | 2.7108 | 2.9165 | 2.9014 | 2.9075 | 3.0098 | 3.1774 | 3.3852 | 3.3912 | 3.3611 | 3.1544 | 2.7509 | 2.5311 | 2.4318 | 2.2662 | 2.0715 | 2.0895 | 2.1678 | 2.498 | 2.7047 | 2.772 | 2.6807 | 2.5351 | 2.5622 | 2.6676
3 | 0 | 0 | 0 | 0 | 0 | 0 | 0 | 0 | 0 | 0 | 0 | 0 | 0 | 0 | 0 | 0 | 0 | 0 | 0 | 0 | 0 | 0 | 0 | 0
4 | 0 | 0 | 0 | 0 | 0 | 0 | 0 | 0 | 0 | 0 | 0 | 0 | 0 | 0 | 0 | 0 | 0 | 0 | 0 | 0 | 0 | 0 | 0 | 0
5 | 0 | 0 | 0 | 0 | 0 | 0 | 0 | 0.0011372 | 0.13306 | 0.56179 | 0.98825 | 1.1759 | 1.1315 | 1.1406 | 1.077 | 0.80629 | 0.30364 | 0.013647 | 0 | 0 | 0 | 0 | 0 | 0
6 | 0 | 0 | 0 | 0 | 0 | 0 | 0 | 0.0011372 | 0.13306 | 0.56179 | 0.98825 | 1.1759 | 1.1315 | 1.1406 | 1.077 | 0.80629 | 0.30364 | 0.013647 | 0 | 0 | 0 | 0 | 0 | 0
7 | 0 | 0 | 0 | 0 | 0 | 0 | 0 | 0.0011372 | 0.13306 | 0.56179 | 0.98825 | 1.1759 | 1.1315 | 1.1406 | 1.077 | 0.80629 | 0.30364 | 0.013647 | 0 | 0 | 0 | 0 | 0 | 0

## Pg, Winter, S5
GenID | 0 | 1 | 2 | 3 | 4 | 5 | 6 | 7 | 8 | 9 | 10 | 11 | 12 | 13 | 14 | 15 | 16 | 17 | 18 | 19 | 20 | 21 | 22 | 23
1 | 0 | 0 | 0 | 0 | 0 | 0 | 0 | 0 | 0 | 0 | 0 | 0 | 0 | 0 | 0 | 0 | 0 | 0 | 0 | 0 | 0 | 0 | 0 | 0
2 | 2.6234 | 2.6636 | 2.6726 | 2.4438 | 2.5221 | 2.6626 | 2.7258 | 2.5963 | 2.4709 | 2.3274 | 2.1869 | 2.0664 | 1.9049 | 1.4753 | 1.4432 | 1.4683 | 1.8627 | 2.1829 | 2.3254 | 2.4287 | 2.51 | 2.6054 | 2.5562 | 2.487
3 | 0 | 0 | 0 | 0 | 0 | 0 | 0 | 0 | 0 | 0 | 0 | 0 | 0 | 0 | 0 | 0 | 0 | 0 | 0 | 0 | 0 | 0 | 0 | 0
4 | 0 | 0 | 0 | 0 | 0 | 0 | 0 | 0 | 0 | 0 | 0 | 0 | 0 | 0 | 0 | 0 | 0 | 0 | 0 | 0 | 0 | 0 | 0 | 0
5 | 0 | 0 | 0 | 0 | 0 | 0 | 0 | 0.0022745 | 0.19447 | 0.66869 | 1.0269 | 1.019 | 1.1327 | 1.1077 | 0.93707 | 0.60273 | 0.19219 | 0.011372 | 0 | 0 | 0 | 0 | 0 | 0
6 | 0 | 0 | 0 | 0 | 0 | 0 | 0 | 0.0022745 | 0.19447 | 0.66869 | 1.0269 | 1.019 | 1.1327 | 1.1077 | 0.93707 | 0.60273 | 0.19219 | 0.011372 | 0 | 0 | 0 | 0 | 0 | 0
7 | 0 | 0 | 0 | 0 | 0 | 0 | 0 | 0.0022745 | 0.19447 | 0.66869 | 1.0269 | 1.019 | 1.1327 | 1.1077 | 0.93707 | 0.60273 | 0.19219 | 0.011372 | 0 | 0 | 0 | 0 | 0 | 0

## Pg, Winter, S6
GenID | 0 | 1 | 2 | 3 | 4 | 5 | 6 | 7 | 8 | 9 | 10 | 11 | 12 | 13 | 14 | 15 | 16 | 17 | 18 | 19 | 20 | 21 | 22 | 23
1 | 0 | 0 | 0 | 0 | 0 | 0 | 0 | 0 | 0 | 0 | 0 | 0 | 0 | 0 | 0 | 0 | 0 | 0 | 0 | 0 | 0 | 0 | 0 | 0
2 | 2.512 | 2.501 | 2.4378 | 2.498 | 2.4277 | 2.4147 | 2.502 | 2.3515 | 2.1648 | 2.0273 | 1.8336 | 1.5797 | 1.4241 | 1.4151 | 1.6058 | 1.662 | 1.8376 | 2.1297 | 2.3163 | 2.4548 | 2.4749 | 2.2812 | 2.1036 | 2.0203
3 | 0 | 0 | 0 | 0 | 0 | 0 | 0 | 0 | 0 | 0 | 0 | 0 | 0 | 0 | 0 | 0 | 0 | 0 | 0 | 0 | 0 | 0 | 0 | 0
4 | 0 | 0 | 0 | 0 | 0 | 0 | 0 | 0 | 0 | 0 | 0 | 0 | 0 | 0 | 0 | 0 | 0 | 0 | 0 | 0 | 0 | 0 | 0 | 0
5 | 0 | 0 | 0 | 0 | 0 | 0 | 0 | 0.0011372 | 0.10121 | 0.43442 | 0.71645 | 0.81425 | 0.77786 | 0.79265 | 0.85747 | 0.78127 | 0.35595 | 0.018196 | 0 | 0 | 0 | 0 | 0 | 0
6 | 0 | 0 | 0 | 0 | 0 | 0 | 0 | 0.0011372 | 0.10121 | 0.43442 | 0.71645 | 0.81425 | 0.77786 | 0.79265 | 0.85747 | 0.78127 | 0.35595 | 0.018196 | 0 | 0 | 0 | 0 | 0 | 0
7 | 0 | 0 | 0 | 0 | 0 | 0 | 0 | 0.0011372 | 0.10121 | 0.43442 | 0.71645 | 0.81425 | 0.77786 | 0.79265 | 0.85747 | 0.78127 | 0.35595 | 0.018196 | 0 | 0 | 0 | 0 | 0 | 0

## Pg, Winter, S7
GenID | 0 | 1 | 2 | 3 | 4 | 5 | 6 | 7 | 8 | 9 | 10 | 11 | 12 | 13 | 14 | 15 | 16 | 17 | 18 | 19 | 20 | 21 | 22 | 23
1 | 0 | 0 | 0 | 0 | 0 | 0 | 0 | 0 | 0 | 0 | 0 | 0 | 0 | 0 | 0 | 0 | 0 | 0 | 0 | 0 | 0 | 0 | 0 | 0
2 | 2.7108 | 2.9165 | 2.9014 | 2.9075 | 3.0098 | 3.1774 | 3.3852 | 3.3912 | 3.3611 | 3.1544 | 2.7509 | 2.5311 | 2.4318 | 2.2662 | 2.0715 | 2.0895 | 2.1678 | 2.498 | 2.7047 | 2.772 | 2.6807 | 2.5351 | 2.5622 | 2.6676
3 | 0 | 0 | 0 | 0 | 0 | 0 | 0 | 0 | 0 | 0 | 0 | 0 | 0 | 0 | 0 | 0 | 0 | 0 | 0 | 0 | 0 | 0 | 0 | 0
4 | 0 | 0 | 0 | 0 | 0 | 0 | 0 | 0 | 0 | 0 | 0 | 0 | 0 | 0 | 0 | 0 | 0 | 0 | 0 | 0 | 0 | 0 | 0 | 0
5 | 0 | 0 | 0 | 0 | 0 | 0 | 0 | 0.0011372 | 0.13306 | 0.56179 | 0.98825 | 1.1759 | 1.1315 | 1.1406 | 1.077 | 0.80629 | 0.30364 | 0.013647 | 0 | 0 | 0 | 0 | 0 | 0
6 | 0 | 0 | 0 | 0 | 0 | 0 | 0 | 0.0011372 | 0.13306 | 0.56179 | 0.98825 | 1.1759 | 1.1315 | 1.1406 | 1.077 | 0.80629 | 0.30364 | 0.013647 | 0 | 0 | 0 | 0 | 0 | 0
7 | 0 | 0 | 0 | 0 | 0 | 0 | 0 | 0.0011372 | 0.13306 | 0.56179 | 0.98825 | 1.1759 | 1.1315 | 1.1406 | 1.077 | 0.80629 | 0.30364 | 0.013647 | 0 | 0 | 0 | 0 | 0 | 0

## Pg, Winter, S8
GenID | 0 | 1 | 2 | 3 | 4 | 5 | 6 | 7 | 8 | 9 | 10 | 11 | 12 | 13 | 14 | 15 | 16 | 17 | 18 | 19 | 20 | 21 | 22 | 23
1 | 0 | 0 | 0 | 0 | 0 | 0 | 0 | 0 | 0 | 0 | 0 | 0 | 0 | 0 | 0 | 0 | 0 | 0 | 0 | 0 | 0 | 0 | 0 | 0
2 | 2.6234 | 2.6636 | 2.6726 | 2.4438 | 2.5221 | 2.6626 | 2.7258 | 2.5963 | 2.4709 | 2.3274 | 2.1869 | 2.0664 | 1.9049 | 1.4753 | 1.4432 | 1.4683 | 1.8627 | 2.1829 | 2.3254 | 2.4287 | 2.51 | 2.6054 | 2.5562 | 2.487
3 | 0 | 0 | 0 | 0 | 0 | 0 | 0 | 0 | 0 | 0 | 0 | 0 | 0 | 0 | 0 | 0 | 0 | 0 | 0 | 0 | 0 | 0 | 0 | 0
4 | 0 | 0 | 0 | 0 | 0 | 0 | 0 | 0 | 0 | 0 | 0 | 0 | 0 | 0 | 0 | 0 | 0 | 0 | 0 | 0 | 0 | 0 | 0 | 0
5 | 0 | 0 | 0 | 0 | 0 | 0 | 0 | 0.0022745 | 0.19447 | 0.66869 | 1.0269 | 1.019 | 1.1327 | 1.1077 | 0.93707 | 0.60273 | 0.19219 | 0.011372 | 0 | 0 | 0 | 0 | 0 | 0
6 | 0 | 0 | 0 | 0 | 0 | 0 | 0 | 0.0022745 | 0.19447 | 0.66869 | 1.0269 | 1.019 | 1.1327 | 1.1077 | 0.93707 | 0.60273 | 0.19219 | 0.011372 | 0 | 0 | 0 | 0 | 0 | 0
7 | 0 | 0 | 0 | 0 | 0 | 0 | 0 | 0.0022745 | 0.19447 | 0.66869 | 1.0269 | 1.019 | 1.1327 | 1.1077 | 0.93707 | 0.60273 | 0.19219 | 0.011372 | 0 | 0 | 0 | 0 | 0 | 0

## Pg, Winter, S9
GenID | 0 | 1 | 2 | 3 | 4 | 5 | 6 | 7 | 8 | 9 | 10 | 11 | 12 | 13 | 14 | 15 | 16 | 17 | 18 | 19 | 20 | 21 | 22 | 23
1 | 0 | 0 | 0 | 0 | 0 | 0 | 0 | 0 | 0 | 0 | 0 | 0 | 0 | 0 | 0 | 0 | 0 | 0 | 0 | 0 | 0 | 0 | 0 | 0
2 | 2.512 | 2.501 | 2.4378 | 2.498 | 2.4277 | 2.4147 | 2.502 | 2.3515 | 2.1648 | 2.0273 | 1.8336 | 1.5797 | 1.4241 | 1.4151 | 1.6058 | 1.662 | 1.8376 | 2.1297 | 2.3163 | 2.4548 | 2.4749 | 2.2812 | 2.1036 | 2.0203
3 | 0 | 0 | 0 | 0 | 0 | 0 | 0 | 0 | 0 | 0 | 0 | 0 | 0 | 0 | 0 | 0 | 0 | 0 | 0 | 0 | 0 | 0 | 0 | 0
4 | 0 | 0 | 0 | 0 | 0 | 0 | 0 | 0 | 0 | 0 | 0 | 0 | 0 | 0 | 0 | 0 | 0 | 0 | 0 | 0 | 0 | 0 | 0 | 0
5 | 0 | 0 | 0 | 0 | 0 | 0 | 0 | 0.0011372 | 0.10121 | 0.43442 | 0.71645 | 0.81425 | 0.77786 | 0.79265 | 0.85747 | 0.78127 | 0.35595 | 0.018196 | 0 | 0 | 0 | 0 | 0 | 0
6 | 0 | 0 | 0 | 0 | 0 | 0 | 0 | 0.0011372 | 0.10121 | 0.43442 | 0.71645 | 0.81425 | 0.77786 | 0.79265 | 0.85747 | 0.78127 | 0.35595 | 0.018196 | 0 | 0 | 0 | 0 | 0 | 0
7 | 0 | 0 | 0 | 0 | 0 | 0 | 0 | 0.0011372 | 0.10121 | 0.43442 | 0.71645 | 0.81425 | 0.77786 | 0.79265 | 0.85747 | 0.78127 | 0.35595 | 0.018196 | 0 | 0 | 0 | 0 | 0 | 0

## Qg, Winter, S1
GenID | 0 | 1 | 2 | 3 | 4 | 5 | 6 | 7 | 8 | 9 | 10 | 11 | 12 | 13 | 14 | 15 | 16 | 17 | 18 | 19 | 20 | 21 | 22 | 23
1 | 0 | 0 | 0 | 0 | 0 | 0 | 0 | 0 | 0 | 0 | 0 | 0 | 0 | 0 | 0 | 0 | 0 | 0 | 0 | 0 | 0 | 0 | 0 | 0
2 | 0 | 0 | 0 | 0 | 0 | 0 | 0 | 0 | 0 | 0 | 0 | 0 | 0 | 0 | 0 | 0 | 0 | 0 | 0 | 0 | 0 | 0 | 0 | 0
3 | 0 | 0 | 0 | 0 | 0 | 0 | 0 | 0 | 0 | 0 | 0 | 0 | 0 | 0 | 0 | 0 | 0 | 0 | 0 | 0 | 0 | 0 | 0 | 0
4 | 0 | 0 | 0 | 0 | 0 | 0 | 0 | 0 | 0 | 0 | 0 | 0 | 0 | 0 | 0 | 0 | 0 | 0 | 0 | 0 | 0 | 0 | 0 | 0
5 | 0 | 0 | 0 | 0 | 0 | 0 | 0 | 0 | 0 | 0 | 0 | 0 | 0 | 0 | 0 | 0 | 0 | 0 | 0 | 0 | 0 | 0 | 0 | 0
6 | 0 | 0 | 0 | 0 | 0 | 0 | 0 | 0 | 0 | 0 | 0 | 0 | 0 | 0 | 0 | 0 | 0 | 0 | 0 | 0 | 0 | 0 | 0 | 0
7 | 0 | 0 | 0 | 0 | 0 | 0 | 0 | 0 | 0 | 0 | 0 | 0 | 0 | 0 | 0 | 0 | 0 | 0 | 0 | 0 | 0 | 0 | 0 | 0

## Qg, Winter, S2
GenID | 0 | 1 | 2 | 3 | 4 | 5 | 6 | 7 | 8 | 9 | 10 | 11 | 12 | 13 | 14 | 15 | 16 | 17 | 18 | 19 | 20 | 21 | 22 | 23
1 | 0 | 0 | 0 | 0 | 0 | 0 | 0 | 0 | 0 | 0 | 0 | 0 | 0 | 0 | 0 | 0 | 0 | 0 | 0 | 0 | 0 | 0 | 0 | 0
2 | 0 | 0 | 0 | 0 | 0 | 0 | 0 | 0 | 0 | 0 | 0 | 0 | 0 | 0 | 0 | 0 | 0 | 0 | 0 | 0 | 0 | 0 | 0 | 0
3 | 0 | 0 | 0 | 0 | 0 | 0 | 0 | 0 | 0 | 0 | 0 | 0 | 0 | 0 | 0 | 0 | 0 | 0 | 0 | 0 | 0 | 0 | 0 | 0
4 | 0 | 0 | 0 | 0 | 0 | 0 | 0 | 0 | 0 | 0 | 0 | 0 | 0 | 0 | 0 | 0 | 0 | 0 | 0 | 0 | 0 | 0 | 0 | 0
5 | 0 | 0 | 0 | 0 | 0 | 0 | 0 | 0 | 0 | 0 | 0 | 0 | 0 | 0 | 0 | 0 | 0 | 0 | 0 | 0 | 0 | 0 | 0 | 0
6 | 0 | 0 | 0 | 0 | 0 | 0 | 0 | 0 | 0 | 0 | 0 | 0 | 0 | 0 | 0 | 0 | 0 | 0 | 0 | 0 | 0 | 0 | 0 | 0
7 | 0 | 0 | 0 | 0 | 0 | 0 | 0 | 0 | 0 | 0 | 0 | 0 | 0 | 0 | 0 | 0 | 0 | 0 | 0 | 0 | 0 | 0 | 0 | 0

## Qg, Winter, S3
GenID | 0 | 1 | 2 | 3 | 4 | 5 | 6 | 7 | 8 | 9 | 10 | 11 | 12 | 13 | 14 | 15 | 16 | 17 | 18 | 19 | 20 | 21 | 22 | 23
1 | 0 | 0 | 0 | 0 | 0 | 0 | 0 | 0 | 0 | 0 | 0 | 0 | 0 | 0 | 0 | 0 | 0 | 0 | 0 | 0 | 0 | 0 | 0 | 0
2 | 0 | 0 | 0 | 0 | 0 | 0 | 0 | 0 | 0 | 0 | 0 | 0 | 0 | 0 | 0 | 0 | 0 | 0 | 0 | 0 | 0 | 0 | 0 | 0
3 | 0 | 0 | 0 | 0 | 0 | 0 | 0 | 0 | 0 | 0 | 0 | 0 | 0 | 0 | 0 | 0 | 0 | 0 | 0 | 0 | 0 | 0 | 0 | 0
4 | 0 | 0 | 0 | 0 | 0 | 0 | 0 | 0 | 0 | 0 | 0 | 0 | 0 | 0 | 0 | 0 | 0 | 0 | 0 | 0 | 0 | 0 | 0 | 0
5 | 0 | 0 | 0 | 0 | 0 | 0 | 0 | 0 | 0 | 0 | 0 | 0 | 0 | 0 | 0 | 0 | 0 | 0 | 0 | 0 | 0 | 0 | 0 | 0
6 | 0 | 0 | 0 | 0 | 0 | 0 | 0 | 0 | 0 | 0 | 0 | 0 | 0 | 0 | 0 | 0 | 0 | 0 | 0 | 0 | 0 | 0 | 0 | 0
7 | 0 | 0 | 0 | 0 | 0 | 0 | 0 | 0 | 0 | 0 | 0 | 0 | 0 | 0 | 0 | 0 | 0 | 0 | 0 | 0 | 0 | 0 | 0 | 0

## Qg, Winter, S4
GenID | 0 | 1 | 2 | 3 | 4 | 5 | 6 | 7 | 8 | 9 | 10 | 11 | 12 | 13 | 14 | 15 | 16 | 17 | 18 | 19 | 20 | 21 | 22 | 23
1 | 0 | 0 | 0 | 0 | 0 | 0 | 0 | 0 | 0 | 0 | 0 | 0 | 0 | 0 | 0 | 0 | 0 | 0 | 0 | 0 | 0 | 0 | 0 | 0
2 | 0 | 0 | 0 | 0 | 0 | 0 | 0 | 0 | 0 | 0 | 0 | 0 | 0 | 0 | 0 | 0 | 0 | 0 | 0 | 0 | 0 | 0 | 0 | 0
3 | 0 | 0 | 0 | 0 | 0 | 0 | 0 | 0 | 0 | 0 | 0 | 0 | 0 | 0 | 0 | 0 | 0 | 0 | 0 | 0 | 0 | 0 | 0 | 0
4 | 0 | 0 | 0 | 0 | 0 | 0 | 0 | 0 | 0 | 0 | 0 | 0 | 0 | 0 | 0 | 0 | 0 | 0 | 0 | 0 | 0 | 0 | 0 | 0
5 | 0 | 0 | 0 | 0 | 0 | 0 | 0 | 0 | 0 | 0 | 0 | 0 | 0 | 0 | 0 | 0 | 0 | 0 | 0 | 0 | 0 | 0 | 0 | 0
6 | 0 | 0 | 0 | 0 | 0 | 0 | 0 | 0 | 0 | 0 | 0 | 0 | 0 | 0 | 0 | 0 | 0 | 0 | 0 | 0 | 0 | 0 | 0 | 0
7 | 0 | 0 | 0 | 0 | 0 | 0 | 0 | 0 | 0 | 0 | 0 | 0 | 0 | 0 | 0 | 0 | 0 | 0 | 0 | 0 | 0 | 0 | 0 | 0

## Qg, Winter, S5
GenID | 0 | 1 | 2 | 3 | 4 | 5 | 6 | 7 | 8 | 9 | 10 | 11 | 12 | 13 | 14 | 15 | 16 | 17 | 18 | 19 | 20 | 21 | 22 | 23
1 | 0 | 0 | 0 | 0 | 0 | 0 | 0 | 0 | 0 | 0 | 0 | 0 | 0 | 0 | 0 | 0 | 0 | 0 | 0 | 0 | 0 | 0 | 0 | 0
2 | 0 | 0 | 0 | 0 | 0 | 0 | 0 | 0 | 0 | 0 | 0 | 0 | 0 | 0 | 0 | 0 | 0 | 0 | 0 | 0 | 0 | 0 | 0 | 0
3 | 0 | 0 | 0 | 0 | 0 | 0 | 0 | 0 | 0 | 0 | 0 | 0 | 0 | 0 | 0 | 0 | 0 | 0 | 0 | 0 | 0 | 0 | 0 | 0
4 | 0 | 0 | 0 | 0 | 0 | 0 | 0 | 0 | 0 | 0 | 0 | 0 | 0 | 0 | 0 | 0 | 0 | 0 | 0 | 0 | 0 | 0 | 0 | 0
5 | 0 | 0 | 0 | 0 | 0 | 0 | 0 | 0 | 0 | 0 | 0 | 0 | 0 | 0 | 0 | 0 | 0 | 0 | 0 | 0 | 0 | 0 | 0 | 0
6 | 0 | 0 | 0 | 0 | 0 | 0 | 0 | 0 | 0 | 0 | 0 | 0 | 0 | 0 | 0 | 0 | 0 | 0 | 0 | 0 | 0 | 0 | 0 | 0
7 | 0 | 0 | 0 | 0 | 0 | 0 | 0 | 0 | 0 | 0 | 0 | 0 | 0 | 0 | 0 | 0 | 0 | 0 | 0 | 0 | 0 | 0 | 0 | 0

## Qg, Winter, S6
GenID | 0 | 1 | 2 | 3 | 4 | 5 | 6 | 7 | 8 | 9 | 10 | 11 | 12 | 13 | 14 | 15 | 16 | 17 | 18 | 19 | 20 | 21 | 22 | 23
1 | 0 | 0 | 0 | 0 | 0 | 0 | 0 | 0 | 0 | 0 | 0 | 0 | 0 | 0 | 0 | 0 | 0 | 0 | 0 | 0 | 0 | 0 | 0 | 0
2 | 0 | 0 | 0 | 0 | 0 | 0 | 0 | 0 | 0 | 0 | 0 | 0 | 0 | 0 | 0 | 0 | 0 | 0 | 0 | 0 | 0 | 0 | 0 | 0
3 | 0 | 0 | 0 | 0 | 0 | 0 | 0 | 0 | 0 | 0 | 0 | 0 | 0 | 0 | 0 | 0 | 0 | 0 | 0 | 0 | 0 | 0 | 0 | 0
4 | 0 | 0 | 0 | 0 | 0 | 0 | 0 | 0 | 0 | 0 | 0 | 0 | 0 | 0 | 0 | 0 | 0 | 0 | 0 | 0 | 0 | 0 | 0 | 0
5 | 0 | 0 | 0 | 0 | 0 | 0 | 0 | 0 | 0 | 0 | 0 | 0 | 0 | 0 | 0 | 0 | 0 | 0 | 0 | 0 | 0 | 0 | 0 | 0
6 | 0 | 0 | 0 | 0 | 0 | 0 | 0 | 0 | 0 | 0 | 0 | 0 | 0 | 0 | 0 | 0 | 0 | 0 | 0 | 0 | 0 | 0 | 0 | 0
7 | 0 | 0 | 0 | 0 | 0 | 0 | 0 | 0 | 0 | 0 | 0 | 0 | 0 | 0 | 0 | 0 | 0 | 0 | 0 | 0 | 0 | 0 | 0 | 0

## Qg, Winter, S7
GenID | 0 | 1 | 2 | 3 | 4 | 5 | 6 | 7 | 8 | 9 | 10 | 11 | 12 | 13 | 14 | 15 | 16 | 17 | 18 | 19 | 20 | 21 | 22 | 23
1 | 0 | 0 | 0 | 0 | 0 | 0 | 0 | 0 | 0 | 0 | 0 | 0 | 0 | 0 | 0 | 0 | 0 | 0 | 0 | 0 | 0 | 0 | 0 | 0
2 | 0 | 0 | 0 | 0 | 0 | 0 | 0 | 0 | 0 | 0 | 0 | 0 | 0 | 0 | 0 | 0 | 0 | 0 | 0 | 0 | 0 | 0 | 0 | 0
3 | 0 | 0 | 0 | 0 | 0 | 0 | 0 | 0 | 0 | 0 | 0 | 0 | 0 | 0 | 0 | 0 | 0 | 0 | 0 | 0 | 0 | 0 | 0 | 0
4 | 0 | 0 | 0 | 0 | 0 | 0 | 0 | 0 | 0 | 0 | 0 | 0 | 0 | 0 | 0 | 0 | 0 | 0 | 0 | 0 | 0 | 0 | 0 | 0
5 | 0 | 0 | 0 | 0 | 0 | 0 | 0 | 0 | 0 | 0 | 0 | 0 | 0 | 0 | 0 | 0 | 0 | 0 | 0 | 0 | 0 | 0 | 0 | 0
6 | 0 | 0 | 0 | 0 | 0 | 0 | 0 | 0 | 0 | 0 | 0 | 0 | 0 | 0 | 0 | 0 | 0 | 0 | 0 | 0 | 0 | 0 | 0 | 0
7 | 0 | 0 | 0 | 0 | 0 | 0 | 0 | 0 | 0 | 0 | 0 | 0 | 0 | 0 | 0 | 0 | 0 | 0 | 0 | 0 | 0 | 0 | 0 | 0

## Qg, Winter, S8
GenID | 0 | 1 | 2 | 3 | 4 | 5 | 6 | 7 | 8 | 9 | 10 | 11 | 12 | 13 | 14 | 15 | 16 | 17 | 18 | 19 | 20 | 21 | 22 | 23
1 | 0 | 0 | 0 | 0 | 0 | 0 | 0 | 0 | 0 | 0 | 0 | 0 | 0 | 0 | 0 | 0 | 0 | 0 | 0 | 0 | 0 | 0 | 0 | 0
2 | 0 | 0 | 0 | 0 | 0 | 0 | 0 | 0 | 0 | 0 | 0 | 0 | 0 | 0 | 0 | 0 | 0 | 0 | 0 | 0 | 0 | 0 | 0 | 0
3 | 0 | 0 | 0 | 0 | 0 | 0 | 0 | 0 | 0 | 0 | 0 | 0 | 0 | 0 | 0 | 0 | 0 | 0 | 0 | 0 | 0 | 0 | 0 | 0
4 | 0 | 0 | 0 | 0 | 0 | 0 | 0 | 0 | 0 | 0 | 0 | 0 | 0 | 0 | 0 | 0 | 0 | 0 | 0 | 0 | 0 | 0 | 0 | 0
5 | 0 | 0 | 0 | 0 | 0 | 0 | 0 | 0 | 0 | 0 | 0 | 0 | 0 | 0 | 0 | 0 | 0 | 0 | 0 | 0 | 0 | 0 | 0 | 0
6 | 0 | 0 | 0 | 0 | 0 | 0 | 0 | 0 | 0 | 0 | 0 | 0 | 0 | 0 | 0 | 0 | 0 | 0 | 0 | 0 | 0 | 0 | 0 | 0
7 | 0 | 0 | 0 | 0 | 0 | 0 | 0 | 0 | 0 | 0 | 0 | 0 | 0 | 0 | 0 | 0 | 0 | 0 | 0 | 0 | 0 | 0 | 0 | 0

## Qg, Winter, S9
GenID | 0 | 1 | 2 | 3 | 4 | 5 | 6 | 7 | 8 | 9 | 10 | 11 | 12 | 13 | 14 | 15 | 16 | 17 | 18 | 19 | 20 | 21 | 22 | 23
1 | 0 | 0 | 0 | 0 | 0 | 0 | 0 | 0 | 0 | 0 | 0 | 0 | 0 | 0 | 0 | 0 | 0 | 0 | 0 | 0 | 0 | 0 | 0 | 0
2 | 0 | 0 | 0 | 0 | 0 | 0 | 0 | 0 | 0 | 0 | 0 | 0 | 0 | 0 | 0 | 0 | 0 | 0 | 0 | 0 | 0 | 0 | 0 | 0
3 | 0 | 0 | 0 | 0 | 0 | 0 | 0 | 0 | 0 | 0 | 0 | 0 | 0 | 0 | 0 | 0 | 0 | 0 | 0 | 0 | 0 | 0 | 0 | 0
4 | 0 | 0 | 0 | 0 | 0 | 0 | 0 | 0 | 0 | 0 | 0 | 0 | 0 | 0 | 0 | 0 | 0 | 0 | 0 | 0 | 0 | 0 | 0 | 0
5 | 0 | 0 | 0 | 0 | 0 | 0 | 0 | 0 | 0 | 0 | 0 | 0 | 0 | 0 | 0 | 0 | 0 | 0 | 0 | 0 | 0 | 0 | 0 | 0
6 | 0 | 0 | 0 | 0 | 0 | 0 | 0 | 0 | 0 | 0 | 0 | 0 | 0 | 0 | 0 | 0 | 0 | 0 | 0 | 0 | 0 | 0 | 0 | 0
7 | 0 | 0 | 0 | 0 | 0 | 0 | 0 | 0 | 0 | 0 | 0 | 0 | 0 | 0 | 0 | 0 | 0 | 0 | 0 | 0 | 0 | 0 | 0 | 0

## GenStatus, Winter
GenID | 0 | 1 | 2 | 3 | 4 | 5 | 6 | 7 | 8 | 9 | 10 | 11 | 12 | 13 | 14 | 15 | 16 | 17 | 18 | 19 | 20 | 21 | 22 | 23
1 | 1 | 1 | 1 | 1 | 1 | 1 | 1 | 1 | 1 | 1 | 1 | 1 | 1 | 1 | 1 | 1 | 1 | 1 | 1 | 1 | 1 | 1 | 1 | 1
2 | 1 | 1 | 1 | 1 | 1 | 1 | 1 | 1 | 1 | 1 | 1 | 1 | 1 | 1 | 1 | 1 | 1 | 1 | 1 | 1 | 1 | 1 | 1 | 1
3 | 1 | 1 | 1 | 1 | 1 | 1 | 1 | 1 | 1 | 1 | 1 | 1 | 1 | 1 | 1 | 1 | 1 | 1 | 1 | 1 | 1 | 1 | 1 | 1
4 | 1 | 1 | 1 | 1 | 1 | 1 | 1 | 1 | 1 | 1 | 1 | 1 | 1 | 1 | 1 | 1 | 1 | 1 | 1 | 1 | 1 | 1 | 1 | 1
5 | 1 | 1 | 1 | 1 | 1 | 1 | 1 | 1 | 1 | 1 | 1 | 1 | 1 | 1 | 1 | 1 | 1 | 1 | 1 | 1 | 1 | 1 | 1 | 1
6 | 1 | 1 | 1 | 1 | 1 | 1 | 1 | 1 | 1 | 1 | 1 | 1 | 1 | 1 | 1 | 1 | 1 | 1 | 1 | 1 | 1 | 1 | 1 | 1
7 | 1 | 1 | 1 | 1 | 1 | 1 | 1 | 1 | 1 | 1 | 1 | 1 | 1 | 1 | 1 | 1 | 1 | 1 | 1 | 1 | 1 | 1 | 1 | 1

## Pc, Spring, S1
LoadID | 0 | 1 | 2 | 3 | 4 | 5 | 6 | 7 | 8 | 9 | 10 | 11 | 12 | 13 | 14 | 15 | 16 | 17 | 18 | 19 | 20 | 21 | 22 | 23
1 | 2.4342 | 2.4238 | 2.3986 | 2.3188 | 2.3398 | 2.3963 | 2.2712 | 2.7114 | 2.9517 | 3.0758 | 2.8786 | 3.074 | 3.1491 | 2.8995 | 2.6694 | 2.7727 | 2.9195 | 2.8414 | 2.697 | 2.7765 | 2.5532 | 2.6881 | 2.3953 | 2.258
2 | 0.8415 | 0.83636 | 0.75156 | 0.72999 | 0.68648 | 0.71228 | 0.82156 | 0.87503 | 0.90692 | 0.99703 | 0.87541 | 0.94809 | 0.936 | 0.97152 | 0.88596 | 0.8661 | 0.88424 | 0.97364 | 0.98451 | 0.94119 | 1.0015 | 0.91306 | 0.90969 | 0.87884
3 | 1.3553 | 1.277 | 1.211 | 1.2566 | 1.1701 | 1.2189 | 1.8164 | 2.0861 | 1.9843 | 2.0243 | 1.9333 | 2.1013 | 2.027 | 1.9875 | 1.828 | 1.72 | 1.6675 | 1.8154 | 1.6276 | 1.728 | 1.8007 | 1.6548 | 1.6614 | 1.4527
4 | 0.17477 | 0.16585 | 0.14936 | 0.141 | 0.11878 | 0.11259 | 0.1647 | 0.11943 | 0.13232 | 0.13688 | 0.12975 | 0.12238 | 0.1346 | 0.15333 | 0.14961 | 0.14348 | 0.12683 | 0.16921 | 0.15049 | 0.13997 | 0.16139 | 0.14109 | 0.1911 | 0.1871
5 | 1.0474 | 0.92719 | 0.8229 | 0.79743 | 0.86764 | 0.87744 | 1.0405 | 1.0913 | 1.1417 | 1.1802 | 1.2893 | 1.2608 | 1.3372 | 1.2288 | 1.2499 | 1.2465 | 1.2282 | 1.3368 | 1.3235 | 1.3165 | 1.3771 | 1.2582 | 1.2697 | 1.1706
6 | 2.9006 | 2.8673 | 2.7287 | 2.7178 | 2.678 | 2.7273 | 3.0571 | 3.4375 | 3.5696 | 3.6441 | 3.4333 | 3.6902 | 3.6272 | 3.6199 | 3.4911 | 3.445 | 3.3438 | 3.3806 | 3.1314 | 3.2752 | 3.3026 | 2.9825 | 3.1006 | 2.9871
7 | 1.4068 | 1.2927 | 1.2352 | 1.261 | 1.1713 | 1.1966 | 1.5994 | 1.4962 | 1.763 | 1.7769 | 1.7331 | 1.8477 | 1.8006 | 1.8136 | 1.7692 | 1.7676 | 1.7502 | 1.8054 | 1.6861 | 1.654 | 1.6662 | 1.3794 | 1.5405 | 1.4783
8 | 0.35316 | 0.34194 | 0.33612 | 0.32243 | 0.31819 | 0.32291 | 0.50024 | 0.50376 | 0.54235 | 0.53422 | 0.55318 | 0.54186 | 0.5486 | 0.54748 | 0.51392 | 0.46732 | 0.43343 | 0.48493 | 0.45391 | 0.43704 | 0.43243 | 0.37208 | 0.3912 | 0.38259
9 | 0.3726 | 0.37326 | 0.3596 | 0.33569 | 0.32631 | 0.29881 | 0.32462 | 0.2616 | 0.2339 | 0.24872 | 0.25996 | 0.27848 | 0.28436 | 0.30557 | 0.30367 | 0.31891 | 0.30592 | 0.32211 | 0.29677 | 0.30202 | 0.30778 | 0.27885 | 0.33831 | 0.37443
10 | 0.31575 | 0.31047 | 0.29112 | 0.28374 | 0.26718 | 0.26509 | 0.32172 | 0.31908 | 0.34092 | 0.36624 | 0.3497 | 0.35259 | 0.35902 | 0.37367 | 0.37428 | 0.35162 | 0.33469 | 0.36541 | 0.3509 | 0.3475 | 0.36742 | 0.32896 | 0.35716 | 0.3462
11 | 0.29244 | 0.2739 | 0.25632 | 0.24595 | 0.22853 | 0.23328 | 0.29166 | 0.2376 | 0.22251 | 0.21239 | 0.26691 | 0.26708 | 0.27678 | 0.28536 | 0.27716 | 0.27262 | 0.26021 | 0.31217 | 0.29976 | 0.27828 | 0.30655 | 0.27332 | 0.32217 | 0.31098
12 | 1.4833 | 1.5605 | 1.5418 | 1.4773 | 1.4743 | 1.3744 | 1.4496 | 1.3881 | 1.2214 | 1.0633 | 1.3783 | 1.4055 | 1.4816 | 1.5126 | 1.2848 | 1.606 | 1.5349 | 1.5867 | 1.571 | 1.6416 | 1.7487 | 1.6951 | 1.8326 | 1.8662
13 | 3.3891 | 3.117 | 3.2279 | 3.2748 | 3.0483 | 3.1753 | 3.6426 | 3.7898 | 4.101 | 3.7571 | 3.6851 | 3.7367 | 4.0138 | 3.8917 | 3.8857 | 3.74 | 3.7886 | 4.1622 | 3.6252 | 3.7523 | 3.8399 | 3.6137 | 3.3736 | 3.3611
14 | 1.4322 | 1.3736 | 1.3012 | 1.2642 | 1.228 | 1.2744 | 1.2479 | 1.4896 | 1.4943 | 1.5783 | 1.5262 | 1.5839 | 1.5498 | 1.5239 | 1.4133 | 1.5261 | 1.5324 | 1.4887 | 1.4314 | 1.4026 | 1.367 | 1.334 | 1.3445 | 1.2803
15 | 0.44738 | 0.44772 | 0.40168 | 0.38671 | 0.35954 | 0.34475 | 0.41141 | 0.40475 | 0.4568 | 0.47991 | 0.45352 | 0.43525 | 0.45407 | 0.46805 | 0.40927 | 0.41888 | 0.44354 | 0.51069 | 0.48476 | 0.4492 | 0.49121 | 0.44148 | 0.47895 | 0.45781
16 | 0.67747 | 0.64718 | 0.5965 | 0.60994 | 0.56775 | 0.60519 | 0.90544 | 1.0117 | 1.0319 | 1.0019 | 0.9552 | 1.0092 | 1.0454 | 0.98973 | 0.90051 | 0.87204 | 0.85162 | 0.90383 | 0.81469 | 0.88954 | 0.90389 | 0.81539 | 0.80457 | 0.71331
17 | 0.29696 | 0.28065 | 0.24809 | 0.23531 | 0.20349 | 0.19833 | 0.31048 | 0.27751 | 0.32878 | 0.32073 | 0.3041 | 0.2836 | 0.31459 | 0.32771 | 0.32122 | 0.29844 | 0.28756 | 0.37392 | 0.35446 | 0.34858 | 0.36873 | 0.32932 | 0.38603 | 0.34309
18 | 1.4498 | 1.3057 | 1.2439 | 1.2312 | 1.2082 | 1.245 | 1.5263 | 1.569 | 1.7031 | 1.6795 | 1.7403 | 1.8817 | 1.9296 | 1.8008 | 1.7763 | 1.7426 | 1.8431 | 1.9589 | 1.9196 | 1.9682 | 2.0237 | 1.8 | 1.8086 | 1.724
19 | 2.0406 | 1.9881 | 1.9328 | 1.9008 | 1.9335 | 1.9919 | 2.2266 | 2.4202 | 2.7347 | 2.7903 | 2.686 | 2.6968 | 2.7267 | 2.6313 | 2.5703 | 2.4839 | 2.5392 | 2.6672 | 2.3448 | 2.3435 | 2.4046 | 2.1846 | 2.2025 | 2.1522
20 | 1.2025 | 1.0856 | 1.0208 | 1.0176 | 1.0196 | 1.1034 | 1.3741 | 1.446 | 1.631 | 1.7963 | 1.7627 | 1.7844 | 1.7908 | 1.7439 | 1.709 | 1.6583 | 1.6883 | 1.7123 | 1.66 | 1.5543 | 1.6338 | 1.3441 | 1.4037 | 1.2573
21 | 1.02 | 0.96679 | 0.91915 | 0.89596 | 0.91503 | 1.0018 | 1.5775 | 1.851 | 1.9645 | 1.9005 | 2.0354 | 1.998 | 2.0212 | 1.8667 | 1.6996 | 1.5462 | 1.4971 | 1.5795 | 1.4973 | 1.5315 | 1.5111 | 1.2928 | 1.2024 | 1.1447
22 | 0.64709 | 0.67597 | 0.60996 | 0.60217 | 0.59423 | 0.54997 | 0.58985 | 0.47742 | 0.45327 | 0.4716 | 0.50268 | 0.48989 | 0.54776 | 0.56168 | 0.57233 | 0.56364 | 0.53488 | 0.58091 | 0.54905 | 0.53814 | 0.59086 | 0.56381 | 0.60485 | 0.66001
23 | 5.7129 | 5.5805 | 5.386 | 5.2858 | 5.1588 | 5.2856 | 6.7767 | 6.9884 | 7.4852 | 7.9535 | 7.6423 | 7.9985 | 8.2288 | 8.0626 | 8.1591 | 7.5165 | 7.2962 | 7.7637 | 7.7947 | 7.7054 | 8.2458 | 7.5645 | 6.9219 | 6.4873
24 | 1.8949 | 1.845 | 1.6728 | 1.6183 | 1.5054 | 1.5081 | 1.8933 | 1.5058 | 1.429 | 1.3316 | 1.7008 | 1.7365 | 1.7703 | 1.7921 | 1.7272 | 1.6689 | 1.6209 | 1.9697 | 1.7921 | 1.7547 | 1.8752 | 1.658 | 2.1221 | 2.0035
25 | 1.2664 | 1.2303 | 1.319 | 1.209 | 1.1769 | 1.1139 | 1.2335 | 1.1374 | 0.98573 | 0.87417 | 1.1251 | 1.1636 | 1.173 | 1.2576 | 1.1015 | 1.3858 | 1.2363 | 1.2375 | 1.2625 | 1.3445 | 1.4133 | 1.376 | 1.4812 | 1.5288
26 | 1.3192 | 1.2962 | 1.2356 | 1.3057 | 1.2241 | 1.3389 | 1.5424 | 1.5157 | 1.5632 | 1.5644 | 1.4574 | 1.5141 | 1.634 | 1.6287 | 1.5838 | 1.5252 | 1.551 | 1.66 | 1.5665 | 1.4414 | 1.5143 | 1.4551 | 1.3543 | 1.2872
27 | 1.9859 | 2.0079 | 1.8928 | 1.852 | 1.7758 | 1.8279 | 1.7752 | 2.176 | 2.3934 | 2.295 | 2.1605 | 2.3383 | 2.3867 | 2.3337 | 2.1888 | 2.2621 | 2.2201 | 2.2303 | 2.1449 | 1.9826 | 2.0521 | 1.9403 | 1.8785 | 1.9027
28 | 0.9745 | 0.97705 | 0.91842 | 0.86969 | 0.77719 | 0.79031 | 0.9171 | 0.99341 | 1.028 | 1.1001 | 1.0158 | 1.0475 | 1.0633 | 1.0941 | 0.97626 | 0.98903 | 1.0424 | 1.1333 | 1.1242 | 1.0937 | 1.1057 | 1.0008 | 1.0805 | 1.0086
29 | 2.1639 | 2.1362 | 1.9151 | 1.938 | 1.9106 | 2.0268 | 2.8268 | 3.3309 | 3.3794 | 3.0857 | 3.0717 | 3.288 | 3.3198 | 3.2998 | 2.8791 | 2.7845 | 2.7271 | 2.9356 | 2.692 | 2.8489 | 2.8903 | 2.642 | 2.5356 | 2.2723
30 | 0.43941 | 0.42401 | 0.37481 | 0.3589 | 0.30321 | 0.28924 | 0.42332 | 0.32898 | 0.36093 | 0.36492 | 0.33649 | 0.31757 | 0.36111 | 0.39495 | 0.38683 | 0.38674 | 0.33498 | 0.46316 | 0.42639 | 0.40012 | 0.43273 | 0.38655 | 0.49763 | 0.48467
31 | 3.9697 | 3.7534 | 3.3676 | 3.4879 | 3.3944 | 3.4552 | 4.0665 | 4.2604 | 4.4735 | 4.9297 | 5.0263 | 5.2904 | 5.574 | 5.3151 | 4.9978 | 5.1392 | 4.8925 | 5.4805 | 5.4557 | 5.5659 | 5.7311 | 5.3453 | 5.1807 | 4.7783
32 | 1.08 | 0.99018 | 0.95626 | 0.98269 | 0.95222 | 1 | 1.0643 | 1.241 | 1.2662 | 1.3029 | 1.2599 | 1.3654 | 1.296 | 1.3389 | 1.1965 | 1.2157 | 1.1991 | 1.2123 | 1.1293 | 1.1235 | 1.2198 | 1.09 | 1.0236 | 1.0608

## Pc, Spring, S2
LoadID | 0 | 1 | 2 | 3 | 4 | 5 | 6 | 7 | 8 | 9 | 10 | 11 | 12 | 13 | 14 | 15 | 16 | 17 | 18 | 19 | 20 | 21 | 22 | 23
1 | 2.4342 | 2.4238 | 2.3986 | 2.3188 | 2.3398 | 2.3963 | 2.2712 | 2.7114 | 2.9517 | 3.0758 | 2.8786 | 3.074 | 3.1491 | 2.8995 | 2.6694 | 2.7727 | 2.9195 | 2.8414 | 2.697 | 2.7765 | 2.5532 | 2.6881 | 2.3953 | 2.258
2 | 0.8415 | 0.83636 | 0.75156 | 0.72999 | 0.68648 | 0.71228 | 0.82156 | 0.87503 | 0.90692 | 0.99703 | 0.87541 | 0.94809 | 0.936 | 0.97152 | 0.88596 | 0.8661 | 0.88424 | 0.97364 | 0.98451 | 0.94119 | 1.0015 | 0.91306 | 0.90969 | 0.87884
3 | 1.3553 | 1.277 | 1.211 | 1.2566 | 1.1701 | 1.2189 | 1.8164 | 2.0861 | 1.9843 | 2.0243 | 1.9333 | 2.1013 | 2.027 | 1.9875 | 1.828 | 1.72 | 1.6675 | 1.8154 | 1.6276 | 1.728 | 1.8007 | 1.6548 | 1.6614 | 1.4527
4 | 0.17477 | 0.16585 | 0.14936 | 0.141 | 0.11878 | 0.11259 | 0.1647 | 0.11943 | 0.13232 | 0.13688 | 0.12975 | 0.12238 | 0.1346 | 0.15333 | 0.14961 | 0.14348 | 0.12683 | 0.16921 | 0.15049 | 0.13997 | 0.16139 | 0.14109 | 0.1911 | 0.1871
5 | 1.0474 | 0.92719 | 0.8229 | 0.79743 | 0.86764 | 0.87744 | 1.0405 | 1.0913 | 1.1417 | 1.1802 | 1.2893 | 1.2608 | 1.3372 | 1.2288 | 1.2499 | 1.2465 | 1.2282 | 1.3368 | 1.3235 | 1.3165 | 1.3771 | 1.2582 | 1.2697 | 1.1706
6 | 2.9006 | 2.8673 | 2.7287 | 2.7178 | 2.678 | 2.7273 | 3.0571 | 3.4375 | 3.5696 | 3.6441 | 3.4333 | 3.6902 | 3.6272 | 3.6199 | 3.4911 | 3.445 | 3.3438 | 3.3806 | 3.1314 | 3.2752 | 3.3026 | 2.9825 | 3.1006 | 2.9871
7 | 1.4068 | 1.2927 | 1.2352 | 1.261 | 1.1713 | 1.1966 | 1.5994 | 1.4962 | 1.763 | 1.7769 | 1.7331 | 1.8477 | 1.8006 | 1.8136 | 1.7692 | 1.7676 | 1.7502 | 1.8054 | 1.6861 | 1.654 | 1.6662 | 1.3794 | 1.5405 | 1.4783
8 | 0.35316 | 0.34194 | 0.33612 | 0.32243 | 0.31819 | 0.32291 | 0.50024 | 0.50376 | 0.54235 | 0.53422 | 0.55318 | 0.54186 | 0.5486 | 0.54748 | 0.51392 | 0.46732 | 0.43343 | 0.48493 | 0.45391 | 0.43704 | 0.43243 | 0.37208 | 0.3912 | 0.38259
9 | 0.3726 | 0.37326 | 0.3596 | 0.33569 | 0.32631 | 0.29881 | 0.32462 | 0.2616 | 0.2339 | 0.24872 | 0.25996 | 0.27848 | 0.28436 | 0.30557 | 0.30367 | 0.31891 | 0.30592 | 0.32211 | 0.29677 | 0.30202 | 0.30778 | 0.27885 | 0.33831 | 0.37443
10 | 0.31575 | 0.31047 | 0.29112 | 0.28374 | 0.26718 | 0.26509 | 0.32172 | 0.31908 | 0.34092 | 0.36624 | 0.3497 | 0.35259 | 0.35902 | 0.37367 | 0.37428 | 0.35162 | 0.33469 | 0.36541 | 0.3509 | 0.3475 | 0.36742 | 0.32896 | 0.35716 | 0.3462
11 | 0.29244 | 0.2739 | 0.25632 | 0.24595 | 0.22853 | 0.23328 | 0.29166 | 0.2376 | 0.22251 | 0.21239 | 0.26691 | 0.26708 | 0.27678 | 0.28536 | 0.27716 | 0.27262 | 0.26021 | 0.31217 | 0.29976 | 0.27828 | 0.30655 | 0.27332 | 0.32217 | 0.31098
12 | 1.4833 | 1.5605 | 1.5418 | 1.4773 | 1.4743 | 1.3744 | 1.4496 | 1.3881 | 1.2214 | 1.0633 | 1.3783 | 1.4055 | 1.4816 | 1.5126 | 1.2848 | 1.606 | 1.5349 | 1.5867 | 1.571 | 1.6416 | 1.7487 | 1.6951 | 1.8326 | 1.8662
13 | 3.3891 | 3.117 | 3.2279 | 3.2748 | 3.0483 | 3.1753 | 3.6426 | 3.7898 | 4.101 | 3.7571 | 3.6851 | 3.7367 | 4.0138 | 3.8917 | 3.8857 | 3.74 | 3.7886 | 4.1622 | 3.6252 | 3.7523 | 3.8399 | 3.6137 | 3.3736 | 3.3611
14 | 1.4322 | 1.3736 | 1.3012 | 1.2642 | 1.228 | 1.2744 | 1.2479 | 1.4896 | 1.4943 | 1.5783 | 1.5262 | 1.5839 | 1.5498 | 1.5239 | 1.4133 | 1.5261 | 1.5324 | 1.4887 | 1.4314 | 1.4026 | 1.367 | 1.334 | 1.3445 | 1.2803
15 | 0.44738 | 0.44772 | 0.40168 | 0.38671 | 0.35954 | 0.34475 | 0.41141 | 0.40475 | 0.4568 | 0.47991 | 0.45352 | 0.43525 | 0.45407 | 0.46805 | 0.40927 | 0.41888 | 0.44354 | 0.51069 | 0.48476 | 0.4492 | 0.49121 | 0.44148 | 0.47895 | 0.45781
16 | 0.67747 | 0.64718 | 0.5965 | 0.60994 | 0.56775 | 0.60519 | 0.90544 | 1.0117 | 1.0319 | 1.0019 | 0.9552 | 1.0092 | 1.0454 | 0.98973 | 0.90051 | 0.87204 | 0.85162 | 0.90383 | 0.81469 | 0.88954 | 0.90389 | 0.81539 | 0.80457 | 0.71331
17 | 0.29696 | 0.28065 | 0.24809 | 0.23531 | 0.20349 | 0.19833 | 0.31048 | 0.27751 | 0.32878 | 0.32073 | 0.3041 | 0.2836 | 0.31459 | 0.32771 | 0.32122 | 0.29844 | 0.28756 | 0.37392 | 0.35446 | 0.34858 | 0.36873 | 0.32932 | 0.38603 | 0.34309
18 | 1.4498 | 1.3057 | 1.2439 | 1.2312 | 1.2082 | 1.245 | 1.5263 | 1.569 | 1.7031 | 1.6795 | 1.7403 | 1.8817 | 1.9296 | 1.8008 | 1.7763 | 1.7426 | 1.8431 | 1.9589 | 1.9196 | 1.9682 | 2.0237 | 1.8 | 1.8086 | 1.724
19 | 2.0406 | 1.9881 | 1.9328 | 1.9008 | 1.9335 | 1.9919 | 2.2266 | 2.4202 | 2.7347 | 2.7903 | 2.686 | 2.6968 | 2.7267 | 2.6313 | 2.5703 | 2.4839 | 2.5392 | 2.6672 | 2.3448 | 2.3435 | 2.4046 | 2.1846 | 2.2025 | 2.1522
20 | 1.2025 | 1.0856 | 1.0208 | 1.0176 | 1.0196 | 1.1034 | 1.3741 | 1.446 | 1.631 | 1.7963 | 1.7627 | 1.7844 | 1.7908 | 1.7439 | 1.709 | 1.6583 | 1.6883 | 1.7123 | 1.66 | 1.5543 | 1.6338 | 1.3441 | 1.4037 | 1.2573
21 | 1.02 | 0.96679 | 0.91915 | 0.89596 | 0.91503 | 1.0018 | 1.5775 | 1.851 | 1.9645 | 1.9005 | 2.0354 | 1.998 | 2.0212 | 1.8667 | 1.6996 | 1.5462 | 1.4971 | 1.5795 | 1.4973 | 1.5315 | 1.5111 | 1.2928 | 1.2024 | 1.1447
22 | 0.64709 | 0.67597 | 0.60996 | 0.60217 | 0.59423 | 0.54997 | 0.58985 | 0.47742 | 0.45327 | 0.4716 | 0.50268 | 0.48989 | 0.54776 | 0.56168 | 0.57233 | 0.56364 | 0.53488 | 0.58091 | 0.54905 | 0.53814 | 0.59086 | 0.56381 | 0.60485 | 0.66001
23 | 5.7129 | 5.5805 | 5.386 | 5.2858 | 5.1588 | 5.2856 | 6.7767 | 6.9884 | 7.4852 | 7.9535 | 7.6423 | 7.9985 | 8.2288 | 8.0626 | 8.1591 | 7.5165 | 7.2962 | 7.7637 | 7.7947 | 7.7054 | 8.2458 | 7.5645 | 6.9219 | 6.4873
24 | 1.8949 | 1.845 | 1.6728 | 1.6183 | 1.5054 | 1.5081 | 1.8933 | 1.5058 | 1.429 | 1.3316 | 1.7008 | 1.7365 | 1.7703 | 1.7921 | 1.7272 | 1.6689 | 1.6209 | 1.9697 | 1.7921 | 1.7547 | 1.8752 | 1.658 | 2.1221 | 2.0035
25 | 1.2664 | 1.2303 | 1.319 | 1.209 | 1.1769 | 1.1139 | 1.2335 | 1.1374 | 0.98573 | 0.87417 | 1.1251 | 1.1636 | 1.173 | 1.2576 | 1.1015 | 1.3858 | 1.2363 | 1.2375 | 1.2625 | 1.3445 | 1.4133 | 1.376 | 1.4812 | 1.5288
26 | 1.3192 | 1.2962 | 1.2356 | 1.3057 | 1.2241 | 1.3389 | 1.5424 | 1.5157 | 1.5632 | 1.5644 | 1.4574 | 1.5141 | 1.634 | 1.6287 | 1.5838 | 1.5252 | 1.551 | 1.66 | 1.5665 | 1.4414 | 1.5143 | 1.4551 | 1.3543 | 1.2872
27 | 1.9859 | 2.0079 | 1.8928 | 1.852 | 1.7758 | 1.8279 | 1.7752 | 2.176 | 2.3934 | 2.295 | 2.1605 | 2.3383 | 2.3867 | 2.3337 | 2.1888 | 2.2621 | 2.2201 | 2.2303 | 2.1449 | 1.9826 | 2.0521 | 1.9403 | 1.8785 | 1.9027
28 | 0.9745 | 0.97705 | 0.91842 | 0.86969 | 0.77719 | 0.79031 | 0.9171 | 0.99341 | 1.028 | 1.1001 | 1.0158 | 1.0475 | 1.0633 | 1.0941 | 0.97626 | 0.98903 | 1.0424 | 1.1333 | 1.1242 | 1.0937 | 1.1057 | 1.0008 | 1.0805 | 1.0086
29 | 2.1639 | 2.1362 | 1.9151 | 1.938 | 1.9106 | 2.0268 | 2.8268 | 3.3309 | 3.3794 | 3.0857 | 3.0717 | 3.288 | 3.3198 | 3.2998 | 2.8791 | 2.7845 | 2.7271 | 2.9356 | 2.692 | 2.8489 | 2.8903 | 2.642 | 2.5356 | 2.2723
30 | 0.43941 | 0.42401 | 0.37481 | 0.3589 | 0.30321 | 0.28924 | 0.42332 | 0.32898 | 0.36093 | 0.36492 | 0.33649 | 0.31757 | 0.36111 | 0.39495 | 0.38683 | 0.38674 | 0.33498 | 0.46316 | 0.42639 | 0.40012 | 0.43273 | 0.38655 | 0.49763 | 0.48467
31 | 3.9697 | 3.7534 | 3.3676 | 3.4879 | 3.3944 | 3.4552 | 4.0665 | 4.2604 | 4.4735 | 4.9297 | 5.0263 | 5.2904 | 5.574 | 5.3151 | 4.9978 | 5.1392 | 4.8925 | 5.4805 | 5.4557 | 5.5659 | 5.7311 | 5.3453 | 5.1807 | 4.7783
32 | 1.08 | 0.99018 | 0.95626 | 0.98269 | 0.95222 | 1 | 1.0643 | 1.241 | 1.2662 | 1.3029 | 1.2599 | 1.3654 | 1.296 | 1.3389 | 1.1965 | 1.2157 | 1.1991 | 1.2123 | 1.1293 | 1.1235 | 1.2198 | 1.09 | 1.0236 | 1.0608

## Pc, Spring, S3
LoadID | 0 | 1 | 2 | 3 | 4 | 5 | 6 | 7 | 8 | 9 | 10 | 11 | 12 | 13 | 14 | 15 | 16 | 17 | 18 | 19 | 20 | 21 | 22 | 23
1 | 2.4342 | 2.4238 | 2.3986 | 2.3188 | 2.3398 | 2.3963 | 2.2712 | 2.7114 | 2.9517 | 3.0758 | 2.8786 | 3.074 | 3.1491 | 2.8995 | 2.6694 | 2.7727 | 2.9195 | 2.8414 | 2.697 | 2.7765 | 2.5532 | 2.6881 | 2.3953 | 2.258
2 | 0.8415 | 0.83636 | 0.75156 | 0.72999 | 0.68648 | 0.71228 | 0.82156 | 0.87503 | 0.90692 | 0.99703 | 0.87541 | 0.94809 | 0.936 | 0.97152 | 0.88596 | 0.8661 | 0.88424 | 0.97364 | 0.98451 | 0.94119 | 1.0015 | 0.91306 | 0.90969 | 0.87884
3 | 1.3553 | 1.277 | 1.211 | 1.2566 | 1.1701 | 1.2189 | 1.8164 | 2.0861 | 1.9843 | 2.0243 | 1.9333 | 2.1013 | 2.027 | 1.9875 | 1.828 | 1.72 | 1.6675 | 1.8154 | 1.6276 | 1.728 | 1.8007 | 1.6548 | 1.6614 | 1.4527
4 | 0.17477 | 0.16585 | 0.14936 | 0.141 | 0.11878 | 0.11259 | 0.1647 | 0.11943 | 0.13232 | 0.13688 | 0.12975 | 0.12238 | 0.1346 | 0.15333 | 0.14961 | 0.14348 | 0.12683 | 0.16921 | 0.15049 | 0.13997 | 0.16139 | 0.14109 | 0.1911 | 0.1871
5 | 1.0474 | 0.92719 | 0.8229 | 0.79743 | 0.86764 | 0.87744 | 1.0405 | 1.0913 | 1.1417 | 1.1802 | 1.2893 | 1.2608 | 1.3372 | 1.2288 | 1.2499 | 1.2465 | 1.2282 | 1.3368 | 1.3235 | 1.3165 | 1.3771 | 1.2582 | 1.2697 | 1.1706
6 | 2.9006 | 2.8673 | 2.7287 | 2.7178 | 2.678 | 2.7273 | 3.0571 | 3.4375 | 3.5696 | 3.6441 | 3.4333 | 3.6902 | 3.6272 | 3.6199 | 3.4911 | 3.445 | 3.3438 | 3.3806 | 3.1314 | 3.2752 | 3.3026 | 2.9825 | 3.1006 | 2.9871
7 | 1.4068 | 1.2927 | 1.2352 | 1.261 | 1.1713 | 1.1966 | 1.5994 | 1.4962 | 1.763 | 1.7769 | 1.7331 | 1.8477 | 1.8006 | 1.8136 | 1.7692 | 1.7676 | 1.7502 | 1.8054 | 1.6861 | 1.654 | 1.6662 | 1.3794 | 1.5405 | 1.4783
8 | 0.35316 | 0.34194 | 0.33612 | 0.32243 | 0.31819 | 0.32291 | 0.50024 | 0.50376 | 0.54235 | 0.53422 | 0.55318 | 0.54186 | 0.5486 | 0.54748 | 0.51392 | 0.46732 | 0.43343 | 0.48493 | 0.45391 | 0.43704 | 0.43243 | 0.37208 | 0.3912 | 0.38259
9 | 0.3726 | 0.37326 | 0.3596 | 0.33569 | 0.32631 | 0.29881 | 0.32462 | 0.2616 | 0.2339 | 0.24872 | 0.25996 | 0.27848 | 0.28436 | 0.30557 | 0.30367 | 0.31891 | 0.30592 | 0.32211 | 0.29677 | 0.30202 | 0.30778 | 0.27885 | 0.33831 | 0.37443
10 | 0.31575 | 0.31047 | 0.29112 | 0.28374 | 0.26718 | 0.26509 | 0.32172 | 0.31908 | 0.34092 | 0.36624 | 0.3497 | 0.35259 | 0.35902 | 0.37367 | 0.37428 | 0.35162 | 0.33469 | 0.36541 | 0.3509 | 0.3475 | 0.36742 | 0.32896 | 0.35716 | 0.3462
11 | 0.29244 | 0.2739 | 0.25632 | 0.24595 | 0.22853 | 0.23328 | 0.29166 | 0.2376 | 0.22251 | 0.21239 | 0.26691 | 0.26708 | 0.27678 | 0.28536 | 0.27716 | 0.27262 | 0.26021 | 0.31217 | 0.29976 | 0.27828 | 0.30655 | 0.27332 | 0.32217 | 0.31098
12 | 1.4833 | 1.5605 | 1.5418 | 1.4773 | 1.4743 | 1.3744 | 1.4496 | 1.3881 | 1.2214 | 1.0633 | 1.3783 | 1.4055 | 1.4816 | 1.5126 | 1.2848 | 1.606 | 1.5349 | 1.5867 | 1.571 | 1.6416 | 1.7487 | 1.6951 | 1.8326 | 1.8662
13 | 3.3891 | 3.117 | 3.2279 | 3.2748 | 3.0483 | 3.1753 | 3.6426 | 3.7898 | 4.101 | 3.7571 | 3.6851 | 3.7367 | 4.0138 | 3.8917 | 3.8857 | 3.74 | 3.7886 | 4.1622 | 3.6252 | 3.7523 | 3.8399 | 3.6137 | 3.3736 | 3.3611
14 | 1.4322 | 1.3736 | 1.3012 | 1.2642 | 1.228 | 1.2744 | 1.2479 | 1.4896 | 1.4943 | 1.5783 | 1.5262 | 1.5839 | 1.5498 | 1.5239 | 1.4133 | 1.5261 | 1.5324 | 1.4887 | 1.4314 | 1.4026 | 1.367 | 1.334 | 1.3445 | 1.2803
15 | 0.44738 | 0.44772 | 0.40168 | 0.38671 | 0.35954 | 0.34475 | 0.41141 | 0.40475 | 0.4568 | 0.47991 | 0.45352 | 0.43525 | 0.45407 | 0.46805 | 0.40927 | 0.41888 | 0.44354 | 0.51069 | 0.48476 | 0.4492 | 0.49121 | 0.44148 | 0.47895 | 0.45781
16 | 0.67747 | 0.64718 | 0.5965 | 0.60994 | 0.56775 | 0.60519 | 0.90544 | 1.0117 | 1.0319 | 1.0019 | 0.9552 | 1.0092 | 1.0454 | 0.98973 | 0.90051 | 0.87204 | 0.85162 | 0.90383 | 0.81469 | 0.88954 | 0.90389 | 0.81539 | 0.80457 | 0.71331
17 | 0.29696 | 0.28065 | 0.24809 | 0.23531 | 0.20349 | 0.19833 | 0.31048 | 0.27751 | 0.32878 | 0.32073 | 0.3041 | 0.2836 | 0.31459 | 0.32771 | 0.32122 | 0.29844 | 0.28756 | 0.37392 | 0.35446 | 0.34858 | 0.36873 | 0.32932 | 0.38603 | 0.34309
18 | 1.4498 | 1.3057 | 1.2439 | 1.2312 | 1.2082 | 1.245 | 1.5263 | 1.569 | 1.7031 | 1.6795 | 1.7403 | 1.8817 | 1.9296 | 1.8008 | 1.7763 | 1.7426 | 1.8431 | 1.9589 | 1.9196 | 1.9682 | 2.0237 | 1.8 | 1.8086 | 1.724
19 | 2.0406 | 1.9881 | 1.9328 | 1.9008 | 1.9335 | 1.9919 | 2.2266 | 2.4202 | 2.7347 | 2.7903 | 2.686 | 2.6968 | 2.7267 | 2.6313 | 2.5703 | 2.4839 | 2.5392 | 2.6672 | 2.3448 | 2.3435 | 2.4046 | 2.1846 | 2.2025 | 2.1522
20 | 1.2025 | 1.0856 | 1.0208 | 1.0176 | 1.0196 | 1.1034 | 1.3741 | 1.446 | 1.631 | 1.7963 | 1.7627 | 1.7844 | 1.7908 | 1.7439 | 1.709 | 1.6583 | 1.6883 | 1.7123 | 1.66 | 1.5543 | 1.6338 | 1.3441 | 1.4037 | 1.2573
21 | 1.02 | 0.96679 | 0.91915 | 0.89596 | 0.91503 | 1.0018 | 1.5775 | 1.851 | 1.9645 | 1.9005 | 2.0354 | 1.998 | 2.0212 | 1.8667 | 1.6996 | 1.5462 | 1.4971 | 1.5795 | 1.4973 | 1.5315 | 1.5111 | 1.2928 | 1.2024 | 1.1447
22 | 0.64709 | 0.67597 | 0.60996 | 0.60217 | 0.59423 | 0.54997 | 0.58985 | 0.47742 | 0.45327 | 0.4716 | 0.50268 | 0.48989 | 0.54776 | 0.56168 | 0.57233 | 0.56364 | 0.53488 | 0.58091 | 0.54905 | 0.53814 | 0.59086 | 0.56381 | 0.60485 | 0.66001
23 | 5.7129 | 5.5805 | 5.386 | 5.2858 | 5.1588 | 5.2856 | 6.7767 | 6.9884 | 7.4852 | 7.9535 | 7.6423 | 7.9985 | 8.2288 | 8.0626 | 8.1591 | 7.5165 | 7.2962 | 7.7637 | 7.7947 | 7.7054 | 8.2458 | 7.5645 | 6.9219 | 6.4873
24 | 1.8949 | 1.845 | 1.6728 | 1.6183 | 1.5054 | 1.5081 | 1.8933 | 1.5058 | 1.429 | 1.3316 | 1.7008 | 1.7365 | 1.7703 | 1.7921 | 1.7272 | 1.6689 | 1.6209 | 1.9697 | 1.7921 | 1.7547 | 1.8752 | 1.658 | 2.1221 | 2.0035
25 | 1.2664 | 1.2303 | 1.319 | 1.209 | 1.1769 | 1.1139 | 1.2335 | 1.1374 | 0.98573 | 0.87417 | 1.1251 | 1.1636 | 1.173 | 1.2576 | 1.1015 | 1.3858 | 1.2363 | 1.2375 | 1.2625 | 1.3445 | 1.4133 | 1.376 | 1.4812 | 1.5288
26 | 1.3192 | 1.2962 | 1.2356 | 1.3057 | 1.2241 | 1.3389 | 1.5424 | 1.5157 | 1.5632 | 1.5644 | 1.4574 | 1.5141 | 1.634 | 1.6287 | 1.5838 | 1.5252 | 1.551 | 1.66 | 1.5665 | 1.4414 | 1.5143 | 1.4551 | 1.3543 | 1.2872
27 | 1.9859 | 2.0079 | 1.8928 | 1.852 | 1.7758 | 1.8279 | 1.7752 | 2.176 | 2.3934 | 2.295 | 2.1605 | 2.3383 | 2.3867 | 2.3337 | 2.1888 | 2.2621 | 2.2201 | 2.2303 | 2.1449 | 1.9826 | 2.0521 | 1.9403 | 1.8785 | 1.9027
28 | 0.9745 | 0.97705 | 0.91842 | 0.86969 | 0.77719 | 0.79031 | 0.9171 | 0.99341 | 1.028 | 1.1001 | 1.0158 | 1.0475 | 1.0633 | 1.0941 | 0.97626 | 0.98903 | 1.0424 | 1.1333 | 1.1242 | 1.0937 | 1.1057 | 1.0008 | 1.0805 | 1.0086
29 | 2.1639 | 2.1362 | 1.9151 | 1.938 | 1.9106 | 2.0268 | 2.8268 | 3.3309 | 3.3794 | 3.0857 | 3.0717 | 3.288 | 3.3198 | 3.2998 | 2.8791 | 2.7845 | 2.7271 | 2.9356 | 2.692 | 2.8489 | 2.8903 | 2.642 | 2.5356 | 2.2723
30 | 0.43941 | 0.42401 | 0.37481 | 0.3589 | 0.30321 | 0.28924 | 0.42332 | 0.32898 | 0.36093 | 0.36492 | 0.33649 | 0.31757 | 0.36111 | 0.39495 | 0.38683 | 0.38674 | 0.33498 | 0.46316 | 0.42639 | 0.40012 | 0.43273 | 0.38655 | 0.49763 | 0.48467
31 | 3.9697 | 3.7534 | 3.3676 | 3.4879 | 3.3944 | 3.4552 | 4.0665 | 4.2604 | 4.4735 | 4.9297 | 5.0263 | 5.2904 | 5.574 | 5.3151 | 4.9978 | 5.1392 | 4.8925 | 5.4805 | 5.4557 | 5.5659 | 5.7311 | 5.3453 | 5.1807 | 4.7783
32 | 1.08 | 0.99018 | 0.95626 | 0.98269 | 0.95222 | 1 | 1.0643 | 1.241 | 1.2662 | 1.3029 | 1.2599 | 1.3654 | 1.296 | 1.3389 | 1.1965 | 1.2157 | 1.1991 | 1.2123 | 1.1293 | 1.1235 | 1.2198 | 1.09 | 1.0236 | 1.0608

## Pc, Spring, S4
LoadID | 0 | 1 | 2 | 3 | 4 | 5 | 6 | 7 | 8 | 9 | 10 | 11 | 12 | 13 | 14 | 15 | 16 | 17 | 18 | 19 | 20 | 21 | 22 | 23
1 | 2.3896 | 2.3074 | 2.3401 | 2.3528 | 2.2704 | 2.4008 | 2.3833 | 2.798 | 2.9355 | 2.9477 | 3.0617 | 2.9703 | 3.1109 | 3.0149 | 2.7294 | 2.8028 | 3.0129 | 2.7299 | 2.6684 | 2.6288 | 2.7371 | 2.5542 | 2.2798 | 2.3111
2 | 0.85273 | 0.83636 | 0.79419 | 0.71282 | 0.68432 | 0.68175 | 0.78055 | 0.83477 | 0.90839 | 0.96948 | 0.90223 | 0.91683 | 0.93016 | 0.95559 | 0.84182 | 0.89894 | 0.93103 | 1.0157 | 0.98578 | 0.95866 | 1.0349 | 0.9127 | 0.92094 | 0.87774
3 | 1.357 | 1.3044 | 1.2047 | 1.2304 | 1.1604 | 1.278 | 1.7737 | 1.9766 | 2.0922 | 2.0477 | 1.9512 | 2.0094 | 2.1172 | 2.0352 | 1.7448 | 1.7544 | 1.6784 | 1.8331 | 1.6858 | 1.7862 | 1.8249 | 1.652 | 1.6743 | 1.4687
4 | 0.1722 | 0.16751 | 0.1492 | 0.14163 | 0.11932 | 0.11245 | 0.16659 | 0.11601 | 0.12774 | 0.13693 | 0.12926 | 0.11942 | 0.13081 | 0.15112 | 0.14954 | 0.13866 | 0.12779 | 0.17105 | 0.15461 | 0.14193 | 0.16862 | 0.14334 | 0.19279 | 0.18896
5 | 0.99586 | 0.91691 | 0.87748 | 0.83654 | 0.85918 | 0.82654 | 1.0225 | 1.0621 | 1.1844 | 1.1896 | 1.2597 | 1.3068 | 1.3095 | 1.3247 | 1.24 | 1.1992 | 1.2206 | 1.3913 | 1.3872 | 1.3362 | 1.4051 | 1.2888 | 1.3405 | 1.2086
6 | 2.9123 | 2.8275 | 2.6851 | 2.8247 | 2.7585 | 2.6506 | 3.0859 | 3.5031 | 3.6614 | 3.7305 | 3.5779 | 3.7581 | 3.775 | 3.6571 | 3.5662 | 3.3454 | 3.3235 | 3.326 | 3.1607 | 3.0816 | 3.2243 | 3.1903 | 3.0349 | 3.0737
7 | 1.4006 | 1.3136 | 1.2496 | 1.2746 | 1.1754 | 1.2397 | 1.5815 | 1.5348 | 1.646 | 1.8021 | 1.723 | 1.7789 | 1.8146 | 1.8567 | 1.8484 | 1.706 | 1.713 | 1.7762 | 1.6 | 1.6339 | 1.6343 | 1.3461 | 1.5752 | 1.4414
8 | 0.36698 | 0.34104 | 0.32387 | 0.3289 | 0.31447 | 0.33921 | 0.51897 | 0.50657 | 0.52421 | 0.5302 | 0.57324 | 0.58405 | 0.56891 | 0.57834 | 0.49014 | 0.46997 | 0.43595 | 0.48738 | 0.43859 | 0.44639 | 0.42885 | 0.40117 | 0.39312 | 0.37141
9 | 0.37633 | 0.37361 | 0.35632 | 0.34778 | 0.33384 | 0.3117 | 0.32462 | 0.25337 | 0.24039 | 0.24663 | 0.26221 | 0.27359 | 0.28211 | 0.3205 | 0.30077 | 0.31891 | 0.29255 | 0.3082 | 0.2863 | 0.29276 | 0.31958 | 0.30424 | 0.33523 | 0.37629
10 | 0.31156 | 0.30657 | 0.27901 | 0.28861 | 0.26312 | 0.26958 | 0.33986 | 0.32874 | 0.33052 | 0.35676 | 0.34823 | 0.35332 | 0.37835 | 0.38088 | 0.36892 | 0.35125 | 0.32873 | 0.36195 | 0.34252 | 0.35466 | 0.3765 | 0.34084 | 0.3612 | 0.32951
11 | 0.28487 | 0.28106 | 0.25824 | 0.23815 | 0.22302 | 0.23415 | 0.28708 | 0.24368 | 0.22322 | 0.2162 | 0.27065 | 0.27214 | 0.2785 | 0.28248 | 0.27202 | 0.26938 | 0.26071 | 0.30462 | 0.29825 | 0.27786 | 0.30471 | 0.26583 | 0.3329 | 0.32192
12 | 1.4925 | 1.4652 | 1.581 | 1.4299 | 1.4559 | 1.3654 | 1.4223 | 1.3633 | 1.1822 | 1.0152 | 1.4517 | 1.4115 | 1.4393 | 1.5244 | 1.3289 | 1.6512 | 1.5821 | 1.528 | 1.4988 | 1.6139 | 1.7702 | 1.7272 | 1.7956 | 1.8011
13 | 3.2241 | 3.253 | 3.054 | 3.1779 | 3.134 | 3.2822 | 3.7691 | 3.8838 | 4.0346 | 3.8048 | 3.798 | 3.8012 | 3.9389 | 4.064 | 3.8055 | 3.8765 | 3.9063 | 4.1296 | 3.7348 | 3.7137 | 3.747 | 3.4718 | 3.3309 | 3.3093
14 | 1.4084 | 1.3287 | 1.294 | 1.2993 | 1.2304 | 1.2924 | 1.2995 | 1.4435 | 1.5939 | 1.5863 | 1.4842 | 1.5884 | 1.6205 | 1.6093 | 1.3948 | 1.5249 | 1.4532 | 1.5083 | 1.3963 | 1.3592 | 1.409 | 1.3264 | 1.3361 | 1.3279
15 | 0.45344 | 0.43358 | 0.40875 | 0.38325 | 0.36127 | 0.35877 | 0.40444 | 0.39492 | 0.42697 | 0.46015 | 0.44391 | 0.43647 | 0.47278 | 0.46316 | 0.42382 | 0.42691 | 0.44688 | 0.49413 | 0.49074 | 0.46813 | 0.47463 | 0.44393 | 0.47348 | 0.46292
16 | 0.69994 | 0.6506 | 0.5899 | 0.6138 | 0.6011 | 0.59895 | 0.90167 | 0.98511 | 1.0597 | 0.97701 | 0.98807 | 0.99445 | 1.0029 | 0.96186 | 0.90367 | 0.89777 | 0.87075 | 0.94595 | 0.85313 | 0.87501 | 0.91955 | 0.86459 | 0.82793 | 0.71739
17 | 0.29755 | 0.28167 | 0.24481 | 0.23323 | 0.20235 | 0.20154 | 0.31928 | 0.28188 | 0.31175 | 0.32679 | 0.30353 | 0.28379 | 0.31996 | 0.33389 | 0.32368 | 0.30104 | 0.29531 | 0.37696 | 0.34534 | 0.33519 | 0.38091 | 0.33685 | 0.37991 | 0.33934
18 | 1.4554 | 1.3727 | 1.2642 | 1.1885 | 1.2394 | 1.2563 | 1.4574 | 1.6071 | 1.6337 | 1.7398 | 1.7358 | 1.9007 | 1.8975 | 1.7782 | 1.794 | 1.7932 | 1.7688 | 1.966 | 1.9673 | 1.9215 | 2.0298 | 1.8507 | 1.8369 | 1.6436
19 | 2.091 | 1.9019 | 1.844 | 1.9477 | 1.8697 | 1.9481 | 2.1657 | 2.4773 | 2.611 | 2.6496 | 2.6779 | 2.8245 | 2.6861 | 2.6671 | 2.649 | 2.4594 | 2.5001 | 2.5635 | 2.4153 | 2.3552 | 2.4793 | 2.2086 | 2.141 | 2.1025
20 | 1.1736 | 1.0848 | 1.0589 | 1.0477 | 0.97576 | 1.1012 | 1.387 | 1.466 | 1.6179 | 1.7889 | 1.7778 | 1.7848 | 1.7382 | 1.7612 | 1.6781 | 1.6142 | 1.6446 | 1.6941 | 1.6079 | 1.621 | 1.645 | 1.3545 | 1.4214 | 1.2578
21 | 0.99926 | 0.99619 | 0.94695 | 0.91769 | 0.90301 | 1.0093 | 1.6105 | 1.8642 | 1.9254 | 1.9935 | 1.9676 | 2.1155 | 1.926 | 1.8862 | 1.7508 | 1.6003 | 1.5583 | 1.5991 | 1.5061 | 1.507 | 1.5266 | 1.3918 | 1.2065 | 1.0956
22 | 0.68613 | 0.65959 | 0.61543 | 0.60812 | 0.58447 | 0.53877 | 0.58699 | 0.47528 | 0.45243 | 0.46246 | 0.4854 | 0.53734 | 0.55101 | 0.58253 | 0.57432 | 0.57838 | 0.56785 | 0.56366 | 0.54383 | 0.5439 | 0.58313 | 0.54566 | 0.63381 | 0.64721
23 | 6.0464 | 5.4836 | 5.3165 | 5.2147 | 5.1021 | 5.4185 | 6.8016 | 7.3851 | 7.7866 | 7.8784 | 7.7976 | 8.3471 | 8.1489 | 8.0756 | 7.762 | 7.6978 | 7.5307 | 7.773 | 7.7161 | 7.7726 | 8.1442 | 7.1174 | 7.0138 | 6.5578
24 | 1.8449 | 1.8283 | 1.6843 | 1.6032 | 1.4746 | 1.5012 | 1.8381 | 1.5309 | 1.3896 | 1.315 | 1.6366 | 1.7071 | 1.6824 | 1.7515 | 1.7422 | 1.7311 | 1.6655 | 1.9265 | 1.7547 | 1.7206 | 1.8877 | 1.6619 | 2.0688 | 2.0408
25 | 1.2242 | 1.2025 | 1.3039 | 1.1707 | 1.1952 | 1.1106 | 1.1825 | 1.1494 | 0.96864 | 0.84733 | 1.0926 | 1.1935 | 1.227 | 1.2203 | 1.0866 | 1.3005 | 1.2793 | 1.2555 | 1.2819 | 1.2731 | 1.3361 | 1.4232 | 1.4776 | 1.519
26 | 1.3351 | 1.3301 | 1.2742 | 1.3003 | 1.2344 | 1.3312 | 1.5599 | 1.4651 | 1.5968 | 1.4689 | 1.5587 | 1.5076 | 1.6474 | 1.5274 | 1.5551 | 1.5604 | 1.5246 | 1.5817 | 1.5633 | 1.5411 | 1.5396 | 1.4479 | 1.3435 | 1.3859
27 | 1.9825 | 1.8879 | 1.9226 | 1.9468 | 1.7907 | 1.8127 | 1.861 | 2.1468 | 2.3428 | 2.3505 | 2.2346 | 2.3218 | 2.2847 | 2.3272 | 2.0652 | 2.2769 | 2.2501 | 2.123 | 2.0463 | 1.9641 | 2.0866 | 1.9833 | 1.9236 | 1.9175
28 | 0.97131 | 0.9292 | 0.88444 | 0.83717 | 0.78491 | 0.82141 | 0.92797 | 0.97064 | 1.0126 | 1.0554 | 1.0269 | 1.0116 | 1.0031 | 1.0537 | 0.96187 | 0.95222 | 0.964 | 1.1381 | 1.107 | 1.0868 | 1.1098 | 0.99202 | 1.0463 | 1.036
29 | 2.2914 | 2.0488 | 1.9633 | 1.9591 | 1.8951 | 2.0088 | 2.9971 | 3.2248 | 3.268 | 3.2696 | 3.1181 | 3.2406 | 3.3674 | 3.1203 | 2.8662 | 2.8069 | 2.8171 | 2.8202 | 2.6731 | 2.8656 | 3.0049 | 2.7085 | 2.7149 | 2.4181
30 | 0.44241 | 0.42494 | 0.37535 | 0.35731 | 0.30439 | 0.28479 | 0.4214 | 0.31923 | 0.36738 | 0.37353 | 0.34421 | 0.31962 | 0.36273 | 0.4126 | 0.38575 | 0.37907 | 0.34747 | 0.46566 | 0.42883 | 0.39446 | 0.43766 | 0.37554 | 0.49142 | 0.49058
31 | 4.1654 | 3.7639 | 3.3733 | 3.3234 | 3.2346 | 3.4414 | 4.0643 | 4.5405 | 4.8545 | 4.7927 | 5.03 | 5.158 | 5.3285 | 5.3134 | 5.0194 | 5.118 | 4.9584 | 5.5661 | 5.4746 | 5.1868 | 5.6141 | 5.2411 | 5.1867 | 4.7783
32 | 1.0158 | 0.95959 | 0.90704 | 0.9332 | 0.94872 | 0.97508 | 1.1007 | 1.2002 | 1.2632 | 1.3451 | 1.2753 | 1.2971 | 1.2902 | 1.3334 | 1.2252 | 1.1801 | 1.2176 | 1.2405 | 1.1835 | 1.0977 | 1.2257 | 1.1092 | 1.0865 | 1.077

## Pc, Spring, S5
LoadID | 0 | 1 | 2 | 3 | 4 | 5 | 6 | 7 | 8 | 9 | 10 | 11 | 12 | 13 | 14 | 15 | 16 | 17 | 18 | 19 | 20 | 21 | 22 | 23
1 | 2.3896 | 2.3074 | 2.3401 | 2.3528 | 2.2704 | 2.4008 | 2.3833 | 2.798 | 2.9355 | 2.9477 | 3.0617 | 2.9703 | 3.1109 | 3.0149 | 2.7294 | 2.8028 | 3.0129 | 2.7299 | 2.6684 | 2.6288 | 2.7371 | 2.5542 | 2.2798 | 2.3111
2 | 0.85273 | 0.83636 | 0.79419 | 0.71282 | 0.68432 | 0.68175 | 0.78055 | 0.83477 | 0.90839 | 0.96948 | 0.90223 | 0.91683 | 0.93016 | 0.95559 | 0.84182 | 0.89894 | 0.93103 | 1.0157 | 0.98578 | 0.95866 | 1.0349 | 0.9127 | 0.92094 | 0.87774
3 | 1.357 | 1.3044 | 1.2047 | 1.2304 | 1.1604 | 1.278 | 1.7737 | 1.9766 | 2.0922 | 2.0477 | 1.9512 | 2.0094 | 2.1172 | 2.0352 | 1.7448 | 1.7544 | 1.6784 | 1.8331 | 1.6858 | 1.7862 | 1.8249 | 1.652 | 1.6743 | 1.4687
4 | 0.1722 | 0.16751 | 0.1492 | 0.14163 | 0.11932 | 0.11245 | 0.16659 | 0.11601 | 0.12774 | 0.13693 | 0.12926 | 0.11942 | 0.13081 | 0.15112 | 0.14954 | 0.13866 | 0.12779 | 0.17105 | 0.15461 | 0.14193 | 0.16862 | 0.14334 | 0.19279 | 0.18896
5 | 0.99586 | 0.91691 | 0.87748 | 0.83654 | 0.85918 | 0.82654 | 1.0225 | 1.0621 | 1.1844 | 1.1896 | 1.2597 | 1.3068 | 1.3095 | 1.3247 | 1.24 | 1.1992 | 1.2206 | 1.3913 | 1.3872 | 1.3362 | 1.4051 | 1.2888 | 1.3405 | 1.2086
6 | 2.9123 | 2.8275 | 2.6851 | 2.8247 | 2.7585 | 2.6506 | 3.0859 | 3.5031 | 3.6614 | 3.7305 | 3.5779 | 3.7581 | 3.775 | 3.6571 | 3.5662 | 3.3454 | 3.3235 | 3.326 | 3.1607 | 3.0816 | 3.2243 | 3.1903 | 3.0349 | 3.0737
7 | 1.4006 | 1.3136 | 1.2496 | 1.2746 | 1.1754 | 1.2397 | 1.5815 | 1.5348 | 1.646 | 1.8021 | 1.723 | 1.7789 | 1.8146 | 1.8567 | 1.8484 | 1.706 | 1.713 | 1.7762 | 1.6 | 1.6339 | 1.6343 | 1.3461 | 1.5752 | 1.4414
8 | 0.36698 | 0.34104 | 0.32387 | 0.3289 | 0.31447 | 0.33921 | 0.51897 | 0.50657 | 0.52421 | 0.5302 | 0.57324 | 0.58405 | 0.56891 | 0.57834 | 0.49014 | 0.46997 | 0.43595 | 0.48738 | 0.43859 | 0.44639 | 0.42885 | 0.40117 | 0.39312 | 0.37141
9 | 0.37633 | 0.37361 | 0.35632 | 0.34778 | 0.33384 | 0.3117 | 0.32462 | 0.25337 | 0.24039 | 0.24663 | 0.26221 | 0.27359 | 0.28211 | 0.3205 | 0.30077 | 0.31891 | 0.29255 | 0.3082 | 0.2863 | 0.29276 | 0.31958 | 0.30424 | 0.33523 | 0.37629
10 | 0.31156 | 0.30657 | 0.27901 | 0.28861 | 0.26312 | 0.26958 | 0.33986 | 0.32874 | 0.33052 | 0.35676 | 0.34823 | 0.35332 | 0.37835 | 0.38088 | 0.36892 | 0.35125 | 0.32873 | 0.36195 | 0.34252 | 0.35466 | 0.3765 | 0.34084 | 0.3612 | 0.32951
11 | 0.28487 | 0.28106 | 0.25824 | 0.23815 | 0.22302 | 0.23415 | 0.28708 | 0.24368 | 0.22322 | 0.2162 | 0.27065 | 0.27214 | 0.2785 | 0.28248 | 0.27202 | 0.26938 | 0.26071 | 0.30462 | 0.29825 | 0.27786 | 0.30471 | 0.26583 | 0.3329 | 0.32192
12 | 1.4925 | 1.4652 | 1.581 | 1.4299 | 1.4559 | 1.3654 | 1.4223 | 1.3633 | 1.1822 | 1.0152 | 1.4517 | 1.4115 | 1.4393 | 1.5244 | 1.3289 | 1.6512 | 1.5821 | 1.528 | 1.4988 | 1.6139 | 1.7702 | 1.7272 | 1.7956 | 1.8011
13 | 3.2241 | 3.253 | 3.054 | 3.1779 | 3.134 | 3.2822 | 3.7691 | 3.8838 | 4.0346 | 3.8048 | 3.798 | 3.8012 | 3.9389 | 4.064 | 3.8055 | 3.8765 | 3.9063 | 4.1296 | 3.7348 | 3.7137 | 3.747 | 3.4718 | 3.3309 | 3.3093
14 | 1.4084 | 1.3287 | 1.294 | 1.2993 | 1.2304 | 1.2924 | 1.2995 | 1.4435 | 1.5939 | 1.5863 | 1.4842 | 1.5884 | 1.6205 | 1.6093 | 1.3948 | 1.5249 | 1.4532 | 1.5083 | 1.3963 | 1.3592 | 1.409 | 1.3264 | 1.3361 | 1.3279
15 | 0.45344 | 0.43358 | 0.40875 | 0.38325 | 0.36127 | 0.35877 | 0.40444 | 0.39492 | 0.42697 | 0.46015 | 0.44391 | 0.43647 | 0.47278 | 0.46316 | 0.42382 | 0.42691 | 0.44688 | 0.49413 | 0.49074 | 0.46813 | 0.47463 | 0.44393 | 0.47348 | 0.46292
16 | 0.69994 | 0.6506 | 0.5899 | 0.6138 | 0.6011 | 0.59895 | 0.90167 | 0.98511 | 1.0597 | 0.97701 | 0.98807 | 0.99445 | 1.0029 | 0.96186 | 0.90367 | 0.89777 | 0.87075 | 0.94595 | 0.85313 | 0.87501 | 0.91955 | 0.86459 | 0.82793 | 0.71739
17 | 0.29755 | 0.28167 | 0.24481 | 0.23323 | 0.20235 | 0.20154 | 0.31928 | 0.28188 | 0.31175 | 0.32679 | 0.30353 | 0.28379 | 0.31996 | 0.33389 | 0.32368 | 0.30104 | 0.29531 | 0.37696 | 0.34534 | 0.33519 | 0.38091 | 0.33685 | 0.37991 | 0.33934
18 | 1.4554 | 1.3727 | 1.2642 | 1.1885 | 1.2394 | 1.2563 | 1.4574 | 1.6071 | 1.6337 | 1.7398 | 1.7358 | 1.9007 | 1.8975 | 1.7782 | 1.794 | 1.7932 | 1.7688 | 1.966 | 1.9673 | 1.9215 | 2.0298 | 1.8507 | 1.8369 | 1.6436
19 | 2.091 | 1.9019 | 1.844 | 1.9477 | 1.8697 | 1.9481 | 2.1657 | 2.4773 | 2.611 | 2.6496 | 2.6779 | 2.8245 | 2.6861 | 2.6671 | 2.649 | 2.4594 | 2.5001 | 2.5635 | 2.4153 | 2.3552 | 2.4793 | 2.2086 | 2.141 | 2.1025
20 | 1.1736 | 1.0848 | 1.0589 | 1.0477 | 0.97576 | 1.1012 | 1.387 | 1.466 | 1.6179 | 1.7889 | 1.7778 | 1.7848 | 1.7382 | 1.7612 | 1.6781 | 1.6142 | 1.6446 | 1.6941 | 1.6079 | 1.621 | 1.645 | 1.3545 | 1.4214 | 1.2578
21 | 0.99926 | 0.99619 | 0.94695 | 0.91769 | 0.90301 | 1.0093 | 1.6105 | 1.8642 | 1.9254 | 1.9935 | 1.9676 | 2.1155 | 1.926 | 1.8862 | 1.7508 | 1.6003 | 1.5583 | 1.5991 | 1.5061 | 1.507 | 1.5266 | 1.3918 | 1.2065 | 1.0956
22 | 0.68613 | 0.65959 | 0.61543 | 0.60812 | 0.58447 | 0.53877 | 0.58699 | 0.47528 | 0.45243 | 0.46246 | 0.4854 | 0.53734 | 0.55101 | 0.58253 | 0.57432 | 0.57838 | 0.56785 | 0.56366 | 0.54383 | 0.5439 | 0.58313 | 0.54566 | 0.63381 | 0.64721
23 | 6.0464 | 5.4836 | 5.3165 | 5.2147 | 5.1021 | 5.4185 | 6.8016 | 7.3851 | 7.7866 | 7.8784 | 7.7976 | 8.3471 | 8.1489 | 8.0756 | 7.762 | 7.6978 | 7.5307 | 7.773 | 7.7161 | 7.7726 | 8.1442 | 7.1174 | 7.0138 | 6.5578
24 | 1.8449 | 1.8283 | 1.6843 | 1.6032 | 1.4746 | 1.5012 | 1.8381 | 1.5309 | 1.3896 | 1.315 | 1.6366 | 1.7071 | 1.6824 | 1.7515 | 1.7422 | 1.7311 | 1.6655 | 1.9265 | 1.7547 | 1.7206 | 1.8877 | 1.6619 | 2.0688 | 2.0408
25 | 1.2242 | 1.2025 | 1.3039 | 1.1707 | 1.1952 | 1.1106 | 1.1825 | 1.1494 | 0.96864 | 0.84733 | 1.0926 | 1.1935 | 1.227 | 1.2203 | 1.0866 | 1.3005 | 1.2793 | 1.2555 | 1.2819 | 1.2731 | 1.3361 | 1.4232 | 1.4776 | 1.519
26 | 1.3351 | 1.3301 | 1.2742 | 1.3003 | 1.2344 | 1.3312 | 1.5599 | 1.4651 | 1.5968 | 1.4689 | 1.5587 | 1.5076 | 1.6474 | 1.5274 | 1.5551 | 1.5604 | 1.5246 | 1.5817 | 1.5633 | 1.5411 | 1.5396 | 1.4479 | 1.3435 | 1.3859
27 | 1.9825 | 1.8879 | 1.9226 | 1.9468 | 1.7907 | 1.8127 | 1.861 | 2.1468 | 2.3428 | 2.3505 | 2.2346 | 2.3218 | 2.2847 | 2.3272 | 2.0652 | 2.2769 | 2.2501 | 2.123 | 2.0463 | 1.9641 | 2.0866 | 1.9833 | 1.9236 | 1.9175
28 | 0.97131 | 0.9292 | 0.88444 | 0.83717 | 0.78491 | 0.82141 | 0.92797 | 0.97064 | 1.0126 | 1.0554 | 1.0269 | 1.0116 | 1.0031 | 1.0537 | 0.96187 | 0.95222 | 0.964 | 1.1381 | 1.107 | 1.0868 | 1.1098 | 0.99202 | 1.0463 | 1.036
29 | 2.2914 | 2.0488 | 1.9633 | 1.9591 | 1.8951 | 2.0088 | 2.9971 | 3.2248 | 3.268 | 3.2696 | 3.1181 | 3.2406 | 3.3674 | 3.1203 | 2.8662 | 2.8069 | 2.8171 | 2.8202 | 2.6731 | 2.8656 | 3.0049 | 2.7085 | 2.7149 | 2.4181
30 | 0.44241 | 0.42494 | 0.37535 | 0.35731 | 0.30439 | 0.28479 | 0.4214 | 0.31923 | 0.36738 | 0.37353 | 0.34421 | 0.31962 | 0.36273 | 0.4126 | 0.38575 | 0.37907 | 0.34747 | 0.46566 | 0.42883 | 0.39446 | 0.43766 | 0.37554 | 0.49142 | 0.49058
31 | 4.1654 | 3.7639 | 3.3733 | 3.3234 | 3.2346 | 3.4414 | 4.0643 | 4.5405 | 4.8545 | 4.7927 | 5.03 | 5.158 | 5.3285 | 5.3134 | 5.0194 | 5.118 | 4.9584 | 5.5661 | 5.4746 | 5.1868 | 5.6141 | 5.2411 | 5.1867 | 4.7783
32 | 1.0158 | 0.95959 | 0.90704 | 0.9332 | 0.94872 | 0.97508 | 1.1007 | 1.2002 | 1.2632 | 1.3451 | 1.2753 | 1.2971 | 1.2902 | 1.3334 | 1.2252 | 1.1801 | 1.2176 | 1.2405 | 1.1835 | 1.0977 | 1.2257 | 1.1092 | 1.0865 | 1.077

## Pc, Spring, S6
LoadID | 0 | 1 | 2 | 3 | 4 | 5 | 6 | 7 | 8 | 9 | 10 | 11 | 12 | 13 | 14 | 15 | 16 | 17 | 18 | 19 | 20 | 21 | 22 | 23
1 | 2.3896 | 2.3074 | 2.3401 | 2.3528 | 2.2704 | 2.4008 | 2.3833 | 2.798 | 2.9355 | 2.9477 | 3.0617 | 2.9703 | 3.1109 | 3.0149 | 2.7294 | 2.8028 | 3.0129 | 2.7299 | 2.6684 | 2.6288 | 2.7371 | 2.5542 | 2.2798 | 2.3111
2 | 0.85273 | 0.83636 | 0.79419 | 0.71282 | 0.68432 | 0.68175 | 0.78055 | 0.83477 | 0.90839 | 0.96948 | 0.90223 | 0.91683 | 0.93016 | 0.95559 | 0.84182 | 0.89894 | 0.93103 | 1.0157 | 0.98578 | 0.95866 | 1.0349 | 0.9127 | 0.92094 | 0.87774
3 | 1.357 | 1.3044 | 1.2047 | 1.2304 | 1.1604 | 1.278 | 1.7737 | 1.9766 | 2.0922 | 2.0477 | 1.9512 | 2.0094 | 2.1172 | 2.0352 | 1.7448 | 1.7544 | 1.6784 | 1.8331 | 1.6858 | 1.7862 | 1.8249 | 1.652 | 1.6743 | 1.4687
4 | 0.1722 | 0.16751 | 0.1492 | 0.14163 | 0.11932 | 0.11245 | 0.16659 | 0.11601 | 0.12774 | 0.13693 | 0.12926 | 0.11942 | 0.13081 | 0.15112 | 0.14954 | 0.13866 | 0.12779 | 0.17105 | 0.15461 | 0.14193 | 0.16862 | 0.14334 | 0.19279 | 0.18896
5 | 0.99586 | 0.91691 | 0.87748 | 0.83654 | 0.85918 | 0.82654 | 1.0225 | 1.0621 | 1.1844 | 1.1896 | 1.2597 | 1.3068 | 1.3095 | 1.3247 | 1.24 | 1.1992 | 1.2206 | 1.3913 | 1.3872 | 1.3362 | 1.4051 | 1.2888 | 1.3405 | 1.2086
6 | 2.9123 | 2.8275 | 2.6851 | 2.8247 | 2.7585 | 2.6506 | 3.0859 | 3.5031 | 3.6614 | 3.7305 | 3.5779 | 3.7581 | 3.775 | 3.6571 | 3.5662 | 3.3454 | 3.3235 | 3.326 | 3.1607 | 3.0816 | 3.2243 | 3.1903 | 3.0349 | 3.0737
7 | 1.4006 | 1.3136 | 1.2496 | 1.2746 | 1.1754 | 1.2397 | 1.5815 | 1.5348 | 1.646 | 1.8021 | 1.723 | 1.7789 | 1.8146 | 1.8567 | 1.8484 | 1.706 | 1.713 | 1.7762 | 1.6 | 1.6339 | 1.6343 | 1.3461 | 1.5752 | 1.4414
8 | 0.36698 | 0.34104 | 0.32387 | 0.3289 | 0.31447 | 0.33921 | 0.51897 | 0.50657 | 0.52421 | 0.5302 | 0.57324 | 0.58405 | 0.56891 | 0.57834 | 0.49014 | 0.46997 | 0.43595 | 0.48738 | 0.43859 | 0.44639 | 0.42885 | 0.40117 | 0.39312 | 0.37141
9 | 0.37633 | 0.37361 | 0.35632 | 0.34778 | 0.33384 | 0.3117 | 0.32462 | 0.25337 | 0.24039 | 0.24663 | 0.26221 | 0.27359 | 0.28211 | 0.3205 | 0.30077 | 0.31891 | 0.29255 | 0.3082 | 0.2863 | 0.29276 | 0.31958 | 0.30424 | 0.33523 | 0.37629
10 | 0.31156 | 0.30657 | 0.27901 | 0.28861 | 0.26312 | 0.26958 | 0.33986 | 0.32874 | 0.33052 | 0.35676 | 0.34823 | 0.35332 | 0.37835 | 0.38088 | 0.36892 | 0.35125 | 0.32873 | 0.36195 | 0.34252 | 0.35466 | 0.3765 | 0.34084 | 0.3612 | 0.32951
11 | 0.28487 | 0.28106 | 0.25824 | 0.23815 | 0.22302 | 0.23415 | 0.28708 | 0.24368 | 0.22322 | 0.2162 | 0.27065 | 0.27214 | 0.2785 | 0.28248 | 0.27202 | 0.26938 | 0.26071 | 0.30462 | 0.29825 | 0.27786 | 0.30471 | 0.26583 | 0.3329 | 0.32192
12 | 1.4925 | 1.4652 | 1.581 | 1.4299 | 1.4559 | 1.3654 | 1.4223 | 1.3633 | 1.1822 | 1.0152 | 1.4517 | 1.4115 | 1.4393 | 1.5244 | 1.3289 | 1.6512 | 1.5821 | 1.528 | 1.4988 | 1.6139 | 1.7702 | 1.7272 | 1.7956 | 1.8011
13 | 3.2241 | 3.253 | 3.054 | 3.1779 | 3.134 | 3.2822 | 3.7691 | 3.8838 | 4.0346 | 3.8048 | 3.798 | 3.8012 | 3.9389 | 4.064 | 3.8055 | 3.8765 | 3.9063 | 4.1296 | 3.7348 | 3.7137 | 3.747 | 3.4718 | 3.3309 | 3.3093
14 | 1.4084 | 1.3287 | 1.294 | 1.2993 | 1.2304 | 1.2924 | 1.2995 | 1.4435 | 1.5939 | 1.5863 | 1.4842 | 1.5884 | 1.6205 | 1.6093 | 1.3948 | 1.5249 | 1.4532 | 1.5083 | 1.3963 | 1.3592 | 1.409 | 1.3264 | 1.3361 | 1.3279
15 | 0.45344 | 0.43358 | 0.40875 | 0.38325 | 0.36127 | 0.35877 | 0.40444 | 0.39492 | 0.42697 | 0.46015 | 0.44391 | 0.43647 | 0.47278 | 0.46316 | 0.42382 | 0.42691 | 0.44688 | 0.49413 | 0.49074 | 0.46813 | 0.47463 | 0.44393 | 0.47348 | 0.46292
16 | 0.69994 | 0.6506 | 0.5899 | 0.6138 | 0.6011 | 0.59895 | 0.90167 | 0.98511 | 1.0597 | 0.97701 | 0.98807 | 0.99445 | 1.0029 | 0.96186 | 0.90367 | 0.89777 | 0.87075 | 0.94595 | 0.85313 | 0.87501 | 0.91955 | 0.86459 | 0.82793 | 0.71739
17 | 0.29755 | 0.28167 | 0.24481 | 0.23323 | 0.20235 | 0.20154 | 0.31928 | 0.28188 | 0.31175 | 0.32679 | 0.30353 | 0.28379 | 0.31996 | 0.33389 | 0.32368 | 0.30104 | 0.29531 | 0.37696 | 0.34534 | 0.33519 | 0.38091 | 0.33685 | 0.37991 | 0.33934
18 | 1.4554 | 1.3727 | 1.2642 | 1.1885 | 1.2394 | 1.2563 | 1.4574 | 1.6071 | 1.6337 | 1.7398 | 1.7358 | 1.9007 | 1.8975 | 1.7782 | 1.794 | 1.7932 | 1.7688 | 1.966 | 1.9673 | 1.9215 | 2.0298 | 1.8507 | 1.8369 | 1.6436
19 | 2.091 | 1.9019 | 1.844 | 1.9477 | 1.8697 | 1.9481 | 2.1657 | 2.4773 | 2.611 | 2.6496 | 2.6779 | 2.8245 | 2.6861 | 2.6671 | 2.649 | 2.4594 | 2.5001 | 2.5635 | 2.4153 | 2.3552 | 2.4793 | 2.2086 | 2.141 | 2.1025
20 | 1.1736 | 1.0848 | 1.0589 | 1.0477 | 0.97576 | 1.1012 | 1.387 | 1.466 | 1.6179 | 1.7889 | 1.7778 | 1.7848 | 1.7382 | 1.7612 | 1.6781 | 1.6142 | 1.6446 | 1.6941 | 1.6079 | 1.621 | 1.645 | 1.3545 | 1.4214 | 1.2578
21 | 0.99926 | 0.99619 | 0.94695 | 0.91769 | 0.90301 | 1.0093 | 1.6105 | 1.8642 | 1.9254 | 1.9935 | 1.9676 | 2.1155 | 1.926 | 1.8862 | 1.7508 | 1.6003 | 1.5583 | 1.5991 | 1.5061 | 1.507 | 1.5266 | 1.3918 | 1.2065 | 1.0956
22 | 0.68613 | 0.65959 | 0.61543 | 0.60812 | 0.58447 | 0.53877 | 0.58699 | 0.47528 | 0.45243 | 0.46246 | 0.4854 | 0.53734 | 0.55101 | 0.58253 | 0.57432 | 0.57838 | 0.56785 | 0.56366 | 0.54383 | 0.5439 | 0.58313 | 0.54566 | 0.63381 | 0.64721
23 | 6.0464 | 5.4836 | 5.3165 | 5.2147 | 5.1021 | 5.4185 | 6.8016 | 7.3851 | 7.7866 | 7.8784 | 7.7976 | 8.3471 | 8.1489 | 8.0756 | 7.762 | 7.6978 | 7.5307 | 7.773 | 7.7161 | 7.7726 | 8.1442 | 7.1174 | 7.0138 | 6.5578
24 | 1.8449 | 1.8283 | 1.6843 | 1.6032 | 1.4746 | 1.5012 | 1.8381 | 1.5309 | 1.3896 | 1.315 | 1.6366 | 1.7071 | 1.6824 | 1.7515 | 1.7422 | 1.7311 | 1.6655 | 1.9265 | 1.7547 | 1.7206 | 1.8877 | 1.6619 | 2.0688 | 2.0408
25 | 1.2242 | 1.2025 | 1.3039 | 1.1707 | 1.1952 | 1.1106 | 1.1825 | 1.1494 | 0.96864 | 0.84733 | 1.0926 | 1.1935 | 1.227 | 1.2203 | 1.0866 | 1.3005 | 1.2793 | 1.2555 | 1.2819 | 1.2731 | 1.3361 | 1.4232 | 1.4776 | 1.519
26 | 1.3351 | 1.3301 | 1.2742 | 1.3003 | 1.2344 | 1.3312 | 1.5599 | 1.4651 | 1.5968 | 1.4689 | 1.5587 | 1.5076 | 1.6474 | 1.5274 | 1.5551 | 1.5604 | 1.5246 | 1.5817 | 1.5633 | 1.5411 | 1.5396 | 1.4479 | 1.3435 | 1.3859
27 | 1.9825 | 1.8879 | 1.9226 | 1.9468 | 1.7907 | 1.8127 | 1.861 | 2.1468 | 2.3428 | 2.3505 | 2.2346 | 2.3218 | 2.2847 | 2.3272 | 2.0652 | 2.2769 | 2.2501 | 2.123 | 2.0463 | 1.9641 | 2.0866 | 1.9833 | 1.9236 | 1.9175
28 | 0.97131 | 0.9292 | 0.88444 | 0.83717 | 0.78491 | 0.82141 | 0.92797 | 0.97064 | 1.0126 | 1.0554 | 1.0269 | 1.0116 | 1.0031 | 1.0537 | 0.96187 | 0.95222 | 0.964 | 1.1381 | 1.107 | 1.0868 | 1.1098 | 0.99202 | 1.0463 | 1.036
29 | 2.2914 | 2.0488 | 1.9633 | 1.9591 | 1.8951 | 2.0088 | 2.9971 | 3.2248 | 3.268 | 3.2696 | 3.1181 | 3.2406 | 3.3674 | 3.1203 | 2.8662 | 2.8069 | 2.8171 | 2.8202 | 2.6731 | 2.8656 | 3.0049 | 2.7085 | 2.7149 | 2.4181
30 | 0.44241 | 0.42494 | 0.37535 | 0.35731 | 0.30439 | 0.28479 | 0.4214 | 0.31923 | 0.36738 | 0.37353 | 0.34421 | 0.31962 | 0.36273 | 0.4126 | 0.38575 | 0.37907 | 0.34747 | 0.46566 | 0.42883 | 0.39446 | 0.43766 | 0.37554 | 0.49142 | 0.49058
31 | 4.1654 | 3.7639 | 3.3733 | 3.3234 | 3.2346 | 3.4414 | 4.0643 | 4.5405 | 4.8545 | 4.7927 | 5.03 | 5.158 | 5.3285 | 5.3134 | 5.0194 | 5.118 | 4.9584 | 5.5661 | 5.4746 | 5.1868 | 5.6141 | 5.2411 | 5.1867 | 4.7783
32 | 1.0158 | 0.95959 | 0.90704 | 0.9332 | 0.94872 | 0.97508 | 1.1007 | 1.2002 | 1.2632 | 1.3451 | 1.2753 | 1.2971 | 1.2902 | 1.3334 | 1.2252 | 1.1801 | 1.2176 | 1.2405 | 1.1835 | 1.0977 | 1.2257 | 1.1092 | 1.0865 | 1.077

## Pc, Spring, S7
LoadID | 0 | 1 | 2 | 3 | 4 | 5 | 6 | 7 | 8 | 9 | 10 | 11 | 12 | 13 | 14 | 15 | 16 | 17 | 18 | 19 | 20 | 21 | 22 | 23
1 | 2.4408 | 2.3074 | 2.3401 | 2.3528 | 2.2704 | 2.4008 | 2.3833 | 2.798 | 2.9355 | 2.9477 | 3.0617 | 2.9703 | 3.1109 | 3.0149 | 2.7294 | 2.8028 | 3.0129 | 2.7299 | 2.6684 | 2.6288 | 2.7371 | 2.5542 | 2.2798 | 2.3111
2 | 0.84395 | 0.83636 | 0.79419 | 0.71282 | 0.68432 | 0.68175 | 0.78055 | 0.83477 | 0.90839 | 0.96948 | 0.90223 | 0.91683 | 0.93016 | 0.95559 | 0.84182 | 0.89894 | 0.93103 | 1.0157 | 0.98578 | 0.95866 | 1.0349 | 0.9127 | 0.92094 | 0.87774
3 | 1.3797 | 1.3044 | 1.2047 | 1.2304 | 1.1604 | 1.278 | 1.7737 | 1.9766 | 2.0922 | 2.0477 | 1.9512 | 2.0094 | 2.1172 | 2.0352 | 1.7448 | 1.7544 | 1.6784 | 1.8331 | 1.6858 | 1.7862 | 1.8249 | 1.652 | 1.6743 | 1.4687
4 | 0.17162 | 0.16751 | 0.1492 | 0.14163 | 0.11932 | 0.11245 | 0.16659 | 0.11601 | 0.12774 | 0.13693 | 0.12926 | 0.11942 | 0.13081 | 0.15112 | 0.14954 | 0.13866 | 0.12779 | 0.17105 | 0.15461 | 0.14193 | 0.16862 | 0.14334 | 0.19279 | 0.18896
5 | 1.0282 | 0.91691 | 0.87748 | 0.83654 | 0.85918 | 0.82654 | 1.0225 | 1.0621 | 1.1844 | 1.1896 | 1.2597 | 1.3068 | 1.3095 | 1.3247 | 1.24 | 1.1992 | 1.2206 | 1.3913 | 1.3872 | 1.3362 | 1.4051 | 1.2888 | 1.3405 | 1.2086
6 | 2.9545 | 2.8275 | 2.6851 | 2.8247 | 2.7585 | 2.6506 | 3.0859 | 3.5031 | 3.6614 | 3.7305 | 3.5779 | 3.7581 | 3.775 | 3.6571 | 3.5662 | 3.3454 | 3.3235 | 3.326 | 3.1607 | 3.0816 | 3.2243 | 3.1903 | 3.0349 | 3.0737
7 | 1.3669 | 1.3136 | 1.2496 | 1.2746 | 1.1754 | 1.2397 | 1.5815 | 1.5348 | 1.646 | 1.8021 | 1.723 | 1.7789 | 1.8146 | 1.8567 | 1.8484 | 1.706 | 1.713 | 1.7762 | 1.6 | 1.6339 | 1.6343 | 1.3461 | 1.5752 | 1.4414
8 | 0.35411 | 0.34104 | 0.32387 | 0.3289 | 0.31447 | 0.33921 | 0.51897 | 0.50657 | 0.52421 | 0.5302 | 0.57324 | 0.58405 | 0.56891 | 0.57834 | 0.49014 | 0.46997 | 0.43595 | 0.48738 | 0.43859 | 0.44639 | 0.42885 | 0.40117 | 0.39312 | 0.37141
9 | 0.3767 | 0.37361 | 0.35632 | 0.34778 | 0.33384 | 0.3117 | 0.32462 | 0.25337 | 0.24039 | 0.24663 | 0.26221 | 0.27359 | 0.28211 | 0.3205 | 0.30077 | 0.31891 | 0.29255 | 0.3082 | 0.2863 | 0.29276 | 0.31958 | 0.30424 | 0.33523 | 0.37629
10 | 0.31087 | 0.30657 | 0.27901 | 0.28861 | 0.26312 | 0.26958 | 0.33986 | 0.32874 | 0.33052 | 0.35676 | 0.34823 | 0.35332 | 0.37835 | 0.38088 | 0.36892 | 0.35125 | 0.32873 | 0.36195 | 0.34252 | 0.35466 | 0.3765 | 0.34084 | 0.3612 | 0.32951
11 | 0.2943 | 0.28106 | 0.25824 | 0.23815 | 0.22302 | 0.23415 | 0.28708 | 0.24368 | 0.22322 | 0.2162 | 0.27065 | 0.27214 | 0.2785 | 0.28248 | 0.27202 | 0.26938 | 0.26071 | 0.30462 | 0.29825 | 0.27786 | 0.30471 | 0.26583 | 0.3329 | 0.32192
12 | 1.4595 | 1.4652 | 1.581 | 1.4299 | 1.4559 | 1.3654 | 1.4223 | 1.3633 | 1.1822 | 1.0152 | 1.4517 | 1.4115 | 1.4393 | 1.5244 | 1.3289 | 1.6512 | 1.5821 | 1.528 | 1.4988 | 1.6139 | 1.7702 | 1.7272 | 1.7956 | 1.8011
13 | 3.3617 | 3.253 | 3.054 | 3.1779 | 3.134 | 3.2822 | 3.7691 | 3.8838 | 4.0346 | 3.8048 | 3.798 | 3.8012 | 3.9389 | 4.064 | 3.8055 | 3.8765 | 3.9063 | 4.1296 | 3.7348 | 3.7137 | 3.747 | 3.4718 | 3.3309 | 3.3093
14 | 1.4024 | 1.3287 | 1.294 | 1.2993 | 1.2304 | 1.2924 | 1.2995 | 1.4435 | 1.5939 | 1.5863 | 1.4842 | 1.5884 | 1.6205 | 1.6093 | 1.3948 | 1.5249 | 1.4532 | 1.5083 | 1.3963 | 1.3592 | 1.409 | 1.3264 | 1.3361 | 1.3279
15 | 0.45787 | 0.43358 | 0.40875 | 0.38325 | 0.36127 | 0.35877 | 0.40444 | 0.39492 | 0.42697 | 0.46015 | 0.44391 | 0.43647 | 0.47278 | 0.46316 | 0.42382 | 0.42691 | 0.44688 | 0.49413 | 0.49074 | 0.46813 | 0.47463 | 0.44393 | 0.47348 | 0.46292
16 | 0.69436 | 0.6506 | 0.5899 | 0.6138 | 0.6011 | 0.59895 | 0.90167 | 0.98511 | 1.0597 | 0.97701 | 0.98807 | 0.99445 | 1.0029 | 0.96186 | 0.90367 | 0.89777 | 0.87075 | 0.94595 | 0.85313 | 0.87501 | 0.91955 | 0.86459 | 0.82793 | 0.71739
17 | 0.29874 | 0.28167 | 0.24481 | 0.23323 | 0.20235 | 0.20154 | 0.31928 | 0.28188 | 0.31175 | 0.32679 | 0.30353 | 0.28379 | 0.31996 | 0.33389 | 0.32368 | 0.30104 | 0.29531 | 0.37696 | 0.34534 | 0.33519 | 0.38091 | 0.33685 | 0.37991 | 0.33934
18 | 1.4259 | 1.3727 | 1.2642 | 1.1885 | 1.2394 | 1.2563 | 1.4574 | 1.6071 | 1.6337 | 1.7398 | 1.7358 | 1.9007 | 1.8975 | 1.7782 | 1.794 | 1.7932 | 1.7688 | 1.966 | 1.9673 | 1.9215 | 2.0298 | 1.8507 | 1.8369 | 1.6436
19 | 2.0874 | 1.9019 | 1.844 | 1.9477 | 1.8697 | 1.9481 | 2.1657 | 2.4773 | 2.611 | 2.6496 | 2.6779 | 2.8245 | 2.6861 | 2.6671 | 2.649 | 2.4594 | 2.5001 | 2.5635 | 2.4153 | 2.3552 | 2.4793 | 2.2086 | 2.141 | 2.1025
20 | 1.1977 | 1.0848 | 1.0589 | 1.0477 | 0.97576 | 1.1012 | 1.387 | 1.466 | 1.6179 | 1.7889 | 1.7778 | 1.7848 | 1.7382 | 1.7612 | 1.6781 | 1.6142 | 1.6446 | 1.6941 | 1.6079 | 1.621 | 1.645 | 1.3545 | 1.4214 | 1.2578
21 | 1.0338 | 0.99619 | 0.94695 | 0.91769 | 0.90301 | 1.0093 | 1.6105 | 1.8642 | 1.9254 | 1.9935 | 1.9676 | 2.1155 | 1.926 | 1.8862 | 1.7508 | 1.6003 | 1.5583 | 1.5991 | 1.5061 | 1.507 | 1.5266 | 1.3918 | 1.2065 | 1.0956
22 | 0.66624 | 0.65959 | 0.61543 | 0.60812 | 0.58447 | 0.53877 | 0.58699 | 0.47528 | 0.45243 | 0.46246 | 0.4854 | 0.53734 | 0.55101 | 0.58253 | 0.57432 | 0.57838 | 0.56785 | 0.56366 | 0.54383 | 0.5439 | 0.58313 | 0.54566 | 0.63381 | 0.64721
23 | 6.0561 | 5.4836 | 5.3165 | 5.2147 | 5.1021 | 5.4185 | 6.8016 | 7.3851 | 7.7866 | 7.8784 | 7.7976 | 8.3471 | 8.1489 | 8.0756 | 7.762 | 7.6978 | 7.5307 | 7.773 | 7.7161 | 7.7726 | 8.1442 | 7.1174 | 7.0138 | 6.5578
24 | 1.9042 | 1.8283 | 1.6843 | 1.6032 | 1.4746 | 1.5012 | 1.8381 | 1.5309 | 1.3896 | 1.315 | 1.6366 | 1.7071 | 1.6824 | 1.7515 | 1.7422 | 1.7311 | 1.6655 | 1.9265 | 1.7547 | 1.7206 | 1.8877 | 1.6619 | 2.0688 | 2.0408
25 | 1.2396 | 1.2025 | 1.3039 | 1.1707 | 1.1952 | 1.1106 | 1.1825 | 1.1494 | 0.96864 | 0.84733 | 1.0926 | 1.1935 | 1.227 | 1.2203 | 1.0866 | 1.3005 | 1.2793 | 1.2555 | 1.2819 | 1.2731 | 1.3361 | 1.4232 | 1.4776 | 1.519
26 | 1.2923 | 1.3301 | 1.2742 | 1.3003 | 1.2344 | 1.3312 | 1.5599 | 1.4651 | 1.5968 | 1.4689 | 1.5587 | 1.5076 | 1.6474 | 1.5274 | 1.5551 | 1.5604 | 1.5246 | 1.5817 | 1.5633 | 1.5411 | 1.5396 | 1.4479 | 1.3435 | 1.3859
27 | 1.929 | 1.8879 | 1.9226 | 1.9468 | 1.7907 | 1.8127 | 1.861 | 2.1468 | 2.3428 | 2.3505 | 2.2346 | 2.3218 | 2.2847 | 2.3272 | 2.0652 | 2.2769 | 2.2501 | 2.123 | 2.0463 | 1.9641 | 2.0866 | 1.9833 | 1.9236 | 1.9175
28 | 0.98103 | 0.9292 | 0.88444 | 0.83717 | 0.78491 | 0.82141 | 0.92797 | 0.97064 | 1.0126 | 1.0554 | 1.0269 | 1.0116 | 1.0031 | 1.0537 | 0.96187 | 0.95222 | 0.964 | 1.1381 | 1.107 | 1.0868 | 1.1098 | 0.99202 | 1.0463 | 1.036
29 | 2.2797 | 2.0488 | 1.9633 | 1.9591 | 1.8951 | 2.0088 | 2.9971 | 3.2248 | 3.268 | 3.2696 | 3.1181 | 3.2406 | 3.3674 | 3.1203 | 2.8662 | 2.8069 | 2.8171 | 2.8202 | 2.6731 | 2.8656 | 3.0049 | 2.7085 | 2.7149 | 2.4181
30 | 0.44543 | 0.42494 | 0.37535 | 0.35731 | 0.30439 | 0.28479 | 0.4214 | 0.31923 | 0.36738 | 0.37353 | 0.34421 | 0.31962 | 0.36273 | 0.4126 | 0.38575 | 0.37907 | 0.34747 | 0.46566 | 0.42883 | 0.39446 | 0.43766 | 0.37554 | 0.49142 | 0.49058
31 | 4.0248 | 3.7639 | 3.3733 | 3.3234 | 3.2346 | 3.4414 | 4.0643 | 4.5405 | 4.8545 | 4.7927 | 5.03 | 5.158 | 5.3285 | 5.3134 | 5.0194 | 5.118 | 4.9584 | 5.5661 | 5.4746 | 5.1868 | 5.6141 | 5.2411 | 5.1867 | 4.7783
32 | 1.0761 | 0.95959 | 0.90704 | 0.9332 | 0.94872 | 0.97508 | 1.1007 | 1.2002 | 1.2632 | 1.3451 | 1.2753 | 1.2971 | 1.2902 | 1.3334 | 1.2252 | 1.1801 | 1.2176 | 1.2405 | 1.1835 | 1.0977 | 1.2257 | 1.1092 | 1.0865 | 1.077

## Pc, Spring, S8
LoadID | 0 | 1 | 2 | 3 | 4 | 5 | 6 | 7 | 8 | 9 | 10 | 11 | 12 | 13 | 14 | 15 | 16 | 17 | 18 | 19 | 20 | 21 | 22 | 23
1 | 2.4408 | 2.3074 | 2.3401 | 2.3528 | 2.2704 | 2.4008 | 2.3833 | 2.798 | 2.9355 | 2.9477 | 3.0617 | 2.9703 | 3.1109 | 3.0149 | 2.7294 | 2.8028 | 3.0129 | 2.7299 | 2.6684 | 2.6288 | 2.7371 | 2.5542 | 2.2798 | 2.3111
2 | 0.84395 | 0.83636 | 0.79419 | 0.71282 | 0.68432 | 0.68175 | 0.78055 | 0.83477 | 0.90839 | 0.96948 | 0.90223 | 0.91683 | 0.93016 | 0.95559 | 0.84182 | 0.89894 | 0.93103 | 1.0157 | 0.98578 | 0.95866 | 1.0349 | 0.9127 | 0.92094 | 0.87774
3 | 1.3797 | 1.3044 | 1.2047 | 1.2304 | 1.1604 | 1.278 | 1.7737 | 1.9766 | 2.0922 | 2.0477 | 1.9512 | 2.0094 | 2.1172 | 2.0352 | 1.7448 | 1.7544 | 1.6784 | 1.8331 | 1.6858 | 1.7862 | 1.8249 | 1.652 | 1.6743 | 1.4687
4 | 0.17162 | 0.16751 | 0.1492 | 0.14163 | 0.11932 | 0.11245 | 0.16659 | 0.11601 | 0.12774 | 0.13693 | 0.12926 | 0.11942 | 0.13081 | 0.15112 | 0.14954 | 0.13866 | 0.12779 | 0.17105 | 0.15461 | 0.14193 | 0.16862 | 0.14334 | 0.19279 | 0.18896
5 | 1.0282 | 0.91691 | 0.87748 | 0.83654 | 0.85918 | 0.82654 | 1.0225 | 1.0621 | 1.1844 | 1.1896 | 1.2597 | 1.3068 | 1.3095 | 1.3247 | 1.24 | 1.1992 | 1.2206 | 1.3913 | 1.3872 | 1.3362 | 1.4051 | 1.2888 | 1.3405 | 1.2086
6 | 2.9545 | 2.8275 | 2.6851 | 2.8247 | 2.7585 | 2.6506 | 3.0859 | 3.5031 | 3.6614 | 3.7305 | 3.5779 | 3.7581 | 3.775 | 3.6571 | 3.5662 | 3.3454 | 3.3235 | 3.326 | 3.1607 | 3.0816 | 3.2243 | 3.1903 | 3.0349 | 3.0737
7 | 1.3669 | 1.3136 | 1.2496 | 1.2746 | 1.1754 | 1.2397 | 1.5815 | 1.5348 | 1.646 | 1.8021 | 1.723 | 1.7789 | 1.8146 | 1.8567 | 1.8484 | 1.706 | 1.713 | 1.7762 | 1.6 | 1.6339 | 1.6343 | 1.3461 | 1.5752 | 1.4414
8 | 0.35411 | 0.34104 | 0.32387 | 0.3289 | 0.31447 | 0.33921 | 0.51897 | 0.50657 | 0.52421 | 0.5302 | 0.57324 | 0.58405 | 0.56891 | 0.57834 | 0.49014 | 0.46997 | 0.43595 | 0.48738 | 0.43859 | 0.44639 | 0.42885 | 0.40117 | 0.39312 | 0.37141
9 | 0.3767 | 0.37361 | 0.35632 | 0.34778 | 0.33384 | 0.3117 | 0.32462 | 0.25337 | 0.24039 | 0.24663 | 0.26221 | 0.27359 | 0.28211 | 0.3205 | 0.30077 | 0.31891 | 0.29255 | 0.3082 | 0.2863 | 0.29276 | 0.31958 | 0.30424 | 0.33523 | 0.37629
10 | 0.31087 | 0.30657 | 0.27901 | 0.28861 | 0.26312 | 0.26958 | 0.33986 | 0.32874 | 0.33052 | 0.35676 | 0.34823 | 0.35332 | 0.37835 | 0.38088 | 0.36892 | 0.35125 | 0.32873 | 0.36195 | 0.34252 | 0.35466 | 0.3765 | 0.34084 | 0.3612 | 0.32951
11 | 0.2943 | 0.28106 | 0.25824 | 0.23815 | 0.22302 | 0.23415 | 0.28708 | 0.24368 | 0.22322 | 0.2162 | 0.27065 | 0.27214 | 0.2785 | 0.28248 | 0.27202 | 0.26938 | 0.26071 | 0.30462 | 0.29825 | 0.27786 | 0.30471 | 0.26583 | 0.3329 | 0.32192
12 | 1.4595 | 1.4652 | 1.581 | 1.4299 | 1.4559 | 1.3654 | 1.4223 | 1.3633 | 1.1822 | 1.0152 | 1.4517 | 1.4115 | 1.4393 | 1.5244 | 1.3289 | 1.6512 | 1.5821 | 1.528 | 1.4988 | 1.6139 | 1.7702 | 1.7272 | 1.7956 | 1.8011
13 | 3.3617 | 3.253 | 3.054 | 3.1779 | 3.134 | 3.2822 | 3.7691 | 3.8838 | 4.0346 | 3.8048 | 3.798 | 3.8012 | 3.9389 | 4.064 | 3.8055 | 3.8765 | 3.9063 | 4.1296 | 3.7348 | 3.7137 | 3.747 | 3.4718 | 3.3309 | 3.3093
14 | 1.4024 | 1.3287 | 1.294 | 1.2993 | 1.2304 | 1.2924 | 1.2995 | 1.4435 | 1.5939 | 1.5863 | 1.4842 | 1.5884 | 1.6205 | 1.6093 | 1.3948 | 1.5249 | 1.4532 | 1.5083 | 1.3963 | 1.3592 | 1.409 | 1.3264 | 1.3361 | 1.3279
15 | 0.45787 | 0.43358 | 0.40875 | 0.38325 | 0.36127 | 0.35877 | 0.40444 | 0.39492 | 0.42697 | 0.46015 | 0.44391 | 0.43647 | 0.47278 | 0.46316 | 0.42382 | 0.42691 | 0.44688 | 0.49413 | 0.49074 | 0.46813 | 0.47463 | 0.44393 | 0.47348 | 0.46292
16 | 0.69436 | 0.6506 | 0.5899 | 0.6138 | 0.6011 | 0.59895 | 0.90167 | 0.98511 | 1.0597 | 0.97701 | 0.98807 | 0.99445 | 1.0029 | 0.96186 | 0.90367 | 0.89777 | 0.87075 | 0.94595 | 0.85313 | 0.87501 | 0.91955 | 0.86459 | 0.82793 | 0.71739
17 | 0.29874 | 0.28167 | 0.24481 | 0.23323 | 0.20235 | 0.20154 | 0.31928 | 0.28188 | 0.31175 | 0.32679 | 0.30353 | 0.28379 | 0.31996 | 0.33389 | 0.32368 | 0.30104 | 0.29531 | 0.37696 | 0.34534 | 0.33519 | 0.38091 | 0.33685 | 0.37991 | 0.33934
18 | 1.4259 | 1.3727 | 1.2642 | 1.1885 | 1.2394 | 1.2563 | 1.4574 | 1.6071 | 1.6337 | 1.7398 | 1.7358 | 1.9007 | 1.8975 | 1.7782 | 1.794 | 1.7932 | 1.7688 | 1.966 | 1.9673 | 1.9215 | 2.0298 | 1.8507 | 1.8369 | 1.6436
19 | 2.0874 | 1.9019 | 1.844 | 1.9477 | 1.8697 | 1.9481 | 2.1657 | 2.4773 | 2.611 | 2.6496 | 2.6779 | 2.8245 | 2.6861 | 2.6671 | 2.649 | 2.4594 | 2.5001 | 2.5635 | 2.4153 | 2.3552 | 2.4793 | 2.2086 | 2.141 | 2.1025
20 | 1.1977 | 1.0848 | 1.0589 | 1.0477 | 0.97576 | 1.1012 | 1.387 | 1.466 | 1.6179 | 1.7889 | 1.7778 | 1.7848 | 1.7382 | 1.7612 | 1.6781 | 1.6142 | 1.6446 | 1.6941 | 1.6079 | 1.621 | 1.645 | 1.3545 | 1.4214 | 1.2578
21 | 1.0338 | 0.99619 | 0.94695 | 0.91769 | 0.90301 | 1.0093 | 1.6105 | 1.8642 | 1.9254 | 1.9935 | 1.9676 | 2.1155 | 1.926 | 1.8862 | 1.7508 | 1.6003 | 1.5583 | 1.5991 | 1.5061 | 1.507 | 1.5266 | 1.3918 | 1.2065 | 1.0956
22 | 0.66624 | 0.65959 | 0.61543 | 0.60812 | 0.58447 | 0.53877 | 0.58699 | 0.47528 | 0.45243 | 0.46246 | 0.4854 | 0.53734 | 0.55101 | 0.58253 | 0.57432 | 0.57838 | 0.56785 | 0.56366 | 0.54383 | 0.5439 | 0.58313 | 0.54566 | 0.63381 | 0.64721
23 | 6.0561 | 5.4836 | 5.3165 | 5.2147 | 5.1021 | 5.4185 | 6.8016 | 7.3851 | 7.7866 | 7.8784 | 7.7976 | 8.3471 | 8.1489 | 8.0756 | 7.762 | 7.6978 | 7.5307 | 7.773 | 7.7161 | 7.7726 | 8.1442 | 7.1174 | 7.0138 | 6.5578
24 | 1.9042 | 1.8283 | 1.6843 | 1.6032 | 1.4746 | 1.5012 | 1.8381 | 1.5309 | 1.3896 | 1.315 | 1.6366 | 1.7071 | 1.6824 | 1.7515 | 1.7422 | 1.7311 | 1.6655 | 1.9265 | 1.7547 | 1.7206 | 1.8877 | 1.6619 | 2.0688 | 2.0408
25 | 1.2396 | 1.2025 | 1.3039 | 1.1707 | 1.1952 | 1.1106 | 1.1825 | 1.1494 | 0.96864 | 0.84733 | 1.0926 | 1.1935 | 1.227 | 1.2203 | 1.0866 | 1.3005 | 1.2793 | 1.2555 | 1.2819 | 1.2731 | 1.3361 | 1.4232 | 1.4776 | 1.519
26 | 1.2923 | 1.3301 | 1.2742 | 1.3003 | 1.2344 | 1.3312 | 1.5599 | 1.4651 | 1.5968 | 1.4689 | 1.5587 | 1.5076 | 1.6474 | 1.5274 | 1.5551 | 1.5604 | 1.5246 | 1.5817 | 1.5633 | 1.5411 | 1.5396 | 1.4479 | 1.3435 | 1.3859
27 | 1.929 | 1.8879 | 1.9226 | 1.9468 | 1.7907 | 1.8127 | 1.861 | 2.1468 | 2.3428 | 2.3505 | 2.2346 | 2.3218 | 2.2847 | 2.3272 | 2.0652 | 2.2769 | 2.2501 | 2.123 | 2.0463 | 1.9641 | 2.0866 | 1.9833 | 1.9236 | 1.9175
28 | 0.98103 | 0.9292 | 0.88444 | 0.83717 | 0.78491 | 0.82141 | 0.92797 | 0.97064 | 1.0126 | 1.0554 | 1.0269 | 1.0116 | 1.0031 | 1.0537 | 0.96187 | 0.95222 | 0.964 | 1.1381 | 1.107 | 1.0868 | 1.1098 | 0.99202 | 1.0463 | 1.036
29 | 2.2797 | 2.0488 | 1.9633 | 1.9591 | 1.8951 | 2.0088 | 2.9971 | 3.2248 | 3.268 | 3.2696 | 3.1181 | 3.2406 | 3.3674 | 3.1203 | 2.8662 | 2.8069 | 2.8171 | 2.8202 | 2.6731 | 2.8656 | 3.0049 | 2.7085 | 2.7149 | 2.4181
30 | 0.44543 | 0.42494 | 0.37535 | 0.35731 | 0.30439 | 0.28479 | 0.4214 | 0.31923 | 0.36738 | 0.37353 | 0.34421 | 0.31962 | 0.36273 | 0.4126 | 0.38575 | 0.37907 | 0.34747 | 0.46566 | 0.42883 | 0.39446 | 0.43766 | 0.37554 | 0.49142 | 0.49058
31 | 4.0248 | 3.7639 | 3.3733 | 3.3234 | 3.2346 | 3.4414 | 4.0643 | 4.5405 | 4.8545 | 4.7927 | 5.03 | 5.158 | 5.3285 | 5.3134 | 5.0194 | 5.118 | 4.9584 | 5.5661 | 5.4746 | 5.1868 | 5.6141 | 5.2411 | 5.1867 | 4.7783
32 | 1.0761 | 0.95959 | 0.90704 | 0.9332 | 0.94872 | 0.97508 | 1.1007 | 1.2002 | 1.2632 | 1.3451 | 1.2753 | 1.2971 | 1.2902 | 1.3334 | 1.2252 | 1.1801 | 1.2176 | 1.2405 | 1.1835 | 1.0977 | 1.2257 | 1.1092 | 1.0865 | 1.077

## Pc, Spring, S9
LoadID | 0 | 1 | 2 | 3 | 4 | 5 | 6 | 7 | 8 | 9 | 10 | 11 | 12 | 13 | 14 | 15 | 16 | 17 | 18 | 19 | 20 | 21 | 22 | 23
1 | 2.4408 | 2.3074 | 2.3401 | 2.3528 | 2.2704 | 2.4008 | 2.3833 | 2.798 | 2.9355 | 2.9477 | 3.0617 | 2.9703 | 3.1109 | 3.0149 | 2.7294 | 2.8028 | 3.0129 | 2.7299 | 2.6684 | 2.6288 | 2.7371 | 2.5542 | 2.2798 | 2.3111
2 | 0.84395 | 0.83636 | 0.79419 | 0.71282 | 0.68432 | 0.68175 | 0.78055 | 0.83477 | 0.90839 | 0.96948 | 0.90223 | 0.91683 | 0.93016 | 0.95559 | 0.84182 | 0.89894 | 0.93103 | 1.0157 | 0.98578 | 0.95866 | 1.0349 | 0.9127 | 0.92094 | 0.87774
3 | 1.3797 | 1.3044 | 1.2047 | 1.2304 | 1.1604 | 1.278 | 1.7737 | 1.9766 | 2.0922 | 2.0477 | 1.9512 | 2.0094 | 2.1172 | 2.0352 | 1.7448 | 1.7544 | 1.6784 | 1.8331 | 1.6858 | 1.7862 | 1.8249 | 1.652 | 1.6743 | 1.4687
4 | 0.17162 | 0.16751 | 0.1492 | 0.14163 | 0.11932 | 0.11245 | 0.16659 | 0.11601 | 0.12774 | 0.13693 | 0.12926 | 0.11942 | 0.13081 | 0.15112 | 0.14954 | 0.13866 | 0.12779 | 0.17105 | 0.15461 | 0.14193 | 0.16862 | 0.14334 | 0.19279 | 0.18896
5 | 1.0282 | 0.91691 | 0.87748 | 0.83654 | 0.85918 | 0.82654 | 1.0225 | 1.0621 | 1.1844 | 1.1896 | 1.2597 | 1.3068 | 1.3095 | 1.3247 | 1.24 | 1.1992 | 1.2206 | 1.3913 | 1.3872 | 1.3362 | 1.4051 | 1.2888 | 1.3405 | 1.2086
6 | 2.9545 | 2.8275 | 2.6851 | 2.8247 | 2.7585 | 2.6506 | 3.0859 | 3.5031 | 3.6614 | 3.7305 | 3.5779 | 3.7581 | 3.775 | 3.6571 | 3.5662 | 3.3454 | 3.3235 | 3.326 | 3.1607 | 3.0816 | 3.2243 | 3.1903 | 3.0349 | 3.0737
7 | 1.3669 | 1.3136 | 1.2496 | 1.2746 | 1.1754 | 1.2397 | 1.5815 | 1.5348 | 1.646 | 1.8021 | 1.723 | 1.7789 | 1.8146 | 1.8567 | 1.8484 | 1.706 | 1.713 | 1.7762 | 1.6 | 1.6339 | 1.6343 | 1.3461 | 1.5752 | 1.4414
8 | 0.35411 | 0.34104 | 0.32387 | 0.3289 | 0.31447 | 0.33921 | 0.51897 | 0.50657 | 0.52421 | 0.5302 | 0.57324 | 0.58405 | 0.56891 | 0.57834 | 0.49014 | 0.46997 | 0.43595 | 0.48738 | 0.43859 | 0.44639 | 0.42885 | 0.40117 | 0.39312 | 0.37141
9 | 0.3767 | 0.37361 | 0.35632 | 0.34778 | 0.33384 | 0.3117 | 0.32462 | 0.25337 | 0.24039 | 0.24663 | 0.26221 | 0.27359 | 0.28211 | 0.3205 | 0.30077 | 0.31891 | 0.29255 | 0.3082 | 0.2863 | 0.29276 | 0.31958 | 0.30424 | 0.33523 | 0.37629
10 | 0.31087 | 0.30657 | 0.27901 | 0.28861 | 0.26312 | 0.26958 | 0.33986 | 0.32874 | 0.33052 | 0.35676 | 0.34823 | 0.35332 | 0.37835 | 0.38088 | 0.36892 | 0.35125 | 0.32873 | 0.36195 | 0.34252 | 0.35466 | 0.3765 | 0.34084 | 0.3612 | 0.32951
11 | 0.2943 | 0.28106 | 0.25824 | 0.23815 | 0.22302 | 0.23415 | 0.28708 | 0.24368 | 0.22322 | 0.2162 | 0.27065 | 0.27214 | 0.2785 | 0.28248 | 0.27202 | 0.26938 | 0.26071 | 0.30462 | 0.29825 | 0.27786 | 0.30471 | 0.26583 | 0.3329 | 0.32192
12 | 1.4595 | 1.4652 | 1.581 | 1.4299 | 1.4559 | 1.3654 | 1.4223 | 1.3633 | 1.1822 | 1.0152 | 1.4517 | 1.4115 | 1.4393 | 1.5244 | 1.3289 | 1.6512 | 1.5821 | 1.528 | 1.4988 | 1.6139 | 1.7702 | 1.7272 | 1.7956 | 1.8011
13 | 3.3617 | 3.253 | 3.054 | 3.1779 | 3.134 | 3.2822 | 3.7691 | 3.8838 | 4.0346 | 3.8048 | 3.798 | 3.8012 | 3.9389 | 4.064 | 3.8055 | 3.8765 | 3.9063 | 4.1296 | 3.7348 | 3.7137 | 3.747 | 3.4718 | 3.3309 | 3.3093
14 | 1.4024 | 1.3287 | 1.294 | 1.2993 | 1.2304 | 1.2924 | 1.2995 | 1.4435 | 1.5939 | 1.5863 | 1.4842 | 1.5884 | 1.6205 | 1.6093 | 1.3948 | 1.5249 | 1.4532 | 1.5083 | 1.3963 | 1.3592 | 1.409 | 1.3264 | 1.3361 | 1.3279
15 | 0.45787 | 0.43358 | 0.40875 | 0.38325 | 0.36127 | 0.35877 | 0.40444 | 0.39492 | 0.42697 | 0.46015 | 0.44391 | 0.43647 | 0.47278 | 0.46316 | 0.42382 | 0.42691 | 0.44688 | 0.49413 | 0.49074 | 0.46813 | 0.47463 | 0.44393 | 0.47348 | 0.46292
16 | 0.69436 | 0.6506 | 0.5899 | 0.6138 | 0.6011 | 0.59895 | 0.90167 | 0.98511 | 1.0597 | 0.97701 | 0.98807 | 0.99445 | 1.0029 | 0.96186 | 0.90367 | 0.89777 | 0.87075 | 0.94595 | 0.85313 | 0.87501 | 0.91955 | 0.86459 | 0.82793 | 0.71739
17 | 0.29874 | 0.28167 | 0.24481 | 0.23323 | 0.20235 | 0.20154 | 0.31928 | 0.28188 | 0.31175 | 0.32679 | 0.30353 | 0.28379 | 0.31996 | 0.33389 | 0.32368 | 0.30104 | 0.29531 | 0.37696 | 0.34534 | 0.33519 | 0.38091 | 0.33685 | 0.37991 | 0.33934
18 | 1.4259 | 1.3727 | 1.2642 | 1.1885 | 1.2394 | 1.2563 | 1.4574 | 1.6071 | 1.6337 | 1.7398 | 1.7358 | 1.9007 | 1.8975 | 1.7782 | 1.794 | 1.7932 | 1.7688 | 1.966 | 1.9673 | 1.9215 | 2.0298 | 1.8507 | 1.8369 | 1.6436
19 | 2.0874 | 1.9019 | 1.844 | 1.9477 | 1.8697 | 1.9481 | 2.1657 | 2.4773 | 2.611 | 2.6496 | 2.6779 | 2.8245 | 2.6861 | 2.6671 | 2.649 | 2.4594 | 2.5001 | 2.5635 | 2.4153 | 2.3552 | 2.4793 | 2.2086 | 2.141 | 2.1025
20 | 1.1977 | 1.0848 | 1.0589 | 1.0477 | 0.97576 | 1.1012 | 1.387 | 1.466 | 1.6179 | 1.7889 | 1.7778 | 1.7848 | 1.7382 | 1.7612 | 1.6781 | 1.6142 | 1.6446 | 1.6941 | 1.6079 | 1.621 | 1.645 | 1.3545 | 1.4214 | 1.2578
21 | 1.0338 | 0.99619 | 0.94695 | 0.91769 | 0.90301 | 1.0093 | 1.6105 | 1.8642 | 1.9254 | 1.9935 | 1.9676 | 2.1155 | 1.926 | 1.8862 | 1.7508 | 1.6003 | 1.5583 | 1.5991 | 1.5061 | 1.507 | 1.5266 | 1.3918 | 1.2065 | 1.0956
22 | 0.66624 | 0.65959 | 0.61543 | 0.60812 | 0.58447 | 0.53877 | 0.58699 | 0.47528 | 0.45243 | 0.46246 | 0.4854 | 0.53734 | 0.55101 | 0.58253 | 0.57432 | 0.57838 | 0.56785 | 0.56366 | 0.54383 | 0.5439 | 0.58313 | 0.54566 | 0.63381 | 0.64721
23 | 6.0561 | 5.4836 | 5.3165 | 5.2147 | 5.1021 | 5.4185 | 6.8016 | 7.3851 | 7.7866 | 7.8784 | 7.7976 | 8.3471 | 8.1489 | 8.0756 | 7.762 | 7.6978 | 7.5307 | 7.773 | 7.7161 | 7.7726 | 8.1442 | 7.1174 | 7.0138 | 6.5578
24 | 1.9042 | 1.8283 | 1.6843 | 1.6032 | 1.4746 | 1.5012 | 1.8381 | 1.5309 | 1.3896 | 1.315 | 1.6366 | 1.7071 | 1.6824 | 1.7515 | 1.7422 | 1.7311 | 1.6655 | 1.9265 | 1.7547 | 1.7206 | 1.8877 | 1.6619 | 2.0688 | 2.0408
25 | 1.2396 | 1.2025 | 1.3039 | 1.1707 | 1.1952 | 1.1106 | 1.1825 | 1.1494 | 0.96864 | 0.84733 | 1.0926 | 1.1935 | 1.227 | 1.2203 | 1.0866 | 1.3005 | 1.2793 | 1.2555 | 1.2819 | 1.2731 | 1.3361 | 1.4232 | 1.4776 | 1.519
26 | 1.2923 | 1.3301 | 1.2742 | 1.3003 | 1.2344 | 1.3312 | 1.5599 | 1.4651 | 1.5968 | 1.4689 | 1.5587 | 1.5076 | 1.6474 | 1.5274 | 1.5551 | 1.5604 | 1.5246 | 1.5817 | 1.5633 | 1.5411 | 1.5396 | 1.4479 | 1.3435 | 1.3859
27 | 1.929 | 1.8879 | 1.9226 | 1.9468 | 1.7907 | 1.8127 | 1.861 | 2.1468 | 2.3428 | 2.3505 | 2.2346 | 2.3218 | 2.2847 | 2.3272 | 2.0652 | 2.2769 | 2.2501 | 2.123 | 2.0463 | 1.9641 | 2.0866 | 1.9833 | 1.9236 | 1.9175
28 | 0.98103 | 0.9292 | 0.88444 | 0.83717 | 0.78491 | 0.82141 | 0.92797 | 0.97064 | 1.0126 | 1.0554 | 1.0269 | 1.0116 | 1.0031 | 1.0537 | 0.96187 | 0.95222 | 0.964 | 1.1381 | 1.107 | 1.0868 | 1.1098 | 0.99202 | 1.0463 | 1.036
29 | 2.2797 | 2.0488 | 1.9633 | 1.9591 | 1.8951 | 2.0088 | 2.9971 | 3.2248 | 3.268 | 3.2696 | 3.1181 | 3.2406 | 3.3674 | 3.1203 | 2.8662 | 2.8069 | 2.8171 | 2.8202 | 2.6731 | 2.8656 | 3.0049 | 2.7085 | 2.7149 | 2.4181
30 | 0.44543 | 0.42494 | 0.37535 | 0.35731 | 0.30439 | 0.28479 | 0.4214 | 0.31923 | 0.36738 | 0.37353 | 0.34421 | 0.31962 | 0.36273 | 0.4126 | 0.38575 | 0.37907 | 0.34747 | 0.46566 | 0.42883 | 0.39446 | 0.43766 | 0.37554 | 0.49142 | 0.49058
31 | 4.0248 | 3.7639 | 3.3733 | 3.3234 | 3.2346 | 3.4414 | 4.0643 | 4.5405 | 4.8545 | 4.7927 | 5.03 | 5.158 | 5.3285 | 5.3134 | 5.0194 | 5.118 | 4.9584 | 5.5661 | 5.4746 | 5.1868 | 5.6141 | 5.2411 | 5.1867 | 4.7783
32 | 1.0761 | 0.95959 | 0.90704 | 0.9332 | 0.94872 | 0.97508 | 1.1007 | 1.2002 | 1.2632 | 1.3451 | 1.2753 | 1.2971 | 1.2902 | 1.3334 | 1.2252 | 1.1801 | 1.2176 | 1.2405 | 1.1835 | 1.0977 | 1.2257 | 1.1092 | 1.0865 | 1.077

## Qc, Spring, S1
LoadID | 0 | 1 | 2 | 3 | 4 | 5 | 6 | 7 | 8 | 9 | 10 | 11 | 12 | 13 | 14 | 15 | 16 | 17 | 18 | 19 | 20 | 21 | 22 | 23
1 | 0.21422 | 0.21102 | 0.19201 | 0.20263 | 0.19577 | 0.20408 | 0.20706 | 0.40672 | 0.49026 | 0.45736 | 0.45751 | 0.45595 | 0.46915 | 0.45882 | 0.29791 | 0.4241 | 0.4296 | 0.41782 | 0.32105 | 0.28174 | 0.29177 | 0.27371 | 0.19998 | 0.19769
2 | 0.044335 | 0.05325 | 0.058365 | 0.064428 | 0.069007 | 0.064029 | 0.047648 | -0.040309 | -0.056049 | -0.073942 | -0.043435 | -0.027997 | -0.0066169 | -0.0077072 | 0.012168 | 0.013563 | 0.0056935 | -0.037587 | -0.056255 | -0.046412 | -0.025294 | -0.0040621 | 0.017214 | 0.036183
3 | 0.12274 | 0.17975 | 0.21674 | 0.20915 | 0.20919 | 0.19087 | 0.0091489 | -0.15702 | -0.21033 | -0.19914 | -0.15742 | -0.21399 | -0.18251 | -0.13974 | -0.055187 | -0.018514 | -0.043044 | -0.046344 | 0.02805 | -0.028756 | -0.037092 | 0.0064409 | 0.11569 | 0.17078
4 | -0.16779 | -0.16321 | -0.16568 | -0.17776 | -0.17718 | -0.17839 | -0.15975 | -0.12096 | -0.104 | -0.10777 | -0.13037 | -0.13606 | -0.13082 | -0.14202 | -0.13898 | -0.14657 | -0.15059 | -0.1117 | -0.10337 | -0.10048 | -0.10663 | -0.12838 | -0.14905 | -0.15371
5 | -0.0046287 | -0.005454 | -0.0061573 | -0.0059387 | -0.0061586 | -0.0053801 | -0.0045029 | -0.0028173 | -0.0012972 | -0.00015915 | 0.00036552 | 0.0007351 | 0.00012172 | -0.00021335 | -0.00088144 | -0.0015507 | -0.0013196 | -0.00042225 | -0.00057812 | -0.0012801 | -0.00052848 | -0.0016279 | -0.0019565 | -0.0025826
6 | -0.37571 | -0.37611 | -0.28851 | -0.33865 | -0.32592 | -0.38091 | -0.40155 | -0.7242 | -0.83551 | -0.88805 | -0.74428 | -0.92127 | -0.92152 | -0.85865 | -0.74541 | -0.65186 | -0.75216 | -0.74752 | -0.57486 | -0.59033 | -0.61979 | -0.52714 | -0.38427 | -0.41698
7 | -0.50328 | -0.50259 | -0.5323 | -0.56107 | -0.54528 | -0.53969 | -0.46837 | -0.21601 | -0.0698 | -0.063245 | 0.0049484 | 0.00086507 | -0.043259 | -0.045282 | -0.12036 | -0.18636 | -0.20016 | -0.23268 | -0.23497 | -0.24959 | -0.22639 | -0.32923 | -0.40378 | -0.39799
8 | -0.44054 | -0.45051 | -0.44374 | -0.44732 | -0.42903 | -0.40895 | -0.35213 | -0.28499 | -0.26914 | -0.28317 | -0.28256 | -0.26177 | -0.27982 | -0.2828 | -0.33839 | -0.35997 | -0.35417 | -0.36433 | -0.37849 | -0.37971 | -0.39466 | -0.41138 | -0.41936 | -0.443
9 | 0.0026856 | 0.0069079 | 0.0085914 | 0.0095696 | 0.0092352 | 0.010704 | 0.018095 | 0.0074312 | 0.010018 | 0.0054181 | 0.0029262 | 0.00095984 | -0.0036445 | -0.0033853 | -0.00176 | -0.0087988 | -0.0067585 | -0.0057946 | -0.0042071 | -0.0044073 | -0.0067259 | -0.0063155 | 0.0037878 | 0.0045138
10 | 0.064779 | 0.07132 | 0.0712 | 0.072634 | 0.068147 | 0.067997 | 0.039255 | 0.016544 | -0.004091 | -0.0097587 | 0.0036998 | -0.010214 | -0.011988 | -0.0059391 | 0.0028092 | 0.013399 | 0.015569 | 0.0093962 | 0.012894 | 0.01391 | 0.014035 | 0.028937 | 0.048889 | 0.058687
11 | -0.23517 | -0.23488 | -0.2573 | -0.25297 | -0.25015 | -0.22586 | -0.17124 | -0.14251 | -0.11965 | -0.084694 | -0.12508 | -0.12558 | -0.14068 | -0.14112 | -0.16008 | -0.16539 | -0.15073 | -0.10641 | -0.12215 | -0.13689 | -0.12995 | -0.15631 | -0.15889 | -0.18224
12 | 0.17171 | 0.075779 | 0.07301 | 0.060747 | 0.077912 | 0.088928 | 0.18829 | 0.12649 | 0.04164 | 0.038451 | 0.093835 | 0.12931 | -0.20128 | -0.19265 | 0.026753 | -0.10886 | -0.026144 | -0.085082 | -0.14056 | -0.24452 | -0.39702 | -0.46781 | -0.41658 | -0.3715
13 | 0.65371 | 0.60512 | 0.51615 | 0.52299 | 0.50276 | 0.64123 | 2.188 | 2.8589 | 3.412 | 3.1449 | 3.0128 | 3.2593 | 3.41 | 3.1324 | 2.9157 | 2.8929 | 2.6905 | 2.7437 | 2.3174 | 1.9002 | 2.1874 | 1.6025 | 0.7564 | 0.66189
14 | 0.11215 | 0.10712 | 0.10016 | 0.10921 | 0.096185 | 0.10253 | 0.10368 | 0.21643 | 0.24906 | 0.22123 | 0.23812 | 0.21885 | 0.23477 | 0.2214 | 0.15848 | 0.20473 | 0.21257 | 0.20987 | 0.16164 | 0.15295 | 0.1512 | 0.14425 | 0.09844 | 0.095726
15 | -0.040341 | -0.048134 | -0.052 | -0.061347 | -0.060939 | -0.052661 | -0.043687 | 0.036697 | 0.048275 | 0.070294 | 0.03768 | 0.024905 | 0.0041108 | 0.0090271 | -0.01186 | -0.01275 | -0.0062644 | 0.03344 | 0.053351 | 0.039561 | 0.020294 | 0.0035974 | -0.015505 | -0.032615
16 | -0.031946 | -0.044775 | -0.053916 | -0.05218 | -0.053392 | -0.049685 | -0.0023101 | 0.040679 | 0.052833 | 0.047678 | 0.039957 | 0.053627 | 0.043925 | 0.03584 | 0.014373 | 0.005151 | 0.010282 | 0.012415 | -0.0061476 | 0.0078777 | 0.010753 | -0.0016337 | -0.030902 | -0.045236
17 | 0.25566 | 0.27736 | 0.26729 | 0.27443 | 0.27984 | 0.26405 | 0.24451 | 0.18226 | 0.16149 | 0.1765 | 0.2022 | 0.22933 | 0.21498 | 0.22596 | 0.21977 | 0.23281 | 0.23061 | 0.16912 | 0.1576 | 0.16825 | 0.17488 | 0.2034 | 0.2305 | 0.24361
18 | 0.1375 | 0.15552 | 0.16381 | 0.16513 | 0.16598 | 0.16323 | 0.13444 | 0.077971 | 0.037746 | 0.0069879 | -0.013446 | -0.017775 | -0.0043486 | 0.012201 | 0.022305 | 0.041637 | 0.039687 | 0.014608 | 0.018769 | 0.033698 | 0.014357 | 0.044018 | 0.051499 | 0.078174
19 | -0.40344 | -0.43721 | -0.3179 | -0.39142 | -0.40381 | -0.42606 | -0.45658 | -0.81934 | -0.97266 | -1.0081 | -0.84833 | -0.98858 | -1.0583 | -1.0085 | -0.88769 | -0.77919 | -0.82904 | -0.86131 | -0.69753 | -0.65194 | -0.70729 | -0.58386 | -0.43142 | -0.48246
20 | 0.31813 | 0.30775 | 0.33281 | 0.3508 | 0.34394 | 0.33714 | 0.29737 | 0.14291 | 0.043127 | 0.038654 | -0.0040254 | -0.00087796 | 0.025566 | 0.027277 | 0.074345 | 0.11443 | 0.12672 | 0.14647 | 0.14771 | 0.15737 | 0.14331 | 0.21094 | 0.24745 | 0.25432
21 | -0.38257 | -0.3897 | -0.37764 | -0.3768 | -0.35707 | -0.36534 | -0.29729 | -0.23162 | -0.22281 | -0.23558 | -0.22289 | -0.21589 | -0.23718 | -0.25319 | -0.28838 | -0.28333 | -0.29001 | -0.29334 | -0.30567 | -0.32094 | -0.32655 | -0.35011 | -0.34712 | -0.3538
22 | -0.018222 | -0.052797 | -0.061258 | -0.070163 | -0.06799 | -0.07451 | -0.12625 | -0.053859 | -0.07321 | -0.039738 | -0.021166 | -0.0086758 | 0.026906 | 0.029008 | 0.013164 | 0.067253 | 0.053575 | 0.039199 | 0.030195 | 0.03082 | 0.051232 | 0.042598 | -0.02764 | -0.03357
23 | -1.7739 | -1.8693 | -1.8589 | -1.7701 | -1.8105 | -1.8298 | -1.0342 | -0.41495 | 0.10302 | 0.28115 | -0.071996 | 0.29604 | 0.25792 | 0.17234 | -0.073727 | -0.30687 | -0.44861 | -0.27627 | -0.33876 | -0.31211 | -0.36406 | -0.76834 | -1.3058 | -1.4755
24 | 0.69217 | 0.70096 | 0.74923 | 0.76205 | 0.7018 | 0.68283 | 0.52109 | 0.4195 | 0.35892 | 0.25913 | 0.36127 | 0.37533 | 0.41625 | 0.43065 | 0.48137 | 0.47144 | 0.44029 | 0.33164 | 0.34874 | 0.39909 | 0.37123 | 0.45554 | 0.49489 | 0.51947
25 | -0.10272 | -0.047171 | -0.046781 | -0.035621 | -0.049157 | -0.049877 | -0.11916 | -0.065748 | -0.021573 | -0.031743 | -0.056101 | -0.07359 | 0.1128 | 0.10963 | -0.025362 | 0.065599 | 0.015549 | 0.047538 | 0.086913 | 0.14523 | 0.2477 | 0.28179 | 0.24916 | 0.22359
26 | 0.058975 | 0.051384 | 0.043884 | 0.046047 | 0.043055 | 0.053852 | 0.19079 | 0.23541 | 0.28976 | 0.27251 | 0.26073 | 0.26628 | 0.2994 | 0.26937 | 0.24994 | 0.25788 | 0.23422 | 0.23786 | 0.2004 | 0.17693 | 0.18223 | 0.13518 | 0.06258 | 0.057878
27 | 0.052088 | 0.054191 | 0.048836 | 0.054636 | 0.04921 | 0.050621 | 0.048671 | 0.10307 | 0.11305 | 0.11623 | 0.11026 | 0.1149 | 0.11867 | 0.10678 | 0.074616 | 0.099605 | 0.10948 | 0.096728 | 0.074471 | 0.073824 | 0.070574 | 0.07058 | 0.045948 | 0.045982
28 | 0.041893 | 0.053894 | 0.056876 | 0.059104 | 0.067255 | 0.05893 | 0.045515 | -0.041411 | -0.055268 | -0.076958 | -0.042322 | -0.026352 | -0.0070811 | -0.0069078 | 0.012234 | 0.013684 | 0.0051378 | -0.037873 | -0.054346 | -0.044472 | -0.023908 | -0.0017124 | 0.017997 | 0.031937
29 | -1.8493 | -2.5998 | -3.3217 | -3.0406 | -3.1956 | -2.8202 | -0.14676 | 2.5515 | 3.2855 | 2.9915 | 2.3238 | 3.2198 | 2.6783 | 1.9449 | 0.83605 | 0.35312 | 0.61543 | 0.75242 | -0.35729 | 0.45541 | 0.57411 | -0.023711 | -1.8556 | -2.5887
30 | 0.69526 | 0.68725 | 0.70389 | 0.72371 | 0.68914 | 0.69407 | 0.64422 | 0.47598 | 0.41989 | 0.45879 | 0.54082 | 0.54962 | 0.53718 | 0.56173 | 0.53772 | 0.60003 | 0.59745 | 0.47298 | 0.41973 | 0.42685 | 0.44259 | 0.54372 | 0.63037 | 0.60096
31 | 0.76746 | 0.92432 | 0.98145 | 0.99615 | 0.97461 | 0.93217 | 0.78112 | 0.4343 | 0.22887 | 0.036111 | -0.080093 | -0.12241 | 0.0075686 | 0.075566 | 0.1388 | 0.26595 | 0.21845 | 0.084609 | 0.11107 | 0.21209 | 0.094284 | 0.24652 | 0.29865 | 0.43695
32 | 0.37733 | 0.38094 | 0.29609 | 0.36692 | 0.35132 | 0.40071 | 0.43267 | 0.76644 | 0.89069 | 0.89213 | 0.82781 | 0.96485 | 0.93467 | 0.9212 | 0.76101 | 0.70577 | 0.79719 | 0.80817 | 0.61435 | 0.63375 | 0.62439 | 0.552 | 0.38689 | 0.42435

## Qc, Spring, S2
LoadID | 0 | 1 | 2 | 3 | 4 | 5 | 6 | 7 | 8 | 9 | 10 | 11 | 12 | 13 | 14 | 15 | 16 | 17 | 18 | 19 | 20 | 21 | 22 | 23
1 | 0.21422 | 0.21102 | 0.19201 | 0.20263 | 0.19577 | 0.20408 | 0.20706 | 0.40672 | 0.49026 | 0.45736 | 0.45751 | 0.45595 | 0.46915 | 0.45882 | 0.29791 | 0.4241 | 0.4296 | 0.41782 | 0.32105 | 0.28174 | 0.29177 | 0.27371 | 0.19998 | 0.19769
2 | 0.044335 | 0.05325 | 0.058365 | 0.064428 | 0.069007 | 0.064029 | 0.047648 | -0.040309 | -0.056049 | -0.073942 | -0.043435 | -0.027997 | -0.0066169 | -0.0077072 | 0.012168 | 0.013563 | 0.0056935 | -0.037587 | -0.056255 | -0.046412 | -0.025294 | -0.0040621 | 0.017214 | 0.036183
3 | 0.12274 | 0.17975 | 0.21674 | 0.20915 | 0.20919 | 0.19087 | 0.0091489 | -0.15702 | -0.21033 | -0.19914 | -0.15742 | -0.21399 | -0.18251 | -0.13974 | -0.055187 | -0.018514 | -0.043044 | -0.046344 | 0.02805 | -0.028756 | -0.037092 | 0.0064409 | 0.11569 | 0.17078
4 | -0.16779 | -0.16321 | -0.16568 | -0.17776 | -0.17718 | -0.17839 | -0.15975 | -0.12096 | -0.104 | -0.10777 | -0.13037 | -0.13606 | -0.13082 | -0.14202 | -0.13898 | -0.14657 | -0.15059 | -0.1117 | -0.10337 | -0.10048 | -0.10663 | -0.12838 | -0.14905 | -0.15371
5 | -0.0046287 | -0.005454 | -0.0061573 | -0.0059387 | -0.0061586 | -0.0053801 | -0.0045029 | -0.0028173 | -0.0012972 | -0.00015915 | 0.00036552 | 0.0007351 | 0.00012172 | -0.00021335 | -0.00088144 | -0.0015507 | -0.0013196 | -0.00042225 | -0.00057812 | -0.0012801 | -0.00052848 | -0.0016279 | -0.0019565 | -0.0025826
6 | -0.37571 | -0.37611 | -0.28851 | -0.33865 | -0.32592 | -0.38091 | -0.40155 | -0.7242 | -0.83551 | -0.88805 | -0.74428 | -0.92127 | -0.92152 | -0.85865 | -0.74541 | -0.65186 | -0.75216 | -0.74752 | -0.57486 | -0.59033 | -0.61979 | -0.52714 | -0.38427 | -0.41698
7 | -0.50328 | -0.50259 | -0.5323 | -0.56107 | -0.54528 | -0.53969 | -0.46837 | -0.21601 | -0.0698 | -0.063245 | 0.0049484 | 0.00086507 | -0.043259 | -0.045282 | -0.12036 | -0.18636 | -0.20016 | -0.23268 | -0.23497 | -0.24959 | -0.22639 | -0.32923 | -0.40378 | -0.39799
8 | -0.44054 | -0.45051 | -0.44374 | -0.44732 | -0.42903 | -0.40895 | -0.35213 | -0.28499 | -0.26914 | -0.28317 | -0.28256 | -0.26177 | -0.27982 | -0.2828 | -0.33839 | -0.35997 | -0.35417 | -0.36433 | -0.37849 | -0.37971 | -0.39466 | -0.41138 | -0.41936 | -0.443
9 | 0.0026856 | 0.0069079 | 0.0085914 | 0.0095696 | 0.0092352 | 0.010704 | 0.018095 | 0.0074312 | 0.010018 | 0.0054181 | 0.0029262 | 0.00095984 | -0.0036445 | -0.0033853 | -0.00176 | -0.0087988 | -0.0067585 | -0.0057946 | -0.0042071 | -0.0044073 | -0.0067259 | -0.0063155 | 0.0037878 | 0.0045138
10 | 0.064779 | 0.07132 | 0.0712 | 0.072634 | 0.068147 | 0.067997 | 0.039255 | 0.016544 | -0.004091 | -0.0097587 | 0.0036998 | -0.010214 | -0.011988 | -0.0059391 | 0.0028092 | 0.013399 | 0.015569 | 0.0093962 | 0.012894 | 0.01391 | 0.014035 | 0.028937 | 0.048889 | 0.058687
11 | -0.23517 | -0.23488 | -0.2573 | -0.25297 | -0.25015 | -0.22586 | -0.17124 | -0.14251 | -0.11965 | -0.084694 | -0.12508 | -0.12558 | -0.14068 | -0.14112 | -0.16008 | -0.16539 | -0.15073 | -0.10641 | -0.12215 | -0.13689 | -0.12995 | -0.15631 | -0.15889 | -0.18224
12 | 0.17171 | 0.075779 | 0.07301 | 0.060747 | 0.077912 | 0.088928 | 0.18829 | 0.12649 | 0.04164 | 0.038451 | 0.093835 | 0.12931 | -0.20128 | -0.19265 | 0.026753 | -0.10886 | -0.026144 | -0.085082 | -0.14056 | -0.24452 | -0.39702 | -0.46781 | -0.41658 | -0.3715
13 | 0.65371 | 0.60512 | 0.51615 | 0.52299 | 0.50276 | 0.64123 | 2.188 | 2.8589 | 3.412 | 3.1449 | 3.0128 | 3.2593 | 3.41 | 3.1324 | 2.9157 | 2.8929 | 2.6905 | 2.7437 | 2.3174 | 1.9002 | 2.1874 | 1.6025 | 0.7564 | 0.66189
14 | 0.11215 | 0.10712 | 0.10016 | 0.10921 | 0.096185 | 0.10253 | 0.10368 | 0.21643 | 0.24906 | 0.22123 | 0.23812 | 0.21885 | 0.23477 | 0.2214 | 0.15848 | 0.20473 | 0.21257 | 0.20987 | 0.16164 | 0.15295 | 0.1512 | 0.14425 | 0.09844 | 0.095726
15 | -0.040341 | -0.048134 | -0.052 | -0.061347 | -0.060939 | -0.052661 | -0.043687 | 0.036697 | 0.048275 | 0.070294 | 0.03768 | 0.024905 | 0.0041108 | 0.0090271 | -0.01186 | -0.01275 | -0.0062644 | 0.03344 | 0.053351 | 0.039561 | 0.020294 | 0.0035974 | -0.015505 | -0.032615
16 | -0.031946 | -0.044775 | -0.053916 | -0.05218 | -0.053392 | -0.049685 | -0.0023101 | 0.040679 | 0.052833 | 0.047678 | 0.039957 | 0.053627 | 0.043925 | 0.03584 | 0.014373 | 0.005151 | 0.010282 | 0.012415 | -0.0061476 | 0.0078777 | 0.010753 | -0.0016337 | -0.030902 | -0.045236
17 | 0.25566 | 0.27736 | 0.26729 | 0.27443 | 0.27984 | 0.26405 | 0.24451 | 0.18226 | 0.16149 | 0.1765 | 0.2022 | 0.22933 | 0.21498 | 0.22596 | 0.21977 | 0.23281 | 0.23061 | 0.16912 | 0.1576 | 0.16825 | 0.17488 | 0.2034 | 0.2305 | 0.24361
18 | 0.1375 | 0.15552 | 0.16381 | 0.16513 | 0.16598 | 0.16323 | 0.13444 | 0.077971 | 0.037746 | 0.0069879 | -0.013446 | -0.017775 | -0.0043486 | 0.012201 | 0.022305 | 0.041637 | 0.039687 | 0.014608 | 0.018769 | 0.033698 | 0.014357 | 0.044018 | 0.051499 | 0.078174
19 | -0.40344 | -0.43721 | -0.3179 | -0.39142 | -0.40381 | -0.42606 | -0.45658 | -0.81934 | -0.97266 | -1.0081 | -0.84833 | -0.98858 | -1.0583 | -1.0085 | -0.88769 | -0.77919 | -0.82904 | -0.86131 | -0.69753 | -0.65194 | -0.70729 | -0.58386 | -0.43142 | -0.48246
20 | 0.31813 | 0.30775 | 0.33281 | 0.3508 | 0.34394 | 0.33714 | 0.29737 | 0.14291 | 0.043127 | 0.038654 | -0.0040254 | -0.00087796 | 0.025566 | 0.027277 | 0.074345 | 0.11443 | 0.12672 | 0.14647 | 0.14771 | 0.15737 | 0.14331 | 0.21094 | 0.24745 | 0.25432
21 | -0.38257 | -0.3897 | -0.37764 | -0.3768 | -0.35707 | -0.36534 | -0.29729 | -0.23162 | -0.22281 | -0.23558 | -0.22289 | -0.21589 | -0.23718 | -0.25319 | -0.28838 | -0.28333 | -0.29001 | -0.29334 | -0.30567 | -0.32094 | -0.32655 | -0.35011 | -0.34712 | -0.3538
22 | -0.018222 | -0.052797 | -0.061258 | -0.070163 | -0.06799 | -0.07451 | -0.12625 | -0.053859 | -0.07321 | -0.039738 | -0.021166 | -0.0086758 | 0.026906 | 0.029008 | 0.013164 | 0.067253 | 0.053575 | 0.039199 | 0.030195 | 0.03082 | 0.051232 | 0.042598 | -0.02764 | -0.03357
23 | -1.7739 | -1.8693 | -1.8589 | -1.7701 | -1.8105 | -1.8298 | -1.0342 | -0.41495 | 0.10302 | 0.28115 | -0.071996 | 0.29604 | 0.25792 | 0.17234 | -0.073727 | -0.30687 | -0.44861 | -0.27627 | -0.33876 | -0.31211 | -0.36406 | -0.76834 | -1.3058 | -1.4755
24 | 0.69217 | 0.70096 | 0.74923 | 0.76205 | 0.7018 | 0.68283 | 0.52109 | 0.4195 | 0.35892 | 0.25913 | 0.36127 | 0.37533 | 0.41625 | 0.43065 | 0.48137 | 0.47144 | 0.44029 | 0.33164 | 0.34874 | 0.39909 | 0.37123 | 0.45554 | 0.49489 | 0.51947
25 | -0.10272 | -0.047171 | -0.046781 | -0.035621 | -0.049157 | -0.049877 | -0.11916 | -0.065748 | -0.021573 | -0.031743 | -0.056101 | -0.07359 | 0.1128 | 0.10963 | -0.025362 | 0.065599 | 0.015549 | 0.047538 | 0.086913 | 0.14523 | 0.2477 | 0.28179 | 0.24916 | 0.22359
26 | 0.058975 | 0.051384 | 0.043884 | 0.046047 | 0.043055 | 0.053852 | 0.19079 | 0.23541 | 0.28976 | 0.27251 | 0.26073 | 0.26628 | 0.2994 | 0.26937 | 0.24994 | 0.25788 | 0.23422 | 0.23786 | 0.2004 | 0.17693 | 0.18223 | 0.13518 | 0.06258 | 0.057878
27 | 0.052088 | 0.054191 | 0.048836 | 0.054636 | 0.04921 | 0.050621 | 0.048671 | 0.10307 | 0.11305 | 0.11623 | 0.11026 | 0.1149 | 0.11867 | 0.10678 | 0.074616 | 0.099605 | 0.10948 | 0.096728 | 0.074471 | 0.073824 | 0.070574 | 0.07058 | 0.045948 | 0.045982
28 | 0.041893 | 0.053894 | 0.056876 | 0.059104 | 0.067255 | 0.05893 | 0.045515 | -0.041411 | -0.055268 | -0.076958 | -0.042322 | -0.026352 | -0.0070811 | -0.0069078 | 0.012234 | 0.013684 | 0.0051378 | -0.037873 | -0.054346 | -0.044472 | -0.023908 | -0.0017124 | 0.017997 | 0.031937
29 | -1.8493 | -2.5998 | -3.3217 | -3.0406 | -3.1956 | -2.8202 | -0.14676 | 2.5515 | 3.2855 | 2.9915 | 2.3238 | 3.2198 | 2.6783 | 1.9449 | 0.83605 | 0.35312 | 0.61543 | 0.75242 | -0.35729 | 0.45541 | 0.57411 | -0.023711 | -1.8556 | -2.5887
30 | 0.69526 | 0.68725 | 0.70389 | 0.72371 | 0.68914 | 0.69407 | 0.64422 | 0.47598 | 0.41989 | 0.45879 | 0.54082 | 0.54962 | 0.53718 | 0.56173 | 0.53772 | 0.60003 | 0.59745 | 0.47298 | 0.41973 | 0.42685 | 0.44259 | 0.54372 | 0.63037 | 0.60096
31 | 0.76746 | 0.92432 | 0.98145 | 0.99615 | 0.97461 | 0.93217 | 0.78112 | 0.4343 | 0.22887 | 0.036111 | -0.080093 | -0.12241 | 0.0075686 | 0.075566 | 0.1388 | 0.26595 | 0.21845 | 0.084609 | 0.11107 | 0.21209 | 0.094284 | 0.24652 | 0.29865 | 0.43695
32 | 0.37733 | 0.38094 | 0.29609 | 0.36692 | 0.35132 | 0.40071 | 0.43267 | 0.76644 | 0.89069 | 0.89213 | 0.82781 | 0.96485 | 0.93467 | 0.9212 | 0.76101 | 0.70577 | 0.79719 | 0.80817 | 0.61435 | 0.63375 | 0.62439 | 0.552 | 0.38689 | 0.42435

## Qc, Spring, S3
LoadID | 0 | 1 | 2 | 3 | 4 | 5 | 6 | 7 | 8 | 9 | 10 | 11 | 12 | 13 | 14 | 15 | 16 | 17 | 18 | 19 | 20 | 21 | 22 | 23
1 | 0.21422 | 0.21102 | 0.19201 | 0.20263 | 0.19577 | 0.20408 | 0.20706 | 0.40672 | 0.49026 | 0.45736 | 0.45751 | 0.45595 | 0.46915 | 0.45882 | 0.29791 | 0.4241 | 0.4296 | 0.41782 | 0.32105 | 0.28174 | 0.29177 | 0.27371 | 0.19998 | 0.19769
2 | 0.044335 | 0.05325 | 0.058365 | 0.064428 | 0.069007 | 0.064029 | 0.047648 | -0.040309 | -0.056049 | -0.073942 | -0.043435 | -0.027997 | -0.0066169 | -0.0077072 | 0.012168 | 0.013563 | 0.0056935 | -0.037587 | -0.056255 | -0.046412 | -0.025294 | -0.0040621 | 0.017214 | 0.036183
3 | 0.12274 | 0.17975 | 0.21674 | 0.20915 | 0.20919 | 0.19087 | 0.0091489 | -0.15702 | -0.21033 | -0.19914 | -0.15742 | -0.21399 | -0.18251 | -0.13974 | -0.055187 | -0.018514 | -0.043044 | -0.046344 | 0.02805 | -0.028756 | -0.037092 | 0.0064409 | 0.11569 | 0.17078
4 | -0.16779 | -0.16321 | -0.16568 | -0.17776 | -0.17718 | -0.17839 | -0.15975 | -0.12096 | -0.104 | -0.10777 | -0.13037 | -0.13606 | -0.13082 | -0.14202 | -0.13898 | -0.14657 | -0.15059 | -0.1117 | -0.10337 | -0.10048 | -0.10663 | -0.12838 | -0.14905 | -0.15371
5 | -0.0046287 | -0.005454 | -0.0061573 | -0.0059387 | -0.0061586 | -0.0053801 | -0.0045029 | -0.0028173 | -0.0012972 | -0.00015915 | 0.00036552 | 0.0007351 | 0.00012172 | -0.00021335 | -0.00088144 | -0.0015507 | -0.0013196 | -0.00042225 | -0.00057812 | -0.0012801 | -0.00052848 | -0.0016279 | -0.0019565 | -0.0025826
6 | -0.37571 | -0.37611 | -0.28851 | -0.33865 | -0.32592 | -0.38091 | -0.40155 | -0.7242 | -0.83551 | -0.88805 | -0.74428 | -0.92127 | -0.92152 | -0.85865 | -0.74541 | -0.65186 | -0.75216 | -0.74752 | -0.57486 | -0.59033 | -0.61979 | -0.52714 | -0.38427 | -0.41698
7 | -0.50328 | -0.50259 | -0.5323 | -0.56107 | -0.54528 | -0.53969 | -0.46837 | -0.21601 | -0.0698 | -0.063245 | 0.0049484 | 0.00086507 | -0.043259 | -0.045282 | -0.12036 | -0.18636 | -0.20016 | -0.23268 | -0.23497 | -0.24959 | -0.22639 | -0.32923 | -0.40378 | -0.39799
8 | -0.44054 | -0.45051 | -0.44374 | -0.44732 | -0.42903 | -0.40895 | -0.35213 | -0.28499 | -0.26914 | -0.28317 | -0.28256 | -0.26177 | -0.27982 | -0.2828 | -0.33839 | -0.35997 | -0.35417 | -0.36433 | -0.37849 | -0.37971 | -0.39466 | -0.41138 | -0.41936 | -0.443
9 | 0.0026856 | 0.0069079 | 0.0085914 | 0.0095696 | 0.0092352 | 0.010704 | 0.018095 | 0.0074312 | 0.010018 | 0.0054181 | 0.0029262 | 0.00095984 | -0.0036445 | -0.0033853 | -0.00176 | -0.0087988 | -0.0067585 | -0.0057946 | -0.0042071 | -0.0044073 | -0.0067259 | -0.0063155 | 0.0037878 | 0.0045138
10 | 0.064779 | 0.07132 | 0.0712 | 0.072634 | 0.068147 | 0.067997 | 0.039255 | 0.016544 | -0.004091 | -0.0097587 | 0.0036998 | -0.010214 | -0.011988 | -0.0059391 | 0.0028092 | 0.013399 | 0.015569 | 0.0093962 | 0.012894 | 0.01391 | 0.014035 | 0.028937 | 0.048889 | 0.058687
11 | -0.23517 | -0.23488 | -0.2573 | -0.25297 | -0.25015 | -0.22586 | -0.17124 | -0.14251 | -0.11965 | -0.084694 | -0.12508 | -0.12558 | -0.14068 | -0.14112 | -0.16008 | -0.16539 | -0.15073 | -0.10641 | -0.12215 | -0.13689 | -0.12995 | -0.15631 | -0.15889 | -0.18224
12 | 0.17171 | 0.075779 | 0.07301 | 0.060747 | 0.077912 | 0.088928 | 0.18829 | 0.12649 | 0.04164 | 0.038451 | 0.093835 | 0.12931 | -0.20128 | -0.19265 | 0.026753 | -0.10886 | -0.026144 | -0.085082 | -0.14056 | -0.24452 | -0.39702 | -0.46781 | -0.41658 | -0.3715
13 | 0.65371 | 0.60512 | 0.51615 | 0.52299 | 0.50276 | 0.64123 | 2.188 | 2.8589 | 3.412 | 3.1449 | 3.0128 | 3.2593 | 3.41 | 3.1324 | 2.9157 | 2.8929 | 2.6905 | 2.7437 | 2.3174 | 1.9002 | 2.1874 | 1.6025 | 0.7564 | 0.66189
14 | 0.11215 | 0.10712 | 0.10016 | 0.10921 | 0.096185 | 0.10253 | 0.10368 | 0.21643 | 0.24906 | 0.22123 | 0.23812 | 0.21885 | 0.23477 | 0.2214 | 0.15848 | 0.20473 | 0.21257 | 0.20987 | 0.16164 | 0.15295 | 0.1512 | 0.14425 | 0.09844 | 0.095726
15 | -0.040341 | -0.048134 | -0.052 | -0.061347 | -0.060939 | -0.052661 | -0.043687 | 0.036697 | 0.048275 | 0.070294 | 0.03768 | 0.024905 | 0.0041108 | 0.0090271 | -0.01186 | -0.01275 | -0.0062644 | 0.03344 | 0.053351 | 0.039561 | 0.020294 | 0.0035974 | -0.015505 | -0.032615
16 | -0.031946 | -0.044775 | -0.053916 | -0.05218 | -0.053392 | -0.049685 | -0.0023101 | 0.040679 | 0.052833 | 0.047678 | 0.039957 | 0.053627 | 0.043925 | 0.03584 | 0.014373 | 0.005151 | 0.010282 | 0.012415 | -0.0061476 | 0.0078777 | 0.010753 | -0.0016337 | -0.030902 | -0.045236
17 | 0.25566 | 0.27736 | 0.26729 | 0.27443 | 0.27984 | 0.26405 | 0.24451 | 0.18226 | 0.16149 | 0.1765 | 0.2022 | 0.22933 | 0.21498 | 0.22596 | 0.21977 | 0.23281 | 0.23061 | 0.16912 | 0.1576 | 0.16825 | 0.17488 | 0.2034 | 0.2305 | 0.24361
18 | 0.1375 | 0.15552 | 0.16381 | 0.16513 | 0.16598 | 0.16323 | 0.13444 | 0.077971 | 0.037746 | 0.0069879 | -0.013446 | -0.017775 | -0.0043486 | 0.012201 | 0.022305 | 0.041637 | 0.039687 | 0.014608 | 0.018769 | 0.033698 | 0.014357 | 0.044018 | 0.051499 | 0.078174
19 | -0.40344 | -0.43721 | -0.3179 | -0.39142 | -0.40381 | -0.42606 | -0.45658 | -0.81934 | -0.97266 | -1.0081 | -0.84833 | -0.98858 | -1.0583 | -1.0085 | -0.88769 | -0.77919 | -0.82904 | -0.86131 | -0.69753 | -0.65194 | -0.70729 | -0.58386 | -0.43142 | -0.48246
20 | 0.31813 | 0.30775 | 0.33281 | 0.3508 | 0.34394 | 0.33714 | 0.29737 | 0.14291 | 0.043127 | 0.038654 | -0.0040254 | -0.00087796 | 0.025566 | 0.027277 | 0.074345 | 0.11443 | 0.12672 | 0.14647 | 0.14771 | 0.15737 | 0.14331 | 0.21094 | 0.24745 | 0.25432
21 | -0.38257 | -0.3897 | -0.37764 | -0.3768 | -0.35707 | -0.36534 | -0.29729 | -0.23162 | -0.22281 | -0.23558 | -0.22289 | -0.21589 | -0.23718 | -0.25319 | -0.28838 | -0.28333 | -0.29001 | -0.29334 | -0.30567 | -0.32094 | -0.32655 | -0.35011 | -0.34712 | -0.3538
22 | -0.018222 | -0.052797 | -0.061258 | -0.070163 | -0.06799 | -0.07451 | -0.12625 | -0.053859 | -0.07321 | -0.039738 | -0.021166 | -0.0086758 | 0.026906 | 0.029008 | 0.013164 | 0.067253 | 0.053575 | 0.039199 | 0.030195 | 0.03082 | 0.051232 | 0.042598 | -0.02764 | -0.03357
23 | -1.7739 | -1.8693 | -1.8589 | -1.7701 | -1.8105 | -1.8298 | -1.0342 | -0.41495 | 0.10302 | 0.28115 | -0.071996 | 0.29604 | 0.25792 | 0.17234 | -0.073727 | -0.30687 | -0.44861 | -0.27627 | -0.33876 | -0.31211 | -0.36406 | -0.76834 | -1.3058 | -1.4755
24 | 0.69217 | 0.70096 | 0.74923 | 0.76205 | 0.7018 | 0.68283 | 0.52109 | 0.4195 | 0.35892 | 0.25913 | 0.36127 | 0.37533 | 0.41625 | 0.43065 | 0.48137 | 0.47144 | 0.44029 | 0.33164 | 0.34874 | 0.39909 | 0.37123 | 0.45554 | 0.49489 | 0.51947
25 | -0.10272 | -0.047171 | -0.046781 | -0.035621 | -0.049157 | -0.049877 | -0.11916 | -0.065748 | -0.021573 | -0.031743 | -0.056101 | -0.07359 | 0.1128 | 0.10963 | -0.025362 | 0.065599 | 0.015549 | 0.047538 | 0.086913 | 0.14523 | 0.2477 | 0.28179 | 0.24916 | 0.22359
26 | 0.058975 | 0.051384 | 0.043884 | 0.046047 | 0.043055 | 0.053852 | 0.19079 | 0.23541 | 0.28976 | 0.27251 | 0.26073 | 0.26628 | 0.2994 | 0.26937 | 0.24994 | 0.25788 | 0.23422 | 0.23786 | 0.2004 | 0.17693 | 0.18223 | 0.13518 | 0.06258 | 0.057878
27 | 0.052088 | 0.054191 | 0.048836 | 0.054636 | 0.04921 | 0.050621 | 0.048671 | 0.10307 | 0.11305 | 0.11623 | 0.11026 | 0.1149 | 0.11867 | 0.10678 | 0.074616 | 0.099605 | 0.10948 | 0.096728 | 0.074471 | 0.073824 | 0.070574 | 0.07058 | 0.045948 | 0.045982
28 | 0.041893 | 0.053894 | 0.056876 | 0.059104 | 0.067255 | 0.05893 | 0.045515 | -0.041411 | -0.055268 | -0.076958 | -0.042322 | -0.026352 | -0.0070811 | -0.0069078 | 0.012234 | 0.013684 | 0.0051378 | -0.037873 | -0.054346 | -0.044472 | -0.023908 | -0.0017124 | 0.017997 | 0.031937
29 | -1.8493 | -2.5998 | -3.3217 | -3.0406 | -3.1956 | -2.8202 | -0.14676 | 2.5515 | 3.2855 | 2.9915 | 2.3238 | 3.2198 | 2.6783 | 1.9449 | 0.83605 | 0.35312 | 0.61543 | 0.75242 | -0.35729 | 0.45541 | 0.57411 | -0.023711 | -1.8556 | -2.5887
30 | 0.69526 | 0.68725 | 0.70389 | 0.72371 | 0.68914 | 0.69407 | 0.64422 | 0.47598 | 0.41989 | 0.45879 | 0.54082 | 0.54962 | 0.53718 | 0.56173 | 0.53772 | 0.60003 | 0.59745 | 0.47298 | 0.41973 | 0.42685 | 0.44259 | 0.54372 | 0.63037 | 0.60096
31 | 0.76746 | 0.92432 | 0.98145 | 0.99615 | 0.97461 | 0.93217 | 0.78112 | 0.4343 | 0.22887 | 0.036111 | -0.080093 | -0.12241 | 0.0075686 | 0.075566 | 0.1388 | 0.26595 | 0.21845 | 0.084609 | 0.11107 | 0.21209 | 0.094284 | 0.24652 | 0.29865 | 0.43695
32 | 0.37733 | 0.38094 | 0.29609 | 0.36692 | 0.35132 | 0.40071 | 0.43267 | 0.76644 | 0.89069 | 0.89213 | 0.82781 | 0.96485 | 0.93467 | 0.9212 | 0.76101 | 0.70577 | 0.79719 | 0.80817 | 0.61435 | 0.63375 | 0.62439 | 0.552 | 0.38689 | 0.42435

## Qc, Spring, S4
LoadID | 0 | 1 | 2 | 3 | 4 | 5 | 6 | 7 | 8 | 9 | 10 | 11 | 12 | 13 | 14 | 15 | 16 | 17 | 18 | 19 | 20 | 21 | 22 | 23
1 | 0.20889 | 0.20131 | 0.18906 | 0.205 | 0.18897 | 0.19029 | 0.19023 | 0.42222 | 0.47148 | 0.44716 | 0.42881 | 0.4575 | 0.47927 | 0.42245 | 0.29474 | 0.4061 | 0.42439 | 0.40541 | 0.30425 | 0.2967 | 0.30205 | 0.27618 | 0.19763 | 0.18863
2 | 0.043298 | 0.055502 | 0.058823 | 0.063978 | 0.068388 | 0.061904 | 0.049157 | -0.040879 | -0.057366 | -0.077324 | -0.044483 | -0.028046 | -0.0066822 | -0.0078522 | 0.014459 | 0.014783 | 0.0059377 | -0.036945 | -0.059341 | -0.04993 | -0.023066 | -0.0048706 | 0.015984 | 0.035161
3 | 0.12806 | 0.17231 | 0.22618 | 0.20936 | 0.21089 | 0.18185 | 0.0093125 | -0.16737 | -0.20587 | -0.19588 | -0.14713 | -0.20902 | -0.18042 | -0.13398 | -0.056551 | -0.016152 | -0.039633 | -0.045155 | 0.025015 | -0.027701 | -0.037092 | 0.0039168 | 0.11805 | 0.17627
4 | -0.17078 | -0.16551 | -0.16619 | -0.17281 | -0.17718 | -0.1791 | -0.15403 | -0.11574 | -0.10241 | -0.11312 | -0.13238 | -0.13753 | -0.136 | -0.14195 | -0.13446 | -0.14768 | -0.14048 | -0.11473 | -0.099538 | -0.10293 | -0.11159 | -0.12503 | -0.14574 | -0.14615
5 | -0.0048698 | -0.0053587 | -0.0060385 | -0.0059673 | -0.0060676 | -0.0057662 | -0.0045429 | -0.0027447 | -0.0014414 | -0.00023183 | 0.00045936 | 0.00060686 | 0.00022614 | -0.00036433 | -0.00073376 | -0.0014552 | -0.0013541 | -0.00045191 | -0.00070595 | -0.0013096 | -0.00051253 | -0.0015321 | -0.0019621 | -0.0027503
6 | -0.36534 | -0.37862 | -0.27716 | -0.33951 | -0.35399 | -0.37804 | -0.4094 | -0.77181 | -0.84158 | -0.89118 | -0.79559 | -0.91811 | -0.92214 | -0.87381 | -0.75848 | -0.68256 | -0.73732 | -0.72943 | -0.58288 | -0.56024 | -0.61389 | -0.51976 | -0.3611 | -0.41063
7 | -0.5107 | -0.49723 | -0.52948 | -0.56781 | -0.53141 | -0.53289 | -0.45346 | -0.21894 | -0.070554 | -0.063425 | 0.0039975 | 0.0024705 | -0.042889 | -0.045186 | -0.11793 | -0.1837 | -0.19311 | -0.22313 | -0.24035 | -0.24679 | -0.24249 | -0.32835 | -0.39528 | -0.413
8 | -0.42489 | -0.44594 | -0.42901 | -0.44139 | -0.44364 | -0.44624 | -0.35824 | -0.29094 | -0.2683 | -0.29961 | -0.26848 | -0.25806 | -0.28751 | -0.29783 | -0.33564 | -0.34533 | -0.37459 | -0.37206 | -0.37358 | -0.38916 | -0.38385 | -0.41893 | -0.43961 | -0.42254
9 | 0.0026519 | 0.0072627 | 0.0082496 | 0.010178 | 0.0092931 | 0.010259 | 0.017575 | 0.0078201 | 0.0097734 | 0.0053488 | 0.0030523 | 0.0011671 | -0.0039262 | -0.0037163 | -0.0021007 | -0.0082787 | -0.0065592 | -0.0060985 | -0.0039382 | -0.0044029 | -0.0075363 | -0.0062493 | 0.0039281 | 0.0044517
10 | 0.063231 | 0.069434 | 0.072531 | 0.067054 | 0.071725 | 0.070169 | 0.039746 | 0.01544 | -0.0048449 | -0.010699 | 0.0032427 | -0.011287 | -0.011028 | -0.006444 | 0.0033107 | 0.012685 | 0.016069 | 0.010151 | 0.013318 | 0.013388 | 0.011899 | 0.028907 | 0.051647 | 0.055738
11 | -0.23768 | -0.23147 | -0.24695 | -0.26061 | -0.23947 | -0.21819 | -0.17016 | -0.14498 | -0.12146 | -0.08389 | -0.12248 | -0.12223 | -0.14219 | -0.13951 | -0.16604 | -0.16023 | -0.14419 | -0.11159 | -0.11527 | -0.14296 | -0.1288 | -0.14599 | -0.16305 | -0.18315
12 | 0.16017 | 0.070584 | 0.08317 | 0.054355 | 0.084377 | 0.084636 | 0.19651 | 0.12685 | 0.039555 | 0.037963 | 0.090793 | 0.12531 | -0.19368 | -0.18629 | 0.051809 | -0.11635 | -0.025638 | -0.077519 | -0.13909 | -0.24587 | -0.40278 | -0.45836 | -0.41176 | -0.37841
13 | 0.66456 | 0.61788 | 0.53231 | 0.53326 | 0.49337 | 0.61752 | 2.274 | 2.7415 | 3.4787 | 3.146 | 3.1049 | 3.2608 | 3.3433 | 3.2411 | 2.9327 | 2.9314 | 2.7482 | 2.9189 | 2.3366 | 2.0956 | 2.0968 | 1.6917 | 0.71592 | 0.65493
14 | 0.11338 | 0.1067 | 0.1021 | 0.10552 | 0.099104 | 0.10007 | 0.098787 | 0.21516 | 0.24171 | 0.22172 | 0.23311 | 0.22391 | 0.24935 | 0.22907 | 0.15444 | 0.21308 | 0.227 | 0.21218 | 0.1567 | 0.14263 | 0.15203 | 0.13707 | 0.09632 | 0.096071
15 | -0.042613 | -0.052947 | -0.054881 | -0.061133 | -0.062166 | -0.058208 | -0.044398 | 0.041302 | 0.053405 | 0.071831 | 0.041293 | 0.023502 | 0.0055462 | 0.0072863 | -0.011756 | -0.015691 | -0.0043489 | 0.034389 | 0.050669 | 0.043487 | 0.024346 | 0.007435 | -0.015481 | -0.031562
16 | -0.032481 | -0.042971 | -0.054798 | -0.05205 | -0.052878 | -0.049443 | -0.0023324 | 0.040063 | 0.054122 | 0.050708 | 0.038403 | 0.053663 | 0.043648 | 0.03383 | 0.012781 | 0.0044922 | 0.009901 | 0.011583 | -0.0067778 | 0.007363 | 0.010549 | -0.0005912 | -0.031131 | -0.043837
17 | 0.26567 | 0.2729 | 0.27592 | 0.27733 | 0.27467 | 0.26565 | 0.23407 | 0.18523 | 0.16532 | 0.17809 | 0.20443 | 0.21891 | 0.20749 | 0.21663 | 0.21766 | 0.23627 | 0.22536 | 0.17965 | 0.1555 | 0.15952 | 0.16964 | 0.19932 | 0.22817 | 0.22942
18 | 0.13305 | 0.15712 | 0.16478 | 0.17256 | 0.16908 | 0.15808 | 0.12908 | 0.074005 | 0.040622 | 0.0064912 | -0.015416 | -0.016398 | -0.0042123 | 0.01043 | 0.017784 | 0.043679 | 0.041433 | 0.014895 | 0.019822 | 0.035805 | 0.014955 | 0.040363 | 0.052141 | 0.078845
19 | -0.40974 | -0.4224 | -0.32328 | -0.40877 | -0.37958 | -0.42636 | -0.45928 | -0.87596 | -0.93843 | -0.97813 | -0.89278 | -1.0171 | -1.0696 | -0.98852 | -0.86693 | -0.73482 | -0.81626 | -0.82674 | -0.69596 | -0.63452 | -0.68671 | -0.61308 | -0.41025 | -0.47356
20 | 0.3087 | 0.31449 | 0.32902 | 0.34183 | 0.33166 | 0.33498 | 0.28995 | 0.13978 | 0.04326 | 0.036711 | -0.0053194 | -0.0014862 | 0.024715 | 0.02667 | 0.076221 | 0.11557 | 0.12672 | 0.14434 | 0.15168 | 0.15917 | 0.15188 | 0.21357 | 0.24518 | 0.25555
21 | -0.3734 | -0.37743 | -0.36045 | -0.38169 | -0.38133 | -0.3691 | -0.29642 | -0.23994 | -0.22755 | -0.24114 | -0.24124 | -0.22669 | -0.23312 | -0.24907 | -0.27238 | -0.28733 | -0.29637 | -0.30559 | -0.29875 | -0.31224 | -0.33041 | -0.3511 | -0.36039 | -0.35239
22 | -0.0187 | -0.052846 | -0.060843 | -0.069996 | -0.068335 | -0.078221 | -0.12476 | -0.053487 | -0.070789 | -0.03942 | -0.022074 | -0.0073513 | 0.023921 | 0.029518 | 0.014178 | 0.067227 | 0.047539 | 0.043409 | 0.032536 | 0.032009 | 0.051896 | 0.04735 | -0.028313 | -0.033222
23 | -1.6843 | -1.8508 | -1.8512 | -1.8235 | -1.7869 | -1.7518 | -0.96724 | -0.42565 | 0.095435 | 0.26543 | -0.078052 | 0.29346 | 0.28168 | 0.16178 | -0.066539 | -0.30492 | -0.44346 | -0.23764 | -0.35079 | -0.3609 | -0.35461 | -0.74884 | -1.2429 | -1.4626
24 | 0.67075 | 0.71167 | 0.69516 | 0.72344 | 0.7224 | 0.662 | 0.51388 | 0.44189 | 0.35066 | 0.25204 | 0.3606 | 0.36224 | 0.42069 | 0.43738 | 0.4667 | 0.47211 | 0.42191 | 0.32036 | 0.34826 | 0.40519 | 0.39912 | 0.44912 | 0.47303 | 0.52506
25 | -0.10394 | -0.045721 | -0.043903 | -0.034036 | -0.051348 | -0.053532 | -0.11913 | -0.070604 | -0.023733 | -0.027245 | -0.059742 | -0.077585 | 0.12493 | 0.11462 | -0.02261 | 0.067323 | 0.015274 | 0.050991 | 0.080095 | 0.15063 | 0.24691 | 0.26525 | 0.24422 | 0.23394
26 | 0.055501 | 0.050185 | 0.042757 | 0.043803 | 0.04344 | 0.05521 | 0.19508 | 0.24587 | 0.28094 | 0.27692 | 0.25379 | 0.28663 | 0.31016 | 0.27277 | 0.25426 | 0.23929 | 0.23859 | 0.23073 | 0.2086 | 0.17056 | 0.18678 | 0.13947 | 0.065573 | 0.056106
27 | 0.053788 | 0.05448 | 0.048004 | 0.050966 | 0.048422 | 0.050005 | 0.04896 | 0.10195 | 0.12076 | 0.11089 | 0.11431 | 0.11178 | 0.11028 | 0.11214 | 0.076545 | 0.10258 | 0.10532 | 0.10412 | 0.07735 | 0.069444 | 0.075718 | 0.070174 | 0.048234 | 0.046486
28 | 0.041932 | 0.051776 | 0.054621 | 0.061344 | 0.067351 | 0.060504 | 0.043209 | -0.042777 | -0.056194 | -0.069695 | -0.042614 | -0.024569 | -0.0064408 | -0.010857 | 0.009829 | 0.014856 | 0.0059009 | -0.036262 | -0.053709 | -0.04528 | -0.024381 | -0.0035166 | 0.014702 | 0.035156
29 | -1.9691 | -2.4451 | -3.3413 | -3.1245 | -3.1835 | -2.8176 | -0.14418 | 2.4632 | 3.064 | 3.0669 | 2.2877 | 3.0786 | 2.6518 | 2.1303 | 0.77274 | 0.22728 | 0.57504 | 0.73737 | -0.38932 | 0.41551 | 0.63765 | 0.023319 | -1.8718 | -2.6041
30 | 0.69744 | 0.69451 | 0.71062 | 0.72797 | 0.72925 | 0.70011 | 0.64978 | 0.47323 | 0.42875 | 0.45831 | 0.51543 | 0.56754 | 0.57238 | 0.55548 | 0.55803 | 0.60218 | 0.61988 | 0.4482 | 0.4272 | 0.41845 | 0.44425 | 0.51651 | 0.6206 | 0.62046
31 | 0.79377 | 0.89679 | 1.0182 | 1.0054 | 0.96983 | 0.90258 | 0.7684 | 0.4385 | 0.22286 | 0.036576 | -0.058733 | -0.094246 | -0.028698 | 0.075566 | 0.14844 | 0.23943 | 0.22835 | 0.087847 | 0.097027 | 0.1999 | 0.083676 | 0.25677 | 0.33416 | 0.43726
32 | 0.37741 | 0.39182 | 0.29479 | 0.36255 | 0.34073 | 0.39964 | 0.41472 | 0.81105 | 0.91953 | 0.94659 | 0.82848 | 0.96149 | 0.92771 | 0.94073 | 0.75537 | 0.73678 | 0.76188 | 0.77421 | 0.65772 | 0.59502 | 0.6219 | 0.54814 | 0.3911 | 0.42932

## Qc, Spring, S5
LoadID | 0 | 1 | 2 | 3 | 4 | 5 | 6 | 7 | 8 | 9 | 10 | 11 | 12 | 13 | 14 | 15 | 16 | 17 | 18 | 19 | 20 | 21 | 22 | 23
1 | 0.20889 | 0.20131 | 0.18906 | 0.205 | 0.18897 | 0.19029 | 0.19023 | 0.42222 | 0.47148 | 0.44716 | 0.42881 | 0.4575 | 0.47927 | 0.42245 | 0.29474 | 0.4061 | 0.42439 | 0.40541 | 0.30425 | 0.2967 | 0.30205 | 0.27618 | 0.19763 | 0.18863
2 | 0.043298 | 0.055502 | 0.058823 | 0.063978 | 0.068388 | 0.061904 | 0.049157 | -0.040879 | -0.057366 | -0.077324 | -0.044483 | -0.028046 | -0.0066822 | -0.0078522 | 0.014459 | 0.014783 | 0.0059377 | -0.036945 | -0.059341 | -0.04993 | -0.023066 | -0.0048706 | 0.015984 | 0.035161
3 | 0.12806 | 0.17231 | 0.22618 | 0.20936 | 0.21089 | 0.18185 | 0.0093125 | -0.16737 | -0.20587 | -0.19588 | -0.14713 | -0.20902 | -0.18042 | -0.13398 | -0.056551 | -0.016152 | -0.039633 | -0.045155 | 0.025015 | -0.027701 | -0.037092 | 0.0039168 | 0.11805 | 0.17627
4 | -0.17078 | -0.16551 | -0.16619 | -0.17281 | -0.17718 | -0.1791 | -0.15403 | -0.11574 | -0.10241 | -0.11312 | -0.13238 | -0.13753 | -0.136 | -0.14195 | -0.13446 | -0.14768 | -0.14048 | -0.11473 | -0.099538 | -0.10293 | -0.11159 | -0.12503 | -0.14574 | -0.14615
5 | -0.0048698 | -0.0053587 | -0.0060385 | -0.0059673 | -0.0060676 | -0.0057662 | -0.0045429 | -0.0027447 | -0.0014414 | -0.00023183 | 0.00045936 | 0.00060686 | 0.00022614 | -0.00036433 | -0.00073376 | -0.0014552 | -0.0013541 | -0.00045191 | -0.00070595 | -0.0013096 | -0.00051253 | -0.0015321 | -0.0019621 | -0.0027503
6 | -0.36534 | -0.37862 | -0.27716 | -0.33951 | -0.35399 | -0.37804 | -0.4094 | -0.77181 | -0.84158 | -0.89118 | -0.79559 | -0.91811 | -0.92214 | -0.87381 | -0.75848 | -0.68256 | -0.73732 | -0.72943 | -0.58288 | -0.56024 | -0.61389 | -0.51976 | -0.3611 | -0.41063
7 | -0.5107 | -0.49723 | -0.52948 | -0.56781 | -0.53141 | -0.53289 | -0.45346 | -0.21894 | -0.070554 | -0.063425 | 0.0039975 | 0.0024705 | -0.042889 | -0.045186 | -0.11793 | -0.1837 | -0.19311 | -0.22313 | -0.24035 | -0.24679 | -0.24249 | -0.32835 | -0.39528 | -0.413
8 | -0.42489 | -0.44594 | -0.42901 | -0.44139 | -0.44364 | -0.44624 | -0.35824 | -0.29094 | -0.2683 | -0.29961 | -0.26848 | -0.25806 | -0.28751 | -0.29783 | -0.33564 | -0.34533 | -0.37459 | -0.37206 | -0.37358 | -0.38916 | -0.38385 | -0.41893 | -0.43961 | -0.42254
9 | 0.0026519 | 0.0072627 | 0.0082496 | 0.010178 | 0.0092931 | 0.010259 | 0.017575 | 0.0078201 | 0.0097734 | 0.0053488 | 0.0030523 | 0.0011671 | -0.0039262 | -0.0037163 | -0.0021007 | -0.0082787 | -0.0065592 | -0.0060985 | -0.0039382 | -0.0044029 | -0.0075363 | -0.0062493 | 0.0039281 | 0.0044517
10 | 0.063231 | 0.069434 | 0.072531 | 0.067054 | 0.071725 | 0.070169 | 0.039746 | 0.01544 | -0.0048449 | -0.010699 | 0.0032427 | -0.011287 | -0.011028 | -0.006444 | 0.0033107 | 0.012685 | 0.016069 | 0.010151 | 0.013318 | 0.013388 | 0.011899 | 0.028907 | 0.051647 | 0.055738
11 | -0.23768 | -0.23147 | -0.24695 | -0.26061 | -0.23947 | -0.21819 | -0.17016 | -0.14498 | -0.12146 | -0.08389 | -0.12248 | -0.12223 | -0.14219 | -0.13951 | -0.16604 | -0.16023 | -0.14419 | -0.11159 | -0.11527 | -0.14296 | -0.1288 | -0.14599 | -0.16305 | -0.18315
12 | 0.16017 | 0.070584 | 0.08317 | 0.054355 | 0.084377 | 0.084636 | 0.19651 | 0.12685 | 0.039555 | 0.037963 | 0.090793 | 0.12531 | -0.19368 | -0.18629 | 0.051809 | -0.11635 | -0.025638 | -0.077519 | -0.13909 | -0.24587 | -0.40278 | -0.45836 | -0.41176 | -0.37841
13 | 0.66456 | 0.61788 | 0.53231 | 0.53326 | 0.49337 | 0.61752 | 2.274 | 2.7415 | 3.4787 | 3.146 | 3.1049 | 3.2608 | 3.3433 | 3.2411 | 2.9327 | 2.9314 | 2.7482 | 2.9189 | 2.3366 | 2.0956 | 2.0968 | 1.6917 | 0.71592 | 0.65493
14 | 0.11338 | 0.1067 | 0.1021 | 0.10552 | 0.099104 | 0.10007 | 0.098787 | 0.21516 | 0.24171 | 0.22172 | 0.23311 | 0.22391 | 0.24935 | 0.22907 | 0.15444 | 0.21308 | 0.227 | 0.21218 | 0.1567 | 0.14263 | 0.15203 | 0.13707 | 0.09632 | 0.096071
15 | -0.042613 | -0.052947 | -0.054881 | -0.061133 | -0.062166 | -0.058208 | -0.044398 | 0.041302 | 0.053405 | 0.071831 | 0.041293 | 0.023502 | 0.0055462 | 0.0072863 | -0.011756 | -0.015691 | -0.0043489 | 0.034389 | 0.050669 | 0.043487 | 0.024346 | 0.007435 | -0.015481 | -0.031562
16 | -0.032481 | -0.042971 | -0.054798 | -0.05205 | -0.052878 | -0.049443 | -0.0023324 | 0.040063 | 0.054122 | 0.050708 | 0.038403 | 0.053663 | 0.043648 | 0.03383 | 0.012781 | 0.0044922 | 0.009901 | 0.011583 | -0.0067778 | 0.007363 | 0.010549 | -0.0005912 | -0.031131 | -0.043837
17 | 0.26567 | 0.2729 | 0.27592 | 0.27733 | 0.27467 | 0.26565 | 0.23407 | 0.18523 | 0.16532 | 0.17809 | 0.20443 | 0.21891 | 0.20749 | 0.21663 | 0.21766 | 0.23627 | 0.22536 | 0.17965 | 0.1555 | 0.15952 | 0.16964 | 0.19932 | 0.22817 | 0.22942
18 | 0.13305 | 0.15712 | 0.16478 | 0.17256 | 0.16908 | 0.15808 | 0.12908 | 0.074005 | 0.040622 | 0.0064912 | -0.015416 | -0.016398 | -0.0042123 | 0.01043 | 0.017784 | 0.043679 | 0.041433 | 0.014895 | 0.019822 | 0.035805 | 0.014955 | 0.040363 | 0.052141 | 0.078845
19 | -0.40974 | -0.4224 | -0.32328 | -0.40877 | -0.37958 | -0.42636 | -0.45928 | -0.87596 | -0.93843 | -0.97813 | -0.89278 | -1.0171 | -1.0696 | -0.98852 | -0.86693 | -0.73482 | -0.81626 | -0.82674 | -0.69596 | -0.63452 | -0.68671 | -0.61308 | -0.41025 | -0.47356
20 | 0.3087 | 0.31449 | 0.32902 | 0.34183 | 0.33166 | 0.33498 | 0.28995 | 0.13978 | 0.04326 | 0.036711 | -0.0053194 | -0.0014862 | 0.024715 | 0.02667 | 0.076221 | 0.11557 | 0.12672 | 0.14434 | 0.15168 | 0.15917 | 0.15188 | 0.21357 | 0.24518 | 0.25555
21 | -0.3734 | -0.37743 | -0.36045 | -0.38169 | -0.38133 | -0.3691 | -0.29642 | -0.23994 | -0.22755 | -0.24114 | -0.24124 | -0.22669 | -0.23312 | -0.24907 | -0.27238 | -0.28733 | -0.29637 | -0.30559 | -0.29875 | -0.31224 | -0.33041 | -0.3511 | -0.36039 | -0.35239
22 | -0.0187 | -0.052846 | -0.060843 | -0.069996 | -0.068335 | -0.078221 | -0.12476 | -0.053487 | -0.070789 | -0.03942 | -0.022074 | -0.0073513 | 0.023921 | 0.029518 | 0.014178 | 0.067227 | 0.047539 | 0.043409 | 0.032536 | 0.032009 | 0.051896 | 0.04735 | -0.028313 | -0.033222
23 | -1.6843 | -1.8508 | -1.8512 | -1.8235 | -1.7869 | -1.7518 | -0.96724 | -0.42565 | 0.095435 | 0.26543 | -0.078052 | 0.29346 | 0.28168 | 0.16178 | -0.066539 | -0.30492 | -0.44346 | -0.23764 | -0.35079 | -0.3609 | -0.35461 | -0.74884 | -1.2429 | -1.4626
24 | 0.67075 | 0.71167 | 0.69516 | 0.72344 | 0.7224 | 0.662 | 0.51388 | 0.44189 | 0.35066 | 0.25204 | 0.3606 | 0.36224 | 0.42069 | 0.43738 | 0.4667 | 0.47211 | 0.42191 | 0.32036 | 0.34826 | 0.40519 | 0.39912 | 0.44912 | 0.47303 | 0.52506
25 | -0.10394 | -0.045721 | -0.043903 | -0.034036 | -0.051348 | -0.053532 | -0.11913 | -0.070604 | -0.023733 | -0.027245 | -0.059742 | -0.077585 | 0.12493 | 0.11462 | -0.02261 | 0.067323 | 0.015274 | 0.050991 | 0.080095 | 0.15063 | 0.24691 | 0.26525 | 0.24422 | 0.23394
26 | 0.055501 | 0.050185 | 0.042757 | 0.043803 | 0.04344 | 0.05521 | 0.19508 | 0.24587 | 0.28094 | 0.27692 | 0.25379 | 0.28663 | 0.31016 | 0.27277 | 0.25426 | 0.23929 | 0.23859 | 0.23073 | 0.2086 | 0.17056 | 0.18678 | 0.13947 | 0.065573 | 0.056106
27 | 0.053788 | 0.05448 | 0.048004 | 0.050966 | 0.048422 | 0.050005 | 0.04896 | 0.10195 | 0.12076 | 0.11089 | 0.11431 | 0.11178 | 0.11028 | 0.11214 | 0.076545 | 0.10258 | 0.10532 | 0.10412 | 0.07735 | 0.069444 | 0.075718 | 0.070174 | 0.048234 | 0.046486
28 | 0.041932 | 0.051776 | 0.054621 | 0.061344 | 0.067351 | 0.060504 | 0.043209 | -0.042777 | -0.056194 | -0.069695 | -0.042614 | -0.024569 | -0.0064408 | -0.010857 | 0.009829 | 0.014856 | 0.0059009 | -0.036262 | -0.053709 | -0.04528 | -0.024381 | -0.0035166 | 0.014702 | 0.035156
29 | -1.9691 | -2.4451 | -3.3413 | -3.1245 | -3.1835 | -2.8176 | -0.14418 | 2.4632 | 3.064 | 3.0669 | 2.2877 | 3.0786 | 2.6518 | 2.1303 | 0.77274 | 0.22728 | 0.57504 | 0.73737 | -0.38932 | 0.41551 | 0.63765 | 0.023319 | -1.8718 | -2.6041
30 | 0.69744 | 0.69451 | 0.71062 | 0.72797 | 0.72925 | 0.70011 | 0.64978 | 0.47323 | 0.42875 | 0.45831 | 0.51543 | 0.56754 | 0.57238 | 0.55548 | 0.55803 | 0.60218 | 0.61988 | 0.4482 | 0.4272 | 0.41845 | 0.44425 | 0.51651 | 0.6206 | 0.62046
31 | 0.79377 | 0.89679 | 1.0182 | 1.0054 | 0.96983 | 0.90258 | 0.7684 | 0.4385 | 0.22286 | 0.036576 | -0.058733 | -0.094246 | -0.028698 | 0.075566 | 0.14844 | 0.23943 | 0.22835 | 0.087847 | 0.097027 | 0.1999 | 0.083676 | 0.25677 | 0.33416 | 0.43726
32 | 0.37741 | 0.39182 | 0.29479 | 0.36255 | 0.34073 | 0.39964 | 0.41472 | 0.81105 | 0.91953 | 0.94659 | 0.82848 | 0.96149 | 0.92771 | 0.94073 | 0.75537 | 0.73678 | 0.76188 | 0.77421 | 0.65772 | 0.59502 | 0.6219 | 0.54814 | 0.3911 | 0.42932

## Qc, Spring, S6
LoadID | 0 | 1 | 2 | 3 | 4 | 5 | 6 | 7 | 8 | 9 | 10 | 11 | 12 | 13 | 14 | 15 | 16 | 17 | 18 | 19 | 20 | 21 | 22 | 23
1 | 0.20889 | 0.20131 | 0.18906 | 0.205 | 0.18897 | 0.19029 | 0.19023 | 0.42222 | 0.47148 | 0.44716 | 0.42881 | 0.4575 | 0.47927 | 0.42245 | 0.29474 | 0.4061 | 0.42439 | 0.40541 | 0.30425 | 0.2967 | 0.30205 | 0.27618 | 0.19763 | 0.18863
2 | 0.043298 | 0.055502 | 0.058823 | 0.063978 | 0.068388 | 0.061904 | 0.049157 | -0.040879 | -0.057366 | -0.077324 | -0.044483 | -0.028046 | -0.0066822 | -0.0078522 | 0.014459 | 0.014783 | 0.0059377 | -0.036945 | -0.059341 | -0.04993 | -0.023066 | -0.0048706 | 0.015984 | 0.035161
3 | 0.12806 | 0.17231 | 0.22618 | 0.20936 | 0.21089 | 0.18185 | 0.0093125 | -0.16737 | -0.20587 | -0.19588 | -0.14713 | -0.20902 | -0.18042 | -0.13398 | -0.056551 | -0.016152 | -0.039633 | -0.045155 | 0.025015 | -0.027701 | -0.037092 | 0.0039168 | 0.11805 | 0.17627
4 | -0.17078 | -0.16551 | -0.16619 | -0.17281 | -0.17718 | -0.1791 | -0.15403 | -0.11574 | -0.10241 | -0.11312 | -0.13238 | -0.13753 | -0.136 | -0.14195 | -0.13446 | -0.14768 | -0.14048 | -0.11473 | -0.099538 | -0.10293 | -0.11159 | -0.12503 | -0.14574 | -0.14615
5 | -0.0048698 | -0.0053587 | -0.0060385 | -0.0059673 | -0.0060676 | -0.0057662 | -0.0045429 | -0.0027447 | -0.0014414 | -0.00023183 | 0.00045936 | 0.00060686 | 0.00022614 | -0.00036433 | -0.00073376 | -0.0014552 | -0.0013541 | -0.00045191 | -0.00070595 | -0.0013096 | -0.00051253 | -0.0015321 | -0.0019621 | -0.0027503
6 | -0.36534 | -0.37862 | -0.27716 | -0.33951 | -0.35399 | -0.37804 | -0.4094 | -0.77181 | -0.84158 | -0.89118 | -0.79559 | -0.91811 | -0.92214 | -0.87381 | -0.75848 | -0.68256 | -0.73732 | -0.72943 | -0.58288 | -0.56024 | -0.61389 | -0.51976 | -0.3611 | -0.41063
7 | -0.5107 | -0.49723 | -0.52948 | -0.56781 | -0.53141 | -0.53289 | -0.45346 | -0.21894 | -0.070554 | -0.063425 | 0.0039975 | 0.0024705 | -0.042889 | -0.045186 | -0.11793 | -0.1837 | -0.19311 | -0.22313 | -0.24035 | -0.24679 | -0.24249 | -0.32835 | -0.39528 | -0.413
8 | -0.42489 | -0.44594 | -0.42901 | -0.44139 | -0.44364 | -0.44624 | -0.35824 | -0.29094 | -0.2683 | -0.29961 | -0.26848 | -0.25806 | -0.28751 | -0.29783 | -0.33564 | -0.34533 | -0.37459 | -0.37206 | -0.37358 | -0.38916 | -0.38385 | -0.41893 | -0.43961 | -0.42254
9 | 0.0026519 | 0.0072627 | 0.0082496 | 0.010178 | 0.0092931 | 0.010259 | 0.017575 | 0.0078201 | 0.0097734 | 0.0053488 | 0.0030523 | 0.0011671 | -0.0039262 | -0.0037163 | -0.0021007 | -0.0082787 | -0.0065592 | -0.0060985 | -0.0039382 | -0.0044029 | -0.0075363 | -0.0062493 | 0.0039281 | 0.0044517
10 | 0.063231 | 0.069434 | 0.072531 | 0.067054 | 0.071725 | 0.070169 | 0.039746 | 0.01544 | -0.0048449 | -0.010699 | 0.0032427 | -0.011287 | -0.011028 | -0.006444 | 0.0033107 | 0.012685 | 0.016069 | 0.010151 | 0.013318 | 0.013388 | 0.011899 | 0.028907 | 0.051647 | 0.055738
11 | -0.23768 | -0.23147 | -0.24695 | -0.26061 | -0.23947 | -0.21819 | -0.17016 | -0.14498 | -0.12146 | -0.08389 | -0.12248 | -0.12223 | -0.14219 | -0.13951 | -0.16604 | -0.16023 | -0.14419 | -0.11159 | -0.11527 | -0.14296 | -0.1288 | -0.14599 | -0.16305 | -0.18315
12 | 0.16017 | 0.070584 | 0.08317 | 0.054355 | 0.084377 | 0.084636 | 0.19651 | 0.12685 | 0.039555 | 0.037963 | 0.090793 | 0.12531 | -0.19368 | -0.18629 | 0.051809 | -0.11635 | -0.025638 | -0.077519 | -0.13909 | -0.24587 | -0.40278 | -0.45836 | -0.41176 | -0.37841
13 | 0.66456 | 0.61788 | 0.53231 | 0.53326 | 0.49337 | 0.61752 | 2.274 | 2.7415 | 3.4787 | 3.146 | 3.1049 | 3.2608 | 3.3433 | 3.2411 | 2.9327 | 2.9314 | 2.7482 | 2.9189 | 2.3366 | 2.0956 | 2.0968 | 1.6917 | 0.71592 | 0.65493
14 | 0.11338 | 0.1067 | 0.1021 | 0.10552 | 0.099104 | 0.10007 | 0.098787 | 0.21516 | 0.24171 | 0.22172 | 0.23311 | 0.22391 | 0.24935 | 0.22907 | 0.15444 | 0.21308 | 0.227 | 0.21218 | 0.1567 | 0.14263 | 0.15203 | 0.13707 | 0.09632 | 0.096071
15 | -0.042613 | -0.052947 | -0.054881 | -0.061133 | -0.062166 | -0.058208 | -0.044398 | 0.041302 | 0.053405 | 0.071831 | 0.041293 | 0.023502 | 0.0055462 | 0.0072863 | -0.011756 | -0.015691 | -0.0043489 | 0.034389 | 0.050669 | 0.043487 | 0.024346 | 0.007435 | -0.015481 | -0.031562
16 | -0.032481 | -0.042971 | -0.054798 | -0.05205 | -0.052878 | -0.049443 | -0.0023324 | 0.040063 | 0.054122 | 0.050708 | 0.038403 | 0.053663 | 0.043648 | 0.03383 | 0.012781 | 0.0044922 | 0.009901 | 0.011583 | -0.0067778 | 0.007363 | 0.010549 | -0.0005912 | -0.031131 | -0.043837
17 | 0.26567 | 0.2729 | 0.27592 | 0.27733 | 0.27467 | 0.26565 | 0.23407 | 0.18523 | 0.16532 | 0.17809 | 0.20443 | 0.21891 | 0.20749 | 0.21663 | 0.21766 | 0.23627 | 0.22536 | 0.17965 | 0.1555 | 0.15952 | 0.16964 | 0.19932 | 0.22817 | 0.22942
18 | 0.13305 | 0.15712 | 0.16478 | 0.17256 | 0.16908 | 0.15808 | 0.12908 | 0.074005 | 0.040622 | 0.0064912 | -0.015416 | -0.016398 | -0.0042123 | 0.01043 | 0.017784 | 0.043679 | 0.041433 | 0.014895 | 0.019822 | 0.035805 | 0.014955 | 0.040363 | 0.052141 | 0.078845
19 | -0.40974 | -0.4224 | -0.32328 | -0.40877 | -0.37958 | -0.42636 | -0.45928 | -0.87596 | -0.93843 | -0.97813 | -0.89278 | -1.0171 | -1.0696 | -0.98852 | -0.86693 | -0.73482 | -0.81626 | -0.82674 | -0.69596 | -0.63452 | -0.68671 | -0.61308 | -0.41025 | -0.47356
20 | 0.3087 | 0.31449 | 0.32902 | 0.34183 | 0.33166 | 0.33498 | 0.28995 | 0.13978 | 0.04326 | 0.036711 | -0.0053194 | -0.0014862 | 0.024715 | 0.02667 | 0.076221 | 0.11557 | 0.12672 | 0.14434 | 0.15168 | 0.15917 | 0.15188 | 0.21357 | 0.24518 | 0.25555
21 | -0.3734 | -0.37743 | -0.36045 | -0.38169 | -0.38133 | -0.3691 | -0.29642 | -0.23994 | -0.22755 | -0.24114 | -0.24124 | -0.22669 | -0.23312 | -0.24907 | -0.27238 | -0.28733 | -0.29637 | -0.30559 | -0.29875 | -0.31224 | -0.33041 | -0.3511 | -0.36039 | -0.35239
22 | -0.0187 | -0.052846 | -0.060843 | -0.069996 | -0.068335 | -0.078221 | -0.12476 | -0.053487 | -0.070789 | -0.03942 | -0.022074 | -0.0073513 | 0.023921 | 0.029518 | 0.014178 | 0.067227 | 0.047539 | 0.043409 | 0.032536 | 0.032009 | 0.051896 | 0.04735 | -0.028313 | -0.033222
23 | -1.6843 | -1.8508 | -1.8512 | -1.8235 | -1.7869 | -1.7518 | -0.96724 | -0.42565 | 0.095435 | 0.26543 | -0.078052 | 0.29346 | 0.28168 | 0.16178 | -0.066539 | -0.30492 | -0.44346 | -0.23764 | -0.35079 | -0.3609 | -0.35461 | -0.74884 | -1.2429 | -1.4626
24 | 0.67075 | 0.71167 | 0.69516 | 0.72344 | 0.7224 | 0.662 | 0.51388 | 0.44189 | 0.35066 | 0.25204 | 0.3606 | 0.36224 | 0.42069 | 0.43738 | 0.4667 | 0.47211 | 0.42191 | 0.32036 | 0.34826 | 0.40519 | 0.39912 | 0.44912 | 0.47303 | 0.52506
25 | -0.10394 | -0.045721 | -0.043903 | -0.034036 | -0.051348 | -0.053532 | -0.11913 | -0.070604 | -0.023733 | -0.027245 | -0.059742 | -0.077585 | 0.12493 | 0.11462 | -0.02261 | 0.067323 | 0.015274 | 0.050991 | 0.080095 | 0.15063 | 0.24691 | 0.26525 | 0.24422 | 0.23394
26 | 0.055501 | 0.050185 | 0.042757 | 0.043803 | 0.04344 | 0.05521 | 0.19508 | 0.24587 | 0.28094 | 0.27692 | 0.25379 | 0.28663 | 0.31016 | 0.27277 | 0.25426 | 0.23929 | 0.23859 | 0.23073 | 0.2086 | 0.17056 | 0.18678 | 0.13947 | 0.065573 | 0.056106
27 | 0.053788 | 0.05448 | 0.048004 | 0.050966 | 0.048422 | 0.050005 | 0.04896 | 0.10195 | 0.12076 | 0.11089 | 0.11431 | 0.11178 | 0.11028 | 0.11214 | 0.076545 | 0.10258 | 0.10532 | 0.10412 | 0.07735 | 0.069444 | 0.075718 | 0.070174 | 0.048234 | 0.046486
28 | 0.041932 | 0.051776 | 0.054621 | 0.061344 | 0.067351 | 0.060504 | 0.043209 | -0.042777 | -0.056194 | -0.069695 | -0.042614 | -0.024569 | -0.0064408 | -0.010857 | 0.009829 | 0.014856 | 0.0059009 | -0.036262 | -0.053709 | -0.04528 | -0.024381 | -0.0035166 | 0.014702 | 0.035156
29 | -1.9691 | -2.4451 | -3.3413 | -3.1245 | -3.1835 | -2.8176 | -0.14418 | 2.4632 | 3.064 | 3.0669 | 2.2877 | 3.0786 | 2.6518 | 2.1303 | 0.77274 | 0.22728 | 0.57504 | 0.73737 | -0.38932 | 0.41551 | 0.63765 | 0.023319 | -1.8718 | -2.6041
30 | 0.69744 | 0.69451 | 0.71062 | 0.72797 | 0.72925 | 0.70011 | 0.64978 | 0.47323 | 0.42875 | 0.45831 | 0.51543 | 0.56754 | 0.57238 | 0.55548 | 0.55803 | 0.60218 | 0.61988 | 0.4482 | 0.4272 | 0.41845 | 0.44425 | 0.51651 | 0.6206 | 0.62046
31 | 0.79377 | 0.89679 | 1.0182 | 1.0054 | 0.96983 | 0.90258 | 0.7684 | 0.4385 | 0.22286 | 0.036576 | -0.058733 | -0.094246 | -0.028698 | 0.075566 | 0.14844 | 0.23943 | 0.22835 | 0.087847 | 0.097027 | 0.1999 | 0.083676 | 0.25677 | 0.33416 | 0.43726
32 | 0.37741 | 0.39182 | 0.29479 | 0.36255 | 0.34073 | 0.39964 | 0.41472 | 0.81105 | 0.91953 | 0.94659 | 0.82848 | 0.96149 | 0.92771 | 0.94073 | 0.75537 | 0.73678 | 0.76188 | 0.77421 | 0.65772 | 0.59502 | 0.6219 | 0.54814 | 0.3911 | 0.42932

## Qc, Spring, S7
LoadID | 0 | 1 | 2 | 3 | 4 | 5 | 6 | 7 | 8 | 9 | 10 | 11 | 12 | 13 | 14 | 15 | 16 | 17 | 18 | 19 | 20 | 21 | 22 | 23
1 | 0.20569 | 0.20786 | 0.19535 | 0.19878 | 0.20752 | 0.20716 | 0.18693 | 0.41003 | 0.48628 | 0.43601 | 0.43605 | 0.43211 | 0.47364 | 0.45696 | 0.30563 | 0.41808 | 0.41294 | 0.39598 | 0.30371 | 0.29341 | 0.30287 | 0.26592 | 0.18606 | 0.19802
2 | 0.042385 | 0.053351 | 0.060565 | 0.066885 | 0.07077 | 0.061428 | 0.045373 | -0.042194 | -0.05677 | -0.07821 | -0.044483 | -0.02751 | -0.0056674 | -0.012178 | 0.012283 | 0.013715 | 0.0067805 | -0.038792 | -0.059296 | -0.048015 | -0.021578 | -0.0046607 | 0.0165 | 0.034513
3 | 0.12274 | 0.16907 | 0.2169 | 0.21083 | 0.21697 | 0.18487 | 0.0092658 | -0.16245 | -0.21197 | -0.19485 | -0.14975 | -0.21872 | -0.18372 | -0.1318 | -0.052486 | -0.021179 | -0.043791 | -0.051143 | 0.023806 | -0.026177 | -0.042263 | 0.00090677 | 0.11769 | 0.17533
4 | -0.16654 | -0.17493 | -0.17787 | -0.17464 | -0.17006 | -0.16816 | -0.15415 | -0.11678 | -0.099317 | -0.11471 | -0.13035 | -0.13753 | -0.13381 | -0.13824 | -0.13863 | -0.14411 | -0.14107 | -0.10918 | -0.096313 | -0.10445 | -0.11303 | -0.12649 | -0.14102 | -0.14986
5 | -0.0047149 | -0.0052107 | -0.006199 | -0.005855 | -0.0061306 | -0.0057349 | -0.0048237 | -0.00281 | -0.0013022 | -0.00024027 | 0.00049932 | 0.00047767 | 0.00018768 | -0.00029996 | -0.00068981 | -0.0015256 | -0.001294 | -0.00055694 | -0.00072175 | -0.0013056 | -0.00048602 | -0.0015913 | -0.0019996 | -0.0025782
6 | -0.37288 | -0.36287 | -0.29098 | -0.33584 | -0.34242 | -0.39198 | -0.39041 | -0.74269 | -0.88717 | -0.8945 | -0.78033 | -0.9181 | -0.90235 | -0.88248 | -0.73199 | -0.67143 | -0.72382 | -0.73499 | -0.60275 | -0.55642 | -0.61095 | -0.53276 | -0.36625 | -0.41379
7 | -0.52602 | -0.50939 | -0.51643 | -0.55255 | -0.55097 | -0.54424 | -0.45553 | -0.21063 | -0.070071 | -0.05896 | 0.0059631 | 0.0010989 | -0.042889 | -0.043747 | -0.11355 | -0.17535 | -0.19612 | -0.24047 | -0.23592 | -0.25322 | -0.24335 | -0.33241 | -0.37705 | -0.4026
8 | -0.44344 | -0.44835 | -0.44256 | -0.4468 | -0.46051 | -0.42176 | -0.35698 | -0.27998 | -0.26707 | -0.28376 | -0.27284 | -0.26937 | -0.28269 | -0.29573 | -0.31736 | -0.3591 | -0.37504 | -0.36352 | -0.37696 | -0.38414 | -0.40056 | -0.43245 | -0.43463 | -0.42812
9 | 0.0025005 | 0.0072882 | 0.0084524 | 0.010074 | 0.0098425 | 0.010275 | 0.01719 | 0.0077353 | 0.0096552 | 0.005329 | 0.0031453 | 0.0011987 | -0.0038572 | -0.0036147 | -0.0017162 | -0.0088657 | -0.007404 | -0.0054084 | -0.0039263 | -0.0043304 | -0.007378 | -0.0066435 | 0.0039461 | 0.0047037
10 | 0.06685 | 0.068547 | 0.06661 | 0.069995 | 0.071401 | 0.069549 | 0.039436 | 0.014675 | -0.0032161 | -0.010894 | 0.0033465 | -0.012174 | -0.011295 | -0.005274 | 0.0018822 | 0.011708 | 0.017344 | 0.0097654 | 0.012064 | 0.012742 | 0.011789 | 0.027497 | 0.051131 | 0.055109
11 | -0.23648 | -0.24551 | -0.24572 | -0.25307 | -0.24665 | -0.22626 | -0.16901 | -0.15102 | -0.11165 | -0.085897 | -0.12813 | -0.1281 | -0.14219 | -0.14256 | -0.1559 | -0.15771 | -0.15507 | -0.10634 | -0.11964 | -0.13993 | -0.13607 | -0.15017 | -0.16839 | -0.18695
12 | 0.16676 | 0.078558 | 0.073376 | 0.059369 | 0.084742 | 0.085263 | 0.19032 | 0.12037 | 0.040338 | 0.042095 | 0.093053 | 0.12531 | -0.19551 | -0.1823 | 0.043799 | -0.1004 | -0.018841 | -0.091266 | -0.14487 | -0.24982 | -0.42301 | -0.47069 | -0.42452 | -0.39913
13 | 0.6596 | 0.56976 | 0.5475 | 0.55124 | 0.51001 | 0.6464 | 2.2019 | 2.911 | 3.4921 | 3.2436 | 3.0383 | 3.1643 | 3.4318 | 3.2471 | 2.9214 | 2.724 | 2.6514 | 2.844 | 2.3752 | 2.0559 | 2.1323 | 1.6183 | 0.71725 | 0.68273
14 | 0.11091 | 0.10296 | 0.096945 | 0.10872 | 0.10092 | 0.099876 | 0.096535 | 0.21989 | 0.2412 | 0.22696 | 0.22452 | 0.22924 | 0.22722 | 0.22092 | 0.14947 | 0.21179 | 0.21382 | 0.20499 | 0.16262 | 0.15223 | 0.15656 | 0.14024 | 0.10397 | 0.096243
15 | -0.040766 | -0.05284 | -0.053931 | -0.057538 | -0.060756 | -0.056861 | -0.043428 | 0.037585 | 0.054262 | 0.069638 | 0.038944 | 0.023103 | 0.0040514 | 0.0070065 | -0.011582 | -0.014562 | -0.005176 | 0.03439 | 0.052847 | 0.042516 | 0.018717 | 0.0057644 | -0.016142 | -0.031283
16 | -0.032214 | -0.041329 | -0.05505 | -0.054267 | -0.053639 | -0.046747 | -0.00236 | 0.039381 | 0.055479 | 0.046902 | 0.039814 | 0.052125 | 0.042935 | 0.033594 | 0.014918 | 0.0039395 | 0.0096897 | 0.012126 | -0.006585 | 0.0072861 | 0.010954 | -0.0013516 | -0.029921 | -0.043611
17 | 0.26567 | 0.26973 | 0.26851 | 0.27402 | 0.28302 | 0.26459 | 0.24038 | 0.18636 | 0.1632 | 0.17566 | 0.20846 | 0.2247 | 0.21507 | 0.22472 | 0.20942 | 0.2279 | 0.23449 | 0.17579 | 0.15503 | 0.16509 | 0.16637 | 0.20148 | 0.22878 | 0.24442
18 | 0.13037 | 0.15058 | 0.16967 | 0.16043 | 0.16732 | 0.15975 | 0.13471 | 0.075326 | 0.037863 | 0.008163 | -0.011621 | -0.019152 | -0.0035887 | 0.0091202 | 0.023502 | 0.045059 | 0.041121 | 0.013347 | 0.0186 | 0.034602 | 0.016886 | 0.041253 | 0.054142 | 0.077452
19 | -0.41294 | -0.40794 | -0.30844 | -0.4136 | -0.38038 | -0.41835 | -0.45283 | -0.8283 | -1.0001 | -1.0225 | -0.9021 | -1.0457 | -1.0179 | -0.9713 | -0.83124 | -0.75895 | -0.84545 | -0.87104 | -0.67131 | -0.67725 | -0.6721 | -0.60686 | -0.43591 | -0.47046
20 | 0.30935 | 0.32049 | 0.33456 | 0.34445 | 0.32968 | 0.33856 | 0.27771 | 0.13846 | 0.042969 | 0.038551 | -0.0048018 | -0.0010384 | 0.026229 | 0.028759 | 0.076833 | 0.11633 | 0.12125 | 0.14544 | 0.14403 | 0.1502 | 0.14532 | 0.21531 | 0.2498 | 0.25695
21 | -0.36325 | -0.37849 | -0.38304 | -0.36199 | -0.36493 | -0.3691 | -0.29046 | -0.2291 | -0.2372 | -0.23897 | -0.22262 | -0.22047 | -0.22751 | -0.2453 | -0.2605 | -0.30307 | -0.29161 | -0.30807 | -0.31781 | -0.30718 | -0.33263 | -0.35375 | -0.35763 | -0.36071
22 | -0.019218 | -0.052242 | -0.060564 | -0.069996 | -0.070922 | -0.074973 | -0.12803 | -0.054429 | -0.070789 | -0.040389 | -0.022754 | -0.008571 | 0.026716 | 0.02497 | 0.017841 | 0.06453 | 0.049227 | 0.042777 | 0.032536 | 0.030984 | 0.057124 | 0.041673 | -0.028334 | -0.032641
23 | -1.7247 | -1.8012 | -1.8127 | -1.8047 | -1.9108 | -1.8109 | -1.0126 | -0.4478 | 0.072283 | 0.29409 | -0.090769 | 0.30554 | 0.31096 | 0.11213 | -0.012483 | -0.30783 | -0.42137 | -0.24528 | -0.31617 | -0.36051 | -0.31796 | -0.72683 | -1.2367 | -1.4918
24 | 0.67449 | 0.69705 | 0.74787 | 0.72932 | 0.70089 | 0.65792 | 0.51752 | 0.43993 | 0.34775 | 0.25204 | 0.36401 | 0.36166 | 0.41409 | 0.43748 | 0.48388 | 0.45951 | 0.43053 | 0.32827 | 0.35956 | 0.39767 | 0.37747 | 0.44634 | 0.49571 | 0.54211
25 | -0.10371 | -0.042639 | -0.043806 | -0.034995 | -0.051708 | -0.054265 | -0.11418 | -0.066398 | -0.021883 | -0.02985 | -0.060888 | -0.079177 | 0.12282 | 0.11371 | -0.016011 | 0.064834 | 0.014197 | 0.055215 | 0.084327 | 0.1452 | 0.25295 | 0.2747 | 0.24462 | 0.22222
26 | 0.054015 | 0.048964 | 0.044357 | 0.044356 | 0.043091 | 0.053877 | 0.18983 | 0.24694 | 0.28708 | 0.28262 | 0.26941 | 0.28537 | 0.31209 | 0.26301 | 0.26722 | 0.25563 | 0.23717 | 0.23073 | 0.19488 | 0.17355 | 0.19114 | 0.14324 | 0.063606 | 0.056295
27 | 0.056357 | 0.055186 | 0.050697 | 0.052866 | 0.048395 | 0.048958 | 0.04992 | 0.10449 | 0.12256 | 0.11272 | 0.115 | 0.11036 | 0.11403 | 0.11144 | 0.073269 | 0.10196 | 0.10748 | 0.098094 | 0.076909 | 0.07324 | 0.070737 | 0.067293 | 0.048497 | 0.05001
28 | 0.042882 | 0.052225 | 0.057469 | 0.063879 | 0.067553 | 0.058661 | 0.045803 | -0.040922 | -0.050808 | -0.074379 | -0.038528 | -0.02567 | -0.0063785 | -0.0076506 | 0.012034 | 0.015152 | 0.0045663 | -0.037719 | -0.051994 | -0.046683 | -0.020598 | -0.0039377 | 0.015775 | 0.033823
29 | -1.8888 | -2.4797 | -3.2712 | -3.2147 | -3.0855 | -2.845 | -0.13927 | 2.4673 | 3.1313 | 2.9316 | 2.3363 | 3.0899 | 2.7672 | 2.1303 | 0.77864 | 0.3086 | 0.56045 | 0.71267 | -0.38141 | 0.41672 | 0.65353 | -0.0067812 | -1.8119 | -2.7437
30 | 0.68195 | 0.67887 | 0.70636 | 0.70457 | 0.71849 | 0.69445 | 0.62088 | 0.48147 | 0.41203 | 0.46192 | 0.53207 | 0.5795 | 0.55259 | 0.58594 | 0.54291 | 0.61637 | 0.60988 | 0.47512 | 0.40921 | 0.43131 | 0.44721 | 0.5162 | 0.58815 | 0.61251
31 | 0.74344 | 0.91252 | 1.0113 | 1.0042 | 1.0058 | 0.97147 | 0.80203 | 0.46065 | 0.237 | 0.042249 | -0.059593 | -0.096317 | -0.016609 | 0.069966 | 0.12439 | 0.2662 | 0.22635 | 0.090276 | 0.096208 | 0.19701 | 0.093393 | 0.25542 | 0.32856 | 0.45994
32 | 0.37127 | 0.37853 | 0.31231 | 0.36551 | 0.36123 | 0.3936 | 0.42839 | 0.79435 | 0.90031 | 0.92431 | 0.84703 | 0.92811 | 1.0271 | 0.90863 | 0.78313 | 0.70178 | 0.76958 | 0.78829 | 0.63594 | 0.59924 | 0.65545 | 0.55005 | 0.39652 | 0.43346

## Qc, Spring, S8
LoadID | 0 | 1 | 2 | 3 | 4 | 5 | 6 | 7 | 8 | 9 | 10 | 11 | 12 | 13 | 14 | 15 | 16 | 17 | 18 | 19 | 20 | 21 | 22 | 23
1 | 0.20569 | 0.20786 | 0.19535 | 0.19878 | 0.20752 | 0.20716 | 0.18693 | 0.41003 | 0.48628 | 0.43601 | 0.43605 | 0.43211 | 0.47364 | 0.45696 | 0.30563 | 0.41808 | 0.41294 | 0.39598 | 0.30371 | 0.29341 | 0.30287 | 0.26592 | 0.18606 | 0.19802
2 | 0.042385 | 0.053351 | 0.060565 | 0.066885 | 0.07077 | 0.061428 | 0.045373 | -0.042194 | -0.05677 | -0.07821 | -0.044483 | -0.02751 | -0.0056674 | -0.012178 | 0.012283 | 0.013715 | 0.0067805 | -0.038792 | -0.059296 | -0.048015 | -0.021578 | -0.0046607 | 0.0165 | 0.034513
3 | 0.12274 | 0.16907 | 0.2169 | 0.21083 | 0.21697 | 0.18487 | 0.0092658 | -0.16245 | -0.21197 | -0.19485 | -0.14975 | -0.21872 | -0.18372 | -0.1318 | -0.052486 | -0.021179 | -0.043791 | -0.051143 | 0.023806 | -0.026177 | -0.042263 | 0.00090677 | 0.11769 | 0.17533
4 | -0.16654 | -0.17493 | -0.17787 | -0.17464 | -0.17006 | -0.16816 | -0.15415 | -0.11678 | -0.099317 | -0.11471 | -0.13035 | -0.13753 | -0.13381 | -0.13824 | -0.13863 | -0.14411 | -0.14107 | -0.10918 | -0.096313 | -0.10445 | -0.11303 | -0.12649 | -0.14102 | -0.14986
5 | -0.0047149 | -0.0052107 | -0.006199 | -0.005855 | -0.0061306 | -0.0057349 | -0.0048237 | -0.00281 | -0.0013022 | -0.00024027 | 0.00049932 | 0.00047767 | 0.00018768 | -0.00029996 | -0.00068981 | -0.0015256 | -0.001294 | -0.00055694 | -0.00072175 | -0.0013056 | -0.00048602 | -0.0015913 | -0.0019996 | -0.0025782
6 | -0.37288 | -0.36287 | -0.29098 | -0.33584 | -0.34242 | -0.39198 | -0.39041 | -0.74269 | -0.88717 | -0.8945 | -0.78033 | -0.9181 | -0.90235 | -0.88248 | -0.73199 | -0.67143 | -0.72382 | -0.73499 | -0.60275 | -0.55642 | -0.61095 | -0.53276 | -0.36625 | -0.41379
7 | -0.52602 | -0.50939 | -0.51643 | -0.55255 | -0.55097 | -0.54424 | -0.45553 | -0.21063 | -0.070071 | -0.05896 | 0.0059631 | 0.0010989 | -0.042889 | -0.043747 | -0.11355 | -0.17535 | -0.19612 | -0.24047 | -0.23592 | -0.25322 | -0.24335 | -0.33241 | -0.37705 | -0.4026
8 | -0.44344 | -0.44835 | -0.44256 | -0.4468 | -0.46051 | -0.42176 | -0.35698 | -0.27998 | -0.26707 | -0.28376 | -0.27284 | -0.26937 | -0.28269 | -0.29573 | -0.31736 | -0.3591 | -0.37504 | -0.36352 | -0.37696 | -0.38414 | -0.40056 | -0.43245 | -0.43463 | -0.42812
9 | 0.0025005 | 0.0072882 | 0.0084524 | 0.010074 | 0.0098425 | 0.010275 | 0.01719 | 0.0077353 | 0.0096552 | 0.005329 | 0.0031453 | 0.0011987 | -0.0038572 | -0.0036147 | -0.0017162 | -0.0088657 | -0.007404 | -0.0054084 | -0.0039263 | -0.0043304 | -0.007378 | -0.0066435 | 0.0039461 | 0.0047037
10 | 0.06685 | 0.068547 | 0.06661 | 0.069995 | 0.071401 | 0.069549 | 0.039436 | 0.014675 | -0.0032161 | -0.010894 | 0.0033465 | -0.012174 | -0.011295 | -0.005274 | 0.0018822 | 0.011708 | 0.017344 | 0.0097654 | 0.012064 | 0.012742 | 0.011789 | 0.027497 | 0.051131 | 0.055109
11 | -0.23648 | -0.24551 | -0.24572 | -0.25307 | -0.24665 | -0.22626 | -0.16901 | -0.15102 | -0.11165 | -0.085897 | -0.12813 | -0.1281 | -0.14219 | -0.14256 | -0.1559 | -0.15771 | -0.15507 | -0.10634 | -0.11964 | -0.13993 | -0.13607 | -0.15017 | -0.16839 | -0.18695
12 | 0.16676 | 0.078558 | 0.073376 | 0.059369 | 0.084742 | 0.085263 | 0.19032 | 0.12037 | 0.040338 | 0.042095 | 0.093053 | 0.12531 | -0.19551 | -0.1823 | 0.043799 | -0.1004 | -0.018841 | -0.091266 | -0.14487 | -0.24982 | -0.42301 | -0.47069 | -0.42452 | -0.39913
13 | 0.6596 | 0.56976 | 0.5475 | 0.55124 | 0.51001 | 0.6464 | 2.2019 | 2.911 | 3.4921 | 3.2436 | 3.0383 | 3.1643 | 3.4318 | 3.2471 | 2.9214 | 2.724 | 2.6514 | 2.844 | 2.3752 | 2.0559 | 2.1323 | 1.6183 | 0.71725 | 0.68273
14 | 0.11091 | 0.10296 | 0.096945 | 0.10872 | 0.10092 | 0.099876 | 0.096535 | 0.21989 | 0.2412 | 0.22696 | 0.22452 | 0.22924 | 0.22722 | 0.22092 | 0.14947 | 0.21179 | 0.21382 | 0.20499 | 0.16262 | 0.15223 | 0.15656 | 0.14024 | 0.10397 | 0.096243
15 | -0.040766 | -0.05284 | -0.053931 | -0.057538 | -0.060756 | -0.056861 | -0.043428 | 0.037585 | 0.054262 | 0.069638 | 0.038944 | 0.023103 | 0.0040514 | 0.0070065 | -0.011582 | -0.014562 | -0.005176 | 0.03439 | 0.052847 | 0.042516 | 0.018717 | 0.0057644 | -0.016142 | -0.031283
16 | -0.032214 | -0.041329 | -0.05505 | -0.054267 | -0.053639 | -0.046747 | -0.00236 | 0.039381 | 0.055479 | 0.046902 | 0.039814 | 0.052125 | 0.042935 | 0.033594 | 0.014918 | 0.0039395 | 0.0096897 | 0.012126 | -0.006585 | 0.0072861 | 0.010954 | -0.0013516 | -0.029921 | -0.043611
17 | 0.26567 | 0.26973 | 0.26851 | 0.27402 | 0.28302 | 0.26459 | 0.24038 | 0.18636 | 0.1632 | 0.17566 | 0.20846 | 0.2247 | 0.21507 | 0.22472 | 0.20942 | 0.2279 | 0.23449 | 0.17579 | 0.15503 | 0.16509 | 0.16637 | 0.20148 | 0.22878 | 0.24442
18 | 0.13037 | 0.15058 | 0.16967 | 0.16043 | 0.16732 | 0.15975 | 0.13471 | 0.075326 | 0.037863 | 0.008163 | -0.011621 | -0.019152 | -0.0035887 | 0.0091202 | 0.023502 | 0.045059 | 0.041121 | 0.013347 | 0.0186 | 0.034602 | 0.016886 | 0.041253 | 0.054142 | 0.077452
19 | -0.41294 | -0.40794 | -0.30844 | -0.4136 | -0.38038 | -0.41835 | -0.45283 | -0.8283 | -1.0001 | -1.0225 | -0.9021 | -1.0457 | -1.0179 | -0.9713 | -0.83124 | -0.75895 | -0.84545 | -0.87104 | -0.67131 | -0.67725 | -0.6721 | -0.60686 | -0.43591 | -0.47046
20 | 0.30935 | 0.32049 | 0.33456 | 0.34445 | 0.32968 | 0.33856 | 0.27771 | 0.13846 | 0.042969 | 0.038551 | -0.0048018 | -0.0010384 | 0.026229 | 0.028759 | 0.076833 | 0.11633 | 0.12125 | 0.14544 | 0.14403 | 0.1502 | 0.14532 | 0.21531 | 0.2498 | 0.25695
21 | -0.36325 | -0.37849 | -0.38304 | -0.36199 | -0.36493 | -0.3691 | -0.29046 | -0.2291 | -0.2372 | -0.23897 | -0.22262 | -0.22047 | -0.22751 | -0.2453 | -0.2605 | -0.30307 | -0.29161 | -0.30807 | -0.31781 | -0.30718 | -0.33263 | -0.35375 | -0.35763 | -0.36071
22 | -0.019218 | -0.052242 | -0.060564 | -0.069996 | -0.070922 | -0.074973 | -0.12803 | -0.054429 | -0.070789 | -0.040389 | -0.022754 | -0.008571 | 0.026716 | 0.02497 | 0.017841 | 0.06453 | 0.049227 | 0.042777 | 0.032536 | 0.030984 | 0.057124 | 0.041673 | -0.028334 | -0.032641
23 | -1.7247 | -1.8012 | -1.8127 | -1.8047 | -1.9108 | -1.8109 | -1.0126 | -0.4478 | 0.072283 | 0.29409 | -0.090769 | 0.30554 | 0.31096 | 0.11213 | -0.012483 | -0.30783 | -0.42137 | -0.24528 | -0.31617 | -0.36051 | -0.31796 | -0.72683 | -1.2367 | -1.4918
24 | 0.67449 | 0.69705 | 0.74787 | 0.72932 | 0.70089 | 0.65792 | 0.51752 | 0.43993 | 0.34775 | 0.25204 | 0.36401 | 0.36166 | 0.41409 | 0.43748 | 0.48388 | 0.45951 | 0.43053 | 0.32827 | 0.35956 | 0.39767 | 0.37747 | 0.44634 | 0.49571 | 0.54211
25 | -0.10371 | -0.042639 | -0.043806 | -0.034995 | -0.051708 | -0.054265 | -0.11418 | -0.066398 | -0.021883 | -0.02985 | -0.060888 | -0.079177 | 0.12282 | 0.11371 | -0.016011 | 0.064834 | 0.014197 | 0.055215 | 0.084327 | 0.1452 | 0.25295 | 0.2747 | 0.24462 | 0.22222
26 | 0.054015 | 0.048964 | 0.044357 | 0.044356 | 0.043091 | 0.053877 | 0.18983 | 0.24694 | 0.28708 | 0.28262 | 0.26941 | 0.28537 | 0.31209 | 0.26301 | 0.26722 | 0.25563 | 0.23717 | 0.23073 | 0.19488 | 0.17355 | 0.19114 | 0.14324 | 0.063606 | 0.056295
27 | 0.056357 | 0.055186 | 0.050697 | 0.052866 | 0.048395 | 0.048958 | 0.04992 | 0.10449 | 0.12256 | 0.11272 | 0.115 | 0.11036 | 0.11403 | 0.11144 | 0.073269 | 0.10196 | 0.10748 | 0.098094 | 0.076909 | 0.07324 | 0.070737 | 0.067293 | 0.048497 | 0.05001
28 | 0.042882 | 0.052225 | 0.057469 | 0.063879 | 0.067553 | 0.058661 | 0.045803 | -0.040922 | -0.050808 | -0.074379 | -0.038528 | -0.02567 | -0.0063785 | -0.0076506 | 0.012034 | 0.015152 | 0.0045663 | -0.037719 | -0.051994 | -0.046683 | -0.020598 | -0.0039377 | 0.015775 | 0.033823
29 | -1.8888 | -2.4797 | -3.2712 | -3.2147 | -3.0855 | -2.845 | -0.13927 | 2.4673 | 3.1313 | 2.9316 | 2.3363 | 3.0899 | 2.7672 | 2.1303 | 0.77864 | 0.3086 | 0.56045 | 0.71267 | -0.38141 | 0.41672 | 0.65353 | -0.0067812 | -1.8119 | -2.7437
30 | 0.68195 | 0.67887 | 0.70636 | 0.70457 | 0.71849 | 0.69445 | 0.62088 | 0.48147 | 0.41203 | 0.46192 | 0.53207 | 0.5795 | 0.55259 | 0.58594 | 0.54291 | 0.61637 | 0.60988 | 0.47512 | 0.40921 | 0.43131 | 0.44721 | 0.5162 | 0.58815 | 0.61251
31 | 0.74344 | 0.91252 | 1.0113 | 1.0042 | 1.0058 | 0.97147 | 0.80203 | 0.46065 | 0.237 | 0.042249 | -0.059593 | -0.096317 | -0.016609 | 0.069966 | 0.12439 | 0.2662 | 0.22635 | 0.090276 | 0.096208 | 0.19701 | 0.093393 | 0.25542 | 0.32856 | 0.45994
32 | 0.37127 | 0.37853 | 0.31231 | 0.36551 | 0.36123 | 0.3936 | 0.42839 | 0.79435 | 0.90031 | 0.92431 | 0.84703 | 0.92811 | 1.0271 | 0.90863 | 0.78313 | 0.70178 | 0.76958 | 0.78829 | 0.63594 | 0.59924 | 0.65545 | 0.55005 | 0.39652 | 0.43346

## Qc, Spring, S9
LoadID | 0 | 1 | 2 | 3 | 4 | 5 | 6 | 7 | 8 | 9 | 10 | 11 | 12 | 13 | 14 | 15 | 16 | 17 | 18 | 19 | 20 | 21 | 22 | 23
1 | 0.20569 | 0.20786 | 0.19535 | 0.19878 | 0.20752 | 0.20716 | 0.18693 | 0.41003 | 0.48628 | 0.43601 | 0.43605 | 0.43211 | 0.47364 | 0.45696 | 0.30563 | 0.41808 | 0.41294 | 0.39598 | 0.30371 | 0.29341 | 0.30287 | 0.26592 | 0.18606 | 0.19802
2 | 0.042385 | 0.053351 | 0.060565 | 0.066885 | 0.07077 | 0.061428 | 0.045373 | -0.042194 | -0.05677 | -0.07821 | -0.044483 | -0.02751 | -0.0056674 | -0.012178 | 0.012283 | 0.013715 | 0.0067805 | -0.038792 | -0.059296 | -0.048015 | -0.021578 | -0.0046607 | 0.0165 | 0.034513
3 | 0.12274 | 0.16907 | 0.2169 | 0.21083 | 0.21697 | 0.18487 | 0.0092658 | -0.16245 | -0.21197 | -0.19485 | -0.14975 | -0.21872 | -0.18372 | -0.1318 | -0.052486 | -0.021179 | -0.043791 | -0.051143 | 0.023806 | -0.026177 | -0.042263 | 0.00090677 | 0.11769 | 0.17533
4 | -0.16654 | -0.17493 | -0.17787 | -0.17464 | -0.17006 | -0.16816 | -0.15415 | -0.11678 | -0.099317 | -0.11471 | -0.13035 | -0.13753 | -0.13381 | -0.13824 | -0.13863 | -0.14411 | -0.14107 | -0.10918 | -0.096313 | -0.10445 | -0.11303 | -0.12649 | -0.14102 | -0.14986
5 | -0.0047149 | -0.0052107 | -0.006199 | -0.005855 | -0.0061306 | -0.0057349 | -0.0048237 | -0.00281 | -0.0013022 | -0.00024027 | 0.00049932 | 0.00047767 | 0.00018768 | -0.00029996 | -0.00068981 | -0.0015256 | -0.001294 | -0.00055694 | -0.00072175 | -0.0013056 | -0.00048602 | -0.0015913 | -0.0019996 | -0.0025782
6 | -0.37288 | -0.36287 | -0.29098 | -0.33584 | -0.34242 | -0.39198 | -0.39041 | -0.74269 | -0.88717 | -0.8945 | -0.78033 | -0.9181 | -0.90235 | -0.88248 | -0.73199 | -0.67143 | -0.72382 | -0.73499 | -0.60275 | -0.55642 | -0.61095 | -0.53276 | -0.36625 | -0.41379
7 | -0.52602 | -0.50939 | -0.51643 | -0.55255 | -0.55097 | -0.54424 | -0.45553 | -0.21063 | -0.070071 | -0.05896 | 0.0059631 | 0.0010989 | -0.042889 | -0.043747 | -0.11355 | -0.17535 | -0.19612 | -0.24047 | -0.23592 | -0.25322 | -0.24335 | -0.33241 | -0.37705 | -0.4026
8 | -0.44344 | -0.44835 | -0.44256 | -0.4468 | -0.46051 | -0.42176 | -0.35698 | -0.27998 | -0.26707 | -0.28376 | -0.27284 | -0.26937 | -0.28269 | -0.29573 | -0.31736 | -0.3591 | -0.37504 | -0.36352 | -0.37696 | -0.38414 | -0.40056 | -0.43245 | -0.43463 | -0.42812
9 | 0.0025005 | 0.0072882 | 0.0084524 | 0.010074 | 0.0098425 | 0.010275 | 0.01719 | 0.0077353 | 0.0096552 | 0.005329 | 0.0031453 | 0.0011987 | -0.0038572 | -0.0036147 | -0.0017162 | -0.0088657 | -0.007404 | -0.0054084 | -0.0039263 | -0.0043304 | -0.007378 | -0.0066435 | 0.0039461 | 0.0047037
10 | 0.06685 | 0.068547 | 0.06661 | 0.069995 | 0.071401 | 0.069549 | 0.039436 | 0.014675 | -0.0032161 | -0.010894 | 0.0033465 | -0.012174 | -0.011295 | -0.005274 | 0.0018822 | 0.011708 | 0.017344 | 0.0097654 | 0.012064 | 0.012742 | 0.011789 | 0.027497 | 0.051131 | 0.055109
11 | -0.23648 | -0.24551 | -0.24572 | -0.25307 | -0.24665 | -0.22626 | -0.16901 | -0.15102 | -0.11165 | -0.085897 | -0.12813 | -0.1281 | -0.14219 | -0.14256 | -0.1559 | -0.15771 | -0.15507 | -0.10634 | -0.11964 | -0.13993 | -0.13607 | -0.15017 | -0.16839 | -0.18695
12 | 0.16676 | 0.078558 | 0.073376 | 0.059369 | 0.084742 | 0.085263 | 0.19032 | 0.12037 | 0.040338 | 0.042095 | 0.093053 | 0.12531 | -0.19551 | -0.1823 | 0.043799 | -0.1004 | -0.018841 | -0.091266 | -0.14487 | -0.24982 | -0.42301 | -0.47069 | -0.42452 | -0.39913
13 | 0.6596 | 0.56976 | 0.5475 | 0.55124 | 0.51001 | 0.6464 | 2.2019 | 2.911 | 3.4921 | 3.2436 | 3.0383 | 3.1643 | 3.4318 | 3.2471 | 2.9214 | 2.724 | 2.6514 | 2.844 | 2.3752 | 2.0559 | 2.1323 | 1.6183 | 0.71725 | 0.68273
14 | 0.11091 | 0.10296 | 0.096945 | 0.10872 | 0.10092 | 0.099876 | 0.096535 | 0.21989 | 0.2412 | 0.22696 | 0.22452 | 0.22924 | 0.22722 | 0.22092 | 0.14947 | 0.21179 | 0.21382 | 0.20499 | 0.16262 | 0.15223 | 0.15656 | 0.14024 | 0.10397 | 0.096243
15 | -0.040766 | -0.05284 | -0.053931 | -0.057538 | -0.060756 | -0.056861 | -0.043428 | 0.037585 | 0.054262 | 0.069638 | 0.038944 | 0.023103 | 0.0040514 | 0.0070065 | -0.011582 | -0.014562 | -0.005176 | 0.03439 | 0.052847 | 0.042516 | 0.018717 | 0.0057644 | -0.016142 | -0.031283
16 | -0.032214 | -0.041329 | -0.05505 | -0.054267 | -0.053639 | -0.046747 | -0.00236 | 0.039381 | 0.055479 | 0.046902 | 0.039814 | 0.052125 | 0.042935 | 0.033594 | 0.014918 | 0.0039395 | 0.0096897 | 0.012126 | -0.006585 | 0.0072861 | 0.010954 | -0.0013516 | -0.029921 | -0.043611
17 | 0.26567 | 0.26973 | 0.26851 | 0.27402 | 0.28302 | 0.26459 | 0.24038 | 0.18636 | 0.1632 | 0.17566 | 0.20846 | 0.2247 | 0.21507 | 0.22472 | 0.20942 | 0.2279 | 0.23449 | 0.17579 | 0.15503 | 0.16509 | 0.16637 | 0.20148 | 0.22878 | 0.24442
18 | 0.13037 | 0.15058 | 0.16967 | 0.16043 | 0.16732 | 0.15975 | 0.13471 | 0.075326 | 0.037863 | 0.008163 | -0.011621 | -0.019152 | -0.0035887 | 0.0091202 | 0.023502 | 0.045059 | 0.041121 | 0.013347 | 0.0186 | 0.034602 | 0.016886 | 0.041253 | 0.054142 | 0.077452
19 | -0.41294 | -0.40794 | -0.30844 | -0.4136 | -0.38038 | -0.41835 | -0.45283 | -0.8283 | -1.0001 | -1.0225 | -0.9021 | -1.0457 | -1.0179 | -0.9713 | -0.83124 | -0.75895 | -0.84545 | -0.87104 | -0.67131 | -0.67725 | -0.6721 | -0.60686 | -0.43591 | -0.47046
20 | 0.30935 | 0.32049 | 0.33456 | 0.34445 | 0.32968 | 0.33856 | 0.27771 | 0.13846 | 0.042969 | 0.038551 | -0.0048018 | -0.0010384 | 0.026229 | 0.028759 | 0.076833 | 0.11633 | 0.12125 | 0.14544 | 0.14403 | 0.1502 | 0.14532 | 0.21531 | 0.2498 | 0.25695
21 | -0.36325 | -0.37849 | -0.38304 | -0.36199 | -0.36493 | -0.3691 | -0.29046 | -0.2291 | -0.2372 | -0.23897 | -0.22262 | -0.22047 | -0.22751 | -0.2453 | -0.2605 | -0.30307 | -0.29161 | -0.30807 | -0.31781 | -0.30718 | -0.33263 | -0.35375 | -0.35763 | -0.36071
22 | -0.019218 | -0.052242 | -0.060564 | -0.069996 | -0.070922 | -0.074973 | -0.12803 | -0.054429 | -0.070789 | -0.040389 | -0.022754 | -0.008571 | 0.026716 | 0.02497 | 0.017841 | 0.06453 | 0.049227 | 0.042777 | 0.032536 | 0.030984 | 0.057124 | 0.041673 | -0.028334 | -0.032641
23 | -1.7247 | -1.8012 | -1.8127 | -1.8047 | -1.9108 | -1.8109 | -1.0126 | -0.4478 | 0.072283 | 0.29409 | -0.090769 | 0.30554 | 0.31096 | 0.11213 | -0.012483 | -0.30783 | -0.42137 | -0.24528 | -0.31617 | -0.36051 | -0.31796 | -0.72683 | -1.2367 | -1.4918
24 | 0.67449 | 0.69705 | 0.74787 | 0.72932 | 0.70089 | 0.65792 | 0.51752 | 0.43993 | 0.34775 | 0.25204 | 0.36401 | 0.36166 | 0.41409 | 0.43748 | 0.48388 | 0.45951 | 0.43053 | 0.32827 | 0.35956 | 0.39767 | 0.37747 | 0.44634 | 0.49571 | 0.54211
25 | -0.10371 | -0.042639 | -0.043806 | -0.034995 | -0.051708 | -0.054265 | -0.11418 | -0.066398 | -0.021883 | -0.02985 | -0.060888 | -0.079177 | 0.12282 | 0.11371 | -0.016011 | 0.064834 | 0.014197 | 0.055215 | 0.084327 | 0.1452 | 0.25295 | 0.2747 | 0.24462 | 0.22222
26 | 0.054015 | 0.048964 | 0.044357 | 0.044356 | 0.043091 | 0.053877 | 0.18983 | 0.24694 | 0.28708 | 0.28262 | 0.26941 | 0.28537 | 0.31209 | 0.26301 | 0.26722 | 0.25563 | 0.23717 | 0.23073 | 0.19488 | 0.17355 | 0.19114 | 0.14324 | 0.063606 | 0.056295
27 | 0.056357 | 0.055186 | 0.050697 | 0.052866 | 0.048395 | 0.048958 | 0.04992 | 0.10449 | 0.12256 | 0.11272 | 0.115 | 0.11036 | 0.11403 | 0.11144 | 0.073269 | 0.10196 | 0.10748 | 0.098094 | 0.076909 | 0.07324 | 0.070737 | 0.067293 | 0.048497 | 0.05001
28 | 0.042882 | 0.052225 | 0.057469 | 0.063879 | 0.067553 | 0.058661 | 0.045803 | -0.040922 | -0.050808 | -0.074379 | -0.038528 | -0.02567 | -0.0063785 | -0.0076506 | 0.012034 | 0.015152 | 0.0045663 | -0.037719 | -0.051994 | -0.046683 | -0.020598 | -0.0039377 | 0.015775 | 0.033823
29 | -1.8888 | -2.4797 | -3.2712 | -3.2147 | -3.0855 | -2.845 | -0.13927 | 2.4673 | 3.1313 | 2.9316 | 2.3363 | 3.0899 | 2.7672 | 2.1303 | 0.77864 | 0.3086 | 0.56045 | 0.71267 | -0.38141 | 0.41672 | 0.65353 | -0.0067812 | -1.8119 | -2.7437
30 | 0.68195 | 0.67887 | 0.70636 | 0.70457 | 0.71849 | 0.69445 | 0.62088 | 0.48147 | 0.41203 | 0.46192 | 0.53207 | 0.5795 | 0.55259 | 0.58594 | 0.54291 | 0.61637 | 0.60988 | 0.47512 | 0.40921 | 0.43131 | 0.44721 | 0.5162 | 0.58815 | 0.61251
31 | 0.74344 | 0.91252 | 1.0113 | 1.0042 | 1.0058 | 0.97147 | 0.80203 | 0.46065 | 0.237 | 0.042249 | -0.059593 | -0.096317 | -0.016609 | 0.069966 | 0.12439 | 0.2662 | 0.22635 | 0.090276 | 0.096208 | 0.19701 | 0.093393 | 0.25542 | 0.32856 | 0.45994
32 | 0.37127 | 0.37853 | 0.31231 | 0.36551 | 0.36123 | 0.3936 | 0.42839 | 0.79435 | 0.90031 | 0.92431 | 0.84703 | 0.92811 | 1.0271 | 0.90863 | 0.78313 | 0.70178 | 0.76958 | 0.78829 | 0.63594 | 0.59924 | 0.65545 | 0.55005 | 0.39652 | 0.43346

## UpFlex, Spring
LoadID | 0 | 1 | 2 | 3 | 4 | 5 | 6 | 7 | 8 | 9 | 10 | 11 | 12 | 13 | 14 | 15 | 16 | 17 | 18 | 19 | 20 | 21 | 22 | 23
1 | 0.26053 | 0.28681 | 0.37331 | 0.42799 | 0.50322 | 0.58823 | 0.52435 | 0.74962 | 0.68769 | 0.77671 | 0.79825 | 0.74044 | 0.6985 | 0.64307 | 0.59233 | 0.53309 | 0.52755 | 0.41798 | 0.34583 | 0.41037 | 0.41813 | 0.47784 | 0.23201 | 0.22276
2 | 0.23448 | 0.25813 | 0.33598 | 0.38519 | 0.4529 | 0.5294 | 0.47192 | 0.67465 | 0.61892 | 0.69903 | 0.71842 | 0.66639 | 0.62865 | 0.57876 | 0.5331 | 0.47978 | 0.47479 | 0.37618 | 0.31125 | 0.36933 | 0.37631 | 0.43005 | 0.20881 | 0.20048
3 | 0.31264 | 0.34418 | 0.44798 | 0.51359 | 0.60386 | 0.70587 | 0.62922 | 0.89954 | 0.82523 | 0.93205 | 0.95789 | 0.88853 | 0.8382 | 0.77168 | 0.7108 | 0.63971 | 0.63305 | 0.50158 | 0.41499 | 0.49244 | 0.50175 | 0.5734 | 0.27842 | 0.26731
4 | 0.15632 | 0.17209 | 0.22399 | 0.25679 | 0.30193 | 0.35294 | 0.31461 | 0.44977 | 0.41261 | 0.46602 | 0.47895 | 0.44426 | 0.4191 | 0.38584 | 0.3554 | 0.31986 | 0.31653 | 0.25079 | 0.2075 | 0.24622 | 0.25088 | 0.2867 | 0.13921 | 0.13366
5 | 0.15632 | 0.17209 | 0.22399 | 0.25679 | 0.30193 | 0.35294 | 0.31461 | 0.44977 | 0.41261 | 0.46602 | 0.47895 | 0.44426 | 0.4191 | 0.38584 | 0.3554 | 0.31986 | 0.31653 | 0.25079 | 0.2075 | 0.24622 | 0.25088 | 0.2867 | 0.13921 | 0.13366
6 | 0.52106 | 0.57363 | 0.74663 | 0.85598 | 1.0064 | 1.1765 | 1.0487 | 1.4992 | 1.3754 | 1.5534 | 1.5965 | 1.4809 | 1.397 | 1.2861 | 1.1847 | 1.0662 | 1.0551 | 0.83596 | 0.69166 | 0.82074 | 0.83625 | 0.95567 | 0.46403 | 0.44552
7 | 0.52106 | 0.57363 | 0.74663 | 0.85598 | 1.0064 | 1.1765 | 1.0487 | 1.4992 | 1.3754 | 1.5534 | 1.5965 | 1.4809 | 1.397 | 1.2861 | 1.1847 | 1.0662 | 1.0551 | 0.83596 | 0.69166 | 0.82074 | 0.83625 | 0.95567 | 0.46403 | 0.44552
8 | 0.15632 | 0.17209 | 0.22399 | 0.25679 | 0.30193 | 0.35294 | 0.31461 | 0.44977 | 0.41261 | 0.46602 | 0.47895 | 0.44426 | 0.4191 | 0.38584 | 0.3554 | 0.31986 | 0.31653 | 0.25079 | 0.2075 | 0.24622 | 0.25088 | 0.2867 | 0.13921 | 0.13366
9 | 0.15632 | 0.17209 | 0.22399 | 0.25679 | 0.30193 | 0.35294 | 0.31461 | 0.44977 | 0.41261 | 0.46602 | 0.47895 | 0.44426 | 0.4191 | 0.38584 | 0.3554 | 0.31986 | 0.31653 | 0.25079 | 0.2075 | 0.24622 | 0.25088 | 0.2867 | 0.13921 | 0.13366
10 | 0.11724 | 0.12907 | 0.16799 | 0.1926 | 0.22645 | 0.2647 | 0.23596 | 0.33733 | 0.30946 | 0.34952 | 0.35921 | 0.3332 | 0.31432 | 0.28938 | 0.26655 | 0.23989 | 0.2374 | 0.18809 | 0.15562 | 0.18467 | 0.18816 | 0.21503 | 0.10441 | 0.10024
11 | 0.15632 | 0.17209 | 0.22399 | 0.25679 | 0.30193 | 0.35294 | 0.31461 | 0.44977 | 0.41261 | 0.46602 | 0.47895 | 0.44426 | 0.4191 | 0.38584 | 0.3554 | 0.31986 | 0.31653 | 0.25079 | 0.2075 | 0.24622 | 0.25088 | 0.2867 | 0.13921 | 0.13366
12 | 0.15632 | 0.17209 | 0.22399 | 0.25679 | 0.30193 | 0.35294 | 0.31461 | 0.44977 | 0.41261 | 0.46602 | 0.47895 | 0.44426 | 0.4191 | 0.38584 | 0.3554 | 0.31986 | 0.31653 | 0.25079 | 0.2075 | 0.24622 | 0.25088 | 0.2867 | 0.13921 | 0.13366
13 | 0.31264 | 0.34418 | 0.44798 | 0.51359 | 0.60386 | 0.70587 | 0.62922 | 0.89954 | 0.82523 | 0.93205 | 0.95789 | 0.88853 | 0.8382 | 0.77168 | 0.7108 | 0.63971 | 0.63305 | 0.50158 | 0.41499 | 0.49244 | 0.50175 | 0.5734 | 0.27842 | 0.26731
14 | 0.15632 | 0.17209 | 0.22399 | 0.25679 | 0.30193 | 0.35294 | 0.31461 | 0.44977 | 0.41261 | 0.46602 | 0.47895 | 0.44426 | 0.4191 | 0.38584 | 0.3554 | 0.31986 | 0.31653 | 0.25079 | 0.2075 | 0.24622 | 0.25088 | 0.2867 | 0.13921 | 0.13366
15 | 0.15632 | 0.17209 | 0.22399 | 0.25679 | 0.30193 | 0.35294 | 0.31461 | 0.44977 | 0.41261 | 0.46602 | 0.47895 | 0.44426 | 0.4191 | 0.38584 | 0.3554 | 0.31986 | 0.31653 | 0.25079 | 0.2075 | 0.24622 | 0.25088 | 0.2867 | 0.13921 | 0.13366
16 | 0.15632 | 0.17209 | 0.22399 | 0.25679 | 0.30193 | 0.35294 | 0.31461 | 0.44977 | 0.41261 | 0.46602 | 0.47895 | 0.44426 | 0.4191 | 0.38584 | 0.3554 | 0.31986 | 0.31653 | 0.25079 | 0.2075 | 0.24622 | 0.25088 | 0.2867 | 0.13921 | 0.13366
17 | 0.23448 | 0.25813 | 0.33598 | 0.38519 | 0.4529 | 0.5294 | 0.47192 | 0.67465 | 0.61892 | 0.69903 | 0.71842 | 0.66639 | 0.62865 | 0.57876 | 0.5331 | 0.47978 | 0.47479 | 0.37618 | 0.31125 | 0.36933 | 0.37631 | 0.43005 | 0.20881 | 0.20048
18 | 0.23448 | 0.25813 | 0.33598 | 0.38519 | 0.4529 | 0.5294 | 0.47192 | 0.67465 | 0.61892 | 0.69903 | 0.71842 | 0.66639 | 0.62865 | 0.57876 | 0.5331 | 0.47978 | 0.47479 | 0.37618 | 0.31125 | 0.36933 | 0.37631 | 0.43005 | 0.20881 | 0.20048
19 | 0.23448 | 0.25813 | 0.33598 | 0.38519 | 0.4529 | 0.5294 | 0.47192 | 0.67465 | 0.61892 | 0.69903 | 0.71842 | 0.66639 | 0.62865 | 0.57876 | 0.5331 | 0.47978 | 0.47479 | 0.37618 | 0.31125 | 0.36933 | 0.37631 | 0.43005 | 0.20881 | 0.20048
20 | 0.23448 | 0.25813 | 0.33598 | 0.38519 | 0.4529 | 0.5294 | 0.47192 | 0.67465 | 0.61892 | 0.69903 | 0.71842 | 0.66639 | 0.62865 | 0.57876 | 0.5331 | 0.47978 | 0.47479 | 0.37618 | 0.31125 | 0.36933 | 0.37631 | 0.43005 | 0.20881 | 0.20048
21 | 0.23448 | 0.25813 | 0.33598 | 0.38519 | 0.4529 | 0.5294 | 0.47192 | 0.67465 | 0.61892 | 0.69903 | 0.71842 | 0.66639 | 0.62865 | 0.57876 | 0.5331 | 0.47978 | 0.47479 | 0.37618 | 0.31125 | 0.36933 | 0.37631 | 0.43005 | 0.20881 | 0.20048
22 | 0.23448 | 0.25813 | 0.33598 | 0.38519 | 0.4529 | 0.5294 | 0.47192 | 0.67465 | 0.61892 | 0.69903 | 0.71842 | 0.66639 | 0.62865 | 0.57876 | 0.5331 | 0.47978 | 0.47479 | 0.37618 | 0.31125 | 0.36933 | 0.37631 | 0.43005 | 0.20881 | 0.20048
23 | 1.0942 | 1.2046 | 1.5679 | 1.7976 | 2.1135 | 2.4705 | 2.2023 | 3.1484 | 2.8883 | 3.2622 | 3.3526 | 3.1098 | 2.9337 | 2.7009 | 2.4878 | 2.239 | 2.2157 | 1.7555 | 1.4525 | 1.7236 | 1.7561 | 2.0069 | 0.97446 | 0.93559
24 | 1.0942 | 1.2046 | 1.5679 | 1.7976 | 2.1135 | 2.4705 | 2.2023 | 3.1484 | 2.8883 | 3.2622 | 3.3526 | 3.1098 | 2.9337 | 2.7009 | 2.4878 | 2.239 | 2.2157 | 1.7555 | 1.4525 | 1.7236 | 1.7561 | 2.0069 | 0.97446 | 0.93559
25 | 0.15632 | 0.17209 | 0.22399 | 0.25679 | 0.30193 | 0.35294 | 0.31461 | 0.44977 | 0.41261 | 0.46602 | 0.47895 | 0.44426 | 0.4191 | 0.38584 | 0.3554 | 0.31986 | 0.31653 | 0.25079 | 0.2075 | 0.24622 | 0.25088 | 0.2867 | 0.13921 | 0.13366
26 | 0.15632 | 0.17209 | 0.22399 | 0.25679 | 0.30193 | 0.35294 | 0.31461 | 0.44977 | 0.41261 | 0.46602 | 0.47895 | 0.44426 | 0.4191 | 0.38584 | 0.3554 | 0.31986 | 0.31653 | 0.25079 | 0.2075 | 0.24622 | 0.25088 | 0.2867 | 0.13921 | 0.13366
27 | 0.15632 | 0.17209 | 0.22399 | 0.25679 | 0.30193 | 0.35294 | 0.31461 | 0.44977 | 0.41261 | 0.46602 | 0.47895 | 0.44426 | 0.4191 | 0.38584 | 0.3554 | 0.31986 | 0.31653 | 0.25079 | 0.2075 | 0.24622 | 0.25088 | 0.2867 | 0.13921 | 0.13366
28 | 0.31264 | 0.34418 | 0.44798 | 0.51359 | 0.60386 | 0.70587 | 0.62922 | 0.89954 | 0.82523 | 0.93205 | 0.95789 | 0.88853 | 0.8382 | 0.77168 | 0.7108 | 0.63971 | 0.63305 | 0.50158 | 0.41499 | 0.49244 | 0.50175 | 0.5734 | 0.27842 | 0.26731
29 | 0.52106 | 0.57363 | 0.74663 | 0.85598 | 1.0064 | 1.1765 | 1.0487 | 1.4992 | 1.3754 | 1.5534 | 1.5965 | 1.4809 | 1.397 | 1.2861 | 1.1847 | 1.0662 | 1.0551 | 0.83596 | 0.69166 | 0.82074 | 0.83625 | 0.95567 | 0.46403 | 0.44552
30 | 0.3908 | 0.43022 | 0.55997 | 0.64198 | 0.75483 | 0.88234 | 0.78653 | 1.1244 | 1.0315 | 1.1651 | 1.1974 | 1.1107 | 1.0477 | 0.9646 | 0.8885 | 0.79964 | 0.79132 | 0.62697 | 0.51874 | 0.61556 | 0.62719 | 0.71675 | 0.34802 | 0.33414
31 | 0.54712 | 0.60231 | 0.78396 | 0.89878 | 1.0568 | 1.2353 | 1.1011 | 1.5742 | 1.4441 | 1.6311 | 1.6763 | 1.5549 | 1.4668 | 1.3504 | 1.2439 | 1.1195 | 1.1078 | 0.87776 | 0.72624 | 0.86178 | 0.87807 | 1.0035 | 0.48723 | 0.4678
32 | 0.15632 | 0.17209 | 0.22399 | 0.25679 | 0.30193 | 0.35294 | 0.31461 | 0.44977 | 0.41261 | 0.46602 | 0.47895 | 0.44426 | 0.4191 | 0.38584 | 0.3554 | 0.31986 | 0.31653 | 0.25079 | 0.2075 | 0.24622 | 0.25088 | 0.2867 | 0.13921 | 0.13366

## DownFlex, Spring
LoadID | 0 | 1 | 2 | 3 | 4 | 5 | 6 | 7 | 8 | 9 | 10 | 11 | 12 | 13 | 14 | 15 | 16 | 17 | 18 | 19 | 20 | 21 | 22 | 23
1 | 0.72229 | 0.76439 | 0.80718 | 0.84387 | 0.85345 | 0.89276 | 0.88819 | 0.83955 | 0.76067 | 1.117 | 1.0908 | 1.0044 | 0.98003 | 0.98406 | 0.93744 | 0.8593 | 0.77228 | 0.74458 | 0.46804 | 0.50052 | 0.54723 | 0.56029 | 0.58435 | 0.64501
2 | 0.65006 | 0.68795 | 0.72646 | 0.75948 | 0.7681 | 0.80348 | 0.79937 | 0.75559 | 0.6846 | 1.0053 | 0.98173 | 0.904 | 0.88203 | 0.88566 | 0.8437 | 0.77337 | 0.69505 | 0.67012 | 0.42123 | 0.45047 | 0.49251 | 0.50426 | 0.52591 | 0.58051
3 | 0.86675 | 0.91727 | 0.96862 | 1.0126 | 1.0241 | 1.0713 | 1.0658 | 1.0075 | 0.9128 | 1.3404 | 1.309 | 1.2053 | 1.176 | 1.1809 | 1.1249 | 1.0312 | 0.92674 | 0.89349 | 0.56165 | 0.60063 | 0.65668 | 0.67235 | 0.70122 | 0.77401
4 | 0.43337 | 0.45864 | 0.48431 | 0.50632 | 0.51207 | 0.53565 | 0.53292 | 0.50373 | 0.4564 | 0.67021 | 0.65449 | 0.60266 | 0.58802 | 0.59044 | 0.56246 | 0.51558 | 0.46337 | 0.44675 | 0.28082 | 0.30031 | 0.32834 | 0.33618 | 0.35061 | 0.38701
5 | 0.43337 | 0.45864 | 0.48431 | 0.50632 | 0.51207 | 0.53565 | 0.53292 | 0.50373 | 0.4564 | 0.67021 | 0.65449 | 0.60266 | 0.58802 | 0.59044 | 0.56246 | 0.51558 | 0.46337 | 0.44675 | 0.28082 | 0.30031 | 0.32834 | 0.33618 | 0.35061 | 0.38701
6 | 1.4446 | 1.5288 | 1.6144 | 1.6877 | 1.7069 | 1.7855 | 1.7764 | 1.6791 | 1.5213 | 2.234 | 2.1816 | 2.0089 | 1.9601 | 1.9681 | 1.8749 | 1.7186 | 1.5446 | 1.4892 | 0.93608 | 1.001 | 1.0945 | 1.1206 | 1.1687 | 1.29
7 | 1.4446 | 1.5288 | 1.6144 | 1.6877 | 1.7069 | 1.7855 | 1.7764 | 1.6791 | 1.5213 | 2.234 | 2.1816 | 2.0089 | 1.9601 | 1.9681 | 1.8749 | 1.7186 | 1.5446 | 1.4892 | 0.93608 | 1.001 | 1.0945 | 1.1206 | 1.1687 | 1.29
8 | 0.43337 | 0.45864 | 0.48431 | 0.50632 | 0.51207 | 0.53565 | 0.53292 | 0.50373 | 0.4564 | 0.67021 | 0.65449 | 0.60266 | 0.58802 | 0.59044 | 0.56246 | 0.51558 | 0.46337 | 0.44675 | 0.28082 | 0.30031 | 0.32834 | 0.33618 | 0.35061 | 0.38701
9 | 0.43337 | 0.45864 | 0.48431 | 0.50632 | 0.51207 | 0.53565 | 0.53292 | 0.50373 | 0.4564 | 0.67021 | 0.65449 | 0.60266 | 0.58802 | 0.59044 | 0.56246 | 0.51558 | 0.46337 | 0.44675 | 0.28082 | 0.30031 | 0.32834 | 0.33618 | 0.35061 | 0.38701
10 | 0.32503 | 0.34398 | 0.36323 | 0.37974 | 0.38405 | 0.40174 | 0.39969 | 0.3778 | 0.3423 | 0.50266 | 0.49086 | 0.452 | 0.44102 | 0.44283 | 0.42185 | 0.38669 | 0.34753 | 0.33506 | 0.21062 | 0.22524 | 0.24626 | 0.25213 | 0.26296 | 0.29026
11 | 0.43337 | 0.45864 | 0.48431 | 0.50632 | 0.51207 | 0.53565 | 0.53292 | 0.50373 | 0.4564 | 0.67021 | 0.65449 | 0.60266 | 0.58802 | 0.59044 | 0.56246 | 0.51558 | 0.46337 | 0.44675 | 0.28082 | 0.30031 | 0.32834 | 0.33618 | 0.35061 | 0.38701
12 | 0.43337 | 0.45864 | 0.48431 | 0.50632 | 0.51207 | 0.53565 | 0.53292 | 0.50373 | 0.4564 | 0.67021 | 0.65449 | 0.60266 | 0.58802 | 0.59044 | 0.56246 | 0.51558 | 0.46337 | 0.44675 | 0.28082 | 0.30031 | 0.32834 | 0.33618 | 0.35061 | 0.38701
13 | 0.86675 | 0.91727 | 0.96862 | 1.0126 | 1.0241 | 1.0713 | 1.0658 | 1.0075 | 0.9128 | 1.3404 | 1.309 | 1.2053 | 1.176 | 1.1809 | 1.1249 | 1.0312 | 0.92674 | 0.89349 | 0.56165 | 0.60063 | 0.65668 | 0.67235 | 0.70122 | 0.77401
14 | 0.43337 | 0.45864 | 0.48431 | 0.50632 | 0.51207 | 0.53565 | 0.53292 | 0.50373 | 0.4564 | 0.67021 | 0.65449 | 0.60266 | 0.58802 | 0.59044 | 0.56246 | 0.51558 | 0.46337 | 0.44675 | 0.28082 | 0.30031 | 0.32834 | 0.33618 | 0.35061 | 0.38701
15 | 0.43337 | 0.45864 | 0.48431 | 0.50632 | 0.51207 | 0.53565 | 0.53292 | 0.50373 | 0.4564 | 0.67021 | 0.65449 | 0.60266 | 0.58802 | 0.59044 | 0.56246 | 0.51558 | 0.46337 | 0.44675 | 0.28082 | 0.30031 | 0.32834 | 0.33618 | 0.35061 | 0.38701
16 | 0.43337 | 0.45864 | 0.48431 | 0.50632 | 0.51207 | 0.53565 | 0.53292 | 0.50373 | 0.4564 | 0.67021 | 0.65449 | 0.60266 | 0.58802 | 0.59044 | 0.56246 | 0.51558 | 0.46337 | 0.44675 | 0.28082 | 0.30031 | 0.32834 | 0.33618 | 0.35061 | 0.38701
17 | 0.65006 | 0.68795 | 0.72646 | 0.75948 | 0.7681 | 0.80348 | 0.79937 | 0.75559 | 0.6846 | 1.0053 | 0.98173 | 0.904 | 0.88203 | 0.88566 | 0.8437 | 0.77337 | 0.69505 | 0.67012 | 0.42123 | 0.45047 | 0.49251 | 0.50426 | 0.52591 | 0.58051
18 | 0.65006 | 0.68795 | 0.72646 | 0.75948 | 0.7681 | 0.80348 | 0.79937 | 0.75559 | 0.6846 | 1.0053 | 0.98173 | 0.904 | 0.88203 | 0.88566 | 0.8437 | 0.77337 | 0.69505 | 0.67012 | 0.42123 | 0.45047 | 0.49251 | 0.50426 | 0.52591 | 0.58051
19 | 0.65006 | 0.68795 | 0.72646 | 0.75948 | 0.7681 | 0.80348 | 0.79937 | 0.75559 | 0.6846 | 1.0053 | 0.98173 | 0.904 | 0.88203 | 0.88566 | 0.8437 | 0.77337 | 0.69505 | 0.67012 | 0.42123 | 0.45047 | 0.49251 | 0.50426 | 0.52591 | 0.58051
20 | 0.65006 | 0.68795 | 0.72646 | 0.75948 | 0.7681 | 0.80348 | 0.79937 | 0.75559 | 0.6846 | 1.0053 | 0.98173 | 0.904 | 0.88203 | 0.88566 | 0.8437 | 0.77337 | 0.69505 | 0.67012 | 0.42123 | 0.45047 | 0.49251 | 0.50426 | 0.52591 | 0.58051
21 | 0.65006 | 0.68795 | 0.72646 | 0.75948 | 0.7681 | 0.80348 | 0.79937 | 0.75559 | 0.6846 | 1.0053 | 0.98173 | 0.904 | 0.88203 | 0.88566 | 0.8437 | 0.77337 | 0.69505 | 0.67012 | 0.42123 | 0.45047 | 0.49251 | 0.50426 | 0.52591 | 0.58051
22 | 0.65006 | 0.68795 | 0.72646 | 0.75948 | 0.7681 | 0.80348 | 0.79937 | 0.75559 | 0.6846 | 1.0053 | 0.98173 | 0.904 | 0.88203 | 0.88566 | 0.8437 | 0.77337 | 0.69505 | 0.67012 | 0.42123 | 0.45047 | 0.49251 | 0.50426 | 0.52591 | 0.58051
23 | 3.0336 | 3.2104 | 3.3902 | 3.5443 | 3.5845 | 3.7496 | 3.7304 | 3.5261 | 3.1948 | 4.6915 | 4.5814 | 4.2187 | 4.1161 | 4.1331 | 3.9373 | 3.6091 | 3.2436 | 3.1272 | 1.9658 | 2.1022 | 2.2984 | 2.3532 | 2.4543 | 2.709
24 | 3.0336 | 3.2104 | 3.3902 | 3.5443 | 3.5845 | 3.7496 | 3.7304 | 3.5261 | 3.1948 | 4.6915 | 4.5814 | 4.2187 | 4.1161 | 4.1331 | 3.9373 | 3.6091 | 3.2436 | 3.1272 | 1.9658 | 2.1022 | 2.2984 | 2.3532 | 2.4543 | 2.709
25 | 0.43337 | 0.45864 | 0.48431 | 0.50632 | 0.51207 | 0.53565 | 0.53292 | 0.50373 | 0.4564 | 0.67021 | 0.65449 | 0.60266 | 0.58802 | 0.59044 | 0.56246 | 0.51558 | 0.46337 | 0.44675 | 0.28082 | 0.30031 | 0.32834 | 0.33618 | 0.35061 | 0.38701
26 | 0.43337 | 0.45864 | 0.48431 | 0.50632 | 0.51207 | 0.53565 | 0.53292 | 0.50373 | 0.4564 | 0.67021 | 0.65449 | 0.60266 | 0.58802 | 0.59044 | 0.56246 | 0.51558 | 0.46337 | 0.44675 | 0.28082 | 0.30031 | 0.32834 | 0.33618 | 0.35061 | 0.38701
27 | 0.43337 | 0.45864 | 0.48431 | 0.50632 | 0.51207 | 0.53565 | 0.53292 | 0.50373 | 0.4564 | 0.67021 | 0.65449 | 0.60266 | 0.58802 | 0.59044 | 0.56246 | 0.51558 | 0.46337 | 0.44675 | 0.28082 | 0.30031 | 0.32834 | 0.33618 | 0.35061 | 0.38701
28 | 0.86675 | 0.91727 | 0.96862 | 1.0126 | 1.0241 | 1.0713 | 1.0658 | 1.0075 | 0.9128 | 1.3404 | 1.309 | 1.2053 | 1.176 | 1.1809 | 1.1249 | 1.0312 | 0.92674 | 0.89349 | 0.56165 | 0.60063 | 0.65668 | 0.67235 | 0.70122 | 0.77401
29 | 1.4446 | 1.5288 | 1.6144 | 1.6877 | 1.7069 | 1.7855 | 1.7764 | 1.6791 | 1.5213 | 2.234 | 2.1816 | 2.0089 | 1.9601 | 1.9681 | 1.8749 | 1.7186 | 1.5446 | 1.4892 | 0.93608 | 1.001 | 1.0945 | 1.1206 | 1.1687 | 1.29
30 | 1.0834 | 1.1466 | 1.2108 | 1.2658 | 1.2802 | 1.3391 | 1.3323 | 1.2593 | 1.141 | 1.6755 | 1.6362 | 1.5067 | 1.4701 | 1.4761 | 1.4062 | 1.289 | 1.1584 | 1.1169 | 0.70206 | 0.75079 | 0.82085 | 0.84044 | 0.87652 | 0.96752
31 | 1.5168 | 1.6052 | 1.6951 | 1.7721 | 1.7922 | 1.8748 | 1.8652 | 1.7631 | 1.5974 | 2.3457 | 2.2907 | 2.1093 | 2.0581 | 2.0665 | 1.9686 | 1.8045 | 1.6218 | 1.5636 | 0.98288 | 1.0511 | 1.1492 | 1.1766 | 1.2271 | 1.3545
32 | 0.43337 | 0.45864 | 0.48431 | 0.50632 | 0.51207 | 0.53565 | 0.53292 | 0.50373 | 0.4564 | 0.67021 | 0.65449 | 0.60266 | 0.58802 | 0.59044 | 0.56246 | 0.51558 | 0.46337 | 0.44675 | 0.28082 | 0.30031 | 0.32834 | 0.33618 | 0.35061 | 0.38701

## Pg, Spring, S1
GenID | 0 | 1 | 2 | 3 | 4 | 5 | 6 | 7 | 8 | 9 | 10 | 11 | 12 | 13 | 14 | 15 | 16 | 17 | 18 | 19 | 20 | 21 | 22 | 23
1 | 0 | 0 | 0 | 0 | 0 | 0 | 0 | 0 | 0 | 0 | 0 | 0 | 0 | 0 | 0 | 0 | 0 | 0 | 0 | 0 | 0 | 0 | 0 | 0
2 | 1.2906 | 1.1983 | 1.2043 | 1.1562 | 1.1451 | 1.1652 | 1.0458 | 0.83902 | 0.66138 | 0.4998 | 0.47471 | 0.57808 | 0.76375 | 1.0558 | 1.378 | 1.7192 | 2.1407 | 2.3766 | 2.3846 | 2.3224 | 2.1056 | 1.946 | 1.943 | 1.8426
3 | 0 | 0 | 0 | 0 | 0 | 0 | 0 | 0 | 0 | 0 | 0 | 0 | 0 | 0 | 0 | 0 | 0 | 0 | 0 | 0 | 0 | 0 | 0 | 0
4 | 0 | 0 | 0 | 0 | 0 | 0 | 0 | 0 | 0 | 0 | 0 | 0 | 0 | 0 | 0 | 0 | 0 | 0 | 0 | 0 | 0 | 0 | 0 | 0
5 | 0 | 0 | 0 | 0 | 0 | 0.028431 | 0.28544 | 0.79719 | 1.2316 | 1.4409 | 1.6467 | 1.7354 | 1.8719 | 1.8821 | 1.8923 | 1.7309 | 1.3772 | 0.90751 | 0.33434 | 0.029568 | 0 | 0 | 0 | 0
6 | 0 | 0 | 0 | 0 | 0 | 0.028431 | 0.28544 | 0.79719 | 1.2316 | 1.4409 | 1.6467 | 1.7354 | 1.8719 | 1.8821 | 1.8923 | 1.7309 | 1.3772 | 0.90751 | 0.33434 | 0.029568 | 0 | 0 | 0 | 0
7 | 0 | 0 | 0 | 0 | 0 | 0.028431 | 0.28544 | 0.79719 | 1.2316 | 1.4409 | 1.6467 | 1.7354 | 1.8719 | 1.8821 | 1.8923 | 1.7309 | 1.3772 | 0.90751 | 0.33434 | 0.029568 | 0 | 0 | 0 | 0

## Pg, Spring, S2
GenID | 0 | 1 | 2 | 3 | 4 | 5 | 6 | 7 | 8 | 9 | 10 | 11 | 12 | 13 | 14 | 15 | 16 | 17 | 18 | 19 | 20 | 21 | 22 | 23
1 | 0 | 0 | 0 | 0 | 0 | 0 | 0 | 0 | 0 | 0 | 0 | 0 | 0 | 0 | 0 | 0 | 0 | 0 | 0 | 0 | 0 | 0 | 0 | 0
2 | 1.6921 | 1.5355 | 1.3398 | 1.2063 | 1.1792 | 1.1923 | 1.0177 | 0.76576 | 0.69751 | 0.72662 | 0.81393 | 0.93336 | 1.2134 | 1.5064 | 1.7112 | 1.8828 | 2.0634 | 1.9741 | 1.7463 | 1.68 | 1.5626 | 1.4823 | 1.3438 | 1.1983
3 | 0 | 0 | 0 | 0 | 0 | 0 | 0 | 0 | 0 | 0 | 0 | 0 | 0 | 0 | 0 | 0 | 0 | 0 | 0 | 0 | 0 | 0 | 0 | 0
4 | 0 | 0 | 0 | 0 | 0 | 0 | 0 | 0 | 0 | 0 | 0 | 0 | 0 | 0 | 0 | 0 | 0 | 0 | 0 | 0 | 0 | 0 | 0 | 0
5 | 0 | 0 | 0 | 0 | 0 | 0.034117 | 0.29909 | 0.71986 | 1.0861 | 1.5125 | 1.79 | 1.8321 | 1.8753 | 1.8093 | 1.923 | 1.707 | 1.4318 | 0.93594 | 0.34117 | 0.030705 | 0 | 0 | 0 | 0
6 | 0 | 0 | 0 | 0 | 0 | 0.034117 | 0.29909 | 0.71986 | 1.0861 | 1.5125 | 1.79 | 1.8321 | 1.8753 | 1.8093 | 1.923 | 1.707 | 1.4318 | 0.93594 | 0.34117 | 0.030705 | 0 | 0 | 0 | 0
7 | 0 | 0 | 0 | 0 | 0 | 0.034117 | 0.29909 | 0.71986 | 1.0861 | 1.5125 | 1.79 | 1.8321 | 1.8753 | 1.8093 | 1.923 | 1.707 | 1.4318 | 0.93594 | 0.34117 | 0.030705 | 0 | 0 | 0 | 0

## Pg, Spring, S3
GenID | 0 | 1 | 2 | 3 | 4 | 5 | 6 | 7 | 8 | 9 | 10 | 11 | 12 | 13 | 14 | 15 | 16 | 17 | 18 | 19 | 20 | 21 | 22 | 23
1 | 0 | 0 | 0 | 0 | 0 | 0 | 0 | 0 | 0 | 0 | 0 | 0 | 0 | 0 | 0 | 0 | 0 | 0 | 0 | 0 | 0 | 0 | 0 | 0
2 | 1.2385 | 1.1742 | 1.1421 | 1.2023 | 1.2053 | 1.0719 | 0.91228 | 0.68747 | 0.57908 | 0.62927 | 0.74368 | 0.73565 | 0.84504 | 1.0779 | 1.2585 | 1.4181 | 1.5937 | 1.659 | 1.66 | 1.4843 | 1.4171 | 1.4091 | 1.4322 | 1.5466
3 | 0 | 0 | 0 | 0 | 0 | 0 | 0 | 0 | 0 | 0 | 0 | 0 | 0 | 0 | 0 | 0 | 0 | 0 | 0 | 0 | 0 | 0 | 0 | 0
4 | 0 | 0 | 0 | 0 | 0 | 0 | 0 | 0 | 0 | 0 | 0 | 0 | 0 | 0 | 0 | 0 | 0 | 0 | 0 | 0 | 0 | 0 | 0 | 0
5 | 0 | 0 | 0 | 0 | 0 | 0.03298 | 0.31615 | 0.87794 | 1.409 | 1.6706 | 1.8469 | 2.0538 | 2.0049 | 1.9947 | 2.0083 | 1.856 | 1.5091 | 0.98939 | 0.3514 | 0.036391 | 0 | 0 | 0 | 0
6 | 0 | 0 | 0 | 0 | 0 | 0.03298 | 0.31615 | 0.87794 | 1.409 | 1.6706 | 1.8469 | 2.0538 | 2.0049 | 1.9947 | 2.0083 | 1.856 | 1.5091 | 0.98939 | 0.3514 | 0.036391 | 0 | 0 | 0 | 0
7 | 0 | 0 | 0 | 0 | 0 | 0.03298 | 0.31615 | 0.87794 | 1.409 | 1.6706 | 1.8469 | 2.0538 | 2.0049 | 1.9947 | 2.0083 | 1.856 | 1.5091 | 0.98939 | 0.3514 | 0.036391 | 0 | 0 | 0 | 0

## Pg, Spring, S4
GenID | 0 | 1 | 2 | 3 | 4 | 5 | 6 | 7 | 8 | 9 | 10 | 11 | 12 | 13 | 14 | 15 | 16 | 17 | 18 | 19 | 20 | 21 | 22 | 23
1 | 0 | 0 | 0 | 0 | 0 | 0 | 0 | 0 | 0 | 0 | 0 | 0 | 0 | 0 | 0 | 0 | 0 | 0 | 0 | 0 | 0 | 0 | 0 | 0
2 | 1.2906 | 1.1983 | 1.2043 | 1.1562 | 1.1451 | 1.1652 | 1.0458 | 0.83902 | 0.66138 | 0.4998 | 0.47471 | 0.57808 | 0.76375 | 1.0558 | 1.378 | 1.7192 | 2.1407 | 2.3766 | 2.3846 | 2.3224 | 2.1056 | 1.946 | 1.943 | 1.8426
3 | 0 | 0 | 0 | 0 | 0 | 0 | 0 | 0 | 0 | 0 | 0 | 0 | 0 | 0 | 0 | 0 | 0 | 0 | 0 | 0 | 0 | 0 | 0 | 0
4 | 0 | 0 | 0 | 0 | 0 | 0 | 0 | 0 | 0 | 0 | 0 | 0 | 0 | 0 | 0 | 0 | 0 | 0 | 0 | 0 | 0 | 0 | 0 | 0
5 | 0 | 0 | 0 | 0 | 0 | 0.028431 | 0.28544 | 0.79719 | 1.2316 | 1.4409 | 1.6467 | 1.7354 | 1.8719 | 1.8821 | 1.8923 | 1.7309 | 1.3772 | 0.90751 | 0.33434 | 0.029568 | 0 | 0 | 0 | 0
6 | 0 | 0 | 0 | 0 | 0 | 0.028431 | 0.28544 | 0.79719 | 1.2316 | 1.4409 | 1.6467 | 1.7354 | 1.8719 | 1.8821 | 1.8923 | 1.7309 | 1.3772 | 0.90751 | 0.33434 | 0.029568 | 0 | 0 | 0 | 0
7 | 0 | 0 | 0 | 0 | 0 | 0.028431 | 0.28544 | 0.79719 | 1.2316 | 1.4409 | 1.6467 | 1.7354 | 1.8719 | 1.8821 | 1.8923 | 1.7309 | 1.3772 | 0.90751 | 0.33434 | 0.029568 | 0 | 0 | 0 | 0

## Pg, Spring, S5
GenID | 0 | 1 | 2 | 3 | 4 | 5 | 6 | 7 | 8 | 9 | 10 | 11 | 12 | 13 | 14 | 15 | 16 | 17 | 18 | 19 | 20 | 21 | 22 | 23
1 | 0 | 0 | 0 | 0 | 0 | 0 | 0 | 0 | 0 | 0 | 0 | 0 | 0 | 0 | 0 | 0 | 0 | 0 | 0 | 0 | 0 | 0 | 0 | 0
2 | 1.6921 | 1.5355 | 1.3398 | 1.2063 | 1.1792 | 1.1923 | 1.0177 | 0.76576 | 0.69751 | 0.72662 | 0.81393 | 0.93336 | 1.2134 | 1.5064 | 1.7112 | 1.8828 | 2.0634 | 1.9741 | 1.7463 | 1.68 | 1.5626 | 1.4823 | 1.3438 | 1.1983
3 | 0 | 0 | 0 | 0 | 0 | 0 | 0 | 0 | 0 | 0 | 0 | 0 | 0 | 0 | 0 | 0 | 0 | 0 | 0 | 0 | 0 | 0 | 0 | 0
4 | 0 | 0 | 0 | 0 | 0 | 0 | 0 | 0 | 0 | 0 | 0 | 0 | 0 | 0 | 0 | 0 | 0 | 0 | 0 | 0 | 0 | 0 | 0 | 0
5 | 0 | 0 | 0 | 0 | 0 | 0.034117 | 0.29909 | 0.71986 | 1.0861 | 1.5125 | 1.79 | 1.8321 | 1.8753 | 1.8093 | 1.923 | 1.707 | 1.4318 | 0.93594 | 0.34117 | 0.030705 | 0 | 0 | 0 | 0
6 | 0 | 0 | 0 | 0 | 0 | 0.034117 | 0.29909 | 0.71986 | 1.0861 | 1.5125 | 1.79 | 1.8321 | 1.8753 | 1.8093 | 1.923 | 1.707 | 1.4318 | 0.93594 | 0.34117 | 0.030705 | 0 | 0 | 0 | 0
7 | 0 | 0 | 0 | 0 | 0 | 0.034117 | 0.29909 | 0.71986 | 1.0861 | 1.5125 | 1.79 | 1.8321 | 1.8753 | 1.8093 | 1.923 | 1.707 | 1.4318 | 0.93594 | 0.34117 | 0.030705 | 0 | 0 | 0 | 0

## Pg, Spring, S6
GenID | 0 | 1 | 2 | 3 | 4 | 5 | 6 | 7 | 8 | 9 | 10 | 11 | 12 | 13 | 14 | 15 | 16 | 17 | 18 | 19 | 20 | 21 | 22 | 23
1 | 0 | 0 | 0 | 0 | 0 | 0 | 0 | 0 | 0 | 0 | 0 | 0 | 0 | 0 | 0 | 0 | 0 | 0 | 0 | 0 | 0 | 0 | 0 | 0
2 | 2.512 | 2.501 | 2.4378 | 2.498 | 2.4277 | 2.4147 | 2.502 | 2.3515 | 2.1648 | 2.0273 | 1.8336 | 1.5797 | 1.4241 | 1.4151 | 1.6058 | 1.662 | 1.8376 | 2.1297 | 2.3163 | 2.4548 | 2.4749 | 2.2812 | 2.1036 | 2.0203
3 | 0 | 0 | 0 | 0 | 0 | 0 | 0 | 0 | 0 | 0 | 0 | 0 | 0 | 0 | 0 | 0 | 0 | 0 | 0 | 0 | 0 | 0 | 0 | 0
4 | 0 | 0 | 0 | 0 | 0 | 0 | 0 | 0 | 0 | 0 | 0 | 0 | 0 | 0 | 0 | 0 | 0 | 0 | 0 | 0 | 0 | 0 | 0 | 0
5 | 0 | 0 | 0 | 0 | 0 | 0 | 0 | 0.0011372 | 0.10121 | 0.43442 | 0.71645 | 0.81425 | 0.77786 | 0.79265 | 0.85747 | 0.78127 | 0.35595 | 0.018196 | 0 | 0 | 0 | 0 | 0 | 0
6 | 0 | 0 | 0 | 0 | 0 | 0 | 0 | 0.0011372 | 0.10121 | 0.43442 | 0.71645 | 0.81425 | 0.77786 | 0.79265 | 0.85747 | 0.78127 | 0.35595 | 0.018196 | 0 | 0 | 0 | 0 | 0 | 0
7 | 0 | 0 | 0 | 0 | 0 | 0 | 0 | 0.0011372 | 0.10121 | 0.43442 | 0.71645 | 0.81425 | 0.77786 | 0.79265 | 0.85747 | 0.78127 | 0.35595 | 0.018196 | 0 | 0 | 0 | 0 | 0 | 0

## Pg, Spring, S7
GenID | 0 | 1 | 2 | 3 | 4 | 5 | 6 | 7 | 8 | 9 | 10 | 11 | 12 | 13 | 14 | 15 | 16 | 17 | 18 | 19 | 20 | 21 | 22 | 23
1 | 0 | 0 | 0 | 0 | 0 | 0 | 0 | 0 | 0 | 0 | 0 | 0 | 0 | 0 | 0 | 0 | 0 | 0 | 0 | 0 | 0 | 0 | 0 | 0
2 | 1.2906 | 1.1983 | 1.2043 | 1.1562 | 1.1451 | 1.1652 | 1.0458 | 0.83902 | 0.66138 | 0.4998 | 0.47471 | 0.57808 | 0.76375 | 1.0558 | 1.378 | 1.7192 | 2.1407 | 2.3766 | 2.3846 | 2.3224 | 2.1056 | 1.946 | 1.943 | 1.8426
3 | 0 | 0 | 0 | 0 | 0 | 0 | 0 | 0 | 0 | 0 | 0 | 0 | 0 | 0 | 0 | 0 | 0 | 0 | 0 | 0 | 0 | 0 | 0 | 0
4 | 0 | 0 | 0 | 0 | 0 | 0 | 0 | 0 | 0 | 0 | 0 | 0 | 0 | 0 | 0 | 0 | 0 | 0 | 0 | 0 | 0 | 0 | 0 | 0
5 | 0 | 0 | 0 | 0 | 0 | 0.028431 | 0.28544 | 0.79719 | 1.2316 | 1.4409 | 1.6467 | 1.7354 | 1.8719 | 1.8821 | 1.8923 | 1.7309 | 1.3772 | 0.90751 | 0.33434 | 0.029568 | 0 | 0 | 0 | 0
6 | 0 | 0 | 0 | 0 | 0 | 0.028431 | 0.28544 | 0.79719 | 1.2316 | 1.4409 | 1.6467 | 1.7354 | 1.8719 | 1.8821 | 1.8923 | 1.7309 | 1.3772 | 0.90751 | 0.33434 | 0.029568 | 0 | 0 | 0 | 0
7 | 0 | 0 | 0 | 0 | 0 | 0.028431 | 0.28544 | 0.79719 | 1.2316 | 1.4409 | 1.6467 | 1.7354 | 1.8719 | 1.8821 | 1.8923 | 1.7309 | 1.3772 | 0.90751 | 0.33434 | 0.029568 | 0 | 0 | 0 | 0

## Pg, Spring, S8
GenID | 0 | 1 | 2 | 3 | 4 | 5 | 6 | 7 | 8 | 9 | 10 | 11 | 12 | 13 | 14 | 15 | 16 | 17 | 18 | 19 | 20 | 21 | 22 | 23
1 | 0 | 0 | 0 | 0 | 0 | 0 | 0 | 0 | 0 | 0 | 0 | 0 | 0 | 0 | 0 | 0 | 0 | 0 | 0 | 0 | 0 | 0 | 0 | 0
2 | 1.6921 | 1.5355 | 1.3398 | 1.2063 | 1.1792 | 1.1923 | 1.0177 | 0.76576 | 0.69751 | 0.72662 | 0.81393 | 0.93336 | 1.2134 | 1.5064 | 1.7112 | 1.8828 | 2.0634 | 1.9741 | 1.7463 | 1.68 | 1.5626 | 1.4823 | 1.3438 | 1.1983
3 | 0 | 0 | 0 | 0 | 0 | 0 | 0 | 0 | 0 | 0 | 0 | 0 | 0 | 0 | 0 | 0 | 0 | 0 | 0 | 0 | 0 | 0 | 0 | 0
4 | 0 | 0 | 0 | 0 | 0 | 0 | 0 | 0 | 0 | 0 | 0 | 0 | 0 | 0 | 0 | 0 | 0 | 0 | 0 | 0 | 0 | 0 | 0 | 0
5 | 0 | 0 | 0 | 0 | 0 | 0.034117 | 0.29909 | 0.71986 | 1.0861 | 1.5125 | 1.79 | 1.8321 | 1.8753 | 1.8093 | 1.923 | 1.707 | 1.4318 | 0.93594 | 0.34117 | 0.030705 | 0 | 0 | 0 | 0
6 | 0 | 0 | 0 | 0 | 0 | 0.034117 | 0.29909 | 0.71986 | 1.0861 | 1.5125 | 1.79 | 1.8321 | 1.8753 | 1.8093 | 1.923 | 1.707 | 1.4318 | 0.93594 | 0.34117 | 0.030705 | 0 | 0 | 0 | 0
7 | 0 | 0 | 0 | 0 | 0 | 0.034117 | 0.29909 | 0.71986 | 1.0861 | 1.5125 | 1.79 | 1.8321 | 1.8753 | 1.8093 | 1.923 | 1.707 | 1.4318 | 0.93594 | 0.34117 | 0.030705 | 0 | 0 | 0 | 0

## Pg, Spring, S9
GenID | 0 | 1 | 2 | 3 | 4 | 5 | 6 | 7 | 8 | 9 | 10 | 11 | 12 | 13 | 14 | 15 | 16 | 17 | 18 | 19 | 20 | 21 | 22 | 23
1 | 0 | 0 | 0 | 0 | 0 | 0 | 0 | 0 | 0 | 0 | 0 | 0 | 0 | 0 | 0 | 0 | 0 | 0 | 0 | 0 | 0 | 0 | 0 | 0
2 | 1.2385 | 1.1742 | 1.1421 | 1.2023 | 1.2053 | 1.0719 | 0.91228 | 0.68747 | 0.57908 | 0.62927 | 0.74368 | 0.73565 | 0.84504 | 1.0779 | 1.2585 | 1.4181 | 1.5937 | 1.659 | 1.66 | 1.4843 | 1.4171 | 1.4091 | 1.4322 | 1.5466
3 | 0 | 0 | 0 | 0 | 0 | 0 | 0 | 0 | 0 | 0 | 0 | 0 | 0 | 0 | 0 | 0 | 0 | 0 | 0 | 0 | 0 | 0 | 0 | 0
4 | 0 | 0 | 0 | 0 | 0 | 0 | 0 | 0 | 0 | 0 | 0 | 0 | 0 | 0 | 0 | 0 | 0 | 0 | 0 | 0 | 0 | 0 | 0 | 0
5 | 0 | 0 | 0 | 0 | 0 | 0.03298 | 0.31615 | 0.87794 | 1.409 | 1.6706 | 1.8469 | 2.0538 | 2.0049 | 1.9947 | 2.0083 | 1.856 | 1.5091 | 0.98939 | 0.3514 | 0.036391 | 0 | 0 | 0 | 0
6 | 0 | 0 | 0 | 0 | 0 | 0.03298 | 0.31615 | 0.87794 | 1.409 | 1.6706 | 1.8469 | 2.0538 | 2.0049 | 1.9947 | 2.0083 | 1.856 | 1.5091 | 0.98939 | 0.3514 | 0.036391 | 0 | 0 | 0 | 0
7 | 0 | 0 | 0 | 0 | 0 | 0.03298 | 0.31615 | 0.87794 | 1.409 | 1.6706 | 1.8469 | 2.0538 | 2.0049 | 1.9947 | 2.0083 | 1.856 | 1.5091 | 0.98939 | 0.3514 | 0.036391 | 0 | 0 | 0 | 0

## Qg, Spring, S1
GenID | 0 | 1 | 2 | 3 | 4 | 5 | 6 | 7 | 8 | 9 | 10 | 11 | 12 | 13 | 14 | 15 | 16 | 17 | 18 | 19 | 20 | 21 | 22 | 23
1 | 0 | 0 | 0 | 0 | 0 | 0 | 0 | 0 | 0 | 0 | 0 | 0 | 0 | 0 | 0 | 0 | 0 | 0 | 0 | 0 | 0 | 0 | 0 | 0
2 | 0 | 0 | 0 | 0 | 0 | 0 | 0 | 0 | 0 | 0 | 0 | 0 | 0 | 0 | 0 | 0 | 0 | 0 | 0 | 0 | 0 | 0 | 0 | 0
3 | 0 | 0 | 0 | 0 | 0 | 0 | 0 | 0 | 0 | 0 | 0 | 0 | 0 | 0 | 0 | 0 | 0 | 0 | 0 | 0 | 0 | 0 | 0 | 0
4 | 0 | 0 | 0 | 0 | 0 | 0 | 0 | 0 | 0 | 0 | 0 | 0 | 0 | 0 | 0 | 0 | 0 | 0 | 0 | 0 | 0 | 0 | 0 | 0
5 | 0 | 0 | 0 | 0 | 0 | 0 | 0 | 0 | 0 | 0 | 0 | 0 | 0 | 0 | 0 | 0 | 0 | 0 | 0 | 0 | 0 | 0 | 0 | 0
6 | 0 | 0 | 0 | 0 | 0 | 0 | 0 | 0 | 0 | 0 | 0 | 0 | 0 | 0 | 0 | 0 | 0 | 0 | 0 | 0 | 0 | 0 | 0 | 0
7 | 0 | 0 | 0 | 0 | 0 | 0 | 0 | 0 | 0 | 0 | 0 | 0 | 0 | 0 | 0 | 0 | 0 | 0 | 0 | 0 | 0 | 0 | 0 | 0

## Qg, Spring, S2
GenID | 0 | 1 | 2 | 3 | 4 | 5 | 6 | 7 | 8 | 9 | 10 | 11 | 12 | 13 | 14 | 15 | 16 | 17 | 18 | 19 | 20 | 21 | 22 | 23
1 | 0 | 0 | 0 | 0 | 0 | 0 | 0 | 0 | 0 | 0 | 0 | 0 | 0 | 0 | 0 | 0 | 0 | 0 | 0 | 0 | 0 | 0 | 0 | 0
2 | 0 | 0 | 0 | 0 | 0 | 0 | 0 | 0 | 0 | 0 | 0 | 0 | 0 | 0 | 0 | 0 | 0 | 0 | 0 | 0 | 0 | 0 | 0 | 0
3 | 0 | 0 | 0 | 0 | 0 | 0 | 0 | 0 | 0 | 0 | 0 | 0 | 0 | 0 | 0 | 0 | 0 | 0 | 0 | 0 | 0 | 0 | 0 | 0
4 | 0 | 0 | 0 | 0 | 0 | 0 | 0 | 0 | 0 | 0 | 0 | 0 | 0 | 0 | 0 | 0 | 0 | 0 | 0 | 0 | 0 | 0 | 0 | 0
5 | 0 | 0 | 0 | 0 | 0 | 0 | 0 | 0 | 0 | 0 | 0 | 0 | 0 | 0 | 0 | 0 | 0 | 0 | 0 | 0 | 0 | 0 | 0 | 0
6 | 0 | 0 | 0 | 0 | 0 | 0 | 0 | 0 | 0 | 0 | 0 | 0 | 0 | 0 | 0 | 0 | 0 | 0 | 0 | 0 | 0 | 0 | 0 | 0
7 | 0 | 0 | 0 | 0 | 0 | 0 | 0 | 0 | 0 | 0 | 0 | 0 | 0 | 0 | 0 | 0 | 0 | 0 | 0 | 0 | 0 | 0 | 0 | 0

## Qg, Spring, S3
GenID | 0 | 1 | 2 | 3 | 4 | 5 | 6 | 7 | 8 | 9 | 10 | 11 | 12 | 13 | 14 | 15 | 16 | 17 | 18 | 19 | 20 | 21 | 22 | 23
1 | 0 | 0 | 0 | 0 | 0 | 0 | 0 | 0 | 0 | 0 | 0 | 0 | 0 | 0 | 0 | 0 | 0 | 0 | 0 | 0 | 0 | 0 | 0 | 0
2 | 0 | 0 | 0 | 0 | 0 | 0 | 0 | 0 | 0 | 0 | 0 | 0 | 0 | 0 | 0 | 0 | 0 | 0 | 0 | 0 | 0 | 0 | 0 | 0
3 | 0 | 0 | 0 | 0 | 0 | 0 | 0 | 0 | 0 | 0 | 0 | 0 | 0 | 0 | 0 | 0 | 0 | 0 | 0 | 0 | 0 | 0 | 0 | 0
4 | 0 | 0 | 0 | 0 | 0 | 0 | 0 | 0 | 0 | 0 | 0 | 0 | 0 | 0 | 0 | 0 | 0 | 0 | 0 | 0 | 0 | 0 | 0 | 0
5 | 0 | 0 | 0 | 0 | 0 | 0 | 0 | 0 | 0 | 0 | 0 | 0 | 0 | 0 | 0 | 0 | 0 | 0 | 0 | 0 | 0 | 0 | 0 | 0
6 | 0 | 0 | 0 | 0 | 0 | 0 | 0 | 0 | 0 | 0 | 0 | 0 | 0 | 0 | 0 | 0 | 0 | 0 | 0 | 0 | 0 | 0 | 0 | 0
7 | 0 | 0 | 0 | 0 | 0 | 0 | 0 | 0 | 0 | 0 | 0 | 0 | 0 | 0 | 0 | 0 | 0 | 0 | 0 | 0 | 0 | 0 | 0 | 0

## Qg, Spring, S4
GenID | 0 | 1 | 2 | 3 | 4 | 5 | 6 | 7 | 8 | 9 | 10 | 11 | 12 | 13 | 14 | 15 | 16 | 17 | 18 | 19 | 20 | 21 | 22 | 23
1 | 0 | 0 | 0 | 0 | 0 | 0 | 0 | 0 | 0 | 0 | 0 | 0 | 0 | 0 | 0 | 0 | 0 | 0 | 0 | 0 | 0 | 0 | 0 | 0
2 | 0 | 0 | 0 | 0 | 0 | 0 | 0 | 0 | 0 | 0 | 0 | 0 | 0 | 0 | 0 | 0 | 0 | 0 | 0 | 0 | 0 | 0 | 0 | 0
3 | 0 | 0 | 0 | 0 | 0 | 0 | 0 | 0 | 0 | 0 | 0 | 0 | 0 | 0 | 0 | 0 | 0 | 0 | 0 | 0 | 0 | 0 | 0 | 0
4 | 0 | 0 | 0 | 0 | 0 | 0 | 0 | 0 | 0 | 0 | 0 | 0 | 0 | 0 | 0 | 0 | 0 | 0 | 0 | 0 | 0 | 0 | 0 | 0
5 | 0 | 0 | 0 | 0 | 0 | 0 | 0 | 0 | 0 | 0 | 0 | 0 | 0 | 0 | 0 | 0 | 0 | 0 | 0 | 0 | 0 | 0 | 0 | 0
6 | 0 | 0 | 0 | 0 | 0 | 0 | 0 | 0 | 0 | 0 | 0 | 0 | 0 | 0 | 0 | 0 | 0 | 0 | 0 | 0 | 0 | 0 | 0 | 0
7 | 0 | 0 | 0 | 0 | 0 | 0 | 0 | 0 | 0 | 0 | 0 | 0 | 0 | 0 | 0 | 0 | 0 | 0 | 0 | 0 | 0 | 0 | 0 | 0

## Qg, Spring, S5
GenID | 0 | 1 | 2 | 3 | 4 | 5 | 6 | 7 | 8 | 9 | 10 | 11 | 12 | 13 | 14 | 15 | 16 | 17 | 18 | 19 | 20 | 21 | 22 | 23
1 | 0 | 0 | 0 | 0 | 0 | 0 | 0 | 0 | 0 | 0 | 0 | 0 | 0 | 0 | 0 | 0 | 0 | 0 | 0 | 0 | 0 | 0 | 0 | 0
2 | 0 | 0 | 0 | 0 | 0 | 0 | 0 | 0 | 0 | 0 | 0 | 0 | 0 | 0 | 0 | 0 | 0 | 0 | 0 | 0 | 0 | 0 | 0 | 0
3 | 0 | 0 | 0 | 0 | 0 | 0 | 0 | 0 | 0 | 0 | 0 | 0 | 0 | 0 | 0 | 0 | 0 | 0 | 0 | 0 | 0 | 0 | 0 | 0
4 | 0 | 0 | 0 | 0 | 0 | 0 | 0 | 0 | 0 | 0 | 0 | 0 | 0 | 0 | 0 | 0 | 0 | 0 | 0 | 0 | 0 | 0 | 0 | 0
5 | 0 | 0 | 0 | 0 | 0 | 0 | 0 | 0 | 0 | 0 | 0 | 0 | 0 | 0 | 0 | 0 | 0 | 0 | 0 | 0 | 0 | 0 | 0 | 0
6 | 0 | 0 | 0 | 0 | 0 | 0 | 0 | 0 | 0 | 0 | 0 | 0 | 0 | 0 | 0 | 0 | 0 | 0 | 0 | 0 | 0 | 0 | 0 | 0
7 | 0 | 0 | 0 | 0 | 0 | 0 | 0 | 0 | 0 | 0 | 0 | 0 | 0 | 0 | 0 | 0 | 0 | 0 | 0 | 0 | 0 | 0 | 0 | 0

## Qg, Spring, S6
GenID | 0 | 1 | 2 | 3 | 4 | 5 | 6 | 7 | 8 | 9 | 10 | 11 | 12 | 13 | 14 | 15 | 16 | 17 | 18 | 19 | 20 | 21 | 22 | 23
1 | 0 | 0 | 0 | 0 | 0 | 0 | 0 | 0 | 0 | 0 | 0 | 0 | 0 | 0 | 0 | 0 | 0 | 0 | 0 | 0 | 0 | 0 | 0 | 0
2 | 0 | 0 | 0 | 0 | 0 | 0 | 0 | 0 | 0 | 0 | 0 | 0 | 0 | 0 | 0 | 0 | 0 | 0 | 0 | 0 | 0 | 0 | 0 | 0
3 | 0 | 0 | 0 | 0 | 0 | 0 | 0 | 0 | 0 | 0 | 0 | 0 | 0 | 0 | 0 | 0 | 0 | 0 | 0 | 0 | 0 | 0 | 0 | 0
4 | 0 | 0 | 0 | 0 | 0 | 0 | 0 | 0 | 0 | 0 | 0 | 0 | 0 | 0 | 0 | 0 | 0 | 0 | 0 | 0 | 0 | 0 | 0 | 0
5 | 0 | 0 | 0 | 0 | 0 | 0 | 0 | 0 | 0 | 0 | 0 | 0 | 0 | 0 | 0 | 0 | 0 | 0 | 0 | 0 | 0 | 0 | 0 | 0
6 | 0 | 0 | 0 | 0 | 0 | 0 | 0 | 0 | 0 | 0 | 0 | 0 | 0 | 0 | 0 | 0 | 0 | 0 | 0 | 0 | 0 | 0 | 0 | 0
7 | 0 | 0 | 0 | 0 | 0 | 0 | 0 | 0 | 0 | 0 | 0 | 0 | 0 | 0 | 0 | 0 | 0 | 0 | 0 | 0 | 0 | 0 | 0 | 0

## Qg, Spring, S7
GenID | 0 | 1 | 2 | 3 | 4 | 5 | 6 | 7 | 8 | 9 | 10 | 11 | 12 | 13 | 14 | 15 | 16 | 17 | 18 | 19 | 20 | 21 | 22 | 23
1 | 0 | 0 | 0 | 0 | 0 | 0 | 0 | 0 | 0 | 0 | 0 | 0 | 0 | 0 | 0 | 0 | 0 | 0 | 0 | 0 | 0 | 0 | 0 | 0
2 | 0 | 0 | 0 | 0 | 0 | 0 | 0 | 0 | 0 | 0 | 0 | 0 | 0 | 0 | 0 | 0 | 0 | 0 | 0 | 0 | 0 | 0 | 0 | 0
3 | 0 | 0 | 0 | 0 | 0 | 0 | 0 | 0 | 0 | 0 | 0 | 0 | 0 | 0 | 0 | 0 | 0 | 0 | 0 | 0 | 0 | 0 | 0 | 0
4 | 0 | 0 | 0 | 0 | 0 | 0 | 0 | 0 | 0 | 0 | 0 | 0 | 0 | 0 | 0 | 0 | 0 | 0 | 0 | 0 | 0 | 0 | 0 | 0
5 | 0 | 0 | 0 | 0 | 0 | 0 | 0 | 0 | 0 | 0 | 0 | 0 | 0 | 0 | 0 | 0 | 0 | 0 | 0 | 0 | 0 | 0 | 0 | 0
6 | 0 | 0 | 0 | 0 | 0 | 0 | 0 | 0 | 0 | 0 | 0 | 0 | 0 | 0 | 0 | 0 | 0 | 0 | 0 | 0 | 0 | 0 | 0 | 0
7 | 0 | 0 | 0 | 0 | 0 | 0 | 0 | 0 | 0 | 0 | 0 | 0 | 0 | 0 | 0 | 0 | 0 | 0 | 0 | 0 | 0 | 0 | 0 | 0

## Qg, Spring, S8
GenID | 0 | 1 | 2 | 3 | 4 | 5 | 6 | 7 | 8 | 9 | 10 | 11 | 12 | 13 | 14 | 15 | 16 | 17 | 18 | 19 | 20 | 21 | 22 | 23
1 | 0 | 0 | 0 | 0 | 0 | 0 | 0 | 0 | 0 | 0 | 0 | 0 | 0 | 0 | 0 | 0 | 0 | 0 | 0 | 0 | 0 | 0 | 0 | 0
2 | 0 | 0 | 0 | 0 | 0 | 0 | 0 | 0 | 0 | 0 | 0 | 0 | 0 | 0 | 0 | 0 | 0 | 0 | 0 | 0 | 0 | 0 | 0 | 0
3 | 0 | 0 | 0 | 0 | 0 | 0 | 0 | 0 | 0 | 0 | 0 | 0 | 0 | 0 | 0 | 0 | 0 | 0 | 0 | 0 | 0 | 0 | 0 | 0
4 | 0 | 0 | 0 | 0 | 0 | 0 | 0 | 0 | 0 | 0 | 0 | 0 | 0 | 0 | 0 | 0 | 0 | 0 | 0 | 0 | 0 | 0 | 0 | 0
5 | 0 | 0 | 0 | 0 | 0 | 0 | 0 | 0 | 0 | 0 | 0 | 0 | 0 | 0 | 0 | 0 | 0 | 0 | 0 | 0 | 0 | 0 | 0 | 0
6 | 0 | 0 | 0 | 0 | 0 | 0 | 0 | 0 | 0 | 0 | 0 | 0 | 0 | 0 | 0 | 0 | 0 | 0 | 0 | 0 | 0 | 0 | 0 | 0
7 | 0 | 0 | 0 | 0 | 0 | 0 | 0 | 0 | 0 | 0 | 0 | 0 | 0 | 0 | 0 | 0 | 0 | 0 | 0 | 0 | 0 | 0 | 0 | 0

## Qg, Spring, S9
GenID | 0 | 1 | 2 | 3 | 4 | 5 | 6 | 7 | 8 | 9 | 10 | 11 | 12 | 13 | 14 | 15 | 16 | 17 | 18 | 19 | 20 | 21 | 22 | 23
1 | 0 | 0 | 0 | 0 | 0 | 0 | 0 | 0 | 0 | 0 | 0 | 0 | 0 | 0 | 0 | 0 | 0 | 0 | 0 | 0 | 0 | 0 | 0 | 0
2 | 0 | 0 | 0 | 0 | 0 | 0 | 0 | 0 | 0 | 0 | 0 | 0 | 0 | 0 | 0 | 0 | 0 | 0 | 0 | 0 | 0 | 0 | 0 | 0
3 | 0 | 0 | 0 | 0 | 0 | 0 | 0 | 0 | 0 | 0 | 0 | 0 | 0 | 0 | 0 | 0 | 0 | 0 | 0 | 0 | 0 | 0 | 0 | 0
4 | 0 | 0 | 0 | 0 | 0 | 0 | 0 | 0 | 0 | 0 | 0 | 0 | 0 | 0 | 0 | 0 | 0 | 0 | 0 | 0 | 0 | 0 | 0 | 0
5 | 0 | 0 | 0 | 0 | 0 | 0 | 0 | 0 | 0 | 0 | 0 | 0 | 0 | 0 | 0 | 0 | 0 | 0 | 0 | 0 | 0 | 0 | 0 | 0
6 | 0 | 0 | 0 | 0 | 0 | 0 | 0 | 0 | 0 | 0 | 0 | 0 | 0 | 0 | 0 | 0 | 0 | 0 | 0 | 0 | 0 | 0 | 0 | 0
7 | 0 | 0 | 0 | 0 | 0 | 0 | 0 | 0 | 0 | 0 | 0 | 0 | 0 | 0 | 0 | 0 | 0 | 0 | 0 | 0 | 0 | 0 | 0 | 0

## GenStatus, Spring
GenID | 0 | 1 | 2 | 3 | 4 | 5 | 6 | 7 | 8 | 9 | 10 | 11 | 12 | 13 | 14 | 15 | 16 | 17 | 18 | 19 | 20 | 21 | 22 | 23
1 | 1 | 1 | 1 | 1 | 1 | 1 | 1 | 1 | 1 | 1 | 1 | 1 | 1 | 1 | 1 | 1 | 1 | 1 | 1 | 1 | 1 | 1 | 1 | 1
2 | 1 | 1 | 1 | 1 | 1 | 1 | 1 | 1 | 1 | 1 | 1 | 1 | 1 | 1 | 1 | 1 | 1 | 1 | 1 | 1 | 1 | 1 | 1 | 1
3 | 1 | 1 | 1 | 1 | 1 | 1 | 1 | 1 | 1 | 1 | 1 | 1 | 1 | 1 | 1 | 1 | 1 | 1 | 1 | 1 | 1 | 1 | 1 | 1
4 | 1 | 1 | 1 | 1 | 1 | 1 | 1 | 1 | 1 | 1 | 1 | 1 | 1 | 1 | 1 | 1 | 1 | 1 | 1 | 1 | 1 | 1 | 1 | 1
5 | 1 | 1 | 1 | 1 | 1 | 1 | 1 | 1 | 1 | 1 | 1 | 1 | 1 | 1 | 1 | 1 | 1 | 1 | 1 | 1 | 1 | 1 | 1 | 1
6 | 1 | 1 | 1 | 1 | 1 | 1 | 1 | 1 | 1 | 1 | 1 | 1 | 1 | 1 | 1 | 1 | 1 | 1 | 1 | 1 | 1 | 1 | 1 | 1
7 | 1 | 1 | 1 | 1 | 1 | 1 | 1 | 1 | 1 | 1 | 1 | 1 | 1 | 1 | 1 | 1 | 1 | 1 | 1 | 1 | 1 | 1 | 1 | 1

## Pc, Summer, S1
LoadID | 0 | 1 | 2 | 3 | 4 | 5 | 6 | 7 | 8 | 9 | 10 | 11 | 12 | 13 | 14 | 15 | 16 | 17 | 18 | 19 | 20 | 21 | 22 | 23
1 | 3.1276 | 3.0954 | 2.9833 | 2.9289 | 2.9095 | 2.9511 | 2.927 | 3.5778 | 3.8495 | 3.7994 | 3.7364 | 3.7823 | 3.9223 | 3.8471 | 3.5494 | 3.6587 | 3.7008 | 3.5782 | 3.3967 | 3.354 | 3.3438 | 3.3061 | 3.0554 | 2.9544
2 | 0.93155 | 0.89558 | 0.84757 | 0.77781 | 0.72421 | 0.73258 | 0.79856 | 0.89838 | 0.97593 | 1.0494 | 0.94544 | 0.99671 | 1.0121 | 1.0212 | 0.89365 | 0.92704 | 0.94396 | 0.98234 | 0.98675 | 1.021 | 1.0855 | 0.98042 | 0.96458 | 0.93315
3 | 1.4781 | 1.414 | 1.295 | 1.326 | 1.2631 | 1.2564 | 1.7486 | 2.0191 | 2.1116 | 1.9953 | 1.9352 | 2.0845 | 2.1987 | 2.0884 | 1.9187 | 1.8236 | 1.8171 | 1.817 | 1.7299 | 1.8585 | 1.9696 | 1.8158 | 1.7545 | 1.5365
4 | 0.17814 | 0.17281 | 0.15039 | 0.14399 | 0.12095 | 0.10501 | 0.15318 | 0.11442 | 0.13322 | 0.14262 | 0.1317 | 0.12244 | 0.14637 | 0.16161 | 0.15476 | 0.14552 | 0.11474 | 0.13429 | 0.13176 | 0.13845 | 0.16786 | 0.14803 | 0.19537 | 0.18914
5 | 1.0799 | 0.98818 | 0.91024 | 0.88507 | 0.90023 | 0.88825 | 0.99286 | 1.0581 | 1.1644 | 1.2062 | 1.2825 | 1.3586 | 1.4028 | 1.3596 | 1.3148 | 1.299 | 1.2812 | 1.2968 | 1.2944 | 1.3053 | 1.4439 | 1.3647 | 1.3717 | 1.2386
6 | 3.0604 | 2.9705 | 2.7458 | 2.8242 | 2.8189 | 2.7778 | 3.06 | 3.4883 | 3.6344 | 3.637 | 3.6155 | 3.8231 | 3.8077 | 3.7178 | 3.5166 | 3.3953 | 3.4835 | 3.4771 | 3.208 | 3.2101 | 3.3844 | 3.0585 | 3.0763 | 3.1279
7 | 1.4759 | 1.3844 | 1.318 | 1.3168 | 1.2201 | 1.2535 | 1.6001 | 1.5048 | 1.7195 | 1.8325 | 1.7943 | 1.8811 | 1.862 | 1.9727 | 1.9538 | 1.8293 | 1.7812 | 1.8138 | 1.7274 | 1.7075 | 1.7665 | 1.4619 | 1.6582 | 1.5397
8 | 0.37138 | 0.35994 | 0.33828 | 0.3299 | 0.31767 | 0.32231 | 0.50088 | 0.5076 | 0.54233 | 0.54161 | 0.55629 | 0.59246 | 0.59757 | 0.57872 | 0.51294 | 0.49158 | 0.44781 | 0.46566 | 0.43747 | 0.44 | 0.43656 | 0.37477 | 0.38985 | 0.38027
9 | 0.38115 | 0.36566 | 0.34505 | 0.32441 | 0.30921 | 0.29078 | 0.30745 | 0.25416 | 0.22055 | 0.23499 | 0.25064 | 0.28185 | 0.30285 | 0.32076 | 0.3155 | 0.3258 | 0.30673 | 0.32647 | 0.3033 | 0.31179 | 0.33765 | 0.30509 | 0.33598 | 0.37048
10 | 0.34934 | 0.33339 | 0.31488 | 0.31231 | 0.29715 | 0.29243 | 0.34936 | 0.33678 | 0.35792 | 0.37662 | 0.36234 | 0.37754 | 0.40021 | 0.40449 | 0.39687 | 0.36989 | 0.34484 | 0.36458 | 0.35412 | 0.36852 | 0.40527 | 0.36144 | 0.3864 | 0.36111
11 | 0.29856 | 0.28659 | 0.26312 | 0.25227 | 0.2333 | 0.23189 | 0.27929 | 0.22921 | 0.24594 | 0.26485 | 0.27012 | 0.27952 | 0.28523 | 0.29802 | 0.28612 | 0.27218 | 0.25128 | 0.29471 | 0.28424 | 0.28175 | 0.32259 | 0.27794 | 0.33373 | 0.32025
12 | 1.7162 | 1.7439 | 1.8456 | 1.6836 | 1.6414 | 1.5753 | 1.6189 | 1.6641 | 1.4788 | 1.1423 | 1.5687 | 1.7312 | 1.7376 | 1.8232 | 1.4591 | 1.9322 | 1.7486 | 1.7277 | 1.7232 | 1.8766 | 2.0696 | 2.0407 | 2.1009 | 2.1414
13 | 3.5427 | 3.5127 | 3.4344 | 3.4021 | 3.3402 | 3.3807 | 3.9098 | 3.9548 | 4.2098 | 4.0214 | 4.0289 | 4.0655 | 4.2167 | 4.2182 | 4.134 | 4.1014 | 4.1086 | 4.2056 | 3.9837 | 4.0105 | 4.0679 | 3.8062 | 3.5263 | 3.5708
14 | 1.7301 | 1.7181 | 1.6465 | 1.6123 | 1.5813 | 1.5881 | 1.5938 | 1.8442 | 1.9808 | 1.9622 | 1.9209 | 1.9477 | 2.0288 | 2.0122 | 1.8633 | 1.9183 | 1.9179 | 1.8844 | 1.7681 | 1.7363 | 1.7433 | 1.7104 | 1.6613 | 1.6305
15 | 0.48292 | 0.46698 | 0.43996 | 0.40481 | 0.37322 | 0.37313 | 0.40978 | 0.43429 | 0.47077 | 0.50787 | 0.45559 | 0.48102 | 0.49111 | 0.5016 | 0.44156 | 0.45728 | 0.45915 | 0.48574 | 0.48116 | 0.49473 | 0.529 | 0.4749 | 0.48968 | 0.48054
16 | 0.73907 | 0.70698 | 0.64749 | 0.66299 | 0.63153 | 0.6282 | 0.87431 | 1.0095 | 1.0558 | 0.99766 | 0.96762 | 1.0423 | 1.0994 | 1.0442 | 0.95933 | 0.91178 | 0.90853 | 0.9085 | 0.86497 | 0.92926 | 0.98481 | 0.90788 | 0.87724 | 0.76827
17 | 0.31231 | 0.29456 | 0.25287 | 0.24331 | 0.20679 | 0.18139 | 0.28372 | 0.26883 | 0.3179 | 0.33447 | 0.31624 | 0.28985 | 0.34002 | 0.35629 | 0.33598 | 0.31374 | 0.25876 | 0.27851 | 0.29583 | 0.32252 | 0.38381 | 0.34791 | 0.3873 | 0.35095
18 | 1.5619 | 1.4302 | 1.3172 | 1.2806 | 1.3011 | 1.283 | 1.4346 | 1.5234 | 1.6763 | 1.7368 | 1.846 | 1.9557 | 2.0199 | 1.959 | 1.8949 | 1.8721 | 1.8451 | 1.8692 | 1.8645 | 1.8794 | 2.0796 | 1.9649 | 1.9797 | 1.7896
19 | 2.1472 | 2.0759 | 1.9228 | 1.9874 | 2.0042 | 1.9877 | 2.18 | 2.5792 | 2.6899 | 2.6851 | 2.678 | 2.8293 | 2.8084 | 2.7201 | 2.5672 | 2.4778 | 2.565 | 2.5317 | 2.3545 | 2.3659 | 2.4836 | 2.2545 | 2.1903 | 2.2083
20 | 1.2449 | 1.144 | 1.1037 | 1.1145 | 1.0562 | 1.117 | 1.4341 | 1.4913 | 1.7126 | 1.814 | 1.7923 | 1.8741 | 1.8368 | 1.9079 | 1.8827 | 1.7583 | 1.7508 | 1.7292 | 1.686 | 1.6846 | 1.7214 | 1.4387 | 1.4894 | 1.3304
21 | 1.0636 | 1.0127 | 0.96468 | 0.94794 | 0.94842 | 0.99597 | 1.6049 | 1.8034 | 1.9337 | 1.9164 | 1.9889 | 2.1131 | 2.1111 | 1.9965 | 1.7512 | 1.6756 | 1.5636 | 1.5665 | 1.5145 | 1.5448 | 1.5064 | 1.3115 | 1.1983 | 1.1194
22 | 0.67193 | 0.64064 | 0.60721 | 0.57052 | 0.55008 | 0.52085 | 0.54527 | 0.47691 | 0.41378 | 0.43846 | 0.47193 | 0.53002 | 0.56612 | 0.59141 | 0.5801 | 0.60006 | 0.57262 | 0.59845 | 0.56389 | 0.58408 | 0.62836 | 0.57189 | 0.59882 | 0.65611
23 | 6.6025 | 6.1956 | 5.9192 | 5.9254 | 5.7924 | 5.8306 | 6.9426 | 7.4802 | 7.9814 | 8.3366 | 8.1033 | 8.4161 | 8.8345 | 8.7125 | 8.5074 | 7.9028 | 7.5543 | 7.7103 | 7.7101 | 8.1373 | 8.8497 | 7.9911 | 7.7653 | 6.9819
24 | 1.9575 | 1.8868 | 1.7298 | 1.6574 | 1.5229 | 1.5026 | 1.811 | 1.4349 | 1.5369 | 1.6598 | 1.6851 | 1.7461 | 1.7891 | 1.8859 | 1.8147 | 1.7275 | 1.5804 | 1.873 | 1.7892 | 1.7658 | 2.0288 | 1.7409 | 2.15 | 2.0831
25 | 1.4175 | 1.4408 | 1.5206 | 1.388 | 1.3497 | 1.2934 | 1.3322 | 1.3534 | 1.2027 | 0.93097 | 1.2752 | 1.4076 | 1.4146 | 1.4882 | 1.1934 | 1.577 | 1.424 | 1.4125 | 1.4044 | 1.527 | 1.6859 | 1.6598 | 1.7236 | 1.7603
26 | 1.4437 | 1.4326 | 1.3984 | 1.3842 | 1.3552 | 1.3685 | 1.5838 | 1.5854 | 1.6869 | 1.613 | 1.6142 | 1.6294 | 1.6919 | 1.6968 | 1.6638 | 1.6506 | 1.649 | 1.6937 | 1.6002 | 1.6089 | 1.6343 | 1.5269 | 1.4307 | 1.4527
27 | 2.4887 | 2.4689 | 2.3701 | 2.3227 | 2.287 | 2.3039 | 2.3038 | 2.712 | 2.9145 | 2.8838 | 2.8272 | 2.8651 | 2.9802 | 2.9453 | 2.7243 | 2.8058 | 2.8155 | 2.7523 | 2.5919 | 2.5498 | 2.5544 | 2.5123 | 2.4024 | 2.3471
28 | 1.0763 | 1.038 | 0.97999 | 0.9006 | 0.83411 | 0.83846 | 0.91764 | 1.0003 | 1.0854 | 1.1691 | 1.0509 | 1.1088 | 1.1291 | 1.1465 | 1.0065 | 1.0432 | 1.0544 | 1.1068 | 1.1037 | 1.1382 | 1.2137 | 1.0928 | 1.1021 | 1.0743
29 | 2.3939 | 2.2911 | 2.098 | 2.1472 | 2.0435 | 2.0311 | 2.8253 | 3.251 | 3.3997 | 3.2134 | 3.1157 | 3.3563 | 3.5412 | 3.3662 | 3.0934 | 2.9402 | 2.9272 | 2.9305 | 2.7877 | 2.9934 | 3.1736 | 2.9244 | 2.8349 | 2.4866
30 | 0.45608 | 0.44045 | 0.38246 | 0.36649 | 0.30842 | 0.2682 | 0.39579 | 0.3092 | 0.36116 | 0.38526 | 0.35751 | 0.33139 | 0.39461 | 0.43113 | 0.41162 | 0.38653 | 0.30748 | 0.35407 | 0.35278 | 0.37347 | 0.45109 | 0.40004 | 0.51086 | 0.48887
31 | 4.3208 | 3.9447 | 3.6357 | 3.5368 | 3.6106 | 3.5701 | 3.9857 | 4.298 | 4.7322 | 4.8983 | 5.2141 | 5.5221 | 5.6967 | 5.5081 | 5.3241 | 5.2603 | 5.2003 | 5.2469 | 5.251 | 5.3008 | 5.8581 | 5.5436 | 5.5268 | 4.9734
32 | 1.0691 | 1.0361 | 0.9585 | 0.98774 | 0.98992 | 0.97798 | 1.0755 | 1.2444 | 1.2971 | 1.2967 | 1.2907 | 1.3644 | 1.357 | 1.3206 | 1.2481 | 1.2048 | 1.2406 | 1.2327 | 1.141 | 1.1437 | 1.2037 | 1.0897 | 1.0809 | 1.0954

## Pc, Summer, S2
LoadID | 0 | 1 | 2 | 3 | 4 | 5 | 6 | 7 | 8 | 9 | 10 | 11 | 12 | 13 | 14 | 15 | 16 | 17 | 18 | 19 | 20 | 21 | 22 | 23
1 | 3.1276 | 3.0954 | 2.9833 | 2.9289 | 2.9095 | 2.9511 | 2.927 | 3.5778 | 3.8495 | 3.7994 | 3.7364 | 3.7823 | 3.9223 | 3.8471 | 3.5494 | 3.6587 | 3.7008 | 3.5782 | 3.3967 | 3.354 | 3.3438 | 3.3061 | 3.0554 | 2.9544
2 | 0.93155 | 0.89558 | 0.84757 | 0.77781 | 0.72421 | 0.73258 | 0.79856 | 0.89838 | 0.97593 | 1.0494 | 0.94544 | 0.99671 | 1.0121 | 1.0212 | 0.89365 | 0.92704 | 0.94396 | 0.98234 | 0.98675 | 1.021 | 1.0855 | 0.98042 | 0.96458 | 0.93315
3 | 1.4781 | 1.414 | 1.295 | 1.326 | 1.2631 | 1.2564 | 1.7486 | 2.0191 | 2.1116 | 1.9953 | 1.9352 | 2.0845 | 2.1987 | 2.0884 | 1.9187 | 1.8236 | 1.8171 | 1.817 | 1.7299 | 1.8585 | 1.9696 | 1.8158 | 1.7545 | 1.5365
4 | 0.17814 | 0.17281 | 0.15039 | 0.14399 | 0.12095 | 0.10501 | 0.15318 | 0.11442 | 0.13322 | 0.14262 | 0.1317 | 0.12244 | 0.14637 | 0.16161 | 0.15476 | 0.14552 | 0.11474 | 0.13429 | 0.13176 | 0.13845 | 0.16786 | 0.14803 | 0.19537 | 0.18914
5 | 1.0799 | 0.98818 | 0.91024 | 0.88507 | 0.90023 | 0.88825 | 0.99286 | 1.0581 | 1.1644 | 1.2062 | 1.2825 | 1.3586 | 1.4028 | 1.3596 | 1.3148 | 1.299 | 1.2812 | 1.2968 | 1.2944 | 1.3053 | 1.4439 | 1.3647 | 1.3717 | 1.2386
6 | 3.0604 | 2.9705 | 2.7458 | 2.8242 | 2.8189 | 2.7778 | 3.06 | 3.4883 | 3.6344 | 3.637 | 3.6155 | 3.8231 | 3.8077 | 3.7178 | 3.5166 | 3.3953 | 3.4835 | 3.4771 | 3.208 | 3.2101 | 3.3844 | 3.0585 | 3.0763 | 3.1279
7 | 1.4759 | 1.3844 | 1.318 | 1.3168 | 1.2201 | 1.2535 | 1.6001 | 1.5048 | 1.7195 | 1.8325 | 1.7943 | 1.8811 | 1.862 | 1.9727 | 1.9538 | 1.8293 | 1.7812 | 1.8138 | 1.7274 | 1.7075 | 1.7665 | 1.4619 | 1.6582 | 1.5397
8 | 0.37138 | 0.35994 | 0.33828 | 0.3299 | 0.31767 | 0.32231 | 0.50088 | 0.5076 | 0.54233 | 0.54161 | 0.55629 | 0.59246 | 0.59757 | 0.57872 | 0.51294 | 0.49158 | 0.44781 | 0.46566 | 0.43747 | 0.44 | 0.43656 | 0.37477 | 0.38985 | 0.38027
9 | 0.38115 | 0.36566 | 0.34505 | 0.32441 | 0.30921 | 0.29078 | 0.30745 | 0.25416 | 0.22055 | 0.23499 | 0.25064 | 0.28185 | 0.30285 | 0.32076 | 0.3155 | 0.3258 | 0.30673 | 0.32647 | 0.3033 | 0.31179 | 0.33765 | 0.30509 | 0.33598 | 0.37048
10 | 0.34934 | 0.33339 | 0.31488 | 0.31231 | 0.29715 | 0.29243 | 0.34936 | 0.33678 | 0.35792 | 0.37662 | 0.36234 | 0.37754 | 0.40021 | 0.40449 | 0.39687 | 0.36989 | 0.34484 | 0.36458 | 0.35412 | 0.36852 | 0.40527 | 0.36144 | 0.3864 | 0.36111
11 | 0.29856 | 0.28659 | 0.26312 | 0.25227 | 0.2333 | 0.23189 | 0.27929 | 0.22921 | 0.24594 | 0.26485 | 0.27012 | 0.27952 | 0.28523 | 0.29802 | 0.28612 | 0.27218 | 0.25128 | 0.29471 | 0.28424 | 0.28175 | 0.32259 | 0.27794 | 0.33373 | 0.32025
12 | 1.7162 | 1.7439 | 1.8456 | 1.6836 | 1.6414 | 1.5753 | 1.6189 | 1.6641 | 1.4788 | 1.1423 | 1.5687 | 1.7312 | 1.7376 | 1.8232 | 1.4591 | 1.9322 | 1.7486 | 1.7277 | 1.7232 | 1.8766 | 2.0696 | 2.0407 | 2.1009 | 2.1414
13 | 3.5427 | 3.5127 | 3.4344 | 3.4021 | 3.3402 | 3.3807 | 3.9098 | 3.9548 | 4.2098 | 4.0214 | 4.0289 | 4.0655 | 4.2167 | 4.2182 | 4.134 | 4.1014 | 4.1086 | 4.2056 | 3.9837 | 4.0105 | 4.0679 | 3.8062 | 3.5263 | 3.5708
14 | 1.7301 | 1.7181 | 1.6465 | 1.6123 | 1.5813 | 1.5881 | 1.5938 | 1.8442 | 1.9808 | 1.9622 | 1.9209 | 1.9477 | 2.0288 | 2.0122 | 1.8633 | 1.9183 | 1.9179 | 1.8844 | 1.7681 | 1.7363 | 1.7433 | 1.7104 | 1.6613 | 1.6305
15 | 0.48292 | 0.46698 | 0.43996 | 0.40481 | 0.37322 | 0.37313 | 0.40978 | 0.43429 | 0.47077 | 0.50787 | 0.45559 | 0.48102 | 0.49111 | 0.5016 | 0.44156 | 0.45728 | 0.45915 | 0.48574 | 0.48116 | 0.49473 | 0.529 | 0.4749 | 0.48968 | 0.48054
16 | 0.73907 | 0.70698 | 0.64749 | 0.66299 | 0.63153 | 0.6282 | 0.87431 | 1.0095 | 1.0558 | 0.99766 | 0.96762 | 1.0423 | 1.0994 | 1.0442 | 0.95933 | 0.91178 | 0.90853 | 0.9085 | 0.86497 | 0.92926 | 0.98481 | 0.90788 | 0.87724 | 0.76827
17 | 0.31231 | 0.29456 | 0.25287 | 0.24331 | 0.20679 | 0.18139 | 0.28372 | 0.26883 | 0.3179 | 0.33447 | 0.31624 | 0.28985 | 0.34002 | 0.35629 | 0.33598 | 0.31374 | 0.25876 | 0.27851 | 0.29583 | 0.32252 | 0.38381 | 0.34791 | 0.3873 | 0.35095
18 | 1.5619 | 1.4302 | 1.3172 | 1.2806 | 1.3011 | 1.283 | 1.4346 | 1.5234 | 1.6763 | 1.7368 | 1.846 | 1.9557 | 2.0199 | 1.959 | 1.8949 | 1.8721 | 1.8451 | 1.8692 | 1.8645 | 1.8794 | 2.0796 | 1.9649 | 1.9797 | 1.7896
19 | 2.1472 | 2.0759 | 1.9228 | 1.9874 | 2.0042 | 1.9877 | 2.18 | 2.5792 | 2.6899 | 2.6851 | 2.678 | 2.8293 | 2.8084 | 2.7201 | 2.5672 | 2.4778 | 2.565 | 2.5317 | 2.3545 | 2.3659 | 2.4836 | 2.2545 | 2.1903 | 2.2083
20 | 1.2449 | 1.144 | 1.1037 | 1.1145 | 1.0562 | 1.117 | 1.4341 | 1.4913 | 1.7126 | 1.814 | 1.7923 | 1.8741 | 1.8368 | 1.9079 | 1.8827 | 1.7583 | 1.7508 | 1.7292 | 1.686 | 1.6846 | 1.7214 | 1.4387 | 1.4894 | 1.3304
21 | 1.0636 | 1.0127 | 0.96468 | 0.94794 | 0.94842 | 0.99597 | 1.6049 | 1.8034 | 1.9337 | 1.9164 | 1.9889 | 2.1131 | 2.1111 | 1.9965 | 1.7512 | 1.6756 | 1.5636 | 1.5665 | 1.5145 | 1.5448 | 1.5064 | 1.3115 | 1.1983 | 1.1194
22 | 0.67193 | 0.64064 | 0.60721 | 0.57052 | 0.55008 | 0.52085 | 0.54527 | 0.47691 | 0.41378 | 0.43846 | 0.47193 | 0.53002 | 0.56612 | 0.59141 | 0.5801 | 0.60006 | 0.57262 | 0.59845 | 0.56389 | 0.58408 | 0.62836 | 0.57189 | 0.59882 | 0.65611
23 | 6.6025 | 6.1956 | 5.9192 | 5.9254 | 5.7924 | 5.8306 | 6.9426 | 7.4802 | 7.9814 | 8.3366 | 8.1033 | 8.4161 | 8.8345 | 8.7125 | 8.5074 | 7.9028 | 7.5543 | 7.7103 | 7.7101 | 8.1373 | 8.8497 | 7.9911 | 7.7653 | 6.9819
24 | 1.9575 | 1.8868 | 1.7298 | 1.6574 | 1.5229 | 1.5026 | 1.811 | 1.4349 | 1.5369 | 1.6598 | 1.6851 | 1.7461 | 1.7891 | 1.8859 | 1.8147 | 1.7275 | 1.5804 | 1.873 | 1.7892 | 1.7658 | 2.0288 | 1.7409 | 2.15 | 2.0831
25 | 1.4175 | 1.4408 | 1.5206 | 1.388 | 1.3497 | 1.2934 | 1.3322 | 1.3534 | 1.2027 | 0.93097 | 1.2752 | 1.4076 | 1.4146 | 1.4882 | 1.1934 | 1.577 | 1.424 | 1.4125 | 1.4044 | 1.527 | 1.6859 | 1.6598 | 1.7236 | 1.7603
26 | 1.4437 | 1.4326 | 1.3984 | 1.3842 | 1.3552 | 1.3685 | 1.5838 | 1.5854 | 1.6869 | 1.613 | 1.6142 | 1.6294 | 1.6919 | 1.6968 | 1.6638 | 1.6506 | 1.649 | 1.6937 | 1.6002 | 1.6089 | 1.6343 | 1.5269 | 1.4307 | 1.4527
27 | 2.4887 | 2.4689 | 2.3701 | 2.3227 | 2.287 | 2.3039 | 2.3038 | 2.712 | 2.9145 | 2.8838 | 2.8272 | 2.8651 | 2.9802 | 2.9453 | 2.7243 | 2.8058 | 2.8155 | 2.7523 | 2.5919 | 2.5498 | 2.5544 | 2.5123 | 2.4024 | 2.3471
28 | 1.0763 | 1.038 | 0.97999 | 0.9006 | 0.83411 | 0.83846 | 0.91764 | 1.0003 | 1.0854 | 1.1691 | 1.0509 | 1.1088 | 1.1291 | 1.1465 | 1.0065 | 1.0432 | 1.0544 | 1.1068 | 1.1037 | 1.1382 | 1.2137 | 1.0928 | 1.1021 | 1.0743
29 | 2.3939 | 2.2911 | 2.098 | 2.1472 | 2.0435 | 2.0311 | 2.8253 | 3.251 | 3.3997 | 3.2134 | 3.1157 | 3.3563 | 3.5412 | 3.3662 | 3.0934 | 2.9402 | 2.9272 | 2.9305 | 2.7877 | 2.9934 | 3.1736 | 2.9244 | 2.8349 | 2.4866
30 | 0.45608 | 0.44045 | 0.38246 | 0.36649 | 0.30842 | 0.2682 | 0.39579 | 0.3092 | 0.36116 | 0.38526 | 0.35751 | 0.33139 | 0.39461 | 0.43113 | 0.41162 | 0.38653 | 0.30748 | 0.35407 | 0.35278 | 0.37347 | 0.45109 | 0.40004 | 0.51086 | 0.48887
31 | 4.3208 | 3.9447 | 3.6357 | 3.5368 | 3.6106 | 3.5701 | 3.9857 | 4.298 | 4.7322 | 4.8983 | 5.2141 | 5.5221 | 5.6967 | 5.5081 | 5.3241 | 5.2603 | 5.2003 | 5.2469 | 5.251 | 5.3008 | 5.8581 | 5.5436 | 5.5268 | 4.9734
32 | 1.0691 | 1.0361 | 0.9585 | 0.98774 | 0.98992 | 0.97798 | 1.0755 | 1.2444 | 1.2971 | 1.2967 | 1.2907 | 1.3644 | 1.357 | 1.3206 | 1.2481 | 1.2048 | 1.2406 | 1.2327 | 1.141 | 1.1437 | 1.2037 | 1.0897 | 1.0809 | 1.0954

## Pc, Summer, S3
LoadID | 0 | 1 | 2 | 3 | 4 | 5 | 6 | 7 | 8 | 9 | 10 | 11 | 12 | 13 | 14 | 15 | 16 | 17 | 18 | 19 | 20 | 21 | 22 | 23
1 | 3.1276 | 3.0954 | 2.9833 | 2.9289 | 2.9095 | 2.9511 | 2.927 | 3.5778 | 3.8495 | 3.7994 | 3.7364 | 3.7823 | 3.9223 | 3.8471 | 3.5494 | 3.6587 | 3.7008 | 3.5782 | 3.3967 | 3.354 | 3.3438 | 3.3061 | 3.0554 | 2.9544
2 | 0.93155 | 0.89558 | 0.84757 | 0.77781 | 0.72421 | 0.73258 | 0.79856 | 0.89838 | 0.97593 | 1.0494 | 0.94544 | 0.99671 | 1.0121 | 1.0212 | 0.89365 | 0.92704 | 0.94396 | 0.98234 | 0.98675 | 1.021 | 1.0855 | 0.98042 | 0.96458 | 0.93315
3 | 1.4781 | 1.414 | 1.295 | 1.326 | 1.2631 | 1.2564 | 1.7486 | 2.0191 | 2.1116 | 1.9953 | 1.9352 | 2.0845 | 2.1987 | 2.0884 | 1.9187 | 1.8236 | 1.8171 | 1.817 | 1.7299 | 1.8585 | 1.9696 | 1.8158 | 1.7545 | 1.5365
4 | 0.17814 | 0.17281 | 0.15039 | 0.14399 | 0.12095 | 0.10501 | 0.15318 | 0.11442 | 0.13322 | 0.14262 | 0.1317 | 0.12244 | 0.14637 | 0.16161 | 0.15476 | 0.14552 | 0.11474 | 0.13429 | 0.13176 | 0.13845 | 0.16786 | 0.14803 | 0.19537 | 0.18914
5 | 1.0799 | 0.98818 | 0.91024 | 0.88507 | 0.90023 | 0.88825 | 0.99286 | 1.0581 | 1.1644 | 1.2062 | 1.2825 | 1.3586 | 1.4028 | 1.3596 | 1.3148 | 1.299 | 1.2812 | 1.2968 | 1.2944 | 1.3053 | 1.4439 | 1.3647 | 1.3717 | 1.2386
6 | 3.0604 | 2.9705 | 2.7458 | 2.8242 | 2.8189 | 2.7778 | 3.06 | 3.4883 | 3.6344 | 3.637 | 3.6155 | 3.8231 | 3.8077 | 3.7178 | 3.5166 | 3.3953 | 3.4835 | 3.4771 | 3.208 | 3.2101 | 3.3844 | 3.0585 | 3.0763 | 3.1279
7 | 1.4759 | 1.3844 | 1.318 | 1.3168 | 1.2201 | 1.2535 | 1.6001 | 1.5048 | 1.7195 | 1.8325 | 1.7943 | 1.8811 | 1.862 | 1.9727 | 1.9538 | 1.8293 | 1.7812 | 1.8138 | 1.7274 | 1.7075 | 1.7665 | 1.4619 | 1.6582 | 1.5397
8 | 0.37138 | 0.35994 | 0.33828 | 0.3299 | 0.31767 | 0.32231 | 0.50088 | 0.5076 | 0.54233 | 0.54161 | 0.55629 | 0.59246 | 0.59757 | 0.57872 | 0.51294 | 0.49158 | 0.44781 | 0.46566 | 0.43747 | 0.44 | 0.43656 | 0.37477 | 0.38985 | 0.38027
9 | 0.38115 | 0.36566 | 0.34505 | 0.32441 | 0.30921 | 0.29078 | 0.30745 | 0.25416 | 0.22055 | 0.23499 | 0.25064 | 0.28185 | 0.30285 | 0.32076 | 0.3155 | 0.3258 | 0.30673 | 0.32647 | 0.3033 | 0.31179 | 0.33765 | 0.30509 | 0.33598 | 0.37048
10 | 0.34934 | 0.33339 | 0.31488 | 0.31231 | 0.29715 | 0.29243 | 0.34936 | 0.33678 | 0.35792 | 0.37662 | 0.36234 | 0.37754 | 0.40021 | 0.40449 | 0.39687 | 0.36989 | 0.34484 | 0.36458 | 0.35412 | 0.36852 | 0.40527 | 0.36144 | 0.3864 | 0.36111
11 | 0.29856 | 0.28659 | 0.26312 | 0.25227 | 0.2333 | 0.23189 | 0.27929 | 0.22921 | 0.24594 | 0.26485 | 0.27012 | 0.27952 | 0.28523 | 0.29802 | 0.28612 | 0.27218 | 0.25128 | 0.29471 | 0.28424 | 0.28175 | 0.32259 | 0.27794 | 0.33373 | 0.32025
12 | 1.7162 | 1.7439 | 1.8456 | 1.6836 | 1.6414 | 1.5753 | 1.6189 | 1.6641 | 1.4788 | 1.1423 | 1.5687 | 1.7312 | 1.7376 | 1.8232 | 1.4591 | 1.9322 | 1.7486 | 1.7277 | 1.7232 | 1.8766 | 2.0696 | 2.0407 | 2.1009 | 2.1414
13 | 3.5427 | 3.5127 | 3.4344 | 3.4021 | 3.3402 | 3.3807 | 3.9098 | 3.9548 | 4.2098 | 4.0214 | 4.0289 | 4.0655 | 4.2167 | 4.2182 | 4.134 | 4.1014 | 4.1086 | 4.2056 | 3.9837 | 4.0105 | 4.0679 | 3.8062 | 3.5263 | 3.5708
14 | 1.7301 | 1.7181 | 1.6465 | 1.6123 | 1.5813 | 1.5881 | 1.5938 | 1.8442 | 1.9808 | 1.9622 | 1.9209 | 1.9477 | 2.0288 | 2.0122 | 1.8633 | 1.9183 | 1.9179 | 1.8844 | 1.7681 | 1.7363 | 1.7433 | 1.7104 | 1.6613 | 1.6305
15 | 0.48292 | 0.46698 | 0.43996 | 0.40481 | 0.37322 | 0.37313 | 0.40978 | 0.43429 | 0.47077 | 0.50787 | 0.45559 | 0.48102 | 0.49111 | 0.5016 | 0.44156 | 0.45728 | 0.45915 | 0.48574 | 0.48116 | 0.49473 | 0.529 | 0.4749 | 0.48968 | 0.48054
16 | 0.73907 | 0.70698 | 0.64749 | 0.66299 | 0.63153 | 0.6282 | 0.87431 | 1.0095 | 1.0558 | 0.99766 | 0.96762 | 1.0423 | 1.0994 | 1.0442 | 0.95933 | 0.91178 | 0.90853 | 0.9085 | 0.86497 | 0.92926 | 0.98481 | 0.90788 | 0.87724 | 0.76827
17 | 0.31231 | 0.29456 | 0.25287 | 0.24331 | 0.20679 | 0.18139 | 0.28372 | 0.26883 | 0.3179 | 0.33447 | 0.31624 | 0.28985 | 0.34002 | 0.35629 | 0.33598 | 0.31374 | 0.25876 | 0.27851 | 0.29583 | 0.32252 | 0.38381 | 0.34791 | 0.3873 | 0.35095
18 | 1.5619 | 1.4302 | 1.3172 | 1.2806 | 1.3011 | 1.283 | 1.4346 | 1.5234 | 1.6763 | 1.7368 | 1.846 | 1.9557 | 2.0199 | 1.959 | 1.8949 | 1.8721 | 1.8451 | 1.8692 | 1.8645 | 1.8794 | 2.0796 | 1.9649 | 1.9797 | 1.7896
19 | 2.1472 | 2.0759 | 1.9228 | 1.9874 | 2.0042 | 1.9877 | 2.18 | 2.5792 | 2.6899 | 2.6851 | 2.678 | 2.8293 | 2.8084 | 2.7201 | 2.5672 | 2.4778 | 2.565 | 2.5317 | 2.3545 | 2.3659 | 2.4836 | 2.2545 | 2.1903 | 2.2083
20 | 1.2449 | 1.144 | 1.1037 | 1.1145 | 1.0562 | 1.117 | 1.4341 | 1.4913 | 1.7126 | 1.814 | 1.7923 | 1.8741 | 1.8368 | 1.9079 | 1.8827 | 1.7583 | 1.7508 | 1.7292 | 1.686 | 1.6846 | 1.7214 | 1.4387 | 1.4894 | 1.3304
21 | 1.0636 | 1.0127 | 0.96468 | 0.94794 | 0.94842 | 0.99597 | 1.6049 | 1.8034 | 1.9337 | 1.9164 | 1.9889 | 2.1131 | 2.1111 | 1.9965 | 1.7512 | 1.6756 | 1.5636 | 1.5665 | 1.5145 | 1.5448 | 1.5064 | 1.3115 | 1.1983 | 1.1194
22 | 0.67193 | 0.64064 | 0.60721 | 0.57052 | 0.55008 | 0.52085 | 0.54527 | 0.47691 | 0.41378 | 0.43846 | 0.47193 | 0.53002 | 0.56612 | 0.59141 | 0.5801 | 0.60006 | 0.57262 | 0.59845 | 0.56389 | 0.58408 | 0.62836 | 0.57189 | 0.59882 | 0.65611
23 | 6.6025 | 6.1956 | 5.9192 | 5.9254 | 5.7924 | 5.8306 | 6.9426 | 7.4802 | 7.9814 | 8.3366 | 8.1033 | 8.4161 | 8.8345 | 8.7125 | 8.5074 | 7.9028 | 7.5543 | 7.7103 | 7.7101 | 8.1373 | 8.8497 | 7.9911 | 7.7653 | 6.9819
24 | 1.9575 | 1.8868 | 1.7298 | 1.6574 | 1.5229 | 1.5026 | 1.811 | 1.4349 | 1.5369 | 1.6598 | 1.6851 | 1.7461 | 1.7891 | 1.8859 | 1.8147 | 1.7275 | 1.5804 | 1.873 | 1.7892 | 1.7658 | 2.0288 | 1.7409 | 2.15 | 2.0831
25 | 1.4175 | 1.4408 | 1.5206 | 1.388 | 1.3497 | 1.2934 | 1.3322 | 1.3534 | 1.2027 | 0.93097 | 1.2752 | 1.4076 | 1.4146 | 1.4882 | 1.1934 | 1.577 | 1.424 | 1.4125 | 1.4044 | 1.527 | 1.6859 | 1.6598 | 1.7236 | 1.7603
26 | 1.4437 | 1.4326 | 1.3984 | 1.3842 | 1.3552 | 1.3685 | 1.5838 | 1.5854 | 1.6869 | 1.613 | 1.6142 | 1.6294 | 1.6919 | 1.6968 | 1.6638 | 1.6506 | 1.649 | 1.6937 | 1.6002 | 1.6089 | 1.6343 | 1.5269 | 1.4307 | 1.4527
27 | 2.4887 | 2.4689 | 2.3701 | 2.3227 | 2.287 | 2.3039 | 2.3038 | 2.712 | 2.9145 | 2.8838 | 2.8272 | 2.8651 | 2.9802 | 2.9453 | 2.7243 | 2.8058 | 2.8155 | 2.7523 | 2.5919 | 2.5498 | 2.5544 | 2.5123 | 2.4024 | 2.3471
28 | 1.0763 | 1.038 | 0.97999 | 0.9006 | 0.83411 | 0.83846 | 0.91764 | 1.0003 | 1.0854 | 1.1691 | 1.0509 | 1.1088 | 1.1291 | 1.1465 | 1.0065 | 1.0432 | 1.0544 | 1.1068 | 1.1037 | 1.1382 | 1.2137 | 1.0928 | 1.1021 | 1.0743
29 | 2.3939 | 2.2911 | 2.098 | 2.1472 | 2.0435 | 2.0311 | 2.8253 | 3.251 | 3.3997 | 3.2134 | 3.1157 | 3.3563 | 3.5412 | 3.3662 | 3.0934 | 2.9402 | 2.9272 | 2.9305 | 2.7877 | 2.9934 | 3.1736 | 2.9244 | 2.8349 | 2.4866
30 | 0.45608 | 0.44045 | 0.38246 | 0.36649 | 0.30842 | 0.2682 | 0.39579 | 0.3092 | 0.36116 | 0.38526 | 0.35751 | 0.33139 | 0.39461 | 0.43113 | 0.41162 | 0.38653 | 0.30748 | 0.35407 | 0.35278 | 0.37347 | 0.45109 | 0.40004 | 0.51086 | 0.48887
31 | 4.3208 | 3.9447 | 3.6357 | 3.5368 | 3.6106 | 3.5701 | 3.9857 | 4.298 | 4.7322 | 4.8983 | 5.2141 | 5.5221 | 5.6967 | 5.5081 | 5.3241 | 5.2603 | 5.2003 | 5.2469 | 5.251 | 5.3008 | 5.8581 | 5.5436 | 5.5268 | 4.9734
32 | 1.0691 | 1.0361 | 0.9585 | 0.98774 | 0.98992 | 0.97798 | 1.0755 | 1.2444 | 1.2971 | 1.2967 | 1.2907 | 1.3644 | 1.357 | 1.3206 | 1.2481 | 1.2048 | 1.2406 | 1.2327 | 1.141 | 1.1437 | 1.2037 | 1.0897 | 1.0809 | 1.0954

## Pc, Summer, S4
LoadID | 0 | 1 | 2 | 3 | 4 | 5 | 6 | 7 | 8 | 9 | 10 | 11 | 12 | 13 | 14 | 15 | 16 | 17 | 18 | 19 | 20 | 21 | 22 | 23
1 | 3.2839 | 3.2502 | 3.1325 | 3.0753 | 3.0549 | 3.0987 | 3.0733 | 3.7567 | 4.0419 | 3.9894 | 3.9232 | 3.9714 | 4.1185 | 4.0395 | 3.7268 | 3.8416 | 3.8858 | 3.7572 | 3.5665 | 3.5217 | 3.511 | 3.4715 | 3.2082 | 3.1021
2 | 0.96815 | 0.93005 | 0.88071 | 0.80795 | 0.75325 | 0.76313 | 0.83105 | 0.94201 | 1.0236 | 1.1003 | 0.99174 | 1.0453 | 1.0608 | 1.0686 | 0.93451 | 0.96963 | 0.98905 | 1.0272 | 1.0336 | 1.0703 | 1.1371 | 1.0278 | 1.0052 | 0.97067
3 | 1.5388 | 1.4709 | 1.3474 | 1.3806 | 1.3167 | 1.3111 | 1.8261 | 2.1183 | 2.2156 | 2.0929 | 2.0307 | 2.1871 | 2.3061 | 2.1881 | 2.0095 | 1.9097 | 1.9051 | 1.9021 | 1.8131 | 1.9491 | 2.0645 | 1.9043 | 1.8321 | 1.6012
4 | 0.18039 | 0.17458 | 0.15175 | 0.14536 | 0.12222 | 0.1062 | 0.15587 | 0.11928 | 0.13912 | 0.14865 | 0.13763 | 0.12775 | 0.15239 | 0.1673 | 0.15995 | 0.15029 | 0.11907 | 0.13814 | 0.13667 | 0.14419 | 0.17446 | 0.15432 | 0.20008 | 0.1925
5 | 1.1273 | 1.0307 | 0.9496 | 0.92349 | 0.94046 | 0.92861 | 1.0375 | 1.1101 | 1.2219 | 1.2654 | 1.346 | 1.4257 | 1.4717 | 1.4251 | 1.378 | 1.3615 | 1.3439 | 1.3587 | 1.3575 | 1.3693 | 1.5143 | 1.4318 | 1.4352 | 1.2945
6 | 3.1913 | 3.0961 | 2.8626 | 2.9459 | 2.9439 | 2.9031 | 3.1965 | 3.6599 | 3.8136 | 3.8151 | 3.7941 | 4.0116 | 3.9938 | 3.8957 | 3.6839 | 3.5567 | 3.653 | 3.6414 | 3.3628 | 3.3667 | 3.5476 | 3.2077 | 3.2133 | 3.264
7 | 1.5275 | 1.4307 | 1.3634 | 1.3632 | 1.2652 | 1.3026 | 1.6636 | 1.5772 | 1.803 | 1.9205 | 1.8819 | 1.9724 | 1.9508 | 2.0634 | 2.043 | 1.9124 | 1.8656 | 1.8949 | 1.8081 | 1.789 | 1.8489 | 1.5313 | 1.7243 | 1.5963
8 | 0.38329 | 0.37106 | 0.34904 | 0.34056 | 0.32877 | 0.33437 | 0.52097 | 0.53212 | 0.56868 | 0.56758 | 0.58345 | 0.62127 | 0.62615 | 0.60527 | 0.53604 | 0.51366 | 0.46879 | 0.48609 | 0.45767 | 0.46082 | 0.4566 | 0.3924 | 0.40428 | 0.39319
9 | 0.39355 | 0.37707 | 0.35615 | 0.3348 | 0.31989 | 0.30127 | 0.31786 | 0.266 | 0.23082 | 0.24563 | 0.26253 | 0.29512 | 0.3167 | 0.33441 | 0.32873 | 0.33959 | 0.32066 | 0.33994 | 0.31679 | 0.3262 | 0.35274 | 0.31923 | 0.34772 | 0.38291
10 | 0.36182 | 0.34491 | 0.326 | 0.32355 | 0.30842 | 0.30401 | 0.36311 | 0.35298 | 0.37525 | 0.39462 | 0.37997 | 0.3958 | 0.41925 | 0.42292 | 0.4148 | 0.38651 | 0.36103 | 0.38066 | 0.37057 | 0.38606 | 0.42419 | 0.37868 | 0.40193 | 0.3746
11 | 0.30684 | 0.29404 | 0.27012 | 0.25905 | 0.24018 | 0.23942 | 0.28829 | 0.23981 | 0.25748 | 0.27699 | 0.28297 | 0.29269 | 0.29819 | 0.31053 | 0.29788 | 0.28328 | 0.26244 | 0.30658 | 0.29677 | 0.29466 | 0.33693 | 0.29072 | 0.34536 | 0.33017
12 | 1.7953 | 1.8242 | 1.9318 | 1.762 | 1.7187 | 1.6501 | 1.6949 | 1.7464 | 1.552 | 1.1983 | 1.6465 | 1.817 | 1.8232 | 1.912 | 1.5295 | 2.0263 | 1.8346 | 1.8113 | 1.8076 | 1.9693 | 2.1713 | 2.1416 | 2.2009 | 2.2423
13 | 3.7066 | 3.6746 | 3.5939 | 3.5605 | 3.4977 | 3.5417 | 4.0954 | 4.1508 | 4.4188 | 4.2202 | 4.229 | 4.2671 | 4.425 | 4.4243 | 4.3357 | 4.3015 | 4.3112 | 4.4102 | 4.1796 | 4.2086 | 4.2677 | 3.9943 | 3.6925 | 3.7371
14 | 1.8099 | 1.7971 | 1.7227 | 1.687 | 1.6556 | 1.6634 | 1.6686 | 1.9356 | 2.0791 | 2.0592 | 2.0163 | 2.0442 | 2.1289 | 2.1104 | 1.954 | 2.0118 | 2.0123 | 1.9758 | 1.8548 | 1.8219 | 1.8287 | 1.7948 | 1.7393 | 1.7059
15 | 0.50041 | 0.48346 | 0.45581 | 0.41921 | 0.3871 | 0.38773 | 0.42531 | 0.45515 | 0.49355 | 0.53216 | 0.47772 | 0.50425 | 0.51437 | 0.5243 | 0.46109 | 0.47764 | 0.4807 | 0.50716 | 0.50354 | 0.51828 | 0.55366 | 0.49754 | 0.50911 | 0.49847
16 | 0.76938 | 0.73545 | 0.67371 | 0.69031 | 0.65833 | 0.65555 | 0.91307 | 1.0591 | 1.1078 | 1.0464 | 1.0153 | 1.0936 | 1.153 | 1.094 | 1.0048 | 0.95486 | 0.95255 | 0.95107 | 0.90653 | 0.97455 | 1.0323 | 0.95216 | 0.91604 | 0.80059
17 | 0.31795 | 0.29898 | 0.25628 | 0.24673 | 0.20997 | 0.18437 | 0.29047 | 0.28098 | 0.33266 | 0.34954 | 0.33108 | 0.30312 | 0.35508 | 0.37053 | 0.34896 | 0.32567 | 0.2696 | 0.28814 | 0.3081 | 0.33687 | 0.40031 | 0.36365 | 0.39908 | 0.35936
18 | 1.63 | 1.4914 | 1.3738 | 1.3358 | 1.359 | 1.341 | 1.4989 | 1.5983 | 1.7589 | 1.822 | 1.9373 | 2.0523 | 2.119 | 2.0534 | 1.9858 | 1.9619 | 1.9352 | 1.9584 | 1.9552 | 1.9716 | 2.1809 | 2.0614 | 2.0711 | 1.8699
19 | 2.2446 | 2.1694 | 2.0097 | 2.078 | 2.0972 | 2.081 | 2.2816 | 2.7069 | 2.8233 | 2.8177 | 2.8109 | 2.9696 | 2.9469 | 2.8525 | 2.6918 | 2.5979 | 2.6911 | 2.654 | 2.4697 | 2.4824 | 2.6051 | 2.3655 | 2.2922 | 2.3096
20 | 1.2971 | 1.1909 | 1.1497 | 1.1615 | 1.1018 | 1.1668 | 1.4984 | 1.5646 | 1.7971 | 1.903 | 1.881 | 1.9666 | 1.9266 | 1.9997 | 1.9731 | 1.8425 | 1.8363 | 1.8113 | 1.7678 | 1.7671 | 1.8048 | 1.5089 | 1.5562 | 1.3877
21 | 1.1068 | 1.053 | 1.0037 | 0.98659 | 0.98867 | 1.0397 | 1.6777 | 1.8923 | 2.0293 | 2.0106 | 2.0874 | 2.2176 | 2.2148 | 2.0927 | 1.8349 | 1.7556 | 1.6397 | 1.6405 | 1.5877 | 1.6203 | 1.579 | 1.3754 | 1.2506 | 1.1663
22 | 0.69554 | 0.66236 | 0.62834 | 0.59029 | 0.57042 | 0.5408 | 0.56509 | 0.49947 | 0.43333 | 0.45872 | 0.49455 | 0.55531 | 0.59248 | 0.6174 | 0.60529 | 0.6263 | 0.59914 | 0.62408 | 0.58956 | 0.61151 | 0.65709 | 0.59883 | 0.62118 | 0.67977
23 | 6.8861 | 6.4573 | 6.1721 | 6.1808 | 6.0486 | 6.0937 | 7.255 | 7.8482 | 8.3752 | 8.7457 | 8.5039 | 8.8312 | 9.2672 | 9.1314 | 8.9149 | 8.2804 | 7.9222 | 8.0758 | 8.0839 | 8.5359 | 9.2796 | 8.3829 | 8.1182 | 7.2883
24 | 2.0088 | 1.933 | 1.7732 | 1.6995 | 1.5656 | 1.5493 | 1.8668 | 1.5006 | 1.6085 | 1.735 | 1.7649 | 1.8277 | 1.8695 | 1.9635 | 1.8876 | 1.7964 | 1.6496 | 1.9466 | 1.8669 | 1.8458 | 2.1177 | 1.8202 | 2.2221 | 2.1446
25 | 1.4817 | 1.5059 | 1.5905 | 1.4515 | 1.4125 | 1.354 | 1.3938 | 1.4202 | 1.2621 | 0.97641 | 1.3383 | 1.4772 | 1.4841 | 1.5603 | 1.2505 | 1.6534 | 1.4938 | 1.4803 | 1.4729 | 1.6022 | 1.7684 | 1.7417 | 1.8047 | 1.8423
26 | 1.5092 | 1.4973 | 1.4622 | 1.4475 | 1.4182 | 1.4329 | 1.658 | 1.6638 | 1.7705 | 1.6925 | 1.6942 | 1.7101 | 1.7752 | 1.7793 | 1.7444 | 1.7306 | 1.7301 | 1.7755 | 1.6785 | 1.6882 | 1.7143 | 1.6021 | 1.4972 | 1.5192
27 | 2.6065 | 2.5855 | 2.4825 | 2.433 | 2.3965 | 2.415 | 2.414 | 2.8468 | 3.0595 | 3.0269 | 2.9679 | 3.0075 | 3.1279 | 3.0902 | 2.8579 | 2.9436 | 2.9549 | 2.8871 | 2.7199 | 2.6761 | 2.6803 | 2.6368 | 2.5175 | 2.4584
28 | 1.1168 | 1.0762 | 1.0167 | 0.93396 | 0.86625 | 0.87227 | 0.9536 | 1.0486 | 1.1382 | 1.2254 | 1.1022 | 1.1626 | 1.183 | 1.1991 | 1.0517 | 1.0903 | 1.1043 | 1.1564 | 1.1555 | 1.1928 | 1.2708 | 1.1452 | 1.147 | 1.1158
29 | 2.4914 | 2.3828 | 2.1824 | 2.2351 | 2.1297 | 2.1192 | 2.95 | 3.4107 | 3.5671 | 3.3704 | 3.2693 | 3.5214 | 3.7139 | 3.5265 | 3.2395 | 3.0789 | 3.0689 | 3.0675 | 2.9214 | 3.1392 | 3.3263 | 3.067 | 2.9598 | 2.5906
30 | 0.46226 | 0.44529 | 0.3862 | 0.37023 | 0.3119 | 0.27147 | 0.40318 | 0.32251 | 0.37733 | 0.40176 | 0.37376 | 0.34593 | 0.4111 | 0.44672 | 0.42584 | 0.3996 | 0.31935 | 0.36462 | 0.36623 | 0.38919 | 0.46916 | 0.41727 | 0.52377 | 0.49807
31 | 4.5136 | 4.1179 | 3.7959 | 3.6932 | 3.7744 | 3.7344 | 4.1676 | 4.5099 | 4.9661 | 5.1393 | 5.4725 | 5.7954 | 5.977 | 5.7751 | 5.5814 | 5.5146 | 5.4554 | 5.4993 | 5.5077 | 5.5617 | 6.1447 | 5.8169 | 5.7854 | 5.2007
32 | 1.1159 | 1.081 | 1.0003 | 1.0313 | 1.0346 | 1.0228 | 1.1243 | 1.3058 | 1.3612 | 1.3604 | 1.3546 | 1.4318 | 1.4236 | 1.3843 | 1.3079 | 1.2626 | 1.3012 | 1.2915 | 1.1964 | 1.1997 | 1.2621 | 1.1431 | 1.1299 | 1.1441

## Pc, Summer, S5
LoadID | 0 | 1 | 2 | 3 | 4 | 5 | 6 | 7 | 8 | 9 | 10 | 11 | 12 | 13 | 14 | 15 | 16 | 17 | 18 | 19 | 20 | 21 | 22 | 23
1 | 3.2839 | 3.2502 | 3.1325 | 3.0753 | 3.0549 | 3.0987 | 3.0733 | 3.7567 | 4.0419 | 3.9894 | 3.9232 | 3.9714 | 4.1185 | 4.0395 | 3.7268 | 3.8416 | 3.8858 | 3.7572 | 3.5665 | 3.5217 | 3.511 | 3.4715 | 3.2082 | 3.1021
2 | 0.96815 | 0.93005 | 0.88071 | 0.80795 | 0.75325 | 0.76313 | 0.83105 | 0.94201 | 1.0236 | 1.1003 | 0.99174 | 1.0453 | 1.0608 | 1.0686 | 0.93451 | 0.96963 | 0.98905 | 1.0272 | 1.0336 | 1.0703 | 1.1371 | 1.0278 | 1.0052 | 0.97067
3 | 1.5388 | 1.4709 | 1.3474 | 1.3806 | 1.3167 | 1.3111 | 1.8261 | 2.1183 | 2.2156 | 2.0929 | 2.0307 | 2.1871 | 2.3061 | 2.1881 | 2.0095 | 1.9097 | 1.9051 | 1.9021 | 1.8131 | 1.9491 | 2.0645 | 1.9043 | 1.8321 | 1.6012
4 | 0.18039 | 0.17458 | 0.15175 | 0.14536 | 0.12222 | 0.1062 | 0.15587 | 0.11928 | 0.13912 | 0.14865 | 0.13763 | 0.12775 | 0.15239 | 0.1673 | 0.15995 | 0.15029 | 0.11907 | 0.13814 | 0.13667 | 0.14419 | 0.17446 | 0.15432 | 0.20008 | 0.1925
5 | 1.1273 | 1.0307 | 0.9496 | 0.92349 | 0.94046 | 0.92861 | 1.0375 | 1.1101 | 1.2219 | 1.2654 | 1.346 | 1.4257 | 1.4717 | 1.4251 | 1.378 | 1.3615 | 1.3439 | 1.3587 | 1.3575 | 1.3693 | 1.5143 | 1.4318 | 1.4352 | 1.2945
6 | 3.1913 | 3.0961 | 2.8626 | 2.9459 | 2.9439 | 2.9031 | 3.1965 | 3.6599 | 3.8136 | 3.8151 | 3.7941 | 4.0116 | 3.9938 | 3.8957 | 3.6839 | 3.5567 | 3.653 | 3.6414 | 3.3628 | 3.3667 | 3.5476 | 3.2077 | 3.2133 | 3.264
7 | 1.5275 | 1.4307 | 1.3634 | 1.3632 | 1.2652 | 1.3026 | 1.6636 | 1.5772 | 1.803 | 1.9205 | 1.8819 | 1.9724 | 1.9508 | 2.0634 | 2.043 | 1.9124 | 1.8656 | 1.8949 | 1.8081 | 1.789 | 1.8489 | 1.5313 | 1.7243 | 1.5963
8 | 0.38329 | 0.37106 | 0.34904 | 0.34056 | 0.32877 | 0.33437 | 0.52097 | 0.53212 | 0.56868 | 0.56758 | 0.58345 | 0.62127 | 0.62615 | 0.60527 | 0.53604 | 0.51366 | 0.46879 | 0.48609 | 0.45767 | 0.46082 | 0.4566 | 0.3924 | 0.40428 | 0.39319
9 | 0.39355 | 0.37707 | 0.35615 | 0.3348 | 0.31989 | 0.30127 | 0.31786 | 0.266 | 0.23082 | 0.24563 | 0.26253 | 0.29512 | 0.3167 | 0.33441 | 0.32873 | 0.33959 | 0.32066 | 0.33994 | 0.31679 | 0.3262 | 0.35274 | 0.31923 | 0.34772 | 0.38291
10 | 0.36182 | 0.34491 | 0.326 | 0.32355 | 0.30842 | 0.30401 | 0.36311 | 0.35298 | 0.37525 | 0.39462 | 0.37997 | 0.3958 | 0.41925 | 0.42292 | 0.4148 | 0.38651 | 0.36103 | 0.38066 | 0.37057 | 0.38606 | 0.42419 | 0.37868 | 0.40193 | 0.3746
11 | 0.30684 | 0.29404 | 0.27012 | 0.25905 | 0.24018 | 0.23942 | 0.28829 | 0.23981 | 0.25748 | 0.27699 | 0.28297 | 0.29269 | 0.29819 | 0.31053 | 0.29788 | 0.28328 | 0.26244 | 0.30658 | 0.29677 | 0.29466 | 0.33693 | 0.29072 | 0.34536 | 0.33017
12 | 1.7953 | 1.8242 | 1.9318 | 1.762 | 1.7187 | 1.6501 | 1.6949 | 1.7464 | 1.552 | 1.1983 | 1.6465 | 1.817 | 1.8232 | 1.912 | 1.5295 | 2.0263 | 1.8346 | 1.8113 | 1.8076 | 1.9693 | 2.1713 | 2.1416 | 2.2009 | 2.2423
13 | 3.7066 | 3.6746 | 3.5939 | 3.5605 | 3.4977 | 3.5417 | 4.0954 | 4.1508 | 4.4188 | 4.2202 | 4.229 | 4.2671 | 4.425 | 4.4243 | 4.3357 | 4.3015 | 4.3112 | 4.4102 | 4.1796 | 4.2086 | 4.2677 | 3.9943 | 3.6925 | 3.7371
14 | 1.8099 | 1.7971 | 1.7227 | 1.687 | 1.6556 | 1.6634 | 1.6686 | 1.9356 | 2.0791 | 2.0592 | 2.0163 | 2.0442 | 2.1289 | 2.1104 | 1.954 | 2.0118 | 2.0123 | 1.9758 | 1.8548 | 1.8219 | 1.8287 | 1.7948 | 1.7393 | 1.7059
15 | 0.50041 | 0.48346 | 0.45581 | 0.41921 | 0.3871 | 0.38773 | 0.42531 | 0.45515 | 0.49355 | 0.53216 | 0.47772 | 0.50425 | 0.51437 | 0.5243 | 0.46109 | 0.47764 | 0.4807 | 0.50716 | 0.50354 | 0.51828 | 0.55366 | 0.49754 | 0.50911 | 0.49847
16 | 0.76938 | 0.73545 | 0.67371 | 0.69031 | 0.65833 | 0.65555 | 0.91307 | 1.0591 | 1.1078 | 1.0464 | 1.0153 | 1.0936 | 1.153 | 1.094 | 1.0048 | 0.95486 | 0.95255 | 0.95107 | 0.90653 | 0.97455 | 1.0323 | 0.95216 | 0.91604 | 0.80059
17 | 0.31795 | 0.29898 | 0.25628 | 0.24673 | 0.20997 | 0.18437 | 0.29047 | 0.28098 | 0.33266 | 0.34954 | 0.33108 | 0.30312 | 0.35508 | 0.37053 | 0.34896 | 0.32567 | 0.2696 | 0.28814 | 0.3081 | 0.33687 | 0.40031 | 0.36365 | 0.39908 | 0.35936
18 | 1.63 | 1.4914 | 1.3738 | 1.3358 | 1.359 | 1.341 | 1.4989 | 1.5983 | 1.7589 | 1.822 | 1.9373 | 2.0523 | 2.119 | 2.0534 | 1.9858 | 1.9619 | 1.9352 | 1.9584 | 1.9552 | 1.9716 | 2.1809 | 2.0614 | 2.0711 | 1.8699
19 | 2.2446 | 2.1694 | 2.0097 | 2.078 | 2.0972 | 2.081 | 2.2816 | 2.7069 | 2.8233 | 2.8177 | 2.8109 | 2.9696 | 2.9469 | 2.8525 | 2.6918 | 2.5979 | 2.6911 | 2.654 | 2.4697 | 2.4824 | 2.6051 | 2.3655 | 2.2922 | 2.3096
20 | 1.2971 | 1.1909 | 1.1497 | 1.1615 | 1.1018 | 1.1668 | 1.4984 | 1.5646 | 1.7971 | 1.903 | 1.881 | 1.9666 | 1.9266 | 1.9997 | 1.9731 | 1.8425 | 1.8363 | 1.8113 | 1.7678 | 1.7671 | 1.8048 | 1.5089 | 1.5562 | 1.3877
21 | 1.1068 | 1.053 | 1.0037 | 0.98659 | 0.98867 | 1.0397 | 1.6777 | 1.8923 | 2.0293 | 2.0106 | 2.0874 | 2.2176 | 2.2148 | 2.0927 | 1.8349 | 1.7556 | 1.6397 | 1.6405 | 1.5877 | 1.6203 | 1.579 | 1.3754 | 1.2506 | 1.1663
22 | 0.69554 | 0.66236 | 0.62834 | 0.59029 | 0.57042 | 0.5408 | 0.56509 | 0.49947 | 0.43333 | 0.45872 | 0.49455 | 0.55531 | 0.59248 | 0.6174 | 0.60529 | 0.6263 | 0.59914 | 0.62408 | 0.58956 | 0.61151 | 0.65709 | 0.59883 | 0.62118 | 0.67977
23 | 6.8861 | 6.4573 | 6.1721 | 6.1808 | 6.0486 | 6.0937 | 7.255 | 7.8482 | 8.3752 | 8.7457 | 8.5039 | 8.8312 | 9.2672 | 9.1314 | 8.9149 | 8.2804 | 7.9222 | 8.0758 | 8.0839 | 8.5359 | 9.2796 | 8.3829 | 8.1182 | 7.2883
24 | 2.0088 | 1.933 | 1.7732 | 1.6995 | 1.5656 | 1.5493 | 1.8668 | 1.5006 | 1.6085 | 1.735 | 1.7649 | 1.8277 | 1.8695 | 1.9635 | 1.8876 | 1.7964 | 1.6496 | 1.9466 | 1.8669 | 1.8458 | 2.1177 | 1.8202 | 2.2221 | 2.1446
25 | 1.4817 | 1.5059 | 1.5905 | 1.4515 | 1.4125 | 1.354 | 1.3938 | 1.4202 | 1.2621 | 0.97641 | 1.3383 | 1.4772 | 1.4841 | 1.5603 | 1.2505 | 1.6534 | 1.4938 | 1.4803 | 1.4729 | 1.6022 | 1.7684 | 1.7417 | 1.8047 | 1.8423
26 | 1.5092 | 1.4973 | 1.4622 | 1.4475 | 1.4182 | 1.4329 | 1.658 | 1.6638 | 1.7705 | 1.6925 | 1.6942 | 1.7101 | 1.7752 | 1.7793 | 1.7444 | 1.7306 | 1.7301 | 1.7755 | 1.6785 | 1.6882 | 1.7143 | 1.6021 | 1.4972 | 1.5192
27 | 2.6065 | 2.5855 | 2.4825 | 2.433 | 2.3965 | 2.415 | 2.414 | 2.8468 | 3.0595 | 3.0269 | 2.9679 | 3.0075 | 3.1279 | 3.0902 | 2.8579 | 2.9436 | 2.9549 | 2.8871 | 2.7199 | 2.6761 | 2.6803 | 2.6368 | 2.5175 | 2.4584
28 | 1.1168 | 1.0762 | 1.0167 | 0.93396 | 0.86625 | 0.87227 | 0.9536 | 1.0486 | 1.1382 | 1.2254 | 1.1022 | 1.1626 | 1.183 | 1.1991 | 1.0517 | 1.0903 | 1.1043 | 1.1564 | 1.1555 | 1.1928 | 1.2708 | 1.1452 | 1.147 | 1.1158
29 | 2.4914 | 2.3828 | 2.1824 | 2.2351 | 2.1297 | 2.1192 | 2.95 | 3.4107 | 3.5671 | 3.3704 | 3.2693 | 3.5214 | 3.7139 | 3.5265 | 3.2395 | 3.0789 | 3.0689 | 3.0675 | 2.9214 | 3.1392 | 3.3263 | 3.067 | 2.9598 | 2.5906
30 | 0.46226 | 0.44529 | 0.3862 | 0.37023 | 0.3119 | 0.27147 | 0.40318 | 0.32251 | 0.37733 | 0.40176 | 0.37376 | 0.34593 | 0.4111 | 0.44672 | 0.42584 | 0.3996 | 0.31935 | 0.36462 | 0.36623 | 0.38919 | 0.46916 | 0.41727 | 0.52377 | 0.49807
31 | 4.5136 | 4.1179 | 3.7959 | 3.6932 | 3.7744 | 3.7344 | 4.1676 | 4.5099 | 4.9661 | 5.1393 | 5.4725 | 5.7954 | 5.977 | 5.7751 | 5.5814 | 5.5146 | 5.4554 | 5.4993 | 5.5077 | 5.5617 | 6.1447 | 5.8169 | 5.7854 | 5.2007
32 | 1.1159 | 1.081 | 1.0003 | 1.0313 | 1.0346 | 1.0228 | 1.1243 | 1.3058 | 1.3612 | 1.3604 | 1.3546 | 1.4318 | 1.4236 | 1.3843 | 1.3079 | 1.2626 | 1.3012 | 1.2915 | 1.1964 | 1.1997 | 1.2621 | 1.1431 | 1.1299 | 1.1441

## Pc, Summer, S6
LoadID | 0 | 1 | 2 | 3 | 4 | 5 | 6 | 7 | 8 | 9 | 10 | 11 | 12 | 13 | 14 | 15 | 16 | 17 | 18 | 19 | 20 | 21 | 22 | 23
1 | 3.2839 | 3.2502 | 3.1325 | 3.0753 | 3.0549 | 3.0987 | 3.0733 | 3.7567 | 4.0419 | 3.9894 | 3.9232 | 3.9714 | 4.1185 | 4.0395 | 3.7268 | 3.8416 | 3.8858 | 3.7572 | 3.5665 | 3.5217 | 3.511 | 3.4715 | 3.2082 | 3.1021
2 | 0.96815 | 0.93005 | 0.88071 | 0.80795 | 0.75325 | 0.76313 | 0.83105 | 0.94201 | 1.0236 | 1.1003 | 0.99174 | 1.0453 | 1.0608 | 1.0686 | 0.93451 | 0.96963 | 0.98905 | 1.0272 | 1.0336 | 1.0703 | 1.1371 | 1.0278 | 1.0052 | 0.97067
3 | 1.5388 | 1.4709 | 1.3474 | 1.3806 | 1.3167 | 1.3111 | 1.8261 | 2.1183 | 2.2156 | 2.0929 | 2.0307 | 2.1871 | 2.3061 | 2.1881 | 2.0095 | 1.9097 | 1.9051 | 1.9021 | 1.8131 | 1.9491 | 2.0645 | 1.9043 | 1.8321 | 1.6012
4 | 0.18039 | 0.17458 | 0.15175 | 0.14536 | 0.12222 | 0.1062 | 0.15587 | 0.11928 | 0.13912 | 0.14865 | 0.13763 | 0.12775 | 0.15239 | 0.1673 | 0.15995 | 0.15029 | 0.11907 | 0.13814 | 0.13667 | 0.14419 | 0.17446 | 0.15432 | 0.20008 | 0.1925
5 | 1.1273 | 1.0307 | 0.9496 | 0.92349 | 0.94046 | 0.92861 | 1.0375 | 1.1101 | 1.2219 | 1.2654 | 1.346 | 1.4257 | 1.4717 | 1.4251 | 1.378 | 1.3615 | 1.3439 | 1.3587 | 1.3575 | 1.3693 | 1.5143 | 1.4318 | 1.4352 | 1.2945
6 | 3.1913 | 3.0961 | 2.8626 | 2.9459 | 2.9439 | 2.9031 | 3.1965 | 3.6599 | 3.8136 | 3.8151 | 3.7941 | 4.0116 | 3.9938 | 3.8957 | 3.6839 | 3.5567 | 3.653 | 3.6414 | 3.3628 | 3.3667 | 3.5476 | 3.2077 | 3.2133 | 3.264
7 | 1.5275 | 1.4307 | 1.3634 | 1.3632 | 1.2652 | 1.3026 | 1.6636 | 1.5772 | 1.803 | 1.9205 | 1.8819 | 1.9724 | 1.9508 | 2.0634 | 2.043 | 1.9124 | 1.8656 | 1.8949 | 1.8081 | 1.789 | 1.8489 | 1.5313 | 1.7243 | 1.5963
8 | 0.38329 | 0.37106 | 0.34904 | 0.34056 | 0.32877 | 0.33437 | 0.52097 | 0.53212 | 0.56868 | 0.56758 | 0.58345 | 0.62127 | 0.62615 | 0.60527 | 0.53604 | 0.51366 | 0.46879 | 0.48609 | 0.45767 | 0.46082 | 0.4566 | 0.3924 | 0.40428 | 0.39319
9 | 0.39355 | 0.37707 | 0.35615 | 0.3348 | 0.31989 | 0.30127 | 0.31786 | 0.266 | 0.23082 | 0.24563 | 0.26253 | 0.29512 | 0.3167 | 0.33441 | 0.32873 | 0.33959 | 0.32066 | 0.33994 | 0.31679 | 0.3262 | 0.35274 | 0.31923 | 0.34772 | 0.38291
10 | 0.36182 | 0.34491 | 0.326 | 0.32355 | 0.30842 | 0.30401 | 0.36311 | 0.35298 | 0.37525 | 0.39462 | 0.37997 | 0.3958 | 0.41925 | 0.42292 | 0.4148 | 0.38651 | 0.36103 | 0.38066 | 0.37057 | 0.38606 | 0.42419 | 0.37868 | 0.40193 | 0.3746
11 | 0.30684 | 0.29404 | 0.27012 | 0.25905 | 0.24018 | 0.23942 | 0.28829 | 0.23981 | 0.25748 | 0.27699 | 0.28297 | 0.29269 | 0.29819 | 0.31053 | 0.29788 | 0.28328 | 0.26244 | 0.30658 | 0.29677 | 0.29466 | 0.33693 | 0.29072 | 0.34536 | 0.33017
12 | 1.7953 | 1.8242 | 1.9318 | 1.762 | 1.7187 | 1.6501 | 1.6949 | 1.7464 | 1.552 | 1.1983 | 1.6465 | 1.817 | 1.8232 | 1.912 | 1.5295 | 2.0263 | 1.8346 | 1.8113 | 1.8076 | 1.9693 | 2.1713 | 2.1416 | 2.2009 | 2.2423
13 | 3.7066 | 3.6746 | 3.5939 | 3.5605 | 3.4977 | 3.5417 | 4.0954 | 4.1508 | 4.4188 | 4.2202 | 4.229 | 4.2671 | 4.425 | 4.4243 | 4.3357 | 4.3015 | 4.3112 | 4.4102 | 4.1796 | 4.2086 | 4.2677 | 3.9943 | 3.6925 | 3.7371
14 | 1.8099 | 1.7971 | 1.7227 | 1.687 | 1.6556 | 1.6634 | 1.6686 | 1.9356 | 2.0791 | 2.0592 | 2.0163 | 2.0442 | 2.1289 | 2.1104 | 1.954 | 2.0118 | 2.0123 | 1.9758 | 1.8548 | 1.8219 | 1.8287 | 1.7948 | 1.7393 | 1.7059
15 | 0.50041 | 0.48346 | 0.45581 | 0.41921 | 0.3871 | 0.38773 | 0.42531 | 0.45515 | 0.49355 | 0.53216 | 0.47772 | 0.50425 | 0.51437 | 0.5243 | 0.46109 | 0.47764 | 0.4807 | 0.50716 | 0.50354 | 0.51828 | 0.55366 | 0.49754 | 0.50911 | 0.49847
16 | 0.76938 | 0.73545 | 0.67371 | 0.69031 | 0.65833 | 0.65555 | 0.91307 | 1.0591 | 1.1078 | 1.0464 | 1.0153 | 1.0936 | 1.153 | 1.094 | 1.0048 | 0.95486 | 0.95255 | 0.95107 | 0.90653 | 0.97455 | 1.0323 | 0.95216 | 0.91604 | 0.80059
17 | 0.31795 | 0.29898 | 0.25628 | 0.24673 | 0.20997 | 0.18437 | 0.29047 | 0.28098 | 0.33266 | 0.34954 | 0.33108 | 0.30312 | 0.35508 | 0.37053 | 0.34896 | 0.32567 | 0.2696 | 0.28814 | 0.3081 | 0.33687 | 0.40031 | 0.36365 | 0.39908 | 0.35936
18 | 1.63 | 1.4914 | 1.3738 | 1.3358 | 1.359 | 1.341 | 1.4989 | 1.5983 | 1.7589 | 1.822 | 1.9373 | 2.0523 | 2.119 | 2.0534 | 1.9858 | 1.9619 | 1.9352 | 1.9584 | 1.9552 | 1.9716 | 2.1809 | 2.0614 | 2.0711 | 1.8699
19 | 2.2446 | 2.1694 | 2.0097 | 2.078 | 2.0972 | 2.081 | 2.2816 | 2.7069 | 2.8233 | 2.8177 | 2.8109 | 2.9696 | 2.9469 | 2.8525 | 2.6918 | 2.5979 | 2.6911 | 2.654 | 2.4697 | 2.4824 | 2.6051 | 2.3655 | 2.2922 | 2.3096
20 | 1.2971 | 1.1909 | 1.1497 | 1.1615 | 1.1018 | 1.1668 | 1.4984 | 1.5646 | 1.7971 | 1.903 | 1.881 | 1.9666 | 1.9266 | 1.9997 | 1.9731 | 1.8425 | 1.8363 | 1.8113 | 1.7678 | 1.7671 | 1.8048 | 1.5089 | 1.5562 | 1.3877
21 | 1.1068 | 1.053 | 1.0037 | 0.98659 | 0.98867 | 1.0397 | 1.6777 | 1.8923 | 2.0293 | 2.0106 | 2.0874 | 2.2176 | 2.2148 | 2.0927 | 1.8349 | 1.7556 | 1.6397 | 1.6405 | 1.5877 | 1.6203 | 1.579 | 1.3754 | 1.2506 | 1.1663
22 | 0.69554 | 0.66236 | 0.62834 | 0.59029 | 0.57042 | 0.5408 | 0.56509 | 0.49947 | 0.43333 | 0.45872 | 0.49455 | 0.55531 | 0.59248 | 0.6174 | 0.60529 | 0.6263 | 0.59914 | 0.62408 | 0.58956 | 0.61151 | 0.65709 | 0.59883 | 0.62118 | 0.67977
23 | 6.8861 | 6.4573 | 6.1721 | 6.1808 | 6.0486 | 6.0937 | 7.255 | 7.8482 | 8.3752 | 8.7457 | 8.5039 | 8.8312 | 9.2672 | 9.1314 | 8.9149 | 8.2804 | 7.9222 | 8.0758 | 8.0839 | 8.5359 | 9.2796 | 8.3829 | 8.1182 | 7.2883
24 | 2.0088 | 1.933 | 1.7732 | 1.6995 | 1.5656 | 1.5493 | 1.8668 | 1.5006 | 1.6085 | 1.735 | 1.7649 | 1.8277 | 1.8695 | 1.9635 | 1.8876 | 1.7964 | 1.6496 | 1.9466 | 1.8669 | 1.8458 | 2.1177 | 1.8202 | 2.2221 | 2.1446
25 | 1.4817 | 1.5059 | 1.5905 | 1.4515 | 1.4125 | 1.354 | 1.3938 | 1.4202 | 1.2621 | 0.97641 | 1.3383 | 1.4772 | 1.4841 | 1.5603 | 1.2505 | 1.6534 | 1.4938 | 1.4803 | 1.4729 | 1.6022 | 1.7684 | 1.7417 | 1.8047 | 1.8423
26 | 1.5092 | 1.4973 | 1.4622 | 1.4475 | 1.4182 | 1.4329 | 1.658 | 1.6638 | 1.7705 | 1.6925 | 1.6942 | 1.7101 | 1.7752 | 1.7793 | 1.7444 | 1.7306 | 1.7301 | 1.7755 | 1.6785 | 1.6882 | 1.7143 | 1.6021 | 1.4972 | 1.5192
27 | 2.6065 | 2.5855 | 2.4825 | 2.433 | 2.3965 | 2.415 | 2.414 | 2.8468 | 3.0595 | 3.0269 | 2.9679 | 3.0075 | 3.1279 | 3.0902 | 2.8579 | 2.9436 | 2.9549 | 2.8871 | 2.7199 | 2.6761 | 2.6803 | 2.6368 | 2.5175 | 2.4584
28 | 1.1168 | 1.0762 | 1.0167 | 0.93396 | 0.86625 | 0.87227 | 0.9536 | 1.0486 | 1.1382 | 1.2254 | 1.1022 | 1.1626 | 1.183 | 1.1991 | 1.0517 | 1.0903 | 1.1043 | 1.1564 | 1.1555 | 1.1928 | 1.2708 | 1.1452 | 1.147 | 1.1158
29 | 2.4914 | 2.3828 | 2.1824 | 2.2351 | 2.1297 | 2.1192 | 2.95 | 3.4107 | 3.5671 | 3.3704 | 3.2693 | 3.5214 | 3.7139 | 3.5265 | 3.2395 | 3.0789 | 3.0689 | 3.0675 | 2.9214 | 3.1392 | 3.3263 | 3.067 | 2.9598 | 2.5906
30 | 0.46226 | 0.44529 | 0.3862 | 0.37023 | 0.3119 | 0.27147 | 0.40318 | 0.32251 | 0.37733 | 0.40176 | 0.37376 | 0.34593 | 0.4111 | 0.44672 | 0.42584 | 0.3996 | 0.31935 | 0.36462 | 0.36623 | 0.38919 | 0.46916 | 0.41727 | 0.52377 | 0.49807
31 | 4.5136 | 4.1179 | 3.7959 | 3.6932 | 3.7744 | 3.7344 | 4.1676 | 4.5099 | 4.9661 | 5.1393 | 5.4725 | 5.7954 | 5.977 | 5.7751 | 5.5814 | 5.5146 | 5.4554 | 5.4993 | 5.5077 | 5.5617 | 6.1447 | 5.8169 | 5.7854 | 5.2007
32 | 1.1159 | 1.081 | 1.0003 | 1.0313 | 1.0346 | 1.0228 | 1.1243 | 1.3058 | 1.3612 | 1.3604 | 1.3546 | 1.4318 | 1.4236 | 1.3843 | 1.3079 | 1.2626 | 1.3012 | 1.2915 | 1.1964 | 1.1997 | 1.2621 | 1.1431 | 1.1299 | 1.1441

## Pc, Summer, S7
LoadID | 0 | 1 | 2 | 3 | 4 | 5 | 6 | 7 | 8 | 9 | 10 | 11 | 12 | 13 | 14 | 15 | 16 | 17 | 18 | 19 | 20 | 21 | 22 | 23
1 | 3.0025 | 2.9716 | 2.864 | 2.8117 | 2.7931 | 2.8331 | 2.8099 | 3.4347 | 3.6955 | 3.6475 | 3.5869 | 3.631 | 3.7655 | 3.6932 | 3.4074 | 3.5124 | 3.5528 | 3.4351 | 3.2608 | 3.2198 | 3.2101 | 3.1739 | 2.9332 | 2.8362
2 | 0.90227 | 0.868 | 0.82105 | 0.7537 | 0.70098 | 0.70815 | 0.77257 | 0.86348 | 0.9378 | 1.0088 | 0.90841 | 0.95782 | 0.97319 | 0.98317 | 0.86096 | 0.89296 | 0.90788 | 0.94648 | 0.9493 | 0.98162 | 1.0442 | 0.94253 | 0.93207 | 0.90314
3 | 1.4297 | 1.3684 | 1.253 | 1.2823 | 1.2202 | 1.2126 | 1.6866 | 1.9397 | 2.0283 | 1.9173 | 1.8589 | 2.0025 | 2.1128 | 2.0087 | 1.846 | 1.7546 | 1.7466 | 1.7489 | 1.6634 | 1.7861 | 1.8937 | 1.7449 | 1.6924 | 1.4848
4 | 0.17633 | 0.1714 | 0.14929 | 0.1429 | 0.11994 | 0.10405 | 0.15102 | 0.11054 | 0.1285 | 0.1378 | 0.12695 | 0.1182 | 0.14155 | 0.15705 | 0.1506 | 0.1417 | 0.11127 | 0.13121 | 0.12783 | 0.13386 | 0.16258 | 0.14299 | 0.1916 | 0.18645
5 | 1.042 | 0.95415 | 0.87876 | 0.85433 | 0.86805 | 0.85597 | 0.95712 | 1.0164 | 1.1184 | 1.1588 | 1.2317 | 1.3049 | 1.3478 | 1.3071 | 1.2643 | 1.2491 | 1.2311 | 1.2472 | 1.244 | 1.254 | 1.3875 | 1.311 | 1.3208 | 1.194
6 | 2.9557 | 2.87 | 2.6524 | 2.7267 | 2.7189 | 2.6775 | 2.9508 | 3.3511 | 3.491 | 3.4944 | 3.4726 | 3.6724 | 3.6589 | 3.5754 | 3.3827 | 3.2662 | 3.3479 | 3.3457 | 3.0841 | 3.0849 | 3.2538 | 2.9391 | 2.9668 | 3.019
7 | 1.4346 | 1.3474 | 1.2817 | 1.2797 | 1.1841 | 1.2142 | 1.5493 | 1.4469 | 1.6528 | 1.7622 | 1.7243 | 1.808 | 1.791 | 1.9002 | 1.8824 | 1.7628 | 1.7137 | 1.7488 | 1.6628 | 1.6424 | 1.7006 | 1.4064 | 1.6054 | 1.4943
8 | 0.36184 | 0.35104 | 0.32967 | 0.32137 | 0.30879 | 0.31266 | 0.48482 | 0.48799 | 0.52124 | 0.52083 | 0.53456 | 0.56941 | 0.5747 | 0.55748 | 0.49446 | 0.47392 | 0.43102 | 0.44933 | 0.42132 | 0.42335 | 0.42053 | 0.36067 | 0.3783 | 0.36993
9 | 0.37122 | 0.35653 | 0.33617 | 0.31611 | 0.30066 | 0.2824 | 0.29912 | 0.24468 | 0.21234 | 0.22647 | 0.24114 | 0.27122 | 0.29177 | 0.30984 | 0.30492 | 0.31477 | 0.29558 | 0.3157 | 0.29252 | 0.30027 | 0.32558 | 0.29377 | 0.32659 | 0.36054
10 | 0.33936 | 0.32418 | 0.30597 | 0.30332 | 0.28813 | 0.28317 | 0.33836 | 0.32383 | 0.34406 | 0.36221 | 0.34823 | 0.36292 | 0.38498 | 0.38974 | 0.38252 | 0.3566 | 0.33189 | 0.35171 | 0.34097 | 0.35448 | 0.39014 | 0.34765 | 0.37398 | 0.35033
11 | 0.29194 | 0.28062 | 0.25752 | 0.24685 | 0.22779 | 0.22586 | 0.27209 | 0.22073 | 0.23671 | 0.25514 | 0.25983 | 0.26899 | 0.27485 | 0.28801 | 0.27671 | 0.26329 | 0.24235 | 0.28521 | 0.27421 | 0.27143 | 0.31112 | 0.2677 | 0.32443 | 0.31232
12 | 1.6528 | 1.6796 | 1.7767 | 1.6209 | 1.5796 | 1.5156 | 1.5581 | 1.5982 | 1.4203 | 1.0975 | 1.5064 | 1.6626 | 1.6691 | 1.7522 | 1.4028 | 1.8569 | 1.6798 | 1.6609 | 1.6556 | 1.8025 | 1.9883 | 1.9599 | 2.0209 | 2.0606
13 | 3.4117 | 3.3832 | 3.3069 | 3.2753 | 3.2142 | 3.252 | 3.7613 | 3.798 | 4.0426 | 3.8623 | 3.8688 | 3.9042 | 4.0501 | 4.0533 | 3.9728 | 3.9413 | 3.9465 | 4.0419 | 3.8271 | 3.852 | 3.9081 | 3.6557 | 3.3933 | 3.4377
14 | 1.6662 | 1.6549 | 1.5856 | 1.5524 | 1.5218 | 1.5278 | 1.5341 | 1.7711 | 1.9022 | 1.8846 | 1.8446 | 1.8704 | 1.9487 | 1.9336 | 1.7909 | 1.8436 | 1.8423 | 1.8113 | 1.6987 | 1.6678 | 1.675 | 1.6429 | 1.5989 | 1.5702
15 | 0.46892 | 0.4538 | 0.42729 | 0.39328 | 0.36211 | 0.36145 | 0.39736 | 0.41761 | 0.45255 | 0.48844 | 0.43789 | 0.46242 | 0.47251 | 0.48345 | 0.42594 | 0.44099 | 0.44191 | 0.4686 | 0.46325 | 0.47588 | 0.50928 | 0.45679 | 0.47414 | 0.46619
16 | 0.71483 | 0.6842 | 0.62651 | 0.64114 | 0.61009 | 0.60632 | 0.84331 | 0.96983 | 1.0142 | 0.95864 | 0.92943 | 1.0012 | 1.0564 | 1.0043 | 0.923 | 0.87731 | 0.87331 | 0.87445 | 0.83171 | 0.89304 | 0.94685 | 0.87245 | 0.84619 | 0.74242
17 | 0.3078 | 0.29103 | 0.25014 | 0.24058 | 0.20426 | 0.179 | 0.27833 | 0.25911 | 0.30609 | 0.32242 | 0.30437 | 0.27923 | 0.32798 | 0.3449 | 0.3256 | 0.30419 | 0.2501 | 0.2708 | 0.28601 | 0.31103 | 0.3706 | 0.33533 | 0.37788 | 0.34423
18 | 1.5074 | 1.3812 | 1.2719 | 1.2363 | 1.2548 | 1.2365 | 1.3832 | 1.4635 | 1.6101 | 1.6686 | 1.7729 | 1.8785 | 1.9407 | 1.8835 | 1.8221 | 1.8002 | 1.773 | 1.7979 | 1.7919 | 1.8057 | 1.9986 | 1.8876 | 1.9066 | 1.7253
19 | 2.0693 | 2.0011 | 1.8533 | 1.9149 | 1.9297 | 1.9131 | 2.0988 | 2.4771 | 2.5833 | 2.579 | 2.5716 | 2.7171 | 2.6976 | 2.6141 | 2.4676 | 2.3817 | 2.4641 | 2.4338 | 2.2624 | 2.2727 | 2.3864 | 2.1656 | 2.1088 | 2.1273
20 | 1.2031 | 1.1065 | 1.067 | 1.0769 | 1.0197 | 1.0772 | 1.3827 | 1.4327 | 1.645 | 1.7428 | 1.7214 | 1.8001 | 1.7648 | 1.8345 | 1.8105 | 1.691 | 1.6825 | 1.6634 | 1.6206 | 1.6187 | 1.6547 | 1.3825 | 1.4359 | 1.2845
21 | 1.029 | 0.9804 | 0.93348 | 0.91702 | 0.91622 | 0.961 | 1.5466 | 1.7323 | 1.8573 | 1.8411 | 1.9101 | 2.0296 | 2.0283 | 1.9195 | 1.6842 | 1.6116 | 1.5028 | 1.5072 | 1.4559 | 1.4845 | 1.4483 | 1.2603 | 1.1564 | 1.082
22 | 0.65303 | 0.62326 | 0.5903 | 0.5547 | 0.53381 | 0.50488 | 0.52941 | 0.45887 | 0.39813 | 0.42224 | 0.45384 | 0.5098 | 0.54503 | 0.57062 | 0.55995 | 0.57906 | 0.5514 | 0.57794 | 0.54335 | 0.56213 | 0.60538 | 0.55035 | 0.58093 | 0.63718
23 | 6.3757 | 5.9863 | 5.7169 | 5.7211 | 5.5875 | 5.6201 | 6.6927 | 7.1858 | 7.6664 | 8.0093 | 7.7828 | 8.084 | 8.4884 | 8.3774 | 8.1813 | 7.6007 | 7.26 | 7.4179 | 7.4111 | 7.8184 | 8.5057 | 7.6777 | 7.483 | 6.7367
24 | 1.9164 | 1.8498 | 1.6951 | 1.6238 | 1.4888 | 1.4652 | 1.7663 | 1.3823 | 1.4797 | 1.5996 | 1.6214 | 1.6808 | 1.7248 | 1.8238 | 1.7563 | 1.6725 | 1.5251 | 1.8141 | 1.727 | 1.7017 | 1.9577 | 1.6775 | 2.0923 | 2.0339
25 | 1.3661 | 1.3887 | 1.4647 | 1.3371 | 1.2996 | 1.2449 | 1.2828 | 1.2999 | 1.1552 | 0.89461 | 1.2247 | 1.352 | 1.3591 | 1.4306 | 1.1477 | 1.516 | 1.3681 | 1.3583 | 1.3495 | 1.4669 | 1.6199 | 1.5943 | 1.6587 | 1.6948
26 | 1.3913 | 1.3808 | 1.3474 | 1.3335 | 1.3048 | 1.317 | 1.5244 | 1.5226 | 1.6201 | 1.5493 | 1.5501 | 1.5649 | 1.6252 | 1.6308 | 1.5993 | 1.5866 | 1.5842 | 1.6282 | 1.5375 | 1.5455 | 1.5704 | 1.4667 | 1.3776 | 1.3995
27 | 2.3945 | 2.3757 | 2.2802 | 2.2344 | 2.1993 | 2.215 | 2.2156 | 2.6042 | 2.7986 | 2.7693 | 2.7146 | 2.7511 | 2.862 | 2.8294 | 2.6173 | 2.6955 | 2.704 | 2.6445 | 2.4896 | 2.4488 | 2.4537 | 2.4127 | 2.3104 | 2.2581
28 | 1.0439 | 1.0075 | 0.95064 | 0.87391 | 0.80839 | 0.81141 | 0.88887 | 0.96166 | 1.0432 | 1.1242 | 1.0099 | 1.0657 | 1.086 | 1.1045 | 0.9703 | 1.0054 | 1.0145 | 1.0671 | 1.0622 | 1.0946 | 1.1681 | 1.0508 | 1.0661 | 1.0411
29 | 2.3159 | 2.2178 | 2.0305 | 2.0769 | 1.9745 | 1.9607 | 2.7255 | 3.1233 | 3.2657 | 3.0878 | 2.9928 | 3.2242 | 3.403 | 3.2379 | 2.9764 | 2.8293 | 2.8139 | 2.8209 | 2.6806 | 2.8769 | 3.0514 | 2.8104 | 2.735 | 2.4034
30 | 0.45114 | 0.43658 | 0.37947 | 0.3635 | 0.30565 | 0.26559 | 0.38988 | 0.29856 | 0.34823 | 0.37206 | 0.34451 | 0.31976 | 0.38141 | 0.41866 | 0.40024 | 0.37608 | 0.29799 | 0.34563 | 0.34203 | 0.36089 | 0.43663 | 0.38625 | 0.50054 | 0.4815
31 | 4.1666 | 3.8062 | 3.5075 | 3.4117 | 3.4796 | 3.4387 | 3.8401 | 4.1285 | 4.545 | 4.7054 | 5.0074 | 5.3035 | 5.4725 | 5.2944 | 5.1183 | 5.0569 | 4.9962 | 5.0451 | 5.0457 | 5.0921 | 5.6288 | 5.325 | 5.3199 | 4.7915
32 | 1.0317 | 1.0001 | 0.92508 | 0.9529 | 0.95414 | 0.94211 | 1.0364 | 1.1953 | 1.2458 | 1.2457 | 1.2396 | 1.3104 | 1.3038 | 1.2697 | 1.2002 | 1.1587 | 1.1921 | 1.1857 | 1.0967 | 1.0989 | 1.157 | 1.047 | 1.0417 | 1.0564

## Pc, Summer, S8
LoadID | 0 | 1 | 2 | 3 | 4 | 5 | 6 | 7 | 8 | 9 | 10 | 11 | 12 | 13 | 14 | 15 | 16 | 17 | 18 | 19 | 20 | 21 | 22 | 23
1 | 3.0025 | 2.9716 | 2.864 | 2.8117 | 2.7931 | 2.8331 | 2.8099 | 3.4347 | 3.6955 | 3.6475 | 3.5869 | 3.631 | 3.7655 | 3.6932 | 3.4074 | 3.5124 | 3.5528 | 3.4351 | 3.2608 | 3.2198 | 3.2101 | 3.1739 | 2.9332 | 2.8362
2 | 0.90227 | 0.868 | 0.82105 | 0.7537 | 0.70098 | 0.70815 | 0.77257 | 0.86348 | 0.9378 | 1.0088 | 0.90841 | 0.95782 | 0.97319 | 0.98317 | 0.86096 | 0.89296 | 0.90788 | 0.94648 | 0.9493 | 0.98162 | 1.0442 | 0.94253 | 0.93207 | 0.90314
3 | 1.4297 | 1.3684 | 1.253 | 1.2823 | 1.2202 | 1.2126 | 1.6866 | 1.9397 | 2.0283 | 1.9173 | 1.8589 | 2.0025 | 2.1128 | 2.0087 | 1.846 | 1.7546 | 1.7466 | 1.7489 | 1.6634 | 1.7861 | 1.8937 | 1.7449 | 1.6924 | 1.4848
4 | 0.17633 | 0.1714 | 0.14929 | 0.1429 | 0.11994 | 0.10405 | 0.15102 | 0.11054 | 0.1285 | 0.1378 | 0.12695 | 0.1182 | 0.14155 | 0.15705 | 0.1506 | 0.1417 | 0.11127 | 0.13121 | 0.12783 | 0.13386 | 0.16258 | 0.14299 | 0.1916 | 0.18645
5 | 1.042 | 0.95415 | 0.87876 | 0.85433 | 0.86805 | 0.85597 | 0.95712 | 1.0164 | 1.1184 | 1.1588 | 1.2317 | 1.3049 | 1.3478 | 1.3071 | 1.2643 | 1.2491 | 1.2311 | 1.2472 | 1.244 | 1.254 | 1.3875 | 1.311 | 1.3208 | 1.194
6 | 2.9557 | 2.87 | 2.6524 | 2.7267 | 2.7189 | 2.6775 | 2.9508 | 3.3511 | 3.491 | 3.4944 | 3.4726 | 3.6724 | 3.6589 | 3.5754 | 3.3827 | 3.2662 | 3.3479 | 3.3457 | 3.0841 | 3.0849 | 3.2538 | 2.9391 | 2.9668 | 3.019
7 | 1.4346 | 1.3474 | 1.2817 | 1.2797 | 1.1841 | 1.2142 | 1.5493 | 1.4469 | 1.6528 | 1.7622 | 1.7243 | 1.808 | 1.791 | 1.9002 | 1.8824 | 1.7628 | 1.7137 | 1.7488 | 1.6628 | 1.6424 | 1.7006 | 1.4064 | 1.6054 | 1.4943
8 | 0.36184 | 0.35104 | 0.32967 | 0.32137 | 0.30879 | 0.31266 | 0.48482 | 0.48799 | 0.52124 | 0.52083 | 0.53456 | 0.56941 | 0.5747 | 0.55748 | 0.49446 | 0.47392 | 0.43102 | 0.44933 | 0.42132 | 0.42335 | 0.42053 | 0.36067 | 0.3783 | 0.36993
9 | 0.37122 | 0.35653 | 0.33617 | 0.31611 | 0.30066 | 0.2824 | 0.29912 | 0.24468 | 0.21234 | 0.22647 | 0.24114 | 0.27122 | 0.29177 | 0.30984 | 0.30492 | 0.31477 | 0.29558 | 0.3157 | 0.29252 | 0.30027 | 0.32558 | 0.29377 | 0.32659 | 0.36054
10 | 0.33936 | 0.32418 | 0.30597 | 0.30332 | 0.28813 | 0.28317 | 0.33836 | 0.32383 | 0.34406 | 0.36221 | 0.34823 | 0.36292 | 0.38498 | 0.38974 | 0.38252 | 0.3566 | 0.33189 | 0.35171 | 0.34097 | 0.35448 | 0.39014 | 0.34765 | 0.37398 | 0.35033
11 | 0.29194 | 0.28062 | 0.25752 | 0.24685 | 0.22779 | 0.22586 | 0.27209 | 0.22073 | 0.23671 | 0.25514 | 0.25983 | 0.26899 | 0.27485 | 0.28801 | 0.27671 | 0.26329 | 0.24235 | 0.28521 | 0.27421 | 0.27143 | 0.31112 | 0.2677 | 0.32443 | 0.31232
12 | 1.6528 | 1.6796 | 1.7767 | 1.6209 | 1.5796 | 1.5156 | 1.5581 | 1.5982 | 1.4203 | 1.0975 | 1.5064 | 1.6626 | 1.6691 | 1.7522 | 1.4028 | 1.8569 | 1.6798 | 1.6609 | 1.6556 | 1.8025 | 1.9883 | 1.9599 | 2.0209 | 2.0606
13 | 3.4117 | 3.3832 | 3.3069 | 3.2753 | 3.2142 | 3.252 | 3.7613 | 3.798 | 4.0426 | 3.8623 | 3.8688 | 3.9042 | 4.0501 | 4.0533 | 3.9728 | 3.9413 | 3.9465 | 4.0419 | 3.8271 | 3.852 | 3.9081 | 3.6557 | 3.3933 | 3.4377
14 | 1.6662 | 1.6549 | 1.5856 | 1.5524 | 1.5218 | 1.5278 | 1.5341 | 1.7711 | 1.9022 | 1.8846 | 1.8446 | 1.8704 | 1.9487 | 1.9336 | 1.7909 | 1.8436 | 1.8423 | 1.8113 | 1.6987 | 1.6678 | 1.675 | 1.6429 | 1.5989 | 1.5702
15 | 0.46892 | 0.4538 | 0.42729 | 0.39328 | 0.36211 | 0.36145 | 0.39736 | 0.41761 | 0.45255 | 0.48844 | 0.43789 | 0.46242 | 0.47251 | 0.48345 | 0.42594 | 0.44099 | 0.44191 | 0.4686 | 0.46325 | 0.47588 | 0.50928 | 0.45679 | 0.47414 | 0.46619
16 | 0.71483 | 0.6842 | 0.62651 | 0.64114 | 0.61009 | 0.60632 | 0.84331 | 0.96983 | 1.0142 | 0.95864 | 0.92943 | 1.0012 | 1.0564 | 1.0043 | 0.923 | 0.87731 | 0.87331 | 0.87445 | 0.83171 | 0.89304 | 0.94685 | 0.87245 | 0.84619 | 0.74242
17 | 0.3078 | 0.29103 | 0.25014 | 0.24058 | 0.20426 | 0.179 | 0.27833 | 0.25911 | 0.30609 | 0.32242 | 0.30437 | 0.27923 | 0.32798 | 0.3449 | 0.3256 | 0.30419 | 0.2501 | 0.2708 | 0.28601 | 0.31103 | 0.3706 | 0.33533 | 0.37788 | 0.34423
18 | 1.5074 | 1.3812 | 1.2719 | 1.2363 | 1.2548 | 1.2365 | 1.3832 | 1.4635 | 1.6101 | 1.6686 | 1.7729 | 1.8785 | 1.9407 | 1.8835 | 1.8221 | 1.8002 | 1.773 | 1.7979 | 1.7919 | 1.8057 | 1.9986 | 1.8876 | 1.9066 | 1.7253
19 | 2.0693 | 2.0011 | 1.8533 | 1.9149 | 1.9297 | 1.9131 | 2.0988 | 2.4771 | 2.5833 | 2.579 | 2.5716 | 2.7171 | 2.6976 | 2.6141 | 2.4676 | 2.3817 | 2.4641 | 2.4338 | 2.2624 | 2.2727 | 2.3864 | 2.1656 | 2.1088 | 2.1273
20 | 1.2031 | 1.1065 | 1.067 | 1.0769 | 1.0197 | 1.0772 | 1.3827 | 1.4327 | 1.645 | 1.7428 | 1.7214 | 1.8001 | 1.7648 | 1.8345 | 1.8105 | 1.691 | 1.6825 | 1.6634 | 1.6206 | 1.6187 | 1.6547 | 1.3825 | 1.4359 | 1.2845
21 | 1.029 | 0.9804 | 0.93348 | 0.91702 | 0.91622 | 0.961 | 1.5466 | 1.7323 | 1.8573 | 1.8411 | 1.9101 | 2.0296 | 2.0283 | 1.9195 | 1.6842 | 1.6116 | 1.5028 | 1.5072 | 1.4559 | 1.4845 | 1.4483 | 1.2603 | 1.1564 | 1.082
22 | 0.65303 | 0.62326 | 0.5903 | 0.5547 | 0.53381 | 0.50488 | 0.52941 | 0.45887 | 0.39813 | 0.42224 | 0.45384 | 0.5098 | 0.54503 | 0.57062 | 0.55995 | 0.57906 | 0.5514 | 0.57794 | 0.54335 | 0.56213 | 0.60538 | 0.55035 | 0.58093 | 0.63718
23 | 6.3757 | 5.9863 | 5.7169 | 5.7211 | 5.5875 | 5.6201 | 6.6927 | 7.1858 | 7.6664 | 8.0093 | 7.7828 | 8.084 | 8.4884 | 8.3774 | 8.1813 | 7.6007 | 7.26 | 7.4179 | 7.4111 | 7.8184 | 8.5057 | 7.6777 | 7.483 | 6.7367
24 | 1.9164 | 1.8498 | 1.6951 | 1.6238 | 1.4888 | 1.4652 | 1.7663 | 1.3823 | 1.4797 | 1.5996 | 1.6214 | 1.6808 | 1.7248 | 1.8238 | 1.7563 | 1.6725 | 1.5251 | 1.8141 | 1.727 | 1.7017 | 1.9577 | 1.6775 | 2.0923 | 2.0339
25 | 1.3661 | 1.3887 | 1.4647 | 1.3371 | 1.2996 | 1.2449 | 1.2828 | 1.2999 | 1.1552 | 0.89461 | 1.2247 | 1.352 | 1.3591 | 1.4306 | 1.1477 | 1.516 | 1.3681 | 1.3583 | 1.3495 | 1.4669 | 1.6199 | 1.5943 | 1.6587 | 1.6948
26 | 1.3913 | 1.3808 | 1.3474 | 1.3335 | 1.3048 | 1.317 | 1.5244 | 1.5226 | 1.6201 | 1.5493 | 1.5501 | 1.5649 | 1.6252 | 1.6308 | 1.5993 | 1.5866 | 1.5842 | 1.6282 | 1.5375 | 1.5455 | 1.5704 | 1.4667 | 1.3776 | 1.3995
27 | 2.3945 | 2.3757 | 2.2802 | 2.2344 | 2.1993 | 2.215 | 2.2156 | 2.6042 | 2.7986 | 2.7693 | 2.7146 | 2.7511 | 2.862 | 2.8294 | 2.6173 | 2.6955 | 2.704 | 2.6445 | 2.4896 | 2.4488 | 2.4537 | 2.4127 | 2.3104 | 2.2581
28 | 1.0439 | 1.0075 | 0.95064 | 0.87391 | 0.80839 | 0.81141 | 0.88887 | 0.96166 | 1.0432 | 1.1242 | 1.0099 | 1.0657 | 1.086 | 1.1045 | 0.9703 | 1.0054 | 1.0145 | 1.0671 | 1.0622 | 1.0946 | 1.1681 | 1.0508 | 1.0661 | 1.0411
29 | 2.3159 | 2.2178 | 2.0305 | 2.0769 | 1.9745 | 1.9607 | 2.7255 | 3.1233 | 3.2657 | 3.0878 | 2.9928 | 3.2242 | 3.403 | 3.2379 | 2.9764 | 2.8293 | 2.8139 | 2.8209 | 2.6806 | 2.8769 | 3.0514 | 2.8104 | 2.735 | 2.4034
30 | 0.45114 | 0.43658 | 0.37947 | 0.3635 | 0.30565 | 0.26559 | 0.38988 | 0.29856 | 0.34823 | 0.37206 | 0.34451 | 0.31976 | 0.38141 | 0.41866 | 0.40024 | 0.37608 | 0.29799 | 0.34563 | 0.34203 | 0.36089 | 0.43663 | 0.38625 | 0.50054 | 0.4815
31 | 4.1666 | 3.8062 | 3.5075 | 3.4117 | 3.4796 | 3.4387 | 3.8401 | 4.1285 | 4.545 | 4.7054 | 5.0074 | 5.3035 | 5.4725 | 5.2944 | 5.1183 | 5.0569 | 4.9962 | 5.0451 | 5.0457 | 5.0921 | 5.6288 | 5.325 | 5.3199 | 4.7915
32 | 1.0317 | 1.0001 | 0.92508 | 0.9529 | 0.95414 | 0.94211 | 1.0364 | 1.1953 | 1.2458 | 1.2457 | 1.2396 | 1.3104 | 1.3038 | 1.2697 | 1.2002 | 1.1587 | 1.1921 | 1.1857 | 1.0967 | 1.0989 | 1.157 | 1.047 | 1.0417 | 1.0564

## Pc, Summer, S9
LoadID | 0 | 1 | 2 | 3 | 4 | 5 | 6 | 7 | 8 | 9 | 10 | 11 | 12 | 13 | 14 | 15 | 16 | 17 | 18 | 19 | 20 | 21 | 22 | 23
1 | 3.0025 | 2.9716 | 2.864 | 2.8117 | 2.7931 | 2.8331 | 2.8099 | 3.4347 | 3.6955 | 3.6475 | 3.5869 | 3.631 | 3.7655 | 3.6932 | 3.4074 | 3.5124 | 3.5528 | 3.4351 | 3.2608 | 3.2198 | 3.2101 | 3.1739 | 2.9332 | 2.8362
2 | 0.90227 | 0.868 | 0.82105 | 0.7537 | 0.70098 | 0.70815 | 0.77257 | 0.86348 | 0.9378 | 1.0088 | 0.90841 | 0.95782 | 0.97319 | 0.98317 | 0.86096 | 0.89296 | 0.90788 | 0.94648 | 0.9493 | 0.98162 | 1.0442 | 0.94253 | 0.93207 | 0.90314
3 | 1.4297 | 1.3684 | 1.253 | 1.2823 | 1.2202 | 1.2126 | 1.6866 | 1.9397 | 2.0283 | 1.9173 | 1.8589 | 2.0025 | 2.1128 | 2.0087 | 1.846 | 1.7546 | 1.7466 | 1.7489 | 1.6634 | 1.7861 | 1.8937 | 1.7449 | 1.6924 | 1.4848
4 | 0.17633 | 0.1714 | 0.14929 | 0.1429 | 0.11994 | 0.10405 | 0.15102 | 0.11054 | 0.1285 | 0.1378 | 0.12695 | 0.1182 | 0.14155 | 0.15705 | 0.1506 | 0.1417 | 0.11127 | 0.13121 | 0.12783 | 0.13386 | 0.16258 | 0.14299 | 0.1916 | 0.18645
5 | 1.042 | 0.95415 | 0.87876 | 0.85433 | 0.86805 | 0.85597 | 0.95712 | 1.0164 | 1.1184 | 1.1588 | 1.2317 | 1.3049 | 1.3478 | 1.3071 | 1.2643 | 1.2491 | 1.2311 | 1.2472 | 1.244 | 1.254 | 1.3875 | 1.311 | 1.3208 | 1.194
6 | 2.9557 | 2.87 | 2.6524 | 2.7267 | 2.7189 | 2.6775 | 2.9508 | 3.3511 | 3.491 | 3.4944 | 3.4726 | 3.6724 | 3.6589 | 3.5754 | 3.3827 | 3.2662 | 3.3479 | 3.3457 | 3.0841 | 3.0849 | 3.2538 | 2.9391 | 2.9668 | 3.019
7 | 1.4346 | 1.3474 | 1.2817 | 1.2797 | 1.1841 | 1.2142 | 1.5493 | 1.4469 | 1.6528 | 1.7622 | 1.7243 | 1.808 | 1.791 | 1.9002 | 1.8824 | 1.7628 | 1.7137 | 1.7488 | 1.6628 | 1.6424 | 1.7006 | 1.4064 | 1.6054 | 1.4943
8 | 0.36184 | 0.35104 | 0.32967 | 0.32137 | 0.30879 | 0.31266 | 0.48482 | 0.48799 | 0.52124 | 0.52083 | 0.53456 | 0.56941 | 0.5747 | 0.55748 | 0.49446 | 0.47392 | 0.43102 | 0.44933 | 0.42132 | 0.42335 | 0.42053 | 0.36067 | 0.3783 | 0.36993
9 | 0.37122 | 0.35653 | 0.33617 | 0.31611 | 0.30066 | 0.2824 | 0.29912 | 0.24468 | 0.21234 | 0.22647 | 0.24114 | 0.27122 | 0.29177 | 0.30984 | 0.30492 | 0.31477 | 0.29558 | 0.3157 | 0.29252 | 0.30027 | 0.32558 | 0.29377 | 0.32659 | 0.36054
10 | 0.33936 | 0.32418 | 0.30597 | 0.30332 | 0.28813 | 0.28317 | 0.33836 | 0.32383 | 0.34406 | 0.36221 | 0.34823 | 0.36292 | 0.38498 | 0.38974 | 0.38252 | 0.3566 | 0.33189 | 0.35171 | 0.34097 | 0.35448 | 0.39014 | 0.34765 | 0.37398 | 0.35033
11 | 0.29194 | 0.28062 | 0.25752 | 0.24685 | 0.22779 | 0.22586 | 0.27209 | 0.22073 | 0.23671 | 0.25514 | 0.25983 | 0.26899 | 0.27485 | 0.28801 | 0.27671 | 0.26329 | 0.24235 | 0.28521 | 0.27421 | 0.27143 | 0.31112 | 0.2677 | 0.32443 | 0.31232
12 | 1.6528 | 1.6796 | 1.7767 | 1.6209 | 1.5796 | 1.5156 | 1.5581 | 1.5982 | 1.4203 | 1.0975 | 1.5064 | 1.6626 | 1.6691 | 1.7522 | 1.4028 | 1.8569 | 1.6798 | 1.6609 | 1.6556 | 1.8025 | 1.9883 | 1.9599 | 2.0209 | 2.0606
13 | 3.4117 | 3.3832 | 3.3069 | 3.2753 | 3.2142 | 3.252 | 3.7613 | 3.798 | 4.0426 | 3.8623 | 3.8688 | 3.9042 | 4.0501 | 4.0533 | 3.9728 | 3.9413 | 3.9465 | 4.0419 | 3.8271 | 3.852 | 3.9081 | 3.6557 | 3.3933 | 3.4377
14 | 1.6662 | 1.6549 | 1.5856 | 1.5524 | 1.5218 | 1.5278 | 1.5341 | 1.7711 | 1.9022 | 1.8846 | 1.8446 | 1.8704 | 1.9487 | 1.9336 | 1.7909 | 1.8436 | 1.8423 | 1.8113 | 1.6987 | 1.6678 | 1.675 | 1.6429 | 1.5989 | 1.5702
15 | 0.46892 | 0.4538 | 0.42729 | 0.39328 | 0.36211 | 0.36145 | 0.39736 | 0.41761 | 0.45255 | 0.48844 | 0.43789 | 0.46242 | 0.47251 | 0.48345 | 0.42594 | 0.44099 | 0.44191 | 0.4686 | 0.46325 | 0.47588 | 0.50928 | 0.45679 | 0.47414 | 0.46619
16 | 0.71483 | 0.6842 | 0.62651 | 0.64114 | 0.61009 | 0.60632 | 0.84331 | 0.96983 | 1.0142 | 0.95864 | 0.92943 | 1.0012 | 1.0564 | 1.0043 | 0.923 | 0.87731 | 0.87331 | 0.87445 | 0.83171 | 0.89304 | 0.94685 | 0.87245 | 0.84619 | 0.74242
17 | 0.3078 | 0.29103 | 0.25014 | 0.24058 | 0.20426 | 0.179 | 0.27833 | 0.25911 | 0.30609 | 0.32242 | 0.30437 | 0.27923 | 0.32798 | 0.3449 | 0.3256 | 0.30419 | 0.2501 | 0.2708 | 0.28601 | 0.31103 | 0.3706 | 0.33533 | 0.37788 | 0.34423
18 | 1.5074 | 1.3812 | 1.2719 | 1.2363 | 1.2548 | 1.2365 | 1.3832 | 1.4635 | 1.6101 | 1.6686 | 1.7729 | 1.8785 | 1.9407 | 1.8835 | 1.8221 | 1.8002 | 1.773 | 1.7979 | 1.7919 | 1.8057 | 1.9986 | 1.8876 | 1.9066 | 1.7253
19 | 2.0693 | 2.0011 | 1.8533 | 1.9149 | 1.9297 | 1.9131 | 2.0988 | 2.4771 | 2.5833 | 2.579 | 2.5716 | 2.7171 | 2.6976 | 2.6141 | 2.4676 | 2.3817 | 2.4641 | 2.4338 | 2.2624 | 2.2727 | 2.3864 | 2.1656 | 2.1088 | 2.1273
20 | 1.2031 | 1.1065 | 1.067 | 1.0769 | 1.0197 | 1.0772 | 1.3827 | 1.4327 | 1.645 | 1.7428 | 1.7214 | 1.8001 | 1.7648 | 1.8345 | 1.8105 | 1.691 | 1.6825 | 1.6634 | 1.6206 | 1.6187 | 1.6547 | 1.3825 | 1.4359 | 1.2845
21 | 1.029 | 0.9804 | 0.93348 | 0.91702 | 0.91622 | 0.961 | 1.5466 | 1.7323 | 1.8573 | 1.8411 | 1.9101 | 2.0296 | 2.0283 | 1.9195 | 1.6842 | 1.6116 | 1.5028 | 1.5072 | 1.4559 | 1.4845 | 1.4483 | 1.2603 | 1.1564 | 1.082
22 | 0.65303 | 0.62326 | 0.5903 | 0.5547 | 0.53381 | 0.50488 | 0.52941 | 0.45887 | 0.39813 | 0.42224 | 0.45384 | 0.5098 | 0.54503 | 0.57062 | 0.55995 | 0.57906 | 0.5514 | 0.57794 | 0.54335 | 0.56213 | 0.60538 | 0.55035 | 0.58093 | 0.63718
23 | 6.3757 | 5.9863 | 5.7169 | 5.7211 | 5.5875 | 5.6201 | 6.6927 | 7.1858 | 7.6664 | 8.0093 | 7.7828 | 8.084 | 8.4884 | 8.3774 | 8.1813 | 7.6007 | 7.26 | 7.4179 | 7.4111 | 7.8184 | 8.5057 | 7.6777 | 7.483 | 6.7367
24 | 1.9164 | 1.8498 | 1.6951 | 1.6238 | 1.4888 | 1.4652 | 1.7663 | 1.3823 | 1.4797 | 1.5996 | 1.6214 | 1.6808 | 1.7248 | 1.8238 | 1.7563 | 1.6725 | 1.5251 | 1.8141 | 1.727 | 1.7017 | 1.9577 | 1.6775 | 2.0923 | 2.0339
25 | 1.3661 | 1.3887 | 1.4647 | 1.3371 | 1.2996 | 1.2449 | 1.2828 | 1.2999 | 1.1552 | 0.89461 | 1.2247 | 1.352 | 1.3591 | 1.4306 | 1.1477 | 1.516 | 1.3681 | 1.3583 | 1.3495 | 1.4669 | 1.6199 | 1.5943 | 1.6587 | 1.6948
26 | 1.3913 | 1.3808 | 1.3474 | 1.3335 | 1.3048 | 1.317 | 1.5244 | 1.5226 | 1.6201 | 1.5493 | 1.5501 | 1.5649 | 1.6252 | 1.6308 | 1.5993 | 1.5866 | 1.5842 | 1.6282 | 1.5375 | 1.5455 | 1.5704 | 1.4667 | 1.3776 | 1.3995
27 | 2.3945 | 2.3757 | 2.2802 | 2.2344 | 2.1993 | 2.215 | 2.2156 | 2.6042 | 2.7986 | 2.7693 | 2.7146 | 2.7511 | 2.862 | 2.8294 | 2.6173 | 2.6955 | 2.704 | 2.6445 | 2.4896 | 2.4488 | 2.4537 | 2.4127 | 2.3104 | 2.2581
28 | 1.0439 | 1.0075 | 0.95064 | 0.87391 | 0.80839 | 0.81141 | 0.88887 | 0.96166 | 1.0432 | 1.1242 | 1.0099 | 1.0657 | 1.086 | 1.1045 | 0.9703 | 1.0054 | 1.0145 | 1.0671 | 1.0622 | 1.0946 | 1.1681 | 1.0508 | 1.0661 | 1.0411
29 | 2.3159 | 2.2178 | 2.0305 | 2.0769 | 1.9745 | 1.9607 | 2.7255 | 3.1233 | 3.2657 | 3.0878 | 2.9928 | 3.2242 | 3.403 | 3.2379 | 2.9764 | 2.8293 | 2.8139 | 2.8209 | 2.6806 | 2.8769 | 3.0514 | 2.8104 | 2.735 | 2.4034
30 | 0.45114 | 0.43658 | 0.37947 | 0.3635 | 0.30565 | 0.26559 | 0.38988 | 0.29856 | 0.34823 | 0.37206 | 0.34451 | 0.31976 | 0.38141 | 0.41866 | 0.40024 | 0.37608 | 0.29799 | 0.34563 | 0.34203 | 0.36089 | 0.43663 | 0.38625 | 0.50054 | 0.4815
31 | 4.1666 | 3.8062 | 3.5075 | 3.4117 | 3.4796 | 3.4387 | 3.8401 | 4.1285 | 4.545 | 4.7054 | 5.0074 | 5.3035 | 5.4725 | 5.2944 | 5.1183 | 5.0569 | 4.9962 | 5.0451 | 5.0457 | 5.0921 | 5.6288 | 5.325 | 5.3199 | 4.7915
32 | 1.0317 | 1.0001 | 0.92508 | 0.9529 | 0.95414 | 0.94211 | 1.0364 | 1.1953 | 1.2458 | 1.2457 | 1.2396 | 1.3104 | 1.3038 | 1.2697 | 1.2002 | 1.1587 | 1.1921 | 1.1857 | 1.0967 | 1.0989 | 1.157 | 1.047 | 1.0417 | 1.0564

## Qc, Summer, S1
LoadID | 0 | 1 | 2 | 3 | 4 | 5 | 6 | 7 | 8 | 9 | 10 | 11 | 12 | 13 | 14 | 15 | 16 | 17 | 18 | 19 | 20 | 21 | 22 | 23
1 | 0.26694 | 0.29262 | 0.27759 | 0.2771 | 0.27158 | 0.28728 | 0.29456 | 0.55262 | 0.64259 | 0.61967 | 0.60355 | 0.60488 | 0.6429 | 0.62179 | 0.43675 | 0.57111 | 0.57815 | 0.54292 | 0.42897 | 0.38907 | 0.40795 | 0.41036 | 0.28323 | 0.27969
2 | -0.0034027 | 0.016814 | 0.019968 | 0.027062 | 0.034416 | 0.027919 | 0.03259 | -0.085393 | -0.10977 | -0.14092 | -0.081286 | -0.073119 | -0.050452 | -0.066966 | -0.028648 | -0.025267 | -0.029539 | -0.053554 | -0.10173 | -0.10391 | -0.082582 | -0.063005 | -0.030861 | -0.00567
3 | 0.045826 | 0.10816 | 0.19052 | 0.1761 | 0.17892 | 0.17131 | 0.010621 | -0.20517 | -0.2679 | -0.27096 | -0.22627 | -0.28395 | -0.25649 | -0.22335 | -0.16171 | -0.10096 | -0.12449 | -0.11089 | -0.021418 | -0.089136 | -0.12449 | -0.081002 | 0.076331 | 0.15724
4 | -0.16741 | -0.16888 | -0.17391 | -0.17391 | -0.17783 | -0.18319 | -0.16523 | -0.11217 | -0.083668 | -0.088219 | -0.11118 | -0.1219 | -0.11267 | -0.12216 | -0.11566 | -0.13628 | -0.15256 | -0.13573 | -0.095969 | -0.085749 | -0.086016 | -0.11362 | -0.14165 | -0.14696
5 | -0.0030391 | -0.0039721 | -0.0046635 | -0.004652 | -0.0046812 | -0.0050607 | -0.004552 | -0.0018172 | 0.00056766 | 0.0020188 | 0.0033303 | 0.0035357 | 0.0031035 | 0.0025356 | 0.0016752 | 0.0011123 | 0.00092915 | 0.00081772 | 0.00082705 | 0.00022603 | 0.0017592 | 0.00080242 | 0.00046 | -0.0007369
6 | -0.47243 | -0.52505 | -0.39761 | -0.4685 | -0.4796 | -0.49243 | -0.47699 | -0.882 | -1.0129 | -1.0107 | -0.88327 | -1.0549 | -1.0992 | -1.0145 | -0.88109 | -0.77486 | -0.94469 | -0.91602 | -0.71883 | -0.66668 | -0.78539 | -0.61789 | -0.47183 | -0.52542
7 | -0.5 | -0.51656 | -0.54363 | -0.56182 | -0.52569 | -0.56691 | -0.49168 | -0.22414 | -0.040286 | -0.030004 | 0.06862 | 0.023041 | 0.0058629 | 0.0040045 | -0.057846 | -0.10055 | -0.14827 | -0.18832 | -0.16361 | -0.20165 | -0.1435 | -0.26506 | -0.33289 | -0.3613
8 | -0.48307 | -0.48642 | -0.49096 | -0.49363 | -0.487 | -0.47541 | -0.40408 | -0.33343 | -0.32716 | -0.32194 | -0.31662 | -0.31312 | -0.32051 | -0.33287 | -0.36595 | -0.38235 | -0.39585 | -0.39713 | -0.40464 | -0.41824 | -0.44478 | -0.46368 | -0.47019 | -0.47928
9 | -0.00080255 | 0.0074002 | 0.0094756 | 0.01202 | 0.011446 | 0.013225 | 0.024883 | 0.0081033 | 0.012488 | 0.0042858 | 7.9819e-05 | -0.0033588 | -0.011502 | -0.011649 | -0.0089221 | -0.020502 | -0.017404 | -0.015123 | -0.012524 | -0.012817 | -0.018115 | -0.016304 | 0.0016044 | 0.0026171
10 | 0.043016 | 0.048068 | 0.049301 | 0.048691 | 0.050324 | 0.051725 | 0.016353 | -0.014433 | -0.032836 | -0.034719 | -0.01472 | -0.035774 | -0.038458 | -0.036951 | -0.029244 | -0.012539 | -0.0062935 | -0.0062728 | -0.0064016 | -0.012787 | -0.018344 | -0.0025105 | 0.018945 | 0.031853
11 | -0.20609 | -0.22163 | -0.23151 | -0.23502 | -0.22891 | -0.22967 | -0.18114 | -0.15038 | -0.12654 | -0.097752 | -0.09826 | -0.10515 | -0.12347 | -0.12709 | -0.14256 | -0.1427 | -0.14483 | -0.11204 | -0.10106 | -0.11513 | -0.09541 | -0.12125 | -0.13883 | -0.15682
12 | 0.27469 | 0.16614 | 0.20999 | 0.16537 | 0.18971 | 0.1018 | 0.34308 | 0.26976 | 0.20003 | 0.23538 | 0.24377 | 0.22198 | -0.11119 | -0.056423 | 0.31567 | 0.10632 | 0.1225 | 0.0713 | -0.0032932 | -0.21668 | -0.48337 | -0.48144 | -0.4569 | -0.47991
13 | 0.90395 | 0.84185 | 0.63284 | 0.57043 | 0.52445 | 0.65851 | 2.1684 | 2.8961 | 3.7151 | 3.5419 | 3.4547 | 3.4114 | 3.687 | 3.3846 | 3.1087 | 2.8883 | 2.8591 | 2.8964 | 2.4091 | 2.2079 | 2.3404 | 1.6379 | 0.71883 | 0.77018
14 | 0.13718 | 0.15038 | 0.14265 | 0.1424 | 0.13956 | 0.14763 | 0.15137 | 0.28399 | 0.33022 | 0.31844 | 0.31016 | 0.31084 | 0.33038 | 0.31953 | 0.22444 | 0.29349 | 0.2971 | 0.279 | 0.22044 | 0.19994 | 0.20964 | 0.21088 | 0.14555 | 0.14373
15 | 0.0030934 | -0.015285 | -0.018152 | -0.024601 | -0.031287 | -0.025381 | -0.029627 | 0.07763 | 0.099792 | 0.1281 | 0.073896 | 0.066472 | 0.045865 | 0.060878 | 0.026043 | 0.02297 | 0.026854 | 0.048685 | 0.092481 | 0.094464 | 0.075074 | 0.057277 | 0.028056 | 0.0051546
16 | -0.011457 | -0.027039 | -0.047629 | -0.044026 | -0.04473 | -0.042827 | -0.0026551 | 0.051291 | 0.066974 | 0.06774 | 0.056566 | 0.070988 | 0.064121 | 0.055837 | 0.040428 | 0.02524 | 0.031123 | 0.027722 | 0.0053544 | 0.022284 | 0.031123 | 0.020251 | -0.019083 | -0.03931
17 | 0.26507 | 0.26739 | 0.27536 | 0.27537 | 0.28157 | 0.29005 | 0.26161 | 0.17761 | 0.13247 | 0.13968 | 0.17604 | 0.19302 | 0.17839 | 0.19342 | 0.18312 | 0.21577 | 0.24155 | 0.21491 | 0.15195 | 0.13577 | 0.13619 | 0.1799 | 0.22427 | 0.23268
18 | 0.085096 | 0.11122 | 0.13058 | 0.13025 | 0.13107 | 0.1417 | 0.12746 | 0.050882 | -0.015894 | -0.056527 | -0.093249 | -0.099 | -0.086898 | -0.070997 | -0.046905 | -0.031144 | -0.026016 | -0.022896 | -0.023157 | -0.0063288 | -0.049258 | -0.022468 | -0.01288 | 0.020633
19 | -0.53256 | -0.59188 | -0.44821 | -0.52813 | -0.54064 | -0.5551 | -0.5377 | -0.99425 | -1.1419 | -1.1393 | -0.99569 | -1.1891 | -1.2391 | -1.1436 | -0.99323 | -0.87348 | -1.0649 | -1.0326 | -0.81031 | -0.75153 | -0.88535 | -0.69653 | -0.53189 | -0.59229
20 | 0.31429 | 0.3247 | 0.34171 | 0.35315 | 0.33043 | 0.35634 | 0.30905 | 0.14089 | 0.025322 | 0.01886 | -0.043133 | -0.014483 | -0.0036852 | -0.0025171 | 0.03636 | 0.063202 | 0.093199 | 0.11837 | 0.10284 | 0.12675 | 0.090202 | 0.16661 | 0.20924 | 0.2271
21 | -0.40256 | -0.40535 | -0.40914 | -0.41135 | -0.40584 | -0.39618 | -0.33673 | -0.27786 | -0.27263 | -0.26828 | -0.26385 | -0.26093 | -0.26709 | -0.27739 | -0.30496 | -0.31863 | -0.32987 | -0.33094 | -0.3372 | -0.34853 | -0.37065 | -0.3864 | -0.39182 | -0.3994
22 | 0.0058648 | -0.054078 | -0.069245 | -0.087836 | -0.083641 | -0.096646 | -0.18184 | -0.059216 | -0.091257 | -0.03132 | -0.00058329 | 0.024545 | 0.084055 | 0.085128 | 0.0652 | 0.14982 | 0.12718 | 0.11051 | 0.091522 | 0.093661 | 0.13238 | 0.11915 | -0.011724 | -0.019125
23 | -1.1184 | -1.2498 | -1.2818 | -1.266 | -1.3084 | -1.3448 | -0.42518 | 0.37526 | 0.85373 | 0.9027 | 0.38272 | 0.93013 | 0.99991 | 0.96071 | 0.76034 | 0.32601 | 0.16363 | 0.16309 | 0.16644 | 0.33245 | 0.47696 | 0.065273 | -0.49258 | -0.82817
24 | 0.60667 | 0.65242 | 0.68149 | 0.69183 | 0.67384 | 0.6761 | 0.53322 | 0.44266 | 0.37249 | 0.28775 | 0.28925 | 0.30952 | 0.36347 | 0.37411 | 0.41966 | 0.42006 | 0.42634 | 0.3298 | 0.2975 | 0.33892 | 0.28086 | 0.35692 | 0.40867 | 0.46164
25 | -0.16482 | -0.099684 | -0.12599 | -0.099225 | -0.11382 | -0.06108 | -0.20585 | -0.16185 | -0.12002 | -0.14123 | -0.14626 | -0.13319 | 0.066712 | 0.033854 | -0.1894 | -0.063792 | -0.0735 | -0.04278 | 0.0019759 | 0.13001 | 0.29002 | 0.28886 | 0.27414 | 0.28795
26 | 0.077683 | 0.072346 | 0.054384 | 0.049021 | 0.04507 | 0.056591 | 0.18635 | 0.24888 | 0.31927 | 0.30438 | 0.29689 | 0.29317 | 0.31685 | 0.29086 | 0.26715 | 0.24822 | 0.2457 | 0.24891 | 0.20703 | 0.18974 | 0.20113 | 0.14075 | 0.061774 | 0.066187
27 | 0.066734 | 0.073156 | 0.069398 | 0.069275 | 0.067895 | 0.071819 | 0.073641 | 0.13816 | 0.16065 | 0.15492 | 0.15089 | 0.15122 | 0.16072 | 0.15545 | 0.10919 | 0.14278 | 0.14454 | 0.13573 | 0.10724 | 0.097266 | 0.10199 | 0.10259 | 0.070808 | 0.069924
28 | -0.0032481 | 0.01605 | 0.01906 | 0.025832 | 0.032851 | 0.02665 | 0.031108 | -0.081511 | -0.10478 | -0.13451 | -0.077591 | -0.069796 | -0.048159 | -0.063922 | -0.027346 | -0.024119 | -0.028197 | -0.05112 | -0.097105 | -0.099187 | -0.078828 | -0.060141 | -0.029459 | -0.0054123
29 | -0.6874 | -1.6224 | -2.8578 | -2.6415 | -2.6838 | -2.5696 | -0.15931 | 3.0775 | 4.0184 | 4.0644 | 3.394 | 4.2593 | 3.8473 | 3.3502 | 2.4257 | 1.5144 | 1.8674 | 1.6633 | 0.32127 | 1.337 | 1.8674 | 1.215 | -1.145 | -2.3586
30 | 0.6836 | 0.68958 | 0.71013 | 0.71015 | 0.72615 | 0.74802 | 0.67468 | 0.45804 | 0.34164 | 0.36023 | 0.45399 | 0.49778 | 0.46006 | 0.49883 | 0.47226 | 0.55646 | 0.62294 | 0.55423 | 0.39187 | 0.35014 | 0.35123 | 0.46395 | 0.57839 | 0.60007
31 | 0.50146 | 0.65539 | 0.76947 | 0.76757 | 0.77239 | 0.83502 | 0.75109 | 0.29984 | -0.093664 | -0.3331 | -0.5495 | -0.58339 | -0.51208 | -0.41838 | -0.27641 | -0.18353 | -0.15331 | -0.13492 | -0.13646 | -0.037295 | -0.29027 | -0.1324 | -0.075901 | 0.12159
32 | 0.4982 | 0.55369 | 0.4193 | 0.49406 | 0.50576 | 0.51929 | 0.50301 | 0.93011 | 1.0682 | 1.0658 | 0.93145 | 1.1124 | 1.1591 | 1.0698 | 0.92915 | 0.81713 | 0.99622 | 0.96599 | 0.75803 | 0.70305 | 0.82823 | 0.65159 | 0.49757 | 0.55408

## Qc, Summer, S2
LoadID | 0 | 1 | 2 | 3 | 4 | 5 | 6 | 7 | 8 | 9 | 10 | 11 | 12 | 13 | 14 | 15 | 16 | 17 | 18 | 19 | 20 | 21 | 22 | 23
1 | 0.26694 | 0.29262 | 0.27759 | 0.2771 | 0.27158 | 0.28728 | 0.29456 | 0.55262 | 0.64259 | 0.61967 | 0.60355 | 0.60488 | 0.6429 | 0.62179 | 0.43675 | 0.57111 | 0.57815 | 0.54292 | 0.42897 | 0.38907 | 0.40795 | 0.41036 | 0.28323 | 0.27969
2 | -0.0034027 | 0.016814 | 0.019968 | 0.027062 | 0.034416 | 0.027919 | 0.03259 | -0.085393 | -0.10977 | -0.14092 | -0.081286 | -0.073119 | -0.050452 | -0.066966 | -0.028648 | -0.025267 | -0.029539 | -0.053554 | -0.10173 | -0.10391 | -0.082582 | -0.063005 | -0.030861 | -0.00567
3 | 0.045826 | 0.10816 | 0.19052 | 0.1761 | 0.17892 | 0.17131 | 0.010621 | -0.20517 | -0.2679 | -0.27096 | -0.22627 | -0.28395 | -0.25649 | -0.22335 | -0.16171 | -0.10096 | -0.12449 | -0.11089 | -0.021418 | -0.089136 | -0.12449 | -0.081002 | 0.076331 | 0.15724
4 | -0.16741 | -0.16888 | -0.17391 | -0.17391 | -0.17783 | -0.18319 | -0.16523 | -0.11217 | -0.083668 | -0.088219 | -0.11118 | -0.1219 | -0.11267 | -0.12216 | -0.11566 | -0.13628 | -0.15256 | -0.13573 | -0.095969 | -0.085749 | -0.086016 | -0.11362 | -0.14165 | -0.14696
5 | -0.0030391 | -0.0039721 | -0.0046635 | -0.004652 | -0.0046812 | -0.0050607 | -0.004552 | -0.0018172 | 0.00056766 | 0.0020188 | 0.0033303 | 0.0035357 | 0.0031035 | 0.0025356 | 0.0016752 | 0.0011123 | 0.00092915 | 0.00081772 | 0.00082705 | 0.00022603 | 0.0017592 | 0.00080242 | 0.00046 | -0.0007369
6 | -0.47243 | -0.52505 | -0.39761 | -0.4685 | -0.4796 | -0.49243 | -0.47699 | -0.882 | -1.0129 | -1.0107 | -0.88327 | -1.0549 | -1.0992 | -1.0145 | -0.88109 | -0.77486 | -0.94469 | -0.91602 | -0.71883 | -0.66668 | -0.78539 | -0.61789 | -0.47183 | -0.52542
7 | -0.5 | -0.51656 | -0.54363 | -0.56182 | -0.52569 | -0.56691 | -0.49168 | -0.22414 | -0.040286 | -0.030004 | 0.06862 | 0.023041 | 0.0058629 | 0.0040045 | -0.057846 | -0.10055 | -0.14827 | -0.18832 | -0.16361 | -0.20165 | -0.1435 | -0.26506 | -0.33289 | -0.3613
8 | -0.48307 | -0.48642 | -0.49096 | -0.49363 | -0.487 | -0.47541 | -0.40408 | -0.33343 | -0.32716 | -0.32194 | -0.31662 | -0.31312 | -0.32051 | -0.33287 | -0.36595 | -0.38235 | -0.39585 | -0.39713 | -0.40464 | -0.41824 | -0.44478 | -0.46368 | -0.47019 | -0.47928
9 | -0.00080255 | 0.0074002 | 0.0094756 | 0.01202 | 0.011446 | 0.013225 | 0.024883 | 0.0081033 | 0.012488 | 0.0042858 | 7.9819e-05 | -0.0033588 | -0.011502 | -0.011649 | -0.0089221 | -0.020502 | -0.017404 | -0.015123 | -0.012524 | -0.012817 | -0.018115 | -0.016304 | 0.0016044 | 0.0026171
10 | 0.043016 | 0.048068 | 0.049301 | 0.048691 | 0.050324 | 0.051725 | 0.016353 | -0.014433 | -0.032836 | -0.034719 | -0.01472 | -0.035774 | -0.038458 | -0.036951 | -0.029244 | -0.012539 | -0.0062935 | -0.0062728 | -0.0064016 | -0.012787 | -0.018344 | -0.0025105 | 0.018945 | 0.031853
11 | -0.20609 | -0.22163 | -0.23151 | -0.23502 | -0.22891 | -0.22967 | -0.18114 | -0.15038 | -0.12654 | -0.097752 | -0.09826 | -0.10515 | -0.12347 | -0.12709 | -0.14256 | -0.1427 | -0.14483 | -0.11204 | -0.10106 | -0.11513 | -0.09541 | -0.12125 | -0.13883 | -0.15682
12 | 0.27469 | 0.16614 | 0.20999 | 0.16537 | 0.18971 | 0.1018 | 0.34308 | 0.26976 | 0.20003 | 0.23538 | 0.24377 | 0.22198 | -0.11119 | -0.056423 | 0.31567 | 0.10632 | 0.1225 | 0.0713 | -0.0032932 | -0.21668 | -0.48337 | -0.48144 | -0.4569 | -0.47991
13 | 0.90395 | 0.84185 | 0.63284 | 0.57043 | 0.52445 | 0.65851 | 2.1684 | 2.8961 | 3.7151 | 3.5419 | 3.4547 | 3.4114 | 3.687 | 3.3846 | 3.1087 | 2.8883 | 2.8591 | 2.8964 | 2.4091 | 2.2079 | 2.3404 | 1.6379 | 0.71883 | 0.77018
14 | 0.13718 | 0.15038 | 0.14265 | 0.1424 | 0.13956 | 0.14763 | 0.15137 | 0.28399 | 0.33022 | 0.31844 | 0.31016 | 0.31084 | 0.33038 | 0.31953 | 0.22444 | 0.29349 | 0.2971 | 0.279 | 0.22044 | 0.19994 | 0.20964 | 0.21088 | 0.14555 | 0.14373
15 | 0.0030934 | -0.015285 | -0.018152 | -0.024601 | -0.031287 | -0.025381 | -0.029627 | 0.07763 | 0.099792 | 0.1281 | 0.073896 | 0.066472 | 0.045865 | 0.060878 | 0.026043 | 0.02297 | 0.026854 | 0.048685 | 0.092481 | 0.094464 | 0.075074 | 0.057277 | 0.028056 | 0.0051546
16 | -0.011457 | -0.027039 | -0.047629 | -0.044026 | -0.04473 | -0.042827 | -0.0026551 | 0.051291 | 0.066974 | 0.06774 | 0.056566 | 0.070988 | 0.064121 | 0.055837 | 0.040428 | 0.02524 | 0.031123 | 0.027722 | 0.0053544 | 0.022284 | 0.031123 | 0.020251 | -0.019083 | -0.03931
17 | 0.26507 | 0.26739 | 0.27536 | 0.27537 | 0.28157 | 0.29005 | 0.26161 | 0.17761 | 0.13247 | 0.13968 | 0.17604 | 0.19302 | 0.17839 | 0.19342 | 0.18312 | 0.21577 | 0.24155 | 0.21491 | 0.15195 | 0.13577 | 0.13619 | 0.1799 | 0.22427 | 0.23268
18 | 0.085096 | 0.11122 | 0.13058 | 0.13025 | 0.13107 | 0.1417 | 0.12746 | 0.050882 | -0.015894 | -0.056527 | -0.093249 | -0.099 | -0.086898 | -0.070997 | -0.046905 | -0.031144 | -0.026016 | -0.022896 | -0.023157 | -0.0063288 | -0.049258 | -0.022468 | -0.01288 | 0.020633
19 | -0.53256 | -0.59188 | -0.44821 | -0.52813 | -0.54064 | -0.5551 | -0.5377 | -0.99425 | -1.1419 | -1.1393 | -0.99569 | -1.1891 | -1.2391 | -1.1436 | -0.99323 | -0.87348 | -1.0649 | -1.0326 | -0.81031 | -0.75153 | -0.88535 | -0.69653 | -0.53189 | -0.59229
20 | 0.31429 | 0.3247 | 0.34171 | 0.35315 | 0.33043 | 0.35634 | 0.30905 | 0.14089 | 0.025322 | 0.01886 | -0.043133 | -0.014483 | -0.0036852 | -0.0025171 | 0.03636 | 0.063202 | 0.093199 | 0.11837 | 0.10284 | 0.12675 | 0.090202 | 0.16661 | 0.20924 | 0.2271
21 | -0.40256 | -0.40535 | -0.40914 | -0.41135 | -0.40584 | -0.39618 | -0.33673 | -0.27786 | -0.27263 | -0.26828 | -0.26385 | -0.26093 | -0.26709 | -0.27739 | -0.30496 | -0.31863 | -0.32987 | -0.33094 | -0.3372 | -0.34853 | -0.37065 | -0.3864 | -0.39182 | -0.3994
22 | 0.0058648 | -0.054078 | -0.069245 | -0.087836 | -0.083641 | -0.096646 | -0.18184 | -0.059216 | -0.091257 | -0.03132 | -0.00058329 | 0.024545 | 0.084055 | 0.085128 | 0.0652 | 0.14982 | 0.12718 | 0.11051 | 0.091522 | 0.093661 | 0.13238 | 0.11915 | -0.011724 | -0.019125
23 | -1.1184 | -1.2498 | -1.2818 | -1.266 | -1.3084 | -1.3448 | -0.42518 | 0.37526 | 0.85373 | 0.9027 | 0.38272 | 0.93013 | 0.99991 | 0.96071 | 0.76034 | 0.32601 | 0.16363 | 0.16309 | 0.16644 | 0.33245 | 0.47696 | 0.065273 | -0.49258 | -0.82817
24 | 0.60667 | 0.65242 | 0.68149 | 0.69183 | 0.67384 | 0.6761 | 0.53322 | 0.44266 | 0.37249 | 0.28775 | 0.28925 | 0.30952 | 0.36347 | 0.37411 | 0.41966 | 0.42006 | 0.42634 | 0.3298 | 0.2975 | 0.33892 | 0.28086 | 0.35692 | 0.40867 | 0.46164
25 | -0.16482 | -0.099684 | -0.12599 | -0.099225 | -0.11382 | -0.06108 | -0.20585 | -0.16185 | -0.12002 | -0.14123 | -0.14626 | -0.13319 | 0.066712 | 0.033854 | -0.1894 | -0.063792 | -0.0735 | -0.04278 | 0.0019759 | 0.13001 | 0.29002 | 0.28886 | 0.27414 | 0.28795
26 | 0.077683 | 0.072346 | 0.054384 | 0.049021 | 0.04507 | 0.056591 | 0.18635 | 0.24888 | 0.31927 | 0.30438 | 0.29689 | 0.29317 | 0.31685 | 0.29086 | 0.26715 | 0.24822 | 0.2457 | 0.24891 | 0.20703 | 0.18974 | 0.20113 | 0.14075 | 0.061774 | 0.066187
27 | 0.066734 | 0.073156 | 0.069398 | 0.069275 | 0.067895 | 0.071819 | 0.073641 | 0.13816 | 0.16065 | 0.15492 | 0.15089 | 0.15122 | 0.16072 | 0.15545 | 0.10919 | 0.14278 | 0.14454 | 0.13573 | 0.10724 | 0.097266 | 0.10199 | 0.10259 | 0.070808 | 0.069924
28 | -0.0032481 | 0.01605 | 0.01906 | 0.025832 | 0.032851 | 0.02665 | 0.031108 | -0.081511 | -0.10478 | -0.13451 | -0.077591 | -0.069796 | -0.048159 | -0.063922 | -0.027346 | -0.024119 | -0.028197 | -0.05112 | -0.097105 | -0.099187 | -0.078828 | -0.060141 | -0.029459 | -0.0054123
29 | -0.6874 | -1.6224 | -2.8578 | -2.6415 | -2.6838 | -2.5696 | -0.15931 | 3.0775 | 4.0184 | 4.0644 | 3.394 | 4.2593 | 3.8473 | 3.3502 | 2.4257 | 1.5144 | 1.8674 | 1.6633 | 0.32127 | 1.337 | 1.8674 | 1.215 | -1.145 | -2.3586
30 | 0.6836 | 0.68958 | 0.71013 | 0.71015 | 0.72615 | 0.74802 | 0.67468 | 0.45804 | 0.34164 | 0.36023 | 0.45399 | 0.49778 | 0.46006 | 0.49883 | 0.47226 | 0.55646 | 0.62294 | 0.55423 | 0.39187 | 0.35014 | 0.35123 | 0.46395 | 0.57839 | 0.60007
31 | 0.50146 | 0.65539 | 0.76947 | 0.76757 | 0.77239 | 0.83502 | 0.75109 | 0.29984 | -0.093664 | -0.3331 | -0.5495 | -0.58339 | -0.51208 | -0.41838 | -0.27641 | -0.18353 | -0.15331 | -0.13492 | -0.13646 | -0.037295 | -0.29027 | -0.1324 | -0.075901 | 0.12159
32 | 0.4982 | 0.55369 | 0.4193 | 0.49406 | 0.50576 | 0.51929 | 0.50301 | 0.93011 | 1.0682 | 1.0658 | 0.93145 | 1.1124 | 1.1591 | 1.0698 | 0.92915 | 0.81713 | 0.99622 | 0.96599 | 0.75803 | 0.70305 | 0.82823 | 0.65159 | 0.49757 | 0.55408

## Qc, Summer, S3
LoadID | 0 | 1 | 2 | 3 | 4 | 5 | 6 | 7 | 8 | 9 | 10 | 11 | 12 | 13 | 14 | 15 | 16 | 17 | 18 | 19 | 20 | 21 | 22 | 23
1 | 0.26694 | 0.29262 | 0.27759 | 0.2771 | 0.27158 | 0.28728 | 0.29456 | 0.55262 | 0.64259 | 0.61967 | 0.60355 | 0.60488 | 0.6429 | 0.62179 | 0.43675 | 0.57111 | 0.57815 | 0.54292 | 0.42897 | 0.38907 | 0.40795 | 0.41036 | 0.28323 | 0.27969
2 | -0.0034027 | 0.016814 | 0.019968 | 0.027062 | 0.034416 | 0.027919 | 0.03259 | -0.085393 | -0.10977 | -0.14092 | -0.081286 | -0.073119 | -0.050452 | -0.066966 | -0.028648 | -0.025267 | -0.029539 | -0.053554 | -0.10173 | -0.10391 | -0.082582 | -0.063005 | -0.030861 | -0.00567
3 | 0.045826 | 0.10816 | 0.19052 | 0.1761 | 0.17892 | 0.17131 | 0.010621 | -0.20517 | -0.2679 | -0.27096 | -0.22627 | -0.28395 | -0.25649 | -0.22335 | -0.16171 | -0.10096 | -0.12449 | -0.11089 | -0.021418 | -0.089136 | -0.12449 | -0.081002 | 0.076331 | 0.15724
4 | -0.16741 | -0.16888 | -0.17391 | -0.17391 | -0.17783 | -0.18319 | -0.16523 | -0.11217 | -0.083668 | -0.088219 | -0.11118 | -0.1219 | -0.11267 | -0.12216 | -0.11566 | -0.13628 | -0.15256 | -0.13573 | -0.095969 | -0.085749 | -0.086016 | -0.11362 | -0.14165 | -0.14696
5 | -0.0030391 | -0.0039721 | -0.0046635 | -0.004652 | -0.0046812 | -0.0050607 | -0.004552 | -0.0018172 | 0.00056766 | 0.0020188 | 0.0033303 | 0.0035357 | 0.0031035 | 0.0025356 | 0.0016752 | 0.0011123 | 0.00092915 | 0.00081772 | 0.00082705 | 0.00022603 | 0.0017592 | 0.00080242 | 0.00046 | -0.0007369
6 | -0.47243 | -0.52505 | -0.39761 | -0.4685 | -0.4796 | -0.49243 | -0.47699 | -0.882 | -1.0129 | -1.0107 | -0.88327 | -1.0549 | -1.0992 | -1.0145 | -0.88109 | -0.77486 | -0.94469 | -0.91602 | -0.71883 | -0.66668 | -0.78539 | -0.61789 | -0.47183 | -0.52542
7 | -0.5 | -0.51656 | -0.54363 | -0.56182 | -0.52569 | -0.56691 | -0.49168 | -0.22414 | -0.040286 | -0.030004 | 0.06862 | 0.023041 | 0.0058629 | 0.0040045 | -0.057846 | -0.10055 | -0.14827 | -0.18832 | -0.16361 | -0.20165 | -0.1435 | -0.26506 | -0.33289 | -0.3613
8 | -0.48307 | -0.48642 | -0.49096 | -0.49363 | -0.487 | -0.47541 | -0.40408 | -0.33343 | -0.32716 | -0.32194 | -0.31662 | -0.31312 | -0.32051 | -0.33287 | -0.36595 | -0.38235 | -0.39585 | -0.39713 | -0.40464 | -0.41824 | -0.44478 | -0.46368 | -0.47019 | -0.47928
9 | -0.00080255 | 0.0074002 | 0.0094756 | 0.01202 | 0.011446 | 0.013225 | 0.024883 | 0.0081033 | 0.012488 | 0.0042858 | 7.9819e-05 | -0.0033588 | -0.011502 | -0.011649 | -0.0089221 | -0.020502 | -0.017404 | -0.015123 | -0.012524 | -0.012817 | -0.018115 | -0.016304 | 0.0016044 | 0.0026171
10 | 0.043016 | 0.048068 | 0.049301 | 0.048691 | 0.050324 | 0.051725 | 0.016353 | -0.014433 | -0.032836 | -0.034719 | -0.01472 | -0.035774 | -0.038458 | -0.036951 | -0.029244 | -0.012539 | -0.0062935 | -0.0062728 | -0.0064016 | -0.012787 | -0.018344 | -0.0025105 | 0.018945 | 0.031853
11 | -0.20609 | -0.22163 | -0.23151 | -0.23502 | -0.22891 | -0.22967 | -0.18114 | -0.15038 | -0.12654 | -0.097752 | -0.09826 | -0.10515 | -0.12347 | -0.12709 | -0.14256 | -0.1427 | -0.14483 | -0.11204 | -0.10106 | -0.11513 | -0.09541 | -0.12125 | -0.13883 | -0.15682
12 | 0.27469 | 0.16614 | 0.20999 | 0.16537 | 0.18971 | 0.1018 | 0.34308 | 0.26976 | 0.20003 | 0.23538 | 0.24377 | 0.22198 | -0.11119 | -0.056423 | 0.31567 | 0.10632 | 0.1225 | 0.0713 | -0.0032932 | -0.21668 | -0.48337 | -0.48144 | -0.4569 | -0.47991
13 | 0.90395 | 0.84185 | 0.63284 | 0.57043 | 0.52445 | 0.65851 | 2.1684 | 2.8961 | 3.7151 | 3.5419 | 3.4547 | 3.4114 | 3.687 | 3.3846 | 3.1087 | 2.8883 | 2.8591 | 2.8964 | 2.4091 | 2.2079 | 2.3404 | 1.6379 | 0.71883 | 0.77018
14 | 0.13718 | 0.15038 | 0.14265 | 0.1424 | 0.13956 | 0.14763 | 0.15137 | 0.28399 | 0.33022 | 0.31844 | 0.31016 | 0.31084 | 0.33038 | 0.31953 | 0.22444 | 0.29349 | 0.2971 | 0.279 | 0.22044 | 0.19994 | 0.20964 | 0.21088 | 0.14555 | 0.14373
15 | 0.0030934 | -0.015285 | -0.018152 | -0.024601 | -0.031287 | -0.025381 | -0.029627 | 0.07763 | 0.099792 | 0.1281 | 0.073896 | 0.066472 | 0.045865 | 0.060878 | 0.026043 | 0.02297 | 0.026854 | 0.048685 | 0.092481 | 0.094464 | 0.075074 | 0.057277 | 0.028056 | 0.0051546
16 | -0.011457 | -0.027039 | -0.047629 | -0.044026 | -0.04473 | -0.042827 | -0.0026551 | 0.051291 | 0.066974 | 0.06774 | 0.056566 | 0.070988 | 0.064121 | 0.055837 | 0.040428 | 0.02524 | 0.031123 | 0.027722 | 0.0053544 | 0.022284 | 0.031123 | 0.020251 | -0.019083 | -0.03931
17 | 0.26507 | 0.26739 | 0.27536 | 0.27537 | 0.28157 | 0.29005 | 0.26161 | 0.17761 | 0.13247 | 0.13968 | 0.17604 | 0.19302 | 0.17839 | 0.19342 | 0.18312 | 0.21577 | 0.24155 | 0.21491 | 0.15195 | 0.13577 | 0.13619 | 0.1799 | 0.22427 | 0.23268
18 | 0.085096 | 0.11122 | 0.13058 | 0.13025 | 0.13107 | 0.1417 | 0.12746 | 0.050882 | -0.015894 | -0.056527 | -0.093249 | -0.099 | -0.086898 | -0.070997 | -0.046905 | -0.031144 | -0.026016 | -0.022896 | -0.023157 | -0.0063288 | -0.049258 | -0.022468 | -0.01288 | 0.020633
19 | -0.53256 | -0.59188 | -0.44821 | -0.52813 | -0.54064 | -0.5551 | -0.5377 | -0.99425 | -1.1419 | -1.1393 | -0.99569 | -1.1891 | -1.2391 | -1.1436 | -0.99323 | -0.87348 | -1.0649 | -1.0326 | -0.81031 | -0.75153 | -0.88535 | -0.69653 | -0.53189 | -0.59229
20 | 0.31429 | 0.3247 | 0.34171 | 0.35315 | 0.33043 | 0.35634 | 0.30905 | 0.14089 | 0.025322 | 0.01886 | -0.043133 | -0.014483 | -0.0036852 | -0.0025171 | 0.03636 | 0.063202 | 0.093199 | 0.11837 | 0.10284 | 0.12675 | 0.090202 | 0.16661 | 0.20924 | 0.2271
21 | -0.40256 | -0.40535 | -0.40914 | -0.41135 | -0.40584 | -0.39618 | -0.33673 | -0.27786 | -0.27263 | -0.26828 | -0.26385 | -0.26093 | -0.26709 | -0.27739 | -0.30496 | -0.31863 | -0.32987 | -0.33094 | -0.3372 | -0.34853 | -0.37065 | -0.3864 | -0.39182 | -0.3994
22 | 0.0058648 | -0.054078 | -0.069245 | -0.087836 | -0.083641 | -0.096646 | -0.18184 | -0.059216 | -0.091257 | -0.03132 | -0.00058329 | 0.024545 | 0.084055 | 0.085128 | 0.0652 | 0.14982 | 0.12718 | 0.11051 | 0.091522 | 0.093661 | 0.13238 | 0.11915 | -0.011724 | -0.019125
23 | -1.1184 | -1.2498 | -1.2818 | -1.266 | -1.3084 | -1.3448 | -0.42518 | 0.37526 | 0.85373 | 0.9027 | 0.38272 | 0.93013 | 0.99991 | 0.96071 | 0.76034 | 0.32601 | 0.16363 | 0.16309 | 0.16644 | 0.33245 | 0.47696 | 0.065273 | -0.49258 | -0.82817
24 | 0.60667 | 0.65242 | 0.68149 | 0.69183 | 0.67384 | 0.6761 | 0.53322 | 0.44266 | 0.37249 | 0.28775 | 0.28925 | 0.30952 | 0.36347 | 0.37411 | 0.41966 | 0.42006 | 0.42634 | 0.3298 | 0.2975 | 0.33892 | 0.28086 | 0.35692 | 0.40867 | 0.46164
25 | -0.16482 | -0.099684 | -0.12599 | -0.099225 | -0.11382 | -0.06108 | -0.20585 | -0.16185 | -0.12002 | -0.14123 | -0.14626 | -0.13319 | 0.066712 | 0.033854 | -0.1894 | -0.063792 | -0.0735 | -0.04278 | 0.0019759 | 0.13001 | 0.29002 | 0.28886 | 0.27414 | 0.28795
26 | 0.077683 | 0.072346 | 0.054384 | 0.049021 | 0.04507 | 0.056591 | 0.18635 | 0.24888 | 0.31927 | 0.30438 | 0.29689 | 0.29317 | 0.31685 | 0.29086 | 0.26715 | 0.24822 | 0.2457 | 0.24891 | 0.20703 | 0.18974 | 0.20113 | 0.14075 | 0.061774 | 0.066187
27 | 0.066734 | 0.073156 | 0.069398 | 0.069275 | 0.067895 | 0.071819 | 0.073641 | 0.13816 | 0.16065 | 0.15492 | 0.15089 | 0.15122 | 0.16072 | 0.15545 | 0.10919 | 0.14278 | 0.14454 | 0.13573 | 0.10724 | 0.097266 | 0.10199 | 0.10259 | 0.070808 | 0.069924
28 | -0.0032481 | 0.01605 | 0.01906 | 0.025832 | 0.032851 | 0.02665 | 0.031108 | -0.081511 | -0.10478 | -0.13451 | -0.077591 | -0.069796 | -0.048159 | -0.063922 | -0.027346 | -0.024119 | -0.028197 | -0.05112 | -0.097105 | -0.099187 | -0.078828 | -0.060141 | -0.029459 | -0.0054123
29 | -0.6874 | -1.6224 | -2.8578 | -2.6415 | -2.6838 | -2.5696 | -0.15931 | 3.0775 | 4.0184 | 4.0644 | 3.394 | 4.2593 | 3.8473 | 3.3502 | 2.4257 | 1.5144 | 1.8674 | 1.6633 | 0.32127 | 1.337 | 1.8674 | 1.215 | -1.145 | -2.3586
30 | 0.6836 | 0.68958 | 0.71013 | 0.71015 | 0.72615 | 0.74802 | 0.67468 | 0.45804 | 0.34164 | 0.36023 | 0.45399 | 0.49778 | 0.46006 | 0.49883 | 0.47226 | 0.55646 | 0.62294 | 0.55423 | 0.39187 | 0.35014 | 0.35123 | 0.46395 | 0.57839 | 0.60007
31 | 0.50146 | 0.65539 | 0.76947 | 0.76757 | 0.77239 | 0.83502 | 0.75109 | 0.29984 | -0.093664 | -0.3331 | -0.5495 | -0.58339 | -0.51208 | -0.41838 | -0.27641 | -0.18353 | -0.15331 | -0.13492 | -0.13646 | -0.037295 | -0.29027 | -0.1324 | -0.075901 | 0.12159
32 | 0.4982 | 0.55369 | 0.4193 | 0.49406 | 0.50576 | 0.51929 | 0.50301 | 0.93011 | 1.0682 | 1.0658 | 0.93145 | 1.1124 | 1.1591 | 1.0698 | 0.92915 | 0.81713 | 0.99622 | 0.96599 | 0.75803 | 0.70305 | 0.82823 | 0.65159 | 0.49757 | 0.55408

## Qc, Summer, S4
LoadID | 0 | 1 | 2 | 3 | 4 | 5 | 6 | 7 | 8 | 9 | 10 | 11 | 12 | 13 | 14 | 15 | 16 | 17 | 18 | 19 | 20 | 21 | 22 | 23
1 | 0.28028 | 0.30726 | 0.29147 | 0.29096 | 0.28516 | 0.30164 | 0.30929 | 0.58026 | 0.67472 | 0.65065 | 0.63373 | 0.63512 | 0.67504 | 0.65288 | 0.45859 | 0.59966 | 0.60705 | 0.57007 | 0.45042 | 0.40852 | 0.42834 | 0.43088 | 0.29739 | 0.29368
2 | -0.0035729 | 0.017655 | 0.020966 | 0.028415 | 0.036137 | 0.029315 | 0.034219 | -0.089662 | -0.11526 | -0.14796 | -0.08535 | -0.076775 | -0.052974 | -0.070314 | -0.03008 | -0.02653 | -0.031016 | -0.056232 | -0.10682 | -0.10911 | -0.086711 | -0.066155 | -0.032404 | -0.0059535
3 | 0.048118 | 0.11357 | 0.20004 | 0.18491 | 0.18786 | 0.17987 | 0.011152 | -0.21542 | -0.28129 | -0.28451 | -0.23758 | -0.29815 | -0.26931 | -0.23452 | -0.1698 | -0.10601 | -0.13072 | -0.11643 | -0.022489 | -0.093592 | -0.13071 | -0.085052 | 0.080148 | 0.1651
4 | -0.17578 | -0.17732 | -0.18261 | -0.18261 | -0.18672 | -0.19235 | -0.17349 | -0.11778 | -0.087851 | -0.09263 | -0.11674 | -0.128 | -0.1183 | -0.12827 | -0.12144 | -0.14309 | -0.16018 | -0.14252 | -0.10077 | -0.090037 | -0.090317 | -0.1193 | -0.14873 | -0.1543
5 | -0.0031911 | -0.0041707 | -0.0048967 | -0.0048846 | -0.0049152 | -0.0053138 | -0.0047797 | -0.0019081 | 0.00059604 | 0.0021197 | 0.0034968 | 0.0037125 | 0.0032587 | 0.0026624 | 0.0017589 | 0.0011679 | 0.0009756 | 0.0008586 | 0.00086841 | 0.00023733 | 0.0018472 | 0.00084255 | 0.000483 | -0.00077374
6 | -0.49605 | -0.55131 | -0.41749 | -0.49193 | -0.50358 | -0.51705 | -0.50084 | -0.9261 | -1.0636 | -1.0612 | -0.92743 | -1.1076 | -1.1541 | -1.0652 | -0.92514 | -0.81361 | -0.99193 | -0.96182 | -0.75477 | -0.70002 | -0.82466 | -0.64879 | -0.49543 | -0.55169
7 | -0.525 | -0.54239 | -0.57081 | -0.58991 | -0.55197 | -0.59525 | -0.51626 | -0.23535 | -0.0423 | -0.031504 | 0.072051 | 0.024193 | 0.006156 | 0.0042047 | -0.060738 | -0.10558 | -0.15568 | -0.19773 | -0.17179 | -0.21173 | -0.15068 | -0.27831 | -0.34953 | -0.37937
8 | -0.50722 | -0.51074 | -0.51551 | -0.51831 | -0.51135 | -0.49918 | -0.42428 | -0.35011 | -0.34351 | -0.33804 | -0.33245 | -0.32878 | -0.33653 | -0.34951 | -0.38425 | -0.40147 | -0.41564 | -0.41699 | -0.42487 | -0.43915 | -0.46702 | -0.48686 | -0.4937 | -0.50325
9 | -0.00084268 | 0.0077702 | 0.0099494 | 0.012621 | 0.012018 | 0.013886 | 0.026127 | 0.0085084 | 0.013112 | 0.0045001 | 8.381e-05 | -0.0035268 | -0.012077 | -0.012232 | -0.0093682 | -0.021527 | -0.018274 | -0.015879 | -0.01315 | -0.013458 | -0.019021 | -0.01712 | 0.0016846 | 0.002748
10 | 0.045167 | 0.050471 | 0.051766 | 0.051126 | 0.05284 | 0.054311 | 0.017171 | -0.015155 | -0.034477 | -0.036455 | -0.015456 | -0.037563 | -0.040381 | -0.038798 | -0.030706 | -0.013166 | -0.0066082 | -0.0065864 | -0.0067217 | -0.013426 | -0.019262 | -0.002636 | 0.019892 | 0.033446
11 | -0.21639 | -0.23271 | -0.24308 | -0.24677 | -0.24035 | -0.24116 | -0.1902 | -0.15789 | -0.13286 | -0.10264 | -0.10317 | -0.1104 | -0.12965 | -0.13344 | -0.14969 | -0.14983 | -0.15207 | -0.11764 | -0.10612 | -0.12089 | -0.10018 | -0.12731 | -0.14577 | -0.16466
12 | 0.28843 | 0.17445 | 0.22049 | 0.17364 | 0.19919 | 0.10689 | 0.36024 | 0.28324 | 0.21003 | 0.24715 | 0.25596 | 0.23308 | -0.11675 | -0.059244 | 0.33146 | 0.11164 | 0.12863 | 0.074865 | -0.0034579 | -0.22751 | -0.50754 | -0.50551 | -0.47974 | -0.50391
13 | 0.94915 | 0.88394 | 0.66448 | 0.59895 | 0.55067 | 0.69144 | 2.2769 | 3.0409 | 3.9009 | 3.719 | 3.6275 | 3.582 | 3.8714 | 3.5538 | 3.2641 | 3.0328 | 3.002 | 3.0412 | 2.5296 | 2.3183 | 2.4574 | 1.7198 | 0.75477 | 0.80869
14 | 0.14404 | 0.15789 | 0.14978 | 0.14952 | 0.14654 | 0.15501 | 0.15894 | 0.29819 | 0.34673 | 0.33436 | 0.32566 | 0.32638 | 0.3469 | 0.33551 | 0.23566 | 0.30816 | 0.31196 | 0.29295 | 0.23147 | 0.20993 | 0.22012 | 0.22142 | 0.15283 | 0.15092
15 | 0.0032481 | -0.01605 | -0.01906 | -0.025832 | -0.032851 | -0.02665 | -0.031108 | 0.081511 | 0.10478 | 0.13451 | 0.077591 | 0.069796 | 0.048159 | 0.063922 | 0.027346 | 0.024119 | 0.028197 | 0.05112 | 0.097105 | 0.099187 | 0.078828 | 0.060141 | 0.029459 | 0.0054123
16 | -0.012029 | -0.028391 | -0.050011 | -0.046227 | -0.046966 | -0.044968 | -0.0027879 | 0.053856 | 0.070323 | 0.071127 | 0.059395 | 0.074537 | 0.067327 | 0.058629 | 0.04245 | 0.026502 | 0.03268 | 0.029108 | 0.0056221 | 0.023398 | 0.032679 | 0.021263 | -0.020037 | -0.041275
17 | 0.27832 | 0.28076 | 0.28913 | 0.28913 | 0.29565 | 0.30455 | 0.27469 | 0.18649 | 0.1391 | 0.14666 | 0.18484 | 0.20267 | 0.18731 | 0.20309 | 0.19228 | 0.22656 | 0.25363 | 0.22565 | 0.15955 | 0.14256 | 0.143 | 0.18889 | 0.23549 | 0.24431
18 | 0.089351 | 0.11678 | 0.13711 | 0.13677 | 0.13763 | 0.14879 | 0.13383 | 0.053426 | -0.016689 | -0.059353 | -0.097912 | -0.10395 | -0.091243 | -0.074547 | -0.04925 | -0.032701 | -0.027317 | -0.024041 | -0.024315 | -0.0066453 | -0.05172 | -0.023591 | -0.013524 | 0.021665
19 | -0.55919 | -0.62147 | -0.47062 | -0.55454 | -0.56767 | -0.58285 | -0.56459 | -1.044 | -1.199 | -1.1963 | -1.0455 | -1.2486 | -1.301 | -1.2008 | -1.0429 | -0.91716 | -1.1182 | -1.0842 | -0.85083 | -0.78911 | -0.92961 | -0.73136 | -0.55848 | -0.62191
20 | 0.33 | 0.34093 | 0.35879 | 0.3708 | 0.34695 | 0.37416 | 0.32451 | 0.14793 | 0.026588 | 0.019803 | -0.045289 | -0.015207 | -0.0038695 | -0.002643 | 0.038178 | 0.066362 | 0.097859 | 0.12429 | 0.10798 | 0.13309 | 0.094712 | 0.17494 | 0.2197 | 0.23846
21 | -0.42269 | -0.42562 | -0.42959 | -0.43192 | -0.42613 | -0.41599 | -0.35357 | -0.29175 | -0.28626 | -0.2817 | -0.27704 | -0.27398 | -0.28044 | -0.29126 | -0.32021 | -0.33456 | -0.34637 | -0.34749 | -0.35406 | -0.36596 | -0.38918 | -0.40572 | -0.41142 | -0.41937
22 | 0.006158 | -0.056782 | -0.072707 | -0.092228 | -0.087823 | -0.10148 | -0.19093 | -0.062177 | -0.09582 | -0.032886 | -0.00061246 | 0.025772 | 0.088258 | 0.089384 | 0.06846 | 0.15731 | 0.13354 | 0.11604 | 0.096099 | 0.098344 | 0.139 | 0.12511 | -0.01231 | -0.020081
23 | -1.1743 | -1.3123 | -1.3459 | -1.3293 | -1.3738 | -1.4121 | -0.44644 | 0.39402 | 0.89641 | 0.94784 | 0.40185 | 0.97664 | 1.0499 | 1.0087 | 0.79835 | 0.34231 | 0.17181 | 0.17125 | 0.17476 | 0.34908 | 0.5008 | 0.068537 | -0.5172 | -0.86958
24 | 0.637 | 0.68504 | 0.71556 | 0.72642 | 0.70753 | 0.7099 | 0.55989 | 0.4648 | 0.39111 | 0.30214 | 0.30371 | 0.325 | 0.38165 | 0.39282 | 0.44065 | 0.44106 | 0.44765 | 0.34629 | 0.31237 | 0.35586 | 0.2949 | 0.37476 | 0.4291 | 0.48472
25 | -0.17306 | -0.10467 | -0.13229 | -0.10419 | -0.11951 | -0.064135 | -0.21614 | -0.16995 | -0.12602 | -0.14829 | -0.15358 | -0.13985 | 0.070047 | 0.035546 | -0.19887 | -0.066981 | -0.077175 | -0.044919 | 0.0020747 | 0.13651 | 0.30452 | 0.30331 | 0.28785 | 0.30234
26 | 0.081568 | 0.075963 | 0.057103 | 0.051473 | 0.047323 | 0.059421 | 0.19567 | 0.26133 | 0.33523 | 0.3196 | 0.31174 | 0.30783 | 0.3327 | 0.3054 | 0.28051 | 0.26063 | 0.25799 | 0.26135 | 0.21738 | 0.19922 | 0.21119 | 0.14779 | 0.064863 | 0.069497
27 | 0.070071 | 0.076814 | 0.072868 | 0.072739 | 0.07129 | 0.07541 | 0.077323 | 0.14506 | 0.16868 | 0.16266 | 0.15843 | 0.15878 | 0.16876 | 0.16322 | 0.11465 | 0.14992 | 0.15176 | 0.14252 | 0.1126 | 0.10213 | 0.10709 | 0.10772 | 0.074349 | 0.07342
28 | -0.0034105 | 0.016852 | 0.020013 | 0.027123 | 0.034494 | 0.027983 | 0.032664 | -0.085587 | -0.11002 | -0.14124 | -0.081471 | -0.073286 | -0.050566 | -0.067118 | -0.028713 | -0.025324 | -0.029606 | -0.053676 | -0.10196 | -0.10415 | -0.082769 | -0.063148 | -0.030932 | -0.0056829
29 | -0.72177 | -1.7035 | -3.0006 | -2.7736 | -2.818 | -2.6981 | -0.16727 | 3.2314 | 4.2194 | 4.2676 | 3.5637 | 4.4722 | 4.0396 | 3.5178 | 2.547 | 1.5901 | 1.9608 | 1.7465 | 0.33733 | 1.4039 | 1.9607 | 1.2758 | -1.2022 | -2.4765
30 | 0.71778 | 0.72406 | 0.74564 | 0.74566 | 0.76245 | 0.78542 | 0.70841 | 0.48094 | 0.35873 | 0.37824 | 0.47669 | 0.52267 | 0.48306 | 0.52377 | 0.49587 | 0.58428 | 0.65409 | 0.58194 | 0.41147 | 0.36765 | 0.36879 | 0.48715 | 0.60731 | 0.63007
31 | 0.52653 | 0.68816 | 0.80795 | 0.80595 | 0.81101 | 0.87677 | 0.78864 | 0.31483 | -0.098347 | -0.34976 | -0.57698 | -0.61256 | -0.53768 | -0.4393 | -0.29023 | -0.1927 | -0.16097 | -0.14167 | -0.14329 | -0.03916 | -0.30478 | -0.13902 | -0.079696 | 0.12767
32 | 0.52311 | 0.58138 | 0.44026 | 0.51876 | 0.53105 | 0.54525 | 0.52816 | 0.97661 | 1.1216 | 1.1191 | 0.97802 | 1.168 | 1.2171 | 1.1233 | 0.97561 | 0.85798 | 1.046 | 1.0143 | 0.79594 | 0.7382 | 0.86964 | 0.68417 | 0.52245 | 0.58179

## Qc, Summer, S5
LoadID | 0 | 1 | 2 | 3 | 4 | 5 | 6 | 7 | 8 | 9 | 10 | 11 | 12 | 13 | 14 | 15 | 16 | 17 | 18 | 19 | 20 | 21 | 22 | 23
1 | 0.28028 | 0.30726 | 0.29147 | 0.29096 | 0.28516 | 0.30164 | 0.30929 | 0.58026 | 0.67472 | 0.65065 | 0.63373 | 0.63512 | 0.67504 | 0.65288 | 0.45859 | 0.59966 | 0.60705 | 0.57007 | 0.45042 | 0.40852 | 0.42834 | 0.43088 | 0.29739 | 0.29368
2 | -0.0035729 | 0.017655 | 0.020966 | 0.028415 | 0.036137 | 0.029315 | 0.034219 | -0.089662 | -0.11526 | -0.14796 | -0.08535 | -0.076775 | -0.052974 | -0.070314 | -0.03008 | -0.02653 | -0.031016 | -0.056232 | -0.10682 | -0.10911 | -0.086711 | -0.066155 | -0.032404 | -0.0059535
3 | 0.048118 | 0.11357 | 0.20004 | 0.18491 | 0.18786 | 0.17987 | 0.011152 | -0.21542 | -0.28129 | -0.28451 | -0.23758 | -0.29815 | -0.26931 | -0.23452 | -0.1698 | -0.10601 | -0.13072 | -0.11643 | -0.022489 | -0.093592 | -0.13071 | -0.085052 | 0.080148 | 0.1651
4 | -0.17578 | -0.17732 | -0.18261 | -0.18261 | -0.18672 | -0.19235 | -0.17349 | -0.11778 | -0.087851 | -0.09263 | -0.11674 | -0.128 | -0.1183 | -0.12827 | -0.12144 | -0.14309 | -0.16018 | -0.14252 | -0.10077 | -0.090037 | -0.090317 | -0.1193 | -0.14873 | -0.1543
5 | -0.0031911 | -0.0041707 | -0.0048967 | -0.0048846 | -0.0049152 | -0.0053138 | -0.0047797 | -0.0019081 | 0.00059604 | 0.0021197 | 0.0034968 | 0.0037125 | 0.0032587 | 0.0026624 | 0.0017589 | 0.0011679 | 0.0009756 | 0.0008586 | 0.00086841 | 0.00023733 | 0.0018472 | 0.00084255 | 0.000483 | -0.00077374
6 | -0.49605 | -0.55131 | -0.41749 | -0.49193 | -0.50358 | -0.51705 | -0.50084 | -0.9261 | -1.0636 | -1.0612 | -0.92743 | -1.1076 | -1.1541 | -1.0652 | -0.92514 | -0.81361 | -0.99193 | -0.96182 | -0.75477 | -0.70002 | -0.82466 | -0.64879 | -0.49543 | -0.55169
7 | -0.525 | -0.54239 | -0.57081 | -0.58991 | -0.55197 | -0.59525 | -0.51626 | -0.23535 | -0.0423 | -0.031504 | 0.072051 | 0.024193 | 0.006156 | 0.0042047 | -0.060738 | -0.10558 | -0.15568 | -0.19773 | -0.17179 | -0.21173 | -0.15068 | -0.27831 | -0.34953 | -0.37937
8 | -0.50722 | -0.51074 | -0.51551 | -0.51831 | -0.51135 | -0.49918 | -0.42428 | -0.35011 | -0.34351 | -0.33804 | -0.33245 | -0.32878 | -0.33653 | -0.34951 | -0.38425 | -0.40147 | -0.41564 | -0.41699 | -0.42487 | -0.43915 | -0.46702 | -0.48686 | -0.4937 | -0.50325
9 | -0.00084268 | 0.0077702 | 0.0099494 | 0.012621 | 0.012018 | 0.013886 | 0.026127 | 0.0085084 | 0.013112 | 0.0045001 | 8.381e-05 | -0.0035268 | -0.012077 | -0.012232 | -0.0093682 | -0.021527 | -0.018274 | -0.015879 | -0.01315 | -0.013458 | -0.019021 | -0.01712 | 0.0016846 | 0.002748
10 | 0.045167 | 0.050471 | 0.051766 | 0.051126 | 0.05284 | 0.054311 | 0.017171 | -0.015155 | -0.034477 | -0.036455 | -0.015456 | -0.037563 | -0.040381 | -0.038798 | -0.030706 | -0.013166 | -0.0066082 | -0.0065864 | -0.0067217 | -0.013426 | -0.019262 | -0.002636 | 0.019892 | 0.033446
11 | -0.21639 | -0.23271 | -0.24308 | -0.24677 | -0.24035 | -0.24116 | -0.1902 | -0.15789 | -0.13286 | -0.10264 | -0.10317 | -0.1104 | -0.12965 | -0.13344 | -0.14969 | -0.14983 | -0.15207 | -0.11764 | -0.10612 | -0.12089 | -0.10018 | -0.12731 | -0.14577 | -0.16466
12 | 0.28843 | 0.17445 | 0.22049 | 0.17364 | 0.19919 | 0.10689 | 0.36024 | 0.28324 | 0.21003 | 0.24715 | 0.25596 | 0.23308 | -0.11675 | -0.059244 | 0.33146 | 0.11164 | 0.12863 | 0.074865 | -0.0034579 | -0.22751 | -0.50754 | -0.50551 | -0.47974 | -0.50391
13 | 0.94915 | 0.88394 | 0.66448 | 0.59895 | 0.55067 | 0.69144 | 2.2769 | 3.0409 | 3.9009 | 3.719 | 3.6275 | 3.582 | 3.8714 | 3.5538 | 3.2641 | 3.0328 | 3.002 | 3.0412 | 2.5296 | 2.3183 | 2.4574 | 1.7198 | 0.75477 | 0.80869
14 | 0.14404 | 0.15789 | 0.14978 | 0.14952 | 0.14654 | 0.15501 | 0.15894 | 0.29819 | 0.34673 | 0.33436 | 0.32566 | 0.32638 | 0.3469 | 0.33551 | 0.23566 | 0.30816 | 0.31196 | 0.29295 | 0.23147 | 0.20993 | 0.22012 | 0.22142 | 0.15283 | 0.15092
15 | 0.0032481 | -0.01605 | -0.01906 | -0.025832 | -0.032851 | -0.02665 | -0.031108 | 0.081511 | 0.10478 | 0.13451 | 0.077591 | 0.069796 | 0.048159 | 0.063922 | 0.027346 | 0.024119 | 0.028197 | 0.05112 | 0.097105 | 0.099187 | 0.078828 | 0.060141 | 0.029459 | 0.0054123
16 | -0.012029 | -0.028391 | -0.050011 | -0.046227 | -0.046966 | -0.044968 | -0.0027879 | 0.053856 | 0.070323 | 0.071127 | 0.059395 | 0.074537 | 0.067327 | 0.058629 | 0.04245 | 0.026502 | 0.03268 | 0.029108 | 0.0056221 | 0.023398 | 0.032679 | 0.021263 | -0.020037 | -0.041275
17 | 0.27832 | 0.28076 | 0.28913 | 0.28913 | 0.29565 | 0.30455 | 0.27469 | 0.18649 | 0.1391 | 0.14666 | 0.18484 | 0.20267 | 0.18731 | 0.20309 | 0.19228 | 0.22656 | 0.25363 | 0.22565 | 0.15955 | 0.14256 | 0.143 | 0.18889 | 0.23549 | 0.24431
18 | 0.089351 | 0.11678 | 0.13711 | 0.13677 | 0.13763 | 0.14879 | 0.13383 | 0.053426 | -0.016689 | -0.059353 | -0.097912 | -0.10395 | -0.091243 | -0.074547 | -0.04925 | -0.032701 | -0.027317 | -0.024041 | -0.024315 | -0.0066453 | -0.05172 | -0.023591 | -0.013524 | 0.021665
19 | -0.55919 | -0.62147 | -0.47062 | -0.55454 | -0.56767 | -0.58285 | -0.56459 | -1.044 | -1.199 | -1.1963 | -1.0455 | -1.2486 | -1.301 | -1.2008 | -1.0429 | -0.91716 | -1.1182 | -1.0842 | -0.85083 | -0.78911 | -0.92961 | -0.73136 | -0.55848 | -0.62191
20 | 0.33 | 0.34093 | 0.35879 | 0.3708 | 0.34695 | 0.37416 | 0.32451 | 0.14793 | 0.026588 | 0.019803 | -0.045289 | -0.015207 | -0.0038695 | -0.002643 | 0.038178 | 0.066362 | 0.097859 | 0.12429 | 0.10798 | 0.13309 | 0.094712 | 0.17494 | 0.2197 | 0.23846
21 | -0.42269 | -0.42562 | -0.42959 | -0.43192 | -0.42613 | -0.41599 | -0.35357 | -0.29175 | -0.28626 | -0.2817 | -0.27704 | -0.27398 | -0.28044 | -0.29126 | -0.32021 | -0.33456 | -0.34637 | -0.34749 | -0.35406 | -0.36596 | -0.38918 | -0.40572 | -0.41142 | -0.41937
22 | 0.006158 | -0.056782 | -0.072707 | -0.092228 | -0.087823 | -0.10148 | -0.19093 | -0.062177 | -0.09582 | -0.032886 | -0.00061246 | 0.025772 | 0.088258 | 0.089384 | 0.06846 | 0.15731 | 0.13354 | 0.11604 | 0.096099 | 0.098344 | 0.139 | 0.12511 | -0.01231 | -0.020081
23 | -1.1743 | -1.3123 | -1.3459 | -1.3293 | -1.3738 | -1.4121 | -0.44644 | 0.39402 | 0.89641 | 0.94784 | 0.40185 | 0.97664 | 1.0499 | 1.0087 | 0.79835 | 0.34231 | 0.17181 | 0.17125 | 0.17476 | 0.34908 | 0.5008 | 0.068537 | -0.5172 | -0.86958
24 | 0.637 | 0.68504 | 0.71556 | 0.72642 | 0.70753 | 0.7099 | 0.55989 | 0.4648 | 0.39111 | 0.30214 | 0.30371 | 0.325 | 0.38165 | 0.39282 | 0.44065 | 0.44106 | 0.44765 | 0.34629 | 0.31237 | 0.35586 | 0.2949 | 0.37476 | 0.4291 | 0.48472
25 | -0.17306 | -0.10467 | -0.13229 | -0.10419 | -0.11951 | -0.064135 | -0.21614 | -0.16995 | -0.12602 | -0.14829 | -0.15358 | -0.13985 | 0.070047 | 0.035546 | -0.19887 | -0.066981 | -0.077175 | -0.044919 | 0.0020747 | 0.13651 | 0.30452 | 0.30331 | 0.28785 | 0.30234
26 | 0.081568 | 0.075963 | 0.057103 | 0.051473 | 0.047323 | 0.059421 | 0.19567 | 0.26133 | 0.33523 | 0.3196 | 0.31174 | 0.30783 | 0.3327 | 0.3054 | 0.28051 | 0.26063 | 0.25799 | 0.26135 | 0.21738 | 0.19922 | 0.21119 | 0.14779 | 0.064863 | 0.069497
27 | 0.070071 | 0.076814 | 0.072868 | 0.072739 | 0.07129 | 0.07541 | 0.077323 | 0.14506 | 0.16868 | 0.16266 | 0.15843 | 0.15878 | 0.16876 | 0.16322 | 0.11465 | 0.14992 | 0.15176 | 0.14252 | 0.1126 | 0.10213 | 0.10709 | 0.10772 | 0.074349 | 0.07342
28 | -0.0034105 | 0.016852 | 0.020013 | 0.027123 | 0.034494 | 0.027983 | 0.032664 | -0.085587 | -0.11002 | -0.14124 | -0.081471 | -0.073286 | -0.050566 | -0.067118 | -0.028713 | -0.025324 | -0.029606 | -0.053676 | -0.10196 | -0.10415 | -0.082769 | -0.063148 | -0.030932 | -0.0056829
29 | -0.72177 | -1.7035 | -3.0006 | -2.7736 | -2.818 | -2.6981 | -0.16727 | 3.2314 | 4.2194 | 4.2676 | 3.5637 | 4.4722 | 4.0396 | 3.5178 | 2.547 | 1.5901 | 1.9608 | 1.7465 | 0.33733 | 1.4039 | 1.9607 | 1.2758 | -1.2022 | -2.4765
30 | 0.71778 | 0.72406 | 0.74564 | 0.74566 | 0.76245 | 0.78542 | 0.70841 | 0.48094 | 0.35873 | 0.37824 | 0.47669 | 0.52267 | 0.48306 | 0.52377 | 0.49587 | 0.58428 | 0.65409 | 0.58194 | 0.41147 | 0.36765 | 0.36879 | 0.48715 | 0.60731 | 0.63007
31 | 0.52653 | 0.68816 | 0.80795 | 0.80595 | 0.81101 | 0.87677 | 0.78864 | 0.31483 | -0.098347 | -0.34976 | -0.57698 | -0.61256 | -0.53768 | -0.4393 | -0.29023 | -0.1927 | -0.16097 | -0.14167 | -0.14329 | -0.03916 | -0.30478 | -0.13902 | -0.079696 | 0.12767
32 | 0.52311 | 0.58138 | 0.44026 | 0.51876 | 0.53105 | 0.54525 | 0.52816 | 0.97661 | 1.1216 | 1.1191 | 0.97802 | 1.168 | 1.2171 | 1.1233 | 0.97561 | 0.85798 | 1.046 | 1.0143 | 0.79594 | 0.7382 | 0.86964 | 0.68417 | 0.52245 | 0.58179

## Qc, Summer, S6
LoadID | 0 | 1 | 2 | 3 | 4 | 5 | 6 | 7 | 8 | 9 | 10 | 11 | 12 | 13 | 14 | 15 | 16 | 17 | 18 | 19 | 20 | 21 | 22 | 23
1 | 0.28028 | 0.30726 | 0.29147 | 0.29096 | 0.28516 | 0.30164 | 0.30929 | 0.58026 | 0.67472 | 0.65065 | 0.63373 | 0.63512 | 0.67504 | 0.65288 | 0.45859 | 0.59966 | 0.60705 | 0.57007 | 0.45042 | 0.40852 | 0.42834 | 0.43088 | 0.29739 | 0.29368
2 | -0.0035729 | 0.017655 | 0.020966 | 0.028415 | 0.036137 | 0.029315 | 0.034219 | -0.089662 | -0.11526 | -0.14796 | -0.08535 | -0.076775 | -0.052974 | -0.070314 | -0.03008 | -0.02653 | -0.031016 | -0.056232 | -0.10682 | -0.10911 | -0.086711 | -0.066155 | -0.032404 | -0.0059535
3 | 0.048118 | 0.11357 | 0.20004 | 0.18491 | 0.18786 | 0.17987 | 0.011152 | -0.21542 | -0.28129 | -0.28451 | -0.23758 | -0.29815 | -0.26931 | -0.23452 | -0.1698 | -0.10601 | -0.13072 | -0.11643 | -0.022489 | -0.093592 | -0.13071 | -0.085052 | 0.080148 | 0.1651
4 | -0.17578 | -0.17732 | -0.18261 | -0.18261 | -0.18672 | -0.19235 | -0.17349 | -0.11778 | -0.087851 | -0.09263 | -0.11674 | -0.128 | -0.1183 | -0.12827 | -0.12144 | -0.14309 | -0.16018 | -0.14252 | -0.10077 | -0.090037 | -0.090317 | -0.1193 | -0.14873 | -0.1543
5 | -0.0031911 | -0.0041707 | -0.0048967 | -0.0048846 | -0.0049152 | -0.0053138 | -0.0047797 | -0.0019081 | 0.00059604 | 0.0021197 | 0.0034968 | 0.0037125 | 0.0032587 | 0.0026624 | 0.0017589 | 0.0011679 | 0.0009756 | 0.0008586 | 0.00086841 | 0.00023733 | 0.0018472 | 0.00084255 | 0.000483 | -0.00077374
6 | -0.49605 | -0.55131 | -0.41749 | -0.49193 | -0.50358 | -0.51705 | -0.50084 | -0.9261 | -1.0636 | -1.0612 | -0.92743 | -1.1076 | -1.1541 | -1.0652 | -0.92514 | -0.81361 | -0.99193 | -0.96182 | -0.75477 | -0.70002 | -0.82466 | -0.64879 | -0.49543 | -0.55169
7 | -0.525 | -0.54239 | -0.57081 | -0.58991 | -0.55197 | -0.59525 | -0.51626 | -0.23535 | -0.0423 | -0.031504 | 0.072051 | 0.024193 | 0.006156 | 0.0042047 | -0.060738 | -0.10558 | -0.15568 | -0.19773 | -0.17179 | -0.21173 | -0.15068 | -0.27831 | -0.34953 | -0.37937
8 | -0.50722 | -0.51074 | -0.51551 | -0.51831 | -0.51135 | -0.49918 | -0.42428 | -0.35011 | -0.34351 | -0.33804 | -0.33245 | -0.32878 | -0.33653 | -0.34951 | -0.38425 | -0.40147 | -0.41564 | -0.41699 | -0.42487 | -0.43915 | -0.46702 | -0.48686 | -0.4937 | -0.50325
9 | -0.00084268 | 0.0077702 | 0.0099494 | 0.012621 | 0.012018 | 0.013886 | 0.026127 | 0.0085084 | 0.013112 | 0.0045001 | 8.381e-05 | -0.0035268 | -0.012077 | -0.012232 | -0.0093682 | -0.021527 | -0.018274 | -0.015879 | -0.01315 | -0.013458 | -0.019021 | -0.01712 | 0.0016846 | 0.002748
10 | 0.045167 | 0.050471 | 0.051766 | 0.051126 | 0.05284 | 0.054311 | 0.017171 | -0.015155 | -0.034477 | -0.036455 | -0.015456 | -0.037563 | -0.040381 | -0.038798 | -0.030706 | -0.013166 | -0.0066082 | -0.0065864 | -0.0067217 | -0.013426 | -0.019262 | -0.002636 | 0.019892 | 0.033446
11 | -0.21639 | -0.23271 | -0.24308 | -0.24677 | -0.24035 | -0.24116 | -0.1902 | -0.15789 | -0.13286 | -0.10264 | -0.10317 | -0.1104 | -0.12965 | -0.13344 | -0.14969 | -0.14983 | -0.15207 | -0.11764 | -0.10612 | -0.12089 | -0.10018 | -0.12731 | -0.14577 | -0.16466
12 | 0.28843 | 0.17445 | 0.22049 | 0.17364 | 0.19919 | 0.10689 | 0.36024 | 0.28324 | 0.21003 | 0.24715 | 0.25596 | 0.23308 | -0.11675 | -0.059244 | 0.33146 | 0.11164 | 0.12863 | 0.074865 | -0.0034579 | -0.22751 | -0.50754 | -0.50551 | -0.47974 | -0.50391
13 | 0.94915 | 0.88394 | 0.66448 | 0.59895 | 0.55067 | 0.69144 | 2.2769 | 3.0409 | 3.9009 | 3.719 | 3.6275 | 3.582 | 3.8714 | 3.5538 | 3.2641 | 3.0328 | 3.002 | 3.0412 | 2.5296 | 2.3183 | 2.4574 | 1.7198 | 0.75477 | 0.80869
14 | 0.14404 | 0.15789 | 0.14978 | 0.14952 | 0.14654 | 0.15501 | 0.15894 | 0.29819 | 0.34673 | 0.33436 | 0.32566 | 0.32638 | 0.3469 | 0.33551 | 0.23566 | 0.30816 | 0.31196 | 0.29295 | 0.23147 | 0.20993 | 0.22012 | 0.22142 | 0.15283 | 0.15092
15 | 0.0032481 | -0.01605 | -0.01906 | -0.025832 | -0.032851 | -0.02665 | -0.031108 | 0.081511 | 0.10478 | 0.13451 | 0.077591 | 0.069796 | 0.048159 | 0.063922 | 0.027346 | 0.024119 | 0.028197 | 0.05112 | 0.097105 | 0.099187 | 0.078828 | 0.060141 | 0.029459 | 0.0054123
16 | -0.012029 | -0.028391 | -0.050011 | -0.046227 | -0.046966 | -0.044968 | -0.0027879 | 0.053856 | 0.070323 | 0.071127 | 0.059395 | 0.074537 | 0.067327 | 0.058629 | 0.04245 | 0.026502 | 0.03268 | 0.029108 | 0.0056221 | 0.023398 | 0.032679 | 0.021263 | -0.020037 | -0.041275
17 | 0.27832 | 0.28076 | 0.28913 | 0.28913 | 0.29565 | 0.30455 | 0.27469 | 0.18649 | 0.1391 | 0.14666 | 0.18484 | 0.20267 | 0.18731 | 0.20309 | 0.19228 | 0.22656 | 0.25363 | 0.22565 | 0.15955 | 0.14256 | 0.143 | 0.18889 | 0.23549 | 0.24431
18 | 0.089351 | 0.11678 | 0.13711 | 0.13677 | 0.13763 | 0.14879 | 0.13383 | 0.053426 | -0.016689 | -0.059353 | -0.097912 | -0.10395 | -0.091243 | -0.074547 | -0.04925 | -0.032701 | -0.027317 | -0.024041 | -0.024315 | -0.0066453 | -0.05172 | -0.023591 | -0.013524 | 0.021665
19 | -0.55919 | -0.62147 | -0.47062 | -0.55454 | -0.56767 | -0.58285 | -0.56459 | -1.044 | -1.199 | -1.1963 | -1.0455 | -1.2486 | -1.301 | -1.2008 | -1.0429 | -0.91716 | -1.1182 | -1.0842 | -0.85083 | -0.78911 | -0.92961 | -0.73136 | -0.55848 | -0.62191
20 | 0.33 | 0.34093 | 0.35879 | 0.3708 | 0.34695 | 0.37416 | 0.32451 | 0.14793 | 0.026588 | 0.019803 | -0.045289 | -0.015207 | -0.0038695 | -0.002643 | 0.038178 | 0.066362 | 0.097859 | 0.12429 | 0.10798 | 0.13309 | 0.094712 | 0.17494 | 0.2197 | 0.23846
21 | -0.42269 | -0.42562 | -0.42959 | -0.43192 | -0.42613 | -0.41599 | -0.35357 | -0.29175 | -0.28626 | -0.2817 | -0.27704 | -0.27398 | -0.28044 | -0.29126 | -0.32021 | -0.33456 | -0.34637 | -0.34749 | -0.35406 | -0.36596 | -0.38918 | -0.40572 | -0.41142 | -0.41937
22 | 0.006158 | -0.056782 | -0.072707 | -0.092228 | -0.087823 | -0.10148 | -0.19093 | -0.062177 | -0.09582 | -0.032886 | -0.00061246 | 0.025772 | 0.088258 | 0.089384 | 0.06846 | 0.15731 | 0.13354 | 0.11604 | 0.096099 | 0.098344 | 0.139 | 0.12511 | -0.01231 | -0.020081
23 | -1.1743 | -1.3123 | -1.3459 | -1.3293 | -1.3738 | -1.4121 | -0.44644 | 0.39402 | 0.89641 | 0.94784 | 0.40185 | 0.97664 | 1.0499 | 1.0087 | 0.79835 | 0.34231 | 0.17181 | 0.17125 | 0.17476 | 0.34908 | 0.5008 | 0.068537 | -0.5172 | -0.86958
24 | 0.637 | 0.68504 | 0.71556 | 0.72642 | 0.70753 | 0.7099 | 0.55989 | 0.4648 | 0.39111 | 0.30214 | 0.30371 | 0.325 | 0.38165 | 0.39282 | 0.44065 | 0.44106 | 0.44765 | 0.34629 | 0.31237 | 0.35586 | 0.2949 | 0.37476 | 0.4291 | 0.48472
25 | -0.17306 | -0.10467 | -0.13229 | -0.10419 | -0.11951 | -0.064135 | -0.21614 | -0.16995 | -0.12602 | -0.14829 | -0.15358 | -0.13985 | 0.070047 | 0.035546 | -0.19887 | -0.066981 | -0.077175 | -0.044919 | 0.0020747 | 0.13651 | 0.30452 | 0.30331 | 0.28785 | 0.30234
26 | 0.081568 | 0.075963 | 0.057103 | 0.051473 | 0.047323 | 0.059421 | 0.19567 | 0.26133 | 0.33523 | 0.3196 | 0.31174 | 0.30783 | 0.3327 | 0.3054 | 0.28051 | 0.26063 | 0.25799 | 0.26135 | 0.21738 | 0.19922 | 0.21119 | 0.14779 | 0.064863 | 0.069497
27 | 0.070071 | 0.076814 | 0.072868 | 0.072739 | 0.07129 | 0.07541 | 0.077323 | 0.14506 | 0.16868 | 0.16266 | 0.15843 | 0.15878 | 0.16876 | 0.16322 | 0.11465 | 0.14992 | 0.15176 | 0.14252 | 0.1126 | 0.10213 | 0.10709 | 0.10772 | 0.074349 | 0.07342
28 | -0.0034105 | 0.016852 | 0.020013 | 0.027123 | 0.034494 | 0.027983 | 0.032664 | -0.085587 | -0.11002 | -0.14124 | -0.081471 | -0.073286 | -0.050566 | -0.067118 | -0.028713 | -0.025324 | -0.029606 | -0.053676 | -0.10196 | -0.10415 | -0.082769 | -0.063148 | -0.030932 | -0.0056829
29 | -0.72177 | -1.7035 | -3.0006 | -2.7736 | -2.818 | -2.6981 | -0.16727 | 3.2314 | 4.2194 | 4.2676 | 3.5637 | 4.4722 | 4.0396 | 3.5178 | 2.547 | 1.5901 | 1.9608 | 1.7465 | 0.33733 | 1.4039 | 1.9607 | 1.2758 | -1.2022 | -2.4765
30 | 0.71778 | 0.72406 | 0.74564 | 0.74566 | 0.76245 | 0.78542 | 0.70841 | 0.48094 | 0.35873 | 0.37824 | 0.47669 | 0.52267 | 0.48306 | 0.52377 | 0.49587 | 0.58428 | 0.65409 | 0.58194 | 0.41147 | 0.36765 | 0.36879 | 0.48715 | 0.60731 | 0.63007
31 | 0.52653 | 0.68816 | 0.80795 | 0.80595 | 0.81101 | 0.87677 | 0.78864 | 0.31483 | -0.098347 | -0.34976 | -0.57698 | -0.61256 | -0.53768 | -0.4393 | -0.29023 | -0.1927 | -0.16097 | -0.14167 | -0.14329 | -0.03916 | -0.30478 | -0.13902 | -0.079696 | 0.12767
32 | 0.52311 | 0.58138 | 0.44026 | 0.51876 | 0.53105 | 0.54525 | 0.52816 | 0.97661 | 1.1216 | 1.1191 | 0.97802 | 1.168 | 1.2171 | 1.1233 | 0.97561 | 0.85798 | 1.046 | 1.0143 | 0.79594 | 0.7382 | 0.86964 | 0.68417 | 0.52245 | 0.58179

## Qc, Summer, S7
LoadID | 0 | 1 | 2 | 3 | 4 | 5 | 6 | 7 | 8 | 9 | 10 | 11 | 12 | 13 | 14 | 15 | 16 | 17 | 18 | 19 | 20 | 21 | 22 | 23
1 | 0.25626 | 0.28677 | 0.28037 | 0.2771 | 0.27701 | 0.29302 | 0.29751 | 0.54157 | 0.64901 | 0.61967 | 0.59751 | 0.61093 | 0.6429 | 0.60935 | 0.44112 | 0.57111 | 0.56658 | 0.53207 | 0.42468 | 0.38907 | 0.41203 | 0.41856 | 0.28607 | 0.2741
2 | -0.0033347 | 0.016982 | 0.019568 | 0.027603 | 0.034072 | 0.028478 | 0.032264 | -0.085393 | -0.10867 | -0.1381 | -0.080473 | -0.073851 | -0.049947 | -0.068305 | -0.028648 | -0.02552 | -0.029539 | -0.053554 | -0.10071 | -0.10391 | -0.081756 | -0.063635 | -0.030861 | -0.00567
3 | 0.04491 | 0.11032 | 0.18861 | 0.17786 | 0.17892 | 0.16959 | 0.010408 | -0.20722 | -0.27058 | -0.27096 | -0.22853 | -0.28963 | -0.25905 | -0.22558 | -0.16333 | -0.098942 | -0.12698 | -0.10867 | -0.021418 | -0.087353 | -0.12698 | -0.080192 | 0.076331 | 0.15724
4 | -0.16741 | -0.17226 | -0.17043 | -0.17044 | -0.17605 | -0.18319 | -0.16192 | -0.11442 | -0.084505 | -0.086455 | -0.10896 | -0.12434 | -0.11379 | -0.12216 | -0.11681 | -0.13764 | -0.14951 | -0.13845 | -0.097888 | -0.085749 | -0.086016 | -0.11476 | -0.14448 | -0.14549
5 | -0.0029784 | -0.0040118 | -0.0046635 | -0.004652 | -0.0045875 | -0.0049595 | -0.004461 | -0.0017809 | 0.00056766 | 0.0019784 | 0.0033303 | 0.0035004 | 0.0030414 | 0.0025103 | 0.0016584 | 0.00109 | 0.00094773 | 0.0008259 | 0.00081051 | 0.00023055 | 0.0017592 | 0.00080242 | 0.0004554 | -0.0007369
6 | -0.46771 | -0.5198 | -0.40158 | -0.45913 | -0.4796 | -0.49735 | -0.46745 | -0.882 | -1.0332 | -1.0006 | -0.86561 | -1.0338 | -1.1211 | -1.0145 | -0.87228 | -0.79036 | -0.95414 | -0.90686 | -0.7332 | -0.67335 | -0.77753 | -0.62407 | -0.48127 | -0.53593
7 | -0.495 | -0.51656 | -0.54363 | -0.5562 | -0.52569 | -0.57258 | -0.48676 | -0.21966 | -0.040688 | -0.030604 | 0.067934 | 0.023272 | 0.0059215 | 0.0039645 | -0.058424 | -0.099543 | -0.14975 | -0.18455 | -0.16197 | -0.20165 | -0.14494 | -0.25976 | -0.33954 | -0.3613
8 | -0.47824 | -0.49615 | -0.48605 | -0.5035 | -0.487 | -0.47066 | -0.40004 | -0.32677 | -0.32388 | -0.32838 | -0.32295 | -0.31312 | -0.3141 | -0.32954 | -0.36595 | -0.38618 | -0.39189 | -0.39316 | -0.40464 | -0.4266 | -0.43588 | -0.45904 | -0.47489 | -0.47449
9 | -0.00081058 | 0.0072522 | 0.0092861 | 0.01202 | 0.011446 | 0.013225 | 0.024385 | 0.0079412 | 0.012238 | 0.004243 | 7.9819e-05 | -0.003426 | -0.011617 | -0.011533 | -0.0089221 | -0.020092 | -0.017056 | -0.015274 | -0.012775 | -0.01256 | -0.018478 | -0.016631 | 0.0016204 | 0.0025648
10 | 0.042586 | 0.047107 | 0.048315 | 0.048691 | 0.05133 | 0.052759 | 0.01619 | -0.014433 | -0.032179 | -0.035067 | -0.014425 | -0.035417 | -0.038074 | -0.036951 | -0.029244 | -0.012664 | -0.0063565 | -0.0061473 | -0.0063376 | -0.012531 | -0.018528 | -0.0025356 | 0.018945 | 0.031534
11 | -0.20609 | -0.22163 | -0.22919 | -0.23737 | -0.22891 | -0.22508 | -0.17933 | -0.15338 | -0.12401 | -0.098729 | -0.10023 | -0.1062 | -0.121 | -0.12455 | -0.14114 | -0.13984 | -0.14338 | -0.11092 | -0.099041 | -0.11628 | -0.096364 | -0.12003 | -0.13605 | -0.15682
12 | 0.27469 | 0.16614 | 0.20579 | 0.16207 | 0.18971 | 0.10078 | 0.34308 | 0.26706 | 0.20203 | 0.23303 | 0.2389 | 0.21754 | -0.11007 | -0.055859 | 0.30936 | 0.10419 | 0.12128 | 0.072013 | -0.0033591 | -0.21451 | -0.4882 | -0.49107 | -0.4569 | -0.47511
13 | 0.89491 | 0.85026 | 0.63284 | 0.58184 | 0.52445 | 0.67168 | 2.1251 | 2.8961 | 3.6408 | 3.6128 | 3.4893 | 3.4114 | 3.7239 | 3.4523 | 3.1709 | 2.9461 | 2.8877 | 2.9543 | 2.4332 | 2.252 | 2.3638 | 1.6542 | 0.72601 | 0.78558
14 | 0.13992 | 0.14887 | 0.1455 | 0.1424 | 0.13956 | 0.15058 | 0.15289 | 0.28399 | 0.33682 | 0.32481 | 0.31326 | 0.31395 | 0.33038 | 0.31953 | 0.22444 | 0.29936 | 0.29116 | 0.28458 | 0.21824 | 0.19994 | 0.20754 | 0.2151 | 0.14701 | 0.14229
15 | 0.0031243 | -0.015133 | -0.017789 | -0.024109 | -0.030974 | -0.025889 | -0.03022 | 0.07763 | 0.098794 | 0.12682 | 0.072419 | 0.065807 | 0.045407 | 0.061487 | 0.025523 | 0.0232 | 0.027123 | 0.047712 | 0.091556 | 0.096353 | 0.073573 | 0.05785 | 0.028617 | 0.0051546
16 | -0.011571 | -0.02731 | -0.048582 | -0.044466 | -0.045177 | -0.042399 | -0.0026817 | 0.051291 | 0.066304 | 0.068418 | 0.056001 | 0.070278 | 0.064762 | 0.056954 | 0.040024 | 0.025493 | 0.030501 | 0.027167 | 0.0053544 | 0.022061 | 0.031745 | 0.020048 | -0.019274 | -0.038524
17 | 0.26242 | 0.27274 | 0.27536 | 0.26986 | 0.27875 | 0.29295 | 0.26684 | 0.18116 | 0.13512 | 0.13689 | 0.17428 | 0.19688 | 0.17482 | 0.19149 | 0.18129 | 0.21361 | 0.23672 | 0.21061 | 0.14891 | 0.13577 | 0.13483 | 0.1817 | 0.22876 | 0.23268
18 | 0.085096 | 0.11122 | 0.13188 | 0.12765 | 0.13238 | 0.1417 | 0.12618 | 0.050882 | -0.016212 | -0.055961 | -0.095114 | -0.10098 | -0.08516 | -0.071707 | -0.045967 | -0.031455 | -0.026276 | -0.022896 | -0.022926 | -0.0064554 | -0.048272 | -0.022243 | -0.013009 | 0.020427
19 | -0.53256 | -0.59188 | -0.43925 | -0.53869 | -0.54605 | -0.54955 | -0.52695 | -1.0141 | -1.1647 | -1.1393 | -0.97577 | -1.1773 | -1.2515 | -1.1436 | -0.99323 | -0.86475 | -1.0543 | -1.012 | -0.79411 | -0.75905 | -0.90305 | -0.68957 | -0.54252 | -0.60414
20 | 0.31743 | 0.3182 | 0.33829 | 0.34608 | 0.33704 | 0.34922 | 0.30287 | 0.14089 | 0.025322 | 0.018482 | -0.04227 | -0.014628 | -0.0037221 | -0.0025171 | 0.03636 | 0.06257 | 0.095063 | 0.12074 | 0.10489 | 0.12675 | 0.090202 | 0.16661 | 0.21343 | 0.22937
21 | -0.40658 | -0.4094 | -0.40505 | -0.40313 | -0.41395 | -0.39222 | -0.34347 | -0.2723 | -0.27263 | -0.26292 | -0.26121 | -0.25571 | -0.26709 | -0.28294 | -0.30801 | -0.31863 | -0.33647 | -0.33425 | -0.33045 | -0.34853 | -0.37806 | -0.37867 | -0.39966 | -0.4034
22 | 0.0059234 | -0.05516 | -0.06786 | -0.089593 | -0.083641 | -0.098579 | -0.18184 | -0.059808 | -0.092169 | -0.03132 | -0.00058329 | 0.024791 | 0.082374 | 0.08683 | 0.063896 | 0.14832 | 0.12464 | 0.11051 | 0.090607 | 0.092725 | 0.13106 | 0.11796 | -0.01149 | -0.018934
23 | -1.0961 | -1.2623 | -1.3075 | -1.2913 | -1.2823 | -1.3179 | -0.43369 | 0.38277 | 0.86226 | 0.92076 | 0.37889 | 0.91153 | 1.0199 | 0.97032 | 0.76034 | 0.32601 | 0.16363 | 0.16146 | 0.16811 | 0.3391 | 0.47219 | 0.064621 | -0.50243 | -0.83646
24 | 0.6006 | 0.65242 | 0.66786 | 0.67799 | 0.66036 | 0.68962 | 0.52789 | 0.43381 | 0.37621 | 0.28775 | 0.28925 | 0.30643 | 0.3562 | 0.38159 | 0.42806 | 0.41586 | 0.4306 | 0.32321 | 0.29452 | 0.33892 | 0.27805 | 0.35692 | 0.40049 | 0.4524
25 | -0.16811 | -0.099684 | -0.12851 | -0.098233 | -0.1161 | -0.06047 | -0.20585 | -0.15862 | -0.11762 | -0.14405 | -0.14919 | -0.13186 | 0.066712 | 0.033854 | -0.18751 | -0.065068 | -0.072765 | -0.043208 | 0.0019759 | 0.13261 | 0.28712 | 0.29464 | 0.26866 | 0.2937
26 | 0.07846 | 0.071623 | 0.055472 | 0.049021 | 0.045521 | 0.056591 | 0.18821 | 0.25386 | 0.32246 | 0.2983 | 0.29392 | 0.28731 | 0.32319 | 0.29668 | 0.26715 | 0.24325 | 0.24324 | 0.2514 | 0.21117 | 0.18784 | 0.20314 | 0.13794 | 0.061774 | 0.064864
27 | 0.0654 | 0.072424 | 0.070786 | 0.069275 | 0.068574 | 0.072537 | 0.074377 | 0.13816 | 0.16065 | 0.15802 | 0.14938 | 0.1482 | 0.15912 | 0.157 | 0.10919 | 0.14278 | 0.14743 | 0.13845 | 0.10724 | 0.099212 | 0.10199 | 0.10464 | 0.0701 | 0.070623
28 | -0.0032481 | 0.016371 | 0.018869 | 0.025315 | 0.032194 | 0.026384 | 0.030797 | -0.080696 | -0.10478 | -0.13317 | -0.077591 | -0.069098 | -0.047677 | -0.062643 | -0.027072 | -0.024119 | -0.028761 | -0.050097 | -0.095163 | -0.10117 | -0.07804 | -0.060141 | -0.030048 | -0.005304
29 | -0.68052 | -1.6386 | -2.9149 | -2.6151 | -2.7106 | -2.621 | -0.1609 | 3.1083 | 4.0586 | 3.9831 | 3.4279 | 4.2593 | 3.8473 | 3.4173 | 2.3772 | 1.4993 | 1.8487 | 1.6799 | 0.31484 | 1.3504 | 1.886 | 1.2393 | -1.1335 | -2.335
30 | 0.67676 | 0.69648 | 0.72434 | 0.71725 | 0.71889 | 0.73306 | 0.66793 | 0.45346 | 0.33481 | 0.35663 | 0.44945 | 0.4928 | 0.46466 | 0.49384 | 0.47698 | 0.5509 | 0.6354 | 0.55423 | 0.38403 | 0.35365 | 0.35474 | 0.46859 | 0.57261 | 0.60007
31 | 0.49644 | 0.65539 | 0.76178 | 0.75222 | 0.78011 | 0.82667 | 0.76611 | 0.30584 | -0.092727 | -0.33643 | -0.54401 | -0.58339 | -0.51208 | -0.41838 | -0.27641 | -0.18536 | -0.15331 | -0.13762 | -0.1351 | -0.036549 | -0.28446 | -0.13372 | -0.077419 | 0.1228
32 | 0.50816 | 0.54816 | 0.41091 | 0.49406 | 0.49565 | 0.51929 | 0.51307 | 0.93941 | 1.0682 | 1.0871 | 0.92214 | 1.1124 | 1.1823 | 1.0912 | 0.91986 | 0.83347 | 1.0062 | 0.97565 | 0.76561 | 0.71008 | 0.84479 | 0.63856 | 0.49259 | 0.543

## Qc, Summer, S8
LoadID | 0 | 1 | 2 | 3 | 4 | 5 | 6 | 7 | 8 | 9 | 10 | 11 | 12 | 13 | 14 | 15 | 16 | 17 | 18 | 19 | 20 | 21 | 22 | 23
1 | 0.25626 | 0.28677 | 0.28037 | 0.2771 | 0.27701 | 0.29302 | 0.29751 | 0.54157 | 0.64901 | 0.61967 | 0.59751 | 0.61093 | 0.6429 | 0.60935 | 0.44112 | 0.57111 | 0.56658 | 0.53207 | 0.42468 | 0.38907 | 0.41203 | 0.41856 | 0.28607 | 0.2741
2 | -0.0033347 | 0.016982 | 0.019568 | 0.027603 | 0.034072 | 0.028478 | 0.032264 | -0.085393 | -0.10867 | -0.1381 | -0.080473 | -0.073851 | -0.049947 | -0.068305 | -0.028648 | -0.02552 | -0.029539 | -0.053554 | -0.10071 | -0.10391 | -0.081756 | -0.063635 | -0.030861 | -0.00567
3 | 0.04491 | 0.11032 | 0.18861 | 0.17786 | 0.17892 | 0.16959 | 0.010408 | -0.20722 | -0.27058 | -0.27096 | -0.22853 | -0.28963 | -0.25905 | -0.22558 | -0.16333 | -0.098942 | -0.12698 | -0.10867 | -0.021418 | -0.087353 | -0.12698 | -0.080192 | 0.076331 | 0.15724
4 | -0.16741 | -0.17226 | -0.17043 | -0.17044 | -0.17605 | -0.18319 | -0.16192 | -0.11442 | -0.084505 | -0.086455 | -0.10896 | -0.12434 | -0.11379 | -0.12216 | -0.11681 | -0.13764 | -0.14951 | -0.13845 | -0.097888 | -0.085749 | -0.086016 | -0.11476 | -0.14448 | -0.14549
5 | -0.0029784 | -0.0040118 | -0.0046635 | -0.004652 | -0.0045875 | -0.0049595 | -0.004461 | -0.0017809 | 0.00056766 | 0.0019784 | 0.0033303 | 0.0035004 | 0.0030414 | 0.0025103 | 0.0016584 | 0.00109 | 0.00094773 | 0.0008259 | 0.00081051 | 0.00023055 | 0.0017592 | 0.00080242 | 0.0004554 | -0.0007369
6 | -0.46771 | -0.5198 | -0.40158 | -0.45913 | -0.4796 | -0.49735 | -0.46745 | -0.882 | -1.0332 | -1.0006 | -0.86561 | -1.0338 | -1.1211 | -1.0145 | -0.87228 | -0.79036 | -0.95414 | -0.90686 | -0.7332 | -0.67335 | -0.77753 | -0.62407 | -0.48127 | -0.53593
7 | -0.495 | -0.51656 | -0.54363 | -0.5562 | -0.52569 | -0.57258 | -0.48676 | -0.21966 | -0.040688 | -0.030604 | 0.067934 | 0.023272 | 0.0059215 | 0.0039645 | -0.058424 | -0.099543 | -0.14975 | -0.18455 | -0.16197 | -0.20165 | -0.14494 | -0.25976 | -0.33954 | -0.3613
8 | -0.47824 | -0.49615 | -0.48605 | -0.5035 | -0.487 | -0.47066 | -0.40004 | -0.32677 | -0.32388 | -0.32838 | -0.32295 | -0.31312 | -0.3141 | -0.32954 | -0.36595 | -0.38618 | -0.39189 | -0.39316 | -0.40464 | -0.4266 | -0.43588 | -0.45904 | -0.47489 | -0.47449
9 | -0.00081058 | 0.0072522 | 0.0092861 | 0.01202 | 0.011446 | 0.013225 | 0.024385 | 0.0079412 | 0.012238 | 0.004243 | 7.9819e-05 | -0.003426 | -0.011617 | -0.011533 | -0.0089221 | -0.020092 | -0.017056 | -0.015274 | -0.012775 | -0.01256 | -0.018478 | -0.016631 | 0.0016204 | 0.0025648
10 | 0.042586 | 0.047107 | 0.048315 | 0.048691 | 0.05133 | 0.052759 | 0.01619 | -0.014433 | -0.032179 | -0.035067 | -0.014425 | -0.035417 | -0.038074 | -0.036951 | -0.029244 | -0.012664 | -0.0063565 | -0.0061473 | -0.0063376 | -0.012531 | -0.018528 | -0.0025356 | 0.018945 | 0.031534
11 | -0.20609 | -0.22163 | -0.22919 | -0.23737 | -0.22891 | -0.22508 | -0.17933 | -0.15338 | -0.12401 | -0.098729 | -0.10023 | -0.1062 | -0.121 | -0.12455 | -0.14114 | -0.13984 | -0.14338 | -0.11092 | -0.099041 | -0.11628 | -0.096364 | -0.12003 | -0.13605 | -0.15682
12 | 0.27469 | 0.16614 | 0.20579 | 0.16207 | 0.18971 | 0.10078 | 0.34308 | 0.26706 | 0.20203 | 0.23303 | 0.2389 | 0.21754 | -0.11007 | -0.055859 | 0.30936 | 0.10419 | 0.12128 | 0.072013 | -0.0033591 | -0.21451 | -0.4882 | -0.49107 | -0.4569 | -0.47511
13 | 0.89491 | 0.85026 | 0.63284 | 0.58184 | 0.52445 | 0.67168 | 2.1251 | 2.8961 | 3.6408 | 3.6128 | 3.4893 | 3.4114 | 3.7239 | 3.4523 | 3.1709 | 2.9461 | 2.8877 | 2.9543 | 2.4332 | 2.252 | 2.3638 | 1.6542 | 0.72601 | 0.78558
14 | 0.13992 | 0.14887 | 0.1455 | 0.1424 | 0.13956 | 0.15058 | 0.15289 | 0.28399 | 0.33682 | 0.32481 | 0.31326 | 0.31395 | 0.33038 | 0.31953 | 0.22444 | 0.29936 | 0.29116 | 0.28458 | 0.21824 | 0.19994 | 0.20754 | 0.2151 | 0.14701 | 0.14229
15 | 0.0031243 | -0.015133 | -0.017789 | -0.024109 | -0.030974 | -0.025889 | -0.03022 | 0.07763 | 0.098794 | 0.12682 | 0.072419 | 0.065807 | 0.045407 | 0.061487 | 0.025523 | 0.0232 | 0.027123 | 0.047712 | 0.091556 | 0.096353 | 0.073573 | 0.05785 | 0.028617 | 0.0051546
16 | -0.011571 | -0.02731 | -0.048582 | -0.044466 | -0.045177 | -0.042399 | -0.0026817 | 0.051291 | 0.066304 | 0.068418 | 0.056001 | 0.070278 | 0.064762 | 0.056954 | 0.040024 | 0.025493 | 0.030501 | 0.027167 | 0.0053544 | 0.022061 | 0.031745 | 0.020048 | -0.019274 | -0.038524
17 | 0.26242 | 0.27274 | 0.27536 | 0.26986 | 0.27875 | 0.29295 | 0.26684 | 0.18116 | 0.13512 | 0.13689 | 0.17428 | 0.19688 | 0.17482 | 0.19149 | 0.18129 | 0.21361 | 0.23672 | 0.21061 | 0.14891 | 0.13577 | 0.13483 | 0.1817 | 0.22876 | 0.23268
18 | 0.085096 | 0.11122 | 0.13188 | 0.12765 | 0.13238 | 0.1417 | 0.12618 | 0.050882 | -0.016212 | -0.055961 | -0.095114 | -0.10098 | -0.08516 | -0.071707 | -0.045967 | -0.031455 | -0.026276 | -0.022896 | -0.022926 | -0.0064554 | -0.048272 | -0.022243 | -0.013009 | 0.020427
19 | -0.53256 | -0.59188 | -0.43925 | -0.53869 | -0.54605 | -0.54955 | -0.52695 | -1.0141 | -1.1647 | -1.1393 | -0.97577 | -1.1773 | -1.2515 | -1.1436 | -0.99323 | -0.86475 | -1.0543 | -1.012 | -0.79411 | -0.75905 | -0.90305 | -0.68957 | -0.54252 | -0.60414
20 | 0.31743 | 0.3182 | 0.33829 | 0.34608 | 0.33704 | 0.34922 | 0.30287 | 0.14089 | 0.025322 | 0.018482 | -0.04227 | -0.014628 | -0.0037221 | -0.0025171 | 0.03636 | 0.06257 | 0.095063 | 0.12074 | 0.10489 | 0.12675 | 0.090202 | 0.16661 | 0.21343 | 0.22937
21 | -0.40658 | -0.4094 | -0.40505 | -0.40313 | -0.41395 | -0.39222 | -0.34347 | -0.2723 | -0.27263 | -0.26292 | -0.26121 | -0.25571 | -0.26709 | -0.28294 | -0.30801 | -0.31863 | -0.33647 | -0.33425 | -0.33045 | -0.34853 | -0.37806 | -0.37867 | -0.39966 | -0.4034
22 | 0.0059234 | -0.05516 | -0.06786 | -0.089593 | -0.083641 | -0.098579 | -0.18184 | -0.059808 | -0.092169 | -0.03132 | -0.00058329 | 0.024791 | 0.082374 | 0.08683 | 0.063896 | 0.14832 | 0.12464 | 0.11051 | 0.090607 | 0.092725 | 0.13106 | 0.11796 | -0.01149 | -0.018934
23 | -1.0961 | -1.2623 | -1.3075 | -1.2913 | -1.2823 | -1.3179 | -0.43369 | 0.38277 | 0.86226 | 0.92076 | 0.37889 | 0.91153 | 1.0199 | 0.97032 | 0.76034 | 0.32601 | 0.16363 | 0.16146 | 0.16811 | 0.3391 | 0.47219 | 0.064621 | -0.50243 | -0.83646
24 | 0.6006 | 0.65242 | 0.66786 | 0.67799 | 0.66036 | 0.68962 | 0.52789 | 0.43381 | 0.37621 | 0.28775 | 0.28925 | 0.30643 | 0.3562 | 0.38159 | 0.42806 | 0.41586 | 0.4306 | 0.32321 | 0.29452 | 0.33892 | 0.27805 | 0.35692 | 0.40049 | 0.4524
25 | -0.16811 | -0.099684 | -0.12851 | -0.098233 | -0.1161 | -0.06047 | -0.20585 | -0.15862 | -0.11762 | -0.14405 | -0.14919 | -0.13186 | 0.066712 | 0.033854 | -0.18751 | -0.065068 | -0.072765 | -0.043208 | 0.0019759 | 0.13261 | 0.28712 | 0.29464 | 0.26866 | 0.2937
26 | 0.07846 | 0.071623 | 0.055472 | 0.049021 | 0.045521 | 0.056591 | 0.18821 | 0.25386 | 0.32246 | 0.2983 | 0.29392 | 0.28731 | 0.32319 | 0.29668 | 0.26715 | 0.24325 | 0.24324 | 0.2514 | 0.21117 | 0.18784 | 0.20314 | 0.13794 | 0.061774 | 0.064864
27 | 0.0654 | 0.072424 | 0.070786 | 0.069275 | 0.068574 | 0.072537 | 0.074377 | 0.13816 | 0.16065 | 0.15802 | 0.14938 | 0.1482 | 0.15912 | 0.157 | 0.10919 | 0.14278 | 0.14743 | 0.13845 | 0.10724 | 0.099212 | 0.10199 | 0.10464 | 0.0701 | 0.070623
28 | -0.0032481 | 0.016371 | 0.018869 | 0.025315 | 0.032194 | 0.026384 | 0.030797 | -0.080696 | -0.10478 | -0.13317 | -0.077591 | -0.069098 | -0.047677 | -0.062643 | -0.027072 | -0.024119 | -0.028761 | -0.050097 | -0.095163 | -0.10117 | -0.07804 | -0.060141 | -0.030048 | -0.005304
29 | -0.68052 | -1.6386 | -2.9149 | -2.6151 | -2.7106 | -2.621 | -0.1609 | 3.1083 | 4.0586 | 3.9831 | 3.4279 | 4.2593 | 3.8473 | 3.4173 | 2.3772 | 1.4993 | 1.8487 | 1.6799 | 0.31484 | 1.3504 | 1.886 | 1.2393 | -1.1335 | -2.335
30 | 0.67676 | 0.69648 | 0.72434 | 0.71725 | 0.71889 | 0.73306 | 0.66793 | 0.45346 | 0.33481 | 0.35663 | 0.44945 | 0.4928 | 0.46466 | 0.49384 | 0.47698 | 0.5509 | 0.6354 | 0.55423 | 0.38403 | 0.35365 | 0.35474 | 0.46859 | 0.57261 | 0.60007
31 | 0.49644 | 0.65539 | 0.76178 | 0.75222 | 0.78011 | 0.82667 | 0.76611 | 0.30584 | -0.092727 | -0.33643 | -0.54401 | -0.58339 | -0.51208 | -0.41838 | -0.27641 | -0.18536 | -0.15331 | -0.13762 | -0.1351 | -0.036549 | -0.28446 | -0.13372 | -0.077419 | 0.1228
32 | 0.50816 | 0.54816 | 0.41091 | 0.49406 | 0.49565 | 0.51929 | 0.51307 | 0.93941 | 1.0682 | 1.0871 | 0.92214 | 1.1124 | 1.1823 | 1.0912 | 0.91986 | 0.83347 | 1.0062 | 0.97565 | 0.76561 | 0.71008 | 0.84479 | 0.63856 | 0.49259 | 0.543

## Qc, Summer, S9
LoadID | 0 | 1 | 2 | 3 | 4 | 5 | 6 | 7 | 8 | 9 | 10 | 11 | 12 | 13 | 14 | 15 | 16 | 17 | 18 | 19 | 20 | 21 | 22 | 23
1 | 0.25626 | 0.28677 | 0.28037 | 0.2771 | 0.27701 | 0.29302 | 0.29751 | 0.54157 | 0.64901 | 0.61967 | 0.59751 | 0.61093 | 0.6429 | 0.60935 | 0.44112 | 0.57111 | 0.56658 | 0.53207 | 0.42468 | 0.38907 | 0.41203 | 0.41856 | 0.28607 | 0.2741
2 | -0.0033347 | 0.016982 | 0.019568 | 0.027603 | 0.034072 | 0.028478 | 0.032264 | -0.085393 | -0.10867 | -0.1381 | -0.080473 | -0.073851 | -0.049947 | -0.068305 | -0.028648 | -0.02552 | -0.029539 | -0.053554 | -0.10071 | -0.10391 | -0.081756 | -0.063635 | -0.030861 | -0.00567
3 | 0.04491 | 0.11032 | 0.18861 | 0.17786 | 0.17892 | 0.16959 | 0.010408 | -0.20722 | -0.27058 | -0.27096 | -0.22853 | -0.28963 | -0.25905 | -0.22558 | -0.16333 | -0.098942 | -0.12698 | -0.10867 | -0.021418 | -0.087353 | -0.12698 | -0.080192 | 0.076331 | 0.15724
4 | -0.16741 | -0.17226 | -0.17043 | -0.17044 | -0.17605 | -0.18319 | -0.16192 | -0.11442 | -0.084505 | -0.086455 | -0.10896 | -0.12434 | -0.11379 | -0.12216 | -0.11681 | -0.13764 | -0.14951 | -0.13845 | -0.097888 | -0.085749 | -0.086016 | -0.11476 | -0.14448 | -0.14549
5 | -0.0029784 | -0.0040118 | -0.0046635 | -0.004652 | -0.0045875 | -0.0049595 | -0.004461 | -0.0017809 | 0.00056766 | 0.0019784 | 0.0033303 | 0.0035004 | 0.0030414 | 0.0025103 | 0.0016584 | 0.00109 | 0.00094773 | 0.0008259 | 0.00081051 | 0.00023055 | 0.0017592 | 0.00080242 | 0.0004554 | -0.0007369
6 | -0.46771 | -0.5198 | -0.40158 | -0.45913 | -0.4796 | -0.49735 | -0.46745 | -0.882 | -1.0332 | -1.0006 | -0.86561 | -1.0338 | -1.1211 | -1.0145 | -0.87228 | -0.79036 | -0.95414 | -0.90686 | -0.7332 | -0.67335 | -0.77753 | -0.62407 | -0.48127 | -0.53593
7 | -0.495 | -0.51656 | -0.54363 | -0.5562 | -0.52569 | -0.57258 | -0.48676 | -0.21966 | -0.040688 | -0.030604 | 0.067934 | 0.023272 | 0.0059215 | 0.0039645 | -0.058424 | -0.099543 | -0.14975 | -0.18455 | -0.16197 | -0.20165 | -0.14494 | -0.25976 | -0.33954 | -0.3613
8 | -0.47824 | -0.49615 | -0.48605 | -0.5035 | -0.487 | -0.47066 | -0.40004 | -0.32677 | -0.32388 | -0.32838 | -0.32295 | -0.31312 | -0.3141 | -0.32954 | -0.36595 | -0.38618 | -0.39189 | -0.39316 | -0.40464 | -0.4266 | -0.43588 | -0.45904 | -0.47489 | -0.47449
9 | -0.00081058 | 0.0072522 | 0.0092861 | 0.01202 | 0.011446 | 0.013225 | 0.024385 | 0.0079412 | 0.012238 | 0.004243 | 7.9819e-05 | -0.003426 | -0.011617 | -0.011533 | -0.0089221 | -0.020092 | -0.017056 | -0.015274 | -0.012775 | -0.01256 | -0.018478 | -0.016631 | 0.0016204 | 0.0025648
10 | 0.042586 | 0.047107 | 0.048315 | 0.048691 | 0.05133 | 0.052759 | 0.01619 | -0.014433 | -0.032179 | -0.035067 | -0.014425 | -0.035417 | -0.038074 | -0.036951 | -0.029244 | -0.012664 | -0.0063565 | -0.0061473 | -0.0063376 | -0.012531 | -0.018528 | -0.0025356 | 0.018945 | 0.031534
11 | -0.20609 | -0.22163 | -0.22919 | -0.23737 | -0.22891 | -0.22508 | -0.17933 | -0.15338 | -0.12401 | -0.098729 | -0.10023 | -0.1062 | -0.121 | -0.12455 | -0.14114 | -0.13984 | -0.14338 | -0.11092 | -0.099041 | -0.11628 | -0.096364 | -0.12003 | -0.13605 | -0.15682
12 | 0.27469 | 0.16614 | 0.20579 | 0.16207 | 0.18971 | 0.10078 | 0.34308 | 0.26706 | 0.20203 | 0.23303 | 0.2389 | 0.21754 | -0.11007 | -0.055859 | 0.30936 | 0.10419 | 0.12128 | 0.072013 | -0.0033591 | -0.21451 | -0.4882 | -0.49107 | -0.4569 | -0.47511
13 | 0.89491 | 0.85026 | 0.63284 | 0.58184 | 0.52445 | 0.67168 | 2.1251 | 2.8961 | 3.6408 | 3.6128 | 3.4893 | 3.4114 | 3.7239 | 3.4523 | 3.1709 | 2.9461 | 2.8877 | 2.9543 | 2.4332 | 2.252 | 2.3638 | 1.6542 | 0.72601 | 0.78558
14 | 0.13992 | 0.14887 | 0.1455 | 0.1424 | 0.13956 | 0.15058 | 0.15289 | 0.28399 | 0.33682 | 0.32481 | 0.31326 | 0.31395 | 0.33038 | 0.31953 | 0.22444 | 0.29936 | 0.29116 | 0.28458 | 0.21824 | 0.19994 | 0.20754 | 0.2151 | 0.14701 | 0.14229
15 | 0.0031243 | -0.015133 | -0.017789 | -0.024109 | -0.030974 | -0.025889 | -0.03022 | 0.07763 | 0.098794 | 0.12682 | 0.072419 | 0.065807 | 0.045407 | 0.061487 | 0.025523 | 0.0232 | 0.027123 | 0.047712 | 0.091556 | 0.096353 | 0.073573 | 0.05785 | 0.028617 | 0.0051546
16 | -0.011571 | -0.02731 | -0.048582 | -0.044466 | -0.045177 | -0.042399 | -0.0026817 | 0.051291 | 0.066304 | 0.068418 | 0.056001 | 0.070278 | 0.064762 | 0.056954 | 0.040024 | 0.025493 | 0.030501 | 0.027167 | 0.0053544 | 0.022061 | 0.031745 | 0.020048 | -0.019274 | -0.038524
17 | 0.26242 | 0.27274 | 0.27536 | 0.26986 | 0.27875 | 0.29295 | 0.26684 | 0.18116 | 0.13512 | 0.13689 | 0.17428 | 0.19688 | 0.17482 | 0.19149 | 0.18129 | 0.21361 | 0.23672 | 0.21061 | 0.14891 | 0.13577 | 0.13483 | 0.1817 | 0.22876 | 0.23268
18 | 0.085096 | 0.11122 | 0.13188 | 0.12765 | 0.13238 | 0.1417 | 0.12618 | 0.050882 | -0.016212 | -0.055961 | -0.095114 | -0.10098 | -0.08516 | -0.071707 | -0.045967 | -0.031455 | -0.026276 | -0.022896 | -0.022926 | -0.0064554 | -0.048272 | -0.022243 | -0.013009 | 0.020427
19 | -0.53256 | -0.59188 | -0.43925 | -0.53869 | -0.54605 | -0.54955 | -0.52695 | -1.0141 | -1.1647 | -1.1393 | -0.97577 | -1.1773 | -1.2515 | -1.1436 | -0.99323 | -0.86475 | -1.0543 | -1.012 | -0.79411 | -0.75905 | -0.90305 | -0.68957 | -0.54252 | -0.60414
20 | 0.31743 | 0.3182 | 0.33829 | 0.34608 | 0.33704 | 0.34922 | 0.30287 | 0.14089 | 0.025322 | 0.018482 | -0.04227 | -0.014628 | -0.0037221 | -0.0025171 | 0.03636 | 0.06257 | 0.095063 | 0.12074 | 0.10489 | 0.12675 | 0.090202 | 0.16661 | 0.21343 | 0.22937
21 | -0.40658 | -0.4094 | -0.40505 | -0.40313 | -0.41395 | -0.39222 | -0.34347 | -0.2723 | -0.27263 | -0.26292 | -0.26121 | -0.25571 | -0.26709 | -0.28294 | -0.30801 | -0.31863 | -0.33647 | -0.33425 | -0.33045 | -0.34853 | -0.37806 | -0.37867 | -0.39966 | -0.4034
22 | 0.0059234 | -0.05516 | -0.06786 | -0.089593 | -0.083641 | -0.098579 | -0.18184 | -0.059808 | -0.092169 | -0.03132 | -0.00058329 | 0.024791 | 0.082374 | 0.08683 | 0.063896 | 0.14832 | 0.12464 | 0.11051 | 0.090607 | 0.092725 | 0.13106 | 0.11796 | -0.01149 | -0.018934
23 | -1.0961 | -1.2623 | -1.3075 | -1.2913 | -1.2823 | -1.3179 | -0.43369 | 0.38277 | 0.86226 | 0.92076 | 0.37889 | 0.91153 | 1.0199 | 0.97032 | 0.76034 | 0.32601 | 0.16363 | 0.16146 | 0.16811 | 0.3391 | 0.47219 | 0.064621 | -0.50243 | -0.83646
24 | 0.6006 | 0.65242 | 0.66786 | 0.67799 | 0.66036 | 0.68962 | 0.52789 | 0.43381 | 0.37621 | 0.28775 | 0.28925 | 0.30643 | 0.3562 | 0.38159 | 0.42806 | 0.41586 | 0.4306 | 0.32321 | 0.29452 | 0.33892 | 0.27805 | 0.35692 | 0.40049 | 0.4524
25 | -0.16811 | -0.099684 | -0.12851 | -0.098233 | -0.1161 | -0.06047 | -0.20585 | -0.15862 | -0.11762 | -0.14405 | -0.14919 | -0.13186 | 0.066712 | 0.033854 | -0.18751 | -0.065068 | -0.072765 | -0.043208 | 0.0019759 | 0.13261 | 0.28712 | 0.29464 | 0.26866 | 0.2937
26 | 0.07846 | 0.071623 | 0.055472 | 0.049021 | 0.045521 | 0.056591 | 0.18821 | 0.25386 | 0.32246 | 0.2983 | 0.29392 | 0.28731 | 0.32319 | 0.29668 | 0.26715 | 0.24325 | 0.24324 | 0.2514 | 0.21117 | 0.18784 | 0.20314 | 0.13794 | 0.061774 | 0.064864
27 | 0.0654 | 0.072424 | 0.070786 | 0.069275 | 0.068574 | 0.072537 | 0.074377 | 0.13816 | 0.16065 | 0.15802 | 0.14938 | 0.1482 | 0.15912 | 0.157 | 0.10919 | 0.14278 | 0.14743 | 0.13845 | 0.10724 | 0.099212 | 0.10199 | 0.10464 | 0.0701 | 0.070623
28 | -0.0032481 | 0.016371 | 0.018869 | 0.025315 | 0.032194 | 0.026384 | 0.030797 | -0.080696 | -0.10478 | -0.13317 | -0.077591 | -0.069098 | -0.047677 | -0.062643 | -0.027072 | -0.024119 | -0.028761 | -0.050097 | -0.095163 | -0.10117 | -0.07804 | -0.060141 | -0.030048 | -0.005304
29 | -0.68052 | -1.6386 | -2.9149 | -2.6151 | -2.7106 | -2.621 | -0.1609 | 3.1083 | 4.0586 | 3.9831 | 3.4279 | 4.2593 | 3.8473 | 3.4173 | 2.3772 | 1.4993 | 1.8487 | 1.6799 | 0.31484 | 1.3504 | 1.886 | 1.2393 | -1.1335 | -2.335
30 | 0.67676 | 0.69648 | 0.72434 | 0.71725 | 0.71889 | 0.73306 | 0.66793 | 0.45346 | 0.33481 | 0.35663 | 0.44945 | 0.4928 | 0.46466 | 0.49384 | 0.47698 | 0.5509 | 0.6354 | 0.55423 | 0.38403 | 0.35365 | 0.35474 | 0.46859 | 0.57261 | 0.60007
31 | 0.49644 | 0.65539 | 0.76178 | 0.75222 | 0.78011 | 0.82667 | 0.76611 | 0.30584 | -0.092727 | -0.33643 | -0.54401 | -0.58339 | -0.51208 | -0.41838 | -0.27641 | -0.18536 | -0.15331 | -0.13762 | -0.1351 | -0.036549 | -0.28446 | -0.13372 | -0.077419 | 0.1228
32 | 0.50816 | 0.54816 | 0.41091 | 0.49406 | 0.49565 | 0.51929 | 0.51307 | 0.93941 | 1.0682 | 1.0871 | 0.92214 | 1.1124 | 1.1823 | 1.0912 | 0.91986 | 0.83347 | 1.0062 | 0.97565 | 0.76561 | 0.71008 | 0.84479 | 0.63856 | 0.49259 | 0.543

## UpFlex, Summer
LoadID | 0 | 1 | 2 | 3 | 4 | 5 | 6 | 7 | 8 | 9 | 10 | 11 | 12 | 13 | 14 | 15 | 16 | 17 | 18 | 19 | 20 | 21 | 22 | 23
1 | 0.26053 | 0.28681 | 0.37331 | 0.42799 | 0.50322 | 0.58823 | 0.52435 | 0.74962 | 0.68769 | 0.77671 | 0.79825 | 0.74044 | 0.6985 | 0.64307 | 0.59233 | 0.53309 | 0.52755 | 0.41798 | 0.34583 | 0.41037 | 0.41813 | 0.47784 | 0.23201 | 0.22276
2 | 0.23448 | 0.25813 | 0.33598 | 0.38519 | 0.4529 | 0.5294 | 0.47192 | 0.67465 | 0.61892 | 0.69903 | 0.71842 | 0.66639 | 0.62865 | 0.57876 | 0.5331 | 0.47978 | 0.47479 | 0.37618 | 0.31125 | 0.36933 | 0.37631 | 0.43005 | 0.20881 | 0.20048
3 | 0.31264 | 0.34418 | 0.44798 | 0.51359 | 0.60386 | 0.70587 | 0.62922 | 0.89954 | 0.82523 | 0.93205 | 0.95789 | 0.88853 | 0.8382 | 0.77168 | 0.7108 | 0.63971 | 0.63305 | 0.50158 | 0.41499 | 0.49244 | 0.50175 | 0.5734 | 0.27842 | 0.26731
4 | 0.15632 | 0.17209 | 0.22399 | 0.25679 | 0.30193 | 0.35294 | 0.31461 | 0.44977 | 0.41261 | 0.46602 | 0.47895 | 0.44426 | 0.4191 | 0.38584 | 0.3554 | 0.31986 | 0.31653 | 0.25079 | 0.2075 | 0.24622 | 0.25088 | 0.2867 | 0.13921 | 0.13366
5 | 0.15632 | 0.17209 | 0.22399 | 0.25679 | 0.30193 | 0.35294 | 0.31461 | 0.44977 | 0.41261 | 0.46602 | 0.47895 | 0.44426 | 0.4191 | 0.38584 | 0.3554 | 0.31986 | 0.31653 | 0.25079 | 0.2075 | 0.24622 | 0.25088 | 0.2867 | 0.13921 | 0.13366
6 | 0.52106 | 0.57363 | 0.74663 | 0.85598 | 1.0064 | 1.1765 | 1.0487 | 1.4992 | 1.3754 | 1.5534 | 1.5965 | 1.4809 | 1.397 | 1.2861 | 1.1847 | 1.0662 | 1.0551 | 0.83596 | 0.69166 | 0.82074 | 0.83625 | 0.95567 | 0.46403 | 0.44552
7 | 0.52106 | 0.57363 | 0.74663 | 0.85598 | 1.0064 | 1.1765 | 1.0487 | 1.4992 | 1.3754 | 1.5534 | 1.5965 | 1.4809 | 1.397 | 1.2861 | 1.1847 | 1.0662 | 1.0551 | 0.83596 | 0.69166 | 0.82074 | 0.83625 | 0.95567 | 0.46403 | 0.44552
8 | 0.15632 | 0.17209 | 0.22399 | 0.25679 | 0.30193 | 0.35294 | 0.31461 | 0.44977 | 0.41261 | 0.46602 | 0.47895 | 0.44426 | 0.4191 | 0.38584 | 0.3554 | 0.31986 | 0.31653 | 0.25079 | 0.2075 | 0.24622 | 0.25088 | 0.2867 | 0.13921 | 0.13366
9 | 0.15632 | 0.17209 | 0.22399 | 0.25679 | 0.30193 | 0.35294 | 0.31461 | 0.44977 | 0.41261 | 0.46602 | 0.47895 | 0.44426 | 0.4191 | 0.38584 | 0.3554 | 0.31986 | 0.31653 | 0.25079 | 0.2075 | 0.24622 | 0.25088 | 0.2867 | 0.13921 | 0.13366
10 | 0.11724 | 0.12907 | 0.16799 | 0.1926 | 0.22645 | 0.2647 | 0.23596 | 0.33733 | 0.30946 | 0.34952 | 0.35921 | 0.3332 | 0.31432 | 0.28938 | 0.26655 | 0.23989 | 0.2374 | 0.18809 | 0.15562 | 0.18467 | 0.18816 | 0.21503 | 0.10441 | 0.10024
11 | 0.15632 | 0.17209 | 0.22399 | 0.25679 | 0.30193 | 0.35294 | 0.31461 | 0.44977 | 0.41261 | 0.46602 | 0.47895 | 0.44426 | 0.4191 | 0.38584 | 0.3554 | 0.31986 | 0.31653 | 0.25079 | 0.2075 | 0.24622 | 0.25088 | 0.2867 | 0.13921 | 0.13366
12 | 0.15632 | 0.17209 | 0.22399 | 0.25679 | 0.30193 | 0.35294 | 0.31461 | 0.44977 | 0.41261 | 0.46602 | 0.47895 | 0.44426 | 0.4191 | 0.38584 | 0.3554 | 0.31986 | 0.31653 | 0.25079 | 0.2075 | 0.24622 | 0.25088 | 0.2867 | 0.13921 | 0.13366
13 | 0.31264 | 0.34418 | 0.44798 | 0.51359 | 0.60386 | 0.70587 | 0.62922 | 0.89954 | 0.82523 | 0.93205 | 0.95789 | 0.88853 | 0.8382 | 0.77168 | 0.7108 | 0.63971 | 0.63305 | 0.50158 | 0.41499 | 0.49244 | 0.50175 | 0.5734 | 0.27842 | 0.26731
14 | 0.15632 | 0.17209 | 0.22399 | 0.25679 | 0.30193 | 0.35294 | 0.31461 | 0.44977 | 0.41261 | 0.46602 | 0.47895 | 0.44426 | 0.4191 | 0.38584 | 0.3554 | 0.31986 | 0.31653 | 0.25079 | 0.2075 | 0.24622 | 0.25088 | 0.2867 | 0.13921 | 0.13366
15 | 0.15632 | 0.17209 | 0.22399 | 0.25679 | 0.30193 | 0.35294 | 0.31461 | 0.44977 | 0.41261 | 0.46602 | 0.47895 | 0.44426 | 0.4191 | 0.38584 | 0.3554 | 0.31986 | 0.31653 | 0.25079 | 0.2075 | 0.24622 | 0.25088 | 0.2867 | 0.13921 | 0.13366
16 | 0.15632 | 0.17209 | 0.22399 | 0.25679 | 0.30193 | 0.35294 | 0.31461 | 0.44977 | 0.41261 | 0.46602 | 0.47895 | 0.44426 | 0.4191 | 0.38584 | 0.3554 | 0.31986 | 0.31653 | 0.25079 | 0.2075 | 0.24622 | 0.25088 | 0.2867 | 0.13921 | 0.13366
17 | 0.23448 | 0.25813 | 0.33598 | 0.38519 | 0.4529 | 0.5294 | 0.47192 | 0.67465 | 0.61892 | 0.69903 | 0.71842 | 0.66639 | 0.62865 | 0.57876 | 0.5331 | 0.47978 | 0.47479 | 0.37618 | 0.31125 | 0.36933 | 0.37631 | 0.43005 | 0.20881 | 0.20048
18 | 0.23448 | 0.25813 | 0.33598 | 0.38519 | 0.4529 | 0.5294 | 0.47192 | 0.67465 | 0.61892 | 0.69903 | 0.71842 | 0.66639 | 0.62865 | 0.57876 | 0.5331 | 0.47978 | 0.47479 | 0.37618 | 0.31125 | 0.36933 | 0.37631 | 0.43005 | 0.20881 | 0.20048
19 | 0.23448 | 0.25813 | 0.33598 | 0.38519 | 0.4529 | 0.5294 | 0.47192 | 0.67465 | 0.61892 | 0.69903 | 0.71842 | 0.66639 | 0.62865 | 0.57876 | 0.5331 | 0.47978 | 0.47479 | 0.37618 | 0.31125 | 0.36933 | 0.37631 | 0.43005 | 0.20881 | 0.20048
20 | 0.23448 | 0.25813 | 0.33598 | 0.38519 | 0.4529 | 0.5294 | 0.47192 | 0.67465 | 0.61892 | 0.69903 | 0.71842 | 0.66639 | 0.62865 | 0.57876 | 0.5331 | 0.47978 | 0.47479 | 0.37618 | 0.31125 | 0.36933 | 0.37631 | 0.43005 | 0.20881 | 0.20048
21 | 0.23448 | 0.25813 | 0.33598 | 0.38519 | 0.4529 | 0.5294 | 0.47192 | 0.67465 | 0.61892 | 0.69903 | 0.71842 | 0.66639 | 0.62865 | 0.57876 | 0.5331 | 0.47978 | 0.47479 | 0.37618 | 0.31125 | 0.36933 | 0.37631 | 0.43005 | 0.20881 | 0.20048
22 | 0.23448 | 0.25813 | 0.33598 | 0.38519 | 0.4529 | 0.5294 | 0.47192 | 0.67465 | 0.61892 | 0.69903 | 0.71842 | 0.66639 | 0.62865 | 0.57876 | 0.5331 | 0.47978 | 0.47479 | 0.37618 | 0.31125 | 0.36933 | 0.37631 | 0.43005 | 0.20881 | 0.20048
23 | 1.0942 | 1.2046 | 1.5679 | 1.7976 | 2.1135 | 2.4705 | 2.2023 | 3.1484 | 2.8883 | 3.2622 | 3.3526 | 3.1098 | 2.9337 | 2.7009 | 2.4878 | 2.239 | 2.2157 | 1.7555 | 1.4525 | 1.7236 | 1.7561 | 2.0069 | 0.97446 | 0.93559
24 | 1.0942 | 1.2046 | 1.5679 | 1.7976 | 2.1135 | 2.4705 | 2.2023 | 3.1484 | 2.8883 | 3.2622 | 3.3526 | 3.1098 | 2.9337 | 2.7009 | 2.4878 | 2.239 | 2.2157 | 1.7555 | 1.4525 | 1.7236 | 1.7561 | 2.0069 | 0.97446 | 0.93559
25 | 0.15632 | 0.17209 | 0.22399 | 0.25679 | 0.30193 | 0.35294 | 0.31461 | 0.44977 | 0.41261 | 0.46602 | 0.47895 | 0.44426 | 0.4191 | 0.38584 | 0.3554 | 0.31986 | 0.31653 | 0.25079 | 0.2075 | 0.24622 | 0.25088 | 0.2867 | 0.13921 | 0.13366
26 | 0.15632 | 0.17209 | 0.22399 | 0.25679 | 0.30193 | 0.35294 | 0.31461 | 0.44977 | 0.41261 | 0.46602 | 0.47895 | 0.44426 | 0.4191 | 0.38584 | 0.3554 | 0.31986 | 0.31653 | 0.25079 | 0.2075 | 0.24622 | 0.25088 | 0.2867 | 0.13921 | 0.13366
27 | 0.15632 | 0.17209 | 0.22399 | 0.25679 | 0.30193 | 0.35294 | 0.31461 | 0.44977 | 0.41261 | 0.46602 | 0.47895 | 0.44426 | 0.4191 | 0.38584 | 0.3554 | 0.31986 | 0.31653 | 0.25079 | 0.2075 | 0.24622 | 0.25088 | 0.2867 | 0.13921 | 0.13366
28 | 0.31264 | 0.34418 | 0.44798 | 0.51359 | 0.60386 | 0.70587 | 0.62922 | 0.89954 | 0.82523 | 0.93205 | 0.95789 | 0.88853 | 0.8382 | 0.77168 | 0.7108 | 0.63971 | 0.63305 | 0.50158 | 0.41499 | 0.49244 | 0.50175 | 0.5734 | 0.27842 | 0.26731
29 | 0.52106 | 0.57363 | 0.74663 | 0.85598 | 1.0064 | 1.1765 | 1.0487 | 1.4992 | 1.3754 | 1.5534 | 1.5965 | 1.4809 | 1.397 | 1.2861 | 1.1847 | 1.0662 | 1.0551 | 0.83596 | 0.69166 | 0.82074 | 0.83625 | 0.95567 | 0.46403 | 0.44552
30 | 0.3908 | 0.43022 | 0.55997 | 0.64198 | 0.75483 | 0.88234 | 0.78653 | 1.1244 | 1.0315 | 1.1651 | 1.1974 | 1.1107 | 1.0477 | 0.9646 | 0.8885 | 0.79964 | 0.79132 | 0.62697 | 0.51874 | 0.61556 | 0.62719 | 0.71675 | 0.34802 | 0.33414
31 | 0.54712 | 0.60231 | 0.78396 | 0.89878 | 1.0568 | 1.2353 | 1.1011 | 1.5742 | 1.4441 | 1.6311 | 1.6763 | 1.5549 | 1.4668 | 1.3504 | 1.2439 | 1.1195 | 1.1078 | 0.87776 | 0.72624 | 0.86178 | 0.87807 | 1.0035 | 0.48723 | 0.4678
32 | 0.15632 | 0.17209 | 0.22399 | 0.25679 | 0.30193 | 0.35294 | 0.31461 | 0.44977 | 0.41261 | 0.46602 | 0.47895 | 0.44426 | 0.4191 | 0.38584 | 0.3554 | 0.31986 | 0.31653 | 0.25079 | 0.2075 | 0.24622 | 0.25088 | 0.2867 | 0.13921 | 0.13366

## DownFlex, Summer
LoadID | 0 | 1 | 2 | 3 | 4 | 5 | 6 | 7 | 8 | 9 | 10 | 11 | 12 | 13 | 14 | 15 | 16 | 17 | 18 | 19 | 20 | 21 | 22 | 23
1 | 0.72229 | 0.76439 | 0.80718 | 0.84387 | 0.85345 | 0.89276 | 0.88819 | 0.83955 | 0.76067 | 1.117 | 1.0908 | 1.0044 | 0.98003 | 0.98406 | 0.93744 | 0.8593 | 0.77228 | 0.74458 | 0.46804 | 0.50052 | 0.54723 | 0.56029 | 0.58435 | 0.64501
2 | 0.65006 | 0.68795 | 0.72646 | 0.75948 | 0.7681 | 0.80348 | 0.79937 | 0.75559 | 0.6846 | 1.0053 | 0.98173 | 0.904 | 0.88203 | 0.88566 | 0.8437 | 0.77337 | 0.69505 | 0.67012 | 0.42123 | 0.45047 | 0.49251 | 0.50426 | 0.52591 | 0.58051
3 | 0.86675 | 0.91727 | 0.96862 | 1.0126 | 1.0241 | 1.0713 | 1.0658 | 1.0075 | 0.9128 | 1.3404 | 1.309 | 1.2053 | 1.176 | 1.1809 | 1.1249 | 1.0312 | 0.92674 | 0.89349 | 0.56165 | 0.60063 | 0.65668 | 0.67235 | 0.70122 | 0.77401
4 | 0.43337 | 0.45864 | 0.48431 | 0.50632 | 0.51207 | 0.53565 | 0.53292 | 0.50373 | 0.4564 | 0.67021 | 0.65449 | 0.60266 | 0.58802 | 0.59044 | 0.56246 | 0.51558 | 0.46337 | 0.44675 | 0.28082 | 0.30031 | 0.32834 | 0.33618 | 0.35061 | 0.38701
5 | 0.43337 | 0.45864 | 0.48431 | 0.50632 | 0.51207 | 0.53565 | 0.53292 | 0.50373 | 0.4564 | 0.67021 | 0.65449 | 0.60266 | 0.58802 | 0.59044 | 0.56246 | 0.51558 | 0.46337 | 0.44675 | 0.28082 | 0.30031 | 0.32834 | 0.33618 | 0.35061 | 0.38701
6 | 1.4446 | 1.5288 | 1.6144 | 1.6877 | 1.7069 | 1.7855 | 1.7764 | 1.6791 | 1.5213 | 2.234 | 2.1816 | 2.0089 | 1.9601 | 1.9681 | 1.8749 | 1.7186 | 1.5446 | 1.4892 | 0.93608 | 1.001 | 1.0945 | 1.1206 | 1.1687 | 1.29
7 | 1.4446 | 1.5288 | 1.6144 | 1.6877 | 1.7069 | 1.7855 | 1.7764 | 1.6791 | 1.5213 | 2.234 | 2.1816 | 2.0089 | 1.9601 | 1.9681 | 1.8749 | 1.7186 | 1.5446 | 1.4892 | 0.93608 | 1.001 | 1.0945 | 1.1206 | 1.1687 | 1.29
8 | 0.43337 | 0.45864 | 0.48431 | 0.50632 | 0.51207 | 0.53565 | 0.53292 | 0.50373 | 0.4564 | 0.67021 | 0.65449 | 0.60266 | 0.58802 | 0.59044 | 0.56246 | 0.51558 | 0.46337 | 0.44675 | 0.28082 | 0.30031 | 0.32834 | 0.33618 | 0.35061 | 0.38701
9 | 0.43337 | 0.45864 | 0.48431 | 0.50632 | 0.51207 | 0.53565 | 0.53292 | 0.50373 | 0.4564 | 0.67021 | 0.65449 | 0.60266 | 0.58802 | 0.59044 | 0.56246 | 0.51558 | 0.46337 | 0.44675 | 0.28082 | 0.30031 | 0.32834 | 0.33618 | 0.35061 | 0.38701
10 | 0.32503 | 0.34398 | 0.36323 | 0.37974 | 0.38405 | 0.40174 | 0.39969 | 0.3778 | 0.3423 | 0.50266 | 0.49086 | 0.452 | 0.44102 | 0.44283 | 0.42185 | 0.38669 | 0.34753 | 0.33506 | 0.21062 | 0.22524 | 0.24626 | 0.25213 | 0.26296 | 0.29026
11 | 0.43337 | 0.45864 | 0.48431 | 0.50632 | 0.51207 | 0.53565 | 0.53292 | 0.50373 | 0.4564 | 0.67021 | 0.65449 | 0.60266 | 0.58802 | 0.59044 | 0.56246 | 0.51558 | 0.46337 | 0.44675 | 0.28082 | 0.30031 | 0.32834 | 0.33618 | 0.35061 | 0.38701
12 | 0.43337 | 0.45864 | 0.48431 | 0.50632 | 0.51207 | 0.53565 | 0.53292 | 0.50373 | 0.4564 | 0.67021 | 0.65449 | 0.60266 | 0.58802 | 0.59044 | 0.56246 | 0.51558 | 0.46337 | 0.44675 | 0.28082 | 0.30031 | 0.32834 | 0.33618 | 0.35061 | 0.38701
13 | 0.86675 | 0.91727 | 0.96862 | 1.0126 | 1.0241 | 1.0713 | 1.0658 | 1.0075 | 0.9128 | 1.3404 | 1.309 | 1.2053 | 1.176 | 1.1809 | 1.1249 | 1.0312 | 0.92674 | 0.89349 | 0.56165 | 0.60063 | 0.65668 | 0.67235 | 0.70122 | 0.77401
14 | 0.43337 | 0.45864 | 0.48431 | 0.50632 | 0.51207 | 0.53565 | 0.53292 | 0.50373 | 0.4564 | 0.67021 | 0.65449 | 0.60266 | 0.58802 | 0.59044 | 0.56246 | 0.51558 | 0.46337 | 0.44675 | 0.28082 | 0.30031 | 0.32834 | 0.33618 | 0.35061 | 0.38701
15 | 0.43337 | 0.45864 | 0.48431 | 0.50632 | 0.51207 | 0.53565 | 0.53292 | 0.50373 | 0.4564 | 0.67021 | 0.65449 | 0.60266 | 0.58802 | 0.59044 | 0.56246 | 0.51558 | 0.46337 | 0.44675 | 0.28082 | 0.30031 | 0.32834 | 0.33618 | 0.35061 | 0.38701
16 | 0.43337 | 0.45864 | 0.48431 | 0.50632 | 0.51207 | 0.53565 | 0.53292 | 0.50373 | 0.4564 | 0.67021 | 0.65449 | 0.60266 | 0.58802 | 0.59044 | 0.56246 | 0.51558 | 0.46337 | 0.44675 | 0.28082 | 0.30031 | 0.32834 | 0.33618 | 0.35061 | 0.38701
17 | 0.65006 | 0.68795 | 0.72646 | 0.75948 | 0.7681 | 0.80348 | 0.79937 | 0.75559 | 0.6846 | 1.0053 | 0.98173 | 0.904 | 0.88203 | 0.88566 | 0.8437 | 0.77337 | 0.69505 | 0.67012 | 0.42123 | 0.45047 | 0.49251 | 0.50426 | 0.52591 | 0.58051
18 | 0.65006 | 0.68795 | 0.72646 | 0.75948 | 0.7681 | 0.80348 | 0.79937 | 0.75559 | 0.6846 | 1.0053 | 0.98173 | 0.904 | 0.88203 | 0.88566 | 0.8437 | 0.77337 | 0.69505 | 0.67012 | 0.42123 | 0.45047 | 0.49251 | 0.50426 | 0.52591 | 0.58051
19 | 0.65006 | 0.68795 | 0.72646 | 0.75948 | 0.7681 | 0.80348 | 0.79937 | 0.75559 | 0.6846 | 1.0053 | 0.98173 | 0.904 | 0.88203 | 0.88566 | 0.8437 | 0.77337 | 0.69505 | 0.67012 | 0.42123 | 0.45047 | 0.49251 | 0.50426 | 0.52591 | 0.58051
20 | 0.65006 | 0.68795 | 0.72646 | 0.75948 | 0.7681 | 0.80348 | 0.79937 | 0.75559 | 0.6846 | 1.0053 | 0.98173 | 0.904 | 0.88203 | 0.88566 | 0.8437 | 0.77337 | 0.69505 | 0.67012 | 0.42123 | 0.45047 | 0.49251 | 0.50426 | 0.52591 | 0.58051
21 | 0.65006 | 0.68795 | 0.72646 | 0.75948 | 0.7681 | 0.80348 | 0.79937 | 0.75559 | 0.6846 | 1.0053 | 0.98173 | 0.904 | 0.88203 | 0.88566 | 0.8437 | 0.77337 | 0.69505 | 0.67012 | 0.42123 | 0.45047 | 0.49251 | 0.50426 | 0.52591 | 0.58051
22 | 0.65006 | 0.68795 | 0.72646 | 0.75948 | 0.7681 | 0.80348 | 0.79937 | 0.75559 | 0.6846 | 1.0053 | 0.98173 | 0.904 | 0.88203 | 0.88566 | 0.8437 | 0.77337 | 0.69505 | 0.67012 | 0.42123 | 0.45047 | 0.49251 | 0.50426 | 0.52591 | 0.58051
23 | 3.0336 | 3.2104 | 3.3902 | 3.5443 | 3.5845 | 3.7496 | 3.7304 | 3.5261 | 3.1948 | 4.6915 | 4.5814 | 4.2187 | 4.1161 | 4.1331 | 3.9373 | 3.6091 | 3.2436 | 3.1272 | 1.9658 | 2.1022 | 2.2984 | 2.3532 | 2.4543 | 2.709
24 | 3.0336 | 3.2104 | 3.3902 | 3.5443 | 3.5845 | 3.7496 | 3.7304 | 3.5261 | 3.1948 | 4.6915 | 4.5814 | 4.2187 | 4.1161 | 4.1331 | 3.9373 | 3.6091 | 3.2436 | 3.1272 | 1.9658 | 2.1022 | 2.2984 | 2.3532 | 2.4543 | 2.709
25 | 0.43337 | 0.45864 | 0.48431 | 0.50632 | 0.51207 | 0.53565 | 0.53292 | 0.50373 | 0.4564 | 0.67021 | 0.65449 | 0.60266 | 0.58802 | 0.59044 | 0.56246 | 0.51558 | 0.46337 | 0.44675 | 0.28082 | 0.30031 | 0.32834 | 0.33618 | 0.35061 | 0.38701
26 | 0.43337 | 0.45864 | 0.48431 | 0.50632 | 0.51207 | 0.53565 | 0.53292 | 0.50373 | 0.4564 | 0.67021 | 0.65449 | 0.60266 | 0.58802 | 0.59044 | 0.56246 | 0.51558 | 0.46337 | 0.44675 | 0.28082 | 0.30031 | 0.32834 | 0.33618 | 0.35061 | 0.38701
27 | 0.43337 | 0.45864 | 0.48431 | 0.50632 | 0.51207 | 0.53565 | 0.53292 | 0.50373 | 0.4564 | 0.67021 | 0.65449 | 0.60266 | 0.58802 | 0.59044 | 0.56246 | 0.51558 | 0.46337 | 0.44675 | 0.28082 | 0.30031 | 0.32834 | 0.33618 | 0.35061 | 0.38701
28 | 0.86675 | 0.91727 | 0.96862 | 1.0126 | 1.0241 | 1.0713 | 1.0658 | 1.0075 | 0.9128 | 1.3404 | 1.309 | 1.2053 | 1.176 | 1.1809 | 1.1249 | 1.0312 | 0.92674 | 0.89349 | 0.56165 | 0.60063 | 0.65668 | 0.67235 | 0.70122 | 0.77401
29 | 1.4446 | 1.5288 | 1.6144 | 1.6877 | 1.7069 | 1.7855 | 1.7764 | 1.6791 | 1.5213 | 2.234 | 2.1816 | 2.0089 | 1.9601 | 1.9681 | 1.8749 | 1.7186 | 1.5446 | 1.4892 | 0.93608 | 1.001 | 1.0945 | 1.1206 | 1.1687 | 1.29
30 | 1.0834 | 1.1466 | 1.2108 | 1.2658 | 1.2802 | 1.3391 | 1.3323 | 1.2593 | 1.141 | 1.6755 | 1.6362 | 1.5067 | 1.4701 | 1.4761 | 1.4062 | 1.289 | 1.1584 | 1.1169 | 0.70206 | 0.75079 | 0.82085 | 0.84044 | 0.87652 | 0.96752
31 | 1.5168 | 1.6052 | 1.6951 | 1.7721 | 1.7922 | 1.8748 | 1.8652 | 1.7631 | 1.5974 | 2.3457 | 2.2907 | 2.1093 | 2.0581 | 2.0665 | 1.9686 | 1.8045 | 1.6218 | 1.5636 | 0.98288 | 1.0511 | 1.1492 | 1.1766 | 1.2271 | 1.3545
32 | 0.43337 | 0.45864 | 0.48431 | 0.50632 | 0.51207 | 0.53565 | 0.53292 | 0.50373 | 0.4564 | 0.67021 | 0.65449 | 0.60266 | 0.58802 | 0.59044 | 0.56246 | 0.51558 | 0.46337 | 0.44675 | 0.28082 | 0.30031 | 0.32834 | 0.33618 | 0.35061 | 0.38701

## Pg, Summer, S1
GenID | 0 | 1 | 2 | 3 | 4 | 5 | 6 | 7 | 8 | 9 | 10 | 11 | 12 | 13 | 14 | 15 | 16 | 17 | 18 | 19 | 20 | 21 | 22 | 23
1 | 0 | 0 | 0 | 0 | 0 | 0 | 0 | 0 | 0 | 0 | 0 | 0 | 0 | 0 | 0 | 0 | 0 | 0 | 0 | 0 | 0 | 0 | 0 | 0
2 | 1.3509 | 1.2354 | 1.0809 | 1.0769 | 1.0197 | 0.93938 | 0.82597 | 0.64934 | 0.53994 | 0.50482 | 0.46467 | 0.52288 | 0.65737 | 0.81594 | 1.0889 | 1.39 | 1.6429 | 1.7533 | 1.8868 | 2.1016 | 2.3173 | 2.4137 | 2.4247 | 2.3384
3 | 0 | 0 | 0 | 0 | 0 | 0 | 0 | 0 | 0 | 0 | 0 | 0 | 0 | 0 | 0 | 0 | 0 | 0 | 0 | 0 | 0 | 0 | 0 | 0
4 | 0 | 0 | 0 | 0 | 0 | 0 | 0 | 0 | 0 | 0 | 0 | 0 | 0 | 0 | 0 | 0 | 0 | 0 | 0 | 0 | 0 | 0 | 0 | 0
5 | 0 | 0 | 0 | 0 | 0 | 0.0068234 | 0.20015 | 0.83245 | 1.724 | 2.2688 | 2.6065 | 2.7589 | 2.8203 | 2.8215 | 2.7248 | 2.4234 | 1.9424 | 1.2566 | 0.43783 | 0.036391 | 0 | 0 | 0 | 0
6 | 0 | 0 | 0 | 0 | 0 | 0.0068234 | 0.20015 | 0.83245 | 1.724 | 2.2688 | 2.6065 | 2.7589 | 2.8203 | 2.8215 | 2.7248 | 2.4234 | 1.9424 | 1.2566 | 0.43783 | 0.036391 | 0 | 0 | 0 | 0
7 | 0 | 0 | 0 | 0 | 0 | 0.0068234 | 0.20015 | 0.83245 | 1.724 | 2.2688 | 2.6065 | 2.7589 | 2.8203 | 2.8215 | 2.7248 | 2.4234 | 1.9424 | 1.2566 | 0.43783 | 0.036391 | 0 | 0 | 0 | 0

## Pg, Summer, S2
GenID | 0 | 1 | 2 | 3 | 4 | 5 | 6 | 7 | 8 | 9 | 10 | 11 | 12 | 13 | 14 | 15 | 16 | 17 | 18 | 19 | 20 | 21 | 22 | 23
1 | 0 | 0 | 0 | 0 | 0 | 0 | 0 | 0 | 0 | 0 | 0 | 0 | 0 | 0 | 0 | 0 | 0 | 0 | 0 | 0 | 0 | 0 | 0 | 0
2 | 1.4251 | 1.3238 | 1.3458 | 1.2164 | 1.1381 | 1.2084 | 1.1953 | 0.88117 | 0.56403 | 0.41048 | 0.31012 | 0.29105 | 0.36431 | 0.4727 | 0.67342 | 0.85006 | 1.0177 | 1.0869 | 1.0337 | 1.0026 | 1.0056 | 0.92433 | 0.85709 | 0.87214
3 | 0 | 0 | 0 | 0 | 0 | 0 | 0 | 0 | 0 | 0 | 0 | 0 | 0 | 0 | 0 | 0 | 0 | 0 | 0 | 0 | 0 | 0 | 0 | 0
4 | 0 | 0 | 0 | 0 | 0 | 0 | 0 | 0 | 0 | 0 | 0 | 0 | 0 | 0 | 0 | 0 | 0 | 0 | 0 | 0 | 0 | 0 | 0 | 0
5 | 0 | 0 | 0 | 0 | 0 | 0.0056861 | 0.23995 | 0.9655 | 1.765 | 2.3211 | 2.6998 | 2.8397 | 2.8476 | 2.7873 | 2.6986 | 2.4075 | 1.9333 | 1.2123 | 0.39462 | 0.026156 | 0 | 0 | 0 | 0
6 | 0 | 0 | 0 | 0 | 0 | 0.0056861 | 0.23995 | 0.9655 | 1.765 | 2.3211 | 2.6998 | 2.8397 | 2.8476 | 2.7873 | 2.6986 | 2.4075 | 1.9333 | 1.2123 | 0.39462 | 0.026156 | 0 | 0 | 0 | 0
7 | 0 | 0 | 0 | 0 | 0 | 0.0056861 | 0.23995 | 0.9655 | 1.765 | 2.3211 | 2.6998 | 2.8397 | 2.8476 | 2.7873 | 2.6986 | 2.4075 | 1.9333 | 1.2123 | 0.39462 | 0.026156 | 0 | 0 | 0 | 0

## Pg, Summer, S3
GenID | 0 | 1 | 2 | 3 | 4 | 5 | 6 | 7 | 8 | 9 | 10 | 11 | 12 | 13 | 14 | 15 | 16 | 17 | 18 | 19 | 20 | 21 | 22 | 23
1 | 0 | 0 | 0 | 0 | 0 | 0 | 0 | 0 | 0 | 0 | 0 | 0 | 0 | 0 | 0 | 0 | 0 | 0 | 0 | 0 | 0 | 0 | 0 | 0
2 | 1.4884 | 1.3388 | 1.118 | 1.0568 | 1.0397 | 1.1662 | 1.2856 | 1.3298 | 1.0809 | 0.84103 | 0.75672 | 0.67543 | 0.73163 | 0.9735 | 1.2244 | 1.2846 | 1.387 | 1.4432 | 1.4793 | 1.6951 | 1.9069 | 1.8416 | 1.7443 | 1.7132
3 | 0 | 0 | 0 | 0 | 0 | 0 | 0 | 0 | 0 | 0 | 0 | 0 | 0 | 0 | 0 | 0 | 0 | 0 | 0 | 0 | 0 | 0 | 0 | 0
4 | 0 | 0 | 0 | 0 | 0 | 0 | 0 | 0 | 0 | 0 | 0 | 0 | 0 | 0 | 0 | 0 | 0 | 0 | 0 | 0 | 0 | 0 | 0 | 0
5 | 0 | 0 | 0 | 0 | 0 | 0.0011372 | 0.13988 | 0.66187 | 1.4409 | 2.2244 | 2.7305 | 2.9204 | 3 | 2.9477 | 2.7987 | 2.4769 | 1.9458 | 1.1577 | 0.35368 | 0.015921 | 0 | 0 | 0 | 0
6 | 0 | 0 | 0 | 0 | 0 | 0.0011372 | 0.13988 | 0.66187 | 1.4409 | 2.2244 | 2.7305 | 2.9204 | 3 | 2.9477 | 2.7987 | 2.4769 | 1.9458 | 1.1577 | 0.35368 | 0.015921 | 0 | 0 | 0 | 0
7 | 0 | 0 | 0 | 0 | 0 | 0.0011372 | 0.13988 | 0.66187 | 1.4409 | 2.2244 | 2.7305 | 2.9204 | 3 | 2.9477 | 2.7987 | 2.4769 | 1.9458 | 1.1577 | 0.35368 | 0.015921 | 0 | 0 | 0 | 0

## Pg, Summer, S4
GenID | 0 | 1 | 2 | 3 | 4 | 5 | 6 | 7 | 8 | 9 | 10 | 11 | 12 | 13 | 14 | 15 | 16 | 17 | 18 | 19 | 20 | 21 | 22 | 23
1 | 0 | 0 | 0 | 0 | 0 | 0 | 0 | 0 | 0 | 0 | 0 | 0 | 0 | 0 | 0 | 0 | 0 | 0 | 0 | 0 | 0 | 0 | 0 | 0
2 | 1.3509 | 1.2354 | 1.0809 | 1.0769 | 1.0197 | 0.93938 | 0.82597 | 0.64934 | 0.53994 | 0.50482 | 0.46467 | 0.52288 | 0.65737 | 0.81594 | 1.0889 | 1.39 | 1.6429 | 1.7533 | 1.8868 | 2.1016 | 2.3173 | 2.4137 | 2.4247 | 2.3384
3 | 0 | 0 | 0 | 0 | 0 | 0 | 0 | 0 | 0 | 0 | 0 | 0 | 0 | 0 | 0 | 0 | 0 | 0 | 0 | 0 | 0 | 0 | 0 | 0
4 | 0 | 0 | 0 | 0 | 0 | 0 | 0 | 0 | 0 | 0 | 0 | 0 | 0 | 0 | 0 | 0 | 0 | 0 | 0 | 0 | 0 | 0 | 0 | 0
5 | 0 | 0 | 0 | 0 | 0 | 0.0068234 | 0.20015 | 0.83245 | 1.724 | 2.2688 | 2.6065 | 2.7589 | 2.8203 | 2.8215 | 2.7248 | 2.4234 | 1.9424 | 1.2566 | 0.43783 | 0.036391 | 0 | 0 | 0 | 0
6 | 0 | 0 | 0 | 0 | 0 | 0.0068234 | 0.20015 | 0.83245 | 1.724 | 2.2688 | 2.6065 | 2.7589 | 2.8203 | 2.8215 | 2.7248 | 2.4234 | 1.9424 | 1.2566 | 0.43783 | 0.036391 | 0 | 0 | 0 | 0
7 | 0 | 0 | 0 | 0 | 0 | 0.0068234 | 0.20015 | 0.83245 | 1.724 | 2.2688 | 2.6065 | 2.7589 | 2.8203 | 2.8215 | 2.7248 | 2.4234 | 1.9424 | 1.2566 | 0.43783 | 0.036391 | 0 | 0 | 0 | 0

## Pg, Summer, S5
GenID | 0 | 1 | 2 | 3 | 4 | 5 | 6 | 7 | 8 | 9 | 10 | 11 | 12 | 13 | 14 | 15 | 16 | 17 | 18 | 19 | 20 | 21 | 22 | 23
1 | 0 | 0 | 0 | 0 | 0 | 0 | 0 | 0 | 0 | 0 | 0 | 0 | 0 | 0 | 0 | 0 | 0 | 0 | 0 | 0 | 0 | 0 | 0 | 0
2 | 1.4251 | 1.3238 | 1.3458 | 1.2164 | 1.1381 | 1.2084 | 1.1953 | 0.88117 | 0.56403 | 0.41048 | 0.31012 | 0.29105 | 0.36431 | 0.4727 | 0.67342 | 0.85006 | 1.0177 | 1.0869 | 1.0337 | 1.0026 | 1.0056 | 0.92433 | 0.85709 | 0.87214
3 | 0 | 0 | 0 | 0 | 0 | 0 | 0 | 0 | 0 | 0 | 0 | 0 | 0 | 0 | 0 | 0 | 0 | 0 | 0 | 0 | 0 | 0 | 0 | 0
4 | 0 | 0 | 0 | 0 | 0 | 0 | 0 | 0 | 0 | 0 | 0 | 0 | 0 | 0 | 0 | 0 | 0 | 0 | 0 | 0 | 0 | 0 | 0 | 0
5 | 0 | 0 | 0 | 0 | 0 | 0.0056861 | 0.23995 | 0.9655 | 1.765 | 2.3211 | 2.6998 | 2.8397 | 2.8476 | 2.7873 | 2.6986 | 2.4075 | 1.9333 | 1.2123 | 0.39462 | 0.026156 | 0 | 0 | 0 | 0
6 | 0 | 0 | 0 | 0 | 0 | 0.0056861 | 0.23995 | 0.9655 | 1.765 | 2.3211 | 2.6998 | 2.8397 | 2.8476 | 2.7873 | 2.6986 | 2.4075 | 1.9333 | 1.2123 | 0.39462 | 0.026156 | 0 | 0 | 0 | 0
7 | 0 | 0 | 0 | 0 | 0 | 0.0056861 | 0.23995 | 0.9655 | 1.765 | 2.3211 | 2.6998 | 2.8397 | 2.8476 | 2.7873 | 2.6986 | 2.4075 | 1.9333 | 1.2123 | 0.39462 | 0.026156 | 0 | 0 | 0 | 0

## Pg, Summer, S6
GenID | 0 | 1 | 2 | 3 | 4 | 5 | 6 | 7 | 8 | 9 | 10 | 11 | 12 | 13 | 14 | 15 | 16 | 17 | 18 | 19 | 20 | 21 | 22 | 23
1 | 0 | 0 | 0 | 0 | 0 | 0 | 0 | 0 | 0 | 0 | 0 | 0 | 0 | 0 | 0 | 0 | 0 | 0 | 0 | 0 | 0 | 0 | 0 | 0
2 | 1.4884 | 1.3388 | 1.118 | 1.0568 | 1.0397 | 1.1662 | 1.2856 | 1.3298 | 1.0809 | 0.84103 | 0.75672 | 0.67543 | 0.73163 | 0.9735 | 1.2244 | 1.2846 | 1.387 | 1.4432 | 1.4793 | 1.6951 | 1.9069 | 1.8416 | 1.7443 | 1.7132
3 | 0 | 0 | 0 | 0 | 0 | 0 | 0 | 0 | 0 | 0 | 0 | 0 | 0 | 0 | 0 | 0 | 0 | 0 | 0 | 0 | 0 | 0 | 0 | 0
4 | 0 | 0 | 0 | 0 | 0 | 0 | 0 | 0 | 0 | 0 | 0 | 0 | 0 | 0 | 0 | 0 | 0 | 0 | 0 | 0 | 0 | 0 | 0 | 0
5 | 0 | 0 | 0 | 0 | 0 | 0.0011372 | 0.13988 | 0.66187 | 1.4409 | 2.2244 | 2.7305 | 2.9204 | 3 | 2.9477 | 2.7987 | 2.4769 | 1.9458 | 1.1577 | 0.35368 | 0.015921 | 0 | 0 | 0 | 0
6 | 0 | 0 | 0 | 0 | 0 | 0.0011372 | 0.13988 | 0.66187 | 1.4409 | 2.2244 | 2.7305 | 2.9204 | 3 | 2.9477 | 2.7987 | 2.4769 | 1.9458 | 1.1577 | 0.35368 | 0.015921 | 0 | 0 | 0 | 0
7 | 0 | 0 | 0 | 0 | 0 | 0.0011372 | 0.13988 | 0.66187 | 1.4409 | 2.2244 | 2.7305 | 2.9204 | 3 | 2.9477 | 2.7987 | 2.4769 | 1.9458 | 1.1577 | 0.35368 | 0.015921 | 0 | 0 | 0 | 0

## Pg, Summer, S7
GenID | 0 | 1 | 2 | 3 | 4 | 5 | 6 | 7 | 8 | 9 | 10 | 11 | 12 | 13 | 14 | 15 | 16 | 17 | 18 | 19 | 20 | 21 | 22 | 23
1 | 0 | 0 | 0 | 0 | 0 | 0 | 0 | 0 | 0 | 0 | 0 | 0 | 0 | 0 | 0 | 0 | 0 | 0 | 0 | 0 | 0 | 0 | 0 | 0
2 | 1.3509 | 1.2354 | 1.0809 | 1.0769 | 1.0197 | 0.93938 | 0.82597 | 0.64934 | 0.53994 | 0.50482 | 0.46467 | 0.52288 | 0.65737 | 0.81594 | 1.0889 | 1.39 | 1.6429 | 1.7533 | 1.8868 | 2.1016 | 2.3173 | 2.4137 | 2.4247 | 2.3384
3 | 0 | 0 | 0 | 0 | 0 | 0 | 0 | 0 | 0 | 0 | 0 | 0 | 0 | 0 | 0 | 0 | 0 | 0 | 0 | 0 | 0 | 0 | 0 | 0
4 | 0 | 0 | 0 | 0 | 0 | 0 | 0 | 0 | 0 | 0 | 0 | 0 | 0 | 0 | 0 | 0 | 0 | 0 | 0 | 0 | 0 | 0 | 0 | 0
5 | 0 | 0 | 0 | 0 | 0 | 0.0068234 | 0.20015 | 0.83245 | 1.724 | 2.2688 | 2.6065 | 2.7589 | 2.8203 | 2.8215 | 2.7248 | 2.4234 | 1.9424 | 1.2566 | 0.43783 | 0.036391 | 0 | 0 | 0 | 0
6 | 0 | 0 | 0 | 0 | 0 | 0.0068234 | 0.20015 | 0.83245 | 1.724 | 2.2688 | 2.6065 | 2.7589 | 2.8203 | 2.8215 | 2.7248 | 2.4234 | 1.9424 | 1.2566 | 0.43783 | 0.036391 | 0 | 0 | 0 | 0
7 | 0 | 0 | 0 | 0 | 0 | 0.0068234 | 0.20015 | 0.83245 | 1.724 | 2.2688 | 2.6065 | 2.7589 | 2.8203 | 2.8215 | 2.7248 | 2.4234 | 1.9424 | 1.2566 | 0.43783 | 0.036391 | 0 | 0 | 0 | 0

## Pg, Summer, S8
GenID | 0 | 1 | 2 | 3 | 4 | 5 | 6 | 7 | 8 | 9 | 10 | 11 | 12 | 13 | 14 | 15 | 16 | 17 | 18 | 19 | 20 | 21 | 22 | 23
1 | 0 | 0 | 0 | 0 | 0 | 0 | 0 | 0 | 0 | 0 | 0 | 0 | 0 | 0 | 0 | 0 | 0 | 0 | 0 | 0 | 0 | 0 | 0 | 0
2 | 1.4251 | 1.3238 | 1.3458 | 1.2164 | 1.1381 | 1.2084 | 1.1953 | 0.88117 | 0.56403 | 0.41048 | 0.31012 | 0.29105 | 0.36431 | 0.4727 | 0.67342 | 0.85006 | 1.0177 | 1.0869 | 1.0337 | 1.0026 | 1.0056 | 0.92433 | 0.85709 | 0.87214
3 | 0 | 0 | 0 | 0 | 0 | 0 | 0 | 0 | 0 | 0 | 0 | 0 | 0 | 0 | 0 | 0 | 0 | 0 | 0 | 0 | 0 | 0 | 0 | 0
4 | 0 | 0 | 0 | 0 | 0 | 0 | 0 | 0 | 0 | 0 | 0 | 0 | 0 | 0 | 0 | 0 | 0 | 0 | 0 | 0 | 0 | 0 | 0 | 0
5 | 0 | 0 | 0 | 0 | 0 | 0.0056861 | 0.23995 | 0.9655 | 1.765 | 2.3211 | 2.6998 | 2.8397 | 2.8476 | 2.7873 | 2.6986 | 2.4075 | 1.9333 | 1.2123 | 0.39462 | 0.026156 | 0 | 0 | 0 | 0
6 | 0 | 0 | 0 | 0 | 0 | 0.0056861 | 0.23995 | 0.9655 | 1.765 | 2.3211 | 2.6998 | 2.8397 | 2.8476 | 2.7873 | 2.6986 | 2.4075 | 1.9333 | 1.2123 | 0.39462 | 0.026156 | 0 | 0 | 0 | 0
7 | 0 | 0 | 0 | 0 | 0 | 0.0056861 | 0.23995 | 0.9655 | 1.765 | 2.3211 | 2.6998 | 2.8397 | 2.8476 | 2.7873 | 2.6986 | 2.4075 | 1.9333 | 1.2123 | 0.39462 | 0.026156 | 0 | 0 | 0 | 0

## Pg, Summer, S9
GenID | 0 | 1 | 2 | 3 | 4 | 5 | 6 | 7 | 8 | 9 | 10 | 11 | 12 | 13 | 14 | 15 | 16 | 17 | 18 | 19 | 20 | 21 | 22 | 23
1 | 0 | 0 | 0 | 0 | 0 | 0 | 0 | 0 | 0 | 0 | 0 | 0 | 0 | 0 | 0 | 0 | 0 | 0 | 0 | 0 | 0 | 0 | 0 | 0
2 | 1.4884 | 1.3388 | 1.118 | 1.0568 | 1.0397 | 1.1662 | 1.2856 | 1.3298 | 1.0809 | 0.84103 | 0.75672 | 0.67543 | 0.73163 | 0.9735 | 1.2244 | 1.2846 | 1.387 | 1.4432 | 1.4793 | 1.6951 | 1.9069 | 1.8416 | 1.7443 | 1.7132
3 | 0 | 0 | 0 | 0 | 0 | 0 | 0 | 0 | 0 | 0 | 0 | 0 | 0 | 0 | 0 | 0 | 0 | 0 | 0 | 0 | 0 | 0 | 0 | 0
4 | 0 | 0 | 0 | 0 | 0 | 0 | 0 | 0 | 0 | 0 | 0 | 0 | 0 | 0 | 0 | 0 | 0 | 0 | 0 | 0 | 0 | 0 | 0 | 0
5 | 0 | 0 | 0 | 0 | 0 | 0.0011372 | 0.13988 | 0.66187 | 1.4409 | 2.2244 | 2.7305 | 2.9204 | 3 | 2.9477 | 2.7987 | 2.4769 | 1.9458 | 1.1577 | 0.35368 | 0.015921 | 0 | 0 | 0 | 0
6 | 0 | 0 | 0 | 0 | 0 | 0.0011372 | 0.13988 | 0.66187 | 1.4409 | 2.2244 | 2.7305 | 2.9204 | 3 | 2.9477 | 2.7987 | 2.4769 | 1.9458 | 1.1577 | 0.35368 | 0.015921 | 0 | 0 | 0 | 0
7 | 0 | 0 | 0 | 0 | 0 | 0.0011372 | 0.13988 | 0.66187 | 1.4409 | 2.2244 | 2.7305 | 2.9204 | 3 | 2.9477 | 2.7987 | 2.4769 | 1.9458 | 1.1577 | 0.35368 | 0.015921 | 0 | 0 | 0 | 0

## Qg, Summer, S1
GenID | 0 | 1 | 2 | 3 | 4 | 5 | 6 | 7 | 8 | 9 | 10 | 11 | 12 | 13 | 14 | 15 | 16 | 17 | 18 | 19 | 20 | 21 | 22 | 23
1 | 0 | 0 | 0 | 0 | 0 | 0 | 0 | 0 | 0 | 0 | 0 | 0 | 0 | 0 | 0 | 0 | 0 | 0 | 0 | 0 | 0 | 0 | 0 | 0
2 | 0 | 0 | 0 | 0 | 0 | 0 | 0 | 0 | 0 | 0 | 0 | 0 | 0 | 0 | 0 | 0 | 0 | 0 | 0 | 0 | 0 | 0 | 0 | 0
3 | 0 | 0 | 0 | 0 | 0 | 0 | 0 | 0 | 0 | 0 | 0 | 0 | 0 | 0 | 0 | 0 | 0 | 0 | 0 | 0 | 0 | 0 | 0 | 0
4 | 0 | 0 | 0 | 0 | 0 | 0 | 0 | 0 | 0 | 0 | 0 | 0 | 0 | 0 | 0 | 0 | 0 | 0 | 0 | 0 | 0 | 0 | 0 | 0
5 | 0 | 0 | 0 | 0 | 0 | 0 | 0 | 0 | 0 | 0 | 0 | 0 | 0 | 0 | 0 | 0 | 0 | 0 | 0 | 0 | 0 | 0 | 0 | 0
6 | 0 | 0 | 0 | 0 | 0 | 0 | 0 | 0 | 0 | 0 | 0 | 0 | 0 | 0 | 0 | 0 | 0 | 0 | 0 | 0 | 0 | 0 | 0 | 0
7 | 0 | 0 | 0 | 0 | 0 | 0 | 0 | 0 | 0 | 0 | 0 | 0 | 0 | 0 | 0 | 0 | 0 | 0 | 0 | 0 | 0 | 0 | 0 | 0

## Qg, Summer, S2
GenID | 0 | 1 | 2 | 3 | 4 | 5 | 6 | 7 | 8 | 9 | 10 | 11 | 12 | 13 | 14 | 15 | 16 | 17 | 18 | 19 | 20 | 21 | 22 | 23
1 | 0 | 0 | 0 | 0 | 0 | 0 | 0 | 0 | 0 | 0 | 0 | 0 | 0 | 0 | 0 | 0 | 0 | 0 | 0 | 0 | 0 | 0 | 0 | 0
2 | 0 | 0 | 0 | 0 | 0 | 0 | 0 | 0 | 0 | 0 | 0 | 0 | 0 | 0 | 0 | 0 | 0 | 0 | 0 | 0 | 0 | 0 | 0 | 0
3 | 0 | 0 | 0 | 0 | 0 | 0 | 0 | 0 | 0 | 0 | 0 | 0 | 0 | 0 | 0 | 0 | 0 | 0 | 0 | 0 | 0 | 0 | 0 | 0
4 | 0 | 0 | 0 | 0 | 0 | 0 | 0 | 0 | 0 | 0 | 0 | 0 | 0 | 0 | 0 | 0 | 0 | 0 | 0 | 0 | 0 | 0 | 0 | 0
5 | 0 | 0 | 0 | 0 | 0 | 0 | 0 | 0 | 0 | 0 | 0 | 0 | 0 | 0 | 0 | 0 | 0 | 0 | 0 | 0 | 0 | 0 | 0 | 0
6 | 0 | 0 | 0 | 0 | 0 | 0 | 0 | 0 | 0 | 0 | 0 | 0 | 0 | 0 | 0 | 0 | 0 | 0 | 0 | 0 | 0 | 0 | 0 | 0
7 | 0 | 0 | 0 | 0 | 0 | 0 | 0 | 0 | 0 | 0 | 0 | 0 | 0 | 0 | 0 | 0 | 0 | 0 | 0 | 0 | 0 | 0 | 0 | 0

## Qg, Summer, S3
GenID | 0 | 1 | 2 | 3 | 4 | 5 | 6 | 7 | 8 | 9 | 10 | 11 | 12 | 13 | 14 | 15 | 16 | 17 | 18 | 19 | 20 | 21 | 22 | 23
1 | 0 | 0 | 0 | 0 | 0 | 0 | 0 | 0 | 0 | 0 | 0 | 0 | 0 | 0 | 0 | 0 | 0 | 0 | 0 | 0 | 0 | 0 | 0 | 0
2 | 0 | 0 | 0 | 0 | 0 | 0 | 0 | 0 | 0 | 0 | 0 | 0 | 0 | 0 | 0 | 0 | 0 | 0 | 0 | 0 | 0 | 0 | 0 | 0
3 | 0 | 0 | 0 | 0 | 0 | 0 | 0 | 0 | 0 | 0 | 0 | 0 | 0 | 0 | 0 | 0 | 0 | 0 | 0 | 0 | 0 | 0 | 0 | 0
4 | 0 | 0 | 0 | 0 | 0 | 0 | 0 | 0 | 0 | 0 | 0 | 0 | 0 | 0 | 0 | 0 | 0 | 0 | 0 | 0 | 0 | 0 | 0 | 0
5 | 0 | 0 | 0 | 0 | 0 | 0 | 0 | 0 | 0 | 0 | 0 | 0 | 0 | 0 | 0 | 0 | 0 | 0 | 0 | 0 | 0 | 0 | 0 | 0
6 | 0 | 0 | 0 | 0 | 0 | 0 | 0 | 0 | 0 | 0 | 0 | 0 | 0 | 0 | 0 | 0 | 0 | 0 | 0 | 0 | 0 | 0 | 0 | 0
7 | 0 | 0 | 0 | 0 | 0 | 0 | 0 | 0 | 0 | 0 | 0 | 0 | 0 | 0 | 0 | 0 | 0 | 0 | 0 | 0 | 0 | 0 | 0 | 0

## Qg, Summer, S4
GenID | 0 | 1 | 2 | 3 | 4 | 5 | 6 | 7 | 8 | 9 | 10 | 11 | 12 | 13 | 14 | 15 | 16 | 17 | 18 | 19 | 20 | 21 | 22 | 23
1 | 0 | 0 | 0 | 0 | 0 | 0 | 0 | 0 | 0 | 0 | 0 | 0 | 0 | 0 | 0 | 0 | 0 | 0 | 0 | 0 | 0 | 0 | 0 | 0
2 | 0 | 0 | 0 | 0 | 0 | 0 | 0 | 0 | 0 | 0 | 0 | 0 | 0 | 0 | 0 | 0 | 0 | 0 | 0 | 0 | 0 | 0 | 0 | 0
3 | 0 | 0 | 0 | 0 | 0 | 0 | 0 | 0 | 0 | 0 | 0 | 0 | 0 | 0 | 0 | 0 | 0 | 0 | 0 | 0 | 0 | 0 | 0 | 0
4 | 0 | 0 | 0 | 0 | 0 | 0 | 0 | 0 | 0 | 0 | 0 | 0 | 0 | 0 | 0 | 0 | 0 | 0 | 0 | 0 | 0 | 0 | 0 | 0
5 | 0 | 0 | 0 | 0 | 0 | 0 | 0 | 0 | 0 | 0 | 0 | 0 | 0 | 0 | 0 | 0 | 0 | 0 | 0 | 0 | 0 | 0 | 0 | 0
6 | 0 | 0 | 0 | 0 | 0 | 0 | 0 | 0 | 0 | 0 | 0 | 0 | 0 | 0 | 0 | 0 | 0 | 0 | 0 | 0 | 0 | 0 | 0 | 0
7 | 0 | 0 | 0 | 0 | 0 | 0 | 0 | 0 | 0 | 0 | 0 | 0 | 0 | 0 | 0 | 0 | 0 | 0 | 0 | 0 | 0 | 0 | 0 | 0

## Qg, Summer, S5
GenID | 0 | 1 | 2 | 3 | 4 | 5 | 6 | 7 | 8 | 9 | 10 | 11 | 12 | 13 | 14 | 15 | 16 | 17 | 18 | 19 | 20 | 21 | 22 | 23
1 | 0 | 0 | 0 | 0 | 0 | 0 | 0 | 0 | 0 | 0 | 0 | 0 | 0 | 0 | 0 | 0 | 0 | 0 | 0 | 0 | 0 | 0 | 0 | 0
2 | 0 | 0 | 0 | 0 | 0 | 0 | 0 | 0 | 0 | 0 | 0 | 0 | 0 | 0 | 0 | 0 | 0 | 0 | 0 | 0 | 0 | 0 | 0 | 0
3 | 0 | 0 | 0 | 0 | 0 | 0 | 0 | 0 | 0 | 0 | 0 | 0 | 0 | 0 | 0 | 0 | 0 | 0 | 0 | 0 | 0 | 0 | 0 | 0
4 | 0 | 0 | 0 | 0 | 0 | 0 | 0 | 0 | 0 | 0 | 0 | 0 | 0 | 0 | 0 | 0 | 0 | 0 | 0 | 0 | 0 | 0 | 0 | 0
5 | 0 | 0 | 0 | 0 | 0 | 0 | 0 | 0 | 0 | 0 | 0 | 0 | 0 | 0 | 0 | 0 | 0 | 0 | 0 | 0 | 0 | 0 | 0 | 0
6 | 0 | 0 | 0 | 0 | 0 | 0 | 0 | 0 | 0 | 0 | 0 | 0 | 0 | 0 | 0 | 0 | 0 | 0 | 0 | 0 | 0 | 0 | 0 | 0
7 | 0 | 0 | 0 | 0 | 0 | 0 | 0 | 0 | 0 | 0 | 0 | 0 | 0 | 0 | 0 | 0 | 0 | 0 | 0 | 0 | 0 | 0 | 0 | 0

## Qg, Summer, S6
GenID | 0 | 1 | 2 | 3 | 4 | 5 | 6 | 7 | 8 | 9 | 10 | 11 | 12 | 13 | 14 | 15 | 16 | 17 | 18 | 19 | 20 | 21 | 22 | 23
1 | 0 | 0 | 0 | 0 | 0 | 0 | 0 | 0 | 0 | 0 | 0 | 0 | 0 | 0 | 0 | 0 | 0 | 0 | 0 | 0 | 0 | 0 | 0 | 0
2 | 0 | 0 | 0 | 0 | 0 | 0 | 0 | 0 | 0 | 0 | 0 | 0 | 0 | 0 | 0 | 0 | 0 | 0 | 0 | 0 | 0 | 0 | 0 | 0
3 | 0 | 0 | 0 | 0 | 0 | 0 | 0 | 0 | 0 | 0 | 0 | 0 | 0 | 0 | 0 | 0 | 0 | 0 | 0 | 0 | 0 | 0 | 0 | 0
4 | 0 | 0 | 0 | 0 | 0 | 0 | 0 | 0 | 0 | 0 | 0 | 0 | 0 | 0 | 0 | 0 | 0 | 0 | 0 | 0 | 0 | 0 | 0 | 0
5 | 0 | 0 | 0 | 0 | 0 | 0 | 0 | 0 | 0 | 0 | 0 | 0 | 0 | 0 | 0 | 0 | 0 | 0 | 0 | 0 | 0 | 0 | 0 | 0
6 | 0 | 0 | 0 | 0 | 0 | 0 | 0 | 0 | 0 | 0 | 0 | 0 | 0 | 0 | 0 | 0 | 0 | 0 | 0 | 0 | 0 | 0 | 0 | 0
7 | 0 | 0 | 0 | 0 | 0 | 0 | 0 | 0 | 0 | 0 | 0 | 0 | 0 | 0 | 0 | 0 | 0 | 0 | 0 | 0 | 0 | 0 | 0 | 0

## Qg, Summer, S7
GenID | 0 | 1 | 2 | 3 | 4 | 5 | 6 | 7 | 8 | 9 | 10 | 11 | 12 | 13 | 14 | 15 | 16 | 17 | 18 | 19 | 20 | 21 | 22 | 23
1 | 0 | 0 | 0 | 0 | 0 | 0 | 0 | 0 | 0 | 0 | 0 | 0 | 0 | 0 | 0 | 0 | 0 | 0 | 0 | 0 | 0 | 0 | 0 | 0
2 | 0 | 0 | 0 | 0 | 0 | 0 | 0 | 0 | 0 | 0 | 0 | 0 | 0 | 0 | 0 | 0 | 0 | 0 | 0 | 0 | 0 | 0 | 0 | 0
3 | 0 | 0 | 0 | 0 | 0 | 0 | 0 | 0 | 0 | 0 | 0 | 0 | 0 | 0 | 0 | 0 | 0 | 0 | 0 | 0 | 0 | 0 | 0 | 0
4 | 0 | 0 | 0 | 0 | 0 | 0 | 0 | 0 | 0 | 0 | 0 | 0 | 0 | 0 | 0 | 0 | 0 | 0 | 0 | 0 | 0 | 0 | 0 | 0
5 | 0 | 0 | 0 | 0 | 0 | 0 | 0 | 0 | 0 | 0 | 0 | 0 | 0 | 0 | 0 | 0 | 0 | 0 | 0 | 0 | 0 | 0 | 0 | 0
6 | 0 | 0 | 0 | 0 | 0 | 0 | 0 | 0 | 0 | 0 | 0 | 0 | 0 | 0 | 0 | 0 | 0 | 0 | 0 | 0 | 0 | 0 | 0 | 0
7 | 0 | 0 | 0 | 0 | 0 | 0 | 0 | 0 | 0 | 0 | 0 | 0 | 0 | 0 | 0 | 0 | 0 | 0 | 0 | 0 | 0 | 0 | 0 | 0

## Qg, Summer, S8
GenID | 0 | 1 | 2 | 3 | 4 | 5 | 6 | 7 | 8 | 9 | 10 | 11 | 12 | 13 | 14 | 15 | 16 | 17 | 18 | 19 | 20 | 21 | 22 | 23
1 | 0 | 0 | 0 | 0 | 0 | 0 | 0 | 0 | 0 | 0 | 0 | 0 | 0 | 0 | 0 | 0 | 0 | 0 | 0 | 0 | 0 | 0 | 0 | 0
2 | 0 | 0 | 0 | 0 | 0 | 0 | 0 | 0 | 0 | 0 | 0 | 0 | 0 | 0 | 0 | 0 | 0 | 0 | 0 | 0 | 0 | 0 | 0 | 0
3 | 0 | 0 | 0 | 0 | 0 | 0 | 0 | 0 | 0 | 0 | 0 | 0 | 0 | 0 | 0 | 0 | 0 | 0 | 0 | 0 | 0 | 0 | 0 | 0
4 | 0 | 0 | 0 | 0 | 0 | 0 | 0 | 0 | 0 | 0 | 0 | 0 | 0 | 0 | 0 | 0 | 0 | 0 | 0 | 0 | 0 | 0 | 0 | 0
5 | 0 | 0 | 0 | 0 | 0 | 0 | 0 | 0 | 0 | 0 | 0 | 0 | 0 | 0 | 0 | 0 | 0 | 0 | 0 | 0 | 0 | 0 | 0 | 0
6 | 0 | 0 | 0 | 0 | 0 | 0 | 0 | 0 | 0 | 0 | 0 | 0 | 0 | 0 | 0 | 0 | 0 | 0 | 0 | 0 | 0 | 0 | 0 | 0
7 | 0 | 0 | 0 | 0 | 0 | 0 | 0 | 0 | 0 | 0 | 0 | 0 | 0 | 0 | 0 | 0 | 0 | 0 | 0 | 0 | 0 | 0 | 0 | 0

## Qg, Summer, S9
GenID | 0 | 1 | 2 | 3 | 4 | 5 | 6 | 7 | 8 | 9 | 10 | 11 | 12 | 13 | 14 | 15 | 16 | 17 | 18 | 19 | 20 | 21 | 22 | 23
1 | 0 | 0 | 0 | 0 | 0 | 0 | 0 | 0 | 0 | 0 | 0 | 0 | 0 | 0 | 0 | 0 | 0 | 0 | 0 | 0 | 0 | 0 | 0 | 0
2 | 0 | 0 | 0 | 0 | 0 | 0 | 0 | 0 | 0 | 0 | 0 | 0 | 0 | 0 | 0 | 0 | 0 | 0 | 0 | 0 | 0 | 0 | 0 | 0
3 | 0 | 0 | 0 | 0 | 0 | 0 | 0 | 0 | 0 | 0 | 0 | 0 | 0 | 0 | 0 | 0 | 0 | 0 | 0 | 0 | 0 | 0 | 0 | 0
4 | 0 | 0 | 0 | 0 | 0 | 0 | 0 | 0 | 0 | 0 | 0 | 0 | 0 | 0 | 0 | 0 | 0 | 0 | 0 | 0 | 0 | 0 | 0 | 0
5 | 0 | 0 | 0 | 0 | 0 | 0 | 0 | 0 | 0 | 0 | 0 | 0 | 0 | 0 | 0 | 0 | 0 | 0 | 0 | 0 | 0 | 0 | 0 | 0
6 | 0 | 0 | 0 | 0 | 0 | 0 | 0 | 0 | 0 | 0 | 0 | 0 | 0 | 0 | 0 | 0 | 0 | 0 | 0 | 0 | 0 | 0 | 0 | 0
7 | 0 | 0 | 0 | 0 | 0 | 0 | 0 | 0 | 0 | 0 | 0 | 0 | 0 | 0 | 0 | 0 | 0 | 0 | 0 | 0 | 0 | 0 | 0 | 0

## GenStatus, Summer
GenID | 0 | 1 | 2 | 3 | 4 | 5 | 6 | 7 | 8 | 9 | 10 | 11 | 12 | 13 | 14 | 15 | 16 | 17 | 18 | 19 | 20 | 21 | 22 | 23
1 | 1 | 1 | 1 | 1 | 1 | 1 | 1 | 1 | 1 | 1 | 1 | 1 | 1 | 1 | 1 | 1 | 1 | 1 | 1 | 1 | 1 | 1 | 1 | 1
2 | 1 | 1 | 1 | 1 | 1 | 1 | 1 | 1 | 1 | 1 | 1 | 1 | 1 | 1 | 1 | 1 | 1 | 1 | 1 | 1 | 1 | 1 | 1 | 1
3 | 1 | 1 | 1 | 1 | 1 | 1 | 1 | 1 | 1 | 1 | 1 | 1 | 1 | 1 | 1 | 1 | 1 | 1 | 1 | 1 | 1 | 1 | 1 | 1
4 | 1 | 1 | 1 | 1 | 1 | 1 | 1 | 1 | 1 | 1 | 1 | 1 | 1 | 1 | 1 | 1 | 1 | 1 | 1 | 1 | 1 | 1 | 1 | 1
5 | 1 | 1 | 1 | 1 | 1 | 1 | 1 | 1 | 1 | 1 | 1 | 1 | 1 | 1 | 1 | 1 | 1 | 1 | 1 | 1 | 1 | 1 | 1 | 1
6 | 1 | 1 | 1 | 1 | 1 | 1 | 1 | 1 | 1 | 1 | 1 | 1 | 1 | 1 | 1 | 1 | 1 | 1 | 1 | 1 | 1 | 1 | 1 | 1
7 | 1 | 1 | 1 | 1 | 1 | 1 | 1 | 1 | 1 | 1 | 1 | 1 | 1 | 1 | 1 | 1 | 1 | 1 | 1 | 1 | 1 | 1 | 1 | 1

## Pc, Autumn, S1
LoadID | 0 | 1 | 2 | 3 | 4 | 5 | 6 | 7 | 8 | 9 | 10 | 11 | 12 | 13 | 14 | 15 | 16 | 17 | 18 | 19 | 20 | 21 | 22 | 23
1 | 2.1831 | 2.2023 | 2.1211 | 2.0051 | 2.0213 | 2.0577 | 2.1246 | 2.6039 | 2.5936 | 2.8058 | 2.6608 | 2.7249 | 2.6326 | 2.5815 | 2.4556 | 2.4736 | 2.6725 | 2.6785 | 2.5786 | 2.4944 | 2.2784 | 2.4163 | 2.1287 | 2.0674
2 | 0.83831 | 0.81032 | 0.77815 | 0.70174 | 0.69698 | 0.68383 | 0.80895 | 0.86647 | 0.9498 | 0.95728 | 0.87003 | 0.95699 | 0.93309 | 0.90161 | 0.86752 | 0.89629 | 0.87734 | 1.0616 | 0.98278 | 0.98603 | 0.99432 | 0.89361 | 0.93703 | 0.88462
3 | 1.3418 | 1.3241 | 1.195 | 1.1933 | 1.1864 | 1.2731 | 1.9062 | 2.1088 | 2.0878 | 2.0417 | 1.9693 | 2.1133 | 2.0678 | 2.0147 | 1.8258 | 1.7248 | 1.7176 | 1.8565 | 1.734 | 1.8198 | 1.791 | 1.6924 | 1.5381 | 1.4459
4 | 0.17135 | 0.16455 | 0.14755 | 0.13992 | 0.11952 | 0.11586 | 0.17348 | 0.12378 | 0.13975 | 0.13571 | 0.12104 | 0.12295 | 0.12936 | 0.14899 | 0.14696 | 0.14055 | 0.13712 | 0.1919 | 0.16378 | 0.15252 | 0.16499 | 0.1395 | 0.19141 | 0.1858
5 | 0.97552 | 0.91204 | 0.86336 | 0.84148 | 0.8296 | 0.85967 | 1.0475 | 1.1057 | 1.1842 | 1.2418 | 1.2443 | 1.3499 | 1.2864 | 1.3156 | 1.2771 | 1.219 | 1.2777 | 1.3686 | 1.4055 | 1.376 | 1.4089 | 1.3453 | 1.3272 | 1.1991
6 | 2.9254 | 2.8009 | 2.6453 | 2.7621 | 2.7133 | 2.681 | 3.0961 | 3.629 | 3.6385 | 3.6653 | 3.7567 | 3.9375 | 3.8869 | 3.7798 | 3.6802 | 3.6113 | 3.5456 | 3.6012 | 3.3729 | 3.3209 | 3.2846 | 2.9863 | 3.1707 | 3.0412
7 | 1.3362 | 1.318 | 1.2474 | 1.2131 | 1.1491 | 1.2294 | 1.5889 | 1.5361 | 1.7273 | 1.7203 | 1.7475 | 1.8888 | 1.8249 | 1.8034 | 1.8109 | 1.7018 | 1.6868 | 1.7679 | 1.677 | 1.6821 | 1.5792 | 1.3566 | 1.5322 | 1.5039
8 | 0.35716 | 0.3481 | 0.32427 | 0.3248 | 0.3142 | 0.33774 | 0.51921 | 0.49949 | 0.51904 | 0.5534 | 0.58443 | 0.57477 | 0.57687 | 0.54379 | 0.49634 | 0.47929 | 0.45065 | 0.47777 | 0.458 | 0.43985 | 0.44182 | 0.39273 | 0.38949 | 0.38437
9 | 0.38906 | 0.38515 | 0.37681 | 0.35992 | 0.33849 | 0.31495 | 0.33928 | 0.26395 | 0.26169 | 0.25885 | 0.26748 | 0.26732 | 0.28619 | 0.3145 | 0.29992 | 0.32217 | 0.30411 | 0.32095 | 0.29903 | 0.29274 | 0.29903 | 0.29313 | 0.34236 | 0.38485
10 | 0.31674 | 0.30672 | 0.27987 | 0.27133 | 0.25979 | 0.27598 | 0.33758 | 0.30763 | 0.34177 | 0.36771 | 0.36828 | 0.36422 | 0.37488 | 0.36675 | 0.36932 | 0.33785 | 0.33467 | 0.37924 | 0.35528 | 0.35821 | 0.36067 | 0.33397 | 0.35357 | 0.33399
11 | 0.28965 | 0.27657 | 0.25042 | 0.2446 | 0.22615 | 0.23986 | 0.30221 | 0.23788 | 0.22613 | 0.1873 | 0.26331 | 0.27029 | 0.27122 | 0.29504 | 0.27652 | 0.27156 | 0.27506 | 0.32328 | 0.3023 | 0.28308 | 0.3032 | 0.26701 | 0.31524 | 0.31221
12 | 1.452 | 1.3939 | 1.459 | 1.452 | 1.326 | 1.329 | 1.4045 | 1.3774 | 1.1071 | 0.96891 | 1.3189 | 1.3627 | 1.3878 | 1.4412 | 1.3469 | 1.4999 | 1.4915 | 1.5319 | 1.5324 | 1.4903 | 1.6126 | 1.5505 | 1.6589 | 1.6674
13 | 3.1693 | 3.1087 | 3.1009 | 3.1568 | 3.0495 | 3.2054 | 3.656 | 3.7924 | 3.911 | 3.9097 | 3.6413 | 3.8829 | 4.1337 | 3.9355 | 3.9301 | 3.9279 | 3.8242 | 4.1648 | 3.9395 | 3.6407 | 3.5688 | 3.4618 | 3.3298 | 3.2736
14 | 1.3041 | 1.201 | 1.202 | 1.1921 | 1.1515 | 1.1145 | 1.1551 | 1.3071 | 1.3677 | 1.3582 | 1.4013 | 1.3409 | 1.4697 | 1.4963 | 1.3034 | 1.3506 | 1.3793 | 1.3459 | 1.2375 | 1.2254 | 1.3034 | 1.2311 | 1.1716 | 1.2037
15 | 0.43799 | 0.42243 | 0.38575 | 0.37607 | 0.35588 | 0.35913 | 0.41005 | 0.40359 | 0.46277 | 0.44666 | 0.45843 | 0.435 | 0.45178 | 0.46583 | 0.41221 | 0.42826 | 0.44463 | 0.52505 | 0.49059 | 0.45099 | 0.47964 | 0.43272 | 0.45804 | 0.44182
16 | 0.67182 | 0.62872 | 0.58958 | 0.59228 | 0.60049 | 0.6206 | 0.9593 | 0.98778 | 1.0098 | 1.0487 | 0.99356 | 1.0337 | 1.0319 | 0.99738 | 0.91651 | 0.87282 | 0.9052 | 0.91667 | 0.86153 | 0.92799 | 0.90391 | 0.81107 | 0.7929 | 0.71668
17 | 0.29582 | 0.2754 | 0.2458 | 0.23191 | 0.2027 | 0.21161 | 0.33713 | 0.28594 | 0.31033 | 0.31232 | 0.30341 | 0.28905 | 0.31228 | 0.32949 | 0.31901 | 0.31775 | 0.30136 | 0.43502 | 0.40083 | 0.34239 | 0.379 | 0.32787 | 0.3647 | 0.35448
18 | 1.3899 | 1.3098 | 1.1838 | 1.2439 | 1.1929 | 1.2364 | 1.5069 | 1.5604 | 1.6334 | 1.7496 | 1.7855 | 1.8882 | 1.8762 | 1.8366 | 1.9026 | 1.8224 | 1.7757 | 2.05 | 1.9669 | 2.0347 | 1.9573 | 1.9679 | 1.8839 | 1.7136
19 | 2.1494 | 2.0323 | 1.9014 | 1.886 | 1.9182 | 2.0359 | 2.2564 | 2.5733 | 2.7701 | 2.8801 | 2.6015 | 2.9257 | 2.8037 | 2.6955 | 2.6293 | 2.5433 | 2.4663 | 2.7252 | 2.4927 | 2.4017 | 2.4603 | 2.3694 | 2.1596 | 2.1935
20 | 1.151 | 1.0246 | 1.0511 | 1.0395 | 1.0069 | 1.0574 | 1.3867 | 1.5537 | 1.6341 | 1.6901 | 1.7392 | 1.874 | 1.7365 | 1.7408 | 1.6579 | 1.6369 | 1.7073 | 1.7727 | 1.6986 | 1.6285 | 1.5534 | 1.3389 | 1.3459 | 1.2631
21 | 1.0103 | 1.017 | 0.95674 | 0.93311 | 0.91425 | 1.0817 | 1.7103 | 1.8248 | 2.0067 | 1.9668 | 1.9026 | 2.1129 | 1.9869 | 1.9321 | 1.6461 | 1.5611 | 1.6177 | 1.6247 | 1.544 | 1.5302 | 1.5753 | 1.3646 | 1.2342 | 1.1181
22 | 0.67359 | 0.66613 | 0.66126 | 0.63803 | 0.60434 | 0.59094 | 0.60096 | 0.48334 | 0.47747 | 0.4903 | 0.50341 | 0.52496 | 0.53762 | 0.57801 | 0.57096 | 0.57191 | 0.54317 | 0.56726 | 0.55896 | 0.55319 | 0.55573 | 0.518 | 0.61812 | 0.66537
23 | 5.8163 | 5.4428 | 4.8997 | 5.2441 | 5.0064 | 5.0384 | 6.6125 | 7.1984 | 7.7444 | 7.7988 | 7.8284 | 7.7484 | 7.9172 | 7.8607 | 7.5076 | 7.5253 | 7.2216 | 8.1273 | 7.9208 | 7.7695 | 7.9361 | 7.2341 | 7.3785 | 6.5901
24 | 1.8554 | 1.8021 | 1.6738 | 1.6333 | 1.5094 | 1.5542 | 1.9763 | 1.5326 | 1.327 | 1.209 | 1.6251 | 1.7121 | 1.732 | 1.8554 | 1.7343 | 1.7821 | 1.6761 | 2.0679 | 1.8214 | 1.7577 | 1.8812 | 1.6795 | 2.0727 | 2.0256
25 | 1.1672 | 1.1629 | 1.1564 | 1.1594 | 1.124 | 1.0865 | 1.1262 | 1.1381 | 0.93904 | 0.84782 | 1.0783 | 1.155 | 1.1711 | 1.1195 | 1.0898 | 1.258 | 1.2592 | 1.2931 | 1.2067 | 1.2551 | 1.2887 | 1.2815 | 1.4106 | 1.3806
26 | 1.3082 | 1.3314 | 1.2784 | 1.2547 | 1.3058 | 1.2373 | 1.5728 | 1.5551 | 1.6203 | 1.5401 | 1.5029 | 1.5015 | 1.5585 | 1.5515 | 1.5791 | 1.5554 | 1.4956 | 1.5796 | 1.5512 | 1.4457 | 1.5347 | 1.4535 | 1.3527 | 1.3061
27 | 1.8401 | 1.7885 | 1.6323 | 1.7401 | 1.593 | 1.7096 | 1.6454 | 1.9187 | 2.0614 | 2.0271 | 2.0227 | 2.0774 | 2.0959 | 2.0428 | 1.8835 | 2.0068 | 2.0422 | 2.0756 | 1.8484 | 1.7987 | 1.7909 | 1.8007 | 1.6904 | 1.6479
28 | 0.9601 | 0.91295 | 0.87962 | 0.83507 | 0.76866 | 0.81149 | 0.93976 | 0.89828 | 0.99855 | 1.0803 | 1.0407 | 1.0395 | 1.0639 | 1.0112 | 0.93995 | 0.96163 | 1.0253 | 1.2117 | 1.1532 | 1.0588 | 1.0701 | 0.97458 | 1.0023 | 0.99192
29 | 2.1513 | 2.0928 | 1.971 | 1.9126 | 1.902 | 1.9493 | 3.0093 | 3.2659 | 3.4065 | 3.344 | 3.015 | 3.2806 | 3.4314 | 3.2794 | 2.8189 | 2.7923 | 2.883 | 2.9371 | 2.8559 | 2.8603 | 2.9307 | 2.649 | 2.5835 | 2.2947
30 | 0.43802 | 0.42298 | 0.37662 | 0.3543 | 0.2995 | 0.30312 | 0.45062 | 0.33408 | 0.35287 | 0.38236 | 0.34995 | 0.33112 | 0.36542 | 0.39036 | 0.38752 | 0.38614 | 0.36343 | 0.53808 | 0.46348 | 0.41236 | 0.44814 | 0.38633 | 0.49178 | 0.49447
31 | 3.9255 | 3.6653 | 3.3985 | 3.3954 | 3.3211 | 3.6628 | 4.3594 | 4.4879 | 4.5922 | 5.0878 | 5.0757 | 5.2334 | 5.4022 | 5.2355 | 4.891 | 5.2423 | 5.3085 | 5.7864 | 5.7982 | 5.563 | 5.8506 | 5.4747 | 5.2764 | 4.7308
32 | 1.0018 | 1.0242 | 0.96434 | 0.96047 | 0.94663 | 1.007 | 1.0938 | 1.2555 | 1.3239 | 1.3162 | 1.3001 | 1.3912 | 1.3887 | 1.4008 | 1.2891 | 1.2447 | 1.2076 | 1.2374 | 1.1897 | 1.2028 | 1.2047 | 1.1139 | 1.1094 | 1.0583

## Pc, Autumn, S2
LoadID | 0 | 1 | 2 | 3 | 4 | 5 | 6 | 7 | 8 | 9 | 10 | 11 | 12 | 13 | 14 | 15 | 16 | 17 | 18 | 19 | 20 | 21 | 22 | 23
1 | 2.1831 | 2.2023 | 2.1211 | 2.0051 | 2.0213 | 2.0577 | 2.1246 | 2.6039 | 2.5936 | 2.8058 | 2.6608 | 2.7249 | 2.6326 | 2.5815 | 2.4556 | 2.4736 | 2.6725 | 2.6785 | 2.5786 | 2.4944 | 2.2784 | 2.4163 | 2.1287 | 2.0674
2 | 0.83831 | 0.81032 | 0.77815 | 0.70174 | 0.69698 | 0.68383 | 0.80895 | 0.86647 | 0.9498 | 0.95728 | 0.87003 | 0.95699 | 0.93309 | 0.90161 | 0.86752 | 0.89629 | 0.87734 | 1.0616 | 0.98278 | 0.98603 | 0.99432 | 0.89361 | 0.93703 | 0.88462
3 | 1.3418 | 1.3241 | 1.195 | 1.1933 | 1.1864 | 1.2731 | 1.9062 | 2.1088 | 2.0878 | 2.0417 | 1.9693 | 2.1133 | 2.0678 | 2.0147 | 1.8258 | 1.7248 | 1.7176 | 1.8565 | 1.734 | 1.8198 | 1.791 | 1.6924 | 1.5381 | 1.4459
4 | 0.17135 | 0.16455 | 0.14755 | 0.13992 | 0.11952 | 0.11586 | 0.17348 | 0.12378 | 0.13975 | 0.13571 | 0.12104 | 0.12295 | 0.12936 | 0.14899 | 0.14696 | 0.14055 | 0.13712 | 0.1919 | 0.16378 | 0.15252 | 0.16499 | 0.1395 | 0.19141 | 0.1858
5 | 0.97552 | 0.91204 | 0.86336 | 0.84148 | 0.8296 | 0.85967 | 1.0475 | 1.1057 | 1.1842 | 1.2418 | 1.2443 | 1.3499 | 1.2864 | 1.3156 | 1.2771 | 1.219 | 1.2777 | 1.3686 | 1.4055 | 1.376 | 1.4089 | 1.3453 | 1.3272 | 1.1991
6 | 2.9254 | 2.8009 | 2.6453 | 2.7621 | 2.7133 | 2.681 | 3.0961 | 3.629 | 3.6385 | 3.6653 | 3.7567 | 3.9375 | 3.8869 | 3.7798 | 3.6802 | 3.6113 | 3.5456 | 3.6012 | 3.3729 | 3.3209 | 3.2846 | 2.9863 | 3.1707 | 3.0412
7 | 1.3362 | 1.318 | 1.2474 | 1.2131 | 1.1491 | 1.2294 | 1.5889 | 1.5361 | 1.7273 | 1.7203 | 1.7475 | 1.8888 | 1.8249 | 1.8034 | 1.8109 | 1.7018 | 1.6868 | 1.7679 | 1.677 | 1.6821 | 1.5792 | 1.3566 | 1.5322 | 1.5039
8 | 0.35716 | 0.3481 | 0.32427 | 0.3248 | 0.3142 | 0.33774 | 0.51921 | 0.49949 | 0.51904 | 0.5534 | 0.58443 | 0.57477 | 0.57687 | 0.54379 | 0.49634 | 0.47929 | 0.45065 | 0.47777 | 0.458 | 0.43985 | 0.44182 | 0.39273 | 0.38949 | 0.38437
9 | 0.38906 | 0.38515 | 0.37681 | 0.35992 | 0.33849 | 0.31495 | 0.33928 | 0.26395 | 0.26169 | 0.25885 | 0.26748 | 0.26732 | 0.28619 | 0.3145 | 0.29992 | 0.32217 | 0.30411 | 0.32095 | 0.29903 | 0.29274 | 0.29903 | 0.29313 | 0.34236 | 0.38485
10 | 0.31674 | 0.30672 | 0.27987 | 0.27133 | 0.25979 | 0.27598 | 0.33758 | 0.30763 | 0.34177 | 0.36771 | 0.36828 | 0.36422 | 0.37488 | 0.36675 | 0.36932 | 0.33785 | 0.33467 | 0.37924 | 0.35528 | 0.35821 | 0.36067 | 0.33397 | 0.35357 | 0.33399
11 | 0.28965 | 0.27657 | 0.25042 | 0.2446 | 0.22615 | 0.23986 | 0.30221 | 0.23788 | 0.22613 | 0.1873 | 0.26331 | 0.27029 | 0.27122 | 0.29504 | 0.27652 | 0.27156 | 0.27506 | 0.32328 | 0.3023 | 0.28308 | 0.3032 | 0.26701 | 0.31524 | 0.31221
12 | 1.452 | 1.3939 | 1.459 | 1.452 | 1.326 | 1.329 | 1.4045 | 1.3774 | 1.1071 | 0.96891 | 1.3189 | 1.3627 | 1.3878 | 1.4412 | 1.3469 | 1.4999 | 1.4915 | 1.5319 | 1.5324 | 1.4903 | 1.6126 | 1.5505 | 1.6589 | 1.6674
13 | 3.1693 | 3.1087 | 3.1009 | 3.1568 | 3.0495 | 3.2054 | 3.656 | 3.7924 | 3.911 | 3.9097 | 3.6413 | 3.8829 | 4.1337 | 3.9355 | 3.9301 | 3.9279 | 3.8242 | 4.1648 | 3.9395 | 3.6407 | 3.5688 | 3.4618 | 3.3298 | 3.2736
14 | 1.3041 | 1.201 | 1.202 | 1.1921 | 1.1515 | 1.1145 | 1.1551 | 1.3071 | 1.3677 | 1.3582 | 1.4013 | 1.3409 | 1.4697 | 1.4963 | 1.3034 | 1.3506 | 1.3793 | 1.3459 | 1.2375 | 1.2254 | 1.3034 | 1.2311 | 1.1716 | 1.2037
15 | 0.43799 | 0.42243 | 0.38575 | 0.37607 | 0.35588 | 0.35913 | 0.41005 | 0.40359 | 0.46277 | 0.44666 | 0.45843 | 0.435 | 0.45178 | 0.46583 | 0.41221 | 0.42826 | 0.44463 | 0.52505 | 0.49059 | 0.45099 | 0.47964 | 0.43272 | 0.45804 | 0.44182
16 | 0.67182 | 0.62872 | 0.58958 | 0.59228 | 0.60049 | 0.6206 | 0.9593 | 0.98778 | 1.0098 | 1.0487 | 0.99356 | 1.0337 | 1.0319 | 0.99738 | 0.91651 | 0.87282 | 0.9052 | 0.91667 | 0.86153 | 0.92799 | 0.90391 | 0.81107 | 0.7929 | 0.71668
17 | 0.29582 | 0.2754 | 0.2458 | 0.23191 | 0.2027 | 0.21161 | 0.33713 | 0.28594 | 0.31033 | 0.31232 | 0.30341 | 0.28905 | 0.31228 | 0.32949 | 0.31901 | 0.31775 | 0.30136 | 0.43502 | 0.40083 | 0.34239 | 0.379 | 0.32787 | 0.3647 | 0.35448
18 | 1.3899 | 1.3098 | 1.1838 | 1.2439 | 1.1929 | 1.2364 | 1.5069 | 1.5604 | 1.6334 | 1.7496 | 1.7855 | 1.8882 | 1.8762 | 1.8366 | 1.9026 | 1.8224 | 1.7757 | 2.05 | 1.9669 | 2.0347 | 1.9573 | 1.9679 | 1.8839 | 1.7136
19 | 2.1494 | 2.0323 | 1.9014 | 1.886 | 1.9182 | 2.0359 | 2.2564 | 2.5733 | 2.7701 | 2.8801 | 2.6015 | 2.9257 | 2.8037 | 2.6955 | 2.6293 | 2.5433 | 2.4663 | 2.7252 | 2.4927 | 2.4017 | 2.4603 | 2.3694 | 2.1596 | 2.1935
20 | 1.151 | 1.0246 | 1.0511 | 1.0395 | 1.0069 | 1.0574 | 1.3867 | 1.5537 | 1.6341 | 1.6901 | 1.7392 | 1.874 | 1.7365 | 1.7408 | 1.6579 | 1.6369 | 1.7073 | 1.7727 | 1.6986 | 1.6285 | 1.5534 | 1.3389 | 1.3459 | 1.2631
21 | 1.0103 | 1.017 | 0.95674 | 0.93311 | 0.91425 | 1.0817 | 1.7103 | 1.8248 | 2.0067 | 1.9668 | 1.9026 | 2.1129 | 1.9869 | 1.9321 | 1.6461 | 1.5611 | 1.6177 | 1.6247 | 1.544 | 1.5302 | 1.5753 | 1.3646 | 1.2342 | 1.1181
22 | 0.67359 | 0.66613 | 0.66126 | 0.63803 | 0.60434 | 0.59094 | 0.60096 | 0.48334 | 0.47747 | 0.4903 | 0.50341 | 0.52496 | 0.53762 | 0.57801 | 0.57096 | 0.57191 | 0.54317 | 0.56726 | 0.55896 | 0.55319 | 0.55573 | 0.518 | 0.61812 | 0.66537
23 | 5.8163 | 5.4428 | 4.8997 | 5.2441 | 5.0064 | 5.0384 | 6.6125 | 7.1984 | 7.7444 | 7.7988 | 7.8284 | 7.7484 | 7.9172 | 7.8607 | 7.5076 | 7.5253 | 7.2216 | 8.1273 | 7.9208 | 7.7695 | 7.9361 | 7.2341 | 7.3785 | 6.5901
24 | 1.8554 | 1.8021 | 1.6738 | 1.6333 | 1.5094 | 1.5542 | 1.9763 | 1.5326 | 1.327 | 1.209 | 1.6251 | 1.7121 | 1.732 | 1.8554 | 1.7343 | 1.7821 | 1.6761 | 2.0679 | 1.8214 | 1.7577 | 1.8812 | 1.6795 | 2.0727 | 2.0256
25 | 1.1672 | 1.1629 | 1.1564 | 1.1594 | 1.124 | 1.0865 | 1.1262 | 1.1381 | 0.93904 | 0.84782 | 1.0783 | 1.155 | 1.1711 | 1.1195 | 1.0898 | 1.258 | 1.2592 | 1.2931 | 1.2067 | 1.2551 | 1.2887 | 1.2815 | 1.4106 | 1.3806
26 | 1.3082 | 1.3314 | 1.2784 | 1.2547 | 1.3058 | 1.2373 | 1.5728 | 1.5551 | 1.6203 | 1.5401 | 1.5029 | 1.5015 | 1.5585 | 1.5515 | 1.5791 | 1.5554 | 1.4956 | 1.5796 | 1.5512 | 1.4457 | 1.5347 | 1.4535 | 1.3527 | 1.3061
27 | 1.8401 | 1.7885 | 1.6323 | 1.7401 | 1.593 | 1.7096 | 1.6454 | 1.9187 | 2.0614 | 2.0271 | 2.0227 | 2.0774 | 2.0959 | 2.0428 | 1.8835 | 2.0068 | 2.0422 | 2.0756 | 1.8484 | 1.7987 | 1.7909 | 1.8007 | 1.6904 | 1.6479
28 | 0.9601 | 0.91295 | 0.87962 | 0.83507 | 0.76866 | 0.81149 | 0.93976 | 0.89828 | 0.99855 | 1.0803 | 1.0407 | 1.0395 | 1.0639 | 1.0112 | 0.93995 | 0.96163 | 1.0253 | 1.2117 | 1.1532 | 1.0588 | 1.0701 | 0.97458 | 1.0023 | 0.99192
29 | 2.1513 | 2.0928 | 1.971 | 1.9126 | 1.902 | 1.9493 | 3.0093 | 3.2659 | 3.4065 | 3.344 | 3.015 | 3.2806 | 3.4314 | 3.2794 | 2.8189 | 2.7923 | 2.883 | 2.9371 | 2.8559 | 2.8603 | 2.9307 | 2.649 | 2.5835 | 2.2947
30 | 0.43802 | 0.42298 | 0.37662 | 0.3543 | 0.2995 | 0.30312 | 0.45062 | 0.33408 | 0.35287 | 0.38236 | 0.34995 | 0.33112 | 0.36542 | 0.39036 | 0.38752 | 0.38614 | 0.36343 | 0.53808 | 0.46348 | 0.41236 | 0.44814 | 0.38633 | 0.49178 | 0.49447
31 | 3.9255 | 3.6653 | 3.3985 | 3.3954 | 3.3211 | 3.6628 | 4.3594 | 4.4879 | 4.5922 | 5.0878 | 5.0757 | 5.2334 | 5.4022 | 5.2355 | 4.891 | 5.2423 | 5.3085 | 5.7864 | 5.7982 | 5.563 | 5.8506 | 5.4747 | 5.2764 | 4.7308
32 | 1.0018 | 1.0242 | 0.96434 | 0.96047 | 0.94663 | 1.007 | 1.0938 | 1.2555 | 1.3239 | 1.3162 | 1.3001 | 1.3912 | 1.3887 | 1.4008 | 1.2891 | 1.2447 | 1.2076 | 1.2374 | 1.1897 | 1.2028 | 1.2047 | 1.1139 | 1.1094 | 1.0583

## Pc, Autumn, S3
LoadID | 0 | 1 | 2 | 3 | 4 | 5 | 6 | 7 | 8 | 9 | 10 | 11 | 12 | 13 | 14 | 15 | 16 | 17 | 18 | 19 | 20 | 21 | 22 | 23
1 | 2.1831 | 2.2023 | 2.1211 | 2.0051 | 2.0213 | 2.0577 | 2.1246 | 2.6039 | 2.5936 | 2.8058 | 2.6608 | 2.7249 | 2.6326 | 2.5815 | 2.4556 | 2.4736 | 2.6725 | 2.6785 | 2.5786 | 2.4944 | 2.2784 | 2.4163 | 2.1287 | 2.0674
2 | 0.83831 | 0.81032 | 0.77815 | 0.70174 | 0.69698 | 0.68383 | 0.80895 | 0.86647 | 0.9498 | 0.95728 | 0.87003 | 0.95699 | 0.93309 | 0.90161 | 0.86752 | 0.89629 | 0.87734 | 1.0616 | 0.98278 | 0.98603 | 0.99432 | 0.89361 | 0.93703 | 0.88462
3 | 1.3418 | 1.3241 | 1.195 | 1.1933 | 1.1864 | 1.2731 | 1.9062 | 2.1088 | 2.0878 | 2.0417 | 1.9693 | 2.1133 | 2.0678 | 2.0147 | 1.8258 | 1.7248 | 1.7176 | 1.8565 | 1.734 | 1.8198 | 1.791 | 1.6924 | 1.5381 | 1.4459
4 | 0.17135 | 0.16455 | 0.14755 | 0.13992 | 0.11952 | 0.11586 | 0.17348 | 0.12378 | 0.13975 | 0.13571 | 0.12104 | 0.12295 | 0.12936 | 0.14899 | 0.14696 | 0.14055 | 0.13712 | 0.1919 | 0.16378 | 0.15252 | 0.16499 | 0.1395 | 0.19141 | 0.1858
5 | 0.97552 | 0.91204 | 0.86336 | 0.84148 | 0.8296 | 0.85967 | 1.0475 | 1.1057 | 1.1842 | 1.2418 | 1.2443 | 1.3499 | 1.2864 | 1.3156 | 1.2771 | 1.219 | 1.2777 | 1.3686 | 1.4055 | 1.376 | 1.4089 | 1.3453 | 1.3272 | 1.1991
6 | 2.9254 | 2.8009 | 2.6453 | 2.7621 | 2.7133 | 2.681 | 3.0961 | 3.629 | 3.6385 | 3.6653 | 3.7567 | 3.9375 | 3.8869 | 3.7798 | 3.6802 | 3.6113 | 3.5456 | 3.6012 | 3.3729 | 3.3209 | 3.2846 | 2.9863 | 3.1707 | 3.0412
7 | 1.3362 | 1.318 | 1.2474 | 1.2131 | 1.1491 | 1.2294 | 1.5889 | 1.5361 | 1.7273 | 1.7203 | 1.7475 | 1.8888 | 1.8249 | 1.8034 | 1.8109 | 1.7018 | 1.6868 | 1.7679 | 1.677 | 1.6821 | 1.5792 | 1.3566 | 1.5322 | 1.5039
8 | 0.35716 | 0.3481 | 0.32427 | 0.3248 | 0.3142 | 0.33774 | 0.51921 | 0.49949 | 0.51904 | 0.5534 | 0.58443 | 0.57477 | 0.57687 | 0.54379 | 0.49634 | 0.47929 | 0.45065 | 0.47777 | 0.458 | 0.43985 | 0.44182 | 0.39273 | 0.38949 | 0.38437
9 | 0.38906 | 0.38515 | 0.37681 | 0.35992 | 0.33849 | 0.31495 | 0.33928 | 0.26395 | 0.26169 | 0.25885 | 0.26748 | 0.26732 | 0.28619 | 0.3145 | 0.29992 | 0.32217 | 0.30411 | 0.32095 | 0.29903 | 0.29274 | 0.29903 | 0.29313 | 0.34236 | 0.38485
10 | 0.31674 | 0.30672 | 0.27987 | 0.27133 | 0.25979 | 0.27598 | 0.33758 | 0.30763 | 0.34177 | 0.36771 | 0.36828 | 0.36422 | 0.37488 | 0.36675 | 0.36932 | 0.33785 | 0.33467 | 0.37924 | 0.35528 | 0.35821 | 0.36067 | 0.33397 | 0.35357 | 0.33399
11 | 0.28965 | 0.27657 | 0.25042 | 0.2446 | 0.22615 | 0.23986 | 0.30221 | 0.23788 | 0.22613 | 0.1873 | 0.26331 | 0.27029 | 0.27122 | 0.29504 | 0.27652 | 0.27156 | 0.27506 | 0.32328 | 0.3023 | 0.28308 | 0.3032 | 0.26701 | 0.31524 | 0.31221
12 | 1.452 | 1.3939 | 1.459 | 1.452 | 1.326 | 1.329 | 1.4045 | 1.3774 | 1.1071 | 0.96891 | 1.3189 | 1.3627 | 1.3878 | 1.4412 | 1.3469 | 1.4999 | 1.4915 | 1.5319 | 1.5324 | 1.4903 | 1.6126 | 1.5505 | 1.6589 | 1.6674
13 | 3.1693 | 3.1087 | 3.1009 | 3.1568 | 3.0495 | 3.2054 | 3.656 | 3.7924 | 3.911 | 3.9097 | 3.6413 | 3.8829 | 4.1337 | 3.9355 | 3.9301 | 3.9279 | 3.8242 | 4.1648 | 3.9395 | 3.6407 | 3.5688 | 3.4618 | 3.3298 | 3.2736
14 | 1.3041 | 1.201 | 1.202 | 1.1921 | 1.1515 | 1.1145 | 1.1551 | 1.3071 | 1.3677 | 1.3582 | 1.4013 | 1.3409 | 1.4697 | 1.4963 | 1.3034 | 1.3506 | 1.3793 | 1.3459 | 1.2375 | 1.2254 | 1.3034 | 1.2311 | 1.1716 | 1.2037
15 | 0.43799 | 0.42243 | 0.38575 | 0.37607 | 0.35588 | 0.35913 | 0.41005 | 0.40359 | 0.46277 | 0.44666 | 0.45843 | 0.435 | 0.45178 | 0.46583 | 0.41221 | 0.42826 | 0.44463 | 0.52505 | 0.49059 | 0.45099 | 0.47964 | 0.43272 | 0.45804 | 0.44182
16 | 0.67182 | 0.62872 | 0.58958 | 0.59228 | 0.60049 | 0.6206 | 0.9593 | 0.98778 | 1.0098 | 1.0487 | 0.99356 | 1.0337 | 1.0319 | 0.99738 | 0.91651 | 0.87282 | 0.9052 | 0.91667 | 0.86153 | 0.92799 | 0.90391 | 0.81107 | 0.7929 | 0.71668
17 | 0.29582 | 0.2754 | 0.2458 | 0.23191 | 0.2027 | 0.21161 | 0.33713 | 0.28594 | 0.31033 | 0.31232 | 0.30341 | 0.28905 | 0.31228 | 0.32949 | 0.31901 | 0.31775 | 0.30136 | 0.43502 | 0.40083 | 0.34239 | 0.379 | 0.32787 | 0.3647 | 0.35448
18 | 1.3899 | 1.3098 | 1.1838 | 1.2439 | 1.1929 | 1.2364 | 1.5069 | 1.5604 | 1.6334 | 1.7496 | 1.7855 | 1.8882 | 1.8762 | 1.8366 | 1.9026 | 1.8224 | 1.7757 | 2.05 | 1.9669 | 2.0347 | 1.9573 | 1.9679 | 1.8839 | 1.7136
19 | 2.1494 | 2.0323 | 1.9014 | 1.886 | 1.9182 | 2.0359 | 2.2564 | 2.5733 | 2.7701 | 2.8801 | 2.6015 | 2.9257 | 2.8037 | 2.6955 | 2.6293 | 2.5433 | 2.4663 | 2.7252 | 2.4927 | 2.4017 | 2.4603 | 2.3694 | 2.1596 | 2.1935
20 | 1.151 | 1.0246 | 1.0511 | 1.0395 | 1.0069 | 1.0574 | 1.3867 | 1.5537 | 1.6341 | 1.6901 | 1.7392 | 1.874 | 1.7365 | 1.7408 | 1.6579 | 1.6369 | 1.7073 | 1.7727 | 1.6986 | 1.6285 | 1.5534 | 1.3389 | 1.3459 | 1.2631
21 | 1.0103 | 1.017 | 0.95674 | 0.93311 | 0.91425 | 1.0817 | 1.7103 | 1.8248 | 2.0067 | 1.9668 | 1.9026 | 2.1129 | 1.9869 | 1.9321 | 1.6461 | 1.5611 | 1.6177 | 1.6247 | 1.544 | 1.5302 | 1.5753 | 1.3646 | 1.2342 | 1.1181
22 | 0.67359 | 0.66613 | 0.66126 | 0.63803 | 0.60434 | 0.59094 | 0.60096 | 0.48334 | 0.47747 | 0.4903 | 0.50341 | 0.52496 | 0.53762 | 0.57801 | 0.57096 | 0.57191 | 0.54317 | 0.56726 | 0.55896 | 0.55319 | 0.55573 | 0.518 | 0.61812 | 0.66537
23 | 5.8163 | 5.4428 | 4.8997 | 5.2441 | 5.0064 | 5.0384 | 6.6125 | 7.1984 | 7.7444 | 7.7988 | 7.8284 | 7.7484 | 7.9172 | 7.8607 | 7.5076 | 7.5253 | 7.2216 | 8.1273 | 7.9208 | 7.7695 | 7.9361 | 7.2341 | 7.3785 | 6.5901
24 | 1.8554 | 1.8021 | 1.6738 | 1.6333 | 1.5094 | 1.5542 | 1.9763 | 1.5326 | 1.327 | 1.209 | 1.6251 | 1.7121 | 1.732 | 1.8554 | 1.7343 | 1.7821 | 1.6761 | 2.0679 | 1.8214 | 1.7577 | 1.8812 | 1.6795 | 2.0727 | 2.0256
25 | 1.1672 | 1.1629 | 1.1564 | 1.1594 | 1.124 | 1.0865 | 1.1262 | 1.1381 | 0.93904 | 0.84782 | 1.0783 | 1.155 | 1.1711 | 1.1195 | 1.0898 | 1.258 | 1.2592 | 1.2931 | 1.2067 | 1.2551 | 1.2887 | 1.2815 | 1.4106 | 1.3806
26 | 1.3082 | 1.3314 | 1.2784 | 1.2547 | 1.3058 | 1.2373 | 1.5728 | 1.5551 | 1.6203 | 1.5401 | 1.5029 | 1.5015 | 1.5585 | 1.5515 | 1.5791 | 1.5554 | 1.4956 | 1.5796 | 1.5512 | 1.4457 | 1.5347 | 1.4535 | 1.3527 | 1.3061
27 | 1.8401 | 1.7885 | 1.6323 | 1.7401 | 1.593 | 1.7096 | 1.6454 | 1.9187 | 2.0614 | 2.0271 | 2.0227 | 2.0774 | 2.0959 | 2.0428 | 1.8835 | 2.0068 | 2.0422 | 2.0756 | 1.8484 | 1.7987 | 1.7909 | 1.8007 | 1.6904 | 1.6479
28 | 0.9601 | 0.91295 | 0.87962 | 0.83507 | 0.76866 | 0.81149 | 0.93976 | 0.89828 | 0.99855 | 1.0803 | 1.0407 | 1.0395 | 1.0639 | 1.0112 | 0.93995 | 0.96163 | 1.0253 | 1.2117 | 1.1532 | 1.0588 | 1.0701 | 0.97458 | 1.0023 | 0.99192
29 | 2.1513 | 2.0928 | 1.971 | 1.9126 | 1.902 | 1.9493 | 3.0093 | 3.2659 | 3.4065 | 3.344 | 3.015 | 3.2806 | 3.4314 | 3.2794 | 2.8189 | 2.7923 | 2.883 | 2.9371 | 2.8559 | 2.8603 | 2.9307 | 2.649 | 2.5835 | 2.2947
30 | 0.43802 | 0.42298 | 0.37662 | 0.3543 | 0.2995 | 0.30312 | 0.45062 | 0.33408 | 0.35287 | 0.38236 | 0.34995 | 0.33112 | 0.36542 | 0.39036 | 0.38752 | 0.38614 | 0.36343 | 0.53808 | 0.46348 | 0.41236 | 0.44814 | 0.38633 | 0.49178 | 0.49447
31 | 3.9255 | 3.6653 | 3.3985 | 3.3954 | 3.3211 | 3.6628 | 4.3594 | 4.4879 | 4.5922 | 5.0878 | 5.0757 | 5.2334 | 5.4022 | 5.2355 | 4.891 | 5.2423 | 5.3085 | 5.7864 | 5.7982 | 5.563 | 5.8506 | 5.4747 | 5.2764 | 4.7308
32 | 1.0018 | 1.0242 | 0.96434 | 0.96047 | 0.94663 | 1.007 | 1.0938 | 1.2555 | 1.3239 | 1.3162 | 1.3001 | 1.3912 | 1.3887 | 1.4008 | 1.2891 | 1.2447 | 1.2076 | 1.2374 | 1.1897 | 1.2028 | 1.2047 | 1.1139 | 1.1094 | 1.0583

## Pc, Autumn, S4
LoadID | 0 | 1 | 2 | 3 | 4 | 5 | 6 | 7 | 8 | 9 | 10 | 11 | 12 | 13 | 14 | 15 | 16 | 17 | 18 | 19 | 20 | 21 | 22 | 23
1 | 2.2076 | 2.2023 | 2.0992 | 2.1044 | 2.048 | 2.0417 | 2.0946 | 2.5662 | 2.686 | 2.7208 | 2.6383 | 2.5771 | 2.7037 | 2.72 | 2.3959 | 2.5272 | 2.7186 | 2.6785 | 2.4009 | 2.4424 | 2.3735 | 2.2617 | 2.1776 | 2.0477
2 | 0.82288 | 0.81892 | 0.78004 | 0.70851 | 0.67645 | 0.68383 | 0.79234 | 0.82845 | 0.87661 | 0.93932 | 0.90783 | 0.8905 | 0.9346 | 0.90027 | 0.84509 | 0.87737 | 0.91751 | 1.0329 | 1.0103 | 0.9566 | 0.97752 | 0.92157 | 0.89382 | 0.84793
3 | 1.3033 | 1.2818 | 1.2294 | 1.1988 | 1.2181 | 1.2731 | 1.8309 | 2.0567 | 2.1135 | 1.9739 | 1.9973 | 2.0317 | 2.0678 | 1.9509 | 1.7462 | 1.8038 | 1.7611 | 1.8946 | 1.6835 | 1.7393 | 1.855 | 1.6924 | 1.6213 | 1.3781
4 | 0.17212 | 0.16513 | 0.14653 | 0.13876 | 0.11871 | 0.11804 | 0.1732 | 0.12095 | 0.12972 | 0.13962 | 0.12484 | 0.11645 | 0.13347 | 0.15196 | 0.14353 | 0.14471 | 0.13136 | 0.19888 | 0.17298 | 0.14732 | 0.16985 | 0.13649 | 0.19123 | 0.18944
5 | 1.0137 | 0.91885 | 0.82261 | 0.82747 | 0.83031 | 0.88841 | 1.075 | 1.0577 | 1.1954 | 1.2228 | 1.2718 | 1.3171 | 1.2898 | 1.2668 | 1.2315 | 1.2419 | 1.2291 | 1.363 | 1.3808 | 1.4042 | 1.413 | 1.3063 | 1.288 | 1.2371
6 | 3.0167 | 2.7909 | 2.6321 | 2.8176 | 2.7734 | 2.7339 | 3.1703 | 3.5417 | 3.8189 | 3.5899 | 3.699 | 3.6638 | 3.7398 | 3.8184 | 3.7203 | 3.5385 | 3.3616 | 3.6823 | 3.3126 | 3.2708 | 3.4295 | 3.1465 | 3.1741 | 3.0412
7 | 1.4074 | 1.3233 | 1.236 | 1.2497 | 1.1222 | 1.2469 | 1.5046 | 1.5267 | 1.7313 | 1.7063 | 1.8104 | 1.7477 | 1.8166 | 1.844 | 1.7648 | 1.7322 | 1.7183 | 1.8503 | 1.6531 | 1.599 | 1.6576 | 1.3181 | 1.5021 | 1.4219
8 | 0.35332 | 0.35668 | 0.33961 | 0.31844 | 0.31331 | 0.33632 | 0.5204 | 0.51574 | 0.5351 | 0.5416 | 0.54986 | 0.57327 | 0.55685 | 0.56734 | 0.50794 | 0.45668 | 0.4379 | 0.4794 | 0.48242 | 0.45152 | 0.44309 | 0.39978 | 0.39296 | 0.38162
9 | 0.38698 | 0.38347 | 0.37601 | 0.35489 | 0.32669 | 0.32337 | 0.33002 | 0.26932 | 0.25232 | 0.26811 | 0.26601 | 0.27369 | 0.29683 | 0.315 | 0.31344 | 0.31537 | 0.28618 | 0.31501 | 0.29121 | 0.29593 | 0.30868 | 0.29089 | 0.34499 | 0.37245
10 | 0.30564 | 0.29525 | 0.27662 | 0.27744 | 0.25966 | 0.27287 | 0.34033 | 0.32504 | 0.34882 | 0.36465 | 0.36342 | 0.37006 | 0.37798 | 0.38837 | 0.35229 | 0.35802 | 0.32288 | 0.36924 | 0.37747 | 0.35597 | 0.35998 | 0.33178 | 0.34239 | 0.33482
11 | 0.28341 | 0.27479 | 0.25938 | 0.24221 | 0.22975 | 0.23763 | 0.29351 | 0.24413 | 0.21845 | 0.19456 | 0.26168 | 0.27149 | 0.2741 | 0.29057 | 0.27746 | 0.26563 | 0.25447 | 0.33965 | 0.30289 | 0.26854 | 0.30042 | 0.28049 | 0.32814 | 0.30738
12 | 1.414 | 1.3837 | 1.4247 | 1.3974 | 1.3536 | 1.3237 | 1.4547 | 1.3569 | 1.1676 | 1.0413 | 1.3617 | 1.392 | 1.3302 | 1.4274 | 1.3286 | 1.4472 | 1.5455 | 1.5623 | 1.4693 | 1.5415 | 1.637 | 1.5579 | 1.65 | 1.6905
13 | 3.249 | 3.1304 | 3.2251 | 3.1541 | 2.9669 | 3.1502 | 3.7223 | 3.8238 | 4.1328 | 3.6964 | 3.7214 | 3.8668 | 4.1502 | 3.8627 | 3.9463 | 3.9439 | 3.8994 | 3.9858 | 3.6103 | 3.6057 | 3.5303 | 3.5371 | 3.2914 | 3.2976
14 | 1.2551 | 1.2492 | 1.1961 | 1.204 | 1.1777 | 1.1519 | 1.1782 | 1.3329 | 1.4227 | 1.3748 | 1.3927 | 1.4245 | 1.425 | 1.4226 | 1.3032 | 1.3095 | 1.344 | 1.3804 | 1.2829 | 1.2177 | 1.2837 | 1.2005 | 1.1632 | 1.1544
15 | 0.42326 | 0.43848 | 0.39718 | 0.38576 | 0.36353 | 0.36383 | 0.42355 | 0.40578 | 0.43763 | 0.47677 | 0.43584 | 0.46121 | 0.45747 | 0.45868 | 0.4044 | 0.42174 | 0.44823 | 0.52903 | 0.48524 | 0.47974 | 0.47668 | 0.4384 | 0.44891 | 0.45936
16 | 0.66533 | 0.65066 | 0.60006 | 0.60459 | 0.58844 | 0.59588 | 0.93459 | 1.0374 | 1.0795 | 1.0458 | 1.0063 | 1.0499 | 1.0465 | 1.0431 | 0.8689 | 0.86926 | 0.87688 | 0.95207 | 0.81395 | 0.9225 | 0.88339 | 0.83468 | 0.79298 | 0.70715
17 | 0.29796 | 0.2742 | 0.24415 | 0.23368 | 0.19985 | 0.20924 | 0.33251 | 0.28977 | 0.33423 | 0.31723 | 0.30641 | 0.27674 | 0.31129 | 0.3198 | 0.31409 | 0.30487 | 0.31574 | 0.44287 | 0.40244 | 0.34594 | 0.39328 | 0.32848 | 0.38586 | 0.35085
18 | 1.4432 | 1.303 | 1.1994 | 1.2331 | 1.1513 | 1.2376 | 1.5777 | 1.553 | 1.7643 | 1.77 | 1.823 | 1.8882 | 1.8372 | 1.8354 | 1.7636 | 1.8293 | 1.8151 | 2.0198 | 2.0578 | 1.9389 | 1.9735 | 1.8142 | 1.8839 | 1.7232
19 | 2.1656 | 2.0022 | 1.9048 | 1.9379 | 1.8731 | 1.9157 | 2.3035 | 2.577 | 2.7206 | 2.6394 | 2.7937 | 2.7781 | 2.8037 | 2.6955 | 2.4935 | 2.511 | 2.4603 | 2.6142 | 2.5469 | 2.5102 | 2.5269 | 2.2667 | 2.2824 | 2.1692
20 | 1.1327 | 1.1002 | 1.0106 | 1.0466 | 1.0089 | 1.0696 | 1.3942 | 1.5003 | 1.6233 | 1.7487 | 1.7902 | 1.8854 | 1.7613 | 1.8168 | 1.6678 | 1.633 | 1.652 | 1.7186 | 1.6762 | 1.6548 | 1.5962 | 1.3567 | 1.3638 | 1.2335
21 | 1.0484 | 0.99252 | 0.91674 | 0.89662 | 0.89126 | 1.0476 | 1.5959 | 1.8877 | 1.8899 | 1.9014 | 1.9865 | 2.011 | 1.9508 | 1.8936 | 1.7112 | 1.5901 | 1.5897 | 1.706 | 1.5876 | 1.5222 | 1.6021 | 1.4192 | 1.2593 | 1.1617
22 | 0.66471 | 0.68444 | 0.66295 | 0.65078 | 0.58337 | 0.57007 | 0.62659 | 0.48655 | 0.48067 | 0.49993 | 0.49115 | 0.51805 | 0.54074 | 0.57611 | 0.59543 | 0.55599 | 0.56019 | 0.58214 | 0.56397 | 0.57565 | 0.56904 | 0.55017 | 0.63059 | 0.6476
23 | 5.8364 | 5.4195 | 5.1195 | 5.0102 | 5.1542 | 5.4492 | 6.6252 | 7.1251 | 7.6637 | 8.2261 | 7.8925 | 7.9475 | 7.9518 | 8.285 | 7.6322 | 7.5897 | 7.2996 | 7.9944 | 8.1717 | 8.0308 | 8.0986 | 7.5807 | 7.0966 | 6.4485
24 | 1.8348 | 1.8247 | 1.6511 | 1.6382 | 1.518 | 1.5179 | 1.9081 | 1.4856 | 1.4048 | 1.2224 | 1.6022 | 1.7149 | 1.6509 | 1.8236 | 1.7371 | 1.6778 | 1.5891 | 2.0859 | 1.8152 | 1.7781 | 1.8579 | 1.7542 | 2.0469 | 2.0516
25 | 1.1394 | 1.1533 | 1.162 | 1.1841 | 1.119 | 1.1442 | 1.1595 | 1.0893 | 0.94518 | 0.79848 | 1.0841 | 1.1484 | 1.135 | 1.2151 | 1.1001 | 1.2329 | 1.1963 | 1.3034 | 1.2482 | 1.242 | 1.2753 | 1.282 | 1.3837 | 1.4374
26 | 1.3019 | 1.2608 | 1.2778 | 1.2628 | 1.313 | 1.3057 | 1.5305 | 1.4473 | 1.5814 | 1.5431 | 1.5438 | 1.5758 | 1.5784 | 1.5609 | 1.5088 | 1.5748 | 1.5272 | 1.5535 | 1.5512 | 1.504 | 1.5064 | 1.4956 | 1.3042 | 1.3647
27 | 1.7599 | 1.7605 | 1.7669 | 1.7247 | 1.6482 | 1.674 | 1.6895 | 1.9902 | 2.1329 | 2.0599 | 1.9847 | 2.0418 | 2.1431 | 2.0873 | 1.8514 | 1.928 | 1.9801 | 2.0933 | 1.8772 | 1.7494 | 1.9142 | 1.8221 | 1.7256 | 1.6583
28 | 0.95274 | 0.95585 | 0.86912 | 0.85274 | 0.81696 | 0.78723 | 0.95615 | 0.95378 | 1.0064 | 1.0743 | 1.0044 | 1.0085 | 1.0314 | 1.0283 | 0.92935 | 0.95747 | 1.0232 | 1.2091 | 1.0868 | 1.0881 | 1.1422 | 0.98194 | 1.0167 | 0.98799
29 | 2.1747 | 2.0662 | 1.9722 | 1.9414 | 1.8869 | 1.9684 | 2.9893 | 3.2769 | 3.5429 | 3.2764 | 3.105 | 3.3281 | 3.3358 | 3.2153 | 2.8952 | 2.7981 | 2.785 | 3.0455 | 2.7363 | 2.7486 | 2.9723 | 2.6215 | 2.4935 | 2.3241
30 | 0.43799 | 0.42097 | 0.3732 | 0.35509 | 0.30293 | 0.3044 | 0.4453 | 0.32882 | 0.36183 | 0.37635 | 0.32962 | 0.33441 | 0.37261 | 0.40213 | 0.38459 | 0.3858 | 0.34768 | 0.51665 | 0.43654 | 0.40517 | 0.45336 | 0.39665 | 0.50568 | 0.48967
31 | 4.0797 | 3.7706 | 3.3885 | 3.4135 | 3.2628 | 3.4045 | 4.2173 | 4.6958 | 4.8569 | 5.0304 | 5.0587 | 5.263 | 5.4574 | 5.15 | 4.9939 | 4.8532 | 5.1719 | 5.6679 | 5.4663 | 5.7558 | 5.5481 | 5.3297 | 5.3025 | 4.5493
32 | 1.0358 | 0.997 | 0.93925 | 0.96637 | 0.94305 | 0.9326 | 1.0845 | 1.2751 | 1.2901 | 1.2951 | 1.3686 | 1.3464 | 1.3447 | 1.3394 | 1.2843 | 1.2661 | 1.2067 | 1.2805 | 1.2502 | 1.2228 | 1.154 | 1.1193 | 1.1016 | 1.1143

## Pc, Autumn, S5
LoadID | 0 | 1 | 2 | 3 | 4 | 5 | 6 | 7 | 8 | 9 | 10 | 11 | 12 | 13 | 14 | 15 | 16 | 17 | 18 | 19 | 20 | 21 | 22 | 23
1 | 2.2076 | 2.2023 | 2.0992 | 2.1044 | 2.048 | 2.0417 | 2.0946 | 2.5662 | 2.686 | 2.7208 | 2.6383 | 2.5771 | 2.7037 | 2.72 | 2.3959 | 2.5272 | 2.7186 | 2.6785 | 2.4009 | 2.4424 | 2.3735 | 2.2617 | 2.1776 | 2.0477
2 | 0.82288 | 0.81892 | 0.78004 | 0.70851 | 0.67645 | 0.68383 | 0.79234 | 0.82845 | 0.87661 | 0.93932 | 0.90783 | 0.8905 | 0.9346 | 0.90027 | 0.84509 | 0.87737 | 0.91751 | 1.0329 | 1.0103 | 0.9566 | 0.97752 | 0.92157 | 0.89382 | 0.84793
3 | 1.3033 | 1.2818 | 1.2294 | 1.1988 | 1.2181 | 1.2731 | 1.8309 | 2.0567 | 2.1135 | 1.9739 | 1.9973 | 2.0317 | 2.0678 | 1.9509 | 1.7462 | 1.8038 | 1.7611 | 1.8946 | 1.6835 | 1.7393 | 1.855 | 1.6924 | 1.6213 | 1.3781
4 | 0.17212 | 0.16513 | 0.14653 | 0.13876 | 0.11871 | 0.11804 | 0.1732 | 0.12095 | 0.12972 | 0.13962 | 0.12484 | 0.11645 | 0.13347 | 0.15196 | 0.14353 | 0.14471 | 0.13136 | 0.19888 | 0.17298 | 0.14732 | 0.16985 | 0.13649 | 0.19123 | 0.18944
5 | 1.0137 | 0.91885 | 0.82261 | 0.82747 | 0.83031 | 0.88841 | 1.075 | 1.0577 | 1.1954 | 1.2228 | 1.2718 | 1.3171 | 1.2898 | 1.2668 | 1.2315 | 1.2419 | 1.2291 | 1.363 | 1.3808 | 1.4042 | 1.413 | 1.3063 | 1.288 | 1.2371
6 | 3.0167 | 2.7909 | 2.6321 | 2.8176 | 2.7734 | 2.7339 | 3.1703 | 3.5417 | 3.8189 | 3.5899 | 3.699 | 3.6638 | 3.7398 | 3.8184 | 3.7203 | 3.5385 | 3.3616 | 3.6823 | 3.3126 | 3.2708 | 3.4295 | 3.1465 | 3.1741 | 3.0412
7 | 1.4074 | 1.3233 | 1.236 | 1.2497 | 1.1222 | 1.2469 | 1.5046 | 1.5267 | 1.7313 | 1.7063 | 1.8104 | 1.7477 | 1.8166 | 1.844 | 1.7648 | 1.7322 | 1.7183 | 1.8503 | 1.6531 | 1.599 | 1.6576 | 1.3181 | 1.5021 | 1.4219
8 | 0.35332 | 0.35668 | 0.33961 | 0.31844 | 0.31331 | 0.33632 | 0.5204 | 0.51574 | 0.5351 | 0.5416 | 0.54986 | 0.57327 | 0.55685 | 0.56734 | 0.50794 | 0.45668 | 0.4379 | 0.4794 | 0.48242 | 0.45152 | 0.44309 | 0.39978 | 0.39296 | 0.38162
9 | 0.38698 | 0.38347 | 0.37601 | 0.35489 | 0.32669 | 0.32337 | 0.33002 | 0.26932 | 0.25232 | 0.26811 | 0.26601 | 0.27369 | 0.29683 | 0.315 | 0.31344 | 0.31537 | 0.28618 | 0.31501 | 0.29121 | 0.29593 | 0.30868 | 0.29089 | 0.34499 | 0.37245
10 | 0.30564 | 0.29525 | 0.27662 | 0.27744 | 0.25966 | 0.27287 | 0.34033 | 0.32504 | 0.34882 | 0.36465 | 0.36342 | 0.37006 | 0.37798 | 0.38837 | 0.35229 | 0.35802 | 0.32288 | 0.36924 | 0.37747 | 0.35597 | 0.35998 | 0.33178 | 0.34239 | 0.33482
11 | 0.28341 | 0.27479 | 0.25938 | 0.24221 | 0.22975 | 0.23763 | 0.29351 | 0.24413 | 0.21845 | 0.19456 | 0.26168 | 0.27149 | 0.2741 | 0.29057 | 0.27746 | 0.26563 | 0.25447 | 0.33965 | 0.30289 | 0.26854 | 0.30042 | 0.28049 | 0.32814 | 0.30738
12 | 1.414 | 1.3837 | 1.4247 | 1.3974 | 1.3536 | 1.3237 | 1.4547 | 1.3569 | 1.1676 | 1.0413 | 1.3617 | 1.392 | 1.3302 | 1.4274 | 1.3286 | 1.4472 | 1.5455 | 1.5623 | 1.4693 | 1.5415 | 1.637 | 1.5579 | 1.65 | 1.6905
13 | 3.249 | 3.1304 | 3.2251 | 3.1541 | 2.9669 | 3.1502 | 3.7223 | 3.8238 | 4.1328 | 3.6964 | 3.7214 | 3.8668 | 4.1502 | 3.8627 | 3.9463 | 3.9439 | 3.8994 | 3.9858 | 3.6103 | 3.6057 | 3.5303 | 3.5371 | 3.2914 | 3.2976
14 | 1.2551 | 1.2492 | 1.1961 | 1.204 | 1.1777 | 1.1519 | 1.1782 | 1.3329 | 1.4227 | 1.3748 | 1.3927 | 1.4245 | 1.425 | 1.4226 | 1.3032 | 1.3095 | 1.344 | 1.3804 | 1.2829 | 1.2177 | 1.2837 | 1.2005 | 1.1632 | 1.1544
15 | 0.42326 | 0.43848 | 0.39718 | 0.38576 | 0.36353 | 0.36383 | 0.42355 | 0.40578 | 0.43763 | 0.47677 | 0.43584 | 0.46121 | 0.45747 | 0.45868 | 0.4044 | 0.42174 | 0.44823 | 0.52903 | 0.48524 | 0.47974 | 0.47668 | 0.4384 | 0.44891 | 0.45936
16 | 0.66533 | 0.65066 | 0.60006 | 0.60459 | 0.58844 | 0.59588 | 0.93459 | 1.0374 | 1.0795 | 1.0458 | 1.0063 | 1.0499 | 1.0465 | 1.0431 | 0.8689 | 0.86926 | 0.87688 | 0.95207 | 0.81395 | 0.9225 | 0.88339 | 0.83468 | 0.79298 | 0.70715
17 | 0.29796 | 0.2742 | 0.24415 | 0.23368 | 0.19985 | 0.20924 | 0.33251 | 0.28977 | 0.33423 | 0.31723 | 0.30641 | 0.27674 | 0.31129 | 0.3198 | 0.31409 | 0.30487 | 0.31574 | 0.44287 | 0.40244 | 0.34594 | 0.39328 | 0.32848 | 0.38586 | 0.35085
18 | 1.4432 | 1.303 | 1.1994 | 1.2331 | 1.1513 | 1.2376 | 1.5777 | 1.553 | 1.7643 | 1.77 | 1.823 | 1.8882 | 1.8372 | 1.8354 | 1.7636 | 1.8293 | 1.8151 | 2.0198 | 2.0578 | 1.9389 | 1.9735 | 1.8142 | 1.8839 | 1.7232
19 | 2.1656 | 2.0022 | 1.9048 | 1.9379 | 1.8731 | 1.9157 | 2.3035 | 2.577 | 2.7206 | 2.6394 | 2.7937 | 2.7781 | 2.8037 | 2.6955 | 2.4935 | 2.511 | 2.4603 | 2.6142 | 2.5469 | 2.5102 | 2.5269 | 2.2667 | 2.2824 | 2.1692
20 | 1.1327 | 1.1002 | 1.0106 | 1.0466 | 1.0089 | 1.0696 | 1.3942 | 1.5003 | 1.6233 | 1.7487 | 1.7902 | 1.8854 | 1.7613 | 1.8168 | 1.6678 | 1.633 | 1.652 | 1.7186 | 1.6762 | 1.6548 | 1.5962 | 1.3567 | 1.3638 | 1.2335
21 | 1.0484 | 0.99252 | 0.91674 | 0.89662 | 0.89126 | 1.0476 | 1.5959 | 1.8877 | 1.8899 | 1.9014 | 1.9865 | 2.011 | 1.9508 | 1.8936 | 1.7112 | 1.5901 | 1.5897 | 1.706 | 1.5876 | 1.5222 | 1.6021 | 1.4192 | 1.2593 | 1.1617
22 | 0.66471 | 0.68444 | 0.66295 | 0.65078 | 0.58337 | 0.57007 | 0.62659 | 0.48655 | 0.48067 | 0.49993 | 0.49115 | 0.51805 | 0.54074 | 0.57611 | 0.59543 | 0.55599 | 0.56019 | 0.58214 | 0.56397 | 0.57565 | 0.56904 | 0.55017 | 0.63059 | 0.6476
23 | 5.8364 | 5.4195 | 5.1195 | 5.0102 | 5.1542 | 5.4492 | 6.6252 | 7.1251 | 7.6637 | 8.2261 | 7.8925 | 7.9475 | 7.9518 | 8.285 | 7.6322 | 7.5897 | 7.2996 | 7.9944 | 8.1717 | 8.0308 | 8.0986 | 7.5807 | 7.0966 | 6.4485
24 | 1.8348 | 1.8247 | 1.6511 | 1.6382 | 1.518 | 1.5179 | 1.9081 | 1.4856 | 1.4048 | 1.2224 | 1.6022 | 1.7149 | 1.6509 | 1.8236 | 1.7371 | 1.6778 | 1.5891 | 2.0859 | 1.8152 | 1.7781 | 1.8579 | 1.7542 | 2.0469 | 2.0516
25 | 1.1394 | 1.1533 | 1.162 | 1.1841 | 1.119 | 1.1442 | 1.1595 | 1.0893 | 0.94518 | 0.79848 | 1.0841 | 1.1484 | 1.135 | 1.2151 | 1.1001 | 1.2329 | 1.1963 | 1.3034 | 1.2482 | 1.242 | 1.2753 | 1.282 | 1.3837 | 1.4374
26 | 1.3019 | 1.2608 | 1.2778 | 1.2628 | 1.313 | 1.3057 | 1.5305 | 1.4473 | 1.5814 | 1.5431 | 1.5438 | 1.5758 | 1.5784 | 1.5609 | 1.5088 | 1.5748 | 1.5272 | 1.5535 | 1.5512 | 1.504 | 1.5064 | 1.4956 | 1.3042 | 1.3647
27 | 1.7599 | 1.7605 | 1.7669 | 1.7247 | 1.6482 | 1.674 | 1.6895 | 1.9902 | 2.1329 | 2.0599 | 1.9847 | 2.0418 | 2.1431 | 2.0873 | 1.8514 | 1.928 | 1.9801 | 2.0933 | 1.8772 | 1.7494 | 1.9142 | 1.8221 | 1.7256 | 1.6583
28 | 0.95274 | 0.95585 | 0.86912 | 0.85274 | 0.81696 | 0.78723 | 0.95615 | 0.95378 | 1.0064 | 1.0743 | 1.0044 | 1.0085 | 1.0314 | 1.0283 | 0.92935 | 0.95747 | 1.0232 | 1.2091 | 1.0868 | 1.0881 | 1.1422 | 0.98194 | 1.0167 | 0.98799
29 | 2.1747 | 2.0662 | 1.9722 | 1.9414 | 1.8869 | 1.9684 | 2.9893 | 3.2769 | 3.5429 | 3.2764 | 3.105 | 3.3281 | 3.3358 | 3.2153 | 2.8952 | 2.7981 | 2.785 | 3.0455 | 2.7363 | 2.7486 | 2.9723 | 2.6215 | 2.4935 | 2.3241
30 | 0.43799 | 0.42097 | 0.3732 | 0.35509 | 0.30293 | 0.3044 | 0.4453 | 0.32882 | 0.36183 | 0.37635 | 0.32962 | 0.33441 | 0.37261 | 0.40213 | 0.38459 | 0.3858 | 0.34768 | 0.51665 | 0.43654 | 0.40517 | 0.45336 | 0.39665 | 0.50568 | 0.48967
31 | 4.0797 | 3.7706 | 3.3885 | 3.4135 | 3.2628 | 3.4045 | 4.2173 | 4.6958 | 4.8569 | 5.0304 | 5.0587 | 5.263 | 5.4574 | 5.15 | 4.9939 | 4.8532 | 5.1719 | 5.6679 | 5.4663 | 5.7558 | 5.5481 | 5.3297 | 5.3025 | 4.5493
32 | 1.0358 | 0.997 | 0.93925 | 0.96637 | 0.94305 | 0.9326 | 1.0845 | 1.2751 | 1.2901 | 1.2951 | 1.3686 | 1.3464 | 1.3447 | 1.3394 | 1.2843 | 1.2661 | 1.2067 | 1.2805 | 1.2502 | 1.2228 | 1.154 | 1.1193 | 1.1016 | 1.1143

## Pc, Autumn, S6
LoadID | 0 | 1 | 2 | 3 | 4 | 5 | 6 | 7 | 8 | 9 | 10 | 11 | 12 | 13 | 14 | 15 | 16 | 17 | 18 | 19 | 20 | 21 | 22 | 23
1 | 2.2076 | 2.2023 | 2.0992 | 2.1044 | 2.048 | 2.0417 | 2.0946 | 2.5662 | 2.686 | 2.7208 | 2.6383 | 2.5771 | 2.7037 | 2.72 | 2.3959 | 2.5272 | 2.7186 | 2.6785 | 2.4009 | 2.4424 | 2.3735 | 2.2617 | 2.1776 | 2.0477
2 | 0.82288 | 0.81892 | 0.78004 | 0.70851 | 0.67645 | 0.68383 | 0.79234 | 0.82845 | 0.87661 | 0.93932 | 0.90783 | 0.8905 | 0.9346 | 0.90027 | 0.84509 | 0.87737 | 0.91751 | 1.0329 | 1.0103 | 0.9566 | 0.97752 | 0.92157 | 0.89382 | 0.84793
3 | 1.3033 | 1.2818 | 1.2294 | 1.1988 | 1.2181 | 1.2731 | 1.8309 | 2.0567 | 2.1135 | 1.9739 | 1.9973 | 2.0317 | 2.0678 | 1.9509 | 1.7462 | 1.8038 | 1.7611 | 1.8946 | 1.6835 | 1.7393 | 1.855 | 1.6924 | 1.6213 | 1.3781
4 | 0.17212 | 0.16513 | 0.14653 | 0.13876 | 0.11871 | 0.11804 | 0.1732 | 0.12095 | 0.12972 | 0.13962 | 0.12484 | 0.11645 | 0.13347 | 0.15196 | 0.14353 | 0.14471 | 0.13136 | 0.19888 | 0.17298 | 0.14732 | 0.16985 | 0.13649 | 0.19123 | 0.18944
5 | 1.0137 | 0.91885 | 0.82261 | 0.82747 | 0.83031 | 0.88841 | 1.075 | 1.0577 | 1.1954 | 1.2228 | 1.2718 | 1.3171 | 1.2898 | 1.2668 | 1.2315 | 1.2419 | 1.2291 | 1.363 | 1.3808 | 1.4042 | 1.413 | 1.3063 | 1.288 | 1.2371
6 | 3.0167 | 2.7909 | 2.6321 | 2.8176 | 2.7734 | 2.7339 | 3.1703 | 3.5417 | 3.8189 | 3.5899 | 3.699 | 3.6638 | 3.7398 | 3.8184 | 3.7203 | 3.5385 | 3.3616 | 3.6823 | 3.3126 | 3.2708 | 3.4295 | 3.1465 | 3.1741 | 3.0412
7 | 1.4074 | 1.3233 | 1.236 | 1.2497 | 1.1222 | 1.2469 | 1.5046 | 1.5267 | 1.7313 | 1.7063 | 1.8104 | 1.7477 | 1.8166 | 1.844 | 1.7648 | 1.7322 | 1.7183 | 1.8503 | 1.6531 | 1.599 | 1.6576 | 1.3181 | 1.5021 | 1.4219
8 | 0.35332 | 0.35668 | 0.33961 | 0.31844 | 0.31331 | 0.33632 | 0.5204 | 0.51574 | 0.5351 | 0.5416 | 0.54986 | 0.57327 | 0.55685 | 0.56734 | 0.50794 | 0.45668 | 0.4379 | 0.4794 | 0.48242 | 0.45152 | 0.44309 | 0.39978 | 0.39296 | 0.38162
9 | 0.38698 | 0.38347 | 0.37601 | 0.35489 | 0.32669 | 0.32337 | 0.33002 | 0.26932 | 0.25232 | 0.26811 | 0.26601 | 0.27369 | 0.29683 | 0.315 | 0.31344 | 0.31537 | 0.28618 | 0.31501 | 0.29121 | 0.29593 | 0.30868 | 0.29089 | 0.34499 | 0.37245
10 | 0.30564 | 0.29525 | 0.27662 | 0.27744 | 0.25966 | 0.27287 | 0.34033 | 0.32504 | 0.34882 | 0.36465 | 0.36342 | 0.37006 | 0.37798 | 0.38837 | 0.35229 | 0.35802 | 0.32288 | 0.36924 | 0.37747 | 0.35597 | 0.35998 | 0.33178 | 0.34239 | 0.33482
11 | 0.28341 | 0.27479 | 0.25938 | 0.24221 | 0.22975 | 0.23763 | 0.29351 | 0.24413 | 0.21845 | 0.19456 | 0.26168 | 0.27149 | 0.2741 | 0.29057 | 0.27746 | 0.26563 | 0.25447 | 0.33965 | 0.30289 | 0.26854 | 0.30042 | 0.28049 | 0.32814 | 0.30738
12 | 1.414 | 1.3837 | 1.4247 | 1.3974 | 1.3536 | 1.3237 | 1.4547 | 1.3569 | 1.1676 | 1.0413 | 1.3617 | 1.392 | 1.3302 | 1.4274 | 1.3286 | 1.4472 | 1.5455 | 1.5623 | 1.4693 | 1.5415 | 1.637 | 1.5579 | 1.65 | 1.6905
13 | 3.249 | 3.1304 | 3.2251 | 3.1541 | 2.9669 | 3.1502 | 3.7223 | 3.8238 | 4.1328 | 3.6964 | 3.7214 | 3.8668 | 4.1502 | 3.8627 | 3.9463 | 3.9439 | 3.8994 | 3.9858 | 3.6103 | 3.6057 | 3.5303 | 3.5371 | 3.2914 | 3.2976
14 | 1.2551 | 1.2492 | 1.1961 | 1.204 | 1.1777 | 1.1519 | 1.1782 | 1.3329 | 1.4227 | 1.3748 | 1.3927 | 1.4245 | 1.425 | 1.4226 | 1.3032 | 1.3095 | 1.344 | 1.3804 | 1.2829 | 1.2177 | 1.2837 | 1.2005 | 1.1632 | 1.1544
15 | 0.42326 | 0.43848 | 0.39718 | 0.38576 | 0.36353 | 0.36383 | 0.42355 | 0.40578 | 0.43763 | 0.47677 | 0.43584 | 0.46121 | 0.45747 | 0.45868 | 0.4044 | 0.42174 | 0.44823 | 0.52903 | 0.48524 | 0.47974 | 0.47668 | 0.4384 | 0.44891 | 0.45936
16 | 0.66533 | 0.65066 | 0.60006 | 0.60459 | 0.58844 | 0.59588 | 0.93459 | 1.0374 | 1.0795 | 1.0458 | 1.0063 | 1.0499 | 1.0465 | 1.0431 | 0.8689 | 0.86926 | 0.87688 | 0.95207 | 0.81395 | 0.9225 | 0.88339 | 0.83468 | 0.79298 | 0.70715
17 | 0.29796 | 0.2742 | 0.24415 | 0.23368 | 0.19985 | 0.20924 | 0.33251 | 0.28977 | 0.33423 | 0.31723 | 0.30641 | 0.27674 | 0.31129 | 0.3198 | 0.31409 | 0.30487 | 0.31574 | 0.44287 | 0.40244 | 0.34594 | 0.39328 | 0.32848 | 0.38586 | 0.35085
18 | 1.4432 | 1.303 | 1.1994 | 1.2331 | 1.1513 | 1.2376 | 1.5777 | 1.553 | 1.7643 | 1.77 | 1.823 | 1.8882 | 1.8372 | 1.8354 | 1.7636 | 1.8293 | 1.8151 | 2.0198 | 2.0578 | 1.9389 | 1.9735 | 1.8142 | 1.8839 | 1.7232
19 | 2.1656 | 2.0022 | 1.9048 | 1.9379 | 1.8731 | 1.9157 | 2.3035 | 2.577 | 2.7206 | 2.6394 | 2.7937 | 2.7781 | 2.8037 | 2.6955 | 2.4935 | 2.511 | 2.4603 | 2.6142 | 2.5469 | 2.5102 | 2.5269 | 2.2667 | 2.2824 | 2.1692
20 | 1.1327 | 1.1002 | 1.0106 | 1.0466 | 1.0089 | 1.0696 | 1.3942 | 1.5003 | 1.6233 | 1.7487 | 1.7902 | 1.8854 | 1.7613 | 1.8168 | 1.6678 | 1.633 | 1.652 | 1.7186 | 1.6762 | 1.6548 | 1.5962 | 1.3567 | 1.3638 | 1.2335
21 | 1.0484 | 0.99252 | 0.91674 | 0.89662 | 0.89126 | 1.0476 | 1.5959 | 1.8877 | 1.8899 | 1.9014 | 1.9865 | 2.011 | 1.9508 | 1.8936 | 1.7112 | 1.5901 | 1.5897 | 1.706 | 1.5876 | 1.5222 | 1.6021 | 1.4192 | 1.2593 | 1.1617
22 | 0.66471 | 0.68444 | 0.66295 | 0.65078 | 0.58337 | 0.57007 | 0.62659 | 0.48655 | 0.48067 | 0.49993 | 0.49115 | 0.51805 | 0.54074 | 0.57611 | 0.59543 | 0.55599 | 0.56019 | 0.58214 | 0.56397 | 0.57565 | 0.56904 | 0.55017 | 0.63059 | 0.6476
23 | 5.8364 | 5.4195 | 5.1195 | 5.0102 | 5.1542 | 5.4492 | 6.6252 | 7.1251 | 7.6637 | 8.2261 | 7.8925 | 7.9475 | 7.9518 | 8.285 | 7.6322 | 7.5897 | 7.2996 | 7.9944 | 8.1717 | 8.0308 | 8.0986 | 7.5807 | 7.0966 | 6.4485
24 | 1.8348 | 1.8247 | 1.6511 | 1.6382 | 1.518 | 1.5179 | 1.9081 | 1.4856 | 1.4048 | 1.2224 | 1.6022 | 1.7149 | 1.6509 | 1.8236 | 1.7371 | 1.6778 | 1.5891 | 2.0859 | 1.8152 | 1.7781 | 1.8579 | 1.7542 | 2.0469 | 2.0516
25 | 1.1394 | 1.1533 | 1.162 | 1.1841 | 1.119 | 1.1442 | 1.1595 | 1.0893 | 0.94518 | 0.79848 | 1.0841 | 1.1484 | 1.135 | 1.2151 | 1.1001 | 1.2329 | 1.1963 | 1.3034 | 1.2482 | 1.242 | 1.2753 | 1.282 | 1.3837 | 1.4374
26 | 1.3019 | 1.2608 | 1.2778 | 1.2628 | 1.313 | 1.3057 | 1.5305 | 1.4473 | 1.5814 | 1.5431 | 1.5438 | 1.5758 | 1.5784 | 1.5609 | 1.5088 | 1.5748 | 1.5272 | 1.5535 | 1.5512 | 1.504 | 1.5064 | 1.4956 | 1.3042 | 1.3647
27 | 1.7599 | 1.7605 | 1.7669 | 1.7247 | 1.6482 | 1.674 | 1.6895 | 1.9902 | 2.1329 | 2.0599 | 1.9847 | 2.0418 | 2.1431 | 2.0873 | 1.8514 | 1.928 | 1.9801 | 2.0933 | 1.8772 | 1.7494 | 1.9142 | 1.8221 | 1.7256 | 1.6583
28 | 0.95274 | 0.95585 | 0.86912 | 0.85274 | 0.81696 | 0.78723 | 0.95615 | 0.95378 | 1.0064 | 1.0743 | 1.0044 | 1.0085 | 1.0314 | 1.0283 | 0.92935 | 0.95747 | 1.0232 | 1.2091 | 1.0868 | 1.0881 | 1.1422 | 0.98194 | 1.0167 | 0.98799
29 | 2.1747 | 2.0662 | 1.9722 | 1.9414 | 1.8869 | 1.9684 | 2.9893 | 3.2769 | 3.5429 | 3.2764 | 3.105 | 3.3281 | 3.3358 | 3.2153 | 2.8952 | 2.7981 | 2.785 | 3.0455 | 2.7363 | 2.7486 | 2.9723 | 2.6215 | 2.4935 | 2.3241
30 | 0.43799 | 0.42097 | 0.3732 | 0.35509 | 0.30293 | 0.3044 | 0.4453 | 0.32882 | 0.36183 | 0.37635 | 0.32962 | 0.33441 | 0.37261 | 0.40213 | 0.38459 | 0.3858 | 0.34768 | 0.51665 | 0.43654 | 0.40517 | 0.45336 | 0.39665 | 0.50568 | 0.48967
31 | 4.0797 | 3.7706 | 3.3885 | 3.4135 | 3.2628 | 3.4045 | 4.2173 | 4.6958 | 4.8569 | 5.0304 | 5.0587 | 5.263 | 5.4574 | 5.15 | 4.9939 | 4.8532 | 5.1719 | 5.6679 | 5.4663 | 5.7558 | 5.5481 | 5.3297 | 5.3025 | 4.5493
32 | 1.0358 | 0.997 | 0.93925 | 0.96637 | 0.94305 | 0.9326 | 1.0845 | 1.2751 | 1.2901 | 1.2951 | 1.3686 | 1.3464 | 1.3447 | 1.3394 | 1.2843 | 1.2661 | 1.2067 | 1.2805 | 1.2502 | 1.2228 | 1.154 | 1.1193 | 1.1016 | 1.1143

## Pc, Autumn, S7
LoadID | 0 | 1 | 2 | 3 | 4 | 5 | 6 | 7 | 8 | 9 | 10 | 11 | 12 | 13 | 14 | 15 | 16 | 17 | 18 | 19 | 20 | 21 | 22 | 23
1 | 2.21 | 2.14 | 2.0952 | 2.1584 | 2.0579 | 2.1106 | 2.128 | 2.6052 | 2.6817 | 2.5792 | 2.657 | 2.7819 | 2.7119 | 2.6334 | 2.3391 | 2.649 | 2.6345 | 2.7188 | 2.5799 | 2.4123 | 2.417 | 2.401 | 2.1 | 2.0634
2 | 0.82724 | 0.79962 | 0.79141 | 0.74044 | 0.67425 | 0.70701 | 0.79472 | 0.85288 | 0.90863 | 0.97049 | 0.88688 | 0.93972 | 0.94866 | 0.93515 | 0.82244 | 0.88301 | 0.88472 | 1.0329 | 0.99154 | 0.94294 | 0.98754 | 0.90406 | 0.94678 | 0.88407
3 | 1.2856 | 1.2408 | 1.2445 | 1.2231 | 1.1571 | 1.2268 | 1.8964 | 2.0567 | 2.0726 | 2.0399 | 1.9973 | 2.0593 | 2.0163 | 1.9987 | 1.8101 | 1.687 | 1.8 | 1.9273 | 1.7089 | 1.7431 | 1.7606 | 1.726 | 1.6379 | 1.4519
4 | 0.17095 | 0.16443 | 0.14748 | 0.13939 | 0.11938 | 0.11852 | 0.17269 | 0.12346 | 0.13614 | 0.13574 | 0.12417 | 0.12397 | 0.13361 | 0.15407 | 0.1511 | 0.1394 | 0.13642 | 0.19574 | 0.16988 | 0.15169 | 0.16668 | 0.14227 | 0.18897 | 0.18795
5 | 0.9971 | 0.92632 | 0.85514 | 0.83397 | 0.8296 | 0.88977 | 1.0522 | 1.091 | 1.1619 | 1.2354 | 1.2727 | 1.2949 | 1.3576 | 1.2515 | 1.2388 | 1.2796 | 1.2241 | 1.3389 | 1.3587 | 1.3056 | 1.4782 | 1.3663 | 1.3051 | 1.1657
6 | 2.9957 | 2.8465 | 2.7622 | 2.7232 | 2.6276 | 2.8525 | 3.1736 | 3.4304 | 3.5012 | 3.6368 | 3.5892 | 3.8099 | 3.969 | 3.7803 | 3.6357 | 3.6313 | 3.4403 | 3.5128 | 3.5351 | 3.314 | 3.2927 | 3.2656 | 3.0572 | 3.0507
7 | 1.3956 | 1.3106 | 1.2334 | 1.2395 | 1.1682 | 1.2408 | 1.5455 | 1.505 | 1.7179 | 1.7868 | 1.8258 | 1.841 | 1.8101 | 1.8363 | 1.7486 | 1.6951 | 1.7176 | 1.7963 | 1.7195 | 1.6486 | 1.6615 | 1.3477 | 1.4808 | 1.4657
8 | 0.36622 | 0.35579 | 0.33037 | 0.31922 | 0.3019 | 0.33893 | 0.50881 | 0.53169 | 0.54427 | 0.55479 | 0.58151 | 0.57858 | 0.57687 | 0.54707 | 0.50243 | 0.45484 | 0.45569 | 0.47648 | 0.47757 | 0.4382 | 0.45207 | 0.40934 | 0.40799 | 0.38093
9 | 0.3844 | 0.37631 | 0.36076 | 0.36408 | 0.32838 | 0.32087 | 0.33422 | 0.26269 | 0.25659 | 0.25461 | 0.26601 | 0.27768 | 0.30016 | 0.31609 | 0.30897 | 0.30602 | 0.29294 | 0.32175 | 0.29061 | 0.28644 | 0.3154 | 0.29365 | 0.34781 | 0.38584
10 | 0.31674 | 0.30354 | 0.27787 | 0.27238 | 0.26275 | 0.26683 | 0.3244 | 0.32565 | 0.34466 | 0.35763 | 0.34021 | 0.34669 | 0.3797 | 0.37092 | 0.36958 | 0.35993 | 0.32949 | 0.36895 | 0.35974 | 0.36598 | 0.35035 | 0.33819 | 0.3638 | 0.33705
11 | 0.28833 | 0.27879 | 0.25092 | 0.24571 | 0.22366 | 0.24029 | 0.3087 | 0.25091 | 0.2237 | 0.18912 | 0.26372 | 0.26637 | 0.27673 | 0.27884 | 0.27741 | 0.2733 | 0.26881 | 0.32909 | 0.29546 | 0.27501 | 0.29308 | 0.27393 | 0.32384 | 0.31344
12 | 1.4267 | 1.3831 | 1.4938 | 1.3464 | 1.3821 | 1.3363 | 1.4091 | 1.3142 | 1.1796 | 1.0281 | 1.3767 | 1.3833 | 1.3519 | 1.391 | 1.2955 | 1.4787 | 1.5181 | 1.535 | 1.4287 | 1.5031 | 1.5227 | 1.558 | 1.6494 | 1.711
13 | 3.2239 | 3.0743 | 3.0357 | 3.0077 | 3.0028 | 3.1245 | 3.7172 | 3.6097 | 3.917 | 3.934 | 3.7287 | 3.7538 | 4.0838 | 4.0075 | 4.0584 | 4.0399 | 3.8293 | 4.091 | 3.5946 | 3.5551 | 3.7225 | 3.4416 | 3.4554 | 3.1725
14 | 1.2168 | 1.2021 | 1.1656 | 1.1822 | 1.1497 | 1.1731 | 1.1023 | 1.3608 | 1.4544 | 1.3458 | 1.4089 | 1.3963 | 1.4453 | 1.3738 | 1.2875 | 1.3245 | 1.3634 | 1.409 | 1.3119 | 1.2588 | 1.2769 | 1.16 | 1.2193 | 1.1655
15 | 0.42011 | 0.42204 | 0.41059 | 0.37585 | 0.36079 | 0.35682 | 0.41685 | 0.4265 | 0.44467 | 0.48584 | 0.4602 | 0.45399 | 0.46781 | 0.44692 | 0.42221 | 0.42354 | 0.43166 | 0.50535 | 0.49956 | 0.48627 | 0.48739 | 0.44134 | 0.46737 | 0.4559
16 | 0.67103 | 0.65596 | 0.60261 | 0.608 | 0.59788 | 0.60496 | 0.90368 | 1.0272 | 1.0976 | 1.0155 | 0.96941 | 1.0241 | 1.0207 | 1.0013 | 0.87674 | 0.89847 | 0.87137 | 0.90374 | 0.8617 | 0.86605 | 0.86893 | 0.84176 | 0.77321 | 0.71341
17 | 0.29252 | 0.27751 | 0.24729 | 0.23263 | 0.20235 | 0.20971 | 0.32966 | 0.27833 | 0.31546 | 0.31593 | 0.31722 | 0.2833 | 0.30001 | 0.32322 | 0.316 | 0.3172 | 0.29928 | 0.41833 | 0.40502 | 0.3379 | 0.37478 | 0.33979 | 0.38116 | 0.35194
18 | 1.4733 | 1.3147 | 1.1991 | 1.2037 | 1.2116 | 1.2152 | 1.5469 | 1.5845 | 1.6641 | 1.7178 | 1.8711 | 1.9627 | 1.8695 | 1.8111 | 1.8698 | 1.7681 | 1.8789 | 2.1276 | 1.9761 | 1.9057 | 2.0885 | 1.9279 | 1.8016 | 1.7263
19 | 2.0425 | 1.9949 | 1.8573 | 1.9596 | 1.9818 | 2.0413 | 2.2101 | 2.512 | 2.6015 | 2.7469 | 2.7086 | 2.9231 | 2.7857 | 2.6456 | 2.6293 | 2.5538 | 2.4401 | 2.5555 | 2.4517 | 2.3899 | 2.5052 | 2.2604 | 2.3177 | 2.197
20 | 1.1631 | 1.0693 | 1.0595 | 1.023 | 0.96626 | 1.1205 | 1.3684 | 1.4571 | 1.6611 | 1.778 | 1.7435 | 1.8174 | 1.7796 | 1.7365 | 1.6553 | 1.5628 | 1.6383 | 1.6958 | 1.6528 | 1.6254 | 1.5589 | 1.3476 | 1.333 | 1.2177
21 | 1.005 | 0.97943 | 0.94879 | 0.94547 | 0.91148 | 1.0387 | 1.6495 | 1.8146 | 1.8569 | 1.9214 | 2.0673 | 2.011 | 1.9596 | 1.9405 | 1.7302 | 1.6154 | 1.5143 | 1.6565 | 1.6364 | 1.6471 | 1.5022 | 1.3504 | 1.2281 | 1.1069
22 | 0.70285 | 0.67749 | 0.64995 | 0.64129 | 0.59625 | 0.56848 | 0.61549 | 0.51161 | 0.47622 | 0.4823 | 0.48194 | 0.50522 | 0.54403 | 0.5846 | 0.56245 | 0.57191 | 0.56764 | 0.59676 | 0.55524 | 0.55404 | 0.57915 | 0.55769 | 0.62954 | 0.65081
23 | 5.849 | 5.4638 | 4.9604 | 5.2272 | 4.8821 | 5.4357 | 6.5875 | 7.1107 | 7.583 | 8.1607 | 7.6645 | 8.0968 | 8.0315 | 7.6988 | 7.5402 | 7.5595 | 7.538 | 8.1499 | 7.8469 | 7.5443 | 8.0111 | 7.247 | 7.1033 | 6.3844
24 | 1.8291 | 1.8068 | 1.7101 | 1.6015 | 1.4838 | 1.5212 | 1.9064 | 1.5224 | 1.3176 | 1.2405 | 1.6952 | 1.7 | 1.7943 | 1.8642 | 1.7726 | 1.698 | 1.6057 | 2.1097 | 1.9322 | 1.7583 | 1.8732 | 1.6556 | 2.1406 | 2.0229
25 | 1.1486 | 1.1672 | 1.1788 | 1.1492 | 1.1139 | 1.093 | 1.1928 | 1.0862 | 0.96441 | 0.83462 | 1.053 | 1.0905 | 1.1128 | 1.184 | 1.0796 | 1.3035 | 1.2298 | 1.2965 | 1.1848 | 1.1666 | 1.2819 | 1.275 | 1.3517 | 1.4374
26 | 1.2895 | 1.2934 | 1.2491 | 1.273 | 1.3037 | 1.3057 | 1.4913 | 1.4506 | 1.5121 | 1.54 | 1.4759 | 1.5532 | 1.5918 | 1.6785 | 1.5278 | 1.5329 | 1.5568 | 1.5796 | 1.5198 | 1.4749 | 1.4552 | 1.4454 | 1.3143 | 1.3136
27 | 1.7689 | 1.7634 | 1.6803 | 1.7424 | 1.6741 | 1.61 | 1.702 | 1.9569 | 2.0482 | 2.0636 | 2.0593 | 2.0432 | 2.0585 | 1.9707 | 1.9172 | 1.9078 | 2.0064 | 2.0717 | 1.9767 | 1.8203 | 1.7431 | 1.7256 | 1.692 | 1.6687
28 | 0.97795 | 0.93036 | 0.88803 | 0.86774 | 0.81954 | 0.79127 | 0.90875 | 0.9176 | 1.0298 | 1.0634 | 0.99616 | 1.0195 | 1.0416 | 1.085 | 0.94693 | 0.96125 | 1.009 | 1.1972 | 1.1159 | 1.1099 | 1.1252 | 0.97775 | 1.0271 | 0.99328
29 | 2.1747 | 2.0028 | 1.9305 | 2.0194 | 1.8897 | 2.0128 | 2.9835 | 3.3243 | 3.376 | 3.2591 | 3.2687 | 3.3195 | 3.3421 | 3.1641 | 2.8023 | 2.8479 | 2.8076 | 2.982 | 2.6449 | 2.913 | 2.9723 | 2.668 | 2.5472 | 2.3324
30 | 0.43849 | 0.41666 | 0.37442 | 0.35618 | 0.30255 | 0.2974 | 0.45213 | 0.32525 | 0.36402 | 0.37962 | 0.33428 | 0.32654 | 0.35067 | 0.39161 | 0.38961 | 0.3891 | 0.35831 | 0.52633 | 0.4585 | 0.42068 | 0.44438 | 0.38292 | 0.49641 | 0.48995
31 | 4.0204 | 3.6292 | 3.3935 | 3.2456 | 3.2866 | 3.5326 | 4.3102 | 4.5982 | 4.8502 | 4.7934 | 5.178 | 5.5201 | 5.2159 | 5.2765 | 5.191 | 5.2423 | 5.1892 | 5.6301 | 5.5204 | 5.6984 | 5.7712 | 5.4609 | 5.2557 | 4.7943
32 | 1.0586 | 0.97167 | 0.98023 | 0.9661 | 0.95563 | 0.97991 | 1.0782 | 1.3028 | 1.2718 | 1.3228 | 1.3226 | 1.3456 | 1.3834 | 1.3019 | 1.2907 | 1.2687 | 1.2406 | 1.2852 | 1.229 | 1.1654 | 1.2145 | 1.123 | 1.0505 | 1.0244

## Pc, Autumn, S8
LoadID | 0 | 1 | 2 | 3 | 4 | 5 | 6 | 7 | 8 | 9 | 10 | 11 | 12 | 13 | 14 | 15 | 16 | 17 | 18 | 19 | 20 | 21 | 22 | 23
1 | 2.21 | 2.14 | 2.0952 | 2.1584 | 2.0579 | 2.1106 | 2.128 | 2.6052 | 2.6817 | 2.5792 | 2.657 | 2.7819 | 2.7119 | 2.6334 | 2.3391 | 2.649 | 2.6345 | 2.7188 | 2.5799 | 2.4123 | 2.417 | 2.401 | 2.1 | 2.0634
2 | 0.82724 | 0.79962 | 0.79141 | 0.74044 | 0.67425 | 0.70701 | 0.79472 | 0.85288 | 0.90863 | 0.97049 | 0.88688 | 0.93972 | 0.94866 | 0.93515 | 0.82244 | 0.88301 | 0.88472 | 1.0329 | 0.99154 | 0.94294 | 0.98754 | 0.90406 | 0.94678 | 0.88407
3 | 1.2856 | 1.2408 | 1.2445 | 1.2231 | 1.1571 | 1.2268 | 1.8964 | 2.0567 | 2.0726 | 2.0399 | 1.9973 | 2.0593 | 2.0163 | 1.9987 | 1.8101 | 1.687 | 1.8 | 1.9273 | 1.7089 | 1.7431 | 1.7606 | 1.726 | 1.6379 | 1.4519
4 | 0.17095 | 0.16443 | 0.14748 | 0.13939 | 0.11938 | 0.11852 | 0.17269 | 0.12346 | 0.13614 | 0.13574 | 0.12417 | 0.12397 | 0.13361 | 0.15407 | 0.1511 | 0.1394 | 0.13642 | 0.19574 | 0.16988 | 0.15169 | 0.16668 | 0.14227 | 0.18897 | 0.18795
5 | 0.9971 | 0.92632 | 0.85514 | 0.83397 | 0.8296 | 0.88977 | 1.0522 | 1.091 | 1.1619 | 1.2354 | 1.2727 | 1.2949 | 1.3576 | 1.2515 | 1.2388 | 1.2796 | 1.2241 | 1.3389 | 1.3587 | 1.3056 | 1.4782 | 1.3663 | 1.3051 | 1.1657
6 | 2.9957 | 2.8465 | 2.7622 | 2.7232 | 2.6276 | 2.8525 | 3.1736 | 3.4304 | 3.5012 | 3.6368 | 3.5892 | 3.8099 | 3.969 | 3.7803 | 3.6357 | 3.6313 | 3.4403 | 3.5128 | 3.5351 | 3.314 | 3.2927 | 3.2656 | 3.0572 | 3.0507
7 | 1.3956 | 1.3106 | 1.2334 | 1.2395 | 1.1682 | 1.2408 | 1.5455 | 1.505 | 1.7179 | 1.7868 | 1.8258 | 1.841 | 1.8101 | 1.8363 | 1.7486 | 1.6951 | 1.7176 | 1.7963 | 1.7195 | 1.6486 | 1.6615 | 1.3477 | 1.4808 | 1.4657
8 | 0.36622 | 0.35579 | 0.33037 | 0.31922 | 0.3019 | 0.33893 | 0.50881 | 0.53169 | 0.54427 | 0.55479 | 0.58151 | 0.57858 | 0.57687 | 0.54707 | 0.50243 | 0.45484 | 0.45569 | 0.47648 | 0.47757 | 0.4382 | 0.45207 | 0.40934 | 0.40799 | 0.38093
9 | 0.3844 | 0.37631 | 0.36076 | 0.36408 | 0.32838 | 0.32087 | 0.33422 | 0.26269 | 0.25659 | 0.25461 | 0.26601 | 0.27768 | 0.30016 | 0.31609 | 0.30897 | 0.30602 | 0.29294 | 0.32175 | 0.29061 | 0.28644 | 0.3154 | 0.29365 | 0.34781 | 0.38584
10 | 0.31674 | 0.30354 | 0.27787 | 0.27238 | 0.26275 | 0.26683 | 0.3244 | 0.32565 | 0.34466 | 0.35763 | 0.34021 | 0.34669 | 0.3797 | 0.37092 | 0.36958 | 0.35993 | 0.32949 | 0.36895 | 0.35974 | 0.36598 | 0.35035 | 0.33819 | 0.3638 | 0.33705
11 | 0.28833 | 0.27879 | 0.25092 | 0.24571 | 0.22366 | 0.24029 | 0.3087 | 0.25091 | 0.2237 | 0.18912 | 0.26372 | 0.26637 | 0.27673 | 0.27884 | 0.27741 | 0.2733 | 0.26881 | 0.32909 | 0.29546 | 0.27501 | 0.29308 | 0.27393 | 0.32384 | 0.31344
12 | 1.4267 | 1.3831 | 1.4938 | 1.3464 | 1.3821 | 1.3363 | 1.4091 | 1.3142 | 1.1796 | 1.0281 | 1.3767 | 1.3833 | 1.3519 | 1.391 | 1.2955 | 1.4787 | 1.5181 | 1.535 | 1.4287 | 1.5031 | 1.5227 | 1.558 | 1.6494 | 1.711
13 | 3.2239 | 3.0743 | 3.0357 | 3.0077 | 3.0028 | 3.1245 | 3.7172 | 3.6097 | 3.917 | 3.934 | 3.7287 | 3.7538 | 4.0838 | 4.0075 | 4.0584 | 4.0399 | 3.8293 | 4.091 | 3.5946 | 3.5551 | 3.7225 | 3.4416 | 3.4554 | 3.1725
14 | 1.2168 | 1.2021 | 1.1656 | 1.1822 | 1.1497 | 1.1731 | 1.1023 | 1.3608 | 1.4544 | 1.3458 | 1.4089 | 1.3963 | 1.4453 | 1.3738 | 1.2875 | 1.3245 | 1.3634 | 1.409 | 1.3119 | 1.2588 | 1.2769 | 1.16 | 1.2193 | 1.1655
15 | 0.42011 | 0.42204 | 0.41059 | 0.37585 | 0.36079 | 0.35682 | 0.41685 | 0.4265 | 0.44467 | 0.48584 | 0.4602 | 0.45399 | 0.46781 | 0.44692 | 0.42221 | 0.42354 | 0.43166 | 0.50535 | 0.49956 | 0.48627 | 0.48739 | 0.44134 | 0.46737 | 0.4559
16 | 0.67103 | 0.65596 | 0.60261 | 0.608 | 0.59788 | 0.60496 | 0.90368 | 1.0272 | 1.0976 | 1.0155 | 0.96941 | 1.0241 | 1.0207 | 1.0013 | 0.87674 | 0.89847 | 0.87137 | 0.90374 | 0.8617 | 0.86605 | 0.86893 | 0.84176 | 0.77321 | 0.71341
17 | 0.29252 | 0.27751 | 0.24729 | 0.23263 | 0.20235 | 0.20971 | 0.32966 | 0.27833 | 0.31546 | 0.31593 | 0.31722 | 0.2833 | 0.30001 | 0.32322 | 0.316 | 0.3172 | 0.29928 | 0.41833 | 0.40502 | 0.3379 | 0.37478 | 0.33979 | 0.38116 | 0.35194
18 | 1.4733 | 1.3147 | 1.1991 | 1.2037 | 1.2116 | 1.2152 | 1.5469 | 1.5845 | 1.6641 | 1.7178 | 1.8711 | 1.9627 | 1.8695 | 1.8111 | 1.8698 | 1.7681 | 1.8789 | 2.1276 | 1.9761 | 1.9057 | 2.0885 | 1.9279 | 1.8016 | 1.7263
19 | 2.0425 | 1.9949 | 1.8573 | 1.9596 | 1.9818 | 2.0413 | 2.2101 | 2.512 | 2.6015 | 2.7469 | 2.7086 | 2.9231 | 2.7857 | 2.6456 | 2.6293 | 2.5538 | 2.4401 | 2.5555 | 2.4517 | 2.3899 | 2.5052 | 2.2604 | 2.3177 | 2.197
20 | 1.1631 | 1.0693 | 1.0595 | 1.023 | 0.96626 | 1.1205 | 1.3684 | 1.4571 | 1.6611 | 1.778 | 1.7435 | 1.8174 | 1.7796 | 1.7365 | 1.6553 | 1.5628 | 1.6383 | 1.6958 | 1.6528 | 1.6254 | 1.5589 | 1.3476 | 1.333 | 1.2177
21 | 1.005 | 0.97943 | 0.94879 | 0.94547 | 0.91148 | 1.0387 | 1.6495 | 1.8146 | 1.8569 | 1.9214 | 2.0673 | 2.011 | 1.9596 | 1.9405 | 1.7302 | 1.6154 | 1.5143 | 1.6565 | 1.6364 | 1.6471 | 1.5022 | 1.3504 | 1.2281 | 1.1069
22 | 0.70285 | 0.67749 | 0.64995 | 0.64129 | 0.59625 | 0.56848 | 0.61549 | 0.51161 | 0.47622 | 0.4823 | 0.48194 | 0.50522 | 0.54403 | 0.5846 | 0.56245 | 0.57191 | 0.56764 | 0.59676 | 0.55524 | 0.55404 | 0.57915 | 0.55769 | 0.62954 | 0.65081
23 | 5.849 | 5.4638 | 4.9604 | 5.2272 | 4.8821 | 5.4357 | 6.5875 | 7.1107 | 7.583 | 8.1607 | 7.6645 | 8.0968 | 8.0315 | 7.6988 | 7.5402 | 7.5595 | 7.538 | 8.1499 | 7.8469 | 7.5443 | 8.0111 | 7.247 | 7.1033 | 6.3844
24 | 1.8291 | 1.8068 | 1.7101 | 1.6015 | 1.4838 | 1.5212 | 1.9064 | 1.5224 | 1.3176 | 1.2405 | 1.6952 | 1.7 | 1.7943 | 1.8642 | 1.7726 | 1.698 | 1.6057 | 2.1097 | 1.9322 | 1.7583 | 1.8732 | 1.6556 | 2.1406 | 2.0229
25 | 1.1486 | 1.1672 | 1.1788 | 1.1492 | 1.1139 | 1.093 | 1.1928 | 1.0862 | 0.96441 | 0.83462 | 1.053 | 1.0905 | 1.1128 | 1.184 | 1.0796 | 1.3035 | 1.2298 | 1.2965 | 1.1848 | 1.1666 | 1.2819 | 1.275 | 1.3517 | 1.4374
26 | 1.2895 | 1.2934 | 1.2491 | 1.273 | 1.3037 | 1.3057 | 1.4913 | 1.4506 | 1.5121 | 1.54 | 1.4759 | 1.5532 | 1.5918 | 1.6785 | 1.5278 | 1.5329 | 1.5568 | 1.5796 | 1.5198 | 1.4749 | 1.4552 | 1.4454 | 1.3143 | 1.3136
27 | 1.7689 | 1.7634 | 1.6803 | 1.7424 | 1.6741 | 1.61 | 1.702 | 1.9569 | 2.0482 | 2.0636 | 2.0593 | 2.0432 | 2.0585 | 1.9707 | 1.9172 | 1.9078 | 2.0064 | 2.0717 | 1.9767 | 1.8203 | 1.7431 | 1.7256 | 1.692 | 1.6687
28 | 0.97795 | 0.93036 | 0.88803 | 0.86774 | 0.81954 | 0.79127 | 0.90875 | 0.9176 | 1.0298 | 1.0634 | 0.99616 | 1.0195 | 1.0416 | 1.085 | 0.94693 | 0.96125 | 1.009 | 1.1972 | 1.1159 | 1.1099 | 1.1252 | 0.97775 | 1.0271 | 0.99328
29 | 2.1747 | 2.0028 | 1.9305 | 2.0194 | 1.8897 | 2.0128 | 2.9835 | 3.3243 | 3.376 | 3.2591 | 3.2687 | 3.3195 | 3.3421 | 3.1641 | 2.8023 | 2.8479 | 2.8076 | 2.982 | 2.6449 | 2.913 | 2.9723 | 2.668 | 2.5472 | 2.3324
30 | 0.43849 | 0.41666 | 0.37442 | 0.35618 | 0.30255 | 0.2974 | 0.45213 | 0.32525 | 0.36402 | 0.37962 | 0.33428 | 0.32654 | 0.35067 | 0.39161 | 0.38961 | 0.3891 | 0.35831 | 0.52633 | 0.4585 | 0.42068 | 0.44438 | 0.38292 | 0.49641 | 0.48995
31 | 4.0204 | 3.6292 | 3.3935 | 3.2456 | 3.2866 | 3.5326 | 4.3102 | 4.5982 | 4.8502 | 4.7934 | 5.178 | 5.5201 | 5.2159 | 5.2765 | 5.191 | 5.2423 | 5.1892 | 5.6301 | 5.5204 | 5.6984 | 5.7712 | 5.4609 | 5.2557 | 4.7943
32 | 1.0586 | 0.97167 | 0.98023 | 0.9661 | 0.95563 | 0.97991 | 1.0782 | 1.3028 | 1.2718 | 1.3228 | 1.3226 | 1.3456 | 1.3834 | 1.3019 | 1.2907 | 1.2687 | 1.2406 | 1.2852 | 1.229 | 1.1654 | 1.2145 | 1.123 | 1.0505 | 1.0244

## Pc, Autumn, S9
LoadID | 0 | 1 | 2 | 3 | 4 | 5 | 6 | 7 | 8 | 9 | 10 | 11 | 12 | 13 | 14 | 15 | 16 | 17 | 18 | 19 | 20 | 21 | 22 | 23
1 | 2.21 | 2.14 | 2.0952 | 2.1584 | 2.0579 | 2.1106 | 2.128 | 2.6052 | 2.6817 | 2.5792 | 2.657 | 2.7819 | 2.7119 | 2.6334 | 2.3391 | 2.649 | 2.6345 | 2.7188 | 2.5799 | 2.4123 | 2.417 | 2.401 | 2.1 | 2.0634
2 | 0.82724 | 0.79962 | 0.79141 | 0.74044 | 0.67425 | 0.70701 | 0.79472 | 0.85288 | 0.90863 | 0.97049 | 0.88688 | 0.93972 | 0.94866 | 0.93515 | 0.82244 | 0.88301 | 0.88472 | 1.0329 | 0.99154 | 0.94294 | 0.98754 | 0.90406 | 0.94678 | 0.88407
3 | 1.2856 | 1.2408 | 1.2445 | 1.2231 | 1.1571 | 1.2268 | 1.8964 | 2.0567 | 2.0726 | 2.0399 | 1.9973 | 2.0593 | 2.0163 | 1.9987 | 1.8101 | 1.687 | 1.8 | 1.9273 | 1.7089 | 1.7431 | 1.7606 | 1.726 | 1.6379 | 1.4519
4 | 0.17095 | 0.16443 | 0.14748 | 0.13939 | 0.11938 | 0.11852 | 0.17269 | 0.12346 | 0.13614 | 0.13574 | 0.12417 | 0.12397 | 0.13361 | 0.15407 | 0.1511 | 0.1394 | 0.13642 | 0.19574 | 0.16988 | 0.15169 | 0.16668 | 0.14227 | 0.18897 | 0.18795
5 | 0.9971 | 0.92632 | 0.85514 | 0.83397 | 0.8296 | 0.88977 | 1.0522 | 1.091 | 1.1619 | 1.2354 | 1.2727 | 1.2949 | 1.3576 | 1.2515 | 1.2388 | 1.2796 | 1.2241 | 1.3389 | 1.3587 | 1.3056 | 1.4782 | 1.3663 | 1.3051 | 1.1657
6 | 2.9957 | 2.8465 | 2.7622 | 2.7232 | 2.6276 | 2.8525 | 3.1736 | 3.4304 | 3.5012 | 3.6368 | 3.5892 | 3.8099 | 3.969 | 3.7803 | 3.6357 | 3.6313 | 3.4403 | 3.5128 | 3.5351 | 3.314 | 3.2927 | 3.2656 | 3.0572 | 3.0507
7 | 1.3956 | 1.3106 | 1.2334 | 1.2395 | 1.1682 | 1.2408 | 1.5455 | 1.505 | 1.7179 | 1.7868 | 1.8258 | 1.841 | 1.8101 | 1.8363 | 1.7486 | 1.6951 | 1.7176 | 1.7963 | 1.7195 | 1.6486 | 1.6615 | 1.3477 | 1.4808 | 1.4657
8 | 0.36622 | 0.35579 | 0.33037 | 0.31922 | 0.3019 | 0.33893 | 0.50881 | 0.53169 | 0.54427 | 0.55479 | 0.58151 | 0.57858 | 0.57687 | 0.54707 | 0.50243 | 0.45484 | 0.45569 | 0.47648 | 0.47757 | 0.4382 | 0.45207 | 0.40934 | 0.40799 | 0.38093
9 | 0.3844 | 0.37631 | 0.36076 | 0.36408 | 0.32838 | 0.32087 | 0.33422 | 0.26269 | 0.25659 | 0.25461 | 0.26601 | 0.27768 | 0.30016 | 0.31609 | 0.30897 | 0.30602 | 0.29294 | 0.32175 | 0.29061 | 0.28644 | 0.3154 | 0.29365 | 0.34781 | 0.38584
10 | 0.31674 | 0.30354 | 0.27787 | 0.27238 | 0.26275 | 0.26683 | 0.3244 | 0.32565 | 0.34466 | 0.35763 | 0.34021 | 0.34669 | 0.3797 | 0.37092 | 0.36958 | 0.35993 | 0.32949 | 0.36895 | 0.35974 | 0.36598 | 0.35035 | 0.33819 | 0.3638 | 0.33705
11 | 0.28833 | 0.27879 | 0.25092 | 0.24571 | 0.22366 | 0.24029 | 0.3087 | 0.25091 | 0.2237 | 0.18912 | 0.26372 | 0.26637 | 0.27673 | 0.27884 | 0.27741 | 0.2733 | 0.26881 | 0.32909 | 0.29546 | 0.27501 | 0.29308 | 0.27393 | 0.32384 | 0.31344
12 | 1.4267 | 1.3831 | 1.4938 | 1.3464 | 1.3821 | 1.3363 | 1.4091 | 1.3142 | 1.1796 | 1.0281 | 1.3767 | 1.3833 | 1.3519 | 1.391 | 1.2955 | 1.4787 | 1.5181 | 1.535 | 1.4287 | 1.5031 | 1.5227 | 1.558 | 1.6494 | 1.711
13 | 3.2239 | 3.0743 | 3.0357 | 3.0077 | 3.0028 | 3.1245 | 3.7172 | 3.6097 | 3.917 | 3.934 | 3.7287 | 3.7538 | 4.0838 | 4.0075 | 4.0584 | 4.0399 | 3.8293 | 4.091 | 3.5946 | 3.5551 | 3.7225 | 3.4416 | 3.4554 | 3.1725
14 | 1.2168 | 1.2021 | 1.1656 | 1.1822 | 1.1497 | 1.1731 | 1.1023 | 1.3608 | 1.4544 | 1.3458 | 1.4089 | 1.3963 | 1.4453 | 1.3738 | 1.2875 | 1.3245 | 1.3634 | 1.409 | 1.3119 | 1.2588 | 1.2769 | 1.16 | 1.2193 | 1.1655
15 | 0.42011 | 0.42204 | 0.41059 | 0.37585 | 0.36079 | 0.35682 | 0.41685 | 0.4265 | 0.44467 | 0.48584 | 0.4602 | 0.45399 | 0.46781 | 0.44692 | 0.42221 | 0.42354 | 0.43166 | 0.50535 | 0.49956 | 0.48627 | 0.48739 | 0.44134 | 0.46737 | 0.4559
16 | 0.67103 | 0.65596 | 0.60261 | 0.608 | 0.59788 | 0.60496 | 0.90368 | 1.0272 | 1.0976 | 1.0155 | 0.96941 | 1.0241 | 1.0207 | 1.0013 | 0.87674 | 0.89847 | 0.87137 | 0.90374 | 0.8617 | 0.86605 | 0.86893 | 0.84176 | 0.77321 | 0.71341
17 | 0.29252 | 0.27751 | 0.24729 | 0.23263 | 0.20235 | 0.20971 | 0.32966 | 0.27833 | 0.31546 | 0.31593 | 0.31722 | 0.2833 | 0.30001 | 0.32322 | 0.316 | 0.3172 | 0.29928 | 0.41833 | 0.40502 | 0.3379 | 0.37478 | 0.33979 | 0.38116 | 0.35194
18 | 1.4733 | 1.3147 | 1.1991 | 1.2037 | 1.2116 | 1.2152 | 1.5469 | 1.5845 | 1.6641 | 1.7178 | 1.8711 | 1.9627 | 1.8695 | 1.8111 | 1.8698 | 1.7681 | 1.8789 | 2.1276 | 1.9761 | 1.9057 | 2.0885 | 1.9279 | 1.8016 | 1.7263
19 | 2.0425 | 1.9949 | 1.8573 | 1.9596 | 1.9818 | 2.0413 | 2.2101 | 2.512 | 2.6015 | 2.7469 | 2.7086 | 2.9231 | 2.7857 | 2.6456 | 2.6293 | 2.5538 | 2.4401 | 2.5555 | 2.4517 | 2.3899 | 2.5052 | 2.2604 | 2.3177 | 2.197
20 | 1.1631 | 1.0693 | 1.0595 | 1.023 | 0.96626 | 1.1205 | 1.3684 | 1.4571 | 1.6611 | 1.778 | 1.7435 | 1.8174 | 1.7796 | 1.7365 | 1.6553 | 1.5628 | 1.6383 | 1.6958 | 1.6528 | 1.6254 | 1.5589 | 1.3476 | 1.333 | 1.2177
21 | 1.005 | 0.97943 | 0.94879 | 0.94547 | 0.91148 | 1.0387 | 1.6495 | 1.8146 | 1.8569 | 1.9214 | 2.0673 | 2.011 | 1.9596 | 1.9405 | 1.7302 | 1.6154 | 1.5143 | 1.6565 | 1.6364 | 1.6471 | 1.5022 | 1.3504 | 1.2281 | 1.1069
22 | 0.70285 | 0.67749 | 0.64995 | 0.64129 | 0.59625 | 0.56848 | 0.61549 | 0.51161 | 0.47622 | 0.4823 | 0.48194 | 0.50522 | 0.54403 | 0.5846 | 0.56245 | 0.57191 | 0.56764 | 0.59676 | 0.55524 | 0.55404 | 0.57915 | 0.55769 | 0.62954 | 0.65081
23 | 5.849 | 5.4638 | 4.9604 | 5.2272 | 4.8821 | 5.4357 | 6.5875 | 7.1107 | 7.583 | 8.1607 | 7.6645 | 8.0968 | 8.0315 | 7.6988 | 7.5402 | 7.5595 | 7.538 | 8.1499 | 7.8469 | 7.5443 | 8.0111 | 7.247 | 7.1033 | 6.3844
24 | 1.8291 | 1.8068 | 1.7101 | 1.6015 | 1.4838 | 1.5212 | 1.9064 | 1.5224 | 1.3176 | 1.2405 | 1.6952 | 1.7 | 1.7943 | 1.8642 | 1.7726 | 1.698 | 1.6057 | 2.1097 | 1.9322 | 1.7583 | 1.8732 | 1.6556 | 2.1406 | 2.0229
25 | 1.1486 | 1.1672 | 1.1788 | 1.1492 | 1.1139 | 1.093 | 1.1928 | 1.0862 | 0.96441 | 0.83462 | 1.053 | 1.0905 | 1.1128 | 1.184 | 1.0796 | 1.3035 | 1.2298 | 1.2965 | 1.1848 | 1.1666 | 1.2819 | 1.275 | 1.3517 | 1.4374
26 | 1.2895 | 1.2934 | 1.2491 | 1.273 | 1.3037 | 1.3057 | 1.4913 | 1.4506 | 1.5121 | 1.54 | 1.4759 | 1.5532 | 1.5918 | 1.6785 | 1.5278 | 1.5329 | 1.5568 | 1.5796 | 1.5198 | 1.4749 | 1.4552 | 1.4454 | 1.3143 | 1.3136
27 | 1.7689 | 1.7634 | 1.6803 | 1.7424 | 1.6741 | 1.61 | 1.702 | 1.9569 | 2.0482 | 2.0636 | 2.0593 | 2.0432 | 2.0585 | 1.9707 | 1.9172 | 1.9078 | 2.0064 | 2.0717 | 1.9767 | 1.8203 | 1.7431 | 1.7256 | 1.692 | 1.6687
28 | 0.97795 | 0.93036 | 0.88803 | 0.86774 | 0.81954 | 0.79127 | 0.90875 | 0.9176 | 1.0298 | 1.0634 | 0.99616 | 1.0195 | 1.0416 | 1.085 | 0.94693 | 0.96125 | 1.009 | 1.1972 | 1.1159 | 1.1099 | 1.1252 | 0.97775 | 1.0271 | 0.99328
29 | 2.1747 | 2.0028 | 1.9305 | 2.0194 | 1.8897 | 2.0128 | 2.9835 | 3.3243 | 3.376 | 3.2591 | 3.2687 | 3.3195 | 3.3421 | 3.1641 | 2.8023 | 2.8479 | 2.8076 | 2.982 | 2.6449 | 2.913 | 2.9723 | 2.668 | 2.5472 | 2.3324
30 | 0.43849 | 0.41666 | 0.37442 | 0.35618 | 0.30255 | 0.2974 | 0.45213 | 0.32525 | 0.36402 | 0.37962 | 0.33428 | 0.32654 | 0.35067 | 0.39161 | 0.38961 | 0.3891 | 0.35831 | 0.52633 | 0.4585 | 0.42068 | 0.44438 | 0.38292 | 0.49641 | 0.48995
31 | 4.0204 | 3.6292 | 3.3935 | 3.2456 | 3.2866 | 3.5326 | 4.3102 | 4.5982 | 4.8502 | 4.7934 | 5.178 | 5.5201 | 5.2159 | 5.2765 | 5.191 | 5.2423 | 5.1892 | 5.6301 | 5.5204 | 5.6984 | 5.7712 | 5.4609 | 5.2557 | 4.7943
32 | 1.0586 | 0.97167 | 0.98023 | 0.9661 | 0.95563 | 0.97991 | 1.0782 | 1.3028 | 1.2718 | 1.3228 | 1.3226 | 1.3456 | 1.3834 | 1.3019 | 1.2907 | 1.2687 | 1.2406 | 1.2852 | 1.229 | 1.1654 | 1.2145 | 1.123 | 1.0505 | 1.0244

## Qc, Autumn, S1
LoadID | 0 | 1 | 2 | 3 | 4 | 5 | 6 | 7 | 8 | 9 | 10 | 11 | 12 | 13 | 14 | 15 | 16 | 17 | 18 | 19 | 20 | 21 | 22 | 23
1 | 0.19513 | 0.17919 | 0.15917 | 0.1787 | 0.17346 | 0.15787 | 0.16376 | 0.3605 | 0.40792 | 0.3733 | 0.40435 | 0.38606 | 0.40288 | 0.38293 | 0.24827 | 0.33715 | 0.36302 | 0.34728 | 0.25718 | 0.25169 | 0.24861 | 0.21275 | 0.1541 | 0.15104
2 | 0.071159 | 0.077645 | 0.077858 | 0.082895 | 0.089339 | 0.078301 | 0.054568 | -0.024695 | -0.033956 | -0.049603 | -0.027053 | -0.0061427 | 0.01425 | 0.015678 | 0.034122 | 0.034491 | 0.022696 | -0.032362 | -0.038639 | -0.021522 | 0.0021519 | 0.021015 | 0.040222 | 0.059119
3 | 0.17261 | 0.20916 | 0.24149 | 0.23958 | 0.23872 | 0.19911 | 0.0090387 | -0.14518 | -0.19334 | -0.17231 | -0.1231 | -0.18887 | -0.13963 | -0.097556 | -0.0055465 | 0.01854 | 0.00035116 | -0.019608 | 0.045947 | -0.0024886 | -0.0013047 | 0.046044 | 0.14548 | 0.18745
4 | -0.17283 | -0.16954 | -0.1792 | -0.17665 | -0.17135 | -0.18013 | -0.15344 | -0.12148 | -0.11768 | -0.12098 | -0.13938 | -0.1507 | -0.14835 | -0.15209 | -0.15237 | -0.15473 | -0.1491 | -0.10629 | -0.10193 | -0.11264 | -0.12713 | -0.14058 | -0.15544 | -0.15344
5 | -0.0056306 | -0.0062937 | -0.0069358 | -0.0070881 | -0.0068787 | -0.0060668 | -0.0048779 | -0.0032285 | -0.0022235 | -0.0013276 | -0.00085264 | -0.00069444 | -0.0012511 | -0.0018153 | -0.0018645 | -0.0028127 | -0.0024876 | -0.0010772 | -0.0013835 | -0.0019981 | -0.0016245 | -0.0027949 | -0.0029587 | -0.0036011
6 | -0.31601 | -0.30663 | -0.22767 | -0.30136 | -0.28986 | -0.33939 | -0.36809 | -0.71842 | -0.8268 | -0.8185 | -0.7483 | -0.87451 | -0.83783 | -0.81627 | -0.69246 | -0.64881 | -0.68101 | -0.67391 | -0.56738 | -0.56518 | -0.53305 | -0.50316 | -0.34146 | -0.35502
7 | -0.49604 | -0.52573 | -0.54167 | -0.56407 | -0.54744 | -0.53238 | -0.4628 | -0.22524 | -0.084758 | -0.077808 | -0.024608 | -0.0081582 | -0.068921 | -0.07207 | -0.15744 | -0.23299 | -0.22759 | -0.24933 | -0.27212 | -0.2752 | -0.27972 | -0.3609 | -0.41883 | -0.45423
8 | -0.43985 | -0.44124 | -0.4492 | -0.44521 | -0.42179 | -0.41015 | -0.32864 | -0.2643 | -0.25059 | -0.27655 | -0.27163 | -0.24907 | -0.25181 | -0.26978 | -0.31628 | -0.34508 | -0.33857 | -0.34841 | -0.36924 | -0.3781 | -0.3856 | -0.40783 | -0.41521 | -0.42123
9 | 0.0041988 | 0.0074351 | 0.007779 | 0.0091264 | 0.0085323 | 0.0096999 | 0.01371 | 0.0076647 | 0.0093154 | 0.0058975 | 0.0043512 | 0.003404 | 0.00018385 | 0.00013013 | 0.00089385 | -0.0035612 | -0.0018692 | -0.0015603 | -0.00023589 | 8.6032e-05 | -0.0021088 | -0.0015493 | 0.0053315 | 0.0053888
10 | 0.081049 | 0.077389 | 0.081062 | 0.084766 | 0.080899 | 0.080166 | 0.051263 | 0.031192 | 0.010846 | 0.0014695 | 0.010538 | 0.00077039 | 0.0011104 | 0.0073861 | 0.017964 | 0.024774 | 0.029079 | 0.017516 | 0.021205 | 0.026581 | 0.028816 | 0.044928 | 0.067394 | 0.069189
11 | -0.25636 | -0.25701 | -0.25653 | -0.25749 | -0.25689 | -0.22328 | -0.1732 | -0.15349 | -0.11854 | -0.08083 | -0.13692 | -0.13705 | -0.15894 | -0.15503 | -0.17226 | -0.17659 | -0.15387 | -0.10681 | -0.13022 | -0.15953 | -0.14963 | -0.16892 | -0.18547 | -0.19562
12 | 0.11869 | 0.036035 | 0.010239 | 0.0033888 | 0.03169 | 0.081097 | 0.12635 | 0.052702 | -0.036457 | -0.040895 | 0.027931 | 0.08541 | -0.23507 | -0.26297 | -0.10478 | -0.2216 | -0.092748 | -0.17126 | -0.19856 | -0.27166 | -0.37898 | -0.4543 | -0.41387 | -0.33862
13 | 0.55933 | 0.47692 | 0.47922 | 0.53174 | 0.5093 | 0.63156 | 2.1465 | 2.8102 | 3.3241 | 3.0034 | 3.013 | 3.2821 | 3.6075 | 3.0309 | 3.0352 | 2.9484 | 2.7255 | 2.8671 | 2.4004 | 1.9837 | 2.071 | 1.6709 | 0.76213 | 0.62976
14 | 0.1046 | 0.093651 | 0.08325 | 0.095554 | 0.085171 | 0.081677 | 0.079979 | 0.19413 | 0.2114 | 0.19755 | 0.19183 | 0.19325 | 0.20273 | 0.19279 | 0.12848 | 0.18164 | 0.18699 | 0.17774 | 0.13621 | 0.12152 | 0.1249 | 0.1148 | 0.082184 | 0.077904
15 | -0.058695 | -0.066048 | -0.070737 | -0.073635 | -0.078263 | -0.06757 | -0.048428 | 0.020581 | 0.031065 | 0.041046 | 0.023807 | 0.0043879 | -0.012944 | -0.015579 | -0.029875 | -0.029901 | -0.022308 | 0.028787 | 0.034078 | 0.019384 | -0.0063835 | -0.02171 | -0.035854 | -0.050338
16 | -0.043199 | -0.048932 | -0.060763 | -0.058248 | -0.059836 | -0.05044 | -0.0023215 | 0.037152 | 0.048508 | 0.040849 | 0.031217 | 0.047023 | 0.035645 | 0.023645 | 0.0024479 | -0.0041846 | 0.00052025 | 0.0050506 | -0.012768 | -6.3351e-05 | 0.0014541 | -0.0097651 | -0.035756 | -0.045919
17 | 0.28086 | 0.27968 | 0.29035 | 0.2746 | 0.28361 | 0.27096 | 0.24172 | 0.19362 | 0.18559 | 0.20511 | 0.21928 | 0.22587 | 0.22507 | 0.24835 | 0.24693 | 0.24238 | 0.22734 | 0.16223 | 0.16677 | 0.18411 | 0.19639 | 0.21383 | 0.24791 | 0.2328
18 | 0.16035 | 0.16862 | 0.18291 | 0.19354 | 0.18423 | 0.16467 | 0.1396 | 0.0938 | 0.065491 | 0.04189 | 0.025986 | 0.0219 | 0.040386 | 0.046961 | 0.057783 | 0.075086 | 0.070606 | 0.030529 | 0.040734 | 0.0591 | 0.046944 | 0.07373 | 0.091449 | 0.10302
19 | -0.36919 | -0.33767 | -0.27391 | -0.34367 | -0.32392 | -0.36492 | -0.4198 | -0.81239 | -0.89265 | -0.92724 | -0.89548 | -0.96323 | -1.0118 | -0.95675 | -0.79206 | -0.76218 | -0.75491 | -0.77673 | -0.64991 | -0.62402 | -0.61773 | -0.54832 | -0.39217 | -0.42281
20 | 0.32527 | 0.32544 | 0.34466 | 0.34832 | 0.35493 | 0.34459 | 0.289 | 0.1474 | 0.055095 | 0.049826 | 0.01559 | 0.0050122 | 0.03886 | 0.045301 | 0.091007 | 0.1467 | 0.13497 | 0.15625 | 0.16815 | 0.16933 | 0.18185 | 0.24349 | 0.27528 | 0.27737
21 | -0.35181 | -0.36104 | -0.35607 | -0.3578 | -0.35366 | -0.33459 | -0.27141 | -0.23116 | -0.20409 | -0.23368 | -0.21757 | -0.21025 | -0.21076 | -0.23583 | -0.26676 | -0.29416 | -0.30111 | -0.28511 | -0.30062 | -0.32508 | -0.33409 | -0.33213 | -0.3532 | -0.36479
22 | -0.032582 | -0.052468 | -0.057887 | -0.066359 | -0.064433 | -0.069456 | -0.10272 | -0.055478 | -0.068695 | -0.045776 | -0.032829 | -0.02229 | 2.2787e-05 | 0.00042394 | -0.0075752 | 0.026371 | 0.016088 | 0.0094775 | 0.0042864 | 0.0045055 | 0.019117 | 0.013358 | -0.038614 | -0.041732
23 | -2.0177 | -2.064 | -2.0671 | -2.2343 | -2.2188 | -2.0199 | -1.2759 | -0.80199 | -0.27224 | 0.016475 | -0.31144 | 0.027655 | -0.013835 | -0.23528 | -0.47182 | -0.61213 | -0.68541 | -0.45478 | -0.59942 | -0.67164 | -0.78266 | -1.1307 | -1.656 | -1.8976
24 | 0.7169 | 0.76728 | 0.8015 | 0.78816 | 0.74273 | 0.6752 | 0.51528 | 0.4607 | 0.33152 | 0.23627 | 0.42207 | 0.39804 | 0.42944 | 0.45876 | 0.49274 | 0.50758 | 0.45124 | 0.31728 | 0.37573 | 0.45747 | 0.46705 | 0.47677 | 0.53545 | 0.58298
25 | -0.069986 | -0.018983 | -0.012283 | -0.0037232 | -0.01621 | -0.049664 | -0.075819 | -0.027733 | 0.022099 | 0.025573 | -0.017204 | -0.051775 | 0.14131 | 0.15606 | 0.04945 | 0.13006 | 0.054529 | 0.10242 | 0.12044 | 0.15507 | 0.23241 | 0.27804 | 0.2549 | 0.20487
26 | 0.049071 | 0.041624 | 0.042063 | 0.04458 | 0.046078 | 0.054803 | 0.19429 | 0.25108 | 0.27921 | 0.27549 | 0.2527 | 0.27697 | 0.2941 | 0.26396 | 0.25676 | 0.24444 | 0.23717 | 0.25491 | 0.21548 | 0.17046 | 0.18768 | 0.14359 | 0.065448 | 0.056465
27 | 0.04905 | 0.042922 | 0.039486 | 0.042781 | 0.04211 | 0.040032 | 0.038844 | 0.092131 | 0.10005 | 0.094566 | 0.096443 | 0.098679 | 0.0984 | 0.095733 | 0.062112 | 0.083392 | 0.095405 | 0.083741 | 0.06601 | 0.061227 | 0.061417 | 0.054678 | 0.036947 | 0.040053
28 | 0.067912 | 0.070177 | 0.075144 | 0.07786 | 0.084056 | 0.073954 | 0.054308 | -0.023732 | -0.033697 | -0.047585 | -0.023085 | -0.0039093 | 0.015777 | 0.015988 | 0.029728 | 0.034605 | 0.022747 | -0.029907 | -0.035345 | -0.020706 | 0.0038679 | 0.024961 | 0.038905 | 0.051728
29 | -2.5892 | -3.2218 | -3.6187 | -3.4943 | -3.5808 | -3.1895 | -0.14116 | 2.1788 | 2.8106 | 2.4309 | 1.9084 | 2.6915 | 2.2021 | 1.5371 | 0.014429 | -0.25199 | 0.0093256 | 0.27571 | -0.743 | 0.00083763 | 0.035864 | -0.58488 | -2.2419 | -2.9363
30 | 0.69206 | 0.70637 | 0.70046 | 0.74151 | 0.7103 | 0.71458 | 0.63371 | 0.51654 | 0.46293 | 0.53548 | 0.54978 | 0.62384 | 0.60656 | 0.59079 | 0.59701 | 0.62283 | 0.60641 | 0.40259 | 0.42045 | 0.4804 | 0.4921 | 0.53289 | 0.62198 | 0.63239
31 | 0.93291 | 1.0734 | 1.1001 | 1.1349 | 1.093 | 1.0189 | 0.81294 | 0.52821 | 0.36612 | 0.23177 | 0.1246 | 0.10541 | 0.22549 | 0.26618 | 0.33139 | 0.46896 | 0.40428 | 0.17332 | 0.22534 | 0.34797 | 0.27059 | 0.45409 | 0.50903 | 0.58931
32 | 0.33508 | 0.31911 | 0.2433 | 0.31075 | 0.30212 | 0.33788 | 0.3931 | 0.75197 | 0.87671 | 0.89079 | 0.80304 | 0.88825 | 0.88455 | 0.86015 | 0.74054 | 0.64819 | 0.71816 | 0.7149 | 0.59213 | 0.59601 | 0.56978 | 0.54364 | 0.35127 | 0.38377

## Qc, Autumn, S2
LoadID | 0 | 1 | 2 | 3 | 4 | 5 | 6 | 7 | 8 | 9 | 10 | 11 | 12 | 13 | 14 | 15 | 16 | 17 | 18 | 19 | 20 | 21 | 22 | 23
1 | 0.19513 | 0.17919 | 0.15917 | 0.1787 | 0.17346 | 0.15787 | 0.16376 | 0.3605 | 0.40792 | 0.3733 | 0.40435 | 0.38606 | 0.40288 | 0.38293 | 0.24827 | 0.33715 | 0.36302 | 0.34728 | 0.25718 | 0.25169 | 0.24861 | 0.21275 | 0.1541 | 0.15104
2 | 0.071159 | 0.077645 | 0.077858 | 0.082895 | 0.089339 | 0.078301 | 0.054568 | -0.024695 | -0.033956 | -0.049603 | -0.027053 | -0.0061427 | 0.01425 | 0.015678 | 0.034122 | 0.034491 | 0.022696 | -0.032362 | -0.038639 | -0.021522 | 0.0021519 | 0.021015 | 0.040222 | 0.059119
3 | 0.17261 | 0.20916 | 0.24149 | 0.23958 | 0.23872 | 0.19911 | 0.0090387 | -0.14518 | -0.19334 | -0.17231 | -0.1231 | -0.18887 | -0.13963 | -0.097556 | -0.0055465 | 0.01854 | 0.00035116 | -0.019608 | 0.045947 | -0.0024886 | -0.0013047 | 0.046044 | 0.14548 | 0.18745
4 | -0.17283 | -0.16954 | -0.1792 | -0.17665 | -0.17135 | -0.18013 | -0.15344 | -0.12148 | -0.11768 | -0.12098 | -0.13938 | -0.1507 | -0.14835 | -0.15209 | -0.15237 | -0.15473 | -0.1491 | -0.10629 | -0.10193 | -0.11264 | -0.12713 | -0.14058 | -0.15544 | -0.15344
5 | -0.0056306 | -0.0062937 | -0.0069358 | -0.0070881 | -0.0068787 | -0.0060668 | -0.0048779 | -0.0032285 | -0.0022235 | -0.0013276 | -0.00085264 | -0.00069444 | -0.0012511 | -0.0018153 | -0.0018645 | -0.0028127 | -0.0024876 | -0.0010772 | -0.0013835 | -0.0019981 | -0.0016245 | -0.0027949 | -0.0029587 | -0.0036011
6 | -0.31601 | -0.30663 | -0.22767 | -0.30136 | -0.28986 | -0.33939 | -0.36809 | -0.71842 | -0.8268 | -0.8185 | -0.7483 | -0.87451 | -0.83783 | -0.81627 | -0.69246 | -0.64881 | -0.68101 | -0.67391 | -0.56738 | -0.56518 | -0.53305 | -0.50316 | -0.34146 | -0.35502
7 | -0.49604 | -0.52573 | -0.54167 | -0.56407 | -0.54744 | -0.53238 | -0.4628 | -0.22524 | -0.084758 | -0.077808 | -0.024608 | -0.0081582 | -0.068921 | -0.07207 | -0.15744 | -0.23299 | -0.22759 | -0.24933 | -0.27212 | -0.2752 | -0.27972 | -0.3609 | -0.41883 | -0.45423
8 | -0.43985 | -0.44124 | -0.4492 | -0.44521 | -0.42179 | -0.41015 | -0.32864 | -0.2643 | -0.25059 | -0.27655 | -0.27163 | -0.24907 | -0.25181 | -0.26978 | -0.31628 | -0.34508 | -0.33857 | -0.34841 | -0.36924 | -0.3781 | -0.3856 | -0.40783 | -0.41521 | -0.42123
9 | 0.0041988 | 0.0074351 | 0.007779 | 0.0091264 | 0.0085323 | 0.0096999 | 0.01371 | 0.0076647 | 0.0093154 | 0.0058975 | 0.0043512 | 0.003404 | 0.00018385 | 0.00013013 | 0.00089385 | -0.0035612 | -0.0018692 | -0.0015603 | -0.00023589 | 8.6032e-05 | -0.0021088 | -0.0015493 | 0.0053315 | 0.0053888
10 | 0.081049 | 0.077389 | 0.081062 | 0.084766 | 0.080899 | 0.080166 | 0.051263 | 0.031192 | 0.010846 | 0.0014695 | 0.010538 | 0.00077039 | 0.0011104 | 0.0073861 | 0.017964 | 0.024774 | 0.029079 | 0.017516 | 0.021205 | 0.026581 | 0.028816 | 0.044928 | 0.067394 | 0.069189
11 | -0.25636 | -0.25701 | -0.25653 | -0.25749 | -0.25689 | -0.22328 | -0.1732 | -0.15349 | -0.11854 | -0.08083 | -0.13692 | -0.13705 | -0.15894 | -0.15503 | -0.17226 | -0.17659 | -0.15387 | -0.10681 | -0.13022 | -0.15953 | -0.14963 | -0.16892 | -0.18547 | -0.19562
12 | 0.11869 | 0.036035 | 0.010239 | 0.0033888 | 0.03169 | 0.081097 | 0.12635 | 0.052702 | -0.036457 | -0.040895 | 0.027931 | 0.08541 | -0.23507 | -0.26297 | -0.10478 | -0.2216 | -0.092748 | -0.17126 | -0.19856 | -0.27166 | -0.37898 | -0.4543 | -0.41387 | -0.33862
13 | 0.55933 | 0.47692 | 0.47922 | 0.53174 | 0.5093 | 0.63156 | 2.1465 | 2.8102 | 3.3241 | 3.0034 | 3.013 | 3.2821 | 3.6075 | 3.0309 | 3.0352 | 2.9484 | 2.7255 | 2.8671 | 2.4004 | 1.9837 | 2.071 | 1.6709 | 0.76213 | 0.62976
14 | 0.1046 | 0.093651 | 0.08325 | 0.095554 | 0.085171 | 0.081677 | 0.079979 | 0.19413 | 0.2114 | 0.19755 | 0.19183 | 0.19325 | 0.20273 | 0.19279 | 0.12848 | 0.18164 | 0.18699 | 0.17774 | 0.13621 | 0.12152 | 0.1249 | 0.1148 | 0.082184 | 0.077904
15 | -0.058695 | -0.066048 | -0.070737 | -0.073635 | -0.078263 | -0.06757 | -0.048428 | 0.020581 | 0.031065 | 0.041046 | 0.023807 | 0.0043879 | -0.012944 | -0.015579 | -0.029875 | -0.029901 | -0.022308 | 0.028787 | 0.034078 | 0.019384 | -0.0063835 | -0.02171 | -0.035854 | -0.050338
16 | -0.043199 | -0.048932 | -0.060763 | -0.058248 | -0.059836 | -0.05044 | -0.0023215 | 0.037152 | 0.048508 | 0.040849 | 0.031217 | 0.047023 | 0.035645 | 0.023645 | 0.0024479 | -0.0041846 | 0.00052025 | 0.0050506 | -0.012768 | -6.3351e-05 | 0.0014541 | -0.0097651 | -0.035756 | -0.045919
17 | 0.28086 | 0.27968 | 0.29035 | 0.2746 | 0.28361 | 0.27096 | 0.24172 | 0.19362 | 0.18559 | 0.20511 | 0.21928 | 0.22587 | 0.22507 | 0.24835 | 0.24693 | 0.24238 | 0.22734 | 0.16223 | 0.16677 | 0.18411 | 0.19639 | 0.21383 | 0.24791 | 0.2328
18 | 0.16035 | 0.16862 | 0.18291 | 0.19354 | 0.18423 | 0.16467 | 0.1396 | 0.0938 | 0.065491 | 0.04189 | 0.025986 | 0.0219 | 0.040386 | 0.046961 | 0.057783 | 0.075086 | 0.070606 | 0.030529 | 0.040734 | 0.0591 | 0.046944 | 0.07373 | 0.091449 | 0.10302
19 | -0.36919 | -0.33767 | -0.27391 | -0.34367 | -0.32392 | -0.36492 | -0.4198 | -0.81239 | -0.89265 | -0.92724 | -0.89548 | -0.96323 | -1.0118 | -0.95675 | -0.79206 | -0.76218 | -0.75491 | -0.77673 | -0.64991 | -0.62402 | -0.61773 | -0.54832 | -0.39217 | -0.42281
20 | 0.32527 | 0.32544 | 0.34466 | 0.34832 | 0.35493 | 0.34459 | 0.289 | 0.1474 | 0.055095 | 0.049826 | 0.01559 | 0.0050122 | 0.03886 | 0.045301 | 0.091007 | 0.1467 | 0.13497 | 0.15625 | 0.16815 | 0.16933 | 0.18185 | 0.24349 | 0.27528 | 0.27737
21 | -0.35181 | -0.36104 | -0.35607 | -0.3578 | -0.35366 | -0.33459 | -0.27141 | -0.23116 | -0.20409 | -0.23368 | -0.21757 | -0.21025 | -0.21076 | -0.23583 | -0.26676 | -0.29416 | -0.30111 | -0.28511 | -0.30062 | -0.32508 | -0.33409 | -0.33213 | -0.3532 | -0.36479
22 | -0.032582 | -0.052468 | -0.057887 | -0.066359 | -0.064433 | -0.069456 | -0.10272 | -0.055478 | -0.068695 | -0.045776 | -0.032829 | -0.02229 | 2.2787e-05 | 0.00042394 | -0.0075752 | 0.026371 | 0.016088 | 0.0094775 | 0.0042864 | 0.0045055 | 0.019117 | 0.013358 | -0.038614 | -0.041732
23 | -2.0177 | -2.064 | -2.0671 | -2.2343 | -2.2188 | -2.0199 | -1.2759 | -0.80199 | -0.27224 | 0.016475 | -0.31144 | 0.027655 | -0.013835 | -0.23528 | -0.47182 | -0.61213 | -0.68541 | -0.45478 | -0.59942 | -0.67164 | -0.78266 | -1.1307 | -1.656 | -1.8976
24 | 0.7169 | 0.76728 | 0.8015 | 0.78816 | 0.74273 | 0.6752 | 0.51528 | 0.4607 | 0.33152 | 0.23627 | 0.42207 | 0.39804 | 0.42944 | 0.45876 | 0.49274 | 0.50758 | 0.45124 | 0.31728 | 0.37573 | 0.45747 | 0.46705 | 0.47677 | 0.53545 | 0.58298
25 | -0.069986 | -0.018983 | -0.012283 | -0.0037232 | -0.01621 | -0.049664 | -0.075819 | -0.027733 | 0.022099 | 0.025573 | -0.017204 | -0.051775 | 0.14131 | 0.15606 | 0.04945 | 0.13006 | 0.054529 | 0.10242 | 0.12044 | 0.15507 | 0.23241 | 0.27804 | 0.2549 | 0.20487
26 | 0.049071 | 0.041624 | 0.042063 | 0.04458 | 0.046078 | 0.054803 | 0.19429 | 0.25108 | 0.27921 | 0.27549 | 0.2527 | 0.27697 | 0.2941 | 0.26396 | 0.25676 | 0.24444 | 0.23717 | 0.25491 | 0.21548 | 0.17046 | 0.18768 | 0.14359 | 0.065448 | 0.056465
27 | 0.04905 | 0.042922 | 0.039486 | 0.042781 | 0.04211 | 0.040032 | 0.038844 | 0.092131 | 0.10005 | 0.094566 | 0.096443 | 0.098679 | 0.0984 | 0.095733 | 0.062112 | 0.083392 | 0.095405 | 0.083741 | 0.06601 | 0.061227 | 0.061417 | 0.054678 | 0.036947 | 0.040053
28 | 0.067912 | 0.070177 | 0.075144 | 0.07786 | 0.084056 | 0.073954 | 0.054308 | -0.023732 | -0.033697 | -0.047585 | -0.023085 | -0.0039093 | 0.015777 | 0.015988 | 0.029728 | 0.034605 | 0.022747 | -0.029907 | -0.035345 | -0.020706 | 0.0038679 | 0.024961 | 0.038905 | 0.051728
29 | -2.5892 | -3.2218 | -3.6187 | -3.4943 | -3.5808 | -3.1895 | -0.14116 | 2.1788 | 2.8106 | 2.4309 | 1.9084 | 2.6915 | 2.2021 | 1.5371 | 0.014429 | -0.25199 | 0.0093256 | 0.27571 | -0.743 | 0.00083763 | 0.035864 | -0.58488 | -2.2419 | -2.9363
30 | 0.69206 | 0.70637 | 0.70046 | 0.74151 | 0.7103 | 0.71458 | 0.63371 | 0.51654 | 0.46293 | 0.53548 | 0.54978 | 0.62384 | 0.60656 | 0.59079 | 0.59701 | 0.62283 | 0.60641 | 0.40259 | 0.42045 | 0.4804 | 0.4921 | 0.53289 | 0.62198 | 0.63239
31 | 0.93291 | 1.0734 | 1.1001 | 1.1349 | 1.093 | 1.0189 | 0.81294 | 0.52821 | 0.36612 | 0.23177 | 0.1246 | 0.10541 | 0.22549 | 0.26618 | 0.33139 | 0.46896 | 0.40428 | 0.17332 | 0.22534 | 0.34797 | 0.27059 | 0.45409 | 0.50903 | 0.58931
32 | 0.33508 | 0.31911 | 0.2433 | 0.31075 | 0.30212 | 0.33788 | 0.3931 | 0.75197 | 0.87671 | 0.89079 | 0.80304 | 0.88825 | 0.88455 | 0.86015 | 0.74054 | 0.64819 | 0.71816 | 0.7149 | 0.59213 | 0.59601 | 0.56978 | 0.54364 | 0.35127 | 0.38377

## Qc, Autumn, S3
LoadID | 0 | 1 | 2 | 3 | 4 | 5 | 6 | 7 | 8 | 9 | 10 | 11 | 12 | 13 | 14 | 15 | 16 | 17 | 18 | 19 | 20 | 21 | 22 | 23
1 | 0.19513 | 0.17919 | 0.15917 | 0.1787 | 0.17346 | 0.15787 | 0.16376 | 0.3605 | 0.40792 | 0.3733 | 0.40435 | 0.38606 | 0.40288 | 0.38293 | 0.24827 | 0.33715 | 0.36302 | 0.34728 | 0.25718 | 0.25169 | 0.24861 | 0.21275 | 0.1541 | 0.15104
2 | 0.071159 | 0.077645 | 0.077858 | 0.082895 | 0.089339 | 0.078301 | 0.054568 | -0.024695 | -0.033956 | -0.049603 | -0.027053 | -0.0061427 | 0.01425 | 0.015678 | 0.034122 | 0.034491 | 0.022696 | -0.032362 | -0.038639 | -0.021522 | 0.0021519 | 0.021015 | 0.040222 | 0.059119
3 | 0.17261 | 0.20916 | 0.24149 | 0.23958 | 0.23872 | 0.19911 | 0.0090387 | -0.14518 | -0.19334 | -0.17231 | -0.1231 | -0.18887 | -0.13963 | -0.097556 | -0.0055465 | 0.01854 | 0.00035116 | -0.019608 | 0.045947 | -0.0024886 | -0.0013047 | 0.046044 | 0.14548 | 0.18745
4 | -0.17283 | -0.16954 | -0.1792 | -0.17665 | -0.17135 | -0.18013 | -0.15344 | -0.12148 | -0.11768 | -0.12098 | -0.13938 | -0.1507 | -0.14835 | -0.15209 | -0.15237 | -0.15473 | -0.1491 | -0.10629 | -0.10193 | -0.11264 | -0.12713 | -0.14058 | -0.15544 | -0.15344
5 | -0.0056306 | -0.0062937 | -0.0069358 | -0.0070881 | -0.0068787 | -0.0060668 | -0.0048779 | -0.0032285 | -0.0022235 | -0.0013276 | -0.00085264 | -0.00069444 | -0.0012511 | -0.0018153 | -0.0018645 | -0.0028127 | -0.0024876 | -0.0010772 | -0.0013835 | -0.0019981 | -0.0016245 | -0.0027949 | -0.0029587 | -0.0036011
6 | -0.31601 | -0.30663 | -0.22767 | -0.30136 | -0.28986 | -0.33939 | -0.36809 | -0.71842 | -0.8268 | -0.8185 | -0.7483 | -0.87451 | -0.83783 | -0.81627 | -0.69246 | -0.64881 | -0.68101 | -0.67391 | -0.56738 | -0.56518 | -0.53305 | -0.50316 | -0.34146 | -0.35502
7 | -0.49604 | -0.52573 | -0.54167 | -0.56407 | -0.54744 | -0.53238 | -0.4628 | -0.22524 | -0.084758 | -0.077808 | -0.024608 | -0.0081582 | -0.068921 | -0.07207 | -0.15744 | -0.23299 | -0.22759 | -0.24933 | -0.27212 | -0.2752 | -0.27972 | -0.3609 | -0.41883 | -0.45423
8 | -0.43985 | -0.44124 | -0.4492 | -0.44521 | -0.42179 | -0.41015 | -0.32864 | -0.2643 | -0.25059 | -0.27655 | -0.27163 | -0.24907 | -0.25181 | -0.26978 | -0.31628 | -0.34508 | -0.33857 | -0.34841 | -0.36924 | -0.3781 | -0.3856 | -0.40783 | -0.41521 | -0.42123
9 | 0.0041988 | 0.0074351 | 0.007779 | 0.0091264 | 0.0085323 | 0.0096999 | 0.01371 | 0.0076647 | 0.0093154 | 0.0058975 | 0.0043512 | 0.003404 | 0.00018385 | 0.00013013 | 0.00089385 | -0.0035612 | -0.0018692 | -0.0015603 | -0.00023589 | 8.6032e-05 | -0.0021088 | -0.0015493 | 0.0053315 | 0.0053888
10 | 0.081049 | 0.077389 | 0.081062 | 0.084766 | 0.080899 | 0.080166 | 0.051263 | 0.031192 | 0.010846 | 0.0014695 | 0.010538 | 0.00077039 | 0.0011104 | 0.0073861 | 0.017964 | 0.024774 | 0.029079 | 0.017516 | 0.021205 | 0.026581 | 0.028816 | 0.044928 | 0.067394 | 0.069189
11 | -0.25636 | -0.25701 | -0.25653 | -0.25749 | -0.25689 | -0.22328 | -0.1732 | -0.15349 | -0.11854 | -0.08083 | -0.13692 | -0.13705 | -0.15894 | -0.15503 | -0.17226 | -0.17659 | -0.15387 | -0.10681 | -0.13022 | -0.15953 | -0.14963 | -0.16892 | -0.18547 | -0.19562
12 | 0.11869 | 0.036035 | 0.010239 | 0.0033888 | 0.03169 | 0.081097 | 0.12635 | 0.052702 | -0.036457 | -0.040895 | 0.027931 | 0.08541 | -0.23507 | -0.26297 | -0.10478 | -0.2216 | -0.092748 | -0.17126 | -0.19856 | -0.27166 | -0.37898 | -0.4543 | -0.41387 | -0.33862
13 | 0.55933 | 0.47692 | 0.47922 | 0.53174 | 0.5093 | 0.63156 | 2.1465 | 2.8102 | 3.3241 | 3.0034 | 3.013 | 3.2821 | 3.6075 | 3.0309 | 3.0352 | 2.9484 | 2.7255 | 2.8671 | 2.4004 | 1.9837 | 2.071 | 1.6709 | 0.76213 | 0.62976
14 | 0.1046 | 0.093651 | 0.08325 | 0.095554 | 0.085171 | 0.081677 | 0.079979 | 0.19413 | 0.2114 | 0.19755 | 0.19183 | 0.19325 | 0.20273 | 0.19279 | 0.12848 | 0.18164 | 0.18699 | 0.17774 | 0.13621 | 0.12152 | 0.1249 | 0.1148 | 0.082184 | 0.077904
15 | -0.058695 | -0.066048 | -0.070737 | -0.073635 | -0.078263 | -0.06757 | -0.048428 | 0.020581 | 0.031065 | 0.041046 | 0.023807 | 0.0043879 | -0.012944 | -0.015579 | -0.029875 | -0.029901 | -0.022308 | 0.028787 | 0.034078 | 0.019384 | -0.0063835 | -0.02171 | -0.035854 | -0.050338
16 | -0.043199 | -0.048932 | -0.060763 | -0.058248 | -0.059836 | -0.05044 | -0.0023215 | 0.037152 | 0.048508 | 0.040849 | 0.031217 | 0.047023 | 0.035645 | 0.023645 | 0.0024479 | -0.0041846 | 0.00052025 | 0.0050506 | -0.012768 | -6.3351e-05 | 0.0014541 | -0.0097651 | -0.035756 | -0.045919
17 | 0.28086 | 0.27968 | 0.29035 | 0.2746 | 0.28361 | 0.27096 | 0.24172 | 0.19362 | 0.18559 | 0.20511 | 0.21928 | 0.22587 | 0.22507 | 0.24835 | 0.24693 | 0.24238 | 0.22734 | 0.16223 | 0.16677 | 0.18411 | 0.19639 | 0.21383 | 0.24791 | 0.2328
18 | 0.16035 | 0.16862 | 0.18291 | 0.19354 | 0.18423 | 0.16467 | 0.1396 | 0.0938 | 0.065491 | 0.04189 | 0.025986 | 0.0219 | 0.040386 | 0.046961 | 0.057783 | 0.075086 | 0.070606 | 0.030529 | 0.040734 | 0.0591 | 0.046944 | 0.07373 | 0.091449 | 0.10302
19 | -0.36919 | -0.33767 | -0.27391 | -0.34367 | -0.32392 | -0.36492 | -0.4198 | -0.81239 | -0.89265 | -0.92724 | -0.89548 | -0.96323 | -1.0118 | -0.95675 | -0.79206 | -0.76218 | -0.75491 | -0.77673 | -0.64991 | -0.62402 | -0.61773 | -0.54832 | -0.39217 | -0.42281
20 | 0.32527 | 0.32544 | 0.34466 | 0.34832 | 0.35493 | 0.34459 | 0.289 | 0.1474 | 0.055095 | 0.049826 | 0.01559 | 0.0050122 | 0.03886 | 0.045301 | 0.091007 | 0.1467 | 0.13497 | 0.15625 | 0.16815 | 0.16933 | 0.18185 | 0.24349 | 0.27528 | 0.27737
21 | -0.35181 | -0.36104 | -0.35607 | -0.3578 | -0.35366 | -0.33459 | -0.27141 | -0.23116 | -0.20409 | -0.23368 | -0.21757 | -0.21025 | -0.21076 | -0.23583 | -0.26676 | -0.29416 | -0.30111 | -0.28511 | -0.30062 | -0.32508 | -0.33409 | -0.33213 | -0.3532 | -0.36479
22 | -0.032582 | -0.052468 | -0.057887 | -0.066359 | -0.064433 | -0.069456 | -0.10272 | -0.055478 | -0.068695 | -0.045776 | -0.032829 | -0.02229 | 2.2787e-05 | 0.00042394 | -0.0075752 | 0.026371 | 0.016088 | 0.0094775 | 0.0042864 | 0.0045055 | 0.019117 | 0.013358 | -0.038614 | -0.041732
23 | -2.0177 | -2.064 | -2.0671 | -2.2343 | -2.2188 | -2.0199 | -1.2759 | -0.80199 | -0.27224 | 0.016475 | -0.31144 | 0.027655 | -0.013835 | -0.23528 | -0.47182 | -0.61213 | -0.68541 | -0.45478 | -0.59942 | -0.67164 | -0.78266 | -1.1307 | -1.656 | -1.8976
24 | 0.7169 | 0.76728 | 0.8015 | 0.78816 | 0.74273 | 0.6752 | 0.51528 | 0.4607 | 0.33152 | 0.23627 | 0.42207 | 0.39804 | 0.42944 | 0.45876 | 0.49274 | 0.50758 | 0.45124 | 0.31728 | 0.37573 | 0.45747 | 0.46705 | 0.47677 | 0.53545 | 0.58298
25 | -0.069986 | -0.018983 | -0.012283 | -0.0037232 | -0.01621 | -0.049664 | -0.075819 | -0.027733 | 0.022099 | 0.025573 | -0.017204 | -0.051775 | 0.14131 | 0.15606 | 0.04945 | 0.13006 | 0.054529 | 0.10242 | 0.12044 | 0.15507 | 0.23241 | 0.27804 | 0.2549 | 0.20487
26 | 0.049071 | 0.041624 | 0.042063 | 0.04458 | 0.046078 | 0.054803 | 0.19429 | 0.25108 | 0.27921 | 0.27549 | 0.2527 | 0.27697 | 0.2941 | 0.26396 | 0.25676 | 0.24444 | 0.23717 | 0.25491 | 0.21548 | 0.17046 | 0.18768 | 0.14359 | 0.065448 | 0.056465
27 | 0.04905 | 0.042922 | 0.039486 | 0.042781 | 0.04211 | 0.040032 | 0.038844 | 0.092131 | 0.10005 | 0.094566 | 0.096443 | 0.098679 | 0.0984 | 0.095733 | 0.062112 | 0.083392 | 0.095405 | 0.083741 | 0.06601 | 0.061227 | 0.061417 | 0.054678 | 0.036947 | 0.040053
28 | 0.067912 | 0.070177 | 0.075144 | 0.07786 | 0.084056 | 0.073954 | 0.054308 | -0.023732 | -0.033697 | -0.047585 | -0.023085 | -0.0039093 | 0.015777 | 0.015988 | 0.029728 | 0.034605 | 0.022747 | -0.029907 | -0.035345 | -0.020706 | 0.0038679 | 0.024961 | 0.038905 | 0.051728
29 | -2.5892 | -3.2218 | -3.6187 | -3.4943 | -3.5808 | -3.1895 | -0.14116 | 2.1788 | 2.8106 | 2.4309 | 1.9084 | 2.6915 | 2.2021 | 1.5371 | 0.014429 | -0.25199 | 0.0093256 | 0.27571 | -0.743 | 0.00083763 | 0.035864 | -0.58488 | -2.2419 | -2.9363
30 | 0.69206 | 0.70637 | 0.70046 | 0.74151 | 0.7103 | 0.71458 | 0.63371 | 0.51654 | 0.46293 | 0.53548 | 0.54978 | 0.62384 | 0.60656 | 0.59079 | 0.59701 | 0.62283 | 0.60641 | 0.40259 | 0.42045 | 0.4804 | 0.4921 | 0.53289 | 0.62198 | 0.63239
31 | 0.93291 | 1.0734 | 1.1001 | 1.1349 | 1.093 | 1.0189 | 0.81294 | 0.52821 | 0.36612 | 0.23177 | 0.1246 | 0.10541 | 0.22549 | 0.26618 | 0.33139 | 0.46896 | 0.40428 | 0.17332 | 0.22534 | 0.34797 | 0.27059 | 0.45409 | 0.50903 | 0.58931
32 | 0.33508 | 0.31911 | 0.2433 | 0.31075 | 0.30212 | 0.33788 | 0.3931 | 0.75197 | 0.87671 | 0.89079 | 0.80304 | 0.88825 | 0.88455 | 0.86015 | 0.74054 | 0.64819 | 0.71816 | 0.7149 | 0.59213 | 0.59601 | 0.56978 | 0.54364 | 0.35127 | 0.38377

## Qc, Autumn, S4
LoadID | 0 | 1 | 2 | 3 | 4 | 5 | 6 | 7 | 8 | 9 | 10 | 11 | 12 | 13 | 14 | 15 | 16 | 17 | 18 | 19 | 20 | 21 | 22 | 23
1 | 0.19961 | 0.17613 | 0.16472 | 0.17778 | 0.17196 | 0.16369 | 0.15891 | 0.36874 | 0.38835 | 0.36755 | 0.37477 | 0.36826 | 0.39517 | 0.36739 | 0.23522 | 0.33881 | 0.35453 | 0.34008 | 0.26912 | 0.24843 | 0.25121 | 0.21974 | 0.1575 | 0.14852
2 | 0.071105 | 0.072191 | 0.076468 | 0.08536 | 0.085083 | 0.076693 | 0.055919 | -0.022646 | -0.03433 | -0.047906 | -0.024998 | -0.0041442 | 0.01222 | 0.016407 | 0.03332 | 0.035989 | 0.023215 | -0.031813 | -0.039012 | -0.02063 | 0.0050399 | 0.021723 | 0.037091 | 0.054918
3 | 0.16711 | 0.19876 | 0.24406 | 0.22495 | 0.22612 | 0.19551 | 0.0092671 | -0.14779 | -0.19954 | -0.16948 | -0.12526 | -0.18462 | -0.1432 | -0.10009 | -0.0023123 | 0.017919 | -0.0030423 | -0.01991 | 0.051415 | -0.00013467 | 0.00053666 | 0.04126 | 0.14455 | 0.19085
4 | -0.16928 | -0.17379 | -0.17386 | -0.18046 | -0.17584 | -0.17225 | -0.15096 | -0.11964 | -0.1191 | -0.12169 | -0.14323 | -0.149 | -0.14125 | -0.1516 | -0.15211 | -0.15527 | -0.14297 | -0.10242 | -0.10533 | -0.11142 | -0.11738 | -0.1349 | -0.15261 | -0.15206
5 | -0.0059535 | -0.0062044 | -0.0066298 | -0.0068682 | -0.0066693 | -0.0062194 | -0.0049297 | -0.003448 | -0.0021945 | -0.0013331 | -0.00068421 | -0.00060863 | -0.0013816 | -0.0016132 | -0.0019599 | -0.0029072 | -0.0023675 | -0.0012009 | -0.0013598 | -0.0020451 | -0.0014809 | -0.0026396 | -0.0030525 | -0.0036193
6 | -0.31952 | -0.29709 | -0.24385 | -0.29703 | -0.28504 | -0.33527 | -0.38576 | -0.71618 | -0.8258 | -0.84746 | -0.75428 | -0.84124 | -0.88308 | -0.79701 | -0.71599 | -0.65748 | -0.67723 | -0.68809 | -0.52935 | -0.55263 | -0.53521 | -0.51058 | -0.3331 | -0.35987
7 | -0.49517 | -0.52307 | -0.54602 | -0.53763 | -0.55165 | -0.53914 | -0.4569 | -0.23061 | -0.088618 | -0.077448 | -0.021999 | -0.0078906 | -0.068992 | -0.065446 | -0.14726 | -0.2267 | -0.22291 | -0.25908 | -0.27869 | -0.28039 | -0.29227 | -0.37819 | -0.43024 | -0.41531
8 | -0.41841 | -0.43981 | -0.42729 | -0.45046 | -0.4244 | -0.41527 | -0.3216 | -0.26884 | -0.25732 | -0.27531 | -0.27187 | -0.23767 | -0.26585 | -0.27076 | -0.32305 | -0.34482 | -0.346 | -0.34749 | -0.37014 | -0.38661 | -0.39271 | -0.40094 | -0.42954 | -0.44096
9 | 0.0044362 | 0.00753 | 0.0079593 | 0.0089365 | 0.0087713 | 0.0095778 | 0.01426 | 0.0079414 | 0.0089608 | 0.0062905 | 0.0046823 | 0.0033485 | 0.00028174 | 0.00031915 | 0.0011312 | -0.0031079 | -0.0024547 | -0.00094699 | -0.0001488 | -0.0004001 | -0.0020613 | -0.0016025 | 0.0053829 | 0.0053204
10 | 0.076695 | 0.084236 | 0.08032 | 0.079094 | 0.080094 | 0.079134 | 0.051662 | 0.030846 | 0.011072 | 0.00049955 | 0.011802 | -0.00022755 | 0.00034129 | 0.0085878 | 0.018463 | 0.025134 | 0.028592 | 0.018717 | 0.022196 | 0.024166 | 0.029589 | 0.046852 | 0.066259 | 0.070525
11 | -0.25666 | -0.26517 | -0.27413 | -0.26499 | -0.26419 | -0.23046 | -0.17445 | -0.15009 | -0.1129 | -0.079729 | -0.13955 | -0.12951 | -0.15768 | -0.15656 | -0.18098 | -0.17285 | -0.16092 | -0.11208 | -0.12836 | -0.15335 | -0.14795 | -0.16285 | -0.18897 | -0.20423
12 | 0.11994 | 0.032109 | 0.017791 | 0.0071942 | 0.030646 | 0.081364 | 0.12774 | 0.046217 | -0.035656 | -0.033363 | 0.024333 | 0.088958 | -0.24306 | -0.24717 | -0.080123 | -0.21235 | -0.085563 | -0.17212 | -0.20292 | -0.25272 | -0.38306 | -0.45652 | -0.43542 | -0.34438
13 | 0.56739 | 0.48882 | 0.48949 | 0.51419 | 0.50384 | 0.63273 | 2.2798 | 2.9691 | 3.3004 | 3.1355 | 2.9233 | 3.0849 | 3.637 | 3.3171 | 3.0072 | 3.0145 | 2.7652 | 2.8837 | 2.3512 | 1.9276 | 2.1465 | 1.7209 | 0.72962 | 0.64296
14 | 0.10353 | 0.088954 | 0.084217 | 0.089482 | 0.086906 | 0.080881 | 0.078029 | 0.1804 | 0.20841 | 0.18567 | 0.19679 | 0.19955 | 0.20514 | 0.186 | 0.12763 | 0.16757 | 0.18733 | 0.174 | 0.12739 | 0.12606 | 0.12138 | 0.11049 | 0.080854 | 0.081037
15 | -0.065355 | -0.069975 | -0.07344 | -0.07467 | -0.080717 | -0.069478 | -0.052607 | 0.022919 | 0.031838 | 0.041333 | 0.022135 | 0.0040333 | -0.015307 | -0.015848 | -0.030707 | -0.029534 | -0.022308 | 0.029652 | 0.034371 | 0.016543 | -0.0047705 | -0.019777 | -0.036566 | -0.048769
16 | -0.042179 | -0.051531 | -0.061014 | -0.060258 | -0.058374 | -0.053137 | -0.0024163 | 0.037562 | 0.049884 | 0.040349 | 0.030607 | 0.046846 | 0.036558 | 0.025804 | 0.0014351 | -0.0052256 | -0.0001051 | 0.0048052 | -0.012854 | -0.0002298 | 0.0010882 | -0.011253 | -0.03499 | -0.048121
17 | 0.27948 | 0.28352 | 0.28117 | 0.28341 | 0.29033 | 0.27437 | 0.244 | 0.20107 | 0.18784 | 0.19393 | 0.2174 | 0.24402 | 0.22601 | 0.24712 | 0.23644 | 0.24931 | 0.23228 | 0.15868 | 0.17137 | 0.18326 | 0.19322 | 0.2221 | 0.23339 | 0.24905
18 | 0.15836 | 0.17787 | 0.18658 | 0.19283 | 0.18381 | 0.17651 | 0.13666 | 0.089077 | 0.062497 | 0.040133 | 0.024993 | 0.022112 | 0.039727 | 0.044536 | 0.050128 | 0.07476 | 0.073648 | 0.032747 | 0.039922 | 0.057188 | 0.043593 | 0.078798 | 0.091242 | 0.10159
19 | -0.36001 | -0.342 | -0.25957 | -0.33206 | -0.32869 | -0.3627 | -0.41723 | -0.78503 | -0.92119 | -0.9584 | -0.85531 | -0.92573 | -0.93455 | -0.94828 | -0.76425 | -0.74536 | -0.72386 | -0.74382 | -0.59672 | -0.60298 | -0.60632 | -0.56297 | -0.38774 | -0.40731
20 | 0.31863 | 0.33046 | 0.33661 | 0.35962 | 0.35282 | 0.32608 | 0.28472 | 0.15021 | 0.051881 | 0.048024 | 0.014 | 0.0054065 | 0.041964 | 0.045241 | 0.099397 | 0.1386 | 0.13684 | 0.15739 | 0.17214 | 0.18061 | 0.1789 | 0.22374 | 0.26177 | 0.27157
21 | -0.36542 | -0.36446 | -0.35068 | -0.35612 | -0.36988 | -0.35081 | -0.28117 | -0.23494 | -0.21079 | -0.22917 | -0.22616 | -0.20641 | -0.21455 | -0.23049 | -0.25953 | -0.29061 | -0.29447 | -0.29466 | -0.30208 | -0.31268 | -0.3384 | -0.3414 | -0.33868 | -0.36484
22 | -0.029019 | -0.050909 | -0.058094 | -0.063886 | -0.064445 | -0.068951 | -0.10272 | -0.052889 | -0.06875 | -0.045554 | -0.032489 | -0.02502 | 0.00034829 | 0.00078373 | -0.010961 | 0.022617 | 0.015047 | 0.0066685 | 0.0024751 | 0.0047416 | 0.015775 | 0.011799 | -0.036908 | -0.040533
23 | -1.9941 | -2.1163 | -2.1179 | -2.142 | -2.0548 | -2.1434 | -1.3208 | -0.77543 | -0.26001 | -0.0127 | -0.30664 | 0.0019037 | -0.031117 | -0.24153 | -0.49353 | -0.66415 | -0.74907 | -0.45543 | -0.56554 | -0.7079 | -0.80276 | -1.1325 | -1.6266 | -1.875
24 | 0.72463 | 0.71675 | 0.76879 | 0.75242 | 0.77769 | 0.67413 | 0.50113 | 0.4401 | 0.34059 | 0.22737 | 0.40033 | 0.40514 | 0.44779 | 0.45156 | 0.51032 | 0.50116 | 0.45437 | 0.32124 | 0.39762 | 0.43064 | 0.46345 | 0.49522 | 0.53473 | 0.57506
25 | -0.071304 | -0.021167 | -0.0081545 | -0.002778 | -0.015827 | -0.04724 | -0.079864 | -0.025788 | 0.019729 | 0.021148 | -0.016355 | -0.051782 | 0.15053 | 0.15792 | 0.05296 | 0.13266 | 0.057693 | 0.10139 | 0.12173 | 0.15445 | 0.2252 | 0.27457 | 0.23957 | 0.19996
26 | 0.047565 | 0.042163 | 0.041861 | 0.044233 | 0.044419 | 0.053696 | 0.19904 | 0.24857 | 0.27711 | 0.2743 | 0.26041 | 0.27737 | 0.29917 | 0.27871 | 0.25155 | 0.24544 | 0.2237 | 0.23938 | 0.20928 | 0.16488 | 0.17414 | 0.14211 | 0.063377 | 0.055557
27 | 0.0506 | 0.045616 | 0.041208 | 0.042585 | 0.042858 | 0.040635 | 0.03788 | 0.091631 | 0.096668 | 0.095905 | 0.096894 | 0.092886 | 0.096052 | 0.08804 | 0.06315 | 0.083392 | 0.089021 | 0.089543 | 0.066247 | 0.061604 | 0.062557 | 0.053705 | 0.039415 | 0.039158
28 | 0.062314 | 0.0698 | 0.078653 | 0.080833 | 0.083793 | 0.075317 | 0.053319 | -0.024225 | -0.030496 | -0.044895 | -0.023755 | -0.0026995 | 0.014033 | 0.017892 | 0.033446 | 0.034123 | 0.021935 | -0.029767 | -0.036964 | -0.021089 | 0.0053633 | 0.020932 | 0.039494 | 0.051164
29 | -2.552 | -3.0334 | -3.7023 | -3.4271 | -3.4179 | -3.0636 | -0.13593 | 2.189 | 2.9122 | 2.5647 | 1.8405 | 2.5862 | 2.1922 | 1.5013 | -0.012132 | -0.19141 | 0.0082868 | 0.31931 | -0.77763 | 0.023649 | -0.0080499 | -0.58296 | -2.1684 | -2.8948
30 | 0.70491 | 0.70443 | 0.72225 | 0.70608 | 0.7141 | 0.70618 | 0.63038 | 0.5138 | 0.46684 | 0.49509 | 0.58001 | 0.6069 | 0.59817 | 0.65444 | 0.60079 | 0.62067 | 0.59256 | 0.41814 | 0.41553 | 0.46836 | 0.46987 | 0.53444 | 0.5996 | 0.64146
31 | 0.94465 | 1.0629 | 1.1198 | 1.1104 | 1.143 | 0.97585 | 0.83722 | 0.54946 | 0.39408 | 0.22275 | 0.15461 | 0.12765 | 0.19555 | 0.28807 | 0.33369 | 0.46777 | 0.43466 | 0.1907 | 0.2334 | 0.32999 | 0.27059 | 0.42847 | 0.53798 | 0.58086
32 | 0.34492 | 0.31671 | 0.24708 | 0.30545 | 0.28977 | 0.35375 | 0.40718 | 0.74363 | 0.90341 | 0.83771 | 0.79478 | 0.93724 | 0.95612 | 0.88902 | 0.78519 | 0.66653 | 0.72898 | 0.71527 | 0.59902 | 0.59038 | 0.60489 | 0.51067 | 0.37585 | 0.38189

## Qc, Autumn, S5
LoadID | 0 | 1 | 2 | 3 | 4 | 5 | 6 | 7 | 8 | 9 | 10 | 11 | 12 | 13 | 14 | 15 | 16 | 17 | 18 | 19 | 20 | 21 | 22 | 23
1 | 0.19961 | 0.17613 | 0.16472 | 0.17778 | 0.17196 | 0.16369 | 0.15891 | 0.36874 | 0.38835 | 0.36755 | 0.37477 | 0.36826 | 0.39517 | 0.36739 | 0.23522 | 0.33881 | 0.35453 | 0.34008 | 0.26912 | 0.24843 | 0.25121 | 0.21974 | 0.1575 | 0.14852
2 | 0.071105 | 0.072191 | 0.076468 | 0.08536 | 0.085083 | 0.076693 | 0.055919 | -0.022646 | -0.03433 | -0.047906 | -0.024998 | -0.0041442 | 0.01222 | 0.016407 | 0.03332 | 0.035989 | 0.023215 | -0.031813 | -0.039012 | -0.02063 | 0.0050399 | 0.021723 | 0.037091 | 0.054918
3 | 0.16711 | 0.19876 | 0.24406 | 0.22495 | 0.22612 | 0.19551 | 0.0092671 | -0.14779 | -0.19954 | -0.16948 | -0.12526 | -0.18462 | -0.1432 | -0.10009 | -0.0023123 | 0.017919 | -0.0030423 | -0.01991 | 0.051415 | -0.00013467 | 0.00053666 | 0.04126 | 0.14455 | 0.19085
4 | -0.16928 | -0.17379 | -0.17386 | -0.18046 | -0.17584 | -0.17225 | -0.15096 | -0.11964 | -0.1191 | -0.12169 | -0.14323 | -0.149 | -0.14125 | -0.1516 | -0.15211 | -0.15527 | -0.14297 | -0.10242 | -0.10533 | -0.11142 | -0.11738 | -0.1349 | -0.15261 | -0.15206
5 | -0.0059535 | -0.0062044 | -0.0066298 | -0.0068682 | -0.0066693 | -0.0062194 | -0.0049297 | -0.003448 | -0.0021945 | -0.0013331 | -0.00068421 | -0.00060863 | -0.0013816 | -0.0016132 | -0.0019599 | -0.0029072 | -0.0023675 | -0.0012009 | -0.0013598 | -0.0020451 | -0.0014809 | -0.0026396 | -0.0030525 | -0.0036193
6 | -0.31952 | -0.29709 | -0.24385 | -0.29703 | -0.28504 | -0.33527 | -0.38576 | -0.71618 | -0.8258 | -0.84746 | -0.75428 | -0.84124 | -0.88308 | -0.79701 | -0.71599 | -0.65748 | -0.67723 | -0.68809 | -0.52935 | -0.55263 | -0.53521 | -0.51058 | -0.3331 | -0.35987
7 | -0.49517 | -0.52307 | -0.54602 | -0.53763 | -0.55165 | -0.53914 | -0.4569 | -0.23061 | -0.088618 | -0.077448 | -0.021999 | -0.0078906 | -0.068992 | -0.065446 | -0.14726 | -0.2267 | -0.22291 | -0.25908 | -0.27869 | -0.28039 | -0.29227 | -0.37819 | -0.43024 | -0.41531
8 | -0.41841 | -0.43981 | -0.42729 | -0.45046 | -0.4244 | -0.41527 | -0.3216 | -0.26884 | -0.25732 | -0.27531 | -0.27187 | -0.23767 | -0.26585 | -0.27076 | -0.32305 | -0.34482 | -0.346 | -0.34749 | -0.37014 | -0.38661 | -0.39271 | -0.40094 | -0.42954 | -0.44096
9 | 0.0044362 | 0.00753 | 0.0079593 | 0.0089365 | 0.0087713 | 0.0095778 | 0.01426 | 0.0079414 | 0.0089608 | 0.0062905 | 0.0046823 | 0.0033485 | 0.00028174 | 0.00031915 | 0.0011312 | -0.0031079 | -0.0024547 | -0.00094699 | -0.0001488 | -0.0004001 | -0.0020613 | -0.0016025 | 0.0053829 | 0.0053204
10 | 0.076695 | 0.084236 | 0.08032 | 0.079094 | 0.080094 | 0.079134 | 0.051662 | 0.030846 | 0.011072 | 0.00049955 | 0.011802 | -0.00022755 | 0.00034129 | 0.0085878 | 0.018463 | 0.025134 | 0.028592 | 0.018717 | 0.022196 | 0.024166 | 0.029589 | 0.046852 | 0.066259 | 0.070525
11 | -0.25666 | -0.26517 | -0.27413 | -0.26499 | -0.26419 | -0.23046 | -0.17445 | -0.15009 | -0.1129 | -0.079729 | -0.13955 | -0.12951 | -0.15768 | -0.15656 | -0.18098 | -0.17285 | -0.16092 | -0.11208 | -0.12836 | -0.15335 | -0.14795 | -0.16285 | -0.18897 | -0.20423
12 | 0.11994 | 0.032109 | 0.017791 | 0.0071942 | 0.030646 | 0.081364 | 0.12774 | 0.046217 | -0.035656 | -0.033363 | 0.024333 | 0.088958 | -0.24306 | -0.24717 | -0.080123 | -0.21235 | -0.085563 | -0.17212 | -0.20292 | -0.25272 | -0.38306 | -0.45652 | -0.43542 | -0.34438
13 | 0.56739 | 0.48882 | 0.48949 | 0.51419 | 0.50384 | 0.63273 | 2.2798 | 2.9691 | 3.3004 | 3.1355 | 2.9233 | 3.0849 | 3.637 | 3.3171 | 3.0072 | 3.0145 | 2.7652 | 2.8837 | 2.3512 | 1.9276 | 2.1465 | 1.7209 | 0.72962 | 0.64296
14 | 0.10353 | 0.088954 | 0.084217 | 0.089482 | 0.086906 | 0.080881 | 0.078029 | 0.1804 | 0.20841 | 0.18567 | 0.19679 | 0.19955 | 0.20514 | 0.186 | 0.12763 | 0.16757 | 0.18733 | 0.174 | 0.12739 | 0.12606 | 0.12138 | 0.11049 | 0.080854 | 0.081037
15 | -0.065355 | -0.069975 | -0.07344 | -0.07467 | -0.080717 | -0.069478 | -0.052607 | 0.022919 | 0.031838 | 0.041333 | 0.022135 | 0.0040333 | -0.015307 | -0.015848 | -0.030707 | -0.029534 | -0.022308 | 0.029652 | 0.034371 | 0.016543 | -0.0047705 | -0.019777 | -0.036566 | -0.048769
16 | -0.042179 | -0.051531 | -0.061014 | -0.060258 | -0.058374 | -0.053137 | -0.0024163 | 0.037562 | 0.049884 | 0.040349 | 0.030607 | 0.046846 | 0.036558 | 0.025804 | 0.0014351 | -0.0052256 | -0.0001051 | 0.0048052 | -0.012854 | -0.0002298 | 0.0010882 | -0.011253 | -0.03499 | -0.048121
17 | 0.27948 | 0.28352 | 0.28117 | 0.28341 | 0.29033 | 0.27437 | 0.244 | 0.20107 | 0.18784 | 0.19393 | 0.2174 | 0.24402 | 0.22601 | 0.24712 | 0.23644 | 0.24931 | 0.23228 | 0.15868 | 0.17137 | 0.18326 | 0.19322 | 0.2221 | 0.23339 | 0.24905
18 | 0.15836 | 0.17787 | 0.18658 | 0.19283 | 0.18381 | 0.17651 | 0.13666 | 0.089077 | 0.062497 | 0.040133 | 0.024993 | 0.022112 | 0.039727 | 0.044536 | 0.050128 | 0.07476 | 0.073648 | 0.032747 | 0.039922 | 0.057188 | 0.043593 | 0.078798 | 0.091242 | 0.10159
19 | -0.36001 | -0.342 | -0.25957 | -0.33206 | -0.32869 | -0.3627 | -0.41723 | -0.78503 | -0.92119 | -0.9584 | -0.85531 | -0.92573 | -0.93455 | -0.94828 | -0.76425 | -0.74536 | -0.72386 | -0.74382 | -0.59672 | -0.60298 | -0.60632 | -0.56297 | -0.38774 | -0.40731
20 | 0.31863 | 0.33046 | 0.33661 | 0.35962 | 0.35282 | 0.32608 | 0.28472 | 0.15021 | 0.051881 | 0.048024 | 0.014 | 0.0054065 | 0.041964 | 0.045241 | 0.099397 | 0.1386 | 0.13684 | 0.15739 | 0.17214 | 0.18061 | 0.1789 | 0.22374 | 0.26177 | 0.27157
21 | -0.36542 | -0.36446 | -0.35068 | -0.35612 | -0.36988 | -0.35081 | -0.28117 | -0.23494 | -0.21079 | -0.22917 | -0.22616 | -0.20641 | -0.21455 | -0.23049 | -0.25953 | -0.29061 | -0.29447 | -0.29466 | -0.30208 | -0.31268 | -0.3384 | -0.3414 | -0.33868 | -0.36484
22 | -0.029019 | -0.050909 | -0.058094 | -0.063886 | -0.064445 | -0.068951 | -0.10272 | -0.052889 | -0.06875 | -0.045554 | -0.032489 | -0.02502 | 0.00034829 | 0.00078373 | -0.010961 | 0.022617 | 0.015047 | 0.0066685 | 0.0024751 | 0.0047416 | 0.015775 | 0.011799 | -0.036908 | -0.040533
23 | -1.9941 | -2.1163 | -2.1179 | -2.142 | -2.0548 | -2.1434 | -1.3208 | -0.77543 | -0.26001 | -0.0127 | -0.30664 | 0.0019037 | -0.031117 | -0.24153 | -0.49353 | -0.66415 | -0.74907 | -0.45543 | -0.56554 | -0.7079 | -0.80276 | -1.1325 | -1.6266 | -1.875
24 | 0.72463 | 0.71675 | 0.76879 | 0.75242 | 0.77769 | 0.67413 | 0.50113 | 0.4401 | 0.34059 | 0.22737 | 0.40033 | 0.40514 | 0.44779 | 0.45156 | 0.51032 | 0.50116 | 0.45437 | 0.32124 | 0.39762 | 0.43064 | 0.46345 | 0.49522 | 0.53473 | 0.57506
25 | -0.071304 | -0.021167 | -0.0081545 | -0.002778 | -0.015827 | -0.04724 | -0.079864 | -0.025788 | 0.019729 | 0.021148 | -0.016355 | -0.051782 | 0.15053 | 0.15792 | 0.05296 | 0.13266 | 0.057693 | 0.10139 | 0.12173 | 0.15445 | 0.2252 | 0.27457 | 0.23957 | 0.19996
26 | 0.047565 | 0.042163 | 0.041861 | 0.044233 | 0.044419 | 0.053696 | 0.19904 | 0.24857 | 0.27711 | 0.2743 | 0.26041 | 0.27737 | 0.29917 | 0.27871 | 0.25155 | 0.24544 | 0.2237 | 0.23938 | 0.20928 | 0.16488 | 0.17414 | 0.14211 | 0.063377 | 0.055557
27 | 0.0506 | 0.045616 | 0.041208 | 0.042585 | 0.042858 | 0.040635 | 0.03788 | 0.091631 | 0.096668 | 0.095905 | 0.096894 | 0.092886 | 0.096052 | 0.08804 | 0.06315 | 0.083392 | 0.089021 | 0.089543 | 0.066247 | 0.061604 | 0.062557 | 0.053705 | 0.039415 | 0.039158
28 | 0.062314 | 0.0698 | 0.078653 | 0.080833 | 0.083793 | 0.075317 | 0.053319 | -0.024225 | -0.030496 | -0.044895 | -0.023755 | -0.0026995 | 0.014033 | 0.017892 | 0.033446 | 0.034123 | 0.021935 | -0.029767 | -0.036964 | -0.021089 | 0.0053633 | 0.020932 | 0.039494 | 0.051164
29 | -2.552 | -3.0334 | -3.7023 | -3.4271 | -3.4179 | -3.0636 | -0.13593 | 2.189 | 2.9122 | 2.5647 | 1.8405 | 2.5862 | 2.1922 | 1.5013 | -0.012132 | -0.19141 | 0.0082868 | 0.31931 | -0.77763 | 0.023649 | -0.0080499 | -0.58296 | -2.1684 | -2.8948
30 | 0.70491 | 0.70443 | 0.72225 | 0.70608 | 0.7141 | 0.70618 | 0.63038 | 0.5138 | 0.46684 | 0.49509 | 0.58001 | 0.6069 | 0.59817 | 0.65444 | 0.60079 | 0.62067 | 0.59256 | 0.41814 | 0.41553 | 0.46836 | 0.46987 | 0.53444 | 0.5996 | 0.64146
31 | 0.94465 | 1.0629 | 1.1198 | 1.1104 | 1.143 | 0.97585 | 0.83722 | 0.54946 | 0.39408 | 0.22275 | 0.15461 | 0.12765 | 0.19555 | 0.28807 | 0.33369 | 0.46777 | 0.43466 | 0.1907 | 0.2334 | 0.32999 | 0.27059 | 0.42847 | 0.53798 | 0.58086
32 | 0.34492 | 0.31671 | 0.24708 | 0.30545 | 0.28977 | 0.35375 | 0.40718 | 0.74363 | 0.90341 | 0.83771 | 0.79478 | 0.93724 | 0.95612 | 0.88902 | 0.78519 | 0.66653 | 0.72898 | 0.71527 | 0.59902 | 0.59038 | 0.60489 | 0.51067 | 0.37585 | 0.38189

## Qc, Autumn, S6
LoadID | 0 | 1 | 2 | 3 | 4 | 5 | 6 | 7 | 8 | 9 | 10 | 11 | 12 | 13 | 14 | 15 | 16 | 17 | 18 | 19 | 20 | 21 | 22 | 23
1 | 0.19961 | 0.17613 | 0.16472 | 0.17778 | 0.17196 | 0.16369 | 0.15891 | 0.36874 | 0.38835 | 0.36755 | 0.37477 | 0.36826 | 0.39517 | 0.36739 | 0.23522 | 0.33881 | 0.35453 | 0.34008 | 0.26912 | 0.24843 | 0.25121 | 0.21974 | 0.1575 | 0.14852
2 | 0.071105 | 0.072191 | 0.076468 | 0.08536 | 0.085083 | 0.076693 | 0.055919 | -0.022646 | -0.03433 | -0.047906 | -0.024998 | -0.0041442 | 0.01222 | 0.016407 | 0.03332 | 0.035989 | 0.023215 | -0.031813 | -0.039012 | -0.02063 | 0.0050399 | 0.021723 | 0.037091 | 0.054918
3 | 0.16711 | 0.19876 | 0.24406 | 0.22495 | 0.22612 | 0.19551 | 0.0092671 | -0.14779 | -0.19954 | -0.16948 | -0.12526 | -0.18462 | -0.1432 | -0.10009 | -0.0023123 | 0.017919 | -0.0030423 | -0.01991 | 0.051415 | -0.00013467 | 0.00053666 | 0.04126 | 0.14455 | 0.19085
4 | -0.16928 | -0.17379 | -0.17386 | -0.18046 | -0.17584 | -0.17225 | -0.15096 | -0.11964 | -0.1191 | -0.12169 | -0.14323 | -0.149 | -0.14125 | -0.1516 | -0.15211 | -0.15527 | -0.14297 | -0.10242 | -0.10533 | -0.11142 | -0.11738 | -0.1349 | -0.15261 | -0.15206
5 | -0.0059535 | -0.0062044 | -0.0066298 | -0.0068682 | -0.0066693 | -0.0062194 | -0.0049297 | -0.003448 | -0.0021945 | -0.0013331 | -0.00068421 | -0.00060863 | -0.0013816 | -0.0016132 | -0.0019599 | -0.0029072 | -0.0023675 | -0.0012009 | -0.0013598 | -0.0020451 | -0.0014809 | -0.0026396 | -0.0030525 | -0.0036193
6 | -0.31952 | -0.29709 | -0.24385 | -0.29703 | -0.28504 | -0.33527 | -0.38576 | -0.71618 | -0.8258 | -0.84746 | -0.75428 | -0.84124 | -0.88308 | -0.79701 | -0.71599 | -0.65748 | -0.67723 | -0.68809 | -0.52935 | -0.55263 | -0.53521 | -0.51058 | -0.3331 | -0.35987
7 | -0.49517 | -0.52307 | -0.54602 | -0.53763 | -0.55165 | -0.53914 | -0.4569 | -0.23061 | -0.088618 | -0.077448 | -0.021999 | -0.0078906 | -0.068992 | -0.065446 | -0.14726 | -0.2267 | -0.22291 | -0.25908 | -0.27869 | -0.28039 | -0.29227 | -0.37819 | -0.43024 | -0.41531
8 | -0.41841 | -0.43981 | -0.42729 | -0.45046 | -0.4244 | -0.41527 | -0.3216 | -0.26884 | -0.25732 | -0.27531 | -0.27187 | -0.23767 | -0.26585 | -0.27076 | -0.32305 | -0.34482 | -0.346 | -0.34749 | -0.37014 | -0.38661 | -0.39271 | -0.40094 | -0.42954 | -0.44096
9 | 0.0044362 | 0.00753 | 0.0079593 | 0.0089365 | 0.0087713 | 0.0095778 | 0.01426 | 0.0079414 | 0.0089608 | 0.0062905 | 0.0046823 | 0.0033485 | 0.00028174 | 0.00031915 | 0.0011312 | -0.0031079 | -0.0024547 | -0.00094699 | -0.0001488 | -0.0004001 | -0.0020613 | -0.0016025 | 0.0053829 | 0.0053204
10 | 0.076695 | 0.084236 | 0.08032 | 0.079094 | 0.080094 | 0.079134 | 0.051662 | 0.030846 | 0.011072 | 0.00049955 | 0.011802 | -0.00022755 | 0.00034129 | 0.0085878 | 0.018463 | 0.025134 | 0.028592 | 0.018717 | 0.022196 | 0.024166 | 0.029589 | 0.046852 | 0.066259 | 0.070525
11 | -0.25666 | -0.26517 | -0.27413 | -0.26499 | -0.26419 | -0.23046 | -0.17445 | -0.15009 | -0.1129 | -0.079729 | -0.13955 | -0.12951 | -0.15768 | -0.15656 | -0.18098 | -0.17285 | -0.16092 | -0.11208 | -0.12836 | -0.15335 | -0.14795 | -0.16285 | -0.18897 | -0.20423
12 | 0.11994 | 0.032109 | 0.017791 | 0.0071942 | 0.030646 | 0.081364 | 0.12774 | 0.046217 | -0.035656 | -0.033363 | 0.024333 | 0.088958 | -0.24306 | -0.24717 | -0.080123 | -0.21235 | -0.085563 | -0.17212 | -0.20292 | -0.25272 | -0.38306 | -0.45652 | -0.43542 | -0.34438
13 | 0.56739 | 0.48882 | 0.48949 | 0.51419 | 0.50384 | 0.63273 | 2.2798 | 2.9691 | 3.3004 | 3.1355 | 2.9233 | 3.0849 | 3.637 | 3.3171 | 3.0072 | 3.0145 | 2.7652 | 2.8837 | 2.3512 | 1.9276 | 2.1465 | 1.7209 | 0.72962 | 0.64296
14 | 0.10353 | 0.088954 | 0.084217 | 0.089482 | 0.086906 | 0.080881 | 0.078029 | 0.1804 | 0.20841 | 0.18567 | 0.19679 | 0.19955 | 0.20514 | 0.186 | 0.12763 | 0.16757 | 0.18733 | 0.174 | 0.12739 | 0.12606 | 0.12138 | 0.11049 | 0.080854 | 0.081037
15 | -0.065355 | -0.069975 | -0.07344 | -0.07467 | -0.080717 | -0.069478 | -0.052607 | 0.022919 | 0.031838 | 0.041333 | 0.022135 | 0.0040333 | -0.015307 | -0.015848 | -0.030707 | -0.029534 | -0.022308 | 0.029652 | 0.034371 | 0.016543 | -0.0047705 | -0.019777 | -0.036566 | -0.048769
16 | -0.042179 | -0.051531 | -0.061014 | -0.060258 | -0.058374 | -0.053137 | -0.0024163 | 0.037562 | 0.049884 | 0.040349 | 0.030607 | 0.046846 | 0.036558 | 0.025804 | 0.0014351 | -0.0052256 | -0.0001051 | 0.0048052 | -0.012854 | -0.0002298 | 0.0010882 | -0.011253 | -0.03499 | -0.048121
17 | 0.27948 | 0.28352 | 0.28117 | 0.28341 | 0.29033 | 0.27437 | 0.244 | 0.20107 | 0.18784 | 0.19393 | 0.2174 | 0.24402 | 0.22601 | 0.24712 | 0.23644 | 0.24931 | 0.23228 | 0.15868 | 0.17137 | 0.18326 | 0.19322 | 0.2221 | 0.23339 | 0.24905
18 | 0.15836 | 0.17787 | 0.18658 | 0.19283 | 0.18381 | 0.17651 | 0.13666 | 0.089077 | 0.062497 | 0.040133 | 0.024993 | 0.022112 | 0.039727 | 0.044536 | 0.050128 | 0.07476 | 0.073648 | 0.032747 | 0.039922 | 0.057188 | 0.043593 | 0.078798 | 0.091242 | 0.10159
19 | -0.36001 | -0.342 | -0.25957 | -0.33206 | -0.32869 | -0.3627 | -0.41723 | -0.78503 | -0.92119 | -0.9584 | -0.85531 | -0.92573 | -0.93455 | -0.94828 | -0.76425 | -0.74536 | -0.72386 | -0.74382 | -0.59672 | -0.60298 | -0.60632 | -0.56297 | -0.38774 | -0.40731
20 | 0.31863 | 0.33046 | 0.33661 | 0.35962 | 0.35282 | 0.32608 | 0.28472 | 0.15021 | 0.051881 | 0.048024 | 0.014 | 0.0054065 | 0.041964 | 0.045241 | 0.099397 | 0.1386 | 0.13684 | 0.15739 | 0.17214 | 0.18061 | 0.1789 | 0.22374 | 0.26177 | 0.27157
21 | -0.36542 | -0.36446 | -0.35068 | -0.35612 | -0.36988 | -0.35081 | -0.28117 | -0.23494 | -0.21079 | -0.22917 | -0.22616 | -0.20641 | -0.21455 | -0.23049 | -0.25953 | -0.29061 | -0.29447 | -0.29466 | -0.30208 | -0.31268 | -0.3384 | -0.3414 | -0.33868 | -0.36484
22 | -0.029019 | -0.050909 | -0.058094 | -0.063886 | -0.064445 | -0.068951 | -0.10272 | -0.052889 | -0.06875 | -0.045554 | -0.032489 | -0.02502 | 0.00034829 | 0.00078373 | -0.010961 | 0.022617 | 0.015047 | 0.0066685 | 0.0024751 | 0.0047416 | 0.015775 | 0.011799 | -0.036908 | -0.040533
23 | -1.9941 | -2.1163 | -2.1179 | -2.142 | -2.0548 | -2.1434 | -1.3208 | -0.77543 | -0.26001 | -0.0127 | -0.30664 | 0.0019037 | -0.031117 | -0.24153 | -0.49353 | -0.66415 | -0.74907 | -0.45543 | -0.56554 | -0.7079 | -0.80276 | -1.1325 | -1.6266 | -1.875
24 | 0.72463 | 0.71675 | 0.76879 | 0.75242 | 0.77769 | 0.67413 | 0.50113 | 0.4401 | 0.34059 | 0.22737 | 0.40033 | 0.40514 | 0.44779 | 0.45156 | 0.51032 | 0.50116 | 0.45437 | 0.32124 | 0.39762 | 0.43064 | 0.46345 | 0.49522 | 0.53473 | 0.57506
25 | -0.071304 | -0.021167 | -0.0081545 | -0.002778 | -0.015827 | -0.04724 | -0.079864 | -0.025788 | 0.019729 | 0.021148 | -0.016355 | -0.051782 | 0.15053 | 0.15792 | 0.05296 | 0.13266 | 0.057693 | 0.10139 | 0.12173 | 0.15445 | 0.2252 | 0.27457 | 0.23957 | 0.19996
26 | 0.047565 | 0.042163 | 0.041861 | 0.044233 | 0.044419 | 0.053696 | 0.19904 | 0.24857 | 0.27711 | 0.2743 | 0.26041 | 0.27737 | 0.29917 | 0.27871 | 0.25155 | 0.24544 | 0.2237 | 0.23938 | 0.20928 | 0.16488 | 0.17414 | 0.14211 | 0.063377 | 0.055557
27 | 0.0506 | 0.045616 | 0.041208 | 0.042585 | 0.042858 | 0.040635 | 0.03788 | 0.091631 | 0.096668 | 0.095905 | 0.096894 | 0.092886 | 0.096052 | 0.08804 | 0.06315 | 0.083392 | 0.089021 | 0.089543 | 0.066247 | 0.061604 | 0.062557 | 0.053705 | 0.039415 | 0.039158
28 | 0.062314 | 0.0698 | 0.078653 | 0.080833 | 0.083793 | 0.075317 | 0.053319 | -0.024225 | -0.030496 | -0.044895 | -0.023755 | -0.0026995 | 0.014033 | 0.017892 | 0.033446 | 0.034123 | 0.021935 | -0.029767 | -0.036964 | -0.021089 | 0.0053633 | 0.020932 | 0.039494 | 0.051164
29 | -2.552 | -3.0334 | -3.7023 | -3.4271 | -3.4179 | -3.0636 | -0.13593 | 2.189 | 2.9122 | 2.5647 | 1.8405 | 2.5862 | 2.1922 | 1.5013 | -0.012132 | -0.19141 | 0.0082868 | 0.31931 | -0.77763 | 0.023649 | -0.0080499 | -0.58296 | -2.1684 | -2.8948
30 | 0.70491 | 0.70443 | 0.72225 | 0.70608 | 0.7141 | 0.70618 | 0.63038 | 0.5138 | 0.46684 | 0.49509 | 0.58001 | 0.6069 | 0.59817 | 0.65444 | 0.60079 | 0.62067 | 0.59256 | 0.41814 | 0.41553 | 0.46836 | 0.46987 | 0.53444 | 0.5996 | 0.64146
31 | 0.94465 | 1.0629 | 1.1198 | 1.1104 | 1.143 | 0.97585 | 0.83722 | 0.54946 | 0.39408 | 0.22275 | 0.15461 | 0.12765 | 0.19555 | 0.28807 | 0.33369 | 0.46777 | 0.43466 | 0.1907 | 0.2334 | 0.32999 | 0.27059 | 0.42847 | 0.53798 | 0.58086
32 | 0.34492 | 0.31671 | 0.24708 | 0.30545 | 0.28977 | 0.35375 | 0.40718 | 0.74363 | 0.90341 | 0.83771 | 0.79478 | 0.93724 | 0.95612 | 0.88902 | 0.78519 | 0.66653 | 0.72898 | 0.71527 | 0.59902 | 0.59038 | 0.60489 | 0.51067 | 0.37585 | 0.38189

## Qc, Autumn, S7
LoadID | 0 | 1 | 2 | 3 | 4 | 5 | 6 | 7 | 8 | 9 | 10 | 11 | 12 | 13 | 14 | 15 | 16 | 17 | 18 | 19 | 20 | 21 | 22 | 23
1 | 0.20461 | 0.18176 | 0.16705 | 0.18424 | 0.15989 | 0.16076 | 0.15368 | 0.35687 | 0.40545 | 0.36051 | 0.3861 | 0.36773 | 0.38935 | 0.37609 | 0.2412 | 0.33881 | 0.35764 | 0.34656 | 0.25991 | 0.25997 | 0.23914 | 0.20966 | 0.15361 | 0.14863
2 | 0.068965 | 0.076116 | 0.077699 | 0.088856 | 0.088058 | 0.079774 | 0.056372 | -0.022472 | -0.034611 | -0.045905 | -0.024998 | -0.0062403 | 0.016481 | 0.018863 | 0.035267 | 0.033093 | 0.025283 | -0.030662 | -0.035757 | -0.018582 | 0.0057005 | 0.02615 | 0.03771 | 0.054327
3 | 0.17014 | 0.20656 | 0.23624 | 0.24207 | 0.22929 | 0.20629 | 0.0095262 | -0.14922 | -0.1863 | -0.16214 | -0.12258 | -0.18206 | -0.14377 | -0.09711 | -0.0053201 | 0.016552 | -0.0011428 | -0.016852 | 0.046116 | -0.00086352 | -0.0033266 | 0.040288 | 0.14026 | 0.18242
4 | -0.17056 | -0.18022 | -0.18106 | -0.17738 | -0.18528 | -0.17294 | -0.14613 | -0.12188 | -0.11345 | -0.13008 | -0.14308 | -0.15656 | -0.14274 | -0.15364 | -0.15205 | -0.15364 | -0.14392 | -0.10077 | -0.10494 | -0.11506 | -0.12169 | -0.13626 | -0.15535 | -0.1554
5 | -0.005391 | -0.0062937 | -0.0067268 | -0.0068682 | -0.0069234 | -0.0059822 | -0.0050278 | -0.0031032 | -0.0024015 | -0.0012784 | -0.0007553 | -0.00053791 | -0.0012511 | -0.0016031 | -0.0019465 | -0.0029883 | -0.0025479 | -0.0010589 | -0.0013188 | -0.002132 | -0.0015161 | -0.0025743 | -0.0031194 | -0.0037542
6 | -0.31834 | -0.31136 | -0.24544 | -0.28766 | -0.27968 | -0.33464 | -0.37025 | -0.68806 | -0.80403 | -0.80847 | -0.74568 | -0.84968 | -0.86614 | -0.83837 | -0.72105 | -0.66494 | -0.67994 | -0.67391 | -0.56189 | -0.53757 | -0.54778 | -0.479 | -0.34254 | -0.37038
7 | -0.50404 | -0.49795 | -0.5517 | -0.5494 | -0.57642 | -0.51427 | -0.46447 | -0.23001 | -0.08823 | -0.078581 | -0.024059 | -0.0088034 | -0.064765 | -0.072022 | -0.14432 | -0.23098 | -0.21767 | -0.26014 | -0.28066 | -0.27601 | -0.27024 | -0.37148 | -0.41726 | -0.41992
8 | -0.4243 | -0.4563 | -0.42277 | -0.42667 | -0.44451 | -0.40019 | -0.33112 | -0.26066 | -0.25809 | -0.28206 | -0.25571 | -0.24818 | -0.25507 | -0.28058 | -0.31628 | -0.34933 | -0.35551 | -0.35945 | -0.37014 | -0.37946 | -0.36867 | -0.39723 | -0.42578 | -0.42636
9 | 0.0040628 | 0.0072804 | 0.0081113 | 0.0090801 | 0.0090019 | 0.0092821 | 0.013814 | 0.007909 | 0.0092506 | 0.0060702 | 0.0044468 | 0.0030645 | -0.00014115 | -5.4496e-05 | 0.001108 | -0.0029267 | -0.0026888 | -0.0012579 | -0.00030957 | -0.00070391 | -0.0023936 | -0.0021065 | 0.005107 | 0.0054621
10 | 0.077988 | 0.082151 | 0.080171 | 0.080584 | 0.086403 | 0.079339 | 0.049935 | 0.031456 | 0.011579 | 0.00049068 | 0.01239 | -0.00020509 | 0.00098129 | 0.0071458 | 0.015993 | 0.025972 | 0.029028 | 0.017477 | 0.021072 | 0.025612 | 0.027749 | 0.044918 | 0.063162 | 0.072962
11 | -0.24353 | -0.25519 | -0.27042 | -0.26497 | -0.25232 | -0.23104 | -0.16773 | -0.14951 | -0.11352 | -0.078164 | -0.13746 | -0.14015 | -0.15894 | -0.15483 | -0.16931 | -0.17082 | -0.15377 | -0.11324 | -0.12828 | -0.15291 | -0.15621 | -0.17385 | -0.17457 | -0.18835
12 | 0.11831 | 0.030116 | 0.017952 | 0.0040503 | 0.029722 | 0.082132 | 0.12902 | 0.050534 | -0.040356 | -0.04134 | 0.023729 | 0.085415 | -0.24866 | -0.24498 | -0.091023 | -0.1957 | -0.091792 | -0.17184 | -0.20713 | -0.25185 | -0.39186 | -0.44056 | -0.43066 | -0.35277
13 | 0.55126 | 0.50815 | 0.47434 | 0.52022 | 0.50301 | 0.66639 | 2.1899 | 2.9172 | 3.2394 | 3.1678 | 2.9405 | 3.2276 | 3.4888 | 3.2765 | 3.0725 | 3.0339 | 2.7524 | 2.8165 | 2.4486 | 1.9983 | 2.0394 | 1.6971 | 0.75528 | 0.64428
14 | 0.10291 | 0.095217 | 0.086674 | 0.091024 | 0.087751 | 0.081777 | 0.077998 | 0.18288 | 0.211 | 0.19352 | 0.2011 | 0.19795 | 0.20324 | 0.18313 | 0.12934 | 0.1818 | 0.17901 | 0.17958 | 0.12987 | 0.12341 | 0.1301 | 0.10408 | 0.078359 | 0.080865
15 | -0.062646 | -0.066537 | -0.069342 | -0.074349 | -0.081925 | -0.069235 | -0.049956 | 0.02385 | 0.030156 | 0.044294 | 0.023561 | 0.0050526 | -0.012447 | -0.01792 | -0.028105 | -0.030692 | -0.020203 | 0.029652 | 0.034849 | 0.019329 | -0.0024453 | -0.022656 | -0.032596 | -0.04943
16 | -0.041823 | -0.049365 | -0.060061 | -0.059377 | -0.056196 | -0.05136 | -0.0023486 | 0.036742 | 0.046155 | 0.042412 | 0.029958 | 0.046367 | 0.034896 | 0.025544 | 0.0019344 | -0.0037884 | -0.0002094 | 0.0050152 | -0.011444 | -0.0002298 | 0.00096368 | -0.01059 | -0.035373 | -0.048939
17 | 0.27567 | 0.27956 | 0.27932 | 0.27756 | 0.28664 | 0.26462 | 0.24061 | 0.1971 | 0.18486 | 0.20344 | 0.22725 | 0.24228 | 0.22601 | 0.24313 | 0.24254 | 0.24843 | 0.2312 | 0.16651 | 0.1593 | 0.17533 | 0.18274 | 0.22114 | 0.2349 | 0.24873
18 | 0.15766 | 0.17845 | 0.1873 | 0.18852 | 0.19186 | 0.17141 | 0.14411 | 0.094207 | 0.064439 | 0.039906 | 0.02698 | 0.023696 | 0.036839 | 0.045956 | 0.055096 | 0.076035 | 0.072808 | 0.030969 | 0.036521 | 0.055998 | 0.042332 | 0.07313 | 0.082586 | 0.1005
19 | -0.34163 | -0.33767 | -0.27001 | -0.35133 | -0.32631 | -0.36835 | -0.4148 | -0.81926 | -0.90122 | -0.89166 | -0.87747 | -0.92453 | -1.0026 | -0.95033 | -0.76335 | -0.72434 | -0.73664 | -0.78872 | -0.62339 | -0.62915 | -0.61883 | -0.58464 | -0.38206 | -0.4261
20 | 0.31215 | 0.32757 | 0.33775 | 0.35032 | 0.35731 | 0.33036 | 0.29937 | 0.14214 | 0.054893 | 0.046448 | 0.014139 | 0.0051916 | 0.0425 | 0.044864 | 0.089865 | 0.13956 | 0.13899 | 0.16087 | 0.1709 | 0.16831 | 0.1807 | 0.23395 | 0.27579 | 0.26685
21 | -0.36759 | -0.36651 | -0.35395 | -0.36001 | -0.34988 | -0.34727 | -0.27387 | -0.23176 | -0.21326 | -0.22784 | -0.21963 | -0.20224 | -0.21742 | -0.22736 | -0.2679 | -0.30329 | -0.29496 | -0.28254 | -0.30722 | -0.31052 | -0.32281 | -0.33014 | -0.34237 | -0.36639
22 | -0.029043 | -0.054117 | -0.058995 | -0.06808 | -0.06504 | -0.072658 | -0.10708 | -0.057213 | -0.065154 | -0.045998 | -0.03248 | -0.022787 | 0.00036972 | 0.0021458 | -0.006185 | 0.027065 | 0.016365 | 0.0098579 | 0.00045095 | 0.0022022 | 0.019993 | 0.0094996 | -0.039336 | -0.039227
23 | -1.9157 | -2.1036 | -2.0864 | -2.1002 | -2.1634 | -2.0682 | -1.2896 | -0.75722 | -0.27565 | -0.0092621 | -0.27083 | 0.023838 | -0.017514 | -0.21944 | -0.46055 | -0.64413 | -0.71331 | -0.44257 | -0.58387 | -0.6911 | -0.78266 | -1.1061 | -1.656 | -1.8309
24 | 0.7222 | 0.73007 | 0.79605 | 0.81577 | 0.74545 | 0.69576 | 0.54046 | 0.44302 | 0.34127 | 0.23334 | 0.41166 | 0.38926 | 0.45545 | 0.45516 | 0.52039 | 0.50987 | 0.45351 | 0.33048 | 0.38715 | 0.44277 | 0.45353 | 0.46201 | 0.51461 | 0.58167
25 | -0.072303 | -0.019192 | -0.010873 | -0.004116 | -0.015741 | -0.047841 | -0.078227 | -0.02935 | 0.018799 | 0.027566 | -0.014015 | -0.052305 | 0.14173 | 0.15184 | 0.058742 | 0.12869 | 0.057413 | 0.091285 | 0.11918 | 0.15549 | 0.23035 | 0.26812 | 0.24176 | 0.21202
26 | 0.049692 | 0.042936 | 0.042949 | 0.044983 | 0.043299 | 0.055155 | 0.18887 | 0.24525 | 0.28356 | 0.26943 | 0.25508 | 0.27281 | 0.30371 | 0.2678 | 0.26511 | 0.25743 | 0.23873 | 0.23241 | 0.20411 | 0.17148 | 0.17909 | 0.15086 | 0.065201 | 0.054952
27 | 0.049171 | 0.044566 | 0.041611 | 0.043451 | 0.041126 | 0.041904 | 0.039842 | 0.092987 | 0.099658 | 0.094306 | 0.09448 | 0.091932 | 0.10108 | 0.090214 | 0.059492 | 0.083235 | 0.090378 | 0.086828 | 0.06531 | 0.060814 | 0.063297 | 0.055803 | 0.037554 | 0.039298
28 | 0.065042 | 0.071509 | 0.075068 | 0.078273 | 0.081564 | 0.073101 | 0.050103 | -0.0248 | -0.029211 | -0.043039 | -0.024272 | -0.0033509 | 0.015007 | 0.020165 | 0.031587 | 0.034568 | 0.020638 | -0.031364 | -0.035378 | -0.019516 | 0.0038258 | 0.022585 | 0.037294 | 0.056584
29 | -2.6401 | -3.1698 | -3.7631 | -3.5626 | -3.5131 | -2.9108 | -0.13384 | 2.2586 | 2.7532 | 2.5522 | 1.8872 | 2.8054 | 2.2384 | 1.441 | 0.015278 | -0.24782 | 0.01593 | 0.25731 | -0.75069 | -0.013788 | 0.041076 | -0.61212 | -2.2832 | -2.7759
30 | 0.68386 | 0.69586 | 0.69856 | 0.75004 | 0.75075 | 0.72954 | 0.6153 | 0.49914 | 0.45987 | 0.50229 | 0.57941 | 0.62683 | 0.61428 | 0.6202 | 0.61922 | 0.60278 | 0.60502 | 0.43152 | 0.43008 | 0.46203 | 0.49772 | 0.55856 | 0.63785 | 0.62039
31 | 0.96843 | 1.0677 | 1.1013 | 1.1313 | 1.1016 | 0.96308 | 0.82705 | 0.52012 | 0.3727 | 0.24449 | 0.15168 | 0.13855 | 0.22959 | 0.30364 | 0.31216 | 0.47483 | 0.42409 | 0.18941 | 0.22273 | 0.33275 | 0.25364 | 0.42016 | 0.481 | 0.62382
32 | 0.3308 | 0.31633 | 0.2535 | 0.32471 | 0.29828 | 0.34109 | 0.40264 | 0.7186 | 0.86869 | 0.84899 | 0.81811 | 0.89771 | 0.93159 | 0.83748 | 0.72154 | 0.65539 | 0.6988 | 0.75654 | 0.56732 | 0.59518 | 0.5848 | 0.54205 | 0.36488 | 0.39245

## Qc, Autumn, S8
LoadID | 0 | 1 | 2 | 3 | 4 | 5 | 6 | 7 | 8 | 9 | 10 | 11 | 12 | 13 | 14 | 15 | 16 | 17 | 18 | 19 | 20 | 21 | 22 | 23
1 | 0.20461 | 0.18176 | 0.16705 | 0.18424 | 0.15989 | 0.16076 | 0.15368 | 0.35687 | 0.40545 | 0.36051 | 0.3861 | 0.36773 | 0.38935 | 0.37609 | 0.2412 | 0.33881 | 0.35764 | 0.34656 | 0.25991 | 0.25997 | 0.23914 | 0.20966 | 0.15361 | 0.14863
2 | 0.068965 | 0.076116 | 0.077699 | 0.088856 | 0.088058 | 0.079774 | 0.056372 | -0.022472 | -0.034611 | -0.045905 | -0.024998 | -0.0062403 | 0.016481 | 0.018863 | 0.035267 | 0.033093 | 0.025283 | -0.030662 | -0.035757 | -0.018582 | 0.0057005 | 0.02615 | 0.03771 | 0.054327
3 | 0.17014 | 0.20656 | 0.23624 | 0.24207 | 0.22929 | 0.20629 | 0.0095262 | -0.14922 | -0.1863 | -0.16214 | -0.12258 | -0.18206 | -0.14377 | -0.09711 | -0.0053201 | 0.016552 | -0.0011428 | -0.016852 | 0.046116 | -0.00086352 | -0.0033266 | 0.040288 | 0.14026 | 0.18242
4 | -0.17056 | -0.18022 | -0.18106 | -0.17738 | -0.18528 | -0.17294 | -0.14613 | -0.12188 | -0.11345 | -0.13008 | -0.14308 | -0.15656 | -0.14274 | -0.15364 | -0.15205 | -0.15364 | -0.14392 | -0.10077 | -0.10494 | -0.11506 | -0.12169 | -0.13626 | -0.15535 | -0.1554
5 | -0.005391 | -0.0062937 | -0.0067268 | -0.0068682 | -0.0069234 | -0.0059822 | -0.0050278 | -0.0031032 | -0.0024015 | -0.0012784 | -0.0007553 | -0.00053791 | -0.0012511 | -0.0016031 | -0.0019465 | -0.0029883 | -0.0025479 | -0.0010589 | -0.0013188 | -0.002132 | -0.0015161 | -0.0025743 | -0.0031194 | -0.0037542
6 | -0.31834 | -0.31136 | -0.24544 | -0.28766 | -0.27968 | -0.33464 | -0.37025 | -0.68806 | -0.80403 | -0.80847 | -0.74568 | -0.84968 | -0.86614 | -0.83837 | -0.72105 | -0.66494 | -0.67994 | -0.67391 | -0.56189 | -0.53757 | -0.54778 | -0.479 | -0.34254 | -0.37038
7 | -0.50404 | -0.49795 | -0.5517 | -0.5494 | -0.57642 | -0.51427 | -0.46447 | -0.23001 | -0.08823 | -0.078581 | -0.024059 | -0.0088034 | -0.064765 | -0.072022 | -0.14432 | -0.23098 | -0.21767 | -0.26014 | -0.28066 | -0.27601 | -0.27024 | -0.37148 | -0.41726 | -0.41992
8 | -0.4243 | -0.4563 | -0.42277 | -0.42667 | -0.44451 | -0.40019 | -0.33112 | -0.26066 | -0.25809 | -0.28206 | -0.25571 | -0.24818 | -0.25507 | -0.28058 | -0.31628 | -0.34933 | -0.35551 | -0.35945 | -0.37014 | -0.37946 | -0.36867 | -0.39723 | -0.42578 | -0.42636
9 | 0.0040628 | 0.0072804 | 0.0081113 | 0.0090801 | 0.0090019 | 0.0092821 | 0.013814 | 0.007909 | 0.0092506 | 0.0060702 | 0.0044468 | 0.0030645 | -0.00014115 | -5.4496e-05 | 0.001108 | -0.0029267 | -0.0026888 | -0.0012579 | -0.00030957 | -0.00070391 | -0.0023936 | -0.0021065 | 0.005107 | 0.0054621
10 | 0.077988 | 0.082151 | 0.080171 | 0.080584 | 0.086403 | 0.079339 | 0.049935 | 0.031456 | 0.011579 | 0.00049068 | 0.01239 | -0.00020509 | 0.00098129 | 0.0071458 | 0.015993 | 0.025972 | 0.029028 | 0.017477 | 0.021072 | 0.025612 | 0.027749 | 0.044918 | 0.063162 | 0.072962
11 | -0.24353 | -0.25519 | -0.27042 | -0.26497 | -0.25232 | -0.23104 | -0.16773 | -0.14951 | -0.11352 | -0.078164 | -0.13746 | -0.14015 | -0.15894 | -0.15483 | -0.16931 | -0.17082 | -0.15377 | -0.11324 | -0.12828 | -0.15291 | -0.15621 | -0.17385 | -0.17457 | -0.18835
12 | 0.11831 | 0.030116 | 0.017952 | 0.0040503 | 0.029722 | 0.082132 | 0.12902 | 0.050534 | -0.040356 | -0.04134 | 0.023729 | 0.085415 | -0.24866 | -0.24498 | -0.091023 | -0.1957 | -0.091792 | -0.17184 | -0.20713 | -0.25185 | -0.39186 | -0.44056 | -0.43066 | -0.35277
13 | 0.55126 | 0.50815 | 0.47434 | 0.52022 | 0.50301 | 0.66639 | 2.1899 | 2.9172 | 3.2394 | 3.1678 | 2.9405 | 3.2276 | 3.4888 | 3.2765 | 3.0725 | 3.0339 | 2.7524 | 2.8165 | 2.4486 | 1.9983 | 2.0394 | 1.6971 | 0.75528 | 0.64428
14 | 0.10291 | 0.095217 | 0.086674 | 0.091024 | 0.087751 | 0.081777 | 0.077998 | 0.18288 | 0.211 | 0.19352 | 0.2011 | 0.19795 | 0.20324 | 0.18313 | 0.12934 | 0.1818 | 0.17901 | 0.17958 | 0.12987 | 0.12341 | 0.1301 | 0.10408 | 0.078359 | 0.080865
15 | -0.062646 | -0.066537 | -0.069342 | -0.074349 | -0.081925 | -0.069235 | -0.049956 | 0.02385 | 0.030156 | 0.044294 | 0.023561 | 0.0050526 | -0.012447 | -0.01792 | -0.028105 | -0.030692 | -0.020203 | 0.029652 | 0.034849 | 0.019329 | -0.0024453 | -0.022656 | -0.032596 | -0.04943
16 | -0.041823 | -0.049365 | -0.060061 | -0.059377 | -0.056196 | -0.05136 | -0.0023486 | 0.036742 | 0.046155 | 0.042412 | 0.029958 | 0.046367 | 0.034896 | 0.025544 | 0.0019344 | -0.0037884 | -0.0002094 | 0.0050152 | -0.011444 | -0.0002298 | 0.00096368 | -0.01059 | -0.035373 | -0.048939
17 | 0.27567 | 0.27956 | 0.27932 | 0.27756 | 0.28664 | 0.26462 | 0.24061 | 0.1971 | 0.18486 | 0.20344 | 0.22725 | 0.24228 | 0.22601 | 0.24313 | 0.24254 | 0.24843 | 0.2312 | 0.16651 | 0.1593 | 0.17533 | 0.18274 | 0.22114 | 0.2349 | 0.24873
18 | 0.15766 | 0.17845 | 0.1873 | 0.18852 | 0.19186 | 0.17141 | 0.14411 | 0.094207 | 0.064439 | 0.039906 | 0.02698 | 0.023696 | 0.036839 | 0.045956 | 0.055096 | 0.076035 | 0.072808 | 0.030969 | 0.036521 | 0.055998 | 0.042332 | 0.07313 | 0.082586 | 0.1005
19 | -0.34163 | -0.33767 | -0.27001 | -0.35133 | -0.32631 | -0.36835 | -0.4148 | -0.81926 | -0.90122 | -0.89166 | -0.87747 | -0.92453 | -1.0026 | -0.95033 | -0.76335 | -0.72434 | -0.73664 | -0.78872 | -0.62339 | -0.62915 | -0.61883 | -0.58464 | -0.38206 | -0.4261
20 | 0.31215 | 0.32757 | 0.33775 | 0.35032 | 0.35731 | 0.33036 | 0.29937 | 0.14214 | 0.054893 | 0.046448 | 0.014139 | 0.0051916 | 0.0425 | 0.044864 | 0.089865 | 0.13956 | 0.13899 | 0.16087 | 0.1709 | 0.16831 | 0.1807 | 0.23395 | 0.27579 | 0.26685
21 | -0.36759 | -0.36651 | -0.35395 | -0.36001 | -0.34988 | -0.34727 | -0.27387 | -0.23176 | -0.21326 | -0.22784 | -0.21963 | -0.20224 | -0.21742 | -0.22736 | -0.2679 | -0.30329 | -0.29496 | -0.28254 | -0.30722 | -0.31052 | -0.32281 | -0.33014 | -0.34237 | -0.36639
22 | -0.029043 | -0.054117 | -0.058995 | -0.06808 | -0.06504 | -0.072658 | -0.10708 | -0.057213 | -0.065154 | -0.045998 | -0.03248 | -0.022787 | 0.00036972 | 0.0021458 | -0.006185 | 0.027065 | 0.016365 | 0.0098579 | 0.00045095 | 0.0022022 | 0.019993 | 0.0094996 | -0.039336 | -0.039227
23 | -1.9157 | -2.1036 | -2.0864 | -2.1002 | -2.1634 | -2.0682 | -1.2896 | -0.75722 | -0.27565 | -0.0092621 | -0.27083 | 0.023838 | -0.017514 | -0.21944 | -0.46055 | -0.64413 | -0.71331 | -0.44257 | -0.58387 | -0.6911 | -0.78266 | -1.1061 | -1.656 | -1.8309
24 | 0.7222 | 0.73007 | 0.79605 | 0.81577 | 0.74545 | 0.69576 | 0.54046 | 0.44302 | 0.34127 | 0.23334 | 0.41166 | 0.38926 | 0.45545 | 0.45516 | 0.52039 | 0.50987 | 0.45351 | 0.33048 | 0.38715 | 0.44277 | 0.45353 | 0.46201 | 0.51461 | 0.58167
25 | -0.072303 | -0.019192 | -0.010873 | -0.004116 | -0.015741 | -0.047841 | -0.078227 | -0.02935 | 0.018799 | 0.027566 | -0.014015 | -0.052305 | 0.14173 | 0.15184 | 0.058742 | 0.12869 | 0.057413 | 0.091285 | 0.11918 | 0.15549 | 0.23035 | 0.26812 | 0.24176 | 0.21202
26 | 0.049692 | 0.042936 | 0.042949 | 0.044983 | 0.043299 | 0.055155 | 0.18887 | 0.24525 | 0.28356 | 0.26943 | 0.25508 | 0.27281 | 0.30371 | 0.2678 | 0.26511 | 0.25743 | 0.23873 | 0.23241 | 0.20411 | 0.17148 | 0.17909 | 0.15086 | 0.065201 | 0.054952
27 | 0.049171 | 0.044566 | 0.041611 | 0.043451 | 0.041126 | 0.041904 | 0.039842 | 0.092987 | 0.099658 | 0.094306 | 0.09448 | 0.091932 | 0.10108 | 0.090214 | 0.059492 | 0.083235 | 0.090378 | 0.086828 | 0.06531 | 0.060814 | 0.063297 | 0.055803 | 0.037554 | 0.039298
28 | 0.065042 | 0.071509 | 0.075068 | 0.078273 | 0.081564 | 0.073101 | 0.050103 | -0.0248 | -0.029211 | -0.043039 | -0.024272 | -0.0033509 | 0.015007 | 0.020165 | 0.031587 | 0.034568 | 0.020638 | -0.031364 | -0.035378 | -0.019516 | 0.0038258 | 0.022585 | 0.037294 | 0.056584
29 | -2.6401 | -3.1698 | -3.7631 | -3.5626 | -3.5131 | -2.9108 | -0.13384 | 2.2586 | 2.7532 | 2.5522 | 1.8872 | 2.8054 | 2.2384 | 1.441 | 0.015278 | -0.24782 | 0.01593 | 0.25731 | -0.75069 | -0.013788 | 0.041076 | -0.61212 | -2.2832 | -2.7759
30 | 0.68386 | 0.69586 | 0.69856 | 0.75004 | 0.75075 | 0.72954 | 0.6153 | 0.49914 | 0.45987 | 0.50229 | 0.57941 | 0.62683 | 0.61428 | 0.6202 | 0.61922 | 0.60278 | 0.60502 | 0.43152 | 0.43008 | 0.46203 | 0.49772 | 0.55856 | 0.63785 | 0.62039
31 | 0.96843 | 1.0677 | 1.1013 | 1.1313 | 1.1016 | 0.96308 | 0.82705 | 0.52012 | 0.3727 | 0.24449 | 0.15168 | 0.13855 | 0.22959 | 0.30364 | 0.31216 | 0.47483 | 0.42409 | 0.18941 | 0.22273 | 0.33275 | 0.25364 | 0.42016 | 0.481 | 0.62382
32 | 0.3308 | 0.31633 | 0.2535 | 0.32471 | 0.29828 | 0.34109 | 0.40264 | 0.7186 | 0.86869 | 0.84899 | 0.81811 | 0.89771 | 0.93159 | 0.83748 | 0.72154 | 0.65539 | 0.6988 | 0.75654 | 0.56732 | 0.59518 | 0.5848 | 0.54205 | 0.36488 | 0.39245

## Qc, Autumn, S9
LoadID | 0 | 1 | 2 | 3 | 4 | 5 | 6 | 7 | 8 | 9 | 10 | 11 | 12 | 13 | 14 | 15 | 16 | 17 | 18 | 19 | 20 | 21 | 22 | 23
1 | 0.20461 | 0.18176 | 0.16705 | 0.18424 | 0.15989 | 0.16076 | 0.15368 | 0.35687 | 0.40545 | 0.36051 | 0.3861 | 0.36773 | 0.38935 | 0.37609 | 0.2412 | 0.33881 | 0.35764 | 0.34656 | 0.25991 | 0.25997 | 0.23914 | 0.20966 | 0.15361 | 0.14863
2 | 0.068965 | 0.076116 | 0.077699 | 0.088856 | 0.088058 | 0.079774 | 0.056372 | -0.022472 | -0.034611 | -0.045905 | -0.024998 | -0.0062403 | 0.016481 | 0.018863 | 0.035267 | 0.033093 | 0.025283 | -0.030662 | -0.035757 | -0.018582 | 0.0057005 | 0.02615 | 0.03771 | 0.054327
3 | 0.17014 | 0.20656 | 0.23624 | 0.24207 | 0.22929 | 0.20629 | 0.0095262 | -0.14922 | -0.1863 | -0.16214 | -0.12258 | -0.18206 | -0.14377 | -0.09711 | -0.0053201 | 0.016552 | -0.0011428 | -0.016852 | 0.046116 | -0.00086352 | -0.0033266 | 0.040288 | 0.14026 | 0.18242
4 | -0.17056 | -0.18022 | -0.18106 | -0.17738 | -0.18528 | -0.17294 | -0.14613 | -0.12188 | -0.11345 | -0.13008 | -0.14308 | -0.15656 | -0.14274 | -0.15364 | -0.15205 | -0.15364 | -0.14392 | -0.10077 | -0.10494 | -0.11506 | -0.12169 | -0.13626 | -0.15535 | -0.1554
5 | -0.005391 | -0.0062937 | -0.0067268 | -0.0068682 | -0.0069234 | -0.0059822 | -0.0050278 | -0.0031032 | -0.0024015 | -0.0012784 | -0.0007553 | -0.00053791 | -0.0012511 | -0.0016031 | -0.0019465 | -0.0029883 | -0.0025479 | -0.0010589 | -0.0013188 | -0.002132 | -0.0015161 | -0.0025743 | -0.0031194 | -0.0037542
6 | -0.31834 | -0.31136 | -0.24544 | -0.28766 | -0.27968 | -0.33464 | -0.37025 | -0.68806 | -0.80403 | -0.80847 | -0.74568 | -0.84968 | -0.86614 | -0.83837 | -0.72105 | -0.66494 | -0.67994 | -0.67391 | -0.56189 | -0.53757 | -0.54778 | -0.479 | -0.34254 | -0.37038
7 | -0.50404 | -0.49795 | -0.5517 | -0.5494 | -0.57642 | -0.51427 | -0.46447 | -0.23001 | -0.08823 | -0.078581 | -0.024059 | -0.0088034 | -0.064765 | -0.072022 | -0.14432 | -0.23098 | -0.21767 | -0.26014 | -0.28066 | -0.27601 | -0.27024 | -0.37148 | -0.41726 | -0.41992
8 | -0.4243 | -0.4563 | -0.42277 | -0.42667 | -0.44451 | -0.40019 | -0.33112 | -0.26066 | -0.25809 | -0.28206 | -0.25571 | -0.24818 | -0.25507 | -0.28058 | -0.31628 | -0.34933 | -0.35551 | -0.35945 | -0.37014 | -0.37946 | -0.36867 | -0.39723 | -0.42578 | -0.42636
9 | 0.0040628 | 0.0072804 | 0.0081113 | 0.0090801 | 0.0090019 | 0.0092821 | 0.013814 | 0.007909 | 0.0092506 | 0.0060702 | 0.0044468 | 0.0030645 | -0.00014115 | -5.4496e-05 | 0.001108 | -0.0029267 | -0.0026888 | -0.0012579 | -0.00030957 | -0.00070391 | -0.0023936 | -0.0021065 | 0.005107 | 0.0054621
10 | 0.077988 | 0.082151 | 0.080171 | 0.080584 | 0.086403 | 0.079339 | 0.049935 | 0.031456 | 0.011579 | 0.00049068 | 0.01239 | -0.00020509 | 0.00098129 | 0.0071458 | 0.015993 | 0.025972 | 0.029028 | 0.017477 | 0.021072 | 0.025612 | 0.027749 | 0.044918 | 0.063162 | 0.072962
11 | -0.24353 | -0.25519 | -0.27042 | -0.26497 | -0.25232 | -0.23104 | -0.16773 | -0.14951 | -0.11352 | -0.078164 | -0.13746 | -0.14015 | -0.15894 | -0.15483 | -0.16931 | -0.17082 | -0.15377 | -0.11324 | -0.12828 | -0.15291 | -0.15621 | -0.17385 | -0.17457 | -0.18835
12 | 0.11831 | 0.030116 | 0.017952 | 0.0040503 | 0.029722 | 0.082132 | 0.12902 | 0.050534 | -0.040356 | -0.04134 | 0.023729 | 0.085415 | -0.24866 | -0.24498 | -0.091023 | -0.1957 | -0.091792 | -0.17184 | -0.20713 | -0.25185 | -0.39186 | -0.44056 | -0.43066 | -0.35277
13 | 0.55126 | 0.50815 | 0.47434 | 0.52022 | 0.50301 | 0.66639 | 2.1899 | 2.9172 | 3.2394 | 3.1678 | 2.9405 | 3.2276 | 3.4888 | 3.2765 | 3.0725 | 3.0339 | 2.7524 | 2.8165 | 2.4486 | 1.9983 | 2.0394 | 1.6971 | 0.75528 | 0.64428
14 | 0.10291 | 0.095217 | 0.086674 | 0.091024 | 0.087751 | 0.081777 | 0.077998 | 0.18288 | 0.211 | 0.19352 | 0.2011 | 0.19795 | 0.20324 | 0.18313 | 0.12934 | 0.1818 | 0.17901 | 0.17958 | 0.12987 | 0.12341 | 0.1301 | 0.10408 | 0.078359 | 0.080865
15 | -0.062646 | -0.066537 | -0.069342 | -0.074349 | -0.081925 | -0.069235 | -0.049956 | 0.02385 | 0.030156 | 0.044294 | 0.023561 | 0.0050526 | -0.012447 | -0.01792 | -0.028105 | -0.030692 | -0.020203 | 0.029652 | 0.034849 | 0.019329 | -0.0024453 | -0.022656 | -0.032596 | -0.04943
16 | -0.041823 | -0.049365 | -0.060061 | -0.059377 | -0.056196 | -0.05136 | -0.0023486 | 0.036742 | 0.046155 | 0.042412 | 0.029958 | 0.046367 | 0.034896 | 0.025544 | 0.0019344 | -0.0037884 | -0.0002094 | 0.0050152 | -0.011444 | -0.0002298 | 0.00096368 | -0.01059 | -0.035373 | -0.048939
17 | 0.27567 | 0.27956 | 0.27932 | 0.27756 | 0.28664 | 0.26462 | 0.24061 | 0.1971 | 0.18486 | 0.20344 | 0.22725 | 0.24228 | 0.22601 | 0.24313 | 0.24254 | 0.24843 | 0.2312 | 0.16651 | 0.1593 | 0.17533 | 0.18274 | 0.22114 | 0.2349 | 0.24873
18 | 0.15766 | 0.17845 | 0.1873 | 0.18852 | 0.19186 | 0.17141 | 0.14411 | 0.094207 | 0.064439 | 0.039906 | 0.02698 | 0.023696 | 0.036839 | 0.045956 | 0.055096 | 0.076035 | 0.072808 | 0.030969 | 0.036521 | 0.055998 | 0.042332 | 0.07313 | 0.082586 | 0.1005
19 | -0.34163 | -0.33767 | -0.27001 | -0.35133 | -0.32631 | -0.36835 | -0.4148 | -0.81926 | -0.90122 | -0.89166 | -0.87747 | -0.92453 | -1.0026 | -0.95033 | -0.76335 | -0.72434 | -0.73664 | -0.78872 | -0.62339 | -0.62915 | -0.61883 | -0.58464 | -0.38206 | -0.4261
20 | 0.31215 | 0.32757 | 0.33775 | 0.35032 | 0.35731 | 0.33036 | 0.29937 | 0.14214 | 0.054893 | 0.046448 | 0.014139 | 0.0051916 | 0.0425 | 0.044864 | 0.089865 | 0.13956 | 0.13899 | 0.16087 | 0.1709 | 0.16831 | 0.1807 | 0.23395 | 0.27579 | 0.26685
21 | -0.36759 | -0.36651 | -0.35395 | -0.36001 | -0.34988 | -0.34727 | -0.27387 | -0.23176 | -0.21326 | -0.22784 | -0.21963 | -0.20224 | -0.21742 | -0.22736 | -0.2679 | -0.30329 | -0.29496 | -0.28254 | -0.30722 | -0.31052 | -0.32281 | -0.33014 | -0.34237 | -0.36639
22 | -0.029043 | -0.054117 | -0.058995 | -0.06808 | -0.06504 | -0.072658 | -0.10708 | -0.057213 | -0.065154 | -0.045998 | -0.03248 | -0.022787 | 0.00036972 | 0.0021458 | -0.006185 | 0.027065 | 0.016365 | 0.0098579 | 0.00045095 | 0.0022022 | 0.019993 | 0.0094996 | -0.039336 | -0.039227
23 | -1.9157 | -2.1036 | -2.0864 | -2.1002 | -2.1634 | -2.0682 | -1.2896 | -0.75722 | -0.27565 | -0.0092621 | -0.27083 | 0.023838 | -0.017514 | -0.21944 | -0.46055 | -0.64413 | -0.71331 | -0.44257 | -0.58387 | -0.6911 | -0.78266 | -1.1061 | -1.656 | -1.8309
24 | 0.7222 | 0.73007 | 0.79605 | 0.81577 | 0.74545 | 0.69576 | 0.54046 | 0.44302 | 0.34127 | 0.23334 | 0.41166 | 0.38926 | 0.45545 | 0.45516 | 0.52039 | 0.50987 | 0.45351 | 0.33048 | 0.38715 | 0.44277 | 0.45353 | 0.46201 | 0.51461 | 0.58167
25 | -0.072303 | -0.019192 | -0.010873 | -0.004116 | -0.015741 | -0.047841 | -0.078227 | -0.02935 | 0.018799 | 0.027566 | -0.014015 | -0.052305 | 0.14173 | 0.15184 | 0.058742 | 0.12869 | 0.057413 | 0.091285 | 0.11918 | 0.15549 | 0.23035 | 0.26812 | 0.24176 | 0.21202
26 | 0.049692 | 0.042936 | 0.042949 | 0.044983 | 0.043299 | 0.055155 | 0.18887 | 0.24525 | 0.28356 | 0.26943 | 0.25508 | 0.27281 | 0.30371 | 0.2678 | 0.26511 | 0.25743 | 0.23873 | 0.23241 | 0.20411 | 0.17148 | 0.17909 | 0.15086 | 0.065201 | 0.054952
27 | 0.049171 | 0.044566 | 0.041611 | 0.043451 | 0.041126 | 0.041904 | 0.039842 | 0.092987 | 0.099658 | 0.094306 | 0.09448 | 0.091932 | 0.10108 | 0.090214 | 0.059492 | 0.083235 | 0.090378 | 0.086828 | 0.06531 | 0.060814 | 0.063297 | 0.055803 | 0.037554 | 0.039298
28 | 0.065042 | 0.071509 | 0.075068 | 0.078273 | 0.081564 | 0.073101 | 0.050103 | -0.0248 | -0.029211 | -0.043039 | -0.024272 | -0.0033509 | 0.015007 | 0.020165 | 0.031587 | 0.034568 | 0.020638 | -0.031364 | -0.035378 | -0.019516 | 0.0038258 | 0.022585 | 0.037294 | 0.056584
29 | -2.6401 | -3.1698 | -3.7631 | -3.5626 | -3.5131 | -2.9108 | -0.13384 | 2.2586 | 2.7532 | 2.5522 | 1.8872 | 2.8054 | 2.2384 | 1.441 | 0.015278 | -0.24782 | 0.01593 | 0.25731 | -0.75069 | -0.013788 | 0.041076 | -0.61212 | -2.2832 | -2.7759
30 | 0.68386 | 0.69586 | 0.69856 | 0.75004 | 0.75075 | 0.72954 | 0.6153 | 0.49914 | 0.45987 | 0.50229 | 0.57941 | 0.62683 | 0.61428 | 0.6202 | 0.61922 | 0.60278 | 0.60502 | 0.43152 | 0.43008 | 0.46203 | 0.49772 | 0.55856 | 0.63785 | 0.62039
31 | 0.96843 | 1.0677 | 1.1013 | 1.1313 | 1.1016 | 0.96308 | 0.82705 | 0.52012 | 0.3727 | 0.24449 | 0.15168 | 0.13855 | 0.22959 | 0.30364 | 0.31216 | 0.47483 | 0.42409 | 0.18941 | 0.22273 | 0.33275 | 0.25364 | 0.42016 | 0.481 | 0.62382
32 | 0.3308 | 0.31633 | 0.2535 | 0.32471 | 0.29828 | 0.34109 | 0.40264 | 0.7186 | 0.86869 | 0.84899 | 0.81811 | 0.89771 | 0.93159 | 0.83748 | 0.72154 | 0.65539 | 0.6988 | 0.75654 | 0.56732 | 0.59518 | 0.5848 | 0.54205 | 0.36488 | 0.39245

## UpFlex, Autumn
LoadID | 0 | 1 | 2 | 3 | 4 | 5 | 6 | 7 | 8 | 9 | 10 | 11 | 12 | 13 | 14 | 15 | 16 | 17 | 18 | 19 | 20 | 21 | 22 | 23
1 | 0.26053 | 0.28681 | 0.37331 | 0.42799 | 0.50322 | 0.58823 | 0.52435 | 0.74962 | 0.68769 | 0.77671 | 0.79825 | 0.74044 | 0.6985 | 0.64307 | 0.59233 | 0.53309 | 0.52755 | 0.41798 | 0.34583 | 0.41037 | 0.41813 | 0.47784 | 0.23201 | 0.22276
2 | 0.23448 | 0.25813 | 0.33598 | 0.38519 | 0.4529 | 0.5294 | 0.47192 | 0.67465 | 0.61892 | 0.69903 | 0.71842 | 0.66639 | 0.62865 | 0.57876 | 0.5331 | 0.47978 | 0.47479 | 0.37618 | 0.31125 | 0.36933 | 0.37631 | 0.43005 | 0.20881 | 0.20048
3 | 0.31264 | 0.34418 | 0.44798 | 0.51359 | 0.60386 | 0.70587 | 0.62922 | 0.89954 | 0.82523 | 0.93205 | 0.95789 | 0.88853 | 0.8382 | 0.77168 | 0.7108 | 0.63971 | 0.63305 | 0.50158 | 0.41499 | 0.49244 | 0.50175 | 0.5734 | 0.27842 | 0.26731
4 | 0.15632 | 0.17209 | 0.22399 | 0.25679 | 0.30193 | 0.35294 | 0.31461 | 0.44977 | 0.41261 | 0.46602 | 0.47895 | 0.44426 | 0.4191 | 0.38584 | 0.3554 | 0.31986 | 0.31653 | 0.25079 | 0.2075 | 0.24622 | 0.25088 | 0.2867 | 0.13921 | 0.13366
5 | 0.15632 | 0.17209 | 0.22399 | 0.25679 | 0.30193 | 0.35294 | 0.31461 | 0.44977 | 0.41261 | 0.46602 | 0.47895 | 0.44426 | 0.4191 | 0.38584 | 0.3554 | 0.31986 | 0.31653 | 0.25079 | 0.2075 | 0.24622 | 0.25088 | 0.2867 | 0.13921 | 0.13366
6 | 0.52106 | 0.57363 | 0.74663 | 0.85598 | 1.0064 | 1.1765 | 1.0487 | 1.4992 | 1.3754 | 1.5534 | 1.5965 | 1.4809 | 1.397 | 1.2861 | 1.1847 | 1.0662 | 1.0551 | 0.83596 | 0.69166 | 0.82074 | 0.83625 | 0.95567 | 0.46403 | 0.44552
7 | 0.52106 | 0.57363 | 0.74663 | 0.85598 | 1.0064 | 1.1765 | 1.0487 | 1.4992 | 1.3754 | 1.5534 | 1.5965 | 1.4809 | 1.397 | 1.2861 | 1.1847 | 1.0662 | 1.0551 | 0.83596 | 0.69166 | 0.82074 | 0.83625 | 0.95567 | 0.46403 | 0.44552
8 | 0.15632 | 0.17209 | 0.22399 | 0.25679 | 0.30193 | 0.35294 | 0.31461 | 0.44977 | 0.41261 | 0.46602 | 0.47895 | 0.44426 | 0.4191 | 0.38584 | 0.3554 | 0.31986 | 0.31653 | 0.25079 | 0.2075 | 0.24622 | 0.25088 | 0.2867 | 0.13921 | 0.13366
9 | 0.15632 | 0.17209 | 0.22399 | 0.25679 | 0.30193 | 0.35294 | 0.31461 | 0.44977 | 0.41261 | 0.46602 | 0.47895 | 0.44426 | 0.4191 | 0.38584 | 0.3554 | 0.31986 | 0.31653 | 0.25079 | 0.2075 | 0.24622 | 0.25088 | 0.2867 | 0.13921 | 0.13366
10 | 0.11724 | 0.12907 | 0.16799 | 0.1926 | 0.22645 | 0.2647 | 0.23596 | 0.33733 | 0.30946 | 0.34952 | 0.35921 | 0.3332 | 0.31432 | 0.28938 | 0.26655 | 0.23989 | 0.2374 | 0.18809 | 0.15562 | 0.18467 | 0.18816 | 0.21503 | 0.10441 | 0.10024
11 | 0.15632 | 0.17209 | 0.22399 | 0.25679 | 0.30193 | 0.35294 | 0.31461 | 0.44977 | 0.41261 | 0.46602 | 0.47895 | 0.44426 | 0.4191 | 0.38584 | 0.3554 | 0.31986 | 0.31653 | 0.25079 | 0.2075 | 0.24622 | 0.25088 | 0.2867 | 0.13921 | 0.13366
12 | 0.15632 | 0.17209 | 0.22399 | 0.25679 | 0.30193 | 0.35294 | 0.31461 | 0.44977 | 0.41261 | 0.46602 | 0.47895 | 0.44426 | 0.4191 | 0.38584 | 0.3554 | 0.31986 | 0.31653 | 0.25079 | 0.2075 | 0.24622 | 0.25088 | 0.2867 | 0.13921 | 0.13366
13 | 0.31264 | 0.34418 | 0.44798 | 0.51359 | 0.60386 | 0.70587 | 0.62922 | 0.89954 | 0.82523 | 0.93205 | 0.95789 | 0.88853 | 0.8382 | 0.77168 | 0.7108 | 0.63971 | 0.63305 | 0.50158 | 0.41499 | 0.49244 | 0.50175 | 0.5734 | 0.27842 | 0.26731
14 | 0.15632 | 0.17209 | 0.22399 | 0.25679 | 0.30193 | 0.35294 | 0.31461 | 0.44977 | 0.41261 | 0.46602 | 0.47895 | 0.44426 | 0.4191 | 0.38584 | 0.3554 | 0.31986 | 0.31653 | 0.25079 | 0.2075 | 0.24622 | 0.25088 | 0.2867 | 0.13921 | 0.13366
15 | 0.15632 | 0.17209 | 0.22399 | 0.25679 | 0.30193 | 0.35294 | 0.31461 | 0.44977 | 0.41261 | 0.46602 | 0.47895 | 0.44426 | 0.4191 | 0.38584 | 0.3554 | 0.31986 | 0.31653 | 0.25079 | 0.2075 | 0.24622 | 0.25088 | 0.2867 | 0.13921 | 0.13366
16 | 0.15632 | 0.17209 | 0.22399 | 0.25679 | 0.30193 | 0.35294 | 0.31461 | 0.44977 | 0.41261 | 0.46602 | 0.47895 | 0.44426 | 0.4191 | 0.38584 | 0.3554 | 0.31986 | 0.31653 | 0.25079 | 0.2075 | 0.24622 | 0.25088 | 0.2867 | 0.13921 | 0.13366
17 | 0.23448 | 0.25813 | 0.33598 | 0.38519 | 0.4529 | 0.5294 | 0.47192 | 0.67465 | 0.61892 | 0.69903 | 0.71842 | 0.66639 | 0.62865 | 0.57876 | 0.5331 | 0.47978 | 0.47479 | 0.37618 | 0.31125 | 0.36933 | 0.37631 | 0.43005 | 0.20881 | 0.20048
18 | 0.23448 | 0.25813 | 0.33598 | 0.38519 | 0.4529 | 0.5294 | 0.47192 | 0.67465 | 0.61892 | 0.69903 | 0.71842 | 0.66639 | 0.62865 | 0.57876 | 0.5331 | 0.47978 | 0.47479 | 0.37618 | 0.31125 | 0.36933 | 0.37631 | 0.43005 | 0.20881 | 0.20048
19 | 0.23448 | 0.25813 | 0.33598 | 0.38519 | 0.4529 | 0.5294 | 0.47192 | 0.67465 | 0.61892 | 0.69903 | 0.71842 | 0.66639 | 0.62865 | 0.57876 | 0.5331 | 0.47978 | 0.47479 | 0.37618 | 0.31125 | 0.36933 | 0.37631 | 0.43005 | 0.20881 | 0.20048
20 | 0.23448 | 0.25813 | 0.33598 | 0.38519 | 0.4529 | 0.5294 | 0.47192 | 0.67465 | 0.61892 | 0.69903 | 0.71842 | 0.66639 | 0.62865 | 0.57876 | 0.5331 | 0.47978 | 0.47479 | 0.37618 | 0.31125 | 0.36933 | 0.37631 | 0.43005 | 0.20881 | 0.20048
21 | 0.23448 | 0.25813 | 0.33598 | 0.38519 | 0.4529 | 0.5294 | 0.47192 | 0.67465 | 0.61892 | 0.69903 | 0.71842 | 0.66639 | 0.62865 | 0.57876 | 0.5331 | 0.47978 | 0.47479 | 0.37618 | 0.31125 | 0.36933 | 0.37631 | 0.43005 | 0.20881 | 0.20048
22 | 0.23448 | 0.25813 | 0.33598 | 0.38519 | 0.4529 | 0.5294 | 0.47192 | 0.67465 | 0.61892 | 0.69903 | 0.71842 | 0.66639 | 0.62865 | 0.57876 | 0.5331 | 0.47978 | 0.47479 | 0.37618 | 0.31125 | 0.36933 | 0.37631 | 0.43005 | 0.20881 | 0.20048
23 | 1.0942 | 1.2046 | 1.5679 | 1.7976 | 2.1135 | 2.4705 | 2.2023 | 3.1484 | 2.8883 | 3.2622 | 3.3526 | 3.1098 | 2.9337 | 2.7009 | 2.4878 | 2.239 | 2.2157 | 1.7555 | 1.4525 | 1.7236 | 1.7561 | 2.0069 | 0.97446 | 0.93559
24 | 1.0942 | 1.2046 | 1.5679 | 1.7976 | 2.1135 | 2.4705 | 2.2023 | 3.1484 | 2.8883 | 3.2622 | 3.3526 | 3.1098 | 2.9337 | 2.7009 | 2.4878 | 2.239 | 2.2157 | 1.7555 | 1.4525 | 1.7236 | 1.7561 | 2.0069 | 0.97446 | 0.93559
25 | 0.15632 | 0.17209 | 0.22399 | 0.25679 | 0.30193 | 0.35294 | 0.31461 | 0.44977 | 0.41261 | 0.46602 | 0.47895 | 0.44426 | 0.4191 | 0.38584 | 0.3554 | 0.31986 | 0.31653 | 0.25079 | 0.2075 | 0.24622 | 0.25088 | 0.2867 | 0.13921 | 0.13366
26 | 0.15632 | 0.17209 | 0.22399 | 0.25679 | 0.30193 | 0.35294 | 0.31461 | 0.44977 | 0.41261 | 0.46602 | 0.47895 | 0.44426 | 0.4191 | 0.38584 | 0.3554 | 0.31986 | 0.31653 | 0.25079 | 0.2075 | 0.24622 | 0.25088 | 0.2867 | 0.13921 | 0.13366
27 | 0.15632 | 0.17209 | 0.22399 | 0.25679 | 0.30193 | 0.35294 | 0.31461 | 0.44977 | 0.41261 | 0.46602 | 0.47895 | 0.44426 | 0.4191 | 0.38584 | 0.3554 | 0.31986 | 0.31653 | 0.25079 | 0.2075 | 0.24622 | 0.25088 | 0.2867 | 0.13921 | 0.13366
28 | 0.31264 | 0.34418 | 0.44798 | 0.51359 | 0.60386 | 0.70587 | 0.62922 | 0.89954 | 0.82523 | 0.93205 | 0.95789 | 0.88853 | 0.8382 | 0.77168 | 0.7108 | 0.63971 | 0.63305 | 0.50158 | 0.41499 | 0.49244 | 0.50175 | 0.5734 | 0.27842 | 0.26731
29 | 0.52106 | 0.57363 | 0.74663 | 0.85598 | 1.0064 | 1.1765 | 1.0487 | 1.4992 | 1.3754 | 1.5534 | 1.5965 | 1.4809 | 1.397 | 1.2861 | 1.1847 | 1.0662 | 1.0551 | 0.83596 | 0.69166 | 0.82074 | 0.83625 | 0.95567 | 0.46403 | 0.44552
30 | 0.3908 | 0.43022 | 0.55997 | 0.64198 | 0.75483 | 0.88234 | 0.78653 | 1.1244 | 1.0315 | 1.1651 | 1.1974 | 1.1107 | 1.0477 | 0.9646 | 0.8885 | 0.79964 | 0.79132 | 0.62697 | 0.51874 | 0.61556 | 0.62719 | 0.71675 | 0.34802 | 0.33414
31 | 0.54712 | 0.60231 | 0.78396 | 0.89878 | 1.0568 | 1.2353 | 1.1011 | 1.5742 | 1.4441 | 1.6311 | 1.6763 | 1.5549 | 1.4668 | 1.3504 | 1.2439 | 1.1195 | 1.1078 | 0.87776 | 0.72624 | 0.86178 | 0.87807 | 1.0035 | 0.48723 | 0.4678
32 | 0.15632 | 0.17209 | 0.22399 | 0.25679 | 0.30193 | 0.35294 | 0.31461 | 0.44977 | 0.41261 | 0.46602 | 0.47895 | 0.44426 | 0.4191 | 0.38584 | 0.3554 | 0.31986 | 0.31653 | 0.25079 | 0.2075 | 0.24622 | 0.25088 | 0.2867 | 0.13921 | 0.13366

## DownFlex, Autumn
LoadID | 0 | 1 | 2 | 3 | 4 | 5 | 6 | 7 | 8 | 9 | 10 | 11 | 12 | 13 | 14 | 15 | 16 | 17 | 18 | 19 | 20 | 21 | 22 | 23
1 | 0.72229 | 0.76439 | 0.80718 | 0.84387 | 0.85345 | 0.89276 | 0.88819 | 0.83955 | 0.76067 | 1.117 | 1.0908 | 1.0044 | 0.98003 | 0.98406 | 0.93744 | 0.8593 | 0.77228 | 0.74458 | 0.46804 | 0.50052 | 0.54723 | 0.56029 | 0.58435 | 0.64501
2 | 0.65006 | 0.68795 | 0.72646 | 0.75948 | 0.7681 | 0.80348 | 0.79937 | 0.75559 | 0.6846 | 1.0053 | 0.98173 | 0.904 | 0.88203 | 0.88566 | 0.8437 | 0.77337 | 0.69505 | 0.67012 | 0.42123 | 0.45047 | 0.49251 | 0.50426 | 0.52591 | 0.58051
3 | 0.86675 | 0.91727 | 0.96862 | 1.0126 | 1.0241 | 1.0713 | 1.0658 | 1.0075 | 0.9128 | 1.3404 | 1.309 | 1.2053 | 1.176 | 1.1809 | 1.1249 | 1.0312 | 0.92674 | 0.89349 | 0.56165 | 0.60063 | 0.65668 | 0.67235 | 0.70122 | 0.77401
4 | 0.43337 | 0.45864 | 0.48431 | 0.50632 | 0.51207 | 0.53565 | 0.53292 | 0.50373 | 0.4564 | 0.67021 | 0.65449 | 0.60266 | 0.58802 | 0.59044 | 0.56246 | 0.51558 | 0.46337 | 0.44675 | 0.28082 | 0.30031 | 0.32834 | 0.33618 | 0.35061 | 0.38701
5 | 0.43337 | 0.45864 | 0.48431 | 0.50632 | 0.51207 | 0.53565 | 0.53292 | 0.50373 | 0.4564 | 0.67021 | 0.65449 | 0.60266 | 0.58802 | 0.59044 | 0.56246 | 0.51558 | 0.46337 | 0.44675 | 0.28082 | 0.30031 | 0.32834 | 0.33618 | 0.35061 | 0.38701
6 | 1.4446 | 1.5288 | 1.6144 | 1.6877 | 1.7069 | 1.7855 | 1.7764 | 1.6791 | 1.5213 | 2.234 | 2.1816 | 2.0089 | 1.9601 | 1.9681 | 1.8749 | 1.7186 | 1.5446 | 1.4892 | 0.93608 | 1.001 | 1.0945 | 1.1206 | 1.1687 | 1.29
7 | 1.4446 | 1.5288 | 1.6144 | 1.6877 | 1.7069 | 1.7855 | 1.7764 | 1.6791 | 1.5213 | 2.234 | 2.1816 | 2.0089 | 1.9601 | 1.9681 | 1.8749 | 1.7186 | 1.5446 | 1.4892 | 0.93608 | 1.001 | 1.0945 | 1.1206 | 1.1687 | 1.29
8 | 0.43337 | 0.45864 | 0.48431 | 0.50632 | 0.51207 | 0.53565 | 0.53292 | 0.50373 | 0.4564 | 0.67021 | 0.65449 | 0.60266 | 0.58802 | 0.59044 | 0.56246 | 0.51558 | 0.46337 | 0.44675 | 0.28082 | 0.30031 | 0.32834 | 0.33618 | 0.35061 | 0.38701
9 | 0.43337 | 0.45864 | 0.48431 | 0.50632 | 0.51207 | 0.53565 | 0.53292 | 0.50373 | 0.4564 | 0.67021 | 0.65449 | 0.60266 | 0.58802 | 0.59044 | 0.56246 | 0.51558 | 0.46337 | 0.44675 | 0.28082 | 0.30031 | 0.32834 | 0.33618 | 0.35061 | 0.38701
10 | 0.32503 | 0.34398 | 0.36323 | 0.37974 | 0.38405 | 0.40174 | 0.39969 | 0.3778 | 0.3423 | 0.50266 | 0.49086 | 0.452 | 0.44102 | 0.44283 | 0.42185 | 0.38669 | 0.34753 | 0.33506 | 0.21062 | 0.22524 | 0.24626 | 0.25213 | 0.26296 | 0.29026
11 | 0.43337 | 0.45864 | 0.48431 | 0.50632 | 0.51207 | 0.53565 | 0.53292 | 0.50373 | 0.4564 | 0.67021 | 0.65449 | 0.60266 | 0.58802 | 0.59044 | 0.56246 | 0.51558 | 0.46337 | 0.44675 | 0.28082 | 0.30031 | 0.32834 | 0.33618 | 0.35061 | 0.38701
12 | 0.43337 | 0.45864 | 0.48431 | 0.50632 | 0.51207 | 0.53565 | 0.53292 | 0.50373 | 0.4564 | 0.67021 | 0.65449 | 0.60266 | 0.58802 | 0.59044 | 0.56246 | 0.51558 | 0.46337 | 0.44675 | 0.28082 | 0.30031 | 0.32834 | 0.33618 | 0.35061 | 0.38701
13 | 0.86675 | 0.91727 | 0.96862 | 1.0126 | 1.0241 | 1.0713 | 1.0658 | 1.0075 | 0.9128 | 1.3404 | 1.309 | 1.2053 | 1.176 | 1.1809 | 1.1249 | 1.0312 | 0.92674 | 0.89349 | 0.56165 | 0.60063 | 0.65668 | 0.67235 | 0.70122 | 0.77401
14 | 0.43337 | 0.45864 | 0.48431 | 0.50632 | 0.51207 | 0.53565 | 0.53292 | 0.50373 | 0.4564 | 0.67021 | 0.65449 | 0.60266 | 0.58802 | 0.59044 | 0.56246 | 0.51558 | 0.46337 | 0.44675 | 0.28082 | 0.30031 | 0.32834 | 0.33618 | 0.35061 | 0.38701
15 | 0.43337 | 0.45864 | 0.48431 | 0.50632 | 0.51207 | 0.53565 | 0.53292 | 0.50373 | 0.4564 | 0.67021 | 0.65449 | 0.60266 | 0.58802 | 0.59044 | 0.56246 | 0.51558 | 0.46337 | 0.44675 | 0.28082 | 0.30031 | 0.32834 | 0.33618 | 0.35061 | 0.38701
16 | 0.43337 | 0.45864 | 0.48431 | 0.50632 | 0.51207 | 0.53565 | 0.53292 | 0.50373 | 0.4564 | 0.67021 | 0.65449 | 0.60266 | 0.58802 | 0.59044 | 0.56246 | 0.51558 | 0.46337 | 0.44675 | 0.28082 | 0.30031 | 0.32834 | 0.33618 | 0.35061 | 0.38701
17 | 0.65006 | 0.68795 | 0.72646 | 0.75948 | 0.7681 | 0.80348 | 0.79937 | 0.75559 | 0.6846 | 1.0053 | 0.98173 | 0.904 | 0.88203 | 0.88566 | 0.8437 | 0.77337 | 0.69505 | 0.67012 | 0.42123 | 0.45047 | 0.49251 | 0.50426 | 0.52591 | 0.58051
18 | 0.65006 | 0.68795 | 0.72646 | 0.75948 | 0.7681 | 0.80348 | 0.79937 | 0.75559 | 0.6846 | 1.0053 | 0.98173 | 0.904 | 0.88203 | 0.88566 | 0.8437 | 0.77337 | 0.69505 | 0.67012 | 0.42123 | 0.45047 | 0.49251 | 0.50426 | 0.52591 | 0.58051
19 | 0.65006 | 0.68795 | 0.72646 | 0.75948 | 0.7681 | 0.80348 | 0.79937 | 0.75559 | 0.6846 | 1.0053 | 0.98173 | 0.904 | 0.88203 | 0.88566 | 0.8437 | 0.77337 | 0.69505 | 0.67012 | 0.42123 | 0.45047 | 0.49251 | 0.50426 | 0.52591 | 0.58051
20 | 0.65006 | 0.68795 | 0.72646 | 0.75948 | 0.7681 | 0.80348 | 0.79937 | 0.75559 | 0.6846 | 1.0053 | 0.98173 | 0.904 | 0.88203 | 0.88566 | 0.8437 | 0.77337 | 0.69505 | 0.67012 | 0.42123 | 0.45047 | 0.49251 | 0.50426 | 0.52591 | 0.58051
21 | 0.65006 | 0.68795 | 0.72646 | 0.75948 | 0.7681 | 0.80348 | 0.79937 | 0.75559 | 0.6846 | 1.0053 | 0.98173 | 0.904 | 0.88203 | 0.88566 | 0.8437 | 0.77337 | 0.69505 | 0.67012 | 0.42123 | 0.45047 | 0.49251 | 0.50426 | 0.52591 | 0.58051
22 | 0.65006 | 0.68795 | 0.72646 | 0.75948 | 0.7681 | 0.80348 | 0.79937 | 0.75559 | 0.6846 | 1.0053 | 0.98173 | 0.904 | 0.88203 | 0.88566 | 0.8437 | 0.77337 | 0.69505 | 0.67012 | 0.42123 | 0.45047 | 0.49251 | 0.50426 | 0.52591 | 0.58051
23 | 3.0336 | 3.2104 | 3.3902 | 3.5443 | 3.5845 | 3.7496 | 3.7304 | 3.5261 | 3.1948 | 4.6915 | 4.5814 | 4.2187 | 4.1161 | 4.1331 | 3.9373 | 3.6091 | 3.2436 | 3.1272 | 1.9658 | 2.1022 | 2.2984 | 2.3532 | 2.4543 | 2.709
24 | 3.0336 | 3.2104 | 3.3902 | 3.5443 | 3.5845 | 3.7496 | 3.7304 | 3.5261 | 3.1948 | 4.6915 | 4.5814 | 4.2187 | 4.1161 | 4.1331 | 3.9373 | 3.6091 | 3.2436 | 3.1272 | 1.9658 | 2.1022 | 2.2984 | 2.3532 | 2.4543 | 2.709
25 | 0.43337 | 0.45864 | 0.48431 | 0.50632 | 0.51207 | 0.53565 | 0.53292 | 0.50373 | 0.4564 | 0.67021 | 0.65449 | 0.60266 | 0.58802 | 0.59044 | 0.56246 | 0.51558 | 0.46337 | 0.44675 | 0.28082 | 0.30031 | 0.32834 | 0.33618 | 0.35061 | 0.38701
26 | 0.43337 | 0.45864 | 0.48431 | 0.50632 | 0.51207 | 0.53565 | 0.53292 | 0.50373 | 0.4564 | 0.67021 | 0.65449 | 0.60266 | 0.58802 | 0.59044 | 0.56246 | 0.51558 | 0.46337 | 0.44675 | 0.28082 | 0.30031 | 0.32834 | 0.33618 | 0.35061 | 0.38701
27 | 0.43337 | 0.45864 | 0.48431 | 0.50632 | 0.51207 | 0.53565 | 0.53292 | 0.50373 | 0.4564 | 0.67021 | 0.65449 | 0.60266 | 0.58802 | 0.59044 | 0.56246 | 0.51558 | 0.46337 | 0.44675 | 0.28082 | 0.30031 | 0.32834 | 0.33618 | 0.35061 | 0.38701
28 | 0.86675 | 0.91727 | 0.96862 | 1.0126 | 1.0241 | 1.0713 | 1.0658 | 1.0075 | 0.9128 | 1.3404 | 1.309 | 1.2053 | 1.176 | 1.1809 | 1.1249 | 1.0312 | 0.92674 | 0.89349 | 0.56165 | 0.60063 | 0.65668 | 0.67235 | 0.70122 | 0.77401
29 | 1.4446 | 1.5288 | 1.6144 | 1.6877 | 1.7069 | 1.7855 | 1.7764 | 1.6791 | 1.5213 | 2.234 | 2.1816 | 2.0089 | 1.9601 | 1.9681 | 1.8749 | 1.7186 | 1.5446 | 1.4892 | 0.93608 | 1.001 | 1.0945 | 1.1206 | 1.1687 | 1.29
30 | 1.0834 | 1.1466 | 1.2108 | 1.2658 | 1.2802 | 1.3391 | 1.3323 | 1.2593 | 1.141 | 1.6755 | 1.6362 | 1.5067 | 1.4701 | 1.4761 | 1.4062 | 1.289 | 1.1584 | 1.1169 | 0.70206 | 0.75079 | 0.82085 | 0.84044 | 0.87652 | 0.96752
31 | 1.5168 | 1.6052 | 1.6951 | 1.7721 | 1.7922 | 1.8748 | 1.8652 | 1.7631 | 1.5974 | 2.3457 | 2.2907 | 2.1093 | 2.0581 | 2.0665 | 1.9686 | 1.8045 | 1.6218 | 1.5636 | 0.98288 | 1.0511 | 1.1492 | 1.1766 | 1.2271 | 1.3545
32 | 0.43337 | 0.45864 | 0.48431 | 0.50632 | 0.51207 | 0.53565 | 0.53292 | 0.50373 | 0.4564 | 0.67021 | 0.65449 | 0.60266 | 0.58802 | 0.59044 | 0.56246 | 0.51558 | 0.46337 | 0.44675 | 0.28082 | 0.30031 | 0.32834 | 0.33618 | 0.35061 | 0.38701

## Pg, Autumn, S1
GenID | 0 | 1 | 2 | 3 | 4 | 5 | 6 | 7 | 8 | 9 | 10 | 11 | 12 | 13 | 14 | 15 | 16 | 17 | 18 | 19 | 20 | 21 | 22 | 23
1 | 0 | 0 | 0 | 0 | 0 | 0 | 0 | 0 | 0 | 0 | 0 | 0 | 0 | 0 | 0 | 0 | 0 | 0 | 0 | 0 | 0 | 0 | 0 | 0
2 | 1.3509 | 1.2354 | 1.0809 | 1.0769 | 1.0197 | 0.93938 | 0.82597 | 0.64934 | 0.53994 | 0.50482 | 0.46467 | 0.52288 | 0.65737 | 0.81594 | 1.0889 | 1.39 | 1.6429 | 1.7533 | 1.8868 | 2.1016 | 2.3173 | 2.4137 | 2.4247 | 2.3384
3 | 0 | 0 | 0 | 0 | 0 | 0 | 0 | 0 | 0 | 0 | 0 | 0 | 0 | 0 | 0 | 0 | 0 | 0 | 0 | 0 | 0 | 0 | 0 | 0
4 | 0 | 0 | 0 | 0 | 0 | 0 | 0 | 0 | 0 | 0 | 0 | 0 | 0 | 0 | 0 | 0 | 0 | 0 | 0 | 0 | 0 | 0 | 0 | 0
5 | 0 | 0 | 0 | 0 | 0 | 0.0068234 | 0.20015 | 0.83245 | 1.724 | 2.2688 | 2.6065 | 2.7589 | 2.8203 | 2.8215 | 2.7248 | 2.4234 | 1.9424 | 1.2566 | 0.43783 | 0.036391 | 0 | 0 | 0 | 0
6 | 0 | 0 | 0 | 0 | 0 | 0.0068234 | 0.20015 | 0.83245 | 1.724 | 2.2688 | 2.6065 | 2.7589 | 2.8203 | 2.8215 | 2.7248 | 2.4234 | 1.9424 | 1.2566 | 0.43783 | 0.036391 | 0 | 0 | 0 | 0
7 | 0 | 0 | 0 | 0 | 0 | 0.0068234 | 0.20015 | 0.83245 | 1.724 | 2.2688 | 2.6065 | 2.7589 | 2.8203 | 2.8215 | 2.7248 | 2.4234 | 1.9424 | 1.2566 | 0.43783 | 0.036391 | 0 | 0 | 0 | 0

## Pg, Autumn, S2
GenID | 0 | 1 | 2 | 3 | 4 | 5 | 6 | 7 | 8 | 9 | 10 | 11 | 12 | 13 | 14 | 15 | 16 | 17 | 18 | 19 | 20 | 21 | 22 | 23
1 | 0 | 0 | 0 | 0 | 0 | 0 | 0 | 0 | 0 | 0 | 0 | 0 | 0 | 0 | 0 | 0 | 0 | 0 | 0 | 0 | 0 | 0 | 0 | 0
2 | 1.4251 | 1.3238 | 1.3458 | 1.2164 | 1.1381 | 1.2084 | 1.1953 | 0.88117 | 0.56403 | 0.41048 | 0.31012 | 0.29105 | 0.36431 | 0.4727 | 0.67342 | 0.85006 | 1.0177 | 1.0869 | 1.0337 | 1.0026 | 1.0056 | 0.92433 | 0.85709 | 0.87214
3 | 0 | 0 | 0 | 0 | 0 | 0 | 0 | 0 | 0 | 0 | 0 | 0 | 0 | 0 | 0 | 0 | 0 | 0 | 0 | 0 | 0 | 0 | 0 | 0
4 | 0 | 0 | 0 | 0 | 0 | 0 | 0 | 0 | 0 | 0 | 0 | 0 | 0 | 0 | 0 | 0 | 0 | 0 | 0 | 0 | 0 | 0 | 0 | 0
5 | 0 | 0 | 0 | 0 | 0 | 0.0056861 | 0.23995 | 0.9655 | 1.765 | 2.3211 | 2.6998 | 2.8397 | 2.8476 | 2.7873 | 2.6986 | 2.4075 | 1.9333 | 1.2123 | 0.39462 | 0.026156 | 0 | 0 | 0 | 0
6 | 0 | 0 | 0 | 0 | 0 | 0.0056861 | 0.23995 | 0.9655 | 1.765 | 2.3211 | 2.6998 | 2.8397 | 2.8476 | 2.7873 | 2.6986 | 2.4075 | 1.9333 | 1.2123 | 0.39462 | 0.026156 | 0 | 0 | 0 | 0
7 | 0 | 0 | 0 | 0 | 0 | 0.0056861 | 0.23995 | 0.9655 | 1.765 | 2.3211 | 2.6998 | 2.8397 | 2.8476 | 2.7873 | 2.6986 | 2.4075 | 1.9333 | 1.2123 | 0.39462 | 0.026156 | 0 | 0 | 0 | 0

## Pg, Autumn, S3
GenID | 0 | 1 | 2 | 3 | 4 | 5 | 6 | 7 | 8 | 9 | 10 | 11 | 12 | 13 | 14 | 15 | 16 | 17 | 18 | 19 | 20 | 21 | 22 | 23
1 | 0 | 0 | 0 | 0 | 0 | 0 | 0 | 0 | 0 | 0 | 0 | 0 | 0 | 0 | 0 | 0 | 0 | 0 | 0 | 0 | 0 | 0 | 0 | 0
2 | 1.4884 | 1.3388 | 1.118 | 1.0568 | 1.0397 | 1.1662 | 1.2856 | 1.3298 | 1.0809 | 0.84103 | 0.75672 | 0.67543 | 0.73163 | 0.9735 | 1.2244 | 1.2846 | 1.387 | 1.4432 | 1.4793 | 1.6951 | 1.9069 | 1.8416 | 1.7443 | 1.7132
3 | 0 | 0 | 0 | 0 | 0 | 0 | 0 | 0 | 0 | 0 | 0 | 0 | 0 | 0 | 0 | 0 | 0 | 0 | 0 | 0 | 0 | 0 | 0 | 0
4 | 0 | 0 | 0 | 0 | 0 | 0 | 0 | 0 | 0 | 0 | 0 | 0 | 0 | 0 | 0 | 0 | 0 | 0 | 0 | 0 | 0 | 0 | 0 | 0
5 | 0 | 0 | 0 | 0 | 0 | 0.0011372 | 0.13988 | 0.66187 | 1.4409 | 2.2244 | 2.7305 | 2.9204 | 3 | 2.9477 | 2.7987 | 2.4769 | 1.9458 | 1.1577 | 0.35368 | 0.015921 | 0 | 0 | 0 | 0
6 | 0 | 0 | 0 | 0 | 0 | 0.0011372 | 0.13988 | 0.66187 | 1.4409 | 2.2244 | 2.7305 | 2.9204 | 3 | 2.9477 | 2.7987 | 2.4769 | 1.9458 | 1.1577 | 0.35368 | 0.015921 | 0 | 0 | 0 | 0
7 | 0 | 0 | 0 | 0 | 0 | 0.0011372 | 0.13988 | 0.66187 | 1.4409 | 2.2244 | 2.7305 | 2.9204 | 3 | 2.9477 | 2.7987 | 2.4769 | 1.9458 | 1.1577 | 0.35368 | 0.015921 | 0 | 0 | 0 | 0

## Pg, Autumn, S4
GenID | 0 | 1 | 2 | 3 | 4 | 5 | 6 | 7 | 8 | 9 | 10 | 11 | 12 | 13 | 14 | 15 | 16 | 17 | 18 | 19 | 20 | 21 | 22 | 23
1 | 0 | 0 | 0 | 0 | 0 | 0 | 0 | 0 | 0 | 0 | 0 | 0 | 0 | 0 | 0 | 0 | 0 | 0 | 0 | 0 | 0 | 0 | 0 | 0
2 | 1.3509 | 1.2354 | 1.0809 | 1.0769 | 1.0197 | 0.93938 | 0.82597 | 0.64934 | 0.53994 | 0.50482 | 0.46467 | 0.52288 | 0.65737 | 0.81594 | 1.0889 | 1.39 | 1.6429 | 1.7533 | 1.8868 | 2.1016 | 2.3173 | 2.4137 | 2.4247 | 2.3384
3 | 0 | 0 | 0 | 0 | 0 | 0 | 0 | 0 | 0 | 0 | 0 | 0 | 0 | 0 | 0 | 0 | 0 | 0 | 0 | 0 | 0 | 0 | 0 | 0
4 | 0 | 0 | 0 | 0 | 0 | 0 | 0 | 0 | 0 | 0 | 0 | 0 | 0 | 0 | 0 | 0 | 0 | 0 | 0 | 0 | 0 | 0 | 0 | 0
5 | 0 | 0 | 0 | 0 | 0 | 0.0068234 | 0.20015 | 0.83245 | 1.724 | 2.2688 | 2.6065 | 2.7589 | 2.8203 | 2.8215 | 2.7248 | 2.4234 | 1.9424 | 1.2566 | 0.43783 | 0.036391 | 0 | 0 | 0 | 0
6 | 0 | 0 | 0 | 0 | 0 | 0.0068234 | 0.20015 | 0.83245 | 1.724 | 2.2688 | 2.6065 | 2.7589 | 2.8203 | 2.8215 | 2.7248 | 2.4234 | 1.9424 | 1.2566 | 0.43783 | 0.036391 | 0 | 0 | 0 | 0
7 | 0 | 0 | 0 | 0 | 0 | 0.0068234 | 0.20015 | 0.83245 | 1.724 | 2.2688 | 2.6065 | 2.7589 | 2.8203 | 2.8215 | 2.7248 | 2.4234 | 1.9424 | 1.2566 | 0.43783 | 0.036391 | 0 | 0 | 0 | 0

## Pg, Autumn, S5
GenID | 0 | 1 | 2 | 3 | 4 | 5 | 6 | 7 | 8 | 9 | 10 | 11 | 12 | 13 | 14 | 15 | 16 | 17 | 18 | 19 | 20 | 21 | 22 | 23
1 | 0 | 0 | 0 | 0 | 0 | 0 | 0 | 0 | 0 | 0 | 0 | 0 | 0 | 0 | 0 | 0 | 0 | 0 | 0 | 0 | 0 | 0 | 0 | 0
2 | 1.4251 | 1.3238 | 1.3458 | 1.2164 | 1.1381 | 1.2084 | 1.1953 | 0.88117 | 0.56403 | 0.41048 | 0.31012 | 0.29105 | 0.36431 | 0.4727 | 0.67342 | 0.85006 | 1.0177 | 1.0869 | 1.0337 | 1.0026 | 1.0056 | 0.92433 | 0.85709 | 0.87214
3 | 0 | 0 | 0 | 0 | 0 | 0 | 0 | 0 | 0 | 0 | 0 | 0 | 0 | 0 | 0 | 0 | 0 | 0 | 0 | 0 | 0 | 0 | 0 | 0
4 | 0 | 0 | 0 | 0 | 0 | 0 | 0 | 0 | 0 | 0 | 0 | 0 | 0 | 0 | 0 | 0 | 0 | 0 | 0 | 0 | 0 | 0 | 0 | 0
5 | 0 | 0 | 0 | 0 | 0 | 0.0056861 | 0.23995 | 0.9655 | 1.765 | 2.3211 | 2.6998 | 2.8397 | 2.8476 | 2.7873 | 2.6986 | 2.4075 | 1.9333 | 1.2123 | 0.39462 | 0.026156 | 0 | 0 | 0 | 0
6 | 0 | 0 | 0 | 0 | 0 | 0.0056861 | 0.23995 | 0.9655 | 1.765 | 2.3211 | 2.6998 | 2.8397 | 2.8476 | 2.7873 | 2.6986 | 2.4075 | 1.9333 | 1.2123 | 0.39462 | 0.026156 | 0 | 0 | 0 | 0
7 | 0 | 0 | 0 | 0 | 0 | 0.0056861 | 0.23995 | 0.9655 | 1.765 | 2.3211 | 2.6998 | 2.8397 | 2.8476 | 2.7873 | 2.6986 | 2.4075 | 1.9333 | 1.2123 | 0.39462 | 0.026156 | 0 | 0 | 0 | 0

## Pg, Autumn, S6
GenID | 0 | 1 | 2 | 3 | 4 | 5 | 6 | 7 | 8 | 9 | 10 | 11 | 12 | 13 | 14 | 15 | 16 | 17 | 18 | 19 | 20 | 21 | 22 | 23
1 | 0 | 0 | 0 | 0 | 0 | 0 | 0 | 0 | 0 | 0 | 0 | 0 | 0 | 0 | 0 | 0 | 0 | 0 | 0 | 0 | 0 | 0 | 0 | 0
2 | 1.4884 | 1.3388 | 1.118 | 1.0568 | 1.0397 | 1.1662 | 1.2856 | 1.3298 | 1.0809 | 0.84103 | 0.75672 | 0.67543 | 0.73163 | 0.9735 | 1.2244 | 1.2846 | 1.387 | 1.4432 | 1.4793 | 1.6951 | 1.9069 | 1.8416 | 1.7443 | 1.7132
3 | 0 | 0 | 0 | 0 | 0 | 0 | 0 | 0 | 0 | 0 | 0 | 0 | 0 | 0 | 0 | 0 | 0 | 0 | 0 | 0 | 0 | 0 | 0 | 0
4 | 0 | 0 | 0 | 0 | 0 | 0 | 0 | 0 | 0 | 0 | 0 | 0 | 0 | 0 | 0 | 0 | 0 | 0 | 0 | 0 | 0 | 0 | 0 | 0
5 | 0 | 0 | 0 | 0 | 0 | 0.0011372 | 0.13988 | 0.66187 | 1.4409 | 2.2244 | 2.7305 | 2.9204 | 3 | 2.9477 | 2.7987 | 2.4769 | 1.9458 | 1.1577 | 0.35368 | 0.015921 | 0 | 0 | 0 | 0
6 | 0 | 0 | 0 | 0 | 0 | 0.0011372 | 0.13988 | 0.66187 | 1.4409 | 2.2244 | 2.7305 | 2.9204 | 3 | 2.9477 | 2.7987 | 2.4769 | 1.9458 | 1.1577 | 0.35368 | 0.015921 | 0 | 0 | 0 | 0
7 | 0 | 0 | 0 | 0 | 0 | 0.0011372 | 0.13988 | 0.66187 | 1.4409 | 2.2244 | 2.7305 | 2.9204 | 3 | 2.9477 | 2.7987 | 2.4769 | 1.9458 | 1.1577 | 0.35368 | 0.015921 | 0 | 0 | 0 | 0

## Pg, Autumn, S7
GenID | 0 | 1 | 2 | 3 | 4 | 5 | 6 | 7 | 8 | 9 | 10 | 11 | 12 | 13 | 14 | 15 | 16 | 17 | 18 | 19 | 20 | 21 | 22 | 23
1 | 0 | 0 | 0 | 0 | 0 | 0 | 0 | 0 | 0 | 0 | 0 | 0 | 0 | 0 | 0 | 0 | 0 | 0 | 0 | 0 | 0 | 0 | 0 | 0
2 | 1.3509 | 1.2354 | 1.0809 | 1.0769 | 1.0197 | 0.93938 | 0.82597 | 0.64934 | 0.53994 | 0.50482 | 0.46467 | 0.52288 | 0.65737 | 0.81594 | 1.0889 | 1.39 | 1.6429 | 1.7533 | 1.8868 | 2.1016 | 2.3173 | 2.4137 | 2.4247 | 2.3384
3 | 0 | 0 | 0 | 0 | 0 | 0 | 0 | 0 | 0 | 0 | 0 | 0 | 0 | 0 | 0 | 0 | 0 | 0 | 0 | 0 | 0 | 0 | 0 | 0
4 | 0 | 0 | 0 | 0 | 0 | 0 | 0 | 0 | 0 | 0 | 0 | 0 | 0 | 0 | 0 | 0 | 0 | 0 | 0 | 0 | 0 | 0 | 0 | 0
5 | 0 | 0 | 0 | 0 | 0 | 0.0068234 | 0.20015 | 0.83245 | 1.724 | 2.2688 | 2.6065 | 2.7589 | 2.8203 | 2.8215 | 2.7248 | 2.4234 | 1.9424 | 1.2566 | 0.43783 | 0.036391 | 0 | 0 | 0 | 0
6 | 0 | 0 | 0 | 0 | 0 | 0.0068234 | 0.20015 | 0.83245 | 1.724 | 2.2688 | 2.6065 | 2.7589 | 2.8203 | 2.8215 | 2.7248 | 2.4234 | 1.9424 | 1.2566 | 0.43783 | 0.036391 | 0 | 0 | 0 | 0
7 | 0 | 0 | 0 | 0 | 0 | 0.0068234 | 0.20015 | 0.83245 | 1.724 | 2.2688 | 2.6065 | 2.7589 | 2.8203 | 2.8215 | 2.7248 | 2.4234 | 1.9424 | 1.2566 | 0.43783 | 0.036391 | 0 | 0 | 0 | 0

## Pg, Autumn, S8
GenID | 0 | 1 | 2 | 3 | 4 | 5 | 6 | 7 | 8 | 9 | 10 | 11 | 12 | 13 | 14 | 15 | 16 | 17 | 18 | 19 | 20 | 21 | 22 | 23
1 | 0 | 0 | 0 | 0 | 0 | 0 | 0 | 0 | 0 | 0 | 0 | 0 | 0 | 0 | 0 | 0 | 0 | 0 | 0 | 0 | 0 | 0 | 0 | 0
2 | 1.4251 | 1.3238 | 1.3458 | 1.2164 | 1.1381 | 1.2084 | 1.1953 | 0.88117 | 0.56403 | 0.41048 | 0.31012 | 0.29105 | 0.36431 | 0.4727 | 0.67342 | 0.85006 | 1.0177 | 1.0869 | 1.0337 | 1.0026 | 1.0056 | 0.92433 | 0.85709 | 0.87214
3 | 0 | 0 | 0 | 0 | 0 | 0 | 0 | 0 | 0 | 0 | 0 | 0 | 0 | 0 | 0 | 0 | 0 | 0 | 0 | 0 | 0 | 0 | 0 | 0
4 | 0 | 0 | 0 | 0 | 0 | 0 | 0 | 0 | 0 | 0 | 0 | 0 | 0 | 0 | 0 | 0 | 0 | 0 | 0 | 0 | 0 | 0 | 0 | 0
5 | 0 | 0 | 0 | 0 | 0 | 0.0056861 | 0.23995 | 0.9655 | 1.765 | 2.3211 | 2.6998 | 2.8397 | 2.8476 | 2.7873 | 2.6986 | 2.4075 | 1.9333 | 1.2123 | 0.39462 | 0.026156 | 0 | 0 | 0 | 0
6 | 0 | 0 | 0 | 0 | 0 | 0.0056861 | 0.23995 | 0.9655 | 1.765 | 2.3211 | 2.6998 | 2.8397 | 2.8476 | 2.7873 | 2.6986 | 2.4075 | 1.9333 | 1.2123 | 0.39462 | 0.026156 | 0 | 0 | 0 | 0
7 | 0 | 0 | 0 | 0 | 0 | 0.0056861 | 0.23995 | 0.9655 | 1.765 | 2.3211 | 2.6998 | 2.8397 | 2.8476 | 2.7873 | 2.6986 | 2.4075 | 1.9333 | 1.2123 | 0.39462 | 0.026156 | 0 | 0 | 0 | 0

## Pg, Autumn, S9
GenID | 0 | 1 | 2 | 3 | 4 | 5 | 6 | 7 | 8 | 9 | 10 | 11 | 12 | 13 | 14 | 15 | 16 | 17 | 18 | 19 | 20 | 21 | 22 | 23
1 | 0 | 0 | 0 | 0 | 0 | 0 | 0 | 0 | 0 | 0 | 0 | 0 | 0 | 0 | 0 | 0 | 0 | 0 | 0 | 0 | 0 | 0 | 0 | 0
2 | 1.4884 | 1.3388 | 1.118 | 1.0568 | 1.0397 | 1.1662 | 1.2856 | 1.3298 | 1.0809 | 0.84103 | 0.75672 | 0.67543 | 0.73163 | 0.9735 | 1.2244 | 1.2846 | 1.387 | 1.4432 | 1.4793 | 1.6951 | 1.9069 | 1.8416 | 1.7443 | 1.7132
3 | 0 | 0 | 0 | 0 | 0 | 0 | 0 | 0 | 0 | 0 | 0 | 0 | 0 | 0 | 0 | 0 | 0 | 0 | 0 | 0 | 0 | 0 | 0 | 0
4 | 0 | 0 | 0 | 0 | 0 | 0 | 0 | 0 | 0 | 0 | 0 | 0 | 0 | 0 | 0 | 0 | 0 | 0 | 0 | 0 | 0 | 0 | 0 | 0
5 | 0 | 0 | 0 | 0 | 0 | 0.0011372 | 0.13988 | 0.66187 | 1.4409 | 2.2244 | 2.7305 | 2.9204 | 3 | 2.9477 | 2.7987 | 2.4769 | 1.9458 | 1.1577 | 0.35368 | 0.015921 | 0 | 0 | 0 | 0
6 | 0 | 0 | 0 | 0 | 0 | 0.0011372 | 0.13988 | 0.66187 | 1.4409 | 2.2244 | 2.7305 | 2.9204 | 3 | 2.9477 | 2.7987 | 2.4769 | 1.9458 | 1.1577 | 0.35368 | 0.015921 | 0 | 0 | 0 | 0
7 | 0 | 0 | 0 | 0 | 0 | 0.0011372 | 0.13988 | 0.66187 | 1.4409 | 2.2244 | 2.7305 | 2.9204 | 3 | 2.9477 | 2.7987 | 2.4769 | 1.9458 | 1.1577 | 0.35368 | 0.015921 | 0 | 0 | 0 | 0

## Qg, Autumn, S1
GenID | 0 | 1 | 2 | 3 | 4 | 5 | 6 | 7 | 8 | 9 | 10 | 11 | 12 | 13 | 14 | 15 | 16 | 17 | 18 | 19 | 20 | 21 | 22 | 23
1 | 0 | 0 | 0 | 0 | 0 | 0 | 0 | 0 | 0 | 0 | 0 | 0 | 0 | 0 | 0 | 0 | 0 | 0 | 0 | 0 | 0 | 0 | 0 | 0
2 | 0 | 0 | 0 | 0 | 0 | 0 | 0 | 0 | 0 | 0 | 0 | 0 | 0 | 0 | 0 | 0 | 0 | 0 | 0 | 0 | 0 | 0 | 0 | 0
3 | 0 | 0 | 0 | 0 | 0 | 0 | 0 | 0 | 0 | 0 | 0 | 0 | 0 | 0 | 0 | 0 | 0 | 0 | 0 | 0 | 0 | 0 | 0 | 0
4 | 0 | 0 | 0 | 0 | 0 | 0 | 0 | 0 | 0 | 0 | 0 | 0 | 0 | 0 | 0 | 0 | 0 | 0 | 0 | 0 | 0 | 0 | 0 | 0
5 | 0 | 0 | 0 | 0 | 0 | 0 | 0 | 0 | 0 | 0 | 0 | 0 | 0 | 0 | 0 | 0 | 0 | 0 | 0 | 0 | 0 | 0 | 0 | 0
6 | 0 | 0 | 0 | 0 | 0 | 0 | 0 | 0 | 0 | 0 | 0 | 0 | 0 | 0 | 0 | 0 | 0 | 0 | 0 | 0 | 0 | 0 | 0 | 0
7 | 0 | 0 | 0 | 0 | 0 | 0 | 0 | 0 | 0 | 0 | 0 | 0 | 0 | 0 | 0 | 0 | 0 | 0 | 0 | 0 | 0 | 0 | 0 | 0

## Qg, Autumn, S2
GenID | 0 | 1 | 2 | 3 | 4 | 5 | 6 | 7 | 8 | 9 | 10 | 11 | 12 | 13 | 14 | 15 | 16 | 17 | 18 | 19 | 20 | 21 | 22 | 23
1 | 0 | 0 | 0 | 0 | 0 | 0 | 0 | 0 | 0 | 0 | 0 | 0 | 0 | 0 | 0 | 0 | 0 | 0 | 0 | 0 | 0 | 0 | 0 | 0
2 | 0 | 0 | 0 | 0 | 0 | 0 | 0 | 0 | 0 | 0 | 0 | 0 | 0 | 0 | 0 | 0 | 0 | 0 | 0 | 0 | 0 | 0 | 0 | 0
3 | 0 | 0 | 0 | 0 | 0 | 0 | 0 | 0 | 0 | 0 | 0 | 0 | 0 | 0 | 0 | 0 | 0 | 0 | 0 | 0 | 0 | 0 | 0 | 0
4 | 0 | 0 | 0 | 0 | 0 | 0 | 0 | 0 | 0 | 0 | 0 | 0 | 0 | 0 | 0 | 0 | 0 | 0 | 0 | 0 | 0 | 0 | 0 | 0
5 | 0 | 0 | 0 | 0 | 0 | 0 | 0 | 0 | 0 | 0 | 0 | 0 | 0 | 0 | 0 | 0 | 0 | 0 | 0 | 0 | 0 | 0 | 0 | 0
6 | 0 | 0 | 0 | 0 | 0 | 0 | 0 | 0 | 0 | 0 | 0 | 0 | 0 | 0 | 0 | 0 | 0 | 0 | 0 | 0 | 0 | 0 | 0 | 0
7 | 0 | 0 | 0 | 0 | 0 | 0 | 0 | 0 | 0 | 0 | 0 | 0 | 0 | 0 | 0 | 0 | 0 | 0 | 0 | 0 | 0 | 0 | 0 | 0

## Qg, Autumn, S3
GenID | 0 | 1 | 2 | 3 | 4 | 5 | 6 | 7 | 8 | 9 | 10 | 11 | 12 | 13 | 14 | 15 | 16 | 17 | 18 | 19 | 20 | 21 | 22 | 23
1 | 0 | 0 | 0 | 0 | 0 | 0 | 0 | 0 | 0 | 0 | 0 | 0 | 0 | 0 | 0 | 0 | 0 | 0 | 0 | 0 | 0 | 0 | 0 | 0
2 | 0 | 0 | 0 | 0 | 0 | 0 | 0 | 0 | 0 | 0 | 0 | 0 | 0 | 0 | 0 | 0 | 0 | 0 | 0 | 0 | 0 | 0 | 0 | 0
3 | 0 | 0 | 0 | 0 | 0 | 0 | 0 | 0 | 0 | 0 | 0 | 0 | 0 | 0 | 0 | 0 | 0 | 0 | 0 | 0 | 0 | 0 | 0 | 0
4 | 0 | 0 | 0 | 0 | 0 | 0 | 0 | 0 | 0 | 0 | 0 | 0 | 0 | 0 | 0 | 0 | 0 | 0 | 0 | 0 | 0 | 0 | 0 | 0
5 | 0 | 0 | 0 | 0 | 0 | 0 | 0 | 0 | 0 | 0 | 0 | 0 | 0 | 0 | 0 | 0 | 0 | 0 | 0 | 0 | 0 | 0 | 0 | 0
6 | 0 | 0 | 0 | 0 | 0 | 0 | 0 | 0 | 0 | 0 | 0 | 0 | 0 | 0 | 0 | 0 | 0 | 0 | 0 | 0 | 0 | 0 | 0 | 0
7 | 0 | 0 | 0 | 0 | 0 | 0 | 0 | 0 | 0 | 0 | 0 | 0 | 0 | 0 | 0 | 0 | 0 | 0 | 0 | 0 | 0 | 0 | 0 | 0

## Qg, Autumn, S4
GenID | 0 | 1 | 2 | 3 | 4 | 5 | 6 | 7 | 8 | 9 | 10 | 11 | 12 | 13 | 14 | 15 | 16 | 17 | 18 | 19 | 20 | 21 | 22 | 23
1 | 0 | 0 | 0 | 0 | 0 | 0 | 0 | 0 | 0 | 0 | 0 | 0 | 0 | 0 | 0 | 0 | 0 | 0 | 0 | 0 | 0 | 0 | 0 | 0
2 | 0 | 0 | 0 | 0 | 0 | 0 | 0 | 0 | 0 | 0 | 0 | 0 | 0 | 0 | 0 | 0 | 0 | 0 | 0 | 0 | 0 | 0 | 0 | 0
3 | 0 | 0 | 0 | 0 | 0 | 0 | 0 | 0 | 0 | 0 | 0 | 0 | 0 | 0 | 0 | 0 | 0 | 0 | 0 | 0 | 0 | 0 | 0 | 0
4 | 0 | 0 | 0 | 0 | 0 | 0 | 0 | 0 | 0 | 0 | 0 | 0 | 0 | 0 | 0 | 0 | 0 | 0 | 0 | 0 | 0 | 0 | 0 | 0
5 | 0 | 0 | 0 | 0 | 0 | 0 | 0 | 0 | 0 | 0 | 0 | 0 | 0 | 0 | 0 | 0 | 0 | 0 | 0 | 0 | 0 | 0 | 0 | 0
6 | 0 | 0 | 0 | 0 | 0 | 0 | 0 | 0 | 0 | 0 | 0 | 0 | 0 | 0 | 0 | 0 | 0 | 0 | 0 | 0 | 0 | 0 | 0 | 0
7 | 0 | 0 | 0 | 0 | 0 | 0 | 0 | 0 | 0 | 0 | 0 | 0 | 0 | 0 | 0 | 0 | 0 | 0 | 0 | 0 | 0 | 0 | 0 | 0

## Qg, Autumn, S5
GenID | 0 | 1 | 2 | 3 | 4 | 5 | 6 | 7 | 8 | 9 | 10 | 11 | 12 | 13 | 14 | 15 | 16 | 17 | 18 | 19 | 20 | 21 | 22 | 23
1 | 0 | 0 | 0 | 0 | 0 | 0 | 0 | 0 | 0 | 0 | 0 | 0 | 0 | 0 | 0 | 0 | 0 | 0 | 0 | 0 | 0 | 0 | 0 | 0
2 | 0 | 0 | 0 | 0 | 0 | 0 | 0 | 0 | 0 | 0 | 0 | 0 | 0 | 0 | 0 | 0 | 0 | 0 | 0 | 0 | 0 | 0 | 0 | 0
3 | 0 | 0 | 0 | 0 | 0 | 0 | 0 | 0 | 0 | 0 | 0 | 0 | 0 | 0 | 0 | 0 | 0 | 0 | 0 | 0 | 0 | 0 | 0 | 0
4 | 0 | 0 | 0 | 0 | 0 | 0 | 0 | 0 | 0 | 0 | 0 | 0 | 0 | 0 | 0 | 0 | 0 | 0 | 0 | 0 | 0 | 0 | 0 | 0
5 | 0 | 0 | 0 | 0 | 0 | 0 | 0 | 0 | 0 | 0 | 0 | 0 | 0 | 0 | 0 | 0 | 0 | 0 | 0 | 0 | 0 | 0 | 0 | 0
6 | 0 | 0 | 0 | 0 | 0 | 0 | 0 | 0 | 0 | 0 | 0 | 0 | 0 | 0 | 0 | 0 | 0 | 0 | 0 | 0 | 0 | 0 | 0 | 0
7 | 0 | 0 | 0 | 0 | 0 | 0 | 0 | 0 | 0 | 0 | 0 | 0 | 0 | 0 | 0 | 0 | 0 | 0 | 0 | 0 | 0 | 0 | 0 | 0

## Qg, Autumn, S6
GenID | 0 | 1 | 2 | 3 | 4 | 5 | 6 | 7 | 8 | 9 | 10 | 11 | 12 | 13 | 14 | 15 | 16 | 17 | 18 | 19 | 20 | 21 | 22 | 23
1 | 0 | 0 | 0 | 0 | 0 | 0 | 0 | 0 | 0 | 0 | 0 | 0 | 0 | 0 | 0 | 0 | 0 | 0 | 0 | 0 | 0 | 0 | 0 | 0
2 | 0 | 0 | 0 | 0 | 0 | 0 | 0 | 0 | 0 | 0 | 0 | 0 | 0 | 0 | 0 | 0 | 0 | 0 | 0 | 0 | 0 | 0 | 0 | 0
3 | 0 | 0 | 0 | 0 | 0 | 0 | 0 | 0 | 0 | 0 | 0 | 0 | 0 | 0 | 0 | 0 | 0 | 0 | 0 | 0 | 0 | 0 | 0 | 0
4 | 0 | 0 | 0 | 0 | 0 | 0 | 0 | 0 | 0 | 0 | 0 | 0 | 0 | 0 | 0 | 0 | 0 | 0 | 0 | 0 | 0 | 0 | 0 | 0
5 | 0 | 0 | 0 | 0 | 0 | 0 | 0 | 0 | 0 | 0 | 0 | 0 | 0 | 0 | 0 | 0 | 0 | 0 | 0 | 0 | 0 | 0 | 0 | 0
6 | 0 | 0 | 0 | 0 | 0 | 0 | 0 | 0 | 0 | 0 | 0 | 0 | 0 | 0 | 0 | 0 | 0 | 0 | 0 | 0 | 0 | 0 | 0 | 0
7 | 0 | 0 | 0 | 0 | 0 | 0 | 0 | 0 | 0 | 0 | 0 | 0 | 0 | 0 | 0 | 0 | 0 | 0 | 0 | 0 | 0 | 0 | 0 | 0

## Qg, Autumn, S7
GenID | 0 | 1 | 2 | 3 | 4 | 5 | 6 | 7 | 8 | 9 | 10 | 11 | 12 | 13 | 14 | 15 | 16 | 17 | 18 | 19 | 20 | 21 | 22 | 23
1 | 0 | 0 | 0 | 0 | 0 | 0 | 0 | 0 | 0 | 0 | 0 | 0 | 0 | 0 | 0 | 0 | 0 | 0 | 0 | 0 | 0 | 0 | 0 | 0
2 | 0 | 0 | 0 | 0 | 0 | 0 | 0 | 0 | 0 | 0 | 0 | 0 | 0 | 0 | 0 | 0 | 0 | 0 | 0 | 0 | 0 | 0 | 0 | 0
3 | 0 | 0 | 0 | 0 | 0 | 0 | 0 | 0 | 0 | 0 | 0 | 0 | 0 | 0 | 0 | 0 | 0 | 0 | 0 | 0 | 0 | 0 | 0 | 0
4 | 0 | 0 | 0 | 0 | 0 | 0 | 0 | 0 | 0 | 0 | 0 | 0 | 0 | 0 | 0 | 0 | 0 | 0 | 0 | 0 | 0 | 0 | 0 | 0
5 | 0 | 0 | 0 | 0 | 0 | 0 | 0 | 0 | 0 | 0 | 0 | 0 | 0 | 0 | 0 | 0 | 0 | 0 | 0 | 0 | 0 | 0 | 0 | 0
6 | 0 | 0 | 0 | 0 | 0 | 0 | 0 | 0 | 0 | 0 | 0 | 0 | 0 | 0 | 0 | 0 | 0 | 0 | 0 | 0 | 0 | 0 | 0 | 0
7 | 0 | 0 | 0 | 0 | 0 | 0 | 0 | 0 | 0 | 0 | 0 | 0 | 0 | 0 | 0 | 0 | 0 | 0 | 0 | 0 | 0 | 0 | 0 | 0

## Qg, Autumn, S8
GenID | 0 | 1 | 2 | 3 | 4 | 5 | 6 | 7 | 8 | 9 | 10 | 11 | 12 | 13 | 14 | 15 | 16 | 17 | 18 | 19 | 20 | 21 | 22 | 23
1 | 0 | 0 | 0 | 0 | 0 | 0 | 0 | 0 | 0 | 0 | 0 | 0 | 0 | 0 | 0 | 0 | 0 | 0 | 0 | 0 | 0 | 0 | 0 | 0
2 | 0 | 0 | 0 | 0 | 0 | 0 | 0 | 0 | 0 | 0 | 0 | 0 | 0 | 0 | 0 | 0 | 0 | 0 | 0 | 0 | 0 | 0 | 0 | 0
3 | 0 | 0 | 0 | 0 | 0 | 0 | 0 | 0 | 0 | 0 | 0 | 0 | 0 | 0 | 0 | 0 | 0 | 0 | 0 | 0 | 0 | 0 | 0 | 0
4 | 0 | 0 | 0 | 0 | 0 | 0 | 0 | 0 | 0 | 0 | 0 | 0 | 0 | 0 | 0 | 0 | 0 | 0 | 0 | 0 | 0 | 0 | 0 | 0
5 | 0 | 0 | 0 | 0 | 0 | 0 | 0 | 0 | 0 | 0 | 0 | 0 | 0 | 0 | 0 | 0 | 0 | 0 | 0 | 0 | 0 | 0 | 0 | 0
6 | 0 | 0 | 0 | 0 | 0 | 0 | 0 | 0 | 0 | 0 | 0 | 0 | 0 | 0 | 0 | 0 | 0 | 0 | 0 | 0 | 0 | 0 | 0 | 0
7 | 0 | 0 | 0 | 0 | 0 | 0 | 0 | 0 | 0 | 0 | 0 | 0 | 0 | 0 | 0 | 0 | 0 | 0 | 0 | 0 | 0 | 0 | 0 | 0

## Qg, Autumn, S9
GenID | 0 | 1 | 2 | 3 | 4 | 5 | 6 | 7 | 8 | 9 | 10 | 11 | 12 | 13 | 14 | 15 | 16 | 17 | 18 | 19 | 20 | 21 | 22 | 23
1 | 0 | 0 | 0 | 0 | 0 | 0 | 0 | 0 | 0 | 0 | 0 | 0 | 0 | 0 | 0 | 0 | 0 | 0 | 0 | 0 | 0 | 0 | 0 | 0
2 | 0 | 0 | 0 | 0 | 0 | 0 | 0 | 0 | 0 | 0 | 0 | 0 | 0 | 0 | 0 | 0 | 0 | 0 | 0 | 0 | 0 | 0 | 0 | 0
3 | 0 | 0 | 0 | 0 | 0 | 0 | 0 | 0 | 0 | 0 | 0 | 0 | 0 | 0 | 0 | 0 | 0 | 0 | 0 | 0 | 0 | 0 | 0 | 0
4 | 0 | 0 | 0 | 0 | 0 | 0 | 0 | 0 | 0 | 0 | 0 | 0 | 0 | 0 | 0 | 0 | 0 | 0 | 0 | 0 | 0 | 0 | 0 | 0
5 | 0 | 0 | 0 | 0 | 0 | 0 | 0 | 0 | 0 | 0 | 0 | 0 | 0 | 0 | 0 | 0 | 0 | 0 | 0 | 0 | 0 | 0 | 0 | 0
6 | 0 | 0 | 0 | 0 | 0 | 0 | 0 | 0 | 0 | 0 | 0 | 0 | 0 | 0 | 0 | 0 | 0 | 0 | 0 | 0 | 0 | 0 | 0 | 0
7 | 0 | 0 | 0 | 0 | 0 | 0 | 0 | 0 | 0 | 0 | 0 | 0 | 0 | 0 | 0 | 0 | 0 | 0 | 0 | 0 | 0 | 0 | 0 | 0

## GenStatus, Autumn
GenID | 0 | 1 | 2 | 3 | 4 | 5 | 6 | 7 | 8 | 9 | 10 | 11 | 12 | 13 | 14 | 15 | 16 | 17 | 18 | 19 | 20 | 21 | 22 | 23
1 | 1 | 1 | 1 | 1 | 1 | 1 | 1 | 1 | 1 | 1 | 1 | 1 | 1 | 1 | 1 | 1 | 1 | 1 | 1 | 1 | 1 | 1 | 1 | 1
2 | 1 | 1 | 1 | 1 | 1 | 1 | 1 | 1 | 1 | 1 | 1 | 1 | 1 | 1 | 1 | 1 | 1 | 1 | 1 | 1 | 1 | 1 | 1 | 1
3 | 1 | 1 | 1 | 1 | 1 | 1 | 1 | 1 | 1 | 1 | 1 | 1 | 1 | 1 | 1 | 1 | 1 | 1 | 1 | 1 | 1 | 1 | 1 | 1
4 | 1 | 1 | 1 | 1 | 1 | 1 | 1 | 1 | 1 | 1 | 1 | 1 | 1 | 1 | 1 | 1 | 1 | 1 | 1 | 1 | 1 | 1 | 1 | 1
5 | 1 | 1 | 1 | 1 | 1 | 1 | 1 | 1 | 1 | 1 | 1 | 1 | 1 | 1 | 1 | 1 | 1 | 1 | 1 | 1 | 1 | 1 | 1 | 1
6 | 1 | 1 | 1 | 1 | 1 | 1 | 1 | 1 | 1 | 1 | 1 | 1 | 1 | 1 | 1 | 1 | 1 | 1 | 1 | 1 | 1 | 1 | 1 | 1
7 | 1 | 1 | 1 | 1 | 1 | 1 | 1 | 1 | 1 | 1 | 1 | 1 | 1 | 1 | 1 | 1 | 1 | 1 | 1 | 1 | 1 | 1 | 1 | 1