## Main
numScenarios | 9 | 11.11% | 11.11% | 11.11% | 11.11% | 11.11% | 11.11% | 11.11% | 11.11% | 11.11%
Year | 2025
Load Scale Factor | 1200%
Load Growth (cumul.) | 1293%
Flex. Load Growth | 1391%
RES Installed, [MW] | 10
ESS Installed, [MWh] | 0

## RES installed
GenID | NodeID | Pinst, [MW]
2 | 6 | 5
3 | N/A | 0
4 | N/A | 0
5 | 23 | 5
6 | N/A | 0
7 | N/A | 0

## ES installed
ESS ID | Node ID | Pinst, [MW]
1 | N/A | 0
2 | N/A | 0
3 | N/A | 0

## FL Ratio
LoadID | Ratio, [%]
1 | 2.692%
2 | 2.423%
3 | 3.23%
4 | 1.615%
5 | 1.615%
6 | 5.384%
7 | 5.384%
8 | 1.615%
9 | 1.615%
10 | 1.211%
11 | 1.615%
12 | 1.615%
13 | 3.23%
14 | 1.615%
15 | 1.615%
16 | 1.615%
17 | 2.423%
18 | 2.423%
19 | 2.423%
20 | 2.423%
21 | 2.423%
22 | 2.423%
23 | 11.31%
24 | 11.31%
25 | 1.615%
26 | 1.615%
27 | 1.615%
28 | 3.23%
29 | 5.384%
30 | 4.038%
31 | 5.653%
32 | 1.615%

## FL Characterization
Time | 0 | 1 | 2 | 3 | 4 | 5 | 6 | 7 | 8 | 9 | 10 | 11 | 12 | 13 | 14 | 15 | 16 | 17 | 18 | 19 | 20 | 21 | 22 | 23
FL, [MW] | 1.7098 | 1.7669 | 1.5821 | 1.4996 | 1.2286 | 1.0428 | 1.2752 | 0.22147 | 0.19476 | 0.28393 | 0.16721 | 0.20895 | 0.3329 | 0.61335 | 0.65439 | 0.64354 | 0.361 | 0.73535 | 0.43153 | 0.30341 | 0.46074 | 0.28476 | 1.2997 | 1.5668
Minimum FL, [MW] | -3.8604 | -4.128 | -4.6428 | -5.0082 | -5.3531 | -5.842 | -5.5744 | -6.253 | -5.6714 | -8.3304 | -8.245 | -7.5372 | -7.225 | -6.9756 | -6.5751 | -5.9833 | -5.5948 | -5.0068 | -3.1779 | -3.5566 | -3.7595 | -4.0362 | -3.2067 | -3.4074
Maximum FL, [MW] | 3.719 | 3.9787 | 4.4611 | 4.8002 | 5.1094 | 5.5791 | 5.319 | 6.0024 | 5.4981 | 6.2738 | 6.3232 | 5.9191 | 5.7196 | 5.5726 | 5.2224 | 4.7547 | 4.4294 | 3.9588 | 3.0985 | 3.4681 | 3.6853 | 3.9698 | 3.089 | 3.2847

## Pc, Winter, S1
LoadID | 0 | 1 | 2 | 3 | 4 | 5 | 6 | 7 | 8 | 9 | 10 | 11 | 12 | 13 | 14 | 15 | 16 | 17 | 18 | 19 | 20 | 21 | 22 | 23
1 | 0.42071 | 0.40499 | 0.39056 | 0.40235 | 0.391 | 0.39152 | 0.39513 | 0.51288 | 0.52313 | 0.51814 | 0.51657 | 0.52743 | 0.52175 | 0.51251 | 0.44584 | 0.47965 | 0.52148 | 0.51353 | 0.48707 | 0.46449 | 0.46121 | 0.44071 | 0.39803 | 0.3894
2 | 0.17 | 0.16772 | 0.15794 | 0.15495 | 0.14958 | 0.15319 | 0.18512 | 0.18542 | 0.20046 | 0.20853 | 0.20527 | 0.20149 | 0.19736 | 0.19488 | 0.18352 | 0.18846 | 0.20104 | 0.24772 | 0.22942 | 0.20961 | 0.20724 | 0.18977 | 0.19885 | 0.186
3 | 0.46644 | 0.4437 | 0.42524 | 0.4304 | 0.42524 | 0.47451 | 0.75312 | 0.84186 | 0.87837 | 0.85369 | 0.81888 | 0.87212 | 0.81299 | 0.78368 | 0.6818 | 0.67872 | 0.69723 | 0.76418 | 0.69056 | 0.71293 | 0.69758 | 0.65122 | 0.57533 | 0.52102
4 | 0.047786 | 0.041642 | 0.038664 | 0.035901 | 0.032145 | 0.041944 | 0.070931 | 0.066233 | 0.072212 | 0.069265 | 0.066822 | 0.062971 | 0.063433 | 0.064585 | 0.062762 | 0.063776 | 0.073205 | 0.1135 | 0.098325 | 0.082212 | 0.082189 | 0.071139 | 0.07079 | 0.064018
5 | 0.22632 | 0.20927 | 0.19118 | 0.19201 | 0.19138 | 0.2101 | 0.27041 | 0.28026 | 0.28922 | 0.30206 | 0.30854 | 0.31433 | 0.3103 | 0.30007 | 0.29982 | 0.2973 | 0.31249 | 0.36344 | 0.35395 | 0.3443 | 0.34377 | 0.31862 | 0.30039 | 0.27849
6 | 1.2454 | 1.1796 | 1.1421 | 1.1506 | 1.1477 | 1.2282 | 1.3926 | 1.6174 | 1.6939 | 1.756 | 1.7216 | 1.7501 | 1.748 | 1.7374 | 1.6236 | 1.6267 | 1.564 | 1.6583 | 1.5915 | 1.56 | 1.5343 | 1.473 | 1.3783 | 1.2998
7 | 0.61917 | 0.58094 | 0.56689 | 0.55267 | 0.55459 | 0.61754 | 0.78151 | 0.88368 | 1.0002 | 1.0312 | 1.0468 | 1.0491 | 1.035 | 1.0222 | 0.9387 | 0.9159 | 0.97304 | 1.0133 | 0.96499 | 0.94515 | 0.88854 | 0.73047 | 0.7297 | 0.69057
8 | 0.13865 | 0.13373 | 0.12841 | 0.12597 | 0.12765 | 0.14834 | 0.23657 | 0.26336 | 0.27302 | 0.27298 | 0.28098 | 0.27976 | 0.26521 | 0.26343 | 0.23474 | 0.21256 | 0.21341 | 0.23794 | 0.22912 | 0.2199 | 0.21798 | 0.19882 | 0.17434 | 0.15819
9 | 0.14788 | 0.1488 | 0.14582 | 0.14448 | 0.14011 | 0.1371 | 0.14086 | 0.12384 | 0.12341 | 0.12485 | 0.12296 | 0.12364 | 0.12564 | 0.13017 | 0.13083 | 0.13066 | 0.12609 | 0.13214 | 0.12723 | 0.12516 | 0.1277 | 0.12486 | 0.14125 | 0.14557
10 | 0.11917 | 0.11228 | 0.10585 | 0.10571 | 0.10313 | 0.11426 | 0.14837 | 0.15832 | 0.17241 | 0.18494 | 0.17928 | 0.17927 | 0.18028 | 0.1758 | 0.17119 | 0.16172 | 0.16634 | 0.19304 | 0.18511 | 0.17713 | 0.17209 | 0.16053 | 0.15336 | 0.13979
11 | 0.07689 | 0.07365 | 0.068414 | 0.066864 | 0.06382 | 0.071498 | 0.093478 | 0.084136 | 0.067689 | 0.049362 | 0.089826 | 0.091173 | 0.090019 | 0.091178 | 0.086603 | 0.088546 | 0.09029 | 0.11378 | 0.10289 | 0.094452 | 0.094119 | 0.090776 | 0.096963 | 0.090384
12 | 0.2724 | 0.27215 | 0.26907 | 0.27484 | 0.26929 | 0.27313 | 0.28662 | 0.26154 | 0.21818 | 0.21083 | 0.28354 | 0.25946 | 0.26488 | 0.27517 | 0.28195 | 0.29037 | 0.31548 | 0.33086 | 0.30523 | 0.28772 | 0.29469 | 0.29106 | 0.30886 | 0.32718
13 | 1.1582 | 1.1209 | 1.1315 | 1.1417 | 1.151 | 1.171 | 1.4477 | 1.4837 | 1.51 | 1.4753 | 1.4517 | 1.5056 | 1.562 | 1.5217 | 1.4957 | 1.5127 | 1.4553 | 1.5321 | 1.4694 | 1.3814 | 1.4033 | 1.3571 | 1.2319 | 1.202
14 | 0.28004 | 0.27153 | 0.25989 | 0.26563 | 0.25444 | 0.25175 | 0.25768 | 0.3113 | 0.31703 | 0.31547 | 0.31264 | 0.31983 | 0.31843 | 0.31741 | 0.27807 | 0.29818 | 0.31872 | 0.32 | 0.29921 | 0.28359 | 0.28416 | 0.26902 | 0.25981 | 0.25895
15 | 0.11333 | 0.11182 | 0.1053 | 0.1033 | 0.09972 | 0.10213 | 0.12341 | 0.12361 | 0.13364 | 0.13902 | 0.13684 | 0.13432 | 0.13158 | 0.12992 | 0.12235 | 0.12564 | 0.13403 | 0.16515 | 0.15295 | 0.13974 | 0.13816 | 0.12651 | 0.13257 | 0.124
16 | 0.23322 | 0.22185 | 0.21262 | 0.2152 | 0.21262 | 0.23725 | 0.37656 | 0.42093 | 0.43918 | 0.42684 | 0.40944 | 0.43606 | 0.4065 | 0.39184 | 0.3409 | 0.33936 | 0.34861 | 0.38209 | 0.34528 | 0.35647 | 0.34879 | 0.32561 | 0.28766 | 0.26051
17 | 0.07168 | 0.062462 | 0.057996 | 0.053851 | 0.048218 | 0.062915 | 0.1064 | 0.09935 | 0.10832 | 0.1039 | 0.10023 | 0.094456 | 0.09515 | 0.096878 | 0.094144 | 0.095664 | 0.10981 | 0.17024 | 0.14749 | 0.12332 | 0.12328 | 0.10671 | 0.10618 | 0.096026
18 | 0.33948 | 0.31391 | 0.28677 | 0.28802 | 0.28707 | 0.31515 | 0.40562 | 0.42039 | 0.43383 | 0.45308 | 0.46281 | 0.47149 | 0.46544 | 0.4501 | 0.44973 | 0.44595 | 0.46873 | 0.54515 | 0.53093 | 0.51645 | 0.51566 | 0.47793 | 0.45059 | 0.41773
19 | 0.56045 | 0.53084 | 0.51396 | 0.51775 | 0.51646 | 0.55268 | 0.62667 | 0.72781 | 0.76225 | 0.79019 | 0.77471 | 0.78754 | 0.78661 | 0.78184 | 0.73061 | 0.73204 | 0.70378 | 0.74623 | 0.71618 | 0.70199 | 0.69044 | 0.66287 | 0.62025 | 0.58492
20 | 0.27863 | 0.26142 | 0.2551 | 0.2487 | 0.24957 | 0.27789 | 0.35168 | 0.39765 | 0.45008 | 0.46405 | 0.47106 | 0.47207 | 0.46574 | 0.46 | 0.42241 | 0.41216 | 0.43787 | 0.45597 | 0.43425 | 0.42532 | 0.39984 | 0.32871 | 0.32836 | 0.31076
21 | 0.20798 | 0.20059 | 0.19262 | 0.18896 | 0.19147 | 0.22252 | 0.35485 | 0.39505 | 0.40952 | 0.40947 | 0.42147 | 0.41964 | 0.39781 | 0.39514 | 0.35211 | 0.31884 | 0.32011 | 0.3569 | 0.34367 | 0.32985 | 0.32698 | 0.29822 | 0.26151 | 0.23729
22 | 0.22182 | 0.2232 | 0.21872 | 0.21672 | 0.21016 | 0.20566 | 0.21129 | 0.18576 | 0.18511 | 0.18727 | 0.18444 | 0.18546 | 0.18846 | 0.19525 | 0.19625 | 0.19598 | 0.18914 | 0.19821 | 0.19085 | 0.18774 | 0.19156 | 0.18729 | 0.21188 | 0.21835
23 | 1.1122 | 1.0479 | 0.98791 | 0.98666 | 0.96259 | 1.0664 | 1.3848 | 1.4776 | 1.6092 | 1.7261 | 1.6733 | 1.6731 | 1.6826 | 1.6408 | 1.5978 | 1.5094 | 1.5525 | 1.8017 | 1.7277 | 1.6532 | 1.6062 | 1.4983 | 1.4314 | 1.3047
24 | 0.53823 | 0.51555 | 0.4789 | 0.46805 | 0.44674 | 0.50049 | 0.65435 | 0.58895 | 0.47383 | 0.34554 | 0.62878 | 0.63821 | 0.63013 | 0.63825 | 0.60622 | 0.61982 | 0.63203 | 0.79649 | 0.72026 | 0.66116 | 0.65883 | 0.63543 | 0.67874 | 0.63269
25 | 0.2724 | 0.27215 | 0.26907 | 0.27484 | 0.26929 | 0.27313 | 0.28662 | 0.26154 | 0.21818 | 0.21083 | 0.28354 | 0.25946 | 0.26488 | 0.27517 | 0.28195 | 0.29037 | 0.31548 | 0.33086 | 0.30523 | 0.28772 | 0.29469 | 0.29106 | 0.30886 | 0.32718
26 | 0.57908 | 0.56047 | 0.56577 | 0.57087 | 0.57551 | 0.5855 | 0.72386 | 0.74186 | 0.75499 | 0.73766 | 0.72583 | 0.7528 | 0.78102 | 0.76085 | 0.74786 | 0.75633 | 0.72767 | 0.76606 | 0.73471 | 0.6907 | 0.70166 | 0.67855 | 0.61596 | 0.60101
27 | 0.28004 | 0.27153 | 0.25989 | 0.26563 | 0.25444 | 0.25175 | 0.25768 | 0.3113 | 0.31703 | 0.31547 | 0.31264 | 0.31983 | 0.31843 | 0.31741 | 0.27807 | 0.29818 | 0.31872 | 0.32 | 0.29921 | 0.28359 | 0.28416 | 0.26902 | 0.25981 | 0.25895
28 | 0.22667 | 0.22363 | 0.21059 | 0.2066 | 0.19944 | 0.20425 | 0.24682 | 0.24722 | 0.26728 | 0.27804 | 0.27369 | 0.26865 | 0.26315 | 0.25984 | 0.24469 | 0.25128 | 0.26805 | 0.33029 | 0.3059 | 0.27949 | 0.27632 | 0.25303 | 0.26514 | 0.248
29 | 0.77739 | 0.7395 | 0.70873 | 0.71733 | 0.70873 | 0.79085 | 1.2552 | 1.4031 | 1.4639 | 1.4228 | 1.3648 | 1.4535 | 1.355 | 1.3061 | 1.1363 | 1.1312 | 1.162 | 1.2736 | 1.1509 | 1.1882 | 1.1626 | 1.0854 | 0.95888 | 0.86836
30 | 0.11947 | 0.1041 | 0.09666 | 0.089752 | 0.080363 | 0.10486 | 0.17733 | 0.16558 | 0.18053 | 0.17316 | 0.16705 | 0.15743 | 0.15858 | 0.16146 | 0.15691 | 0.15944 | 0.18301 | 0.28374 | 0.24581 | 0.20553 | 0.20547 | 0.17785 | 0.17697 | 0.16004
31 | 0.79212 | 0.73245 | 0.66912 | 0.67205 | 0.66983 | 0.73535 | 0.94644 | 0.98091 | 1.0123 | 1.0572 | 1.0799 | 1.1002 | 1.086 | 1.0502 | 1.0494 | 1.0406 | 1.0937 | 1.272 | 1.2388 | 1.205 | 1.2032 | 1.1152 | 1.0514 | 0.9747
32 | 0.37363 | 0.35389 | 0.34264 | 0.34517 | 0.3443 | 0.36846 | 0.41778 | 0.48521 | 0.50817 | 0.52679 | 0.51647 | 0.52502 | 0.52441 | 0.52123 | 0.48707 | 0.48802 | 0.46919 | 0.49749 | 0.47745 | 0.46799 | 0.46029 | 0.44191 | 0.4135 | 0.38995

## Pc, Winter, S2
LoadID | 0 | 1 | 2 | 3 | 4 | 5 | 6 | 7 | 8 | 9 | 10 | 11 | 12 | 13 | 14 | 15 | 16 | 17 | 18 | 19 | 20 | 21 | 22 | 23
1 | 0.42071 | 0.40499 | 0.39056 | 0.40235 | 0.391 | 0.39152 | 0.39513 | 0.51288 | 0.52313 | 0.51814 | 0.51657 | 0.52743 | 0.52175 | 0.51251 | 0.44584 | 0.47965 | 0.52148 | 0.51353 | 0.48707 | 0.46449 | 0.46121 | 0.44071 | 0.39803 | 0.3894
2 | 0.17 | 0.16772 | 0.15794 | 0.15495 | 0.14958 | 0.15319 | 0.18512 | 0.18542 | 0.20046 | 0.20853 | 0.20527 | 0.20149 | 0.19736 | 0.19488 | 0.18352 | 0.18846 | 0.20104 | 0.24772 | 0.22942 | 0.20961 | 0.20724 | 0.18977 | 0.19885 | 0.186
3 | 0.46644 | 0.4437 | 0.42524 | 0.4304 | 0.42524 | 0.47451 | 0.75312 | 0.84186 | 0.87837 | 0.85369 | 0.81888 | 0.87212 | 0.81299 | 0.78368 | 0.6818 | 0.67872 | 0.69723 | 0.76418 | 0.69056 | 0.71293 | 0.69758 | 0.65122 | 0.57533 | 0.52102
4 | 0.047786 | 0.041642 | 0.038664 | 0.035901 | 0.032145 | 0.041944 | 0.070931 | 0.066233 | 0.072212 | 0.069265 | 0.066822 | 0.062971 | 0.063433 | 0.064585 | 0.062762 | 0.063776 | 0.073205 | 0.1135 | 0.098325 | 0.082212 | 0.082189 | 0.071139 | 0.07079 | 0.064018
5 | 0.22632 | 0.20927 | 0.19118 | 0.19201 | 0.19138 | 0.2101 | 0.27041 | 0.28026 | 0.28922 | 0.30206 | 0.30854 | 0.31433 | 0.3103 | 0.30007 | 0.29982 | 0.2973 | 0.31249 | 0.36344 | 0.35395 | 0.3443 | 0.34377 | 0.31862 | 0.30039 | 0.27849
6 | 1.2454 | 1.1796 | 1.1421 | 1.1506 | 1.1477 | 1.2282 | 1.3926 | 1.6174 | 1.6939 | 1.756 | 1.7216 | 1.7501 | 1.748 | 1.7374 | 1.6236 | 1.6267 | 1.564 | 1.6583 | 1.5915 | 1.56 | 1.5343 | 1.473 | 1.3783 | 1.2998
7 | 0.61917 | 0.58094 | 0.56689 | 0.55267 | 0.55459 | 0.61754 | 0.78151 | 0.88368 | 1.0002 | 1.0312 | 1.0468 | 1.0491 | 1.035 | 1.0222 | 0.9387 | 0.9159 | 0.97304 | 1.0133 | 0.96499 | 0.94515 | 0.88854 | 0.73047 | 0.7297 | 0.69057
8 | 0.13865 | 0.13373 | 0.12841 | 0.12597 | 0.12765 | 0.14834 | 0.23657 | 0.26336 | 0.27302 | 0.27298 | 0.28098 | 0.27976 | 0.26521 | 0.26343 | 0.23474 | 0.21256 | 0.21341 | 0.23794 | 0.22912 | 0.2199 | 0.21798 | 0.19882 | 0.17434 | 0.15819
9 | 0.14788 | 0.1488 | 0.14582 | 0.14448 | 0.14011 | 0.1371 | 0.14086 | 0.12384 | 0.12341 | 0.12485 | 0.12296 | 0.12364 | 0.12564 | 0.13017 | 0.13083 | 0.13066 | 0.12609 | 0.13214 | 0.12723 | 0.12516 | 0.1277 | 0.12486 | 0.14125 | 0.14557
10 | 0.11917 | 0.11228 | 0.10585 | 0.10571 | 0.10313 | 0.11426 | 0.14837 | 0.15832 | 0.17241 | 0.18494 | 0.17928 | 0.17927 | 0.18028 | 0.1758 | 0.17119 | 0.16172 | 0.16634 | 0.19304 | 0.18511 | 0.17713 | 0.17209 | 0.16053 | 0.15336 | 0.13979
11 | 0.07689 | 0.07365 | 0.068414 | 0.066864 | 0.06382 | 0.071498 | 0.093478 | 0.084136 | 0.067689 | 0.049362 | 0.089826 | 0.091173 | 0.090019 | 0.091178 | 0.086603 | 0.088546 | 0.09029 | 0.11378 | 0.10289 | 0.094452 | 0.094119 | 0.090776 | 0.096963 | 0.090384
12 | 0.2724 | 0.27215 | 0.26907 | 0.27484 | 0.26929 | 0.27313 | 0.28662 | 0.26154 | 0.21818 | 0.21083 | 0.28354 | 0.25946 | 0.26488 | 0.27517 | 0.28195 | 0.29037 | 0.31548 | 0.33086 | 0.30523 | 0.28772 | 0.29469 | 0.29106 | 0.30886 | 0.32718
13 | 1.1582 | 1.1209 | 1.1315 | 1.1417 | 1.151 | 1.171 | 1.4477 | 1.4837 | 1.51 | 1.4753 | 1.4517 | 1.5056 | 1.562 | 1.5217 | 1.4957 | 1.5127 | 1.4553 | 1.5321 | 1.4694 | 1.3814 | 1.4033 | 1.3571 | 1.2319 | 1.202
14 | 0.28004 | 0.27153 | 0.25989 | 0.26563 | 0.25444 | 0.25175 | 0.25768 | 0.3113 | 0.31703 | 0.31547 | 0.31264 | 0.31983 | 0.31843 | 0.31741 | 0.27807 | 0.29818 | 0.31872 | 0.32 | 0.29921 | 0.28359 | 0.28416 | 0.26902 | 0.25981 | 0.25895
15 | 0.11333 | 0.11182 | 0.1053 | 0.1033 | 0.09972 | 0.10213 | 0.12341 | 0.12361 | 0.13364 | 0.13902 | 0.13684 | 0.13432 | 0.13158 | 0.12992 | 0.12235 | 0.12564 | 0.13403 | 0.16515 | 0.15295 | 0.13974 | 0.13816 | 0.12651 | 0.13257 | 0.124
16 | 0.23322 | 0.22185 | 0.21262 | 0.2152 | 0.21262 | 0.23725 | 0.37656 | 0.42093 | 0.43918 | 0.42684 | 0.40944 | 0.43606 | 0.4065 | 0.39184 | 0.3409 | 0.33936 | 0.34861 | 0.38209 | 0.34528 | 0.35647 | 0.34879 | 0.32561 | 0.28766 | 0.26051
17 | 0.07168 | 0.062462 | 0.057996 | 0.053851 | 0.048218 | 0.062915 | 0.1064 | 0.09935 | 0.10832 | 0.1039 | 0.10023 | 0.094456 | 0.09515 | 0.096878 | 0.094144 | 0.095664 | 0.10981 | 0.17024 | 0.14749 | 0.12332 | 0.12328 | 0.10671 | 0.10618 | 0.096026
18 | 0.33948 | 0.31391 | 0.28677 | 0.28802 | 0.28707 | 0.31515 | 0.40562 | 0.42039 | 0.43383 | 0.45308 | 0.46281 | 0.47149 | 0.46544 | 0.4501 | 0.44973 | 0.44595 | 0.46873 | 0.54515 | 0.53093 | 0.51645 | 0.51566 | 0.47793 | 0.45059 | 0.41773
19 | 0.56045 | 0.53084 | 0.51396 | 0.51775 | 0.51646 | 0.55268 | 0.62667 | 0.72781 | 0.76225 | 0.79019 | 0.77471 | 0.78754 | 0.78661 | 0.78184 | 0.73061 | 0.73204 | 0.70378 | 0.74623 | 0.71618 | 0.70199 | 0.69044 | 0.66287 | 0.62025 | 0.58492
20 | 0.27863 | 0.26142 | 0.2551 | 0.2487 | 0.24957 | 0.27789 | 0.35168 | 0.39765 | 0.45008 | 0.46405 | 0.47106 | 0.47207 | 0.46574 | 0.46 | 0.42241 | 0.41216 | 0.43787 | 0.45597 | 0.43425 | 0.42532 | 0.39984 | 0.32871 | 0.32836 | 0.31076
21 | 0.20798 | 0.20059 | 0.19262 | 0.18896 | 0.19147 | 0.22252 | 0.35485 | 0.39505 | 0.40952 | 0.40947 | 0.42147 | 0.41964 | 0.39781 | 0.39514 | 0.35211 | 0.31884 | 0.32011 | 0.3569 | 0.34367 | 0.32985 | 0.32698 | 0.29822 | 0.26151 | 0.23729
22 | 0.22182 | 0.2232 | 0.21872 | 0.21672 | 0.21016 | 0.20566 | 0.21129 | 0.18576 | 0.18511 | 0.18727 | 0.18444 | 0.18546 | 0.18846 | 0.19525 | 0.19625 | 0.19598 | 0.18914 | 0.19821 | 0.19085 | 0.18774 | 0.19156 | 0.18729 | 0.21188 | 0.21835
23 | 1.1122 | 1.0479 | 0.98791 | 0.98666 | 0.96259 | 1.0664 | 1.3848 | 1.4776 | 1.6092 | 1.7261 | 1.6733 | 1.6731 | 1.6826 | 1.6408 | 1.5978 | 1.5094 | 1.5525 | 1.8017 | 1.7277 | 1.6532 | 1.6062 | 1.4983 | 1.4314 | 1.3047
24 | 0.53823 | 0.51555 | 0.4789 | 0.46805 | 0.44674 | 0.50049 | 0.65435 | 0.58895 | 0.47383 | 0.34554 | 0.62878 | 0.63821 | 0.63013 | 0.63825 | 0.60622 | 0.61982 | 0.63203 | 0.79649 | 0.72026 | 0.66116 | 0.65883 | 0.63543 | 0.67874 | 0.63269
25 | 0.2724 | 0.27215 | 0.26907 | 0.27484 | 0.26929 | 0.27313 | 0.28662 | 0.26154 | 0.21818 | 0.21083 | 0.28354 | 0.25946 | 0.26488 | 0.27517 | 0.28195 | 0.29037 | 0.31548 | 0.33086 | 0.30523 | 0.28772 | 0.29469 | 0.29106 | 0.30886 | 0.32718
26 | 0.57908 | 0.56047 | 0.56577 | 0.57087 | 0.57551 | 0.5855 | 0.72386 | 0.74186 | 0.75499 | 0.73766 | 0.72583 | 0.7528 | 0.78102 | 0.76085 | 0.74786 | 0.75633 | 0.72767 | 0.76606 | 0.73471 | 0.6907 | 0.70166 | 0.67855 | 0.61596 | 0.60101
27 | 0.28004 | 0.27153 | 0.25989 | 0.26563 | 0.25444 | 0.25175 | 0.25768 | 0.3113 | 0.31703 | 0.31547 | 0.31264 | 0.31983 | 0.31843 | 0.31741 | 0.27807 | 0.29818 | 0.31872 | 0.32 | 0.29921 | 0.28359 | 0.28416 | 0.26902 | 0.25981 | 0.25895
28 | 0.22667 | 0.22363 | 0.21059 | 0.2066 | 0.19944 | 0.20425 | 0.24682 | 0.24722 | 0.26728 | 0.27804 | 0.27369 | 0.26865 | 0.26315 | 0.25984 | 0.24469 | 0.25128 | 0.26805 | 0.33029 | 0.3059 | 0.27949 | 0.27632 | 0.25303 | 0.26514 | 0.248
29 | 0.77739 | 0.7395 | 0.70873 | 0.71733 | 0.70873 | 0.79085 | 1.2552 | 1.4031 | 1.4639 | 1.4228 | 1.3648 | 1.4535 | 1.355 | 1.3061 | 1.1363 | 1.1312 | 1.162 | 1.2736 | 1.1509 | 1.1882 | 1.1626 | 1.0854 | 0.95888 | 0.86836
30 | 0.11947 | 0.1041 | 0.09666 | 0.089752 | 0.080363 | 0.10486 | 0.17733 | 0.16558 | 0.18053 | 0.17316 | 0.16705 | 0.15743 | 0.15858 | 0.16146 | 0.15691 | 0.15944 | 0.18301 | 0.28374 | 0.24581 | 0.20553 | 0.20547 | 0.17785 | 0.17697 | 0.16004
31 | 0.79212 | 0.73245 | 0.66912 | 0.67205 | 0.66983 | 0.73535 | 0.94644 | 0.98091 | 1.0123 | 1.0572 | 1.0799 | 1.1002 | 1.086 | 1.0502 | 1.0494 | 1.0406 | 1.0937 | 1.272 | 1.2388 | 1.205 | 1.2032 | 1.1152 | 1.0514 | 0.9747
32 | 0.37363 | 0.35389 | 0.34264 | 0.34517 | 0.3443 | 0.36846 | 0.41778 | 0.48521 | 0.50817 | 0.52679 | 0.51647 | 0.52502 | 0.52441 | 0.52123 | 0.48707 | 0.48802 | 0.46919 | 0.49749 | 0.47745 | 0.46799 | 0.46029 | 0.44191 | 0.4135 | 0.38995

## Pc, Winter, S3
LoadID | 0 | 1 | 2 | 3 | 4 | 5 | 6 | 7 | 8 | 9 | 10 | 11 | 12 | 13 | 14 | 15 | 16 | 17 | 18 | 19 | 20 | 21 | 22 | 23
1 | 0.42071 | 0.40499 | 0.39056 | 0.40235 | 0.391 | 0.39152 | 0.39513 | 0.51288 | 0.52313 | 0.51814 | 0.51657 | 0.52743 | 0.52175 | 0.51251 | 0.44584 | 0.47965 | 0.52148 | 0.51353 | 0.48707 | 0.46449 | 0.46121 | 0.44071 | 0.39803 | 0.3894
2 | 0.17 | 0.16772 | 0.15794 | 0.15495 | 0.14958 | 0.15319 | 0.18512 | 0.18542 | 0.20046 | 0.20853 | 0.20527 | 0.20149 | 0.19736 | 0.19488 | 0.18352 | 0.18846 | 0.20104 | 0.24772 | 0.22942 | 0.20961 | 0.20724 | 0.18977 | 0.19885 | 0.186
3 | 0.46644 | 0.4437 | 0.42524 | 0.4304 | 0.42524 | 0.47451 | 0.75312 | 0.84186 | 0.87837 | 0.85369 | 0.81888 | 0.87212 | 0.81299 | 0.78368 | 0.6818 | 0.67872 | 0.69723 | 0.76418 | 0.69056 | 0.71293 | 0.69758 | 0.65122 | 0.57533 | 0.52102
4 | 0.047786 | 0.041642 | 0.038664 | 0.035901 | 0.032145 | 0.041944 | 0.070931 | 0.066233 | 0.072212 | 0.069265 | 0.066822 | 0.062971 | 0.063433 | 0.064585 | 0.062762 | 0.063776 | 0.073205 | 0.1135 | 0.098325 | 0.082212 | 0.082189 | 0.071139 | 0.07079 | 0.064018
5 | 0.22632 | 0.20927 | 0.19118 | 0.19201 | 0.19138 | 0.2101 | 0.27041 | 0.28026 | 0.28922 | 0.30206 | 0.30854 | 0.31433 | 0.3103 | 0.30007 | 0.29982 | 0.2973 | 0.31249 | 0.36344 | 0.35395 | 0.3443 | 0.34377 | 0.31862 | 0.30039 | 0.27849
6 | 1.2454 | 1.1796 | 1.1421 | 1.1506 | 1.1477 | 1.2282 | 1.3926 | 1.6174 | 1.6939 | 1.756 | 1.7216 | 1.7501 | 1.748 | 1.7374 | 1.6236 | 1.6267 | 1.564 | 1.6583 | 1.5915 | 1.56 | 1.5343 | 1.473 | 1.3783 | 1.2998
7 | 0.61917 | 0.58094 | 0.56689 | 0.55267 | 0.55459 | 0.61754 | 0.78151 | 0.88368 | 1.0002 | 1.0312 | 1.0468 | 1.0491 | 1.035 | 1.0222 | 0.9387 | 0.9159 | 0.97304 | 1.0133 | 0.96499 | 0.94515 | 0.88854 | 0.73047 | 0.7297 | 0.69057
8 | 0.13865 | 0.13373 | 0.12841 | 0.12597 | 0.12765 | 0.14834 | 0.23657 | 0.26336 | 0.27302 | 0.27298 | 0.28098 | 0.27976 | 0.26521 | 0.26343 | 0.23474 | 0.21256 | 0.21341 | 0.23794 | 0.22912 | 0.2199 | 0.21798 | 0.19882 | 0.17434 | 0.15819
9 | 0.14788 | 0.1488 | 0.14582 | 0.14448 | 0.14011 | 0.1371 | 0.14086 | 0.12384 | 0.12341 | 0.12485 | 0.12296 | 0.12364 | 0.12564 | 0.13017 | 0.13083 | 0.13066 | 0.12609 | 0.13214 | 0.12723 | 0.12516 | 0.1277 | 0.12486 | 0.14125 | 0.14557
10 | 0.11917 | 0.11228 | 0.10585 | 0.10571 | 0.10313 | 0.11426 | 0.14837 | 0.15832 | 0.17241 | 0.18494 | 0.17928 | 0.17927 | 0.18028 | 0.1758 | 0.17119 | 0.16172 | 0.16634 | 0.19304 | 0.18511 | 0.17713 | 0.17209 | 0.16053 | 0.15336 | 0.13979
11 | 0.07689 | 0.07365 | 0.068414 | 0.066864 | 0.06382 | 0.071498 | 0.093478 | 0.084136 | 0.067689 | 0.049362 | 0.089826 | 0.091173 | 0.090019 | 0.091178 | 0.086603 | 0.088546 | 0.09029 | 0.11378 | 0.10289 | 0.094452 | 0.094119 | 0.090776 | 0.096963 | 0.090384
12 | 0.2724 | 0.27215 | 0.26907 | 0.27484 | 0.26929 | 0.27313 | 0.28662 | 0.26154 | 0.21818 | 0.21083 | 0.28354 | 0.25946 | 0.26488 | 0.27517 | 0.28195 | 0.29037 | 0.31548 | 0.33086 | 0.30523 | 0.28772 | 0.29469 | 0.29106 | 0.30886 | 0.32718
13 | 1.1582 | 1.1209 | 1.1315 | 1.1417 | 1.151 | 1.171 | 1.4477 | 1.4837 | 1.51 | 1.4753 | 1.4517 | 1.5056 | 1.562 | 1.5217 | 1.4957 | 1.5127 | 1.4553 | 1.5321 | 1.4694 | 1.3814 | 1.4033 | 1.3571 | 1.2319 | 1.202
14 | 0.28004 | 0.27153 | 0.25989 | 0.26563 | 0.25444 | 0.25175 | 0.25768 | 0.3113 | 0.31703 | 0.31547 | 0.31264 | 0.31983 | 0.31843 | 0.31741 | 0.27807 | 0.29818 | 0.31872 | 0.32 | 0.29921 | 0.28359 | 0.28416 | 0.26902 | 0.25981 | 0.25895
15 | 0.11333 | 0.11182 | 0.1053 | 0.1033 | 0.09972 | 0.10213 | 0.12341 | 0.12361 | 0.13364 | 0.13902 | 0.13684 | 0.13432 | 0.13158 | 0.12992 | 0.12235 | 0.12564 | 0.13403 | 0.16515 | 0.15295 | 0.13974 | 0.13816 | 0.12651 | 0.13257 | 0.124
16 | 0.23322 | 0.22185 | 0.21262 | 0.2152 | 0.21262 | 0.23725 | 0.37656 | 0.42093 | 0.43918 | 0.42684 | 0.40944 | 0.43606 | 0.4065 | 0.39184 | 0.3409 | 0.33936 | 0.34861 | 0.38209 | 0.34528 | 0.35647 | 0.34879 | 0.32561 | 0.28766 | 0.26051
17 | 0.07168 | 0.062462 | 0.057996 | 0.053851 | 0.048218 | 0.062915 | 0.1064 | 0.09935 | 0.10832 | 0.1039 | 0.10023 | 0.094456 | 0.09515 | 0.096878 | 0.094144 | 0.095664 | 0.10981 | 0.17024 | 0.14749 | 0.12332 | 0.12328 | 0.10671 | 0.10618 | 0.096026
18 | 0.33948 | 0.31391 | 0.28677 | 0.28802 | 0.28707 | 0.31515 | 0.40562 | 0.42039 | 0.43383 | 0.45308 | 0.46281 | 0.47149 | 0.46544 | 0.4501 | 0.44973 | 0.44595 | 0.46873 | 0.54515 | 0.53093 | 0.51645 | 0.51566 | 0.47793 | 0.45059 | 0.41773
19 | 0.56045 | 0.53084 | 0.51396 | 0.51775 | 0.51646 | 0.55268 | 0.62667 | 0.72781 | 0.76225 | 0.79019 | 0.77471 | 0.78754 | 0.78661 | 0.78184 | 0.73061 | 0.73204 | 0.70378 | 0.74623 | 0.71618 | 0.70199 | 0.69044 | 0.66287 | 0.62025 | 0.58492
20 | 0.27863 | 0.26142 | 0.2551 | 0.2487 | 0.24957 | 0.27789 | 0.35168 | 0.39765 | 0.45008 | 0.46405 | 0.47106 | 0.47207 | 0.46574 | 0.46 | 0.42241 | 0.41216 | 0.43787 | 0.45597 | 0.43425 | 0.42532 | 0.39984 | 0.32871 | 0.32836 | 0.31076
21 | 0.20798 | 0.20059 | 0.19262 | 0.18896 | 0.19147 | 0.22252 | 0.35485 | 0.39505 | 0.40952 | 0.40947 | 0.42147 | 0.41964 | 0.39781 | 0.39514 | 0.35211 | 0.31884 | 0.32011 | 0.3569 | 0.34367 | 0.32985 | 0.32698 | 0.29822 | 0.26151 | 0.23729
22 | 0.22182 | 0.2232 | 0.21872 | 0.21672 | 0.21016 | 0.20566 | 0.21129 | 0.18576 | 0.18511 | 0.18727 | 0.18444 | 0.18546 | 0.18846 | 0.19525 | 0.19625 | 0.19598 | 0.18914 | 0.19821 | 0.19085 | 0.18774 | 0.19156 | 0.18729 | 0.21188 | 0.21835
23 | 1.1122 | 1.0479 | 0.98791 | 0.98666 | 0.96259 | 1.0664 | 1.3848 | 1.4776 | 1.6092 | 1.7261 | 1.6733 | 1.6731 | 1.6826 | 1.6408 | 1.5978 | 1.5094 | 1.5525 | 1.8017 | 1.7277 | 1.6532 | 1.6062 | 1.4983 | 1.4314 | 1.3047
24 | 0.53823 | 0.51555 | 0.4789 | 0.46805 | 0.44674 | 0.50049 | 0.65435 | 0.58895 | 0.47383 | 0.34554 | 0.62878 | 0.63821 | 0.63013 | 0.63825 | 0.60622 | 0.61982 | 0.63203 | 0.79649 | 0.72026 | 0.66116 | 0.65883 | 0.63543 | 0.67874 | 0.63269
25 | 0.2724 | 0.27215 | 0.26907 | 0.27484 | 0.26929 | 0.27313 | 0.28662 | 0.26154 | 0.21818 | 0.21083 | 0.28354 | 0.25946 | 0.26488 | 0.27517 | 0.28195 | 0.29037 | 0.31548 | 0.33086 | 0.30523 | 0.28772 | 0.29469 | 0.29106 | 0.30886 | 0.32718
26 | 0.57908 | 0.56047 | 0.56577 | 0.57087 | 0.57551 | 0.5855 | 0.72386 | 0.74186 | 0.75499 | 0.73766 | 0.72583 | 0.7528 | 0.78102 | 0.76085 | 0.74786 | 0.75633 | 0.72767 | 0.76606 | 0.73471 | 0.6907 | 0.70166 | 0.67855 | 0.61596 | 0.60101
27 | 0.28004 | 0.27153 | 0.25989 | 0.26563 | 0.25444 | 0.25175 | 0.25768 | 0.3113 | 0.31703 | 0.31547 | 0.31264 | 0.31983 | 0.31843 | 0.31741 | 0.27807 | 0.29818 | 0.31872 | 0.32 | 0.29921 | 0.28359 | 0.28416 | 0.26902 | 0.25981 | 0.25895
28 | 0.22667 | 0.22363 | 0.21059 | 0.2066 | 0.19944 | 0.20425 | 0.24682 | 0.24722 | 0.26728 | 0.27804 | 0.27369 | 0.26865 | 0.26315 | 0.25984 | 0.24469 | 0.25128 | 0.26805 | 0.33029 | 0.3059 | 0.27949 | 0.27632 | 0.25303 | 0.26514 | 0.248
29 | 0.77739 | 0.7395 | 0.70873 | 0.71733 | 0.70873 | 0.79085 | 1.2552 | 1.4031 | 1.4639 | 1.4228 | 1.3648 | 1.4535 | 1.355 | 1.3061 | 1.1363 | 1.1312 | 1.162 | 1.2736 | 1.1509 | 1.1882 | 1.1626 | 1.0854 | 0.95888 | 0.86836
30 | 0.11947 | 0.1041 | 0.09666 | 0.089752 | 0.080363 | 0.10486 | 0.17733 | 0.16558 | 0.18053 | 0.17316 | 0.16705 | 0.15743 | 0.15858 | 0.16146 | 0.15691 | 0.15944 | 0.18301 | 0.28374 | 0.24581 | 0.20553 | 0.20547 | 0.17785 | 0.17697 | 0.16004
31 | 0.79212 | 0.73245 | 0.66912 | 0.67205 | 0.66983 | 0.73535 | 0.94644 | 0.98091 | 1.0123 | 1.0572 | 1.0799 | 1.1002 | 1.086 | 1.0502 | 1.0494 | 1.0406 | 1.0937 | 1.272 | 1.2388 | 1.205 | 1.2032 | 1.1152 | 1.0514 | 0.9747
32 | 0.37363 | 0.35389 | 0.34264 | 0.34517 | 0.3443 | 0.36846 | 0.41778 | 0.48521 | 0.50817 | 0.52679 | 0.51647 | 0.52502 | 0.52441 | 0.52123 | 0.48707 | 0.48802 | 0.46919 | 0.49749 | 0.47745 | 0.46799 | 0.46029 | 0.44191 | 0.4135 | 0.38995

## Pc, Winter, S4
LoadID | 0 | 1 | 2 | 3 | 4 | 5 | 6 | 7 | 8 | 9 | 10 | 11 | 12 | 13 | 14 | 15 | 16 | 17 | 18 | 19 | 20 | 21 | 22 | 23
1 | 0.43754 | 0.42119 | 0.40619 | 0.41844 | 0.40664 | 0.40718 | 0.41094 | 0.5334 | 0.54406 | 0.53887 | 0.53723 | 0.54852 | 0.54262 | 0.53301 | 0.46367 | 0.49884 | 0.54234 | 0.53408 | 0.50656 | 0.48307 | 0.47965 | 0.45834 | 0.41395 | 0.40498
2 | 0.17514 | 0.17272 | 0.16273 | 0.1597 | 0.15437 | 0.15831 | 0.19129 | 0.19262 | 0.20829 | 0.2166 | 0.21331 | 0.20934 | 0.20494 | 0.20208 | 0.19023 | 0.19538 | 0.20873 | 0.25691 | 0.23818 | 0.21771 | 0.21509 | 0.19709 | 0.20555 | 0.19192
3 | 0.48288 | 0.45917 | 0.4402 | 0.44568 | 0.44066 | 0.49214 | 0.7816 | 0.87525 | 0.91325 | 0.88747 | 0.85141 | 0.90673 | 0.84508 | 0.81424 | 0.70823 | 0.70504 | 0.72465 | 0.7938 | 0.71763 | 0.74106 | 0.72489 | 0.6769 | 0.59666 | 0.53983
4 | 0.048593 | 0.042166 | 0.039189 | 0.036368 | 0.032637 | 0.042948 | 0.072944 | 0.06874 | 0.074975 | 0.071853 | 0.069387 | 0.065355 | 0.065755 | 0.066772 | 0.06485 | 0.065911 | 0.0759 | 0.11756 | 0.10198 | 0.085304 | 0.085179 | 0.073801 | 0.072782 | 0.065566
5 | 0.23427 | 0.2165 | 0.1978 | 0.19873 | 0.19824 | 0.21783 | 0.2804 | 0.29133 | 0.30066 | 0.31395 | 0.32078 | 0.32677 | 0.32249 | 0.31168 | 0.31139 | 0.30878 | 0.32476 | 0.3775 | 0.36783 | 0.35787 | 0.35722 | 0.33118 | 0.31157 | 0.28861
6 | 1.2916 | 1.223 | 1.1844 | 1.1933 | 1.1909 | 1.2751 | 1.4455 | 1.6816 | 1.7612 | 1.8256 | 1.7901 | 1.8196 | 1.8172 | 1.8056 | 1.6871 | 1.6904 | 1.6257 | 1.723 | 1.6542 | 1.6217 | 1.5947 | 1.5313 | 1.4307 | 1.3484
7 | 0.64026 | 0.60037 | 0.58616 | 0.57155 | 0.57413 | 0.64 | 0.81003 | 0.91855 | 1.0398 | 1.0719 | 1.0883 | 1.0906 | 1.0757 | 1.0618 | 0.97484 | 0.95115 | 1.0112 | 1.0522 | 1.0027 | 0.9823 | 0.92309 | 0.75907 | 0.75609 | 0.71482
8 | 0.1431 | 0.13794 | 0.13253 | 0.13004 | 0.13196 | 0.1536 | 0.24521 | 0.27376 | 0.28381 | 0.28372 | 0.29211 | 0.29082 | 0.2756 | 0.27357 | 0.24371 | 0.22065 | 0.22171 | 0.24698 | 0.238 | 0.2285 | 0.22641 | 0.20658 | 0.18047 | 0.16351
9 | 0.15269 | 0.15361 | 0.15063 | 0.14929 | 0.14492 | 0.14191 | 0.14567 | 0.12865 | 0.12822 | 0.12966 | 0.12777 | 0.12845 | 0.13045 | 0.13498 | 0.13564 | 0.13547 | 0.1309 | 0.13695 | 0.13204 | 0.12997 | 0.13251 | 0.12967 | 0.14606 | 0.15038
10 | 0.1231 | 0.11591 | 0.10931 | 0.10922 | 0.10666 | 0.11832 | 0.15368 | 0.16454 | 0.17922 | 0.1922 | 0.18638 | 0.18634 | 0.18733 | 0.18253 | 0.17772 | 0.16788 | 0.17282 | 0.2004 | 0.19231 | 0.18406 | 0.17876 | 0.16681 | 0.15887 | 0.14462
11 | 0.078861 | 0.075455 | 0.070129 | 0.06857 | 0.065579 | 0.073684 | 0.096393 | 0.087358 | 0.070271 | 0.051153 | 0.093311 | 0.094685 | 0.093404 | 0.094429 | 0.089644 | 0.091672 | 0.093668 | 0.11786 | 0.10673 | 0.098034 | 0.097586 | 0.094223 | 0.1 | 0.092987
12 | 0.28219 | 0.2819 | 0.27881 | 0.28487 | 0.27927 | 0.28338 | 0.29726 | 0.27185 | 0.22678 | 0.21908 | 0.29477 | 0.2697 | 0.27525 | 0.28578 | 0.2928 | 0.30157 | 0.32786 | 0.34361 | 0.31716 | 0.29903 | 0.30618 | 0.30251 | 0.32037 | 0.33925
13 | 1.2023 | 1.1635 | 1.1748 | 1.1855 | 1.1955 | 1.2165 | 1.504 | 1.5428 | 1.5701 | 1.534 | 1.5095 | 1.5656 | 1.6241 | 1.5818 | 1.5547 | 1.5723 | 1.5131 | 1.5925 | 1.5276 | 1.4363 | 1.4589 | 1.411 | 1.2795 | 1.2481
14 | 0.29014 | 0.28125 | 0.26926 | 0.27529 | 0.26383 | 0.26115 | 0.26716 | 0.32361 | 0.32958 | 0.32791 | 0.32504 | 0.33249 | 0.33095 | 0.32971 | 0.28877 | 0.3097 | 0.33123 | 0.33232 | 0.3109 | 0.29474 | 0.29523 | 0.2796 | 0.26936 | 0.26829
15 | 0.11676 | 0.11515 | 0.10848 | 0.10647 | 0.10292 | 0.10554 | 0.12752 | 0.12841 | 0.13886 | 0.1444 | 0.14221 | 0.13956 | 0.13662 | 0.13472 | 0.12682 | 0.13025 | 0.13915 | 0.17128 | 0.15879 | 0.14514 | 0.14339 | 0.13139 | 0.13703 | 0.12795
16 | 0.24144 | 0.22958 | 0.2201 | 0.22284 | 0.22033 | 0.24607 | 0.3908 | 0.43763 | 0.45662 | 0.44373 | 0.42571 | 0.45337 | 0.42254 | 0.40712 | 0.35411 | 0.35252 | 0.36233 | 0.3969 | 0.35881 | 0.37053 | 0.36245 | 0.33845 | 0.29833 | 0.26992
17 | 0.07289 | 0.063249 | 0.058783 | 0.054552 | 0.048956 | 0.064421 | 0.10942 | 0.10311 | 0.11246 | 0.10778 | 0.10408 | 0.098032 | 0.098633 | 0.10016 | 0.097275 | 0.098867 | 0.11385 | 0.17634 | 0.15297 | 0.12796 | 0.12777 | 0.1107 | 0.10917 | 0.098349
18 | 0.3514 | 0.32475 | 0.29671 | 0.29809 | 0.29736 | 0.32674 | 0.42061 | 0.43699 | 0.45099 | 0.47093 | 0.48116 | 0.49015 | 0.48374 | 0.46751 | 0.46709 | 0.46317 | 0.48713 | 0.56625 | 0.55174 | 0.53681 | 0.53584 | 0.49677 | 0.46735 | 0.43292
19 | 0.58121 | 0.55036 | 0.53298 | 0.53701 | 0.53592 | 0.57378 | 0.6505 | 0.75671 | 0.79255 | 0.82152 | 0.80554 | 0.81883 | 0.81775 | 0.81252 | 0.7592 | 0.76069 | 0.73159 | 0.77537 | 0.74441 | 0.72977 | 0.71761 | 0.6891 | 0.6438 | 0.6068
20 | 0.28812 | 0.27017 | 0.26377 | 0.2572 | 0.25836 | 0.288 | 0.36451 | 0.41335 | 0.46789 | 0.48233 | 0.48974 | 0.49075 | 0.48405 | 0.4778 | 0.43868 | 0.42802 | 0.45503 | 0.4735 | 0.4512 | 0.44204 | 0.41539 | 0.34158 | 0.34024 | 0.32167
21 | 0.21464 | 0.20691 | 0.19879 | 0.19507 | 0.19794 | 0.23041 | 0.36781 | 0.41063 | 0.42572 | 0.42557 | 0.43817 | 0.43622 | 0.4134 | 0.41035 | 0.36556 | 0.33097 | 0.33256 | 0.37047 | 0.357 | 0.34275 | 0.33961 | 0.30988 | 0.27071 | 0.24526
22 | 0.22903 | 0.23041 | 0.22594 | 0.22394 | 0.21737 | 0.21287 | 0.2185 | 0.19297 | 0.19233 | 0.19449 | 0.19166 | 0.19267 | 0.19567 | 0.20247 | 0.20346 | 0.2032 | 0.19636 | 0.20542 | 0.19806 | 0.19496 | 0.19877 | 0.19451 | 0.2191 | 0.22557
23 | 1.149 | 1.0818 | 1.0203 | 1.0193 | 0.99554 | 1.1043 | 1.4344 | 1.5357 | 1.6727 | 1.7939 | 1.7395 | 1.7391 | 1.7484 | 1.7036 | 1.6587 | 1.5669 | 1.613 | 1.8704 | 1.7949 | 1.7179 | 1.6684 | 1.5569 | 1.4828 | 1.3498
24 | 0.55203 | 0.52818 | 0.4909 | 0.47999 | 0.45905 | 0.51579 | 0.67475 | 0.61151 | 0.4919 | 0.35807 | 0.65318 | 0.66279 | 0.65383 | 0.661 | 0.62751 | 0.64171 | 0.65568 | 0.82503 | 0.74712 | 0.68624 | 0.6831 | 0.65956 | 0.70001 | 0.65091
25 | 0.28219 | 0.2819 | 0.27881 | 0.28487 | 0.27927 | 0.28338 | 0.29726 | 0.27185 | 0.22678 | 0.21908 | 0.29477 | 0.2697 | 0.27525 | 0.28578 | 0.2928 | 0.30157 | 0.32786 | 0.34361 | 0.31716 | 0.29903 | 0.30618 | 0.30251 | 0.32037 | 0.33925
26 | 0.60114 | 0.58175 | 0.58738 | 0.59274 | 0.59774 | 0.60825 | 0.75199 | 0.77139 | 0.78506 | 0.76698 | 0.75476 | 0.78278 | 0.81205 | 0.79089 | 0.77735 | 0.78617 | 0.75654 | 0.79623 | 0.76382 | 0.71814 | 0.72943 | 0.70551 | 0.63976 | 0.62404
27 | 0.29014 | 0.28125 | 0.26926 | 0.27529 | 0.26383 | 0.26115 | 0.26716 | 0.32361 | 0.32958 | 0.32791 | 0.32504 | 0.33249 | 0.33095 | 0.32971 | 0.28877 | 0.3097 | 0.33123 | 0.33232 | 0.3109 | 0.29474 | 0.29523 | 0.2796 | 0.26936 | 0.26829
28 | 0.23353 | 0.23029 | 0.21697 | 0.21293 | 0.20583 | 0.21108 | 0.25505 | 0.25682 | 0.27772 | 0.28879 | 0.28442 | 0.27912 | 0.27325 | 0.26945 | 0.25364 | 0.2605 | 0.27831 | 0.34255 | 0.31758 | 0.29027 | 0.28678 | 0.26278 | 0.27406 | 0.2559
29 | 0.80481 | 0.76528 | 0.73367 | 0.7428 | 0.73443 | 0.82023 | 1.3027 | 1.4588 | 1.5221 | 1.4791 | 1.419 | 1.5112 | 1.4085 | 1.3571 | 1.1804 | 1.1751 | 1.2078 | 1.323 | 1.196 | 1.2351 | 1.2082 | 1.1282 | 0.99444 | 0.89972
30 | 0.12148 | 0.10541 | 0.097971 | 0.09092 | 0.081594 | 0.10737 | 0.18236 | 0.17185 | 0.18744 | 0.17963 | 0.17347 | 0.16339 | 0.16439 | 0.16693 | 0.16213 | 0.16478 | 0.18975 | 0.2939 | 0.25495 | 0.21326 | 0.21295 | 0.1845 | 0.18195 | 0.16392
31 | 0.81994 | 0.75776 | 0.69231 | 0.69554 | 0.69384 | 0.7624 | 0.98142 | 1.0196 | 1.0523 | 1.0988 | 1.1227 | 1.1437 | 1.1287 | 1.0909 | 1.0899 | 1.0807 | 1.1366 | 1.3212 | 1.2874 | 1.2526 | 1.2503 | 1.1591 | 1.0905 | 1.0101
32 | 0.38747 | 0.36691 | 0.35532 | 0.358 | 0.35728 | 0.38252 | 0.43366 | 0.50447 | 0.52837 | 0.54768 | 0.53702 | 0.54589 | 0.54517 | 0.54168 | 0.50613 | 0.50713 | 0.48772 | 0.51691 | 0.49627 | 0.48652 | 0.47841 | 0.4594 | 0.4292 | 0.40453

## Pc, Winter, S5
LoadID | 0 | 1 | 2 | 3 | 4 | 5 | 6 | 7 | 8 | 9 | 10 | 11 | 12 | 13 | 14 | 15 | 16 | 17 | 18 | 19 | 20 | 21 | 22 | 23
1 | 0.43754 | 0.42119 | 0.40619 | 0.41844 | 0.40664 | 0.40718 | 0.41094 | 0.5334 | 0.54406 | 0.53887 | 0.53723 | 0.54852 | 0.54262 | 0.53301 | 0.46367 | 0.49884 | 0.54234 | 0.53408 | 0.50656 | 0.48307 | 0.47965 | 0.45834 | 0.41395 | 0.40498
2 | 0.17514 | 0.17272 | 0.16273 | 0.1597 | 0.15437 | 0.15831 | 0.19129 | 0.19262 | 0.20829 | 0.2166 | 0.21331 | 0.20934 | 0.20494 | 0.20208 | 0.19023 | 0.19538 | 0.20873 | 0.25691 | 0.23818 | 0.21771 | 0.21509 | 0.19709 | 0.20555 | 0.19192
3 | 0.48288 | 0.45917 | 0.4402 | 0.44568 | 0.44066 | 0.49214 | 0.7816 | 0.87525 | 0.91325 | 0.88747 | 0.85141 | 0.90673 | 0.84508 | 0.81424 | 0.70823 | 0.70504 | 0.72465 | 0.7938 | 0.71763 | 0.74106 | 0.72489 | 0.6769 | 0.59666 | 0.53983
4 | 0.048593 | 0.042166 | 0.039189 | 0.036368 | 0.032637 | 0.042948 | 0.072944 | 0.06874 | 0.074975 | 0.071853 | 0.069387 | 0.065355 | 0.065755 | 0.066772 | 0.06485 | 0.065911 | 0.0759 | 0.11756 | 0.10198 | 0.085304 | 0.085179 | 0.073801 | 0.072782 | 0.065566
5 | 0.23427 | 0.2165 | 0.1978 | 0.19873 | 0.19824 | 0.21783 | 0.2804 | 0.29133 | 0.30066 | 0.31395 | 0.32078 | 0.32677 | 0.32249 | 0.31168 | 0.31139 | 0.30878 | 0.32476 | 0.3775 | 0.36783 | 0.35787 | 0.35722 | 0.33118 | 0.31157 | 0.28861
6 | 1.2916 | 1.223 | 1.1844 | 1.1933 | 1.1909 | 1.2751 | 1.4455 | 1.6816 | 1.7612 | 1.8256 | 1.7901 | 1.8196 | 1.8172 | 1.8056 | 1.6871 | 1.6904 | 1.6257 | 1.723 | 1.6542 | 1.6217 | 1.5947 | 1.5313 | 1.4307 | 1.3484
7 | 0.64026 | 0.60037 | 0.58616 | 0.57155 | 0.57413 | 0.64 | 0.81003 | 0.91855 | 1.0398 | 1.0719 | 1.0883 | 1.0906 | 1.0757 | 1.0618 | 0.97484 | 0.95115 | 1.0112 | 1.0522 | 1.0027 | 0.9823 | 0.92309 | 0.75907 | 0.75609 | 0.71482
8 | 0.1431 | 0.13794 | 0.13253 | 0.13004 | 0.13196 | 0.1536 | 0.24521 | 0.27376 | 0.28381 | 0.28372 | 0.29211 | 0.29082 | 0.2756 | 0.27357 | 0.24371 | 0.22065 | 0.22171 | 0.24698 | 0.238 | 0.2285 | 0.22641 | 0.20658 | 0.18047 | 0.16351
9 | 0.15269 | 0.15361 | 0.15063 | 0.14929 | 0.14492 | 0.14191 | 0.14567 | 0.12865 | 0.12822 | 0.12966 | 0.12777 | 0.12845 | 0.13045 | 0.13498 | 0.13564 | 0.13547 | 0.1309 | 0.13695 | 0.13204 | 0.12997 | 0.13251 | 0.12967 | 0.14606 | 0.15038
10 | 0.1231 | 0.11591 | 0.10931 | 0.10922 | 0.10666 | 0.11832 | 0.15368 | 0.16454 | 0.17922 | 0.1922 | 0.18638 | 0.18634 | 0.18733 | 0.18253 | 0.17772 | 0.16788 | 0.17282 | 0.2004 | 0.19231 | 0.18406 | 0.17876 | 0.16681 | 0.15887 | 0.14462
11 | 0.078861 | 0.075455 | 0.070129 | 0.06857 | 0.065579 | 0.073684 | 0.096393 | 0.087358 | 0.070271 | 0.051153 | 0.093311 | 0.094685 | 0.093404 | 0.094429 | 0.089644 | 0.091672 | 0.093668 | 0.11786 | 0.10673 | 0.098034 | 0.097586 | 0.094223 | 0.1 | 0.092987
12 | 0.28219 | 0.2819 | 0.27881 | 0.28487 | 0.27927 | 0.28338 | 0.29726 | 0.27185 | 0.22678 | 0.21908 | 0.29477 | 0.2697 | 0.27525 | 0.28578 | 0.2928 | 0.30157 | 0.32786 | 0.34361 | 0.31716 | 0.29903 | 0.30618 | 0.30251 | 0.32037 | 0.33925
13 | 1.2023 | 1.1635 | 1.1748 | 1.1855 | 1.1955 | 1.2165 | 1.504 | 1.5428 | 1.5701 | 1.534 | 1.5095 | 1.5656 | 1.6241 | 1.5818 | 1.5547 | 1.5723 | 1.5131 | 1.5925 | 1.5276 | 1.4363 | 1.4589 | 1.411 | 1.2795 | 1.2481
14 | 0.29014 | 0.28125 | 0.26926 | 0.27529 | 0.26383 | 0.26115 | 0.26716 | 0.32361 | 0.32958 | 0.32791 | 0.32504 | 0.33249 | 0.33095 | 0.32971 | 0.28877 | 0.3097 | 0.33123 | 0.33232 | 0.3109 | 0.29474 | 0.29523 | 0.2796 | 0.26936 | 0.26829
15 | 0.11676 | 0.11515 | 0.10848 | 0.10647 | 0.10292 | 0.10554 | 0.12752 | 0.12841 | 0.13886 | 0.1444 | 0.14221 | 0.13956 | 0.13662 | 0.13472 | 0.12682 | 0.13025 | 0.13915 | 0.17128 | 0.15879 | 0.14514 | 0.14339 | 0.13139 | 0.13703 | 0.12795
16 | 0.24144 | 0.22958 | 0.2201 | 0.22284 | 0.22033 | 0.24607 | 0.3908 | 0.43763 | 0.45662 | 0.44373 | 0.42571 | 0.45337 | 0.42254 | 0.40712 | 0.35411 | 0.35252 | 0.36233 | 0.3969 | 0.35881 | 0.37053 | 0.36245 | 0.33845 | 0.29833 | 0.26992
17 | 0.07289 | 0.063249 | 0.058783 | 0.054552 | 0.048956 | 0.064421 | 0.10942 | 0.10311 | 0.11246 | 0.10778 | 0.10408 | 0.098032 | 0.098633 | 0.10016 | 0.097275 | 0.098867 | 0.11385 | 0.17634 | 0.15297 | 0.12796 | 0.12777 | 0.1107 | 0.10917 | 0.098349
18 | 0.3514 | 0.32475 | 0.29671 | 0.29809 | 0.29736 | 0.32674 | 0.42061 | 0.43699 | 0.45099 | 0.47093 | 0.48116 | 0.49015 | 0.48374 | 0.46751 | 0.46709 | 0.46317 | 0.48713 | 0.56625 | 0.55174 | 0.53681 | 0.53584 | 0.49677 | 0.46735 | 0.43292
19 | 0.58121 | 0.55036 | 0.53298 | 0.53701 | 0.53592 | 0.57378 | 0.6505 | 0.75671 | 0.79255 | 0.82152 | 0.80554 | 0.81883 | 0.81775 | 0.81252 | 0.7592 | 0.76069 | 0.73159 | 0.77537 | 0.74441 | 0.72977 | 0.71761 | 0.6891 | 0.6438 | 0.6068
20 | 0.28812 | 0.27017 | 0.26377 | 0.2572 | 0.25836 | 0.288 | 0.36451 | 0.41335 | 0.46789 | 0.48233 | 0.48974 | 0.49075 | 0.48405 | 0.4778 | 0.43868 | 0.42802 | 0.45503 | 0.4735 | 0.4512 | 0.44204 | 0.41539 | 0.34158 | 0.34024 | 0.32167
21 | 0.21464 | 0.20691 | 0.19879 | 0.19507 | 0.19794 | 0.23041 | 0.36781 | 0.41063 | 0.42572 | 0.42557 | 0.43817 | 0.43622 | 0.4134 | 0.41035 | 0.36556 | 0.33097 | 0.33256 | 0.37047 | 0.357 | 0.34275 | 0.33961 | 0.30988 | 0.27071 | 0.24526
22 | 0.22903 | 0.23041 | 0.22594 | 0.22394 | 0.21737 | 0.21287 | 0.2185 | 0.19297 | 0.19233 | 0.19449 | 0.19166 | 0.19267 | 0.19567 | 0.20247 | 0.20346 | 0.2032 | 0.19636 | 0.20542 | 0.19806 | 0.19496 | 0.19877 | 0.19451 | 0.2191 | 0.22557
23 | 1.149 | 1.0818 | 1.0203 | 1.0193 | 0.99554 | 1.1043 | 1.4344 | 1.5357 | 1.6727 | 1.7939 | 1.7395 | 1.7391 | 1.7484 | 1.7036 | 1.6587 | 1.5669 | 1.613 | 1.8704 | 1.7949 | 1.7179 | 1.6684 | 1.5569 | 1.4828 | 1.3498
24 | 0.55203 | 0.52818 | 0.4909 | 0.47999 | 0.45905 | 0.51579 | 0.67475 | 0.61151 | 0.4919 | 0.35807 | 0.65318 | 0.66279 | 0.65383 | 0.661 | 0.62751 | 0.64171 | 0.65568 | 0.82503 | 0.74712 | 0.68624 | 0.6831 | 0.65956 | 0.70001 | 0.65091
25 | 0.28219 | 0.2819 | 0.27881 | 0.28487 | 0.27927 | 0.28338 | 0.29726 | 0.27185 | 0.22678 | 0.21908 | 0.29477 | 0.2697 | 0.27525 | 0.28578 | 0.2928 | 0.30157 | 0.32786 | 0.34361 | 0.31716 | 0.29903 | 0.30618 | 0.30251 | 0.32037 | 0.33925
26 | 0.60114 | 0.58175 | 0.58738 | 0.59274 | 0.59774 | 0.60825 | 0.75199 | 0.77139 | 0.78506 | 0.76698 | 0.75476 | 0.78278 | 0.81205 | 0.79089 | 0.77735 | 0.78617 | 0.75654 | 0.79623 | 0.76382 | 0.71814 | 0.72943 | 0.70551 | 0.63976 | 0.62404
27 | 0.29014 | 0.28125 | 0.26926 | 0.27529 | 0.26383 | 0.26115 | 0.26716 | 0.32361 | 0.32958 | 0.32791 | 0.32504 | 0.33249 | 0.33095 | 0.32971 | 0.28877 | 0.3097 | 0.33123 | 0.33232 | 0.3109 | 0.29474 | 0.29523 | 0.2796 | 0.26936 | 0.26829
28 | 0.23353 | 0.23029 | 0.21697 | 0.21293 | 0.20583 | 0.21108 | 0.25505 | 0.25682 | 0.27772 | 0.28879 | 0.28442 | 0.27912 | 0.27325 | 0.26945 | 0.25364 | 0.2605 | 0.27831 | 0.34255 | 0.31758 | 0.29027 | 0.28678 | 0.26278 | 0.27406 | 0.2559
29 | 0.80481 | 0.76528 | 0.73367 | 0.7428 | 0.73443 | 0.82023 | 1.3027 | 1.4588 | 1.5221 | 1.4791 | 1.419 | 1.5112 | 1.4085 | 1.3571 | 1.1804 | 1.1751 | 1.2078 | 1.323 | 1.196 | 1.2351 | 1.2082 | 1.1282 | 0.99444 | 0.89972
30 | 0.12148 | 0.10541 | 0.097971 | 0.09092 | 0.081594 | 0.10737 | 0.18236 | 0.17185 | 0.18744 | 0.17963 | 0.17347 | 0.16339 | 0.16439 | 0.16693 | 0.16213 | 0.16478 | 0.18975 | 0.2939 | 0.25495 | 0.21326 | 0.21295 | 0.1845 | 0.18195 | 0.16392
31 | 0.81994 | 0.75776 | 0.69231 | 0.69554 | 0.69384 | 0.7624 | 0.98142 | 1.0196 | 1.0523 | 1.0988 | 1.1227 | 1.1437 | 1.1287 | 1.0909 | 1.0899 | 1.0807 | 1.1366 | 1.3212 | 1.2874 | 1.2526 | 1.2503 | 1.1591 | 1.0905 | 1.0101
32 | 0.38747 | 0.36691 | 0.35532 | 0.358 | 0.35728 | 0.38252 | 0.43366 | 0.50447 | 0.52837 | 0.54768 | 0.53702 | 0.54589 | 0.54517 | 0.54168 | 0.50613 | 0.50713 | 0.48772 | 0.51691 | 0.49627 | 0.48652 | 0.47841 | 0.4594 | 0.4292 | 0.40453

## Pc, Winter, S6
LoadID | 0 | 1 | 2 | 3 | 4 | 5 | 6 | 7 | 8 | 9 | 10 | 11 | 12 | 13 | 14 | 15 | 16 | 17 | 18 | 19 | 20 | 21 | 22 | 23
1 | 0.43754 | 0.42119 | 0.40619 | 0.41844 | 0.40664 | 0.40718 | 0.41094 | 0.5334 | 0.54406 | 0.53887 | 0.53723 | 0.54852 | 0.54262 | 0.53301 | 0.46367 | 0.49884 | 0.54234 | 0.53408 | 0.50656 | 0.48307 | 0.47965 | 0.45834 | 0.41395 | 0.40498
2 | 0.17514 | 0.17272 | 0.16273 | 0.1597 | 0.15437 | 0.15831 | 0.19129 | 0.19262 | 0.20829 | 0.2166 | 0.21331 | 0.20934 | 0.20494 | 0.20208 | 0.19023 | 0.19538 | 0.20873 | 0.25691 | 0.23818 | 0.21771 | 0.21509 | 0.19709 | 0.20555 | 0.19192
3 | 0.48288 | 0.45917 | 0.4402 | 0.44568 | 0.44066 | 0.49214 | 0.7816 | 0.87525 | 0.91325 | 0.88747 | 0.85141 | 0.90673 | 0.84508 | 0.81424 | 0.70823 | 0.70504 | 0.72465 | 0.7938 | 0.71763 | 0.74106 | 0.72489 | 0.6769 | 0.59666 | 0.53983
4 | 0.048593 | 0.042166 | 0.039189 | 0.036368 | 0.032637 | 0.042948 | 0.072944 | 0.06874 | 0.074975 | 0.071853 | 0.069387 | 0.065355 | 0.065755 | 0.066772 | 0.06485 | 0.065911 | 0.0759 | 0.11756 | 0.10198 | 0.085304 | 0.085179 | 0.073801 | 0.072782 | 0.065566
5 | 0.23427 | 0.2165 | 0.1978 | 0.19873 | 0.19824 | 0.21783 | 0.2804 | 0.29133 | 0.30066 | 0.31395 | 0.32078 | 0.32677 | 0.32249 | 0.31168 | 0.31139 | 0.30878 | 0.32476 | 0.3775 | 0.36783 | 0.35787 | 0.35722 | 0.33118 | 0.31157 | 0.28861
6 | 1.2916 | 1.223 | 1.1844 | 1.1933 | 1.1909 | 1.2751 | 1.4455 | 1.6816 | 1.7612 | 1.8256 | 1.7901 | 1.8196 | 1.8172 | 1.8056 | 1.6871 | 1.6904 | 1.6257 | 1.723 | 1.6542 | 1.6217 | 1.5947 | 1.5313 | 1.4307 | 1.3484
7 | 0.64026 | 0.60037 | 0.58616 | 0.57155 | 0.57413 | 0.64 | 0.81003 | 0.91855 | 1.0398 | 1.0719 | 1.0883 | 1.0906 | 1.0757 | 1.0618 | 0.97484 | 0.95115 | 1.0112 | 1.0522 | 1.0027 | 0.9823 | 0.92309 | 0.75907 | 0.75609 | 0.71482
8 | 0.1431 | 0.13794 | 0.13253 | 0.13004 | 0.13196 | 0.1536 | 0.24521 | 0.27376 | 0.28381 | 0.28372 | 0.29211 | 0.29082 | 0.2756 | 0.27357 | 0.24371 | 0.22065 | 0.22171 | 0.24698 | 0.238 | 0.2285 | 0.22641 | 0.20658 | 0.18047 | 0.16351
9 | 0.15269 | 0.15361 | 0.15063 | 0.14929 | 0.14492 | 0.14191 | 0.14567 | 0.12865 | 0.12822 | 0.12966 | 0.12777 | 0.12845 | 0.13045 | 0.13498 | 0.13564 | 0.13547 | 0.1309 | 0.13695 | 0.13204 | 0.12997 | 0.13251 | 0.12967 | 0.14606 | 0.15038
10 | 0.1231 | 0.11591 | 0.10931 | 0.10922 | 0.10666 | 0.11832 | 0.15368 | 0.16454 | 0.17922 | 0.1922 | 0.18638 | 0.18634 | 0.18733 | 0.18253 | 0.17772 | 0.16788 | 0.17282 | 0.2004 | 0.19231 | 0.18406 | 0.17876 | 0.16681 | 0.15887 | 0.14462
11 | 0.078861 | 0.075455 | 0.070129 | 0.06857 | 0.065579 | 0.073684 | 0.096393 | 0.087358 | 0.070271 | 0.051153 | 0.093311 | 0.094685 | 0.093404 | 0.094429 | 0.089644 | 0.091672 | 0.093668 | 0.11786 | 0.10673 | 0.098034 | 0.097586 | 0.094223 | 0.1 | 0.092987
12 | 0.28219 | 0.2819 | 0.27881 | 0.28487 | 0.27927 | 0.28338 | 0.29726 | 0.27185 | 0.22678 | 0.21908 | 0.29477 | 0.2697 | 0.27525 | 0.28578 | 0.2928 | 0.30157 | 0.32786 | 0.34361 | 0.31716 | 0.29903 | 0.30618 | 0.30251 | 0.32037 | 0.33925
13 | 1.2023 | 1.1635 | 1.1748 | 1.1855 | 1.1955 | 1.2165 | 1.504 | 1.5428 | 1.5701 | 1.534 | 1.5095 | 1.5656 | 1.6241 | 1.5818 | 1.5547 | 1.5723 | 1.5131 | 1.5925 | 1.5276 | 1.4363 | 1.4589 | 1.411 | 1.2795 | 1.2481
14 | 0.29014 | 0.28125 | 0.26926 | 0.27529 | 0.26383 | 0.26115 | 0.26716 | 0.32361 | 0.32958 | 0.32791 | 0.32504 | 0.33249 | 0.33095 | 0.32971 | 0.28877 | 0.3097 | 0.33123 | 0.33232 | 0.3109 | 0.29474 | 0.29523 | 0.2796 | 0.26936 | 0.26829
15 | 0.11676 | 0.11515 | 0.10848 | 0.10647 | 0.10292 | 0.10554 | 0.12752 | 0.12841 | 0.13886 | 0.1444 | 0.14221 | 0.13956 | 0.13662 | 0.13472 | 0.12682 | 0.13025 | 0.13915 | 0.17128 | 0.15879 | 0.14514 | 0.14339 | 0.13139 | 0.13703 | 0.12795
16 | 0.24144 | 0.22958 | 0.2201 | 0.22284 | 0.22033 | 0.24607 | 0.3908 | 0.43763 | 0.45662 | 0.44373 | 0.42571 | 0.45337 | 0.42254 | 0.40712 | 0.35411 | 0.35252 | 0.36233 | 0.3969 | 0.35881 | 0.37053 | 0.36245 | 0.33845 | 0.29833 | 0.26992
17 | 0.07289 | 0.063249 | 0.058783 | 0.054552 | 0.048956 | 0.064421 | 0.10942 | 0.10311 | 0.11246 | 0.10778 | 0.10408 | 0.098032 | 0.098633 | 0.10016 | 0.097275 | 0.098867 | 0.11385 | 0.17634 | 0.15297 | 0.12796 | 0.12777 | 0.1107 | 0.10917 | 0.098349
18 | 0.3514 | 0.32475 | 0.29671 | 0.29809 | 0.29736 | 0.32674 | 0.42061 | 0.43699 | 0.45099 | 0.47093 | 0.48116 | 0.49015 | 0.48374 | 0.46751 | 0.46709 | 0.46317 | 0.48713 | 0.56625 | 0.55174 | 0.53681 | 0.53584 | 0.49677 | 0.46735 | 0.43292
19 | 0.58121 | 0.55036 | 0.53298 | 0.53701 | 0.53592 | 0.57378 | 0.6505 | 0.75671 | 0.79255 | 0.82152 | 0.80554 | 0.81883 | 0.81775 | 0.81252 | 0.7592 | 0.76069 | 0.73159 | 0.77537 | 0.74441 | 0.72977 | 0.71761 | 0.6891 | 0.6438 | 0.6068
20 | 0.28812 | 0.27017 | 0.26377 | 0.2572 | 0.25836 | 0.288 | 0.36451 | 0.41335 | 0.46789 | 0.48233 | 0.48974 | 0.49075 | 0.48405 | 0.4778 | 0.43868 | 0.42802 | 0.45503 | 0.4735 | 0.4512 | 0.44204 | 0.41539 | 0.34158 | 0.34024 | 0.32167
21 | 0.21464 | 0.20691 | 0.19879 | 0.19507 | 0.19794 | 0.23041 | 0.36781 | 0.41063 | 0.42572 | 0.42557 | 0.43817 | 0.43622 | 0.4134 | 0.41035 | 0.36556 | 0.33097 | 0.33256 | 0.37047 | 0.357 | 0.34275 | 0.33961 | 0.30988 | 0.27071 | 0.24526
22 | 0.22903 | 0.23041 | 0.22594 | 0.22394 | 0.21737 | 0.21287 | 0.2185 | 0.19297 | 0.19233 | 0.19449 | 0.19166 | 0.19267 | 0.19567 | 0.20247 | 0.20346 | 0.2032 | 0.19636 | 0.20542 | 0.19806 | 0.19496 | 0.19877 | 0.19451 | 0.2191 | 0.22557
23 | 1.149 | 1.0818 | 1.0203 | 1.0193 | 0.99554 | 1.1043 | 1.4344 | 1.5357 | 1.6727 | 1.7939 | 1.7395 | 1.7391 | 1.7484 | 1.7036 | 1.6587 | 1.5669 | 1.613 | 1.8704 | 1.7949 | 1.7179 | 1.6684 | 1.5569 | 1.4828 | 1.3498
24 | 0.55203 | 0.52818 | 0.4909 | 0.47999 | 0.45905 | 0.51579 | 0.67475 | 0.61151 | 0.4919 | 0.35807 | 0.65318 | 0.66279 | 0.65383 | 0.661 | 0.62751 | 0.64171 | 0.65568 | 0.82503 | 0.74712 | 0.68624 | 0.6831 | 0.65956 | 0.70001 | 0.65091
25 | 0.28219 | 0.2819 | 0.27881 | 0.28487 | 0.27927 | 0.28338 | 0.29726 | 0.27185 | 0.22678 | 0.21908 | 0.29477 | 0.2697 | 0.27525 | 0.28578 | 0.2928 | 0.30157 | 0.32786 | 0.34361 | 0.31716 | 0.29903 | 0.30618 | 0.30251 | 0.32037 | 0.33925
26 | 0.60114 | 0.58175 | 0.58738 | 0.59274 | 0.59774 | 0.60825 | 0.75199 | 0.77139 | 0.78506 | 0.76698 | 0.75476 | 0.78278 | 0.81205 | 0.79089 | 0.77735 | 0.78617 | 0.75654 | 0.79623 | 0.76382 | 0.71814 | 0.72943 | 0.70551 | 0.63976 | 0.62404
27 | 0.29014 | 0.28125 | 0.26926 | 0.27529 | 0.26383 | 0.26115 | 0.26716 | 0.32361 | 0.32958 | 0.32791 | 0.32504 | 0.33249 | 0.33095 | 0.32971 | 0.28877 | 0.3097 | 0.33123 | 0.33232 | 0.3109 | 0.29474 | 0.29523 | 0.2796 | 0.26936 | 0.26829
28 | 0.23353 | 0.23029 | 0.21697 | 0.21293 | 0.20583 | 0.21108 | 0.25505 | 0.25682 | 0.27772 | 0.28879 | 0.28442 | 0.27912 | 0.27325 | 0.26945 | 0.25364 | 0.2605 | 0.27831 | 0.34255 | 0.31758 | 0.29027 | 0.28678 | 0.26278 | 0.27406 | 0.2559
29 | 0.80481 | 0.76528 | 0.73367 | 0.7428 | 0.73443 | 0.82023 | 1.3027 | 1.4588 | 1.5221 | 1.4791 | 1.419 | 1.5112 | 1.4085 | 1.3571 | 1.1804 | 1.1751 | 1.2078 | 1.323 | 1.196 | 1.2351 | 1.2082 | 1.1282 | 0.99444 | 0.89972
30 | 0.12148 | 0.10541 | 0.097971 | 0.09092 | 0.081594 | 0.10737 | 0.18236 | 0.17185 | 0.18744 | 0.17963 | 0.17347 | 0.16339 | 0.16439 | 0.16693 | 0.16213 | 0.16478 | 0.18975 | 0.2939 | 0.25495 | 0.21326 | 0.21295 | 0.1845 | 0.18195 | 0.16392
31 | 0.81994 | 0.75776 | 0.69231 | 0.69554 | 0.69384 | 0.7624 | 0.98142 | 1.0196 | 1.0523 | 1.0988 | 1.1227 | 1.1437 | 1.1287 | 1.0909 | 1.0899 | 1.0807 | 1.1366 | 1.3212 | 1.2874 | 1.2526 | 1.2503 | 1.1591 | 1.0905 | 1.0101
32 | 0.38747 | 0.36691 | 0.35532 | 0.358 | 0.35728 | 0.38252 | 0.43366 | 0.50447 | 0.52837 | 0.54768 | 0.53702 | 0.54589 | 0.54517 | 0.54168 | 0.50613 | 0.50713 | 0.48772 | 0.51691 | 0.49627 | 0.48652 | 0.47841 | 0.4594 | 0.4292 | 0.40453

## Pc, Winter, S7
LoadID | 0 | 1 | 2 | 3 | 4 | 5 | 6 | 7 | 8 | 9 | 10 | 11 | 12 | 13 | 14 | 15 | 16 | 17 | 18 | 19 | 20 | 21 | 22 | 23
1 | 0.39968 | 0.42119 | 0.40619 | 0.41844 | 0.40664 | 0.40718 | 0.41094 | 0.5334 | 0.54406 | 0.53887 | 0.53723 | 0.54852 | 0.54262 | 0.53301 | 0.46367 | 0.49884 | 0.54234 | 0.53408 | 0.50656 | 0.48307 | 0.47965 | 0.45834 | 0.41395 | 0.40498
2 | 0.16357 | 0.17272 | 0.16273 | 0.1597 | 0.15437 | 0.15831 | 0.19129 | 0.19262 | 0.20829 | 0.2166 | 0.21331 | 0.20934 | 0.20494 | 0.20208 | 0.19023 | 0.19538 | 0.20873 | 0.25691 | 0.23818 | 0.21771 | 0.21509 | 0.19709 | 0.20555 | 0.19192
3 | 0.44587 | 0.45917 | 0.4402 | 0.44568 | 0.44066 | 0.49214 | 0.7816 | 0.87525 | 0.91325 | 0.88747 | 0.85141 | 0.90673 | 0.84508 | 0.81424 | 0.70823 | 0.70504 | 0.72465 | 0.7938 | 0.71763 | 0.74106 | 0.72489 | 0.6769 | 0.59666 | 0.53983
4 | 0.046778 | 0.042166 | 0.039189 | 0.036368 | 0.032637 | 0.042948 | 0.072944 | 0.06874 | 0.074975 | 0.071853 | 0.069387 | 0.065355 | 0.065755 | 0.066772 | 0.06485 | 0.065911 | 0.0759 | 0.11756 | 0.10198 | 0.085304 | 0.085179 | 0.073801 | 0.072782 | 0.065566
5 | 0.21639 | 0.2165 | 0.1978 | 0.19873 | 0.19824 | 0.21783 | 0.2804 | 0.29133 | 0.30066 | 0.31395 | 0.32078 | 0.32677 | 0.32249 | 0.31168 | 0.31139 | 0.30878 | 0.32476 | 0.3775 | 0.36783 | 0.35787 | 0.35722 | 0.33118 | 0.31157 | 0.28861
6 | 1.1878 | 1.223 | 1.1844 | 1.1933 | 1.1909 | 1.2751 | 1.4455 | 1.6816 | 1.7612 | 1.8256 | 1.7901 | 1.8196 | 1.8172 | 1.8056 | 1.6871 | 1.6904 | 1.6257 | 1.723 | 1.6542 | 1.6217 | 1.5947 | 1.5313 | 1.4307 | 1.3484
7 | 0.59282 | 0.60037 | 0.58616 | 0.57155 | 0.57413 | 0.64 | 0.81003 | 0.91855 | 1.0398 | 1.0719 | 1.0883 | 1.0906 | 1.0757 | 1.0618 | 0.97484 | 0.95115 | 1.0112 | 1.0522 | 1.0027 | 0.9823 | 0.92309 | 0.75907 | 0.75609 | 0.71482
8 | 0.1331 | 0.13794 | 0.13253 | 0.13004 | 0.13196 | 0.1536 | 0.24521 | 0.27376 | 0.28381 | 0.28372 | 0.29211 | 0.29082 | 0.2756 | 0.27357 | 0.24371 | 0.22065 | 0.22171 | 0.24698 | 0.238 | 0.2285 | 0.22641 | 0.20658 | 0.18047 | 0.16351
9 | 0.14186 | 0.15361 | 0.15063 | 0.14929 | 0.14492 | 0.14191 | 0.14567 | 0.12865 | 0.12822 | 0.12966 | 0.12777 | 0.12845 | 0.13045 | 0.13498 | 0.13564 | 0.13547 | 0.1309 | 0.13695 | 0.13204 | 0.12997 | 0.13251 | 0.12967 | 0.14606 | 0.15038
10 | 0.11424 | 0.11591 | 0.10931 | 0.10922 | 0.10666 | 0.11832 | 0.15368 | 0.16454 | 0.17922 | 0.1922 | 0.18638 | 0.18634 | 0.18733 | 0.18253 | 0.17772 | 0.16788 | 0.17282 | 0.2004 | 0.19231 | 0.18406 | 0.17876 | 0.16681 | 0.15887 | 0.14462
11 | 0.074426 | 0.075455 | 0.070129 | 0.06857 | 0.065579 | 0.073684 | 0.096393 | 0.087358 | 0.070271 | 0.051153 | 0.093311 | 0.094685 | 0.093404 | 0.094429 | 0.089644 | 0.091672 | 0.093668 | 0.11786 | 0.10673 | 0.098034 | 0.097586 | 0.094223 | 0.1 | 0.092987
12 | 0.26016 | 0.2819 | 0.27881 | 0.28487 | 0.27927 | 0.28338 | 0.29726 | 0.27185 | 0.22678 | 0.21908 | 0.29477 | 0.2697 | 0.27525 | 0.28578 | 0.2928 | 0.30157 | 0.32786 | 0.34361 | 0.31716 | 0.29903 | 0.30618 | 0.30251 | 0.32037 | 0.33925
13 | 1.103 | 1.1635 | 1.1748 | 1.1855 | 1.1955 | 1.2165 | 1.504 | 1.5428 | 1.5701 | 1.534 | 1.5095 | 1.5656 | 1.6241 | 1.5818 | 1.5547 | 1.5723 | 1.5131 | 1.5925 | 1.5276 | 1.4363 | 1.4589 | 1.411 | 1.2795 | 1.2481
14 | 0.26742 | 0.28125 | 0.26926 | 0.27529 | 0.26383 | 0.26115 | 0.26716 | 0.32361 | 0.32958 | 0.32791 | 0.32504 | 0.33249 | 0.33095 | 0.32971 | 0.28877 | 0.3097 | 0.33123 | 0.33232 | 0.3109 | 0.29474 | 0.29523 | 0.2796 | 0.26936 | 0.26829
15 | 0.10905 | 0.11515 | 0.10848 | 0.10647 | 0.10292 | 0.10554 | 0.12752 | 0.12841 | 0.13886 | 0.1444 | 0.14221 | 0.13956 | 0.13662 | 0.13472 | 0.12682 | 0.13025 | 0.13915 | 0.17128 | 0.15879 | 0.14514 | 0.14339 | 0.13139 | 0.13703 | 0.12795
16 | 0.22294 | 0.22958 | 0.2201 | 0.22284 | 0.22033 | 0.24607 | 0.3908 | 0.43763 | 0.45662 | 0.44373 | 0.42571 | 0.45337 | 0.42254 | 0.40712 | 0.35411 | 0.35252 | 0.36233 | 0.3969 | 0.35881 | 0.37053 | 0.36245 | 0.33845 | 0.29833 | 0.26992
17 | 0.070167 | 0.063249 | 0.058783 | 0.054552 | 0.048956 | 0.064421 | 0.10942 | 0.10311 | 0.11246 | 0.10778 | 0.10408 | 0.098032 | 0.098633 | 0.10016 | 0.097275 | 0.098867 | 0.11385 | 0.17634 | 0.15297 | 0.12796 | 0.12777 | 0.1107 | 0.10917 | 0.098349
18 | 0.32458 | 0.32475 | 0.29671 | 0.29809 | 0.29736 | 0.32674 | 0.42061 | 0.43699 | 0.45099 | 0.47093 | 0.48116 | 0.49015 | 0.48374 | 0.46751 | 0.46709 | 0.46317 | 0.48713 | 0.56625 | 0.55174 | 0.53681 | 0.53584 | 0.49677 | 0.46735 | 0.43292
19 | 0.5345 | 0.55036 | 0.53298 | 0.53701 | 0.53592 | 0.57378 | 0.6505 | 0.75671 | 0.79255 | 0.82152 | 0.80554 | 0.81883 | 0.81775 | 0.81252 | 0.7592 | 0.76069 | 0.73159 | 0.77537 | 0.74441 | 0.72977 | 0.71761 | 0.6891 | 0.6438 | 0.6068
20 | 0.26677 | 0.27017 | 0.26377 | 0.2572 | 0.25836 | 0.288 | 0.36451 | 0.41335 | 0.46789 | 0.48233 | 0.48974 | 0.49075 | 0.48405 | 0.4778 | 0.43868 | 0.42802 | 0.45503 | 0.4735 | 0.4512 | 0.44204 | 0.41539 | 0.34158 | 0.34024 | 0.32167
21 | 0.19965 | 0.20691 | 0.19879 | 0.19507 | 0.19794 | 0.23041 | 0.36781 | 0.41063 | 0.42572 | 0.42557 | 0.43817 | 0.43622 | 0.4134 | 0.41035 | 0.36556 | 0.33097 | 0.33256 | 0.37047 | 0.357 | 0.34275 | 0.33961 | 0.30988 | 0.27071 | 0.24526
22 | 0.2128 | 0.23041 | 0.22594 | 0.22394 | 0.21737 | 0.21287 | 0.2185 | 0.19297 | 0.19233 | 0.19449 | 0.19166 | 0.19267 | 0.19567 | 0.20247 | 0.20346 | 0.2032 | 0.19636 | 0.20542 | 0.19806 | 0.19496 | 0.19877 | 0.19451 | 0.2191 | 0.22557
23 | 1.0663 | 1.0818 | 1.0203 | 1.0193 | 0.99554 | 1.1043 | 1.4344 | 1.5357 | 1.6727 | 1.7939 | 1.7395 | 1.7391 | 1.7484 | 1.7036 | 1.6587 | 1.5669 | 1.613 | 1.8704 | 1.7949 | 1.7179 | 1.6684 | 1.5569 | 1.4828 | 1.3498
24 | 0.52098 | 0.52818 | 0.4909 | 0.47999 | 0.45905 | 0.51579 | 0.67475 | 0.61151 | 0.4919 | 0.35807 | 0.65318 | 0.66279 | 0.65383 | 0.661 | 0.62751 | 0.64171 | 0.65568 | 0.82503 | 0.74712 | 0.68624 | 0.6831 | 0.65956 | 0.70001 | 0.65091
25 | 0.26016 | 0.2819 | 0.27881 | 0.28487 | 0.27927 | 0.28338 | 0.29726 | 0.27185 | 0.22678 | 0.21908 | 0.29477 | 0.2697 | 0.27525 | 0.28578 | 0.2928 | 0.30157 | 0.32786 | 0.34361 | 0.31716 | 0.29903 | 0.30618 | 0.30251 | 0.32037 | 0.33925
26 | 0.55151 | 0.58175 | 0.58738 | 0.59274 | 0.59774 | 0.60825 | 0.75199 | 0.77139 | 0.78506 | 0.76698 | 0.75476 | 0.78278 | 0.81205 | 0.79089 | 0.77735 | 0.78617 | 0.75654 | 0.79623 | 0.76382 | 0.71814 | 0.72943 | 0.70551 | 0.63976 | 0.62404
27 | 0.26742 | 0.28125 | 0.26926 | 0.27529 | 0.26383 | 0.26115 | 0.26716 | 0.32361 | 0.32958 | 0.32791 | 0.32504 | 0.33249 | 0.33095 | 0.32971 | 0.28877 | 0.3097 | 0.33123 | 0.33232 | 0.3109 | 0.29474 | 0.29523 | 0.2796 | 0.26936 | 0.26829
28 | 0.2181 | 0.23029 | 0.21697 | 0.21293 | 0.20583 | 0.21108 | 0.25505 | 0.25682 | 0.27772 | 0.28879 | 0.28442 | 0.27912 | 0.27325 | 0.26945 | 0.25364 | 0.2605 | 0.27831 | 0.34255 | 0.31758 | 0.29027 | 0.28678 | 0.26278 | 0.27406 | 0.2559
29 | 0.74312 | 0.76528 | 0.73367 | 0.7428 | 0.73443 | 0.82023 | 1.3027 | 1.4588 | 1.5221 | 1.4791 | 1.419 | 1.5112 | 1.4085 | 1.3571 | 1.1804 | 1.1751 | 1.2078 | 1.323 | 1.196 | 1.2351 | 1.2082 | 1.1282 | 0.99444 | 0.89972
30 | 0.11694 | 0.10541 | 0.097971 | 0.09092 | 0.081594 | 0.10737 | 0.18236 | 0.17185 | 0.18744 | 0.17963 | 0.17347 | 0.16339 | 0.16439 | 0.16693 | 0.16213 | 0.16478 | 0.18975 | 0.2939 | 0.25495 | 0.21326 | 0.21295 | 0.1845 | 0.18195 | 0.16392
31 | 0.75735 | 0.75776 | 0.69231 | 0.69554 | 0.69384 | 0.7624 | 0.98142 | 1.0196 | 1.0523 | 1.0988 | 1.1227 | 1.1437 | 1.1287 | 1.0909 | 1.0899 | 1.0807 | 1.1366 | 1.3212 | 1.2874 | 1.2526 | 1.2503 | 1.1591 | 1.0905 | 1.0101
32 | 0.35633 | 0.36691 | 0.35532 | 0.358 | 0.35728 | 0.38252 | 0.43366 | 0.50447 | 0.52837 | 0.54768 | 0.53702 | 0.54589 | 0.54517 | 0.54168 | 0.50613 | 0.50713 | 0.48772 | 0.51691 | 0.49627 | 0.48652 | 0.47841 | 0.4594 | 0.4292 | 0.40453

## Pc, Winter, S8
LoadID | 0 | 1 | 2 | 3 | 4 | 5 | 6 | 7 | 8 | 9 | 10 | 11 | 12 | 13 | 14 | 15 | 16 | 17 | 18 | 19 | 20 | 21 | 22 | 23
1 | 0.39968 | 0.42119 | 0.40619 | 0.41844 | 0.40664 | 0.40718 | 0.41094 | 0.5334 | 0.54406 | 0.53887 | 0.53723 | 0.54852 | 0.54262 | 0.53301 | 0.46367 | 0.49884 | 0.54234 | 0.53408 | 0.50656 | 0.48307 | 0.47965 | 0.45834 | 0.41395 | 0.40498
2 | 0.16357 | 0.17272 | 0.16273 | 0.1597 | 0.15437 | 0.15831 | 0.19129 | 0.19262 | 0.20829 | 0.2166 | 0.21331 | 0.20934 | 0.20494 | 0.20208 | 0.19023 | 0.19538 | 0.20873 | 0.25691 | 0.23818 | 0.21771 | 0.21509 | 0.19709 | 0.20555 | 0.19192
3 | 0.44587 | 0.45917 | 0.4402 | 0.44568 | 0.44066 | 0.49214 | 0.7816 | 0.87525 | 0.91325 | 0.88747 | 0.85141 | 0.90673 | 0.84508 | 0.81424 | 0.70823 | 0.70504 | 0.72465 | 0.7938 | 0.71763 | 0.74106 | 0.72489 | 0.6769 | 0.59666 | 0.53983
4 | 0.046778 | 0.042166 | 0.039189 | 0.036368 | 0.032637 | 0.042948 | 0.072944 | 0.06874 | 0.074975 | 0.071853 | 0.069387 | 0.065355 | 0.065755 | 0.066772 | 0.06485 | 0.065911 | 0.0759 | 0.11756 | 0.10198 | 0.085304 | 0.085179 | 0.073801 | 0.072782 | 0.065566
5 | 0.21639 | 0.2165 | 0.1978 | 0.19873 | 0.19824 | 0.21783 | 0.2804 | 0.29133 | 0.30066 | 0.31395 | 0.32078 | 0.32677 | 0.32249 | 0.31168 | 0.31139 | 0.30878 | 0.32476 | 0.3775 | 0.36783 | 0.35787 | 0.35722 | 0.33118 | 0.31157 | 0.28861
6 | 1.1878 | 1.223 | 1.1844 | 1.1933 | 1.1909 | 1.2751 | 1.4455 | 1.6816 | 1.7612 | 1.8256 | 1.7901 | 1.8196 | 1.8172 | 1.8056 | 1.6871 | 1.6904 | 1.6257 | 1.723 | 1.6542 | 1.6217 | 1.5947 | 1.5313 | 1.4307 | 1.3484
7 | 0.59282 | 0.60037 | 0.58616 | 0.57155 | 0.57413 | 0.64 | 0.81003 | 0.91855 | 1.0398 | 1.0719 | 1.0883 | 1.0906 | 1.0757 | 1.0618 | 0.97484 | 0.95115 | 1.0112 | 1.0522 | 1.0027 | 0.9823 | 0.92309 | 0.75907 | 0.75609 | 0.71482
8 | 0.1331 | 0.13794 | 0.13253 | 0.13004 | 0.13196 | 0.1536 | 0.24521 | 0.27376 | 0.28381 | 0.28372 | 0.29211 | 0.29082 | 0.2756 | 0.27357 | 0.24371 | 0.22065 | 0.22171 | 0.24698 | 0.238 | 0.2285 | 0.22641 | 0.20658 | 0.18047 | 0.16351
9 | 0.14186 | 0.15361 | 0.15063 | 0.14929 | 0.14492 | 0.14191 | 0.14567 | 0.12865 | 0.12822 | 0.12966 | 0.12777 | 0.12845 | 0.13045 | 0.13498 | 0.13564 | 0.13547 | 0.1309 | 0.13695 | 0.13204 | 0.12997 | 0.13251 | 0.12967 | 0.14606 | 0.15038
10 | 0.11424 | 0.11591 | 0.10931 | 0.10922 | 0.10666 | 0.11832 | 0.15368 | 0.16454 | 0.17922 | 0.1922 | 0.18638 | 0.18634 | 0.18733 | 0.18253 | 0.17772 | 0.16788 | 0.17282 | 0.2004 | 0.19231 | 0.18406 | 0.17876 | 0.16681 | 0.15887 | 0.14462
11 | 0.074426 | 0.075455 | 0.070129 | 0.06857 | 0.065579 | 0.073684 | 0.096393 | 0.087358 | 0.070271 | 0.051153 | 0.093311 | 0.094685 | 0.093404 | 0.094429 | 0.089644 | 0.091672 | 0.093668 | 0.11786 | 0.10673 | 0.098034 | 0.097586 | 0.094223 | 0.1 | 0.092987
12 | 0.26016 | 0.2819 | 0.27881 | 0.28487 | 0.27927 | 0.28338 | 0.29726 | 0.27185 | 0.22678 | 0.21908 | 0.29477 | 0.2697 | 0.27525 | 0.28578 | 0.2928 | 0.30157 | 0.32786 | 0.34361 | 0.31716 | 0.29903 | 0.30618 | 0.30251 | 0.32037 | 0.33925
13 | 1.103 | 1.1635 | 1.1748 | 1.1855 | 1.1955 | 1.2165 | 1.504 | 1.5428 | 1.5701 | 1.534 | 1.5095 | 1.5656 | 1.6241 | 1.5818 | 1.5547 | 1.5723 | 1.5131 | 1.5925 | 1.5276 | 1.4363 | 1.4589 | 1.411 | 1.2795 | 1.2481
14 | 0.26742 | 0.28125 | 0.26926 | 0.27529 | 0.26383 | 0.26115 | 0.26716 | 0.32361 | 0.32958 | 0.32791 | 0.32504 | 0.33249 | 0.33095 | 0.32971 | 0.28877 | 0.3097 | 0.33123 | 0.33232 | 0.3109 | 0.29474 | 0.29523 | 0.2796 | 0.26936 | 0.26829
15 | 0.10905 | 0.11515 | 0.10848 | 0.10647 | 0.10292 | 0.10554 | 0.12752 | 0.12841 | 0.13886 | 0.1444 | 0.14221 | 0.13956 | 0.13662 | 0.13472 | 0.12682 | 0.13025 | 0.13915 | 0.17128 | 0.15879 | 0.14514 | 0.14339 | 0.13139 | 0.13703 | 0.12795
16 | 0.22294 | 0.22958 | 0.2201 | 0.22284 | 0.22033 | 0.24607 | 0.3908 | 0.43763 | 0.45662 | 0.44373 | 0.42571 | 0.45337 | 0.42254 | 0.40712 | 0.35411 | 0.35252 | 0.36233 | 0.3969 | 0.35881 | 0.37053 | 0.36245 | 0.33845 | 0.29833 | 0.26992
17 | 0.070167 | 0.063249 | 0.058783 | 0.054552 | 0.048956 | 0.064421 | 0.10942 | 0.10311 | 0.11246 | 0.10778 | 0.10408 | 0.098032 | 0.098633 | 0.10016 | 0.097275 | 0.098867 | 0.11385 | 0.17634 | 0.15297 | 0.12796 | 0.12777 | 0.1107 | 0.10917 | 0.098349
18 | 0.32458 | 0.32475 | 0.29671 | 0.29809 | 0.29736 | 0.32674 | 0.42061 | 0.43699 | 0.45099 | 0.47093 | 0.48116 | 0.49015 | 0.48374 | 0.46751 | 0.46709 | 0.46317 | 0.48713 | 0.56625 | 0.55174 | 0.53681 | 0.53584 | 0.49677 | 0.46735 | 0.43292
19 | 0.5345 | 0.55036 | 0.53298 | 0.53701 | 0.53592 | 0.57378 | 0.6505 | 0.75671 | 0.79255 | 0.82152 | 0.80554 | 0.81883 | 0.81775 | 0.81252 | 0.7592 | 0.76069 | 0.73159 | 0.77537 | 0.74441 | 0.72977 | 0.71761 | 0.6891 | 0.6438 | 0.6068
20 | 0.26677 | 0.27017 | 0.26377 | 0.2572 | 0.25836 | 0.288 | 0.36451 | 0.41335 | 0.46789 | 0.48233 | 0.48974 | 0.49075 | 0.48405 | 0.4778 | 0.43868 | 0.42802 | 0.45503 | 0.4735 | 0.4512 | 0.44204 | 0.41539 | 0.34158 | 0.34024 | 0.32167
21 | 0.19965 | 0.20691 | 0.19879 | 0.19507 | 0.19794 | 0.23041 | 0.36781 | 0.41063 | 0.42572 | 0.42557 | 0.43817 | 0.43622 | 0.4134 | 0.41035 | 0.36556 | 0.33097 | 0.33256 | 0.37047 | 0.357 | 0.34275 | 0.33961 | 0.30988 | 0.27071 | 0.24526
22 | 0.2128 | 0.23041 | 0.22594 | 0.22394 | 0.21737 | 0.21287 | 0.2185 | 0.19297 | 0.19233 | 0.19449 | 0.19166 | 0.19267 | 0.19567 | 0.20247 | 0.20346 | 0.2032 | 0.19636 | 0.20542 | 0.19806 | 0.19496 | 0.19877 | 0.19451 | 0.2191 | 0.22557
23 | 1.0663 | 1.0818 | 1.0203 | 1.0193 | 0.99554 | 1.1043 | 1.4344 | 1.5357 | 1.6727 | 1.7939 | 1.7395 | 1.7391 | 1.7484 | 1.7036 | 1.6587 | 1.5669 | 1.613 | 1.8704 | 1.7949 | 1.7179 | 1.6684 | 1.5569 | 1.4828 | 1.3498
24 | 0.52098 | 0.52818 | 0.4909 | 0.47999 | 0.45905 | 0.51579 | 0.67475 | 0.61151 | 0.4919 | 0.35807 | 0.65318 | 0.66279 | 0.65383 | 0.661 | 0.62751 | 0.64171 | 0.65568 | 0.82503 | 0.74712 | 0.68624 | 0.6831 | 0.65956 | 0.70001 | 0.65091
25 | 0.26016 | 0.2819 | 0.27881 | 0.28487 | 0.27927 | 0.28338 | 0.29726 | 0.27185 | 0.22678 | 0.21908 | 0.29477 | 0.2697 | 0.27525 | 0.28578 | 0.2928 | 0.30157 | 0.32786 | 0.34361 | 0.31716 | 0.29903 | 0.30618 | 0.30251 | 0.32037 | 0.33925
26 | 0.55151 | 0.58175 | 0.58738 | 0.59274 | 0.59774 | 0.60825 | 0.75199 | 0.77139 | 0.78506 | 0.76698 | 0.75476 | 0.78278 | 0.81205 | 0.79089 | 0.77735 | 0.78617 | 0.75654 | 0.79623 | 0.76382 | 0.71814 | 0.72943 | 0.70551 | 0.63976 | 0.62404
27 | 0.26742 | 0.28125 | 0.26926 | 0.27529 | 0.26383 | 0.26115 | 0.26716 | 0.32361 | 0.32958 | 0.32791 | 0.32504 | 0.33249 | 0.33095 | 0.32971 | 0.28877 | 0.3097 | 0.33123 | 0.33232 | 0.3109 | 0.29474 | 0.29523 | 0.2796 | 0.26936 | 0.26829
28 | 0.2181 | 0.23029 | 0.21697 | 0.21293 | 0.20583 | 0.21108 | 0.25505 | 0.25682 | 0.27772 | 0.28879 | 0.28442 | 0.27912 | 0.27325 | 0.26945 | 0.25364 | 0.2605 | 0.27831 | 0.34255 | 0.31758 | 0.29027 | 0.28678 | 0.26278 | 0.27406 | 0.2559
29 | 0.74312 | 0.76528 | 0.73367 | 0.7428 | 0.73443 | 0.82023 | 1.3027 | 1.4588 | 1.5221 | 1.4791 | 1.419 | 1.5112 | 1.4085 | 1.3571 | 1.1804 | 1.1751 | 1.2078 | 1.323 | 1.196 | 1.2351 | 1.2082 | 1.1282 | 0.99444 | 0.89972
30 | 0.11694 | 0.10541 | 0.097971 | 0.09092 | 0.081594 | 0.10737 | 0.18236 | 0.17185 | 0.18744 | 0.17963 | 0.17347 | 0.16339 | 0.16439 | 0.16693 | 0.16213 | 0.16478 | 0.18975 | 0.2939 | 0.25495 | 0.21326 | 0.21295 | 0.1845 | 0.18195 | 0.16392
31 | 0.75735 | 0.75776 | 0.69231 | 0.69554 | 0.69384 | 0.7624 | 0.98142 | 1.0196 | 1.0523 | 1.0988 | 1.1227 | 1.1437 | 1.1287 | 1.0909 | 1.0899 | 1.0807 | 1.1366 | 1.3212 | 1.2874 | 1.2526 | 1.2503 | 1.1591 | 1.0905 | 1.0101
32 | 0.35633 | 0.36691 | 0.35532 | 0.358 | 0.35728 | 0.38252 | 0.43366 | 0.50447 | 0.52837 | 0.54768 | 0.53702 | 0.54589 | 0.54517 | 0.54168 | 0.50613 | 0.50713 | 0.48772 | 0.51691 | 0.49627 | 0.48652 | 0.47841 | 0.4594 | 0.4292 | 0.40453

## Pc, Winter, S9
LoadID | 0 | 1 | 2 | 3 | 4 | 5 | 6 | 7 | 8 | 9 | 10 | 11 | 12 | 13 | 14 | 15 | 16 | 17 | 18 | 19 | 20 | 21 | 22 | 23
1 | 0.39968 | 0.42119 | 0.40619 | 0.41844 | 0.40664 | 0.40718 | 0.41094 | 0.5334 | 0.54406 | 0.53887 | 0.53723 | 0.54852 | 0.54262 | 0.53301 | 0.46367 | 0.49884 | 0.54234 | 0.53408 | 0.50656 | 0.48307 | 0.47965 | 0.45834 | 0.41395 | 0.40498
2 | 0.16357 | 0.17272 | 0.16273 | 0.1597 | 0.15437 | 0.15831 | 0.19129 | 0.19262 | 0.20829 | 0.2166 | 0.21331 | 0.20934 | 0.20494 | 0.20208 | 0.19023 | 0.19538 | 0.20873 | 0.25691 | 0.23818 | 0.21771 | 0.21509 | 0.19709 | 0.20555 | 0.19192
3 | 0.44587 | 0.45917 | 0.4402 | 0.44568 | 0.44066 | 0.49214 | 0.7816 | 0.87525 | 0.91325 | 0.88747 | 0.85141 | 0.90673 | 0.84508 | 0.81424 | 0.70823 | 0.70504 | 0.72465 | 0.7938 | 0.71763 | 0.74106 | 0.72489 | 0.6769 | 0.59666 | 0.53983
4 | 0.046778 | 0.042166 | 0.039189 | 0.036368 | 0.032637 | 0.042948 | 0.072944 | 0.06874 | 0.074975 | 0.071853 | 0.069387 | 0.065355 | 0.065755 | 0.066772 | 0.06485 | 0.065911 | 0.0759 | 0.11756 | 0.10198 | 0.085304 | 0.085179 | 0.073801 | 0.072782 | 0.065566
5 | 0.21639 | 0.2165 | 0.1978 | 0.19873 | 0.19824 | 0.21783 | 0.2804 | 0.29133 | 0.30066 | 0.31395 | 0.32078 | 0.32677 | 0.32249 | 0.31168 | 0.31139 | 0.30878 | 0.32476 | 0.3775 | 0.36783 | 0.35787 | 0.35722 | 0.33118 | 0.31157 | 0.28861
6 | 1.1878 | 1.223 | 1.1844 | 1.1933 | 1.1909 | 1.2751 | 1.4455 | 1.6816 | 1.7612 | 1.8256 | 1.7901 | 1.8196 | 1.8172 | 1.8056 | 1.6871 | 1.6904 | 1.6257 | 1.723 | 1.6542 | 1.6217 | 1.5947 | 1.5313 | 1.4307 | 1.3484
7 | 0.59282 | 0.60037 | 0.58616 | 0.57155 | 0.57413 | 0.64 | 0.81003 | 0.91855 | 1.0398 | 1.0719 | 1.0883 | 1.0906 | 1.0757 | 1.0618 | 0.97484 | 0.95115 | 1.0112 | 1.0522 | 1.0027 | 0.9823 | 0.92309 | 0.75907 | 0.75609 | 0.71482
8 | 0.1331 | 0.13794 | 0.13253 | 0.13004 | 0.13196 | 0.1536 | 0.24521 | 0.27376 | 0.28381 | 0.28372 | 0.29211 | 0.29082 | 0.2756 | 0.27357 | 0.24371 | 0.22065 | 0.22171 | 0.24698 | 0.238 | 0.2285 | 0.22641 | 0.20658 | 0.18047 | 0.16351
9 | 0.14186 | 0.15361 | 0.15063 | 0.14929 | 0.14492 | 0.14191 | 0.14567 | 0.12865 | 0.12822 | 0.12966 | 0.12777 | 0.12845 | 0.13045 | 0.13498 | 0.13564 | 0.13547 | 0.1309 | 0.13695 | 0.13204 | 0.12997 | 0.13251 | 0.12967 | 0.14606 | 0.15038
10 | 0.11424 | 0.11591 | 0.10931 | 0.10922 | 0.10666 | 0.11832 | 0.15368 | 0.16454 | 0.17922 | 0.1922 | 0.18638 | 0.18634 | 0.18733 | 0.18253 | 0.17772 | 0.16788 | 0.17282 | 0.2004 | 0.19231 | 0.18406 | 0.17876 | 0.16681 | 0.15887 | 0.14462
11 | 0.074426 | 0.075455 | 0.070129 | 0.06857 | 0.065579 | 0.073684 | 0.096393 | 0.087358 | 0.070271 | 0.051153 | 0.093311 | 0.094685 | 0.093404 | 0.094429 | 0.089644 | 0.091672 | 0.093668 | 0.11786 | 0.10673 | 0.098034 | 0.097586 | 0.094223 | 0.1 | 0.092987
12 | 0.26016 | 0.2819 | 0.27881 | 0.28487 | 0.27927 | 0.28338 | 0.29726 | 0.27185 | 0.22678 | 0.21908 | 0.29477 | 0.2697 | 0.27525 | 0.28578 | 0.2928 | 0.30157 | 0.32786 | 0.34361 | 0.31716 | 0.29903 | 0.30618 | 0.30251 | 0.32037 | 0.33925
13 | 1.103 | 1.1635 | 1.1748 | 1.1855 | 1.1955 | 1.2165 | 1.504 | 1.5428 | 1.5701 | 1.534 | 1.5095 | 1.5656 | 1.6241 | 1.5818 | 1.5547 | 1.5723 | 1.5131 | 1.5925 | 1.5276 | 1.4363 | 1.4589 | 1.411 | 1.2795 | 1.2481
14 | 0.26742 | 0.28125 | 0.26926 | 0.27529 | 0.26383 | 0.26115 | 0.26716 | 0.32361 | 0.32958 | 0.32791 | 0.32504 | 0.33249 | 0.33095 | 0.32971 | 0.28877 | 0.3097 | 0.33123 | 0.33232 | 0.3109 | 0.29474 | 0.29523 | 0.2796 | 0.26936 | 0.26829
15 | 0.10905 | 0.11515 | 0.10848 | 0.10647 | 0.10292 | 0.10554 | 0.12752 | 0.12841 | 0.13886 | 0.1444 | 0.14221 | 0.13956 | 0.13662 | 0.13472 | 0.12682 | 0.13025 | 0.13915 | 0.17128 | 0.15879 | 0.14514 | 0.14339 | 0.13139 | 0.13703 | 0.12795
16 | 0.22294 | 0.22958 | 0.2201 | 0.22284 | 0.22033 | 0.24607 | 0.3908 | 0.43763 | 0.45662 | 0.44373 | 0.42571 | 0.45337 | 0.42254 | 0.40712 | 0.35411 | 0.35252 | 0.36233 | 0.3969 | 0.35881 | 0.37053 | 0.36245 | 0.33845 | 0.29833 | 0.26992
17 | 0.070167 | 0.063249 | 0.058783 | 0.054552 | 0.048956 | 0.064421 | 0.10942 | 0.10311 | 0.11246 | 0.10778 | 0.10408 | 0.098032 | 0.098633 | 0.10016 | 0.097275 | 0.098867 | 0.11385 | 0.17634 | 0.15297 | 0.12796 | 0.12777 | 0.1107 | 0.10917 | 0.098349
18 | 0.32458 | 0.32475 | 0.29671 | 0.29809 | 0.29736 | 0.32674 | 0.42061 | 0.43699 | 0.45099 | 0.47093 | 0.48116 | 0.49015 | 0.48374 | 0.46751 | 0.46709 | 0.46317 | 0.48713 | 0.56625 | 0.55174 | 0.53681 | 0.53584 | 0.49677 | 0.46735 | 0.43292
19 | 0.5345 | 0.55036 | 0.53298 | 0.53701 | 0.53592 | 0.57378 | 0.6505 | 0.75671 | 0.79255 | 0.82152 | 0.80554 | 0.81883 | 0.81775 | 0.81252 | 0.7592 | 0.76069 | 0.73159 | 0.77537 | 0.74441 | 0.72977 | 0.71761 | 0.6891 | 0.6438 | 0.6068
20 | 0.26677 | 0.27017 | 0.26377 | 0.2572 | 0.25836 | 0.288 | 0.36451 | 0.41335 | 0.46789 | 0.48233 | 0.48974 | 0.49075 | 0.48405 | 0.4778 | 0.43868 | 0.42802 | 0.45503 | 0.4735 | 0.4512 | 0.44204 | 0.41539 | 0.34158 | 0.34024 | 0.32167
21 | 0.19965 | 0.20691 | 0.19879 | 0.19507 | 0.19794 | 0.23041 | 0.36781 | 0.41063 | 0.42572 | 0.42557 | 0.43817 | 0.43622 | 0.4134 | 0.41035 | 0.36556 | 0.33097 | 0.33256 | 0.37047 | 0.357 | 0.34275 | 0.33961 | 0.30988 | 0.27071 | 0.24526
22 | 0.2128 | 0.23041 | 0.22594 | 0.22394 | 0.21737 | 0.21287 | 0.2185 | 0.19297 | 0.19233 | 0.19449 | 0.19166 | 0.19267 | 0.19567 | 0.20247 | 0.20346 | 0.2032 | 0.19636 | 0.20542 | 0.19806 | 0.19496 | 0.19877 | 0.19451 | 0.2191 | 0.22557
23 | 1.0663 | 1.0818 | 1.0203 | 1.0193 | 0.99554 | 1.1043 | 1.4344 | 1.5357 | 1.6727 | 1.7939 | 1.7395 | 1.7391 | 1.7484 | 1.7036 | 1.6587 | 1.5669 | 1.613 | 1.8704 | 1.7949 | 1.7179 | 1.6684 | 1.5569 | 1.4828 | 1.3498
24 | 0.52098 | 0.52818 | 0.4909 | 0.47999 | 0.45905 | 0.51579 | 0.67475 | 0.61151 | 0.4919 | 0.35807 | 0.65318 | 0.66279 | 0.65383 | 0.661 | 0.62751 | 0.64171 | 0.65568 | 0.82503 | 0.74712 | 0.68624 | 0.6831 | 0.65956 | 0.70001 | 0.65091
25 | 0.26016 | 0.2819 | 0.27881 | 0.28487 | 0.27927 | 0.28338 | 0.29726 | 0.27185 | 0.22678 | 0.21908 | 0.29477 | 0.2697 | 0.27525 | 0.28578 | 0.2928 | 0.30157 | 0.32786 | 0.34361 | 0.31716 | 0.29903 | 0.30618 | 0.30251 | 0.32037 | 0.33925
26 | 0.55151 | 0.58175 | 0.58738 | 0.59274 | 0.59774 | 0.60825 | 0.75199 | 0.77139 | 0.78506 | 0.76698 | 0.75476 | 0.78278 | 0.81205 | 0.79089 | 0.77735 | 0.78617 | 0.75654 | 0.79623 | 0.76382 | 0.71814 | 0.72943 | 0.70551 | 0.63976 | 0.62404
27 | 0.26742 | 0.28125 | 0.26926 | 0.27529 | 0.26383 | 0.26115 | 0.26716 | 0.32361 | 0.32958 | 0.32791 | 0.32504 | 0.33249 | 0.33095 | 0.32971 | 0.28877 | 0.3097 | 0.33123 | 0.33232 | 0.3109 | 0.29474 | 0.29523 | 0.2796 | 0.26936 | 0.26829
28 | 0.2181 | 0.23029 | 0.21697 | 0.21293 | 0.20583 | 0.21108 | 0.25505 | 0.25682 | 0.27772 | 0.28879 | 0.28442 | 0.27912 | 0.27325 | 0.26945 | 0.25364 | 0.2605 | 0.27831 | 0.34255 | 0.31758 | 0.29027 | 0.28678 | 0.26278 | 0.27406 | 0.2559
29 | 0.74312 | 0.76528 | 0.73367 | 0.7428 | 0.73443 | 0.82023 | 1.3027 | 1.4588 | 1.5221 | 1.4791 | 1.419 | 1.5112 | 1.4085 | 1.3571 | 1.1804 | 1.1751 | 1.2078 | 1.323 | 1.196 | 1.2351 | 1.2082 | 1.1282 | 0.99444 | 0.89972
30 | 0.11694 | 0.10541 | 0.097971 | 0.09092 | 0.081594 | 0.10737 | 0.18236 | 0.17185 | 0.18744 | 0.17963 | 0.17347 | 0.16339 | 0.16439 | 0.16693 | 0.16213 | 0.16478 | 0.18975 | 0.2939 | 0.25495 | 0.21326 | 0.21295 | 0.1845 | 0.18195 | 0.16392
31 | 0.75735 | 0.75776 | 0.69231 | 0.69554 | 0.69384 | 0.7624 | 0.98142 | 1.0196 | 1.0523 | 1.0988 | 1.1227 | 1.1437 | 1.1287 | 1.0909 | 1.0899 | 1.0807 | 1.1366 | 1.3212 | 1.2874 | 1.2526 | 1.2503 | 1.1591 | 1.0905 | 1.0101
32 | 0.35633 | 0.36691 | 0.35532 | 0.358 | 0.35728 | 0.38252 | 0.43366 | 0.50447 | 0.52837 | 0.54768 | 0.53702 | 0.54589 | 0.54517 | 0.54168 | 0.50613 | 0.50713 | 0.48772 | 0.51691 | 0.49627 | 0.48652 | 0.47841 | 0.4594 | 0.4292 | 0.40453

## Qc, Winter, S1
LoadID | 0 | 1 | 2 | 3 | 4 | 5 | 6 | 7 | 8 | 9 | 10 | 11 | 12 | 13 | 14 | 15 | 16 | 17 | 18 | 19 | 20 | 21 | 22 | 23
1 | 0.15449 | 0.10915 | 0.094623 | 0.12129 | 0.10443 | 0.085863 | 0.071043 | 0.24826 | 0.25963 | 0.22269 | 0.25945 | 0.24108 | 0.24214 | 0.21622 | 0.12831 | 0.20089 | 0.24093 | 0.22481 | 0.15712 | 0.163 | 0.15182 | 0.094176 | 0.075124 | 0.077863
2 | -0.061689 | -0.061675 | -0.063377 | -0.066281 | -0.065644 | -0.060246 | -0.038201 | -0.0073433 | -0.0078913 | -0.0052296 | -0.0046067 | -0.02056 | -0.030035 | -0.038936 | -0.038643 | -0.039297 | -0.030896 | 0.010155 | -0.0014312 | -0.016894 | -0.031315 | -0.041192 | -0.045178 | -0.051727
3 | -0.3311 | -0.35725 | -0.36381 | -0.35894 | -0.35924 | -0.29998 | -0.01117 | 0.15466 | 0.19712 | 0.13732 | 0.081075 | 0.16082 | 0.1014 | 0.030765 | -0.12171 | -0.12176 | -0.1003 | -0.050602 | -0.12333 | -0.070269 | -0.096476 | -0.16002 | -0.2528 | -0.28538
4 | -0.13204 | -0.13335 | -0.13471 | -0.13589 | -0.13649 | -0.12479 | -0.10827 | -0.098848 | -0.10174 | -0.11271 | -0.12022 | -0.12729 | -0.12744 | -0.12979 | -0.13093 | -0.12702 | -0.10753 | -0.06409 | -0.082666 | -0.10027 | -0.10795 | -0.1142 | -0.12072 | -0.12131
5 | -0.088603 | -0.093056 | -0.09701 | -0.097356 | -0.09714 | -0.081881 | -0.062402 | -0.0505 | -0.049605 | -0.041552 | -0.041121 | -0.040255 | -0.048448 | -0.052136 | -0.050734 | -0.06289 | -0.055717 | -0.027933 | -0.033077 | -0.041126 | -0.044408 | -0.057648 | -0.063754 | -0.066695
6 | 0.24575 | 0.19224 | 0.14576 | 0.21715 | 0.17831 | 0.25689 | 0.34262 | 0.66736 | 0.76857 | 0.79192 | 0.75166 | 0.80181 | 0.79585 | 0.78662 | 0.66159 | 0.62932 | 0.54696 | 0.59836 | 0.50721 | 0.52929 | 0.4475 | 0.47106 | 0.29244 | 0.30032
7 | -0.30358 | -0.30026 | -0.3097 | -0.3153 | -0.33397 | -0.29903 | -0.25404 | -0.13196 | -0.065382 | -0.060689 | -0.046127 | -0.015502 | -0.062939 | -0.065678 | -0.11971 | -0.17107 | -0.15439 | -0.17221 | -0.19366 | -0.18593 | -0.21171 | -0.24957 | -0.28158 | -0.28008
8 | -0.20169 | -0.20595 | -0.20514 | -0.20484 | -0.20062 | -0.19251 | -0.14716 | -0.11708 | -0.10811 | -0.12347 | -0.11659 | -0.10628 | -0.11266 | -0.12197 | -0.1482 | -0.16435 | -0.16392 | -0.16164 | -0.17038 | -0.17617 | -0.17919 | -0.18444 | -0.19249 | -0.19618
9 | -0.0067774 | -0.0067774 | -0.0067774 | -0.0067774 | -0.0067774 | -0.0067774 | -0.0067774 | -0.0067774 | -0.0067774 | -0.0067774 | -0.0067774 | -0.0067774 | -0.0067774 | -0.0067774 | -0.0067774 | -0.0067774 | -0.0067774 | -0.0067774 | -0.0067774 | -0.0067774 | -0.0067774 | -0.0067774 | -0.0067774 | -0.0067774
10 | -0.12 | -0.1235 | -0.12368 | -0.12334 | -0.12299 | -0.11498 | -0.086188 | -0.070344 | -0.045343 | -0.026185 | -0.033499 | -0.025862 | -0.030839 | -0.044603 | -0.055757 | -0.057509 | -0.059135 | -0.039911 | -0.048362 | -0.059956 | -0.070509 | -0.08971 | -0.11213 | -0.11412
11 | -0.10131 | -0.10229 | -0.10417 | -0.10509 | -0.10274 | -0.082913 | -0.062911 | -0.05621 | -0.03945 | -0.02603 | -0.059344 | -0.055961 | -0.063072 | -0.062943 | -0.07003 | -0.070097 | -0.059707 | -0.039929 | -0.054546 | -0.064074 | -0.068837 | -0.070493 | -0.076119 | -0.080737
12 | -0.01402 | 0.023523 | 0.049764 | 0.043031 | 0.033458 | -0.033705 | -0.0011128 | 0.040184 | 0.087218 | 0.10289 | 0.049979 | -0.00012985 | 0.1583 | 0.17946 | 0.17024 | 0.19544 | 0.10737 | 0.14831 | 0.15925 | 0.14196 | 0.15932 | 0.20451 | 0.18945 | 0.12763
13 | 0.10323 | 0.083489 | 0.11916 | 0.14931 | 0.15592 | 0.19009 | 0.69519 | 0.87027 | 0.93181 | 0.87157 | 0.79839 | 0.915 | 1.0342 | 0.91718 | 0.90199 | 0.90029 | 0.81132 | 0.83869 | 0.72521 | 0.54747 | 0.60064 | 0.52487 | 0.23087 | 0.16334
14 | 0.025749 | 0.018192 | 0.015771 | 0.020215 | 0.017406 | 0.014311 | 0.011841 | 0.041377 | 0.043272 | 0.037114 | 0.043241 | 0.040179 | 0.040356 | 0.036037 | 0.021384 | 0.033481 | 0.040156 | 0.037468 | 0.026186 | 0.027167 | 0.025303 | 0.015696 | 0.012521 | 0.012977
15 | -0.030845 | -0.030838 | -0.031689 | -0.03314 | -0.032822 | -0.030123 | -0.0191 | -0.0036716 | -0.0039456 | -0.0026148 | -0.0023034 | -0.01028 | -0.015018 | -0.019468 | -0.019322 | -0.019648 | -0.015448 | 0.0050774 | -0.00071558 | -0.0084469 | -0.015658 | -0.020596 | -0.022589 | -0.025863
16 | -0.082774 | -0.089314 | -0.090952 | -0.089735 | -0.08981 | -0.074995 | -0.0027926 | 0.038665 | 0.049279 | 0.034329 | 0.020269 | 0.040204 | 0.025351 | 0.0076912 | -0.030428 | -0.030441 | -0.025076 | -0.01265 | -0.030832 | -0.017567 | -0.024119 | -0.040004 | -0.063201 | -0.071344
17 | -0.17605 | -0.1778 | -0.17961 | -0.18118 | -0.18199 | -0.16638 | -0.14436 | -0.1318 | -0.13566 | -0.15028 | -0.16029 | -0.16972 | -0.16992 | -0.17305 | -0.17457 | -0.16936 | -0.14338 | -0.085453 | -0.11022 | -0.1337 | -0.14393 | -0.15227 | -0.16097 | -0.16175
18 | -0.17721 | -0.18611 | -0.19402 | -0.19471 | -0.19428 | -0.16376 | -0.1248 | -0.101 | -0.09921 | -0.083104 | -0.082242 | -0.08051 | -0.096896 | -0.10427 | -0.10147 | -0.12578 | -0.11143 | -0.055865 | -0.066154 | -0.082253 | -0.088817 | -0.1153 | -0.12751 | -0.13339
19 | 0.098301 | 0.076895 | 0.058303 | 0.086858 | 0.071325 | 0.10276 | 0.13705 | 0.26694 | 0.30743 | 0.31677 | 0.30066 | 0.32072 | 0.31834 | 0.31465 | 0.26464 | 0.25173 | 0.21878 | 0.23934 | 0.20288 | 0.21171 | 0.179 | 0.18843 | 0.11698 | 0.12013
20 | -0.12143 | -0.12011 | -0.12388 | -0.12612 | -0.13359 | -0.11961 | -0.10162 | -0.052783 | -0.026153 | -0.024275 | -0.018451 | -0.0062007 | -0.025176 | -0.026271 | -0.047883 | -0.068426 | -0.061757 | -0.068885 | -0.077464 | -0.074372 | -0.084683 | -0.09983 | -0.11263 | -0.11203
21 | -0.40338 | -0.4119 | -0.41027 | -0.40968 | -0.40124 | -0.38502 | -0.29433 | -0.23415 | -0.21622 | -0.24694 | -0.23318 | -0.21256 | -0.22531 | -0.24394 | -0.29639 | -0.3287 | -0.32783 | -0.32328 | -0.34076 | -0.35234 | -0.35837 | -0.36888 | -0.38498 | -0.39236
22 | -0.016944 | -0.016944 | -0.016944 | -0.016944 | -0.016944 | -0.016944 | -0.016944 | -0.016944 | -0.016944 | -0.016944 | -0.016944 | -0.016944 | -0.016944 | -0.016944 | -0.016944 | -0.016944 | -0.016944 | -0.016944 | -0.016944 | -0.016944 | -0.016944 | -0.016944 | -0.016944 | -0.016944
23 | -0.8 | -0.82333 | -0.82455 | -0.82223 | -0.81995 | -0.76654 | -0.57459 | -0.46896 | -0.30228 | -0.17457 | -0.22333 | -0.17241 | -0.20559 | -0.29735 | -0.37171 | -0.38339 | -0.39423 | -0.26608 | -0.32242 | -0.39971 | -0.47006 | -0.59807 | -0.74753 | -0.76083
24 | -0.57893 | -0.58451 | -0.59525 | -0.60054 | -0.58709 | -0.47379 | -0.35949 | -0.3212 | -0.22543 | -0.14874 | -0.33911 | -0.31978 | -0.36041 | -0.35967 | -0.40017 | -0.40055 | -0.34118 | -0.22816 | -0.31169 | -0.36614 | -0.39335 | -0.40282 | -0.43497 | -0.46136
25 | -0.010014 | 0.016802 | 0.035545 | 0.030736 | 0.023898 | -0.024075 | -0.00079482 | 0.028703 | 0.062299 | 0.073493 | 0.035699 | -9.275e-05 | 0.11307 | 0.12819 | 0.1216 | 0.1396 | 0.076694 | 0.10593 | 0.11375 | 0.1014 | 0.1138 | 0.14608 | 0.13532 | 0.091162
26 | 0.032259 | 0.02609 | 0.037237 | 0.046661 | 0.048724 | 0.059403 | 0.21725 | 0.27196 | 0.29119 | 0.27236 | 0.2495 | 0.28594 | 0.32319 | 0.28662 | 0.28187 | 0.28134 | 0.25354 | 0.26209 | 0.22663 | 0.17109 | 0.1877 | 0.16402 | 0.072146 | 0.051043
27 | 0.051498 | 0.036384 | 0.031541 | 0.04043 | 0.034812 | 0.028621 | 0.023681 | 0.082754 | 0.086543 | 0.074229 | 0.086482 | 0.080359 | 0.080713 | 0.072074 | 0.042769 | 0.066963 | 0.080311 | 0.074936 | 0.052373 | 0.054333 | 0.050607 | 0.031392 | 0.025041 | 0.025954
28 | -0.10796 | -0.10793 | -0.11091 | -0.11599 | -0.11488 | -0.10543 | -0.066851 | -0.012851 | -0.01381 | -0.0091518 | -0.0080618 | -0.035979 | -0.052562 | -0.068138 | -0.067625 | -0.068769 | -0.054069 | 0.017771 | -0.0025045 | -0.029564 | -0.054801 | -0.072087 | -0.079062 | -0.090522
29 | -2.4832 | -2.6794 | -2.7286 | -2.6921 | -2.6943 | -2.2499 | -0.083778 | 1.16 | 1.4784 | 1.0299 | 0.60806 | 1.2061 | 0.76052 | 0.23074 | -0.91284 | -0.91323 | -0.75228 | -0.37951 | -0.92497 | -0.52702 | -0.72357 | -1.2001 | -1.896 | -2.1403
30 | -0.30809 | -0.31115 | -0.31432 | -0.31707 | -0.31848 | -0.29117 | -0.25262 | -0.23064 | -0.2374 | -0.26299 | -0.28051 | -0.29702 | -0.29737 | -0.30284 | -0.3055 | -0.29639 | -0.25091 | -0.14954 | -0.19289 | -0.23397 | -0.25188 | -0.26648 | -0.28169 | -0.28305
31 | -0.44302 | -0.46528 | -0.48505 | -0.48678 | -0.4857 | -0.40941 | -0.31201 | -0.2525 | -0.24803 | -0.20776 | -0.2056 | -0.20128 | -0.24224 | -0.26068 | -0.25367 | -0.31445 | -0.27858 | -0.13966 | -0.16538 | -0.20563 | -0.22204 | -0.28824 | -0.31877 | -0.33348
32 | 0.098301 | 0.076895 | 0.058303 | 0.086858 | 0.071325 | 0.10276 | 0.13705 | 0.26694 | 0.30743 | 0.31677 | 0.30066 | 0.32072 | 0.31834 | 0.31465 | 0.26464 | 0.25173 | 0.21878 | 0.23934 | 0.20288 | 0.21171 | 0.179 | 0.18843 | 0.11698 | 0.12013

## Qc, Winter, S2
LoadID | 0 | 1 | 2 | 3 | 4 | 5 | 6 | 7 | 8 | 9 | 10 | 11 | 12 | 13 | 14 | 15 | 16 | 17 | 18 | 19 | 20 | 21 | 22 | 23
1 | 0.15449 | 0.10915 | 0.094623 | 0.12129 | 0.10443 | 0.085863 | 0.071043 | 0.24826 | 0.25963 | 0.22269 | 0.25945 | 0.24108 | 0.24214 | 0.21622 | 0.12831 | 0.20089 | 0.24093 | 0.22481 | 0.15712 | 0.163 | 0.15182 | 0.094176 | 0.075124 | 0.077863
2 | -0.061689 | -0.061675 | -0.063377 | -0.066281 | -0.065644 | -0.060246 | -0.038201 | -0.0073433 | -0.0078913 | -0.0052296 | -0.0046067 | -0.02056 | -0.030035 | -0.038936 | -0.038643 | -0.039297 | -0.030896 | 0.010155 | -0.0014312 | -0.016894 | -0.031315 | -0.041192 | -0.045178 | -0.051727
3 | -0.3311 | -0.35725 | -0.36381 | -0.35894 | -0.35924 | -0.29998 | -0.01117 | 0.15466 | 0.19712 | 0.13732 | 0.081075 | 0.16082 | 0.1014 | 0.030765 | -0.12171 | -0.12176 | -0.1003 | -0.050602 | -0.12333 | -0.070269 | -0.096476 | -0.16002 | -0.2528 | -0.28538
4 | -0.13204 | -0.13335 | -0.13471 | -0.13589 | -0.13649 | -0.12479 | -0.10827 | -0.098848 | -0.10174 | -0.11271 | -0.12022 | -0.12729 | -0.12744 | -0.12979 | -0.13093 | -0.12702 | -0.10753 | -0.06409 | -0.082666 | -0.10027 | -0.10795 | -0.1142 | -0.12072 | -0.12131
5 | -0.088603 | -0.093056 | -0.09701 | -0.097356 | -0.09714 | -0.081881 | -0.062402 | -0.0505 | -0.049605 | -0.041552 | -0.041121 | -0.040255 | -0.048448 | -0.052136 | -0.050734 | -0.06289 | -0.055717 | -0.027933 | -0.033077 | -0.041126 | -0.044408 | -0.057648 | -0.063754 | -0.066695
6 | 0.24575 | 0.19224 | 0.14576 | 0.21715 | 0.17831 | 0.25689 | 0.34262 | 0.66736 | 0.76857 | 0.79192 | 0.75166 | 0.80181 | 0.79585 | 0.78662 | 0.66159 | 0.62932 | 0.54696 | 0.59836 | 0.50721 | 0.52929 | 0.4475 | 0.47106 | 0.29244 | 0.30032
7 | -0.30358 | -0.30026 | -0.3097 | -0.3153 | -0.33397 | -0.29903 | -0.25404 | -0.13196 | -0.065382 | -0.060689 | -0.046127 | -0.015502 | -0.062939 | -0.065678 | -0.11971 | -0.17107 | -0.15439 | -0.17221 | -0.19366 | -0.18593 | -0.21171 | -0.24957 | -0.28158 | -0.28008
8 | -0.20169 | -0.20595 | -0.20514 | -0.20484 | -0.20062 | -0.19251 | -0.14716 | -0.11708 | -0.10811 | -0.12347 | -0.11659 | -0.10628 | -0.11266 | -0.12197 | -0.1482 | -0.16435 | -0.16392 | -0.16164 | -0.17038 | -0.17617 | -0.17919 | -0.18444 | -0.19249 | -0.19618
9 | -0.0067774 | -0.0067774 | -0.0067774 | -0.0067774 | -0.0067774 | -0.0067774 | -0.0067774 | -0.0067774 | -0.0067774 | -0.0067774 | -0.0067774 | -0.0067774 | -0.0067774 | -0.0067774 | -0.0067774 | -0.0067774 | -0.0067774 | -0.0067774 | -0.0067774 | -0.0067774 | -0.0067774 | -0.0067774 | -0.0067774 | -0.0067774
10 | -0.12 | -0.1235 | -0.12368 | -0.12334 | -0.12299 | -0.11498 | -0.086188 | -0.070344 | -0.045343 | -0.026185 | -0.033499 | -0.025862 | -0.030839 | -0.044603 | -0.055757 | -0.057509 | -0.059135 | -0.039911 | -0.048362 | -0.059956 | -0.070509 | -0.08971 | -0.11213 | -0.11412
11 | -0.10131 | -0.10229 | -0.10417 | -0.10509 | -0.10274 | -0.082913 | -0.062911 | -0.05621 | -0.03945 | -0.02603 | -0.059344 | -0.055961 | -0.063072 | -0.062943 | -0.07003 | -0.070097 | -0.059707 | -0.039929 | -0.054546 | -0.064074 | -0.068837 | -0.070493 | -0.076119 | -0.080737
12 | -0.01402 | 0.023523 | 0.049764 | 0.043031 | 0.033458 | -0.033705 | -0.0011128 | 0.040184 | 0.087218 | 0.10289 | 0.049979 | -0.00012985 | 0.1583 | 0.17946 | 0.17024 | 0.19544 | 0.10737 | 0.14831 | 0.15925 | 0.14196 | 0.15932 | 0.20451 | 0.18945 | 0.12763
13 | 0.10323 | 0.083489 | 0.11916 | 0.14931 | 0.15592 | 0.19009 | 0.69519 | 0.87027 | 0.93181 | 0.87157 | 0.79839 | 0.915 | 1.0342 | 0.91718 | 0.90199 | 0.90029 | 0.81132 | 0.83869 | 0.72521 | 0.54747 | 0.60064 | 0.52487 | 0.23087 | 0.16334
14 | 0.025749 | 0.018192 | 0.015771 | 0.020215 | 0.017406 | 0.014311 | 0.011841 | 0.041377 | 0.043272 | 0.037114 | 0.043241 | 0.040179 | 0.040356 | 0.036037 | 0.021384 | 0.033481 | 0.040156 | 0.037468 | 0.026186 | 0.027167 | 0.025303 | 0.015696 | 0.012521 | 0.012977
15 | -0.030845 | -0.030838 | -0.031689 | -0.03314 | -0.032822 | -0.030123 | -0.0191 | -0.0036716 | -0.0039456 | -0.0026148 | -0.0023034 | -0.01028 | -0.015018 | -0.019468 | -0.019322 | -0.019648 | -0.015448 | 0.0050774 | -0.00071558 | -0.0084469 | -0.015658 | -0.020596 | -0.022589 | -0.025863
16 | -0.082774 | -0.089314 | -0.090952 | -0.089735 | -0.08981 | -0.074995 | -0.0027926 | 0.038665 | 0.049279 | 0.034329 | 0.020269 | 0.040204 | 0.025351 | 0.0076912 | -0.030428 | -0.030441 | -0.025076 | -0.01265 | -0.030832 | -0.017567 | -0.024119 | -0.040004 | -0.063201 | -0.071344
17 | -0.17605 | -0.1778 | -0.17961 | -0.18118 | -0.18199 | -0.16638 | -0.14436 | -0.1318 | -0.13566 | -0.15028 | -0.16029 | -0.16972 | -0.16992 | -0.17305 | -0.17457 | -0.16936 | -0.14338 | -0.085453 | -0.11022 | -0.1337 | -0.14393 | -0.15227 | -0.16097 | -0.16175
18 | -0.17721 | -0.18611 | -0.19402 | -0.19471 | -0.19428 | -0.16376 | -0.1248 | -0.101 | -0.09921 | -0.083104 | -0.082242 | -0.08051 | -0.096896 | -0.10427 | -0.10147 | -0.12578 | -0.11143 | -0.055865 | -0.066154 | -0.082253 | -0.088817 | -0.1153 | -0.12751 | -0.13339
19 | 0.098301 | 0.076895 | 0.058303 | 0.086858 | 0.071325 | 0.10276 | 0.13705 | 0.26694 | 0.30743 | 0.31677 | 0.30066 | 0.32072 | 0.31834 | 0.31465 | 0.26464 | 0.25173 | 0.21878 | 0.23934 | 0.20288 | 0.21171 | 0.179 | 0.18843 | 0.11698 | 0.12013
20 | -0.12143 | -0.12011 | -0.12388 | -0.12612 | -0.13359 | -0.11961 | -0.10162 | -0.052783 | -0.026153 | -0.024275 | -0.018451 | -0.0062007 | -0.025176 | -0.026271 | -0.047883 | -0.068426 | -0.061757 | -0.068885 | -0.077464 | -0.074372 | -0.084683 | -0.09983 | -0.11263 | -0.11203
21 | -0.40338 | -0.4119 | -0.41027 | -0.40968 | -0.40124 | -0.38502 | -0.29433 | -0.23415 | -0.21622 | -0.24694 | -0.23318 | -0.21256 | -0.22531 | -0.24394 | -0.29639 | -0.3287 | -0.32783 | -0.32328 | -0.34076 | -0.35234 | -0.35837 | -0.36888 | -0.38498 | -0.39236
22 | -0.016944 | -0.016944 | -0.016944 | -0.016944 | -0.016944 | -0.016944 | -0.016944 | -0.016944 | -0.016944 | -0.016944 | -0.016944 | -0.016944 | -0.016944 | -0.016944 | -0.016944 | -0.016944 | -0.016944 | -0.016944 | -0.016944 | -0.016944 | -0.016944 | -0.016944 | -0.016944 | -0.016944
23 | -0.8 | -0.82333 | -0.82455 | -0.82223 | -0.81995 | -0.76654 | -0.57459 | -0.46896 | -0.30228 | -0.17457 | -0.22333 | -0.17241 | -0.20559 | -0.29735 | -0.37171 | -0.38339 | -0.39423 | -0.26608 | -0.32242 | -0.39971 | -0.47006 | -0.59807 | -0.74753 | -0.76083
24 | -0.57893 | -0.58451 | -0.59525 | -0.60054 | -0.58709 | -0.47379 | -0.35949 | -0.3212 | -0.22543 | -0.14874 | -0.33911 | -0.31978 | -0.36041 | -0.35967 | -0.40017 | -0.40055 | -0.34118 | -0.22816 | -0.31169 | -0.36614 | -0.39335 | -0.40282 | -0.43497 | -0.46136
25 | -0.010014 | 0.016802 | 0.035545 | 0.030736 | 0.023898 | -0.024075 | -0.00079482 | 0.028703 | 0.062299 | 0.073493 | 0.035699 | -9.275e-05 | 0.11307 | 0.12819 | 0.1216 | 0.1396 | 0.076694 | 0.10593 | 0.11375 | 0.1014 | 0.1138 | 0.14608 | 0.13532 | 0.091162
26 | 0.032259 | 0.02609 | 0.037237 | 0.046661 | 0.048724 | 0.059403 | 0.21725 | 0.27196 | 0.29119 | 0.27236 | 0.2495 | 0.28594 | 0.32319 | 0.28662 | 0.28187 | 0.28134 | 0.25354 | 0.26209 | 0.22663 | 0.17109 | 0.1877 | 0.16402 | 0.072146 | 0.051043
27 | 0.051498 | 0.036384 | 0.031541 | 0.04043 | 0.034812 | 0.028621 | 0.023681 | 0.082754 | 0.086543 | 0.074229 | 0.086482 | 0.080359 | 0.080713 | 0.072074 | 0.042769 | 0.066963 | 0.080311 | 0.074936 | 0.052373 | 0.054333 | 0.050607 | 0.031392 | 0.025041 | 0.025954
28 | -0.10796 | -0.10793 | -0.11091 | -0.11599 | -0.11488 | -0.10543 | -0.066851 | -0.012851 | -0.01381 | -0.0091518 | -0.0080618 | -0.035979 | -0.052562 | -0.068138 | -0.067625 | -0.068769 | -0.054069 | 0.017771 | -0.0025045 | -0.029564 | -0.054801 | -0.072087 | -0.079062 | -0.090522
29 | -2.4832 | -2.6794 | -2.7286 | -2.6921 | -2.6943 | -2.2499 | -0.083778 | 1.16 | 1.4784 | 1.0299 | 0.60806 | 1.2061 | 0.76052 | 0.23074 | -0.91284 | -0.91323 | -0.75228 | -0.37951 | -0.92497 | -0.52702 | -0.72357 | -1.2001 | -1.896 | -2.1403
30 | -0.30809 | -0.31115 | -0.31432 | -0.31707 | -0.31848 | -0.29117 | -0.25262 | -0.23064 | -0.2374 | -0.26299 | -0.28051 | -0.29702 | -0.29737 | -0.30284 | -0.3055 | -0.29639 | -0.25091 | -0.14954 | -0.19289 | -0.23397 | -0.25188 | -0.26648 | -0.28169 | -0.28305
31 | -0.44302 | -0.46528 | -0.48505 | -0.48678 | -0.4857 | -0.40941 | -0.31201 | -0.2525 | -0.24803 | -0.20776 | -0.2056 | -0.20128 | -0.24224 | -0.26068 | -0.25367 | -0.31445 | -0.27858 | -0.13966 | -0.16538 | -0.20563 | -0.22204 | -0.28824 | -0.31877 | -0.33348
32 | 0.098301 | 0.076895 | 0.058303 | 0.086858 | 0.071325 | 0.10276 | 0.13705 | 0.26694 | 0.30743 | 0.31677 | 0.30066 | 0.32072 | 0.31834 | 0.31465 | 0.26464 | 0.25173 | 0.21878 | 0.23934 | 0.20288 | 0.21171 | 0.179 | 0.18843 | 0.11698 | 0.12013

## Qc, Winter, S3
LoadID | 0 | 1 | 2 | 3 | 4 | 5 | 6 | 7 | 8 | 9 | 10 | 11 | 12 | 13 | 14 | 15 | 16 | 17 | 18 | 19 | 20 | 21 | 22 | 23
1 | 0.15449 | 0.10915 | 0.094623 | 0.12129 | 0.10443 | 0.085863 | 0.071043 | 0.24826 | 0.25963 | 0.22269 | 0.25945 | 0.24108 | 0.24214 | 0.21622 | 0.12831 | 0.20089 | 0.24093 | 0.22481 | 0.15712 | 0.163 | 0.15182 | 0.094176 | 0.075124 | 0.077863
2 | -0.061689 | -0.061675 | -0.063377 | -0.066281 | -0.065644 | -0.060246 | -0.038201 | -0.0073433 | -0.0078913 | -0.0052296 | -0.0046067 | -0.02056 | -0.030035 | -0.038936 | -0.038643 | -0.039297 | -0.030896 | 0.010155 | -0.0014312 | -0.016894 | -0.031315 | -0.041192 | -0.045178 | -0.051727
3 | -0.3311 | -0.35725 | -0.36381 | -0.35894 | -0.35924 | -0.29998 | -0.01117 | 0.15466 | 0.19712 | 0.13732 | 0.081075 | 0.16082 | 0.1014 | 0.030765 | -0.12171 | -0.12176 | -0.1003 | -0.050602 | -0.12333 | -0.070269 | -0.096476 | -0.16002 | -0.2528 | -0.28538
4 | -0.13204 | -0.13335 | -0.13471 | -0.13589 | -0.13649 | -0.12479 | -0.10827 | -0.098848 | -0.10174 | -0.11271 | -0.12022 | -0.12729 | -0.12744 | -0.12979 | -0.13093 | -0.12702 | -0.10753 | -0.06409 | -0.082666 | -0.10027 | -0.10795 | -0.1142 | -0.12072 | -0.12131
5 | -0.088603 | -0.093056 | -0.09701 | -0.097356 | -0.09714 | -0.081881 | -0.062402 | -0.0505 | -0.049605 | -0.041552 | -0.041121 | -0.040255 | -0.048448 | -0.052136 | -0.050734 | -0.06289 | -0.055717 | -0.027933 | -0.033077 | -0.041126 | -0.044408 | -0.057648 | -0.063754 | -0.066695
6 | 0.24575 | 0.19224 | 0.14576 | 0.21715 | 0.17831 | 0.25689 | 0.34262 | 0.66736 | 0.76857 | 0.79192 | 0.75166 | 0.80181 | 0.79585 | 0.78662 | 0.66159 | 0.62932 | 0.54696 | 0.59836 | 0.50721 | 0.52929 | 0.4475 | 0.47106 | 0.29244 | 0.30032
7 | -0.30358 | -0.30026 | -0.3097 | -0.3153 | -0.33397 | -0.29903 | -0.25404 | -0.13196 | -0.065382 | -0.060689 | -0.046127 | -0.015502 | -0.062939 | -0.065678 | -0.11971 | -0.17107 | -0.15439 | -0.17221 | -0.19366 | -0.18593 | -0.21171 | -0.24957 | -0.28158 | -0.28008
8 | -0.20169 | -0.20595 | -0.20514 | -0.20484 | -0.20062 | -0.19251 | -0.14716 | -0.11708 | -0.10811 | -0.12347 | -0.11659 | -0.10628 | -0.11266 | -0.12197 | -0.1482 | -0.16435 | -0.16392 | -0.16164 | -0.17038 | -0.17617 | -0.17919 | -0.18444 | -0.19249 | -0.19618
9 | -0.0067774 | -0.0067774 | -0.0067774 | -0.0067774 | -0.0067774 | -0.0067774 | -0.0067774 | -0.0067774 | -0.0067774 | -0.0067774 | -0.0067774 | -0.0067774 | -0.0067774 | -0.0067774 | -0.0067774 | -0.0067774 | -0.0067774 | -0.0067774 | -0.0067774 | -0.0067774 | -0.0067774 | -0.0067774 | -0.0067774 | -0.0067774
10 | -0.12 | -0.1235 | -0.12368 | -0.12334 | -0.12299 | -0.11498 | -0.086188 | -0.070344 | -0.045343 | -0.026185 | -0.033499 | -0.025862 | -0.030839 | -0.044603 | -0.055757 | -0.057509 | -0.059135 | -0.039911 | -0.048362 | -0.059956 | -0.070509 | -0.08971 | -0.11213 | -0.11412
11 | -0.10131 | -0.10229 | -0.10417 | -0.10509 | -0.10274 | -0.082913 | -0.062911 | -0.05621 | -0.03945 | -0.02603 | -0.059344 | -0.055961 | -0.063072 | -0.062943 | -0.07003 | -0.070097 | -0.059707 | -0.039929 | -0.054546 | -0.064074 | -0.068837 | -0.070493 | -0.076119 | -0.080737
12 | -0.01402 | 0.023523 | 0.049764 | 0.043031 | 0.033458 | -0.033705 | -0.0011128 | 0.040184 | 0.087218 | 0.10289 | 0.049979 | -0.00012985 | 0.1583 | 0.17946 | 0.17024 | 0.19544 | 0.10737 | 0.14831 | 0.15925 | 0.14196 | 0.15932 | 0.20451 | 0.18945 | 0.12763
13 | 0.10323 | 0.083489 | 0.11916 | 0.14931 | 0.15592 | 0.19009 | 0.69519 | 0.87027 | 0.93181 | 0.87157 | 0.79839 | 0.915 | 1.0342 | 0.91718 | 0.90199 | 0.90029 | 0.81132 | 0.83869 | 0.72521 | 0.54747 | 0.60064 | 0.52487 | 0.23087 | 0.16334
14 | 0.025749 | 0.018192 | 0.015771 | 0.020215 | 0.017406 | 0.014311 | 0.011841 | 0.041377 | 0.043272 | 0.037114 | 0.043241 | 0.040179 | 0.040356 | 0.036037 | 0.021384 | 0.033481 | 0.040156 | 0.037468 | 0.026186 | 0.027167 | 0.025303 | 0.015696 | 0.012521 | 0.012977
15 | -0.030845 | -0.030838 | -0.031689 | -0.03314 | -0.032822 | -0.030123 | -0.0191 | -0.0036716 | -0.0039456 | -0.0026148 | -0.0023034 | -0.01028 | -0.015018 | -0.019468 | -0.019322 | -0.019648 | -0.015448 | 0.0050774 | -0.00071558 | -0.0084469 | -0.015658 | -0.020596 | -0.022589 | -0.025863
16 | -0.082774 | -0.089314 | -0.090952 | -0.089735 | -0.08981 | -0.074995 | -0.0027926 | 0.038665 | 0.049279 | 0.034329 | 0.020269 | 0.040204 | 0.025351 | 0.0076912 | -0.030428 | -0.030441 | -0.025076 | -0.01265 | -0.030832 | -0.017567 | -0.024119 | -0.040004 | -0.063201 | -0.071344
17 | -0.17605 | -0.1778 | -0.17961 | -0.18118 | -0.18199 | -0.16638 | -0.14436 | -0.1318 | -0.13566 | -0.15028 | -0.16029 | -0.16972 | -0.16992 | -0.17305 | -0.17457 | -0.16936 | -0.14338 | -0.085453 | -0.11022 | -0.1337 | -0.14393 | -0.15227 | -0.16097 | -0.16175
18 | -0.17721 | -0.18611 | -0.19402 | -0.19471 | -0.19428 | -0.16376 | -0.1248 | -0.101 | -0.09921 | -0.083104 | -0.082242 | -0.08051 | -0.096896 | -0.10427 | -0.10147 | -0.12578 | -0.11143 | -0.055865 | -0.066154 | -0.082253 | -0.088817 | -0.1153 | -0.12751 | -0.13339
19 | 0.098301 | 0.076895 | 0.058303 | 0.086858 | 0.071325 | 0.10276 | 0.13705 | 0.26694 | 0.30743 | 0.31677 | 0.30066 | 0.32072 | 0.31834 | 0.31465 | 0.26464 | 0.25173 | 0.21878 | 0.23934 | 0.20288 | 0.21171 | 0.179 | 0.18843 | 0.11698 | 0.12013
20 | -0.12143 | -0.12011 | -0.12388 | -0.12612 | -0.13359 | -0.11961 | -0.10162 | -0.052783 | -0.026153 | -0.024275 | -0.018451 | -0.0062007 | -0.025176 | -0.026271 | -0.047883 | -0.068426 | -0.061757 | -0.068885 | -0.077464 | -0.074372 | -0.084683 | -0.09983 | -0.11263 | -0.11203
21 | -0.40338 | -0.4119 | -0.41027 | -0.40968 | -0.40124 | -0.38502 | -0.29433 | -0.23415 | -0.21622 | -0.24694 | -0.23318 | -0.21256 | -0.22531 | -0.24394 | -0.29639 | -0.3287 | -0.32783 | -0.32328 | -0.34076 | -0.35234 | -0.35837 | -0.36888 | -0.38498 | -0.39236
22 | -0.016944 | -0.016944 | -0.016944 | -0.016944 | -0.016944 | -0.016944 | -0.016944 | -0.016944 | -0.016944 | -0.016944 | -0.016944 | -0.016944 | -0.016944 | -0.016944 | -0.016944 | -0.016944 | -0.016944 | -0.016944 | -0.016944 | -0.016944 | -0.016944 | -0.016944 | -0.016944 | -0.016944
23 | -0.8 | -0.82333 | -0.82455 | -0.82223 | -0.81995 | -0.76654 | -0.57459 | -0.46896 | -0.30228 | -0.17457 | -0.22333 | -0.17241 | -0.20559 | -0.29735 | -0.37171 | -0.38339 | -0.39423 | -0.26608 | -0.32242 | -0.39971 | -0.47006 | -0.59807 | -0.74753 | -0.76083
24 | -0.57893 | -0.58451 | -0.59525 | -0.60054 | -0.58709 | -0.47379 | -0.35949 | -0.3212 | -0.22543 | -0.14874 | -0.33911 | -0.31978 | -0.36041 | -0.35967 | -0.40017 | -0.40055 | -0.34118 | -0.22816 | -0.31169 | -0.36614 | -0.39335 | -0.40282 | -0.43497 | -0.46136
25 | -0.010014 | 0.016802 | 0.035545 | 0.030736 | 0.023898 | -0.024075 | -0.00079482 | 0.028703 | 0.062299 | 0.073493 | 0.035699 | -9.275e-05 | 0.11307 | 0.12819 | 0.1216 | 0.1396 | 0.076694 | 0.10593 | 0.11375 | 0.1014 | 0.1138 | 0.14608 | 0.13532 | 0.091162
26 | 0.032259 | 0.02609 | 0.037237 | 0.046661 | 0.048724 | 0.059403 | 0.21725 | 0.27196 | 0.29119 | 0.27236 | 0.2495 | 0.28594 | 0.32319 | 0.28662 | 0.28187 | 0.28134 | 0.25354 | 0.26209 | 0.22663 | 0.17109 | 0.1877 | 0.16402 | 0.072146 | 0.051043
27 | 0.051498 | 0.036384 | 0.031541 | 0.04043 | 0.034812 | 0.028621 | 0.023681 | 0.082754 | 0.086543 | 0.074229 | 0.086482 | 0.080359 | 0.080713 | 0.072074 | 0.042769 | 0.066963 | 0.080311 | 0.074936 | 0.052373 | 0.054333 | 0.050607 | 0.031392 | 0.025041 | 0.025954
28 | -0.10796 | -0.10793 | -0.11091 | -0.11599 | -0.11488 | -0.10543 | -0.066851 | -0.012851 | -0.01381 | -0.0091518 | -0.0080618 | -0.035979 | -0.052562 | -0.068138 | -0.067625 | -0.068769 | -0.054069 | 0.017771 | -0.0025045 | -0.029564 | -0.054801 | -0.072087 | -0.079062 | -0.090522
29 | -2.4832 | -2.6794 | -2.7286 | -2.6921 | -2.6943 | -2.2499 | -0.083778 | 1.16 | 1.4784 | 1.0299 | 0.60806 | 1.2061 | 0.76052 | 0.23074 | -0.91284 | -0.91323 | -0.75228 | -0.37951 | -0.92497 | -0.52702 | -0.72357 | -1.2001 | -1.896 | -2.1403
30 | -0.30809 | -0.31115 | -0.31432 | -0.31707 | -0.31848 | -0.29117 | -0.25262 | -0.23064 | -0.2374 | -0.26299 | -0.28051 | -0.29702 | -0.29737 | -0.30284 | -0.3055 | -0.29639 | -0.25091 | -0.14954 | -0.19289 | -0.23397 | -0.25188 | -0.26648 | -0.28169 | -0.28305
31 | -0.44302 | -0.46528 | -0.48505 | -0.48678 | -0.4857 | -0.40941 | -0.31201 | -0.2525 | -0.24803 | -0.20776 | -0.2056 | -0.20128 | -0.24224 | -0.26068 | -0.25367 | -0.31445 | -0.27858 | -0.13966 | -0.16538 | -0.20563 | -0.22204 | -0.28824 | -0.31877 | -0.33348
32 | 0.098301 | 0.076895 | 0.058303 | 0.086858 | 0.071325 | 0.10276 | 0.13705 | 0.26694 | 0.30743 | 0.31677 | 0.30066 | 0.32072 | 0.31834 | 0.31465 | 0.26464 | 0.25173 | 0.21878 | 0.23934 | 0.20288 | 0.21171 | 0.179 | 0.18843 | 0.11698 | 0.12013

## Qc, Winter, S4
LoadID | 0 | 1 | 2 | 3 | 4 | 5 | 6 | 7 | 8 | 9 | 10 | 11 | 12 | 13 | 14 | 15 | 16 | 17 | 18 | 19 | 20 | 21 | 22 | 23
1 | 0.16067 | 0.11352 | 0.098408 | 0.12614 | 0.10861 | 0.089298 | 0.073885 | 0.25819 | 0.27002 | 0.23159 | 0.26982 | 0.25072 | 0.25182 | 0.22487 | 0.13344 | 0.20892 | 0.25057 | 0.2338 | 0.1634 | 0.16952 | 0.15789 | 0.097943 | 0.078129 | 0.080978
2 | -0.064157 | -0.064142 | -0.065912 | -0.068932 | -0.06827 | -0.062656 | -0.039729 | -0.007637 | -0.0082069 | -0.0054388 | -0.004791 | -0.021382 | -0.031237 | -0.040493 | -0.040189 | -0.040868 | -0.032132 | 0.010561 | -0.0014884 | -0.01757 | -0.032568 | -0.04284 | -0.046985 | -0.053796
3 | -0.34434 | -0.37154 | -0.37836 | -0.3733 | -0.37361 | -0.31198 | -0.011617 | 0.16085 | 0.205 | 0.14281 | 0.084318 | 0.16725 | 0.10546 | 0.031995 | -0.12658 | -0.12663 | -0.10432 | -0.052626 | -0.12826 | -0.07308 | -0.10034 | -0.16642 | -0.26292 | -0.29679
4 | -0.13732 | -0.13868 | -0.1401 | -0.14132 | -0.14195 | -0.12978 | -0.1126 | -0.1028 | -0.10581 | -0.11722 | -0.12503 | -0.13238 | -0.13254 | -0.13498 | -0.13616 | -0.1321 | -0.11183 | -0.066654 | -0.085973 | -0.10429 | -0.11227 | -0.11877 | -0.12555 | -0.12616
5 | -0.092147 | -0.096778 | -0.10089 | -0.10125 | -0.10103 | -0.085157 | -0.064898 | -0.05252 | -0.051589 | -0.043214 | -0.042766 | -0.041865 | -0.050386 | -0.054221 | -0.052763 | -0.065405 | -0.057945 | -0.02905 | -0.0344 | -0.042771 | -0.046185 | -0.059953 | -0.066304 | -0.069363
6 | 0.25558 | 0.19993 | 0.15159 | 0.22583 | 0.18544 | 0.26717 | 0.35633 | 0.69405 | 0.79932 | 0.8236 | 0.78173 | 0.83388 | 0.82768 | 0.81809 | 0.68806 | 0.65449 | 0.56884 | 0.62229 | 0.5275 | 0.55046 | 0.4654 | 0.48991 | 0.30414 | 0.31233
7 | -0.31573 | -0.31227 | -0.32208 | -0.32791 | -0.34733 | -0.31099 | -0.2642 | -0.13724 | -0.067997 | -0.063116 | -0.047972 | -0.016122 | -0.065456 | -0.068305 | -0.1245 | -0.17791 | -0.16057 | -0.1791 | -0.20141 | -0.19337 | -0.22018 | -0.25956 | -0.29284 | -0.29129
8 | -0.20976 | -0.21419 | -0.21334 | -0.21304 | -0.20864 | -0.20021 | -0.15305 | -0.12176 | -0.11243 | -0.12841 | -0.12125 | -0.11053 | -0.11716 | -0.12685 | -0.15412 | -0.17092 | -0.17047 | -0.16811 | -0.17719 | -0.18322 | -0.18635 | -0.19182 | -0.20019 | -0.20403
9 | -0.0070485 | -0.0070485 | -0.0070485 | -0.0070485 | -0.0070485 | -0.0070485 | -0.0070485 | -0.0070485 | -0.0070485 | -0.0070485 | -0.0070485 | -0.0070485 | -0.0070485 | -0.0070485 | -0.0070485 | -0.0070485 | -0.0070485 | -0.0070485 | -0.0070485 | -0.0070485 | -0.0070485 | -0.0070485 | -0.0070485 | -0.0070485
10 | -0.1248 | -0.12844 | -0.12863 | -0.12827 | -0.12791 | -0.11958 | -0.089636 | -0.073158 | -0.047156 | -0.027232 | -0.034839 | -0.026896 | -0.032072 | -0.046387 | -0.057987 | -0.059809 | -0.0615 | -0.041508 | -0.050297 | -0.062354 | -0.073329 | -0.093298 | -0.11661 | -0.11869
11 | -0.10537 | -0.10638 | -0.10834 | -0.1093 | -0.10685 | -0.08623 | -0.065427 | -0.058459 | -0.041028 | -0.027071 | -0.061718 | -0.0582 | -0.065595 | -0.06546 | -0.072831 | -0.072901 | -0.062095 | -0.041526 | -0.056727 | -0.066637 | -0.07159 | -0.073313 | -0.079164 | -0.083967
12 | -0.014581 | 0.024464 | 0.051754 | 0.044752 | 0.034796 | -0.035053 | -0.0011573 | 0.041791 | 0.090707 | 0.10701 | 0.051978 | -0.00013504 | 0.16464 | 0.18664 | 0.17705 | 0.20326 | 0.11167 | 0.15424 | 0.16562 | 0.14764 | 0.16569 | 0.2127 | 0.19703 | 0.13273
13 | 0.10736 | 0.086829 | 0.12393 | 0.15529 | 0.16215 | 0.19769 | 0.723 | 0.90508 | 0.96908 | 0.90643 | 0.83032 | 0.9516 | 1.0756 | 0.95386 | 0.93807 | 0.9363 | 0.84378 | 0.87223 | 0.75422 | 0.56937 | 0.62466 | 0.54587 | 0.2401 | 0.16987
14 | 0.026779 | 0.01892 | 0.016401 | 0.021024 | 0.018102 | 0.014883 | 0.012314 | 0.043032 | 0.045003 | 0.038599 | 0.044971 | 0.041787 | 0.041971 | 0.037478 | 0.02224 | 0.034821 | 0.041762 | 0.038967 | 0.027234 | 0.028253 | 0.026316 | 0.016324 | 0.013022 | 0.013496
15 | -0.032078 | -0.032071 | -0.032956 | -0.034466 | -0.034135 | -0.031328 | -0.019864 | -0.0038185 | -0.0041035 | -0.0027194 | -0.0023955 | -0.010691 | -0.015618 | -0.020247 | -0.020094 | -0.020434 | -0.016066 | 0.0052805 | -0.0007442 | -0.0087848 | -0.016284 | -0.02142 | -0.023493 | -0.026898
16 | -0.086085 | -0.092886 | -0.09459 | -0.093325 | -0.093402 | -0.077995 | -0.0029043 | 0.040212 | 0.05125 | 0.035702 | 0.021079 | 0.041812 | 0.026365 | 0.0079988 | -0.031645 | -0.031659 | -0.026079 | -0.013156 | -0.032066 | -0.01827 | -0.025084 | -0.041604 | -0.065729 | -0.074198
17 | -0.18309 | -0.18491 | -0.1868 | -0.18843 | -0.18927 | -0.17304 | -0.15013 | -0.13707 | -0.14108 | -0.15629 | -0.1667 | -0.17651 | -0.17672 | -0.17997 | -0.18155 | -0.17614 | -0.14911 | -0.088871 | -0.11463 | -0.13905 | -0.14969 | -0.15836 | -0.1674 | -0.16822
18 | -0.18429 | -0.19356 | -0.20178 | -0.2025 | -0.20205 | -0.17031 | -0.1298 | -0.10504 | -0.10318 | -0.086428 | -0.085532 | -0.083731 | -0.10077 | -0.10844 | -0.10553 | -0.13081 | -0.11589 | -0.0581 | -0.0688 | -0.085543 | -0.09237 | -0.11991 | -0.13261 | -0.13873
19 | 0.10223 | 0.07997 | 0.060635 | 0.090333 | 0.074178 | 0.10687 | 0.14253 | 0.27762 | 0.31973 | 0.32944 | 0.31269 | 0.33355 | 0.33107 | 0.32723 | 0.27522 | 0.2618 | 0.22754 | 0.24892 | 0.211 | 0.22018 | 0.18616 | 0.19596 | 0.12165 | 0.12493
20 | -0.12629 | -0.12491 | -0.12883 | -0.13117 | -0.13893 | -0.1244 | -0.10568 | -0.054894 | -0.027199 | -0.025247 | -0.019189 | -0.0064487 | -0.026183 | -0.027322 | -0.049798 | -0.071164 | -0.064228 | -0.07164 | -0.080563 | -0.077347 | -0.08807 | -0.10382 | -0.11714 | -0.11651
21 | -0.41951 | -0.42838 | -0.42668 | -0.42607 | -0.41729 | -0.40043 | -0.3061 | -0.24352 | -0.22487 | -0.25681 | -0.24251 | -0.22106 | -0.23433 | -0.2537 | -0.30825 | -0.34185 | -0.34094 | -0.33622 | -0.35439 | -0.36643 | -0.37271 | -0.38364 | -0.40038 | -0.40805
22 | -0.017621 | -0.017621 | -0.017621 | -0.017621 | -0.017621 | -0.017621 | -0.017621 | -0.017621 | -0.017621 | -0.017621 | -0.017621 | -0.017621 | -0.017621 | -0.017621 | -0.017621 | -0.017621 | -0.017621 | -0.017621 | -0.017621 | -0.017621 | -0.017621 | -0.017621 | -0.017621 | -0.017621
23 | -0.832 | -0.85626 | -0.85753 | -0.85512 | -0.85274 | -0.79721 | -0.59757 | -0.48772 | -0.31438 | -0.18155 | -0.23226 | -0.17931 | -0.21381 | -0.30925 | -0.38658 | -0.39873 | -0.41 | -0.27672 | -0.33531 | -0.4157 | -0.48886 | -0.62199 | -0.77743 | -0.79127
24 | -0.60209 | -0.60789 | -0.61906 | -0.62456 | -0.61057 | -0.49274 | -0.37387 | -0.33405 | -0.23444 | -0.15469 | -0.35267 | -0.33257 | -0.37483 | -0.37406 | -0.41618 | -0.41657 | -0.35483 | -0.23729 | -0.32416 | -0.38078 | -0.40909 | -0.41893 | -0.45237 | -0.47981
25 | -0.010415 | 0.017474 | 0.036967 | 0.031966 | 0.024854 | -0.025038 | -0.00082661 | 0.029851 | 0.064791 | 0.076433 | 0.037127 | -9.6461e-05 | 0.1176 | 0.13331 | 0.12646 | 0.14519 | 0.079762 | 0.11017 | 0.1183 | 0.10546 | 0.11835 | 0.15193 | 0.14074 | 0.094809
26 | 0.03355 | 0.027134 | 0.038727 | 0.048527 | 0.050673 | 0.061779 | 0.22594 | 0.28284 | 0.30284 | 0.28326 | 0.25948 | 0.29737 | 0.33611 | 0.29808 | 0.29315 | 0.29259 | 0.26368 | 0.27257 | 0.23569 | 0.17793 | 0.19521 | 0.17058 | 0.075032 | 0.053085
27 | 0.053558 | 0.037839 | 0.032803 | 0.042047 | 0.036204 | 0.029766 | 0.024628 | 0.086064 | 0.090005 | 0.077198 | 0.089941 | 0.083573 | 0.083941 | 0.074956 | 0.04448 | 0.069641 | 0.083524 | 0.077933 | 0.054468 | 0.056507 | 0.052631 | 0.032648 | 0.026043 | 0.026993
28 | -0.11227 | -0.11225 | -0.11535 | -0.12063 | -0.11947 | -0.10965 | -0.069525 | -0.013365 | -0.014362 | -0.0095179 | -0.0083843 | -0.037418 | -0.054664 | -0.070863 | -0.07033 | -0.07152 | -0.056232 | 0.018482 | -0.0026047 | -0.030747 | -0.056993 | -0.07497 | -0.082224 | -0.094143
29 | -2.5826 | -2.7866 | -2.8377 | -2.7997 | -2.8021 | -2.3399 | -0.087129 | 1.2063 | 1.5375 | 1.0711 | 0.63238 | 1.2544 | 0.79094 | 0.23996 | -0.94936 | -0.94976 | -0.78237 | -0.39469 | -0.96197 | -0.5481 | -0.75251 | -1.2481 | -1.9719 | -2.2259
30 | -0.32041 | -0.32359 | -0.32689 | -0.32975 | -0.33122 | -0.30282 | -0.26273 | -0.23987 | -0.2469 | -0.27351 | -0.29173 | -0.3089 | -0.30926 | -0.31495 | -0.31772 | -0.30824 | -0.26094 | -0.15552 | -0.2006 | -0.24333 | -0.26195 | -0.27714 | -0.29296 | -0.29438
31 | -0.46074 | -0.48389 | -0.50445 | -0.50625 | -0.50513 | -0.42578 | -0.32449 | -0.2626 | -0.25795 | -0.21607 | -0.21383 | -0.20933 | -0.25193 | -0.27111 | -0.26382 | -0.32703 | -0.28973 | -0.14525 | -0.172 | -0.21386 | -0.23092 | -0.29977 | -0.33152 | -0.34681
32 | 0.10223 | 0.07997 | 0.060635 | 0.090333 | 0.074178 | 0.10687 | 0.14253 | 0.27762 | 0.31973 | 0.32944 | 0.31269 | 0.33355 | 0.33107 | 0.32723 | 0.27522 | 0.2618 | 0.22754 | 0.24892 | 0.211 | 0.22018 | 0.18616 | 0.19596 | 0.12165 | 0.12493

## Qc, Winter, S5
LoadID | 0 | 1 | 2 | 3 | 4 | 5 | 6 | 7 | 8 | 9 | 10 | 11 | 12 | 13 | 14 | 15 | 16 | 17 | 18 | 19 | 20 | 21 | 22 | 23
1 | 0.16067 | 0.11352 | 0.098408 | 0.12614 | 0.10861 | 0.089298 | 0.073885 | 0.25819 | 0.27002 | 0.23159 | 0.26982 | 0.25072 | 0.25182 | 0.22487 | 0.13344 | 0.20892 | 0.25057 | 0.2338 | 0.1634 | 0.16952 | 0.15789 | 0.097943 | 0.078129 | 0.080978
2 | -0.064157 | -0.064142 | -0.065912 | -0.068932 | -0.06827 | -0.062656 | -0.039729 | -0.007637 | -0.0082069 | -0.0054388 | -0.004791 | -0.021382 | -0.031237 | -0.040493 | -0.040189 | -0.040868 | -0.032132 | 0.010561 | -0.0014884 | -0.01757 | -0.032568 | -0.04284 | -0.046985 | -0.053796
3 | -0.34434 | -0.37154 | -0.37836 | -0.3733 | -0.37361 | -0.31198 | -0.011617 | 0.16085 | 0.205 | 0.14281 | 0.084318 | 0.16725 | 0.10546 | 0.031995 | -0.12658 | -0.12663 | -0.10432 | -0.052626 | -0.12826 | -0.07308 | -0.10034 | -0.16642 | -0.26292 | -0.29679
4 | -0.13732 | -0.13868 | -0.1401 | -0.14132 | -0.14195 | -0.12978 | -0.1126 | -0.1028 | -0.10581 | -0.11722 | -0.12503 | -0.13238 | -0.13254 | -0.13498 | -0.13616 | -0.1321 | -0.11183 | -0.066654 | -0.085973 | -0.10429 | -0.11227 | -0.11877 | -0.12555 | -0.12616
5 | -0.092147 | -0.096778 | -0.10089 | -0.10125 | -0.10103 | -0.085157 | -0.064898 | -0.05252 | -0.051589 | -0.043214 | -0.042766 | -0.041865 | -0.050386 | -0.054221 | -0.052763 | -0.065405 | -0.057945 | -0.02905 | -0.0344 | -0.042771 | -0.046185 | -0.059953 | -0.066304 | -0.069363
6 | 0.25558 | 0.19993 | 0.15159 | 0.22583 | 0.18544 | 0.26717 | 0.35633 | 0.69405 | 0.79932 | 0.8236 | 0.78173 | 0.83388 | 0.82768 | 0.81809 | 0.68806 | 0.65449 | 0.56884 | 0.62229 | 0.5275 | 0.55046 | 0.4654 | 0.48991 | 0.30414 | 0.31233
7 | -0.31573 | -0.31227 | -0.32208 | -0.32791 | -0.34733 | -0.31099 | -0.2642 | -0.13724 | -0.067997 | -0.063116 | -0.047972 | -0.016122 | -0.065456 | -0.068305 | -0.1245 | -0.17791 | -0.16057 | -0.1791 | -0.20141 | -0.19337 | -0.22018 | -0.25956 | -0.29284 | -0.29129
8 | -0.20976 | -0.21419 | -0.21334 | -0.21304 | -0.20864 | -0.20021 | -0.15305 | -0.12176 | -0.11243 | -0.12841 | -0.12125 | -0.11053 | -0.11716 | -0.12685 | -0.15412 | -0.17092 | -0.17047 | -0.16811 | -0.17719 | -0.18322 | -0.18635 | -0.19182 | -0.20019 | -0.20403
9 | -0.0070485 | -0.0070485 | -0.0070485 | -0.0070485 | -0.0070485 | -0.0070485 | -0.0070485 | -0.0070485 | -0.0070485 | -0.0070485 | -0.0070485 | -0.0070485 | -0.0070485 | -0.0070485 | -0.0070485 | -0.0070485 | -0.0070485 | -0.0070485 | -0.0070485 | -0.0070485 | -0.0070485 | -0.0070485 | -0.0070485 | -0.0070485
10 | -0.1248 | -0.12844 | -0.12863 | -0.12827 | -0.12791 | -0.11958 | -0.089636 | -0.073158 | -0.047156 | -0.027232 | -0.034839 | -0.026896 | -0.032072 | -0.046387 | -0.057987 | -0.059809 | -0.0615 | -0.041508 | -0.050297 | -0.062354 | -0.073329 | -0.093298 | -0.11661 | -0.11869
11 | -0.10537 | -0.10638 | -0.10834 | -0.1093 | -0.10685 | -0.08623 | -0.065427 | -0.058459 | -0.041028 | -0.027071 | -0.061718 | -0.0582 | -0.065595 | -0.06546 | -0.072831 | -0.072901 | -0.062095 | -0.041526 | -0.056727 | -0.066637 | -0.07159 | -0.073313 | -0.079164 | -0.083967
12 | -0.014581 | 0.024464 | 0.051754 | 0.044752 | 0.034796 | -0.035053 | -0.0011573 | 0.041791 | 0.090707 | 0.10701 | 0.051978 | -0.00013504 | 0.16464 | 0.18664 | 0.17705 | 0.20326 | 0.11167 | 0.15424 | 0.16562 | 0.14764 | 0.16569 | 0.2127 | 0.19703 | 0.13273
13 | 0.10736 | 0.086829 | 0.12393 | 0.15529 | 0.16215 | 0.19769 | 0.723 | 0.90508 | 0.96908 | 0.90643 | 0.83032 | 0.9516 | 1.0756 | 0.95386 | 0.93807 | 0.9363 | 0.84378 | 0.87223 | 0.75422 | 0.56937 | 0.62466 | 0.54587 | 0.2401 | 0.16987
14 | 0.026779 | 0.01892 | 0.016401 | 0.021024 | 0.018102 | 0.014883 | 0.012314 | 0.043032 | 0.045003 | 0.038599 | 0.044971 | 0.041787 | 0.041971 | 0.037478 | 0.02224 | 0.034821 | 0.041762 | 0.038967 | 0.027234 | 0.028253 | 0.026316 | 0.016324 | 0.013022 | 0.013496
15 | -0.032078 | -0.032071 | -0.032956 | -0.034466 | -0.034135 | -0.031328 | -0.019864 | -0.0038185 | -0.0041035 | -0.0027194 | -0.0023955 | -0.010691 | -0.015618 | -0.020247 | -0.020094 | -0.020434 | -0.016066 | 0.0052805 | -0.0007442 | -0.0087848 | -0.016284 | -0.02142 | -0.023493 | -0.026898
16 | -0.086085 | -0.092886 | -0.09459 | -0.093325 | -0.093402 | -0.077995 | -0.0029043 | 0.040212 | 0.05125 | 0.035702 | 0.021079 | 0.041812 | 0.026365 | 0.0079988 | -0.031645 | -0.031659 | -0.026079 | -0.013156 | -0.032066 | -0.01827 | -0.025084 | -0.041604 | -0.065729 | -0.074198
17 | -0.18309 | -0.18491 | -0.1868 | -0.18843 | -0.18927 | -0.17304 | -0.15013 | -0.13707 | -0.14108 | -0.15629 | -0.1667 | -0.17651 | -0.17672 | -0.17997 | -0.18155 | -0.17614 | -0.14911 | -0.088871 | -0.11463 | -0.13905 | -0.14969 | -0.15836 | -0.1674 | -0.16822
18 | -0.18429 | -0.19356 | -0.20178 | -0.2025 | -0.20205 | -0.17031 | -0.1298 | -0.10504 | -0.10318 | -0.086428 | -0.085532 | -0.083731 | -0.10077 | -0.10844 | -0.10553 | -0.13081 | -0.11589 | -0.0581 | -0.0688 | -0.085543 | -0.09237 | -0.11991 | -0.13261 | -0.13873
19 | 0.10223 | 0.07997 | 0.060635 | 0.090333 | 0.074178 | 0.10687 | 0.14253 | 0.27762 | 0.31973 | 0.32944 | 0.31269 | 0.33355 | 0.33107 | 0.32723 | 0.27522 | 0.2618 | 0.22754 | 0.24892 | 0.211 | 0.22018 | 0.18616 | 0.19596 | 0.12165 | 0.12493
20 | -0.12629 | -0.12491 | -0.12883 | -0.13117 | -0.13893 | -0.1244 | -0.10568 | -0.054894 | -0.027199 | -0.025247 | -0.019189 | -0.0064487 | -0.026183 | -0.027322 | -0.049798 | -0.071164 | -0.064228 | -0.07164 | -0.080563 | -0.077347 | -0.08807 | -0.10382 | -0.11714 | -0.11651
21 | -0.41951 | -0.42838 | -0.42668 | -0.42607 | -0.41729 | -0.40043 | -0.3061 | -0.24352 | -0.22487 | -0.25681 | -0.24251 | -0.22106 | -0.23433 | -0.2537 | -0.30825 | -0.34185 | -0.34094 | -0.33622 | -0.35439 | -0.36643 | -0.37271 | -0.38364 | -0.40038 | -0.40805
22 | -0.017621 | -0.017621 | -0.017621 | -0.017621 | -0.017621 | -0.017621 | -0.017621 | -0.017621 | -0.017621 | -0.017621 | -0.017621 | -0.017621 | -0.017621 | -0.017621 | -0.017621 | -0.017621 | -0.017621 | -0.017621 | -0.017621 | -0.017621 | -0.017621 | -0.017621 | -0.017621 | -0.017621
23 | -0.832 | -0.85626 | -0.85753 | -0.85512 | -0.85274 | -0.79721 | -0.59757 | -0.48772 | -0.31438 | -0.18155 | -0.23226 | -0.17931 | -0.21381 | -0.30925 | -0.38658 | -0.39873 | -0.41 | -0.27672 | -0.33531 | -0.4157 | -0.48886 | -0.62199 | -0.77743 | -0.79127
24 | -0.60209 | -0.60789 | -0.61906 | -0.62456 | -0.61057 | -0.49274 | -0.37387 | -0.33405 | -0.23444 | -0.15469 | -0.35267 | -0.33257 | -0.37483 | -0.37406 | -0.41618 | -0.41657 | -0.35483 | -0.23729 | -0.32416 | -0.38078 | -0.40909 | -0.41893 | -0.45237 | -0.47981
25 | -0.010415 | 0.017474 | 0.036967 | 0.031966 | 0.024854 | -0.025038 | -0.00082661 | 0.029851 | 0.064791 | 0.076433 | 0.037127 | -9.6461e-05 | 0.1176 | 0.13331 | 0.12646 | 0.14519 | 0.079762 | 0.11017 | 0.1183 | 0.10546 | 0.11835 | 0.15193 | 0.14074 | 0.094809
26 | 0.03355 | 0.027134 | 0.038727 | 0.048527 | 0.050673 | 0.061779 | 0.22594 | 0.28284 | 0.30284 | 0.28326 | 0.25948 | 0.29737 | 0.33611 | 0.29808 | 0.29315 | 0.29259 | 0.26368 | 0.27257 | 0.23569 | 0.17793 | 0.19521 | 0.17058 | 0.075032 | 0.053085
27 | 0.053558 | 0.037839 | 0.032803 | 0.042047 | 0.036204 | 0.029766 | 0.024628 | 0.086064 | 0.090005 | 0.077198 | 0.089941 | 0.083573 | 0.083941 | 0.074956 | 0.04448 | 0.069641 | 0.083524 | 0.077933 | 0.054468 | 0.056507 | 0.052631 | 0.032648 | 0.026043 | 0.026993
28 | -0.11227 | -0.11225 | -0.11535 | -0.12063 | -0.11947 | -0.10965 | -0.069525 | -0.013365 | -0.014362 | -0.0095179 | -0.0083843 | -0.037418 | -0.054664 | -0.070863 | -0.07033 | -0.07152 | -0.056232 | 0.018482 | -0.0026047 | -0.030747 | -0.056993 | -0.07497 | -0.082224 | -0.094143
29 | -2.5826 | -2.7866 | -2.8377 | -2.7997 | -2.8021 | -2.3399 | -0.087129 | 1.2063 | 1.5375 | 1.0711 | 0.63238 | 1.2544 | 0.79094 | 0.23996 | -0.94936 | -0.94976 | -0.78237 | -0.39469 | -0.96197 | -0.5481 | -0.75251 | -1.2481 | -1.9719 | -2.2259
30 | -0.32041 | -0.32359 | -0.32689 | -0.32975 | -0.33122 | -0.30282 | -0.26273 | -0.23987 | -0.2469 | -0.27351 | -0.29173 | -0.3089 | -0.30926 | -0.31495 | -0.31772 | -0.30824 | -0.26094 | -0.15552 | -0.2006 | -0.24333 | -0.26195 | -0.27714 | -0.29296 | -0.29438
31 | -0.46074 | -0.48389 | -0.50445 | -0.50625 | -0.50513 | -0.42578 | -0.32449 | -0.2626 | -0.25795 | -0.21607 | -0.21383 | -0.20933 | -0.25193 | -0.27111 | -0.26382 | -0.32703 | -0.28973 | -0.14525 | -0.172 | -0.21386 | -0.23092 | -0.29977 | -0.33152 | -0.34681
32 | 0.10223 | 0.07997 | 0.060635 | 0.090333 | 0.074178 | 0.10687 | 0.14253 | 0.27762 | 0.31973 | 0.32944 | 0.31269 | 0.33355 | 0.33107 | 0.32723 | 0.27522 | 0.2618 | 0.22754 | 0.24892 | 0.211 | 0.22018 | 0.18616 | 0.19596 | 0.12165 | 0.12493

## Qc, Winter, S6
LoadID | 0 | 1 | 2 | 3 | 4 | 5 | 6 | 7 | 8 | 9 | 10 | 11 | 12 | 13 | 14 | 15 | 16 | 17 | 18 | 19 | 20 | 21 | 22 | 23
1 | 0.16067 | 0.11352 | 0.098408 | 0.12614 | 0.10861 | 0.089298 | 0.073885 | 0.25819 | 0.27002 | 0.23159 | 0.26982 | 0.25072 | 0.25182 | 0.22487 | 0.13344 | 0.20892 | 0.25057 | 0.2338 | 0.1634 | 0.16952 | 0.15789 | 0.097943 | 0.078129 | 0.080978
2 | -0.064157 | -0.064142 | -0.065912 | -0.068932 | -0.06827 | -0.062656 | -0.039729 | -0.007637 | -0.0082069 | -0.0054388 | -0.004791 | -0.021382 | -0.031237 | -0.040493 | -0.040189 | -0.040868 | -0.032132 | 0.010561 | -0.0014884 | -0.01757 | -0.032568 | -0.04284 | -0.046985 | -0.053796
3 | -0.34434 | -0.37154 | -0.37836 | -0.3733 | -0.37361 | -0.31198 | -0.011617 | 0.16085 | 0.205 | 0.14281 | 0.084318 | 0.16725 | 0.10546 | 0.031995 | -0.12658 | -0.12663 | -0.10432 | -0.052626 | -0.12826 | -0.07308 | -0.10034 | -0.16642 | -0.26292 | -0.29679
4 | -0.13732 | -0.13868 | -0.1401 | -0.14132 | -0.14195 | -0.12978 | -0.1126 | -0.1028 | -0.10581 | -0.11722 | -0.12503 | -0.13238 | -0.13254 | -0.13498 | -0.13616 | -0.1321 | -0.11183 | -0.066654 | -0.085973 | -0.10429 | -0.11227 | -0.11877 | -0.12555 | -0.12616
5 | -0.092147 | -0.096778 | -0.10089 | -0.10125 | -0.10103 | -0.085157 | -0.064898 | -0.05252 | -0.051589 | -0.043214 | -0.042766 | -0.041865 | -0.050386 | -0.054221 | -0.052763 | -0.065405 | -0.057945 | -0.02905 | -0.0344 | -0.042771 | -0.046185 | -0.059953 | -0.066304 | -0.069363
6 | 0.25558 | 0.19993 | 0.15159 | 0.22583 | 0.18544 | 0.26717 | 0.35633 | 0.69405 | 0.79932 | 0.8236 | 0.78173 | 0.83388 | 0.82768 | 0.81809 | 0.68806 | 0.65449 | 0.56884 | 0.62229 | 0.5275 | 0.55046 | 0.4654 | 0.48991 | 0.30414 | 0.31233
7 | -0.31573 | -0.31227 | -0.32208 | -0.32791 | -0.34733 | -0.31099 | -0.2642 | -0.13724 | -0.067997 | -0.063116 | -0.047972 | -0.016122 | -0.065456 | -0.068305 | -0.1245 | -0.17791 | -0.16057 | -0.1791 | -0.20141 | -0.19337 | -0.22018 | -0.25956 | -0.29284 | -0.29129
8 | -0.20976 | -0.21419 | -0.21334 | -0.21304 | -0.20864 | -0.20021 | -0.15305 | -0.12176 | -0.11243 | -0.12841 | -0.12125 | -0.11053 | -0.11716 | -0.12685 | -0.15412 | -0.17092 | -0.17047 | -0.16811 | -0.17719 | -0.18322 | -0.18635 | -0.19182 | -0.20019 | -0.20403
9 | -0.0070485 | -0.0070485 | -0.0070485 | -0.0070485 | -0.0070485 | -0.0070485 | -0.0070485 | -0.0070485 | -0.0070485 | -0.0070485 | -0.0070485 | -0.0070485 | -0.0070485 | -0.0070485 | -0.0070485 | -0.0070485 | -0.0070485 | -0.0070485 | -0.0070485 | -0.0070485 | -0.0070485 | -0.0070485 | -0.0070485 | -0.0070485
10 | -0.1248 | -0.12844 | -0.12863 | -0.12827 | -0.12791 | -0.11958 | -0.089636 | -0.073158 | -0.047156 | -0.027232 | -0.034839 | -0.026896 | -0.032072 | -0.046387 | -0.057987 | -0.059809 | -0.0615 | -0.041508 | -0.050297 | -0.062354 | -0.073329 | -0.093298 | -0.11661 | -0.11869
11 | -0.10537 | -0.10638 | -0.10834 | -0.1093 | -0.10685 | -0.08623 | -0.065427 | -0.058459 | -0.041028 | -0.027071 | -0.061718 | -0.0582 | -0.065595 | -0.06546 | -0.072831 | -0.072901 | -0.062095 | -0.041526 | -0.056727 | -0.066637 | -0.07159 | -0.073313 | -0.079164 | -0.083967
12 | -0.014581 | 0.024464 | 0.051754 | 0.044752 | 0.034796 | -0.035053 | -0.0011573 | 0.041791 | 0.090707 | 0.10701 | 0.051978 | -0.00013504 | 0.16464 | 0.18664 | 0.17705 | 0.20326 | 0.11167 | 0.15424 | 0.16562 | 0.14764 | 0.16569 | 0.2127 | 0.19703 | 0.13273
13 | 0.10736 | 0.086829 | 0.12393 | 0.15529 | 0.16215 | 0.19769 | 0.723 | 0.90508 | 0.96908 | 0.90643 | 0.83032 | 0.9516 | 1.0756 | 0.95386 | 0.93807 | 0.9363 | 0.84378 | 0.87223 | 0.75422 | 0.56937 | 0.62466 | 0.54587 | 0.2401 | 0.16987
14 | 0.026779 | 0.01892 | 0.016401 | 0.021024 | 0.018102 | 0.014883 | 0.012314 | 0.043032 | 0.045003 | 0.038599 | 0.044971 | 0.041787 | 0.041971 | 0.037478 | 0.02224 | 0.034821 | 0.041762 | 0.038967 | 0.027234 | 0.028253 | 0.026316 | 0.016324 | 0.013022 | 0.013496
15 | -0.032078 | -0.032071 | -0.032956 | -0.034466 | -0.034135 | -0.031328 | -0.019864 | -0.0038185 | -0.0041035 | -0.0027194 | -0.0023955 | -0.010691 | -0.015618 | -0.020247 | -0.020094 | -0.020434 | -0.016066 | 0.0052805 | -0.0007442 | -0.0087848 | -0.016284 | -0.02142 | -0.023493 | -0.026898
16 | -0.086085 | -0.092886 | -0.09459 | -0.093325 | -0.093402 | -0.077995 | -0.0029043 | 0.040212 | 0.05125 | 0.035702 | 0.021079 | 0.041812 | 0.026365 | 0.0079988 | -0.031645 | -0.031659 | -0.026079 | -0.013156 | -0.032066 | -0.01827 | -0.025084 | -0.041604 | -0.065729 | -0.074198
17 | -0.18309 | -0.18491 | -0.1868 | -0.18843 | -0.18927 | -0.17304 | -0.15013 | -0.13707 | -0.14108 | -0.15629 | -0.1667 | -0.17651 | -0.17672 | -0.17997 | -0.18155 | -0.17614 | -0.14911 | -0.088871 | -0.11463 | -0.13905 | -0.14969 | -0.15836 | -0.1674 | -0.16822
18 | -0.18429 | -0.19356 | -0.20178 | -0.2025 | -0.20205 | -0.17031 | -0.1298 | -0.10504 | -0.10318 | -0.086428 | -0.085532 | -0.083731 | -0.10077 | -0.10844 | -0.10553 | -0.13081 | -0.11589 | -0.0581 | -0.0688 | -0.085543 | -0.09237 | -0.11991 | -0.13261 | -0.13873
19 | 0.10223 | 0.07997 | 0.060635 | 0.090333 | 0.074178 | 0.10687 | 0.14253 | 0.27762 | 0.31973 | 0.32944 | 0.31269 | 0.33355 | 0.33107 | 0.32723 | 0.27522 | 0.2618 | 0.22754 | 0.24892 | 0.211 | 0.22018 | 0.18616 | 0.19596 | 0.12165 | 0.12493
20 | -0.12629 | -0.12491 | -0.12883 | -0.13117 | -0.13893 | -0.1244 | -0.10568 | -0.054894 | -0.027199 | -0.025247 | -0.019189 | -0.0064487 | -0.026183 | -0.027322 | -0.049798 | -0.071164 | -0.064228 | -0.07164 | -0.080563 | -0.077347 | -0.08807 | -0.10382 | -0.11714 | -0.11651
21 | -0.41951 | -0.42838 | -0.42668 | -0.42607 | -0.41729 | -0.40043 | -0.3061 | -0.24352 | -0.22487 | -0.25681 | -0.24251 | -0.22106 | -0.23433 | -0.2537 | -0.30825 | -0.34185 | -0.34094 | -0.33622 | -0.35439 | -0.36643 | -0.37271 | -0.38364 | -0.40038 | -0.40805
22 | -0.017621 | -0.017621 | -0.017621 | -0.017621 | -0.017621 | -0.017621 | -0.017621 | -0.017621 | -0.017621 | -0.017621 | -0.017621 | -0.017621 | -0.017621 | -0.017621 | -0.017621 | -0.017621 | -0.017621 | -0.017621 | -0.017621 | -0.017621 | -0.017621 | -0.017621 | -0.017621 | -0.017621
23 | -0.832 | -0.85626 | -0.85753 | -0.85512 | -0.85274 | -0.79721 | -0.59757 | -0.48772 | -0.31438 | -0.18155 | -0.23226 | -0.17931 | -0.21381 | -0.30925 | -0.38658 | -0.39873 | -0.41 | -0.27672 | -0.33531 | -0.4157 | -0.48886 | -0.62199 | -0.77743 | -0.79127
24 | -0.60209 | -0.60789 | -0.61906 | -0.62456 | -0.61057 | -0.49274 | -0.37387 | -0.33405 | -0.23444 | -0.15469 | -0.35267 | -0.33257 | -0.37483 | -0.37406 | -0.41618 | -0.41657 | -0.35483 | -0.23729 | -0.32416 | -0.38078 | -0.40909 | -0.41893 | -0.45237 | -0.47981
25 | -0.010415 | 0.017474 | 0.036967 | 0.031966 | 0.024854 | -0.025038 | -0.00082661 | 0.029851 | 0.064791 | 0.076433 | 0.037127 | -9.6461e-05 | 0.1176 | 0.13331 | 0.12646 | 0.14519 | 0.079762 | 0.11017 | 0.1183 | 0.10546 | 0.11835 | 0.15193 | 0.14074 | 0.094809
26 | 0.03355 | 0.027134 | 0.038727 | 0.048527 | 0.050673 | 0.061779 | 0.22594 | 0.28284 | 0.30284 | 0.28326 | 0.25948 | 0.29737 | 0.33611 | 0.29808 | 0.29315 | 0.29259 | 0.26368 | 0.27257 | 0.23569 | 0.17793 | 0.19521 | 0.17058 | 0.075032 | 0.053085
27 | 0.053558 | 0.037839 | 0.032803 | 0.042047 | 0.036204 | 0.029766 | 0.024628 | 0.086064 | 0.090005 | 0.077198 | 0.089941 | 0.083573 | 0.083941 | 0.074956 | 0.04448 | 0.069641 | 0.083524 | 0.077933 | 0.054468 | 0.056507 | 0.052631 | 0.032648 | 0.026043 | 0.026993
28 | -0.11227 | -0.11225 | -0.11535 | -0.12063 | -0.11947 | -0.10965 | -0.069525 | -0.013365 | -0.014362 | -0.0095179 | -0.0083843 | -0.037418 | -0.054664 | -0.070863 | -0.07033 | -0.07152 | -0.056232 | 0.018482 | -0.0026047 | -0.030747 | -0.056993 | -0.07497 | -0.082224 | -0.094143
29 | -2.5826 | -2.7866 | -2.8377 | -2.7997 | -2.8021 | -2.3399 | -0.087129 | 1.2063 | 1.5375 | 1.0711 | 0.63238 | 1.2544 | 0.79094 | 0.23996 | -0.94936 | -0.94976 | -0.78237 | -0.39469 | -0.96197 | -0.5481 | -0.75251 | -1.2481 | -1.9719 | -2.2259
30 | -0.32041 | -0.32359 | -0.32689 | -0.32975 | -0.33122 | -0.30282 | -0.26273 | -0.23987 | -0.2469 | -0.27351 | -0.29173 | -0.3089 | -0.30926 | -0.31495 | -0.31772 | -0.30824 | -0.26094 | -0.15552 | -0.2006 | -0.24333 | -0.26195 | -0.27714 | -0.29296 | -0.29438
31 | -0.46074 | -0.48389 | -0.50445 | -0.50625 | -0.50513 | -0.42578 | -0.32449 | -0.2626 | -0.25795 | -0.21607 | -0.21383 | -0.20933 | -0.25193 | -0.27111 | -0.26382 | -0.32703 | -0.28973 | -0.14525 | -0.172 | -0.21386 | -0.23092 | -0.29977 | -0.33152 | -0.34681
32 | 0.10223 | 0.07997 | 0.060635 | 0.090333 | 0.074178 | 0.10687 | 0.14253 | 0.27762 | 0.31973 | 0.32944 | 0.31269 | 0.33355 | 0.33107 | 0.32723 | 0.27522 | 0.2618 | 0.22754 | 0.24892 | 0.211 | 0.22018 | 0.18616 | 0.19596 | 0.12165 | 0.12493

## Qc, Winter, S7
LoadID | 0 | 1 | 2 | 3 | 4 | 5 | 6 | 7 | 8 | 9 | 10 | 11 | 12 | 13 | 14 | 15 | 16 | 17 | 18 | 19 | 20 | 21 | 22 | 23
1 | 0.14677 | 0.10369 | 0.089892 | 0.11523 | 0.099213 | 0.08157 | 0.067491 | 0.23585 | 0.24665 | 0.21155 | 0.24647 | 0.22902 | 0.23003 | 0.20541 | 0.12189 | 0.19084 | 0.22889 | 0.21357 | 0.14926 | 0.15485 | 0.14423 | 0.089467 | 0.071368 | 0.07397
2 | -0.058605 | -0.058592 | -0.060208 | -0.062967 | -0.062362 | -0.057234 | -0.036291 | -0.0069761 | -0.0074967 | -0.0049681 | -0.0043764 | -0.019532 | -0.028534 | -0.036989 | -0.036711 | -0.037332 | -0.029352 | 0.009647 | -0.0013596 | -0.016049 | -0.029749 | -0.039133 | -0.042919 | -0.04914
3 | -0.31454 | -0.33939 | -0.34562 | -0.34099 | -0.34128 | -0.28498 | -0.010612 | 0.14693 | 0.18726 | 0.13045 | 0.077021 | 0.15277 | 0.096332 | 0.029226 | -0.11563 | -0.11568 | -0.095289 | -0.048071 | -0.11716 | -0.066756 | -0.091652 | -0.15202 | -0.24016 | -0.27111
4 | -0.12544 | -0.12668 | -0.12797 | -0.12909 | -0.12967 | -0.11855 | -0.10285 | -0.093905 | -0.096655 | -0.10708 | -0.11421 | -0.12093 | -0.12107 | -0.1233 | -0.12438 | -0.12067 | -0.10216 | -0.060885 | -0.078533 | -0.095261 | -0.10255 | -0.10849 | -0.11469 | -0.11524
5 | -0.084173 | -0.088403 | -0.092159 | -0.092488 | -0.092283 | -0.077787 | -0.059282 | -0.047975 | -0.047125 | -0.039474 | -0.039065 | -0.038242 | -0.046025 | -0.049529 | -0.048197 | -0.059745 | -0.052931 | -0.026536 | -0.031423 | -0.03907 | -0.042188 | -0.054765 | -0.060566 | -0.06336
6 | 0.23346 | 0.18262 | 0.13847 | 0.20629 | 0.1694 | 0.24405 | 0.32549 | 0.63399 | 0.73014 | 0.75232 | 0.71408 | 0.76172 | 0.75606 | 0.74729 | 0.62851 | 0.59785 | 0.51961 | 0.56844 | 0.48185 | 0.50282 | 0.42513 | 0.44751 | 0.27782 | 0.2853
7 | -0.2884 | -0.28525 | -0.29421 | -0.29954 | -0.31728 | -0.28408 | -0.24134 | -0.12536 | -0.062113 | -0.057654 | -0.043821 | -0.014727 | -0.059792 | -0.062394 | -0.11372 | -0.16251 | -0.14667 | -0.1636 | -0.18398 | -0.17663 | -0.20112 | -0.2371 | -0.2675 | -0.26608
8 | -0.1916 | -0.19565 | -0.19488 | -0.1946 | -0.19059 | -0.18289 | -0.13981 | -0.11122 | -0.1027 | -0.11729 | -0.11076 | -0.10096 | -0.10702 | -0.11587 | -0.14079 | -0.15613 | -0.15572 | -0.15356 | -0.16186 | -0.16736 | -0.17023 | -0.17522 | -0.18287 | -0.18637
9 | -0.0064386 | -0.0064386 | -0.0064386 | -0.0064386 | -0.0064386 | -0.0064386 | -0.0064386 | -0.0064386 | -0.0064386 | -0.0064386 | -0.0064386 | -0.0064386 | -0.0064386 | -0.0064386 | -0.0064386 | -0.0064386 | -0.0064386 | -0.0064386 | -0.0064386 | -0.0064386 | -0.0064386 | -0.0064386 | -0.0064386 | -0.0064386
10 | -0.114 | -0.11732 | -0.1175 | -0.11717 | -0.11684 | -0.10923 | -0.081879 | -0.066827 | -0.043076 | -0.024876 | -0.031824 | -0.024569 | -0.029297 | -0.042373 | -0.052969 | -0.054633 | -0.056178 | -0.037916 | -0.045944 | -0.056958 | -0.066983 | -0.085224 | -0.10652 | -0.10842
11 | -0.096247 | -0.097174 | -0.09896 | -0.099839 | -0.097603 | -0.078768 | -0.059766 | -0.0534 | -0.037477 | -0.024728 | -0.056377 | -0.053163 | -0.059918 | -0.059796 | -0.066529 | -0.066592 | -0.056722 | -0.037932 | -0.051818 | -0.060871 | -0.065395 | -0.066968 | -0.072313 | -0.0767
12 | -0.013319 | 0.022347 | 0.047275 | 0.040879 | 0.031785 | -0.03202 | -0.0010571 | 0.038175 | 0.082857 | 0.097746 | 0.04748 | -0.00012336 | 0.15039 | 0.17049 | 0.16172 | 0.18567 | 0.102 | 0.14089 | 0.15129 | 0.13486 | 0.15135 | 0.19429 | 0.17998 | 0.12125
13 | 0.098069 | 0.079315 | 0.1132 | 0.14185 | 0.14812 | 0.18059 | 0.66043 | 0.82676 | 0.88522 | 0.82799 | 0.75847 | 0.86925 | 0.98248 | 0.87132 | 0.85689 | 0.85528 | 0.77076 | 0.79675 | 0.68895 | 0.5201 | 0.57061 | 0.49863 | 0.21932 | 0.15517
14 | 0.024461 | 0.017282 | 0.014982 | 0.019204 | 0.016535 | 0.013595 | 0.011248 | 0.039308 | 0.041108 | 0.035259 | 0.041079 | 0.03817 | 0.038339 | 0.034235 | 0.020315 | 0.031807 | 0.038148 | 0.035594 | 0.024877 | 0.025808 | 0.024038 | 0.014911 | 0.011895 | 0.012328
15 | -0.029302 | -0.029296 | -0.030104 | -0.031483 | -0.031181 | -0.028617 | -0.018145 | -0.003488 | -0.0037483 | -0.0024841 | -0.0021882 | -0.0097658 | -0.014267 | -0.018495 | -0.018355 | -0.018666 | -0.014676 | 0.0048235 | -0.0006798 | -0.0080246 | -0.014875 | -0.019566 | -0.02146 | -0.02457
16 | -0.078635 | -0.084848 | -0.086404 | -0.085249 | -0.08532 | -0.071246 | -0.002653 | 0.036732 | 0.046815 | 0.032613 | 0.019255 | 0.038194 | 0.024083 | 0.0073066 | -0.028907 | -0.028919 | -0.023822 | -0.012018 | -0.029291 | -0.016689 | -0.022913 | -0.038004 | -0.060041 | -0.067777
17 | -0.16725 | -0.16891 | -0.17063 | -0.17212 | -0.17289 | -0.15807 | -0.13714 | -0.12521 | -0.12887 | -0.14277 | -0.15228 | -0.16124 | -0.16143 | -0.1644 | -0.16584 | -0.16089 | -0.13621 | -0.081181 | -0.10471 | -0.12701 | -0.13673 | -0.14466 | -0.15292 | -0.15366
18 | -0.16835 | -0.17681 | -0.18432 | -0.18498 | -0.18457 | -0.15557 | -0.11856 | -0.09595 | -0.09425 | -0.078949 | -0.07813 | -0.076485 | -0.092051 | -0.099058 | -0.096394 | -0.11949 | -0.10586 | -0.053072 | -0.062846 | -0.07814 | -0.084376 | -0.10953 | -0.12113 | -0.12672
19 | 0.093386 | 0.07305 | 0.055388 | 0.082515 | 0.067759 | 0.09762 | 0.1302 | 0.2536 | 0.29206 | 0.30093 | 0.28563 | 0.30469 | 0.30242 | 0.29892 | 0.25141 | 0.23914 | 0.20785 | 0.22738 | 0.19274 | 0.20113 | 0.17005 | 0.179 | 0.11113 | 0.11412
20 | -0.11536 | -0.1141 | -0.11768 | -0.11981 | -0.12691 | -0.11363 | -0.096535 | -0.050144 | -0.024845 | -0.023062 | -0.017528 | -0.0058907 | -0.023917 | -0.024958 | -0.045489 | -0.065005 | -0.058669 | -0.06544 | -0.073591 | -0.070654 | -0.080449 | -0.094838 | -0.107 | -0.10643
21 | -0.38321 | -0.39131 | -0.38976 | -0.3892 | -0.38118 | -0.36577 | -0.27961 | -0.22244 | -0.20541 | -0.23459 | -0.22152 | -0.20193 | -0.21405 | -0.23174 | -0.28157 | -0.31227 | -0.31144 | -0.30712 | -0.32372 | -0.33472 | -0.34045 | -0.35044 | -0.36573 | -0.37274
22 | -0.016096 | -0.016096 | -0.016096 | -0.016096 | -0.016096 | -0.016096 | -0.016096 | -0.016096 | -0.016096 | -0.016096 | -0.016096 | -0.016096 | -0.016096 | -0.016096 | -0.016096 | -0.016096 | -0.016096 | -0.016096 | -0.016096 | -0.016096 | -0.016096 | -0.016096 | -0.016096 | -0.016096
23 | -0.76 | -0.78216 | -0.78332 | -0.78112 | -0.77895 | -0.72822 | -0.54586 | -0.44551 | -0.28717 | -0.16584 | -0.21216 | -0.16379 | -0.19531 | -0.28248 | -0.35313 | -0.36422 | -0.37452 | -0.25277 | -0.30629 | -0.37972 | -0.44655 | -0.56816 | -0.71015 | -0.72279
24 | -0.54998 | -0.55528 | -0.56549 | -0.57051 | -0.55773 | -0.4501 | -0.34152 | -0.30514 | -0.21415 | -0.1413 | -0.32215 | -0.30379 | -0.34239 | -0.34169 | -0.38016 | -0.38052 | -0.32412 | -0.21676 | -0.29611 | -0.34783 | -0.37369 | -0.38268 | -0.41322 | -0.43829
25 | -0.0095136 | 0.015962 | 0.033768 | 0.0292 | 0.022703 | -0.022871 | -0.00075508 | 0.027268 | 0.059184 | 0.069818 | 0.033914 | -8.8113e-05 | 0.10742 | 0.12178 | 0.11552 | 0.13262 | 0.07286 | 0.10064 | 0.10806 | 0.096331 | 0.10811 | 0.13878 | 0.12856 | 0.086604
26 | 0.030646 | 0.024786 | 0.035375 | 0.044328 | 0.046288 | 0.056433 | 0.20638 | 0.25836 | 0.27663 | 0.25875 | 0.23702 | 0.27164 | 0.30703 | 0.27229 | 0.26778 | 0.26727 | 0.24086 | 0.24899 | 0.2153 | 0.16253 | 0.17831 | 0.15582 | 0.068539 | 0.048491
27 | 0.048923 | 0.034565 | 0.029964 | 0.038409 | 0.033071 | 0.02719 | 0.022497 | 0.078616 | 0.082216 | 0.070517 | 0.082158 | 0.076341 | 0.076677 | 0.06847 | 0.04063 | 0.063615 | 0.076296 | 0.071189 | 0.049754 | 0.051617 | 0.048077 | 0.029822 | 0.023789 | 0.024657
28 | -0.10256 | -0.10254 | -0.10536 | -0.11019 | -0.10913 | -0.10016 | -0.063509 | -0.012208 | -0.013119 | -0.0086942 | -0.0076587 | -0.03418 | -0.049934 | -0.064731 | -0.064244 | -0.065331 | -0.051365 | 0.016882 | -0.0023793 | -0.028086 | -0.052061 | -0.068482 | -0.075108 | -0.085996
29 | -2.3591 | -2.5454 | -2.5921 | -2.5575 | -2.5596 | -2.1374 | -0.079589 | 1.102 | 1.4045 | 0.97838 | 0.57766 | 1.1458 | 0.72249 | 0.2192 | -0.8672 | -0.86757 | -0.71467 | -0.36054 | -0.87872 | -0.50067 | -0.68739 | -1.1401 | -1.8012 | -2.0333
30 | -0.29268 | -0.29559 | -0.2986 | -0.30122 | -0.30256 | -0.27661 | -0.23999 | -0.21911 | -0.22553 | -0.24984 | -0.26649 | -0.28217 | -0.2825 | -0.28769 | -0.29022 | -0.28157 | -0.23836 | -0.14207 | -0.18324 | -0.22228 | -0.23929 | -0.25315 | -0.26761 | -0.2689
31 | -0.42087 | -0.44201 | -0.4608 | -0.46244 | -0.46142 | -0.38894 | -0.29641 | -0.23987 | -0.23562 | -0.19737 | -0.19532 | -0.19121 | -0.23013 | -0.24764 | -0.24099 | -0.29873 | -0.26465 | -0.13268 | -0.15711 | -0.19535 | -0.21094 | -0.27383 | -0.30283 | -0.3168
32 | 0.093386 | 0.07305 | 0.055388 | 0.082515 | 0.067759 | 0.09762 | 0.1302 | 0.2536 | 0.29206 | 0.30093 | 0.28563 | 0.30469 | 0.30242 | 0.29892 | 0.25141 | 0.23914 | 0.20785 | 0.22738 | 0.19274 | 0.20113 | 0.17005 | 0.179 | 0.11113 | 0.11412

## Qc, Winter, S8
LoadID | 0 | 1 | 2 | 3 | 4 | 5 | 6 | 7 | 8 | 9 | 10 | 11 | 12 | 13 | 14 | 15 | 16 | 17 | 18 | 19 | 20 | 21 | 22 | 23
1 | 0.14677 | 0.10369 | 0.089892 | 0.11523 | 0.099213 | 0.08157 | 0.067491 | 0.23585 | 0.24665 | 0.21155 | 0.24647 | 0.22902 | 0.23003 | 0.20541 | 0.12189 | 0.19084 | 0.22889 | 0.21357 | 0.14926 | 0.15485 | 0.14423 | 0.089467 | 0.071368 | 0.07397
2 | -0.058605 | -0.058592 | -0.060208 | -0.062967 | -0.062362 | -0.057234 | -0.036291 | -0.0069761 | -0.0074967 | -0.0049681 | -0.0043764 | -0.019532 | -0.028534 | -0.036989 | -0.036711 | -0.037332 | -0.029352 | 0.009647 | -0.0013596 | -0.016049 | -0.029749 | -0.039133 | -0.042919 | -0.04914
3 | -0.31454 | -0.33939 | -0.34562 | -0.34099 | -0.34128 | -0.28498 | -0.010612 | 0.14693 | 0.18726 | 0.13045 | 0.077021 | 0.15277 | 0.096332 | 0.029226 | -0.11563 | -0.11568 | -0.095289 | -0.048071 | -0.11716 | -0.066756 | -0.091652 | -0.15202 | -0.24016 | -0.27111
4 | -0.12544 | -0.12668 | -0.12797 | -0.12909 | -0.12967 | -0.11855 | -0.10285 | -0.093905 | -0.096655 | -0.10708 | -0.11421 | -0.12093 | -0.12107 | -0.1233 | -0.12438 | -0.12067 | -0.10216 | -0.060885 | -0.078533 | -0.095261 | -0.10255 | -0.10849 | -0.11469 | -0.11524
5 | -0.084173 | -0.088403 | -0.092159 | -0.092488 | -0.092283 | -0.077787 | -0.059282 | -0.047975 | -0.047125 | -0.039474 | -0.039065 | -0.038242 | -0.046025 | -0.049529 | -0.048197 | -0.059745 | -0.052931 | -0.026536 | -0.031423 | -0.03907 | -0.042188 | -0.054765 | -0.060566 | -0.06336
6 | 0.23346 | 0.18262 | 0.13847 | 0.20629 | 0.1694 | 0.24405 | 0.32549 | 0.63399 | 0.73014 | 0.75232 | 0.71408 | 0.76172 | 0.75606 | 0.74729 | 0.62851 | 0.59785 | 0.51961 | 0.56844 | 0.48185 | 0.50282 | 0.42513 | 0.44751 | 0.27782 | 0.2853
7 | -0.2884 | -0.28525 | -0.29421 | -0.29954 | -0.31728 | -0.28408 | -0.24134 | -0.12536 | -0.062113 | -0.057654 | -0.043821 | -0.014727 | -0.059792 | -0.062394 | -0.11372 | -0.16251 | -0.14667 | -0.1636 | -0.18398 | -0.17663 | -0.20112 | -0.2371 | -0.2675 | -0.26608
8 | -0.1916 | -0.19565 | -0.19488 | -0.1946 | -0.19059 | -0.18289 | -0.13981 | -0.11122 | -0.1027 | -0.11729 | -0.11076 | -0.10096 | -0.10702 | -0.11587 | -0.14079 | -0.15613 | -0.15572 | -0.15356 | -0.16186 | -0.16736 | -0.17023 | -0.17522 | -0.18287 | -0.18637
9 | -0.0064386 | -0.0064386 | -0.0064386 | -0.0064386 | -0.0064386 | -0.0064386 | -0.0064386 | -0.0064386 | -0.0064386 | -0.0064386 | -0.0064386 | -0.0064386 | -0.0064386 | -0.0064386 | -0.0064386 | -0.0064386 | -0.0064386 | -0.0064386 | -0.0064386 | -0.0064386 | -0.0064386 | -0.0064386 | -0.0064386 | -0.0064386
10 | -0.114 | -0.11732 | -0.1175 | -0.11717 | -0.11684 | -0.10923 | -0.081879 | -0.066827 | -0.043076 | -0.024876 | -0.031824 | -0.024569 | -0.029297 | -0.042373 | -0.052969 | -0.054633 | -0.056178 | -0.037916 | -0.045944 | -0.056958 | -0.066983 | -0.085224 | -0.10652 | -0.10842
11 | -0.096247 | -0.097174 | -0.09896 | -0.099839 | -0.097603 | -0.078768 | -0.059766 | -0.0534 | -0.037477 | -0.024728 | -0.056377 | -0.053163 | -0.059918 | -0.059796 | -0.066529 | -0.066592 | -0.056722 | -0.037932 | -0.051818 | -0.060871 | -0.065395 | -0.066968 | -0.072313 | -0.0767
12 | -0.013319 | 0.022347 | 0.047275 | 0.040879 | 0.031785 | -0.03202 | -0.0010571 | 0.038175 | 0.082857 | 0.097746 | 0.04748 | -0.00012336 | 0.15039 | 0.17049 | 0.16172 | 0.18567 | 0.102 | 0.14089 | 0.15129 | 0.13486 | 0.15135 | 0.19429 | 0.17998 | 0.12125
13 | 0.098069 | 0.079315 | 0.1132 | 0.14185 | 0.14812 | 0.18059 | 0.66043 | 0.82676 | 0.88522 | 0.82799 | 0.75847 | 0.86925 | 0.98248 | 0.87132 | 0.85689 | 0.85528 | 0.77076 | 0.79675 | 0.68895 | 0.5201 | 0.57061 | 0.49863 | 0.21932 | 0.15517
14 | 0.024461 | 0.017282 | 0.014982 | 0.019204 | 0.016535 | 0.013595 | 0.011248 | 0.039308 | 0.041108 | 0.035259 | 0.041079 | 0.03817 | 0.038339 | 0.034235 | 0.020315 | 0.031807 | 0.038148 | 0.035594 | 0.024877 | 0.025808 | 0.024038 | 0.014911 | 0.011895 | 0.012328
15 | -0.029302 | -0.029296 | -0.030104 | -0.031483 | -0.031181 | -0.028617 | -0.018145 | -0.003488 | -0.0037483 | -0.0024841 | -0.0021882 | -0.0097658 | -0.014267 | -0.018495 | -0.018355 | -0.018666 | -0.014676 | 0.0048235 | -0.0006798 | -0.0080246 | -0.014875 | -0.019566 | -0.02146 | -0.02457
16 | -0.078635 | -0.084848 | -0.086404 | -0.085249 | -0.08532 | -0.071246 | -0.002653 | 0.036732 | 0.046815 | 0.032613 | 0.019255 | 0.038194 | 0.024083 | 0.0073066 | -0.028907 | -0.028919 | -0.023822 | -0.012018 | -0.029291 | -0.016689 | -0.022913 | -0.038004 | -0.060041 | -0.067777
17 | -0.16725 | -0.16891 | -0.17063 | -0.17212 | -0.17289 | -0.15807 | -0.13714 | -0.12521 | -0.12887 | -0.14277 | -0.15228 | -0.16124 | -0.16143 | -0.1644 | -0.16584 | -0.16089 | -0.13621 | -0.081181 | -0.10471 | -0.12701 | -0.13673 | -0.14466 | -0.15292 | -0.15366
18 | -0.16835 | -0.17681 | -0.18432 | -0.18498 | -0.18457 | -0.15557 | -0.11856 | -0.09595 | -0.09425 | -0.078949 | -0.07813 | -0.076485 | -0.092051 | -0.099058 | -0.096394 | -0.11949 | -0.10586 | -0.053072 | -0.062846 | -0.07814 | -0.084376 | -0.10953 | -0.12113 | -0.12672
19 | 0.093386 | 0.07305 | 0.055388 | 0.082515 | 0.067759 | 0.09762 | 0.1302 | 0.2536 | 0.29206 | 0.30093 | 0.28563 | 0.30469 | 0.30242 | 0.29892 | 0.25141 | 0.23914 | 0.20785 | 0.22738 | 0.19274 | 0.20113 | 0.17005 | 0.179 | 0.11113 | 0.11412
20 | -0.11536 | -0.1141 | -0.11768 | -0.11981 | -0.12691 | -0.11363 | -0.096535 | -0.050144 | -0.024845 | -0.023062 | -0.017528 | -0.0058907 | -0.023917 | -0.024958 | -0.045489 | -0.065005 | -0.058669 | -0.06544 | -0.073591 | -0.070654 | -0.080449 | -0.094838 | -0.107 | -0.10643
21 | -0.38321 | -0.39131 | -0.38976 | -0.3892 | -0.38118 | -0.36577 | -0.27961 | -0.22244 | -0.20541 | -0.23459 | -0.22152 | -0.20193 | -0.21405 | -0.23174 | -0.28157 | -0.31227 | -0.31144 | -0.30712 | -0.32372 | -0.33472 | -0.34045 | -0.35044 | -0.36573 | -0.37274
22 | -0.016096 | -0.016096 | -0.016096 | -0.016096 | -0.016096 | -0.016096 | -0.016096 | -0.016096 | -0.016096 | -0.016096 | -0.016096 | -0.016096 | -0.016096 | -0.016096 | -0.016096 | -0.016096 | -0.016096 | -0.016096 | -0.016096 | -0.016096 | -0.016096 | -0.016096 | -0.016096 | -0.016096
23 | -0.76 | -0.78216 | -0.78332 | -0.78112 | -0.77895 | -0.72822 | -0.54586 | -0.44551 | -0.28717 | -0.16584 | -0.21216 | -0.16379 | -0.19531 | -0.28248 | -0.35313 | -0.36422 | -0.37452 | -0.25277 | -0.30629 | -0.37972 | -0.44655 | -0.56816 | -0.71015 | -0.72279
24 | -0.54998 | -0.55528 | -0.56549 | -0.57051 | -0.55773 | -0.4501 | -0.34152 | -0.30514 | -0.21415 | -0.1413 | -0.32215 | -0.30379 | -0.34239 | -0.34169 | -0.38016 | -0.38052 | -0.32412 | -0.21676 | -0.29611 | -0.34783 | -0.37369 | -0.38268 | -0.41322 | -0.43829
25 | -0.0095136 | 0.015962 | 0.033768 | 0.0292 | 0.022703 | -0.022871 | -0.00075508 | 0.027268 | 0.059184 | 0.069818 | 0.033914 | -8.8113e-05 | 0.10742 | 0.12178 | 0.11552 | 0.13262 | 0.07286 | 0.10064 | 0.10806 | 0.096331 | 0.10811 | 0.13878 | 0.12856 | 0.086604
26 | 0.030646 | 0.024786 | 0.035375 | 0.044328 | 0.046288 | 0.056433 | 0.20638 | 0.25836 | 0.27663 | 0.25875 | 0.23702 | 0.27164 | 0.30703 | 0.27229 | 0.26778 | 0.26727 | 0.24086 | 0.24899 | 0.2153 | 0.16253 | 0.17831 | 0.15582 | 0.068539 | 0.048491
27 | 0.048923 | 0.034565 | 0.029964 | 0.038409 | 0.033071 | 0.02719 | 0.022497 | 0.078616 | 0.082216 | 0.070517 | 0.082158 | 0.076341 | 0.076677 | 0.06847 | 0.04063 | 0.063615 | 0.076296 | 0.071189 | 0.049754 | 0.051617 | 0.048077 | 0.029822 | 0.023789 | 0.024657
28 | -0.10256 | -0.10254 | -0.10536 | -0.11019 | -0.10913 | -0.10016 | -0.063509 | -0.012208 | -0.013119 | -0.0086942 | -0.0076587 | -0.03418 | -0.049934 | -0.064731 | -0.064244 | -0.065331 | -0.051365 | 0.016882 | -0.0023793 | -0.028086 | -0.052061 | -0.068482 | -0.075108 | -0.085996
29 | -2.3591 | -2.5454 | -2.5921 | -2.5575 | -2.5596 | -2.1374 | -0.079589 | 1.102 | 1.4045 | 0.97838 | 0.57766 | 1.1458 | 0.72249 | 0.2192 | -0.8672 | -0.86757 | -0.71467 | -0.36054 | -0.87872 | -0.50067 | -0.68739 | -1.1401 | -1.8012 | -2.0333
30 | -0.29268 | -0.29559 | -0.2986 | -0.30122 | -0.30256 | -0.27661 | -0.23999 | -0.21911 | -0.22553 | -0.24984 | -0.26649 | -0.28217 | -0.2825 | -0.28769 | -0.29022 | -0.28157 | -0.23836 | -0.14207 | -0.18324 | -0.22228 | -0.23929 | -0.25315 | -0.26761 | -0.2689
31 | -0.42087 | -0.44201 | -0.4608 | -0.46244 | -0.46142 | -0.38894 | -0.29641 | -0.23987 | -0.23562 | -0.19737 | -0.19532 | -0.19121 | -0.23013 | -0.24764 | -0.24099 | -0.29873 | -0.26465 | -0.13268 | -0.15711 | -0.19535 | -0.21094 | -0.27383 | -0.30283 | -0.3168
32 | 0.093386 | 0.07305 | 0.055388 | 0.082515 | 0.067759 | 0.09762 | 0.1302 | 0.2536 | 0.29206 | 0.30093 | 0.28563 | 0.30469 | 0.30242 | 0.29892 | 0.25141 | 0.23914 | 0.20785 | 0.22738 | 0.19274 | 0.20113 | 0.17005 | 0.179 | 0.11113 | 0.11412

## Qc, Winter, S9
LoadID | 0 | 1 | 2 | 3 | 4 | 5 | 6 | 7 | 8 | 9 | 10 | 11 | 12 | 13 | 14 | 15 | 16 | 17 | 18 | 19 | 20 | 21 | 22 | 23
1 | 0.14677 | 0.10369 | 0.089892 | 0.11523 | 0.099213 | 0.08157 | 0.067491 | 0.23585 | 0.24665 | 0.21155 | 0.24647 | 0.22902 | 0.23003 | 0.20541 | 0.12189 | 0.19084 | 0.22889 | 0.21357 | 0.14926 | 0.15485 | 0.14423 | 0.089467 | 0.071368 | 0.07397
2 | -0.058605 | -0.058592 | -0.060208 | -0.062967 | -0.062362 | -0.057234 | -0.036291 | -0.0069761 | -0.0074967 | -0.0049681 | -0.0043764 | -0.019532 | -0.028534 | -0.036989 | -0.036711 | -0.037332 | -0.029352 | 0.009647 | -0.0013596 | -0.016049 | -0.029749 | -0.039133 | -0.042919 | -0.04914
3 | -0.31454 | -0.33939 | -0.34562 | -0.34099 | -0.34128 | -0.28498 | -0.010612 | 0.14693 | 0.18726 | 0.13045 | 0.077021 | 0.15277 | 0.096332 | 0.029226 | -0.11563 | -0.11568 | -0.095289 | -0.048071 | -0.11716 | -0.066756 | -0.091652 | -0.15202 | -0.24016 | -0.27111
4 | -0.12544 | -0.12668 | -0.12797 | -0.12909 | -0.12967 | -0.11855 | -0.10285 | -0.093905 | -0.096655 | -0.10708 | -0.11421 | -0.12093 | -0.12107 | -0.1233 | -0.12438 | -0.12067 | -0.10216 | -0.060885 | -0.078533 | -0.095261 | -0.10255 | -0.10849 | -0.11469 | -0.11524
5 | -0.084173 | -0.088403 | -0.092159 | -0.092488 | -0.092283 | -0.077787 | -0.059282 | -0.047975 | -0.047125 | -0.039474 | -0.039065 | -0.038242 | -0.046025 | -0.049529 | -0.048197 | -0.059745 | -0.052931 | -0.026536 | -0.031423 | -0.03907 | -0.042188 | -0.054765 | -0.060566 | -0.06336
6 | 0.23346 | 0.18262 | 0.13847 | 0.20629 | 0.1694 | 0.24405 | 0.32549 | 0.63399 | 0.73014 | 0.75232 | 0.71408 | 0.76172 | 0.75606 | 0.74729 | 0.62851 | 0.59785 | 0.51961 | 0.56844 | 0.48185 | 0.50282 | 0.42513 | 0.44751 | 0.27782 | 0.2853
7 | -0.2884 | -0.28525 | -0.29421 | -0.29954 | -0.31728 | -0.28408 | -0.24134 | -0.12536 | -0.062113 | -0.057654 | -0.043821 | -0.014727 | -0.059792 | -0.062394 | -0.11372 | -0.16251 | -0.14667 | -0.1636 | -0.18398 | -0.17663 | -0.20112 | -0.2371 | -0.2675 | -0.26608
8 | -0.1916 | -0.19565 | -0.19488 | -0.1946 | -0.19059 | -0.18289 | -0.13981 | -0.11122 | -0.1027 | -0.11729 | -0.11076 | -0.10096 | -0.10702 | -0.11587 | -0.14079 | -0.15613 | -0.15572 | -0.15356 | -0.16186 | -0.16736 | -0.17023 | -0.17522 | -0.18287 | -0.18637
9 | -0.0064386 | -0.0064386 | -0.0064386 | -0.0064386 | -0.0064386 | -0.0064386 | -0.0064386 | -0.0064386 | -0.0064386 | -0.0064386 | -0.0064386 | -0.0064386 | -0.0064386 | -0.0064386 | -0.0064386 | -0.0064386 | -0.0064386 | -0.0064386 | -0.0064386 | -0.0064386 | -0.0064386 | -0.0064386 | -0.0064386 | -0.0064386
10 | -0.114 | -0.11732 | -0.1175 | -0.11717 | -0.11684 | -0.10923 | -0.081879 | -0.066827 | -0.043076 | -0.024876 | -0.031824 | -0.024569 | -0.029297 | -0.042373 | -0.052969 | -0.054633 | -0.056178 | -0.037916 | -0.045944 | -0.056958 | -0.066983 | -0.085224 | -0.10652 | -0.10842
11 | -0.096247 | -0.097174 | -0.09896 | -0.099839 | -0.097603 | -0.078768 | -0.059766 | -0.0534 | -0.037477 | -0.024728 | -0.056377 | -0.053163 | -0.059918 | -0.059796 | -0.066529 | -0.066592 | -0.056722 | -0.037932 | -0.051818 | -0.060871 | -0.065395 | -0.066968 | -0.072313 | -0.0767
12 | -0.013319 | 0.022347 | 0.047275 | 0.040879 | 0.031785 | -0.03202 | -0.0010571 | 0.038175 | 0.082857 | 0.097746 | 0.04748 | -0.00012336 | 0.15039 | 0.17049 | 0.16172 | 0.18567 | 0.102 | 0.14089 | 0.15129 | 0.13486 | 0.15135 | 0.19429 | 0.17998 | 0.12125
13 | 0.098069 | 0.079315 | 0.1132 | 0.14185 | 0.14812 | 0.18059 | 0.66043 | 0.82676 | 0.88522 | 0.82799 | 0.75847 | 0.86925 | 0.98248 | 0.87132 | 0.85689 | 0.85528 | 0.77076 | 0.79675 | 0.68895 | 0.5201 | 0.57061 | 0.49863 | 0.21932 | 0.15517
14 | 0.024461 | 0.017282 | 0.014982 | 0.019204 | 0.016535 | 0.013595 | 0.011248 | 0.039308 | 0.041108 | 0.035259 | 0.041079 | 0.03817 | 0.038339 | 0.034235 | 0.020315 | 0.031807 | 0.038148 | 0.035594 | 0.024877 | 0.025808 | 0.024038 | 0.014911 | 0.011895 | 0.012328
15 | -0.029302 | -0.029296 | -0.030104 | -0.031483 | -0.031181 | -0.028617 | -0.018145 | -0.003488 | -0.0037483 | -0.0024841 | -0.0021882 | -0.0097658 | -0.014267 | -0.018495 | -0.018355 | -0.018666 | -0.014676 | 0.0048235 | -0.0006798 | -0.0080246 | -0.014875 | -0.019566 | -0.02146 | -0.02457
16 | -0.078635 | -0.084848 | -0.086404 | -0.085249 | -0.08532 | -0.071246 | -0.002653 | 0.036732 | 0.046815 | 0.032613 | 0.019255 | 0.038194 | 0.024083 | 0.0073066 | -0.028907 | -0.028919 | -0.023822 | -0.012018 | -0.029291 | -0.016689 | -0.022913 | -0.038004 | -0.060041 | -0.067777
17 | -0.16725 | -0.16891 | -0.17063 | -0.17212 | -0.17289 | -0.15807 | -0.13714 | -0.12521 | -0.12887 | -0.14277 | -0.15228 | -0.16124 | -0.16143 | -0.1644 | -0.16584 | -0.16089 | -0.13621 | -0.081181 | -0.10471 | -0.12701 | -0.13673 | -0.14466 | -0.15292 | -0.15366
18 | -0.16835 | -0.17681 | -0.18432 | -0.18498 | -0.18457 | -0.15557 | -0.11856 | -0.09595 | -0.09425 | -0.078949 | -0.07813 | -0.076485 | -0.092051 | -0.099058 | -0.096394 | -0.11949 | -0.10586 | -0.053072 | -0.062846 | -0.07814 | -0.084376 | -0.10953 | -0.12113 | -0.12672
19 | 0.093386 | 0.07305 | 0.055388 | 0.082515 | 0.067759 | 0.09762 | 0.1302 | 0.2536 | 0.29206 | 0.30093 | 0.28563 | 0.30469 | 0.30242 | 0.29892 | 0.25141 | 0.23914 | 0.20785 | 0.22738 | 0.19274 | 0.20113 | 0.17005 | 0.179 | 0.11113 | 0.11412
20 | -0.11536 | -0.1141 | -0.11768 | -0.11981 | -0.12691 | -0.11363 | -0.096535 | -0.050144 | -0.024845 | -0.023062 | -0.017528 | -0.0058907 | -0.023917 | -0.024958 | -0.045489 | -0.065005 | -0.058669 | -0.06544 | -0.073591 | -0.070654 | -0.080449 | -0.094838 | -0.107 | -0.10643
21 | -0.38321 | -0.39131 | -0.38976 | -0.3892 | -0.38118 | -0.36577 | -0.27961 | -0.22244 | -0.20541 | -0.23459 | -0.22152 | -0.20193 | -0.21405 | -0.23174 | -0.28157 | -0.31227 | -0.31144 | -0.30712 | -0.32372 | -0.33472 | -0.34045 | -0.35044 | -0.36573 | -0.37274
22 | -0.016096 | -0.016096 | -0.016096 | -0.016096 | -0.016096 | -0.016096 | -0.016096 | -0.016096 | -0.016096 | -0.016096 | -0.016096 | -0.016096 | -0.016096 | -0.016096 | -0.016096 | -0.016096 | -0.016096 | -0.016096 | -0.016096 | -0.016096 | -0.016096 | -0.016096 | -0.016096 | -0.016096
23 | -0.76 | -0.78216 | -0.78332 | -0.78112 | -0.77895 | -0.72822 | -0.54586 | -0.44551 | -0.28717 | -0.16584 | -0.21216 | -0.16379 | -0.19531 | -0.28248 | -0.35313 | -0.36422 | -0.37452 | -0.25277 | -0.30629 | -0.37972 | -0.44655 | -0.56816 | -0.71015 | -0.72279
24 | -0.54998 | -0.55528 | -0.56549 | -0.57051 | -0.55773 | -0.4501 | -0.34152 | -0.30514 | -0.21415 | -0.1413 | -0.32215 | -0.30379 | -0.34239 | -0.34169 | -0.38016 | -0.38052 | -0.32412 | -0.21676 | -0.29611 | -0.34783 | -0.37369 | -0.38268 | -0.41322 | -0.43829
25 | -0.0095136 | 0.015962 | 0.033768 | 0.0292 | 0.022703 | -0.022871 | -0.00075508 | 0.027268 | 0.059184 | 0.069818 | 0.033914 | -8.8113e-05 | 0.10742 | 0.12178 | 0.11552 | 0.13262 | 0.07286 | 0.10064 | 0.10806 | 0.096331 | 0.10811 | 0.13878 | 0.12856 | 0.086604
26 | 0.030646 | 0.024786 | 0.035375 | 0.044328 | 0.046288 | 0.056433 | 0.20638 | 0.25836 | 0.27663 | 0.25875 | 0.23702 | 0.27164 | 0.30703 | 0.27229 | 0.26778 | 0.26727 | 0.24086 | 0.24899 | 0.2153 | 0.16253 | 0.17831 | 0.15582 | 0.068539 | 0.048491
27 | 0.048923 | 0.034565 | 0.029964 | 0.038409 | 0.033071 | 0.02719 | 0.022497 | 0.078616 | 0.082216 | 0.070517 | 0.082158 | 0.076341 | 0.076677 | 0.06847 | 0.04063 | 0.063615 | 0.076296 | 0.071189 | 0.049754 | 0.051617 | 0.048077 | 0.029822 | 0.023789 | 0.024657
28 | -0.10256 | -0.10254 | -0.10536 | -0.11019 | -0.10913 | -0.10016 | -0.063509 | -0.012208 | -0.013119 | -0.0086942 | -0.0076587 | -0.03418 | -0.049934 | -0.064731 | -0.064244 | -0.065331 | -0.051365 | 0.016882 | -0.0023793 | -0.028086 | -0.052061 | -0.068482 | -0.075108 | -0.085996
29 | -2.3591 | -2.5454 | -2.5921 | -2.5575 | -2.5596 | -2.1374 | -0.079589 | 1.102 | 1.4045 | 0.97838 | 0.57766 | 1.1458 | 0.72249 | 0.2192 | -0.8672 | -0.86757 | -0.71467 | -0.36054 | -0.87872 | -0.50067 | -0.68739 | -1.1401 | -1.8012 | -2.0333
30 | -0.29268 | -0.29559 | -0.2986 | -0.30122 | -0.30256 | -0.27661 | -0.23999 | -0.21911 | -0.22553 | -0.24984 | -0.26649 | -0.28217 | -0.2825 | -0.28769 | -0.29022 | -0.28157 | -0.23836 | -0.14207 | -0.18324 | -0.22228 | -0.23929 | -0.25315 | -0.26761 | -0.2689
31 | -0.42087 | -0.44201 | -0.4608 | -0.46244 | -0.46142 | -0.38894 | -0.29641 | -0.23987 | -0.23562 | -0.19737 | -0.19532 | -0.19121 | -0.23013 | -0.24764 | -0.24099 | -0.29873 | -0.26465 | -0.13268 | -0.15711 | -0.19535 | -0.21094 | -0.27383 | -0.30283 | -0.3168
32 | 0.093386 | 0.07305 | 0.055388 | 0.082515 | 0.067759 | 0.09762 | 0.1302 | 0.2536 | 0.29206 | 0.30093 | 0.28563 | 0.30469 | 0.30242 | 0.29892 | 0.25141 | 0.23914 | 0.20785 | 0.22738 | 0.19274 | 0.20113 | 0.17005 | 0.179 | 0.11113 | 0.11412

## UpFlex, Winter
LoadID | 0 | 1 | 2 | 3 | 4 | 5 | 6 | 7 | 8 | 9 | 10 | 11 | 12 | 13 | 14 | 15 | 16 | 17 | 18 | 19 | 20 | 21 | 22 | 23
1 | 0.054083 | 0.059539 | 0.077495 | 0.088845 | 0.10446 | 0.12211 | 0.10885 | 0.15561 | 0.14276 | 0.16123 | 0.16571 | 0.15371 | 0.145 | 0.13349 | 0.12296 | 0.11066 | 0.10951 | 0.086767 | 0.07179 | 0.085188 | 0.086798 | 0.099193 | 0.048163 | 0.046242
2 | 0.048675 | 0.053585 | 0.069746 | 0.079961 | 0.094016 | 0.1099 | 0.097964 | 0.14005 | 0.12848 | 0.14511 | 0.14914 | 0.13834 | 0.1305 | 0.12014 | 0.11067 | 0.099597 | 0.098561 | 0.078091 | 0.064611 | 0.076669 | 0.078118 | 0.089274 | 0.043347 | 0.041618
3 | 0.0649 | 0.071447 | 0.092995 | 0.10661 | 0.12535 | 0.14653 | 0.13062 | 0.18673 | 0.17131 | 0.19348 | 0.19885 | 0.18445 | 0.174 | 0.16019 | 0.14755 | 0.1328 | 0.13141 | 0.10412 | 0.086148 | 0.10223 | 0.10416 | 0.11903 | 0.057796 | 0.055491
4 | 0.03245 | 0.035723 | 0.046497 | 0.053307 | 0.062677 | 0.073265 | 0.065309 | 0.093367 | 0.085654 | 0.096741 | 0.099424 | 0.092224 | 0.087 | 0.080096 | 0.073777 | 0.066398 | 0.065707 | 0.05206 | 0.043074 | 0.051113 | 0.052079 | 0.059516 | 0.028898 | 0.027745
5 | 0.03245 | 0.035723 | 0.046497 | 0.053307 | 0.062677 | 0.073265 | 0.065309 | 0.093367 | 0.085654 | 0.096741 | 0.099424 | 0.092224 | 0.087 | 0.080096 | 0.073777 | 0.066398 | 0.065707 | 0.05206 | 0.043074 | 0.051113 | 0.052079 | 0.059516 | 0.028898 | 0.027745
6 | 0.10817 | 0.11908 | 0.15499 | 0.17769 | 0.20892 | 0.24422 | 0.2177 | 0.31122 | 0.28551 | 0.32247 | 0.33141 | 0.30741 | 0.29 | 0.26699 | 0.24592 | 0.22133 | 0.21902 | 0.17353 | 0.14358 | 0.17038 | 0.1736 | 0.19839 | 0.096327 | 0.092485
7 | 0.10817 | 0.11908 | 0.15499 | 0.17769 | 0.20892 | 0.24422 | 0.2177 | 0.31122 | 0.28551 | 0.32247 | 0.33141 | 0.30741 | 0.29 | 0.26699 | 0.24592 | 0.22133 | 0.21902 | 0.17353 | 0.14358 | 0.17038 | 0.1736 | 0.19839 | 0.096327 | 0.092485
8 | 0.03245 | 0.035723 | 0.046497 | 0.053307 | 0.062677 | 0.073265 | 0.065309 | 0.093367 | 0.085654 | 0.096741 | 0.099424 | 0.092224 | 0.087 | 0.080096 | 0.073777 | 0.066398 | 0.065707 | 0.05206 | 0.043074 | 0.051113 | 0.052079 | 0.059516 | 0.028898 | 0.027745
9 | 0.03245 | 0.035723 | 0.046497 | 0.053307 | 0.062677 | 0.073265 | 0.065309 | 0.093367 | 0.085654 | 0.096741 | 0.099424 | 0.092224 | 0.087 | 0.080096 | 0.073777 | 0.066398 | 0.065707 | 0.05206 | 0.043074 | 0.051113 | 0.052079 | 0.059516 | 0.028898 | 0.027745
10 | 0.024337 | 0.026792 | 0.034873 | 0.03998 | 0.047008 | 0.054949 | 0.048982 | 0.070025 | 0.06424 | 0.072556 | 0.074568 | 0.069168 | 0.06525 | 0.060072 | 0.055333 | 0.049799 | 0.04928 | 0.039045 | 0.032305 | 0.038335 | 0.039059 | 0.044637 | 0.021674 | 0.020809
11 | 0.03245 | 0.035723 | 0.046497 | 0.053307 | 0.062677 | 0.073265 | 0.065309 | 0.093367 | 0.085654 | 0.096741 | 0.099424 | 0.092224 | 0.087 | 0.080096 | 0.073777 | 0.066398 | 0.065707 | 0.05206 | 0.043074 | 0.051113 | 0.052079 | 0.059516 | 0.028898 | 0.027745
12 | 0.03245 | 0.035723 | 0.046497 | 0.053307 | 0.062677 | 0.073265 | 0.065309 | 0.093367 | 0.085654 | 0.096741 | 0.099424 | 0.092224 | 0.087 | 0.080096 | 0.073777 | 0.066398 | 0.065707 | 0.05206 | 0.043074 | 0.051113 | 0.052079 | 0.059516 | 0.028898 | 0.027745
13 | 0.0649 | 0.071447 | 0.092995 | 0.10661 | 0.12535 | 0.14653 | 0.13062 | 0.18673 | 0.17131 | 0.19348 | 0.19885 | 0.18445 | 0.174 | 0.16019 | 0.14755 | 0.1328 | 0.13141 | 0.10412 | 0.086148 | 0.10223 | 0.10416 | 0.11903 | 0.057796 | 0.055491
14 | 0.03245 | 0.035723 | 0.046497 | 0.053307 | 0.062677 | 0.073265 | 0.065309 | 0.093367 | 0.085654 | 0.096741 | 0.099424 | 0.092224 | 0.087 | 0.080096 | 0.073777 | 0.066398 | 0.065707 | 0.05206 | 0.043074 | 0.051113 | 0.052079 | 0.059516 | 0.028898 | 0.027745
15 | 0.03245 | 0.035723 | 0.046497 | 0.053307 | 0.062677 | 0.073265 | 0.065309 | 0.093367 | 0.085654 | 0.096741 | 0.099424 | 0.092224 | 0.087 | 0.080096 | 0.073777 | 0.066398 | 0.065707 | 0.05206 | 0.043074 | 0.051113 | 0.052079 | 0.059516 | 0.028898 | 0.027745
16 | 0.03245 | 0.035723 | 0.046497 | 0.053307 | 0.062677 | 0.073265 | 0.065309 | 0.093367 | 0.085654 | 0.096741 | 0.099424 | 0.092224 | 0.087 | 0.080096 | 0.073777 | 0.066398 | 0.065707 | 0.05206 | 0.043074 | 0.051113 | 0.052079 | 0.059516 | 0.028898 | 0.027745
17 | 0.048675 | 0.053585 | 0.069746 | 0.079961 | 0.094016 | 0.1099 | 0.097964 | 0.14005 | 0.12848 | 0.14511 | 0.14914 | 0.13834 | 0.1305 | 0.12014 | 0.11067 | 0.099597 | 0.098561 | 0.078091 | 0.064611 | 0.076669 | 0.078118 | 0.089274 | 0.043347 | 0.041618
18 | 0.048675 | 0.053585 | 0.069746 | 0.079961 | 0.094016 | 0.1099 | 0.097964 | 0.14005 | 0.12848 | 0.14511 | 0.14914 | 0.13834 | 0.1305 | 0.12014 | 0.11067 | 0.099597 | 0.098561 | 0.078091 | 0.064611 | 0.076669 | 0.078118 | 0.089274 | 0.043347 | 0.041618
19 | 0.048675 | 0.053585 | 0.069746 | 0.079961 | 0.094016 | 0.1099 | 0.097964 | 0.14005 | 0.12848 | 0.14511 | 0.14914 | 0.13834 | 0.1305 | 0.12014 | 0.11067 | 0.099597 | 0.098561 | 0.078091 | 0.064611 | 0.076669 | 0.078118 | 0.089274 | 0.043347 | 0.041618
20 | 0.048675 | 0.053585 | 0.069746 | 0.079961 | 0.094016 | 0.1099 | 0.097964 | 0.14005 | 0.12848 | 0.14511 | 0.14914 | 0.13834 | 0.1305 | 0.12014 | 0.11067 | 0.099597 | 0.098561 | 0.078091 | 0.064611 | 0.076669 | 0.078118 | 0.089274 | 0.043347 | 0.041618
21 | 0.048675 | 0.053585 | 0.069746 | 0.079961 | 0.094016 | 0.1099 | 0.097964 | 0.14005 | 0.12848 | 0.14511 | 0.14914 | 0.13834 | 0.1305 | 0.12014 | 0.11067 | 0.099597 | 0.098561 | 0.078091 | 0.064611 | 0.076669 | 0.078118 | 0.089274 | 0.043347 | 0.041618
22 | 0.048675 | 0.053585 | 0.069746 | 0.079961 | 0.094016 | 0.1099 | 0.097964 | 0.14005 | 0.12848 | 0.14511 | 0.14914 | 0.13834 | 0.1305 | 0.12014 | 0.11067 | 0.099597 | 0.098561 | 0.078091 | 0.064611 | 0.076669 | 0.078118 | 0.089274 | 0.043347 | 0.041618
23 | 0.22715 | 0.25006 | 0.32548 | 0.37315 | 0.43874 | 0.51286 | 0.45717 | 0.65357 | 0.59958 | 0.67719 | 0.69597 | 0.64557 | 0.609 | 0.56067 | 0.51644 | 0.46479 | 0.45995 | 0.36442 | 0.30152 | 0.35779 | 0.36455 | 0.41661 | 0.20229 | 0.19422
24 | 0.22715 | 0.25006 | 0.32548 | 0.37315 | 0.43874 | 0.51286 | 0.45717 | 0.65357 | 0.59958 | 0.67719 | 0.69597 | 0.64557 | 0.609 | 0.56067 | 0.51644 | 0.46479 | 0.45995 | 0.36442 | 0.30152 | 0.35779 | 0.36455 | 0.41661 | 0.20229 | 0.19422
25 | 0.03245 | 0.035723 | 0.046497 | 0.053307 | 0.062677 | 0.073265 | 0.065309 | 0.093367 | 0.085654 | 0.096741 | 0.099424 | 0.092224 | 0.087 | 0.080096 | 0.073777 | 0.066398 | 0.065707 | 0.05206 | 0.043074 | 0.051113 | 0.052079 | 0.059516 | 0.028898 | 0.027745
26 | 0.03245 | 0.035723 | 0.046497 | 0.053307 | 0.062677 | 0.073265 | 0.065309 | 0.093367 | 0.085654 | 0.096741 | 0.099424 | 0.092224 | 0.087 | 0.080096 | 0.073777 | 0.066398 | 0.065707 | 0.05206 | 0.043074 | 0.051113 | 0.052079 | 0.059516 | 0.028898 | 0.027745
27 | 0.03245 | 0.035723 | 0.046497 | 0.053307 | 0.062677 | 0.073265 | 0.065309 | 0.093367 | 0.085654 | 0.096741 | 0.099424 | 0.092224 | 0.087 | 0.080096 | 0.073777 | 0.066398 | 0.065707 | 0.05206 | 0.043074 | 0.051113 | 0.052079 | 0.059516 | 0.028898 | 0.027745
28 | 0.0649 | 0.071447 | 0.092995 | 0.10661 | 0.12535 | 0.14653 | 0.13062 | 0.18673 | 0.17131 | 0.19348 | 0.19885 | 0.18445 | 0.174 | 0.16019 | 0.14755 | 0.1328 | 0.13141 | 0.10412 | 0.086148 | 0.10223 | 0.10416 | 0.11903 | 0.057796 | 0.055491
29 | 0.10817 | 0.11908 | 0.15499 | 0.17769 | 0.20892 | 0.24422 | 0.2177 | 0.31122 | 0.28551 | 0.32247 | 0.33141 | 0.30741 | 0.29 | 0.26699 | 0.24592 | 0.22133 | 0.21902 | 0.17353 | 0.14358 | 0.17038 | 0.1736 | 0.19839 | 0.096327 | 0.092485
30 | 0.081125 | 0.089308 | 0.11624 | 0.13327 | 0.15669 | 0.18316 | 0.16327 | 0.23342 | 0.21413 | 0.24185 | 0.24856 | 0.23056 | 0.2175 | 0.20024 | 0.18444 | 0.166 | 0.16427 | 0.13015 | 0.10768 | 0.12778 | 0.1302 | 0.14879 | 0.072245 | 0.069364
31 | 0.11357 | 0.12503 | 0.16274 | 0.18658 | 0.21937 | 0.25643 | 0.22858 | 0.32678 | 0.29979 | 0.33859 | 0.34798 | 0.32278 | 0.3045 | 0.28034 | 0.25822 | 0.23239 | 0.22998 | 0.18221 | 0.15076 | 0.17889 | 0.18228 | 0.20831 | 0.10114 | 0.097109
32 | 0.03245 | 0.035723 | 0.046497 | 0.053307 | 0.062677 | 0.073265 | 0.065309 | 0.093367 | 0.085654 | 0.096741 | 0.099424 | 0.092224 | 0.087 | 0.080096 | 0.073777 | 0.066398 | 0.065707 | 0.05206 | 0.043074 | 0.051113 | 0.052079 | 0.059516 | 0.028898 | 0.027745

## DownFlex, Winter
LoadID | 0 | 1 | 2 | 3 | 4 | 5 | 6 | 7 | 8 | 9 | 10 | 11 | 12 | 13 | 14 | 15 | 16 | 17 | 18 | 19 | 20 | 21 | 22 | 23
1 | 0.14994 | 0.15868 | 0.16756 | 0.17518 | 0.17717 | 0.18533 | 0.18438 | 0.17428 | 0.1579 | 0.23188 | 0.22644 | 0.20851 | 0.20344 | 0.20428 | 0.1946 | 0.17838 | 0.16032 | 0.15457 | 0.097159 | 0.1039 | 0.1136 | 0.11631 | 0.1213 | 0.1339
2 | 0.13494 | 0.14281 | 0.1508 | 0.15766 | 0.15945 | 0.16679 | 0.16594 | 0.15685 | 0.14211 | 0.20869 | 0.2038 | 0.18766 | 0.1831 | 0.18385 | 0.17514 | 0.16054 | 0.14428 | 0.13911 | 0.087443 | 0.093513 | 0.10224 | 0.10468 | 0.10917 | 0.12051
3 | 0.17993 | 0.19041 | 0.20107 | 0.21021 | 0.2126 | 0.22239 | 0.22125 | 0.20914 | 0.18949 | 0.27825 | 0.27173 | 0.25021 | 0.24413 | 0.24514 | 0.23352 | 0.21406 | 0.19238 | 0.18548 | 0.11659 | 0.12468 | 0.13632 | 0.13957 | 0.14556 | 0.16068
4 | 0.089963 | 0.095207 | 0.10054 | 0.10511 | 0.1063 | 0.1112 | 0.11063 | 0.10457 | 0.094743 | 0.13913 | 0.13586 | 0.12511 | 0.12207 | 0.12257 | 0.11676 | 0.10703 | 0.09619 | 0.092739 | 0.058296 | 0.062342 | 0.06816 | 0.069786 | 0.072782 | 0.080338
5 | 0.089963 | 0.095207 | 0.10054 | 0.10511 | 0.1063 | 0.1112 | 0.11063 | 0.10457 | 0.094743 | 0.13913 | 0.13586 | 0.12511 | 0.12207 | 0.12257 | 0.11676 | 0.10703 | 0.09619 | 0.092739 | 0.058296 | 0.062342 | 0.06816 | 0.069786 | 0.072782 | 0.080338
6 | 0.29988 | 0.31736 | 0.33512 | 0.35035 | 0.35433 | 0.37065 | 0.36876 | 0.34856 | 0.31581 | 0.46376 | 0.45288 | 0.41702 | 0.40689 | 0.40856 | 0.3892 | 0.35676 | 0.32063 | 0.30913 | 0.19432 | 0.20781 | 0.2272 | 0.23262 | 0.24261 | 0.26779
7 | 0.29988 | 0.31736 | 0.33512 | 0.35035 | 0.35433 | 0.37065 | 0.36876 | 0.34856 | 0.31581 | 0.46376 | 0.45288 | 0.41702 | 0.40689 | 0.40856 | 0.3892 | 0.35676 | 0.32063 | 0.30913 | 0.19432 | 0.20781 | 0.2272 | 0.23262 | 0.24261 | 0.26779
8 | 0.089963 | 0.095207 | 0.10054 | 0.10511 | 0.1063 | 0.1112 | 0.11063 | 0.10457 | 0.094743 | 0.13913 | 0.13586 | 0.12511 | 0.12207 | 0.12257 | 0.11676 | 0.10703 | 0.09619 | 0.092739 | 0.058296 | 0.062342 | 0.06816 | 0.069786 | 0.072782 | 0.080338
9 | 0.089963 | 0.095207 | 0.10054 | 0.10511 | 0.1063 | 0.1112 | 0.11063 | 0.10457 | 0.094743 | 0.13913 | 0.13586 | 0.12511 | 0.12207 | 0.12257 | 0.11676 | 0.10703 | 0.09619 | 0.092739 | 0.058296 | 0.062342 | 0.06816 | 0.069786 | 0.072782 | 0.080338
10 | 0.067472 | 0.071405 | 0.075402 | 0.07883 | 0.079725 | 0.083396 | 0.08297 | 0.078426 | 0.071057 | 0.10435 | 0.1019 | 0.093829 | 0.091549 | 0.091926 | 0.087571 | 0.080272 | 0.072142 | 0.069554 | 0.043722 | 0.046756 | 0.05112 | 0.052339 | 0.054587 | 0.060253
11 | 0.089963 | 0.095207 | 0.10054 | 0.10511 | 0.1063 | 0.1112 | 0.11063 | 0.10457 | 0.094743 | 0.13913 | 0.13586 | 0.12511 | 0.12207 | 0.12257 | 0.11676 | 0.10703 | 0.09619 | 0.092739 | 0.058296 | 0.062342 | 0.06816 | 0.069786 | 0.072782 | 0.080338
12 | 0.089963 | 0.095207 | 0.10054 | 0.10511 | 0.1063 | 0.1112 | 0.11063 | 0.10457 | 0.094743 | 0.13913 | 0.13586 | 0.12511 | 0.12207 | 0.12257 | 0.11676 | 0.10703 | 0.09619 | 0.092739 | 0.058296 | 0.062342 | 0.06816 | 0.069786 | 0.072782 | 0.080338
13 | 0.17993 | 0.19041 | 0.20107 | 0.21021 | 0.2126 | 0.22239 | 0.22125 | 0.20914 | 0.18949 | 0.27825 | 0.27173 | 0.25021 | 0.24413 | 0.24514 | 0.23352 | 0.21406 | 0.19238 | 0.18548 | 0.11659 | 0.12468 | 0.13632 | 0.13957 | 0.14556 | 0.16068
14 | 0.089963 | 0.095207 | 0.10054 | 0.10511 | 0.1063 | 0.1112 | 0.11063 | 0.10457 | 0.094743 | 0.13913 | 0.13586 | 0.12511 | 0.12207 | 0.12257 | 0.11676 | 0.10703 | 0.09619 | 0.092739 | 0.058296 | 0.062342 | 0.06816 | 0.069786 | 0.072782 | 0.080338
15 | 0.089963 | 0.095207 | 0.10054 | 0.10511 | 0.1063 | 0.1112 | 0.11063 | 0.10457 | 0.094743 | 0.13913 | 0.13586 | 0.12511 | 0.12207 | 0.12257 | 0.11676 | 0.10703 | 0.09619 | 0.092739 | 0.058296 | 0.062342 | 0.06816 | 0.069786 | 0.072782 | 0.080338
16 | 0.089963 | 0.095207 | 0.10054 | 0.10511 | 0.1063 | 0.1112 | 0.11063 | 0.10457 | 0.094743 | 0.13913 | 0.13586 | 0.12511 | 0.12207 | 0.12257 | 0.11676 | 0.10703 | 0.09619 | 0.092739 | 0.058296 | 0.062342 | 0.06816 | 0.069786 | 0.072782 | 0.080338
17 | 0.13494 | 0.14281 | 0.1508 | 0.15766 | 0.15945 | 0.16679 | 0.16594 | 0.15685 | 0.14211 | 0.20869 | 0.2038 | 0.18766 | 0.1831 | 0.18385 | 0.17514 | 0.16054 | 0.14428 | 0.13911 | 0.087443 | 0.093513 | 0.10224 | 0.10468 | 0.10917 | 0.12051
18 | 0.13494 | 0.14281 | 0.1508 | 0.15766 | 0.15945 | 0.16679 | 0.16594 | 0.15685 | 0.14211 | 0.20869 | 0.2038 | 0.18766 | 0.1831 | 0.18385 | 0.17514 | 0.16054 | 0.14428 | 0.13911 | 0.087443 | 0.093513 | 0.10224 | 0.10468 | 0.10917 | 0.12051
19 | 0.13494 | 0.14281 | 0.1508 | 0.15766 | 0.15945 | 0.16679 | 0.16594 | 0.15685 | 0.14211 | 0.20869 | 0.2038 | 0.18766 | 0.1831 | 0.18385 | 0.17514 | 0.16054 | 0.14428 | 0.13911 | 0.087443 | 0.093513 | 0.10224 | 0.10468 | 0.10917 | 0.12051
20 | 0.13494 | 0.14281 | 0.1508 | 0.15766 | 0.15945 | 0.16679 | 0.16594 | 0.15685 | 0.14211 | 0.20869 | 0.2038 | 0.18766 | 0.1831 | 0.18385 | 0.17514 | 0.16054 | 0.14428 | 0.13911 | 0.087443 | 0.093513 | 0.10224 | 0.10468 | 0.10917 | 0.12051
21 | 0.13494 | 0.14281 | 0.1508 | 0.15766 | 0.15945 | 0.16679 | 0.16594 | 0.15685 | 0.14211 | 0.20869 | 0.2038 | 0.18766 | 0.1831 | 0.18385 | 0.17514 | 0.16054 | 0.14428 | 0.13911 | 0.087443 | 0.093513 | 0.10224 | 0.10468 | 0.10917 | 0.12051
22 | 0.13494 | 0.14281 | 0.1508 | 0.15766 | 0.15945 | 0.16679 | 0.16594 | 0.15685 | 0.14211 | 0.20869 | 0.2038 | 0.18766 | 0.1831 | 0.18385 | 0.17514 | 0.16054 | 0.14428 | 0.13911 | 0.087443 | 0.093513 | 0.10224 | 0.10468 | 0.10917 | 0.12051
23 | 0.62974 | 0.66645 | 0.70376 | 0.73575 | 0.7441 | 0.77837 | 0.77439 | 0.73198 | 0.6632 | 0.97389 | 0.95104 | 0.87574 | 0.85446 | 0.85797 | 0.81733 | 0.7492 | 0.67333 | 0.64917 | 0.40807 | 0.43639 | 0.47712 | 0.4885 | 0.50947 | 0.56237
24 | 0.62974 | 0.66645 | 0.70376 | 0.73575 | 0.7441 | 0.77837 | 0.77439 | 0.73198 | 0.6632 | 0.97389 | 0.95104 | 0.87574 | 0.85446 | 0.85797 | 0.81733 | 0.7492 | 0.67333 | 0.64917 | 0.40807 | 0.43639 | 0.47712 | 0.4885 | 0.50947 | 0.56237
25 | 0.089963 | 0.095207 | 0.10054 | 0.10511 | 0.1063 | 0.1112 | 0.11063 | 0.10457 | 0.094743 | 0.13913 | 0.13586 | 0.12511 | 0.12207 | 0.12257 | 0.11676 | 0.10703 | 0.09619 | 0.092739 | 0.058296 | 0.062342 | 0.06816 | 0.069786 | 0.072782 | 0.080338
26 | 0.089963 | 0.095207 | 0.10054 | 0.10511 | 0.1063 | 0.1112 | 0.11063 | 0.10457 | 0.094743 | 0.13913 | 0.13586 | 0.12511 | 0.12207 | 0.12257 | 0.11676 | 0.10703 | 0.09619 | 0.092739 | 0.058296 | 0.062342 | 0.06816 | 0.069786 | 0.072782 | 0.080338
27 | 0.089963 | 0.095207 | 0.10054 | 0.10511 | 0.1063 | 0.1112 | 0.11063 | 0.10457 | 0.094743 | 0.13913 | 0.13586 | 0.12511 | 0.12207 | 0.12257 | 0.11676 | 0.10703 | 0.09619 | 0.092739 | 0.058296 | 0.062342 | 0.06816 | 0.069786 | 0.072782 | 0.080338
28 | 0.17993 | 0.19041 | 0.20107 | 0.21021 | 0.2126 | 0.22239 | 0.22125 | 0.20914 | 0.18949 | 0.27825 | 0.27173 | 0.25021 | 0.24413 | 0.24514 | 0.23352 | 0.21406 | 0.19238 | 0.18548 | 0.11659 | 0.12468 | 0.13632 | 0.13957 | 0.14556 | 0.16068
29 | 0.29988 | 0.31736 | 0.33512 | 0.35035 | 0.35433 | 0.37065 | 0.36876 | 0.34856 | 0.31581 | 0.46376 | 0.45288 | 0.41702 | 0.40689 | 0.40856 | 0.3892 | 0.35676 | 0.32063 | 0.30913 | 0.19432 | 0.20781 | 0.2272 | 0.23262 | 0.24261 | 0.26779
30 | 0.22491 | 0.23802 | 0.25134 | 0.26277 | 0.26575 | 0.27799 | 0.27657 | 0.26142 | 0.23686 | 0.34782 | 0.33966 | 0.31276 | 0.30516 | 0.30642 | 0.2919 | 0.26757 | 0.24047 | 0.23185 | 0.14574 | 0.15585 | 0.1704 | 0.17446 | 0.18196 | 0.20084
31 | 0.31487 | 0.33322 | 0.35188 | 0.36787 | 0.37205 | 0.38918 | 0.38719 | 0.36599 | 0.3316 | 0.48695 | 0.47552 | 0.43787 | 0.42723 | 0.42899 | 0.40866 | 0.3746 | 0.33666 | 0.32459 | 0.20403 | 0.2182 | 0.23856 | 0.24425 | 0.25474 | 0.28118
32 | 0.089963 | 0.095207 | 0.10054 | 0.10511 | 0.1063 | 0.1112 | 0.11063 | 0.10457 | 0.094743 | 0.13913 | 0.13586 | 0.12511 | 0.12207 | 0.12257 | 0.11676 | 0.10703 | 0.09619 | 0.092739 | 0.058296 | 0.062342 | 0.06816 | 0.069786 | 0.072782 | 0.080338

## Pg, Winter, S1
GenID | 0 | 1 | 2 | 3 | 4 | 5 | 6 | 7 | 8 | 9 | 10 | 11 | 12 | 13 | 14 | 15 | 16 | 17 | 18 | 19 | 20 | 21 | 22 | 23
1 | 0 | 0 | 0 | 0 | 0 | 0 | 0 | 0 | 0 | 0 | 0 | 0 | 0 | 0 | 0 | 0 | 0 | 0 | 0 | 0 | 0 | 0 | 0 | 0
2 | 2.5515 | 2.358 | 2.4965 | 2.4856 | 2.0464 | 2.0757 | 2.0802 | 1.868 | 1.687 | 1.2195 | 1.1248 | 0.75462 | 0.62718 | 0.60051 | 0.8331 | 1.127 | 1.26 | 1.7305 | 1.5741 | 1.4964 | 1.9745 | 2.3615 | 2.2327 | 3.1736
3 | 0 | 0 | 0 | 0 | 0 | 0 | 0 | 0 | 0 | 0 | 0 | 0 | 0 | 0 | 0 | 0 | 0 | 0 | 0 | 0 | 0 | 0 | 0 | 0
4 | 0 | 0 | 0 | 0 | 0 | 0 | 0 | 0 | 0 | 0 | 0 | 0 | 0 | 0 | 0 | 0 | 0 | 0 | 0 | 0 | 0 | 0 | 0 | 0
5 | 0 | 0 | 7.219e-05 | 0 | 0 | 0 | 0 | 0.043897 | 0.86966 | 2.2692 | 2.8318 | 3.1453 | 3.2037 | 3.1448 | 2.6852 | 1.7745 | 0.43353 | 0.0033885 | 0.00029171 | 0.0002232 | 0 | 0 | 0 | 0
6 | 0 | 0 | 0 | 0 | 0 | 0 | 0 | 0 | 0 | 0 | 0 | 0 | 0 | 0 | 0 | 0 | 0 | 0 | 0 | 0 | 0 | 0 | 0 | 0
7 | 0 | 0 | 0 | 0 | 0 | 0 | 0 | 0 | 0 | 0 | 0 | 0 | 0 | 0 | 0 | 0 | 0 | 0 | 0 | 0 | 0 | 0 | 0 | 0

## Pg, Winter, S2
GenID | 0 | 1 | 2 | 3 | 4 | 5 | 6 | 7 | 8 | 9 | 10 | 11 | 12 | 13 | 14 | 15 | 16 | 17 | 18 | 19 | 20 | 21 | 22 | 23
1 | 0 | 0 | 0 | 0 | 0 | 0 | 0 | 0 | 0 | 0 | 0 | 0 | 0 | 0 | 0 | 0 | 0 | 0 | 0 | 0 | 0 | 0 | 0 | 0
2 | 3.463 | 3.0452 | 2.5063 | 2.1697 | 2.0228 | 1.6198 | 1.5771 | 1.4298 | 1.4737 | 1.5586 | 1.5601 | 1.8286 | 1.8294 | 1.8548 | 2.0886 | 1.7242 | 1.7861 | 1.8912 | 1.6498 | 1.7088 | 1.6014 | 1.4532 | 1.4894 | 1.6287
3 | 0 | 0 | 0 | 0 | 0 | 0 | 0 | 0 | 0 | 0 | 0 | 0 | 0 | 0 | 0 | 0 | 0 | 0 | 0 | 0 | 0 | 0 | 0 | 0
4 | 0 | 0 | 0 | 0 | 0 | 0 | 0 | 0 | 0 | 0 | 0 | 0 | 0 | 0 | 0 | 0 | 0 | 0 | 0 | 0 | 0 | 0 | 0 | 0
5 | 0 | 0 | 7.4401e-05 | 0 | 0 | 0 | 0 | 0.043446 | 0.9034 | 2.3944 | 3.0112 | 3.113 | 3.4066 | 3.3183 | 2.7894 | 1.7853 | 0.4468 | 0.0034923 | 0.00029587 | 0.00022091 | 0 | 0 | 0 | 0
6 | 0 | 0 | 0 | 0 | 0 | 0 | 0 | 0 | 0 | 0 | 0 | 0 | 0 | 0 | 0 | 0 | 0 | 0 | 0 | 0 | 0 | 0 | 0 | 0
7 | 0 | 0 | 0 | 0 | 0 | 0 | 0 | 0 | 0 | 0 | 0 | 0 | 0 | 0 | 0 | 0 | 0 | 0 | 0 | 0 | 0 | 0 | 0 | 0

## Pg, Winter, S3
GenID | 0 | 1 | 2 | 3 | 4 | 5 | 6 | 7 | 8 | 9 | 10 | 11 | 12 | 13 | 14 | 15 | 16 | 17 | 18 | 19 | 20 | 21 | 22 | 23
1 | 0 | 0 | 0 | 0 | 0 | 0 | 0 | 0 | 0 | 0 | 0 | 0 | 0 | 0 | 0 | 0 | 0 | 0 | 0 | 0 | 0 | 0 | 0 | 0
2 | 3.1597 | 2.9367 | 3.1829 | 3.549 | 3.0357 | 2.5754 | 1.8537 | 1.6501 | 1.6836 | 1.6457 | 1.6648 | 1.7511 | 1.6018 | 1.5436 | 2.115 | 2.7553 | 2.8131 | 2.8639 | 2.9428 | 3.1045 | 3.0619 | 2.9965 | 2.8692 | 2.6463
3 | 0 | 0 | 0 | 0 | 0 | 0 | 0 | 0 | 0 | 0 | 0 | 0 | 0 | 0 | 0 | 0 | 0 | 0 | 0 | 0 | 0 | 0 | 0 | 0
4 | 0 | 0 | 0 | 0 | 0 | 0 | 0 | 0 | 0 | 0 | 0 | 0 | 0 | 0 | 0 | 0 | 0 | 0 | 0 | 0 | 0 | 0 | 0 | 0
5 | 0 | 0 | 7.1622e-05 | 0 | 0 | 0 | 0 | 0.041824 | 0.86966 | 2.3049 | 2.8987 | 2.9967 | 3.2793 | 3.1944 | 2.6852 | 1.7186 | 0.43011 | 0.0033618 | 0.00028482 | 0.00021266 | 0 | 0 | 0 | 0
6 | 0 | 0 | 0 | 0 | 0 | 0 | 0 | 0 | 0 | 0 | 0 | 0 | 0 | 0 | 0 | 0 | 0 | 0 | 0 | 0 | 0 | 0 | 0 | 0
7 | 0 | 0 | 0 | 0 | 0 | 0 | 0 | 0 | 0 | 0 | 0 | 0 | 0 | 0 | 0 | 0 | 0 | 0 | 0 | 0 | 0 | 0 | 0 | 0

## Pg, Winter, S4
GenID | 0 | 1 | 2 | 3 | 4 | 5 | 6 | 7 | 8 | 9 | 10 | 11 | 12 | 13 | 14 | 15 | 16 | 17 | 18 | 19 | 20 | 21 | 22 | 23
1 | 0 | 0 | 0 | 0 | 0 | 0 | 0 | 0 | 0 | 0 | 0 | 0 | 0 | 0 | 0 | 0 | 0 | 0 | 0 | 0 | 0 | 0 | 0 | 0
2 | 2.5515 | 2.358 | 2.4965 | 2.4856 | 2.0464 | 2.0757 | 2.0802 | 1.868 | 1.687 | 1.2195 | 1.1248 | 0.75462 | 0.62718 | 0.60051 | 0.8331 | 1.127 | 1.26 | 1.7305 | 1.5741 | 1.4964 | 1.9745 | 2.3615 | 2.2327 | 3.1736
3 | 0 | 0 | 0 | 0 | 0 | 0 | 0 | 0 | 0 | 0 | 0 | 0 | 0 | 0 | 0 | 0 | 0 | 0 | 0 | 0 | 0 | 0 | 0 | 0
4 | 0 | 0 | 0 | 0 | 0 | 0 | 0 | 0 | 0 | 0 | 0 | 0 | 0 | 0 | 0 | 0 | 0 | 0 | 0 | 0 | 0 | 0 | 0 | 0
5 | 0 | 0 | 7.219e-05 | 0 | 0 | 0 | 0 | 0.043897 | 0.86966 | 2.2692 | 2.8318 | 3.1453 | 3.2037 | 3.1448 | 2.6852 | 1.7745 | 0.43353 | 0.0033885 | 0.00029171 | 0.0002232 | 0 | 0 | 0 | 0
6 | 0 | 0 | 0 | 0 | 0 | 0 | 0 | 0 | 0 | 0 | 0 | 0 | 0 | 0 | 0 | 0 | 0 | 0 | 0 | 0 | 0 | 0 | 0 | 0
7 | 0 | 0 | 0 | 0 | 0 | 0 | 0 | 0 | 0 | 0 | 0 | 0 | 0 | 0 | 0 | 0 | 0 | 0 | 0 | 0 | 0 | 0 | 0 | 0

## Pg, Winter, S5
GenID | 0 | 1 | 2 | 3 | 4 | 5 | 6 | 7 | 8 | 9 | 10 | 11 | 12 | 13 | 14 | 15 | 16 | 17 | 18 | 19 | 20 | 21 | 22 | 23
1 | 0 | 0 | 0 | 0 | 0 | 0 | 0 | 0 | 0 | 0 | 0 | 0 | 0 | 0 | 0 | 0 | 0 | 0 | 0 | 0 | 0 | 0 | 0 | 0
2 | 3.463 | 3.0452 | 2.5063 | 2.1697 | 2.0228 | 1.6198 | 1.5771 | 1.4298 | 1.4737 | 1.5586 | 1.5601 | 1.8286 | 1.8294 | 1.8548 | 2.0886 | 1.7242 | 1.7861 | 1.8912 | 1.6498 | 1.7088 | 1.6014 | 1.4532 | 1.4894 | 1.6287
3 | 0 | 0 | 0 | 0 | 0 | 0 | 0 | 0 | 0 | 0 | 0 | 0 | 0 | 0 | 0 | 0 | 0 | 0 | 0 | 0 | 0 | 0 | 0 | 0
4 | 0 | 0 | 0 | 0 | 0 | 0 | 0 | 0 | 0 | 0 | 0 | 0 | 0 | 0 | 0 | 0 | 0 | 0 | 0 | 0 | 0 | 0 | 0 | 0
5 | 0 | 0 | 7.4401e-05 | 0 | 0 | 0 | 0 | 0.043446 | 0.9034 | 2.3944 | 3.0112 | 3.113 | 3.4066 | 3.3183 | 2.7894 | 1.7853 | 0.4468 | 0.0034923 | 0.00029587 | 0.00022091 | 0 | 0 | 0 | 0
6 | 0 | 0 | 0 | 0 | 0 | 0 | 0 | 0 | 0 | 0 | 0 | 0 | 0 | 0 | 0 | 0 | 0 | 0 | 0 | 0 | 0 | 0 | 0 | 0
7 | 0 | 0 | 0 | 0 | 0 | 0 | 0 | 0 | 0 | 0 | 0 | 0 | 0 | 0 | 0 | 0 | 0 | 0 | 0 | 0 | 0 | 0 | 0 | 0

## Pg, Winter, S6
GenID | 0 | 1 | 2 | 3 | 4 | 5 | 6 | 7 | 8 | 9 | 10 | 11 | 12 | 13 | 14 | 15 | 16 | 17 | 18 | 19 | 20 | 21 | 22 | 23
1 | 0 | 0 | 0 | 0 | 0 | 0 | 0 | 0 | 0 | 0 | 0 | 0 | 0 | 0 | 0 | 0 | 0 | 0 | 0 | 0 | 0 | 0 | 0 | 0
2 | 3.1597 | 2.9367 | 3.1829 | 3.549 | 3.0357 | 2.5754 | 1.8537 | 1.6501 | 1.6836 | 1.6457 | 1.6648 | 1.7511 | 1.6018 | 1.5436 | 2.115 | 2.7553 | 2.8131 | 2.8639 | 2.9428 | 3.1045 | 3.0619 | 2.9965 | 2.8692 | 2.6463
3 | 0 | 0 | 0 | 0 | 0 | 0 | 0 | 0 | 0 | 0 | 0 | 0 | 0 | 0 | 0 | 0 | 0 | 0 | 0 | 0 | 0 | 0 | 0 | 0
4 | 0 | 0 | 0 | 0 | 0 | 0 | 0 | 0 | 0 | 0 | 0 | 0 | 0 | 0 | 0 | 0 | 0 | 0 | 0 | 0 | 0 | 0 | 0 | 0
5 | 0 | 0 | 7.1622e-05 | 0 | 0 | 0 | 0 | 0.041824 | 0.86966 | 2.3049 | 2.8987 | 2.9967 | 3.2793 | 3.1944 | 2.6852 | 1.7186 | 0.43011 | 0.0033618 | 0.00028482 | 0.00021266 | 0 | 0 | 0 | 0
6 | 0 | 0 | 0 | 0 | 0 | 0 | 0 | 0 | 0 | 0 | 0 | 0 | 0 | 0 | 0 | 0 | 0 | 0 | 0 | 0 | 0 | 0 | 0 | 0
7 | 0 | 0 | 0 | 0 | 0 | 0 | 0 | 0 | 0 | 0 | 0 | 0 | 0 | 0 | 0 | 0 | 0 | 0 | 0 | 0 | 0 | 0 | 0 | 0

## Pg, Winter, S7
GenID | 0 | 1 | 2 | 3 | 4 | 5 | 6 | 7 | 8 | 9 | 10 | 11 | 12 | 13 | 14 | 15 | 16 | 17 | 18 | 19 | 20 | 21 | 22 | 23
1 | 0 | 0 | 0 | 0 | 0 | 0 | 0 | 0 | 0 | 0 | 0 | 0 | 0 | 0 | 0 | 0 | 0 | 0 | 0 | 0 | 0 | 0 | 0 | 0
2 | 2.5515 | 2.358 | 2.4965 | 2.4856 | 2.0464 | 2.0757 | 2.0802 | 1.868 | 1.687 | 1.2195 | 1.1248 | 0.75462 | 0.62718 | 0.60051 | 0.8331 | 1.127 | 1.26 | 1.7305 | 1.5741 | 1.4964 | 1.9745 | 2.3615 | 2.2327 | 3.1736
3 | 0 | 0 | 0 | 0 | 0 | 0 | 0 | 0 | 0 | 0 | 0 | 0 | 0 | 0 | 0 | 0 | 0 | 0 | 0 | 0 | 0 | 0 | 0 | 0
4 | 0 | 0 | 0 | 0 | 0 | 0 | 0 | 0 | 0 | 0 | 0 | 0 | 0 | 0 | 0 | 0 | 0 | 0 | 0 | 0 | 0 | 0 | 0 | 0
5 | 0 | 0 | 7.219e-05 | 0 | 0 | 0 | 0 | 0.043897 | 0.86966 | 2.2692 | 2.8318 | 3.1453 | 3.2037 | 3.1448 | 2.6852 | 1.7745 | 0.43353 | 0.0033885 | 0.00029171 | 0.0002232 | 0 | 0 | 0 | 0
6 | 0 | 0 | 0 | 0 | 0 | 0 | 0 | 0 | 0 | 0 | 0 | 0 | 0 | 0 | 0 | 0 | 0 | 0 | 0 | 0 | 0 | 0 | 0 | 0
7 | 0 | 0 | 0 | 0 | 0 | 0 | 0 | 0 | 0 | 0 | 0 | 0 | 0 | 0 | 0 | 0 | 0 | 0 | 0 | 0 | 0 | 0 | 0 | 0

## Pg, Winter, S8
GenID | 0 | 1 | 2 | 3 | 4 | 5 | 6 | 7 | 8 | 9 | 10 | 11 | 12 | 13 | 14 | 15 | 16 | 17 | 18 | 19 | 20 | 21 | 22 | 23
1 | 0 | 0 | 0 | 0 | 0 | 0 | 0 | 0 | 0 | 0 | 0 | 0 | 0 | 0 | 0 | 0 | 0 | 0 | 0 | 0 | 0 | 0 | 0 | 0
2 | 3.463 | 3.0452 | 2.5063 | 2.1697 | 2.0228 | 1.6198 | 1.5771 | 1.4298 | 1.4737 | 1.5586 | 1.5601 | 1.8286 | 1.8294 | 1.8548 | 2.0886 | 1.7242 | 1.7861 | 1.8912 | 1.6498 | 1.7088 | 1.6014 | 1.4532 | 1.4894 | 1.6287
3 | 0 | 0 | 0 | 0 | 0 | 0 | 0 | 0 | 0 | 0 | 0 | 0 | 0 | 0 | 0 | 0 | 0 | 0 | 0 | 0 | 0 | 0 | 0 | 0
4 | 0 | 0 | 0 | 0 | 0 | 0 | 0 | 0 | 0 | 0 | 0 | 0 | 0 | 0 | 0 | 0 | 0 | 0 | 0 | 0 | 0 | 0 | 0 | 0
5 | 0 | 0 | 7.4401e-05 | 0 | 0 | 0 | 0 | 0.043446 | 0.9034 | 2.3944 | 3.0112 | 3.113 | 3.4066 | 3.3183 | 2.7894 | 1.7853 | 0.4468 | 0.0034923 | 0.00029587 | 0.00022091 | 0 | 0 | 0 | 0
6 | 0 | 0 | 0 | 0 | 0 | 0 | 0 | 0 | 0 | 0 | 0 | 0 | 0 | 0 | 0 | 0 | 0 | 0 | 0 | 0 | 0 | 0 | 0 | 0
7 | 0 | 0 | 0 | 0 | 0 | 0 | 0 | 0 | 0 | 0 | 0 | 0 | 0 | 0 | 0 | 0 | 0 | 0 | 0 | 0 | 0 | 0 | 0 | 0

## Pg, Winter, S9
GenID | 0 | 1 | 2 | 3 | 4 | 5 | 6 | 7 | 8 | 9 | 10 | 11 | 12 | 13 | 14 | 15 | 16 | 17 | 18 | 19 | 20 | 21 | 22 | 23
1 | 0 | 0 | 0 | 0 | 0 | 0 | 0 | 0 | 0 | 0 | 0 | 0 | 0 | 0 | 0 | 0 | 0 | 0 | 0 | 0 | 0 | 0 | 0 | 0
2 | 3.1597 | 2.9367 | 3.1829 | 3.549 | 3.0357 | 2.5754 | 1.8537 | 1.6501 | 1.6836 | 1.6457 | 1.6648 | 1.7511 | 1.6018 | 1.5436 | 2.115 | 2.7553 | 2.8131 | 2.8639 | 2.9428 | 3.1045 | 3.0619 | 2.9965 | 2.8692 | 2.6463
3 | 0 | 0 | 0 | 0 | 0 | 0 | 0 | 0 | 0 | 0 | 0 | 0 | 0 | 0 | 0 | 0 | 0 | 0 | 0 | 0 | 0 | 0 | 0 | 0
4 | 0 | 0 | 0 | 0 | 0 | 0 | 0 | 0 | 0 | 0 | 0 | 0 | 0 | 0 | 0 | 0 | 0 | 0 | 0 | 0 | 0 | 0 | 0 | 0
5 | 0 | 0 | 7.1622e-05 | 0 | 0 | 0 | 0 | 0.041824 | 0.86966 | 2.3049 | 2.8987 | 2.9967 | 3.2793 | 3.1944 | 2.6852 | 1.7186 | 0.43011 | 0.0033618 | 0.00028482 | 0.00021266 | 0 | 0 | 0 | 0
6 | 0 | 0 | 0 | 0 | 0 | 0 | 0 | 0 | 0 | 0 | 0 | 0 | 0 | 0 | 0 | 0 | 0 | 0 | 0 | 0 | 0 | 0 | 0 | 0
7 | 0 | 0 | 0 | 0 | 0 | 0 | 0 | 0 | 0 | 0 | 0 | 0 | 0 | 0 | 0 | 0 | 0 | 0 | 0 | 0 | 0 | 0 | 0 | 0

## Qg, Winter, S1
GenID | 0 | 1 | 2 | 3 | 4 | 5 | 6 | 7 | 8 | 9 | 10 | 11 | 12 | 13 | 14 | 15 | 16 | 17 | 18 | 19 | 20 | 21 | 22 | 23
1 | 0 | 0 | 0 | 0 | 0 | 0 | 0 | 0 | 0 | 0 | 0 | 0 | 0 | 0 | 0 | 0 | 0 | 0 | 0 | 0 | 0 | 0 | 0 | 0
2 | 0 | 0 | 0 | 0 | 0 | 0 | 0 | 0 | 0 | 0 | 0 | 0 | 0 | 0 | 0 | 0 | 0 | 0 | 0 | 0 | 0 | 0 | 0 | 0
3 | 0 | 0 | 0 | 0 | 0 | 0 | 0 | 0 | 0 | 0 | 0 | 0 | 0 | 0 | 0 | 0 | 0 | 0 | 0 | 0 | 0 | 0 | 0 | 0
4 | 0 | 0 | 0 | 0 | 0 | 0 | 0 | 0 | 0 | 0 | 0 | 0 | 0 | 0 | 0 | 0 | 0 | 0 | 0 | 0 | 0 | 0 | 0 | 0
5 | 0 | 0 | 0 | 0 | 0 | 0 | 0 | 0 | 0 | 0 | 0 | 0 | 0 | 0 | 0 | 0 | 0 | 0 | 0 | 0 | 0 | 0 | 0 | 0
6 | 0 | 0 | 0 | 0 | 0 | 0 | 0 | 0 | 0 | 0 | 0 | 0 | 0 | 0 | 0 | 0 | 0 | 0 | 0 | 0 | 0 | 0 | 0 | 0
7 | 0 | 0 | 0 | 0 | 0 | 0 | 0 | 0 | 0 | 0 | 0 | 0 | 0 | 0 | 0 | 0 | 0 | 0 | 0 | 0 | 0 | 0 | 0 | 0

## Qg, Winter, S2
GenID | 0 | 1 | 2 | 3 | 4 | 5 | 6 | 7 | 8 | 9 | 10 | 11 | 12 | 13 | 14 | 15 | 16 | 17 | 18 | 19 | 20 | 21 | 22 | 23
1 | 0 | 0 | 0 | 0 | 0 | 0 | 0 | 0 | 0 | 0 | 0 | 0 | 0 | 0 | 0 | 0 | 0 | 0 | 0 | 0 | 0 | 0 | 0 | 0
2 | 0 | 0 | 0 | 0 | 0 | 0 | 0 | 0 | 0 | 0 | 0 | 0 | 0 | 0 | 0 | 0 | 0 | 0 | 0 | 0 | 0 | 0 | 0 | 0
3 | 0 | 0 | 0 | 0 | 0 | 0 | 0 | 0 | 0 | 0 | 0 | 0 | 0 | 0 | 0 | 0 | 0 | 0 | 0 | 0 | 0 | 0 | 0 | 0
4 | 0 | 0 | 0 | 0 | 0 | 0 | 0 | 0 | 0 | 0 | 0 | 0 | 0 | 0 | 0 | 0 | 0 | 0 | 0 | 0 | 0 | 0 | 0 | 0
5 | 0 | 0 | 0 | 0 | 0 | 0 | 0 | 0 | 0 | 0 | 0 | 0 | 0 | 0 | 0 | 0 | 0 | 0 | 0 | 0 | 0 | 0 | 0 | 0
6 | 0 | 0 | 0 | 0 | 0 | 0 | 0 | 0 | 0 | 0 | 0 | 0 | 0 | 0 | 0 | 0 | 0 | 0 | 0 | 0 | 0 | 0 | 0 | 0
7 | 0 | 0 | 0 | 0 | 0 | 0 | 0 | 0 | 0 | 0 | 0 | 0 | 0 | 0 | 0 | 0 | 0 | 0 | 0 | 0 | 0 | 0 | 0 | 0

## Qg, Winter, S3
GenID | 0 | 1 | 2 | 3 | 4 | 5 | 6 | 7 | 8 | 9 | 10 | 11 | 12 | 13 | 14 | 15 | 16 | 17 | 18 | 19 | 20 | 21 | 22 | 23
1 | 0 | 0 | 0 | 0 | 0 | 0 | 0 | 0 | 0 | 0 | 0 | 0 | 0 | 0 | 0 | 0 | 0 | 0 | 0 | 0 | 0 | 0 | 0 | 0
2 | 0 | 0 | 0 | 0 | 0 | 0 | 0 | 0 | 0 | 0 | 0 | 0 | 0 | 0 | 0 | 0 | 0 | 0 | 0 | 0 | 0 | 0 | 0 | 0
3 | 0 | 0 | 0 | 0 | 0 | 0 | 0 | 0 | 0 | 0 | 0 | 0 | 0 | 0 | 0 | 0 | 0 | 0 | 0 | 0 | 0 | 0 | 0 | 0
4 | 0 | 0 | 0 | 0 | 0 | 0 | 0 | 0 | 0 | 0 | 0 | 0 | 0 | 0 | 0 | 0 | 0 | 0 | 0 | 0 | 0 | 0 | 0 | 0
5 | 0 | 0 | 0 | 0 | 0 | 0 | 0 | 0 | 0 | 0 | 0 | 0 | 0 | 0 | 0 | 0 | 0 | 0 | 0 | 0 | 0 | 0 | 0 | 0
6 | 0 | 0 | 0 | 0 | 0 | 0 | 0 | 0 | 0 | 0 | 0 | 0 | 0 | 0 | 0 | 0 | 0 | 0 | 0 | 0 | 0 | 0 | 0 | 0
7 | 0 | 0 | 0 | 0 | 0 | 0 | 0 | 0 | 0 | 0 | 0 | 0 | 0 | 0 | 0 | 0 | 0 | 0 | 0 | 0 | 0 | 0 | 0 | 0

## Qg, Winter, S4
GenID | 0 | 1 | 2 | 3 | 4 | 5 | 6 | 7 | 8 | 9 | 10 | 11 | 12 | 13 | 14 | 15 | 16 | 17 | 18 | 19 | 20 | 21 | 22 | 23
1 | 0 | 0 | 0 | 0 | 0 | 0 | 0 | 0 | 0 | 0 | 0 | 0 | 0 | 0 | 0 | 0 | 0 | 0 | 0 | 0 | 0 | 0 | 0 | 0
2 | 0 | 0 | 0 | 0 | 0 | 0 | 0 | 0 | 0 | 0 | 0 | 0 | 0 | 0 | 0 | 0 | 0 | 0 | 0 | 0 | 0 | 0 | 0 | 0
3 | 0 | 0 | 0 | 0 | 0 | 0 | 0 | 0 | 0 | 0 | 0 | 0 | 0 | 0 | 0 | 0 | 0 | 0 | 0 | 0 | 0 | 0 | 0 | 0
4 | 0 | 0 | 0 | 0 | 0 | 0 | 0 | 0 | 0 | 0 | 0 | 0 | 0 | 0 | 0 | 0 | 0 | 0 | 0 | 0 | 0 | 0 | 0 | 0
5 | 0 | 0 | 0 | 0 | 0 | 0 | 0 | 0 | 0 | 0 | 0 | 0 | 0 | 0 | 0 | 0 | 0 | 0 | 0 | 0 | 0 | 0 | 0 | 0
6 | 0 | 0 | 0 | 0 | 0 | 0 | 0 | 0 | 0 | 0 | 0 | 0 | 0 | 0 | 0 | 0 | 0 | 0 | 0 | 0 | 0 | 0 | 0 | 0
7 | 0 | 0 | 0 | 0 | 0 | 0 | 0 | 0 | 0 | 0 | 0 | 0 | 0 | 0 | 0 | 0 | 0 | 0 | 0 | 0 | 0 | 0 | 0 | 0

## Qg, Winter, S5
GenID | 0 | 1 | 2 | 3 | 4 | 5 | 6 | 7 | 8 | 9 | 10 | 11 | 12 | 13 | 14 | 15 | 16 | 17 | 18 | 19 | 20 | 21 | 22 | 23
1 | 0 | 0 | 0 | 0 | 0 | 0 | 0 | 0 | 0 | 0 | 0 | 0 | 0 | 0 | 0 | 0 | 0 | 0 | 0 | 0 | 0 | 0 | 0 | 0
2 | 0 | 0 | 0 | 0 | 0 | 0 | 0 | 0 | 0 | 0 | 0 | 0 | 0 | 0 | 0 | 0 | 0 | 0 | 0 | 0 | 0 | 0 | 0 | 0
3 | 0 | 0 | 0 | 0 | 0 | 0 | 0 | 0 | 0 | 0 | 0 | 0 | 0 | 0 | 0 | 0 | 0 | 0 | 0 | 0 | 0 | 0 | 0 | 0
4 | 0 | 0 | 0 | 0 | 0 | 0 | 0 | 0 | 0 | 0 | 0 | 0 | 0 | 0 | 0 | 0 | 0 | 0 | 0 | 0 | 0 | 0 | 0 | 0
5 | 0 | 0 | 0 | 0 | 0 | 0 | 0 | 0 | 0 | 0 | 0 | 0 | 0 | 0 | 0 | 0 | 0 | 0 | 0 | 0 | 0 | 0 | 0 | 0
6 | 0 | 0 | 0 | 0 | 0 | 0 | 0 | 0 | 0 | 0 | 0 | 0 | 0 | 0 | 0 | 0 | 0 | 0 | 0 | 0 | 0 | 0 | 0 | 0
7 | 0 | 0 | 0 | 0 | 0 | 0 | 0 | 0 | 0 | 0 | 0 | 0 | 0 | 0 | 0 | 0 | 0 | 0 | 0 | 0 | 0 | 0 | 0 | 0

## Qg, Winter, S6
GenID | 0 | 1 | 2 | 3 | 4 | 5 | 6 | 7 | 8 | 9 | 10 | 11 | 12 | 13 | 14 | 15 | 16 | 17 | 18 | 19 | 20 | 21 | 22 | 23
1 | 0 | 0 | 0 | 0 | 0 | 0 | 0 | 0 | 0 | 0 | 0 | 0 | 0 | 0 | 0 | 0 | 0 | 0 | 0 | 0 | 0 | 0 | 0 | 0
2 | 0 | 0 | 0 | 0 | 0 | 0 | 0 | 0 | 0 | 0 | 0 | 0 | 0 | 0 | 0 | 0 | 0 | 0 | 0 | 0 | 0 | 0 | 0 | 0
3 | 0 | 0 | 0 | 0 | 0 | 0 | 0 | 0 | 0 | 0 | 0 | 0 | 0 | 0 | 0 | 0 | 0 | 0 | 0 | 0 | 0 | 0 | 0 | 0
4 | 0 | 0 | 0 | 0 | 0 | 0 | 0 | 0 | 0 | 0 | 0 | 0 | 0 | 0 | 0 | 0 | 0 | 0 | 0 | 0 | 0 | 0 | 0 | 0
5 | 0 | 0 | 0 | 0 | 0 | 0 | 0 | 0 | 0 | 0 | 0 | 0 | 0 | 0 | 0 | 0 | 0 | 0 | 0 | 0 | 0 | 0 | 0 | 0
6 | 0 | 0 | 0 | 0 | 0 | 0 | 0 | 0 | 0 | 0 | 0 | 0 | 0 | 0 | 0 | 0 | 0 | 0 | 0 | 0 | 0 | 0 | 0 | 0
7 | 0 | 0 | 0 | 0 | 0 | 0 | 0 | 0 | 0 | 0 | 0 | 0 | 0 | 0 | 0 | 0 | 0 | 0 | 0 | 0 | 0 | 0 | 0 | 0

## Qg, Winter, S7
GenID | 0 | 1 | 2 | 3 | 4 | 5 | 6 | 7 | 8 | 9 | 10 | 11 | 12 | 13 | 14 | 15 | 16 | 17 | 18 | 19 | 20 | 21 | 22 | 23
1 | 0 | 0 | 0 | 0 | 0 | 0 | 0 | 0 | 0 | 0 | 0 | 0 | 0 | 0 | 0 | 0 | 0 | 0 | 0 | 0 | 0 | 0 | 0 | 0
2 | 0 | 0 | 0 | 0 | 0 | 0 | 0 | 0 | 0 | 0 | 0 | 0 | 0 | 0 | 0 | 0 | 0 | 0 | 0 | 0 | 0 | 0 | 0 | 0
3 | 0 | 0 | 0 | 0 | 0 | 0 | 0 | 0 | 0 | 0 | 0 | 0 | 0 | 0 | 0 | 0 | 0 | 0 | 0 | 0 | 0 | 0 | 0 | 0
4 | 0 | 0 | 0 | 0 | 0 | 0 | 0 | 0 | 0 | 0 | 0 | 0 | 0 | 0 | 0 | 0 | 0 | 0 | 0 | 0 | 0 | 0 | 0 | 0
5 | 0 | 0 | 0 | 0 | 0 | 0 | 0 | 0 | 0 | 0 | 0 | 0 | 0 | 0 | 0 | 0 | 0 | 0 | 0 | 0 | 0 | 0 | 0 | 0
6 | 0 | 0 | 0 | 0 | 0 | 0 | 0 | 0 | 0 | 0 | 0 | 0 | 0 | 0 | 0 | 0 | 0 | 0 | 0 | 0 | 0 | 0 | 0 | 0
7 | 0 | 0 | 0 | 0 | 0 | 0 | 0 | 0 | 0 | 0 | 0 | 0 | 0 | 0 | 0 | 0 | 0 | 0 | 0 | 0 | 0 | 0 | 0 | 0

## Qg, Winter, S8
GenID | 0 | 1 | 2 | 3 | 4 | 5 | 6 | 7 | 8 | 9 | 10 | 11 | 12 | 13 | 14 | 15 | 16 | 17 | 18 | 19 | 20 | 21 | 22 | 23
1 | 0 | 0 | 0 | 0 | 0 | 0 | 0 | 0 | 0 | 0 | 0 | 0 | 0 | 0 | 0 | 0 | 0 | 0 | 0 | 0 | 0 | 0 | 0 | 0
2 | 0 | 0 | 0 | 0 | 0 | 0 | 0 | 0 | 0 | 0 | 0 | 0 | 0 | 0 | 0 | 0 | 0 | 0 | 0 | 0 | 0 | 0 | 0 | 0
3 | 0 | 0 | 0 | 0 | 0 | 0 | 0 | 0 | 0 | 0 | 0 | 0 | 0 | 0 | 0 | 0 | 0 | 0 | 0 | 0 | 0 | 0 | 0 | 0
4 | 0 | 0 | 0 | 0 | 0 | 0 | 0 | 0 | 0 | 0 | 0 | 0 | 0 | 0 | 0 | 0 | 0 | 0 | 0 | 0 | 0 | 0 | 0 | 0
5 | 0 | 0 | 0 | 0 | 0 | 0 | 0 | 0 | 0 | 0 | 0 | 0 | 0 | 0 | 0 | 0 | 0 | 0 | 0 | 0 | 0 | 0 | 0 | 0
6 | 0 | 0 | 0 | 0 | 0 | 0 | 0 | 0 | 0 | 0 | 0 | 0 | 0 | 0 | 0 | 0 | 0 | 0 | 0 | 0 | 0 | 0 | 0 | 0
7 | 0 | 0 | 0 | 0 | 0 | 0 | 0 | 0 | 0 | 0 | 0 | 0 | 0 | 0 | 0 | 0 | 0 | 0 | 0 | 0 | 0 | 0 | 0 | 0

## Qg, Winter, S9
GenID | 0 | 1 | 2 | 3 | 4 | 5 | 6 | 7 | 8 | 9 | 10 | 11 | 12 | 13 | 14 | 15 | 16 | 17 | 18 | 19 | 20 | 21 | 22 | 23
1 | 0 | 0 | 0 | 0 | 0 | 0 | 0 | 0 | 0 | 0 | 0 | 0 | 0 | 0 | 0 | 0 | 0 | 0 | 0 | 0 | 0 | 0 | 0 | 0
2 | 0 | 0 | 0 | 0 | 0 | 0 | 0 | 0 | 0 | 0 | 0 | 0 | 0 | 0 | 0 | 0 | 0 | 0 | 0 | 0 | 0 | 0 | 0 | 0
3 | 0 | 0 | 0 | 0 | 0 | 0 | 0 | 0 | 0 | 0 | 0 | 0 | 0 | 0 | 0 | 0 | 0 | 0 | 0 | 0 | 0 | 0 | 0 | 0
4 | 0 | 0 | 0 | 0 | 0 | 0 | 0 | 0 | 0 | 0 | 0 | 0 | 0 | 0 | 0 | 0 | 0 | 0 | 0 | 0 | 0 | 0 | 0 | 0
5 | 0 | 0 | 0 | 0 | 0 | 0 | 0 | 0 | 0 | 0 | 0 | 0 | 0 | 0 | 0 | 0 | 0 | 0 | 0 | 0 | 0 | 0 | 0 | 0
6 | 0 | 0 | 0 | 0 | 0 | 0 | 0 | 0 | 0 | 0 | 0 | 0 | 0 | 0 | 0 | 0 | 0 | 0 | 0 | 0 | 0 | 0 | 0 | 0
7 | 0 | 0 | 0 | 0 | 0 | 0 | 0 | 0 | 0 | 0 | 0 | 0 | 0 | 0 | 0 | 0 | 0 | 0 | 0 | 0 | 0 | 0 | 0 | 0

## GenStatus, Winter
GenID | 0 | 1 | 2 | 3 | 4 | 5 | 6 | 7 | 8 | 9 | 10 | 11 | 12 | 13 | 14 | 15 | 16 | 17 | 18 | 19 | 20 | 21 | 22 | 23
1 | 1 | 1 | 1 | 1 | 1 | 1 | 1 | 1 | 1 | 1 | 1 | 1 | 1 | 1 | 1 | 1 | 1 | 1 | 1 | 1 | 1 | 1 | 1 | 1
2 | 1 | 1 | 1 | 1 | 1 | 1 | 1 | 1 | 1 | 1 | 1 | 1 | 1 | 1 | 1 | 1 | 1 | 1 | 1 | 1 | 1 | 1 | 1 | 1
3 | 1 | 1 | 1 | 1 | 1 | 1 | 1 | 1 | 1 | 1 | 1 | 1 | 1 | 1 | 1 | 1 | 1 | 1 | 1 | 1 | 1 | 1 | 1 | 1
4 | 1 | 1 | 1 | 1 | 1 | 1 | 1 | 1 | 1 | 1 | 1 | 1 | 1 | 1 | 1 | 1 | 1 | 1 | 1 | 1 | 1 | 1 | 1 | 1
5 | 1 | 1 | 1 | 1 | 1 | 1 | 1 | 1 | 1 | 1 | 1 | 1 | 1 | 1 | 1 | 1 | 1 | 1 | 1 | 1 | 1 | 1 | 1 | 1
6 | 1 | 1 | 1 | 1 | 1 | 1 | 1 | 1 | 1 | 1 | 1 | 1 | 1 | 1 | 1 | 1 | 1 | 1 | 1 | 1 | 1 | 1 | 1 | 1
7 | 1 | 1 | 1 | 1 | 1 | 1 | 1 | 1 | 1 | 1 | 1 | 1 | 1 | 1 | 1 | 1 | 1 | 1 | 1 | 1 | 1 | 1 | 1 | 1

## Pc, Summer, S1
LoadID | 0 | 1 | 2 | 3 | 4 | 5 | 6 | 7 | 8 | 9 | 10 | 11 | 12 | 13 | 14 | 15 | 16 | 17 | 18 | 19 | 20 | 21 | 22 | 23
1 | 0.74097 | 0.73336 | 0.7068 | 0.69389 | 0.68929 | 0.69917 | 0.69344 | 0.84764 | 0.912 | 0.90015 | 0.8852 | 0.89609 | 0.92926 | 0.91144 | 0.8409 | 0.8668 | 0.87678 | 0.84774 | 0.80473 | 0.79461 | 0.7922 | 0.78328 | 0.72387 | 0.69993
2 | 0.19521 | 0.18764 | 0.17761 | 0.16298 | 0.15179 | 0.15361 | 0.1674 | 0.18868 | 0.20498 | 0.2204 | 0.19858 | 0.20934 | 0.21254 | 0.21436 | 0.18756 | 0.19458 | 0.19821 | 0.20617 | 0.20719 | 0.21443 | 0.22792 | 0.2059 | 0.20227 | 0.19559
3 | 0.52063 | 0.49442 | 0.45381 | 0.46798 | 0.45125 | 0.4538 | 0.63641 | 0.76917 | 0.80542 | 0.75834 | 0.73847 | 0.79466 | 0.8351 | 0.78505 | 0.71874 | 0.68252 | 0.68778 | 0.67749 | 0.65239 | 0.70528 | 0.74362 | 0.68937 | 0.63799 | 0.54698
4 | 0.051533 | 0.047278 | 0.040024 | 0.038706 | 0.033292 | 0.029502 | 0.049208 | 0.055113 | 0.065749 | 0.068497 | 0.065635 | 0.059679 | 0.069254 | 0.070293 | 0.065631 | 0.061007 | 0.051778 | 0.052745 | 0.059033 | 0.065795 | 0.077441 | 0.071342 | 0.070965 | 0.060959
5 | 0.24279 | 0.22186 | 0.20443 | 0.19883 | 0.20269 | 0.20026 | 0.22367 | 0.2401 | 0.26431 | 0.27367 | 0.29118 | 0.30841 | 0.31828 | 0.30801 | 0.29779 | 0.29422 | 0.2906 | 0.29356 | 0.29349 | 0.29615 | 0.32741 | 0.30969 | 0.30971 | 0.27908
6 | 1.2128 | 1.1711 | 1.0854 | 1.1237 | 1.1369 | 1.13 | 1.2375 | 1.4813 | 1.5453 | 1.5413 | 1.5388 | 1.6254 | 1.6117 | 1.5571 | 1.4686 | 1.4173 | 1.4712 | 1.4471 | 1.3492 | 1.3574 | 1.4231 | 1.2936 | 1.2431 | 1.2499
7 | 0.66686 | 0.61079 | 0.59056 | 0.59735 | 0.56806 | 0.60346 | 0.77539 | 0.81774 | 0.93971 | 0.99454 | 0.98384 | 1.0284 | 1.0065 | 1.0428 | 1.0285 | 0.9602 | 0.959 | 0.94322 | 0.92264 | 0.9232 | 0.9418 | 0.78815 | 0.80553 | 0.71534
8 | 0.1382 | 0.13175 | 0.12539 | 0.12315 | 0.12288 | 0.12874 | 0.20695 | 0.23109 | 0.24773 | 0.24562 | 0.25476 | 0.27071 | 0.27061 | 0.25627 | 0.22493 | 0.21524 | 0.20056 | 0.20138 | 0.19436 | 0.19809 | 0.19336 | 0.1682 | 0.15495 | 0.14518
9 | 0.13388 | 0.12626 | 0.12061 | 0.11319 | 0.11133 | 0.10663 | 0.10978 | 0.10504 | 0.091112 | 0.095763 | 0.10447 | 0.11712 | 0.12399 | 0.12684 | 0.12388 | 0.12848 | 0.12516 | 0.12719 | 0.12249 | 0.12832 | 0.1367 | 0.12577 | 0.12158 | 0.13176
10 | 0.14153 | 0.1329 | 0.12691 | 0.127 | 0.12403 | 0.12475 | 0.14856 | 0.15947 | 0.17014 | 0.17775 | 0.17272 | 0.17941 | 0.18838 | 0.18593 | 0.18158 | 0.16869 | 0.16112 | 0.16464 | 0.16448 | 0.17351 | 0.18877 | 0.17039 | 0.1661 | 0.14954
11 | 0.080278 | 0.075978 | 0.070101 | 0.067359 | 0.063653 | 0.064803 | 0.077886 | 0.071017 | 0.076569 | 0.081819 | 0.084498 | 0.087131 | 0.08788 | 0.089536 | 0.085398 | 0.081056 | 0.076839 | 0.087434 | 0.086718 | 0.087028 | 0.098668 | 0.085974 | 0.094994 | 0.088409
12 | 0.36022 | 0.36604 | 0.38745 | 0.35342 | 0.34461 | 0.33077 | 0.33987 | 0.34957 | 0.31066 | 0.23994 | 0.32954 | 0.36368 | 0.36499 | 0.38293 | 0.30642 | 0.40581 | 0.3673 | 0.36285 | 0.36194 | 0.39421 | 0.43472 | 0.42868 | 0.44114 | 0.44958
13 | 1.2714 | 1.2588 | 1.2345 | 1.2246 | 1.2085 | 1.2283 | 1.4187 | 1.4623 | 1.5576 | 1.4854 | 1.4911 | 1.5037 | 1.5566 | 1.55 | 1.5178 | 1.5059 | 1.5158 | 1.5423 | 1.4676 | 1.4808 | 1.4981 | 1.4055 | 1.2758 | 1.2855
14 | 0.4722 | 0.46855 | 0.44963 | 0.44056 | 0.43342 | 0.43634 | 0.43666 | 0.51216 | 0.55034 | 0.54467 | 0.53382 | 0.54103 | 0.56294 | 0.55677 | 0.51511 | 0.53048 | 0.5319 | 0.52052 | 0.48981 | 0.48167 | 0.48276 | 0.47457 | 0.45531 | 0.44526
15 | 0.13014 | 0.12509 | 0.1184 | 0.10865 | 0.1012 | 0.1024 | 0.1116 | 0.12579 | 0.13665 | 0.14693 | 0.13239 | 0.13956 | 0.1417 | 0.14291 | 0.12504 | 0.12972 | 0.13214 | 0.13745 | 0.13812 | 0.14295 | 0.15195 | 0.13727 | 0.13485 | 0.13039
16 | 0.26032 | 0.24721 | 0.2269 | 0.23399 | 0.22563 | 0.2269 | 0.31821 | 0.38458 | 0.40271 | 0.37917 | 0.36924 | 0.39733 | 0.41755 | 0.39252 | 0.35937 | 0.34126 | 0.34389 | 0.33874 | 0.3262 | 0.35264 | 0.37181 | 0.34469 | 0.31899 | 0.27349
17 | 0.0773 | 0.070917 | 0.060037 | 0.058059 | 0.049938 | 0.044253 | 0.073812 | 0.082669 | 0.098624 | 0.10275 | 0.098452 | 0.089518 | 0.10388 | 0.10544 | 0.098447 | 0.09151 | 0.077667 | 0.079118 | 0.088549 | 0.098692 | 0.11616 | 0.10701 | 0.10645 | 0.091438
18 | 0.36419 | 0.33278 | 0.30664 | 0.29825 | 0.30404 | 0.30038 | 0.33551 | 0.36015 | 0.39647 | 0.4105 | 0.43677 | 0.46262 | 0.47742 | 0.46202 | 0.44668 | 0.44132 | 0.43589 | 0.44033 | 0.44024 | 0.44423 | 0.49111 | 0.46453 | 0.46457 | 0.41862
19 | 0.54577 | 0.52698 | 0.48844 | 0.50565 | 0.51162 | 0.50848 | 0.55688 | 0.66657 | 0.6954 | 0.69361 | 0.69247 | 0.73142 | 0.72526 | 0.7007 | 0.66087 | 0.63778 | 0.66205 | 0.65118 | 0.60713 | 0.61085 | 0.64037 | 0.5821 | 0.5594 | 0.56246
20 | 0.30009 | 0.27485 | 0.26575 | 0.26881 | 0.25563 | 0.27156 | 0.34893 | 0.36798 | 0.42287 | 0.44755 | 0.44273 | 0.46277 | 0.45295 | 0.46925 | 0.46283 | 0.43209 | 0.43155 | 0.42445 | 0.41519 | 0.41544 | 0.42381 | 0.35467 | 0.36249 | 0.3219
21 | 0.2073 | 0.19763 | 0.18808 | 0.18472 | 0.18432 | 0.19311 | 0.31043 | 0.34663 | 0.3716 | 0.36843 | 0.38214 | 0.40607 | 0.40591 | 0.3844 | 0.33739 | 0.32286 | 0.30084 | 0.30207 | 0.29154 | 0.29714 | 0.29003 | 0.2523 | 0.23242 | 0.21776
22 | 0.20082 | 0.1894 | 0.18091 | 0.16978 | 0.16699 | 0.15995 | 0.16467 | 0.15757 | 0.13667 | 0.14364 | 0.15671 | 0.17568 | 0.18598 | 0.19026 | 0.18583 | 0.19272 | 0.18775 | 0.19079 | 0.18373 | 0.19248 | 0.20504 | 0.18866 | 0.18236 | 0.19765
23 | 1.321 | 1.2404 | 1.1845 | 1.1853 | 1.1576 | 1.1643 | 1.3865 | 1.4884 | 1.588 | 1.659 | 1.6121 | 1.6745 | 1.7582 | 1.7353 | 1.6947 | 1.5745 | 1.5038 | 1.5366 | 1.5351 | 1.6195 | 1.7619 | 1.5903 | 1.5502 | 1.3957
24 | 0.56195 | 0.53184 | 0.49071 | 0.47152 | 0.44557 | 0.45362 | 0.5452 | 0.49712 | 0.53598 | 0.57273 | 0.59149 | 0.60992 | 0.61516 | 0.62675 | 0.59779 | 0.56739 | 0.53787 | 0.61204 | 0.60702 | 0.6092 | 0.69068 | 0.60182 | 0.66496 | 0.61886
25 | 0.36022 | 0.36604 | 0.38745 | 0.35342 | 0.34461 | 0.33077 | 0.33987 | 0.34957 | 0.31066 | 0.23994 | 0.32954 | 0.36368 | 0.36499 | 0.38293 | 0.30642 | 0.40581 | 0.3673 | 0.36285 | 0.36194 | 0.39421 | 0.43472 | 0.42868 | 0.44114 | 0.44958
26 | 0.63571 | 0.62942 | 0.61724 | 0.61229 | 0.60425 | 0.61414 | 0.70936 | 0.73113 | 0.77879 | 0.74269 | 0.74557 | 0.75183 | 0.77832 | 0.77502 | 0.75888 | 0.75296 | 0.75789 | 0.77113 | 0.73382 | 0.74042 | 0.74907 | 0.70274 | 0.63788 | 0.64273
27 | 0.4722 | 0.46855 | 0.44963 | 0.44056 | 0.43342 | 0.43634 | 0.43666 | 0.51216 | 0.55034 | 0.54467 | 0.53382 | 0.54103 | 0.56294 | 0.55677 | 0.51511 | 0.53048 | 0.5319 | 0.52052 | 0.48981 | 0.48167 | 0.48276 | 0.47457 | 0.45531 | 0.44526
28 | 0.26028 | 0.25019 | 0.23681 | 0.2173 | 0.20239 | 0.20481 | 0.2232 | 0.25157 | 0.27331 | 0.29387 | 0.26478 | 0.27912 | 0.28339 | 0.28581 | 0.25008 | 0.25944 | 0.26429 | 0.27489 | 0.27625 | 0.2859 | 0.3039 | 0.27453 | 0.2697 | 0.26079
29 | 0.86772 | 0.82403 | 0.75634 | 0.77996 | 0.75209 | 0.75633 | 1.0607 | 1.2819 | 1.3424 | 1.2639 | 1.2308 | 1.3244 | 1.3918 | 1.3084 | 1.1979 | 1.1375 | 1.1463 | 1.1291 | 1.0873 | 1.1755 | 1.2394 | 1.149 | 1.0633 | 0.91163
30 | 0.12883 | 0.1182 | 0.10006 | 0.096765 | 0.08323 | 0.073755 | 0.12302 | 0.13778 | 0.16437 | 0.17124 | 0.16409 | 0.1492 | 0.17314 | 0.17573 | 0.16408 | 0.15252 | 0.12944 | 0.13186 | 0.14758 | 0.16449 | 0.1936 | 0.17835 | 0.17741 | 0.1524
31 | 0.84977 | 0.7765 | 0.7155 | 0.69592 | 0.70943 | 0.7009 | 0.78286 | 0.84036 | 0.92509 | 0.95783 | 1.0191 | 1.0794 | 1.114 | 1.0781 | 1.0423 | 1.0298 | 1.0171 | 1.0274 | 1.0272 | 1.0365 | 1.1459 | 1.0839 | 1.084 | 0.97677
32 | 0.36385 | 0.35132 | 0.32562 | 0.3371 | 0.34108 | 0.33899 | 0.37126 | 0.44438 | 0.4636 | 0.4624 | 0.46165 | 0.48761 | 0.48351 | 0.46713 | 0.44058 | 0.42518 | 0.44136 | 0.43412 | 0.40475 | 0.40723 | 0.42692 | 0.38807 | 0.37293 | 0.37497

## Pc, Summer, S2
LoadID | 0 | 1 | 2 | 3 | 4 | 5 | 6 | 7 | 8 | 9 | 10 | 11 | 12 | 13 | 14 | 15 | 16 | 17 | 18 | 19 | 20 | 21 | 22 | 23
1 | 0.74097 | 0.73336 | 0.7068 | 0.69389 | 0.68929 | 0.69917 | 0.69344 | 0.84764 | 0.912 | 0.90015 | 0.8852 | 0.89609 | 0.92926 | 0.91144 | 0.8409 | 0.8668 | 0.87678 | 0.84774 | 0.80473 | 0.79461 | 0.7922 | 0.78328 | 0.72387 | 0.69993
2 | 0.19521 | 0.18764 | 0.17761 | 0.16298 | 0.15179 | 0.15361 | 0.1674 | 0.18868 | 0.20498 | 0.2204 | 0.19858 | 0.20934 | 0.21254 | 0.21436 | 0.18756 | 0.19458 | 0.19821 | 0.20617 | 0.20719 | 0.21443 | 0.22792 | 0.2059 | 0.20227 | 0.19559
3 | 0.52063 | 0.49442 | 0.45381 | 0.46798 | 0.45125 | 0.4538 | 0.63641 | 0.76917 | 0.80542 | 0.75834 | 0.73847 | 0.79466 | 0.8351 | 0.78505 | 0.71874 | 0.68252 | 0.68778 | 0.67749 | 0.65239 | 0.70528 | 0.74362 | 0.68937 | 0.63799 | 0.54698
4 | 0.051533 | 0.047278 | 0.040024 | 0.038706 | 0.033292 | 0.029502 | 0.049208 | 0.055113 | 0.065749 | 0.068497 | 0.065635 | 0.059679 | 0.069254 | 0.070293 | 0.065631 | 0.061007 | 0.051778 | 0.052745 | 0.059033 | 0.065795 | 0.077441 | 0.071342 | 0.070965 | 0.060959
5 | 0.24279 | 0.22186 | 0.20443 | 0.19883 | 0.20269 | 0.20026 | 0.22367 | 0.2401 | 0.26431 | 0.27367 | 0.29118 | 0.30841 | 0.31828 | 0.30801 | 0.29779 | 0.29422 | 0.2906 | 0.29356 | 0.29349 | 0.29615 | 0.32741 | 0.30969 | 0.30971 | 0.27908
6 | 1.2128 | 1.1711 | 1.0854 | 1.1237 | 1.1369 | 1.13 | 1.2375 | 1.4813 | 1.5453 | 1.5413 | 1.5388 | 1.6254 | 1.6117 | 1.5571 | 1.4686 | 1.4173 | 1.4712 | 1.4471 | 1.3492 | 1.3574 | 1.4231 | 1.2936 | 1.2431 | 1.2499
7 | 0.66686 | 0.61079 | 0.59056 | 0.59735 | 0.56806 | 0.60346 | 0.77539 | 0.81774 | 0.93971 | 0.99454 | 0.98384 | 1.0284 | 1.0065 | 1.0428 | 1.0285 | 0.9602 | 0.959 | 0.94322 | 0.92264 | 0.9232 | 0.9418 | 0.78815 | 0.80553 | 0.71534
8 | 0.1382 | 0.13175 | 0.12539 | 0.12315 | 0.12288 | 0.12874 | 0.20695 | 0.23109 | 0.24773 | 0.24562 | 0.25476 | 0.27071 | 0.27061 | 0.25627 | 0.22493 | 0.21524 | 0.20056 | 0.20138 | 0.19436 | 0.19809 | 0.19336 | 0.1682 | 0.15495 | 0.14518
9 | 0.13388 | 0.12626 | 0.12061 | 0.11319 | 0.11133 | 0.10663 | 0.10978 | 0.10504 | 0.091112 | 0.095763 | 0.10447 | 0.11712 | 0.12399 | 0.12684 | 0.12388 | 0.12848 | 0.12516 | 0.12719 | 0.12249 | 0.12832 | 0.1367 | 0.12577 | 0.12158 | 0.13176
10 | 0.14153 | 0.1329 | 0.12691 | 0.127 | 0.12403 | 0.12475 | 0.14856 | 0.15947 | 0.17014 | 0.17775 | 0.17272 | 0.17941 | 0.18838 | 0.18593 | 0.18158 | 0.16869 | 0.16112 | 0.16464 | 0.16448 | 0.17351 | 0.18877 | 0.17039 | 0.1661 | 0.14954
11 | 0.080278 | 0.075978 | 0.070101 | 0.067359 | 0.063653 | 0.064803 | 0.077886 | 0.071017 | 0.076569 | 0.081819 | 0.084498 | 0.087131 | 0.08788 | 0.089536 | 0.085398 | 0.081056 | 0.076839 | 0.087434 | 0.086718 | 0.087028 | 0.098668 | 0.085974 | 0.094994 | 0.088409
12 | 0.36022 | 0.36604 | 0.38745 | 0.35342 | 0.34461 | 0.33077 | 0.33987 | 0.34957 | 0.31066 | 0.23994 | 0.32954 | 0.36368 | 0.36499 | 0.38293 | 0.30642 | 0.40581 | 0.3673 | 0.36285 | 0.36194 | 0.39421 | 0.43472 | 0.42868 | 0.44114 | 0.44958
13 | 1.2714 | 1.2588 | 1.2345 | 1.2246 | 1.2085 | 1.2283 | 1.4187 | 1.4623 | 1.5576 | 1.4854 | 1.4911 | 1.5037 | 1.5566 | 1.55 | 1.5178 | 1.5059 | 1.5158 | 1.5423 | 1.4676 | 1.4808 | 1.4981 | 1.4055 | 1.2758 | 1.2855
14 | 0.4722 | 0.46855 | 0.44963 | 0.44056 | 0.43342 | 0.43634 | 0.43666 | 0.51216 | 0.55034 | 0.54467 | 0.53382 | 0.54103 | 0.56294 | 0.55677 | 0.51511 | 0.53048 | 0.5319 | 0.52052 | 0.48981 | 0.48167 | 0.48276 | 0.47457 | 0.45531 | 0.44526
15 | 0.13014 | 0.12509 | 0.1184 | 0.10865 | 0.1012 | 0.1024 | 0.1116 | 0.12579 | 0.13665 | 0.14693 | 0.13239 | 0.13956 | 0.1417 | 0.14291 | 0.12504 | 0.12972 | 0.13214 | 0.13745 | 0.13812 | 0.14295 | 0.15195 | 0.13727 | 0.13485 | 0.13039
16 | 0.26032 | 0.24721 | 0.2269 | 0.23399 | 0.22563 | 0.2269 | 0.31821 | 0.38458 | 0.40271 | 0.37917 | 0.36924 | 0.39733 | 0.41755 | 0.39252 | 0.35937 | 0.34126 | 0.34389 | 0.33874 | 0.3262 | 0.35264 | 0.37181 | 0.34469 | 0.31899 | 0.27349
17 | 0.0773 | 0.070917 | 0.060037 | 0.058059 | 0.049938 | 0.044253 | 0.073812 | 0.082669 | 0.098624 | 0.10275 | 0.098452 | 0.089518 | 0.10388 | 0.10544 | 0.098447 | 0.09151 | 0.077667 | 0.079118 | 0.088549 | 0.098692 | 0.11616 | 0.10701 | 0.10645 | 0.091438
18 | 0.36419 | 0.33278 | 0.30664 | 0.29825 | 0.30404 | 0.30038 | 0.33551 | 0.36015 | 0.39647 | 0.4105 | 0.43677 | 0.46262 | 0.47742 | 0.46202 | 0.44668 | 0.44132 | 0.43589 | 0.44033 | 0.44024 | 0.44423 | 0.49111 | 0.46453 | 0.46457 | 0.41862
19 | 0.54577 | 0.52698 | 0.48844 | 0.50565 | 0.51162 | 0.50848 | 0.55688 | 0.66657 | 0.6954 | 0.69361 | 0.69247 | 0.73142 | 0.72526 | 0.7007 | 0.66087 | 0.63778 | 0.66205 | 0.65118 | 0.60713 | 0.61085 | 0.64037 | 0.5821 | 0.5594 | 0.56246
20 | 0.30009 | 0.27485 | 0.26575 | 0.26881 | 0.25563 | 0.27156 | 0.34893 | 0.36798 | 0.42287 | 0.44755 | 0.44273 | 0.46277 | 0.45295 | 0.46925 | 0.46283 | 0.43209 | 0.43155 | 0.42445 | 0.41519 | 0.41544 | 0.42381 | 0.35467 | 0.36249 | 0.3219
21 | 0.2073 | 0.19763 | 0.18808 | 0.18472 | 0.18432 | 0.19311 | 0.31043 | 0.34663 | 0.3716 | 0.36843 | 0.38214 | 0.40607 | 0.40591 | 0.3844 | 0.33739 | 0.32286 | 0.30084 | 0.30207 | 0.29154 | 0.29714 | 0.29003 | 0.2523 | 0.23242 | 0.21776
22 | 0.20082 | 0.1894 | 0.18091 | 0.16978 | 0.16699 | 0.15995 | 0.16467 | 0.15757 | 0.13667 | 0.14364 | 0.15671 | 0.17568 | 0.18598 | 0.19026 | 0.18583 | 0.19272 | 0.18775 | 0.19079 | 0.18373 | 0.19248 | 0.20504 | 0.18866 | 0.18236 | 0.19765
23 | 1.321 | 1.2404 | 1.1845 | 1.1853 | 1.1576 | 1.1643 | 1.3865 | 1.4884 | 1.588 | 1.659 | 1.6121 | 1.6745 | 1.7582 | 1.7353 | 1.6947 | 1.5745 | 1.5038 | 1.5366 | 1.5351 | 1.6195 | 1.7619 | 1.5903 | 1.5502 | 1.3957
24 | 0.56195 | 0.53184 | 0.49071 | 0.47152 | 0.44557 | 0.45362 | 0.5452 | 0.49712 | 0.53598 | 0.57273 | 0.59149 | 0.60992 | 0.61516 | 0.62675 | 0.59779 | 0.56739 | 0.53787 | 0.61204 | 0.60702 | 0.6092 | 0.69068 | 0.60182 | 0.66496 | 0.61886
25 | 0.36022 | 0.36604 | 0.38745 | 0.35342 | 0.34461 | 0.33077 | 0.33987 | 0.34957 | 0.31066 | 0.23994 | 0.32954 | 0.36368 | 0.36499 | 0.38293 | 0.30642 | 0.40581 | 0.3673 | 0.36285 | 0.36194 | 0.39421 | 0.43472 | 0.42868 | 0.44114 | 0.44958
26 | 0.63571 | 0.62942 | 0.61724 | 0.61229 | 0.60425 | 0.61414 | 0.70936 | 0.73113 | 0.77879 | 0.74269 | 0.74557 | 0.75183 | 0.77832 | 0.77502 | 0.75888 | 0.75296 | 0.75789 | 0.77113 | 0.73382 | 0.74042 | 0.74907 | 0.70274 | 0.63788 | 0.64273
27 | 0.4722 | 0.46855 | 0.44963 | 0.44056 | 0.43342 | 0.43634 | 0.43666 | 0.51216 | 0.55034 | 0.54467 | 0.53382 | 0.54103 | 0.56294 | 0.55677 | 0.51511 | 0.53048 | 0.5319 | 0.52052 | 0.48981 | 0.48167 | 0.48276 | 0.47457 | 0.45531 | 0.44526
28 | 0.26028 | 0.25019 | 0.23681 | 0.2173 | 0.20239 | 0.20481 | 0.2232 | 0.25157 | 0.27331 | 0.29387 | 0.26478 | 0.27912 | 0.28339 | 0.28581 | 0.25008 | 0.25944 | 0.26429 | 0.27489 | 0.27625 | 0.2859 | 0.3039 | 0.27453 | 0.2697 | 0.26079
29 | 0.86772 | 0.82403 | 0.75634 | 0.77996 | 0.75209 | 0.75633 | 1.0607 | 1.2819 | 1.3424 | 1.2639 | 1.2308 | 1.3244 | 1.3918 | 1.3084 | 1.1979 | 1.1375 | 1.1463 | 1.1291 | 1.0873 | 1.1755 | 1.2394 | 1.149 | 1.0633 | 0.91163
30 | 0.12883 | 0.1182 | 0.10006 | 0.096765 | 0.08323 | 0.073755 | 0.12302 | 0.13778 | 0.16437 | 0.17124 | 0.16409 | 0.1492 | 0.17314 | 0.17573 | 0.16408 | 0.15252 | 0.12944 | 0.13186 | 0.14758 | 0.16449 | 0.1936 | 0.17835 | 0.17741 | 0.1524
31 | 0.84977 | 0.7765 | 0.7155 | 0.69592 | 0.70943 | 0.7009 | 0.78286 | 0.84036 | 0.92509 | 0.95783 | 1.0191 | 1.0794 | 1.114 | 1.0781 | 1.0423 | 1.0298 | 1.0171 | 1.0274 | 1.0272 | 1.0365 | 1.1459 | 1.0839 | 1.084 | 0.97677
32 | 0.36385 | 0.35132 | 0.32562 | 0.3371 | 0.34108 | 0.33899 | 0.37126 | 0.44438 | 0.4636 | 0.4624 | 0.46165 | 0.48761 | 0.48351 | 0.46713 | 0.44058 | 0.42518 | 0.44136 | 0.43412 | 0.40475 | 0.40723 | 0.42692 | 0.38807 | 0.37293 | 0.37497

## Pc, Summer, S3
LoadID | 0 | 1 | 2 | 3 | 4 | 5 | 6 | 7 | 8 | 9 | 10 | 11 | 12 | 13 | 14 | 15 | 16 | 17 | 18 | 19 | 20 | 21 | 22 | 23
1 | 0.74097 | 0.73336 | 0.7068 | 0.69389 | 0.68929 | 0.69917 | 0.69344 | 0.84764 | 0.912 | 0.90015 | 0.8852 | 0.89609 | 0.92926 | 0.91144 | 0.8409 | 0.8668 | 0.87678 | 0.84774 | 0.80473 | 0.79461 | 0.7922 | 0.78328 | 0.72387 | 0.69993
2 | 0.19521 | 0.18764 | 0.17761 | 0.16298 | 0.15179 | 0.15361 | 0.1674 | 0.18868 | 0.20498 | 0.2204 | 0.19858 | 0.20934 | 0.21254 | 0.21436 | 0.18756 | 0.19458 | 0.19821 | 0.20617 | 0.20719 | 0.21443 | 0.22792 | 0.2059 | 0.20227 | 0.19559
3 | 0.52063 | 0.49442 | 0.45381 | 0.46798 | 0.45125 | 0.4538 | 0.63641 | 0.76917 | 0.80542 | 0.75834 | 0.73847 | 0.79466 | 0.8351 | 0.78505 | 0.71874 | 0.68252 | 0.68778 | 0.67749 | 0.65239 | 0.70528 | 0.74362 | 0.68937 | 0.63799 | 0.54698
4 | 0.051533 | 0.047278 | 0.040024 | 0.038706 | 0.033292 | 0.029502 | 0.049208 | 0.055113 | 0.065749 | 0.068497 | 0.065635 | 0.059679 | 0.069254 | 0.070293 | 0.065631 | 0.061007 | 0.051778 | 0.052745 | 0.059033 | 0.065795 | 0.077441 | 0.071342 | 0.070965 | 0.060959
5 | 0.24279 | 0.22186 | 0.20443 | 0.19883 | 0.20269 | 0.20026 | 0.22367 | 0.2401 | 0.26431 | 0.27367 | 0.29118 | 0.30841 | 0.31828 | 0.30801 | 0.29779 | 0.29422 | 0.2906 | 0.29356 | 0.29349 | 0.29615 | 0.32741 | 0.30969 | 0.30971 | 0.27908
6 | 1.2128 | 1.1711 | 1.0854 | 1.1237 | 1.1369 | 1.13 | 1.2375 | 1.4813 | 1.5453 | 1.5413 | 1.5388 | 1.6254 | 1.6117 | 1.5571 | 1.4686 | 1.4173 | 1.4712 | 1.4471 | 1.3492 | 1.3574 | 1.4231 | 1.2936 | 1.2431 | 1.2499
7 | 0.66686 | 0.61079 | 0.59056 | 0.59735 | 0.56806 | 0.60346 | 0.77539 | 0.81774 | 0.93971 | 0.99454 | 0.98384 | 1.0284 | 1.0065 | 1.0428 | 1.0285 | 0.9602 | 0.959 | 0.94322 | 0.92264 | 0.9232 | 0.9418 | 0.78815 | 0.80553 | 0.71534
8 | 0.1382 | 0.13175 | 0.12539 | 0.12315 | 0.12288 | 0.12874 | 0.20695 | 0.23109 | 0.24773 | 0.24562 | 0.25476 | 0.27071 | 0.27061 | 0.25627 | 0.22493 | 0.21524 | 0.20056 | 0.20138 | 0.19436 | 0.19809 | 0.19336 | 0.1682 | 0.15495 | 0.14518
9 | 0.13388 | 0.12626 | 0.12061 | 0.11319 | 0.11133 | 0.10663 | 0.10978 | 0.10504 | 0.091112 | 0.095763 | 0.10447 | 0.11712 | 0.12399 | 0.12684 | 0.12388 | 0.12848 | 0.12516 | 0.12719 | 0.12249 | 0.12832 | 0.1367 | 0.12577 | 0.12158 | 0.13176
10 | 0.14153 | 0.1329 | 0.12691 | 0.127 | 0.12403 | 0.12475 | 0.14856 | 0.15947 | 0.17014 | 0.17775 | 0.17272 | 0.17941 | 0.18838 | 0.18593 | 0.18158 | 0.16869 | 0.16112 | 0.16464 | 0.16448 | 0.17351 | 0.18877 | 0.17039 | 0.1661 | 0.14954
11 | 0.080278 | 0.075978 | 0.070101 | 0.067359 | 0.063653 | 0.064803 | 0.077886 | 0.071017 | 0.076569 | 0.081819 | 0.084498 | 0.087131 | 0.08788 | 0.089536 | 0.085398 | 0.081056 | 0.076839 | 0.087434 | 0.086718 | 0.087028 | 0.098668 | 0.085974 | 0.094994 | 0.088409
12 | 0.36022 | 0.36604 | 0.38745 | 0.35342 | 0.34461 | 0.33077 | 0.33987 | 0.34957 | 0.31066 | 0.23994 | 0.32954 | 0.36368 | 0.36499 | 0.38293 | 0.30642 | 0.40581 | 0.3673 | 0.36285 | 0.36194 | 0.39421 | 0.43472 | 0.42868 | 0.44114 | 0.44958
13 | 1.2714 | 1.2588 | 1.2345 | 1.2246 | 1.2085 | 1.2283 | 1.4187 | 1.4623 | 1.5576 | 1.4854 | 1.4911 | 1.5037 | 1.5566 | 1.55 | 1.5178 | 1.5059 | 1.5158 | 1.5423 | 1.4676 | 1.4808 | 1.4981 | 1.4055 | 1.2758 | 1.2855
14 | 0.4722 | 0.46855 | 0.44963 | 0.44056 | 0.43342 | 0.43634 | 0.43666 | 0.51216 | 0.55034 | 0.54467 | 0.53382 | 0.54103 | 0.56294 | 0.55677 | 0.51511 | 0.53048 | 0.5319 | 0.52052 | 0.48981 | 0.48167 | 0.48276 | 0.47457 | 0.45531 | 0.44526
15 | 0.13014 | 0.12509 | 0.1184 | 0.10865 | 0.1012 | 0.1024 | 0.1116 | 0.12579 | 0.13665 | 0.14693 | 0.13239 | 0.13956 | 0.1417 | 0.14291 | 0.12504 | 0.12972 | 0.13214 | 0.13745 | 0.13812 | 0.14295 | 0.15195 | 0.13727 | 0.13485 | 0.13039
16 | 0.26032 | 0.24721 | 0.2269 | 0.23399 | 0.22563 | 0.2269 | 0.31821 | 0.38458 | 0.40271 | 0.37917 | 0.36924 | 0.39733 | 0.41755 | 0.39252 | 0.35937 | 0.34126 | 0.34389 | 0.33874 | 0.3262 | 0.35264 | 0.37181 | 0.34469 | 0.31899 | 0.27349
17 | 0.0773 | 0.070917 | 0.060037 | 0.058059 | 0.049938 | 0.044253 | 0.073812 | 0.082669 | 0.098624 | 0.10275 | 0.098452 | 0.089518 | 0.10388 | 0.10544 | 0.098447 | 0.09151 | 0.077667 | 0.079118 | 0.088549 | 0.098692 | 0.11616 | 0.10701 | 0.10645 | 0.091438
18 | 0.36419 | 0.33278 | 0.30664 | 0.29825 | 0.30404 | 0.30038 | 0.33551 | 0.36015 | 0.39647 | 0.4105 | 0.43677 | 0.46262 | 0.47742 | 0.46202 | 0.44668 | 0.44132 | 0.43589 | 0.44033 | 0.44024 | 0.44423 | 0.49111 | 0.46453 | 0.46457 | 0.41862
19 | 0.54577 | 0.52698 | 0.48844 | 0.50565 | 0.51162 | 0.50848 | 0.55688 | 0.66657 | 0.6954 | 0.69361 | 0.69247 | 0.73142 | 0.72526 | 0.7007 | 0.66087 | 0.63778 | 0.66205 | 0.65118 | 0.60713 | 0.61085 | 0.64037 | 0.5821 | 0.5594 | 0.56246
20 | 0.30009 | 0.27485 | 0.26575 | 0.26881 | 0.25563 | 0.27156 | 0.34893 | 0.36798 | 0.42287 | 0.44755 | 0.44273 | 0.46277 | 0.45295 | 0.46925 | 0.46283 | 0.43209 | 0.43155 | 0.42445 | 0.41519 | 0.41544 | 0.42381 | 0.35467 | 0.36249 | 0.3219
21 | 0.2073 | 0.19763 | 0.18808 | 0.18472 | 0.18432 | 0.19311 | 0.31043 | 0.34663 | 0.3716 | 0.36843 | 0.38214 | 0.40607 | 0.40591 | 0.3844 | 0.33739 | 0.32286 | 0.30084 | 0.30207 | 0.29154 | 0.29714 | 0.29003 | 0.2523 | 0.23242 | 0.21776
22 | 0.20082 | 0.1894 | 0.18091 | 0.16978 | 0.16699 | 0.15995 | 0.16467 | 0.15757 | 0.13667 | 0.14364 | 0.15671 | 0.17568 | 0.18598 | 0.19026 | 0.18583 | 0.19272 | 0.18775 | 0.19079 | 0.18373 | 0.19248 | 0.20504 | 0.18866 | 0.18236 | 0.19765
23 | 1.321 | 1.2404 | 1.1845 | 1.1853 | 1.1576 | 1.1643 | 1.3865 | 1.4884 | 1.588 | 1.659 | 1.6121 | 1.6745 | 1.7582 | 1.7353 | 1.6947 | 1.5745 | 1.5038 | 1.5366 | 1.5351 | 1.6195 | 1.7619 | 1.5903 | 1.5502 | 1.3957
24 | 0.56195 | 0.53184 | 0.49071 | 0.47152 | 0.44557 | 0.45362 | 0.5452 | 0.49712 | 0.53598 | 0.57273 | 0.59149 | 0.60992 | 0.61516 | 0.62675 | 0.59779 | 0.56739 | 0.53787 | 0.61204 | 0.60702 | 0.6092 | 0.69068 | 0.60182 | 0.66496 | 0.61886
25 | 0.36022 | 0.36604 | 0.38745 | 0.35342 | 0.34461 | 0.33077 | 0.33987 | 0.34957 | 0.31066 | 0.23994 | 0.32954 | 0.36368 | 0.36499 | 0.38293 | 0.30642 | 0.40581 | 0.3673 | 0.36285 | 0.36194 | 0.39421 | 0.43472 | 0.42868 | 0.44114 | 0.44958
26 | 0.63571 | 0.62942 | 0.61724 | 0.61229 | 0.60425 | 0.61414 | 0.70936 | 0.73113 | 0.77879 | 0.74269 | 0.74557 | 0.75183 | 0.77832 | 0.77502 | 0.75888 | 0.75296 | 0.75789 | 0.77113 | 0.73382 | 0.74042 | 0.74907 | 0.70274 | 0.63788 | 0.64273
27 | 0.4722 | 0.46855 | 0.44963 | 0.44056 | 0.43342 | 0.43634 | 0.43666 | 0.51216 | 0.55034 | 0.54467 | 0.53382 | 0.54103 | 0.56294 | 0.55677 | 0.51511 | 0.53048 | 0.5319 | 0.52052 | 0.48981 | 0.48167 | 0.48276 | 0.47457 | 0.45531 | 0.44526
28 | 0.26028 | 0.25019 | 0.23681 | 0.2173 | 0.20239 | 0.20481 | 0.2232 | 0.25157 | 0.27331 | 0.29387 | 0.26478 | 0.27912 | 0.28339 | 0.28581 | 0.25008 | 0.25944 | 0.26429 | 0.27489 | 0.27625 | 0.2859 | 0.3039 | 0.27453 | 0.2697 | 0.26079
29 | 0.86772 | 0.82403 | 0.75634 | 0.77996 | 0.75209 | 0.75633 | 1.0607 | 1.2819 | 1.3424 | 1.2639 | 1.2308 | 1.3244 | 1.3918 | 1.3084 | 1.1979 | 1.1375 | 1.1463 | 1.1291 | 1.0873 | 1.1755 | 1.2394 | 1.149 | 1.0633 | 0.91163
30 | 0.12883 | 0.1182 | 0.10006 | 0.096765 | 0.08323 | 0.073755 | 0.12302 | 0.13778 | 0.16437 | 0.17124 | 0.16409 | 0.1492 | 0.17314 | 0.17573 | 0.16408 | 0.15252 | 0.12944 | 0.13186 | 0.14758 | 0.16449 | 0.1936 | 0.17835 | 0.17741 | 0.1524
31 | 0.84977 | 0.7765 | 0.7155 | 0.69592 | 0.70943 | 0.7009 | 0.78286 | 0.84036 | 0.92509 | 0.95783 | 1.0191 | 1.0794 | 1.114 | 1.0781 | 1.0423 | 1.0298 | 1.0171 | 1.0274 | 1.0272 | 1.0365 | 1.1459 | 1.0839 | 1.084 | 0.97677
32 | 0.36385 | 0.35132 | 0.32562 | 0.3371 | 0.34108 | 0.33899 | 0.37126 | 0.44438 | 0.4636 | 0.4624 | 0.46165 | 0.48761 | 0.48351 | 0.46713 | 0.44058 | 0.42518 | 0.44136 | 0.43412 | 0.40475 | 0.40723 | 0.42692 | 0.38807 | 0.37293 | 0.37497

## Pc, Summer, S4
LoadID | 0 | 1 | 2 | 3 | 4 | 5 | 6 | 7 | 8 | 9 | 10 | 11 | 12 | 13 | 14 | 15 | 16 | 17 | 18 | 19 | 20 | 21 | 22 | 23
1 | 0.77061 | 0.76269 | 0.73507 | 0.72165 | 0.71687 | 0.72713 | 0.72118 | 0.88155 | 0.94848 | 0.93615 | 0.92061 | 0.93193 | 0.96643 | 0.9479 | 0.87453 | 0.90148 | 0.91185 | 0.88165 | 0.83692 | 0.8264 | 0.82389 | 0.81461 | 0.75282 | 0.72793
2 | 0.20136 | 0.19343 | 0.18318 | 0.16804 | 0.15667 | 0.15874 | 0.17286 | 0.19601 | 0.21299 | 0.22894 | 0.20636 | 0.21751 | 0.22072 | 0.22234 | 0.19443 | 0.20174 | 0.20579 | 0.2137 | 0.21505 | 0.22271 | 0.23659 | 0.21386 | 0.2091 | 0.2019
3 | 0.53925 | 0.51191 | 0.46991 | 0.48476 | 0.46771 | 0.4706 | 0.66022 | 0.79965 | 0.83739 | 0.78831 | 0.7678 | 0.82618 | 0.86807 | 0.81566 | 0.74665 | 0.70899 | 0.71483 | 0.70364 | 0.67793 | 0.7331 | 0.77277 | 0.71658 | 0.66183 | 0.56683
4 | 0.05249 | 0.048028 | 0.040603 | 0.039285 | 0.03383 | 0.030008 | 0.050352 | 0.057174 | 0.068254 | 0.071054 | 0.068152 | 0.061931 | 0.071809 | 0.072708 | 0.067834 | 0.063031 | 0.053616 | 0.05438 | 0.061115 | 0.06823 | 0.080241 | 0.074011 | 0.072964 | 0.062385
5 | 0.2514 | 0.22959 | 0.21158 | 0.20582 | 0.21001 | 0.20759 | 0.2318 | 0.24956 | 0.27476 | 0.28443 | 0.30272 | 0.32062 | 0.33079 | 0.31994 | 0.30928 | 0.30557 | 0.30199 | 0.30482 | 0.30496 | 0.3078 | 0.3402 | 0.32189 | 0.32126 | 0.28923
6 | 1.2577 | 1.2141 | 1.1254 | 1.1654 | 1.1798 | 1.1729 | 1.2843 | 1.54 | 1.6067 | 1.6024 | 1.6 | 1.6899 | 1.6754 | 1.6181 | 1.5259 | 1.4726 | 1.5293 | 1.5034 | 1.4022 | 1.4111 | 1.479 | 1.3447 | 1.29 | 1.2965
7 | 0.68985 | 0.63141 | 0.61077 | 0.61801 | 0.58814 | 0.62535 | 0.80366 | 0.84998 | 0.97688 | 1.0337 | 1.0228 | 1.0691 | 1.0461 | 1.0832 | 1.0682 | 0.99722 | 0.99659 | 0.97937 | 0.95862 | 0.95948 | 0.97848 | 0.81906 | 0.83495 | 0.74058
8 | 0.14262 | 0.13588 | 0.12938 | 0.1271 | 0.127 | 0.13322 | 0.21441 | 0.24019 | 0.25752 | 0.25526 | 0.26484 | 0.2814 | 0.28122 | 0.26612 | 0.2335 | 0.22343 | 0.20835 | 0.20896 | 0.20186 | 0.20582 | 0.20079 | 0.17474 | 0.16031 | 0.14997
9 | 0.13813 | 0.13017 | 0.12441 | 0.11675 | 0.11499 | 0.11022 | 0.11334 | 0.1091 | 0.09463 | 0.09941 | 0.10854 | 0.12167 | 0.12873 | 0.13152 | 0.12842 | 0.13321 | 0.12994 | 0.13181 | 0.12711 | 0.13326 | 0.14187 | 0.13062 | 0.1256 | 0.13602
10 | 0.14637 | 0.13735 | 0.13122 | 0.13136 | 0.1284 | 0.12923 | 0.15388 | 0.16574 | 0.17685 | 0.18472 | 0.17955 | 0.18648 | 0.19576 | 0.19307 | 0.18852 | 0.17513 | 0.16739 | 0.17087 | 0.17085 | 0.18031 | 0.1961 | 0.17707 | 0.17211 | 0.15477
11 | 0.082384 | 0.077875 | 0.071883 | 0.069085 | 0.065406 | 0.066722 | 0.080177 | 0.073715 | 0.079506 | 0.084908 | 0.08777 | 0.090482 | 0.09118 | 0.092722 | 0.088391 | 0.083882 | 0.079679 | 0.090456 | 0.089908 | 0.090314 | 0.10232 | 0.089229 | 0.097954 | 0.090933
12 | 0.37353 | 0.37954 | 0.40193 | 0.36659 | 0.3576 | 0.34333 | 0.35264 | 0.36341 | 0.32296 | 0.24936 | 0.34261 | 0.37809 | 0.37938 | 0.39785 | 0.31825 | 0.42163 | 0.38176 | 0.37688 | 0.37614 | 0.40978 | 0.45182 | 0.44564 | 0.45794 | 0.46656
13 | 1.3201 | 1.3069 | 1.2818 | 1.2716 | 1.2553 | 1.2761 | 1.4738 | 1.5205 | 1.6196 | 1.5444 | 1.5506 | 1.5635 | 1.6185 | 1.6112 | 1.5776 | 1.5653 | 1.5759 | 1.603 | 1.5258 | 1.5397 | 1.5575 | 1.4613 | 1.3251 | 1.3349
14 | 0.48998 | 0.48615 | 0.4666 | 0.45721 | 0.44996 | 0.45312 | 0.4533 | 0.5325 | 0.57223 | 0.56628 | 0.55507 | 0.56253 | 0.58524 | 0.57864 | 0.53529 | 0.55128 | 0.55294 | 0.54087 | 0.50912 | 0.50074 | 0.50178 | 0.49336 | 0.47268 | 0.46206
15 | 0.13424 | 0.12896 | 0.12212 | 0.11203 | 0.10445 | 0.10583 | 0.11524 | 0.13068 | 0.14199 | 0.15263 | 0.13758 | 0.14501 | 0.14715 | 0.14823 | 0.12962 | 0.13449 | 0.1372 | 0.14247 | 0.14337 | 0.14847 | 0.15773 | 0.14257 | 0.1394 | 0.1346
16 | 0.26962 | 0.25596 | 0.23496 | 0.24238 | 0.23386 | 0.2353 | 0.33011 | 0.39982 | 0.41869 | 0.39415 | 0.3839 | 0.41309 | 0.43404 | 0.40783 | 0.37332 | 0.3545 | 0.35741 | 0.35182 | 0.33896 | 0.36655 | 0.38638 | 0.35829 | 0.33091 | 0.28342
17 | 0.078735 | 0.072042 | 0.060905 | 0.058928 | 0.050745 | 0.045012 | 0.075528 | 0.085761 | 0.10238 | 0.10658 | 0.10223 | 0.092896 | 0.10771 | 0.10906 | 0.10175 | 0.094547 | 0.080424 | 0.08157 | 0.091673 | 0.10235 | 0.12036 | 0.11102 | 0.10945 | 0.093578
18 | 0.3771 | 0.34438 | 0.31738 | 0.30873 | 0.31501 | 0.31139 | 0.34769 | 0.37434 | 0.41214 | 0.42664 | 0.45408 | 0.48092 | 0.49619 | 0.47991 | 0.46392 | 0.45835 | 0.45298 | 0.45724 | 0.45743 | 0.4617 | 0.51031 | 0.48283 | 0.48189 | 0.43384
19 | 0.56595 | 0.54634 | 0.50644 | 0.52443 | 0.53089 | 0.52781 | 0.57792 | 0.69302 | 0.72303 | 0.72108 | 0.72001 | 0.76047 | 0.75395 | 0.72813 | 0.68667 | 0.66266 | 0.68818 | 0.67651 | 0.631 | 0.63498 | 0.66554 | 0.60511 | 0.58052 | 0.58344
20 | 0.31043 | 0.28414 | 0.27485 | 0.27811 | 0.26466 | 0.28141 | 0.36165 | 0.38249 | 0.4396 | 0.46517 | 0.46028 | 0.48108 | 0.47074 | 0.48743 | 0.48071 | 0.44875 | 0.44846 | 0.44072 | 0.43138 | 0.43177 | 0.44031 | 0.36858 | 0.37573 | 0.33326
21 | 0.21393 | 0.20382 | 0.19407 | 0.19066 | 0.1905 | 0.19982 | 0.32161 | 0.36028 | 0.38627 | 0.38289 | 0.39726 | 0.42211 | 0.42183 | 0.39919 | 0.35026 | 0.33515 | 0.31253 | 0.31344 | 0.30279 | 0.30873 | 0.30119 | 0.26211 | 0.24046 | 0.22496
22 | 0.20719 | 0.19526 | 0.18662 | 0.17512 | 0.17248 | 0.16533 | 0.17002 | 0.16365 | 0.14195 | 0.14911 | 0.16281 | 0.1825 | 0.19309 | 0.19728 | 0.19262 | 0.19981 | 0.19491 | 0.19771 | 0.19066 | 0.19989 | 0.2128 | 0.19593 | 0.1884 | 0.20403
23 | 1.3661 | 1.282 | 1.2247 | 1.226 | 1.1984 | 1.2062 | 1.4362 | 1.547 | 1.6506 | 1.7241 | 1.6758 | 1.7405 | 1.8271 | 1.802 | 1.7595 | 1.6345 | 1.5623 | 1.5948 | 1.5946 | 1.6829 | 1.8302 | 1.6526 | 1.6064 | 1.4445
24 | 0.57669 | 0.54513 | 0.50318 | 0.48359 | 0.45784 | 0.46705 | 0.56124 | 0.516 | 0.55654 | 0.59436 | 0.61439 | 0.63337 | 0.63826 | 0.64905 | 0.61874 | 0.58718 | 0.55775 | 0.6332 | 0.62935 | 0.63219 | 0.71622 | 0.6246 | 0.68568 | 0.63653
25 | 0.37353 | 0.37954 | 0.40193 | 0.36659 | 0.3576 | 0.34333 | 0.35264 | 0.36341 | 0.32296 | 0.24936 | 0.34261 | 0.37809 | 0.37938 | 0.39785 | 0.31825 | 0.42163 | 0.38176 | 0.37688 | 0.37614 | 0.40978 | 0.45182 | 0.44564 | 0.45794 | 0.46656
26 | 0.66004 | 0.65345 | 0.64091 | 0.63581 | 0.62763 | 0.63803 | 0.73691 | 0.76023 | 0.80982 | 0.77221 | 0.77528 | 0.78176 | 0.80923 | 0.80562 | 0.78881 | 0.78267 | 0.78797 | 0.8015 | 0.7629 | 0.76984 | 0.77874 | 0.73067 | 0.66256 | 0.66743
27 | 0.48998 | 0.48615 | 0.4666 | 0.45721 | 0.44996 | 0.45312 | 0.4533 | 0.5325 | 0.57223 | 0.56628 | 0.55507 | 0.56253 | 0.58524 | 0.57864 | 0.53529 | 0.55128 | 0.55294 | 0.54087 | 0.50912 | 0.50074 | 0.50178 | 0.49336 | 0.47268 | 0.46206
28 | 0.26849 | 0.25791 | 0.24424 | 0.22406 | 0.2089 | 0.21165 | 0.23048 | 0.26135 | 0.28399 | 0.30525 | 0.27515 | 0.29002 | 0.2943 | 0.29645 | 0.25924 | 0.26898 | 0.27439 | 0.28494 | 0.28674 | 0.29695 | 0.31546 | 0.28514 | 0.27881 | 0.2692
29 | 0.89875 | 0.85319 | 0.78319 | 0.80793 | 0.77952 | 0.78433 | 1.1004 | 1.3327 | 1.3956 | 1.3138 | 1.2797 | 1.377 | 1.4468 | 1.3594 | 1.2444 | 1.1817 | 1.1914 | 1.1727 | 1.1299 | 1.2218 | 1.2879 | 1.1943 | 1.103 | 0.94472
30 | 0.13123 | 0.12007 | 0.10151 | 0.098214 | 0.084575 | 0.075021 | 0.12588 | 0.14294 | 0.17063 | 0.17763 | 0.17038 | 0.15483 | 0.17952 | 0.18177 | 0.16958 | 0.15758 | 0.13404 | 0.13595 | 0.15279 | 0.17058 | 0.2006 | 0.18503 | 0.18241 | 0.15596
31 | 0.8799 | 0.80356 | 0.74054 | 0.72036 | 0.73503 | 0.72658 | 0.81129 | 0.87347 | 0.96165 | 0.9955 | 1.0595 | 1.1222 | 1.1578 | 1.1198 | 1.0825 | 1.0695 | 1.0569 | 1.0669 | 1.0673 | 1.0773 | 1.1907 | 1.1266 | 1.1244 | 1.0123
32 | 0.3773 | 0.36423 | 0.33763 | 0.34962 | 0.35393 | 0.35187 | 0.38528 | 0.46201 | 0.48202 | 0.48072 | 0.48 | 0.50698 | 0.50263 | 0.48542 | 0.45778 | 0.44178 | 0.45879 | 0.45101 | 0.42066 | 0.42332 | 0.44369 | 0.4034 | 0.38701 | 0.38896

## Pc, Summer, S5
LoadID | 0 | 1 | 2 | 3 | 4 | 5 | 6 | 7 | 8 | 9 | 10 | 11 | 12 | 13 | 14 | 15 | 16 | 17 | 18 | 19 | 20 | 21 | 22 | 23
1 | 0.77061 | 0.76269 | 0.73507 | 0.72165 | 0.71687 | 0.72713 | 0.72118 | 0.88155 | 0.94848 | 0.93615 | 0.92061 | 0.93193 | 0.96643 | 0.9479 | 0.87453 | 0.90148 | 0.91185 | 0.88165 | 0.83692 | 0.8264 | 0.82389 | 0.81461 | 0.75282 | 0.72793
2 | 0.20136 | 0.19343 | 0.18318 | 0.16804 | 0.15667 | 0.15874 | 0.17286 | 0.19601 | 0.21299 | 0.22894 | 0.20636 | 0.21751 | 0.22072 | 0.22234 | 0.19443 | 0.20174 | 0.20579 | 0.2137 | 0.21505 | 0.22271 | 0.23659 | 0.21386 | 0.2091 | 0.2019
3 | 0.53925 | 0.51191 | 0.46991 | 0.48476 | 0.46771 | 0.4706 | 0.66022 | 0.79965 | 0.83739 | 0.78831 | 0.7678 | 0.82618 | 0.86807 | 0.81566 | 0.74665 | 0.70899 | 0.71483 | 0.70364 | 0.67793 | 0.7331 | 0.77277 | 0.71658 | 0.66183 | 0.56683
4 | 0.05249 | 0.048028 | 0.040603 | 0.039285 | 0.03383 | 0.030008 | 0.050352 | 0.057174 | 0.068254 | 0.071054 | 0.068152 | 0.061931 | 0.071809 | 0.072708 | 0.067834 | 0.063031 | 0.053616 | 0.05438 | 0.061115 | 0.06823 | 0.080241 | 0.074011 | 0.072964 | 0.062385
5 | 0.2514 | 0.22959 | 0.21158 | 0.20582 | 0.21001 | 0.20759 | 0.2318 | 0.24956 | 0.27476 | 0.28443 | 0.30272 | 0.32062 | 0.33079 | 0.31994 | 0.30928 | 0.30557 | 0.30199 | 0.30482 | 0.30496 | 0.3078 | 0.3402 | 0.32189 | 0.32126 | 0.28923
6 | 1.2577 | 1.2141 | 1.1254 | 1.1654 | 1.1798 | 1.1729 | 1.2843 | 1.54 | 1.6067 | 1.6024 | 1.6 | 1.6899 | 1.6754 | 1.6181 | 1.5259 | 1.4726 | 1.5293 | 1.5034 | 1.4022 | 1.4111 | 1.479 | 1.3447 | 1.29 | 1.2965
7 | 0.68985 | 0.63141 | 0.61077 | 0.61801 | 0.58814 | 0.62535 | 0.80366 | 0.84998 | 0.97688 | 1.0337 | 1.0228 | 1.0691 | 1.0461 | 1.0832 | 1.0682 | 0.99722 | 0.99659 | 0.97937 | 0.95862 | 0.95948 | 0.97848 | 0.81906 | 0.83495 | 0.74058
8 | 0.14262 | 0.13588 | 0.12938 | 0.1271 | 0.127 | 0.13322 | 0.21441 | 0.24019 | 0.25752 | 0.25526 | 0.26484 | 0.2814 | 0.28122 | 0.26612 | 0.2335 | 0.22343 | 0.20835 | 0.20896 | 0.20186 | 0.20582 | 0.20079 | 0.17474 | 0.16031 | 0.14997
9 | 0.13813 | 0.13017 | 0.12441 | 0.11675 | 0.11499 | 0.11022 | 0.11334 | 0.1091 | 0.09463 | 0.09941 | 0.10854 | 0.12167 | 0.12873 | 0.13152 | 0.12842 | 0.13321 | 0.12994 | 0.13181 | 0.12711 | 0.13326 | 0.14187 | 0.13062 | 0.1256 | 0.13602
10 | 0.14637 | 0.13735 | 0.13122 | 0.13136 | 0.1284 | 0.12923 | 0.15388 | 0.16574 | 0.17685 | 0.18472 | 0.17955 | 0.18648 | 0.19576 | 0.19307 | 0.18852 | 0.17513 | 0.16739 | 0.17087 | 0.17085 | 0.18031 | 0.1961 | 0.17707 | 0.17211 | 0.15477
11 | 0.082384 | 0.077875 | 0.071883 | 0.069085 | 0.065406 | 0.066722 | 0.080177 | 0.073715 | 0.079506 | 0.084908 | 0.08777 | 0.090482 | 0.09118 | 0.092722 | 0.088391 | 0.083882 | 0.079679 | 0.090456 | 0.089908 | 0.090314 | 0.10232 | 0.089229 | 0.097954 | 0.090933
12 | 0.37353 | 0.37954 | 0.40193 | 0.36659 | 0.3576 | 0.34333 | 0.35264 | 0.36341 | 0.32296 | 0.24936 | 0.34261 | 0.37809 | 0.37938 | 0.39785 | 0.31825 | 0.42163 | 0.38176 | 0.37688 | 0.37614 | 0.40978 | 0.45182 | 0.44564 | 0.45794 | 0.46656
13 | 1.3201 | 1.3069 | 1.2818 | 1.2716 | 1.2553 | 1.2761 | 1.4738 | 1.5205 | 1.6196 | 1.5444 | 1.5506 | 1.5635 | 1.6185 | 1.6112 | 1.5776 | 1.5653 | 1.5759 | 1.603 | 1.5258 | 1.5397 | 1.5575 | 1.4613 | 1.3251 | 1.3349
14 | 0.48998 | 0.48615 | 0.4666 | 0.45721 | 0.44996 | 0.45312 | 0.4533 | 0.5325 | 0.57223 | 0.56628 | 0.55507 | 0.56253 | 0.58524 | 0.57864 | 0.53529 | 0.55128 | 0.55294 | 0.54087 | 0.50912 | 0.50074 | 0.50178 | 0.49336 | 0.47268 | 0.46206
15 | 0.13424 | 0.12896 | 0.12212 | 0.11203 | 0.10445 | 0.10583 | 0.11524 | 0.13068 | 0.14199 | 0.15263 | 0.13758 | 0.14501 | 0.14715 | 0.14823 | 0.12962 | 0.13449 | 0.1372 | 0.14247 | 0.14337 | 0.14847 | 0.15773 | 0.14257 | 0.1394 | 0.1346
16 | 0.26962 | 0.25596 | 0.23496 | 0.24238 | 0.23386 | 0.2353 | 0.33011 | 0.39982 | 0.41869 | 0.39415 | 0.3839 | 0.41309 | 0.43404 | 0.40783 | 0.37332 | 0.3545 | 0.35741 | 0.35182 | 0.33896 | 0.36655 | 0.38638 | 0.35829 | 0.33091 | 0.28342
17 | 0.078735 | 0.072042 | 0.060905 | 0.058928 | 0.050745 | 0.045012 | 0.075528 | 0.085761 | 0.10238 | 0.10658 | 0.10223 | 0.092896 | 0.10771 | 0.10906 | 0.10175 | 0.094547 | 0.080424 | 0.08157 | 0.091673 | 0.10235 | 0.12036 | 0.11102 | 0.10945 | 0.093578
18 | 0.3771 | 0.34438 | 0.31738 | 0.30873 | 0.31501 | 0.31139 | 0.34769 | 0.37434 | 0.41214 | 0.42664 | 0.45408 | 0.48092 | 0.49619 | 0.47991 | 0.46392 | 0.45835 | 0.45298 | 0.45724 | 0.45743 | 0.4617 | 0.51031 | 0.48283 | 0.48189 | 0.43384
19 | 0.56595 | 0.54634 | 0.50644 | 0.52443 | 0.53089 | 0.52781 | 0.57792 | 0.69302 | 0.72303 | 0.72108 | 0.72001 | 0.76047 | 0.75395 | 0.72813 | 0.68667 | 0.66266 | 0.68818 | 0.67651 | 0.631 | 0.63498 | 0.66554 | 0.60511 | 0.58052 | 0.58344
20 | 0.31043 | 0.28414 | 0.27485 | 0.27811 | 0.26466 | 0.28141 | 0.36165 | 0.38249 | 0.4396 | 0.46517 | 0.46028 | 0.48108 | 0.47074 | 0.48743 | 0.48071 | 0.44875 | 0.44846 | 0.44072 | 0.43138 | 0.43177 | 0.44031 | 0.36858 | 0.37573 | 0.33326
21 | 0.21393 | 0.20382 | 0.19407 | 0.19066 | 0.1905 | 0.19982 | 0.32161 | 0.36028 | 0.38627 | 0.38289 | 0.39726 | 0.42211 | 0.42183 | 0.39919 | 0.35026 | 0.33515 | 0.31253 | 0.31344 | 0.30279 | 0.30873 | 0.30119 | 0.26211 | 0.24046 | 0.22496
22 | 0.20719 | 0.19526 | 0.18662 | 0.17512 | 0.17248 | 0.16533 | 0.17002 | 0.16365 | 0.14195 | 0.14911 | 0.16281 | 0.1825 | 0.19309 | 0.19728 | 0.19262 | 0.19981 | 0.19491 | 0.19771 | 0.19066 | 0.19989 | 0.2128 | 0.19593 | 0.1884 | 0.20403
23 | 1.3661 | 1.282 | 1.2247 | 1.226 | 1.1984 | 1.2062 | 1.4362 | 1.547 | 1.6506 | 1.7241 | 1.6758 | 1.7405 | 1.8271 | 1.802 | 1.7595 | 1.6345 | 1.5623 | 1.5948 | 1.5946 | 1.6829 | 1.8302 | 1.6526 | 1.6064 | 1.4445
24 | 0.57669 | 0.54513 | 0.50318 | 0.48359 | 0.45784 | 0.46705 | 0.56124 | 0.516 | 0.55654 | 0.59436 | 0.61439 | 0.63337 | 0.63826 | 0.64905 | 0.61874 | 0.58718 | 0.55775 | 0.6332 | 0.62935 | 0.63219 | 0.71622 | 0.6246 | 0.68568 | 0.63653
25 | 0.37353 | 0.37954 | 0.40193 | 0.36659 | 0.3576 | 0.34333 | 0.35264 | 0.36341 | 0.32296 | 0.24936 | 0.34261 | 0.37809 | 0.37938 | 0.39785 | 0.31825 | 0.42163 | 0.38176 | 0.37688 | 0.37614 | 0.40978 | 0.45182 | 0.44564 | 0.45794 | 0.46656
26 | 0.66004 | 0.65345 | 0.64091 | 0.63581 | 0.62763 | 0.63803 | 0.73691 | 0.76023 | 0.80982 | 0.77221 | 0.77528 | 0.78176 | 0.80923 | 0.80562 | 0.78881 | 0.78267 | 0.78797 | 0.8015 | 0.7629 | 0.76984 | 0.77874 | 0.73067 | 0.66256 | 0.66743
27 | 0.48998 | 0.48615 | 0.4666 | 0.45721 | 0.44996 | 0.45312 | 0.4533 | 0.5325 | 0.57223 | 0.56628 | 0.55507 | 0.56253 | 0.58524 | 0.57864 | 0.53529 | 0.55128 | 0.55294 | 0.54087 | 0.50912 | 0.50074 | 0.50178 | 0.49336 | 0.47268 | 0.46206
28 | 0.26849 | 0.25791 | 0.24424 | 0.22406 | 0.2089 | 0.21165 | 0.23048 | 0.26135 | 0.28399 | 0.30525 | 0.27515 | 0.29002 | 0.2943 | 0.29645 | 0.25924 | 0.26898 | 0.27439 | 0.28494 | 0.28674 | 0.29695 | 0.31546 | 0.28514 | 0.27881 | 0.2692
29 | 0.89875 | 0.85319 | 0.78319 | 0.80793 | 0.77952 | 0.78433 | 1.1004 | 1.3327 | 1.3956 | 1.3138 | 1.2797 | 1.377 | 1.4468 | 1.3594 | 1.2444 | 1.1817 | 1.1914 | 1.1727 | 1.1299 | 1.2218 | 1.2879 | 1.1943 | 1.103 | 0.94472
30 | 0.13123 | 0.12007 | 0.10151 | 0.098214 | 0.084575 | 0.075021 | 0.12588 | 0.14294 | 0.17063 | 0.17763 | 0.17038 | 0.15483 | 0.17952 | 0.18177 | 0.16958 | 0.15758 | 0.13404 | 0.13595 | 0.15279 | 0.17058 | 0.2006 | 0.18503 | 0.18241 | 0.15596
31 | 0.8799 | 0.80356 | 0.74054 | 0.72036 | 0.73503 | 0.72658 | 0.81129 | 0.87347 | 0.96165 | 0.9955 | 1.0595 | 1.1222 | 1.1578 | 1.1198 | 1.0825 | 1.0695 | 1.0569 | 1.0669 | 1.0673 | 1.0773 | 1.1907 | 1.1266 | 1.1244 | 1.0123
32 | 0.3773 | 0.36423 | 0.33763 | 0.34962 | 0.35393 | 0.35187 | 0.38528 | 0.46201 | 0.48202 | 0.48072 | 0.48 | 0.50698 | 0.50263 | 0.48542 | 0.45778 | 0.44178 | 0.45879 | 0.45101 | 0.42066 | 0.42332 | 0.44369 | 0.4034 | 0.38701 | 0.38896

## Pc, Summer, S6
LoadID | 0 | 1 | 2 | 3 | 4 | 5 | 6 | 7 | 8 | 9 | 10 | 11 | 12 | 13 | 14 | 15 | 16 | 17 | 18 | 19 | 20 | 21 | 22 | 23
1 | 0.77061 | 0.76269 | 0.73507 | 0.72165 | 0.71687 | 0.72713 | 0.72118 | 0.88155 | 0.94848 | 0.93615 | 0.92061 | 0.93193 | 0.96643 | 0.9479 | 0.87453 | 0.90148 | 0.91185 | 0.88165 | 0.83692 | 0.8264 | 0.82389 | 0.81461 | 0.75282 | 0.72793
2 | 0.20136 | 0.19343 | 0.18318 | 0.16804 | 0.15667 | 0.15874 | 0.17286 | 0.19601 | 0.21299 | 0.22894 | 0.20636 | 0.21751 | 0.22072 | 0.22234 | 0.19443 | 0.20174 | 0.20579 | 0.2137 | 0.21505 | 0.22271 | 0.23659 | 0.21386 | 0.2091 | 0.2019
3 | 0.53925 | 0.51191 | 0.46991 | 0.48476 | 0.46771 | 0.4706 | 0.66022 | 0.79965 | 0.83739 | 0.78831 | 0.7678 | 0.82618 | 0.86807 | 0.81566 | 0.74665 | 0.70899 | 0.71483 | 0.70364 | 0.67793 | 0.7331 | 0.77277 | 0.71658 | 0.66183 | 0.56683
4 | 0.05249 | 0.048028 | 0.040603 | 0.039285 | 0.03383 | 0.030008 | 0.050352 | 0.057174 | 0.068254 | 0.071054 | 0.068152 | 0.061931 | 0.071809 | 0.072708 | 0.067834 | 0.063031 | 0.053616 | 0.05438 | 0.061115 | 0.06823 | 0.080241 | 0.074011 | 0.072964 | 0.062385
5 | 0.2514 | 0.22959 | 0.21158 | 0.20582 | 0.21001 | 0.20759 | 0.2318 | 0.24956 | 0.27476 | 0.28443 | 0.30272 | 0.32062 | 0.33079 | 0.31994 | 0.30928 | 0.30557 | 0.30199 | 0.30482 | 0.30496 | 0.3078 | 0.3402 | 0.32189 | 0.32126 | 0.28923
6 | 1.2577 | 1.2141 | 1.1254 | 1.1654 | 1.1798 | 1.1729 | 1.2843 | 1.54 | 1.6067 | 1.6024 | 1.6 | 1.6899 | 1.6754 | 1.6181 | 1.5259 | 1.4726 | 1.5293 | 1.5034 | 1.4022 | 1.4111 | 1.479 | 1.3447 | 1.29 | 1.2965
7 | 0.68985 | 0.63141 | 0.61077 | 0.61801 | 0.58814 | 0.62535 | 0.80366 | 0.84998 | 0.97688 | 1.0337 | 1.0228 | 1.0691 | 1.0461 | 1.0832 | 1.0682 | 0.99722 | 0.99659 | 0.97937 | 0.95862 | 0.95948 | 0.97848 | 0.81906 | 0.83495 | 0.74058
8 | 0.14262 | 0.13588 | 0.12938 | 0.1271 | 0.127 | 0.13322 | 0.21441 | 0.24019 | 0.25752 | 0.25526 | 0.26484 | 0.2814 | 0.28122 | 0.26612 | 0.2335 | 0.22343 | 0.20835 | 0.20896 | 0.20186 | 0.20582 | 0.20079 | 0.17474 | 0.16031 | 0.14997
9 | 0.13813 | 0.13017 | 0.12441 | 0.11675 | 0.11499 | 0.11022 | 0.11334 | 0.1091 | 0.09463 | 0.09941 | 0.10854 | 0.12167 | 0.12873 | 0.13152 | 0.12842 | 0.13321 | 0.12994 | 0.13181 | 0.12711 | 0.13326 | 0.14187 | 0.13062 | 0.1256 | 0.13602
10 | 0.14637 | 0.13735 | 0.13122 | 0.13136 | 0.1284 | 0.12923 | 0.15388 | 0.16574 | 0.17685 | 0.18472 | 0.17955 | 0.18648 | 0.19576 | 0.19307 | 0.18852 | 0.17513 | 0.16739 | 0.17087 | 0.17085 | 0.18031 | 0.1961 | 0.17707 | 0.17211 | 0.15477
11 | 0.082384 | 0.077875 | 0.071883 | 0.069085 | 0.065406 | 0.066722 | 0.080177 | 0.073715 | 0.079506 | 0.084908 | 0.08777 | 0.090482 | 0.09118 | 0.092722 | 0.088391 | 0.083882 | 0.079679 | 0.090456 | 0.089908 | 0.090314 | 0.10232 | 0.089229 | 0.097954 | 0.090933
12 | 0.37353 | 0.37954 | 0.40193 | 0.36659 | 0.3576 | 0.34333 | 0.35264 | 0.36341 | 0.32296 | 0.24936 | 0.34261 | 0.37809 | 0.37938 | 0.39785 | 0.31825 | 0.42163 | 0.38176 | 0.37688 | 0.37614 | 0.40978 | 0.45182 | 0.44564 | 0.45794 | 0.46656
13 | 1.3201 | 1.3069 | 1.2818 | 1.2716 | 1.2553 | 1.2761 | 1.4738 | 1.5205 | 1.6196 | 1.5444 | 1.5506 | 1.5635 | 1.6185 | 1.6112 | 1.5776 | 1.5653 | 1.5759 | 1.603 | 1.5258 | 1.5397 | 1.5575 | 1.4613 | 1.3251 | 1.3349
14 | 0.48998 | 0.48615 | 0.4666 | 0.45721 | 0.44996 | 0.45312 | 0.4533 | 0.5325 | 0.57223 | 0.56628 | 0.55507 | 0.56253 | 0.58524 | 0.57864 | 0.53529 | 0.55128 | 0.55294 | 0.54087 | 0.50912 | 0.50074 | 0.50178 | 0.49336 | 0.47268 | 0.46206
15 | 0.13424 | 0.12896 | 0.12212 | 0.11203 | 0.10445 | 0.10583 | 0.11524 | 0.13068 | 0.14199 | 0.15263 | 0.13758 | 0.14501 | 0.14715 | 0.14823 | 0.12962 | 0.13449 | 0.1372 | 0.14247 | 0.14337 | 0.14847 | 0.15773 | 0.14257 | 0.1394 | 0.1346
16 | 0.26962 | 0.25596 | 0.23496 | 0.24238 | 0.23386 | 0.2353 | 0.33011 | 0.39982 | 0.41869 | 0.39415 | 0.3839 | 0.41309 | 0.43404 | 0.40783 | 0.37332 | 0.3545 | 0.35741 | 0.35182 | 0.33896 | 0.36655 | 0.38638 | 0.35829 | 0.33091 | 0.28342
17 | 0.078735 | 0.072042 | 0.060905 | 0.058928 | 0.050745 | 0.045012 | 0.075528 | 0.085761 | 0.10238 | 0.10658 | 0.10223 | 0.092896 | 0.10771 | 0.10906 | 0.10175 | 0.094547 | 0.080424 | 0.08157 | 0.091673 | 0.10235 | 0.12036 | 0.11102 | 0.10945 | 0.093578
18 | 0.3771 | 0.34438 | 0.31738 | 0.30873 | 0.31501 | 0.31139 | 0.34769 | 0.37434 | 0.41214 | 0.42664 | 0.45408 | 0.48092 | 0.49619 | 0.47991 | 0.46392 | 0.45835 | 0.45298 | 0.45724 | 0.45743 | 0.4617 | 0.51031 | 0.48283 | 0.48189 | 0.43384
19 | 0.56595 | 0.54634 | 0.50644 | 0.52443 | 0.53089 | 0.52781 | 0.57792 | 0.69302 | 0.72303 | 0.72108 | 0.72001 | 0.76047 | 0.75395 | 0.72813 | 0.68667 | 0.66266 | 0.68818 | 0.67651 | 0.631 | 0.63498 | 0.66554 | 0.60511 | 0.58052 | 0.58344
20 | 0.31043 | 0.28414 | 0.27485 | 0.27811 | 0.26466 | 0.28141 | 0.36165 | 0.38249 | 0.4396 | 0.46517 | 0.46028 | 0.48108 | 0.47074 | 0.48743 | 0.48071 | 0.44875 | 0.44846 | 0.44072 | 0.43138 | 0.43177 | 0.44031 | 0.36858 | 0.37573 | 0.33326
21 | 0.21393 | 0.20382 | 0.19407 | 0.19066 | 0.1905 | 0.19982 | 0.32161 | 0.36028 | 0.38627 | 0.38289 | 0.39726 | 0.42211 | 0.42183 | 0.39919 | 0.35026 | 0.33515 | 0.31253 | 0.31344 | 0.30279 | 0.30873 | 0.30119 | 0.26211 | 0.24046 | 0.22496
22 | 0.20719 | 0.19526 | 0.18662 | 0.17512 | 0.17248 | 0.16533 | 0.17002 | 0.16365 | 0.14195 | 0.14911 | 0.16281 | 0.1825 | 0.19309 | 0.19728 | 0.19262 | 0.19981 | 0.19491 | 0.19771 | 0.19066 | 0.19989 | 0.2128 | 0.19593 | 0.1884 | 0.20403
23 | 1.3661 | 1.282 | 1.2247 | 1.226 | 1.1984 | 1.2062 | 1.4362 | 1.547 | 1.6506 | 1.7241 | 1.6758 | 1.7405 | 1.8271 | 1.802 | 1.7595 | 1.6345 | 1.5623 | 1.5948 | 1.5946 | 1.6829 | 1.8302 | 1.6526 | 1.6064 | 1.4445
24 | 0.57669 | 0.54513 | 0.50318 | 0.48359 | 0.45784 | 0.46705 | 0.56124 | 0.516 | 0.55654 | 0.59436 | 0.61439 | 0.63337 | 0.63826 | 0.64905 | 0.61874 | 0.58718 | 0.55775 | 0.6332 | 0.62935 | 0.63219 | 0.71622 | 0.6246 | 0.68568 | 0.63653
25 | 0.37353 | 0.37954 | 0.40193 | 0.36659 | 0.3576 | 0.34333 | 0.35264 | 0.36341 | 0.32296 | 0.24936 | 0.34261 | 0.37809 | 0.37938 | 0.39785 | 0.31825 | 0.42163 | 0.38176 | 0.37688 | 0.37614 | 0.40978 | 0.45182 | 0.44564 | 0.45794 | 0.46656
26 | 0.66004 | 0.65345 | 0.64091 | 0.63581 | 0.62763 | 0.63803 | 0.73691 | 0.76023 | 0.80982 | 0.77221 | 0.77528 | 0.78176 | 0.80923 | 0.80562 | 0.78881 | 0.78267 | 0.78797 | 0.8015 | 0.7629 | 0.76984 | 0.77874 | 0.73067 | 0.66256 | 0.66743
27 | 0.48998 | 0.48615 | 0.4666 | 0.45721 | 0.44996 | 0.45312 | 0.4533 | 0.5325 | 0.57223 | 0.56628 | 0.55507 | 0.56253 | 0.58524 | 0.57864 | 0.53529 | 0.55128 | 0.55294 | 0.54087 | 0.50912 | 0.50074 | 0.50178 | 0.49336 | 0.47268 | 0.46206
28 | 0.26849 | 0.25791 | 0.24424 | 0.22406 | 0.2089 | 0.21165 | 0.23048 | 0.26135 | 0.28399 | 0.30525 | 0.27515 | 0.29002 | 0.2943 | 0.29645 | 0.25924 | 0.26898 | 0.27439 | 0.28494 | 0.28674 | 0.29695 | 0.31546 | 0.28514 | 0.27881 | 0.2692
29 | 0.89875 | 0.85319 | 0.78319 | 0.80793 | 0.77952 | 0.78433 | 1.1004 | 1.3327 | 1.3956 | 1.3138 | 1.2797 | 1.377 | 1.4468 | 1.3594 | 1.2444 | 1.1817 | 1.1914 | 1.1727 | 1.1299 | 1.2218 | 1.2879 | 1.1943 | 1.103 | 0.94472
30 | 0.13123 | 0.12007 | 0.10151 | 0.098214 | 0.084575 | 0.075021 | 0.12588 | 0.14294 | 0.17063 | 0.17763 | 0.17038 | 0.15483 | 0.17952 | 0.18177 | 0.16958 | 0.15758 | 0.13404 | 0.13595 | 0.15279 | 0.17058 | 0.2006 | 0.18503 | 0.18241 | 0.15596
31 | 0.8799 | 0.80356 | 0.74054 | 0.72036 | 0.73503 | 0.72658 | 0.81129 | 0.87347 | 0.96165 | 0.9955 | 1.0595 | 1.1222 | 1.1578 | 1.1198 | 1.0825 | 1.0695 | 1.0569 | 1.0669 | 1.0673 | 1.0773 | 1.1907 | 1.1266 | 1.1244 | 1.0123
32 | 0.3773 | 0.36423 | 0.33763 | 0.34962 | 0.35393 | 0.35187 | 0.38528 | 0.46201 | 0.48202 | 0.48072 | 0.48 | 0.50698 | 0.50263 | 0.48542 | 0.45778 | 0.44178 | 0.45879 | 0.45101 | 0.42066 | 0.42332 | 0.44369 | 0.4034 | 0.38701 | 0.38896

## Pc, Summer, S7
LoadID | 0 | 1 | 2 | 3 | 4 | 5 | 6 | 7 | 8 | 9 | 10 | 11 | 12 | 13 | 14 | 15 | 16 | 17 | 18 | 19 | 20 | 21 | 22 | 23
1 | 0.70392 | 0.69669 | 0.67146 | 0.6592 | 0.65483 | 0.66421 | 0.65877 | 0.80526 | 0.8664 | 0.85514 | 0.84094 | 0.85128 | 0.8828 | 0.86587 | 0.79885 | 0.82346 | 0.83294 | 0.80535 | 0.76449 | 0.75488 | 0.75259 | 0.74411 | 0.68767 | 0.66493
2 | 0.18752 | 0.1804 | 0.17064 | 0.15664 | 0.14569 | 0.14719 | 0.16057 | 0.17951 | 0.19497 | 0.20972 | 0.18886 | 0.19913 | 0.20232 | 0.20438 | 0.17897 | 0.18563 | 0.18874 | 0.19675 | 0.19735 | 0.20407 | 0.21709 | 0.19595 | 0.19373 | 0.18771
3 | 0.49736 | 0.47255 | 0.43367 | 0.447 | 0.43067 | 0.43279 | 0.60665 | 0.73107 | 0.76547 | 0.72088 | 0.70182 | 0.75526 | 0.79388 | 0.74679 | 0.68386 | 0.64943 | 0.65397 | 0.6448 | 0.62047 | 0.67051 | 0.70718 | 0.65536 | 0.60819 | 0.52216
4 | 0.050337 | 0.046341 | 0.039301 | 0.037982 | 0.03262 | 0.028869 | 0.047777 | 0.052536 | 0.062619 | 0.065302 | 0.062488 | 0.056864 | 0.06606 | 0.067273 | 0.062878 | 0.058476 | 0.04948 | 0.050702 | 0.05643 | 0.06275 | 0.073941 | 0.068004 | 0.068467 | 0.059176
5 | 0.23203 | 0.21219 | 0.19549 | 0.1901 | 0.19355 | 0.19109 | 0.21352 | 0.22828 | 0.25125 | 0.26021 | 0.27676 | 0.29316 | 0.30263 | 0.29311 | 0.28343 | 0.28002 | 0.27636 | 0.27947 | 0.27917 | 0.28159 | 0.31141 | 0.29443 | 0.29528 | 0.26639
6 | 1.1568 | 1.1173 | 1.0354 | 1.0715 | 1.0834 | 1.0763 | 1.1791 | 1.4078 | 1.4686 | 1.465 | 1.4623 | 1.5447 | 1.532 | 1.4809 | 1.3969 | 1.3481 | 1.3986 | 1.3767 | 1.2829 | 1.2904 | 1.3531 | 1.2296 | 1.1845 | 1.1916
7 | 0.63812 | 0.585 | 0.56529 | 0.57152 | 0.54297 | 0.57609 | 0.74006 | 0.77745 | 0.89325 | 0.94558 | 0.9351 | 0.97752 | 0.95712 | 0.99229 | 0.97885 | 0.91392 | 0.91203 | 0.89804 | 0.87767 | 0.87786 | 0.89595 | 0.74951 | 0.76875 | 0.68379
8 | 0.13267 | 0.12659 | 0.1204 | 0.1182 | 0.11773 | 0.12314 | 0.19764 | 0.21971 | 0.2355 | 0.23357 | 0.24216 | 0.25734 | 0.25735 | 0.24395 | 0.21421 | 0.205 | 0.19083 | 0.19191 | 0.18499 | 0.18843 | 0.18406 | 0.16002 | 0.14825 | 0.13918
9 | 0.12856 | 0.12138 | 0.11586 | 0.10874 | 0.10675 | 0.10214 | 0.10532 | 0.099971 | 0.086713 | 0.091204 | 0.099384 | 0.11143 | 0.11805 | 0.121 | 0.11822 | 0.12258 | 0.1192 | 0.12143 | 0.11671 | 0.12215 | 0.13023 | 0.11971 | 0.11655 | 0.12644
10 | 0.13549 | 0.12732 | 0.12152 | 0.12156 | 0.11857 | 0.11914 | 0.1419 | 0.15163 | 0.16175 | 0.16903 | 0.16419 | 0.17056 | 0.17917 | 0.177 | 0.17289 | 0.16065 | 0.15328 | 0.15685 | 0.15652 | 0.16502 | 0.17961 | 0.16204 | 0.15858 | 0.14301
11 | 0.077645 | 0.073605 | 0.067874 | 0.065202 | 0.061463 | 0.062405 | 0.075021 | 0.067645 | 0.072898 | 0.077957 | 0.080408 | 0.082943 | 0.083754 | 0.085555 | 0.081657 | 0.077523 | 0.073288 | 0.083656 | 0.08273 | 0.082922 | 0.094107 | 0.081905 | 0.091294 | 0.085254
12 | 0.34359 | 0.34916 | 0.36936 | 0.33696 | 0.32837 | 0.31507 | 0.32391 | 0.33227 | 0.29528 | 0.22818 | 0.3132 | 0.34566 | 0.34701 | 0.36428 | 0.29163 | 0.38604 | 0.34923 | 0.3453 | 0.3442 | 0.37474 | 0.41336 | 0.40748 | 0.42013 | 0.42837
13 | 1.2106 | 1.1987 | 1.1753 | 1.1658 | 1.1501 | 1.1685 | 1.3499 | 1.3895 | 1.48 | 1.4116 | 1.4168 | 1.4288 | 1.4793 | 1.4735 | 1.4429 | 1.4317 | 1.4406 | 1.4663 | 1.395 | 1.4073 | 1.424 | 1.3357 | 1.2141 | 1.2237
14 | 0.44997 | 0.44655 | 0.42843 | 0.41974 | 0.41274 | 0.41537 | 0.41586 | 0.48673 | 0.52298 | 0.51767 | 0.50727 | 0.51414 | 0.53506 | 0.52943 | 0.48988 | 0.50447 | 0.50559 | 0.49509 | 0.46567 | 0.45783 | 0.459 | 0.45107 | 0.4336 | 0.42427
15 | 0.12502 | 0.12026 | 0.11376 | 0.10443 | 0.097128 | 0.098126 | 0.10705 | 0.11968 | 0.12998 | 0.13982 | 0.1259 | 0.13275 | 0.13488 | 0.13626 | 0.11932 | 0.12375 | 0.12583 | 0.13117 | 0.13157 | 0.13605 | 0.14472 | 0.13063 | 0.12916 | 0.12514
16 | 0.24868 | 0.23628 | 0.21684 | 0.2235 | 0.21534 | 0.21639 | 0.30333 | 0.36553 | 0.38273 | 0.36044 | 0.35091 | 0.37763 | 0.39694 | 0.37339 | 0.34193 | 0.32472 | 0.32699 | 0.3224 | 0.31023 | 0.33525 | 0.35359 | 0.32768 | 0.30409 | 0.26108
17 | 0.075506 | 0.069512 | 0.058951 | 0.056973 | 0.04893 | 0.043303 | 0.071666 | 0.078804 | 0.093929 | 0.097952 | 0.093732 | 0.085295 | 0.09909 | 0.10091 | 0.094317 | 0.087714 | 0.074221 | 0.076053 | 0.084644 | 0.094125 | 0.11091 | 0.10201 | 0.1027 | 0.088764
18 | 0.34805 | 0.31829 | 0.29323 | 0.28515 | 0.29033 | 0.28663 | 0.32028 | 0.34241 | 0.37688 | 0.39032 | 0.41514 | 0.43974 | 0.45395 | 0.43966 | 0.42514 | 0.42004 | 0.41454 | 0.41921 | 0.41875 | 0.42238 | 0.46711 | 0.44165 | 0.44292 | 0.39958
19 | 0.52055 | 0.50277 | 0.46593 | 0.48219 | 0.48753 | 0.48432 | 0.53058 | 0.63351 | 0.66087 | 0.65927 | 0.65805 | 0.6951 | 0.6894 | 0.66641 | 0.62862 | 0.60667 | 0.62938 | 0.61951 | 0.5773 | 0.58067 | 0.60891 | 0.55334 | 0.533 | 0.53623
20 | 0.28715 | 0.26325 | 0.25438 | 0.25718 | 0.24433 | 0.25924 | 0.33303 | 0.34985 | 0.40196 | 0.42551 | 0.4208 | 0.43988 | 0.4307 | 0.44653 | 0.44048 | 0.41127 | 0.41041 | 0.40412 | 0.39495 | 0.39504 | 0.40318 | 0.33728 | 0.34594 | 0.30771
21 | 0.199 | 0.18989 | 0.1806 | 0.1773 | 0.17659 | 0.18472 | 0.29645 | 0.32957 | 0.35325 | 0.35035 | 0.36323 | 0.38602 | 0.38602 | 0.36593 | 0.32132 | 0.30749 | 0.28624 | 0.28786 | 0.27749 | 0.28265 | 0.27609 | 0.24003 | 0.22238 | 0.20877
22 | 0.19285 | 0.18207 | 0.17378 | 0.16311 | 0.16013 | 0.15321 | 0.15798 | 0.14996 | 0.13007 | 0.13681 | 0.14908 | 0.16715 | 0.17708 | 0.18149 | 0.17733 | 0.18387 | 0.1788 | 0.18214 | 0.17507 | 0.18323 | 0.19535 | 0.17957 | 0.17482 | 0.18966
23 | 1.2646 | 1.1883 | 1.1342 | 1.1346 | 1.1067 | 1.112 | 1.3244 | 1.4152 | 1.5097 | 1.5777 | 1.5324 | 1.5919 | 1.6722 | 1.652 | 1.6137 | 1.4994 | 1.4307 | 1.4639 | 1.4608 | 1.5402 | 1.6764 | 1.5124 | 1.4801 | 1.3348
24 | 0.54351 | 0.51524 | 0.47512 | 0.45642 | 0.43024 | 0.43684 | 0.52515 | 0.47352 | 0.51028 | 0.5457 | 0.56286 | 0.5806 | 0.58628 | 0.59888 | 0.5716 | 0.54266 | 0.51302 | 0.58559 | 0.57911 | 0.58045 | 0.65875 | 0.57334 | 0.63906 | 0.59678
25 | 0.34359 | 0.34916 | 0.36936 | 0.33696 | 0.32837 | 0.31507 | 0.32391 | 0.33227 | 0.29528 | 0.22818 | 0.3132 | 0.34566 | 0.34701 | 0.36428 | 0.29163 | 0.38604 | 0.34923 | 0.3453 | 0.3442 | 0.37474 | 0.41336 | 0.40748 | 0.42013 | 0.42837
26 | 0.60531 | 0.59937 | 0.58766 | 0.58288 | 0.57503 | 0.58427 | 0.67493 | 0.69475 | 0.74001 | 0.70578 | 0.70842 | 0.7144 | 0.73967 | 0.73676 | 0.72147 | 0.71583 | 0.72028 | 0.73317 | 0.69748 | 0.70364 | 0.71199 | 0.66784 | 0.60704 | 0.61186
27 | 0.44997 | 0.44655 | 0.42843 | 0.41974 | 0.41274 | 0.41537 | 0.41586 | 0.48673 | 0.52298 | 0.51767 | 0.50727 | 0.51414 | 0.53506 | 0.52943 | 0.48988 | 0.50447 | 0.50559 | 0.49509 | 0.46567 | 0.45783 | 0.459 | 0.45107 | 0.4336 | 0.42427
28 | 0.25003 | 0.24053 | 0.22752 | 0.20886 | 0.19426 | 0.19625 | 0.2141 | 0.23935 | 0.25996 | 0.27963 | 0.25181 | 0.2655 | 0.26976 | 0.27251 | 0.23863 | 0.2475 | 0.25166 | 0.26233 | 0.26313 | 0.2721 | 0.28945 | 0.26126 | 0.25831 | 0.25028
29 | 0.82894 | 0.78758 | 0.72279 | 0.745 | 0.71779 | 0.72132 | 1.0111 | 1.2184 | 1.2758 | 1.2015 | 1.1697 | 1.2588 | 1.3231 | 1.2446 | 1.1398 | 1.0824 | 1.09 | 1.0747 | 1.0341 | 1.1175 | 1.1786 | 1.0923 | 1.0136 | 0.87027
30 | 0.12584 | 0.11585 | 0.098252 | 0.094954 | 0.081549 | 0.072172 | 0.11944 | 0.13134 | 0.15655 | 0.16325 | 0.15622 | 0.14216 | 0.16515 | 0.16818 | 0.1572 | 0.14619 | 0.1237 | 0.12675 | 0.14107 | 0.15687 | 0.18485 | 0.17001 | 0.17117 | 0.14794
31 | 0.81212 | 0.74267 | 0.6842 | 0.66536 | 0.67743 | 0.6688 | 0.74732 | 0.79896 | 0.87938 | 0.91074 | 0.96866 | 1.0261 | 1.0592 | 1.0259 | 0.99199 | 0.98009 | 0.96725 | 0.97815 | 0.97709 | 0.98556 | 1.0899 | 1.0305 | 1.0335 | 0.93236
32 | 0.34704 | 0.33518 | 0.31062 | 0.32146 | 0.32502 | 0.32288 | 0.35372 | 0.42234 | 0.44058 | 0.43951 | 0.4387 | 0.4634 | 0.4596 | 0.44427 | 0.41908 | 0.40444 | 0.41959 | 0.41301 | 0.38486 | 0.38711 | 0.40594 | 0.36889 | 0.35534 | 0.35749

## Pc, Summer, S8
LoadID | 0 | 1 | 2 | 3 | 4 | 5 | 6 | 7 | 8 | 9 | 10 | 11 | 12 | 13 | 14 | 15 | 16 | 17 | 18 | 19 | 20 | 21 | 22 | 23
1 | 0.70392 | 0.69669 | 0.67146 | 0.6592 | 0.65483 | 0.66421 | 0.65877 | 0.80526 | 0.8664 | 0.85514 | 0.84094 | 0.85128 | 0.8828 | 0.86587 | 0.79885 | 0.82346 | 0.83294 | 0.80535 | 0.76449 | 0.75488 | 0.75259 | 0.74411 | 0.68767 | 0.66493
2 | 0.18752 | 0.1804 | 0.17064 | 0.15664 | 0.14569 | 0.14719 | 0.16057 | 0.17951 | 0.19497 | 0.20972 | 0.18886 | 0.19913 | 0.20232 | 0.20438 | 0.17897 | 0.18563 | 0.18874 | 0.19675 | 0.19735 | 0.20407 | 0.21709 | 0.19595 | 0.19373 | 0.18771
3 | 0.49736 | 0.47255 | 0.43367 | 0.447 | 0.43067 | 0.43279 | 0.60665 | 0.73107 | 0.76547 | 0.72088 | 0.70182 | 0.75526 | 0.79388 | 0.74679 | 0.68386 | 0.64943 | 0.65397 | 0.6448 | 0.62047 | 0.67051 | 0.70718 | 0.65536 | 0.60819 | 0.52216
4 | 0.050337 | 0.046341 | 0.039301 | 0.037982 | 0.03262 | 0.028869 | 0.047777 | 0.052536 | 0.062619 | 0.065302 | 0.062488 | 0.056864 | 0.06606 | 0.067273 | 0.062878 | 0.058476 | 0.04948 | 0.050702 | 0.05643 | 0.06275 | 0.073941 | 0.068004 | 0.068467 | 0.059176
5 | 0.23203 | 0.21219 | 0.19549 | 0.1901 | 0.19355 | 0.19109 | 0.21352 | 0.22828 | 0.25125 | 0.26021 | 0.27676 | 0.29316 | 0.30263 | 0.29311 | 0.28343 | 0.28002 | 0.27636 | 0.27947 | 0.27917 | 0.28159 | 0.31141 | 0.29443 | 0.29528 | 0.26639
6 | 1.1568 | 1.1173 | 1.0354 | 1.0715 | 1.0834 | 1.0763 | 1.1791 | 1.4078 | 1.4686 | 1.465 | 1.4623 | 1.5447 | 1.532 | 1.4809 | 1.3969 | 1.3481 | 1.3986 | 1.3767 | 1.2829 | 1.2904 | 1.3531 | 1.2296 | 1.1845 | 1.1916
7 | 0.63812 | 0.585 | 0.56529 | 0.57152 | 0.54297 | 0.57609 | 0.74006 | 0.77745 | 0.89325 | 0.94558 | 0.9351 | 0.97752 | 0.95712 | 0.99229 | 0.97885 | 0.91392 | 0.91203 | 0.89804 | 0.87767 | 0.87786 | 0.89595 | 0.74951 | 0.76875 | 0.68379
8 | 0.13267 | 0.12659 | 0.1204 | 0.1182 | 0.11773 | 0.12314 | 0.19764 | 0.21971 | 0.2355 | 0.23357 | 0.24216 | 0.25734 | 0.25735 | 0.24395 | 0.21421 | 0.205 | 0.19083 | 0.19191 | 0.18499 | 0.18843 | 0.18406 | 0.16002 | 0.14825 | 0.13918
9 | 0.12856 | 0.12138 | 0.11586 | 0.10874 | 0.10675 | 0.10214 | 0.10532 | 0.099971 | 0.086713 | 0.091204 | 0.099384 | 0.11143 | 0.11805 | 0.121 | 0.11822 | 0.12258 | 0.1192 | 0.12143 | 0.11671 | 0.12215 | 0.13023 | 0.11971 | 0.11655 | 0.12644
10 | 0.13549 | 0.12732 | 0.12152 | 0.12156 | 0.11857 | 0.11914 | 0.1419 | 0.15163 | 0.16175 | 0.16903 | 0.16419 | 0.17056 | 0.17917 | 0.177 | 0.17289 | 0.16065 | 0.15328 | 0.15685 | 0.15652 | 0.16502 | 0.17961 | 0.16204 | 0.15858 | 0.14301
11 | 0.077645 | 0.073605 | 0.067874 | 0.065202 | 0.061463 | 0.062405 | 0.075021 | 0.067645 | 0.072898 | 0.077957 | 0.080408 | 0.082943 | 0.083754 | 0.085555 | 0.081657 | 0.077523 | 0.073288 | 0.083656 | 0.08273 | 0.082922 | 0.094107 | 0.081905 | 0.091294 | 0.085254
12 | 0.34359 | 0.34916 | 0.36936 | 0.33696 | 0.32837 | 0.31507 | 0.32391 | 0.33227 | 0.29528 | 0.22818 | 0.3132 | 0.34566 | 0.34701 | 0.36428 | 0.29163 | 0.38604 | 0.34923 | 0.3453 | 0.3442 | 0.37474 | 0.41336 | 0.40748 | 0.42013 | 0.42837
13 | 1.2106 | 1.1987 | 1.1753 | 1.1658 | 1.1501 | 1.1685 | 1.3499 | 1.3895 | 1.48 | 1.4116 | 1.4168 | 1.4288 | 1.4793 | 1.4735 | 1.4429 | 1.4317 | 1.4406 | 1.4663 | 1.395 | 1.4073 | 1.424 | 1.3357 | 1.2141 | 1.2237
14 | 0.44997 | 0.44655 | 0.42843 | 0.41974 | 0.41274 | 0.41537 | 0.41586 | 0.48673 | 0.52298 | 0.51767 | 0.50727 | 0.51414 | 0.53506 | 0.52943 | 0.48988 | 0.50447 | 0.50559 | 0.49509 | 0.46567 | 0.45783 | 0.459 | 0.45107 | 0.4336 | 0.42427
15 | 0.12502 | 0.12026 | 0.11376 | 0.10443 | 0.097128 | 0.098126 | 0.10705 | 0.11968 | 0.12998 | 0.13982 | 0.1259 | 0.13275 | 0.13488 | 0.13626 | 0.11932 | 0.12375 | 0.12583 | 0.13117 | 0.13157 | 0.13605 | 0.14472 | 0.13063 | 0.12916 | 0.12514
16 | 0.24868 | 0.23628 | 0.21684 | 0.2235 | 0.21534 | 0.21639 | 0.30333 | 0.36553 | 0.38273 | 0.36044 | 0.35091 | 0.37763 | 0.39694 | 0.37339 | 0.34193 | 0.32472 | 0.32699 | 0.3224 | 0.31023 | 0.33525 | 0.35359 | 0.32768 | 0.30409 | 0.26108
17 | 0.075506 | 0.069512 | 0.058951 | 0.056973 | 0.04893 | 0.043303 | 0.071666 | 0.078804 | 0.093929 | 0.097952 | 0.093732 | 0.085295 | 0.09909 | 0.10091 | 0.094317 | 0.087714 | 0.074221 | 0.076053 | 0.084644 | 0.094125 | 0.11091 | 0.10201 | 0.1027 | 0.088764
18 | 0.34805 | 0.31829 | 0.29323 | 0.28515 | 0.29033 | 0.28663 | 0.32028 | 0.34241 | 0.37688 | 0.39032 | 0.41514 | 0.43974 | 0.45395 | 0.43966 | 0.42514 | 0.42004 | 0.41454 | 0.41921 | 0.41875 | 0.42238 | 0.46711 | 0.44165 | 0.44292 | 0.39958
19 | 0.52055 | 0.50277 | 0.46593 | 0.48219 | 0.48753 | 0.48432 | 0.53058 | 0.63351 | 0.66087 | 0.65927 | 0.65805 | 0.6951 | 0.6894 | 0.66641 | 0.62862 | 0.60667 | 0.62938 | 0.61951 | 0.5773 | 0.58067 | 0.60891 | 0.55334 | 0.533 | 0.53623
20 | 0.28715 | 0.26325 | 0.25438 | 0.25718 | 0.24433 | 0.25924 | 0.33303 | 0.34985 | 0.40196 | 0.42551 | 0.4208 | 0.43988 | 0.4307 | 0.44653 | 0.44048 | 0.41127 | 0.41041 | 0.40412 | 0.39495 | 0.39504 | 0.40318 | 0.33728 | 0.34594 | 0.30771
21 | 0.199 | 0.18989 | 0.1806 | 0.1773 | 0.17659 | 0.18472 | 0.29645 | 0.32957 | 0.35325 | 0.35035 | 0.36323 | 0.38602 | 0.38602 | 0.36593 | 0.32132 | 0.30749 | 0.28624 | 0.28786 | 0.27749 | 0.28265 | 0.27609 | 0.24003 | 0.22238 | 0.20877
22 | 0.19285 | 0.18207 | 0.17378 | 0.16311 | 0.16013 | 0.15321 | 0.15798 | 0.14996 | 0.13007 | 0.13681 | 0.14908 | 0.16715 | 0.17708 | 0.18149 | 0.17733 | 0.18387 | 0.1788 | 0.18214 | 0.17507 | 0.18323 | 0.19535 | 0.17957 | 0.17482 | 0.18966
23 | 1.2646 | 1.1883 | 1.1342 | 1.1346 | 1.1067 | 1.112 | 1.3244 | 1.4152 | 1.5097 | 1.5777 | 1.5324 | 1.5919 | 1.6722 | 1.652 | 1.6137 | 1.4994 | 1.4307 | 1.4639 | 1.4608 | 1.5402 | 1.6764 | 1.5124 | 1.4801 | 1.3348
24 | 0.54351 | 0.51524 | 0.47512 | 0.45642 | 0.43024 | 0.43684 | 0.52515 | 0.47352 | 0.51028 | 0.5457 | 0.56286 | 0.5806 | 0.58628 | 0.59888 | 0.5716 | 0.54266 | 0.51302 | 0.58559 | 0.57911 | 0.58045 | 0.65875 | 0.57334 | 0.63906 | 0.59678
25 | 0.34359 | 0.34916 | 0.36936 | 0.33696 | 0.32837 | 0.31507 | 0.32391 | 0.33227 | 0.29528 | 0.22818 | 0.3132 | 0.34566 | 0.34701 | 0.36428 | 0.29163 | 0.38604 | 0.34923 | 0.3453 | 0.3442 | 0.37474 | 0.41336 | 0.40748 | 0.42013 | 0.42837
26 | 0.60531 | 0.59937 | 0.58766 | 0.58288 | 0.57503 | 0.58427 | 0.67493 | 0.69475 | 0.74001 | 0.70578 | 0.70842 | 0.7144 | 0.73967 | 0.73676 | 0.72147 | 0.71583 | 0.72028 | 0.73317 | 0.69748 | 0.70364 | 0.71199 | 0.66784 | 0.60704 | 0.61186
27 | 0.44997 | 0.44655 | 0.42843 | 0.41974 | 0.41274 | 0.41537 | 0.41586 | 0.48673 | 0.52298 | 0.51767 | 0.50727 | 0.51414 | 0.53506 | 0.52943 | 0.48988 | 0.50447 | 0.50559 | 0.49509 | 0.46567 | 0.45783 | 0.459 | 0.45107 | 0.4336 | 0.42427
28 | 0.25003 | 0.24053 | 0.22752 | 0.20886 | 0.19426 | 0.19625 | 0.2141 | 0.23935 | 0.25996 | 0.27963 | 0.25181 | 0.2655 | 0.26976 | 0.27251 | 0.23863 | 0.2475 | 0.25166 | 0.26233 | 0.26313 | 0.2721 | 0.28945 | 0.26126 | 0.25831 | 0.25028
29 | 0.82894 | 0.78758 | 0.72279 | 0.745 | 0.71779 | 0.72132 | 1.0111 | 1.2184 | 1.2758 | 1.2015 | 1.1697 | 1.2588 | 1.3231 | 1.2446 | 1.1398 | 1.0824 | 1.09 | 1.0747 | 1.0341 | 1.1175 | 1.1786 | 1.0923 | 1.0136 | 0.87027
30 | 0.12584 | 0.11585 | 0.098252 | 0.094954 | 0.081549 | 0.072172 | 0.11944 | 0.13134 | 0.15655 | 0.16325 | 0.15622 | 0.14216 | 0.16515 | 0.16818 | 0.1572 | 0.14619 | 0.1237 | 0.12675 | 0.14107 | 0.15687 | 0.18485 | 0.17001 | 0.17117 | 0.14794
31 | 0.81212 | 0.74267 | 0.6842 | 0.66536 | 0.67743 | 0.6688 | 0.74732 | 0.79896 | 0.87938 | 0.91074 | 0.96866 | 1.0261 | 1.0592 | 1.0259 | 0.99199 | 0.98009 | 0.96725 | 0.97815 | 0.97709 | 0.98556 | 1.0899 | 1.0305 | 1.0335 | 0.93236
32 | 0.34704 | 0.33518 | 0.31062 | 0.32146 | 0.32502 | 0.32288 | 0.35372 | 0.42234 | 0.44058 | 0.43951 | 0.4387 | 0.4634 | 0.4596 | 0.44427 | 0.41908 | 0.40444 | 0.41959 | 0.41301 | 0.38486 | 0.38711 | 0.40594 | 0.36889 | 0.35534 | 0.35749

## Pc, Summer, S9
LoadID | 0 | 1 | 2 | 3 | 4 | 5 | 6 | 7 | 8 | 9 | 10 | 11 | 12 | 13 | 14 | 15 | 16 | 17 | 18 | 19 | 20 | 21 | 22 | 23
1 | 0.70392 | 0.69669 | 0.67146 | 0.6592 | 0.65483 | 0.66421 | 0.65877 | 0.80526 | 0.8664 | 0.85514 | 0.84094 | 0.85128 | 0.8828 | 0.86587 | 0.79885 | 0.82346 | 0.83294 | 0.80535 | 0.76449 | 0.75488 | 0.75259 | 0.74411 | 0.68767 | 0.66493
2 | 0.18752 | 0.1804 | 0.17064 | 0.15664 | 0.14569 | 0.14719 | 0.16057 | 0.17951 | 0.19497 | 0.20972 | 0.18886 | 0.19913 | 0.20232 | 0.20438 | 0.17897 | 0.18563 | 0.18874 | 0.19675 | 0.19735 | 0.20407 | 0.21709 | 0.19595 | 0.19373 | 0.18771
3 | 0.49736 | 0.47255 | 0.43367 | 0.447 | 0.43067 | 0.43279 | 0.60665 | 0.73107 | 0.76547 | 0.72088 | 0.70182 | 0.75526 | 0.79388 | 0.74679 | 0.68386 | 0.64943 | 0.65397 | 0.6448 | 0.62047 | 0.67051 | 0.70718 | 0.65536 | 0.60819 | 0.52216
4 | 0.050337 | 0.046341 | 0.039301 | 0.037982 | 0.03262 | 0.028869 | 0.047777 | 0.052536 | 0.062619 | 0.065302 | 0.062488 | 0.056864 | 0.06606 | 0.067273 | 0.062878 | 0.058476 | 0.04948 | 0.050702 | 0.05643 | 0.06275 | 0.073941 | 0.068004 | 0.068467 | 0.059176
5 | 0.23203 | 0.21219 | 0.19549 | 0.1901 | 0.19355 | 0.19109 | 0.21352 | 0.22828 | 0.25125 | 0.26021 | 0.27676 | 0.29316 | 0.30263 | 0.29311 | 0.28343 | 0.28002 | 0.27636 | 0.27947 | 0.27917 | 0.28159 | 0.31141 | 0.29443 | 0.29528 | 0.26639
6 | 1.1568 | 1.1173 | 1.0354 | 1.0715 | 1.0834 | 1.0763 | 1.1791 | 1.4078 | 1.4686 | 1.465 | 1.4623 | 1.5447 | 1.532 | 1.4809 | 1.3969 | 1.3481 | 1.3986 | 1.3767 | 1.2829 | 1.2904 | 1.3531 | 1.2296 | 1.1845 | 1.1916
7 | 0.63812 | 0.585 | 0.56529 | 0.57152 | 0.54297 | 0.57609 | 0.74006 | 0.77745 | 0.89325 | 0.94558 | 0.9351 | 0.97752 | 0.95712 | 0.99229 | 0.97885 | 0.91392 | 0.91203 | 0.89804 | 0.87767 | 0.87786 | 0.89595 | 0.74951 | 0.76875 | 0.68379
8 | 0.13267 | 0.12659 | 0.1204 | 0.1182 | 0.11773 | 0.12314 | 0.19764 | 0.21971 | 0.2355 | 0.23357 | 0.24216 | 0.25734 | 0.25735 | 0.24395 | 0.21421 | 0.205 | 0.19083 | 0.19191 | 0.18499 | 0.18843 | 0.18406 | 0.16002 | 0.14825 | 0.13918
9 | 0.12856 | 0.12138 | 0.11586 | 0.10874 | 0.10675 | 0.10214 | 0.10532 | 0.099971 | 0.086713 | 0.091204 | 0.099384 | 0.11143 | 0.11805 | 0.121 | 0.11822 | 0.12258 | 0.1192 | 0.12143 | 0.11671 | 0.12215 | 0.13023 | 0.11971 | 0.11655 | 0.12644
10 | 0.13549 | 0.12732 | 0.12152 | 0.12156 | 0.11857 | 0.11914 | 0.1419 | 0.15163 | 0.16175 | 0.16903 | 0.16419 | 0.17056 | 0.17917 | 0.177 | 0.17289 | 0.16065 | 0.15328 | 0.15685 | 0.15652 | 0.16502 | 0.17961 | 0.16204 | 0.15858 | 0.14301
11 | 0.077645 | 0.073605 | 0.067874 | 0.065202 | 0.061463 | 0.062405 | 0.075021 | 0.067645 | 0.072898 | 0.077957 | 0.080408 | 0.082943 | 0.083754 | 0.085555 | 0.081657 | 0.077523 | 0.073288 | 0.083656 | 0.08273 | 0.082922 | 0.094107 | 0.081905 | 0.091294 | 0.085254
12 | 0.34359 | 0.34916 | 0.36936 | 0.33696 | 0.32837 | 0.31507 | 0.32391 | 0.33227 | 0.29528 | 0.22818 | 0.3132 | 0.34566 | 0.34701 | 0.36428 | 0.29163 | 0.38604 | 0.34923 | 0.3453 | 0.3442 | 0.37474 | 0.41336 | 0.40748 | 0.42013 | 0.42837
13 | 1.2106 | 1.1987 | 1.1753 | 1.1658 | 1.1501 | 1.1685 | 1.3499 | 1.3895 | 1.48 | 1.4116 | 1.4168 | 1.4288 | 1.4793 | 1.4735 | 1.4429 | 1.4317 | 1.4406 | 1.4663 | 1.395 | 1.4073 | 1.424 | 1.3357 | 1.2141 | 1.2237
14 | 0.44997 | 0.44655 | 0.42843 | 0.41974 | 0.41274 | 0.41537 | 0.41586 | 0.48673 | 0.52298 | 0.51767 | 0.50727 | 0.51414 | 0.53506 | 0.52943 | 0.48988 | 0.50447 | 0.50559 | 0.49509 | 0.46567 | 0.45783 | 0.459 | 0.45107 | 0.4336 | 0.42427
15 | 0.12502 | 0.12026 | 0.11376 | 0.10443 | 0.097128 | 0.098126 | 0.10705 | 0.11968 | 0.12998 | 0.13982 | 0.1259 | 0.13275 | 0.13488 | 0.13626 | 0.11932 | 0.12375 | 0.12583 | 0.13117 | 0.13157 | 0.13605 | 0.14472 | 0.13063 | 0.12916 | 0.12514
16 | 0.24868 | 0.23628 | 0.21684 | 0.2235 | 0.21534 | 0.21639 | 0.30333 | 0.36553 | 0.38273 | 0.36044 | 0.35091 | 0.37763 | 0.39694 | 0.37339 | 0.34193 | 0.32472 | 0.32699 | 0.3224 | 0.31023 | 0.33525 | 0.35359 | 0.32768 | 0.30409 | 0.26108
17 | 0.075506 | 0.069512 | 0.058951 | 0.056973 | 0.04893 | 0.043303 | 0.071666 | 0.078804 | 0.093929 | 0.097952 | 0.093732 | 0.085295 | 0.09909 | 0.10091 | 0.094317 | 0.087714 | 0.074221 | 0.076053 | 0.084644 | 0.094125 | 0.11091 | 0.10201 | 0.1027 | 0.088764
18 | 0.34805 | 0.31829 | 0.29323 | 0.28515 | 0.29033 | 0.28663 | 0.32028 | 0.34241 | 0.37688 | 0.39032 | 0.41514 | 0.43974 | 0.45395 | 0.43966 | 0.42514 | 0.42004 | 0.41454 | 0.41921 | 0.41875 | 0.42238 | 0.46711 | 0.44165 | 0.44292 | 0.39958
19 | 0.52055 | 0.50277 | 0.46593 | 0.48219 | 0.48753 | 0.48432 | 0.53058 | 0.63351 | 0.66087 | 0.65927 | 0.65805 | 0.6951 | 0.6894 | 0.66641 | 0.62862 | 0.60667 | 0.62938 | 0.61951 | 0.5773 | 0.58067 | 0.60891 | 0.55334 | 0.533 | 0.53623
20 | 0.28715 | 0.26325 | 0.25438 | 0.25718 | 0.24433 | 0.25924 | 0.33303 | 0.34985 | 0.40196 | 0.42551 | 0.4208 | 0.43988 | 0.4307 | 0.44653 | 0.44048 | 0.41127 | 0.41041 | 0.40412 | 0.39495 | 0.39504 | 0.40318 | 0.33728 | 0.34594 | 0.30771
21 | 0.199 | 0.18989 | 0.1806 | 0.1773 | 0.17659 | 0.18472 | 0.29645 | 0.32957 | 0.35325 | 0.35035 | 0.36323 | 0.38602 | 0.38602 | 0.36593 | 0.32132 | 0.30749 | 0.28624 | 0.28786 | 0.27749 | 0.28265 | 0.27609 | 0.24003 | 0.22238 | 0.20877
22 | 0.19285 | 0.18207 | 0.17378 | 0.16311 | 0.16013 | 0.15321 | 0.15798 | 0.14996 | 0.13007 | 0.13681 | 0.14908 | 0.16715 | 0.17708 | 0.18149 | 0.17733 | 0.18387 | 0.1788 | 0.18214 | 0.17507 | 0.18323 | 0.19535 | 0.17957 | 0.17482 | 0.18966
23 | 1.2646 | 1.1883 | 1.1342 | 1.1346 | 1.1067 | 1.112 | 1.3244 | 1.4152 | 1.5097 | 1.5777 | 1.5324 | 1.5919 | 1.6722 | 1.652 | 1.6137 | 1.4994 | 1.4307 | 1.4639 | 1.4608 | 1.5402 | 1.6764 | 1.5124 | 1.4801 | 1.3348
24 | 0.54351 | 0.51524 | 0.47512 | 0.45642 | 0.43024 | 0.43684 | 0.52515 | 0.47352 | 0.51028 | 0.5457 | 0.56286 | 0.5806 | 0.58628 | 0.59888 | 0.5716 | 0.54266 | 0.51302 | 0.58559 | 0.57911 | 0.58045 | 0.65875 | 0.57334 | 0.63906 | 0.59678
25 | 0.34359 | 0.34916 | 0.36936 | 0.33696 | 0.32837 | 0.31507 | 0.32391 | 0.33227 | 0.29528 | 0.22818 | 0.3132 | 0.34566 | 0.34701 | 0.36428 | 0.29163 | 0.38604 | 0.34923 | 0.3453 | 0.3442 | 0.37474 | 0.41336 | 0.40748 | 0.42013 | 0.42837
26 | 0.60531 | 0.59937 | 0.58766 | 0.58288 | 0.57503 | 0.58427 | 0.67493 | 0.69475 | 0.74001 | 0.70578 | 0.70842 | 0.7144 | 0.73967 | 0.73676 | 0.72147 | 0.71583 | 0.72028 | 0.73317 | 0.69748 | 0.70364 | 0.71199 | 0.66784 | 0.60704 | 0.61186
27 | 0.44997 | 0.44655 | 0.42843 | 0.41974 | 0.41274 | 0.41537 | 0.41586 | 0.48673 | 0.52298 | 0.51767 | 0.50727 | 0.51414 | 0.53506 | 0.52943 | 0.48988 | 0.50447 | 0.50559 | 0.49509 | 0.46567 | 0.45783 | 0.459 | 0.45107 | 0.4336 | 0.42427
28 | 0.25003 | 0.24053 | 0.22752 | 0.20886 | 0.19426 | 0.19625 | 0.2141 | 0.23935 | 0.25996 | 0.27963 | 0.25181 | 0.2655 | 0.26976 | 0.27251 | 0.23863 | 0.2475 | 0.25166 | 0.26233 | 0.26313 | 0.2721 | 0.28945 | 0.26126 | 0.25831 | 0.25028
29 | 0.82894 | 0.78758 | 0.72279 | 0.745 | 0.71779 | 0.72132 | 1.0111 | 1.2184 | 1.2758 | 1.2015 | 1.1697 | 1.2588 | 1.3231 | 1.2446 | 1.1398 | 1.0824 | 1.09 | 1.0747 | 1.0341 | 1.1175 | 1.1786 | 1.0923 | 1.0136 | 0.87027
30 | 0.12584 | 0.11585 | 0.098252 | 0.094954 | 0.081549 | 0.072172 | 0.11944 | 0.13134 | 0.15655 | 0.16325 | 0.15622 | 0.14216 | 0.16515 | 0.16818 | 0.1572 | 0.14619 | 0.1237 | 0.12675 | 0.14107 | 0.15687 | 0.18485 | 0.17001 | 0.17117 | 0.14794
31 | 0.81212 | 0.74267 | 0.6842 | 0.66536 | 0.67743 | 0.6688 | 0.74732 | 0.79896 | 0.87938 | 0.91074 | 0.96866 | 1.0261 | 1.0592 | 1.0259 | 0.99199 | 0.98009 | 0.96725 | 0.97815 | 0.97709 | 0.98556 | 1.0899 | 1.0305 | 1.0335 | 0.93236
32 | 0.34704 | 0.33518 | 0.31062 | 0.32146 | 0.32502 | 0.32288 | 0.35372 | 0.42234 | 0.44058 | 0.43951 | 0.4387 | 0.4634 | 0.4596 | 0.44427 | 0.41908 | 0.40444 | 0.41959 | 0.41301 | 0.38486 | 0.38711 | 0.40594 | 0.36889 | 0.35534 | 0.35749

## Qc, Summer, S1
LoadID | 0 | 1 | 2 | 3 | 4 | 5 | 6 | 7 | 8 | 9 | 10 | 11 | 12 | 13 | 14 | 15 | 16 | 17 | 18 | 19 | 20 | 21 | 22 | 23
1 | 0.2477 | 0.27153 | 0.25758 | 0.25713 | 0.252 | 0.26657 | 0.27333 | 0.51279 | 0.59627 | 0.575 | 0.56004 | 0.56128 | 0.59656 | 0.57697 | 0.40527 | 0.52994 | 0.53647 | 0.50379 | 0.39805 | 0.36102 | 0.37854 | 0.38078 | 0.26282 | 0.25953
2 | 0.0017223 | -0.0085101 | -0.010106 | -0.013697 | -0.017419 | -0.014131 | -0.016495 | 0.04322 | 0.055559 | 0.071323 | 0.041142 | 0.037008 | 0.025536 | 0.033894 | 0.0145 | 0.012789 | 0.014951 | 0.027106 | 0.051489 | 0.052593 | 0.041798 | 0.031889 | 0.01562 | 0.0028698
3 | -0.056698 | -0.13381 | -0.23571 | -0.21788 | -0.22136 | -0.21195 | -0.01314 | 0.25384 | 0.33145 | 0.33524 | 0.27994 | 0.35131 | 0.31733 | 0.27633 | 0.20007 | 0.12491 | 0.15403 | 0.13719 | 0.026498 | 0.11028 | 0.15402 | 0.10022 | -0.094439 | -0.19454
4 | -0.11651 | -0.11753 | -0.12103 | -0.12103 | -0.12376 | -0.12749 | -0.11499 | -0.078065 | -0.058228 | -0.061395 | -0.077375 | -0.084838 | -0.078409 | -0.085017 | -0.080489 | -0.09484 | -0.10617 | -0.09446 | -0.066788 | -0.059676 | -0.059862 | -0.079073 | -0.098577 | -0.10227
5 | -0.033841 | -0.044229 | -0.051928 | -0.0518 | -0.052125 | -0.056351 | -0.050687 | -0.020235 | 0.0063209 | 0.022479 | 0.037083 | 0.03937 | 0.034557 | 0.028234 | 0.018653 | 0.012385 | 0.010346 | 0.0091053 | 0.0092092 | 0.0025168 | 0.019589 | 0.008935 | 0.0051221 | -0.0082054
6 | 0.47823 | 0.5315 | 0.40249 | 0.47425 | 0.48549 | 0.49847 | 0.48285 | 0.89282 | 1.0254 | 1.0231 | 0.89411 | 1.0678 | 1.1127 | 1.0269 | 0.8919 | 0.78437 | 0.95629 | 0.92726 | 0.72765 | 0.67486 | 0.79503 | 0.62548 | 0.47763 | 0.53187
7 | -0.26512 | -0.2739 | -0.28825 | -0.2979 | -0.27874 | -0.3006 | -0.26071 | -0.11885 | -0.021361 | -0.015909 | 0.036385 | 0.012217 | 0.0031087 | 0.0021233 | -0.030672 | -0.053314 | -0.078619 | -0.099854 | -0.08675 | -0.10692 | -0.076091 | -0.14055 | -0.17651 | -0.19158
8 | -0.22413 | -0.22568 | -0.22779 | -0.22902 | -0.22595 | -0.22057 | -0.18748 | -0.1547 | -0.15179 | -0.14937 | -0.1469 | -0.14527 | -0.1487 | -0.15444 | -0.16979 | -0.1774 | -0.18366 | -0.18425 | -0.18774 | -0.19404 | -0.20636 | -0.21513 | -0.21815 | -0.22237
9 | 0.00068742 | -0.0063386 | -0.0081163 | -0.010295 | -0.0098036 | -0.011328 | -0.021313 | -0.0069408 | -0.010696 | -0.003671 | -6.8368e-05 | 0.002877 | 0.0098522 | 0.0099779 | 0.0076422 | 0.017561 | 0.014907 | 0.012953 | 0.010727 | 0.010978 | 0.015516 | 0.013965 | -0.0013742 | -0.0022417
10 | -0.047899 | -0.053524 | -0.054897 | -0.054218 | -0.056036 | -0.057596 | -0.018209 | 0.016071 | 0.036563 | 0.03866 | 0.016391 | 0.039835 | 0.042823 | 0.041144 | 0.032563 | 0.013962 | 0.0070079 | 0.0069848 | 0.0071282 | 0.014238 | 0.020427 | 0.0027955 | -0.021096 | -0.035468
11 | -0.069539 | -0.074784 | -0.078116 | -0.079301 | -0.077239 | -0.077498 | -0.061121 | -0.05074 | -0.042696 | -0.032984 | -0.033155 | -0.035479 | -0.041663 | -0.042882 | -0.048104 | -0.048149 | -0.048869 | -0.037804 | -0.034101 | -0.038848 | -0.032194 | -0.040912 | -0.046843 | -0.052915
12 | -0.12235 | -0.073999 | -0.093529 | -0.073658 | -0.084495 | -0.045342 | -0.15281 | -0.12015 | -0.089093 | -0.10484 | -0.10858 | -0.09887 | 0.049522 | 0.025131 | -0.1406 | -0.047355 | -0.054562 | -0.031757 | 0.0014668 | 0.096509 | 0.21529 | 0.21443 | 0.2035 | 0.21375
13 | 0.25164 | 0.23435 | 0.17617 | 0.15879 | 0.14599 | 0.18331 | 0.60364 | 0.8062 | 1.0342 | 0.98598 | 0.96171 | 0.94966 | 1.0264 | 0.94218 | 0.86538 | 0.80404 | 0.7959 | 0.80629 | 0.67063 | 0.61461 | 0.65152 | 0.45594 | 0.2001 | 0.2144
14 | 0.041283 | 0.045255 | 0.04293 | 0.042854 | 0.042001 | 0.044428 | 0.045555 | 0.085465 | 0.099378 | 0.095834 | 0.093341 | 0.093546 | 0.099426 | 0.096161 | 0.067545 | 0.088323 | 0.089412 | 0.083965 | 0.066342 | 0.06017 | 0.06309 | 0.063463 | 0.043803 | 0.043256
15 | 0.00086113 | -0.0042551 | -0.0050532 | -0.0068484 | -0.0087096 | -0.0070655 | -0.0082474 | 0.02161 | 0.02778 | 0.035661 | 0.020571 | 0.018504 | 0.012768 | 0.016947 | 0.0072498 | 0.0063943 | 0.0074755 | 0.013553 | 0.025744 | 0.026296 | 0.020899 | 0.015945 | 0.00781 | 0.0014349
16 | -0.014174 | -0.033454 | -0.058928 | -0.05447 | -0.05534 | -0.052986 | -0.003285 | 0.063459 | 0.082862 | 0.08381 | 0.069985 | 0.087828 | 0.079332 | 0.069083 | 0.050019 | 0.031228 | 0.038507 | 0.034298 | 0.0066246 | 0.02757 | 0.038506 | 0.025055 | -0.02361 | -0.048635
17 | -0.15534 | -0.1567 | -0.16137 | -0.16138 | -0.16501 | -0.16998 | -0.15332 | -0.10409 | -0.077637 | -0.08186 | -0.10317 | -0.11312 | -0.10455 | -0.11336 | -0.10732 | -0.12645 | -0.14156 | -0.12595 | -0.089051 | -0.079568 | -0.079816 | -0.10543 | -0.13144 | -0.13636
18 | -0.067682 | -0.088458 | -0.10386 | -0.1036 | -0.10425 | -0.1127 | -0.10137 | -0.040469 | 0.012642 | 0.044959 | 0.074167 | 0.07874 | 0.069115 | 0.056468 | 0.037306 | 0.024771 | 0.020692 | 0.018211 | 0.018418 | 0.0050337 | 0.039177 | 0.01787 | 0.010244 | -0.016411
19 | 0.19129 | 0.2126 | 0.161 | 0.1897 | 0.1942 | 0.19939 | 0.19314 | 0.35713 | 0.41015 | 0.40924 | 0.35765 | 0.42713 | 0.44506 | 0.41077 | 0.35676 | 0.31375 | 0.38252 | 0.37091 | 0.29106 | 0.26995 | 0.31801 | 0.25019 | 0.19105 | 0.21275
20 | -0.10605 | -0.10956 | -0.1153 | -0.11916 | -0.1115 | -0.12024 | -0.10428 | -0.047539 | -0.0085444 | -0.0063637 | 0.014554 | 0.0048869 | 0.0012435 | 0.00084934 | -0.012269 | -0.021326 | -0.031448 | -0.039941 | -0.0347 | -0.042769 | -0.030436 | -0.056218 | -0.070603 | -0.07663
21 | -0.44825 | -0.45136 | -0.45557 | -0.45804 | -0.4519 | -0.44114 | -0.37495 | -0.3094 | -0.30357 | -0.29874 | -0.2938 | -0.29055 | -0.2974 | -0.30887 | -0.33957 | -0.35479 | -0.36732 | -0.3685 | -0.37547 | -0.38809 | -0.41272 | -0.43025 | -0.4363 | -0.44473
22 | 0.0017185 | -0.015846 | -0.020291 | -0.025738 | -0.024509 | -0.02832 | -0.053283 | -0.017352 | -0.026741 | -0.0091775 | -0.00017092 | 0.0071924 | 0.02463 | 0.024945 | 0.019105 | 0.043902 | 0.037268 | 0.032383 | 0.026819 | 0.027445 | 0.038791 | 0.034913 | -0.0034355 | -0.0056042
23 | -0.31932 | -0.35683 | -0.36598 | -0.36145 | -0.37357 | -0.38397 | -0.12139 | 0.10714 | 0.24375 | 0.25773 | 0.10927 | 0.26556 | 0.28549 | 0.2743 | 0.21709 | 0.093079 | 0.046719 | 0.046565 | 0.047521 | 0.09492 | 0.13618 | 0.018636 | -0.14064 | -0.23645
24 | -0.39737 | -0.42733 | -0.44637 | -0.45315 | -0.44137 | -0.44284 | -0.34926 | -0.28994 | -0.24398 | -0.18848 | -0.18946 | -0.20274 | -0.23808 | -0.24504 | -0.27488 | -0.27514 | -0.27925 | -0.21602 | -0.19486 | -0.22199 | -0.18396 | -0.23378 | -0.26768 | -0.30237
25 | -0.087392 | -0.052856 | -0.066806 | -0.052613 | -0.060354 | -0.032387 | -0.10915 | -0.085821 | -0.063638 | -0.074884 | -0.077555 | -0.070622 | 0.035373 | 0.017951 | -0.10043 | -0.033825 | -0.038973 | -0.022684 | 0.0010477 | 0.068935 | 0.15378 | 0.15317 | 0.14536 | 0.15268
26 | 0.078637 | 0.073234 | 0.055052 | 0.049623 | 0.045623 | 0.057286 | 0.18864 | 0.25194 | 0.32319 | 0.30812 | 0.30054 | 0.29677 | 0.32074 | 0.29443 | 0.27043 | 0.25126 | 0.24872 | 0.25196 | 0.20957 | 0.19207 | 0.2036 | 0.14248 | 0.062532 | 0.067
27 | 0.082565 | 0.09051 | 0.085861 | 0.085709 | 0.084001 | 0.088856 | 0.09111 | 0.17093 | 0.19876 | 0.19167 | 0.18668 | 0.18709 | 0.19885 | 0.19232 | 0.13509 | 0.17665 | 0.17882 | 0.16793 | 0.13268 | 0.12034 | 0.12618 | 0.12693 | 0.087606 | 0.086511
28 | 0.0030139 | -0.014893 | -0.017686 | -0.02397 | -0.030483 | -0.024729 | -0.028866 | 0.075636 | 0.097228 | 0.12481 | 0.071998 | 0.064765 | 0.044687 | 0.059314 | 0.025374 | 0.02238 | 0.026164 | 0.047435 | 0.090106 | 0.092037 | 0.073146 | 0.055806 | 0.027335 | 0.0050222
29 | -0.42523 | -1.0036 | -1.7678 | -1.6341 | -1.6602 | -1.5896 | -0.09855 | 1.9038 | 2.4859 | 2.5143 | 2.0996 | 2.6348 | 2.38 | 2.0725 | 1.5006 | 0.93684 | 1.1552 | 1.0289 | 0.19874 | 0.82711 | 1.1552 | 0.75164 | -0.70829 | -1.459
30 | -0.27185 | -0.27423 | -0.28241 | -0.28241 | -0.28877 | -0.29747 | -0.26831 | -0.18215 | -0.13586 | -0.14325 | -0.18054 | -0.19796 | -0.18295 | -0.19837 | -0.18781 | -0.22129 | -0.24773 | -0.22041 | -0.15584 | -0.13924 | -0.13968 | -0.1845 | -0.23001 | -0.23863
31 | -0.1692 | -0.22114 | -0.25964 | -0.259 | -0.26062 | -0.28176 | -0.25344 | -0.10117 | 0.031604 | 0.1124 | 0.18542 | 0.19685 | 0.17279 | 0.14117 | 0.093266 | 0.061926 | 0.05173 | 0.045527 | 0.046046 | 0.012584 | 0.097944 | 0.044675 | 0.025611 | -0.041027
32 | 0.19129 | 0.2126 | 0.161 | 0.1897 | 0.1942 | 0.19939 | 0.19314 | 0.35713 | 0.41015 | 0.40924 | 0.35765 | 0.42713 | 0.44506 | 0.41077 | 0.35676 | 0.31375 | 0.38252 | 0.37091 | 0.29106 | 0.26995 | 0.31801 | 0.25019 | 0.19105 | 0.21275

## Qc, Summer, S2
LoadID | 0 | 1 | 2 | 3 | 4 | 5 | 6 | 7 | 8 | 9 | 10 | 11 | 12 | 13 | 14 | 15 | 16 | 17 | 18 | 19 | 20 | 21 | 22 | 23
1 | 0.2477 | 0.27153 | 0.25758 | 0.25713 | 0.252 | 0.26657 | 0.27333 | 0.51279 | 0.59627 | 0.575 | 0.56004 | 0.56128 | 0.59656 | 0.57697 | 0.40527 | 0.52994 | 0.53647 | 0.50379 | 0.39805 | 0.36102 | 0.37854 | 0.38078 | 0.26282 | 0.25953
2 | 0.0017223 | -0.0085101 | -0.010106 | -0.013697 | -0.017419 | -0.014131 | -0.016495 | 0.04322 | 0.055559 | 0.071323 | 0.041142 | 0.037008 | 0.025536 | 0.033894 | 0.0145 | 0.012789 | 0.014951 | 0.027106 | 0.051489 | 0.052593 | 0.041798 | 0.031889 | 0.01562 | 0.0028698
3 | -0.056698 | -0.13381 | -0.23571 | -0.21788 | -0.22136 | -0.21195 | -0.01314 | 0.25384 | 0.33145 | 0.33524 | 0.27994 | 0.35131 | 0.31733 | 0.27633 | 0.20007 | 0.12491 | 0.15403 | 0.13719 | 0.026498 | 0.11028 | 0.15402 | 0.10022 | -0.094439 | -0.19454
4 | -0.11651 | -0.11753 | -0.12103 | -0.12103 | -0.12376 | -0.12749 | -0.11499 | -0.078065 | -0.058228 | -0.061395 | -0.077375 | -0.084838 | -0.078409 | -0.085017 | -0.080489 | -0.09484 | -0.10617 | -0.09446 | -0.066788 | -0.059676 | -0.059862 | -0.079073 | -0.098577 | -0.10227
5 | -0.033841 | -0.044229 | -0.051928 | -0.0518 | -0.052125 | -0.056351 | -0.050687 | -0.020235 | 0.0063209 | 0.022479 | 0.037083 | 0.03937 | 0.034557 | 0.028234 | 0.018653 | 0.012385 | 0.010346 | 0.0091053 | 0.0092092 | 0.0025168 | 0.019589 | 0.008935 | 0.0051221 | -0.0082054
6 | 0.47823 | 0.5315 | 0.40249 | 0.47425 | 0.48549 | 0.49847 | 0.48285 | 0.89282 | 1.0254 | 1.0231 | 0.89411 | 1.0678 | 1.1127 | 1.0269 | 0.8919 | 0.78437 | 0.95629 | 0.92726 | 0.72765 | 0.67486 | 0.79503 | 0.62548 | 0.47763 | 0.53187
7 | -0.26512 | -0.2739 | -0.28825 | -0.2979 | -0.27874 | -0.3006 | -0.26071 | -0.11885 | -0.021361 | -0.015909 | 0.036385 | 0.012217 | 0.0031087 | 0.0021233 | -0.030672 | -0.053314 | -0.078619 | -0.099854 | -0.08675 | -0.10692 | -0.076091 | -0.14055 | -0.17651 | -0.19158
8 | -0.22413 | -0.22568 | -0.22779 | -0.22902 | -0.22595 | -0.22057 | -0.18748 | -0.1547 | -0.15179 | -0.14937 | -0.1469 | -0.14527 | -0.1487 | -0.15444 | -0.16979 | -0.1774 | -0.18366 | -0.18425 | -0.18774 | -0.19404 | -0.20636 | -0.21513 | -0.21815 | -0.22237
9 | 0.00068742 | -0.0063386 | -0.0081163 | -0.010295 | -0.0098036 | -0.011328 | -0.021313 | -0.0069408 | -0.010696 | -0.003671 | -6.8368e-05 | 0.002877 | 0.0098522 | 0.0099779 | 0.0076422 | 0.017561 | 0.014907 | 0.012953 | 0.010727 | 0.010978 | 0.015516 | 0.013965 | -0.0013742 | -0.0022417
10 | -0.047899 | -0.053524 | -0.054897 | -0.054218 | -0.056036 | -0.057596 | -0.018209 | 0.016071 | 0.036563 | 0.03866 | 0.016391 | 0.039835 | 0.042823 | 0.041144 | 0.032563 | 0.013962 | 0.0070079 | 0.0069848 | 0.0071282 | 0.014238 | 0.020427 | 0.0027955 | -0.021096 | -0.035468
11 | -0.069539 | -0.074784 | -0.078116 | -0.079301 | -0.077239 | -0.077498 | -0.061121 | -0.05074 | -0.042696 | -0.032984 | -0.033155 | -0.035479 | -0.041663 | -0.042882 | -0.048104 | -0.048149 | -0.048869 | -0.037804 | -0.034101 | -0.038848 | -0.032194 | -0.040912 | -0.046843 | -0.052915
12 | -0.12235 | -0.073999 | -0.093529 | -0.073658 | -0.084495 | -0.045342 | -0.15281 | -0.12015 | -0.089093 | -0.10484 | -0.10858 | -0.09887 | 0.049522 | 0.025131 | -0.1406 | -0.047355 | -0.054562 | -0.031757 | 0.0014668 | 0.096509 | 0.21529 | 0.21443 | 0.2035 | 0.21375
13 | 0.25164 | 0.23435 | 0.17617 | 0.15879 | 0.14599 | 0.18331 | 0.60364 | 0.8062 | 1.0342 | 0.98598 | 0.96171 | 0.94966 | 1.0264 | 0.94218 | 0.86538 | 0.80404 | 0.7959 | 0.80629 | 0.67063 | 0.61461 | 0.65152 | 0.45594 | 0.2001 | 0.2144
14 | 0.041283 | 0.045255 | 0.04293 | 0.042854 | 0.042001 | 0.044428 | 0.045555 | 0.085465 | 0.099378 | 0.095834 | 0.093341 | 0.093546 | 0.099426 | 0.096161 | 0.067545 | 0.088323 | 0.089412 | 0.083965 | 0.066342 | 0.06017 | 0.06309 | 0.063463 | 0.043803 | 0.043256
15 | 0.00086113 | -0.0042551 | -0.0050532 | -0.0068484 | -0.0087096 | -0.0070655 | -0.0082474 | 0.02161 | 0.02778 | 0.035661 | 0.020571 | 0.018504 | 0.012768 | 0.016947 | 0.0072498 | 0.0063943 | 0.0074755 | 0.013553 | 0.025744 | 0.026296 | 0.020899 | 0.015945 | 0.00781 | 0.0014349
16 | -0.014174 | -0.033454 | -0.058928 | -0.05447 | -0.05534 | -0.052986 | -0.003285 | 0.063459 | 0.082862 | 0.08381 | 0.069985 | 0.087828 | 0.079332 | 0.069083 | 0.050019 | 0.031228 | 0.038507 | 0.034298 | 0.0066246 | 0.02757 | 0.038506 | 0.025055 | -0.02361 | -0.048635
17 | -0.15534 | -0.1567 | -0.16137 | -0.16138 | -0.16501 | -0.16998 | -0.15332 | -0.10409 | -0.077637 | -0.08186 | -0.10317 | -0.11312 | -0.10455 | -0.11336 | -0.10732 | -0.12645 | -0.14156 | -0.12595 | -0.089051 | -0.079568 | -0.079816 | -0.10543 | -0.13144 | -0.13636
18 | -0.067682 | -0.088458 | -0.10386 | -0.1036 | -0.10425 | -0.1127 | -0.10137 | -0.040469 | 0.012642 | 0.044959 | 0.074167 | 0.07874 | 0.069115 | 0.056468 | 0.037306 | 0.024771 | 0.020692 | 0.018211 | 0.018418 | 0.0050337 | 0.039177 | 0.01787 | 0.010244 | -0.016411
19 | 0.19129 | 0.2126 | 0.161 | 0.1897 | 0.1942 | 0.19939 | 0.19314 | 0.35713 | 0.41015 | 0.40924 | 0.35765 | 0.42713 | 0.44506 | 0.41077 | 0.35676 | 0.31375 | 0.38252 | 0.37091 | 0.29106 | 0.26995 | 0.31801 | 0.25019 | 0.19105 | 0.21275
20 | -0.10605 | -0.10956 | -0.1153 | -0.11916 | -0.1115 | -0.12024 | -0.10428 | -0.047539 | -0.0085444 | -0.0063637 | 0.014554 | 0.0048869 | 0.0012435 | 0.00084934 | -0.012269 | -0.021326 | -0.031448 | -0.039941 | -0.0347 | -0.042769 | -0.030436 | -0.056218 | -0.070603 | -0.07663
21 | -0.44825 | -0.45136 | -0.45557 | -0.45804 | -0.4519 | -0.44114 | -0.37495 | -0.3094 | -0.30357 | -0.29874 | -0.2938 | -0.29055 | -0.2974 | -0.30887 | -0.33957 | -0.35479 | -0.36732 | -0.3685 | -0.37547 | -0.38809 | -0.41272 | -0.43025 | -0.4363 | -0.44473
22 | 0.0017185 | -0.015846 | -0.020291 | -0.025738 | -0.024509 | -0.02832 | -0.053283 | -0.017352 | -0.026741 | -0.0091775 | -0.00017092 | 0.0071924 | 0.02463 | 0.024945 | 0.019105 | 0.043902 | 0.037268 | 0.032383 | 0.026819 | 0.027445 | 0.038791 | 0.034913 | -0.0034355 | -0.0056042
23 | -0.31932 | -0.35683 | -0.36598 | -0.36145 | -0.37357 | -0.38397 | -0.12139 | 0.10714 | 0.24375 | 0.25773 | 0.10927 | 0.26556 | 0.28549 | 0.2743 | 0.21709 | 0.093079 | 0.046719 | 0.046565 | 0.047521 | 0.09492 | 0.13618 | 0.018636 | -0.14064 | -0.23645
24 | -0.39737 | -0.42733 | -0.44637 | -0.45315 | -0.44137 | -0.44284 | -0.34926 | -0.28994 | -0.24398 | -0.18848 | -0.18946 | -0.20274 | -0.23808 | -0.24504 | -0.27488 | -0.27514 | -0.27925 | -0.21602 | -0.19486 | -0.22199 | -0.18396 | -0.23378 | -0.26768 | -0.30237
25 | -0.087392 | -0.052856 | -0.066806 | -0.052613 | -0.060354 | -0.032387 | -0.10915 | -0.085821 | -0.063638 | -0.074884 | -0.077555 | -0.070622 | 0.035373 | 0.017951 | -0.10043 | -0.033825 | -0.038973 | -0.022684 | 0.0010477 | 0.068935 | 0.15378 | 0.15317 | 0.14536 | 0.15268
26 | 0.078637 | 0.073234 | 0.055052 | 0.049623 | 0.045623 | 0.057286 | 0.18864 | 0.25194 | 0.32319 | 0.30812 | 0.30054 | 0.29677 | 0.32074 | 0.29443 | 0.27043 | 0.25126 | 0.24872 | 0.25196 | 0.20957 | 0.19207 | 0.2036 | 0.14248 | 0.062532 | 0.067
27 | 0.082565 | 0.09051 | 0.085861 | 0.085709 | 0.084001 | 0.088856 | 0.09111 | 0.17093 | 0.19876 | 0.19167 | 0.18668 | 0.18709 | 0.19885 | 0.19232 | 0.13509 | 0.17665 | 0.17882 | 0.16793 | 0.13268 | 0.12034 | 0.12618 | 0.12693 | 0.087606 | 0.086511
28 | 0.0030139 | -0.014893 | -0.017686 | -0.02397 | -0.030483 | -0.024729 | -0.028866 | 0.075636 | 0.097228 | 0.12481 | 0.071998 | 0.064765 | 0.044687 | 0.059314 | 0.025374 | 0.02238 | 0.026164 | 0.047435 | 0.090106 | 0.092037 | 0.073146 | 0.055806 | 0.027335 | 0.0050222
29 | -0.42523 | -1.0036 | -1.7678 | -1.6341 | -1.6602 | -1.5896 | -0.09855 | 1.9038 | 2.4859 | 2.5143 | 2.0996 | 2.6348 | 2.38 | 2.0725 | 1.5006 | 0.93684 | 1.1552 | 1.0289 | 0.19874 | 0.82711 | 1.1552 | 0.75164 | -0.70829 | -1.459
30 | -0.27185 | -0.27423 | -0.28241 | -0.28241 | -0.28877 | -0.29747 | -0.26831 | -0.18215 | -0.13586 | -0.14325 | -0.18054 | -0.19796 | -0.18295 | -0.19837 | -0.18781 | -0.22129 | -0.24773 | -0.22041 | -0.15584 | -0.13924 | -0.13968 | -0.1845 | -0.23001 | -0.23863
31 | -0.1692 | -0.22114 | -0.25964 | -0.259 | -0.26062 | -0.28176 | -0.25344 | -0.10117 | 0.031604 | 0.1124 | 0.18542 | 0.19685 | 0.17279 | 0.14117 | 0.093266 | 0.061926 | 0.05173 | 0.045527 | 0.046046 | 0.012584 | 0.097944 | 0.044675 | 0.025611 | -0.041027
32 | 0.19129 | 0.2126 | 0.161 | 0.1897 | 0.1942 | 0.19939 | 0.19314 | 0.35713 | 0.41015 | 0.40924 | 0.35765 | 0.42713 | 0.44506 | 0.41077 | 0.35676 | 0.31375 | 0.38252 | 0.37091 | 0.29106 | 0.26995 | 0.31801 | 0.25019 | 0.19105 | 0.21275

## Qc, Summer, S3
LoadID | 0 | 1 | 2 | 3 | 4 | 5 | 6 | 7 | 8 | 9 | 10 | 11 | 12 | 13 | 14 | 15 | 16 | 17 | 18 | 19 | 20 | 21 | 22 | 23
1 | 0.2477 | 0.27153 | 0.25758 | 0.25713 | 0.252 | 0.26657 | 0.27333 | 0.51279 | 0.59627 | 0.575 | 0.56004 | 0.56128 | 0.59656 | 0.57697 | 0.40527 | 0.52994 | 0.53647 | 0.50379 | 0.39805 | 0.36102 | 0.37854 | 0.38078 | 0.26282 | 0.25953
2 | 0.0017223 | -0.0085101 | -0.010106 | -0.013697 | -0.017419 | -0.014131 | -0.016495 | 0.04322 | 0.055559 | 0.071323 | 0.041142 | 0.037008 | 0.025536 | 0.033894 | 0.0145 | 0.012789 | 0.014951 | 0.027106 | 0.051489 | 0.052593 | 0.041798 | 0.031889 | 0.01562 | 0.0028698
3 | -0.056698 | -0.13381 | -0.23571 | -0.21788 | -0.22136 | -0.21195 | -0.01314 | 0.25384 | 0.33145 | 0.33524 | 0.27994 | 0.35131 | 0.31733 | 0.27633 | 0.20007 | 0.12491 | 0.15403 | 0.13719 | 0.026498 | 0.11028 | 0.15402 | 0.10022 | -0.094439 | -0.19454
4 | -0.11651 | -0.11753 | -0.12103 | -0.12103 | -0.12376 | -0.12749 | -0.11499 | -0.078065 | -0.058228 | -0.061395 | -0.077375 | -0.084838 | -0.078409 | -0.085017 | -0.080489 | -0.09484 | -0.10617 | -0.09446 | -0.066788 | -0.059676 | -0.059862 | -0.079073 | -0.098577 | -0.10227
5 | -0.033841 | -0.044229 | -0.051928 | -0.0518 | -0.052125 | -0.056351 | -0.050687 | -0.020235 | 0.0063209 | 0.022479 | 0.037083 | 0.03937 | 0.034557 | 0.028234 | 0.018653 | 0.012385 | 0.010346 | 0.0091053 | 0.0092092 | 0.0025168 | 0.019589 | 0.008935 | 0.0051221 | -0.0082054
6 | 0.47823 | 0.5315 | 0.40249 | 0.47425 | 0.48549 | 0.49847 | 0.48285 | 0.89282 | 1.0254 | 1.0231 | 0.89411 | 1.0678 | 1.1127 | 1.0269 | 0.8919 | 0.78437 | 0.95629 | 0.92726 | 0.72765 | 0.67486 | 0.79503 | 0.62548 | 0.47763 | 0.53187
7 | -0.26512 | -0.2739 | -0.28825 | -0.2979 | -0.27874 | -0.3006 | -0.26071 | -0.11885 | -0.021361 | -0.015909 | 0.036385 | 0.012217 | 0.0031087 | 0.0021233 | -0.030672 | -0.053314 | -0.078619 | -0.099854 | -0.08675 | -0.10692 | -0.076091 | -0.14055 | -0.17651 | -0.19158
8 | -0.22413 | -0.22568 | -0.22779 | -0.22902 | -0.22595 | -0.22057 | -0.18748 | -0.1547 | -0.15179 | -0.14937 | -0.1469 | -0.14527 | -0.1487 | -0.15444 | -0.16979 | -0.1774 | -0.18366 | -0.18425 | -0.18774 | -0.19404 | -0.20636 | -0.21513 | -0.21815 | -0.22237
9 | 0.00068742 | -0.0063386 | -0.0081163 | -0.010295 | -0.0098036 | -0.011328 | -0.021313 | -0.0069408 | -0.010696 | -0.003671 | -6.8368e-05 | 0.002877 | 0.0098522 | 0.0099779 | 0.0076422 | 0.017561 | 0.014907 | 0.012953 | 0.010727 | 0.010978 | 0.015516 | 0.013965 | -0.0013742 | -0.0022417
10 | -0.047899 | -0.053524 | -0.054897 | -0.054218 | -0.056036 | -0.057596 | -0.018209 | 0.016071 | 0.036563 | 0.03866 | 0.016391 | 0.039835 | 0.042823 | 0.041144 | 0.032563 | 0.013962 | 0.0070079 | 0.0069848 | 0.0071282 | 0.014238 | 0.020427 | 0.0027955 | -0.021096 | -0.035468
11 | -0.069539 | -0.074784 | -0.078116 | -0.079301 | -0.077239 | -0.077498 | -0.061121 | -0.05074 | -0.042696 | -0.032984 | -0.033155 | -0.035479 | -0.041663 | -0.042882 | -0.048104 | -0.048149 | -0.048869 | -0.037804 | -0.034101 | -0.038848 | -0.032194 | -0.040912 | -0.046843 | -0.052915
12 | -0.12235 | -0.073999 | -0.093529 | -0.073658 | -0.084495 | -0.045342 | -0.15281 | -0.12015 | -0.089093 | -0.10484 | -0.10858 | -0.09887 | 0.049522 | 0.025131 | -0.1406 | -0.047355 | -0.054562 | -0.031757 | 0.0014668 | 0.096509 | 0.21529 | 0.21443 | 0.2035 | 0.21375
13 | 0.25164 | 0.23435 | 0.17617 | 0.15879 | 0.14599 | 0.18331 | 0.60364 | 0.8062 | 1.0342 | 0.98598 | 0.96171 | 0.94966 | 1.0264 | 0.94218 | 0.86538 | 0.80404 | 0.7959 | 0.80629 | 0.67063 | 0.61461 | 0.65152 | 0.45594 | 0.2001 | 0.2144
14 | 0.041283 | 0.045255 | 0.04293 | 0.042854 | 0.042001 | 0.044428 | 0.045555 | 0.085465 | 0.099378 | 0.095834 | 0.093341 | 0.093546 | 0.099426 | 0.096161 | 0.067545 | 0.088323 | 0.089412 | 0.083965 | 0.066342 | 0.06017 | 0.06309 | 0.063463 | 0.043803 | 0.043256
15 | 0.00086113 | -0.0042551 | -0.0050532 | -0.0068484 | -0.0087096 | -0.0070655 | -0.0082474 | 0.02161 | 0.02778 | 0.035661 | 0.020571 | 0.018504 | 0.012768 | 0.016947 | 0.0072498 | 0.0063943 | 0.0074755 | 0.013553 | 0.025744 | 0.026296 | 0.020899 | 0.015945 | 0.00781 | 0.0014349
16 | -0.014174 | -0.033454 | -0.058928 | -0.05447 | -0.05534 | -0.052986 | -0.003285 | 0.063459 | 0.082862 | 0.08381 | 0.069985 | 0.087828 | 0.079332 | 0.069083 | 0.050019 | 0.031228 | 0.038507 | 0.034298 | 0.0066246 | 0.02757 | 0.038506 | 0.025055 | -0.02361 | -0.048635
17 | -0.15534 | -0.1567 | -0.16137 | -0.16138 | -0.16501 | -0.16998 | -0.15332 | -0.10409 | -0.077637 | -0.08186 | -0.10317 | -0.11312 | -0.10455 | -0.11336 | -0.10732 | -0.12645 | -0.14156 | -0.12595 | -0.089051 | -0.079568 | -0.079816 | -0.10543 | -0.13144 | -0.13636
18 | -0.067682 | -0.088458 | -0.10386 | -0.1036 | -0.10425 | -0.1127 | -0.10137 | -0.040469 | 0.012642 | 0.044959 | 0.074167 | 0.07874 | 0.069115 | 0.056468 | 0.037306 | 0.024771 | 0.020692 | 0.018211 | 0.018418 | 0.0050337 | 0.039177 | 0.01787 | 0.010244 | -0.016411
19 | 0.19129 | 0.2126 | 0.161 | 0.1897 | 0.1942 | 0.19939 | 0.19314 | 0.35713 | 0.41015 | 0.40924 | 0.35765 | 0.42713 | 0.44506 | 0.41077 | 0.35676 | 0.31375 | 0.38252 | 0.37091 | 0.29106 | 0.26995 | 0.31801 | 0.25019 | 0.19105 | 0.21275
20 | -0.10605 | -0.10956 | -0.1153 | -0.11916 | -0.1115 | -0.12024 | -0.10428 | -0.047539 | -0.0085444 | -0.0063637 | 0.014554 | 0.0048869 | 0.0012435 | 0.00084934 | -0.012269 | -0.021326 | -0.031448 | -0.039941 | -0.0347 | -0.042769 | -0.030436 | -0.056218 | -0.070603 | -0.07663
21 | -0.44825 | -0.45136 | -0.45557 | -0.45804 | -0.4519 | -0.44114 | -0.37495 | -0.3094 | -0.30357 | -0.29874 | -0.2938 | -0.29055 | -0.2974 | -0.30887 | -0.33957 | -0.35479 | -0.36732 | -0.3685 | -0.37547 | -0.38809 | -0.41272 | -0.43025 | -0.4363 | -0.44473
22 | 0.0017185 | -0.015846 | -0.020291 | -0.025738 | -0.024509 | -0.02832 | -0.053283 | -0.017352 | -0.026741 | -0.0091775 | -0.00017092 | 0.0071924 | 0.02463 | 0.024945 | 0.019105 | 0.043902 | 0.037268 | 0.032383 | 0.026819 | 0.027445 | 0.038791 | 0.034913 | -0.0034355 | -0.0056042
23 | -0.31932 | -0.35683 | -0.36598 | -0.36145 | -0.37357 | -0.38397 | -0.12139 | 0.10714 | 0.24375 | 0.25773 | 0.10927 | 0.26556 | 0.28549 | 0.2743 | 0.21709 | 0.093079 | 0.046719 | 0.046565 | 0.047521 | 0.09492 | 0.13618 | 0.018636 | -0.14064 | -0.23645
24 | -0.39737 | -0.42733 | -0.44637 | -0.45315 | -0.44137 | -0.44284 | -0.34926 | -0.28994 | -0.24398 | -0.18848 | -0.18946 | -0.20274 | -0.23808 | -0.24504 | -0.27488 | -0.27514 | -0.27925 | -0.21602 | -0.19486 | -0.22199 | -0.18396 | -0.23378 | -0.26768 | -0.30237
25 | -0.087392 | -0.052856 | -0.066806 | -0.052613 | -0.060354 | -0.032387 | -0.10915 | -0.085821 | -0.063638 | -0.074884 | -0.077555 | -0.070622 | 0.035373 | 0.017951 | -0.10043 | -0.033825 | -0.038973 | -0.022684 | 0.0010477 | 0.068935 | 0.15378 | 0.15317 | 0.14536 | 0.15268
26 | 0.078637 | 0.073234 | 0.055052 | 0.049623 | 0.045623 | 0.057286 | 0.18864 | 0.25194 | 0.32319 | 0.30812 | 0.30054 | 0.29677 | 0.32074 | 0.29443 | 0.27043 | 0.25126 | 0.24872 | 0.25196 | 0.20957 | 0.19207 | 0.2036 | 0.14248 | 0.062532 | 0.067
27 | 0.082565 | 0.09051 | 0.085861 | 0.085709 | 0.084001 | 0.088856 | 0.09111 | 0.17093 | 0.19876 | 0.19167 | 0.18668 | 0.18709 | 0.19885 | 0.19232 | 0.13509 | 0.17665 | 0.17882 | 0.16793 | 0.13268 | 0.12034 | 0.12618 | 0.12693 | 0.087606 | 0.086511
28 | 0.0030139 | -0.014893 | -0.017686 | -0.02397 | -0.030483 | -0.024729 | -0.028866 | 0.075636 | 0.097228 | 0.12481 | 0.071998 | 0.064765 | 0.044687 | 0.059314 | 0.025374 | 0.02238 | 0.026164 | 0.047435 | 0.090106 | 0.092037 | 0.073146 | 0.055806 | 0.027335 | 0.0050222
29 | -0.42523 | -1.0036 | -1.7678 | -1.6341 | -1.6602 | -1.5896 | -0.09855 | 1.9038 | 2.4859 | 2.5143 | 2.0996 | 2.6348 | 2.38 | 2.0725 | 1.5006 | 0.93684 | 1.1552 | 1.0289 | 0.19874 | 0.82711 | 1.1552 | 0.75164 | -0.70829 | -1.459
30 | -0.27185 | -0.27423 | -0.28241 | -0.28241 | -0.28877 | -0.29747 | -0.26831 | -0.18215 | -0.13586 | -0.14325 | -0.18054 | -0.19796 | -0.18295 | -0.19837 | -0.18781 | -0.22129 | -0.24773 | -0.22041 | -0.15584 | -0.13924 | -0.13968 | -0.1845 | -0.23001 | -0.23863
31 | -0.1692 | -0.22114 | -0.25964 | -0.259 | -0.26062 | -0.28176 | -0.25344 | -0.10117 | 0.031604 | 0.1124 | 0.18542 | 0.19685 | 0.17279 | 0.14117 | 0.093266 | 0.061926 | 0.05173 | 0.045527 | 0.046046 | 0.012584 | 0.097944 | 0.044675 | 0.025611 | -0.041027
32 | 0.19129 | 0.2126 | 0.161 | 0.1897 | 0.1942 | 0.19939 | 0.19314 | 0.35713 | 0.41015 | 0.40924 | 0.35765 | 0.42713 | 0.44506 | 0.41077 | 0.35676 | 0.31375 | 0.38252 | 0.37091 | 0.29106 | 0.26995 | 0.31801 | 0.25019 | 0.19105 | 0.21275

## Qc, Summer, S4
LoadID | 0 | 1 | 2 | 3 | 4 | 5 | 6 | 7 | 8 | 9 | 10 | 11 | 12 | 13 | 14 | 15 | 16 | 17 | 18 | 19 | 20 | 21 | 22 | 23
1 | 0.2576 | 0.28239 | 0.26789 | 0.26741 | 0.26208 | 0.27723 | 0.28426 | 0.5333 | 0.62012 | 0.598 | 0.58245 | 0.58373 | 0.62042 | 0.60005 | 0.42148 | 0.55114 | 0.55793 | 0.52394 | 0.41397 | 0.37546 | 0.39368 | 0.39601 | 0.27333 | 0.26991
2 | 0.0017911 | -0.0088506 | -0.010511 | -0.014245 | -0.018116 | -0.014696 | -0.017155 | 0.044949 | 0.057781 | 0.074175 | 0.042788 | 0.038489 | 0.026557 | 0.03525 | 0.01508 | 0.0133 | 0.015549 | 0.02819 | 0.053548 | 0.054697 | 0.04347 | 0.033165 | 0.016245 | 0.0029846
3 | -0.058966 | -0.13917 | -0.24514 | -0.22659 | -0.23022 | -0.22042 | -0.013666 | 0.26399 | 0.34471 | 0.34865 | 0.29114 | 0.36536 | 0.33002 | 0.28739 | 0.20808 | 0.12991 | 0.16019 | 0.14268 | 0.027558 | 0.11469 | 0.16018 | 0.10423 | -0.098217 | -0.20232
4 | -0.12117 | -0.12223 | -0.12587 | -0.12588 | -0.12871 | -0.13259 | -0.11959 | -0.081188 | -0.060557 | -0.063851 | -0.08047 | -0.088232 | -0.081546 | -0.088418 | -0.083708 | -0.098634 | -0.11042 | -0.098238 | -0.06946 | -0.062063 | -0.062256 | -0.082236 | -0.10252 | -0.10636
5 | -0.035194 | -0.045998 | -0.054005 | -0.053872 | -0.05421 | -0.058605 | -0.052715 | -0.021044 | 0.0065737 | 0.023379 | 0.038567 | 0.040945 | 0.03594 | 0.029364 | 0.019399 | 0.012881 | 0.01076 | 0.0094695 | 0.0095776 | 0.0026175 | 0.020372 | 0.0092924 | 0.005327 | -0.0085336
6 | 0.49736 | 0.55276 | 0.41859 | 0.49322 | 0.50491 | 0.51841 | 0.50216 | 0.92854 | 1.0664 | 1.064 | 0.92988 | 1.1105 | 1.1572 | 1.068 | 0.92758 | 0.81575 | 0.99454 | 0.96435 | 0.75675 | 0.70186 | 0.82683 | 0.65049 | 0.49673 | 0.55315
7 | -0.27573 | -0.28486 | -0.29978 | -0.30982 | -0.28989 | -0.31262 | -0.27113 | -0.1236 | -0.022215 | -0.016546 | 0.037841 | 0.012706 | 0.0032331 | 0.0022083 | -0.031899 | -0.055447 | -0.081764 | -0.10385 | -0.09022 | -0.1112 | -0.079135 | -0.14617 | -0.18357 | -0.19924
8 | -0.23309 | -0.2347 | -0.2369 | -0.23818 | -0.23499 | -0.22939 | -0.19497 | -0.16089 | -0.15786 | -0.15534 | -0.15277 | -0.15109 | -0.15465 | -0.16061 | -0.17658 | -0.18449 | -0.191 | -0.19162 | -0.19524 | -0.20181 | -0.21461 | -0.22373 | -0.22687 | -0.23126
9 | 0.00071491 | -0.0065921 | -0.0084409 | -0.010707 | -0.010196 | -0.011781 | -0.022166 | -0.0072184 | -0.011124 | -0.0038178 | -7.1103e-05 | 0.002992 | 0.010246 | 0.010377 | 0.0079479 | 0.018263 | 0.015504 | 0.013471 | 0.011157 | 0.011417 | 0.016137 | 0.014524 | -0.0014292 | -0.0023313
10 | -0.049815 | -0.055665 | -0.057093 | -0.056387 | -0.058277 | -0.059899 | -0.018938 | 0.016714 | 0.038025 | 0.040206 | 0.017046 | 0.041428 | 0.044536 | 0.04279 | 0.033865 | 0.01452 | 0.0072882 | 0.0072641 | 0.0074133 | 0.014808 | 0.021244 | 0.0029073 | -0.021939 | -0.036887
11 | -0.072321 | -0.077775 | -0.08124 | -0.082473 | -0.080329 | -0.080598 | -0.063566 | -0.05277 | -0.044404 | -0.034303 | -0.034482 | -0.036898 | -0.04333 | -0.044598 | -0.050028 | -0.050075 | -0.050824 | -0.039316 | -0.035465 | -0.040402 | -0.033481 | -0.042548 | -0.048717 | -0.055032
12 | -0.12724 | -0.076959 | -0.09727 | -0.076604 | -0.087875 | -0.047156 | -0.15892 | -0.12496 | -0.092657 | -0.10903 | -0.11292 | -0.10282 | 0.051503 | 0.026136 | -0.14623 | -0.049249 | -0.056744 | -0.033027 | 0.0015255 | 0.10037 | 0.2239 | 0.22301 | 0.21164 | 0.2223
13 | 0.2617 | 0.24372 | 0.18321 | 0.16515 | 0.15183 | 0.19065 | 0.62779 | 0.83845 | 1.0756 | 1.0254 | 1.0002 | 0.98765 | 1.0674 | 0.97987 | 0.9 | 0.8362 | 0.82773 | 0.83854 | 0.69746 | 0.6392 | 0.67758 | 0.47418 | 0.20811 | 0.22298
14 | 0.042934 | 0.047065 | 0.044648 | 0.044569 | 0.043681 | 0.046205 | 0.047377 | 0.088884 | 0.10335 | 0.099667 | 0.097074 | 0.097288 | 0.1034 | 0.10001 | 0.070246 | 0.091856 | 0.092988 | 0.087323 | 0.068995 | 0.062577 | 0.065614 | 0.066002 | 0.045555 | 0.044986
15 | 0.00089557 | -0.0044253 | -0.0052553 | -0.0071224 | -0.0090579 | -0.0073481 | -0.0085773 | 0.022475 | 0.028891 | 0.037088 | 0.021394 | 0.019244 | 0.013278 | 0.017625 | 0.0075398 | 0.0066501 | 0.0077745 | 0.014095 | 0.026774 | 0.027348 | 0.021735 | 0.016582 | 0.0081225 | 0.0014923
16 | -0.014741 | -0.034792 | -0.061285 | -0.056648 | -0.057554 | -0.055106 | -0.0034164 | 0.065997 | 0.086176 | 0.087162 | 0.072785 | 0.091341 | 0.082506 | 0.071847 | 0.052019 | 0.032477 | 0.040047 | 0.03567 | 0.0068896 | 0.028673 | 0.040046 | 0.026057 | -0.024554 | -0.05058
17 | -0.16156 | -0.16297 | -0.16783 | -0.16783 | -0.17161 | -0.17678 | -0.15945 | -0.10825 | -0.080743 | -0.085134 | -0.10729 | -0.11764 | -0.10873 | -0.11789 | -0.11161 | -0.13151 | -0.14722 | -0.13098 | -0.092613 | -0.082751 | -0.083009 | -0.10965 | -0.13669 | -0.14182
18 | -0.070389 | -0.091996 | -0.10801 | -0.10774 | -0.10842 | -0.11721 | -0.10543 | -0.042088 | 0.013147 | 0.046757 | 0.077133 | 0.08189 | 0.071879 | 0.058727 | 0.038799 | 0.025761 | 0.02152 | 0.018939 | 0.019155 | 0.005235 | 0.040745 | 0.018585 | 0.010654 | -0.017067
19 | 0.19894 | 0.2211 | 0.16743 | 0.19729 | 0.20196 | 0.20736 | 0.20087 | 0.37141 | 0.42656 | 0.42561 | 0.37195 | 0.44422 | 0.46287 | 0.42721 | 0.37103 | 0.3263 | 0.39782 | 0.38574 | 0.3027 | 0.28074 | 0.33073 | 0.2602 | 0.19869 | 0.22126
20 | -0.11029 | -0.11394 | -0.11991 | -0.12393 | -0.11596 | -0.12505 | -0.10845 | -0.04944 | -0.0088862 | -0.0066183 | 0.015136 | 0.0050824 | 0.0012932 | 0.00088331 | -0.01276 | -0.022179 | -0.032706 | -0.041539 | -0.036088 | -0.04448 | -0.031654 | -0.058467 | -0.073428 | -0.079695
21 | -0.46618 | -0.46941 | -0.4738 | -0.47637 | -0.46998 | -0.45879 | -0.38995 | -0.32178 | -0.31572 | -0.31068 | -0.30555 | -0.30217 | -0.3093 | -0.32123 | -0.35316 | -0.36898 | -0.38201 | -0.38324 | -0.39049 | -0.40361 | -0.42923 | -0.44746 | -0.45375 | -0.46252
22 | 0.0017873 | -0.01648 | -0.021102 | -0.026768 | -0.025489 | -0.029453 | -0.055414 | -0.018046 | -0.02781 | -0.0095446 | -0.00017776 | 0.0074801 | 0.025616 | 0.025942 | 0.01987 | 0.045658 | 0.038759 | 0.033678 | 0.027891 | 0.028543 | 0.040343 | 0.03631 | -0.0035729 | -0.0058283
23 | -0.3321 | -0.3711 | -0.38062 | -0.37591 | -0.38851 | -0.39933 | -0.12625 | 0.11143 | 0.2535 | 0.26804 | 0.11364 | 0.27619 | 0.29691 | 0.28527 | 0.22577 | 0.096802 | 0.048588 | 0.048428 | 0.049422 | 0.098717 | 0.14162 | 0.019382 | -0.14626 | -0.24591
24 | -0.41326 | -0.44443 | -0.46423 | -0.47127 | -0.45902 | -0.46056 | -0.36323 | -0.30154 | -0.25374 | -0.19602 | -0.19704 | -0.21085 | -0.2476 | -0.25484 | -0.28588 | -0.28614 | -0.29042 | -0.22466 | -0.20266 | -0.23087 | -0.19132 | -0.24313 | -0.27838 | -0.31447
25 | -0.090887 | -0.054971 | -0.069479 | -0.054717 | -0.062768 | -0.033683 | -0.11351 | -0.089254 | -0.066184 | -0.07788 | -0.080657 | -0.073446 | 0.036788 | 0.018669 | -0.10445 | -0.035178 | -0.040531 | -0.023591 | 0.0010896 | 0.071693 | 0.15993 | 0.15929 | 0.15117 | 0.15879
26 | 0.081782 | 0.076163 | 0.057254 | 0.051608 | 0.047448 | 0.059577 | 0.19618 | 0.26202 | 0.33611 | 0.32045 | 0.31256 | 0.30864 | 0.33357 | 0.30621 | 0.28125 | 0.26131 | 0.25867 | 0.26204 | 0.21796 | 0.19975 | 0.21174 | 0.14818 | 0.065034 | 0.06968
27 | 0.085868 | 0.094131 | 0.089295 | 0.089137 | 0.087361 | 0.092411 | 0.094755 | 0.17777 | 0.20671 | 0.19933 | 0.19415 | 0.19458 | 0.20681 | 0.20002 | 0.14049 | 0.18371 | 0.18598 | 0.17465 | 0.13799 | 0.12515 | 0.13123 | 0.132 | 0.09111 | 0.089972
28 | 0.0031345 | -0.015488 | -0.018394 | -0.024928 | -0.031703 | -0.025718 | -0.030021 | 0.078661 | 0.10112 | 0.12981 | 0.074878 | 0.067355 | 0.046475 | 0.061687 | 0.026389 | 0.023275 | 0.027211 | 0.049332 | 0.09371 | 0.095719 | 0.076072 | 0.058038 | 0.028429 | 0.005223
29 | -0.44224 | -1.0438 | -1.8386 | -1.6995 | -1.7266 | -1.6532 | -0.10249 | 1.9799 | 2.5853 | 2.6149 | 2.1835 | 2.7402 | 2.4752 | 2.1554 | 1.5606 | 0.97431 | 1.2014 | 1.0701 | 0.20669 | 0.86019 | 1.2014 | 0.7817 | -0.73662 | -1.5174
30 | -0.28273 | -0.2852 | -0.2937 | -0.29371 | -0.30032 | -0.30937 | -0.27904 | -0.18944 | -0.1413 | -0.14899 | -0.18776 | -0.20587 | -0.19027 | -0.20631 | -0.19532 | -0.23014 | -0.25764 | -0.22922 | -0.16207 | -0.14481 | -0.14526 | -0.19188 | -0.23921 | -0.24818
31 | -0.17597 | -0.22999 | -0.27003 | -0.26936 | -0.27105 | -0.29303 | -0.26357 | -0.10522 | 0.032869 | 0.11689 | 0.19283 | 0.20472 | 0.1797 | 0.14682 | 0.096997 | 0.064403 | 0.0538 | 0.047348 | 0.047888 | 0.013088 | 0.10186 | 0.046462 | 0.026635 | -0.042668
32 | 0.19894 | 0.2211 | 0.16743 | 0.19729 | 0.20196 | 0.20736 | 0.20087 | 0.37141 | 0.42656 | 0.42561 | 0.37195 | 0.44422 | 0.46287 | 0.42721 | 0.37103 | 0.3263 | 0.39782 | 0.38574 | 0.3027 | 0.28074 | 0.33073 | 0.2602 | 0.19869 | 0.22126

## Qc, Summer, S5
LoadID | 0 | 1 | 2 | 3 | 4 | 5 | 6 | 7 | 8 | 9 | 10 | 11 | 12 | 13 | 14 | 15 | 16 | 17 | 18 | 19 | 20 | 21 | 22 | 23
1 | 0.2576 | 0.28239 | 0.26789 | 0.26741 | 0.26208 | 0.27723 | 0.28426 | 0.5333 | 0.62012 | 0.598 | 0.58245 | 0.58373 | 0.62042 | 0.60005 | 0.42148 | 0.55114 | 0.55793 | 0.52394 | 0.41397 | 0.37546 | 0.39368 | 0.39601 | 0.27333 | 0.26991
2 | 0.0017911 | -0.0088506 | -0.010511 | -0.014245 | -0.018116 | -0.014696 | -0.017155 | 0.044949 | 0.057781 | 0.074175 | 0.042788 | 0.038489 | 0.026557 | 0.03525 | 0.01508 | 0.0133 | 0.015549 | 0.02819 | 0.053548 | 0.054697 | 0.04347 | 0.033165 | 0.016245 | 0.0029846
3 | -0.058966 | -0.13917 | -0.24514 | -0.22659 | -0.23022 | -0.22042 | -0.013666 | 0.26399 | 0.34471 | 0.34865 | 0.29114 | 0.36536 | 0.33002 | 0.28739 | 0.20808 | 0.12991 | 0.16019 | 0.14268 | 0.027558 | 0.11469 | 0.16018 | 0.10423 | -0.098217 | -0.20232
4 | -0.12117 | -0.12223 | -0.12587 | -0.12588 | -0.12871 | -0.13259 | -0.11959 | -0.081188 | -0.060557 | -0.063851 | -0.08047 | -0.088232 | -0.081546 | -0.088418 | -0.083708 | -0.098634 | -0.11042 | -0.098238 | -0.06946 | -0.062063 | -0.062256 | -0.082236 | -0.10252 | -0.10636
5 | -0.035194 | -0.045998 | -0.054005 | -0.053872 | -0.05421 | -0.058605 | -0.052715 | -0.021044 | 0.0065737 | 0.023379 | 0.038567 | 0.040945 | 0.03594 | 0.029364 | 0.019399 | 0.012881 | 0.01076 | 0.0094695 | 0.0095776 | 0.0026175 | 0.020372 | 0.0092924 | 0.005327 | -0.0085336
6 | 0.49736 | 0.55276 | 0.41859 | 0.49322 | 0.50491 | 0.51841 | 0.50216 | 0.92854 | 1.0664 | 1.064 | 0.92988 | 1.1105 | 1.1572 | 1.068 | 0.92758 | 0.81575 | 0.99454 | 0.96435 | 0.75675 | 0.70186 | 0.82683 | 0.65049 | 0.49673 | 0.55315
7 | -0.27573 | -0.28486 | -0.29978 | -0.30982 | -0.28989 | -0.31262 | -0.27113 | -0.1236 | -0.022215 | -0.016546 | 0.037841 | 0.012706 | 0.0032331 | 0.0022083 | -0.031899 | -0.055447 | -0.081764 | -0.10385 | -0.09022 | -0.1112 | -0.079135 | -0.14617 | -0.18357 | -0.19924
8 | -0.23309 | -0.2347 | -0.2369 | -0.23818 | -0.23499 | -0.22939 | -0.19497 | -0.16089 | -0.15786 | -0.15534 | -0.15277 | -0.15109 | -0.15465 | -0.16061 | -0.17658 | -0.18449 | -0.191 | -0.19162 | -0.19524 | -0.20181 | -0.21461 | -0.22373 | -0.22687 | -0.23126
9 | 0.00071491 | -0.0065921 | -0.0084409 | -0.010707 | -0.010196 | -0.011781 | -0.022166 | -0.0072184 | -0.011124 | -0.0038178 | -7.1103e-05 | 0.002992 | 0.010246 | 0.010377 | 0.0079479 | 0.018263 | 0.015504 | 0.013471 | 0.011157 | 0.011417 | 0.016137 | 0.014524 | -0.0014292 | -0.0023313
10 | -0.049815 | -0.055665 | -0.057093 | -0.056387 | -0.058277 | -0.059899 | -0.018938 | 0.016714 | 0.038025 | 0.040206 | 0.017046 | 0.041428 | 0.044536 | 0.04279 | 0.033865 | 0.01452 | 0.0072882 | 0.0072641 | 0.0074133 | 0.014808 | 0.021244 | 0.0029073 | -0.021939 | -0.036887
11 | -0.072321 | -0.077775 | -0.08124 | -0.082473 | -0.080329 | -0.080598 | -0.063566 | -0.05277 | -0.044404 | -0.034303 | -0.034482 | -0.036898 | -0.04333 | -0.044598 | -0.050028 | -0.050075 | -0.050824 | -0.039316 | -0.035465 | -0.040402 | -0.033481 | -0.042548 | -0.048717 | -0.055032
12 | -0.12724 | -0.076959 | -0.09727 | -0.076604 | -0.087875 | -0.047156 | -0.15892 | -0.12496 | -0.092657 | -0.10903 | -0.11292 | -0.10282 | 0.051503 | 0.026136 | -0.14623 | -0.049249 | -0.056744 | -0.033027 | 0.0015255 | 0.10037 | 0.2239 | 0.22301 | 0.21164 | 0.2223
13 | 0.2617 | 0.24372 | 0.18321 | 0.16515 | 0.15183 | 0.19065 | 0.62779 | 0.83845 | 1.0756 | 1.0254 | 1.0002 | 0.98765 | 1.0674 | 0.97987 | 0.9 | 0.8362 | 0.82773 | 0.83854 | 0.69746 | 0.6392 | 0.67758 | 0.47418 | 0.20811 | 0.22298
14 | 0.042934 | 0.047065 | 0.044648 | 0.044569 | 0.043681 | 0.046205 | 0.047377 | 0.088884 | 0.10335 | 0.099667 | 0.097074 | 0.097288 | 0.1034 | 0.10001 | 0.070246 | 0.091856 | 0.092988 | 0.087323 | 0.068995 | 0.062577 | 0.065614 | 0.066002 | 0.045555 | 0.044986
15 | 0.00089557 | -0.0044253 | -0.0052553 | -0.0071224 | -0.0090579 | -0.0073481 | -0.0085773 | 0.022475 | 0.028891 | 0.037088 | 0.021394 | 0.019244 | 0.013278 | 0.017625 | 0.0075398 | 0.0066501 | 0.0077745 | 0.014095 | 0.026774 | 0.027348 | 0.021735 | 0.016582 | 0.0081225 | 0.0014923
16 | -0.014741 | -0.034792 | -0.061285 | -0.056648 | -0.057554 | -0.055106 | -0.0034164 | 0.065997 | 0.086176 | 0.087162 | 0.072785 | 0.091341 | 0.082506 | 0.071847 | 0.052019 | 0.032477 | 0.040047 | 0.03567 | 0.0068896 | 0.028673 | 0.040046 | 0.026057 | -0.024554 | -0.05058
17 | -0.16156 | -0.16297 | -0.16783 | -0.16783 | -0.17161 | -0.17678 | -0.15945 | -0.10825 | -0.080743 | -0.085134 | -0.10729 | -0.11764 | -0.10873 | -0.11789 | -0.11161 | -0.13151 | -0.14722 | -0.13098 | -0.092613 | -0.082751 | -0.083009 | -0.10965 | -0.13669 | -0.14182
18 | -0.070389 | -0.091996 | -0.10801 | -0.10774 | -0.10842 | -0.11721 | -0.10543 | -0.042088 | 0.013147 | 0.046757 | 0.077133 | 0.08189 | 0.071879 | 0.058727 | 0.038799 | 0.025761 | 0.02152 | 0.018939 | 0.019155 | 0.005235 | 0.040745 | 0.018585 | 0.010654 | -0.017067
19 | 0.19894 | 0.2211 | 0.16743 | 0.19729 | 0.20196 | 0.20736 | 0.20087 | 0.37141 | 0.42656 | 0.42561 | 0.37195 | 0.44422 | 0.46287 | 0.42721 | 0.37103 | 0.3263 | 0.39782 | 0.38574 | 0.3027 | 0.28074 | 0.33073 | 0.2602 | 0.19869 | 0.22126
20 | -0.11029 | -0.11394 | -0.11991 | -0.12393 | -0.11596 | -0.12505 | -0.10845 | -0.04944 | -0.0088862 | -0.0066183 | 0.015136 | 0.0050824 | 0.0012932 | 0.00088331 | -0.01276 | -0.022179 | -0.032706 | -0.041539 | -0.036088 | -0.04448 | -0.031654 | -0.058467 | -0.073428 | -0.079695
21 | -0.46618 | -0.46941 | -0.4738 | -0.47637 | -0.46998 | -0.45879 | -0.38995 | -0.32178 | -0.31572 | -0.31068 | -0.30555 | -0.30217 | -0.3093 | -0.32123 | -0.35316 | -0.36898 | -0.38201 | -0.38324 | -0.39049 | -0.40361 | -0.42923 | -0.44746 | -0.45375 | -0.46252
22 | 0.0017873 | -0.01648 | -0.021102 | -0.026768 | -0.025489 | -0.029453 | -0.055414 | -0.018046 | -0.02781 | -0.0095446 | -0.00017776 | 0.0074801 | 0.025616 | 0.025942 | 0.01987 | 0.045658 | 0.038759 | 0.033678 | 0.027891 | 0.028543 | 0.040343 | 0.03631 | -0.0035729 | -0.0058283
23 | -0.3321 | -0.3711 | -0.38062 | -0.37591 | -0.38851 | -0.39933 | -0.12625 | 0.11143 | 0.2535 | 0.26804 | 0.11364 | 0.27619 | 0.29691 | 0.28527 | 0.22577 | 0.096802 | 0.048588 | 0.048428 | 0.049422 | 0.098717 | 0.14162 | 0.019382 | -0.14626 | -0.24591
24 | -0.41326 | -0.44443 | -0.46423 | -0.47127 | -0.45902 | -0.46056 | -0.36323 | -0.30154 | -0.25374 | -0.19602 | -0.19704 | -0.21085 | -0.2476 | -0.25484 | -0.28588 | -0.28614 | -0.29042 | -0.22466 | -0.20266 | -0.23087 | -0.19132 | -0.24313 | -0.27838 | -0.31447
25 | -0.090887 | -0.054971 | -0.069479 | -0.054717 | -0.062768 | -0.033683 | -0.11351 | -0.089254 | -0.066184 | -0.07788 | -0.080657 | -0.073446 | 0.036788 | 0.018669 | -0.10445 | -0.035178 | -0.040531 | -0.023591 | 0.0010896 | 0.071693 | 0.15993 | 0.15929 | 0.15117 | 0.15879
26 | 0.081782 | 0.076163 | 0.057254 | 0.051608 | 0.047448 | 0.059577 | 0.19618 | 0.26202 | 0.33611 | 0.32045 | 0.31256 | 0.30864 | 0.33357 | 0.30621 | 0.28125 | 0.26131 | 0.25867 | 0.26204 | 0.21796 | 0.19975 | 0.21174 | 0.14818 | 0.065034 | 0.06968
27 | 0.085868 | 0.094131 | 0.089295 | 0.089137 | 0.087361 | 0.092411 | 0.094755 | 0.17777 | 0.20671 | 0.19933 | 0.19415 | 0.19458 | 0.20681 | 0.20002 | 0.14049 | 0.18371 | 0.18598 | 0.17465 | 0.13799 | 0.12515 | 0.13123 | 0.132 | 0.09111 | 0.089972
28 | 0.0031345 | -0.015488 | -0.018394 | -0.024928 | -0.031703 | -0.025718 | -0.030021 | 0.078661 | 0.10112 | 0.12981 | 0.074878 | 0.067355 | 0.046475 | 0.061687 | 0.026389 | 0.023275 | 0.027211 | 0.049332 | 0.09371 | 0.095719 | 0.076072 | 0.058038 | 0.028429 | 0.005223
29 | -0.44224 | -1.0438 | -1.8386 | -1.6995 | -1.7266 | -1.6532 | -0.10249 | 1.9799 | 2.5853 | 2.6149 | 2.1835 | 2.7402 | 2.4752 | 2.1554 | 1.5606 | 0.97431 | 1.2014 | 1.0701 | 0.20669 | 0.86019 | 1.2014 | 0.7817 | -0.73662 | -1.5174
30 | -0.28273 | -0.2852 | -0.2937 | -0.29371 | -0.30032 | -0.30937 | -0.27904 | -0.18944 | -0.1413 | -0.14899 | -0.18776 | -0.20587 | -0.19027 | -0.20631 | -0.19532 | -0.23014 | -0.25764 | -0.22922 | -0.16207 | -0.14481 | -0.14526 | -0.19188 | -0.23921 | -0.24818
31 | -0.17597 | -0.22999 | -0.27003 | -0.26936 | -0.27105 | -0.29303 | -0.26357 | -0.10522 | 0.032869 | 0.11689 | 0.19283 | 0.20472 | 0.1797 | 0.14682 | 0.096997 | 0.064403 | 0.0538 | 0.047348 | 0.047888 | 0.013088 | 0.10186 | 0.046462 | 0.026635 | -0.042668
32 | 0.19894 | 0.2211 | 0.16743 | 0.19729 | 0.20196 | 0.20736 | 0.20087 | 0.37141 | 0.42656 | 0.42561 | 0.37195 | 0.44422 | 0.46287 | 0.42721 | 0.37103 | 0.3263 | 0.39782 | 0.38574 | 0.3027 | 0.28074 | 0.33073 | 0.2602 | 0.19869 | 0.22126

## Qc, Summer, S6
LoadID | 0 | 1 | 2 | 3 | 4 | 5 | 6 | 7 | 8 | 9 | 10 | 11 | 12 | 13 | 14 | 15 | 16 | 17 | 18 | 19 | 20 | 21 | 22 | 23
1 | 0.2576 | 0.28239 | 0.26789 | 0.26741 | 0.26208 | 0.27723 | 0.28426 | 0.5333 | 0.62012 | 0.598 | 0.58245 | 0.58373 | 0.62042 | 0.60005 | 0.42148 | 0.55114 | 0.55793 | 0.52394 | 0.41397 | 0.37546 | 0.39368 | 0.39601 | 0.27333 | 0.26991
2 | 0.0017911 | -0.0088506 | -0.010511 | -0.014245 | -0.018116 | -0.014696 | -0.017155 | 0.044949 | 0.057781 | 0.074175 | 0.042788 | 0.038489 | 0.026557 | 0.03525 | 0.01508 | 0.0133 | 0.015549 | 0.02819 | 0.053548 | 0.054697 | 0.04347 | 0.033165 | 0.016245 | 0.0029846
3 | -0.058966 | -0.13917 | -0.24514 | -0.22659 | -0.23022 | -0.22042 | -0.013666 | 0.26399 | 0.34471 | 0.34865 | 0.29114 | 0.36536 | 0.33002 | 0.28739 | 0.20808 | 0.12991 | 0.16019 | 0.14268 | 0.027558 | 0.11469 | 0.16018 | 0.10423 | -0.098217 | -0.20232
4 | -0.12117 | -0.12223 | -0.12587 | -0.12588 | -0.12871 | -0.13259 | -0.11959 | -0.081188 | -0.060557 | -0.063851 | -0.08047 | -0.088232 | -0.081546 | -0.088418 | -0.083708 | -0.098634 | -0.11042 | -0.098238 | -0.06946 | -0.062063 | -0.062256 | -0.082236 | -0.10252 | -0.10636
5 | -0.035194 | -0.045998 | -0.054005 | -0.053872 | -0.05421 | -0.058605 | -0.052715 | -0.021044 | 0.0065737 | 0.023379 | 0.038567 | 0.040945 | 0.03594 | 0.029364 | 0.019399 | 0.012881 | 0.01076 | 0.0094695 | 0.0095776 | 0.0026175 | 0.020372 | 0.0092924 | 0.005327 | -0.0085336
6 | 0.49736 | 0.55276 | 0.41859 | 0.49322 | 0.50491 | 0.51841 | 0.50216 | 0.92854 | 1.0664 | 1.064 | 0.92988 | 1.1105 | 1.1572 | 1.068 | 0.92758 | 0.81575 | 0.99454 | 0.96435 | 0.75675 | 0.70186 | 0.82683 | 0.65049 | 0.49673 | 0.55315
7 | -0.27573 | -0.28486 | -0.29978 | -0.30982 | -0.28989 | -0.31262 | -0.27113 | -0.1236 | -0.022215 | -0.016546 | 0.037841 | 0.012706 | 0.0032331 | 0.0022083 | -0.031899 | -0.055447 | -0.081764 | -0.10385 | -0.09022 | -0.1112 | -0.079135 | -0.14617 | -0.18357 | -0.19924
8 | -0.23309 | -0.2347 | -0.2369 | -0.23818 | -0.23499 | -0.22939 | -0.19497 | -0.16089 | -0.15786 | -0.15534 | -0.15277 | -0.15109 | -0.15465 | -0.16061 | -0.17658 | -0.18449 | -0.191 | -0.19162 | -0.19524 | -0.20181 | -0.21461 | -0.22373 | -0.22687 | -0.23126
9 | 0.00071491 | -0.0065921 | -0.0084409 | -0.010707 | -0.010196 | -0.011781 | -0.022166 | -0.0072184 | -0.011124 | -0.0038178 | -7.1103e-05 | 0.002992 | 0.010246 | 0.010377 | 0.0079479 | 0.018263 | 0.015504 | 0.013471 | 0.011157 | 0.011417 | 0.016137 | 0.014524 | -0.0014292 | -0.0023313
10 | -0.049815 | -0.055665 | -0.057093 | -0.056387 | -0.058277 | -0.059899 | -0.018938 | 0.016714 | 0.038025 | 0.040206 | 0.017046 | 0.041428 | 0.044536 | 0.04279 | 0.033865 | 0.01452 | 0.0072882 | 0.0072641 | 0.0074133 | 0.014808 | 0.021244 | 0.0029073 | -0.021939 | -0.036887
11 | -0.072321 | -0.077775 | -0.08124 | -0.082473 | -0.080329 | -0.080598 | -0.063566 | -0.05277 | -0.044404 | -0.034303 | -0.034482 | -0.036898 | -0.04333 | -0.044598 | -0.050028 | -0.050075 | -0.050824 | -0.039316 | -0.035465 | -0.040402 | -0.033481 | -0.042548 | -0.048717 | -0.055032
12 | -0.12724 | -0.076959 | -0.09727 | -0.076604 | -0.087875 | -0.047156 | -0.15892 | -0.12496 | -0.092657 | -0.10903 | -0.11292 | -0.10282 | 0.051503 | 0.026136 | -0.14623 | -0.049249 | -0.056744 | -0.033027 | 0.0015255 | 0.10037 | 0.2239 | 0.22301 | 0.21164 | 0.2223
13 | 0.2617 | 0.24372 | 0.18321 | 0.16515 | 0.15183 | 0.19065 | 0.62779 | 0.83845 | 1.0756 | 1.0254 | 1.0002 | 0.98765 | 1.0674 | 0.97987 | 0.9 | 0.8362 | 0.82773 | 0.83854 | 0.69746 | 0.6392 | 0.67758 | 0.47418 | 0.20811 | 0.22298
14 | 0.042934 | 0.047065 | 0.044648 | 0.044569 | 0.043681 | 0.046205 | 0.047377 | 0.088884 | 0.10335 | 0.099667 | 0.097074 | 0.097288 | 0.1034 | 0.10001 | 0.070246 | 0.091856 | 0.092988 | 0.087323 | 0.068995 | 0.062577 | 0.065614 | 0.066002 | 0.045555 | 0.044986
15 | 0.00089557 | -0.0044253 | -0.0052553 | -0.0071224 | -0.0090579 | -0.0073481 | -0.0085773 | 0.022475 | 0.028891 | 0.037088 | 0.021394 | 0.019244 | 0.013278 | 0.017625 | 0.0075398 | 0.0066501 | 0.0077745 | 0.014095 | 0.026774 | 0.027348 | 0.021735 | 0.016582 | 0.0081225 | 0.0014923
16 | -0.014741 | -0.034792 | -0.061285 | -0.056648 | -0.057554 | -0.055106 | -0.0034164 | 0.065997 | 0.086176 | 0.087162 | 0.072785 | 0.091341 | 0.082506 | 0.071847 | 0.052019 | 0.032477 | 0.040047 | 0.03567 | 0.0068896 | 0.028673 | 0.040046 | 0.026057 | -0.024554 | -0.05058
17 | -0.16156 | -0.16297 | -0.16783 | -0.16783 | -0.17161 | -0.17678 | -0.15945 | -0.10825 | -0.080743 | -0.085134 | -0.10729 | -0.11764 | -0.10873 | -0.11789 | -0.11161 | -0.13151 | -0.14722 | -0.13098 | -0.092613 | -0.082751 | -0.083009 | -0.10965 | -0.13669 | -0.14182
18 | -0.070389 | -0.091996 | -0.10801 | -0.10774 | -0.10842 | -0.11721 | -0.10543 | -0.042088 | 0.013147 | 0.046757 | 0.077133 | 0.08189 | 0.071879 | 0.058727 | 0.038799 | 0.025761 | 0.02152 | 0.018939 | 0.019155 | 0.005235 | 0.040745 | 0.018585 | 0.010654 | -0.017067
19 | 0.19894 | 0.2211 | 0.16743 | 0.19729 | 0.20196 | 0.20736 | 0.20087 | 0.37141 | 0.42656 | 0.42561 | 0.37195 | 0.44422 | 0.46287 | 0.42721 | 0.37103 | 0.3263 | 0.39782 | 0.38574 | 0.3027 | 0.28074 | 0.33073 | 0.2602 | 0.19869 | 0.22126
20 | -0.11029 | -0.11394 | -0.11991 | -0.12393 | -0.11596 | -0.12505 | -0.10845 | -0.04944 | -0.0088862 | -0.0066183 | 0.015136 | 0.0050824 | 0.0012932 | 0.00088331 | -0.01276 | -0.022179 | -0.032706 | -0.041539 | -0.036088 | -0.04448 | -0.031654 | -0.058467 | -0.073428 | -0.079695
21 | -0.46618 | -0.46941 | -0.4738 | -0.47637 | -0.46998 | -0.45879 | -0.38995 | -0.32178 | -0.31572 | -0.31068 | -0.30555 | -0.30217 | -0.3093 | -0.32123 | -0.35316 | -0.36898 | -0.38201 | -0.38324 | -0.39049 | -0.40361 | -0.42923 | -0.44746 | -0.45375 | -0.46252
22 | 0.0017873 | -0.01648 | -0.021102 | -0.026768 | -0.025489 | -0.029453 | -0.055414 | -0.018046 | -0.02781 | -0.0095446 | -0.00017776 | 0.0074801 | 0.025616 | 0.025942 | 0.01987 | 0.045658 | 0.038759 | 0.033678 | 0.027891 | 0.028543 | 0.040343 | 0.03631 | -0.0035729 | -0.0058283
23 | -0.3321 | -0.3711 | -0.38062 | -0.37591 | -0.38851 | -0.39933 | -0.12625 | 0.11143 | 0.2535 | 0.26804 | 0.11364 | 0.27619 | 0.29691 | 0.28527 | 0.22577 | 0.096802 | 0.048588 | 0.048428 | 0.049422 | 0.098717 | 0.14162 | 0.019382 | -0.14626 | -0.24591
24 | -0.41326 | -0.44443 | -0.46423 | -0.47127 | -0.45902 | -0.46056 | -0.36323 | -0.30154 | -0.25374 | -0.19602 | -0.19704 | -0.21085 | -0.2476 | -0.25484 | -0.28588 | -0.28614 | -0.29042 | -0.22466 | -0.20266 | -0.23087 | -0.19132 | -0.24313 | -0.27838 | -0.31447
25 | -0.090887 | -0.054971 | -0.069479 | -0.054717 | -0.062768 | -0.033683 | -0.11351 | -0.089254 | -0.066184 | -0.07788 | -0.080657 | -0.073446 | 0.036788 | 0.018669 | -0.10445 | -0.035178 | -0.040531 | -0.023591 | 0.0010896 | 0.071693 | 0.15993 | 0.15929 | 0.15117 | 0.15879
26 | 0.081782 | 0.076163 | 0.057254 | 0.051608 | 0.047448 | 0.059577 | 0.19618 | 0.26202 | 0.33611 | 0.32045 | 0.31256 | 0.30864 | 0.33357 | 0.30621 | 0.28125 | 0.26131 | 0.25867 | 0.26204 | 0.21796 | 0.19975 | 0.21174 | 0.14818 | 0.065034 | 0.06968
27 | 0.085868 | 0.094131 | 0.089295 | 0.089137 | 0.087361 | 0.092411 | 0.094755 | 0.17777 | 0.20671 | 0.19933 | 0.19415 | 0.19458 | 0.20681 | 0.20002 | 0.14049 | 0.18371 | 0.18598 | 0.17465 | 0.13799 | 0.12515 | 0.13123 | 0.132 | 0.09111 | 0.089972
28 | 0.0031345 | -0.015488 | -0.018394 | -0.024928 | -0.031703 | -0.025718 | -0.030021 | 0.078661 | 0.10112 | 0.12981 | 0.074878 | 0.067355 | 0.046475 | 0.061687 | 0.026389 | 0.023275 | 0.027211 | 0.049332 | 0.09371 | 0.095719 | 0.076072 | 0.058038 | 0.028429 | 0.005223
29 | -0.44224 | -1.0438 | -1.8386 | -1.6995 | -1.7266 | -1.6532 | -0.10249 | 1.9799 | 2.5853 | 2.6149 | 2.1835 | 2.7402 | 2.4752 | 2.1554 | 1.5606 | 0.97431 | 1.2014 | 1.0701 | 0.20669 | 0.86019 | 1.2014 | 0.7817 | -0.73662 | -1.5174
30 | -0.28273 | -0.2852 | -0.2937 | -0.29371 | -0.30032 | -0.30937 | -0.27904 | -0.18944 | -0.1413 | -0.14899 | -0.18776 | -0.20587 | -0.19027 | -0.20631 | -0.19532 | -0.23014 | -0.25764 | -0.22922 | -0.16207 | -0.14481 | -0.14526 | -0.19188 | -0.23921 | -0.24818
31 | -0.17597 | -0.22999 | -0.27003 | -0.26936 | -0.27105 | -0.29303 | -0.26357 | -0.10522 | 0.032869 | 0.11689 | 0.19283 | 0.20472 | 0.1797 | 0.14682 | 0.096997 | 0.064403 | 0.0538 | 0.047348 | 0.047888 | 0.013088 | 0.10186 | 0.046462 | 0.026635 | -0.042668
32 | 0.19894 | 0.2211 | 0.16743 | 0.19729 | 0.20196 | 0.20736 | 0.20087 | 0.37141 | 0.42656 | 0.42561 | 0.37195 | 0.44422 | 0.46287 | 0.42721 | 0.37103 | 0.3263 | 0.39782 | 0.38574 | 0.3027 | 0.28074 | 0.33073 | 0.2602 | 0.19869 | 0.22126

## Qc, Summer, S7
LoadID | 0 | 1 | 2 | 3 | 4 | 5 | 6 | 7 | 8 | 9 | 10 | 11 | 12 | 13 | 14 | 15 | 16 | 17 | 18 | 19 | 20 | 21 | 22 | 23
1 | 0.23531 | 0.27696 | 0.25501 | 0.2597 | 0.252 | 0.26923 | 0.2706 | 0.50766 | 0.58434 | 0.58075 | 0.57124 | 0.56689 | 0.60252 | 0.58851 | 0.40121 | 0.54054 | 0.54184 | 0.49371 | 0.40601 | 0.36463 | 0.38611 | 0.37316 | 0.26544 | 0.25953
2 | 0.001705 | -0.0086803 | -0.010207 | -0.013423 | -0.017593 | -0.014414 | -0.016165 | 0.04322 | 0.055559 | 0.072749 | 0.041965 | 0.037008 | 0.025536 | 0.034233 | 0.01421 | 0.012661 | 0.014951 | 0.026563 | 0.052004 | 0.053119 | 0.041798 | 0.032527 | 0.015308 | 0.0028411
3 | -0.055564 | -0.13515 | -0.24043 | -0.21352 | -0.22136 | -0.21407 | -0.012877 | 0.25384 | 0.33808 | 0.33189 | 0.27994 | 0.35834 | 0.3205 | 0.27633 | 0.20007 | 0.12241 | 0.15711 | 0.13856 | 0.025969 | 0.11138 | 0.15248 | 0.10122 | -0.095383 | -0.19259
4 | -0.11767 | -0.11518 | -0.12345 | -0.12103 | -0.12128 | -0.12621 | -0.11384 | -0.078846 | -0.059392 | -0.061395 | -0.078923 | -0.086535 | -0.079977 | -0.084167 | -0.079684 | -0.09484 | -0.10405 | -0.092571 | -0.067456 | -0.059676 | -0.058665 | -0.079073 | -0.099563 | -0.10023
5 | -0.034518 | -0.044229 | -0.052966 | -0.051282 | -0.052125 | -0.056351 | -0.049673 | -0.01983 | 0.0063841 | 0.022479 | 0.037083 | 0.040158 | 0.034903 | 0.028799 | 0.01828 | 0.012385 | 0.010346 | 0.0090143 | 0.0093934 | 0.002542 | 0.01998 | 0.0088457 | 0.0051734 | -0.0080412
6 | 0.48301 | 0.54213 | 0.40249 | 0.48374 | 0.48063 | 0.50346 | 0.47802 | 0.89282 | 1.0254 | 1.0436 | 0.89411 | 1.0892 | 1.1349 | 1.0372 | 0.8919 | 0.79222 | 0.96585 | 0.93654 | 0.7422 | 0.68836 | 0.78708 | 0.61922 | 0.4824 | 0.53187
7 | -0.25982 | -0.27664 | -0.29113 | -0.29194 | -0.28431 | -0.3006 | -0.25549 | -0.11647 | -0.021788 | -0.01575 | 0.035657 | 0.012217 | 0.0031087 | 0.0020809 | -0.030672 | -0.053314 | -0.077833 | -0.10085 | -0.085883 | -0.10692 | -0.077613 | -0.14195 | -0.17827 | -0.18774
8 | -0.22188 | -0.22568 | -0.23007 | -0.22444 | -0.22595 | -0.22278 | -0.18748 | -0.15161 | -0.15027 | -0.15235 | -0.14543 | -0.14673 | -0.15168 | -0.15135 | -0.16639 | -0.17385 | -0.17998 | -0.18241 | -0.19149 | -0.19016 | -0.20223 | -0.21943 | -0.21815 | -0.22459
9 | 0.00067367 | -0.0064653 | -0.0082786 | -0.010295 | -0.0099017 | -0.011328 | -0.021739 | -0.0070796 | -0.010803 | -0.0037077 | -6.9052e-05 | 0.0029345 | 0.0097536 | 0.010078 | 0.0074893 | 0.017912 | 0.014758 | 0.013212 | 0.01062 | 0.011088 | 0.015206 | 0.013686 | -0.0013467 | -0.0021968
10 | -0.046941 | -0.052453 | -0.054897 | -0.053134 | -0.056036 | -0.05702 | -0.018391 | 0.016232 | 0.035831 | 0.03866 | 0.016391 | 0.039038 | 0.043251 | 0.041144 | 0.031912 | 0.013683 | 0.0070079 | 0.0069149 | 0.0071282 | 0.014523 | 0.020222 | 0.0027955 | -0.021517 | -0.035823
11 | -0.068148 | -0.075531 | -0.077334 | -0.077715 | -0.076467 | -0.079048 | -0.059899 | -0.050233 | -0.042269 | -0.033644 | -0.033818 | -0.03477 | -0.041247 | -0.042454 | -0.048104 | -0.048149 | -0.049846 | -0.03856 | -0.034783 | -0.038848 | -0.031872 | -0.040912 | -0.046375 | -0.053444
12 | -0.1199 | -0.074739 | -0.093529 | -0.075131 | -0.084495 | -0.044435 | -0.15434 | -0.11895 | -0.089093 | -0.10274 | -0.10749 | -0.099859 | 0.049522 | 0.02488 | -0.1406 | -0.047355 | -0.054562 | -0.031757 | 0.0014961 | 0.098439 | 0.21745 | 0.21229 | 0.20554 | 0.20948
13 | 0.24661 | 0.23904 | 0.1744 | 0.16197 | 0.14453 | 0.18331 | 0.59761 | 0.79008 | 1.0342 | 1.0057 | 0.97133 | 0.94966 | 1.0161 | 0.96103 | 0.85673 | 0.80404 | 0.7959 | 0.81435 | 0.67734 | 0.60232 | 0.65803 | 0.4605 | 0.2021 | 0.21869
14 | 0.041696 | 0.04616 | 0.04336 | 0.042426 | 0.042001 | 0.043984 | 0.044644 | 0.087174 | 0.099378 | 0.096792 | 0.092407 | 0.095417 | 0.098432 | 0.096161 | 0.06822 | 0.089207 | 0.087624 | 0.083125 | 0.067005 | 0.060772 | 0.06309 | 0.062828 | 0.044679 | 0.043256
15 | 0.0008439 | -0.0042976 | -0.0050532 | -0.00678 | -0.0088837 | -0.0072068 | -0.0082474 | 0.021394 | 0.027224 | 0.036374 | 0.020571 | 0.018319 | 0.012895 | 0.016947 | 0.0071048 | 0.0063304 | 0.0074755 | 0.013824 | 0.026259 | 0.026822 | 0.021108 | 0.016263 | 0.00781 | 0.0014636
16 | -0.014174 | -0.033119 | -0.057749 | -0.053925 | -0.054234 | -0.053516 | -0.003285 | 0.062824 | 0.083691 | 0.08381 | 0.069985 | 0.086072 | 0.078539 | 0.067702 | 0.049018 | 0.030916 | 0.039277 | 0.034298 | 0.0064921 | 0.027019 | 0.03812 | 0.025055 | -0.024082 | -0.049608
17 | -0.1569 | -0.15984 | -0.16299 | -0.16138 | -0.16171 | -0.17338 | -0.15638 | -0.10617 | -0.078413 | -0.083497 | -0.10214 | -0.11538 | -0.10455 | -0.11109 | -0.10517 | -0.12392 | -0.13873 | -0.12595 | -0.089051 | -0.079568 | -0.079018 | -0.10543 | -0.13407 | -0.13909
18 | -0.068359 | -0.090227 | -0.10386 | -0.10153 | -0.10529 | -0.11158 | -0.10239 | -0.03966 | 0.012642 | 0.045408 | 0.073425 | 0.080315 | 0.068424 | 0.057033 | 0.038053 | 0.024771 | 0.021106 | 0.018575 | 0.018234 | 0.004933 | 0.039569 | 0.018049 | 0.010449 | -0.016082
19 | 0.18938 | 0.21685 | 0.15778 | 0.1878 | 0.19808 | 0.1954 | 0.197 | 0.34999 | 0.40605 | 0.40924 | 0.35049 | 0.41859 | 0.44061 | 0.40667 | 0.3639 | 0.32002 | 0.38634 | 0.36349 | 0.29688 | 0.26725 | 0.32437 | 0.25269 | 0.18723 | 0.21488
20 | -0.10393 | -0.10956 | -0.11761 | -0.12154 | -0.11373 | -0.11783 | -0.1022 | -0.04849 | -0.0087153 | -0.006491 | 0.014263 | 0.0047892 | 0.0012186 | 0.00083235 | -0.012146 | -0.021326 | -0.032077 | -0.039542 | -0.034006 | -0.043197 | -0.030436 | -0.056218 | -0.072016 | -0.075098
21 | -0.45722 | -0.44233 | -0.46013 | -0.46262 | -0.4519 | -0.44555 | -0.37495 | -0.31559 | -0.30964 | -0.29575 | -0.2938 | -0.28764 | -0.2974 | -0.30269 | -0.34297 | -0.35834 | -0.36732 | -0.37587 | -0.37172 | -0.38809 | -0.41272 | -0.43886 | -0.43193 | -0.43584
22 | 0.0016842 | -0.016163 | -0.020696 | -0.025481 | -0.024019 | -0.028886 | -0.05275 | -0.017178 | -0.026206 | -0.0092693 | -0.00017263 | 0.0070486 | 0.024384 | 0.025194 | 0.018914 | 0.043902 | 0.037268 | 0.032707 | 0.026282 | 0.027994 | 0.038015 | 0.035263 | -0.0033668 | -0.0054921
23 | -0.31294 | -0.35683 | -0.35866 | -0.36145 | -0.38104 | -0.37629 | -0.12139 | 0.10607 | 0.24863 | 0.25773 | 0.11036 | 0.27088 | 0.28263 | 0.2743 | 0.21274 | 0.091217 | 0.046719 | 0.046565 | 0.048472 | 0.093022 | 0.13345 | 0.019009 | -0.14064 | -0.23645
24 | -0.40531 | -0.42306 | -0.4553 | -0.45315 | -0.43695 | -0.43399 | -0.35625 | -0.28415 | -0.24398 | -0.18848 | -0.19135 | -0.20071 | -0.24284 | -0.24994 | -0.27488 | -0.28064 | -0.28484 | -0.21386 | -0.19097 | -0.22421 | -0.18028 | -0.23612 | -0.26232 | -0.30237
25 | -0.087392 | -0.051799 | -0.067474 | -0.053139 | -0.05975 | -0.032387 | -0.11133 | -0.084105 | -0.064911 | -0.074136 | -0.076004 | -0.072034 | 0.035373 | 0.017592 | -0.10143 | -0.034163 | -0.039752 | -0.02223 | 0.0010687 | 0.068246 | 0.1507 | 0.15317 | 0.14827 | 0.15268
26 | 0.077851 | 0.073966 | 0.053951 | 0.048631 | 0.045167 | 0.05614 | 0.19241 | 0.2469 | 0.31672 | 0.30196 | 0.29453 | 0.30271 | 0.32716 | 0.29443 | 0.27314 | 0.25629 | 0.25369 | 0.25448 | 0.20748 | 0.19591 | 0.2036 | 0.14391 | 0.063158 | 0.06767
27 | 0.082565 | 0.0887 | 0.084143 | 0.087423 | 0.082321 | 0.088856 | 0.09111 | 0.16922 | 0.19677 | 0.19358 | 0.18855 | 0.18896 | 0.20084 | 0.1904 | 0.13644 | 0.17665 | 0.17525 | 0.16457 | 0.13268 | 0.11914 | 0.1287 | 0.12693 | 0.089358 | 0.084781
28 | 0.0029838 | -0.015042 | -0.017332 | -0.024209 | -0.030788 | -0.024729 | -0.028289 | 0.075636 | 0.096256 | 0.12232 | 0.071998 | 0.065412 | 0.045134 | 0.058721 | 0.025374 | 0.022156 | 0.026164 | 0.046486 | 0.091908 | 0.092958 | 0.074609 | 0.056364 | 0.027062 | 0.0050724
29 | -0.42523 | -1.0237 | -1.7325 | -1.6504 | -1.6436 | -1.5578 | -0.097564 | 1.8657 | 2.461 | 2.5646 | 2.1416 | 2.6348 | 2.4038 | 2.0518 | 1.5306 | 0.92747 | 1.1436 | 1.0289 | 0.19874 | 0.82711 | 1.1667 | 0.74412 | -0.70829 | -1.4736
30 | -0.26642 | -0.26875 | -0.27676 | -0.28524 | -0.28589 | -0.29152 | -0.27099 | -0.18397 | -0.13586 | -0.14039 | -0.18415 | -0.19796 | -0.18478 | -0.19837 | -0.18405 | -0.21687 | -0.25021 | -0.22041 | -0.15272 | -0.13785 | -0.13968 | -0.18635 | -0.23001 | -0.23863
31 | -0.1709 | -0.21893 | -0.26224 | -0.26159 | -0.25541 | -0.28176 | -0.2509 | -0.10016 | 0.032237 | 0.11352 | 0.18727 | 0.19882 | 0.17451 | 0.14117 | 0.092333 | 0.060688 | 0.051213 | 0.044616 | 0.046967 | 0.012458 | 0.097944 | 0.044228 | 0.025867 | -0.041847
32 | 0.19129 | 0.21473 | 0.16422 | 0.18591 | 0.19031 | 0.20138 | 0.19121 | 0.35356 | 0.41425 | 0.41333 | 0.35407 | 0.43141 | 0.44061 | 0.41077 | 0.3639 | 0.32002 | 0.37869 | 0.37091 | 0.29106 | 0.27534 | 0.31165 | 0.25269 | 0.19487 | 0.217

## Qc, Summer, S8
LoadID | 0 | 1 | 2 | 3 | 4 | 5 | 6 | 7 | 8 | 9 | 10 | 11 | 12 | 13 | 14 | 15 | 16 | 17 | 18 | 19 | 20 | 21 | 22 | 23
1 | 0.23531 | 0.27696 | 0.25501 | 0.2597 | 0.252 | 0.26923 | 0.2706 | 0.50766 | 0.58434 | 0.58075 | 0.57124 | 0.56689 | 0.60252 | 0.58851 | 0.40121 | 0.54054 | 0.54184 | 0.49371 | 0.40601 | 0.36463 | 0.38611 | 0.37316 | 0.26544 | 0.25953
2 | 0.001705 | -0.0086803 | -0.010207 | -0.013423 | -0.017593 | -0.014414 | -0.016165 | 0.04322 | 0.055559 | 0.072749 | 0.041965 | 0.037008 | 0.025536 | 0.034233 | 0.01421 | 0.012661 | 0.014951 | 0.026563 | 0.052004 | 0.053119 | 0.041798 | 0.032527 | 0.015308 | 0.0028411
3 | -0.055564 | -0.13515 | -0.24043 | -0.21352 | -0.22136 | -0.21407 | -0.012877 | 0.25384 | 0.33808 | 0.33189 | 0.27994 | 0.35834 | 0.3205 | 0.27633 | 0.20007 | 0.12241 | 0.15711 | 0.13856 | 0.025969 | 0.11138 | 0.15248 | 0.10122 | -0.095383 | -0.19259
4 | -0.11767 | -0.11518 | -0.12345 | -0.12103 | -0.12128 | -0.12621 | -0.11384 | -0.078846 | -0.059392 | -0.061395 | -0.078923 | -0.086535 | -0.079977 | -0.084167 | -0.079684 | -0.09484 | -0.10405 | -0.092571 | -0.067456 | -0.059676 | -0.058665 | -0.079073 | -0.099563 | -0.10023
5 | -0.034518 | -0.044229 | -0.052966 | -0.051282 | -0.052125 | -0.056351 | -0.049673 | -0.01983 | 0.0063841 | 0.022479 | 0.037083 | 0.040158 | 0.034903 | 0.028799 | 0.01828 | 0.012385 | 0.010346 | 0.0090143 | 0.0093934 | 0.002542 | 0.01998 | 0.0088457 | 0.0051734 | -0.0080412
6 | 0.48301 | 0.54213 | 0.40249 | 0.48374 | 0.48063 | 0.50346 | 0.47802 | 0.89282 | 1.0254 | 1.0436 | 0.89411 | 1.0892 | 1.1349 | 1.0372 | 0.8919 | 0.79222 | 0.96585 | 0.93654 | 0.7422 | 0.68836 | 0.78708 | 0.61922 | 0.4824 | 0.53187
7 | -0.25982 | -0.27664 | -0.29113 | -0.29194 | -0.28431 | -0.3006 | -0.25549 | -0.11647 | -0.021788 | -0.01575 | 0.035657 | 0.012217 | 0.0031087 | 0.0020809 | -0.030672 | -0.053314 | -0.077833 | -0.10085 | -0.085883 | -0.10692 | -0.077613 | -0.14195 | -0.17827 | -0.18774
8 | -0.22188 | -0.22568 | -0.23007 | -0.22444 | -0.22595 | -0.22278 | -0.18748 | -0.15161 | -0.15027 | -0.15235 | -0.14543 | -0.14673 | -0.15168 | -0.15135 | -0.16639 | -0.17385 | -0.17998 | -0.18241 | -0.19149 | -0.19016 | -0.20223 | -0.21943 | -0.21815 | -0.22459
9 | 0.00067367 | -0.0064653 | -0.0082786 | -0.010295 | -0.0099017 | -0.011328 | -0.021739 | -0.0070796 | -0.010803 | -0.0037077 | -6.9052e-05 | 0.0029345 | 0.0097536 | 0.010078 | 0.0074893 | 0.017912 | 0.014758 | 0.013212 | 0.01062 | 0.011088 | 0.015206 | 0.013686 | -0.0013467 | -0.0021968
10 | -0.046941 | -0.052453 | -0.054897 | -0.053134 | -0.056036 | -0.05702 | -0.018391 | 0.016232 | 0.035831 | 0.03866 | 0.016391 | 0.039038 | 0.043251 | 0.041144 | 0.031912 | 0.013683 | 0.0070079 | 0.0069149 | 0.0071282 | 0.014523 | 0.020222 | 0.0027955 | -0.021517 | -0.035823
11 | -0.068148 | -0.075531 | -0.077334 | -0.077715 | -0.076467 | -0.079048 | -0.059899 | -0.050233 | -0.042269 | -0.033644 | -0.033818 | -0.03477 | -0.041247 | -0.042454 | -0.048104 | -0.048149 | -0.049846 | -0.03856 | -0.034783 | -0.038848 | -0.031872 | -0.040912 | -0.046375 | -0.053444
12 | -0.1199 | -0.074739 | -0.093529 | -0.075131 | -0.084495 | -0.044435 | -0.15434 | -0.11895 | -0.089093 | -0.10274 | -0.10749 | -0.099859 | 0.049522 | 0.02488 | -0.1406 | -0.047355 | -0.054562 | -0.031757 | 0.0014961 | 0.098439 | 0.21745 | 0.21229 | 0.20554 | 0.20948
13 | 0.24661 | 0.23904 | 0.1744 | 0.16197 | 0.14453 | 0.18331 | 0.59761 | 0.79008 | 1.0342 | 1.0057 | 0.97133 | 0.94966 | 1.0161 | 0.96103 | 0.85673 | 0.80404 | 0.7959 | 0.81435 | 0.67734 | 0.60232 | 0.65803 | 0.4605 | 0.2021 | 0.21869
14 | 0.041696 | 0.04616 | 0.04336 | 0.042426 | 0.042001 | 0.043984 | 0.044644 | 0.087174 | 0.099378 | 0.096792 | 0.092407 | 0.095417 | 0.098432 | 0.096161 | 0.06822 | 0.089207 | 0.087624 | 0.083125 | 0.067005 | 0.060772 | 0.06309 | 0.062828 | 0.044679 | 0.043256
15 | 0.0008439 | -0.0042976 | -0.0050532 | -0.00678 | -0.0088837 | -0.0072068 | -0.0082474 | 0.021394 | 0.027224 | 0.036374 | 0.020571 | 0.018319 | 0.012895 | 0.016947 | 0.0071048 | 0.0063304 | 0.0074755 | 0.013824 | 0.026259 | 0.026822 | 0.021108 | 0.016263 | 0.00781 | 0.0014636
16 | -0.014174 | -0.033119 | -0.057749 | -0.053925 | -0.054234 | -0.053516 | -0.003285 | 0.062824 | 0.083691 | 0.08381 | 0.069985 | 0.086072 | 0.078539 | 0.067702 | 0.049018 | 0.030916 | 0.039277 | 0.034298 | 0.0064921 | 0.027019 | 0.03812 | 0.025055 | -0.024082 | -0.049608
17 | -0.1569 | -0.15984 | -0.16299 | -0.16138 | -0.16171 | -0.17338 | -0.15638 | -0.10617 | -0.078413 | -0.083497 | -0.10214 | -0.11538 | -0.10455 | -0.11109 | -0.10517 | -0.12392 | -0.13873 | -0.12595 | -0.089051 | -0.079568 | -0.079018 | -0.10543 | -0.13407 | -0.13909
18 | -0.068359 | -0.090227 | -0.10386 | -0.10153 | -0.10529 | -0.11158 | -0.10239 | -0.03966 | 0.012642 | 0.045408 | 0.073425 | 0.080315 | 0.068424 | 0.057033 | 0.038053 | 0.024771 | 0.021106 | 0.018575 | 0.018234 | 0.004933 | 0.039569 | 0.018049 | 0.010449 | -0.016082
19 | 0.18938 | 0.21685 | 0.15778 | 0.1878 | 0.19808 | 0.1954 | 0.197 | 0.34999 | 0.40605 | 0.40924 | 0.35049 | 0.41859 | 0.44061 | 0.40667 | 0.3639 | 0.32002 | 0.38634 | 0.36349 | 0.29688 | 0.26725 | 0.32437 | 0.25269 | 0.18723 | 0.21488
20 | -0.10393 | -0.10956 | -0.11761 | -0.12154 | -0.11373 | -0.11783 | -0.1022 | -0.04849 | -0.0087153 | -0.006491 | 0.014263 | 0.0047892 | 0.0012186 | 0.00083235 | -0.012146 | -0.021326 | -0.032077 | -0.039542 | -0.034006 | -0.043197 | -0.030436 | -0.056218 | -0.072016 | -0.075098
21 | -0.45722 | -0.44233 | -0.46013 | -0.46262 | -0.4519 | -0.44555 | -0.37495 | -0.31559 | -0.30964 | -0.29575 | -0.2938 | -0.28764 | -0.2974 | -0.30269 | -0.34297 | -0.35834 | -0.36732 | -0.37587 | -0.37172 | -0.38809 | -0.41272 | -0.43886 | -0.43193 | -0.43584
22 | 0.0016842 | -0.016163 | -0.020696 | -0.025481 | -0.024019 | -0.028886 | -0.05275 | -0.017178 | -0.026206 | -0.0092693 | -0.00017263 | 0.0070486 | 0.024384 | 0.025194 | 0.018914 | 0.043902 | 0.037268 | 0.032707 | 0.026282 | 0.027994 | 0.038015 | 0.035263 | -0.0033668 | -0.0054921
23 | -0.31294 | -0.35683 | -0.35866 | -0.36145 | -0.38104 | -0.37629 | -0.12139 | 0.10607 | 0.24863 | 0.25773 | 0.11036 | 0.27088 | 0.28263 | 0.2743 | 0.21274 | 0.091217 | 0.046719 | 0.046565 | 0.048472 | 0.093022 | 0.13345 | 0.019009 | -0.14064 | -0.23645
24 | -0.40531 | -0.42306 | -0.4553 | -0.45315 | -0.43695 | -0.43399 | -0.35625 | -0.28415 | -0.24398 | -0.18848 | -0.19135 | -0.20071 | -0.24284 | -0.24994 | -0.27488 | -0.28064 | -0.28484 | -0.21386 | -0.19097 | -0.22421 | -0.18028 | -0.23612 | -0.26232 | -0.30237
25 | -0.087392 | -0.051799 | -0.067474 | -0.053139 | -0.05975 | -0.032387 | -0.11133 | -0.084105 | -0.064911 | -0.074136 | -0.076004 | -0.072034 | 0.035373 | 0.017592 | -0.10143 | -0.034163 | -0.039752 | -0.02223 | 0.0010687 | 0.068246 | 0.1507 | 0.15317 | 0.14827 | 0.15268
26 | 0.077851 | 0.073966 | 0.053951 | 0.048631 | 0.045167 | 0.05614 | 0.19241 | 0.2469 | 0.31672 | 0.30196 | 0.29453 | 0.30271 | 0.32716 | 0.29443 | 0.27314 | 0.25629 | 0.25369 | 0.25448 | 0.20748 | 0.19591 | 0.2036 | 0.14391 | 0.063158 | 0.06767
27 | 0.082565 | 0.0887 | 0.084143 | 0.087423 | 0.082321 | 0.088856 | 0.09111 | 0.16922 | 0.19677 | 0.19358 | 0.18855 | 0.18896 | 0.20084 | 0.1904 | 0.13644 | 0.17665 | 0.17525 | 0.16457 | 0.13268 | 0.11914 | 0.1287 | 0.12693 | 0.089358 | 0.084781
28 | 0.0029838 | -0.015042 | -0.017332 | -0.024209 | -0.030788 | -0.024729 | -0.028289 | 0.075636 | 0.096256 | 0.12232 | 0.071998 | 0.065412 | 0.045134 | 0.058721 | 0.025374 | 0.022156 | 0.026164 | 0.046486 | 0.091908 | 0.092958 | 0.074609 | 0.056364 | 0.027062 | 0.0050724
29 | -0.42523 | -1.0237 | -1.7325 | -1.6504 | -1.6436 | -1.5578 | -0.097564 | 1.8657 | 2.461 | 2.5646 | 2.1416 | 2.6348 | 2.4038 | 2.0518 | 1.5306 | 0.92747 | 1.1436 | 1.0289 | 0.19874 | 0.82711 | 1.1667 | 0.74412 | -0.70829 | -1.4736
30 | -0.26642 | -0.26875 | -0.27676 | -0.28524 | -0.28589 | -0.29152 | -0.27099 | -0.18397 | -0.13586 | -0.14039 | -0.18415 | -0.19796 | -0.18478 | -0.19837 | -0.18405 | -0.21687 | -0.25021 | -0.22041 | -0.15272 | -0.13785 | -0.13968 | -0.18635 | -0.23001 | -0.23863
31 | -0.1709 | -0.21893 | -0.26224 | -0.26159 | -0.25541 | -0.28176 | -0.2509 | -0.10016 | 0.032237 | 0.11352 | 0.18727 | 0.19882 | 0.17451 | 0.14117 | 0.092333 | 0.060688 | 0.051213 | 0.044616 | 0.046967 | 0.012458 | 0.097944 | 0.044228 | 0.025867 | -0.041847
32 | 0.19129 | 0.21473 | 0.16422 | 0.18591 | 0.19031 | 0.20138 | 0.19121 | 0.35356 | 0.41425 | 0.41333 | 0.35407 | 0.43141 | 0.44061 | 0.41077 | 0.3639 | 0.32002 | 0.37869 | 0.37091 | 0.29106 | 0.27534 | 0.31165 | 0.25269 | 0.19487 | 0.217

## Qc, Summer, S9
LoadID | 0 | 1 | 2 | 3 | 4 | 5 | 6 | 7 | 8 | 9 | 10 | 11 | 12 | 13 | 14 | 15 | 16 | 17 | 18 | 19 | 20 | 21 | 22 | 23
1 | 0.23531 | 0.27696 | 0.25501 | 0.2597 | 0.252 | 0.26923 | 0.2706 | 0.50766 | 0.58434 | 0.58075 | 0.57124 | 0.56689 | 0.60252 | 0.58851 | 0.40121 | 0.54054 | 0.54184 | 0.49371 | 0.40601 | 0.36463 | 0.38611 | 0.37316 | 0.26544 | 0.25953
2 | 0.001705 | -0.0086803 | -0.010207 | -0.013423 | -0.017593 | -0.014414 | -0.016165 | 0.04322 | 0.055559 | 0.072749 | 0.041965 | 0.037008 | 0.025536 | 0.034233 | 0.01421 | 0.012661 | 0.014951 | 0.026563 | 0.052004 | 0.053119 | 0.041798 | 0.032527 | 0.015308 | 0.0028411
3 | -0.055564 | -0.13515 | -0.24043 | -0.21352 | -0.22136 | -0.21407 | -0.012877 | 0.25384 | 0.33808 | 0.33189 | 0.27994 | 0.35834 | 0.3205 | 0.27633 | 0.20007 | 0.12241 | 0.15711 | 0.13856 | 0.025969 | 0.11138 | 0.15248 | 0.10122 | -0.095383 | -0.19259
4 | -0.11767 | -0.11518 | -0.12345 | -0.12103 | -0.12128 | -0.12621 | -0.11384 | -0.078846 | -0.059392 | -0.061395 | -0.078923 | -0.086535 | -0.079977 | -0.084167 | -0.079684 | -0.09484 | -0.10405 | -0.092571 | -0.067456 | -0.059676 | -0.058665 | -0.079073 | -0.099563 | -0.10023
5 | -0.034518 | -0.044229 | -0.052966 | -0.051282 | -0.052125 | -0.056351 | -0.049673 | -0.01983 | 0.0063841 | 0.022479 | 0.037083 | 0.040158 | 0.034903 | 0.028799 | 0.01828 | 0.012385 | 0.010346 | 0.0090143 | 0.0093934 | 0.002542 | 0.01998 | 0.0088457 | 0.0051734 | -0.0080412
6 | 0.48301 | 0.54213 | 0.40249 | 0.48374 | 0.48063 | 0.50346 | 0.47802 | 0.89282 | 1.0254 | 1.0436 | 0.89411 | 1.0892 | 1.1349 | 1.0372 | 0.8919 | 0.79222 | 0.96585 | 0.93654 | 0.7422 | 0.68836 | 0.78708 | 0.61922 | 0.4824 | 0.53187
7 | -0.25982 | -0.27664 | -0.29113 | -0.29194 | -0.28431 | -0.3006 | -0.25549 | -0.11647 | -0.021788 | -0.01575 | 0.035657 | 0.012217 | 0.0031087 | 0.0020809 | -0.030672 | -0.053314 | -0.077833 | -0.10085 | -0.085883 | -0.10692 | -0.077613 | -0.14195 | -0.17827 | -0.18774
8 | -0.22188 | -0.22568 | -0.23007 | -0.22444 | -0.22595 | -0.22278 | -0.18748 | -0.15161 | -0.15027 | -0.15235 | -0.14543 | -0.14673 | -0.15168 | -0.15135 | -0.16639 | -0.17385 | -0.17998 | -0.18241 | -0.19149 | -0.19016 | -0.20223 | -0.21943 | -0.21815 | -0.22459
9 | 0.00067367 | -0.0064653 | -0.0082786 | -0.010295 | -0.0099017 | -0.011328 | -0.021739 | -0.0070796 | -0.010803 | -0.0037077 | -6.9052e-05 | 0.0029345 | 0.0097536 | 0.010078 | 0.0074893 | 0.017912 | 0.014758 | 0.013212 | 0.01062 | 0.011088 | 0.015206 | 0.013686 | -0.0013467 | -0.0021968
10 | -0.046941 | -0.052453 | -0.054897 | -0.053134 | -0.056036 | -0.05702 | -0.018391 | 0.016232 | 0.035831 | 0.03866 | 0.016391 | 0.039038 | 0.043251 | 0.041144 | 0.031912 | 0.013683 | 0.0070079 | 0.0069149 | 0.0071282 | 0.014523 | 0.020222 | 0.0027955 | -0.021517 | -0.035823
11 | -0.068148 | -0.075531 | -0.077334 | -0.077715 | -0.076467 | -0.079048 | -0.059899 | -0.050233 | -0.042269 | -0.033644 | -0.033818 | -0.03477 | -0.041247 | -0.042454 | -0.048104 | -0.048149 | -0.049846 | -0.03856 | -0.034783 | -0.038848 | -0.031872 | -0.040912 | -0.046375 | -0.053444
12 | -0.1199 | -0.074739 | -0.093529 | -0.075131 | -0.084495 | -0.044435 | -0.15434 | -0.11895 | -0.089093 | -0.10274 | -0.10749 | -0.099859 | 0.049522 | 0.02488 | -0.1406 | -0.047355 | -0.054562 | -0.031757 | 0.0014961 | 0.098439 | 0.21745 | 0.21229 | 0.20554 | 0.20948
13 | 0.24661 | 0.23904 | 0.1744 | 0.16197 | 0.14453 | 0.18331 | 0.59761 | 0.79008 | 1.0342 | 1.0057 | 0.97133 | 0.94966 | 1.0161 | 0.96103 | 0.85673 | 0.80404 | 0.7959 | 0.81435 | 0.67734 | 0.60232 | 0.65803 | 0.4605 | 0.2021 | 0.21869
14 | 0.041696 | 0.04616 | 0.04336 | 0.042426 | 0.042001 | 0.043984 | 0.044644 | 0.087174 | 0.099378 | 0.096792 | 0.092407 | 0.095417 | 0.098432 | 0.096161 | 0.06822 | 0.089207 | 0.087624 | 0.083125 | 0.067005 | 0.060772 | 0.06309 | 0.062828 | 0.044679 | 0.043256
15 | 0.0008439 | -0.0042976 | -0.0050532 | -0.00678 | -0.0088837 | -0.0072068 | -0.0082474 | 0.021394 | 0.027224 | 0.036374 | 0.020571 | 0.018319 | 0.012895 | 0.016947 | 0.0071048 | 0.0063304 | 0.0074755 | 0.013824 | 0.026259 | 0.026822 | 0.021108 | 0.016263 | 0.00781 | 0.0014636
16 | -0.014174 | -0.033119 | -0.057749 | -0.053925 | -0.054234 | -0.053516 | -0.003285 | 0.062824 | 0.083691 | 0.08381 | 0.069985 | 0.086072 | 0.078539 | 0.067702 | 0.049018 | 0.030916 | 0.039277 | 0.034298 | 0.0064921 | 0.027019 | 0.03812 | 0.025055 | -0.024082 | -0.049608
17 | -0.1569 | -0.15984 | -0.16299 | -0.16138 | -0.16171 | -0.17338 | -0.15638 | -0.10617 | -0.078413 | -0.083497 | -0.10214 | -0.11538 | -0.10455 | -0.11109 | -0.10517 | -0.12392 | -0.13873 | -0.12595 | -0.089051 | -0.079568 | -0.079018 | -0.10543 | -0.13407 | -0.13909
18 | -0.068359 | -0.090227 | -0.10386 | -0.10153 | -0.10529 | -0.11158 | -0.10239 | -0.03966 | 0.012642 | 0.045408 | 0.073425 | 0.080315 | 0.068424 | 0.057033 | 0.038053 | 0.024771 | 0.021106 | 0.018575 | 0.018234 | 0.004933 | 0.039569 | 0.018049 | 0.010449 | -0.016082
19 | 0.18938 | 0.21685 | 0.15778 | 0.1878 | 0.19808 | 0.1954 | 0.197 | 0.34999 | 0.40605 | 0.40924 | 0.35049 | 0.41859 | 0.44061 | 0.40667 | 0.3639 | 0.32002 | 0.38634 | 0.36349 | 0.29688 | 0.26725 | 0.32437 | 0.25269 | 0.18723 | 0.21488
20 | -0.10393 | -0.10956 | -0.11761 | -0.12154 | -0.11373 | -0.11783 | -0.1022 | -0.04849 | -0.0087153 | -0.006491 | 0.014263 | 0.0047892 | 0.0012186 | 0.00083235 | -0.012146 | -0.021326 | -0.032077 | -0.039542 | -0.034006 | -0.043197 | -0.030436 | -0.056218 | -0.072016 | -0.075098
21 | -0.45722 | -0.44233 | -0.46013 | -0.46262 | -0.4519 | -0.44555 | -0.37495 | -0.31559 | -0.30964 | -0.29575 | -0.2938 | -0.28764 | -0.2974 | -0.30269 | -0.34297 | -0.35834 | -0.36732 | -0.37587 | -0.37172 | -0.38809 | -0.41272 | -0.43886 | -0.43193 | -0.43584
22 | 0.0016842 | -0.016163 | -0.020696 | -0.025481 | -0.024019 | -0.028886 | -0.05275 | -0.017178 | -0.026206 | -0.0092693 | -0.00017263 | 0.0070486 | 0.024384 | 0.025194 | 0.018914 | 0.043902 | 0.037268 | 0.032707 | 0.026282 | 0.027994 | 0.038015 | 0.035263 | -0.0033668 | -0.0054921
23 | -0.31294 | -0.35683 | -0.35866 | -0.36145 | -0.38104 | -0.37629 | -0.12139 | 0.10607 | 0.24863 | 0.25773 | 0.11036 | 0.27088 | 0.28263 | 0.2743 | 0.21274 | 0.091217 | 0.046719 | 0.046565 | 0.048472 | 0.093022 | 0.13345 | 0.019009 | -0.14064 | -0.23645
24 | -0.40531 | -0.42306 | -0.4553 | -0.45315 | -0.43695 | -0.43399 | -0.35625 | -0.28415 | -0.24398 | -0.18848 | -0.19135 | -0.20071 | -0.24284 | -0.24994 | -0.27488 | -0.28064 | -0.28484 | -0.21386 | -0.19097 | -0.22421 | -0.18028 | -0.23612 | -0.26232 | -0.30237
25 | -0.087392 | -0.051799 | -0.067474 | -0.053139 | -0.05975 | -0.032387 | -0.11133 | -0.084105 | -0.064911 | -0.074136 | -0.076004 | -0.072034 | 0.035373 | 0.017592 | -0.10143 | -0.034163 | -0.039752 | -0.02223 | 0.0010687 | 0.068246 | 0.1507 | 0.15317 | 0.14827 | 0.15268
26 | 0.077851 | 0.073966 | 0.053951 | 0.048631 | 0.045167 | 0.05614 | 0.19241 | 0.2469 | 0.31672 | 0.30196 | 0.29453 | 0.30271 | 0.32716 | 0.29443 | 0.27314 | 0.25629 | 0.25369 | 0.25448 | 0.20748 | 0.19591 | 0.2036 | 0.14391 | 0.063158 | 0.06767
27 | 0.082565 | 0.0887 | 0.084143 | 0.087423 | 0.082321 | 0.088856 | 0.09111 | 0.16922 | 0.19677 | 0.19358 | 0.18855 | 0.18896 | 0.20084 | 0.1904 | 0.13644 | 0.17665 | 0.17525 | 0.16457 | 0.13268 | 0.11914 | 0.1287 | 0.12693 | 0.089358 | 0.084781
28 | 0.0029838 | -0.015042 | -0.017332 | -0.024209 | -0.030788 | -0.024729 | -0.028289 | 0.075636 | 0.096256 | 0.12232 | 0.071998 | 0.065412 | 0.045134 | 0.058721 | 0.025374 | 0.022156 | 0.026164 | 0.046486 | 0.091908 | 0.092958 | 0.074609 | 0.056364 | 0.027062 | 0.0050724
29 | -0.42523 | -1.0237 | -1.7325 | -1.6504 | -1.6436 | -1.5578 | -0.097564 | 1.8657 | 2.461 | 2.5646 | 2.1416 | 2.6348 | 2.4038 | 2.0518 | 1.5306 | 0.92747 | 1.1436 | 1.0289 | 0.19874 | 0.82711 | 1.1667 | 0.74412 | -0.70829 | -1.4736
30 | -0.26642 | -0.26875 | -0.27676 | -0.28524 | -0.28589 | -0.29152 | -0.27099 | -0.18397 | -0.13586 | -0.14039 | -0.18415 | -0.19796 | -0.18478 | -0.19837 | -0.18405 | -0.21687 | -0.25021 | -0.22041 | -0.15272 | -0.13785 | -0.13968 | -0.18635 | -0.23001 | -0.23863
31 | -0.1709 | -0.21893 | -0.26224 | -0.26159 | -0.25541 | -0.28176 | -0.2509 | -0.10016 | 0.032237 | 0.11352 | 0.18727 | 0.19882 | 0.17451 | 0.14117 | 0.092333 | 0.060688 | 0.051213 | 0.044616 | 0.046967 | 0.012458 | 0.097944 | 0.044228 | 0.025867 | -0.041847
32 | 0.19129 | 0.21473 | 0.16422 | 0.18591 | 0.19031 | 0.20138 | 0.19121 | 0.35356 | 0.41425 | 0.41333 | 0.35407 | 0.43141 | 0.44061 | 0.41077 | 0.3639 | 0.32002 | 0.37869 | 0.37091 | 0.29106 | 0.27534 | 0.31165 | 0.25269 | 0.19487 | 0.217

## UpFlex, Summer
LoadID | 0 | 1 | 2 | 3 | 4 | 5 | 6 | 7 | 8 | 9 | 10 | 11 | 12 | 13 | 14 | 15 | 16 | 17 | 18 | 19 | 20 | 21 | 22 | 23
1 | 0.054083 | 0.059539 | 0.077495 | 0.088845 | 0.10446 | 0.12211 | 0.10885 | 0.15561 | 0.14276 | 0.16123 | 0.16571 | 0.15371 | 0.145 | 0.13349 | 0.12296 | 0.11066 | 0.10951 | 0.086767 | 0.07179 | 0.085188 | 0.086798 | 0.099193 | 0.048163 | 0.046242
2 | 0.048675 | 0.053585 | 0.069746 | 0.079961 | 0.094016 | 0.1099 | 0.097964 | 0.14005 | 0.12848 | 0.14511 | 0.14914 | 0.13834 | 0.1305 | 0.12014 | 0.11067 | 0.099597 | 0.098561 | 0.078091 | 0.064611 | 0.076669 | 0.078118 | 0.089274 | 0.043347 | 0.041618
3 | 0.0649 | 0.071447 | 0.092995 | 0.10661 | 0.12535 | 0.14653 | 0.13062 | 0.18673 | 0.17131 | 0.19348 | 0.19885 | 0.18445 | 0.174 | 0.16019 | 0.14755 | 0.1328 | 0.13141 | 0.10412 | 0.086148 | 0.10223 | 0.10416 | 0.11903 | 0.057796 | 0.055491
4 | 0.03245 | 0.035723 | 0.046497 | 0.053307 | 0.062677 | 0.073265 | 0.065309 | 0.093367 | 0.085654 | 0.096741 | 0.099424 | 0.092224 | 0.087 | 0.080096 | 0.073777 | 0.066398 | 0.065707 | 0.05206 | 0.043074 | 0.051113 | 0.052079 | 0.059516 | 0.028898 | 0.027745
5 | 0.03245 | 0.035723 | 0.046497 | 0.053307 | 0.062677 | 0.073265 | 0.065309 | 0.093367 | 0.085654 | 0.096741 | 0.099424 | 0.092224 | 0.087 | 0.080096 | 0.073777 | 0.066398 | 0.065707 | 0.05206 | 0.043074 | 0.051113 | 0.052079 | 0.059516 | 0.028898 | 0.027745
6 | 0.10817 | 0.11908 | 0.15499 | 0.17769 | 0.20892 | 0.24422 | 0.2177 | 0.31122 | 0.28551 | 0.32247 | 0.33141 | 0.30741 | 0.29 | 0.26699 | 0.24592 | 0.22133 | 0.21902 | 0.17353 | 0.14358 | 0.17038 | 0.1736 | 0.19839 | 0.096327 | 0.092485
7 | 0.10817 | 0.11908 | 0.15499 | 0.17769 | 0.20892 | 0.24422 | 0.2177 | 0.31122 | 0.28551 | 0.32247 | 0.33141 | 0.30741 | 0.29 | 0.26699 | 0.24592 | 0.22133 | 0.21902 | 0.17353 | 0.14358 | 0.17038 | 0.1736 | 0.19839 | 0.096327 | 0.092485
8 | 0.03245 | 0.035723 | 0.046497 | 0.053307 | 0.062677 | 0.073265 | 0.065309 | 0.093367 | 0.085654 | 0.096741 | 0.099424 | 0.092224 | 0.087 | 0.080096 | 0.073777 | 0.066398 | 0.065707 | 0.05206 | 0.043074 | 0.051113 | 0.052079 | 0.059516 | 0.028898 | 0.027745
9 | 0.03245 | 0.035723 | 0.046497 | 0.053307 | 0.062677 | 0.073265 | 0.065309 | 0.093367 | 0.085654 | 0.096741 | 0.099424 | 0.092224 | 0.087 | 0.080096 | 0.073777 | 0.066398 | 0.065707 | 0.05206 | 0.043074 | 0.051113 | 0.052079 | 0.059516 | 0.028898 | 0.027745
10 | 0.024337 | 0.026792 | 0.034873 | 0.03998 | 0.047008 | 0.054949 | 0.048982 | 0.070025 | 0.06424 | 0.072556 | 0.074568 | 0.069168 | 0.06525 | 0.060072 | 0.055333 | 0.049799 | 0.04928 | 0.039045 | 0.032305 | 0.038335 | 0.039059 | 0.044637 | 0.021674 | 0.020809
11 | 0.03245 | 0.035723 | 0.046497 | 0.053307 | 0.062677 | 0.073265 | 0.065309 | 0.093367 | 0.085654 | 0.096741 | 0.099424 | 0.092224 | 0.087 | 0.080096 | 0.073777 | 0.066398 | 0.065707 | 0.05206 | 0.043074 | 0.051113 | 0.052079 | 0.059516 | 0.028898 | 0.027745
12 | 0.03245 | 0.035723 | 0.046497 | 0.053307 | 0.062677 | 0.073265 | 0.065309 | 0.093367 | 0.085654 | 0.096741 | 0.099424 | 0.092224 | 0.087 | 0.080096 | 0.073777 | 0.066398 | 0.065707 | 0.05206 | 0.043074 | 0.051113 | 0.052079 | 0.059516 | 0.028898 | 0.027745
13 | 0.0649 | 0.071447 | 0.092995 | 0.10661 | 0.12535 | 0.14653 | 0.13062 | 0.18673 | 0.17131 | 0.19348 | 0.19885 | 0.18445 | 0.174 | 0.16019 | 0.14755 | 0.1328 | 0.13141 | 0.10412 | 0.086148 | 0.10223 | 0.10416 | 0.11903 | 0.057796 | 0.055491
14 | 0.03245 | 0.035723 | 0.046497 | 0.053307 | 0.062677 | 0.073265 | 0.065309 | 0.093367 | 0.085654 | 0.096741 | 0.099424 | 0.092224 | 0.087 | 0.080096 | 0.073777 | 0.066398 | 0.065707 | 0.05206 | 0.043074 | 0.051113 | 0.052079 | 0.059516 | 0.028898 | 0.027745
15 | 0.03245 | 0.035723 | 0.046497 | 0.053307 | 0.062677 | 0.073265 | 0.065309 | 0.093367 | 0.085654 | 0.096741 | 0.099424 | 0.092224 | 0.087 | 0.080096 | 0.073777 | 0.066398 | 0.065707 | 0.05206 | 0.043074 | 0.051113 | 0.052079 | 0.059516 | 0.028898 | 0.027745
16 | 0.03245 | 0.035723 | 0.046497 | 0.053307 | 0.062677 | 0.073265 | 0.065309 | 0.093367 | 0.085654 | 0.096741 | 0.099424 | 0.092224 | 0.087 | 0.080096 | 0.073777 | 0.066398 | 0.065707 | 0.05206 | 0.043074 | 0.051113 | 0.052079 | 0.059516 | 0.028898 | 0.027745
17 | 0.048675 | 0.053585 | 0.069746 | 0.079961 | 0.094016 | 0.1099 | 0.097964 | 0.14005 | 0.12848 | 0.14511 | 0.14914 | 0.13834 | 0.1305 | 0.12014 | 0.11067 | 0.099597 | 0.098561 | 0.078091 | 0.064611 | 0.076669 | 0.078118 | 0.089274 | 0.043347 | 0.041618
18 | 0.048675 | 0.053585 | 0.069746 | 0.079961 | 0.094016 | 0.1099 | 0.097964 | 0.14005 | 0.12848 | 0.14511 | 0.14914 | 0.13834 | 0.1305 | 0.12014 | 0.11067 | 0.099597 | 0.098561 | 0.078091 | 0.064611 | 0.076669 | 0.078118 | 0.089274 | 0.043347 | 0.041618
19 | 0.048675 | 0.053585 | 0.069746 | 0.079961 | 0.094016 | 0.1099 | 0.097964 | 0.14005 | 0.12848 | 0.14511 | 0.14914 | 0.13834 | 0.1305 | 0.12014 | 0.11067 | 0.099597 | 0.098561 | 0.078091 | 0.064611 | 0.076669 | 0.078118 | 0.089274 | 0.043347 | 0.041618
20 | 0.048675 | 0.053585 | 0.069746 | 0.079961 | 0.094016 | 0.1099 | 0.097964 | 0.14005 | 0.12848 | 0.14511 | 0.14914 | 0.13834 | 0.1305 | 0.12014 | 0.11067 | 0.099597 | 0.098561 | 0.078091 | 0.064611 | 0.076669 | 0.078118 | 0.089274 | 0.043347 | 0.041618
21 | 0.048675 | 0.053585 | 0.069746 | 0.079961 | 0.094016 | 0.1099 | 0.097964 | 0.14005 | 0.12848 | 0.14511 | 0.14914 | 0.13834 | 0.1305 | 0.12014 | 0.11067 | 0.099597 | 0.098561 | 0.078091 | 0.064611 | 0.076669 | 0.078118 | 0.089274 | 0.043347 | 0.041618
22 | 0.048675 | 0.053585 | 0.069746 | 0.079961 | 0.094016 | 0.1099 | 0.097964 | 0.14005 | 0.12848 | 0.14511 | 0.14914 | 0.13834 | 0.1305 | 0.12014 | 0.11067 | 0.099597 | 0.098561 | 0.078091 | 0.064611 | 0.076669 | 0.078118 | 0.089274 | 0.043347 | 0.041618
23 | 0.22715 | 0.25006 | 0.32548 | 0.37315 | 0.43874 | 0.51286 | 0.45717 | 0.65357 | 0.59958 | 0.67719 | 0.69597 | 0.64557 | 0.609 | 0.56067 | 0.51644 | 0.46479 | 0.45995 | 0.36442 | 0.30152 | 0.35779 | 0.36455 | 0.41661 | 0.20229 | 0.19422
24 | 0.22715 | 0.25006 | 0.32548 | 0.37315 | 0.43874 | 0.51286 | 0.45717 | 0.65357 | 0.59958 | 0.67719 | 0.69597 | 0.64557 | 0.609 | 0.56067 | 0.51644 | 0.46479 | 0.45995 | 0.36442 | 0.30152 | 0.35779 | 0.36455 | 0.41661 | 0.20229 | 0.19422
25 | 0.03245 | 0.035723 | 0.046497 | 0.053307 | 0.062677 | 0.073265 | 0.065309 | 0.093367 | 0.085654 | 0.096741 | 0.099424 | 0.092224 | 0.087 | 0.080096 | 0.073777 | 0.066398 | 0.065707 | 0.05206 | 0.043074 | 0.051113 | 0.052079 | 0.059516 | 0.028898 | 0.027745
26 | 0.03245 | 0.035723 | 0.046497 | 0.053307 | 0.062677 | 0.073265 | 0.065309 | 0.093367 | 0.085654 | 0.096741 | 0.099424 | 0.092224 | 0.087 | 0.080096 | 0.073777 | 0.066398 | 0.065707 | 0.05206 | 0.043074 | 0.051113 | 0.052079 | 0.059516 | 0.028898 | 0.027745
27 | 0.03245 | 0.035723 | 0.046497 | 0.053307 | 0.062677 | 0.073265 | 0.065309 | 0.093367 | 0.085654 | 0.096741 | 0.099424 | 0.092224 | 0.087 | 0.080096 | 0.073777 | 0.066398 | 0.065707 | 0.05206 | 0.043074 | 0.051113 | 0.052079 | 0.059516 | 0.028898 | 0.027745
28 | 0.0649 | 0.071447 | 0.092995 | 0.10661 | 0.12535 | 0.14653 | 0.13062 | 0.18673 | 0.17131 | 0.19348 | 0.19885 | 0.18445 | 0.174 | 0.16019 | 0.14755 | 0.1328 | 0.13141 | 0.10412 | 0.086148 | 0.10223 | 0.10416 | 0.11903 | 0.057796 | 0.055491
29 | 0.10817 | 0.11908 | 0.15499 | 0.17769 | 0.20892 | 0.24422 | 0.2177 | 0.31122 | 0.28551 | 0.32247 | 0.33141 | 0.30741 | 0.29 | 0.26699 | 0.24592 | 0.22133 | 0.21902 | 0.17353 | 0.14358 | 0.17038 | 0.1736 | 0.19839 | 0.096327 | 0.092485
30 | 0.081125 | 0.089308 | 0.11624 | 0.13327 | 0.15669 | 0.18316 | 0.16327 | 0.23342 | 0.21413 | 0.24185 | 0.24856 | 0.23056 | 0.2175 | 0.20024 | 0.18444 | 0.166 | 0.16427 | 0.13015 | 0.10768 | 0.12778 | 0.1302 | 0.14879 | 0.072245 | 0.069364
31 | 0.11357 | 0.12503 | 0.16274 | 0.18658 | 0.21937 | 0.25643 | 0.22858 | 0.32678 | 0.29979 | 0.33859 | 0.34798 | 0.32278 | 0.3045 | 0.28034 | 0.25822 | 0.23239 | 0.22998 | 0.18221 | 0.15076 | 0.17889 | 0.18228 | 0.20831 | 0.10114 | 0.097109
32 | 0.03245 | 0.035723 | 0.046497 | 0.053307 | 0.062677 | 0.073265 | 0.065309 | 0.093367 | 0.085654 | 0.096741 | 0.099424 | 0.092224 | 0.087 | 0.080096 | 0.073777 | 0.066398 | 0.065707 | 0.05206 | 0.043074 | 0.051113 | 0.052079 | 0.059516 | 0.028898 | 0.027745

## DownFlex, Summer
LoadID | 0 | 1 | 2 | 3 | 4 | 5 | 6 | 7 | 8 | 9 | 10 | 11 | 12 | 13 | 14 | 15 | 16 | 17 | 18 | 19 | 20 | 21 | 22 | 23
1 | 0.14994 | 0.15868 | 0.16756 | 0.17518 | 0.17717 | 0.18533 | 0.18438 | 0.17428 | 0.1579 | 0.23188 | 0.22644 | 0.20851 | 0.20344 | 0.20428 | 0.1946 | 0.17838 | 0.16032 | 0.15457 | 0.097159 | 0.1039 | 0.1136 | 0.11631 | 0.1213 | 0.1339
2 | 0.13494 | 0.14281 | 0.1508 | 0.15766 | 0.15945 | 0.16679 | 0.16594 | 0.15685 | 0.14211 | 0.20869 | 0.2038 | 0.18766 | 0.1831 | 0.18385 | 0.17514 | 0.16054 | 0.14428 | 0.13911 | 0.087443 | 0.093513 | 0.10224 | 0.10468 | 0.10917 | 0.12051
3 | 0.17993 | 0.19041 | 0.20107 | 0.21021 | 0.2126 | 0.22239 | 0.22125 | 0.20914 | 0.18949 | 0.27825 | 0.27173 | 0.25021 | 0.24413 | 0.24514 | 0.23352 | 0.21406 | 0.19238 | 0.18548 | 0.11659 | 0.12468 | 0.13632 | 0.13957 | 0.14556 | 0.16068
4 | 0.089963 | 0.095207 | 0.10054 | 0.10511 | 0.1063 | 0.1112 | 0.11063 | 0.10457 | 0.094743 | 0.13913 | 0.13586 | 0.12511 | 0.12207 | 0.12257 | 0.11676 | 0.10703 | 0.09619 | 0.092739 | 0.058296 | 0.062342 | 0.06816 | 0.069786 | 0.072782 | 0.080338
5 | 0.089963 | 0.095207 | 0.10054 | 0.10511 | 0.1063 | 0.1112 | 0.11063 | 0.10457 | 0.094743 | 0.13913 | 0.13586 | 0.12511 | 0.12207 | 0.12257 | 0.11676 | 0.10703 | 0.09619 | 0.092739 | 0.058296 | 0.062342 | 0.06816 | 0.069786 | 0.072782 | 0.080338
6 | 0.29988 | 0.31736 | 0.33512 | 0.35035 | 0.35433 | 0.37065 | 0.36876 | 0.34856 | 0.31581 | 0.46376 | 0.45288 | 0.41702 | 0.40689 | 0.40856 | 0.3892 | 0.35676 | 0.32063 | 0.30913 | 0.19432 | 0.20781 | 0.2272 | 0.23262 | 0.24261 | 0.26779
7 | 0.29988 | 0.31736 | 0.33512 | 0.35035 | 0.35433 | 0.37065 | 0.36876 | 0.34856 | 0.31581 | 0.46376 | 0.45288 | 0.41702 | 0.40689 | 0.40856 | 0.3892 | 0.35676 | 0.32063 | 0.30913 | 0.19432 | 0.20781 | 0.2272 | 0.23262 | 0.24261 | 0.26779
8 | 0.089963 | 0.095207 | 0.10054 | 0.10511 | 0.1063 | 0.1112 | 0.11063 | 0.10457 | 0.094743 | 0.13913 | 0.13586 | 0.12511 | 0.12207 | 0.12257 | 0.11676 | 0.10703 | 0.09619 | 0.092739 | 0.058296 | 0.062342 | 0.06816 | 0.069786 | 0.072782 | 0.080338
9 | 0.089963 | 0.095207 | 0.10054 | 0.10511 | 0.1063 | 0.1112 | 0.11063 | 0.10457 | 0.094743 | 0.13913 | 0.13586 | 0.12511 | 0.12207 | 0.12257 | 0.11676 | 0.10703 | 0.09619 | 0.092739 | 0.058296 | 0.062342 | 0.06816 | 0.069786 | 0.072782 | 0.080338
10 | 0.067472 | 0.071405 | 0.075402 | 0.07883 | 0.079725 | 0.083396 | 0.08297 | 0.078426 | 0.071057 | 0.10435 | 0.1019 | 0.093829 | 0.091549 | 0.091926 | 0.087571 | 0.080272 | 0.072142 | 0.069554 | 0.043722 | 0.046756 | 0.05112 | 0.052339 | 0.054587 | 0.060253
11 | 0.089963 | 0.095207 | 0.10054 | 0.10511 | 0.1063 | 0.1112 | 0.11063 | 0.10457 | 0.094743 | 0.13913 | 0.13586 | 0.12511 | 0.12207 | 0.12257 | 0.11676 | 0.10703 | 0.09619 | 0.092739 | 0.058296 | 0.062342 | 0.06816 | 0.069786 | 0.072782 | 0.080338
12 | 0.089963 | 0.095207 | 0.10054 | 0.10511 | 0.1063 | 0.1112 | 0.11063 | 0.10457 | 0.094743 | 0.13913 | 0.13586 | 0.12511 | 0.12207 | 0.12257 | 0.11676 | 0.10703 | 0.09619 | 0.092739 | 0.058296 | 0.062342 | 0.06816 | 0.069786 | 0.072782 | 0.080338
13 | 0.17993 | 0.19041 | 0.20107 | 0.21021 | 0.2126 | 0.22239 | 0.22125 | 0.20914 | 0.18949 | 0.27825 | 0.27173 | 0.25021 | 0.24413 | 0.24514 | 0.23352 | 0.21406 | 0.19238 | 0.18548 | 0.11659 | 0.12468 | 0.13632 | 0.13957 | 0.14556 | 0.16068
14 | 0.089963 | 0.095207 | 0.10054 | 0.10511 | 0.1063 | 0.1112 | 0.11063 | 0.10457 | 0.094743 | 0.13913 | 0.13586 | 0.12511 | 0.12207 | 0.12257 | 0.11676 | 0.10703 | 0.09619 | 0.092739 | 0.058296 | 0.062342 | 0.06816 | 0.069786 | 0.072782 | 0.080338
15 | 0.089963 | 0.095207 | 0.10054 | 0.10511 | 0.1063 | 0.1112 | 0.11063 | 0.10457 | 0.094743 | 0.13913 | 0.13586 | 0.12511 | 0.12207 | 0.12257 | 0.11676 | 0.10703 | 0.09619 | 0.092739 | 0.058296 | 0.062342 | 0.06816 | 0.069786 | 0.072782 | 0.080338
16 | 0.089963 | 0.095207 | 0.10054 | 0.10511 | 0.1063 | 0.1112 | 0.11063 | 0.10457 | 0.094743 | 0.13913 | 0.13586 | 0.12511 | 0.12207 | 0.12257 | 0.11676 | 0.10703 | 0.09619 | 0.092739 | 0.058296 | 0.062342 | 0.06816 | 0.069786 | 0.072782 | 0.080338
17 | 0.13494 | 0.14281 | 0.1508 | 0.15766 | 0.15945 | 0.16679 | 0.16594 | 0.15685 | 0.14211 | 0.20869 | 0.2038 | 0.18766 | 0.1831 | 0.18385 | 0.17514 | 0.16054 | 0.14428 | 0.13911 | 0.087443 | 0.093513 | 0.10224 | 0.10468 | 0.10917 | 0.12051
18 | 0.13494 | 0.14281 | 0.1508 | 0.15766 | 0.15945 | 0.16679 | 0.16594 | 0.15685 | 0.14211 | 0.20869 | 0.2038 | 0.18766 | 0.1831 | 0.18385 | 0.17514 | 0.16054 | 0.14428 | 0.13911 | 0.087443 | 0.093513 | 0.10224 | 0.10468 | 0.10917 | 0.12051
19 | 0.13494 | 0.14281 | 0.1508 | 0.15766 | 0.15945 | 0.16679 | 0.16594 | 0.15685 | 0.14211 | 0.20869 | 0.2038 | 0.18766 | 0.1831 | 0.18385 | 0.17514 | 0.16054 | 0.14428 | 0.13911 | 0.087443 | 0.093513 | 0.10224 | 0.10468 | 0.10917 | 0.12051
20 | 0.13494 | 0.14281 | 0.1508 | 0.15766 | 0.15945 | 0.16679 | 0.16594 | 0.15685 | 0.14211 | 0.20869 | 0.2038 | 0.18766 | 0.1831 | 0.18385 | 0.17514 | 0.16054 | 0.14428 | 0.13911 | 0.087443 | 0.093513 | 0.10224 | 0.10468 | 0.10917 | 0.12051
21 | 0.13494 | 0.14281 | 0.1508 | 0.15766 | 0.15945 | 0.16679 | 0.16594 | 0.15685 | 0.14211 | 0.20869 | 0.2038 | 0.18766 | 0.1831 | 0.18385 | 0.17514 | 0.16054 | 0.14428 | 0.13911 | 0.087443 | 0.093513 | 0.10224 | 0.10468 | 0.10917 | 0.12051
22 | 0.13494 | 0.14281 | 0.1508 | 0.15766 | 0.15945 | 0.16679 | 0.16594 | 0.15685 | 0.14211 | 0.20869 | 0.2038 | 0.18766 | 0.1831 | 0.18385 | 0.17514 | 0.16054 | 0.14428 | 0.13911 | 0.087443 | 0.093513 | 0.10224 | 0.10468 | 0.10917 | 0.12051
23 | 0.62974 | 0.66645 | 0.70376 | 0.73575 | 0.7441 | 0.77837 | 0.77439 | 0.73198 | 0.6632 | 0.97389 | 0.95104 | 0.87574 | 0.85446 | 0.85797 | 0.81733 | 0.7492 | 0.67333 | 0.64917 | 0.40807 | 0.43639 | 0.47712 | 0.4885 | 0.50947 | 0.56237
24 | 0.62974 | 0.66645 | 0.70376 | 0.73575 | 0.7441 | 0.77837 | 0.77439 | 0.73198 | 0.6632 | 0.97389 | 0.95104 | 0.87574 | 0.85446 | 0.85797 | 0.81733 | 0.7492 | 0.67333 | 0.64917 | 0.40807 | 0.43639 | 0.47712 | 0.4885 | 0.50947 | 0.56237
25 | 0.089963 | 0.095207 | 0.10054 | 0.10511 | 0.1063 | 0.1112 | 0.11063 | 0.10457 | 0.094743 | 0.13913 | 0.13586 | 0.12511 | 0.12207 | 0.12257 | 0.11676 | 0.10703 | 0.09619 | 0.092739 | 0.058296 | 0.062342 | 0.06816 | 0.069786 | 0.072782 | 0.080338
26 | 0.089963 | 0.095207 | 0.10054 | 0.10511 | 0.1063 | 0.1112 | 0.11063 | 0.10457 | 0.094743 | 0.13913 | 0.13586 | 0.12511 | 0.12207 | 0.12257 | 0.11676 | 0.10703 | 0.09619 | 0.092739 | 0.058296 | 0.062342 | 0.06816 | 0.069786 | 0.072782 | 0.080338
27 | 0.089963 | 0.095207 | 0.10054 | 0.10511 | 0.1063 | 0.1112 | 0.11063 | 0.10457 | 0.094743 | 0.13913 | 0.13586 | 0.12511 | 0.12207 | 0.12257 | 0.11676 | 0.10703 | 0.09619 | 0.092739 | 0.058296 | 0.062342 | 0.06816 | 0.069786 | 0.072782 | 0.080338
28 | 0.17993 | 0.19041 | 0.20107 | 0.21021 | 0.2126 | 0.22239 | 0.22125 | 0.20914 | 0.18949 | 0.27825 | 0.27173 | 0.25021 | 0.24413 | 0.24514 | 0.23352 | 0.21406 | 0.19238 | 0.18548 | 0.11659 | 0.12468 | 0.13632 | 0.13957 | 0.14556 | 0.16068
29 | 0.29988 | 0.31736 | 0.33512 | 0.35035 | 0.35433 | 0.37065 | 0.36876 | 0.34856 | 0.31581 | 0.46376 | 0.45288 | 0.41702 | 0.40689 | 0.40856 | 0.3892 | 0.35676 | 0.32063 | 0.30913 | 0.19432 | 0.20781 | 0.2272 | 0.23262 | 0.24261 | 0.26779
30 | 0.22491 | 0.23802 | 0.25134 | 0.26277 | 0.26575 | 0.27799 | 0.27657 | 0.26142 | 0.23686 | 0.34782 | 0.33966 | 0.31276 | 0.30516 | 0.30642 | 0.2919 | 0.26757 | 0.24047 | 0.23185 | 0.14574 | 0.15585 | 0.1704 | 0.17446 | 0.18196 | 0.20084
31 | 0.31487 | 0.33322 | 0.35188 | 0.36787 | 0.37205 | 0.38918 | 0.38719 | 0.36599 | 0.3316 | 0.48695 | 0.47552 | 0.43787 | 0.42723 | 0.42899 | 0.40866 | 0.3746 | 0.33666 | 0.32459 | 0.20403 | 0.2182 | 0.23856 | 0.24425 | 0.25474 | 0.28118
32 | 0.089963 | 0.095207 | 0.10054 | 0.10511 | 0.1063 | 0.1112 | 0.11063 | 0.10457 | 0.094743 | 0.13913 | 0.13586 | 0.12511 | 0.12207 | 0.12257 | 0.11676 | 0.10703 | 0.09619 | 0.092739 | 0.058296 | 0.062342 | 0.06816 | 0.069786 | 0.072782 | 0.080338

## Pg, Summer, S1
GenID | 0 | 1 | 2 | 3 | 4 | 5 | 6 | 7 | 8 | 9 | 10 | 11 | 12 | 13 | 14 | 15 | 16 | 17 | 18 | 19 | 20 | 21 | 22 | 23
1 | 0 | 0 | 0 | 0 | 0 | 0 | 0 | 0 | 0 | 0 | 0 | 0 | 0 | 0 | 0 | 0 | 0 | 0 | 0 | 0 | 0 | 0 | 0 | 0
2 | 1.9647 | 1.7685 | 1.8224 | 1.7896 | 1.5348 | 1.453 | 1.6017 | 1.4571 | 1.1978 | 0.86584 | 0.88859 | 0.55087 | 0.45157 | 0.48041 | 0.64149 | 0.81144 | 0.95763 | 1.3152 | 1.1963 | 1.0624 | 1.5796 | 1.7003 | 1.6522 | 2.4119
3 | 0 | 0 | 0 | 0 | 0 | 0 | 0 | 0 | 0 | 0 | 0 | 0 | 0 | 0 | 0 | 0 | 0 | 0 | 0 | 0 | 0 | 0 | 0 | 0
4 | 0 | 0 | 0 | 0 | 0 | 0 | 0 | 0 | 0 | 0 | 0 | 0 | 0 | 0 | 0 | 0 | 0 | 0 | 0 | 0 | 0 | 0 | 0 | 0
5 | 0 | 0 | 9.8789e-05 | 0 | 0 | 0 | 0 | 0.057688 | 1.1995 | 3.1792 | 3.9983 | 4.1334 | 4.5232 | 4.406 | 3.7038 | 2.3705 | 0.59326 | 0.004637 | 0.00039285 | 0.00029332 | 0 | 0 | 0 | 0
6 | 0 | 0 | 0 | 0 | 0 | 0 | 0 | 0 | 0 | 0 | 0 | 0 | 0 | 0 | 0 | 0 | 0 | 0 | 0 | 0 | 0 | 0 | 0 | 0
7 | 0 | 0 | 0 | 0 | 0 | 0 | 0 | 0 | 0 | 0 | 0 | 0 | 0 | 0 | 0 | 0 | 0 | 0 | 0 | 0 | 0 | 0 | 0 | 0

## Pg, Summer, S2
GenID | 0 | 1 | 2 | 3 | 4 | 5 | 6 | 7 | 8 | 9 | 10 | 11 | 12 | 13 | 14 | 15 | 16 | 17 | 18 | 19 | 20 | 21 | 22 | 23
1 | 0 | 0 | 0 | 0 | 0 | 0 | 0 | 0 | 0 | 0 | 0 | 0 | 0 | 0 | 0 | 0 | 0 | 0 | 0 | 0 | 0 | 0 | 0 | 0
2 | 2.5972 | 2.1316 | 1.9298 | 1.6924 | 1.5171 | 1.2959 | 1.2143 | 1.1296 | 1.0611 | 1.1845 | 1.1076 | 1.28 | 1.4086 | 1.354 | 1.5456 | 1.3621 | 1.286 | 1.3239 | 1.2704 | 1.3329 | 1.2491 | 1.0608 | 1.1915 | 1.1401
3 | 0 | 0 | 0 | 0 | 0 | 0 | 0 | 0 | 0 | 0 | 0 | 0 | 0 | 0 | 0 | 0 | 0 | 0 | 0 | 0 | 0 | 0 | 0 | 0
4 | 0 | 0 | 0 | 0 | 0 | 0 | 0 | 0 | 0 | 0 | 0 | 0 | 0 | 0 | 0 | 0 | 0 | 0 | 0 | 0 | 0 | 0 | 0 | 0
5 | 0 | 0 | 9.9573e-05 | 0 | 0 | 0 | 0 | 0.060548 | 1.1995 | 3.1299 | 3.906 | 4.3384 | 4.4188 | 4.3377 | 3.7038 | 2.4476 | 0.59797 | 0.0046738 | 0.00040235 | 0.00030786 | 0 | 0 | 0 | 0
6 | 0 | 0 | 0 | 0 | 0 | 0 | 0 | 0 | 0 | 0 | 0 | 0 | 0 | 0 | 0 | 0 | 0 | 0 | 0 | 0 | 0 | 0 | 0 | 0
7 | 0 | 0 | 0 | 0 | 0 | 0 | 0 | 0 | 0 | 0 | 0 | 0 | 0 | 0 | 0 | 0 | 0 | 0 | 0 | 0 | 0 | 0 | 0 | 0

## Pg, Summer, S3
GenID | 0 | 1 | 2 | 3 | 4 | 5 | 6 | 7 | 8 | 9 | 10 | 11 | 12 | 13 | 14 | 15 | 16 | 17 | 18 | 19 | 20 | 21 | 22 | 23
1 | 0 | 0 | 0 | 0 | 0 | 0 | 0 | 0 | 0 | 0 | 0 | 0 | 0 | 0 | 0 | 0 | 0 | 0 | 0 | 0 | 0 | 0 | 0 | 0
2 | 2.2434 | 2.0851 | 2.5145 | 2.5553 | 2.2768 | 2.0088 | 1.4644 | 1.2541 | 1.2963 | 1.2178 | 1.3319 | 1.3834 | 1.1373 | 1.204 | 1.5439 | 2.0114 | 1.9691 | 2.1193 | 2.06 | 2.3284 | 2.3577 | 2.2773 | 2.0945 | 2.0377
3 | 0 | 0 | 0 | 0 | 0 | 0 | 0 | 0 | 0 | 0 | 0 | 0 | 0 | 0 | 0 | 0 | 0 | 0 | 0 | 0 | 0 | 0 | 0 | 0
4 | 0 | 0 | 0 | 0 | 0 | 0 | 0 | 0 | 0 | 0 | 0 | 0 | 0 | 0 | 0 | 0 | 0 | 0 | 0 | 0 | 0 | 0 | 0 | 0
5 | 0 | 0 | 9.6701e-05 | 0 | 0 | 0 | 0 | 0.05764 | 1.1695 | 3.0757 | 3.8533 | 4.13 | 4.3593 | 4.2626 | 3.6112 | 2.3488 | 0.58072 | 0.004539 | 0.00038766 | 0.00029307 | 0 | 0 | 0 | 0
6 | 0 | 0 | 0 | 0 | 0 | 0 | 0 | 0 | 0 | 0 | 0 | 0 | 0 | 0 | 0 | 0 | 0 | 0 | 0 | 0 | 0 | 0 | 0 | 0
7 | 0 | 0 | 0 | 0 | 0 | 0 | 0 | 0 | 0 | 0 | 0 | 0 | 0 | 0 | 0 | 0 | 0 | 0 | 0 | 0 | 0 | 0 | 0 | 0

## Pg, Summer, S4
GenID | 0 | 1 | 2 | 3 | 4 | 5 | 6 | 7 | 8 | 9 | 10 | 11 | 12 | 13 | 14 | 15 | 16 | 17 | 18 | 19 | 20 | 21 | 22 | 23
1 | 0 | 0 | 0 | 0 | 0 | 0 | 0 | 0 | 0 | 0 | 0 | 0 | 0 | 0 | 0 | 0 | 0 | 0 | 0 | 0 | 0 | 0 | 0 | 0
2 | 1.9647 | 1.7685 | 1.8224 | 1.7896 | 1.5348 | 1.453 | 1.6017 | 1.4571 | 1.1978 | 0.86584 | 0.88859 | 0.55087 | 0.45157 | 0.48041 | 0.64149 | 0.81144 | 0.95763 | 1.3152 | 1.1963 | 1.0624 | 1.5796 | 1.7003 | 1.6522 | 2.4119
3 | 0 | 0 | 0 | 0 | 0 | 0 | 0 | 0 | 0 | 0 | 0 | 0 | 0 | 0 | 0 | 0 | 0 | 0 | 0 | 0 | 0 | 0 | 0 | 0
4 | 0 | 0 | 0 | 0 | 0 | 0 | 0 | 0 | 0 | 0 | 0 | 0 | 0 | 0 | 0 | 0 | 0 | 0 | 0 | 0 | 0 | 0 | 0 | 0
5 | 0 | 0 | 9.8789e-05 | 0 | 0 | 0 | 0 | 0.057688 | 1.1995 | 3.1792 | 3.9983 | 4.1334 | 4.5232 | 4.406 | 3.7038 | 2.3705 | 0.59326 | 0.004637 | 0.00039285 | 0.00029332 | 0 | 0 | 0 | 0
6 | 0 | 0 | 0 | 0 | 0 | 0 | 0 | 0 | 0 | 0 | 0 | 0 | 0 | 0 | 0 | 0 | 0 | 0 | 0 | 0 | 0 | 0 | 0 | 0
7 | 0 | 0 | 0 | 0 | 0 | 0 | 0 | 0 | 0 | 0 | 0 | 0 | 0 | 0 | 0 | 0 | 0 | 0 | 0 | 0 | 0 | 0 | 0 | 0

## Pg, Summer, S5
GenID | 0 | 1 | 2 | 3 | 4 | 5 | 6 | 7 | 8 | 9 | 10 | 11 | 12 | 13 | 14 | 15 | 16 | 17 | 18 | 19 | 20 | 21 | 22 | 23
1 | 0 | 0 | 0 | 0 | 0 | 0 | 0 | 0 | 0 | 0 | 0 | 0 | 0 | 0 | 0 | 0 | 0 | 0 | 0 | 0 | 0 | 0 | 0 | 0
2 | 2.5972 | 2.1316 | 1.9298 | 1.6924 | 1.5171 | 1.2959 | 1.2143 | 1.1296 | 1.0611 | 1.1845 | 1.1076 | 1.28 | 1.4086 | 1.354 | 1.5456 | 1.3621 | 1.286 | 1.3239 | 1.2704 | 1.3329 | 1.2491 | 1.0608 | 1.1915 | 1.1401
3 | 0 | 0 | 0 | 0 | 0 | 0 | 0 | 0 | 0 | 0 | 0 | 0 | 0 | 0 | 0 | 0 | 0 | 0 | 0 | 0 | 0 | 0 | 0 | 0
4 | 0 | 0 | 0 | 0 | 0 | 0 | 0 | 0 | 0 | 0 | 0 | 0 | 0 | 0 | 0 | 0 | 0 | 0 | 0 | 0 | 0 | 0 | 0 | 0
5 | 0 | 0 | 9.9573e-05 | 0 | 0 | 0 | 0 | 0.060548 | 1.1995 | 3.1299 | 3.906 | 4.3384 | 4.4188 | 4.3377 | 3.7038 | 2.4476 | 0.59797 | 0.0046738 | 0.00040235 | 0.00030786 | 0 | 0 | 0 | 0
6 | 0 | 0 | 0 | 0 | 0 | 0 | 0 | 0 | 0 | 0 | 0 | 0 | 0 | 0 | 0 | 0 | 0 | 0 | 0 | 0 | 0 | 0 | 0 | 0
7 | 0 | 0 | 0 | 0 | 0 | 0 | 0 | 0 | 0 | 0 | 0 | 0 | 0 | 0 | 0 | 0 | 0 | 0 | 0 | 0 | 0 | 0 | 0 | 0

## Pg, Summer, S6
GenID | 0 | 1 | 2 | 3 | 4 | 5 | 6 | 7 | 8 | 9 | 10 | 11 | 12 | 13 | 14 | 15 | 16 | 17 | 18 | 19 | 20 | 21 | 22 | 23
1 | 0 | 0 | 0 | 0 | 0 | 0 | 0 | 0 | 0 | 0 | 0 | 0 | 0 | 0 | 0 | 0 | 0 | 0 | 0 | 0 | 0 | 0 | 0 | 0
2 | 2.2434 | 2.0851 | 2.5145 | 2.5553 | 2.2768 | 2.0088 | 1.4644 | 1.2541 | 1.2963 | 1.2178 | 1.3319 | 1.3834 | 1.1373 | 1.204 | 1.5439 | 2.0114 | 1.9691 | 2.1193 | 2.06 | 2.3284 | 2.3577 | 2.2773 | 2.0945 | 2.0377
3 | 0 | 0 | 0 | 0 | 0 | 0 | 0 | 0 | 0 | 0 | 0 | 0 | 0 | 0 | 0 | 0 | 0 | 0 | 0 | 0 | 0 | 0 | 0 | 0
4 | 0 | 0 | 0 | 0 | 0 | 0 | 0 | 0 | 0 | 0 | 0 | 0 | 0 | 0 | 0 | 0 | 0 | 0 | 0 | 0 | 0 | 0 | 0 | 0
5 | 0 | 0 | 9.6701e-05 | 0 | 0 | 0 | 0 | 0.05764 | 1.1695 | 3.0757 | 3.8533 | 4.13 | 4.3593 | 4.2626 | 3.6112 | 2.3488 | 0.58072 | 0.004539 | 0.00038766 | 0.00029307 | 0 | 0 | 0 | 0
6 | 0 | 0 | 0 | 0 | 0 | 0 | 0 | 0 | 0 | 0 | 0 | 0 | 0 | 0 | 0 | 0 | 0 | 0 | 0 | 0 | 0 | 0 | 0 | 0
7 | 0 | 0 | 0 | 0 | 0 | 0 | 0 | 0 | 0 | 0 | 0 | 0 | 0 | 0 | 0 | 0 | 0 | 0 | 0 | 0 | 0 | 0 | 0 | 0

## Pg, Summer, S7
GenID | 0 | 1 | 2 | 3 | 4 | 5 | 6 | 7 | 8 | 9 | 10 | 11 | 12 | 13 | 14 | 15 | 16 | 17 | 18 | 19 | 20 | 21 | 22 | 23
1 | 0 | 0 | 0 | 0 | 0 | 0 | 0 | 0 | 0 | 0 | 0 | 0 | 0 | 0 | 0 | 0 | 0 | 0 | 0 | 0 | 0 | 0 | 0 | 0
2 | 1.9647 | 1.7685 | 1.8224 | 1.7896 | 1.5348 | 1.453 | 1.6017 | 1.4571 | 1.1978 | 0.86584 | 0.88859 | 0.55087 | 0.45157 | 0.48041 | 0.64149 | 0.81144 | 0.95763 | 1.3152 | 1.1963 | 1.0624 | 1.5796 | 1.7003 | 1.6522 | 2.4119
3 | 0 | 0 | 0 | 0 | 0 | 0 | 0 | 0 | 0 | 0 | 0 | 0 | 0 | 0 | 0 | 0 | 0 | 0 | 0 | 0 | 0 | 0 | 0 | 0
4 | 0 | 0 | 0 | 0 | 0 | 0 | 0 | 0 | 0 | 0 | 0 | 0 | 0 | 0 | 0 | 0 | 0 | 0 | 0 | 0 | 0 | 0 | 0 | 0
5 | 0 | 0 | 9.8789e-05 | 0 | 0 | 0 | 0 | 0.057688 | 1.1995 | 3.1792 | 3.9983 | 4.1334 | 4.5232 | 4.406 | 3.7038 | 2.3705 | 0.59326 | 0.004637 | 0.00039285 | 0.00029332 | 0 | 0 | 0 | 0
6 | 0 | 0 | 0 | 0 | 0 | 0 | 0 | 0 | 0 | 0 | 0 | 0 | 0 | 0 | 0 | 0 | 0 | 0 | 0 | 0 | 0 | 0 | 0 | 0
7 | 0 | 0 | 0 | 0 | 0 | 0 | 0 | 0 | 0 | 0 | 0 | 0 | 0 | 0 | 0 | 0 | 0 | 0 | 0 | 0 | 0 | 0 | 0 | 0

## Pg, Summer, S8
GenID | 0 | 1 | 2 | 3 | 4 | 5 | 6 | 7 | 8 | 9 | 10 | 11 | 12 | 13 | 14 | 15 | 16 | 17 | 18 | 19 | 20 | 21 | 22 | 23
1 | 0 | 0 | 0 | 0 | 0 | 0 | 0 | 0 | 0 | 0 | 0 | 0 | 0 | 0 | 0 | 0 | 0 | 0 | 0 | 0 | 0 | 0 | 0 | 0
2 | 2.5972 | 2.1316 | 1.9298 | 1.6924 | 1.5171 | 1.2959 | 1.2143 | 1.1296 | 1.0611 | 1.1845 | 1.1076 | 1.28 | 1.4086 | 1.354 | 1.5456 | 1.3621 | 1.286 | 1.3239 | 1.2704 | 1.3329 | 1.2491 | 1.0608 | 1.1915 | 1.1401
3 | 0 | 0 | 0 | 0 | 0 | 0 | 0 | 0 | 0 | 0 | 0 | 0 | 0 | 0 | 0 | 0 | 0 | 0 | 0 | 0 | 0 | 0 | 0 | 0
4 | 0 | 0 | 0 | 0 | 0 | 0 | 0 | 0 | 0 | 0 | 0 | 0 | 0 | 0 | 0 | 0 | 0 | 0 | 0 | 0 | 0 | 0 | 0 | 0
5 | 0 | 0 | 9.9573e-05 | 0 | 0 | 0 | 0 | 0.060548 | 1.1995 | 3.1299 | 3.906 | 4.3384 | 4.4188 | 4.3377 | 3.7038 | 2.4476 | 0.59797 | 0.0046738 | 0.00040235 | 0.00030786 | 0 | 0 | 0 | 0
6 | 0 | 0 | 0 | 0 | 0 | 0 | 0 | 0 | 0 | 0 | 0 | 0 | 0 | 0 | 0 | 0 | 0 | 0 | 0 | 0 | 0 | 0 | 0 | 0
7 | 0 | 0 | 0 | 0 | 0 | 0 | 0 | 0 | 0 | 0 | 0 | 0 | 0 | 0 | 0 | 0 | 0 | 0 | 0 | 0 | 0 | 0 | 0 | 0

## Pg, Summer, S9
GenID | 0 | 1 | 2 | 3 | 4 | 5 | 6 | 7 | 8 | 9 | 10 | 11 | 12 | 13 | 14 | 15 | 16 | 17 | 18 | 19 | 20 | 21 | 22 | 23
1 | 0 | 0 | 0 | 0 | 0 | 0 | 0 | 0 | 0 | 0 | 0 | 0 | 0 | 0 | 0 | 0 | 0 | 0 | 0 | 0 | 0 | 0 | 0 | 0
2 | 2.2434 | 2.0851 | 2.5145 | 2.5553 | 2.2768 | 2.0088 | 1.4644 | 1.2541 | 1.2963 | 1.2178 | 1.3319 | 1.3834 | 1.1373 | 1.204 | 1.5439 | 2.0114 | 1.9691 | 2.1193 | 2.06 | 2.3284 | 2.3577 | 2.2773 | 2.0945 | 2.0377
3 | 0 | 0 | 0 | 0 | 0 | 0 | 0 | 0 | 0 | 0 | 0 | 0 | 0 | 0 | 0 | 0 | 0 | 0 | 0 | 0 | 0 | 0 | 0 | 0
4 | 0 | 0 | 0 | 0 | 0 | 0 | 0 | 0 | 0 | 0 | 0 | 0 | 0 | 0 | 0 | 0 | 0 | 0 | 0 | 0 | 0 | 0 | 0 | 0
5 | 0 | 0 | 9.6701e-05 | 0 | 0 | 0 | 0 | 0.05764 | 1.1695 | 3.0757 | 3.8533 | 4.13 | 4.3593 | 4.2626 | 3.6112 | 2.3488 | 0.58072 | 0.004539 | 0.00038766 | 0.00029307 | 0 | 0 | 0 | 0
6 | 0 | 0 | 0 | 0 | 0 | 0 | 0 | 0 | 0 | 0 | 0 | 0 | 0 | 0 | 0 | 0 | 0 | 0 | 0 | 0 | 0 | 0 | 0 | 0
7 | 0 | 0 | 0 | 0 | 0 | 0 | 0 | 0 | 0 | 0 | 0 | 0 | 0 | 0 | 0 | 0 | 0 | 0 | 0 | 0 | 0 | 0 | 0 | 0

## Qg, Summer, S1
GenID | 0 | 1 | 2 | 3 | 4 | 5 | 6 | 7 | 8 | 9 | 10 | 11 | 12 | 13 | 14 | 15 | 16 | 17 | 18 | 19 | 20 | 21 | 22 | 23
1 | 0 | 0 | 0 | 0 | 0 | 0 | 0 | 0 | 0 | 0 | 0 | 0 | 0 | 0 | 0 | 0 | 0 | 0 | 0 | 0 | 0 | 0 | 0 | 0
2 | 0 | 0 | 0 | 0 | 0 | 0 | 0 | 0 | 0 | 0 | 0 | 0 | 0 | 0 | 0 | 0 | 0 | 0 | 0 | 0 | 0 | 0 | 0 | 0
3 | 0 | 0 | 0 | 0 | 0 | 0 | 0 | 0 | 0 | 0 | 0 | 0 | 0 | 0 | 0 | 0 | 0 | 0 | 0 | 0 | 0 | 0 | 0 | 0
4 | 0 | 0 | 0 | 0 | 0 | 0 | 0 | 0 | 0 | 0 | 0 | 0 | 0 | 0 | 0 | 0 | 0 | 0 | 0 | 0 | 0 | 0 | 0 | 0
5 | 0 | 0 | 0 | 0 | 0 | 0 | 0 | 0 | 0 | 0 | 0 | 0 | 0 | 0 | 0 | 0 | 0 | 0 | 0 | 0 | 0 | 0 | 0 | 0
6 | 0 | 0 | 0 | 0 | 0 | 0 | 0 | 0 | 0 | 0 | 0 | 0 | 0 | 0 | 0 | 0 | 0 | 0 | 0 | 0 | 0 | 0 | 0 | 0
7 | 0 | 0 | 0 | 0 | 0 | 0 | 0 | 0 | 0 | 0 | 0 | 0 | 0 | 0 | 0 | 0 | 0 | 0 | 0 | 0 | 0 | 0 | 0 | 0

## Qg, Summer, S2
GenID | 0 | 1 | 2 | 3 | 4 | 5 | 6 | 7 | 8 | 9 | 10 | 11 | 12 | 13 | 14 | 15 | 16 | 17 | 18 | 19 | 20 | 21 | 22 | 23
1 | 0 | 0 | 0 | 0 | 0 | 0 | 0 | 0 | 0 | 0 | 0 | 0 | 0 | 0 | 0 | 0 | 0 | 0 | 0 | 0 | 0 | 0 | 0 | 0
2 | 0 | 0 | 0 | 0 | 0 | 0 | 0 | 0 | 0 | 0 | 0 | 0 | 0 | 0 | 0 | 0 | 0 | 0 | 0 | 0 | 0 | 0 | 0 | 0
3 | 0 | 0 | 0 | 0 | 0 | 0 | 0 | 0 | 0 | 0 | 0 | 0 | 0 | 0 | 0 | 0 | 0 | 0 | 0 | 0 | 0 | 0 | 0 | 0
4 | 0 | 0 | 0 | 0 | 0 | 0 | 0 | 0 | 0 | 0 | 0 | 0 | 0 | 0 | 0 | 0 | 0 | 0 | 0 | 0 | 0 | 0 | 0 | 0
5 | 0 | 0 | 0 | 0 | 0 | 0 | 0 | 0 | 0 | 0 | 0 | 0 | 0 | 0 | 0 | 0 | 0 | 0 | 0 | 0 | 0 | 0 | 0 | 0
6 | 0 | 0 | 0 | 0 | 0 | 0 | 0 | 0 | 0 | 0 | 0 | 0 | 0 | 0 | 0 | 0 | 0 | 0 | 0 | 0 | 0 | 0 | 0 | 0
7 | 0 | 0 | 0 | 0 | 0 | 0 | 0 | 0 | 0 | 0 | 0 | 0 | 0 | 0 | 0 | 0 | 0 | 0 | 0 | 0 | 0 | 0 | 0 | 0

## Qg, Summer, S3
GenID | 0 | 1 | 2 | 3 | 4 | 5 | 6 | 7 | 8 | 9 | 10 | 11 | 12 | 13 | 14 | 15 | 16 | 17 | 18 | 19 | 20 | 21 | 22 | 23
1 | 0 | 0 | 0 | 0 | 0 | 0 | 0 | 0 | 0 | 0 | 0 | 0 | 0 | 0 | 0 | 0 | 0 | 0 | 0 | 0 | 0 | 0 | 0 | 0
2 | 0 | 0 | 0 | 0 | 0 | 0 | 0 | 0 | 0 | 0 | 0 | 0 | 0 | 0 | 0 | 0 | 0 | 0 | 0 | 0 | 0 | 0 | 0 | 0
3 | 0 | 0 | 0 | 0 | 0 | 0 | 0 | 0 | 0 | 0 | 0 | 0 | 0 | 0 | 0 | 0 | 0 | 0 | 0 | 0 | 0 | 0 | 0 | 0
4 | 0 | 0 | 0 | 0 | 0 | 0 | 0 | 0 | 0 | 0 | 0 | 0 | 0 | 0 | 0 | 0 | 0 | 0 | 0 | 0 | 0 | 0 | 0 | 0
5 | 0 | 0 | 0 | 0 | 0 | 0 | 0 | 0 | 0 | 0 | 0 | 0 | 0 | 0 | 0 | 0 | 0 | 0 | 0 | 0 | 0 | 0 | 0 | 0
6 | 0 | 0 | 0 | 0 | 0 | 0 | 0 | 0 | 0 | 0 | 0 | 0 | 0 | 0 | 0 | 0 | 0 | 0 | 0 | 0 | 0 | 0 | 0 | 0
7 | 0 | 0 | 0 | 0 | 0 | 0 | 0 | 0 | 0 | 0 | 0 | 0 | 0 | 0 | 0 | 0 | 0 | 0 | 0 | 0 | 0 | 0 | 0 | 0

## Qg, Summer, S4
GenID | 0 | 1 | 2 | 3 | 4 | 5 | 6 | 7 | 8 | 9 | 10 | 11 | 12 | 13 | 14 | 15 | 16 | 17 | 18 | 19 | 20 | 21 | 22 | 23
1 | 0 | 0 | 0 | 0 | 0 | 0 | 0 | 0 | 0 | 0 | 0 | 0 | 0 | 0 | 0 | 0 | 0 | 0 | 0 | 0 | 0 | 0 | 0 | 0
2 | 0 | 0 | 0 | 0 | 0 | 0 | 0 | 0 | 0 | 0 | 0 | 0 | 0 | 0 | 0 | 0 | 0 | 0 | 0 | 0 | 0 | 0 | 0 | 0
3 | 0 | 0 | 0 | 0 | 0 | 0 | 0 | 0 | 0 | 0 | 0 | 0 | 0 | 0 | 0 | 0 | 0 | 0 | 0 | 0 | 0 | 0 | 0 | 0
4 | 0 | 0 | 0 | 0 | 0 | 0 | 0 | 0 | 0 | 0 | 0 | 0 | 0 | 0 | 0 | 0 | 0 | 0 | 0 | 0 | 0 | 0 | 0 | 0
5 | 0 | 0 | 0 | 0 | 0 | 0 | 0 | 0 | 0 | 0 | 0 | 0 | 0 | 0 | 0 | 0 | 0 | 0 | 0 | 0 | 0 | 0 | 0 | 0
6 | 0 | 0 | 0 | 0 | 0 | 0 | 0 | 0 | 0 | 0 | 0 | 0 | 0 | 0 | 0 | 0 | 0 | 0 | 0 | 0 | 0 | 0 | 0 | 0
7 | 0 | 0 | 0 | 0 | 0 | 0 | 0 | 0 | 0 | 0 | 0 | 0 | 0 | 0 | 0 | 0 | 0 | 0 | 0 | 0 | 0 | 0 | 0 | 0

## Qg, Summer, S5
GenID | 0 | 1 | 2 | 3 | 4 | 5 | 6 | 7 | 8 | 9 | 10 | 11 | 12 | 13 | 14 | 15 | 16 | 17 | 18 | 19 | 20 | 21 | 22 | 23
1 | 0 | 0 | 0 | 0 | 0 | 0 | 0 | 0 | 0 | 0 | 0 | 0 | 0 | 0 | 0 | 0 | 0 | 0 | 0 | 0 | 0 | 0 | 0 | 0
2 | 0 | 0 | 0 | 0 | 0 | 0 | 0 | 0 | 0 | 0 | 0 | 0 | 0 | 0 | 0 | 0 | 0 | 0 | 0 | 0 | 0 | 0 | 0 | 0
3 | 0 | 0 | 0 | 0 | 0 | 0 | 0 | 0 | 0 | 0 | 0 | 0 | 0 | 0 | 0 | 0 | 0 | 0 | 0 | 0 | 0 | 0 | 0 | 0
4 | 0 | 0 | 0 | 0 | 0 | 0 | 0 | 0 | 0 | 0 | 0 | 0 | 0 | 0 | 0 | 0 | 0 | 0 | 0 | 0 | 0 | 0 | 0 | 0
5 | 0 | 0 | 0 | 0 | 0 | 0 | 0 | 0 | 0 | 0 | 0 | 0 | 0 | 0 | 0 | 0 | 0 | 0 | 0 | 0 | 0 | 0 | 0 | 0
6 | 0 | 0 | 0 | 0 | 0 | 0 | 0 | 0 | 0 | 0 | 0 | 0 | 0 | 0 | 0 | 0 | 0 | 0 | 0 | 0 | 0 | 0 | 0 | 0
7 | 0 | 0 | 0 | 0 | 0 | 0 | 0 | 0 | 0 | 0 | 0 | 0 | 0 | 0 | 0 | 0 | 0 | 0 | 0 | 0 | 0 | 0 | 0 | 0

## Qg, Summer, S6
GenID | 0 | 1 | 2 | 3 | 4 | 5 | 6 | 7 | 8 | 9 | 10 | 11 | 12 | 13 | 14 | 15 | 16 | 17 | 18 | 19 | 20 | 21 | 22 | 23
1 | 0 | 0 | 0 | 0 | 0 | 0 | 0 | 0 | 0 | 0 | 0 | 0 | 0 | 0 | 0 | 0 | 0 | 0 | 0 | 0 | 0 | 0 | 0 | 0
2 | 0 | 0 | 0 | 0 | 0 | 0 | 0 | 0 | 0 | 0 | 0 | 0 | 0 | 0 | 0 | 0 | 0 | 0 | 0 | 0 | 0 | 0 | 0 | 0
3 | 0 | 0 | 0 | 0 | 0 | 0 | 0 | 0 | 0 | 0 | 0 | 0 | 0 | 0 | 0 | 0 | 0 | 0 | 0 | 0 | 0 | 0 | 0 | 0
4 | 0 | 0 | 0 | 0 | 0 | 0 | 0 | 0 | 0 | 0 | 0 | 0 | 0 | 0 | 0 | 0 | 0 | 0 | 0 | 0 | 0 | 0 | 0 | 0
5 | 0 | 0 | 0 | 0 | 0 | 0 | 0 | 0 | 0 | 0 | 0 | 0 | 0 | 0 | 0 | 0 | 0 | 0 | 0 | 0 | 0 | 0 | 0 | 0
6 | 0 | 0 | 0 | 0 | 0 | 0 | 0 | 0 | 0 | 0 | 0 | 0 | 0 | 0 | 0 | 0 | 0 | 0 | 0 | 0 | 0 | 0 | 0 | 0
7 | 0 | 0 | 0 | 0 | 0 | 0 | 0 | 0 | 0 | 0 | 0 | 0 | 0 | 0 | 0 | 0 | 0 | 0 | 0 | 0 | 0 | 0 | 0 | 0

## Qg, Summer, S7
GenID | 0 | 1 | 2 | 3 | 4 | 5 | 6 | 7 | 8 | 9 | 10 | 11 | 12 | 13 | 14 | 15 | 16 | 17 | 18 | 19 | 20 | 21 | 22 | 23
1 | 0 | 0 | 0 | 0 | 0 | 0 | 0 | 0 | 0 | 0 | 0 | 0 | 0 | 0 | 0 | 0 | 0 | 0 | 0 | 0 | 0 | 0 | 0 | 0
2 | 0 | 0 | 0 | 0 | 0 | 0 | 0 | 0 | 0 | 0 | 0 | 0 | 0 | 0 | 0 | 0 | 0 | 0 | 0 | 0 | 0 | 0 | 0 | 0
3 | 0 | 0 | 0 | 0 | 0 | 0 | 0 | 0 | 0 | 0 | 0 | 0 | 0 | 0 | 0 | 0 | 0 | 0 | 0 | 0 | 0 | 0 | 0 | 0
4 | 0 | 0 | 0 | 0 | 0 | 0 | 0 | 0 | 0 | 0 | 0 | 0 | 0 | 0 | 0 | 0 | 0 | 0 | 0 | 0 | 0 | 0 | 0 | 0
5 | 0 | 0 | 0 | 0 | 0 | 0 | 0 | 0 | 0 | 0 | 0 | 0 | 0 | 0 | 0 | 0 | 0 | 0 | 0 | 0 | 0 | 0 | 0 | 0
6 | 0 | 0 | 0 | 0 | 0 | 0 | 0 | 0 | 0 | 0 | 0 | 0 | 0 | 0 | 0 | 0 | 0 | 0 | 0 | 0 | 0 | 0 | 0 | 0
7 | 0 | 0 | 0 | 0 | 0 | 0 | 0 | 0 | 0 | 0 | 0 | 0 | 0 | 0 | 0 | 0 | 0 | 0 | 0 | 0 | 0 | 0 | 0 | 0

## Qg, Summer, S8
GenID | 0 | 1 | 2 | 3 | 4 | 5 | 6 | 7 | 8 | 9 | 10 | 11 | 12 | 13 | 14 | 15 | 16 | 17 | 18 | 19 | 20 | 21 | 22 | 23
1 | 0 | 0 | 0 | 0 | 0 | 0 | 0 | 0 | 0 | 0 | 0 | 0 | 0 | 0 | 0 | 0 | 0 | 0 | 0 | 0 | 0 | 0 | 0 | 0
2 | 0 | 0 | 0 | 0 | 0 | 0 | 0 | 0 | 0 | 0 | 0 | 0 | 0 | 0 | 0 | 0 | 0 | 0 | 0 | 0 | 0 | 0 | 0 | 0
3 | 0 | 0 | 0 | 0 | 0 | 0 | 0 | 0 | 0 | 0 | 0 | 0 | 0 | 0 | 0 | 0 | 0 | 0 | 0 | 0 | 0 | 0 | 0 | 0
4 | 0 | 0 | 0 | 0 | 0 | 0 | 0 | 0 | 0 | 0 | 0 | 0 | 0 | 0 | 0 | 0 | 0 | 0 | 0 | 0 | 0 | 0 | 0 | 0
5 | 0 | 0 | 0 | 0 | 0 | 0 | 0 | 0 | 0 | 0 | 0 | 0 | 0 | 0 | 0 | 0 | 0 | 0 | 0 | 0 | 0 | 0 | 0 | 0
6 | 0 | 0 | 0 | 0 | 0 | 0 | 0 | 0 | 0 | 0 | 0 | 0 | 0 | 0 | 0 | 0 | 0 | 0 | 0 | 0 | 0 | 0 | 0 | 0
7 | 0 | 0 | 0 | 0 | 0 | 0 | 0 | 0 | 0 | 0 | 0 | 0 | 0 | 0 | 0 | 0 | 0 | 0 | 0 | 0 | 0 | 0 | 0 | 0

## Qg, Summer, S9
GenID | 0 | 1 | 2 | 3 | 4 | 5 | 6 | 7 | 8 | 9 | 10 | 11 | 12 | 13 | 14 | 15 | 16 | 17 | 18 | 19 | 20 | 21 | 22 | 23
1 | 0 | 0 | 0 | 0 | 0 | 0 | 0 | 0 | 0 | 0 | 0 | 0 | 0 | 0 | 0 | 0 | 0 | 0 | 0 | 0 | 0 | 0 | 0 | 0
2 | 0 | 0 | 0 | 0 | 0 | 0 | 0 | 0 | 0 | 0 | 0 | 0 | 0 | 0 | 0 | 0 | 0 | 0 | 0 | 0 | 0 | 0 | 0 | 0
3 | 0 | 0 | 0 | 0 | 0 | 0 | 0 | 0 | 0 | 0 | 0 | 0 | 0 | 0 | 0 | 0 | 0 | 0 | 0 | 0 | 0 | 0 | 0 | 0
4 | 0 | 0 | 0 | 0 | 0 | 0 | 0 | 0 | 0 | 0 | 0 | 0 | 0 | 0 | 0 | 0 | 0 | 0 | 0 | 0 | 0 | 0 | 0 | 0
5 | 0 | 0 | 0 | 0 | 0 | 0 | 0 | 0 | 0 | 0 | 0 | 0 | 0 | 0 | 0 | 0 | 0 | 0 | 0 | 0 | 0 | 0 | 0 | 0
6 | 0 | 0 | 0 | 0 | 0 | 0 | 0 | 0 | 0 | 0 | 0 | 0 | 0 | 0 | 0 | 0 | 0 | 0 | 0 | 0 | 0 | 0 | 0 | 0
7 | 0 | 0 | 0 | 0 | 0 | 0 | 0 | 0 | 0 | 0 | 0 | 0 | 0 | 0 | 0 | 0 | 0 | 0 | 0 | 0 | 0 | 0 | 0 | 0

## GenStatus, Summer
GenID | 0 | 1 | 2 | 3 | 4 | 5 | 6 | 7 | 8 | 9 | 10 | 11 | 12 | 13 | 14 | 15 | 16 | 17 | 18 | 19 | 20 | 21 | 22 | 23
1 | 1 | 1 | 1 | 1 | 1 | 1 | 1 | 1 | 1 | 1 | 1 | 1 | 1 | 1 | 1 | 1 | 1 | 1 | 1 | 1 | 1 | 1 | 1 | 1
2 | 1 | 1 | 1 | 1 | 1 | 1 | 1 | 1 | 1 | 1 | 1 | 1 | 1 | 1 | 1 | 1 | 1 | 1 | 1 | 1 | 1 | 1 | 1 | 1
3 | 1 | 1 | 1 | 1 | 1 | 1 | 1 | 1 | 1 | 1 | 1 | 1 | 1 | 1 | 1 | 1 | 1 | 1 | 1 | 1 | 1 | 1 | 1 | 1
4 | 1 | 1 | 1 | 1 | 1 | 1 | 1 | 1 | 1 | 1 | 1 | 1 | 1 | 1 | 1 | 1 | 1 | 1 | 1 | 1 | 1 | 1 | 1 | 1
5 | 1 | 1 | 1 | 1 | 1 | 1 | 1 | 1 | 1 | 1 | 1 | 1 | 1 | 1 | 1 | 1 | 1 | 1 | 1 | 1 | 1 | 1 | 1 | 1
6 | 1 | 1 | 1 | 1 | 1 | 1 | 1 | 1 | 1 | 1 | 1 | 1 | 1 | 1 | 1 | 1 | 1 | 1 | 1 | 1 | 1 | 1 | 1 | 1
7 | 1 | 1 | 1 | 1 | 1 | 1 | 1 | 1 | 1 | 1 | 1 | 1 | 1 | 1 | 1 | 1 | 1 | 1 | 1 | 1 | 1 | 1 | 1 | 1