## Main
numScenarios | 3 | 71.43% | 14.29% | 14.29%
Year | 2041
Load Scale Factor | 100%
Load Growth (cumul.) | 123.2%
Flex. Load Growth | 278.6%
RES Installed, [MW] | 9.33
ESS Installed, [MWh] | 4.67

## RES installed
GenID | NodeID | Pinst, [MW]
5 | 3 | 7
6 | 6 | 2.33
7 | N/A | 0
8 | N/A | 0
9 | N/A | 0
10 | N/A | 0
11 | N/A | 0
12 | N/A | 0
13 | N/A | 0

## ES installed
ESS ID | Node ID | Pinst, [MW]
1 | 3 | 3.5
2 | 6 | 1.17
3 | N/A | 0
4 | N/A | 0
5 | N/A | 0
6 | N/A | 0
7 | N/A | 0
8 | N/A | 0
9 | N/A | 0

## FL Ratio
LoadID | Ratio, [%]
1 | 12.72%
2 | 4.24%
3 | 2.54%
4 | 3.39%
5 | 1.04%
6 | 8.48%
7 | 14.84%
8 | 11.68%
9 | 8.06%
10 | 3.52%
11 | 8.48%
12 | 2.12%
13 | 11.87%
14 | 7%

## FL Characterization
Time | 0 | 1 | 2 | 3 | 4 | 5 | 6 | 7 | 8 | 9 | 10 | 11 | 12 | 13 | 14 | 15 | 16 | 17 | 18 | 19 | 20 | 21 | 22 | 23
FL, [MW] | 3.4242 | 3.5385 | 3.1685 | 3.0033 | 2.4606 | 2.0884 | 2.5539 | 0.44353 | 0.39003 | 0.56861 | 0.33487 | 0.41845 | 0.66668 | 1.2283 | 1.3105 | 1.2888 | 0.72296 | 1.4727 | 0.86421 | 0.60762 | 0.92271 | 0.57029 | 2.6029 | 3.1378
Minimum FL, [MW] | -7.731 | -8.2671 | -9.2979 | -10.0297 | -10.7204 | -11.6996 | -11.1636 | -12.5227 | -11.3579 | -16.6829 | -16.512 | -15.0945 | -14.4693 | -13.9698 | -13.1676 | -11.9826 | -11.2044 | -10.0268 | -6.3643 | -7.1226 | -7.529 | -8.0831 | -6.4219 | -6.8239
Maximum FL, [MW] | 7.448 | 7.9681 | 8.9341 | 9.6133 | 10.2324 | 11.1731 | 10.6521 | 12.0208 | 11.0109 | 12.5643 | 12.6632 | 11.854 | 11.4545 | 11.1601 | 10.4587 | 9.5221 | 8.8705 | 7.9281 | 6.2053 | 6.9455 | 7.3804 | 7.9501 | 6.1862 | 6.5782

## Pc, Winter, S1
LoadID | 0 | 1 | 2 | 3 | 4 | 5 | 6 | 7 | 8 | 9 | 10 | 11 | 12 | 13 | 14 | 15 | 16 | 17 | 18 | 19 | 20 | 21 | 22 | 23
1 | 5.3238 | 5.1556 | 4.941 | 5.0569 | 4.856 | 4.8147 | 4.9159 | 6.0155 | 6.1279 | 6.0926 | 6.0446 | 6.1813 | 6.147 | 6.1111 | 5.3469 | 5.737 | 6.151 | 6.154 | 5.7692 | 5.4741 | 5.4761 | 5.1931 | 4.9557 | 4.9236
2 | 1.8051 | 1.7627 | 1.6785 | 1.6588 | 1.6511 | 1.7401 | 2.0993 | 2.3432 | 2.5435 | 2.6274 | 2.6119 | 2.5536 | 2.4721 | 2.3762 | 2.2201 | 2.2864 | 2.5131 | 3.0305 | 2.8635 | 2.637 | 2.5705 | 2.3851 | 2.271 | 2.0443
3 | 4.0684 | 3.8334 | 3.703 | 3.7746 | 3.7956 | 4.3213 | 6.9581 | 8.0933 | 8.4537 | 8.1914 | 7.8849 | 8.3895 | 7.7846 | 7.4273 | 6.4301 | 6.4031 | 6.6563 | 7.2065 | 6.5733 | 6.8235 | 6.6337 | 6.2308 | 5.2302 | 4.6344
4 | 0.5067 | 0.37374 | 0.36131 | 0.328 | 0.32164 | 0.55689 | 1.0613 | 1.2284 | 1.3507 | 1.2718 | 1.253 | 1.1683 | 1.1469 | 1.1005 | 1.0551 | 1.0774 | 1.3292 | 2.0178 | 1.7984 | 1.5177 | 1.4788 | 1.3079 | 1.0526 | 0.85603
5 | 3.8835 | 3.5367 | 3.2403 | 3.2806 | 3.3474 | 3.7641 | 4.8642 | 5.3625 | 5.5438 | 5.7664 | 5.9261 | 6.0259 | 5.9117 | 5.6317 | 5.615 | 5.5694 | 5.9459 | 6.8232 | 6.7282 | 6.5787 | 6.5226 | 6.0869 | 5.4377 | 4.9354
6 | 6.991 | 6.6005 | 6.409 | 6.4698 | 6.4918 | 6.9861 | 7.9079 | 9.3643 | 9.8127 | 10.1607 | 9.9775 | 10.1372 | 10.1075 | 10.0058 | 9.3386 | 9.3586 | 9.0342 | 9.5287 | 9.1842 | 9.0192 | 8.8477 | 8.5168 | 7.8216 | 7.3273
7 | 3.5705 | 3.3475 | 3.2687 | 3.1874 | 3.2028 | 3.5714 | 4.5203 | 5.1302 | 5.8075 | 5.9864 | 6.0788 | 1.5561 | 6.0075 | 5.929 | 5.4432 | 5.3109 | 5.6472 | 5.8751 | 5.5994 | 5.4861 | 5.1548 | 4.2392 | 4.2189 | 3.9875
8 | 2.5502 | 2.4503 | 2.362 | 2.3212 | 2.375 | 2.7905 | 4.4806 | 5.0825 | 5.2716 | 5.2638 | 5.428 | 5.4011 | 5.1095 | 5.0529 | 4.4941 | 4.0655 | 4.1041 | 4.5496 | 4.4028 | 4.2344 | 4.1849 | 3.8276 | 3.2736 | 2.9399
9 | 2.6049 | 2.6141 | 2.5842 | 2.5709 | 2.5272 | 2.4972 | 2.5347 | 2.3646 | 2.3603 | 2.3747 | 2.3559 | 2.3626 | 2.3826 | 2.4279 | 2.4345 | 2.4327 | 2.3871 | 2.4476 | 2.3985 | 2.3778 | 2.4032 | 2.3748 | 2.5387 | 2.5818
10 | 2.6626 | 2.4709 | 2.3497 | 2.3662 | 2.3653 | 2.6974 | 3.5219 | 4.0341 | 4.4045 | 4.7063 | 4.5886 | 4.578 | 4.5741 | 4.3904 | 4.2616 | 4.0198 | 4.2075 | 4.8061 | 4.6751 | 4.4999 | 4.3318 | 4.0759 | 3.645 | 3.2297
11 | 1.2446 | 1.1737 | 1.0987 | 1.0805 | 1.0603 | 1.2355 | 1.6279 | 1.5976 | 1.283 | 0.91531 | 1.7156 | 1.7357 | 1.6956 | 1.678 | 1.5835 | 1.6227 | 1.6969 | 2.0983 | 1.9308 | 1.7857 | 1.7567 | 1.7172 | 1.6919 | 1.5263
12 | 4.8127 | 4.7926 | 4.7828 | 4.917 | 4.8826 | 5.0073 | 5.2057 | 5.0048 | 4.1724 | 4.0059 | 5.4455 | 4.9679 | 5.0393 | 5.1629 | 5.283 | 5.449 | 6.0116 | 6.2082 | 5.7941 | 5.4896 | 5.5821 | 5.5593 | 5.6296 | 5.9122
13 | 11.0856 | 10.7208 | 10.8373 | 10.9423 | 11.0525 | 11.2599 | 13.9217 | 14.3494 | 14.6056 | 14.2634 | 14.0431 | 14.5622 | 15.0994 | 14.6878 | 14.4331 | 14.5979 | 14.0642 | 14.7795 | 14.1951 | 13.3526 | 13.553 | 13.1187 | 11.8306 | 11.5209
14 | -0.07829 | -0.049623 | -0.06695 | -0.074147 | -0.12797 | -0.20265 | -0.27934 | -0.51318 | -0.56548 | -0.57486 | -0.53668 | -0.53031 | -0.5364 | -0.48672 | -0.45571 | -0.44494 | -0.53499 | -0.5404 | -0.56661 | -0.54886 | -0.52189 | -0.4994 | -0.2681 | -0.19045

## Pc, Winter, S2
LoadID | 0 | 1 | 2 | 3 | 4 | 5 | 6 | 7 | 8 | 9 | 10 | 11 | 12 | 13 | 14 | 15 | 16 | 17 | 18 | 19 | 20 | 21 | 22 | 23
1 | 5.1831 | 4.9522 | 4.745 | 4.7857 | 4.6452 | 4.4728 | 4.1804 | 4.2054 | 4.3006 | 4.2383 | 4.1435 | 4.2125 | 4.2362 | 4.1633 | 4.0419 | 4.0675 | 4.0682 | 4.058 | 4.0166 | 3.9337 | 3.9239 | 3.8257 | 4.006 | 4.1969
2 | 1.7933 | 1.6498 | 1.6122 | 1.4527 | 1.5455 | 1.6213 | 1.7605 | 1.9972 | 2.3276 | 2.4708 | 2.5435 | 2.4823 | 2.3937 | 2.3514 | 2.2563 | 2.2717 | 2.4631 | 2.9483 | 2.8156 | 2.7035 | 2.5519 | 2.3059 | 2.1771 | 1.9421
3 | 4.1929 | 3.9526 | 3.7615 | 3.7857 | 3.8087 | 4.0637 | 5.1689 | 5.3841 | 5.8388 | 6.2226 | 6.0627 | 6.4044 | 6.2618 | 5.6761 | 4.9655 | 4.9406 | 5.2097 | 5.887 | 5.8043 | 5.6819 | 5.5144 | 5.0489 | 4.7749 | 4.3068
4 | 0.59914 | 0.44922 | 0.39163 | 0.36677 | 0.34649 | 0.49311 | 0.8598 | 0.98451 | 1.1502 | 1.2142 | 1.2506 | 1.1692 | 1.3101 | 1.1756 | 1.1556 | 1.1228 | 1.3229 | 1.9467 | 1.8215 | 1.5485 | 1.4411 | 1.2119 | 1.0338 | 0.88538
5 | 4.1231 | 3.6579 | 3.3888 | 3.3747 | 3.4228 | 3.659 | 4.203 | 4.5852 | 5.3532 | 5.8355 | 6.2931 | 6.4046 | 6.4202 | 6.1573 | 5.9509 | 5.7644 | 5.9766 | 6.8419 | 6.8979 | 6.7167 | 6.4098 | 5.9745 | 5.4388 | 4.8984
6 | 6.8304 | 6.4549 | 6.1579 | 6.2058 | 6.1073 | 6.4035 | 6.8631 | 7.1808 | 7.4111 | 7.8249 | 7.807 | 8.2598 | 8.1077 | 7.7892 | 7.2528 | 7.3381 | 7.1934 | 7.877 | 7.7787 | 7.4786 | 7.1951 | 6.838 | 6.8086 | 6.6992
7 | 3.6575 | 3.3776 | 3.3093 | 3.2038 | 3.197 | 3.47 | 4.0244 | 4.4273 | 5.057 | 5.6333 | 5.5127 | 5.8012 | 5.6879 | 5.3929 | 5.2963 | 4.9168 | 4.8607 | 5.4897 | 5.4239 | 5.397 | 5.1746 | 4.4251 | 4.2697 | 4.094
8 | 2.6016 | 2.4848 | 2.3854 | 2.318 | 2.3294 | 2.5283 | 3.5943 | 3.7718 | 4.2416 | 4.4846 | 4.736 | 4.8132 | 4.452 | 4.1024 | 3.7401 | 3.6429 | 3.7763 | 4.1417 | 3.8677 | 3.6998 | 3.559 | 3.2662 | 3.1843 | 2.8942
9 | 2.6049 | 2.6141 | 2.5842 | 2.5709 | 2.5272 | 2.4972 | 2.5347 | 2.3646 | 2.3603 | 2.3747 | 2.3559 | 2.3626 | 2.3826 | 2.4279 | 2.4345 | 2.4327 | 2.3871 | 2.4476 | 2.3985 | 2.3778 | 2.4032 | 2.3748 | 2.5387 | 2.5818
10 | 2.7724 | 2.5574 | 2.4307 | 2.3804 | 2.3769 | 2.541 | 2.9021 | 3.0464 | 3.5109 | 3.9637 | 4.0882 | 4.2363 | 4.2652 | 3.9454 | 3.7168 | 3.6899 | 3.9385 | 4.5015 | 4.4855 | 4.325 | 4.1276 | 3.7622 | 3.4957 | 3.0595
11 | 1.2841 | 1.1884 | 1.1281 | 1.0844 | 1.0324 | 1.1626 | 1.3737 | 1.3984 | 1.5637 | 1.7402 | 1.77 | 1.825 | 1.7994 | 1.8039 | 1.7411 | 1.7187 | 1.7637 | 2.1223 | 2.0368 | 1.9383 | 1.8413 | 1.6744 | 1.678 | 1.5308
12 | 6.2489 | 5.9345 | 5.5424 | 5.5778 | 5.624 | 5.6017 | 5.6382 | 5.3906 | 4.1263 | 4.0254 | 5.6824 | 5.4171 | 5.4809 | 5.5131 | 5.5482 | 5.5876 | 6.1851 | 6.4409 | 5.7849 | 5.6665 | 5.6258 | 5.6018 | 5.5626 | 6.0989
13 | 11.3332 | 10.8076 | 10.8318 | 10.748 | 10.5475 | 10.801 | 12.3738 | 12.5331 | 13.2229 | 13.0243 | 13.6994 | 14.2355 | 13.6677 | 12.598 | 10.9675 | 10.8427 | 11.1442 | 11.7246 | 11.5146 | 11.4323 | 11.1423 | 10.7114 | 10.75 | 10.5427
14 | -0.096123 | -0.059438 | -0.075267 | -0.077751 | -0.12152 | -0.16405 | -0.19444 | -0.42692 | -0.48878 | -0.55702 | -0.57247 | -0.6079 | -0.55351 | -0.48337 | -0.47051 | -0.47776 | -0.52803 | -0.50464 | -0.55052 | -0.53606 | -0.49698 | -0.48604 | -0.27139 | -0.18622

## Pc, Winter, S3
LoadID | 0 | 1 | 2 | 3 | 4 | 5 | 6 | 7 | 8 | 9 | 10 | 11 | 12 | 13 | 14 | 15 | 16 | 17 | 18 | 19 | 20 | 21 | 22 | 23
1 | 4.3127 | 4.2533 | 4.094 | 4.1116 | 3.9135 | 3.9268 | 3.9714 | 3.9761 | 4.0055 | 3.8659 | 3.8806 | 3.7801 | 3.9735 | 3.9216 | 3.955 | 4.0361 | 4.0417 | 4.1407 | 4.0348 | 3.8187 | 3.871 | 3.7626 | 3.9877 | 4.1215
2 | 1.7588 | 1.6322 | 1.5435 | 1.481 | 1.475 | 1.5683 | 1.7096 | 1.9273 | 2.1997 | 2.52 | 2.5429 | 2.5624 | 2.4791 | 2.239 | 1.974 | 2.0601 | 2.2332 | 2.544 | 2.62 | 2.5237 | 2.4073 | 2.2123 | 2.0338 | 1.8736
3 | 3.8789 | 3.6683 | 3.5113 | 3.4552 | 3.4138 | 3.5055 | 3.8764 | 4.0955 | 4.5043 | 5.1227 | 5.4616 | 5.6182 | 5.4167 | 4.9833 | 4.6956 | 4.4861 | 4.4768 | 5.0583 | 5.2003 | 5.1684 | 5.0829 | 4.7657 | 4.4647 | 4.0397
4 | 0.66578 | 0.47947 | 0.44871 | 0.40088 | 0.2019 | 0.3146 | 0.54417 | 0.63608 | 0.94201 | 1.1623 | 1.3063 | 1.3596 | 1.1748 | 0.88362 | 0.75562 | 0.70126 | 0.8972 | 1.3907 | 1.3945 | 1.232 | 1.1292 | 0.96217 | 0.75953 | 0.57947
5 | 4.0912 | 3.7174 | 3.3757 | 3.2652 | 3.3078 | 3.4453 | 3.7774 | 4.0597 | 4.8478 | 5.8353 | 6.6095 | 7.1248 | 6.8489 | 6.0749 | 5.4832 | 5.2813 | 5.4062 | 5.8799 | 6.1205 | 6.3283 | 6.1594 | 5.8317 | 5.1028 | 4.3582
6 | 6.308 | 6.0607 | 5.8932 | 5.7569 | 5.6796 | 5.8754 | 6.206 | 6.3234 | 6.6338 | 7.1454 | 7.2869 | 7.3471 | 7.3661 | 7.0964 | 6.6658 | 6.6457 | 6.7681 | 7.3686 | 7.3031 | 7.6083 | 7.4192 | 7.1844 | 6.8417 | 6.6306
7 | 3.6769 | 3.4422 | 3.2887 | 3.147 | 3.1452 | 3.2937 | 3.718 | 3.5549 | 4.1283 | 4.7923 | 5.0796 | 5.5395 | 5.4725 | 5.1373 | 4.7981 | 4.305 | 4.2398 | 4.7098 | 4.6718 | 4.5942 | 4.7481 | 4.4489 | 4.1611 | 3.8503
8 | 2.6081 | 2.5064 | 2.3823 | 2.3234 | 2.2863 | 2.4433 | 2.7618 | 2.7632 | 3.1712 | 3.6959 | 4.1866 | 4.3705 | 3.9306 | 3.5874 | 3.4133 | 3.2698 | 3.1713 | 3.3945 | 3.3863 | 3.4213 | 3.3474 | 3.0712 | 2.9874 | 2.716
9 | 2.6049 | 2.6141 | 2.5842 | 2.5709 | 2.5272 | 2.4972 | 2.5347 | 2.3646 | 2.3603 | 2.3747 | 2.3559 | 2.3626 | 2.3826 | 2.4279 | 2.4345 | 2.4327 | 2.3871 | 2.4476 | 2.3985 | 2.3778 | 2.4032 | 2.3748 | 2.5387 | 2.5818
10 | 2.6444 | 2.4063 | 2.2532 | 2.2032 | 2.158 | 2.2845 | 2.5347 | 2.7422 | 3.2843 | 3.917 | 4.377 | 4.4795 | 4.0482 | 3.6178 | 3.3923 | 3.2982 | 3.3608 | 3.7611 | 3.8662 | 3.8554 | 3.7007 | 3.4697 | 3.2029 | 2.7792
11 | 1.2877 | 1.2131 | 1.1237 | 1.0972 | 1.0397 | 1.1428 | 1.3503 | 1.3828 | 1.595 | 1.8291 | 2.0382 | 2.1267 | 1.962 | 1.8228 | 1.6552 | 1.5965 | 1.689 | 1.9547 | 1.9122 | 1.9088 | 1.8596 | 1.71 | 1.6037 | 1.4377
12 | 6.1639 | 5.7759 | 5.52 | 5.551 | 5.5307 | 5.5413 | 5.6482 | 5.3076 | 3.8817 | 4.7166 | 5.7831 | 5.6157 | 5.4604 | 5.5264 | 5.434 | 5.4292 | 5.4384 | 6.301 | 6.453 | 6.1197 | 5.8319 | 5.8043 | 5.8694 | 5.9897
13 | 10.2804 | 10.1551 | 10.0395 | 9.968 | 9.677 | 9.8067 | 10.1543 | 10.33 | 10.7874 | 11.1473 | 11.67 | 11.1808 | 10.8659 | 10.5813 | 10.3311 | 10.6221 | 10.5224 | 10.7426 | 11.0359 | 11.1045 | 10.8607 | 10.6855 | 10.566 | 10.1783
14 | -0.11028 | -0.068563 | -0.081611 | -0.079673 | -0.1239 | -0.16835 | -0.18218 | -0.39978 | -0.50258 | -0.58097 | -0.63631 | -0.62269 | -0.5745 | -0.45 | -0.38393 | -0.38499 | -0.42598 | -0.41444 | -0.47838 | -0.49132 | -0.43266 | -0.42595 | -0.22944 | -0.12134

## Qc, Winter, S1
LoadID | 0 | 1 | 2 | 3 | 4 | 5 | 6 | 7 | 8 | 9 | 10 | 11 | 12 | 13 | 14 | 15 | 16 | 17 | 18 | 19 | 20 | 21 | 22 | 23
1 | 0.51796 | 0.36595 | 0.31724 | 0.40665 | 0.35013 | 0.28787 | 0.23818 | 0.83234 | 0.87045 | 0.74659 | 0.86983 | 0.80825 | 0.81181 | 0.72491 | 0.43017 | 0.67351 | 0.80777 | 0.7537 | 0.52676 | 0.54648 | 0.509 | 0.31574 | 0.25187 | 0.26105
2 | -0.31023 | -0.31016 | -0.31872 | -0.33332 | -0.33012 | -0.30298 | -0.19211 | -0.036929 | -0.039685 | -0.0263 | -0.023167 | -0.10339 | -0.15105 | -0.19581 | -0.19434 | -0.19762 | -0.15538 | 0.051068 | -0.0071973 | -0.084959 | -0.15748 | -0.20716 | -0.2272 | -0.26013
3 | -0.83254 | -0.89831 | -0.91479 | -0.90256 | -0.90331 | -0.7543 | -0.028088 | 0.38889 | 0.49565 | 0.34528 | 0.20386 | 0.40437 | 0.25498 | 0.077358 | -0.30605 | -0.30618 | -0.25221 | -0.12724 | -0.31011 | -0.17669 | -0.24259 | -0.40236 | -0.63568 | -0.71758
4 | -0.88536 | -0.89414 | -0.90326 | -0.91117 | -0.91523 | -0.83675 | -0.72597 | -0.66281 | -0.68222 | -0.75577 | -0.80611 | -0.85354 | -0.85455 | -0.87026 | -0.87791 | -0.85172 | -0.72104 | -0.42974 | -0.5543 | -0.67237 | -0.72383 | -0.76578 | -0.8095 | -0.81342
5 | -0.89117 | -0.93595 | -0.97572 | -0.9792 | -0.97703 | -0.82356 | -0.62764 | -0.50793 | -0.49893 | -0.41793 | -0.41359 | -0.40488 | -0.48729 | -0.52438 | -0.51028 | -0.63254 | -0.5604 | -0.28095 | -0.33269 | -0.41365 | -0.44666 | -0.57982 | -0.64123 | -0.67082
6 | 0.49435 | 0.3867 | 0.29321 | 0.43681 | 0.35869 | 0.51677 | 0.68922 | 1.3425 | 1.5461 | 1.593 | 1.512 | 1.6129 | 1.6009 | 1.5824 | 1.3309 | 1.2659 | 1.1003 | 1.2037 | 1.0203 | 1.0647 | 0.90019 | 0.94759 | 0.58827 | 0.60412
7 | -0.61068 | -0.60401 | -0.62298 | -0.63426 | -0.67182 | -0.60152 | -0.51102 | -0.26545 | -0.13152 | -0.12208 | -0.092789 | -0.031183 | -0.12661 | -0.13212 | -0.2408 | -0.34412 | -0.31058 | -0.34642 | -0.38957 | -0.37402 | -0.42587 | -0.50204 | -0.56643 | -0.56342
8 | -2.0286 | -2.0715 | -2.0633 | -2.0603 | -2.0178 | -1.9363 | -1.4802 | -1.1775 | -1.0874 | -1.2418 | -1.1726 | -1.0689 | -1.1331 | -1.2268 | -1.4905 | -1.653 | -1.6487 | -1.6258 | -1.7137 | -1.7719 | -1.8022 | -1.8551 | -1.9361 | -1.9732
9 | -0.068167 | -0.068167 | -0.068167 | -0.068167 | -0.068167 | -0.068167 | -0.068167 | -0.068167 | -0.068167 | -0.068167 | -0.068167 | -0.068167 | -0.068167 | -0.068167 | -0.068167 | -0.068167 | -0.068167 | -0.068167 | -0.068167 | -0.068167 | -0.068167 | -0.068167 | -0.068167 | -0.068167
10 | -0.80464 | -0.8281 | -0.82933 | -0.827 | -0.8247 | -0.77099 | -0.57792 | -0.47168 | -0.30404 | -0.17558 | -0.22462 | -0.17341 | -0.20678 | -0.29908 | -0.37387 | -0.38561 | -0.39652 | -0.26762 | -0.32429 | -0.40202 | -0.47278 | -0.60153 | -0.75186 | -0.76524
11 | -0.58229 | -0.58789 | -0.5987 | -0.60402 | -0.59049 | -0.47654 | -0.36158 | -0.32306 | -0.22673 | -0.1496 | -0.34107 | -0.32163 | -0.3625 | -0.36176 | -0.40249 | -0.40287 | -0.34316 | -0.22949 | -0.3135 | -0.36826 | -0.39563 | -0.40515 | -0.43749 | -0.46403
12 | -0.080579 | 0.1352 | 0.28601 | 0.24732 | 0.1923 | -0.19372 | -0.0063954 | 0.23095 | 0.50128 | 0.59135 | 0.28725 | -0.00074631 | 0.90984 | 1.0314 | 0.97842 | 1.1233 | 0.61711 | 0.85238 | 0.91527 | 0.81591 | 0.91567 | 1.1754 | 1.0889 | 0.73353
13 | 0.25957 | 0.20993 | 0.29962 | 0.37545 | 0.39205 | 0.47798 | 1.7481 | 2.1883 | 2.343 | 2.1915 | 2.0075 | 2.3008 | 2.6005 | 2.3062 | 2.2681 | 2.2638 | 2.0401 | 2.1089 | 1.8235 | 1.3766 | 1.5103 | 1.3198 | 0.58052 | 0.41071
14 | 0.24735 | 0.25318 | 0.25627 | 0.25778 | 0.25318 | 0.24624 | 0.21823 | 0.17347 | 0.14037 | 0.12092 | 0.1589 | 0.15675 | 0.13797 | 0.11741 | 0.15817 | 0.19121 | 0.18335 | 0.19463 | 0.20118 | 0.21838 | 0.21951 | 0.2365 | 0.24717 | 0.24468

## Qc, Winter, S2
LoadID | 0 | 1 | 2 | 3 | 4 | 5 | 6 | 7 | 8 | 9 | 10 | 11 | 12 | 13 | 14 | 15 | 16 | 17 | 18 | 19 | 20 | 21 | 22 | 23
1 | 0.41131 | 0.27862 | 0.23364 | 0.22152 | 0.2462 | 0.13202 | 0.056666 | 0.1741 | 0.11138 | 0.14547 | 0.09467 | 0.20792 | 0.22983 | 0.23399 | 0.15876 | 0.18437 | 0.19368 | 0.20403 | 0.17917 | 0.18262 | 0.21558 | 0.22923 | 0.17454 | 0.20108
2 | -0.3312 | -0.35831 | -0.33916 | -0.38878 | -0.36645 | -0.32963 | -0.27745 | -0.15545 | -0.093124 | -0.045642 | -0.071095 | -0.11476 | -0.14773 | -0.17501 | -0.22699 | -0.18662 | -0.13299 | 0.059592 | 0.0069755 | -0.077702 | -0.15813 | -0.19752 | -0.24642 | -0.29625
3 | -0.78429 | -0.80706 | -0.86054 | -0.8563 | -0.85348 | -0.79923 | -0.42371 | -0.45831 | -0.38466 | -0.24935 | -0.3779 | -0.31679 | -0.40096 | -0.5519 | -0.73325 | -0.76431 | -0.70145 | -0.46541 | -0.49708 | -0.60872 | -0.66593 | -0.73044 | -0.75088 | -0.78296
4 | -0.87225 | -0.88871 | -0.90369 | -0.90518 | -0.8984 | -0.82134 | -0.7342 | -0.69346 | -0.68778 | -0.66743 | -0.72706 | -0.81679 | -0.81025 | -0.84637 | -0.82927 | -0.84827 | -0.70907 | -0.44443 | -0.52395 | -0.67831 | -0.75221 | -0.78663 | -0.80828 | -0.80909
5 | -0.88787 | -0.94972 | -1.0002 | -0.98621 | -0.99028 | -0.86528 | -0.77301 | -0.76461 | -0.63149 | -0.45329 | -0.31957 | -0.39279 | -0.40024 | -0.44369 | -0.52046 | -0.5714 | -0.54469 | -0.2653 | -0.28098 | -0.38803 | -0.49226 | -0.56317 | -0.63223 | -0.67417
6 | 0.52772 | 0.43354 | 0.35755 | 0.42158 | 0.34252 | 0.37855 | 0.52461 | 0.76373 | 0.727 | 1.0022 | 0.85145 | 0.97747 | 0.85667 | 0.74407 | 0.48658 | 0.63411 | 0.56501 | 0.73657 | 0.69017 | 0.53153 | 0.43508 | 0.41068 | 0.42838 | 0.47467
7 | -0.64307 | -0.65918 | -0.57803 | -0.63889 | -0.63544 | -0.59121 | -0.55114 | -0.50114 | -0.40498 | -0.34494 | -0.30293 | -0.26905 | -0.32049 | -0.32994 | -0.3758 | -0.42866 | -0.43023 | -0.36647 | -0.38544 | -0.38147 | -0.3973 | -0.44795 | -0.49121 | -0.52943
8 | -2.0198 | -2.0603 | -2.0174 | -2.0584 | -2.0125 | -1.9929 | -1.6891 | -1.6182 | -1.5776 | -1.5539 | -1.4648 | -1.5482 | -1.649 | -1.7539 | -1.8069 | -1.7697 | -1.7609 | -1.7552 | -1.8391 | -1.9234 | -1.9602 | -1.997 | -2.0015 | -1.9843
9 | -0.068167 | -0.068167 | -0.068167 | -0.068167 | -0.068167 | -0.068167 | -0.068167 | -0.068167 | -0.068167 | -0.068167 | -0.068167 | -0.068167 | -0.068167 | -0.068167 | -0.068167 | -0.068167 | -0.068167 | -0.068167 | -0.068167 | -0.068167 | -0.068167 | -0.068167 | -0.068167 | -0.068167
10 | -0.79429 | -0.84108 | -0.87223 | -0.87691 | -0.85917 | -0.83104 | -0.73083 | -0.73033 | -0.61036 | -0.4968 | -0.5333 | -0.53577 | -0.54481 | -0.57789 | -0.58633 | -0.59783 | -0.58486 | -0.441 | -0.44636 | -0.54484 | -0.61192 | -0.67775 | -0.69788 | -0.75079
11 | -0.57113 | -0.59298 | -0.60226 | -0.60316 | -0.59312 | -0.48455 | -0.43366 | -0.41548 | -0.3908 | -0.36668 | -0.35328 | -0.35376 | -0.36079 | -0.38786 | -0.39704 | -0.41234 | -0.37879 | -0.23734 | -0.30672 | -0.34408 | -0.37013 | -0.41062 | -0.43443 | -0.4602
12 | 0.9356 | 1.0165 | 0.5325 | 0.689 | 0.64979 | 0.39692 | 0.29836 | 0.58909 | 0.64888 | 0.51855 | 0.72835 | 1.1463 | 1.2897 | 1.1408 | 1.5086 | 1.4663 | 1.1998 | 1.3135 | 1.6945 | 0.74723 | 0.77036 | 0.56242 | 0.76683 | 0.58785
13 | 0.371 | 0.1502 | 0.19025 | 0.20719 | 0.11665 | 0.30407 | 1.1462 | 1.1151 | 1.4865 | 1.5159 | 1.7285 | 1.9007 | 1.5437 | 0.93826 | 0.18426 | 0.14438 | 0.22722 | 0.42355 | 0.42458 | 0.52814 | 0.31452 | 0.22089 | 0.1947 | 0.13239
14 | 0.251 | 0.25339 | 0.25792 | 0.26577 | 0.25955 | 0.2498 | 0.23155 | 0.22052 | 0.20601 | 0.17395 | 0.1754 | 0.17428 | 0.17681 | 0.19026 | 0.1889 | 0.19835 | 0.19347 | 0.20129 | 0.21157 | 0.22148 | 0.22384 | 0.23446 | 0.2394 | 0.24193

## Qc, Winter, S3
LoadID | 0 | 1 | 2 | 3 | 4 | 5 | 6 | 7 | 8 | 9 | 10 | 11 | 12 | 13 | 14 | 15 | 16 | 17 | 18 | 19 | 20 | 21 | 22 | 23
1 | 0.25013 | 0.25642 | 0.18976 | 0.14413 | 0.16433 | 0.16039 | 0.12441 | 0.13444 | 0.15477 | 0.13521 | 0.14 | 0.050664 | 0.17927 | 0.20308 | 0.17126 | 0.15355 | 0.17867 | 0.18484 | 0.17274 | 0.17489 | 0.19104 | 0.23755 | 0.20636 | 0.21042
2 | -0.3424 | -0.35963 | -0.37223 | -0.37884 | -0.38714 | -0.33219 | -0.28581 | -0.19649 | -0.21464 | -0.1912 | -0.2391 | -0.26263 | -0.27795 | -0.31319 | -0.36915 | -0.31901 | -0.2188 | -0.061731 | -0.099046 | -0.15288 | -0.21657 | -0.24584 | -0.27953 | -0.28206
3 | -0.91756 | -0.88291 | -0.90746 | -0.9079 | -0.91815 | -0.89657 | -0.84017 | -0.83314 | -0.84167 | -0.73938 | -0.71817 | -0.77323 | -0.78029 | -0.80986 | -0.85811 | -0.87348 | -0.8545 | -0.65043 | -0.65185 | -0.75728 | -0.76616 | -0.80086 | -0.81277 | -0.85986
4 | -0.86116 | -0.8843 | -0.87182 | -0.89287 | -0.88942 | -0.79356 | -0.74257 | -0.72597 | -0.72645 | -0.80426 | -0.82809 | -0.87675 | -0.91721 | -0.94501 | -0.94763 | -0.91886 | -0.77518 | -0.52887 | -0.59317 | -0.68805 | -0.75587 | -0.77614 | -0.80642 | -0.79912
5 | -0.87665 | -0.94009 | -0.99489 | -1.0245 | -1.0159 | -0.88906 | -0.8369 | -0.88248 | -0.83446 | -0.66457 | -0.52544 | -0.47169 | -0.52946 | -0.65779 | -0.75001 | -0.76776 | -0.73699 | -0.56 | -0.54269 | -0.56278 | -0.5976 | -0.64724 | -0.72198 | -0.77002
6 | 0.46481 | 0.41986 | 0.30564 | 0.3431 | 0.30296 | 0.31094 | 0.35593 | 0.43016 | 0.43732 | 0.45592 | 0.45509 | 0.39425 | 0.48305 | 0.51477 | 0.35032 | 0.4196 | 0.52397 | 0.6644 | 0.60712 | 0.62551 | 0.57641 | 0.5432 | 0.44456 | 0.44731
7 | -0.60588 | -0.61292 | -0.57785 | -0.61156 | -0.60966 | -0.6012 | -0.59818 | -0.58324 | -0.60864 | -0.53691 | -0.45422 | -0.4159 | -0.40196 | -0.47172 | -0.51874 | -0.52559 | -0.52485 | -0.51086 | -0.46858 | -0.47879 | -0.46979 | -0.50925 | -0.5712 | -0.62913
8 | -2.0143 | -2.0278 | -2.0526 | -2.083 | -2.0616 | -2.0106 | -2.0003 | -1.9953 | -1.9386 | -1.8716 | -1.7866 | -1.7699 | -1.87 | -1.9345 | -1.9573 | -1.9734 | -1.9496 | -1.9114 | -1.9239 | -1.9443 | -1.9708 | -1.9841 | -2.0114 | -2.0065
9 | -0.068167 | -0.068167 | -0.068167 | -0.068167 | -0.068167 | -0.068167 | -0.068167 | -0.068167 | -0.068167 | -0.068167 | -0.068167 | -0.068167 | -0.068167 | -0.068167 | -0.068167 | -0.068167 | -0.068167 | -0.068167 | -0.068167 | -0.068167 | -0.068167 | -0.068167 | -0.068167 | -0.068167
10 | -0.81898 | -0.83074 | -0.81517 | -0.8191 | -0.84811 | -0.83249 | -0.78402 | -0.79273 | -0.72027 | -0.6569 | -0.62043 | -0.60936 | -0.67729 | -0.72731 | -0.78371 | -0.77096 | -0.7562 | -0.6121 | -0.60537 | -0.65283 | -0.69977 | -0.72594 | -0.74456 | -0.79332
11 | -0.57215 | -0.58686 | -0.59128 | -0.58656 | -0.58547 | -0.48637 | -0.43036 | -0.435 | -0.45763 | -0.4421 | -0.42496 | -0.39806 | -0.45725 | -0.49628 | -0.50294 | -0.49459 | -0.42274 | -0.31068 | -0.37617 | -0.3965 | -0.40319 | -0.41006 | -0.44789 | -0.47961
12 | 0.34183 | 0.55036 | 0.68248 | 0.70857 | 0.61904 | 0.42524 | 0.34963 | 0.40377 | -0.057115 | -0.29301 | -0.080944 | 0.3849 | 0.56974 | 0.55342 | 0.64644 | 0.30237 | -0.033649 | 0.11144 | 0.094971 | 0.20625 | 0.33513 | 0.5986 | 0.73611 | 0.42301
13 | 0.080188 | 0.051946 | 0.024561 | 0.041676 | -0.0089878 | 0.0096704 | 0.12521 | 0.11767 | 0.2327 | 0.31383 | 0.47199 | 0.23561 | 0.1971 | 0.14917 | 0.072485 | 0.11956 | 0.13941 | 0.15499 | 0.17279 | 0.21952 | 0.16269 | 0.1502 | 0.11459 | -0.024566
14 | 0.25095 | 0.25696 | 0.25713 | 0.25799 | 0.25753 | 0.24981 | 0.24187 | 0.23057 | 0.22334 | 0.21234 | 0.21039 | 0.20977 | 0.22731 | 0.241 | 0.24417 | 0.23749 | 0.23158 | 0.23994 | 0.24487 | 0.24142 | 0.24891 | 0.25389 | 0.25784 | 0.26243

## UpFlex, Winter
LoadID | 0 | 1 | 2 | 3 | 4 | 5 | 6 | 7 | 8 | 9 | 10 | 11 | 12 | 13 | 14 | 15 | 16 | 17 | 18 | 19 | 20 | 21 | 22 | 23
1 | 0.51182 | 0.56345 | 0.73338 | 0.84079 | 0.98858 | 1.1556 | 1.0301 | 1.4726 | 1.351 | 1.5259 | 1.5682 | 1.4546 | 1.3722 | 1.2633 | 1.1637 | 1.0473 | 1.0364 | 0.82113 | 0.67939 | 0.80618 | 0.82142 | 0.93872 | 0.4558 | 0.43762
2 | 0.17061 | 0.18782 | 0.24446 | 0.28026 | 0.32953 | 0.38519 | 0.34337 | 0.49088 | 0.45033 | 0.50862 | 0.52272 | 0.48487 | 0.4574 | 0.42111 | 0.38788 | 0.34909 | 0.34546 | 0.27371 | 0.22646 | 0.26873 | 0.27381 | 0.31291 | 0.15193 | 0.14587
3 | 0.1022 | 0.11251 | 0.14645 | 0.16789 | 0.19741 | 0.23075 | 0.2057 | 0.29406 | 0.26977 | 0.30469 | 0.31314 | 0.29046 | 0.27401 | 0.25227 | 0.23236 | 0.20913 | 0.20695 | 0.16397 | 0.13566 | 0.16098 | 0.16403 | 0.18745 | 0.091016 | 0.087386
4 | 0.1364 | 0.15016 | 0.19545 | 0.22408 | 0.26347 | 0.30797 | 0.27453 | 0.39247 | 0.36005 | 0.40665 | 0.41793 | 0.38767 | 0.36571 | 0.33669 | 0.31012 | 0.27911 | 0.2762 | 0.21884 | 0.18106 | 0.21485 | 0.21892 | 0.25018 | 0.12147 | 0.11663
5 | 0.041847 | 0.046068 | 0.059962 | 0.068744 | 0.080827 | 0.094481 | 0.084222 | 0.1204 | 0.11046 | 0.12476 | 0.12821 | 0.11893 | 0.11219 | 0.10329 | 0.095141 | 0.085626 | 0.084735 | 0.067136 | 0.055547 | 0.065914 | 0.06716 | 0.07675 | 0.037266 | 0.03578
6 | 0.34121 | 0.37563 | 0.48892 | 0.56053 | 0.65905 | 0.77039 | 0.68673 | 0.98176 | 0.90065 | 1.0172 | 1.0454 | 0.96974 | 0.91481 | 0.84221 | 0.77577 | 0.69818 | 0.69091 | 0.54742 | 0.45292 | 0.53745 | 0.54761 | 0.62581 | 0.30386 | 0.29174
7 | 0.59712 | 0.65736 | 0.85561 | 0.98092 | 1.1533 | 1.3482 | 1.2018 | 1.7181 | 1.5761 | 1.7802 | 1.8295 | 1.697 | 1.6009 | 1.4739 | 1.3576 | 1.2218 | 1.2091 | 0.95798 | 0.79262 | 0.94054 | 0.95832 | 1.0952 | 0.53176 | 0.51055
8 | 0.46997 | 0.51738 | 0.67342 | 0.77205 | 0.90775 | 1.0611 | 0.94587 | 1.3522 | 1.2405 | 1.4011 | 1.44 | 1.3357 | 1.26 | 1.16 | 1.0685 | 0.96165 | 0.95164 | 0.75399 | 0.62384 | 0.74027 | 0.75426 | 0.86197 | 0.41853 | 0.40184
9 | 0.32431 | 0.35703 | 0.46471 | 0.53277 | 0.62641 | 0.73223 | 0.65272 | 0.93313 | 0.85604 | 0.96685 | 0.99367 | 0.92171 | 0.8695 | 0.8005 | 0.73735 | 0.6636 | 0.65669 | 0.52031 | 0.43049 | 0.51083 | 0.52049 | 0.59482 | 0.28881 | 0.2773
10 | 0.14164 | 0.15592 | 0.20295 | 0.23267 | 0.27357 | 0.31978 | 0.28506 | 0.40752 | 0.37386 | 0.42225 | 0.43396 | 0.40253 | 0.37973 | 0.3496 | 0.32202 | 0.28981 | 0.28679 | 0.22723 | 0.18801 | 0.22309 | 0.22731 | 0.25977 | 0.12613 | 0.1211
11 | 0.34121 | 0.37563 | 0.48892 | 0.56053 | 0.65905 | 0.77039 | 0.68673 | 0.98176 | 0.90065 | 1.0172 | 1.0454 | 0.96974 | 0.91481 | 0.84221 | 0.77577 | 0.69818 | 0.69091 | 0.54742 | 0.45292 | 0.53745 | 0.54761 | 0.62581 | 0.30386 | 0.29174
12 | 0.085303 | 0.093908 | 0.12223 | 0.14013 | 0.16476 | 0.1926 | 0.17168 | 0.24544 | 0.22516 | 0.25431 | 0.26136 | 0.24243 | 0.2287 | 0.21055 | 0.19394 | 0.17455 | 0.17273 | 0.13685 | 0.11323 | 0.13436 | 0.1369 | 0.15645 | 0.075966 | 0.072936
13 | 0.47762 | 0.5258 | 0.68437 | 0.78461 | 0.92252 | 1.0784 | 0.96126 | 1.3742 | 1.2607 | 1.4239 | 1.4634 | 1.3574 | 1.2805 | 1.1789 | 1.0859 | 0.97729 | 0.96712 | 0.76626 | 0.63399 | 0.75231 | 0.76653 | 0.87599 | 0.42534 | 0.40837
14 | 0.28166 | 0.31007 | 0.40359 | 0.4627 | 0.54403 | 0.63593 | 0.56688 | 0.81041 | 0.74346 | 0.8397 | 0.86299 | 0.80049 | 0.75515 | 0.69522 | 0.64037 | 0.57633 | 0.57033 | 0.45188 | 0.37388 | 0.44365 | 0.45204 | 0.51659 | 0.25083 | 0.24083

## DownFlex, Winter
LoadID | 0 | 1 | 2 | 3 | 4 | 5 | 6 | 7 | 8 | 9 | 10 | 11 | 12 | 13 | 14 | 15 | 16 | 17 | 18 | 19 | 20 | 21 | 22 | 23
1 | 1.419 | 1.5017 | 1.5857 | 1.6578 | 1.6766 | 1.7538 | 1.7449 | 1.6493 | 1.4943 | 2.1944 | 2.1429 | 1.9732 | 1.9253 | 1.9332 | 1.8416 | 1.6881 | 1.5172 | 1.4627 | 0.91947 | 0.98329 | 1.0751 | 1.1007 | 1.148 | 1.2671
2 | 0.47298 | 0.50055 | 0.52857 | 0.5526 | 0.55887 | 0.58461 | 0.58162 | 0.54977 | 0.49811 | 0.73147 | 0.71431 | 0.65775 | 0.64177 | 0.6444 | 0.61387 | 0.56271 | 0.50572 | 0.48758 | 0.30649 | 0.32776 | 0.35835 | 0.3669 | 0.38265 | 0.42238
3 | 0.28334 | 0.29986 | 0.31665 | 0.33104 | 0.3348 | 0.35022 | 0.34843 | 0.32934 | 0.2984 | 0.43819 | 0.42791 | 0.39403 | 0.38445 | 0.38603 | 0.36774 | 0.33709 | 0.30296 | 0.29209 | 0.1836 | 0.19635 | 0.21467 | 0.21979 | 0.22923 | 0.25303
4 | 0.37816 | 0.40021 | 0.42261 | 0.44182 | 0.44683 | 0.46741 | 0.46502 | 0.43956 | 0.39826 | 0.58483 | 0.57111 | 0.52589 | 0.51311 | 0.51522 | 0.49081 | 0.4499 | 0.40434 | 0.38983 | 0.24505 | 0.26206 | 0.28651 | 0.29335 | 0.30594 | 0.3377
5 | 0.11601 | 0.12278 | 0.12965 | 0.13554 | 0.13708 | 0.1434 | 0.14266 | 0.13485 | 0.12218 | 0.17942 | 0.17521 | 0.16133 | 0.15741 | 0.15806 | 0.15057 | 0.13802 | 0.12404 | 0.11959 | 0.075177 | 0.080395 | 0.087897 | 0.089995 | 0.093858 | 0.1036
6 | 0.94597 | 1.0011 | 1.0571 | 1.1052 | 1.1177 | 1.1692 | 1.1632 | 1.0995 | 0.99623 | 1.4629 | 1.4286 | 1.3155 | 1.2835 | 1.2888 | 1.2277 | 1.1254 | 1.0114 | 0.97516 | 0.61298 | 0.65553 | 0.7167 | 0.7338 | 0.76531 | 0.84476
7 | 1.6554 | 1.7519 | 1.85 | 1.9341 | 1.9561 | 2.0461 | 2.0357 | 1.9242 | 1.7434 | 2.5601 | 2.5001 | 2.3021 | 2.2462 | 2.2554 | 2.1486 | 1.9695 | 1.77 | 1.7065 | 1.0727 | 1.1472 | 1.2542 | 1.2842 | 1.3393 | 1.4783
8 | 1.3029 | 1.3789 | 1.4561 | 1.5223 | 1.5395 | 1.6104 | 1.6022 | 1.5145 | 1.3722 | 2.015 | 1.9677 | 1.8119 | 1.7679 | 1.7751 | 1.691 | 1.5501 | 1.3931 | 1.3431 | 0.84429 | 0.9029 | 0.98715 | 1.0107 | 1.0541 | 1.1635
9 | 0.89911 | 0.95152 | 1.0048 | 1.0505 | 1.0624 | 1.1113 | 1.1056 | 1.0451 | 0.94689 | 1.3905 | 1.3579 | 1.2503 | 1.22 | 1.225 | 1.1669 | 1.0697 | 0.96135 | 0.92686 | 0.58262 | 0.62306 | 0.6812 | 0.69746 | 0.7274 | 0.80292
10 | 0.39267 | 0.41555 | 0.43882 | 0.45876 | 0.46397 | 0.48534 | 0.48286 | 0.45641 | 0.41353 | 0.60725 | 0.59301 | 0.54605 | 0.53279 | 0.53498 | 0.50963 | 0.46715 | 0.41984 | 0.40478 | 0.25444 | 0.27211 | 0.2975 | 0.3046 | 0.31767 | 0.35065
11 | 0.94597 | 1.0011 | 1.0571 | 1.1052 | 1.1177 | 1.1692 | 1.1632 | 1.0995 | 0.99623 | 1.4629 | 1.4286 | 1.3155 | 1.2835 | 1.2888 | 1.2277 | 1.1254 | 1.0114 | 0.97516 | 0.61298 | 0.65553 | 0.7167 | 0.7338 | 0.76531 | 0.84476
12 | 0.23649 | 0.25028 | 0.26429 | 0.2763 | 0.27944 | 0.29231 | 0.29081 | 0.27488 | 0.24906 | 0.36573 | 0.35715 | 0.32887 | 0.32088 | 0.3222 | 0.30694 | 0.28135 | 0.25286 | 0.24379 | 0.15325 | 0.16388 | 0.17918 | 0.18345 | 0.19133 | 0.21119
13 | 1.3241 | 1.4013 | 1.4798 | 1.547 | 1.5646 | 1.6366 | 1.6283 | 1.5391 | 1.3945 | 2.0478 | 1.9997 | 1.8414 | 1.7966 | 1.804 | 1.7186 | 1.5753 | 1.4158 | 1.365 | 0.85803 | 0.91758 | 1.0032 | 1.0272 | 1.0712 | 1.1825
14 | 0.78087 | 0.82639 | 0.87264 | 0.91231 | 0.92267 | 0.96516 | 0.96023 | 0.90764 | 0.82236 | 1.2076 | 1.1793 | 1.0859 | 1.0595 | 1.0639 | 1.0135 | 0.929 | 0.83492 | 0.80497 | 0.506 | 0.54112 | 0.59162 | 0.60573 | 0.63174 | 0.69732

## Pg, Winter, S1
GenID | 0 | 1 | 2 | 3 | 4 | 5 | 6 | 7 | 8 | 9 | 10 | 11 | 12 | 13 | 14 | 15 | 16 | 17 | 18 | 19 | 20 | 21 | 22 | 23
1 | 0 | 0 | 0 | 0 | 0 | 0 | 0 | 0 | 0 | 0 | 0 | 0 | 0 | 0 | 0 | 0 | 0 | 0 | 0 | 0 | 0 | 0 | 0 | 0
2 | 0 | 0 | 0 | 0 | 0 | 0 | 0 | 0 | 0 | 0 | 0 | 0 | 0 | 0 | 0 | 0 | 0 | 0 | 0 | 0 | 0 | 0 | 0 | 0
3 | 0 | 0 | 0 | 0 | 0 | 0 | 0 | 0 | 0 | 0 | 0 | 0 | 0 | 0 | 0 | 0 | 0 | 0 | 0 | 0 | 0 | 0 | 0 | 0
4 | 0 | 0 | 0 | 0 | 0 | 0 | 0 | 0 | 0 | 0 | 0 | 0 | 0 | 0 | 0 | 0 | 0 | 0 | 0 | 0 | 0 | 0 | 0 | 0
5 | 0 | 0 | 0.00010977 | 0 | 0 | 0 | 0 | 0.066746 | 1.3223 | 3.4503 | 4.3058 | 4.7825 | 4.8712 | 4.7817 | 4.0829 | 2.6981 | 0.65918 | 0.0051522 | 0.00044354 | 0.00033938 | 0 | 0 | 0 | 0
6 | 0 | 0 | 3.6536e-05 | 0 | 0 | 0 | 0 | 0.022217 | 0.44014 | 1.1485 | 1.4332 | 1.5919 | 1.6214 | 1.5916 | 1.359 | 0.89808 | 0.21941 | 0.001715 | 0.00014764 | 0.00011296 | 0 | 0 | 0 | 0
7 | 0 | 0 | 0 | 0 | 0 | 0 | 0 | 0 | 0 | 0 | 0 | 0 | 0 | 0 | 0 | 0 | 0 | 0 | 0 | 0 | 0 | 0 | 0 | 0
8 | 0 | 0 | 0 | 0 | 0 | 0 | 0 | 0 | 0 | 0 | 0 | 0 | 0 | 0 | 0 | 0 | 0 | 0 | 0 | 0 | 0 | 0 | 0 | 0
9 | 0 | 0 | 0 | 0 | 0 | 0 | 0 | 0 | 0 | 0 | 0 | 0 | 0 | 0 | 0 | 0 | 0 | 0 | 0 | 0 | 0 | 0 | 0 | 0
10 | 0 | 0 | 0 | 0 | 0 | 0 | 0 | 0 | 0 | 0 | 0 | 0 | 0 | 0 | 0 | 0 | 0 | 0 | 0 | 0 | 0 | 0 | 0 | 0
11 | 0 | 0 | 0 | 0 | 0 | 0 | 0 | 0 | 0 | 0 | 0 | 0 | 0 | 0 | 0 | 0 | 0 | 0 | 0 | 0 | 0 | 0 | 0 | 0
12 | 0 | 0 | 0 | 0 | 0 | 0 | 0 | 0 | 0 | 0 | 0 | 0 | 0 | 0 | 0 | 0 | 0 | 0 | 0 | 0 | 0 | 0 | 0 | 0
13 | 0 | 0 | 0 | 0 | 0 | 0 | 0 | 0 | 0 | 0 | 0 | 0 | 0 | 0 | 0 | 0 | 0 | 0 | 0 | 0 | 0 | 0 | 0 | 0

## Pg, Winter, S2
GenID | 0 | 1 | 2 | 3 | 4 | 5 | 6 | 7 | 8 | 9 | 10 | 11 | 12 | 13 | 14 | 15 | 16 | 17 | 18 | 19 | 20 | 21 | 22 | 23
1 | 0 | 0 | 0 | 0 | 0 | 0 | 0 | 0 | 0 | 0 | 0 | 0 | 0 | 0 | 0 | 0 | 0 | 0 | 0 | 0 | 0 | 0 | 0 | 0
2 | 0 | 0 | 0 | 0 | 0 | 0 | 0 | 0 | 0 | 0 | 0 | 0 | 0 | 0 | 0 | 0 | 0 | 0 | 0 | 0 | 0 | 0 | 0 | 0
3 | 0 | 0 | 0 | 0 | 0 | 0 | 0 | 0 | 0 | 0 | 0 | 0 | 0 | 0 | 0 | 0 | 0 | 0 | 0 | 0 | 0 | 0 | 0 | 0
4 | 0 | 0 | 0 | 0 | 0 | 0 | 0 | 0 | 0 | 0 | 0 | 0 | 0 | 0 | 0 | 0 | 0 | 0 | 0 | 0 | 0 | 0 | 0 | 0
5 | 0 | 0.00019078 | 0 | 0 | 0 | 0 | 0 | 0.05348 | 1.0526 | 2.504 | 3.3697 | 4.1328 | 4.908 | 4.0958 | 3.0096 | 1.4437 | 0.30162 | 0.0019279 | 0.00084344 | 0 | 0 | 0 | 0 | 0
6 | 0 | 6.3502e-05 | 0 | 0 | 0 | 0 | 0 | 0.017801 | 0.35037 | 0.83348 | 1.1216 | 1.3756 | 1.6337 | 1.3633 | 1.0018 | 0.48056 | 0.1004 | 0.0006417 | 0.00028075 | 0 | 0 | 0 | 0 | 0
7 | 0 | 0 | 0 | 0 | 0 | 0 | 0 | 0 | 0 | 0 | 0 | 0 | 0 | 0 | 0 | 0 | 0 | 0 | 0 | 0 | 0 | 0 | 0 | 0
8 | 0 | 0 | 0 | 0 | 0 | 0 | 0 | 0 | 0 | 0 | 0 | 0 | 0 | 0 | 0 | 0 | 0 | 0 | 0 | 0 | 0 | 0 | 0 | 0
9 | 0 | 0 | 0 | 0 | 0 | 0 | 0 | 0 | 0 | 0 | 0 | 0 | 0 | 0 | 0 | 0 | 0 | 0 | 0 | 0 | 0 | 0 | 0 | 0
10 | 0 | 0 | 0 | 0 | 0 | 0 | 0 | 0 | 0 | 0 | 0 | 0 | 0 | 0 | 0 | 0 | 0 | 0 | 0 | 0 | 0 | 0 | 0 | 0
11 | 0 | 0 | 0 | 0 | 0 | 0 | 0 | 0 | 0 | 0 | 0 | 0 | 0 | 0 | 0 | 0 | 0 | 0 | 0 | 0 | 0 | 0 | 0 | 0
12 | 0 | 0 | 0 | 0 | 0 | 0 | 0 | 0 | 0 | 0 | 0 | 0 | 0 | 0 | 0 | 0 | 0 | 0 | 0 | 0 | 0 | 0 | 0 | 0
13 | 0 | 0 | 0 | 0 | 0 | 0 | 0 | 0 | 0 | 0 | 0 | 0 | 0 | 0 | 0 | 0 | 0 | 0 | 0 | 0 | 0 | 0 | 0 | 0

## Pg, Winter, S3
GenID | 0 | 1 | 2 | 3 | 4 | 5 | 6 | 7 | 8 | 9 | 10 | 11 | 12 | 13 | 14 | 15 | 16 | 17 | 18 | 19 | 20 | 21 | 22 | 23
1 | 0 | 0 | 0 | 0 | 0 | 0 | 0 | 0 | 0 | 0 | 0 | 0 | 0 | 0 | 0 | 0 | 0 | 0 | 0 | 0 | 0 | 0 | 0 | 0
2 | 0 | 0 | 0 | 0 | 0 | 0 | 0 | 0 | 0 | 0 | 0 | 0 | 0 | 0 | 0 | 0 | 0 | 0 | 0 | 0 | 0 | 0 | 0 | 0
3 | 0 | 0 | 0 | 0 | 0 | 0 | 0 | 0 | 0 | 0 | 0 | 0 | 0 | 0 | 0 | 0 | 0 | 0 | 0 | 0 | 0 | 0 | 0 | 0
4 | 0 | 0 | 0 | 0 | 0 | 0 | 0 | 0 | 0 | 0 | 0 | 0 | 0 | 0 | 0 | 0 | 0 | 0 | 0 | 0 | 0 | 0 | 0 | 0
5 | 0 | 0 | 0 | 0 | 0 | 0 | 0 | 0.057824 | 1.2626 | 2.9397 | 4.2393 | 4.3641 | 4.1438 | 3.2443 | 2.4991 | 1.0604 | 0.18721 | 0.00030385 | 0 | 0 | 0 | 0 | 0 | 0
6 | 0 | 0 | 0 | 0 | 0 | 0 | 0 | 0.019247 | 0.42028 | 0.97849 | 1.4111 | 1.4526 | 1.3793 | 1.0799 | 0.83186 | 0.35297 | 0.062316 | 0.00010114 | 0 | 0 | 0 | 0 | 0 | 0
7 | 0 | 0 | 0 | 0 | 0 | 0 | 0 | 0 | 0 | 0 | 0 | 0 | 0 | 0 | 0 | 0 | 0 | 0 | 0 | 0 | 0 | 0 | 0 | 0
8 | 0 | 0 | 0 | 0 | 0 | 0 | 0 | 0 | 0 | 0 | 0 | 0 | 0 | 0 | 0 | 0 | 0 | 0 | 0 | 0 | 0 | 0 | 0 | 0
9 | 0 | 0 | 0 | 0 | 0 | 0 | 0 | 0 | 0 | 0 | 0 | 0 | 0 | 0 | 0 | 0 | 0 | 0 | 0 | 0 | 0 | 0 | 0 | 0
10 | 0 | 0 | 0 | 0 | 0 | 0 | 0 | 0 | 0 | 0 | 0 | 0 | 0 | 0 | 0 | 0 | 0 | 0 | 0 | 0 | 0 | 0 | 0 | 0
11 | 0 | 0 | 0 | 0 | 0 | 0 | 0 | 0 | 0 | 0 | 0 | 0 | 0 | 0 | 0 | 0 | 0 | 0 | 0 | 0 | 0 | 0 | 0 | 0
12 | 0 | 0 | 0 | 0 | 0 | 0 | 0 | 0 | 0 | 0 | 0 | 0 | 0 | 0 | 0 | 0 | 0 | 0 | 0 | 0 | 0 | 0 | 0 | 0
13 | 0 | 0 | 0 | 0 | 0 | 0 | 0 | 0 | 0 | 0 | 0 | 0 | 0 | 0 | 0 | 0 | 0 | 0 | 0 | 0 | 0 | 0 | 0 | 0

## Qg, Winter, S1
GenID | 0 | 1 | 2 | 3 | 4 | 5 | 6 | 7 | 8 | 9 | 10 | 11 | 12 | 13 | 14 | 15 | 16 | 17 | 18 | 19 | 20 | 21 | 22 | 23
1 | 0 | 0 | 0 | 0 | 0 | 0 | 0 | 0 | 0 | 0 | 0 | 0 | 0 | 0 | 0 | 0 | 0 | 0 | 0 | 0 | 0 | 0 | 0 | 0
2 | 0 | 0 | 0 | 0 | 0 | 0 | 0 | 0 | 0 | 0 | 0 | 0 | 0 | 0 | 0 | 0 | 0 | 0 | 0 | 0 | 0 | 0 | 0 | 0
3 | 0 | 0 | 0 | 0 | 0 | 0 | 0 | 0 | 0 | 0 | 0 | 0 | 0 | 0 | 0 | 0 | 0 | 0 | 0 | 0 | 0 | 0 | 0 | 0
4 | 0 | 0 | 0 | 0 | 0 | 0 | 0 | 0 | 0 | 0 | 0 | 0 | 0 | 0 | 0 | 0 | 0 | 0 | 0 | 0 | 0 | 0 | 0 | 0
5 | 0 | 0 | 0 | 0 | 0 | 0 | 0 | 0 | 0 | 0 | 0 | 0 | 0 | 0 | 0 | 0 | 0 | 0 | 0 | 0 | 0 | 0 | 0 | 0
6 | 0 | 0 | 0 | 0 | 0 | 0 | 0 | 0 | 0 | 0 | 0 | 0 | 0 | 0 | 0 | 0 | 0 | 0 | 0 | 0 | 0 | 0 | 0 | 0
7 | 0 | 0 | 0 | 0 | 0 | 0 | 0 | 0 | 0 | 0 | 0 | 0 | 0 | 0 | 0 | 0 | 0 | 0 | 0 | 0 | 0 | 0 | 0 | 0
8 | 0 | 0 | 0 | 0 | 0 | 0 | 0 | 0 | 0 | 0 | 0 | 0 | 0 | 0 | 0 | 0 | 0 | 0 | 0 | 0 | 0 | 0 | 0 | 0
9 | 0 | 0 | 0 | 0 | 0 | 0 | 0 | 0 | 0 | 0 | 0 | 0 | 0 | 0 | 0 | 0 | 0 | 0 | 0 | 0 | 0 | 0 | 0 | 0
10 | 0 | 0 | 0 | 0 | 0 | 0 | 0 | 0 | 0 | 0 | 0 | 0 | 0 | 0 | 0 | 0 | 0 | 0 | 0 | 0 | 0 | 0 | 0 | 0
11 | 0 | 0 | 0 | 0 | 0 | 0 | 0 | 0 | 0 | 0 | 0 | 0 | 0 | 0 | 0 | 0 | 0 | 0 | 0 | 0 | 0 | 0 | 0 | 0
12 | 0 | 0 | 0 | 0 | 0 | 0 | 0 | 0 | 0 | 0 | 0 | 0 | 0 | 0 | 0 | 0 | 0 | 0 | 0 | 0 | 0 | 0 | 0 | 0
13 | 0 | 0 | 0 | 0 | 0 | 0 | 0 | 0 | 0 | 0 | 0 | 0 | 0 | 0 | 0 | 0 | 0 | 0 | 0 | 0 | 0 | 0 | 0 | 0

## Qg, Winter, S2
GenID | 0 | 1 | 2 | 3 | 4 | 5 | 6 | 7 | 8 | 9 | 10 | 11 | 12 | 13 | 14 | 15 | 16 | 17 | 18 | 19 | 20 | 21 | 22 | 23
1 | 0 | 0 | 0 | 0 | 0 | 0 | 0 | 0 | 0 | 0 | 0 | 0 | 0 | 0 | 0 | 0 | 0 | 0 | 0 | 0 | 0 | 0 | 0 | 0
2 | 0 | 0 | 0 | 0 | 0 | 0 | 0 | 0 | 0 | 0 | 0 | 0 | 0 | 0 | 0 | 0 | 0 | 0 | 0 | 0 | 0 | 0 | 0 | 0
3 | 0 | 0 | 0 | 0 | 0 | 0 | 0 | 0 | 0 | 0 | 0 | 0 | 0 | 0 | 0 | 0 | 0 | 0 | 0 | 0 | 0 | 0 | 0 | 0
4 | 0 | 0 | 0 | 0 | 0 | 0 | 0 | 0 | 0 | 0 | 0 | 0 | 0 | 0 | 0 | 0 | 0 | 0 | 0 | 0 | 0 | 0 | 0 | 0
5 | 0 | 0 | 0 | 0 | 0 | 0 | 0 | 0 | 0 | 0 | 0 | 0 | 0 | 0 | 0 | 0 | 0 | 0 | 0 | 0 | 0 | 0 | 0 | 0
6 | 0 | 0 | 0 | 0 | 0 | 0 | 0 | 0 | 0 | 0 | 0 | 0 | 0 | 0 | 0 | 0 | 0 | 0 | 0 | 0 | 0 | 0 | 0 | 0
7 | 0 | 0 | 0 | 0 | 0 | 0 | 0 | 0 | 0 | 0 | 0 | 0 | 0 | 0 | 0 | 0 | 0 | 0 | 0 | 0 | 0 | 0 | 0 | 0
8 | 0 | 0 | 0 | 0 | 0 | 0 | 0 | 0 | 0 | 0 | 0 | 0 | 0 | 0 | 0 | 0 | 0 | 0 | 0 | 0 | 0 | 0 | 0 | 0
9 | 0 | 0 | 0 | 0 | 0 | 0 | 0 | 0 | 0 | 0 | 0 | 0 | 0 | 0 | 0 | 0 | 0 | 0 | 0 | 0 | 0 | 0 | 0 | 0
10 | 0 | 0 | 0 | 0 | 0 | 0 | 0 | 0 | 0 | 0 | 0 | 0 | 0 | 0 | 0 | 0 | 0 | 0 | 0 | 0 | 0 | 0 | 0 | 0
11 | 0 | 0 | 0 | 0 | 0 | 0 | 0 | 0 | 0 | 0 | 0 | 0 | 0 | 0 | 0 | 0 | 0 | 0 | 0 | 0 | 0 | 0 | 0 | 0
12 | 0 | 0 | 0 | 0 | 0 | 0 | 0 | 0 | 0 | 0 | 0 | 0 | 0 | 0 | 0 | 0 | 0 | 0 | 0 | 0 | 0 | 0 | 0 | 0
13 | 0 | 0 | 0 | 0 | 0 | 0 | 0 | 0 | 0 | 0 | 0 | 0 | 0 | 0 | 0 | 0 | 0 | 0 | 0 | 0 | 0 | 0 | 0 | 0

## Qg, Winter, S3
GenID | 0 | 1 | 2 | 3 | 4 | 5 | 6 | 7 | 8 | 9 | 10 | 11 | 12 | 13 | 14 | 15 | 16 | 17 | 18 | 19 | 20 | 21 | 22 | 23
1 | 0 | 0 | 0 | 0 | 0 | 0 | 0 | 0 | 0 | 0 | 0 | 0 | 0 | 0 | 0 | 0 | 0 | 0 | 0 | 0 | 0 | 0 | 0 | 0
2 | 0 | 0 | 0 | 0 | 0 | 0 | 0 | 0 | 0 | 0 | 0 | 0 | 0 | 0 | 0 | 0 | 0 | 0 | 0 | 0 | 0 | 0 | 0 | 0
3 | 0 | 0 | 0 | 0 | 0 | 0 | 0 | 0 | 0 | 0 | 0 | 0 | 0 | 0 | 0 | 0 | 0 | 0 | 0 | 0 | 0 | 0 | 0 | 0
4 | 0 | 0 | 0 | 0 | 0 | 0 | 0 | 0 | 0 | 0 | 0 | 0 | 0 | 0 | 0 | 0 | 0 | 0 | 0 | 0 | 0 | 0 | 0 | 0
5 | 0 | 0 | 0 | 0 | 0 | 0 | 0 | 0 | 0 | 0 | 0 | 0 | 0 | 0 | 0 | 0 | 0 | 0 | 0 | 0 | 0 | 0 | 0 | 0
6 | 0 | 0 | 0 | 0 | 0 | 0 | 0 | 0 | 0 | 0 | 0 | 0 | 0 | 0 | 0 | 0 | 0 | 0 | 0 | 0 | 0 | 0 | 0 | 0
7 | 0 | 0 | 0 | 0 | 0 | 0 | 0 | 0 | 0 | 0 | 0 | 0 | 0 | 0 | 0 | 0 | 0 | 0 | 0 | 0 | 0 | 0 | 0 | 0
8 | 0 | 0 | 0 | 0 | 0 | 0 | 0 | 0 | 0 | 0 | 0 | 0 | 0 | 0 | 0 | 0 | 0 | 0 | 0 | 0 | 0 | 0 | 0 | 0
9 | 0 | 0 | 0 | 0 | 0 | 0 | 0 | 0 | 0 | 0 | 0 | 0 | 0 | 0 | 0 | 0 | 0 | 0 | 0 | 0 | 0 | 0 | 0 | 0
10 | 0 | 0 | 0 | 0 | 0 | 0 | 0 | 0 | 0 | 0 | 0 | 0 | 0 | 0 | 0 | 0 | 0 | 0 | 0 | 0 | 0 | 0 | 0 | 0
11 | 0 | 0 | 0 | 0 | 0 | 0 | 0 | 0 | 0 | 0 | 0 | 0 | 0 | 0 | 0 | 0 | 0 | 0 | 0 | 0 | 0 | 0 | 0 | 0
12 | 0 | 0 | 0 | 0 | 0 | 0 | 0 | 0 | 0 | 0 | 0 | 0 | 0 | 0 | 0 | 0 | 0 | 0 | 0 | 0 | 0 | 0 | 0 | 0
13 | 0 | 0 | 0 | 0 | 0 | 0 | 0 | 0 | 0 | 0 | 0 | 0 | 0 | 0 | 0 | 0 | 0 | 0 | 0 | 0 | 0 | 0 | 0 | 0

## GenStatus, Winter
GenID | 0 | 1 | 2 | 3 | 4 | 5 | 6 | 7 | 8 | 9 | 10 | 11 | 12 | 13 | 14 | 15 | 16 | 17 | 18 | 19 | 20 | 21 | 22 | 23
1 | 1 | 1 | 1 | 1 | 1 | 1 | 1 | 1 | 1 | 1 | 1 | 1 | 1 | 1 | 1 | 1 | 1 | 1 | 1 | 1 | 1 | 1 | 1 | 1
2 | 1 | 1 | 1 | 1 | 1 | 1 | 1 | 1 | 1 | 1 | 1 | 1 | 1 | 1 | 1 | 1 | 1 | 1 | 1 | 1 | 1 | 1 | 1 | 1
3 | 1 | 1 | 1 | 1 | 1 | 1 | 1 | 1 | 1 | 1 | 1 | 1 | 1 | 1 | 1 | 1 | 1 | 1 | 1 | 1 | 1 | 1 | 1 | 1
4 | 1 | 1 | 1 | 1 | 1 | 1 | 1 | 1 | 1 | 1 | 1 | 1 | 1 | 1 | 1 | 1 | 1 | 1 | 1 | 1 | 1 | 1 | 1 | 1
5 | 1 | 1 | 1 | 1 | 1 | 1 | 1 | 1 | 1 | 1 | 1 | 1 | 1 | 1 | 1 | 1 | 1 | 1 | 1 | 1 | 1 | 1 | 1 | 1
6 | 1 | 1 | 1 | 1 | 1 | 1 | 1 | 1 | 1 | 1 | 1 | 1 | 1 | 1 | 1 | 1 | 1 | 1 | 1 | 1 | 1 | 1 | 1 | 1
7 | 1 | 1 | 1 | 1 | 1 | 1 | 1 | 1 | 1 | 1 | 1 | 1 | 1 | 1 | 1 | 1 | 1 | 1 | 1 | 1 | 1 | 1 | 1 | 1
8 | 1 | 1 | 1 | 1 | 1 | 1 | 1 | 1 | 1 | 1 | 1 | 1 | 1 | 1 | 1 | 1 | 1 | 1 | 1 | 1 | 1 | 1 | 1 | 1
9 | 1 | 1 | 1 | 1 | 1 | 1 | 1 | 1 | 1 | 1 | 1 | 1 | 1 | 1 | 1 | 1 | 1 | 1 | 1 | 1 | 1 | 1 | 1 | 1
10 | 1 | 1 | 1 | 1 | 1 | 1 | 1 | 1 | 1 | 1 | 1 | 1 | 1 | 1 | 1 | 1 | 1 | 1 | 1 | 1 | 1 | 1 | 1 | 1
11 | 1 | 1 | 1 | 1 | 1 | 1 | 1 | 1 | 1 | 1 | 1 | 1 | 1 | 1 | 1 | 1 | 1 | 1 | 1 | 1 | 1 | 1 | 1 | 1
12 | 1 | 1 | 1 | 1 | 1 | 1 | 1 | 1 | 1 | 1 | 1 | 1 | 1 | 1 | 1 | 1 | 1 | 1 | 1 | 1 | 1 | 1 | 1 | 1
13 | 1 | 1 | 1 | 1 | 1 | 1 | 1 | 1 | 1 | 1 | 1 | 1 | 1 | 1 | 1 | 1 | 1 | 1 | 1 | 1 | 1 | 1 | 1 | 1

## Pc, Summer, S1
LoadID | 0 | 1 | 2 | 3 | 4 | 5 | 6 | 7 | 8 | 9 | 10 | 11 | 12 | 13 | 14 | 15 | 16 | 17 | 18 | 19 | 20 | 21 | 22 | 23
1 | 8.6491 | 8.5793 | 8.2379 | 8.0738 | 7.9538 | 8.0159 | 8.0116 | 9.4524 | 10.159 | 10.0504 | 9.855 | 9.9863 | 10.3856 | 10.2595 | 9.488 | 9.7724 | 9.811 | 9.5845 | 9.0303 | 8.8855 | 8.8989 | 8.7551 | 8.3551 | 8.1578
2 | 2.0394 | 1.9339 | 1.8498 | 1.6872 | 1.6073 | 1.6693 | 1.7896 | 2.2766 | 2.4831 | 2.654 | 2.4102 | 2.5338 | 2.5468 | 2.5092 | 2.1704 | 2.2591 | 2.3643 | 2.3823 | 2.4597 | 2.5762 | 2.7089 | 2.4752 | 2.2139 | 2.0746
3 | 4.3861 | 4.1298 | 3.8004 | 3.9517 | 3.8643 | 3.9338 | 5.5632 | 7.0503 | 7.3918 | 6.9349 | 6.7802 | 7.2889 | 7.6318 | 7.1 | 6.4774 | 6.1455 | 6.264 | 6.0762 | 5.9196 | 6.4399 | 6.7551 | 6.2975 | 5.5717 | 4.6649
4 | 0.55797 | 0.46621 | 0.37478 | 0.36943 | 0.33188 | 0.30469 | 0.61517 | 0.96716 | 1.1698 | 1.2 | 1.1741 | 1.0544 | 1.2027 | 1.1573 | 1.0617 | 0.97876 | 0.87338 | 0.80497 | 0.99116 | 1.1456 | 1.3245 | 1.2524 | 1.0115 | 0.76507
5 | 4.011 | 3.6084 | 3.3377 | 3.2572 | 3.4037 | 3.4103 | 3.7784 | 4.3744 | 4.829 | 4.9771 | 5.3332 | 5.6399 | 5.7878 | 5.5203 | 5.32 | 5.257 | 5.2685 | 5.2193 | 5.3025 | 5.3871 | 5.9209 | 5.6424 | 5.3612 | 4.721
6 | 6.5022 | 6.2634 | 5.8125 | 6.0351 | 6.1435 | 6.1287 | 6.695 | 8.1814 | 8.54 | 8.5064 | 8.5074 | 8.9817 | 8.8899 | 8.5514 | 8.0555 | 7.7725 | 8.1077 | 7.9258 | 7.4223 | 7.4845 | 7.828 | 7.1329 | 6.7228 | 6.7261
7 | 3.694 | 3.3832 | 3.2713 | 3.309 | 3.147 | 3.3434 | 4.2961 | 4.532 | 5.2081 | 5.5119 | 5.4527 | 5.6995 | 5.5784 | 5.7788 | 5.6997 | 5.3211 | 5.3148 | 5.2269 | 5.1132 | 5.1165 | 5.2193 | 4.368 | 4.4631 | 3.9629
8 | 2.443 | 2.3202 | 2.2146 | 2.1784 | 2.191 | 2.3112 | 3.7412 | 4.2551 | 4.5643 | 4.5195 | 4.6959 | 4.9879 | 4.978 | 4.695 | 4.1134 | 3.935 | 3.6821 | 3.6731 | 3.563 | 3.6402 | 3.5425 | 3.0891 | 2.7788 | 2.5811
9 | 2.2392 | 2.0907 | 2.0115 | 1.8858 | 1.8885 | 1.8272 | 1.8534 | 1.9104 | 1.6566 | 1.7303 | 1.9072 | 2.1351 | 2.245 | 2.2594 | 2.1991 | 2.2855 | 2.2629 | 2.2491 | 2.2038 | 2.3292 | 2.4623 | 2.2846 | 2.0681 | 2.2197
10 | 3.0968 | 2.871 | 2.7657 | 2.7867 | 2.7753 | 2.8353 | 3.3688 | 3.8779 | 4.1466 | 4.3138 | 4.2165 | 4.3717 | 4.5646 | 4.4402 | 4.3237 | 4.0088 | 3.8867 | 3.888 | 3.9533 | 4.2051 | 4.545 | 4.1324 | 3.7953 | 3.3267
11 | 1.2633 | 1.1765 | 1.0917 | 1.0517 | 1.018 | 1.0632 | 1.275 | 1.2836 | 1.3896 | 1.4751 | 1.5396 | 1.5829 | 1.5808 | 1.5753 | 1.4936 | 1.4148 | 1.3732 | 1.5208 | 1.5466 | 1.5688 | 1.7637 | 1.5517 | 1.5879 | 1.4319
12 | 6.2175 | 6.3103 | 6.7532 | 6.1457 | 6.0522 | 5.844 | 5.9527 | 6.4016 | 5.6895 | 4.3603 | 6.0454 | 6.6654 | 6.658 | 6.9177 | 5.4936 | 7.3326 | 6.6935 | 6.5153 | 6.5764 | 7.2053 | 7.9136 | 7.847 | 7.8173 | 7.905
13 | 11.641 | 11.5212 | 11.3075 | 11.221 | 11.0889 | 11.2828 | 13.028 | 13.4941 | 14.3762 | 13.7039 | 13.7641 | 13.8772 | 14.3591 | 14.2811 | 13.9806 | 13.8718 | 13.98 | 14.2019 | 13.5311 | 13.6607 | 13.8111 | 12.9658 | 11.7059 | 11.7794
14 | -0.13919 | -0.10965 | -0.12524 | -0.1289 | -0.17279 | -0.22323 | -0.26031 | -0.47309 | -0.5198 | -0.53056 | -0.5868 | -0.59508 | -0.56551 | -0.4773 | -0.40202 | -0.40452 | -0.44854 | -0.38309 | -0.44867 | -0.50182 | -0.49144 | -0.44402 | -0.26214 | -0.17177

## Pc, Summer, S2
LoadID | 0 | 1 | 2 | 3 | 4 | 5 | 6 | 7 | 8 | 9 | 10 | 11 | 12 | 13 | 14 | 15 | 16 | 17 | 18 | 19 | 20 | 21 | 22 | 23
1 | 7.9986 | 7.8767 | 7.7498 | 7.734 | 7.3509 | 7.1752 | 6.826 | 6.482 | 6.4378 | 6.4906 | 6.2567 | 6.1286 | 6.1203 | 6.597 | 6.7055 | 6.6442 | 6.3974 | 6.6568 | 6.5683 | 6.7336 | 6.5903 | 6.4109 | 6.4822 | 6.5053
2 | 1.8885 | 1.7708 | 1.6783 | 1.5451 | 1.4966 | 1.4383 | 1.5511 | 1.7395 | 1.9909 | 2.2011 | 2.1576 | 2.1771 | 2.2105 | 2.1507 | 1.9242 | 1.9114 | 1.8478 | 1.8793 | 1.9685 | 2.1515 | 2.1936 | 2.2188 | 2.052 | 1.7766
3 | 4.3313 | 4.0655 | 3.8049 | 3.7699 | 3.7708 | 3.72 | 4.1242 | 4.694 | 5.0205 | 5.0572 | 5.3641 | 5.8247 | 5.7566 | 5.4381 | 4.8931 | 4.6009 | 4.4215 | 4.5679 | 4.6209 | 4.7575 | 4.8114 | 4.9517 | 4.7164 | 4.2622
4 | 0.54459 | 0.44673 | 0.3454 | 0.39676 | 0.32801 | 0.29147 | 0.50029 | 0.84827 | 1.0019 | 1.0787 | 1.1394 | 1.0512 | 1.1205 | 1.0772 | 0.87201 | 0.82582 | 0.75588 | 0.88133 | 1.0551 | 1.1092 | 1.0928 | 1.2386 | 1.0254 | 0.80404
5 | 3.8431 | 3.566 | 3.2479 | 3.1343 | 3.1228 | 3.0589 | 3.223 | 3.7825 | 4.4122 | 4.9155 | 5.3468 | 5.6423 | 5.7975 | 5.6154 | 5.2398 | 5.0404 | 4.8928 | 4.8173 | 4.808 | 4.918 | 5.1494 | 5.6036 | 5.286 | 4.5825
6 | 6.2732 | 6.3345 | 6.0436 | 6.0452 | 5.8715 | 5.7755 | 5.5251 | 5.9553 | 6.2405 | 6.5945 | 6.7197 | 6.9834 | 6.9511 | 6.7064 | 6.175 | 6.3173 | 6.1325 | 6.0302 | 5.8305 | 6.1788 | 6.023 | 6.3378 | 6.2486 | 5.9727
7 | 3.5567 | 3.4062 | 3.3131 | 3.2677 | 3.2141 | 3.1748 | 3.4345 | 3.8706 | 4.3872 | 4.8595 | 5.0791 | 5.1171 | 5.2994 | 5.2502 | 4.7794 | 4.7919 | 4.7103 | 4.614 | 4.4661 | 4.6241 | 4.5798 | 4.1956 | 4.3358 | 3.8107
8 | 2.305 | 2.2254 | 2.0706 | 2.0265 | 2.0297 | 2.1166 | 3.1185 | 3.4289 | 3.7752 | 3.8126 | 4.099 | 4.2775 | 3.8181 | 3.3418 | 2.8794 | 2.749 | 2.6423 | 2.7135 | 2.6584 | 2.7197 | 2.8244 | 2.8889 | 2.8469 | 2.6091
9 | 2.1394 | 2.0296 | 1.888 | 1.7695 | 1.678 | 1.7654 | 1.7691 | 1.7957 | 1.9828 | 2.2215 | 2.2708 | 2.4505 | 2.4147 | 2.3738 | 2.0447 | 1.8396 | 1.7853 | 1.895 | 2.0038 | 2.0354 | 2.1746 | 2.2855 | 2.4067 | 2.3102
10 | 3.0066 | 2.8549 | 2.7709 | 2.7714 | 2.7702 | 2.7742 | 3.0454 | 3.3619 | 3.6652 | 3.8672 | 4.029 | 4.1459 | 4.036 | 3.8665 | 3.7289 | 3.5876 | 3.5492 | 3.5715 | 3.6163 | 3.7586 | 3.8505 | 4.0165 | 3.7371 | 3.2457
11 | 1.2076 | 1.1329 | 1.0608 | 1.0258 | 0.99967 | 1.0081 | 1.1207 | 1.1827 | 1.3861 | 1.4864 | 1.5494 | 1.676 | 1.743 | 1.644 | 1.5705 | 1.5328 | 1.4264 | 1.507 | 1.5428 | 1.5282 | 1.6282 | 1.7101 | 1.7224 | 1.515
12 | 7.9559 | 6.8168 | 6.0755 | 6.0739 | 5.978 | 5.9565 | 6.3046 | 5.9185 | 5.1406 | 5.1826 | 6.119 | 6.2011 | 6.2035 | 5.6387 | 5.9929 | 6.3969 | 6.2107 | 6.0782 | 6.7211 | 6.7287 | 6.2358 | 6.2912 | 6.7355 | 6.5485
13 | 11.6114 | 11.3807 | 11.2096 | 11.2525 | 11.1031 | 11.0235 | 11.9689 | 11.9878 | 12.6367 | 12.4886 | 13.1332 | 13.0596 | 12.4076 | 12.0792 | 11.0621 | 11.1593 | 11.0128 | 11.2603 | 11.465 | 11.5379 | 11.4699 | 11.6019 | 11.4363 | 10.9141
14 | -0.084908 | -0.052475 | -0.076059 | -0.079994 | -0.1297 | -0.16367 | -0.1601 | -0.38088 | -0.445 | -0.49103 | -0.54731 | -0.55166 | -0.52926 | -0.4649 | -0.42443 | -0.40964 | -0.45905 | -0.38983 | -0.4186 | -0.44541 | -0.44884 | -0.47791 | -0.28701 | -0.17508

## Pc, Summer, S3
LoadID | 0 | 1 | 2 | 3 | 4 | 5 | 6 | 7 | 8 | 9 | 10 | 11 | 12 | 13 | 14 | 15 | 16 | 17 | 18 | 19 | 20 | 21 | 22 | 23
1 | 6.3764 | 6.1157 | 5.9002 | 5.9027 | 5.785 | 5.752 | 5.7874 | 5.6973 | 5.9709 | 6.4297 | 6.3779 | 6.3209 | 6.2583 | 6.4572 | 6.4077 | 6.5222 | 6.788 | 6.5572 | 6.4203 | 6.4841 | 6.6401 | 6.1642 | 6.2528 | 6.2001
2 | 1.5114 | 1.4077 | 1.3106 | 1.2579 | 1.219 | 1.1768 | 1.3108 | 1.5646 | 1.9182 | 2.1522 | 2.1416 | 2.1053 | 2.0433 | 1.8017 | 1.6245 | 1.5159 | 1.4811 | 1.5561 | 1.6635 | 1.9045 | 2.0024 | 2.0669 | 1.9642 | 1.6575
3 | 3.8404 | 3.5768 | 3.4822 | 3.2862 | 3.0681 | 3.0067 | 3.1206 | 3.5986 | 4.0296 | 4.3935 | 4.6811 | 4.819 | 4.6784 | 4.2813 | 3.9539 | 3.7485 | 3.6937 | 3.7825 | 3.9239 | 4.0528 | 4.3221 | 4.5541 | 4.3099 | 3.7624
4 | 0.56015 | 0.45104 | 0.34385 | 0.66999 | 0.46063 | 0.17203 | 0.40021 | 0.72348 | 0.95443 | 1.1415 | 1.2623 | 1.2888 | 1.106 | 0.86214 | 0.68497 | 0.64836 | 0.5788 | 0.66006 | 0.86619 | 0.99439 | 1.0887 | 1.3973 | 1.0996 | 0.73668
5 | 3.7593 | 3.3639 | 3.1893 | 3.0916 | 3.0204 | 2.8731 | 3.0799 | 3.6493 | 4.2549 | 5.0726 | 5.7011 | 6.1564 | 5.9418 | 5.1645 | 4.6031 | 4.4694 | 4.2441 | 4.1895 | 4.3917 | 4.541 | 4.9715 | 5.5594 | 5.3338 | 4.4926
6 | 5.63 | 5.6107 | 5.4282 | 5.3812 | 5.362 | 5.0262 | 4.8826 | 5.0823 | 5.5402 | 6.1261 | 6.4472 | 6.7668 | 6.604 | 6.1312 | 5.9221 | 5.7997 | 5.7318 | 5.5374 | 5.5731 | 5.5927 | 5.79 | 6.0921 | 5.6237 | 5.8227
7 | 3.5069 | 3.2999 | 3.2187 | 3.238 | 3.0677 | 2.8693 | 3.0951 | 3.0609 | 3.6177 | 4.1563 | 4.4072 | 4.6003 | 4.6095 | 4.5066 | 4.1505 | 3.6527 | 3.4809 | 3.5343 | 3.2952 | 3.3886 | 3.7752 | 3.9067 | 4.0773 | 3.8785
8 | 2.2843 | 2.1656 | 2.028 | 1.9747 | 1.9518 | 1.9343 | 2.1711 | 2.0901 | 2.3952 | 2.8206 | 3.0493 | 3.164 | 3.005 | 2.639 | 2.4767 | 2.3933 | 2.3195 | 2.3602 | 2.4137 | 2.5218 | 2.7116 | 2.9136 | 2.8201 | 2.5045
9 | 2.1633 | 2.0462 | 1.9753 | 1.8917 | 1.8202 | 1.7218 | 1.6348 | 1.7978 | 1.6175 | 1.8252 | 1.9797 | 2.3671 | 2.2655 | 2.0386 | 1.8264 | 1.7469 | 1.6915 | 1.7859 | 1.7869 | 1.8171 | 2.0263 | 2.1493 | 2.3168 | 2.2205
10 | 2.8263 | 2.5917 | 2.4452 | 2.3445 | 2.3195 | 2.2809 | 2.4891 | 2.797 | 3.3576 | 3.8277 | 4.2559 | 4.3466 | 3.9682 | 3.4962 | 3.1938 | 3.0765 | 2.9924 | 3.065 | 3.0889 | 3.2062 | 3.4968 | 3.7087 | 3.5057 | 3.0262
11 | 1.2689 | 1.1607 | 1.0734 | 1.0212 | 0.97256 | 0.94089 | 1.1285 | 1.2022 | 1.4775 | 1.7213 | 1.8647 | 1.9697 | 1.741 | 1.5971 | 1.4492 | 1.3256 | 1.2352 | 1.3442 | 1.3795 | 1.4623 | 1.6209 | 1.6943 | 1.7153 | 1.4727
12 | 6.1198 | 6.1084 | 6.5358 | 5.4577 | 3.1382 | 3.7563 | 4.2627 | 4.3815 | 4.1114 | 4.2841 | 5.0426 | 5.1735 | 5.142 | 4.7133 | 5.099 | 5.0559 | 4.6687 | 4.6207 | 4.8949 | 5.1729 | 4.6881 | 4.716 | 4.5043 | 4.853
13 | 10.7893 | 10.6025 | 10.546 | 10.416 | 10.2096 | 10.129 | 10.6289 | 10.3398 | 10.7995 | 10.9939 | 11.3986 | 11.5939 | 11.5388 | 10.9988 | 10.8788 | 10.8745 | 10.6198 | 10.8809 | 8.6626 | 10.2607 | 11.3675 | 11.4758 | 11.4915 | 10.9884
14 | -0.10112 | -0.060367 | -0.071619 | -0.078089 | -0.10451 | -0.14418 | -0.15821 | -0.36514 | -0.43596 | -0.51289 | -0.589 | -0.61884 | -0.54242 | -0.42682 | -0.34364 | -0.32944 | -0.36308 | -0.31729 | -0.36044 | -0.42674 | -0.43615 | -0.48191 | -0.28137 | -0.17274

## Qc, Summer, S1
LoadID | 0 | 1 | 2 | 3 | 4 | 5 | 6 | 7 | 8 | 9 | 10 | 11 | 12 | 13 | 14 | 15 | 16 | 17 | 18 | 19 | 20 | 21 | 22 | 23
1 | 0.68012 | 0.74557 | 0.70727 | 0.70601 | 0.69195 | 0.73194 | 0.75051 | 1.408 | 1.6372 | 1.5788 | 1.5378 | 1.5412 | 1.638 | 1.5842 | 1.1128 | 1.4551 | 1.473 | 1.3833 | 1.093 | 0.99129 | 1.0394 | 1.0455 | 0.72164 | 0.71262
2 | 0.0070934 | -0.035051 | -0.041625 | -0.056413 | -0.071744 | -0.058201 | -0.067937 | 0.17801 | 0.22883 | 0.29375 | 0.16945 | 0.15243 | 0.10517 | 0.1396 | 0.05972 | 0.052672 | 0.061578 | 0.11164 | 0.21207 | 0.21661 | 0.17215 | 0.13134 | 0.064334 | 0.01182
3 | -0.11676 | -0.27557 | -0.48541 | -0.44869 | -0.45586 | -0.43647 | -0.02706 | 0.52273 | 0.68256 | 0.69037 | 0.5765 | 0.72347 | 0.65349 | 0.56907 | 0.41202 | 0.25724 | 0.31719 | 0.28252 | 0.054569 | 0.22711 | 0.31718 | 0.20638 | -0.19448 | -0.40062
4 | -0.63981 | -0.64542 | -0.66465 | -0.66467 | -0.67964 | -0.70011 | -0.63147 | -0.4287 | -0.31976 | -0.33716 | -0.42491 | -0.46589 | -0.43059 | -0.46688 | -0.44201 | -0.52082 | -0.58304 | -0.51873 | -0.36677 | -0.32772 | -0.32874 | -0.43424 | -0.54135 | -0.56163
5 | -0.27876 | -0.36433 | -0.42775 | -0.42669 | -0.42937 | -0.46419 | -0.41753 | -0.16668 | 0.052067 | 0.18517 | 0.30547 | 0.32431 | 0.28466 | 0.23258 | 0.15365 | 0.10202 | 0.085224 | 0.075004 | 0.07586 | 0.020732 | 0.16136 | 0.073601 | 0.042193 | -0.06759
6 | 0.78787 | 0.87563 | 0.66309 | 0.78132 | 0.79983 | 0.82122 | 0.79548 | 1.4709 | 1.6893 | 1.6855 | 1.473 | 1.7592 | 1.8331 | 1.6918 | 1.4694 | 1.2922 | 1.5755 | 1.5276 | 1.1988 | 1.1118 | 1.3098 | 1.0305 | 0.78687 | 0.87624
7 | -0.43678 | -0.45125 | -0.47489 | -0.49078 | -0.45921 | -0.49522 | -0.42951 | -0.1958 | -0.035192 | -0.02621 | 0.059944 | 0.020128 | 0.0051215 | 0.0034981 | -0.050531 | -0.087834 | -0.12952 | -0.16451 | -0.14292 | -0.17615 | -0.12536 | -0.23154 | -0.29079 | -0.31562
8 | -1.8462 | -1.859 | -1.8764 | -1.8865 | -1.8612 | -1.8169 | -1.5443 | -1.2743 | -1.2503 | -1.2304 | -1.2101 | -1.1967 | -1.2249 | -1.2721 | -1.3986 | -1.4613 | -1.5129 | -1.5178 | -1.5464 | -1.5984 | -1.6999 | -1.7721 | -1.797 | -1.8317
9 | 0.0056625 | -0.052213 | -0.066857 | -0.084807 | -0.080756 | -0.093312 | -0.17556 | -0.057174 | -0.088109 | -0.030239 | -0.00056317 | 0.023699 | 0.081156 | 0.082191 | 0.062951 | 0.14465 | 0.1228 | 0.1067 | 0.088366 | 0.090431 | 0.12781 | 0.11504 | -0.01132 | -0.018465
10 | -0.26304 | -0.29393 | -0.30147 | -0.29774 | -0.30772 | -0.31629 | -0.099997 | 0.088257 | 0.20079 | 0.2123 | 0.09001 | 0.21876 | 0.23517 | 0.22595 | 0.17882 | 0.076672 | 0.038484 | 0.038357 | 0.039145 | 0.078189 | 0.11217 | 0.015351 | -0.11585 | -0.19478
11 | -0.32733 | -0.35201 | -0.36769 | -0.37327 | -0.36357 | -0.36479 | -0.2877 | -0.23884 | -0.20097 | -0.15526 | -0.15606 | -0.167 | -0.19611 | -0.20185 | -0.22643 | -0.22664 | -0.23003 | -0.17794 | -0.16052 | -0.18286 | -0.15154 | -0.19257 | -0.22049 | -0.24908
12 | -0.5759 | -0.34832 | -0.44025 | -0.34671 | -0.39772 | -0.21343 | -0.71928 | -0.56555 | -0.41937 | -0.49348 | -0.51108 | -0.46539 | 0.23311 | 0.11829 | -0.66182 | -0.2229 | -0.25682 | -0.14948 | 0.0069043 | 0.45428 | 1.0134 | 1.0094 | 0.9579 | 1.0061
13 | 0.51821 | 0.4826 | 0.36279 | 0.32701 | 0.30065 | 0.37751 | 1.2431 | 1.6602 | 2.1298 | 2.0305 | 1.9805 | 1.9557 | 2.1137 | 1.9403 | 1.7821 | 1.6558 | 1.639 | 1.6604 | 1.3811 | 1.2657 | 1.3417 | 0.93894 | 0.41208 | 0.44152
14 | 0.14031 | 0.14214 | 0.14444 | 0.14493 | 0.15122 | 0.14173 | 0.1297 | 0.11621 | 0.094259 | 0.064694 | 0.071646 | 0.086255 | 0.062567 | 0.088953 | 0.10142 | 0.10179 | 0.09675 | 0.099457 | 0.089884 | 0.1097 | 0.11628 | 0.13447 | 0.12281 | 0.12468

## Qc, Summer, S2
LoadID | 0 | 1 | 2 | 3 | 4 | 5 | 6 | 7 | 8 | 9 | 10 | 11 | 12 | 13 | 14 | 15 | 16 | 17 | 18 | 19 | 20 | 21 | 22 | 23
1 | 0.51066 | 0.53699 | 0.55641 | 0.47552 | 0.40313 | 0.43037 | 0.28782 | 0.23297 | 0.32927 | 0.3769 | 0.32349 | 0.33074 | 0.34998 | 0.44385 | 0.39914 | 0.43174 | 0.31924 | 0.32687 | 0.27915 | 0.34012 | 0.34138 | 0.28128 | 0.25544 | 0.26979
2 | -0.042444 | -0.046901 | -0.046872 | -0.060382 | -0.056512 | -0.085287 | -0.078681 | 0.052285 | 0.094567 | 0.11272 | 0.030003 | -0.040036 | -0.048061 | -0.042192 | -0.071553 | -0.051244 | -0.031311 | -0.010391 | 0.094747 | 0.16532 | 0.082319 | 0.046992 | -0.03071 | -0.063408
3 | -0.19392 | -0.37025 | -0.43013 | -0.4522 | -0.44734 | -0.49576 | -0.37964 | -0.1153 | -0.10007 | -0.11854 | -0.045391 | -0.022962 | -0.10007 | -0.2674 | -0.38606 | -0.41701 | -0.3715 | -0.37746 | -0.32645 | -0.31921 | -0.35216 | -0.34614 | -0.41788 | -0.47494
4 | -0.6327 | -0.64596 | -0.65772 | -0.66377 | -0.6648 | -0.71003 | -0.66344 | -0.46246 | -0.42412 | -0.48225 | -0.51501 | -0.6183 | -0.62711 | -0.65945 | -0.66792 | -0.68864 | -0.67292 | -0.60259 | -0.48341 | -0.49581 | -0.5282 | -0.5018 | -0.57181 | -0.59919
5 | -0.3108 | -0.34668 | -0.41255 | -0.45857 | -0.46548 | -0.50492 | -0.53028 | -0.42152 | -0.30731 | -0.21556 | -0.15385 | -0.12518 | -0.15855 | -0.19594 | -0.2608 | -0.25914 | -0.27526 | -0.26072 | -0.22602 | -0.23092 | -0.20844 | -0.10341 | -0.16209 | -0.22689
6 | 0.74209 | 0.79973 | 0.74039 | 0.81154 | 0.77721 | 0.83263 | 0.63691 | 0.84385 | 0.85762 | 1.0783 | 0.98828 | 1.0609 | 1.0198 | 0.99672 | 0.81682 | 0.86676 | 0.77591 | 0.79631 | 0.63999 | 0.84931 | 0.74688 | 0.7769 | 0.82408 | 0.73694
7 | -0.35953 | -0.38735 | -0.43177 | -0.42738 | -0.44558 | -0.44143 | -0.48254 | -0.36601 | -0.31605 | -0.23447 | -0.24228 | -0.22553 | -0.24879 | -0.27481 | -0.34438 | -0.35714 | -0.3264 | -0.34599 | -0.314 | -0.36745 | -0.33376 | -0.35531 | -0.35935 | -0.40613
8 | -1.8592 | -1.8865 | -1.8865 | -1.8865 | -1.8866 | -1.8709 | -1.7113 | -1.6644 | -1.6103 | -1.6041 | -1.5323 | -1.5306 | -1.6812 | -1.7732 | -1.8485 | -1.8046 | -1.7703 | -1.7574 | -1.7105 | -1.7767 | -1.8213 | -1.8262 | -1.877 | -1.8767
9 | -0.07268 | -0.10386 | -0.10889 | -0.12906 | -0.14542 | -0.12804 | -0.15346 | -0.11329 | 0.03551 | 0.08674 | 0.042769 | 0.10247 | 0.042972 | -0.032241 | -0.10042 | -0.13751 | -0.1268 | -0.10945 | -0.060463 | -0.065852 | -0.039136 | 0.0085835 | 0.0005169 | -0.0085443
10 | -0.22928 | -0.28399 | -0.29955 | -0.26819 | -0.26714 | -0.29413 | -0.19807 | -0.080899 | -0.057939 | -0.049545 | -0.023533 | 0.010231 | -0.085499 | -0.14709 | -0.18742 | -0.18815 | -0.20267 | -0.19438 | -0.16007 | -0.15888 | -0.17036 | -0.11456 | -0.1833 | -0.23919
11 | -0.34816 | -0.36749 | -0.3769 | -0.3875 | -0.37455 | -0.38084 | -0.35066 | -0.28508 | -0.25017 | -0.26187 | -0.281 | -0.27511 | -0.2624 | -0.2911 | -0.31025 | -0.30781 | -0.30105 | -0.27024 | -0.22401 | -0.2321 | -0.23682 | -0.22801 | -0.26231 | -0.27628
12 | 1.018 | 0.29031 | -0.18056 | -0.089579 | -0.053398 | 0.075987 | -0.29559 | -0.34635 | -0.61277 | -0.79649 | -0.44735 | -0.049462 | 0.18406 | -0.033577 | 0.26353 | 0.17462 | 0.044143 | -0.054345 | -0.0051919 | -0.052304 | 0.01328 | -0.022135 | 0.33447 | 0.3426
13 | 0.38401 | 0.37459 | 0.33488 | 0.30904 | 0.30168 | 0.23749 | 0.86962 | 0.91395 | 1.1166 | 1.0492 | 1.212 | 1.1339 | 0.91327 | 0.67021 | 0.32615 | 0.45795 | 0.51667 | 0.63101 | 0.694 | 0.63358 | 0.54731 | 0.47764 | 0.24485 | 0.1656
14 | 0.14343 | 0.13661 | 0.13691 | 0.13691 | 0.13691 | 0.13691 | 0.13691 | 0.13062 | 0.12149 | 0.11088 | 0.10993 | 0.096933 | 0.10819 | 0.12198 | 0.11259 | 0.12061 | 0.11281 | 0.11101 | 0.1167 | 0.1164 | 0.11674 | 0.13777 | 0.13241 | 0.14424

## Qc, Summer, S3
LoadID | 0 | 1 | 2 | 3 | 4 | 5 | 6 | 7 | 8 | 9 | 10 | 11 | 12 | 13 | 14 | 15 | 16 | 17 | 18 | 19 | 20 | 21 | 22 | 23
1 | 0.15996 | 0.14513 | 0.11005 | 0.11436 | 0.14761 | 0.15137 | 0.11972 | 0.15671 | 0.17938 | 0.32471 | 0.30394 | 0.32437 | 0.32094 | 0.28957 | 0.27975 | 0.34374 | 0.40993 | 0.24794 | 0.24928 | 0.25798 | 0.23977 | 0.21534 | 0.24785 | 0.19569
2 | -0.1572 | -0.17743 | -0.18182 | -0.19922 | -0.19408 | -0.1935 | -0.16288 | -0.030384 | 0.034839 | 0.052947 | -0.00061466 | -0.048705 | -0.080312 | -0.12776 | -0.11873 | -0.12617 | -0.12681 | -0.11668 | -0.0078779 | 0.058814 | -0.0018311 | -0.018414 | -0.071811 | -0.12633
3 | -0.57198 | -0.57224 | -0.57872 | -0.6353 | -0.68208 | -0.66578 | -0.6648 | -0.53526 | -0.44041 | -0.36929 | -0.34693 | -0.36797 | -0.35867 | -0.41743 | -0.49866 | -0.493 | -0.4427 | -0.45094 | -0.38451 | -0.44996 | -0.45395 | -0.48118 | -0.55015 | -0.61446
4 | -0.69528 | -0.69602 | -0.69494 | -0.70279 | -0.70926 | -0.76627 | -0.71283 | -0.54655 | -0.49347 | -0.53285 | -0.56911 | -0.59368 | -0.63424 | -0.68075 | -0.66759 | -0.67764 | -0.68172 | -0.63373 | -0.50385 | -0.46974 | -0.49394 | -0.48934 | -0.55415 | -0.60034
5 | -0.49279 | -0.54003 | -0.56584 | -0.59937 | -0.63382 | -0.69691 | -0.69244 | -0.54161 | -0.38803 | -0.19455 | -0.088414 | -0.011569 | -0.097414 | -0.19991 | -0.27306 | -0.27023 | -0.31753 | -0.31505 | -0.28164 | -0.30073 | -0.23691 | -0.096466 | -0.16293 | -0.25021
6 | 0.66438 | 0.75995 | 0.64497 | 0.62425 | 0.68744 | 0.5669 | 0.46128 | 0.5512 | 0.71092 | 0.88637 | 0.908 | 1.0291 | 1.0098 | 0.85519 | 0.8354 | 0.83663 | 0.78285 | 0.70523 | 0.80185 | 0.73333 | 0.7341 | 0.81872 | 0.67119 | 0.68647
7 | -0.45671 | -0.45538 | -0.50412 | -0.49035 | -0.52672 | -0.54762 | -0.60284 | -0.54896 | -0.44796 | -0.36039 | -0.32433 | -0.31871 | -0.26943 | -0.287 | -0.33781 | -0.41192 | -0.40707 | -0.41026 | -0.44768 | -0.45026 | -0.44111 | -0.37654 | -0.44696 | -0.4374
8 | -1.9184 | -1.9362 | -1.9674 | -1.9724 | -1.9825 | -1.9655 | -1.9317 | -1.825 | -1.7734 | -1.6692 | -1.6215 | -1.6509 | -1.7072 | -1.7239 | -1.7522 | -1.785 | -1.7734 | -1.7506 | -1.7798 | -1.7817 | -1.7965 | -1.8013 | -1.8673 | -1.8745
9 | -0.082471 | -0.1062 | -0.10275 | -0.11045 | -0.12661 | -0.14777 | -0.22308 | -0.15425 | -0.16036 | -0.10114 | -0.10953 | -0.032321 | -0.031016 | -0.083989 | -0.10576 | -0.097776 | -0.12819 | -0.13196 | -0.10457 | -0.11922 | -0.097439 | -0.047464 | -0.043371 | -0.050115
10 | -0.31701 | -0.34039 | -0.3396 | -0.35261 | -0.35142 | -0.38888 | -0.36594 | -0.29149 | -0.17558 | -0.11161 | -0.0691 | -0.077336 | -0.1191 | -0.18025 | -0.21956 | -0.22782 | -0.23124 | -0.20805 | -0.18604 | -0.16851 | -0.15744 | -0.16879 | -0.23665 | -0.30315
11 | -0.37537 | -0.40204 | -0.42293 | -0.42787 | -0.41743 | -0.4268 | -0.37473 | -0.29531 | -0.25698 | -0.23802 | -0.21631 | -0.21568 | -0.24351 | -0.28587 | -0.29675 | -0.30852 | -0.30818 | -0.2724 | -0.23155 | -0.2138 | -0.23503 | -0.20637 | -0.24661 | -0.27672
12 | 0.27093 | 0.38745 | 0.50696 | 0.20498 | -0.41853 | -0.16832 | -0.24768 | -0.60746 | -0.90817 | -0.9892 | -0.49796 | -0.73589 | -0.46284 | -0.10966 | -0.52926 | -0.42687 | -0.30536 | -0.31316 | -0.25358 | -0.41536 | -0.64499 | 0.013462 | -0.27304 | 0.14216
13 | 0.15448 | 0.088746 | 0.043046 | 0.058108 | -0.0021412 | -0.030042 | 0.096962 | 0.18152 | 0.37511 | 0.44597 | 0.6139 | 0.6483 | 0.53807 | 0.4559 | 0.39496 | 0.37596 | 0.29449 | 0.44066 | -0.37957 | 0.067351 | 0.39684 | 0.38315 | 0.28542 | 0.14746
14 | 0.15718 | 0.15718 | 0.15718 | 0.16039 | 0.16289 | 0.16289 | 0.15545 | 0.15071 | 0.13361 | 0.11129 | 0.10877 | 0.10877 | 0.10871 | 0.13224 | 0.12601 | 0.12126 | 0.1244 | 0.12522 | 0.12522 | 0.12367 | 0.12635 | 0.1363 | 0.13219 | 0.13636

## UpFlex, Summer
LoadID | 0 | 1 | 2 | 3 | 4 | 5 | 6 | 7 | 8 | 9 | 10 | 11 | 12 | 13 | 14 | 15 | 16 | 17 | 18 | 19 | 20 | 21 | 22 | 23
1 | 0.51182 | 0.56345 | 0.73338 | 0.84079 | 0.98858 | 1.1556 | 1.0301 | 1.4726 | 1.351 | 1.5259 | 1.5682 | 1.4546 | 1.3722 | 1.2633 | 1.1637 | 1.0473 | 1.0364 | 0.82113 | 0.67939 | 0.80618 | 0.82142 | 0.93872 | 0.4558 | 0.43762
2 | 0.17061 | 0.18782 | 0.24446 | 0.28026 | 0.32953 | 0.38519 | 0.34337 | 0.49088 | 0.45033 | 0.50862 | 0.52272 | 0.48487 | 0.4574 | 0.42111 | 0.38788 | 0.34909 | 0.34546 | 0.27371 | 0.22646 | 0.26873 | 0.27381 | 0.31291 | 0.15193 | 0.14587
3 | 0.1022 | 0.11251 | 0.14645 | 0.16789 | 0.19741 | 0.23075 | 0.2057 | 0.29406 | 0.26977 | 0.30469 | 0.31314 | 0.29046 | 0.27401 | 0.25227 | 0.23236 | 0.20913 | 0.20695 | 0.16397 | 0.13566 | 0.16098 | 0.16403 | 0.18745 | 0.091016 | 0.087386
4 | 0.1364 | 0.15016 | 0.19545 | 0.22408 | 0.26347 | 0.30797 | 0.27453 | 0.39247 | 0.36005 | 0.40665 | 0.41793 | 0.38767 | 0.36571 | 0.33669 | 0.31012 | 0.27911 | 0.2762 | 0.21884 | 0.18106 | 0.21485 | 0.21892 | 0.25018 | 0.12147 | 0.11663
5 | 0.041847 | 0.046068 | 0.059962 | 0.068744 | 0.080827 | 0.094481 | 0.084222 | 0.1204 | 0.11046 | 0.12476 | 0.12821 | 0.11893 | 0.11219 | 0.10329 | 0.095141 | 0.085626 | 0.084735 | 0.067136 | 0.055547 | 0.065914 | 0.06716 | 0.07675 | 0.037266 | 0.03578
6 | 0.34121 | 0.37563 | 0.48892 | 0.56053 | 0.65905 | 0.77039 | 0.68673 | 0.98176 | 0.90065 | 1.0172 | 1.0454 | 0.96974 | 0.91481 | 0.84221 | 0.77577 | 0.69818 | 0.69091 | 0.54742 | 0.45292 | 0.53745 | 0.54761 | 0.62581 | 0.30386 | 0.29174
7 | 0.59712 | 0.65736 | 0.85561 | 0.98092 | 1.1533 | 1.3482 | 1.2018 | 1.7181 | 1.5761 | 1.7802 | 1.8295 | 1.697 | 1.6009 | 1.4739 | 1.3576 | 1.2218 | 1.2091 | 0.95798 | 0.79262 | 0.94054 | 0.95832 | 1.0952 | 0.53176 | 0.51055
8 | 0.46997 | 0.51738 | 0.67342 | 0.77205 | 0.90775 | 1.0611 | 0.94587 | 1.3522 | 1.2405 | 1.4011 | 1.44 | 1.3357 | 1.26 | 1.16 | 1.0685 | 0.96165 | 0.95164 | 0.75399 | 0.62384 | 0.74027 | 0.75426 | 0.86197 | 0.41853 | 0.40184
9 | 0.32431 | 0.35703 | 0.46471 | 0.53277 | 0.62641 | 0.73223 | 0.65272 | 0.93313 | 0.85604 | 0.96685 | 0.99367 | 0.92171 | 0.8695 | 0.8005 | 0.73735 | 0.6636 | 0.65669 | 0.52031 | 0.43049 | 0.51083 | 0.52049 | 0.59482 | 0.28881 | 0.2773
10 | 0.14164 | 0.15592 | 0.20295 | 0.23267 | 0.27357 | 0.31978 | 0.28506 | 0.40752 | 0.37386 | 0.42225 | 0.43396 | 0.40253 | 0.37973 | 0.3496 | 0.32202 | 0.28981 | 0.28679 | 0.22723 | 0.18801 | 0.22309 | 0.22731 | 0.25977 | 0.12613 | 0.1211
11 | 0.34121 | 0.37563 | 0.48892 | 0.56053 | 0.65905 | 0.77039 | 0.68673 | 0.98176 | 0.90065 | 1.0172 | 1.0454 | 0.96974 | 0.91481 | 0.84221 | 0.77577 | 0.69818 | 0.69091 | 0.54742 | 0.45292 | 0.53745 | 0.54761 | 0.62581 | 0.30386 | 0.29174
12 | 0.085303 | 0.093908 | 0.12223 | 0.14013 | 0.16476 | 0.1926 | 0.17168 | 0.24544 | 0.22516 | 0.25431 | 0.26136 | 0.24243 | 0.2287 | 0.21055 | 0.19394 | 0.17455 | 0.17273 | 0.13685 | 0.11323 | 0.13436 | 0.1369 | 0.15645 | 0.075966 | 0.072936
13 | 0.47762 | 0.5258 | 0.68437 | 0.78461 | 0.92252 | 1.0784 | 0.96126 | 1.3742 | 1.2607 | 1.4239 | 1.4634 | 1.3574 | 1.2805 | 1.1789 | 1.0859 | 0.97729 | 0.96712 | 0.76626 | 0.63399 | 0.75231 | 0.76653 | 0.87599 | 0.42534 | 0.40837
14 | 0.28166 | 0.31007 | 0.40359 | 0.4627 | 0.54403 | 0.63593 | 0.56688 | 0.81041 | 0.74346 | 0.8397 | 0.86299 | 0.80049 | 0.75515 | 0.69522 | 0.64037 | 0.57633 | 0.57033 | 0.45188 | 0.37388 | 0.44365 | 0.45204 | 0.51659 | 0.25083 | 0.24083

## DownFlex, Summer
LoadID | 0 | 1 | 2 | 3 | 4 | 5 | 6 | 7 | 8 | 9 | 10 | 11 | 12 | 13 | 14 | 15 | 16 | 17 | 18 | 19 | 20 | 21 | 22 | 23
1 | 1.419 | 1.5017 | 1.5857 | 1.6578 | 1.6766 | 1.7538 | 1.7449 | 1.6493 | 1.4943 | 2.1944 | 2.1429 | 1.9732 | 1.9253 | 1.9332 | 1.8416 | 1.6881 | 1.5172 | 1.4627 | 0.91947 | 0.98329 | 1.0751 | 1.1007 | 1.148 | 1.2671
2 | 0.47298 | 0.50055 | 0.52857 | 0.5526 | 0.55887 | 0.58461 | 0.58162 | 0.54977 | 0.49811 | 0.73147 | 0.71431 | 0.65775 | 0.64177 | 0.6444 | 0.61387 | 0.56271 | 0.50572 | 0.48758 | 0.30649 | 0.32776 | 0.35835 | 0.3669 | 0.38265 | 0.42238
3 | 0.28334 | 0.29986 | 0.31665 | 0.33104 | 0.3348 | 0.35022 | 0.34843 | 0.32934 | 0.2984 | 0.43819 | 0.42791 | 0.39403 | 0.38445 | 0.38603 | 0.36774 | 0.33709 | 0.30296 | 0.29209 | 0.1836 | 0.19635 | 0.21467 | 0.21979 | 0.22923 | 0.25303
4 | 0.37816 | 0.40021 | 0.42261 | 0.44182 | 0.44683 | 0.46741 | 0.46502 | 0.43956 | 0.39826 | 0.58483 | 0.57111 | 0.52589 | 0.51311 | 0.51522 | 0.49081 | 0.4499 | 0.40434 | 0.38983 | 0.24505 | 0.26206 | 0.28651 | 0.29335 | 0.30594 | 0.3377
5 | 0.11601 | 0.12278 | 0.12965 | 0.13554 | 0.13708 | 0.1434 | 0.14266 | 0.13485 | 0.12218 | 0.17942 | 0.17521 | 0.16133 | 0.15741 | 0.15806 | 0.15057 | 0.13802 | 0.12404 | 0.11959 | 0.075177 | 0.080395 | 0.087897 | 0.089995 | 0.093858 | 0.1036
6 | 0.94597 | 1.0011 | 1.0571 | 1.1052 | 1.1177 | 1.1692 | 1.1632 | 1.0995 | 0.99623 | 1.4629 | 1.4286 | 1.3155 | 1.2835 | 1.2888 | 1.2277 | 1.1254 | 1.0114 | 0.97516 | 0.61298 | 0.65553 | 0.7167 | 0.7338 | 0.76531 | 0.84476
7 | 1.6554 | 1.7519 | 1.85 | 1.9341 | 1.9561 | 2.0461 | 2.0357 | 1.9242 | 1.7434 | 2.5601 | 2.5001 | 2.3021 | 2.2462 | 2.2554 | 2.1486 | 1.9695 | 1.77 | 1.7065 | 1.0727 | 1.1472 | 1.2542 | 1.2842 | 1.3393 | 1.4783
8 | 1.3029 | 1.3789 | 1.4561 | 1.5223 | 1.5395 | 1.6104 | 1.6022 | 1.5145 | 1.3722 | 2.015 | 1.9677 | 1.8119 | 1.7679 | 1.7751 | 1.691 | 1.5501 | 1.3931 | 1.3431 | 0.84429 | 0.9029 | 0.98715 | 1.0107 | 1.0541 | 1.1635
9 | 0.89911 | 0.95152 | 1.0048 | 1.0505 | 1.0624 | 1.1113 | 1.1056 | 1.0451 | 0.94689 | 1.3905 | 1.3579 | 1.2503 | 1.22 | 1.225 | 1.1669 | 1.0697 | 0.96135 | 0.92686 | 0.58262 | 0.62306 | 0.6812 | 0.69746 | 0.7274 | 0.80292
10 | 0.39267 | 0.41555 | 0.43882 | 0.45876 | 0.46397 | 0.48534 | 0.48286 | 0.45641 | 0.41353 | 0.60725 | 0.59301 | 0.54605 | 0.53279 | 0.53498 | 0.50963 | 0.46715 | 0.41984 | 0.40478 | 0.25444 | 0.27211 | 0.2975 | 0.3046 | 0.31767 | 0.35065
11 | 0.94597 | 1.0011 | 1.0571 | 1.1052 | 1.1177 | 1.1692 | 1.1632 | 1.0995 | 0.99623 | 1.4629 | 1.4286 | 1.3155 | 1.2835 | 1.2888 | 1.2277 | 1.1254 | 1.0114 | 0.97516 | 0.61298 | 0.65553 | 0.7167 | 0.7338 | 0.76531 | 0.84476
12 | 0.23649 | 0.25028 | 0.26429 | 0.2763 | 0.27944 | 0.29231 | 0.29081 | 0.27488 | 0.24906 | 0.36573 | 0.35715 | 0.32887 | 0.32088 | 0.3222 | 0.30694 | 0.28135 | 0.25286 | 0.24379 | 0.15325 | 0.16388 | 0.17918 | 0.18345 | 0.19133 | 0.21119
13 | 1.3241 | 1.4013 | 1.4798 | 1.547 | 1.5646 | 1.6366 | 1.6283 | 1.5391 | 1.3945 | 2.0478 | 1.9997 | 1.8414 | 1.7966 | 1.804 | 1.7186 | 1.5753 | 1.4158 | 1.365 | 0.85803 | 0.91758 | 1.0032 | 1.0272 | 1.0712 | 1.1825
14 | 0.78087 | 0.82639 | 0.87264 | 0.91231 | 0.92267 | 0.96516 | 0.96023 | 0.90764 | 0.82236 | 1.2076 | 1.1793 | 1.0859 | 1.0595 | 1.0639 | 1.0135 | 0.929 | 0.83492 | 0.80497 | 0.506 | 0.54112 | 0.59162 | 0.60573 | 0.63174 | 0.69732

## Pg, Summer, S1
GenID | 0 | 1 | 2 | 3 | 4 | 5 | 6 | 7 | 8 | 9 | 10 | 11 | 12 | 13 | 14 | 15 | 16 | 17 | 18 | 19 | 20 | 21 | 22 | 23
1 | 0 | 0 | 0 | 0 | 0 | 0 | 0 | 0 | 0 | 0 | 0 | 0 | 0 | 0 | 0 | 0 | 0 | 0 | 0 | 0 | 0 | 0 | 0 | 0
2 | 0 | 0 | 0 | 0 | 0 | 0 | 0 | 0 | 0 | 0 | 0 | 0 | 0 | 0 | 0 | 0 | 0 | 0 | 0 | 0 | 0 | 0 | 0 | 0
3 | 0 | 0 | 0 | 0 | 0 | 0 | 0 | 0 | 0 | 0 | 0 | 0 | 0 | 0 | 0 | 0 | 0 | 0 | 0 | 0 | 0 | 0 | 0 | 0
4 | 0 | 0 | 0 | 0 | 0 | 0 | 0 | 0 | 0 | 0 | 0 | 0 | 0 | 0 | 0 | 0 | 0 | 0 | 0 | 0 | 0 | 0 | 0 | 0
5 | 0 | 0 | 0.0001383 | 0 | 0 | 0 | 0 | 0.080763 | 1.6793 | 4.4509 | 5.5976 | 5.7868 | 6.3325 | 6.1684 | 5.1853 | 3.3187 | 0.83056 | 0.0064918 | 0.00054999 | 0.00041064 | 0 | 0 | 0 | 0
6 | 0 | 0 | 4.6035e-05 | 0 | 0 | 0 | 0 | 0.026882 | 0.55898 | 1.4815 | 1.8632 | 1.9262 | 2.1078 | 2.0532 | 1.726 | 1.1046 | 0.27646 | 0.0021608 | 0.00018307 | 0.00013669 | 0 | 0 | 0 | 0
7 | 0 | 0 | 0 | 0 | 0 | 0 | 0 | 0 | 0 | 0 | 0 | 0 | 0 | 0 | 0 | 0 | 0 | 0 | 0 | 0 | 0 | 0 | 0 | 0
8 | 0 | 0 | 0 | 0 | 0 | 0 | 0 | 0 | 0 | 0 | 0 | 0 | 0 | 0 | 0 | 0 | 0 | 0 | 0 | 0 | 0 | 0 | 0 | 0
9 | 0 | 0 | 0 | 0 | 0 | 0 | 0 | 0 | 0 | 0 | 0 | 0 | 0 | 0 | 0 | 0 | 0 | 0 | 0 | 0 | 0 | 0 | 0 | 0
10 | 0 | 0 | 0 | 0 | 0 | 0 | 0 | 0 | 0 | 0 | 0 | 0 | 0 | 0 | 0 | 0 | 0 | 0 | 0 | 0 | 0 | 0 | 0 | 0
11 | 0 | 0 | 0 | 0 | 0 | 0 | 0 | 0 | 0 | 0 | 0 | 0 | 0 | 0 | 0 | 0 | 0 | 0 | 0 | 0 | 0 | 0 | 0 | 0
12 | 0 | 0 | 0 | 0 | 0 | 0 | 0 | 0 | 0 | 0 | 0 | 0 | 0 | 0 | 0 | 0 | 0 | 0 | 0 | 0 | 0 | 0 | 0 | 0
13 | 0 | 0 | 0 | 0 | 0 | 0 | 0 | 0 | 0 | 0 | 0 | 0 | 0 | 0 | 0 | 0 | 0 | 0 | 0 | 0 | 0 | 0 | 0 | 0

## Pg, Summer, S2
GenID | 0 | 1 | 2 | 3 | 4 | 5 | 6 | 7 | 8 | 9 | 10 | 11 | 12 | 13 | 14 | 15 | 16 | 17 | 18 | 19 | 20 | 21 | 22 | 23
1 | 0 | 0 | 0 | 0 | 0 | 0 | 0 | 0 | 0 | 0 | 0 | 0 | 0 | 0 | 0 | 0 | 0 | 0 | 0 | 0 | 0 | 0 | 0 | 0
2 | 0 | 0 | 0 | 0 | 0 | 0 | 0 | 0 | 0 | 0 | 0 | 0 | 0 | 0 | 0 | 0 | 0 | 0 | 0 | 0 | 0 | 0 | 0 | 0
3 | 0 | 0 | 0 | 0 | 0 | 0 | 0 | 0 | 0 | 0 | 0 | 0 | 0 | 0 | 0 | 0 | 0 | 0 | 0 | 0 | 0 | 0 | 0 | 0
4 | 0 | 0 | 0 | 0 | 0 | 0 | 0 | 0 | 0 | 0 | 0 | 0 | 0 | 0 | 0 | 0 | 0 | 0 | 0 | 0 | 0 | 0 | 0 | 0
5 | 0 | 0.00024229 | 0 | 0 | 0 | 0 | 0 | 0.069524 | 1.3579 | 3.2302 | 4.2795 | 5.3726 | 6.3804 | 5.3246 | 3.6717 | 1.8336 | 0.38608 | 0.0023327 | 0.001029 | 0 | 0 | 0 | 0 | 0
6 | 0 | 8.0648e-05 | 0 | 0 | 0 | 0 | 0 | 0.023142 | 0.45198 | 1.0752 | 1.4245 | 1.7883 | 2.1238 | 1.7723 | 1.2222 | 0.61031 | 0.12851 | 0.00077646 | 0.00034251 | 0 | 0 | 0 | 0 | 0
7 | 0 | 0 | 0 | 0 | 0 | 0 | 0 | 0 | 0 | 0 | 0 | 0 | 0 | 0 | 0 | 0 | 0 | 0 | 0 | 0 | 0 | 0 | 0 | 0
8 | 0 | 0 | 0 | 0 | 0 | 0 | 0 | 0 | 0 | 0 | 0 | 0 | 0 | 0 | 0 | 0 | 0 | 0 | 0 | 0 | 0 | 0 | 0 | 0
9 | 0 | 0 | 0 | 0 | 0 | 0 | 0 | 0 | 0 | 0 | 0 | 0 | 0 | 0 | 0 | 0 | 0 | 0 | 0 | 0 | 0 | 0 | 0 | 0
10 | 0 | 0 | 0 | 0 | 0 | 0 | 0 | 0 | 0 | 0 | 0 | 0 | 0 | 0 | 0 | 0 | 0 | 0 | 0 | 0 | 0 | 0 | 0 | 0
11 | 0 | 0 | 0 | 0 | 0 | 0 | 0 | 0 | 0 | 0 | 0 | 0 | 0 | 0 | 0 | 0 | 0 | 0 | 0 | 0 | 0 | 0 | 0 | 0
12 | 0 | 0 | 0 | 0 | 0 | 0 | 0 | 0 | 0 | 0 | 0 | 0 | 0 | 0 | 0 | 0 | 0 | 0 | 0 | 0 | 0 | 0 | 0 | 0
13 | 0 | 0 | 0 | 0 | 0 | 0 | 0 | 0 | 0 | 0 | 0 | 0 | 0 | 0 | 0 | 0 | 0 | 0 | 0 | 0 | 0 | 0 | 0 | 0

## Pg, Summer, S3
GenID | 0 | 1 | 2 | 3 | 4 | 5 | 6 | 7 | 8 | 9 | 10 | 11 | 12 | 13 | 14 | 15 | 16 | 17 | 18 | 19 | 20 | 21 | 22 | 23
1 | 0 | 0 | 0 | 0 | 0 | 0 | 0 | 0 | 0 | 0 | 0 | 0 | 0 | 0 | 0 | 0 | 0 | 0 | 0 | 0 | 0 | 0 | 0 | 0
2 | 0 | 0 | 0 | 0 | 0 | 0 | 0 | 0 | 0 | 0 | 0 | 0 | 0 | 0 | 0 | 0 | 0 | 0 | 0 | 0 | 0 | 0 | 0 | 0
3 | 0 | 0 | 0 | 0 | 0 | 0 | 0 | 0 | 0 | 0 | 0 | 0 | 0 | 0 | 0 | 0 | 0 | 0 | 0 | 0 | 0 | 0 | 0 | 0
4 | 0 | 0 | 0 | 0 | 0 | 0 | 0 | 0 | 0 | 0 | 0 | 0 | 0 | 0 | 0 | 0 | 0 | 0 | 0 | 0 | 0 | 0 | 0 | 0
5 | 0 | 0 | 0 | 0 | 0 | 0 | 0 | 0.071702 | 1.5531 | 3.6452 | 5.3839 | 5.6297 | 4.9726 | 3.9905 | 3.1989 | 1.368 | 0.24151 | 0.000395 | 0 | 0 | 0 | 0 | 0 | 0
6 | 0 | 0 | 0 | 0 | 0 | 0 | 0 | 0.023866 | 0.51695 | 1.2133 | 1.7921 | 1.8739 | 1.6552 | 1.3283 | 1.0648 | 0.45533 | 0.080387 | 0.00013148 | 0 | 0 | 0 | 0 | 0 | 0
7 | 0 | 0 | 0 | 0 | 0 | 0 | 0 | 0 | 0 | 0 | 0 | 0 | 0 | 0 | 0 | 0 | 0 | 0 | 0 | 0 | 0 | 0 | 0 | 0
8 | 0 | 0 | 0 | 0 | 0 | 0 | 0 | 0 | 0 | 0 | 0 | 0 | 0 | 0 | 0 | 0 | 0 | 0 | 0 | 0 | 0 | 0 | 0 | 0
9 | 0 | 0 | 0 | 0 | 0 | 0 | 0 | 0 | 0 | 0 | 0 | 0 | 0 | 0 | 0 | 0 | 0 | 0 | 0 | 0 | 0 | 0 | 0 | 0
10 | 0 | 0 | 0 | 0 | 0 | 0 | 0 | 0 | 0 | 0 | 0 | 0 | 0 | 0 | 0 | 0 | 0 | 0 | 0 | 0 | 0 | 0 | 0 | 0
11 | 0 | 0 | 0 | 0 | 0 | 0 | 0 | 0 | 0 | 0 | 0 | 0 | 0 | 0 | 0 | 0 | 0 | 0 | 0 | 0 | 0 | 0 | 0 | 0
12 | 0 | 0 | 0 | 0 | 0 | 0 | 0 | 0 | 0 | 0 | 0 | 0 | 0 | 0 | 0 | 0 | 0 | 0 | 0 | 0 | 0 | 0 | 0 | 0
13 | 0 | 0 | 0 | 0 | 0 | 0 | 0 | 0 | 0 | 0 | 0 | 0 | 0 | 0 | 0 | 0 | 0 | 0 | 0 | 0 | 0 | 0 | 0 | 0

## Qg, Summer, S1
GenID | 0 | 1 | 2 | 3 | 4 | 5 | 6 | 7 | 8 | 9 | 10 | 11 | 12 | 13 | 14 | 15 | 16 | 17 | 18 | 19 | 20 | 21 | 22 | 23
1 | 0 | 0 | 0 | 0 | 0 | 0 | 0 | 0 | 0 | 0 | 0 | 0 | 0 | 0 | 0 | 0 | 0 | 0 | 0 | 0 | 0 | 0 | 0 | 0
2 | 0 | 0 | 0 | 0 | 0 | 0 | 0 | 0 | 0 | 0 | 0 | 0 | 0 | 0 | 0 | 0 | 0 | 0 | 0 | 0 | 0 | 0 | 0 | 0
3 | 0 | 0 | 0 | 0 | 0 | 0 | 0 | 0 | 0 | 0 | 0 | 0 | 0 | 0 | 0 | 0 | 0 | 0 | 0 | 0 | 0 | 0 | 0 | 0
4 | 0 | 0 | 0 | 0 | 0 | 0 | 0 | 0 | 0 | 0 | 0 | 0 | 0 | 0 | 0 | 0 | 0 | 0 | 0 | 0 | 0 | 0 | 0 | 0
5 | 0 | 0 | 0 | 0 | 0 | 0 | 0 | 0 | 0 | 0 | 0 | 0 | 0 | 0 | 0 | 0 | 0 | 0 | 0 | 0 | 0 | 0 | 0 | 0
6 | 0 | 0 | 0 | 0 | 0 | 0 | 0 | 0 | 0 | 0 | 0 | 0 | 0 | 0 | 0 | 0 | 0 | 0 | 0 | 0 | 0 | 0 | 0 | 0
7 | 0 | 0 | 0 | 0 | 0 | 0 | 0 | 0 | 0 | 0 | 0 | 0 | 0 | 0 | 0 | 0 | 0 | 0 | 0 | 0 | 0 | 0 | 0 | 0
8 | 0 | 0 | 0 | 0 | 0 | 0 | 0 | 0 | 0 | 0 | 0 | 0 | 0 | 0 | 0 | 0 | 0 | 0 | 0 | 0 | 0 | 0 | 0 | 0
9 | 0 | 0 | 0 | 0 | 0 | 0 | 0 | 0 | 0 | 0 | 0 | 0 | 0 | 0 | 0 | 0 | 0 | 0 | 0 | 0 | 0 | 0 | 0 | 0
10 | 0 | 0 | 0 | 0 | 0 | 0 | 0 | 0 | 0 | 0 | 0 | 0 | 0 | 0 | 0 | 0 | 0 | 0 | 0 | 0 | 0 | 0 | 0 | 0
11 | 0 | 0 | 0 | 0 | 0 | 0 | 0 | 0 | 0 | 0 | 0 | 0 | 0 | 0 | 0 | 0 | 0 | 0 | 0 | 0 | 0 | 0 | 0 | 0
12 | 0 | 0 | 0 | 0 | 0 | 0 | 0 | 0 | 0 | 0 | 0 | 0 | 0 | 0 | 0 | 0 | 0 | 0 | 0 | 0 | 0 | 0 | 0 | 0
13 | 0 | 0 | 0 | 0 | 0 | 0 | 0 | 0 | 0 | 0 | 0 | 0 | 0 | 0 | 0 | 0 | 0 | 0 | 0 | 0 | 0 | 0 | 0 | 0

## Qg, Summer, S2
GenID | 0 | 1 | 2 | 3 | 4 | 5 | 6 | 7 | 8 | 9 | 10 | 11 | 12 | 13 | 14 | 15 | 16 | 17 | 18 | 19 | 20 | 21 | 22 | 23
1 | 0 | 0 | 0 | 0 | 0 | 0 | 0 | 0 | 0 | 0 | 0 | 0 | 0 | 0 | 0 | 0 | 0 | 0 | 0 | 0 | 0 | 0 | 0 | 0
2 | 0 | 0 | 0 | 0 | 0 | 0 | 0 | 0 | 0 | 0 | 0 | 0 | 0 | 0 | 0 | 0 | 0 | 0 | 0 | 0 | 0 | 0 | 0 | 0
3 | 0 | 0 | 0 | 0 | 0 | 0 | 0 | 0 | 0 | 0 | 0 | 0 | 0 | 0 | 0 | 0 | 0 | 0 | 0 | 0 | 0 | 0 | 0 | 0
4 | 0 | 0 | 0 | 0 | 0 | 0 | 0 | 0 | 0 | 0 | 0 | 0 | 0 | 0 | 0 | 0 | 0 | 0 | 0 | 0 | 0 | 0 | 0 | 0
5 | 0 | 0 | 0 | 0 | 0 | 0 | 0 | 0 | 0 | 0 | 0 | 0 | 0 | 0 | 0 | 0 | 0 | 0 | 0 | 0 | 0 | 0 | 0 | 0
6 | 0 | 0 | 0 | 0 | 0 | 0 | 0 | 0 | 0 | 0 | 0 | 0 | 0 | 0 | 0 | 0 | 0 | 0 | 0 | 0 | 0 | 0 | 0 | 0
7 | 0 | 0 | 0 | 0 | 0 | 0 | 0 | 0 | 0 | 0 | 0 | 0 | 0 | 0 | 0 | 0 | 0 | 0 | 0 | 0 | 0 | 0 | 0 | 0
8 | 0 | 0 | 0 | 0 | 0 | 0 | 0 | 0 | 0 | 0 | 0 | 0 | 0 | 0 | 0 | 0 | 0 | 0 | 0 | 0 | 0 | 0 | 0 | 0
9 | 0 | 0 | 0 | 0 | 0 | 0 | 0 | 0 | 0 | 0 | 0 | 0 | 0 | 0 | 0 | 0 | 0 | 0 | 0 | 0 | 0 | 0 | 0 | 0
10 | 0 | 0 | 0 | 0 | 0 | 0 | 0 | 0 | 0 | 0 | 0 | 0 | 0 | 0 | 0 | 0 | 0 | 0 | 0 | 0 | 0 | 0 | 0 | 0
11 | 0 | 0 | 0 | 0 | 0 | 0 | 0 | 0 | 0 | 0 | 0 | 0 | 0 | 0 | 0 | 0 | 0 | 0 | 0 | 0 | 0 | 0 | 0 | 0
12 | 0 | 0 | 0 | 0 | 0 | 0 | 0 | 0 | 0 | 0 | 0 | 0 | 0 | 0 | 0 | 0 | 0 | 0 | 0 | 0 | 0 | 0 | 0 | 0
13 | 0 | 0 | 0 | 0 | 0 | 0 | 0 | 0 | 0 | 0 | 0 | 0 | 0 | 0 | 0 | 0 | 0 | 0 | 0 | 0 | 0 | 0 | 0 | 0

## Qg, Summer, S3
GenID | 0 | 1 | 2 | 3 | 4 | 5 | 6 | 7 | 8 | 9 | 10 | 11 | 12 | 13 | 14 | 15 | 16 | 17 | 18 | 19 | 20 | 21 | 22 | 23
1 | 0 | 0 | 0 | 0 | 0 | 0 | 0 | 0 | 0 | 0 | 0 | 0 | 0 | 0 | 0 | 0 | 0 | 0 | 0 | 0 | 0 | 0 | 0 | 0
2 | 0 | 0 | 0 | 0 | 0 | 0 | 0 | 0 | 0 | 0 | 0 | 0 | 0 | 0 | 0 | 0 | 0 | 0 | 0 | 0 | 0 | 0 | 0 | 0
3 | 0 | 0 | 0 | 0 | 0 | 0 | 0 | 0 | 0 | 0 | 0 | 0 | 0 | 0 | 0 | 0 | 0 | 0 | 0 | 0 | 0 | 0 | 0 | 0
4 | 0 | 0 | 0 | 0 | 0 | 0 | 0 | 0 | 0 | 0 | 0 | 0 | 0 | 0 | 0 | 0 | 0 | 0 | 0 | 0 | 0 | 0 | 0 | 0
5 | 0 | 0 | 0 | 0 | 0 | 0 | 0 | 0 | 0 | 0 | 0 | 0 | 0 | 0 | 0 | 0 | 0 | 0 | 0 | 0 | 0 | 0 | 0 | 0
6 | 0 | 0 | 0 | 0 | 0 | 0 | 0 | 0 | 0 | 0 | 0 | 0 | 0 | 0 | 0 | 0 | 0 | 0 | 0 | 0 | 0 | 0 | 0 | 0
7 | 0 | 0 | 0 | 0 | 0 | 0 | 0 | 0 | 0 | 0 | 0 | 0 | 0 | 0 | 0 | 0 | 0 | 0 | 0 | 0 | 0 | 0 | 0 | 0
8 | 0 | 0 | 0 | 0 | 0 | 0 | 0 | 0 | 0 | 0 | 0 | 0 | 0 | 0 | 0 | 0 | 0 | 0 | 0 | 0 | 0 | 0 | 0 | 0
9 | 0 | 0 | 0 | 0 | 0 | 0 | 0 | 0 | 0 | 0 | 0 | 0 | 0 | 0 | 0 | 0 | 0 | 0 | 0 | 0 | 0 | 0 | 0 | 0
10 | 0 | 0 | 0 | 0 | 0 | 0 | 0 | 0 | 0 | 0 | 0 | 0 | 0 | 0 | 0 | 0 | 0 | 0 | 0 | 0 | 0 | 0 | 0 | 0
11 | 0 | 0 | 0 | 0 | 0 | 0 | 0 | 0 | 0 | 0 | 0 | 0 | 0 | 0 | 0 | 0 | 0 | 0 | 0 | 0 | 0 | 0 | 0 | 0
12 | 0 | 0 | 0 | 0 | 0 | 0 | 0 | 0 | 0 | 0 | 0 | 0 | 0 | 0 | 0 | 0 | 0 | 0 | 0 | 0 | 0 | 0 | 0 | 0
13 | 0 | 0 | 0 | 0 | 0 | 0 | 0 | 0 | 0 | 0 | 0 | 0 | 0 | 0 | 0 | 0 | 0 | 0 | 0 | 0 | 0 | 0 | 0 | 0

## GenStatus, Summer
GenID | 0 | 1 | 2 | 3 | 4 | 5 | 6 | 7 | 8 | 9 | 10 | 11 | 12 | 13 | 14 | 15 | 16 | 17 | 18 | 19 | 20 | 21 | 22 | 23
1 | 1 | 1 | 1 | 1 | 1 | 1 | 1 | 1 | 1 | 1 | 1 | 1 | 1 | 1 | 1 | 1 | 1 | 1 | 1 | 1 | 1 | 1 | 1 | 1
2 | 1 | 1 | 1 | 1 | 1 | 1 | 1 | 1 | 1 | 1 | 1 | 1 | 1 | 1 | 1 | 1 | 1 | 1 | 1 | 1 | 1 | 1 | 1 | 1
3 | 1 | 1 | 1 | 1 | 1 | 1 | 1 | 1 | 1 | 1 | 1 | 1 | 1 | 1 | 1 | 1 | 1 | 1 | 1 | 1 | 1 | 1 | 1 | 1
4 | 1 | 1 | 1 | 1 | 1 | 1 | 1 | 1 | 1 | 1 | 1 | 1 | 1 | 1 | 1 | 1 | 1 | 1 | 1 | 1 | 1 | 1 | 1 | 1
5 | 1 | 1 | 1 | 1 | 1 | 1 | 1 | 1 | 1 | 1 | 1 | 1 | 1 | 1 | 1 | 1 | 1 | 1 | 1 | 1 | 1 | 1 | 1 | 1
6 | 1 | 1 | 1 | 1 | 1 | 1 | 1 | 1 | 1 | 1 | 1 | 1 | 1 | 1 | 1 | 1 | 1 | 1 | 1 | 1 | 1 | 1 | 1 | 1
7 | 1 | 1 | 1 | 1 | 1 | 1 | 1 | 1 | 1 | 1 | 1 | 1 | 1 | 1 | 1 | 1 | 1 | 1 | 1 | 1 | 1 | 1 | 1 | 1
8 | 1 | 1 | 1 | 1 | 1 | 1 | 1 | 1 | 1 | 1 | 1 | 1 | 1 | 1 | 1 | 1 | 1 | 1 | 1 | 1 | 1 | 1 | 1 | 1
9 | 1 | 1 | 1 | 1 | 1 | 1 | 1 | 1 | 1 | 1 | 1 | 1 | 1 | 1 | 1 | 1 | 1 | 1 | 1 | 1 | 1 | 1 | 1 | 1
10 | 1 | 1 | 1 | 1 | 1 | 1 | 1 | 1 | 1 | 1 | 1 | 1 | 1 | 1 | 1 | 1 | 1 | 1 | 1 | 1 | 1 | 1 | 1 | 1
11 | 1 | 1 | 1 | 1 | 1 | 1 | 1 | 1 | 1 | 1 | 1 | 1 | 1 | 1 | 1 | 1 | 1 | 1 | 1 | 1 | 1 | 1 | 1 | 1
12 | 1 | 1 | 1 | 1 | 1 | 1 | 1 | 1 | 1 | 1 | 1 | 1 | 1 | 1 | 1 | 1 | 1 | 1 | 1 | 1 | 1 | 1 | 1 | 1
13 | 1 | 1 | 1 | 1 | 1 | 1 | 1 | 1 | 1 | 1 | 1 | 1 | 1 | 1 | 1 | 1 | 1 | 1 | 1 | 1 | 1 | 1 | 1 | 1