## Main
numScenarios | 3 | 33.33% | 33.33% | 33.33%
Year | 2048
Load Scale Factor | 100%
Load Growth (cumul.) | 132.1%
Flex. Load Growth | 392%
RES Installed, [MW] | 590
ESS Installed, [MWh] | 192.48

## RES installed
GenID | NodeID | Pinst, [MW]
15 | 1 | 147.5
16 | 8 | 147.5
17 | 11 | 147.5
18 | 13 | 147.5
19 | N/A | 0
20 | N/A | 0

## ES installed
ESS ID | Node ID | Pinst, [MW]
1 | 3 | 32.08
2 | 6 | 32.08
3 | 9 | 32.08
4 | 12 | 32.08
5 | 14 | 32.08
6 | 18 | 32.08
7 | N/A | 0
8 | N/A | 0
9 | N/A | 0

## FL Ratio
LoadID | Ratio, [%]
4 | 12.5%
5 | 12.5%
6 | 12.5%
8 | 12.5%
9 | 12.5%
10 | 12.5%
11 | 12.5%
13 | 12.5%

## FL Characterization
Time | 0 | 1 | 2 | 3 | 4 | 5 | 6 | 7 | 8 | 9 | 10 | 11 | 12 | 13 | 14 | 15 | 16 | 17 | 18 | 19 | 20 | 21 | 22 | 23
FL, [MW] | 46.2873 | 45.1054 | 39.0766 | 36.436 | 33.4767 | 32.7613 | 35.4438 | 7.433 | 7.0162 | 9.375 | 7.2538 | 6.7383 | 7.9594 | 9.6306 | 9.4918 | 9.769 | 10.1794 | 11.5138 | 8.99 | 9.8795 | 10.9383 | 10.1273 | 41.315 | 44.7447
Minimum FL, [MW] | -95.4931 | -104.2727 | -117.2107 | -128.8723 | -139.8377 | -147.0609 | -141.6652 | -160.7316 | -143.0232 | -219.4356 | -216.6305 | -207.1999 | -192.1363 | -182.4163 | -175.8908 | -164.5635 | -156.9559 | -149.3411 | -89.1398 | -93.3866 | -98.3757 | -104.5302 | -80.3983 | -88.0975
Maximum FL, [MW] | 91.7066 | 100.0467 | 112.173 | 123.2052 | 133.5464 | 140.4671 | 135.2176 | 154.471 | 137.8386 | 163.6341 | 164.3108 | 159.7713 | 149.3716 | 143.4595 | 139.1013 | 131.1902 | 126.2184 | 121.5391 | 87.8103 | 92.1459 | 97.4252 | 103.8342 | 77.3764 | 84.8002

## Pc, Winter, S1
LoadID | 0 | 1 | 2 | 3 | 4 | 5 | 6 | 7 | 8 | 9 | 10 | 11 | 12 | 13 | 14 | 15 | 16 | 17 | 18 | 19 | 20 | 21 | 22 | 23
1 | 2.9097 | 1.2492 | 2.6967 | 1.0081 | 0.95978 | 2.0817 | 2.0613 | 3.161 | 1.1257 | 3.1981 | 0.68812 | 2.1556 | 0.94319 | 2.213 | 4.4006 | 1.2517 | 0.28216 | 4.5095 | 4.0615 | 0.81025 | 3.6016 | 2.7357 | 2.011 | 0.72155
2 | 24.3215 | 22.6859 | 21.4955 | 21.3435 | 21.6009 | 23.7441 | 28.3324 | 34.1036 | 37.1296 | 37.5926 | 36.5781 | 36.7666 | 36.7364 | 36.1365 | 34.0771 | 33.1008 | 34.4728 | 38.2137 | 38.0752 | 37.2869 | 36.6457 | 34.3468 | 30.0471 | 27.2603
3 | 26.0379 | 24.1958 | 21.896 | 23.5505 | 23.4683 | 24.4657 | 36.4103 | 40.5522 | 44.4594 | 44.4829 | 42.0189 | 45.973 | 43.3565 | 40.5874 | 39.3554 | 36.774 | 36.7975 | 38.9565 | 38.9565 | 39.5431 | 38.4754 | 34.7676 | 29.4054 | 28.455
4 | 87.1586 | 77.2352 | 72.2898 | 71.1593 | 73.9 | 79.3672 | 95.2594 | 102.47 | 108.3488 | 112.2997 | 113.0513 | 111.8172 | 111.3401 | 109.2735 | 105.8161 | 103.9563 | 107.6751 | 121.9022 | 123.9501 | 124.7907 | 121.2489 | 115.6676 | 109.4819 | 97.8001
5 | -0.88066 | -2.7616 | -4.5051 | -4.7458 | -4.7662 | 23.0739 | 27.6518 | 28.6909 | 19.1218 | 7.1162 | 4.7138 | 4.5152 | 4.9605 | 3.4676 | 2.7088 | 1.3756 | 1.3816 | 5.5399 | 4.9102 | 5.3303 | 5.4667 | 5.2718 | 8.2856 | 3.3921
6 | 5.7859 | 5.6382 | 4.8846 | 4.5545 | 4.1846 | 4.0952 | 4.4305 | 0.92912 | 0.87703 | 1.1719 | 0.90673 | 0.84229 | 0.99493 | 1.2038 | 1.1865 | 1.2211 | 1.2724 | 1.4392 | 1.1238 | 1.2349 | 1.3673 | 1.2659 | 5.1644 | 5.5931
7 | 33.4078 | 35.54 | 37.3203 | 42.0832 | 44.583 | 27.379 | 8.8046 | -26.2981 | -44.8656 | -32.5779 | -15.3454 | -11.6308 | -25.2512 | -10.2895 | -11.837 | -14.4334 | -19.4712 | -28.9693 | -30.6841 | -33.0128 | -33.0064 | -18.9256 | 6.6992 | 29.6396
8 | 42.3649 | 39.3426 | 37.0267 | 36.0415 | 35.2397 | 37.015 | 45.4387 | 47.5925 | 56.5573 | 61.0884 | 60.8485 | 61.8731 | 60.0023 | 59.0264 | 58.4099 | 56.3577 | 56.6081 | 63.3093 | 54.8077 | 54.5563 | 54.8473 | 52.1829 | 49.3555 | 44.7043
9 | 231.3048 | 203.2253 | 192.4172 | 187.6511 | 184.0647 | 208.4585 | 285.4346 | 339.9159 | 367.1347 | 363.4131 | 382.9605 | 392.4925 | 375.8018 | 370.0572 | 345.7395 | 333.6304 | 345.806 | 406.0669 | 404.1621 | 404.0273 | 402.4915 | 379.4247 | 333.8826 | 286.2478
10 | 10.6794 | 10.4228 | 9.4625 | 9.1897 | 8.7953 | 8.9977 | 10.6509 | 7.9908 | 8.456 | 9.069 | 8.2686 | 8.4457 | 8.4979 | 8.4233 | 8.0382 | 7.6419 | 7.7267 | 8.736 | 8.4534 | 8.7308 | 8.6293 | 8.3102 | 11.3352 | 11.0535
11 | 40.738 | 39.528 | 38.4784 | 38.3782 | 39.7088 | 44.6918 | 59.1808 | 64.9774 | 67.083 | 63.0823 | 63.4659 | 63.5759 | 60.0011 | 60.539 | 56.7018 | 55.9292 | 57.089 | 60.3714 | 59.0373 | 57.9262 | 56.6646 | 50.6822 | 48.6269 | 43.4203
12 | 8.9025 | 8.6367 | 7.6247 | 8.0064 | 8.2368 | 9.3372 | 10.735 | 12.8877 | 12.889 | 13.3365 | 11.7165 | 12.2475 | 11.5113 | 10.9976 | 11.3253 | 11.7881 | 13.1444 | 13.9205 | 13.2202 | 14.1094 | 14.1212 | 12.2877 | 10.4636 | 10.2937
13 | 6.5771 | 6.4294 | 5.6758 | 5.3457 | 5.0441 | 4.867 | 5.6944 | 2.26 | 2.2079 | 2.7425 | 2.8734 | 2.6269 | 2.9912 | 3.207 | 3.0611 | 3.0629 | 3.2478 | 3.4863 | 3.1708 | 3.282 | 3.4144 | 2.6382 | 6.2432 | 6.4734
14 | 5.0329 | 5.0329 | 5.0329 | 4.9604 | 5.5405 | 5.1852 | 5.265 | 4.3804 | 3.7495 | 3.2782 | 3.9453 | 4.4674 | 4.9024 | 5.3375 | 5.1925 | 4.5399 | 4.6124 | 4.9749 | 5.0474 | 4.9024 | 4.9894 | 5.6855 | 5.3955 | 4.8879
15 | 7.9332 | 7.3387 | 6.9036 | 6.8529 | 6.8601 | 7.6867 | 11.7109 | 14.3357 | 15.2855 | 15.3508 | 14.6764 | 15.329 | 15.4088 | 15.1767 | 13.5163 | 12.6462 | 13.3713 | 15.5973 | 14.865 | 14.6619 | 14.2994 | 13.3278 | 11.0366 | 9.5719
16 | 28.1749 | 25.0774 | 23.8877 | 23.5931 | 23.5931 | 24.9754 | 31.145 | 35.6172 | 39.7835 | 40.7239 | 40.588 | 40.588 | 39.8175 | 39.0697 | 37.982 | 37.2586 | 36.4254 | 38.9974 | 40.9845 | 40.9732 | 40.9619 | 39.0066 | 35.86 | 32.0226
17 | 13.3047 | 12.4536 | 12.5037 | 12.534 | 12.7743 | 13.6215 | 17.6237 | 19.9254 | 20.6661 | 19.969 | 19.9953 | 21.0012 | 20.7082 | 20.6929 | 19.8318 | 19.4769 | 19.4678 | 19.9404 | 19.5785 | 18.9408 | 19.037 | 17.8932 | 15.192 | 14.3776
18 | 21.4652 | 20.1664 | 19.042 | 18.8477 | 19.2455 | 22.8103 | 32.2377 | 38.1545 | 39.1956 | 39.7321 | 35.9439 | 38.2192 | 37.0723 | 35.3229 | 32.5218 | 32.0673 | 33.6925 | 36.6006 | 35.3586 | 35.1472 | 34.6015 | 32.2205 | 27.5749 | 24.4381
19 | 0.0039639 | 2.4576 | -0.47434 | -0.059458 | 0.17837 | -0.12156 | 0.038317 | -0.28672 | -0.4717 | -0.03039 | -0.11099 | 0.42149 | -0.48624 | -0.95794 | -0.15988 | -0.22198 | 0.45452 | 0.0039639 | -0.2484 | 0.48491 | -0.15459 | 0.12156 | -0.09249 | -0.19951
20 | 18.7239 | 17.1684 | 16.3331 | 16.2467 | 16.8372 | 18.191 | 23.6207 | 27.1636 | 28.4454 | 28.8631 | 28.287 | 29.0503 | 28.6615 | 27.0772 | 26.1843 | 24.5568 | 24.8737 | 29.1799 | 29.4392 | 29.684 | 28.8055 | 27.5957 | 24.7152 | 21.2155
21 | 3.2538 | 3.2538 | 3.2538 | 3.2538 | 3.2538 | 3.2538 | 5.1617 | 7.0695 | 7.3934 | 7.7172 | 7.7172 | 7.7172 | 7.7172 | 7.7172 | 7.242 | 7.0836 | 7.0836 | 7.5694 | 7.7313 | 7.7313 | 7.7313 | 7.5729 | 5.9889 | 5.1969
22 | 7.4682 | 7.1474 | 6.8597 | 7.5677 | 7.3022 | 7.3022 | 8.1873 | 8.6298 | 8.3643 | 9.0723 | 9.2051 | 9.0059 | 8.8511 | 8.7625 | 8.7183 | 7.8886 | 8.3864 | 8.6298 | 7.8001 | 8.6298 | 8.0766 | 7.5235 | 7.5235 | 7.5235
23 | 23.7654 | 11.641 | 10.4946 | 11.119 | 13.5015 | 14.4458 | 22.5498 | 37.8328 | 43.1809 | 49.2022 | 40.633 | 32.7989 | 34.6597 | 36.9266 | 35.8287 | 35.2148 | 34.8266 | 45.0461 | 42.1925 | 44.4107 | 41.9273 | 39.1487 | 30.7724 | 28.8904
24 | 2.6698 | -2.9499 | -1.1186 | -4.8954 | -3.5403 | 0.76024 | 7.5377 | 27.883 | 40.0508 | 45.1218 | 39.9027 | 36.8229 | 35.3814 | 30.9963 | 30.5928 | 21.1011 | 20.9616 | 28.4412 | 32.4268 | 29.1895 | 21.9665 | 23.8977 | 10.9918 | 3.9769

## Pc, Winter, S2
LoadID | 0 | 1 | 2 | 3 | 4 | 5 | 6 | 7 | 8 | 9 | 10 | 11 | 12 | 13 | 14 | 15 | 16 | 17 | 18 | 19 | 20 | 21 | 22 | 23
1 | 2.9097 | 1.2492 | 2.6967 | 1.0081 | 0.95978 | 2.0817 | 2.0613 | 3.161 | 1.1257 | 3.1981 | 0.68812 | 2.1556 | 0.94319 | 2.213 | 4.4006 | 1.2517 | 0.28216 | 4.5095 | 4.0615 | 0.81025 | 3.6016 | 2.7357 | 2.011 | 0.72155
2 | 24.3215 | 22.6859 | 21.4955 | 21.3435 | 21.6009 | 23.7441 | 28.3324 | 34.1036 | 37.1296 | 37.5926 | 36.5781 | 36.7666 | 36.7364 | 36.1365 | 34.0771 | 33.1008 | 34.4728 | 38.2137 | 38.0752 | 37.2869 | 36.6457 | 34.3468 | 30.0471 | 27.2603
3 | 26.0379 | 24.1958 | 21.896 | 23.5505 | 23.4683 | 24.4657 | 36.4103 | 40.5522 | 44.4594 | 44.4829 | 42.0189 | 45.973 | 43.3565 | 40.5874 | 39.3554 | 36.774 | 36.7975 | 38.9565 | 38.9565 | 39.5431 | 38.4754 | 34.7676 | 29.4054 | 28.455
4 | 87.1586 | 77.2352 | 72.2898 | 71.1593 | 73.9 | 79.3672 | 95.2594 | 102.47 | 108.3488 | 112.2997 | 113.0513 | 111.8172 | 111.3401 | 109.2735 | 105.8161 | 103.9563 | 107.6751 | 121.9022 | 123.9501 | 124.7907 | 121.2489 | 115.6676 | 109.4819 | 97.8001
5 | -0.88066 | -2.7616 | -4.5051 | -4.7458 | -4.7662 | 23.0739 | 27.6518 | 28.6909 | 19.1218 | 7.1162 | 4.7138 | 4.5152 | 4.9605 | 3.4676 | 2.7088 | 1.3756 | 1.3816 | 5.5399 | 4.9102 | 5.3303 | 5.4667 | 5.2718 | 8.2856 | 3.3921
6 | 5.7859 | 5.6382 | 4.8846 | 4.5545 | 4.1846 | 4.0952 | 4.4305 | 0.92912 | 0.87703 | 1.1719 | 0.90673 | 0.84229 | 0.99493 | 1.2038 | 1.1865 | 1.2211 | 1.2724 | 1.4392 | 1.1238 | 1.2349 | 1.3673 | 1.2659 | 5.1644 | 5.5931
7 | 33.4078 | 35.54 | 37.3203 | 42.0832 | 44.583 | 27.379 | 8.8046 | -26.2981 | -44.8656 | -32.5779 | -15.3454 | -11.6308 | -25.2512 | -10.2895 | -11.837 | -14.4334 | -19.4712 | -28.9693 | -30.6841 | -33.0128 | -33.0064 | -18.9256 | 6.6992 | 29.6396
8 | 42.3649 | 39.3426 | 37.0267 | 36.0415 | 35.2397 | 37.015 | 45.4387 | 47.5925 | 56.5573 | 61.0884 | 60.8485 | 61.8731 | 60.0023 | 59.0264 | 58.4099 | 56.3577 | 56.6081 | 63.3093 | 54.8077 | 54.5563 | 54.8473 | 52.1829 | 49.3555 | 44.7043
9 | 231.3048 | 203.2253 | 192.4172 | 187.6511 | 184.0647 | 208.4585 | 285.4346 | 339.9159 | 367.1347 | 363.4131 | 382.9605 | 392.4925 | 375.8018 | 370.0572 | 345.7395 | 333.6304 | 345.806 | 406.0669 | 404.1621 | 404.0273 | 402.4915 | 379.4247 | 333.8826 | 286.2478
10 | 10.6794 | 10.4228 | 9.4625 | 9.1897 | 8.7953 | 8.9977 | 10.6509 | 7.9908 | 8.456 | 9.069 | 8.2686 | 8.4457 | 8.4979 | 8.4233 | 8.0382 | 7.6419 | 7.7267 | 8.736 | 8.4534 | 8.7308 | 8.6293 | 8.3102 | 11.3352 | 11.0535
11 | 40.738 | 39.528 | 38.4784 | 38.3782 | 39.7088 | 44.6918 | 59.1808 | 64.9774 | 67.083 | 63.0823 | 63.4659 | 63.5759 | 60.0011 | 60.539 | 56.7018 | 55.9292 | 57.089 | 60.3714 | 59.0373 | 57.9262 | 56.6646 | 50.6822 | 48.6269 | 43.4203
12 | 8.9025 | 8.6367 | 7.6247 | 8.0064 | 8.2368 | 9.3372 | 10.735 | 12.8877 | 12.889 | 13.3365 | 11.7165 | 12.2475 | 11.5113 | 10.9976 | 11.3253 | 11.7881 | 13.1444 | 13.9205 | 13.2202 | 14.1094 | 14.1212 | 12.2877 | 10.4636 | 10.2937
13 | 6.5771 | 6.4294 | 5.6758 | 5.3457 | 5.0441 | 4.867 | 5.6944 | 2.26 | 2.2079 | 2.7425 | 2.8734 | 2.6269 | 2.9912 | 3.207 | 3.0611 | 3.0629 | 3.2478 | 3.4863 | 3.1708 | 3.282 | 3.4144 | 2.6382 | 6.2432 | 6.4734
14 | 5.0329 | 5.0329 | 5.0329 | 4.9604 | 5.5405 | 5.1852 | 5.265 | 4.3804 | 3.7495 | 3.2782 | 3.9453 | 4.4674 | 4.9024 | 5.3375 | 5.1925 | 4.5399 | 4.6124 | 4.9749 | 5.0474 | 4.9024 | 4.9894 | 5.6855 | 5.3955 | 4.8879
15 | 7.9332 | 7.3387 | 6.9036 | 6.8529 | 6.8601 | 7.6867 | 11.7109 | 14.3357 | 15.2855 | 15.3508 | 14.6764 | 15.329 | 15.4088 | 15.1767 | 13.5163 | 12.6462 | 13.3713 | 15.5973 | 14.865 | 14.6619 | 14.2994 | 13.3278 | 11.0366 | 9.5719
16 | 28.1749 | 25.0774 | 23.8877 | 23.5931 | 23.5931 | 24.9754 | 31.145 | 35.6172 | 39.7835 | 40.7239 | 40.588 | 40.588 | 39.8175 | 39.0697 | 37.982 | 37.2586 | 36.4254 | 38.9974 | 40.9845 | 40.9732 | 40.9619 | 39.0066 | 35.86 | 32.0226
17 | 13.3047 | 12.4536 | 12.5037 | 12.534 | 12.7743 | 13.6215 | 17.6237 | 19.9254 | 20.6661 | 19.969 | 19.9953 | 21.0012 | 20.7082 | 20.6929 | 19.8318 | 19.4769 | 19.4678 | 19.9404 | 19.5785 | 18.9408 | 19.037 | 17.8932 | 15.192 | 14.3776
18 | 21.4652 | 20.1664 | 19.042 | 18.8477 | 19.2455 | 22.8103 | 32.2377 | 38.1545 | 39.1956 | 39.7321 | 35.9439 | 38.2192 | 37.0723 | 35.3229 | 32.5218 | 32.0673 | 33.6925 | 36.6006 | 35.3586 | 35.1472 | 34.6015 | 32.2205 | 27.5749 | 24.4381
19 | 0.0039639 | 2.4576 | -0.47434 | -0.059458 | 0.17837 | -0.12156 | 0.038317 | -0.28672 | -0.4717 | -0.03039 | -0.11099 | 0.42149 | -0.48624 | -0.95794 | -0.15988 | -0.22198 | 0.45452 | 0.0039639 | -0.2484 | 0.48491 | -0.15459 | 0.12156 | -0.09249 | -0.19951
20 | 18.7239 | 17.1684 | 16.3331 | 16.2467 | 16.8372 | 18.191 | 23.6207 | 27.1636 | 28.4454 | 28.8631 | 28.287 | 29.0503 | 28.6615 | 27.0772 | 26.1843 | 24.5568 | 24.8737 | 29.1799 | 29.4392 | 29.684 | 28.8055 | 27.5957 | 24.7152 | 21.2155
21 | 3.2538 | 3.2538 | 3.2538 | 3.2538 | 3.2538 | 3.2538 | 5.1617 | 7.0695 | 7.3934 | 7.7172 | 7.7172 | 7.7172 | 7.7172 | 7.7172 | 7.242 | 7.0836 | 7.0836 | 7.5694 | 7.7313 | 7.7313 | 7.7313 | 7.5729 | 5.9889 | 5.1969
22 | 7.4682 | 7.1474 | 6.8597 | 7.5677 | 7.3022 | 7.3022 | 8.1873 | 8.6298 | 8.3643 | 9.0723 | 9.2051 | 9.0059 | 8.8511 | 8.7625 | 8.7183 | 7.8886 | 8.3864 | 8.6298 | 7.8001 | 8.6298 | 8.0766 | 7.5235 | 7.5235 | 7.5235
23 | 23.7654 | 11.641 | 10.4946 | 11.119 | 13.5015 | 14.4458 | 22.5498 | 37.8328 | 43.1809 | 49.2022 | 40.633 | 32.7989 | 34.6597 | 36.9266 | 35.8287 | 35.2148 | 34.8266 | 45.0461 | 42.1925 | 44.4107 | 41.9273 | 39.1487 | 30.7724 | 28.8904
24 | 2.6698 | -2.9499 | -1.1186 | -4.8954 | -3.5403 | 0.76024 | 7.5377 | 27.883 | 40.0508 | 45.1218 | 39.9027 | 36.8229 | 35.3814 | 30.9963 | 30.5928 | 21.1011 | 20.9616 | 28.4412 | 32.4268 | 29.1895 | 21.9665 | 23.8977 | 10.9918 | 3.9769

## Pc, Winter, S3
LoadID | 0 | 1 | 2 | 3 | 4 | 5 | 6 | 7 | 8 | 9 | 10 | 11 | 12 | 13 | 14 | 15 | 16 | 17 | 18 | 19 | 20 | 21 | 22 | 23
1 | 2.9097 | 1.2492 | 2.6967 | 1.0081 | 0.95978 | 2.0817 | 2.0613 | 3.161 | 1.1257 | 3.1981 | 0.68812 | 2.1556 | 0.94319 | 2.213 | 4.4006 | 1.2517 | 0.28216 | 4.5095 | 4.0615 | 0.81025 | 3.6016 | 2.7357 | 2.011 | 0.72155
2 | 24.3215 | 22.6859 | 21.4955 | 21.3435 | 21.6009 | 23.7441 | 28.3324 | 34.1036 | 37.1296 | 37.5926 | 36.5781 | 36.7666 | 36.7364 | 36.1365 | 34.0771 | 33.1008 | 34.4728 | 38.2137 | 38.0752 | 37.2869 | 36.6457 | 34.3468 | 30.0471 | 27.2603
3 | 26.0379 | 24.1958 | 21.896 | 23.5505 | 23.4683 | 24.4657 | 36.4103 | 40.5522 | 44.4594 | 44.4829 | 42.0189 | 45.973 | 43.3565 | 40.5874 | 39.3554 | 36.774 | 36.7975 | 38.9565 | 38.9565 | 39.5431 | 38.4754 | 34.7676 | 29.4054 | 28.455
4 | 87.1586 | 77.2352 | 72.2898 | 71.1593 | 73.9 | 79.3672 | 95.2594 | 102.47 | 108.3488 | 112.2997 | 113.0513 | 111.8172 | 111.3401 | 109.2735 | 105.8161 | 103.9563 | 107.6751 | 121.9022 | 123.9501 | 124.7907 | 121.2489 | 115.6676 | 109.4819 | 97.8001
5 | -0.88066 | -2.7616 | -4.5051 | -4.7458 | -4.7662 | 23.0739 | 27.6518 | 28.6909 | 19.1218 | 7.1162 | 4.7138 | 4.5152 | 4.9605 | 3.4676 | 2.7088 | 1.3756 | 1.3816 | 5.5399 | 4.9102 | 5.3303 | 5.4667 | 5.2718 | 8.2856 | 3.3921
6 | 5.7859 | 5.6382 | 4.8846 | 4.5545 | 4.1846 | 4.0952 | 4.4305 | 0.92912 | 0.87703 | 1.1719 | 0.90673 | 0.84229 | 0.99493 | 1.2038 | 1.1865 | 1.2211 | 1.2724 | 1.4392 | 1.1238 | 1.2349 | 1.3673 | 1.2659 | 5.1644 | 5.5931
7 | 33.4078 | 35.54 | 37.3203 | 42.0832 | 44.583 | 27.379 | 8.8046 | -26.2981 | -44.8656 | -32.5779 | -15.3454 | -11.6308 | -25.2512 | -10.2895 | -11.837 | -14.4334 | -19.4712 | -28.9693 | -30.6841 | -33.0128 | -33.0064 | -18.9256 | 6.6992 | 29.6396
8 | 42.3649 | 39.3426 | 37.0267 | 36.0415 | 35.2397 | 37.015 | 45.4387 | 47.5925 | 56.5573 | 61.0884 | 60.8485 | 61.8731 | 60.0023 | 59.0264 | 58.4099 | 56.3577 | 56.6081 | 63.3093 | 54.8077 | 54.5563 | 54.8473 | 52.1829 | 49.3555 | 44.7043
9 | 231.3048 | 203.2253 | 192.4172 | 187.6511 | 184.0647 | 208.4585 | 285.4346 | 339.9159 | 367.1347 | 363.4131 | 382.9605 | 392.4925 | 375.8018 | 370.0572 | 345.7395 | 333.6304 | 345.806 | 406.0669 | 404.1621 | 404.0273 | 402.4915 | 379.4247 | 333.8826 | 286.2478
10 | 10.6794 | 10.4228 | 9.4625 | 9.1897 | 8.7953 | 8.9977 | 10.6509 | 7.9908 | 8.456 | 9.069 | 8.2686 | 8.4457 | 8.4979 | 8.4233 | 8.0382 | 7.6419 | 7.7267 | 8.736 | 8.4534 | 8.7308 | 8.6293 | 8.3102 | 11.3352 | 11.0535
11 | 40.738 | 39.528 | 38.4784 | 38.3782 | 39.7088 | 44.6918 | 59.1808 | 64.9774 | 67.083 | 63.0823 | 63.4659 | 63.5759 | 60.0011 | 60.539 | 56.7018 | 55.9292 | 57.089 | 60.3714 | 59.0373 | 57.9262 | 56.6646 | 50.6822 | 48.6269 | 43.4203
12 | 8.9025 | 8.6367 | 7.6247 | 8.0064 | 8.2368 | 9.3372 | 10.735 | 12.8877 | 12.889 | 13.3365 | 11.7165 | 12.2475 | 11.5113 | 10.9976 | 11.3253 | 11.7881 | 13.1444 | 13.9205 | 13.2202 | 14.1094 | 14.1212 | 12.2877 | 10.4636 | 10.2937
13 | 6.5771 | 6.4294 | 5.6758 | 5.3457 | 5.0441 | 4.867 | 5.6944 | 2.26 | 2.2079 | 2.7425 | 2.8734 | 2.6269 | 2.9912 | 3.207 | 3.0611 | 3.0629 | 3.2478 | 3.4863 | 3.1708 | 3.282 | 3.4144 | 2.6382 | 6.2432 | 6.4734
14 | 5.0329 | 5.0329 | 5.0329 | 4.9604 | 5.5405 | 5.1852 | 5.265 | 4.3804 | 3.7495 | 3.2782 | 3.9453 | 4.4674 | 4.9024 | 5.3375 | 5.1925 | 4.5399 | 4.6124 | 4.9749 | 5.0474 | 4.9024 | 4.9894 | 5.6855 | 5.3955 | 4.8879
15 | 7.9332 | 7.3387 | 6.9036 | 6.8529 | 6.8601 | 7.6867 | 11.7109 | 14.3357 | 15.2855 | 15.3508 | 14.6764 | 15.329 | 15.4088 | 15.1767 | 13.5163 | 12.6462 | 13.3713 | 15.5973 | 14.865 | 14.6619 | 14.2994 | 13.3278 | 11.0366 | 9.5719
16 | 28.1749 | 25.0774 | 23.8877 | 23.5931 | 23.5931 | 24.9754 | 31.145 | 35.6172 | 39.7835 | 40.7239 | 40.588 | 40.588 | 39.8175 | 39.0697 | 37.982 | 37.2586 | 36.4254 | 38.9974 | 40.9845 | 40.9732 | 40.9619 | 39.0066 | 35.86 | 32.0226
17 | 13.3047 | 12.4536 | 12.5037 | 12.534 | 12.7743 | 13.6215 | 17.6237 | 19.9254 | 20.6661 | 19.969 | 19.9953 | 21.0012 | 20.7082 | 20.6929 | 19.8318 | 19.4769 | 19.4678 | 19.9404 | 19.5785 | 18.9408 | 19.037 | 17.8932 | 15.192 | 14.3776
18 | 21.4652 | 20.1664 | 19.042 | 18.8477 | 19.2455 | 22.8103 | 32.2377 | 38.1545 | 39.1956 | 39.7321 | 35.9439 | 38.2192 | 37.0723 | 35.3229 | 32.5218 | 32.0673 | 33.6925 | 36.6006 | 35.3586 | 35.1472 | 34.6015 | 32.2205 | 27.5749 | 24.4381
19 | 0.0039639 | 2.4576 | -0.47434 | -0.059458 | 0.17837 | -0.12156 | 0.038317 | -0.28672 | -0.4717 | -0.03039 | -0.11099 | 0.42149 | -0.48624 | -0.95794 | -0.15988 | -0.22198 | 0.45452 | 0.0039639 | -0.2484 | 0.48491 | -0.15459 | 0.12156 | -0.09249 | -0.19951
20 | 18.7239 | 17.1684 | 16.3331 | 16.2467 | 16.8372 | 18.191 | 23.6207 | 27.1636 | 28.4454 | 28.8631 | 28.287 | 29.0503 | 28.6615 | 27.0772 | 26.1843 | 24.5568 | 24.8737 | 29.1799 | 29.4392 | 29.684 | 28.8055 | 27.5957 | 24.7152 | 21.2155
21 | 3.2538 | 3.2538 | 3.2538 | 3.2538 | 3.2538 | 3.2538 | 5.1617 | 7.0695 | 7.3934 | 7.7172 | 7.7172 | 7.7172 | 7.7172 | 7.7172 | 7.242 | 7.0836 | 7.0836 | 7.5694 | 7.7313 | 7.7313 | 7.7313 | 7.5729 | 5.9889 | 5.1969
22 | 7.4682 | 7.1474 | 6.8597 | 7.5677 | 7.3022 | 7.3022 | 8.1873 | 8.6298 | 8.3643 | 9.0723 | 9.2051 | 9.0059 | 8.8511 | 8.7625 | 8.7183 | 7.8886 | 8.3864 | 8.6298 | 7.8001 | 8.6298 | 8.0766 | 7.5235 | 7.5235 | 7.5235
23 | 23.7654 | 11.641 | 10.4946 | 11.119 | 13.5015 | 14.4458 | 22.5498 | 37.8328 | 43.1809 | 49.2022 | 40.633 | 32.7989 | 34.6597 | 36.9266 | 35.8287 | 35.2148 | 34.8266 | 45.0461 | 42.1925 | 44.4107 | 41.9273 | 39.1487 | 30.7724 | 28.8904
24 | 2.6698 | -2.9499 | -1.1186 | -4.8954 | -3.5403 | 0.76024 | 7.5377 | 27.883 | 40.0508 | 45.1218 | 39.9027 | 36.8229 | 35.3814 | 30.9963 | 30.5928 | 21.1011 | 20.9616 | 28.4412 | 32.4268 | 29.1895 | 21.9665 | 23.8977 | 10.9918 | 3.9769

## Qc, Winter, S1
LoadID | 0 | 1 | 2 | 3 | 4 | 5 | 6 | 7 | 8 | 9 | 10 | 11 | 12 | 13 | 14 | 15 | 16 | 17 | 18 | 19 | 20 | 21 | 22 | 23
1 | 0.68828 | 0.78667 | 1.7519 | 0.76331 | 0.67477 | 0.79068 | 0.84738 | 0.82491 | 0.56299 | 2.3072 | 0.21055 | 1.2572 | 0.4655 | 0.58549 | 0.86463 | 1.0876 | 0.36965 | 1.5669 | 1.3269 | 0.52567 | 2.2506 | 1.16 | 1.1414 | 0.48651
2 | -4.588 | -4.9865 | -5.3711 | -5.332 | -5.5189 | -4.9128 | -3.6585 | -1.5059 | -0.44349 | -0.069376 | -0.62282 | -0.45788 | -0.63377 | -0.63933 | -1.6162 | -2.3276 | -2.07 | -0.70661 | -1.0279 | -1.2921 | -2.0296 | -2.6346 | -3.5346 | -3.9785
3 | 4.7924 | 5.9364 | 5.9364 | 5.9364 | 5.9364 | 4.81 | 2.1817 | 0.28087 | -1.6434 | -1.6434 | -0.14153 | -1.7138 | -1.7138 | -1.3266 | -0.165 | 0.99661 | 1.3838 | 1.3838 | 1.3838 | 1.3838 | 1.3838 | 2.8857 | 4.411 | 4.411
4 | 10.1466 | 7.8268 | 6.7001 | 6.5565 | 7.4519 | 9.2526 | 14.3554 | 17.5252 | 20.2479 | 22.2967 | 22.4848 | 22.0817 | 22.1757 | 21.9494 | 19.8009 | 18.8126 | 19.4147 | 26.4614 | 26.423 | 25.6167 | 23.7109 | 21.0869 | 17.199 | 13.1949
5 | 0.47724 | 0.032338 | -0.60424 | -0.92511 | -0.69343 | 0.8051 | 2.4383 | 2.7738 | 2.2119 | 1.2263 | 0.35153 | 0.41657 | 0.65637 | 0.32715 | 0.55991 | 0.4006 | 0.39247 | 0.46272 | 0.47491 | 0.58872 | 0.62936 | 0.74262 | 0.65367 | -0.075073
6 | 130.8595 | 131.3296 | 131.9027 | 131.8633 | 131.2795 | 130.242 | 127.2207 | 124.8822 | 123.9084 | 94.0424 | 64.5735 | 64.1908 | 64.6015 | 64.9048 | 65.2707 | 98.3856 | 125.5291 | 123.4009 | 123.569 | 123.8812 | 125.1372 | 126.1507 | 127.6185 | 129.3788
7 | 17.4691 | 17.1235 | 17.5894 | 17.1766 | 15.2221 | 13.2637 | 5.6898 | 3.5405 | 6.8383 | 4.1912 | 2.8868 | -3.8695 | 2.9286 | 4.8045 | 7.538 | 9.7481 | 10.4495 | 6.1726 | 6.0529 | 8.2758 | 11.5266 | 13.9353 | 14.0819 | 14.72
8 | -19.5894 | -21.0862 | -21.2595 | -21.3106 | -21.0692 | -20.1639 | -11.6155 | -3.5744 | 0.11798 | 1.7051 | 0.089467 | -0.75716 | -1.527 | -1.1706 | -4.1207 | -7.5004 | -7.5584 | -0.86978 | -1.214 | -1.5767 | -3.6632 | -7.4496 | -11.3138 | -13.7246
9 | -42.5069 | -49.0173 | -46.4267 | -48.0681 | -48.0957 | -47.1904 | -21.0163 | -0.85044 | 7.348 | 17.0915 | 21.3327 | 19.8844 | 24.853 | 17.8869 | 17.0071 | 3.9095 | 1.1532 | 27.0209 | 28.202 | 29.8997 | 16.2726 | 1.2237 | -8.6421 | -13.8273
10 | -4.5051 | -4.5051 | -4.5051 | -4.5051 | -4.5051 | -4.5051 | -4.3544 | -3.9795 | -3.8294 | -3.6033 | -3.6787 | -3.6033 | -3.6787 | -3.9048 | -3.9048 | -3.9048 | -4.1289 | -4.2037 | -4.2037 | -4.2037 | -4.2037 | -4.2874 | -4.5386 | -4.5386
11 | 2.8104 | -1.7137 | -2.7443 | -1.2037 | -1.9674 | -0.31975 | 5.3631 | 9.6441 | 10.9178 | 9.0707 | 9.216 | 9.3111 | 8.0176 | 7.8498 | 5.5243 | 5.2667 | 4.6047 | 6.5074 | 6.0106 | 5.0949 | 4.5016 | 2.529 | 0.81127 | -1.1971
12 | -1.9129 | -1.9246 | -2.1026 | -1.9293 | -1.9353 | -1.7426 | -1.1879 | -0.66715 | -0.48619 | -0.61298 | -0.88927 | -0.66539 | -0.76321 | -0.74525 | -0.94288 | -0.9508 | -0.76377 | -0.6603 | -0.79549 | -0.88293 | -0.78977 | -1.0264 | -1.3446 | -1.4997
13 | -1.3656 | -1.3656 | -1.3656 | -1.3656 | -1.295 | -1.3339 | -1.2158 | -1.1764 | -1.1764 | -1.3052 | -1.2066 | -1.1737 | -1.1819 | -1.2485 | -1.2135 | -1.2107 | -1.2448 | -1.2448 | -1.2448 | -1.2065 | -1.2028 | -1.307 | -1.307 | -1.307
14 | -0.20256 | -0.20256 | -0.20256 | -0.20256 | -0.20256 | -0.20256 | -0.20256 | -0.20256 | -0.20256 | -0.20256 | -0.20256 | -0.95298 | -1.2031 | -1.2031 | -0.20256 | -0.20256 | -0.45995 | -1.2321 | -1.2321 | -1.2321 | -0.23156 | -0.23156 | -0.23156 | -0.23156
15 | -2.1602 | -2.1602 | -2.1602 | -2.1602 | -2.1602 | -2.1602 | -1.6309 | -0.35119 | -0.10105 | -0.10105 | -0.10105 | -0.10105 | -0.10105 | -0.10105 | -0.35844 | -1.1306 | -1.1306 | -1.1306 | -1.1306 | -1.1306 | -1.1306 | -1.1306 | -2.1312 | -2.1312
16 | 1.0205 | 0.71939 | 0.42963 | 0.44667 | -0.21398 | 0.098906 | 2.1804 | 4.0618 | 5.781 | 6.7787 | 6.6878 | 6.6082 | 6.4491 | 6.1366 | 5.6594 | 4.4538 | 4.2209 | 4.8856 | 5.1322 | 4.8653 | 4.4744 | 3.946 | 2.8483 | 1.8706
17 | -2.1749 | -2.4953 | -2.5545 | -2.5302 | -2.3998 | -2.0949 | -0.31354 | 0.77547 | 1.3181 | 0.76504 | 0.89169 | 1.3859 | 1.5739 | 1.5613 | 0.70399 | 0.37333 | 0.38028 | 0.432 | -0.094258 | -0.66962 | -0.17729 | -0.72287 | -1.9186 | -2.0008
18 | 4.5534 | 5.6161 | 5.6161 | 5.6161 | 5.6161 | 5.6161 | 2.7822 | 0.30246 | -0.051787 | -1.4688 | -0.40603 | -1.1145 | -1.4688 | -1.4688 | -0.051787 | 1.0263 | 1.3857 | 1.3857 | 1.3857 | 1.74 | 2.8027 | 2.8027 | 4.2197 | 4.2197
19 | 2.0916 | 1.3332 | 1.8604 | 2.0467 | 2.0401 | 1.8657 | 2.4695 | 2.3228 | 3.1011 | 2.5924 | 1.9885 | 1.8749 | 2.3202 | 1.6305 | 1.7401 | 1.7507 | 2.3096 | 2.1233 | 2.0216 | 2.3704 | 2.4682 | 1.8987 | 1.534 | 1.8472
20 | -2.8944 | -3.8666 | -4.0322 | -4.0322 | -4.0322 | -3.809 | -1.9295 | -0.89249 | 0.3389 | 1.095 | -0.45322 | -0.3452 | 0.15167 | 0.050859 | -0.25879 | -1.447 | -1.9295 | -0.75567 | -0.68366 | -0.28039 | -0.11477 | -1.0077 | -1.699 | -2.1311
21 | 1.0006 | 1.0006 | 1.0006 | 1.0006 | 1.0006 | 1.0006 | 1.0006 | 1.0006 | 1.0006 | 1.0006 | 1.0006 | 1.0006 | 1.0006 | 1.0006 | 1.0006 | 1.0006 | 1.0006 | 1.0006 | 1.0006 | 1.0006 | 1.0006 | 1.0006 | 1.0006 | 1.0006
22 | 2.1908 | 2.0581 | 1.7096 | 1.9972 | 1.9696 | 2.1687 | 2.318 | 2.6942 | 2.5614 | 2.6997 | 2.6942 | 2.7218 | 2.9984 | 2.9929 | 2.4563 | 2.3346 | 1.9861 | 2.0359 | 2.0359 | 2.3236 | 2.0359 | 2.2129 | 1.8423 | 1.8368
23 | 12.7594 | 10.5047 | 9.9192 | 9.1331 | 9.2702 | 9.6391 | 3.9053 | 0.77565 | 0.54437 | 1.2047 | 7.6521 | 6.5495 | 4.0741 | 6.4808 | 9.1844 | 10.7137 | 9.5621 | 1.4647 | 3.059 | 3.0471 | 3.4822 | 6.7797 | 10.6463 | 9.2539
24 | -25.0606 | -29.5084 | -28.7234 | -28.345 | -28.222 | -27.8513 | -7.852 | 5.7223 | 10.6893 | 15.8217 | 10.138 | 8.5832 | 8.9328 | 9.3422 | 4.8503 | -2.6647 | -4.9187 | 6.9595 | 9.9293 | 7.3677 | 5.3798 | 2.417 | -7.7493 | -10.043

## Qc, Winter, S2
LoadID | 0 | 1 | 2 | 3 | 4 | 5 | 6 | 7 | 8 | 9 | 10 | 11 | 12 | 13 | 14 | 15 | 16 | 17 | 18 | 19 | 20 | 21 | 22 | 23
1 | 0.68828 | 0.78667 | 1.7519 | 0.76331 | 0.67477 | 0.79068 | 0.84738 | 0.82491 | 0.56299 | 2.3072 | 0.21055 | 1.2572 | 0.4655 | 0.58549 | 0.86463 | 1.0876 | 0.36965 | 1.5669 | 1.3269 | 0.52567 | 2.2506 | 1.16 | 1.1414 | 0.48651
2 | -4.588 | -4.9865 | -5.3711 | -5.332 | -5.5189 | -4.9128 | -3.6585 | -1.5059 | -0.44349 | -0.069376 | -0.62282 | -0.45788 | -0.63377 | -0.63933 | -1.6162 | -2.3276 | -2.07 | -0.70661 | -1.0279 | -1.2921 | -2.0296 | -2.6346 | -3.5346 | -3.9785
3 | 4.7924 | 5.9364 | 5.9364 | 5.9364 | 5.9364 | 4.81 | 2.1817 | 0.28087 | -1.6434 | -1.6434 | -0.14153 | -1.7138 | -1.7138 | -1.3266 | -0.165 | 0.99661 | 1.3838 | 1.3838 | 1.3838 | 1.3838 | 1.3838 | 2.8857 | 4.411 | 4.411
4 | 10.1466 | 7.8268 | 6.7001 | 6.5565 | 7.4519 | 9.2526 | 14.3554 | 17.5252 | 20.2479 | 22.2967 | 22.4848 | 22.0817 | 22.1757 | 21.9494 | 19.8009 | 18.8126 | 19.4147 | 26.4614 | 26.423 | 25.6167 | 23.7109 | 21.0869 | 17.199 | 13.1949
5 | 0.47724 | 0.032338 | -0.60424 | -0.92511 | -0.69343 | 0.8051 | 2.4383 | 2.7738 | 2.2119 | 1.2263 | 0.35153 | 0.41657 | 0.65637 | 0.32715 | 0.55991 | 0.4006 | 0.39247 | 0.46272 | 0.47491 | 0.58872 | 0.62936 | 0.74262 | 0.65367 | -0.075073
6 | 130.8595 | 131.3296 | 131.9027 | 131.8633 | 131.2795 | 130.242 | 127.2207 | 124.8822 | 123.9084 | 94.0424 | 64.5735 | 64.1908 | 64.6015 | 64.9048 | 65.2707 | 98.3856 | 125.5291 | 123.4009 | 123.569 | 123.8812 | 125.1372 | 126.1507 | 127.6185 | 129.3788
7 | 17.4691 | 17.1235 | 17.5894 | 17.1766 | 15.2221 | 13.2637 | 5.6898 | 3.5405 | 6.8383 | 4.1912 | 2.8868 | -3.8695 | 2.9286 | 4.8045 | 7.538 | 9.7481 | 10.4495 | 6.1726 | 6.0529 | 8.2758 | 11.5266 | 13.9353 | 14.0819 | 14.72
8 | -19.5894 | -21.0862 | -21.2595 | -21.3106 | -21.0692 | -20.1639 | -11.6155 | -3.5744 | 0.11798 | 1.7051 | 0.089467 | -0.75716 | -1.527 | -1.1706 | -4.1207 | -7.5004 | -7.5584 | -0.86978 | -1.214 | -1.5767 | -3.6632 | -7.4496 | -11.3138 | -13.7246
9 | -42.5069 | -49.0173 | -46.4267 | -48.0681 | -48.0957 | -47.1904 | -21.0163 | -0.85044 | 7.348 | 17.0915 | 21.3327 | 19.8844 | 24.853 | 17.8869 | 17.0071 | 3.9095 | 1.1532 | 27.0209 | 28.202 | 29.8997 | 16.2726 | 1.2237 | -8.6421 | -13.8273
10 | -4.5051 | -4.5051 | -4.5051 | -4.5051 | -4.5051 | -4.5051 | -4.3544 | -3.9795 | -3.8294 | -3.6033 | -3.6787 | -3.6033 | -3.6787 | -3.9048 | -3.9048 | -3.9048 | -4.1289 | -4.2037 | -4.2037 | -4.2037 | -4.2037 | -4.2874 | -4.5386 | -4.5386
11 | 2.8104 | -1.7137 | -2.7443 | -1.2037 | -1.9674 | -0.31975 | 5.3631 | 9.6441 | 10.9178 | 9.0707 | 9.216 | 9.3111 | 8.0176 | 7.8498 | 5.5243 | 5.2667 | 4.6047 | 6.5074 | 6.0106 | 5.0949 | 4.5016 | 2.529 | 0.81127 | -1.1971
12 | -1.9129 | -1.9246 | -2.1026 | -1.9293 | -1.9353 | -1.7426 | -1.1879 | -0.66715 | -0.48619 | -0.61298 | -0.88927 | -0.66539 | -0.76321 | -0.74525 | -0.94288 | -0.9508 | -0.76377 | -0.6603 | -0.79549 | -0.88293 | -0.78977 | -1.0264 | -1.3446 | -1.4997
13 | -1.3656 | -1.3656 | -1.3656 | -1.3656 | -1.295 | -1.3339 | -1.2158 | -1.1764 | -1.1764 | -1.3052 | -1.2066 | -1.1737 | -1.1819 | -1.2485 | -1.2135 | -1.2107 | -1.2448 | -1.2448 | -1.2448 | -1.2065 | -1.2028 | -1.307 | -1.307 | -1.307
14 | -0.20256 | -0.20256 | -0.20256 | -0.20256 | -0.20256 | -0.20256 | -0.20256 | -0.20256 | -0.20256 | -0.20256 | -0.20256 | -0.95298 | -1.2031 | -1.2031 | -0.20256 | -0.20256 | -0.45995 | -1.2321 | -1.2321 | -1.2321 | -0.23156 | -0.23156 | -0.23156 | -0.23156
15 | -2.1602 | -2.1602 | -2.1602 | -2.1602 | -2.1602 | -2.1602 | -1.6309 | -0.35119 | -0.10105 | -0.10105 | -0.10105 | -0.10105 | -0.10105 | -0.10105 | -0.35844 | -1.1306 | -1.1306 | -1.1306 | -1.1306 | -1.1306 | -1.1306 | -1.1306 | -2.1312 | -2.1312
16 | 1.0205 | 0.71939 | 0.42963 | 0.44667 | -0.21398 | 0.098906 | 2.1804 | 4.0618 | 5.781 | 6.7787 | 6.6878 | 6.6082 | 6.4491 | 6.1366 | 5.6594 | 4.4538 | 4.2209 | 4.8856 | 5.1322 | 4.8653 | 4.4744 | 3.946 | 2.8483 | 1.8706
17 | -2.1749 | -2.4953 | -2.5545 | -2.5302 | -2.3998 | -2.0949 | -0.31354 | 0.77547 | 1.3181 | 0.76504 | 0.89169 | 1.3859 | 1.5739 | 1.5613 | 0.70399 | 0.37333 | 0.38028 | 0.432 | -0.094258 | -0.66962 | -0.17729 | -0.72287 | -1.9186 | -2.0008
18 | 4.5534 | 5.6161 | 5.6161 | 5.6161 | 5.6161 | 5.6161 | 2.7822 | 0.30246 | -0.051787 | -1.4688 | -0.40603 | -1.1145 | -1.4688 | -1.4688 | -0.051787 | 1.0263 | 1.3857 | 1.3857 | 1.3857 | 1.74 | 2.8027 | 2.8027 | 4.2197 | 4.2197
19 | 2.0916 | 1.3332 | 1.8604 | 2.0467 | 2.0401 | 1.8657 | 2.4695 | 2.3228 | 3.1011 | 2.5924 | 1.9885 | 1.8749 | 2.3202 | 1.6305 | 1.7401 | 1.7507 | 2.3096 | 2.1233 | 2.0216 | 2.3704 | 2.4682 | 1.8987 | 1.534 | 1.8472
20 | -2.8944 | -3.8666 | -4.0322 | -4.0322 | -4.0322 | -3.809 | -1.9295 | -0.89249 | 0.3389 | 1.095 | -0.45322 | -0.3452 | 0.15167 | 0.050859 | -0.25879 | -1.447 | -1.9295 | -0.75567 | -0.68366 | -0.28039 | -0.11477 | -1.0077 | -1.699 | -2.1311
21 | 1.0006 | 1.0006 | 1.0006 | 1.0006 | 1.0006 | 1.0006 | 1.0006 | 1.0006 | 1.0006 | 1.0006 | 1.0006 | 1.0006 | 1.0006 | 1.0006 | 1.0006 | 1.0006 | 1.0006 | 1.0006 | 1.0006 | 1.0006 | 1.0006 | 1.0006 | 1.0006 | 1.0006
22 | 2.1908 | 2.0581 | 1.7096 | 1.9972 | 1.9696 | 2.1687 | 2.318 | 2.6942 | 2.5614 | 2.6997 | 2.6942 | 2.7218 | 2.9984 | 2.9929 | 2.4563 | 2.3346 | 1.9861 | 2.0359 | 2.0359 | 2.3236 | 2.0359 | 2.2129 | 1.8423 | 1.8368
23 | 12.7594 | 10.5047 | 9.9192 | 9.1331 | 9.2702 | 9.6391 | 3.9053 | 0.77565 | 0.54437 | 1.2047 | 7.6521 | 6.5495 | 4.0741 | 6.4808 | 9.1844 | 10.7137 | 9.5621 | 1.4647 | 3.059 | 3.0471 | 3.4822 | 6.7797 | 10.6463 | 9.2539
24 | -25.0606 | -29.5084 | -28.7234 | -28.345 | -28.222 | -27.8513 | -7.852 | 5.7223 | 10.6893 | 15.8217 | 10.138 | 8.5832 | 8.9328 | 9.3422 | 4.8503 | -2.6647 | -4.9187 | 6.9595 | 9.9293 | 7.3677 | 5.3798 | 2.417 | -7.7493 | -10.043

## Qc, Winter, S3
LoadID | 0 | 1 | 2 | 3 | 4 | 5 | 6 | 7 | 8 | 9 | 10 | 11 | 12 | 13 | 14 | 15 | 16 | 17 | 18 | 19 | 20 | 21 | 22 | 23
1 | 0.68828 | 0.78667 | 1.7519 | 0.76331 | 0.67477 | 0.79068 | 0.84738 | 0.82491 | 0.56299 | 2.3072 | 0.21055 | 1.2572 | 0.4655 | 0.58549 | 0.86463 | 1.0876 | 0.36965 | 1.5669 | 1.3269 | 0.52567 | 2.2506 | 1.16 | 1.1414 | 0.48651
2 | -4.588 | -4.9865 | -5.3711 | -5.332 | -5.5189 | -4.9128 | -3.6585 | -1.5059 | -0.44349 | -0.069376 | -0.62282 | -0.45788 | -0.63377 | -0.63933 | -1.6162 | -2.3276 | -2.07 | -0.70661 | -1.0279 | -1.2921 | -2.0296 | -2.6346 | -3.5346 | -3.9785
3 | 4.7924 | 5.9364 | 5.9364 | 5.9364 | 5.9364 | 4.81 | 2.1817 | 0.28087 | -1.6434 | -1.6434 | -0.14153 | -1.7138 | -1.7138 | -1.3266 | -0.165 | 0.99661 | 1.3838 | 1.3838 | 1.3838 | 1.3838 | 1.3838 | 2.8857 | 4.411 | 4.411
4 | 10.1466 | 7.8268 | 6.7001 | 6.5565 | 7.4519 | 9.2526 | 14.3554 | 17.5252 | 20.2479 | 22.2967 | 22.4848 | 22.0817 | 22.1757 | 21.9494 | 19.8009 | 18.8126 | 19.4147 | 26.4614 | 26.423 | 25.6167 | 23.7109 | 21.0869 | 17.199 | 13.1949
5 | 0.47724 | 0.032338 | -0.60424 | -0.92511 | -0.69343 | 0.8051 | 2.4383 | 2.7738 | 2.2119 | 1.2263 | 0.35153 | 0.41657 | 0.65637 | 0.32715 | 0.55991 | 0.4006 | 0.39247 | 0.46272 | 0.47491 | 0.58872 | 0.62936 | 0.74262 | 0.65367 | -0.075073
6 | 130.8595 | 131.3296 | 131.9027 | 131.8633 | 131.2795 | 130.242 | 127.2207 | 124.8822 | 123.9084 | 94.0424 | 64.5735 | 64.1908 | 64.6015 | 64.9048 | 65.2707 | 98.3856 | 125.5291 | 123.4009 | 123.569 | 123.8812 | 125.1372 | 126.1507 | 127.6185 | 129.3788
7 | 17.4691 | 17.1235 | 17.5894 | 17.1766 | 15.2221 | 13.2637 | 5.6898 | 3.5405 | 6.8383 | 4.1912 | 2.8868 | -3.8695 | 2.9286 | 4.8045 | 7.538 | 9.7481 | 10.4495 | 6.1726 | 6.0529 | 8.2758 | 11.5266 | 13.9353 | 14.0819 | 14.72
8 | -19.5894 | -21.0862 | -21.2595 | -21.3106 | -21.0692 | -20.1639 | -11.6155 | -3.5744 | 0.11798 | 1.7051 | 0.089467 | -0.75716 | -1.527 | -1.1706 | -4.1207 | -7.5004 | -7.5584 | -0.86978 | -1.214 | -1.5767 | -3.6632 | -7.4496 | -11.3138 | -13.7246
9 | -42.5069 | -49.0173 | -46.4267 | -48.0681 | -48.0957 | -47.1904 | -21.0163 | -0.85044 | 7.348 | 17.0915 | 21.3327 | 19.8844 | 24.853 | 17.8869 | 17.0071 | 3.9095 | 1.1532 | 27.0209 | 28.202 | 29.8997 | 16.2726 | 1.2237 | -8.6421 | -13.8273
10 | -4.5051 | -4.5051 | -4.5051 | -4.5051 | -4.5051 | -4.5051 | -4.3544 | -3.9795 | -3.8294 | -3.6033 | -3.6787 | -3.6033 | -3.6787 | -3.9048 | -3.9048 | -3.9048 | -4.1289 | -4.2037 | -4.2037 | -4.2037 | -4.2037 | -4.2874 | -4.5386 | -4.5386
11 | 2.8104 | -1.7137 | -2.7443 | -1.2037 | -1.9674 | -0.31975 | 5.3631 | 9.6441 | 10.9178 | 9.0707 | 9.216 | 9.3111 | 8.0176 | 7.8498 | 5.5243 | 5.2667 | 4.6047 | 6.5074 | 6.0106 | 5.0949 | 4.5016 | 2.529 | 0.81127 | -1.1971
12 | -1.9129 | -1.9246 | -2.1026 | -1.9293 | -1.9353 | -1.7426 | -1.1879 | -0.66715 | -0.48619 | -0.61298 | -0.88927 | -0.66539 | -0.76321 | -0.74525 | -0.94288 | -0.9508 | -0.76377 | -0.6603 | -0.79549 | -0.88293 | -0.78977 | -1.0264 | -1.3446 | -1.4997
13 | -1.3656 | -1.3656 | -1.3656 | -1.3656 | -1.295 | -1.3339 | -1.2158 | -1.1764 | -1.1764 | -1.3052 | -1.2066 | -1.1737 | -1.1819 | -1.2485 | -1.2135 | -1.2107 | -1.2448 | -1.2448 | -1.2448 | -1.2065 | -1.2028 | -1.307 | -1.307 | -1.307
14 | -0.20256 | -0.20256 | -0.20256 | -0.20256 | -0.20256 | -0.20256 | -0.20256 | -0.20256 | -0.20256 | -0.20256 | -0.20256 | -0.95298 | -1.2031 | -1.2031 | -0.20256 | -0.20256 | -0.45995 | -1.2321 | -1.2321 | -1.2321 | -0.23156 | -0.23156 | -0.23156 | -0.23156
15 | -2.1602 | -2.1602 | -2.1602 | -2.1602 | -2.1602 | -2.1602 | -1.6309 | -0.35119 | -0.10105 | -0.10105 | -0.10105 | -0.10105 | -0.10105 | -0.10105 | -0.35844 | -1.1306 | -1.1306 | -1.1306 | -1.1306 | -1.1306 | -1.1306 | -1.1306 | -2.1312 | -2.1312
16 | 1.0205 | 0.71939 | 0.42963 | 0.44667 | -0.21398 | 0.098906 | 2.1804 | 4.0618 | 5.781 | 6.7787 | 6.6878 | 6.6082 | 6.4491 | 6.1366 | 5.6594 | 4.4538 | 4.2209 | 4.8856 | 5.1322 | 4.8653 | 4.4744 | 3.946 | 2.8483 | 1.8706
17 | -2.1749 | -2.4953 | -2.5545 | -2.5302 | -2.3998 | -2.0949 | -0.31354 | 0.77547 | 1.3181 | 0.76504 | 0.89169 | 1.3859 | 1.5739 | 1.5613 | 0.70399 | 0.37333 | 0.38028 | 0.432 | -0.094258 | -0.66962 | -0.17729 | -0.72287 | -1.9186 | -2.0008
18 | 4.5534 | 5.6161 | 5.6161 | 5.6161 | 5.6161 | 5.6161 | 2.7822 | 0.30246 | -0.051787 | -1.4688 | -0.40603 | -1.1145 | -1.4688 | -1.4688 | -0.051787 | 1.0263 | 1.3857 | 1.3857 | 1.3857 | 1.74 | 2.8027 | 2.8027 | 4.2197 | 4.2197
19 | 2.0916 | 1.3332 | 1.8604 | 2.0467 | 2.0401 | 1.8657 | 2.4695 | 2.3228 | 3.1011 | 2.5924 | 1.9885 | 1.8749 | 2.3202 | 1.6305 | 1.7401 | 1.7507 | 2.3096 | 2.1233 | 2.0216 | 2.3704 | 2.4682 | 1.8987 | 1.534 | 1.8472
20 | -2.8944 | -3.8666 | -4.0322 | -4.0322 | -4.0322 | -3.809 | -1.9295 | -0.89249 | 0.3389 | 1.095 | -0.45322 | -0.3452 | 0.15167 | 0.050859 | -0.25879 | -1.447 | -1.9295 | -0.75567 | -0.68366 | -0.28039 | -0.11477 | -1.0077 | -1.699 | -2.1311
21 | 1.0006 | 1.0006 | 1.0006 | 1.0006 | 1.0006 | 1.0006 | 1.0006 | 1.0006 | 1.0006 | 1.0006 | 1.0006 | 1.0006 | 1.0006 | 1.0006 | 1.0006 | 1.0006 | 1.0006 | 1.0006 | 1.0006 | 1.0006 | 1.0006 | 1.0006 | 1.0006 | 1.0006
22 | 2.1908 | 2.0581 | 1.7096 | 1.9972 | 1.9696 | 2.1687 | 2.318 | 2.6942 | 2.5614 | 2.6997 | 2.6942 | 2.7218 | 2.9984 | 2.9929 | 2.4563 | 2.3346 | 1.9861 | 2.0359 | 2.0359 | 2.3236 | 2.0359 | 2.2129 | 1.8423 | 1.8368
23 | 12.7594 | 10.5047 | 9.9192 | 9.1331 | 9.2702 | 9.6391 | 3.9053 | 0.77565 | 0.54437 | 1.2047 | 7.6521 | 6.5495 | 4.0741 | 6.4808 | 9.1844 | 10.7137 | 9.5621 | 1.4647 | 3.059 | 3.0471 | 3.4822 | 6.7797 | 10.6463 | 9.2539
24 | -25.0606 | -29.5084 | -28.7234 | -28.345 | -28.222 | -27.8513 | -7.852 | 5.7223 | 10.6893 | 15.8217 | 10.138 | 8.5832 | 8.9328 | 9.3422 | 4.8503 | -2.6647 | -4.9187 | 6.9595 | 9.9293 | 7.3677 | 5.3798 | 2.417 | -7.7493 | -10.043

## UpFlex, Winter
LoadID | 0 | 1 | 2 | 3 | 4 | 5 | 6 | 7 | 8 | 9 | 10 | 11 | 12 | 13 | 14 | 15 | 16 | 17 | 18 | 19 | 20 | 21 | 22 | 23
4 | 5.6774 | 6.8677 | 9.137 | 10.8461 | 12.5087 | 13.4632 | 12.4717 | 18.3798 | 16.3528 | 19.2824 | 19.6321 | 19.1291 | 17.6765 | 16.7286 | 16.2012 | 15.1777 | 14.5049 | 13.7532 | 9.8525 | 10.2833 | 10.8109 | 11.7134 | 4.5077 | 5.0069
5 | 5.6774 | 6.8677 | 9.137 | 10.8461 | 12.5087 | 13.4632 | 12.4717 | 18.3798 | 16.3528 | 19.2824 | 19.6321 | 19.1291 | 17.6765 | 16.7286 | 16.2012 | 15.1777 | 14.5049 | 13.7532 | 9.8525 | 10.2833 | 10.8109 | 11.7134 | 4.5077 | 5.0069
6 | 5.6774 | 6.8677 | 9.137 | 10.8461 | 12.5087 | 13.4632 | 12.4717 | 18.3798 | 16.3528 | 19.2824 | 19.6321 | 19.1291 | 17.6765 | 16.7286 | 16.2012 | 15.1777 | 14.5049 | 13.7532 | 9.8525 | 10.2833 | 10.8109 | 11.7134 | 4.5077 | 5.0069
8 | 5.6774 | 6.8677 | 9.137 | 10.8461 | 12.5087 | 13.4632 | 12.4717 | 18.3798 | 16.3528 | 19.2824 | 19.6321 | 19.1291 | 17.6765 | 16.7286 | 16.2012 | 15.1777 | 14.5049 | 13.7532 | 9.8525 | 10.2833 | 10.8109 | 11.7134 | 4.5077 | 5.0069
9 | 5.6774 | 6.8677 | 9.137 | 10.8461 | 12.5087 | 13.4632 | 12.4717 | 18.3798 | 16.3528 | 19.2824 | 19.6321 | 19.1291 | 17.6765 | 16.7286 | 16.2012 | 15.1777 | 14.5049 | 13.7532 | 9.8525 | 10.2833 | 10.8109 | 11.7134 | 4.5077 | 5.0069
10 | 5.6774 | 6.8677 | 9.137 | 10.8461 | 12.5087 | 13.4632 | 12.4717 | 18.3798 | 16.3528 | 19.2824 | 19.6321 | 19.1291 | 17.6765 | 16.7286 | 16.2012 | 15.1777 | 14.5049 | 13.7532 | 9.8525 | 10.2833 | 10.8109 | 11.7134 | 4.5077 | 5.0069
11 | 5.6774 | 6.8677 | 9.137 | 10.8461 | 12.5087 | 13.4632 | 12.4717 | 18.3798 | 16.3528 | 19.2824 | 19.6321 | 19.1291 | 17.6765 | 16.7286 | 16.2012 | 15.1777 | 14.5049 | 13.7532 | 9.8525 | 10.2833 | 10.8109 | 11.7134 | 4.5077 | 5.0069
13 | 5.6774 | 6.8677 | 9.137 | 10.8461 | 12.5087 | 13.4632 | 12.4717 | 18.3798 | 16.3528 | 19.2824 | 19.6321 | 19.1291 | 17.6765 | 16.7286 | 16.2012 | 15.1777 | 14.5049 | 13.7532 | 9.8525 | 10.2833 | 10.8109 | 11.7134 | 4.5077 | 5.0069

## DownFlex, Winter
LoadID | 0 | 1 | 2 | 3 | 4 | 5 | 6 | 7 | 8 | 9 | 10 | 11 | 12 | 13 | 14 | 15 | 16 | 17 | 18 | 19 | 20 | 21 | 22 | 23
4 | 17.7226 | 18.6723 | 19.5359 | 20.6635 | 21.6643 | 22.4778 | 22.1386 | 21.0206 | 18.7549 | 28.6013 | 27.9855 | 26.7423 | 25.012 | 24.0059 | 23.1728 | 21.7916 | 20.8919 | 20.1069 | 12.2662 | 12.9083 | 13.6643 | 14.3322 | 15.2142 | 16.6053
5 | 17.7226 | 18.6723 | 19.5359 | 20.6635 | 21.6643 | 22.4778 | 22.1386 | 21.0206 | 18.7549 | 28.6013 | 27.9855 | 26.7423 | 25.012 | 24.0059 | 23.1728 | 21.7916 | 20.8919 | 20.1069 | 12.2662 | 12.9083 | 13.6643 | 14.3322 | 15.2142 | 16.6053
6 | 17.7226 | 18.6723 | 19.5359 | 20.6635 | 21.6643 | 22.4778 | 22.1386 | 21.0206 | 18.7549 | 28.6013 | 27.9855 | 26.7423 | 25.012 | 24.0059 | 23.1728 | 21.7916 | 20.8919 | 20.1069 | 12.2662 | 12.9083 | 13.6643 | 14.3322 | 15.2142 | 16.6053
8 | 17.7226 | 18.6723 | 19.5359 | 20.6635 | 21.6643 | 22.4778 | 22.1386 | 21.0206 | 18.7549 | 28.6013 | 27.9855 | 26.7423 | 25.012 | 24.0059 | 23.1728 | 21.7916 | 20.8919 | 20.1069 | 12.2662 | 12.9083 | 13.6643 | 14.3322 | 15.2142 | 16.6053
9 | 17.7226 | 18.6723 | 19.5359 | 20.6635 | 21.6643 | 22.4778 | 22.1386 | 21.0206 | 18.7549 | 28.6013 | 27.9855 | 26.7423 | 25.012 | 24.0059 | 23.1728 | 21.7916 | 20.8919 | 20.1069 | 12.2662 | 12.9083 | 13.6643 | 14.3322 | 15.2142 | 16.6053
10 | 17.7226 | 18.6723 | 19.5359 | 20.6635 | 21.6643 | 22.4778 | 22.1386 | 21.0206 | 18.7549 | 28.6013 | 27.9855 | 26.7423 | 25.012 | 24.0059 | 23.1728 | 21.7916 | 20.8919 | 20.1069 | 12.2662 | 12.9083 | 13.6643 | 14.3322 | 15.2142 | 16.6053
11 | 17.7226 | 18.6723 | 19.5359 | 20.6635 | 21.6643 | 22.4778 | 22.1386 | 21.0206 | 18.7549 | 28.6013 | 27.9855 | 26.7423 | 25.012 | 24.0059 | 23.1728 | 21.7916 | 20.8919 | 20.1069 | 12.2662 | 12.9083 | 13.6643 | 14.3322 | 15.2142 | 16.6053
13 | 17.7226 | 18.6723 | 19.5359 | 20.6635 | 21.6643 | 22.4778 | 22.1386 | 21.0206 | 18.7549 | 28.6013 | 27.9855 | 26.7423 | 25.012 | 24.0059 | 23.1728 | 21.7916 | 20.8919 | 20.1069 | 12.2662 | 12.9083 | 13.6643 | 14.3322 | 15.2142 | 16.6053

## Pg, Winter, S1
GenID | 0 | 1 | 2 | 3 | 4 | 5 | 6 | 7 | 8 | 9 | 10 | 11 | 12 | 13 | 14 | 15 | 16 | 17 | 18 | 19 | 20 | 21 | 22 | 23
1 | 0 | 0 | 0 | 0 | 0 | 0 | 0 | 0 | 0 | 0 | 0 | 0 | 0 | 0 | 0 | 0 | 0 | 0 | 0 | 0 | 0 | 0 | 0 | 0
2 | 0 | 0 | 0 | 0 | 0 | 0 | 0 | 0 | 0 | 0 | 0 | 0 | 0 | 0 | 0 | 0 | 0 | 0 | 0 | 0 | 0 | 0 | 0 | 0
3 | 0 | 0 | 0 | 0 | 0 | 0 | 0 | 0 | 0 | 0 | 0 | 0 | 0 | 0 | 0 | 0 | 0 | 0 | 0 | 0 | 0 | 0 | 0 | 0
4 | 0 | 0 | 0 | 0 | 0 | 0 | 0 | 0 | 0 | 0 | 0 | 0 | 0 | 0 | 0 | 0 | 0 | 0 | 0 | 0 | 0 | 0 | 0 | 0
5 | 0 | 0 | 0 | 0 | 0 | 0 | 0 | 0 | 0 | 0 | 0 | 0 | 0 | 0 | 0 | 0 | 0 | 0 | 0 | 0 | 0 | 0 | 0 | 0
6 | 0 | 0 | 0 | 0 | 0 | 0 | 0 | 0 | 0 | 0 | 0 | 0 | 0 | 0 | 0 | 0 | 0 | 0 | 0 | 0 | 0 | 0 | 0 | 0
7 | 0 | 0 | 0 | 0 | 0 | 0 | 0 | 0 | 0 | 0 | 0 | 0 | 0 | 0 | 0 | 0 | 0 | 0 | 0 | 0 | 0 | 0 | 0 | 0
8 | 0 | 0 | 0 | 0 | 0 | 0 | 0 | 0 | 0 | 0 | 0 | 0 | 0 | 0 | 0 | 0 | 0 | 0 | 0 | 0 | 0 | 0 | 0 | 0
9 | 0 | 0 | 0 | 0 | 0 | 0 | 0 | 0 | 0 | 0 | 0 | 0 | 0 | 0 | 0 | 0 | 0 | 0 | 0 | 0 | 0 | 0 | 0 | 0
10 | 0 | 0 | 0 | 0 | 0 | 0 | 0 | 0 | 0 | 0 | 0 | 0 | 0 | 0 | 0 | 0 | 0 | 0 | 0 | 0 | 0 | 0 | 0 | 0
11 | 0 | 0 | 0 | 0 | 0 | 0 | 0 | 0 | 0 | 0 | 0 | 0 | 0 | 0 | 0 | 0 | 0 | 0 | 0 | 0 | 0 | 0 | 0 | 0
12 | 0 | 0 | 0 | 0 | 0 | 0 | 0 | 0 | 0 | 0 | 0 | 0 | 0 | 0 | 0 | 0 | 0 | 0 | 0 | 0 | 0 | 0 | 0 | 0
13 | 0 | 0 | 0 | 0 | 0 | 0 | 0 | 0 | 0 | 0 | 0 | 0 | 0 | 0 | 0 | 0 | 0 | 0 | 0 | 0 | 0 | 0 | 0 | 0
14 | 0 | 0 | 0 | 0 | 0 | 0 | 0 | 0 | 0 | 0 | 0 | 0 | 0 | 0 | 0 | 0 | 0 | 0 | 0 | 0 | 0 | 0 | 0 | 0
15 | 0 | 0 | 0.0023129 | 0 | 0 | 0 | 0 | 1.4064 | 27.8631 | 72.7029 | 90.7296 | 100.7737 | 102.6425 | 100.7577 | 86.0328 | 56.8529 | 13.8898 | 0.10856 | 0.009346 | 0.0071511 | 0 | 0 | 0 | 0
16 | 0 | 0 | 0.0023129 | 0 | 0 | 0 | 0 | 1.4064 | 27.8631 | 72.7029 | 90.7296 | 100.7737 | 102.6425 | 100.7577 | 86.0328 | 56.8529 | 13.8898 | 0.10856 | 0.009346 | 0.0071511 | 0 | 0 | 0 | 0
17 | 0 | 0 | 0.0023129 | 0 | 0 | 0 | 0 | 1.4064 | 27.8631 | 72.7029 | 90.7296 | 100.7737 | 102.6425 | 100.7577 | 86.0328 | 56.8529 | 13.8898 | 0.10856 | 0.009346 | 0.0071511 | 0 | 0 | 0 | 0
18 | 0 | 0 | 0.0023129 | 0 | 0 | 0 | 0 | 1.4064 | 27.8631 | 72.7029 | 90.7296 | 100.7737 | 102.6425 | 100.7577 | 86.0328 | 56.8529 | 13.8898 | 0.10856 | 0.009346 | 0.0071511 | 0 | 0 | 0 | 0
19 | 0 | 0 | 0 | 0 | 0 | 0 | 0 | 0 | 0 | 0 | 0 | 0 | 0 | 0 | 0 | 0 | 0 | 0 | 0 | 0 | 0 | 0 | 0 | 0
20 | 0 | 0 | 0 | 0 | 0 | 0 | 0 | 0 | 0 | 0 | 0 | 0 | 0 | 0 | 0 | 0 | 0 | 0 | 0 | 0 | 0 | 0 | 0 | 0

## Pg, Winter, S2
GenID | 0 | 1 | 2 | 3 | 4 | 5 | 6 | 7 | 8 | 9 | 10 | 11 | 12 | 13 | 14 | 15 | 16 | 17 | 18 | 19 | 20 | 21 | 22 | 23
1 | 0 | 0 | 0 | 0 | 0 | 0 | 0 | 0 | 0 | 0 | 0 | 0 | 0 | 0 | 0 | 0 | 0 | 0 | 0 | 0 | 0 | 0 | 0 | 0
2 | 0 | 0 | 0 | 0 | 0 | 0 | 0 | 0 | 0 | 0 | 0 | 0 | 0 | 0 | 0 | 0 | 0 | 0 | 0 | 0 | 0 | 0 | 0 | 0
3 | 0 | 0 | 0 | 0 | 0 | 0 | 0 | 0 | 0 | 0 | 0 | 0 | 0 | 0 | 0 | 0 | 0 | 0 | 0 | 0 | 0 | 0 | 0 | 0
4 | 0 | 0 | 0 | 0 | 0 | 0 | 0 | 0 | 0 | 0 | 0 | 0 | 0 | 0 | 0 | 0 | 0 | 0 | 0 | 0 | 0 | 0 | 0 | 0
5 | 0 | 0 | 0 | 0 | 0 | 0 | 0 | 0 | 0 | 0 | 0 | 0 | 0 | 0 | 0 | 0 | 0 | 0 | 0 | 0 | 0 | 0 | 0 | 0
6 | 0 | 0 | 0 | 0 | 0 | 0 | 0 | 0 | 0 | 0 | 0 | 0 | 0 | 0 | 0 | 0 | 0 | 0 | 0 | 0 | 0 | 0 | 0 | 0
7 | 0 | 0 | 0 | 0 | 0 | 0 | 0 | 0 | 0 | 0 | 0 | 0 | 0 | 0 | 0 | 0 | 0 | 0 | 0 | 0 | 0 | 0 | 0 | 0
8 | 0 | 0 | 0 | 0 | 0 | 0 | 0 | 0 | 0 | 0 | 0 | 0 | 0 | 0 | 0 | 0 | 0 | 0 | 0 | 0 | 0 | 0 | 0 | 0
9 | 0 | 0 | 0 | 0 | 0 | 0 | 0 | 0 | 0 | 0 | 0 | 0 | 0 | 0 | 0 | 0 | 0 | 0 | 0 | 0 | 0 | 0 | 0 | 0
10 | 0 | 0 | 0 | 0 | 0 | 0 | 0 | 0 | 0 | 0 | 0 | 0 | 0 | 0 | 0 | 0 | 0 | 0 | 0 | 0 | 0 | 0 | 0 | 0
11 | 0 | 0 | 0 | 0 | 0 | 0 | 0 | 0 | 0 | 0 | 0 | 0 | 0 | 0 | 0 | 0 | 0 | 0 | 0 | 0 | 0 | 0 | 0 | 0
12 | 0 | 0 | 0 | 0 | 0 | 0 | 0 | 0 | 0 | 0 | 0 | 0 | 0 | 0 | 0 | 0 | 0 | 0 | 0 | 0 | 0 | 0 | 0 | 0
13 | 0 | 0 | 0 | 0 | 0 | 0 | 0 | 0 | 0 | 0 | 0 | 0 | 0 | 0 | 0 | 0 | 0 | 0 | 0 | 0 | 0 | 0 | 0 | 0
14 | 0 | 0 | 0 | 0 | 0 | 0 | 0 | 0 | 0 | 0 | 0 | 0 | 0 | 0 | 0 | 0 | 0 | 0 | 0 | 0 | 0 | 0 | 0 | 0
15 | 0 | 0.00402 | 0 | 0 | 0 | 0 | 0 | 1.1269 | 22.1801 | 52.7633 | 71.0037 | 87.0834 | 103.4184 | 86.3049 | 63.4169 | 30.4219 | 6.3556 | 0.040623 | 0.017773 | 0 | 0 | 0 | 0 | 0
16 | 0 | 0.00402 | 0 | 0 | 0 | 0 | 0 | 1.1269 | 22.1801 | 52.7633 | 71.0037 | 87.0834 | 103.4184 | 86.3049 | 63.4169 | 30.4219 | 6.3556 | 0.040623 | 0.017773 | 0 | 0 | 0 | 0 | 0
17 | 0 | 0.00402 | 0 | 0 | 0 | 0 | 0 | 1.1269 | 22.1801 | 52.7633 | 71.0037 | 87.0834 | 103.4184 | 86.3049 | 63.4169 | 30.4219 | 6.3556 | 0.040623 | 0.017773 | 0 | 0 | 0 | 0 | 0
18 | 0 | 0.00402 | 0 | 0 | 0 | 0 | 0 | 1.1269 | 22.1801 | 52.7633 | 71.0037 | 87.0834 | 103.4184 | 86.3049 | 63.4169 | 30.4219 | 6.3556 | 0.040623 | 0.017773 | 0 | 0 | 0 | 0 | 0
19 | 0 | 0 | 0 | 0 | 0 | 0 | 0 | 0 | 0 | 0 | 0 | 0 | 0 | 0 | 0 | 0 | 0 | 0 | 0 | 0 | 0 | 0 | 0 | 0
20 | 0 | 0 | 0 | 0 | 0 | 0 | 0 | 0 | 0 | 0 | 0 | 0 | 0 | 0 | 0 | 0 | 0 | 0 | 0 | 0 | 0 | 0 | 0 | 0

## Pg, Winter, S3
GenID | 0 | 1 | 2 | 3 | 4 | 5 | 6 | 7 | 8 | 9 | 10 | 11 | 12 | 13 | 14 | 15 | 16 | 17 | 18 | 19 | 20 | 21 | 22 | 23
1 | 0 | 0 | 0 | 0 | 0 | 0 | 0 | 0 | 0 | 0 | 0 | 0 | 0 | 0 | 0 | 0 | 0 | 0 | 0 | 0 | 0 | 0 | 0 | 0
2 | 0 | 0 | 0 | 0 | 0 | 0 | 0 | 0 | 0 | 0 | 0 | 0 | 0 | 0 | 0 | 0 | 0 | 0 | 0 | 0 | 0 | 0 | 0 | 0
3 | 0 | 0 | 0 | 0 | 0 | 0 | 0 | 0 | 0 | 0 | 0 | 0 | 0 | 0 | 0 | 0 | 0 | 0 | 0 | 0 | 0 | 0 | 0 | 0
4 | 0 | 0 | 0 | 0 | 0 | 0 | 0 | 0 | 0 | 0 | 0 | 0 | 0 | 0 | 0 | 0 | 0 | 0 | 0 | 0 | 0 | 0 | 0 | 0
5 | 0 | 0 | 0 | 0 | 0 | 0 | 0 | 0 | 0 | 0 | 0 | 0 | 0 | 0 | 0 | 0 | 0 | 0 | 0 | 0 | 0 | 0 | 0 | 0
6 | 0 | 0 | 0 | 0 | 0 | 0 | 0 | 0 | 0 | 0 | 0 | 0 | 0 | 0 | 0 | 0 | 0 | 0 | 0 | 0 | 0 | 0 | 0 | 0
7 | 0 | 0 | 0 | 0 | 0 | 0 | 0 | 0 | 0 | 0 | 0 | 0 | 0 | 0 | 0 | 0 | 0 | 0 | 0 | 0 | 0 | 0 | 0 | 0
8 | 0 | 0 | 0 | 0 | 0 | 0 | 0 | 0 | 0 | 0 | 0 | 0 | 0 | 0 | 0 | 0 | 0 | 0 | 0 | 0 | 0 | 0 | 0 | 0
9 | 0 | 0 | 0 | 0 | 0 | 0 | 0 | 0 | 0 | 0 | 0 | 0 | 0 | 0 | 0 | 0 | 0 | 0 | 0 | 0 | 0 | 0 | 0 | 0
10 | 0 | 0 | 0 | 0 | 0 | 0 | 0 | 0 | 0 | 0 | 0 | 0 | 0 | 0 | 0 | 0 | 0 | 0 | 0 | 0 | 0 | 0 | 0 | 0
11 | 0 | 0 | 0 | 0 | 0 | 0 | 0 | 0 | 0 | 0 | 0 | 0 | 0 | 0 | 0 | 0 | 0 | 0 | 0 | 0 | 0 | 0 | 0 | 0
12 | 0 | 0 | 0 | 0 | 0 | 0 | 0 | 0 | 0 | 0 | 0 | 0 | 0 | 0 | 0 | 0 | 0 | 0 | 0 | 0 | 0 | 0 | 0 | 0
13 | 0 | 0 | 0 | 0 | 0 | 0 | 0 | 0 | 0 | 0 | 0 | 0 | 0 | 0 | 0 | 0 | 0 | 0 | 0 | 0 | 0 | 0 | 0 | 0
14 | 0 | 0 | 0 | 0 | 0 | 0 | 0 | 0 | 0 | 0 | 0 | 0 | 0 | 0 | 0 | 0 | 0 | 0 | 0 | 0 | 0 | 0 | 0 | 0
15 | 0 | 0 | 0 | 0 | 0 | 0 | 0 | 1.2184 | 26.6058 | 61.9433 | 89.3285 | 91.9586 | 87.3161 | 68.3626 | 52.6606 | 22.3447 | 3.9449 | 0.0064025 | 0 | 0 | 0 | 0 | 0 | 0
16 | 0 | 0 | 0 | 0 | 0 | 0 | 0 | 1.2184 | 26.6058 | 61.9433 | 89.3285 | 91.9586 | 87.3161 | 68.3626 | 52.6606 | 22.3447 | 3.9449 | 0.0064025 | 0 | 0 | 0 | 0 | 0 | 0
17 | 0 | 0 | 0 | 0 | 0 | 0 | 0 | 1.2184 | 26.6058 | 61.9433 | 89.3285 | 91.9586 | 87.3161 | 68.3626 | 52.6606 | 22.3447 | 3.9449 | 0.0064025 | 0 | 0 | 0 | 0 | 0 | 0
18 | 0 | 0 | 0 | 0 | 0 | 0 | 0 | 1.2184 | 26.6058 | 61.9433 | 89.3285 | 91.9586 | 87.3161 | 68.3626 | 52.6606 | 22.3447 | 3.9449 | 0.0064025 | 0 | 0 | 0 | 0 | 0 | 0
19 | 0 | 0 | 0 | 0 | 0 | 0 | 0 | 0 | 0 | 0 | 0 | 0 | 0 | 0 | 0 | 0 | 0 | 0 | 0 | 0 | 0 | 0 | 0 | 0
20 | 0 | 0 | 0 | 0 | 0 | 0 | 0 | 0 | 0 | 0 | 0 | 0 | 0 | 0 | 0 | 0 | 0 | 0 | 0 | 0 | 0 | 0 | 0 | 0

## Qg, Winter, S1
GenID | 0 | 1 | 2 | 3 | 4 | 5 | 6 | 7 | 8 | 9 | 10 | 11 | 12 | 13 | 14 | 15 | 16 | 17 | 18 | 19 | 20 | 21 | 22 | 23
1 | 0 | 0 | 0 | 0 | 0 | 0 | 0 | 0 | 0 | 0 | 0 | 0 | 0 | 0 | 0 | 0 | 0 | 0 | 0 | 0 | 0 | 0 | 0 | 0
2 | 0 | 0 | 0 | 0 | 0 | 0 | 0 | 0 | 0 | 0 | 0 | 0 | 0 | 0 | 0 | 0 | 0 | 0 | 0 | 0 | 0 | 0 | 0 | 0
3 | 0 | 0 | 0 | 0 | 0 | 0 | 0 | 0 | 0 | 0 | 0 | 0 | 0 | 0 | 0 | 0 | 0 | 0 | 0 | 0 | 0 | 0 | 0 | 0
4 | 0 | 0 | 0 | 0 | 0 | 0 | 0 | 0 | 0 | 0 | 0 | 0 | 0 | 0 | 0 | 0 | 0 | 0 | 0 | 0 | 0 | 0 | 0 | 0
5 | 0 | 0 | 0 | 0 | 0 | 0 | 0 | 0 | 0 | 0 | 0 | 0 | 0 | 0 | 0 | 0 | 0 | 0 | 0 | 0 | 0 | 0 | 0 | 0
6 | 0 | 0 | 0 | 0 | 0 | 0 | 0 | 0 | 0 | 0 | 0 | 0 | 0 | 0 | 0 | 0 | 0 | 0 | 0 | 0 | 0 | 0 | 0 | 0
7 | 0 | 0 | 0 | 0 | 0 | 0 | 0 | 0 | 0 | 0 | 0 | 0 | 0 | 0 | 0 | 0 | 0 | 0 | 0 | 0 | 0 | 0 | 0 | 0
8 | 0 | 0 | 0 | 0 | 0 | 0 | 0 | 0 | 0 | 0 | 0 | 0 | 0 | 0 | 0 | 0 | 0 | 0 | 0 | 0 | 0 | 0 | 0 | 0
9 | 0 | 0 | 0 | 0 | 0 | 0 | 0 | 0 | 0 | 0 | 0 | 0 | 0 | 0 | 0 | 0 | 0 | 0 | 0 | 0 | 0 | 0 | 0 | 0
10 | 0 | 0 | 0 | 0 | 0 | 0 | 0 | 0 | 0 | 0 | 0 | 0 | 0 | 0 | 0 | 0 | 0 | 0 | 0 | 0 | 0 | 0 | 0 | 0
11 | 0 | 0 | 0 | 0 | 0 | 0 | 0 | 0 | 0 | 0 | 0 | 0 | 0 | 0 | 0 | 0 | 0 | 0 | 0 | 0 | 0 | 0 | 0 | 0
12 | 0 | 0 | 0 | 0 | 0 | 0 | 0 | 0 | 0 | 0 | 0 | 0 | 0 | 0 | 0 | 0 | 0 | 0 | 0 | 0 | 0 | 0 | 0 | 0
13 | 0 | 0 | 0 | 0 | 0 | 0 | 0 | 0 | 0 | 0 | 0 | 0 | 0 | 0 | 0 | 0 | 0 | 0 | 0 | 0 | 0 | 0 | 0 | 0
14 | 0 | 0 | 0 | 0 | 0 | 0 | 0 | 0 | 0 | 0 | 0 | 0 | 0 | 0 | 0 | 0 | 0 | 0 | 0 | 0 | 0 | 0 | 0 | 0
15 | 0 | 0 | 0 | 0 | 0 | 0 | 0 | 0 | 0 | 0 | 0 | 0 | 0 | 0 | 0 | 0 | 0 | 0 | 0 | 0 | 0 | 0 | 0 | 0
16 | 0 | 0 | 0 | 0 | 0 | 0 | 0 | 0 | 0 | 0 | 0 | 0 | 0 | 0 | 0 | 0 | 0 | 0 | 0 | 0 | 0 | 0 | 0 | 0
17 | 0 | 0 | 0 | 0 | 0 | 0 | 0 | 0 | 0 | 0 | 0 | 0 | 0 | 0 | 0 | 0 | 0 | 0 | 0 | 0 | 0 | 0 | 0 | 0
18 | 0 | 0 | 0 | 0 | 0 | 0 | 0 | 0 | 0 | 0 | 0 | 0 | 0 | 0 | 0 | 0 | 0 | 0 | 0 | 0 | 0 | 0 | 0 | 0
19 | 0 | 0 | 0 | 0 | 0 | 0 | 0 | 0 | 0 | 0 | 0 | 0 | 0 | 0 | 0 | 0 | 0 | 0 | 0 | 0 | 0 | 0 | 0 | 0
20 | 0 | 0 | 0 | 0 | 0 | 0 | 0 | 0 | 0 | 0 | 0 | 0 | 0 | 0 | 0 | 0 | 0 | 0 | 0 | 0 | 0 | 0 | 0 | 0

## Qg, Winter, S2
GenID | 0 | 1 | 2 | 3 | 4 | 5 | 6 | 7 | 8 | 9 | 10 | 11 | 12 | 13 | 14 | 15 | 16 | 17 | 18 | 19 | 20 | 21 | 22 | 23
1 | 0 | 0 | 0 | 0 | 0 | 0 | 0 | 0 | 0 | 0 | 0 | 0 | 0 | 0 | 0 | 0 | 0 | 0 | 0 | 0 | 0 | 0 | 0 | 0
2 | 0 | 0 | 0 | 0 | 0 | 0 | 0 | 0 | 0 | 0 | 0 | 0 | 0 | 0 | 0 | 0 | 0 | 0 | 0 | 0 | 0 | 0 | 0 | 0
3 | 0 | 0 | 0 | 0 | 0 | 0 | 0 | 0 | 0 | 0 | 0 | 0 | 0 | 0 | 0 | 0 | 0 | 0 | 0 | 0 | 0 | 0 | 0 | 0
4 | 0 | 0 | 0 | 0 | 0 | 0 | 0 | 0 | 0 | 0 | 0 | 0 | 0 | 0 | 0 | 0 | 0 | 0 | 0 | 0 | 0 | 0 | 0 | 0
5 | 0 | 0 | 0 | 0 | 0 | 0 | 0 | 0 | 0 | 0 | 0 | 0 | 0 | 0 | 0 | 0 | 0 | 0 | 0 | 0 | 0 | 0 | 0 | 0
6 | 0 | 0 | 0 | 0 | 0 | 0 | 0 | 0 | 0 | 0 | 0 | 0 | 0 | 0 | 0 | 0 | 0 | 0 | 0 | 0 | 0 | 0 | 0 | 0
7 | 0 | 0 | 0 | 0 | 0 | 0 | 0 | 0 | 0 | 0 | 0 | 0 | 0 | 0 | 0 | 0 | 0 | 0 | 0 | 0 | 0 | 0 | 0 | 0
8 | 0 | 0 | 0 | 0 | 0 | 0 | 0 | 0 | 0 | 0 | 0 | 0 | 0 | 0 | 0 | 0 | 0 | 0 | 0 | 0 | 0 | 0 | 0 | 0
9 | 0 | 0 | 0 | 0 | 0 | 0 | 0 | 0 | 0 | 0 | 0 | 0 | 0 | 0 | 0 | 0 | 0 | 0 | 0 | 0 | 0 | 0 | 0 | 0
10 | 0 | 0 | 0 | 0 | 0 | 0 | 0 | 0 | 0 | 0 | 0 | 0 | 0 | 0 | 0 | 0 | 0 | 0 | 0 | 0 | 0 | 0 | 0 | 0
11 | 0 | 0 | 0 | 0 | 0 | 0 | 0 | 0 | 0 | 0 | 0 | 0 | 0 | 0 | 0 | 0 | 0 | 0 | 0 | 0 | 0 | 0 | 0 | 0
12 | 0 | 0 | 0 | 0 | 0 | 0 | 0 | 0 | 0 | 0 | 0 | 0 | 0 | 0 | 0 | 0 | 0 | 0 | 0 | 0 | 0 | 0 | 0 | 0
13 | 0 | 0 | 0 | 0 | 0 | 0 | 0 | 0 | 0 | 0 | 0 | 0 | 0 | 0 | 0 | 0 | 0 | 0 | 0 | 0 | 0 | 0 | 0 | 0
14 | 0 | 0 | 0 | 0 | 0 | 0 | 0 | 0 | 0 | 0 | 0 | 0 | 0 | 0 | 0 | 0 | 0 | 0 | 0 | 0 | 0 | 0 | 0 | 0
15 | 0 | 0 | 0 | 0 | 0 | 0 | 0 | 0 | 0 | 0 | 0 | 0 | 0 | 0 | 0 | 0 | 0 | 0 | 0 | 0 | 0 | 0 | 0 | 0
16 | 0 | 0 | 0 | 0 | 0 | 0 | 0 | 0 | 0 | 0 | 0 | 0 | 0 | 0 | 0 | 0 | 0 | 0 | 0 | 0 | 0 | 0 | 0 | 0
17 | 0 | 0 | 0 | 0 | 0 | 0 | 0 | 0 | 0 | 0 | 0 | 0 | 0 | 0 | 0 | 0 | 0 | 0 | 0 | 0 | 0 | 0 | 0 | 0
18 | 0 | 0 | 0 | 0 | 0 | 0 | 0 | 0 | 0 | 0 | 0 | 0 | 0 | 0 | 0 | 0 | 0 | 0 | 0 | 0 | 0 | 0 | 0 | 0
19 | 0 | 0 | 0 | 0 | 0 | 0 | 0 | 0 | 0 | 0 | 0 | 0 | 0 | 0 | 0 | 0 | 0 | 0 | 0 | 0 | 0 | 0 | 0 | 0
20 | 0 | 0 | 0 | 0 | 0 | 0 | 0 | 0 | 0 | 0 | 0 | 0 | 0 | 0 | 0 | 0 | 0 | 0 | 0 | 0 | 0 | 0 | 0 | 0

## Qg, Winter, S3
GenID | 0 | 1 | 2 | 3 | 4 | 5 | 6 | 7 | 8 | 9 | 10 | 11 | 12 | 13 | 14 | 15 | 16 | 17 | 18 | 19 | 20 | 21 | 22 | 23
1 | 0 | 0 | 0 | 0 | 0 | 0 | 0 | 0 | 0 | 0 | 0 | 0 | 0 | 0 | 0 | 0 | 0 | 0 | 0 | 0 | 0 | 0 | 0 | 0
2 | 0 | 0 | 0 | 0 | 0 | 0 | 0 | 0 | 0 | 0 | 0 | 0 | 0 | 0 | 0 | 0 | 0 | 0 | 0 | 0 | 0 | 0 | 0 | 0
3 | 0 | 0 | 0 | 0 | 0 | 0 | 0 | 0 | 0 | 0 | 0 | 0 | 0 | 0 | 0 | 0 | 0 | 0 | 0 | 0 | 0 | 0 | 0 | 0
4 | 0 | 0 | 0 | 0 | 0 | 0 | 0 | 0 | 0 | 0 | 0 | 0 | 0 | 0 | 0 | 0 | 0 | 0 | 0 | 0 | 0 | 0 | 0 | 0
5 | 0 | 0 | 0 | 0 | 0 | 0 | 0 | 0 | 0 | 0 | 0 | 0 | 0 | 0 | 0 | 0 | 0 | 0 | 0 | 0 | 0 | 0 | 0 | 0
6 | 0 | 0 | 0 | 0 | 0 | 0 | 0 | 0 | 0 | 0 | 0 | 0 | 0 | 0 | 0 | 0 | 0 | 0 | 0 | 0 | 0 | 0 | 0 | 0
7 | 0 | 0 | 0 | 0 | 0 | 0 | 0 | 0 | 0 | 0 | 0 | 0 | 0 | 0 | 0 | 0 | 0 | 0 | 0 | 0 | 0 | 0 | 0 | 0
8 | 0 | 0 | 0 | 0 | 0 | 0 | 0 | 0 | 0 | 0 | 0 | 0 | 0 | 0 | 0 | 0 | 0 | 0 | 0 | 0 | 0 | 0 | 0 | 0
9 | 0 | 0 | 0 | 0 | 0 | 0 | 0 | 0 | 0 | 0 | 0 | 0 | 0 | 0 | 0 | 0 | 0 | 0 | 0 | 0 | 0 | 0 | 0 | 0
10 | 0 | 0 | 0 | 0 | 0 | 0 | 0 | 0 | 0 | 0 | 0 | 0 | 0 | 0 | 0 | 0 | 0 | 0 | 0 | 0 | 0 | 0 | 0 | 0
11 | 0 | 0 | 0 | 0 | 0 | 0 | 0 | 0 | 0 | 0 | 0 | 0 | 0 | 0 | 0 | 0 | 0 | 0 | 0 | 0 | 0 | 0 | 0 | 0
12 | 0 | 0 | 0 | 0 | 0 | 0 | 0 | 0 | 0 | 0 | 0 | 0 | 0 | 0 | 0 | 0 | 0 | 0 | 0 | 0 | 0 | 0 | 0 | 0
13 | 0 | 0 | 0 | 0 | 0 | 0 | 0 | 0 | 0 | 0 | 0 | 0 | 0 | 0 | 0 | 0 | 0 | 0 | 0 | 0 | 0 | 0 | 0 | 0
14 | 0 | 0 | 0 | 0 | 0 | 0 | 0 | 0 | 0 | 0 | 0 | 0 | 0 | 0 | 0 | 0 | 0 | 0 | 0 | 0 | 0 | 0 | 0 | 0
15 | 0 | 0 | 0 | 0 | 0 | 0 | 0 | 0 | 0 | 0 | 0 | 0 | 0 | 0 | 0 | 0 | 0 | 0 | 0 | 0 | 0 | 0 | 0 | 0
16 | 0 | 0 | 0 | 0 | 0 | 0 | 0 | 0 | 0 | 0 | 0 | 0 | 0 | 0 | 0 | 0 | 0 | 0 | 0 | 0 | 0 | 0 | 0 | 0
17 | 0 | 0 | 0 | 0 | 0 | 0 | 0 | 0 | 0 | 0 | 0 | 0 | 0 | 0 | 0 | 0 | 0 | 0 | 0 | 0 | 0 | 0 | 0 | 0
18 | 0 | 0 | 0 | 0 | 0 | 0 | 0 | 0 | 0 | 0 | 0 | 0 | 0 | 0 | 0 | 0 | 0 | 0 | 0 | 0 | 0 | 0 | 0 | 0
19 | 0 | 0 | 0 | 0 | 0 | 0 | 0 | 0 | 0 | 0 | 0 | 0 | 0 | 0 | 0 | 0 | 0 | 0 | 0 | 0 | 0 | 0 | 0 | 0
20 | 0 | 0 | 0 | 0 | 0 | 0 | 0 | 0 | 0 | 0 | 0 | 0 | 0 | 0 | 0 | 0 | 0 | 0 | 0 | 0 | 0 | 0 | 0 | 0

## GenStatus, Winter
GenID | 0 | 1 | 2 | 3 | 4 | 5 | 6 | 7 | 8 | 9 | 10 | 11 | 12 | 13 | 14 | 15 | 16 | 17 | 18 | 19 | 20 | 21 | 22 | 23
1 | 1 | 1 | 1 | 1 | 1 | 1 | 1 | 1 | 1 | 1 | 1 | 1 | 1 | 1 | 1 | 1 | 1 | 1 | 1 | 1 | 1 | 1 | 1 | 1
2 | 0 | 0 | 0 | 0 | 0 | 0 | 0 | 0 | 0 | 0 | 0 | 0 | 0 | 0 | 0 | 0 | 0 | 0 | 0 | 0 | 0 | 0 | 0 | 0
3 | 1 | 1 | 1 | 1 | 1 | 1 | 1 | 1 | 1 | 1 | 1 | 1 | 1 | 1 | 1 | 1 | 1 | 1 | 1 | 1 | 1 | 1 | 1 | 1
4 | 0 | 0 | 0 | 0 | 0 | 0 | 0 | 0 | 0 | 0 | 0 | 0 | 0 | 0 | 0 | 0 | 0 | 0 | 0 | 0 | 0 | 0 | 0 | 0
5 | 0 | 0 | 0 | 0 | 0 | 0 | 0 | 0 | 1 | 1 | 1 | 1 | 1 | 1 | 1 | 1 | 1 | 1 | 0 | 0 | 0 | 0 | 0 | 0
6 | 0 | 0 | 0 | 0 | 0 | 0 | 0 | 0 | 0 | 0 | 0 | 0 | 0 | 0 | 0 | 0 | 0 | 0 | 0 | 0 | 0 | 0 | 0 | 0
7 | 0 | 0 | 0 | 0 | 0 | 0 | 0 | 0 | 0 | 0 | 0 | 0 | 0 | 1 | 1 | 1 | 1 | 0 | 0 | 0 | 0 | 0 | 0 | 0
8 | 1 | 1 | 1 | 1 | 1 | 1 | 1 | 1 | 1 | 1 | 1 | 1 | 1 | 1 | 1 | 1 | 1 | 1 | 1 | 1 | 1 | 1 | 1 | 1
9 | 1 | 1 | 1 | 1 | 1 | 1 | 1 | 1 | 1 | 1 | 1 | 1 | 1 | 1 | 1 | 1 | 1 | 1 | 1 | 1 | 1 | 1 | 1 | 1
10 | 1 | 1 | 1 | 1 | 1 | 1 | 1 | 1 | 1 | 1 | 1 | 1 | 1 | 1 | 1 | 1 | 1 | 1 | 1 | 1 | 1 | 1 | 1 | 1
11 | 0 | 0 | 0 | 0 | 0 | 0 | 0 | 0 | 0 | 0 | 0 | 0 | 0 | 0 | 0 | 0 | 0 | 0 | 0 | 0 | 0 | 0 | 0 | 0
12 | 1 | 1 | 1 | 1 | 1 | 1 | 1 | 1 | 1 | 1 | 1 | 1 | 1 | 1 | 1 | 1 | 1 | 1 | 1 | 1 | 1 | 1 | 1 | 1
13 | 1 | 1 | 1 | 1 | 1 | 1 | 1 | 1 | 1 | 1 | 1 | 1 | 1 | 1 | 1 | 1 | 1 | 1 | 1 | 1 | 1 | 1 | 1 | 1
14 | 0 | 0 | 0 | 0 | 0 | 0 | 0 | 0 | 0 | 0 | 0 | 0 | 0 | 0 | 0 | 0 | 0 | 0 | 0 | 0 | 0 | 0 | 0 | 0
15 | 1 | 1 | 1 | 1 | 1 | 1 | 1 | 1 | 1 | 1 | 1 | 1 | 1 | 1 | 1 | 1 | 1 | 1 | 1 | 1 | 1 | 1 | 1 | 1
16 | 1 | 1 | 1 | 1 | 1 | 1 | 1 | 1 | 1 | 1 | 1 | 1 | 1 | 1 | 1 | 1 | 1 | 1 | 1 | 1 | 1 | 1 | 1 | 1
17 | 0 | 0 | 0 | 0 | 0 | 0 | 0 | 0 | 0 | 0 | 0 | 0 | 0 | 0 | 0 | 0 | 0 | 0 | 0 | 0 | 0 | 0 | 0 | 0
18 | 0 | 0 | 0 | 0 | 0 | 0 | 0 | 0 | 0 | 0 | 0 | 0 | 0 | 0 | 0 | 0 | 0 | 0 | 0 | 0 | 0 | 0 | 0 | 0
19 | 0 | 0 | 0 | 0 | 0 | 0 | 0 | 0 | 0 | 0 | 0 | 0 | 0 | 0 | 0 | 0 | 0 | 0 | 0 | 0 | 0 | 0 | 0 | 0
20 | 0 | 0 | 0 | 0 | 0 | 0 | 0 | 0 | 0 | 0 | 0 | 0 | 0 | 0 | 0 | 0 | 0 | 0 | 0 | 0 | 0 | 0 | 0 | 0

## Pc, Summer, S1
LoadID | 0 | 1 | 2 | 3 | 4 | 5 | 6 | 7 | 8 | 9 | 10 | 11 | 12 | 13 | 14 | 15 | 16 | 17 | 18 | 19 | 20 | 21 | 22 | 23
1 | 0.28841 | 0.50262 | 1.2787 | 0.79952 | 1.8086 | 3.1135 | 2.0872 | 0.24442 | 1.1701 | 0.22818 | 0.52876 | 2.4479 | 1.112 | 1.5375 | 1.4069 | 3.0176 | 1.2873 | 0.84923 | 1.866 | 4.0014 | 2.9346 | -0.60727 | 2.6309 | 3.4632
2 | 25.7855 | 23.4273 | 23.018 | 22.9592 | 22.9611 | 22.758 | 24.5693 | 29.1697 | 33.2452 | 34.2668 | 33.92 | 34.8792 | 35.3577 | 34.7036 | 33.3476 | 32.0054 | 32.5638 | 32.8855 | 33.0251 | 32.4784 | 32.576 | 33.9252 | 31.6224 | 28.9881
3 | 35.0155 | 31.8827 | 30.3221 | 29.2426 | 29.2426 | 31.3547 | 39.2865 | 48.3446 | 50.4567 | 49.4006 | 49.3772 | 52.6156 | 52.6156 | 52.6156 | 49.9756 | 47.3121 | 44.0737 | 44.0737 | 44.0737 | 44.0737 | 44.0737 | 44.0737 | 42.4897 | 39.7558
4 | 57.2242 | 50.9194 | 47.7028 | 46.0147 | 48.1363 | 44.3521 | 51.6445 | 55.7296 | 62.6135 | 67.4315 | 69.2868 | 70.3046 | 71.8212 | 72.6102 | 72.8421 | 70.1753 | 70.2612 | 67.7383 | 67.7716 | 68.4308 | 68.0108 | 70.2984 | 72.6101 | 65.8715
5 | -12.606 | -10.1504 | -5.3514 | -5.1431 | -5.2103 | -5.4973 | -2.6491 | -2.5659 | -0.055531 | 2.1804 | 2.5975 | 3.7834 | 5.5967 | 6.0576 | 5.3075 | 3.2092 | 3.3496 | 3.5614 | 3.8096 | 3.3687 | 2.9564 | 4.5211 | 9.4634 | 4.4683
6 | 5.7859 | 5.6382 | 4.8846 | 4.5545 | 4.1846 | 4.0952 | 4.4305 | 0.92912 | 0.87703 | 1.1719 | 0.90673 | 0.84229 | 0.99493 | 1.2038 | 1.1865 | 1.2211 | 1.2724 | 1.4392 | 1.1238 | 1.2349 | 1.3673 | 1.2659 | 5.1644 | 5.5931
7 | 19.8509 | 12.3139 | 17.6668 | 16.3471 | 18.7523 | 6.3949 | -15.1645 | 1.1006 | 8.4716 | 20.6225 | 20.0733 | 11.1163 | 9.1987 | 11.2021 | 9.8081 | 11.6632 | 16.2675 | 16.8475 | 17.4069 | 17.0615 | 10.941 | 12.381 | 12.5391 | 12.7347
8 | 34.6422 | 30.1016 | 29.3274 | 26.7779 | 26.6119 | 26.5148 | 31.5271 | 37.9797 | 44.2916 | 45.4728 | 45.1585 | 47.1396 | 45.4212 | 44.7826 | 37.7254 | 38.997 | 45.159 | 48.2153 | 37.9748 | 40.0054 | 37.166 | 39.229 | 39.4541 | 36.2999
9 | 161.0031 | 144.1772 | 134.4259 | 130.2463 | 214.1931 | 205.335 | 143.8087 | 181.7014 | 200.967 | 215.4093 | 215.0201 | 236.9871 | 245.0694 | 242.0187 | 257.84 | 238.6465 | 227.6691 | 225.2234 | 216.7228 | 219.9781 | 215.5439 | 232.4279 | 218.5919 | 181.9803
10 | 10.3052 | 9.8734 | 8.7198 | 8.4896 | 8.1177 | 8.1958 | 9.1237 | 6.7148 | 7.2656 | 7.8928 | 7.6766 | 7.6792 | 8.1062 | 8.1902 | 7.8475 | 7.8255 | 7.5019 | 7.7003 | 7.2933 | 7.7034 | 7.8357 | 7.9521 | 11.1839 | 10.7868
11 | 32.6927 | 33.0087 | 30.4146 | 31.6251 | 30.9341 | 32.3312 | 42.1837 | 43.3188 | 44.5972 | 45.3994 | 45.5135 | 46.5405 | 45.3454 | 44.4972 | 41.2784 | 39.6429 | 40.2452 | 39.6866 | 39.8944 | 40.8895 | 39.5764 | 41.153 | 42.2781 | 36.5615
12 | 8.0477 | 8.3598 | 6.7412 | 7.314 | 7.4083 | 6.8737 | 7.9962 | 9.1445 | 9.3473 | 10.0132 | 9.4094 | 9.7535 | 10.4824 | 9.7329 | 8.8966 | 9.7453 | 8.8586 | 9.7503 | 9.7354 | 10.0999 | 10.7097 | 11.099 | 9.9286 | 8.7924
13 | 5.5441 | 5.6038 | 4.9216 | 4.7051 | 4.2692 | 4.1507 | 4.6194 | 1.3955 | 1.0131 | 1.6013 | 1.348 | 1.8068 | 1.5168 | 2.6202 | 1.3569 | 1.8593 | 1.978 | 0.7548 | 1.4792 | 1.2336 | 2.3583 | 2.6837 | 5.393 | 6.1837
14 | 6.3961 | 6.3236 | 6.3236 | 6.3236 | 6.4903 | 6.5556 | 5.758 | 4.1411 | 4.3079 | 4.6849 | 4.4964 | 5.932 | 7.1356 | 6.8311 | 6.3671 | 6.4976 | 7.1066 | 6.4396 | 6.3671 | 6.4396 | 6.4758 | 6.7876 | 5.8305 | 5.5405
15 | 8.1943 | 7.6142 | 6.8891 | 6.8166 | 6.7441 | 6.5991 | 8.8106 | 11.6601 | 13.0885 | 12.6245 | 12.8057 | 13.2988 | 13.5018 | 13.132 | 11.8196 | 11.5151 | 11.4209 | 11.1961 | 10.9568 | 11.6456 | 12.0082 | 12.7332 | 11.5369 | 9.7024
16 | 25.8147 | 23.3884 | 21.5513 | 21.404 | 21.404 | 21.2567 | 24.5486 | 28.1628 | 30.5551 | 31.6428 | 33.2371 | 34.5126 | 35.1017 | 35.4416 | 35.0677 | 34.7505 | 32.4235 | 31.6983 | 31.4037 | 31.2564 | 31.2904 | 32.4801 | 32.5934 | 28.9939
17 | 14.4009 | 13.6643 | 13.3915 | 13.4248 | 13.4773 | 13.949 | 17.4969 | 20.394 | 20.21 | 20.858 | 21.0526 | 21.7079 | 22.0276 | 21.4146 | 19.3867 | 19.0463 | 19.3025 | 19.644 | 19.4883 | 19.8556 | 20.8769 | 20.5924 | 17.9383 | 16.3856
18 | 13.6859 | 12.4016 | 10.9852 | 11.2112 | 12.0806 | 12.4016 | 17.2653 | 20.1233 | 19.4481 | 19.4798 | 17.8044 | 20.336 | 20.5144 | 19.4468 | 17.5375 | 16.672 | 16.7342 | 16.6668 | 17.9193 | 18.9764 | 19.0187 | 18.1968 | 16.2915 | 15.183
19 | 0.20744 | -0.40828 | 0.20876 | 0.65536 | 1.394 | 0.60515 | 1.2618 | 0.76767 | 0.091169 | -0.19555 | 0.36864 | 0.018498 | 0.56816 | 0.48227 | 0.027747 | 1.752 | 0.93944 | 0.67122 | 1.5604 | 0.82184 | 1.5935 | 1.1429 | 0.98172 | 0.12288
20 | 25.4085 | 23.8251 | 22.7809 | 21.994 | 22.7302 | 22.6479 | 26.1571 | 28.5793 | 30.4974 | 30.9155 | 30.6442 | 32.594 | 32.569 | 32.0107 | 30.752 | 29.734 | 29.235 | 29.4161 | 28.6598 | 28.8308 | 29.9605 | 32.2924 | 30.4865 | 26.892
21 | 4.1158 | 4.5492 | 2.488 | 2.6201 | 2.8011 | 2.8606 | 6.3528 | 8.4483 | 9.7445 | 9.5054 | 9.3019 | 9.4393 | 9.7723 | 9.3772 | 8.3862 | 7.3239 | 7.3556 | 6.6223 | 6.9632 | 8.3083 | 8.9491 | 10.1356 | 7.8577 | 5.9524
22 | 2.7886 | 2.7886 | 1.7265 | 1.7265 | 1.7265 | 1.7265 | 2.2797 | 2.8328 | 2.8328 | 2.8328 | 2.8328 | 2.8328 | 2.8328 | 2.8328 | 2.8328 | 2.8328 | 2.8328 | 2.8328 | 3.0983 | 3.8949 | 3.8949 | 3.8949 | 3.6183 | 2.7886
23 | 120.2498 | 114.381 | 94.1594 | 100.1321 | 94.1717 | 105.8745 | 86.9937 | 57.5315 | 69.6549 | 65.5954 | 77.5293 | 85.1667 | 100.9655 | 109.0149 | 113.2341 | 106.894 | 108.1056 | 97.1545 | 79.8965 | 79.7006 | 102.4716 | 108.7122 | 118.8996 | 103.3913
24 | 55.9782 | 48.3115 | 47.5793 | 43.7862 | 42.4033 | 41.3504 | 49.7295 | 57.2589 | 65.7407 | 84.8446 | 87.491 | 91.9027 | 95.7852 | 98.2792 | 87.6381 | 79.5421 | 73.3298 | 70.7239 | 59.7209 | 57.0834 | 52.9286 | 56.6341 | 53.5943 | 46.5063

## Pc, Summer, S2
LoadID | 0 | 1 | 2 | 3 | 4 | 5 | 6 | 7 | 8 | 9 | 10 | 11 | 12 | 13 | 14 | 15 | 16 | 17 | 18 | 19 | 20 | 21 | 22 | 23
1 | 0.28841 | 0.50262 | 1.2787 | 0.79952 | 1.8086 | 3.1135 | 2.0872 | 0.24442 | 1.1701 | 0.22818 | 0.52876 | 2.4479 | 1.112 | 1.5375 | 1.4069 | 3.0176 | 1.2873 | 0.84923 | 1.866 | 4.0014 | 2.9346 | -0.60727 | 2.6309 | 3.4632
2 | 25.7855 | 23.4273 | 23.018 | 22.9592 | 22.9611 | 22.758 | 24.5693 | 29.1697 | 33.2452 | 34.2668 | 33.92 | 34.8792 | 35.3577 | 34.7036 | 33.3476 | 32.0054 | 32.5638 | 32.8855 | 33.0251 | 32.4784 | 32.576 | 33.9252 | 31.6224 | 28.9881
3 | 35.0155 | 31.8827 | 30.3221 | 29.2426 | 29.2426 | 31.3547 | 39.2865 | 48.3446 | 50.4567 | 49.4006 | 49.3772 | 52.6156 | 52.6156 | 52.6156 | 49.9756 | 47.3121 | 44.0737 | 44.0737 | 44.0737 | 44.0737 | 44.0737 | 44.0737 | 42.4897 | 39.7558
4 | 57.2242 | 50.9194 | 47.7028 | 46.0147 | 48.1363 | 44.3521 | 51.6445 | 55.7296 | 62.6135 | 67.4315 | 69.2868 | 70.3046 | 71.8212 | 72.6102 | 72.8421 | 70.1753 | 70.2612 | 67.7383 | 67.7716 | 68.4308 | 68.0108 | 70.2984 | 72.6101 | 65.8715
5 | -12.606 | -10.1504 | -5.3514 | -5.1431 | -5.2103 | -5.4973 | -2.6491 | -2.5659 | -0.055531 | 2.1804 | 2.5975 | 3.7834 | 5.5967 | 6.0576 | 5.3075 | 3.2092 | 3.3496 | 3.5614 | 3.8096 | 3.3687 | 2.9564 | 4.5211 | 9.4634 | 4.4683
6 | 5.7859 | 5.6382 | 4.8846 | 4.5545 | 4.1846 | 4.0952 | 4.4305 | 0.92912 | 0.87703 | 1.1719 | 0.90673 | 0.84229 | 0.99493 | 1.2038 | 1.1865 | 1.2211 | 1.2724 | 1.4392 | 1.1238 | 1.2349 | 1.3673 | 1.2659 | 5.1644 | 5.5931
7 | 19.8509 | 12.3139 | 17.6668 | 16.3471 | 18.7523 | 6.3949 | -15.1645 | 1.1006 | 8.4716 | 20.6225 | 20.0733 | 11.1163 | 9.1987 | 11.2021 | 9.8081 | 11.6632 | 16.2675 | 16.8475 | 17.4069 | 17.0615 | 10.941 | 12.381 | 12.5391 | 12.7347
8 | 34.6422 | 30.1016 | 29.3274 | 26.7779 | 26.6119 | 26.5148 | 31.5271 | 37.9797 | 44.2916 | 45.4728 | 45.1585 | 47.1396 | 45.4212 | 44.7826 | 37.7254 | 38.997 | 45.159 | 48.2153 | 37.9748 | 40.0054 | 37.166 | 39.229 | 39.4541 | 36.2999
9 | 161.0031 | 144.1772 | 134.4259 | 130.2463 | 214.1931 | 205.335 | 143.8087 | 181.7014 | 200.967 | 215.4093 | 215.0201 | 236.9871 | 245.0694 | 242.0187 | 257.84 | 238.6465 | 227.6691 | 225.2234 | 216.7228 | 219.9781 | 215.5439 | 232.4279 | 218.5919 | 181.9803
10 | 10.3052 | 9.8734 | 8.7198 | 8.4896 | 8.1177 | 8.1958 | 9.1237 | 6.7148 | 7.2656 | 7.8928 | 7.6766 | 7.6792 | 8.1062 | 8.1902 | 7.8475 | 7.8255 | 7.5019 | 7.7003 | 7.2933 | 7.7034 | 7.8357 | 7.9521 | 11.1839 | 10.7868
11 | 32.6927 | 33.0087 | 30.4146 | 31.6251 | 30.9341 | 32.3312 | 42.1837 | 43.3188 | 44.5972 | 45.3994 | 45.5135 | 46.5405 | 45.3454 | 44.4972 | 41.2784 | 39.6429 | 40.2452 | 39.6866 | 39.8944 | 40.8895 | 39.5764 | 41.153 | 42.2781 | 36.5615
12 | 8.0477 | 8.3598 | 6.7412 | 7.314 | 7.4083 | 6.8737 | 7.9962 | 9.1445 | 9.3473 | 10.0132 | 9.4094 | 9.7535 | 10.4824 | 9.7329 | 8.8966 | 9.7453 | 8.8586 | 9.7503 | 9.7354 | 10.0999 | 10.7097 | 11.099 | 9.9286 | 8.7924
13 | 5.5441 | 5.6038 | 4.9216 | 4.7051 | 4.2692 | 4.1507 | 4.6194 | 1.3955 | 1.0131 | 1.6013 | 1.348 | 1.8068 | 1.5168 | 2.6202 | 1.3569 | 1.8593 | 1.978 | 0.7548 | 1.4792 | 1.2336 | 2.3583 | 2.6837 | 5.393 | 6.1837
14 | 6.3961 | 6.3236 | 6.3236 | 6.3236 | 6.4903 | 6.5556 | 5.758 | 4.1411 | 4.3079 | 4.6849 | 4.4964 | 5.932 | 7.1356 | 6.8311 | 6.3671 | 6.4976 | 7.1066 | 6.4396 | 6.3671 | 6.4396 | 6.4758 | 6.7876 | 5.8305 | 5.5405
15 | 8.1943 | 7.6142 | 6.8891 | 6.8166 | 6.7441 | 6.5991 | 8.8106 | 11.6601 | 13.0885 | 12.6245 | 12.8057 | 13.2988 | 13.5018 | 13.132 | 11.8196 | 11.5151 | 11.4209 | 11.1961 | 10.9568 | 11.6456 | 12.0082 | 12.7332 | 11.5369 | 9.7024
16 | 25.8147 | 23.3884 | 21.5513 | 21.404 | 21.404 | 21.2567 | 24.5486 | 28.1628 | 30.5551 | 31.6428 | 33.2371 | 34.5126 | 35.1017 | 35.4416 | 35.0677 | 34.7505 | 32.4235 | 31.6983 | 31.4037 | 31.2564 | 31.2904 | 32.4801 | 32.5934 | 28.9939
17 | 14.4009 | 13.6643 | 13.3915 | 13.4248 | 13.4773 | 13.949 | 17.4969 | 20.394 | 20.21 | 20.858 | 21.0526 | 21.7079 | 22.0276 | 21.4146 | 19.3867 | 19.0463 | 19.3025 | 19.644 | 19.4883 | 19.8556 | 20.8769 | 20.5924 | 17.9383 | 16.3856
18 | 13.6859 | 12.4016 | 10.9852 | 11.2112 | 12.0806 | 12.4016 | 17.2653 | 20.1233 | 19.4481 | 19.4798 | 17.8044 | 20.336 | 20.5144 | 19.4468 | 17.5375 | 16.672 | 16.7342 | 16.6668 | 17.9193 | 18.9764 | 19.0187 | 18.1968 | 16.2915 | 15.183
19 | 0.20744 | -0.40828 | 0.20876 | 0.65536 | 1.394 | 0.60515 | 1.2618 | 0.76767 | 0.091169 | -0.19555 | 0.36864 | 0.018498 | 0.56816 | 0.48227 | 0.027747 | 1.752 | 0.93944 | 0.67122 | 1.5604 | 0.82184 | 1.5935 | 1.1429 | 0.98172 | 0.12288
20 | 25.4085 | 23.8251 | 22.7809 | 21.994 | 22.7302 | 22.6479 | 26.1571 | 28.5793 | 30.4974 | 30.9155 | 30.6442 | 32.594 | 32.569 | 32.0107 | 30.752 | 29.734 | 29.235 | 29.4161 | 28.6598 | 28.8308 | 29.9605 | 32.2924 | 30.4865 | 26.892
21 | 4.1158 | 4.5492 | 2.488 | 2.6201 | 2.8011 | 2.8606 | 6.3528 | 8.4483 | 9.7445 | 9.5054 | 9.3019 | 9.4393 | 9.7723 | 9.3772 | 8.3862 | 7.3239 | 7.3556 | 6.6223 | 6.9632 | 8.3083 | 8.9491 | 10.1356 | 7.8577 | 5.9524
22 | 2.7886 | 2.7886 | 1.7265 | 1.7265 | 1.7265 | 1.7265 | 2.2797 | 2.8328 | 2.8328 | 2.8328 | 2.8328 | 2.8328 | 2.8328 | 2.8328 | 2.8328 | 2.8328 | 2.8328 | 2.8328 | 3.0983 | 3.8949 | 3.8949 | 3.8949 | 3.6183 | 2.7886
23 | 120.2498 | 114.381 | 94.1594 | 100.1321 | 94.1717 | 105.8745 | 86.9937 | 57.5315 | 69.6549 | 65.5954 | 77.5293 | 85.1667 | 100.9655 | 109.0149 | 113.2341 | 106.894 | 108.1056 | 97.1545 | 79.8965 | 79.7006 | 102.4716 | 108.7122 | 118.8996 | 103.3913
24 | 55.9782 | 48.3115 | 47.5793 | 43.7862 | 42.4033 | 41.3504 | 49.7295 | 57.2589 | 65.7407 | 84.8446 | 87.491 | 91.9027 | 95.7852 | 98.2792 | 87.6381 | 79.5421 | 73.3298 | 70.7239 | 59.7209 | 57.0834 | 52.9286 | 56.6341 | 53.5943 | 46.5063

## Pc, Summer, S3
LoadID | 0 | 1 | 2 | 3 | 4 | 5 | 6 | 7 | 8 | 9 | 10 | 11 | 12 | 13 | 14 | 15 | 16 | 17 | 18 | 19 | 20 | 21 | 22 | 23
1 | 0.28841 | 0.50262 | 1.2787 | 0.79952 | 1.8086 | 3.1135 | 2.0872 | 0.24442 | 1.1701 | 0.22818 | 0.52876 | 2.4479 | 1.112 | 1.5375 | 1.4069 | 3.0176 | 1.2873 | 0.84923 | 1.866 | 4.0014 | 2.9346 | -0.60727 | 2.6309 | 3.4632
2 | 25.7855 | 23.4273 | 23.018 | 22.9592 | 22.9611 | 22.758 | 24.5693 | 29.1697 | 33.2452 | 34.2668 | 33.92 | 34.8792 | 35.3577 | 34.7036 | 33.3476 | 32.0054 | 32.5638 | 32.8855 | 33.0251 | 32.4784 | 32.576 | 33.9252 | 31.6224 | 28.9881
3 | 35.0155 | 31.8827 | 30.3221 | 29.2426 | 29.2426 | 31.3547 | 39.2865 | 48.3446 | 50.4567 | 49.4006 | 49.3772 | 52.6156 | 52.6156 | 52.6156 | 49.9756 | 47.3121 | 44.0737 | 44.0737 | 44.0737 | 44.0737 | 44.0737 | 44.0737 | 42.4897 | 39.7558
4 | 57.2242 | 50.9194 | 47.7028 | 46.0147 | 48.1363 | 44.3521 | 51.6445 | 55.7296 | 62.6135 | 67.4315 | 69.2868 | 70.3046 | 71.8212 | 72.6102 | 72.8421 | 70.1753 | 70.2612 | 67.7383 | 67.7716 | 68.4308 | 68.0108 | 70.2984 | 72.6101 | 65.8715
5 | -12.606 | -10.1504 | -5.3514 | -5.1431 | -5.2103 | -5.4973 | -2.6491 | -2.5659 | -0.055531 | 2.1804 | 2.5975 | 3.7834 | 5.5967 | 6.0576 | 5.3075 | 3.2092 | 3.3496 | 3.5614 | 3.8096 | 3.3687 | 2.9564 | 4.5211 | 9.4634 | 4.4683
6 | 5.7859 | 5.6382 | 4.8846 | 4.5545 | 4.1846 | 4.0952 | 4.4305 | 0.92912 | 0.87703 | 1.1719 | 0.90673 | 0.84229 | 0.99493 | 1.2038 | 1.1865 | 1.2211 | 1.2724 | 1.4392 | 1.1238 | 1.2349 | 1.3673 | 1.2659 | 5.1644 | 5.5931
7 | 19.8509 | 12.3139 | 17.6668 | 16.3471 | 18.7523 | 6.3949 | -15.1645 | 1.1006 | 8.4716 | 20.6225 | 20.0733 | 11.1163 | 9.1987 | 11.2021 | 9.8081 | 11.6632 | 16.2675 | 16.8475 | 17.4069 | 17.0615 | 10.941 | 12.381 | 12.5391 | 12.7347
8 | 34.6422 | 30.1016 | 29.3274 | 26.7779 | 26.6119 | 26.5148 | 31.5271 | 37.9797 | 44.2916 | 45.4728 | 45.1585 | 47.1396 | 45.4212 | 44.7826 | 37.7254 | 38.997 | 45.159 | 48.2153 | 37.9748 | 40.0054 | 37.166 | 39.229 | 39.4541 | 36.2999
9 | 161.0031 | 144.1772 | 134.4259 | 130.2463 | 214.1931 | 205.335 | 143.8087 | 181.7014 | 200.967 | 215.4093 | 215.0201 | 236.9871 | 245.0694 | 242.0187 | 257.84 | 238.6465 | 227.6691 | 225.2234 | 216.7228 | 219.9781 | 215.5439 | 232.4279 | 218.5919 | 181.9803
10 | 10.3052 | 9.8734 | 8.7198 | 8.4896 | 8.1177 | 8.1958 | 9.1237 | 6.7148 | 7.2656 | 7.8928 | 7.6766 | 7.6792 | 8.1062 | 8.1902 | 7.8475 | 7.8255 | 7.5019 | 7.7003 | 7.2933 | 7.7034 | 7.8357 | 7.9521 | 11.1839 | 10.7868
11 | 32.6927 | 33.0087 | 30.4146 | 31.6251 | 30.9341 | 32.3312 | 42.1837 | 43.3188 | 44.5972 | 45.3994 | 45.5135 | 46.5405 | 45.3454 | 44.4972 | 41.2784 | 39.6429 | 40.2452 | 39.6866 | 39.8944 | 40.8895 | 39.5764 | 41.153 | 42.2781 | 36.5615
12 | 8.0477 | 8.3598 | 6.7412 | 7.314 | 7.4083 | 6.8737 | 7.9962 | 9.1445 | 9.3473 | 10.0132 | 9.4094 | 9.7535 | 10.4824 | 9.7329 | 8.8966 | 9.7453 | 8.8586 | 9.7503 | 9.7354 | 10.0999 | 10.7097 | 11.099 | 9.9286 | 8.7924
13 | 5.5441 | 5.6038 | 4.9216 | 4.7051 | 4.2692 | 4.1507 | 4.6194 | 1.3955 | 1.0131 | 1.6013 | 1.348 | 1.8068 | 1.5168 | 2.6202 | 1.3569 | 1.8593 | 1.978 | 0.7548 | 1.4792 | 1.2336 | 2.3583 | 2.6837 | 5.393 | 6.1837
14 | 6.3961 | 6.3236 | 6.3236 | 6.3236 | 6.4903 | 6.5556 | 5.758 | 4.1411 | 4.3079 | 4.6849 | 4.4964 | 5.932 | 7.1356 | 6.8311 | 6.3671 | 6.4976 | 7.1066 | 6.4396 | 6.3671 | 6.4396 | 6.4758 | 6.7876 | 5.8305 | 5.5405
15 | 8.1943 | 7.6142 | 6.8891 | 6.8166 | 6.7441 | 6.5991 | 8.8106 | 11.6601 | 13.0885 | 12.6245 | 12.8057 | 13.2988 | 13.5018 | 13.132 | 11.8196 | 11.5151 | 11.4209 | 11.1961 | 10.9568 | 11.6456 | 12.0082 | 12.7332 | 11.5369 | 9.7024
16 | 25.8147 | 23.3884 | 21.5513 | 21.404 | 21.404 | 21.2567 | 24.5486 | 28.1628 | 30.5551 | 31.6428 | 33.2371 | 34.5126 | 35.1017 | 35.4416 | 35.0677 | 34.7505 | 32.4235 | 31.6983 | 31.4037 | 31.2564 | 31.2904 | 32.4801 | 32.5934 | 28.9939
17 | 14.4009 | 13.6643 | 13.3915 | 13.4248 | 13.4773 | 13.949 | 17.4969 | 20.394 | 20.21 | 20.858 | 21.0526 | 21.7079 | 22.0276 | 21.4146 | 19.3867 | 19.0463 | 19.3025 | 19.644 | 19.4883 | 19.8556 | 20.8769 | 20.5924 | 17.9383 | 16.3856
18 | 13.6859 | 12.4016 | 10.9852 | 11.2112 | 12.0806 | 12.4016 | 17.2653 | 20.1233 | 19.4481 | 19.4798 | 17.8044 | 20.336 | 20.5144 | 19.4468 | 17.5375 | 16.672 | 16.7342 | 16.6668 | 17.9193 | 18.9764 | 19.0187 | 18.1968 | 16.2915 | 15.183
19 | 0.20744 | -0.40828 | 0.20876 | 0.65536 | 1.394 | 0.60515 | 1.2618 | 0.76767 | 0.091169 | -0.19555 | 0.36864 | 0.018498 | 0.56816 | 0.48227 | 0.027747 | 1.752 | 0.93944 | 0.67122 | 1.5604 | 0.82184 | 1.5935 | 1.1429 | 0.98172 | 0.12288
20 | 25.4085 | 23.8251 | 22.7809 | 21.994 | 22.7302 | 22.6479 | 26.1571 | 28.5793 | 30.4974 | 30.9155 | 30.6442 | 32.594 | 32.569 | 32.0107 | 30.752 | 29.734 | 29.235 | 29.4161 | 28.6598 | 28.8308 | 29.9605 | 32.2924 | 30.4865 | 26.892
21 | 4.1158 | 4.5492 | 2.488 | 2.6201 | 2.8011 | 2.8606 | 6.3528 | 8.4483 | 9.7445 | 9.5054 | 9.3019 | 9.4393 | 9.7723 | 9.3772 | 8.3862 | 7.3239 | 7.3556 | 6.6223 | 6.9632 | 8.3083 | 8.9491 | 10.1356 | 7.8577 | 5.9524
22 | 2.7886 | 2.7886 | 1.7265 | 1.7265 | 1.7265 | 1.7265 | 2.2797 | 2.8328 | 2.8328 | 2.8328 | 2.8328 | 2.8328 | 2.8328 | 2.8328 | 2.8328 | 2.8328 | 2.8328 | 2.8328 | 3.0983 | 3.8949 | 3.8949 | 3.8949 | 3.6183 | 2.7886
23 | 120.2498 | 114.381 | 94.1594 | 100.1321 | 94.1717 | 105.8745 | 86.9937 | 57.5315 | 69.6549 | 65.5954 | 77.5293 | 85.1667 | 100.9655 | 109.0149 | 113.2341 | 106.894 | 108.1056 | 97.1545 | 79.8965 | 79.7006 | 102.4716 | 108.7122 | 118.8996 | 103.3913
24 | 55.9782 | 48.3115 | 47.5793 | 43.7862 | 42.4033 | 41.3504 | 49.7295 | 57.2589 | 65.7407 | 84.8446 | 87.491 | 91.9027 | 95.7852 | 98.2792 | 87.6381 | 79.5421 | 73.3298 | 70.7239 | 59.7209 | 57.0834 | 52.9286 | 56.6341 | 53.5943 | 46.5063

## Qc, Summer, S1
LoadID | 0 | 1 | 2 | 3 | 4 | 5 | 6 | 7 | 8 | 9 | 10 | 11 | 12 | 13 | 14 | 15 | 16 | 17 | 18 | 19 | 20 | 21 | 22 | 23
1 | 0.43153 | 0.31867 | 0.39331 | -0.03466 | 1.3003 | 1.105 | 0.92177 | -0.081637 | 0.77296 | 0.63377 | 0.11236 | 1.8923 | 0.49994 | 0.2042 | 0.73276 | 0.72981 | 0.98635 | 1.135 | 1.1967 | 0.38276 | 0.29287 | -0.20685 | 0.64768 | 0.53103
2 | -2.0067 | -2.609 | -2.8756 | -2.6242 | -2.8127 | -2.8776 | -2.494 | -0.388 | 1.2455 | 1.8132 | 1.4253 | 1.8985 | 1.6848 | 1.7355 | 0.89547 | 0.22639 | 0.50362 | 0.61172 | 0.36854 | -0.06875 | -0.26839 | -0.18672 | -0.89548 | -1.2121
3 | -4.7388 | -4.7388 | -5.5015 | -6.2642 | -6.2642 | -6.2642 | -2.4978 | 0.51774 | 1.6442 | 1.6442 | 1.5034 | 2.1135 | 2.8644 | 2.9524 | 1.6559 | 1.2921 | -0.20973 | -0.20973 | -0.20973 | -0.20973 | -1.3361 | -1.7116 | -4.7858 | -4.7858
4 | 5.6451 | 4.3252 | 4.0988 | 3.5798 | 4.121 | 1.9126 | 3.3371 | 6.4126 | 9.3284 | 11.0847 | 12.1011 | 12.5429 | 13.1067 | 13.2059 | 13.1121 | 12.6757 | 12.0629 | 10.7045 | 10.655 | 10.1361 | 9.1366 | 10.953 | 9.8143 | 7.8982
5 | -1.1092 | -0.99537 | -1.0848 | -0.87749 | -0.95879 | -0.99943 | -1.162 | -0.88156 | -1.0035 | -0.95879 | -1.0848 | -1.2067 | -0.91408 | -0.87749 | -0.94253 | -1.0157 | -0.94253 | -0.87343 | -0.88156 | -0.77182 | -0.91001 | -0.96691 | -1.0238 | -1.0319
6 | 134.4533 | 135.0273 | 136.1762 | 136.4276 | 136.7552 | 137.2205 | 135.43 | 129.6217 | 128.7424 | 128.4538 | 128.5638 | 127.7688 | 126.7652 | 127.1785 | 127.8443 | 129.3685 | 129.7153 | 129.4376 | 129.6704 | 130.2687 | 130.1955 | 129.7254 | 130.7555 | 131.8232
7 | 35.859 | 32.1764 | 27.6872 | 28.4828 | 26.9037 | 30.416 | 32.8254 | 26.6202 | 18.8137 | 13.9863 | 17.9862 | 20.1637 | 19.1946 | 18.9822 | 23.5872 | 25.968 | 27.8977 | 34.295 | 33.4191 | 31.8732 | 34.5861 | 31.5814 | 34.1492 | 35.0701
8 | -11.918 | -15.2868 | -15.4231 | -15.5169 | -15.3464 | -15.2811 | -12.6601 | -7.5094 | -4.9956 | -4.8977 | -4.8602 | -2.3325 | -1.6747 | -2.0445 | -0.42476 | -3.2278 | -5.7065 | -5.5815 | -6.6495 | -6.0553 | -6.1576 | -4.9834 | -7.3971 | -9.9155
9 | -42.3732 | -58.6401 | -61.5791 | -59.8792 | -62.1614 | -64.8056 | -56.0363 | -23.3071 | -0.96151 | 9.3032 | 8.5027 | 9.518 | 14.0046 | 12.3331 | 3.4902 | 1.9383 | 1.2441 | -3.7887 | -5.505 | -4.0084 | -11.8029 | -4.3792 | -13.7852 | -20.5942
10 | -5.6723 | -5.6723 | -5.6723 | -5.6723 | -5.6723 | -5.6723 | -5.6723 | -5.3708 | -5.0462 | -4.9715 | -4.8632 | -4.938 | -4.938 | -4.938 | -4.938 | -4.938 | -5.0211 | -5.2703 | -5.2703 | -5.2703 | -5.2703 | -5.4224 | -5.5744 | -5.5744
11 | -2.1722 | -2.381 | -2.4959 | -1.3424 | -2.0255 | -2.1748 | 0.67254 | 3.5767 | 4.4845 | 5.3671 | 6.0053 | 5.9181 | 6.1189 | 5.6115 | 4.24 | 3.4433 | 2.7192 | 2.7496 | 2.1273 | 2.1326 | 1.3279 | 1.608 | 1.0835 | -0.67254
12 | -1.2172 | -1.2022 | -1.5103 | -1.3837 | -1.2262 | -1.6341 | -1.2417 | -0.82059 | -0.55662 | -0.27788 | -0.35871 | -0.24675 | -0.10386 | -0.15524 | -0.30098 | -0.24008 | -0.5499 | -0.493 | -0.7162 | -0.72048 | -0.71513 | -0.61669 | -0.81245 | -0.90172
13 | -2.0361 | -1.7917 | -1.8564 | -2.0705 | -2.015 | -1.6252 | -1.5737 | -1.6384 | -1.5961 | -1.312 | -1.1905 | -1.1244 | -0.91698 | -1.1495 | -1.6939 | -1.2222 | -1.2011 | -1.933 | -1.937 | -1.5367 | -1.7837 | -1.5234 | -1.793 | -2.0044
14 | -0.21706 | -0.21706 | -0.21706 | -0.21706 | -0.21706 | -0.21706 | -0.96748 | -1.2176 | -1.2176 | -0.4672 | -0.21706 | -0.96748 | -0.15906 | -0.15906 | -0.15906 | -0.15906 | -0.15906 | -0.15906 | -0.15906 | -0.15906 | -0.15906 | -0.15906 | -0.15906 | -0.15906
15 | -1.4786 | -1.4786 | -1.4786 | -1.4786 | -1.4786 | -1.4786 | -1.4786 | -0.47808 | 0.52248 | 0.52248 | 0.52248 | 0.52248 | 0.52248 | 0.52248 | 0.52248 | 0.52248 | 0.52248 | 0.52248 | -0.22794 | -0.47807 | -0.47807 | -0.47807 | -0.47807 | -0.47807
16 | 1.8865 | 1.5911 | 1.2956 | 1.2956 | 1.2956 | 1.3695 | 2.2343 | 3.3255 | 4.7011 | 5.688 | 5.7733 | 6.0005 | 6.2917 | 7.054 | 6.3631 | 6.2097 | 6.0506 | 5.1927 | 5.2779 | 4.9825 | 4.7609 | 4.2942 | 3.8786 | 3.1226
17 | -2.1896 | -2.5655 | -2.4915 | -2.4006 | -2.4882 | -2.4046 | -0.89769 | 0.32823 | 0.3532 | 0.89429 | 0.88576 | 0.97805 | 1.3016 | 1.1657 | -0.053895 | 0.014283 | 0.090627 | 0.24989 | 0.019604 | 0.070076 | 0.29965 | -0.15773 | -1.1368 | -1.3363
18 | 2.3404 | 2.3404 | 2.3404 | 2.3404 | 2.3404 | 2.3404 | 1.6217 | -0.1598 | -0.51404 | -0.51404 | -0.51404 | -0.51404 | -0.51404 | -0.51404 | -0.51404 | -0.51404 | -0.51404 | 0.54869 | 0.90293 | 0.90293 | 0.90293 | 0.90293 | 0.90293 | 1.9657
19 | 2.3506 | 1.7375 | 1.5855 | 1.4072 | 2.1986 | 2.0678 | 2.7047 | 2.8038 | 1.7084 | 0.92358 | 2.1114 | 1.9938 | 2.2052 | 1.5816 | 1.6331 | 1.5459 | 1.6833 | 2.998 | 2.7298 | 2.9227 | 3.1275 | 2.8897 | 2.1009 | 1.937
20 | -0.41475 | -0.47845 | -0.83357 | -0.84284 | -0.50997 | -0.83597 | -0.67789 | 0.64236 | 1.839 | 2.3976 | 1.6004 | 1.949 | 2.2418 | 2.3091 | 2.0682 | 1.4736 | 1.4882 | 1.3786 | 1.006 | 1.0837 | 1.4569 | 1.0311 | 0.57912 | 0.15489
21 | 0.50077 | 0.57476 | 0.83241 | 0.95794 | -0.86809 | -0.68443 | 0.19951 | 1.3358 | 1.6913 | 1.7811 | 1.7058 | 1.6159 | 1.9542 | 1.867 | 1.5552 | 1.312 | 1.1205 | 1.057 | 1.1442 | 1.4072 | 1.3147 | 1.3583 | 0.45452 | -0.54305
22 | 0.48642 | 0.48642 | 0.48642 | 0.48642 | 0.48642 | 0.48642 | 0.48642 | 0.17666 | -0.1331 | -0.1497 | -0.072254 | -0.044597 | -0.044597 | -0.044597 | -0.044597 | -0.044597 | -0.044597 | -0.044597 | 0.49196 | 0.24304 | 0.24304 | 0.24304 | 0.24304 | 0.24304
23 | -32.7228 | -31.6268 | -32.6319 | -33.433 | -32.5681 | -41.8475 | -35.6645 | -6.7375 | 0.68587 | -5.9723 | -8.8407 | -12.1038 | -14.6214 | -15.8718 | -17.4112 | -13.375 | -11.4023 | -12.4748 | -10.5759 | -14.111 | -22.7459 | -17.271 | -19.7511 | -28.498
24 | -10.4937 | -16.8478 | -15.0316 | -14.8002 | -14.1178 | -17.2124 | -10.9747 | -1.7018 | 0.65989 | 11.5108 | 13.1046 | 12.0295 | 14.4722 | 15.9551 | 12.6143 | 7.2816 | -1.0299 | -1.9442 | -2.1647 | -4.8199 | -6.0454 | -2.0374 | -8.7649 | -12.4725

## Qc, Summer, S2
LoadID | 0 | 1 | 2 | 3 | 4 | 5 | 6 | 7 | 8 | 9 | 10 | 11 | 12 | 13 | 14 | 15 | 16 | 17 | 18 | 19 | 20 | 21 | 22 | 23
1 | 0.43153 | 0.31867 | 0.39331 | -0.03466 | 1.3003 | 1.105 | 0.92177 | -0.081637 | 0.77296 | 0.63377 | 0.11236 | 1.8923 | 0.49994 | 0.2042 | 0.73276 | 0.72981 | 0.98635 | 1.135 | 1.1967 | 0.38276 | 0.29287 | -0.20685 | 0.64768 | 0.53103
2 | -2.0067 | -2.609 | -2.8756 | -2.6242 | -2.8127 | -2.8776 | -2.494 | -0.388 | 1.2455 | 1.8132 | 1.4253 | 1.8985 | 1.6848 | 1.7355 | 0.89547 | 0.22639 | 0.50362 | 0.61172 | 0.36854 | -0.06875 | -0.26839 | -0.18672 | -0.89548 | -1.2121
3 | -4.7388 | -4.7388 | -5.5015 | -6.2642 | -6.2642 | -6.2642 | -2.4978 | 0.51774 | 1.6442 | 1.6442 | 1.5034 | 2.1135 | 2.8644 | 2.9524 | 1.6559 | 1.2921 | -0.20973 | -0.20973 | -0.20973 | -0.20973 | -1.3361 | -1.7116 | -4.7858 | -4.7858
4 | 5.6451 | 4.3252 | 4.0988 | 3.5798 | 4.121 | 1.9126 | 3.3371 | 6.4126 | 9.3284 | 11.0847 | 12.1011 | 12.5429 | 13.1067 | 13.2059 | 13.1121 | 12.6757 | 12.0629 | 10.7045 | 10.655 | 10.1361 | 9.1366 | 10.953 | 9.8143 | 7.8982
5 | -1.1092 | -0.99537 | -1.0848 | -0.87749 | -0.95879 | -0.99943 | -1.162 | -0.88156 | -1.0035 | -0.95879 | -1.0848 | -1.2067 | -0.91408 | -0.87749 | -0.94253 | -1.0157 | -0.94253 | -0.87343 | -0.88156 | -0.77182 | -0.91001 | -0.96691 | -1.0238 | -1.0319
6 | 134.4533 | 135.0273 | 136.1762 | 136.4276 | 136.7552 | 137.2205 | 135.43 | 129.6217 | 128.7424 | 128.4538 | 128.5638 | 127.7688 | 126.7652 | 127.1785 | 127.8443 | 129.3685 | 129.7153 | 129.4376 | 129.6704 | 130.2687 | 130.1955 | 129.7254 | 130.7555 | 131.8232
7 | 35.859 | 32.1764 | 27.6872 | 28.4828 | 26.9037 | 30.416 | 32.8254 | 26.6202 | 18.8137 | 13.9863 | 17.9862 | 20.1637 | 19.1946 | 18.9822 | 23.5872 | 25.968 | 27.8977 | 34.295 | 33.4191 | 31.8732 | 34.5861 | 31.5814 | 34.1492 | 35.0701
8 | -11.918 | -15.2868 | -15.4231 | -15.5169 | -15.3464 | -15.2811 | -12.6601 | -7.5094 | -4.9956 | -4.8977 | -4.8602 | -2.3325 | -1.6747 | -2.0445 | -0.42476 | -3.2278 | -5.7065 | -5.5815 | -6.6495 | -6.0553 | -6.1576 | -4.9834 | -7.3971 | -9.9155
9 | -42.3732 | -58.6401 | -61.5791 | -59.8792 | -62.1614 | -64.8056 | -56.0363 | -23.3071 | -0.96151 | 9.3032 | 8.5027 | 9.518 | 14.0046 | 12.3331 | 3.4902 | 1.9383 | 1.2441 | -3.7887 | -5.505 | -4.0084 | -11.8029 | -4.3792 | -13.7852 | -20.5942
10 | -5.6723 | -5.6723 | -5.6723 | -5.6723 | -5.6723 | -5.6723 | -5.6723 | -5.3708 | -5.0462 | -4.9715 | -4.8632 | -4.938 | -4.938 | -4.938 | -4.938 | -4.938 | -5.0211 | -5.2703 | -5.2703 | -5.2703 | -5.2703 | -5.4224 | -5.5744 | -5.5744
11 | -2.1722 | -2.381 | -2.4959 | -1.3424 | -2.0255 | -2.1748 | 0.67254 | 3.5767 | 4.4845 | 5.3671 | 6.0053 | 5.9181 | 6.1189 | 5.6115 | 4.24 | 3.4433 | 2.7192 | 2.7496 | 2.1273 | 2.1326 | 1.3279 | 1.608 | 1.0835 | -0.67254
12 | -1.2172 | -1.2022 | -1.5103 | -1.3837 | -1.2262 | -1.6341 | -1.2417 | -0.82059 | -0.55662 | -0.27788 | -0.35871 | -0.24675 | -0.10386 | -0.15524 | -0.30098 | -0.24008 | -0.5499 | -0.493 | -0.7162 | -0.72048 | -0.71513 | -0.61669 | -0.81245 | -0.90172
13 | -2.0361 | -1.7917 | -1.8564 | -2.0705 | -2.015 | -1.6252 | -1.5737 | -1.6384 | -1.5961 | -1.312 | -1.1905 | -1.1244 | -0.91698 | -1.1495 | -1.6939 | -1.2222 | -1.2011 | -1.933 | -1.937 | -1.5367 | -1.7837 | -1.5234 | -1.793 | -2.0044
14 | -0.21706 | -0.21706 | -0.21706 | -0.21706 | -0.21706 | -0.21706 | -0.96748 | -1.2176 | -1.2176 | -0.4672 | -0.21706 | -0.96748 | -0.15906 | -0.15906 | -0.15906 | -0.15906 | -0.15906 | -0.15906 | -0.15906 | -0.15906 | -0.15906 | -0.15906 | -0.15906 | -0.15906
15 | -1.4786 | -1.4786 | -1.4786 | -1.4786 | -1.4786 | -1.4786 | -1.4786 | -0.47808 | 0.52248 | 0.52248 | 0.52248 | 0.52248 | 0.52248 | 0.52248 | 0.52248 | 0.52248 | 0.52248 | 0.52248 | -0.22794 | -0.47807 | -0.47807 | -0.47807 | -0.47807 | -0.47807
16 | 1.8865 | 1.5911 | 1.2956 | 1.2956 | 1.2956 | 1.3695 | 2.2343 | 3.3255 | 4.7011 | 5.688 | 5.7733 | 6.0005 | 6.2917 | 7.054 | 6.3631 | 6.2097 | 6.0506 | 5.1927 | 5.2779 | 4.9825 | 4.7609 | 4.2942 | 3.8786 | 3.1226
17 | -2.1896 | -2.5655 | -2.4915 | -2.4006 | -2.4882 | -2.4046 | -0.89769 | 0.32823 | 0.3532 | 0.89429 | 0.88576 | 0.97805 | 1.3016 | 1.1657 | -0.053895 | 0.014283 | 0.090627 | 0.24989 | 0.019604 | 0.070076 | 0.29965 | -0.15773 | -1.1368 | -1.3363
18 | 2.3404 | 2.3404 | 2.3404 | 2.3404 | 2.3404 | 2.3404 | 1.6217 | -0.1598 | -0.51404 | -0.51404 | -0.51404 | -0.51404 | -0.51404 | -0.51404 | -0.51404 | -0.51404 | -0.51404 | 0.54869 | 0.90293 | 0.90293 | 0.90293 | 0.90293 | 0.90293 | 1.9657
19 | 2.3506 | 1.7375 | 1.5855 | 1.4072 | 2.1986 | 2.0678 | 2.7047 | 2.8038 | 1.7084 | 0.92358 | 2.1114 | 1.9938 | 2.2052 | 1.5816 | 1.6331 | 1.5459 | 1.6833 | 2.998 | 2.7298 | 2.9227 | 3.1275 | 2.8897 | 2.1009 | 1.937
20 | -0.41475 | -0.47845 | -0.83357 | -0.84284 | -0.50997 | -0.83597 | -0.67789 | 0.64236 | 1.839 | 2.3976 | 1.6004 | 1.949 | 2.2418 | 2.3091 | 2.0682 | 1.4736 | 1.4882 | 1.3786 | 1.006 | 1.0837 | 1.4569 | 1.0311 | 0.57912 | 0.15489
21 | 0.50077 | 0.57476 | 0.83241 | 0.95794 | -0.86809 | -0.68443 | 0.19951 | 1.3358 | 1.6913 | 1.7811 | 1.7058 | 1.6159 | 1.9542 | 1.867 | 1.5552 | 1.312 | 1.1205 | 1.057 | 1.1442 | 1.4072 | 1.3147 | 1.3583 | 0.45452 | -0.54305
22 | 0.48642 | 0.48642 | 0.48642 | 0.48642 | 0.48642 | 0.48642 | 0.48642 | 0.17666 | -0.1331 | -0.1497 | -0.072254 | -0.044597 | -0.044597 | -0.044597 | -0.044597 | -0.044597 | -0.044597 | -0.044597 | 0.49196 | 0.24304 | 0.24304 | 0.24304 | 0.24304 | 0.24304
23 | -32.7228 | -31.6268 | -32.6319 | -33.433 | -32.5681 | -41.8475 | -35.6645 | -6.7375 | 0.68587 | -5.9723 | -8.8407 | -12.1038 | -14.6214 | -15.8718 | -17.4112 | -13.375 | -11.4023 | -12.4748 | -10.5759 | -14.111 | -22.7459 | -17.271 | -19.7511 | -28.498
24 | -10.4937 | -16.8478 | -15.0316 | -14.8002 | -14.1178 | -17.2124 | -10.9747 | -1.7018 | 0.65989 | 11.5108 | 13.1046 | 12.0295 | 14.4722 | 15.9551 | 12.6143 | 7.2816 | -1.0299 | -1.9442 | -2.1647 | -4.8199 | -6.0454 | -2.0374 | -8.7649 | -12.4725

## Qc, Summer, S3
LoadID | 0 | 1 | 2 | 3 | 4 | 5 | 6 | 7 | 8 | 9 | 10 | 11 | 12 | 13 | 14 | 15 | 16 | 17 | 18 | 19 | 20 | 21 | 22 | 23
1 | 0.43153 | 0.31867 | 0.39331 | -0.03466 | 1.3003 | 1.105 | 0.92177 | -0.081637 | 0.77296 | 0.63377 | 0.11236 | 1.8923 | 0.49994 | 0.2042 | 0.73276 | 0.72981 | 0.98635 | 1.135 | 1.1967 | 0.38276 | 0.29287 | -0.20685 | 0.64768 | 0.53103
2 | -2.0067 | -2.609 | -2.8756 | -2.6242 | -2.8127 | -2.8776 | -2.494 | -0.388 | 1.2455 | 1.8132 | 1.4253 | 1.8985 | 1.6848 | 1.7355 | 0.89547 | 0.22639 | 0.50362 | 0.61172 | 0.36854 | -0.06875 | -0.26839 | -0.18672 | -0.89548 | -1.2121
3 | -4.7388 | -4.7388 | -5.5015 | -6.2642 | -6.2642 | -6.2642 | -2.4978 | 0.51774 | 1.6442 | 1.6442 | 1.5034 | 2.1135 | 2.8644 | 2.9524 | 1.6559 | 1.2921 | -0.20973 | -0.20973 | -0.20973 | -0.20973 | -1.3361 | -1.7116 | -4.7858 | -4.7858
4 | 5.6451 | 4.3252 | 4.0988 | 3.5798 | 4.121 | 1.9126 | 3.3371 | 6.4126 | 9.3284 | 11.0847 | 12.1011 | 12.5429 | 13.1067 | 13.2059 | 13.1121 | 12.6757 | 12.0629 | 10.7045 | 10.655 | 10.1361 | 9.1366 | 10.953 | 9.8143 | 7.8982
5 | -1.1092 | -0.99537 | -1.0848 | -0.87749 | -0.95879 | -0.99943 | -1.162 | -0.88156 | -1.0035 | -0.95879 | -1.0848 | -1.2067 | -0.91408 | -0.87749 | -0.94253 | -1.0157 | -0.94253 | -0.87343 | -0.88156 | -0.77182 | -0.91001 | -0.96691 | -1.0238 | -1.0319
6 | 134.4533 | 135.0273 | 136.1762 | 136.4276 | 136.7552 | 137.2205 | 135.43 | 129.6217 | 128.7424 | 128.4538 | 128.5638 | 127.7688 | 126.7652 | 127.1785 | 127.8443 | 129.3685 | 129.7153 | 129.4376 | 129.6704 | 130.2687 | 130.1955 | 129.7254 | 130.7555 | 131.8232
7 | 35.859 | 32.1764 | 27.6872 | 28.4828 | 26.9037 | 30.416 | 32.8254 | 26.6202 | 18.8137 | 13.9863 | 17.9862 | 20.1637 | 19.1946 | 18.9822 | 23.5872 | 25.968 | 27.8977 | 34.295 | 33.4191 | 31.8732 | 34.5861 | 31.5814 | 34.1492 | 35.0701
8 | -11.918 | -15.2868 | -15.4231 | -15.5169 | -15.3464 | -15.2811 | -12.6601 | -7.5094 | -4.9956 | -4.8977 | -4.8602 | -2.3325 | -1.6747 | -2.0445 | -0.42476 | -3.2278 | -5.7065 | -5.5815 | -6.6495 | -6.0553 | -6.1576 | -4.9834 | -7.3971 | -9.9155
9 | -42.3732 | -58.6401 | -61.5791 | -59.8792 | -62.1614 | -64.8056 | -56.0363 | -23.3071 | -0.96151 | 9.3032 | 8.5027 | 9.518 | 14.0046 | 12.3331 | 3.4902 | 1.9383 | 1.2441 | -3.7887 | -5.505 | -4.0084 | -11.8029 | -4.3792 | -13.7852 | -20.5942
10 | -5.6723 | -5.6723 | -5.6723 | -5.6723 | -5.6723 | -5.6723 | -5.6723 | -5.3708 | -5.0462 | -4.9715 | -4.8632 | -4.938 | -4.938 | -4.938 | -4.938 | -4.938 | -5.0211 | -5.2703 | -5.2703 | -5.2703 | -5.2703 | -5.4224 | -5.5744 | -5.5744
11 | -2.1722 | -2.381 | -2.4959 | -1.3424 | -2.0255 | -2.1748 | 0.67254 | 3.5767 | 4.4845 | 5.3671 | 6.0053 | 5.9181 | 6.1189 | 5.6115 | 4.24 | 3.4433 | 2.7192 | 2.7496 | 2.1273 | 2.1326 | 1.3279 | 1.608 | 1.0835 | -0.67254
12 | -1.2172 | -1.2022 | -1.5103 | -1.3837 | -1.2262 | -1.6341 | -1.2417 | -0.82059 | -0.55662 | -0.27788 | -0.35871 | -0.24675 | -0.10386 | -0.15524 | -0.30098 | -0.24008 | -0.5499 | -0.493 | -0.7162 | -0.72048 | -0.71513 | -0.61669 | -0.81245 | -0.90172
13 | -2.0361 | -1.7917 | -1.8564 | -2.0705 | -2.015 | -1.6252 | -1.5737 | -1.6384 | -1.5961 | -1.312 | -1.1905 | -1.1244 | -0.91698 | -1.1495 | -1.6939 | -1.2222 | -1.2011 | -1.933 | -1.937 | -1.5367 | -1.7837 | -1.5234 | -1.793 | -2.0044
14 | -0.21706 | -0.21706 | -0.21706 | -0.21706 | -0.21706 | -0.21706 | -0.96748 | -1.2176 | -1.2176 | -0.4672 | -0.21706 | -0.96748 | -0.15906 | -0.15906 | -0.15906 | -0.15906 | -0.15906 | -0.15906 | -0.15906 | -0.15906 | -0.15906 | -0.15906 | -0.15906 | -0.15906
15 | -1.4786 | -1.4786 | -1.4786 | -1.4786 | -1.4786 | -1.4786 | -1.4786 | -0.47808 | 0.52248 | 0.52248 | 0.52248 | 0.52248 | 0.52248 | 0.52248 | 0.52248 | 0.52248 | 0.52248 | 0.52248 | -0.22794 | -0.47807 | -0.47807 | -0.47807 | -0.47807 | -0.47807
16 | 1.8865 | 1.5911 | 1.2956 | 1.2956 | 1.2956 | 1.3695 | 2.2343 | 3.3255 | 4.7011 | 5.688 | 5.7733 | 6.0005 | 6.2917 | 7.054 | 6.3631 | 6.2097 | 6.0506 | 5.1927 | 5.2779 | 4.9825 | 4.7609 | 4.2942 | 3.8786 | 3.1226
17 | -2.1896 | -2.5655 | -2.4915 | -2.4006 | -2.4882 | -2.4046 | -0.89769 | 0.32823 | 0.3532 | 0.89429 | 0.88576 | 0.97805 | 1.3016 | 1.1657 | -0.053895 | 0.014283 | 0.090627 | 0.24989 | 0.019604 | 0.070076 | 0.29965 | -0.15773 | -1.1368 | -1.3363
18 | 2.3404 | 2.3404 | 2.3404 | 2.3404 | 2.3404 | 2.3404 | 1.6217 | -0.1598 | -0.51404 | -0.51404 | -0.51404 | -0.51404 | -0.51404 | -0.51404 | -0.51404 | -0.51404 | -0.51404 | 0.54869 | 0.90293 | 0.90293 | 0.90293 | 0.90293 | 0.90293 | 1.9657
19 | 2.3506 | 1.7375 | 1.5855 | 1.4072 | 2.1986 | 2.0678 | 2.7047 | 2.8038 | 1.7084 | 0.92358 | 2.1114 | 1.9938 | 2.2052 | 1.5816 | 1.6331 | 1.5459 | 1.6833 | 2.998 | 2.7298 | 2.9227 | 3.1275 | 2.8897 | 2.1009 | 1.937
20 | -0.41475 | -0.47845 | -0.83357 | -0.84284 | -0.50997 | -0.83597 | -0.67789 | 0.64236 | 1.839 | 2.3976 | 1.6004 | 1.949 | 2.2418 | 2.3091 | 2.0682 | 1.4736 | 1.4882 | 1.3786 | 1.006 | 1.0837 | 1.4569 | 1.0311 | 0.57912 | 0.15489
21 | 0.50077 | 0.57476 | 0.83241 | 0.95794 | -0.86809 | -0.68443 | 0.19951 | 1.3358 | 1.6913 | 1.7811 | 1.7058 | 1.6159 | 1.9542 | 1.867 | 1.5552 | 1.312 | 1.1205 | 1.057 | 1.1442 | 1.4072 | 1.3147 | 1.3583 | 0.45452 | -0.54305
22 | 0.48642 | 0.48642 | 0.48642 | 0.48642 | 0.48642 | 0.48642 | 0.48642 | 0.17666 | -0.1331 | -0.1497 | -0.072254 | -0.044597 | -0.044597 | -0.044597 | -0.044597 | -0.044597 | -0.044597 | -0.044597 | 0.49196 | 0.24304 | 0.24304 | 0.24304 | 0.24304 | 0.24304
23 | -32.7228 | -31.6268 | -32.6319 | -33.433 | -32.5681 | -41.8475 | -35.6645 | -6.7375 | 0.68587 | -5.9723 | -8.8407 | -12.1038 | -14.6214 | -15.8718 | -17.4112 | -13.375 | -11.4023 | -12.4748 | -10.5759 | -14.111 | -22.7459 | -17.271 | -19.7511 | -28.498
24 | -10.4937 | -16.8478 | -15.0316 | -14.8002 | -14.1178 | -17.2124 | -10.9747 | -1.7018 | 0.65989 | 11.5108 | 13.1046 | 12.0295 | 14.4722 | 15.9551 | 12.6143 | 7.2816 | -1.0299 | -1.9442 | -2.1647 | -4.8199 | -6.0454 | -2.0374 | -8.7649 | -12.4725

## UpFlex, Summer
LoadID | 0 | 1 | 2 | 3 | 4 | 5 | 6 | 7 | 8 | 9 | 10 | 11 | 12 | 13 | 14 | 15 | 16 | 17 | 18 | 19 | 20 | 21 | 22 | 23
4 | 5.6774 | 6.8677 | 9.137 | 10.8461 | 12.5087 | 13.4632 | 12.4717 | 18.3798 | 16.3528 | 19.2824 | 19.6321 | 19.1291 | 17.6765 | 16.7286 | 16.2012 | 15.1777 | 14.5049 | 13.7532 | 9.8525 | 10.2833 | 10.8109 | 11.7134 | 4.5077 | 5.0069
5 | 5.6774 | 6.8677 | 9.137 | 10.8461 | 12.5087 | 13.4632 | 12.4717 | 18.3798 | 16.3528 | 19.2824 | 19.6321 | 19.1291 | 17.6765 | 16.7286 | 16.2012 | 15.1777 | 14.5049 | 13.7532 | 9.8525 | 10.2833 | 10.8109 | 11.7134 | 4.5077 | 5.0069
6 | 5.6774 | 6.8677 | 9.137 | 10.8461 | 12.5087 | 13.4632 | 12.4717 | 18.3798 | 16.3528 | 19.2824 | 19.6321 | 19.1291 | 17.6765 | 16.7286 | 16.2012 | 15.1777 | 14.5049 | 13.7532 | 9.8525 | 10.2833 | 10.8109 | 11.7134 | 4.5077 | 5.0069
8 | 5.6774 | 6.8677 | 9.137 | 10.8461 | 12.5087 | 13.4632 | 12.4717 | 18.3798 | 16.3528 | 19.2824 | 19.6321 | 19.1291 | 17.6765 | 16.7286 | 16.2012 | 15.1777 | 14.5049 | 13.7532 | 9.8525 | 10.2833 | 10.8109 | 11.7134 | 4.5077 | 5.0069
9 | 5.6774 | 6.8677 | 9.137 | 10.8461 | 12.5087 | 13.4632 | 12.4717 | 18.3798 | 16.3528 | 19.2824 | 19.6321 | 19.1291 | 17.6765 | 16.7286 | 16.2012 | 15.1777 | 14.5049 | 13.7532 | 9.8525 | 10.2833 | 10.8109 | 11.7134 | 4.5077 | 5.0069
10 | 5.6774 | 6.8677 | 9.137 | 10.8461 | 12.5087 | 13.4632 | 12.4717 | 18.3798 | 16.3528 | 19.2824 | 19.6321 | 19.1291 | 17.6765 | 16.7286 | 16.2012 | 15.1777 | 14.5049 | 13.7532 | 9.8525 | 10.2833 | 10.8109 | 11.7134 | 4.5077 | 5.0069
11 | 5.6774 | 6.8677 | 9.137 | 10.8461 | 12.5087 | 13.4632 | 12.4717 | 18.3798 | 16.3528 | 19.2824 | 19.6321 | 19.1291 | 17.6765 | 16.7286 | 16.2012 | 15.1777 | 14.5049 | 13.7532 | 9.8525 | 10.2833 | 10.8109 | 11.7134 | 4.5077 | 5.0069
13 | 5.6774 | 6.8677 | 9.137 | 10.8461 | 12.5087 | 13.4632 | 12.4717 | 18.3798 | 16.3528 | 19.2824 | 19.6321 | 19.1291 | 17.6765 | 16.7286 | 16.2012 | 15.1777 | 14.5049 | 13.7532 | 9.8525 | 10.2833 | 10.8109 | 11.7134 | 4.5077 | 5.0069

## DownFlex, Summer
LoadID | 0 | 1 | 2 | 3 | 4 | 5 | 6 | 7 | 8 | 9 | 10 | 11 | 12 | 13 | 14 | 15 | 16 | 17 | 18 | 19 | 20 | 21 | 22 | 23
4 | 17.7226 | 18.6723 | 19.5359 | 20.6635 | 21.6643 | 22.4778 | 22.1386 | 21.0206 | 18.7549 | 28.6013 | 27.9855 | 26.7423 | 25.012 | 24.0059 | 23.1728 | 21.7916 | 20.8919 | 20.1069 | 12.2662 | 12.9083 | 13.6643 | 14.3322 | 15.2142 | 16.6053
5 | 17.7226 | 18.6723 | 19.5359 | 20.6635 | 21.6643 | 22.4778 | 22.1386 | 21.0206 | 18.7549 | 28.6013 | 27.9855 | 26.7423 | 25.012 | 24.0059 | 23.1728 | 21.7916 | 20.8919 | 20.1069 | 12.2662 | 12.9083 | 13.6643 | 14.3322 | 15.2142 | 16.6053
6 | 17.7226 | 18.6723 | 19.5359 | 20.6635 | 21.6643 | 22.4778 | 22.1386 | 21.0206 | 18.7549 | 28.6013 | 27.9855 | 26.7423 | 25.012 | 24.0059 | 23.1728 | 21.7916 | 20.8919 | 20.1069 | 12.2662 | 12.9083 | 13.6643 | 14.3322 | 15.2142 | 16.6053
8 | 17.7226 | 18.6723 | 19.5359 | 20.6635 | 21.6643 | 22.4778 | 22.1386 | 21.0206 | 18.7549 | 28.6013 | 27.9855 | 26.7423 | 25.012 | 24.0059 | 23.1728 | 21.7916 | 20.8919 | 20.1069 | 12.2662 | 12.9083 | 13.6643 | 14.3322 | 15.2142 | 16.6053
9 | 17.7226 | 18.6723 | 19.5359 | 20.6635 | 21.6643 | 22.4778 | 22.1386 | 21.0206 | 18.7549 | 28.6013 | 27.9855 | 26.7423 | 25.012 | 24.0059 | 23.1728 | 21.7916 | 20.8919 | 20.1069 | 12.2662 | 12.9083 | 13.6643 | 14.3322 | 15.2142 | 16.6053
10 | 17.7226 | 18.6723 | 19.5359 | 20.6635 | 21.6643 | 22.4778 | 22.1386 | 21.0206 | 18.7549 | 28.6013 | 27.9855 | 26.7423 | 25.012 | 24.0059 | 23.1728 | 21.7916 | 20.8919 | 20.1069 | 12.2662 | 12.9083 | 13.6643 | 14.3322 | 15.2142 | 16.6053
11 | 17.7226 | 18.6723 | 19.5359 | 20.6635 | 21.6643 | 22.4778 | 22.1386 | 21.0206 | 18.7549 | 28.6013 | 27.9855 | 26.7423 | 25.012 | 24.0059 | 23.1728 | 21.7916 | 20.8919 | 20.1069 | 12.2662 | 12.9083 | 13.6643 | 14.3322 | 15.2142 | 16.6053
13 | 17.7226 | 18.6723 | 19.5359 | 20.6635 | 21.6643 | 22.4778 | 22.1386 | 21.0206 | 18.7549 | 28.6013 | 27.9855 | 26.7423 | 25.012 | 24.0059 | 23.1728 | 21.7916 | 20.8919 | 20.1069 | 12.2662 | 12.9083 | 13.6643 | 14.3322 | 15.2142 | 16.6053

## Pg, Summer, S1
GenID | 0 | 1 | 2 | 3 | 4 | 5 | 6 | 7 | 8 | 9 | 10 | 11 | 12 | 13 | 14 | 15 | 16 | 17 | 18 | 19 | 20 | 21 | 22 | 23
1 | 0 | 0 | 0 | 0 | 0 | 0 | 0 | 0 | 0 | 0 | 0 | 0 | 0 | 0 | 0 | 0 | 0 | 0 | 0 | 0 | 0 | 0 | 0 | 0
2 | 0 | 0 | 0 | 0 | 0 | 0 | 0 | 0 | 0 | 0 | 0 | 0 | 0 | 0 | 0 | 0 | 0 | 0 | 0 | 0 | 0 | 0 | 0 | 0
3 | 0 | 0 | 0 | 0 | 0 | 0 | 0 | 0 | 0 | 0 | 0 | 0 | 0 | 0 | 0 | 0 | 0 | 0 | 0 | 0 | 0 | 0 | 0 | 0
4 | 0 | 0 | 0 | 0 | 0 | 0 | 0 | 0 | 0 | 0 | 0 | 0 | 0 | 0 | 0 | 0 | 0 | 0 | 0 | 0 | 0 | 0 | 0 | 0
5 | 0 | 0 | 0 | 0 | 0 | 0 | 0 | 0 | 0 | 0 | 0 | 0 | 0 | 0 | 0 | 0 | 0 | 0 | 0 | 0 | 0 | 0 | 0 | 0
6 | 0 | 0 | 0 | 0 | 0 | 0 | 0 | 0 | 0 | 0 | 0 | 0 | 0 | 0 | 0 | 0 | 0 | 0 | 0 | 0 | 0 | 0 | 0 | 0
7 | 0 | 0 | 0 | 0 | 0 | 0 | 0 | 0 | 0 | 0 | 0 | 0 | 0 | 0 | 0 | 0 | 0 | 0 | 0 | 0 | 0 | 0 | 0 | 0
8 | 0 | 0 | 0 | 0 | 0 | 0 | 0 | 0 | 0 | 0 | 0 | 0 | 0 | 0 | 0 | 0 | 0 | 0 | 0 | 0 | 0 | 0 | 0 | 0
9 | 0 | 0 | 0 | 0 | 0 | 0 | 0 | 0 | 0 | 0 | 0 | 0 | 0 | 0 | 0 | 0 | 0 | 0 | 0 | 0 | 0 | 0 | 0 | 0
10 | 0 | 0 | 0 | 0 | 0 | 0 | 0 | 0 | 0 | 0 | 0 | 0 | 0 | 0 | 0 | 0 | 0 | 0 | 0 | 0 | 0 | 0 | 0 | 0
11 | 0 | 0 | 0 | 0 | 0 | 0 | 0 | 0 | 0 | 0 | 0 | 0 | 0 | 0 | 0 | 0 | 0 | 0 | 0 | 0 | 0 | 0 | 0 | 0
12 | 0 | 0 | 0 | 0 | 0 | 0 | 0 | 0 | 0 | 0 | 0 | 0 | 0 | 0 | 0 | 0 | 0 | 0 | 0 | 0 | 0 | 0 | 0 | 0
13 | 0 | 0 | 0 | 0 | 0 | 0 | 0 | 0 | 0 | 0 | 0 | 0 | 0 | 0 | 0 | 0 | 0 | 0 | 0 | 0 | 0 | 0 | 0 | 0
14 | 0 | 0 | 0 | 0 | 0 | 0 | 0 | 0 | 0 | 0 | 0 | 0 | 0 | 0 | 0 | 0 | 0 | 0 | 0 | 0 | 0 | 0 | 0 | 0
15 | 0 | 0 | 0.0029143 | 0 | 0 | 0 | 0 | 1.7018 | 35.3861 | 93.7867 | 117.9485 | 121.9362 | 133.4353 | 129.9775 | 109.2617 | 69.929 | 17.5012 | 0.13679 | 0.011589 | 0.0086529 | 0 | 0 | 0 | 0
16 | 0 | 0 | 0.0029143 | 0 | 0 | 0 | 0 | 1.7018 | 35.3861 | 93.7867 | 117.9485 | 121.9362 | 133.4353 | 129.9775 | 109.2617 | 69.929 | 17.5012 | 0.13679 | 0.011589 | 0.0086529 | 0 | 0 | 0 | 0
17 | 0 | 0 | 0.0029143 | 0 | 0 | 0 | 0 | 1.7018 | 35.3861 | 93.7867 | 117.9485 | 121.9362 | 133.4353 | 129.9775 | 109.2617 | 69.929 | 17.5012 | 0.13679 | 0.011589 | 0.0086529 | 0 | 0 | 0 | 0
18 | 0 | 0 | 0.0029143 | 0 | 0 | 0 | 0 | 1.7018 | 35.3861 | 93.7867 | 117.9485 | 121.9362 | 133.4353 | 129.9775 | 109.2617 | 69.929 | 17.5012 | 0.13679 | 0.011589 | 0.0086529 | 0 | 0 | 0 | 0
19 | 0 | 0 | 0 | 0 | 0 | 0 | 0 | 0 | 0 | 0 | 0 | 0 | 0 | 0 | 0 | 0 | 0 | 0 | 0 | 0 | 0 | 0 | 0 | 0
20 | 0 | 0 | 0 | 0 | 0 | 0 | 0 | 0 | 0 | 0 | 0 | 0 | 0 | 0 | 0 | 0 | 0 | 0 | 0 | 0 | 0 | 0 | 0 | 0

## Pg, Summer, S2
GenID | 0 | 1 | 2 | 3 | 4 | 5 | 6 | 7 | 8 | 9 | 10 | 11 | 12 | 13 | 14 | 15 | 16 | 17 | 18 | 19 | 20 | 21 | 22 | 23
1 | 0 | 0 | 0 | 0 | 0 | 0 | 0 | 0 | 0 | 0 | 0 | 0 | 0 | 0 | 0 | 0 | 0 | 0 | 0 | 0 | 0 | 0 | 0 | 0
2 | 0 | 0 | 0 | 0 | 0 | 0 | 0 | 0 | 0 | 0 | 0 | 0 | 0 | 0 | 0 | 0 | 0 | 0 | 0 | 0 | 0 | 0 | 0 | 0
3 | 0 | 0 | 0 | 0 | 0 | 0 | 0 | 0 | 0 | 0 | 0 | 0 | 0 | 0 | 0 | 0 | 0 | 0 | 0 | 0 | 0 | 0 | 0 | 0
4 | 0 | 0 | 0 | 0 | 0 | 0 | 0 | 0 | 0 | 0 | 0 | 0 | 0 | 0 | 0 | 0 | 0 | 0 | 0 | 0 | 0 | 0 | 0 | 0
5 | 0 | 0 | 0 | 0 | 0 | 0 | 0 | 0 | 0 | 0 | 0 | 0 | 0 | 0 | 0 | 0 | 0 | 0 | 0 | 0 | 0 | 0 | 0 | 0
6 | 0 | 0 | 0 | 0 | 0 | 0 | 0 | 0 | 0 | 0 | 0 | 0 | 0 | 0 | 0 | 0 | 0 | 0 | 0 | 0 | 0 | 0 | 0 | 0
7 | 0 | 0 | 0 | 0 | 0 | 0 | 0 | 0 | 0 | 0 | 0 | 0 | 0 | 0 | 0 | 0 | 0 | 0 | 0 | 0 | 0 | 0 | 0 | 0
8 | 0 | 0 | 0 | 0 | 0 | 0 | 0 | 0 | 0 | 0 | 0 | 0 | 0 | 0 | 0 | 0 | 0 | 0 | 0 | 0 | 0 | 0 | 0 | 0
9 | 0 | 0 | 0 | 0 | 0 | 0 | 0 | 0 | 0 | 0 | 0 | 0 | 0 | 0 | 0 | 0 | 0 | 0 | 0 | 0 | 0 | 0 | 0 | 0
10 | 0 | 0 | 0 | 0 | 0 | 0 | 0 | 0 | 0 | 0 | 0 | 0 | 0 | 0 | 0 | 0 | 0 | 0 | 0 | 0 | 0 | 0 | 0 | 0
11 | 0 | 0 | 0 | 0 | 0 | 0 | 0 | 0 | 0 | 0 | 0 | 0 | 0 | 0 | 0 | 0 | 0 | 0 | 0 | 0 | 0 | 0 | 0 | 0
12 | 0 | 0 | 0 | 0 | 0 | 0 | 0 | 0 | 0 | 0 | 0 | 0 | 0 | 0 | 0 | 0 | 0 | 0 | 0 | 0 | 0 | 0 | 0 | 0
13 | 0 | 0 | 0 | 0 | 0 | 0 | 0 | 0 | 0 | 0 | 0 | 0 | 0 | 0 | 0 | 0 | 0 | 0 | 0 | 0 | 0 | 0 | 0 | 0
14 | 0 | 0 | 0 | 0 | 0 | 0 | 0 | 0 | 0 | 0 | 0 | 0 | 0 | 0 | 0 | 0 | 0 | 0 | 0 | 0 | 0 | 0 | 0 | 0
15 | 0 | 0.0051054 | 0 | 0 | 0 | 0 | 0 | 1.465 | 28.6124 | 68.0646 | 90.1747 | 113.2084 | 134.4439 | 112.1964 | 77.3686 | 38.6358 | 8.1352 | 0.049154 | 0.021683 | 0 | 0 | 0 | 0 | 0
16 | 0 | 0.0051054 | 0 | 0 | 0 | 0 | 0 | 1.465 | 28.6124 | 68.0646 | 90.1747 | 113.2084 | 134.4439 | 112.1964 | 77.3686 | 38.6358 | 8.1352 | 0.049154 | 0.021683 | 0 | 0 | 0 | 0 | 0
17 | 0 | 0.0051054 | 0 | 0 | 0 | 0 | 0 | 1.465 | 28.6124 | 68.0646 | 90.1747 | 113.2084 | 134.4439 | 112.1964 | 77.3686 | 38.6358 | 8.1352 | 0.049154 | 0.021683 | 0 | 0 | 0 | 0 | 0
18 | 0 | 0.0051054 | 0 | 0 | 0 | 0 | 0 | 1.465 | 28.6124 | 68.0646 | 90.1747 | 113.2084 | 134.4439 | 112.1964 | 77.3686 | 38.6358 | 8.1352 | 0.049154 | 0.021683 | 0 | 0 | 0 | 0 | 0
19 | 0 | 0 | 0 | 0 | 0 | 0 | 0 | 0 | 0 | 0 | 0 | 0 | 0 | 0 | 0 | 0 | 0 | 0 | 0 | 0 | 0 | 0 | 0 | 0
20 | 0 | 0 | 0 | 0 | 0 | 0 | 0 | 0 | 0 | 0 | 0 | 0 | 0 | 0 | 0 | 0 | 0 | 0 | 0 | 0 | 0 | 0 | 0 | 0

## Pg, Summer, S3
GenID | 0 | 1 | 2 | 3 | 4 | 5 | 6 | 7 | 8 | 9 | 10 | 11 | 12 | 13 | 14 | 15 | 16 | 17 | 18 | 19 | 20 | 21 | 22 | 23
1 | 0 | 0 | 0 | 0 | 0 | 0 | 0 | 0 | 0 | 0 | 0 | 0 | 0 | 0 | 0 | 0 | 0 | 0 | 0 | 0 | 0 | 0 | 0 | 0
2 | 0 | 0 | 0 | 0 | 0 | 0 | 0 | 0 | 0 | 0 | 0 | 0 | 0 | 0 | 0 | 0 | 0 | 0 | 0 | 0 | 0 | 0 | 0 | 0
3 | 0 | 0 | 0 | 0 | 0 | 0 | 0 | 0 | 0 | 0 | 0 | 0 | 0 | 0 | 0 | 0 | 0 | 0 | 0 | 0 | 0 | 0 | 0 | 0
4 | 0 | 0 | 0 | 0 | 0 | 0 | 0 | 0 | 0 | 0 | 0 | 0 | 0 | 0 | 0 | 0 | 0 | 0 | 0 | 0 | 0 | 0 | 0 | 0
5 | 0 | 0 | 0 | 0 | 0 | 0 | 0 | 0 | 0 | 0 | 0 | 0 | 0 | 0 | 0 | 0 | 0 | 0 | 0 | 0 | 0 | 0 | 0 | 0
6 | 0 | 0 | 0 | 0 | 0 | 0 | 0 | 0 | 0 | 0 | 0 | 0 | 0 | 0 | 0 | 0 | 0 | 0 | 0 | 0 | 0 | 0 | 0 | 0
7 | 0 | 0 | 0 | 0 | 0 | 0 | 0 | 0 | 0 | 0 | 0 | 0 | 0 | 0 | 0 | 0 | 0 | 0 | 0 | 0 | 0 | 0 | 0 | 0
8 | 0 | 0 | 0 | 0 | 0 | 0 | 0 | 0 | 0 | 0 | 0 | 0 | 0 | 0 | 0 | 0 | 0 | 0 | 0 | 0 | 0 | 0 | 0 | 0
9 | 0 | 0 | 0 | 0 | 0 | 0 | 0 | 0 | 0 | 0 | 0 | 0 | 0 | 0 | 0 | 0 | 0 | 0 | 0 | 0 | 0 | 0 | 0 | 0
10 | 0 | 0 | 0 | 0 | 0 | 0 | 0 | 0 | 0 | 0 | 0 | 0 | 0 | 0 | 0 | 0 | 0 | 0 | 0 | 0 | 0 | 0 | 0 | 0
11 | 0 | 0 | 0 | 0 | 0 | 0 | 0 | 0 | 0 | 0 | 0 | 0 | 0 | 0 | 0 | 0 | 0 | 0 | 0 | 0 | 0 | 0 | 0 | 0
12 | 0 | 0 | 0 | 0 | 0 | 0 | 0 | 0 | 0 | 0 | 0 | 0 | 0 | 0 | 0 | 0 | 0 | 0 | 0 | 0 | 0 | 0 | 0 | 0
13 | 0 | 0 | 0 | 0 | 0 | 0 | 0 | 0 | 0 | 0 | 0 | 0 | 0 | 0 | 0 | 0 | 0 | 0 | 0 | 0 | 0 | 0 | 0 | 0
14 | 0 | 0 | 0 | 0 | 0 | 0 | 0 | 0 | 0 | 0 | 0 | 0 | 0 | 0 | 0 | 0 | 0 | 0 | 0 | 0 | 0 | 0 | 0 | 0
15 | 0 | 0 | 0 | 0 | 0 | 0 | 0 | 1.5109 | 32.7251 | 76.8097 | 113.4472 | 118.6266 | 104.7793 | 84.086 | 67.4056 | 28.8247 | 5.0889 | 0.0083232 | 0 | 0 | 0 | 0 | 0 | 0
16 | 0 | 0 | 0 | 0 | 0 | 0 | 0 | 1.5109 | 32.7251 | 76.8097 | 113.4472 | 118.6266 | 104.7793 | 84.086 | 67.4056 | 28.8247 | 5.0889 | 0.0083232 | 0 | 0 | 0 | 0 | 0 | 0
17 | 0 | 0 | 0 | 0 | 0 | 0 | 0 | 1.5109 | 32.7251 | 76.8097 | 113.4472 | 118.6266 | 104.7793 | 84.086 | 67.4056 | 28.8247 | 5.0889 | 0.0083232 | 0 | 0 | 0 | 0 | 0 | 0
18 | 0 | 0 | 0 | 0 | 0 | 0 | 0 | 1.5109 | 32.7251 | 76.8097 | 113.4472 | 118.6266 | 104.7793 | 84.086 | 67.4056 | 28.8247 | 5.0889 | 0.0083232 | 0 | 0 | 0 | 0 | 0 | 0
19 | 0 | 0 | 0 | 0 | 0 | 0 | 0 | 0 | 0 | 0 | 0 | 0 | 0 | 0 | 0 | 0 | 0 | 0 | 0 | 0 | 0 | 0 | 0 | 0
20 | 0 | 0 | 0 | 0 | 0 | 0 | 0 | 0 | 0 | 0 | 0 | 0 | 0 | 0 | 0 | 0 | 0 | 0 | 0 | 0 | 0 | 0 | 0 | 0

## Qg, Summer, S1
GenID | 0 | 1 | 2 | 3 | 4 | 5 | 6 | 7 | 8 | 9 | 10 | 11 | 12 | 13 | 14 | 15 | 16 | 17 | 18 | 19 | 20 | 21 | 22 | 23
1 | 0 | 0 | 0 | 0 | 0 | 0 | 0 | 0 | 0 | 0 | 0 | 0 | 0 | 0 | 0 | 0 | 0 | 0 | 0 | 0 | 0 | 0 | 0 | 0
2 | 0 | 0 | 0 | 0 | 0 | 0 | 0 | 0 | 0 | 0 | 0 | 0 | 0 | 0 | 0 | 0 | 0 | 0 | 0 | 0 | 0 | 0 | 0 | 0
3 | 0 | 0 | 0 | 0 | 0 | 0 | 0 | 0 | 0 | 0 | 0 | 0 | 0 | 0 | 0 | 0 | 0 | 0 | 0 | 0 | 0 | 0 | 0 | 0
4 | 0 | 0 | 0 | 0 | 0 | 0 | 0 | 0 | 0 | 0 | 0 | 0 | 0 | 0 | 0 | 0 | 0 | 0 | 0 | 0 | 0 | 0 | 0 | 0
5 | 0 | 0 | 0 | 0 | 0 | 0 | 0 | 0 | 0 | 0 | 0 | 0 | 0 | 0 | 0 | 0 | 0 | 0 | 0 | 0 | 0 | 0 | 0 | 0
6 | 0 | 0 | 0 | 0 | 0 | 0 | 0 | 0 | 0 | 0 | 0 | 0 | 0 | 0 | 0 | 0 | 0 | 0 | 0 | 0 | 0 | 0 | 0 | 0
7 | 0 | 0 | 0 | 0 | 0 | 0 | 0 | 0 | 0 | 0 | 0 | 0 | 0 | 0 | 0 | 0 | 0 | 0 | 0 | 0 | 0 | 0 | 0 | 0
8 | 0 | 0 | 0 | 0 | 0 | 0 | 0 | 0 | 0 | 0 | 0 | 0 | 0 | 0 | 0 | 0 | 0 | 0 | 0 | 0 | 0 | 0 | 0 | 0
9 | 0 | 0 | 0 | 0 | 0 | 0 | 0 | 0 | 0 | 0 | 0 | 0 | 0 | 0 | 0 | 0 | 0 | 0 | 0 | 0 | 0 | 0 | 0 | 0
10 | 0 | 0 | 0 | 0 | 0 | 0 | 0 | 0 | 0 | 0 | 0 | 0 | 0 | 0 | 0 | 0 | 0 | 0 | 0 | 0 | 0 | 0 | 0 | 0
11 | 0 | 0 | 0 | 0 | 0 | 0 | 0 | 0 | 0 | 0 | 0 | 0 | 0 | 0 | 0 | 0 | 0 | 0 | 0 | 0 | 0 | 0 | 0 | 0
12 | 0 | 0 | 0 | 0 | 0 | 0 | 0 | 0 | 0 | 0 | 0 | 0 | 0 | 0 | 0 | 0 | 0 | 0 | 0 | 0 | 0 | 0 | 0 | 0
13 | 0 | 0 | 0 | 0 | 0 | 0 | 0 | 0 | 0 | 0 | 0 | 0 | 0 | 0 | 0 | 0 | 0 | 0 | 0 | 0 | 0 | 0 | 0 | 0
14 | 0 | 0 | 0 | 0 | 0 | 0 | 0 | 0 | 0 | 0 | 0 | 0 | 0 | 0 | 0 | 0 | 0 | 0 | 0 | 0 | 0 | 0 | 0 | 0
15 | 0 | 0 | 0 | 0 | 0 | 0 | 0 | 0 | 0 | 0 | 0 | 0 | 0 | 0 | 0 | 0 | 0 | 0 | 0 | 0 | 0 | 0 | 0 | 0
16 | 0 | 0 | 0 | 0 | 0 | 0 | 0 | 0 | 0 | 0 | 0 | 0 | 0 | 0 | 0 | 0 | 0 | 0 | 0 | 0 | 0 | 0 | 0 | 0
17 | 0 | 0 | 0 | 0 | 0 | 0 | 0 | 0 | 0 | 0 | 0 | 0 | 0 | 0 | 0 | 0 | 0 | 0 | 0 | 0 | 0 | 0 | 0 | 0
18 | 0 | 0 | 0 | 0 | 0 | 0 | 0 | 0 | 0 | 0 | 0 | 0 | 0 | 0 | 0 | 0 | 0 | 0 | 0 | 0 | 0 | 0 | 0 | 0
19 | 0 | 0 | 0 | 0 | 0 | 0 | 0 | 0 | 0 | 0 | 0 | 0 | 0 | 0 | 0 | 0 | 0 | 0 | 0 | 0 | 0 | 0 | 0 | 0
20 | 0 | 0 | 0 | 0 | 0 | 0 | 0 | 0 | 0 | 0 | 0 | 0 | 0 | 0 | 0 | 0 | 0 | 0 | 0 | 0 | 0 | 0 | 0 | 0

## Qg, Summer, S2
GenID | 0 | 1 | 2 | 3 | 4 | 5 | 6 | 7 | 8 | 9 | 10 | 11 | 12 | 13 | 14 | 15 | 16 | 17 | 18 | 19 | 20 | 21 | 22 | 23
1 | 0 | 0 | 0 | 0 | 0 | 0 | 0 | 0 | 0 | 0 | 0 | 0 | 0 | 0 | 0 | 0 | 0 | 0 | 0 | 0 | 0 | 0 | 0 | 0
2 | 0 | 0 | 0 | 0 | 0 | 0 | 0 | 0 | 0 | 0 | 0 | 0 | 0 | 0 | 0 | 0 | 0 | 0 | 0 | 0 | 0 | 0 | 0 | 0
3 | 0 | 0 | 0 | 0 | 0 | 0 | 0 | 0 | 0 | 0 | 0 | 0 | 0 | 0 | 0 | 0 | 0 | 0 | 0 | 0 | 0 | 0 | 0 | 0
4 | 0 | 0 | 0 | 0 | 0 | 0 | 0 | 0 | 0 | 0 | 0 | 0 | 0 | 0 | 0 | 0 | 0 | 0 | 0 | 0 | 0 | 0 | 0 | 0
5 | 0 | 0 | 0 | 0 | 0 | 0 | 0 | 0 | 0 | 0 | 0 | 0 | 0 | 0 | 0 | 0 | 0 | 0 | 0 | 0 | 0 | 0 | 0 | 0
6 | 0 | 0 | 0 | 0 | 0 | 0 | 0 | 0 | 0 | 0 | 0 | 0 | 0 | 0 | 0 | 0 | 0 | 0 | 0 | 0 | 0 | 0 | 0 | 0
7 | 0 | 0 | 0 | 0 | 0 | 0 | 0 | 0 | 0 | 0 | 0 | 0 | 0 | 0 | 0 | 0 | 0 | 0 | 0 | 0 | 0 | 0 | 0 | 0
8 | 0 | 0 | 0 | 0 | 0 | 0 | 0 | 0 | 0 | 0 | 0 | 0 | 0 | 0 | 0 | 0 | 0 | 0 | 0 | 0 | 0 | 0 | 0 | 0
9 | 0 | 0 | 0 | 0 | 0 | 0 | 0 | 0 | 0 | 0 | 0 | 0 | 0 | 0 | 0 | 0 | 0 | 0 | 0 | 0 | 0 | 0 | 0 | 0
10 | 0 | 0 | 0 | 0 | 0 | 0 | 0 | 0 | 0 | 0 | 0 | 0 | 0 | 0 | 0 | 0 | 0 | 0 | 0 | 0 | 0 | 0 | 0 | 0
11 | 0 | 0 | 0 | 0 | 0 | 0 | 0 | 0 | 0 | 0 | 0 | 0 | 0 | 0 | 0 | 0 | 0 | 0 | 0 | 0 | 0 | 0 | 0 | 0
12 | 0 | 0 | 0 | 0 | 0 | 0 | 0 | 0 | 0 | 0 | 0 | 0 | 0 | 0 | 0 | 0 | 0 | 0 | 0 | 0 | 0 | 0 | 0 | 0
13 | 0 | 0 | 0 | 0 | 0 | 0 | 0 | 0 | 0 | 0 | 0 | 0 | 0 | 0 | 0 | 0 | 0 | 0 | 0 | 0 | 0 | 0 | 0 | 0
14 | 0 | 0 | 0 | 0 | 0 | 0 | 0 | 0 | 0 | 0 | 0 | 0 | 0 | 0 | 0 | 0 | 0 | 0 | 0 | 0 | 0 | 0 | 0 | 0
15 | 0 | 0 | 0 | 0 | 0 | 0 | 0 | 0 | 0 | 0 | 0 | 0 | 0 | 0 | 0 | 0 | 0 | 0 | 0 | 0 | 0 | 0 | 0 | 0
16 | 0 | 0 | 0 | 0 | 0 | 0 | 0 | 0 | 0 | 0 | 0 | 0 | 0 | 0 | 0 | 0 | 0 | 0 | 0 | 0 | 0 | 0 | 0 | 0
17 | 0 | 0 | 0 | 0 | 0 | 0 | 0 | 0 | 0 | 0 | 0 | 0 | 0 | 0 | 0 | 0 | 0 | 0 | 0 | 0 | 0 | 0 | 0 | 0
18 | 0 | 0 | 0 | 0 | 0 | 0 | 0 | 0 | 0 | 0 | 0 | 0 | 0 | 0 | 0 | 0 | 0 | 0 | 0 | 0 | 0 | 0 | 0 | 0
19 | 0 | 0 | 0 | 0 | 0 | 0 | 0 | 0 | 0 | 0 | 0 | 0 | 0 | 0 | 0 | 0 | 0 | 0 | 0 | 0 | 0 | 0 | 0 | 0
20 | 0 | 0 | 0 | 0 | 0 | 0 | 0 | 0 | 0 | 0 | 0 | 0 | 0 | 0 | 0 | 0 | 0 | 0 | 0 | 0 | 0 | 0 | 0 | 0

## Qg, Summer, S3
GenID | 0 | 1 | 2 | 3 | 4 | 5 | 6 | 7 | 8 | 9 | 10 | 11 | 12 | 13 | 14 | 15 | 16 | 17 | 18 | 19 | 20 | 21 | 22 | 23
1 | 0 | 0 | 0 | 0 | 0 | 0 | 0 | 0 | 0 | 0 | 0 | 0 | 0 | 0 | 0 | 0 | 0 | 0 | 0 | 0 | 0 | 0 | 0 | 0
2 | 0 | 0 | 0 | 0 | 0 | 0 | 0 | 0 | 0 | 0 | 0 | 0 | 0 | 0 | 0 | 0 | 0 | 0 | 0 | 0 | 0 | 0 | 0 | 0
3 | 0 | 0 | 0 | 0 | 0 | 0 | 0 | 0 | 0 | 0 | 0 | 0 | 0 | 0 | 0 | 0 | 0 | 0 | 0 | 0 | 0 | 0 | 0 | 0
4 | 0 | 0 | 0 | 0 | 0 | 0 | 0 | 0 | 0 | 0 | 0 | 0 | 0 | 0 | 0 | 0 | 0 | 0 | 0 | 0 | 0 | 0 | 0 | 0
5 | 0 | 0 | 0 | 0 | 0 | 0 | 0 | 0 | 0 | 0 | 0 | 0 | 0 | 0 | 0 | 0 | 0 | 0 | 0 | 0 | 0 | 0 | 0 | 0
6 | 0 | 0 | 0 | 0 | 0 | 0 | 0 | 0 | 0 | 0 | 0 | 0 | 0 | 0 | 0 | 0 | 0 | 0 | 0 | 0 | 0 | 0 | 0 | 0
7 | 0 | 0 | 0 | 0 | 0 | 0 | 0 | 0 | 0 | 0 | 0 | 0 | 0 | 0 | 0 | 0 | 0 | 0 | 0 | 0 | 0 | 0 | 0 | 0
8 | 0 | 0 | 0 | 0 | 0 | 0 | 0 | 0 | 0 | 0 | 0 | 0 | 0 | 0 | 0 | 0 | 0 | 0 | 0 | 0 | 0 | 0 | 0 | 0
9 | 0 | 0 | 0 | 0 | 0 | 0 | 0 | 0 | 0 | 0 | 0 | 0 | 0 | 0 | 0 | 0 | 0 | 0 | 0 | 0 | 0 | 0 | 0 | 0
10 | 0 | 0 | 0 | 0 | 0 | 0 | 0 | 0 | 0 | 0 | 0 | 0 | 0 | 0 | 0 | 0 | 0 | 0 | 0 | 0 | 0 | 0 | 0 | 0
11 | 0 | 0 | 0 | 0 | 0 | 0 | 0 | 0 | 0 | 0 | 0 | 0 | 0 | 0 | 0 | 0 | 0 | 0 | 0 | 0 | 0 | 0 | 0 | 0
12 | 0 | 0 | 0 | 0 | 0 | 0 | 0 | 0 | 0 | 0 | 0 | 0 | 0 | 0 | 0 | 0 | 0 | 0 | 0 | 0 | 0 | 0 | 0 | 0
13 | 0 | 0 | 0 | 0 | 0 | 0 | 0 | 0 | 0 | 0 | 0 | 0 | 0 | 0 | 0 | 0 | 0 | 0 | 0 | 0 | 0 | 0 | 0 | 0
14 | 0 | 0 | 0 | 0 | 0 | 0 | 0 | 0 | 0 | 0 | 0 | 0 | 0 | 0 | 0 | 0 | 0 | 0 | 0 | 0 | 0 | 0 | 0 | 0
15 | 0 | 0 | 0 | 0 | 0 | 0 | 0 | 0 | 0 | 0 | 0 | 0 | 0 | 0 | 0 | 0 | 0 | 0 | 0 | 0 | 0 | 0 | 0 | 0
16 | 0 | 0 | 0 | 0 | 0 | 0 | 0 | 0 | 0 | 0 | 0 | 0 | 0 | 0 | 0 | 0 | 0 | 0 | 0 | 0 | 0 | 0 | 0 | 0
17 | 0 | 0 | 0 | 0 | 0 | 0 | 0 | 0 | 0 | 0 | 0 | 0 | 0 | 0 | 0 | 0 | 0 | 0 | 0 | 0 | 0 | 0 | 0 | 0
18 | 0 | 0 | 0 | 0 | 0 | 0 | 0 | 0 | 0 | 0 | 0 | 0 | 0 | 0 | 0 | 0 | 0 | 0 | 0 | 0 | 0 | 0 | 0 | 0
19 | 0 | 0 | 0 | 0 | 0 | 0 | 0 | 0 | 0 | 0 | 0 | 0 | 0 | 0 | 0 | 0 | 0 | 0 | 0 | 0 | 0 | 0 | 0 | 0
20 | 0 | 0 | 0 | 0 | 0 | 0 | 0 | 0 | 0 | 0 | 0 | 0 | 0 | 0 | 0 | 0 | 0 | 0 | 0 | 0 | 0 | 0 | 0 | 0

## GenStatus, Summer
GenID | 0 | 1 | 2 | 3 | 4 | 5 | 6 | 7 | 8 | 9 | 10 | 11 | 12 | 13 | 14 | 15 | 16 | 17 | 18 | 19 | 20 | 21 | 22 | 23
1 | 1 | 1 | 1 | 1 | 1 | 1 | 1 | 1 | 1 | 1 | 1 | 1 | 1 | 1 | 1 | 1 | 1 | 1 | 1 | 1 | 1 | 1 | 1 | 1
2 | 1 | 1 | 1 | 1 | 1 | 1 | 1 | 1 | 1 | 1 | 1 | 1 | 1 | 1 | 1 | 1 | 1 | 1 | 1 | 1 | 1 | 1 | 1 | 1
3 | 1 | 1 | 1 | 1 | 1 | 1 | 1 | 1 | 1 | 1 | 1 | 1 | 1 | 1 | 1 | 1 | 1 | 1 | 1 | 1 | 1 | 1 | 1 | 1
4 | 0 | 0 | 0 | 0 | 0 | 0 | 0 | 0 | 0 | 0 | 0 | 0 | 0 | 0 | 0 | 0 | 0 | 0 | 0 | 0 | 0 | 0 | 0 | 0
5 | 0 | 0 | 0 | 0 | 0 | 0 | 0 | 0 | 1 | 1 | 1 | 1 | 1 | 1 | 1 | 1 | 1 | 1 | 0 | 0 | 0 | 0 | 0 | 0
6 | 0 | 0 | 0 | 0 | 0 | 0 | 0 | 0 | 0 | 0 | 0 | 0 | 0 | 0 | 0 | 0 | 0 | 0 | 0 | 0 | 0 | 0 | 0 | 0
7 | 0 | 0 | 0 | 0 | 0 | 0 | 0 | 0 | 0 | 0 | 1 | 1 | 1 | 1 | 1 | 1 | 1 | 1 | 0 | 0 | 0 | 0 | 0 | 0
8 | 1 | 1 | 1 | 1 | 1 | 1 | 1 | 1 | 1 | 1 | 1 | 1 | 1 | 1 | 1 | 1 | 1 | 1 | 1 | 1 | 1 | 1 | 1 | 1
9 | 1 | 1 | 1 | 1 | 1 | 1 | 1 | 1 | 1 | 1 | 1 | 1 | 1 | 1 | 1 | 1 | 1 | 1 | 1 | 1 | 1 | 1 | 1 | 1
10 | 1 | 1 | 1 | 1 | 1 | 1 | 1 | 1 | 1 | 1 | 1 | 1 | 1 | 1 | 1 | 1 | 1 | 1 | 1 | 1 | 1 | 1 | 1 | 1
11 | 1 | 1 | 1 | 1 | 1 | 1 | 1 | 1 | 1 | 1 | 1 | 1 | 1 | 1 | 1 | 1 | 1 | 1 | 1 | 1 | 1 | 1 | 1 | 1
12 | 1 | 1 | 1 | 1 | 1 | 1 | 1 | 1 | 1 | 1 | 1 | 1 | 1 | 1 | 1 | 1 | 1 | 1 | 1 | 1 | 1 | 1 | 1 | 1
13 | 1 | 1 | 1 | 1 | 1 | 1 | 1 | 1 | 1 | 1 | 1 | 1 | 1 | 1 | 1 | 1 | 1 | 1 | 1 | 1 | 1 | 1 | 1 | 1
14 | 1 | 1 | 1 | 1 | 1 | 1 | 1 | 1 | 1 | 1 | 1 | 1 | 1 | 1 | 1 | 1 | 1 | 1 | 1 | 1 | 1 | 1 | 1 | 1
15 | 1 | 1 | 1 | 1 | 1 | 1 | 1 | 1 | 1 | 1 | 1 | 1 | 1 | 1 | 1 | 1 | 1 | 1 | 1 | 1 | 1 | 1 | 1 | 1
16 | 1 | 1 | 1 | 1 | 1 | 1 | 1 | 1 | 1 | 1 | 1 | 1 | 1 | 1 | 1 | 1 | 1 | 1 | 1 | 1 | 1 | 1 | 1 | 1
17 | 0 | 0 | 0 | 0 | 0 | 0 | 0 | 0 | 0 | 0 | 0 | 0 | 0 | 0 | 0 | 0 | 0 | 0 | 0 | 0 | 0 | 0 | 0 | 0
18 | 0 | 0 | 0 | 0 | 0 | 0 | 0 | 0 | 0 | 0 | 0 | 0 | 0 | 0 | 0 | 0 | 0 | 0 | 0 | 0 | 0 | 0 | 0 | 0
19 | 0 | 0 | 0 | 0 | 0 | 0 | 0 | 0 | 0 | 0 | 0 | 0 | 0 | 0 | 0 | 0 | 0 | 0 | 0 | 0 | 0 | 0 | 0 | 0
20 | 0 | 0 | 0 | 0 | 0 | 0 | 0 | 0 | 0 | 0 | 0 | 0 | 0 | 0 | 0 | 0 | 0 | 0 | 0 | 0 | 0 | 0 | 0 | 0