## Main
numScenarios | 3 | 33.33% | 33.33% | 33.33%
Year | 2049
Load Scale Factor | 100%
Load Growth (cumul.) | 133.5%
Flex. Load Growth | 411.6%
RES Installed, [MW] | 590
ESS Installed, [MWh] | 192.48

## RES installed
GenID | NodeID | Pinst, [MW]
15 | 1 | 147.5
16 | 8 | 147.5
17 | 11 | 147.5
18 | 13 | 147.5
19 | N/A | 0
20 | N/A | 0

## ES installed
ESS ID | Node ID | Pinst, [MW]
1 | 3 | 32.08
2 | 6 | 32.08
3 | 9 | 32.08
4 | 12 | 32.08
5 | 14 | 32.08
6 | 18 | 32.08
7 | N/A | 0
8 | N/A | 0
9 | N/A | 0

## FL Ratio
LoadID | Ratio, [%]
4 | 12.5%
5 | 12.5%
6 | 12.5%
8 | 12.5%
9 | 12.5%
10 | 12.5%
11 | 12.5%
13 | 12.5%

## FL Characterization
Time | 0 | 1 | 2 | 3 | 4 | 5 | 6 | 7 | 8 | 9 | 10 | 11 | 12 | 13 | 14 | 15 | 16 | 17 | 18 | 19 | 20 | 21 | 22 | 23
FL, [MW] | 48.6017 | 47.3607 | 41.0305 | 38.2578 | 35.1506 | 34.3994 | 37.216 | 7.8046 | 7.3671 | 9.8437 | 7.6165 | 7.0752 | 8.3574 | 10.1121 | 9.9664 | 10.2574 | 10.6884 | 12.0895 | 9.4395 | 10.3735 | 11.4853 | 10.6336 | 43.3808 | 46.982
Minimum FL, [MW] | -100.2678 | -109.4863 | -123.0712 | -135.3159 | -146.8296 | -154.4139 | -148.7485 | -168.7681 | -150.1744 | -230.4074 | -227.462 | -217.5599 | -201.7431 | -191.5371 | -184.6853 | -172.7917 | -164.8037 | -156.8082 | -93.5968 | -98.0559 | -103.2945 | -109.7568 | -84.4182 | -92.5024
Maximum FL, [MW] | 96.292 | 105.049 | 117.7816 | 129.3655 | 140.2237 | 147.4905 | 141.9784 | 162.1945 | 144.7305 | 171.8158 | 172.5263 | 167.7599 | 156.8402 | 150.6325 | 146.0564 | 137.7497 | 132.5294 | 127.616 | 92.2008 | 96.7532 | 102.2964 | 109.0259 | 81.2452 | 89.0402

## Pc, Winter, S1
LoadID | 0 | 1 | 2 | 3 | 4 | 5 | 6 | 7 | 8 | 9 | 10 | 11 | 12 | 13 | 14 | 15 | 16 | 17 | 18 | 19 | 20 | 21 | 22 | 23
1 | 2.9388 | 1.2617 | 2.7237 | 1.0181 | 0.96938 | 2.1025 | 2.0819 | 3.1926 | 1.137 | 3.23 | 0.69501 | 2.1771 | 0.95262 | 2.2351 | 4.4446 | 1.2642 | 0.28499 | 4.5546 | 4.1021 | 0.81835 | 3.6377 | 2.763 | 2.0311 | 0.72876
2 | 24.5647 | 22.9127 | 21.7105 | 21.5569 | 21.8169 | 23.9815 | 28.6158 | 34.4447 | 37.5009 | 37.9685 | 36.9439 | 37.1343 | 37.1038 | 36.4979 | 34.4179 | 33.4318 | 34.8175 | 38.5959 | 38.456 | 37.6598 | 37.0121 | 34.6903 | 30.3476 | 27.533
3 | 26.2983 | 24.4378 | 22.115 | 23.786 | 23.703 | 24.7103 | 36.7744 | 40.9577 | 44.904 | 44.9277 | 42.4391 | 46.4328 | 43.79 | 40.9933 | 39.7489 | 37.1418 | 37.1655 | 39.346 | 39.346 | 39.9385 | 38.8601 | 35.1153 | 29.6995 | 28.7396
4 | 88.2617 | 78.233 | 73.2081 | 72.0531 | 74.8064 | 80.3247 | 96.3892 | 103.5318 | 109.4674 | 113.4696 | 114.2181 | 112.9691 | 112.4933 | 110.4144 | 106.9217 | 105.0447 | 108.8028 | 123.1788 | 125.2345 | 126.0881 | 122.5161 | 116.8749 | 110.7833 | 99.0018
5 | -0.65803 | -2.5637 | -4.3548 | -4.6111 | -4.6464 | 23.4685 | 28.1056 | 29.015 | 19.3481 | 7.2343 | 4.7972 | 4.5941 | 5.0499 | 3.5504 | 2.7833 | 1.4382 | 1.4463 | 5.6529 | 5.0043 | 5.433 | 5.5761 | 5.3752 | 8.575 | 3.6498
6 | 6.0752 | 5.9201 | 5.1288 | 4.7822 | 4.3938 | 4.2999 | 4.652 | 0.97558 | 0.92088 | 1.2305 | 0.95206 | 0.8844 | 1.0447 | 1.264 | 1.2458 | 1.2822 | 1.336 | 1.5112 | 1.1799 | 1.2967 | 1.4357 | 1.3292 | 5.4226 | 5.8727
7 | 33.7418 | 35.8954 | 37.6935 | 42.5041 | 45.0288 | 27.6528 | 8.8926 | -26.5611 | -45.3142 | -32.9037 | -15.4988 | -11.7471 | -25.5037 | -10.3924 | -11.9554 | -14.5777 | -19.6659 | -29.259 | -30.9909 | -33.3429 | -33.3364 | -19.1149 | 6.7662 | 29.936
8 | 43.02 | 39.9615 | 37.5924 | 36.5841 | 35.7595 | 37.549 | 46.0704 | 48.1056 | 57.158 | 61.7461 | 61.4933 | 62.5255 | 60.6421 | 59.6648 | 59.0414 | 56.9701 | 57.2251 | 64 | 55.4007 | 55.1513 | 55.4504 | 52.7554 | 50.0557 | 45.3751
9 | 233.8493 | 205.483 | 194.5367 | 189.7097 | 186.0727 | 210.7069 | 288.4662 | 343.3523 | 370.8411 | 367.0941 | 386.8264 | 396.4511 | 379.5996 | 373.8059 | 349.2444 | 337.0156 | 349.3149 | 410.1851 | 408.2487 | 408.117 | 406.5711 | 383.2696 | 337.428 | 289.334
10 | 11.0177 | 10.7526 | 9.7525 | 9.4638 | 9.0507 | 9.2515 | 10.9347 | 8.1079 | 8.5756 | 9.2066 | 8.3875 | 8.5639 | 8.6226 | 8.5557 | 8.166 | 7.7672 | 7.8549 | 8.881 | 8.5829 | 8.8675 | 8.7703 | 8.444 | 11.6552 | 11.3877
11 | 41.3768 | 40.1488 | 39.0586 | 38.9442 | 40.2733 | 45.3026 | 59.9498 | 65.6643 | 67.7889 | 63.76 | 64.1368 | 64.2453 | 60.6409 | 61.1926 | 57.3163 | 56.5373 | 57.7108 | 61.0327 | 59.6726 | 58.5549 | 57.286 | 51.2396 | 49.3198 | 44.0783
12 | 8.9916 | 8.723 | 7.7009 | 8.0864 | 8.3192 | 9.4305 | 10.8423 | 13.0166 | 13.0179 | 13.4698 | 11.8337 | 12.3699 | 11.6264 | 11.1076 | 11.4385 | 11.906 | 13.2758 | 14.0597 | 13.3524 | 14.2505 | 14.2624 | 12.4105 | 10.5682 | 10.3966
13 | 6.8743 | 6.7192 | 5.9279 | 5.5814 | 5.2619 | 5.0794 | 5.9286 | 2.3198 | 2.2651 | 2.8168 | 2.9384 | 2.6869 | 3.0609 | 3.2872 | 3.1392 | 3.1424 | 3.3312 | 3.5787 | 3.2475 | 3.3642 | 3.5032 | 2.7152 | 6.5122 | 6.7619
14 | 5.0833 | 5.0833 | 5.0833 | 5.01 | 5.5959 | 5.237 | 5.3176 | 4.4242 | 3.787 | 3.311 | 3.9848 | 4.512 | 4.9514 | 5.3908 | 5.2444 | 4.5853 | 4.6585 | 5.0247 | 5.0979 | 4.9514 | 5.0393 | 5.7424 | 5.4494 | 4.9368
15 | 8.0126 | 7.4121 | 6.9727 | 6.9214 | 6.9287 | 7.7636 | 11.828 | 14.479 | 15.4384 | 15.5043 | 14.8232 | 15.4823 | 15.5629 | 15.3285 | 13.6515 | 12.7727 | 13.505 | 15.7533 | 15.0136 | 14.8086 | 14.4424 | 13.4611 | 11.1469 | 9.6676
16 | 28.4566 | 25.3282 | 24.1266 | 23.8291 | 23.8291 | 25.2252 | 31.4565 | 35.9734 | 40.1814 | 41.1312 | 40.9939 | 40.9939 | 40.2157 | 39.4604 | 38.3618 | 37.6312 | 36.7897 | 39.3874 | 41.3944 | 41.3829 | 41.3715 | 39.3967 | 36.2186 | 32.3428
17 | 13.4378 | 12.5781 | 12.6288 | 12.6594 | 12.9021 | 13.7577 | 17.7999 | 20.1247 | 20.8727 | 20.1687 | 20.1952 | 21.2112 | 20.9153 | 20.8999 | 20.0301 | 19.6716 | 19.6625 | 20.1398 | 19.7743 | 19.1302 | 19.2273 | 18.0722 | 15.3439 | 14.5214
18 | 21.6799 | 20.3681 | 19.2324 | 19.0362 | 19.4379 | 23.0384 | 32.5601 | 38.536 | 39.5876 | 40.1294 | 36.3034 | 38.6014 | 37.443 | 35.6762 | 32.847 | 32.3879 | 34.0294 | 36.9666 | 35.7122 | 35.4987 | 34.9475 | 32.5427 | 27.8506 | 24.6825
19 | 0.0040035 | 2.4822 | -0.47909 | -0.060053 | 0.18016 | -0.12277 | 0.038701 | -0.28959 | -0.47642 | -0.030694 | -0.1121 | 0.42571 | -0.4911 | -0.96752 | -0.16147 | -0.2242 | 0.45907 | 0.0040035 | -0.25089 | 0.48976 | -0.15614 | 0.12277 | -0.093415 | -0.20151
20 | 18.9111 | 17.3401 | 16.4964 | 16.4091 | 17.0055 | 18.3729 | 23.8569 | 27.4353 | 28.7299 | 29.1517 | 28.5699 | 29.3408 | 28.9481 | 27.348 | 26.4461 | 24.8024 | 25.1224 | 29.4717 | 29.7336 | 29.9809 | 29.0935 | 27.8716 | 24.9624 | 21.4276
21 | 3.2864 | 3.2864 | 3.2864 | 3.2864 | 3.2864 | 3.2864 | 5.2133 | 7.1402 | 7.4673 | 7.7944 | 7.7944 | 7.7944 | 7.7944 | 7.7944 | 7.3144 | 7.1545 | 7.1545 | 7.6451 | 7.8086 | 7.8086 | 7.8086 | 7.6486 | 6.0488 | 5.2489
22 | 7.5429 | 7.2188 | 6.9283 | 7.6434 | 7.3753 | 7.3753 | 8.2691 | 8.7161 | 8.4479 | 9.163 | 9.2971 | 9.096 | 8.9396 | 8.8502 | 8.8055 | 7.9675 | 8.4703 | 8.7161 | 7.8781 | 8.7161 | 8.1574 | 7.5987 | 7.5987 | 7.5987
23 | 24.003 | 11.7574 | 10.5996 | 11.2302 | 13.6365 | 14.5903 | 22.7753 | 38.2111 | 43.6127 | 49.6943 | 41.0393 | 33.1269 | 35.0063 | 37.2959 | 36.187 | 35.5669 | 35.1748 | 45.4965 | 42.6145 | 44.8548 | 42.3465 | 39.5402 | 31.0802 | 29.1793
24 | 2.6965 | -2.9794 | -1.1298 | -4.9443 | -3.5757 | 0.76784 | 7.6131 | 28.1618 | 40.4514 | 45.573 | 40.3017 | 37.1911 | 35.7352 | 31.3063 | 30.8987 | 21.3121 | 21.1712 | 28.7256 | 32.7511 | 29.4814 | 22.1861 | 24.1367 | 11.1017 | 4.0167

## Pc, Winter, S2
LoadID | 0 | 1 | 2 | 3 | 4 | 5 | 6 | 7 | 8 | 9 | 10 | 11 | 12 | 13 | 14 | 15 | 16 | 17 | 18 | 19 | 20 | 21 | 22 | 23
1 | 2.9388 | 1.2617 | 2.7237 | 1.0181 | 0.96938 | 2.1025 | 2.0819 | 3.1926 | 1.137 | 3.23 | 0.69501 | 2.1771 | 0.95262 | 2.2351 | 4.4446 | 1.2642 | 0.28499 | 4.5546 | 4.1021 | 0.81835 | 3.6377 | 2.763 | 2.0311 | 0.72876
2 | 24.5647 | 22.9127 | 21.7105 | 21.5569 | 21.8169 | 23.9815 | 28.6158 | 34.4447 | 37.5009 | 37.9685 | 36.9439 | 37.1343 | 37.1038 | 36.4979 | 34.4179 | 33.4318 | 34.8175 | 38.5959 | 38.456 | 37.6598 | 37.0121 | 34.6903 | 30.3476 | 27.533
3 | 26.2983 | 24.4378 | 22.115 | 23.786 | 23.703 | 24.7103 | 36.7744 | 40.9577 | 44.904 | 44.9277 | 42.4391 | 46.4328 | 43.79 | 40.9933 | 39.7489 | 37.1418 | 37.1655 | 39.346 | 39.346 | 39.9385 | 38.8601 | 35.1153 | 29.6995 | 28.7396
4 | 88.2617 | 78.233 | 73.2081 | 72.0531 | 74.8064 | 80.3247 | 96.3892 | 103.5318 | 109.4674 | 113.4696 | 114.2181 | 112.9691 | 112.4933 | 110.4144 | 106.9217 | 105.0447 | 108.8028 | 123.1788 | 125.2345 | 126.0881 | 122.5161 | 116.8749 | 110.7833 | 99.0018
5 | -0.65803 | -2.5637 | -4.3548 | -4.6111 | -4.6464 | 23.4685 | 28.1056 | 29.015 | 19.3481 | 7.2343 | 4.7972 | 4.5941 | 5.0499 | 3.5504 | 2.7833 | 1.4382 | 1.4463 | 5.6529 | 5.0043 | 5.433 | 5.5761 | 5.3752 | 8.575 | 3.6498
6 | 6.0752 | 5.9201 | 5.1288 | 4.7822 | 4.3938 | 4.2999 | 4.652 | 0.97558 | 0.92088 | 1.2305 | 0.95206 | 0.8844 | 1.0447 | 1.264 | 1.2458 | 1.2822 | 1.336 | 1.5112 | 1.1799 | 1.2967 | 1.4357 | 1.3292 | 5.4226 | 5.8727
7 | 33.7418 | 35.8954 | 37.6935 | 42.5041 | 45.0288 | 27.6528 | 8.8926 | -26.5611 | -45.3142 | -32.9037 | -15.4988 | -11.7471 | -25.5037 | -10.3924 | -11.9554 | -14.5777 | -19.6659 | -29.259 | -30.9909 | -33.3429 | -33.3364 | -19.1149 | 6.7662 | 29.936
8 | 43.02 | 39.9615 | 37.5924 | 36.5841 | 35.7595 | 37.549 | 46.0704 | 48.1056 | 57.158 | 61.7461 | 61.4933 | 62.5255 | 60.6421 | 59.6648 | 59.0414 | 56.9701 | 57.2251 | 64 | 55.4007 | 55.1513 | 55.4504 | 52.7554 | 50.0557 | 45.3751
9 | 233.8493 | 205.483 | 194.5367 | 189.7097 | 186.0727 | 210.7069 | 288.4662 | 343.3523 | 370.8411 | 367.0941 | 386.8264 | 396.4511 | 379.5996 | 373.8059 | 349.2444 | 337.0156 | 349.3149 | 410.1851 | 408.2487 | 408.117 | 406.5711 | 383.2696 | 337.428 | 289.334
10 | 11.0177 | 10.7526 | 9.7525 | 9.4638 | 9.0507 | 9.2515 | 10.9347 | 8.1079 | 8.5756 | 9.2066 | 8.3875 | 8.5639 | 8.6226 | 8.5557 | 8.166 | 7.7672 | 7.8549 | 8.881 | 8.5829 | 8.8675 | 8.7703 | 8.444 | 11.6552 | 11.3877
11 | 41.3768 | 40.1488 | 39.0586 | 38.9442 | 40.2733 | 45.3026 | 59.9498 | 65.6643 | 67.7889 | 63.76 | 64.1368 | 64.2453 | 60.6409 | 61.1926 | 57.3163 | 56.5373 | 57.7108 | 61.0327 | 59.6726 | 58.5549 | 57.286 | 51.2396 | 49.3198 | 44.0783
12 | 8.9916 | 8.723 | 7.7009 | 8.0864 | 8.3192 | 9.4305 | 10.8423 | 13.0166 | 13.0179 | 13.4698 | 11.8337 | 12.3699 | 11.6264 | 11.1076 | 11.4385 | 11.906 | 13.2758 | 14.0597 | 13.3524 | 14.2505 | 14.2624 | 12.4105 | 10.5682 | 10.3966
13 | 6.8743 | 6.7192 | 5.9279 | 5.5814 | 5.2619 | 5.0794 | 5.9286 | 2.3198 | 2.2651 | 2.8168 | 2.9384 | 2.6869 | 3.0609 | 3.2872 | 3.1392 | 3.1424 | 3.3312 | 3.5787 | 3.2475 | 3.3642 | 3.5032 | 2.7152 | 6.5122 | 6.7619
14 | 5.0833 | 5.0833 | 5.0833 | 5.01 | 5.5959 | 5.237 | 5.3176 | 4.4242 | 3.787 | 3.311 | 3.9848 | 4.512 | 4.9514 | 5.3908 | 5.2444 | 4.5853 | 4.6585 | 5.0247 | 5.0979 | 4.9514 | 5.0393 | 5.7424 | 5.4494 | 4.9368
15 | 8.0126 | 7.4121 | 6.9727 | 6.9214 | 6.9287 | 7.7636 | 11.828 | 14.479 | 15.4384 | 15.5043 | 14.8232 | 15.4823 | 15.5629 | 15.3285 | 13.6515 | 12.7727 | 13.505 | 15.7533 | 15.0136 | 14.8086 | 14.4424 | 13.4611 | 11.1469 | 9.6676
16 | 28.4566 | 25.3282 | 24.1266 | 23.8291 | 23.8291 | 25.2252 | 31.4565 | 35.9734 | 40.1814 | 41.1312 | 40.9939 | 40.9939 | 40.2157 | 39.4604 | 38.3618 | 37.6312 | 36.7897 | 39.3874 | 41.3944 | 41.3829 | 41.3715 | 39.3967 | 36.2186 | 32.3428
17 | 13.4378 | 12.5781 | 12.6288 | 12.6594 | 12.9021 | 13.7577 | 17.7999 | 20.1247 | 20.8727 | 20.1687 | 20.1952 | 21.2112 | 20.9153 | 20.8999 | 20.0301 | 19.6716 | 19.6625 | 20.1398 | 19.7743 | 19.1302 | 19.2273 | 18.0722 | 15.3439 | 14.5214
18 | 21.6799 | 20.3681 | 19.2324 | 19.0362 | 19.4379 | 23.0384 | 32.5601 | 38.536 | 39.5876 | 40.1294 | 36.3034 | 38.6014 | 37.443 | 35.6762 | 32.847 | 32.3879 | 34.0294 | 36.9666 | 35.7122 | 35.4987 | 34.9475 | 32.5427 | 27.8506 | 24.6825
19 | 0.0040035 | 2.4822 | -0.47909 | -0.060053 | 0.18016 | -0.12277 | 0.038701 | -0.28959 | -0.47642 | -0.030694 | -0.1121 | 0.42571 | -0.4911 | -0.96752 | -0.16147 | -0.2242 | 0.45907 | 0.0040035 | -0.25089 | 0.48976 | -0.15614 | 0.12277 | -0.093415 | -0.20151
20 | 18.9111 | 17.3401 | 16.4964 | 16.4091 | 17.0055 | 18.3729 | 23.8569 | 27.4353 | 28.7299 | 29.1517 | 28.5699 | 29.3408 | 28.9481 | 27.348 | 26.4461 | 24.8024 | 25.1224 | 29.4717 | 29.7336 | 29.9809 | 29.0935 | 27.8716 | 24.9624 | 21.4276
21 | 3.2864 | 3.2864 | 3.2864 | 3.2864 | 3.2864 | 3.2864 | 5.2133 | 7.1402 | 7.4673 | 7.7944 | 7.7944 | 7.7944 | 7.7944 | 7.7944 | 7.3144 | 7.1545 | 7.1545 | 7.6451 | 7.8086 | 7.8086 | 7.8086 | 7.6486 | 6.0488 | 5.2489
22 | 7.5429 | 7.2188 | 6.9283 | 7.6434 | 7.3753 | 7.3753 | 8.2691 | 8.7161 | 8.4479 | 9.163 | 9.2971 | 9.096 | 8.9396 | 8.8502 | 8.8055 | 7.9675 | 8.4703 | 8.7161 | 7.8781 | 8.7161 | 8.1574 | 7.5987 | 7.5987 | 7.5987
23 | 24.003 | 11.7574 | 10.5996 | 11.2302 | 13.6365 | 14.5903 | 22.7753 | 38.2111 | 43.6127 | 49.6943 | 41.0393 | 33.1269 | 35.0063 | 37.2959 | 36.187 | 35.5669 | 35.1748 | 45.4965 | 42.6145 | 44.8548 | 42.3465 | 39.5402 | 31.0802 | 29.1793
24 | 2.6965 | -2.9794 | -1.1298 | -4.9443 | -3.5757 | 0.76784 | 7.6131 | 28.1618 | 40.4514 | 45.573 | 40.3017 | 37.1911 | 35.7352 | 31.3063 | 30.8987 | 21.3121 | 21.1712 | 28.7256 | 32.7511 | 29.4814 | 22.1861 | 24.1367 | 11.1017 | 4.0167

## Pc, Winter, S3
LoadID | 0 | 1 | 2 | 3 | 4 | 5 | 6 | 7 | 8 | 9 | 10 | 11 | 12 | 13 | 14 | 15 | 16 | 17 | 18 | 19 | 20 | 21 | 22 | 23
1 | 2.9388 | 1.2617 | 2.7237 | 1.0181 | 0.96938 | 2.1025 | 2.0819 | 3.1926 | 1.137 | 3.23 | 0.69501 | 2.1771 | 0.95262 | 2.2351 | 4.4446 | 1.2642 | 0.28499 | 4.5546 | 4.1021 | 0.81835 | 3.6377 | 2.763 | 2.0311 | 0.72876
2 | 24.5647 | 22.9127 | 21.7105 | 21.5569 | 21.8169 | 23.9815 | 28.6158 | 34.4447 | 37.5009 | 37.9685 | 36.9439 | 37.1343 | 37.1038 | 36.4979 | 34.4179 | 33.4318 | 34.8175 | 38.5959 | 38.456 | 37.6598 | 37.0121 | 34.6903 | 30.3476 | 27.533
3 | 26.2983 | 24.4378 | 22.115 | 23.786 | 23.703 | 24.7103 | 36.7744 | 40.9577 | 44.904 | 44.9277 | 42.4391 | 46.4328 | 43.79 | 40.9933 | 39.7489 | 37.1418 | 37.1655 | 39.346 | 39.346 | 39.9385 | 38.8601 | 35.1153 | 29.6995 | 28.7396
4 | 88.2617 | 78.233 | 73.2081 | 72.0531 | 74.8064 | 80.3247 | 96.3892 | 103.5318 | 109.4674 | 113.4696 | 114.2181 | 112.9691 | 112.4933 | 110.4144 | 106.9217 | 105.0447 | 108.8028 | 123.1788 | 125.2345 | 126.0881 | 122.5161 | 116.8749 | 110.7833 | 99.0018
5 | -0.65803 | -2.5637 | -4.3548 | -4.6111 | -4.6464 | 23.4685 | 28.1056 | 29.015 | 19.3481 | 7.2343 | 4.7972 | 4.5941 | 5.0499 | 3.5504 | 2.7833 | 1.4382 | 1.4463 | 5.6529 | 5.0043 | 5.433 | 5.5761 | 5.3752 | 8.575 | 3.6498
6 | 6.0752 | 5.9201 | 5.1288 | 4.7822 | 4.3938 | 4.2999 | 4.652 | 0.97558 | 0.92088 | 1.2305 | 0.95206 | 0.8844 | 1.0447 | 1.264 | 1.2458 | 1.2822 | 1.336 | 1.5112 | 1.1799 | 1.2967 | 1.4357 | 1.3292 | 5.4226 | 5.8727
7 | 33.7418 | 35.8954 | 37.6935 | 42.5041 | 45.0288 | 27.6528 | 8.8926 | -26.5611 | -45.3142 | -32.9037 | -15.4988 | -11.7471 | -25.5037 | -10.3924 | -11.9554 | -14.5777 | -19.6659 | -29.259 | -30.9909 | -33.3429 | -33.3364 | -19.1149 | 6.7662 | 29.936
8 | 43.02 | 39.9615 | 37.5924 | 36.5841 | 35.7595 | 37.549 | 46.0704 | 48.1056 | 57.158 | 61.7461 | 61.4933 | 62.5255 | 60.6421 | 59.6648 | 59.0414 | 56.9701 | 57.2251 | 64 | 55.4007 | 55.1513 | 55.4504 | 52.7554 | 50.0557 | 45.3751
9 | 233.8493 | 205.483 | 194.5367 | 189.7097 | 186.0727 | 210.7069 | 288.4662 | 343.3523 | 370.8411 | 367.0941 | 386.8264 | 396.4511 | 379.5996 | 373.8059 | 349.2444 | 337.0156 | 349.3149 | 410.1851 | 408.2487 | 408.117 | 406.5711 | 383.2696 | 337.428 | 289.334
10 | 11.0177 | 10.7526 | 9.7525 | 9.4638 | 9.0507 | 9.2515 | 10.9347 | 8.1079 | 8.5756 | 9.2066 | 8.3875 | 8.5639 | 8.6226 | 8.5557 | 8.166 | 7.7672 | 7.8549 | 8.881 | 8.5829 | 8.8675 | 8.7703 | 8.444 | 11.6552 | 11.3877
11 | 41.3768 | 40.1488 | 39.0586 | 38.9442 | 40.2733 | 45.3026 | 59.9498 | 65.6643 | 67.7889 | 63.76 | 64.1368 | 64.2453 | 60.6409 | 61.1926 | 57.3163 | 56.5373 | 57.7108 | 61.0327 | 59.6726 | 58.5549 | 57.286 | 51.2396 | 49.3198 | 44.0783
12 | 8.9916 | 8.723 | 7.7009 | 8.0864 | 8.3192 | 9.4305 | 10.8423 | 13.0166 | 13.0179 | 13.4698 | 11.8337 | 12.3699 | 11.6264 | 11.1076 | 11.4385 | 11.906 | 13.2758 | 14.0597 | 13.3524 | 14.2505 | 14.2624 | 12.4105 | 10.5682 | 10.3966
13 | 6.8743 | 6.7192 | 5.9279 | 5.5814 | 5.2619 | 5.0794 | 5.9286 | 2.3198 | 2.2651 | 2.8168 | 2.9384 | 2.6869 | 3.0609 | 3.2872 | 3.1392 | 3.1424 | 3.3312 | 3.5787 | 3.2475 | 3.3642 | 3.5032 | 2.7152 | 6.5122 | 6.7619
14 | 5.0833 | 5.0833 | 5.0833 | 5.01 | 5.5959 | 5.237 | 5.3176 | 4.4242 | 3.787 | 3.311 | 3.9848 | 4.512 | 4.9514 | 5.3908 | 5.2444 | 4.5853 | 4.6585 | 5.0247 | 5.0979 | 4.9514 | 5.0393 | 5.7424 | 5.4494 | 4.9368
15 | 8.0126 | 7.4121 | 6.9727 | 6.9214 | 6.9287 | 7.7636 | 11.828 | 14.479 | 15.4384 | 15.5043 | 14.8232 | 15.4823 | 15.5629 | 15.3285 | 13.6515 | 12.7727 | 13.505 | 15.7533 | 15.0136 | 14.8086 | 14.4424 | 13.4611 | 11.1469 | 9.6676
16 | 28.4566 | 25.3282 | 24.1266 | 23.8291 | 23.8291 | 25.2252 | 31.4565 | 35.9734 | 40.1814 | 41.1312 | 40.9939 | 40.9939 | 40.2157 | 39.4604 | 38.3618 | 37.6312 | 36.7897 | 39.3874 | 41.3944 | 41.3829 | 41.3715 | 39.3967 | 36.2186 | 32.3428
17 | 13.4378 | 12.5781 | 12.6288 | 12.6594 | 12.9021 | 13.7577 | 17.7999 | 20.1247 | 20.8727 | 20.1687 | 20.1952 | 21.2112 | 20.9153 | 20.8999 | 20.0301 | 19.6716 | 19.6625 | 20.1398 | 19.7743 | 19.1302 | 19.2273 | 18.0722 | 15.3439 | 14.5214
18 | 21.6799 | 20.3681 | 19.2324 | 19.0362 | 19.4379 | 23.0384 | 32.5601 | 38.536 | 39.5876 | 40.1294 | 36.3034 | 38.6014 | 37.443 | 35.6762 | 32.847 | 32.3879 | 34.0294 | 36.9666 | 35.7122 | 35.4987 | 34.9475 | 32.5427 | 27.8506 | 24.6825
19 | 0.0040035 | 2.4822 | -0.47909 | -0.060053 | 0.18016 | -0.12277 | 0.038701 | -0.28959 | -0.47642 | -0.030694 | -0.1121 | 0.42571 | -0.4911 | -0.96752 | -0.16147 | -0.2242 | 0.45907 | 0.0040035 | -0.25089 | 0.48976 | -0.15614 | 0.12277 | -0.093415 | -0.20151
20 | 18.9111 | 17.3401 | 16.4964 | 16.4091 | 17.0055 | 18.3729 | 23.8569 | 27.4353 | 28.7299 | 29.1517 | 28.5699 | 29.3408 | 28.9481 | 27.348 | 26.4461 | 24.8024 | 25.1224 | 29.4717 | 29.7336 | 29.9809 | 29.0935 | 27.8716 | 24.9624 | 21.4276
21 | 3.2864 | 3.2864 | 3.2864 | 3.2864 | 3.2864 | 3.2864 | 5.2133 | 7.1402 | 7.4673 | 7.7944 | 7.7944 | 7.7944 | 7.7944 | 7.7944 | 7.3144 | 7.1545 | 7.1545 | 7.6451 | 7.8086 | 7.8086 | 7.8086 | 7.6486 | 6.0488 | 5.2489
22 | 7.5429 | 7.2188 | 6.9283 | 7.6434 | 7.3753 | 7.3753 | 8.2691 | 8.7161 | 8.4479 | 9.163 | 9.2971 | 9.096 | 8.9396 | 8.8502 | 8.8055 | 7.9675 | 8.4703 | 8.7161 | 7.8781 | 8.7161 | 8.1574 | 7.5987 | 7.5987 | 7.5987
23 | 24.003 | 11.7574 | 10.5996 | 11.2302 | 13.6365 | 14.5903 | 22.7753 | 38.2111 | 43.6127 | 49.6943 | 41.0393 | 33.1269 | 35.0063 | 37.2959 | 36.187 | 35.5669 | 35.1748 | 45.4965 | 42.6145 | 44.8548 | 42.3465 | 39.5402 | 31.0802 | 29.1793
24 | 2.6965 | -2.9794 | -1.1298 | -4.9443 | -3.5757 | 0.76784 | 7.6131 | 28.1618 | 40.4514 | 45.573 | 40.3017 | 37.1911 | 35.7352 | 31.3063 | 30.8987 | 21.3121 | 21.1712 | 28.7256 | 32.7511 | 29.4814 | 22.1861 | 24.1367 | 11.1017 | 4.0167

## Qc, Winter, S1
LoadID | 0 | 1 | 2 | 3 | 4 | 5 | 6 | 7 | 8 | 9 | 10 | 11 | 12 | 13 | 14 | 15 | 16 | 17 | 18 | 19 | 20 | 21 | 22 | 23
1 | 0.69516 | 0.79453 | 1.7694 | 0.77094 | 0.68152 | 0.79859 | 0.85586 | 0.83316 | 0.56861 | 2.3303 | 0.21266 | 1.2698 | 0.47015 | 0.59134 | 0.87327 | 1.0985 | 0.37335 | 1.5826 | 1.3401 | 0.53092 | 2.2731 | 1.1716 | 1.1528 | 0.49137
2 | -4.6338 | -5.0363 | -5.4248 | -5.3853 | -5.5741 | -4.962 | -3.6951 | -1.521 | -0.44792 | -0.07007 | -0.62905 | -0.46246 | -0.64011 | -0.64572 | -1.6324 | -2.3509 | -2.0907 | -0.71367 | -1.0381 | -1.305 | -2.0499 | -2.6609 | -3.57 | -4.0183
3 | 4.8403 | 5.9958 | 5.9958 | 5.9958 | 5.9958 | 4.8581 | 2.2035 | 0.28368 | -1.6598 | -1.6598 | -0.14295 | -1.731 | -1.731 | -1.3399 | -0.16665 | 1.0066 | 1.3976 | 1.3976 | 1.3976 | 1.3976 | 1.3976 | 2.9145 | 4.4552 | 4.4552
4 | 10.2481 | 7.9051 | 6.7671 | 6.6221 | 7.5264 | 9.3451 | 14.499 | 17.7005 | 20.4504 | 22.5196 | 22.7097 | 22.3025 | 22.3975 | 22.1689 | 19.9989 | 19.0008 | 19.6089 | 26.726 | 26.6872 | 25.8728 | 23.948 | 21.2978 | 17.371 | 13.3269
5 | 0.48202 | 0.032661 | -0.61028 | -0.93436 | -0.70036 | 0.81315 | 2.4626 | 2.8015 | 2.2341 | 1.2386 | 0.35505 | 0.42073 | 0.66294 | 0.33042 | 0.56551 | 0.4046 | 0.39639 | 0.46734 | 0.47966 | 0.5946 | 0.63566 | 0.75005 | 0.66021 | -0.075824
6 | 132.1681 | 132.6429 | 133.2218 | 133.182 | 132.5923 | 131.5444 | 128.4929 | 126.131 | 125.1475 | 94.9828 | 65.2192 | 64.8327 | 65.2476 | 65.5539 | 65.9234 | 99.3694 | 126.7843 | 124.6349 | 124.8047 | 125.12 | 126.3885 | 127.4122 | 128.8947 | 130.6726
7 | 17.6438 | 17.2947 | 17.7653 | 17.3484 | 15.3744 | 13.3964 | 5.7467 | 3.5759 | 6.9066 | 4.2331 | 2.9157 | -3.9082 | 2.9579 | 4.8525 | 7.6134 | 9.8456 | 10.554 | 6.2343 | 6.1135 | 8.3585 | 11.6418 | 14.0747 | 14.2227 | 14.8672
8 | -19.7853 | -21.2971 | -21.4721 | -21.5237 | -21.2798 | -20.3655 | -11.7317 | -3.6102 | 0.11916 | 1.7222 | 0.090361 | -0.76473 | -1.5423 | -1.1823 | -4.1619 | -7.5754 | -7.634 | -0.87847 | -1.2261 | -1.5925 | -3.6998 | -7.5241 | -11.4269 | -13.8618
9 | -42.932 | -49.5075 | -46.891 | -48.5488 | -48.5767 | -47.6623 | -21.2265 | -0.85894 | 7.4215 | 17.2624 | 21.5461 | 20.0833 | 25.1016 | 18.0657 | 17.1771 | 3.9486 | 1.1647 | 27.2911 | 28.4841 | 30.1987 | 16.4353 | 1.2359 | -8.7285 | -13.9656
10 | -4.5502 | -4.5502 | -4.5502 | -4.5502 | -4.5502 | -4.5502 | -4.3979 | -4.0193 | -3.8677 | -3.6393 | -3.7155 | -3.6393 | -3.7155 | -3.9438 | -3.9438 | -3.9438 | -4.1702 | -4.2457 | -4.2457 | -4.2457 | -4.2457 | -4.3303 | -4.584 | -4.584
11 | 2.8385 | -1.7309 | -2.7718 | -1.2157 | -1.9871 | -0.32295 | 5.4168 | 9.7405 | 11.027 | 9.1614 | 9.3082 | 9.4042 | 8.0978 | 7.9283 | 5.5796 | 5.3193 | 4.6507 | 6.5724 | 6.0707 | 5.1458 | 4.5467 | 2.5542 | 0.81939 | -1.2091
12 | -1.932 | -1.9438 | -2.1237 | -1.9486 | -1.9547 | -1.76 | -1.1998 | -0.67382 | -0.49105 | -0.61911 | -0.89816 | -0.67204 | -0.77084 | -0.7527 | -0.95231 | -0.96031 | -0.77141 | -0.6669 | -0.80345 | -0.89176 | -0.79767 | -1.0367 | -1.3581 | -1.5147
13 | -1.3792 | -1.3792 | -1.3792 | -1.3792 | -1.3079 | -1.3472 | -1.2279 | -1.1881 | -1.1881 | -1.3182 | -1.2186 | -1.1855 | -1.1938 | -1.261 | -1.2256 | -1.2228 | -1.2573 | -1.2573 | -1.2573 | -1.2185 | -1.2149 | -1.32 | -1.32 | -1.32
14 | -0.20459 | -0.20459 | -0.20459 | -0.20459 | -0.20459 | -0.20459 | -0.20459 | -0.20459 | -0.20459 | -0.20459 | -0.20459 | -0.96251 | -1.2151 | -1.2151 | -0.20459 | -0.20459 | -0.46455 | -1.2444 | -1.2444 | -1.2444 | -0.23388 | -0.23388 | -0.23388 | -0.23388
15 | -2.1818 | -2.1818 | -2.1818 | -2.1818 | -2.1818 | -2.1818 | -1.6472 | -0.35471 | -0.10206 | -0.10206 | -0.10206 | -0.10206 | -0.10206 | -0.10206 | -0.36203 | -1.1419 | -1.1419 | -1.1419 | -1.1419 | -1.1419 | -1.1419 | -1.1419 | -2.1525 | -2.1525
16 | 1.0307 | 0.72658 | 0.43392 | 0.45114 | -0.21612 | 0.099895 | 2.2022 | 4.1024 | 5.8388 | 6.8464 | 6.7546 | 6.6743 | 6.5136 | 6.198 | 5.716 | 4.4984 | 4.2631 | 4.9345 | 5.1836 | 4.914 | 4.5192 | 3.9855 | 2.8768 | 1.8894
17 | -2.1966 | -2.5203 | -2.58 | -2.5555 | -2.4238 | -2.1159 | -0.31667 | 0.78322 | 1.3313 | 0.77269 | 0.9006 | 1.3998 | 1.5896 | 1.5769 | 0.71103 | 0.37706 | 0.38408 | 0.43632 | -0.095201 | -0.67632 | -0.17907 | -0.7301 | -1.9378 | -2.0208
18 | 4.5989 | 5.6723 | 5.6723 | 5.6723 | 5.6723 | 5.6723 | 2.81 | 0.30548 | -0.052305 | -1.4834 | -0.41009 | -1.1257 | -1.4834 | -1.4834 | -0.052305 | 1.0366 | 1.3996 | 1.3996 | 1.3996 | 1.7574 | 2.8307 | 2.8307 | 4.2619 | 4.2619
19 | 2.1125 | 1.3465 | 1.879 | 2.0671 | 2.0605 | 1.8843 | 2.4942 | 2.3461 | 3.1321 | 2.6183 | 2.0084 | 1.8937 | 2.3434 | 1.6468 | 1.7575 | 1.7682 | 2.3327 | 2.1445 | 2.0418 | 2.3941 | 2.4929 | 1.9177 | 1.5494 | 1.8656
20 | -2.9234 | -3.9052 | -4.0725 | -4.0725 | -4.0725 | -3.847 | -1.9488 | -0.90142 | 0.34229 | 1.106 | -0.45775 | -0.34866 | 0.15319 | 0.051367 | -0.26138 | -1.4615 | -1.9488 | -0.76323 | -0.69049 | -0.2832 | -0.11592 | -1.0178 | -1.716 | -2.1524
21 | 1.0106 | 1.0106 | 1.0106 | 1.0106 | 1.0106 | 1.0106 | 1.0106 | 1.0106 | 1.0106 | 1.0106 | 1.0106 | 1.0106 | 1.0106 | 1.0106 | 1.0106 | 1.0106 | 1.0106 | 1.0106 | 1.0106 | 1.0106 | 1.0106 | 1.0106 | 1.0106 | 1.0106
22 | 2.2127 | 2.0786 | 1.7267 | 2.0172 | 1.9892 | 2.1904 | 2.3412 | 2.7211 | 2.587 | 2.7267 | 2.7211 | 2.749 | 3.0284 | 3.0228 | 2.4809 | 2.358 | 2.006 | 2.0563 | 2.0563 | 2.3468 | 2.0563 | 2.2351 | 1.8608 | 1.8552
23 | 12.887 | 10.6098 | 10.0184 | 9.2244 | 9.3629 | 9.7355 | 3.9443 | 0.7834 | 0.54981 | 1.2168 | 7.7286 | 6.615 | 4.1148 | 6.5456 | 9.2762 | 10.8208 | 9.6578 | 1.4794 | 3.0895 | 3.0776 | 3.517 | 6.8475 | 10.7527 | 9.3464
24 | -25.3112 | -29.8035 | -29.0106 | -28.6285 | -28.5042 | -28.1298 | -7.9305 | 5.7796 | 10.7962 | 15.9799 | 10.2394 | 8.669 | 9.0221 | 9.4356 | 4.8988 | -2.6913 | -4.9679 | 7.0291 | 10.0286 | 7.4414 | 5.4336 | 2.4412 | -7.8268 | -10.1435

## Qc, Winter, S2
LoadID | 0 | 1 | 2 | 3 | 4 | 5 | 6 | 7 | 8 | 9 | 10 | 11 | 12 | 13 | 14 | 15 | 16 | 17 | 18 | 19 | 20 | 21 | 22 | 23
1 | 0.69516 | 0.79453 | 1.7694 | 0.77094 | 0.68152 | 0.79859 | 0.85586 | 0.83316 | 0.56861 | 2.3303 | 0.21266 | 1.2698 | 0.47015 | 0.59134 | 0.87327 | 1.0985 | 0.37335 | 1.5826 | 1.3401 | 0.53092 | 2.2731 | 1.1716 | 1.1528 | 0.49137
2 | -4.6338 | -5.0363 | -5.4248 | -5.3853 | -5.5741 | -4.962 | -3.6951 | -1.521 | -0.44792 | -0.07007 | -0.62905 | -0.46246 | -0.64011 | -0.64572 | -1.6324 | -2.3509 | -2.0907 | -0.71367 | -1.0381 | -1.305 | -2.0499 | -2.6609 | -3.57 | -4.0183
3 | 4.8403 | 5.9958 | 5.9958 | 5.9958 | 5.9958 | 4.8581 | 2.2035 | 0.28368 | -1.6598 | -1.6598 | -0.14295 | -1.731 | -1.731 | -1.3399 | -0.16665 | 1.0066 | 1.3976 | 1.3976 | 1.3976 | 1.3976 | 1.3976 | 2.9145 | 4.4552 | 4.4552
4 | 10.2481 | 7.9051 | 6.7671 | 6.6221 | 7.5264 | 9.3451 | 14.499 | 17.7005 | 20.4504 | 22.5196 | 22.7097 | 22.3025 | 22.3975 | 22.1689 | 19.9989 | 19.0008 | 19.6089 | 26.726 | 26.6872 | 25.8728 | 23.948 | 21.2978 | 17.371 | 13.3269
5 | 0.48202 | 0.032661 | -0.61028 | -0.93436 | -0.70036 | 0.81315 | 2.4626 | 2.8015 | 2.2341 | 1.2386 | 0.35505 | 0.42073 | 0.66294 | 0.33042 | 0.56551 | 0.4046 | 0.39639 | 0.46734 | 0.47966 | 0.5946 | 0.63566 | 0.75005 | 0.66021 | -0.075824
6 | 132.1681 | 132.6429 | 133.2218 | 133.182 | 132.5923 | 131.5444 | 128.4929 | 126.131 | 125.1475 | 94.9828 | 65.2192 | 64.8327 | 65.2476 | 65.5539 | 65.9234 | 99.3694 | 126.7843 | 124.6349 | 124.8047 | 125.12 | 126.3885 | 127.4122 | 128.8947 | 130.6726
7 | 17.6438 | 17.2947 | 17.7653 | 17.3484 | 15.3744 | 13.3964 | 5.7467 | 3.5759 | 6.9066 | 4.2331 | 2.9157 | -3.9082 | 2.9579 | 4.8525 | 7.6134 | 9.8456 | 10.554 | 6.2343 | 6.1135 | 8.3585 | 11.6418 | 14.0747 | 14.2227 | 14.8672
8 | -19.7853 | -21.2971 | -21.4721 | -21.5237 | -21.2798 | -20.3655 | -11.7317 | -3.6102 | 0.11916 | 1.7222 | 0.090361 | -0.76473 | -1.5423 | -1.1823 | -4.1619 | -7.5754 | -7.634 | -0.87847 | -1.2261 | -1.5925 | -3.6998 | -7.5241 | -11.4269 | -13.8618
9 | -42.932 | -49.5075 | -46.891 | -48.5488 | -48.5767 | -47.6623 | -21.2265 | -0.85894 | 7.4215 | 17.2624 | 21.5461 | 20.0833 | 25.1016 | 18.0657 | 17.1771 | 3.9486 | 1.1647 | 27.2911 | 28.4841 | 30.1987 | 16.4353 | 1.2359 | -8.7285 | -13.9656
10 | -4.5502 | -4.5502 | -4.5502 | -4.5502 | -4.5502 | -4.5502 | -4.3979 | -4.0193 | -3.8677 | -3.6393 | -3.7155 | -3.6393 | -3.7155 | -3.9438 | -3.9438 | -3.9438 | -4.1702 | -4.2457 | -4.2457 | -4.2457 | -4.2457 | -4.3303 | -4.584 | -4.584
11 | 2.8385 | -1.7309 | -2.7718 | -1.2157 | -1.9871 | -0.32295 | 5.4168 | 9.7405 | 11.027 | 9.1614 | 9.3082 | 9.4042 | 8.0978 | 7.9283 | 5.5796 | 5.3193 | 4.6507 | 6.5724 | 6.0707 | 5.1458 | 4.5467 | 2.5542 | 0.81939 | -1.2091
12 | -1.932 | -1.9438 | -2.1237 | -1.9486 | -1.9547 | -1.76 | -1.1998 | -0.67382 | -0.49105 | -0.61911 | -0.89816 | -0.67204 | -0.77084 | -0.7527 | -0.95231 | -0.96031 | -0.77141 | -0.6669 | -0.80345 | -0.89176 | -0.79767 | -1.0367 | -1.3581 | -1.5147
13 | -1.3792 | -1.3792 | -1.3792 | -1.3792 | -1.3079 | -1.3472 | -1.2279 | -1.1881 | -1.1881 | -1.3182 | -1.2186 | -1.1855 | -1.1938 | -1.261 | -1.2256 | -1.2228 | -1.2573 | -1.2573 | -1.2573 | -1.2185 | -1.2149 | -1.32 | -1.32 | -1.32
14 | -0.20459 | -0.20459 | -0.20459 | -0.20459 | -0.20459 | -0.20459 | -0.20459 | -0.20459 | -0.20459 | -0.20459 | -0.20459 | -0.96251 | -1.2151 | -1.2151 | -0.20459 | -0.20459 | -0.46455 | -1.2444 | -1.2444 | -1.2444 | -0.23388 | -0.23388 | -0.23388 | -0.23388
15 | -2.1818 | -2.1818 | -2.1818 | -2.1818 | -2.1818 | -2.1818 | -1.6472 | -0.35471 | -0.10206 | -0.10206 | -0.10206 | -0.10206 | -0.10206 | -0.10206 | -0.36203 | -1.1419 | -1.1419 | -1.1419 | -1.1419 | -1.1419 | -1.1419 | -1.1419 | -2.1525 | -2.1525
16 | 1.0307 | 0.72658 | 0.43392 | 0.45114 | -0.21612 | 0.099895 | 2.2022 | 4.1024 | 5.8388 | 6.8464 | 6.7546 | 6.6743 | 6.5136 | 6.198 | 5.716 | 4.4984 | 4.2631 | 4.9345 | 5.1836 | 4.914 | 4.5192 | 3.9855 | 2.8768 | 1.8894
17 | -2.1966 | -2.5203 | -2.58 | -2.5555 | -2.4238 | -2.1159 | -0.31667 | 0.78322 | 1.3313 | 0.77269 | 0.9006 | 1.3998 | 1.5896 | 1.5769 | 0.71103 | 0.37706 | 0.38408 | 0.43632 | -0.095201 | -0.67632 | -0.17907 | -0.7301 | -1.9378 | -2.0208
18 | 4.5989 | 5.6723 | 5.6723 | 5.6723 | 5.6723 | 5.6723 | 2.81 | 0.30548 | -0.052305 | -1.4834 | -0.41009 | -1.1257 | -1.4834 | -1.4834 | -0.052305 | 1.0366 | 1.3996 | 1.3996 | 1.3996 | 1.7574 | 2.8307 | 2.8307 | 4.2619 | 4.2619
19 | 2.1125 | 1.3465 | 1.879 | 2.0671 | 2.0605 | 1.8843 | 2.4942 | 2.3461 | 3.1321 | 2.6183 | 2.0084 | 1.8937 | 2.3434 | 1.6468 | 1.7575 | 1.7682 | 2.3327 | 2.1445 | 2.0418 | 2.3941 | 2.4929 | 1.9177 | 1.5494 | 1.8656
20 | -2.9234 | -3.9052 | -4.0725 | -4.0725 | -4.0725 | -3.847 | -1.9488 | -0.90142 | 0.34229 | 1.106 | -0.45775 | -0.34866 | 0.15319 | 0.051367 | -0.26138 | -1.4615 | -1.9488 | -0.76323 | -0.69049 | -0.2832 | -0.11592 | -1.0178 | -1.716 | -2.1524
21 | 1.0106 | 1.0106 | 1.0106 | 1.0106 | 1.0106 | 1.0106 | 1.0106 | 1.0106 | 1.0106 | 1.0106 | 1.0106 | 1.0106 | 1.0106 | 1.0106 | 1.0106 | 1.0106 | 1.0106 | 1.0106 | 1.0106 | 1.0106 | 1.0106 | 1.0106 | 1.0106 | 1.0106
22 | 2.2127 | 2.0786 | 1.7267 | 2.0172 | 1.9892 | 2.1904 | 2.3412 | 2.7211 | 2.587 | 2.7267 | 2.7211 | 2.749 | 3.0284 | 3.0228 | 2.4809 | 2.358 | 2.006 | 2.0563 | 2.0563 | 2.3468 | 2.0563 | 2.2351 | 1.8608 | 1.8552
23 | 12.887 | 10.6098 | 10.0184 | 9.2244 | 9.3629 | 9.7355 | 3.9443 | 0.7834 | 0.54981 | 1.2168 | 7.7286 | 6.615 | 4.1148 | 6.5456 | 9.2762 | 10.8208 | 9.6578 | 1.4794 | 3.0895 | 3.0776 | 3.517 | 6.8475 | 10.7527 | 9.3464
24 | -25.3112 | -29.8035 | -29.0106 | -28.6285 | -28.5042 | -28.1298 | -7.9305 | 5.7796 | 10.7962 | 15.9799 | 10.2394 | 8.669 | 9.0221 | 9.4356 | 4.8988 | -2.6913 | -4.9679 | 7.0291 | 10.0286 | 7.4414 | 5.4336 | 2.4412 | -7.8268 | -10.1435

## Qc, Winter, S3
LoadID | 0 | 1 | 2 | 3 | 4 | 5 | 6 | 7 | 8 | 9 | 10 | 11 | 12 | 13 | 14 | 15 | 16 | 17 | 18 | 19 | 20 | 21 | 22 | 23
1 | 0.69516 | 0.79453 | 1.7694 | 0.77094 | 0.68152 | 0.79859 | 0.85586 | 0.83316 | 0.56861 | 2.3303 | 0.21266 | 1.2698 | 0.47015 | 0.59134 | 0.87327 | 1.0985 | 0.37335 | 1.5826 | 1.3401 | 0.53092 | 2.2731 | 1.1716 | 1.1528 | 0.49137
2 | -4.6338 | -5.0363 | -5.4248 | -5.3853 | -5.5741 | -4.962 | -3.6951 | -1.521 | -0.44792 | -0.07007 | -0.62905 | -0.46246 | -0.64011 | -0.64572 | -1.6324 | -2.3509 | -2.0907 | -0.71367 | -1.0381 | -1.305 | -2.0499 | -2.6609 | -3.57 | -4.0183
3 | 4.8403 | 5.9958 | 5.9958 | 5.9958 | 5.9958 | 4.8581 | 2.2035 | 0.28368 | -1.6598 | -1.6598 | -0.14295 | -1.731 | -1.731 | -1.3399 | -0.16665 | 1.0066 | 1.3976 | 1.3976 | 1.3976 | 1.3976 | 1.3976 | 2.9145 | 4.4552 | 4.4552
4 | 10.2481 | 7.9051 | 6.7671 | 6.6221 | 7.5264 | 9.3451 | 14.499 | 17.7005 | 20.4504 | 22.5196 | 22.7097 | 22.3025 | 22.3975 | 22.1689 | 19.9989 | 19.0008 | 19.6089 | 26.726 | 26.6872 | 25.8728 | 23.948 | 21.2978 | 17.371 | 13.3269
5 | 0.48202 | 0.032661 | -0.61028 | -0.93436 | -0.70036 | 0.81315 | 2.4626 | 2.8015 | 2.2341 | 1.2386 | 0.35505 | 0.42073 | 0.66294 | 0.33042 | 0.56551 | 0.4046 | 0.39639 | 0.46734 | 0.47966 | 0.5946 | 0.63566 | 0.75005 | 0.66021 | -0.075824
6 | 132.1681 | 132.6429 | 133.2218 | 133.182 | 132.5923 | 131.5444 | 128.4929 | 126.131 | 125.1475 | 94.9828 | 65.2192 | 64.8327 | 65.2476 | 65.5539 | 65.9234 | 99.3694 | 126.7843 | 124.6349 | 124.8047 | 125.12 | 126.3885 | 127.4122 | 128.8947 | 130.6726
7 | 17.6438 | 17.2947 | 17.7653 | 17.3484 | 15.3744 | 13.3964 | 5.7467 | 3.5759 | 6.9066 | 4.2331 | 2.9157 | -3.9082 | 2.9579 | 4.8525 | 7.6134 | 9.8456 | 10.554 | 6.2343 | 6.1135 | 8.3585 | 11.6418 | 14.0747 | 14.2227 | 14.8672
8 | -19.7853 | -21.2971 | -21.4721 | -21.5237 | -21.2798 | -20.3655 | -11.7317 | -3.6102 | 0.11916 | 1.7222 | 0.090361 | -0.76473 | -1.5423 | -1.1823 | -4.1619 | -7.5754 | -7.634 | -0.87847 | -1.2261 | -1.5925 | -3.6998 | -7.5241 | -11.4269 | -13.8618
9 | -42.932 | -49.5075 | -46.891 | -48.5488 | -48.5767 | -47.6623 | -21.2265 | -0.85894 | 7.4215 | 17.2624 | 21.5461 | 20.0833 | 25.1016 | 18.0657 | 17.1771 | 3.9486 | 1.1647 | 27.2911 | 28.4841 | 30.1987 | 16.4353 | 1.2359 | -8.7285 | -13.9656
10 | -4.5502 | -4.5502 | -4.5502 | -4.5502 | -4.5502 | -4.5502 | -4.3979 | -4.0193 | -3.8677 | -3.6393 | -3.7155 | -3.6393 | -3.7155 | -3.9438 | -3.9438 | -3.9438 | -4.1702 | -4.2457 | -4.2457 | -4.2457 | -4.2457 | -4.3303 | -4.584 | -4.584
11 | 2.8385 | -1.7309 | -2.7718 | -1.2157 | -1.9871 | -0.32295 | 5.4168 | 9.7405 | 11.027 | 9.1614 | 9.3082 | 9.4042 | 8.0978 | 7.9283 | 5.5796 | 5.3193 | 4.6507 | 6.5724 | 6.0707 | 5.1458 | 4.5467 | 2.5542 | 0.81939 | -1.2091
12 | -1.932 | -1.9438 | -2.1237 | -1.9486 | -1.9547 | -1.76 | -1.1998 | -0.67382 | -0.49105 | -0.61911 | -0.89816 | -0.67204 | -0.77084 | -0.7527 | -0.95231 | -0.96031 | -0.77141 | -0.6669 | -0.80345 | -0.89176 | -0.79767 | -1.0367 | -1.3581 | -1.5147
13 | -1.3792 | -1.3792 | -1.3792 | -1.3792 | -1.3079 | -1.3472 | -1.2279 | -1.1881 | -1.1881 | -1.3182 | -1.2186 | -1.1855 | -1.1938 | -1.261 | -1.2256 | -1.2228 | -1.2573 | -1.2573 | -1.2573 | -1.2185 | -1.2149 | -1.32 | -1.32 | -1.32
14 | -0.20459 | -0.20459 | -0.20459 | -0.20459 | -0.20459 | -0.20459 | -0.20459 | -0.20459 | -0.20459 | -0.20459 | -0.20459 | -0.96251 | -1.2151 | -1.2151 | -0.20459 | -0.20459 | -0.46455 | -1.2444 | -1.2444 | -1.2444 | -0.23388 | -0.23388 | -0.23388 | -0.23388
15 | -2.1818 | -2.1818 | -2.1818 | -2.1818 | -2.1818 | -2.1818 | -1.6472 | -0.35471 | -0.10206 | -0.10206 | -0.10206 | -0.10206 | -0.10206 | -0.10206 | -0.36203 | -1.1419 | -1.1419 | -1.1419 | -1.1419 | -1.1419 | -1.1419 | -1.1419 | -2.1525 | -2.1525
16 | 1.0307 | 0.72658 | 0.43392 | 0.45114 | -0.21612 | 0.099895 | 2.2022 | 4.1024 | 5.8388 | 6.8464 | 6.7546 | 6.6743 | 6.5136 | 6.198 | 5.716 | 4.4984 | 4.2631 | 4.9345 | 5.1836 | 4.914 | 4.5192 | 3.9855 | 2.8768 | 1.8894
17 | -2.1966 | -2.5203 | -2.58 | -2.5555 | -2.4238 | -2.1159 | -0.31667 | 0.78322 | 1.3313 | 0.77269 | 0.9006 | 1.3998 | 1.5896 | 1.5769 | 0.71103 | 0.37706 | 0.38408 | 0.43632 | -0.095201 | -0.67632 | -0.17907 | -0.7301 | -1.9378 | -2.0208
18 | 4.5989 | 5.6723 | 5.6723 | 5.6723 | 5.6723 | 5.6723 | 2.81 | 0.30548 | -0.052305 | -1.4834 | -0.41009 | -1.1257 | -1.4834 | -1.4834 | -0.052305 | 1.0366 | 1.3996 | 1.3996 | 1.3996 | 1.7574 | 2.8307 | 2.8307 | 4.2619 | 4.2619
19 | 2.1125 | 1.3465 | 1.879 | 2.0671 | 2.0605 | 1.8843 | 2.4942 | 2.3461 | 3.1321 | 2.6183 | 2.0084 | 1.8937 | 2.3434 | 1.6468 | 1.7575 | 1.7682 | 2.3327 | 2.1445 | 2.0418 | 2.3941 | 2.4929 | 1.9177 | 1.5494 | 1.8656
20 | -2.9234 | -3.9052 | -4.0725 | -4.0725 | -4.0725 | -3.847 | -1.9488 | -0.90142 | 0.34229 | 1.106 | -0.45775 | -0.34866 | 0.15319 | 0.051367 | -0.26138 | -1.4615 | -1.9488 | -0.76323 | -0.69049 | -0.2832 | -0.11592 | -1.0178 | -1.716 | -2.1524
21 | 1.0106 | 1.0106 | 1.0106 | 1.0106 | 1.0106 | 1.0106 | 1.0106 | 1.0106 | 1.0106 | 1.0106 | 1.0106 | 1.0106 | 1.0106 | 1.0106 | 1.0106 | 1.0106 | 1.0106 | 1.0106 | 1.0106 | 1.0106 | 1.0106 | 1.0106 | 1.0106 | 1.0106
22 | 2.2127 | 2.0786 | 1.7267 | 2.0172 | 1.9892 | 2.1904 | 2.3412 | 2.7211 | 2.587 | 2.7267 | 2.7211 | 2.749 | 3.0284 | 3.0228 | 2.4809 | 2.358 | 2.006 | 2.0563 | 2.0563 | 2.3468 | 2.0563 | 2.2351 | 1.8608 | 1.8552
23 | 12.887 | 10.6098 | 10.0184 | 9.2244 | 9.3629 | 9.7355 | 3.9443 | 0.7834 | 0.54981 | 1.2168 | 7.7286 | 6.615 | 4.1148 | 6.5456 | 9.2762 | 10.8208 | 9.6578 | 1.4794 | 3.0895 | 3.0776 | 3.517 | 6.8475 | 10.7527 | 9.3464
24 | -25.3112 | -29.8035 | -29.0106 | -28.6285 | -28.5042 | -28.1298 | -7.9305 | 5.7796 | 10.7962 | 15.9799 | 10.2394 | 8.669 | 9.0221 | 9.4356 | 4.8988 | -2.6913 | -4.9679 | 7.0291 | 10.0286 | 7.4414 | 5.4336 | 2.4412 | -7.8268 | -10.1435

## UpFlex, Winter
LoadID | 0 | 1 | 2 | 3 | 4 | 5 | 6 | 7 | 8 | 9 | 10 | 11 | 12 | 13 | 14 | 15 | 16 | 17 | 18 | 19 | 20 | 21 | 22 | 23
4 | 5.9613 | 7.211 | 9.5939 | 11.3885 | 13.1341 | 14.1364 | 13.0953 | 19.2987 | 17.1704 | 20.2465 | 20.6137 | 20.0856 | 18.5603 | 17.565 | 17.0112 | 15.9365 | 15.2301 | 14.4408 | 10.3452 | 10.7975 | 11.3514 | 12.299 | 4.7331 | 5.2573
5 | 5.9613 | 7.211 | 9.5939 | 11.3885 | 13.1341 | 14.1364 | 13.0953 | 19.2987 | 17.1704 | 20.2465 | 20.6137 | 20.0856 | 18.5603 | 17.565 | 17.0112 | 15.9365 | 15.2301 | 14.4408 | 10.3452 | 10.7975 | 11.3514 | 12.299 | 4.7331 | 5.2573
6 | 5.9613 | 7.211 | 9.5939 | 11.3885 | 13.1341 | 14.1364 | 13.0953 | 19.2987 | 17.1704 | 20.2465 | 20.6137 | 20.0856 | 18.5603 | 17.565 | 17.0112 | 15.9365 | 15.2301 | 14.4408 | 10.3452 | 10.7975 | 11.3514 | 12.299 | 4.7331 | 5.2573
8 | 5.9613 | 7.211 | 9.5939 | 11.3885 | 13.1341 | 14.1364 | 13.0953 | 19.2987 | 17.1704 | 20.2465 | 20.6137 | 20.0856 | 18.5603 | 17.565 | 17.0112 | 15.9365 | 15.2301 | 14.4408 | 10.3452 | 10.7975 | 11.3514 | 12.299 | 4.7331 | 5.2573
9 | 5.9613 | 7.211 | 9.5939 | 11.3885 | 13.1341 | 14.1364 | 13.0953 | 19.2987 | 17.1704 | 20.2465 | 20.6137 | 20.0856 | 18.5603 | 17.565 | 17.0112 | 15.9365 | 15.2301 | 14.4408 | 10.3452 | 10.7975 | 11.3514 | 12.299 | 4.7331 | 5.2573
10 | 5.9613 | 7.211 | 9.5939 | 11.3885 | 13.1341 | 14.1364 | 13.0953 | 19.2987 | 17.1704 | 20.2465 | 20.6137 | 20.0856 | 18.5603 | 17.565 | 17.0112 | 15.9365 | 15.2301 | 14.4408 | 10.3452 | 10.7975 | 11.3514 | 12.299 | 4.7331 | 5.2573
11 | 5.9613 | 7.211 | 9.5939 | 11.3885 | 13.1341 | 14.1364 | 13.0953 | 19.2987 | 17.1704 | 20.2465 | 20.6137 | 20.0856 | 18.5603 | 17.565 | 17.0112 | 15.9365 | 15.2301 | 14.4408 | 10.3452 | 10.7975 | 11.3514 | 12.299 | 4.7331 | 5.2573
13 | 5.9613 | 7.211 | 9.5939 | 11.3885 | 13.1341 | 14.1364 | 13.0953 | 19.2987 | 17.1704 | 20.2465 | 20.6137 | 20.0856 | 18.5603 | 17.565 | 17.0112 | 15.9365 | 15.2301 | 14.4408 | 10.3452 | 10.7975 | 11.3514 | 12.299 | 4.7331 | 5.2573

## DownFlex, Winter
LoadID | 0 | 1 | 2 | 3 | 4 | 5 | 6 | 7 | 8 | 9 | 10 | 11 | 12 | 13 | 14 | 15 | 16 | 17 | 18 | 19 | 20 | 21 | 22 | 23
4 | 18.6087 | 19.6059 | 20.5127 | 21.6967 | 22.7475 | 23.6017 | 23.2456 | 22.0716 | 19.6927 | 30.0314 | 29.3848 | 28.0794 | 26.2626 | 25.2062 | 24.3315 | 22.8811 | 21.9365 | 21.1122 | 12.8795 | 13.5537 | 14.3475 | 15.0488 | 15.9749 | 17.4355
5 | 18.6087 | 19.6059 | 20.5127 | 21.6967 | 22.7475 | 23.6017 | 23.2456 | 22.0716 | 19.6927 | 30.0314 | 29.3848 | 28.0794 | 26.2626 | 25.2062 | 24.3315 | 22.8811 | 21.9365 | 21.1122 | 12.8795 | 13.5537 | 14.3475 | 15.0488 | 15.9749 | 17.4355
6 | 18.6087 | 19.6059 | 20.5127 | 21.6967 | 22.7475 | 23.6017 | 23.2456 | 22.0716 | 19.6927 | 30.0314 | 29.3848 | 28.0794 | 26.2626 | 25.2062 | 24.3315 | 22.8811 | 21.9365 | 21.1122 | 12.8795 | 13.5537 | 14.3475 | 15.0488 | 15.9749 | 17.4355
8 | 18.6087 | 19.6059 | 20.5127 | 21.6967 | 22.7475 | 23.6017 | 23.2456 | 22.0716 | 19.6927 | 30.0314 | 29.3848 | 28.0794 | 26.2626 | 25.2062 | 24.3315 | 22.8811 | 21.9365 | 21.1122 | 12.8795 | 13.5537 | 14.3475 | 15.0488 | 15.9749 | 17.4355
9 | 18.6087 | 19.6059 | 20.5127 | 21.6967 | 22.7475 | 23.6017 | 23.2456 | 22.0716 | 19.6927 | 30.0314 | 29.3848 | 28.0794 | 26.2626 | 25.2062 | 24.3315 | 22.8811 | 21.9365 | 21.1122 | 12.8795 | 13.5537 | 14.3475 | 15.0488 | 15.9749 | 17.4355
10 | 18.6087 | 19.6059 | 20.5127 | 21.6967 | 22.7475 | 23.6017 | 23.2456 | 22.0716 | 19.6927 | 30.0314 | 29.3848 | 28.0794 | 26.2626 | 25.2062 | 24.3315 | 22.8811 | 21.9365 | 21.1122 | 12.8795 | 13.5537 | 14.3475 | 15.0488 | 15.9749 | 17.4355
11 | 18.6087 | 19.6059 | 20.5127 | 21.6967 | 22.7475 | 23.6017 | 23.2456 | 22.0716 | 19.6927 | 30.0314 | 29.3848 | 28.0794 | 26.2626 | 25.2062 | 24.3315 | 22.8811 | 21.9365 | 21.1122 | 12.8795 | 13.5537 | 14.3475 | 15.0488 | 15.9749 | 17.4355
13 | 18.6087 | 19.6059 | 20.5127 | 21.6967 | 22.7475 | 23.6017 | 23.2456 | 22.0716 | 19.6927 | 30.0314 | 29.3848 | 28.0794 | 26.2626 | 25.2062 | 24.3315 | 22.8811 | 21.9365 | 21.1122 | 12.8795 | 13.5537 | 14.3475 | 15.0488 | 15.9749 | 17.4355

## Pg, Winter, S1
GenID | 0 | 1 | 2 | 3 | 4 | 5 | 6 | 7 | 8 | 9 | 10 | 11 | 12 | 13 | 14 | 15 | 16 | 17 | 18 | 19 | 20 | 21 | 22 | 23
1 | 0 | 0 | 0 | 0 | 0 | 0 | 0 | 0 | 0 | 0 | 0 | 0 | 0 | 0 | 0 | 0 | 0 | 0 | 0 | 0 | 0 | 0 | 0 | 0
2 | 0 | 0 | 0 | 0 | 0 | 0 | 0 | 0 | 0 | 0 | 0 | 0 | 0 | 0 | 0 | 0 | 0 | 0 | 0 | 0 | 0 | 0 | 0 | 0
3 | 0 | 0 | 0 | 0 | 0 | 0 | 0 | 0 | 0 | 0 | 0 | 0 | 0 | 0 | 0 | 0 | 0 | 0 | 0 | 0 | 0 | 0 | 0 | 0
4 | 0 | 0 | 0 | 0 | 0 | 0 | 0 | 0 | 0 | 0 | 0 | 0 | 0 | 0 | 0 | 0 | 0 | 0 | 0 | 0 | 0 | 0 | 0 | 0
5 | 0 | 0 | 0 | 0 | 0 | 0 | 0 | 0 | 0 | 0 | 0 | 0 | 0 | 0 | 0 | 0 | 0 | 0 | 0 | 0 | 0 | 0 | 0 | 0
6 | 0 | 0 | 0 | 0 | 0 | 0 | 0 | 0 | 0 | 0 | 0 | 0 | 0 | 0 | 0 | 0 | 0 | 0 | 0 | 0 | 0 | 0 | 0 | 0
7 | 0 | 0 | 0 | 0 | 0 | 0 | 0 | 0 | 0 | 0 | 0 | 0 | 0 | 0 | 0 | 0 | 0 | 0 | 0 | 0 | 0 | 0 | 0 | 0
8 | 0 | 0 | 0 | 0 | 0 | 0 | 0 | 0 | 0 | 0 | 0 | 0 | 0 | 0 | 0 | 0 | 0 | 0 | 0 | 0 | 0 | 0 | 0 | 0
9 | 0 | 0 | 0 | 0 | 0 | 0 | 0 | 0 | 0 | 0 | 0 | 0 | 0 | 0 | 0 | 0 | 0 | 0 | 0 | 0 | 0 | 0 | 0 | 0
10 | 0 | 0 | 0 | 0 | 0 | 0 | 0 | 0 | 0 | 0 | 0 | 0 | 0 | 0 | 0 | 0 | 0 | 0 | 0 | 0 | 0 | 0 | 0 | 0
11 | 0 | 0 | 0 | 0 | 0 | 0 | 0 | 0 | 0 | 0 | 0 | 0 | 0 | 0 | 0 | 0 | 0 | 0 | 0 | 0 | 0 | 0 | 0 | 0
12 | 0 | 0 | 0 | 0 | 0 | 0 | 0 | 0 | 0 | 0 | 0 | 0 | 0 | 0 | 0 | 0 | 0 | 0 | 0 | 0 | 0 | 0 | 0 | 0
13 | 0 | 0 | 0 | 0 | 0 | 0 | 0 | 0 | 0 | 0 | 0 | 0 | 0 | 0 | 0 | 0 | 0 | 0 | 0 | 0 | 0 | 0 | 0 | 0
14 | 0 | 0 | 0 | 0 | 0 | 0 | 0 | 0 | 0 | 0 | 0 | 0 | 0 | 0 | 0 | 0 | 0 | 0 | 0 | 0 | 0 | 0 | 0 | 0
15 | 0 | 0 | 0.0023129 | 0 | 0 | 0 | 0 | 1.4064 | 27.8631 | 72.7029 | 90.7296 | 100.7737 | 102.6425 | 100.7577 | 86.0328 | 56.8529 | 13.8898 | 0.10856 | 0.009346 | 0.0071511 | 0 | 0 | 0 | 0
16 | 0 | 0 | 0.0023129 | 0 | 0 | 0 | 0 | 1.4064 | 27.8631 | 72.7029 | 90.7296 | 100.7737 | 102.6425 | 100.7577 | 86.0328 | 56.8529 | 13.8898 | 0.10856 | 0.009346 | 0.0071511 | 0 | 0 | 0 | 0
17 | 0 | 0 | 0.0023129 | 0 | 0 | 0 | 0 | 1.4064 | 27.8631 | 72.7029 | 90.7296 | 100.7737 | 102.6425 | 100.7577 | 86.0328 | 56.8529 | 13.8898 | 0.10856 | 0.009346 | 0.0071511 | 0 | 0 | 0 | 0
18 | 0 | 0 | 0.0023129 | 0 | 0 | 0 | 0 | 1.4064 | 27.8631 | 72.7029 | 90.7296 | 100.7737 | 102.6425 | 100.7577 | 86.0328 | 56.8529 | 13.8898 | 0.10856 | 0.009346 | 0.0071511 | 0 | 0 | 0 | 0
19 | 0 | 0 | 0 | 0 | 0 | 0 | 0 | 0 | 0 | 0 | 0 | 0 | 0 | 0 | 0 | 0 | 0 | 0 | 0 | 0 | 0 | 0 | 0 | 0
20 | 0 | 0 | 0 | 0 | 0 | 0 | 0 | 0 | 0 | 0 | 0 | 0 | 0 | 0 | 0 | 0 | 0 | 0 | 0 | 0 | 0 | 0 | 0 | 0

## Pg, Winter, S2
GenID | 0 | 1 | 2 | 3 | 4 | 5 | 6 | 7 | 8 | 9 | 10 | 11 | 12 | 13 | 14 | 15 | 16 | 17 | 18 | 19 | 20 | 21 | 22 | 23
1 | 0 | 0 | 0 | 0 | 0 | 0 | 0 | 0 | 0 | 0 | 0 | 0 | 0 | 0 | 0 | 0 | 0 | 0 | 0 | 0 | 0 | 0 | 0 | 0
2 | 0 | 0 | 0 | 0 | 0 | 0 | 0 | 0 | 0 | 0 | 0 | 0 | 0 | 0 | 0 | 0 | 0 | 0 | 0 | 0 | 0 | 0 | 0 | 0
3 | 0 | 0 | 0 | 0 | 0 | 0 | 0 | 0 | 0 | 0 | 0 | 0 | 0 | 0 | 0 | 0 | 0 | 0 | 0 | 0 | 0 | 0 | 0 | 0
4 | 0 | 0 | 0 | 0 | 0 | 0 | 0 | 0 | 0 | 0 | 0 | 0 | 0 | 0 | 0 | 0 | 0 | 0 | 0 | 0 | 0 | 0 | 0 | 0
5 | 0 | 0 | 0 | 0 | 0 | 0 | 0 | 0 | 0 | 0 | 0 | 0 | 0 | 0 | 0 | 0 | 0 | 0 | 0 | 0 | 0 | 0 | 0 | 0
6 | 0 | 0 | 0 | 0 | 0 | 0 | 0 | 0 | 0 | 0 | 0 | 0 | 0 | 0 | 0 | 0 | 0 | 0 | 0 | 0 | 0 | 0 | 0 | 0
7 | 0 | 0 | 0 | 0 | 0 | 0 | 0 | 0 | 0 | 0 | 0 | 0 | 0 | 0 | 0 | 0 | 0 | 0 | 0 | 0 | 0 | 0 | 0 | 0
8 | 0 | 0 | 0 | 0 | 0 | 0 | 0 | 0 | 0 | 0 | 0 | 0 | 0 | 0 | 0 | 0 | 0 | 0 | 0 | 0 | 0 | 0 | 0 | 0
9 | 0 | 0 | 0 | 0 | 0 | 0 | 0 | 0 | 0 | 0 | 0 | 0 | 0 | 0 | 0 | 0 | 0 | 0 | 0 | 0 | 0 | 0 | 0 | 0
10 | 0 | 0 | 0 | 0 | 0 | 0 | 0 | 0 | 0 | 0 | 0 | 0 | 0 | 0 | 0 | 0 | 0 | 0 | 0 | 0 | 0 | 0 | 0 | 0
11 | 0 | 0 | 0 | 0 | 0 | 0 | 0 | 0 | 0 | 0 | 0 | 0 | 0 | 0 | 0 | 0 | 0 | 0 | 0 | 0 | 0 | 0 | 0 | 0
12 | 0 | 0 | 0 | 0 | 0 | 0 | 0 | 0 | 0 | 0 | 0 | 0 | 0 | 0 | 0 | 0 | 0 | 0 | 0 | 0 | 0 | 0 | 0 | 0
13 | 0 | 0 | 0 | 0 | 0 | 0 | 0 | 0 | 0 | 0 | 0 | 0 | 0 | 0 | 0 | 0 | 0 | 0 | 0 | 0 | 0 | 0 | 0 | 0
14 | 0 | 0 | 0 | 0 | 0 | 0 | 0 | 0 | 0 | 0 | 0 | 0 | 0 | 0 | 0 | 0 | 0 | 0 | 0 | 0 | 0 | 0 | 0 | 0
15 | 0 | 0.00402 | 0 | 0 | 0 | 0 | 0 | 1.1269 | 22.1801 | 52.7633 | 71.0037 | 87.0834 | 103.4184 | 86.3049 | 63.4169 | 30.4219 | 6.3556 | 0.040623 | 0.017773 | 0 | 0 | 0 | 0 | 0
16 | 0 | 0.00402 | 0 | 0 | 0 | 0 | 0 | 1.1269 | 22.1801 | 52.7633 | 71.0037 | 87.0834 | 103.4184 | 86.3049 | 63.4169 | 30.4219 | 6.3556 | 0.040623 | 0.017773 | 0 | 0 | 0 | 0 | 0
17 | 0 | 0.00402 | 0 | 0 | 0 | 0 | 0 | 1.1269 | 22.1801 | 52.7633 | 71.0037 | 87.0834 | 103.4184 | 86.3049 | 63.4169 | 30.4219 | 6.3556 | 0.040623 | 0.017773 | 0 | 0 | 0 | 0 | 0
18 | 0 | 0.00402 | 0 | 0 | 0 | 0 | 0 | 1.1269 | 22.1801 | 52.7633 | 71.0037 | 87.0834 | 103.4184 | 86.3049 | 63.4169 | 30.4219 | 6.3556 | 0.040623 | 0.017773 | 0 | 0 | 0 | 0 | 0
19 | 0 | 0 | 0 | 0 | 0 | 0 | 0 | 0 | 0 | 0 | 0 | 0 | 0 | 0 | 0 | 0 | 0 | 0 | 0 | 0 | 0 | 0 | 0 | 0
20 | 0 | 0 | 0 | 0 | 0 | 0 | 0 | 0 | 0 | 0 | 0 | 0 | 0 | 0 | 0 | 0 | 0 | 0 | 0 | 0 | 0 | 0 | 0 | 0

## Pg, Winter, S3
GenID | 0 | 1 | 2 | 3 | 4 | 5 | 6 | 7 | 8 | 9 | 10 | 11 | 12 | 13 | 14 | 15 | 16 | 17 | 18 | 19 | 20 | 21 | 22 | 23
1 | 0 | 0 | 0 | 0 | 0 | 0 | 0 | 0 | 0 | 0 | 0 | 0 | 0 | 0 | 0 | 0 | 0 | 0 | 0 | 0 | 0 | 0 | 0 | 0
2 | 0 | 0 | 0 | 0 | 0 | 0 | 0 | 0 | 0 | 0 | 0 | 0 | 0 | 0 | 0 | 0 | 0 | 0 | 0 | 0 | 0 | 0 | 0 | 0
3 | 0 | 0 | 0 | 0 | 0 | 0 | 0 | 0 | 0 | 0 | 0 | 0 | 0 | 0 | 0 | 0 | 0 | 0 | 0 | 0 | 0 | 0 | 0 | 0
4 | 0 | 0 | 0 | 0 | 0 | 0 | 0 | 0 | 0 | 0 | 0 | 0 | 0 | 0 | 0 | 0 | 0 | 0 | 0 | 0 | 0 | 0 | 0 | 0
5 | 0 | 0 | 0 | 0 | 0 | 0 | 0 | 0 | 0 | 0 | 0 | 0 | 0 | 0 | 0 | 0 | 0 | 0 | 0 | 0 | 0 | 0 | 0 | 0
6 | 0 | 0 | 0 | 0 | 0 | 0 | 0 | 0 | 0 | 0 | 0 | 0 | 0 | 0 | 0 | 0 | 0 | 0 | 0 | 0 | 0 | 0 | 0 | 0
7 | 0 | 0 | 0 | 0 | 0 | 0 | 0 | 0 | 0 | 0 | 0 | 0 | 0 | 0 | 0 | 0 | 0 | 0 | 0 | 0 | 0 | 0 | 0 | 0
8 | 0 | 0 | 0 | 0 | 0 | 0 | 0 | 0 | 0 | 0 | 0 | 0 | 0 | 0 | 0 | 0 | 0 | 0 | 0 | 0 | 0 | 0 | 0 | 0
9 | 0 | 0 | 0 | 0 | 0 | 0 | 0 | 0 | 0 | 0 | 0 | 0 | 0 | 0 | 0 | 0 | 0 | 0 | 0 | 0 | 0 | 0 | 0 | 0
10 | 0 | 0 | 0 | 0 | 0 | 0 | 0 | 0 | 0 | 0 | 0 | 0 | 0 | 0 | 0 | 0 | 0 | 0 | 0 | 0 | 0 | 0 | 0 | 0
11 | 0 | 0 | 0 | 0 | 0 | 0 | 0 | 0 | 0 | 0 | 0 | 0 | 0 | 0 | 0 | 0 | 0 | 0 | 0 | 0 | 0 | 0 | 0 | 0
12 | 0 | 0 | 0 | 0 | 0 | 0 | 0 | 0 | 0 | 0 | 0 | 0 | 0 | 0 | 0 | 0 | 0 | 0 | 0 | 0 | 0 | 0 | 0 | 0
13 | 0 | 0 | 0 | 0 | 0 | 0 | 0 | 0 | 0 | 0 | 0 | 0 | 0 | 0 | 0 | 0 | 0 | 0 | 0 | 0 | 0 | 0 | 0 | 0
14 | 0 | 0 | 0 | 0 | 0 | 0 | 0 | 0 | 0 | 0 | 0 | 0 | 0 | 0 | 0 | 0 | 0 | 0 | 0 | 0 | 0 | 0 | 0 | 0
15 | 0 | 0 | 0 | 0 | 0 | 0 | 0 | 1.2184 | 26.6058 | 61.9433 | 89.3285 | 91.9586 | 87.3161 | 68.3626 | 52.6606 | 22.3447 | 3.9449 | 0.0064025 | 0 | 0 | 0 | 0 | 0 | 0
16 | 0 | 0 | 0 | 0 | 0 | 0 | 0 | 1.2184 | 26.6058 | 61.9433 | 89.3285 | 91.9586 | 87.3161 | 68.3626 | 52.6606 | 22.3447 | 3.9449 | 0.0064025 | 0 | 0 | 0 | 0 | 0 | 0
17 | 0 | 0 | 0 | 0 | 0 | 0 | 0 | 1.2184 | 26.6058 | 61.9433 | 89.3285 | 91.9586 | 87.3161 | 68.3626 | 52.6606 | 22.3447 | 3.9449 | 0.0064025 | 0 | 0 | 0 | 0 | 0 | 0
18 | 0 | 0 | 0 | 0 | 0 | 0 | 0 | 1.2184 | 26.6058 | 61.9433 | 89.3285 | 91.9586 | 87.3161 | 68.3626 | 52.6606 | 22.3447 | 3.9449 | 0.0064025 | 0 | 0 | 0 | 0 | 0 | 0
19 | 0 | 0 | 0 | 0 | 0 | 0 | 0 | 0 | 0 | 0 | 0 | 0 | 0 | 0 | 0 | 0 | 0 | 0 | 0 | 0 | 0 | 0 | 0 | 0
20 | 0 | 0 | 0 | 0 | 0 | 0 | 0 | 0 | 0 | 0 | 0 | 0 | 0 | 0 | 0 | 0 | 0 | 0 | 0 | 0 | 0 | 0 | 0 | 0

## Qg, Winter, S1
GenID | 0 | 1 | 2 | 3 | 4 | 5 | 6 | 7 | 8 | 9 | 10 | 11 | 12 | 13 | 14 | 15 | 16 | 17 | 18 | 19 | 20 | 21 | 22 | 23
1 | 0 | 0 | 0 | 0 | 0 | 0 | 0 | 0 | 0 | 0 | 0 | 0 | 0 | 0 | 0 | 0 | 0 | 0 | 0 | 0 | 0 | 0 | 0 | 0
2 | 0 | 0 | 0 | 0 | 0 | 0 | 0 | 0 | 0 | 0 | 0 | 0 | 0 | 0 | 0 | 0 | 0 | 0 | 0 | 0 | 0 | 0 | 0 | 0
3 | 0 | 0 | 0 | 0 | 0 | 0 | 0 | 0 | 0 | 0 | 0 | 0 | 0 | 0 | 0 | 0 | 0 | 0 | 0 | 0 | 0 | 0 | 0 | 0
4 | 0 | 0 | 0 | 0 | 0 | 0 | 0 | 0 | 0 | 0 | 0 | 0 | 0 | 0 | 0 | 0 | 0 | 0 | 0 | 0 | 0 | 0 | 0 | 0
5 | 0 | 0 | 0 | 0 | 0 | 0 | 0 | 0 | 0 | 0 | 0 | 0 | 0 | 0 | 0 | 0 | 0 | 0 | 0 | 0 | 0 | 0 | 0 | 0
6 | 0 | 0 | 0 | 0 | 0 | 0 | 0 | 0 | 0 | 0 | 0 | 0 | 0 | 0 | 0 | 0 | 0 | 0 | 0 | 0 | 0 | 0 | 0 | 0
7 | 0 | 0 | 0 | 0 | 0 | 0 | 0 | 0 | 0 | 0 | 0 | 0 | 0 | 0 | 0 | 0 | 0 | 0 | 0 | 0 | 0 | 0 | 0 | 0
8 | 0 | 0 | 0 | 0 | 0 | 0 | 0 | 0 | 0 | 0 | 0 | 0 | 0 | 0 | 0 | 0 | 0 | 0 | 0 | 0 | 0 | 0 | 0 | 0
9 | 0 | 0 | 0 | 0 | 0 | 0 | 0 | 0 | 0 | 0 | 0 | 0 | 0 | 0 | 0 | 0 | 0 | 0 | 0 | 0 | 0 | 0 | 0 | 0
10 | 0 | 0 | 0 | 0 | 0 | 0 | 0 | 0 | 0 | 0 | 0 | 0 | 0 | 0 | 0 | 0 | 0 | 0 | 0 | 0 | 0 | 0 | 0 | 0
11 | 0 | 0 | 0 | 0 | 0 | 0 | 0 | 0 | 0 | 0 | 0 | 0 | 0 | 0 | 0 | 0 | 0 | 0 | 0 | 0 | 0 | 0 | 0 | 0
12 | 0 | 0 | 0 | 0 | 0 | 0 | 0 | 0 | 0 | 0 | 0 | 0 | 0 | 0 | 0 | 0 | 0 | 0 | 0 | 0 | 0 | 0 | 0 | 0
13 | 0 | 0 | 0 | 0 | 0 | 0 | 0 | 0 | 0 | 0 | 0 | 0 | 0 | 0 | 0 | 0 | 0 | 0 | 0 | 0 | 0 | 0 | 0 | 0
14 | 0 | 0 | 0 | 0 | 0 | 0 | 0 | 0 | 0 | 0 | 0 | 0 | 0 | 0 | 0 | 0 | 0 | 0 | 0 | 0 | 0 | 0 | 0 | 0
15 | 0 | 0 | 0 | 0 | 0 | 0 | 0 | 0 | 0 | 0 | 0 | 0 | 0 | 0 | 0 | 0 | 0 | 0 | 0 | 0 | 0 | 0 | 0 | 0
16 | 0 | 0 | 0 | 0 | 0 | 0 | 0 | 0 | 0 | 0 | 0 | 0 | 0 | 0 | 0 | 0 | 0 | 0 | 0 | 0 | 0 | 0 | 0 | 0
17 | 0 | 0 | 0 | 0 | 0 | 0 | 0 | 0 | 0 | 0 | 0 | 0 | 0 | 0 | 0 | 0 | 0 | 0 | 0 | 0 | 0 | 0 | 0 | 0
18 | 0 | 0 | 0 | 0 | 0 | 0 | 0 | 0 | 0 | 0 | 0 | 0 | 0 | 0 | 0 | 0 | 0 | 0 | 0 | 0 | 0 | 0 | 0 | 0
19 | 0 | 0 | 0 | 0 | 0 | 0 | 0 | 0 | 0 | 0 | 0 | 0 | 0 | 0 | 0 | 0 | 0 | 0 | 0 | 0 | 0 | 0 | 0 | 0
20 | 0 | 0 | 0 | 0 | 0 | 0 | 0 | 0 | 0 | 0 | 0 | 0 | 0 | 0 | 0 | 0 | 0 | 0 | 0 | 0 | 0 | 0 | 0 | 0

## Qg, Winter, S2
GenID | 0 | 1 | 2 | 3 | 4 | 5 | 6 | 7 | 8 | 9 | 10 | 11 | 12 | 13 | 14 | 15 | 16 | 17 | 18 | 19 | 20 | 21 | 22 | 23
1 | 0 | 0 | 0 | 0 | 0 | 0 | 0 | 0 | 0 | 0 | 0 | 0 | 0 | 0 | 0 | 0 | 0 | 0 | 0 | 0 | 0 | 0 | 0 | 0
2 | 0 | 0 | 0 | 0 | 0 | 0 | 0 | 0 | 0 | 0 | 0 | 0 | 0 | 0 | 0 | 0 | 0 | 0 | 0 | 0 | 0 | 0 | 0 | 0
3 | 0 | 0 | 0 | 0 | 0 | 0 | 0 | 0 | 0 | 0 | 0 | 0 | 0 | 0 | 0 | 0 | 0 | 0 | 0 | 0 | 0 | 0 | 0 | 0
4 | 0 | 0 | 0 | 0 | 0 | 0 | 0 | 0 | 0 | 0 | 0 | 0 | 0 | 0 | 0 | 0 | 0 | 0 | 0 | 0 | 0 | 0 | 0 | 0
5 | 0 | 0 | 0 | 0 | 0 | 0 | 0 | 0 | 0 | 0 | 0 | 0 | 0 | 0 | 0 | 0 | 0 | 0 | 0 | 0 | 0 | 0 | 0 | 0
6 | 0 | 0 | 0 | 0 | 0 | 0 | 0 | 0 | 0 | 0 | 0 | 0 | 0 | 0 | 0 | 0 | 0 | 0 | 0 | 0 | 0 | 0 | 0 | 0
7 | 0 | 0 | 0 | 0 | 0 | 0 | 0 | 0 | 0 | 0 | 0 | 0 | 0 | 0 | 0 | 0 | 0 | 0 | 0 | 0 | 0 | 0 | 0 | 0
8 | 0 | 0 | 0 | 0 | 0 | 0 | 0 | 0 | 0 | 0 | 0 | 0 | 0 | 0 | 0 | 0 | 0 | 0 | 0 | 0 | 0 | 0 | 0 | 0
9 | 0 | 0 | 0 | 0 | 0 | 0 | 0 | 0 | 0 | 0 | 0 | 0 | 0 | 0 | 0 | 0 | 0 | 0 | 0 | 0 | 0 | 0 | 0 | 0
10 | 0 | 0 | 0 | 0 | 0 | 0 | 0 | 0 | 0 | 0 | 0 | 0 | 0 | 0 | 0 | 0 | 0 | 0 | 0 | 0 | 0 | 0 | 0 | 0
11 | 0 | 0 | 0 | 0 | 0 | 0 | 0 | 0 | 0 | 0 | 0 | 0 | 0 | 0 | 0 | 0 | 0 | 0 | 0 | 0 | 0 | 0 | 0 | 0
12 | 0 | 0 | 0 | 0 | 0 | 0 | 0 | 0 | 0 | 0 | 0 | 0 | 0 | 0 | 0 | 0 | 0 | 0 | 0 | 0 | 0 | 0 | 0 | 0
13 | 0 | 0 | 0 | 0 | 0 | 0 | 0 | 0 | 0 | 0 | 0 | 0 | 0 | 0 | 0 | 0 | 0 | 0 | 0 | 0 | 0 | 0 | 0 | 0
14 | 0 | 0 | 0 | 0 | 0 | 0 | 0 | 0 | 0 | 0 | 0 | 0 | 0 | 0 | 0 | 0 | 0 | 0 | 0 | 0 | 0 | 0 | 0 | 0
15 | 0 | 0 | 0 | 0 | 0 | 0 | 0 | 0 | 0 | 0 | 0 | 0 | 0 | 0 | 0 | 0 | 0 | 0 | 0 | 0 | 0 | 0 | 0 | 0
16 | 0 | 0 | 0 | 0 | 0 | 0 | 0 | 0 | 0 | 0 | 0 | 0 | 0 | 0 | 0 | 0 | 0 | 0 | 0 | 0 | 0 | 0 | 0 | 0
17 | 0 | 0 | 0 | 0 | 0 | 0 | 0 | 0 | 0 | 0 | 0 | 0 | 0 | 0 | 0 | 0 | 0 | 0 | 0 | 0 | 0 | 0 | 0 | 0
18 | 0 | 0 | 0 | 0 | 0 | 0 | 0 | 0 | 0 | 0 | 0 | 0 | 0 | 0 | 0 | 0 | 0 | 0 | 0 | 0 | 0 | 0 | 0 | 0
19 | 0 | 0 | 0 | 0 | 0 | 0 | 0 | 0 | 0 | 0 | 0 | 0 | 0 | 0 | 0 | 0 | 0 | 0 | 0 | 0 | 0 | 0 | 0 | 0
20 | 0 | 0 | 0 | 0 | 0 | 0 | 0 | 0 | 0 | 0 | 0 | 0 | 0 | 0 | 0 | 0 | 0 | 0 | 0 | 0 | 0 | 0 | 0 | 0

## Qg, Winter, S3
GenID | 0 | 1 | 2 | 3 | 4 | 5 | 6 | 7 | 8 | 9 | 10 | 11 | 12 | 13 | 14 | 15 | 16 | 17 | 18 | 19 | 20 | 21 | 22 | 23
1 | 0 | 0 | 0 | 0 | 0 | 0 | 0 | 0 | 0 | 0 | 0 | 0 | 0 | 0 | 0 | 0 | 0 | 0 | 0 | 0 | 0 | 0 | 0 | 0
2 | 0 | 0 | 0 | 0 | 0 | 0 | 0 | 0 | 0 | 0 | 0 | 0 | 0 | 0 | 0 | 0 | 0 | 0 | 0 | 0 | 0 | 0 | 0 | 0
3 | 0 | 0 | 0 | 0 | 0 | 0 | 0 | 0 | 0 | 0 | 0 | 0 | 0 | 0 | 0 | 0 | 0 | 0 | 0 | 0 | 0 | 0 | 0 | 0
4 | 0 | 0 | 0 | 0 | 0 | 0 | 0 | 0 | 0 | 0 | 0 | 0 | 0 | 0 | 0 | 0 | 0 | 0 | 0 | 0 | 0 | 0 | 0 | 0
5 | 0 | 0 | 0 | 0 | 0 | 0 | 0 | 0 | 0 | 0 | 0 | 0 | 0 | 0 | 0 | 0 | 0 | 0 | 0 | 0 | 0 | 0 | 0 | 0
6 | 0 | 0 | 0 | 0 | 0 | 0 | 0 | 0 | 0 | 0 | 0 | 0 | 0 | 0 | 0 | 0 | 0 | 0 | 0 | 0 | 0 | 0 | 0 | 0
7 | 0 | 0 | 0 | 0 | 0 | 0 | 0 | 0 | 0 | 0 | 0 | 0 | 0 | 0 | 0 | 0 | 0 | 0 | 0 | 0 | 0 | 0 | 0 | 0
8 | 0 | 0 | 0 | 0 | 0 | 0 | 0 | 0 | 0 | 0 | 0 | 0 | 0 | 0 | 0 | 0 | 0 | 0 | 0 | 0 | 0 | 0 | 0 | 0
9 | 0 | 0 | 0 | 0 | 0 | 0 | 0 | 0 | 0 | 0 | 0 | 0 | 0 | 0 | 0 | 0 | 0 | 0 | 0 | 0 | 0 | 0 | 0 | 0
10 | 0 | 0 | 0 | 0 | 0 | 0 | 0 | 0 | 0 | 0 | 0 | 0 | 0 | 0 | 0 | 0 | 0 | 0 | 0 | 0 | 0 | 0 | 0 | 0
11 | 0 | 0 | 0 | 0 | 0 | 0 | 0 | 0 | 0 | 0 | 0 | 0 | 0 | 0 | 0 | 0 | 0 | 0 | 0 | 0 | 0 | 0 | 0 | 0
12 | 0 | 0 | 0 | 0 | 0 | 0 | 0 | 0 | 0 | 0 | 0 | 0 | 0 | 0 | 0 | 0 | 0 | 0 | 0 | 0 | 0 | 0 | 0 | 0
13 | 0 | 0 | 0 | 0 | 0 | 0 | 0 | 0 | 0 | 0 | 0 | 0 | 0 | 0 | 0 | 0 | 0 | 0 | 0 | 0 | 0 | 0 | 0 | 0
14 | 0 | 0 | 0 | 0 | 0 | 0 | 0 | 0 | 0 | 0 | 0 | 0 | 0 | 0 | 0 | 0 | 0 | 0 | 0 | 0 | 0 | 0 | 0 | 0
15 | 0 | 0 | 0 | 0 | 0 | 0 | 0 | 0 | 0 | 0 | 0 | 0 | 0 | 0 | 0 | 0 | 0 | 0 | 0 | 0 | 0 | 0 | 0 | 0
16 | 0 | 0 | 0 | 0 | 0 | 0 | 0 | 0 | 0 | 0 | 0 | 0 | 0 | 0 | 0 | 0 | 0 | 0 | 0 | 0 | 0 | 0 | 0 | 0
17 | 0 | 0 | 0 | 0 | 0 | 0 | 0 | 0 | 0 | 0 | 0 | 0 | 0 | 0 | 0 | 0 | 0 | 0 | 0 | 0 | 0 | 0 | 0 | 0
18 | 0 | 0 | 0 | 0 | 0 | 0 | 0 | 0 | 0 | 0 | 0 | 0 | 0 | 0 | 0 | 0 | 0 | 0 | 0 | 0 | 0 | 0 | 0 | 0
19 | 0 | 0 | 0 | 0 | 0 | 0 | 0 | 0 | 0 | 0 | 0 | 0 | 0 | 0 | 0 | 0 | 0 | 0 | 0 | 0 | 0 | 0 | 0 | 0
20 | 0 | 0 | 0 | 0 | 0 | 0 | 0 | 0 | 0 | 0 | 0 | 0 | 0 | 0 | 0 | 0 | 0 | 0 | 0 | 0 | 0 | 0 | 0 | 0

## GenStatus, Winter
GenID | 0 | 1 | 2 | 3 | 4 | 5 | 6 | 7 | 8 | 9 | 10 | 11 | 12 | 13 | 14 | 15 | 16 | 17 | 18 | 19 | 20 | 21 | 22 | 23
1 | 1 | 1 | 1 | 1 | 1 | 1 | 1 | 1 | 1 | 1 | 1 | 1 | 1 | 1 | 1 | 1 | 1 | 1 | 1 | 1 | 1 | 1 | 1 | 1
2 | 0 | 0 | 0 | 0 | 0 | 0 | 0 | 0 | 0 | 0 | 0 | 0 | 0 | 0 | 0 | 0 | 0 | 0 | 0 | 0 | 0 | 0 | 0 | 0
3 | 1 | 1 | 1 | 1 | 1 | 1 | 1 | 1 | 1 | 1 | 1 | 1 | 1 | 1 | 1 | 1 | 1 | 1 | 1 | 1 | 1 | 1 | 1 | 1
4 | 0 | 0 | 0 | 0 | 0 | 0 | 0 | 0 | 0 | 0 | 0 | 0 | 0 | 0 | 0 | 0 | 0 | 0 | 0 | 0 | 0 | 0 | 0 | 0
5 | 0 | 0 | 0 | 0 | 0 | 0 | 0 | 0 | 1 | 1 | 1 | 1 | 1 | 1 | 1 | 1 | 1 | 1 | 0 | 0 | 0 | 0 | 0 | 0
6 | 0 | 0 | 0 | 0 | 0 | 0 | 0 | 0 | 0 | 0 | 0 | 0 | 0 | 0 | 0 | 0 | 0 | 0 | 0 | 0 | 0 | 0 | 0 | 0
7 | 0 | 0 | 0 | 0 | 0 | 0 | 0 | 0 | 0 | 0 | 0 | 0 | 0 | 1 | 1 | 1 | 1 | 0 | 0 | 0 | 0 | 0 | 0 | 0
8 | 1 | 1 | 1 | 1 | 1 | 1 | 1 | 1 | 1 | 1 | 1 | 1 | 1 | 1 | 1 | 1 | 1 | 1 | 1 | 1 | 1 | 1 | 1 | 1
9 | 1 | 1 | 1 | 1 | 1 | 1 | 1 | 1 | 1 | 1 | 1 | 1 | 1 | 1 | 1 | 1 | 1 | 1 | 1 | 1 | 1 | 1 | 1 | 1
10 | 1 | 1 | 1 | 1 | 1 | 1 | 1 | 1 | 1 | 1 | 1 | 1 | 1 | 1 | 1 | 1 | 1 | 1 | 1 | 1 | 1 | 1 | 1 | 1
11 | 0 | 0 | 0 | 0 | 0 | 0 | 0 | 0 | 0 | 0 | 0 | 0 | 0 | 0 | 0 | 0 | 0 | 0 | 0 | 0 | 0 | 0 | 0 | 0
12 | 1 | 1 | 1 | 1 | 1 | 1 | 1 | 1 | 1 | 1 | 1 | 1 | 1 | 1 | 1 | 1 | 1 | 1 | 1 | 1 | 1 | 1 | 1 | 1
13 | 1 | 1 | 1 | 1 | 1 | 1 | 1 | 1 | 1 | 1 | 1 | 1 | 1 | 1 | 1 | 1 | 1 | 1 | 1 | 1 | 1 | 1 | 1 | 1
14 | 0 | 0 | 0 | 0 | 0 | 0 | 0 | 0 | 0 | 0 | 0 | 0 | 0 | 0 | 0 | 0 | 0 | 0 | 0 | 0 | 0 | 0 | 0 | 0
15 | 1 | 1 | 1 | 1 | 1 | 1 | 1 | 1 | 1 | 1 | 1 | 1 | 1 | 1 | 1 | 1 | 1 | 1 | 1 | 1 | 1 | 1 | 1 | 1
16 | 1 | 1 | 1 | 1 | 1 | 1 | 1 | 1 | 1 | 1 | 1 | 1 | 1 | 1 | 1 | 1 | 1 | 1 | 1 | 1 | 1 | 1 | 1 | 1
17 | 0 | 0 | 0 | 0 | 0 | 0 | 0 | 0 | 0 | 0 | 0 | 0 | 0 | 0 | 0 | 0 | 0 | 0 | 0 | 0 | 0 | 0 | 0 | 0
18 | 0 | 0 | 0 | 0 | 0 | 0 | 0 | 0 | 0 | 0 | 0 | 0 | 0 | 0 | 0 | 0 | 0 | 0 | 0 | 0 | 0 | 0 | 0 | 0
19 | 0 | 0 | 0 | 0 | 0 | 0 | 0 | 0 | 0 | 0 | 0 | 0 | 0 | 0 | 0 | 0 | 0 | 0 | 0 | 0 | 0 | 0 | 0 | 0
20 | 0 | 0 | 0 | 0 | 0 | 0 | 0 | 0 | 0 | 0 | 0 | 0 | 0 | 0 | 0 | 0 | 0 | 0 | 0 | 0 | 0 | 0 | 0 | 0

## Pc, Summer, S1
LoadID | 0 | 1 | 2 | 3 | 4 | 5 | 6 | 7 | 8 | 9 | 10 | 11 | 12 | 13 | 14 | 15 | 16 | 17 | 18 | 19 | 20 | 21 | 22 | 23
1 | 0.29129 | 0.50764 | 1.2915 | 0.80752 | 1.8267 | 3.1446 | 2.1081 | 0.24687 | 1.1818 | 0.23046 | 0.53404 | 2.4723 | 1.1231 | 1.5529 | 1.421 | 3.0477 | 1.3002 | 0.85772 | 1.8846 | 4.0414 | 2.964 | -0.61334 | 2.6572 | 3.4978
2 | 26.0433 | 23.6615 | 23.2482 | 23.1888 | 23.1907 | 22.9856 | 24.815 | 29.4614 | 33.5777 | 34.6094 | 34.2592 | 35.228 | 35.7113 | 35.0507 | 33.6811 | 32.3254 | 32.8894 | 33.2144 | 33.3553 | 32.8032 | 32.9017 | 34.2644 | 31.9386 | 29.2779
3 | 35.3656 | 32.2015 | 30.6253 | 29.5351 | 29.5351 | 31.6682 | 39.6793 | 48.8281 | 50.9612 | 49.8947 | 49.871 | 53.1418 | 53.1418 | 53.1418 | 50.4753 | 47.7852 | 44.5144 | 44.5144 | 44.5144 | 44.5144 | 44.5144 | 44.5144 | 42.9146 | 40.1533
4 | 58.0278 | 51.6541 | 48.3752 | 46.657 | 48.785 | 44.9594 | 52.3382 | 56.3241 | 63.2747 | 68.1527 | 70.016 | 71.0414 | 72.5792 | 73.3844 | 73.6179 | 70.9259 | 71.0147 | 68.4732 | 68.4943 | 69.1645 | 68.7456 | 71.0521 | 73.5428 | 66.754
5 | -12.5006 | -10.0264 | -5.2095 | -5.0123 | -5.0951 | -5.3885 | -2.4984 | -2.5544 | -0.021005 | 2.249 | 2.6598 | 3.8549 | 5.6924 | 6.1663 | 5.408 | 3.2901 | 3.434 | 3.6546 | 3.8926 | 3.4518 | 3.0407 | 4.6169 | 9.7646 | 4.7367
6 | 6.0752 | 5.9201 | 5.1288 | 4.7822 | 4.3938 | 4.2999 | 4.652 | 0.97558 | 0.92088 | 1.2305 | 0.95206 | 0.8844 | 1.0447 | 1.264 | 1.2458 | 1.2822 | 1.336 | 1.5112 | 1.1799 | 1.2967 | 1.4357 | 1.3292 | 5.4226 | 5.8727
7 | 20.0494 | 12.437 | 17.8435 | 16.5106 | 18.9398 | 6.4589 | -15.3162 | 1.1116 | 8.5563 | 20.8287 | 20.274 | 11.2275 | 9.2907 | 11.3141 | 9.9062 | 11.7798 | 16.4302 | 17.0159 | 17.5809 | 17.2322 | 11.0505 | 12.5048 | 12.6645 | 12.862
8 | 35.2201 | 30.6282 | 29.816 | 27.2278 | 27.0454 | 26.9437 | 32.0196 | 38.3967 | 44.7696 | 45.9744 | 45.6464 | 47.6447 | 45.9152 | 45.2786 | 38.1502 | 39.4358 | 45.6615 | 48.755 | 38.3995 | 40.4549 | 37.5923 | 39.6719 | 40.0552 | 36.8866
9 | 162.8445 | 145.8445 | 135.9656 | 131.731 | 216.5024 | 207.5521 | 145.424 | 183.5556 | 203.0118 | 217.6102 | 217.2066 | 239.3907 | 247.5599 | 244.487 | 260.4658 | 241.0818 | 229.9967 | 227.5332 | 218.935 | 222.2272 | 217.754 | 234.8028 | 220.9844 | 184.0239
10 | 10.6397 | 10.1977 | 9.0024 | 8.7566 | 8.3663 | 8.4415 | 9.3921 | 6.8191 | 7.3733 | 8.0186 | 7.7897 | 7.7897 | 8.2271 | 8.3202 | 7.9735 | 7.9526 | 7.6278 | 7.8348 | 7.4112 | 7.8298 | 7.9688 | 8.0822 | 11.5023 | 11.1184
11 | 33.251 | 33.5643 | 30.9141 | 32.1235 | 31.4109 | 32.8183 | 42.7828 | 43.7891 | 45.0783 | 45.9003 | 46.0049 | 47.0396 | 45.8386 | 44.9904 | 41.7387 | 40.0882 | 40.6986 | 40.1411 | 40.3383 | 41.3478 | 40.0268 | 41.6152 | 42.9075 | 37.1508
12 | 8.1282 | 8.4434 | 6.8086 | 7.3871 | 7.4823 | 6.9424 | 8.0762 | 9.236 | 9.4408 | 10.1133 | 9.5035 | 9.851 | 10.5873 | 9.8302 | 8.9855 | 9.8427 | 8.9472 | 9.8478 | 9.8327 | 10.2009 | 10.8168 | 11.21 | 10.0278 | 8.8804
13 | 5.831 | 5.8854 | 5.1662 | 4.9344 | 4.4792 | 4.356 | 4.8428 | 1.4467 | 1.0583 | 1.6642 | 1.3978 | 1.8586 | 1.5718 | 2.6946 | 1.418 | 1.9267 | 2.0487 | 0.81991 | 1.5389 | 1.2954 | 2.4365 | 2.7611 | 5.6535 | 6.4693
14 | 6.46 | 6.3868 | 6.3868 | 6.3868 | 6.5552 | 6.6211 | 5.8156 | 4.1825 | 4.3509 | 4.7317 | 4.5413 | 5.9913 | 7.207 | 6.8994 | 6.4307 | 6.5626 | 7.1777 | 6.504 | 6.4307 | 6.504 | 6.5406 | 6.8555 | 5.8888 | 5.5959
15 | 8.2762 | 7.6903 | 6.958 | 6.8848 | 6.8116 | 6.6651 | 8.8987 | 11.7767 | 13.2194 | 12.7507 | 12.9338 | 13.4318 | 13.6368 | 13.2634 | 11.9378 | 11.6303 | 11.5351 | 11.308 | 11.0664 | 11.7621 | 12.1282 | 12.8606 | 11.6522 | 9.7994
16 | 26.0728 | 23.6223 | 21.7668 | 21.618 | 21.618 | 21.4693 | 24.794 | 28.4444 | 30.8606 | 31.9592 | 33.5695 | 34.8577 | 35.4527 | 35.7961 | 35.4184 | 35.098 | 32.7477 | 32.0153 | 31.7178 | 31.569 | 31.6033 | 32.8049 | 32.9194 | 29.2838
17 | 14.5449 | 13.801 | 13.5254 | 13.5591 | 13.6121 | 14.0885 | 17.6718 | 20.5979 | 20.4121 | 21.0666 | 21.2631 | 21.925 | 22.2478 | 21.6287 | 19.5806 | 19.2367 | 19.4955 | 19.8404 | 19.6832 | 20.0542 | 21.0857 | 20.7984 | 18.1177 | 16.5495
18 | 13.8228 | 12.5257 | 11.0951 | 11.3233 | 12.2014 | 12.5257 | 17.438 | 20.3245 | 19.6426 | 19.6746 | 17.9824 | 20.5393 | 20.7195 | 19.6412 | 17.7129 | 16.8388 | 16.9015 | 16.8334 | 18.0985 | 19.1661 | 19.2088 | 18.3788 | 16.4544 | 15.3348
19 | 0.20952 | -0.41236 | 0.21085 | 0.66191 | 1.4079 | 0.6112 | 1.2745 | 0.77535 | 0.092081 | -0.19751 | 0.37233 | 0.018683 | 0.57384 | 0.48709 | 0.028025 | 1.7696 | 0.94883 | 0.67793 | 1.576 | 0.83006 | 1.6094 | 1.1543 | 0.99154 | 0.12411
20 | 25.6626 | 24.0634 | 23.0087 | 22.2139 | 22.9575 | 22.8744 | 26.4187 | 28.8651 | 30.8023 | 31.2246 | 30.9506 | 32.92 | 32.8947 | 32.3308 | 31.0595 | 30.0313 | 29.5273 | 29.7102 | 28.9464 | 29.1191 | 30.2601 | 32.6153 | 30.7913 | 27.1609
21 | 4.157 | 4.5947 | 2.5129 | 2.6463 | 2.8291 | 2.8892 | 6.4163 | 8.5328 | 9.842 | 9.6004 | 9.3949 | 9.5337 | 9.87 | 9.471 | 8.4701 | 7.3972 | 7.4292 | 6.6885 | 7.0328 | 8.3914 | 9.0386 | 10.237 | 7.9363 | 6.0119
22 | 2.8164 | 2.8164 | 1.7438 | 1.7438 | 1.7438 | 1.7438 | 2.3025 | 2.8611 | 2.8611 | 2.8611 | 2.8611 | 2.8611 | 2.8611 | 2.8611 | 2.8611 | 2.8611 | 2.8611 | 2.8611 | 3.1293 | 3.9338 | 3.9338 | 3.9338 | 3.6545 | 2.8164
23 | 121.4522 | 115.5248 | 95.101 | 101.1335 | 95.1134 | 106.9332 | 87.8636 | 58.1068 | 70.3514 | 66.2513 | 78.3046 | 86.0184 | 101.9752 | 110.105 | 114.3664 | 107.963 | 109.1867 | 98.126 | 80.6955 | 80.4976 | 103.4963 | 109.7993 | 120.0886 | 104.4252
24 | 56.538 | 48.7946 | 48.0551 | 44.224 | 42.8273 | 41.7639 | 50.2268 | 57.8315 | 66.3981 | 85.6931 | 88.3659 | 92.8217 | 96.7431 | 99.262 | 88.5145 | 80.3376 | 74.0631 | 71.4311 | 60.3181 | 57.6543 | 53.4579 | 57.2004 | 54.1302 | 46.9714

## Pc, Summer, S2
LoadID | 0 | 1 | 2 | 3 | 4 | 5 | 6 | 7 | 8 | 9 | 10 | 11 | 12 | 13 | 14 | 15 | 16 | 17 | 18 | 19 | 20 | 21 | 22 | 23
1 | 0.29129 | 0.50764 | 1.2915 | 0.80752 | 1.8267 | 3.1446 | 2.1081 | 0.24687 | 1.1818 | 0.23046 | 0.53404 | 2.4723 | 1.1231 | 1.5529 | 1.421 | 3.0477 | 1.3002 | 0.85772 | 1.8846 | 4.0414 | 2.964 | -0.61334 | 2.6572 | 3.4978
2 | 26.0433 | 23.6615 | 23.2482 | 23.1888 | 23.1907 | 22.9856 | 24.815 | 29.4614 | 33.5777 | 34.6094 | 34.2592 | 35.228 | 35.7113 | 35.0507 | 33.6811 | 32.3254 | 32.8894 | 33.2144 | 33.3553 | 32.8032 | 32.9017 | 34.2644 | 31.9386 | 29.2779
3 | 35.3656 | 32.2015 | 30.6253 | 29.5351 | 29.5351 | 31.6682 | 39.6793 | 48.8281 | 50.9612 | 49.8947 | 49.871 | 53.1418 | 53.1418 | 53.1418 | 50.4753 | 47.7852 | 44.5144 | 44.5144 | 44.5144 | 44.5144 | 44.5144 | 44.5144 | 42.9146 | 40.1533
4 | 58.0278 | 51.6541 | 48.3752 | 46.657 | 48.785 | 44.9594 | 52.3382 | 56.3241 | 63.2747 | 68.1527 | 70.016 | 71.0414 | 72.5792 | 73.3844 | 73.6179 | 70.9259 | 71.0147 | 68.4732 | 68.4943 | 69.1645 | 68.7456 | 71.0521 | 73.5428 | 66.754
5 | -12.5006 | -10.0264 | -5.2095 | -5.0123 | -5.0951 | -5.3885 | -2.4984 | -2.5544 | -0.021005 | 2.249 | 2.6598 | 3.8549 | 5.6924 | 6.1663 | 5.408 | 3.2901 | 3.434 | 3.6546 | 3.8926 | 3.4518 | 3.0407 | 4.6169 | 9.7646 | 4.7367
6 | 6.0752 | 5.9201 | 5.1288 | 4.7822 | 4.3938 | 4.2999 | 4.652 | 0.97558 | 0.92088 | 1.2305 | 0.95206 | 0.8844 | 1.0447 | 1.264 | 1.2458 | 1.2822 | 1.336 | 1.5112 | 1.1799 | 1.2967 | 1.4357 | 1.3292 | 5.4226 | 5.8727
7 | 20.0494 | 12.437 | 17.8435 | 16.5106 | 18.9398 | 6.4589 | -15.3162 | 1.1116 | 8.5563 | 20.8287 | 20.274 | 11.2275 | 9.2907 | 11.3141 | 9.9062 | 11.7798 | 16.4302 | 17.0159 | 17.5809 | 17.2322 | 11.0505 | 12.5048 | 12.6645 | 12.862
8 | 35.2201 | 30.6282 | 29.816 | 27.2278 | 27.0454 | 26.9437 | 32.0196 | 38.3967 | 44.7696 | 45.9744 | 45.6464 | 47.6447 | 45.9152 | 45.2786 | 38.1502 | 39.4358 | 45.6615 | 48.755 | 38.3995 | 40.4549 | 37.5923 | 39.6719 | 40.0552 | 36.8866
9 | 162.8445 | 145.8445 | 135.9656 | 131.731 | 216.5024 | 207.5521 | 145.424 | 183.5556 | 203.0118 | 217.6102 | 217.2066 | 239.3907 | 247.5599 | 244.487 | 260.4658 | 241.0818 | 229.9967 | 227.5332 | 218.935 | 222.2272 | 217.754 | 234.8028 | 220.9844 | 184.0239
10 | 10.6397 | 10.1977 | 9.0024 | 8.7566 | 8.3663 | 8.4415 | 9.3921 | 6.8191 | 7.3733 | 8.0186 | 7.7897 | 7.7897 | 8.2271 | 8.3202 | 7.9735 | 7.9526 | 7.6278 | 7.8348 | 7.4112 | 7.8298 | 7.9688 | 8.0822 | 11.5023 | 11.1184
11 | 33.251 | 33.5643 | 30.9141 | 32.1235 | 31.4109 | 32.8183 | 42.7828 | 43.7891 | 45.0783 | 45.9003 | 46.0049 | 47.0396 | 45.8386 | 44.9904 | 41.7387 | 40.0882 | 40.6986 | 40.1411 | 40.3383 | 41.3478 | 40.0268 | 41.6152 | 42.9075 | 37.1508
12 | 8.1282 | 8.4434 | 6.8086 | 7.3871 | 7.4823 | 6.9424 | 8.0762 | 9.236 | 9.4408 | 10.1133 | 9.5035 | 9.851 | 10.5873 | 9.8302 | 8.9855 | 9.8427 | 8.9472 | 9.8478 | 9.8327 | 10.2009 | 10.8168 | 11.21 | 10.0278 | 8.8804
13 | 5.831 | 5.8854 | 5.1662 | 4.9344 | 4.4792 | 4.356 | 4.8428 | 1.4467 | 1.0583 | 1.6642 | 1.3978 | 1.8586 | 1.5718 | 2.6946 | 1.418 | 1.9267 | 2.0487 | 0.81991 | 1.5389 | 1.2954 | 2.4365 | 2.7611 | 5.6535 | 6.4693
14 | 6.46 | 6.3868 | 6.3868 | 6.3868 | 6.5552 | 6.6211 | 5.8156 | 4.1825 | 4.3509 | 4.7317 | 4.5413 | 5.9913 | 7.207 | 6.8994 | 6.4307 | 6.5626 | 7.1777 | 6.504 | 6.4307 | 6.504 | 6.5406 | 6.8555 | 5.8888 | 5.5959
15 | 8.2762 | 7.6903 | 6.958 | 6.8848 | 6.8116 | 6.6651 | 8.8987 | 11.7767 | 13.2194 | 12.7507 | 12.9338 | 13.4318 | 13.6368 | 13.2634 | 11.9378 | 11.6303 | 11.5351 | 11.308 | 11.0664 | 11.7621 | 12.1282 | 12.8606 | 11.6522 | 9.7994
16 | 26.0728 | 23.6223 | 21.7668 | 21.618 | 21.618 | 21.4693 | 24.794 | 28.4444 | 30.8606 | 31.9592 | 33.5695 | 34.8577 | 35.4527 | 35.7961 | 35.4184 | 35.098 | 32.7477 | 32.0153 | 31.7178 | 31.569 | 31.6033 | 32.8049 | 32.9194 | 29.2838
17 | 14.5449 | 13.801 | 13.5254 | 13.5591 | 13.6121 | 14.0885 | 17.6718 | 20.5979 | 20.4121 | 21.0666 | 21.2631 | 21.925 | 22.2478 | 21.6287 | 19.5806 | 19.2367 | 19.4955 | 19.8404 | 19.6832 | 20.0542 | 21.0857 | 20.7984 | 18.1177 | 16.5495
18 | 13.8228 | 12.5257 | 11.0951 | 11.3233 | 12.2014 | 12.5257 | 17.438 | 20.3245 | 19.6426 | 19.6746 | 17.9824 | 20.5393 | 20.7195 | 19.6412 | 17.7129 | 16.8388 | 16.9015 | 16.8334 | 18.0985 | 19.1661 | 19.2088 | 18.3788 | 16.4544 | 15.3348
19 | 0.20952 | -0.41236 | 0.21085 | 0.66191 | 1.4079 | 0.6112 | 1.2745 | 0.77535 | 0.092081 | -0.19751 | 0.37233 | 0.018683 | 0.57384 | 0.48709 | 0.028025 | 1.7696 | 0.94883 | 0.67793 | 1.576 | 0.83006 | 1.6094 | 1.1543 | 0.99154 | 0.12411
20 | 25.6626 | 24.0634 | 23.0087 | 22.2139 | 22.9575 | 22.8744 | 26.4187 | 28.8651 | 30.8023 | 31.2246 | 30.9506 | 32.92 | 32.8947 | 32.3308 | 31.0595 | 30.0313 | 29.5273 | 29.7102 | 28.9464 | 29.1191 | 30.2601 | 32.6153 | 30.7913 | 27.1609
21 | 4.157 | 4.5947 | 2.5129 | 2.6463 | 2.8291 | 2.8892 | 6.4163 | 8.5328 | 9.842 | 9.6004 | 9.3949 | 9.5337 | 9.87 | 9.471 | 8.4701 | 7.3972 | 7.4292 | 6.6885 | 7.0328 | 8.3914 | 9.0386 | 10.237 | 7.9363 | 6.0119
22 | 2.8164 | 2.8164 | 1.7438 | 1.7438 | 1.7438 | 1.7438 | 2.3025 | 2.8611 | 2.8611 | 2.8611 | 2.8611 | 2.8611 | 2.8611 | 2.8611 | 2.8611 | 2.8611 | 2.8611 | 2.8611 | 3.1293 | 3.9338 | 3.9338 | 3.9338 | 3.6545 | 2.8164
23 | 121.4522 | 115.5248 | 95.101 | 101.1335 | 95.1134 | 106.9332 | 87.8636 | 58.1068 | 70.3514 | 66.2513 | 78.3046 | 86.0184 | 101.9752 | 110.105 | 114.3664 | 107.963 | 109.1867 | 98.126 | 80.6955 | 80.4976 | 103.4963 | 109.7993 | 120.0886 | 104.4252
24 | 56.538 | 48.7946 | 48.0551 | 44.224 | 42.8273 | 41.7639 | 50.2268 | 57.8315 | 66.3981 | 85.6931 | 88.3659 | 92.8217 | 96.7431 | 99.262 | 88.5145 | 80.3376 | 74.0631 | 71.4311 | 60.3181 | 57.6543 | 53.4579 | 57.2004 | 54.1302 | 46.9714

## Pc, Summer, S3
LoadID | 0 | 1 | 2 | 3 | 4 | 5 | 6 | 7 | 8 | 9 | 10 | 11 | 12 | 13 | 14 | 15 | 16 | 17 | 18 | 19 | 20 | 21 | 22 | 23
1 | 0.29129 | 0.50764 | 1.2915 | 0.80752 | 1.8267 | 3.1446 | 2.1081 | 0.24687 | 1.1818 | 0.23046 | 0.53404 | 2.4723 | 1.1231 | 1.5529 | 1.421 | 3.0477 | 1.3002 | 0.85772 | 1.8846 | 4.0414 | 2.964 | -0.61334 | 2.6572 | 3.4978
2 | 26.0433 | 23.6615 | 23.2482 | 23.1888 | 23.1907 | 22.9856 | 24.815 | 29.4614 | 33.5777 | 34.6094 | 34.2592 | 35.228 | 35.7113 | 35.0507 | 33.6811 | 32.3254 | 32.8894 | 33.2144 | 33.3553 | 32.8032 | 32.9017 | 34.2644 | 31.9386 | 29.2779
3 | 35.3656 | 32.2015 | 30.6253 | 29.5351 | 29.5351 | 31.6682 | 39.6793 | 48.8281 | 50.9612 | 49.8947 | 49.871 | 53.1418 | 53.1418 | 53.1418 | 50.4753 | 47.7852 | 44.5144 | 44.5144 | 44.5144 | 44.5144 | 44.5144 | 44.5144 | 42.9146 | 40.1533
4 | 58.0278 | 51.6541 | 48.3752 | 46.657 | 48.785 | 44.9594 | 52.3382 | 56.3241 | 63.2747 | 68.1527 | 70.016 | 71.0414 | 72.5792 | 73.3844 | 73.6179 | 70.9259 | 71.0147 | 68.4732 | 68.4943 | 69.1645 | 68.7456 | 71.0521 | 73.5428 | 66.754
5 | -12.5006 | -10.0264 | -5.2095 | -5.0123 | -5.0951 | -5.3885 | -2.4984 | -2.5544 | -0.021005 | 2.249 | 2.6598 | 3.8549 | 5.6924 | 6.1663 | 5.408 | 3.2901 | 3.434 | 3.6546 | 3.8926 | 3.4518 | 3.0407 | 4.6169 | 9.7646 | 4.7367
6 | 6.0752 | 5.9201 | 5.1288 | 4.7822 | 4.3938 | 4.2999 | 4.652 | 0.97558 | 0.92088 | 1.2305 | 0.95206 | 0.8844 | 1.0447 | 1.264 | 1.2458 | 1.2822 | 1.336 | 1.5112 | 1.1799 | 1.2967 | 1.4357 | 1.3292 | 5.4226 | 5.8727
7 | 20.0494 | 12.437 | 17.8435 | 16.5106 | 18.9398 | 6.4589 | -15.3162 | 1.1116 | 8.5563 | 20.8287 | 20.274 | 11.2275 | 9.2907 | 11.3141 | 9.9062 | 11.7798 | 16.4302 | 17.0159 | 17.5809 | 17.2322 | 11.0505 | 12.5048 | 12.6645 | 12.862
8 | 35.2201 | 30.6282 | 29.816 | 27.2278 | 27.0454 | 26.9437 | 32.0196 | 38.3967 | 44.7696 | 45.9744 | 45.6464 | 47.6447 | 45.9152 | 45.2786 | 38.1502 | 39.4358 | 45.6615 | 48.755 | 38.3995 | 40.4549 | 37.5923 | 39.6719 | 40.0552 | 36.8866
9 | 162.8445 | 145.8445 | 135.9656 | 131.731 | 216.5024 | 207.5521 | 145.424 | 183.5556 | 203.0118 | 217.6102 | 217.2066 | 239.3907 | 247.5599 | 244.487 | 260.4658 | 241.0818 | 229.9967 | 227.5332 | 218.935 | 222.2272 | 217.754 | 234.8028 | 220.9844 | 184.0239
10 | 10.6397 | 10.1977 | 9.0024 | 8.7566 | 8.3663 | 8.4415 | 9.3921 | 6.8191 | 7.3733 | 8.0186 | 7.7897 | 7.7897 | 8.2271 | 8.3202 | 7.9735 | 7.9526 | 7.6278 | 7.8348 | 7.4112 | 7.8298 | 7.9688 | 8.0822 | 11.5023 | 11.1184
11 | 33.251 | 33.5643 | 30.9141 | 32.1235 | 31.4109 | 32.8183 | 42.7828 | 43.7891 | 45.0783 | 45.9003 | 46.0049 | 47.0396 | 45.8386 | 44.9904 | 41.7387 | 40.0882 | 40.6986 | 40.1411 | 40.3383 | 41.3478 | 40.0268 | 41.6152 | 42.9075 | 37.1508
12 | 8.1282 | 8.4434 | 6.8086 | 7.3871 | 7.4823 | 6.9424 | 8.0762 | 9.236 | 9.4408 | 10.1133 | 9.5035 | 9.851 | 10.5873 | 9.8302 | 8.9855 | 9.8427 | 8.9472 | 9.8478 | 9.8327 | 10.2009 | 10.8168 | 11.21 | 10.0278 | 8.8804
13 | 5.831 | 5.8854 | 5.1662 | 4.9344 | 4.4792 | 4.356 | 4.8428 | 1.4467 | 1.0583 | 1.6642 | 1.3978 | 1.8586 | 1.5718 | 2.6946 | 1.418 | 1.9267 | 2.0487 | 0.81991 | 1.5389 | 1.2954 | 2.4365 | 2.7611 | 5.6535 | 6.4693
14 | 6.46 | 6.3868 | 6.3868 | 6.3868 | 6.5552 | 6.6211 | 5.8156 | 4.1825 | 4.3509 | 4.7317 | 4.5413 | 5.9913 | 7.207 | 6.8994 | 6.4307 | 6.5626 | 7.1777 | 6.504 | 6.4307 | 6.504 | 6.5406 | 6.8555 | 5.8888 | 5.5959
15 | 8.2762 | 7.6903 | 6.958 | 6.8848 | 6.8116 | 6.6651 | 8.8987 | 11.7767 | 13.2194 | 12.7507 | 12.9338 | 13.4318 | 13.6368 | 13.2634 | 11.9378 | 11.6303 | 11.5351 | 11.308 | 11.0664 | 11.7621 | 12.1282 | 12.8606 | 11.6522 | 9.7994
16 | 26.0728 | 23.6223 | 21.7668 | 21.618 | 21.618 | 21.4693 | 24.794 | 28.4444 | 30.8606 | 31.9592 | 33.5695 | 34.8577 | 35.4527 | 35.7961 | 35.4184 | 35.098 | 32.7477 | 32.0153 | 31.7178 | 31.569 | 31.6033 | 32.8049 | 32.9194 | 29.2838
17 | 14.5449 | 13.801 | 13.5254 | 13.5591 | 13.6121 | 14.0885 | 17.6718 | 20.5979 | 20.4121 | 21.0666 | 21.2631 | 21.925 | 22.2478 | 21.6287 | 19.5806 | 19.2367 | 19.4955 | 19.8404 | 19.6832 | 20.0542 | 21.0857 | 20.7984 | 18.1177 | 16.5495
18 | 13.8228 | 12.5257 | 11.0951 | 11.3233 | 12.2014 | 12.5257 | 17.438 | 20.3245 | 19.6426 | 19.6746 | 17.9824 | 20.5393 | 20.7195 | 19.6412 | 17.7129 | 16.8388 | 16.9015 | 16.8334 | 18.0985 | 19.1661 | 19.2088 | 18.3788 | 16.4544 | 15.3348
19 | 0.20952 | -0.41236 | 0.21085 | 0.66191 | 1.4079 | 0.6112 | 1.2745 | 0.77535 | 0.092081 | -0.19751 | 0.37233 | 0.018683 | 0.57384 | 0.48709 | 0.028025 | 1.7696 | 0.94883 | 0.67793 | 1.576 | 0.83006 | 1.6094 | 1.1543 | 0.99154 | 0.12411
20 | 25.6626 | 24.0634 | 23.0087 | 22.2139 | 22.9575 | 22.8744 | 26.4187 | 28.8651 | 30.8023 | 31.2246 | 30.9506 | 32.92 | 32.8947 | 32.3308 | 31.0595 | 30.0313 | 29.5273 | 29.7102 | 28.9464 | 29.1191 | 30.2601 | 32.6153 | 30.7913 | 27.1609
21 | 4.157 | 4.5947 | 2.5129 | 2.6463 | 2.8291 | 2.8892 | 6.4163 | 8.5328 | 9.842 | 9.6004 | 9.3949 | 9.5337 | 9.87 | 9.471 | 8.4701 | 7.3972 | 7.4292 | 6.6885 | 7.0328 | 8.3914 | 9.0386 | 10.237 | 7.9363 | 6.0119
22 | 2.8164 | 2.8164 | 1.7438 | 1.7438 | 1.7438 | 1.7438 | 2.3025 | 2.8611 | 2.8611 | 2.8611 | 2.8611 | 2.8611 | 2.8611 | 2.8611 | 2.8611 | 2.8611 | 2.8611 | 2.8611 | 3.1293 | 3.9338 | 3.9338 | 3.9338 | 3.6545 | 2.8164
23 | 121.4522 | 115.5248 | 95.101 | 101.1335 | 95.1134 | 106.9332 | 87.8636 | 58.1068 | 70.3514 | 66.2513 | 78.3046 | 86.0184 | 101.9752 | 110.105 | 114.3664 | 107.963 | 109.1867 | 98.126 | 80.6955 | 80.4976 | 103.4963 | 109.7993 | 120.0886 | 104.4252
24 | 56.538 | 48.7946 | 48.0551 | 44.224 | 42.8273 | 41.7639 | 50.2268 | 57.8315 | 66.3981 | 85.6931 | 88.3659 | 92.8217 | 96.7431 | 99.262 | 88.5145 | 80.3376 | 74.0631 | 71.4311 | 60.3181 | 57.6543 | 53.4579 | 57.2004 | 54.1302 | 46.9714

## Qc, Summer, S1
LoadID | 0 | 1 | 2 | 3 | 4 | 5 | 6 | 7 | 8 | 9 | 10 | 11 | 12 | 13 | 14 | 15 | 16 | 17 | 18 | 19 | 20 | 21 | 22 | 23
1 | 0.43585 | 0.32186 | 0.39724 | -0.035006 | 1.3133 | 1.1161 | 0.93099 | -0.082453 | 0.78069 | 0.6401 | 0.11349 | 1.9113 | 0.50494 | 0.20625 | 0.74009 | 0.7371 | 0.99621 | 1.1464 | 1.2087 | 0.38659 | 0.29579 | -0.20892 | 0.65416 | 0.53634
2 | -2.0268 | -2.6351 | -2.9044 | -2.6504 | -2.8409 | -2.9063 | -2.5189 | -0.39188 | 1.2579 | 1.8313 | 1.4396 | 1.9175 | 1.7017 | 1.7529 | 0.90443 | 0.22865 | 0.50865 | 0.61784 | 0.37223 | -0.069437 | -0.27107 | -0.18859 | -0.90444 | -1.2242
3 | -4.7862 | -4.7862 | -5.5565 | -6.3268 | -6.3268 | -6.3268 | -2.5227 | 0.52292 | 1.6606 | 1.6606 | 1.5184 | 2.1346 | 2.8931 | 2.982 | 1.6724 | 1.3051 | -0.21183 | -0.21183 | -0.21183 | -0.21183 | -1.3495 | -1.7287 | -4.8336 | -4.8336
4 | 5.7015 | 4.3685 | 4.1398 | 3.6156 | 4.1622 | 1.9318 | 3.3705 | 6.4767 | 9.4217 | 11.1956 | 12.2221 | 12.6683 | 13.2378 | 13.3379 | 13.2433 | 12.8024 | 12.1835 | 10.8115 | 10.7615 | 10.2374 | 9.228 | 11.0626 | 9.9125 | 7.9772
5 | -1.1203 | -1.0053 | -1.0956 | -0.88627 | -0.96837 | -1.0094 | -1.1736 | -0.89037 | -1.0135 | -0.96837 | -1.0956 | -1.2188 | -0.92322 | -0.88627 | -0.95195 | -1.0258 | -0.95195 | -0.88216 | -0.89037 | -0.77954 | -0.91911 | -0.97658 | -1.0341 | -1.0423
6 | 135.7978 | 136.3776 | 137.538 | 137.7919 | 138.1227 | 138.5927 | 136.7843 | 130.9179 | 130.0298 | 129.7383 | 129.8495 | 129.0465 | 128.0329 | 128.4503 | 129.1227 | 130.6622 | 131.0125 | 130.7319 | 130.9671 | 131.5714 | 131.4975 | 131.0227 | 132.0631 | 133.1414
7 | 36.2176 | 32.4981 | 27.9641 | 28.7676 | 27.1727 | 30.7202 | 33.1536 | 26.8864 | 19.0018 | 14.1261 | 18.166 | 20.3653 | 19.3865 | 19.172 | 23.8231 | 26.2277 | 28.1767 | 34.638 | 33.7533 | 32.1919 | 34.9319 | 31.8973 | 34.4906 | 35.4208
8 | -12.0372 | -15.4396 | -15.5774 | -15.672 | -15.4999 | -15.4339 | -12.7867 | -7.5845 | -5.0455 | -4.9467 | -4.9088 | -2.3558 | -1.6915 | -2.0649 | -0.429 | -3.2601 | -5.7635 | -5.6373 | -6.716 | -6.1159 | -6.2191 | -5.0333 | -7.4711 | -10.0147
9 | -42.7969 | -59.2265 | -62.1949 | -60.478 | -62.783 | -65.4537 | -56.5967 | -23.5402 | -0.97112 | 9.3963 | 8.5877 | 9.6132 | 14.1446 | 12.4565 | 3.5251 | 1.9577 | 1.2565 | -3.8266 | -5.56 | -4.0485 | -11.9209 | -4.423 | -13.9231 | -20.8001
10 | -5.729 | -5.729 | -5.729 | -5.729 | -5.729 | -5.729 | -5.729 | -5.4245 | -5.0967 | -5.0212 | -4.9119 | -4.9873 | -4.9873 | -4.9873 | -4.9873 | -4.9873 | -5.0713 | -5.323 | -5.323 | -5.323 | -5.323 | -5.4766 | -5.6301 | -5.6301
11 | -2.1939 | -2.4048 | -2.5209 | -1.3559 | -2.0458 | -2.1966 | 0.67926 | 3.6125 | 4.5293 | 5.4208 | 6.0653 | 5.9772 | 6.1801 | 5.6676 | 4.2824 | 3.4777 | 2.7464 | 2.7771 | 2.1486 | 2.1539 | 1.3412 | 1.6241 | 1.0943 | -0.67926
12 | -1.2294 | -1.2142 | -1.5254 | -1.3975 | -1.2385 | -1.6505 | -1.2541 | -0.82879 | -0.56219 | -0.28066 | -0.36229 | -0.24921 | -0.1049 | -0.15679 | -0.30399 | -0.24248 | -0.5554 | -0.49793 | -0.72336 | -0.72768 | -0.72228 | -0.62286 | -0.82058 | -0.91074
13 | -2.0565 | -1.8096 | -1.875 | -2.0912 | -2.0351 | -1.6414 | -1.5894 | -1.6548 | -1.6121 | -1.3252 | -1.2024 | -1.1357 | -0.92615 | -1.161 | -1.7108 | -1.2344 | -1.2131 | -1.9524 | -1.9564 | -1.552 | -1.8016 | -1.5387 | -1.8109 | -2.0244
14 | -0.21923 | -0.21923 | -0.21923 | -0.21923 | -0.21923 | -0.21923 | -0.97715 | -1.2298 | -1.2298 | -0.47187 | -0.21923 | -0.97715 | -0.16065 | -0.16065 | -0.16065 | -0.16065 | -0.16065 | -0.16065 | -0.16065 | -0.16065 | -0.16065 | -0.16065 | -0.16065 | -0.16065
15 | -1.4934 | -1.4934 | -1.4934 | -1.4934 | -1.4934 | -1.4934 | -1.4934 | -0.48286 | 0.52771 | 0.52771 | 0.52771 | 0.52771 | 0.52771 | 0.52771 | 0.52771 | 0.52771 | 0.52771 | 0.52771 | -0.23021 | -0.48286 | -0.48286 | -0.48286 | -0.48286 | -0.48286
16 | 1.9054 | 1.607 | 1.3086 | 1.3086 | 1.3086 | 1.3832 | 2.2566 | 3.3588 | 4.7481 | 5.7449 | 5.831 | 6.0605 | 6.3546 | 7.1245 | 6.4267 | 6.2718 | 6.1111 | 5.2446 | 5.3307 | 5.0323 | 4.8085 | 4.3371 | 3.9174 | 3.1538
17 | -2.2115 | -2.5912 | -2.5164 | -2.4246 | -2.5131 | -2.4286 | -0.90667 | 0.33151 | 0.35674 | 0.90323 | 0.89462 | 0.98784 | 1.3146 | 1.1773 | -0.054434 | 0.014426 | 0.091533 | 0.25238 | 0.0198 | 0.070776 | 0.30265 | -0.1593 | -1.1482 | -1.3496
18 | 2.3638 | 2.3638 | 2.3638 | 2.3638 | 2.3638 | 2.3638 | 1.6379 | -0.1614 | -0.51918 | -0.51918 | -0.51918 | -0.51918 | -0.51918 | -0.51918 | -0.51918 | -0.51918 | -0.51918 | 0.55418 | 0.91196 | 0.91196 | 0.91196 | 0.91196 | 0.91196 | 1.9853
19 | 2.3741 | 1.7549 | 1.6014 | 1.4212 | 2.2206 | 2.0885 | 2.7317 | 2.8318 | 1.7255 | 0.93282 | 2.1325 | 2.0138 | 2.2273 | 1.5974 | 1.6494 | 1.5614 | 1.7002 | 3.028 | 2.7571 | 2.9519 | 3.1588 | 2.9186 | 2.1219 | 1.9564
20 | -0.4189 | -0.48323 | -0.84191 | -0.85127 | -0.51507 | -0.84432 | -0.68467 | 0.64879 | 1.8573 | 2.4215 | 1.6164 | 1.9685 | 2.2642 | 2.3322 | 2.0888 | 1.4884 | 1.5031 | 1.3923 | 1.0161 | 1.0945 | 1.4714 | 1.0414 | 0.58491 | 0.15644
21 | 0.50578 | 0.58051 | 0.84074 | 0.96752 | -0.87677 | -0.69127 | 0.20151 | 1.3492 | 1.7082 | 1.7989 | 1.7228 | 1.6321 | 1.9737 | 1.8857 | 1.5707 | 1.3252 | 1.1317 | 1.0676 | 1.1557 | 1.4212 | 1.3278 | 1.3719 | 0.45907 | -0.54848
22 | 0.49129 | 0.49129 | 0.49129 | 0.49129 | 0.49129 | 0.49129 | 0.49129 | 0.17843 | -0.13443 | -0.15119 | -0.072977 | -0.045043 | -0.045043 | -0.045043 | -0.045043 | -0.045043 | -0.045043 | -0.045043 | 0.49687 | 0.24547 | 0.24547 | 0.24547 | 0.24547 | 0.24547
23 | -33.05 | -31.9431 | -32.9582 | -33.7673 | -32.8938 | -42.266 | -36.0211 | -6.8049 | 0.69273 | -6.032 | -8.9291 | -12.2248 | -14.7677 | -16.0305 | -17.5853 | -13.5088 | -11.5163 | -12.5996 | -10.6817 | -14.2521 | -22.9734 | -17.4437 | -19.9486 | -28.7829
24 | -10.5987 | -17.0163 | -15.182 | -14.9482 | -14.259 | -17.3845 | -11.0845 | -1.7188 | 0.66649 | 11.6259 | 13.2356 | 12.1498 | 14.6169 | 16.1147 | 12.7405 | 7.3544 | -1.0402 | -1.9636 | -2.1864 | -4.8681 | -6.1059 | -2.0578 | -8.8526 | -12.5973

## Qc, Summer, S2
LoadID | 0 | 1 | 2 | 3 | 4 | 5 | 6 | 7 | 8 | 9 | 10 | 11 | 12 | 13 | 14 | 15 | 16 | 17 | 18 | 19 | 20 | 21 | 22 | 23
1 | 0.43585 | 0.32186 | 0.39724 | -0.035006 | 1.3133 | 1.1161 | 0.93099 | -0.082453 | 0.78069 | 0.6401 | 0.11349 | 1.9113 | 0.50494 | 0.20625 | 0.74009 | 0.7371 | 0.99621 | 1.1464 | 1.2087 | 0.38659 | 0.29579 | -0.20892 | 0.65416 | 0.53634
2 | -2.0268 | -2.6351 | -2.9044 | -2.6504 | -2.8409 | -2.9063 | -2.5189 | -0.39188 | 1.2579 | 1.8313 | 1.4396 | 1.9175 | 1.7017 | 1.7529 | 0.90443 | 0.22865 | 0.50865 | 0.61784 | 0.37223 | -0.069437 | -0.27107 | -0.18859 | -0.90444 | -1.2242
3 | -4.7862 | -4.7862 | -5.5565 | -6.3268 | -6.3268 | -6.3268 | -2.5227 | 0.52292 | 1.6606 | 1.6606 | 1.5184 | 2.1346 | 2.8931 | 2.982 | 1.6724 | 1.3051 | -0.21183 | -0.21183 | -0.21183 | -0.21183 | -1.3495 | -1.7287 | -4.8336 | -4.8336
4 | 5.7015 | 4.3685 | 4.1398 | 3.6156 | 4.1622 | 1.9318 | 3.3705 | 6.4767 | 9.4217 | 11.1956 | 12.2221 | 12.6683 | 13.2378 | 13.3379 | 13.2433 | 12.8024 | 12.1835 | 10.8115 | 10.7615 | 10.2374 | 9.228 | 11.0626 | 9.9125 | 7.9772
5 | -1.1203 | -1.0053 | -1.0956 | -0.88627 | -0.96837 | -1.0094 | -1.1736 | -0.89037 | -1.0135 | -0.96837 | -1.0956 | -1.2188 | -0.92322 | -0.88627 | -0.95195 | -1.0258 | -0.95195 | -0.88216 | -0.89037 | -0.77954 | -0.91911 | -0.97658 | -1.0341 | -1.0423
6 | 135.7978 | 136.3776 | 137.538 | 137.7919 | 138.1227 | 138.5927 | 136.7843 | 130.9179 | 130.0298 | 129.7383 | 129.8495 | 129.0465 | 128.0329 | 128.4503 | 129.1227 | 130.6622 | 131.0125 | 130.7319 | 130.9671 | 131.5714 | 131.4975 | 131.0227 | 132.0631 | 133.1414
7 | 36.2176 | 32.4981 | 27.9641 | 28.7676 | 27.1727 | 30.7202 | 33.1536 | 26.8864 | 19.0018 | 14.1261 | 18.166 | 20.3653 | 19.3865 | 19.172 | 23.8231 | 26.2277 | 28.1767 | 34.638 | 33.7533 | 32.1919 | 34.9319 | 31.8973 | 34.4906 | 35.4208
8 | -12.0372 | -15.4396 | -15.5774 | -15.672 | -15.4999 | -15.4339 | -12.7867 | -7.5845 | -5.0455 | -4.9467 | -4.9088 | -2.3558 | -1.6915 | -2.0649 | -0.429 | -3.2601 | -5.7635 | -5.6373 | -6.716 | -6.1159 | -6.2191 | -5.0333 | -7.4711 | -10.0147
9 | -42.7969 | -59.2265 | -62.1949 | -60.478 | -62.783 | -65.4537 | -56.5967 | -23.5402 | -0.97112 | 9.3963 | 8.5877 | 9.6132 | 14.1446 | 12.4565 | 3.5251 | 1.9577 | 1.2565 | -3.8266 | -5.56 | -4.0485 | -11.9209 | -4.423 | -13.9231 | -20.8001
10 | -5.729 | -5.729 | -5.729 | -5.729 | -5.729 | -5.729 | -5.729 | -5.4245 | -5.0967 | -5.0212 | -4.9119 | -4.9873 | -4.9873 | -4.9873 | -4.9873 | -4.9873 | -5.0713 | -5.323 | -5.323 | -5.323 | -5.323 | -5.4766 | -5.6301 | -5.6301
11 | -2.1939 | -2.4048 | -2.5209 | -1.3559 | -2.0458 | -2.1966 | 0.67926 | 3.6125 | 4.5293 | 5.4208 | 6.0653 | 5.9772 | 6.1801 | 5.6676 | 4.2824 | 3.4777 | 2.7464 | 2.7771 | 2.1486 | 2.1539 | 1.3412 | 1.6241 | 1.0943 | -0.67926
12 | -1.2294 | -1.2142 | -1.5254 | -1.3975 | -1.2385 | -1.6505 | -1.2541 | -0.82879 | -0.56219 | -0.28066 | -0.36229 | -0.24921 | -0.1049 | -0.15679 | -0.30399 | -0.24248 | -0.5554 | -0.49793 | -0.72336 | -0.72768 | -0.72228 | -0.62286 | -0.82058 | -0.91074
13 | -2.0565 | -1.8096 | -1.875 | -2.0912 | -2.0351 | -1.6414 | -1.5894 | -1.6548 | -1.6121 | -1.3252 | -1.2024 | -1.1357 | -0.92615 | -1.161 | -1.7108 | -1.2344 | -1.2131 | -1.9524 | -1.9564 | -1.552 | -1.8016 | -1.5387 | -1.8109 | -2.0244
14 | -0.21923 | -0.21923 | -0.21923 | -0.21923 | -0.21923 | -0.21923 | -0.97715 | -1.2298 | -1.2298 | -0.47187 | -0.21923 | -0.97715 | -0.16065 | -0.16065 | -0.16065 | -0.16065 | -0.16065 | -0.16065 | -0.16065 | -0.16065 | -0.16065 | -0.16065 | -0.16065 | -0.16065
15 | -1.4934 | -1.4934 | -1.4934 | -1.4934 | -1.4934 | -1.4934 | -1.4934 | -0.48286 | 0.52771 | 0.52771 | 0.52771 | 0.52771 | 0.52771 | 0.52771 | 0.52771 | 0.52771 | 0.52771 | 0.52771 | -0.23021 | -0.48286 | -0.48286 | -0.48286 | -0.48286 | -0.48286
16 | 1.9054 | 1.607 | 1.3086 | 1.3086 | 1.3086 | 1.3832 | 2.2566 | 3.3588 | 4.7481 | 5.7449 | 5.831 | 6.0605 | 6.3546 | 7.1245 | 6.4267 | 6.2718 | 6.1111 | 5.2446 | 5.3307 | 5.0323 | 4.8085 | 4.3371 | 3.9174 | 3.1538
17 | -2.2115 | -2.5912 | -2.5164 | -2.4246 | -2.5131 | -2.4286 | -0.90667 | 0.33151 | 0.35674 | 0.90323 | 0.89462 | 0.98784 | 1.3146 | 1.1773 | -0.054434 | 0.014426 | 0.091533 | 0.25238 | 0.0198 | 0.070776 | 0.30265 | -0.1593 | -1.1482 | -1.3496
18 | 2.3638 | 2.3638 | 2.3638 | 2.3638 | 2.3638 | 2.3638 | 1.6379 | -0.1614 | -0.51918 | -0.51918 | -0.51918 | -0.51918 | -0.51918 | -0.51918 | -0.51918 | -0.51918 | -0.51918 | 0.55418 | 0.91196 | 0.91196 | 0.91196 | 0.91196 | 0.91196 | 1.9853
19 | 2.3741 | 1.7549 | 1.6014 | 1.4212 | 2.2206 | 2.0885 | 2.7317 | 2.8318 | 1.7255 | 0.93282 | 2.1325 | 2.0138 | 2.2273 | 1.5974 | 1.6494 | 1.5614 | 1.7002 | 3.028 | 2.7571 | 2.9519 | 3.1588 | 2.9186 | 2.1219 | 1.9564
20 | -0.4189 | -0.48323 | -0.84191 | -0.85127 | -0.51507 | -0.84432 | -0.68467 | 0.64879 | 1.8573 | 2.4215 | 1.6164 | 1.9685 | 2.2642 | 2.3322 | 2.0888 | 1.4884 | 1.5031 | 1.3923 | 1.0161 | 1.0945 | 1.4714 | 1.0414 | 0.58491 | 0.15644
21 | 0.50578 | 0.58051 | 0.84074 | 0.96752 | -0.87677 | -0.69127 | 0.20151 | 1.3492 | 1.7082 | 1.7989 | 1.7228 | 1.6321 | 1.9737 | 1.8857 | 1.5707 | 1.3252 | 1.1317 | 1.0676 | 1.1557 | 1.4212 | 1.3278 | 1.3719 | 0.45907 | -0.54848
22 | 0.49129 | 0.49129 | 0.49129 | 0.49129 | 0.49129 | 0.49129 | 0.49129 | 0.17843 | -0.13443 | -0.15119 | -0.072977 | -0.045043 | -0.045043 | -0.045043 | -0.045043 | -0.045043 | -0.045043 | -0.045043 | 0.49687 | 0.24547 | 0.24547 | 0.24547 | 0.24547 | 0.24547
23 | -33.05 | -31.9431 | -32.9582 | -33.7673 | -32.8938 | -42.266 | -36.0211 | -6.8049 | 0.69273 | -6.032 | -8.9291 | -12.2248 | -14.7677 | -16.0305 | -17.5853 | -13.5088 | -11.5163 | -12.5996 | -10.6817 | -14.2521 | -22.9734 | -17.4437 | -19.9486 | -28.7829
24 | -10.5987 | -17.0163 | -15.182 | -14.9482 | -14.259 | -17.3845 | -11.0845 | -1.7188 | 0.66649 | 11.6259 | 13.2356 | 12.1498 | 14.6169 | 16.1147 | 12.7405 | 7.3544 | -1.0402 | -1.9636 | -2.1864 | -4.8681 | -6.1059 | -2.0578 | -8.8526 | -12.5973

## Qc, Summer, S3
LoadID | 0 | 1 | 2 | 3 | 4 | 5 | 6 | 7 | 8 | 9 | 10 | 11 | 12 | 13 | 14 | 15 | 16 | 17 | 18 | 19 | 20 | 21 | 22 | 23
1 | 0.43585 | 0.32186 | 0.39724 | -0.035006 | 1.3133 | 1.1161 | 0.93099 | -0.082453 | 0.78069 | 0.6401 | 0.11349 | 1.9113 | 0.50494 | 0.20625 | 0.74009 | 0.7371 | 0.99621 | 1.1464 | 1.2087 | 0.38659 | 0.29579 | -0.20892 | 0.65416 | 0.53634
2 | -2.0268 | -2.6351 | -2.9044 | -2.6504 | -2.8409 | -2.9063 | -2.5189 | -0.39188 | 1.2579 | 1.8313 | 1.4396 | 1.9175 | 1.7017 | 1.7529 | 0.90443 | 0.22865 | 0.50865 | 0.61784 | 0.37223 | -0.069437 | -0.27107 | -0.18859 | -0.90444 | -1.2242
3 | -4.7862 | -4.7862 | -5.5565 | -6.3268 | -6.3268 | -6.3268 | -2.5227 | 0.52292 | 1.6606 | 1.6606 | 1.5184 | 2.1346 | 2.8931 | 2.982 | 1.6724 | 1.3051 | -0.21183 | -0.21183 | -0.21183 | -0.21183 | -1.3495 | -1.7287 | -4.8336 | -4.8336
4 | 5.7015 | 4.3685 | 4.1398 | 3.6156 | 4.1622 | 1.9318 | 3.3705 | 6.4767 | 9.4217 | 11.1956 | 12.2221 | 12.6683 | 13.2378 | 13.3379 | 13.2433 | 12.8024 | 12.1835 | 10.8115 | 10.7615 | 10.2374 | 9.228 | 11.0626 | 9.9125 | 7.9772
5 | -1.1203 | -1.0053 | -1.0956 | -0.88627 | -0.96837 | -1.0094 | -1.1736 | -0.89037 | -1.0135 | -0.96837 | -1.0956 | -1.2188 | -0.92322 | -0.88627 | -0.95195 | -1.0258 | -0.95195 | -0.88216 | -0.89037 | -0.77954 | -0.91911 | -0.97658 | -1.0341 | -1.0423
6 | 135.7978 | 136.3776 | 137.538 | 137.7919 | 138.1227 | 138.5927 | 136.7843 | 130.9179 | 130.0298 | 129.7383 | 129.8495 | 129.0465 | 128.0329 | 128.4503 | 129.1227 | 130.6622 | 131.0125 | 130.7319 | 130.9671 | 131.5714 | 131.4975 | 131.0227 | 132.0631 | 133.1414
7 | 36.2176 | 32.4981 | 27.9641 | 28.7676 | 27.1727 | 30.7202 | 33.1536 | 26.8864 | 19.0018 | 14.1261 | 18.166 | 20.3653 | 19.3865 | 19.172 | 23.8231 | 26.2277 | 28.1767 | 34.638 | 33.7533 | 32.1919 | 34.9319 | 31.8973 | 34.4906 | 35.4208
8 | -12.0372 | -15.4396 | -15.5774 | -15.672 | -15.4999 | -15.4339 | -12.7867 | -7.5845 | -5.0455 | -4.9467 | -4.9088 | -2.3558 | -1.6915 | -2.0649 | -0.429 | -3.2601 | -5.7635 | -5.6373 | -6.716 | -6.1159 | -6.2191 | -5.0333 | -7.4711 | -10.0147
9 | -42.7969 | -59.2265 | -62.1949 | -60.478 | -62.783 | -65.4537 | -56.5967 | -23.5402 | -0.97112 | 9.3963 | 8.5877 | 9.6132 | 14.1446 | 12.4565 | 3.5251 | 1.9577 | 1.2565 | -3.8266 | -5.56 | -4.0485 | -11.9209 | -4.423 | -13.9231 | -20.8001
10 | -5.729 | -5.729 | -5.729 | -5.729 | -5.729 | -5.729 | -5.729 | -5.4245 | -5.0967 | -5.0212 | -4.9119 | -4.9873 | -4.9873 | -4.9873 | -4.9873 | -4.9873 | -5.0713 | -5.323 | -5.323 | -5.323 | -5.323 | -5.4766 | -5.6301 | -5.6301
11 | -2.1939 | -2.4048 | -2.5209 | -1.3559 | -2.0458 | -2.1966 | 0.67926 | 3.6125 | 4.5293 | 5.4208 | 6.0653 | 5.9772 | 6.1801 | 5.6676 | 4.2824 | 3.4777 | 2.7464 | 2.7771 | 2.1486 | 2.1539 | 1.3412 | 1.6241 | 1.0943 | -0.67926
12 | -1.2294 | -1.2142 | -1.5254 | -1.3975 | -1.2385 | -1.6505 | -1.2541 | -0.82879 | -0.56219 | -0.28066 | -0.36229 | -0.24921 | -0.1049 | -0.15679 | -0.30399 | -0.24248 | -0.5554 | -0.49793 | -0.72336 | -0.72768 | -0.72228 | -0.62286 | -0.82058 | -0.91074
13 | -2.0565 | -1.8096 | -1.875 | -2.0912 | -2.0351 | -1.6414 | -1.5894 | -1.6548 | -1.6121 | -1.3252 | -1.2024 | -1.1357 | -0.92615 | -1.161 | -1.7108 | -1.2344 | -1.2131 | -1.9524 | -1.9564 | -1.552 | -1.8016 | -1.5387 | -1.8109 | -2.0244
14 | -0.21923 | -0.21923 | -0.21923 | -0.21923 | -0.21923 | -0.21923 | -0.97715 | -1.2298 | -1.2298 | -0.47187 | -0.21923 | -0.97715 | -0.16065 | -0.16065 | -0.16065 | -0.16065 | -0.16065 | -0.16065 | -0.16065 | -0.16065 | -0.16065 | -0.16065 | -0.16065 | -0.16065
15 | -1.4934 | -1.4934 | -1.4934 | -1.4934 | -1.4934 | -1.4934 | -1.4934 | -0.48286 | 0.52771 | 0.52771 | 0.52771 | 0.52771 | 0.52771 | 0.52771 | 0.52771 | 0.52771 | 0.52771 | 0.52771 | -0.23021 | -0.48286 | -0.48286 | -0.48286 | -0.48286 | -0.48286
16 | 1.9054 | 1.607 | 1.3086 | 1.3086 | 1.3086 | 1.3832 | 2.2566 | 3.3588 | 4.7481 | 5.7449 | 5.831 | 6.0605 | 6.3546 | 7.1245 | 6.4267 | 6.2718 | 6.1111 | 5.2446 | 5.3307 | 5.0323 | 4.8085 | 4.3371 | 3.9174 | 3.1538
17 | -2.2115 | -2.5912 | -2.5164 | -2.4246 | -2.5131 | -2.4286 | -0.90667 | 0.33151 | 0.35674 | 0.90323 | 0.89462 | 0.98784 | 1.3146 | 1.1773 | -0.054434 | 0.014426 | 0.091533 | 0.25238 | 0.0198 | 0.070776 | 0.30265 | -0.1593 | -1.1482 | -1.3496
18 | 2.3638 | 2.3638 | 2.3638 | 2.3638 | 2.3638 | 2.3638 | 1.6379 | -0.1614 | -0.51918 | -0.51918 | -0.51918 | -0.51918 | -0.51918 | -0.51918 | -0.51918 | -0.51918 | -0.51918 | 0.55418 | 0.91196 | 0.91196 | 0.91196 | 0.91196 | 0.91196 | 1.9853
19 | 2.3741 | 1.7549 | 1.6014 | 1.4212 | 2.2206 | 2.0885 | 2.7317 | 2.8318 | 1.7255 | 0.93282 | 2.1325 | 2.0138 | 2.2273 | 1.5974 | 1.6494 | 1.5614 | 1.7002 | 3.028 | 2.7571 | 2.9519 | 3.1588 | 2.9186 | 2.1219 | 1.9564
20 | -0.4189 | -0.48323 | -0.84191 | -0.85127 | -0.51507 | -0.84432 | -0.68467 | 0.64879 | 1.8573 | 2.4215 | 1.6164 | 1.9685 | 2.2642 | 2.3322 | 2.0888 | 1.4884 | 1.5031 | 1.3923 | 1.0161 | 1.0945 | 1.4714 | 1.0414 | 0.58491 | 0.15644
21 | 0.50578 | 0.58051 | 0.84074 | 0.96752 | -0.87677 | -0.69127 | 0.20151 | 1.3492 | 1.7082 | 1.7989 | 1.7228 | 1.6321 | 1.9737 | 1.8857 | 1.5707 | 1.3252 | 1.1317 | 1.0676 | 1.1557 | 1.4212 | 1.3278 | 1.3719 | 0.45907 | -0.54848
22 | 0.49129 | 0.49129 | 0.49129 | 0.49129 | 0.49129 | 0.49129 | 0.49129 | 0.17843 | -0.13443 | -0.15119 | -0.072977 | -0.045043 | -0.045043 | -0.045043 | -0.045043 | -0.045043 | -0.045043 | -0.045043 | 0.49687 | 0.24547 | 0.24547 | 0.24547 | 0.24547 | 0.24547
23 | -33.05 | -31.9431 | -32.9582 | -33.7673 | -32.8938 | -42.266 | -36.0211 | -6.8049 | 0.69273 | -6.032 | -8.9291 | -12.2248 | -14.7677 | -16.0305 | -17.5853 | -13.5088 | -11.5163 | -12.5996 | -10.6817 | -14.2521 | -22.9734 | -17.4437 | -19.9486 | -28.7829
24 | -10.5987 | -17.0163 | -15.182 | -14.9482 | -14.259 | -17.3845 | -11.0845 | -1.7188 | 0.66649 | 11.6259 | 13.2356 | 12.1498 | 14.6169 | 16.1147 | 12.7405 | 7.3544 | -1.0402 | -1.9636 | -2.1864 | -4.8681 | -6.1059 | -2.0578 | -8.8526 | -12.5973

## UpFlex, Summer
LoadID | 0 | 1 | 2 | 3 | 4 | 5 | 6 | 7 | 8 | 9 | 10 | 11 | 12 | 13 | 14 | 15 | 16 | 17 | 18 | 19 | 20 | 21 | 22 | 23
4 | 5.9613 | 7.211 | 9.5939 | 11.3885 | 13.1341 | 14.1364 | 13.0953 | 19.2987 | 17.1704 | 20.2465 | 20.6137 | 20.0856 | 18.5603 | 17.565 | 17.0112 | 15.9365 | 15.2301 | 14.4408 | 10.3452 | 10.7975 | 11.3514 | 12.299 | 4.7331 | 5.2573
5 | 5.9613 | 7.211 | 9.5939 | 11.3885 | 13.1341 | 14.1364 | 13.0953 | 19.2987 | 17.1704 | 20.2465 | 20.6137 | 20.0856 | 18.5603 | 17.565 | 17.0112 | 15.9365 | 15.2301 | 14.4408 | 10.3452 | 10.7975 | 11.3514 | 12.299 | 4.7331 | 5.2573
6 | 5.9613 | 7.211 | 9.5939 | 11.3885 | 13.1341 | 14.1364 | 13.0953 | 19.2987 | 17.1704 | 20.2465 | 20.6137 | 20.0856 | 18.5603 | 17.565 | 17.0112 | 15.9365 | 15.2301 | 14.4408 | 10.3452 | 10.7975 | 11.3514 | 12.299 | 4.7331 | 5.2573
8 | 5.9613 | 7.211 | 9.5939 | 11.3885 | 13.1341 | 14.1364 | 13.0953 | 19.2987 | 17.1704 | 20.2465 | 20.6137 | 20.0856 | 18.5603 | 17.565 | 17.0112 | 15.9365 | 15.2301 | 14.4408 | 10.3452 | 10.7975 | 11.3514 | 12.299 | 4.7331 | 5.2573
9 | 5.9613 | 7.211 | 9.5939 | 11.3885 | 13.1341 | 14.1364 | 13.0953 | 19.2987 | 17.1704 | 20.2465 | 20.6137 | 20.0856 | 18.5603 | 17.565 | 17.0112 | 15.9365 | 15.2301 | 14.4408 | 10.3452 | 10.7975 | 11.3514 | 12.299 | 4.7331 | 5.2573
10 | 5.9613 | 7.211 | 9.5939 | 11.3885 | 13.1341 | 14.1364 | 13.0953 | 19.2987 | 17.1704 | 20.2465 | 20.6137 | 20.0856 | 18.5603 | 17.565 | 17.0112 | 15.9365 | 15.2301 | 14.4408 | 10.3452 | 10.7975 | 11.3514 | 12.299 | 4.7331 | 5.2573
11 | 5.9613 | 7.211 | 9.5939 | 11.3885 | 13.1341 | 14.1364 | 13.0953 | 19.2987 | 17.1704 | 20.2465 | 20.6137 | 20.0856 | 18.5603 | 17.565 | 17.0112 | 15.9365 | 15.2301 | 14.4408 | 10.3452 | 10.7975 | 11.3514 | 12.299 | 4.7331 | 5.2573
13 | 5.9613 | 7.211 | 9.5939 | 11.3885 | 13.1341 | 14.1364 | 13.0953 | 19.2987 | 17.1704 | 20.2465 | 20.6137 | 20.0856 | 18.5603 | 17.565 | 17.0112 | 15.9365 | 15.2301 | 14.4408 | 10.3452 | 10.7975 | 11.3514 | 12.299 | 4.7331 | 5.2573

## DownFlex, Summer
LoadID | 0 | 1 | 2 | 3 | 4 | 5 | 6 | 7 | 8 | 9 | 10 | 11 | 12 | 13 | 14 | 15 | 16 | 17 | 18 | 19 | 20 | 21 | 22 | 23
4 | 18.6087 | 19.6059 | 20.5127 | 21.6967 | 22.7475 | 23.6017 | 23.2456 | 22.0716 | 19.6927 | 30.0314 | 29.3848 | 28.0794 | 26.2626 | 25.2062 | 24.3315 | 22.8811 | 21.9365 | 21.1122 | 12.8795 | 13.5537 | 14.3475 | 15.0488 | 15.9749 | 17.4355
5 | 18.6087 | 19.6059 | 20.5127 | 21.6967 | 22.7475 | 23.6017 | 23.2456 | 22.0716 | 19.6927 | 30.0314 | 29.3848 | 28.0794 | 26.2626 | 25.2062 | 24.3315 | 22.8811 | 21.9365 | 21.1122 | 12.8795 | 13.5537 | 14.3475 | 15.0488 | 15.9749 | 17.4355
6 | 18.6087 | 19.6059 | 20.5127 | 21.6967 | 22.7475 | 23.6017 | 23.2456 | 22.0716 | 19.6927 | 30.0314 | 29.3848 | 28.0794 | 26.2626 | 25.2062 | 24.3315 | 22.8811 | 21.9365 | 21.1122 | 12.8795 | 13.5537 | 14.3475 | 15.0488 | 15.9749 | 17.4355
8 | 18.6087 | 19.6059 | 20.5127 | 21.6967 | 22.7475 | 23.6017 | 23.2456 | 22.0716 | 19.6927 | 30.0314 | 29.3848 | 28.0794 | 26.2626 | 25.2062 | 24.3315 | 22.8811 | 21.9365 | 21.1122 | 12.8795 | 13.5537 | 14.3475 | 15.0488 | 15.9749 | 17.4355
9 | 18.6087 | 19.6059 | 20.5127 | 21.6967 | 22.7475 | 23.6017 | 23.2456 | 22.0716 | 19.6927 | 30.0314 | 29.3848 | 28.0794 | 26.2626 | 25.2062 | 24.3315 | 22.8811 | 21.9365 | 21.1122 | 12.8795 | 13.5537 | 14.3475 | 15.0488 | 15.9749 | 17.4355
10 | 18.6087 | 19.6059 | 20.5127 | 21.6967 | 22.7475 | 23.6017 | 23.2456 | 22.0716 | 19.6927 | 30.0314 | 29.3848 | 28.0794 | 26.2626 | 25.2062 | 24.3315 | 22.8811 | 21.9365 | 21.1122 | 12.8795 | 13.5537 | 14.3475 | 15.0488 | 15.9749 | 17.4355
11 | 18.6087 | 19.6059 | 20.5127 | 21.6967 | 22.7475 | 23.6017 | 23.2456 | 22.0716 | 19.6927 | 30.0314 | 29.3848 | 28.0794 | 26.2626 | 25.2062 | 24.3315 | 22.8811 | 21.9365 | 21.1122 | 12.8795 | 13.5537 | 14.3475 | 15.0488 | 15.9749 | 17.4355
13 | 18.6087 | 19.6059 | 20.5127 | 21.6967 | 22.7475 | 23.6017 | 23.2456 | 22.0716 | 19.6927 | 30.0314 | 29.3848 | 28.0794 | 26.2626 | 25.2062 | 24.3315 | 22.8811 | 21.9365 | 21.1122 | 12.8795 | 13.5537 | 14.3475 | 15.0488 | 15.9749 | 17.4355

## Pg, Summer, S1
GenID | 0 | 1 | 2 | 3 | 4 | 5 | 6 | 7 | 8 | 9 | 10 | 11 | 12 | 13 | 14 | 15 | 16 | 17 | 18 | 19 | 20 | 21 | 22 | 23
1 | 0 | 0 | 0 | 0 | 0 | 0 | 0 | 0 | 0 | 0 | 0 | 0 | 0 | 0 | 0 | 0 | 0 | 0 | 0 | 0 | 0 | 0 | 0 | 0
2 | 0 | 0 | 0 | 0 | 0 | 0 | 0 | 0 | 0 | 0 | 0 | 0 | 0 | 0 | 0 | 0 | 0 | 0 | 0 | 0 | 0 | 0 | 0 | 0
3 | 0 | 0 | 0 | 0 | 0 | 0 | 0 | 0 | 0 | 0 | 0 | 0 | 0 | 0 | 0 | 0 | 0 | 0 | 0 | 0 | 0 | 0 | 0 | 0
4 | 0 | 0 | 0 | 0 | 0 | 0 | 0 | 0 | 0 | 0 | 0 | 0 | 0 | 0 | 0 | 0 | 0 | 0 | 0 | 0 | 0 | 0 | 0 | 0
5 | 0 | 0 | 0 | 0 | 0 | 0 | 0 | 0 | 0 | 0 | 0 | 0 | 0 | 0 | 0 | 0 | 0 | 0 | 0 | 0 | 0 | 0 | 0 | 0
6 | 0 | 0 | 0 | 0 | 0 | 0 | 0 | 0 | 0 | 0 | 0 | 0 | 0 | 0 | 0 | 0 | 0 | 0 | 0 | 0 | 0 | 0 | 0 | 0
7 | 0 | 0 | 0 | 0 | 0 | 0 | 0 | 0 | 0 | 0 | 0 | 0 | 0 | 0 | 0 | 0 | 0 | 0 | 0 | 0 | 0 | 0 | 0 | 0
8 | 0 | 0 | 0 | 0 | 0 | 0 | 0 | 0 | 0 | 0 | 0 | 0 | 0 | 0 | 0 | 0 | 0 | 0 | 0 | 0 | 0 | 0 | 0 | 0
9 | 0 | 0 | 0 | 0 | 0 | 0 | 0 | 0 | 0 | 0 | 0 | 0 | 0 | 0 | 0 | 0 | 0 | 0 | 0 | 0 | 0 | 0 | 0 | 0
10 | 0 | 0 | 0 | 0 | 0 | 0 | 0 | 0 | 0 | 0 | 0 | 0 | 0 | 0 | 0 | 0 | 0 | 0 | 0 | 0 | 0 | 0 | 0 | 0
11 | 0 | 0 | 0 | 0 | 0 | 0 | 0 | 0 | 0 | 0 | 0 | 0 | 0 | 0 | 0 | 0 | 0 | 0 | 0 | 0 | 0 | 0 | 0 | 0
12 | 0 | 0 | 0 | 0 | 0 | 0 | 0 | 0 | 0 | 0 | 0 | 0 | 0 | 0 | 0 | 0 | 0 | 0 | 0 | 0 | 0 | 0 | 0 | 0
13 | 0 | 0 | 0 | 0 | 0 | 0 | 0 | 0 | 0 | 0 | 0 | 0 | 0 | 0 | 0 | 0 | 0 | 0 | 0 | 0 | 0 | 0 | 0 | 0
14 | 0 | 0 | 0 | 0 | 0 | 0 | 0 | 0 | 0 | 0 | 0 | 0 | 0 | 0 | 0 | 0 | 0 | 0 | 0 | 0 | 0 | 0 | 0 | 0
15 | 0 | 0 | 0.0029143 | 0 | 0 | 0 | 0 | 1.7018 | 35.3861 | 93.7867 | 117.9485 | 121.9362 | 133.4353 | 129.9775 | 109.2617 | 69.929 | 17.5012 | 0.13679 | 0.011589 | 0.0086529 | 0 | 0 | 0 | 0
16 | 0 | 0 | 0.0029143 | 0 | 0 | 0 | 0 | 1.7018 | 35.3861 | 93.7867 | 117.9485 | 121.9362 | 133.4353 | 129.9775 | 109.2617 | 69.929 | 17.5012 | 0.13679 | 0.011589 | 0.0086529 | 0 | 0 | 0 | 0
17 | 0 | 0 | 0.0029143 | 0 | 0 | 0 | 0 | 1.7018 | 35.3861 | 93.7867 | 117.9485 | 121.9362 | 133.4353 | 129.9775 | 109.2617 | 69.929 | 17.5012 | 0.13679 | 0.011589 | 0.0086529 | 0 | 0 | 0 | 0
18 | 0 | 0 | 0.0029143 | 0 | 0 | 0 | 0 | 1.7018 | 35.3861 | 93.7867 | 117.9485 | 121.9362 | 133.4353 | 129.9775 | 109.2617 | 69.929 | 17.5012 | 0.13679 | 0.011589 | 0.0086529 | 0 | 0 | 0 | 0
19 | 0 | 0 | 0 | 0 | 0 | 0 | 0 | 0 | 0 | 0 | 0 | 0 | 0 | 0 | 0 | 0 | 0 | 0 | 0 | 0 | 0 | 0 | 0 | 0
20 | 0 | 0 | 0 | 0 | 0 | 0 | 0 | 0 | 0 | 0 | 0 | 0 | 0 | 0 | 0 | 0 | 0 | 0 | 0 | 0 | 0 | 0 | 0 | 0

## Pg, Summer, S2
GenID | 0 | 1 | 2 | 3 | 4 | 5 | 6 | 7 | 8 | 9 | 10 | 11 | 12 | 13 | 14 | 15 | 16 | 17 | 18 | 19 | 20 | 21 | 22 | 23
1 | 0 | 0 | 0 | 0 | 0 | 0 | 0 | 0 | 0 | 0 | 0 | 0 | 0 | 0 | 0 | 0 | 0 | 0 | 0 | 0 | 0 | 0 | 0 | 0
2 | 0 | 0 | 0 | 0 | 0 | 0 | 0 | 0 | 0 | 0 | 0 | 0 | 0 | 0 | 0 | 0 | 0 | 0 | 0 | 0 | 0 | 0 | 0 | 0
3 | 0 | 0 | 0 | 0 | 0 | 0 | 0 | 0 | 0 | 0 | 0 | 0 | 0 | 0 | 0 | 0 | 0 | 0 | 0 | 0 | 0 | 0 | 0 | 0
4 | 0 | 0 | 0 | 0 | 0 | 0 | 0 | 0 | 0 | 0 | 0 | 0 | 0 | 0 | 0 | 0 | 0 | 0 | 0 | 0 | 0 | 0 | 0 | 0
5 | 0 | 0 | 0 | 0 | 0 | 0 | 0 | 0 | 0 | 0 | 0 | 0 | 0 | 0 | 0 | 0 | 0 | 0 | 0 | 0 | 0 | 0 | 0 | 0
6 | 0 | 0 | 0 | 0 | 0 | 0 | 0 | 0 | 0 | 0 | 0 | 0 | 0 | 0 | 0 | 0 | 0 | 0 | 0 | 0 | 0 | 0 | 0 | 0
7 | 0 | 0 | 0 | 0 | 0 | 0 | 0 | 0 | 0 | 0 | 0 | 0 | 0 | 0 | 0 | 0 | 0 | 0 | 0 | 0 | 0 | 0 | 0 | 0
8 | 0 | 0 | 0 | 0 | 0 | 0 | 0 | 0 | 0 | 0 | 0 | 0 | 0 | 0 | 0 | 0 | 0 | 0 | 0 | 0 | 0 | 0 | 0 | 0
9 | 0 | 0 | 0 | 0 | 0 | 0 | 0 | 0 | 0 | 0 | 0 | 0 | 0 | 0 | 0 | 0 | 0 | 0 | 0 | 0 | 0 | 0 | 0 | 0
10 | 0 | 0 | 0 | 0 | 0 | 0 | 0 | 0 | 0 | 0 | 0 | 0 | 0 | 0 | 0 | 0 | 0 | 0 | 0 | 0 | 0 | 0 | 0 | 0
11 | 0 | 0 | 0 | 0 | 0 | 0 | 0 | 0 | 0 | 0 | 0 | 0 | 0 | 0 | 0 | 0 | 0 | 0 | 0 | 0 | 0 | 0 | 0 | 0
12 | 0 | 0 | 0 | 0 | 0 | 0 | 0 | 0 | 0 | 0 | 0 | 0 | 0 | 0 | 0 | 0 | 0 | 0 | 0 | 0 | 0 | 0 | 0 | 0
13 | 0 | 0 | 0 | 0 | 0 | 0 | 0 | 0 | 0 | 0 | 0 | 0 | 0 | 0 | 0 | 0 | 0 | 0 | 0 | 0 | 0 | 0 | 0 | 0
14 | 0 | 0 | 0 | 0 | 0 | 0 | 0 | 0 | 0 | 0 | 0 | 0 | 0 | 0 | 0 | 0 | 0 | 0 | 0 | 0 | 0 | 0 | 0 | 0
15 | 0 | 0.0051054 | 0 | 0 | 0 | 0 | 0 | 1.465 | 28.6124 | 68.0646 | 90.1747 | 113.2084 | 134.4439 | 112.1964 | 77.3686 | 38.6358 | 8.1352 | 0.049154 | 0.021683 | 0 | 0 | 0 | 0 | 0
16 | 0 | 0.0051054 | 0 | 0 | 0 | 0 | 0 | 1.465 | 28.6124 | 68.0646 | 90.1747 | 113.2084 | 134.4439 | 112.1964 | 77.3686 | 38.6358 | 8.1352 | 0.049154 | 0.021683 | 0 | 0 | 0 | 0 | 0
17 | 0 | 0.0051054 | 0 | 0 | 0 | 0 | 0 | 1.465 | 28.6124 | 68.0646 | 90.1747 | 113.2084 | 134.4439 | 112.1964 | 77.3686 | 38.6358 | 8.1352 | 0.049154 | 0.021683 | 0 | 0 | 0 | 0 | 0
18 | 0 | 0.0051054 | 0 | 0 | 0 | 0 | 0 | 1.465 | 28.6124 | 68.0646 | 90.1747 | 113.2084 | 134.4439 | 112.1964 | 77.3686 | 38.6358 | 8.1352 | 0.049154 | 0.021683 | 0 | 0 | 0 | 0 | 0
19 | 0 | 0 | 0 | 0 | 0 | 0 | 0 | 0 | 0 | 0 | 0 | 0 | 0 | 0 | 0 | 0 | 0 | 0 | 0 | 0 | 0 | 0 | 0 | 0
20 | 0 | 0 | 0 | 0 | 0 | 0 | 0 | 0 | 0 | 0 | 0 | 0 | 0 | 0 | 0 | 0 | 0 | 0 | 0 | 0 | 0 | 0 | 0 | 0

## Pg, Summer, S3
GenID | 0 | 1 | 2 | 3 | 4 | 5 | 6 | 7 | 8 | 9 | 10 | 11 | 12 | 13 | 14 | 15 | 16 | 17 | 18 | 19 | 20 | 21 | 22 | 23
1 | 0 | 0 | 0 | 0 | 0 | 0 | 0 | 0 | 0 | 0 | 0 | 0 | 0 | 0 | 0 | 0 | 0 | 0 | 0 | 0 | 0 | 0 | 0 | 0
2 | 0 | 0 | 0 | 0 | 0 | 0 | 0 | 0 | 0 | 0 | 0 | 0 | 0 | 0 | 0 | 0 | 0 | 0 | 0 | 0 | 0 | 0 | 0 | 0
3 | 0 | 0 | 0 | 0 | 0 | 0 | 0 | 0 | 0 | 0 | 0 | 0 | 0 | 0 | 0 | 0 | 0 | 0 | 0 | 0 | 0 | 0 | 0 | 0
4 | 0 | 0 | 0 | 0 | 0 | 0 | 0 | 0 | 0 | 0 | 0 | 0 | 0 | 0 | 0 | 0 | 0 | 0 | 0 | 0 | 0 | 0 | 0 | 0
5 | 0 | 0 | 0 | 0 | 0 | 0 | 0 | 0 | 0 | 0 | 0 | 0 | 0 | 0 | 0 | 0 | 0 | 0 | 0 | 0 | 0 | 0 | 0 | 0
6 | 0 | 0 | 0 | 0 | 0 | 0 | 0 | 0 | 0 | 0 | 0 | 0 | 0 | 0 | 0 | 0 | 0 | 0 | 0 | 0 | 0 | 0 | 0 | 0
7 | 0 | 0 | 0 | 0 | 0 | 0 | 0 | 0 | 0 | 0 | 0 | 0 | 0 | 0 | 0 | 0 | 0 | 0 | 0 | 0 | 0 | 0 | 0 | 0
8 | 0 | 0 | 0 | 0 | 0 | 0 | 0 | 0 | 0 | 0 | 0 | 0 | 0 | 0 | 0 | 0 | 0 | 0 | 0 | 0 | 0 | 0 | 0 | 0
9 | 0 | 0 | 0 | 0 | 0 | 0 | 0 | 0 | 0 | 0 | 0 | 0 | 0 | 0 | 0 | 0 | 0 | 0 | 0 | 0 | 0 | 0 | 0 | 0
10 | 0 | 0 | 0 | 0 | 0 | 0 | 0 | 0 | 0 | 0 | 0 | 0 | 0 | 0 | 0 | 0 | 0 | 0 | 0 | 0 | 0 | 0 | 0 | 0
11 | 0 | 0 | 0 | 0 | 0 | 0 | 0 | 0 | 0 | 0 | 0 | 0 | 0 | 0 | 0 | 0 | 0 | 0 | 0 | 0 | 0 | 0 | 0 | 0
12 | 0 | 0 | 0 | 0 | 0 | 0 | 0 | 0 | 0 | 0 | 0 | 0 | 0 | 0 | 0 | 0 | 0 | 0 | 0 | 0 | 0 | 0 | 0 | 0
13 | 0 | 0 | 0 | 0 | 0 | 0 | 0 | 0 | 0 | 0 | 0 | 0 | 0 | 0 | 0 | 0 | 0 | 0 | 0 | 0 | 0 | 0 | 0 | 0
14 | 0 | 0 | 0 | 0 | 0 | 0 | 0 | 0 | 0 | 0 | 0 | 0 | 0 | 0 | 0 | 0 | 0 | 0 | 0 | 0 | 0 | 0 | 0 | 0
15 | 0 | 0 | 0 | 0 | 0 | 0 | 0 | 1.5109 | 32.7251 | 76.8097 | 113.4472 | 118.6266 | 104.7793 | 84.086 | 67.4056 | 28.8247 | 5.0889 | 0.0083232 | 0 | 0 | 0 | 0 | 0 | 0
16 | 0 | 0 | 0 | 0 | 0 | 0 | 0 | 1.5109 | 32.7251 | 76.8097 | 113.4472 | 118.6266 | 104.7793 | 84.086 | 67.4056 | 28.8247 | 5.0889 | 0.0083232 | 0 | 0 | 0 | 0 | 0 | 0
17 | 0 | 0 | 0 | 0 | 0 | 0 | 0 | 1.5109 | 32.7251 | 76.8097 | 113.4472 | 118.6266 | 104.7793 | 84.086 | 67.4056 | 28.8247 | 5.0889 | 0.0083232 | 0 | 0 | 0 | 0 | 0 | 0
18 | 0 | 0 | 0 | 0 | 0 | 0 | 0 | 1.5109 | 32.7251 | 76.8097 | 113.4472 | 118.6266 | 104.7793 | 84.086 | 67.4056 | 28.8247 | 5.0889 | 0.0083232 | 0 | 0 | 0 | 0 | 0 | 0
19 | 0 | 0 | 0 | 0 | 0 | 0 | 0 | 0 | 0 | 0 | 0 | 0 | 0 | 0 | 0 | 0 | 0 | 0 | 0 | 0 | 0 | 0 | 0 | 0
20 | 0 | 0 | 0 | 0 | 0 | 0 | 0 | 0 | 0 | 0 | 0 | 0 | 0 | 0 | 0 | 0 | 0 | 0 | 0 | 0 | 0 | 0 | 0 | 0

## Qg, Summer, S1
GenID | 0 | 1 | 2 | 3 | 4 | 5 | 6 | 7 | 8 | 9 | 10 | 11 | 12 | 13 | 14 | 15 | 16 | 17 | 18 | 19 | 20 | 21 | 22 | 23
1 | 0 | 0 | 0 | 0 | 0 | 0 | 0 | 0 | 0 | 0 | 0 | 0 | 0 | 0 | 0 | 0 | 0 | 0 | 0 | 0 | 0 | 0 | 0 | 0
2 | 0 | 0 | 0 | 0 | 0 | 0 | 0 | 0 | 0 | 0 | 0 | 0 | 0 | 0 | 0 | 0 | 0 | 0 | 0 | 0 | 0 | 0 | 0 | 0
3 | 0 | 0 | 0 | 0 | 0 | 0 | 0 | 0 | 0 | 0 | 0 | 0 | 0 | 0 | 0 | 0 | 0 | 0 | 0 | 0 | 0 | 0 | 0 | 0
4 | 0 | 0 | 0 | 0 | 0 | 0 | 0 | 0 | 0 | 0 | 0 | 0 | 0 | 0 | 0 | 0 | 0 | 0 | 0 | 0 | 0 | 0 | 0 | 0
5 | 0 | 0 | 0 | 0 | 0 | 0 | 0 | 0 | 0 | 0 | 0 | 0 | 0 | 0 | 0 | 0 | 0 | 0 | 0 | 0 | 0 | 0 | 0 | 0
6 | 0 | 0 | 0 | 0 | 0 | 0 | 0 | 0 | 0 | 0 | 0 | 0 | 0 | 0 | 0 | 0 | 0 | 0 | 0 | 0 | 0 | 0 | 0 | 0
7 | 0 | 0 | 0 | 0 | 0 | 0 | 0 | 0 | 0 | 0 | 0 | 0 | 0 | 0 | 0 | 0 | 0 | 0 | 0 | 0 | 0 | 0 | 0 | 0
8 | 0 | 0 | 0 | 0 | 0 | 0 | 0 | 0 | 0 | 0 | 0 | 0 | 0 | 0 | 0 | 0 | 0 | 0 | 0 | 0 | 0 | 0 | 0 | 0
9 | 0 | 0 | 0 | 0 | 0 | 0 | 0 | 0 | 0 | 0 | 0 | 0 | 0 | 0 | 0 | 0 | 0 | 0 | 0 | 0 | 0 | 0 | 0 | 0
10 | 0 | 0 | 0 | 0 | 0 | 0 | 0 | 0 | 0 | 0 | 0 | 0 | 0 | 0 | 0 | 0 | 0 | 0 | 0 | 0 | 0 | 0 | 0 | 0
11 | 0 | 0 | 0 | 0 | 0 | 0 | 0 | 0 | 0 | 0 | 0 | 0 | 0 | 0 | 0 | 0 | 0 | 0 | 0 | 0 | 0 | 0 | 0 | 0
12 | 0 | 0 | 0 | 0 | 0 | 0 | 0 | 0 | 0 | 0 | 0 | 0 | 0 | 0 | 0 | 0 | 0 | 0 | 0 | 0 | 0 | 0 | 0 | 0
13 | 0 | 0 | 0 | 0 | 0 | 0 | 0 | 0 | 0 | 0 | 0 | 0 | 0 | 0 | 0 | 0 | 0 | 0 | 0 | 0 | 0 | 0 | 0 | 0
14 | 0 | 0 | 0 | 0 | 0 | 0 | 0 | 0 | 0 | 0 | 0 | 0 | 0 | 0 | 0 | 0 | 0 | 0 | 0 | 0 | 0 | 0 | 0 | 0
15 | 0 | 0 | 0 | 0 | 0 | 0 | 0 | 0 | 0 | 0 | 0 | 0 | 0 | 0 | 0 | 0 | 0 | 0 | 0 | 0 | 0 | 0 | 0 | 0
16 | 0 | 0 | 0 | 0 | 0 | 0 | 0 | 0 | 0 | 0 | 0 | 0 | 0 | 0 | 0 | 0 | 0 | 0 | 0 | 0 | 0 | 0 | 0 | 0
17 | 0 | 0 | 0 | 0 | 0 | 0 | 0 | 0 | 0 | 0 | 0 | 0 | 0 | 0 | 0 | 0 | 0 | 0 | 0 | 0 | 0 | 0 | 0 | 0
18 | 0 | 0 | 0 | 0 | 0 | 0 | 0 | 0 | 0 | 0 | 0 | 0 | 0 | 0 | 0 | 0 | 0 | 0 | 0 | 0 | 0 | 0 | 0 | 0
19 | 0 | 0 | 0 | 0 | 0 | 0 | 0 | 0 | 0 | 0 | 0 | 0 | 0 | 0 | 0 | 0 | 0 | 0 | 0 | 0 | 0 | 0 | 0 | 0
20 | 0 | 0 | 0 | 0 | 0 | 0 | 0 | 0 | 0 | 0 | 0 | 0 | 0 | 0 | 0 | 0 | 0 | 0 | 0 | 0 | 0 | 0 | 0 | 0

## Qg, Summer, S2
GenID | 0 | 1 | 2 | 3 | 4 | 5 | 6 | 7 | 8 | 9 | 10 | 11 | 12 | 13 | 14 | 15 | 16 | 17 | 18 | 19 | 20 | 21 | 22 | 23
1 | 0 | 0 | 0 | 0 | 0 | 0 | 0 | 0 | 0 | 0 | 0 | 0 | 0 | 0 | 0 | 0 | 0 | 0 | 0 | 0 | 0 | 0 | 0 | 0
2 | 0 | 0 | 0 | 0 | 0 | 0 | 0 | 0 | 0 | 0 | 0 | 0 | 0 | 0 | 0 | 0 | 0 | 0 | 0 | 0 | 0 | 0 | 0 | 0
3 | 0 | 0 | 0 | 0 | 0 | 0 | 0 | 0 | 0 | 0 | 0 | 0 | 0 | 0 | 0 | 0 | 0 | 0 | 0 | 0 | 0 | 0 | 0 | 0
4 | 0 | 0 | 0 | 0 | 0 | 0 | 0 | 0 | 0 | 0 | 0 | 0 | 0 | 0 | 0 | 0 | 0 | 0 | 0 | 0 | 0 | 0 | 0 | 0
5 | 0 | 0 | 0 | 0 | 0 | 0 | 0 | 0 | 0 | 0 | 0 | 0 | 0 | 0 | 0 | 0 | 0 | 0 | 0 | 0 | 0 | 0 | 0 | 0
6 | 0 | 0 | 0 | 0 | 0 | 0 | 0 | 0 | 0 | 0 | 0 | 0 | 0 | 0 | 0 | 0 | 0 | 0 | 0 | 0 | 0 | 0 | 0 | 0
7 | 0 | 0 | 0 | 0 | 0 | 0 | 0 | 0 | 0 | 0 | 0 | 0 | 0 | 0 | 0 | 0 | 0 | 0 | 0 | 0 | 0 | 0 | 0 | 0
8 | 0 | 0 | 0 | 0 | 0 | 0 | 0 | 0 | 0 | 0 | 0 | 0 | 0 | 0 | 0 | 0 | 0 | 0 | 0 | 0 | 0 | 0 | 0 | 0
9 | 0 | 0 | 0 | 0 | 0 | 0 | 0 | 0 | 0 | 0 | 0 | 0 | 0 | 0 | 0 | 0 | 0 | 0 | 0 | 0 | 0 | 0 | 0 | 0
10 | 0 | 0 | 0 | 0 | 0 | 0 | 0 | 0 | 0 | 0 | 0 | 0 | 0 | 0 | 0 | 0 | 0 | 0 | 0 | 0 | 0 | 0 | 0 | 0
11 | 0 | 0 | 0 | 0 | 0 | 0 | 0 | 0 | 0 | 0 | 0 | 0 | 0 | 0 | 0 | 0 | 0 | 0 | 0 | 0 | 0 | 0 | 0 | 0
12 | 0 | 0 | 0 | 0 | 0 | 0 | 0 | 0 | 0 | 0 | 0 | 0 | 0 | 0 | 0 | 0 | 0 | 0 | 0 | 0 | 0 | 0 | 0 | 0
13 | 0 | 0 | 0 | 0 | 0 | 0 | 0 | 0 | 0 | 0 | 0 | 0 | 0 | 0 | 0 | 0 | 0 | 0 | 0 | 0 | 0 | 0 | 0 | 0
14 | 0 | 0 | 0 | 0 | 0 | 0 | 0 | 0 | 0 | 0 | 0 | 0 | 0 | 0 | 0 | 0 | 0 | 0 | 0 | 0 | 0 | 0 | 0 | 0
15 | 0 | 0 | 0 | 0 | 0 | 0 | 0 | 0 | 0 | 0 | 0 | 0 | 0 | 0 | 0 | 0 | 0 | 0 | 0 | 0 | 0 | 0 | 0 | 0
16 | 0 | 0 | 0 | 0 | 0 | 0 | 0 | 0 | 0 | 0 | 0 | 0 | 0 | 0 | 0 | 0 | 0 | 0 | 0 | 0 | 0 | 0 | 0 | 0
17 | 0 | 0 | 0 | 0 | 0 | 0 | 0 | 0 | 0 | 0 | 0 | 0 | 0 | 0 | 0 | 0 | 0 | 0 | 0 | 0 | 0 | 0 | 0 | 0
18 | 0 | 0 | 0 | 0 | 0 | 0 | 0 | 0 | 0 | 0 | 0 | 0 | 0 | 0 | 0 | 0 | 0 | 0 | 0 | 0 | 0 | 0 | 0 | 0
19 | 0 | 0 | 0 | 0 | 0 | 0 | 0 | 0 | 0 | 0 | 0 | 0 | 0 | 0 | 0 | 0 | 0 | 0 | 0 | 0 | 0 | 0 | 0 | 0
20 | 0 | 0 | 0 | 0 | 0 | 0 | 0 | 0 | 0 | 0 | 0 | 0 | 0 | 0 | 0 | 0 | 0 | 0 | 0 | 0 | 0 | 0 | 0 | 0

## Qg, Summer, S3
GenID | 0 | 1 | 2 | 3 | 4 | 5 | 6 | 7 | 8 | 9 | 10 | 11 | 12 | 13 | 14 | 15 | 16 | 17 | 18 | 19 | 20 | 21 | 22 | 23
1 | 0 | 0 | 0 | 0 | 0 | 0 | 0 | 0 | 0 | 0 | 0 | 0 | 0 | 0 | 0 | 0 | 0 | 0 | 0 | 0 | 0 | 0 | 0 | 0
2 | 0 | 0 | 0 | 0 | 0 | 0 | 0 | 0 | 0 | 0 | 0 | 0 | 0 | 0 | 0 | 0 | 0 | 0 | 0 | 0 | 0 | 0 | 0 | 0
3 | 0 | 0 | 0 | 0 | 0 | 0 | 0 | 0 | 0 | 0 | 0 | 0 | 0 | 0 | 0 | 0 | 0 | 0 | 0 | 0 | 0 | 0 | 0 | 0
4 | 0 | 0 | 0 | 0 | 0 | 0 | 0 | 0 | 0 | 0 | 0 | 0 | 0 | 0 | 0 | 0 | 0 | 0 | 0 | 0 | 0 | 0 | 0 | 0
5 | 0 | 0 | 0 | 0 | 0 | 0 | 0 | 0 | 0 | 0 | 0 | 0 | 0 | 0 | 0 | 0 | 0 | 0 | 0 | 0 | 0 | 0 | 0 | 0
6 | 0 | 0 | 0 | 0 | 0 | 0 | 0 | 0 | 0 | 0 | 0 | 0 | 0 | 0 | 0 | 0 | 0 | 0 | 0 | 0 | 0 | 0 | 0 | 0
7 | 0 | 0 | 0 | 0 | 0 | 0 | 0 | 0 | 0 | 0 | 0 | 0 | 0 | 0 | 0 | 0 | 0 | 0 | 0 | 0 | 0 | 0 | 0 | 0
8 | 0 | 0 | 0 | 0 | 0 | 0 | 0 | 0 | 0 | 0 | 0 | 0 | 0 | 0 | 0 | 0 | 0 | 0 | 0 | 0 | 0 | 0 | 0 | 0
9 | 0 | 0 | 0 | 0 | 0 | 0 | 0 | 0 | 0 | 0 | 0 | 0 | 0 | 0 | 0 | 0 | 0 | 0 | 0 | 0 | 0 | 0 | 0 | 0
10 | 0 | 0 | 0 | 0 | 0 | 0 | 0 | 0 | 0 | 0 | 0 | 0 | 0 | 0 | 0 | 0 | 0 | 0 | 0 | 0 | 0 | 0 | 0 | 0
11 | 0 | 0 | 0 | 0 | 0 | 0 | 0 | 0 | 0 | 0 | 0 | 0 | 0 | 0 | 0 | 0 | 0 | 0 | 0 | 0 | 0 | 0 | 0 | 0
12 | 0 | 0 | 0 | 0 | 0 | 0 | 0 | 0 | 0 | 0 | 0 | 0 | 0 | 0 | 0 | 0 | 0 | 0 | 0 | 0 | 0 | 0 | 0 | 0
13 | 0 | 0 | 0 | 0 | 0 | 0 | 0 | 0 | 0 | 0 | 0 | 0 | 0 | 0 | 0 | 0 | 0 | 0 | 0 | 0 | 0 | 0 | 0 | 0
14 | 0 | 0 | 0 | 0 | 0 | 0 | 0 | 0 | 0 | 0 | 0 | 0 | 0 | 0 | 0 | 0 | 0 | 0 | 0 | 0 | 0 | 0 | 0 | 0
15 | 0 | 0 | 0 | 0 | 0 | 0 | 0 | 0 | 0 | 0 | 0 | 0 | 0 | 0 | 0 | 0 | 0 | 0 | 0 | 0 | 0 | 0 | 0 | 0
16 | 0 | 0 | 0 | 0 | 0 | 0 | 0 | 0 | 0 | 0 | 0 | 0 | 0 | 0 | 0 | 0 | 0 | 0 | 0 | 0 | 0 | 0 | 0 | 0
17 | 0 | 0 | 0 | 0 | 0 | 0 | 0 | 0 | 0 | 0 | 0 | 0 | 0 | 0 | 0 | 0 | 0 | 0 | 0 | 0 | 0 | 0 | 0 | 0
18 | 0 | 0 | 0 | 0 | 0 | 0 | 0 | 0 | 0 | 0 | 0 | 0 | 0 | 0 | 0 | 0 | 0 | 0 | 0 | 0 | 0 | 0 | 0 | 0
19 | 0 | 0 | 0 | 0 | 0 | 0 | 0 | 0 | 0 | 0 | 0 | 0 | 0 | 0 | 0 | 0 | 0 | 0 | 0 | 0 | 0 | 0 | 0 | 0
20 | 0 | 0 | 0 | 0 | 0 | 0 | 0 | 0 | 0 | 0 | 0 | 0 | 0 | 0 | 0 | 0 | 0 | 0 | 0 | 0 | 0 | 0 | 0 | 0

## GenStatus, Summer
GenID | 0 | 1 | 2 | 3 | 4 | 5 | 6 | 7 | 8 | 9 | 10 | 11 | 12 | 13 | 14 | 15 | 16 | 17 | 18 | 19 | 20 | 21 | 22 | 23
1 | 1 | 1 | 1 | 1 | 1 | 1 | 1 | 1 | 1 | 1 | 1 | 1 | 1 | 1 | 1 | 1 | 1 | 1 | 1 | 1 | 1 | 1 | 1 | 1
2 | 1 | 1 | 1 | 1 | 1 | 1 | 1 | 1 | 1 | 1 | 1 | 1 | 1 | 1 | 1 | 1 | 1 | 1 | 1 | 1 | 1 | 1 | 1 | 1
3 | 1 | 1 | 1 | 1 | 1 | 1 | 1 | 1 | 1 | 1 | 1 | 1 | 1 | 1 | 1 | 1 | 1 | 1 | 1 | 1 | 1 | 1 | 1 | 1
4 | 0 | 0 | 0 | 0 | 0 | 0 | 0 | 0 | 0 | 0 | 0 | 0 | 0 | 0 | 0 | 0 | 0 | 0 | 0 | 0 | 0 | 0 | 0 | 0
5 | 0 | 0 | 0 | 0 | 0 | 0 | 0 | 0 | 1 | 1 | 1 | 1 | 1 | 1 | 1 | 1 | 1 | 1 | 0 | 0 | 0 | 0 | 0 | 0
6 | 0 | 0 | 0 | 0 | 0 | 0 | 0 | 0 | 0 | 0 | 0 | 0 | 0 | 0 | 0 | 0 | 0 | 0 | 0 | 0 | 0 | 0 | 0 | 0
7 | 0 | 0 | 0 | 0 | 0 | 0 | 0 | 0 | 0 | 0 | 1 | 1 | 1 | 1 | 1 | 1 | 1 | 1 | 0 | 0 | 0 | 0 | 0 | 0
8 | 1 | 1 | 1 | 1 | 1 | 1 | 1 | 1 | 1 | 1 | 1 | 1 | 1 | 1 | 1 | 1 | 1 | 1 | 1 | 1 | 1 | 1 | 1 | 1
9 | 1 | 1 | 1 | 1 | 1 | 1 | 1 | 1 | 1 | 1 | 1 | 1 | 1 | 1 | 1 | 1 | 1 | 1 | 1 | 1 | 1 | 1 | 1 | 1
10 | 1 | 1 | 1 | 1 | 1 | 1 | 1 | 1 | 1 | 1 | 1 | 1 | 1 | 1 | 1 | 1 | 1 | 1 | 1 | 1 | 1 | 1 | 1 | 1
11 | 1 | 1 | 1 | 1 | 1 | 1 | 1 | 1 | 1 | 1 | 1 | 1 | 1 | 1 | 1 | 1 | 1 | 1 | 1 | 1 | 1 | 1 | 1 | 1
12 | 1 | 1 | 1 | 1 | 1 | 1 | 1 | 1 | 1 | 1 | 1 | 1 | 1 | 1 | 1 | 1 | 1 | 1 | 1 | 1 | 1 | 1 | 1 | 1
13 | 1 | 1 | 1 | 1 | 1 | 1 | 1 | 1 | 1 | 1 | 1 | 1 | 1 | 1 | 1 | 1 | 1 | 1 | 1 | 1 | 1 | 1 | 1 | 1
14 | 1 | 1 | 1 | 1 | 1 | 1 | 1 | 1 | 1 | 1 | 1 | 1 | 1 | 1 | 1 | 1 | 1 | 1 | 1 | 1 | 1 | 1 | 1 | 1
15 | 1 | 1 | 1 | 1 | 1 | 1 | 1 | 1 | 1 | 1 | 1 | 1 | 1 | 1 | 1 | 1 | 1 | 1 | 1 | 1 | 1 | 1 | 1 | 1
16 | 1 | 1 | 1 | 1 | 1 | 1 | 1 | 1 | 1 | 1 | 1 | 1 | 1 | 1 | 1 | 1 | 1 | 1 | 1 | 1 | 1 | 1 | 1 | 1
17 | 0 | 0 | 0 | 0 | 0 | 0 | 0 | 0 | 0 | 0 | 0 | 0 | 0 | 0 | 0 | 0 | 0 | 0 | 0 | 0 | 0 | 0 | 0 | 0
18 | 0 | 0 | 0 | 0 | 0 | 0 | 0 | 0 | 0 | 0 | 0 | 0 | 0 | 0 | 0 | 0 | 0 | 0 | 0 | 0 | 0 | 0 | 0 | 0
19 | 0 | 0 | 0 | 0 | 0 | 0 | 0 | 0 | 0 | 0 | 0 | 0 | 0 | 0 | 0 | 0 | 0 | 0 | 0 | 0 | 0 | 0 | 0 | 0
20 | 0 | 0 | 0 | 0 | 0 | 0 | 0 | 0 | 0 | 0 | 0 | 0 | 0 | 0 | 0 | 0 | 0 | 0 | 0 | 0 | 0 | 0 | 0 | 0