## Main
numScenarios | 3 | 71.43% | 14.29% | 14.29%
Year | 2034
Load Scale Factor | 100%
Load Growth (cumul.) | 114.9%
Flex. Load Growth | 198%
RES Installed, [MW] | 6.19
ESS Installed, [MWh] | 0.59

## RES installed
GenID | NodeID | Pinst, [MW]
5 | N/A | 0
6 | N/A | 0
7 | 14 | 1.02
8 | 17 | 1.36
9 | 20 | 0.42
10 | 22 | 3.39
11 | 24 | 5.94
12 | 26 | 4.67
13 | 28 | 3.22
14 | 30 | 1.41

## ES installed
ESS ID | Node ID | Pinst, [MW]
1 | N/A | 0
2 | N/A | 0
3 | 14 | 0.1
4 | 17 | 0.13
5 | 20 | 0.04
6 | 22 | 0.32
7 | 24 | 0.56
8 | 26 | 0.44
9 | 28 | 0.3
10 | 30 | 0.13

## FL Ratio
LoadID | Ratio, [%]
1 | 12.72%
2 | 4.24%
3 | 2.54%
4 | 3.39%
5 | 1.04%
6 | 8.48%
7 | 14.84%
8 | 11.68%
9 | 8.06%
10 | 3.52%
11 | 8.48%
12 | 2.12%
13 | 11.87%
14 | 7%

## FL Characterization
Time | 0 | 1 | 2 | 3 | 4 | 5 | 6 | 7 | 8 | 9 | 10 | 11 | 12 | 13 | 14 | 15 | 16 | 17 | 18 | 19 | 20 | 21 | 22 | 23
FL, [MW] | 2.4335 | 2.5147 | 2.2518 | 2.1344 | 1.7487 | 1.4842 | 1.815 | 0.31521 | 0.27719 | 0.4041 | 0.23799 | 0.29739 | 0.4738 | 0.87295 | 0.93136 | 0.91592 | 0.51379 | 1.0466 | 0.61417 | 0.43182 | 0.65575 | 0.40529 | 1.8499 | 2.23
Minimum FL, [MW] | -5.4943 | -5.8752 | -6.6078 | -7.128 | -7.6188 | -8.3147 | -7.9338 | -8.8997 | -8.0719 | -11.8562 | -11.7347 | -10.7273 | -10.2831 | -9.9281 | -9.358 | -8.5158 | -7.9628 | -7.1259 | -4.523 | -5.0619 | -5.3507 | -5.7445 | -4.5639 | -4.8496
Maximum FL, [MW] | 5.2931 | 5.6628 | 6.3493 | 6.832 | 7.272 | 7.9405 | 7.5703 | 8.543 | 7.8253 | 8.9292 | 8.9995 | 8.4244 | 8.1405 | 7.9312 | 7.4328 | 6.7671 | 6.3041 | 5.6343 | 4.41 | 4.936 | 5.2451 | 5.65 | 4.3964 | 4.675

## Pc, Winter, S1
LoadID | 0 | 1 | 2 | 3 | 4 | 5 | 6 | 7 | 8 | 9 | 10 | 11 | 12 | 13 | 14 | 15 | 16 | 17 | 18 | 19 | 20 | 21 | 22 | 23
1 | 4.8689 | 4.7088 | 4.519 | 4.6318 | 4.4597 | 4.4317 | 4.513 | 5.5983 | 5.7046 | 5.6666 | 5.6284 | 5.7536 | 5.7145 | 5.6652 | 4.9501 | 5.3146 | 5.7167 | 5.6984 | 5.3566 | 5.0887 | 5.0816 | 4.8276 | 4.5488 | 4.5037
2 | 1.6514 | 1.6108 | 1.5358 | 1.5189 | 1.5169 | 1.6034 | 1.934 | 2.1814 | 2.3687 | 2.4453 | 2.433 | 2.3778 | 2.2995 | 2.2047 | 2.0584 | 2.1204 | 2.3372 | 2.8127 | 2.6627 | 2.4538 | 2.3889 | 2.2192 | 2.0937 | 1.8772
3 | 3.7754 | 3.5555 | 3.436 | 3.5037 | 3.5263 | 4.0188 | 6.4755 | 7.5462 | 7.8827 | 7.6371 | 7.3525 | 7.8227 | 7.257 | 6.9207 | 5.9901 | 5.965 | 6.2044 | 6.7134 | 6.1262 | 6.3609 | 6.1821 | 5.8084 | 4.8636 | 4.3049
4 | 0.44683 | 0.32196 | 0.31315 | 0.28333 | 0.28148 | 0.5037 | 0.97067 | 1.1424 | 1.2569 | 1.1819 | 1.1662 | 1.0865 | 1.0647 | 1.0172 | 0.97429 | 0.99524 | 1.2343 | 1.8709 | 1.6709 | 1.411 | 1.3723 | 1.2156 | 0.96216 | 0.77481
5 | 3.6143 | 3.2906 | 3.015 | 3.0529 | 3.1165 | 3.506 | 4.531 | 5.0007 | 5.1699 | 5.3771 | 5.5266 | 5.6195 | 5.5124 | 5.25 | 5.2342 | 5.1917 | 5.5442 | 6.3608 | 6.2736 | 6.1347 | 6.0816 | 5.6761 | 5.0658 | 4.5961
6 | 6.4561 | 6.0898 | 5.9181 | 5.9779 | 6.0087 | 6.4767 | 7.3278 | 8.7259 | 9.1452 | 9.4663 | 9.2999 | 9.4472 | 9.4149 | 9.3095 | 8.6856 | 8.7046 | 8.4128 | 8.8598 | 8.55 | 8.401 | 8.235 | 7.9331 | 7.2463 | 6.7753
7 | 3.2174 | 3.0056 | 2.9444 | 2.874 | 2.9062 | 3.2623 | 4.132 | 4.7704 | 5.4039 | 5.5649 | 5.6588 | 1.4376 | 5.5813 | 5.4896 | 5.0337 | 4.9111 | 5.2434 | 5.4313 | 5.1942 | 5.0969 | 4.7776 | 3.9352 | 3.8493 | 3.6158
8 | 2.2898 | 2.1937 | 2.1209 | 2.0872 | 2.1514 | 2.5485 | 4.1129 | 4.7291 | 4.9068 | 4.8949 | 5.0541 | 5.0268 | 4.7484 | 4.6811 | 4.1577 | 3.7586 | 3.8093 | 4.2053 | 4.0841 | 3.9338 | 3.8794 | 3.5553 | 2.9858 | 2.6607
9 | 2.3683 | 2.3749 | 2.3537 | 2.3442 | 2.3131 | 2.2918 | 2.3185 | 2.1976 | 2.1945 | 2.2048 | 2.1914 | 2.1961 | 2.2104 | 2.2425 | 2.2472 | 2.246 | 2.2136 | 2.2565 | 2.2217 | 2.207 | 2.225 | 2.2048 | 2.3213 | 2.3519
10 | 2.4567 | 2.277 | 2.1668 | 2.1835 | 2.1869 | 2.4996 | 3.2649 | 3.7592 | 4.1051 | 4.3852 | 4.2772 | 4.2667 | 4.2611 | 4.0854 | 3.9646 | 3.7393 | 3.9188 | 4.4712 | 4.3538 | 4.1924 | 4.0332 | 3.7972 | 3.3794 | 2.9879
11 | 1.0964 | 1.0281 | 0.96511 | 0.95123 | 0.94259 | 1.1131 | 1.4703 | 1.4818 | 1.1893 | 0.84302 | 1.5938 | 1.611 | 1.569 | 1.542 | 1.4523 | 1.4893 | 1.5691 | 1.9294 | 1.7847 | 1.6541 | 1.6212 | 1.5909 | 1.5291 | 1.3645
12 | 4.4728 | 4.4535 | 4.4461 | 4.572 | 4.5425 | 4.6606 | 4.8435 | 4.6659 | 3.8898 | 3.7337 | 5.0775 | 4.6317 | 4.6971 | 4.8098 | 4.9214 | 5.0763 | 5.6037 | 5.7836 | 5.4002 | 5.1174 | 5.2022 | 5.1826 | 5.2386 | 5.4997
13 | 10.2494 | 9.9062 | 10.0246 | 10.1269 | 10.244 | 10.4473 | 12.9177 | 13.3722 | 13.6126 | 13.2888 | 13.0894 | 13.5714 | 14.0659 | 13.6672 | 13.4275 | 13.5818 | 13.0989 | 13.7463 | 13.2173 | 12.4382 | 12.6168 | 12.221 | 10.966 | 10.663
14 | -0.12624 | -0.10128 | -0.11169 | -0.11584 | -0.1576 | -0.22148 | -0.30024 | -0.48554 | -0.5335 | -0.54502 | -0.50578 | -0.50113 | -0.51067 | -0.47307 | -0.44541 | -0.43503 | -0.51023 | -0.52693 | -0.54192 | -0.52138 | -0.50111 | -0.47467 | -0.29051 | -0.22641

## Pc, Winter, S2
LoadID | 0 | 1 | 2 | 3 | 4 | 5 | 6 | 7 | 8 | 9 | 10 | 11 | 12 | 13 | 14 | 15 | 16 | 17 | 18 | 19 | 20 | 21 | 22 | 23
1 | 4.7377 | 4.5191 | 4.3363 | 4.3789 | 4.2632 | 4.1129 | 3.827 | 3.91 | 4.0003 | 3.9371 | 3.8553 | 3.9173 | 3.9324 | 3.8485 | 3.733 | 3.7575 | 3.7741 | 3.7433 | 3.7219 | 3.6519 | 3.6338 | 3.5522 | 3.6629 | 3.8259
2 | 1.6404 | 1.5055 | 1.4739 | 1.3267 | 1.4183 | 1.4926 | 1.618 | 1.8587 | 2.1673 | 2.2992 | 2.3692 | 2.3114 | 2.2264 | 2.1816 | 2.0922 | 2.1067 | 2.2906 | 2.7361 | 2.618 | 2.5159 | 2.3715 | 2.1453 | 2.0061 | 1.7819
3 | 3.8914 | 3.6667 | 3.4905 | 3.514 | 3.5386 | 3.7785 | 4.8067 | 5.0193 | 5.4438 | 5.8008 | 5.6529 | 5.9711 | 5.8367 | 5.2873 | 4.624 | 4.601 | 4.8551 | 5.4826 | 5.4089 | 5.2962 | 5.1382 | 4.706 | 4.439 | 3.9994
4 | 0.53306 | 0.39236 | 0.34143 | 0.31949 | 0.30466 | 0.44421 | 0.78273 | 0.91493 | 1.0699 | 1.1282 | 1.164 | 1.0874 | 1.2169 | 1.0872 | 1.068 | 1.0376 | 1.2284 | 1.8046 | 1.6925 | 1.4397 | 1.3372 | 1.126 | 0.94463 | 0.8022
5 | 3.8378 | 3.4036 | 3.1534 | 3.1407 | 3.1868 | 3.408 | 3.9143 | 4.2757 | 4.9921 | 5.4416 | 5.869 | 5.9727 | 5.9867 | 5.7402 | 5.5475 | 5.3736 | 5.5729 | 6.3782 | 6.4318 | 6.2634 | 5.9764 | 5.5712 | 5.0668 | 4.5616
6 | 6.3063 | 5.954 | 5.6839 | 5.7317 | 5.65 | 5.9333 | 6.3532 | 6.6894 | 6.9051 | 7.2877 | 7.2754 | 7.6962 | 7.5497 | 7.242 | 6.7401 | 6.8201 | 6.6958 | 7.3193 | 7.2391 | 6.964 | 6.6936 | 6.3672 | 6.3015 | 6.1894
7 | 3.2986 | 3.0337 | 2.9823 | 2.8893 | 2.9008 | 3.1678 | 3.6695 | 4.1148 | 4.7039 | 5.2356 | 5.1308 | 5.3971 | 5.2833 | 4.9896 | 4.8968 | 4.5435 | 4.5099 | 5.0718 | 5.0305 | 5.0139 | 4.796 | 4.1086 | 3.8967 | 3.7151
8 | 2.3378 | 2.2258 | 2.1427 | 2.0841 | 2.1089 | 2.304 | 3.2863 | 3.5065 | 3.9461 | 4.1681 | 4.4087 | 4.4785 | 4.1351 | 3.7945 | 3.4544 | 3.3644 | 3.5035 | 3.8248 | 3.585 | 3.4351 | 3.2956 | 3.0317 | 2.9025 | 2.6181
9 | 2.3683 | 2.3749 | 2.3537 | 2.3442 | 2.3131 | 2.2918 | 2.3185 | 2.1976 | 2.1945 | 2.2048 | 2.1914 | 2.1961 | 2.2104 | 2.2425 | 2.2472 | 2.246 | 2.2136 | 2.2565 | 2.2217 | 2.207 | 2.225 | 2.2048 | 2.3213 | 2.3519
10 | 2.5591 | 2.3577 | 2.2424 | 2.1968 | 2.1978 | 2.3537 | 2.6869 | 2.8379 | 3.2716 | 3.6926 | 3.8105 | 3.948 | 3.973 | 3.6703 | 3.4565 | 3.4316 | 3.6679 | 4.1871 | 4.1769 | 4.0293 | 3.8427 | 3.5046 | 3.2402 | 2.8291
11 | 1.1332 | 1.0419 | 0.99252 | 0.95488 | 0.91657 | 1.0451 | 1.2331 | 1.2959 | 1.4511 | 1.6124 | 1.6446 | 1.6943 | 1.6658 | 1.6594 | 1.5993 | 1.5788 | 1.6314 | 1.9518 | 1.8835 | 1.7965 | 1.7 | 1.551 | 1.5161 | 1.3687
12 | 5.8123 | 5.5185 | 5.1546 | 5.1884 | 5.234 | 5.2149 | 5.2469 | 5.0258 | 3.8468 | 3.7519 | 5.2985 | 5.0506 | 5.109 | 5.1364 | 5.1688 | 5.2056 | 5.7656 | 6.0006 | 5.3916 | 5.2824 | 5.243 | 5.2222 | 5.1761 | 5.6737
13 | 10.4805 | 9.9872 | 10.0195 | 9.9457 | 9.773 | 10.0193 | 11.474 | 11.6782 | 12.323 | 12.133 | 12.7688 | 13.2667 | 12.7306 | 11.718 | 10.195 | 10.0792 | 10.3754 | 10.897 | 10.7171 | 10.6471 | 10.3683 | 9.9756 | 9.9581 | 9.7506
14 | -0.14288 | -0.11044 | -0.11945 | -0.1192 | -0.15159 | -0.18547 | -0.22105 | -0.40509 | -0.46195 | -0.52838 | -0.53915 | -0.57351 | -0.52663 | -0.46994 | -0.45923 | -0.46565 | -0.50374 | -0.49358 | -0.52691 | -0.50944 | -0.47788 | -0.4622 | -0.29359 | -0.22246

## Pc, Winter, S3
LoadID | 0 | 1 | 2 | 3 | 4 | 5 | 6 | 7 | 8 | 9 | 10 | 11 | 12 | 13 | 14 | 15 | 16 | 17 | 18 | 19 | 20 | 21 | 22 | 23
1 | 3.9258 | 3.8672 | 3.7291 | 3.7502 | 3.5807 | 3.6036 | 3.6321 | 3.6961 | 3.725 | 3.5898 | 3.6101 | 3.514 | 3.6874 | 3.6231 | 3.6519 | 3.7281 | 3.7494 | 3.8205 | 3.7389 | 3.5446 | 3.5845 | 3.4933 | 3.6459 | 3.7556
2 | 1.6082 | 1.4891 | 1.4098 | 1.353 | 1.3526 | 1.4432 | 1.5705 | 1.7935 | 2.048 | 2.3451 | 2.3686 | 2.3861 | 2.306 | 2.0768 | 1.8288 | 1.9094 | 2.0762 | 2.359 | 2.4356 | 2.3482 | 2.2367 | 2.0581 | 1.8725 | 1.718
3 | 3.5986 | 3.4016 | 3.2572 | 3.2058 | 3.1703 | 3.2579 | 3.6012 | 3.8174 | 4.1991 | 4.7748 | 5.0922 | 5.2378 | 5.0485 | 4.6411 | 4.3723 | 4.177 | 4.1716 | 4.7097 | 4.8455 | 4.8172 | 4.7357 | 4.4418 | 4.1496 | 3.7502
4 | 0.59521 | 0.42057 | 0.39467 | 0.35131 | 0.1698 | 0.27771 | 0.48833 | 0.58994 | 0.87569 | 1.0798 | 1.2159 | 1.265 | 1.0908 | 0.81493 | 0.69492 | 0.64438 | 0.83139 | 1.286 | 1.2941 | 1.1445 | 1.0463 | 0.89314 | 0.68884 | 0.51687
5 | 3.808 | 3.4591 | 3.1412 | 3.0386 | 3.0796 | 3.2087 | 3.5173 | 3.7855 | 4.5207 | 5.4414 | 6.164 | 6.6445 | 6.3866 | 5.6633 | 5.1112 | 4.923 | 5.0408 | 5.4809 | 5.7067 | 5.9011 | 5.7429 | 5.4381 | 4.7534 | 4.0577
6 | 5.8191 | 5.5863 | 5.437 | 5.313 | 5.2511 | 5.4407 | 5.7404 | 5.8896 | 6.1801 | 6.6539 | 6.7903 | 6.8449 | 6.8579 | 6.5958 | 6.1927 | 6.1743 | 6.2992 | 6.8451 | 6.7955 | 7.0849 | 6.9026 | 6.6902 | 6.3324 | 6.1254
7 | 3.3167 | 3.094 | 2.963 | 2.8363 | 2.8525 | 3.0033 | 3.3837 | 3.3011 | 3.8377 | 4.4512 | 4.7268 | 5.153 | 5.0823 | 4.7512 | 4.4321 | 3.9729 | 3.9307 | 4.3444 | 4.329 | 4.2651 | 4.3982 | 4.1308 | 3.7953 | 3.4879
8 | 2.3438 | 2.246 | 2.1399 | 2.0892 | 2.0686 | 2.2248 | 2.5097 | 2.5658 | 2.9478 | 3.4324 | 3.8962 | 4.0656 | 3.6488 | 3.3141 | 3.1497 | 3.0164 | 2.9392 | 3.1279 | 3.1361 | 3.1753 | 3.0983 | 2.8498 | 2.7189 | 2.4519
9 | 2.3683 | 2.3749 | 2.3537 | 2.3442 | 2.3131 | 2.2918 | 2.3185 | 2.1976 | 2.1945 | 2.2048 | 2.1914 | 2.1961 | 2.2104 | 2.2425 | 2.2472 | 2.246 | 2.2136 | 2.2565 | 2.2217 | 2.207 | 2.225 | 2.2048 | 2.3213 | 2.3519
10 | 2.4397 | 2.2167 | 2.0768 | 2.0315 | 1.9935 | 2.1145 | 2.3442 | 2.5543 | 3.0603 | 3.6491 | 4.0799 | 4.1749 | 3.7706 | 3.3648 | 3.1538 | 3.0662 | 3.129 | 3.4966 | 3.5993 | 3.5912 | 3.4445 | 3.2318 | 2.9671 | 2.5677
11 | 1.1365 | 1.0648 | 0.98843 | 0.96685 | 0.92346 | 1.0266 | 1.2114 | 1.2814 | 1.4804 | 1.6954 | 1.8948 | 1.9757 | 1.8174 | 1.677 | 1.5192 | 1.4648 | 1.5617 | 1.7955 | 1.7672 | 1.769 | 1.7171 | 1.5842 | 1.4468 | 1.2819
12 | 5.7331 | 5.3706 | 5.1337 | 5.1634 | 5.147 | 5.1587 | 5.2561 | 4.9484 | 3.6187 | 4.3966 | 5.3925 | 5.2359 | 5.0899 | 5.1488 | 5.0622 | 5.0578 | 5.0691 | 5.8701 | 6.0147 | 5.7051 | 5.4352 | 5.4111 | 5.4623 | 5.572
13 | 9.4984 | 9.3786 | 9.2805 | 9.2182 | 8.961 | 9.0918 | 9.4038 | 9.6233 | 10.0513 | 10.3823 | 10.876 | 10.4175 | 10.1172 | 9.837 | 9.6014 | 9.8734 | 9.7953 | 9.981 | 10.2706 | 10.3414 | 10.1056 | 9.9515 | 9.7865 | 9.4107
14 | -0.15609 | -0.11895 | -0.12537 | -0.12099 | -0.1538 | -0.18948 | -0.20961 | -0.37978 | -0.47483 | -0.55072 | -0.5987 | -0.58729 | -0.54621 | -0.43881 | -0.37847 | -0.37912 | -0.40856 | -0.40945 | -0.45963 | -0.46771 | -0.41789 | -0.40615 | -0.25446 | -0.16195

## Qc, Winter, S1
LoadID | 0 | 1 | 2 | 3 | 4 | 5 | 6 | 7 | 8 | 9 | 10 | 11 | 12 | 13 | 14 | 15 | 16 | 17 | 18 | 19 | 20 | 21 | 22 | 23
1 | 0.48311 | 0.34133 | 0.29589 | 0.37929 | 0.32658 | 0.2685 | 0.22216 | 0.77634 | 0.81189 | 0.69636 | 0.81131 | 0.75387 | 0.75719 | 0.67614 | 0.40122 | 0.62819 | 0.75342 | 0.70299 | 0.49132 | 0.50972 | 0.47476 | 0.2945 | 0.23492 | 0.24349
2 | -0.28936 | -0.2893 | -0.29728 | -0.3109 | -0.30791 | -0.28259 | -0.17918 | -0.034444 | -0.037015 | -0.02453 | -0.021608 | -0.096437 | -0.14088 | -0.18263 | -0.18126 | -0.18433 | -0.14492 | 0.047632 | -0.006713 | -0.079243 | -0.14689 | -0.19322 | -0.21191 | -0.24263
3 | -0.77653 | -0.83787 | -0.85324 | -0.84183 | -0.84253 | -0.70355 | -0.026198 | 0.36273 | 0.4623 | 0.32205 | 0.19015 | 0.37716 | 0.23782 | 0.072153 | -0.28545 | -0.28558 | -0.23525 | -0.11868 | -0.28925 | -0.1648 | -0.22627 | -0.37529 | -0.59291 | -0.6693
4 | -0.82579 | -0.83398 | -0.84249 | -0.84987 | -0.85365 | -0.78045 | -0.67712 | -0.61821 | -0.63632 | -0.70492 | -0.75187 | -0.79611 | -0.79705 | -0.81171 | -0.81885 | -0.79442 | -0.67252 | -0.40083 | -0.51701 | -0.62714 | -0.67513 | -0.71426 | -0.75503 | -0.75869
5 | -0.83121 | -0.87298 | -0.91007 | -0.91332 | -0.9113 | -0.76815 | -0.58541 | -0.47375 | -0.46536 | -0.38981 | -0.38577 | -0.37764 | -0.4545 | -0.4891 | -0.47595 | -0.58998 | -0.52269 | -0.26204 | -0.3103 | -0.38582 | -0.41661 | -0.54081 | -0.59809 | -0.62568
6 | 0.46109 | 0.36068 | 0.27348 | 0.40742 | 0.33456 | 0.482 | 0.64285 | 1.2521 | 1.442 | 1.4858 | 1.4103 | 1.5044 | 1.4932 | 1.4759 | 1.2413 | 1.1808 | 1.0262 | 1.1227 | 0.95165 | 0.99307 | 0.83962 | 0.88384 | 0.54869 | 0.56348
7 | -0.5696 | -0.56337 | -0.58107 | -0.59158 | -0.62662 | -0.56105 | -0.47664 | -0.24759 | -0.12267 | -0.11387 | -0.086546 | -0.029085 | -0.11809 | -0.12323 | -0.2246 | -0.32096 | -0.28968 | -0.32311 | -0.36336 | -0.34885 | -0.39722 | -0.46826 | -0.52832 | -0.52551
8 | -1.8921 | -1.9321 | -1.9244 | -1.9217 | -1.8821 | -1.806 | -1.3806 | -1.0983 | -1.0142 | -1.1583 | -1.0938 | -0.99703 | -1.0569 | -1.1442 | -1.3903 | -1.5418 | -1.5377 | -1.5164 | -1.5984 | -1.6527 | -1.681 | -1.7303 | -1.8058 | -1.8404
9 | -0.063581 | -0.063581 | -0.063581 | -0.063581 | -0.063581 | -0.063581 | -0.063581 | -0.063581 | -0.063581 | -0.063581 | -0.063581 | -0.063581 | -0.063581 | -0.063581 | -0.063581 | -0.063581 | -0.063581 | -0.063581 | -0.063581 | -0.063581 | -0.063581 | -0.063581 | -0.063581 | -0.063581
10 | -0.7505 | -0.77239 | -0.77353 | -0.77136 | -0.76921 | -0.71912 | -0.53903 | -0.43995 | -0.28358 | -0.16377 | -0.20951 | -0.16174 | -0.19287 | -0.27895 | -0.34871 | -0.35967 | -0.36984 | -0.24961 | -0.30247 | -0.37498 | -0.44097 | -0.56106 | -0.70128 | -0.71376
11 | -0.54311 | -0.54834 | -0.55842 | -0.56338 | -0.55076 | -0.44448 | -0.33725 | -0.30133 | -0.21148 | -0.13954 | -0.31813 | -0.29999 | -0.33811 | -0.33742 | -0.37541 | -0.37577 | -0.32007 | -0.21405 | -0.2924 | -0.34348 | -0.36902 | -0.37789 | -0.40805 | -0.43281
12 | -0.075158 | 0.1261 | 0.26677 | 0.23068 | 0.17936 | -0.18068 | -0.0059651 | 0.21542 | 0.46755 | 0.55156 | 0.26792 | -0.00069609 | 0.84863 | 0.96204 | 0.91259 | 1.0477 | 0.57559 | 0.79503 | 0.85369 | 0.76101 | 0.85407 | 1.0963 | 1.0156 | 0.68417
13 | 0.24211 | 0.19581 | 0.27946 | 0.35019 | 0.36568 | 0.44582 | 1.6304 | 2.0411 | 2.1854 | 2.0441 | 1.8725 | 2.146 | 2.4255 | 2.1511 | 2.1155 | 2.1115 | 1.9028 | 1.967 | 1.7008 | 1.284 | 1.4087 | 1.231 | 0.54146 | 0.38308
14 | 0.2307 | 0.23614 | 0.23903 | 0.24044 | 0.23615 | 0.22968 | 0.20355 | 0.1618 | 0.13092 | 0.11279 | 0.14821 | 0.1462 | 0.12869 | 0.10951 | 0.14753 | 0.17835 | 0.17101 | 0.18154 | 0.18764 | 0.20369 | 0.20475 | 0.22058 | 0.23054 | 0.22822

## Qc, Winter, S2
LoadID | 0 | 1 | 2 | 3 | 4 | 5 | 6 | 7 | 8 | 9 | 10 | 11 | 12 | 13 | 14 | 15 | 16 | 17 | 18 | 19 | 20 | 21 | 22 | 23
1 | 0.38363 | 0.25987 | 0.21792 | 0.20662 | 0.22963 | 0.12314 | 0.052854 | 0.16238 | 0.10389 | 0.13568 | 0.088301 | 0.19393 | 0.21437 | 0.21825 | 0.14808 | 0.17197 | 0.18064 | 0.1903 | 0.16711 | 0.17034 | 0.20107 | 0.2138 | 0.16279 | 0.18755
2 | -0.30892 | -0.33421 | -0.31634 | -0.36262 | -0.34179 | -0.30745 | -0.25879 | -0.14499 | -0.086858 | -0.042571 | -0.066311 | -0.10704 | -0.13779 | -0.16324 | -0.21172 | -0.17406 | -0.12404 | 0.055583 | 0.0065062 | -0.072474 | -0.14749 | -0.18423 | -0.22984 | -0.27632
3 | -0.73152 | -0.75276 | -0.80264 | -0.79868 | -0.79606 | -0.74545 | -0.3952 | -0.42747 | -0.35878 | -0.23257 | -0.35247 | -0.29548 | -0.37399 | -0.51477 | -0.68392 | -0.71288 | -0.65425 | -0.4341 | -0.46364 | -0.56776 | -0.62112 | -0.6813 | -0.70036 | -0.73028
4 | -0.81356 | -0.82892 | -0.84289 | -0.84428 | -0.83796 | -0.76608 | -0.6848 | -0.6468 | -0.6415 | -0.62252 | -0.67814 | -0.76183 | -0.75573 | -0.78942 | -0.77347 | -0.79119 | -0.66136 | -0.41453 | -0.4887 | -0.63268 | -0.7016 | -0.7337 | -0.7539 | -0.75465
5 | -0.82813 | -0.88582 | -0.93288 | -0.91986 | -0.92365 | -0.80706 | -0.721 | -0.71316 | -0.589 | -0.42279 | -0.29807 | -0.36636 | -0.37331 | -0.41384 | -0.48544 | -0.53296 | -0.50804 | -0.24745 | -0.26208 | -0.36193 | -0.45914 | -0.52527 | -0.58969 | -0.62881
6 | 0.49222 | 0.40437 | 0.3335 | 0.39321 | 0.31947 | 0.35308 | 0.48932 | 0.71234 | 0.67809 | 0.93478 | 0.79416 | 0.91171 | 0.79903 | 0.694 | 0.45384 | 0.59145 | 0.527 | 0.68702 | 0.64373 | 0.49577 | 0.40581 | 0.38305 | 0.39956 | 0.44273
7 | -0.59981 | -0.61483 | -0.53914 | -0.59591 | -0.59268 | -0.55143 | -0.51406 | -0.46742 | -0.37773 | -0.32173 | -0.28255 | -0.25095 | -0.29893 | -0.30774 | -0.35051 | -0.39982 | -0.40128 | -0.34181 | -0.35951 | -0.35581 | -0.37057 | -0.41782 | -0.45816 | -0.49381
8 | -1.8839 | -1.9217 | -1.8817 | -1.9199 | -1.8771 | -1.8588 | -1.5755 | -1.5093 | -1.4715 | -1.4493 | -1.3663 | -1.444 | -1.538 | -1.6359 | -1.6854 | -1.6506 | -1.6424 | -1.6371 | -1.7154 | -1.794 | -1.8283 | -1.8626 | -1.8669 | -1.8508
9 | -0.063581 | -0.063581 | -0.063581 | -0.063581 | -0.063581 | -0.063581 | -0.063581 | -0.063581 | -0.063581 | -0.063581 | -0.063581 | -0.063581 | -0.063581 | -0.063581 | -0.063581 | -0.063581 | -0.063581 | -0.063581 | -0.063581 | -0.063581 | -0.063581 | -0.063581 | -0.063581 | -0.063581
10 | -0.74085 | -0.78449 | -0.81354 | -0.81791 | -0.80137 | -0.77513 | -0.68166 | -0.68119 | -0.56929 | -0.46338 | -0.49742 | -0.49972 | -0.50815 | -0.53901 | -0.54688 | -0.55761 | -0.54551 | -0.41133 | -0.41632 | -0.50819 | -0.57075 | -0.63215 | -0.65093 | -0.70028
11 | -0.5327 | -0.55309 | -0.56174 | -0.56258 | -0.55322 | -0.45195 | -0.40448 | -0.38753 | -0.36451 | -0.34201 | -0.32951 | -0.32996 | -0.33651 | -0.36176 | -0.37032 | -0.3846 | -0.35331 | -0.22137 | -0.28609 | -0.32093 | -0.34522 | -0.383 | -0.4052 | -0.42924
12 | 0.87266 | 0.9481 | 0.49668 | 0.64264 | 0.60608 | 0.37022 | 0.27829 | 0.54945 | 0.60523 | 0.48366 | 0.67935 | 1.0692 | 1.2029 | 1.0641 | 1.4071 | 1.3677 | 1.1191 | 1.2251 | 1.5805 | 0.69695 | 0.71853 | 0.52458 | 0.71524 | 0.5483
13 | 0.34604 | 0.14009 | 0.17745 | 0.19325 | 0.1088 | 0.28361 | 1.0691 | 1.04 | 1.3865 | 1.414 | 1.6122 | 1.7729 | 1.4398 | 0.87513 | 0.17186 | 0.13466 | 0.21193 | 0.39505 | 0.39601 | 0.4926 | 0.29335 | 0.20603 | 0.1816 | 0.12349
14 | 0.23411 | 0.23634 | 0.24057 | 0.24789 | 0.24208 | 0.23299 | 0.21597 | 0.20568 | 0.19215 | 0.16224 | 0.1636 | 0.16256 | 0.16491 | 0.17746 | 0.17619 | 0.185 | 0.18045 | 0.18775 | 0.19734 | 0.20658 | 0.20878 | 0.21868 | 0.22329 | 0.22565

## Qc, Winter, S3
LoadID | 0 | 1 | 2 | 3 | 4 | 5 | 6 | 7 | 8 | 9 | 10 | 11 | 12 | 13 | 14 | 15 | 16 | 17 | 18 | 19 | 20 | 21 | 22 | 23
1 | 0.2333 | 0.23916 | 0.17699 | 0.13443 | 0.15327 | 0.1496 | 0.11604 | 0.12539 | 0.14435 | 0.12611 | 0.13058 | 0.047255 | 0.1672 | 0.18942 | 0.15974 | 0.14322 | 0.16665 | 0.1724 | 0.16112 | 0.16313 | 0.17819 | 0.22157 | 0.19248 | 0.19626
2 | -0.31936 | -0.33544 | -0.34719 | -0.35335 | -0.36109 | -0.30984 | -0.26658 | -0.18327 | -0.20019 | -0.17834 | -0.22301 | -0.24496 | -0.25925 | -0.29212 | -0.34431 | -0.29755 | -0.20407 | -0.057578 | -0.092382 | -0.14259 | -0.202 | -0.2293 | -0.26072 | -0.26308
3 | -0.85582 | -0.82351 | -0.8464 | -0.84682 | -0.85637 | -0.83624 | -0.78365 | -0.77709 | -0.78504 | -0.68963 | -0.66985 | -0.7212 | -0.72779 | -0.75537 | -0.80038 | -0.81472 | -0.79701 | -0.60667 | -0.60799 | -0.70633 | -0.71461 | -0.74697 | -0.75808 | -0.80201
4 | -0.80322 | -0.8248 | -0.81316 | -0.8328 | -0.82957 | -0.74017 | -0.69261 | -0.67712 | -0.67757 | -0.75015 | -0.77237 | -0.81776 | -0.8555 | -0.88143 | -0.88387 | -0.85703 | -0.72302 | -0.49328 | -0.55326 | -0.64176 | -0.70501 | -0.72392 | -0.75216 | -0.74536
5 | -0.81767 | -0.87684 | -0.92795 | -0.95561 | -0.94756 | -0.82924 | -0.78059 | -0.82311 | -0.77831 | -0.61986 | -0.49008 | -0.43995 | -0.49384 | -0.61353 | -0.69955 | -0.7161 | -0.6874 | -0.52232 | -0.50618 | -0.52492 | -0.55739 | -0.6037 | -0.6734 | -0.71821
6 | 0.43354 | 0.39161 | 0.28508 | 0.32002 | 0.28258 | 0.29002 | 0.33198 | 0.40122 | 0.40789 | 0.42524 | 0.42447 | 0.36772 | 0.45055 | 0.48013 | 0.32675 | 0.39137 | 0.48872 | 0.6197 | 0.56627 | 0.58342 | 0.53763 | 0.50665 | 0.41465 | 0.41721
7 | -0.56512 | -0.57168 | -0.53897 | -0.57041 | -0.56864 | -0.56075 | -0.55793 | -0.544 | -0.56769 | -0.50079 | -0.42366 | -0.38792 | -0.37492 | -0.43998 | -0.48384 | -0.49022 | -0.48954 | -0.47648 | -0.43706 | -0.44657 | -0.43818 | -0.47498 | -0.53277 | -0.5868
8 | -1.8788 | -1.8913 | -1.9145 | -1.9429 | -1.9229 | -1.8754 | -1.8658 | -1.8611 | -1.8082 | -1.7457 | -1.6664 | -1.6508 | -1.7442 | -1.8044 | -1.8256 | -1.8406 | -1.8184 | -1.7828 | -1.7945 | -1.8135 | -1.8382 | -1.8506 | -1.876 | -1.8715
9 | -0.063581 | -0.063581 | -0.063581 | -0.063581 | -0.063581 | -0.063581 | -0.063581 | -0.063581 | -0.063581 | -0.063581 | -0.063581 | -0.063581 | -0.063581 | -0.063581 | -0.063581 | -0.063581 | -0.063581 | -0.063581 | -0.063581 | -0.063581 | -0.063581 | -0.063581 | -0.063581 | -0.063581
10 | -0.76388 | -0.77485 | -0.76032 | -0.76399 | -0.79104 | -0.77648 | -0.73127 | -0.73939 | -0.67181 | -0.6127 | -0.57869 | -0.56836 | -0.63172 | -0.67838 | -0.73098 | -0.71909 | -0.70532 | -0.57092 | -0.56464 | -0.60891 | -0.65269 | -0.6771 | -0.69447 | -0.73994
11 | -0.53366 | -0.54738 | -0.5515 | -0.54709 | -0.54608 | -0.45365 | -0.4014 | -0.40574 | -0.42684 | -0.41235 | -0.39637 | -0.37128 | -0.42649 | -0.46289 | -0.4691 | -0.46131 | -0.39429 | -0.28978 | -0.35086 | -0.36983 | -0.37606 | -0.38247 | -0.41775 | -0.44734
12 | 0.31883 | 0.51333 | 0.63656 | 0.6609 | 0.57739 | 0.39662 | 0.32611 | 0.37661 | -0.053272 | -0.27329 | -0.075498 | 0.359 | 0.53141 | 0.51618 | 0.60295 | 0.28203 | -0.031385 | 0.10394 | 0.088581 | 0.19237 | 0.31258 | 0.55833 | 0.68659 | 0.39455
13 | 0.074793 | 0.048451 | 0.022908 | 0.038872 | -0.0083831 | 0.0090197 | 0.11678 | 0.10976 | 0.21704 | 0.29272 | 0.44023 | 0.21976 | 0.18384 | 0.13913 | 0.067608 | 0.11151 | 0.13003 | 0.14456 | 0.16116 | 0.20475 | 0.15174 | 0.14009 | 0.10688 | -0.022913
14 | 0.23407 | 0.23968 | 0.23983 | 0.24063 | 0.24021 | 0.23301 | 0.22559 | 0.21506 | 0.20832 | 0.19805 | 0.19623 | 0.19565 | 0.21202 | 0.22479 | 0.22774 | 0.22151 | 0.216 | 0.2238 | 0.22839 | 0.22518 | 0.23216 | 0.23681 | 0.24049 | 0.24477

## UpFlex, Winter
LoadID | 0 | 1 | 2 | 3 | 4 | 5 | 6 | 7 | 8 | 9 | 10 | 11 | 12 | 13 | 14 | 15 | 16 | 17 | 18 | 19 | 20 | 21 | 22 | 23
1 | 0.36374 | 0.40043 | 0.5212 | 0.59754 | 0.70257 | 0.82125 | 0.73207 | 1.0466 | 0.96011 | 1.0844 | 1.1145 | 1.0338 | 0.9752 | 0.89782 | 0.82699 | 0.74428 | 0.73653 | 0.58356 | 0.48283 | 0.57294 | 0.58377 | 0.66713 | 0.32393 | 0.31101
2 | 0.12125 | 0.13348 | 0.17373 | 0.19918 | 0.23419 | 0.27375 | 0.24402 | 0.34886 | 0.32004 | 0.36146 | 0.37149 | 0.34459 | 0.32507 | 0.29927 | 0.27566 | 0.24809 | 0.24551 | 0.19452 | 0.16094 | 0.19098 | 0.19459 | 0.22238 | 0.10798 | 0.10367
3 | 0.072634 | 0.079961 | 0.10408 | 0.11932 | 0.14029 | 0.16399 | 0.14618 | 0.20899 | 0.19172 | 0.21654 | 0.22254 | 0.20643 | 0.19473 | 0.17928 | 0.16514 | 0.14862 | 0.14707 | 0.11653 | 0.096413 | 0.11441 | 0.11657 | 0.13322 | 0.064683 | 0.062103
4 | 0.09694 | 0.10672 | 0.1389 | 0.15925 | 0.18724 | 0.21887 | 0.1951 | 0.27892 | 0.25588 | 0.289 | 0.29702 | 0.27551 | 0.2599 | 0.23928 | 0.2204 | 0.19836 | 0.19629 | 0.15552 | 0.12868 | 0.15269 | 0.15558 | 0.1778 | 0.086329 | 0.082886
5 | 0.02974 | 0.03274 | 0.042614 | 0.048855 | 0.057442 | 0.067146 | 0.059855 | 0.085569 | 0.0785 | 0.088661 | 0.09112 | 0.084521 | 0.079734 | 0.073406 | 0.067615 | 0.060853 | 0.060219 | 0.047712 | 0.039476 | 0.046844 | 0.047729 | 0.054545 | 0.026485 | 0.025428
6 | 0.24249 | 0.26695 | 0.34747 | 0.39836 | 0.46838 | 0.5475 | 0.48805 | 0.69772 | 0.64008 | 0.72293 | 0.74298 | 0.68917 | 0.65014 | 0.59854 | 0.55132 | 0.49618 | 0.49102 | 0.38904 | 0.32188 | 0.38196 | 0.38918 | 0.44475 | 0.21595 | 0.20734
7 | 0.42436 | 0.46717 | 0.60807 | 0.69712 | 0.81966 | 0.95812 | 0.85408 | 1.221 | 1.1201 | 1.2651 | 1.3002 | 1.2061 | 1.1377 | 1.0475 | 0.96482 | 0.86832 | 0.85928 | 0.68082 | 0.5633 | 0.66843 | 0.68106 | 0.77832 | 0.37791 | 0.36284
8 | 0.334 | 0.36769 | 0.47859 | 0.54868 | 0.64512 | 0.7541 | 0.67221 | 0.96101 | 0.88161 | 0.99573 | 1.0233 | 0.94924 | 0.89547 | 0.82441 | 0.75937 | 0.68342 | 0.67631 | 0.53585 | 0.44335 | 0.52609 | 0.53604 | 0.61258 | 0.29744 | 0.28558
9 | 0.23048 | 0.25373 | 0.33026 | 0.37863 | 0.44518 | 0.52038 | 0.46387 | 0.66316 | 0.60837 | 0.68712 | 0.70618 | 0.65504 | 0.61794 | 0.5689 | 0.52402 | 0.47161 | 0.4667 | 0.36977 | 0.30594 | 0.36304 | 0.3699 | 0.42272 | 0.20525 | 0.19707
10 | 0.10066 | 0.11081 | 0.14423 | 0.16536 | 0.19442 | 0.22726 | 0.20259 | 0.28962 | 0.26569 | 0.30008 | 0.30841 | 0.28607 | 0.26987 | 0.24845 | 0.22885 | 0.20596 | 0.20382 | 0.16149 | 0.13361 | 0.15855 | 0.16155 | 0.18461 | 0.08964 | 0.086065
11 | 0.24249 | 0.26695 | 0.34747 | 0.39836 | 0.46838 | 0.5475 | 0.48805 | 0.69772 | 0.64008 | 0.72293 | 0.74298 | 0.68917 | 0.65014 | 0.59854 | 0.55132 | 0.49618 | 0.49102 | 0.38904 | 0.32188 | 0.38196 | 0.38918 | 0.44475 | 0.21595 | 0.20734
12 | 0.060623 | 0.066739 | 0.086867 | 0.099589 | 0.11709 | 0.13687 | 0.12201 | 0.17443 | 0.16002 | 0.18073 | 0.18574 | 0.17229 | 0.16253 | 0.14964 | 0.13783 | 0.12405 | 0.12275 | 0.09726 | 0.080471 | 0.09549 | 0.097294 | 0.11119 | 0.053988 | 0.051834
13 | 0.33943 | 0.37367 | 0.48637 | 0.55761 | 0.65562 | 0.76637 | 0.68315 | 0.97664 | 0.89596 | 1.0119 | 1.04 | 0.96468 | 0.91004 | 0.83782 | 0.77172 | 0.69454 | 0.68731 | 0.54456 | 0.45056 | 0.53465 | 0.54476 | 0.62255 | 0.30228 | 0.29022
14 | 0.20017 | 0.22036 | 0.28682 | 0.32883 | 0.38663 | 0.45195 | 0.40287 | 0.57594 | 0.52837 | 0.59676 | 0.61331 | 0.56889 | 0.53667 | 0.49408 | 0.4551 | 0.40959 | 0.40532 | 0.32114 | 0.26571 | 0.3153 | 0.32126 | 0.36713 | 0.17826 | 0.17115

## DownFlex, Winter
LoadID | 0 | 1 | 2 | 3 | 4 | 5 | 6 | 7 | 8 | 9 | 10 | 11 | 12 | 13 | 14 | 15 | 16 | 17 | 18 | 19 | 20 | 21 | 22 | 23
1 | 1.0084 | 1.0672 | 1.1269 | 1.1782 | 1.1915 | 1.2464 | 1.24 | 1.1721 | 1.062 | 1.5595 | 1.5229 | 1.4023 | 1.3683 | 1.3739 | 1.3088 | 1.1997 | 1.0782 | 1.0395 | 0.65345 | 0.69881 | 0.76402 | 0.78225 | 0.81583 | 0.90053
2 | 0.33614 | 0.35573 | 0.37565 | 0.39272 | 0.39718 | 0.41547 | 0.41335 | 0.39071 | 0.354 | 0.51984 | 0.50764 | 0.46745 | 0.45609 | 0.45797 | 0.43627 | 0.3999 | 0.35941 | 0.34651 | 0.21782 | 0.23294 | 0.25467 | 0.26075 | 0.27194 | 0.30018
3 | 0.20137 | 0.2131 | 0.22503 | 0.23526 | 0.23793 | 0.24889 | 0.24762 | 0.23406 | 0.21207 | 0.31141 | 0.30411 | 0.28003 | 0.27322 | 0.27435 | 0.26135 | 0.23957 | 0.2153 | 0.20758 | 0.13048 | 0.13954 | 0.15256 | 0.1562 | 0.16291 | 0.17982
4 | 0.26875 | 0.28442 | 0.30034 | 0.31399 | 0.31756 | 0.33218 | 0.33048 | 0.31238 | 0.28303 | 0.41563 | 0.40588 | 0.37374 | 0.36466 | 0.36616 | 0.34881 | 0.31974 | 0.28736 | 0.27705 | 0.17415 | 0.18624 | 0.20362 | 0.20848 | 0.21743 | 0.24
5 | 0.08245 | 0.087256 | 0.09214 | 0.096328 | 0.097422 | 0.10191 | 0.10139 | 0.095835 | 0.08683 | 0.12751 | 0.12452 | 0.11466 | 0.11187 | 0.11233 | 0.10701 | 0.09809 | 0.088156 | 0.084994 | 0.053427 | 0.057135 | 0.062467 | 0.063958 | 0.066703 | 0.073628
6 | 0.67228 | 0.71147 | 0.75129 | 0.78544 | 0.79436 | 0.83094 | 0.8267 | 0.78142 | 0.708 | 1.0397 | 1.0153 | 0.9349 | 0.91218 | 0.91593 | 0.87254 | 0.79981 | 0.71881 | 0.69303 | 0.43563 | 0.46587 | 0.50935 | 0.5215 | 0.54389 | 0.60035
7 | 1.1765 | 1.2451 | 1.3148 | 1.3745 | 1.3901 | 1.4542 | 1.4467 | 1.3675 | 1.239 | 1.8194 | 1.7768 | 1.6361 | 1.5963 | 1.6029 | 1.5269 | 1.3997 | 1.2579 | 1.2128 | 0.76236 | 0.81527 | 0.89136 | 0.91263 | 0.95181 | 1.0506
8 | 0.92597 | 0.97995 | 1.0348 | 1.0818 | 1.0941 | 1.1445 | 1.1387 | 1.0763 | 0.97517 | 1.432 | 1.3984 | 1.2877 | 1.2564 | 1.2616 | 1.2018 | 1.1016 | 0.99006 | 0.95455 | 0.60002 | 0.64167 | 0.70155 | 0.71829 | 0.74913 | 0.8269
9 | 0.63898 | 0.67623 | 0.71408 | 0.74654 | 0.75502 | 0.78979 | 0.78575 | 0.74272 | 0.67293 | 0.98818 | 0.965 | 0.88859 | 0.867 | 0.87057 | 0.82932 | 0.7602 | 0.68321 | 0.6587 | 0.41406 | 0.4428 | 0.48412 | 0.49567 | 0.51695 | 0.57062
10 | 0.27906 | 0.29533 | 0.31186 | 0.32603 | 0.32973 | 0.34492 | 0.34316 | 0.32436 | 0.29389 | 0.43156 | 0.42144 | 0.38807 | 0.37864 | 0.3802 | 0.36219 | 0.332 | 0.29837 | 0.28767 | 0.18083 | 0.19338 | 0.21143 | 0.21647 | 0.22577 | 0.2492
11 | 0.67228 | 0.71147 | 0.75129 | 0.78544 | 0.79436 | 0.83094 | 0.8267 | 0.78142 | 0.708 | 1.0397 | 1.0153 | 0.9349 | 0.91218 | 0.91593 | 0.87254 | 0.79981 | 0.71881 | 0.69303 | 0.43563 | 0.46587 | 0.50935 | 0.5215 | 0.54389 | 0.60035
12 | 0.16807 | 0.17787 | 0.18782 | 0.19636 | 0.19859 | 0.20774 | 0.20667 | 0.19536 | 0.177 | 0.25992 | 0.25382 | 0.23372 | 0.22805 | 0.22898 | 0.21813 | 0.19995 | 0.1797 | 0.17326 | 0.10891 | 0.11647 | 0.12734 | 0.13038 | 0.13597 | 0.15009
13 | 0.94104 | 0.99589 | 1.0516 | 1.0994 | 1.1119 | 1.1631 | 1.1572 | 1.0938 | 0.99103 | 1.4553 | 1.4212 | 1.3086 | 1.2768 | 1.2821 | 1.2213 | 1.1195 | 1.0062 | 0.97007 | 0.60978 | 0.65211 | 0.71296 | 0.72998 | 0.76132 | 0.84035
14 | 0.55495 | 0.5873 | 0.62017 | 0.64836 | 0.65572 | 0.68592 | 0.68242 | 0.64504 | 0.58443 | 0.85822 | 0.83809 | 0.77173 | 0.75298 | 0.75607 | 0.72025 | 0.66022 | 0.59336 | 0.57207 | 0.3596 | 0.38456 | 0.42045 | 0.43048 | 0.44897 | 0.49557

## Pg, Winter, S1
GenID | 0 | 1 | 2 | 3 | 4 | 5 | 6 | 7 | 8 | 9 | 10 | 11 | 12 | 13 | 14 | 15 | 16 | 17 | 18 | 19 | 20 | 21 | 22 | 23
1 | 0 | 0 | 0 | 0 | 0 | 0 | 0 | 0 | 0 | 0 | 0 | 0 | 0 | 0 | 0 | 0 | 0 | 0 | 0 | 0 | 0 | 0 | 0 | 0
2 | 0 | 0 | 0 | 0 | 0 | 0 | 0 | 0 | 0 | 0 | 0 | 0 | 0 | 0 | 0 | 0 | 0 | 0 | 0 | 0 | 0 | 0 | 0 | 0
3 | 0 | 0 | 0 | 0 | 0 | 0 | 0 | 0 | 0 | 0 | 0 | 0 | 0 | 0 | 0 | 0 | 0 | 0 | 0 | 0 | 0 | 0 | 0 | 0
4 | 0 | 0 | 0 | 0 | 0 | 0 | 0 | 0 | 0 | 0 | 0 | 0 | 0 | 0 | 0 | 0 | 0 | 0 | 0 | 0 | 0 | 0 | 0 | 0
5 | 0 | 0 | 0 | 0 | 0 | 0 | 0 | 0 | 0 | 0 | 0 | 0 | 0 | 0 | 0 | 0 | 0 | 0 | 0 | 0 | 0 | 0 | 0 | 0
6 | 0 | 0 | 0 | 0 | 0 | 0 | 0 | 0 | 0 | 0 | 0 | 0 | 0 | 0 | 0 | 0 | 0 | 0 | 0 | 0 | 0 | 0 | 0 | 0
7 | 0 | 0 | 1.5994e-05 | 0 | 0 | 0 | 0 | 0.0097259 | 0.19268 | 0.50276 | 0.62742 | 0.69688 | 0.7098 | 0.69677 | 0.59494 | 0.39315 | 0.096052 | 0.00075075 | 6.463e-05 | 4.9452e-05 | 0 | 0 | 0 | 0
8 | 0 | 0 | 2.1326e-05 | 0 | 0 | 0 | 0 | 0.012968 | 0.25691 | 0.67035 | 0.83656 | 0.92917 | 0.9464 | 0.92902 | 0.79325 | 0.5242 | 0.12807 | 0.001001 | 8.6174e-05 | 6.5936e-05 | 0 | 0 | 0 | 0
9 | 0 | 0 | 6.5859e-06 | 0 | 0 | 0 | 0 | 0.0040048 | 0.079339 | 0.20702 | 0.25835 | 0.28695 | 0.29227 | 0.2869 | 0.24497 | 0.16189 | 0.039551 | 0.00030913 | 2.6612e-05 | 2.0363e-05 | 0 | 0 | 0 | 0
10 | 0 | 0 | 5.3158e-05 | 0 | 0 | 0 | 0 | 0.032324 | 0.64038 | 1.6709 | 2.0852 | 2.3161 | 2.359 | 2.3157 | 1.9773 | 1.3067 | 0.31923 | 0.0024952 | 0.0002148 | 0.00016435 | 0 | 0 | 0 | 0
11 | 0 | 0 | 9.3143e-05 | 0 | 0 | 0 | 0 | 0.056639 | 1.1221 | 2.9278 | 3.6538 | 4.0583 | 4.1335 | 4.0576 | 3.4646 | 2.2895 | 0.55936 | 0.004372 | 0.00037638 | 0.00028798 | 0 | 0 | 0 | 0
12 | 0 | 0 | 7.3229e-05 | 0 | 0 | 0 | 0 | 0.044529 | 0.88217 | 2.3018 | 2.8726 | 3.1906 | 3.2498 | 3.1901 | 2.7239 | 1.8 | 0.43977 | 0.0034373 | 0.0002959 | 0.00022641 | 0 | 0 | 0 | 0
13 | 0 | 0 | 5.0492e-05 | 0 | 0 | 0 | 0 | 0.030703 | 0.60827 | 1.5871 | 1.9807 | 2.1999 | 2.2407 | 2.1996 | 1.8781 | 1.2411 | 0.30322 | 0.00237 | 0.00020403 | 0.00015611 | 0 | 0 | 0 | 0
14 | 0 | 0 | 2.211e-05 | 0 | 0 | 0 | 0 | 0.013445 | 0.26635 | 0.69499 | 0.86731 | 0.96333 | 0.98119 | 0.96318 | 0.82242 | 0.54347 | 0.13278 | 0.0010378 | 8.9342e-05 | 6.836e-05 | 0 | 0 | 0 | 0

## Pg, Winter, S2
GenID | 0 | 1 | 2 | 3 | 4 | 5 | 6 | 7 | 8 | 9 | 10 | 11 | 12 | 13 | 14 | 15 | 16 | 17 | 18 | 19 | 20 | 21 | 22 | 23
1 | 0 | 0 | 0 | 0 | 0 | 0 | 0 | 0 | 0 | 0 | 0 | 0 | 0 | 0 | 0 | 0 | 0 | 0 | 0 | 0 | 0 | 0 | 0 | 0
2 | 0 | 0 | 0 | 0 | 0 | 0 | 0 | 0 | 0 | 0 | 0 | 0 | 0 | 0 | 0 | 0 | 0 | 0 | 0 | 0 | 0 | 0 | 0 | 0
3 | 0 | 0 | 0 | 0 | 0 | 0 | 0 | 0 | 0 | 0 | 0 | 0 | 0 | 0 | 0 | 0 | 0 | 0 | 0 | 0 | 0 | 0 | 0 | 0
4 | 0 | 0 | 0 | 0 | 0 | 0 | 0 | 0 | 0 | 0 | 0 | 0 | 0 | 0 | 0 | 0 | 0 | 0 | 0 | 0 | 0 | 0 | 0 | 0
5 | 0 | 0 | 0 | 0 | 0 | 0 | 0 | 0 | 0 | 0 | 0 | 0 | 0 | 0 | 0 | 0 | 0 | 0 | 0 | 0 | 0 | 0 | 0 | 0
6 | 0 | 0 | 0 | 0 | 0 | 0 | 0 | 0 | 0 | 0 | 0 | 0 | 0 | 0 | 0 | 0 | 0 | 0 | 0 | 0 | 0 | 0 | 0 | 0
7 | 0 | 2.7799e-05 | 0 | 0 | 0 | 0 | 0 | 0.0077928 | 0.15338 | 0.36487 | 0.49101 | 0.6022 | 0.71516 | 0.59682 | 0.43854 | 0.21037 | 0.043951 | 0.00028092 | 0.0001229 | 0 | 0 | 0 | 0 | 0
8 | 0 | 3.7066e-05 | 0 | 0 | 0 | 0 | 0 | 0.01039 | 0.20451 | 0.4865 | 0.65468 | 0.80294 | 0.95355 | 0.79576 | 0.58473 | 0.2805 | 0.058601 | 0.00037456 | 0.00016387 | 0 | 0 | 0 | 0 | 0
9 | 0 | 1.1447e-05 | 0 | 0 | 0 | 0 | 0 | 0.0032088 | 0.063157 | 0.15024 | 0.20218 | 0.24797 | 0.29448 | 0.24575 | 0.18058 | 0.086625 | 0.018097 | 0.00011567 | 5.0607e-05 | 0 | 0 | 0 | 0 | 0
10 | 0 | 9.2391e-05 | 0 | 0 | 0 | 0 | 0 | 0.0259 | 0.50977 | 1.2127 | 1.6319 | 2.0014 | 2.3769 | 1.9836 | 1.4575 | 0.69919 | 0.14607 | 0.00093364 | 0.00040847 | 0 | 0 | 0 | 0 | 0
11 | 0 | 0.00016189 | 0 | 0 | 0 | 0 | 0 | 0.045382 | 0.89322 | 2.1248 | 2.8594 | 3.507 | 4.1648 | 3.4756 | 2.5539 | 1.2251 | 0.25595 | 0.0016359 | 0.00071572 | 0 | 0 | 0 | 0 | 0
12 | 0 | 0.00012728 | 0 | 0 | 0 | 0 | 0 | 0.035679 | 0.70225 | 1.6705 | 2.248 | 2.7571 | 3.2743 | 2.7325 | 2.0078 | 0.96319 | 0.20122 | 0.0012862 | 0.0005627 | 0 | 0 | 0 | 0 | 0
13 | 0 | 8.7758e-05 | 0 | 0 | 0 | 0 | 0 | 0.024601 | 0.4842 | 1.1518 | 1.55 | 1.9011 | 2.2577 | 1.8841 | 1.3844 | 0.66412 | 0.13875 | 0.00088682 | 0.00038798 | 0 | 0 | 0 | 0 | 0
14 | 0 | 3.8428e-05 | 0 | 0 | 0 | 0 | 0 | 0.010772 | 0.21203 | 0.50438 | 0.67875 | 0.83246 | 0.98861 | 0.82502 | 0.60622 | 0.29081 | 0.060755 | 0.00038833 | 0.00016989 | 0 | 0 | 0 | 0 | 0

## Pg, Winter, S3
GenID | 0 | 1 | 2 | 3 | 4 | 5 | 6 | 7 | 8 | 9 | 10 | 11 | 12 | 13 | 14 | 15 | 16 | 17 | 18 | 19 | 20 | 21 | 22 | 23
1 | 0 | 0 | 0 | 0 | 0 | 0 | 0 | 0 | 0 | 0 | 0 | 0 | 0 | 0 | 0 | 0 | 0 | 0 | 0 | 0 | 0 | 0 | 0 | 0
2 | 0 | 0 | 0 | 0 | 0 | 0 | 0 | 0 | 0 | 0 | 0 | 0 | 0 | 0 | 0 | 0 | 0 | 0 | 0 | 0 | 0 | 0 | 0 | 0
3 | 0 | 0 | 0 | 0 | 0 | 0 | 0 | 0 | 0 | 0 | 0 | 0 | 0 | 0 | 0 | 0 | 0 | 0 | 0 | 0 | 0 | 0 | 0 | 0
4 | 0 | 0 | 0 | 0 | 0 | 0 | 0 | 0 | 0 | 0 | 0 | 0 | 0 | 0 | 0 | 0 | 0 | 0 | 0 | 0 | 0 | 0 | 0 | 0
5 | 0 | 0 | 0 | 0 | 0 | 0 | 0 | 0 | 0 | 0 | 0 | 0 | 0 | 0 | 0 | 0 | 0 | 0 | 0 | 0 | 0 | 0 | 0 | 0
6 | 0 | 0 | 0 | 0 | 0 | 0 | 0 | 0 | 0 | 0 | 0 | 0 | 0 | 0 | 0 | 0 | 0 | 0 | 0 | 0 | 0 | 0 | 0 | 0
7 | 0 | 0 | 0 | 0 | 0 | 0 | 0 | 0.0084258 | 0.18399 | 0.42835 | 0.61773 | 0.63592 | 0.60381 | 0.47274 | 0.36416 | 0.15452 | 0.02728 | 4.4275e-05 | 0 | 0 | 0 | 0 | 0 | 0
8 | 0 | 0 | 0 | 0 | 0 | 0 | 0 | 0.011234 | 0.24531 | 0.57114 | 0.82364 | 0.84789 | 0.80508 | 0.63033 | 0.48555 | 0.20603 | 0.036373 | 5.9033e-05 | 0 | 0 | 0 | 0 | 0 | 0
9 | 0 | 0 | 0 | 0 | 0 | 0 | 0 | 0.0034694 | 0.075759 | 0.17638 | 0.25436 | 0.26185 | 0.24863 | 0.19466 | 0.14995 | 0.063626 | 0.011233 | 1.8231e-05 | 0 | 0 | 0 | 0 | 0 | 0
10 | 0 | 0 | 0 | 0 | 0 | 0 | 0 | 0.028003 | 0.61148 | 1.4236 | 2.053 | 2.1135 | 2.0068 | 1.5712 | 1.2103 | 0.51355 | 0.090665 | 0.00014715 | 0 | 0 | 0 | 0 | 0 | 0
11 | 0 | 0 | 0 | 0 | 0 | 0 | 0 | 0.049068 | 1.0714 | 2.4945 | 3.5974 | 3.7033 | 3.5163 | 2.753 | 2.1207 | 0.89985 | 0.15887 | 0.00025784 | 0 | 0 | 0 | 0 | 0 | 0
12 | 0 | 0 | 0 | 0 | 0 | 0 | 0 | 0.038577 | 0.84237 | 1.9612 | 2.8282 | 2.9115 | 2.7645 | 2.1644 | 1.6673 | 0.70746 | 0.1249 | 0.00020271 | 0 | 0 | 0 | 0 | 0 | 0
13 | 0 | 0 | 0 | 0 | 0 | 0 | 0 | 0.026599 | 0.58082 | 1.3523 | 1.9501 | 2.0075 | 1.9062 | 1.4924 | 1.1496 | 0.4878 | 0.086119 | 0.00013977 | 0 | 0 | 0 | 0 | 0 | 0
14 | 0 | 0 | 0 | 0 | 0 | 0 | 0 | 0.011647 | 0.25433 | 0.59214 | 0.85392 | 0.87906 | 0.83468 | 0.6535 | 0.5034 | 0.2136 | 0.03771 | 6.1203e-05 | 0 | 0 | 0 | 0 | 0 | 0

## Qg, Winter, S1
GenID | 0 | 1 | 2 | 3 | 4 | 5 | 6 | 7 | 8 | 9 | 10 | 11 | 12 | 13 | 14 | 15 | 16 | 17 | 18 | 19 | 20 | 21 | 22 | 23
1 | 0 | 0 | 0 | 0 | 0 | 0 | 0 | 0 | 0 | 0 | 0 | 0 | 0 | 0 | 0 | 0 | 0 | 0 | 0 | 0 | 0 | 0 | 0 | 0
2 | 0 | 0 | 0 | 0 | 0 | 0 | 0 | 0 | 0 | 0 | 0 | 0 | 0 | 0 | 0 | 0 | 0 | 0 | 0 | 0 | 0 | 0 | 0 | 0
3 | 0 | 0 | 0 | 0 | 0 | 0 | 0 | 0 | 0 | 0 | 0 | 0 | 0 | 0 | 0 | 0 | 0 | 0 | 0 | 0 | 0 | 0 | 0 | 0
4 | 0 | 0 | 0 | 0 | 0 | 0 | 0 | 0 | 0 | 0 | 0 | 0 | 0 | 0 | 0 | 0 | 0 | 0 | 0 | 0 | 0 | 0 | 0 | 0
5 | 0 | 0 | 0 | 0 | 0 | 0 | 0 | 0 | 0 | 0 | 0 | 0 | 0 | 0 | 0 | 0 | 0 | 0 | 0 | 0 | 0 | 0 | 0 | 0
6 | 0 | 0 | 0 | 0 | 0 | 0 | 0 | 0 | 0 | 0 | 0 | 0 | 0 | 0 | 0 | 0 | 0 | 0 | 0 | 0 | 0 | 0 | 0 | 0
7 | 0 | 0 | 0 | 0 | 0 | 0 | 0 | 0 | 0 | 0 | 0 | 0 | 0 | 0 | 0 | 0 | 0 | 0 | 0 | 0 | 0 | 0 | 0 | 0
8 | 0 | 0 | 0 | 0 | 0 | 0 | 0 | 0 | 0 | 0 | 0 | 0 | 0 | 0 | 0 | 0 | 0 | 0 | 0 | 0 | 0 | 0 | 0 | 0
9 | 0 | 0 | 0 | 0 | 0 | 0 | 0 | 0 | 0 | 0 | 0 | 0 | 0 | 0 | 0 | 0 | 0 | 0 | 0 | 0 | 0 | 0 | 0 | 0
10 | 0 | 0 | 0 | 0 | 0 | 0 | 0 | 0 | 0 | 0 | 0 | 0 | 0 | 0 | 0 | 0 | 0 | 0 | 0 | 0 | 0 | 0 | 0 | 0
11 | 0 | 0 | 0 | 0 | 0 | 0 | 0 | 0 | 0 | 0 | 0 | 0 | 0 | 0 | 0 | 0 | 0 | 0 | 0 | 0 | 0 | 0 | 0 | 0
12 | 0 | 0 | 0 | 0 | 0 | 0 | 0 | 0 | 0 | 0 | 0 | 0 | 0 | 0 | 0 | 0 | 0 | 0 | 0 | 0 | 0 | 0 | 0 | 0
13 | 0 | 0 | 0 | 0 | 0 | 0 | 0 | 0 | 0 | 0 | 0 | 0 | 0 | 0 | 0 | 0 | 0 | 0 | 0 | 0 | 0 | 0 | 0 | 0
14 | 0 | 0 | 0 | 0 | 0 | 0 | 0 | 0 | 0 | 0 | 0 | 0 | 0 | 0 | 0 | 0 | 0 | 0 | 0 | 0 | 0 | 0 | 0 | 0

## Qg, Winter, S2
GenID | 0 | 1 | 2 | 3 | 4 | 5 | 6 | 7 | 8 | 9 | 10 | 11 | 12 | 13 | 14 | 15 | 16 | 17 | 18 | 19 | 20 | 21 | 22 | 23
1 | 0 | 0 | 0 | 0 | 0 | 0 | 0 | 0 | 0 | 0 | 0 | 0 | 0 | 0 | 0 | 0 | 0 | 0 | 0 | 0 | 0 | 0 | 0 | 0
2 | 0 | 0 | 0 | 0 | 0 | 0 | 0 | 0 | 0 | 0 | 0 | 0 | 0 | 0 | 0 | 0 | 0 | 0 | 0 | 0 | 0 | 0 | 0 | 0
3 | 0 | 0 | 0 | 0 | 0 | 0 | 0 | 0 | 0 | 0 | 0 | 0 | 0 | 0 | 0 | 0 | 0 | 0 | 0 | 0 | 0 | 0 | 0 | 0
4 | 0 | 0 | 0 | 0 | 0 | 0 | 0 | 0 | 0 | 0 | 0 | 0 | 0 | 0 | 0 | 0 | 0 | 0 | 0 | 0 | 0 | 0 | 0 | 0
5 | 0 | 0 | 0 | 0 | 0 | 0 | 0 | 0 | 0 | 0 | 0 | 0 | 0 | 0 | 0 | 0 | 0 | 0 | 0 | 0 | 0 | 0 | 0 | 0
6 | 0 | 0 | 0 | 0 | 0 | 0 | 0 | 0 | 0 | 0 | 0 | 0 | 0 | 0 | 0 | 0 | 0 | 0 | 0 | 0 | 0 | 0 | 0 | 0
7 | 0 | 0 | 0 | 0 | 0 | 0 | 0 | 0 | 0 | 0 | 0 | 0 | 0 | 0 | 0 | 0 | 0 | 0 | 0 | 0 | 0 | 0 | 0 | 0
8 | 0 | 0 | 0 | 0 | 0 | 0 | 0 | 0 | 0 | 0 | 0 | 0 | 0 | 0 | 0 | 0 | 0 | 0 | 0 | 0 | 0 | 0 | 0 | 0
9 | 0 | 0 | 0 | 0 | 0 | 0 | 0 | 0 | 0 | 0 | 0 | 0 | 0 | 0 | 0 | 0 | 0 | 0 | 0 | 0 | 0 | 0 | 0 | 0
10 | 0 | 0 | 0 | 0 | 0 | 0 | 0 | 0 | 0 | 0 | 0 | 0 | 0 | 0 | 0 | 0 | 0 | 0 | 0 | 0 | 0 | 0 | 0 | 0
11 | 0 | 0 | 0 | 0 | 0 | 0 | 0 | 0 | 0 | 0 | 0 | 0 | 0 | 0 | 0 | 0 | 0 | 0 | 0 | 0 | 0 | 0 | 0 | 0
12 | 0 | 0 | 0 | 0 | 0 | 0 | 0 | 0 | 0 | 0 | 0 | 0 | 0 | 0 | 0 | 0 | 0 | 0 | 0 | 0 | 0 | 0 | 0 | 0
13 | 0 | 0 | 0 | 0 | 0 | 0 | 0 | 0 | 0 | 0 | 0 | 0 | 0 | 0 | 0 | 0 | 0 | 0 | 0 | 0 | 0 | 0 | 0 | 0
14 | 0 | 0 | 0 | 0 | 0 | 0 | 0 | 0 | 0 | 0 | 0 | 0 | 0 | 0 | 0 | 0 | 0 | 0 | 0 | 0 | 0 | 0 | 0 | 0

## Qg, Winter, S3
GenID | 0 | 1 | 2 | 3 | 4 | 5 | 6 | 7 | 8 | 9 | 10 | 11 | 12 | 13 | 14 | 15 | 16 | 17 | 18 | 19 | 20 | 21 | 22 | 23
1 | 0 | 0 | 0 | 0 | 0 | 0 | 0 | 0 | 0 | 0 | 0 | 0 | 0 | 0 | 0 | 0 | 0 | 0 | 0 | 0 | 0 | 0 | 0 | 0
2 | 0 | 0 | 0 | 0 | 0 | 0 | 0 | 0 | 0 | 0 | 0 | 0 | 0 | 0 | 0 | 0 | 0 | 0 | 0 | 0 | 0 | 0 | 0 | 0
3 | 0 | 0 | 0 | 0 | 0 | 0 | 0 | 0 | 0 | 0 | 0 | 0 | 0 | 0 | 0 | 0 | 0 | 0 | 0 | 0 | 0 | 0 | 0 | 0
4 | 0 | 0 | 0 | 0 | 0 | 0 | 0 | 0 | 0 | 0 | 0 | 0 | 0 | 0 | 0 | 0 | 0 | 0 | 0 | 0 | 0 | 0 | 0 | 0
5 | 0 | 0 | 0 | 0 | 0 | 0 | 0 | 0 | 0 | 0 | 0 | 0 | 0 | 0 | 0 | 0 | 0 | 0 | 0 | 0 | 0 | 0 | 0 | 0
6 | 0 | 0 | 0 | 0 | 0 | 0 | 0 | 0 | 0 | 0 | 0 | 0 | 0 | 0 | 0 | 0 | 0 | 0 | 0 | 0 | 0 | 0 | 0 | 0
7 | 0 | 0 | 0 | 0 | 0 | 0 | 0 | 0 | 0 | 0 | 0 | 0 | 0 | 0 | 0 | 0 | 0 | 0 | 0 | 0 | 0 | 0 | 0 | 0
8 | 0 | 0 | 0 | 0 | 0 | 0 | 0 | 0 | 0 | 0 | 0 | 0 | 0 | 0 | 0 | 0 | 0 | 0 | 0 | 0 | 0 | 0 | 0 | 0
9 | 0 | 0 | 0 | 0 | 0 | 0 | 0 | 0 | 0 | 0 | 0 | 0 | 0 | 0 | 0 | 0 | 0 | 0 | 0 | 0 | 0 | 0 | 0 | 0
10 | 0 | 0 | 0 | 0 | 0 | 0 | 0 | 0 | 0 | 0 | 0 | 0 | 0 | 0 | 0 | 0 | 0 | 0 | 0 | 0 | 0 | 0 | 0 | 0
11 | 0 | 0 | 0 | 0 | 0 | 0 | 0 | 0 | 0 | 0 | 0 | 0 | 0 | 0 | 0 | 0 | 0 | 0 | 0 | 0 | 0 | 0 | 0 | 0
12 | 0 | 0 | 0 | 0 | 0 | 0 | 0 | 0 | 0 | 0 | 0 | 0 | 0 | 0 | 0 | 0 | 0 | 0 | 0 | 0 | 0 | 0 | 0 | 0
13 | 0 | 0 | 0 | 0 | 0 | 0 | 0 | 0 | 0 | 0 | 0 | 0 | 0 | 0 | 0 | 0 | 0 | 0 | 0 | 0 | 0 | 0 | 0 | 0
14 | 0 | 0 | 0 | 0 | 0 | 0 | 0 | 0 | 0 | 0 | 0 | 0 | 0 | 0 | 0 | 0 | 0 | 0 | 0 | 0 | 0 | 0 | 0 | 0

## GenStatus, Winter
GenID | 0 | 1 | 2 | 3 | 4 | 5 | 6 | 7 | 8 | 9 | 10 | 11 | 12 | 13 | 14 | 15 | 16 | 17 | 18 | 19 | 20 | 21 | 22 | 23
1 | 1 | 1 | 1 | 1 | 1 | 1 | 1 | 1 | 1 | 1 | 1 | 1 | 1 | 1 | 1 | 1 | 1 | 1 | 1 | 1 | 1 | 1 | 1 | 1
2 | 1 | 1 | 1 | 1 | 1 | 1 | 1 | 1 | 1 | 1 | 1 | 1 | 1 | 1 | 1 | 1 | 1 | 1 | 1 | 1 | 1 | 1 | 1 | 1
3 | 1 | 1 | 1 | 1 | 1 | 1 | 1 | 1 | 1 | 1 | 1 | 1 | 1 | 1 | 1 | 1 | 1 | 1 | 1 | 1 | 1 | 1 | 1 | 1
4 | 1 | 1 | 1 | 1 | 1 | 1 | 1 | 1 | 1 | 1 | 1 | 1 | 1 | 1 | 1 | 1 | 1 | 1 | 1 | 1 | 1 | 1 | 1 | 1
5 | 1 | 1 | 1 | 1 | 1 | 1 | 1 | 1 | 1 | 1 | 1 | 1 | 1 | 1 | 1 | 1 | 1 | 1 | 1 | 1 | 1 | 1 | 1 | 1
6 | 1 | 1 | 1 | 1 | 1 | 1 | 1 | 1 | 1 | 1 | 1 | 1 | 1 | 1 | 1 | 1 | 1 | 1 | 1 | 1 | 1 | 1 | 1 | 1
7 | 1 | 1 | 1 | 1 | 1 | 1 | 1 | 1 | 1 | 1 | 1 | 1 | 1 | 1 | 1 | 1 | 1 | 1 | 1 | 1 | 1 | 1 | 1 | 1
8 | 1 | 1 | 1 | 1 | 1 | 1 | 1 | 1 | 1 | 1 | 1 | 1 | 1 | 1 | 1 | 1 | 1 | 1 | 1 | 1 | 1 | 1 | 1 | 1
9 | 1 | 1 | 1 | 1 | 1 | 1 | 1 | 1 | 1 | 1 | 1 | 1 | 1 | 1 | 1 | 1 | 1 | 1 | 1 | 1 | 1 | 1 | 1 | 1
10 | 1 | 1 | 1 | 1 | 1 | 1 | 1 | 1 | 1 | 1 | 1 | 1 | 1 | 1 | 1 | 1 | 1 | 1 | 1 | 1 | 1 | 1 | 1 | 1
11 | 1 | 1 | 1 | 1 | 1 | 1 | 1 | 1 | 1 | 1 | 1 | 1 | 1 | 1 | 1 | 1 | 1 | 1 | 1 | 1 | 1 | 1 | 1 | 1
12 | 1 | 1 | 1 | 1 | 1 | 1 | 1 | 1 | 1 | 1 | 1 | 1 | 1 | 1 | 1 | 1 | 1 | 1 | 1 | 1 | 1 | 1 | 1 | 1
13 | 1 | 1 | 1 | 1 | 1 | 1 | 1 | 1 | 1 | 1 | 1 | 1 | 1 | 1 | 1 | 1 | 1 | 1 | 1 | 1 | 1 | 1 | 1 | 1
14 | 1 | 1 | 1 | 1 | 1 | 1 | 1 | 1 | 1 | 1 | 1 | 1 | 1 | 1 | 1 | 1 | 1 | 1 | 1 | 1 | 1 | 1 | 1 | 1

## Pc, Summer, S1
LoadID | 0 | 1 | 2 | 3 | 4 | 5 | 6 | 7 | 8 | 9 | 10 | 11 | 12 | 13 | 14 | 15 | 16 | 17 | 18 | 19 | 20 | 21 | 22 | 23
1 | 7.9705 | 7.9021 | 7.5941 | 7.4457 | 7.3491 | 7.4176 | 7.4005 | 8.8039 | 9.4645 | 9.3581 | 9.1825 | 9.3026 | 9.668 | 9.5345 | 8.8126 | 9.0785 | 9.1304 | 8.898 | 8.3983 | 8.2705 | 8.2741 | 8.1499 | 7.7194 | 7.5203
2 | 1.8699 | 1.7705 | 1.6955 | 1.5454 | 1.476 | 1.5373 | 1.6451 | 2.1193 | 2.3124 | 2.47 | 2.2449 | 2.3594 | 2.3691 | 2.3289 | 2.012 | 2.095 | 2.1984 | 2.2082 | 2.2861 | 2.3972 | 2.5179 | 2.3033 | 2.0404 | 1.9054
3 | 4.0717 | 3.832 | 3.5268 | 3.6689 | 3.5904 | 3.6573 | 5.1745 | 6.5735 | 6.8923 | 6.4651 | 6.3221 | 6.7961 | 7.1145 | 6.6154 | 6.0342 | 5.7247 | 5.8385 | 5.6591 | 5.5165 | 6.0032 | 6.2954 | 5.8706 | 5.1821 | 4.3333
4 | 0.49465 | 0.40821 | 0.32571 | 0.32197 | 0.29103 | 0.26847 | 0.55456 | 0.89875 | 1.0882 | 1.115 | 1.0925 | 0.9803 | 1.1168 | 1.0702 | 0.9804 | 0.90321 | 0.80918 | 0.73973 | 0.91797 | 1.064 | 1.2284 | 1.1638 | 0.92385 | 0.68997
5 | 3.7332 | 3.3574 | 3.1058 | 3.0311 | 3.169 | 3.176 | 3.5183 | 4.079 | 4.5032 | 4.6409 | 4.9736 | 5.2595 | 5.3968 | 5.146 | 4.959 | 4.9003 | 4.9124 | 4.8648 | 4.9437 | 5.0233 | 5.5204 | 5.2614 | 4.9945 | 4.3962
6 | 6.0003 | 5.7754 | 5.3617 | 5.5725 | 5.6838 | 5.677 | 6.1964 | 7.6226 | 7.958 | 7.9233 | 7.9287 | 8.3695 | 8.2792 | 7.9529 | 7.4888 | 7.2253 | 7.5486 | 7.3648 | 6.9066 | 6.9695 | 7.2839 | 6.6422 | 6.2215 | 6.2145
7 | 3.3326 | 3.0389 | 2.9468 | 2.9874 | 2.8542 | 3.0496 | 3.9229 | 4.2125 | 4.8448 | 5.1223 | 5.0748 | 5.3022 | 5.1811 | 5.3495 | 5.2731 | 4.9206 | 4.9334 | 4.8267 | 4.7407 | 4.7522 | 4.8378 | 4.0553 | 4.077 | 3.5929
8 | 2.1898 | 2.0724 | 1.9834 | 1.954 | 1.9797 | 2.1015 | 3.4233 | 3.9573 | 4.2471 | 4.2007 | 4.3712 | 4.6414 | 4.6258 | 4.3472 | 3.8026 | 3.6368 | 3.4156 | 3.3878 | 3.3009 | 3.3795 | 3.2803 | 2.8664 | 2.5244 | 2.3261
9 | 2.0272 | 1.8867 | 1.8195 | 1.7051 | 1.7174 | 1.6668 | 1.683 | 1.7739 | 1.5382 | 1.6037 | 1.7729 | 1.984 | 2.082 | 2.0854 | 2.0277 | 2.1087 | 2.0977 | 2.0715 | 2.0401 | 2.1616 | 2.2801 | 2.1207 | 1.8823 | 2.0142
10 | 2.8617 | 2.6502 | 2.5548 | 2.5757 | 2.5693 | 2.6282 | 3.1222 | 3.6135 | 3.8646 | 4.0192 | 3.9302 | 4.0743 | 4.2523 | 4.1318 | 4.0225 | 3.729 | 3.6195 | 3.6149 | 3.6805 | 3.9174 | 4.232 | 3.8499 | 3.5196 | 3.0783
11 | 1.1138 | 1.0307 | 0.95861 | 0.92436 | 0.90321 | 0.95232 | 1.1411 | 1.1889 | 1.2887 | 1.3651 | 1.4297 | 1.4685 | 1.4619 | 1.4462 | 1.3684 | 1.2953 | 1.2672 | 1.3907 | 1.4263 | 1.4518 | 1.6276 | 1.4366 | 1.4321 | 1.2765
12 | 5.783 | 5.869 | 6.2839 | 5.718 | 5.6334 | 5.441 | 5.5402 | 5.9688 | 5.3049 | 4.0642 | 5.6371 | 6.215 | 6.2069 | 6.4465 | 5.1178 | 6.8332 | 6.2397 | 6.07 | 6.1299 | 6.7177 | 7.3768 | 7.3163 | 7.2791 | 7.3584
13 | 10.7675 | 10.6528 | 10.4632 | 10.3868 | 10.278 | 10.4687 | 12.0842 | 12.5745 | 13.3987 | 12.7669 | 12.8292 | 12.9325 | 13.3754 | 13.2879 | 13.0054 | 12.9046 | 13.0203 | 13.2076 | 12.598 | 12.7256 | 12.8576 | 12.0784 | 10.8497 | 10.9041
14 | -0.18305 | -0.15727 | -0.16606 | -0.16691 | -0.19941 | -0.24067 | -0.28249 | -0.44816 | -0.49089 | -0.5037 | -0.55252 | -0.56155 | -0.53782 | -0.46428 | -0.39534 | -0.39733 | -0.42959 | -0.38021 | -0.43191 | -0.4775 | -0.47272 | -0.42301 | -0.28496 | -0.20898

## Pc, Summer, S2
LoadID | 0 | 1 | 2 | 3 | 4 | 5 | 6 | 7 | 8 | 9 | 10 | 11 | 12 | 13 | 14 | 15 | 16 | 17 | 18 | 19 | 20 | 21 | 22 | 23
1 | 7.3638 | 7.2468 | 7.1389 | 7.1288 | 6.7868 | 6.6335 | 6.2946 | 6.0334 | 5.9936 | 6.0378 | 5.8263 | 5.7044 | 5.6897 | 6.1184 | 6.2173 | 6.1608 | 5.9465 | 6.1673 | 6.102 | 6.2634 | 6.1208 | 5.9634 | 5.9725 | 5.979
2 | 1.7292 | 1.6184 | 1.5356 | 1.4128 | 1.3728 | 1.3219 | 1.4227 | 1.6183 | 1.8533 | 2.0476 | 2.0093 | 2.0266 | 2.0555 | 1.9945 | 1.7824 | 1.7707 | 1.7167 | 1.739 | 1.8279 | 2.001 | 2.0373 | 2.0642 | 1.8894 | 1.6275
3 | 4.0205 | 3.772 | 3.531 | 3.4993 | 3.5032 | 3.4579 | 3.8323 | 4.3757 | 4.6805 | 4.7137 | 5.0013 | 5.4305 | 5.3655 | 5.0653 | 4.5565 | 4.2841 | 4.1199 | 4.2522 | 4.3051 | 4.434 | 4.4825 | 4.6154 | 4.3844 | 3.9578
4 | 0.48217 | 0.39004 | 0.29831 | 0.34746 | 0.28742 | 0.25614 | 0.4474 | 0.78786 | 0.93157 | 1.0019 | 1.0602 | 0.97731 | 1.0401 | 0.99547 | 0.80348 | 0.76055 | 0.69958 | 0.81095 | 0.97758 | 1.03 | 1.0124 | 1.151 | 0.93682 | 0.72632
5 | 3.5767 | 3.3179 | 3.0221 | 2.9165 | 2.907 | 2.8483 | 3.0002 | 3.527 | 4.1144 | 4.5834 | 4.9862 | 5.2617 | 5.4059 | 5.2347 | 4.8843 | 4.6983 | 4.5619 | 4.4898 | 4.4825 | 4.5857 | 4.8008 | 5.2253 | 4.9243 | 4.2669
6 | 5.7867 | 5.8417 | 5.5773 | 5.5819 | 5.4301 | 5.3476 | 5.1053 | 5.5463 | 5.8133 | 6.1401 | 6.2613 | 6.5056 | 6.4709 | 6.2321 | 5.7349 | 5.868 | 5.7063 | 5.5968 | 5.422 | 5.7517 | 5.6004 | 5.9006 | 5.7792 | 5.5117
7 | 3.2046 | 3.0604 | 2.9858 | 2.9488 | 2.9167 | 2.8924 | 3.1193 | 3.5955 | 4.0791 | 4.5138 | 4.7263 | 4.759 | 4.9209 | 4.8565 | 4.4147 | 4.427 | 4.3696 | 4.255 | 4.1372 | 4.2929 | 4.2413 | 3.8945 | 3.9583 | 3.4509
8 | 2.0611 | 1.9839 | 1.8491 | 1.8123 | 1.8293 | 1.92 | 2.8425 | 3.1867 | 3.5111 | 3.5413 | 3.8145 | 3.9789 | 3.5439 | 3.0851 | 2.6517 | 2.5306 | 2.4458 | 2.4927 | 2.4571 | 2.5209 | 2.6105 | 2.6797 | 2.5879 | 2.3522
9 | 1.9342 | 1.8297 | 1.7042 | 1.5967 | 1.5211 | 1.6093 | 1.6044 | 1.6669 | 1.8424 | 2.0618 | 2.112 | 2.2781 | 2.2403 | 2.1921 | 1.8836 | 1.6927 | 1.6522 | 1.7412 | 1.8535 | 1.8876 | 2.0118 | 2.1215 | 2.1982 | 2.0986
10 | 2.7776 | 2.6352 | 2.5597 | 2.5614 | 2.5646 | 2.5712 | 2.8206 | 3.1322 | 3.4156 | 3.6025 | 3.7553 | 3.8637 | 3.7592 | 3.5967 | 3.4678 | 3.3361 | 3.3047 | 3.3197 | 3.3662 | 3.5009 | 3.5842 | 3.7418 | 3.4653 | 3.0028
11 | 1.0619 | 0.99005 | 0.92972 | 0.90026 | 0.88608 | 0.90098 | 0.99724 | 1.0948 | 1.2855 | 1.3756 | 1.4388 | 1.5553 | 1.6131 | 1.5103 | 1.4402 | 1.4054 | 1.3168 | 1.3778 | 1.4227 | 1.414 | 1.5013 | 1.5843 | 1.5575 | 1.354
12 | 7.4045 | 6.3415 | 5.6518 | 5.6511 | 5.5642 | 5.5459 | 5.8684 | 5.5182 | 4.7929 | 4.8312 | 5.7057 | 5.7819 | 5.783 | 5.2535 | 5.5835 | 5.9604 | 5.7894 | 5.6624 | 6.2648 | 6.2732 | 5.8119 | 5.8652 | 6.2701 | 6.0931
13 | 10.7399 | 10.5217 | 10.3719 | 10.4162 | 10.2912 | 10.2268 | 11.0963 | 11.1695 | 11.7762 | 11.6333 | 12.2407 | 12.1699 | 11.5552 | 11.2341 | 10.2833 | 10.3746 | 10.2527 | 10.4638 | 10.6708 | 10.7456 | 10.6738 | 10.8063 | 10.5983 | 10.0971
14 | -0.13242 | -0.10394 | -0.12019 | -0.12129 | -0.15922 | -0.18512 | -0.18902 | -0.36215 | -0.42112 | -0.46683 | -0.51569 | -0.52104 | -0.50402 | -0.45272 | -0.41624 | -0.40211 | -0.4394 | -0.38649 | -0.40387 | -0.42489 | -0.43299 | -0.45462 | -0.30816 | -0.21207

## Pc, Summer, S3
LoadID | 0 | 1 | 2 | 3 | 4 | 5 | 6 | 7 | 8 | 9 | 10 | 11 | 12 | 13 | 14 | 15 | 16 | 17 | 18 | 19 | 20 | 21 | 22 | 23
1 | 5.8507 | 5.6043 | 5.4137 | 5.4207 | 5.3263 | 5.306 | 5.3259 | 5.3015 | 5.5581 | 5.9811 | 5.9393 | 5.8838 | 5.8184 | 5.988 | 5.9396 | 6.047 | 6.3109 | 6.0745 | 5.9639 | 6.0306 | 6.1673 | 5.7333 | 5.7586 | 5.6944
2 | 1.3774 | 1.2797 | 1.1926 | 1.145 | 1.1138 | 1.078 | 1.1986 | 1.4552 | 1.7855 | 2.002 | 1.9943 | 1.9597 | 1.8995 | 1.6689 | 1.5028 | 1.4017 | 1.3746 | 1.4375 | 1.5435 | 1.7707 | 1.859 | 1.9225 | 1.8076 | 1.5165
3 | 3.5627 | 3.3162 | 3.2301 | 3.0482 | 2.8478 | 2.7926 | 2.8963 | 3.354 | 3.7562 | 4.0947 | 4.3643 | 4.4924 | 4.3599 | 3.9863 | 3.6805 | 3.4891 | 3.4411 | 3.5197 | 3.655 | 3.7767 | 4.0261 | 4.2445 | 4.0053 | 3.4915
4 | 0.49669 | 0.39406 | 0.29686 | 0.60231 | 0.41112 | 0.14474 | 0.35406 | 0.67147 | 0.88728 | 1.0604 | 1.1748 | 1.199 | 1.0266 | 0.79489 | 0.62902 | 0.59503 | 0.53441 | 0.60457 | 0.8014 | 0.92291 | 1.0085 | 1.299 | 1.006 | 0.6635
5 | 3.4984 | 3.1294 | 2.9674 | 2.8766 | 2.8115 | 2.675 | 2.8668 | 3.4028 | 3.9677 | 4.73 | 5.3167 | 5.7413 | 5.5405 | 4.8142 | 4.2904 | 4.1657 | 3.9568 | 3.9042 | 4.0942 | 4.2341 | 4.6349 | 5.1841 | 4.9689 | 4.1831
6 | 5.1867 | 5.1665 | 5.0033 | 4.9626 | 4.9549 | 4.6487 | 4.506 | 4.732 | 5.1601 | 5.7032 | 6.0071 | 6.3036 | 6.1471 | 5.6955 | 5.499 | 5.3852 | 5.3325 | 5.1371 | 5.1819 | 5.205 | 5.3831 | 5.6715 | 5.1963 | 5.3719
7 | 3.1581 | 2.9613 | 2.8977 | 2.9212 | 2.7802 | 2.6074 | 2.8027 | 2.8403 | 3.3615 | 3.858 | 4.0996 | 4.277 | 4.2774 | 4.1629 | 3.8281 | 3.3644 | 3.2229 | 3.248 | 3.045 | 3.1406 | 3.4908 | 3.6251 | 3.7172 | 3.5141
8 | 2.0418 | 1.9281 | 1.8094 | 1.764 | 1.7567 | 1.75 | 1.9588 | 1.938 | 2.2239 | 2.616 | 2.8355 | 2.9402 | 2.7855 | 2.4296 | 2.2761 | 2.1988 | 2.1447 | 2.1632 | 2.2289 | 2.3364 | 2.5052 | 2.7028 | 2.5629 | 2.2546
9 | 1.9565 | 1.8452 | 1.7857 | 1.7107 | 1.6537 | 1.5686 | 1.4791 | 1.6689 | 1.5017 | 1.6922 | 1.8405 | 2.2004 | 2.1012 | 1.8794 | 1.68 | 1.6063 | 1.5647 | 1.6394 | 1.6512 | 1.684 | 1.8734 | 1.9945 | 2.1144 | 2.0149
10 | 2.6094 | 2.3896 | 2.256 | 2.1632 | 2.1442 | 2.1111 | 2.3017 | 2.6053 | 3.1286 | 3.5658 | 3.9669 | 4.0509 | 3.696 | 3.2514 | 2.9686 | 2.8594 | 2.7854 | 2.8473 | 2.8743 | 2.9857 | 3.2544 | 3.4547 | 3.2494 | 2.7981
11 | 1.119 | 1.016 | 0.94156 | 0.8959 | 0.8608 | 0.83826 | 1.0045 | 1.113 | 1.3707 | 1.5947 | 1.7329 | 1.8293 | 1.6113 | 1.4665 | 1.327 | 1.2121 | 1.1385 | 1.2261 | 1.2705 | 1.3524 | 1.4944 | 1.5695 | 1.5508 | 1.3145
12 | 5.6919 | 5.6808 | 6.0811 | 5.0763 | 2.9155 | 3.4938 | 3.9639 | 4.0847 | 3.8329 | 3.9932 | 4.7018 | 4.8235 | 4.7929 | 4.3904 | 4.7498 | 4.7096 | 4.3512 | 4.3028 | 4.5614 | 4.822 | 4.3684 | 4.396 | 4.189 | 4.5117
13 | 9.9731 | 9.7959 | 9.7529 | 9.636 | 9.4579 | 9.3925 | 9.8465 | 9.6324 | 10.0626 | 10.2392 | 10.6228 | 10.8028 | 10.7448 | 10.2264 | 10.1123 | 10.1089 | 9.8862 | 10.11 | 8.057 | 9.5543 | 10.5784 | 10.6886 | 10.6497 | 10.1664
14 | -0.14754 | -0.1113 | -0.11605 | -0.11951 | -0.13572 | -0.16694 | -0.18726 | -0.34746 | -0.41269 | -0.48722 | -0.55458 | -0.58371 | -0.51629 | -0.41719 | -0.34089 | -0.3273 | -0.34989 | -0.31883 | -0.34962 | -0.40747 | -0.42114 | -0.45835 | -0.30289 | -0.20989

## Qc, Summer, S1
LoadID | 0 | 1 | 2 | 3 | 4 | 5 | 6 | 7 | 8 | 9 | 10 | 11 | 12 | 13 | 14 | 15 | 16 | 17 | 18 | 19 | 20 | 21 | 22 | 23
1 | 0.63436 | 0.6954 | 0.65968 | 0.65851 | 0.64539 | 0.6827 | 0.70001 | 1.3133 | 1.5271 | 1.4726 | 1.4343 | 1.4375 | 1.5278 | 1.4776 | 1.0379 | 1.3572 | 1.3739 | 1.2902 | 1.0194 | 0.92459 | 0.96946 | 0.97519 | 0.67309 | 0.66468
2 | 0.0066161 | -0.032692 | -0.038824 | -0.052617 | -0.066917 | -0.054285 | -0.063366 | 0.16603 | 0.21343 | 0.27399 | 0.15805 | 0.14217 | 0.098096 | 0.13021 | 0.055702 | 0.049128 | 0.057435 | 0.10413 | 0.1978 | 0.20204 | 0.16057 | 0.1225 | 0.060006 | 0.011025
3 | -0.1089 | -0.25703 | -0.45275 | -0.4185 | -0.42519 | -0.4071 | -0.025239 | 0.48756 | 0.63664 | 0.64392 | 0.53771 | 0.6748 | 0.60952 | 0.53078 | 0.3843 | 0.23993 | 0.29585 | 0.26352 | 0.050898 | 0.21183 | 0.29584 | 0.1925 | -0.1814 | -0.37367
4 | -0.59677 | -0.60199 | -0.61993 | -0.61995 | -0.63391 | -0.65301 | -0.58898 | -0.39986 | -0.29825 | -0.31447 | -0.39632 | -0.43455 | -0.40162 | -0.43546 | -0.41227 | -0.48578 | -0.54381 | -0.48383 | -0.3421 | -0.30567 | -0.30662 | -0.40502 | -0.50492 | -0.52385
5 | -0.26 | -0.33982 | -0.39897 | -0.39798 | -0.40048 | -0.43295 | -0.38944 | -0.15547 | 0.048564 | 0.17271 | 0.28492 | 0.30249 | 0.26551 | 0.21693 | 0.14332 | 0.095158 | 0.07949 | 0.069957 | 0.070756 | 0.019337 | 0.1505 | 0.068649 | 0.039354 | -0.063043
6 | 0.73486 | 0.81672 | 0.61847 | 0.72875 | 0.74602 | 0.76596 | 0.74196 | 1.3719 | 1.5756 | 1.5721 | 1.3739 | 1.6409 | 1.7097 | 1.578 | 1.3705 | 1.2053 | 1.4695 | 1.4249 | 1.1181 | 1.037 | 1.2217 | 0.96112 | 0.73393 | 0.81729
7 | -0.40739 | -0.42088 | -0.44294 | -0.45776 | -0.42832 | -0.46191 | -0.40061 | -0.18262 | -0.032824 | -0.024447 | 0.05591 | 0.018774 | 0.004777 | 0.0032628 | -0.047131 | -0.081924 | -0.12081 | -0.15344 | -0.1333 | -0.1643 | -0.11692 | -0.21597 | -0.27123 | -0.29438
8 | -1.722 | -1.7339 | -1.7501 | -1.7596 | -1.736 | -1.6947 | -1.4404 | -1.1886 | -1.1662 | -1.1476 | -1.1286 | -1.1162 | -1.1425 | -1.1866 | -1.3045 | -1.363 | -1.4111 | -1.4156 | -1.4424 | -1.4909 | -1.5855 | -1.6528 | -1.6761 | -1.7085
9 | 0.0052815 | -0.0487 | -0.062358 | -0.079101 | -0.075323 | -0.087034 | -0.16375 | -0.053327 | -0.082181 | -0.028205 | -0.00052528 | 0.022104 | 0.075696 | 0.076661 | 0.058716 | 0.13492 | 0.11453 | 0.099521 | 0.08242 | 0.084346 | 0.11921 | 0.1073 | -0.010558 | -0.017223
10 | -0.24534 | -0.27415 | -0.28119 | -0.27771 | -0.28702 | -0.29501 | -0.093269 | 0.082319 | 0.18728 | 0.19802 | 0.083954 | 0.20404 | 0.21934 | 0.21075 | 0.16679 | 0.071514 | 0.035895 | 0.035777 | 0.036511 | 0.072928 | 0.10463 | 0.014319 | -0.10805 | -0.18167
11 | -0.3053 | -0.32833 | -0.34296 | -0.34816 | -0.33911 | -0.34024 | -0.26834 | -0.22277 | -0.18745 | -0.14481 | -0.14556 | -0.15577 | -0.18292 | -0.18827 | -0.21119 | -0.21139 | -0.21455 | -0.16597 | -0.14972 | -0.17056 | -0.14134 | -0.17962 | -0.20566 | -0.23232
12 | -0.53715 | -0.32488 | -0.41063 | -0.32339 | -0.37097 | -0.19907 | -0.67089 | -0.5275 | -0.39115 | -0.46028 | -0.47669 | -0.43408 | 0.21742 | 0.11033 | -0.61729 | -0.20791 | -0.23955 | -0.13942 | 0.0064398 | 0.42371 | 0.94521 | 0.94144 | 0.89345 | 0.93845
13 | 0.48334 | 0.45013 | 0.33838 | 0.30501 | 0.28042 | 0.35211 | 1.1595 | 1.5485 | 1.9865 | 1.8939 | 1.8472 | 1.8241 | 1.9715 | 1.8097 | 1.6622 | 1.5444 | 1.5287 | 1.5487 | 1.2881 | 1.1805 | 1.2514 | 0.87577 | 0.38436 | 0.41181
14 | 0.13087 | 0.13258 | 0.13472 | 0.13518 | 0.14104 | 0.13219 | 0.12097 | 0.10839 | 0.087917 | 0.060341 | 0.066825 | 0.080451 | 0.058358 | 0.082968 | 0.094592 | 0.094942 | 0.09024 | 0.092765 | 0.083837 | 0.10232 | 0.10846 | 0.12542 | 0.11455 | 0.11629

## Qc, Summer, S2
LoadID | 0 | 1 | 2 | 3 | 4 | 5 | 6 | 7 | 8 | 9 | 10 | 11 | 12 | 13 | 14 | 15 | 16 | 17 | 18 | 19 | 20 | 21 | 22 | 23
1 | 0.4763 | 0.50086 | 0.51897 | 0.44353 | 0.37601 | 0.40141 | 0.26846 | 0.21729 | 0.30711 | 0.35154 | 0.30173 | 0.30849 | 0.32643 | 0.41399 | 0.37229 | 0.40269 | 0.29776 | 0.30488 | 0.26037 | 0.31723 | 0.31841 | 0.26236 | 0.23825 | 0.25164
2 | -0.039588 | -0.043746 | -0.043718 | -0.056319 | -0.05271 | -0.079549 | -0.073387 | 0.048767 | 0.088205 | 0.10514 | 0.027984 | -0.037343 | -0.044827 | -0.039354 | -0.066739 | -0.047796 | -0.029204 | -0.0096918 | 0.088372 | 0.1542 | 0.076781 | 0.04383 | -0.028643 | -0.059142
3 | -0.18087 | -0.34534 | -0.40119 | -0.42178 | -0.41724 | -0.46241 | -0.3541 | -0.10754 | -0.09334 | -0.11056 | -0.042337 | -0.021417 | -0.093335 | -0.24941 | -0.36008 | -0.38895 | -0.3465 | -0.35206 | -0.30448 | -0.29773 | -0.32847 | -0.32285 | -0.38976 | -0.44299
4 | -0.59013 | -0.6025 | -0.61346 | -0.61911 | -0.62007 | -0.66226 | -0.6188 | -0.43134 | -0.39558 | -0.44981 | -0.48036 | -0.5767 | -0.58491 | -0.61508 | -0.62298 | -0.64231 | -0.62765 | -0.56205 | -0.45088 | -0.46245 | -0.49266 | -0.46804 | -0.53334 | -0.55888
5 | -0.28989 | -0.32335 | -0.3848 | -0.42772 | -0.43416 | -0.47095 | -0.4946 | -0.39316 | -0.28663 | -0.20106 | -0.1435 | -0.11676 | -0.14789 | -0.18276 | -0.24325 | -0.2417 | -0.25674 | -0.24318 | -0.21081 | -0.21538 | -0.19441 | -0.09645 | -0.15118 | -0.21163
6 | 0.69216 | 0.74592 | 0.69058 | 0.75693 | 0.72492 | 0.77661 | 0.59406 | 0.78707 | 0.79991 | 1.0058 | 0.92179 | 0.98949 | 0.9512 | 0.92966 | 0.76186 | 0.80844 | 0.7237 | 0.74273 | 0.59693 | 0.79216 | 0.69663 | 0.72463 | 0.76863 | 0.68736
7 | -0.33534 | -0.36128 | -0.40272 | -0.39863 | -0.4156 | -0.41173 | -0.45007 | -0.34138 | -0.29478 | -0.2187 | -0.22597 | -0.21036 | -0.23205 | -0.25632 | -0.32121 | -0.33311 | -0.30444 | -0.32271 | -0.29288 | -0.34273 | -0.3113 | -0.3314 | -0.33517 | -0.3788
8 | -1.7341 | -1.7596 | -1.7596 | -1.7596 | -1.7597 | -1.745 | -1.5962 | -1.5524 | -1.5019 | -1.4961 | -1.4292 | -1.4276 | -1.5681 | -1.6539 | -1.7241 | -1.6832 | -1.6511 | -1.6391 | -1.5954 | -1.6572 | -1.6988 | -1.7033 | -1.7507 | -1.7505
9 | -0.06779 | -0.096871 | -0.10157 | -0.12037 | -0.13564 | -0.11942 | -0.14314 | -0.10567 | 0.033121 | 0.080904 | 0.039891 | 0.09558 | 0.040081 | -0.030072 | -0.093664 | -0.12826 | -0.11827 | -0.10209 | -0.056395 | -0.061421 | -0.036503 | 0.008006 | 0.00048212 | -0.0079694
10 | -0.21385 | -0.26489 | -0.2794 | -0.25014 | -0.24916 | -0.27434 | -0.18474 | -0.075456 | -0.054041 | -0.046212 | -0.021949 | 0.0095426 | -0.079746 | -0.1372 | -0.17481 | -0.17549 | -0.18904 | -0.1813 | -0.1493 | -0.14819 | -0.1589 | -0.10686 | -0.17097 | -0.2231
11 | -0.32473 | -0.34277 | -0.35154 | -0.36143 | -0.34935 | -0.35522 | -0.32707 | -0.2659 | -0.23334 | -0.24425 | -0.2621 | -0.2566 | -0.24474 | -0.27152 | -0.28938 | -0.2871 | -0.28079 | -0.25206 | -0.20894 | -0.21649 | -0.22089 | -0.21267 | -0.24466 | -0.25769
12 | 0.94949 | 0.27078 | -0.16841 | -0.083552 | -0.049805 | 0.070875 | -0.2757 | -0.32305 | -0.57155 | -0.7429 | -0.41725 | -0.046134 | 0.17168 | -0.031317 | 0.2458 | 0.16287 | 0.041173 | -0.050688 | -0.0048426 | -0.048785 | 0.012387 | -0.020646 | 0.31197 | 0.31955
13 | 0.35817 | 0.34939 | 0.31235 | 0.28824 | 0.28138 | 0.22151 | 0.81111 | 0.85246 | 1.0415 | 0.97858 | 1.1304 | 1.0576 | 0.85182 | 0.62511 | 0.30421 | 0.42714 | 0.48191 | 0.58856 | 0.64731 | 0.59095 | 0.51048 | 0.4455 | 0.22838 | 0.15446
14 | 0.13378 | 0.12741 | 0.1277 | 0.1277 | 0.1277 | 0.1277 | 0.1277 | 0.12183 | 0.11332 | 0.10342 | 0.10253 | 0.090412 | 0.10091 | 0.11377 | 0.10501 | 0.11249 | 0.10522 | 0.10355 | 0.10885 | 0.10857 | 0.10889 | 0.1285 | 0.1235 | 0.13454

## Qc, Summer, S3
LoadID | 0 | 1 | 2 | 3 | 4 | 5 | 6 | 7 | 8 | 9 | 10 | 11 | 12 | 13 | 14 | 15 | 16 | 17 | 18 | 19 | 20 | 21 | 22 | 23
1 | 0.1492 | 0.13537 | 0.10264 | 0.10666 | 0.13768 | 0.14119 | 0.11166 | 0.14616 | 0.16731 | 0.30286 | 0.28349 | 0.30255 | 0.29935 | 0.27009 | 0.26093 | 0.32061 | 0.38235 | 0.23125 | 0.23251 | 0.24062 | 0.22363 | 0.20085 | 0.23118 | 0.18252
2 | -0.14662 | -0.16549 | -0.16959 | -0.18582 | -0.18102 | -0.18048 | -0.15192 | -0.028339 | 0.032495 | 0.049385 | -0.0005733 | -0.045428 | -0.074908 | -0.11916 | -0.11074 | -0.11768 | -0.11828 | -0.10883 | -0.0073478 | 0.054857 | -0.0017079 | -0.017175 | -0.06698 | -0.11783
3 | -0.5335 | -0.53374 | -0.53978 | -0.59255 | -0.63619 | -0.62098 | -0.62007 | -0.49925 | -0.41078 | -0.34444 | -0.32359 | -0.34321 | -0.33454 | -0.38935 | -0.46511 | -0.45983 | -0.41291 | -0.4206 | -0.35864 | -0.41968 | -0.42341 | -0.44881 | -0.51314 | -0.57312
4 | -0.6485 | -0.64919 | -0.64818 | -0.65551 | -0.66154 | -0.71472 | -0.66487 | -0.50977 | -0.46027 | -0.497 | -0.53082 | -0.55374 | -0.59156 | -0.63495 | -0.62267 | -0.63205 | -0.63585 | -0.59109 | -0.46995 | -0.43813 | -0.46071 | -0.45642 | -0.51687 | -0.55995
5 | -0.45963 | -0.50369 | -0.52777 | -0.55904 | -0.59117 | -0.65002 | -0.64585 | -0.50517 | -0.36193 | -0.18146 | -0.082465 | -0.01079 | -0.09086 | -0.18646 | -0.25468 | -0.25205 | -0.29616 | -0.29385 | -0.26269 | -0.2805 | -0.22097 | -0.089976 | -0.15196 | -0.23338
6 | 0.61968 | 0.70882 | 0.60158 | 0.58225 | 0.64119 | 0.52876 | 0.43024 | 0.51412 | 0.66309 | 0.82673 | 0.84691 | 0.95987 | 0.94181 | 0.79765 | 0.77919 | 0.78034 | 0.73018 | 0.65778 | 0.7479 | 0.68399 | 0.68471 | 0.76364 | 0.62603 | 0.64028
7 | -0.42599 | -0.42474 | -0.4702 | -0.45736 | -0.49128 | -0.51077 | -0.56228 | -0.51203 | -0.41782 | -0.33614 | -0.30251 | -0.29727 | -0.2513 | -0.26769 | -0.31508 | -0.3842 | -0.37968 | -0.38266 | -0.41756 | -0.41997 | -0.41143 | -0.35121 | -0.41688 | -0.40797
8 | -1.7894 | -1.8059 | -1.835 | -1.8397 | -1.8491 | -1.8332 | -1.8017 | -1.7022 | -1.6541 | -1.5569 | -1.5124 | -1.5398 | -1.5923 | -1.608 | -1.6343 | -1.6649 | -1.6541 | -1.6328 | -1.6601 | -1.6618 | -1.6756 | -1.6801 | -1.7417 | -1.7484
9 | -0.076922 | -0.099052 | -0.095837 | -0.10302 | -0.11809 | -0.13783 | -0.20807 | -0.14387 | -0.14957 | -0.094334 | -0.10216 | -0.030146 | -0.02893 | -0.078338 | -0.098643 | -0.091198 | -0.11956 | -0.12308 | -0.097531 | -0.1112 | -0.090883 | -0.04427 | -0.040453 | -0.046743
10 | -0.29568 | -0.31749 | -0.31675 | -0.32888 | -0.32777 | -0.36271 | -0.34132 | -0.27188 | -0.16377 | -0.1041 | -0.06445 | -0.072133 | -0.11109 | -0.16813 | -0.20479 | -0.21249 | -0.21568 | -0.19405 | -0.17352 | -0.15718 | -0.14685 | -0.15743 | -0.22073 | -0.28276
11 | -0.35012 | -0.37499 | -0.39447 | -0.39908 | -0.38934 | -0.39808 | -0.34952 | -0.27544 | -0.23969 | -0.22201 | -0.20176 | -0.20117 | -0.22713 | -0.26664 | -0.27678 | -0.28776 | -0.28744 | -0.25407 | -0.21598 | -0.19942 | -0.21922 | -0.19248 | -0.23001 | -0.25811
12 | 0.2527 | 0.36138 | 0.47285 | 0.19118 | -0.39037 | -0.15699 | -0.23101 | -0.56658 | -0.84706 | -0.92265 | -0.46446 | -0.68638 | -0.4317 | -0.10228 | -0.49365 | -0.39815 | -0.28481 | -0.29209 | -0.23652 | -0.38741 | -0.60159 | 0.012557 | -0.25467 | 0.13259
13 | 0.14408 | 0.082775 | 0.04015 | 0.054199 | -0.0019972 | -0.028021 | 0.090439 | 0.16931 | 0.34987 | 0.41597 | 0.57259 | 0.60468 | 0.50186 | 0.42523 | 0.36839 | 0.35067 | 0.27467 | 0.41102 | -0.35403 | 0.062819 | 0.37014 | 0.35737 | 0.26621 | 0.13754
14 | 0.1466 | 0.1466 | 0.1466 | 0.1496 | 0.15193 | 0.15193 | 0.14499 | 0.14057 | 0.12462 | 0.1038 | 0.10145 | 0.10145 | 0.1014 | 0.12335 | 0.11753 | 0.1131 | 0.11603 | 0.11679 | 0.11679 | 0.11535 | 0.11785 | 0.12713 | 0.1233 | 0.12718

## UpFlex, Summer
LoadID | 0 | 1 | 2 | 3 | 4 | 5 | 6 | 7 | 8 | 9 | 10 | 11 | 12 | 13 | 14 | 15 | 16 | 17 | 18 | 19 | 20 | 21 | 22 | 23
1 | 0.36374 | 0.40043 | 0.5212 | 0.59754 | 0.70257 | 0.82125 | 0.73207 | 1.0466 | 0.96011 | 1.0844 | 1.1145 | 1.0338 | 0.9752 | 0.89782 | 0.82699 | 0.74428 | 0.73653 | 0.58356 | 0.48283 | 0.57294 | 0.58377 | 0.66713 | 0.32393 | 0.31101
2 | 0.12125 | 0.13348 | 0.17373 | 0.19918 | 0.23419 | 0.27375 | 0.24402 | 0.34886 | 0.32004 | 0.36146 | 0.37149 | 0.34459 | 0.32507 | 0.29927 | 0.27566 | 0.24809 | 0.24551 | 0.19452 | 0.16094 | 0.19098 | 0.19459 | 0.22238 | 0.10798 | 0.10367
3 | 0.072634 | 0.079961 | 0.10408 | 0.11932 | 0.14029 | 0.16399 | 0.14618 | 0.20899 | 0.19172 | 0.21654 | 0.22254 | 0.20643 | 0.19473 | 0.17928 | 0.16514 | 0.14862 | 0.14707 | 0.11653 | 0.096413 | 0.11441 | 0.11657 | 0.13322 | 0.064683 | 0.062103
4 | 0.09694 | 0.10672 | 0.1389 | 0.15925 | 0.18724 | 0.21887 | 0.1951 | 0.27892 | 0.25588 | 0.289 | 0.29702 | 0.27551 | 0.2599 | 0.23928 | 0.2204 | 0.19836 | 0.19629 | 0.15552 | 0.12868 | 0.15269 | 0.15558 | 0.1778 | 0.086329 | 0.082886
5 | 0.02974 | 0.03274 | 0.042614 | 0.048855 | 0.057442 | 0.067146 | 0.059855 | 0.085569 | 0.0785 | 0.088661 | 0.09112 | 0.084521 | 0.079734 | 0.073406 | 0.067615 | 0.060853 | 0.060219 | 0.047712 | 0.039476 | 0.046844 | 0.047729 | 0.054545 | 0.026485 | 0.025428
6 | 0.24249 | 0.26695 | 0.34747 | 0.39836 | 0.46838 | 0.5475 | 0.48805 | 0.69772 | 0.64008 | 0.72293 | 0.74298 | 0.68917 | 0.65014 | 0.59854 | 0.55132 | 0.49618 | 0.49102 | 0.38904 | 0.32188 | 0.38196 | 0.38918 | 0.44475 | 0.21595 | 0.20734
7 | 0.42436 | 0.46717 | 0.60807 | 0.69712 | 0.81966 | 0.95812 | 0.85408 | 1.221 | 1.1201 | 1.2651 | 1.3002 | 1.2061 | 1.1377 | 1.0475 | 0.96482 | 0.86832 | 0.85928 | 0.68082 | 0.5633 | 0.66843 | 0.68106 | 0.77832 | 0.37791 | 0.36284
8 | 0.334 | 0.36769 | 0.47859 | 0.54868 | 0.64512 | 0.7541 | 0.67221 | 0.96101 | 0.88161 | 0.99573 | 1.0233 | 0.94924 | 0.89547 | 0.82441 | 0.75937 | 0.68342 | 0.67631 | 0.53585 | 0.44335 | 0.52609 | 0.53604 | 0.61258 | 0.29744 | 0.28558
9 | 0.23048 | 0.25373 | 0.33026 | 0.37863 | 0.44518 | 0.52038 | 0.46387 | 0.66316 | 0.60837 | 0.68712 | 0.70618 | 0.65504 | 0.61794 | 0.5689 | 0.52402 | 0.47161 | 0.4667 | 0.36977 | 0.30594 | 0.36304 | 0.3699 | 0.42272 | 0.20525 | 0.19707
10 | 0.10066 | 0.11081 | 0.14423 | 0.16536 | 0.19442 | 0.22726 | 0.20259 | 0.28962 | 0.26569 | 0.30008 | 0.30841 | 0.28607 | 0.26987 | 0.24845 | 0.22885 | 0.20596 | 0.20382 | 0.16149 | 0.13361 | 0.15855 | 0.16155 | 0.18461 | 0.08964 | 0.086065
11 | 0.24249 | 0.26695 | 0.34747 | 0.39836 | 0.46838 | 0.5475 | 0.48805 | 0.69772 | 0.64008 | 0.72293 | 0.74298 | 0.68917 | 0.65014 | 0.59854 | 0.55132 | 0.49618 | 0.49102 | 0.38904 | 0.32188 | 0.38196 | 0.38918 | 0.44475 | 0.21595 | 0.20734
12 | 0.060623 | 0.066739 | 0.086867 | 0.099589 | 0.11709 | 0.13687 | 0.12201 | 0.17443 | 0.16002 | 0.18073 | 0.18574 | 0.17229 | 0.16253 | 0.14964 | 0.13783 | 0.12405 | 0.12275 | 0.09726 | 0.080471 | 0.09549 | 0.097294 | 0.11119 | 0.053988 | 0.051834
13 | 0.33943 | 0.37367 | 0.48637 | 0.55761 | 0.65562 | 0.76637 | 0.68315 | 0.97664 | 0.89596 | 1.0119 | 1.04 | 0.96468 | 0.91004 | 0.83782 | 0.77172 | 0.69454 | 0.68731 | 0.54456 | 0.45056 | 0.53465 | 0.54476 | 0.62255 | 0.30228 | 0.29022
14 | 0.20017 | 0.22036 | 0.28682 | 0.32883 | 0.38663 | 0.45195 | 0.40287 | 0.57594 | 0.52837 | 0.59676 | 0.61331 | 0.56889 | 0.53667 | 0.49408 | 0.4551 | 0.40959 | 0.40532 | 0.32114 | 0.26571 | 0.3153 | 0.32126 | 0.36713 | 0.17826 | 0.17115

## DownFlex, Summer
LoadID | 0 | 1 | 2 | 3 | 4 | 5 | 6 | 7 | 8 | 9 | 10 | 11 | 12 | 13 | 14 | 15 | 16 | 17 | 18 | 19 | 20 | 21 | 22 | 23
1 | 1.0084 | 1.0672 | 1.1269 | 1.1782 | 1.1915 | 1.2464 | 1.24 | 1.1721 | 1.062 | 1.5595 | 1.5229 | 1.4023 | 1.3683 | 1.3739 | 1.3088 | 1.1997 | 1.0782 | 1.0395 | 0.65345 | 0.69881 | 0.76402 | 0.78225 | 0.81583 | 0.90053
2 | 0.33614 | 0.35573 | 0.37565 | 0.39272 | 0.39718 | 0.41547 | 0.41335 | 0.39071 | 0.354 | 0.51984 | 0.50764 | 0.46745 | 0.45609 | 0.45797 | 0.43627 | 0.3999 | 0.35941 | 0.34651 | 0.21782 | 0.23294 | 0.25467 | 0.26075 | 0.27194 | 0.30018
3 | 0.20137 | 0.2131 | 0.22503 | 0.23526 | 0.23793 | 0.24889 | 0.24762 | 0.23406 | 0.21207 | 0.31141 | 0.30411 | 0.28003 | 0.27322 | 0.27435 | 0.26135 | 0.23957 | 0.2153 | 0.20758 | 0.13048 | 0.13954 | 0.15256 | 0.1562 | 0.16291 | 0.17982
4 | 0.26875 | 0.28442 | 0.30034 | 0.31399 | 0.31756 | 0.33218 | 0.33048 | 0.31238 | 0.28303 | 0.41563 | 0.40588 | 0.37374 | 0.36466 | 0.36616 | 0.34881 | 0.31974 | 0.28736 | 0.27705 | 0.17415 | 0.18624 | 0.20362 | 0.20848 | 0.21743 | 0.24
5 | 0.08245 | 0.087256 | 0.09214 | 0.096328 | 0.097422 | 0.10191 | 0.10139 | 0.095835 | 0.08683 | 0.12751 | 0.12452 | 0.11466 | 0.11187 | 0.11233 | 0.10701 | 0.09809 | 0.088156 | 0.084994 | 0.053427 | 0.057135 | 0.062467 | 0.063958 | 0.066703 | 0.073628
6 | 0.67228 | 0.71147 | 0.75129 | 0.78544 | 0.79436 | 0.83094 | 0.8267 | 0.78142 | 0.708 | 1.0397 | 1.0153 | 0.9349 | 0.91218 | 0.91593 | 0.87254 | 0.79981 | 0.71881 | 0.69303 | 0.43563 | 0.46587 | 0.50935 | 0.5215 | 0.54389 | 0.60035
7 | 1.1765 | 1.2451 | 1.3148 | 1.3745 | 1.3901 | 1.4542 | 1.4467 | 1.3675 | 1.239 | 1.8194 | 1.7768 | 1.6361 | 1.5963 | 1.6029 | 1.5269 | 1.3997 | 1.2579 | 1.2128 | 0.76236 | 0.81527 | 0.89136 | 0.91263 | 0.95181 | 1.0506
8 | 0.92597 | 0.97995 | 1.0348 | 1.0818 | 1.0941 | 1.1445 | 1.1387 | 1.0763 | 0.97517 | 1.432 | 1.3984 | 1.2877 | 1.2564 | 1.2616 | 1.2018 | 1.1016 | 0.99006 | 0.95455 | 0.60002 | 0.64167 | 0.70155 | 0.71829 | 0.74913 | 0.8269
9 | 0.63898 | 0.67623 | 0.71408 | 0.74654 | 0.75502 | 0.78979 | 0.78575 | 0.74272 | 0.67293 | 0.98818 | 0.965 | 0.88859 | 0.867 | 0.87057 | 0.82932 | 0.7602 | 0.68321 | 0.6587 | 0.41406 | 0.4428 | 0.48412 | 0.49567 | 0.51695 | 0.57062
10 | 0.27906 | 0.29533 | 0.31186 | 0.32603 | 0.32973 | 0.34492 | 0.34316 | 0.32436 | 0.29389 | 0.43156 | 0.42144 | 0.38807 | 0.37864 | 0.3802 | 0.36219 | 0.332 | 0.29837 | 0.28767 | 0.18083 | 0.19338 | 0.21143 | 0.21647 | 0.22577 | 0.2492
11 | 0.67228 | 0.71147 | 0.75129 | 0.78544 | 0.79436 | 0.83094 | 0.8267 | 0.78142 | 0.708 | 1.0397 | 1.0153 | 0.9349 | 0.91218 | 0.91593 | 0.87254 | 0.79981 | 0.71881 | 0.69303 | 0.43563 | 0.46587 | 0.50935 | 0.5215 | 0.54389 | 0.60035
12 | 0.16807 | 0.17787 | 0.18782 | 0.19636 | 0.19859 | 0.20774 | 0.20667 | 0.19536 | 0.177 | 0.25992 | 0.25382 | 0.23372 | 0.22805 | 0.22898 | 0.21813 | 0.19995 | 0.1797 | 0.17326 | 0.10891 | 0.11647 | 0.12734 | 0.13038 | 0.13597 | 0.15009
13 | 0.94104 | 0.99589 | 1.0516 | 1.0994 | 1.1119 | 1.1631 | 1.1572 | 1.0938 | 0.99103 | 1.4553 | 1.4212 | 1.3086 | 1.2768 | 1.2821 | 1.2213 | 1.1195 | 1.0062 | 0.97007 | 0.60978 | 0.65211 | 0.71296 | 0.72998 | 0.76132 | 0.84035
14 | 0.55495 | 0.5873 | 0.62017 | 0.64836 | 0.65572 | 0.68592 | 0.68242 | 0.64504 | 0.58443 | 0.85822 | 0.83809 | 0.77173 | 0.75298 | 0.75607 | 0.72025 | 0.66022 | 0.59336 | 0.57207 | 0.3596 | 0.38456 | 0.42045 | 0.43048 | 0.44897 | 0.49557

## Pg, Summer, S1
GenID | 0 | 1 | 2 | 3 | 4 | 5 | 6 | 7 | 8 | 9 | 10 | 11 | 12 | 13 | 14 | 15 | 16 | 17 | 18 | 19 | 20 | 21 | 22 | 23
1 | 0 | 0 | 0 | 0 | 0 | 0 | 0 | 0 | 0 | 0 | 0 | 0 | 0 | 0 | 0 | 0 | 0 | 0 | 0 | 0 | 0 | 0 | 0 | 0
2 | 0 | 0 | 0 | 0 | 0 | 0 | 0 | 0 | 0 | 0 | 0 | 0 | 0 | 0 | 0 | 0 | 0 | 0 | 0 | 0 | 0 | 0 | 0 | 0
3 | 0 | 0 | 0 | 0 | 0 | 0 | 0 | 0 | 0 | 0 | 0 | 0 | 0 | 0 | 0 | 0 | 0 | 0 | 0 | 0 | 0 | 0 | 0 | 0
4 | 0 | 0 | 0 | 0 | 0 | 0 | 0 | 0 | 0 | 0 | 0 | 0 | 0 | 0 | 0 | 0 | 0 | 0 | 0 | 0 | 0 | 0 | 0 | 0
5 | 0 | 0 | 0 | 0 | 0 | 0 | 0 | 0 | 0 | 0 | 0 | 0 | 0 | 0 | 0 | 0 | 0 | 0 | 0 | 0 | 0 | 0 | 0 | 0
6 | 0 | 0 | 0 | 0 | 0 | 0 | 0 | 0 | 0 | 0 | 0 | 0 | 0 | 0 | 0 | 0 | 0 | 0 | 0 | 0 | 0 | 0 | 0 | 0
7 | 0 | 0 | 2.0153e-05 | 0 | 0 | 0 | 0 | 0.011768 | 0.2447 | 0.64856 | 0.81564 | 0.84322 | 0.92274 | 0.89883 | 0.75557 | 0.48358 | 0.12103 | 0.00094595 | 8.0141e-05 | 5.9837e-05 | 0 | 0 | 0 | 0
8 | 0 | 0 | 2.687e-05 | 0 | 0 | 0 | 0 | 0.015691 | 0.32627 | 0.86475 | 1.0875 | 1.1243 | 1.2303 | 1.1984 | 1.0074 | 0.64477 | 0.16137 | 0.0012613 | 0.00010686 | 7.9782e-05 | 0 | 0 | 0 | 0
9 | 0 | 0 | 8.2982e-06 | 0 | 0 | 0 | 0 | 0.0048458 | 0.10076 | 0.26705 | 0.33585 | 0.34721 | 0.37995 | 0.37011 | 0.31112 | 0.19912 | 0.049834 | 0.00038951 | 3.2999e-05 | 2.4639e-05 | 0 | 0 | 0 | 0
10 | 0 | 0 | 6.6979e-05 | 0 | 0 | 0 | 0 | 0.039112 | 0.81328 | 2.1555 | 2.7108 | 2.8025 | 3.0667 | 2.9873 | 2.5112 | 1.6072 | 0.40223 | 0.0031439 | 0.00026635 | 0.00019887 | 0 | 0 | 0 | 0
11 | 0 | 0 | 0.00011736 | 0 | 0 | 0 | 0 | 0.068533 | 1.425 | 3.7769 | 4.7499 | 4.9105 | 5.3736 | 5.2343 | 4.4001 | 2.8161 | 0.70479 | 0.0055088 | 0.00046671 | 0.00034846 | 0 | 0 | 0 | 0
12 | 0 | 0 | 9.2268e-05 | 0 | 0 | 0 | 0 | 0.05388 | 1.1204 | 2.9694 | 3.7344 | 3.8606 | 4.2247 | 4.1152 | 3.4593 | 2.214 | 0.55411 | 0.004331 | 0.00036692 | 0.00027396 | 0 | 0 | 0 | 0
13 | 0 | 0 | 6.362e-05 | 0 | 0 | 0 | 0 | 0.037151 | 0.7725 | 2.0474 | 2.5749 | 2.6619 | 2.913 | 2.8375 | 2.3852 | 1.5266 | 0.38206 | 0.0029862 | 0.000253 | 0.0001889 | 0 | 0 | 0 | 0
14 | 0 | 0 | 2.7858e-05 | 0 | 0 | 0 | 0 | 0.016268 | 0.33827 | 0.89654 | 1.1275 | 1.1656 | 1.2756 | 1.2425 | 1.0445 | 0.66847 | 0.1673 | 0.0013076 | 0.00011078 | 8.2716e-05 | 0 | 0 | 0 | 0

## Pg, Summer, S2
GenID | 0 | 1 | 2 | 3 | 4 | 5 | 6 | 7 | 8 | 9 | 10 | 11 | 12 | 13 | 14 | 15 | 16 | 17 | 18 | 19 | 20 | 21 | 22 | 23
1 | 0 | 0 | 0 | 0 | 0 | 0 | 0 | 0 | 0 | 0 | 0 | 0 | 0 | 0 | 0 | 0 | 0 | 0 | 0 | 0 | 0 | 0 | 0 | 0
2 | 0 | 0 | 0 | 0 | 0 | 0 | 0 | 0 | 0 | 0 | 0 | 0 | 0 | 0 | 0 | 0 | 0 | 0 | 0 | 0 | 0 | 0 | 0 | 0
3 | 0 | 0 | 0 | 0 | 0 | 0 | 0 | 0 | 0 | 0 | 0 | 0 | 0 | 0 | 0 | 0 | 0 | 0 | 0 | 0 | 0 | 0 | 0 | 0
4 | 0 | 0 | 0 | 0 | 0 | 0 | 0 | 0 | 0 | 0 | 0 | 0 | 0 | 0 | 0 | 0 | 0 | 0 | 0 | 0 | 0 | 0 | 0 | 0
5 | 0 | 0 | 0 | 0 | 0 | 0 | 0 | 0 | 0 | 0 | 0 | 0 | 0 | 0 | 0 | 0 | 0 | 0 | 0 | 0 | 0 | 0 | 0 | 0
6 | 0 | 0 | 0 | 0 | 0 | 0 | 0 | 0 | 0 | 0 | 0 | 0 | 0 | 0 | 0 | 0 | 0 | 0 | 0 | 0 | 0 | 0 | 0 | 0
7 | 0 | 3.5305e-05 | 0 | 0 | 0 | 0 | 0 | 0.010131 | 0.19786 | 0.47068 | 0.62358 | 0.78287 | 0.92971 | 0.77587 | 0.53502 | 0.26718 | 0.056257 | 0.00033991 | 0.00014994 | 0 | 0 | 0 | 0 | 0
8 | 0 | 4.7073e-05 | 0 | 0 | 0 | 0 | 0 | 0.013508 | 0.26382 | 0.62758 | 0.83144 | 1.0438 | 1.2396 | 1.0345 | 0.71336 | 0.35623 | 0.075009 | 0.00045321 | 0.00019992 | 0 | 0 | 0 | 0 | 0
9 | 0 | 1.4537e-05 | 0 | 0 | 0 | 0 | 0 | 0.0041715 | 0.081473 | 0.19381 | 0.25677 | 0.32236 | 0.38282 | 0.31947 | 0.2203 | 0.11001 | 0.023165 | 0.00013996 | 6.174e-05 | 0 | 0 | 0 | 0 | 0
10 | 0 | 0.00011734 | 0 | 0 | 0 | 0 | 0 | 0.03367 | 0.6576 | 1.5643 | 2.0725 | 2.6019 | 3.0899 | 2.5786 | 1.7782 | 0.88797 | 0.18697 | 0.0011297 | 0.00049833 | 0 | 0 | 0 | 0 | 0
11 | 0 | 0.0002056 | 0 | 0 | 0 | 0 | 0 | 0.058996 | 1.1523 | 2.741 | 3.6314 | 4.559 | 5.4142 | 4.5183 | 3.1157 | 1.5559 | 0.32761 | 0.0019795 | 0.00087318 | 0 | 0 | 0 | 0 | 0
12 | 0 | 0.00016164 | 0 | 0 | 0 | 0 | 0 | 0.046383 | 0.9059 | 2.155 | 2.855 | 3.5843 | 4.2566 | 3.5523 | 2.4496 | 1.2232 | 0.25757 | 0.0015563 | 0.00068649 | 0 | 0 | 0 | 0 | 0
13 | 0 | 0.00011145 | 0 | 0 | 0 | 0 | 0 | 0.031981 | 0.62462 | 1.4859 | 1.9686 | 2.4714 | 2.935 | 2.4493 | 1.689 | 0.84344 | 0.17759 | 0.0010731 | 0.00047334 | 0 | 0 | 0 | 0 | 0
14 | 0 | 4.8804e-05 | 0 | 0 | 0 | 0 | 0 | 0.014004 | 0.27351 | 0.65065 | 0.86201 | 1.0822 | 1.2852 | 1.0725 | 0.73959 | 0.36933 | 0.077767 | 0.00046988 | 0.00020727 | 0 | 0 | 0 | 0 | 0

## Pg, Summer, S3
GenID | 0 | 1 | 2 | 3 | 4 | 5 | 6 | 7 | 8 | 9 | 10 | 11 | 12 | 13 | 14 | 15 | 16 | 17 | 18 | 19 | 20 | 21 | 22 | 23
1 | 0 | 0 | 0 | 0 | 0 | 0 | 0 | 0 | 0 | 0 | 0 | 0 | 0 | 0 | 0 | 0 | 0 | 0 | 0 | 0 | 0 | 0 | 0 | 0
2 | 0 | 0 | 0 | 0 | 0 | 0 | 0 | 0 | 0 | 0 | 0 | 0 | 0 | 0 | 0 | 0 | 0 | 0 | 0 | 0 | 0 | 0 | 0 | 0
3 | 0 | 0 | 0 | 0 | 0 | 0 | 0 | 0 | 0 | 0 | 0 | 0 | 0 | 0 | 0 | 0 | 0 | 0 | 0 | 0 | 0 | 0 | 0 | 0
4 | 0 | 0 | 0 | 0 | 0 | 0 | 0 | 0 | 0 | 0 | 0 | 0 | 0 | 0 | 0 | 0 | 0 | 0 | 0 | 0 | 0 | 0 | 0 | 0
5 | 0 | 0 | 0 | 0 | 0 | 0 | 0 | 0 | 0 | 0 | 0 | 0 | 0 | 0 | 0 | 0 | 0 | 0 | 0 | 0 | 0 | 0 | 0 | 0
6 | 0 | 0 | 0 | 0 | 0 | 0 | 0 | 0 | 0 | 0 | 0 | 0 | 0 | 0 | 0 | 0 | 0 | 0 | 0 | 0 | 0 | 0 | 0 | 0
7 | 0 | 0 | 0 | 0 | 0 | 0 | 0 | 0.010448 | 0.2263 | 0.53116 | 0.78452 | 0.82033 | 0.72458 | 0.58148 | 0.46613 | 0.19933 | 0.035191 | 5.7557e-05 | 0 | 0 | 0 | 0 | 0 | 0
8 | 0 | 0 | 0 | 0 | 0 | 0 | 0 | 0.013931 | 0.30174 | 0.70821 | 1.046 | 1.0938 | 0.9661 | 0.7753 | 0.6215 | 0.26577 | 0.046921 | 7.6743e-05 | 0 | 0 | 0 | 0 | 0 | 0
9 | 0 | 0 | 0 | 0 | 0 | 0 | 0 | 0.0043021 | 0.093183 | 0.21871 | 0.32304 | 0.33778 | 0.29835 | 0.23943 | 0.19193 | 0.082077 | 0.01449 | 2.37e-05 | 0 | 0 | 0 | 0 | 0 | 0
10 | 0 | 0 | 0 | 0 | 0 | 0 | 0 | 0.034724 | 0.75212 | 1.7653 | 2.6074 | 2.7264 | 2.4081 | 1.9326 | 1.5492 | 0.66248 | 0.11696 | 0.00019129 | 0 | 0 | 0 | 0 | 0 | 0
11 | 0 | 0 | 0 | 0 | 0 | 0 | 0 | 0.060844 | 1.3179 | 3.0932 | 4.5687 | 4.7772 | 4.2196 | 3.3862 | 2.7145 | 1.1608 | 0.20494 | 0.00033519 | 0 | 0 | 0 | 0 | 0 | 0
12 | 0 | 0 | 0 | 0 | 0 | 0 | 0 | 0.047835 | 1.0361 | 2.4319 | 3.5919 | 3.7558 | 3.3174 | 2.6622 | 2.1341 | 0.91262 | 0.16112 | 0.00026352 | 0 | 0 | 0 | 0 | 0 | 0
13 | 0 | 0 | 0 | 0 | 0 | 0 | 0 | 0.032983 | 0.71441 | 1.6768 | 2.4766 | 2.5897 | 2.2874 | 1.8356 | 1.4715 | 0.62926 | 0.11109 | 0.0001817 | 0 | 0 | 0 | 0 | 0 | 0
14 | 0 | 0 | 0 | 0 | 0 | 0 | 0 | 0.014443 | 0.31283 | 0.73425 | 1.0845 | 1.134 | 1.0016 | 0.80381 | 0.64435 | 0.27554 | 0.048646 | 7.9565e-05 | 0 | 0 | 0 | 0 | 0 | 0

## Qg, Summer, S1
GenID | 0 | 1 | 2 | 3 | 4 | 5 | 6 | 7 | 8 | 9 | 10 | 11 | 12 | 13 | 14 | 15 | 16 | 17 | 18 | 19 | 20 | 21 | 22 | 23
1 | 0 | 0 | 0 | 0 | 0 | 0 | 0 | 0 | 0 | 0 | 0 | 0 | 0 | 0 | 0 | 0 | 0 | 0 | 0 | 0 | 0 | 0 | 0 | 0
2 | 0 | 0 | 0 | 0 | 0 | 0 | 0 | 0 | 0 | 0 | 0 | 0 | 0 | 0 | 0 | 0 | 0 | 0 | 0 | 0 | 0 | 0 | 0 | 0
3 | 0 | 0 | 0 | 0 | 0 | 0 | 0 | 0 | 0 | 0 | 0 | 0 | 0 | 0 | 0 | 0 | 0 | 0 | 0 | 0 | 0 | 0 | 0 | 0
4 | 0 | 0 | 0 | 0 | 0 | 0 | 0 | 0 | 0 | 0 | 0 | 0 | 0 | 0 | 0 | 0 | 0 | 0 | 0 | 0 | 0 | 0 | 0 | 0
5 | 0 | 0 | 0 | 0 | 0 | 0 | 0 | 0 | 0 | 0 | 0 | 0 | 0 | 0 | 0 | 0 | 0 | 0 | 0 | 0 | 0 | 0 | 0 | 0
6 | 0 | 0 | 0 | 0 | 0 | 0 | 0 | 0 | 0 | 0 | 0 | 0 | 0 | 0 | 0 | 0 | 0 | 0 | 0 | 0 | 0 | 0 | 0 | 0
7 | 0 | 0 | 0 | 0 | 0 | 0 | 0 | 0 | 0 | 0 | 0 | 0 | 0 | 0 | 0 | 0 | 0 | 0 | 0 | 0 | 0 | 0 | 0 | 0
8 | 0 | 0 | 0 | 0 | 0 | 0 | 0 | 0 | 0 | 0 | 0 | 0 | 0 | 0 | 0 | 0 | 0 | 0 | 0 | 0 | 0 | 0 | 0 | 0
9 | 0 | 0 | 0 | 0 | 0 | 0 | 0 | 0 | 0 | 0 | 0 | 0 | 0 | 0 | 0 | 0 | 0 | 0 | 0 | 0 | 0 | 0 | 0 | 0
10 | 0 | 0 | 0 | 0 | 0 | 0 | 0 | 0 | 0 | 0 | 0 | 0 | 0 | 0 | 0 | 0 | 0 | 0 | 0 | 0 | 0 | 0 | 0 | 0
11 | 0 | 0 | 0 | 0 | 0 | 0 | 0 | 0 | 0 | 0 | 0 | 0 | 0 | 0 | 0 | 0 | 0 | 0 | 0 | 0 | 0 | 0 | 0 | 0
12 | 0 | 0 | 0 | 0 | 0 | 0 | 0 | 0 | 0 | 0 | 0 | 0 | 0 | 0 | 0 | 0 | 0 | 0 | 0 | 0 | 0 | 0 | 0 | 0
13 | 0 | 0 | 0 | 0 | 0 | 0 | 0 | 0 | 0 | 0 | 0 | 0 | 0 | 0 | 0 | 0 | 0 | 0 | 0 | 0 | 0 | 0 | 0 | 0
14 | 0 | 0 | 0 | 0 | 0 | 0 | 0 | 0 | 0 | 0 | 0 | 0 | 0 | 0 | 0 | 0 | 0 | 0 | 0 | 0 | 0 | 0 | 0 | 0

## Qg, Summer, S2
GenID | 0 | 1 | 2 | 3 | 4 | 5 | 6 | 7 | 8 | 9 | 10 | 11 | 12 | 13 | 14 | 15 | 16 | 17 | 18 | 19 | 20 | 21 | 22 | 23
1 | 0 | 0 | 0 | 0 | 0 | 0 | 0 | 0 | 0 | 0 | 0 | 0 | 0 | 0 | 0 | 0 | 0 | 0 | 0 | 0 | 0 | 0 | 0 | 0
2 | 0 | 0 | 0 | 0 | 0 | 0 | 0 | 0 | 0 | 0 | 0 | 0 | 0 | 0 | 0 | 0 | 0 | 0 | 0 | 0 | 0 | 0 | 0 | 0
3 | 0 | 0 | 0 | 0 | 0 | 0 | 0 | 0 | 0 | 0 | 0 | 0 | 0 | 0 | 0 | 0 | 0 | 0 | 0 | 0 | 0 | 0 | 0 | 0
4 | 0 | 0 | 0 | 0 | 0 | 0 | 0 | 0 | 0 | 0 | 0 | 0 | 0 | 0 | 0 | 0 | 0 | 0 | 0 | 0 | 0 | 0 | 0 | 0
5 | 0 | 0 | 0 | 0 | 0 | 0 | 0 | 0 | 0 | 0 | 0 | 0 | 0 | 0 | 0 | 0 | 0 | 0 | 0 | 0 | 0 | 0 | 0 | 0
6 | 0 | 0 | 0 | 0 | 0 | 0 | 0 | 0 | 0 | 0 | 0 | 0 | 0 | 0 | 0 | 0 | 0 | 0 | 0 | 0 | 0 | 0 | 0 | 0
7 | 0 | 0 | 0 | 0 | 0 | 0 | 0 | 0 | 0 | 0 | 0 | 0 | 0 | 0 | 0 | 0 | 0 | 0 | 0 | 0 | 0 | 0 | 0 | 0
8 | 0 | 0 | 0 | 0 | 0 | 0 | 0 | 0 | 0 | 0 | 0 | 0 | 0 | 0 | 0 | 0 | 0 | 0 | 0 | 0 | 0 | 0 | 0 | 0
9 | 0 | 0 | 0 | 0 | 0 | 0 | 0 | 0 | 0 | 0 | 0 | 0 | 0 | 0 | 0 | 0 | 0 | 0 | 0 | 0 | 0 | 0 | 0 | 0
10 | 0 | 0 | 0 | 0 | 0 | 0 | 0 | 0 | 0 | 0 | 0 | 0 | 0 | 0 | 0 | 0 | 0 | 0 | 0 | 0 | 0 | 0 | 0 | 0
11 | 0 | 0 | 0 | 0 | 0 | 0 | 0 | 0 | 0 | 0 | 0 | 0 | 0 | 0 | 0 | 0 | 0 | 0 | 0 | 0 | 0 | 0 | 0 | 0
12 | 0 | 0 | 0 | 0 | 0 | 0 | 0 | 0 | 0 | 0 | 0 | 0 | 0 | 0 | 0 | 0 | 0 | 0 | 0 | 0 | 0 | 0 | 0 | 0
13 | 0 | 0 | 0 | 0 | 0 | 0 | 0 | 0 | 0 | 0 | 0 | 0 | 0 | 0 | 0 | 0 | 0 | 0 | 0 | 0 | 0 | 0 | 0 | 0
14 | 0 | 0 | 0 | 0 | 0 | 0 | 0 | 0 | 0 | 0 | 0 | 0 | 0 | 0 | 0 | 0 | 0 | 0 | 0 | 0 | 0 | 0 | 0 | 0

## Qg, Summer, S3
GenID | 0 | 1 | 2 | 3 | 4 | 5 | 6 | 7 | 8 | 9 | 10 | 11 | 12 | 13 | 14 | 15 | 16 | 17 | 18 | 19 | 20 | 21 | 22 | 23
1 | 0 | 0 | 0 | 0 | 0 | 0 | 0 | 0 | 0 | 0 | 0 | 0 | 0 | 0 | 0 | 0 | 0 | 0 | 0 | 0 | 0 | 0 | 0 | 0
2 | 0 | 0 | 0 | 0 | 0 | 0 | 0 | 0 | 0 | 0 | 0 | 0 | 0 | 0 | 0 | 0 | 0 | 0 | 0 | 0 | 0 | 0 | 0 | 0
3 | 0 | 0 | 0 | 0 | 0 | 0 | 0 | 0 | 0 | 0 | 0 | 0 | 0 | 0 | 0 | 0 | 0 | 0 | 0 | 0 | 0 | 0 | 0 | 0
4 | 0 | 0 | 0 | 0 | 0 | 0 | 0 | 0 | 0 | 0 | 0 | 0 | 0 | 0 | 0 | 0 | 0 | 0 | 0 | 0 | 0 | 0 | 0 | 0
5 | 0 | 0 | 0 | 0 | 0 | 0 | 0 | 0 | 0 | 0 | 0 | 0 | 0 | 0 | 0 | 0 | 0 | 0 | 0 | 0 | 0 | 0 | 0 | 0
6 | 0 | 0 | 0 | 0 | 0 | 0 | 0 | 0 | 0 | 0 | 0 | 0 | 0 | 0 | 0 | 0 | 0 | 0 | 0 | 0 | 0 | 0 | 0 | 0
7 | 0 | 0 | 0 | 0 | 0 | 0 | 0 | 0 | 0 | 0 | 0 | 0 | 0 | 0 | 0 | 0 | 0 | 0 | 0 | 0 | 0 | 0 | 0 | 0
8 | 0 | 0 | 0 | 0 | 0 | 0 | 0 | 0 | 0 | 0 | 0 | 0 | 0 | 0 | 0 | 0 | 0 | 0 | 0 | 0 | 0 | 0 | 0 | 0
9 | 0 | 0 | 0 | 0 | 0 | 0 | 0 | 0 | 0 | 0 | 0 | 0 | 0 | 0 | 0 | 0 | 0 | 0 | 0 | 0 | 0 | 0 | 0 | 0
10 | 0 | 0 | 0 | 0 | 0 | 0 | 0 | 0 | 0 | 0 | 0 | 0 | 0 | 0 | 0 | 0 | 0 | 0 | 0 | 0 | 0 | 0 | 0 | 0
11 | 0 | 0 | 0 | 0 | 0 | 0 | 0 | 0 | 0 | 0 | 0 | 0 | 0 | 0 | 0 | 0 | 0 | 0 | 0 | 0 | 0 | 0 | 0 | 0
12 | 0 | 0 | 0 | 0 | 0 | 0 | 0 | 0 | 0 | 0 | 0 | 0 | 0 | 0 | 0 | 0 | 0 | 0 | 0 | 0 | 0 | 0 | 0 | 0
13 | 0 | 0 | 0 | 0 | 0 | 0 | 0 | 0 | 0 | 0 | 0 | 0 | 0 | 0 | 0 | 0 | 0 | 0 | 0 | 0 | 0 | 0 | 0 | 0
14 | 0 | 0 | 0 | 0 | 0 | 0 | 0 | 0 | 0 | 0 | 0 | 0 | 0 | 0 | 0 | 0 | 0 | 0 | 0 | 0 | 0 | 0 | 0 | 0

## GenStatus, Summer
GenID | 0 | 1 | 2 | 3 | 4 | 5 | 6 | 7 | 8 | 9 | 10 | 11 | 12 | 13 | 14 | 15 | 16 | 17 | 18 | 19 | 20 | 21 | 22 | 23
1 | 1 | 1 | 1 | 1 | 1 | 1 | 1 | 1 | 1 | 1 | 1 | 1 | 1 | 1 | 1 | 1 | 1 | 1 | 1 | 1 | 1 | 1 | 1 | 1
2 | 1 | 1 | 1 | 1 | 1 | 1 | 1 | 1 | 1 | 1 | 1 | 1 | 1 | 1 | 1 | 1 | 1 | 1 | 1 | 1 | 1 | 1 | 1 | 1
3 | 1 | 1 | 1 | 1 | 1 | 1 | 1 | 1 | 1 | 1 | 1 | 1 | 1 | 1 | 1 | 1 | 1 | 1 | 1 | 1 | 1 | 1 | 1 | 1
4 | 1 | 1 | 1 | 1 | 1 | 1 | 1 | 1 | 1 | 1 | 1 | 1 | 1 | 1 | 1 | 1 | 1 | 1 | 1 | 1 | 1 | 1 | 1 | 1
5 | 1 | 1 | 1 | 1 | 1 | 1 | 1 | 1 | 1 | 1 | 1 | 1 | 1 | 1 | 1 | 1 | 1 | 1 | 1 | 1 | 1 | 1 | 1 | 1
6 | 1 | 1 | 1 | 1 | 1 | 1 | 1 | 1 | 1 | 1 | 1 | 1 | 1 | 1 | 1 | 1 | 1 | 1 | 1 | 1 | 1 | 1 | 1 | 1
7 | 1 | 1 | 1 | 1 | 1 | 1 | 1 | 1 | 1 | 1 | 1 | 1 | 1 | 1 | 1 | 1 | 1 | 1 | 1 | 1 | 1 | 1 | 1 | 1
8 | 1 | 1 | 1 | 1 | 1 | 1 | 1 | 1 | 1 | 1 | 1 | 1 | 1 | 1 | 1 | 1 | 1 | 1 | 1 | 1 | 1 | 1 | 1 | 1
9 | 1 | 1 | 1 | 1 | 1 | 1 | 1 | 1 | 1 | 1 | 1 | 1 | 1 | 1 | 1 | 1 | 1 | 1 | 1 | 1 | 1 | 1 | 1 | 1
10 | 1 | 1 | 1 | 1 | 1 | 1 | 1 | 1 | 1 | 1 | 1 | 1 | 1 | 1 | 1 | 1 | 1 | 1 | 1 | 1 | 1 | 1 | 1 | 1
11 | 1 | 1 | 1 | 1 | 1 | 1 | 1 | 1 | 1 | 1 | 1 | 1 | 1 | 1 | 1 | 1 | 1 | 1 | 1 | 1 | 1 | 1 | 1 | 1
12 | 1 | 1 | 1 | 1 | 1 | 1 | 1 | 1 | 1 | 1 | 1 | 1 | 1 | 1 | 1 | 1 | 1 | 1 | 1 | 1 | 1 | 1 | 1 | 1
13 | 1 | 1 | 1 | 1 | 1 | 1 | 1 | 1 | 1 | 1 | 1 | 1 | 1 | 1 | 1 | 1 | 1 | 1 | 1 | 1 | 1 | 1 | 1 | 1
14 | 1 | 1 | 1 | 1 | 1 | 1 | 1 | 1 | 1 | 1 | 1 | 1 | 1 | 1 | 1 | 1 | 1 | 1 | 1 | 1 | 1 | 1 | 1 | 1