## Main
numScenarios | 9 | 11.11% | 11.11% | 11.11% | 11.11% | 11.11% | 11.11% | 11.11% | 11.11% | 11.11%
Year | 2025
Load Scale Factor | 100%
Load Growth (cumul.) | 105.1%
Flex. Load Growth | 113.1%
PV Installed, [MW] | 0.6
ESS Installed, [MWh] | 0

## RES installed
Gen ID | NodeID | Pinst, [MW]
2 | 3 | 0.1
3 | 6 | 0.1
4 | 8 | 0.1
5 | 20 | 0.1
6 | 23 | 0.1
7 | 26 | 0.1

## ES installed
Node ID | Pinst, [MW] | Einst, [MW]
2 | 0 | 0
7 | 0 | 0
20 | 0 | 0
23 | 0 | 0
25 | 0 | 0

## FL Ratio
LoadID | Ratio, [%]
1 | 1.724%
2 | 3.448%
3 | 12.93%
4 | 25.86%
5 | 6.897%
6 | 1.724%
7 | 8.621%
8 | 4.31%
9 | 8.621%
10 | 2.586%
11 | 1.724%
12 | 6.897%
13 | 4.31%
14 | 8.621%
15 | 1.724%

## FL Characterization
Time | 0 | 1 | 2 | 3 | 4 | 5 | 6 | 7 | 8 | 9 | 10 | 11 | 12 | 13 | 14 | 15 | 16 | 17 | 18 | 19 | 20 | 21 | 22 | 23
EV Load, [MW] | 0.69531 | 0.7185 | 0.64338 | 0.60983 | 0.49963 | 0.42405 | 0.51858 | 0.09006 | 0.079199 | 0.11546 | 0.067998 | 0.084969 | 0.13537 | 0.24942 | 0.26611 | 0.26169 | 0.1468 | 0.29903 | 0.17548 | 0.12338 | 0.18736 | 0.1158 | 0.52854 | 0.63715
Minimum EV Load, [MW] | -1.5698 | -1.6787 | -1.888 | -2.0366 | -2.1768 | -2.3757 | -2.2668 | -2.5428 | -2.3063 | -3.3876 | -3.3528 | -3.065 | -2.9381 | -2.8366 | -2.6738 | -2.4331 | -2.2751 | -2.036 | -1.2923 | -1.4463 | -1.5288 | -1.6413 | -1.304 | -1.3856
Maximum EV Load, [MW] | 1.5123 | 1.618 | 1.8141 | 1.952 | 2.0777 | 2.2688 | 2.163 | 2.4409 | 2.2358 | 2.5512 | 2.5713 | 2.407 | 2.3259 | 2.2661 | 2.1237 | 1.9335 | 1.8012 | 1.6098 | 1.26 | 1.4103 | 1.4986 | 1.6143 | 1.2561 | 1.3357

## Pc, Winter, S1
LoadID | 0 | 1 | 2 | 3 | 4 | 5 | 6 | 7 | 8 | 9 | 10 | 11 | 12 | 13 | 14 | 15 | 16 | 17 | 18 | 19 | 20 | 21 | 22 | 23
1 | 0.17317 | 0.16754 | 0.16072 | 0.16466 | 0.15841 | 0.1573 | 0.16032 | 0.19804 | 0.20178 | 0.20049 | 0.19907 | 0.20353 | 0.20222 | 0.20065 | 0.17539 | 0.18827 | 0.20231 | 0.20189 | 0.18963 | 0.18008 | 0.17992 | 0.17084 | 0.1616 | 0.16017
2 | 0.25716 | 0.25132 | 0.23911 | 0.23615 | 0.23451 | 0.24662 | 0.29757 | 0.32963 | 0.35771 | 0.36968 | 0.36725 | 0.35915 | 0.34796 | 0.33508 | 0.31324 | 0.32253 | 0.35379 | 0.42724 | 0.40316 | 0.37106 | 0.36206 | 0.33564 | 0.32175 | 0.29045
3 | 0.82735 | 0.78628 | 0.75415 | 0.76385 | 0.75604 | 0.84539 | 1.3438 | 1.5086 | 1.5742 | 1.5295 | 1.4677 | 1.5629 | 1.4562 | 1.4022 | 1.2192 | 1.2138 | 1.2485 | 1.3665 | 1.2361 | 1.2769 | 1.2486 | 1.1664 | 1.0248 | 0.926
4 | 0.78475 | 0.57884 | 0.5596 | 0.50801 | 0.49814 | 0.86246 | 1.6436 | 1.9023 | 2.0918 | 1.9696 | 1.9406 | 1.8092 | 1.7761 | 1.7043 | 1.6341 | 1.6686 | 2.0585 | 3.1249 | 2.7851 | 2.3505 | 2.2901 | 2.0255 | 1.6301 | 1.3257
5 | 0.51303 | 0.47257 | 0.43203 | 0.43479 | 0.43595 | 0.48157 | 0.62047 | 0.6538 | 0.67503 | 0.7042 | 0.72052 | 0.73366 | 0.72302 | 0.69634 | 0.69536 | 0.68957 | 0.72787 | 0.84346 | 0.82423 | 0.80289 | 0.80012 | 0.74297 | 0.6904 | 0.63652
6 | 0.14986 | 0.14203 | 0.13744 | 0.1384 | 0.1379 | 0.14741 | 0.1672 | 0.19346 | 0.20259 | 0.21007 | 0.20589 | 0.20932 | 0.20914 | 0.20804 | 0.19445 | 0.19483 | 0.18716 | 0.19865 | 0.19049 | 0.18665 | 0.18367 | 0.17624 | 0.16551 | 0.15628
7 | 0.61874 | 0.58067 | 0.55298 | 0.55462 | 0.54714 | 0.59887 | 0.76681 | 0.87311 | 0.91777 | 0.92224 | 0.91148 | 0.9207 | 0.89889 | 0.87574 | 0.80984 | 0.82486 | 0.87669 | 1.013 | 0.94854 | 0.89994 | 0.8865 | 0.82599 | 0.75492 | 0.69388
8 | 0.23531 | 0.22549 | 0.21794 | 0.21445 | 0.22089 | 0.26145 | 0.42173 | 0.48428 | 0.50246 | 0.5013 | 0.51753 | 0.51476 | 0.48632 | 0.47957 | 0.42601 | 0.38513 | 0.39018 | 0.43092 | 0.41836 | 0.4029 | 0.39742 | 0.36414 | 0.30635 | 0.2732
9 | 0.60023 | 0.56446 | 0.53834 | 0.5389 | 0.53397 | 0.58937 | 0.77639 | 0.88504 | 0.92867 | 0.93228 | 0.92693 | 0.9343 | 0.90811 | 0.88616 | 0.81511 | 0.81803 | 0.86465 | 0.99408 | 0.93456 | 0.88817 | 0.87504 | 0.81377 | 0.73714 | 0.67544
10 | 0.18298 | 0.17088 | 0.16191 | 0.16249 | 0.16082 | 0.18128 | 0.23617 | 0.26316 | 0.28704 | 0.30716 | 0.29883 | 0.29839 | 0.29887 | 0.28862 | 0.2805 | 0.26474 | 0.27524 | 0.31632 | 0.30601 | 0.29388 | 0.28391 | 0.26625 | 0.24431 | 0.21894
11 | 0.12024 | 0.11299 | 0.1077 | 0.10784 | 0.10684 | 0.11817 | 0.1555 | 0.17685 | 0.1863 | 0.18829 | 0.18677 | 0.18807 | 0.18338 | 0.17875 | 0.16542 | 0.16489 | 0.17399 | 0.20002 | 0.18862 | 0.17946 | 0.17643 | 0.16423 | 0.14897 | 0.13618
12 | 0.68724 | 0.68579 | 0.68034 | 0.6966 | 0.68593 | 0.69859 | 0.73054 | 0.67992 | 0.56706 | 0.54659 | 0.73814 | 0.67467 | 0.68706 | 0.70999 | 0.7271 | 0.74925 | 0.81882 | 0.85369 | 0.79106 | 0.74713 | 0.76312 | 0.75611 | 0.78825 | 0.83233
13 | 0.39749 | 0.38547 | 0.38775 | 0.39059 | 0.39185 | 0.39725 | 0.49103 | 0.4959 | 0.50447 | 0.49352 | 0.48485 | 0.50311 | 0.52275 | 0.51121 | 0.50283 | 0.5084 | 0.48739 | 0.5155 | 0.49255 | 0.46236 | 0.47073 | 0.45414 | 0.41929 | 0.41113
14 | 0.63594 | 0.6033 | 0.58071 | 0.5833 | 0.57824 | 0.62825 | 0.80365 | 0.88989 | 0.92031 | 0.92509 | 0.93574 | 0.93794 | 0.92234 | 0.90317 | 0.84713 | 0.84789 | 0.88981 | 1.0076 | 0.94985 | 0.90224 | 0.89225 | 0.83739 | 0.77057 | 0.71941
15 | 0.17317 | 0.16754 | 0.16072 | 0.16466 | 0.15841 | 0.1573 | 0.16032 | 0.19804 | 0.20178 | 0.20049 | 0.19907 | 0.20353 | 0.20222 | 0.20065 | 0.17539 | 0.18827 | 0.20231 | 0.20189 | 0.18963 | 0.18008 | 0.17992 | 0.17084 | 0.1616 | 0.16017

## Pc, Winter, S2
LoadID | 0 | 1 | 2 | 3 | 4 | 5 | 6 | 7 | 8 | 9 | 10 | 11 | 12 | 13 | 14 | 15 | 16 | 17 | 18 | 19 | 20 | 21 | 22 | 23
1 | 0.17317 | 0.16754 | 0.16072 | 0.16466 | 0.15841 | 0.1573 | 0.16032 | 0.19804 | 0.20178 | 0.20049 | 0.19907 | 0.20353 | 0.20222 | 0.20065 | 0.17539 | 0.18827 | 0.20231 | 0.20189 | 0.18963 | 0.18008 | 0.17992 | 0.17084 | 0.1616 | 0.16017
2 | 0.25716 | 0.25132 | 0.23911 | 0.23615 | 0.23451 | 0.24662 | 0.29757 | 0.32963 | 0.35771 | 0.36968 | 0.36725 | 0.35915 | 0.34796 | 0.33508 | 0.31324 | 0.32253 | 0.35379 | 0.42724 | 0.40316 | 0.37106 | 0.36206 | 0.33564 | 0.32175 | 0.29045
3 | 0.82735 | 0.78628 | 0.75415 | 0.76385 | 0.75604 | 0.84539 | 1.3438 | 1.5086 | 1.5742 | 1.5295 | 1.4677 | 1.5629 | 1.4562 | 1.4022 | 1.2192 | 1.2138 | 1.2485 | 1.3665 | 1.2361 | 1.2769 | 1.2486 | 1.1664 | 1.0248 | 0.926
4 | 0.78475 | 0.57884 | 0.5596 | 0.50801 | 0.49814 | 0.86246 | 1.6436 | 1.9023 | 2.0918 | 1.9696 | 1.9406 | 1.8092 | 1.7761 | 1.7043 | 1.6341 | 1.6686 | 2.0585 | 3.1249 | 2.7851 | 2.3505 | 2.2901 | 2.0255 | 1.6301 | 1.3257
5 | 0.51303 | 0.47257 | 0.43203 | 0.43479 | 0.43595 | 0.48157 | 0.62047 | 0.6538 | 0.67503 | 0.7042 | 0.72052 | 0.73366 | 0.72302 | 0.69634 | 0.69536 | 0.68957 | 0.72787 | 0.84346 | 0.82423 | 0.80289 | 0.80012 | 0.74297 | 0.6904 | 0.63652
6 | 0.14986 | 0.14203 | 0.13744 | 0.1384 | 0.1379 | 0.14741 | 0.1672 | 0.19346 | 0.20259 | 0.21007 | 0.20589 | 0.20932 | 0.20914 | 0.20804 | 0.19445 | 0.19483 | 0.18716 | 0.19865 | 0.19049 | 0.18665 | 0.18367 | 0.17624 | 0.16551 | 0.15628
7 | 0.61874 | 0.58067 | 0.55298 | 0.55462 | 0.54714 | 0.59887 | 0.76681 | 0.87311 | 0.91777 | 0.92224 | 0.91148 | 0.9207 | 0.89889 | 0.87574 | 0.80984 | 0.82486 | 0.87669 | 1.013 | 0.94854 | 0.89994 | 0.8865 | 0.82599 | 0.75492 | 0.69388
8 | 0.23531 | 0.22549 | 0.21794 | 0.21445 | 0.22089 | 0.26145 | 0.42173 | 0.48428 | 0.50246 | 0.5013 | 0.51753 | 0.51476 | 0.48632 | 0.47957 | 0.42601 | 0.38513 | 0.39018 | 0.43092 | 0.41836 | 0.4029 | 0.39742 | 0.36414 | 0.30635 | 0.2732
9 | 0.60023 | 0.56446 | 0.53834 | 0.5389 | 0.53397 | 0.58937 | 0.77639 | 0.88504 | 0.92867 | 0.93228 | 0.92693 | 0.9343 | 0.90811 | 0.88616 | 0.81511 | 0.81803 | 0.86465 | 0.99408 | 0.93456 | 0.88817 | 0.87504 | 0.81377 | 0.73714 | 0.67544
10 | 0.18298 | 0.17088 | 0.16191 | 0.16249 | 0.16082 | 0.18128 | 0.23617 | 0.26316 | 0.28704 | 0.30716 | 0.29883 | 0.29839 | 0.29887 | 0.28862 | 0.2805 | 0.26474 | 0.27524 | 0.31632 | 0.30601 | 0.29388 | 0.28391 | 0.26625 | 0.24431 | 0.21894
11 | 0.12024 | 0.11299 | 0.1077 | 0.10784 | 0.10684 | 0.11817 | 0.1555 | 0.17685 | 0.1863 | 0.18829 | 0.18677 | 0.18807 | 0.18338 | 0.17875 | 0.16542 | 0.16489 | 0.17399 | 0.20002 | 0.18862 | 0.17946 | 0.17643 | 0.16423 | 0.14897 | 0.13618
12 | 0.68724 | 0.68579 | 0.68034 | 0.6966 | 0.68593 | 0.69859 | 0.73054 | 0.67992 | 0.56706 | 0.54659 | 0.73814 | 0.67467 | 0.68706 | 0.70999 | 0.7271 | 0.74925 | 0.81882 | 0.85369 | 0.79106 | 0.74713 | 0.76312 | 0.75611 | 0.78825 | 0.83233
13 | 0.39749 | 0.38547 | 0.38775 | 0.39059 | 0.39185 | 0.39725 | 0.49103 | 0.4959 | 0.50447 | 0.49352 | 0.48485 | 0.50311 | 0.52275 | 0.51121 | 0.50283 | 0.5084 | 0.48739 | 0.5155 | 0.49255 | 0.46236 | 0.47073 | 0.45414 | 0.41929 | 0.41113
14 | 0.63594 | 0.6033 | 0.58071 | 0.5833 | 0.57824 | 0.62825 | 0.80365 | 0.88989 | 0.92031 | 0.92509 | 0.93574 | 0.93794 | 0.92234 | 0.90317 | 0.84713 | 0.84789 | 0.88981 | 1.0076 | 0.94985 | 0.90224 | 0.89225 | 0.83739 | 0.77057 | 0.71941
15 | 0.17317 | 0.16754 | 0.16072 | 0.16466 | 0.15841 | 0.1573 | 0.16032 | 0.19804 | 0.20178 | 0.20049 | 0.19907 | 0.20353 | 0.20222 | 0.20065 | 0.17539 | 0.18827 | 0.20231 | 0.20189 | 0.18963 | 0.18008 | 0.17992 | 0.17084 | 0.1616 | 0.16017

## Pc, Winter, S3
LoadID | 0 | 1 | 2 | 3 | 4 | 5 | 6 | 7 | 8 | 9 | 10 | 11 | 12 | 13 | 14 | 15 | 16 | 17 | 18 | 19 | 20 | 21 | 22 | 23
1 | 0.17317 | 0.16754 | 0.16072 | 0.16466 | 0.15841 | 0.1573 | 0.16032 | 0.19804 | 0.20178 | 0.20049 | 0.19907 | 0.20353 | 0.20222 | 0.20065 | 0.17539 | 0.18827 | 0.20231 | 0.20189 | 0.18963 | 0.18008 | 0.17992 | 0.17084 | 0.1616 | 0.16017
2 | 0.25716 | 0.25132 | 0.23911 | 0.23615 | 0.23451 | 0.24662 | 0.29757 | 0.32963 | 0.35771 | 0.36968 | 0.36725 | 0.35915 | 0.34796 | 0.33508 | 0.31324 | 0.32253 | 0.35379 | 0.42724 | 0.40316 | 0.37106 | 0.36206 | 0.33564 | 0.32175 | 0.29045
3 | 0.82735 | 0.78628 | 0.75415 | 0.76385 | 0.75604 | 0.84539 | 1.3438 | 1.5086 | 1.5742 | 1.5295 | 1.4677 | 1.5629 | 1.4562 | 1.4022 | 1.2192 | 1.2138 | 1.2485 | 1.3665 | 1.2361 | 1.2769 | 1.2486 | 1.1664 | 1.0248 | 0.926
4 | 0.78475 | 0.57884 | 0.5596 | 0.50801 | 0.49814 | 0.86246 | 1.6436 | 1.9023 | 2.0918 | 1.9696 | 1.9406 | 1.8092 | 1.7761 | 1.7043 | 1.6341 | 1.6686 | 2.0585 | 3.1249 | 2.7851 | 2.3505 | 2.2901 | 2.0255 | 1.6301 | 1.3257
5 | 0.51303 | 0.47257 | 0.43203 | 0.43479 | 0.43595 | 0.48157 | 0.62047 | 0.6538 | 0.67503 | 0.7042 | 0.72052 | 0.73366 | 0.72302 | 0.69634 | 0.69536 | 0.68957 | 0.72787 | 0.84346 | 0.82423 | 0.80289 | 0.80012 | 0.74297 | 0.6904 | 0.63652
6 | 0.14986 | 0.14203 | 0.13744 | 0.1384 | 0.1379 | 0.14741 | 0.1672 | 0.19346 | 0.20259 | 0.21007 | 0.20589 | 0.20932 | 0.20914 | 0.20804 | 0.19445 | 0.19483 | 0.18716 | 0.19865 | 0.19049 | 0.18665 | 0.18367 | 0.17624 | 0.16551 | 0.15628
7 | 0.61874 | 0.58067 | 0.55298 | 0.55462 | 0.54714 | 0.59887 | 0.76681 | 0.87311 | 0.91777 | 0.92224 | 0.91148 | 0.9207 | 0.89889 | 0.87574 | 0.80984 | 0.82486 | 0.87669 | 1.013 | 0.94854 | 0.89994 | 0.8865 | 0.82599 | 0.75492 | 0.69388
8 | 0.23531 | 0.22549 | 0.21794 | 0.21445 | 0.22089 | 0.26145 | 0.42173 | 0.48428 | 0.50246 | 0.5013 | 0.51753 | 0.51476 | 0.48632 | 0.47957 | 0.42601 | 0.38513 | 0.39018 | 0.43092 | 0.41836 | 0.4029 | 0.39742 | 0.36414 | 0.30635 | 0.2732
9 | 0.60023 | 0.56446 | 0.53834 | 0.5389 | 0.53397 | 0.58937 | 0.77639 | 0.88504 | 0.92867 | 0.93228 | 0.92693 | 0.9343 | 0.90811 | 0.88616 | 0.81511 | 0.81803 | 0.86465 | 0.99408 | 0.93456 | 0.88817 | 0.87504 | 0.81377 | 0.73714 | 0.67544
10 | 0.18298 | 0.17088 | 0.16191 | 0.16249 | 0.16082 | 0.18128 | 0.23617 | 0.26316 | 0.28704 | 0.30716 | 0.29883 | 0.29839 | 0.29887 | 0.28862 | 0.2805 | 0.26474 | 0.27524 | 0.31632 | 0.30601 | 0.29388 | 0.28391 | 0.26625 | 0.24431 | 0.21894
11 | 0.12024 | 0.11299 | 0.1077 | 0.10784 | 0.10684 | 0.11817 | 0.1555 | 0.17685 | 0.1863 | 0.18829 | 0.18677 | 0.18807 | 0.18338 | 0.17875 | 0.16542 | 0.16489 | 0.17399 | 0.20002 | 0.18862 | 0.17946 | 0.17643 | 0.16423 | 0.14897 | 0.13618
12 | 0.68724 | 0.68579 | 0.68034 | 0.6966 | 0.68593 | 0.69859 | 0.73054 | 0.67992 | 0.56706 | 0.54659 | 0.73814 | 0.67467 | 0.68706 | 0.70999 | 0.7271 | 0.74925 | 0.81882 | 0.85369 | 0.79106 | 0.74713 | 0.76312 | 0.75611 | 0.78825 | 0.83233
13 | 0.39749 | 0.38547 | 0.38775 | 0.39059 | 0.39185 | 0.39725 | 0.49103 | 0.4959 | 0.50447 | 0.49352 | 0.48485 | 0.50311 | 0.52275 | 0.51121 | 0.50283 | 0.5084 | 0.48739 | 0.5155 | 0.49255 | 0.46236 | 0.47073 | 0.45414 | 0.41929 | 0.41113
14 | 0.63594 | 0.6033 | 0.58071 | 0.5833 | 0.57824 | 0.62825 | 0.80365 | 0.88989 | 0.92031 | 0.92509 | 0.93574 | 0.93794 | 0.92234 | 0.90317 | 0.84713 | 0.84789 | 0.88981 | 1.0076 | 0.94985 | 0.90224 | 0.89225 | 0.83739 | 0.77057 | 0.71941
15 | 0.17317 | 0.16754 | 0.16072 | 0.16466 | 0.15841 | 0.1573 | 0.16032 | 0.19804 | 0.20178 | 0.20049 | 0.19907 | 0.20353 | 0.20222 | 0.20065 | 0.17539 | 0.18827 | 0.20231 | 0.20189 | 0.18963 | 0.18008 | 0.17992 | 0.17084 | 0.1616 | 0.16017

## Pc, Winter, S4
LoadID | 0 | 1 | 2 | 3 | 4 | 5 | 6 | 7 | 8 | 9 | 10 | 11 | 12 | 13 | 14 | 15 | 16 | 17 | 18 | 19 | 20 | 21 | 22 | 23
1 | 0.17317 | 0.16909 | 0.15922 | 0.16157 | 0.15841 | 0.1603 | 0.15729 | 0.20197 | 0.20379 | 0.20446 | 0.19709 | 0.2015 | 0.20022 | 0.19672 | 0.1771 | 0.19194 | 0.20631 | 0.20583 | 0.19149 | 0.18186 | 0.17639 | 0.16915 | 0.16465 | 0.16166
2 | 0.25716 | 0.24679 | 0.23477 | 0.23615 | 0.23451 | 0.24894 | 0.29198 | 0.32963 | 0.35771 | 0.37334 | 0.35995 | 0.36627 | 0.35483 | 0.34161 | 0.31932 | 0.32566 | 0.35379 | 0.4189 | 0.40713 | 0.37473 | 0.36917 | 0.33564 | 0.31568 | 0.29313
3 | 0.8421 | 0.80015 | 0.74744 | 0.77755 | 0.74221 | 0.82958 | 1.3566 | 1.5086 | 1.5429 | 1.5143 | 1.4677 | 1.5319 | 1.4274 | 1.4022 | 1.2192 | 1.2256 | 1.2239 | 1.3798 | 1.2119 | 1.2769 | 1.2363 | 1.1433 | 1.0057 | 0.94287
4 | 0.7787 | 0.57884 | 0.55567 | 0.50801 | 0.50552 | 0.86999 | 1.6134 | 1.8648 | 2.1125 | 2.0084 | 1.979 | 1.7735 | 1.8109 | 1.7043 | 1.6654 | 1.6526 | 2.0181 | 3.0639 | 2.7303 | 2.3505 | 2.3349 | 2.0255 | 1.6451 | 1.349
5 | 0.52233 | 0.46411 | 0.42427 | 0.44264 | 0.43193 | 0.47253 | 0.63216 | 0.64732 | 0.68842 | 0.69028 | 0.72768 | 0.71911 | 0.71588 | 0.70313 | 0.69536 | 0.68957 | 0.7207 | 0.83524 | 0.81611 | 0.80289 | 0.80012 | 0.73562 | 0.70348 | 0.64245
6 | 0.1471 | 0.14073 | 0.13491 | 0.13584 | 0.13919 | 0.14741 | 0.16562 | 0.19538 | 0.20662 | 0.20798 | 0.20589 | 0.2114 | 0.20501 | 0.20804 | 0.19255 | 0.19292 | 0.18347 | 0.19478 | 0.18674 | 0.18665 | 0.18547 | 0.17624 | 0.16551 | 0.15628
7 | 0.62433 | 0.58585 | 0.54303 | 0.5496 | 0.55218 | 0.61011 | 0.76681 | 0.8558 | 0.92688 | 0.91311 | 0.90242 | 0.90243 | 0.89002 | 0.89282 | 0.81771 | 0.8409 | 0.87669 | 1.0228 | 0.92987 | 0.91773 | 0.8778 | 0.81783 | 0.74782 | 0.69388
8 | 0.23325 | 0.22744 | 0.21414 | 0.21445 | 0.22488 | 0.26632 | 0.41774 | 0.49389 | 0.50246 | 0.49137 | 0.52268 | 0.52498 | 0.48632 | 0.48425 | 0.43015 | 0.3814 | 0.38634 | 0.42256 | 0.41836 | 0.40687 | 0.38963 | 0.36055 | 0.30919 | 0.27566
9 | 0.58942 | 0.55943 | 0.52869 | 0.54377 | 0.52415 | 0.58384 | 0.79102 | 0.89382 | 0.9471 | 0.95073 | 0.92693 | 0.94357 | 0.89018 | 0.87751 | 0.81511 | 0.83394 | 0.87317 | 0.98439 | 0.94375 | 0.90572 | 0.87504 | 0.81377 | 0.73022 | 0.68165
10 | 0.18298 | 0.17088 | 0.16046 | 0.16396 | 0.15934 | 0.18298 | 0.23172 | 0.26577 | 0.28704 | 0.30108 | 0.29289 | 0.30135 | 0.29296 | 0.28862 | 0.27502 | 0.25958 | 0.27796 | 0.31632 | 0.29998 | 0.28806 | 0.27832 | 0.26888 | 0.24892 | 0.21894
11 | 0.11916 | 0.114 | 0.10673 | 0.10686 | 0.1088 | 0.11706 | 0.15843 | 0.1786 | 0.1863 | 0.19201 | 0.18491 | 0.1918 | 0.18701 | 0.17701 | 0.1622 | 0.1681 | 0.17399 | 0.19807 | 0.18862 | 0.18124 | 0.1799 | 0.16098 | 0.15037 | 0.13492
12 | 0.69363 | 0.69852 | 0.68034 | 0.70969 | 0.69244 | 0.6852 | 0.73749 | 0.69339 | 0.56706 | 0.54121 | 0.75281 | 0.68805 | 0.68706 | 0.70306 | 0.74128 | 0.75656 | 0.81882 | 0.84536 | 0.80664 | 0.75452 | 0.75562 | 0.7636 | 0.78074 | 0.81656
13 | 0.40116 | 0.37838 | 0.39135 | 0.38331 | 0.39185 | 0.38967 | 0.49103 | 0.49098 | 0.49445 | 0.48864 | 0.48003 | 0.49811 | 0.52792 | 0.5062 | 0.50283 | 0.50343 | 0.47777 | 0.52053 | 0.49255 | 0.4715 | 0.4661 | 0.45414 | 0.42326 | 0.41113
14 | 0.63594 | 0.61412 | 0.58071 | 0.59391 | 0.58359 | 0.63416 | 0.81883 | 0.90753 | 0.92031 | 0.90678 | 0.93574 | 0.94725 | 0.92234 | 0.88553 | 0.83888 | 0.84789 | 0.87227 | 0.99782 | 0.94051 | 0.92007 | 0.88349 | 0.83739 | 0.75607 | 0.71277
15 | 0.16994 | 0.16599 | 0.16371 | 0.16466 | 0.15991 | 0.1558 | 0.16032 | 0.19608 | 0.20178 | 0.20248 | 0.19709 | 0.20555 | 0.19822 | 0.20261 | 0.1771 | 0.18827 | 0.20031 | 0.19993 | 0.18963 | 0.17652 | 0.17992 | 0.17421 | 0.15855 | 0.15718

## Pc, Winter, S5
LoadID | 0 | 1 | 2 | 3 | 4 | 5 | 6 | 7 | 8 | 9 | 10 | 11 | 12 | 13 | 14 | 15 | 16 | 17 | 18 | 19 | 20 | 21 | 22 | 23
1 | 0.17317 | 0.16909 | 0.15922 | 0.16157 | 0.15841 | 0.1603 | 0.15729 | 0.20197 | 0.20379 | 0.20446 | 0.19709 | 0.2015 | 0.20022 | 0.19672 | 0.1771 | 0.19194 | 0.20631 | 0.20583 | 0.19149 | 0.18186 | 0.17639 | 0.16915 | 0.16465 | 0.16166
2 | 0.25716 | 0.24679 | 0.23477 | 0.23615 | 0.23451 | 0.24894 | 0.29198 | 0.32963 | 0.35771 | 0.37334 | 0.35995 | 0.36627 | 0.35483 | 0.34161 | 0.31932 | 0.32566 | 0.35379 | 0.4189 | 0.40713 | 0.37473 | 0.36917 | 0.33564 | 0.31568 | 0.29313
3 | 0.8421 | 0.80015 | 0.74744 | 0.77755 | 0.74221 | 0.82958 | 1.3566 | 1.5086 | 1.5429 | 1.5143 | 1.4677 | 1.5319 | 1.4274 | 1.4022 | 1.2192 | 1.2256 | 1.2239 | 1.3798 | 1.2119 | 1.2769 | 1.2363 | 1.1433 | 1.0057 | 0.94287
4 | 0.7787 | 0.57884 | 0.55567 | 0.50801 | 0.50552 | 0.86999 | 1.6134 | 1.8648 | 2.1125 | 2.0084 | 1.979 | 1.7735 | 1.8109 | 1.7043 | 1.6654 | 1.6526 | 2.0181 | 3.0639 | 2.7303 | 2.3505 | 2.3349 | 2.0255 | 1.6451 | 1.349
5 | 0.52233 | 0.46411 | 0.42427 | 0.44264 | 0.43193 | 0.47253 | 0.63216 | 0.64732 | 0.68842 | 0.69028 | 0.72768 | 0.71911 | 0.71588 | 0.70313 | 0.69536 | 0.68957 | 0.7207 | 0.83524 | 0.81611 | 0.80289 | 0.80012 | 0.73562 | 0.70348 | 0.64245
6 | 0.1471 | 0.14073 | 0.13491 | 0.13584 | 0.13919 | 0.14741 | 0.16562 | 0.19538 | 0.20662 | 0.20798 | 0.20589 | 0.2114 | 0.20501 | 0.20804 | 0.19255 | 0.19292 | 0.18347 | 0.19478 | 0.18674 | 0.18665 | 0.18547 | 0.17624 | 0.16551 | 0.15628
7 | 0.62433 | 0.58585 | 0.54303 | 0.5496 | 0.55218 | 0.61011 | 0.76681 | 0.8558 | 0.92688 | 0.91311 | 0.90242 | 0.90243 | 0.89002 | 0.89282 | 0.81771 | 0.8409 | 0.87669 | 1.0228 | 0.92987 | 0.91773 | 0.8778 | 0.81783 | 0.74782 | 0.69388
8 | 0.23325 | 0.22744 | 0.21414 | 0.21445 | 0.22488 | 0.26632 | 0.41774 | 0.49389 | 0.50246 | 0.49137 | 0.52268 | 0.52498 | 0.48632 | 0.48425 | 0.43015 | 0.3814 | 0.38634 | 0.42256 | 0.41836 | 0.40687 | 0.38963 | 0.36055 | 0.30919 | 0.27566
9 | 0.58942 | 0.55943 | 0.52869 | 0.54377 | 0.52415 | 0.58384 | 0.79102 | 0.89382 | 0.9471 | 0.95073 | 0.92693 | 0.94357 | 0.89018 | 0.87751 | 0.81511 | 0.83394 | 0.87317 | 0.98439 | 0.94375 | 0.90572 | 0.87504 | 0.81377 | 0.73022 | 0.68165
10 | 0.18298 | 0.17088 | 0.16046 | 0.16396 | 0.15934 | 0.18298 | 0.23172 | 0.26577 | 0.28704 | 0.30108 | 0.29289 | 0.30135 | 0.29296 | 0.28862 | 0.27502 | 0.25958 | 0.27796 | 0.31632 | 0.29998 | 0.28806 | 0.27832 | 0.26888 | 0.24892 | 0.21894
11 | 0.11916 | 0.114 | 0.10673 | 0.10686 | 0.1088 | 0.11706 | 0.15843 | 0.1786 | 0.1863 | 0.19201 | 0.18491 | 0.1918 | 0.18701 | 0.17701 | 0.1622 | 0.1681 | 0.17399 | 0.19807 | 0.18862 | 0.18124 | 0.1799 | 0.16098 | 0.15037 | 0.13492
12 | 0.69363 | 0.69852 | 0.68034 | 0.70969 | 0.69244 | 0.6852 | 0.73749 | 0.69339 | 0.56706 | 0.54121 | 0.75281 | 0.68805 | 0.68706 | 0.70306 | 0.74128 | 0.75656 | 0.81882 | 0.84536 | 0.80664 | 0.75452 | 0.75562 | 0.7636 | 0.78074 | 0.81656
13 | 0.40116 | 0.37838 | 0.39135 | 0.38331 | 0.39185 | 0.38967 | 0.49103 | 0.49098 | 0.49445 | 0.48864 | 0.48003 | 0.49811 | 0.52792 | 0.5062 | 0.50283 | 0.50343 | 0.47777 | 0.52053 | 0.49255 | 0.4715 | 0.4661 | 0.45414 | 0.42326 | 0.41113
14 | 0.63594 | 0.61412 | 0.58071 | 0.59391 | 0.58359 | 0.63416 | 0.81883 | 0.90753 | 0.92031 | 0.90678 | 0.93574 | 0.94725 | 0.92234 | 0.88553 | 0.83888 | 0.84789 | 0.87227 | 0.99782 | 0.94051 | 0.92007 | 0.88349 | 0.83739 | 0.75607 | 0.71277
15 | 0.16994 | 0.16599 | 0.16371 | 0.16466 | 0.15991 | 0.1558 | 0.16032 | 0.19608 | 0.20178 | 0.20248 | 0.19709 | 0.20555 | 0.19822 | 0.20261 | 0.1771 | 0.18827 | 0.20031 | 0.19993 | 0.18963 | 0.17652 | 0.17992 | 0.17421 | 0.15855 | 0.15718

## Pc, Winter, S6
LoadID | 0 | 1 | 2 | 3 | 4 | 5 | 6 | 7 | 8 | 9 | 10 | 11 | 12 | 13 | 14 | 15 | 16 | 17 | 18 | 19 | 20 | 21 | 22 | 23
1 | 0.17317 | 0.16909 | 0.15922 | 0.16157 | 0.15841 | 0.1603 | 0.15729 | 0.20197 | 0.20379 | 0.20446 | 0.19709 | 0.2015 | 0.20022 | 0.19672 | 0.1771 | 0.19194 | 0.20631 | 0.20583 | 0.19149 | 0.18186 | 0.17639 | 0.16915 | 0.16465 | 0.16166
2 | 0.25716 | 0.24679 | 0.23477 | 0.23615 | 0.23451 | 0.24894 | 0.29198 | 0.32963 | 0.35771 | 0.37334 | 0.35995 | 0.36627 | 0.35483 | 0.34161 | 0.31932 | 0.32566 | 0.35379 | 0.4189 | 0.40713 | 0.37473 | 0.36917 | 0.33564 | 0.31568 | 0.29313
3 | 0.8421 | 0.80015 | 0.74744 | 0.77755 | 0.74221 | 0.82958 | 1.3566 | 1.5086 | 1.5429 | 1.5143 | 1.4677 | 1.5319 | 1.4274 | 1.4022 | 1.2192 | 1.2256 | 1.2239 | 1.3798 | 1.2119 | 1.2769 | 1.2363 | 1.1433 | 1.0057 | 0.94287
4 | 0.7787 | 0.57884 | 0.55567 | 0.50801 | 0.50552 | 0.86999 | 1.6134 | 1.8648 | 2.1125 | 2.0084 | 1.979 | 1.7735 | 1.8109 | 1.7043 | 1.6654 | 1.6526 | 2.0181 | 3.0639 | 2.7303 | 2.3505 | 2.3349 | 2.0255 | 1.6451 | 1.349
5 | 0.52233 | 0.46411 | 0.42427 | 0.44264 | 0.43193 | 0.47253 | 0.63216 | 0.64732 | 0.68842 | 0.69028 | 0.72768 | 0.71911 | 0.71588 | 0.70313 | 0.69536 | 0.68957 | 0.7207 | 0.83524 | 0.81611 | 0.80289 | 0.80012 | 0.73562 | 0.70348 | 0.64245
6 | 0.1471 | 0.14073 | 0.13491 | 0.13584 | 0.13919 | 0.14741 | 0.16562 | 0.19538 | 0.20662 | 0.20798 | 0.20589 | 0.2114 | 0.20501 | 0.20804 | 0.19255 | 0.19292 | 0.18347 | 0.19478 | 0.18674 | 0.18665 | 0.18547 | 0.17624 | 0.16551 | 0.15628
7 | 0.62433 | 0.58585 | 0.54303 | 0.5496 | 0.55218 | 0.61011 | 0.76681 | 0.8558 | 0.92688 | 0.91311 | 0.90242 | 0.90243 | 0.89002 | 0.89282 | 0.81771 | 0.8409 | 0.87669 | 1.0228 | 0.92987 | 0.91773 | 0.8778 | 0.81783 | 0.74782 | 0.69388
8 | 0.23325 | 0.22744 | 0.21414 | 0.21445 | 0.22488 | 0.26632 | 0.41774 | 0.49389 | 0.50246 | 0.49137 | 0.52268 | 0.52498 | 0.48632 | 0.48425 | 0.43015 | 0.3814 | 0.38634 | 0.42256 | 0.41836 | 0.40687 | 0.38963 | 0.36055 | 0.30919 | 0.27566
9 | 0.58942 | 0.55943 | 0.52869 | 0.54377 | 0.52415 | 0.58384 | 0.79102 | 0.89382 | 0.9471 | 0.95073 | 0.92693 | 0.94357 | 0.89018 | 0.87751 | 0.81511 | 0.83394 | 0.87317 | 0.98439 | 0.94375 | 0.90572 | 0.87504 | 0.81377 | 0.73022 | 0.68165
10 | 0.18298 | 0.17088 | 0.16046 | 0.16396 | 0.15934 | 0.18298 | 0.23172 | 0.26577 | 0.28704 | 0.30108 | 0.29289 | 0.30135 | 0.29296 | 0.28862 | 0.27502 | 0.25958 | 0.27796 | 0.31632 | 0.29998 | 0.28806 | 0.27832 | 0.26888 | 0.24892 | 0.21894
11 | 0.11916 | 0.114 | 0.10673 | 0.10686 | 0.1088 | 0.11706 | 0.15843 | 0.1786 | 0.1863 | 0.19201 | 0.18491 | 0.1918 | 0.18701 | 0.17701 | 0.1622 | 0.1681 | 0.17399 | 0.19807 | 0.18862 | 0.18124 | 0.1799 | 0.16098 | 0.15037 | 0.13492
12 | 0.69363 | 0.69852 | 0.68034 | 0.70969 | 0.69244 | 0.6852 | 0.73749 | 0.69339 | 0.56706 | 0.54121 | 0.75281 | 0.68805 | 0.68706 | 0.70306 | 0.74128 | 0.75656 | 0.81882 | 0.84536 | 0.80664 | 0.75452 | 0.75562 | 0.7636 | 0.78074 | 0.81656
13 | 0.40116 | 0.37838 | 0.39135 | 0.38331 | 0.39185 | 0.38967 | 0.49103 | 0.49098 | 0.49445 | 0.48864 | 0.48003 | 0.49811 | 0.52792 | 0.5062 | 0.50283 | 0.50343 | 0.47777 | 0.52053 | 0.49255 | 0.4715 | 0.4661 | 0.45414 | 0.42326 | 0.41113
14 | 0.63594 | 0.61412 | 0.58071 | 0.59391 | 0.58359 | 0.63416 | 0.81883 | 0.90753 | 0.92031 | 0.90678 | 0.93574 | 0.94725 | 0.92234 | 0.88553 | 0.83888 | 0.84789 | 0.87227 | 0.99782 | 0.94051 | 0.92007 | 0.88349 | 0.83739 | 0.75607 | 0.71277
15 | 0.16994 | 0.16599 | 0.16371 | 0.16466 | 0.15991 | 0.1558 | 0.16032 | 0.19608 | 0.20178 | 0.20248 | 0.19709 | 0.20555 | 0.19822 | 0.20261 | 0.1771 | 0.18827 | 0.20031 | 0.19993 | 0.18963 | 0.17652 | 0.17992 | 0.17421 | 0.15855 | 0.15718

## Pc, Winter, S7
LoadID | 0 | 1 | 2 | 3 | 4 | 5 | 6 | 7 | 8 | 9 | 10 | 11 | 12 | 13 | 14 | 15 | 16 | 17 | 18 | 19 | 20 | 21 | 22 | 23
1 | 0.16994 | 0.16599 | 0.16371 | 0.16774 | 0.15541 | 0.1543 | 0.16032 | 0.19804 | 0.20579 | 0.20248 | 0.20303 | 0.20555 | 0.19822 | 0.20457 | 0.17881 | 0.19194 | 0.20231 | 0.20189 | 0.18776 | 0.17652 | 0.17815 | 0.17421 | 0.15855 | 0.15868
2 | 0.25482 | 0.25585 | 0.23477 | 0.23615 | 0.23234 | 0.24894 | 0.30316 | 0.32963 | 0.35061 | 0.37699 | 0.3636 | 0.36627 | 0.3411 | 0.33508 | 0.30716 | 0.31626 | 0.34681 | 0.43141 | 0.40316 | 0.3784 | 0.3585 | 0.33232 | 0.32478 | 0.29313
3 | 0.82735 | 0.77241 | 0.74744 | 0.7707 | 0.76296 | 0.82958 | 1.3183 | 1.5086 | 1.5586 | 1.4992 | 1.4677 | 1.5319 | 1.4274 | 1.4159 | 1.2311 | 1.2374 | 1.2239 | 1.34 | 1.2604 | 1.3021 | 1.2486 | 1.1779 | 1.0057 | 0.926
4 | 0.7787 | 0.5867 | 0.55567 | 0.501 | 0.50552 | 0.84741 | 1.6738 | 1.9399 | 2.1125 | 1.9696 | 1.9406 | 1.7735 | 1.8109 | 1.6715 | 1.6654 | 1.6686 | 2.0383 | 3.1554 | 2.8125 | 2.3041 | 2.2901 | 2.0055 | 1.66 | 1.349
5 | 0.50838 | 0.46834 | 0.43203 | 0.42693 | 0.43193 | 0.4861 | 0.62047 | 0.64732 | 0.66164 | 0.7042 | 0.72052 | 0.72638 | 0.71588 | 0.68955 | 0.69536 | 0.69629 | 0.73505 | 0.83524 | 0.80798 | 0.79494 | 0.80799 | 0.75032 | 0.70348 | 0.62467
6 | 0.15262 | 0.13943 | 0.13491 | 0.13968 | 0.1366 | 0.14741 | 0.16878 | 0.1973 | 0.20259 | 0.21423 | 0.20793 | 0.20932 | 0.21121 | 0.206 | 0.19635 | 0.19292 | 0.19085 | 0.19671 | 0.19237 | 0.18665 | 0.18187 | 0.1745 | 0.16864 | 0.15628
7 | 0.62992 | 0.58585 | 0.55796 | 0.55964 | 0.55218 | 0.60449 | 0.77403 | 0.86446 | 0.92688 | 0.90399 | 0.92053 | 0.91156 | 0.89889 | 0.88428 | 0.82558 | 0.82486 | 0.88533 | 1.013 | 0.95787 | 0.88216 | 0.86909 | 0.83415 | 0.75492 | 0.6811
8 | 0.2312 | 0.22744 | 0.21794 | 0.21633 | 0.2189 | 0.25902 | 0.42573 | 0.47467 | 0.49248 | 0.49137 | 0.52782 | 0.50454 | 0.49113 | 0.48894 | 0.41772 | 0.39261 | 0.39786 | 0.43928 | 0.42657 | 0.4029 | 0.39352 | 0.36773 | 0.30068 | 0.27566
9 | 0.61103 | 0.55943 | 0.54317 | 0.54863 | 0.54378 | 0.58937 | 0.76907 | 0.90259 | 0.91945 | 0.92306 | 0.91772 | 0.94357 | 0.91707 | 0.89481 | 0.80719 | 0.81008 | 0.84761 | 1.0038 | 0.91617 | 0.89695 | 0.87504 | 0.81377 | 0.74406 | 0.68785
10 | 0.18298 | 0.1724 | 0.16046 | 0.16249 | 0.16082 | 0.18128 | 0.23617 | 0.25794 | 0.29274 | 0.3102 | 0.29289 | 0.29246 | 0.30182 | 0.29426 | 0.2805 | 0.26474 | 0.27524 | 0.31941 | 0.31204 | 0.29969 | 0.2867 | 0.26888 | 0.242 | 0.22097
11 | 0.11807 | 0.11199 | 0.10673 | 0.10686 | 0.10684 | 0.11706 | 0.15696 | 0.1786 | 0.18815 | 0.19015 | 0.18306 | 0.1918 | 0.18519 | 0.17875 | 0.16381 | 0.16489 | 0.17399 | 0.20002 | 0.18491 | 0.18124 | 0.17817 | 0.16423 | 0.14618 | 0.13868
12 | 0.67445 | 0.67307 | 0.69306 | 0.6966 | 0.6729 | 0.6919 | 0.73054 | 0.66644 | 0.56706 | 0.55198 | 0.74548 | 0.66798 | 0.69384 | 0.69614 | 0.7271 | 0.73462 | 0.83499 | 0.85369 | 0.80664 | 0.74713 | 0.77813 | 0.75611 | 0.78074 | 0.83233
13 | 0.39014 | 0.37838 | 0.39495 | 0.38695 | 0.38444 | 0.40483 | 0.5004 | 0.50082 | 0.49445 | 0.48864 | 0.48485 | 0.5081 | 0.51241 | 0.52122 | 0.51265 | 0.51834 | 0.47777 | 0.50545 | 0.48285 | 0.4715 | 0.4661 | 0.46312 | 0.41533 | 0.40346
14 | 0.64746 | 0.59788 | 0.58596 | 0.57799 | 0.57824 | 0.62233 | 0.80365 | 0.87224 | 0.90204 | 0.90678 | 0.93574 | 0.95655 | 0.92234 | 0.88553 | 0.83888 | 0.83964 | 0.88981 | 1.0273 | 0.94051 | 0.90224 | 0.88349 | 0.85393 | 0.78507 | 0.70612
15 | 0.17478 | 0.16909 | 0.16371 | 0.16466 | 0.1614 | 0.1543 | 0.16032 | 0.19608 | 0.20379 | 0.20446 | 0.20105 | 0.19948 | 0.20222 | 0.19868 | 0.17198 | 0.18643 | 0.20031 | 0.20189 | 0.18589 | 0.17652 | 0.17639 | 0.17252 | 0.16312 | 0.15868

## Pc, Winter, S8
LoadID | 0 | 1 | 2 | 3 | 4 | 5 | 6 | 7 | 8 | 9 | 10 | 11 | 12 | 13 | 14 | 15 | 16 | 17 | 18 | 19 | 20 | 21 | 22 | 23
1 | 0.16994 | 0.16599 | 0.16371 | 0.16774 | 0.15541 | 0.1543 | 0.16032 | 0.19804 | 0.20579 | 0.20248 | 0.20303 | 0.20555 | 0.19822 | 0.20457 | 0.17881 | 0.19194 | 0.20231 | 0.20189 | 0.18776 | 0.17652 | 0.17815 | 0.17421 | 0.15855 | 0.15868
2 | 0.25482 | 0.25585 | 0.23477 | 0.23615 | 0.23234 | 0.24894 | 0.30316 | 0.32963 | 0.35061 | 0.37699 | 0.3636 | 0.36627 | 0.3411 | 0.33508 | 0.30716 | 0.31626 | 0.34681 | 0.43141 | 0.40316 | 0.3784 | 0.3585 | 0.33232 | 0.32478 | 0.29313
3 | 0.82735 | 0.77241 | 0.74744 | 0.7707 | 0.76296 | 0.82958 | 1.3183 | 1.5086 | 1.5586 | 1.4992 | 1.4677 | 1.5319 | 1.4274 | 1.4159 | 1.2311 | 1.2374 | 1.2239 | 1.34 | 1.2604 | 1.3021 | 1.2486 | 1.1779 | 1.0057 | 0.926
4 | 0.7787 | 0.5867 | 0.55567 | 0.501 | 0.50552 | 0.84741 | 1.6738 | 1.9399 | 2.1125 | 1.9696 | 1.9406 | 1.7735 | 1.8109 | 1.6715 | 1.6654 | 1.6686 | 2.0383 | 3.1554 | 2.8125 | 2.3041 | 2.2901 | 2.0055 | 1.66 | 1.349
5 | 0.50838 | 0.46834 | 0.43203 | 0.42693 | 0.43193 | 0.4861 | 0.62047 | 0.64732 | 0.66164 | 0.7042 | 0.72052 | 0.72638 | 0.71588 | 0.68955 | 0.69536 | 0.69629 | 0.73505 | 0.83524 | 0.80798 | 0.79494 | 0.80799 | 0.75032 | 0.70348 | 0.62467
6 | 0.15262 | 0.13943 | 0.13491 | 0.13968 | 0.1366 | 0.14741 | 0.16878 | 0.1973 | 0.20259 | 0.21423 | 0.20793 | 0.20932 | 0.21121 | 0.206 | 0.19635 | 0.19292 | 0.19085 | 0.19671 | 0.19237 | 0.18665 | 0.18187 | 0.1745 | 0.16864 | 0.15628
7 | 0.62992 | 0.58585 | 0.55796 | 0.55964 | 0.55218 | 0.60449 | 0.77403 | 0.86446 | 0.92688 | 0.90399 | 0.92053 | 0.91156 | 0.89889 | 0.88428 | 0.82558 | 0.82486 | 0.88533 | 1.013 | 0.95787 | 0.88216 | 0.86909 | 0.83415 | 0.75492 | 0.6811
8 | 0.2312 | 0.22744 | 0.21794 | 0.21633 | 0.2189 | 0.25902 | 0.42573 | 0.47467 | 0.49248 | 0.49137 | 0.52782 | 0.50454 | 0.49113 | 0.48894 | 0.41772 | 0.39261 | 0.39786 | 0.43928 | 0.42657 | 0.4029 | 0.39352 | 0.36773 | 0.30068 | 0.27566
9 | 0.61103 | 0.55943 | 0.54317 | 0.54863 | 0.54378 | 0.58937 | 0.76907 | 0.90259 | 0.91945 | 0.92306 | 0.91772 | 0.94357 | 0.91707 | 0.89481 | 0.80719 | 0.81008 | 0.84761 | 1.0038 | 0.91617 | 0.89695 | 0.87504 | 0.81377 | 0.74406 | 0.68785
10 | 0.18298 | 0.1724 | 0.16046 | 0.16249 | 0.16082 | 0.18128 | 0.23617 | 0.25794 | 0.29274 | 0.3102 | 0.29289 | 0.29246 | 0.30182 | 0.29426 | 0.2805 | 0.26474 | 0.27524 | 0.31941 | 0.31204 | 0.29969 | 0.2867 | 0.26888 | 0.242 | 0.22097
11 | 0.11807 | 0.11199 | 0.10673 | 0.10686 | 0.10684 | 0.11706 | 0.15696 | 0.1786 | 0.18815 | 0.19015 | 0.18306 | 0.1918 | 0.18519 | 0.17875 | 0.16381 | 0.16489 | 0.17399 | 0.20002 | 0.18491 | 0.18124 | 0.17817 | 0.16423 | 0.14618 | 0.13868
12 | 0.67445 | 0.67307 | 0.69306 | 0.6966 | 0.6729 | 0.6919 | 0.73054 | 0.66644 | 0.56706 | 0.55198 | 0.74548 | 0.66798 | 0.69384 | 0.69614 | 0.7271 | 0.73462 | 0.83499 | 0.85369 | 0.80664 | 0.74713 | 0.77813 | 0.75611 | 0.78074 | 0.83233
13 | 0.39014 | 0.37838 | 0.39495 | 0.38695 | 0.38444 | 0.40483 | 0.5004 | 0.50082 | 0.49445 | 0.48864 | 0.48485 | 0.5081 | 0.51241 | 0.52122 | 0.51265 | 0.51834 | 0.47777 | 0.50545 | 0.48285 | 0.4715 | 0.4661 | 0.46312 | 0.41533 | 0.40346
14 | 0.64746 | 0.59788 | 0.58596 | 0.57799 | 0.57824 | 0.62233 | 0.80365 | 0.87224 | 0.90204 | 0.90678 | 0.93574 | 0.95655 | 0.92234 | 0.88553 | 0.83888 | 0.83964 | 0.88981 | 1.0273 | 0.94051 | 0.90224 | 0.88349 | 0.85393 | 0.78507 | 0.70612
15 | 0.17478 | 0.16909 | 0.16371 | 0.16466 | 0.1614 | 0.1543 | 0.16032 | 0.19608 | 0.20379 | 0.20446 | 0.20105 | 0.19948 | 0.20222 | 0.19868 | 0.17198 | 0.18643 | 0.20031 | 0.20189 | 0.18589 | 0.17652 | 0.17639 | 0.17252 | 0.16312 | 0.15868

## Pc, Winter, S9
LoadID | 0 | 1 | 2 | 3 | 4 | 5 | 6 | 7 | 8 | 9 | 10 | 11 | 12 | 13 | 14 | 15 | 16 | 17 | 18 | 19 | 20 | 21 | 22 | 23
1 | 0.16994 | 0.16599 | 0.16371 | 0.16774 | 0.15541 | 0.1543 | 0.16032 | 0.19804 | 0.20579 | 0.20248 | 0.20303 | 0.20555 | 0.19822 | 0.20457 | 0.17881 | 0.19194 | 0.20231 | 0.20189 | 0.18776 | 0.17652 | 0.17815 | 0.17421 | 0.15855 | 0.15868
2 | 0.25482 | 0.25585 | 0.23477 | 0.23615 | 0.23234 | 0.24894 | 0.30316 | 0.32963 | 0.35061 | 0.37699 | 0.3636 | 0.36627 | 0.3411 | 0.33508 | 0.30716 | 0.31626 | 0.34681 | 0.43141 | 0.40316 | 0.3784 | 0.3585 | 0.33232 | 0.32478 | 0.29313
3 | 0.82735 | 0.77241 | 0.74744 | 0.7707 | 0.76296 | 0.82958 | 1.3183 | 1.5086 | 1.5586 | 1.4992 | 1.4677 | 1.5319 | 1.4274 | 1.4159 | 1.2311 | 1.2374 | 1.2239 | 1.34 | 1.2604 | 1.3021 | 1.2486 | 1.1779 | 1.0057 | 0.926
4 | 0.7787 | 0.5867 | 0.55567 | 0.501 | 0.50552 | 0.84741 | 1.6738 | 1.9399 | 2.1125 | 1.9696 | 1.9406 | 1.7735 | 1.8109 | 1.6715 | 1.6654 | 1.6686 | 2.0383 | 3.1554 | 2.8125 | 2.3041 | 2.2901 | 2.0055 | 1.66 | 1.349
5 | 0.50838 | 0.46834 | 0.43203 | 0.42693 | 0.43193 | 0.4861 | 0.62047 | 0.64732 | 0.66164 | 0.7042 | 0.72052 | 0.72638 | 0.71588 | 0.68955 | 0.69536 | 0.69629 | 0.73505 | 0.83524 | 0.80798 | 0.79494 | 0.80799 | 0.75032 | 0.70348 | 0.62467
6 | 0.15262 | 0.13943 | 0.13491 | 0.13968 | 0.1366 | 0.14741 | 0.16878 | 0.1973 | 0.20259 | 0.21423 | 0.20793 | 0.20932 | 0.21121 | 0.206 | 0.19635 | 0.19292 | 0.19085 | 0.19671 | 0.19237 | 0.18665 | 0.18187 | 0.1745 | 0.16864 | 0.15628
7 | 0.62992 | 0.58585 | 0.55796 | 0.55964 | 0.55218 | 0.60449 | 0.77403 | 0.86446 | 0.92688 | 0.90399 | 0.92053 | 0.91156 | 0.89889 | 0.88428 | 0.82558 | 0.82486 | 0.88533 | 1.013 | 0.95787 | 0.88216 | 0.86909 | 0.83415 | 0.75492 | 0.6811
8 | 0.2312 | 0.22744 | 0.21794 | 0.21633 | 0.2189 | 0.25902 | 0.42573 | 0.47467 | 0.49248 | 0.49137 | 0.52782 | 0.50454 | 0.49113 | 0.48894 | 0.41772 | 0.39261 | 0.39786 | 0.43928 | 0.42657 | 0.4029 | 0.39352 | 0.36773 | 0.30068 | 0.27566
9 | 0.61103 | 0.55943 | 0.54317 | 0.54863 | 0.54378 | 0.58937 | 0.76907 | 0.90259 | 0.91945 | 0.92306 | 0.91772 | 0.94357 | 0.91707 | 0.89481 | 0.80719 | 0.81008 | 0.84761 | 1.0038 | 0.91617 | 0.89695 | 0.87504 | 0.81377 | 0.74406 | 0.68785
10 | 0.18298 | 0.1724 | 0.16046 | 0.16249 | 0.16082 | 0.18128 | 0.23617 | 0.25794 | 0.29274 | 0.3102 | 0.29289 | 0.29246 | 0.30182 | 0.29426 | 0.2805 | 0.26474 | 0.27524 | 0.31941 | 0.31204 | 0.29969 | 0.2867 | 0.26888 | 0.242 | 0.22097
11 | 0.11807 | 0.11199 | 0.10673 | 0.10686 | 0.10684 | 0.11706 | 0.15696 | 0.1786 | 0.18815 | 0.19015 | 0.18306 | 0.1918 | 0.18519 | 0.17875 | 0.16381 | 0.16489 | 0.17399 | 0.20002 | 0.18491 | 0.18124 | 0.17817 | 0.16423 | 0.14618 | 0.13868
12 | 0.67445 | 0.67307 | 0.69306 | 0.6966 | 0.6729 | 0.6919 | 0.73054 | 0.66644 | 0.56706 | 0.55198 | 0.74548 | 0.66798 | 0.69384 | 0.69614 | 0.7271 | 0.73462 | 0.83499 | 0.85369 | 0.80664 | 0.74713 | 0.77813 | 0.75611 | 0.78074 | 0.83233
13 | 0.39014 | 0.37838 | 0.39495 | 0.38695 | 0.38444 | 0.40483 | 0.5004 | 0.50082 | 0.49445 | 0.48864 | 0.48485 | 0.5081 | 0.51241 | 0.52122 | 0.51265 | 0.51834 | 0.47777 | 0.50545 | 0.48285 | 0.4715 | 0.4661 | 0.46312 | 0.41533 | 0.40346
14 | 0.64746 | 0.59788 | 0.58596 | 0.57799 | 0.57824 | 0.62233 | 0.80365 | 0.87224 | 0.90204 | 0.90678 | 0.93574 | 0.95655 | 0.92234 | 0.88553 | 0.83888 | 0.83964 | 0.88981 | 1.0273 | 0.94051 | 0.90224 | 0.88349 | 0.85393 | 0.78507 | 0.70612
15 | 0.17478 | 0.16909 | 0.16371 | 0.16466 | 0.1614 | 0.1543 | 0.16032 | 0.19608 | 0.20379 | 0.20446 | 0.20105 | 0.19948 | 0.20222 | 0.19868 | 0.17198 | 0.18643 | 0.20031 | 0.20189 | 0.18589 | 0.17652 | 0.17639 | 0.17252 | 0.16312 | 0.15868

## Qc, Winter, S1
LoadID | 0 | 1 | 2 | 3 | 4 | 5 | 6 | 7 | 8 | 9 | 10 | 11 | 12 | 13 | 14 | 15 | 16 | 17 | 18 | 19 | 20 | 21 | 22 | 23
1 | 0.0604 | 0.042673 | 0.036993 | 0.047419 | 0.040829 | 0.033569 | 0.027775 | 0.097059 | 0.1015 | 0.08706 | 0.10143 | 0.09425 | 0.094665 | 0.084532 | 0.050162 | 0.078538 | 0.094194 | 0.087889 | 0.061426 | 0.063726 | 0.059355 | 0.036818 | 0.02937 | 0.030441
2 | -0.23833 | -0.23828 | -0.24486 | -0.25607 | -0.25361 | -0.23276 | -0.14759 | -0.02837 | -0.030488 | -0.020204 | -0.017798 | -0.079431 | -0.11604 | -0.15043 | -0.1493 | -0.15182 | -0.11937 | 0.039233 | -0.0055292 | -0.065269 | -0.12098 | -0.15915 | -0.17454 | -0.19984
3 | -0.84791 | -0.91489 | -0.93167 | -0.91921 | -0.91998 | -0.76822 | -0.028606 | 0.39607 | 0.5048 | 0.35165 | 0.20762 | 0.41183 | 0.25968 | 0.078785 | -0.31169 | -0.31183 | -0.25687 | -0.12959 | -0.31583 | -0.17995 | -0.24707 | -0.40979 | -0.64741 | -0.73082
4 | -2.2526 | -2.2749 | -2.2981 | -2.3182 | -2.3286 | -2.1289 | -1.847 | -1.6863 | -1.7357 | -1.9228 | -2.0509 | -2.1716 | -2.1742 | -2.2141 | -2.2336 | -2.167 | -1.8345 | -1.0934 | -1.4103 | -1.7107 | -1.8416 | -1.9483 | -2.0595 | -2.0695
5 | -0.46894 | -0.4925 | -0.51343 | -0.51526 | -0.51412 | -0.43336 | -0.33027 | -0.26727 | -0.26254 | -0.21992 | -0.21763 | -0.21305 | -0.25641 | -0.27593 | -0.26851 | -0.33284 | -0.29488 | -0.14783 | -0.17506 | -0.21766 | -0.23503 | -0.3051 | -0.33742 | -0.35299
6 | 0.036419 | 0.028488 | 0.0216 | 0.03218 | 0.026425 | 0.03807 | 0.050775 | 0.098899 | 0.1139 | 0.11736 | 0.11139 | 0.11882 | 0.11794 | 0.11657 | 0.098044 | 0.093262 | 0.081057 | 0.088673 | 0.075165 | 0.078437 | 0.066317 | 0.069809 | 0.043338 | 0.044506
7 | -0.56025 | -0.55412 | -0.57153 | -0.58187 | -0.61634 | -0.55184 | -0.46882 | -0.24352 | -0.12066 | -0.112 | -0.085126 | -0.028608 | -0.11615 | -0.12121 | -0.22091 | -0.31569 | -0.28493 | -0.31781 | -0.35739 | -0.34313 | -0.3907 | -0.46058 | -0.51965 | -0.51688
8 | -0.31888 | -0.32562 | -0.32433 | -0.32386 | -0.31719 | -0.30437 | -0.23267 | -0.1851 | -0.17092 | -0.19521 | -0.18433 | -0.16803 | -0.17812 | -0.19284 | -0.2343 | -0.25984 | -0.25916 | -0.25556 | -0.26938 | -0.27853 | -0.2833 | -0.29161 | -0.30434 | -0.31017
9 | -0.38169 | -0.40917 | -0.42661 | -0.41764 | -0.42773 | -0.37515 | -0.22871 | -0.025204 | 0.013701 | -0.0077658 | -0.011554 | -0.0057697 | -0.050373 | -0.092244 | -0.18094 | -0.19242 | -0.15425 | -0.048631 | -0.12733 | -0.14834 | -0.19617 | -0.2592 | -0.32507 | -0.34228
10 | -0.19123 | -0.19681 | -0.1971 | -0.19655 | -0.196 | -0.18323 | -0.13735 | -0.1121 | -0.072258 | -0.041728 | -0.053384 | -0.041213 | -0.049144 | -0.071078 | -0.088853 | -0.091645 | -0.094237 | -0.063602 | -0.07707 | -0.095545 | -0.11236 | -0.14296 | -0.17869 | -0.18187
11 | -0.11973 | -0.12088 | -0.1231 | -0.12419 | -0.12141 | -0.097983 | -0.074345 | -0.066427 | -0.04662 | -0.030761 | -0.07013 | -0.066132 | -0.074535 | -0.074383 | -0.082758 | -0.082837 | -0.070559 | -0.047186 | -0.064459 | -0.07572 | -0.081348 | -0.083305 | -0.089954 | -0.095411
12 | -0.030714 | 0.051533 | 0.10902 | 0.094269 | 0.073297 | -0.073838 | -0.0024377 | 0.088032 | 0.19107 | 0.2254 | 0.10949 | -0.00028447 | 0.3468 | 0.39315 | 0.37294 | 0.42816 | 0.23522 | 0.3249 | 0.34887 | 0.311 | 0.34902 | 0.44804 | 0.41504 | 0.2796
13 | 0.03087 | 0.024966 | 0.035633 | 0.044651 | 0.046625 | 0.056844 | 0.20789 | 0.26024 | 0.27865 | 0.26063 | 0.23875 | 0.27362 | 0.30926 | 0.27427 | 0.26973 | 0.26922 | 0.24262 | 0.2508 | 0.21687 | 0.16372 | 0.17961 | 0.15696 | 0.069038 | 0.048844
14 | 0.61042 | 0.62481 | 0.63246 | 0.63618 | 0.62483 | 0.6077 | 0.53856 | 0.42811 | 0.34641 | 0.29842 | 0.39215 | 0.38684 | 0.3405 | 0.28974 | 0.39034 | 0.47189 | 0.45248 | 0.48033 | 0.49648 | 0.53894 | 0.54174 | 0.58365 | 0.61 | 0.60384
15 | 0.0604 | 0.042673 | 0.036993 | 0.047419 | 0.040829 | 0.033569 | 0.027775 | 0.097059 | 0.1015 | 0.08706 | 0.10143 | 0.09425 | 0.094665 | 0.084532 | 0.050162 | 0.078538 | 0.094194 | 0.087889 | 0.061426 | 0.063726 | 0.059355 | 0.036818 | 0.02937 | 0.030441

## Qc, Winter, S2
LoadID | 0 | 1 | 2 | 3 | 4 | 5 | 6 | 7 | 8 | 9 | 10 | 11 | 12 | 13 | 14 | 15 | 16 | 17 | 18 | 19 | 20 | 21 | 22 | 23
1 | 0.0604 | 0.042673 | 0.036993 | 0.047419 | 0.040829 | 0.033569 | 0.027775 | 0.097059 | 0.1015 | 0.08706 | 0.10143 | 0.09425 | 0.094665 | 0.084532 | 0.050162 | 0.078538 | 0.094194 | 0.087889 | 0.061426 | 0.063726 | 0.059355 | 0.036818 | 0.02937 | 0.030441
2 | -0.23833 | -0.23828 | -0.24486 | -0.25607 | -0.25361 | -0.23276 | -0.14759 | -0.02837 | -0.030488 | -0.020204 | -0.017798 | -0.079431 | -0.11604 | -0.15043 | -0.1493 | -0.15182 | -0.11937 | 0.039233 | -0.0055292 | -0.065269 | -0.12098 | -0.15915 | -0.17454 | -0.19984
3 | -0.84791 | -0.91489 | -0.93167 | -0.91921 | -0.91998 | -0.76822 | -0.028606 | 0.39607 | 0.5048 | 0.35165 | 0.20762 | 0.41183 | 0.25968 | 0.078785 | -0.31169 | -0.31183 | -0.25687 | -0.12959 | -0.31583 | -0.17995 | -0.24707 | -0.40979 | -0.64741 | -0.73082
4 | -2.2526 | -2.2749 | -2.2981 | -2.3182 | -2.3286 | -2.1289 | -1.847 | -1.6863 | -1.7357 | -1.9228 | -2.0509 | -2.1716 | -2.1742 | -2.2141 | -2.2336 | -2.167 | -1.8345 | -1.0934 | -1.4103 | -1.7107 | -1.8416 | -1.9483 | -2.0595 | -2.0695
5 | -0.46894 | -0.4925 | -0.51343 | -0.51526 | -0.51412 | -0.43336 | -0.33027 | -0.26727 | -0.26254 | -0.21992 | -0.21763 | -0.21305 | -0.25641 | -0.27593 | -0.26851 | -0.33284 | -0.29488 | -0.14783 | -0.17506 | -0.21766 | -0.23503 | -0.3051 | -0.33742 | -0.35299
6 | 0.036419 | 0.028488 | 0.0216 | 0.03218 | 0.026425 | 0.03807 | 0.050775 | 0.098899 | 0.1139 | 0.11736 | 0.11139 | 0.11882 | 0.11794 | 0.11657 | 0.098044 | 0.093262 | 0.081057 | 0.088673 | 0.075165 | 0.078437 | 0.066317 | 0.069809 | 0.043338 | 0.044506
7 | -0.56025 | -0.55412 | -0.57153 | -0.58187 | -0.61634 | -0.55184 | -0.46882 | -0.24352 | -0.12066 | -0.112 | -0.085126 | -0.028608 | -0.11615 | -0.12121 | -0.22091 | -0.31569 | -0.28493 | -0.31781 | -0.35739 | -0.34313 | -0.3907 | -0.46058 | -0.51965 | -0.51688
8 | -0.31888 | -0.32562 | -0.32433 | -0.32386 | -0.31719 | -0.30437 | -0.23267 | -0.1851 | -0.17092 | -0.19521 | -0.18433 | -0.16803 | -0.17812 | -0.19284 | -0.2343 | -0.25984 | -0.25916 | -0.25556 | -0.26938 | -0.27853 | -0.2833 | -0.29161 | -0.30434 | -0.31017
9 | -0.38169 | -0.40917 | -0.42661 | -0.41764 | -0.42773 | -0.37515 | -0.22871 | -0.025204 | 0.013701 | -0.0077658 | -0.011554 | -0.0057697 | -0.050373 | -0.092244 | -0.18094 | -0.19242 | -0.15425 | -0.048631 | -0.12733 | -0.14834 | -0.19617 | -0.2592 | -0.32507 | -0.34228
10 | -0.19123 | -0.19681 | -0.1971 | -0.19655 | -0.196 | -0.18323 | -0.13735 | -0.1121 | -0.072258 | -0.041728 | -0.053384 | -0.041213 | -0.049144 | -0.071078 | -0.088853 | -0.091645 | -0.094237 | -0.063602 | -0.07707 | -0.095545 | -0.11236 | -0.14296 | -0.17869 | -0.18187
11 | -0.11973 | -0.12088 | -0.1231 | -0.12419 | -0.12141 | -0.097983 | -0.074345 | -0.066427 | -0.04662 | -0.030761 | -0.07013 | -0.066132 | -0.074535 | -0.074383 | -0.082758 | -0.082837 | -0.070559 | -0.047186 | -0.064459 | -0.07572 | -0.081348 | -0.083305 | -0.089954 | -0.095411
12 | -0.030714 | 0.051533 | 0.10902 | 0.094269 | 0.073297 | -0.073838 | -0.0024377 | 0.088032 | 0.19107 | 0.2254 | 0.10949 | -0.00028447 | 0.3468 | 0.39315 | 0.37294 | 0.42816 | 0.23522 | 0.3249 | 0.34887 | 0.311 | 0.34902 | 0.44804 | 0.41504 | 0.2796
13 | 0.03087 | 0.024966 | 0.035633 | 0.044651 | 0.046625 | 0.056844 | 0.20789 | 0.26024 | 0.27865 | 0.26063 | 0.23875 | 0.27362 | 0.30926 | 0.27427 | 0.26973 | 0.26922 | 0.24262 | 0.2508 | 0.21687 | 0.16372 | 0.17961 | 0.15696 | 0.069038 | 0.048844
14 | 0.61042 | 0.62481 | 0.63246 | 0.63618 | 0.62483 | 0.6077 | 0.53856 | 0.42811 | 0.34641 | 0.29842 | 0.39215 | 0.38684 | 0.3405 | 0.28974 | 0.39034 | 0.47189 | 0.45248 | 0.48033 | 0.49648 | 0.53894 | 0.54174 | 0.58365 | 0.61 | 0.60384
15 | 0.0604 | 0.042673 | 0.036993 | 0.047419 | 0.040829 | 0.033569 | 0.027775 | 0.097059 | 0.1015 | 0.08706 | 0.10143 | 0.09425 | 0.094665 | 0.084532 | 0.050162 | 0.078538 | 0.094194 | 0.087889 | 0.061426 | 0.063726 | 0.059355 | 0.036818 | 0.02937 | 0.030441

## Qc, Winter, S3
LoadID | 0 | 1 | 2 | 3 | 4 | 5 | 6 | 7 | 8 | 9 | 10 | 11 | 12 | 13 | 14 | 15 | 16 | 17 | 18 | 19 | 20 | 21 | 22 | 23
1 | 0.0604 | 0.042673 | 0.036993 | 0.047419 | 0.040829 | 0.033569 | 0.027775 | 0.097059 | 0.1015 | 0.08706 | 0.10143 | 0.09425 | 0.094665 | 0.084532 | 0.050162 | 0.078538 | 0.094194 | 0.087889 | 0.061426 | 0.063726 | 0.059355 | 0.036818 | 0.02937 | 0.030441
2 | -0.23833 | -0.23828 | -0.24486 | -0.25607 | -0.25361 | -0.23276 | -0.14759 | -0.02837 | -0.030488 | -0.020204 | -0.017798 | -0.079431 | -0.11604 | -0.15043 | -0.1493 | -0.15182 | -0.11937 | 0.039233 | -0.0055292 | -0.065269 | -0.12098 | -0.15915 | -0.17454 | -0.19984
3 | -0.84791 | -0.91489 | -0.93167 | -0.91921 | -0.91998 | -0.76822 | -0.028606 | 0.39607 | 0.5048 | 0.35165 | 0.20762 | 0.41183 | 0.25968 | 0.078785 | -0.31169 | -0.31183 | -0.25687 | -0.12959 | -0.31583 | -0.17995 | -0.24707 | -0.40979 | -0.64741 | -0.73082
4 | -2.2526 | -2.2749 | -2.2981 | -2.3182 | -2.3286 | -2.1289 | -1.847 | -1.6863 | -1.7357 | -1.9228 | -2.0509 | -2.1716 | -2.1742 | -2.2141 | -2.2336 | -2.167 | -1.8345 | -1.0934 | -1.4103 | -1.7107 | -1.8416 | -1.9483 | -2.0595 | -2.0695
5 | -0.46894 | -0.4925 | -0.51343 | -0.51526 | -0.51412 | -0.43336 | -0.33027 | -0.26727 | -0.26254 | -0.21992 | -0.21763 | -0.21305 | -0.25641 | -0.27593 | -0.26851 | -0.33284 | -0.29488 | -0.14783 | -0.17506 | -0.21766 | -0.23503 | -0.3051 | -0.33742 | -0.35299
6 | 0.036419 | 0.028488 | 0.0216 | 0.03218 | 0.026425 | 0.03807 | 0.050775 | 0.098899 | 0.1139 | 0.11736 | 0.11139 | 0.11882 | 0.11794 | 0.11657 | 0.098044 | 0.093262 | 0.081057 | 0.088673 | 0.075165 | 0.078437 | 0.066317 | 0.069809 | 0.043338 | 0.044506
7 | -0.56025 | -0.55412 | -0.57153 | -0.58187 | -0.61634 | -0.55184 | -0.46882 | -0.24352 | -0.12066 | -0.112 | -0.085126 | -0.028608 | -0.11615 | -0.12121 | -0.22091 | -0.31569 | -0.28493 | -0.31781 | -0.35739 | -0.34313 | -0.3907 | -0.46058 | -0.51965 | -0.51688
8 | -0.31888 | -0.32562 | -0.32433 | -0.32386 | -0.31719 | -0.30437 | -0.23267 | -0.1851 | -0.17092 | -0.19521 | -0.18433 | -0.16803 | -0.17812 | -0.19284 | -0.2343 | -0.25984 | -0.25916 | -0.25556 | -0.26938 | -0.27853 | -0.2833 | -0.29161 | -0.30434 | -0.31017
9 | -0.38169 | -0.40917 | -0.42661 | -0.41764 | -0.42773 | -0.37515 | -0.22871 | -0.025204 | 0.013701 | -0.0077658 | -0.011554 | -0.0057697 | -0.050373 | -0.092244 | -0.18094 | -0.19242 | -0.15425 | -0.048631 | -0.12733 | -0.14834 | -0.19617 | -0.2592 | -0.32507 | -0.34228
10 | -0.19123 | -0.19681 | -0.1971 | -0.19655 | -0.196 | -0.18323 | -0.13735 | -0.1121 | -0.072258 | -0.041728 | -0.053384 | -0.041213 | -0.049144 | -0.071078 | -0.088853 | -0.091645 | -0.094237 | -0.063602 | -0.07707 | -0.095545 | -0.11236 | -0.14296 | -0.17869 | -0.18187
11 | -0.11973 | -0.12088 | -0.1231 | -0.12419 | -0.12141 | -0.097983 | -0.074345 | -0.066427 | -0.04662 | -0.030761 | -0.07013 | -0.066132 | -0.074535 | -0.074383 | -0.082758 | -0.082837 | -0.070559 | -0.047186 | -0.064459 | -0.07572 | -0.081348 | -0.083305 | -0.089954 | -0.095411
12 | -0.030714 | 0.051533 | 0.10902 | 0.094269 | 0.073297 | -0.073838 | -0.0024377 | 0.088032 | 0.19107 | 0.2254 | 0.10949 | -0.00028447 | 0.3468 | 0.39315 | 0.37294 | 0.42816 | 0.23522 | 0.3249 | 0.34887 | 0.311 | 0.34902 | 0.44804 | 0.41504 | 0.2796
13 | 0.03087 | 0.024966 | 0.035633 | 0.044651 | 0.046625 | 0.056844 | 0.20789 | 0.26024 | 0.27865 | 0.26063 | 0.23875 | 0.27362 | 0.30926 | 0.27427 | 0.26973 | 0.26922 | 0.24262 | 0.2508 | 0.21687 | 0.16372 | 0.17961 | 0.15696 | 0.069038 | 0.048844
14 | 0.61042 | 0.62481 | 0.63246 | 0.63618 | 0.62483 | 0.6077 | 0.53856 | 0.42811 | 0.34641 | 0.29842 | 0.39215 | 0.38684 | 0.3405 | 0.28974 | 0.39034 | 0.47189 | 0.45248 | 0.48033 | 0.49648 | 0.53894 | 0.54174 | 0.58365 | 0.61 | 0.60384
15 | 0.0604 | 0.042673 | 0.036993 | 0.047419 | 0.040829 | 0.033569 | 0.027775 | 0.097059 | 0.1015 | 0.08706 | 0.10143 | 0.09425 | 0.094665 | 0.084532 | 0.050162 | 0.078538 | 0.094194 | 0.087889 | 0.061426 | 0.063726 | 0.059355 | 0.036818 | 0.02937 | 0.030441

## Qc, Winter, S4
LoadID | 0 | 1 | 2 | 3 | 4 | 5 | 6 | 7 | 8 | 9 | 10 | 11 | 12 | 13 | 14 | 15 | 16 | 17 | 18 | 19 | 20 | 21 | 22 | 23
1 | 0.059796 | 0.042247 | 0.036993 | 0.046471 | 0.041646 | 0.033904 | 0.027497 | 0.09803 | 0.10049 | 0.086189 | 0.10245 | 0.096135 | 0.095612 | 0.086223 | 0.04966 | 0.079323 | 0.096078 | 0.086131 | 0.060812 | 0.065 | 0.058168 | 0.036818 | 0.02937 | 0.03105
2 | -0.2431 | -0.24066 | -0.24241 | -0.26119 | -0.25108 | -0.23043 | -0.14759 | -0.02837 | -0.030488 | -0.020608 | -0.017442 | -0.080225 | -0.11836 | -0.15043 | -0.15079 | -0.15182 | -0.11698 | 0.038448 | -0.0055292 | -0.065269 | -0.1234 | -0.15596 | -0.17803 | -0.20384
3 | -0.85639 | -0.8966 | -0.94099 | -0.92841 | -0.93838 | -0.75286 | -0.02832 | 0.38815 | 0.50985 | 0.35165 | 0.21178 | 0.41183 | 0.25449 | 0.079573 | -0.30858 | -0.31183 | -0.2543 | -0.13088 | -0.32215 | -0.17995 | -0.24954 | -0.40569 | -0.66036 | -0.73082
4 | -2.23 | -2.2749 | -2.3211 | -2.3646 | -2.3286 | -2.1715 | -1.847 | -1.7032 | -1.7704 | -1.9613 | -2.0714 | -2.1933 | -2.1524 | -2.192 | -2.256 | -2.167 | -1.8345 | -1.1043 | -1.4385 | -1.7278 | -1.8416 | -1.9873 | -2.0184 | -2.0902
5 | -0.47362 | -0.49742 | -0.52369 | -0.51526 | -0.5244 | -0.43769 | -0.32366 | -0.26193 | -0.26779 | -0.21772 | -0.21328 | -0.21731 | -0.25128 | -0.28145 | -0.27119 | -0.33284 | -0.29193 | -0.14488 | -0.17506 | -0.21766 | -0.23973 | -0.30815 | -0.34079 | -0.36005
6 | 0.035691 | 0.028488 | 0.021168 | 0.032502 | 0.026689 | 0.03807 | 0.050267 | 0.099888 | 0.11276 | 0.11736 | 0.10916 | 0.12001 | 0.11676 | 0.11774 | 0.096083 | 0.095127 | 0.082678 | 0.088673 | 0.075917 | 0.079222 | 0.066317 | 0.071205 | 0.042904 | 0.044951
7 | -0.56025 | -0.55966 | -0.57725 | -0.57024 | -0.62866 | -0.54632 | -0.47351 | -0.24109 | -0.11825 | -0.11312 | -0.086828 | -0.028036 | -0.11499 | -0.11878 | -0.22312 | -0.32201 | -0.28777 | -0.32099 | -0.35382 | -0.34313 | -0.3946 | -0.46979 | -0.51445 | -0.51171
8 | -0.31569 | -0.33213 | -0.32433 | -0.32062 | -0.31401 | -0.29828 | -0.22802 | -0.1814 | -0.16921 | -0.1913 | -0.18064 | -0.17139 | -0.17633 | -0.18898 | -0.23196 | -0.26504 | -0.25397 | -0.25812 | -0.26399 | -0.27574 | -0.2833 | -0.29744 | -0.30129 | -0.31327
9 | -0.38551 | -0.40917 | -0.42661 | -0.40928 | -0.42345 | -0.3789 | -0.22642 | -0.024699 | 0.013564 | -0.0077658 | -0.01167 | -0.0058851 | -0.050877 | -0.094089 | -0.17733 | -0.19434 | -0.1527 | -0.047659 | -0.12733 | -0.14686 | -0.2001 | -0.2566 | -0.32182 | -0.33544
10 | -0.18741 | -0.19681 | -0.19513 | -0.20048 | -0.19404 | -0.18323 | -0.13735 | -0.11434 | -0.073703 | -0.041311 | -0.052316 | -0.040801 | -0.049635 | -0.0725 | -0.087076 | -0.093478 | -0.093295 | -0.062966 | -0.07784 | -0.09459 | -0.11124 | -0.14153 | -0.18226 | -0.18187
11 | -0.12092 | -0.11967 | -0.12187 | -0.12171 | -0.12141 | -0.097003 | -0.073602 | -0.065762 | -0.046153 | -0.030761 | -0.068727 | -0.066794 | -0.07379 | -0.074383 | -0.084413 | -0.082837 | -0.070559 | -0.046714 | -0.063815 | -0.07572 | -0.082162 | -0.082472 | -0.088155 | -0.094457
12 | -0.031328 | 0.052048 | 0.10902 | 0.096154 | 0.07403 | -0.073838 | -0.0024134 | 0.087152 | 0.18725 | 0.2254 | 0.10839 | -0.00028447 | 0.35374 | 0.38922 | 0.36548 | 0.42816 | 0.23522 | 0.3249 | 0.34189 | 0.31411 | 0.34553 | 0.44804 | 0.41504 | 0.28519
13 | 0.030561 | 0.024467 | 0.035989 | 0.044651 | 0.046625 | 0.055708 | 0.20789 | 0.26545 | 0.28422 | 0.26063 | 0.23397 | 0.27909 | 0.30617 | 0.27976 | 0.27243 | 0.26653 | 0.24747 | 0.2508 | 0.21903 | 0.16372 | 0.17602 | 0.15853 | 0.068348 | 0.048844
14 | 0.61653 | 0.61857 | 0.62613 | 0.62982 | 0.62483 | 0.61378 | 0.52779 | 0.42811 | 0.33948 | 0.30439 | 0.39607 | 0.39458 | 0.3439 | 0.28395 | 0.39034 | 0.46717 | 0.44343 | 0.47553 | 0.48655 | 0.52817 | 0.54715 | 0.57197 | 0.6222 | 0.60384
15 | 0.059796 | 0.042247 | 0.037363 | 0.046945 | 0.040013 | 0.033569 | 0.027497 | 0.099 | 0.10252 | 0.088801 | 0.10346 | 0.092365 | 0.096558 | 0.086223 | 0.050663 | 0.076967 | 0.09231 | 0.08701 | 0.06204 | 0.062451 | 0.059948 | 0.037186 | 0.029076 | 0.030745

## Qc, Winter, S5
LoadID | 0 | 1 | 2 | 3 | 4 | 5 | 6 | 7 | 8 | 9 | 10 | 11 | 12 | 13 | 14 | 15 | 16 | 17 | 18 | 19 | 20 | 21 | 22 | 23
1 | 0.059796 | 0.042247 | 0.036993 | 0.046471 | 0.041646 | 0.033904 | 0.027497 | 0.09803 | 0.10049 | 0.086189 | 0.10245 | 0.096135 | 0.095612 | 0.086223 | 0.04966 | 0.079323 | 0.096078 | 0.086131 | 0.060812 | 0.065 | 0.058168 | 0.036818 | 0.02937 | 0.03105
2 | -0.2431 | -0.24066 | -0.24241 | -0.26119 | -0.25108 | -0.23043 | -0.14759 | -0.02837 | -0.030488 | -0.020608 | -0.017442 | -0.080225 | -0.11836 | -0.15043 | -0.15079 | -0.15182 | -0.11698 | 0.038448 | -0.0055292 | -0.065269 | -0.1234 | -0.15596 | -0.17803 | -0.20384
3 | -0.85639 | -0.8966 | -0.94099 | -0.92841 | -0.93838 | -0.75286 | -0.02832 | 0.38815 | 0.50985 | 0.35165 | 0.21178 | 0.41183 | 0.25449 | 0.079573 | -0.30858 | -0.31183 | -0.2543 | -0.13088 | -0.32215 | -0.17995 | -0.24954 | -0.40569 | -0.66036 | -0.73082
4 | -2.23 | -2.2749 | -2.3211 | -2.3646 | -2.3286 | -2.1715 | -1.847 | -1.7032 | -1.7704 | -1.9613 | -2.0714 | -2.1933 | -2.1524 | -2.192 | -2.256 | -2.167 | -1.8345 | -1.1043 | -1.4385 | -1.7278 | -1.8416 | -1.9873 | -2.0184 | -2.0902
5 | -0.47362 | -0.49742 | -0.52369 | -0.51526 | -0.5244 | -0.43769 | -0.32366 | -0.26193 | -0.26779 | -0.21772 | -0.21328 | -0.21731 | -0.25128 | -0.28145 | -0.27119 | -0.33284 | -0.29193 | -0.14488 | -0.17506 | -0.21766 | -0.23973 | -0.30815 | -0.34079 | -0.36005
6 | 0.035691 | 0.028488 | 0.021168 | 0.032502 | 0.026689 | 0.03807 | 0.050267 | 0.099888 | 0.11276 | 0.11736 | 0.10916 | 0.12001 | 0.11676 | 0.11774 | 0.096083 | 0.095127 | 0.082678 | 0.088673 | 0.075917 | 0.079222 | 0.066317 | 0.071205 | 0.042904 | 0.044951
7 | -0.56025 | -0.55966 | -0.57725 | -0.57024 | -0.62866 | -0.54632 | -0.47351 | -0.24109 | -0.11825 | -0.11312 | -0.086828 | -0.028036 | -0.11499 | -0.11878 | -0.22312 | -0.32201 | -0.28777 | -0.32099 | -0.35382 | -0.34313 | -0.3946 | -0.46979 | -0.51445 | -0.51171
8 | -0.31569 | -0.33213 | -0.32433 | -0.32062 | -0.31401 | -0.29828 | -0.22802 | -0.1814 | -0.16921 | -0.1913 | -0.18064 | -0.17139 | -0.17633 | -0.18898 | -0.23196 | -0.26504 | -0.25397 | -0.25812 | -0.26399 | -0.27574 | -0.2833 | -0.29744 | -0.30129 | -0.31327
9 | -0.38551 | -0.40917 | -0.42661 | -0.40928 | -0.42345 | -0.3789 | -0.22642 | -0.024699 | 0.013564 | -0.0077658 | -0.01167 | -0.0058851 | -0.050877 | -0.094089 | -0.17733 | -0.19434 | -0.1527 | -0.047659 | -0.12733 | -0.14686 | -0.2001 | -0.2566 | -0.32182 | -0.33544
10 | -0.18741 | -0.19681 | -0.19513 | -0.20048 | -0.19404 | -0.18323 | -0.13735 | -0.11434 | -0.073703 | -0.041311 | -0.052316 | -0.040801 | -0.049635 | -0.0725 | -0.087076 | -0.093478 | -0.093295 | -0.062966 | -0.07784 | -0.09459 | -0.11124 | -0.14153 | -0.18226 | -0.18187
11 | -0.12092 | -0.11967 | -0.12187 | -0.12171 | -0.12141 | -0.097003 | -0.073602 | -0.065762 | -0.046153 | -0.030761 | -0.068727 | -0.066794 | -0.07379 | -0.074383 | -0.084413 | -0.082837 | -0.070559 | -0.046714 | -0.063815 | -0.07572 | -0.082162 | -0.082472 | -0.088155 | -0.094457
12 | -0.031328 | 0.052048 | 0.10902 | 0.096154 | 0.07403 | -0.073838 | -0.0024134 | 0.087152 | 0.18725 | 0.2254 | 0.10839 | -0.00028447 | 0.35374 | 0.38922 | 0.36548 | 0.42816 | 0.23522 | 0.3249 | 0.34189 | 0.31411 | 0.34553 | 0.44804 | 0.41504 | 0.28519
13 | 0.030561 | 0.024467 | 0.035989 | 0.044651 | 0.046625 | 0.055708 | 0.20789 | 0.26545 | 0.28422 | 0.26063 | 0.23397 | 0.27909 | 0.30617 | 0.27976 | 0.27243 | 0.26653 | 0.24747 | 0.2508 | 0.21903 | 0.16372 | 0.17602 | 0.15853 | 0.068348 | 0.048844
14 | 0.61653 | 0.61857 | 0.62613 | 0.62982 | 0.62483 | 0.61378 | 0.52779 | 0.42811 | 0.33948 | 0.30439 | 0.39607 | 0.39458 | 0.3439 | 0.28395 | 0.39034 | 0.46717 | 0.44343 | 0.47553 | 0.48655 | 0.52817 | 0.54715 | 0.57197 | 0.6222 | 0.60384
15 | 0.059796 | 0.042247 | 0.037363 | 0.046945 | 0.040013 | 0.033569 | 0.027497 | 0.099 | 0.10252 | 0.088801 | 0.10346 | 0.092365 | 0.096558 | 0.086223 | 0.050663 | 0.076967 | 0.09231 | 0.08701 | 0.06204 | 0.062451 | 0.059948 | 0.037186 | 0.029076 | 0.030745

## Qc, Winter, S6
LoadID | 0 | 1 | 2 | 3 | 4 | 5 | 6 | 7 | 8 | 9 | 10 | 11 | 12 | 13 | 14 | 15 | 16 | 17 | 18 | 19 | 20 | 21 | 22 | 23
1 | 0.059796 | 0.042247 | 0.036993 | 0.046471 | 0.041646 | 0.033904 | 0.027497 | 0.09803 | 0.10049 | 0.086189 | 0.10245 | 0.096135 | 0.095612 | 0.086223 | 0.04966 | 0.079323 | 0.096078 | 0.086131 | 0.060812 | 0.065 | 0.058168 | 0.036818 | 0.02937 | 0.03105
2 | -0.2431 | -0.24066 | -0.24241 | -0.26119 | -0.25108 | -0.23043 | -0.14759 | -0.02837 | -0.030488 | -0.020608 | -0.017442 | -0.080225 | -0.11836 | -0.15043 | -0.15079 | -0.15182 | -0.11698 | 0.038448 | -0.0055292 | -0.065269 | -0.1234 | -0.15596 | -0.17803 | -0.20384
3 | -0.85639 | -0.8966 | -0.94099 | -0.92841 | -0.93838 | -0.75286 | -0.02832 | 0.38815 | 0.50985 | 0.35165 | 0.21178 | 0.41183 | 0.25449 | 0.079573 | -0.30858 | -0.31183 | -0.2543 | -0.13088 | -0.32215 | -0.17995 | -0.24954 | -0.40569 | -0.66036 | -0.73082
4 | -2.23 | -2.2749 | -2.3211 | -2.3646 | -2.3286 | -2.1715 | -1.847 | -1.7032 | -1.7704 | -1.9613 | -2.0714 | -2.1933 | -2.1524 | -2.192 | -2.256 | -2.167 | -1.8345 | -1.1043 | -1.4385 | -1.7278 | -1.8416 | -1.9873 | -2.0184 | -2.0902
5 | -0.47362 | -0.49742 | -0.52369 | -0.51526 | -0.5244 | -0.43769 | -0.32366 | -0.26193 | -0.26779 | -0.21772 | -0.21328 | -0.21731 | -0.25128 | -0.28145 | -0.27119 | -0.33284 | -0.29193 | -0.14488 | -0.17506 | -0.21766 | -0.23973 | -0.30815 | -0.34079 | -0.36005
6 | 0.035691 | 0.028488 | 0.021168 | 0.032502 | 0.026689 | 0.03807 | 0.050267 | 0.099888 | 0.11276 | 0.11736 | 0.10916 | 0.12001 | 0.11676 | 0.11774 | 0.096083 | 0.095127 | 0.082678 | 0.088673 | 0.075917 | 0.079222 | 0.066317 | 0.071205 | 0.042904 | 0.044951
7 | -0.56025 | -0.55966 | -0.57725 | -0.57024 | -0.62866 | -0.54632 | -0.47351 | -0.24109 | -0.11825 | -0.11312 | -0.086828 | -0.028036 | -0.11499 | -0.11878 | -0.22312 | -0.32201 | -0.28777 | -0.32099 | -0.35382 | -0.34313 | -0.3946 | -0.46979 | -0.51445 | -0.51171
8 | -0.31569 | -0.33213 | -0.32433 | -0.32062 | -0.31401 | -0.29828 | -0.22802 | -0.1814 | -0.16921 | -0.1913 | -0.18064 | -0.17139 | -0.17633 | -0.18898 | -0.23196 | -0.26504 | -0.25397 | -0.25812 | -0.26399 | -0.27574 | -0.2833 | -0.29744 | -0.30129 | -0.31327
9 | -0.38551 | -0.40917 | -0.42661 | -0.40928 | -0.42345 | -0.3789 | -0.22642 | -0.024699 | 0.013564 | -0.0077658 | -0.01167 | -0.0058851 | -0.050877 | -0.094089 | -0.17733 | -0.19434 | -0.1527 | -0.047659 | -0.12733 | -0.14686 | -0.2001 | -0.2566 | -0.32182 | -0.33544
10 | -0.18741 | -0.19681 | -0.19513 | -0.20048 | -0.19404 | -0.18323 | -0.13735 | -0.11434 | -0.073703 | -0.041311 | -0.052316 | -0.040801 | -0.049635 | -0.0725 | -0.087076 | -0.093478 | -0.093295 | -0.062966 | -0.07784 | -0.09459 | -0.11124 | -0.14153 | -0.18226 | -0.18187
11 | -0.12092 | -0.11967 | -0.12187 | -0.12171 | -0.12141 | -0.097003 | -0.073602 | -0.065762 | -0.046153 | -0.030761 | -0.068727 | -0.066794 | -0.07379 | -0.074383 | -0.084413 | -0.082837 | -0.070559 | -0.046714 | -0.063815 | -0.07572 | -0.082162 | -0.082472 | -0.088155 | -0.094457
12 | -0.031328 | 0.052048 | 0.10902 | 0.096154 | 0.07403 | -0.073838 | -0.0024134 | 0.087152 | 0.18725 | 0.2254 | 0.10839 | -0.00028447 | 0.35374 | 0.38922 | 0.36548 | 0.42816 | 0.23522 | 0.3249 | 0.34189 | 0.31411 | 0.34553 | 0.44804 | 0.41504 | 0.28519
13 | 0.030561 | 0.024467 | 0.035989 | 0.044651 | 0.046625 | 0.055708 | 0.20789 | 0.26545 | 0.28422 | 0.26063 | 0.23397 | 0.27909 | 0.30617 | 0.27976 | 0.27243 | 0.26653 | 0.24747 | 0.2508 | 0.21903 | 0.16372 | 0.17602 | 0.15853 | 0.068348 | 0.048844
14 | 0.61653 | 0.61857 | 0.62613 | 0.62982 | 0.62483 | 0.61378 | 0.52779 | 0.42811 | 0.33948 | 0.30439 | 0.39607 | 0.39458 | 0.3439 | 0.28395 | 0.39034 | 0.46717 | 0.44343 | 0.47553 | 0.48655 | 0.52817 | 0.54715 | 0.57197 | 0.6222 | 0.60384
15 | 0.059796 | 0.042247 | 0.037363 | 0.046945 | 0.040013 | 0.033569 | 0.027497 | 0.099 | 0.10252 | 0.088801 | 0.10346 | 0.092365 | 0.096558 | 0.086223 | 0.050663 | 0.076967 | 0.09231 | 0.08701 | 0.06204 | 0.062451 | 0.059948 | 0.037186 | 0.029076 | 0.030745

## Qc, Winter, S7
LoadID | 0 | 1 | 2 | 3 | 4 | 5 | 6 | 7 | 8 | 9 | 10 | 11 | 12 | 13 | 14 | 15 | 16 | 17 | 18 | 19 | 20 | 21 | 22 | 23
1 | 0.059796 | 0.042673 | 0.036253 | 0.047893 | 0.041237 | 0.03424 | 0.027497 | 0.09803 | 0.1015 | 0.085319 | 0.10042 | 0.095192 | 0.094665 | 0.085378 | 0.050162 | 0.078538 | 0.095136 | 0.089647 | 0.06204 | 0.063088 | 0.059948 | 0.037555 | 0.029664 | 0.030745
2 | -0.24072 | -0.23828 | -0.24241 | -0.25095 | -0.25108 | -0.23741 | -0.14463 | -0.028654 | -0.030488 | -0.020204 | -0.01762 | -0.078637 | -0.11372 | -0.14892 | -0.14631 | -0.15486 | -0.11698 | 0.039233 | -0.0054739 | -0.066574 | -0.11856 | -0.16074 | -0.17629 | -0.19785
3 | -0.83095 | -0.91489 | -0.92236 | -0.91921 | -0.93838 | -0.76054 | -0.02832 | 0.39211 | 0.49975 | 0.35869 | 0.2097 | 0.41183 | 0.26487 | 0.078785 | -0.30546 | -0.31183 | -0.2543 | -0.12699 | -0.32215 | -0.17815 | -0.25201 | -0.41798 | -0.65388 | -0.74544
4 | -2.2526 | -2.2522 | -2.3441 | -2.2951 | -2.282 | -2.1076 | -1.884 | -1.6526 | -1.701 | -1.8844 | -2.0714 | -2.1282 | -2.1742 | -2.1699 | -2.2336 | -2.1887 | -1.8345 | -1.0824 | -1.3821 | -1.7107 | -1.8784 | -1.9094 | -2.0595 | -2.0695
5 | -0.45956 | -0.50235 | -0.52369 | -0.50495 | -0.50898 | -0.43336 | -0.33687 | -0.27262 | -0.26516 | -0.21552 | -0.22199 | -0.20879 | -0.25898 | -0.27869 | -0.26314 | -0.3395 | -0.29488 | -0.14931 | -0.17681 | -0.22202 | -0.23973 | -0.30815 | -0.33742 | -0.35299
6 | 0.036055 | 0.029058 | 0.022032 | 0.032502 | 0.026161 | 0.038451 | 0.050775 | 0.09791 | 0.11504 | 0.11501 | 0.11362 | 0.1212 | 0.11912 | 0.11541 | 0.10001 | 0.091397 | 0.082678 | 0.088673 | 0.074414 | 0.078437 | 0.064991 | 0.069111 | 0.043771 | 0.044506
7 | -0.56025 | -0.55966 | -0.5601 | -0.57024 | -0.61017 | -0.5408 | -0.46882 | -0.24352 | -0.11945 | -0.11424 | -0.083423 | -0.028322 | -0.11383 | -0.11999 | -0.2187 | -0.30938 | -0.28777 | -0.31145 | -0.36096 | -0.33626 | -0.38288 | -0.46979 | -0.50925 | -0.51171
8 | -0.31888 | -0.32236 | -0.31784 | -0.33034 | -0.31719 | -0.30133 | -0.23035 | -0.1888 | -0.16921 | -0.19716 | -0.18064 | -0.17139 | -0.18168 | -0.19284 | -0.2343 | -0.25465 | -0.25656 | -0.25301 | -0.26938 | -0.27853 | -0.28896 | -0.28869 | -0.30434 | -0.30707
9 | -0.38933 | -0.41735 | -0.42661 | -0.41346 | -0.41917 | -0.3714 | -0.23328 | -0.024951 | 0.013564 | -0.0076881 | -0.011554 | -0.0057697 | -0.049869 | -0.092244 | -0.18275 | -0.19434 | -0.1527 | -0.047659 | -0.12606 | -0.14537 | -0.19225 | -0.2566 | -0.32182 | -0.33544
10 | -0.19123 | -0.19681 | -0.19513 | -0.20048 | -0.19796 | -0.1869 | -0.13735 | -0.10986 | -0.071535 | -0.040893 | -0.05285 | -0.040801 | -0.048161 | -0.0725 | -0.088853 | -0.091645 | -0.095179 | -0.063602 | -0.075528 | -0.093634 | -0.11236 | -0.14439 | -0.18226 | -0.18369
11 | -0.12212 | -0.12088 | -0.12556 | -0.12295 | -0.11899 | -0.099943 | -0.074345 | -0.065762 | -0.047552 | -0.031068 | -0.07013 | -0.066132 | -0.073044 | -0.072895 | -0.083586 | -0.082008 | -0.069148 | -0.047658 | -0.06317 | -0.077234 | -0.081348 | -0.084971 | -0.091753 | -0.096365
12 | -0.031021 | 0.051533 | 0.11011 | 0.095212 | 0.071831 | -0.072361 | -0.002389 | 0.088913 | 0.18725 | 0.22766 | 0.10949 | -0.00028447 | 0.35374 | 0.39708 | 0.36548 | 0.42816 | 0.23993 | 0.32165 | 0.35585 | 0.30478 | 0.35251 | 0.45252 | 0.41504 | 0.274
13 | 0.031178 | 0.024467 | 0.036346 | 0.044651 | 0.045693 | 0.056276 | 0.21205 | 0.26545 | 0.27586 | 0.25542 | 0.23875 | 0.27088 | 0.31236 | 0.27976 | 0.26703 | 0.27461 | 0.24262 | 0.2508 | 0.21687 | 0.16372 | 0.17782 | 0.15539 | 0.068348 | 0.048844
14 | 0.62263 | 0.61857 | 0.61981 | 0.6489 | 0.63732 | 0.61378 | 0.54933 | 0.43667 | 0.34987 | 0.29842 | 0.39999 | 0.38297 | 0.3439 | 0.29264 | 0.39424 | 0.48133 | 0.44795 | 0.48514 | 0.49648 | 0.54972 | 0.54174 | 0.58948 | 0.5978 | 0.60988
15 | 0.061004 | 0.042673 | 0.036253 | 0.046471 | 0.040829 | 0.032897 | 0.027775 | 0.095118 | 0.10049 | 0.08706 | 0.10143 | 0.096135 | 0.092772 | 0.086223 | 0.04966 | 0.076967 | 0.095136 | 0.086131 | 0.062654 | 0.063088 | 0.059355 | 0.037555 | 0.028783 | 0.029832

## Qc, Winter, S8
LoadID | 0 | 1 | 2 | 3 | 4 | 5 | 6 | 7 | 8 | 9 | 10 | 11 | 12 | 13 | 14 | 15 | 16 | 17 | 18 | 19 | 20 | 21 | 22 | 23
1 | 0.059796 | 0.042673 | 0.036253 | 0.047893 | 0.041237 | 0.03424 | 0.027497 | 0.09803 | 0.1015 | 0.085319 | 0.10042 | 0.095192 | 0.094665 | 0.085378 | 0.050162 | 0.078538 | 0.095136 | 0.089647 | 0.06204 | 0.063088 | 0.059948 | 0.037555 | 0.029664 | 0.030745
2 | -0.24072 | -0.23828 | -0.24241 | -0.25095 | -0.25108 | -0.23741 | -0.14463 | -0.028654 | -0.030488 | -0.020204 | -0.01762 | -0.078637 | -0.11372 | -0.14892 | -0.14631 | -0.15486 | -0.11698 | 0.039233 | -0.0054739 | -0.066574 | -0.11856 | -0.16074 | -0.17629 | -0.19785
3 | -0.83095 | -0.91489 | -0.92236 | -0.91921 | -0.93838 | -0.76054 | -0.02832 | 0.39211 | 0.49975 | 0.35869 | 0.2097 | 0.41183 | 0.26487 | 0.078785 | -0.30546 | -0.31183 | -0.2543 | -0.12699 | -0.32215 | -0.17815 | -0.25201 | -0.41798 | -0.65388 | -0.74544
4 | -2.2526 | -2.2522 | -2.3441 | -2.2951 | -2.282 | -2.1076 | -1.884 | -1.6526 | -1.701 | -1.8844 | -2.0714 | -2.1282 | -2.1742 | -2.1699 | -2.2336 | -2.1887 | -1.8345 | -1.0824 | -1.3821 | -1.7107 | -1.8784 | -1.9094 | -2.0595 | -2.0695
5 | -0.45956 | -0.50235 | -0.52369 | -0.50495 | -0.50898 | -0.43336 | -0.33687 | -0.27262 | -0.26516 | -0.21552 | -0.22199 | -0.20879 | -0.25898 | -0.27869 | -0.26314 | -0.3395 | -0.29488 | -0.14931 | -0.17681 | -0.22202 | -0.23973 | -0.30815 | -0.33742 | -0.35299
6 | 0.036055 | 0.029058 | 0.022032 | 0.032502 | 0.026161 | 0.038451 | 0.050775 | 0.09791 | 0.11504 | 0.11501 | 0.11362 | 0.1212 | 0.11912 | 0.11541 | 0.10001 | 0.091397 | 0.082678 | 0.088673 | 0.074414 | 0.078437 | 0.064991 | 0.069111 | 0.043771 | 0.044506
7 | -0.56025 | -0.55966 | -0.5601 | -0.57024 | -0.61017 | -0.5408 | -0.46882 | -0.24352 | -0.11945 | -0.11424 | -0.083423 | -0.028322 | -0.11383 | -0.11999 | -0.2187 | -0.30938 | -0.28777 | -0.31145 | -0.36096 | -0.33626 | -0.38288 | -0.46979 | -0.50925 | -0.51171
8 | -0.31888 | -0.32236 | -0.31784 | -0.33034 | -0.31719 | -0.30133 | -0.23035 | -0.1888 | -0.16921 | -0.19716 | -0.18064 | -0.17139 | -0.18168 | -0.19284 | -0.2343 | -0.25465 | -0.25656 | -0.25301 | -0.26938 | -0.27853 | -0.28896 | -0.28869 | -0.30434 | -0.30707
9 | -0.38933 | -0.41735 | -0.42661 | -0.41346 | -0.41917 | -0.3714 | -0.23328 | -0.024951 | 0.013564 | -0.0076881 | -0.011554 | -0.0057697 | -0.049869 | -0.092244 | -0.18275 | -0.19434 | -0.1527 | -0.047659 | -0.12606 | -0.14537 | -0.19225 | -0.2566 | -0.32182 | -0.33544
10 | -0.19123 | -0.19681 | -0.19513 | -0.20048 | -0.19796 | -0.1869 | -0.13735 | -0.10986 | -0.071535 | -0.040893 | -0.05285 | -0.040801 | -0.048161 | -0.0725 | -0.088853 | -0.091645 | -0.095179 | -0.063602 | -0.075528 | -0.093634 | -0.11236 | -0.14439 | -0.18226 | -0.18369
11 | -0.12212 | -0.12088 | -0.12556 | -0.12295 | -0.11899 | -0.099943 | -0.074345 | -0.065762 | -0.047552 | -0.031068 | -0.07013 | -0.066132 | -0.073044 | -0.072895 | -0.083586 | -0.082008 | -0.069148 | -0.047658 | -0.06317 | -0.077234 | -0.081348 | -0.084971 | -0.091753 | -0.096365
12 | -0.031021 | 0.051533 | 0.11011 | 0.095212 | 0.071831 | -0.072361 | -0.002389 | 0.088913 | 0.18725 | 0.22766 | 0.10949 | -0.00028447 | 0.35374 | 0.39708 | 0.36548 | 0.42816 | 0.23993 | 0.32165 | 0.35585 | 0.30478 | 0.35251 | 0.45252 | 0.41504 | 0.274
13 | 0.031178 | 0.024467 | 0.036346 | 0.044651 | 0.045693 | 0.056276 | 0.21205 | 0.26545 | 0.27586 | 0.25542 | 0.23875 | 0.27088 | 0.31236 | 0.27976 | 0.26703 | 0.27461 | 0.24262 | 0.2508 | 0.21687 | 0.16372 | 0.17782 | 0.15539 | 0.068348 | 0.048844
14 | 0.62263 | 0.61857 | 0.61981 | 0.6489 | 0.63732 | 0.61378 | 0.54933 | 0.43667 | 0.34987 | 0.29842 | 0.39999 | 0.38297 | 0.3439 | 0.29264 | 0.39424 | 0.48133 | 0.44795 | 0.48514 | 0.49648 | 0.54972 | 0.54174 | 0.58948 | 0.5978 | 0.60988
15 | 0.061004 | 0.042673 | 0.036253 | 0.046471 | 0.040829 | 0.032897 | 0.027775 | 0.095118 | 0.10049 | 0.08706 | 0.10143 | 0.096135 | 0.092772 | 0.086223 | 0.04966 | 0.076967 | 0.095136 | 0.086131 | 0.062654 | 0.063088 | 0.059355 | 0.037555 | 0.028783 | 0.029832

## Qc, Winter, S9
LoadID | 0 | 1 | 2 | 3 | 4 | 5 | 6 | 7 | 8 | 9 | 10 | 11 | 12 | 13 | 14 | 15 | 16 | 17 | 18 | 19 | 20 | 21 | 22 | 23
1 | 0.059796 | 0.042673 | 0.036253 | 0.047893 | 0.041237 | 0.03424 | 0.027497 | 0.09803 | 0.1015 | 0.085319 | 0.10042 | 0.095192 | 0.094665 | 0.085378 | 0.050162 | 0.078538 | 0.095136 | 0.089647 | 0.06204 | 0.063088 | 0.059948 | 0.037555 | 0.029664 | 0.030745
2 | -0.24072 | -0.23828 | -0.24241 | -0.25095 | -0.25108 | -0.23741 | -0.14463 | -0.028654 | -0.030488 | -0.020204 | -0.01762 | -0.078637 | -0.11372 | -0.14892 | -0.14631 | -0.15486 | -0.11698 | 0.039233 | -0.0054739 | -0.066574 | -0.11856 | -0.16074 | -0.17629 | -0.19785
3 | -0.83095 | -0.91489 | -0.92236 | -0.91921 | -0.93838 | -0.76054 | -0.02832 | 0.39211 | 0.49975 | 0.35869 | 0.2097 | 0.41183 | 0.26487 | 0.078785 | -0.30546 | -0.31183 | -0.2543 | -0.12699 | -0.32215 | -0.17815 | -0.25201 | -0.41798 | -0.65388 | -0.74544
4 | -2.2526 | -2.2522 | -2.3441 | -2.2951 | -2.282 | -2.1076 | -1.884 | -1.6526 | -1.701 | -1.8844 | -2.0714 | -2.1282 | -2.1742 | -2.1699 | -2.2336 | -2.1887 | -1.8345 | -1.0824 | -1.3821 | -1.7107 | -1.8784 | -1.9094 | -2.0595 | -2.0695
5 | -0.45956 | -0.50235 | -0.52369 | -0.50495 | -0.50898 | -0.43336 | -0.33687 | -0.27262 | -0.26516 | -0.21552 | -0.22199 | -0.20879 | -0.25898 | -0.27869 | -0.26314 | -0.3395 | -0.29488 | -0.14931 | -0.17681 | -0.22202 | -0.23973 | -0.30815 | -0.33742 | -0.35299
6 | 0.036055 | 0.029058 | 0.022032 | 0.032502 | 0.026161 | 0.038451 | 0.050775 | 0.09791 | 0.11504 | 0.11501 | 0.11362 | 0.1212 | 0.11912 | 0.11541 | 0.10001 | 0.091397 | 0.082678 | 0.088673 | 0.074414 | 0.078437 | 0.064991 | 0.069111 | 0.043771 | 0.044506
7 | -0.56025 | -0.55966 | -0.5601 | -0.57024 | -0.61017 | -0.5408 | -0.46882 | -0.24352 | -0.11945 | -0.11424 | -0.083423 | -0.028322 | -0.11383 | -0.11999 | -0.2187 | -0.30938 | -0.28777 | -0.31145 | -0.36096 | -0.33626 | -0.38288 | -0.46979 | -0.50925 | -0.51171
8 | -0.31888 | -0.32236 | -0.31784 | -0.33034 | -0.31719 | -0.30133 | -0.23035 | -0.1888 | -0.16921 | -0.19716 | -0.18064 | -0.17139 | -0.18168 | -0.19284 | -0.2343 | -0.25465 | -0.25656 | -0.25301 | -0.26938 | -0.27853 | -0.28896 | -0.28869 | -0.30434 | -0.30707
9 | -0.38933 | -0.41735 | -0.42661 | -0.41346 | -0.41917 | -0.3714 | -0.23328 | -0.024951 | 0.013564 | -0.0076881 | -0.011554 | -0.0057697 | -0.049869 | -0.092244 | -0.18275 | -0.19434 | -0.1527 | -0.047659 | -0.12606 | -0.14537 | -0.19225 | -0.2566 | -0.32182 | -0.33544
10 | -0.19123 | -0.19681 | -0.19513 | -0.20048 | -0.19796 | -0.1869 | -0.13735 | -0.10986 | -0.071535 | -0.040893 | -0.05285 | -0.040801 | -0.048161 | -0.0725 | -0.088853 | -0.091645 | -0.095179 | -0.063602 | -0.075528 | -0.093634 | -0.11236 | -0.14439 | -0.18226 | -0.18369
11 | -0.12212 | -0.12088 | -0.12556 | -0.12295 | -0.11899 | -0.099943 | -0.074345 | -0.065762 | -0.047552 | -0.031068 | -0.07013 | -0.066132 | -0.073044 | -0.072895 | -0.083586 | -0.082008 | -0.069148 | -0.047658 | -0.06317 | -0.077234 | -0.081348 | -0.084971 | -0.091753 | -0.096365
12 | -0.031021 | 0.051533 | 0.11011 | 0.095212 | 0.071831 | -0.072361 | -0.002389 | 0.088913 | 0.18725 | 0.22766 | 0.10949 | -0.00028447 | 0.35374 | 0.39708 | 0.36548 | 0.42816 | 0.23993 | 0.32165 | 0.35585 | 0.30478 | 0.35251 | 0.45252 | 0.41504 | 0.274
13 | 0.031178 | 0.024467 | 0.036346 | 0.044651 | 0.045693 | 0.056276 | 0.21205 | 0.26545 | 0.27586 | 0.25542 | 0.23875 | 0.27088 | 0.31236 | 0.27976 | 0.26703 | 0.27461 | 0.24262 | 0.2508 | 0.21687 | 0.16372 | 0.17782 | 0.15539 | 0.068348 | 0.048844
14 | 0.62263 | 0.61857 | 0.61981 | 0.6489 | 0.63732 | 0.61378 | 0.54933 | 0.43667 | 0.34987 | 0.29842 | 0.39999 | 0.38297 | 0.3439 | 0.29264 | 0.39424 | 0.48133 | 0.44795 | 0.48514 | 0.49648 | 0.54972 | 0.54174 | 0.58948 | 0.5978 | 0.60988
15 | 0.061004 | 0.042673 | 0.036253 | 0.046471 | 0.040829 | 0.032897 | 0.027775 | 0.095118 | 0.10049 | 0.08706 | 0.10143 | 0.096135 | 0.092772 | 0.086223 | 0.04966 | 0.076967 | 0.095136 | 0.086131 | 0.062654 | 0.063088 | 0.059355 | 0.037555 | 0.028783 | 0.029832

## UpFlex, Winter
LoadID | 0 | 1 | 2 | 3 | 4 | 5 | 6 | 7 | 8 | 9 | 10 | 11 | 12 | 13 | 14 | 15 | 16 | 17 | 18 | 19 | 20 | 21 | 22 | 23
1 | 0.014087 | 0.015508 | 0.020185 | 0.023141 | 0.027209 | 0.031805 | 0.028352 | 0.040532 | 0.037183 | 0.041996 | 0.043161 | 0.040035 | 0.037768 | 0.034771 | 0.032027 | 0.028824 | 0.028524 | 0.0226 | 0.018699 | 0.022189 | 0.022608 | 0.025836 | 0.012545 | 0.012045
2 | 0.028174 | 0.031016 | 0.04037 | 0.046283 | 0.054418 | 0.063611 | 0.056703 | 0.081063 | 0.074366 | 0.083993 | 0.086322 | 0.080071 | 0.075535 | 0.069541 | 0.064055 | 0.057649 | 0.057049 | 0.0452 | 0.037398 | 0.044377 | 0.045216 | 0.051673 | 0.02509 | 0.024089
3 | 0.10565 | 0.11631 | 0.15139 | 0.17356 | 0.20407 | 0.23854 | 0.21264 | 0.30399 | 0.27887 | 0.31497 | 0.32371 | 0.30027 | 0.28326 | 0.26078 | 0.24021 | 0.21618 | 0.21393 | 0.1695 | 0.14024 | 0.16642 | 0.16956 | 0.19377 | 0.094087 | 0.090335
4 | 0.2113 | 0.23262 | 0.30278 | 0.34712 | 0.40813 | 0.47708 | 0.42527 | 0.60797 | 0.55775 | 0.62994 | 0.64741 | 0.60053 | 0.56651 | 0.52156 | 0.48041 | 0.43236 | 0.42786 | 0.339 | 0.28048 | 0.33283 | 0.33912 | 0.38755 | 0.18817 | 0.18067
5 | 0.056348 | 0.062032 | 0.08074 | 0.092565 | 0.10884 | 0.12722 | 0.11341 | 0.16213 | 0.14873 | 0.16799 | 0.17264 | 0.16014 | 0.15107 | 0.13908 | 0.12811 | 0.1153 | 0.1141 | 0.0904 | 0.074795 | 0.088755 | 0.090432 | 0.10335 | 0.05018 | 0.048178
6 | 0.014087 | 0.015508 | 0.020185 | 0.023141 | 0.027209 | 0.031805 | 0.028352 | 0.040532 | 0.037183 | 0.041996 | 0.043161 | 0.040035 | 0.037768 | 0.034771 | 0.032027 | 0.028824 | 0.028524 | 0.0226 | 0.018699 | 0.022189 | 0.022608 | 0.025836 | 0.012545 | 0.012045
7 | 0.070435 | 0.07754 | 0.10093 | 0.11571 | 0.13604 | 0.15903 | 0.14176 | 0.20266 | 0.18592 | 0.20998 | 0.2158 | 0.20018 | 0.18884 | 0.17385 | 0.16014 | 0.14412 | 0.14262 | 0.113 | 0.093494 | 0.11094 | 0.11304 | 0.12918 | 0.062725 | 0.060223
8 | 0.035217 | 0.03877 | 0.050463 | 0.057853 | 0.068022 | 0.079513 | 0.070879 | 0.10133 | 0.092958 | 0.10499 | 0.1079 | 0.10009 | 0.094419 | 0.086926 | 0.080069 | 0.072061 | 0.071311 | 0.0565 | 0.046747 | 0.055472 | 0.05652 | 0.064591 | 0.031362 | 0.030112
9 | 0.070435 | 0.07754 | 0.10093 | 0.11571 | 0.13604 | 0.15903 | 0.14176 | 0.20266 | 0.18592 | 0.20998 | 0.2158 | 0.20018 | 0.18884 | 0.17385 | 0.16014 | 0.14412 | 0.14262 | 0.113 | 0.093494 | 0.11094 | 0.11304 | 0.12918 | 0.062725 | 0.060223
10 | 0.02113 | 0.023262 | 0.030278 | 0.034712 | 0.040813 | 0.047708 | 0.042527 | 0.060797 | 0.055775 | 0.062994 | 0.064741 | 0.060053 | 0.056651 | 0.052156 | 0.048041 | 0.043236 | 0.042786 | 0.0339 | 0.028048 | 0.033283 | 0.033912 | 0.038755 | 0.018817 | 0.018067
11 | 0.014087 | 0.015508 | 0.020185 | 0.023141 | 0.027209 | 0.031805 | 0.028352 | 0.040532 | 0.037183 | 0.041996 | 0.043161 | 0.040035 | 0.037768 | 0.034771 | 0.032027 | 0.028824 | 0.028524 | 0.0226 | 0.018699 | 0.022189 | 0.022608 | 0.025836 | 0.012545 | 0.012045
12 | 0.056348 | 0.062032 | 0.08074 | 0.092565 | 0.10884 | 0.12722 | 0.11341 | 0.16213 | 0.14873 | 0.16799 | 0.17264 | 0.16014 | 0.15107 | 0.13908 | 0.12811 | 0.1153 | 0.1141 | 0.0904 | 0.074795 | 0.088755 | 0.090432 | 0.10335 | 0.05018 | 0.048178
13 | 0.035217 | 0.03877 | 0.050463 | 0.057853 | 0.068022 | 0.079513 | 0.070879 | 0.10133 | 0.092958 | 0.10499 | 0.1079 | 0.10009 | 0.094419 | 0.086926 | 0.080069 | 0.072061 | 0.071311 | 0.0565 | 0.046747 | 0.055472 | 0.05652 | 0.064591 | 0.031362 | 0.030112
14 | 0.070435 | 0.07754 | 0.10093 | 0.11571 | 0.13604 | 0.15903 | 0.14176 | 0.20266 | 0.18592 | 0.20998 | 0.2158 | 0.20018 | 0.18884 | 0.17385 | 0.16014 | 0.14412 | 0.14262 | 0.113 | 0.093494 | 0.11094 | 0.11304 | 0.12918 | 0.062725 | 0.060223
15 | 0.014087 | 0.015508 | 0.020185 | 0.023141 | 0.027209 | 0.031805 | 0.028352 | 0.040532 | 0.037183 | 0.041996 | 0.043161 | 0.040035 | 0.037768 | 0.034771 | 0.032027 | 0.028824 | 0.028524 | 0.0226 | 0.018699 | 0.022189 | 0.022608 | 0.025836 | 0.012545 | 0.012045

## DownFlex, Winter
LoadID | 0 | 1 | 2 | 3 | 4 | 5 | 6 | 7 | 8 | 9 | 10 | 11 | 12 | 13 | 14 | 15 | 16 | 17 | 18 | 19 | 20 | 21 | 22 | 23
1 | 0.039054 | 0.041331 | 0.043644 | 0.045628 | 0.046146 | 0.048271 | 0.048024 | 0.045394 | 0.041129 | 0.060397 | 0.05898 | 0.05431 | 0.05299 | 0.053208 | 0.050687 | 0.046462 | 0.041757 | 0.040259 | 0.025307 | 0.027063 | 0.029589 | 0.030295 | 0.031596 | 0.034876
2 | 0.078108 | 0.082661 | 0.087288 | 0.091256 | 0.092292 | 0.096542 | 0.096049 | 0.090788 | 0.082258 | 0.12079 | 0.11796 | 0.10862 | 0.10598 | 0.10642 | 0.10137 | 0.092925 | 0.083514 | 0.080518 | 0.050614 | 0.054127 | 0.059178 | 0.06059 | 0.063191 | 0.069751
3 | 0.29291 | 0.30998 | 0.32733 | 0.34221 | 0.34609 | 0.36203 | 0.36018 | 0.34046 | 0.30847 | 0.45298 | 0.44235 | 0.40732 | 0.39743 | 0.39906 | 0.38015 | 0.34847 | 0.31318 | 0.30194 | 0.1898 | 0.20297 | 0.22192 | 0.22721 | 0.23697 | 0.26157
4 | 0.58581 | 0.61996 | 0.65466 | 0.68442 | 0.69219 | 0.72407 | 0.72037 | 0.68091 | 0.61694 | 0.90595 | 0.8847 | 0.81465 | 0.79485 | 0.79812 | 0.76031 | 0.69694 | 0.62636 | 0.60389 | 0.3796 | 0.40595 | 0.44383 | 0.45442 | 0.47393 | 0.52313
5 | 0.15622 | 0.16532 | 0.17458 | 0.18251 | 0.18458 | 0.19308 | 0.1921 | 0.18158 | 0.16452 | 0.24159 | 0.23592 | 0.21724 | 0.21196 | 0.21283 | 0.20275 | 0.18585 | 0.16703 | 0.16104 | 0.10123 | 0.10825 | 0.11836 | 0.12118 | 0.12638 | 0.1395
6 | 0.039054 | 0.041331 | 0.043644 | 0.045628 | 0.046146 | 0.048271 | 0.048024 | 0.045394 | 0.041129 | 0.060397 | 0.05898 | 0.05431 | 0.05299 | 0.053208 | 0.050687 | 0.046462 | 0.041757 | 0.040259 | 0.025307 | 0.027063 | 0.029589 | 0.030295 | 0.031596 | 0.034876
7 | 0.19527 | 0.20665 | 0.21822 | 0.22814 | 0.23073 | 0.24136 | 0.24012 | 0.22697 | 0.20565 | 0.30198 | 0.2949 | 0.27155 | 0.26495 | 0.26604 | 0.25344 | 0.23231 | 0.20879 | 0.2013 | 0.12653 | 0.13532 | 0.14794 | 0.15147 | 0.15798 | 0.17438
8 | 0.097635 | 0.10333 | 0.10911 | 0.11407 | 0.11536 | 0.12068 | 0.12006 | 0.11349 | 0.10282 | 0.15099 | 0.14745 | 0.13577 | 0.13248 | 0.13302 | 0.12672 | 0.11616 | 0.10439 | 0.10065 | 0.063267 | 0.067658 | 0.073972 | 0.075737 | 0.078989 | 0.087189
9 | 0.19527 | 0.20665 | 0.21822 | 0.22814 | 0.23073 | 0.24136 | 0.24012 | 0.22697 | 0.20565 | 0.30198 | 0.2949 | 0.27155 | 0.26495 | 0.26604 | 0.25344 | 0.23231 | 0.20879 | 0.2013 | 0.12653 | 0.13532 | 0.14794 | 0.15147 | 0.15798 | 0.17438
10 | 0.058581 | 0.061996 | 0.065466 | 0.068442 | 0.069219 | 0.072407 | 0.072037 | 0.068091 | 0.061694 | 0.090595 | 0.08847 | 0.081465 | 0.079485 | 0.079812 | 0.076031 | 0.069694 | 0.062636 | 0.060389 | 0.03796 | 0.040595 | 0.044383 | 0.045442 | 0.047393 | 0.052313
11 | 0.039054 | 0.041331 | 0.043644 | 0.045628 | 0.046146 | 0.048271 | 0.048024 | 0.045394 | 0.041129 | 0.060397 | 0.05898 | 0.05431 | 0.05299 | 0.053208 | 0.050687 | 0.046462 | 0.041757 | 0.040259 | 0.025307 | 0.027063 | 0.029589 | 0.030295 | 0.031596 | 0.034876
12 | 0.15622 | 0.16532 | 0.17458 | 0.18251 | 0.18458 | 0.19308 | 0.1921 | 0.18158 | 0.16452 | 0.24159 | 0.23592 | 0.21724 | 0.21196 | 0.21283 | 0.20275 | 0.18585 | 0.16703 | 0.16104 | 0.10123 | 0.10825 | 0.11836 | 0.12118 | 0.12638 | 0.1395
13 | 0.097635 | 0.10333 | 0.10911 | 0.11407 | 0.11536 | 0.12068 | 0.12006 | 0.11349 | 0.10282 | 0.15099 | 0.14745 | 0.13577 | 0.13248 | 0.13302 | 0.12672 | 0.11616 | 0.10439 | 0.10065 | 0.063267 | 0.067658 | 0.073972 | 0.075737 | 0.078989 | 0.087189
14 | 0.19527 | 0.20665 | 0.21822 | 0.22814 | 0.23073 | 0.24136 | 0.24012 | 0.22697 | 0.20565 | 0.30198 | 0.2949 | 0.27155 | 0.26495 | 0.26604 | 0.25344 | 0.23231 | 0.20879 | 0.2013 | 0.12653 | 0.13532 | 0.14794 | 0.15147 | 0.15798 | 0.17438
15 | 0.039054 | 0.041331 | 0.043644 | 0.045628 | 0.046146 | 0.048271 | 0.048024 | 0.045394 | 0.041129 | 0.060397 | 0.05898 | 0.05431 | 0.05299 | 0.053208 | 0.050687 | 0.046462 | 0.041757 | 0.040259 | 0.025307 | 0.027063 | 0.029589 | 0.030295 | 0.031596 | 0.034876

## Pg, Winter, S1
GenID | 0 | 1 | 2 | 3 | 4 | 5 | 6 | 7 | 8 | 9 | 10 | 11 | 12 | 13 | 14 | 15 | 16 | 17 | 18 | 19 | 20 | 21 | 22 | 23
1 | 0 | 0 | 0 | 0 | 0 | 0 | 0 | 0 | 0 | 0 | 0 | 0 | 0 | 0 | 0 | 0 | 0 | 0 | 0 | 0 | 0 | 0 | 0 | 0
2 | 0 | 0 | 1.4438e-06 | 0 | 0 | 0 | 0 | 0.00087795 | 0.017393 | 0.045384 | 0.056637 | 0.062907 | 0.064073 | 0.062897 | 0.053705 | 0.03549 | 0.0086705 | 6.777e-05 | 5.8341e-06 | 4.464e-06 | 0 | 0 | 0 | 0
3 | 0 | 0 | 1.4438e-06 | 0 | 0 | 0 | 0 | 0.00087795 | 0.017393 | 0.045384 | 0.056637 | 0.062907 | 0.064073 | 0.062897 | 0.053705 | 0.03549 | 0.0086705 | 6.777e-05 | 5.8341e-06 | 4.464e-06 | 0 | 0 | 0 | 0
4 | 0 | 0 | 1.4438e-06 | 0 | 0 | 0 | 0 | 0.00087795 | 0.017393 | 0.045384 | 0.056637 | 0.062907 | 0.064073 | 0.062897 | 0.053705 | 0.03549 | 0.0086705 | 6.777e-05 | 5.8341e-06 | 4.464e-06 | 0 | 0 | 0 | 0
5 | 0 | 0 | 1.4438e-06 | 0 | 0 | 0 | 0 | 0.00087795 | 0.017393 | 0.045384 | 0.056637 | 0.062907 | 0.064073 | 0.062897 | 0.053705 | 0.03549 | 0.0086705 | 6.777e-05 | 5.8341e-06 | 4.464e-06 | 0 | 0 | 0 | 0
6 | 0 | 0 | 1.4438e-06 | 0 | 0 | 0 | 0 | 0.00087795 | 0.017393 | 0.045384 | 0.056637 | 0.062907 | 0.064073 | 0.062897 | 0.053705 | 0.03549 | 0.0086705 | 6.777e-05 | 5.8341e-06 | 4.464e-06 | 0 | 0 | 0 | 0
7 | 0 | 0 | 1.4438e-06 | 0 | 0 | 0 | 0 | 0.00087795 | 0.017393 | 0.045384 | 0.056637 | 0.062907 | 0.064073 | 0.062897 | 0.053705 | 0.03549 | 0.0086705 | 6.777e-05 | 5.8341e-06 | 4.464e-06 | 0 | 0 | 0 | 0

## Pg, Winter, S2
GenID | 0 | 1 | 2 | 3 | 4 | 5 | 6 | 7 | 8 | 9 | 10 | 11 | 12 | 13 | 14 | 15 | 16 | 17 | 18 | 19 | 20 | 21 | 22 | 23
1 | 0 | 0 | 0 | 0 | 0 | 0 | 0 | 0 | 0 | 0 | 0 | 0 | 0 | 0 | 0 | 0 | 0 | 0 | 0 | 0 | 0 | 0 | 0 | 0
2 | 0 | 0 | 1.488e-06 | 0 | 0 | 0 | 0 | 0.00086893 | 0.018068 | 0.047887 | 0.060224 | 0.06226 | 0.068132 | 0.066366 | 0.055789 | 0.035706 | 0.008936 | 6.9845e-05 | 5.9173e-06 | 4.4181e-06 | 0 | 0 | 0 | 0
3 | 0 | 0 | 1.488e-06 | 0 | 0 | 0 | 0 | 0.00086893 | 0.018068 | 0.047887 | 0.060224 | 0.06226 | 0.068132 | 0.066366 | 0.055789 | 0.035706 | 0.008936 | 6.9845e-05 | 5.9173e-06 | 4.4181e-06 | 0 | 0 | 0 | 0
4 | 0 | 0 | 1.488e-06 | 0 | 0 | 0 | 0 | 0.00086893 | 0.018068 | 0.047887 | 0.060224 | 0.06226 | 0.068132 | 0.066366 | 0.055789 | 0.035706 | 0.008936 | 6.9845e-05 | 5.9173e-06 | 4.4181e-06 | 0 | 0 | 0 | 0
5 | 0 | 0 | 1.488e-06 | 0 | 0 | 0 | 0 | 0.00086893 | 0.018068 | 0.047887 | 0.060224 | 0.06226 | 0.068132 | 0.066366 | 0.055789 | 0.035706 | 0.008936 | 6.9845e-05 | 5.9173e-06 | 4.4181e-06 | 0 | 0 | 0 | 0
6 | 0 | 0 | 1.488e-06 | 0 | 0 | 0 | 0 | 0.00086893 | 0.018068 | 0.047887 | 0.060224 | 0.06226 | 0.068132 | 0.066366 | 0.055789 | 0.035706 | 0.008936 | 6.9845e-05 | 5.9173e-06 | 4.4181e-06 | 0 | 0 | 0 | 0
7 | 0 | 0 | 1.488e-06 | 0 | 0 | 0 | 0 | 0.00086893 | 0.018068 | 0.047887 | 0.060224 | 0.06226 | 0.068132 | 0.066366 | 0.055789 | 0.035706 | 0.008936 | 6.9845e-05 | 5.9173e-06 | 4.4181e-06 | 0 | 0 | 0 | 0

## Pg, Winter, S3
GenID | 0 | 1 | 2 | 3 | 4 | 5 | 6 | 7 | 8 | 9 | 10 | 11 | 12 | 13 | 14 | 15 | 16 | 17 | 18 | 19 | 20 | 21 | 22 | 23
1 | 0 | 0 | 0 | 0 | 0 | 0 | 0 | 0 | 0 | 0 | 0 | 0 | 0 | 0 | 0 | 0 | 0 | 0 | 0 | 0 | 0 | 0 | 0 | 0
2 | 0 | 0 | 1.4324e-06 | 0 | 0 | 0 | 0 | 0.00083647 | 0.017393 | 0.046099 | 0.057975 | 0.059935 | 0.065587 | 0.063887 | 0.053705 | 0.034372 | 0.0086023 | 6.7237e-05 | 5.6963e-06 | 4.2531e-06 | 0 | 0 | 0 | 0
3 | 0 | 0 | 1.4324e-06 | 0 | 0 | 0 | 0 | 0.00083647 | 0.017393 | 0.046099 | 0.057975 | 0.059935 | 0.065587 | 0.063887 | 0.053705 | 0.034372 | 0.0086023 | 6.7237e-05 | 5.6963e-06 | 4.2531e-06 | 0 | 0 | 0 | 0
4 | 0 | 0 | 1.4324e-06 | 0 | 0 | 0 | 0 | 0.00083647 | 0.017393 | 0.046099 | 0.057975 | 0.059935 | 0.065587 | 0.063887 | 0.053705 | 0.034372 | 0.0086023 | 6.7237e-05 | 5.6963e-06 | 4.2531e-06 | 0 | 0 | 0 | 0
5 | 0 | 0 | 1.4324e-06 | 0 | 0 | 0 | 0 | 0.00083647 | 0.017393 | 0.046099 | 0.057975 | 0.059935 | 0.065587 | 0.063887 | 0.053705 | 0.034372 | 0.0086023 | 6.7237e-05 | 5.6963e-06 | 4.2531e-06 | 0 | 0 | 0 | 0
6 | 0 | 0 | 1.4324e-06 | 0 | 0 | 0 | 0 | 0.00083647 | 0.017393 | 0.046099 | 0.057975 | 0.059935 | 0.065587 | 0.063887 | 0.053705 | 0.034372 | 0.0086023 | 6.7237e-05 | 5.6963e-06 | 4.2531e-06 | 0 | 0 | 0 | 0
7 | 0 | 0 | 1.4324e-06 | 0 | 0 | 0 | 0 | 0.00083647 | 0.017393 | 0.046099 | 0.057975 | 0.059935 | 0.065587 | 0.063887 | 0.053705 | 0.034372 | 0.0086023 | 6.7237e-05 | 5.6963e-06 | 4.2531e-06 | 0 | 0 | 0 | 0

## Pg, Winter, S4
GenID | 0 | 1 | 2 | 3 | 4 | 5 | 6 | 7 | 8 | 9 | 10 | 11 | 12 | 13 | 14 | 15 | 16 | 17 | 18 | 19 | 20 | 21 | 22 | 23
1 | 0 | 0 | 0 | 0 | 0 | 0 | 0 | 0 | 0 | 0 | 0 | 0 | 0 | 0 | 0 | 0 | 0 | 0 | 0 | 0 | 0 | 0 | 0 | 0
2 | 0 | 0 | 1.4438e-06 | 0 | 0 | 0 | 0 | 0.00087795 | 0.017393 | 0.045384 | 0.056637 | 0.062907 | 0.064073 | 0.062897 | 0.053705 | 0.03549 | 0.0086705 | 6.777e-05 | 5.8341e-06 | 4.464e-06 | 0 | 0 | 0 | 0
3 | 0 | 0 | 1.4438e-06 | 0 | 0 | 0 | 0 | 0.00087795 | 0.017393 | 0.045384 | 0.056637 | 0.062907 | 0.064073 | 0.062897 | 0.053705 | 0.03549 | 0.0086705 | 6.777e-05 | 5.8341e-06 | 4.464e-06 | 0 | 0 | 0 | 0
4 | 0 | 0 | 1.4438e-06 | 0 | 0 | 0 | 0 | 0.00087795 | 0.017393 | 0.045384 | 0.056637 | 0.062907 | 0.064073 | 0.062897 | 0.053705 | 0.03549 | 0.0086705 | 6.777e-05 | 5.8341e-06 | 4.464e-06 | 0 | 0 | 0 | 0
5 | 0 | 0 | 1.4438e-06 | 0 | 0 | 0 | 0 | 0.00087795 | 0.017393 | 0.045384 | 0.056637 | 0.062907 | 0.064073 | 0.062897 | 0.053705 | 0.03549 | 0.0086705 | 6.777e-05 | 5.8341e-06 | 4.464e-06 | 0 | 0 | 0 | 0
6 | 0 | 0 | 1.4438e-06 | 0 | 0 | 0 | 0 | 0.00087795 | 0.017393 | 0.045384 | 0.056637 | 0.062907 | 0.064073 | 0.062897 | 0.053705 | 0.03549 | 0.0086705 | 6.777e-05 | 5.8341e-06 | 4.464e-06 | 0 | 0 | 0 | 0
7 | 0 | 0 | 1.4438e-06 | 0 | 0 | 0 | 0 | 0.00087795 | 0.017393 | 0.045384 | 0.056637 | 0.062907 | 0.064073 | 0.062897 | 0.053705 | 0.03549 | 0.0086705 | 6.777e-05 | 5.8341e-06 | 4.464e-06 | 0 | 0 | 0 | 0

## Pg, Winter, S5
GenID | 0 | 1 | 2 | 3 | 4 | 5 | 6 | 7 | 8 | 9 | 10 | 11 | 12 | 13 | 14 | 15 | 16 | 17 | 18 | 19 | 20 | 21 | 22 | 23
1 | 0 | 0 | 0 | 0 | 0 | 0 | 0 | 0 | 0 | 0 | 0 | 0 | 0 | 0 | 0 | 0 | 0 | 0 | 0 | 0 | 0 | 0 | 0 | 0
2 | 0 | 0 | 1.488e-06 | 0 | 0 | 0 | 0 | 0.00086893 | 0.018068 | 0.047887 | 0.060224 | 0.06226 | 0.068132 | 0.066366 | 0.055789 | 0.035706 | 0.008936 | 6.9845e-05 | 5.9173e-06 | 4.4181e-06 | 0 | 0 | 0 | 0
3 | 0 | 0 | 1.488e-06 | 0 | 0 | 0 | 0 | 0.00086893 | 0.018068 | 0.047887 | 0.060224 | 0.06226 | 0.068132 | 0.066366 | 0.055789 | 0.035706 | 0.008936 | 6.9845e-05 | 5.9173e-06 | 4.4181e-06 | 0 | 0 | 0 | 0
4 | 0 | 0 | 1.488e-06 | 0 | 0 | 0 | 0 | 0.00086893 | 0.018068 | 0.047887 | 0.060224 | 0.06226 | 0.068132 | 0.066366 | 0.055789 | 0.035706 | 0.008936 | 6.9845e-05 | 5.9173e-06 | 4.4181e-06 | 0 | 0 | 0 | 0
5 | 0 | 0 | 1.488e-06 | 0 | 0 | 0 | 0 | 0.00086893 | 0.018068 | 0.047887 | 0.060224 | 0.06226 | 0.068132 | 0.066366 | 0.055789 | 0.035706 | 0.008936 | 6.9845e-05 | 5.9173e-06 | 4.4181e-06 | 0 | 0 | 0 | 0
6 | 0 | 0 | 1.488e-06 | 0 | 0 | 0 | 0 | 0.00086893 | 0.018068 | 0.047887 | 0.060224 | 0.06226 | 0.068132 | 0.066366 | 0.055789 | 0.035706 | 0.008936 | 6.9845e-05 | 5.9173e-06 | 4.4181e-06 | 0 | 0 | 0 | 0
7 | 0 | 0 | 1.488e-06 | 0 | 0 | 0 | 0 | 0.00086893 | 0.018068 | 0.047887 | 0.060224 | 0.06226 | 0.068132 | 0.066366 | 0.055789 | 0.035706 | 0.008936 | 6.9845e-05 | 5.9173e-06 | 4.4181e-06 | 0 | 0 | 0 | 0

## Pg, Winter, S6
GenID | 0 | 1 | 2 | 3 | 4 | 5 | 6 | 7 | 8 | 9 | 10 | 11 | 12 | 13 | 14 | 15 | 16 | 17 | 18 | 19 | 20 | 21 | 22 | 23
1 | 0 | 0 | 0 | 0 | 0 | 0 | 0 | 0 | 0 | 0 | 0 | 0 | 0 | 0 | 0 | 0 | 0 | 0 | 0 | 0 | 0 | 0 | 0 | 0
2 | 0 | 0 | 1.4324e-06 | 0 | 0 | 0 | 0 | 0.00083647 | 0.017393 | 0.046099 | 0.057975 | 0.059935 | 0.065587 | 0.063887 | 0.053705 | 0.034372 | 0.0086023 | 6.7237e-05 | 5.6963e-06 | 4.2531e-06 | 0 | 0 | 0 | 0
3 | 0 | 0 | 1.4324e-06 | 0 | 0 | 0 | 0 | 0.00083647 | 0.017393 | 0.046099 | 0.057975 | 0.059935 | 0.065587 | 0.063887 | 0.053705 | 0.034372 | 0.0086023 | 6.7237e-05 | 5.6963e-06 | 4.2531e-06 | 0 | 0 | 0 | 0
4 | 0 | 0 | 1.4324e-06 | 0 | 0 | 0 | 0 | 0.00083647 | 0.017393 | 0.046099 | 0.057975 | 0.059935 | 0.065587 | 0.063887 | 0.053705 | 0.034372 | 0.0086023 | 6.7237e-05 | 5.6963e-06 | 4.2531e-06 | 0 | 0 | 0 | 0
5 | 0 | 0 | 1.4324e-06 | 0 | 0 | 0 | 0 | 0.00083647 | 0.017393 | 0.046099 | 0.057975 | 0.059935 | 0.065587 | 0.063887 | 0.053705 | 0.034372 | 0.0086023 | 6.7237e-05 | 5.6963e-06 | 4.2531e-06 | 0 | 0 | 0 | 0
6 | 0 | 0 | 1.4324e-06 | 0 | 0 | 0 | 0 | 0.00083647 | 0.017393 | 0.046099 | 0.057975 | 0.059935 | 0.065587 | 0.063887 | 0.053705 | 0.034372 | 0.0086023 | 6.7237e-05 | 5.6963e-06 | 4.2531e-06 | 0 | 0 | 0 | 0
7 | 0 | 0 | 1.4324e-06 | 0 | 0 | 0 | 0 | 0.00083647 | 0.017393 | 0.046099 | 0.057975 | 0.059935 | 0.065587 | 0.063887 | 0.053705 | 0.034372 | 0.0086023 | 6.7237e-05 | 5.6963e-06 | 4.2531e-06 | 0 | 0 | 0 | 0

## Pg, Winter, S7
GenID | 0 | 1 | 2 | 3 | 4 | 5 | 6 | 7 | 8 | 9 | 10 | 11 | 12 | 13 | 14 | 15 | 16 | 17 | 18 | 19 | 20 | 21 | 22 | 23
1 | 0 | 0 | 0 | 0 | 0 | 0 | 0 | 0 | 0 | 0 | 0 | 0 | 0 | 0 | 0 | 0 | 0 | 0 | 0 | 0 | 0 | 0 | 0 | 0
2 | 0 | 0 | 1.4438e-06 | 0 | 0 | 0 | 0 | 0.00087795 | 0.017393 | 0.045384 | 0.056637 | 0.062907 | 0.064073 | 0.062897 | 0.053705 | 0.03549 | 0.0086705 | 6.777e-05 | 5.8341e-06 | 4.464e-06 | 0 | 0 | 0 | 0
3 | 0 | 0 | 1.4438e-06 | 0 | 0 | 0 | 0 | 0.00087795 | 0.017393 | 0.045384 | 0.056637 | 0.062907 | 0.064073 | 0.062897 | 0.053705 | 0.03549 | 0.0086705 | 6.777e-05 | 5.8341e-06 | 4.464e-06 | 0 | 0 | 0 | 0
4 | 0 | 0 | 1.4438e-06 | 0 | 0 | 0 | 0 | 0.00087795 | 0.017393 | 0.045384 | 0.056637 | 0.062907 | 0.064073 | 0.062897 | 0.053705 | 0.03549 | 0.0086705 | 6.777e-05 | 5.8341e-06 | 4.464e-06 | 0 | 0 | 0 | 0
5 | 0 | 0 | 1.4438e-06 | 0 | 0 | 0 | 0 | 0.00087795 | 0.017393 | 0.045384 | 0.056637 | 0.062907 | 0.064073 | 0.062897 | 0.053705 | 0.03549 | 0.0086705 | 6.777e-05 | 5.8341e-06 | 4.464e-06 | 0 | 0 | 0 | 0
6 | 0 | 0 | 1.4438e-06 | 0 | 0 | 0 | 0 | 0.00087795 | 0.017393 | 0.045384 | 0.056637 | 0.062907 | 0.064073 | 0.062897 | 0.053705 | 0.03549 | 0.0086705 | 6.777e-05 | 5.8341e-06 | 4.464e-06 | 0 | 0 | 0 | 0
7 | 0 | 0 | 1.4438e-06 | 0 | 0 | 0 | 0 | 0.00087795 | 0.017393 | 0.045384 | 0.056637 | 0.062907 | 0.064073 | 0.062897 | 0.053705 | 0.03549 | 0.0086705 | 6.777e-05 | 5.8341e-06 | 4.464e-06 | 0 | 0 | 0 | 0

## Pg, Winter, S8
GenID | 0 | 1 | 2 | 3 | 4 | 5 | 6 | 7 | 8 | 9 | 10 | 11 | 12 | 13 | 14 | 15 | 16 | 17 | 18 | 19 | 20 | 21 | 22 | 23
1 | 0 | 0 | 0 | 0 | 0 | 0 | 0 | 0 | 0 | 0 | 0 | 0 | 0 | 0 | 0 | 0 | 0 | 0 | 0 | 0 | 0 | 0 | 0 | 0
2 | 0 | 0 | 1.488e-06 | 0 | 0 | 0 | 0 | 0.00086893 | 0.018068 | 0.047887 | 0.060224 | 0.06226 | 0.068132 | 0.066366 | 0.055789 | 0.035706 | 0.008936 | 6.9845e-05 | 5.9173e-06 | 4.4181e-06 | 0 | 0 | 0 | 0
3 | 0 | 0 | 1.488e-06 | 0 | 0 | 0 | 0 | 0.00086893 | 0.018068 | 0.047887 | 0.060224 | 0.06226 | 0.068132 | 0.066366 | 0.055789 | 0.035706 | 0.008936 | 6.9845e-05 | 5.9173e-06 | 4.4181e-06 | 0 | 0 | 0 | 0
4 | 0 | 0 | 1.488e-06 | 0 | 0 | 0 | 0 | 0.00086893 | 0.018068 | 0.047887 | 0.060224 | 0.06226 | 0.068132 | 0.066366 | 0.055789 | 0.035706 | 0.008936 | 6.9845e-05 | 5.9173e-06 | 4.4181e-06 | 0 | 0 | 0 | 0
5 | 0 | 0 | 1.488e-06 | 0 | 0 | 0 | 0 | 0.00086893 | 0.018068 | 0.047887 | 0.060224 | 0.06226 | 0.068132 | 0.066366 | 0.055789 | 0.035706 | 0.008936 | 6.9845e-05 | 5.9173e-06 | 4.4181e-06 | 0 | 0 | 0 | 0
6 | 0 | 0 | 1.488e-06 | 0 | 0 | 0 | 0 | 0.00086893 | 0.018068 | 0.047887 | 0.060224 | 0.06226 | 0.068132 | 0.066366 | 0.055789 | 0.035706 | 0.008936 | 6.9845e-05 | 5.9173e-06 | 4.4181e-06 | 0 | 0 | 0 | 0
7 | 0 | 0 | 1.488e-06 | 0 | 0 | 0 | 0 | 0.00086893 | 0.018068 | 0.047887 | 0.060224 | 0.06226 | 0.068132 | 0.066366 | 0.055789 | 0.035706 | 0.008936 | 6.9845e-05 | 5.9173e-06 | 4.4181e-06 | 0 | 0 | 0 | 0

## Pg, Winter, S9
GenID | 0 | 1 | 2 | 3 | 4 | 5 | 6 | 7 | 8 | 9 | 10 | 11 | 12 | 13 | 14 | 15 | 16 | 17 | 18 | 19 | 20 | 21 | 22 | 23
1 | 0 | 0 | 0 | 0 | 0 | 0 | 0 | 0 | 0 | 0 | 0 | 0 | 0 | 0 | 0 | 0 | 0 | 0 | 0 | 0 | 0 | 0 | 0 | 0
2 | 0 | 0 | 1.4324e-06 | 0 | 0 | 0 | 0 | 0.00083647 | 0.017393 | 0.046099 | 0.057975 | 0.059935 | 0.065587 | 0.063887 | 0.053705 | 0.034372 | 0.0086023 | 6.7237e-05 | 5.6963e-06 | 4.2531e-06 | 0 | 0 | 0 | 0
3 | 0 | 0 | 1.4324e-06 | 0 | 0 | 0 | 0 | 0.00083647 | 0.017393 | 0.046099 | 0.057975 | 0.059935 | 0.065587 | 0.063887 | 0.053705 | 0.034372 | 0.0086023 | 6.7237e-05 | 5.6963e-06 | 4.2531e-06 | 0 | 0 | 0 | 0
4 | 0 | 0 | 1.4324e-06 | 0 | 0 | 0 | 0 | 0.00083647 | 0.017393 | 0.046099 | 0.057975 | 0.059935 | 0.065587 | 0.063887 | 0.053705 | 0.034372 | 0.0086023 | 6.7237e-05 | 5.6963e-06 | 4.2531e-06 | 0 | 0 | 0 | 0
5 | 0 | 0 | 1.4324e-06 | 0 | 0 | 0 | 0 | 0.00083647 | 0.017393 | 0.046099 | 0.057975 | 0.059935 | 0.065587 | 0.063887 | 0.053705 | 0.034372 | 0.0086023 | 6.7237e-05 | 5.6963e-06 | 4.2531e-06 | 0 | 0 | 0 | 0
6 | 0 | 0 | 1.4324e-06 | 0 | 0 | 0 | 0 | 0.00083647 | 0.017393 | 0.046099 | 0.057975 | 0.059935 | 0.065587 | 0.063887 | 0.053705 | 0.034372 | 0.0086023 | 6.7237e-05 | 5.6963e-06 | 4.2531e-06 | 0 | 0 | 0 | 0
7 | 0 | 0 | 1.4324e-06 | 0 | 0 | 0 | 0 | 0.00083647 | 0.017393 | 0.046099 | 0.057975 | 0.059935 | 0.065587 | 0.063887 | 0.053705 | 0.034372 | 0.0086023 | 6.7237e-05 | 5.6963e-06 | 4.2531e-06 | 0 | 0 | 0 | 0

## Qg, Winter, S1
GenID | 0 | 1 | 2 | 3 | 4 | 5 | 6 | 7 | 8 | 9 | 10 | 11 | 12 | 13 | 14 | 15 | 16 | 17 | 18 | 19 | 20 | 21 | 22 | 23
1 | 0 | 0 | 0 | 0 | 0 | 0 | 0 | 0 | 0 | 0 | 0 | 0 | 0 | 0 | 0 | 0 | 0 | 0 | 0 | 0 | 0 | 0 | 0 | 0
2 | 0 | 0 | 0 | 0 | 0 | 0 | 0 | 0 | 0 | 0 | 0 | 0 | 0 | 0 | 0 | 0 | 0 | 0 | 0 | 0 | 0 | 0 | 0 | 0
3 | 0 | 0 | 0 | 0 | 0 | 0 | 0 | 0 | 0 | 0 | 0 | 0 | 0 | 0 | 0 | 0 | 0 | 0 | 0 | 0 | 0 | 0 | 0 | 0
4 | 0 | 0 | 0 | 0 | 0 | 0 | 0 | 0 | 0 | 0 | 0 | 0 | 0 | 0 | 0 | 0 | 0 | 0 | 0 | 0 | 0 | 0 | 0 | 0
5 | 0 | 0 | 0 | 0 | 0 | 0 | 0 | 0 | 0 | 0 | 0 | 0 | 0 | 0 | 0 | 0 | 0 | 0 | 0 | 0 | 0 | 0 | 0 | 0
6 | 0 | 0 | 0 | 0 | 0 | 0 | 0 | 0 | 0 | 0 | 0 | 0 | 0 | 0 | 0 | 0 | 0 | 0 | 0 | 0 | 0 | 0 | 0 | 0
7 | 0 | 0 | 0 | 0 | 0 | 0 | 0 | 0 | 0 | 0 | 0 | 0 | 0 | 0 | 0 | 0 | 0 | 0 | 0 | 0 | 0 | 0 | 0 | 0

## Qg, Winter, S2
GenID | 0 | 1 | 2 | 3 | 4 | 5 | 6 | 7 | 8 | 9 | 10 | 11 | 12 | 13 | 14 | 15 | 16 | 17 | 18 | 19 | 20 | 21 | 22 | 23
1 | 0 | 0 | 0 | 0 | 0 | 0 | 0 | 0 | 0 | 0 | 0 | 0 | 0 | 0 | 0 | 0 | 0 | 0 | 0 | 0 | 0 | 0 | 0 | 0
2 | 0 | 0 | 0 | 0 | 0 | 0 | 0 | 0 | 0 | 0 | 0 | 0 | 0 | 0 | 0 | 0 | 0 | 0 | 0 | 0 | 0 | 0 | 0 | 0
3 | 0 | 0 | 0 | 0 | 0 | 0 | 0 | 0 | 0 | 0 | 0 | 0 | 0 | 0 | 0 | 0 | 0 | 0 | 0 | 0 | 0 | 0 | 0 | 0
4 | 0 | 0 | 0 | 0 | 0 | 0 | 0 | 0 | 0 | 0 | 0 | 0 | 0 | 0 | 0 | 0 | 0 | 0 | 0 | 0 | 0 | 0 | 0 | 0
5 | 0 | 0 | 0 | 0 | 0 | 0 | 0 | 0 | 0 | 0 | 0 | 0 | 0 | 0 | 0 | 0 | 0 | 0 | 0 | 0 | 0 | 0 | 0 | 0
6 | 0 | 0 | 0 | 0 | 0 | 0 | 0 | 0 | 0 | 0 | 0 | 0 | 0 | 0 | 0 | 0 | 0 | 0 | 0 | 0 | 0 | 0 | 0 | 0
7 | 0 | 0 | 0 | 0 | 0 | 0 | 0 | 0 | 0 | 0 | 0 | 0 | 0 | 0 | 0 | 0 | 0 | 0 | 0 | 0 | 0 | 0 | 0 | 0

## Qg, Winter, S3
GenID | 0 | 1 | 2 | 3 | 4 | 5 | 6 | 7 | 8 | 9 | 10 | 11 | 12 | 13 | 14 | 15 | 16 | 17 | 18 | 19 | 20 | 21 | 22 | 23
1 | 0 | 0 | 0 | 0 | 0 | 0 | 0 | 0 | 0 | 0 | 0 | 0 | 0 | 0 | 0 | 0 | 0 | 0 | 0 | 0 | 0 | 0 | 0 | 0
2 | 0 | 0 | 0 | 0 | 0 | 0 | 0 | 0 | 0 | 0 | 0 | 0 | 0 | 0 | 0 | 0 | 0 | 0 | 0 | 0 | 0 | 0 | 0 | 0
3 | 0 | 0 | 0 | 0 | 0 | 0 | 0 | 0 | 0 | 0 | 0 | 0 | 0 | 0 | 0 | 0 | 0 | 0 | 0 | 0 | 0 | 0 | 0 | 0
4 | 0 | 0 | 0 | 0 | 0 | 0 | 0 | 0 | 0 | 0 | 0 | 0 | 0 | 0 | 0 | 0 | 0 | 0 | 0 | 0 | 0 | 0 | 0 | 0
5 | 0 | 0 | 0 | 0 | 0 | 0 | 0 | 0 | 0 | 0 | 0 | 0 | 0 | 0 | 0 | 0 | 0 | 0 | 0 | 0 | 0 | 0 | 0 | 0
6 | 0 | 0 | 0 | 0 | 0 | 0 | 0 | 0 | 0 | 0 | 0 | 0 | 0 | 0 | 0 | 0 | 0 | 0 | 0 | 0 | 0 | 0 | 0 | 0
7 | 0 | 0 | 0 | 0 | 0 | 0 | 0 | 0 | 0 | 0 | 0 | 0 | 0 | 0 | 0 | 0 | 0 | 0 | 0 | 0 | 0 | 0 | 0 | 0

## Qg, Winter, S4
GenID | 0 | 1 | 2 | 3 | 4 | 5 | 6 | 7 | 8 | 9 | 10 | 11 | 12 | 13 | 14 | 15 | 16 | 17 | 18 | 19 | 20 | 21 | 22 | 23
1 | 0 | 0 | 0 | 0 | 0 | 0 | 0 | 0 | 0 | 0 | 0 | 0 | 0 | 0 | 0 | 0 | 0 | 0 | 0 | 0 | 0 | 0 | 0 | 0
2 | 0 | 0 | 0 | 0 | 0 | 0 | 0 | 0 | 0 | 0 | 0 | 0 | 0 | 0 | 0 | 0 | 0 | 0 | 0 | 0 | 0 | 0 | 0 | 0
3 | 0 | 0 | 0 | 0 | 0 | 0 | 0 | 0 | 0 | 0 | 0 | 0 | 0 | 0 | 0 | 0 | 0 | 0 | 0 | 0 | 0 | 0 | 0 | 0
4 | 0 | 0 | 0 | 0 | 0 | 0 | 0 | 0 | 0 | 0 | 0 | 0 | 0 | 0 | 0 | 0 | 0 | 0 | 0 | 0 | 0 | 0 | 0 | 0
5 | 0 | 0 | 0 | 0 | 0 | 0 | 0 | 0 | 0 | 0 | 0 | 0 | 0 | 0 | 0 | 0 | 0 | 0 | 0 | 0 | 0 | 0 | 0 | 0
6 | 0 | 0 | 0 | 0 | 0 | 0 | 0 | 0 | 0 | 0 | 0 | 0 | 0 | 0 | 0 | 0 | 0 | 0 | 0 | 0 | 0 | 0 | 0 | 0
7 | 0 | 0 | 0 | 0 | 0 | 0 | 0 | 0 | 0 | 0 | 0 | 0 | 0 | 0 | 0 | 0 | 0 | 0 | 0 | 0 | 0 | 0 | 0 | 0

## Qg, Winter, S5
GenID | 0 | 1 | 2 | 3 | 4 | 5 | 6 | 7 | 8 | 9 | 10 | 11 | 12 | 13 | 14 | 15 | 16 | 17 | 18 | 19 | 20 | 21 | 22 | 23
1 | 0 | 0 | 0 | 0 | 0 | 0 | 0 | 0 | 0 | 0 | 0 | 0 | 0 | 0 | 0 | 0 | 0 | 0 | 0 | 0 | 0 | 0 | 0 | 0
2 | 0 | 0 | 0 | 0 | 0 | 0 | 0 | 0 | 0 | 0 | 0 | 0 | 0 | 0 | 0 | 0 | 0 | 0 | 0 | 0 | 0 | 0 | 0 | 0
3 | 0 | 0 | 0 | 0 | 0 | 0 | 0 | 0 | 0 | 0 | 0 | 0 | 0 | 0 | 0 | 0 | 0 | 0 | 0 | 0 | 0 | 0 | 0 | 0
4 | 0 | 0 | 0 | 0 | 0 | 0 | 0 | 0 | 0 | 0 | 0 | 0 | 0 | 0 | 0 | 0 | 0 | 0 | 0 | 0 | 0 | 0 | 0 | 0
5 | 0 | 0 | 0 | 0 | 0 | 0 | 0 | 0 | 0 | 0 | 0 | 0 | 0 | 0 | 0 | 0 | 0 | 0 | 0 | 0 | 0 | 0 | 0 | 0
6 | 0 | 0 | 0 | 0 | 0 | 0 | 0 | 0 | 0 | 0 | 0 | 0 | 0 | 0 | 0 | 0 | 0 | 0 | 0 | 0 | 0 | 0 | 0 | 0
7 | 0 | 0 | 0 | 0 | 0 | 0 | 0 | 0 | 0 | 0 | 0 | 0 | 0 | 0 | 0 | 0 | 0 | 0 | 0 | 0 | 0 | 0 | 0 | 0

## Qg, Winter, S6
GenID | 0 | 1 | 2 | 3 | 4 | 5 | 6 | 7 | 8 | 9 | 10 | 11 | 12 | 13 | 14 | 15 | 16 | 17 | 18 | 19 | 20 | 21 | 22 | 23
1 | 0 | 0 | 0 | 0 | 0 | 0 | 0 | 0 | 0 | 0 | 0 | 0 | 0 | 0 | 0 | 0 | 0 | 0 | 0 | 0 | 0 | 0 | 0 | 0
2 | 0 | 0 | 0 | 0 | 0 | 0 | 0 | 0 | 0 | 0 | 0 | 0 | 0 | 0 | 0 | 0 | 0 | 0 | 0 | 0 | 0 | 0 | 0 | 0
3 | 0 | 0 | 0 | 0 | 0 | 0 | 0 | 0 | 0 | 0 | 0 | 0 | 0 | 0 | 0 | 0 | 0 | 0 | 0 | 0 | 0 | 0 | 0 | 0
4 | 0 | 0 | 0 | 0 | 0 | 0 | 0 | 0 | 0 | 0 | 0 | 0 | 0 | 0 | 0 | 0 | 0 | 0 | 0 | 0 | 0 | 0 | 0 | 0
5 | 0 | 0 | 0 | 0 | 0 | 0 | 0 | 0 | 0 | 0 | 0 | 0 | 0 | 0 | 0 | 0 | 0 | 0 | 0 | 0 | 0 | 0 | 0 | 0
6 | 0 | 0 | 0 | 0 | 0 | 0 | 0 | 0 | 0 | 0 | 0 | 0 | 0 | 0 | 0 | 0 | 0 | 0 | 0 | 0 | 0 | 0 | 0 | 0
7 | 0 | 0 | 0 | 0 | 0 | 0 | 0 | 0 | 0 | 0 | 0 | 0 | 0 | 0 | 0 | 0 | 0 | 0 | 0 | 0 | 0 | 0 | 0 | 0

## Qg, Winter, S7
GenID | 0 | 1 | 2 | 3 | 4 | 5 | 6 | 7 | 8 | 9 | 10 | 11 | 12 | 13 | 14 | 15 | 16 | 17 | 18 | 19 | 20 | 21 | 22 | 23
1 | 0 | 0 | 0 | 0 | 0 | 0 | 0 | 0 | 0 | 0 | 0 | 0 | 0 | 0 | 0 | 0 | 0 | 0 | 0 | 0 | 0 | 0 | 0 | 0
2 | 0 | 0 | 0 | 0 | 0 | 0 | 0 | 0 | 0 | 0 | 0 | 0 | 0 | 0 | 0 | 0 | 0 | 0 | 0 | 0 | 0 | 0 | 0 | 0
3 | 0 | 0 | 0 | 0 | 0 | 0 | 0 | 0 | 0 | 0 | 0 | 0 | 0 | 0 | 0 | 0 | 0 | 0 | 0 | 0 | 0 | 0 | 0 | 0
4 | 0 | 0 | 0 | 0 | 0 | 0 | 0 | 0 | 0 | 0 | 0 | 0 | 0 | 0 | 0 | 0 | 0 | 0 | 0 | 0 | 0 | 0 | 0 | 0
5 | 0 | 0 | 0 | 0 | 0 | 0 | 0 | 0 | 0 | 0 | 0 | 0 | 0 | 0 | 0 | 0 | 0 | 0 | 0 | 0 | 0 | 0 | 0 | 0
6 | 0 | 0 | 0 | 0 | 0 | 0 | 0 | 0 | 0 | 0 | 0 | 0 | 0 | 0 | 0 | 0 | 0 | 0 | 0 | 0 | 0 | 0 | 0 | 0
7 | 0 | 0 | 0 | 0 | 0 | 0 | 0 | 0 | 0 | 0 | 0 | 0 | 0 | 0 | 0 | 0 | 0 | 0 | 0 | 0 | 0 | 0 | 0 | 0

## Qg, Winter, S8
GenID | 0 | 1 | 2 | 3 | 4 | 5 | 6 | 7 | 8 | 9 | 10 | 11 | 12 | 13 | 14 | 15 | 16 | 17 | 18 | 19 | 20 | 21 | 22 | 23
1 | 0 | 0 | 0 | 0 | 0 | 0 | 0 | 0 | 0 | 0 | 0 | 0 | 0 | 0 | 0 | 0 | 0 | 0 | 0 | 0 | 0 | 0 | 0 | 0
2 | 0 | 0 | 0 | 0 | 0 | 0 | 0 | 0 | 0 | 0 | 0 | 0 | 0 | 0 | 0 | 0 | 0 | 0 | 0 | 0 | 0 | 0 | 0 | 0
3 | 0 | 0 | 0 | 0 | 0 | 0 | 0 | 0 | 0 | 0 | 0 | 0 | 0 | 0 | 0 | 0 | 0 | 0 | 0 | 0 | 0 | 0 | 0 | 0
4 | 0 | 0 | 0 | 0 | 0 | 0 | 0 | 0 | 0 | 0 | 0 | 0 | 0 | 0 | 0 | 0 | 0 | 0 | 0 | 0 | 0 | 0 | 0 | 0
5 | 0 | 0 | 0 | 0 | 0 | 0 | 0 | 0 | 0 | 0 | 0 | 0 | 0 | 0 | 0 | 0 | 0 | 0 | 0 | 0 | 0 | 0 | 0 | 0
6 | 0 | 0 | 0 | 0 | 0 | 0 | 0 | 0 | 0 | 0 | 0 | 0 | 0 | 0 | 0 | 0 | 0 | 0 | 0 | 0 | 0 | 0 | 0 | 0
7 | 0 | 0 | 0 | 0 | 0 | 0 | 0 | 0 | 0 | 0 | 0 | 0 | 0 | 0 | 0 | 0 | 0 | 0 | 0 | 0 | 0 | 0 | 0 | 0

## Qg, Winter, S9
GenID | 0 | 1 | 2 | 3 | 4 | 5 | 6 | 7 | 8 | 9 | 10 | 11 | 12 | 13 | 14 | 15 | 16 | 17 | 18 | 19 | 20 | 21 | 22 | 23
1 | 0 | 0 | 0 | 0 | 0 | 0 | 0 | 0 | 0 | 0 | 0 | 0 | 0 | 0 | 0 | 0 | 0 | 0 | 0 | 0 | 0 | 0 | 0 | 0
2 | 0 | 0 | 0 | 0 | 0 | 0 | 0 | 0 | 0 | 0 | 0 | 0 | 0 | 0 | 0 | 0 | 0 | 0 | 0 | 0 | 0 | 0 | 0 | 0
3 | 0 | 0 | 0 | 0 | 0 | 0 | 0 | 0 | 0 | 0 | 0 | 0 | 0 | 0 | 0 | 0 | 0 | 0 | 0 | 0 | 0 | 0 | 0 | 0
4 | 0 | 0 | 0 | 0 | 0 | 0 | 0 | 0 | 0 | 0 | 0 | 0 | 0 | 0 | 0 | 0 | 0 | 0 | 0 | 0 | 0 | 0 | 0 | 0
5 | 0 | 0 | 0 | 0 | 0 | 0 | 0 | 0 | 0 | 0 | 0 | 0 | 0 | 0 | 0 | 0 | 0 | 0 | 0 | 0 | 0 | 0 | 0 | 0
6 | 0 | 0 | 0 | 0 | 0 | 0 | 0 | 0 | 0 | 0 | 0 | 0 | 0 | 0 | 0 | 0 | 0 | 0 | 0 | 0 | 0 | 0 | 0 | 0
7 | 0 | 0 | 0 | 0 | 0 | 0 | 0 | 0 | 0 | 0 | 0 | 0 | 0 | 0 | 0 | 0 | 0 | 0 | 0 | 0 | 0 | 0 | 0 | 0

## GenStatus, Winter
GenID | 0 | 1 | 2 | 3 | 4 | 5 | 6 | 7 | 8 | 9 | 10 | 11 | 12 | 13 | 14 | 15 | 16 | 17 | 18 | 19 | 20 | 21 | 22 | 23
1 | 1 | 1 | 1 | 1 | 1 | 1 | 1 | 1 | 1 | 1 | 1 | 1 | 1 | 1 | 1 | 1 | 1 | 1 | 1 | 1 | 1 | 1 | 1 | 1
2 | 1 | 1 | 1 | 1 | 1 | 1 | 1 | 1 | 1 | 1 | 1 | 1 | 1 | 1 | 1 | 1 | 1 | 1 | 1 | 1 | 1 | 1 | 1 | 1
3 | 1 | 1 | 1 | 1 | 1 | 1 | 1 | 1 | 1 | 1 | 1 | 1 | 1 | 1 | 1 | 1 | 1 | 1 | 1 | 1 | 1 | 1 | 1 | 1
4 | 1 | 1 | 1 | 1 | 1 | 1 | 1 | 1 | 1 | 1 | 1 | 1 | 1 | 1 | 1 | 1 | 1 | 1 | 1 | 1 | 1 | 1 | 1 | 1
5 | 1 | 1 | 1 | 1 | 1 | 1 | 1 | 1 | 1 | 1 | 1 | 1 | 1 | 1 | 1 | 1 | 1 | 1 | 1 | 1 | 1 | 1 | 1 | 1
6 | 1 | 1 | 1 | 1 | 1 | 1 | 1 | 1 | 1 | 1 | 1 | 1 | 1 | 1 | 1 | 1 | 1 | 1 | 1 | 1 | 1 | 1 | 1 | 1
7 | 1 | 1 | 1 | 1 | 1 | 1 | 1 | 1 | 1 | 1 | 1 | 1 | 1 | 1 | 1 | 1 | 1 | 1 | 1 | 1 | 1 | 1 | 1 | 1

## Pc, Summer, S1
LoadID | 0 | 1 | 2 | 3 | 4 | 5 | 6 | 7 | 8 | 9 | 10 | 11 | 12 | 13 | 14 | 15 | 16 | 17 | 18 | 19 | 20 | 21 | 22 | 23
1 | 0.17489 | 0.17371 | 0.16648 | 0.16309 | 0.16009 | 0.16105 | 0.16134 | 0.18792 | 0.20185 | 0.19985 | 0.19579 | 0.19847 | 0.20661 | 0.20473 | 0.18943 | 0.19504 | 0.19526 | 0.19153 | 0.17999 | 0.17683 | 0.17738 | 0.17419 | 0.16823 | 0.16485
2 | 0.31207 | 0.29644 | 0.28306 | 0.25891 | 0.2462 | 0.25532 | 0.27407 | 0.34703 | 0.37809 | 0.40421 | 0.36738 | 0.38627 | 0.38847 | 0.38302 | 0.33105 | 0.3445 | 0.36025 | 0.36409 | 0.37484 | 0.39275 | 0.41279 | 0.37701 | 0.33869 | 0.31804
3 | 0.97385 | 0.92362 | 0.84864 | 0.87535 | 0.84653 | 0.8526 | 1.1981 | 1.4595 | 1.5278 | 1.4381 | 1.4016 | 1.5083 | 1.5832 | 1.4858 | 1.36 | 1.291 | 1.304 | 1.28 | 1.2355 | 1.3377 | 1.4087 | 1.307 | 1.2007 | 1.0259
4 | 1.1953 | 0.98118 | 0.79132 | 0.77554 | 0.69733 | 0.64938 | 1.3485 | 2.2176 | 2.6835 | 2.7568 | 2.6948 | 2.4223 | 2.7549 | 2.6281 | 2.4052 | 2.2265 | 1.998 | 1.8172 | 2.261 | 2.631 | 3.0311 | 2.8705 | 2.26 | 1.6845
5 | 0.59245 | 0.53876 | 0.49728 | 0.48399 | 0.49707 | 0.49355 | 0.54987 | 0.60474 | 0.66688 | 0.68922 | 0.73449 | 0.77787 | 0.8016 | 0.7719 | 0.74562 | 0.73603 | 0.73064 | 0.73354 | 0.73726 | 0.74548 | 0.82249 | 0.78042 | 0.76751 | 0.68637
6 | 0.15457 | 0.14925 | 0.13833 | 0.1432 | 0.14491 | 0.14389 | 0.15768 | 0.18856 | 0.19664 | 0.19621 | 0.19581 | 0.20686 | 0.20511 | 0.19824 | 0.18692 | 0.18048 | 0.18734 | 0.18424 | 0.17178 | 0.17279 | 0.18111 | 0.1646 | 0.15835 | 0.1593
7 | 0.63433 | 0.57745 | 0.56041 | 0.56919 | 0.54469 | 0.58373 | 0.75075 | 0.81324 | 0.93563 | 0.98875 | 0.98077 | 1.0233 | 0.99991 | 1.0308 | 1.0156 | 0.94692 | 0.95145 | 0.92903 | 0.91393 | 0.91666 | 0.93162 | 0.78269 | 0.78049 | 0.68542
8 | 0.24451 | 0.23127 | 0.22156 | 0.2185 | 0.22151 | 0.2354 | 0.3838 | 0.44525 | 0.47812 | 0.47288 | 0.49187 | 0.52237 | 0.52034 | 0.48901 | 0.4276 | 0.40864 | 0.38428 | 0.38081 | 0.37095 | 0.38036 | 0.3692 | 0.32275 | 0.28262 | 0.26012
9 | 0.90822 | 0.84353 | 0.81571 | 0.7648 | 0.77531 | 0.75412 | 0.75694 | 0.8187 | 0.71106 | 0.73819 | 0.82079 | 0.91696 | 0.95998 | 0.95647 | 0.9299 | 0.9682 | 0.96763 | 0.94741 | 0.93943 | 0.99763 | 1.0512 | 0.9783 | 0.84983 | 0.90721
10 | 0.22246 | 0.20738 | 0.19908 | 0.19991 | 0.19791 | 0.20083 | 0.23887 | 0.26762 | 0.2862 | 0.29837 | 0.29079 | 0.30182 | 0.31584 | 0.30883 | 0.301 | 0.27927 | 0.2693 | 0.27176 | 0.2745 | 0.29095 | 0.31527 | 0.28588 | 0.26837 | 0.23791
11 | 0.12573 | 0.11497 | 0.10756 | 0.10374 | 0.10364 | 0.11061 | 0.13276 | 0.14733 | 0.1601 | 0.169 | 0.17754 | 0.18251 | 0.1805 | 0.17599 | 0.1662 | 0.15748 | 0.15586 | 0.16857 | 0.17471 | 0.17958 | 0.20011 | 0.178 | 0.16892 | 0.1474
12 | 0.554 | 0.51795 | 0.48753 | 0.47868 | 0.47269 | 0.4797 | 0.57826 | 0.6814 | 0.73031 | 0.74489 | 0.74688 | 0.77682 | 0.7972 | 0.77662 | 0.72617 | 0.70636 | 0.70014 | 0.69467 | 0.69663 | 0.72534 | 0.76907 | 0.7047 | 0.64928 | 0.59361
13 | 0.4326 | 0.42874 | 0.41943 | 0.41567 | 0.40849 | 0.41373 | 0.47831 | 0.48556 | 0.51689 | 0.4935 | 0.49476 | 0.49925 | 0.51743 | 0.51727 | 0.50684 | 0.50289 | 0.50423 | 0.51554 | 0.48858 | 0.4924 | 0.49903 | 0.46713 | 0.43126 | 0.43628
14 | 0.70578 | 0.66359 | 0.62706 | 0.61627 | 0.60826 | 0.61716 | 0.74081 | 0.86094 | 0.92219 | 0.93542 | 0.9379 | 0.97314 | 0.99944 | 0.97568 | 0.91586 | 0.8924 | 0.88542 | 0.88086 | 0.87897 | 0.91268 | 0.96416 | 0.88498 | 0.81551 | 0.75205
15 | 0.17489 | 0.17371 | 0.16648 | 0.16309 | 0.16009 | 0.16105 | 0.16134 | 0.18792 | 0.20185 | 0.19985 | 0.19579 | 0.19847 | 0.20661 | 0.20473 | 0.18943 | 0.19504 | 0.19526 | 0.19153 | 0.17999 | 0.17683 | 0.17738 | 0.17419 | 0.16823 | 0.16485

## Pc, Summer, S2
LoadID | 0 | 1 | 2 | 3 | 4 | 5 | 6 | 7 | 8 | 9 | 10 | 11 | 12 | 13 | 14 | 15 | 16 | 17 | 18 | 19 | 20 | 21 | 22 | 23
1 | 0.17489 | 0.17371 | 0.16648 | 0.16309 | 0.16009 | 0.16105 | 0.16134 | 0.18792 | 0.20185 | 0.19985 | 0.19579 | 0.19847 | 0.20661 | 0.20473 | 0.18943 | 0.19504 | 0.19526 | 0.19153 | 0.17999 | 0.17683 | 0.17738 | 0.17419 | 0.16823 | 0.16485
2 | 0.31207 | 0.29644 | 0.28306 | 0.25891 | 0.2462 | 0.25532 | 0.27407 | 0.34703 | 0.37809 | 0.40421 | 0.36738 | 0.38627 | 0.38847 | 0.38302 | 0.33105 | 0.3445 | 0.36025 | 0.36409 | 0.37484 | 0.39275 | 0.41279 | 0.37701 | 0.33869 | 0.31804
3 | 0.97385 | 0.92362 | 0.84864 | 0.87535 | 0.84653 | 0.8526 | 1.1981 | 1.4595 | 1.5278 | 1.4381 | 1.4016 | 1.5083 | 1.5832 | 1.4858 | 1.36 | 1.291 | 1.304 | 1.28 | 1.2355 | 1.3377 | 1.4087 | 1.307 | 1.2007 | 1.0259
4 | 1.1953 | 0.98118 | 0.79132 | 0.77554 | 0.69733 | 0.64938 | 1.3485 | 2.2176 | 2.6835 | 2.7568 | 2.6948 | 2.4223 | 2.7549 | 2.6281 | 2.4052 | 2.2265 | 1.998 | 1.8172 | 2.261 | 2.631 | 3.0311 | 2.8705 | 2.26 | 1.6845
5 | 0.59245 | 0.53876 | 0.49728 | 0.48399 | 0.49707 | 0.49355 | 0.54987 | 0.60474 | 0.66688 | 0.68922 | 0.73449 | 0.77787 | 0.8016 | 0.7719 | 0.74562 | 0.73603 | 0.73064 | 0.73354 | 0.73726 | 0.74548 | 0.82249 | 0.78042 | 0.76751 | 0.68637
6 | 0.15457 | 0.14925 | 0.13833 | 0.1432 | 0.14491 | 0.14389 | 0.15768 | 0.18856 | 0.19664 | 0.19621 | 0.19581 | 0.20686 | 0.20511 | 0.19824 | 0.18692 | 0.18048 | 0.18734 | 0.18424 | 0.17178 | 0.17279 | 0.18111 | 0.1646 | 0.15835 | 0.1593
7 | 0.63433 | 0.57745 | 0.56041 | 0.56919 | 0.54469 | 0.58373 | 0.75075 | 0.81324 | 0.93563 | 0.98875 | 0.98077 | 1.0233 | 0.99991 | 1.0308 | 1.0156 | 0.94692 | 0.95145 | 0.92903 | 0.91393 | 0.91666 | 0.93162 | 0.78269 | 0.78049 | 0.68542
8 | 0.24451 | 0.23127 | 0.22156 | 0.2185 | 0.22151 | 0.2354 | 0.3838 | 0.44525 | 0.47812 | 0.47288 | 0.49187 | 0.52237 | 0.52034 | 0.48901 | 0.4276 | 0.40864 | 0.38428 | 0.38081 | 0.37095 | 0.38036 | 0.3692 | 0.32275 | 0.28262 | 0.26012
9 | 0.90822 | 0.84353 | 0.81571 | 0.7648 | 0.77531 | 0.75412 | 0.75694 | 0.8187 | 0.71106 | 0.73819 | 0.82079 | 0.91696 | 0.95998 | 0.95647 | 0.9299 | 0.9682 | 0.96763 | 0.94741 | 0.93943 | 0.99763 | 1.0512 | 0.9783 | 0.84983 | 0.90721
10 | 0.22246 | 0.20738 | 0.19908 | 0.19991 | 0.19791 | 0.20083 | 0.23887 | 0.26762 | 0.2862 | 0.29837 | 0.29079 | 0.30182 | 0.31584 | 0.30883 | 0.301 | 0.27927 | 0.2693 | 0.27176 | 0.2745 | 0.29095 | 0.31527 | 0.28588 | 0.26837 | 0.23791
11 | 0.12573 | 0.11497 | 0.10756 | 0.10374 | 0.10364 | 0.11061 | 0.13276 | 0.14733 | 0.1601 | 0.169 | 0.17754 | 0.18251 | 0.1805 | 0.17599 | 0.1662 | 0.15748 | 0.15586 | 0.16857 | 0.17471 | 0.17958 | 0.20011 | 0.178 | 0.16892 | 0.1474
12 | 0.554 | 0.51795 | 0.48753 | 0.47868 | 0.47269 | 0.4797 | 0.57826 | 0.6814 | 0.73031 | 0.74489 | 0.74688 | 0.77682 | 0.7972 | 0.77662 | 0.72617 | 0.70636 | 0.70014 | 0.69467 | 0.69663 | 0.72534 | 0.76907 | 0.7047 | 0.64928 | 0.59361
13 | 0.4326 | 0.42874 | 0.41943 | 0.41567 | 0.40849 | 0.41373 | 0.47831 | 0.48556 | 0.51689 | 0.4935 | 0.49476 | 0.49925 | 0.51743 | 0.51727 | 0.50684 | 0.50289 | 0.50423 | 0.51554 | 0.48858 | 0.4924 | 0.49903 | 0.46713 | 0.43126 | 0.43628
14 | 0.70578 | 0.66359 | 0.62706 | 0.61627 | 0.60826 | 0.61716 | 0.74081 | 0.86094 | 0.92219 | 0.93542 | 0.9379 | 0.97314 | 0.99944 | 0.97568 | 0.91586 | 0.8924 | 0.88542 | 0.88086 | 0.87897 | 0.91268 | 0.96416 | 0.88498 | 0.81551 | 0.75205
15 | 0.17489 | 0.17371 | 0.16648 | 0.16309 | 0.16009 | 0.16105 | 0.16134 | 0.18792 | 0.20185 | 0.19985 | 0.19579 | 0.19847 | 0.20661 | 0.20473 | 0.18943 | 0.19504 | 0.19526 | 0.19153 | 0.17999 | 0.17683 | 0.17738 | 0.17419 | 0.16823 | 0.16485

## Pc, Summer, S3
LoadID | 0 | 1 | 2 | 3 | 4 | 5 | 6 | 7 | 8 | 9 | 10 | 11 | 12 | 13 | 14 | 15 | 16 | 17 | 18 | 19 | 20 | 21 | 22 | 23
1 | 0.17489 | 0.17371 | 0.16648 | 0.16309 | 0.16009 | 0.16105 | 0.16134 | 0.18792 | 0.20185 | 0.19985 | 0.19579 | 0.19847 | 0.20661 | 0.20473 | 0.18943 | 0.19504 | 0.19526 | 0.19153 | 0.17999 | 0.17683 | 0.17738 | 0.17419 | 0.16823 | 0.16485
2 | 0.31207 | 0.29644 | 0.28306 | 0.25891 | 0.2462 | 0.25532 | 0.27407 | 0.34703 | 0.37809 | 0.40421 | 0.36738 | 0.38627 | 0.38847 | 0.38302 | 0.33105 | 0.3445 | 0.36025 | 0.36409 | 0.37484 | 0.39275 | 0.41279 | 0.37701 | 0.33869 | 0.31804
3 | 0.97385 | 0.92362 | 0.84864 | 0.87535 | 0.84653 | 0.8526 | 1.1981 | 1.4595 | 1.5278 | 1.4381 | 1.4016 | 1.5083 | 1.5832 | 1.4858 | 1.36 | 1.291 | 1.304 | 1.28 | 1.2355 | 1.3377 | 1.4087 | 1.307 | 1.2007 | 1.0259
4 | 1.1953 | 0.98118 | 0.79132 | 0.77554 | 0.69733 | 0.64938 | 1.3485 | 2.2176 | 2.6835 | 2.7568 | 2.6948 | 2.4223 | 2.7549 | 2.6281 | 2.4052 | 2.2265 | 1.998 | 1.8172 | 2.261 | 2.631 | 3.0311 | 2.8705 | 2.26 | 1.6845
5 | 0.59245 | 0.53876 | 0.49728 | 0.48399 | 0.49707 | 0.49355 | 0.54987 | 0.60474 | 0.66688 | 0.68922 | 0.73449 | 0.77787 | 0.8016 | 0.7719 | 0.74562 | 0.73603 | 0.73064 | 0.73354 | 0.73726 | 0.74548 | 0.82249 | 0.78042 | 0.76751 | 0.68637
6 | 0.15457 | 0.14925 | 0.13833 | 0.1432 | 0.14491 | 0.14389 | 0.15768 | 0.18856 | 0.19664 | 0.19621 | 0.19581 | 0.20686 | 0.20511 | 0.19824 | 0.18692 | 0.18048 | 0.18734 | 0.18424 | 0.17178 | 0.17279 | 0.18111 | 0.1646 | 0.15835 | 0.1593
7 | 0.63433 | 0.57745 | 0.56041 | 0.56919 | 0.54469 | 0.58373 | 0.75075 | 0.81324 | 0.93563 | 0.98875 | 0.98077 | 1.0233 | 0.99991 | 1.0308 | 1.0156 | 0.94692 | 0.95145 | 0.92903 | 0.91393 | 0.91666 | 0.93162 | 0.78269 | 0.78049 | 0.68542
8 | 0.24451 | 0.23127 | 0.22156 | 0.2185 | 0.22151 | 0.2354 | 0.3838 | 0.44525 | 0.47812 | 0.47288 | 0.49187 | 0.52237 | 0.52034 | 0.48901 | 0.4276 | 0.40864 | 0.38428 | 0.38081 | 0.37095 | 0.38036 | 0.3692 | 0.32275 | 0.28262 | 0.26012
9 | 0.90822 | 0.84353 | 0.81571 | 0.7648 | 0.77531 | 0.75412 | 0.75694 | 0.8187 | 0.71106 | 0.73819 | 0.82079 | 0.91696 | 0.95998 | 0.95647 | 0.9299 | 0.9682 | 0.96763 | 0.94741 | 0.93943 | 0.99763 | 1.0512 | 0.9783 | 0.84983 | 0.90721
10 | 0.22246 | 0.20738 | 0.19908 | 0.19991 | 0.19791 | 0.20083 | 0.23887 | 0.26762 | 0.2862 | 0.29837 | 0.29079 | 0.30182 | 0.31584 | 0.30883 | 0.301 | 0.27927 | 0.2693 | 0.27176 | 0.2745 | 0.29095 | 0.31527 | 0.28588 | 0.26837 | 0.23791
11 | 0.12573 | 0.11497 | 0.10756 | 0.10374 | 0.10364 | 0.11061 | 0.13276 | 0.14733 | 0.1601 | 0.169 | 0.17754 | 0.18251 | 0.1805 | 0.17599 | 0.1662 | 0.15748 | 0.15586 | 0.16857 | 0.17471 | 0.17958 | 0.20011 | 0.178 | 0.16892 | 0.1474
12 | 0.554 | 0.51795 | 0.48753 | 0.47868 | 0.47269 | 0.4797 | 0.57826 | 0.6814 | 0.73031 | 0.74489 | 0.74688 | 0.77682 | 0.7972 | 0.77662 | 0.72617 | 0.70636 | 0.70014 | 0.69467 | 0.69663 | 0.72534 | 0.76907 | 0.7047 | 0.64928 | 0.59361
13 | 0.4326 | 0.42874 | 0.41943 | 0.41567 | 0.40849 | 0.41373 | 0.47831 | 0.48556 | 0.51689 | 0.4935 | 0.49476 | 0.49925 | 0.51743 | 0.51727 | 0.50684 | 0.50289 | 0.50423 | 0.51554 | 0.48858 | 0.4924 | 0.49903 | 0.46713 | 0.43126 | 0.43628
14 | 0.70578 | 0.66359 | 0.62706 | 0.61627 | 0.60826 | 0.61716 | 0.74081 | 0.86094 | 0.92219 | 0.93542 | 0.9379 | 0.97314 | 0.99944 | 0.97568 | 0.91586 | 0.8924 | 0.88542 | 0.88086 | 0.87897 | 0.91268 | 0.96416 | 0.88498 | 0.81551 | 0.75205
15 | 0.17489 | 0.17371 | 0.16648 | 0.16309 | 0.16009 | 0.16105 | 0.16134 | 0.18792 | 0.20185 | 0.19985 | 0.19579 | 0.19847 | 0.20661 | 0.20473 | 0.18943 | 0.19504 | 0.19526 | 0.19153 | 0.17999 | 0.17683 | 0.17738 | 0.17419 | 0.16823 | 0.16485

## Pc, Summer, S4
LoadID | 0 | 1 | 2 | 3 | 4 | 5 | 6 | 7 | 8 | 9 | 10 | 11 | 12 | 13 | 14 | 15 | 16 | 17 | 18 | 19 | 20 | 21 | 22 | 23
1 | 0.17652 | 0.17371 | 0.16338 | 0.16309 | 0.15706 | 0.16105 | 0.16439 | 0.18792 | 0.20386 | 0.19985 | 0.19385 | 0.19453 | 0.20252 | 0.20873 | 0.19313 | 0.19694 | 0.19718 | 0.1878 | 0.18353 | 0.17508 | 0.17912 | 0.17419 | 0.17141 | 0.16793
2 | 0.31207 | 0.29644 | 0.28045 | 0.26129 | 0.2462 | 0.26014 | 0.2715 | 0.34359 | 0.38185 | 0.40021 | 0.37103 | 0.38627 | 0.39615 | 0.38302 | 0.32461 | 0.3445 | 0.3638 | 0.36763 | 0.38222 | 0.38498 | 0.40873 | 0.38447 | 0.33549 | 0.31212
3 | 0.95617 | 0.94024 | 0.84099 | 0.86739 | 0.86217 | 0.83664 | 1.1755 | 1.4885 | 1.5127 | 1.4523 | 1.4016 | 1.4784 | 1.5832 | 1.4568 | 1.36 | 1.3036 | 1.2912 | 1.2552 | 1.2234 | 1.3642 | 1.3949 | 1.3328 | 1.2007 | 1.0353
4 | 1.1953 | 0.98913 | 0.77882 | 0.77554 | 0.69733 | 0.64398 | 1.3606 | 2.2176 | 2.6835 | 2.7023 | 2.668 | 2.4463 | 2.7821 | 2.6538 | 2.3818 | 2.2481 | 2.0176 | 1.7998 | 2.261 | 2.605 | 3.0012 | 2.8989 | 2.26 | 1.6997
5 | 0.58701 | 0.52897 | 0.50633 | 0.47957 | 0.5017 | 0.48426 | 0.56015 | 0.59875 | 0.66688 | 0.69603 | 0.74179 | 0.76243 | 0.79368 | 0.7719 | 0.73107 | 0.74321 | 0.73784 | 0.74067 | 0.73726 | 0.74548 | 0.83869 | 0.79586 | 0.77483 | 0.67352
6 | 0.15315 | 0.14925 | 0.13833 | 0.14055 | 0.14763 | 0.14525 | 0.15917 | 0.19043 | 0.1986 | 0.19232 | 0.19971 | 0.21097 | 0.20105 | 0.20017 | 0.1851 | 0.17872 | 0.18734 | 0.18603 | 0.17347 | 0.17109 | 0.18289 | 0.16622 | 0.15984 | 0.1593
7 | 0.63433 | 0.5826 | 0.56041 | 0.57952 | 0.54971 | 0.59467 | 0.76487 | 0.8213 | 0.92634 | 1.0083 | 0.98077 | 1.0335 | 0.99003 | 1.0308 | 1.0156 | 0.95616 | 0.94207 | 0.94709 | 0.89595 | 0.91666 | 0.94993 | 0.76723 | 0.77314 | 0.67281
8 | 0.24236 | 0.23327 | 0.22156 | 0.2185 | 0.21951 | 0.23975 | 0.38018 | 0.43643 | 0.48286 | 0.48224 | 0.49187 | 0.52756 | 0.52034 | 0.48901 | 0.41928 | 0.40467 | 0.38806 | 0.37713 | 0.36368 | 0.38786 | 0.36198 | 0.31958 | 0.28522 | 0.26478
9 | 0.92518 | 0.84353 | 0.82331 | 0.75768 | 0.78996 | 0.75412 | 0.76406 | 0.81059 | 0.71106 | 0.73819 | 0.82079 | 0.91696 | 0.9505 | 0.95647 | 0.93897 | 0.98712 | 0.96763 | 0.96585 | 0.93019 | 0.98776 | 1.0305 | 0.98798 | 0.84983 | 0.89868
10 | 0.21837 | 0.20549 | 0.20273 | 0.20359 | 0.19976 | 0.20083 | 0.23887 | 0.27028 | 0.2862 | 0.29837 | 0.28501 | 0.29882 | 0.31896 | 0.31185 | 0.30688 | 0.27654 | 0.26399 | 0.27176 | 0.27989 | 0.2967 | 0.31217 | 0.29154 | 0.27092 | 0.24012
11 | 0.12686 | 0.11394 | 0.10948 | 0.10187 | 0.10459 | 0.10855 | 0.13276 | 0.14441 | 0.16327 | 0.169 | 0.17754 | 0.18432 | 0.1805 | 0.17256 | 0.16458 | 0.15442 | 0.15893 | 0.16857 | 0.173 | 0.18135 | 0.20011 | 0.18152 | 0.16573 | 0.14604
12 | 0.54388 | 0.52263 | 0.49196 | 0.48305 | 0.46393 | 0.4797 | 0.58911 | 0.6679 | 0.72306 | 0.74489 | 0.73203 | 0.76911 | 0.78932 | 0.76143 | 0.71201 | 0.72013 | 0.71394 | 0.68119 | 0.68294 | 0.72534 | 0.75395 | 0.69076 | 0.64928 | 0.59911
13 | 0.4326 | 0.42476 | 0.41551 | 0.42345 | 0.40849 | 0.40582 | 0.48287 | 0.47592 | 0.52715 | 0.48373 | 0.49476 | 0.5042 | 0.51743 | 0.51727 | 0.51674 | 0.50781 | 0.50921 | 0.51554 | 0.48858 | 0.50215 | 0.50884 | 0.46251 | 0.42718 | 0.43628
14 | 0.70578 | 0.66359 | 0.62706 | 0.61627 | 0.61391 | 0.60554 | 0.74081 | 0.8524 | 0.93134 | 0.94467 | 0.94722 | 0.95382 | 0.97969 | 0.97568 | 0.91586 | 0.9098 | 0.86797 | 0.86376 | 0.87897 | 0.91268 | 0.95468 | 0.87623 | 0.80011 | 0.75205
15 | 0.17327 | 0.17209 | 0.16648 | 0.16157 | 0.16009 | 0.15798 | 0.15829 | 0.18606 | 0.20586 | 0.19985 | 0.19774 | 0.20241 | 0.20865 | 0.20673 | 0.19128 | 0.19504 | 0.19333 | 0.18966 | 0.17999 | 0.18032 | 0.1739 | 0.17763 | 0.16505 | 0.16331

## Pc, Summer, S5
LoadID | 0 | 1 | 2 | 3 | 4 | 5 | 6 | 7 | 8 | 9 | 10 | 11 | 12 | 13 | 14 | 15 | 16 | 17 | 18 | 19 | 20 | 21 | 22 | 23
1 | 0.17652 | 0.17371 | 0.16338 | 0.16309 | 0.15706 | 0.16105 | 0.16439 | 0.18792 | 0.20386 | 0.19985 | 0.19385 | 0.19453 | 0.20252 | 0.20873 | 0.19313 | 0.19694 | 0.19718 | 0.1878 | 0.18353 | 0.17508 | 0.17912 | 0.17419 | 0.17141 | 0.16793
2 | 0.31207 | 0.29644 | 0.28045 | 0.26129 | 0.2462 | 0.26014 | 0.2715 | 0.34359 | 0.38185 | 0.40021 | 0.37103 | 0.38627 | 0.39615 | 0.38302 | 0.32461 | 0.3445 | 0.3638 | 0.36763 | 0.38222 | 0.38498 | 0.40873 | 0.38447 | 0.33549 | 0.31212
3 | 0.95617 | 0.94024 | 0.84099 | 0.86739 | 0.86217 | 0.83664 | 1.1755 | 1.4885 | 1.5127 | 1.4523 | 1.4016 | 1.4784 | 1.5832 | 1.4568 | 1.36 | 1.3036 | 1.2912 | 1.2552 | 1.2234 | 1.3642 | 1.3949 | 1.3328 | 1.2007 | 1.0353
4 | 1.1953 | 0.98913 | 0.77882 | 0.77554 | 0.69733 | 0.64398 | 1.3606 | 2.2176 | 2.6835 | 2.7023 | 2.668 | 2.4463 | 2.7821 | 2.6538 | 2.3818 | 2.2481 | 2.0176 | 1.7998 | 2.261 | 2.605 | 3.0012 | 2.8989 | 2.26 | 1.6997
5 | 0.58701 | 0.52897 | 0.50633 | 0.47957 | 0.5017 | 0.48426 | 0.56015 | 0.59875 | 0.66688 | 0.69603 | 0.74179 | 0.76243 | 0.79368 | 0.7719 | 0.73107 | 0.74321 | 0.73784 | 0.74067 | 0.73726 | 0.74548 | 0.83869 | 0.79586 | 0.77483 | 0.67352
6 | 0.15315 | 0.14925 | 0.13833 | 0.14055 | 0.14763 | 0.14525 | 0.15917 | 0.19043 | 0.1986 | 0.19232 | 0.19971 | 0.21097 | 0.20105 | 0.20017 | 0.1851 | 0.17872 | 0.18734 | 0.18603 | 0.17347 | 0.17109 | 0.18289 | 0.16622 | 0.15984 | 0.1593
7 | 0.63433 | 0.5826 | 0.56041 | 0.57952 | 0.54971 | 0.59467 | 0.76487 | 0.8213 | 0.92634 | 1.0083 | 0.98077 | 1.0335 | 0.99003 | 1.0308 | 1.0156 | 0.95616 | 0.94207 | 0.94709 | 0.89595 | 0.91666 | 0.94993 | 0.76723 | 0.77314 | 0.67281
8 | 0.24236 | 0.23327 | 0.22156 | 0.2185 | 0.21951 | 0.23975 | 0.38018 | 0.43643 | 0.48286 | 0.48224 | 0.49187 | 0.52756 | 0.52034 | 0.48901 | 0.41928 | 0.40467 | 0.38806 | 0.37713 | 0.36368 | 0.38786 | 0.36198 | 0.31958 | 0.28522 | 0.26478
9 | 0.92518 | 0.84353 | 0.82331 | 0.75768 | 0.78996 | 0.75412 | 0.76406 | 0.81059 | 0.71106 | 0.73819 | 0.82079 | 0.91696 | 0.9505 | 0.95647 | 0.93897 | 0.98712 | 0.96763 | 0.96585 | 0.93019 | 0.98776 | 1.0305 | 0.98798 | 0.84983 | 0.89868
10 | 0.21837 | 0.20549 | 0.20273 | 0.20359 | 0.19976 | 0.20083 | 0.23887 | 0.27028 | 0.2862 | 0.29837 | 0.28501 | 0.29882 | 0.31896 | 0.31185 | 0.30688 | 0.27654 | 0.26399 | 0.27176 | 0.27989 | 0.2967 | 0.31217 | 0.29154 | 0.27092 | 0.24012
11 | 0.12686 | 0.11394 | 0.10948 | 0.10187 | 0.10459 | 0.10855 | 0.13276 | 0.14441 | 0.16327 | 0.169 | 0.17754 | 0.18432 | 0.1805 | 0.17256 | 0.16458 | 0.15442 | 0.15893 | 0.16857 | 0.173 | 0.18135 | 0.20011 | 0.18152 | 0.16573 | 0.14604
12 | 0.54388 | 0.52263 | 0.49196 | 0.48305 | 0.46393 | 0.4797 | 0.58911 | 0.6679 | 0.72306 | 0.74489 | 0.73203 | 0.76911 | 0.78932 | 0.76143 | 0.71201 | 0.72013 | 0.71394 | 0.68119 | 0.68294 | 0.72534 | 0.75395 | 0.69076 | 0.64928 | 0.59911
13 | 0.4326 | 0.42476 | 0.41551 | 0.42345 | 0.40849 | 0.40582 | 0.48287 | 0.47592 | 0.52715 | 0.48373 | 0.49476 | 0.5042 | 0.51743 | 0.51727 | 0.51674 | 0.50781 | 0.50921 | 0.51554 | 0.48858 | 0.50215 | 0.50884 | 0.46251 | 0.42718 | 0.43628
14 | 0.70578 | 0.66359 | 0.62706 | 0.61627 | 0.61391 | 0.60554 | 0.74081 | 0.8524 | 0.93134 | 0.94467 | 0.94722 | 0.95382 | 0.97969 | 0.97568 | 0.91586 | 0.9098 | 0.86797 | 0.86376 | 0.87897 | 0.91268 | 0.95468 | 0.87623 | 0.80011 | 0.75205
15 | 0.17327 | 0.17209 | 0.16648 | 0.16157 | 0.16009 | 0.15798 | 0.15829 | 0.18606 | 0.20586 | 0.19985 | 0.19774 | 0.20241 | 0.20865 | 0.20673 | 0.19128 | 0.19504 | 0.19333 | 0.18966 | 0.17999 | 0.18032 | 0.1739 | 0.17763 | 0.16505 | 0.16331

## Pc, Summer, S6
LoadID | 0 | 1 | 2 | 3 | 4 | 5 | 6 | 7 | 8 | 9 | 10 | 11 | 12 | 13 | 14 | 15 | 16 | 17 | 18 | 19 | 20 | 21 | 22 | 23
1 | 0.17652 | 0.17371 | 0.16338 | 0.16309 | 0.15706 | 0.16105 | 0.16439 | 0.18792 | 0.20386 | 0.19985 | 0.19385 | 0.19453 | 0.20252 | 0.20873 | 0.19313 | 0.19694 | 0.19718 | 0.1878 | 0.18353 | 0.17508 | 0.17912 | 0.17419 | 0.17141 | 0.16793
2 | 0.31207 | 0.29644 | 0.28045 | 0.26129 | 0.2462 | 0.26014 | 0.2715 | 0.34359 | 0.38185 | 0.40021 | 0.37103 | 0.38627 | 0.39615 | 0.38302 | 0.32461 | 0.3445 | 0.3638 | 0.36763 | 0.38222 | 0.38498 | 0.40873 | 0.38447 | 0.33549 | 0.31212
3 | 0.95617 | 0.94024 | 0.84099 | 0.86739 | 0.86217 | 0.83664 | 1.1755 | 1.4885 | 1.5127 | 1.4523 | 1.4016 | 1.4784 | 1.5832 | 1.4568 | 1.36 | 1.3036 | 1.2912 | 1.2552 | 1.2234 | 1.3642 | 1.3949 | 1.3328 | 1.2007 | 1.0353
4 | 1.1953 | 0.98913 | 0.77882 | 0.77554 | 0.69733 | 0.64398 | 1.3606 | 2.2176 | 2.6835 | 2.7023 | 2.668 | 2.4463 | 2.7821 | 2.6538 | 2.3818 | 2.2481 | 2.0176 | 1.7998 | 2.261 | 2.605 | 3.0012 | 2.8989 | 2.26 | 1.6997
5 | 0.58701 | 0.52897 | 0.50633 | 0.47957 | 0.5017 | 0.48426 | 0.56015 | 0.59875 | 0.66688 | 0.69603 | 0.74179 | 0.76243 | 0.79368 | 0.7719 | 0.73107 | 0.74321 | 0.73784 | 0.74067 | 0.73726 | 0.74548 | 0.83869 | 0.79586 | 0.77483 | 0.67352
6 | 0.15315 | 0.14925 | 0.13833 | 0.14055 | 0.14763 | 0.14525 | 0.15917 | 0.19043 | 0.1986 | 0.19232 | 0.19971 | 0.21097 | 0.20105 | 0.20017 | 0.1851 | 0.17872 | 0.18734 | 0.18603 | 0.17347 | 0.17109 | 0.18289 | 0.16622 | 0.15984 | 0.1593
7 | 0.63433 | 0.5826 | 0.56041 | 0.57952 | 0.54971 | 0.59467 | 0.76487 | 0.8213 | 0.92634 | 1.0083 | 0.98077 | 1.0335 | 0.99003 | 1.0308 | 1.0156 | 0.95616 | 0.94207 | 0.94709 | 0.89595 | 0.91666 | 0.94993 | 0.76723 | 0.77314 | 0.67281
8 | 0.24236 | 0.23327 | 0.22156 | 0.2185 | 0.21951 | 0.23975 | 0.38018 | 0.43643 | 0.48286 | 0.48224 | 0.49187 | 0.52756 | 0.52034 | 0.48901 | 0.41928 | 0.40467 | 0.38806 | 0.37713 | 0.36368 | 0.38786 | 0.36198 | 0.31958 | 0.28522 | 0.26478
9 | 0.92518 | 0.84353 | 0.82331 | 0.75768 | 0.78996 | 0.75412 | 0.76406 | 0.81059 | 0.71106 | 0.73819 | 0.82079 | 0.91696 | 0.9505 | 0.95647 | 0.93897 | 0.98712 | 0.96763 | 0.96585 | 0.93019 | 0.98776 | 1.0305 | 0.98798 | 0.84983 | 0.89868
10 | 0.21837 | 0.20549 | 0.20273 | 0.20359 | 0.19976 | 0.20083 | 0.23887 | 0.27028 | 0.2862 | 0.29837 | 0.28501 | 0.29882 | 0.31896 | 0.31185 | 0.30688 | 0.27654 | 0.26399 | 0.27176 | 0.27989 | 0.2967 | 0.31217 | 0.29154 | 0.27092 | 0.24012
11 | 0.12686 | 0.11394 | 0.10948 | 0.10187 | 0.10459 | 0.10855 | 0.13276 | 0.14441 | 0.16327 | 0.169 | 0.17754 | 0.18432 | 0.1805 | 0.17256 | 0.16458 | 0.15442 | 0.15893 | 0.16857 | 0.173 | 0.18135 | 0.20011 | 0.18152 | 0.16573 | 0.14604
12 | 0.54388 | 0.52263 | 0.49196 | 0.48305 | 0.46393 | 0.4797 | 0.58911 | 0.6679 | 0.72306 | 0.74489 | 0.73203 | 0.76911 | 0.78932 | 0.76143 | 0.71201 | 0.72013 | 0.71394 | 0.68119 | 0.68294 | 0.72534 | 0.75395 | 0.69076 | 0.64928 | 0.59911
13 | 0.4326 | 0.42476 | 0.41551 | 0.42345 | 0.40849 | 0.40582 | 0.48287 | 0.47592 | 0.52715 | 0.48373 | 0.49476 | 0.5042 | 0.51743 | 0.51727 | 0.51674 | 0.50781 | 0.50921 | 0.51554 | 0.48858 | 0.50215 | 0.50884 | 0.46251 | 0.42718 | 0.43628
14 | 0.70578 | 0.66359 | 0.62706 | 0.61627 | 0.61391 | 0.60554 | 0.74081 | 0.8524 | 0.93134 | 0.94467 | 0.94722 | 0.95382 | 0.97969 | 0.97568 | 0.91586 | 0.9098 | 0.86797 | 0.86376 | 0.87897 | 0.91268 | 0.95468 | 0.87623 | 0.80011 | 0.75205
15 | 0.17327 | 0.17209 | 0.16648 | 0.16157 | 0.16009 | 0.15798 | 0.15829 | 0.18606 | 0.20586 | 0.19985 | 0.19774 | 0.20241 | 0.20865 | 0.20673 | 0.19128 | 0.19504 | 0.19333 | 0.18966 | 0.17999 | 0.18032 | 0.1739 | 0.17763 | 0.16505 | 0.16331

## Pc, Summer, S7
LoadID | 0 | 1 | 2 | 3 | 4 | 5 | 6 | 7 | 8 | 9 | 10 | 11 | 12 | 13 | 14 | 15 | 16 | 17 | 18 | 19 | 20 | 21 | 22 | 23
1 | 0.17652 | 0.17693 | 0.16338 | 0.16615 | 0.15706 | 0.15951 | 0.16134 | 0.19165 | 0.19784 | 0.19787 | 0.19774 | 0.19847 | 0.20457 | 0.20072 | 0.18758 | 0.19885 | 0.19718 | 0.1878 | 0.17999 | 0.17508 | 0.17564 | 0.17763 | 0.17141 | 0.16331
2 | 0.31495 | 0.29916 | 0.28306 | 0.26367 | 0.24391 | 0.25292 | 0.27663 | 0.34015 | 0.37058 | 0.40821 | 0.36008 | 0.38627 | 0.38464 | 0.38302 | 0.32783 | 0.34786 | 0.36735 | 0.36763 | 0.36747 | 0.39275 | 0.40466 | 0.37701 | 0.33869 | 0.321
3 | 0.98269 | 0.90701 | 0.86395 | 0.88332 | 0.83871 | 0.83664 | 1.2207 | 1.474 | 1.5127 | 1.4666 | 1.3737 | 1.5382 | 1.6146 | 1.4568 | 1.3467 | 1.3161 | 1.3297 | 1.2552 | 1.2597 | 1.3245 | 1.4364 | 1.2811 | 1.212 | 1.007
4 | 1.1953 | 0.98913 | 0.77882 | 0.78789 | 0.69165 | 0.64938 | 1.3485 | 2.1957 | 2.7101 | 2.7568 | 2.6948 | 2.4703 | 2.7277 | 2.6281 | 2.4286 | 2.2049 | 1.9784 | 1.7998 | 2.2167 | 2.631 | 3.0609 | 2.9273 | 2.26 | 1.6693
5 | 0.5979 | 0.54365 | 0.5018 | 0.47515 | 0.49244 | 0.4889 | 0.54473 | 0.61671 | 0.66688 | 0.68922 | 0.73449 | 0.76243 | 0.81745 | 0.787 | 0.76016 | 0.75039 | 0.72343 | 0.7478 | 0.72275 | 0.75285 | 0.8144 | 0.79586 | 0.78214 | 0.67994
6 | 0.15315 | 0.14925 | 0.14088 | 0.14187 | 0.14218 | 0.14525 | 0.15768 | 0.19043 | 0.19664 | 0.19232 | 0.19192 | 0.20686 | 0.20511 | 0.1963 | 0.18328 | 0.17872 | 0.19104 | 0.18066 | 0.17347 | 0.17279 | 0.18111 | 0.16785 | 0.16133 | 0.16227
7 | 0.63433 | 0.5826 | 0.57051 | 0.56919 | 0.53466 | 0.59467 | 0.75075 | 0.82935 | 0.91705 | 0.96917 | 0.97102 | 1.0437 | 0.99991 | 1.0208 | 1.0355 | 0.92843 | 0.97023 | 0.93806 | 0.92292 | 0.91666 | 0.94077 | 0.76723 | 0.78784 | 0.67281
8 | 0.2488 | 0.22927 | 0.22544 | 0.22042 | 0.22351 | 0.23975 | 0.38741 | 0.44525 | 0.48761 | 0.4682 | 0.49676 | 0.512 | 0.53063 | 0.47945 | 0.42344 | 0.40467 | 0.39184 | 0.37345 | 0.37822 | 0.38411 | 0.36559 | 0.32275 | 0.28002 | 0.2578
9 | 0.89973 | 0.85916 | 0.80811 | 0.7648 | 0.77531 | 0.75412 | 0.77118 | 0.81059 | 0.72514 | 0.73819 | 0.81265 | 0.91696 | 0.97895 | 0.95647 | 0.94804 | 0.95875 | 0.98673 | 0.94741 | 0.94867 | 1.0075 | 1.0719 | 0.99767 | 0.84178 | 0.91573
10 | 0.22042 | 0.21116 | 0.20091 | 0.19991 | 0.19791 | 0.20462 | 0.24112 | 0.26762 | 0.28336 | 0.29837 | 0.29368 | 0.29882 | 0.32208 | 0.31488 | 0.301 | 0.28472 | 0.2693 | 0.26912 | 0.27719 | 0.2967 | 0.31217 | 0.29154 | 0.27092 | 0.2357
11 | 0.12686 | 0.11702 | 0.10852 | 0.10281 | 0.10364 | 0.10855 | 0.13028 | 0.14587 | 0.1601 | 0.17067 | 0.1793 | 0.18432 | 0.18407 | 0.17942 | 0.16781 | 0.16054 | 0.1574 | 0.17183 | 0.173 | 0.18135 | 0.20405 | 0.17976 | 0.16733 | 0.1474
12 | 0.56412 | 0.52263 | 0.49639 | 0.48741 | 0.47269 | 0.4752 | 0.58369 | 0.69491 | 0.73756 | 0.75963 | 0.7543 | 0.77682 | 0.78932 | 0.79181 | 0.73325 | 0.69948 | 0.71394 | 0.68793 | 0.68294 | 0.71817 | 0.78419 | 0.69773 | 0.6554 | 0.58811
13 | 0.42857 | 0.42476 | 0.41551 | 0.41567 | 0.40462 | 0.40582 | 0.48287 | 0.48074 | 0.51689 | 0.49838 | 0.49968 | 0.50916 | 0.52766 | 0.50714 | 0.51179 | 0.51272 | 0.49925 | 0.52057 | 0.49339 | 0.50215 | 0.48921 | 0.47175 | 0.43535 | 0.44445
14 | 0.71224 | 0.65156 | 0.62134 | 0.61064 | 0.61391 | 0.60554 | 0.72689 | 0.84387 | 0.91303 | 0.92616 | 0.92858 | 0.98279 | 1.0192 | 0.98522 | 0.93372 | 0.8924 | 0.88542 | 0.89796 | 0.88761 | 0.89464 | 0.97364 | 0.87623 | 0.80011 | 0.74508
15 | 0.17652 | 0.17048 | 0.16804 | 0.16615 | 0.15858 | 0.16259 | 0.16134 | 0.18979 | 0.19985 | 0.20183 | 0.19579 | 0.20241 | 0.20457 | 0.20072 | 0.18573 | 0.19694 | 0.19911 | 0.19525 | 0.18176 | 0.17857 | 0.17912 | 0.17419 | 0.16664 | 0.16793

## Pc, Summer, S8
LoadID | 0 | 1 | 2 | 3 | 4 | 5 | 6 | 7 | 8 | 9 | 10 | 11 | 12 | 13 | 14 | 15 | 16 | 17 | 18 | 19 | 20 | 21 | 22 | 23
1 | 0.17652 | 0.17693 | 0.16338 | 0.16615 | 0.15706 | 0.15951 | 0.16134 | 0.19165 | 0.19784 | 0.19787 | 0.19774 | 0.19847 | 0.20457 | 0.20072 | 0.18758 | 0.19885 | 0.19718 | 0.1878 | 0.17999 | 0.17508 | 0.17564 | 0.17763 | 0.17141 | 0.16331
2 | 0.31495 | 0.29916 | 0.28306 | 0.26367 | 0.24391 | 0.25292 | 0.27663 | 0.34015 | 0.37058 | 0.40821 | 0.36008 | 0.38627 | 0.38464 | 0.38302 | 0.32783 | 0.34786 | 0.36735 | 0.36763 | 0.36747 | 0.39275 | 0.40466 | 0.37701 | 0.33869 | 0.321
3 | 0.98269 | 0.90701 | 0.86395 | 0.88332 | 0.83871 | 0.83664 | 1.2207 | 1.474 | 1.5127 | 1.4666 | 1.3737 | 1.5382 | 1.6146 | 1.4568 | 1.3467 | 1.3161 | 1.3297 | 1.2552 | 1.2597 | 1.3245 | 1.4364 | 1.2811 | 1.212 | 1.007
4 | 1.1953 | 0.98913 | 0.77882 | 0.78789 | 0.69165 | 0.64938 | 1.3485 | 2.1957 | 2.7101 | 2.7568 | 2.6948 | 2.4703 | 2.7277 | 2.6281 | 2.4286 | 2.2049 | 1.9784 | 1.7998 | 2.2167 | 2.631 | 3.0609 | 2.9273 | 2.26 | 1.6693
5 | 0.5979 | 0.54365 | 0.5018 | 0.47515 | 0.49244 | 0.4889 | 0.54473 | 0.61671 | 0.66688 | 0.68922 | 0.73449 | 0.76243 | 0.81745 | 0.787 | 0.76016 | 0.75039 | 0.72343 | 0.7478 | 0.72275 | 0.75285 | 0.8144 | 0.79586 | 0.78214 | 0.67994
6 | 0.15315 | 0.14925 | 0.14088 | 0.14187 | 0.14218 | 0.14525 | 0.15768 | 0.19043 | 0.19664 | 0.19232 | 0.19192 | 0.20686 | 0.20511 | 0.1963 | 0.18328 | 0.17872 | 0.19104 | 0.18066 | 0.17347 | 0.17279 | 0.18111 | 0.16785 | 0.16133 | 0.16227
7 | 0.63433 | 0.5826 | 0.57051 | 0.56919 | 0.53466 | 0.59467 | 0.75075 | 0.82935 | 0.91705 | 0.96917 | 0.97102 | 1.0437 | 0.99991 | 1.0208 | 1.0355 | 0.92843 | 0.97023 | 0.93806 | 0.92292 | 0.91666 | 0.94077 | 0.76723 | 0.78784 | 0.67281
8 | 0.2488 | 0.22927 | 0.22544 | 0.22042 | 0.22351 | 0.23975 | 0.38741 | 0.44525 | 0.48761 | 0.4682 | 0.49676 | 0.512 | 0.53063 | 0.47945 | 0.42344 | 0.40467 | 0.39184 | 0.37345 | 0.37822 | 0.38411 | 0.36559 | 0.32275 | 0.28002 | 0.2578
9 | 0.89973 | 0.85916 | 0.80811 | 0.7648 | 0.77531 | 0.75412 | 0.77118 | 0.81059 | 0.72514 | 0.73819 | 0.81265 | 0.91696 | 0.97895 | 0.95647 | 0.94804 | 0.95875 | 0.98673 | 0.94741 | 0.94867 | 1.0075 | 1.0719 | 0.99767 | 0.84178 | 0.91573
10 | 0.22042 | 0.21116 | 0.20091 | 0.19991 | 0.19791 | 0.20462 | 0.24112 | 0.26762 | 0.28336 | 0.29837 | 0.29368 | 0.29882 | 0.32208 | 0.31488 | 0.301 | 0.28472 | 0.2693 | 0.26912 | 0.27719 | 0.2967 | 0.31217 | 0.29154 | 0.27092 | 0.2357
11 | 0.12686 | 0.11702 | 0.10852 | 0.10281 | 0.10364 | 0.10855 | 0.13028 | 0.14587 | 0.1601 | 0.17067 | 0.1793 | 0.18432 | 0.18407 | 0.17942 | 0.16781 | 0.16054 | 0.1574 | 0.17183 | 0.173 | 0.18135 | 0.20405 | 0.17976 | 0.16733 | 0.1474
12 | 0.56412 | 0.52263 | 0.49639 | 0.48741 | 0.47269 | 0.4752 | 0.58369 | 0.69491 | 0.73756 | 0.75963 | 0.7543 | 0.77682 | 0.78932 | 0.79181 | 0.73325 | 0.69948 | 0.71394 | 0.68793 | 0.68294 | 0.71817 | 0.78419 | 0.69773 | 0.6554 | 0.58811
13 | 0.42857 | 0.42476 | 0.41551 | 0.41567 | 0.40462 | 0.40582 | 0.48287 | 0.48074 | 0.51689 | 0.49838 | 0.49968 | 0.50916 | 0.52766 | 0.50714 | 0.51179 | 0.51272 | 0.49925 | 0.52057 | 0.49339 | 0.50215 | 0.48921 | 0.47175 | 0.43535 | 0.44445
14 | 0.71224 | 0.65156 | 0.62134 | 0.61064 | 0.61391 | 0.60554 | 0.72689 | 0.84387 | 0.91303 | 0.92616 | 0.92858 | 0.98279 | 1.0192 | 0.98522 | 0.93372 | 0.8924 | 0.88542 | 0.89796 | 0.88761 | 0.89464 | 0.97364 | 0.87623 | 0.80011 | 0.74508
15 | 0.17652 | 0.17048 | 0.16804 | 0.16615 | 0.15858 | 0.16259 | 0.16134 | 0.18979 | 0.19985 | 0.20183 | 0.19579 | 0.20241 | 0.20457 | 0.20072 | 0.18573 | 0.19694 | 0.19911 | 0.19525 | 0.18176 | 0.17857 | 0.17912 | 0.17419 | 0.16664 | 0.16793

## Pc, Summer, S9
LoadID | 0 | 1 | 2 | 3 | 4 | 5 | 6 | 7 | 8 | 9 | 10 | 11 | 12 | 13 | 14 | 15 | 16 | 17 | 18 | 19 | 20 | 21 | 22 | 23
1 | 0.17652 | 0.17693 | 0.16338 | 0.16615 | 0.15706 | 0.15951 | 0.16134 | 0.19165 | 0.19784 | 0.19787 | 0.19774 | 0.19847 | 0.20457 | 0.20072 | 0.18758 | 0.19885 | 0.19718 | 0.1878 | 0.17999 | 0.17508 | 0.17564 | 0.17763 | 0.17141 | 0.16331
2 | 0.31495 | 0.29916 | 0.28306 | 0.26367 | 0.24391 | 0.25292 | 0.27663 | 0.34015 | 0.37058 | 0.40821 | 0.36008 | 0.38627 | 0.38464 | 0.38302 | 0.32783 | 0.34786 | 0.36735 | 0.36763 | 0.36747 | 0.39275 | 0.40466 | 0.37701 | 0.33869 | 0.321
3 | 0.98269 | 0.90701 | 0.86395 | 0.88332 | 0.83871 | 0.83664 | 1.2207 | 1.474 | 1.5127 | 1.4666 | 1.3737 | 1.5382 | 1.6146 | 1.4568 | 1.3467 | 1.3161 | 1.3297 | 1.2552 | 1.2597 | 1.3245 | 1.4364 | 1.2811 | 1.212 | 1.007
4 | 1.1953 | 0.98913 | 0.77882 | 0.78789 | 0.69165 | 0.64938 | 1.3485 | 2.1957 | 2.7101 | 2.7568 | 2.6948 | 2.4703 | 2.7277 | 2.6281 | 2.4286 | 2.2049 | 1.9784 | 1.7998 | 2.2167 | 2.631 | 3.0609 | 2.9273 | 2.26 | 1.6693
5 | 0.5979 | 0.54365 | 0.5018 | 0.47515 | 0.49244 | 0.4889 | 0.54473 | 0.61671 | 0.66688 | 0.68922 | 0.73449 | 0.76243 | 0.81745 | 0.787 | 0.76016 | 0.75039 | 0.72343 | 0.7478 | 0.72275 | 0.75285 | 0.8144 | 0.79586 | 0.78214 | 0.67994
6 | 0.15315 | 0.14925 | 0.14088 | 0.14187 | 0.14218 | 0.14525 | 0.15768 | 0.19043 | 0.19664 | 0.19232 | 0.19192 | 0.20686 | 0.20511 | 0.1963 | 0.18328 | 0.17872 | 0.19104 | 0.18066 | 0.17347 | 0.17279 | 0.18111 | 0.16785 | 0.16133 | 0.16227
7 | 0.63433 | 0.5826 | 0.57051 | 0.56919 | 0.53466 | 0.59467 | 0.75075 | 0.82935 | 0.91705 | 0.96917 | 0.97102 | 1.0437 | 0.99991 | 1.0208 | 1.0355 | 0.92843 | 0.97023 | 0.93806 | 0.92292 | 0.91666 | 0.94077 | 0.76723 | 0.78784 | 0.67281
8 | 0.2488 | 0.22927 | 0.22544 | 0.22042 | 0.22351 | 0.23975 | 0.38741 | 0.44525 | 0.48761 | 0.4682 | 0.49676 | 0.512 | 0.53063 | 0.47945 | 0.42344 | 0.40467 | 0.39184 | 0.37345 | 0.37822 | 0.38411 | 0.36559 | 0.32275 | 0.28002 | 0.2578
9 | 0.89973 | 0.85916 | 0.80811 | 0.7648 | 0.77531 | 0.75412 | 0.77118 | 0.81059 | 0.72514 | 0.73819 | 0.81265 | 0.91696 | 0.97895 | 0.95647 | 0.94804 | 0.95875 | 0.98673 | 0.94741 | 0.94867 | 1.0075 | 1.0719 | 0.99767 | 0.84178 | 0.91573
10 | 0.22042 | 0.21116 | 0.20091 | 0.19991 | 0.19791 | 0.20462 | 0.24112 | 0.26762 | 0.28336 | 0.29837 | 0.29368 | 0.29882 | 0.32208 | 0.31488 | 0.301 | 0.28472 | 0.2693 | 0.26912 | 0.27719 | 0.2967 | 0.31217 | 0.29154 | 0.27092 | 0.2357
11 | 0.12686 | 0.11702 | 0.10852 | 0.10281 | 0.10364 | 0.10855 | 0.13028 | 0.14587 | 0.1601 | 0.17067 | 0.1793 | 0.18432 | 0.18407 | 0.17942 | 0.16781 | 0.16054 | 0.1574 | 0.17183 | 0.173 | 0.18135 | 0.20405 | 0.17976 | 0.16733 | 0.1474
12 | 0.56412 | 0.52263 | 0.49639 | 0.48741 | 0.47269 | 0.4752 | 0.58369 | 0.69491 | 0.73756 | 0.75963 | 0.7543 | 0.77682 | 0.78932 | 0.79181 | 0.73325 | 0.69948 | 0.71394 | 0.68793 | 0.68294 | 0.71817 | 0.78419 | 0.69773 | 0.6554 | 0.58811
13 | 0.42857 | 0.42476 | 0.41551 | 0.41567 | 0.40462 | 0.40582 | 0.48287 | 0.48074 | 0.51689 | 0.49838 | 0.49968 | 0.50916 | 0.52766 | 0.50714 | 0.51179 | 0.51272 | 0.49925 | 0.52057 | 0.49339 | 0.50215 | 0.48921 | 0.47175 | 0.43535 | 0.44445
14 | 0.71224 | 0.65156 | 0.62134 | 0.61064 | 0.61391 | 0.60554 | 0.72689 | 0.84387 | 0.91303 | 0.92616 | 0.92858 | 0.98279 | 1.0192 | 0.98522 | 0.93372 | 0.8924 | 0.88542 | 0.89796 | 0.88761 | 0.89464 | 0.97364 | 0.87623 | 0.80011 | 0.74508
15 | 0.17652 | 0.17048 | 0.16804 | 0.16615 | 0.15858 | 0.16259 | 0.16134 | 0.18979 | 0.19985 | 0.20183 | 0.19579 | 0.20241 | 0.20457 | 0.20072 | 0.18573 | 0.19694 | 0.19911 | 0.19525 | 0.18176 | 0.17857 | 0.17912 | 0.17419 | 0.16664 | 0.16793

## Qc, Summer, S1
LoadID | 0 | 1 | 2 | 3 | 4 | 5 | 6 | 7 | 8 | 9 | 10 | 11 | 12 | 13 | 14 | 15 | 16 | 17 | 18 | 19 | 20 | 21 | 22 | 23
1 | 0.046555 | 0.051422 | 0.048459 | 0.048459 | 0.047401 | 0.050152 | 0.051634 | 0.096707 | 0.11258 | 0.10835 | 0.10581 | 0.10559 | 0.11237 | 0.10898 | 0.076392 | 0.099881 | 0.10115 | 0.094803 | 0.075123 | 0.068139 | 0.071525 | 0.071737 | 0.049517 | 0.049094
2 | 0.0048658 | -0.029195 | -0.031628 | -0.046225 | -0.055957 | -0.043792 | -0.055957 | 0.14111 | 0.18003 | 0.23112 | 0.13138 | 0.11921 | 0.082718 | 0.11191 | 0.048658 | 0.041359 | 0.048658 | 0.087584 | 0.16787 | 0.1703 | 0.13624 | 0.10461 | 0.048658 | 0.0097316
3 | -0.13655 | -0.32342 | -0.56418 | -0.52106 | -0.53184 | -0.50669 | -0.028748 | 0.60731 | 0.79776 | 0.80495 | 0.67199 | 0.84089 | 0.76183 | 0.6648 | 0.47794 | 0.29826 | 0.37013 | 0.3306 | 0.06109 | 0.26592 | 0.37373 | 0.24436 | -0.22639 | -0.46356
4 | -2.0935 | -2.1136 | -2.174 | -2.174 | -2.2243 | -2.2847 | -2.0733 | -1.399 | -1.0467 | -1.1071 | -1.399 | -1.5198 | -1.4091 | -1.5298 | -1.4393 | -1.7009 | -1.9123 | -1.7009 | -1.1977 | -1.0769 | -1.0769 | -1.4191 | -1.7613 | -1.8318
5 | -0.28839 | -0.37811 | -0.4454 | -0.44219 | -0.44219 | -0.48385 | -0.43578 | -0.17303 | 0.057677 | 0.19226 | 0.31723 | 0.33645 | 0.2948 | 0.24353 | 0.16021 | 0.10254 | 0.086516 | 0.080107 | 0.080107 | 0.019226 | 0.16983 | 0.080107 | 0.04486 | -0.070495
6 | 0.050448 | 0.055966 | 0.042566 | 0.050054 | 0.051237 | 0.052616 | 0.050843 | 0.094197 | 0.10799 | 0.10779 | 0.094197 | 0.11252 | 0.11725 | 0.10799 | 0.094 | 0.082767 | 0.1009 | 0.097744 | 0.076658 | 0.07114 | 0.083752 | 0.066017 | 0.050251 | 0.056163
7 | -0.50289 | -0.51705 | -0.54892 | -0.56309 | -0.52768 | -0.57017 | -0.48872 | -0.22311 | -0.038956 | -0.031873 | 0.067287 | 0.021249 | 0.0070829 | 0 | -0.056663 | -0.099161 | -0.1452 | -0.19124 | -0.16645 | -0.20186 | -0.14166 | -0.26561 | -0.33644 | -0.36123
8 | -0.31478 | -0.31688 | -0.32003 | -0.32161 | -0.31741 | -0.31005 | -0.26328 | -0.21756 | -0.21283 | -0.20968 | -0.206 | -0.20442 | -0.20915 | -0.21703 | -0.2391 | -0.24961 | -0.25802 | -0.25907 | -0.2638 | -0.27274 | -0.29008 | -0.30164 | -0.30637 | -0.31215
9 | 0.018101 | -0.15386 | -0.19006 | -0.25341 | -0.23531 | -0.27151 | -0.51587 | -0.16291 | -0.25341 | -0.081453 | 0 | 0.072403 | 0.23531 | 0.23531 | 0.19006 | 0.42537 | 0.36201 | 0.31676 | 0.26246 | 0.26246 | 0.37106 | 0.33486 | -0.036201 | -0.054302
10 | -0.15901 | -0.1775 | -0.1812 | -0.17935 | -0.1849 | -0.1886 | -0.059168 | 0.053621 | 0.11834 | 0.12573 | 0.05547 | 0.13128 | 0.14052 | 0.13498 | 0.10724 | 0.046225 | 0.022188 | 0.022188 | 0.024037 | 0.046225 | 0.068413 | 0.009245 | -0.070262 | -0.11834
11 | -0.10781 | -0.11697 | -0.12104 | -0.12307 | -0.12002 | -0.12104 | -0.094591 | -0.079334 | -0.067129 | -0.050855 | -0.051872 | -0.054924 | -0.065095 | -0.067129 | -0.075266 | -0.075266 | -0.076283 | -0.057975 | -0.05289 | -0.060009 | -0.048821 | -0.063061 | -0.072215 | -0.082386
12 | -0.19794 | -0.23974 | -0.27336 | -0.27702 | -0.27592 | -0.28187 | -0.21632 | 0.0063594 | 0.089706 | 0.13021 | 0.10154 | 0.13291 | 0.13378 | 0.11869 | 0.054233 | 0.036258 | 0.02735 | 0.032652 | 0.028268 | 0.029586 | 0.067793 | 0.0010572 | -0.11218 | -0.16002
13 | 0.072403 | 0.067231 | 0.050854 | 0.046114 | 0.042235 | 0.053009 | 0.17411 | 0.23229 | 0.2978 | 0.28401 | 0.27711 | 0.27367 | 0.29608 | 0.27151 | 0.24953 | 0.23186 | 0.22928 | 0.23229 | 0.19351 | 0.1767 | 0.18747 | 0.13145 | 0.05775 | 0.06206
14 | 0.62448 | 0.6109 | 0.63805 | 0.65163 | 0.65163 | 0.62448 | 0.5566 | 0.52945 | 0.40727 | 0.28509 | 0.31224 | 0.38012 | 0.27151 | 0.38012 | 0.43442 | 0.43442 | 0.43442 | 0.42084 | 0.39369 | 0.48872 | 0.51587 | 0.58375 | 0.54302 | 0.5566
15 | 0.046555 | 0.051422 | 0.048459 | 0.048459 | 0.047401 | 0.050152 | 0.051634 | 0.096707 | 0.11258 | 0.10835 | 0.10581 | 0.10559 | 0.11237 | 0.10898 | 0.076392 | 0.099881 | 0.10115 | 0.094803 | 0.075123 | 0.068139 | 0.071525 | 0.071737 | 0.049517 | 0.049094

## Qc, Summer, S2
LoadID | 0 | 1 | 2 | 3 | 4 | 5 | 6 | 7 | 8 | 9 | 10 | 11 | 12 | 13 | 14 | 15 | 16 | 17 | 18 | 19 | 20 | 21 | 22 | 23
1 | 0.046555 | 0.051422 | 0.048459 | 0.048459 | 0.047401 | 0.050152 | 0.051634 | 0.096707 | 0.11258 | 0.10835 | 0.10581 | 0.10559 | 0.11237 | 0.10898 | 0.076392 | 0.099881 | 0.10115 | 0.094803 | 0.075123 | 0.068139 | 0.071525 | 0.071737 | 0.049517 | 0.049094
2 | 0.0048658 | -0.029195 | -0.031628 | -0.046225 | -0.055957 | -0.043792 | -0.055957 | 0.14111 | 0.18003 | 0.23112 | 0.13138 | 0.11921 | 0.082718 | 0.11191 | 0.048658 | 0.041359 | 0.048658 | 0.087584 | 0.16787 | 0.1703 | 0.13624 | 0.10461 | 0.048658 | 0.0097316
3 | -0.13655 | -0.32342 | -0.56418 | -0.52106 | -0.53184 | -0.50669 | -0.028748 | 0.60731 | 0.79776 | 0.80495 | 0.67199 | 0.84089 | 0.76183 | 0.6648 | 0.47794 | 0.29826 | 0.37013 | 0.3306 | 0.06109 | 0.26592 | 0.37373 | 0.24436 | -0.22639 | -0.46356
4 | -2.0935 | -2.1136 | -2.174 | -2.174 | -2.2243 | -2.2847 | -2.0733 | -1.399 | -1.0467 | -1.1071 | -1.399 | -1.5198 | -1.4091 | -1.5298 | -1.4393 | -1.7009 | -1.9123 | -1.7009 | -1.1977 | -1.0769 | -1.0769 | -1.4191 | -1.7613 | -1.8318
5 | -0.28839 | -0.37811 | -0.4454 | -0.44219 | -0.44219 | -0.48385 | -0.43578 | -0.17303 | 0.057677 | 0.19226 | 0.31723 | 0.33645 | 0.2948 | 0.24353 | 0.16021 | 0.10254 | 0.086516 | 0.080107 | 0.080107 | 0.019226 | 0.16983 | 0.080107 | 0.04486 | -0.070495
6 | 0.050448 | 0.055966 | 0.042566 | 0.050054 | 0.051237 | 0.052616 | 0.050843 | 0.094197 | 0.10799 | 0.10779 | 0.094197 | 0.11252 | 0.11725 | 0.10799 | 0.094 | 0.082767 | 0.1009 | 0.097744 | 0.076658 | 0.07114 | 0.083752 | 0.066017 | 0.050251 | 0.056163
7 | -0.50289 | -0.51705 | -0.54892 | -0.56309 | -0.52768 | -0.57017 | -0.48872 | -0.22311 | -0.038956 | -0.031873 | 0.067287 | 0.021249 | 0.0070829 | 0 | -0.056663 | -0.099161 | -0.1452 | -0.19124 | -0.16645 | -0.20186 | -0.14166 | -0.26561 | -0.33644 | -0.36123
8 | -0.31478 | -0.31688 | -0.32003 | -0.32161 | -0.31741 | -0.31005 | -0.26328 | -0.21756 | -0.21283 | -0.20968 | -0.206 | -0.20442 | -0.20915 | -0.21703 | -0.2391 | -0.24961 | -0.25802 | -0.25907 | -0.2638 | -0.27274 | -0.29008 | -0.30164 | -0.30637 | -0.31215
9 | 0.018101 | -0.15386 | -0.19006 | -0.25341 | -0.23531 | -0.27151 | -0.51587 | -0.16291 | -0.25341 | -0.081453 | 0 | 0.072403 | 0.23531 | 0.23531 | 0.19006 | 0.42537 | 0.36201 | 0.31676 | 0.26246 | 0.26246 | 0.37106 | 0.33486 | -0.036201 | -0.054302
10 | -0.15901 | -0.1775 | -0.1812 | -0.17935 | -0.1849 | -0.1886 | -0.059168 | 0.053621 | 0.11834 | 0.12573 | 0.05547 | 0.13128 | 0.14052 | 0.13498 | 0.10724 | 0.046225 | 0.022188 | 0.022188 | 0.024037 | 0.046225 | 0.068413 | 0.009245 | -0.070262 | -0.11834
11 | -0.10781 | -0.11697 | -0.12104 | -0.12307 | -0.12002 | -0.12104 | -0.094591 | -0.079334 | -0.067129 | -0.050855 | -0.051872 | -0.054924 | -0.065095 | -0.067129 | -0.075266 | -0.075266 | -0.076283 | -0.057975 | -0.05289 | -0.060009 | -0.048821 | -0.063061 | -0.072215 | -0.082386
12 | -0.19794 | -0.23974 | -0.27336 | -0.27702 | -0.27592 | -0.28187 | -0.21632 | 0.0063594 | 0.089706 | 0.13021 | 0.10154 | 0.13291 | 0.13378 | 0.11869 | 0.054233 | 0.036258 | 0.02735 | 0.032652 | 0.028268 | 0.029586 | 0.067793 | 0.0010572 | -0.11218 | -0.16002
13 | 0.072403 | 0.067231 | 0.050854 | 0.046114 | 0.042235 | 0.053009 | 0.17411 | 0.23229 | 0.2978 | 0.28401 | 0.27711 | 0.27367 | 0.29608 | 0.27151 | 0.24953 | 0.23186 | 0.22928 | 0.23229 | 0.19351 | 0.1767 | 0.18747 | 0.13145 | 0.05775 | 0.06206
14 | 0.62448 | 0.6109 | 0.63805 | 0.65163 | 0.65163 | 0.62448 | 0.5566 | 0.52945 | 0.40727 | 0.28509 | 0.31224 | 0.38012 | 0.27151 | 0.38012 | 0.43442 | 0.43442 | 0.43442 | 0.42084 | 0.39369 | 0.48872 | 0.51587 | 0.58375 | 0.54302 | 0.5566
15 | 0.046555 | 0.051422 | 0.048459 | 0.048459 | 0.047401 | 0.050152 | 0.051634 | 0.096707 | 0.11258 | 0.10835 | 0.10581 | 0.10559 | 0.11237 | 0.10898 | 0.076392 | 0.099881 | 0.10115 | 0.094803 | 0.075123 | 0.068139 | 0.071525 | 0.071737 | 0.049517 | 0.049094

## Qc, Summer, S3
LoadID | 0 | 1 | 2 | 3 | 4 | 5 | 6 | 7 | 8 | 9 | 10 | 11 | 12 | 13 | 14 | 15 | 16 | 17 | 18 | 19 | 20 | 21 | 22 | 23
1 | 0.046555 | 0.051422 | 0.048459 | 0.048459 | 0.047401 | 0.050152 | 0.051634 | 0.096707 | 0.11258 | 0.10835 | 0.10581 | 0.10559 | 0.11237 | 0.10898 | 0.076392 | 0.099881 | 0.10115 | 0.094803 | 0.075123 | 0.068139 | 0.071525 | 0.071737 | 0.049517 | 0.049094
2 | 0.0048658 | -0.029195 | -0.031628 | -0.046225 | -0.055957 | -0.043792 | -0.055957 | 0.14111 | 0.18003 | 0.23112 | 0.13138 | 0.11921 | 0.082718 | 0.11191 | 0.048658 | 0.041359 | 0.048658 | 0.087584 | 0.16787 | 0.1703 | 0.13624 | 0.10461 | 0.048658 | 0.0097316
3 | -0.13655 | -0.32342 | -0.56418 | -0.52106 | -0.53184 | -0.50669 | -0.028748 | 0.60731 | 0.79776 | 0.80495 | 0.67199 | 0.84089 | 0.76183 | 0.6648 | 0.47794 | 0.29826 | 0.37013 | 0.3306 | 0.06109 | 0.26592 | 0.37373 | 0.24436 | -0.22639 | -0.46356
4 | -2.0935 | -2.1136 | -2.174 | -2.174 | -2.2243 | -2.2847 | -2.0733 | -1.399 | -1.0467 | -1.1071 | -1.399 | -1.5198 | -1.4091 | -1.5298 | -1.4393 | -1.7009 | -1.9123 | -1.7009 | -1.1977 | -1.0769 | -1.0769 | -1.4191 | -1.7613 | -1.8318
5 | -0.28839 | -0.37811 | -0.4454 | -0.44219 | -0.44219 | -0.48385 | -0.43578 | -0.17303 | 0.057677 | 0.19226 | 0.31723 | 0.33645 | 0.2948 | 0.24353 | 0.16021 | 0.10254 | 0.086516 | 0.080107 | 0.080107 | 0.019226 | 0.16983 | 0.080107 | 0.04486 | -0.070495
6 | 0.050448 | 0.055966 | 0.042566 | 0.050054 | 0.051237 | 0.052616 | 0.050843 | 0.094197 | 0.10799 | 0.10779 | 0.094197 | 0.11252 | 0.11725 | 0.10799 | 0.094 | 0.082767 | 0.1009 | 0.097744 | 0.076658 | 0.07114 | 0.083752 | 0.066017 | 0.050251 | 0.056163
7 | -0.50289 | -0.51705 | -0.54892 | -0.56309 | -0.52768 | -0.57017 | -0.48872 | -0.22311 | -0.038956 | -0.031873 | 0.067287 | 0.021249 | 0.0070829 | 0 | -0.056663 | -0.099161 | -0.1452 | -0.19124 | -0.16645 | -0.20186 | -0.14166 | -0.26561 | -0.33644 | -0.36123
8 | -0.31478 | -0.31688 | -0.32003 | -0.32161 | -0.31741 | -0.31005 | -0.26328 | -0.21756 | -0.21283 | -0.20968 | -0.206 | -0.20442 | -0.20915 | -0.21703 | -0.2391 | -0.24961 | -0.25802 | -0.25907 | -0.2638 | -0.27274 | -0.29008 | -0.30164 | -0.30637 | -0.31215
9 | 0.018101 | -0.15386 | -0.19006 | -0.25341 | -0.23531 | -0.27151 | -0.51587 | -0.16291 | -0.25341 | -0.081453 | 0 | 0.072403 | 0.23531 | 0.23531 | 0.19006 | 0.42537 | 0.36201 | 0.31676 | 0.26246 | 0.26246 | 0.37106 | 0.33486 | -0.036201 | -0.054302
10 | -0.15901 | -0.1775 | -0.1812 | -0.17935 | -0.1849 | -0.1886 | -0.059168 | 0.053621 | 0.11834 | 0.12573 | 0.05547 | 0.13128 | 0.14052 | 0.13498 | 0.10724 | 0.046225 | 0.022188 | 0.022188 | 0.024037 | 0.046225 | 0.068413 | 0.009245 | -0.070262 | -0.11834
11 | -0.10781 | -0.11697 | -0.12104 | -0.12307 | -0.12002 | -0.12104 | -0.094591 | -0.079334 | -0.067129 | -0.050855 | -0.051872 | -0.054924 | -0.065095 | -0.067129 | -0.075266 | -0.075266 | -0.076283 | -0.057975 | -0.05289 | -0.060009 | -0.048821 | -0.063061 | -0.072215 | -0.082386
12 | -0.19794 | -0.23974 | -0.27336 | -0.27702 | -0.27592 | -0.28187 | -0.21632 | 0.0063594 | 0.089706 | 0.13021 | 0.10154 | 0.13291 | 0.13378 | 0.11869 | 0.054233 | 0.036258 | 0.02735 | 0.032652 | 0.028268 | 0.029586 | 0.067793 | 0.0010572 | -0.11218 | -0.16002
13 | 0.072403 | 0.067231 | 0.050854 | 0.046114 | 0.042235 | 0.053009 | 0.17411 | 0.23229 | 0.2978 | 0.28401 | 0.27711 | 0.27367 | 0.29608 | 0.27151 | 0.24953 | 0.23186 | 0.22928 | 0.23229 | 0.19351 | 0.1767 | 0.18747 | 0.13145 | 0.05775 | 0.06206
14 | 0.62448 | 0.6109 | 0.63805 | 0.65163 | 0.65163 | 0.62448 | 0.5566 | 0.52945 | 0.40727 | 0.28509 | 0.31224 | 0.38012 | 0.27151 | 0.38012 | 0.43442 | 0.43442 | 0.43442 | 0.42084 | 0.39369 | 0.48872 | 0.51587 | 0.58375 | 0.54302 | 0.5566
15 | 0.046555 | 0.051422 | 0.048459 | 0.048459 | 0.047401 | 0.050152 | 0.051634 | 0.096707 | 0.11258 | 0.10835 | 0.10581 | 0.10559 | 0.11237 | 0.10898 | 0.076392 | 0.099881 | 0.10115 | 0.094803 | 0.075123 | 0.068139 | 0.071525 | 0.071737 | 0.049517 | 0.049094

## Qc, Summer, S4
LoadID | 0 | 1 | 2 | 3 | 4 | 5 | 6 | 7 | 8 | 9 | 10 | 11 | 12 | 13 | 14 | 15 | 16 | 17 | 18 | 19 | 20 | 21 | 22 | 23
1 | 0.046089 | 0.051422 | 0.048944 | 0.048944 | 0.047875 | 0.051155 | 0.050601 | 0.096707 | 0.11033 | 0.10726 | 0.10369 | 0.10771 | 0.11012 | 0.11116 | 0.074864 | 0.10088 | 0.10216 | 0.096699 | 0.075123 | 0.068821 | 0.070095 | 0.071019 | 0.049517 | 0.049094
2 | 0.0048171 | -0.029487 | -0.030995 | -0.045763 | -0.054837 | -0.044668 | -0.056516 | 0.13829 | 0.18183 | 0.23344 | 0.13006 | 0.1204 | 0.083546 | 0.11303 | 0.047685 | 0.041773 | 0.047685 | 0.087584 | 0.16787 | 0.17201 | 0.13897 | 0.10252 | 0.048171 | 0.0096343
3 | -0.13792 | -0.32665 | -0.5529 | -0.52627 | -0.54248 | -0.50669 | -0.028173 | 0.60123 | 0.78979 | 0.7969 | 0.68543 | 0.82407 | 0.74659 | 0.65815 | 0.47316 | 0.30423 | 0.36273 | 0.33722 | 0.059868 | 0.26858 | 0.36625 | 0.2468 | -0.22639 | -0.46356
4 | -2.0725 | -2.1347 | -2.1957 | -2.1305 | -2.2688 | -2.239 | -2.0526 | -1.399 | -1.0467 | -1.0961 | -1.399 | -1.5046 | -1.4372 | -1.5451 | -1.4105 | -1.735 | -1.8932 | -1.7009 | -1.2097 | -1.0554 | -1.0769 | -1.3907 | -1.7966 | -1.8684
5 | -0.2855 | -0.38189 | -0.45431 | -0.44662 | -0.43335 | -0.48385 | -0.43578 | -0.17476 | 0.058254 | 0.19034 | 0.31405 | 0.33982 | 0.29774 | 0.24353 | 0.16021 | 0.10356 | 0.085651 | 0.08171 | 0.080107 | 0.019418 | 0.16983 | 0.078505 | 0.044412 | -0.069085
6 | 0.051457 | 0.054847 | 0.041715 | 0.049554 | 0.050724 | 0.051564 | 0.050334 | 0.093255 | 0.10799 | 0.10672 | 0.094197 | 0.11365 | 0.1196 | 0.10799 | 0.09212 | 0.082767 | 0.099888 | 0.098721 | 0.078191 | 0.072563 | 0.082915 | 0.064696 | 0.051256 | 0.056725
7 | -0.50289 | -0.52222 | -0.53795 | -0.56872 | -0.5224 | -0.55877 | -0.48872 | -0.22757 | -0.038566 | -0.03251 | 0.066615 | 0.021249 | 0.0069412 | 0 | -0.05723 | -0.097177 | -0.14375 | -0.18741 | -0.16478 | -0.20388 | -0.14449 | -0.2603 | -0.33307 | -0.36484
8 | -0.30848 | -0.32005 | -0.31683 | -0.32804 | -0.31106 | -0.30385 | -0.26328 | -0.21321 | -0.21283 | -0.20968 | -0.20188 | -0.20442 | -0.21333 | -0.21486 | -0.23432 | -0.24462 | -0.25544 | -0.25389 | -0.26644 | -0.27546 | -0.29008 | -0.30466 | -0.30637 | -0.31215
9 | 0.017739 | -0.15539 | -0.18816 | -0.24834 | -0.23296 | -0.27423 | -0.52619 | -0.16454 | -0.25341 | -0.082268 | 0 | 0.073851 | 0.2306 | 0.23766 | 0.19386 | 0.43387 | 0.35477 | 0.31676 | 0.26246 | 0.25984 | 0.37849 | 0.33821 | -0.035839 | -0.055388
10 | -0.15901 | -0.1775 | -0.17758 | -0.17935 | -0.1886 | -0.18483 | -0.05976 | 0.052549 | 0.1207 | 0.12322 | 0.056025 | 0.13259 | 0.13771 | 0.13363 | 0.10617 | 0.047149 | 0.022632 | 0.021744 | 0.023556 | 0.046687 | 0.067729 | 0.0093374 | -0.070965 | -0.11834
11 | -0.10674 | -0.1158 | -0.11861 | -0.12184 | -0.12242 | -0.12346 | -0.092699 | -0.079334 | -0.065786 | -0.050347 | -0.052391 | -0.056022 | -0.065095 | -0.068472 | -0.075266 | -0.074513 | -0.076283 | -0.057395 | -0.053418 | -0.060009 | -0.048821 | -0.063691 | -0.073659 | -0.083209
12 | -0.19399 | -0.24454 | -0.27063 | -0.27702 | -0.27316 | -0.28469 | -0.21632 | 0.006423 | 0.089706 | 0.12761 | 0.10256 | 0.13291 | 0.13645 | 0.1175 | 0.054775 | 0.035895 | 0.027623 | 0.031999 | 0.028834 | 0.02929 | 0.067793 | 0.0010677 | -0.11106 | -0.16002
13 | 0.072403 | 0.067231 | 0.051872 | 0.047036 | 0.04139 | 0.051949 | 0.17237 | 0.23462 | 0.30376 | 0.28117 | 0.27988 | 0.27367 | 0.29312 | 0.26608 | 0.24704 | 0.22722 | 0.23386 | 0.23229 | 0.18964 | 0.17493 | 0.18935 | 0.13013 | 0.056595 | 0.063301
14 | 0.63072 | 0.62312 | 0.63805 | 0.63859 | 0.64511 | 0.61823 | 0.56216 | 0.51886 | 0.39912 | 0.28509 | 0.31848 | 0.38772 | 0.27151 | 0.37631 | 0.43876 | 0.44311 | 0.43876 | 0.42926 | 0.39369 | 0.49849 | 0.52619 | 0.58375 | 0.54302 | 0.56773
15 | 0.046089 | 0.051936 | 0.048944 | 0.049429 | 0.046453 | 0.049651 | 0.050601 | 0.098641 | 0.11258 | 0.10618 | 0.10792 | 0.10771 | 0.11237 | 0.1068 | 0.076392 | 0.097884 | 0.10317 | 0.092906 | 0.075874 | 0.068821 | 0.07081 | 0.073171 | 0.050508 | 0.049094

## Qc, Summer, S5
LoadID | 0 | 1 | 2 | 3 | 4 | 5 | 6 | 7 | 8 | 9 | 10 | 11 | 12 | 13 | 14 | 15 | 16 | 17 | 18 | 19 | 20 | 21 | 22 | 23
1 | 0.046089 | 0.051422 | 0.048944 | 0.048944 | 0.047875 | 0.051155 | 0.050601 | 0.096707 | 0.11033 | 0.10726 | 0.10369 | 0.10771 | 0.11012 | 0.11116 | 0.074864 | 0.10088 | 0.10216 | 0.096699 | 0.075123 | 0.068821 | 0.070095 | 0.071019 | 0.049517 | 0.049094
2 | 0.0048171 | -0.029487 | -0.030995 | -0.045763 | -0.054837 | -0.044668 | -0.056516 | 0.13829 | 0.18183 | 0.23344 | 0.13006 | 0.1204 | 0.083546 | 0.11303 | 0.047685 | 0.041773 | 0.047685 | 0.087584 | 0.16787 | 0.17201 | 0.13897 | 0.10252 | 0.048171 | 0.0096343
3 | -0.13792 | -0.32665 | -0.5529 | -0.52627 | -0.54248 | -0.50669 | -0.028173 | 0.60123 | 0.78979 | 0.7969 | 0.68543 | 0.82407 | 0.74659 | 0.65815 | 0.47316 | 0.30423 | 0.36273 | 0.33722 | 0.059868 | 0.26858 | 0.36625 | 0.2468 | -0.22639 | -0.46356
4 | -2.0725 | -2.1347 | -2.1957 | -2.1305 | -2.2688 | -2.239 | -2.0526 | -1.399 | -1.0467 | -1.0961 | -1.399 | -1.5046 | -1.4372 | -1.5451 | -1.4105 | -1.735 | -1.8932 | -1.7009 | -1.2097 | -1.0554 | -1.0769 | -1.3907 | -1.7966 | -1.8684
5 | -0.2855 | -0.38189 | -0.45431 | -0.44662 | -0.43335 | -0.48385 | -0.43578 | -0.17476 | 0.058254 | 0.19034 | 0.31405 | 0.33982 | 0.29774 | 0.24353 | 0.16021 | 0.10356 | 0.085651 | 0.08171 | 0.080107 | 0.019418 | 0.16983 | 0.078505 | 0.044412 | -0.069085
6 | 0.051457 | 0.054847 | 0.041715 | 0.049554 | 0.050724 | 0.051564 | 0.050334 | 0.093255 | 0.10799 | 0.10672 | 0.094197 | 0.11365 | 0.1196 | 0.10799 | 0.09212 | 0.082767 | 0.099888 | 0.098721 | 0.078191 | 0.072563 | 0.082915 | 0.064696 | 0.051256 | 0.056725
7 | -0.50289 | -0.52222 | -0.53795 | -0.56872 | -0.5224 | -0.55877 | -0.48872 | -0.22757 | -0.038566 | -0.03251 | 0.066615 | 0.021249 | 0.0069412 | 0 | -0.05723 | -0.097177 | -0.14375 | -0.18741 | -0.16478 | -0.20388 | -0.14449 | -0.2603 | -0.33307 | -0.36484
8 | -0.30848 | -0.32005 | -0.31683 | -0.32804 | -0.31106 | -0.30385 | -0.26328 | -0.21321 | -0.21283 | -0.20968 | -0.20188 | -0.20442 | -0.21333 | -0.21486 | -0.23432 | -0.24462 | -0.25544 | -0.25389 | -0.26644 | -0.27546 | -0.29008 | -0.30466 | -0.30637 | -0.31215
9 | 0.017739 | -0.15539 | -0.18816 | -0.24834 | -0.23296 | -0.27423 | -0.52619 | -0.16454 | -0.25341 | -0.082268 | 0 | 0.073851 | 0.2306 | 0.23766 | 0.19386 | 0.43387 | 0.35477 | 0.31676 | 0.26246 | 0.25984 | 0.37849 | 0.33821 | -0.035839 | -0.055388
10 | -0.15901 | -0.1775 | -0.17758 | -0.17935 | -0.1886 | -0.18483 | -0.05976 | 0.052549 | 0.1207 | 0.12322 | 0.056025 | 0.13259 | 0.13771 | 0.13363 | 0.10617 | 0.047149 | 0.022632 | 0.021744 | 0.023556 | 0.046687 | 0.067729 | 0.0093374 | -0.070965 | -0.11834
11 | -0.10674 | -0.1158 | -0.11861 | -0.12184 | -0.12242 | -0.12346 | -0.092699 | -0.079334 | -0.065786 | -0.050347 | -0.052391 | -0.056022 | -0.065095 | -0.068472 | -0.075266 | -0.074513 | -0.076283 | -0.057395 | -0.053418 | -0.060009 | -0.048821 | -0.063691 | -0.073659 | -0.083209
12 | -0.19399 | -0.24454 | -0.27063 | -0.27702 | -0.27316 | -0.28469 | -0.21632 | 0.006423 | 0.089706 | 0.12761 | 0.10256 | 0.13291 | 0.13645 | 0.1175 | 0.054775 | 0.035895 | 0.027623 | 0.031999 | 0.028834 | 0.02929 | 0.067793 | 0.0010677 | -0.11106 | -0.16002
13 | 0.072403 | 0.067231 | 0.051872 | 0.047036 | 0.04139 | 0.051949 | 0.17237 | 0.23462 | 0.30376 | 0.28117 | 0.27988 | 0.27367 | 0.29312 | 0.26608 | 0.24704 | 0.22722 | 0.23386 | 0.23229 | 0.18964 | 0.17493 | 0.18935 | 0.13013 | 0.056595 | 0.063301
14 | 0.63072 | 0.62312 | 0.63805 | 0.63859 | 0.64511 | 0.61823 | 0.56216 | 0.51886 | 0.39912 | 0.28509 | 0.31848 | 0.38772 | 0.27151 | 0.37631 | 0.43876 | 0.44311 | 0.43876 | 0.42926 | 0.39369 | 0.49849 | 0.52619 | 0.58375 | 0.54302 | 0.56773
15 | 0.046089 | 0.051936 | 0.048944 | 0.049429 | 0.046453 | 0.049651 | 0.050601 | 0.098641 | 0.11258 | 0.10618 | 0.10792 | 0.10771 | 0.11237 | 0.1068 | 0.076392 | 0.097884 | 0.10317 | 0.092906 | 0.075874 | 0.068821 | 0.07081 | 0.073171 | 0.050508 | 0.049094

## Qc, Summer, S6
LoadID | 0 | 1 | 2 | 3 | 4 | 5 | 6 | 7 | 8 | 9 | 10 | 11 | 12 | 13 | 14 | 15 | 16 | 17 | 18 | 19 | 20 | 21 | 22 | 23
1 | 0.046089 | 0.051422 | 0.048944 | 0.048944 | 0.047875 | 0.051155 | 0.050601 | 0.096707 | 0.11033 | 0.10726 | 0.10369 | 0.10771 | 0.11012 | 0.11116 | 0.074864 | 0.10088 | 0.10216 | 0.096699 | 0.075123 | 0.068821 | 0.070095 | 0.071019 | 0.049517 | 0.049094
2 | 0.0048171 | -0.029487 | -0.030995 | -0.045763 | -0.054837 | -0.044668 | -0.056516 | 0.13829 | 0.18183 | 0.23344 | 0.13006 | 0.1204 | 0.083546 | 0.11303 | 0.047685 | 0.041773 | 0.047685 | 0.087584 | 0.16787 | 0.17201 | 0.13897 | 0.10252 | 0.048171 | 0.0096343
3 | -0.13792 | -0.32665 | -0.5529 | -0.52627 | -0.54248 | -0.50669 | -0.028173 | 0.60123 | 0.78979 | 0.7969 | 0.68543 | 0.82407 | 0.74659 | 0.65815 | 0.47316 | 0.30423 | 0.36273 | 0.33722 | 0.059868 | 0.26858 | 0.36625 | 0.2468 | -0.22639 | -0.46356
4 | -2.0725 | -2.1347 | -2.1957 | -2.1305 | -2.2688 | -2.239 | -2.0526 | -1.399 | -1.0467 | -1.0961 | -1.399 | -1.5046 | -1.4372 | -1.5451 | -1.4105 | -1.735 | -1.8932 | -1.7009 | -1.2097 | -1.0554 | -1.0769 | -1.3907 | -1.7966 | -1.8684
5 | -0.2855 | -0.38189 | -0.45431 | -0.44662 | -0.43335 | -0.48385 | -0.43578 | -0.17476 | 0.058254 | 0.19034 | 0.31405 | 0.33982 | 0.29774 | 0.24353 | 0.16021 | 0.10356 | 0.085651 | 0.08171 | 0.080107 | 0.019418 | 0.16983 | 0.078505 | 0.044412 | -0.069085
6 | 0.051457 | 0.054847 | 0.041715 | 0.049554 | 0.050724 | 0.051564 | 0.050334 | 0.093255 | 0.10799 | 0.10672 | 0.094197 | 0.11365 | 0.1196 | 0.10799 | 0.09212 | 0.082767 | 0.099888 | 0.098721 | 0.078191 | 0.072563 | 0.082915 | 0.064696 | 0.051256 | 0.056725
7 | -0.50289 | -0.52222 | -0.53795 | -0.56872 | -0.5224 | -0.55877 | -0.48872 | -0.22757 | -0.038566 | -0.03251 | 0.066615 | 0.021249 | 0.0069412 | 0 | -0.05723 | -0.097177 | -0.14375 | -0.18741 | -0.16478 | -0.20388 | -0.14449 | -0.2603 | -0.33307 | -0.36484
8 | -0.30848 | -0.32005 | -0.31683 | -0.32804 | -0.31106 | -0.30385 | -0.26328 | -0.21321 | -0.21283 | -0.20968 | -0.20188 | -0.20442 | -0.21333 | -0.21486 | -0.23432 | -0.24462 | -0.25544 | -0.25389 | -0.26644 | -0.27546 | -0.29008 | -0.30466 | -0.30637 | -0.31215
9 | 0.017739 | -0.15539 | -0.18816 | -0.24834 | -0.23296 | -0.27423 | -0.52619 | -0.16454 | -0.25341 | -0.082268 | 0 | 0.073851 | 0.2306 | 0.23766 | 0.19386 | 0.43387 | 0.35477 | 0.31676 | 0.26246 | 0.25984 | 0.37849 | 0.33821 | -0.035839 | -0.055388
10 | -0.15901 | -0.1775 | -0.17758 | -0.17935 | -0.1886 | -0.18483 | -0.05976 | 0.052549 | 0.1207 | 0.12322 | 0.056025 | 0.13259 | 0.13771 | 0.13363 | 0.10617 | 0.047149 | 0.022632 | 0.021744 | 0.023556 | 0.046687 | 0.067729 | 0.0093374 | -0.070965 | -0.11834
11 | -0.10674 | -0.1158 | -0.11861 | -0.12184 | -0.12242 | -0.12346 | -0.092699 | -0.079334 | -0.065786 | -0.050347 | -0.052391 | -0.056022 | -0.065095 | -0.068472 | -0.075266 | -0.074513 | -0.076283 | -0.057395 | -0.053418 | -0.060009 | -0.048821 | -0.063691 | -0.073659 | -0.083209
12 | -0.19399 | -0.24454 | -0.27063 | -0.27702 | -0.27316 | -0.28469 | -0.21632 | 0.006423 | 0.089706 | 0.12761 | 0.10256 | 0.13291 | 0.13645 | 0.1175 | 0.054775 | 0.035895 | 0.027623 | 0.031999 | 0.028834 | 0.02929 | 0.067793 | 0.0010677 | -0.11106 | -0.16002
13 | 0.072403 | 0.067231 | 0.051872 | 0.047036 | 0.04139 | 0.051949 | 0.17237 | 0.23462 | 0.30376 | 0.28117 | 0.27988 | 0.27367 | 0.29312 | 0.26608 | 0.24704 | 0.22722 | 0.23386 | 0.23229 | 0.18964 | 0.17493 | 0.18935 | 0.13013 | 0.056595 | 0.063301
14 | 0.63072 | 0.62312 | 0.63805 | 0.63859 | 0.64511 | 0.61823 | 0.56216 | 0.51886 | 0.39912 | 0.28509 | 0.31848 | 0.38772 | 0.27151 | 0.37631 | 0.43876 | 0.44311 | 0.43876 | 0.42926 | 0.39369 | 0.49849 | 0.52619 | 0.58375 | 0.54302 | 0.56773
15 | 0.046089 | 0.051936 | 0.048944 | 0.049429 | 0.046453 | 0.049651 | 0.050601 | 0.098641 | 0.11258 | 0.10618 | 0.10792 | 0.10771 | 0.11237 | 0.1068 | 0.076392 | 0.097884 | 0.10317 | 0.092906 | 0.075874 | 0.068821 | 0.07081 | 0.073171 | 0.050508 | 0.049094

## Qc, Summer, S7
LoadID | 0 | 1 | 2 | 3 | 4 | 5 | 6 | 7 | 8 | 9 | 10 | 11 | 12 | 13 | 14 | 15 | 16 | 17 | 18 | 19 | 20 | 21 | 22 | 23
1 | 0.045624 | 0.050908 | 0.048459 | 0.049429 | 0.046453 | 0.050152 | 0.050601 | 0.094773 | 0.1137 | 0.11051 | 0.10475 | 0.10559 | 0.11237 | 0.1068 | 0.077156 | 0.099881 | 0.10014 | 0.092906 | 0.07362 | 0.068139 | 0.07224 | 0.072454 | 0.049517 | 0.048112
2 | 0.0048171 | -0.028611 | -0.031944 | -0.047149 | -0.055957 | -0.043354 | -0.055397 | 0.14111 | 0.18183 | 0.23344 | 0.13138 | 0.11802 | 0.082718 | 0.11079 | 0.048658 | 0.040532 | 0.048658 | 0.085832 | 0.17123 | 0.17201 | 0.13352 | 0.10566 | 0.048171 | 0.0097316
3 | -0.13929 | -0.32665 | -0.57547 | -0.53148 | -0.54248 | -0.49655 | -0.028173 | 0.61338 | 0.78979 | 0.82105 | 0.67871 | 0.84929 | 0.74659 | 0.65151 | 0.4875 | 0.29826 | 0.37013 | 0.3273 | 0.060479 | 0.27124 | 0.36625 | 0.24436 | -0.22866 | -0.46356
4 | -2.0935 | -2.1136 | -2.2175 | -2.174 | -2.1798 | -2.2847 | -2.0319 | -1.371 | -1.0572 | -1.1071 | -1.371 | -1.5502 | -1.3809 | -1.5604 | -1.4537 | -1.6839 | -1.9314 | -1.718 | -1.2217 | -1.0662 | -1.0554 | -1.4333 | -1.7966 | -1.8318
5 | -0.29415 | -0.37055 | -0.4454 | -0.44219 | -0.45104 | -0.48385 | -0.43578 | -0.17303 | 0.058254 | 0.19034 | 0.32357 | 0.33309 | 0.29774 | 0.23866 | 0.16342 | 0.10151 | 0.085651 | 0.079306 | 0.079306 | 0.01961 | 0.17153 | 0.080107 | 0.044412 | -0.070495
6 | 0.050448 | 0.055407 | 0.042992 | 0.051055 | 0.051237 | 0.05209 | 0.050334 | 0.095139 | 0.10907 | 0.10995 | 0.092313 | 0.11027 | 0.11491 | 0.11015 | 0.09494 | 0.082767 | 0.098879 | 0.096766 | 0.075891 | 0.072563 | 0.08459 | 0.067337 | 0.050754 | 0.05504
7 | -0.49283 | -0.51188 | -0.5599 | -0.56309 | -0.51712 | -0.55877 | -0.48383 | -0.21865 | -0.038566 | -0.03251 | 0.068633 | 0.021461 | 0.0069412 | 0 | -0.05553 | -0.098169 | -0.1423 | -0.18741 | -0.16811 | -0.19984 | -0.14307 | -0.2603 | -0.3398 | -0.35762
8 | -0.31793 | -0.32322 | -0.31683 | -0.32804 | -0.32375 | -0.31315 | -0.25801 | -0.21321 | -0.20857 | -0.20758 | -0.21012 | -0.20033 | -0.20915 | -0.21269 | -0.2415 | -0.24712 | -0.2606 | -0.25389 | -0.25853 | -0.27819 | -0.28718 | -0.30164 | -0.30637 | -0.31215
9 | 0.018101 | -0.15693 | -0.19006 | -0.24834 | -0.23531 | -0.27151 | -0.52619 | -0.15965 | -0.24834 | -0.083082 | 0 | 0.072403 | 0.24002 | 0.24002 | 0.19386 | 0.42111 | 0.35477 | 0.3231 | 0.25721 | 0.26509 | 0.36735 | 0.32817 | -0.036201 | -0.055388
10 | -0.16219 | -0.17573 | -0.17758 | -0.17577 | -0.1812 | -0.18671 | -0.057985 | 0.053085 | 0.11834 | 0.12825 | 0.054361 | 0.13128 | 0.13771 | 0.13498 | 0.10724 | 0.045763 | 0.022632 | 0.021966 | 0.024037 | 0.046687 | 0.069097 | 0.009245 | -0.069559 | -0.11952
11 | -0.10781 | -0.11814 | -0.11861 | -0.12184 | -0.12002 | -0.11861 | -0.096483 | -0.077748 | -0.068472 | -0.051364 | -0.05291 | -0.053825 | -0.066397 | -0.065786 | -0.075266 | -0.076019 | -0.077809 | -0.059135 | -0.053418 | -0.058809 | -0.048333 | -0.063691 | -0.071492 | -0.084033
12 | -0.2019 | -0.23734 | -0.27063 | -0.28256 | -0.27592 | -0.28187 | -0.21199 | 0.0062958 | 0.089706 | 0.12891 | 0.10256 | 0.13158 | 0.1311 | 0.11988 | 0.054775 | 0.035895 | 0.027897 | 0.031999 | 0.028268 | 0.029586 | 0.067793 | 0.0010572 | -0.11106 | -0.16002
13 | 0.072403 | 0.065887 | 0.050854 | 0.046114 | 0.04139 | 0.053009 | 0.17237 | 0.23229 | 0.30078 | 0.28401 | 0.27157 | 0.26819 | 0.29608 | 0.27694 | 0.25452 | 0.2365 | 0.22698 | 0.22765 | 0.18964 | 0.17846 | 0.18372 | 0.13407 | 0.058905 | 0.06206
14 | 0.61823 | 0.60479 | 0.63805 | 0.64511 | 0.63859 | 0.63696 | 0.56216 | 0.53474 | 0.40727 | 0.27938 | 0.30599 | 0.37251 | 0.26608 | 0.37631 | 0.43876 | 0.43876 | 0.44311 | 0.42505 | 0.40156 | 0.47895 | 0.51071 | 0.58959 | 0.54302 | 0.56216
15 | 0.046089 | 0.051936 | 0.048944 | 0.048459 | 0.048349 | 0.051155 | 0.05215 | 0.097674 | 0.1137 | 0.10943 | 0.10475 | 0.10454 | 0.11237 | 0.11007 | 0.074864 | 0.099881 | 0.10014 | 0.095751 | 0.07362 | 0.068821 | 0.071525 | 0.071019 | 0.049517 | 0.049585

## Qc, Summer, S8
LoadID | 0 | 1 | 2 | 3 | 4 | 5 | 6 | 7 | 8 | 9 | 10 | 11 | 12 | 13 | 14 | 15 | 16 | 17 | 18 | 19 | 20 | 21 | 22 | 23
1 | 0.045624 | 0.050908 | 0.048459 | 0.049429 | 0.046453 | 0.050152 | 0.050601 | 0.094773 | 0.1137 | 0.11051 | 0.10475 | 0.10559 | 0.11237 | 0.1068 | 0.077156 | 0.099881 | 0.10014 | 0.092906 | 0.07362 | 0.068139 | 0.07224 | 0.072454 | 0.049517 | 0.048112
2 | 0.0048171 | -0.028611 | -0.031944 | -0.047149 | -0.055957 | -0.043354 | -0.055397 | 0.14111 | 0.18183 | 0.23344 | 0.13138 | 0.11802 | 0.082718 | 0.11079 | 0.048658 | 0.040532 | 0.048658 | 0.085832 | 0.17123 | 0.17201 | 0.13352 | 0.10566 | 0.048171 | 0.0097316
3 | -0.13929 | -0.32665 | -0.57547 | -0.53148 | -0.54248 | -0.49655 | -0.028173 | 0.61338 | 0.78979 | 0.82105 | 0.67871 | 0.84929 | 0.74659 | 0.65151 | 0.4875 | 0.29826 | 0.37013 | 0.3273 | 0.060479 | 0.27124 | 0.36625 | 0.24436 | -0.22866 | -0.46356
4 | -2.0935 | -2.1136 | -2.2175 | -2.174 | -2.1798 | -2.2847 | -2.0319 | -1.371 | -1.0572 | -1.1071 | -1.371 | -1.5502 | -1.3809 | -1.5604 | -1.4537 | -1.6839 | -1.9314 | -1.718 | -1.2217 | -1.0662 | -1.0554 | -1.4333 | -1.7966 | -1.8318
5 | -0.29415 | -0.37055 | -0.4454 | -0.44219 | -0.45104 | -0.48385 | -0.43578 | -0.17303 | 0.058254 | 0.19034 | 0.32357 | 0.33309 | 0.29774 | 0.23866 | 0.16342 | 0.10151 | 0.085651 | 0.079306 | 0.079306 | 0.01961 | 0.17153 | 0.080107 | 0.044412 | -0.070495
6 | 0.050448 | 0.055407 | 0.042992 | 0.051055 | 0.051237 | 0.05209 | 0.050334 | 0.095139 | 0.10907 | 0.10995 | 0.092313 | 0.11027 | 0.11491 | 0.11015 | 0.09494 | 0.082767 | 0.098879 | 0.096766 | 0.075891 | 0.072563 | 0.08459 | 0.067337 | 0.050754 | 0.05504
7 | -0.49283 | -0.51188 | -0.5599 | -0.56309 | -0.51712 | -0.55877 | -0.48383 | -0.21865 | -0.038566 | -0.03251 | 0.068633 | 0.021461 | 0.0069412 | 0 | -0.05553 | -0.098169 | -0.1423 | -0.18741 | -0.16811 | -0.19984 | -0.14307 | -0.2603 | -0.3398 | -0.35762
8 | -0.31793 | -0.32322 | -0.31683 | -0.32804 | -0.32375 | -0.31315 | -0.25801 | -0.21321 | -0.20857 | -0.20758 | -0.21012 | -0.20033 | -0.20915 | -0.21269 | -0.2415 | -0.24712 | -0.2606 | -0.25389 | -0.25853 | -0.27819 | -0.28718 | -0.30164 | -0.30637 | -0.31215
9 | 0.018101 | -0.15693 | -0.19006 | -0.24834 | -0.23531 | -0.27151 | -0.52619 | -0.15965 | -0.24834 | -0.083082 | 0 | 0.072403 | 0.24002 | 0.24002 | 0.19386 | 0.42111 | 0.35477 | 0.3231 | 0.25721 | 0.26509 | 0.36735 | 0.32817 | -0.036201 | -0.055388
10 | -0.16219 | -0.17573 | -0.17758 | -0.17577 | -0.1812 | -0.18671 | -0.057985 | 0.053085 | 0.11834 | 0.12825 | 0.054361 | 0.13128 | 0.13771 | 0.13498 | 0.10724 | 0.045763 | 0.022632 | 0.021966 | 0.024037 | 0.046687 | 0.069097 | 0.009245 | -0.069559 | -0.11952
11 | -0.10781 | -0.11814 | -0.11861 | -0.12184 | -0.12002 | -0.11861 | -0.096483 | -0.077748 | -0.068472 | -0.051364 | -0.05291 | -0.053825 | -0.066397 | -0.065786 | -0.075266 | -0.076019 | -0.077809 | -0.059135 | -0.053418 | -0.058809 | -0.048333 | -0.063691 | -0.071492 | -0.084033
12 | -0.2019 | -0.23734 | -0.27063 | -0.28256 | -0.27592 | -0.28187 | -0.21199 | 0.0062958 | 0.089706 | 0.12891 | 0.10256 | 0.13158 | 0.1311 | 0.11988 | 0.054775 | 0.035895 | 0.027897 | 0.031999 | 0.028268 | 0.029586 | 0.067793 | 0.0010572 | -0.11106 | -0.16002
13 | 0.072403 | 0.065887 | 0.050854 | 0.046114 | 0.04139 | 0.053009 | 0.17237 | 0.23229 | 0.30078 | 0.28401 | 0.27157 | 0.26819 | 0.29608 | 0.27694 | 0.25452 | 0.2365 | 0.22698 | 0.22765 | 0.18964 | 0.17846 | 0.18372 | 0.13407 | 0.058905 | 0.06206
14 | 0.61823 | 0.60479 | 0.63805 | 0.64511 | 0.63859 | 0.63696 | 0.56216 | 0.53474 | 0.40727 | 0.27938 | 0.30599 | 0.37251 | 0.26608 | 0.37631 | 0.43876 | 0.43876 | 0.44311 | 0.42505 | 0.40156 | 0.47895 | 0.51071 | 0.58959 | 0.54302 | 0.56216
15 | 0.046089 | 0.051936 | 0.048944 | 0.048459 | 0.048349 | 0.051155 | 0.05215 | 0.097674 | 0.1137 | 0.10943 | 0.10475 | 0.10454 | 0.11237 | 0.11007 | 0.074864 | 0.099881 | 0.10014 | 0.095751 | 0.07362 | 0.068821 | 0.071525 | 0.071019 | 0.049517 | 0.049585

## Qc, Summer, S9
LoadID | 0 | 1 | 2 | 3 | 4 | 5 | 6 | 7 | 8 | 9 | 10 | 11 | 12 | 13 | 14 | 15 | 16 | 17 | 18 | 19 | 20 | 21 | 22 | 23
1 | 0.045624 | 0.050908 | 0.048459 | 0.049429 | 0.046453 | 0.050152 | 0.050601 | 0.094773 | 0.1137 | 0.11051 | 0.10475 | 0.10559 | 0.11237 | 0.1068 | 0.077156 | 0.099881 | 0.10014 | 0.092906 | 0.07362 | 0.068139 | 0.07224 | 0.072454 | 0.049517 | 0.048112
2 | 0.0048171 | -0.028611 | -0.031944 | -0.047149 | -0.055957 | -0.043354 | -0.055397 | 0.14111 | 0.18183 | 0.23344 | 0.13138 | 0.11802 | 0.082718 | 0.11079 | 0.048658 | 0.040532 | 0.048658 | 0.085832 | 0.17123 | 0.17201 | 0.13352 | 0.10566 | 0.048171 | 0.0097316
3 | -0.13929 | -0.32665 | -0.57547 | -0.53148 | -0.54248 | -0.49655 | -0.028173 | 0.61338 | 0.78979 | 0.82105 | 0.67871 | 0.84929 | 0.74659 | 0.65151 | 0.4875 | 0.29826 | 0.37013 | 0.3273 | 0.060479 | 0.27124 | 0.36625 | 0.24436 | -0.22866 | -0.46356
4 | -2.0935 | -2.1136 | -2.2175 | -2.174 | -2.1798 | -2.2847 | -2.0319 | -1.371 | -1.0572 | -1.1071 | -1.371 | -1.5502 | -1.3809 | -1.5604 | -1.4537 | -1.6839 | -1.9314 | -1.718 | -1.2217 | -1.0662 | -1.0554 | -1.4333 | -1.7966 | -1.8318
5 | -0.29415 | -0.37055 | -0.4454 | -0.44219 | -0.45104 | -0.48385 | -0.43578 | -0.17303 | 0.058254 | 0.19034 | 0.32357 | 0.33309 | 0.29774 | 0.23866 | 0.16342 | 0.10151 | 0.085651 | 0.079306 | 0.079306 | 0.01961 | 0.17153 | 0.080107 | 0.044412 | -0.070495
6 | 0.050448 | 0.055407 | 0.042992 | 0.051055 | 0.051237 | 0.05209 | 0.050334 | 0.095139 | 0.10907 | 0.10995 | 0.092313 | 0.11027 | 0.11491 | 0.11015 | 0.09494 | 0.082767 | 0.098879 | 0.096766 | 0.075891 | 0.072563 | 0.08459 | 0.067337 | 0.050754 | 0.05504
7 | -0.49283 | -0.51188 | -0.5599 | -0.56309 | -0.51712 | -0.55877 | -0.48383 | -0.21865 | -0.038566 | -0.03251 | 0.068633 | 0.021461 | 0.0069412 | 0 | -0.05553 | -0.098169 | -0.1423 | -0.18741 | -0.16811 | -0.19984 | -0.14307 | -0.2603 | -0.3398 | -0.35762
8 | -0.31793 | -0.32322 | -0.31683 | -0.32804 | -0.32375 | -0.31315 | -0.25801 | -0.21321 | -0.20857 | -0.20758 | -0.21012 | -0.20033 | -0.20915 | -0.21269 | -0.2415 | -0.24712 | -0.2606 | -0.25389 | -0.25853 | -0.27819 | -0.28718 | -0.30164 | -0.30637 | -0.31215
9 | 0.018101 | -0.15693 | -0.19006 | -0.24834 | -0.23531 | -0.27151 | -0.52619 | -0.15965 | -0.24834 | -0.083082 | 0 | 0.072403 | 0.24002 | 0.24002 | 0.19386 | 0.42111 | 0.35477 | 0.3231 | 0.25721 | 0.26509 | 0.36735 | 0.32817 | -0.036201 | -0.055388
10 | -0.16219 | -0.17573 | -0.17758 | -0.17577 | -0.1812 | -0.18671 | -0.057985 | 0.053085 | 0.11834 | 0.12825 | 0.054361 | 0.13128 | 0.13771 | 0.13498 | 0.10724 | 0.045763 | 0.022632 | 0.021966 | 0.024037 | 0.046687 | 0.069097 | 0.009245 | -0.069559 | -0.11952
11 | -0.10781 | -0.11814 | -0.11861 | -0.12184 | -0.12002 | -0.11861 | -0.096483 | -0.077748 | -0.068472 | -0.051364 | -0.05291 | -0.053825 | -0.066397 | -0.065786 | -0.075266 | -0.076019 | -0.077809 | -0.059135 | -0.053418 | -0.058809 | -0.048333 | -0.063691 | -0.071492 | -0.084033
12 | -0.2019 | -0.23734 | -0.27063 | -0.28256 | -0.27592 | -0.28187 | -0.21199 | 0.0062958 | 0.089706 | 0.12891 | 0.10256 | 0.13158 | 0.1311 | 0.11988 | 0.054775 | 0.035895 | 0.027897 | 0.031999 | 0.028268 | 0.029586 | 0.067793 | 0.0010572 | -0.11106 | -0.16002
13 | 0.072403 | 0.065887 | 0.050854 | 0.046114 | 0.04139 | 0.053009 | 0.17237 | 0.23229 | 0.30078 | 0.28401 | 0.27157 | 0.26819 | 0.29608 | 0.27694 | 0.25452 | 0.2365 | 0.22698 | 0.22765 | 0.18964 | 0.17846 | 0.18372 | 0.13407 | 0.058905 | 0.06206
14 | 0.61823 | 0.60479 | 0.63805 | 0.64511 | 0.63859 | 0.63696 | 0.56216 | 0.53474 | 0.40727 | 0.27938 | 0.30599 | 0.37251 | 0.26608 | 0.37631 | 0.43876 | 0.43876 | 0.44311 | 0.42505 | 0.40156 | 0.47895 | 0.51071 | 0.58959 | 0.54302 | 0.56216
15 | 0.046089 | 0.051936 | 0.048944 | 0.048459 | 0.048349 | 0.051155 | 0.05215 | 0.097674 | 0.1137 | 0.10943 | 0.10475 | 0.10454 | 0.11237 | 0.11007 | 0.074864 | 0.099881 | 0.10014 | 0.095751 | 0.07362 | 0.068821 | 0.071525 | 0.071019 | 0.049517 | 0.049585

## UpFlex, Summer
LoadID | 0 | 1 | 2 | 3 | 4 | 5 | 6 | 7 | 8 | 9 | 10 | 11 | 12 | 13 | 14 | 15 | 16 | 17 | 18 | 19 | 20 | 21 | 22 | 23
1 | 0.014087 | 0.015508 | 0.020185 | 0.023141 | 0.027209 | 0.031805 | 0.028352 | 0.040532 | 0.037183 | 0.041996 | 0.043161 | 0.040035 | 0.037768 | 0.034771 | 0.032027 | 0.028824 | 0.028524 | 0.0226 | 0.018699 | 0.022189 | 0.022608 | 0.025836 | 0.012545 | 0.012045
2 | 0.028174 | 0.031016 | 0.04037 | 0.046283 | 0.054418 | 0.063611 | 0.056703 | 0.081063 | 0.074366 | 0.083993 | 0.086322 | 0.080071 | 0.075535 | 0.069541 | 0.064055 | 0.057649 | 0.057049 | 0.0452 | 0.037398 | 0.044377 | 0.045216 | 0.051673 | 0.02509 | 0.024089
3 | 0.10565 | 0.11631 | 0.15139 | 0.17356 | 0.20407 | 0.23854 | 0.21264 | 0.30399 | 0.27887 | 0.31497 | 0.32371 | 0.30027 | 0.28326 | 0.26078 | 0.24021 | 0.21618 | 0.21393 | 0.1695 | 0.14024 | 0.16642 | 0.16956 | 0.19377 | 0.094087 | 0.090335
4 | 0.2113 | 0.23262 | 0.30278 | 0.34712 | 0.40813 | 0.47708 | 0.42527 | 0.60797 | 0.55775 | 0.62994 | 0.64741 | 0.60053 | 0.56651 | 0.52156 | 0.48041 | 0.43236 | 0.42786 | 0.339 | 0.28048 | 0.33283 | 0.33912 | 0.38755 | 0.18817 | 0.18067
5 | 0.056348 | 0.062032 | 0.08074 | 0.092565 | 0.10884 | 0.12722 | 0.11341 | 0.16213 | 0.14873 | 0.16799 | 0.17264 | 0.16014 | 0.15107 | 0.13908 | 0.12811 | 0.1153 | 0.1141 | 0.0904 | 0.074795 | 0.088755 | 0.090432 | 0.10335 | 0.05018 | 0.048178
6 | 0.014087 | 0.015508 | 0.020185 | 0.023141 | 0.027209 | 0.031805 | 0.028352 | 0.040532 | 0.037183 | 0.041996 | 0.043161 | 0.040035 | 0.037768 | 0.034771 | 0.032027 | 0.028824 | 0.028524 | 0.0226 | 0.018699 | 0.022189 | 0.022608 | 0.025836 | 0.012545 | 0.012045
7 | 0.070435 | 0.07754 | 0.10093 | 0.11571 | 0.13604 | 0.15903 | 0.14176 | 0.20266 | 0.18592 | 0.20998 | 0.2158 | 0.20018 | 0.18884 | 0.17385 | 0.16014 | 0.14412 | 0.14262 | 0.113 | 0.093494 | 0.11094 | 0.11304 | 0.12918 | 0.062725 | 0.060223
8 | 0.035217 | 0.03877 | 0.050463 | 0.057853 | 0.068022 | 0.079513 | 0.070879 | 0.10133 | 0.092958 | 0.10499 | 0.1079 | 0.10009 | 0.094419 | 0.086926 | 0.080069 | 0.072061 | 0.071311 | 0.0565 | 0.046747 | 0.055472 | 0.05652 | 0.064591 | 0.031362 | 0.030112
9 | 0.070435 | 0.07754 | 0.10093 | 0.11571 | 0.13604 | 0.15903 | 0.14176 | 0.20266 | 0.18592 | 0.20998 | 0.2158 | 0.20018 | 0.18884 | 0.17385 | 0.16014 | 0.14412 | 0.14262 | 0.113 | 0.093494 | 0.11094 | 0.11304 | 0.12918 | 0.062725 | 0.060223
10 | 0.02113 | 0.023262 | 0.030278 | 0.034712 | 0.040813 | 0.047708 | 0.042527 | 0.060797 | 0.055775 | 0.062994 | 0.064741 | 0.060053 | 0.056651 | 0.052156 | 0.048041 | 0.043236 | 0.042786 | 0.0339 | 0.028048 | 0.033283 | 0.033912 | 0.038755 | 0.018817 | 0.018067
11 | 0.014087 | 0.015508 | 0.020185 | 0.023141 | 0.027209 | 0.031805 | 0.028352 | 0.040532 | 0.037183 | 0.041996 | 0.043161 | 0.040035 | 0.037768 | 0.034771 | 0.032027 | 0.028824 | 0.028524 | 0.0226 | 0.018699 | 0.022189 | 0.022608 | 0.025836 | 0.012545 | 0.012045
12 | 0.056348 | 0.062032 | 0.08074 | 0.092565 | 0.10884 | 0.12722 | 0.11341 | 0.16213 | 0.14873 | 0.16799 | 0.17264 | 0.16014 | 0.15107 | 0.13908 | 0.12811 | 0.1153 | 0.1141 | 0.0904 | 0.074795 | 0.088755 | 0.090432 | 0.10335 | 0.05018 | 0.048178
13 | 0.035217 | 0.03877 | 0.050463 | 0.057853 | 0.068022 | 0.079513 | 0.070879 | 0.10133 | 0.092958 | 0.10499 | 0.1079 | 0.10009 | 0.094419 | 0.086926 | 0.080069 | 0.072061 | 0.071311 | 0.0565 | 0.046747 | 0.055472 | 0.05652 | 0.064591 | 0.031362 | 0.030112
14 | 0.070435 | 0.07754 | 0.10093 | 0.11571 | 0.13604 | 0.15903 | 0.14176 | 0.20266 | 0.18592 | 0.20998 | 0.2158 | 0.20018 | 0.18884 | 0.17385 | 0.16014 | 0.14412 | 0.14262 | 0.113 | 0.093494 | 0.11094 | 0.11304 | 0.12918 | 0.062725 | 0.060223
15 | 0.014087 | 0.015508 | 0.020185 | 0.023141 | 0.027209 | 0.031805 | 0.028352 | 0.040532 | 0.037183 | 0.041996 | 0.043161 | 0.040035 | 0.037768 | 0.034771 | 0.032027 | 0.028824 | 0.028524 | 0.0226 | 0.018699 | 0.022189 | 0.022608 | 0.025836 | 0.012545 | 0.012045

## DownFlex, Summer
LoadID | 0 | 1 | 2 | 3 | 4 | 5 | 6 | 7 | 8 | 9 | 10 | 11 | 12 | 13 | 14 | 15 | 16 | 17 | 18 | 19 | 20 | 21 | 22 | 23
1 | 0.039054 | 0.041331 | 0.043644 | 0.045628 | 0.046146 | 0.048271 | 0.048024 | 0.045394 | 0.041129 | 0.060397 | 0.05898 | 0.05431 | 0.05299 | 0.053208 | 0.050687 | 0.046462 | 0.041757 | 0.040259 | 0.025307 | 0.027063 | 0.029589 | 0.030295 | 0.031596 | 0.034876
2 | 0.078108 | 0.082661 | 0.087288 | 0.091256 | 0.092292 | 0.096542 | 0.096049 | 0.090788 | 0.082258 | 0.12079 | 0.11796 | 0.10862 | 0.10598 | 0.10642 | 0.10137 | 0.092925 | 0.083514 | 0.080518 | 0.050614 | 0.054127 | 0.059178 | 0.06059 | 0.063191 | 0.069751
3 | 0.29291 | 0.30998 | 0.32733 | 0.34221 | 0.34609 | 0.36203 | 0.36018 | 0.34046 | 0.30847 | 0.45298 | 0.44235 | 0.40732 | 0.39743 | 0.39906 | 0.38015 | 0.34847 | 0.31318 | 0.30194 | 0.1898 | 0.20297 | 0.22192 | 0.22721 | 0.23697 | 0.26157
4 | 0.58581 | 0.61996 | 0.65466 | 0.68442 | 0.69219 | 0.72407 | 0.72037 | 0.68091 | 0.61694 | 0.90595 | 0.8847 | 0.81465 | 0.79485 | 0.79812 | 0.76031 | 0.69694 | 0.62636 | 0.60389 | 0.3796 | 0.40595 | 0.44383 | 0.45442 | 0.47393 | 0.52313
5 | 0.15622 | 0.16532 | 0.17458 | 0.18251 | 0.18458 | 0.19308 | 0.1921 | 0.18158 | 0.16452 | 0.24159 | 0.23592 | 0.21724 | 0.21196 | 0.21283 | 0.20275 | 0.18585 | 0.16703 | 0.16104 | 0.10123 | 0.10825 | 0.11836 | 0.12118 | 0.12638 | 0.1395
6 | 0.039054 | 0.041331 | 0.043644 | 0.045628 | 0.046146 | 0.048271 | 0.048024 | 0.045394 | 0.041129 | 0.060397 | 0.05898 | 0.05431 | 0.05299 | 0.053208 | 0.050687 | 0.046462 | 0.041757 | 0.040259 | 0.025307 | 0.027063 | 0.029589 | 0.030295 | 0.031596 | 0.034876
7 | 0.19527 | 0.20665 | 0.21822 | 0.22814 | 0.23073 | 0.24136 | 0.24012 | 0.22697 | 0.20565 | 0.30198 | 0.2949 | 0.27155 | 0.26495 | 0.26604 | 0.25344 | 0.23231 | 0.20879 | 0.2013 | 0.12653 | 0.13532 | 0.14794 | 0.15147 | 0.15798 | 0.17438
8 | 0.097635 | 0.10333 | 0.10911 | 0.11407 | 0.11536 | 0.12068 | 0.12006 | 0.11349 | 0.10282 | 0.15099 | 0.14745 | 0.13577 | 0.13248 | 0.13302 | 0.12672 | 0.11616 | 0.10439 | 0.10065 | 0.063267 | 0.067658 | 0.073972 | 0.075737 | 0.078989 | 0.087189
9 | 0.19527 | 0.20665 | 0.21822 | 0.22814 | 0.23073 | 0.24136 | 0.24012 | 0.22697 | 0.20565 | 0.30198 | 0.2949 | 0.27155 | 0.26495 | 0.26604 | 0.25344 | 0.23231 | 0.20879 | 0.2013 | 0.12653 | 0.13532 | 0.14794 | 0.15147 | 0.15798 | 0.17438
10 | 0.058581 | 0.061996 | 0.065466 | 0.068442 | 0.069219 | 0.072407 | 0.072037 | 0.068091 | 0.061694 | 0.090595 | 0.08847 | 0.081465 | 0.079485 | 0.079812 | 0.076031 | 0.069694 | 0.062636 | 0.060389 | 0.03796 | 0.040595 | 0.044383 | 0.045442 | 0.047393 | 0.052313
11 | 0.039054 | 0.041331 | 0.043644 | 0.045628 | 0.046146 | 0.048271 | 0.048024 | 0.045394 | 0.041129 | 0.060397 | 0.05898 | 0.05431 | 0.05299 | 0.053208 | 0.050687 | 0.046462 | 0.041757 | 0.040259 | 0.025307 | 0.027063 | 0.029589 | 0.030295 | 0.031596 | 0.034876
12 | 0.15622 | 0.16532 | 0.17458 | 0.18251 | 0.18458 | 0.19308 | 0.1921 | 0.18158 | 0.16452 | 0.24159 | 0.23592 | 0.21724 | 0.21196 | 0.21283 | 0.20275 | 0.18585 | 0.16703 | 0.16104 | 0.10123 | 0.10825 | 0.11836 | 0.12118 | 0.12638 | 0.1395
13 | 0.097635 | 0.10333 | 0.10911 | 0.11407 | 0.11536 | 0.12068 | 0.12006 | 0.11349 | 0.10282 | 0.15099 | 0.14745 | 0.13577 | 0.13248 | 0.13302 | 0.12672 | 0.11616 | 0.10439 | 0.10065 | 0.063267 | 0.067658 | 0.073972 | 0.075737 | 0.078989 | 0.087189
14 | 0.19527 | 0.20665 | 0.21822 | 0.22814 | 0.23073 | 0.24136 | 0.24012 | 0.22697 | 0.20565 | 0.30198 | 0.2949 | 0.27155 | 0.26495 | 0.26604 | 0.25344 | 0.23231 | 0.20879 | 0.2013 | 0.12653 | 0.13532 | 0.14794 | 0.15147 | 0.15798 | 0.17438
15 | 0.039054 | 0.041331 | 0.043644 | 0.045628 | 0.046146 | 0.048271 | 0.048024 | 0.045394 | 0.041129 | 0.060397 | 0.05898 | 0.05431 | 0.05299 | 0.053208 | 0.050687 | 0.046462 | 0.041757 | 0.040259 | 0.025307 | 0.027063 | 0.029589 | 0.030295 | 0.031596 | 0.034876

## Pg, Summer, S1
GenID | 0 | 1 | 2 | 3 | 4 | 5 | 6 | 7 | 8 | 9 | 10 | 11 | 12 | 13 | 14 | 15 | 16 | 17 | 18 | 19 | 20 | 21 | 22 | 23
1 | 0 | 0 | 0 | 0 | 0 | 0 | 0 | 0 | 0 | 0 | 0 | 0 | 0 | 0 | 0 | 0 | 0 | 0 | 0 | 0 | 0 | 0 | 0 | 0
2 | 0 | 0 | 1.9758e-06 | 0 | 0 | 0 | 0 | 0.0011538 | 0.023991 | 0.063584 | 0.079965 | 0.082669 | 0.090465 | 0.08812 | 0.074076 | 0.04741 | 0.011865 | 9.274e-05 | 7.857e-06 | 5.8663e-06 | 0 | 0 | 0 | 0
3 | 0 | 0 | 1.9758e-06 | 0 | 0 | 0 | 0 | 0.0011538 | 0.023991 | 0.063584 | 0.079965 | 0.082669 | 0.090465 | 0.08812 | 0.074076 | 0.04741 | 0.011865 | 9.274e-05 | 7.857e-06 | 5.8663e-06 | 0 | 0 | 0 | 0
4 | 0 | 0 | 1.9758e-06 | 0 | 0 | 0 | 0 | 0.0011538 | 0.023991 | 0.063584 | 0.079965 | 0.082669 | 0.090465 | 0.08812 | 0.074076 | 0.04741 | 0.011865 | 9.274e-05 | 7.857e-06 | 5.8663e-06 | 0 | 0 | 0 | 0
5 | 0 | 0 | 1.9758e-06 | 0 | 0 | 0 | 0 | 0.0011538 | 0.023991 | 0.063584 | 0.079965 | 0.082669 | 0.090465 | 0.08812 | 0.074076 | 0.04741 | 0.011865 | 9.274e-05 | 7.857e-06 | 5.8663e-06 | 0 | 0 | 0 | 0
6 | 0 | 0 | 1.9758e-06 | 0 | 0 | 0 | 0 | 0.0011538 | 0.023991 | 0.063584 | 0.079965 | 0.082669 | 0.090465 | 0.08812 | 0.074076 | 0.04741 | 0.011865 | 9.274e-05 | 7.857e-06 | 5.8663e-06 | 0 | 0 | 0 | 0
7 | 0 | 0 | 1.9758e-06 | 0 | 0 | 0 | 0 | 0.0011538 | 0.023991 | 0.063584 | 0.079965 | 0.082669 | 0.090465 | 0.08812 | 0.074076 | 0.04741 | 0.011865 | 9.274e-05 | 7.857e-06 | 5.8663e-06 | 0 | 0 | 0 | 0

## Pg, Summer, S2
GenID | 0 | 1 | 2 | 3 | 4 | 5 | 6 | 7 | 8 | 9 | 10 | 11 | 12 | 13 | 14 | 15 | 16 | 17 | 18 | 19 | 20 | 21 | 22 | 23
1 | 0 | 0 | 0 | 0 | 0 | 0 | 0 | 0 | 0 | 0 | 0 | 0 | 0 | 0 | 0 | 0 | 0 | 0 | 0 | 0 | 0 | 0 | 0 | 0
2 | 0 | 0 | 1.9915e-06 | 0 | 0 | 0 | 0 | 0.001211 | 0.023991 | 0.062598 | 0.07812 | 0.086768 | 0.088377 | 0.086754 | 0.074076 | 0.048951 | 0.011959 | 9.3476e-05 | 8.0471e-06 | 6.1572e-06 | 0 | 0 | 0 | 0
3 | 0 | 0 | 1.9915e-06 | 0 | 0 | 0 | 0 | 0.001211 | 0.023991 | 0.062598 | 0.07812 | 0.086768 | 0.088377 | 0.086754 | 0.074076 | 0.048951 | 0.011959 | 9.3476e-05 | 8.0471e-06 | 6.1572e-06 | 0 | 0 | 0 | 0
4 | 0 | 0 | 1.9915e-06 | 0 | 0 | 0 | 0 | 0.001211 | 0.023991 | 0.062598 | 0.07812 | 0.086768 | 0.088377 | 0.086754 | 0.074076 | 0.048951 | 0.011959 | 9.3476e-05 | 8.0471e-06 | 6.1572e-06 | 0 | 0 | 0 | 0
5 | 0 | 0 | 1.9915e-06 | 0 | 0 | 0 | 0 | 0.001211 | 0.023991 | 0.062598 | 0.07812 | 0.086768 | 0.088377 | 0.086754 | 0.074076 | 0.048951 | 0.011959 | 9.3476e-05 | 8.0471e-06 | 6.1572e-06 | 0 | 0 | 0 | 0
6 | 0 | 0 | 1.9915e-06 | 0 | 0 | 0 | 0 | 0.001211 | 0.023991 | 0.062598 | 0.07812 | 0.086768 | 0.088377 | 0.086754 | 0.074076 | 0.048951 | 0.011959 | 9.3476e-05 | 8.0471e-06 | 6.1572e-06 | 0 | 0 | 0 | 0
7 | 0 | 0 | 1.9915e-06 | 0 | 0 | 0 | 0 | 0.001211 | 0.023991 | 0.062598 | 0.07812 | 0.086768 | 0.088377 | 0.086754 | 0.074076 | 0.048951 | 0.011959 | 9.3476e-05 | 8.0471e-06 | 6.1572e-06 | 0 | 0 | 0 | 0

## Pg, Summer, S3
GenID | 0 | 1 | 2 | 3 | 4 | 5 | 6 | 7 | 8 | 9 | 10 | 11 | 12 | 13 | 14 | 15 | 16 | 17 | 18 | 19 | 20 | 21 | 22 | 23
1 | 0 | 0 | 0 | 0 | 0 | 0 | 0 | 0 | 0 | 0 | 0 | 0 | 0 | 0 | 0 | 0 | 0 | 0 | 0 | 0 | 0 | 0 | 0 | 0
2 | 0 | 0 | 1.934e-06 | 0 | 0 | 0 | 0 | 0.0011528 | 0.023391 | 0.061514 | 0.077066 | 0.0826 | 0.087185 | 0.085251 | 0.072224 | 0.046976 | 0.011614 | 9.0781e-05 | 7.7532e-06 | 5.8615e-06 | 0 | 0 | 0 | 0
3 | 0 | 0 | 1.934e-06 | 0 | 0 | 0 | 0 | 0.0011528 | 0.023391 | 0.061514 | 0.077066 | 0.0826 | 0.087185 | 0.085251 | 0.072224 | 0.046976 | 0.011614 | 9.0781e-05 | 7.7532e-06 | 5.8615e-06 | 0 | 0 | 0 | 0
4 | 0 | 0 | 1.934e-06 | 0 | 0 | 0 | 0 | 0.0011528 | 0.023391 | 0.061514 | 0.077066 | 0.0826 | 0.087185 | 0.085251 | 0.072224 | 0.046976 | 0.011614 | 9.0781e-05 | 7.7532e-06 | 5.8615e-06 | 0 | 0 | 0 | 0
5 | 0 | 0 | 1.934e-06 | 0 | 0 | 0 | 0 | 0.0011528 | 0.023391 | 0.061514 | 0.077066 | 0.0826 | 0.087185 | 0.085251 | 0.072224 | 0.046976 | 0.011614 | 9.0781e-05 | 7.7532e-06 | 5.8615e-06 | 0 | 0 | 0 | 0
6 | 0 | 0 | 1.934e-06 | 0 | 0 | 0 | 0 | 0.0011528 | 0.023391 | 0.061514 | 0.077066 | 0.0826 | 0.087185 | 0.085251 | 0.072224 | 0.046976 | 0.011614 | 9.0781e-05 | 7.7532e-06 | 5.8615e-06 | 0 | 0 | 0 | 0
7 | 0 | 0 | 1.934e-06 | 0 | 0 | 0 | 0 | 0.0011528 | 0.023391 | 0.061514 | 0.077066 | 0.0826 | 0.087185 | 0.085251 | 0.072224 | 0.046976 | 0.011614 | 9.0781e-05 | 7.7532e-06 | 5.8615e-06 | 0 | 0 | 0 | 0

## Pg, Summer, S4
GenID | 0 | 1 | 2 | 3 | 4 | 5 | 6 | 7 | 8 | 9 | 10 | 11 | 12 | 13 | 14 | 15 | 16 | 17 | 18 | 19 | 20 | 21 | 22 | 23
1 | 0 | 0 | 0 | 0 | 0 | 0 | 0 | 0 | 0 | 0 | 0 | 0 | 0 | 0 | 0 | 0 | 0 | 0 | 0 | 0 | 0 | 0 | 0 | 0
2 | 0 | 0 | 1.9758e-06 | 0 | 0 | 0 | 0 | 0.0011538 | 0.023991 | 0.063584 | 0.079965 | 0.082669 | 0.090465 | 0.08812 | 0.074076 | 0.04741 | 0.011865 | 9.274e-05 | 7.857e-06 | 5.8663e-06 | 0 | 0 | 0 | 0
3 | 0 | 0 | 1.9758e-06 | 0 | 0 | 0 | 0 | 0.0011538 | 0.023991 | 0.063584 | 0.079965 | 0.082669 | 0.090465 | 0.08812 | 0.074076 | 0.04741 | 0.011865 | 9.274e-05 | 7.857e-06 | 5.8663e-06 | 0 | 0 | 0 | 0
4 | 0 | 0 | 1.9758e-06 | 0 | 0 | 0 | 0 | 0.0011538 | 0.023991 | 0.063584 | 0.079965 | 0.082669 | 0.090465 | 0.08812 | 0.074076 | 0.04741 | 0.011865 | 9.274e-05 | 7.857e-06 | 5.8663e-06 | 0 | 0 | 0 | 0
5 | 0 | 0 | 1.9758e-06 | 0 | 0 | 0 | 0 | 0.0011538 | 0.023991 | 0.063584 | 0.079965 | 0.082669 | 0.090465 | 0.08812 | 0.074076 | 0.04741 | 0.011865 | 9.274e-05 | 7.857e-06 | 5.8663e-06 | 0 | 0 | 0 | 0
6 | 0 | 0 | 1.9758e-06 | 0 | 0 | 0 | 0 | 0.0011538 | 0.023991 | 0.063584 | 0.079965 | 0.082669 | 0.090465 | 0.08812 | 0.074076 | 0.04741 | 0.011865 | 9.274e-05 | 7.857e-06 | 5.8663e-06 | 0 | 0 | 0 | 0
7 | 0 | 0 | 1.9758e-06 | 0 | 0 | 0 | 0 | 0.0011538 | 0.023991 | 0.063584 | 0.079965 | 0.082669 | 0.090465 | 0.08812 | 0.074076 | 0.04741 | 0.011865 | 9.274e-05 | 7.857e-06 | 5.8663e-06 | 0 | 0 | 0 | 0

## Pg, Summer, S5
GenID | 0 | 1 | 2 | 3 | 4 | 5 | 6 | 7 | 8 | 9 | 10 | 11 | 12 | 13 | 14 | 15 | 16 | 17 | 18 | 19 | 20 | 21 | 22 | 23
1 | 0 | 0 | 0 | 0 | 0 | 0 | 0 | 0 | 0 | 0 | 0 | 0 | 0 | 0 | 0 | 0 | 0 | 0 | 0 | 0 | 0 | 0 | 0 | 0
2 | 0 | 0 | 1.9915e-06 | 0 | 0 | 0 | 0 | 0.001211 | 0.023991 | 0.062598 | 0.07812 | 0.086768 | 0.088377 | 0.086754 | 0.074076 | 0.048951 | 0.011959 | 9.3476e-05 | 8.0471e-06 | 6.1572e-06 | 0 | 0 | 0 | 0
3 | 0 | 0 | 1.9915e-06 | 0 | 0 | 0 | 0 | 0.001211 | 0.023991 | 0.062598 | 0.07812 | 0.086768 | 0.088377 | 0.086754 | 0.074076 | 0.048951 | 0.011959 | 9.3476e-05 | 8.0471e-06 | 6.1572e-06 | 0 | 0 | 0 | 0
4 | 0 | 0 | 1.9915e-06 | 0 | 0 | 0 | 0 | 0.001211 | 0.023991 | 0.062598 | 0.07812 | 0.086768 | 0.088377 | 0.086754 | 0.074076 | 0.048951 | 0.011959 | 9.3476e-05 | 8.0471e-06 | 6.1572e-06 | 0 | 0 | 0 | 0
5 | 0 | 0 | 1.9915e-06 | 0 | 0 | 0 | 0 | 0.001211 | 0.023991 | 0.062598 | 0.07812 | 0.086768 | 0.088377 | 0.086754 | 0.074076 | 0.048951 | 0.011959 | 9.3476e-05 | 8.0471e-06 | 6.1572e-06 | 0 | 0 | 0 | 0
6 | 0 | 0 | 1.9915e-06 | 0 | 0 | 0 | 0 | 0.001211 | 0.023991 | 0.062598 | 0.07812 | 0.086768 | 0.088377 | 0.086754 | 0.074076 | 0.048951 | 0.011959 | 9.3476e-05 | 8.0471e-06 | 6.1572e-06 | 0 | 0 | 0 | 0
7 | 0 | 0 | 1.9915e-06 | 0 | 0 | 0 | 0 | 0.001211 | 0.023991 | 0.062598 | 0.07812 | 0.086768 | 0.088377 | 0.086754 | 0.074076 | 0.048951 | 0.011959 | 9.3476e-05 | 8.0471e-06 | 6.1572e-06 | 0 | 0 | 0 | 0

## Pg, Summer, S6
GenID | 0 | 1 | 2 | 3 | 4 | 5 | 6 | 7 | 8 | 9 | 10 | 11 | 12 | 13 | 14 | 15 | 16 | 17 | 18 | 19 | 20 | 21 | 22 | 23
1 | 0 | 0 | 0 | 0 | 0 | 0 | 0 | 0 | 0 | 0 | 0 | 0 | 0 | 0 | 0 | 0 | 0 | 0 | 0 | 0 | 0 | 0 | 0 | 0
2 | 0 | 0 | 1.934e-06 | 0 | 0 | 0 | 0 | 0.0011528 | 0.023391 | 0.061514 | 0.077066 | 0.0826 | 0.087185 | 0.085251 | 0.072224 | 0.046976 | 0.011614 | 9.0781e-05 | 7.7532e-06 | 5.8615e-06 | 0 | 0 | 0 | 0
3 | 0 | 0 | 1.934e-06 | 0 | 0 | 0 | 0 | 0.0011528 | 0.023391 | 0.061514 | 0.077066 | 0.0826 | 0.087185 | 0.085251 | 0.072224 | 0.046976 | 0.011614 | 9.0781e-05 | 7.7532e-06 | 5.8615e-06 | 0 | 0 | 0 | 0
4 | 0 | 0 | 1.934e-06 | 0 | 0 | 0 | 0 | 0.0011528 | 0.023391 | 0.061514 | 0.077066 | 0.0826 | 0.087185 | 0.085251 | 0.072224 | 0.046976 | 0.011614 | 9.0781e-05 | 7.7532e-06 | 5.8615e-06 | 0 | 0 | 0 | 0
5 | 0 | 0 | 1.934e-06 | 0 | 0 | 0 | 0 | 0.0011528 | 0.023391 | 0.061514 | 0.077066 | 0.0826 | 0.087185 | 0.085251 | 0.072224 | 0.046976 | 0.011614 | 9.0781e-05 | 7.7532e-06 | 5.8615e-06 | 0 | 0 | 0 | 0
6 | 0 | 0 | 1.934e-06 | 0 | 0 | 0 | 0 | 0.0011528 | 0.023391 | 0.061514 | 0.077066 | 0.0826 | 0.087185 | 0.085251 | 0.072224 | 0.046976 | 0.011614 | 9.0781e-05 | 7.7532e-06 | 5.8615e-06 | 0 | 0 | 0 | 0
7 | 0 | 0 | 1.934e-06 | 0 | 0 | 0 | 0 | 0.0011528 | 0.023391 | 0.061514 | 0.077066 | 0.0826 | 0.087185 | 0.085251 | 0.072224 | 0.046976 | 0.011614 | 9.0781e-05 | 7.7532e-06 | 5.8615e-06 | 0 | 0 | 0 | 0

## Pg, Summer, S7
GenID | 0 | 1 | 2 | 3 | 4 | 5 | 6 | 7 | 8 | 9 | 10 | 11 | 12 | 13 | 14 | 15 | 16 | 17 | 18 | 19 | 20 | 21 | 22 | 23
1 | 0 | 0 | 0 | 0 | 0 | 0 | 0 | 0 | 0 | 0 | 0 | 0 | 0 | 0 | 0 | 0 | 0 | 0 | 0 | 0 | 0 | 0 | 0 | 0
2 | 0 | 0 | 1.9758e-06 | 0 | 0 | 0 | 0 | 0.0011538 | 0.023991 | 0.063584 | 0.079965 | 0.082669 | 0.090465 | 0.08812 | 0.074076 | 0.04741 | 0.011865 | 9.274e-05 | 7.857e-06 | 5.8663e-06 | 0 | 0 | 0 | 0
3 | 0 | 0 | 1.9758e-06 | 0 | 0 | 0 | 0 | 0.0011538 | 0.023991 | 0.063584 | 0.079965 | 0.082669 | 0.090465 | 0.08812 | 0.074076 | 0.04741 | 0.011865 | 9.274e-05 | 7.857e-06 | 5.8663e-06 | 0 | 0 | 0 | 0
4 | 0 | 0 | 1.9758e-06 | 0 | 0 | 0 | 0 | 0.0011538 | 0.023991 | 0.063584 | 0.079965 | 0.082669 | 0.090465 | 0.08812 | 0.074076 | 0.04741 | 0.011865 | 9.274e-05 | 7.857e-06 | 5.8663e-06 | 0 | 0 | 0 | 0
5 | 0 | 0 | 1.9758e-06 | 0 | 0 | 0 | 0 | 0.0011538 | 0.023991 | 0.063584 | 0.079965 | 0.082669 | 0.090465 | 0.08812 | 0.074076 | 0.04741 | 0.011865 | 9.274e-05 | 7.857e-06 | 5.8663e-06 | 0 | 0 | 0 | 0
6 | 0 | 0 | 1.9758e-06 | 0 | 0 | 0 | 0 | 0.0011538 | 0.023991 | 0.063584 | 0.079965 | 0.082669 | 0.090465 | 0.08812 | 0.074076 | 0.04741 | 0.011865 | 9.274e-05 | 7.857e-06 | 5.8663e-06 | 0 | 0 | 0 | 0
7 | 0 | 0 | 1.9758e-06 | 0 | 0 | 0 | 0 | 0.0011538 | 0.023991 | 0.063584 | 0.079965 | 0.082669 | 0.090465 | 0.08812 | 0.074076 | 0.04741 | 0.011865 | 9.274e-05 | 7.857e-06 | 5.8663e-06 | 0 | 0 | 0 | 0

## Pg, Summer, S8
GenID | 0 | 1 | 2 | 3 | 4 | 5 | 6 | 7 | 8 | 9 | 10 | 11 | 12 | 13 | 14 | 15 | 16 | 17 | 18 | 19 | 20 | 21 | 22 | 23
1 | 0 | 0 | 0 | 0 | 0 | 0 | 0 | 0 | 0 | 0 | 0 | 0 | 0 | 0 | 0 | 0 | 0 | 0 | 0 | 0 | 0 | 0 | 0 | 0
2 | 0 | 0 | 1.9915e-06 | 0 | 0 | 0 | 0 | 0.001211 | 0.023991 | 0.062598 | 0.07812 | 0.086768 | 0.088377 | 0.086754 | 0.074076 | 0.048951 | 0.011959 | 9.3476e-05 | 8.0471e-06 | 6.1572e-06 | 0 | 0 | 0 | 0
3 | 0 | 0 | 1.9915e-06 | 0 | 0 | 0 | 0 | 0.001211 | 0.023991 | 0.062598 | 0.07812 | 0.086768 | 0.088377 | 0.086754 | 0.074076 | 0.048951 | 0.011959 | 9.3476e-05 | 8.0471e-06 | 6.1572e-06 | 0 | 0 | 0 | 0
4 | 0 | 0 | 1.9915e-06 | 0 | 0 | 0 | 0 | 0.001211 | 0.023991 | 0.062598 | 0.07812 | 0.086768 | 0.088377 | 0.086754 | 0.074076 | 0.048951 | 0.011959 | 9.3476e-05 | 8.0471e-06 | 6.1572e-06 | 0 | 0 | 0 | 0
5 | 0 | 0 | 1.9915e-06 | 0 | 0 | 0 | 0 | 0.001211 | 0.023991 | 0.062598 | 0.07812 | 0.086768 | 0.088377 | 0.086754 | 0.074076 | 0.048951 | 0.011959 | 9.3476e-05 | 8.0471e-06 | 6.1572e-06 | 0 | 0 | 0 | 0
6 | 0 | 0 | 1.9915e-06 | 0 | 0 | 0 | 0 | 0.001211 | 0.023991 | 0.062598 | 0.07812 | 0.086768 | 0.088377 | 0.086754 | 0.074076 | 0.048951 | 0.011959 | 9.3476e-05 | 8.0471e-06 | 6.1572e-06 | 0 | 0 | 0 | 0
7 | 0 | 0 | 1.9915e-06 | 0 | 0 | 0 | 0 | 0.001211 | 0.023991 | 0.062598 | 0.07812 | 0.086768 | 0.088377 | 0.086754 | 0.074076 | 0.048951 | 0.011959 | 9.3476e-05 | 8.0471e-06 | 6.1572e-06 | 0 | 0 | 0 | 0

## Pg, Summer, S9
GenID | 0 | 1 | 2 | 3 | 4 | 5 | 6 | 7 | 8 | 9 | 10 | 11 | 12 | 13 | 14 | 15 | 16 | 17 | 18 | 19 | 20 | 21 | 22 | 23
1 | 0 | 0 | 0 | 0 | 0 | 0 | 0 | 0 | 0 | 0 | 0 | 0 | 0 | 0 | 0 | 0 | 0 | 0 | 0 | 0 | 0 | 0 | 0 | 0
2 | 0 | 0 | 1.934e-06 | 0 | 0 | 0 | 0 | 0.0011528 | 0.023391 | 0.061514 | 0.077066 | 0.0826 | 0.087185 | 0.085251 | 0.072224 | 0.046976 | 0.011614 | 9.0781e-05 | 7.7532e-06 | 5.8615e-06 | 0 | 0 | 0 | 0
3 | 0 | 0 | 1.934e-06 | 0 | 0 | 0 | 0 | 0.0011528 | 0.023391 | 0.061514 | 0.077066 | 0.0826 | 0.087185 | 0.085251 | 0.072224 | 0.046976 | 0.011614 | 9.0781e-05 | 7.7532e-06 | 5.8615e-06 | 0 | 0 | 0 | 0
4 | 0 | 0 | 1.934e-06 | 0 | 0 | 0 | 0 | 0.0011528 | 0.023391 | 0.061514 | 0.077066 | 0.0826 | 0.087185 | 0.085251 | 0.072224 | 0.046976 | 0.011614 | 9.0781e-05 | 7.7532e-06 | 5.8615e-06 | 0 | 0 | 0 | 0
5 | 0 | 0 | 1.934e-06 | 0 | 0 | 0 | 0 | 0.0011528 | 0.023391 | 0.061514 | 0.077066 | 0.0826 | 0.087185 | 0.085251 | 0.072224 | 0.046976 | 0.011614 | 9.0781e-05 | 7.7532e-06 | 5.8615e-06 | 0 | 0 | 0 | 0
6 | 0 | 0 | 1.934e-06 | 0 | 0 | 0 | 0 | 0.0011528 | 0.023391 | 0.061514 | 0.077066 | 0.0826 | 0.087185 | 0.085251 | 0.072224 | 0.046976 | 0.011614 | 9.0781e-05 | 7.7532e-06 | 5.8615e-06 | 0 | 0 | 0 | 0
7 | 0 | 0 | 1.934e-06 | 0 | 0 | 0 | 0 | 0.0011528 | 0.023391 | 0.061514 | 0.077066 | 0.0826 | 0.087185 | 0.085251 | 0.072224 | 0.046976 | 0.011614 | 9.0781e-05 | 7.7532e-06 | 5.8615e-06 | 0 | 0 | 0 | 0

## Qg, Summer, S1
GenID | 0 | 1 | 2 | 3 | 4 | 5 | 6 | 7 | 8 | 9 | 10 | 11 | 12 | 13 | 14 | 15 | 16 | 17 | 18 | 19 | 20 | 21 | 22 | 23
1 | 0 | 0 | 0 | 0 | 0 | 0 | 0 | 0 | 0 | 0 | 0 | 0 | 0 | 0 | 0 | 0 | 0 | 0 | 0 | 0 | 0 | 0 | 0 | 0
2 | 0 | 0 | 0 | 0 | 0 | 0 | 0 | 0 | 0 | 0 | 0 | 0 | 0 | 0 | 0 | 0 | 0 | 0 | 0 | 0 | 0 | 0 | 0 | 0
3 | 0 | 0 | 0 | 0 | 0 | 0 | 0 | 0 | 0 | 0 | 0 | 0 | 0 | 0 | 0 | 0 | 0 | 0 | 0 | 0 | 0 | 0 | 0 | 0
4 | 0 | 0 | 0 | 0 | 0 | 0 | 0 | 0 | 0 | 0 | 0 | 0 | 0 | 0 | 0 | 0 | 0 | 0 | 0 | 0 | 0 | 0 | 0 | 0
5 | 0 | 0 | 0 | 0 | 0 | 0 | 0 | 0 | 0 | 0 | 0 | 0 | 0 | 0 | 0 | 0 | 0 | 0 | 0 | 0 | 0 | 0 | 0 | 0
6 | 0 | 0 | 0 | 0 | 0 | 0 | 0 | 0 | 0 | 0 | 0 | 0 | 0 | 0 | 0 | 0 | 0 | 0 | 0 | 0 | 0 | 0 | 0 | 0
7 | 0 | 0 | 0 | 0 | 0 | 0 | 0 | 0 | 0 | 0 | 0 | 0 | 0 | 0 | 0 | 0 | 0 | 0 | 0 | 0 | 0 | 0 | 0 | 0

## Qg, Summer, S2
GenID | 0 | 1 | 2 | 3 | 4 | 5 | 6 | 7 | 8 | 9 | 10 | 11 | 12 | 13 | 14 | 15 | 16 | 17 | 18 | 19 | 20 | 21 | 22 | 23
1 | 0 | 0 | 0 | 0 | 0 | 0 | 0 | 0 | 0 | 0 | 0 | 0 | 0 | 0 | 0 | 0 | 0 | 0 | 0 | 0 | 0 | 0 | 0 | 0
2 | 0 | 0 | 0 | 0 | 0 | 0 | 0 | 0 | 0 | 0 | 0 | 0 | 0 | 0 | 0 | 0 | 0 | 0 | 0 | 0 | 0 | 0 | 0 | 0
3 | 0 | 0 | 0 | 0 | 0 | 0 | 0 | 0 | 0 | 0 | 0 | 0 | 0 | 0 | 0 | 0 | 0 | 0 | 0 | 0 | 0 | 0 | 0 | 0
4 | 0 | 0 | 0 | 0 | 0 | 0 | 0 | 0 | 0 | 0 | 0 | 0 | 0 | 0 | 0 | 0 | 0 | 0 | 0 | 0 | 0 | 0 | 0 | 0
5 | 0 | 0 | 0 | 0 | 0 | 0 | 0 | 0 | 0 | 0 | 0 | 0 | 0 | 0 | 0 | 0 | 0 | 0 | 0 | 0 | 0 | 0 | 0 | 0
6 | 0 | 0 | 0 | 0 | 0 | 0 | 0 | 0 | 0 | 0 | 0 | 0 | 0 | 0 | 0 | 0 | 0 | 0 | 0 | 0 | 0 | 0 | 0 | 0
7 | 0 | 0 | 0 | 0 | 0 | 0 | 0 | 0 | 0 | 0 | 0 | 0 | 0 | 0 | 0 | 0 | 0 | 0 | 0 | 0 | 0 | 0 | 0 | 0

## Qg, Summer, S3
GenID | 0 | 1 | 2 | 3 | 4 | 5 | 6 | 7 | 8 | 9 | 10 | 11 | 12 | 13 | 14 | 15 | 16 | 17 | 18 | 19 | 20 | 21 | 22 | 23
1 | 0 | 0 | 0 | 0 | 0 | 0 | 0 | 0 | 0 | 0 | 0 | 0 | 0 | 0 | 0 | 0 | 0 | 0 | 0 | 0 | 0 | 0 | 0 | 0
2 | 0 | 0 | 0 | 0 | 0 | 0 | 0 | 0 | 0 | 0 | 0 | 0 | 0 | 0 | 0 | 0 | 0 | 0 | 0 | 0 | 0 | 0 | 0 | 0
3 | 0 | 0 | 0 | 0 | 0 | 0 | 0 | 0 | 0 | 0 | 0 | 0 | 0 | 0 | 0 | 0 | 0 | 0 | 0 | 0 | 0 | 0 | 0 | 0
4 | 0 | 0 | 0 | 0 | 0 | 0 | 0 | 0 | 0 | 0 | 0 | 0 | 0 | 0 | 0 | 0 | 0 | 0 | 0 | 0 | 0 | 0 | 0 | 0
5 | 0 | 0 | 0 | 0 | 0 | 0 | 0 | 0 | 0 | 0 | 0 | 0 | 0 | 0 | 0 | 0 | 0 | 0 | 0 | 0 | 0 | 0 | 0 | 0
6 | 0 | 0 | 0 | 0 | 0 | 0 | 0 | 0 | 0 | 0 | 0 | 0 | 0 | 0 | 0 | 0 | 0 | 0 | 0 | 0 | 0 | 0 | 0 | 0
7 | 0 | 0 | 0 | 0 | 0 | 0 | 0 | 0 | 0 | 0 | 0 | 0 | 0 | 0 | 0 | 0 | 0 | 0 | 0 | 0 | 0 | 0 | 0 | 0

## Qg, Summer, S4
GenID | 0 | 1 | 2 | 3 | 4 | 5 | 6 | 7 | 8 | 9 | 10 | 11 | 12 | 13 | 14 | 15 | 16 | 17 | 18 | 19 | 20 | 21 | 22 | 23
1 | 0 | 0 | 0 | 0 | 0 | 0 | 0 | 0 | 0 | 0 | 0 | 0 | 0 | 0 | 0 | 0 | 0 | 0 | 0 | 0 | 0 | 0 | 0 | 0
2 | 0 | 0 | 0 | 0 | 0 | 0 | 0 | 0 | 0 | 0 | 0 | 0 | 0 | 0 | 0 | 0 | 0 | 0 | 0 | 0 | 0 | 0 | 0 | 0
3 | 0 | 0 | 0 | 0 | 0 | 0 | 0 | 0 | 0 | 0 | 0 | 0 | 0 | 0 | 0 | 0 | 0 | 0 | 0 | 0 | 0 | 0 | 0 | 0
4 | 0 | 0 | 0 | 0 | 0 | 0 | 0 | 0 | 0 | 0 | 0 | 0 | 0 | 0 | 0 | 0 | 0 | 0 | 0 | 0 | 0 | 0 | 0 | 0
5 | 0 | 0 | 0 | 0 | 0 | 0 | 0 | 0 | 0 | 0 | 0 | 0 | 0 | 0 | 0 | 0 | 0 | 0 | 0 | 0 | 0 | 0 | 0 | 0
6 | 0 | 0 | 0 | 0 | 0 | 0 | 0 | 0 | 0 | 0 | 0 | 0 | 0 | 0 | 0 | 0 | 0 | 0 | 0 | 0 | 0 | 0 | 0 | 0
7 | 0 | 0 | 0 | 0 | 0 | 0 | 0 | 0 | 0 | 0 | 0 | 0 | 0 | 0 | 0 | 0 | 0 | 0 | 0 | 0 | 0 | 0 | 0 | 0

## Qg, Summer, S5
GenID | 0 | 1 | 2 | 3 | 4 | 5 | 6 | 7 | 8 | 9 | 10 | 11 | 12 | 13 | 14 | 15 | 16 | 17 | 18 | 19 | 20 | 21 | 22 | 23
1 | 0 | 0 | 0 | 0 | 0 | 0 | 0 | 0 | 0 | 0 | 0 | 0 | 0 | 0 | 0 | 0 | 0 | 0 | 0 | 0 | 0 | 0 | 0 | 0
2 | 0 | 0 | 0 | 0 | 0 | 0 | 0 | 0 | 0 | 0 | 0 | 0 | 0 | 0 | 0 | 0 | 0 | 0 | 0 | 0 | 0 | 0 | 0 | 0
3 | 0 | 0 | 0 | 0 | 0 | 0 | 0 | 0 | 0 | 0 | 0 | 0 | 0 | 0 | 0 | 0 | 0 | 0 | 0 | 0 | 0 | 0 | 0 | 0
4 | 0 | 0 | 0 | 0 | 0 | 0 | 0 | 0 | 0 | 0 | 0 | 0 | 0 | 0 | 0 | 0 | 0 | 0 | 0 | 0 | 0 | 0 | 0 | 0
5 | 0 | 0 | 0 | 0 | 0 | 0 | 0 | 0 | 0 | 0 | 0 | 0 | 0 | 0 | 0 | 0 | 0 | 0 | 0 | 0 | 0 | 0 | 0 | 0
6 | 0 | 0 | 0 | 0 | 0 | 0 | 0 | 0 | 0 | 0 | 0 | 0 | 0 | 0 | 0 | 0 | 0 | 0 | 0 | 0 | 0 | 0 | 0 | 0
7 | 0 | 0 | 0 | 0 | 0 | 0 | 0 | 0 | 0 | 0 | 0 | 0 | 0 | 0 | 0 | 0 | 0 | 0 | 0 | 0 | 0 | 0 | 0 | 0

## Qg, Summer, S6
GenID | 0 | 1 | 2 | 3 | 4 | 5 | 6 | 7 | 8 | 9 | 10 | 11 | 12 | 13 | 14 | 15 | 16 | 17 | 18 | 19 | 20 | 21 | 22 | 23
1 | 0 | 0 | 0 | 0 | 0 | 0 | 0 | 0 | 0 | 0 | 0 | 0 | 0 | 0 | 0 | 0 | 0 | 0 | 0 | 0 | 0 | 0 | 0 | 0
2 | 0 | 0 | 0 | 0 | 0 | 0 | 0 | 0 | 0 | 0 | 0 | 0 | 0 | 0 | 0 | 0 | 0 | 0 | 0 | 0 | 0 | 0 | 0 | 0
3 | 0 | 0 | 0 | 0 | 0 | 0 | 0 | 0 | 0 | 0 | 0 | 0 | 0 | 0 | 0 | 0 | 0 | 0 | 0 | 0 | 0 | 0 | 0 | 0
4 | 0 | 0 | 0 | 0 | 0 | 0 | 0 | 0 | 0 | 0 | 0 | 0 | 0 | 0 | 0 | 0 | 0 | 0 | 0 | 0 | 0 | 0 | 0 | 0
5 | 0 | 0 | 0 | 0 | 0 | 0 | 0 | 0 | 0 | 0 | 0 | 0 | 0 | 0 | 0 | 0 | 0 | 0 | 0 | 0 | 0 | 0 | 0 | 0
6 | 0 | 0 | 0 | 0 | 0 | 0 | 0 | 0 | 0 | 0 | 0 | 0 | 0 | 0 | 0 | 0 | 0 | 0 | 0 | 0 | 0 | 0 | 0 | 0
7 | 0 | 0 | 0 | 0 | 0 | 0 | 0 | 0 | 0 | 0 | 0 | 0 | 0 | 0 | 0 | 0 | 0 | 0 | 0 | 0 | 0 | 0 | 0 | 0

## Qg, Summer, S7
GenID | 0 | 1 | 2 | 3 | 4 | 5 | 6 | 7 | 8 | 9 | 10 | 11 | 12 | 13 | 14 | 15 | 16 | 17 | 18 | 19 | 20 | 21 | 22 | 23
1 | 0 | 0 | 0 | 0 | 0 | 0 | 0 | 0 | 0 | 0 | 0 | 0 | 0 | 0 | 0 | 0 | 0 | 0 | 0 | 0 | 0 | 0 | 0 | 0
2 | 0 | 0 | 0 | 0 | 0 | 0 | 0 | 0 | 0 | 0 | 0 | 0 | 0 | 0 | 0 | 0 | 0 | 0 | 0 | 0 | 0 | 0 | 0 | 0
3 | 0 | 0 | 0 | 0 | 0 | 0 | 0 | 0 | 0 | 0 | 0 | 0 | 0 | 0 | 0 | 0 | 0 | 0 | 0 | 0 | 0 | 0 | 0 | 0
4 | 0 | 0 | 0 | 0 | 0 | 0 | 0 | 0 | 0 | 0 | 0 | 0 | 0 | 0 | 0 | 0 | 0 | 0 | 0 | 0 | 0 | 0 | 0 | 0
5 | 0 | 0 | 0 | 0 | 0 | 0 | 0 | 0 | 0 | 0 | 0 | 0 | 0 | 0 | 0 | 0 | 0 | 0 | 0 | 0 | 0 | 0 | 0 | 0
6 | 0 | 0 | 0 | 0 | 0 | 0 | 0 | 0 | 0 | 0 | 0 | 0 | 0 | 0 | 0 | 0 | 0 | 0 | 0 | 0 | 0 | 0 | 0 | 0
7 | 0 | 0 | 0 | 0 | 0 | 0 | 0 | 0 | 0 | 0 | 0 | 0 | 0 | 0 | 0 | 0 | 0 | 0 | 0 | 0 | 0 | 0 | 0 | 0

## Qg, Summer, S8
GenID | 0 | 1 | 2 | 3 | 4 | 5 | 6 | 7 | 8 | 9 | 10 | 11 | 12 | 13 | 14 | 15 | 16 | 17 | 18 | 19 | 20 | 21 | 22 | 23
1 | 0 | 0 | 0 | 0 | 0 | 0 | 0 | 0 | 0 | 0 | 0 | 0 | 0 | 0 | 0 | 0 | 0 | 0 | 0 | 0 | 0 | 0 | 0 | 0
2 | 0 | 0 | 0 | 0 | 0 | 0 | 0 | 0 | 0 | 0 | 0 | 0 | 0 | 0 | 0 | 0 | 0 | 0 | 0 | 0 | 0 | 0 | 0 | 0
3 | 0 | 0 | 0 | 0 | 0 | 0 | 0 | 0 | 0 | 0 | 0 | 0 | 0 | 0 | 0 | 0 | 0 | 0 | 0 | 0 | 0 | 0 | 0 | 0
4 | 0 | 0 | 0 | 0 | 0 | 0 | 0 | 0 | 0 | 0 | 0 | 0 | 0 | 0 | 0 | 0 | 0 | 0 | 0 | 0 | 0 | 0 | 0 | 0
5 | 0 | 0 | 0 | 0 | 0 | 0 | 0 | 0 | 0 | 0 | 0 | 0 | 0 | 0 | 0 | 0 | 0 | 0 | 0 | 0 | 0 | 0 | 0 | 0
6 | 0 | 0 | 0 | 0 | 0 | 0 | 0 | 0 | 0 | 0 | 0 | 0 | 0 | 0 | 0 | 0 | 0 | 0 | 0 | 0 | 0 | 0 | 0 | 0
7 | 0 | 0 | 0 | 0 | 0 | 0 | 0 | 0 | 0 | 0 | 0 | 0 | 0 | 0 | 0 | 0 | 0 | 0 | 0 | 0 | 0 | 0 | 0 | 0

## Qg, Summer, S9
GenID | 0 | 1 | 2 | 3 | 4 | 5 | 6 | 7 | 8 | 9 | 10 | 11 | 12 | 13 | 14 | 15 | 16 | 17 | 18 | 19 | 20 | 21 | 22 | 23
1 | 0 | 0 | 0 | 0 | 0 | 0 | 0 | 0 | 0 | 0 | 0 | 0 | 0 | 0 | 0 | 0 | 0 | 0 | 0 | 0 | 0 | 0 | 0 | 0
2 | 0 | 0 | 0 | 0 | 0 | 0 | 0 | 0 | 0 | 0 | 0 | 0 | 0 | 0 | 0 | 0 | 0 | 0 | 0 | 0 | 0 | 0 | 0 | 0
3 | 0 | 0 | 0 | 0 | 0 | 0 | 0 | 0 | 0 | 0 | 0 | 0 | 0 | 0 | 0 | 0 | 0 | 0 | 0 | 0 | 0 | 0 | 0 | 0
4 | 0 | 0 | 0 | 0 | 0 | 0 | 0 | 0 | 0 | 0 | 0 | 0 | 0 | 0 | 0 | 0 | 0 | 0 | 0 | 0 | 0 | 0 | 0 | 0
5 | 0 | 0 | 0 | 0 | 0 | 0 | 0 | 0 | 0 | 0 | 0 | 0 | 0 | 0 | 0 | 0 | 0 | 0 | 0 | 0 | 0 | 0 | 0 | 0
6 | 0 | 0 | 0 | 0 | 0 | 0 | 0 | 0 | 0 | 0 | 0 | 0 | 0 | 0 | 0 | 0 | 0 | 0 | 0 | 0 | 0 | 0 | 0 | 0
7 | 0 | 0 | 0 | 0 | 0 | 0 | 0 | 0 | 0 | 0 | 0 | 0 | 0 | 0 | 0 | 0 | 0 | 0 | 0 | 0 | 0 | 0 | 0 | 0

## GenStatus, Summer
GenID | 0 | 1 | 2 | 3 | 4 | 5 | 6 | 7 | 8 | 9 | 10 | 11 | 12 | 13 | 14 | 15 | 16 | 17 | 18 | 19 | 20 | 21 | 22 | 23
1 | 1 | 1 | 1 | 1 | 1 | 1 | 1 | 1 | 1 | 1 | 1 | 1 | 1 | 1 | 1 | 1 | 1 | 1 | 1 | 1 | 1 | 1 | 1 | 1
2 | 1 | 1 | 1 | 1 | 1 | 1 | 1 | 1 | 1 | 1 | 1 | 1 | 1 | 1 | 1 | 1 | 1 | 1 | 1 | 1 | 1 | 1 | 1 | 1
3 | 1 | 1 | 1 | 1 | 1 | 1 | 1 | 1 | 1 | 1 | 1 | 1 | 1 | 1 | 1 | 1 | 1 | 1 | 1 | 1 | 1 | 1 | 1 | 1
4 | 1 | 1 | 1 | 1 | 1 | 1 | 1 | 1 | 1 | 1 | 1 | 1 | 1 | 1 | 1 | 1 | 1 | 1 | 1 | 1 | 1 | 1 | 1 | 1
5 | 1 | 1 | 1 | 1 | 1 | 1 | 1 | 1 | 1 | 1 | 1 | 1 | 1 | 1 | 1 | 1 | 1 | 1 | 1 | 1 | 1 | 1 | 1 | 1
6 | 1 | 1 | 1 | 1 | 1 | 1 | 1 | 1 | 1 | 1 | 1 | 1 | 1 | 1 | 1 | 1 | 1 | 1 | 1 | 1 | 1 | 1 | 1 | 1
7 | 1 | 1 | 1 | 1 | 1 | 1 | 1 | 1 | 1 | 1 | 1 | 1 | 1 | 1 | 1 | 1 | 1 | 1 | 1 | 1 | 1 | 1 | 1 | 1