## Main
numScenarios | 1 | 100% | 100% | 100% | 100% | 100% | 100% | 100% | 100% | 100%
Year | 2030
Load Scale Factor | 100%
Load Growth (cumul.) | 110.5%
Flex. Load Growth | 128%
RES Installed, [MW] | 220
ESS Installed, [MWh] | 0

## RES installed
GenID | NodeID | Pinst, [MW]
4 | 4 | 30
5 | 6 | 60
6 | 8 | 30
7 | 4 | 30
8 | 6 | 50
9 | 8 | 20

## ES installed
ESS ID | Node ID | Pinst, [MW]
1 | N/A | 0
2 | N/A | 0
3 | N/A | 0

## FL Ratio
LoadID | Ratio, [%]
1 | 33.33%
2 | 33.33%
3 | 33.33%

## FL Characterization
Time | 0 | 1 | 2 | 3 | 4 | 5 | 6 | 7 | 8 | 9 | 10 | 11 | 12 | 13 | 14 | 15 | 16 | 17 | 18 | 19 | 20 | 21 | 22 | 23
FL, [MW] | 6.2934 | 6.5033 | 5.8234 | 5.5197 | 4.5223 | 3.8382 | 4.6938 | 0.81516 | 0.71685 | 1.0451 | 0.61546 | 0.76907 | 1.2253 | 2.2576 | 2.4086 | 2.3687 | 1.3287 | 2.7066 | 1.5883 | 1.1167 | 1.6959 | 1.0481 | 4.7839 | 5.767
Minimum FL, [MW] | -14.2089 | -15.1941 | -17.0886 | -18.4337 | -19.7031 | -21.5029 | -20.5177 | -23.0156 | -20.8748 | -30.6617 | -30.3474 | -27.7422 | -26.5932 | -25.6753 | -24.2009 | -22.0229 | -20.5927 | -18.4284 | -11.6971 | -13.0908 | -13.8375 | -14.8559 | -11.8029 | -12.5418
Maximum FL, [MW] | 13.6887 | 14.6446 | 16.42 | 17.6683 | 18.8062 | 20.5351 | 19.5776 | 22.0932 | 20.2371 | 23.092 | 23.2738 | 21.7866 | 21.0523 | 20.5112 | 19.2222 | 17.5007 | 16.3032 | 14.571 | 11.4047 | 12.7652 | 13.5645 | 14.6116 | 11.3697 | 12.0901

## Pc, Winter, S1
LoadID | 0 | 1 | 2 | 3 | 4 | 5 | 6 | 7 | 8 | 9 | 10 | 11 | 12 | 13 | 14 | 15 | 16 | 17 | 18 | 19 | 20 | 21 | 22 | 23
1 | 31.6372 | 29.5095 | 27.9612 | 27.7633 | 28.0982 | 30.886 | 36.8545 | 44.3616 | 48.2977 | 48.9 | 47.5804 | 47.8256 | 47.7863 | 47.006 | 44.3271 | 43.0571 | 44.8418 | 49.708 | 49.5278 | 48.5024 | 47.6683 | 44.678 | 39.0849 | 35.46
2 | 33.3793 | 31.2361 | 28.2466 | 30.133 | 29.7018 | 30.672 | 45.3072 | 48.9903 | 53.6516 | 53.7892 | 50.6858 | 55.4875 | 52.4961 | 49.5134 | 48.0837 | 44.9692 | 44.6507 | 47.7037 | 47.331 | 47.8786 | 46.7888 | 42.1185 | 36.9218 | 36.1077
3 | 47.5662 | 42.1738 | 39.6049 | 39.0564 | 40.4621 | 43.3389 | 52.3168 | 57.0094 | 60.2906 | 62.4429 | 62.8678 | 62.2655 | 62.0657 | 61.1383 | 59.2664 | 58.1945 | 59.8972 | 68.2129 | 69.1607 | 69.4111 | 67.5512 | 64.2732 | 59.8838 | 53.4446

## Pc, Winter, S2
LoadID | 0 | 1 | 2 | 3 | 4 | 5 | 6 | 7 | 8 | 9 | 10 | 11 | 12 | 13 | 14 | 15 | 16 | 17 | 18 | 19 | 20 | 21 | 22 | 23
1 | 31.6372 | 29.5095 | 27.9612 | 27.7633 | 28.0982 | 30.886 | 36.8545 | 44.3616 | 48.2977 | 48.9 | 47.5804 | 47.8256 | 47.7863 | 47.006 | 44.3271 | 43.0571 | 44.8418 | 49.708 | 49.5278 | 48.5024 | 47.6683 | 44.678 | 39.0849 | 35.46
2 | 33.3793 | 31.2361 | 28.2466 | 30.133 | 29.7018 | 30.672 | 45.3072 | 48.9903 | 53.6516 | 53.7892 | 50.6858 | 55.4875 | 52.4961 | 49.5134 | 48.0837 | 44.9692 | 44.6507 | 47.7037 | 47.331 | 47.8786 | 46.7888 | 42.1185 | 36.9218 | 36.1077
3 | 47.5662 | 42.1738 | 39.6049 | 39.0564 | 40.4621 | 43.3389 | 52.3168 | 57.0094 | 60.2906 | 62.4429 | 62.8678 | 62.2655 | 62.0657 | 61.1383 | 59.2664 | 58.1945 | 59.8972 | 68.2129 | 69.1607 | 69.4111 | 67.5512 | 64.2732 | 59.8838 | 53.4446

## Pc, Winter, S3
LoadID | 0 | 1 | 2 | 3 | 4 | 5 | 6 | 7 | 8 | 9 | 10 | 11 | 12 | 13 | 14 | 15 | 16 | 17 | 18 | 19 | 20 | 21 | 22 | 23
1 | 31.6372 | 29.5095 | 27.9612 | 27.7633 | 28.0982 | 30.886 | 36.8545 | 44.3616 | 48.2977 | 48.9 | 47.5804 | 47.8256 | 47.7863 | 47.006 | 44.3271 | 43.0571 | 44.8418 | 49.708 | 49.5278 | 48.5024 | 47.6683 | 44.678 | 39.0849 | 35.46
2 | 33.3793 | 31.2361 | 28.2466 | 30.133 | 29.7018 | 30.672 | 45.3072 | 48.9903 | 53.6516 | 53.7892 | 50.6858 | 55.4875 | 52.4961 | 49.5134 | 48.0837 | 44.9692 | 44.6507 | 47.7037 | 47.331 | 47.8786 | 46.7888 | 42.1185 | 36.9218 | 36.1077
3 | 47.5662 | 42.1738 | 39.6049 | 39.0564 | 40.4621 | 43.3389 | 52.3168 | 57.0094 | 60.2906 | 62.4429 | 62.8678 | 62.2655 | 62.0657 | 61.1383 | 59.2664 | 58.1945 | 59.8972 | 68.2129 | 69.1607 | 69.4111 | 67.5512 | 64.2732 | 59.8838 | 53.4446

## Pc, Winter, S4
LoadID | 0 | 1 | 2 | 3 | 4 | 5 | 6 | 7 | 8 | 9 | 10 | 11 | 12 | 13 | 14 | 15 | 16 | 17 | 18 | 19 | 20 | 21 | 22 | 23
1 | 32.5863 | 30.3948 | 28.8 | 28.5962 | 28.9412 | 31.8126 | 37.9602 | 45.6925 | 49.7467 | 50.367 | 49.0078 | 49.2604 | 49.2199 | 48.4162 | 45.6569 | 44.3489 | 46.1871 | 51.1992 | 51.0136 | 49.9575 | 49.0983 | 46.0183 | 40.2575 | 36.5238
2 | 34.3177 | 32.1082 | 29.0358 | 30.9818 | 30.5476 | 31.5537 | 46.6195 | 50.4519 | 55.254 | 55.3924 | 52.2002 | 57.1444 | 54.0587 | 50.9762 | 49.5021 | 46.2945 | 45.9769 | 49.1078 | 48.735 | 49.3038 | 48.1756 | 43.3716 | 37.9816 | 37.1332
3 | 48.9302 | 43.374 | 40.7349 | 40.1729 | 41.6308 | 44.6007 | 53.8393 | 58.7115 | 62.0921 | 64.3057 | 64.7477 | 64.1257 | 63.9154 | 62.9498 | 61.0203 | 59.9167 | 61.6808 | 70.2322 | 71.2197 | 71.4823 | 69.5607 | 66.1909 | 61.6325 | 54.9902

## Pc, Winter, S5
LoadID | 0 | 1 | 2 | 3 | 4 | 5 | 6 | 7 | 8 | 9 | 10 | 11 | 12 | 13 | 14 | 15 | 16 | 17 | 18 | 19 | 20 | 21 | 22 | 23
1 | 32.5863 | 30.3948 | 28.8 | 28.5962 | 28.9412 | 31.8126 | 37.9602 | 45.6925 | 49.7467 | 50.367 | 49.0078 | 49.2604 | 49.2199 | 48.4162 | 45.6569 | 44.3489 | 46.1871 | 51.1992 | 51.0136 | 49.9575 | 49.0983 | 46.0183 | 40.2575 | 36.5238
2 | 34.3177 | 32.1082 | 29.0358 | 30.9818 | 30.5476 | 31.5537 | 46.6195 | 50.4519 | 55.254 | 55.3924 | 52.2002 | 57.1444 | 54.0587 | 50.9762 | 49.5021 | 46.2945 | 45.9769 | 49.1078 | 48.735 | 49.3038 | 48.1756 | 43.3716 | 37.9816 | 37.1332
3 | 48.9302 | 43.374 | 40.7349 | 40.1729 | 41.6308 | 44.6007 | 53.8393 | 58.7115 | 62.0921 | 64.3057 | 64.7477 | 64.1257 | 63.9154 | 62.9498 | 61.0203 | 59.9167 | 61.6808 | 70.2322 | 71.2197 | 71.4823 | 69.5607 | 66.1909 | 61.6325 | 54.9902

## Pc, Winter, S6
LoadID | 0 | 1 | 2 | 3 | 4 | 5 | 6 | 7 | 8 | 9 | 10 | 11 | 12 | 13 | 14 | 15 | 16 | 17 | 18 | 19 | 20 | 21 | 22 | 23
1 | 32.5863 | 30.3948 | 28.8 | 28.5962 | 28.9412 | 31.8126 | 37.9602 | 45.6925 | 49.7467 | 50.367 | 49.0078 | 49.2604 | 49.2199 | 48.4162 | 45.6569 | 44.3489 | 46.1871 | 51.1992 | 51.0136 | 49.9575 | 49.0983 | 46.0183 | 40.2575 | 36.5238
2 | 34.3177 | 32.1082 | 29.0358 | 30.9818 | 30.5476 | 31.5537 | 46.6195 | 50.4519 | 55.254 | 55.3924 | 52.2002 | 57.1444 | 54.0587 | 50.9762 | 49.5021 | 46.2945 | 45.9769 | 49.1078 | 48.735 | 49.3038 | 48.1756 | 43.3716 | 37.9816 | 37.1332
3 | 48.9302 | 43.374 | 40.7349 | 40.1729 | 41.6308 | 44.6007 | 53.8393 | 58.7115 | 62.0921 | 64.3057 | 64.7477 | 64.1257 | 63.9154 | 62.9498 | 61.0203 | 59.9167 | 61.6808 | 70.2322 | 71.2197 | 71.4823 | 69.5607 | 66.1909 | 61.6325 | 54.9902

## Pc, Winter, S7
LoadID | 0 | 1 | 2 | 3 | 4 | 5 | 6 | 7 | 8 | 9 | 10 | 11 | 12 | 13 | 14 | 15 | 16 | 17 | 18 | 19 | 20 | 21 | 22 | 23
1 | 31.0044 | 28.9193 | 27.4019 | 27.2081 | 27.5363 | 30.2683 | 36.1174 | 43.4744 | 47.3318 | 47.922 | 46.6288 | 46.8691 | 46.8306 | 46.0659 | 43.4406 | 42.196 | 43.945 | 48.7138 | 48.5372 | 47.5324 | 46.7149 | 43.7844 | 38.3032 | 34.7508
2 | 32.7536 | 30.6548 | 27.7205 | 29.5671 | 29.1379 | 30.0841 | 44.4324 | 48.016 | 52.5834 | 52.7204 | 49.6762 | 54.3828 | 51.4543 | 48.5382 | 47.138 | 44.0856 | 43.7665 | 46.7677 | 46.3949 | 46.9284 | 45.8644 | 41.2831 | 36.2152 | 35.424
3 | 46.6568 | 41.3737 | 38.8517 | 38.3121 | 39.683 | 42.4977 | 51.3017 | 55.8746 | 59.0896 | 61.201 | 61.6146 | 61.0253 | 60.8325 | 59.9306 | 58.0972 | 57.0464 | 58.7081 | 66.8667 | 67.7881 | 68.0304 | 66.2114 | 62.9947 | 58.7181 | 52.4141

## Pc, Winter, S8
LoadID | 0 | 1 | 2 | 3 | 4 | 5 | 6 | 7 | 8 | 9 | 10 | 11 | 12 | 13 | 14 | 15 | 16 | 17 | 18 | 19 | 20 | 21 | 22 | 23
1 | 31.0044 | 28.9193 | 27.4019 | 27.2081 | 27.5363 | 30.2683 | 36.1174 | 43.4744 | 47.3318 | 47.922 | 46.6288 | 46.8691 | 46.8306 | 46.0659 | 43.4406 | 42.196 | 43.945 | 48.7138 | 48.5372 | 47.5324 | 46.7149 | 43.7844 | 38.3032 | 34.7508
2 | 32.7536 | 30.6548 | 27.7205 | 29.5671 | 29.1379 | 30.0841 | 44.4324 | 48.016 | 52.5834 | 52.7204 | 49.6762 | 54.3828 | 51.4543 | 48.5382 | 47.138 | 44.0856 | 43.7665 | 46.7677 | 46.3949 | 46.9284 | 45.8644 | 41.2831 | 36.2152 | 35.424
3 | 46.6568 | 41.3737 | 38.8517 | 38.3121 | 39.683 | 42.4977 | 51.3017 | 55.8746 | 59.0896 | 61.201 | 61.6146 | 61.0253 | 60.8325 | 59.9306 | 58.0972 | 57.0464 | 58.7081 | 66.8667 | 67.7881 | 68.0304 | 66.2114 | 62.9947 | 58.7181 | 52.4141

## Pc, Winter, S9
LoadID | 0 | 1 | 2 | 3 | 4 | 5 | 6 | 7 | 8 | 9 | 10 | 11 | 12 | 13 | 14 | 15 | 16 | 17 | 18 | 19 | 20 | 21 | 22 | 23
1 | 31.0044 | 28.9193 | 27.4019 | 27.2081 | 27.5363 | 30.2683 | 36.1174 | 43.4744 | 47.3318 | 47.922 | 46.6288 | 46.8691 | 46.8306 | 46.0659 | 43.4406 | 42.196 | 43.945 | 48.7138 | 48.5372 | 47.5324 | 46.7149 | 43.7844 | 38.3032 | 34.7508
2 | 32.7536 | 30.6548 | 27.7205 | 29.5671 | 29.1379 | 30.0841 | 44.4324 | 48.016 | 52.5834 | 52.7204 | 49.6762 | 54.3828 | 51.4543 | 48.5382 | 47.138 | 44.0856 | 43.7665 | 46.7677 | 46.3949 | 46.9284 | 45.8644 | 41.2831 | 36.2152 | 35.424
3 | 46.6568 | 41.3737 | 38.8517 | 38.3121 | 39.683 | 42.4977 | 51.3017 | 55.8746 | 59.0896 | 61.201 | 61.6146 | 61.0253 | 60.8325 | 59.9306 | 58.0972 | 57.0464 | 58.7081 | 66.8667 | 67.7881 | 68.0304 | 66.2114 | 62.9947 | 58.7181 | 52.4141

## Qc, Winter, S1
LoadID | 0 | 1 | 2 | 3 | 4 | 5 | 6 | 7 | 8 | 9 | 10 | 11 | 12 | 13 | 14 | 15 | 16 | 17 | 18 | 19 | 20 | 21 | 22 | 23
1 | -13.7744 | -14.9709 | -16.1257 | -16.0083 | -16.5693 | -14.7498 | -10.984 | -4.5212 | -1.3315 | -0.20829 | -1.8699 | -1.3747 | -1.9028 | -1.9195 | -4.8524 | -6.9883 | -6.2148 | -2.1214 | -3.0859 | -3.8792 | -6.0935 | -7.9097 | -10.612 | -11.9447
2 | 15.6056 | 19.3309 | 19.3309 | 19.3309 | 19.3309 | 15.6629 | 7.1043 | 0.91461 | -5.3515 | -5.3515 | -0.46088 | -5.5808 | -5.5808 | -4.3199 | -0.5373 | 3.2453 | 4.5062 | 4.5062 | 4.5062 | 4.5062 | 4.5062 | 9.3968 | 14.3638 | 14.3638
3 | 10.5892 | 8.1682 | 6.9924 | 6.8425 | 7.7769 | 9.6561 | 14.9816 | 18.2896 | 21.1311 | 23.2692 | 23.4656 | 23.0448 | 23.143 | 22.9068 | 20.6646 | 19.6332 | 20.2615 | 27.6156 | 27.5755 | 26.734 | 24.7451 | 22.0067 | 17.9491 | 13.7705

## Qc, Winter, S2
LoadID | 0 | 1 | 2 | 3 | 4 | 5 | 6 | 7 | 8 | 9 | 10 | 11 | 12 | 13 | 14 | 15 | 16 | 17 | 18 | 19 | 20 | 21 | 22 | 23
1 | -13.7744 | -14.9709 | -16.1257 | -16.0083 | -16.5693 | -14.7498 | -10.984 | -4.5212 | -1.3315 | -0.20829 | -1.8699 | -1.3747 | -1.9028 | -1.9195 | -4.8524 | -6.9883 | -6.2148 | -2.1214 | -3.0859 | -3.8792 | -6.0935 | -7.9097 | -10.612 | -11.9447
2 | 15.6056 | 19.3309 | 19.3309 | 19.3309 | 19.3309 | 15.6629 | 7.1043 | 0.91461 | -5.3515 | -5.3515 | -0.46088 | -5.5808 | -5.5808 | -4.3199 | -0.5373 | 3.2453 | 4.5062 | 4.5062 | 4.5062 | 4.5062 | 4.5062 | 9.3968 | 14.3638 | 14.3638
3 | 10.5892 | 8.1682 | 6.9924 | 6.8425 | 7.7769 | 9.6561 | 14.9816 | 18.2896 | 21.1311 | 23.2692 | 23.4656 | 23.0448 | 23.143 | 22.9068 | 20.6646 | 19.6332 | 20.2615 | 27.6156 | 27.5755 | 26.734 | 24.7451 | 22.0067 | 17.9491 | 13.7705

## Qc, Winter, S3
LoadID | 0 | 1 | 2 | 3 | 4 | 5 | 6 | 7 | 8 | 9 | 10 | 11 | 12 | 13 | 14 | 15 | 16 | 17 | 18 | 19 | 20 | 21 | 22 | 23
1 | -13.7744 | -14.9709 | -16.1257 | -16.0083 | -16.5693 | -14.7498 | -10.984 | -4.5212 | -1.3315 | -0.20829 | -1.8699 | -1.3747 | -1.9028 | -1.9195 | -4.8524 | -6.9883 | -6.2148 | -2.1214 | -3.0859 | -3.8792 | -6.0935 | -7.9097 | -10.612 | -11.9447
2 | 15.6056 | 19.3309 | 19.3309 | 19.3309 | 19.3309 | 15.6629 | 7.1043 | 0.91461 | -5.3515 | -5.3515 | -0.46088 | -5.5808 | -5.5808 | -4.3199 | -0.5373 | 3.2453 | 4.5062 | 4.5062 | 4.5062 | 4.5062 | 4.5062 | 9.3968 | 14.3638 | 14.3638
3 | 10.5892 | 8.1682 | 6.9924 | 6.8425 | 7.7769 | 9.6561 | 14.9816 | 18.2896 | 21.1311 | 23.2692 | 23.4656 | 23.0448 | 23.143 | 22.9068 | 20.6646 | 19.6332 | 20.2615 | 27.6156 | 27.5755 | 26.734 | 24.7451 | 22.0067 | 17.9491 | 13.7705

## Qc, Winter, S4
LoadID | 0 | 1 | 2 | 3 | 4 | 5 | 6 | 7 | 8 | 9 | 10 | 11 | 12 | 13 | 14 | 15 | 16 | 17 | 18 | 19 | 20 | 21 | 22 | 23
1 | -14.1876 | -15.42 | -16.6095 | -16.4886 | -17.0664 | -15.1923 | -11.3135 | -4.6569 | -1.3714 | -0.21454 | -1.926 | -1.4159 | -1.9599 | -1.977 | -4.998 | -7.1979 | -6.4012 | -2.1851 | -3.1785 | -3.9955 | -6.2763 | -8.147 | -10.9304 | -12.303
2 | 16.0738 | 19.9108 | 19.9108 | 19.9108 | 19.9108 | 16.1328 | 7.3174 | 0.94204 | -5.5121 | -5.5121 | -0.4747 | -5.7482 | -5.7482 | -4.4495 | -0.55341 | 3.3427 | 4.6413 | 4.6413 | 4.6413 | 4.6413 | 4.6413 | 9.6787 | 14.7948 | 14.7948
3 | 10.9068 | 8.4132 | 7.2022 | 7.0478 | 8.0102 | 9.9458 | 15.431 | 18.8383 | 21.765 | 23.9673 | 24.1695 | 23.7362 | 23.8373 | 23.594 | 21.2845 | 20.2222 | 20.8694 | 28.444 | 28.4027 | 27.536 | 25.4875 | 22.6669 | 18.4876 | 14.1836

## Qc, Winter, S5
LoadID | 0 | 1 | 2 | 3 | 4 | 5 | 6 | 7 | 8 | 9 | 10 | 11 | 12 | 13 | 14 | 15 | 16 | 17 | 18 | 19 | 20 | 21 | 22 | 23
1 | -14.1876 | -15.42 | -16.6095 | -16.4886 | -17.0664 | -15.1923 | -11.3135 | -4.6569 | -1.3714 | -0.21454 | -1.926 | -1.4159 | -1.9599 | -1.977 | -4.998 | -7.1979 | -6.4012 | -2.1851 | -3.1785 | -3.9955 | -6.2763 | -8.147 | -10.9304 | -12.303
2 | 16.0738 | 19.9108 | 19.9108 | 19.9108 | 19.9108 | 16.1328 | 7.3174 | 0.94204 | -5.5121 | -5.5121 | -0.4747 | -5.7482 | -5.7482 | -4.4495 | -0.55341 | 3.3427 | 4.6413 | 4.6413 | 4.6413 | 4.6413 | 4.6413 | 9.6787 | 14.7948 | 14.7948
3 | 10.9068 | 8.4132 | 7.2022 | 7.0478 | 8.0102 | 9.9458 | 15.431 | 18.8383 | 21.765 | 23.9673 | 24.1695 | 23.7362 | 23.8373 | 23.594 | 21.2845 | 20.2222 | 20.8694 | 28.444 | 28.4027 | 27.536 | 25.4875 | 22.6669 | 18.4876 | 14.1836

## Qc, Winter, S6
LoadID | 0 | 1 | 2 | 3 | 4 | 5 | 6 | 7 | 8 | 9 | 10 | 11 | 12 | 13 | 14 | 15 | 16 | 17 | 18 | 19 | 20 | 21 | 22 | 23
1 | -14.1876 | -15.42 | -16.6095 | -16.4886 | -17.0664 | -15.1923 | -11.3135 | -4.6569 | -1.3714 | -0.21454 | -1.926 | -1.4159 | -1.9599 | -1.977 | -4.998 | -7.1979 | -6.4012 | -2.1851 | -3.1785 | -3.9955 | -6.2763 | -8.147 | -10.9304 | -12.303
2 | 16.0738 | 19.9108 | 19.9108 | 19.9108 | 19.9108 | 16.1328 | 7.3174 | 0.94204 | -5.5121 | -5.5121 | -0.4747 | -5.7482 | -5.7482 | -4.4495 | -0.55341 | 3.3427 | 4.6413 | 4.6413 | 4.6413 | 4.6413 | 4.6413 | 9.6787 | 14.7948 | 14.7948
3 | 10.9068 | 8.4132 | 7.2022 | 7.0478 | 8.0102 | 9.9458 | 15.431 | 18.8383 | 21.765 | 23.9673 | 24.1695 | 23.7362 | 23.8373 | 23.594 | 21.2845 | 20.2222 | 20.8694 | 28.444 | 28.4027 | 27.536 | 25.4875 | 22.6669 | 18.4876 | 14.1836

## Qc, Winter, S7
LoadID | 0 | 1 | 2 | 3 | 4 | 5 | 6 | 7 | 8 | 9 | 10 | 11 | 12 | 13 | 14 | 15 | 16 | 17 | 18 | 19 | 20 | 21 | 22 | 23
1 | -13.4989 | -14.6715 | -15.8032 | -15.6882 | -16.2379 | -14.4548 | -10.7643 | -4.4308 | -1.3048 | -0.20412 | -1.8325 | -1.3472 | -1.8647 | -1.8811 | -4.7554 | -6.8485 | -6.0905 | -2.079 | -3.0242 | -3.8016 | -5.9716 | -7.7515 | -10.3998 | -11.7058
2 | 15.2935 | 18.9443 | 18.9443 | 18.9443 | 18.9443 | 15.3497 | 6.9622 | 0.89631 | -5.2445 | -5.2445 | -0.45166 | -5.4691 | -5.4691 | -4.2335 | -0.52655 | 3.1804 | 4.416 | 4.416 | 4.416 | 4.416 | 4.416 | 9.2089 | 14.0766 | 14.0766
3 | 10.3774 | 8.0048 | 6.8525 | 6.7057 | 7.6214 | 9.463 | 14.6819 | 17.9238 | 20.7085 | 22.8038 | 22.9963 | 22.5839 | 22.6801 | 22.4487 | 20.2513 | 19.2405 | 19.8563 | 27.0632 | 27.024 | 26.1993 | 24.2502 | 21.5665 | 17.5902 | 13.495

## Qc, Winter, S8
LoadID | 0 | 1 | 2 | 3 | 4 | 5 | 6 | 7 | 8 | 9 | 10 | 11 | 12 | 13 | 14 | 15 | 16 | 17 | 18 | 19 | 20 | 21 | 22 | 23
1 | -13.4989 | -14.6715 | -15.8032 | -15.6882 | -16.2379 | -14.4548 | -10.7643 | -4.4308 | -1.3048 | -0.20412 | -1.8325 | -1.3472 | -1.8647 | -1.8811 | -4.7554 | -6.8485 | -6.0905 | -2.079 | -3.0242 | -3.8016 | -5.9716 | -7.7515 | -10.3998 | -11.7058
2 | 15.2935 | 18.9443 | 18.9443 | 18.9443 | 18.9443 | 15.3497 | 6.9622 | 0.89631 | -5.2445 | -5.2445 | -0.45166 | -5.4691 | -5.4691 | -4.2335 | -0.52655 | 3.1804 | 4.416 | 4.416 | 4.416 | 4.416 | 4.416 | 9.2089 | 14.0766 | 14.0766
3 | 10.3774 | 8.0048 | 6.8525 | 6.7057 | 7.6214 | 9.463 | 14.6819 | 17.9238 | 20.7085 | 22.8038 | 22.9963 | 22.5839 | 22.6801 | 22.4487 | 20.2513 | 19.2405 | 19.8563 | 27.0632 | 27.024 | 26.1993 | 24.2502 | 21.5665 | 17.5902 | 13.495

## Qc, Winter, S9
LoadID | 0 | 1 | 2 | 3 | 4 | 5 | 6 | 7 | 8 | 9 | 10 | 11 | 12 | 13 | 14 | 15 | 16 | 17 | 18 | 19 | 20 | 21 | 22 | 23
1 | -13.4989 | -14.6715 | -15.8032 | -15.6882 | -16.2379 | -14.4548 | -10.7643 | -4.4308 | -1.3048 | -0.20412 | -1.8325 | -1.3472 | -1.8647 | -1.8811 | -4.7554 | -6.8485 | -6.0905 | -2.079 | -3.0242 | -3.8016 | -5.9716 | -7.7515 | -10.3998 | -11.7058
2 | 15.2935 | 18.9443 | 18.9443 | 18.9443 | 18.9443 | 15.3497 | 6.9622 | 0.89631 | -5.2445 | -5.2445 | -0.45166 | -5.4691 | -5.4691 | -4.2335 | -0.52655 | 3.1804 | 4.416 | 4.416 | 4.416 | 4.416 | 4.416 | 9.2089 | 14.0766 | 14.0766
3 | 10.3774 | 8.0048 | 6.8525 | 6.7057 | 7.6214 | 9.463 | 14.6819 | 17.9238 | 20.7085 | 22.8038 | 22.9963 | 22.5839 | 22.6801 | 22.4487 | 20.2513 | 19.2405 | 19.8563 | 27.0632 | 27.024 | 26.1993 | 24.2502 | 21.5665 | 17.5902 | 13.495

## UpFlex, Winter
LoadID | 0 | 1 | 2 | 3 | 4 | 5 | 6 | 7 | 8 | 9 | 10 | 11 | 12 | 13 | 14 | 15 | 16 | 17 | 18 | 19 | 20 | 21 | 22 | 23
1 | 2.4651 | 2.7137 | 3.5322 | 4.0495 | 4.7613 | 5.5656 | 4.9613 | 7.0927 | 6.5067 | 7.349 | 7.5528 | 7.0058 | 6.609 | 6.0845 | 5.6045 | 5.044 | 4.9915 | 3.9548 | 3.2721 | 3.8828 | 3.9562 | 4.5212 | 2.1953 | 2.1077
2 | 2.4651 | 2.7137 | 3.5322 | 4.0495 | 4.7613 | 5.5656 | 4.9613 | 7.0927 | 6.5067 | 7.349 | 7.5528 | 7.0058 | 6.609 | 6.0845 | 5.6045 | 5.044 | 4.9915 | 3.9548 | 3.2721 | 3.8828 | 3.9562 | 4.5212 | 2.1953 | 2.1077
3 | 2.4651 | 2.7137 | 3.5322 | 4.0495 | 4.7613 | 5.5656 | 4.9613 | 7.0927 | 6.5067 | 7.349 | 7.5528 | 7.0058 | 6.609 | 6.0845 | 5.6045 | 5.044 | 4.9915 | 3.9548 | 3.2721 | 3.8828 | 3.9562 | 4.5212 | 2.1953 | 2.1077

## DownFlex, Winter
LoadID | 0 | 1 | 2 | 3 | 4 | 5 | 6 | 7 | 8 | 9 | 10 | 11 | 12 | 13 | 14 | 15 | 16 | 17 | 18 | 19 | 20 | 21 | 22 | 23
1 | 6.8341 | 7.2325 | 7.6373 | 7.9845 | 8.0751 | 8.447 | 8.4038 | 7.9436 | 7.1972 | 10.5689 | 10.321 | 9.5038 | 9.2728 | 9.3109 | 8.8698 | 8.1305 | 7.3071 | 7.045 | 4.4285 | 4.7358 | 5.1778 | 5.3013 | 5.5289 | 6.1029
2 | 6.8341 | 7.2325 | 7.6373 | 7.9845 | 8.0751 | 8.447 | 8.4038 | 7.9436 | 7.1972 | 10.5689 | 10.321 | 9.5038 | 9.2728 | 9.3109 | 8.8698 | 8.1305 | 7.3071 | 7.045 | 4.4285 | 4.7358 | 5.1778 | 5.3013 | 5.5289 | 6.1029
3 | 6.8341 | 7.2325 | 7.6373 | 7.9845 | 8.0751 | 8.447 | 8.4038 | 7.9436 | 7.1972 | 10.5689 | 10.321 | 9.5038 | 9.2728 | 9.3109 | 8.8698 | 8.1305 | 7.3071 | 7.045 | 4.4285 | 4.7358 | 5.1778 | 5.3013 | 5.5289 | 6.1029

## Pg, Winter, S1
GenID | 0 | 1 | 2 | 3 | 4 | 5 | 6 | 7 | 8 | 9 | 10 | 11 | 12 | 13 | 14 | 15 | 16 | 17 | 18 | 19 | 20 | 21 | 22 | 23
1 | 0 | 0 | 0 | 0 | 0 | 0 | 0 | 0 | 0 | 0 | 0 | 0 | 0 | 0 | 0 | 0 | 0 | 0 | 0 | 0 | 0 | 0 | 0 | 0
2 | 0 | 0 | 0 | 0 | 0 | 0 | 0 | 0 | 0 | 0 | 0 | 0 | 0 | 0 | 0 | 0 | 0 | 0 | 0 | 0 | 0 | 0 | 0 | 0
3 | 0 | 0 | 0 | 0 | 0 | 0 | 0 | 0 | 0 | 0 | 0 | 0 | 0 | 0 | 0 | 0 | 0 | 0 | 0 | 0 | 0 | 0 | 0 | 0
4 | 16.2646 | 17.499 | 17.4087 | 17.4448 | 18.059 | 19.0646 | 20.3111 | 20.3473 | 20.1666 | 18.9261 | 16.5054 | 15.1867 | 14.5905 | 13.5969 | 12.4287 | 12.5371 | 13.0068 | 14.988 | 16.2284 | 16.6319 | 16.0839 | 15.2108 | 15.3733 | 16.0056
5 | 32.5291 | 34.998 | 34.8173 | 34.8896 | 36.118 | 38.1293 | 40.6222 | 40.6945 | 40.3332 | 37.8523 | 33.0108 | 30.3733 | 29.1811 | 27.1939 | 24.8575 | 25.0743 | 26.0136 | 29.9759 | 32.4568 | 33.2637 | 32.1678 | 30.4215 | 30.7467 | 32.0112
6 | 16.2646 | 17.499 | 17.4087 | 17.4448 | 18.059 | 19.0646 | 20.3111 | 20.3473 | 20.1666 | 18.9261 | 16.5054 | 15.1867 | 14.5905 | 13.5969 | 12.4287 | 12.5371 | 13.0068 | 14.988 | 16.2284 | 16.6319 | 16.0839 | 15.2108 | 15.3733 | 16.0056
7 | 0 | 0 | 0 | 0 | 0 | 0 | 0 | 0.011372 | 1.3306 | 5.6179 | 9.8825 | 11.7589 | 11.3154 | 11.4064 | 10.7695 | 8.0629 | 3.0364 | 0.13647 | 0 | 0 | 0 | 0 | 0 | 0
8 | 0 | 0 | 0 | 0 | 0 | 0 | 0 | 0.018954 | 2.2176 | 9.3632 | 16.4708 | 19.5982 | 18.859 | 19.0106 | 17.9492 | 13.4382 | 5.0607 | 0.22745 | 0 | 0 | 0 | 0 | 0 | 0
9 | 0 | 0 | 0 | 0 | 0 | 0 | 0 | 0.0075815 | 0.88704 | 3.7453 | 6.5883 | 7.8393 | 7.5436 | 7.6042 | 7.1797 | 5.3753 | 2.0243 | 0.090978 | 0 | 0 | 0 | 0 | 0 | 0

## Pg, Winter, S2
GenID | 0 | 1 | 2 | 3 | 4 | 5 | 6 | 7 | 8 | 9 | 10 | 11 | 12 | 13 | 14 | 15 | 16 | 17 | 18 | 19 | 20 | 21 | 22 | 23
1 | 0 | 0 | 0 | 0 | 0 | 0 | 0 | 0 | 0 | 0 | 0 | 0 | 0 | 0 | 0 | 0 | 0 | 0 | 0 | 0 | 0 | 0 | 0 | 0
2 | 0 | 0 | 0 | 0 | 0 | 0 | 0 | 0 | 0 | 0 | 0 | 0 | 0 | 0 | 0 | 0 | 0 | 0 | 0 | 0 | 0 | 0 | 0 | 0
3 | 0 | 0 | 0 | 0 | 0 | 0 | 0 | 0 | 0 | 0 | 0 | 0 | 0 | 0 | 0 | 0 | 0 | 0 | 0 | 0 | 0 | 0 | 0 | 0
4 | 15.7407 | 15.9815 | 16.0357 | 14.6628 | 15.1325 | 15.9755 | 16.3549 | 15.5781 | 14.8254 | 13.9643 | 13.1212 | 12.3986 | 11.4291 | 8.8519 | 8.6592 | 8.8097 | 11.1762 | 13.0971 | 13.9522 | 14.5725 | 15.0602 | 15.6323 | 15.3372 | 14.9217
5 | 31.4813 | 31.9631 | 32.0715 | 29.3256 | 30.265 | 31.951 | 32.7098 | 31.1562 | 29.6507 | 27.9285 | 26.2425 | 24.7973 | 22.8583 | 17.7037 | 17.3183 | 17.6194 | 22.3525 | 26.1943 | 27.9045 | 29.1449 | 30.1204 | 31.2646 | 30.6744 | 29.8434
6 | 15.7407 | 15.9815 | 16.0357 | 14.6628 | 15.1325 | 15.9755 | 16.3549 | 15.5781 | 14.8254 | 13.9643 | 13.1212 | 12.3986 | 11.4291 | 8.8519 | 8.6592 | 8.8097 | 11.1762 | 13.0971 | 13.9522 | 14.5725 | 15.0602 | 15.6323 | 15.3372 | 14.9217
7 | 0 | 0 | 0 | 0 | 0 | 0 | 0 | 0.022745 | 1.9447 | 6.6869 | 10.2691 | 10.1895 | 11.3268 | 11.0766 | 9.3707 | 6.0273 | 1.9219 | 0.11372 | 0 | 0 | 0 | 0 | 0 | 0
8 | 0 | 0 | 0 | 0 | 0 | 0 | 0 | 0.037908 | 3.2411 | 11.1448 | 17.1152 | 16.9826 | 18.8779 | 18.461 | 15.6179 | 10.0455 | 3.2032 | 0.18954 | 0 | 0 | 0 | 0 | 0 | 0
9 | 0 | 0 | 0 | 0 | 0 | 0 | 0 | 0.015163 | 1.2964 | 4.4579 | 6.8461 | 6.793 | 7.5512 | 7.3844 | 6.2472 | 4.0182 | 1.2813 | 0.075815 | 0 | 0 | 0 | 0 | 0 | 0

## Pg, Winter, S3
GenID | 0 | 1 | 2 | 3 | 4 | 5 | 6 | 7 | 8 | 9 | 10 | 11 | 12 | 13 | 14 | 15 | 16 | 17 | 18 | 19 | 20 | 21 | 22 | 23
1 | 0 | 0 | 0 | 0 | 0 | 0 | 0 | 0 | 0 | 0 | 0 | 0 | 0 | 0 | 0 | 0 | 0 | 0 | 0 | 0 | 0 | 0 | 0 | 0
2 | 0 | 0 | 0 | 0 | 0 | 0 | 0 | 0 | 0 | 0 | 0 | 0 | 0 | 0 | 0 | 0 | 0 | 0 | 0 | 0 | 0 | 0 | 0 | 0
3 | 0 | 0 | 0 | 0 | 0 | 0 | 0 | 0 | 0 | 0 | 0 | 0 | 0 | 0 | 0 | 0 | 0 | 0 | 0 | 0 | 0 | 0 | 0 | 0
4 | 15.0723 | 15.006 | 14.6267 | 14.988 | 14.5664 | 14.4882 | 15.012 | 14.1088 | 12.9888 | 12.1638 | 11.0016 | 9.4781 | 8.5448 | 8.4906 | 9.6347 | 9.9719 | 11.0257 | 12.778 | 13.898 | 14.729 | 14.8495 | 13.6873 | 12.6214 | 12.1216
5 | 30.1445 | 30.012 | 29.2533 | 29.9759 | 29.1329 | 28.9763 | 30.0241 | 28.2176 | 25.9775 | 24.3276 | 22.0032 | 18.9562 | 17.0895 | 16.9811 | 19.2694 | 19.9438 | 22.0514 | 25.556 | 27.7961 | 29.458 | 29.6989 | 27.3745 | 25.2429 | 24.2433
6 | 15.0723 | 15.006 | 14.6267 | 14.988 | 14.5664 | 14.4882 | 15.012 | 14.1088 | 12.9888 | 12.1638 | 11.0016 | 9.4781 | 8.5448 | 8.4906 | 9.6347 | 9.9719 | 11.0257 | 12.778 | 13.898 | 14.729 | 14.8495 | 13.6873 | 12.6214 | 12.1216
7 | 0 | 0 | 0 | 0 | 0 | 0 | 0 | 0.011372 | 1.0121 | 4.3442 | 7.1645 | 8.1425 | 7.7786 | 7.9265 | 8.5747 | 7.8127 | 3.5595 | 0.18196 | 0 | 0 | 0 | 0 | 0 | 0
8 | 0 | 0 | 0 | 0 | 0 | 0 | 0 | 0.018954 | 1.6869 | 7.2403 | 11.9409 | 13.5709 | 12.9644 | 13.2108 | 14.2911 | 13.0212 | 5.9325 | 0.30326 | 0 | 0 | 0 | 0 | 0 | 0
9 | 0 | 0 | 0 | 0 | 0 | 0 | 0 | 0.0075815 | 0.67475 | 2.8961 | 4.7763 | 5.4284 | 5.1857 | 5.2843 | 5.7165 | 5.2085 | 2.373 | 0.1213 | 0 | 0 | 0 | 0 | 0 | 0

## Pg, Winter, S4
GenID | 0 | 1 | 2 | 3 | 4 | 5 | 6 | 7 | 8 | 9 | 10 | 11 | 12 | 13 | 14 | 15 | 16 | 17 | 18 | 19 | 20 | 21 | 22 | 23
1 | 0 | 0 | 0 | 0 | 0 | 0 | 0 | 0 | 0 | 0 | 0 | 0 | 0 | 0 | 0 | 0 | 0 | 0 | 0 | 0 | 0 | 0 | 0 | 0
2 | 0 | 0 | 0 | 0 | 0 | 0 | 0 | 0 | 0 | 0 | 0 | 0 | 0 | 0 | 0 | 0 | 0 | 0 | 0 | 0 | 0 | 0 | 0 | 0
3 | 0 | 0 | 0 | 0 | 0 | 0 | 0 | 0 | 0 | 0 | 0 | 0 | 0 | 0 | 0 | 0 | 0 | 0 | 0 | 0 | 0 | 0 | 0 | 0
4 | 16.2646 | 17.499 | 17.4087 | 17.4448 | 18.059 | 19.0646 | 20.3111 | 20.3473 | 20.1666 | 18.9261 | 16.5054 | 15.1867 | 14.5905 | 13.5969 | 12.4287 | 12.5371 | 13.0068 | 14.988 | 16.2284 | 16.6319 | 16.0839 | 15.2108 | 15.3733 | 16.0056
5 | 32.5291 | 34.998 | 34.8173 | 34.8896 | 36.118 | 38.1293 | 40.6222 | 40.6945 | 40.3332 | 37.8523 | 33.0108 | 30.3733 | 29.1811 | 27.1939 | 24.8575 | 25.0743 | 26.0136 | 29.9759 | 32.4568 | 33.2637 | 32.1678 | 30.4215 | 30.7467 | 32.0112
6 | 16.2646 | 17.499 | 17.4087 | 17.4448 | 18.059 | 19.0646 | 20.3111 | 20.3473 | 20.1666 | 18.9261 | 16.5054 | 15.1867 | 14.5905 | 13.5969 | 12.4287 | 12.5371 | 13.0068 | 14.988 | 16.2284 | 16.6319 | 16.0839 | 15.2108 | 15.3733 | 16.0056
7 | 0 | 0 | 0 | 0 | 0 | 0 | 0 | 0.011372 | 1.3306 | 5.6179 | 9.8825 | 11.7589 | 11.3154 | 11.4064 | 10.7695 | 8.0629 | 3.0364 | 0.13647 | 0 | 0 | 0 | 0 | 0 | 0
8 | 0 | 0 | 0 | 0 | 0 | 0 | 0 | 0.018954 | 2.2176 | 9.3632 | 16.4708 | 19.5982 | 18.859 | 19.0106 | 17.9492 | 13.4382 | 5.0607 | 0.22745 | 0 | 0 | 0 | 0 | 0 | 0
9 | 0 | 0 | 0 | 0 | 0 | 0 | 0 | 0.0075815 | 0.88704 | 3.7453 | 6.5883 | 7.8393 | 7.5436 | 7.6042 | 7.1797 | 5.3753 | 2.0243 | 0.090978 | 0 | 0 | 0 | 0 | 0 | 0

## Pg, Winter, S5
GenID | 0 | 1 | 2 | 3 | 4 | 5 | 6 | 7 | 8 | 9 | 10 | 11 | 12 | 13 | 14 | 15 | 16 | 17 | 18 | 19 | 20 | 21 | 22 | 23
1 | 0 | 0 | 0 | 0 | 0 | 0 | 0 | 0 | 0 | 0 | 0 | 0 | 0 | 0 | 0 | 0 | 0 | 0 | 0 | 0 | 0 | 0 | 0 | 0
2 | 0 | 0 | 0 | 0 | 0 | 0 | 0 | 0 | 0 | 0 | 0 | 0 | 0 | 0 | 0 | 0 | 0 | 0 | 0 | 0 | 0 | 0 | 0 | 0
3 | 0 | 0 | 0 | 0 | 0 | 0 | 0 | 0 | 0 | 0 | 0 | 0 | 0 | 0 | 0 | 0 | 0 | 0 | 0 | 0 | 0 | 0 | 0 | 0
4 | 15.7407 | 15.9815 | 16.0357 | 14.6628 | 15.1325 | 15.9755 | 16.3549 | 15.5781 | 14.8254 | 13.9643 | 13.1212 | 12.3986 | 11.4291 | 8.8519 | 8.6592 | 8.8097 | 11.1762 | 13.0971 | 13.9522 | 14.5725 | 15.0602 | 15.6323 | 15.3372 | 14.9217
5 | 31.4813 | 31.9631 | 32.0715 | 29.3256 | 30.265 | 31.951 | 32.7098 | 31.1562 | 29.6507 | 27.9285 | 26.2425 | 24.7973 | 22.8583 | 17.7037 | 17.3183 | 17.6194 | 22.3525 | 26.1943 | 27.9045 | 29.1449 | 30.1204 | 31.2646 | 30.6744 | 29.8434
6 | 15.7407 | 15.9815 | 16.0357 | 14.6628 | 15.1325 | 15.9755 | 16.3549 | 15.5781 | 14.8254 | 13.9643 | 13.1212 | 12.3986 | 11.4291 | 8.8519 | 8.6592 | 8.8097 | 11.1762 | 13.0971 | 13.9522 | 14.5725 | 15.0602 | 15.6323 | 15.3372 | 14.9217
7 | 0 | 0 | 0 | 0 | 0 | 0 | 0 | 0.022745 | 1.9447 | 6.6869 | 10.2691 | 10.1895 | 11.3268 | 11.0766 | 9.3707 | 6.0273 | 1.9219 | 0.11372 | 0 | 0 | 0 | 0 | 0 | 0
8 | 0 | 0 | 0 | 0 | 0 | 0 | 0 | 0.037908 | 3.2411 | 11.1448 | 17.1152 | 16.9826 | 18.8779 | 18.461 | 15.6179 | 10.0455 | 3.2032 | 0.18954 | 0 | 0 | 0 | 0 | 0 | 0
9 | 0 | 0 | 0 | 0 | 0 | 0 | 0 | 0.015163 | 1.2964 | 4.4579 | 6.8461 | 6.793 | 7.5512 | 7.3844 | 6.2472 | 4.0182 | 1.2813 | 0.075815 | 0 | 0 | 0 | 0 | 0 | 0

## Pg, Winter, S6
GenID | 0 | 1 | 2 | 3 | 4 | 5 | 6 | 7 | 8 | 9 | 10 | 11 | 12 | 13 | 14 | 15 | 16 | 17 | 18 | 19 | 20 | 21 | 22 | 23
1 | 0 | 0 | 0 | 0 | 0 | 0 | 0 | 0 | 0 | 0 | 0 | 0 | 0 | 0 | 0 | 0 | 0 | 0 | 0 | 0 | 0 | 0 | 0 | 0
2 | 0 | 0 | 0 | 0 | 0 | 0 | 0 | 0 | 0 | 0 | 0 | 0 | 0 | 0 | 0 | 0 | 0 | 0 | 0 | 0 | 0 | 0 | 0 | 0
3 | 0 | 0 | 0 | 0 | 0 | 0 | 0 | 0 | 0 | 0 | 0 | 0 | 0 | 0 | 0 | 0 | 0 | 0 | 0 | 0 | 0 | 0 | 0 | 0
4 | 15.0723 | 15.006 | 14.6267 | 14.988 | 14.5664 | 14.4882 | 15.012 | 14.1088 | 12.9888 | 12.1638 | 11.0016 | 9.4781 | 8.5448 | 8.4906 | 9.6347 | 9.9719 | 11.0257 | 12.778 | 13.898 | 14.729 | 14.8495 | 13.6873 | 12.6214 | 12.1216
5 | 30.1445 | 30.012 | 29.2533 | 29.9759 | 29.1329 | 28.9763 | 30.0241 | 28.2176 | 25.9775 | 24.3276 | 22.0032 | 18.9562 | 17.0895 | 16.9811 | 19.2694 | 19.9438 | 22.0514 | 25.556 | 27.7961 | 29.458 | 29.6989 | 27.3745 | 25.2429 | 24.2433
6 | 15.0723 | 15.006 | 14.6267 | 14.988 | 14.5664 | 14.4882 | 15.012 | 14.1088 | 12.9888 | 12.1638 | 11.0016 | 9.4781 | 8.5448 | 8.4906 | 9.6347 | 9.9719 | 11.0257 | 12.778 | 13.898 | 14.729 | 14.8495 | 13.6873 | 12.6214 | 12.1216
7 | 0 | 0 | 0 | 0 | 0 | 0 | 0 | 0.011372 | 1.0121 | 4.3442 | 7.1645 | 8.1425 | 7.7786 | 7.9265 | 8.5747 | 7.8127 | 3.5595 | 0.18196 | 0 | 0 | 0 | 0 | 0 | 0
8 | 0 | 0 | 0 | 0 | 0 | 0 | 0 | 0.018954 | 1.6869 | 7.2403 | 11.9409 | 13.5709 | 12.9644 | 13.2108 | 14.2911 | 13.0212 | 5.9325 | 0.30326 | 0 | 0 | 0 | 0 | 0 | 0
9 | 0 | 0 | 0 | 0 | 0 | 0 | 0 | 0.0075815 | 0.67475 | 2.8961 | 4.7763 | 5.4284 | 5.1857 | 5.2843 | 5.7165 | 5.2085 | 2.373 | 0.1213 | 0 | 0 | 0 | 0 | 0 | 0

## Pg, Winter, S7
GenID | 0 | 1 | 2 | 3 | 4 | 5 | 6 | 7 | 8 | 9 | 10 | 11 | 12 | 13 | 14 | 15 | 16 | 17 | 18 | 19 | 20 | 21 | 22 | 23
1 | 0 | 0 | 0 | 0 | 0 | 0 | 0 | 0 | 0 | 0 | 0 | 0 | 0 | 0 | 0 | 0 | 0 | 0 | 0 | 0 | 0 | 0 | 0 | 0
2 | 0 | 0 | 0 | 0 | 0 | 0 | 0 | 0 | 0 | 0 | 0 | 0 | 0 | 0 | 0 | 0 | 0 | 0 | 0 | 0 | 0 | 0 | 0 | 0
3 | 0 | 0 | 0 | 0 | 0 | 0 | 0 | 0 | 0 | 0 | 0 | 0 | 0 | 0 | 0 | 0 | 0 | 0 | 0 | 0 | 0 | 0 | 0 | 0
4 | 16.2646 | 17.499 | 17.4087 | 17.4448 | 18.059 | 19.0646 | 20.3111 | 20.3473 | 20.1666 | 18.9261 | 16.5054 | 15.1867 | 14.5905 | 13.5969 | 12.4287 | 12.5371 | 13.0068 | 14.988 | 16.2284 | 16.6319 | 16.0839 | 15.2108 | 15.3733 | 16.0056
5 | 32.5291 | 34.998 | 34.8173 | 34.8896 | 36.118 | 38.1293 | 40.6222 | 40.6945 | 40.3332 | 37.8523 | 33.0108 | 30.3733 | 29.1811 | 27.1939 | 24.8575 | 25.0743 | 26.0136 | 29.9759 | 32.4568 | 33.2637 | 32.1678 | 30.4215 | 30.7467 | 32.0112
6 | 16.2646 | 17.499 | 17.4087 | 17.4448 | 18.059 | 19.0646 | 20.3111 | 20.3473 | 20.1666 | 18.9261 | 16.5054 | 15.1867 | 14.5905 | 13.5969 | 12.4287 | 12.5371 | 13.0068 | 14.988 | 16.2284 | 16.6319 | 16.0839 | 15.2108 | 15.3733 | 16.0056
7 | 0 | 0 | 0 | 0 | 0 | 0 | 0 | 0.011372 | 1.3306 | 5.6179 | 9.8825 | 11.7589 | 11.3154 | 11.4064 | 10.7695 | 8.0629 | 3.0364 | 0.13647 | 0 | 0 | 0 | 0 | 0 | 0
8 | 0 | 0 | 0 | 0 | 0 | 0 | 0 | 0.018954 | 2.2176 | 9.3632 | 16.4708 | 19.5982 | 18.859 | 19.0106 | 17.9492 | 13.4382 | 5.0607 | 0.22745 | 0 | 0 | 0 | 0 | 0 | 0
9 | 0 | 0 | 0 | 0 | 0 | 0 | 0 | 0.0075815 | 0.88704 | 3.7453 | 6.5883 | 7.8393 | 7.5436 | 7.6042 | 7.1797 | 5.3753 | 2.0243 | 0.090978 | 0 | 0 | 0 | 0 | 0 | 0

## Pg, Winter, S8
GenID | 0 | 1 | 2 | 3 | 4 | 5 | 6 | 7 | 8 | 9 | 10 | 11 | 12 | 13 | 14 | 15 | 16 | 17 | 18 | 19 | 20 | 21 | 22 | 23
1 | 0 | 0 | 0 | 0 | 0 | 0 | 0 | 0 | 0 | 0 | 0 | 0 | 0 | 0 | 0 | 0 | 0 | 0 | 0 | 0 | 0 | 0 | 0 | 0
2 | 0 | 0 | 0 | 0 | 0 | 0 | 0 | 0 | 0 | 0 | 0 | 0 | 0 | 0 | 0 | 0 | 0 | 0 | 0 | 0 | 0 | 0 | 0 | 0
3 | 0 | 0 | 0 | 0 | 0 | 0 | 0 | 0 | 0 | 0 | 0 | 0 | 0 | 0 | 0 | 0 | 0 | 0 | 0 | 0 | 0 | 0 | 0 | 0
4 | 15.7407 | 15.9815 | 16.0357 | 14.6628 | 15.1325 | 15.9755 | 16.3549 | 15.5781 | 14.8254 | 13.9643 | 13.1212 | 12.3986 | 11.4291 | 8.8519 | 8.6592 | 8.8097 | 11.1762 | 13.0971 | 13.9522 | 14.5725 | 15.0602 | 15.6323 | 15.3372 | 14.9217
5 | 31.4813 | 31.9631 | 32.0715 | 29.3256 | 30.265 | 31.951 | 32.7098 | 31.1562 | 29.6507 | 27.9285 | 26.2425 | 24.7973 | 22.8583 | 17.7037 | 17.3183 | 17.6194 | 22.3525 | 26.1943 | 27.9045 | 29.1449 | 30.1204 | 31.2646 | 30.6744 | 29.8434
6 | 15.7407 | 15.9815 | 16.0357 | 14.6628 | 15.1325 | 15.9755 | 16.3549 | 15.5781 | 14.8254 | 13.9643 | 13.1212 | 12.3986 | 11.4291 | 8.8519 | 8.6592 | 8.8097 | 11.1762 | 13.0971 | 13.9522 | 14.5725 | 15.0602 | 15.6323 | 15.3372 | 14.9217
7 | 0 | 0 | 0 | 0 | 0 | 0 | 0 | 0.022745 | 1.9447 | 6.6869 | 10.2691 | 10.1895 | 11.3268 | 11.0766 | 9.3707 | 6.0273 | 1.9219 | 0.11372 | 0 | 0 | 0 | 0 | 0 | 0
8 | 0 | 0 | 0 | 0 | 0 | 0 | 0 | 0.037908 | 3.2411 | 11.1448 | 17.1152 | 16.9826 | 18.8779 | 18.461 | 15.6179 | 10.0455 | 3.2032 | 0.18954 | 0 | 0 | 0 | 0 | 0 | 0
9 | 0 | 0 | 0 | 0 | 0 | 0 | 0 | 0.015163 | 1.2964 | 4.4579 | 6.8461 | 6.793 | 7.5512 | 7.3844 | 6.2472 | 4.0182 | 1.2813 | 0.075815 | 0 | 0 | 0 | 0 | 0 | 0

## Pg, Winter, S9
GenID | 0 | 1 | 2 | 3 | 4 | 5 | 6 | 7 | 8 | 9 | 10 | 11 | 12 | 13 | 14 | 15 | 16 | 17 | 18 | 19 | 20 | 21 | 22 | 23
1 | 0 | 0 | 0 | 0 | 0 | 0 | 0 | 0 | 0 | 0 | 0 | 0 | 0 | 0 | 0 | 0 | 0 | 0 | 0 | 0 | 0 | 0 | 0 | 0
2 | 0 | 0 | 0 | 0 | 0 | 0 | 0 | 0 | 0 | 0 | 0 | 0 | 0 | 0 | 0 | 0 | 0 | 0 | 0 | 0 | 0 | 0 | 0 | 0
3 | 0 | 0 | 0 | 0 | 0 | 0 | 0 | 0 | 0 | 0 | 0 | 0 | 0 | 0 | 0 | 0 | 0 | 0 | 0 | 0 | 0 | 0 | 0 | 0
4 | 15.0723 | 15.006 | 14.6267 | 14.988 | 14.5664 | 14.4882 | 15.012 | 14.1088 | 12.9888 | 12.1638 | 11.0016 | 9.4781 | 8.5448 | 8.4906 | 9.6347 | 9.9719 | 11.0257 | 12.778 | 13.898 | 14.729 | 14.8495 | 13.6873 | 12.6214 | 12.1216
5 | 30.1445 | 30.012 | 29.2533 | 29.9759 | 29.1329 | 28.9763 | 30.0241 | 28.2176 | 25.9775 | 24.3276 | 22.0032 | 18.9562 | 17.0895 | 16.9811 | 19.2694 | 19.9438 | 22.0514 | 25.556 | 27.7961 | 29.458 | 29.6989 | 27.3745 | 25.2429 | 24.2433
6 | 15.0723 | 15.006 | 14.6267 | 14.988 | 14.5664 | 14.4882 | 15.012 | 14.1088 | 12.9888 | 12.1638 | 11.0016 | 9.4781 | 8.5448 | 8.4906 | 9.6347 | 9.9719 | 11.0257 | 12.778 | 13.898 | 14.729 | 14.8495 | 13.6873 | 12.6214 | 12.1216
7 | 0 | 0 | 0 | 0 | 0 | 0 | 0 | 0.011372 | 1.0121 | 4.3442 | 7.1645 | 8.1425 | 7.7786 | 7.9265 | 8.5747 | 7.8127 | 3.5595 | 0.18196 | 0 | 0 | 0 | 0 | 0 | 0
8 | 0 | 0 | 0 | 0 | 0 | 0 | 0 | 0.018954 | 1.6869 | 7.2403 | 11.9409 | 13.5709 | 12.9644 | 13.2108 | 14.2911 | 13.0212 | 5.9325 | 0.30326 | 0 | 0 | 0 | 0 | 0 | 0
9 | 0 | 0 | 0 | 0 | 0 | 0 | 0 | 0.0075815 | 0.67475 | 2.8961 | 4.7763 | 5.4284 | 5.1857 | 5.2843 | 5.7165 | 5.2085 | 2.373 | 0.1213 | 0 | 0 | 0 | 0 | 0 | 0

## Qg, Winter, S1
GenID | 0 | 1 | 2 | 3 | 4 | 5 | 6 | 7 | 8 | 9 | 10 | 11 | 12 | 13 | 14 | 15 | 16 | 17 | 18 | 19 | 20 | 21 | 22 | 23
1 | 0 | 0 | 0 | 0 | 0 | 0 | 0 | 0 | 0 | 0 | 0 | 0 | 0 | 0 | 0 | 0 | 0 | 0 | 0 | 0 | 0 | 0 | 0 | 0
2 | 0 | 0 | 0 | 0 | 0 | 0 | 0 | 0 | 0 | 0 | 0 | 0 | 0 | 0 | 0 | 0 | 0 | 0 | 0 | 0 | 0 | 0 | 0 | 0
3 | 0 | 0 | 0 | 0 | 0 | 0 | 0 | 0 | 0 | 0 | 0 | 0 | 0 | 0 | 0 | 0 | 0 | 0 | 0 | 0 | 0 | 0 | 0 | 0
4 | 0 | 0 | 0 | 0 | 0 | 0 | 0 | 0 | 0 | 0 | 0 | 0 | 0 | 0 | 0 | 0 | 0 | 0 | 0 | 0 | 0 | 0 | 0 | 0
5 | 0 | 0 | 0 | 0 | 0 | 0 | 0 | 0 | 0 | 0 | 0 | 0 | 0 | 0 | 0 | 0 | 0 | 0 | 0 | 0 | 0 | 0 | 0 | 0
6 | 0 | 0 | 0 | 0 | 0 | 0 | 0 | 0 | 0 | 0 | 0 | 0 | 0 | 0 | 0 | 0 | 0 | 0 | 0 | 0 | 0 | 0 | 0 | 0
7 | 0 | 0 | 0 | 0 | 0 | 0 | 0 | 0 | 0 | 0 | 0 | 0 | 0 | 0 | 0 | 0 | 0 | 0 | 0 | 0 | 0 | 0 | 0 | 0
8 | 0 | 0 | 0 | 0 | 0 | 0 | 0 | 0 | 0 | 0 | 0 | 0 | 0 | 0 | 0 | 0 | 0 | 0 | 0 | 0 | 0 | 0 | 0 | 0
9 | 0 | 0 | 0 | 0 | 0 | 0 | 0 | 0 | 0 | 0 | 0 | 0 | 0 | 0 | 0 | 0 | 0 | 0 | 0 | 0 | 0 | 0 | 0 | 0

## Qg, Winter, S2
GenID | 0 | 1 | 2 | 3 | 4 | 5 | 6 | 7 | 8 | 9 | 10 | 11 | 12 | 13 | 14 | 15 | 16 | 17 | 18 | 19 | 20 | 21 | 22 | 23
1 | 0 | 0 | 0 | 0 | 0 | 0 | 0 | 0 | 0 | 0 | 0 | 0 | 0 | 0 | 0 | 0 | 0 | 0 | 0 | 0 | 0 | 0 | 0 | 0
2 | 0 | 0 | 0 | 0 | 0 | 0 | 0 | 0 | 0 | 0 | 0 | 0 | 0 | 0 | 0 | 0 | 0 | 0 | 0 | 0 | 0 | 0 | 0 | 0
3 | 0 | 0 | 0 | 0 | 0 | 0 | 0 | 0 | 0 | 0 | 0 | 0 | 0 | 0 | 0 | 0 | 0 | 0 | 0 | 0 | 0 | 0 | 0 | 0
4 | 0 | 0 | 0 | 0 | 0 | 0 | 0 | 0 | 0 | 0 | 0 | 0 | 0 | 0 | 0 | 0 | 0 | 0 | 0 | 0 | 0 | 0 | 0 | 0
5 | 0 | 0 | 0 | 0 | 0 | 0 | 0 | 0 | 0 | 0 | 0 | 0 | 0 | 0 | 0 | 0 | 0 | 0 | 0 | 0 | 0 | 0 | 0 | 0
6 | 0 | 0 | 0 | 0 | 0 | 0 | 0 | 0 | 0 | 0 | 0 | 0 | 0 | 0 | 0 | 0 | 0 | 0 | 0 | 0 | 0 | 0 | 0 | 0
7 | 0 | 0 | 0 | 0 | 0 | 0 | 0 | 0 | 0 | 0 | 0 | 0 | 0 | 0 | 0 | 0 | 0 | 0 | 0 | 0 | 0 | 0 | 0 | 0
8 | 0 | 0 | 0 | 0 | 0 | 0 | 0 | 0 | 0 | 0 | 0 | 0 | 0 | 0 | 0 | 0 | 0 | 0 | 0 | 0 | 0 | 0 | 0 | 0
9 | 0 | 0 | 0 | 0 | 0 | 0 | 0 | 0 | 0 | 0 | 0 | 0 | 0 | 0 | 0 | 0 | 0 | 0 | 0 | 0 | 0 | 0 | 0 | 0

## Qg, Winter, S3
GenID | 0 | 1 | 2 | 3 | 4 | 5 | 6 | 7 | 8 | 9 | 10 | 11 | 12 | 13 | 14 | 15 | 16 | 17 | 18 | 19 | 20 | 21 | 22 | 23
1 | 0 | 0 | 0 | 0 | 0 | 0 | 0 | 0 | 0 | 0 | 0 | 0 | 0 | 0 | 0 | 0 | 0 | 0 | 0 | 0 | 0 | 0 | 0 | 0
2 | 0 | 0 | 0 | 0 | 0 | 0 | 0 | 0 | 0 | 0 | 0 | 0 | 0 | 0 | 0 | 0 | 0 | 0 | 0 | 0 | 0 | 0 | 0 | 0
3 | 0 | 0 | 0 | 0 | 0 | 0 | 0 | 0 | 0 | 0 | 0 | 0 | 0 | 0 | 0 | 0 | 0 | 0 | 0 | 0 | 0 | 0 | 0 | 0
4 | 0 | 0 | 0 | 0 | 0 | 0 | 0 | 0 | 0 | 0 | 0 | 0 | 0 | 0 | 0 | 0 | 0 | 0 | 0 | 0 | 0 | 0 | 0 | 0
5 | 0 | 0 | 0 | 0 | 0 | 0 | 0 | 0 | 0 | 0 | 0 | 0 | 0 | 0 | 0 | 0 | 0 | 0 | 0 | 0 | 0 | 0 | 0 | 0
6 | 0 | 0 | 0 | 0 | 0 | 0 | 0 | 0 | 0 | 0 | 0 | 0 | 0 | 0 | 0 | 0 | 0 | 0 | 0 | 0 | 0 | 0 | 0 | 0
7 | 0 | 0 | 0 | 0 | 0 | 0 | 0 | 0 | 0 | 0 | 0 | 0 | 0 | 0 | 0 | 0 | 0 | 0 | 0 | 0 | 0 | 0 | 0 | 0
8 | 0 | 0 | 0 | 0 | 0 | 0 | 0 | 0 | 0 | 0 | 0 | 0 | 0 | 0 | 0 | 0 | 0 | 0 | 0 | 0 | 0 | 0 | 0 | 0
9 | 0 | 0 | 0 | 0 | 0 | 0 | 0 | 0 | 0 | 0 | 0 | 0 | 0 | 0 | 0 | 0 | 0 | 0 | 0 | 0 | 0 | 0 | 0 | 0

## Qg, Winter, S4
GenID | 0 | 1 | 2 | 3 | 4 | 5 | 6 | 7 | 8 | 9 | 10 | 11 | 12 | 13 | 14 | 15 | 16 | 17 | 18 | 19 | 20 | 21 | 22 | 23
1 | 0 | 0 | 0 | 0 | 0 | 0 | 0 | 0 | 0 | 0 | 0 | 0 | 0 | 0 | 0 | 0 | 0 | 0 | 0 | 0 | 0 | 0 | 0 | 0
2 | 0 | 0 | 0 | 0 | 0 | 0 | 0 | 0 | 0 | 0 | 0 | 0 | 0 | 0 | 0 | 0 | 0 | 0 | 0 | 0 | 0 | 0 | 0 | 0
3 | 0 | 0 | 0 | 0 | 0 | 0 | 0 | 0 | 0 | 0 | 0 | 0 | 0 | 0 | 0 | 0 | 0 | 0 | 0 | 0 | 0 | 0 | 0 | 0
4 | 0 | 0 | 0 | 0 | 0 | 0 | 0 | 0 | 0 | 0 | 0 | 0 | 0 | 0 | 0 | 0 | 0 | 0 | 0 | 0 | 0 | 0 | 0 | 0
5 | 0 | 0 | 0 | 0 | 0 | 0 | 0 | 0 | 0 | 0 | 0 | 0 | 0 | 0 | 0 | 0 | 0 | 0 | 0 | 0 | 0 | 0 | 0 | 0
6 | 0 | 0 | 0 | 0 | 0 | 0 | 0 | 0 | 0 | 0 | 0 | 0 | 0 | 0 | 0 | 0 | 0 | 0 | 0 | 0 | 0 | 0 | 0 | 0
7 | 0 | 0 | 0 | 0 | 0 | 0 | 0 | 0 | 0 | 0 | 0 | 0 | 0 | 0 | 0 | 0 | 0 | 0 | 0 | 0 | 0 | 0 | 0 | 0
8 | 0 | 0 | 0 | 0 | 0 | 0 | 0 | 0 | 0 | 0 | 0 | 0 | 0 | 0 | 0 | 0 | 0 | 0 | 0 | 0 | 0 | 0 | 0 | 0
9 | 0 | 0 | 0 | 0 | 0 | 0 | 0 | 0 | 0 | 0 | 0 | 0 | 0 | 0 | 0 | 0 | 0 | 0 | 0 | 0 | 0 | 0 | 0 | 0

## Qg, Winter, S5
GenID | 0 | 1 | 2 | 3 | 4 | 5 | 6 | 7 | 8 | 9 | 10 | 11 | 12 | 13 | 14 | 15 | 16 | 17 | 18 | 19 | 20 | 21 | 22 | 23
1 | 0 | 0 | 0 | 0 | 0 | 0 | 0 | 0 | 0 | 0 | 0 | 0 | 0 | 0 | 0 | 0 | 0 | 0 | 0 | 0 | 0 | 0 | 0 | 0
2 | 0 | 0 | 0 | 0 | 0 | 0 | 0 | 0 | 0 | 0 | 0 | 0 | 0 | 0 | 0 | 0 | 0 | 0 | 0 | 0 | 0 | 0 | 0 | 0
3 | 0 | 0 | 0 | 0 | 0 | 0 | 0 | 0 | 0 | 0 | 0 | 0 | 0 | 0 | 0 | 0 | 0 | 0 | 0 | 0 | 0 | 0 | 0 | 0
4 | 0 | 0 | 0 | 0 | 0 | 0 | 0 | 0 | 0 | 0 | 0 | 0 | 0 | 0 | 0 | 0 | 0 | 0 | 0 | 0 | 0 | 0 | 0 | 0
5 | 0 | 0 | 0 | 0 | 0 | 0 | 0 | 0 | 0 | 0 | 0 | 0 | 0 | 0 | 0 | 0 | 0 | 0 | 0 | 0 | 0 | 0 | 0 | 0
6 | 0 | 0 | 0 | 0 | 0 | 0 | 0 | 0 | 0 | 0 | 0 | 0 | 0 | 0 | 0 | 0 | 0 | 0 | 0 | 0 | 0 | 0 | 0 | 0
7 | 0 | 0 | 0 | 0 | 0 | 0 | 0 | 0 | 0 | 0 | 0 | 0 | 0 | 0 | 0 | 0 | 0 | 0 | 0 | 0 | 0 | 0 | 0 | 0
8 | 0 | 0 | 0 | 0 | 0 | 0 | 0 | 0 | 0 | 0 | 0 | 0 | 0 | 0 | 0 | 0 | 0 | 0 | 0 | 0 | 0 | 0 | 0 | 0
9 | 0 | 0 | 0 | 0 | 0 | 0 | 0 | 0 | 0 | 0 | 0 | 0 | 0 | 0 | 0 | 0 | 0 | 0 | 0 | 0 | 0 | 0 | 0 | 0

## Qg, Winter, S6
GenID | 0 | 1 | 2 | 3 | 4 | 5 | 6 | 7 | 8 | 9 | 10 | 11 | 12 | 13 | 14 | 15 | 16 | 17 | 18 | 19 | 20 | 21 | 22 | 23
1 | 0 | 0 | 0 | 0 | 0 | 0 | 0 | 0 | 0 | 0 | 0 | 0 | 0 | 0 | 0 | 0 | 0 | 0 | 0 | 0 | 0 | 0 | 0 | 0
2 | 0 | 0 | 0 | 0 | 0 | 0 | 0 | 0 | 0 | 0 | 0 | 0 | 0 | 0 | 0 | 0 | 0 | 0 | 0 | 0 | 0 | 0 | 0 | 0
3 | 0 | 0 | 0 | 0 | 0 | 0 | 0 | 0 | 0 | 0 | 0 | 0 | 0 | 0 | 0 | 0 | 0 | 0 | 0 | 0 | 0 | 0 | 0 | 0
4 | 0 | 0 | 0 | 0 | 0 | 0 | 0 | 0 | 0 | 0 | 0 | 0 | 0 | 0 | 0 | 0 | 0 | 0 | 0 | 0 | 0 | 0 | 0 | 0
5 | 0 | 0 | 0 | 0 | 0 | 0 | 0 | 0 | 0 | 0 | 0 | 0 | 0 | 0 | 0 | 0 | 0 | 0 | 0 | 0 | 0 | 0 | 0 | 0
6 | 0 | 0 | 0 | 0 | 0 | 0 | 0 | 0 | 0 | 0 | 0 | 0 | 0 | 0 | 0 | 0 | 0 | 0 | 0 | 0 | 0 | 0 | 0 | 0
7 | 0 | 0 | 0 | 0 | 0 | 0 | 0 | 0 | 0 | 0 | 0 | 0 | 0 | 0 | 0 | 0 | 0 | 0 | 0 | 0 | 0 | 0 | 0 | 0
8 | 0 | 0 | 0 | 0 | 0 | 0 | 0 | 0 | 0 | 0 | 0 | 0 | 0 | 0 | 0 | 0 | 0 | 0 | 0 | 0 | 0 | 0 | 0 | 0
9 | 0 | 0 | 0 | 0 | 0 | 0 | 0 | 0 | 0 | 0 | 0 | 0 | 0 | 0 | 0 | 0 | 0 | 0 | 0 | 0 | 0 | 0 | 0 | 0

## Qg, Winter, S7
GenID | 0 | 1 | 2 | 3 | 4 | 5 | 6 | 7 | 8 | 9 | 10 | 11 | 12 | 13 | 14 | 15 | 16 | 17 | 18 | 19 | 20 | 21 | 22 | 23
1 | 0 | 0 | 0 | 0 | 0 | 0 | 0 | 0 | 0 | 0 | 0 | 0 | 0 | 0 | 0 | 0 | 0 | 0 | 0 | 0 | 0 | 0 | 0 | 0
2 | 0 | 0 | 0 | 0 | 0 | 0 | 0 | 0 | 0 | 0 | 0 | 0 | 0 | 0 | 0 | 0 | 0 | 0 | 0 | 0 | 0 | 0 | 0 | 0
3 | 0 | 0 | 0 | 0 | 0 | 0 | 0 | 0 | 0 | 0 | 0 | 0 | 0 | 0 | 0 | 0 | 0 | 0 | 0 | 0 | 0 | 0 | 0 | 0
4 | 0 | 0 | 0 | 0 | 0 | 0 | 0 | 0 | 0 | 0 | 0 | 0 | 0 | 0 | 0 | 0 | 0 | 0 | 0 | 0 | 0 | 0 | 0 | 0
5 | 0 | 0 | 0 | 0 | 0 | 0 | 0 | 0 | 0 | 0 | 0 | 0 | 0 | 0 | 0 | 0 | 0 | 0 | 0 | 0 | 0 | 0 | 0 | 0
6 | 0 | 0 | 0 | 0 | 0 | 0 | 0 | 0 | 0 | 0 | 0 | 0 | 0 | 0 | 0 | 0 | 0 | 0 | 0 | 0 | 0 | 0 | 0 | 0
7 | 0 | 0 | 0 | 0 | 0 | 0 | 0 | 0 | 0 | 0 | 0 | 0 | 0 | 0 | 0 | 0 | 0 | 0 | 0 | 0 | 0 | 0 | 0 | 0
8 | 0 | 0 | 0 | 0 | 0 | 0 | 0 | 0 | 0 | 0 | 0 | 0 | 0 | 0 | 0 | 0 | 0 | 0 | 0 | 0 | 0 | 0 | 0 | 0
9 | 0 | 0 | 0 | 0 | 0 | 0 | 0 | 0 | 0 | 0 | 0 | 0 | 0 | 0 | 0 | 0 | 0 | 0 | 0 | 0 | 0 | 0 | 0 | 0

## Qg, Winter, S8
GenID | 0 | 1 | 2 | 3 | 4 | 5 | 6 | 7 | 8 | 9 | 10 | 11 | 12 | 13 | 14 | 15 | 16 | 17 | 18 | 19 | 20 | 21 | 22 | 23
1 | 0 | 0 | 0 | 0 | 0 | 0 | 0 | 0 | 0 | 0 | 0 | 0 | 0 | 0 | 0 | 0 | 0 | 0 | 0 | 0 | 0 | 0 | 0 | 0
2 | 0 | 0 | 0 | 0 | 0 | 0 | 0 | 0 | 0 | 0 | 0 | 0 | 0 | 0 | 0 | 0 | 0 | 0 | 0 | 0 | 0 | 0 | 0 | 0
3 | 0 | 0 | 0 | 0 | 0 | 0 | 0 | 0 | 0 | 0 | 0 | 0 | 0 | 0 | 0 | 0 | 0 | 0 | 0 | 0 | 0 | 0 | 0 | 0
4 | 0 | 0 | 0 | 0 | 0 | 0 | 0 | 0 | 0 | 0 | 0 | 0 | 0 | 0 | 0 | 0 | 0 | 0 | 0 | 0 | 0 | 0 | 0 | 0
5 | 0 | 0 | 0 | 0 | 0 | 0 | 0 | 0 | 0 | 0 | 0 | 0 | 0 | 0 | 0 | 0 | 0 | 0 | 0 | 0 | 0 | 0 | 0 | 0
6 | 0 | 0 | 0 | 0 | 0 | 0 | 0 | 0 | 0 | 0 | 0 | 0 | 0 | 0 | 0 | 0 | 0 | 0 | 0 | 0 | 0 | 0 | 0 | 0
7 | 0 | 0 | 0 | 0 | 0 | 0 | 0 | 0 | 0 | 0 | 0 | 0 | 0 | 0 | 0 | 0 | 0 | 0 | 0 | 0 | 0 | 0 | 0 | 0
8 | 0 | 0 | 0 | 0 | 0 | 0 | 0 | 0 | 0 | 0 | 0 | 0 | 0 | 0 | 0 | 0 | 0 | 0 | 0 | 0 | 0 | 0 | 0 | 0
9 | 0 | 0 | 0 | 0 | 0 | 0 | 0 | 0 | 0 | 0 | 0 | 0 | 0 | 0 | 0 | 0 | 0 | 0 | 0 | 0 | 0 | 0 | 0 | 0

## Qg, Winter, S9
GenID | 0 | 1 | 2 | 3 | 4 | 5 | 6 | 7 | 8 | 9 | 10 | 11 | 12 | 13 | 14 | 15 | 16 | 17 | 18 | 19 | 20 | 21 | 22 | 23
1 | 0 | 0 | 0 | 0 | 0 | 0 | 0 | 0 | 0 | 0 | 0 | 0 | 0 | 0 | 0 | 0 | 0 | 0 | 0 | 0 | 0 | 0 | 0 | 0
2 | 0 | 0 | 0 | 0 | 0 | 0 | 0 | 0 | 0 | 0 | 0 | 0 | 0 | 0 | 0 | 0 | 0 | 0 | 0 | 0 | 0 | 0 | 0 | 0
3 | 0 | 0 | 0 | 0 | 0 | 0 | 0 | 0 | 0 | 0 | 0 | 0 | 0 | 0 | 0 | 0 | 0 | 0 | 0 | 0 | 0 | 0 | 0 | 0
4 | 0 | 0 | 0 | 0 | 0 | 0 | 0 | 0 | 0 | 0 | 0 | 0 | 0 | 0 | 0 | 0 | 0 | 0 | 0 | 0 | 0 | 0 | 0 | 0
5 | 0 | 0 | 0 | 0 | 0 | 0 | 0 | 0 | 0 | 0 | 0 | 0 | 0 | 0 | 0 | 0 | 0 | 0 | 0 | 0 | 0 | 0 | 0 | 0
6 | 0 | 0 | 0 | 0 | 0 | 0 | 0 | 0 | 0 | 0 | 0 | 0 | 0 | 0 | 0 | 0 | 0 | 0 | 0 | 0 | 0 | 0 | 0 | 0
7 | 0 | 0 | 0 | 0 | 0 | 0 | 0 | 0 | 0 | 0 | 0 | 0 | 0 | 0 | 0 | 0 | 0 | 0 | 0 | 0 | 0 | 0 | 0 | 0
8 | 0 | 0 | 0 | 0 | 0 | 0 | 0 | 0 | 0 | 0 | 0 | 0 | 0 | 0 | 0 | 0 | 0 | 0 | 0 | 0 | 0 | 0 | 0 | 0
9 | 0 | 0 | 0 | 0 | 0 | 0 | 0 | 0 | 0 | 0 | 0 | 0 | 0 | 0 | 0 | 0 | 0 | 0 | 0 | 0 | 0 | 0 | 0 | 0

## GenStatus, Winter
GenID | 0 | 1 | 2 | 3 | 4 | 5 | 6 | 7 | 8 | 9 | 10 | 11 | 12 | 13 | 14 | 15 | 16 | 17 | 18 | 19 | 20 | 21 | 22 | 23
1 | 1 | 1 | 1 | 1 | 1 | 1 | 1 | 1 | 1 | 1 | 1 | 1 | 1 | 1 | 1 | 1 | 1 | 1 | 1 | 1 | 1 | 1 | 1 | 1
2 | 1 | 1 | 1 | 1 | 1 | 1 | 1 | 1 | 1 | 1 | 1 | 1 | 1 | 1 | 1 | 1 | 1 | 1 | 1 | 1 | 1 | 1 | 1 | 1
3 | 1 | 1 | 1 | 1 | 1 | 1 | 1 | 1 | 1 | 1 | 1 | 1 | 1 | 1 | 1 | 1 | 1 | 1 | 1 | 1 | 1 | 1 | 1 | 1
4 | 1 | 1 | 1 | 1 | 1 | 1 | 1 | 1 | 1 | 1 | 1 | 1 | 1 | 1 | 1 | 1 | 1 | 1 | 1 | 1 | 1 | 1 | 1 | 1
5 | 1 | 1 | 1 | 1 | 1 | 1 | 1 | 1 | 1 | 1 | 1 | 1 | 1 | 1 | 1 | 1 | 1 | 1 | 1 | 1 | 1 | 1 | 1 | 1
6 | 1 | 1 | 1 | 1 | 1 | 1 | 1 | 1 | 1 | 1 | 1 | 1 | 1 | 1 | 1 | 1 | 1 | 1 | 1 | 1 | 1 | 1 | 1 | 1
7 | 1 | 1 | 1 | 1 | 1 | 1 | 1 | 1 | 1 | 1 | 1 | 1 | 1 | 1 | 1 | 1 | 1 | 1 | 1 | 1 | 1 | 1 | 1 | 1
8 | 1 | 1 | 1 | 1 | 1 | 1 | 1 | 1 | 1 | 1 | 1 | 1 | 1 | 1 | 1 | 1 | 1 | 1 | 1 | 1 | 1 | 1 | 1 | 1
9 | 1 | 1 | 1 | 1 | 1 | 1 | 1 | 1 | 1 | 1 | 1 | 1 | 1 | 1 | 1 | 1 | 1 | 1 | 1 | 1 | 1 | 1 | 1 | 1

## Pc, Spring, S1
LoadID | 0 | 1 | 2 | 3 | 4 | 5 | 6 | 7 | 8 | 9 | 10 | 11 | 12 | 13 | 14 | 15 | 16 | 17 | 18 | 19 | 20 | 21 | 22 | 23
1 | 32.9224 | 29.4325 | 28.0702 | 28.0056 | 27.659 | 28.9035 | 32.5094 | 40.5753 | 43.4858 | 45.5654 | 47.072 | 45.8297 | 46.5533 | 47.49 | 43.6098 | 40.2401 | 41.7612 | 43.8914 | 46.5169 | 45.7012 | 44.0277 | 45.6292 | 38.2335 | 38.3914
2 | 33.9942 | 32.9772 | 29.6123 | 30.5408 | 29.237 | 32.0367 | 41.6508 | 47.5162 | 51.5749 | 50.233 | 47.3003 | 51.6213 | 49.8182 | 48.1312 | 47.4748 | 45.5779 | 42.0726 | 46.4455 | 46.2664 | 44.8681 | 43.1131 | 42.2609 | 40.1744 | 37.6523
3 | 46.4354 | 40.769 | 40.8662 | 37.6767 | 39.7431 | 38.9696 | 45.6248 | 49.2089 | 56.8535 | 58.4388 | 60.3844 | 63.7272 | 64.2937 | 64.1528 | 60.6608 | 61.2693 | 60.6853 | 63.0871 | 62.6623 | 61.24 | 60.0067 | 62.6333 | 58.8352 | 53.9716

## Pc, Spring, S2
LoadID | 0 | 1 | 2 | 3 | 4 | 5 | 6 | 7 | 8 | 9 | 10 | 11 | 12 | 13 | 14 | 15 | 16 | 17 | 18 | 19 | 20 | 21 | 22 | 23
1 | 32.9224 | 29.4325 | 28.0702 | 28.0056 | 27.659 | 28.9035 | 32.5094 | 40.5753 | 43.4858 | 45.5654 | 47.072 | 45.8297 | 46.5533 | 47.49 | 43.6098 | 40.2401 | 41.7612 | 43.8914 | 46.5169 | 45.7012 | 44.0277 | 45.6292 | 38.2335 | 38.3914
2 | 33.9942 | 32.9772 | 29.6123 | 30.5408 | 29.237 | 32.0367 | 41.6508 | 47.5162 | 51.5749 | 50.233 | 47.3003 | 51.6213 | 49.8182 | 48.1312 | 47.4748 | 45.5779 | 42.0726 | 46.4455 | 46.2664 | 44.8681 | 43.1131 | 42.2609 | 40.1744 | 37.6523
3 | 46.4354 | 40.769 | 40.8662 | 37.6767 | 39.7431 | 38.9696 | 45.6248 | 49.2089 | 56.8535 | 58.4388 | 60.3844 | 63.7272 | 64.2937 | 64.1528 | 60.6608 | 61.2693 | 60.6853 | 63.0871 | 62.6623 | 61.24 | 60.0067 | 62.6333 | 58.8352 | 53.9716

## Pc, Spring, S3
LoadID | 0 | 1 | 2 | 3 | 4 | 5 | 6 | 7 | 8 | 9 | 10 | 11 | 12 | 13 | 14 | 15 | 16 | 17 | 18 | 19 | 20 | 21 | 22 | 23
1 | 32.9224 | 29.4325 | 28.0702 | 28.0056 | 27.659 | 28.9035 | 32.5094 | 40.5753 | 43.4858 | 45.5654 | 47.072 | 45.8297 | 46.5533 | 47.49 | 43.6098 | 40.2401 | 41.7612 | 43.8914 | 46.5169 | 45.7012 | 44.0277 | 45.6292 | 38.2335 | 38.3914
2 | 33.9942 | 32.9772 | 29.6123 | 30.5408 | 29.237 | 32.0367 | 41.6508 | 47.5162 | 51.5749 | 50.233 | 47.3003 | 51.6213 | 49.8182 | 48.1312 | 47.4748 | 45.5779 | 42.0726 | 46.4455 | 46.2664 | 44.8681 | 43.1131 | 42.2609 | 40.1744 | 37.6523
3 | 46.4354 | 40.769 | 40.8662 | 37.6767 | 39.7431 | 38.9696 | 45.6248 | 49.2089 | 56.8535 | 58.4388 | 60.3844 | 63.7272 | 64.2937 | 64.1528 | 60.6608 | 61.2693 | 60.6853 | 63.0871 | 62.6623 | 61.24 | 60.0067 | 62.6333 | 58.8352 | 53.9716

## Pc, Spring, S4
LoadID | 0 | 1 | 2 | 3 | 4 | 5 | 6 | 7 | 8 | 9 | 10 | 11 | 12 | 13 | 14 | 15 | 16 | 17 | 18 | 19 | 20 | 21 | 22 | 23
1 | 33.91 | 30.3154 | 28.9123 | 28.8458 | 28.4887 | 29.7706 | 33.4847 | 41.7926 | 44.7904 | 46.9324 | 48.4842 | 47.2045 | 47.9499 | 48.9147 | 44.918 | 41.4474 | 43.014 | 45.2082 | 47.9124 | 47.0722 | 45.3486 | 46.9981 | 39.3805 | 39.5431
2 | 34.951 | 33.9015 | 30.4424 | 31.4019 | 30.0689 | 32.9594 | 42.8534 | 48.9335 | 53.115 | 51.7295 | 48.7131 | 53.1622 | 51.3005 | 49.5526 | 48.875 | 46.9216 | 43.3215 | 47.8118 | 47.6385 | 46.203 | 44.3895 | 43.5182 | 41.3318 | 38.7242
3 | 47.7656 | 41.927 | 42.0339 | 38.7518 | 40.8902 | 40.1003 | 46.9466 | 50.677 | 58.5519 | 60.1816 | 62.1898 | 65.6313 | 66.2102 | 66.0548 | 62.4565 | 63.0837 | 62.4926 | 64.9527 | 64.5263 | 63.066 | 61.7899 | 64.5018 | 60.5525 | 55.5331

## Pc, Spring, S5
LoadID | 0 | 1 | 2 | 3 | 4 | 5 | 6 | 7 | 8 | 9 | 10 | 11 | 12 | 13 | 14 | 15 | 16 | 17 | 18 | 19 | 20 | 21 | 22 | 23
1 | 33.91 | 30.3154 | 28.9123 | 28.8458 | 28.4887 | 29.7706 | 33.4847 | 41.7926 | 44.7904 | 46.9324 | 48.4842 | 47.2045 | 47.9499 | 48.9147 | 44.918 | 41.4474 | 43.014 | 45.2082 | 47.9124 | 47.0722 | 45.3486 | 46.9981 | 39.3805 | 39.5431
2 | 34.951 | 33.9015 | 30.4424 | 31.4019 | 30.0689 | 32.9594 | 42.8534 | 48.9335 | 53.115 | 51.7295 | 48.7131 | 53.1622 | 51.3005 | 49.5526 | 48.875 | 46.9216 | 43.3215 | 47.8118 | 47.6385 | 46.203 | 44.3895 | 43.5182 | 41.3318 | 38.7242
3 | 47.7656 | 41.927 | 42.0339 | 38.7518 | 40.8902 | 40.1003 | 46.9466 | 50.677 | 58.5519 | 60.1816 | 62.1898 | 65.6313 | 66.2102 | 66.0548 | 62.4565 | 63.0837 | 62.4926 | 64.9527 | 64.5263 | 63.066 | 61.7899 | 64.5018 | 60.5525 | 55.5331

## Pc, Spring, S6
LoadID | 0 | 1 | 2 | 3 | 4 | 5 | 6 | 7 | 8 | 9 | 10 | 11 | 12 | 13 | 14 | 15 | 16 | 17 | 18 | 19 | 20 | 21 | 22 | 23
1 | 33.91 | 30.3154 | 28.9123 | 28.8458 | 28.4887 | 29.7706 | 33.4847 | 41.7926 | 44.7904 | 46.9324 | 48.4842 | 47.2045 | 47.9499 | 48.9147 | 44.918 | 41.4474 | 43.014 | 45.2082 | 47.9124 | 47.0722 | 45.3486 | 46.9981 | 39.3805 | 39.5431
2 | 34.951 | 33.9015 | 30.4424 | 31.4019 | 30.0689 | 32.9594 | 42.8534 | 48.9335 | 53.115 | 51.7295 | 48.7131 | 53.1622 | 51.3005 | 49.5526 | 48.875 | 46.9216 | 43.3215 | 47.8118 | 47.6385 | 46.203 | 44.3895 | 43.5182 | 41.3318 | 38.7242
3 | 47.7656 | 41.927 | 42.0339 | 38.7518 | 40.8902 | 40.1003 | 46.9466 | 50.677 | 58.5519 | 60.1816 | 62.1898 | 65.6313 | 66.2102 | 66.0548 | 62.4565 | 63.0837 | 62.4926 | 64.9527 | 64.5263 | 63.066 | 61.7899 | 64.5018 | 60.5525 | 55.5331

## Pc, Spring, S7
LoadID | 0 | 1 | 2 | 3 | 4 | 5 | 6 | 7 | 8 | 9 | 10 | 11 | 12 | 13 | 14 | 15 | 16 | 17 | 18 | 19 | 20 | 21 | 22 | 23
1 | 32.2639 | 28.8438 | 27.5088 | 27.4455 | 27.1058 | 28.3254 | 31.8593 | 39.7638 | 42.6161 | 44.6541 | 46.1306 | 44.9131 | 45.6223 | 46.5402 | 42.7376 | 39.4353 | 40.926 | 43.0136 | 45.5865 | 44.7872 | 43.1472 | 44.7166 | 37.4689 | 37.6236
2 | 33.3562 | 32.361 | 29.0588 | 29.9668 | 28.6824 | 31.4216 | 40.8491 | 46.5713 | 50.5482 | 49.2353 | 46.3584 | 50.594 | 48.83 | 47.1837 | 46.5414 | 44.6821 | 41.24 | 45.5346 | 45.3517 | 43.9782 | 42.2621 | 41.4227 | 39.4028 | 36.9377
3 | 45.5487 | 39.9969 | 40.0877 | 36.96 | 38.9784 | 38.2158 | 44.7435 | 48.2302 | 55.7212 | 57.277 | 59.1808 | 62.4578 | 63.0159 | 62.8848 | 59.4636 | 60.0597 | 59.4805 | 61.8434 | 61.4196 | 60.0226 | 58.8179 | 61.3876 | 57.6904 | 52.9306

## Pc, Spring, S8
LoadID | 0 | 1 | 2 | 3 | 4 | 5 | 6 | 7 | 8 | 9 | 10 | 11 | 12 | 13 | 14 | 15 | 16 | 17 | 18 | 19 | 20 | 21 | 22 | 23
1 | 32.2639 | 28.8438 | 27.5088 | 27.4455 | 27.1058 | 28.3254 | 31.8593 | 39.7638 | 42.6161 | 44.6541 | 46.1306 | 44.9131 | 45.6223 | 46.5402 | 42.7376 | 39.4353 | 40.926 | 43.0136 | 45.5865 | 44.7872 | 43.1472 | 44.7166 | 37.4689 | 37.6236
2 | 33.3562 | 32.361 | 29.0588 | 29.9668 | 28.6824 | 31.4216 | 40.8491 | 46.5713 | 50.5482 | 49.2353 | 46.3584 | 50.594 | 48.83 | 47.1837 | 46.5414 | 44.6821 | 41.24 | 45.5346 | 45.3517 | 43.9782 | 42.2621 | 41.4227 | 39.4028 | 36.9377
3 | 45.5487 | 39.9969 | 40.0877 | 36.96 | 38.9784 | 38.2158 | 44.7435 | 48.2302 | 55.7212 | 57.277 | 59.1808 | 62.4578 | 63.0159 | 62.8848 | 59.4636 | 60.0597 | 59.4805 | 61.8434 | 61.4196 | 60.0226 | 58.8179 | 61.3876 | 57.6904 | 52.9306

## Pc, Spring, S9
LoadID | 0 | 1 | 2 | 3 | 4 | 5 | 6 | 7 | 8 | 9 | 10 | 11 | 12 | 13 | 14 | 15 | 16 | 17 | 18 | 19 | 20 | 21 | 22 | 23
1 | 32.2639 | 28.8438 | 27.5088 | 27.4455 | 27.1058 | 28.3254 | 31.8593 | 39.7638 | 42.6161 | 44.6541 | 46.1306 | 44.9131 | 45.6223 | 46.5402 | 42.7376 | 39.4353 | 40.926 | 43.0136 | 45.5865 | 44.7872 | 43.1472 | 44.7166 | 37.4689 | 37.6236
2 | 33.3562 | 32.361 | 29.0588 | 29.9668 | 28.6824 | 31.4216 | 40.8491 | 46.5713 | 50.5482 | 49.2353 | 46.3584 | 50.594 | 48.83 | 47.1837 | 46.5414 | 44.6821 | 41.24 | 45.5346 | 45.3517 | 43.9782 | 42.2621 | 41.4227 | 39.4028 | 36.9377
3 | 45.5487 | 39.9969 | 40.0877 | 36.96 | 38.9784 | 38.2158 | 44.7435 | 48.2302 | 55.7212 | 57.277 | 59.1808 | 62.4578 | 63.0159 | 62.8848 | 59.4636 | 60.0597 | 59.4805 | 61.8434 | 61.4196 | 60.0226 | 58.8179 | 61.3876 | 57.6904 | 52.9306

## Qc, Spring, S1
LoadID | 0 | 1 | 2 | 3 | 4 | 5 | 6 | 7 | 8 | 9 | 10 | 11 | 12 | 13 | 14 | 15 | 16 | 17 | 18 | 19 | 20 | 21 | 22 | 23
1 | -12.249 | -14.4322 | -16.2213 | -15.2773 | -15.4309 | -15.1707 | -12.6196 | -3.0237 | 3.3884 | 6.1859 | 4.0541 | 5.5722 | 4.885 | 4.8838 | 1.1224 | -2.0322 | -0.87773 | 1.2567 | 0.075909 | -1.6258 | -3.2997 | -3.6379 | -6.968 | -8.7803
2 | -2.2553 | -0.69093 | -2.8934 | -4.2141 | -3.0929 | -4.7281 | -1.6192 | 1.2861 | 0.7367 | 0.88558 | 2.3616 | 1.4236 | 2.608 | 3.6928 | 2.6558 | 3.6148 | 1.3628 | 1.2727 | 1.3628 | 1.2558 | -0.64923 | 0.58587 | -3.2471 | -2.9287
3 | 10.4269 | 8.281 | 7.6879 | 7.1015 | 7.5777 | 5.8666 | 10.036 | 14.4619 | 19.5715 | 23.0295 | 23.4127 | 23.7616 | 25.517 | 24.5722 | 22.822 | 22.648 | 21.9861 | 23.1189 | 22.9583 | 22.6887 | 19.5225 | 21.1819 | 17.8828 | 14.8563

## Qc, Spring, S2
LoadID | 0 | 1 | 2 | 3 | 4 | 5 | 6 | 7 | 8 | 9 | 10 | 11 | 12 | 13 | 14 | 15 | 16 | 17 | 18 | 19 | 20 | 21 | 22 | 23
1 | -12.249 | -14.4322 | -16.2213 | -15.2773 | -15.4309 | -15.1707 | -12.6196 | -3.0237 | 3.3884 | 6.1859 | 4.0541 | 5.5722 | 4.885 | 4.8838 | 1.1224 | -2.0322 | -0.87773 | 1.2567 | 0.075909 | -1.6258 | -3.2997 | -3.6379 | -6.968 | -8.7803
2 | -2.2553 | -0.69093 | -2.8934 | -4.2141 | -3.0929 | -4.7281 | -1.6192 | 1.2861 | 0.7367 | 0.88558 | 2.3616 | 1.4236 | 2.608 | 3.6928 | 2.6558 | 3.6148 | 1.3628 | 1.2727 | 1.3628 | 1.2558 | -0.64923 | 0.58587 | -3.2471 | -2.9287
3 | 10.4269 | 8.281 | 7.6879 | 7.1015 | 7.5777 | 5.8666 | 10.036 | 14.4619 | 19.5715 | 23.0295 | 23.4127 | 23.7616 | 25.517 | 24.5722 | 22.822 | 22.648 | 21.9861 | 23.1189 | 22.9583 | 22.6887 | 19.5225 | 21.1819 | 17.8828 | 14.8563

## Qc, Spring, S3
LoadID | 0 | 1 | 2 | 3 | 4 | 5 | 6 | 7 | 8 | 9 | 10 | 11 | 12 | 13 | 14 | 15 | 16 | 17 | 18 | 19 | 20 | 21 | 22 | 23
1 | -12.249 | -14.4322 | -16.2213 | -15.2773 | -15.4309 | -15.1707 | -12.6196 | -3.0237 | 3.3884 | 6.1859 | 4.0541 | 5.5722 | 4.885 | 4.8838 | 1.1224 | -2.0322 | -0.87773 | 1.2567 | 0.075909 | -1.6258 | -3.2997 | -3.6379 | -6.968 | -8.7803
2 | -2.2553 | -0.69093 | -2.8934 | -4.2141 | -3.0929 | -4.7281 | -1.6192 | 1.2861 | 0.7367 | 0.88558 | 2.3616 | 1.4236 | 2.608 | 3.6928 | 2.6558 | 3.6148 | 1.3628 | 1.2727 | 1.3628 | 1.2558 | -0.64923 | 0.58587 | -3.2471 | -2.9287
3 | 10.4269 | 8.281 | 7.6879 | 7.1015 | 7.5777 | 5.8666 | 10.036 | 14.4619 | 19.5715 | 23.0295 | 23.4127 | 23.7616 | 25.517 | 24.5722 | 22.822 | 22.648 | 21.9861 | 23.1189 | 22.9583 | 22.6887 | 19.5225 | 21.1819 | 17.8828 | 14.8563

## Qc, Spring, S4
LoadID | 0 | 1 | 2 | 3 | 4 | 5 | 6 | 7 | 8 | 9 | 10 | 11 | 12 | 13 | 14 | 15 | 16 | 17 | 18 | 19 | 20 | 21 | 22 | 23
1 | -12.6164 | -14.8652 | -16.7079 | -15.7356 | -15.8938 | -15.6258 | -12.9982 | -3.1144 | 3.49 | 6.3715 | 4.1757 | 5.7393 | 5.0316 | 5.0303 | 1.1561 | -2.0931 | -0.90406 | 1.2944 | 0.078186 | -1.6746 | -3.3987 | -3.747 | -7.1771 | -9.0437
2 | -2.3229 | -0.71166 | -2.9802 | -4.3406 | -3.1857 | -4.8699 | -1.6678 | 1.3247 | 0.7588 | 0.91214 | 2.4324 | 1.4663 | 2.6862 | 3.8036 | 2.7355 | 3.7232 | 1.4037 | 1.3109 | 1.4037 | 1.2935 | -0.66871 | 0.60344 | -3.3445 | -3.0165
3 | 10.7397 | 8.5294 | 7.9186 | 7.3145 | 7.805 | 6.0426 | 10.3371 | 14.8958 | 20.1586 | 23.7203 | 24.1151 | 24.4745 | 26.2825 | 25.3094 | 23.5067 | 23.3275 | 22.6457 | 23.8125 | 23.6471 | 23.3693 | 20.1082 | 21.8173 | 18.4193 | 15.302

## Qc, Spring, S5
LoadID | 0 | 1 | 2 | 3 | 4 | 5 | 6 | 7 | 8 | 9 | 10 | 11 | 12 | 13 | 14 | 15 | 16 | 17 | 18 | 19 | 20 | 21 | 22 | 23
1 | -12.6164 | -14.8652 | -16.7079 | -15.7356 | -15.8938 | -15.6258 | -12.9982 | -3.1144 | 3.49 | 6.3715 | 4.1757 | 5.7393 | 5.0316 | 5.0303 | 1.1561 | -2.0931 | -0.90406 | 1.2944 | 0.078186 | -1.6746 | -3.3987 | -3.747 | -7.1771 | -9.0437
2 | -2.3229 | -0.71166 | -2.9802 | -4.3406 | -3.1857 | -4.8699 | -1.6678 | 1.3247 | 0.7588 | 0.91214 | 2.4324 | 1.4663 | 2.6862 | 3.8036 | 2.7355 | 3.7232 | 1.4037 | 1.3109 | 1.4037 | 1.2935 | -0.66871 | 0.60344 | -3.3445 | -3.0165
3 | 10.7397 | 8.5294 | 7.9186 | 7.3145 | 7.805 | 6.0426 | 10.3371 | 14.8958 | 20.1586 | 23.7203 | 24.1151 | 24.4745 | 26.2825 | 25.3094 | 23.5067 | 23.3275 | 22.6457 | 23.8125 | 23.6471 | 23.3693 | 20.1082 | 21.8173 | 18.4193 | 15.302

## Qc, Spring, S6
LoadID | 0 | 1 | 2 | 3 | 4 | 5 | 6 | 7 | 8 | 9 | 10 | 11 | 12 | 13 | 14 | 15 | 16 | 17 | 18 | 19 | 20 | 21 | 22 | 23
1 | -12.6164 | -14.8652 | -16.7079 | -15.7356 | -15.8938 | -15.6258 | -12.9982 | -3.1144 | 3.49 | 6.3715 | 4.1757 | 5.7393 | 5.0316 | 5.0303 | 1.1561 | -2.0931 | -0.90406 | 1.2944 | 0.078186 | -1.6746 | -3.3987 | -3.747 | -7.1771 | -9.0437
2 | -2.3229 | -0.71166 | -2.9802 | -4.3406 | -3.1857 | -4.8699 | -1.6678 | 1.3247 | 0.7588 | 0.91214 | 2.4324 | 1.4663 | 2.6862 | 3.8036 | 2.7355 | 3.7232 | 1.4037 | 1.3109 | 1.4037 | 1.2935 | -0.66871 | 0.60344 | -3.3445 | -3.0165
3 | 10.7397 | 8.5294 | 7.9186 | 7.3145 | 7.805 | 6.0426 | 10.3371 | 14.8958 | 20.1586 | 23.7203 | 24.1151 | 24.4745 | 26.2825 | 25.3094 | 23.5067 | 23.3275 | 22.6457 | 23.8125 | 23.6471 | 23.3693 | 20.1082 | 21.8173 | 18.4193 | 15.302

## Qc, Spring, S7
LoadID | 0 | 1 | 2 | 3 | 4 | 5 | 6 | 7 | 8 | 9 | 10 | 11 | 12 | 13 | 14 | 15 | 16 | 17 | 18 | 19 | 20 | 21 | 22 | 23
1 | -12.004 | -14.1436 | -15.8969 | -14.9718 | -15.1223 | -14.8673 | -12.3672 | -2.9632 | 3.3206 | 6.0622 | 3.973 | 5.4607 | 4.7873 | 4.7862 | 1.1 | -1.9915 | -0.86017 | 1.2315 | 0.074391 | -1.5933 | -3.2337 | -3.5651 | -6.8287 | -8.6047
2 | -2.2101 | -0.67711 | -2.8356 | -4.1299 | -3.0311 | -4.6335 | -1.5868 | 1.2604 | 0.72196 | 0.86786 | 2.3143 | 1.3951 | 2.5558 | 3.6189 | 2.6027 | 3.5425 | 1.3356 | 1.2473 | 1.3356 | 1.2307 | -0.63625 | 0.57415 | -3.1822 | -2.8701
3 | 10.2183 | 8.1154 | 7.5342 | 6.9595 | 7.4261 | 5.7493 | 9.8353 | 14.1727 | 19.1801 | 22.5689 | 22.9445 | 23.2864 | 25.0066 | 24.0808 | 22.3656 | 22.1951 | 21.5464 | 22.6565 | 22.4992 | 22.2349 | 19.1321 | 20.7582 | 17.5251 | 14.5592

## Qc, Spring, S8
LoadID | 0 | 1 | 2 | 3 | 4 | 5 | 6 | 7 | 8 | 9 | 10 | 11 | 12 | 13 | 14 | 15 | 16 | 17 | 18 | 19 | 20 | 21 | 22 | 23
1 | -12.004 | -14.1436 | -15.8969 | -14.9718 | -15.1223 | -14.8673 | -12.3672 | -2.9632 | 3.3206 | 6.0622 | 3.973 | 5.4607 | 4.7873 | 4.7862 | 1.1 | -1.9915 | -0.86017 | 1.2315 | 0.074391 | -1.5933 | -3.2337 | -3.5651 | -6.8287 | -8.6047
2 | -2.2101 | -0.67711 | -2.8356 | -4.1299 | -3.0311 | -4.6335 | -1.5868 | 1.2604 | 0.72196 | 0.86786 | 2.3143 | 1.3951 | 2.5558 | 3.6189 | 2.6027 | 3.5425 | 1.3356 | 1.2473 | 1.3356 | 1.2307 | -0.63625 | 0.57415 | -3.1822 | -2.8701
3 | 10.2183 | 8.1154 | 7.5342 | 6.9595 | 7.4261 | 5.7493 | 9.8353 | 14.1727 | 19.1801 | 22.5689 | 22.9445 | 23.2864 | 25.0066 | 24.0808 | 22.3656 | 22.1951 | 21.5464 | 22.6565 | 22.4992 | 22.2349 | 19.1321 | 20.7582 | 17.5251 | 14.5592

## Qc, Spring, S9
LoadID | 0 | 1 | 2 | 3 | 4 | 5 | 6 | 7 | 8 | 9 | 10 | 11 | 12 | 13 | 14 | 15 | 16 | 17 | 18 | 19 | 20 | 21 | 22 | 23
1 | -12.004 | -14.1436 | -15.8969 | -14.9718 | -15.1223 | -14.8673 | -12.3672 | -2.9632 | 3.3206 | 6.0622 | 3.973 | 5.4607 | 4.7873 | 4.7862 | 1.1 | -1.9915 | -0.86017 | 1.2315 | 0.074391 | -1.5933 | -3.2337 | -3.5651 | -6.8287 | -8.6047
2 | -2.2101 | -0.67711 | -2.8356 | -4.1299 | -3.0311 | -4.6335 | -1.5868 | 1.2604 | 0.72196 | 0.86786 | 2.3143 | 1.3951 | 2.5558 | 3.6189 | 2.6027 | 3.5425 | 1.3356 | 1.2473 | 1.3356 | 1.2307 | -0.63625 | 0.57415 | -3.1822 | -2.8701
3 | 10.2183 | 8.1154 | 7.5342 | 6.9595 | 7.4261 | 5.7493 | 9.8353 | 14.1727 | 19.1801 | 22.5689 | 22.9445 | 23.2864 | 25.0066 | 24.0808 | 22.3656 | 22.1951 | 21.5464 | 22.6565 | 22.4992 | 22.2349 | 19.1321 | 20.7582 | 17.5251 | 14.5592

## UpFlex, Spring
LoadID | 0 | 1 | 2 | 3 | 4 | 5 | 6 | 7 | 8 | 9 | 10 | 11 | 12 | 13 | 14 | 15 | 16 | 17 | 18 | 19 | 20 | 21 | 22 | 23
1 | 2.4651 | 2.7137 | 3.5322 | 4.0495 | 4.7613 | 5.5656 | 4.9613 | 7.0927 | 6.5067 | 7.349 | 7.5528 | 7.0058 | 6.609 | 6.0845 | 5.6045 | 5.044 | 4.9915 | 3.9548 | 3.2721 | 3.8828 | 3.9562 | 4.5212 | 2.1953 | 2.1077
2 | 2.4651 | 2.7137 | 3.5322 | 4.0495 | 4.7613 | 5.5656 | 4.9613 | 7.0927 | 6.5067 | 7.349 | 7.5528 | 7.0058 | 6.609 | 6.0845 | 5.6045 | 5.044 | 4.9915 | 3.9548 | 3.2721 | 3.8828 | 3.9562 | 4.5212 | 2.1953 | 2.1077
3 | 2.4651 | 2.7137 | 3.5322 | 4.0495 | 4.7613 | 5.5656 | 4.9613 | 7.0927 | 6.5067 | 7.349 | 7.5528 | 7.0058 | 6.609 | 6.0845 | 5.6045 | 5.044 | 4.9915 | 3.9548 | 3.2721 | 3.8828 | 3.9562 | 4.5212 | 2.1953 | 2.1077

## DownFlex, Spring
LoadID | 0 | 1 | 2 | 3 | 4 | 5 | 6 | 7 | 8 | 9 | 10 | 11 | 12 | 13 | 14 | 15 | 16 | 17 | 18 | 19 | 20 | 21 | 22 | 23
1 | 6.8341 | 7.2325 | 7.6373 | 7.9845 | 8.0751 | 8.447 | 8.4038 | 7.9436 | 7.1972 | 10.5689 | 10.321 | 9.5038 | 9.2728 | 9.3109 | 8.8698 | 8.1305 | 7.3071 | 7.045 | 4.4285 | 4.7358 | 5.1778 | 5.3013 | 5.5289 | 6.1029
2 | 6.8341 | 7.2325 | 7.6373 | 7.9845 | 8.0751 | 8.447 | 8.4038 | 7.9436 | 7.1972 | 10.5689 | 10.321 | 9.5038 | 9.2728 | 9.3109 | 8.8698 | 8.1305 | 7.3071 | 7.045 | 4.4285 | 4.7358 | 5.1778 | 5.3013 | 5.5289 | 6.1029
3 | 6.8341 | 7.2325 | 7.6373 | 7.9845 | 8.0751 | 8.447 | 8.4038 | 7.9436 | 7.1972 | 10.5689 | 10.321 | 9.5038 | 9.2728 | 9.3109 | 8.8698 | 8.1305 | 7.3071 | 7.045 | 4.4285 | 4.7358 | 5.1778 | 5.3013 | 5.5289 | 6.1029

## Pg, Spring, S1
GenID | 0 | 1 | 2 | 3 | 4 | 5 | 6 | 7 | 8 | 9 | 10 | 11 | 12 | 13 | 14 | 15 | 16 | 17 | 18 | 19 | 20 | 21 | 22 | 23
1 | 0 | 0 | 0 | 0 | 0 | 0 | 0 | 0 | 0 | 0 | 0 | 0 | 0 | 0 | 0 | 0 | 0 | 0 | 0 | 0 | 0 | 0 | 0 | 0
2 | 0 | 0 | 0 | 0 | 0 | 0 | 0 | 0 | 0 | 0 | 0 | 0 | 0 | 0 | 0 | 0 | 0 | 0 | 0 | 0 | 0 | 0 | 0 | 0
3 | 0 | 0 | 0 | 0 | 0 | 0 | 0 | 0 | 0 | 0 | 0 | 0 | 0 | 0 | 0 | 0 | 0 | 0 | 0 | 0 | 0 | 0 | 0 | 0
4 | 7.7439 | 7.1899 | 7.226 | 6.937 | 6.8707 | 6.9912 | 6.2746 | 5.0341 | 3.9683 | 2.9988 | 2.8483 | 3.4685 | 4.5825 | 6.3348 | 8.2678 | 10.3151 | 12.8442 | 14.2593 | 14.3075 | 13.9342 | 12.6335 | 11.676 | 11.658 | 11.0558
5 | 15.4878 | 14.3798 | 14.452 | 13.8739 | 13.7415 | 13.9823 | 12.5492 | 10.0682 | 7.9366 | 5.9976 | 5.6965 | 6.937 | 9.165 | 12.6696 | 16.5355 | 20.6303 | 25.6885 | 28.5187 | 28.615 | 27.8683 | 25.267 | 23.3521 | 23.3159 | 22.1116
6 | 7.7439 | 7.1899 | 7.226 | 6.937 | 6.8707 | 6.9912 | 6.2746 | 5.0341 | 3.9683 | 2.9988 | 2.8483 | 3.4685 | 4.5825 | 6.3348 | 8.2678 | 10.3151 | 12.8442 | 14.2593 | 14.3075 | 13.9342 | 12.6335 | 11.676 | 11.658 | 11.0558
7 | 0 | 0 | 0 | 0 | 0 | 0.28431 | 2.8544 | 7.9719 | 12.3161 | 14.4086 | 16.467 | 17.3541 | 18.7187 | 18.8211 | 18.9234 | 17.3086 | 13.7718 | 9.0751 | 3.3434 | 0.29568 | 0 | 0 | 0 | 0
8 | 0 | 0 | 0 | 0 | 0 | 0.47384 | 4.7574 | 13.2866 | 20.5269 | 24.0144 | 27.445 | 28.9234 | 31.1979 | 31.3685 | 31.539 | 28.8476 | 22.953 | 15.1251 | 5.5724 | 0.4928 | 0 | 0 | 0 | 0
9 | 0 | 0 | 0 | 0 | 0 | 0.18954 | 1.903 | 5.3146 | 8.2108 | 9.6058 | 10.978 | 11.5694 | 12.4792 | 12.5474 | 12.6156 | 11.539 | 9.1812 | 6.05 | 2.229 | 0.19712 | 0 | 0 | 0 | 0

## Pg, Spring, S2
GenID | 0 | 1 | 2 | 3 | 4 | 5 | 6 | 7 | 8 | 9 | 10 | 11 | 12 | 13 | 14 | 15 | 16 | 17 | 18 | 19 | 20 | 21 | 22 | 23
1 | 0 | 0 | 0 | 0 | 0 | 0 | 0 | 0 | 0 | 0 | 0 | 0 | 0 | 0 | 0 | 0 | 0 | 0 | 0 | 0 | 0 | 0 | 0 | 0
2 | 0 | 0 | 0 | 0 | 0 | 0 | 0 | 0 | 0 | 0 | 0 | 0 | 0 | 0 | 0 | 0 | 0 | 0 | 0 | 0 | 0 | 0 | 0 | 0
3 | 0 | 0 | 0 | 0 | 0 | 0 | 0 | 0 | 0 | 0 | 0 | 0 | 0 | 0 | 0 | 0 | 0 | 0 | 0 | 0 | 0 | 0 | 0 | 0
4 | 10.1525 | 9.2132 | 8.0389 | 7.2381 | 7.0755 | 7.1538 | 6.106 | 4.5945 | 4.1851 | 4.3597 | 4.8836 | 5.6002 | 7.2802 | 9.0385 | 10.267 | 11.2967 | 12.3806 | 11.8446 | 10.4777 | 10.0803 | 9.3758 | 8.894 | 8.063 | 7.1899
5 | 20.3051 | 18.4263 | 16.0779 | 14.4761 | 14.1509 | 14.3075 | 12.212 | 9.1891 | 8.3701 | 8.7194 | 9.7672 | 11.2003 | 14.5604 | 18.0771 | 20.5339 | 22.5933 | 24.7611 | 23.6893 | 20.9554 | 20.1606 | 18.7515 | 17.788 | 16.1261 | 14.3798
6 | 10.1525 | 9.2132 | 8.0389 | 7.2381 | 7.0755 | 7.1538 | 6.106 | 4.5945 | 4.1851 | 4.3597 | 4.8836 | 5.6002 | 7.2802 | 9.0385 | 10.267 | 11.2967 | 12.3806 | 11.8446 | 10.4777 | 10.0803 | 9.3758 | 8.894 | 8.063 | 7.1899
7 | 0 | 0 | 0 | 0 | 0 | 0.34117 | 2.9909 | 7.1986 | 10.8605 | 15.1251 | 17.8999 | 18.3207 | 18.7528 | 18.0933 | 19.2305 | 17.0697 | 14.3177 | 9.3594 | 3.4117 | 0.30705 | 0 | 0 | 0 | 0
8 | 0 | 0 | 0 | 0 | 0 | 0.56861 | 4.9848 | 11.9977 | 18.1008 | 25.2085 | 29.8332 | 30.5345 | 31.2547 | 30.1554 | 32.0508 | 28.4496 | 23.8628 | 15.5989 | 5.6861 | 0.51175 | 0 | 0 | 0 | 0
9 | 0 | 0 | 0 | 0 | 0 | 0.22745 | 1.9939 | 4.7991 | 7.2403 | 10.0834 | 11.9333 | 12.2138 | 12.5019 | 12.0622 | 12.8203 | 11.3798 | 9.5451 | 6.2396 | 2.2745 | 0.2047 | 0 | 0 | 0 | 0

## Pg, Spring, S3
GenID | 0 | 1 | 2 | 3 | 4 | 5 | 6 | 7 | 8 | 9 | 10 | 11 | 12 | 13 | 14 | 15 | 16 | 17 | 18 | 19 | 20 | 21 | 22 | 23
1 | 0 | 0 | 0 | 0 | 0 | 0 | 0 | 0 | 0 | 0 | 0 | 0 | 0 | 0 | 0 | 0 | 0 | 0 | 0 | 0 | 0 | 0 | 0 | 0
2 | 0 | 0 | 0 | 0 | 0 | 0 | 0 | 0 | 0 | 0 | 0 | 0 | 0 | 0 | 0 | 0 | 0 | 0 | 0 | 0 | 0 | 0 | 0 | 0
3 | 0 | 0 | 0 | 0 | 0 | 0 | 0 | 0 | 0 | 0 | 0 | 0 | 0 | 0 | 0 | 0 | 0 | 0 | 0 | 0 | 0 | 0 | 0 | 0
4 | 7.4308 | 7.0454 | 6.8527 | 7.214 | 7.232 | 6.4312 | 5.4737 | 4.1248 | 3.4745 | 3.7756 | 4.4621 | 4.4139 | 5.0703 | 6.4673 | 7.5512 | 8.5086 | 9.5624 | 9.9538 | 9.9599 | 8.9061 | 8.5026 | 8.4544 | 8.5929 | 9.2794
5 | 14.8615 | 14.0907 | 13.7053 | 14.4279 | 14.4641 | 12.8623 | 10.9474 | 8.2497 | 6.949 | 7.5512 | 8.9241 | 8.8278 | 10.1405 | 12.9346 | 15.1024 | 17.0173 | 19.1248 | 19.9077 | 19.9197 | 17.8121 | 17.0052 | 16.9089 | 17.1859 | 18.5588
6 | 7.4308 | 7.0454 | 6.8527 | 7.214 | 7.232 | 6.4312 | 5.4737 | 4.1248 | 3.4745 | 3.7756 | 4.4621 | 4.4139 | 5.0703 | 6.4673 | 7.5512 | 8.5086 | 9.5624 | 9.9538 | 9.9599 | 8.9061 | 8.5026 | 8.4544 | 8.5929 | 9.2794
7 | 0 | 0 | 0 | 0 | 0 | 0.3298 | 3.1615 | 8.7794 | 14.0902 | 16.7058 | 18.4685 | 20.5383 | 20.0493 | 19.9469 | 20.0834 | 18.5595 | 15.091 | 9.8939 | 3.514 | 0.36391 | 0 | 0 | 0 | 0
8 | 0 | 0 | 0 | 0 | 0 | 0.54966 | 5.2691 | 14.6323 | 23.4837 | 27.8431 | 30.7809 | 34.2305 | 33.4155 | 33.2449 | 33.4723 | 30.9325 | 25.1516 | 16.4898 | 5.8567 | 0.60652 | 0 | 0 | 0 | 0
9 | 0 | 0 | 0 | 0 | 0 | 0.21986 | 2.1077 | 5.8529 | 9.3935 | 11.1372 | 12.3124 | 13.6922 | 13.3662 | 13.298 | 13.3889 | 12.373 | 10.0607 | 6.5959 | 2.3427 | 0.24261 | 0 | 0 | 0 | 0

## Pg, Spring, S4
GenID | 0 | 1 | 2 | 3 | 4 | 5 | 6 | 7 | 8 | 9 | 10 | 11 | 12 | 13 | 14 | 15 | 16 | 17 | 18 | 19 | 20 | 21 | 22 | 23
1 | 0 | 0 | 0 | 0 | 0 | 0 | 0 | 0 | 0 | 0 | 0 | 0 | 0 | 0 | 0 | 0 | 0 | 0 | 0 | 0 | 0 | 0 | 0 | 0
2 | 0 | 0 | 0 | 0 | 0 | 0 | 0 | 0 | 0 | 0 | 0 | 0 | 0 | 0 | 0 | 0 | 0 | 0 | 0 | 0 | 0 | 0 | 0 | 0
3 | 0 | 0 | 0 | 0 | 0 | 0 | 0 | 0 | 0 | 0 | 0 | 0 | 0 | 0 | 0 | 0 | 0 | 0 | 0 | 0 | 0 | 0 | 0 | 0
4 | 7.7439 | 7.1899 | 7.226 | 6.937 | 6.8707 | 6.9912 | 6.2746 | 5.0341 | 3.9683 | 2.9988 | 2.8483 | 3.4685 | 4.5825 | 6.3348 | 8.2678 | 10.3151 | 12.8442 | 14.2593 | 14.3075 | 13.9342 | 12.6335 | 11.676 | 11.658 | 11.0558
5 | 15.4878 | 14.3798 | 14.452 | 13.8739 | 13.7415 | 13.9823 | 12.5492 | 10.0682 | 7.9366 | 5.9976 | 5.6965 | 6.937 | 9.165 | 12.6696 | 16.5355 | 20.6303 | 25.6885 | 28.5187 | 28.615 | 27.8683 | 25.267 | 23.3521 | 23.3159 | 22.1116
6 | 7.7439 | 7.1899 | 7.226 | 6.937 | 6.8707 | 6.9912 | 6.2746 | 5.0341 | 3.9683 | 2.9988 | 2.8483 | 3.4685 | 4.5825 | 6.3348 | 8.2678 | 10.3151 | 12.8442 | 14.2593 | 14.3075 | 13.9342 | 12.6335 | 11.676 | 11.658 | 11.0558
7 | 0 | 0 | 0 | 0 | 0 | 0.28431 | 2.8544 | 7.9719 | 12.3161 | 14.4086 | 16.467 | 17.3541 | 18.7187 | 18.8211 | 18.9234 | 17.3086 | 13.7718 | 9.0751 | 3.3434 | 0.29568 | 0 | 0 | 0 | 0
8 | 0 | 0 | 0 | 0 | 0 | 0.47384 | 4.7574 | 13.2866 | 20.5269 | 24.0144 | 27.445 | 28.9234 | 31.1979 | 31.3685 | 31.539 | 28.8476 | 22.953 | 15.1251 | 5.5724 | 0.4928 | 0 | 0 | 0 | 0
9 | 0 | 0 | 0 | 0 | 0 | 0.18954 | 1.903 | 5.3146 | 8.2108 | 9.6058 | 10.978 | 11.5694 | 12.4792 | 12.5474 | 12.6156 | 11.539 | 9.1812 | 6.05 | 2.229 | 0.19712 | 0 | 0 | 0 | 0

## Pg, Spring, S5
GenID | 0 | 1 | 2 | 3 | 4 | 5 | 6 | 7 | 8 | 9 | 10 | 11 | 12 | 13 | 14 | 15 | 16 | 17 | 18 | 19 | 20 | 21 | 22 | 23
1 | 0 | 0 | 0 | 0 | 0 | 0 | 0 | 0 | 0 | 0 | 0 | 0 | 0 | 0 | 0 | 0 | 0 | 0 | 0 | 0 | 0 | 0 | 0 | 0
2 | 0 | 0 | 0 | 0 | 0 | 0 | 0 | 0 | 0 | 0 | 0 | 0 | 0 | 0 | 0 | 0 | 0 | 0 | 0 | 0 | 0 | 0 | 0 | 0
3 | 0 | 0 | 0 | 0 | 0 | 0 | 0 | 0 | 0 | 0 | 0 | 0 | 0 | 0 | 0 | 0 | 0 | 0 | 0 | 0 | 0 | 0 | 0 | 0
4 | 10.1525 | 9.2132 | 8.0389 | 7.2381 | 7.0755 | 7.1538 | 6.106 | 4.5945 | 4.1851 | 4.3597 | 4.8836 | 5.6002 | 7.2802 | 9.0385 | 10.267 | 11.2967 | 12.3806 | 11.8446 | 10.4777 | 10.0803 | 9.3758 | 8.894 | 8.063 | 7.1899
5 | 20.3051 | 18.4263 | 16.0779 | 14.4761 | 14.1509 | 14.3075 | 12.212 | 9.1891 | 8.3701 | 8.7194 | 9.7672 | 11.2003 | 14.5604 | 18.0771 | 20.5339 | 22.5933 | 24.7611 | 23.6893 | 20.9554 | 20.1606 | 18.7515 | 17.788 | 16.1261 | 14.3798
6 | 10.1525 | 9.2132 | 8.0389 | 7.2381 | 7.0755 | 7.1538 | 6.106 | 4.5945 | 4.1851 | 4.3597 | 4.8836 | 5.6002 | 7.2802 | 9.0385 | 10.267 | 11.2967 | 12.3806 | 11.8446 | 10.4777 | 10.0803 | 9.3758 | 8.894 | 8.063 | 7.1899
7 | 0 | 0 | 0 | 0 | 0 | 0.34117 | 2.9909 | 7.1986 | 10.8605 | 15.1251 | 17.8999 | 18.3207 | 18.7528 | 18.0933 | 19.2305 | 17.0697 | 14.3177 | 9.3594 | 3.4117 | 0.30705 | 0 | 0 | 0 | 0
8 | 0 | 0 | 0 | 0 | 0 | 0.56861 | 4.9848 | 11.9977 | 18.1008 | 25.2085 | 29.8332 | 30.5345 | 31.2547 | 30.1554 | 32.0508 | 28.4496 | 23.8628 | 15.5989 | 5.6861 | 0.51175 | 0 | 0 | 0 | 0
9 | 0 | 0 | 0 | 0 | 0 | 0.22745 | 1.9939 | 4.7991 | 7.2403 | 10.0834 | 11.9333 | 12.2138 | 12.5019 | 12.0622 | 12.8203 | 11.3798 | 9.5451 | 6.2396 | 2.2745 | 0.2047 | 0 | 0 | 0 | 0

## Pg, Spring, S6
GenID | 0 | 1 | 2 | 3 | 4 | 5 | 6 | 7 | 8 | 9 | 10 | 11 | 12 | 13 | 14 | 15 | 16 | 17 | 18 | 19 | 20 | 21 | 22 | 23
1 | 0 | 0 | 0 | 0 | 0 | 0 | 0 | 0 | 0 | 0 | 0 | 0 | 0 | 0 | 0 | 0 | 0 | 0 | 0 | 0 | 0 | 0 | 0 | 0
2 | 0 | 0 | 0 | 0 | 0 | 0 | 0 | 0 | 0 | 0 | 0 | 0 | 0 | 0 | 0 | 0 | 0 | 0 | 0 | 0 | 0 | 0 | 0 | 0
3 | 0 | 0 | 0 | 0 | 0 | 0 | 0 | 0 | 0 | 0 | 0 | 0 | 0 | 0 | 0 | 0 | 0 | 0 | 0 | 0 | 0 | 0 | 0 | 0
4 | 7.4308 | 7.0454 | 6.8527 | 7.214 | 7.232 | 6.4312 | 5.4737 | 4.1248 | 3.4745 | 3.7756 | 4.4621 | 4.4139 | 5.0703 | 6.4673 | 7.5512 | 8.5086 | 9.5624 | 9.9538 | 9.9599 | 8.9061 | 8.5026 | 8.4544 | 8.5929 | 9.2794
5 | 14.8615 | 14.0907 | 13.7053 | 14.4279 | 14.4641 | 12.8623 | 10.9474 | 8.2497 | 6.949 | 7.5512 | 8.9241 | 8.8278 | 10.1405 | 12.9346 | 15.1024 | 17.0173 | 19.1248 | 19.9077 | 19.9197 | 17.8121 | 17.0052 | 16.9089 | 17.1859 | 18.5588
6 | 7.4308 | 7.0454 | 6.8527 | 7.214 | 7.232 | 6.4312 | 5.4737 | 4.1248 | 3.4745 | 3.7756 | 4.4621 | 4.4139 | 5.0703 | 6.4673 | 7.5512 | 8.5086 | 9.5624 | 9.9538 | 9.9599 | 8.9061 | 8.5026 | 8.4544 | 8.5929 | 9.2794
7 | 0 | 0 | 0 | 0 | 0 | 0.3298 | 3.1615 | 8.7794 | 14.0902 | 16.7058 | 18.4685 | 20.5383 | 20.0493 | 19.9469 | 20.0834 | 18.5595 | 15.091 | 9.8939 | 3.514 | 0.36391 | 0 | 0 | 0 | 0
8 | 0 | 0 | 0 | 0 | 0 | 0.54966 | 5.2691 | 14.6323 | 23.4837 | 27.8431 | 30.7809 | 34.2305 | 33.4155 | 33.2449 | 33.4723 | 30.9325 | 25.1516 | 16.4898 | 5.8567 | 0.60652 | 0 | 0 | 0 | 0
9 | 0 | 0 | 0 | 0 | 0 | 0.21986 | 2.1077 | 5.8529 | 9.3935 | 11.1372 | 12.3124 | 13.6922 | 13.3662 | 13.298 | 13.3889 | 12.373 | 10.0607 | 6.5959 | 2.3427 | 0.24261 | 0 | 0 | 0 | 0

## Pg, Spring, S7
GenID | 0 | 1 | 2 | 3 | 4 | 5 | 6 | 7 | 8 | 9 | 10 | 11 | 12 | 13 | 14 | 15 | 16 | 17 | 18 | 19 | 20 | 21 | 22 | 23
1 | 0 | 0 | 0 | 0 | 0 | 0 | 0 | 0 | 0 | 0 | 0 | 0 | 0 | 0 | 0 | 0 | 0 | 0 | 0 | 0 | 0 | 0 | 0 | 0
2 | 0 | 0 | 0 | 0 | 0 | 0 | 0 | 0 | 0 | 0 | 0 | 0 | 0 | 0 | 0 | 0 | 0 | 0 | 0 | 0 | 0 | 0 | 0 | 0
3 | 0 | 0 | 0 | 0 | 0 | 0 | 0 | 0 | 0 | 0 | 0 | 0 | 0 | 0 | 0 | 0 | 0 | 0 | 0 | 0 | 0 | 0 | 0 | 0
4 | 7.7439 | 7.1899 | 7.226 | 6.937 | 6.8707 | 6.9912 | 6.2746 | 5.0341 | 3.9683 | 2.9988 | 2.8483 | 3.4685 | 4.5825 | 6.3348 | 8.2678 | 10.3151 | 12.8442 | 14.2593 | 14.3075 | 13.9342 | 12.6335 | 11.676 | 11.658 | 11.0558
5 | 15.4878 | 14.3798 | 14.452 | 13.8739 | 13.7415 | 13.9823 | 12.5492 | 10.0682 | 7.9366 | 5.9976 | 5.6965 | 6.937 | 9.165 | 12.6696 | 16.5355 | 20.6303 | 25.6885 | 28.5187 | 28.615 | 27.8683 | 25.267 | 23.3521 | 23.3159 | 22.1116
6 | 7.7439 | 7.1899 | 7.226 | 6.937 | 6.8707 | 6.9912 | 6.2746 | 5.0341 | 3.9683 | 2.9988 | 2.8483 | 3.4685 | 4.5825 | 6.3348 | 8.2678 | 10.3151 | 12.8442 | 14.2593 | 14.3075 | 13.9342 | 12.6335 | 11.676 | 11.658 | 11.0558
7 | 0 | 0 | 0 | 0 | 0 | 0.28431 | 2.8544 | 7.9719 | 12.3161 | 14.4086 | 16.467 | 17.3541 | 18.7187 | 18.8211 | 18.9234 | 17.3086 | 13.7718 | 9.0751 | 3.3434 | 0.29568 | 0 | 0 | 0 | 0
8 | 0 | 0 | 0 | 0 | 0 | 0.47384 | 4.7574 | 13.2866 | 20.5269 | 24.0144 | 27.445 | 28.9234 | 31.1979 | 31.3685 | 31.539 | 28.8476 | 22.953 | 15.1251 | 5.5724 | 0.4928 | 0 | 0 | 0 | 0
9 | 0 | 0 | 0 | 0 | 0 | 0.18954 | 1.903 | 5.3146 | 8.2108 | 9.6058 | 10.978 | 11.5694 | 12.4792 | 12.5474 | 12.6156 | 11.539 | 9.1812 | 6.05 | 2.229 | 0.19712 | 0 | 0 | 0 | 0

## Pg, Spring, S8
GenID | 0 | 1 | 2 | 3 | 4 | 5 | 6 | 7 | 8 | 9 | 10 | 11 | 12 | 13 | 14 | 15 | 16 | 17 | 18 | 19 | 20 | 21 | 22 | 23
1 | 0 | 0 | 0 | 0 | 0 | 0 | 0 | 0 | 0 | 0 | 0 | 0 | 0 | 0 | 0 | 0 | 0 | 0 | 0 | 0 | 0 | 0 | 0 | 0
2 | 0 | 0 | 0 | 0 | 0 | 0 | 0 | 0 | 0 | 0 | 0 | 0 | 0 | 0 | 0 | 0 | 0 | 0 | 0 | 0 | 0 | 0 | 0 | 0
3 | 0 | 0 | 0 | 0 | 0 | 0 | 0 | 0 | 0 | 0 | 0 | 0 | 0 | 0 | 0 | 0 | 0 | 0 | 0 | 0 | 0 | 0 | 0 | 0
4 | 10.1525 | 9.2132 | 8.0389 | 7.2381 | 7.0755 | 7.1538 | 6.106 | 4.5945 | 4.1851 | 4.3597 | 4.8836 | 5.6002 | 7.2802 | 9.0385 | 10.267 | 11.2967 | 12.3806 | 11.8446 | 10.4777 | 10.0803 | 9.3758 | 8.894 | 8.063 | 7.1899
5 | 20.3051 | 18.4263 | 16.0779 | 14.4761 | 14.1509 | 14.3075 | 12.212 | 9.1891 | 8.3701 | 8.7194 | 9.7672 | 11.2003 | 14.5604 | 18.0771 | 20.5339 | 22.5933 | 24.7611 | 23.6893 | 20.9554 | 20.1606 | 18.7515 | 17.788 | 16.1261 | 14.3798
6 | 10.1525 | 9.2132 | 8.0389 | 7.2381 | 7.0755 | 7.1538 | 6.106 | 4.5945 | 4.1851 | 4.3597 | 4.8836 | 5.6002 | 7.2802 | 9.0385 | 10.267 | 11.2967 | 12.3806 | 11.8446 | 10.4777 | 10.0803 | 9.3758 | 8.894 | 8.063 | 7.1899
7 | 0 | 0 | 0 | 0 | 0 | 0.34117 | 2.9909 | 7.1986 | 10.8605 | 15.1251 | 17.8999 | 18.3207 | 18.7528 | 18.0933 | 19.2305 | 17.0697 | 14.3177 | 9.3594 | 3.4117 | 0.30705 | 0 | 0 | 0 | 0
8 | 0 | 0 | 0 | 0 | 0 | 0.56861 | 4.9848 | 11.9977 | 18.1008 | 25.2085 | 29.8332 | 30.5345 | 31.2547 | 30.1554 | 32.0508 | 28.4496 | 23.8628 | 15.5989 | 5.6861 | 0.51175 | 0 | 0 | 0 | 0
9 | 0 | 0 | 0 | 0 | 0 | 0.22745 | 1.9939 | 4.7991 | 7.2403 | 10.0834 | 11.9333 | 12.2138 | 12.5019 | 12.0622 | 12.8203 | 11.3798 | 9.5451 | 6.2396 | 2.2745 | 0.2047 | 0 | 0 | 0 | 0

## Pg, Spring, S9
GenID | 0 | 1 | 2 | 3 | 4 | 5 | 6 | 7 | 8 | 9 | 10 | 11 | 12 | 13 | 14 | 15 | 16 | 17 | 18 | 19 | 20 | 21 | 22 | 23
1 | 0 | 0 | 0 | 0 | 0 | 0 | 0 | 0 | 0 | 0 | 0 | 0 | 0 | 0 | 0 | 0 | 0 | 0 | 0 | 0 | 0 | 0 | 0 | 0
2 | 0 | 0 | 0 | 0 | 0 | 0 | 0 | 0 | 0 | 0 | 0 | 0 | 0 | 0 | 0 | 0 | 0 | 0 | 0 | 0 | 0 | 0 | 0 | 0
3 | 0 | 0 | 0 | 0 | 0 | 0 | 0 | 0 | 0 | 0 | 0 | 0 | 0 | 0 | 0 | 0 | 0 | 0 | 0 | 0 | 0 | 0 | 0 | 0
4 | 7.4308 | 7.0454 | 6.8527 | 7.214 | 7.232 | 6.4312 | 5.4737 | 4.1248 | 3.4745 | 3.7756 | 4.4621 | 4.4139 | 5.0703 | 6.4673 | 7.5512 | 8.5086 | 9.5624 | 9.9538 | 9.9599 | 8.9061 | 8.5026 | 8.4544 | 8.5929 | 9.2794
5 | 14.8615 | 14.0907 | 13.7053 | 14.4279 | 14.4641 | 12.8623 | 10.9474 | 8.2497 | 6.949 | 7.5512 | 8.9241 | 8.8278 | 10.1405 | 12.9346 | 15.1024 | 17.0173 | 19.1248 | 19.9077 | 19.9197 | 17.8121 | 17.0052 | 16.9089 | 17.1859 | 18.5588
6 | 7.4308 | 7.0454 | 6.8527 | 7.214 | 7.232 | 6.4312 | 5.4737 | 4.1248 | 3.4745 | 3.7756 | 4.4621 | 4.4139 | 5.0703 | 6.4673 | 7.5512 | 8.5086 | 9.5624 | 9.9538 | 9.9599 | 8.9061 | 8.5026 | 8.4544 | 8.5929 | 9.2794
7 | 0 | 0 | 0 | 0 | 0 | 0.3298 | 3.1615 | 8.7794 | 14.0902 | 16.7058 | 18.4685 | 20.5383 | 20.0493 | 19.9469 | 20.0834 | 18.5595 | 15.091 | 9.8939 | 3.514 | 0.36391 | 0 | 0 | 0 | 0
8 | 0 | 0 | 0 | 0 | 0 | 0.54966 | 5.2691 | 14.6323 | 23.4837 | 27.8431 | 30.7809 | 34.2305 | 33.4155 | 33.2449 | 33.4723 | 30.9325 | 25.1516 | 16.4898 | 5.8567 | 0.60652 | 0 | 0 | 0 | 0
9 | 0 | 0 | 0 | 0 | 0 | 0.21986 | 2.1077 | 5.8529 | 9.3935 | 11.1372 | 12.3124 | 13.6922 | 13.3662 | 13.298 | 13.3889 | 12.373 | 10.0607 | 6.5959 | 2.3427 | 0.24261 | 0 | 0 | 0 | 0

## Qg, Spring, S1
GenID | 0 | 1 | 2 | 3 | 4 | 5 | 6 | 7 | 8 | 9 | 10 | 11 | 12 | 13 | 14 | 15 | 16 | 17 | 18 | 19 | 20 | 21 | 22 | 23
1 | 0 | 0 | 0 | 0 | 0 | 0 | 0 | 0 | 0 | 0 | 0 | 0 | 0 | 0 | 0 | 0 | 0 | 0 | 0 | 0 | 0 | 0 | 0 | 0
2 | 0 | 0 | 0 | 0 | 0 | 0 | 0 | 0 | 0 | 0 | 0 | 0 | 0 | 0 | 0 | 0 | 0 | 0 | 0 | 0 | 0 | 0 | 0 | 0
3 | 0 | 0 | 0 | 0 | 0 | 0 | 0 | 0 | 0 | 0 | 0 | 0 | 0 | 0 | 0 | 0 | 0 | 0 | 0 | 0 | 0 | 0 | 0 | 0
4 | 0 | 0 | 0 | 0 | 0 | 0 | 0 | 0 | 0 | 0 | 0 | 0 | 0 | 0 | 0 | 0 | 0 | 0 | 0 | 0 | 0 | 0 | 0 | 0
5 | 0 | 0 | 0 | 0 | 0 | 0 | 0 | 0 | 0 | 0 | 0 | 0 | 0 | 0 | 0 | 0 | 0 | 0 | 0 | 0 | 0 | 0 | 0 | 0
6 | 0 | 0 | 0 | 0 | 0 | 0 | 0 | 0 | 0 | 0 | 0 | 0 | 0 | 0 | 0 | 0 | 0 | 0 | 0 | 0 | 0 | 0 | 0 | 0
7 | 0 | 0 | 0 | 0 | 0 | 0 | 0 | 0 | 0 | 0 | 0 | 0 | 0 | 0 | 0 | 0 | 0 | 0 | 0 | 0 | 0 | 0 | 0 | 0
8 | 0 | 0 | 0 | 0 | 0 | 0 | 0 | 0 | 0 | 0 | 0 | 0 | 0 | 0 | 0 | 0 | 0 | 0 | 0 | 0 | 0 | 0 | 0 | 0
9 | 0 | 0 | 0 | 0 | 0 | 0 | 0 | 0 | 0 | 0 | 0 | 0 | 0 | 0 | 0 | 0 | 0 | 0 | 0 | 0 | 0 | 0 | 0 | 0

## Qg, Spring, S2
GenID | 0 | 1 | 2 | 3 | 4 | 5 | 6 | 7 | 8 | 9 | 10 | 11 | 12 | 13 | 14 | 15 | 16 | 17 | 18 | 19 | 20 | 21 | 22 | 23
1 | 0 | 0 | 0 | 0 | 0 | 0 | 0 | 0 | 0 | 0 | 0 | 0 | 0 | 0 | 0 | 0 | 0 | 0 | 0 | 0 | 0 | 0 | 0 | 0
2 | 0 | 0 | 0 | 0 | 0 | 0 | 0 | 0 | 0 | 0 | 0 | 0 | 0 | 0 | 0 | 0 | 0 | 0 | 0 | 0 | 0 | 0 | 0 | 0
3 | 0 | 0 | 0 | 0 | 0 | 0 | 0 | 0 | 0 | 0 | 0 | 0 | 0 | 0 | 0 | 0 | 0 | 0 | 0 | 0 | 0 | 0 | 0 | 0
4 | 0 | 0 | 0 | 0 | 0 | 0 | 0 | 0 | 0 | 0 | 0 | 0 | 0 | 0 | 0 | 0 | 0 | 0 | 0 | 0 | 0 | 0 | 0 | 0
5 | 0 | 0 | 0 | 0 | 0 | 0 | 0 | 0 | 0 | 0 | 0 | 0 | 0 | 0 | 0 | 0 | 0 | 0 | 0 | 0 | 0 | 0 | 0 | 0
6 | 0 | 0 | 0 | 0 | 0 | 0 | 0 | 0 | 0 | 0 | 0 | 0 | 0 | 0 | 0 | 0 | 0 | 0 | 0 | 0 | 0 | 0 | 0 | 0
7 | 0 | 0 | 0 | 0 | 0 | 0 | 0 | 0 | 0 | 0 | 0 | 0 | 0 | 0 | 0 | 0 | 0 | 0 | 0 | 0 | 0 | 0 | 0 | 0
8 | 0 | 0 | 0 | 0 | 0 | 0 | 0 | 0 | 0 | 0 | 0 | 0 | 0 | 0 | 0 | 0 | 0 | 0 | 0 | 0 | 0 | 0 | 0 | 0
9 | 0 | 0 | 0 | 0 | 0 | 0 | 0 | 0 | 0 | 0 | 0 | 0 | 0 | 0 | 0 | 0 | 0 | 0 | 0 | 0 | 0 | 0 | 0 | 0

## Qg, Spring, S3
GenID | 0 | 1 | 2 | 3 | 4 | 5 | 6 | 7 | 8 | 9 | 10 | 11 | 12 | 13 | 14 | 15 | 16 | 17 | 18 | 19 | 20 | 21 | 22 | 23
1 | 0 | 0 | 0 | 0 | 0 | 0 | 0 | 0 | 0 | 0 | 0 | 0 | 0 | 0 | 0 | 0 | 0 | 0 | 0 | 0 | 0 | 0 | 0 | 0
2 | 0 | 0 | 0 | 0 | 0 | 0 | 0 | 0 | 0 | 0 | 0 | 0 | 0 | 0 | 0 | 0 | 0 | 0 | 0 | 0 | 0 | 0 | 0 | 0
3 | 0 | 0 | 0 | 0 | 0 | 0 | 0 | 0 | 0 | 0 | 0 | 0 | 0 | 0 | 0 | 0 | 0 | 0 | 0 | 0 | 0 | 0 | 0 | 0
4 | 0 | 0 | 0 | 0 | 0 | 0 | 0 | 0 | 0 | 0 | 0 | 0 | 0 | 0 | 0 | 0 | 0 | 0 | 0 | 0 | 0 | 0 | 0 | 0
5 | 0 | 0 | 0 | 0 | 0 | 0 | 0 | 0 | 0 | 0 | 0 | 0 | 0 | 0 | 0 | 0 | 0 | 0 | 0 | 0 | 0 | 0 | 0 | 0
6 | 0 | 0 | 0 | 0 | 0 | 0 | 0 | 0 | 0 | 0 | 0 | 0 | 0 | 0 | 0 | 0 | 0 | 0 | 0 | 0 | 0 | 0 | 0 | 0
7 | 0 | 0 | 0 | 0 | 0 | 0 | 0 | 0 | 0 | 0 | 0 | 0 | 0 | 0 | 0 | 0 | 0 | 0 | 0 | 0 | 0 | 0 | 0 | 0
8 | 0 | 0 | 0 | 0 | 0 | 0 | 0 | 0 | 0 | 0 | 0 | 0 | 0 | 0 | 0 | 0 | 0 | 0 | 0 | 0 | 0 | 0 | 0 | 0
9 | 0 | 0 | 0 | 0 | 0 | 0 | 0 | 0 | 0 | 0 | 0 | 0 | 0 | 0 | 0 | 0 | 0 | 0 | 0 | 0 | 0 | 0 | 0 | 0

## Qg, Spring, S4
GenID | 0 | 1 | 2 | 3 | 4 | 5 | 6 | 7 | 8 | 9 | 10 | 11 | 12 | 13 | 14 | 15 | 16 | 17 | 18 | 19 | 20 | 21 | 22 | 23
1 | 0 | 0 | 0 | 0 | 0 | 0 | 0 | 0 | 0 | 0 | 0 | 0 | 0 | 0 | 0 | 0 | 0 | 0 | 0 | 0 | 0 | 0 | 0 | 0
2 | 0 | 0 | 0 | 0 | 0 | 0 | 0 | 0 | 0 | 0 | 0 | 0 | 0 | 0 | 0 | 0 | 0 | 0 | 0 | 0 | 0 | 0 | 0 | 0
3 | 0 | 0 | 0 | 0 | 0 | 0 | 0 | 0 | 0 | 0 | 0 | 0 | 0 | 0 | 0 | 0 | 0 | 0 | 0 | 0 | 0 | 0 | 0 | 0
4 | 0 | 0 | 0 | 0 | 0 | 0 | 0 | 0 | 0 | 0 | 0 | 0 | 0 | 0 | 0 | 0 | 0 | 0 | 0 | 0 | 0 | 0 | 0 | 0
5 | 0 | 0 | 0 | 0 | 0 | 0 | 0 | 0 | 0 | 0 | 0 | 0 | 0 | 0 | 0 | 0 | 0 | 0 | 0 | 0 | 0 | 0 | 0 | 0
6 | 0 | 0 | 0 | 0 | 0 | 0 | 0 | 0 | 0 | 0 | 0 | 0 | 0 | 0 | 0 | 0 | 0 | 0 | 0 | 0 | 0 | 0 | 0 | 0
7 | 0 | 0 | 0 | 0 | 0 | 0 | 0 | 0 | 0 | 0 | 0 | 0 | 0 | 0 | 0 | 0 | 0 | 0 | 0 | 0 | 0 | 0 | 0 | 0
8 | 0 | 0 | 0 | 0 | 0 | 0 | 0 | 0 | 0 | 0 | 0 | 0 | 0 | 0 | 0 | 0 | 0 | 0 | 0 | 0 | 0 | 0 | 0 | 0
9 | 0 | 0 | 0 | 0 | 0 | 0 | 0 | 0 | 0 | 0 | 0 | 0 | 0 | 0 | 0 | 0 | 0 | 0 | 0 | 0 | 0 | 0 | 0 | 0

## Qg, Spring, S5
GenID | 0 | 1 | 2 | 3 | 4 | 5 | 6 | 7 | 8 | 9 | 10 | 11 | 12 | 13 | 14 | 15 | 16 | 17 | 18 | 19 | 20 | 21 | 22 | 23
1 | 0 | 0 | 0 | 0 | 0 | 0 | 0 | 0 | 0 | 0 | 0 | 0 | 0 | 0 | 0 | 0 | 0 | 0 | 0 | 0 | 0 | 0 | 0 | 0
2 | 0 | 0 | 0 | 0 | 0 | 0 | 0 | 0 | 0 | 0 | 0 | 0 | 0 | 0 | 0 | 0 | 0 | 0 | 0 | 0 | 0 | 0 | 0 | 0
3 | 0 | 0 | 0 | 0 | 0 | 0 | 0 | 0 | 0 | 0 | 0 | 0 | 0 | 0 | 0 | 0 | 0 | 0 | 0 | 0 | 0 | 0 | 0 | 0
4 | 0 | 0 | 0 | 0 | 0 | 0 | 0 | 0 | 0 | 0 | 0 | 0 | 0 | 0 | 0 | 0 | 0 | 0 | 0 | 0 | 0 | 0 | 0 | 0
5 | 0 | 0 | 0 | 0 | 0 | 0 | 0 | 0 | 0 | 0 | 0 | 0 | 0 | 0 | 0 | 0 | 0 | 0 | 0 | 0 | 0 | 0 | 0 | 0
6 | 0 | 0 | 0 | 0 | 0 | 0 | 0 | 0 | 0 | 0 | 0 | 0 | 0 | 0 | 0 | 0 | 0 | 0 | 0 | 0 | 0 | 0 | 0 | 0
7 | 0 | 0 | 0 | 0 | 0 | 0 | 0 | 0 | 0 | 0 | 0 | 0 | 0 | 0 | 0 | 0 | 0 | 0 | 0 | 0 | 0 | 0 | 0 | 0
8 | 0 | 0 | 0 | 0 | 0 | 0 | 0 | 0 | 0 | 0 | 0 | 0 | 0 | 0 | 0 | 0 | 0 | 0 | 0 | 0 | 0 | 0 | 0 | 0
9 | 0 | 0 | 0 | 0 | 0 | 0 | 0 | 0 | 0 | 0 | 0 | 0 | 0 | 0 | 0 | 0 | 0 | 0 | 0 | 0 | 0 | 0 | 0 | 0

## Qg, Spring, S6
GenID | 0 | 1 | 2 | 3 | 4 | 5 | 6 | 7 | 8 | 9 | 10 | 11 | 12 | 13 | 14 | 15 | 16 | 17 | 18 | 19 | 20 | 21 | 22 | 23
1 | 0 | 0 | 0 | 0 | 0 | 0 | 0 | 0 | 0 | 0 | 0 | 0 | 0 | 0 | 0 | 0 | 0 | 0 | 0 | 0 | 0 | 0 | 0 | 0
2 | 0 | 0 | 0 | 0 | 0 | 0 | 0 | 0 | 0 | 0 | 0 | 0 | 0 | 0 | 0 | 0 | 0 | 0 | 0 | 0 | 0 | 0 | 0 | 0
3 | 0 | 0 | 0 | 0 | 0 | 0 | 0 | 0 | 0 | 0 | 0 | 0 | 0 | 0 | 0 | 0 | 0 | 0 | 0 | 0 | 0 | 0 | 0 | 0
4 | 0 | 0 | 0 | 0 | 0 | 0 | 0 | 0 | 0 | 0 | 0 | 0 | 0 | 0 | 0 | 0 | 0 | 0 | 0 | 0 | 0 | 0 | 0 | 0
5 | 0 | 0 | 0 | 0 | 0 | 0 | 0 | 0 | 0 | 0 | 0 | 0 | 0 | 0 | 0 | 0 | 0 | 0 | 0 | 0 | 0 | 0 | 0 | 0
6 | 0 | 0 | 0 | 0 | 0 | 0 | 0 | 0 | 0 | 0 | 0 | 0 | 0 | 0 | 0 | 0 | 0 | 0 | 0 | 0 | 0 | 0 | 0 | 0
7 | 0 | 0 | 0 | 0 | 0 | 0 | 0 | 0 | 0 | 0 | 0 | 0 | 0 | 0 | 0 | 0 | 0 | 0 | 0 | 0 | 0 | 0 | 0 | 0
8 | 0 | 0 | 0 | 0 | 0 | 0 | 0 | 0 | 0 | 0 | 0 | 0 | 0 | 0 | 0 | 0 | 0 | 0 | 0 | 0 | 0 | 0 | 0 | 0
9 | 0 | 0 | 0 | 0 | 0 | 0 | 0 | 0 | 0 | 0 | 0 | 0 | 0 | 0 | 0 | 0 | 0 | 0 | 0 | 0 | 0 | 0 | 0 | 0

## Qg, Spring, S7
GenID | 0 | 1 | 2 | 3 | 4 | 5 | 6 | 7 | 8 | 9 | 10 | 11 | 12 | 13 | 14 | 15 | 16 | 17 | 18 | 19 | 20 | 21 | 22 | 23
1 | 0 | 0 | 0 | 0 | 0 | 0 | 0 | 0 | 0 | 0 | 0 | 0 | 0 | 0 | 0 | 0 | 0 | 0 | 0 | 0 | 0 | 0 | 0 | 0
2 | 0 | 0 | 0 | 0 | 0 | 0 | 0 | 0 | 0 | 0 | 0 | 0 | 0 | 0 | 0 | 0 | 0 | 0 | 0 | 0 | 0 | 0 | 0 | 0
3 | 0 | 0 | 0 | 0 | 0 | 0 | 0 | 0 | 0 | 0 | 0 | 0 | 0 | 0 | 0 | 0 | 0 | 0 | 0 | 0 | 0 | 0 | 0 | 0
4 | 0 | 0 | 0 | 0 | 0 | 0 | 0 | 0 | 0 | 0 | 0 | 0 | 0 | 0 | 0 | 0 | 0 | 0 | 0 | 0 | 0 | 0 | 0 | 0
5 | 0 | 0 | 0 | 0 | 0 | 0 | 0 | 0 | 0 | 0 | 0 | 0 | 0 | 0 | 0 | 0 | 0 | 0 | 0 | 0 | 0 | 0 | 0 | 0
6 | 0 | 0 | 0 | 0 | 0 | 0 | 0 | 0 | 0 | 0 | 0 | 0 | 0 | 0 | 0 | 0 | 0 | 0 | 0 | 0 | 0 | 0 | 0 | 0
7 | 0 | 0 | 0 | 0 | 0 | 0 | 0 | 0 | 0 | 0 | 0 | 0 | 0 | 0 | 0 | 0 | 0 | 0 | 0 | 0 | 0 | 0 | 0 | 0
8 | 0 | 0 | 0 | 0 | 0 | 0 | 0 | 0 | 0 | 0 | 0 | 0 | 0 | 0 | 0 | 0 | 0 | 0 | 0 | 0 | 0 | 0 | 0 | 0
9 | 0 | 0 | 0 | 0 | 0 | 0 | 0 | 0 | 0 | 0 | 0 | 0 | 0 | 0 | 0 | 0 | 0 | 0 | 0 | 0 | 0 | 0 | 0 | 0

## Qg, Spring, S8
GenID | 0 | 1 | 2 | 3 | 4 | 5 | 6 | 7 | 8 | 9 | 10 | 11 | 12 | 13 | 14 | 15 | 16 | 17 | 18 | 19 | 20 | 21 | 22 | 23
1 | 0 | 0 | 0 | 0 | 0 | 0 | 0 | 0 | 0 | 0 | 0 | 0 | 0 | 0 | 0 | 0 | 0 | 0 | 0 | 0 | 0 | 0 | 0 | 0
2 | 0 | 0 | 0 | 0 | 0 | 0 | 0 | 0 | 0 | 0 | 0 | 0 | 0 | 0 | 0 | 0 | 0 | 0 | 0 | 0 | 0 | 0 | 0 | 0
3 | 0 | 0 | 0 | 0 | 0 | 0 | 0 | 0 | 0 | 0 | 0 | 0 | 0 | 0 | 0 | 0 | 0 | 0 | 0 | 0 | 0 | 0 | 0 | 0
4 | 0 | 0 | 0 | 0 | 0 | 0 | 0 | 0 | 0 | 0 | 0 | 0 | 0 | 0 | 0 | 0 | 0 | 0 | 0 | 0 | 0 | 0 | 0 | 0
5 | 0 | 0 | 0 | 0 | 0 | 0 | 0 | 0 | 0 | 0 | 0 | 0 | 0 | 0 | 0 | 0 | 0 | 0 | 0 | 0 | 0 | 0 | 0 | 0
6 | 0 | 0 | 0 | 0 | 0 | 0 | 0 | 0 | 0 | 0 | 0 | 0 | 0 | 0 | 0 | 0 | 0 | 0 | 0 | 0 | 0 | 0 | 0 | 0
7 | 0 | 0 | 0 | 0 | 0 | 0 | 0 | 0 | 0 | 0 | 0 | 0 | 0 | 0 | 0 | 0 | 0 | 0 | 0 | 0 | 0 | 0 | 0 | 0
8 | 0 | 0 | 0 | 0 | 0 | 0 | 0 | 0 | 0 | 0 | 0 | 0 | 0 | 0 | 0 | 0 | 0 | 0 | 0 | 0 | 0 | 0 | 0 | 0
9 | 0 | 0 | 0 | 0 | 0 | 0 | 0 | 0 | 0 | 0 | 0 | 0 | 0 | 0 | 0 | 0 | 0 | 0 | 0 | 0 | 0 | 0 | 0 | 0

## Qg, Spring, S9
GenID | 0 | 1 | 2 | 3 | 4 | 5 | 6 | 7 | 8 | 9 | 10 | 11 | 12 | 13 | 14 | 15 | 16 | 17 | 18 | 19 | 20 | 21 | 22 | 23
1 | 0 | 0 | 0 | 0 | 0 | 0 | 0 | 0 | 0 | 0 | 0 | 0 | 0 | 0 | 0 | 0 | 0 | 0 | 0 | 0 | 0 | 0 | 0 | 0
2 | 0 | 0 | 0 | 0 | 0 | 0 | 0 | 0 | 0 | 0 | 0 | 0 | 0 | 0 | 0 | 0 | 0 | 0 | 0 | 0 | 0 | 0 | 0 | 0
3 | 0 | 0 | 0 | 0 | 0 | 0 | 0 | 0 | 0 | 0 | 0 | 0 | 0 | 0 | 0 | 0 | 0 | 0 | 0 | 0 | 0 | 0 | 0 | 0
4 | 0 | 0 | 0 | 0 | 0 | 0 | 0 | 0 | 0 | 0 | 0 | 0 | 0 | 0 | 0 | 0 | 0 | 0 | 0 | 0 | 0 | 0 | 0 | 0
5 | 0 | 0 | 0 | 0 | 0 | 0 | 0 | 0 | 0 | 0 | 0 | 0 | 0 | 0 | 0 | 0 | 0 | 0 | 0 | 0 | 0 | 0 | 0 | 0
6 | 0 | 0 | 0 | 0 | 0 | 0 | 0 | 0 | 0 | 0 | 0 | 0 | 0 | 0 | 0 | 0 | 0 | 0 | 0 | 0 | 0 | 0 | 0 | 0
7 | 0 | 0 | 0 | 0 | 0 | 0 | 0 | 0 | 0 | 0 | 0 | 0 | 0 | 0 | 0 | 0 | 0 | 0 | 0 | 0 | 0 | 0 | 0 | 0
8 | 0 | 0 | 0 | 0 | 0 | 0 | 0 | 0 | 0 | 0 | 0 | 0 | 0 | 0 | 0 | 0 | 0 | 0 | 0 | 0 | 0 | 0 | 0 | 0
9 | 0 | 0 | 0 | 0 | 0 | 0 | 0 | 0 | 0 | 0 | 0 | 0 | 0 | 0 | 0 | 0 | 0 | 0 | 0 | 0 | 0 | 0 | 0 | 0

## GenStatus, Spring
GenID | 0 | 1 | 2 | 3 | 4 | 5 | 6 | 7 | 8 | 9 | 10 | 11 | 12 | 13 | 14 | 15 | 16 | 17 | 18 | 19 | 20 | 21 | 22 | 23
1 | 1 | 1 | 1 | 1 | 1 | 1 | 1 | 1 | 1 | 1 | 1 | 1 | 1 | 1 | 1 | 1 | 1 | 1 | 1 | 1 | 1 | 1 | 1 | 1
2 | 1 | 1 | 1 | 1 | 1 | 1 | 1 | 1 | 1 | 1 | 1 | 1 | 1 | 1 | 1 | 1 | 1 | 1 | 1 | 1 | 1 | 1 | 1 | 1
3 | 1 | 1 | 1 | 1 | 1 | 1 | 1 | 1 | 1 | 1 | 1 | 1 | 1 | 1 | 1 | 1 | 1 | 1 | 1 | 1 | 1 | 1 | 1 | 1
4 | 1 | 1 | 1 | 1 | 1 | 1 | 1 | 1 | 1 | 1 | 1 | 1 | 1 | 1 | 1 | 1 | 1 | 1 | 1 | 1 | 1 | 1 | 1 | 1
5 | 1 | 1 | 1 | 1 | 1 | 1 | 1 | 1 | 1 | 1 | 1 | 1 | 1 | 1 | 1 | 1 | 1 | 1 | 1 | 1 | 1 | 1 | 1 | 1
6 | 1 | 1 | 1 | 1 | 1 | 1 | 1 | 1 | 1 | 1 | 1 | 1 | 1 | 1 | 1 | 1 | 1 | 1 | 1 | 1 | 1 | 1 | 1 | 1
7 | 1 | 1 | 1 | 1 | 1 | 1 | 1 | 1 | 1 | 1 | 1 | 1 | 1 | 1 | 1 | 1 | 1 | 1 | 1 | 1 | 1 | 1 | 1 | 1
8 | 1 | 1 | 1 | 1 | 1 | 1 | 1 | 1 | 1 | 1 | 1 | 1 | 1 | 1 | 1 | 1 | 1 | 1 | 1 | 1 | 1 | 1 | 1 | 1
9 | 1 | 1 | 1 | 1 | 1 | 1 | 1 | 1 | 1 | 1 | 1 | 1 | 1 | 1 | 1 | 1 | 1 | 1 | 1 | 1 | 1 | 1 | 1 | 1

## Pc, Summer, S1
LoadID | 0 | 1 | 2 | 3 | 4 | 5 | 6 | 7 | 8 | 9 | 10 | 11 | 12 | 13 | 14 | 15 | 16 | 17 | 18 | 19 | 20 | 21 | 22 | 23
1 | 36.2508 | 32.9355 | 32.3602 | 32.2775 | 32.2801 | 31.9946 | 34.541 | 41.0086 | 46.7382 | 48.1743 | 47.6868 | 49.0353 | 49.708 | 48.7885 | 46.8821 | 44.9951 | 45.7802 | 46.2325 | 46.4287 | 45.6601 | 45.7973 | 47.6941 | 44.4567 | 40.7532
2 | 38.8539 | 35.6353 | 33.7705 | 32.5362 | 32.2037 | 34.1927 | 42.804 | 51.0195 | 53.2038 | 52.2047 | 52.0368 | 55.4875 | 55.6395 | 55.9836 | 53.2627 | 50.4535 | 46.7075 | 47.1667 | 46.794 | 46.6368 | 46.8298 | 46.6139 | 46.1964 | 43.6544
3 | 51.6576 | 45.7954 | 43.1957 | 41.7861 | 43.8541 | 40.0662 | 47.0545 | 53.071 | 59.7209 | 64.1884 | 66.0882 | 67.1821 | 68.6483 | 69.5513 | 69.8418 | 67.2257 | 66.9123 | 64.7802 | 64.7435 | 65.1143 | 64.7751 | 66.861 | 66.5774 | 59.9996

## Pc, Summer, S2
LoadID | 0 | 1 | 2 | 3 | 4 | 5 | 6 | 7 | 8 | 9 | 10 | 11 | 12 | 13 | 14 | 15 | 16 | 17 | 18 | 19 | 20 | 21 | 22 | 23
1 | 36.2508 | 32.9355 | 32.3602 | 32.2775 | 32.2801 | 31.9946 | 34.541 | 41.0086 | 46.7382 | 48.1743 | 47.6868 | 49.0353 | 49.708 | 48.7885 | 46.8821 | 44.9951 | 45.7802 | 46.2325 | 46.4287 | 45.6601 | 45.7973 | 47.6941 | 44.4567 | 40.7532
2 | 38.8539 | 35.6353 | 33.7705 | 32.5362 | 32.2037 | 34.1927 | 42.804 | 51.0195 | 53.2038 | 52.2047 | 52.0368 | 55.4875 | 55.6395 | 55.9836 | 53.2627 | 50.4535 | 46.7075 | 47.1667 | 46.794 | 46.6368 | 46.8298 | 46.6139 | 46.1964 | 43.6544
3 | 51.6576 | 45.7954 | 43.1957 | 41.7861 | 43.8541 | 40.0662 | 47.0545 | 53.071 | 59.7209 | 64.1884 | 66.0882 | 67.1821 | 68.6483 | 69.5513 | 69.8418 | 67.2257 | 66.9123 | 64.7802 | 64.7435 | 65.1143 | 64.7751 | 66.861 | 66.5774 | 59.9996

## Pc, Summer, S3
LoadID | 0 | 1 | 2 | 3 | 4 | 5 | 6 | 7 | 8 | 9 | 10 | 11 | 12 | 13 | 14 | 15 | 16 | 17 | 18 | 19 | 20 | 21 | 22 | 23
1 | 36.2508 | 32.9355 | 32.3602 | 32.2775 | 32.2801 | 31.9946 | 34.541 | 41.0086 | 46.7382 | 48.1743 | 47.6868 | 49.0353 | 49.708 | 48.7885 | 46.8821 | 44.9951 | 45.7802 | 46.2325 | 46.4287 | 45.6601 | 45.7973 | 47.6941 | 44.4567 | 40.7532
2 | 38.8539 | 35.6353 | 33.7705 | 32.5362 | 32.2037 | 34.1927 | 42.804 | 51.0195 | 53.2038 | 52.2047 | 52.0368 | 55.4875 | 55.6395 | 55.9836 | 53.2627 | 50.4535 | 46.7075 | 47.1667 | 46.794 | 46.6368 | 46.8298 | 46.6139 | 46.1964 | 43.6544
3 | 51.6576 | 45.7954 | 43.1957 | 41.7861 | 43.8541 | 40.0662 | 47.0545 | 53.071 | 59.7209 | 64.1884 | 66.0882 | 67.1821 | 68.6483 | 69.5513 | 69.8418 | 67.2257 | 66.9123 | 64.7802 | 64.7435 | 65.1143 | 64.7751 | 66.861 | 66.5774 | 59.9996

## Pc, Summer, S4
LoadID | 0 | 1 | 2 | 3 | 4 | 5 | 6 | 7 | 8 | 9 | 10 | 11 | 12 | 13 | 14 | 15 | 16 | 17 | 18 | 19 | 20 | 21 | 22 | 23
1 | 37.3383 | 33.9235 | 33.331 | 33.2458 | 33.2485 | 32.9544 | 35.5772 | 42.2389 | 48.1403 | 49.6196 | 49.1174 | 50.5064 | 51.1992 | 50.2521 | 48.2885 | 46.345 | 47.1536 | 47.6194 | 47.8216 | 47.0299 | 47.1712 | 49.1249 | 45.7904 | 41.9758
2 | 39.9566 | 36.6393 | 34.7254 | 33.4571 | 33.1246 | 35.1801 | 44.0411 | 52.542 | 54.7927 | 53.7604 | 53.5918 | 57.1444 | 57.2965 | 57.6406 | 54.8365 | 51.9434 | 48.0954 | 48.5547 | 48.1819 | 48.0247 | 48.2178 | 48.0019 | 47.5345 | 44.9063
3 | 53.1444 | 47.1042 | 44.4334 | 42.9845 | 45.1245 | 41.2298 | 48.4192 | 54.655 | 61.5054 | 66.1036 | 68.0647 | 69.1899 | 70.6955 | 71.6152 | 71.9129 | 69.2188 | 68.9064 | 66.6965 | 66.6699 | 67.0565 | 66.7014 | 68.8563 | 68.5269 | 61.7419

## Pc, Summer, S5
LoadID | 0 | 1 | 2 | 3 | 4 | 5 | 6 | 7 | 8 | 9 | 10 | 11 | 12 | 13 | 14 | 15 | 16 | 17 | 18 | 19 | 20 | 21 | 22 | 23
1 | 37.3383 | 33.9235 | 33.331 | 33.2458 | 33.2485 | 32.9544 | 35.5772 | 42.2389 | 48.1403 | 49.6196 | 49.1174 | 50.5064 | 51.1992 | 50.2521 | 48.2885 | 46.345 | 47.1536 | 47.6194 | 47.8216 | 47.0299 | 47.1712 | 49.1249 | 45.7904 | 41.9758
2 | 39.9566 | 36.6393 | 34.7254 | 33.4571 | 33.1246 | 35.1801 | 44.0411 | 52.542 | 54.7927 | 53.7604 | 53.5918 | 57.1444 | 57.2965 | 57.6406 | 54.8365 | 51.9434 | 48.0954 | 48.5547 | 48.1819 | 48.0247 | 48.2178 | 48.0019 | 47.5345 | 44.9063
3 | 53.1444 | 47.1042 | 44.4334 | 42.9845 | 45.1245 | 41.2298 | 48.4192 | 54.655 | 61.5054 | 66.1036 | 68.0647 | 69.1899 | 70.6955 | 71.6152 | 71.9129 | 69.2188 | 68.9064 | 66.6965 | 66.6699 | 67.0565 | 66.7014 | 68.8563 | 68.5269 | 61.7419

## Pc, Summer, S6
LoadID | 0 | 1 | 2 | 3 | 4 | 5 | 6 | 7 | 8 | 9 | 10 | 11 | 12 | 13 | 14 | 15 | 16 | 17 | 18 | 19 | 20 | 21 | 22 | 23
1 | 37.3383 | 33.9235 | 33.331 | 33.2458 | 33.2485 | 32.9544 | 35.5772 | 42.2389 | 48.1403 | 49.6196 | 49.1174 | 50.5064 | 51.1992 | 50.2521 | 48.2885 | 46.345 | 47.1536 | 47.6194 | 47.8216 | 47.0299 | 47.1712 | 49.1249 | 45.7904 | 41.9758
2 | 39.9566 | 36.6393 | 34.7254 | 33.4571 | 33.1246 | 35.1801 | 44.0411 | 52.542 | 54.7927 | 53.7604 | 53.5918 | 57.1444 | 57.2965 | 57.6406 | 54.8365 | 51.9434 | 48.0954 | 48.5547 | 48.1819 | 48.0247 | 48.2178 | 48.0019 | 47.5345 | 44.9063
3 | 53.1444 | 47.1042 | 44.4334 | 42.9845 | 45.1245 | 41.2298 | 48.4192 | 54.655 | 61.5054 | 66.1036 | 68.0647 | 69.1899 | 70.6955 | 71.6152 | 71.9129 | 69.2188 | 68.9064 | 66.6965 | 66.6699 | 67.0565 | 66.7014 | 68.8563 | 68.5269 | 61.7419

## Pc, Summer, S7
LoadID | 0 | 1 | 2 | 3 | 4 | 5 | 6 | 7 | 8 | 9 | 10 | 11 | 12 | 13 | 14 | 15 | 16 | 17 | 18 | 19 | 20 | 21 | 22 | 23
1 | 35.5258 | 32.2768 | 31.713 | 31.632 | 31.6345 | 31.3547 | 33.8502 | 40.1884 | 45.8034 | 47.2108 | 46.7331 | 48.0546 | 48.7138 | 47.8127 | 45.9444 | 44.0952 | 44.8646 | 45.3078 | 45.5001 | 44.7469 | 44.8813 | 46.7402 | 43.5676 | 39.9381
2 | 38.1188 | 34.9659 | 33.1339 | 31.9222 | 31.5898 | 33.5344 | 41.9792 | 50.0046 | 52.1445 | 51.1675 | 51.0002 | 54.3828 | 54.5349 | 54.879 | 52.2135 | 49.4602 | 45.7822 | 46.2415 | 45.8687 | 45.7115 | 45.9045 | 45.6886 | 45.3044 | 42.8197
3 | 50.6664 | 44.9229 | 42.3706 | 40.9871 | 43.0072 | 39.2905 | 46.1447 | 52.0151 | 58.5313 | 62.9116 | 64.7705 | 65.8436 | 67.2835 | 68.1753 | 68.461 | 65.897 | 65.5829 | 63.5026 | 63.4592 | 63.8194 | 63.4909 | 65.5308 | 65.2778 | 58.838

## Pc, Summer, S8
LoadID | 0 | 1 | 2 | 3 | 4 | 5 | 6 | 7 | 8 | 9 | 10 | 11 | 12 | 13 | 14 | 15 | 16 | 17 | 18 | 19 | 20 | 21 | 22 | 23
1 | 35.5258 | 32.2768 | 31.713 | 31.632 | 31.6345 | 31.3547 | 33.8502 | 40.1884 | 45.8034 | 47.2108 | 46.7331 | 48.0546 | 48.7138 | 47.8127 | 45.9444 | 44.0952 | 44.8646 | 45.3078 | 45.5001 | 44.7469 | 44.8813 | 46.7402 | 43.5676 | 39.9381
2 | 38.1188 | 34.9659 | 33.1339 | 31.9222 | 31.5898 | 33.5344 | 41.9792 | 50.0046 | 52.1445 | 51.1675 | 51.0002 | 54.3828 | 54.5349 | 54.879 | 52.2135 | 49.4602 | 45.7822 | 46.2415 | 45.8687 | 45.7115 | 45.9045 | 45.6886 | 45.3044 | 42.8197
3 | 50.6664 | 44.9229 | 42.3706 | 40.9871 | 43.0072 | 39.2905 | 46.1447 | 52.0151 | 58.5313 | 62.9116 | 64.7705 | 65.8436 | 67.2835 | 68.1753 | 68.461 | 65.897 | 65.5829 | 63.5026 | 63.4592 | 63.8194 | 63.4909 | 65.5308 | 65.2778 | 58.838

## Pc, Summer, S9
LoadID | 0 | 1 | 2 | 3 | 4 | 5 | 6 | 7 | 8 | 9 | 10 | 11 | 12 | 13 | 14 | 15 | 16 | 17 | 18 | 19 | 20 | 21 | 22 | 23
1 | 35.5258 | 32.2768 | 31.713 | 31.632 | 31.6345 | 31.3547 | 33.8502 | 40.1884 | 45.8034 | 47.2108 | 46.7331 | 48.0546 | 48.7138 | 47.8127 | 45.9444 | 44.0952 | 44.8646 | 45.3078 | 45.5001 | 44.7469 | 44.8813 | 46.7402 | 43.5676 | 39.9381
2 | 38.1188 | 34.9659 | 33.1339 | 31.9222 | 31.5898 | 33.5344 | 41.9792 | 50.0046 | 52.1445 | 51.1675 | 51.0002 | 54.3828 | 54.5349 | 54.879 | 52.2135 | 49.4602 | 45.7822 | 46.2415 | 45.8687 | 45.7115 | 45.9045 | 45.6886 | 45.3044 | 42.8197
3 | 50.6664 | 44.9229 | 42.3706 | 40.9871 | 43.0072 | 39.2905 | 46.1447 | 52.0151 | 58.5313 | 62.9116 | 64.7705 | 65.8436 | 67.2835 | 68.1753 | 68.461 | 65.897 | 65.5829 | 63.5026 | 63.4592 | 63.8194 | 63.4909 | 65.5308 | 65.2778 | 58.838

## Qc, Summer, S1
LoadID | 0 | 1 | 2 | 3 | 4 | 5 | 6 | 7 | 8 | 9 | 10 | 11 | 12 | 13 | 14 | 15 | 16 | 17 | 18 | 19 | 20 | 21 | 22 | 23
1 | -11.555 | -15.0229 | -16.5581 | -15.1101 | -16.196 | -16.5693 | -14.3605 | -2.2342 | 7.1715 | 10.4403 | 8.207 | 10.932 | 9.7013 | 9.9934 | 5.1562 | 1.3036 | 2.8999 | 3.5224 | 2.1221 | -0.39587 | -1.5454 | -1.0752 | -5.1563 | -6.9794
2 | -14.6238 | -14.6238 | -16.9773 | -19.3309 | -19.3309 | -19.3309 | -7.7079 | 1.5977 | 5.0738 | 5.0738 | 4.6392 | 6.5221 | 8.8394 | 9.111 | 5.11 | 3.9875 | -0.64722 | -0.64722 | -0.64722 | -0.64722 | -4.1233 | -5.2819 | -14.7686 | -14.7686
3 | 11.8047 | 9.0447 | 8.5712 | 7.4858 | 8.6177 | 3.9996 | 6.9784 | 13.4098 | 19.5071 | 23.1799 | 25.3053 | 26.2292 | 27.4082 | 27.6156 | 27.4195 | 26.5068 | 25.2254 | 22.3847 | 22.2812 | 21.1961 | 19.1061 | 22.9045 | 20.5233 | 16.5163

## Qc, Summer, S2
LoadID | 0 | 1 | 2 | 3 | 4 | 5 | 6 | 7 | 8 | 9 | 10 | 11 | 12 | 13 | 14 | 15 | 16 | 17 | 18 | 19 | 20 | 21 | 22 | 23
1 | -11.555 | -15.0229 | -16.5581 | -15.1101 | -16.196 | -16.5693 | -14.3605 | -2.2342 | 7.1715 | 10.4403 | 8.207 | 10.932 | 9.7013 | 9.9934 | 5.1562 | 1.3036 | 2.8999 | 3.5224 | 2.1221 | -0.39587 | -1.5454 | -1.0752 | -5.1563 | -6.9794
2 | -14.6238 | -14.6238 | -16.9773 | -19.3309 | -19.3309 | -19.3309 | -7.7079 | 1.5977 | 5.0738 | 5.0738 | 4.6392 | 6.5221 | 8.8394 | 9.111 | 5.11 | 3.9875 | -0.64722 | -0.64722 | -0.64722 | -0.64722 | -4.1233 | -5.2819 | -14.7686 | -14.7686
3 | 11.8047 | 9.0447 | 8.5712 | 7.4858 | 8.6177 | 3.9996 | 6.9784 | 13.4098 | 19.5071 | 23.1799 | 25.3053 | 26.2292 | 27.4082 | 27.6156 | 27.4195 | 26.5068 | 25.2254 | 22.3847 | 22.2812 | 21.1961 | 19.1061 | 22.9045 | 20.5233 | 16.5163

## Qc, Summer, S3
LoadID | 0 | 1 | 2 | 3 | 4 | 5 | 6 | 7 | 8 | 9 | 10 | 11 | 12 | 13 | 14 | 15 | 16 | 17 | 18 | 19 | 20 | 21 | 22 | 23
1 | -11.555 | -15.0229 | -16.5581 | -15.1101 | -16.196 | -16.5693 | -14.3605 | -2.2342 | 7.1715 | 10.4403 | 8.207 | 10.932 | 9.7013 | 9.9934 | 5.1562 | 1.3036 | 2.8999 | 3.5224 | 2.1221 | -0.39587 | -1.5454 | -1.0752 | -5.1563 | -6.9794
2 | -14.6238 | -14.6238 | -16.9773 | -19.3309 | -19.3309 | -19.3309 | -7.7079 | 1.5977 | 5.0738 | 5.0738 | 4.6392 | 6.5221 | 8.8394 | 9.111 | 5.11 | 3.9875 | -0.64722 | -0.64722 | -0.64722 | -0.64722 | -4.1233 | -5.2819 | -14.7686 | -14.7686
3 | 11.8047 | 9.0447 | 8.5712 | 7.4858 | 8.6177 | 3.9996 | 6.9784 | 13.4098 | 19.5071 | 23.1799 | 25.3053 | 26.2292 | 27.4082 | 27.6156 | 27.4195 | 26.5068 | 25.2254 | 22.3847 | 22.2812 | 21.1961 | 19.1061 | 22.9045 | 20.5233 | 16.5163

## Qc, Summer, S4
LoadID | 0 | 1 | 2 | 3 | 4 | 5 | 6 | 7 | 8 | 9 | 10 | 11 | 12 | 13 | 14 | 15 | 16 | 17 | 18 | 19 | 20 | 21 | 22 | 23
1 | -11.9016 | -15.4736 | -17.0548 | -15.5634 | -16.6819 | -17.0664 | -14.7913 | -2.3012 | 7.3867 | 10.7535 | 8.4532 | 11.26 | 9.9923 | 10.2932 | 5.3109 | 1.3427 | 2.9869 | 3.628 | 2.1857 | -0.40774 | -1.5918 | -1.1074 | -5.311 | -7.1888
2 | -15.0625 | -15.0625 | -17.4866 | -19.9108 | -19.9108 | -19.9108 | -7.9391 | 1.6456 | 5.226 | 5.226 | 4.7784 | 6.7177 | 9.1046 | 9.3843 | 5.2633 | 4.1071 | -0.66664 | -0.66664 | -0.66664 | -0.66664 | -4.247 | -5.4404 | -15.2116 | -15.2116
3 | 12.1588 | 9.316 | 8.8283 | 7.7104 | 8.8762 | 4.1196 | 7.1877 | 13.8121 | 20.0923 | 23.8753 | 26.0645 | 27.0161 | 28.2304 | 28.444 | 28.2421 | 27.302 | 25.9822 | 23.0563 | 22.9496 | 21.832 | 19.6793 | 23.5917 | 21.139 | 17.0118

## Qc, Summer, S5
LoadID | 0 | 1 | 2 | 3 | 4 | 5 | 6 | 7 | 8 | 9 | 10 | 11 | 12 | 13 | 14 | 15 | 16 | 17 | 18 | 19 | 20 | 21 | 22 | 23
1 | -11.9016 | -15.4736 | -17.0548 | -15.5634 | -16.6819 | -17.0664 | -14.7913 | -2.3012 | 7.3867 | 10.7535 | 8.4532 | 11.26 | 9.9923 | 10.2932 | 5.3109 | 1.3427 | 2.9869 | 3.628 | 2.1857 | -0.40774 | -1.5918 | -1.1074 | -5.311 | -7.1888
2 | -15.0625 | -15.0625 | -17.4866 | -19.9108 | -19.9108 | -19.9108 | -7.9391 | 1.6456 | 5.226 | 5.226 | 4.7784 | 6.7177 | 9.1046 | 9.3843 | 5.2633 | 4.1071 | -0.66664 | -0.66664 | -0.66664 | -0.66664 | -4.247 | -5.4404 | -15.2116 | -15.2116
3 | 12.1588 | 9.316 | 8.8283 | 7.7104 | 8.8762 | 4.1196 | 7.1877 | 13.8121 | 20.0923 | 23.8753 | 26.0645 | 27.0161 | 28.2304 | 28.444 | 28.2421 | 27.302 | 25.9822 | 23.0563 | 22.9496 | 21.832 | 19.6793 | 23.5917 | 21.139 | 17.0118

## Qc, Summer, S6
LoadID | 0 | 1 | 2 | 3 | 4 | 5 | 6 | 7 | 8 | 9 | 10 | 11 | 12 | 13 | 14 | 15 | 16 | 17 | 18 | 19 | 20 | 21 | 22 | 23
1 | -11.9016 | -15.4736 | -17.0548 | -15.5634 | -16.6819 | -17.0664 | -14.7913 | -2.3012 | 7.3867 | 10.7535 | 8.4532 | 11.26 | 9.9923 | 10.2932 | 5.3109 | 1.3427 | 2.9869 | 3.628 | 2.1857 | -0.40774 | -1.5918 | -1.1074 | -5.311 | -7.1888
2 | -15.0625 | -15.0625 | -17.4866 | -19.9108 | -19.9108 | -19.9108 | -7.9391 | 1.6456 | 5.226 | 5.226 | 4.7784 | 6.7177 | 9.1046 | 9.3843 | 5.2633 | 4.1071 | -0.66664 | -0.66664 | -0.66664 | -0.66664 | -4.247 | -5.4404 | -15.2116 | -15.2116
3 | 12.1588 | 9.316 | 8.8283 | 7.7104 | 8.8762 | 4.1196 | 7.1877 | 13.8121 | 20.0923 | 23.8753 | 26.0645 | 27.0161 | 28.2304 | 28.444 | 28.2421 | 27.302 | 25.9822 | 23.0563 | 22.9496 | 21.832 | 19.6793 | 23.5917 | 21.139 | 17.0118

## Qc, Summer, S7
LoadID | 0 | 1 | 2 | 3 | 4 | 5 | 6 | 7 | 8 | 9 | 10 | 11 | 12 | 13 | 14 | 15 | 16 | 17 | 18 | 19 | 20 | 21 | 22 | 23
1 | -11.3239 | -14.7224 | -16.2269 | -14.8079 | -15.8721 | -16.2379 | -14.0733 | -2.1895 | 7.0281 | 10.2315 | 8.0429 | 10.7134 | 9.5072 | 9.7935 | 5.0531 | 1.2775 | 2.8419 | 3.4519 | 2.0796 | -0.38795 | -1.5145 | -1.0537 | -5.0532 | -6.8399
2 | -14.3313 | -14.3313 | -16.6378 | -18.9443 | -18.9443 | -18.9443 | -7.5538 | 1.5658 | 4.9723 | 4.9723 | 4.5465 | 6.3916 | 8.6626 | 8.9288 | 5.0078 | 3.9077 | -0.63428 | -0.63428 | -0.63428 | -0.63428 | -4.0408 | -5.1763 | -14.4732 | -14.4732
3 | 11.5686 | 8.8638 | 8.3998 | 7.3361 | 8.4453 | 3.9196 | 6.8388 | 13.1416 | 19.117 | 22.7163 | 24.7992 | 25.7046 | 26.86 | 27.0632 | 26.8711 | 25.9766 | 24.7209 | 21.937 | 21.8355 | 20.7722 | 18.724 | 22.4464 | 20.1128 | 16.186

## Qc, Summer, S8
LoadID | 0 | 1 | 2 | 3 | 4 | 5 | 6 | 7 | 8 | 9 | 10 | 11 | 12 | 13 | 14 | 15 | 16 | 17 | 18 | 19 | 20 | 21 | 22 | 23
1 | -11.3239 | -14.7224 | -16.2269 | -14.8079 | -15.8721 | -16.2379 | -14.0733 | -2.1895 | 7.0281 | 10.2315 | 8.0429 | 10.7134 | 9.5072 | 9.7935 | 5.0531 | 1.2775 | 2.8419 | 3.4519 | 2.0796 | -0.38795 | -1.5145 | -1.0537 | -5.0532 | -6.8399
2 | -14.3313 | -14.3313 | -16.6378 | -18.9443 | -18.9443 | -18.9443 | -7.5538 | 1.5658 | 4.9723 | 4.9723 | 4.5465 | 6.3916 | 8.6626 | 8.9288 | 5.0078 | 3.9077 | -0.63428 | -0.63428 | -0.63428 | -0.63428 | -4.0408 | -5.1763 | -14.4732 | -14.4732
3 | 11.5686 | 8.8638 | 8.3998 | 7.3361 | 8.4453 | 3.9196 | 6.8388 | 13.1416 | 19.117 | 22.7163 | 24.7992 | 25.7046 | 26.86 | 27.0632 | 26.8711 | 25.9766 | 24.7209 | 21.937 | 21.8355 | 20.7722 | 18.724 | 22.4464 | 20.1128 | 16.186

## Qc, Summer, S9
LoadID | 0 | 1 | 2 | 3 | 4 | 5 | 6 | 7 | 8 | 9 | 10 | 11 | 12 | 13 | 14 | 15 | 16 | 17 | 18 | 19 | 20 | 21 | 22 | 23
1 | -11.3239 | -14.7224 | -16.2269 | -14.8079 | -15.8721 | -16.2379 | -14.0733 | -2.1895 | 7.0281 | 10.2315 | 8.0429 | 10.7134 | 9.5072 | 9.7935 | 5.0531 | 1.2775 | 2.8419 | 3.4519 | 2.0796 | -0.38795 | -1.5145 | -1.0537 | -5.0532 | -6.8399
2 | -14.3313 | -14.3313 | -16.6378 | -18.9443 | -18.9443 | -18.9443 | -7.5538 | 1.5658 | 4.9723 | 4.9723 | 4.5465 | 6.3916 | 8.6626 | 8.9288 | 5.0078 | 3.9077 | -0.63428 | -0.63428 | -0.63428 | -0.63428 | -4.0408 | -5.1763 | -14.4732 | -14.4732
3 | 11.5686 | 8.8638 | 8.3998 | 7.3361 | 8.4453 | 3.9196 | 6.8388 | 13.1416 | 19.117 | 22.7163 | 24.7992 | 25.7046 | 26.86 | 27.0632 | 26.8711 | 25.9766 | 24.7209 | 21.937 | 21.8355 | 20.7722 | 18.724 | 22.4464 | 20.1128 | 16.186

## UpFlex, Summer
LoadID | 0 | 1 | 2 | 3 | 4 | 5 | 6 | 7 | 8 | 9 | 10 | 11 | 12 | 13 | 14 | 15 | 16 | 17 | 18 | 19 | 20 | 21 | 22 | 23
1 | 2.4651 | 2.7137 | 3.5322 | 4.0495 | 4.7613 | 5.5656 | 4.9613 | 7.0927 | 6.5067 | 7.349 | 7.5528 | 7.0058 | 6.609 | 6.0845 | 5.6045 | 5.044 | 4.9915 | 3.9548 | 3.2721 | 3.8828 | 3.9562 | 4.5212 | 2.1953 | 2.1077
2 | 2.4651 | 2.7137 | 3.5322 | 4.0495 | 4.7613 | 5.5656 | 4.9613 | 7.0927 | 6.5067 | 7.349 | 7.5528 | 7.0058 | 6.609 | 6.0845 | 5.6045 | 5.044 | 4.9915 | 3.9548 | 3.2721 | 3.8828 | 3.9562 | 4.5212 | 2.1953 | 2.1077
3 | 2.4651 | 2.7137 | 3.5322 | 4.0495 | 4.7613 | 5.5656 | 4.9613 | 7.0927 | 6.5067 | 7.349 | 7.5528 | 7.0058 | 6.609 | 6.0845 | 5.6045 | 5.044 | 4.9915 | 3.9548 | 3.2721 | 3.8828 | 3.9562 | 4.5212 | 2.1953 | 2.1077

## DownFlex, Summer
LoadID | 0 | 1 | 2 | 3 | 4 | 5 | 6 | 7 | 8 | 9 | 10 | 11 | 12 | 13 | 14 | 15 | 16 | 17 | 18 | 19 | 20 | 21 | 22 | 23
1 | 6.8341 | 7.2325 | 7.6373 | 7.9845 | 8.0751 | 8.447 | 8.4038 | 7.9436 | 7.1972 | 10.5689 | 10.321 | 9.5038 | 9.2728 | 9.3109 | 8.8698 | 8.1305 | 7.3071 | 7.045 | 4.4285 | 4.7358 | 5.1778 | 5.3013 | 5.5289 | 6.1029
2 | 6.8341 | 7.2325 | 7.6373 | 7.9845 | 8.0751 | 8.447 | 8.4038 | 7.9436 | 7.1972 | 10.5689 | 10.321 | 9.5038 | 9.2728 | 9.3109 | 8.8698 | 8.1305 | 7.3071 | 7.045 | 4.4285 | 4.7358 | 5.1778 | 5.3013 | 5.5289 | 6.1029
3 | 6.8341 | 7.2325 | 7.6373 | 7.9845 | 8.0751 | 8.447 | 8.4038 | 7.9436 | 7.1972 | 10.5689 | 10.321 | 9.5038 | 9.2728 | 9.3109 | 8.8698 | 8.1305 | 7.3071 | 7.045 | 4.4285 | 4.7358 | 5.1778 | 5.3013 | 5.5289 | 6.1029

## Pg, Summer, S1
GenID | 0 | 1 | 2 | 3 | 4 | 5 | 6 | 7 | 8 | 9 | 10 | 11 | 12 | 13 | 14 | 15 | 16 | 17 | 18 | 19 | 20 | 21 | 22 | 23
1 | 0 | 0 | 0 | 0 | 0 | 0 | 0 | 0 | 0 | 0 | 0 | 0 | 0 | 0 | 0 | 0 | 0 | 0 | 0 | 0 | 0 | 0 | 0 | 0
2 | 0 | 0 | 0 | 0 | 0 | 0 | 0 | 0 | 0 | 0 | 0 | 0 | 0 | 0 | 0 | 0 | 0 | 0 | 0 | 0 | 0 | 0 | 0 | 0
3 | 0 | 0 | 0 | 0 | 0 | 0 | 0 | 0 | 0 | 0 | 0 | 0 | 0 | 0 | 0 | 0 | 0 | 0 | 0 | 0 | 0 | 0 | 0 | 0
4 | 8.1052 | 7.4127 | 6.4853 | 6.4613 | 6.118 | 5.6363 | 4.9558 | 3.896 | 3.2397 | 3.0289 | 2.788 | 3.1373 | 3.9442 | 4.8956 | 6.5335 | 8.34 | 9.8575 | 10.5199 | 11.3208 | 12.6094 | 13.9041 | 14.4821 | 14.5484 | 14.0305
5 | 16.2104 | 14.8254 | 12.9707 | 12.9225 | 12.236 | 11.2726 | 9.9117 | 7.7921 | 6.4793 | 6.0578 | 5.5761 | 6.2746 | 7.8884 | 9.7912 | 13.067 | 16.68 | 19.715 | 21.0397 | 22.6415 | 25.2188 | 27.8081 | 28.9643 | 29.0967 | 28.061
6 | 8.1052 | 7.4127 | 6.4853 | 6.4613 | 6.118 | 5.6363 | 4.9558 | 3.896 | 3.2397 | 3.0289 | 2.788 | 3.1373 | 3.9442 | 4.8956 | 6.5335 | 8.34 | 9.8575 | 10.5199 | 11.3208 | 12.6094 | 13.9041 | 14.4821 | 14.5484 | 14.0305
7 | 0 | 0 | 0 | 0 | 0 | 0.068234 | 2.0015 | 8.3245 | 17.2403 | 22.6876 | 26.0652 | 27.5891 | 28.2032 | 28.2146 | 27.2479 | 24.2343 | 19.4238 | 12.5663 | 4.3783 | 0.36391 | 0 | 0 | 0 | 0
8 | 0 | 0 | 0 | 0 | 0 | 0.11372 | 3.3359 | 13.8741 | 28.7339 | 37.8127 | 43.442 | 45.9818 | 47.0053 | 47.0243 | 45.4132 | 40.3904 | 32.373 | 20.9439 | 7.2972 | 0.60652 | 0 | 0 | 0 | 0
9 | 0 | 0 | 0 | 0 | 0 | 0.045489 | 1.3343 | 5.5497 | 11.4936 | 15.1251 | 17.3768 | 18.3927 | 18.8021 | 18.8097 | 18.1653 | 16.1562 | 12.9492 | 8.3776 | 2.9189 | 0.24261 | 0 | 0 | 0 | 0

## Pg, Summer, S2
GenID | 0 | 1 | 2 | 3 | 4 | 5 | 6 | 7 | 8 | 9 | 10 | 11 | 12 | 13 | 14 | 15 | 16 | 17 | 18 | 19 | 20 | 21 | 22 | 23
1 | 0 | 0 | 0 | 0 | 0 | 0 | 0 | 0 | 0 | 0 | 0 | 0 | 0 | 0 | 0 | 0 | 0 | 0 | 0 | 0 | 0 | 0 | 0 | 0
2 | 0 | 0 | 0 | 0 | 0 | 0 | 0 | 0 | 0 | 0 | 0 | 0 | 0 | 0 | 0 | 0 | 0 | 0 | 0 | 0 | 0 | 0 | 0 | 0
3 | 0 | 0 | 0 | 0 | 0 | 0 | 0 | 0 | 0 | 0 | 0 | 0 | 0 | 0 | 0 | 0 | 0 | 0 | 0 | 0 | 0 | 0 | 0 | 0
4 | 8.5508 | 7.9426 | 8.0751 | 7.2983 | 6.8286 | 7.2501 | 7.1718 | 5.287 | 3.3842 | 2.4629 | 1.8607 | 1.7463 | 2.1859 | 2.8362 | 4.0405 | 5.1004 | 6.106 | 6.5215 | 6.2023 | 6.0157 | 6.0337 | 5.546 | 5.1425 | 5.2328
5 | 17.1016 | 15.8852 | 16.1501 | 14.5965 | 13.6572 | 14.5002 | 14.3436 | 10.5741 | 6.7684 | 4.9257 | 3.7214 | 3.4926 | 4.3717 | 5.6724 | 8.0811 | 10.2007 | 12.212 | 13.043 | 12.4047 | 12.0313 | 12.0674 | 11.0919 | 10.285 | 10.4657
6 | 8.5508 | 7.9426 | 8.0751 | 7.2983 | 6.8286 | 7.2501 | 7.1718 | 5.287 | 3.3842 | 2.4629 | 1.8607 | 1.7463 | 2.1859 | 2.8362 | 4.0405 | 5.1004 | 6.106 | 6.5215 | 6.2023 | 6.0157 | 6.0337 | 5.546 | 5.1425 | 5.2328
7 | 0 | 0 | 0 | 0 | 0 | 0.056861 | 2.3995 | 9.655 | 17.6497 | 23.2108 | 26.9977 | 28.3965 | 28.4761 | 27.8734 | 26.9864 | 24.0751 | 19.3328 | 12.1228 | 3.9462 | 0.26156 | 0 | 0 | 0 | 0
8 | 0 | 0 | 0 | 0 | 0 | 0.094769 | 3.9992 | 16.0917 | 29.4162 | 38.6846 | 44.9962 | 47.3275 | 47.4602 | 46.4556 | 44.9773 | 40.1251 | 32.2214 | 20.2047 | 6.577 | 0.43594 | 0 | 0 | 0 | 0
9 | 0 | 0 | 0 | 0 | 0 | 0.037908 | 1.5997 | 6.4367 | 11.7665 | 15.4738 | 17.9985 | 18.931 | 18.9841 | 18.5823 | 17.9909 | 16.05 | 12.8886 | 8.0819 | 2.6308 | 0.17437 | 0 | 0 | 0 | 0

## Pg, Summer, S3
GenID | 0 | 1 | 2 | 3 | 4 | 5 | 6 | 7 | 8 | 9 | 10 | 11 | 12 | 13 | 14 | 15 | 16 | 17 | 18 | 19 | 20 | 21 | 22 | 23
1 | 0 | 0 | 0 | 0 | 0 | 0 | 0 | 0 | 0 | 0 | 0 | 0 | 0 | 0 | 0 | 0 | 0 | 0 | 0 | 0 | 0 | 0 | 0 | 0
2 | 0 | 0 | 0 | 0 | 0 | 0 | 0 | 0 | 0 | 0 | 0 | 0 | 0 | 0 | 0 | 0 | 0 | 0 | 0 | 0 | 0 | 0 | 0 | 0
3 | 0 | 0 | 0 | 0 | 0 | 0 | 0 | 0 | 0 | 0 | 0 | 0 | 0 | 0 | 0 | 0 | 0 | 0 | 0 | 0 | 0 | 0 | 0 | 0
4 | 8.9301 | 8.0329 | 6.7081 | 6.3408 | 6.2385 | 6.9972 | 7.7138 | 7.9787 | 6.4853 | 5.0462 | 4.5403 | 4.0526 | 4.3898 | 5.841 | 7.3464 | 7.7077 | 8.322 | 8.6592 | 8.876 | 10.1706 | 11.4412 | 11.0498 | 10.4657 | 10.279
5 | 17.8603 | 16.0658 | 13.4163 | 12.6817 | 12.4769 | 13.9944 | 15.4275 | 15.9574 | 12.9707 | 10.0923 | 9.0807 | 8.1052 | 8.7796 | 11.6821 | 14.6929 | 15.4155 | 16.6439 | 17.3183 | 17.7519 | 20.3412 | 22.8824 | 22.0996 | 20.9314 | 20.558
6 | 8.9301 | 8.0329 | 6.7081 | 6.3408 | 6.2385 | 6.9972 | 7.7138 | 7.9787 | 6.4853 | 5.0462 | 4.5403 | 4.0526 | 4.3898 | 5.841 | 7.3464 | 7.7077 | 8.322 | 8.6592 | 8.876 | 10.1706 | 11.4412 | 11.0498 | 10.4657 | 10.279
7 | 0 | 0 | 0 | 0 | 0 | 0.011372 | 1.3988 | 6.6187 | 14.4086 | 22.2441 | 27.3048 | 29.2039 | 30 | 29.4769 | 27.9871 | 24.7688 | 19.4579 | 11.577 | 3.5368 | 0.15921 | 0 | 0 | 0 | 0
8 | 0 | 0 | 0 | 0 | 0 | 0.018954 | 2.3313 | 11.0311 | 24.0144 | 37.0735 | 45.508 | 48.6732 | 50 | 49.1281 | 46.6452 | 41.2813 | 32.4299 | 19.2949 | 5.8946 | 0.26535 | 0 | 0 | 0 | 0
9 | 0 | 0 | 0 | 0 | 0 | 0.0075815 | 0.93252 | 4.4124 | 9.6058 | 14.8294 | 18.2032 | 19.4693 | 20 | 19.6513 | 18.6581 | 16.5125 | 12.9719 | 7.718 | 2.3578 | 0.10614 | 0 | 0 | 0 | 0

## Pg, Summer, S4
GenID | 0 | 1 | 2 | 3 | 4 | 5 | 6 | 7 | 8 | 9 | 10 | 11 | 12 | 13 | 14 | 15 | 16 | 17 | 18 | 19 | 20 | 21 | 22 | 23
1 | 0 | 0 | 0 | 0 | 0 | 0 | 0 | 0 | 0 | 0 | 0 | 0 | 0 | 0 | 0 | 0 | 0 | 0 | 0 | 0 | 0 | 0 | 0 | 0
2 | 0 | 0 | 0 | 0 | 0 | 0 | 0 | 0 | 0 | 0 | 0 | 0 | 0 | 0 | 0 | 0 | 0 | 0 | 0 | 0 | 0 | 0 | 0 | 0
3 | 0 | 0 | 0 | 0 | 0 | 0 | 0 | 0 | 0 | 0 | 0 | 0 | 0 | 0 | 0 | 0 | 0 | 0 | 0 | 0 | 0 | 0 | 0 | 0
4 | 8.1052 | 7.4127 | 6.4853 | 6.4613 | 6.118 | 5.6363 | 4.9558 | 3.896 | 3.2397 | 3.0289 | 2.788 | 3.1373 | 3.9442 | 4.8956 | 6.5335 | 8.34 | 9.8575 | 10.5199 | 11.3208 | 12.6094 | 13.9041 | 14.4821 | 14.5484 | 14.0305
5 | 16.2104 | 14.8254 | 12.9707 | 12.9225 | 12.236 | 11.2726 | 9.9117 | 7.7921 | 6.4793 | 6.0578 | 5.5761 | 6.2746 | 7.8884 | 9.7912 | 13.067 | 16.68 | 19.715 | 21.0397 | 22.6415 | 25.2188 | 27.8081 | 28.9643 | 29.0967 | 28.061
6 | 8.1052 | 7.4127 | 6.4853 | 6.4613 | 6.118 | 5.6363 | 4.9558 | 3.896 | 3.2397 | 3.0289 | 2.788 | 3.1373 | 3.9442 | 4.8956 | 6.5335 | 8.34 | 9.8575 | 10.5199 | 11.3208 | 12.6094 | 13.9041 | 14.4821 | 14.5484 | 14.0305
7 | 0 | 0 | 0 | 0 | 0 | 0.068234 | 2.0015 | 8.3245 | 17.2403 | 22.6876 | 26.0652 | 27.5891 | 28.2032 | 28.2146 | 27.2479 | 24.2343 | 19.4238 | 12.5663 | 4.3783 | 0.36391 | 0 | 0 | 0 | 0
8 | 0 | 0 | 0 | 0 | 0 | 0.11372 | 3.3359 | 13.8741 | 28.7339 | 37.8127 | 43.442 | 45.9818 | 47.0053 | 47.0243 | 45.4132 | 40.3904 | 32.373 | 20.9439 | 7.2972 | 0.60652 | 0 | 0 | 0 | 0
9 | 0 | 0 | 0 | 0 | 0 | 0.045489 | 1.3343 | 5.5497 | 11.4936 | 15.1251 | 17.3768 | 18.3927 | 18.8021 | 18.8097 | 18.1653 | 16.1562 | 12.9492 | 8.3776 | 2.9189 | 0.24261 | 0 | 0 | 0 | 0

## Pg, Summer, S5
GenID | 0 | 1 | 2 | 3 | 4 | 5 | 6 | 7 | 8 | 9 | 10 | 11 | 12 | 13 | 14 | 15 | 16 | 17 | 18 | 19 | 20 | 21 | 22 | 23
1 | 0 | 0 | 0 | 0 | 0 | 0 | 0 | 0 | 0 | 0 | 0 | 0 | 0 | 0 | 0 | 0 | 0 | 0 | 0 | 0 | 0 | 0 | 0 | 0
2 | 0 | 0 | 0 | 0 | 0 | 0 | 0 | 0 | 0 | 0 | 0 | 0 | 0 | 0 | 0 | 0 | 0 | 0 | 0 | 0 | 0 | 0 | 0 | 0
3 | 0 | 0 | 0 | 0 | 0 | 0 | 0 | 0 | 0 | 0 | 0 | 0 | 0 | 0 | 0 | 0 | 0 | 0 | 0 | 0 | 0 | 0 | 0 | 0
4 | 8.5508 | 7.9426 | 8.0751 | 7.2983 | 6.8286 | 7.2501 | 7.1718 | 5.287 | 3.3842 | 2.4629 | 1.8607 | 1.7463 | 2.1859 | 2.8362 | 4.0405 | 5.1004 | 6.106 | 6.5215 | 6.2023 | 6.0157 | 6.0337 | 5.546 | 5.1425 | 5.2328
5 | 17.1016 | 15.8852 | 16.1501 | 14.5965 | 13.6572 | 14.5002 | 14.3436 | 10.5741 | 6.7684 | 4.9257 | 3.7214 | 3.4926 | 4.3717 | 5.6724 | 8.0811 | 10.2007 | 12.212 | 13.043 | 12.4047 | 12.0313 | 12.0674 | 11.0919 | 10.285 | 10.4657
6 | 8.5508 | 7.9426 | 8.0751 | 7.2983 | 6.8286 | 7.2501 | 7.1718 | 5.287 | 3.3842 | 2.4629 | 1.8607 | 1.7463 | 2.1859 | 2.8362 | 4.0405 | 5.1004 | 6.106 | 6.5215 | 6.2023 | 6.0157 | 6.0337 | 5.546 | 5.1425 | 5.2328
7 | 0 | 0 | 0 | 0 | 0 | 0.056861 | 2.3995 | 9.655 | 17.6497 | 23.2108 | 26.9977 | 28.3965 | 28.4761 | 27.8734 | 26.9864 | 24.0751 | 19.3328 | 12.1228 | 3.9462 | 0.26156 | 0 | 0 | 0 | 0
8 | 0 | 0 | 0 | 0 | 0 | 0.094769 | 3.9992 | 16.0917 | 29.4162 | 38.6846 | 44.9962 | 47.3275 | 47.4602 | 46.4556 | 44.9773 | 40.1251 | 32.2214 | 20.2047 | 6.577 | 0.43594 | 0 | 0 | 0 | 0
9 | 0 | 0 | 0 | 0 | 0 | 0.037908 | 1.5997 | 6.4367 | 11.7665 | 15.4738 | 17.9985 | 18.931 | 18.9841 | 18.5823 | 17.9909 | 16.05 | 12.8886 | 8.0819 | 2.6308 | 0.17437 | 0 | 0 | 0 | 0

## Pg, Summer, S6
GenID | 0 | 1 | 2 | 3 | 4 | 5 | 6 | 7 | 8 | 9 | 10 | 11 | 12 | 13 | 14 | 15 | 16 | 17 | 18 | 19 | 20 | 21 | 22 | 23
1 | 0 | 0 | 0 | 0 | 0 | 0 | 0 | 0 | 0 | 0 | 0 | 0 | 0 | 0 | 0 | 0 | 0 | 0 | 0 | 0 | 0 | 0 | 0 | 0
2 | 0 | 0 | 0 | 0 | 0 | 0 | 0 | 0 | 0 | 0 | 0 | 0 | 0 | 0 | 0 | 0 | 0 | 0 | 0 | 0 | 0 | 0 | 0 | 0
3 | 0 | 0 | 0 | 0 | 0 | 0 | 0 | 0 | 0 | 0 | 0 | 0 | 0 | 0 | 0 | 0 | 0 | 0 | 0 | 0 | 0 | 0 | 0 | 0
4 | 8.9301 | 8.0329 | 6.7081 | 6.3408 | 6.2385 | 6.9972 | 7.7138 | 7.9787 | 6.4853 | 5.0462 | 4.5403 | 4.0526 | 4.3898 | 5.841 | 7.3464 | 7.7077 | 8.322 | 8.6592 | 8.876 | 10.1706 | 11.4412 | 11.0498 | 10.4657 | 10.279
5 | 17.8603 | 16.0658 | 13.4163 | 12.6817 | 12.4769 | 13.9944 | 15.4275 | 15.9574 | 12.9707 | 10.0923 | 9.0807 | 8.1052 | 8.7796 | 11.6821 | 14.6929 | 15.4155 | 16.6439 | 17.3183 | 17.7519 | 20.3412 | 22.8824 | 22.0996 | 20.9314 | 20.558
6 | 8.9301 | 8.0329 | 6.7081 | 6.3408 | 6.2385 | 6.9972 | 7.7138 | 7.9787 | 6.4853 | 5.0462 | 4.5403 | 4.0526 | 4.3898 | 5.841 | 7.3464 | 7.7077 | 8.322 | 8.6592 | 8.876 | 10.1706 | 11.4412 | 11.0498 | 10.4657 | 10.279
7 | 0 | 0 | 0 | 0 | 0 | 0.011372 | 1.3988 | 6.6187 | 14.4086 | 22.2441 | 27.3048 | 29.2039 | 30 | 29.4769 | 27.9871 | 24.7688 | 19.4579 | 11.577 | 3.5368 | 0.15921 | 0 | 0 | 0 | 0
8 | 0 | 0 | 0 | 0 | 0 | 0.018954 | 2.3313 | 11.0311 | 24.0144 | 37.0735 | 45.508 | 48.6732 | 50 | 49.1281 | 46.6452 | 41.2813 | 32.4299 | 19.2949 | 5.8946 | 0.26535 | 0 | 0 | 0 | 0
9 | 0 | 0 | 0 | 0 | 0 | 0.0075815 | 0.93252 | 4.4124 | 9.6058 | 14.8294 | 18.2032 | 19.4693 | 20 | 19.6513 | 18.6581 | 16.5125 | 12.9719 | 7.718 | 2.3578 | 0.10614 | 0 | 0 | 0 | 0

## Pg, Summer, S7
GenID | 0 | 1 | 2 | 3 | 4 | 5 | 6 | 7 | 8 | 9 | 10 | 11 | 12 | 13 | 14 | 15 | 16 | 17 | 18 | 19 | 20 | 21 | 22 | 23
1 | 0 | 0 | 0 | 0 | 0 | 0 | 0 | 0 | 0 | 0 | 0 | 0 | 0 | 0 | 0 | 0 | 0 | 0 | 0 | 0 | 0 | 0 | 0 | 0
2 | 0 | 0 | 0 | 0 | 0 | 0 | 0 | 0 | 0 | 0 | 0 | 0 | 0 | 0 | 0 | 0 | 0 | 0 | 0 | 0 | 0 | 0 | 0 | 0
3 | 0 | 0 | 0 | 0 | 0 | 0 | 0 | 0 | 0 | 0 | 0 | 0 | 0 | 0 | 0 | 0 | 0 | 0 | 0 | 0 | 0 | 0 | 0 | 0
4 | 8.1052 | 7.4127 | 6.4853 | 6.4613 | 6.118 | 5.6363 | 4.9558 | 3.896 | 3.2397 | 3.0289 | 2.788 | 3.1373 | 3.9442 | 4.8956 | 6.5335 | 8.34 | 9.8575 | 10.5199 | 11.3208 | 12.6094 | 13.9041 | 14.4821 | 14.5484 | 14.0305
5 | 16.2104 | 14.8254 | 12.9707 | 12.9225 | 12.236 | 11.2726 | 9.9117 | 7.7921 | 6.4793 | 6.0578 | 5.5761 | 6.2746 | 7.8884 | 9.7912 | 13.067 | 16.68 | 19.715 | 21.0397 | 22.6415 | 25.2188 | 27.8081 | 28.9643 | 29.0967 | 28.061
6 | 8.1052 | 7.4127 | 6.4853 | 6.4613 | 6.118 | 5.6363 | 4.9558 | 3.896 | 3.2397 | 3.0289 | 2.788 | 3.1373 | 3.9442 | 4.8956 | 6.5335 | 8.34 | 9.8575 | 10.5199 | 11.3208 | 12.6094 | 13.9041 | 14.4821 | 14.5484 | 14.0305
7 | 0 | 0 | 0 | 0 | 0 | 0.068234 | 2.0015 | 8.3245 | 17.2403 | 22.6876 | 26.0652 | 27.5891 | 28.2032 | 28.2146 | 27.2479 | 24.2343 | 19.4238 | 12.5663 | 4.3783 | 0.36391 | 0 | 0 | 0 | 0
8 | 0 | 0 | 0 | 0 | 0 | 0.11372 | 3.3359 | 13.8741 | 28.7339 | 37.8127 | 43.442 | 45.9818 | 47.0053 | 47.0243 | 45.4132 | 40.3904 | 32.373 | 20.9439 | 7.2972 | 0.60652 | 0 | 0 | 0 | 0
9 | 0 | 0 | 0 | 0 | 0 | 0.045489 | 1.3343 | 5.5497 | 11.4936 | 15.1251 | 17.3768 | 18.3927 | 18.8021 | 18.8097 | 18.1653 | 16.1562 | 12.9492 | 8.3776 | 2.9189 | 0.24261 | 0 | 0 | 0 | 0

## Pg, Summer, S8
GenID | 0 | 1 | 2 | 3 | 4 | 5 | 6 | 7 | 8 | 9 | 10 | 11 | 12 | 13 | 14 | 15 | 16 | 17 | 18 | 19 | 20 | 21 | 22 | 23
1 | 0 | 0 | 0 | 0 | 0 | 0 | 0 | 0 | 0 | 0 | 0 | 0 | 0 | 0 | 0 | 0 | 0 | 0 | 0 | 0 | 0 | 0 | 0 | 0
2 | 0 | 0 | 0 | 0 | 0 | 0 | 0 | 0 | 0 | 0 | 0 | 0 | 0 | 0 | 0 | 0 | 0 | 0 | 0 | 0 | 0 | 0 | 0 | 0
3 | 0 | 0 | 0 | 0 | 0 | 0 | 0 | 0 | 0 | 0 | 0 | 0 | 0 | 0 | 0 | 0 | 0 | 0 | 0 | 0 | 0 | 0 | 0 | 0
4 | 8.5508 | 7.9426 | 8.0751 | 7.2983 | 6.8286 | 7.2501 | 7.1718 | 5.287 | 3.3842 | 2.4629 | 1.8607 | 1.7463 | 2.1859 | 2.8362 | 4.0405 | 5.1004 | 6.106 | 6.5215 | 6.2023 | 6.0157 | 6.0337 | 5.546 | 5.1425 | 5.2328
5 | 17.1016 | 15.8852 | 16.1501 | 14.5965 | 13.6572 | 14.5002 | 14.3436 | 10.5741 | 6.7684 | 4.9257 | 3.7214 | 3.4926 | 4.3717 | 5.6724 | 8.0811 | 10.2007 | 12.212 | 13.043 | 12.4047 | 12.0313 | 12.0674 | 11.0919 | 10.285 | 10.4657
6 | 8.5508 | 7.9426 | 8.0751 | 7.2983 | 6.8286 | 7.2501 | 7.1718 | 5.287 | 3.3842 | 2.4629 | 1.8607 | 1.7463 | 2.1859 | 2.8362 | 4.0405 | 5.1004 | 6.106 | 6.5215 | 6.2023 | 6.0157 | 6.0337 | 5.546 | 5.1425 | 5.2328
7 | 0 | 0 | 0 | 0 | 0 | 0.056861 | 2.3995 | 9.655 | 17.6497 | 23.2108 | 26.9977 | 28.3965 | 28.4761 | 27.8734 | 26.9864 | 24.0751 | 19.3328 | 12.1228 | 3.9462 | 0.26156 | 0 | 0 | 0 | 0
8 | 0 | 0 | 0 | 0 | 0 | 0.094769 | 3.9992 | 16.0917 | 29.4162 | 38.6846 | 44.9962 | 47.3275 | 47.4602 | 46.4556 | 44.9773 | 40.1251 | 32.2214 | 20.2047 | 6.577 | 0.43594 | 0 | 0 | 0 | 0
9 | 0 | 0 | 0 | 0 | 0 | 0.037908 | 1.5997 | 6.4367 | 11.7665 | 15.4738 | 17.9985 | 18.931 | 18.9841 | 18.5823 | 17.9909 | 16.05 | 12.8886 | 8.0819 | 2.6308 | 0.17437 | 0 | 0 | 0 | 0

## Pg, Summer, S9
GenID | 0 | 1 | 2 | 3 | 4 | 5 | 6 | 7 | 8 | 9 | 10 | 11 | 12 | 13 | 14 | 15 | 16 | 17 | 18 | 19 | 20 | 21 | 22 | 23
1 | 0 | 0 | 0 | 0 | 0 | 0 | 0 | 0 | 0 | 0 | 0 | 0 | 0 | 0 | 0 | 0 | 0 | 0 | 0 | 0 | 0 | 0 | 0 | 0
2 | 0 | 0 | 0 | 0 | 0 | 0 | 0 | 0 | 0 | 0 | 0 | 0 | 0 | 0 | 0 | 0 | 0 | 0 | 0 | 0 | 0 | 0 | 0 | 0
3 | 0 | 0 | 0 | 0 | 0 | 0 | 0 | 0 | 0 | 0 | 0 | 0 | 0 | 0 | 0 | 0 | 0 | 0 | 0 | 0 | 0 | 0 | 0 | 0
4 | 8.9301 | 8.0329 | 6.7081 | 6.3408 | 6.2385 | 6.9972 | 7.7138 | 7.9787 | 6.4853 | 5.0462 | 4.5403 | 4.0526 | 4.3898 | 5.841 | 7.3464 | 7.7077 | 8.322 | 8.6592 | 8.876 | 10.1706 | 11.4412 | 11.0498 | 10.4657 | 10.279
5 | 17.8603 | 16.0658 | 13.4163 | 12.6817 | 12.4769 | 13.9944 | 15.4275 | 15.9574 | 12.9707 | 10.0923 | 9.0807 | 8.1052 | 8.7796 | 11.6821 | 14.6929 | 15.4155 | 16.6439 | 17.3183 | 17.7519 | 20.3412 | 22.8824 | 22.0996 | 20.9314 | 20.558
6 | 8.9301 | 8.0329 | 6.7081 | 6.3408 | 6.2385 | 6.9972 | 7.7138 | 7.9787 | 6.4853 | 5.0462 | 4.5403 | 4.0526 | 4.3898 | 5.841 | 7.3464 | 7.7077 | 8.322 | 8.6592 | 8.876 | 10.1706 | 11.4412 | 11.0498 | 10.4657 | 10.279
7 | 0 | 0 | 0 | 0 | 0 | 0.011372 | 1.3988 | 6.6187 | 14.4086 | 22.2441 | 27.3048 | 29.2039 | 30 | 29.4769 | 27.9871 | 24.7688 | 19.4579 | 11.577 | 3.5368 | 0.15921 | 0 | 0 | 0 | 0
8 | 0 | 0 | 0 | 0 | 0 | 0.018954 | 2.3313 | 11.0311 | 24.0144 | 37.0735 | 45.508 | 48.6732 | 50 | 49.1281 | 46.6452 | 41.2813 | 32.4299 | 19.2949 | 5.8946 | 0.26535 | 0 | 0 | 0 | 0
9 | 0 | 0 | 0 | 0 | 0 | 0.0075815 | 0.93252 | 4.4124 | 9.6058 | 14.8294 | 18.2032 | 19.4693 | 20 | 19.6513 | 18.6581 | 16.5125 | 12.9719 | 7.718 | 2.3578 | 0.10614 | 0 | 0 | 0 | 0

## Qg, Summer, S1
GenID | 0 | 1 | 2 | 3 | 4 | 5 | 6 | 7 | 8 | 9 | 10 | 11 | 12 | 13 | 14 | 15 | 16 | 17 | 18 | 19 | 20 | 21 | 22 | 23
1 | 0 | 0 | 0 | 0 | 0 | 0 | 0 | 0 | 0 | 0 | 0 | 0 | 0 | 0 | 0 | 0 | 0 | 0 | 0 | 0 | 0 | 0 | 0 | 0
2 | 0 | 0 | 0 | 0 | 0 | 0 | 0 | 0 | 0 | 0 | 0 | 0 | 0 | 0 | 0 | 0 | 0 | 0 | 0 | 0 | 0 | 0 | 0 | 0
3 | 0 | 0 | 0 | 0 | 0 | 0 | 0 | 0 | 0 | 0 | 0 | 0 | 0 | 0 | 0 | 0 | 0 | 0 | 0 | 0 | 0 | 0 | 0 | 0
4 | 0 | 0 | 0 | 0 | 0 | 0 | 0 | 0 | 0 | 0 | 0 | 0 | 0 | 0 | 0 | 0 | 0 | 0 | 0 | 0 | 0 | 0 | 0 | 0
5 | 0 | 0 | 0 | 0 | 0 | 0 | 0 | 0 | 0 | 0 | 0 | 0 | 0 | 0 | 0 | 0 | 0 | 0 | 0 | 0 | 0 | 0 | 0 | 0
6 | 0 | 0 | 0 | 0 | 0 | 0 | 0 | 0 | 0 | 0 | 0 | 0 | 0 | 0 | 0 | 0 | 0 | 0 | 0 | 0 | 0 | 0 | 0 | 0
7 | 0 | 0 | 0 | 0 | 0 | 0 | 0 | 0 | 0 | 0 | 0 | 0 | 0 | 0 | 0 | 0 | 0 | 0 | 0 | 0 | 0 | 0 | 0 | 0
8 | 0 | 0 | 0 | 0 | 0 | 0 | 0 | 0 | 0 | 0 | 0 | 0 | 0 | 0 | 0 | 0 | 0 | 0 | 0 | 0 | 0 | 0 | 0 | 0
9 | 0 | 0 | 0 | 0 | 0 | 0 | 0 | 0 | 0 | 0 | 0 | 0 | 0 | 0 | 0 | 0 | 0 | 0 | 0 | 0 | 0 | 0 | 0 | 0

## Qg, Summer, S2
GenID | 0 | 1 | 2 | 3 | 4 | 5 | 6 | 7 | 8 | 9 | 10 | 11 | 12 | 13 | 14 | 15 | 16 | 17 | 18 | 19 | 20 | 21 | 22 | 23
1 | 0 | 0 | 0 | 0 | 0 | 0 | 0 | 0 | 0 | 0 | 0 | 0 | 0 | 0 | 0 | 0 | 0 | 0 | 0 | 0 | 0 | 0 | 0 | 0
2 | 0 | 0 | 0 | 0 | 0 | 0 | 0 | 0 | 0 | 0 | 0 | 0 | 0 | 0 | 0 | 0 | 0 | 0 | 0 | 0 | 0 | 0 | 0 | 0
3 | 0 | 0 | 0 | 0 | 0 | 0 | 0 | 0 | 0 | 0 | 0 | 0 | 0 | 0 | 0 | 0 | 0 | 0 | 0 | 0 | 0 | 0 | 0 | 0
4 | 0 | 0 | 0 | 0 | 0 | 0 | 0 | 0 | 0 | 0 | 0 | 0 | 0 | 0 | 0 | 0 | 0 | 0 | 0 | 0 | 0 | 0 | 0 | 0
5 | 0 | 0 | 0 | 0 | 0 | 0 | 0 | 0 | 0 | 0 | 0 | 0 | 0 | 0 | 0 | 0 | 0 | 0 | 0 | 0 | 0 | 0 | 0 | 0
6 | 0 | 0 | 0 | 0 | 0 | 0 | 0 | 0 | 0 | 0 | 0 | 0 | 0 | 0 | 0 | 0 | 0 | 0 | 0 | 0 | 0 | 0 | 0 | 0
7 | 0 | 0 | 0 | 0 | 0 | 0 | 0 | 0 | 0 | 0 | 0 | 0 | 0 | 0 | 0 | 0 | 0 | 0 | 0 | 0 | 0 | 0 | 0 | 0
8 | 0 | 0 | 0 | 0 | 0 | 0 | 0 | 0 | 0 | 0 | 0 | 0 | 0 | 0 | 0 | 0 | 0 | 0 | 0 | 0 | 0 | 0 | 0 | 0
9 | 0 | 0 | 0 | 0 | 0 | 0 | 0 | 0 | 0 | 0 | 0 | 0 | 0 | 0 | 0 | 0 | 0 | 0 | 0 | 0 | 0 | 0 | 0 | 0

## Qg, Summer, S3
GenID | 0 | 1 | 2 | 3 | 4 | 5 | 6 | 7 | 8 | 9 | 10 | 11 | 12 | 13 | 14 | 15 | 16 | 17 | 18 | 19 | 20 | 21 | 22 | 23
1 | 0 | 0 | 0 | 0 | 0 | 0 | 0 | 0 | 0 | 0 | 0 | 0 | 0 | 0 | 0 | 0 | 0 | 0 | 0 | 0 | 0 | 0 | 0 | 0
2 | 0 | 0 | 0 | 0 | 0 | 0 | 0 | 0 | 0 | 0 | 0 | 0 | 0 | 0 | 0 | 0 | 0 | 0 | 0 | 0 | 0 | 0 | 0 | 0
3 | 0 | 0 | 0 | 0 | 0 | 0 | 0 | 0 | 0 | 0 | 0 | 0 | 0 | 0 | 0 | 0 | 0 | 0 | 0 | 0 | 0 | 0 | 0 | 0
4 | 0 | 0 | 0 | 0 | 0 | 0 | 0 | 0 | 0 | 0 | 0 | 0 | 0 | 0 | 0 | 0 | 0 | 0 | 0 | 0 | 0 | 0 | 0 | 0
5 | 0 | 0 | 0 | 0 | 0 | 0 | 0 | 0 | 0 | 0 | 0 | 0 | 0 | 0 | 0 | 0 | 0 | 0 | 0 | 0 | 0 | 0 | 0 | 0
6 | 0 | 0 | 0 | 0 | 0 | 0 | 0 | 0 | 0 | 0 | 0 | 0 | 0 | 0 | 0 | 0 | 0 | 0 | 0 | 0 | 0 | 0 | 0 | 0
7 | 0 | 0 | 0 | 0 | 0 | 0 | 0 | 0 | 0 | 0 | 0 | 0 | 0 | 0 | 0 | 0 | 0 | 0 | 0 | 0 | 0 | 0 | 0 | 0
8 | 0 | 0 | 0 | 0 | 0 | 0 | 0 | 0 | 0 | 0 | 0 | 0 | 0 | 0 | 0 | 0 | 0 | 0 | 0 | 0 | 0 | 0 | 0 | 0
9 | 0 | 0 | 0 | 0 | 0 | 0 | 0 | 0 | 0 | 0 | 0 | 0 | 0 | 0 | 0 | 0 | 0 | 0 | 0 | 0 | 0 | 0 | 0 | 0

## Qg, Summer, S4
GenID | 0 | 1 | 2 | 3 | 4 | 5 | 6 | 7 | 8 | 9 | 10 | 11 | 12 | 13 | 14 | 15 | 16 | 17 | 18 | 19 | 20 | 21 | 22 | 23
1 | 0 | 0 | 0 | 0 | 0 | 0 | 0 | 0 | 0 | 0 | 0 | 0 | 0 | 0 | 0 | 0 | 0 | 0 | 0 | 0 | 0 | 0 | 0 | 0
2 | 0 | 0 | 0 | 0 | 0 | 0 | 0 | 0 | 0 | 0 | 0 | 0 | 0 | 0 | 0 | 0 | 0 | 0 | 0 | 0 | 0 | 0 | 0 | 0
3 | 0 | 0 | 0 | 0 | 0 | 0 | 0 | 0 | 0 | 0 | 0 | 0 | 0 | 0 | 0 | 0 | 0 | 0 | 0 | 0 | 0 | 0 | 0 | 0
4 | 0 | 0 | 0 | 0 | 0 | 0 | 0 | 0 | 0 | 0 | 0 | 0 | 0 | 0 | 0 | 0 | 0 | 0 | 0 | 0 | 0 | 0 | 0 | 0
5 | 0 | 0 | 0 | 0 | 0 | 0 | 0 | 0 | 0 | 0 | 0 | 0 | 0 | 0 | 0 | 0 | 0 | 0 | 0 | 0 | 0 | 0 | 0 | 0
6 | 0 | 0 | 0 | 0 | 0 | 0 | 0 | 0 | 0 | 0 | 0 | 0 | 0 | 0 | 0 | 0 | 0 | 0 | 0 | 0 | 0 | 0 | 0 | 0
7 | 0 | 0 | 0 | 0 | 0 | 0 | 0 | 0 | 0 | 0 | 0 | 0 | 0 | 0 | 0 | 0 | 0 | 0 | 0 | 0 | 0 | 0 | 0 | 0
8 | 0 | 0 | 0 | 0 | 0 | 0 | 0 | 0 | 0 | 0 | 0 | 0 | 0 | 0 | 0 | 0 | 0 | 0 | 0 | 0 | 0 | 0 | 0 | 0
9 | 0 | 0 | 0 | 0 | 0 | 0 | 0 | 0 | 0 | 0 | 0 | 0 | 0 | 0 | 0 | 0 | 0 | 0 | 0 | 0 | 0 | 0 | 0 | 0

## Qg, Summer, S5
GenID | 0 | 1 | 2 | 3 | 4 | 5 | 6 | 7 | 8 | 9 | 10 | 11 | 12 | 13 | 14 | 15 | 16 | 17 | 18 | 19 | 20 | 21 | 22 | 23
1 | 0 | 0 | 0 | 0 | 0 | 0 | 0 | 0 | 0 | 0 | 0 | 0 | 0 | 0 | 0 | 0 | 0 | 0 | 0 | 0 | 0 | 0 | 0 | 0
2 | 0 | 0 | 0 | 0 | 0 | 0 | 0 | 0 | 0 | 0 | 0 | 0 | 0 | 0 | 0 | 0 | 0 | 0 | 0 | 0 | 0 | 0 | 0 | 0
3 | 0 | 0 | 0 | 0 | 0 | 0 | 0 | 0 | 0 | 0 | 0 | 0 | 0 | 0 | 0 | 0 | 0 | 0 | 0 | 0 | 0 | 0 | 0 | 0
4 | 0 | 0 | 0 | 0 | 0 | 0 | 0 | 0 | 0 | 0 | 0 | 0 | 0 | 0 | 0 | 0 | 0 | 0 | 0 | 0 | 0 | 0 | 0 | 0
5 | 0 | 0 | 0 | 0 | 0 | 0 | 0 | 0 | 0 | 0 | 0 | 0 | 0 | 0 | 0 | 0 | 0 | 0 | 0 | 0 | 0 | 0 | 0 | 0
6 | 0 | 0 | 0 | 0 | 0 | 0 | 0 | 0 | 0 | 0 | 0 | 0 | 0 | 0 | 0 | 0 | 0 | 0 | 0 | 0 | 0 | 0 | 0 | 0
7 | 0 | 0 | 0 | 0 | 0 | 0 | 0 | 0 | 0 | 0 | 0 | 0 | 0 | 0 | 0 | 0 | 0 | 0 | 0 | 0 | 0 | 0 | 0 | 0
8 | 0 | 0 | 0 | 0 | 0 | 0 | 0 | 0 | 0 | 0 | 0 | 0 | 0 | 0 | 0 | 0 | 0 | 0 | 0 | 0 | 0 | 0 | 0 | 0
9 | 0 | 0 | 0 | 0 | 0 | 0 | 0 | 0 | 0 | 0 | 0 | 0 | 0 | 0 | 0 | 0 | 0 | 0 | 0 | 0 | 0 | 0 | 0 | 0

## Qg, Summer, S6
GenID | 0 | 1 | 2 | 3 | 4 | 5 | 6 | 7 | 8 | 9 | 10 | 11 | 12 | 13 | 14 | 15 | 16 | 17 | 18 | 19 | 20 | 21 | 22 | 23
1 | 0 | 0 | 0 | 0 | 0 | 0 | 0 | 0 | 0 | 0 | 0 | 0 | 0 | 0 | 0 | 0 | 0 | 0 | 0 | 0 | 0 | 0 | 0 | 0
2 | 0 | 0 | 0 | 0 | 0 | 0 | 0 | 0 | 0 | 0 | 0 | 0 | 0 | 0 | 0 | 0 | 0 | 0 | 0 | 0 | 0 | 0 | 0 | 0
3 | 0 | 0 | 0 | 0 | 0 | 0 | 0 | 0 | 0 | 0 | 0 | 0 | 0 | 0 | 0 | 0 | 0 | 0 | 0 | 0 | 0 | 0 | 0 | 0
4 | 0 | 0 | 0 | 0 | 0 | 0 | 0 | 0 | 0 | 0 | 0 | 0 | 0 | 0 | 0 | 0 | 0 | 0 | 0 | 0 | 0 | 0 | 0 | 0
5 | 0 | 0 | 0 | 0 | 0 | 0 | 0 | 0 | 0 | 0 | 0 | 0 | 0 | 0 | 0 | 0 | 0 | 0 | 0 | 0 | 0 | 0 | 0 | 0
6 | 0 | 0 | 0 | 0 | 0 | 0 | 0 | 0 | 0 | 0 | 0 | 0 | 0 | 0 | 0 | 0 | 0 | 0 | 0 | 0 | 0 | 0 | 0 | 0
7 | 0 | 0 | 0 | 0 | 0 | 0 | 0 | 0 | 0 | 0 | 0 | 0 | 0 | 0 | 0 | 0 | 0 | 0 | 0 | 0 | 0 | 0 | 0 | 0
8 | 0 | 0 | 0 | 0 | 0 | 0 | 0 | 0 | 0 | 0 | 0 | 0 | 0 | 0 | 0 | 0 | 0 | 0 | 0 | 0 | 0 | 0 | 0 | 0
9 | 0 | 0 | 0 | 0 | 0 | 0 | 0 | 0 | 0 | 0 | 0 | 0 | 0 | 0 | 0 | 0 | 0 | 0 | 0 | 0 | 0 | 0 | 0 | 0

## Qg, Summer, S7
GenID | 0 | 1 | 2 | 3 | 4 | 5 | 6 | 7 | 8 | 9 | 10 | 11 | 12 | 13 | 14 | 15 | 16 | 17 | 18 | 19 | 20 | 21 | 22 | 23
1 | 0 | 0 | 0 | 0 | 0 | 0 | 0 | 0 | 0 | 0 | 0 | 0 | 0 | 0 | 0 | 0 | 0 | 0 | 0 | 0 | 0 | 0 | 0 | 0
2 | 0 | 0 | 0 | 0 | 0 | 0 | 0 | 0 | 0 | 0 | 0 | 0 | 0 | 0 | 0 | 0 | 0 | 0 | 0 | 0 | 0 | 0 | 0 | 0
3 | 0 | 0 | 0 | 0 | 0 | 0 | 0 | 0 | 0 | 0 | 0 | 0 | 0 | 0 | 0 | 0 | 0 | 0 | 0 | 0 | 0 | 0 | 0 | 0
4 | 0 | 0 | 0 | 0 | 0 | 0 | 0 | 0 | 0 | 0 | 0 | 0 | 0 | 0 | 0 | 0 | 0 | 0 | 0 | 0 | 0 | 0 | 0 | 0
5 | 0 | 0 | 0 | 0 | 0 | 0 | 0 | 0 | 0 | 0 | 0 | 0 | 0 | 0 | 0 | 0 | 0 | 0 | 0 | 0 | 0 | 0 | 0 | 0
6 | 0 | 0 | 0 | 0 | 0 | 0 | 0 | 0 | 0 | 0 | 0 | 0 | 0 | 0 | 0 | 0 | 0 | 0 | 0 | 0 | 0 | 0 | 0 | 0
7 | 0 | 0 | 0 | 0 | 0 | 0 | 0 | 0 | 0 | 0 | 0 | 0 | 0 | 0 | 0 | 0 | 0 | 0 | 0 | 0 | 0 | 0 | 0 | 0
8 | 0 | 0 | 0 | 0 | 0 | 0 | 0 | 0 | 0 | 0 | 0 | 0 | 0 | 0 | 0 | 0 | 0 | 0 | 0 | 0 | 0 | 0 | 0 | 0
9 | 0 | 0 | 0 | 0 | 0 | 0 | 0 | 0 | 0 | 0 | 0 | 0 | 0 | 0 | 0 | 0 | 0 | 0 | 0 | 0 | 0 | 0 | 0 | 0

## Qg, Summer, S8
GenID | 0 | 1 | 2 | 3 | 4 | 5 | 6 | 7 | 8 | 9 | 10 | 11 | 12 | 13 | 14 | 15 | 16 | 17 | 18 | 19 | 20 | 21 | 22 | 23
1 | 0 | 0 | 0 | 0 | 0 | 0 | 0 | 0 | 0 | 0 | 0 | 0 | 0 | 0 | 0 | 0 | 0 | 0 | 0 | 0 | 0 | 0 | 0 | 0
2 | 0 | 0 | 0 | 0 | 0 | 0 | 0 | 0 | 0 | 0 | 0 | 0 | 0 | 0 | 0 | 0 | 0 | 0 | 0 | 0 | 0 | 0 | 0 | 0
3 | 0 | 0 | 0 | 0 | 0 | 0 | 0 | 0 | 0 | 0 | 0 | 0 | 0 | 0 | 0 | 0 | 0 | 0 | 0 | 0 | 0 | 0 | 0 | 0
4 | 0 | 0 | 0 | 0 | 0 | 0 | 0 | 0 | 0 | 0 | 0 | 0 | 0 | 0 | 0 | 0 | 0 | 0 | 0 | 0 | 0 | 0 | 0 | 0
5 | 0 | 0 | 0 | 0 | 0 | 0 | 0 | 0 | 0 | 0 | 0 | 0 | 0 | 0 | 0 | 0 | 0 | 0 | 0 | 0 | 0 | 0 | 0 | 0
6 | 0 | 0 | 0 | 0 | 0 | 0 | 0 | 0 | 0 | 0 | 0 | 0 | 0 | 0 | 0 | 0 | 0 | 0 | 0 | 0 | 0 | 0 | 0 | 0
7 | 0 | 0 | 0 | 0 | 0 | 0 | 0 | 0 | 0 | 0 | 0 | 0 | 0 | 0 | 0 | 0 | 0 | 0 | 0 | 0 | 0 | 0 | 0 | 0
8 | 0 | 0 | 0 | 0 | 0 | 0 | 0 | 0 | 0 | 0 | 0 | 0 | 0 | 0 | 0 | 0 | 0 | 0 | 0 | 0 | 0 | 0 | 0 | 0
9 | 0 | 0 | 0 | 0 | 0 | 0 | 0 | 0 | 0 | 0 | 0 | 0 | 0 | 0 | 0 | 0 | 0 | 0 | 0 | 0 | 0 | 0 | 0 | 0

## Qg, Summer, S9
GenID | 0 | 1 | 2 | 3 | 4 | 5 | 6 | 7 | 8 | 9 | 10 | 11 | 12 | 13 | 14 | 15 | 16 | 17 | 18 | 19 | 20 | 21 | 22 | 23
1 | 0 | 0 | 0 | 0 | 0 | 0 | 0 | 0 | 0 | 0 | 0 | 0 | 0 | 0 | 0 | 0 | 0 | 0 | 0 | 0 | 0 | 0 | 0 | 0
2 | 0 | 0 | 0 | 0 | 0 | 0 | 0 | 0 | 0 | 0 | 0 | 0 | 0 | 0 | 0 | 0 | 0 | 0 | 0 | 0 | 0 | 0 | 0 | 0
3 | 0 | 0 | 0 | 0 | 0 | 0 | 0 | 0 | 0 | 0 | 0 | 0 | 0 | 0 | 0 | 0 | 0 | 0 | 0 | 0 | 0 | 0 | 0 | 0
4 | 0 | 0 | 0 | 0 | 0 | 0 | 0 | 0 | 0 | 0 | 0 | 0 | 0 | 0 | 0 | 0 | 0 | 0 | 0 | 0 | 0 | 0 | 0 | 0
5 | 0 | 0 | 0 | 0 | 0 | 0 | 0 | 0 | 0 | 0 | 0 | 0 | 0 | 0 | 0 | 0 | 0 | 0 | 0 | 0 | 0 | 0 | 0 | 0
6 | 0 | 0 | 0 | 0 | 0 | 0 | 0 | 0 | 0 | 0 | 0 | 0 | 0 | 0 | 0 | 0 | 0 | 0 | 0 | 0 | 0 | 0 | 0 | 0
7 | 0 | 0 | 0 | 0 | 0 | 0 | 0 | 0 | 0 | 0 | 0 | 0 | 0 | 0 | 0 | 0 | 0 | 0 | 0 | 0 | 0 | 0 | 0 | 0
8 | 0 | 0 | 0 | 0 | 0 | 0 | 0 | 0 | 0 | 0 | 0 | 0 | 0 | 0 | 0 | 0 | 0 | 0 | 0 | 0 | 0 | 0 | 0 | 0
9 | 0 | 0 | 0 | 0 | 0 | 0 | 0 | 0 | 0 | 0 | 0 | 0 | 0 | 0 | 0 | 0 | 0 | 0 | 0 | 0 | 0 | 0 | 0 | 0

## GenStatus, Summer
GenID | 0 | 1 | 2 | 3 | 4 | 5 | 6 | 7 | 8 | 9 | 10 | 11 | 12 | 13 | 14 | 15 | 16 | 17 | 18 | 19 | 20 | 21 | 22 | 23
1 | 1 | 1 | 1 | 1 | 1 | 1 | 1 | 1 | 1 | 1 | 1 | 0 | 0 | 0 | 1 | 1 | 1 | 1 | 1 | 1 | 1 | 1 | 1 | 1
2 | 1 | 1 | 1 | 1 | 1 | 1 | 1 | 1 | 1 | 1 | 1 | 1 | 1 | 1 | 1 | 1 | 1 | 1 | 1 | 1 | 1 | 1 | 1 | 1
3 | 1 | 1 | 1 | 1 | 1 | 1 | 1 | 1 | 1 | 1 | 1 | 1 | 1 | 1 | 1 | 1 | 1 | 1 | 1 | 1 | 1 | 1 | 1 | 1
4 | 1 | 1 | 1 | 1 | 1 | 1 | 1 | 1 | 1 | 1 | 1 | 1 | 1 | 1 | 1 | 1 | 1 | 1 | 1 | 1 | 1 | 1 | 1 | 1
5 | 1 | 1 | 1 | 1 | 1 | 1 | 1 | 1 | 1 | 1 | 1 | 1 | 1 | 1 | 1 | 1 | 1 | 1 | 1 | 1 | 1 | 1 | 1 | 1
6 | 1 | 1 | 1 | 1 | 1 | 1 | 1 | 1 | 1 | 1 | 1 | 1 | 1 | 1 | 1 | 1 | 1 | 1 | 1 | 1 | 1 | 1 | 1 | 1
7 | 1 | 1 | 1 | 1 | 1 | 1 | 1 | 1 | 1 | 1 | 1 | 1 | 1 | 1 | 1 | 1 | 1 | 1 | 1 | 1 | 1 | 1 | 1 | 1
8 | 1 | 1 | 1 | 1 | 1 | 1 | 1 | 1 | 1 | 1 | 1 | 1 | 1 | 1 | 1 | 1 | 1 | 1 | 1 | 1 | 1 | 1 | 1 | 1
9 | 1 | 1 | 1 | 1 | 1 | 1 | 1 | 1 | 1 | 1 | 1 | 1 | 1 | 1 | 1 | 1 | 1 | 1 | 1 | 1 | 1 | 1 | 1 | 1

## Pc, Autumn, S1
LoadID | 0 | 1 | 2 | 3 | 4 | 5 | 6 | 7 | 8 | 9 | 10 | 11 | 12 | 13 | 14 | 15 | 16 | 17 | 18 | 19 | 20 | 21 | 22 | 23
1 | 36.2508 | 32.9355 | 32.3602 | 32.2775 | 32.2801 | 31.9946 | 34.541 | 41.0086 | 46.7382 | 48.1743 | 47.6868 | 49.0353 | 49.708 | 48.7885 | 46.8821 | 44.9951 | 45.7802 | 46.2325 | 46.4287 | 45.6601 | 45.7973 | 47.6941 | 44.4567 | 40.7532
2 | 38.8539 | 35.6353 | 33.7705 | 32.5362 | 32.2037 | 34.1927 | 42.804 | 51.0195 | 53.2038 | 52.2047 | 52.0368 | 55.4875 | 55.6395 | 55.9836 | 53.2627 | 50.4535 | 46.7075 | 47.1667 | 46.794 | 46.6368 | 46.8298 | 46.6139 | 46.1964 | 43.6544
3 | 51.6576 | 45.7954 | 43.1957 | 41.7861 | 43.8541 | 40.0662 | 47.0545 | 53.071 | 59.7209 | 64.1884 | 66.0882 | 67.1821 | 68.6483 | 69.5513 | 69.8418 | 67.2257 | 66.9123 | 64.7802 | 64.7435 | 65.1143 | 64.7751 | 66.861 | 66.5774 | 59.9996

## Pc, Autumn, S2
LoadID | 0 | 1 | 2 | 3 | 4 | 5 | 6 | 7 | 8 | 9 | 10 | 11 | 12 | 13 | 14 | 15 | 16 | 17 | 18 | 19 | 20 | 21 | 22 | 23
1 | 36.2508 | 32.9355 | 32.3602 | 32.2775 | 32.2801 | 31.9946 | 34.541 | 41.0086 | 46.7382 | 48.1743 | 47.6868 | 49.0353 | 49.708 | 48.7885 | 46.8821 | 44.9951 | 45.7802 | 46.2325 | 46.4287 | 45.6601 | 45.7973 | 47.6941 | 44.4567 | 40.7532
2 | 38.8539 | 35.6353 | 33.7705 | 32.5362 | 32.2037 | 34.1927 | 42.804 | 51.0195 | 53.2038 | 52.2047 | 52.0368 | 55.4875 | 55.6395 | 55.9836 | 53.2627 | 50.4535 | 46.7075 | 47.1667 | 46.794 | 46.6368 | 46.8298 | 46.6139 | 46.1964 | 43.6544
3 | 51.6576 | 45.7954 | 43.1957 | 41.7861 | 43.8541 | 40.0662 | 47.0545 | 53.071 | 59.7209 | 64.1884 | 66.0882 | 67.1821 | 68.6483 | 69.5513 | 69.8418 | 67.2257 | 66.9123 | 64.7802 | 64.7435 | 65.1143 | 64.7751 | 66.861 | 66.5774 | 59.9996

## Pc, Autumn, S3
LoadID | 0 | 1 | 2 | 3 | 4 | 5 | 6 | 7 | 8 | 9 | 10 | 11 | 12 | 13 | 14 | 15 | 16 | 17 | 18 | 19 | 20 | 21 | 22 | 23
1 | 36.2508 | 32.9355 | 32.3602 | 32.2775 | 32.2801 | 31.9946 | 34.541 | 41.0086 | 46.7382 | 48.1743 | 47.6868 | 49.0353 | 49.708 | 48.7885 | 46.8821 | 44.9951 | 45.7802 | 46.2325 | 46.4287 | 45.6601 | 45.7973 | 47.6941 | 44.4567 | 40.7532
2 | 38.8539 | 35.6353 | 33.7705 | 32.5362 | 32.2037 | 34.1927 | 42.804 | 51.0195 | 53.2038 | 52.2047 | 52.0368 | 55.4875 | 55.6395 | 55.9836 | 53.2627 | 50.4535 | 46.7075 | 47.1667 | 46.794 | 46.6368 | 46.8298 | 46.6139 | 46.1964 | 43.6544
3 | 51.6576 | 45.7954 | 43.1957 | 41.7861 | 43.8541 | 40.0662 | 47.0545 | 53.071 | 59.7209 | 64.1884 | 66.0882 | 67.1821 | 68.6483 | 69.5513 | 69.8418 | 67.2257 | 66.9123 | 64.7802 | 64.7435 | 65.1143 | 64.7751 | 66.861 | 66.5774 | 59.9996

## Pc, Autumn, S4
LoadID | 0 | 1 | 2 | 3 | 4 | 5 | 6 | 7 | 8 | 9 | 10 | 11 | 12 | 13 | 14 | 15 | 16 | 17 | 18 | 19 | 20 | 21 | 22 | 23
1 | 37.3383 | 33.9235 | 33.331 | 33.2458 | 33.2485 | 32.9544 | 35.5772 | 42.2389 | 48.1403 | 49.6196 | 49.1174 | 50.5064 | 51.1992 | 50.2521 | 48.2885 | 46.345 | 47.1536 | 47.6194 | 47.8216 | 47.0299 | 47.1712 | 49.1249 | 45.7904 | 41.9758
2 | 39.9566 | 36.6393 | 34.7254 | 33.4571 | 33.1246 | 35.1801 | 44.0411 | 52.542 | 54.7927 | 53.7604 | 53.5918 | 57.1444 | 57.2965 | 57.6406 | 54.8365 | 51.9434 | 48.0954 | 48.5547 | 48.1819 | 48.0247 | 48.2178 | 48.0019 | 47.5345 | 44.9063
3 | 53.1444 | 47.1042 | 44.4334 | 42.9845 | 45.1245 | 41.2298 | 48.4192 | 54.655 | 61.5054 | 66.1036 | 68.0647 | 69.1899 | 70.6955 | 71.6152 | 71.9129 | 69.2188 | 68.9064 | 66.6965 | 66.6699 | 67.0565 | 66.7014 | 68.8563 | 68.5269 | 61.7419

## Pc, Autumn, S5
LoadID | 0 | 1 | 2 | 3 | 4 | 5 | 6 | 7 | 8 | 9 | 10 | 11 | 12 | 13 | 14 | 15 | 16 | 17 | 18 | 19 | 20 | 21 | 22 | 23
1 | 37.3383 | 33.9235 | 33.331 | 33.2458 | 33.2485 | 32.9544 | 35.5772 | 42.2389 | 48.1403 | 49.6196 | 49.1174 | 50.5064 | 51.1992 | 50.2521 | 48.2885 | 46.345 | 47.1536 | 47.6194 | 47.8216 | 47.0299 | 47.1712 | 49.1249 | 45.7904 | 41.9758
2 | 39.9566 | 36.6393 | 34.7254 | 33.4571 | 33.1246 | 35.1801 | 44.0411 | 52.542 | 54.7927 | 53.7604 | 53.5918 | 57.1444 | 57.2965 | 57.6406 | 54.8365 | 51.9434 | 48.0954 | 48.5547 | 48.1819 | 48.0247 | 48.2178 | 48.0019 | 47.5345 | 44.9063
3 | 53.1444 | 47.1042 | 44.4334 | 42.9845 | 45.1245 | 41.2298 | 48.4192 | 54.655 | 61.5054 | 66.1036 | 68.0647 | 69.1899 | 70.6955 | 71.6152 | 71.9129 | 69.2188 | 68.9064 | 66.6965 | 66.6699 | 67.0565 | 66.7014 | 68.8563 | 68.5269 | 61.7419

## Pc, Autumn, S6
LoadID | 0 | 1 | 2 | 3 | 4 | 5 | 6 | 7 | 8 | 9 | 10 | 11 | 12 | 13 | 14 | 15 | 16 | 17 | 18 | 19 | 20 | 21 | 22 | 23
1 | 37.3383 | 33.9235 | 33.331 | 33.2458 | 33.2485 | 32.9544 | 35.5772 | 42.2389 | 48.1403 | 49.6196 | 49.1174 | 50.5064 | 51.1992 | 50.2521 | 48.2885 | 46.345 | 47.1536 | 47.6194 | 47.8216 | 47.0299 | 47.1712 | 49.1249 | 45.7904 | 41.9758
2 | 39.9566 | 36.6393 | 34.7254 | 33.4571 | 33.1246 | 35.1801 | 44.0411 | 52.542 | 54.7927 | 53.7604 | 53.5918 | 57.1444 | 57.2965 | 57.6406 | 54.8365 | 51.9434 | 48.0954 | 48.5547 | 48.1819 | 48.0247 | 48.2178 | 48.0019 | 47.5345 | 44.9063
3 | 53.1444 | 47.1042 | 44.4334 | 42.9845 | 45.1245 | 41.2298 | 48.4192 | 54.655 | 61.5054 | 66.1036 | 68.0647 | 69.1899 | 70.6955 | 71.6152 | 71.9129 | 69.2188 | 68.9064 | 66.6965 | 66.6699 | 67.0565 | 66.7014 | 68.8563 | 68.5269 | 61.7419

## Pc, Autumn, S7
LoadID | 0 | 1 | 2 | 3 | 4 | 5 | 6 | 7 | 8 | 9 | 10 | 11 | 12 | 13 | 14 | 15 | 16 | 17 | 18 | 19 | 20 | 21 | 22 | 23
1 | 35.5258 | 32.2768 | 31.713 | 31.632 | 31.6345 | 31.3547 | 33.8502 | 40.1884 | 45.8034 | 47.2108 | 46.7331 | 48.0546 | 48.7138 | 47.8127 | 45.9444 | 44.0952 | 44.8646 | 45.3078 | 45.5001 | 44.7469 | 44.8813 | 46.7402 | 43.5676 | 39.9381
2 | 38.1188 | 34.9659 | 33.1339 | 31.9222 | 31.5898 | 33.5344 | 41.9792 | 50.0046 | 52.1445 | 51.1675 | 51.0002 | 54.3828 | 54.5349 | 54.879 | 52.2135 | 49.4602 | 45.7822 | 46.2415 | 45.8687 | 45.7115 | 45.9045 | 45.6886 | 45.3044 | 42.8197
3 | 50.6664 | 44.9229 | 42.3706 | 40.9871 | 43.0072 | 39.2905 | 46.1447 | 52.0151 | 58.5313 | 62.9116 | 64.7705 | 65.8436 | 67.2835 | 68.1753 | 68.461 | 65.897 | 65.5829 | 63.5026 | 63.4592 | 63.8194 | 63.4909 | 65.5308 | 65.2778 | 58.838

## Pc, Autumn, S8
LoadID | 0 | 1 | 2 | 3 | 4 | 5 | 6 | 7 | 8 | 9 | 10 | 11 | 12 | 13 | 14 | 15 | 16 | 17 | 18 | 19 | 20 | 21 | 22 | 23
1 | 35.5258 | 32.2768 | 31.713 | 31.632 | 31.6345 | 31.3547 | 33.8502 | 40.1884 | 45.8034 | 47.2108 | 46.7331 | 48.0546 | 48.7138 | 47.8127 | 45.9444 | 44.0952 | 44.8646 | 45.3078 | 45.5001 | 44.7469 | 44.8813 | 46.7402 | 43.5676 | 39.9381
2 | 38.1188 | 34.9659 | 33.1339 | 31.9222 | 31.5898 | 33.5344 | 41.9792 | 50.0046 | 52.1445 | 51.1675 | 51.0002 | 54.3828 | 54.5349 | 54.879 | 52.2135 | 49.4602 | 45.7822 | 46.2415 | 45.8687 | 45.7115 | 45.9045 | 45.6886 | 45.3044 | 42.8197
3 | 50.6664 | 44.9229 | 42.3706 | 40.9871 | 43.0072 | 39.2905 | 46.1447 | 52.0151 | 58.5313 | 62.9116 | 64.7705 | 65.8436 | 67.2835 | 68.1753 | 68.461 | 65.897 | 65.5829 | 63.5026 | 63.4592 | 63.8194 | 63.4909 | 65.5308 | 65.2778 | 58.838

## Pc, Autumn, S9
LoadID | 0 | 1 | 2 | 3 | 4 | 5 | 6 | 7 | 8 | 9 | 10 | 11 | 12 | 13 | 14 | 15 | 16 | 17 | 18 | 19 | 20 | 21 | 22 | 23
1 | 35.5258 | 32.2768 | 31.713 | 31.632 | 31.6345 | 31.3547 | 33.8502 | 40.1884 | 45.8034 | 47.2108 | 46.7331 | 48.0546 | 48.7138 | 47.8127 | 45.9444 | 44.0952 | 44.8646 | 45.3078 | 45.5001 | 44.7469 | 44.8813 | 46.7402 | 43.5676 | 39.9381
2 | 38.1188 | 34.9659 | 33.1339 | 31.9222 | 31.5898 | 33.5344 | 41.9792 | 50.0046 | 52.1445 | 51.1675 | 51.0002 | 54.3828 | 54.5349 | 54.879 | 52.2135 | 49.4602 | 45.7822 | 46.2415 | 45.8687 | 45.7115 | 45.9045 | 45.6886 | 45.3044 | 42.8197
3 | 50.6664 | 44.9229 | 42.3706 | 40.9871 | 43.0072 | 39.2905 | 46.1447 | 52.0151 | 58.5313 | 62.9116 | 64.7705 | 65.8436 | 67.2835 | 68.1753 | 68.461 | 65.897 | 65.5829 | 63.5026 | 63.4592 | 63.8194 | 63.4909 | 65.5308 | 65.2778 | 58.838

## Qc, Autumn, S1
LoadID | 0 | 1 | 2 | 3 | 4 | 5 | 6 | 7 | 8 | 9 | 10 | 11 | 12 | 13 | 14 | 15 | 16 | 17 | 18 | 19 | 20 | 21 | 22 | 23
1 | -11.555 | -15.0229 | -16.5581 | -15.1101 | -16.196 | -16.5693 | -14.3605 | -2.2342 | 7.1715 | 10.4403 | 8.207 | 10.932 | 9.7013 | 9.9934 | 5.1562 | 1.3036 | 2.8999 | 3.5224 | 2.1221 | -0.39587 | -1.5454 | -1.0752 | -5.1563 | -6.9794
2 | -14.6238 | -14.6238 | -16.9773 | -19.3309 | -19.3309 | -19.3309 | -7.7079 | 1.5977 | 5.0738 | 5.0738 | 4.6392 | 6.5221 | 8.8394 | 9.111 | 5.11 | 3.9875 | -0.64722 | -0.64722 | -0.64722 | -0.64722 | -4.1233 | -5.2819 | -14.7686 | -14.7686
3 | 11.8047 | 9.0447 | 8.5712 | 7.4858 | 8.6177 | 3.9996 | 6.9784 | 13.4098 | 19.5071 | 23.1799 | 25.3053 | 26.2292 | 27.4082 | 27.6156 | 27.4195 | 26.5068 | 25.2254 | 22.3847 | 22.2812 | 21.1961 | 19.1061 | 22.9045 | 20.5233 | 16.5163

## Qc, Autumn, S2
LoadID | 0 | 1 | 2 | 3 | 4 | 5 | 6 | 7 | 8 | 9 | 10 | 11 | 12 | 13 | 14 | 15 | 16 | 17 | 18 | 19 | 20 | 21 | 22 | 23
1 | -11.555 | -15.0229 | -16.5581 | -15.1101 | -16.196 | -16.5693 | -14.3605 | -2.2342 | 7.1715 | 10.4403 | 8.207 | 10.932 | 9.7013 | 9.9934 | 5.1562 | 1.3036 | 2.8999 | 3.5224 | 2.1221 | -0.39587 | -1.5454 | -1.0752 | -5.1563 | -6.9794
2 | -14.6238 | -14.6238 | -16.9773 | -19.3309 | -19.3309 | -19.3309 | -7.7079 | 1.5977 | 5.0738 | 5.0738 | 4.6392 | 6.5221 | 8.8394 | 9.111 | 5.11 | 3.9875 | -0.64722 | -0.64722 | -0.64722 | -0.64722 | -4.1233 | -5.2819 | -14.7686 | -14.7686
3 | 11.8047 | 9.0447 | 8.5712 | 7.4858 | 8.6177 | 3.9996 | 6.9784 | 13.4098 | 19.5071 | 23.1799 | 25.3053 | 26.2292 | 27.4082 | 27.6156 | 27.4195 | 26.5068 | 25.2254 | 22.3847 | 22.2812 | 21.1961 | 19.1061 | 22.9045 | 20.5233 | 16.5163

## Qc, Autumn, S3
LoadID | 0 | 1 | 2 | 3 | 4 | 5 | 6 | 7 | 8 | 9 | 10 | 11 | 12 | 13 | 14 | 15 | 16 | 17 | 18 | 19 | 20 | 21 | 22 | 23
1 | -11.555 | -15.0229 | -16.5581 | -15.1101 | -16.196 | -16.5693 | -14.3605 | -2.2342 | 7.1715 | 10.4403 | 8.207 | 10.932 | 9.7013 | 9.9934 | 5.1562 | 1.3036 | 2.8999 | 3.5224 | 2.1221 | -0.39587 | -1.5454 | -1.0752 | -5.1563 | -6.9794
2 | -14.6238 | -14.6238 | -16.9773 | -19.3309 | -19.3309 | -19.3309 | -7.7079 | 1.5977 | 5.0738 | 5.0738 | 4.6392 | 6.5221 | 8.8394 | 9.111 | 5.11 | 3.9875 | -0.64722 | -0.64722 | -0.64722 | -0.64722 | -4.1233 | -5.2819 | -14.7686 | -14.7686
3 | 11.8047 | 9.0447 | 8.5712 | 7.4858 | 8.6177 | 3.9996 | 6.9784 | 13.4098 | 19.5071 | 23.1799 | 25.3053 | 26.2292 | 27.4082 | 27.6156 | 27.4195 | 26.5068 | 25.2254 | 22.3847 | 22.2812 | 21.1961 | 19.1061 | 22.9045 | 20.5233 | 16.5163

## Qc, Autumn, S4
LoadID | 0 | 1 | 2 | 3 | 4 | 5 | 6 | 7 | 8 | 9 | 10 | 11 | 12 | 13 | 14 | 15 | 16 | 17 | 18 | 19 | 20 | 21 | 22 | 23
1 | -11.9016 | -15.4736 | -17.0548 | -15.5634 | -16.6819 | -17.0664 | -14.7913 | -2.3012 | 7.3867 | 10.7535 | 8.4532 | 11.26 | 9.9923 | 10.2932 | 5.3109 | 1.3427 | 2.9869 | 3.628 | 2.1857 | -0.40774 | -1.5918 | -1.1074 | -5.311 | -7.1888
2 | -15.0625 | -15.0625 | -17.4866 | -19.9108 | -19.9108 | -19.9108 | -7.9391 | 1.6456 | 5.226 | 5.226 | 4.7784 | 6.7177 | 9.1046 | 9.3843 | 5.2633 | 4.1071 | -0.66664 | -0.66664 | -0.66664 | -0.66664 | -4.247 | -5.4404 | -15.2116 | -15.2116
3 | 12.1588 | 9.316 | 8.8283 | 7.7104 | 8.8762 | 4.1196 | 7.1877 | 13.8121 | 20.0923 | 23.8753 | 26.0645 | 27.0161 | 28.2304 | 28.444 | 28.2421 | 27.302 | 25.9822 | 23.0563 | 22.9496 | 21.832 | 19.6793 | 23.5917 | 21.139 | 17.0118

## Qc, Autumn, S5
LoadID | 0 | 1 | 2 | 3 | 4 | 5 | 6 | 7 | 8 | 9 | 10 | 11 | 12 | 13 | 14 | 15 | 16 | 17 | 18 | 19 | 20 | 21 | 22 | 23
1 | -11.9016 | -15.4736 | -17.0548 | -15.5634 | -16.6819 | -17.0664 | -14.7913 | -2.3012 | 7.3867 | 10.7535 | 8.4532 | 11.26 | 9.9923 | 10.2932 | 5.3109 | 1.3427 | 2.9869 | 3.628 | 2.1857 | -0.40774 | -1.5918 | -1.1074 | -5.311 | -7.1888
2 | -15.0625 | -15.0625 | -17.4866 | -19.9108 | -19.9108 | -19.9108 | -7.9391 | 1.6456 | 5.226 | 5.226 | 4.7784 | 6.7177 | 9.1046 | 9.3843 | 5.2633 | 4.1071 | -0.66664 | -0.66664 | -0.66664 | -0.66664 | -4.247 | -5.4404 | -15.2116 | -15.2116
3 | 12.1588 | 9.316 | 8.8283 | 7.7104 | 8.8762 | 4.1196 | 7.1877 | 13.8121 | 20.0923 | 23.8753 | 26.0645 | 27.0161 | 28.2304 | 28.444 | 28.2421 | 27.302 | 25.9822 | 23.0563 | 22.9496 | 21.832 | 19.6793 | 23.5917 | 21.139 | 17.0118

## Qc, Autumn, S6
LoadID | 0 | 1 | 2 | 3 | 4 | 5 | 6 | 7 | 8 | 9 | 10 | 11 | 12 | 13 | 14 | 15 | 16 | 17 | 18 | 19 | 20 | 21 | 22 | 23
1 | -11.9016 | -15.4736 | -17.0548 | -15.5634 | -16.6819 | -17.0664 | -14.7913 | -2.3012 | 7.3867 | 10.7535 | 8.4532 | 11.26 | 9.9923 | 10.2932 | 5.3109 | 1.3427 | 2.9869 | 3.628 | 2.1857 | -0.40774 | -1.5918 | -1.1074 | -5.311 | -7.1888
2 | -15.0625 | -15.0625 | -17.4866 | -19.9108 | -19.9108 | -19.9108 | -7.9391 | 1.6456 | 5.226 | 5.226 | 4.7784 | 6.7177 | 9.1046 | 9.3843 | 5.2633 | 4.1071 | -0.66664 | -0.66664 | -0.66664 | -0.66664 | -4.247 | -5.4404 | -15.2116 | -15.2116
3 | 12.1588 | 9.316 | 8.8283 | 7.7104 | 8.8762 | 4.1196 | 7.1877 | 13.8121 | 20.0923 | 23.8753 | 26.0645 | 27.0161 | 28.2304 | 28.444 | 28.2421 | 27.302 | 25.9822 | 23.0563 | 22.9496 | 21.832 | 19.6793 | 23.5917 | 21.139 | 17.0118

## Qc, Autumn, S7
LoadID | 0 | 1 | 2 | 3 | 4 | 5 | 6 | 7 | 8 | 9 | 10 | 11 | 12 | 13 | 14 | 15 | 16 | 17 | 18 | 19 | 20 | 21 | 22 | 23
1 | -11.3239 | -14.7224 | -16.2269 | -14.8079 | -15.8721 | -16.2379 | -14.0733 | -2.1895 | 7.0281 | 10.2315 | 8.0429 | 10.7134 | 9.5072 | 9.7935 | 5.0531 | 1.2775 | 2.8419 | 3.4519 | 2.0796 | -0.38795 | -1.5145 | -1.0537 | -5.0532 | -6.8399
2 | -14.3313 | -14.3313 | -16.6378 | -18.9443 | -18.9443 | -18.9443 | -7.5538 | 1.5658 | 4.9723 | 4.9723 | 4.5465 | 6.3916 | 8.6626 | 8.9288 | 5.0078 | 3.9077 | -0.63428 | -0.63428 | -0.63428 | -0.63428 | -4.0408 | -5.1763 | -14.4732 | -14.4732
3 | 11.5686 | 8.8638 | 8.3998 | 7.3361 | 8.4453 | 3.9196 | 6.8388 | 13.1416 | 19.117 | 22.7163 | 24.7992 | 25.7046 | 26.86 | 27.0632 | 26.8711 | 25.9766 | 24.7209 | 21.937 | 21.8355 | 20.7722 | 18.724 | 22.4464 | 20.1128 | 16.186

## Qc, Autumn, S8
LoadID | 0 | 1 | 2 | 3 | 4 | 5 | 6 | 7 | 8 | 9 | 10 | 11 | 12 | 13 | 14 | 15 | 16 | 17 | 18 | 19 | 20 | 21 | 22 | 23
1 | -11.3239 | -14.7224 | -16.2269 | -14.8079 | -15.8721 | -16.2379 | -14.0733 | -2.1895 | 7.0281 | 10.2315 | 8.0429 | 10.7134 | 9.5072 | 9.7935 | 5.0531 | 1.2775 | 2.8419 | 3.4519 | 2.0796 | -0.38795 | -1.5145 | -1.0537 | -5.0532 | -6.8399
2 | -14.3313 | -14.3313 | -16.6378 | -18.9443 | -18.9443 | -18.9443 | -7.5538 | 1.5658 | 4.9723 | 4.9723 | 4.5465 | 6.3916 | 8.6626 | 8.9288 | 5.0078 | 3.9077 | -0.63428 | -0.63428 | -0.63428 | -0.63428 | -4.0408 | -5.1763 | -14.4732 | -14.4732
3 | 11.5686 | 8.8638 | 8.3998 | 7.3361 | 8.4453 | 3.9196 | 6.8388 | 13.1416 | 19.117 | 22.7163 | 24.7992 | 25.7046 | 26.86 | 27.0632 | 26.8711 | 25.9766 | 24.7209 | 21.937 | 21.8355 | 20.7722 | 18.724 | 22.4464 | 20.1128 | 16.186

## Qc, Autumn, S9
LoadID | 0 | 1 | 2 | 3 | 4 | 5 | 6 | 7 | 8 | 9 | 10 | 11 | 12 | 13 | 14 | 15 | 16 | 17 | 18 | 19 | 20 | 21 | 22 | 23
1 | -11.3239 | -14.7224 | -16.2269 | -14.8079 | -15.8721 | -16.2379 | -14.0733 | -2.1895 | 7.0281 | 10.2315 | 8.0429 | 10.7134 | 9.5072 | 9.7935 | 5.0531 | 1.2775 | 2.8419 | 3.4519 | 2.0796 | -0.38795 | -1.5145 | -1.0537 | -5.0532 | -6.8399
2 | -14.3313 | -14.3313 | -16.6378 | -18.9443 | -18.9443 | -18.9443 | -7.5538 | 1.5658 | 4.9723 | 4.9723 | 4.5465 | 6.3916 | 8.6626 | 8.9288 | 5.0078 | 3.9077 | -0.63428 | -0.63428 | -0.63428 | -0.63428 | -4.0408 | -5.1763 | -14.4732 | -14.4732
3 | 11.5686 | 8.8638 | 8.3998 | 7.3361 | 8.4453 | 3.9196 | 6.8388 | 13.1416 | 19.117 | 22.7163 | 24.7992 | 25.7046 | 26.86 | 27.0632 | 26.8711 | 25.9766 | 24.7209 | 21.937 | 21.8355 | 20.7722 | 18.724 | 22.4464 | 20.1128 | 16.186

## UpFlex, Autumn
LoadID | 0 | 1 | 2 | 3 | 4 | 5 | 6 | 7 | 8 | 9 | 10 | 11 | 12 | 13 | 14 | 15 | 16 | 17 | 18 | 19 | 20 | 21 | 22 | 23
1 | 2.4651 | 2.7137 | 3.5322 | 4.0495 | 4.7613 | 5.5656 | 4.9613 | 7.0927 | 6.5067 | 7.349 | 7.5528 | 7.0058 | 6.609 | 6.0845 | 5.6045 | 5.044 | 4.9915 | 3.9548 | 3.2721 | 3.8828 | 3.9562 | 4.5212 | 2.1953 | 2.1077
2 | 2.4651 | 2.7137 | 3.5322 | 4.0495 | 4.7613 | 5.5656 | 4.9613 | 7.0927 | 6.5067 | 7.349 | 7.5528 | 7.0058 | 6.609 | 6.0845 | 5.6045 | 5.044 | 4.9915 | 3.9548 | 3.2721 | 3.8828 | 3.9562 | 4.5212 | 2.1953 | 2.1077
3 | 2.4651 | 2.7137 | 3.5322 | 4.0495 | 4.7613 | 5.5656 | 4.9613 | 7.0927 | 6.5067 | 7.349 | 7.5528 | 7.0058 | 6.609 | 6.0845 | 5.6045 | 5.044 | 4.9915 | 3.9548 | 3.2721 | 3.8828 | 3.9562 | 4.5212 | 2.1953 | 2.1077

## DownFlex, Autumn
LoadID | 0 | 1 | 2 | 3 | 4 | 5 | 6 | 7 | 8 | 9 | 10 | 11 | 12 | 13 | 14 | 15 | 16 | 17 | 18 | 19 | 20 | 21 | 22 | 23
1 | 6.8341 | 7.2325 | 7.6373 | 7.9845 | 8.0751 | 8.447 | 8.4038 | 7.9436 | 7.1972 | 10.5689 | 10.321 | 9.5038 | 9.2728 | 9.3109 | 8.8698 | 8.1305 | 7.3071 | 7.045 | 4.4285 | 4.7358 | 5.1778 | 5.3013 | 5.5289 | 6.1029
2 | 6.8341 | 7.2325 | 7.6373 | 7.9845 | 8.0751 | 8.447 | 8.4038 | 7.9436 | 7.1972 | 10.5689 | 10.321 | 9.5038 | 9.2728 | 9.3109 | 8.8698 | 8.1305 | 7.3071 | 7.045 | 4.4285 | 4.7358 | 5.1778 | 5.3013 | 5.5289 | 6.1029
3 | 6.8341 | 7.2325 | 7.6373 | 7.9845 | 8.0751 | 8.447 | 8.4038 | 7.9436 | 7.1972 | 10.5689 | 10.321 | 9.5038 | 9.2728 | 9.3109 | 8.8698 | 8.1305 | 7.3071 | 7.045 | 4.4285 | 4.7358 | 5.1778 | 5.3013 | 5.5289 | 6.1029

## Pg, Autumn, S1
GenID | 0 | 1 | 2 | 3 | 4 | 5 | 6 | 7 | 8 | 9 | 10 | 11 | 12 | 13 | 14 | 15 | 16 | 17 | 18 | 19 | 20 | 21 | 22 | 23
1 | 0 | 0 | 0 | 0 | 0 | 0 | 0 | 0 | 0 | 0 | 0 | 0 | 0 | 0 | 0 | 0 | 0 | 0 | 0 | 0 | 0 | 0 | 0 | 0
2 | 0 | 0 | 0 | 0 | 0 | 0 | 0 | 0 | 0 | 0 | 0 | 0 | 0 | 0 | 0 | 0 | 0 | 0 | 0 | 0 | 0 | 0 | 0 | 0
3 | 0 | 0 | 0 | 0 | 0 | 0 | 0 | 0 | 0 | 0 | 0 | 0 | 0 | 0 | 0 | 0 | 0 | 0 | 0 | 0 | 0 | 0 | 0 | 0
4 | 8.1052 | 7.4127 | 6.4853 | 6.4613 | 6.118 | 5.6363 | 4.9558 | 3.896 | 3.2397 | 3.0289 | 2.788 | 3.1373 | 3.9442 | 4.8956 | 6.5335 | 8.34 | 9.8575 | 10.5199 | 11.3208 | 12.6094 | 13.9041 | 14.4821 | 14.5484 | 14.0305
5 | 16.2104 | 14.8254 | 12.9707 | 12.9225 | 12.236 | 11.2726 | 9.9117 | 7.7921 | 6.4793 | 6.0578 | 5.5761 | 6.2746 | 7.8884 | 9.7912 | 13.067 | 16.68 | 19.715 | 21.0397 | 22.6415 | 25.2188 | 27.8081 | 28.9643 | 29.0967 | 28.061
6 | 8.1052 | 7.4127 | 6.4853 | 6.4613 | 6.118 | 5.6363 | 4.9558 | 3.896 | 3.2397 | 3.0289 | 2.788 | 3.1373 | 3.9442 | 4.8956 | 6.5335 | 8.34 | 9.8575 | 10.5199 | 11.3208 | 12.6094 | 13.9041 | 14.4821 | 14.5484 | 14.0305
7 | 0 | 0 | 0 | 0 | 0 | 0.068234 | 2.0015 | 8.3245 | 17.2403 | 22.6876 | 26.0652 | 27.5891 | 28.2032 | 28.2146 | 27.2479 | 24.2343 | 19.4238 | 12.5663 | 4.3783 | 0.36391 | 0 | 0 | 0 | 0
8 | 0 | 0 | 0 | 0 | 0 | 0.11372 | 3.3359 | 13.8741 | 28.7339 | 37.8127 | 43.442 | 45.9818 | 47.0053 | 47.0243 | 45.4132 | 40.3904 | 32.373 | 20.9439 | 7.2972 | 0.60652 | 0 | 0 | 0 | 0
9 | 0 | 0 | 0 | 0 | 0 | 0.045489 | 1.3343 | 5.5497 | 11.4936 | 15.1251 | 17.3768 | 18.3927 | 18.8021 | 18.8097 | 18.1653 | 16.1562 | 12.9492 | 8.3776 | 2.9189 | 0.24261 | 0 | 0 | 0 | 0

## Pg, Autumn, S2
GenID | 0 | 1 | 2 | 3 | 4 | 5 | 6 | 7 | 8 | 9 | 10 | 11 | 12 | 13 | 14 | 15 | 16 | 17 | 18 | 19 | 20 | 21 | 22 | 23
1 | 0 | 0 | 0 | 0 | 0 | 0 | 0 | 0 | 0 | 0 | 0 | 0 | 0 | 0 | 0 | 0 | 0 | 0 | 0 | 0 | 0 | 0 | 0 | 0
2 | 0 | 0 | 0 | 0 | 0 | 0 | 0 | 0 | 0 | 0 | 0 | 0 | 0 | 0 | 0 | 0 | 0 | 0 | 0 | 0 | 0 | 0 | 0 | 0
3 | 0 | 0 | 0 | 0 | 0 | 0 | 0 | 0 | 0 | 0 | 0 | 0 | 0 | 0 | 0 | 0 | 0 | 0 | 0 | 0 | 0 | 0 | 0 | 0
4 | 8.5508 | 7.9426 | 8.0751 | 7.2983 | 6.8286 | 7.2501 | 7.1718 | 5.287 | 3.3842 | 2.4629 | 1.8607 | 1.7463 | 2.1859 | 2.8362 | 4.0405 | 5.1004 | 6.106 | 6.5215 | 6.2023 | 6.0157 | 6.0337 | 5.546 | 5.1425 | 5.2328
5 | 17.1016 | 15.8852 | 16.1501 | 14.5965 | 13.6572 | 14.5002 | 14.3436 | 10.5741 | 6.7684 | 4.9257 | 3.7214 | 3.4926 | 4.3717 | 5.6724 | 8.0811 | 10.2007 | 12.212 | 13.043 | 12.4047 | 12.0313 | 12.0674 | 11.0919 | 10.285 | 10.4657
6 | 8.5508 | 7.9426 | 8.0751 | 7.2983 | 6.8286 | 7.2501 | 7.1718 | 5.287 | 3.3842 | 2.4629 | 1.8607 | 1.7463 | 2.1859 | 2.8362 | 4.0405 | 5.1004 | 6.106 | 6.5215 | 6.2023 | 6.0157 | 6.0337 | 5.546 | 5.1425 | 5.2328
7 | 0 | 0 | 0 | 0 | 0 | 0.056861 | 2.3995 | 9.655 | 17.6497 | 23.2108 | 26.9977 | 28.3965 | 28.4761 | 27.8734 | 26.9864 | 24.0751 | 19.3328 | 12.1228 | 3.9462 | 0.26156 | 0 | 0 | 0 | 0
8 | 0 | 0 | 0 | 0 | 0 | 0.094769 | 3.9992 | 16.0917 | 29.4162 | 38.6846 | 44.9962 | 47.3275 | 47.4602 | 46.4556 | 44.9773 | 40.1251 | 32.2214 | 20.2047 | 6.577 | 0.43594 | 0 | 0 | 0 | 0
9 | 0 | 0 | 0 | 0 | 0 | 0.037908 | 1.5997 | 6.4367 | 11.7665 | 15.4738 | 17.9985 | 18.931 | 18.9841 | 18.5823 | 17.9909 | 16.05 | 12.8886 | 8.0819 | 2.6308 | 0.17437 | 0 | 0 | 0 | 0

## Pg, Autumn, S3
GenID | 0 | 1 | 2 | 3 | 4 | 5 | 6 | 7 | 8 | 9 | 10 | 11 | 12 | 13 | 14 | 15 | 16 | 17 | 18 | 19 | 20 | 21 | 22 | 23
1 | 0 | 0 | 0 | 0 | 0 | 0 | 0 | 0 | 0 | 0 | 0 | 0 | 0 | 0 | 0 | 0 | 0 | 0 | 0 | 0 | 0 | 0 | 0 | 0
2 | 0 | 0 | 0 | 0 | 0 | 0 | 0 | 0 | 0 | 0 | 0 | 0 | 0 | 0 | 0 | 0 | 0 | 0 | 0 | 0 | 0 | 0 | 0 | 0
3 | 0 | 0 | 0 | 0 | 0 | 0 | 0 | 0 | 0 | 0 | 0 | 0 | 0 | 0 | 0 | 0 | 0 | 0 | 0 | 0 | 0 | 0 | 0 | 0
4 | 8.9301 | 8.0329 | 6.7081 | 6.3408 | 6.2385 | 6.9972 | 7.7138 | 7.9787 | 6.4853 | 5.0462 | 4.5403 | 4.0526 | 4.3898 | 5.841 | 7.3464 | 7.7077 | 8.322 | 8.6592 | 8.876 | 10.1706 | 11.4412 | 11.0498 | 10.4657 | 10.279
5 | 17.8603 | 16.0658 | 13.4163 | 12.6817 | 12.4769 | 13.9944 | 15.4275 | 15.9574 | 12.9707 | 10.0923 | 9.0807 | 8.1052 | 8.7796 | 11.6821 | 14.6929 | 15.4155 | 16.6439 | 17.3183 | 17.7519 | 20.3412 | 22.8824 | 22.0996 | 20.9314 | 20.558
6 | 8.9301 | 8.0329 | 6.7081 | 6.3408 | 6.2385 | 6.9972 | 7.7138 | 7.9787 | 6.4853 | 5.0462 | 4.5403 | 4.0526 | 4.3898 | 5.841 | 7.3464 | 7.7077 | 8.322 | 8.6592 | 8.876 | 10.1706 | 11.4412 | 11.0498 | 10.4657 | 10.279
7 | 0 | 0 | 0 | 0 | 0 | 0.011372 | 1.3988 | 6.6187 | 14.4086 | 22.2441 | 27.3048 | 29.2039 | 30 | 29.4769 | 27.9871 | 24.7688 | 19.4579 | 11.577 | 3.5368 | 0.15921 | 0 | 0 | 0 | 0
8 | 0 | 0 | 0 | 0 | 0 | 0.018954 | 2.3313 | 11.0311 | 24.0144 | 37.0735 | 45.508 | 48.6732 | 50 | 49.1281 | 46.6452 | 41.2813 | 32.4299 | 19.2949 | 5.8946 | 0.26535 | 0 | 0 | 0 | 0
9 | 0 | 0 | 0 | 0 | 0 | 0.0075815 | 0.93252 | 4.4124 | 9.6058 | 14.8294 | 18.2032 | 19.4693 | 20 | 19.6513 | 18.6581 | 16.5125 | 12.9719 | 7.718 | 2.3578 | 0.10614 | 0 | 0 | 0 | 0

## Pg, Autumn, S4
GenID | 0 | 1 | 2 | 3 | 4 | 5 | 6 | 7 | 8 | 9 | 10 | 11 | 12 | 13 | 14 | 15 | 16 | 17 | 18 | 19 | 20 | 21 | 22 | 23
1 | 0 | 0 | 0 | 0 | 0 | 0 | 0 | 0 | 0 | 0 | 0 | 0 | 0 | 0 | 0 | 0 | 0 | 0 | 0 | 0 | 0 | 0 | 0 | 0
2 | 0 | 0 | 0 | 0 | 0 | 0 | 0 | 0 | 0 | 0 | 0 | 0 | 0 | 0 | 0 | 0 | 0 | 0 | 0 | 0 | 0 | 0 | 0 | 0
3 | 0 | 0 | 0 | 0 | 0 | 0 | 0 | 0 | 0 | 0 | 0 | 0 | 0 | 0 | 0 | 0 | 0 | 0 | 0 | 0 | 0 | 0 | 0 | 0
4 | 8.1052 | 7.4127 | 6.4853 | 6.4613 | 6.118 | 5.6363 | 4.9558 | 3.896 | 3.2397 | 3.0289 | 2.788 | 3.1373 | 3.9442 | 4.8956 | 6.5335 | 8.34 | 9.8575 | 10.5199 | 11.3208 | 12.6094 | 13.9041 | 14.4821 | 14.5484 | 14.0305
5 | 16.2104 | 14.8254 | 12.9707 | 12.9225 | 12.236 | 11.2726 | 9.9117 | 7.7921 | 6.4793 | 6.0578 | 5.5761 | 6.2746 | 7.8884 | 9.7912 | 13.067 | 16.68 | 19.715 | 21.0397 | 22.6415 | 25.2188 | 27.8081 | 28.9643 | 29.0967 | 28.061
6 | 8.1052 | 7.4127 | 6.4853 | 6.4613 | 6.118 | 5.6363 | 4.9558 | 3.896 | 3.2397 | 3.0289 | 2.788 | 3.1373 | 3.9442 | 4.8956 | 6.5335 | 8.34 | 9.8575 | 10.5199 | 11.3208 | 12.6094 | 13.9041 | 14.4821 | 14.5484 | 14.0305
7 | 0 | 0 | 0 | 0 | 0 | 0.068234 | 2.0015 | 8.3245 | 17.2403 | 22.6876 | 26.0652 | 27.5891 | 28.2032 | 28.2146 | 27.2479 | 24.2343 | 19.4238 | 12.5663 | 4.3783 | 0.36391 | 0 | 0 | 0 | 0
8 | 0 | 0 | 0 | 0 | 0 | 0.11372 | 3.3359 | 13.8741 | 28.7339 | 37.8127 | 43.442 | 45.9818 | 47.0053 | 47.0243 | 45.4132 | 40.3904 | 32.373 | 20.9439 | 7.2972 | 0.60652 | 0 | 0 | 0 | 0
9 | 0 | 0 | 0 | 0 | 0 | 0.045489 | 1.3343 | 5.5497 | 11.4936 | 15.1251 | 17.3768 | 18.3927 | 18.8021 | 18.8097 | 18.1653 | 16.1562 | 12.9492 | 8.3776 | 2.9189 | 0.24261 | 0 | 0 | 0 | 0

## Pg, Autumn, S5
GenID | 0 | 1 | 2 | 3 | 4 | 5 | 6 | 7 | 8 | 9 | 10 | 11 | 12 | 13 | 14 | 15 | 16 | 17 | 18 | 19 | 20 | 21 | 22 | 23
1 | 0 | 0 | 0 | 0 | 0 | 0 | 0 | 0 | 0 | 0 | 0 | 0 | 0 | 0 | 0 | 0 | 0 | 0 | 0 | 0 | 0 | 0 | 0 | 0
2 | 0 | 0 | 0 | 0 | 0 | 0 | 0 | 0 | 0 | 0 | 0 | 0 | 0 | 0 | 0 | 0 | 0 | 0 | 0 | 0 | 0 | 0 | 0 | 0
3 | 0 | 0 | 0 | 0 | 0 | 0 | 0 | 0 | 0 | 0 | 0 | 0 | 0 | 0 | 0 | 0 | 0 | 0 | 0 | 0 | 0 | 0 | 0 | 0
4 | 8.5508 | 7.9426 | 8.0751 | 7.2983 | 6.8286 | 7.2501 | 7.1718 | 5.287 | 3.3842 | 2.4629 | 1.8607 | 1.7463 | 2.1859 | 2.8362 | 4.0405 | 5.1004 | 6.106 | 6.5215 | 6.2023 | 6.0157 | 6.0337 | 5.546 | 5.1425 | 5.2328
5 | 17.1016 | 15.8852 | 16.1501 | 14.5965 | 13.6572 | 14.5002 | 14.3436 | 10.5741 | 6.7684 | 4.9257 | 3.7214 | 3.4926 | 4.3717 | 5.6724 | 8.0811 | 10.2007 | 12.212 | 13.043 | 12.4047 | 12.0313 | 12.0674 | 11.0919 | 10.285 | 10.4657
6 | 8.5508 | 7.9426 | 8.0751 | 7.2983 | 6.8286 | 7.2501 | 7.1718 | 5.287 | 3.3842 | 2.4629 | 1.8607 | 1.7463 | 2.1859 | 2.8362 | 4.0405 | 5.1004 | 6.106 | 6.5215 | 6.2023 | 6.0157 | 6.0337 | 5.546 | 5.1425 | 5.2328
7 | 0 | 0 | 0 | 0 | 0 | 0.056861 | 2.3995 | 9.655 | 17.6497 | 23.2108 | 26.9977 | 28.3965 | 28.4761 | 27.8734 | 26.9864 | 24.0751 | 19.3328 | 12.1228 | 3.9462 | 0.26156 | 0 | 0 | 0 | 0
8 | 0 | 0 | 0 | 0 | 0 | 0.094769 | 3.9992 | 16.0917 | 29.4162 | 38.6846 | 44.9962 | 47.3275 | 47.4602 | 46.4556 | 44.9773 | 40.1251 | 32.2214 | 20.2047 | 6.577 | 0.43594 | 0 | 0 | 0 | 0
9 | 0 | 0 | 0 | 0 | 0 | 0.037908 | 1.5997 | 6.4367 | 11.7665 | 15.4738 | 17.9985 | 18.931 | 18.9841 | 18.5823 | 17.9909 | 16.05 | 12.8886 | 8.0819 | 2.6308 | 0.17437 | 0 | 0 | 0 | 0

## Pg, Autumn, S6
GenID | 0 | 1 | 2 | 3 | 4 | 5 | 6 | 7 | 8 | 9 | 10 | 11 | 12 | 13 | 14 | 15 | 16 | 17 | 18 | 19 | 20 | 21 | 22 | 23
1 | 0 | 0 | 0 | 0 | 0 | 0 | 0 | 0 | 0 | 0 | 0 | 0 | 0 | 0 | 0 | 0 | 0 | 0 | 0 | 0 | 0 | 0 | 0 | 0
2 | 0 | 0 | 0 | 0 | 0 | 0 | 0 | 0 | 0 | 0 | 0 | 0 | 0 | 0 | 0 | 0 | 0 | 0 | 0 | 0 | 0 | 0 | 0 | 0
3 | 0 | 0 | 0 | 0 | 0 | 0 | 0 | 0 | 0 | 0 | 0 | 0 | 0 | 0 | 0 | 0 | 0 | 0 | 0 | 0 | 0 | 0 | 0 | 0
4 | 8.9301 | 8.0329 | 6.7081 | 6.3408 | 6.2385 | 6.9972 | 7.7138 | 7.9787 | 6.4853 | 5.0462 | 4.5403 | 4.0526 | 4.3898 | 5.841 | 7.3464 | 7.7077 | 8.322 | 8.6592 | 8.876 | 10.1706 | 11.4412 | 11.0498 | 10.4657 | 10.279
5 | 17.8603 | 16.0658 | 13.4163 | 12.6817 | 12.4769 | 13.9944 | 15.4275 | 15.9574 | 12.9707 | 10.0923 | 9.0807 | 8.1052 | 8.7796 | 11.6821 | 14.6929 | 15.4155 | 16.6439 | 17.3183 | 17.7519 | 20.3412 | 22.8824 | 22.0996 | 20.9314 | 20.558
6 | 8.9301 | 8.0329 | 6.7081 | 6.3408 | 6.2385 | 6.9972 | 7.7138 | 7.9787 | 6.4853 | 5.0462 | 4.5403 | 4.0526 | 4.3898 | 5.841 | 7.3464 | 7.7077 | 8.322 | 8.6592 | 8.876 | 10.1706 | 11.4412 | 11.0498 | 10.4657 | 10.279
7 | 0 | 0 | 0 | 0 | 0 | 0.011372 | 1.3988 | 6.6187 | 14.4086 | 22.2441 | 27.3048 | 29.2039 | 30 | 29.4769 | 27.9871 | 24.7688 | 19.4579 | 11.577 | 3.5368 | 0.15921 | 0 | 0 | 0 | 0
8 | 0 | 0 | 0 | 0 | 0 | 0.018954 | 2.3313 | 11.0311 | 24.0144 | 37.0735 | 45.508 | 48.6732 | 50 | 49.1281 | 46.6452 | 41.2813 | 32.4299 | 19.2949 | 5.8946 | 0.26535 | 0 | 0 | 0 | 0
9 | 0 | 0 | 0 | 0 | 0 | 0.0075815 | 0.93252 | 4.4124 | 9.6058 | 14.8294 | 18.2032 | 19.4693 | 20 | 19.6513 | 18.6581 | 16.5125 | 12.9719 | 7.718 | 2.3578 | 0.10614 | 0 | 0 | 0 | 0

## Pg, Autumn, S7
GenID | 0 | 1 | 2 | 3 | 4 | 5 | 6 | 7 | 8 | 9 | 10 | 11 | 12 | 13 | 14 | 15 | 16 | 17 | 18 | 19 | 20 | 21 | 22 | 23
1 | 0 | 0 | 0 | 0 | 0 | 0 | 0 | 0 | 0 | 0 | 0 | 0 | 0 | 0 | 0 | 0 | 0 | 0 | 0 | 0 | 0 | 0 | 0 | 0
2 | 0 | 0 | 0 | 0 | 0 | 0 | 0 | 0 | 0 | 0 | 0 | 0 | 0 | 0 | 0 | 0 | 0 | 0 | 0 | 0 | 0 | 0 | 0 | 0
3 | 0 | 0 | 0 | 0 | 0 | 0 | 0 | 0 | 0 | 0 | 0 | 0 | 0 | 0 | 0 | 0 | 0 | 0 | 0 | 0 | 0 | 0 | 0 | 0
4 | 8.1052 | 7.4127 | 6.4853 | 6.4613 | 6.118 | 5.6363 | 4.9558 | 3.896 | 3.2397 | 3.0289 | 2.788 | 3.1373 | 3.9442 | 4.8956 | 6.5335 | 8.34 | 9.8575 | 10.5199 | 11.3208 | 12.6094 | 13.9041 | 14.4821 | 14.5484 | 14.0305
5 | 16.2104 | 14.8254 | 12.9707 | 12.9225 | 12.236 | 11.2726 | 9.9117 | 7.7921 | 6.4793 | 6.0578 | 5.5761 | 6.2746 | 7.8884 | 9.7912 | 13.067 | 16.68 | 19.715 | 21.0397 | 22.6415 | 25.2188 | 27.8081 | 28.9643 | 29.0967 | 28.061
6 | 8.1052 | 7.4127 | 6.4853 | 6.4613 | 6.118 | 5.6363 | 4.9558 | 3.896 | 3.2397 | 3.0289 | 2.788 | 3.1373 | 3.9442 | 4.8956 | 6.5335 | 8.34 | 9.8575 | 10.5199 | 11.3208 | 12.6094 | 13.9041 | 14.4821 | 14.5484 | 14.0305
7 | 0 | 0 | 0 | 0 | 0 | 0.068234 | 2.0015 | 8.3245 | 17.2403 | 22.6876 | 26.0652 | 27.5891 | 28.2032 | 28.2146 | 27.2479 | 24.2343 | 19.4238 | 12.5663 | 4.3783 | 0.36391 | 0 | 0 | 0 | 0
8 | 0 | 0 | 0 | 0 | 0 | 0.11372 | 3.3359 | 13.8741 | 28.7339 | 37.8127 | 43.442 | 45.9818 | 47.0053 | 47.0243 | 45.4132 | 40.3904 | 32.373 | 20.9439 | 7.2972 | 0.60652 | 0 | 0 | 0 | 0
9 | 0 | 0 | 0 | 0 | 0 | 0.045489 | 1.3343 | 5.5497 | 11.4936 | 15.1251 | 17.3768 | 18.3927 | 18.8021 | 18.8097 | 18.1653 | 16.1562 | 12.9492 | 8.3776 | 2.9189 | 0.24261 | 0 | 0 | 0 | 0

## Pg, Autumn, S8
GenID | 0 | 1 | 2 | 3 | 4 | 5 | 6 | 7 | 8 | 9 | 10 | 11 | 12 | 13 | 14 | 15 | 16 | 17 | 18 | 19 | 20 | 21 | 22 | 23
1 | 0 | 0 | 0 | 0 | 0 | 0 | 0 | 0 | 0 | 0 | 0 | 0 | 0 | 0 | 0 | 0 | 0 | 0 | 0 | 0 | 0 | 0 | 0 | 0
2 | 0 | 0 | 0 | 0 | 0 | 0 | 0 | 0 | 0 | 0 | 0 | 0 | 0 | 0 | 0 | 0 | 0 | 0 | 0 | 0 | 0 | 0 | 0 | 0
3 | 0 | 0 | 0 | 0 | 0 | 0 | 0 | 0 | 0 | 0 | 0 | 0 | 0 | 0 | 0 | 0 | 0 | 0 | 0 | 0 | 0 | 0 | 0 | 0
4 | 8.5508 | 7.9426 | 8.0751 | 7.2983 | 6.8286 | 7.2501 | 7.1718 | 5.287 | 3.3842 | 2.4629 | 1.8607 | 1.7463 | 2.1859 | 2.8362 | 4.0405 | 5.1004 | 6.106 | 6.5215 | 6.2023 | 6.0157 | 6.0337 | 5.546 | 5.1425 | 5.2328
5 | 17.1016 | 15.8852 | 16.1501 | 14.5965 | 13.6572 | 14.5002 | 14.3436 | 10.5741 | 6.7684 | 4.9257 | 3.7214 | 3.4926 | 4.3717 | 5.6724 | 8.0811 | 10.2007 | 12.212 | 13.043 | 12.4047 | 12.0313 | 12.0674 | 11.0919 | 10.285 | 10.4657
6 | 8.5508 | 7.9426 | 8.0751 | 7.2983 | 6.8286 | 7.2501 | 7.1718 | 5.287 | 3.3842 | 2.4629 | 1.8607 | 1.7463 | 2.1859 | 2.8362 | 4.0405 | 5.1004 | 6.106 | 6.5215 | 6.2023 | 6.0157 | 6.0337 | 5.546 | 5.1425 | 5.2328
7 | 0 | 0 | 0 | 0 | 0 | 0.056861 | 2.3995 | 9.655 | 17.6497 | 23.2108 | 26.9977 | 28.3965 | 28.4761 | 27.8734 | 26.9864 | 24.0751 | 19.3328 | 12.1228 | 3.9462 | 0.26156 | 0 | 0 | 0 | 0
8 | 0 | 0 | 0 | 0 | 0 | 0.094769 | 3.9992 | 16.0917 | 29.4162 | 38.6846 | 44.9962 | 47.3275 | 47.4602 | 46.4556 | 44.9773 | 40.1251 | 32.2214 | 20.2047 | 6.577 | 0.43594 | 0 | 0 | 0 | 0
9 | 0 | 0 | 0 | 0 | 0 | 0.037908 | 1.5997 | 6.4367 | 11.7665 | 15.4738 | 17.9985 | 18.931 | 18.9841 | 18.5823 | 17.9909 | 16.05 | 12.8886 | 8.0819 | 2.6308 | 0.17437 | 0 | 0 | 0 | 0

## Pg, Autumn, S9
GenID | 0 | 1 | 2 | 3 | 4 | 5 | 6 | 7 | 8 | 9 | 10 | 11 | 12 | 13 | 14 | 15 | 16 | 17 | 18 | 19 | 20 | 21 | 22 | 23
1 | 0 | 0 | 0 | 0 | 0 | 0 | 0 | 0 | 0 | 0 | 0 | 0 | 0 | 0 | 0 | 0 | 0 | 0 | 0 | 0 | 0 | 0 | 0 | 0
2 | 0 | 0 | 0 | 0 | 0 | 0 | 0 | 0 | 0 | 0 | 0 | 0 | 0 | 0 | 0 | 0 | 0 | 0 | 0 | 0 | 0 | 0 | 0 | 0
3 | 0 | 0 | 0 | 0 | 0 | 0 | 0 | 0 | 0 | 0 | 0 | 0 | 0 | 0 | 0 | 0 | 0 | 0 | 0 | 0 | 0 | 0 | 0 | 0
4 | 8.9301 | 8.0329 | 6.7081 | 6.3408 | 6.2385 | 6.9972 | 7.7138 | 7.9787 | 6.4853 | 5.0462 | 4.5403 | 4.0526 | 4.3898 | 5.841 | 7.3464 | 7.7077 | 8.322 | 8.6592 | 8.876 | 10.1706 | 11.4412 | 11.0498 | 10.4657 | 10.279
5 | 17.8603 | 16.0658 | 13.4163 | 12.6817 | 12.4769 | 13.9944 | 15.4275 | 15.9574 | 12.9707 | 10.0923 | 9.0807 | 8.1052 | 8.7796 | 11.6821 | 14.6929 | 15.4155 | 16.6439 | 17.3183 | 17.7519 | 20.3412 | 22.8824 | 22.0996 | 20.9314 | 20.558
6 | 8.9301 | 8.0329 | 6.7081 | 6.3408 | 6.2385 | 6.9972 | 7.7138 | 7.9787 | 6.4853 | 5.0462 | 4.5403 | 4.0526 | 4.3898 | 5.841 | 7.3464 | 7.7077 | 8.322 | 8.6592 | 8.876 | 10.1706 | 11.4412 | 11.0498 | 10.4657 | 10.279
7 | 0 | 0 | 0 | 0 | 0 | 0.011372 | 1.3988 | 6.6187 | 14.4086 | 22.2441 | 27.3048 | 29.2039 | 30 | 29.4769 | 27.9871 | 24.7688 | 19.4579 | 11.577 | 3.5368 | 0.15921 | 0 | 0 | 0 | 0
8 | 0 | 0 | 0 | 0 | 0 | 0.018954 | 2.3313 | 11.0311 | 24.0144 | 37.0735 | 45.508 | 48.6732 | 50 | 49.1281 | 46.6452 | 41.2813 | 32.4299 | 19.2949 | 5.8946 | 0.26535 | 0 | 0 | 0 | 0
9 | 0 | 0 | 0 | 0 | 0 | 0.0075815 | 0.93252 | 4.4124 | 9.6058 | 14.8294 | 18.2032 | 19.4693 | 20 | 19.6513 | 18.6581 | 16.5125 | 12.9719 | 7.718 | 2.3578 | 0.10614 | 0 | 0 | 0 | 0

## Qg, Autumn, S1
GenID | 0 | 1 | 2 | 3 | 4 | 5 | 6 | 7 | 8 | 9 | 10 | 11 | 12 | 13 | 14 | 15 | 16 | 17 | 18 | 19 | 20 | 21 | 22 | 23
1 | 0 | 0 | 0 | 0 | 0 | 0 | 0 | 0 | 0 | 0 | 0 | 0 | 0 | 0 | 0 | 0 | 0 | 0 | 0 | 0 | 0 | 0 | 0 | 0
2 | 0 | 0 | 0 | 0 | 0 | 0 | 0 | 0 | 0 | 0 | 0 | 0 | 0 | 0 | 0 | 0 | 0 | 0 | 0 | 0 | 0 | 0 | 0 | 0
3 | 0 | 0 | 0 | 0 | 0 | 0 | 0 | 0 | 0 | 0 | 0 | 0 | 0 | 0 | 0 | 0 | 0 | 0 | 0 | 0 | 0 | 0 | 0 | 0
4 | 0 | 0 | 0 | 0 | 0 | 0 | 0 | 0 | 0 | 0 | 0 | 0 | 0 | 0 | 0 | 0 | 0 | 0 | 0 | 0 | 0 | 0 | 0 | 0
5 | 0 | 0 | 0 | 0 | 0 | 0 | 0 | 0 | 0 | 0 | 0 | 0 | 0 | 0 | 0 | 0 | 0 | 0 | 0 | 0 | 0 | 0 | 0 | 0
6 | 0 | 0 | 0 | 0 | 0 | 0 | 0 | 0 | 0 | 0 | 0 | 0 | 0 | 0 | 0 | 0 | 0 | 0 | 0 | 0 | 0 | 0 | 0 | 0
7 | 0 | 0 | 0 | 0 | 0 | 0 | 0 | 0 | 0 | 0 | 0 | 0 | 0 | 0 | 0 | 0 | 0 | 0 | 0 | 0 | 0 | 0 | 0 | 0
8 | 0 | 0 | 0 | 0 | 0 | 0 | 0 | 0 | 0 | 0 | 0 | 0 | 0 | 0 | 0 | 0 | 0 | 0 | 0 | 0 | 0 | 0 | 0 | 0
9 | 0 | 0 | 0 | 0 | 0 | 0 | 0 | 0 | 0 | 0 | 0 | 0 | 0 | 0 | 0 | 0 | 0 | 0 | 0 | 0 | 0 | 0 | 0 | 0

## Qg, Autumn, S2
GenID | 0 | 1 | 2 | 3 | 4 | 5 | 6 | 7 | 8 | 9 | 10 | 11 | 12 | 13 | 14 | 15 | 16 | 17 | 18 | 19 | 20 | 21 | 22 | 23
1 | 0 | 0 | 0 | 0 | 0 | 0 | 0 | 0 | 0 | 0 | 0 | 0 | 0 | 0 | 0 | 0 | 0 | 0 | 0 | 0 | 0 | 0 | 0 | 0
2 | 0 | 0 | 0 | 0 | 0 | 0 | 0 | 0 | 0 | 0 | 0 | 0 | 0 | 0 | 0 | 0 | 0 | 0 | 0 | 0 | 0 | 0 | 0 | 0
3 | 0 | 0 | 0 | 0 | 0 | 0 | 0 | 0 | 0 | 0 | 0 | 0 | 0 | 0 | 0 | 0 | 0 | 0 | 0 | 0 | 0 | 0 | 0 | 0
4 | 0 | 0 | 0 | 0 | 0 | 0 | 0 | 0 | 0 | 0 | 0 | 0 | 0 | 0 | 0 | 0 | 0 | 0 | 0 | 0 | 0 | 0 | 0 | 0
5 | 0 | 0 | 0 | 0 | 0 | 0 | 0 | 0 | 0 | 0 | 0 | 0 | 0 | 0 | 0 | 0 | 0 | 0 | 0 | 0 | 0 | 0 | 0 | 0
6 | 0 | 0 | 0 | 0 | 0 | 0 | 0 | 0 | 0 | 0 | 0 | 0 | 0 | 0 | 0 | 0 | 0 | 0 | 0 | 0 | 0 | 0 | 0 | 0
7 | 0 | 0 | 0 | 0 | 0 | 0 | 0 | 0 | 0 | 0 | 0 | 0 | 0 | 0 | 0 | 0 | 0 | 0 | 0 | 0 | 0 | 0 | 0 | 0
8 | 0 | 0 | 0 | 0 | 0 | 0 | 0 | 0 | 0 | 0 | 0 | 0 | 0 | 0 | 0 | 0 | 0 | 0 | 0 | 0 | 0 | 0 | 0 | 0
9 | 0 | 0 | 0 | 0 | 0 | 0 | 0 | 0 | 0 | 0 | 0 | 0 | 0 | 0 | 0 | 0 | 0 | 0 | 0 | 0 | 0 | 0 | 0 | 0

## Qg, Autumn, S3
GenID | 0 | 1 | 2 | 3 | 4 | 5 | 6 | 7 | 8 | 9 | 10 | 11 | 12 | 13 | 14 | 15 | 16 | 17 | 18 | 19 | 20 | 21 | 22 | 23
1 | 0 | 0 | 0 | 0 | 0 | 0 | 0 | 0 | 0 | 0 | 0 | 0 | 0 | 0 | 0 | 0 | 0 | 0 | 0 | 0 | 0 | 0 | 0 | 0
2 | 0 | 0 | 0 | 0 | 0 | 0 | 0 | 0 | 0 | 0 | 0 | 0 | 0 | 0 | 0 | 0 | 0 | 0 | 0 | 0 | 0 | 0 | 0 | 0
3 | 0 | 0 | 0 | 0 | 0 | 0 | 0 | 0 | 0 | 0 | 0 | 0 | 0 | 0 | 0 | 0 | 0 | 0 | 0 | 0 | 0 | 0 | 0 | 0
4 | 0 | 0 | 0 | 0 | 0 | 0 | 0 | 0 | 0 | 0 | 0 | 0 | 0 | 0 | 0 | 0 | 0 | 0 | 0 | 0 | 0 | 0 | 0 | 0
5 | 0 | 0 | 0 | 0 | 0 | 0 | 0 | 0 | 0 | 0 | 0 | 0 | 0 | 0 | 0 | 0 | 0 | 0 | 0 | 0 | 0 | 0 | 0 | 0
6 | 0 | 0 | 0 | 0 | 0 | 0 | 0 | 0 | 0 | 0 | 0 | 0 | 0 | 0 | 0 | 0 | 0 | 0 | 0 | 0 | 0 | 0 | 0 | 0
7 | 0 | 0 | 0 | 0 | 0 | 0 | 0 | 0 | 0 | 0 | 0 | 0 | 0 | 0 | 0 | 0 | 0 | 0 | 0 | 0 | 0 | 0 | 0 | 0
8 | 0 | 0 | 0 | 0 | 0 | 0 | 0 | 0 | 0 | 0 | 0 | 0 | 0 | 0 | 0 | 0 | 0 | 0 | 0 | 0 | 0 | 0 | 0 | 0
9 | 0 | 0 | 0 | 0 | 0 | 0 | 0 | 0 | 0 | 0 | 0 | 0 | 0 | 0 | 0 | 0 | 0 | 0 | 0 | 0 | 0 | 0 | 0 | 0

## Qg, Autumn, S4
GenID | 0 | 1 | 2 | 3 | 4 | 5 | 6 | 7 | 8 | 9 | 10 | 11 | 12 | 13 | 14 | 15 | 16 | 17 | 18 | 19 | 20 | 21 | 22 | 23
1 | 0 | 0 | 0 | 0 | 0 | 0 | 0 | 0 | 0 | 0 | 0 | 0 | 0 | 0 | 0 | 0 | 0 | 0 | 0 | 0 | 0 | 0 | 0 | 0
2 | 0 | 0 | 0 | 0 | 0 | 0 | 0 | 0 | 0 | 0 | 0 | 0 | 0 | 0 | 0 | 0 | 0 | 0 | 0 | 0 | 0 | 0 | 0 | 0
3 | 0 | 0 | 0 | 0 | 0 | 0 | 0 | 0 | 0 | 0 | 0 | 0 | 0 | 0 | 0 | 0 | 0 | 0 | 0 | 0 | 0 | 0 | 0 | 0
4 | 0 | 0 | 0 | 0 | 0 | 0 | 0 | 0 | 0 | 0 | 0 | 0 | 0 | 0 | 0 | 0 | 0 | 0 | 0 | 0 | 0 | 0 | 0 | 0
5 | 0 | 0 | 0 | 0 | 0 | 0 | 0 | 0 | 0 | 0 | 0 | 0 | 0 | 0 | 0 | 0 | 0 | 0 | 0 | 0 | 0 | 0 | 0 | 0
6 | 0 | 0 | 0 | 0 | 0 | 0 | 0 | 0 | 0 | 0 | 0 | 0 | 0 | 0 | 0 | 0 | 0 | 0 | 0 | 0 | 0 | 0 | 0 | 0
7 | 0 | 0 | 0 | 0 | 0 | 0 | 0 | 0 | 0 | 0 | 0 | 0 | 0 | 0 | 0 | 0 | 0 | 0 | 0 | 0 | 0 | 0 | 0 | 0
8 | 0 | 0 | 0 | 0 | 0 | 0 | 0 | 0 | 0 | 0 | 0 | 0 | 0 | 0 | 0 | 0 | 0 | 0 | 0 | 0 | 0 | 0 | 0 | 0
9 | 0 | 0 | 0 | 0 | 0 | 0 | 0 | 0 | 0 | 0 | 0 | 0 | 0 | 0 | 0 | 0 | 0 | 0 | 0 | 0 | 0 | 0 | 0 | 0

## Qg, Autumn, S5
GenID | 0 | 1 | 2 | 3 | 4 | 5 | 6 | 7 | 8 | 9 | 10 | 11 | 12 | 13 | 14 | 15 | 16 | 17 | 18 | 19 | 20 | 21 | 22 | 23
1 | 0 | 0 | 0 | 0 | 0 | 0 | 0 | 0 | 0 | 0 | 0 | 0 | 0 | 0 | 0 | 0 | 0 | 0 | 0 | 0 | 0 | 0 | 0 | 0
2 | 0 | 0 | 0 | 0 | 0 | 0 | 0 | 0 | 0 | 0 | 0 | 0 | 0 | 0 | 0 | 0 | 0 | 0 | 0 | 0 | 0 | 0 | 0 | 0
3 | 0 | 0 | 0 | 0 | 0 | 0 | 0 | 0 | 0 | 0 | 0 | 0 | 0 | 0 | 0 | 0 | 0 | 0 | 0 | 0 | 0 | 0 | 0 | 0
4 | 0 | 0 | 0 | 0 | 0 | 0 | 0 | 0 | 0 | 0 | 0 | 0 | 0 | 0 | 0 | 0 | 0 | 0 | 0 | 0 | 0 | 0 | 0 | 0
5 | 0 | 0 | 0 | 0 | 0 | 0 | 0 | 0 | 0 | 0 | 0 | 0 | 0 | 0 | 0 | 0 | 0 | 0 | 0 | 0 | 0 | 0 | 0 | 0
6 | 0 | 0 | 0 | 0 | 0 | 0 | 0 | 0 | 0 | 0 | 0 | 0 | 0 | 0 | 0 | 0 | 0 | 0 | 0 | 0 | 0 | 0 | 0 | 0
7 | 0 | 0 | 0 | 0 | 0 | 0 | 0 | 0 | 0 | 0 | 0 | 0 | 0 | 0 | 0 | 0 | 0 | 0 | 0 | 0 | 0 | 0 | 0 | 0
8 | 0 | 0 | 0 | 0 | 0 | 0 | 0 | 0 | 0 | 0 | 0 | 0 | 0 | 0 | 0 | 0 | 0 | 0 | 0 | 0 | 0 | 0 | 0 | 0
9 | 0 | 0 | 0 | 0 | 0 | 0 | 0 | 0 | 0 | 0 | 0 | 0 | 0 | 0 | 0 | 0 | 0 | 0 | 0 | 0 | 0 | 0 | 0 | 0

## Qg, Autumn, S6
GenID | 0 | 1 | 2 | 3 | 4 | 5 | 6 | 7 | 8 | 9 | 10 | 11 | 12 | 13 | 14 | 15 | 16 | 17 | 18 | 19 | 20 | 21 | 22 | 23
1 | 0 | 0 | 0 | 0 | 0 | 0 | 0 | 0 | 0 | 0 | 0 | 0 | 0 | 0 | 0 | 0 | 0 | 0 | 0 | 0 | 0 | 0 | 0 | 0
2 | 0 | 0 | 0 | 0 | 0 | 0 | 0 | 0 | 0 | 0 | 0 | 0 | 0 | 0 | 0 | 0 | 0 | 0 | 0 | 0 | 0 | 0 | 0 | 0
3 | 0 | 0 | 0 | 0 | 0 | 0 | 0 | 0 | 0 | 0 | 0 | 0 | 0 | 0 | 0 | 0 | 0 | 0 | 0 | 0 | 0 | 0 | 0 | 0
4 | 0 | 0 | 0 | 0 | 0 | 0 | 0 | 0 | 0 | 0 | 0 | 0 | 0 | 0 | 0 | 0 | 0 | 0 | 0 | 0 | 0 | 0 | 0 | 0
5 | 0 | 0 | 0 | 0 | 0 | 0 | 0 | 0 | 0 | 0 | 0 | 0 | 0 | 0 | 0 | 0 | 0 | 0 | 0 | 0 | 0 | 0 | 0 | 0
6 | 0 | 0 | 0 | 0 | 0 | 0 | 0 | 0 | 0 | 0 | 0 | 0 | 0 | 0 | 0 | 0 | 0 | 0 | 0 | 0 | 0 | 0 | 0 | 0
7 | 0 | 0 | 0 | 0 | 0 | 0 | 0 | 0 | 0 | 0 | 0 | 0 | 0 | 0 | 0 | 0 | 0 | 0 | 0 | 0 | 0 | 0 | 0 | 0
8 | 0 | 0 | 0 | 0 | 0 | 0 | 0 | 0 | 0 | 0 | 0 | 0 | 0 | 0 | 0 | 0 | 0 | 0 | 0 | 0 | 0 | 0 | 0 | 0
9 | 0 | 0 | 0 | 0 | 0 | 0 | 0 | 0 | 0 | 0 | 0 | 0 | 0 | 0 | 0 | 0 | 0 | 0 | 0 | 0 | 0 | 0 | 0 | 0

## Qg, Autumn, S7
GenID | 0 | 1 | 2 | 3 | 4 | 5 | 6 | 7 | 8 | 9 | 10 | 11 | 12 | 13 | 14 | 15 | 16 | 17 | 18 | 19 | 20 | 21 | 22 | 23
1 | 0 | 0 | 0 | 0 | 0 | 0 | 0 | 0 | 0 | 0 | 0 | 0 | 0 | 0 | 0 | 0 | 0 | 0 | 0 | 0 | 0 | 0 | 0 | 0
2 | 0 | 0 | 0 | 0 | 0 | 0 | 0 | 0 | 0 | 0 | 0 | 0 | 0 | 0 | 0 | 0 | 0 | 0 | 0 | 0 | 0 | 0 | 0 | 0
3 | 0 | 0 | 0 | 0 | 0 | 0 | 0 | 0 | 0 | 0 | 0 | 0 | 0 | 0 | 0 | 0 | 0 | 0 | 0 | 0 | 0 | 0 | 0 | 0
4 | 0 | 0 | 0 | 0 | 0 | 0 | 0 | 0 | 0 | 0 | 0 | 0 | 0 | 0 | 0 | 0 | 0 | 0 | 0 | 0 | 0 | 0 | 0 | 0
5 | 0 | 0 | 0 | 0 | 0 | 0 | 0 | 0 | 0 | 0 | 0 | 0 | 0 | 0 | 0 | 0 | 0 | 0 | 0 | 0 | 0 | 0 | 0 | 0
6 | 0 | 0 | 0 | 0 | 0 | 0 | 0 | 0 | 0 | 0 | 0 | 0 | 0 | 0 | 0 | 0 | 0 | 0 | 0 | 0 | 0 | 0 | 0 | 0
7 | 0 | 0 | 0 | 0 | 0 | 0 | 0 | 0 | 0 | 0 | 0 | 0 | 0 | 0 | 0 | 0 | 0 | 0 | 0 | 0 | 0 | 0 | 0 | 0
8 | 0 | 0 | 0 | 0 | 0 | 0 | 0 | 0 | 0 | 0 | 0 | 0 | 0 | 0 | 0 | 0 | 0 | 0 | 0 | 0 | 0 | 0 | 0 | 0
9 | 0 | 0 | 0 | 0 | 0 | 0 | 0 | 0 | 0 | 0 | 0 | 0 | 0 | 0 | 0 | 0 | 0 | 0 | 0 | 0 | 0 | 0 | 0 | 0

## Qg, Autumn, S8
GenID | 0 | 1 | 2 | 3 | 4 | 5 | 6 | 7 | 8 | 9 | 10 | 11 | 12 | 13 | 14 | 15 | 16 | 17 | 18 | 19 | 20 | 21 | 22 | 23
1 | 0 | 0 | 0 | 0 | 0 | 0 | 0 | 0 | 0 | 0 | 0 | 0 | 0 | 0 | 0 | 0 | 0 | 0 | 0 | 0 | 0 | 0 | 0 | 0
2 | 0 | 0 | 0 | 0 | 0 | 0 | 0 | 0 | 0 | 0 | 0 | 0 | 0 | 0 | 0 | 0 | 0 | 0 | 0 | 0 | 0 | 0 | 0 | 0
3 | 0 | 0 | 0 | 0 | 0 | 0 | 0 | 0 | 0 | 0 | 0 | 0 | 0 | 0 | 0 | 0 | 0 | 0 | 0 | 0 | 0 | 0 | 0 | 0
4 | 0 | 0 | 0 | 0 | 0 | 0 | 0 | 0 | 0 | 0 | 0 | 0 | 0 | 0 | 0 | 0 | 0 | 0 | 0 | 0 | 0 | 0 | 0 | 0
5 | 0 | 0 | 0 | 0 | 0 | 0 | 0 | 0 | 0 | 0 | 0 | 0 | 0 | 0 | 0 | 0 | 0 | 0 | 0 | 0 | 0 | 0 | 0 | 0
6 | 0 | 0 | 0 | 0 | 0 | 0 | 0 | 0 | 0 | 0 | 0 | 0 | 0 | 0 | 0 | 0 | 0 | 0 | 0 | 0 | 0 | 0 | 0 | 0
7 | 0 | 0 | 0 | 0 | 0 | 0 | 0 | 0 | 0 | 0 | 0 | 0 | 0 | 0 | 0 | 0 | 0 | 0 | 0 | 0 | 0 | 0 | 0 | 0
8 | 0 | 0 | 0 | 0 | 0 | 0 | 0 | 0 | 0 | 0 | 0 | 0 | 0 | 0 | 0 | 0 | 0 | 0 | 0 | 0 | 0 | 0 | 0 | 0
9 | 0 | 0 | 0 | 0 | 0 | 0 | 0 | 0 | 0 | 0 | 0 | 0 | 0 | 0 | 0 | 0 | 0 | 0 | 0 | 0 | 0 | 0 | 0 | 0

## Qg, Autumn, S9
GenID | 0 | 1 | 2 | 3 | 4 | 5 | 6 | 7 | 8 | 9 | 10 | 11 | 12 | 13 | 14 | 15 | 16 | 17 | 18 | 19 | 20 | 21 | 22 | 23
1 | 0 | 0 | 0 | 0 | 0 | 0 | 0 | 0 | 0 | 0 | 0 | 0 | 0 | 0 | 0 | 0 | 0 | 0 | 0 | 0 | 0 | 0 | 0 | 0
2 | 0 | 0 | 0 | 0 | 0 | 0 | 0 | 0 | 0 | 0 | 0 | 0 | 0 | 0 | 0 | 0 | 0 | 0 | 0 | 0 | 0 | 0 | 0 | 0
3 | 0 | 0 | 0 | 0 | 0 | 0 | 0 | 0 | 0 | 0 | 0 | 0 | 0 | 0 | 0 | 0 | 0 | 0 | 0 | 0 | 0 | 0 | 0 | 0
4 | 0 | 0 | 0 | 0 | 0 | 0 | 0 | 0 | 0 | 0 | 0 | 0 | 0 | 0 | 0 | 0 | 0 | 0 | 0 | 0 | 0 | 0 | 0 | 0
5 | 0 | 0 | 0 | 0 | 0 | 0 | 0 | 0 | 0 | 0 | 0 | 0 | 0 | 0 | 0 | 0 | 0 | 0 | 0 | 0 | 0 | 0 | 0 | 0
6 | 0 | 0 | 0 | 0 | 0 | 0 | 0 | 0 | 0 | 0 | 0 | 0 | 0 | 0 | 0 | 0 | 0 | 0 | 0 | 0 | 0 | 0 | 0 | 0
7 | 0 | 0 | 0 | 0 | 0 | 0 | 0 | 0 | 0 | 0 | 0 | 0 | 0 | 0 | 0 | 0 | 0 | 0 | 0 | 0 | 0 | 0 | 0 | 0
8 | 0 | 0 | 0 | 0 | 0 | 0 | 0 | 0 | 0 | 0 | 0 | 0 | 0 | 0 | 0 | 0 | 0 | 0 | 0 | 0 | 0 | 0 | 0 | 0
9 | 0 | 0 | 0 | 0 | 0 | 0 | 0 | 0 | 0 | 0 | 0 | 0 | 0 | 0 | 0 | 0 | 0 | 0 | 0 | 0 | 0 | 0 | 0 | 0

## GenStatus, Autumn
GenID | 0 | 1 | 2 | 3 | 4 | 5 | 6 | 7 | 8 | 9 | 10 | 11 | 12 | 13 | 14 | 15 | 16 | 17 | 18 | 19 | 20 | 21 | 22 | 23
1 | 1 | 1 | 1 | 1 | 1 | 1 | 1 | 1 | 1 | 1 | 1 | 1 | 1 | 1 | 1 | 1 | 1 | 1 | 1 | 1 | 1 | 1 | 1 | 1
2 | 1 | 1 | 1 | 1 | 1 | 1 | 1 | 1 | 1 | 1 | 1 | 1 | 1 | 1 | 1 | 1 | 1 | 1 | 1 | 1 | 1 | 1 | 1 | 1
3 | 1 | 1 | 1 | 1 | 1 | 1 | 1 | 1 | 1 | 1 | 1 | 1 | 1 | 1 | 1 | 1 | 1 | 1 | 1 | 1 | 1 | 1 | 1 | 1
4 | 1 | 1 | 1 | 1 | 1 | 1 | 1 | 1 | 1 | 1 | 1 | 1 | 1 | 1 | 1 | 1 | 1 | 1 | 1 | 1 | 1 | 1 | 1 | 1
5 | 1 | 1 | 1 | 1 | 1 | 1 | 1 | 1 | 1 | 1 | 1 | 1 | 1 | 1 | 1 | 1 | 1 | 1 | 1 | 1 | 1 | 1 | 1 | 1
6 | 1 | 1 | 1 | 1 | 1 | 1 | 1 | 1 | 1 | 1 | 1 | 1 | 1 | 1 | 1 | 1 | 1 | 1 | 1 | 1 | 1 | 1 | 1 | 1
7 | 1 | 1 | 1 | 1 | 1 | 1 | 1 | 1 | 1 | 1 | 1 | 1 | 1 | 1 | 1 | 1 | 1 | 1 | 1 | 1 | 1 | 1 | 1 | 1
8 | 1 | 1 | 1 | 1 | 1 | 1 | 1 | 1 | 1 | 1 | 1 | 1 | 1 | 1 | 1 | 1 | 1 | 1 | 1 | 1 | 1 | 1 | 1 | 1
9 | 1 | 1 | 1 | 1 | 1 | 1 | 1 | 1 | 1 | 1 | 1 | 1 | 1 | 1 | 1 | 1 | 1 | 1 | 1 | 1 | 1 | 1 | 1 | 1