## Main
numScenarios | 9 | 11.11% | 11.11% | 11.11% | 11.11% | 11.11% | 11.11% | 11.11% | 11.11% | 11.11%
Year | 2025
Load Scale Factor | 100%
Load Growth (cumul.) | 105.1%
Flex. Load Growth | 113.1%
PV Installed, [MW] | 0.6
ESS Installed, [MWh] | 0

## RES installed
Gen ID | NodeID | Pinst, [MW]
2 | 3 | 0.1
3 | 6 | 0.1
4 | 8 | 0.1
5 | 20 | 0.1
6 | 23 | 0.1
7 | 26 | 0.1

## ES installed
Node ID | Pinst, [MW] | Einst, [MW]
2 | 0 | 0
7 | 0 | 0
20 | 0 | 0
23 | 0 | 0
25 | 0 | 0

## FL Ratio
LoadID | Ratio, [%]
1 | 1.724%
2 | 3.448%
3 | 12.93%
4 | 25.86%
5 | 6.897%
6 | 1.724%
7 | 8.621%
8 | 4.31%
9 | 8.621%
10 | 2.586%
11 | 1.724%
12 | 6.897%
13 | 4.31%
14 | 8.621%
15 | 1.724%

## FL Characterization
Time | 0 | 1 | 2 | 3 | 4 | 5 | 6 | 7 | 8 | 9 | 10 | 11 | 12 | 13 | 14 | 15 | 16 | 17 | 18 | 19 | 20 | 21 | 22 | 23
EV Load, [MW] | 0.69531 | 0.7185 | 0.64338 | 0.60983 | 0.49963 | 0.42405 | 0.51858 | 0.09006 | 0.079199 | 0.11546 | 0.067998 | 0.084969 | 0.13537 | 0.24942 | 0.26611 | 0.26169 | 0.1468 | 0.29903 | 0.17548 | 0.12338 | 0.18736 | 0.1158 | 0.52854 | 0.63715
Minimum EV Load, [MW] | -1.5698 | -1.6787 | -1.888 | -2.0366 | -2.1768 | -2.3757 | -2.2668 | -2.5428 | -2.3063 | -3.3876 | -3.3528 | -3.065 | -2.9381 | -2.8366 | -2.6738 | -2.4331 | -2.2751 | -2.036 | -1.2923 | -1.4463 | -1.5288 | -1.6413 | -1.304 | -1.3856
Maximum EV Load, [MW] | 1.5123 | 1.618 | 1.8141 | 1.952 | 2.0777 | 2.2688 | 2.163 | 2.4409 | 2.2358 | 2.5512 | 2.5713 | 2.407 | 2.3259 | 2.2661 | 2.1237 | 1.9335 | 1.8012 | 1.6098 | 1.26 | 1.4103 | 1.4986 | 1.6143 | 1.2561 | 1.3357

## Pc, Winter, S1
LoadID | 0 | 1 | 2 | 3 | 4 | 5 | 6 | 7 | 8 | 9 | 10 | 11 | 12 | 13 | 14 | 15 | 16 | 17 | 18 | 19 | 20 | 21 | 22 | 23
1 | 0.41493 | 0.40027 | 0.38516 | 0.39587 | 0.3831 | 0.38229 | 0.38739 | 0.49277 | 0.50241 | 0.49825 | 0.49593 | 0.50662 | 0.50205 | 0.49517 | 0.4316 | 0.46391 | 0.50198 | 0.497 | 0.46953 | 0.447 | 0.44496 | 0.42409 | 0.39033 | 0.38394
2 | 0.60693 | 0.59113 | 0.56449 | 0.55884 | 0.56044 | 0.59462 | 0.7171 | 0.81941 | 0.89017 | 0.91823 | 0.91461 | 0.89347 | 0.86291 | 0.82479 | 0.76934 | 0.79278 | 0.87687 | 1.0526 | 0.99881 | 0.92128 | 0.89545 | 0.8331 | 0.77703 | 0.69316
3 | 1.9335 | 1.8263 | 1.7606 | 1.7913 | 1.7932 | 2.0312 | 3.2589 | 3.754 | 3.9201 | 3.8012 | 3.6559 | 3.8908 | 3.6143 | 3.457 | 2.9964 | 2.9836 | 3.0927 | 3.3583 | 3.0563 | 3.1684 | 3.0851 | 2.8934 | 2.4596 | 2.1914
4 | 1.6921 | 1.1684 | 1.1494 | 1.0334 | 1.0515 | 1.9917 | 3.9079 | 4.7209 | 5.1987 | 4.8792 | 4.825 | 4.4902 | 4.3878 | 4.164 | 3.982 | 4.07 | 5.0893 | 7.6962 | 6.8947 | 5.8283 | 5.6526 | 5.0188 | 3.8703 | 3.0672
5 | 1.2107 | 1.1071 | 1.0135 | 1.0239 | 1.0382 | 1.1601 | 1.4975 | 1.6252 | 1.6794 | 1.7486 | 1.7943 | 1.8254 | 1.7935 | 1.715 | 1.7109 | 1.6969 | 1.8045 | 2.0777 | 2.0424 | 1.9945 | 1.9809 | 1.8454 | 1.6713 | 1.5254
6 | 0.35667 | 0.33649 | 0.32695 | 0.33022 | 0.33182 | 0.35757 | 0.40459 | 0.48132 | 0.50443 | 0.52218 | 0.51296 | 0.5211 | 0.51936 | 0.51364 | 0.47925 | 0.4803 | 0.4641 | 0.48889 | 0.47169 | 0.46343 | 0.45433 | 0.43762 | 0.4001 | 0.37422
7 | 1.4569 | 1.3588 | 1.2993 | 1.3077 | 1.3032 | 1.4423 | 1.85 | 2.1711 | 2.2842 | 2.2907 | 2.2699 | 2.2908 | 2.2297 | 2.1571 | 1.9902 | 2.0283 | 2.1727 | 2.4937 | 2.3486 | 2.2339 | 2.192 | 2.05 | 1.8189 | 1.6523
8 | 0.54331 | 0.51728 | 0.50326 | 0.4967 | 0.51992 | 0.62622 | 1.0208 | 1.2049 | 1.251 | 1.2458 | 1.2894 | 1.2814 | 1.2071 | 1.1828 | 1.0478 | 0.94591 | 0.96596 | 1.058 | 1.0346 | 0.99927 | 0.98142 | 0.90286 | 0.73171 | 0.64181
9 | 1.4107 | 1.3182 | 1.2627 | 1.2684 | 1.2703 | 1.4186 | 1.8739 | 2.201 | 2.3114 | 2.3158 | 2.3085 | 2.3248 | 2.2528 | 2.1831 | 2.0034 | 2.0112 | 2.1426 | 2.4465 | 2.3137 | 2.2045 | 2.1634 | 2.0195 | 1.7745 | 1.6062
10 | 0.43048 | 0.39933 | 0.37982 | 0.38258 | 0.38268 | 0.43675 | 0.57031 | 0.6544 | 0.71454 | 0.76343 | 0.74443 | 0.74267 | 0.74192 | 0.71186 | 0.69092 | 0.65169 | 0.68241 | 0.7792 | 0.75822 | 0.72991 | 0.7025 | 0.66112 | 0.59027 | 0.52264
11 | 0.28262 | 0.2639 | 0.2526 | 0.25382 | 0.25417 | 0.28446 | 0.37533 | 0.4398 | 0.46369 | 0.46773 | 0.46516 | 0.46797 | 0.45496 | 0.44042 | 0.40667 | 0.40547 | 0.43117 | 0.49232 | 0.46701 | 0.44547 | 0.43624 | 0.40758 | 0.35876 | 0.32396
12 | 1.6462 | 1.6402 | 1.6343 | 1.6784 | 1.6631 | 1.7026 | 1.7727 | 1.6905 | 1.4094 | 1.3545 | 1.8383 | 1.6779 | 1.7036 | 1.7492 | 1.7902 | 1.846 | 2.0319 | 2.1033 | 1.9595 | 1.8551 | 1.8884 | 1.8783 | 1.916 | 2.0149
13 | 0.94876 | 0.91722 | 0.92778 | 0.93705 | 0.94732 | 0.96571 | 1.194 | 1.2339 | 1.256 | 1.2263 | 1.2077 | 1.2523 | 1.2981 | 1.2619 | 1.2399 | 1.2541 | 1.209 | 1.2694 | 1.22 | 1.1479 | 1.1647 | 1.1279 | 1.0141 | 0.98664
14 | 1.4999 | 1.4153 | 1.3686 | 1.3794 | 1.381 | 1.5158 | 1.9421 | 2.2131 | 2.2905 | 2.2978 | 2.3306 | 2.3339 | 2.2884 | 2.2257 | 2.0834 | 2.0859 | 2.2055 | 2.4804 | 2.3519 | 2.2396 | 2.2064 | 2.0785 | 1.8581 | 1.7161
15 | 0.41493 | 0.40027 | 0.38516 | 0.39587 | 0.3831 | 0.38229 | 0.38739 | 0.49277 | 0.50241 | 0.49825 | 0.49593 | 0.50662 | 0.50205 | 0.49517 | 0.4316 | 0.46391 | 0.50198 | 0.497 | 0.46953 | 0.447 | 0.44496 | 0.42409 | 0.39033 | 0.38394

## Pc, Winter, S2
LoadID | 0 | 1 | 2 | 3 | 4 | 5 | 6 | 7 | 8 | 9 | 10 | 11 | 12 | 13 | 14 | 15 | 16 | 17 | 18 | 19 | 20 | 21 | 22 | 23
1 | 0.41493 | 0.40027 | 0.38516 | 0.39587 | 0.3831 | 0.38229 | 0.38739 | 0.49277 | 0.50241 | 0.49825 | 0.49593 | 0.50662 | 0.50205 | 0.49517 | 0.4316 | 0.46391 | 0.50198 | 0.497 | 0.46953 | 0.447 | 0.44496 | 0.42409 | 0.39033 | 0.38394
2 | 0.60693 | 0.59113 | 0.56449 | 0.55884 | 0.56044 | 0.59462 | 0.7171 | 0.81941 | 0.89017 | 0.91823 | 0.91461 | 0.89347 | 0.86291 | 0.82479 | 0.76934 | 0.79278 | 0.87687 | 1.0526 | 0.99881 | 0.92128 | 0.89545 | 0.8331 | 0.77703 | 0.69316
3 | 1.9335 | 1.8263 | 1.7606 | 1.7913 | 1.7932 | 2.0312 | 3.2589 | 3.754 | 3.9201 | 3.8012 | 3.6559 | 3.8908 | 3.6143 | 3.457 | 2.9964 | 2.9836 | 3.0927 | 3.3583 | 3.0563 | 3.1684 | 3.0851 | 2.8934 | 2.4596 | 2.1914
4 | 1.6921 | 1.1684 | 1.1494 | 1.0334 | 1.0515 | 1.9917 | 3.9079 | 4.7209 | 5.1987 | 4.8792 | 4.825 | 4.4902 | 4.3878 | 4.164 | 3.982 | 4.07 | 5.0893 | 7.6962 | 6.8947 | 5.8283 | 5.6526 | 5.0188 | 3.8703 | 3.0672
5 | 1.2107 | 1.1071 | 1.0135 | 1.0239 | 1.0382 | 1.1601 | 1.4975 | 1.6252 | 1.6794 | 1.7486 | 1.7943 | 1.8254 | 1.7935 | 1.715 | 1.7109 | 1.6969 | 1.8045 | 2.0777 | 2.0424 | 1.9945 | 1.9809 | 1.8454 | 1.6713 | 1.5254
6 | 0.35667 | 0.33649 | 0.32695 | 0.33022 | 0.33182 | 0.35757 | 0.40459 | 0.48132 | 0.50443 | 0.52218 | 0.51296 | 0.5211 | 0.51936 | 0.51364 | 0.47925 | 0.4803 | 0.4641 | 0.48889 | 0.47169 | 0.46343 | 0.45433 | 0.43762 | 0.4001 | 0.37422
7 | 1.4569 | 1.3588 | 1.2993 | 1.3077 | 1.3032 | 1.4423 | 1.85 | 2.1711 | 2.2842 | 2.2907 | 2.2699 | 2.2908 | 2.2297 | 2.1571 | 1.9902 | 2.0283 | 2.1727 | 2.4937 | 2.3486 | 2.2339 | 2.192 | 2.05 | 1.8189 | 1.6523
8 | 0.54331 | 0.51728 | 0.50326 | 0.4967 | 0.51992 | 0.62622 | 1.0208 | 1.2049 | 1.251 | 1.2458 | 1.2894 | 1.2814 | 1.2071 | 1.1828 | 1.0478 | 0.94591 | 0.96596 | 1.058 | 1.0346 | 0.99927 | 0.98142 | 0.90286 | 0.73171 | 0.64181
9 | 1.4107 | 1.3182 | 1.2627 | 1.2684 | 1.2703 | 1.4186 | 1.8739 | 2.201 | 2.3114 | 2.3158 | 2.3085 | 2.3248 | 2.2528 | 2.1831 | 2.0034 | 2.0112 | 2.1426 | 2.4465 | 2.3137 | 2.2045 | 2.1634 | 2.0195 | 1.7745 | 1.6062
10 | 0.43048 | 0.39933 | 0.37982 | 0.38258 | 0.38268 | 0.43675 | 0.57031 | 0.6544 | 0.71454 | 0.76343 | 0.74443 | 0.74267 | 0.74192 | 0.71186 | 0.69092 | 0.65169 | 0.68241 | 0.7792 | 0.75822 | 0.72991 | 0.7025 | 0.66112 | 0.59027 | 0.52264
11 | 0.28262 | 0.2639 | 0.2526 | 0.25382 | 0.25417 | 0.28446 | 0.37533 | 0.4398 | 0.46369 | 0.46773 | 0.46516 | 0.46797 | 0.45496 | 0.44042 | 0.40667 | 0.40547 | 0.43117 | 0.49232 | 0.46701 | 0.44547 | 0.43624 | 0.40758 | 0.35876 | 0.32396
12 | 1.6462 | 1.6402 | 1.6343 | 1.6784 | 1.6631 | 1.7026 | 1.7727 | 1.6905 | 1.4094 | 1.3545 | 1.8383 | 1.6779 | 1.7036 | 1.7492 | 1.7902 | 1.846 | 2.0319 | 2.1033 | 1.9595 | 1.8551 | 1.8884 | 1.8783 | 1.916 | 2.0149
13 | 0.94876 | 0.91722 | 0.92778 | 0.93705 | 0.94732 | 0.96571 | 1.194 | 1.2339 | 1.256 | 1.2263 | 1.2077 | 1.2523 | 1.2981 | 1.2619 | 1.2399 | 1.2541 | 1.209 | 1.2694 | 1.22 | 1.1479 | 1.1647 | 1.1279 | 1.0141 | 0.98664
14 | 1.4999 | 1.4153 | 1.3686 | 1.3794 | 1.381 | 1.5158 | 1.9421 | 2.2131 | 2.2905 | 2.2978 | 2.3306 | 2.3339 | 2.2884 | 2.2257 | 2.0834 | 2.0859 | 2.2055 | 2.4804 | 2.3519 | 2.2396 | 2.2064 | 2.0785 | 1.8581 | 1.7161
15 | 0.41493 | 0.40027 | 0.38516 | 0.39587 | 0.3831 | 0.38229 | 0.38739 | 0.49277 | 0.50241 | 0.49825 | 0.49593 | 0.50662 | 0.50205 | 0.49517 | 0.4316 | 0.46391 | 0.50198 | 0.497 | 0.46953 | 0.447 | 0.44496 | 0.42409 | 0.39033 | 0.38394

## Pc, Winter, S3
LoadID | 0 | 1 | 2 | 3 | 4 | 5 | 6 | 7 | 8 | 9 | 10 | 11 | 12 | 13 | 14 | 15 | 16 | 17 | 18 | 19 | 20 | 21 | 22 | 23
1 | 0.41493 | 0.40027 | 0.38516 | 0.39587 | 0.3831 | 0.38229 | 0.38739 | 0.49277 | 0.50241 | 0.49825 | 0.49593 | 0.50662 | 0.50205 | 0.49517 | 0.4316 | 0.46391 | 0.50198 | 0.497 | 0.46953 | 0.447 | 0.44496 | 0.42409 | 0.39033 | 0.38394
2 | 0.60693 | 0.59113 | 0.56449 | 0.55884 | 0.56044 | 0.59462 | 0.7171 | 0.81941 | 0.89017 | 0.91823 | 0.91461 | 0.89347 | 0.86291 | 0.82479 | 0.76934 | 0.79278 | 0.87687 | 1.0526 | 0.99881 | 0.92128 | 0.89545 | 0.8331 | 0.77703 | 0.69316
3 | 1.9335 | 1.8263 | 1.7606 | 1.7913 | 1.7932 | 2.0312 | 3.2589 | 3.754 | 3.9201 | 3.8012 | 3.6559 | 3.8908 | 3.6143 | 3.457 | 2.9964 | 2.9836 | 3.0927 | 3.3583 | 3.0563 | 3.1684 | 3.0851 | 2.8934 | 2.4596 | 2.1914
4 | 1.6921 | 1.1684 | 1.1494 | 1.0334 | 1.0515 | 1.9917 | 3.9079 | 4.7209 | 5.1987 | 4.8792 | 4.825 | 4.4902 | 4.3878 | 4.164 | 3.982 | 4.07 | 5.0893 | 7.6962 | 6.8947 | 5.8283 | 5.6526 | 5.0188 | 3.8703 | 3.0672
5 | 1.2107 | 1.1071 | 1.0135 | 1.0239 | 1.0382 | 1.1601 | 1.4975 | 1.6252 | 1.6794 | 1.7486 | 1.7943 | 1.8254 | 1.7935 | 1.715 | 1.7109 | 1.6969 | 1.8045 | 2.0777 | 2.0424 | 1.9945 | 1.9809 | 1.8454 | 1.6713 | 1.5254
6 | 0.35667 | 0.33649 | 0.32695 | 0.33022 | 0.33182 | 0.35757 | 0.40459 | 0.48132 | 0.50443 | 0.52218 | 0.51296 | 0.5211 | 0.51936 | 0.51364 | 0.47925 | 0.4803 | 0.4641 | 0.48889 | 0.47169 | 0.46343 | 0.45433 | 0.43762 | 0.4001 | 0.37422
7 | 1.4569 | 1.3588 | 1.2993 | 1.3077 | 1.3032 | 1.4423 | 1.85 | 2.1711 | 2.2842 | 2.2907 | 2.2699 | 2.2908 | 2.2297 | 2.1571 | 1.9902 | 2.0283 | 2.1727 | 2.4937 | 2.3486 | 2.2339 | 2.192 | 2.05 | 1.8189 | 1.6523
8 | 0.54331 | 0.51728 | 0.50326 | 0.4967 | 0.51992 | 0.62622 | 1.0208 | 1.2049 | 1.251 | 1.2458 | 1.2894 | 1.2814 | 1.2071 | 1.1828 | 1.0478 | 0.94591 | 0.96596 | 1.058 | 1.0346 | 0.99927 | 0.98142 | 0.90286 | 0.73171 | 0.64181
9 | 1.4107 | 1.3182 | 1.2627 | 1.2684 | 1.2703 | 1.4186 | 1.8739 | 2.201 | 2.3114 | 2.3158 | 2.3085 | 2.3248 | 2.2528 | 2.1831 | 2.0034 | 2.0112 | 2.1426 | 2.4465 | 2.3137 | 2.2045 | 2.1634 | 2.0195 | 1.7745 | 1.6062
10 | 0.43048 | 0.39933 | 0.37982 | 0.38258 | 0.38268 | 0.43675 | 0.57031 | 0.6544 | 0.71454 | 0.76343 | 0.74443 | 0.74267 | 0.74192 | 0.71186 | 0.69092 | 0.65169 | 0.68241 | 0.7792 | 0.75822 | 0.72991 | 0.7025 | 0.66112 | 0.59027 | 0.52264
11 | 0.28262 | 0.2639 | 0.2526 | 0.25382 | 0.25417 | 0.28446 | 0.37533 | 0.4398 | 0.46369 | 0.46773 | 0.46516 | 0.46797 | 0.45496 | 0.44042 | 0.40667 | 0.40547 | 0.43117 | 0.49232 | 0.46701 | 0.44547 | 0.43624 | 0.40758 | 0.35876 | 0.32396
12 | 1.6462 | 1.6402 | 1.6343 | 1.6784 | 1.6631 | 1.7026 | 1.7727 | 1.6905 | 1.4094 | 1.3545 | 1.8383 | 1.6779 | 1.7036 | 1.7492 | 1.7902 | 1.846 | 2.0319 | 2.1033 | 1.9595 | 1.8551 | 1.8884 | 1.8783 | 1.916 | 2.0149
13 | 0.94876 | 0.91722 | 0.92778 | 0.93705 | 0.94732 | 0.96571 | 1.194 | 1.2339 | 1.256 | 1.2263 | 1.2077 | 1.2523 | 1.2981 | 1.2619 | 1.2399 | 1.2541 | 1.209 | 1.2694 | 1.22 | 1.1479 | 1.1647 | 1.1279 | 1.0141 | 0.98664
14 | 1.4999 | 1.4153 | 1.3686 | 1.3794 | 1.381 | 1.5158 | 1.9421 | 2.2131 | 2.2905 | 2.2978 | 2.3306 | 2.3339 | 2.2884 | 2.2257 | 2.0834 | 2.0859 | 2.2055 | 2.4804 | 2.3519 | 2.2396 | 2.2064 | 2.0785 | 1.8581 | 1.7161
15 | 0.41493 | 0.40027 | 0.38516 | 0.39587 | 0.3831 | 0.38229 | 0.38739 | 0.49277 | 0.50241 | 0.49825 | 0.49593 | 0.50662 | 0.50205 | 0.49517 | 0.4316 | 0.46391 | 0.50198 | 0.497 | 0.46953 | 0.447 | 0.44496 | 0.42409 | 0.39033 | 0.38394

## Pc, Winter, S4
LoadID | 0 | 1 | 2 | 3 | 4 | 5 | 6 | 7 | 8 | 9 | 10 | 11 | 12 | 13 | 14 | 15 | 16 | 17 | 18 | 19 | 20 | 21 | 22 | 23
1 | 0.41493 | 0.40415 | 0.38142 | 0.38817 | 0.3831 | 0.38979 | 0.37982 | 0.5026 | 0.50742 | 0.50818 | 0.49098 | 0.50156 | 0.49705 | 0.48535 | 0.43587 | 0.47309 | 0.51197 | 0.50684 | 0.47419 | 0.45145 | 0.43612 | 0.41987 | 0.39795 | 0.38767
2 | 0.60693 | 0.57981 | 0.55364 | 0.55884 | 0.56044 | 0.60042 | 0.70312 | 0.81941 | 0.89017 | 0.92737 | 0.89637 | 0.91128 | 0.88007 | 0.84111 | 0.78454 | 0.80062 | 0.87687 | 1.0318 | 1.0087 | 0.93045 | 0.91323 | 0.8331 | 0.76185 | 0.69988
3 | 1.9704 | 1.861 | 1.7438 | 1.8256 | 1.7586 | 1.9917 | 3.2909 | 3.754 | 3.8419 | 3.7634 | 3.6559 | 3.8132 | 3.5423 | 3.457 | 2.9964 | 3.0131 | 3.0312 | 3.3915 | 2.9956 | 3.1684 | 3.0545 | 2.8359 | 2.4117 | 2.2336
4 | 1.677 | 1.1684 | 1.1396 | 1.0334 | 1.07 | 2.0105 | 3.8324 | 4.627 | 5.2505 | 4.9762 | 4.9212 | 4.4008 | 4.4748 | 4.164 | 4.0603 | 4.03 | 4.9883 | 7.5438 | 6.7577 | 5.8283 | 5.7647 | 5.0188 | 3.9076 | 3.1252
5 | 1.2339 | 1.086 | 0.99413 | 1.0435 | 1.0281 | 1.1374 | 1.5268 | 1.609 | 1.7129 | 1.7138 | 1.8122 | 1.789 | 1.7757 | 1.732 | 1.7109 | 1.6969 | 1.7866 | 2.0572 | 2.0221 | 1.9945 | 1.9809 | 1.8271 | 1.704 | 1.5402
6 | 0.34977 | 0.33324 | 0.32063 | 0.32383 | 0.33505 | 0.35757 | 0.40063 | 0.48612 | 0.51449 | 0.51698 | 0.51296 | 0.52629 | 0.50902 | 0.51364 | 0.4745 | 0.47554 | 0.45487 | 0.47921 | 0.46232 | 0.46343 | 0.45884 | 0.43762 | 0.4001 | 0.37422
7 | 1.4709 | 1.3717 | 1.2744 | 1.2951 | 1.3158 | 1.4704 | 1.85 | 2.1279 | 2.307 | 2.2679 | 2.2473 | 2.2451 | 2.2075 | 2.1998 | 2.0099 | 2.0684 | 2.1727 | 2.5184 | 2.302 | 2.2784 | 2.1703 | 2.0296 | 1.8012 | 1.6523
8 | 0.53818 | 0.52215 | 0.49375 | 0.4967 | 0.52989 | 0.63838 | 1.0108 | 1.2289 | 1.251 | 1.221 | 1.3023 | 1.307 | 1.2071 | 1.1945 | 1.0582 | 0.93657 | 0.95636 | 1.0371 | 1.0346 | 1.0092 | 0.96196 | 0.89388 | 0.7388 | 0.64795
9 | 1.3836 | 1.3057 | 1.2385 | 1.2806 | 1.2458 | 1.4048 | 1.9105 | 2.2229 | 2.3575 | 2.3619 | 2.3085 | 2.3479 | 2.2079 | 2.1615 | 2.0034 | 2.051 | 2.1639 | 2.4223 | 2.3367 | 2.2484 | 2.1634 | 2.0195 | 1.7572 | 1.6217
10 | 0.43048 | 0.39933 | 0.37619 | 0.38624 | 0.37898 | 0.44101 | 0.55917 | 0.66092 | 0.71454 | 0.74822 | 0.72958 | 0.75008 | 0.72715 | 0.71186 | 0.67724 | 0.63879 | 0.6892 | 0.7792 | 0.74314 | 0.71537 | 0.68854 | 0.6677 | 0.6018 | 0.52264
11 | 0.27991 | 0.26642 | 0.25019 | 0.25138 | 0.25908 | 0.28169 | 0.38265 | 0.44418 | 0.46369 | 0.47705 | 0.46052 | 0.4773 | 0.46401 | 0.43606 | 0.39863 | 0.41349 | 0.43117 | 0.48745 | 0.46701 | 0.4499 | 0.4449 | 0.39947 | 0.36226 | 0.32083
12 | 1.6621 | 1.672 | 1.6343 | 1.7111 | 1.6794 | 1.6691 | 1.7901 | 1.7242 | 1.4094 | 1.3411 | 1.875 | 1.7113 | 1.7036 | 1.7319 | 1.8257 | 1.8643 | 2.0319 | 2.0825 | 1.9984 | 1.8735 | 1.8697 | 1.897 | 1.8972 | 1.9755
13 | 0.95795 | 0.89949 | 0.93678 | 0.91884 | 0.94732 | 0.94677 | 1.194 | 1.2216 | 1.231 | 1.2141 | 1.1957 | 1.2398 | 1.311 | 1.2494 | 1.2399 | 1.2416 | 1.1849 | 1.282 | 1.22 | 1.1708 | 1.1531 | 1.1279 | 1.024 | 0.98664
14 | 1.4999 | 1.4424 | 1.3686 | 1.4059 | 1.3944 | 1.5306 | 1.98 | 2.2572 | 2.2905 | 2.252 | 2.3306 | 2.3571 | 2.2884 | 2.1816 | 2.0628 | 2.0859 | 2.1617 | 2.4559 | 2.3286 | 2.2842 | 2.1845 | 2.0785 | 1.8218 | 1.6995
15 | 0.40687 | 0.39639 | 0.39264 | 0.39587 | 0.38684 | 0.37854 | 0.38739 | 0.48786 | 0.50241 | 0.50321 | 0.49098 | 0.51167 | 0.49205 | 0.50008 | 0.43587 | 0.46391 | 0.49699 | 0.49208 | 0.46953 | 0.4381 | 0.44496 | 0.43254 | 0.3827 | 0.37648

## Pc, Winter, S5
LoadID | 0 | 1 | 2 | 3 | 4 | 5 | 6 | 7 | 8 | 9 | 10 | 11 | 12 | 13 | 14 | 15 | 16 | 17 | 18 | 19 | 20 | 21 | 22 | 23
1 | 0.41493 | 0.40415 | 0.38142 | 0.38817 | 0.3831 | 0.38979 | 0.37982 | 0.5026 | 0.50742 | 0.50818 | 0.49098 | 0.50156 | 0.49705 | 0.48535 | 0.43587 | 0.47309 | 0.51197 | 0.50684 | 0.47419 | 0.45145 | 0.43612 | 0.41987 | 0.39795 | 0.38767
2 | 0.60693 | 0.57981 | 0.55364 | 0.55884 | 0.56044 | 0.60042 | 0.70312 | 0.81941 | 0.89017 | 0.92737 | 0.89637 | 0.91128 | 0.88007 | 0.84111 | 0.78454 | 0.80062 | 0.87687 | 1.0318 | 1.0087 | 0.93045 | 0.91323 | 0.8331 | 0.76185 | 0.69988
3 | 1.9704 | 1.861 | 1.7438 | 1.8256 | 1.7586 | 1.9917 | 3.2909 | 3.754 | 3.8419 | 3.7634 | 3.6559 | 3.8132 | 3.5423 | 3.457 | 2.9964 | 3.0131 | 3.0312 | 3.3915 | 2.9956 | 3.1684 | 3.0545 | 2.8359 | 2.4117 | 2.2336
4 | 1.677 | 1.1684 | 1.1396 | 1.0334 | 1.07 | 2.0105 | 3.8324 | 4.627 | 5.2505 | 4.9762 | 4.9212 | 4.4008 | 4.4748 | 4.164 | 4.0603 | 4.03 | 4.9883 | 7.5438 | 6.7577 | 5.8283 | 5.7647 | 5.0188 | 3.9076 | 3.1252
5 | 1.2339 | 1.086 | 0.99413 | 1.0435 | 1.0281 | 1.1374 | 1.5268 | 1.609 | 1.7129 | 1.7138 | 1.8122 | 1.789 | 1.7757 | 1.732 | 1.7109 | 1.6969 | 1.7866 | 2.0572 | 2.0221 | 1.9945 | 1.9809 | 1.8271 | 1.704 | 1.5402
6 | 0.34977 | 0.33324 | 0.32063 | 0.32383 | 0.33505 | 0.35757 | 0.40063 | 0.48612 | 0.51449 | 0.51698 | 0.51296 | 0.52629 | 0.50902 | 0.51364 | 0.4745 | 0.47554 | 0.45487 | 0.47921 | 0.46232 | 0.46343 | 0.45884 | 0.43762 | 0.4001 | 0.37422
7 | 1.4709 | 1.3717 | 1.2744 | 1.2951 | 1.3158 | 1.4704 | 1.85 | 2.1279 | 2.307 | 2.2679 | 2.2473 | 2.2451 | 2.2075 | 2.1998 | 2.0099 | 2.0684 | 2.1727 | 2.5184 | 2.302 | 2.2784 | 2.1703 | 2.0296 | 1.8012 | 1.6523
8 | 0.53818 | 0.52215 | 0.49375 | 0.4967 | 0.52989 | 0.63838 | 1.0108 | 1.2289 | 1.251 | 1.221 | 1.3023 | 1.307 | 1.2071 | 1.1945 | 1.0582 | 0.93657 | 0.95636 | 1.0371 | 1.0346 | 1.0092 | 0.96196 | 0.89388 | 0.7388 | 0.64795
9 | 1.3836 | 1.3057 | 1.2385 | 1.2806 | 1.2458 | 1.4048 | 1.9105 | 2.2229 | 2.3575 | 2.3619 | 2.3085 | 2.3479 | 2.2079 | 2.1615 | 2.0034 | 2.051 | 2.1639 | 2.4223 | 2.3367 | 2.2484 | 2.1634 | 2.0195 | 1.7572 | 1.6217
10 | 0.43048 | 0.39933 | 0.37619 | 0.38624 | 0.37898 | 0.44101 | 0.55917 | 0.66092 | 0.71454 | 0.74822 | 0.72958 | 0.75008 | 0.72715 | 0.71186 | 0.67724 | 0.63879 | 0.6892 | 0.7792 | 0.74314 | 0.71537 | 0.68854 | 0.6677 | 0.6018 | 0.52264
11 | 0.27991 | 0.26642 | 0.25019 | 0.25138 | 0.25908 | 0.28169 | 0.38265 | 0.44418 | 0.46369 | 0.47705 | 0.46052 | 0.4773 | 0.46401 | 0.43606 | 0.39863 | 0.41349 | 0.43117 | 0.48745 | 0.46701 | 0.4499 | 0.4449 | 0.39947 | 0.36226 | 0.32083
12 | 1.6621 | 1.672 | 1.6343 | 1.7111 | 1.6794 | 1.6691 | 1.7901 | 1.7242 | 1.4094 | 1.3411 | 1.875 | 1.7113 | 1.7036 | 1.7319 | 1.8257 | 1.8643 | 2.0319 | 2.0825 | 1.9984 | 1.8735 | 1.8697 | 1.897 | 1.8972 | 1.9755
13 | 0.95795 | 0.89949 | 0.93678 | 0.91884 | 0.94732 | 0.94677 | 1.194 | 1.2216 | 1.231 | 1.2141 | 1.1957 | 1.2398 | 1.311 | 1.2494 | 1.2399 | 1.2416 | 1.1849 | 1.282 | 1.22 | 1.1708 | 1.1531 | 1.1279 | 1.024 | 0.98664
14 | 1.4999 | 1.4424 | 1.3686 | 1.4059 | 1.3944 | 1.5306 | 1.98 | 2.2572 | 2.2905 | 2.252 | 2.3306 | 2.3571 | 2.2884 | 2.1816 | 2.0628 | 2.0859 | 2.1617 | 2.4559 | 2.3286 | 2.2842 | 2.1845 | 2.0785 | 1.8218 | 1.6995
15 | 0.40687 | 0.39639 | 0.39264 | 0.39587 | 0.38684 | 0.37854 | 0.38739 | 0.48786 | 0.50241 | 0.50321 | 0.49098 | 0.51167 | 0.49205 | 0.50008 | 0.43587 | 0.46391 | 0.49699 | 0.49208 | 0.46953 | 0.4381 | 0.44496 | 0.43254 | 0.3827 | 0.37648

## Pc, Winter, S6
LoadID | 0 | 1 | 2 | 3 | 4 | 5 | 6 | 7 | 8 | 9 | 10 | 11 | 12 | 13 | 14 | 15 | 16 | 17 | 18 | 19 | 20 | 21 | 22 | 23
1 | 0.41493 | 0.40415 | 0.38142 | 0.38817 | 0.3831 | 0.38979 | 0.37982 | 0.5026 | 0.50742 | 0.50818 | 0.49098 | 0.50156 | 0.49705 | 0.48535 | 0.43587 | 0.47309 | 0.51197 | 0.50684 | 0.47419 | 0.45145 | 0.43612 | 0.41987 | 0.39795 | 0.38767
2 | 0.60693 | 0.57981 | 0.55364 | 0.55884 | 0.56044 | 0.60042 | 0.70312 | 0.81941 | 0.89017 | 0.92737 | 0.89637 | 0.91128 | 0.88007 | 0.84111 | 0.78454 | 0.80062 | 0.87687 | 1.0318 | 1.0087 | 0.93045 | 0.91323 | 0.8331 | 0.76185 | 0.69988
3 | 1.9704 | 1.861 | 1.7438 | 1.8256 | 1.7586 | 1.9917 | 3.2909 | 3.754 | 3.8419 | 3.7634 | 3.6559 | 3.8132 | 3.5423 | 3.457 | 2.9964 | 3.0131 | 3.0312 | 3.3915 | 2.9956 | 3.1684 | 3.0545 | 2.8359 | 2.4117 | 2.2336
4 | 1.677 | 1.1684 | 1.1396 | 1.0334 | 1.07 | 2.0105 | 3.8324 | 4.627 | 5.2505 | 4.9762 | 4.9212 | 4.4008 | 4.4748 | 4.164 | 4.0603 | 4.03 | 4.9883 | 7.5438 | 6.7577 | 5.8283 | 5.7647 | 5.0188 | 3.9076 | 3.1252
5 | 1.2339 | 1.086 | 0.99413 | 1.0435 | 1.0281 | 1.1374 | 1.5268 | 1.609 | 1.7129 | 1.7138 | 1.8122 | 1.789 | 1.7757 | 1.732 | 1.7109 | 1.6969 | 1.7866 | 2.0572 | 2.0221 | 1.9945 | 1.9809 | 1.8271 | 1.704 | 1.5402
6 | 0.34977 | 0.33324 | 0.32063 | 0.32383 | 0.33505 | 0.35757 | 0.40063 | 0.48612 | 0.51449 | 0.51698 | 0.51296 | 0.52629 | 0.50902 | 0.51364 | 0.4745 | 0.47554 | 0.45487 | 0.47921 | 0.46232 | 0.46343 | 0.45884 | 0.43762 | 0.4001 | 0.37422
7 | 1.4709 | 1.3717 | 1.2744 | 1.2951 | 1.3158 | 1.4704 | 1.85 | 2.1279 | 2.307 | 2.2679 | 2.2473 | 2.2451 | 2.2075 | 2.1998 | 2.0099 | 2.0684 | 2.1727 | 2.5184 | 2.302 | 2.2784 | 2.1703 | 2.0296 | 1.8012 | 1.6523
8 | 0.53818 | 0.52215 | 0.49375 | 0.4967 | 0.52989 | 0.63838 | 1.0108 | 1.2289 | 1.251 | 1.221 | 1.3023 | 1.307 | 1.2071 | 1.1945 | 1.0582 | 0.93657 | 0.95636 | 1.0371 | 1.0346 | 1.0092 | 0.96196 | 0.89388 | 0.7388 | 0.64795
9 | 1.3836 | 1.3057 | 1.2385 | 1.2806 | 1.2458 | 1.4048 | 1.9105 | 2.2229 | 2.3575 | 2.3619 | 2.3085 | 2.3479 | 2.2079 | 2.1615 | 2.0034 | 2.051 | 2.1639 | 2.4223 | 2.3367 | 2.2484 | 2.1634 | 2.0195 | 1.7572 | 1.6217
10 | 0.43048 | 0.39933 | 0.37619 | 0.38624 | 0.37898 | 0.44101 | 0.55917 | 0.66092 | 0.71454 | 0.74822 | 0.72958 | 0.75008 | 0.72715 | 0.71186 | 0.67724 | 0.63879 | 0.6892 | 0.7792 | 0.74314 | 0.71537 | 0.68854 | 0.6677 | 0.6018 | 0.52264
11 | 0.27991 | 0.26642 | 0.25019 | 0.25138 | 0.25908 | 0.28169 | 0.38265 | 0.44418 | 0.46369 | 0.47705 | 0.46052 | 0.4773 | 0.46401 | 0.43606 | 0.39863 | 0.41349 | 0.43117 | 0.48745 | 0.46701 | 0.4499 | 0.4449 | 0.39947 | 0.36226 | 0.32083
12 | 1.6621 | 1.672 | 1.6343 | 1.7111 | 1.6794 | 1.6691 | 1.7901 | 1.7242 | 1.4094 | 1.3411 | 1.875 | 1.7113 | 1.7036 | 1.7319 | 1.8257 | 1.8643 | 2.0319 | 2.0825 | 1.9984 | 1.8735 | 1.8697 | 1.897 | 1.8972 | 1.9755
13 | 0.95795 | 0.89949 | 0.93678 | 0.91884 | 0.94732 | 0.94677 | 1.194 | 1.2216 | 1.231 | 1.2141 | 1.1957 | 1.2398 | 1.311 | 1.2494 | 1.2399 | 1.2416 | 1.1849 | 1.282 | 1.22 | 1.1708 | 1.1531 | 1.1279 | 1.024 | 0.98664
14 | 1.4999 | 1.4424 | 1.3686 | 1.4059 | 1.3944 | 1.5306 | 1.98 | 2.2572 | 2.2905 | 2.252 | 2.3306 | 2.3571 | 2.2884 | 2.1816 | 2.0628 | 2.0859 | 2.1617 | 2.4559 | 2.3286 | 2.2842 | 2.1845 | 2.0785 | 1.8218 | 1.6995
15 | 0.40687 | 0.39639 | 0.39264 | 0.39587 | 0.38684 | 0.37854 | 0.38739 | 0.48786 | 0.50241 | 0.50321 | 0.49098 | 0.51167 | 0.49205 | 0.50008 | 0.43587 | 0.46391 | 0.49699 | 0.49208 | 0.46953 | 0.4381 | 0.44496 | 0.43254 | 0.3827 | 0.37648

## Pc, Winter, S7
LoadID | 0 | 1 | 2 | 3 | 4 | 5 | 6 | 7 | 8 | 9 | 10 | 11 | 12 | 13 | 14 | 15 | 16 | 17 | 18 | 19 | 20 | 21 | 22 | 23
1 | 0.40687 | 0.39639 | 0.39264 | 0.40358 | 0.37561 | 0.3748 | 0.38739 | 0.49277 | 0.51243 | 0.50321 | 0.50582 | 0.51167 | 0.49205 | 0.50498 | 0.44014 | 0.47309 | 0.50198 | 0.497 | 0.46486 | 0.4381 | 0.44054 | 0.43254 | 0.3827 | 0.38021
2 | 0.6011 | 0.60246 | 0.55364 | 0.55884 | 0.55501 | 0.60042 | 0.73108 | 0.81941 | 0.87242 | 0.93651 | 0.90549 | 0.91128 | 0.84574 | 0.82479 | 0.75414 | 0.77711 | 0.85944 | 1.0631 | 0.99881 | 0.93962 | 0.88656 | 0.82481 | 0.78461 | 0.69988
3 | 1.9335 | 1.7917 | 1.7438 | 1.8085 | 1.8105 | 1.9917 | 3.1951 | 3.754 | 3.881 | 3.7255 | 3.6559 | 3.8132 | 3.5423 | 3.4912 | 3.0261 | 3.0426 | 3.0312 | 3.2919 | 3.1169 | 3.2314 | 3.0851 | 2.9222 | 2.4117 | 2.1914
4 | 1.677 | 1.188 | 1.1396 | 1.0159 | 1.07 | 1.954 | 3.9834 | 4.8149 | 5.2505 | 4.8792 | 4.825 | 4.4008 | 4.4748 | 4.082 | 4.0603 | 4.07 | 5.0388 | 7.7724 | 6.9632 | 5.7124 | 5.6526 | 4.9689 | 3.9449 | 3.1252
5 | 1.199 | 1.0965 | 1.0135 | 1.0042 | 1.0281 | 1.1714 | 1.4975 | 1.609 | 1.6459 | 1.7486 | 1.7943 | 1.8072 | 1.7757 | 1.6981 | 1.7109 | 1.7136 | 1.8224 | 2.0572 | 2.0018 | 1.9746 | 2.0006 | 1.8638 | 1.704 | 1.4958
6 | 0.36356 | 0.33 | 0.32063 | 0.33342 | 0.32859 | 0.35757 | 0.40854 | 0.49092 | 0.50443 | 0.53258 | 0.51808 | 0.5211 | 0.52453 | 0.50855 | 0.484 | 0.47554 | 0.47333 | 0.48405 | 0.47638 | 0.46343 | 0.44982 | 0.43326 | 0.40792 | 0.37422
7 | 1.4849 | 1.3717 | 1.3117 | 1.3202 | 1.3158 | 1.4564 | 1.868 | 2.1495 | 2.307 | 2.245 | 2.2925 | 2.2679 | 2.2297 | 2.1784 | 2.0295 | 2.0283 | 2.1943 | 2.4937 | 2.372 | 2.1894 | 2.1485 | 2.0704 | 1.8189 | 1.6204
8 | 0.53304 | 0.52215 | 0.50326 | 0.5014 | 0.51494 | 0.62014 | 1.0308 | 1.1809 | 1.2261 | 1.221 | 1.3152 | 1.2559 | 1.2191 | 1.2062 | 1.0271 | 0.96461 | 0.98515 | 1.0789 | 1.0551 | 0.99927 | 0.97169 | 0.91184 | 0.71753 | 0.64795
9 | 1.4377 | 1.3057 | 1.2747 | 1.2927 | 1.2949 | 1.4186 | 1.8556 | 2.2448 | 2.2884 | 2.2927 | 2.2855 | 2.3479 | 2.2752 | 2.2048 | 1.9836 | 1.9914 | 2.1 | 2.4707 | 2.2677 | 2.2264 | 2.1634 | 2.0195 | 1.7918 | 1.6372
10 | 0.43048 | 0.40313 | 0.37619 | 0.38258 | 0.38268 | 0.43675 | 0.57031 | 0.64136 | 0.72879 | 0.77103 | 0.72958 | 0.72786 | 0.7493 | 0.72597 | 0.69092 | 0.65169 | 0.68241 | 0.78692 | 0.77329 | 0.74444 | 0.70947 | 0.6677 | 0.5845 | 0.5277
11 | 0.2772 | 0.26139 | 0.25019 | 0.25138 | 0.25417 | 0.28169 | 0.37899 | 0.44418 | 0.46832 | 0.47239 | 0.45588 | 0.4773 | 0.45949 | 0.44042 | 0.40265 | 0.40547 | 0.43117 | 0.49232 | 0.45773 | 0.4499 | 0.44057 | 0.40758 | 0.35177 | 0.33022
12 | 1.6142 | 1.6083 | 1.6661 | 1.6784 | 1.6306 | 1.6859 | 1.7727 | 1.6568 | 1.4094 | 1.368 | 1.8567 | 1.6612 | 1.7206 | 1.7145 | 1.7902 | 1.8095 | 2.0723 | 2.1033 | 1.9984 | 1.8551 | 1.9259 | 1.8783 | 1.8972 | 2.0149
13 | 0.93039 | 0.89949 | 0.94578 | 0.92794 | 0.92881 | 0.98466 | 1.2175 | 1.2462 | 1.231 | 1.2141 | 1.2077 | 1.2648 | 1.2723 | 1.2869 | 1.2644 | 1.2789 | 1.1849 | 1.2443 | 1.1958 | 1.1708 | 1.1531 | 1.1503 | 1.0041 | 0.96745
14 | 1.5287 | 1.4018 | 1.3817 | 1.3661 | 1.381 | 1.501 | 1.9421 | 2.169 | 2.2449 | 2.252 | 2.3306 | 2.3804 | 2.2884 | 2.1816 | 2.0628 | 2.0653 | 2.2055 | 2.5295 | 2.3286 | 2.2396 | 2.1845 | 2.1199 | 1.8943 | 1.6829
15 | 0.41896 | 0.40415 | 0.39264 | 0.39587 | 0.39059 | 0.3748 | 0.38739 | 0.48786 | 0.50742 | 0.50818 | 0.50087 | 0.49651 | 0.50205 | 0.49026 | 0.42306 | 0.45931 | 0.49699 | 0.497 | 0.4602 | 0.4381 | 0.43612 | 0.42831 | 0.39414 | 0.38021

## Pc, Winter, S8
LoadID | 0 | 1 | 2 | 3 | 4 | 5 | 6 | 7 | 8 | 9 | 10 | 11 | 12 | 13 | 14 | 15 | 16 | 17 | 18 | 19 | 20 | 21 | 22 | 23
1 | 0.40687 | 0.39639 | 0.39264 | 0.40358 | 0.37561 | 0.3748 | 0.38739 | 0.49277 | 0.51243 | 0.50321 | 0.50582 | 0.51167 | 0.49205 | 0.50498 | 0.44014 | 0.47309 | 0.50198 | 0.497 | 0.46486 | 0.4381 | 0.44054 | 0.43254 | 0.3827 | 0.38021
2 | 0.6011 | 0.60246 | 0.55364 | 0.55884 | 0.55501 | 0.60042 | 0.73108 | 0.81941 | 0.87242 | 0.93651 | 0.90549 | 0.91128 | 0.84574 | 0.82479 | 0.75414 | 0.77711 | 0.85944 | 1.0631 | 0.99881 | 0.93962 | 0.88656 | 0.82481 | 0.78461 | 0.69988
3 | 1.9335 | 1.7917 | 1.7438 | 1.8085 | 1.8105 | 1.9917 | 3.1951 | 3.754 | 3.881 | 3.7255 | 3.6559 | 3.8132 | 3.5423 | 3.4912 | 3.0261 | 3.0426 | 3.0312 | 3.2919 | 3.1169 | 3.2314 | 3.0851 | 2.9222 | 2.4117 | 2.1914
4 | 1.677 | 1.188 | 1.1396 | 1.0159 | 1.07 | 1.954 | 3.9834 | 4.8149 | 5.2505 | 4.8792 | 4.825 | 4.4008 | 4.4748 | 4.082 | 4.0603 | 4.07 | 5.0388 | 7.7724 | 6.9632 | 5.7124 | 5.6526 | 4.9689 | 3.9449 | 3.1252
5 | 1.199 | 1.0965 | 1.0135 | 1.0042 | 1.0281 | 1.1714 | 1.4975 | 1.609 | 1.6459 | 1.7486 | 1.7943 | 1.8072 | 1.7757 | 1.6981 | 1.7109 | 1.7136 | 1.8224 | 2.0572 | 2.0018 | 1.9746 | 2.0006 | 1.8638 | 1.704 | 1.4958
6 | 0.36356 | 0.33 | 0.32063 | 0.33342 | 0.32859 | 0.35757 | 0.40854 | 0.49092 | 0.50443 | 0.53258 | 0.51808 | 0.5211 | 0.52453 | 0.50855 | 0.484 | 0.47554 | 0.47333 | 0.48405 | 0.47638 | 0.46343 | 0.44982 | 0.43326 | 0.40792 | 0.37422
7 | 1.4849 | 1.3717 | 1.3117 | 1.3202 | 1.3158 | 1.4564 | 1.868 | 2.1495 | 2.307 | 2.245 | 2.2925 | 2.2679 | 2.2297 | 2.1784 | 2.0295 | 2.0283 | 2.1943 | 2.4937 | 2.372 | 2.1894 | 2.1485 | 2.0704 | 1.8189 | 1.6204
8 | 0.53304 | 0.52215 | 0.50326 | 0.5014 | 0.51494 | 0.62014 | 1.0308 | 1.1809 | 1.2261 | 1.221 | 1.3152 | 1.2559 | 1.2191 | 1.2062 | 1.0271 | 0.96461 | 0.98515 | 1.0789 | 1.0551 | 0.99927 | 0.97169 | 0.91184 | 0.71753 | 0.64795
9 | 1.4377 | 1.3057 | 1.2747 | 1.2927 | 1.2949 | 1.4186 | 1.8556 | 2.2448 | 2.2884 | 2.2927 | 2.2855 | 2.3479 | 2.2752 | 2.2048 | 1.9836 | 1.9914 | 2.1 | 2.4707 | 2.2677 | 2.2264 | 2.1634 | 2.0195 | 1.7918 | 1.6372
10 | 0.43048 | 0.40313 | 0.37619 | 0.38258 | 0.38268 | 0.43675 | 0.57031 | 0.64136 | 0.72879 | 0.77103 | 0.72958 | 0.72786 | 0.7493 | 0.72597 | 0.69092 | 0.65169 | 0.68241 | 0.78692 | 0.77329 | 0.74444 | 0.70947 | 0.6677 | 0.5845 | 0.5277
11 | 0.2772 | 0.26139 | 0.25019 | 0.25138 | 0.25417 | 0.28169 | 0.37899 | 0.44418 | 0.46832 | 0.47239 | 0.45588 | 0.4773 | 0.45949 | 0.44042 | 0.40265 | 0.40547 | 0.43117 | 0.49232 | 0.45773 | 0.4499 | 0.44057 | 0.40758 | 0.35177 | 0.33022
12 | 1.6142 | 1.6083 | 1.6661 | 1.6784 | 1.6306 | 1.6859 | 1.7727 | 1.6568 | 1.4094 | 1.368 | 1.8567 | 1.6612 | 1.7206 | 1.7145 | 1.7902 | 1.8095 | 2.0723 | 2.1033 | 1.9984 | 1.8551 | 1.9259 | 1.8783 | 1.8972 | 2.0149
13 | 0.93039 | 0.89949 | 0.94578 | 0.92794 | 0.92881 | 0.98466 | 1.2175 | 1.2462 | 1.231 | 1.2141 | 1.2077 | 1.2648 | 1.2723 | 1.2869 | 1.2644 | 1.2789 | 1.1849 | 1.2443 | 1.1958 | 1.1708 | 1.1531 | 1.1503 | 1.0041 | 0.96745
14 | 1.5287 | 1.4018 | 1.3817 | 1.3661 | 1.381 | 1.501 | 1.9421 | 2.169 | 2.2449 | 2.252 | 2.3306 | 2.3804 | 2.2884 | 2.1816 | 2.0628 | 2.0653 | 2.2055 | 2.5295 | 2.3286 | 2.2396 | 2.1845 | 2.1199 | 1.8943 | 1.6829
15 | 0.41896 | 0.40415 | 0.39264 | 0.39587 | 0.39059 | 0.3748 | 0.38739 | 0.48786 | 0.50742 | 0.50818 | 0.50087 | 0.49651 | 0.50205 | 0.49026 | 0.42306 | 0.45931 | 0.49699 | 0.497 | 0.4602 | 0.4381 | 0.43612 | 0.42831 | 0.39414 | 0.38021

## Pc, Winter, S9
LoadID | 0 | 1 | 2 | 3 | 4 | 5 | 6 | 7 | 8 | 9 | 10 | 11 | 12 | 13 | 14 | 15 | 16 | 17 | 18 | 19 | 20 | 21 | 22 | 23
1 | 0.40687 | 0.39639 | 0.39264 | 0.40358 | 0.37561 | 0.3748 | 0.38739 | 0.49277 | 0.51243 | 0.50321 | 0.50582 | 0.51167 | 0.49205 | 0.50498 | 0.44014 | 0.47309 | 0.50198 | 0.497 | 0.46486 | 0.4381 | 0.44054 | 0.43254 | 0.3827 | 0.38021
2 | 0.6011 | 0.60246 | 0.55364 | 0.55884 | 0.55501 | 0.60042 | 0.73108 | 0.81941 | 0.87242 | 0.93651 | 0.90549 | 0.91128 | 0.84574 | 0.82479 | 0.75414 | 0.77711 | 0.85944 | 1.0631 | 0.99881 | 0.93962 | 0.88656 | 0.82481 | 0.78461 | 0.69988
3 | 1.9335 | 1.7917 | 1.7438 | 1.8085 | 1.8105 | 1.9917 | 3.1951 | 3.754 | 3.881 | 3.7255 | 3.6559 | 3.8132 | 3.5423 | 3.4912 | 3.0261 | 3.0426 | 3.0312 | 3.2919 | 3.1169 | 3.2314 | 3.0851 | 2.9222 | 2.4117 | 2.1914
4 | 1.677 | 1.188 | 1.1396 | 1.0159 | 1.07 | 1.954 | 3.9834 | 4.8149 | 5.2505 | 4.8792 | 4.825 | 4.4008 | 4.4748 | 4.082 | 4.0603 | 4.07 | 5.0388 | 7.7724 | 6.9632 | 5.7124 | 5.6526 | 4.9689 | 3.9449 | 3.1252
5 | 1.199 | 1.0965 | 1.0135 | 1.0042 | 1.0281 | 1.1714 | 1.4975 | 1.609 | 1.6459 | 1.7486 | 1.7943 | 1.8072 | 1.7757 | 1.6981 | 1.7109 | 1.7136 | 1.8224 | 2.0572 | 2.0018 | 1.9746 | 2.0006 | 1.8638 | 1.704 | 1.4958
6 | 0.36356 | 0.33 | 0.32063 | 0.33342 | 0.32859 | 0.35757 | 0.40854 | 0.49092 | 0.50443 | 0.53258 | 0.51808 | 0.5211 | 0.52453 | 0.50855 | 0.484 | 0.47554 | 0.47333 | 0.48405 | 0.47638 | 0.46343 | 0.44982 | 0.43326 | 0.40792 | 0.37422
7 | 1.4849 | 1.3717 | 1.3117 | 1.3202 | 1.3158 | 1.4564 | 1.868 | 2.1495 | 2.307 | 2.245 | 2.2925 | 2.2679 | 2.2297 | 2.1784 | 2.0295 | 2.0283 | 2.1943 | 2.4937 | 2.372 | 2.1894 | 2.1485 | 2.0704 | 1.8189 | 1.6204
8 | 0.53304 | 0.52215 | 0.50326 | 0.5014 | 0.51494 | 0.62014 | 1.0308 | 1.1809 | 1.2261 | 1.221 | 1.3152 | 1.2559 | 1.2191 | 1.2062 | 1.0271 | 0.96461 | 0.98515 | 1.0789 | 1.0551 | 0.99927 | 0.97169 | 0.91184 | 0.71753 | 0.64795
9 | 1.4377 | 1.3057 | 1.2747 | 1.2927 | 1.2949 | 1.4186 | 1.8556 | 2.2448 | 2.2884 | 2.2927 | 2.2855 | 2.3479 | 2.2752 | 2.2048 | 1.9836 | 1.9914 | 2.1 | 2.4707 | 2.2677 | 2.2264 | 2.1634 | 2.0195 | 1.7918 | 1.6372
10 | 0.43048 | 0.40313 | 0.37619 | 0.38258 | 0.38268 | 0.43675 | 0.57031 | 0.64136 | 0.72879 | 0.77103 | 0.72958 | 0.72786 | 0.7493 | 0.72597 | 0.69092 | 0.65169 | 0.68241 | 0.78692 | 0.77329 | 0.74444 | 0.70947 | 0.6677 | 0.5845 | 0.5277
11 | 0.2772 | 0.26139 | 0.25019 | 0.25138 | 0.25417 | 0.28169 | 0.37899 | 0.44418 | 0.46832 | 0.47239 | 0.45588 | 0.4773 | 0.45949 | 0.44042 | 0.40265 | 0.40547 | 0.43117 | 0.49232 | 0.45773 | 0.4499 | 0.44057 | 0.40758 | 0.35177 | 0.33022
12 | 1.6142 | 1.6083 | 1.6661 | 1.6784 | 1.6306 | 1.6859 | 1.7727 | 1.6568 | 1.4094 | 1.368 | 1.8567 | 1.6612 | 1.7206 | 1.7145 | 1.7902 | 1.8095 | 2.0723 | 2.1033 | 1.9984 | 1.8551 | 1.9259 | 1.8783 | 1.8972 | 2.0149
13 | 0.93039 | 0.89949 | 0.94578 | 0.92794 | 0.92881 | 0.98466 | 1.2175 | 1.2462 | 1.231 | 1.2141 | 1.2077 | 1.2648 | 1.2723 | 1.2869 | 1.2644 | 1.2789 | 1.1849 | 1.2443 | 1.1958 | 1.1708 | 1.1531 | 1.1503 | 1.0041 | 0.96745
14 | 1.5287 | 1.4018 | 1.3817 | 1.3661 | 1.381 | 1.501 | 1.9421 | 2.169 | 2.2449 | 2.252 | 2.3306 | 2.3804 | 2.2884 | 2.1816 | 2.0628 | 2.0653 | 2.2055 | 2.5295 | 2.3286 | 2.2396 | 2.1845 | 2.1199 | 1.8943 | 1.6829
15 | 0.41896 | 0.40415 | 0.39264 | 0.39587 | 0.39059 | 0.3748 | 0.38739 | 0.48786 | 0.50742 | 0.50818 | 0.50087 | 0.49651 | 0.50205 | 0.49026 | 0.42306 | 0.45931 | 0.49699 | 0.497 | 0.4602 | 0.4381 | 0.43612 | 0.42831 | 0.39414 | 0.38021

## Qc, Winter, S1
LoadID | 0 | 1 | 2 | 3 | 4 | 5 | 6 | 7 | 8 | 9 | 10 | 11 | 12 | 13 | 14 | 15 | 16 | 17 | 18 | 19 | 20 | 21 | 22 | 23
1 | 0.151 | 0.10668 | 0.092483 | 0.11855 | 0.10207 | 0.083921 | 0.069436 | 0.24265 | 0.25376 | 0.21765 | 0.25358 | 0.23562 | 0.23666 | 0.21133 | 0.1254 | 0.19635 | 0.23549 | 0.21972 | 0.15356 | 0.15931 | 0.14839 | 0.092046 | 0.073425 | 0.076102
2 | -0.59583 | -0.5957 | -0.61214 | -0.64018 | -0.63403 | -0.58189 | -0.36897 | -0.070926 | -0.076219 | -0.050511 | -0.044495 | -0.19858 | -0.2901 | -0.37607 | -0.37324 | -0.37955 | -0.29842 | 0.098082 | -0.013823 | -0.16317 | -0.30246 | -0.39786 | -0.43636 | -0.49961
3 | -2.1198 | -2.2872 | -2.3292 | -2.298 | -2.2999 | -1.9206 | -0.071516 | 0.99017 | 1.262 | 0.87914 | 0.51906 | 1.0296 | 0.6492 | 0.19696 | -0.77923 | -0.77957 | -0.64217 | -0.32396 | -0.78958 | -0.44988 | -0.61767 | -1.0245 | -1.6185 | -1.827
4 | -5.6314 | -5.6873 | -5.7453 | -5.7956 | -5.8214 | -5.3222 | -4.6176 | -4.2158 | -4.3393 | -4.8071 | -5.1273 | -5.429 | -5.4354 | -5.5354 | -5.584 | -5.4175 | -4.5862 | -2.7334 | -3.5257 | -4.2767 | -4.604 | -4.8708 | -5.1489 | -5.1738
5 | -1.1723 | -1.2312 | -1.2836 | -1.2881 | -1.2853 | -1.0834 | -0.82566 | -0.66818 | -0.65634 | -0.54979 | -0.54408 | -0.53263 | -0.64103 | -0.68982 | -0.67127 | -0.83211 | -0.7372 | -0.36958 | -0.43765 | -0.54416 | -0.58758 | -0.76275 | -0.84354 | -0.88246
6 | 0.091048 | 0.071221 | 0.054001 | 0.08045 | 0.066062 | 0.095176 | 0.12694 | 0.24725 | 0.28475 | 0.2934 | 0.27848 | 0.29706 | 0.29485 | 0.29143 | 0.24511 | 0.23315 | 0.20264 | 0.22168 | 0.18791 | 0.19609 | 0.16579 | 0.17452 | 0.10834 | 0.11126
7 | -1.4006 | -1.3853 | -1.4288 | -1.4547 | -1.5408 | -1.3796 | -1.172 | -0.6088 | -0.30165 | -0.28 | -0.21281 | -0.071519 | -0.29038 | -0.30301 | -0.55229 | -0.78924 | -0.71231 | -0.79452 | -0.89348 | -0.85782 | -0.97674 | -1.1514 | -1.2991 | -1.2922
8 | -0.79719 | -0.81405 | -0.81082 | -0.80966 | -0.79296 | -0.76092 | -0.58168 | -0.46275 | -0.42731 | -0.48802 | -0.46083 | -0.42008 | -0.44529 | -0.4821 | -0.58576 | -0.64961 | -0.64789 | -0.6389 | -0.67344 | -0.69632 | -0.70825 | -0.72902 | -0.76084 | -0.77542
9 | -0.95423 | -1.0229 | -1.0665 | -1.0441 | -1.0693 | -0.93788 | -0.57176 | -0.063009 | 0.034253 | -0.019414 | -0.028886 | -0.014424 | -0.12593 | -0.23061 | -0.45236 | -0.48105 | -0.38562 | -0.12158 | -0.31833 | -0.37085 | -0.49044 | -0.64799 | -0.81267 | -0.85571
10 | -0.47808 | -0.49202 | -0.49275 | -0.49136 | -0.49 | -0.45808 | -0.34337 | -0.28025 | -0.18064 | -0.10432 | -0.13346 | -0.10303 | -0.12286 | -0.1777 | -0.22213 | -0.22911 | -0.23559 | -0.15901 | -0.19267 | -0.23886 | -0.2809 | -0.3574 | -0.44672 | -0.45467
11 | -0.29932 | -0.3022 | -0.30775 | -0.31049 | -0.30353 | -0.24496 | -0.18586 | -0.16607 | -0.11655 | -0.076902 | -0.17532 | -0.16533 | -0.18634 | -0.18596 | -0.2069 | -0.20709 | -0.1764 | -0.11796 | -0.16115 | -0.1893 | -0.20337 | -0.20826 | -0.22488 | -0.23853
12 | -0.076786 | 0.12883 | 0.27255 | 0.23567 | 0.18324 | -0.1846 | -0.0060943 | 0.22008 | 0.47768 | 0.56351 | 0.27372 | -0.00071117 | 0.86701 | 0.98287 | 0.93235 | 1.0704 | 0.58806 | 0.81225 | 0.87218 | 0.77749 | 0.87256 | 1.1201 | 1.0376 | 0.69899
13 | 0.077174 | 0.062416 | 0.089083 | 0.11163 | 0.11656 | 0.14211 | 0.51972 | 0.65061 | 0.69662 | 0.65158 | 0.59687 | 0.68405 | 0.77316 | 0.68568 | 0.67433 | 0.67305 | 0.60654 | 0.627 | 0.54216 | 0.40929 | 0.44903 | 0.39239 | 0.1726 | 0.12211
14 | 1.5261 | 1.562 | 1.5811 | 1.5904 | 1.5621 | 1.5193 | 1.3464 | 1.0703 | 0.86602 | 0.74606 | 0.98037 | 0.9671 | 0.85125 | 0.72436 | 0.97585 | 1.1797 | 1.1312 | 1.2008 | 1.2412 | 1.3474 | 1.3543 | 1.4591 | 1.525 | 1.5096
15 | 0.151 | 0.10668 | 0.092483 | 0.11855 | 0.10207 | 0.083921 | 0.069436 | 0.24265 | 0.25376 | 0.21765 | 0.25358 | 0.23562 | 0.23666 | 0.21133 | 0.1254 | 0.19635 | 0.23549 | 0.21972 | 0.15356 | 0.15931 | 0.14839 | 0.092046 | 0.073425 | 0.076102

## Qc, Winter, S2
LoadID | 0 | 1 | 2 | 3 | 4 | 5 | 6 | 7 | 8 | 9 | 10 | 11 | 12 | 13 | 14 | 15 | 16 | 17 | 18 | 19 | 20 | 21 | 22 | 23
1 | 0.151 | 0.10668 | 0.092483 | 0.11855 | 0.10207 | 0.083921 | 0.069436 | 0.24265 | 0.25376 | 0.21765 | 0.25358 | 0.23562 | 0.23666 | 0.21133 | 0.1254 | 0.19635 | 0.23549 | 0.21972 | 0.15356 | 0.15931 | 0.14839 | 0.092046 | 0.073425 | 0.076102
2 | -0.59583 | -0.5957 | -0.61214 | -0.64018 | -0.63403 | -0.58189 | -0.36897 | -0.070926 | -0.076219 | -0.050511 | -0.044495 | -0.19858 | -0.2901 | -0.37607 | -0.37324 | -0.37955 | -0.29842 | 0.098082 | -0.013823 | -0.16317 | -0.30246 | -0.39786 | -0.43636 | -0.49961
3 | -2.1198 | -2.2872 | -2.3292 | -2.298 | -2.2999 | -1.9206 | -0.071516 | 0.99017 | 1.262 | 0.87914 | 0.51906 | 1.0296 | 0.6492 | 0.19696 | -0.77923 | -0.77957 | -0.64217 | -0.32396 | -0.78958 | -0.44988 | -0.61767 | -1.0245 | -1.6185 | -1.827
4 | -5.6314 | -5.6873 | -5.7453 | -5.7956 | -5.8214 | -5.3222 | -4.6176 | -4.2158 | -4.3393 | -4.8071 | -5.1273 | -5.429 | -5.4354 | -5.5354 | -5.584 | -5.4175 | -4.5862 | -2.7334 | -3.5257 | -4.2767 | -4.604 | -4.8708 | -5.1489 | -5.1738
5 | -1.1723 | -1.2312 | -1.2836 | -1.2881 | -1.2853 | -1.0834 | -0.82566 | -0.66818 | -0.65634 | -0.54979 | -0.54408 | -0.53263 | -0.64103 | -0.68982 | -0.67127 | -0.83211 | -0.7372 | -0.36958 | -0.43765 | -0.54416 | -0.58758 | -0.76275 | -0.84354 | -0.88246
6 | 0.091048 | 0.071221 | 0.054001 | 0.08045 | 0.066062 | 0.095176 | 0.12694 | 0.24725 | 0.28475 | 0.2934 | 0.27848 | 0.29706 | 0.29485 | 0.29143 | 0.24511 | 0.23315 | 0.20264 | 0.22168 | 0.18791 | 0.19609 | 0.16579 | 0.17452 | 0.10834 | 0.11126
7 | -1.4006 | -1.3853 | -1.4288 | -1.4547 | -1.5408 | -1.3796 | -1.172 | -0.6088 | -0.30165 | -0.28 | -0.21281 | -0.071519 | -0.29038 | -0.30301 | -0.55229 | -0.78924 | -0.71231 | -0.79452 | -0.89348 | -0.85782 | -0.97674 | -1.1514 | -1.2991 | -1.2922
8 | -0.79719 | -0.81405 | -0.81082 | -0.80966 | -0.79296 | -0.76092 | -0.58168 | -0.46275 | -0.42731 | -0.48802 | -0.46083 | -0.42008 | -0.44529 | -0.4821 | -0.58576 | -0.64961 | -0.64789 | -0.6389 | -0.67344 | -0.69632 | -0.70825 | -0.72902 | -0.76084 | -0.77542
9 | -0.95423 | -1.0229 | -1.0665 | -1.0441 | -1.0693 | -0.93788 | -0.57176 | -0.063009 | 0.034253 | -0.019414 | -0.028886 | -0.014424 | -0.12593 | -0.23061 | -0.45236 | -0.48105 | -0.38562 | -0.12158 | -0.31833 | -0.37085 | -0.49044 | -0.64799 | -0.81267 | -0.85571
10 | -0.47808 | -0.49202 | -0.49275 | -0.49136 | -0.49 | -0.45808 | -0.34337 | -0.28025 | -0.18064 | -0.10432 | -0.13346 | -0.10303 | -0.12286 | -0.1777 | -0.22213 | -0.22911 | -0.23559 | -0.15901 | -0.19267 | -0.23886 | -0.2809 | -0.3574 | -0.44672 | -0.45467
11 | -0.29932 | -0.3022 | -0.30775 | -0.31049 | -0.30353 | -0.24496 | -0.18586 | -0.16607 | -0.11655 | -0.076902 | -0.17532 | -0.16533 | -0.18634 | -0.18596 | -0.2069 | -0.20709 | -0.1764 | -0.11796 | -0.16115 | -0.1893 | -0.20337 | -0.20826 | -0.22488 | -0.23853
12 | -0.076786 | 0.12883 | 0.27255 | 0.23567 | 0.18324 | -0.1846 | -0.0060943 | 0.22008 | 0.47768 | 0.56351 | 0.27372 | -0.00071117 | 0.86701 | 0.98287 | 0.93235 | 1.0704 | 0.58806 | 0.81225 | 0.87218 | 0.77749 | 0.87256 | 1.1201 | 1.0376 | 0.69899
13 | 0.077174 | 0.062416 | 0.089083 | 0.11163 | 0.11656 | 0.14211 | 0.51972 | 0.65061 | 0.69662 | 0.65158 | 0.59687 | 0.68405 | 0.77316 | 0.68568 | 0.67433 | 0.67305 | 0.60654 | 0.627 | 0.54216 | 0.40929 | 0.44903 | 0.39239 | 0.1726 | 0.12211
14 | 1.5261 | 1.562 | 1.5811 | 1.5904 | 1.5621 | 1.5193 | 1.3464 | 1.0703 | 0.86602 | 0.74606 | 0.98037 | 0.9671 | 0.85125 | 0.72436 | 0.97585 | 1.1797 | 1.1312 | 1.2008 | 1.2412 | 1.3474 | 1.3543 | 1.4591 | 1.525 | 1.5096
15 | 0.151 | 0.10668 | 0.092483 | 0.11855 | 0.10207 | 0.083921 | 0.069436 | 0.24265 | 0.25376 | 0.21765 | 0.25358 | 0.23562 | 0.23666 | 0.21133 | 0.1254 | 0.19635 | 0.23549 | 0.21972 | 0.15356 | 0.15931 | 0.14839 | 0.092046 | 0.073425 | 0.076102

## Qc, Winter, S3
LoadID | 0 | 1 | 2 | 3 | 4 | 5 | 6 | 7 | 8 | 9 | 10 | 11 | 12 | 13 | 14 | 15 | 16 | 17 | 18 | 19 | 20 | 21 | 22 | 23
1 | 0.151 | 0.10668 | 0.092483 | 0.11855 | 0.10207 | 0.083921 | 0.069436 | 0.24265 | 0.25376 | 0.21765 | 0.25358 | 0.23562 | 0.23666 | 0.21133 | 0.1254 | 0.19635 | 0.23549 | 0.21972 | 0.15356 | 0.15931 | 0.14839 | 0.092046 | 0.073425 | 0.076102
2 | -0.59583 | -0.5957 | -0.61214 | -0.64018 | -0.63403 | -0.58189 | -0.36897 | -0.070926 | -0.076219 | -0.050511 | -0.044495 | -0.19858 | -0.2901 | -0.37607 | -0.37324 | -0.37955 | -0.29842 | 0.098082 | -0.013823 | -0.16317 | -0.30246 | -0.39786 | -0.43636 | -0.49961
3 | -2.1198 | -2.2872 | -2.3292 | -2.298 | -2.2999 | -1.9206 | -0.071516 | 0.99017 | 1.262 | 0.87914 | 0.51906 | 1.0296 | 0.6492 | 0.19696 | -0.77923 | -0.77957 | -0.64217 | -0.32396 | -0.78958 | -0.44988 | -0.61767 | -1.0245 | -1.6185 | -1.827
4 | -5.6314 | -5.6873 | -5.7453 | -5.7956 | -5.8214 | -5.3222 | -4.6176 | -4.2158 | -4.3393 | -4.8071 | -5.1273 | -5.429 | -5.4354 | -5.5354 | -5.584 | -5.4175 | -4.5862 | -2.7334 | -3.5257 | -4.2767 | -4.604 | -4.8708 | -5.1489 | -5.1738
5 | -1.1723 | -1.2312 | -1.2836 | -1.2881 | -1.2853 | -1.0834 | -0.82566 | -0.66818 | -0.65634 | -0.54979 | -0.54408 | -0.53263 | -0.64103 | -0.68982 | -0.67127 | -0.83211 | -0.7372 | -0.36958 | -0.43765 | -0.54416 | -0.58758 | -0.76275 | -0.84354 | -0.88246
6 | 0.091048 | 0.071221 | 0.054001 | 0.08045 | 0.066062 | 0.095176 | 0.12694 | 0.24725 | 0.28475 | 0.2934 | 0.27848 | 0.29706 | 0.29485 | 0.29143 | 0.24511 | 0.23315 | 0.20264 | 0.22168 | 0.18791 | 0.19609 | 0.16579 | 0.17452 | 0.10834 | 0.11126
7 | -1.4006 | -1.3853 | -1.4288 | -1.4547 | -1.5408 | -1.3796 | -1.172 | -0.6088 | -0.30165 | -0.28 | -0.21281 | -0.071519 | -0.29038 | -0.30301 | -0.55229 | -0.78924 | -0.71231 | -0.79452 | -0.89348 | -0.85782 | -0.97674 | -1.1514 | -1.2991 | -1.2922
8 | -0.79719 | -0.81405 | -0.81082 | -0.80966 | -0.79296 | -0.76092 | -0.58168 | -0.46275 | -0.42731 | -0.48802 | -0.46083 | -0.42008 | -0.44529 | -0.4821 | -0.58576 | -0.64961 | -0.64789 | -0.6389 | -0.67344 | -0.69632 | -0.70825 | -0.72902 | -0.76084 | -0.77542
9 | -0.95423 | -1.0229 | -1.0665 | -1.0441 | -1.0693 | -0.93788 | -0.57176 | -0.063009 | 0.034253 | -0.019414 | -0.028886 | -0.014424 | -0.12593 | -0.23061 | -0.45236 | -0.48105 | -0.38562 | -0.12158 | -0.31833 | -0.37085 | -0.49044 | -0.64799 | -0.81267 | -0.85571
10 | -0.47808 | -0.49202 | -0.49275 | -0.49136 | -0.49 | -0.45808 | -0.34337 | -0.28025 | -0.18064 | -0.10432 | -0.13346 | -0.10303 | -0.12286 | -0.1777 | -0.22213 | -0.22911 | -0.23559 | -0.15901 | -0.19267 | -0.23886 | -0.2809 | -0.3574 | -0.44672 | -0.45467
11 | -0.29932 | -0.3022 | -0.30775 | -0.31049 | -0.30353 | -0.24496 | -0.18586 | -0.16607 | -0.11655 | -0.076902 | -0.17532 | -0.16533 | -0.18634 | -0.18596 | -0.2069 | -0.20709 | -0.1764 | -0.11796 | -0.16115 | -0.1893 | -0.20337 | -0.20826 | -0.22488 | -0.23853
12 | -0.076786 | 0.12883 | 0.27255 | 0.23567 | 0.18324 | -0.1846 | -0.0060943 | 0.22008 | 0.47768 | 0.56351 | 0.27372 | -0.00071117 | 0.86701 | 0.98287 | 0.93235 | 1.0704 | 0.58806 | 0.81225 | 0.87218 | 0.77749 | 0.87256 | 1.1201 | 1.0376 | 0.69899
13 | 0.077174 | 0.062416 | 0.089083 | 0.11163 | 0.11656 | 0.14211 | 0.51972 | 0.65061 | 0.69662 | 0.65158 | 0.59687 | 0.68405 | 0.77316 | 0.68568 | 0.67433 | 0.67305 | 0.60654 | 0.627 | 0.54216 | 0.40929 | 0.44903 | 0.39239 | 0.1726 | 0.12211
14 | 1.5261 | 1.562 | 1.5811 | 1.5904 | 1.5621 | 1.5193 | 1.3464 | 1.0703 | 0.86602 | 0.74606 | 0.98037 | 0.9671 | 0.85125 | 0.72436 | 0.97585 | 1.1797 | 1.1312 | 1.2008 | 1.2412 | 1.3474 | 1.3543 | 1.4591 | 1.525 | 1.5096
15 | 0.151 | 0.10668 | 0.092483 | 0.11855 | 0.10207 | 0.083921 | 0.069436 | 0.24265 | 0.25376 | 0.21765 | 0.25358 | 0.23562 | 0.23666 | 0.21133 | 0.1254 | 0.19635 | 0.23549 | 0.21972 | 0.15356 | 0.15931 | 0.14839 | 0.092046 | 0.073425 | 0.076102

## Qc, Winter, S4
LoadID | 0 | 1 | 2 | 3 | 4 | 5 | 6 | 7 | 8 | 9 | 10 | 11 | 12 | 13 | 14 | 15 | 16 | 17 | 18 | 19 | 20 | 21 | 22 | 23
1 | 0.14798 | 0.10562 | 0.092483 | 0.11855 | 0.10105 | 0.082243 | 0.069436 | 0.24022 | 0.24868 | 0.222 | 0.25865 | 0.24034 | 0.23903 | 0.21344 | 0.12666 | 0.19831 | 0.23078 | 0.21753 | 0.1551 | 0.16091 | 0.14542 | 0.091125 | 0.07416 | 0.077624
2 | -0.58392 | -0.5957 | -0.5999 | -0.63378 | -0.64671 | -0.57608 | -0.36159 | -0.072345 | -0.074695 | -0.050511 | -0.04405 | -0.19461 | -0.2959 | -0.36855 | -0.36951 | -0.37576 | -0.29543 | 0.09612 | -0.013961 | -0.16644 | -0.30246 | -0.38991 | -0.42763 | -0.49961
3 | -2.0774 | -2.2872 | -2.3059 | -2.298 | -2.2769 | -1.8821 | -0.072231 | 0.99017 | 1.2494 | 0.89672 | 0.51387 | 1.009 | 0.64271 | 0.19302 | -0.76365 | -0.79516 | -0.64217 | -0.3272 | -0.79748 | -0.44089 | -0.61149 | -1.0245 | -1.6023 | -1.8453
4 | -5.6877 | -5.7441 | -5.8602 | -5.7956 | -5.7632 | -5.3754 | -4.6638 | -4.1737 | -4.4261 | -4.7591 | -5.0248 | -5.3204 | -5.5441 | -5.5907 | -5.4724 | -5.3633 | -4.6321 | -2.7881 | -3.5257 | -4.2339 | -4.5579 | -4.7734 | -5.2519 | -5.2255
5 | -1.1958 | -1.2066 | -1.2836 | -1.301 | -1.2596 | -1.0834 | -0.82566 | -0.6615 | -0.64978 | -0.55529 | -0.5332 | -0.53263 | -0.62821 | -0.68982 | -0.65785 | -0.81547 | -0.72246 | -0.36589 | -0.43327 | -0.54416 | -0.57583 | -0.77038 | -0.83511 | -0.90011
6 | 0.091958 | 0.071221 | 0.053461 | 0.081254 | 0.066723 | 0.096128 | 0.12567 | 0.24972 | 0.28475 | 0.29926 | 0.28126 | 0.30003 | 0.2978 | 0.2856 | 0.24266 | 0.23315 | 0.20467 | 0.2239 | 0.18979 | 0.19805 | 0.16745 | 0.17627 | 0.11051 | 0.11126
7 | -1.4146 | -1.3576 | -1.4574 | -1.4547 | -1.5254 | -1.3796 | -1.1603 | -0.59663 | -0.30768 | -0.28 | -0.21069 | -0.07295 | -0.29038 | -0.30604 | -0.54124 | -0.79713 | -0.69807 | -0.79452 | -0.89348 | -0.8664 | -0.99627 | -1.1399 | -1.2861 | -1.2664
8 | -0.79719 | -0.82219 | -0.80271 | -0.79346 | -0.78503 | -0.77614 | -0.57586 | -0.46275 | -0.43586 | -0.4929 | -0.46544 | -0.42008 | -0.43638 | -0.47728 | -0.59747 | -0.63662 | -0.64789 | -0.64529 | -0.68018 | -0.68936 | -0.72241 | -0.73631 | -0.74562 | -0.76766
9 | -0.97332 | -1.0229 | -1.0452 | -1.0337 | -1.0907 | -0.94726 | -0.56033 | -0.064269 | 0.03391 | -0.019414 | -0.028597 | -0.01428 | -0.12593 | -0.23522 | -0.46141 | -0.47624 | -0.3779 | -0.12401 | -0.31515 | -0.37456 | -0.48063 | -0.66095 | -0.79642 | -0.83859
10 | -0.48286 | -0.50186 | -0.5026 | -0.49136 | -0.4802 | -0.45808 | -0.3468 | -0.28305 | -0.18245 | -0.10328 | -0.13079 | -0.10406 | -0.1204 | -0.18125 | -0.22213 | -0.23369 | -0.23324 | -0.1606 | -0.19267 | -0.23647 | -0.28371 | -0.3574 | -0.45566 | -0.45467
11 | -0.29333 | -0.29918 | -0.30468 | -0.31049 | -0.30353 | -0.24496 | -0.18586 | -0.16275 | -0.11888 | -0.077671 | -0.17182 | -0.16864 | -0.18261 | -0.18224 | -0.21103 | -0.20916 | -0.17463 | -0.12032 | -0.16437 | -0.19119 | -0.1993 | -0.20826 | -0.22713 | -0.24091
12 | -0.07525 | 0.12626 | 0.2671 | 0.23803 | 0.18507 | -0.18275 | -0.0061553 | 0.22008 | 0.47768 | 0.56351 | 0.26825 | -0.00071828 | 0.84967 | 0.97304 | 0.93235 | 1.049 | 0.59394 | 0.82037 | 0.85474 | 0.77749 | 0.86384 | 1.1089 | 1.0168 | 0.692
13 | 0.077174 | 0.063664 | 0.087301 | 0.11163 | 0.11773 | 0.14069 | 0.51972 | 0.65712 | 0.71055 | 0.63855 | 0.60881 | 0.68405 | 0.77316 | 0.69939 | 0.67433 | 0.68652 | 0.59441 | 0.62073 | 0.53674 | 0.40929 | 0.44454 | 0.38847 | 0.17605 | 0.12211
14 | 1.5566 | 1.5777 | 1.597 | 1.6223 | 1.5621 | 1.5041 | 1.3464 | 1.0489 | 0.8487 | 0.7386 | 0.97057 | 0.98644 | 0.85976 | 0.71711 | 0.96609 | 1.1797 | 1.1425 | 1.2249 | 1.2288 | 1.3474 | 1.3814 | 1.4591 | 1.5402 | 1.5096
15 | 0.14798 | 0.10562 | 0.091558 | 0.11855 | 0.10309 | 0.0856 | 0.068742 | 0.24507 | 0.2563 | 0.2133 | 0.25865 | 0.23327 | 0.2414 | 0.21133 | 0.12791 | 0.19831 | 0.23784 | 0.21533 | 0.15049 | 0.15931 | 0.15135 | 0.092966 | 0.071957 | 0.076863

## Qc, Winter, S5
LoadID | 0 | 1 | 2 | 3 | 4 | 5 | 6 | 7 | 8 | 9 | 10 | 11 | 12 | 13 | 14 | 15 | 16 | 17 | 18 | 19 | 20 | 21 | 22 | 23
1 | 0.14798 | 0.10562 | 0.092483 | 0.11855 | 0.10105 | 0.082243 | 0.069436 | 0.24022 | 0.24868 | 0.222 | 0.25865 | 0.24034 | 0.23903 | 0.21344 | 0.12666 | 0.19831 | 0.23078 | 0.21753 | 0.1551 | 0.16091 | 0.14542 | 0.091125 | 0.07416 | 0.077624
2 | -0.58392 | -0.5957 | -0.5999 | -0.63378 | -0.64671 | -0.57608 | -0.36159 | -0.072345 | -0.074695 | -0.050511 | -0.04405 | -0.19461 | -0.2959 | -0.36855 | -0.36951 | -0.37576 | -0.29543 | 0.09612 | -0.013961 | -0.16644 | -0.30246 | -0.38991 | -0.42763 | -0.49961
3 | -2.0774 | -2.2872 | -2.3059 | -2.298 | -2.2769 | -1.8821 | -0.072231 | 0.99017 | 1.2494 | 0.89672 | 0.51387 | 1.009 | 0.64271 | 0.19302 | -0.76365 | -0.79516 | -0.64217 | -0.3272 | -0.79748 | -0.44089 | -0.61149 | -1.0245 | -1.6023 | -1.8453
4 | -5.6877 | -5.7441 | -5.8602 | -5.7956 | -5.7632 | -5.3754 | -4.6638 | -4.1737 | -4.4261 | -4.7591 | -5.0248 | -5.3204 | -5.5441 | -5.5907 | -5.4724 | -5.3633 | -4.6321 | -2.7881 | -3.5257 | -4.2339 | -4.5579 | -4.7734 | -5.2519 | -5.2255
5 | -1.1958 | -1.2066 | -1.2836 | -1.301 | -1.2596 | -1.0834 | -0.82566 | -0.6615 | -0.64978 | -0.55529 | -0.5332 | -0.53263 | -0.62821 | -0.68982 | -0.65785 | -0.81547 | -0.72246 | -0.36589 | -0.43327 | -0.54416 | -0.57583 | -0.77038 | -0.83511 | -0.90011
6 | 0.091958 | 0.071221 | 0.053461 | 0.081254 | 0.066723 | 0.096128 | 0.12567 | 0.24972 | 0.28475 | 0.29926 | 0.28126 | 0.30003 | 0.2978 | 0.2856 | 0.24266 | 0.23315 | 0.20467 | 0.2239 | 0.18979 | 0.19805 | 0.16745 | 0.17627 | 0.11051 | 0.11126
7 | -1.4146 | -1.3576 | -1.4574 | -1.4547 | -1.5254 | -1.3796 | -1.1603 | -0.59663 | -0.30768 | -0.28 | -0.21069 | -0.07295 | -0.29038 | -0.30604 | -0.54124 | -0.79713 | -0.69807 | -0.79452 | -0.89348 | -0.8664 | -0.99627 | -1.1399 | -1.2861 | -1.2664
8 | -0.79719 | -0.82219 | -0.80271 | -0.79346 | -0.78503 | -0.77614 | -0.57586 | -0.46275 | -0.43586 | -0.4929 | -0.46544 | -0.42008 | -0.43638 | -0.47728 | -0.59747 | -0.63662 | -0.64789 | -0.64529 | -0.68018 | -0.68936 | -0.72241 | -0.73631 | -0.74562 | -0.76766
9 | -0.97332 | -1.0229 | -1.0452 | -1.0337 | -1.0907 | -0.94726 | -0.56033 | -0.064269 | 0.03391 | -0.019414 | -0.028597 | -0.01428 | -0.12593 | -0.23522 | -0.46141 | -0.47624 | -0.3779 | -0.12401 | -0.31515 | -0.37456 | -0.48063 | -0.66095 | -0.79642 | -0.83859
10 | -0.48286 | -0.50186 | -0.5026 | -0.49136 | -0.4802 | -0.45808 | -0.3468 | -0.28305 | -0.18245 | -0.10328 | -0.13079 | -0.10406 | -0.1204 | -0.18125 | -0.22213 | -0.23369 | -0.23324 | -0.1606 | -0.19267 | -0.23647 | -0.28371 | -0.3574 | -0.45566 | -0.45467
11 | -0.29333 | -0.29918 | -0.30468 | -0.31049 | -0.30353 | -0.24496 | -0.18586 | -0.16275 | -0.11888 | -0.077671 | -0.17182 | -0.16864 | -0.18261 | -0.18224 | -0.21103 | -0.20916 | -0.17463 | -0.12032 | -0.16437 | -0.19119 | -0.1993 | -0.20826 | -0.22713 | -0.24091
12 | -0.07525 | 0.12626 | 0.2671 | 0.23803 | 0.18507 | -0.18275 | -0.0061553 | 0.22008 | 0.47768 | 0.56351 | 0.26825 | -0.00071828 | 0.84967 | 0.97304 | 0.93235 | 1.049 | 0.59394 | 0.82037 | 0.85474 | 0.77749 | 0.86384 | 1.1089 | 1.0168 | 0.692
13 | 0.077174 | 0.063664 | 0.087301 | 0.11163 | 0.11773 | 0.14069 | 0.51972 | 0.65712 | 0.71055 | 0.63855 | 0.60881 | 0.68405 | 0.77316 | 0.69939 | 0.67433 | 0.68652 | 0.59441 | 0.62073 | 0.53674 | 0.40929 | 0.44454 | 0.38847 | 0.17605 | 0.12211
14 | 1.5566 | 1.5777 | 1.597 | 1.6223 | 1.5621 | 1.5041 | 1.3464 | 1.0489 | 0.8487 | 0.7386 | 0.97057 | 0.98644 | 0.85976 | 0.71711 | 0.96609 | 1.1797 | 1.1425 | 1.2249 | 1.2288 | 1.3474 | 1.3814 | 1.4591 | 1.5402 | 1.5096
15 | 0.14798 | 0.10562 | 0.091558 | 0.11855 | 0.10309 | 0.0856 | 0.068742 | 0.24507 | 0.2563 | 0.2133 | 0.25865 | 0.23327 | 0.2414 | 0.21133 | 0.12791 | 0.19831 | 0.23784 | 0.21533 | 0.15049 | 0.15931 | 0.15135 | 0.092966 | 0.071957 | 0.076863

## Qc, Winter, S6
LoadID | 0 | 1 | 2 | 3 | 4 | 5 | 6 | 7 | 8 | 9 | 10 | 11 | 12 | 13 | 14 | 15 | 16 | 17 | 18 | 19 | 20 | 21 | 22 | 23
1 | 0.14798 | 0.10562 | 0.092483 | 0.11855 | 0.10105 | 0.082243 | 0.069436 | 0.24022 | 0.24868 | 0.222 | 0.25865 | 0.24034 | 0.23903 | 0.21344 | 0.12666 | 0.19831 | 0.23078 | 0.21753 | 0.1551 | 0.16091 | 0.14542 | 0.091125 | 0.07416 | 0.077624
2 | -0.58392 | -0.5957 | -0.5999 | -0.63378 | -0.64671 | -0.57608 | -0.36159 | -0.072345 | -0.074695 | -0.050511 | -0.04405 | -0.19461 | -0.2959 | -0.36855 | -0.36951 | -0.37576 | -0.29543 | 0.09612 | -0.013961 | -0.16644 | -0.30246 | -0.38991 | -0.42763 | -0.49961
3 | -2.0774 | -2.2872 | -2.3059 | -2.298 | -2.2769 | -1.8821 | -0.072231 | 0.99017 | 1.2494 | 0.89672 | 0.51387 | 1.009 | 0.64271 | 0.19302 | -0.76365 | -0.79516 | -0.64217 | -0.3272 | -0.79748 | -0.44089 | -0.61149 | -1.0245 | -1.6023 | -1.8453
4 | -5.6877 | -5.7441 | -5.8602 | -5.7956 | -5.7632 | -5.3754 | -4.6638 | -4.1737 | -4.4261 | -4.7591 | -5.0248 | -5.3204 | -5.5441 | -5.5907 | -5.4724 | -5.3633 | -4.6321 | -2.7881 | -3.5257 | -4.2339 | -4.5579 | -4.7734 | -5.2519 | -5.2255
5 | -1.1958 | -1.2066 | -1.2836 | -1.301 | -1.2596 | -1.0834 | -0.82566 | -0.6615 | -0.64978 | -0.55529 | -0.5332 | -0.53263 | -0.62821 | -0.68982 | -0.65785 | -0.81547 | -0.72246 | -0.36589 | -0.43327 | -0.54416 | -0.57583 | -0.77038 | -0.83511 | -0.90011
6 | 0.091958 | 0.071221 | 0.053461 | 0.081254 | 0.066723 | 0.096128 | 0.12567 | 0.24972 | 0.28475 | 0.29926 | 0.28126 | 0.30003 | 0.2978 | 0.2856 | 0.24266 | 0.23315 | 0.20467 | 0.2239 | 0.18979 | 0.19805 | 0.16745 | 0.17627 | 0.11051 | 0.11126
7 | -1.4146 | -1.3576 | -1.4574 | -1.4547 | -1.5254 | -1.3796 | -1.1603 | -0.59663 | -0.30768 | -0.28 | -0.21069 | -0.07295 | -0.29038 | -0.30604 | -0.54124 | -0.79713 | -0.69807 | -0.79452 | -0.89348 | -0.8664 | -0.99627 | -1.1399 | -1.2861 | -1.2664
8 | -0.79719 | -0.82219 | -0.80271 | -0.79346 | -0.78503 | -0.77614 | -0.57586 | -0.46275 | -0.43586 | -0.4929 | -0.46544 | -0.42008 | -0.43638 | -0.47728 | -0.59747 | -0.63662 | -0.64789 | -0.64529 | -0.68018 | -0.68936 | -0.72241 | -0.73631 | -0.74562 | -0.76766
9 | -0.97332 | -1.0229 | -1.0452 | -1.0337 | -1.0907 | -0.94726 | -0.56033 | -0.064269 | 0.03391 | -0.019414 | -0.028597 | -0.01428 | -0.12593 | -0.23522 | -0.46141 | -0.47624 | -0.3779 | -0.12401 | -0.31515 | -0.37456 | -0.48063 | -0.66095 | -0.79642 | -0.83859
10 | -0.48286 | -0.50186 | -0.5026 | -0.49136 | -0.4802 | -0.45808 | -0.3468 | -0.28305 | -0.18245 | -0.10328 | -0.13079 | -0.10406 | -0.1204 | -0.18125 | -0.22213 | -0.23369 | -0.23324 | -0.1606 | -0.19267 | -0.23647 | -0.28371 | -0.3574 | -0.45566 | -0.45467
11 | -0.29333 | -0.29918 | -0.30468 | -0.31049 | -0.30353 | -0.24496 | -0.18586 | -0.16275 | -0.11888 | -0.077671 | -0.17182 | -0.16864 | -0.18261 | -0.18224 | -0.21103 | -0.20916 | -0.17463 | -0.12032 | -0.16437 | -0.19119 | -0.1993 | -0.20826 | -0.22713 | -0.24091
12 | -0.07525 | 0.12626 | 0.2671 | 0.23803 | 0.18507 | -0.18275 | -0.0061553 | 0.22008 | 0.47768 | 0.56351 | 0.26825 | -0.00071828 | 0.84967 | 0.97304 | 0.93235 | 1.049 | 0.59394 | 0.82037 | 0.85474 | 0.77749 | 0.86384 | 1.1089 | 1.0168 | 0.692
13 | 0.077174 | 0.063664 | 0.087301 | 0.11163 | 0.11773 | 0.14069 | 0.51972 | 0.65712 | 0.71055 | 0.63855 | 0.60881 | 0.68405 | 0.77316 | 0.69939 | 0.67433 | 0.68652 | 0.59441 | 0.62073 | 0.53674 | 0.40929 | 0.44454 | 0.38847 | 0.17605 | 0.12211
14 | 1.5566 | 1.5777 | 1.597 | 1.6223 | 1.5621 | 1.5041 | 1.3464 | 1.0489 | 0.8487 | 0.7386 | 0.97057 | 0.98644 | 0.85976 | 0.71711 | 0.96609 | 1.1797 | 1.1425 | 1.2249 | 1.2288 | 1.3474 | 1.3814 | 1.4591 | 1.5402 | 1.5096
15 | 0.14798 | 0.10562 | 0.091558 | 0.11855 | 0.10309 | 0.0856 | 0.068742 | 0.24507 | 0.2563 | 0.2133 | 0.25865 | 0.23327 | 0.2414 | 0.21133 | 0.12791 | 0.19831 | 0.23784 | 0.21533 | 0.15049 | 0.15931 | 0.15135 | 0.092966 | 0.071957 | 0.076863

## Qc, Winter, S7
LoadID | 0 | 1 | 2 | 3 | 4 | 5 | 6 | 7 | 8 | 9 | 10 | 11 | 12 | 13 | 14 | 15 | 16 | 17 | 18 | 19 | 20 | 21 | 22 | 23
1 | 0.14798 | 0.10455 | 0.093408 | 0.11855 | 0.10309 | 0.083082 | 0.068048 | 0.24507 | 0.25122 | 0.21547 | 0.25865 | 0.23327 | 0.2414 | 0.21344 | 0.12666 | 0.19242 | 0.23313 | 0.22412 | 0.15049 | 0.15931 | 0.1469 | 0.092046 | 0.074894 | 0.075341
2 | -0.59583 | -0.58974 | -0.62438 | -0.63378 | -0.64671 | -0.58771 | -0.37635 | -0.070217 | -0.074695 | -0.050006 | -0.043605 | -0.19659 | -0.2901 | -0.37607 | -0.36578 | -0.38714 | -0.29543 | 0.098082 | -0.013685 | -0.16644 | -0.29944 | -0.39786 | -0.44072 | -0.49961
3 | -2.0774 | -2.2415 | -2.3758 | -2.321 | -2.3459 | -1.8821 | -0.071516 | 1.0001 | 1.2494 | 0.87914 | 0.52944 | 1.0502 | 0.65569 | 0.19696 | -0.77923 | -0.77957 | -0.6486 | -0.3272 | -0.78169 | -0.44538 | -0.63002 | -1.045 | -1.6185 | -1.8088
4 | -5.5751 | -5.7441 | -5.6304 | -5.7956 | -5.705 | -5.2158 | -4.7099 | -4.1315 | -4.3393 | -4.8071 | -5.1786 | -5.4833 | -5.3811 | -5.5907 | -5.584 | -5.5258 | -4.4945 | -2.6788 | -3.5609 | -4.3622 | -4.65 | -4.8708 | -5.2519 | -5.2773
5 | -1.1723 | -1.2066 | -1.2836 | -1.3139 | -1.2981 | -1.0617 | -0.83392 | -0.65482 | -0.65634 | -0.55529 | -0.5332 | -0.52198 | -0.62821 | -0.68982 | -0.65785 | -0.81547 | -0.72983 | -0.36219 | -0.43765 | -0.5496 | -0.57583 | -0.7475 | -0.85198 | -0.86481
6 | 0.091048 | 0.069796 | 0.054001 | 0.081254 | 0.064741 | 0.094224 | 0.1244 | 0.24972 | 0.2819 | 0.29046 | 0.27569 | 0.29112 | 0.29485 | 0.28852 | 0.25001 | 0.23782 | 0.20669 | 0.22168 | 0.18979 | 0.19805 | 0.16911 | 0.17103 | 0.10618 | 0.11015
7 | -1.4146 | -1.3853 | -1.4145 | -1.4256 | -1.5562 | -1.352 | -1.1486 | -0.61489 | -0.30165 | -0.2744 | -0.21494 | -0.070804 | -0.29618 | -0.30301 | -0.55781 | -0.78924 | -0.71231 | -0.81041 | -0.88454 | -0.84066 | -0.98651 | -1.163 | -1.3121 | -1.2664
8 | -0.80516 | -0.83033 | -0.7946 | -0.80156 | -0.79296 | -0.77614 | -0.57586 | -0.46738 | -0.43158 | -0.47826 | -0.45622 | -0.42848 | -0.45419 | -0.49174 | -0.58576 | -0.64961 | -0.64789 | -0.6389 | -0.67344 | -0.69632 | -0.69408 | -0.72173 | -0.77606 | -0.77542
9 | -0.94469 | -1.0229 | -1.0559 | -1.0545 | -1.0586 | -0.91913 | -0.56605 | -0.062379 | 0.033568 | -0.019026 | -0.028308 | -0.014713 | -0.12593 | -0.23061 | -0.45236 | -0.47624 | -0.3779 | -0.12279 | -0.31196 | -0.37085 | -0.48063 | -0.65447 | -0.79642 | -0.83859
10 | -0.47808 | -0.49202 | -0.49768 | -0.48154 | -0.4851 | -0.44892 | -0.33994 | -0.27745 | -0.18426 | -0.10223 | -0.13346 | -0.102 | -0.12532 | -0.1777 | -0.22435 | -0.23369 | -0.23088 | -0.15901 | -0.19075 | -0.23409 | -0.27809 | -0.35025 | -0.44672 | -0.46376
11 | -0.30231 | -0.30824 | -0.30468 | -0.30428 | -0.29746 | -0.24251 | -0.18586 | -0.16441 | -0.11888 | -0.076902 | -0.17708 | -0.16698 | -0.18634 | -0.18596 | -0.20276 | -0.20295 | -0.17993 | -0.11678 | -0.16115 | -0.18551 | -0.1993 | -0.20618 | -0.22938 | -0.23614
12 | -0.078321 | 0.13012 | 0.26982 | 0.23567 | 0.18507 | -0.1846 | -0.0060334 | 0.22228 | 0.47768 | 0.57478 | 0.26825 | -0.00071828 | 0.87568 | 0.98287 | 0.9137 | 1.0704 | 0.59394 | 0.8285 | 0.87218 | 0.78527 | 0.85511 | 1.1201 | 1.0168 | 0.71297
13 | 0.077174 | 0.063664 | 0.089083 | 0.11051 | 0.11656 | 0.14211 | 0.52492 | 0.66362 | 0.69662 | 0.65158 | 0.59687 | 0.67037 | 0.78862 | 0.69939 | 0.66758 | 0.67305 | 0.60048 | 0.63327 | 0.53674 | 0.4011 | 0.44903 | 0.40024 | 0.17087 | 0.12089
14 | 1.5261 | 1.5464 | 1.6128 | 1.5745 | 1.5933 | 1.5193 | 1.3733 | 1.0917 | 0.86602 | 0.76098 | 0.97057 | 0.94776 | 0.85976 | 0.72436 | 0.99537 | 1.1679 | 1.1086 | 1.1768 | 1.2164 | 1.3743 | 1.3408 | 1.4737 | 1.4945 | 1.5247
15 | 0.15251 | 0.10668 | 0.090634 | 0.11736 | 0.10309 | 0.0856 | 0.070825 | 0.2475 | 0.24868 | 0.2133 | 0.25865 | 0.24034 | 0.23903 | 0.2071 | 0.12666 | 0.19438 | 0.2402 | 0.21972 | 0.15356 | 0.15931 | 0.14839 | 0.093887 | 0.072691 | 0.076102

## Qc, Winter, S8
LoadID | 0 | 1 | 2 | 3 | 4 | 5 | 6 | 7 | 8 | 9 | 10 | 11 | 12 | 13 | 14 | 15 | 16 | 17 | 18 | 19 | 20 | 21 | 22 | 23
1 | 0.14798 | 0.10455 | 0.093408 | 0.11855 | 0.10309 | 0.083082 | 0.068048 | 0.24507 | 0.25122 | 0.21547 | 0.25865 | 0.23327 | 0.2414 | 0.21344 | 0.12666 | 0.19242 | 0.23313 | 0.22412 | 0.15049 | 0.15931 | 0.1469 | 0.092046 | 0.074894 | 0.075341
2 | -0.59583 | -0.58974 | -0.62438 | -0.63378 | -0.64671 | -0.58771 | -0.37635 | -0.070217 | -0.074695 | -0.050006 | -0.043605 | -0.19659 | -0.2901 | -0.37607 | -0.36578 | -0.38714 | -0.29543 | 0.098082 | -0.013685 | -0.16644 | -0.29944 | -0.39786 | -0.44072 | -0.49961
3 | -2.0774 | -2.2415 | -2.3758 | -2.321 | -2.3459 | -1.8821 | -0.071516 | 1.0001 | 1.2494 | 0.87914 | 0.52944 | 1.0502 | 0.65569 | 0.19696 | -0.77923 | -0.77957 | -0.6486 | -0.3272 | -0.78169 | -0.44538 | -0.63002 | -1.045 | -1.6185 | -1.8088
4 | -5.5751 | -5.7441 | -5.6304 | -5.7956 | -5.705 | -5.2158 | -4.7099 | -4.1315 | -4.3393 | -4.8071 | -5.1786 | -5.4833 | -5.3811 | -5.5907 | -5.584 | -5.5258 | -4.4945 | -2.6788 | -3.5609 | -4.3622 | -4.65 | -4.8708 | -5.2519 | -5.2773
5 | -1.1723 | -1.2066 | -1.2836 | -1.3139 | -1.2981 | -1.0617 | -0.83392 | -0.65482 | -0.65634 | -0.55529 | -0.5332 | -0.52198 | -0.62821 | -0.68982 | -0.65785 | -0.81547 | -0.72983 | -0.36219 | -0.43765 | -0.5496 | -0.57583 | -0.7475 | -0.85198 | -0.86481
6 | 0.091048 | 0.069796 | 0.054001 | 0.081254 | 0.064741 | 0.094224 | 0.1244 | 0.24972 | 0.2819 | 0.29046 | 0.27569 | 0.29112 | 0.29485 | 0.28852 | 0.25001 | 0.23782 | 0.20669 | 0.22168 | 0.18979 | 0.19805 | 0.16911 | 0.17103 | 0.10618 | 0.11015
7 | -1.4146 | -1.3853 | -1.4145 | -1.4256 | -1.5562 | -1.352 | -1.1486 | -0.61489 | -0.30165 | -0.2744 | -0.21494 | -0.070804 | -0.29618 | -0.30301 | -0.55781 | -0.78924 | -0.71231 | -0.81041 | -0.88454 | -0.84066 | -0.98651 | -1.163 | -1.3121 | -1.2664
8 | -0.80516 | -0.83033 | -0.7946 | -0.80156 | -0.79296 | -0.77614 | -0.57586 | -0.46738 | -0.43158 | -0.47826 | -0.45622 | -0.42848 | -0.45419 | -0.49174 | -0.58576 | -0.64961 | -0.64789 | -0.6389 | -0.67344 | -0.69632 | -0.69408 | -0.72173 | -0.77606 | -0.77542
9 | -0.94469 | -1.0229 | -1.0559 | -1.0545 | -1.0586 | -0.91913 | -0.56605 | -0.062379 | 0.033568 | -0.019026 | -0.028308 | -0.014713 | -0.12593 | -0.23061 | -0.45236 | -0.47624 | -0.3779 | -0.12279 | -0.31196 | -0.37085 | -0.48063 | -0.65447 | -0.79642 | -0.83859
10 | -0.47808 | -0.49202 | -0.49768 | -0.48154 | -0.4851 | -0.44892 | -0.33994 | -0.27745 | -0.18426 | -0.10223 | -0.13346 | -0.102 | -0.12532 | -0.1777 | -0.22435 | -0.23369 | -0.23088 | -0.15901 | -0.19075 | -0.23409 | -0.27809 | -0.35025 | -0.44672 | -0.46376
11 | -0.30231 | -0.30824 | -0.30468 | -0.30428 | -0.29746 | -0.24251 | -0.18586 | -0.16441 | -0.11888 | -0.076902 | -0.17708 | -0.16698 | -0.18634 | -0.18596 | -0.20276 | -0.20295 | -0.17993 | -0.11678 | -0.16115 | -0.18551 | -0.1993 | -0.20618 | -0.22938 | -0.23614
12 | -0.078321 | 0.13012 | 0.26982 | 0.23567 | 0.18507 | -0.1846 | -0.0060334 | 0.22228 | 0.47768 | 0.57478 | 0.26825 | -0.00071828 | 0.87568 | 0.98287 | 0.9137 | 1.0704 | 0.59394 | 0.8285 | 0.87218 | 0.78527 | 0.85511 | 1.1201 | 1.0168 | 0.71297
13 | 0.077174 | 0.063664 | 0.089083 | 0.11051 | 0.11656 | 0.14211 | 0.52492 | 0.66362 | 0.69662 | 0.65158 | 0.59687 | 0.67037 | 0.78862 | 0.69939 | 0.66758 | 0.67305 | 0.60048 | 0.63327 | 0.53674 | 0.4011 | 0.44903 | 0.40024 | 0.17087 | 0.12089
14 | 1.5261 | 1.5464 | 1.6128 | 1.5745 | 1.5933 | 1.5193 | 1.3733 | 1.0917 | 0.86602 | 0.76098 | 0.97057 | 0.94776 | 0.85976 | 0.72436 | 0.99537 | 1.1679 | 1.1086 | 1.1768 | 1.2164 | 1.3743 | 1.3408 | 1.4737 | 1.4945 | 1.5247
15 | 0.15251 | 0.10668 | 0.090634 | 0.11736 | 0.10309 | 0.0856 | 0.070825 | 0.2475 | 0.24868 | 0.2133 | 0.25865 | 0.24034 | 0.23903 | 0.2071 | 0.12666 | 0.19438 | 0.2402 | 0.21972 | 0.15356 | 0.15931 | 0.14839 | 0.093887 | 0.072691 | 0.076102

## Qc, Winter, S9
LoadID | 0 | 1 | 2 | 3 | 4 | 5 | 6 | 7 | 8 | 9 | 10 | 11 | 12 | 13 | 14 | 15 | 16 | 17 | 18 | 19 | 20 | 21 | 22 | 23
1 | 0.14798 | 0.10455 | 0.093408 | 0.11855 | 0.10309 | 0.083082 | 0.068048 | 0.24507 | 0.25122 | 0.21547 | 0.25865 | 0.23327 | 0.2414 | 0.21344 | 0.12666 | 0.19242 | 0.23313 | 0.22412 | 0.15049 | 0.15931 | 0.1469 | 0.092046 | 0.074894 | 0.075341
2 | -0.59583 | -0.58974 | -0.62438 | -0.63378 | -0.64671 | -0.58771 | -0.37635 | -0.070217 | -0.074695 | -0.050006 | -0.043605 | -0.19659 | -0.2901 | -0.37607 | -0.36578 | -0.38714 | -0.29543 | 0.098082 | -0.013685 | -0.16644 | -0.29944 | -0.39786 | -0.44072 | -0.49961
3 | -2.0774 | -2.2415 | -2.3758 | -2.321 | -2.3459 | -1.8821 | -0.071516 | 1.0001 | 1.2494 | 0.87914 | 0.52944 | 1.0502 | 0.65569 | 0.19696 | -0.77923 | -0.77957 | -0.6486 | -0.3272 | -0.78169 | -0.44538 | -0.63002 | -1.045 | -1.6185 | -1.8088
4 | -5.5751 | -5.7441 | -5.6304 | -5.7956 | -5.705 | -5.2158 | -4.7099 | -4.1315 | -4.3393 | -4.8071 | -5.1786 | -5.4833 | -5.3811 | -5.5907 | -5.584 | -5.5258 | -4.4945 | -2.6788 | -3.5609 | -4.3622 | -4.65 | -4.8708 | -5.2519 | -5.2773
5 | -1.1723 | -1.2066 | -1.2836 | -1.3139 | -1.2981 | -1.0617 | -0.83392 | -0.65482 | -0.65634 | -0.55529 | -0.5332 | -0.52198 | -0.62821 | -0.68982 | -0.65785 | -0.81547 | -0.72983 | -0.36219 | -0.43765 | -0.5496 | -0.57583 | -0.7475 | -0.85198 | -0.86481
6 | 0.091048 | 0.069796 | 0.054001 | 0.081254 | 0.064741 | 0.094224 | 0.1244 | 0.24972 | 0.2819 | 0.29046 | 0.27569 | 0.29112 | 0.29485 | 0.28852 | 0.25001 | 0.23782 | 0.20669 | 0.22168 | 0.18979 | 0.19805 | 0.16911 | 0.17103 | 0.10618 | 0.11015
7 | -1.4146 | -1.3853 | -1.4145 | -1.4256 | -1.5562 | -1.352 | -1.1486 | -0.61489 | -0.30165 | -0.2744 | -0.21494 | -0.070804 | -0.29618 | -0.30301 | -0.55781 | -0.78924 | -0.71231 | -0.81041 | -0.88454 | -0.84066 | -0.98651 | -1.163 | -1.3121 | -1.2664
8 | -0.80516 | -0.83033 | -0.7946 | -0.80156 | -0.79296 | -0.77614 | -0.57586 | -0.46738 | -0.43158 | -0.47826 | -0.45622 | -0.42848 | -0.45419 | -0.49174 | -0.58576 | -0.64961 | -0.64789 | -0.6389 | -0.67344 | -0.69632 | -0.69408 | -0.72173 | -0.77606 | -0.77542
9 | -0.94469 | -1.0229 | -1.0559 | -1.0545 | -1.0586 | -0.91913 | -0.56605 | -0.062379 | 0.033568 | -0.019026 | -0.028308 | -0.014713 | -0.12593 | -0.23061 | -0.45236 | -0.47624 | -0.3779 | -0.12279 | -0.31196 | -0.37085 | -0.48063 | -0.65447 | -0.79642 | -0.83859
10 | -0.47808 | -0.49202 | -0.49768 | -0.48154 | -0.4851 | -0.44892 | -0.33994 | -0.27745 | -0.18426 | -0.10223 | -0.13346 | -0.102 | -0.12532 | -0.1777 | -0.22435 | -0.23369 | -0.23088 | -0.15901 | -0.19075 | -0.23409 | -0.27809 | -0.35025 | -0.44672 | -0.46376
11 | -0.30231 | -0.30824 | -0.30468 | -0.30428 | -0.29746 | -0.24251 | -0.18586 | -0.16441 | -0.11888 | -0.076902 | -0.17708 | -0.16698 | -0.18634 | -0.18596 | -0.20276 | -0.20295 | -0.17993 | -0.11678 | -0.16115 | -0.18551 | -0.1993 | -0.20618 | -0.22938 | -0.23614
12 | -0.078321 | 0.13012 | 0.26982 | 0.23567 | 0.18507 | -0.1846 | -0.0060334 | 0.22228 | 0.47768 | 0.57478 | 0.26825 | -0.00071828 | 0.87568 | 0.98287 | 0.9137 | 1.0704 | 0.59394 | 0.8285 | 0.87218 | 0.78527 | 0.85511 | 1.1201 | 1.0168 | 0.71297
13 | 0.077174 | 0.063664 | 0.089083 | 0.11051 | 0.11656 | 0.14211 | 0.52492 | 0.66362 | 0.69662 | 0.65158 | 0.59687 | 0.67037 | 0.78862 | 0.69939 | 0.66758 | 0.67305 | 0.60048 | 0.63327 | 0.53674 | 0.4011 | 0.44903 | 0.40024 | 0.17087 | 0.12089
14 | 1.5261 | 1.5464 | 1.6128 | 1.5745 | 1.5933 | 1.5193 | 1.3733 | 1.0917 | 0.86602 | 0.76098 | 0.97057 | 0.94776 | 0.85976 | 0.72436 | 0.99537 | 1.1679 | 1.1086 | 1.1768 | 1.2164 | 1.3743 | 1.3408 | 1.4737 | 1.4945 | 1.5247
15 | 0.15251 | 0.10668 | 0.090634 | 0.11736 | 0.10309 | 0.0856 | 0.070825 | 0.2475 | 0.24868 | 0.2133 | 0.25865 | 0.24034 | 0.23903 | 0.2071 | 0.12666 | 0.19438 | 0.2402 | 0.21972 | 0.15356 | 0.15931 | 0.14839 | 0.093887 | 0.072691 | 0.076102

## UpFlex, Winter
LoadID | 0 | 1 | 2 | 3 | 4 | 5 | 6 | 7 | 8 | 9 | 10 | 11 | 12 | 13 | 14 | 15 | 16 | 17 | 18 | 19 | 20 | 21 | 22 | 23
1 | 0.014087 | 0.015508 | 0.020185 | 0.023141 | 0.027209 | 0.031805 | 0.028352 | 0.040532 | 0.037183 | 0.041996 | 0.043161 | 0.040035 | 0.037768 | 0.034771 | 0.032027 | 0.028824 | 0.028524 | 0.0226 | 0.018699 | 0.022189 | 0.022608 | 0.025836 | 0.012545 | 0.012045
2 | 0.028174 | 0.031016 | 0.04037 | 0.046283 | 0.054418 | 0.063611 | 0.056703 | 0.081063 | 0.074366 | 0.083993 | 0.086322 | 0.080071 | 0.075535 | 0.069541 | 0.064055 | 0.057649 | 0.057049 | 0.0452 | 0.037398 | 0.044377 | 0.045216 | 0.051673 | 0.02509 | 0.024089
3 | 0.10565 | 0.11631 | 0.15139 | 0.17356 | 0.20407 | 0.23854 | 0.21264 | 0.30399 | 0.27887 | 0.31497 | 0.32371 | 0.30027 | 0.28326 | 0.26078 | 0.24021 | 0.21618 | 0.21393 | 0.1695 | 0.14024 | 0.16642 | 0.16956 | 0.19377 | 0.094087 | 0.090335
4 | 0.2113 | 0.23262 | 0.30278 | 0.34712 | 0.40813 | 0.47708 | 0.42527 | 0.60797 | 0.55775 | 0.62994 | 0.64741 | 0.60053 | 0.56651 | 0.52156 | 0.48041 | 0.43236 | 0.42786 | 0.339 | 0.28048 | 0.33283 | 0.33912 | 0.38755 | 0.18817 | 0.18067
5 | 0.056348 | 0.062032 | 0.08074 | 0.092565 | 0.10884 | 0.12722 | 0.11341 | 0.16213 | 0.14873 | 0.16799 | 0.17264 | 0.16014 | 0.15107 | 0.13908 | 0.12811 | 0.1153 | 0.1141 | 0.0904 | 0.074795 | 0.088755 | 0.090432 | 0.10335 | 0.05018 | 0.048178
6 | 0.014087 | 0.015508 | 0.020185 | 0.023141 | 0.027209 | 0.031805 | 0.028352 | 0.040532 | 0.037183 | 0.041996 | 0.043161 | 0.040035 | 0.037768 | 0.034771 | 0.032027 | 0.028824 | 0.028524 | 0.0226 | 0.018699 | 0.022189 | 0.022608 | 0.025836 | 0.012545 | 0.012045
7 | 0.070435 | 0.07754 | 0.10093 | 0.11571 | 0.13604 | 0.15903 | 0.14176 | 0.20266 | 0.18592 | 0.20998 | 0.2158 | 0.20018 | 0.18884 | 0.17385 | 0.16014 | 0.14412 | 0.14262 | 0.113 | 0.093494 | 0.11094 | 0.11304 | 0.12918 | 0.062725 | 0.060223
8 | 0.035217 | 0.03877 | 0.050463 | 0.057853 | 0.068022 | 0.079513 | 0.070879 | 0.10133 | 0.092958 | 0.10499 | 0.1079 | 0.10009 | 0.094419 | 0.086926 | 0.080069 | 0.072061 | 0.071311 | 0.0565 | 0.046747 | 0.055472 | 0.05652 | 0.064591 | 0.031362 | 0.030112
9 | 0.070435 | 0.07754 | 0.10093 | 0.11571 | 0.13604 | 0.15903 | 0.14176 | 0.20266 | 0.18592 | 0.20998 | 0.2158 | 0.20018 | 0.18884 | 0.17385 | 0.16014 | 0.14412 | 0.14262 | 0.113 | 0.093494 | 0.11094 | 0.11304 | 0.12918 | 0.062725 | 0.060223
10 | 0.02113 | 0.023262 | 0.030278 | 0.034712 | 0.040813 | 0.047708 | 0.042527 | 0.060797 | 0.055775 | 0.062994 | 0.064741 | 0.060053 | 0.056651 | 0.052156 | 0.048041 | 0.043236 | 0.042786 | 0.0339 | 0.028048 | 0.033283 | 0.033912 | 0.038755 | 0.018817 | 0.018067
11 | 0.014087 | 0.015508 | 0.020185 | 0.023141 | 0.027209 | 0.031805 | 0.028352 | 0.040532 | 0.037183 | 0.041996 | 0.043161 | 0.040035 | 0.037768 | 0.034771 | 0.032027 | 0.028824 | 0.028524 | 0.0226 | 0.018699 | 0.022189 | 0.022608 | 0.025836 | 0.012545 | 0.012045
12 | 0.056348 | 0.062032 | 0.08074 | 0.092565 | 0.10884 | 0.12722 | 0.11341 | 0.16213 | 0.14873 | 0.16799 | 0.17264 | 0.16014 | 0.15107 | 0.13908 | 0.12811 | 0.1153 | 0.1141 | 0.0904 | 0.074795 | 0.088755 | 0.090432 | 0.10335 | 0.05018 | 0.048178
13 | 0.035217 | 0.03877 | 0.050463 | 0.057853 | 0.068022 | 0.079513 | 0.070879 | 0.10133 | 0.092958 | 0.10499 | 0.1079 | 0.10009 | 0.094419 | 0.086926 | 0.080069 | 0.072061 | 0.071311 | 0.0565 | 0.046747 | 0.055472 | 0.05652 | 0.064591 | 0.031362 | 0.030112
14 | 0.070435 | 0.07754 | 0.10093 | 0.11571 | 0.13604 | 0.15903 | 0.14176 | 0.20266 | 0.18592 | 0.20998 | 0.2158 | 0.20018 | 0.18884 | 0.17385 | 0.16014 | 0.14412 | 0.14262 | 0.113 | 0.093494 | 0.11094 | 0.11304 | 0.12918 | 0.062725 | 0.060223
15 | 0.014087 | 0.015508 | 0.020185 | 0.023141 | 0.027209 | 0.031805 | 0.028352 | 0.040532 | 0.037183 | 0.041996 | 0.043161 | 0.040035 | 0.037768 | 0.034771 | 0.032027 | 0.028824 | 0.028524 | 0.0226 | 0.018699 | 0.022189 | 0.022608 | 0.025836 | 0.012545 | 0.012045

## DownFlex, Winter
LoadID | 0 | 1 | 2 | 3 | 4 | 5 | 6 | 7 | 8 | 9 | 10 | 11 | 12 | 13 | 14 | 15 | 16 | 17 | 18 | 19 | 20 | 21 | 22 | 23
1 | 0.039054 | 0.041331 | 0.043644 | 0.045628 | 0.046146 | 0.048271 | 0.048024 | 0.045394 | 0.041129 | 0.060397 | 0.05898 | 0.05431 | 0.05299 | 0.053208 | 0.050687 | 0.046462 | 0.041757 | 0.040259 | 0.025307 | 0.027063 | 0.029589 | 0.030295 | 0.031596 | 0.034876
2 | 0.078108 | 0.082661 | 0.087288 | 0.091256 | 0.092292 | 0.096542 | 0.096049 | 0.090788 | 0.082258 | 0.12079 | 0.11796 | 0.10862 | 0.10598 | 0.10642 | 0.10137 | 0.092925 | 0.083514 | 0.080518 | 0.050614 | 0.054127 | 0.059178 | 0.06059 | 0.063191 | 0.069751
3 | 0.29291 | 0.30998 | 0.32733 | 0.34221 | 0.34609 | 0.36203 | 0.36018 | 0.34046 | 0.30847 | 0.45298 | 0.44235 | 0.40732 | 0.39743 | 0.39906 | 0.38015 | 0.34847 | 0.31318 | 0.30194 | 0.1898 | 0.20297 | 0.22192 | 0.22721 | 0.23697 | 0.26157
4 | 0.58581 | 0.61996 | 0.65466 | 0.68442 | 0.69219 | 0.72407 | 0.72037 | 0.68091 | 0.61694 | 0.90595 | 0.8847 | 0.81465 | 0.79485 | 0.79812 | 0.76031 | 0.69694 | 0.62636 | 0.60389 | 0.3796 | 0.40595 | 0.44383 | 0.45442 | 0.47393 | 0.52313
5 | 0.15622 | 0.16532 | 0.17458 | 0.18251 | 0.18458 | 0.19308 | 0.1921 | 0.18158 | 0.16452 | 0.24159 | 0.23592 | 0.21724 | 0.21196 | 0.21283 | 0.20275 | 0.18585 | 0.16703 | 0.16104 | 0.10123 | 0.10825 | 0.11836 | 0.12118 | 0.12638 | 0.1395
6 | 0.039054 | 0.041331 | 0.043644 | 0.045628 | 0.046146 | 0.048271 | 0.048024 | 0.045394 | 0.041129 | 0.060397 | 0.05898 | 0.05431 | 0.05299 | 0.053208 | 0.050687 | 0.046462 | 0.041757 | 0.040259 | 0.025307 | 0.027063 | 0.029589 | 0.030295 | 0.031596 | 0.034876
7 | 0.19527 | 0.20665 | 0.21822 | 0.22814 | 0.23073 | 0.24136 | 0.24012 | 0.22697 | 0.20565 | 0.30198 | 0.2949 | 0.27155 | 0.26495 | 0.26604 | 0.25344 | 0.23231 | 0.20879 | 0.2013 | 0.12653 | 0.13532 | 0.14794 | 0.15147 | 0.15798 | 0.17438
8 | 0.097635 | 0.10333 | 0.10911 | 0.11407 | 0.11536 | 0.12068 | 0.12006 | 0.11349 | 0.10282 | 0.15099 | 0.14745 | 0.13577 | 0.13248 | 0.13302 | 0.12672 | 0.11616 | 0.10439 | 0.10065 | 0.063267 | 0.067658 | 0.073972 | 0.075737 | 0.078989 | 0.087189
9 | 0.19527 | 0.20665 | 0.21822 | 0.22814 | 0.23073 | 0.24136 | 0.24012 | 0.22697 | 0.20565 | 0.30198 | 0.2949 | 0.27155 | 0.26495 | 0.26604 | 0.25344 | 0.23231 | 0.20879 | 0.2013 | 0.12653 | 0.13532 | 0.14794 | 0.15147 | 0.15798 | 0.17438
10 | 0.058581 | 0.061996 | 0.065466 | 0.068442 | 0.069219 | 0.072407 | 0.072037 | 0.068091 | 0.061694 | 0.090595 | 0.08847 | 0.081465 | 0.079485 | 0.079812 | 0.076031 | 0.069694 | 0.062636 | 0.060389 | 0.03796 | 0.040595 | 0.044383 | 0.045442 | 0.047393 | 0.052313
11 | 0.039054 | 0.041331 | 0.043644 | 0.045628 | 0.046146 | 0.048271 | 0.048024 | 0.045394 | 0.041129 | 0.060397 | 0.05898 | 0.05431 | 0.05299 | 0.053208 | 0.050687 | 0.046462 | 0.041757 | 0.040259 | 0.025307 | 0.027063 | 0.029589 | 0.030295 | 0.031596 | 0.034876
12 | 0.15622 | 0.16532 | 0.17458 | 0.18251 | 0.18458 | 0.19308 | 0.1921 | 0.18158 | 0.16452 | 0.24159 | 0.23592 | 0.21724 | 0.21196 | 0.21283 | 0.20275 | 0.18585 | 0.16703 | 0.16104 | 0.10123 | 0.10825 | 0.11836 | 0.12118 | 0.12638 | 0.1395
13 | 0.097635 | 0.10333 | 0.10911 | 0.11407 | 0.11536 | 0.12068 | 0.12006 | 0.11349 | 0.10282 | 0.15099 | 0.14745 | 0.13577 | 0.13248 | 0.13302 | 0.12672 | 0.11616 | 0.10439 | 0.10065 | 0.063267 | 0.067658 | 0.073972 | 0.075737 | 0.078989 | 0.087189
14 | 0.19527 | 0.20665 | 0.21822 | 0.22814 | 0.23073 | 0.24136 | 0.24012 | 0.22697 | 0.20565 | 0.30198 | 0.2949 | 0.27155 | 0.26495 | 0.26604 | 0.25344 | 0.23231 | 0.20879 | 0.2013 | 0.12653 | 0.13532 | 0.14794 | 0.15147 | 0.15798 | 0.17438
15 | 0.039054 | 0.041331 | 0.043644 | 0.045628 | 0.046146 | 0.048271 | 0.048024 | 0.045394 | 0.041129 | 0.060397 | 0.05898 | 0.05431 | 0.05299 | 0.053208 | 0.050687 | 0.046462 | 0.041757 | 0.040259 | 0.025307 | 0.027063 | 0.029589 | 0.030295 | 0.031596 | 0.034876

## Pg, Winter, S1
GenID | 0 | 1 | 2 | 3 | 4 | 5 | 6 | 7 | 8 | 9 | 10 | 11 | 12 | 13 | 14 | 15 | 16 | 17 | 18 | 19 | 20 | 21 | 22 | 23
1 | 0 | 0 | 0 | 0 | 0 | 0 | 0 | 0 | 0 | 0 | 0 | 0 | 0 | 0 | 0 | 0 | 0 | 0 | 0 | 0 | 0 | 0 | 0 | 0
2 | 0 | 0 | 1.4438e-06 | 0 | 0 | 0 | 0 | 0.00087795 | 0.017393 | 0.045384 | 0.056637 | 0.062907 | 0.064073 | 0.062897 | 0.053705 | 0.03549 | 0.0086705 | 6.777e-05 | 5.8341e-06 | 4.464e-06 | 0 | 0 | 0 | 0
3 | 0 | 0 | 1.4438e-06 | 0 | 0 | 0 | 0 | 0.00087795 | 0.017393 | 0.045384 | 0.056637 | 0.062907 | 0.064073 | 0.062897 | 0.053705 | 0.03549 | 0.0086705 | 6.777e-05 | 5.8341e-06 | 4.464e-06 | 0 | 0 | 0 | 0
4 | 0 | 0 | 1.4438e-06 | 0 | 0 | 0 | 0 | 0.00087795 | 0.017393 | 0.045384 | 0.056637 | 0.062907 | 0.064073 | 0.062897 | 0.053705 | 0.03549 | 0.0086705 | 6.777e-05 | 5.8341e-06 | 4.464e-06 | 0 | 0 | 0 | 0
5 | 0 | 0 | 1.4438e-06 | 0 | 0 | 0 | 0 | 0.00087795 | 0.017393 | 0.045384 | 0.056637 | 0.062907 | 0.064073 | 0.062897 | 0.053705 | 0.03549 | 0.0086705 | 6.777e-05 | 5.8341e-06 | 4.464e-06 | 0 | 0 | 0 | 0
6 | 0 | 0 | 1.4438e-06 | 0 | 0 | 0 | 0 | 0.00087795 | 0.017393 | 0.045384 | 0.056637 | 0.062907 | 0.064073 | 0.062897 | 0.053705 | 0.03549 | 0.0086705 | 6.777e-05 | 5.8341e-06 | 4.464e-06 | 0 | 0 | 0 | 0
7 | 0 | 0 | 1.4438e-06 | 0 | 0 | 0 | 0 | 0.00087795 | 0.017393 | 0.045384 | 0.056637 | 0.062907 | 0.064073 | 0.062897 | 0.053705 | 0.03549 | 0.0086705 | 6.777e-05 | 5.8341e-06 | 4.464e-06 | 0 | 0 | 0 | 0

## Pg, Winter, S2
GenID | 0 | 1 | 2 | 3 | 4 | 5 | 6 | 7 | 8 | 9 | 10 | 11 | 12 | 13 | 14 | 15 | 16 | 17 | 18 | 19 | 20 | 21 | 22 | 23
1 | 0 | 0 | 0 | 0 | 0 | 0 | 0 | 0 | 0 | 0 | 0 | 0 | 0 | 0 | 0 | 0 | 0 | 0 | 0 | 0 | 0 | 0 | 0 | 0
2 | 0 | 0 | 1.488e-06 | 0 | 0 | 0 | 0 | 0.00086893 | 0.018068 | 0.047887 | 0.060224 | 0.06226 | 0.068132 | 0.066366 | 0.055789 | 0.035706 | 0.008936 | 6.9845e-05 | 5.9173e-06 | 4.4181e-06 | 0 | 0 | 0 | 0
3 | 0 | 0 | 1.488e-06 | 0 | 0 | 0 | 0 | 0.00086893 | 0.018068 | 0.047887 | 0.060224 | 0.06226 | 0.068132 | 0.066366 | 0.055789 | 0.035706 | 0.008936 | 6.9845e-05 | 5.9173e-06 | 4.4181e-06 | 0 | 0 | 0 | 0
4 | 0 | 0 | 1.488e-06 | 0 | 0 | 0 | 0 | 0.00086893 | 0.018068 | 0.047887 | 0.060224 | 0.06226 | 0.068132 | 0.066366 | 0.055789 | 0.035706 | 0.008936 | 6.9845e-05 | 5.9173e-06 | 4.4181e-06 | 0 | 0 | 0 | 0
5 | 0 | 0 | 1.488e-06 | 0 | 0 | 0 | 0 | 0.00086893 | 0.018068 | 0.047887 | 0.060224 | 0.06226 | 0.068132 | 0.066366 | 0.055789 | 0.035706 | 0.008936 | 6.9845e-05 | 5.9173e-06 | 4.4181e-06 | 0 | 0 | 0 | 0
6 | 0 | 0 | 1.488e-06 | 0 | 0 | 0 | 0 | 0.00086893 | 0.018068 | 0.047887 | 0.060224 | 0.06226 | 0.068132 | 0.066366 | 0.055789 | 0.035706 | 0.008936 | 6.9845e-05 | 5.9173e-06 | 4.4181e-06 | 0 | 0 | 0 | 0
7 | 0 | 0 | 1.488e-06 | 0 | 0 | 0 | 0 | 0.00086893 | 0.018068 | 0.047887 | 0.060224 | 0.06226 | 0.068132 | 0.066366 | 0.055789 | 0.035706 | 0.008936 | 6.9845e-05 | 5.9173e-06 | 4.4181e-06 | 0 | 0 | 0 | 0

## Pg, Winter, S3
GenID | 0 | 1 | 2 | 3 | 4 | 5 | 6 | 7 | 8 | 9 | 10 | 11 | 12 | 13 | 14 | 15 | 16 | 17 | 18 | 19 | 20 | 21 | 22 | 23
1 | 0 | 0 | 0 | 0 | 0 | 0 | 0 | 0 | 0 | 0 | 0 | 0 | 0 | 0 | 0 | 0 | 0 | 0 | 0 | 0 | 0 | 0 | 0 | 0
2 | 0 | 0 | 1.4324e-06 | 0 | 0 | 0 | 0 | 0.00083647 | 0.017393 | 0.046099 | 0.057975 | 0.059935 | 0.065587 | 0.063887 | 0.053705 | 0.034372 | 0.0086023 | 6.7237e-05 | 5.6963e-06 | 4.2531e-06 | 0 | 0 | 0 | 0
3 | 0 | 0 | 1.4324e-06 | 0 | 0 | 0 | 0 | 0.00083647 | 0.017393 | 0.046099 | 0.057975 | 0.059935 | 0.065587 | 0.063887 | 0.053705 | 0.034372 | 0.0086023 | 6.7237e-05 | 5.6963e-06 | 4.2531e-06 | 0 | 0 | 0 | 0
4 | 0 | 0 | 1.4324e-06 | 0 | 0 | 0 | 0 | 0.00083647 | 0.017393 | 0.046099 | 0.057975 | 0.059935 | 0.065587 | 0.063887 | 0.053705 | 0.034372 | 0.0086023 | 6.7237e-05 | 5.6963e-06 | 4.2531e-06 | 0 | 0 | 0 | 0
5 | 0 | 0 | 1.4324e-06 | 0 | 0 | 0 | 0 | 0.00083647 | 0.017393 | 0.046099 | 0.057975 | 0.059935 | 0.065587 | 0.063887 | 0.053705 | 0.034372 | 0.0086023 | 6.7237e-05 | 5.6963e-06 | 4.2531e-06 | 0 | 0 | 0 | 0
6 | 0 | 0 | 1.4324e-06 | 0 | 0 | 0 | 0 | 0.00083647 | 0.017393 | 0.046099 | 0.057975 | 0.059935 | 0.065587 | 0.063887 | 0.053705 | 0.034372 | 0.0086023 | 6.7237e-05 | 5.6963e-06 | 4.2531e-06 | 0 | 0 | 0 | 0
7 | 0 | 0 | 1.4324e-06 | 0 | 0 | 0 | 0 | 0.00083647 | 0.017393 | 0.046099 | 0.057975 | 0.059935 | 0.065587 | 0.063887 | 0.053705 | 0.034372 | 0.0086023 | 6.7237e-05 | 5.6963e-06 | 4.2531e-06 | 0 | 0 | 0 | 0

## Pg, Winter, S4
GenID | 0 | 1 | 2 | 3 | 4 | 5 | 6 | 7 | 8 | 9 | 10 | 11 | 12 | 13 | 14 | 15 | 16 | 17 | 18 | 19 | 20 | 21 | 22 | 23
1 | 0 | 0 | 0 | 0 | 0 | 0 | 0 | 0 | 0 | 0 | 0 | 0 | 0 | 0 | 0 | 0 | 0 | 0 | 0 | 0 | 0 | 0 | 0 | 0
2 | 0 | 0 | 1.4438e-06 | 0 | 0 | 0 | 0 | 0.00087795 | 0.017393 | 0.045384 | 0.056637 | 0.062907 | 0.064073 | 0.062897 | 0.053705 | 0.03549 | 0.0086705 | 6.777e-05 | 5.8341e-06 | 4.464e-06 | 0 | 0 | 0 | 0
3 | 0 | 0 | 1.4438e-06 | 0 | 0 | 0 | 0 | 0.00087795 | 0.017393 | 0.045384 | 0.056637 | 0.062907 | 0.064073 | 0.062897 | 0.053705 | 0.03549 | 0.0086705 | 6.777e-05 | 5.8341e-06 | 4.464e-06 | 0 | 0 | 0 | 0
4 | 0 | 0 | 1.4438e-06 | 0 | 0 | 0 | 0 | 0.00087795 | 0.017393 | 0.045384 | 0.056637 | 0.062907 | 0.064073 | 0.062897 | 0.053705 | 0.03549 | 0.0086705 | 6.777e-05 | 5.8341e-06 | 4.464e-06 | 0 | 0 | 0 | 0
5 | 0 | 0 | 1.4438e-06 | 0 | 0 | 0 | 0 | 0.00087795 | 0.017393 | 0.045384 | 0.056637 | 0.062907 | 0.064073 | 0.062897 | 0.053705 | 0.03549 | 0.0086705 | 6.777e-05 | 5.8341e-06 | 4.464e-06 | 0 | 0 | 0 | 0
6 | 0 | 0 | 1.4438e-06 | 0 | 0 | 0 | 0 | 0.00087795 | 0.017393 | 0.045384 | 0.056637 | 0.062907 | 0.064073 | 0.062897 | 0.053705 | 0.03549 | 0.0086705 | 6.777e-05 | 5.8341e-06 | 4.464e-06 | 0 | 0 | 0 | 0
7 | 0 | 0 | 1.4438e-06 | 0 | 0 | 0 | 0 | 0.00087795 | 0.017393 | 0.045384 | 0.056637 | 0.062907 | 0.064073 | 0.062897 | 0.053705 | 0.03549 | 0.0086705 | 6.777e-05 | 5.8341e-06 | 4.464e-06 | 0 | 0 | 0 | 0

## Pg, Winter, S5
GenID | 0 | 1 | 2 | 3 | 4 | 5 | 6 | 7 | 8 | 9 | 10 | 11 | 12 | 13 | 14 | 15 | 16 | 17 | 18 | 19 | 20 | 21 | 22 | 23
1 | 0 | 0 | 0 | 0 | 0 | 0 | 0 | 0 | 0 | 0 | 0 | 0 | 0 | 0 | 0 | 0 | 0 | 0 | 0 | 0 | 0 | 0 | 0 | 0
2 | 0 | 0 | 1.488e-06 | 0 | 0 | 0 | 0 | 0.00086893 | 0.018068 | 0.047887 | 0.060224 | 0.06226 | 0.068132 | 0.066366 | 0.055789 | 0.035706 | 0.008936 | 6.9845e-05 | 5.9173e-06 | 4.4181e-06 | 0 | 0 | 0 | 0
3 | 0 | 0 | 1.488e-06 | 0 | 0 | 0 | 0 | 0.00086893 | 0.018068 | 0.047887 | 0.060224 | 0.06226 | 0.068132 | 0.066366 | 0.055789 | 0.035706 | 0.008936 | 6.9845e-05 | 5.9173e-06 | 4.4181e-06 | 0 | 0 | 0 | 0
4 | 0 | 0 | 1.488e-06 | 0 | 0 | 0 | 0 | 0.00086893 | 0.018068 | 0.047887 | 0.060224 | 0.06226 | 0.068132 | 0.066366 | 0.055789 | 0.035706 | 0.008936 | 6.9845e-05 | 5.9173e-06 | 4.4181e-06 | 0 | 0 | 0 | 0
5 | 0 | 0 | 1.488e-06 | 0 | 0 | 0 | 0 | 0.00086893 | 0.018068 | 0.047887 | 0.060224 | 0.06226 | 0.068132 | 0.066366 | 0.055789 | 0.035706 | 0.008936 | 6.9845e-05 | 5.9173e-06 | 4.4181e-06 | 0 | 0 | 0 | 0
6 | 0 | 0 | 1.488e-06 | 0 | 0 | 0 | 0 | 0.00086893 | 0.018068 | 0.047887 | 0.060224 | 0.06226 | 0.068132 | 0.066366 | 0.055789 | 0.035706 | 0.008936 | 6.9845e-05 | 5.9173e-06 | 4.4181e-06 | 0 | 0 | 0 | 0
7 | 0 | 0 | 1.488e-06 | 0 | 0 | 0 | 0 | 0.00086893 | 0.018068 | 0.047887 | 0.060224 | 0.06226 | 0.068132 | 0.066366 | 0.055789 | 0.035706 | 0.008936 | 6.9845e-05 | 5.9173e-06 | 4.4181e-06 | 0 | 0 | 0 | 0

## Pg, Winter, S6
GenID | 0 | 1 | 2 | 3 | 4 | 5 | 6 | 7 | 8 | 9 | 10 | 11 | 12 | 13 | 14 | 15 | 16 | 17 | 18 | 19 | 20 | 21 | 22 | 23
1 | 0 | 0 | 0 | 0 | 0 | 0 | 0 | 0 | 0 | 0 | 0 | 0 | 0 | 0 | 0 | 0 | 0 | 0 | 0 | 0 | 0 | 0 | 0 | 0
2 | 0 | 0 | 1.4324e-06 | 0 | 0 | 0 | 0 | 0.00083647 | 0.017393 | 0.046099 | 0.057975 | 0.059935 | 0.065587 | 0.063887 | 0.053705 | 0.034372 | 0.0086023 | 6.7237e-05 | 5.6963e-06 | 4.2531e-06 | 0 | 0 | 0 | 0
3 | 0 | 0 | 1.4324e-06 | 0 | 0 | 0 | 0 | 0.00083647 | 0.017393 | 0.046099 | 0.057975 | 0.059935 | 0.065587 | 0.063887 | 0.053705 | 0.034372 | 0.0086023 | 6.7237e-05 | 5.6963e-06 | 4.2531e-06 | 0 | 0 | 0 | 0
4 | 0 | 0 | 1.4324e-06 | 0 | 0 | 0 | 0 | 0.00083647 | 0.017393 | 0.046099 | 0.057975 | 0.059935 | 0.065587 | 0.063887 | 0.053705 | 0.034372 | 0.0086023 | 6.7237e-05 | 5.6963e-06 | 4.2531e-06 | 0 | 0 | 0 | 0
5 | 0 | 0 | 1.4324e-06 | 0 | 0 | 0 | 0 | 0.00083647 | 0.017393 | 0.046099 | 0.057975 | 0.059935 | 0.065587 | 0.063887 | 0.053705 | 0.034372 | 0.0086023 | 6.7237e-05 | 5.6963e-06 | 4.2531e-06 | 0 | 0 | 0 | 0
6 | 0 | 0 | 1.4324e-06 | 0 | 0 | 0 | 0 | 0.00083647 | 0.017393 | 0.046099 | 0.057975 | 0.059935 | 0.065587 | 0.063887 | 0.053705 | 0.034372 | 0.0086023 | 6.7237e-05 | 5.6963e-06 | 4.2531e-06 | 0 | 0 | 0 | 0
7 | 0 | 0 | 1.4324e-06 | 0 | 0 | 0 | 0 | 0.00083647 | 0.017393 | 0.046099 | 0.057975 | 0.059935 | 0.065587 | 0.063887 | 0.053705 | 0.034372 | 0.0086023 | 6.7237e-05 | 5.6963e-06 | 4.2531e-06 | 0 | 0 | 0 | 0

## Pg, Winter, S7
GenID | 0 | 1 | 2 | 3 | 4 | 5 | 6 | 7 | 8 | 9 | 10 | 11 | 12 | 13 | 14 | 15 | 16 | 17 | 18 | 19 | 20 | 21 | 22 | 23
1 | 0 | 0 | 0 | 0 | 0 | 0 | 0 | 0 | 0 | 0 | 0 | 0 | 0 | 0 | 0 | 0 | 0 | 0 | 0 | 0 | 0 | 0 | 0 | 0
2 | 0 | 0 | 1.4438e-06 | 0 | 0 | 0 | 0 | 0.00087795 | 0.017393 | 0.045384 | 0.056637 | 0.062907 | 0.064073 | 0.062897 | 0.053705 | 0.03549 | 0.0086705 | 6.777e-05 | 5.8341e-06 | 4.464e-06 | 0 | 0 | 0 | 0
3 | 0 | 0 | 1.4438e-06 | 0 | 0 | 0 | 0 | 0.00087795 | 0.017393 | 0.045384 | 0.056637 | 0.062907 | 0.064073 | 0.062897 | 0.053705 | 0.03549 | 0.0086705 | 6.777e-05 | 5.8341e-06 | 4.464e-06 | 0 | 0 | 0 | 0
4 | 0 | 0 | 1.4438e-06 | 0 | 0 | 0 | 0 | 0.00087795 | 0.017393 | 0.045384 | 0.056637 | 0.062907 | 0.064073 | 0.062897 | 0.053705 | 0.03549 | 0.0086705 | 6.777e-05 | 5.8341e-06 | 4.464e-06 | 0 | 0 | 0 | 0
5 | 0 | 0 | 1.4438e-06 | 0 | 0 | 0 | 0 | 0.00087795 | 0.017393 | 0.045384 | 0.056637 | 0.062907 | 0.064073 | 0.062897 | 0.053705 | 0.03549 | 0.0086705 | 6.777e-05 | 5.8341e-06 | 4.464e-06 | 0 | 0 | 0 | 0
6 | 0 | 0 | 1.4438e-06 | 0 | 0 | 0 | 0 | 0.00087795 | 0.017393 | 0.045384 | 0.056637 | 0.062907 | 0.064073 | 0.062897 | 0.053705 | 0.03549 | 0.0086705 | 6.777e-05 | 5.8341e-06 | 4.464e-06 | 0 | 0 | 0 | 0
7 | 0 | 0 | 1.4438e-06 | 0 | 0 | 0 | 0 | 0.00087795 | 0.017393 | 0.045384 | 0.056637 | 0.062907 | 0.064073 | 0.062897 | 0.053705 | 0.03549 | 0.0086705 | 6.777e-05 | 5.8341e-06 | 4.464e-06 | 0 | 0 | 0 | 0

## Pg, Winter, S8
GenID | 0 | 1 | 2 | 3 | 4 | 5 | 6 | 7 | 8 | 9 | 10 | 11 | 12 | 13 | 14 | 15 | 16 | 17 | 18 | 19 | 20 | 21 | 22 | 23
1 | 0 | 0 | 0 | 0 | 0 | 0 | 0 | 0 | 0 | 0 | 0 | 0 | 0 | 0 | 0 | 0 | 0 | 0 | 0 | 0 | 0 | 0 | 0 | 0
2 | 0 | 0 | 1.488e-06 | 0 | 0 | 0 | 0 | 0.00086893 | 0.018068 | 0.047887 | 0.060224 | 0.06226 | 0.068132 | 0.066366 | 0.055789 | 0.035706 | 0.008936 | 6.9845e-05 | 5.9173e-06 | 4.4181e-06 | 0 | 0 | 0 | 0
3 | 0 | 0 | 1.488e-06 | 0 | 0 | 0 | 0 | 0.00086893 | 0.018068 | 0.047887 | 0.060224 | 0.06226 | 0.068132 | 0.066366 | 0.055789 | 0.035706 | 0.008936 | 6.9845e-05 | 5.9173e-06 | 4.4181e-06 | 0 | 0 | 0 | 0
4 | 0 | 0 | 1.488e-06 | 0 | 0 | 0 | 0 | 0.00086893 | 0.018068 | 0.047887 | 0.060224 | 0.06226 | 0.068132 | 0.066366 | 0.055789 | 0.035706 | 0.008936 | 6.9845e-05 | 5.9173e-06 | 4.4181e-06 | 0 | 0 | 0 | 0
5 | 0 | 0 | 1.488e-06 | 0 | 0 | 0 | 0 | 0.00086893 | 0.018068 | 0.047887 | 0.060224 | 0.06226 | 0.068132 | 0.066366 | 0.055789 | 0.035706 | 0.008936 | 6.9845e-05 | 5.9173e-06 | 4.4181e-06 | 0 | 0 | 0 | 0
6 | 0 | 0 | 1.488e-06 | 0 | 0 | 0 | 0 | 0.00086893 | 0.018068 | 0.047887 | 0.060224 | 0.06226 | 0.068132 | 0.066366 | 0.055789 | 0.035706 | 0.008936 | 6.9845e-05 | 5.9173e-06 | 4.4181e-06 | 0 | 0 | 0 | 0
7 | 0 | 0 | 1.488e-06 | 0 | 0 | 0 | 0 | 0.00086893 | 0.018068 | 0.047887 | 0.060224 | 0.06226 | 0.068132 | 0.066366 | 0.055789 | 0.035706 | 0.008936 | 6.9845e-05 | 5.9173e-06 | 4.4181e-06 | 0 | 0 | 0 | 0

## Pg, Winter, S9
GenID | 0 | 1 | 2 | 3 | 4 | 5 | 6 | 7 | 8 | 9 | 10 | 11 | 12 | 13 | 14 | 15 | 16 | 17 | 18 | 19 | 20 | 21 | 22 | 23
1 | 0 | 0 | 0 | 0 | 0 | 0 | 0 | 0 | 0 | 0 | 0 | 0 | 0 | 0 | 0 | 0 | 0 | 0 | 0 | 0 | 0 | 0 | 0 | 0
2 | 0 | 0 | 1.4324e-06 | 0 | 0 | 0 | 0 | 0.00083647 | 0.017393 | 0.046099 | 0.057975 | 0.059935 | 0.065587 | 0.063887 | 0.053705 | 0.034372 | 0.0086023 | 6.7237e-05 | 5.6963e-06 | 4.2531e-06 | 0 | 0 | 0 | 0
3 | 0 | 0 | 1.4324e-06 | 0 | 0 | 0 | 0 | 0.00083647 | 0.017393 | 0.046099 | 0.057975 | 0.059935 | 0.065587 | 0.063887 | 0.053705 | 0.034372 | 0.0086023 | 6.7237e-05 | 5.6963e-06 | 4.2531e-06 | 0 | 0 | 0 | 0
4 | 0 | 0 | 1.4324e-06 | 0 | 0 | 0 | 0 | 0.00083647 | 0.017393 | 0.046099 | 0.057975 | 0.059935 | 0.065587 | 0.063887 | 0.053705 | 0.034372 | 0.0086023 | 6.7237e-05 | 5.6963e-06 | 4.2531e-06 | 0 | 0 | 0 | 0
5 | 0 | 0 | 1.4324e-06 | 0 | 0 | 0 | 0 | 0.00083647 | 0.017393 | 0.046099 | 0.057975 | 0.059935 | 0.065587 | 0.063887 | 0.053705 | 0.034372 | 0.0086023 | 6.7237e-05 | 5.6963e-06 | 4.2531e-06 | 0 | 0 | 0 | 0
6 | 0 | 0 | 1.4324e-06 | 0 | 0 | 0 | 0 | 0.00083647 | 0.017393 | 0.046099 | 0.057975 | 0.059935 | 0.065587 | 0.063887 | 0.053705 | 0.034372 | 0.0086023 | 6.7237e-05 | 5.6963e-06 | 4.2531e-06 | 0 | 0 | 0 | 0
7 | 0 | 0 | 1.4324e-06 | 0 | 0 | 0 | 0 | 0.00083647 | 0.017393 | 0.046099 | 0.057975 | 0.059935 | 0.065587 | 0.063887 | 0.053705 | 0.034372 | 0.0086023 | 6.7237e-05 | 5.6963e-06 | 4.2531e-06 | 0 | 0 | 0 | 0

## Qg, Winter, S1
GenID | 0 | 1 | 2 | 3 | 4 | 5 | 6 | 7 | 8 | 9 | 10 | 11 | 12 | 13 | 14 | 15 | 16 | 17 | 18 | 19 | 20 | 21 | 22 | 23
1 | 0 | 0 | 0 | 0 | 0 | 0 | 0 | 0 | 0 | 0 | 0 | 0 | 0 | 0 | 0 | 0 | 0 | 0 | 0 | 0 | 0 | 0 | 0 | 0
2 | 0 | 0 | 0 | 0 | 0 | 0 | 0 | 0 | 0 | 0 | 0 | 0 | 0 | 0 | 0 | 0 | 0 | 0 | 0 | 0 | 0 | 0 | 0 | 0
3 | 0 | 0 | 0 | 0 | 0 | 0 | 0 | 0 | 0 | 0 | 0 | 0 | 0 | 0 | 0 | 0 | 0 | 0 | 0 | 0 | 0 | 0 | 0 | 0
4 | 0 | 0 | 0 | 0 | 0 | 0 | 0 | 0 | 0 | 0 | 0 | 0 | 0 | 0 | 0 | 0 | 0 | 0 | 0 | 0 | 0 | 0 | 0 | 0
5 | 0 | 0 | 0 | 0 | 0 | 0 | 0 | 0 | 0 | 0 | 0 | 0 | 0 | 0 | 0 | 0 | 0 | 0 | 0 | 0 | 0 | 0 | 0 | 0
6 | 0 | 0 | 0 | 0 | 0 | 0 | 0 | 0 | 0 | 0 | 0 | 0 | 0 | 0 | 0 | 0 | 0 | 0 | 0 | 0 | 0 | 0 | 0 | 0
7 | 0 | 0 | 0 | 0 | 0 | 0 | 0 | 0 | 0 | 0 | 0 | 0 | 0 | 0 | 0 | 0 | 0 | 0 | 0 | 0 | 0 | 0 | 0 | 0

## Qg, Winter, S2
GenID | 0 | 1 | 2 | 3 | 4 | 5 | 6 | 7 | 8 | 9 | 10 | 11 | 12 | 13 | 14 | 15 | 16 | 17 | 18 | 19 | 20 | 21 | 22 | 23
1 | 0 | 0 | 0 | 0 | 0 | 0 | 0 | 0 | 0 | 0 | 0 | 0 | 0 | 0 | 0 | 0 | 0 | 0 | 0 | 0 | 0 | 0 | 0 | 0
2 | 0 | 0 | 0 | 0 | 0 | 0 | 0 | 0 | 0 | 0 | 0 | 0 | 0 | 0 | 0 | 0 | 0 | 0 | 0 | 0 | 0 | 0 | 0 | 0
3 | 0 | 0 | 0 | 0 | 0 | 0 | 0 | 0 | 0 | 0 | 0 | 0 | 0 | 0 | 0 | 0 | 0 | 0 | 0 | 0 | 0 | 0 | 0 | 0
4 | 0 | 0 | 0 | 0 | 0 | 0 | 0 | 0 | 0 | 0 | 0 | 0 | 0 | 0 | 0 | 0 | 0 | 0 | 0 | 0 | 0 | 0 | 0 | 0
5 | 0 | 0 | 0 | 0 | 0 | 0 | 0 | 0 | 0 | 0 | 0 | 0 | 0 | 0 | 0 | 0 | 0 | 0 | 0 | 0 | 0 | 0 | 0 | 0
6 | 0 | 0 | 0 | 0 | 0 | 0 | 0 | 0 | 0 | 0 | 0 | 0 | 0 | 0 | 0 | 0 | 0 | 0 | 0 | 0 | 0 | 0 | 0 | 0
7 | 0 | 0 | 0 | 0 | 0 | 0 | 0 | 0 | 0 | 0 | 0 | 0 | 0 | 0 | 0 | 0 | 0 | 0 | 0 | 0 | 0 | 0 | 0 | 0

## Qg, Winter, S3
GenID | 0 | 1 | 2 | 3 | 4 | 5 | 6 | 7 | 8 | 9 | 10 | 11 | 12 | 13 | 14 | 15 | 16 | 17 | 18 | 19 | 20 | 21 | 22 | 23
1 | 0 | 0 | 0 | 0 | 0 | 0 | 0 | 0 | 0 | 0 | 0 | 0 | 0 | 0 | 0 | 0 | 0 | 0 | 0 | 0 | 0 | 0 | 0 | 0
2 | 0 | 0 | 0 | 0 | 0 | 0 | 0 | 0 | 0 | 0 | 0 | 0 | 0 | 0 | 0 | 0 | 0 | 0 | 0 | 0 | 0 | 0 | 0 | 0
3 | 0 | 0 | 0 | 0 | 0 | 0 | 0 | 0 | 0 | 0 | 0 | 0 | 0 | 0 | 0 | 0 | 0 | 0 | 0 | 0 | 0 | 0 | 0 | 0
4 | 0 | 0 | 0 | 0 | 0 | 0 | 0 | 0 | 0 | 0 | 0 | 0 | 0 | 0 | 0 | 0 | 0 | 0 | 0 | 0 | 0 | 0 | 0 | 0
5 | 0 | 0 | 0 | 0 | 0 | 0 | 0 | 0 | 0 | 0 | 0 | 0 | 0 | 0 | 0 | 0 | 0 | 0 | 0 | 0 | 0 | 0 | 0 | 0
6 | 0 | 0 | 0 | 0 | 0 | 0 | 0 | 0 | 0 | 0 | 0 | 0 | 0 | 0 | 0 | 0 | 0 | 0 | 0 | 0 | 0 | 0 | 0 | 0
7 | 0 | 0 | 0 | 0 | 0 | 0 | 0 | 0 | 0 | 0 | 0 | 0 | 0 | 0 | 0 | 0 | 0 | 0 | 0 | 0 | 0 | 0 | 0 | 0

## Qg, Winter, S4
GenID | 0 | 1 | 2 | 3 | 4 | 5 | 6 | 7 | 8 | 9 | 10 | 11 | 12 | 13 | 14 | 15 | 16 | 17 | 18 | 19 | 20 | 21 | 22 | 23
1 | 0 | 0 | 0 | 0 | 0 | 0 | 0 | 0 | 0 | 0 | 0 | 0 | 0 | 0 | 0 | 0 | 0 | 0 | 0 | 0 | 0 | 0 | 0 | 0
2 | 0 | 0 | 0 | 0 | 0 | 0 | 0 | 0 | 0 | 0 | 0 | 0 | 0 | 0 | 0 | 0 | 0 | 0 | 0 | 0 | 0 | 0 | 0 | 0
3 | 0 | 0 | 0 | 0 | 0 | 0 | 0 | 0 | 0 | 0 | 0 | 0 | 0 | 0 | 0 | 0 | 0 | 0 | 0 | 0 | 0 | 0 | 0 | 0
4 | 0 | 0 | 0 | 0 | 0 | 0 | 0 | 0 | 0 | 0 | 0 | 0 | 0 | 0 | 0 | 0 | 0 | 0 | 0 | 0 | 0 | 0 | 0 | 0
5 | 0 | 0 | 0 | 0 | 0 | 0 | 0 | 0 | 0 | 0 | 0 | 0 | 0 | 0 | 0 | 0 | 0 | 0 | 0 | 0 | 0 | 0 | 0 | 0
6 | 0 | 0 | 0 | 0 | 0 | 0 | 0 | 0 | 0 | 0 | 0 | 0 | 0 | 0 | 0 | 0 | 0 | 0 | 0 | 0 | 0 | 0 | 0 | 0
7 | 0 | 0 | 0 | 0 | 0 | 0 | 0 | 0 | 0 | 0 | 0 | 0 | 0 | 0 | 0 | 0 | 0 | 0 | 0 | 0 | 0 | 0 | 0 | 0

## Qg, Winter, S5
GenID | 0 | 1 | 2 | 3 | 4 | 5 | 6 | 7 | 8 | 9 | 10 | 11 | 12 | 13 | 14 | 15 | 16 | 17 | 18 | 19 | 20 | 21 | 22 | 23
1 | 0 | 0 | 0 | 0 | 0 | 0 | 0 | 0 | 0 | 0 | 0 | 0 | 0 | 0 | 0 | 0 | 0 | 0 | 0 | 0 | 0 | 0 | 0 | 0
2 | 0 | 0 | 0 | 0 | 0 | 0 | 0 | 0 | 0 | 0 | 0 | 0 | 0 | 0 | 0 | 0 | 0 | 0 | 0 | 0 | 0 | 0 | 0 | 0
3 | 0 | 0 | 0 | 0 | 0 | 0 | 0 | 0 | 0 | 0 | 0 | 0 | 0 | 0 | 0 | 0 | 0 | 0 | 0 | 0 | 0 | 0 | 0 | 0
4 | 0 | 0 | 0 | 0 | 0 | 0 | 0 | 0 | 0 | 0 | 0 | 0 | 0 | 0 | 0 | 0 | 0 | 0 | 0 | 0 | 0 | 0 | 0 | 0
5 | 0 | 0 | 0 | 0 | 0 | 0 | 0 | 0 | 0 | 0 | 0 | 0 | 0 | 0 | 0 | 0 | 0 | 0 | 0 | 0 | 0 | 0 | 0 | 0
6 | 0 | 0 | 0 | 0 | 0 | 0 | 0 | 0 | 0 | 0 | 0 | 0 | 0 | 0 | 0 | 0 | 0 | 0 | 0 | 0 | 0 | 0 | 0 | 0
7 | 0 | 0 | 0 | 0 | 0 | 0 | 0 | 0 | 0 | 0 | 0 | 0 | 0 | 0 | 0 | 0 | 0 | 0 | 0 | 0 | 0 | 0 | 0 | 0

## Qg, Winter, S6
GenID | 0 | 1 | 2 | 3 | 4 | 5 | 6 | 7 | 8 | 9 | 10 | 11 | 12 | 13 | 14 | 15 | 16 | 17 | 18 | 19 | 20 | 21 | 22 | 23
1 | 0 | 0 | 0 | 0 | 0 | 0 | 0 | 0 | 0 | 0 | 0 | 0 | 0 | 0 | 0 | 0 | 0 | 0 | 0 | 0 | 0 | 0 | 0 | 0
2 | 0 | 0 | 0 | 0 | 0 | 0 | 0 | 0 | 0 | 0 | 0 | 0 | 0 | 0 | 0 | 0 | 0 | 0 | 0 | 0 | 0 | 0 | 0 | 0
3 | 0 | 0 | 0 | 0 | 0 | 0 | 0 | 0 | 0 | 0 | 0 | 0 | 0 | 0 | 0 | 0 | 0 | 0 | 0 | 0 | 0 | 0 | 0 | 0
4 | 0 | 0 | 0 | 0 | 0 | 0 | 0 | 0 | 0 | 0 | 0 | 0 | 0 | 0 | 0 | 0 | 0 | 0 | 0 | 0 | 0 | 0 | 0 | 0
5 | 0 | 0 | 0 | 0 | 0 | 0 | 0 | 0 | 0 | 0 | 0 | 0 | 0 | 0 | 0 | 0 | 0 | 0 | 0 | 0 | 0 | 0 | 0 | 0
6 | 0 | 0 | 0 | 0 | 0 | 0 | 0 | 0 | 0 | 0 | 0 | 0 | 0 | 0 | 0 | 0 | 0 | 0 | 0 | 0 | 0 | 0 | 0 | 0
7 | 0 | 0 | 0 | 0 | 0 | 0 | 0 | 0 | 0 | 0 | 0 | 0 | 0 | 0 | 0 | 0 | 0 | 0 | 0 | 0 | 0 | 0 | 0 | 0

## Qg, Winter, S7
GenID | 0 | 1 | 2 | 3 | 4 | 5 | 6 | 7 | 8 | 9 | 10 | 11 | 12 | 13 | 14 | 15 | 16 | 17 | 18 | 19 | 20 | 21 | 22 | 23
1 | 0 | 0 | 0 | 0 | 0 | 0 | 0 | 0 | 0 | 0 | 0 | 0 | 0 | 0 | 0 | 0 | 0 | 0 | 0 | 0 | 0 | 0 | 0 | 0
2 | 0 | 0 | 0 | 0 | 0 | 0 | 0 | 0 | 0 | 0 | 0 | 0 | 0 | 0 | 0 | 0 | 0 | 0 | 0 | 0 | 0 | 0 | 0 | 0
3 | 0 | 0 | 0 | 0 | 0 | 0 | 0 | 0 | 0 | 0 | 0 | 0 | 0 | 0 | 0 | 0 | 0 | 0 | 0 | 0 | 0 | 0 | 0 | 0
4 | 0 | 0 | 0 | 0 | 0 | 0 | 0 | 0 | 0 | 0 | 0 | 0 | 0 | 0 | 0 | 0 | 0 | 0 | 0 | 0 | 0 | 0 | 0 | 0
5 | 0 | 0 | 0 | 0 | 0 | 0 | 0 | 0 | 0 | 0 | 0 | 0 | 0 | 0 | 0 | 0 | 0 | 0 | 0 | 0 | 0 | 0 | 0 | 0
6 | 0 | 0 | 0 | 0 | 0 | 0 | 0 | 0 | 0 | 0 | 0 | 0 | 0 | 0 | 0 | 0 | 0 | 0 | 0 | 0 | 0 | 0 | 0 | 0
7 | 0 | 0 | 0 | 0 | 0 | 0 | 0 | 0 | 0 | 0 | 0 | 0 | 0 | 0 | 0 | 0 | 0 | 0 | 0 | 0 | 0 | 0 | 0 | 0

## Qg, Winter, S8
GenID | 0 | 1 | 2 | 3 | 4 | 5 | 6 | 7 | 8 | 9 | 10 | 11 | 12 | 13 | 14 | 15 | 16 | 17 | 18 | 19 | 20 | 21 | 22 | 23
1 | 0 | 0 | 0 | 0 | 0 | 0 | 0 | 0 | 0 | 0 | 0 | 0 | 0 | 0 | 0 | 0 | 0 | 0 | 0 | 0 | 0 | 0 | 0 | 0
2 | 0 | 0 | 0 | 0 | 0 | 0 | 0 | 0 | 0 | 0 | 0 | 0 | 0 | 0 | 0 | 0 | 0 | 0 | 0 | 0 | 0 | 0 | 0 | 0
3 | 0 | 0 | 0 | 0 | 0 | 0 | 0 | 0 | 0 | 0 | 0 | 0 | 0 | 0 | 0 | 0 | 0 | 0 | 0 | 0 | 0 | 0 | 0 | 0
4 | 0 | 0 | 0 | 0 | 0 | 0 | 0 | 0 | 0 | 0 | 0 | 0 | 0 | 0 | 0 | 0 | 0 | 0 | 0 | 0 | 0 | 0 | 0 | 0
5 | 0 | 0 | 0 | 0 | 0 | 0 | 0 | 0 | 0 | 0 | 0 | 0 | 0 | 0 | 0 | 0 | 0 | 0 | 0 | 0 | 0 | 0 | 0 | 0
6 | 0 | 0 | 0 | 0 | 0 | 0 | 0 | 0 | 0 | 0 | 0 | 0 | 0 | 0 | 0 | 0 | 0 | 0 | 0 | 0 | 0 | 0 | 0 | 0
7 | 0 | 0 | 0 | 0 | 0 | 0 | 0 | 0 | 0 | 0 | 0 | 0 | 0 | 0 | 0 | 0 | 0 | 0 | 0 | 0 | 0 | 0 | 0 | 0

## Qg, Winter, S9
GenID | 0 | 1 | 2 | 3 | 4 | 5 | 6 | 7 | 8 | 9 | 10 | 11 | 12 | 13 | 14 | 15 | 16 | 17 | 18 | 19 | 20 | 21 | 22 | 23
1 | 0 | 0 | 0 | 0 | 0 | 0 | 0 | 0 | 0 | 0 | 0 | 0 | 0 | 0 | 0 | 0 | 0 | 0 | 0 | 0 | 0 | 0 | 0 | 0
2 | 0 | 0 | 0 | 0 | 0 | 0 | 0 | 0 | 0 | 0 | 0 | 0 | 0 | 0 | 0 | 0 | 0 | 0 | 0 | 0 | 0 | 0 | 0 | 0
3 | 0 | 0 | 0 | 0 | 0 | 0 | 0 | 0 | 0 | 0 | 0 | 0 | 0 | 0 | 0 | 0 | 0 | 0 | 0 | 0 | 0 | 0 | 0 | 0
4 | 0 | 0 | 0 | 0 | 0 | 0 | 0 | 0 | 0 | 0 | 0 | 0 | 0 | 0 | 0 | 0 | 0 | 0 | 0 | 0 | 0 | 0 | 0 | 0
5 | 0 | 0 | 0 | 0 | 0 | 0 | 0 | 0 | 0 | 0 | 0 | 0 | 0 | 0 | 0 | 0 | 0 | 0 | 0 | 0 | 0 | 0 | 0 | 0
6 | 0 | 0 | 0 | 0 | 0 | 0 | 0 | 0 | 0 | 0 | 0 | 0 | 0 | 0 | 0 | 0 | 0 | 0 | 0 | 0 | 0 | 0 | 0 | 0
7 | 0 | 0 | 0 | 0 | 0 | 0 | 0 | 0 | 0 | 0 | 0 | 0 | 0 | 0 | 0 | 0 | 0 | 0 | 0 | 0 | 0 | 0 | 0 | 0

## GenStatus, Winter
GenID | 0 | 1 | 2 | 3 | 4 | 5 | 6 | 7 | 8 | 9 | 10 | 11 | 12 | 13 | 14 | 15 | 16 | 17 | 18 | 19 | 20 | 21 | 22 | 23
1 | 1 | 1 | 1 | 1 | 1 | 1 | 1 | 1 | 1 | 1 | 1 | 1 | 1 | 1 | 1 | 1 | 1 | 1 | 1 | 1 | 1 | 1 | 1 | 1
2 | 1 | 1 | 1 | 1 | 1 | 1 | 1 | 1 | 1 | 1 | 1 | 1 | 1 | 1 | 1 | 1 | 1 | 1 | 1 | 1 | 1 | 1 | 1 | 1
3 | 1 | 1 | 1 | 1 | 1 | 1 | 1 | 1 | 1 | 1 | 1 | 1 | 1 | 1 | 1 | 1 | 1 | 1 | 1 | 1 | 1 | 1 | 1 | 1
4 | 1 | 1 | 1 | 1 | 1 | 1 | 1 | 1 | 1 | 1 | 1 | 1 | 1 | 1 | 1 | 1 | 1 | 1 | 1 | 1 | 1 | 1 | 1 | 1
5 | 1 | 1 | 1 | 1 | 1 | 1 | 1 | 1 | 1 | 1 | 1 | 1 | 1 | 1 | 1 | 1 | 1 | 1 | 1 | 1 | 1 | 1 | 1 | 1
6 | 1 | 1 | 1 | 1 | 1 | 1 | 1 | 1 | 1 | 1 | 1 | 1 | 1 | 1 | 1 | 1 | 1 | 1 | 1 | 1 | 1 | 1 | 1 | 1
7 | 1 | 1 | 1 | 1 | 1 | 1 | 1 | 1 | 1 | 1 | 1 | 1 | 1 | 1 | 1 | 1 | 1 | 1 | 1 | 1 | 1 | 1 | 1 | 1

## Pc, Summer, S1
LoadID | 0 | 1 | 2 | 3 | 4 | 5 | 6 | 7 | 8 | 9 | 10 | 11 | 12 | 13 | 14 | 15 | 16 | 17 | 18 | 19 | 20 | 21 | 22 | 23
1 | 0.41925 | 0.41568 | 0.39957 | 0.39196 | 0.38731 | 0.39166 | 0.38993 | 0.46748 | 0.50258 | 0.49664 | 0.48772 | 0.49397 | 0.51302 | 0.50536 | 0.4667 | 0.48083 | 0.48435 | 0.47108 | 0.44543 | 0.43888 | 0.43861 | 0.43248 | 0.40691 | 0.39564
2 | 0.7442 | 0.70394 | 0.67437 | 0.61574 | 0.58965 | 0.61637 | 0.65834 | 0.86292 | 0.94113 | 1.0046 | 0.91494 | 0.96127 | 0.96418 | 0.94466 | 0.81386 | 0.84772 | 0.89302 | 0.89476 | 0.92803 | 0.9755 | 1.0223 | 0.93653 | 0.81939 | 0.76214
3 | 2.2998 | 2.1697 | 1.9968 | 2.0701 | 2.0194 | 2.0492 | 2.8947 | 3.6314 | 3.8042 | 3.5729 | 3.4907 | 3.7543 | 3.9319 | 3.6662 | 3.3484 | 3.1767 | 3.2316 | 3.142 | 3.0547 | 3.3204 | 3.4855 | 3.245 | 2.8992 | 2.4411
4 | 2.7186 | 2.1742 | 1.7287 | 1.7023 | 1.5495 | 1.4589 | 3.17 | 5.5091 | 6.6781 | 6.8472 | 6.7107 | 6.0227 | 6.8346 | 6.4735 | 5.9097 | 5.4648 | 4.9379 | 4.427 | 5.5845 | 6.5297 | 7.5049 | 7.1314 | 5.445 | 3.964
5 | 1.4092 | 1.2726 | 1.1766 | 1.1469 | 1.191 | 1.19 | 1.321 | 1.5025 | 1.659 | 1.7111 | 1.8292 | 1.9359 | 1.99 | 1.904 | 1.8365 | 1.813 | 1.8114 | 1.8029 | 1.825 | 1.8509 | 2.0369 | 1.9391 | 1.8641 | 1.65
6 | 0.36845 | 0.35453 | 0.32919 | 0.34223 | 0.34934 | 0.34875 | 0.38079 | 0.46906 | 0.48956 | 0.48753 | 0.48778 | 0.51495 | 0.50927 | 0.48914 | 0.46043 | 0.44444 | 0.46456 | 0.45286 | 0.42491 | 0.42879 | 0.44793 | 0.4085 | 0.3822 | 0.38177
7 | 1.4959 | 1.3507 | 1.3178 | 1.3441 | 1.2971 | 1.4045 | 1.8098 | 2.0215 | 2.3288 | 2.4569 | 2.4431 | 2.5474 | 2.4823 | 2.5449 | 2.5046 | 2.3334 | 2.3597 | 2.2839 | 2.2621 | 2.2757 | 2.3048 | 1.9417 | 1.8829 | 1.6312
8 | 0.56632 | 0.53172 | 0.5123 | 0.50681 | 0.52148 | 0.5611 | 0.92597 | 1.1073 | 1.1902 | 1.1747 | 1.2253 | 1.3004 | 1.2921 | 1.2064 | 1.0518 | 1.0047 | 0.9512 | 0.93268 | 0.91603 | 0.94291 | 0.91088 | 0.7994 | 0.67238 | 0.60911
9 | 2.1806 | 2.0159 | 1.9561 | 1.8332 | 1.8737 | 1.8305 | 1.8253 | 2.0351 | 1.7674 | 1.8305 | 2.0432 | 2.2814 | 2.3824 | 2.3589 | 2.2903 | 2.3867 | 2.4001 | 2.3299 | 2.3259 | 2.4781 | 2.6037 | 2.4308 | 2.0562 | 2.1856
10 | 0.52918 | 0.49058 | 0.47275 | 0.47612 | 0.47539 | 0.48562 | 0.57706 | 0.66557 | 0.71243 | 0.74145 | 0.72433 | 0.75125 | 0.78434 | 0.76239 | 0.74217 | 0.68802 | 0.66756 | 0.66779 | 0.67943 | 0.72258 | 0.78092 | 0.7102 | 0.65042 | 0.57006
11 | 0.29634 | 0.26884 | 0.25225 | 0.24357 | 0.24617 | 0.26556 | 0.31849 | 0.36599 | 0.39819 | 0.41952 | 0.44209 | 0.45408 | 0.44775 | 0.43352 | 0.40862 | 0.38694 | 0.38586 | 0.41368 | 0.43225 | 0.44575 | 0.49544 | 0.44202 | 0.40864 | 0.35202
12 | 1.3131 | 1.2205 | 1.1523 | 1.1336 | 1.13 | 1.1554 | 1.392 | 1.6942 | 1.8176 | 1.8503 | 1.8602 | 1.9333 | 1.979 | 1.9158 | 1.7879 | 1.7388 | 1.7352 | 1.7057 | 1.7234 | 1.8006 | 1.9033 | 1.7498 | 1.5685 | 1.4181
13 | 1.0365 | 1.0254 | 1.007 | 0.99974 | 0.98892 | 1.0069 | 1.1622 | 1.2081 | 1.2871 | 1.2263 | 1.2325 | 1.2426 | 1.2848 | 1.277 | 1.2499 | 1.2403 | 1.2511 | 1.2695 | 1.2101 | 1.223 | 1.2355 | 1.1603 | 1.044 | 1.0495
14 | 1.6745 | 1.5661 | 1.4845 | 1.4618 | 1.456 | 1.4881 | 1.785 | 2.1407 | 2.2952 | 2.3236 | 2.3359 | 2.4219 | 2.4811 | 2.407 | 2.2553 | 2.1972 | 2.1946 | 2.1635 | 2.1747 | 2.2657 | 2.3862 | 2.1975 | 1.9704 | 1.7977
15 | 0.41925 | 0.41568 | 0.39957 | 0.39196 | 0.38731 | 0.39166 | 0.38993 | 0.46748 | 0.50258 | 0.49664 | 0.48772 | 0.49397 | 0.51302 | 0.50536 | 0.4667 | 0.48083 | 0.48435 | 0.47108 | 0.44543 | 0.43888 | 0.43861 | 0.43248 | 0.40691 | 0.39564

## Pc, Summer, S2
LoadID | 0 | 1 | 2 | 3 | 4 | 5 | 6 | 7 | 8 | 9 | 10 | 11 | 12 | 13 | 14 | 15 | 16 | 17 | 18 | 19 | 20 | 21 | 22 | 23
1 | 0.41925 | 0.41568 | 0.39957 | 0.39196 | 0.38731 | 0.39166 | 0.38993 | 0.46748 | 0.50258 | 0.49664 | 0.48772 | 0.49397 | 0.51302 | 0.50536 | 0.4667 | 0.48083 | 0.48435 | 0.47108 | 0.44543 | 0.43888 | 0.43861 | 0.43248 | 0.40691 | 0.39564
2 | 0.7442 | 0.70394 | 0.67437 | 0.61574 | 0.58965 | 0.61637 | 0.65834 | 0.86292 | 0.94113 | 1.0046 | 0.91494 | 0.96127 | 0.96418 | 0.94466 | 0.81386 | 0.84772 | 0.89302 | 0.89476 | 0.92803 | 0.9755 | 1.0223 | 0.93653 | 0.81939 | 0.76214
3 | 2.2998 | 2.1697 | 1.9968 | 2.0701 | 2.0194 | 2.0492 | 2.8947 | 3.6314 | 3.8042 | 3.5729 | 3.4907 | 3.7543 | 3.9319 | 3.6662 | 3.3484 | 3.1767 | 3.2316 | 3.142 | 3.0547 | 3.3204 | 3.4855 | 3.245 | 2.8992 | 2.4411
4 | 2.7186 | 2.1742 | 1.7287 | 1.7023 | 1.5495 | 1.4589 | 3.17 | 5.5091 | 6.6781 | 6.8472 | 6.7107 | 6.0227 | 6.8346 | 6.4735 | 5.9097 | 5.4648 | 4.9379 | 4.427 | 5.5845 | 6.5297 | 7.5049 | 7.1314 | 5.445 | 3.964
5 | 1.4092 | 1.2726 | 1.1766 | 1.1469 | 1.191 | 1.19 | 1.321 | 1.5025 | 1.659 | 1.7111 | 1.8292 | 1.9359 | 1.99 | 1.904 | 1.8365 | 1.813 | 1.8114 | 1.8029 | 1.825 | 1.8509 | 2.0369 | 1.9391 | 1.8641 | 1.65
6 | 0.36845 | 0.35453 | 0.32919 | 0.34223 | 0.34934 | 0.34875 | 0.38079 | 0.46906 | 0.48956 | 0.48753 | 0.48778 | 0.51495 | 0.50927 | 0.48914 | 0.46043 | 0.44444 | 0.46456 | 0.45286 | 0.42491 | 0.42879 | 0.44793 | 0.4085 | 0.3822 | 0.38177
7 | 1.4959 | 1.3507 | 1.3178 | 1.3441 | 1.2971 | 1.4045 | 1.8098 | 2.0215 | 2.3288 | 2.4569 | 2.4431 | 2.5474 | 2.4823 | 2.5449 | 2.5046 | 2.3334 | 2.3597 | 2.2839 | 2.2621 | 2.2757 | 2.3048 | 1.9417 | 1.8829 | 1.6312
8 | 0.56632 | 0.53172 | 0.5123 | 0.50681 | 0.52148 | 0.5611 | 0.92597 | 1.1073 | 1.1902 | 1.1747 | 1.2253 | 1.3004 | 1.2921 | 1.2064 | 1.0518 | 1.0047 | 0.9512 | 0.93268 | 0.91603 | 0.94291 | 0.91088 | 0.7994 | 0.67238 | 0.60911
9 | 2.1806 | 2.0159 | 1.9561 | 1.8332 | 1.8737 | 1.8305 | 1.8253 | 2.0351 | 1.7674 | 1.8305 | 2.0432 | 2.2814 | 2.3824 | 2.3589 | 2.2903 | 2.3867 | 2.4001 | 2.3299 | 2.3259 | 2.4781 | 2.6037 | 2.4308 | 2.0562 | 2.1856
10 | 0.52918 | 0.49058 | 0.47275 | 0.47612 | 0.47539 | 0.48562 | 0.57706 | 0.66557 | 0.71243 | 0.74145 | 0.72433 | 0.75125 | 0.78434 | 0.76239 | 0.74217 | 0.68802 | 0.66756 | 0.66779 | 0.67943 | 0.72258 | 0.78092 | 0.7102 | 0.65042 | 0.57006
11 | 0.29634 | 0.26884 | 0.25225 | 0.24357 | 0.24617 | 0.26556 | 0.31849 | 0.36599 | 0.39819 | 0.41952 | 0.44209 | 0.45408 | 0.44775 | 0.43352 | 0.40862 | 0.38694 | 0.38586 | 0.41368 | 0.43225 | 0.44575 | 0.49544 | 0.44202 | 0.40864 | 0.35202
12 | 1.3131 | 1.2205 | 1.1523 | 1.1336 | 1.13 | 1.1554 | 1.392 | 1.6942 | 1.8176 | 1.8503 | 1.8602 | 1.9333 | 1.979 | 1.9158 | 1.7879 | 1.7388 | 1.7352 | 1.7057 | 1.7234 | 1.8006 | 1.9033 | 1.7498 | 1.5685 | 1.4181
13 | 1.0365 | 1.0254 | 1.007 | 0.99974 | 0.98892 | 1.0069 | 1.1622 | 1.2081 | 1.2871 | 1.2263 | 1.2325 | 1.2426 | 1.2848 | 1.277 | 1.2499 | 1.2403 | 1.2511 | 1.2695 | 1.2101 | 1.223 | 1.2355 | 1.1603 | 1.044 | 1.0495
14 | 1.6745 | 1.5661 | 1.4845 | 1.4618 | 1.456 | 1.4881 | 1.785 | 2.1407 | 2.2952 | 2.3236 | 2.3359 | 2.4219 | 2.4811 | 2.407 | 2.2553 | 2.1972 | 2.1946 | 2.1635 | 2.1747 | 2.2657 | 2.3862 | 2.1975 | 1.9704 | 1.7977
15 | 0.41925 | 0.41568 | 0.39957 | 0.39196 | 0.38731 | 0.39166 | 0.38993 | 0.46748 | 0.50258 | 0.49664 | 0.48772 | 0.49397 | 0.51302 | 0.50536 | 0.4667 | 0.48083 | 0.48435 | 0.47108 | 0.44543 | 0.43888 | 0.43861 | 0.43248 | 0.40691 | 0.39564

## Pc, Summer, S3
LoadID | 0 | 1 | 2 | 3 | 4 | 5 | 6 | 7 | 8 | 9 | 10 | 11 | 12 | 13 | 14 | 15 | 16 | 17 | 18 | 19 | 20 | 21 | 22 | 23
1 | 0.41925 | 0.41568 | 0.39957 | 0.39196 | 0.38731 | 0.39166 | 0.38993 | 0.46748 | 0.50258 | 0.49664 | 0.48772 | 0.49397 | 0.51302 | 0.50536 | 0.4667 | 0.48083 | 0.48435 | 0.47108 | 0.44543 | 0.43888 | 0.43861 | 0.43248 | 0.40691 | 0.39564
2 | 0.7442 | 0.70394 | 0.67437 | 0.61574 | 0.58965 | 0.61637 | 0.65834 | 0.86292 | 0.94113 | 1.0046 | 0.91494 | 0.96127 | 0.96418 | 0.94466 | 0.81386 | 0.84772 | 0.89302 | 0.89476 | 0.92803 | 0.9755 | 1.0223 | 0.93653 | 0.81939 | 0.76214
3 | 2.2998 | 2.1697 | 1.9968 | 2.0701 | 2.0194 | 2.0492 | 2.8947 | 3.6314 | 3.8042 | 3.5729 | 3.4907 | 3.7543 | 3.9319 | 3.6662 | 3.3484 | 3.1767 | 3.2316 | 3.142 | 3.0547 | 3.3204 | 3.4855 | 3.245 | 2.8992 | 2.4411
4 | 2.7186 | 2.1742 | 1.7287 | 1.7023 | 1.5495 | 1.4589 | 3.17 | 5.5091 | 6.6781 | 6.8472 | 6.7107 | 6.0227 | 6.8346 | 6.4735 | 5.9097 | 5.4648 | 4.9379 | 4.427 | 5.5845 | 6.5297 | 7.5049 | 7.1314 | 5.445 | 3.964
5 | 1.4092 | 1.2726 | 1.1766 | 1.1469 | 1.191 | 1.19 | 1.321 | 1.5025 | 1.659 | 1.7111 | 1.8292 | 1.9359 | 1.99 | 1.904 | 1.8365 | 1.813 | 1.8114 | 1.8029 | 1.825 | 1.8509 | 2.0369 | 1.9391 | 1.8641 | 1.65
6 | 0.36845 | 0.35453 | 0.32919 | 0.34223 | 0.34934 | 0.34875 | 0.38079 | 0.46906 | 0.48956 | 0.48753 | 0.48778 | 0.51495 | 0.50927 | 0.48914 | 0.46043 | 0.44444 | 0.46456 | 0.45286 | 0.42491 | 0.42879 | 0.44793 | 0.4085 | 0.3822 | 0.38177
7 | 1.4959 | 1.3507 | 1.3178 | 1.3441 | 1.2971 | 1.4045 | 1.8098 | 2.0215 | 2.3288 | 2.4569 | 2.4431 | 2.5474 | 2.4823 | 2.5449 | 2.5046 | 2.3334 | 2.3597 | 2.2839 | 2.2621 | 2.2757 | 2.3048 | 1.9417 | 1.8829 | 1.6312
8 | 0.56632 | 0.53172 | 0.5123 | 0.50681 | 0.52148 | 0.5611 | 0.92597 | 1.1073 | 1.1902 | 1.1747 | 1.2253 | 1.3004 | 1.2921 | 1.2064 | 1.0518 | 1.0047 | 0.9512 | 0.93268 | 0.91603 | 0.94291 | 0.91088 | 0.7994 | 0.67238 | 0.60911
9 | 2.1806 | 2.0159 | 1.9561 | 1.8332 | 1.8737 | 1.8305 | 1.8253 | 2.0351 | 1.7674 | 1.8305 | 2.0432 | 2.2814 | 2.3824 | 2.3589 | 2.2903 | 2.3867 | 2.4001 | 2.3299 | 2.3259 | 2.4781 | 2.6037 | 2.4308 | 2.0562 | 2.1856
10 | 0.52918 | 0.49058 | 0.47275 | 0.47612 | 0.47539 | 0.48562 | 0.57706 | 0.66557 | 0.71243 | 0.74145 | 0.72433 | 0.75125 | 0.78434 | 0.76239 | 0.74217 | 0.68802 | 0.66756 | 0.66779 | 0.67943 | 0.72258 | 0.78092 | 0.7102 | 0.65042 | 0.57006
11 | 0.29634 | 0.26884 | 0.25225 | 0.24357 | 0.24617 | 0.26556 | 0.31849 | 0.36599 | 0.39819 | 0.41952 | 0.44209 | 0.45408 | 0.44775 | 0.43352 | 0.40862 | 0.38694 | 0.38586 | 0.41368 | 0.43225 | 0.44575 | 0.49544 | 0.44202 | 0.40864 | 0.35202
12 | 1.3131 | 1.2205 | 1.1523 | 1.1336 | 1.13 | 1.1554 | 1.392 | 1.6942 | 1.8176 | 1.8503 | 1.8602 | 1.9333 | 1.979 | 1.9158 | 1.7879 | 1.7388 | 1.7352 | 1.7057 | 1.7234 | 1.8006 | 1.9033 | 1.7498 | 1.5685 | 1.4181
13 | 1.0365 | 1.0254 | 1.007 | 0.99974 | 0.98892 | 1.0069 | 1.1622 | 1.2081 | 1.2871 | 1.2263 | 1.2325 | 1.2426 | 1.2848 | 1.277 | 1.2499 | 1.2403 | 1.2511 | 1.2695 | 1.2101 | 1.223 | 1.2355 | 1.1603 | 1.044 | 1.0495
14 | 1.6745 | 1.5661 | 1.4845 | 1.4618 | 1.456 | 1.4881 | 1.785 | 2.1407 | 2.2952 | 2.3236 | 2.3359 | 2.4219 | 2.4811 | 2.407 | 2.2553 | 2.1972 | 2.1946 | 2.1635 | 2.1747 | 2.2657 | 2.3862 | 2.1975 | 1.9704 | 1.7977
15 | 0.41925 | 0.41568 | 0.39957 | 0.39196 | 0.38731 | 0.39166 | 0.38993 | 0.46748 | 0.50258 | 0.49664 | 0.48772 | 0.49397 | 0.51302 | 0.50536 | 0.4667 | 0.48083 | 0.48435 | 0.47108 | 0.44543 | 0.43888 | 0.43861 | 0.43248 | 0.40691 | 0.39564

## Pc, Summer, S4
LoadID | 0 | 1 | 2 | 3 | 4 | 5 | 6 | 7 | 8 | 9 | 10 | 11 | 12 | 13 | 14 | 15 | 16 | 17 | 18 | 19 | 20 | 21 | 22 | 23
1 | 0.42333 | 0.41568 | 0.3918 | 0.39196 | 0.37974 | 0.39166 | 0.39755 | 0.46748 | 0.50759 | 0.49664 | 0.48286 | 0.48412 | 0.50281 | 0.51538 | 0.47594 | 0.48559 | 0.48916 | 0.46176 | 0.45428 | 0.43451 | 0.44296 | 0.43248 | 0.41486 | 0.40334
2 | 0.7442 | 0.70394 | 0.66785 | 0.62169 | 0.58965 | 0.62841 | 0.65194 | 0.85432 | 0.95052 | 0.99455 | 0.92407 | 0.96127 | 0.98337 | 0.94466 | 0.79776 | 0.84772 | 0.9019 | 0.9036 | 0.94647 | 0.95608 | 1.0121 | 0.95518 | 0.81137 | 0.74733
3 | 2.2556 | 2.2112 | 1.9777 | 2.0502 | 2.0585 | 2.0094 | 2.8382 | 3.7038 | 3.7663 | 3.6084 | 3.4907 | 3.6794 | 3.9319 | 3.5935 | 3.3484 | 3.2082 | 3.1994 | 3.0799 | 3.0244 | 3.3865 | 3.4509 | 3.3096 | 2.8992 | 2.4647
4 | 2.7186 | 2.1941 | 1.6975 | 1.7023 | 1.5495 | 1.4454 | 3.2003 | 5.5091 | 6.6781 | 6.7109 | 6.6437 | 6.0827 | 6.9026 | 6.5376 | 5.8513 | 5.5187 | 4.9869 | 4.3835 | 5.5845 | 6.4647 | 7.4304 | 7.2024 | 5.445 | 4.002
5 | 1.3956 | 1.2481 | 1.1993 | 1.1358 | 1.2026 | 1.1668 | 1.3467 | 1.4876 | 1.659 | 1.7281 | 1.8474 | 1.8973 | 1.9702 | 1.904 | 1.8002 | 1.8309 | 1.8294 | 1.8207 | 1.825 | 1.8509 | 2.0773 | 1.9777 | 1.8824 | 1.6179
6 | 0.36489 | 0.35453 | 0.32919 | 0.33559 | 0.35616 | 0.35216 | 0.38451 | 0.47374 | 0.49444 | 0.47782 | 0.49751 | 0.52522 | 0.49913 | 0.49399 | 0.45587 | 0.44004 | 0.46456 | 0.45734 | 0.42913 | 0.42452 | 0.45238 | 0.41257 | 0.38593 | 0.38177
7 | 1.4959 | 1.3636 | 1.3178 | 1.3699 | 1.3097 | 1.4318 | 1.8451 | 2.0416 | 2.3056 | 2.5059 | 2.4431 | 2.5728 | 2.4576 | 2.5449 | 2.5046 | 2.3566 | 2.3362 | 2.3291 | 2.2172 | 2.2757 | 2.3506 | 1.9031 | 1.8645 | 1.5996
8 | 0.56095 | 0.53673 | 0.5123 | 0.50681 | 0.51648 | 0.57195 | 0.91693 | 1.0852 | 1.202 | 1.1981 | 1.2253 | 1.3134 | 1.2921 | 1.2064 | 1.031 | 0.99476 | 0.96065 | 0.92349 | 0.89786 | 0.96166 | 0.89283 | 0.79145 | 0.67888 | 0.62074
9 | 2.223 | 2.0159 | 1.9751 | 1.8153 | 1.9103 | 1.8305 | 1.8431 | 2.0148 | 1.7674 | 1.8305 | 2.0432 | 2.2814 | 2.3587 | 2.3589 | 2.313 | 2.4339 | 2.4001 | 2.3759 | 2.3028 | 2.4534 | 2.5519 | 2.455 | 2.0562 | 2.1643
10 | 0.51896 | 0.48586 | 0.48187 | 0.48533 | 0.48001 | 0.48562 | 0.57706 | 0.6722 | 0.71243 | 0.74145 | 0.70988 | 0.74376 | 0.79215 | 0.76995 | 0.75687 | 0.6812 | 0.65429 | 0.66779 | 0.69293 | 0.73697 | 0.77316 | 0.72435 | 0.65679 | 0.5756
11 | 0.29918 | 0.26628 | 0.25707 | 0.23891 | 0.24855 | 0.2604 | 0.31849 | 0.3587 | 0.40613 | 0.41952 | 0.44209 | 0.45861 | 0.44775 | 0.42494 | 0.40457 | 0.37929 | 0.39353 | 0.41368 | 0.42796 | 0.45018 | 0.49544 | 0.45082 | 0.40065 | 0.34861
12 | 1.2878 | 1.2322 | 1.1633 | 1.1445 | 1.1081 | 1.1554 | 1.4191 | 1.6604 | 1.7995 | 1.8503 | 1.823 | 1.914 | 1.9593 | 1.8778 | 1.7525 | 1.7732 | 1.7697 | 1.672 | 1.6892 | 1.8006 | 1.8655 | 1.7149 | 1.5685 | 1.4319
13 | 1.0365 | 1.0155 | 0.99719 | 1.0192 | 0.98892 | 0.98714 | 1.1736 | 1.184 | 1.3128 | 1.2019 | 1.2325 | 1.255 | 1.2848 | 1.277 | 1.2747 | 1.2526 | 1.2635 | 1.2695 | 1.2101 | 1.2474 | 1.26 | 1.1488 | 1.0338 | 1.0495
14 | 1.6745 | 1.5661 | 1.4845 | 1.4618 | 1.4702 | 1.459 | 1.785 | 2.1194 | 2.3181 | 2.3467 | 2.3592 | 2.3736 | 2.4317 | 2.407 | 2.2553 | 2.2406 | 2.1509 | 2.1207 | 2.1747 | 2.2657 | 2.3625 | 2.1756 | 1.9319 | 1.7977
15 | 0.41518 | 0.41165 | 0.39957 | 0.38815 | 0.38731 | 0.38398 | 0.38231 | 0.46282 | 0.51261 | 0.49664 | 0.49259 | 0.50382 | 0.51813 | 0.51037 | 0.47132 | 0.48083 | 0.47953 | 0.46642 | 0.44543 | 0.44761 | 0.4299 | 0.44109 | 0.39895 | 0.3918

## Pc, Summer, S5
LoadID | 0 | 1 | 2 | 3 | 4 | 5 | 6 | 7 | 8 | 9 | 10 | 11 | 12 | 13 | 14 | 15 | 16 | 17 | 18 | 19 | 20 | 21 | 22 | 23
1 | 0.42333 | 0.41568 | 0.3918 | 0.39196 | 0.37974 | 0.39166 | 0.39755 | 0.46748 | 0.50759 | 0.49664 | 0.48286 | 0.48412 | 0.50281 | 0.51538 | 0.47594 | 0.48559 | 0.48916 | 0.46176 | 0.45428 | 0.43451 | 0.44296 | 0.43248 | 0.41486 | 0.40334
2 | 0.7442 | 0.70394 | 0.66785 | 0.62169 | 0.58965 | 0.62841 | 0.65194 | 0.85432 | 0.95052 | 0.99455 | 0.92407 | 0.96127 | 0.98337 | 0.94466 | 0.79776 | 0.84772 | 0.9019 | 0.9036 | 0.94647 | 0.95608 | 1.0121 | 0.95518 | 0.81137 | 0.74733
3 | 2.2556 | 2.2112 | 1.9777 | 2.0502 | 2.0585 | 2.0094 | 2.8382 | 3.7038 | 3.7663 | 3.6084 | 3.4907 | 3.6794 | 3.9319 | 3.5935 | 3.3484 | 3.2082 | 3.1994 | 3.0799 | 3.0244 | 3.3865 | 3.4509 | 3.3096 | 2.8992 | 2.4647
4 | 2.7186 | 2.1941 | 1.6975 | 1.7023 | 1.5495 | 1.4454 | 3.2003 | 5.5091 | 6.6781 | 6.7109 | 6.6437 | 6.0827 | 6.9026 | 6.5376 | 5.8513 | 5.5187 | 4.9869 | 4.3835 | 5.5845 | 6.4647 | 7.4304 | 7.2024 | 5.445 | 4.002
5 | 1.3956 | 1.2481 | 1.1993 | 1.1358 | 1.2026 | 1.1668 | 1.3467 | 1.4876 | 1.659 | 1.7281 | 1.8474 | 1.8973 | 1.9702 | 1.904 | 1.8002 | 1.8309 | 1.8294 | 1.8207 | 1.825 | 1.8509 | 2.0773 | 1.9777 | 1.8824 | 1.6179
6 | 0.36489 | 0.35453 | 0.32919 | 0.33559 | 0.35616 | 0.35216 | 0.38451 | 0.47374 | 0.49444 | 0.47782 | 0.49751 | 0.52522 | 0.49913 | 0.49399 | 0.45587 | 0.44004 | 0.46456 | 0.45734 | 0.42913 | 0.42452 | 0.45238 | 0.41257 | 0.38593 | 0.38177
7 | 1.4959 | 1.3636 | 1.3178 | 1.3699 | 1.3097 | 1.4318 | 1.8451 | 2.0416 | 2.3056 | 2.5059 | 2.4431 | 2.5728 | 2.4576 | 2.5449 | 2.5046 | 2.3566 | 2.3362 | 2.3291 | 2.2172 | 2.2757 | 2.3506 | 1.9031 | 1.8645 | 1.5996
8 | 0.56095 | 0.53673 | 0.5123 | 0.50681 | 0.51648 | 0.57195 | 0.91693 | 1.0852 | 1.202 | 1.1981 | 1.2253 | 1.3134 | 1.2921 | 1.2064 | 1.031 | 0.99476 | 0.96065 | 0.92349 | 0.89786 | 0.96166 | 0.89283 | 0.79145 | 0.67888 | 0.62074
9 | 2.223 | 2.0159 | 1.9751 | 1.8153 | 1.9103 | 1.8305 | 1.8431 | 2.0148 | 1.7674 | 1.8305 | 2.0432 | 2.2814 | 2.3587 | 2.3589 | 2.313 | 2.4339 | 2.4001 | 2.3759 | 2.3028 | 2.4534 | 2.5519 | 2.455 | 2.0562 | 2.1643
10 | 0.51896 | 0.48586 | 0.48187 | 0.48533 | 0.48001 | 0.48562 | 0.57706 | 0.6722 | 0.71243 | 0.74145 | 0.70988 | 0.74376 | 0.79215 | 0.76995 | 0.75687 | 0.6812 | 0.65429 | 0.66779 | 0.69293 | 0.73697 | 0.77316 | 0.72435 | 0.65679 | 0.5756
11 | 0.29918 | 0.26628 | 0.25707 | 0.23891 | 0.24855 | 0.2604 | 0.31849 | 0.3587 | 0.40613 | 0.41952 | 0.44209 | 0.45861 | 0.44775 | 0.42494 | 0.40457 | 0.37929 | 0.39353 | 0.41368 | 0.42796 | 0.45018 | 0.49544 | 0.45082 | 0.40065 | 0.34861
12 | 1.2878 | 1.2322 | 1.1633 | 1.1445 | 1.1081 | 1.1554 | 1.4191 | 1.6604 | 1.7995 | 1.8503 | 1.823 | 1.914 | 1.9593 | 1.8778 | 1.7525 | 1.7732 | 1.7697 | 1.672 | 1.6892 | 1.8006 | 1.8655 | 1.7149 | 1.5685 | 1.4319
13 | 1.0365 | 1.0155 | 0.99719 | 1.0192 | 0.98892 | 0.98714 | 1.1736 | 1.184 | 1.3128 | 1.2019 | 1.2325 | 1.255 | 1.2848 | 1.277 | 1.2747 | 1.2526 | 1.2635 | 1.2695 | 1.2101 | 1.2474 | 1.26 | 1.1488 | 1.0338 | 1.0495
14 | 1.6745 | 1.5661 | 1.4845 | 1.4618 | 1.4702 | 1.459 | 1.785 | 2.1194 | 2.3181 | 2.3467 | 2.3592 | 2.3736 | 2.4317 | 2.407 | 2.2553 | 2.2406 | 2.1509 | 2.1207 | 2.1747 | 2.2657 | 2.3625 | 2.1756 | 1.9319 | 1.7977
15 | 0.41518 | 0.41165 | 0.39957 | 0.38815 | 0.38731 | 0.38398 | 0.38231 | 0.46282 | 0.51261 | 0.49664 | 0.49259 | 0.50382 | 0.51813 | 0.51037 | 0.47132 | 0.48083 | 0.47953 | 0.46642 | 0.44543 | 0.44761 | 0.4299 | 0.44109 | 0.39895 | 0.3918

## Pc, Summer, S6
LoadID | 0 | 1 | 2 | 3 | 4 | 5 | 6 | 7 | 8 | 9 | 10 | 11 | 12 | 13 | 14 | 15 | 16 | 17 | 18 | 19 | 20 | 21 | 22 | 23
1 | 0.42333 | 0.41568 | 0.3918 | 0.39196 | 0.37974 | 0.39166 | 0.39755 | 0.46748 | 0.50759 | 0.49664 | 0.48286 | 0.48412 | 0.50281 | 0.51538 | 0.47594 | 0.48559 | 0.48916 | 0.46176 | 0.45428 | 0.43451 | 0.44296 | 0.43248 | 0.41486 | 0.40334
2 | 0.7442 | 0.70394 | 0.66785 | 0.62169 | 0.58965 | 0.62841 | 0.65194 | 0.85432 | 0.95052 | 0.99455 | 0.92407 | 0.96127 | 0.98337 | 0.94466 | 0.79776 | 0.84772 | 0.9019 | 0.9036 | 0.94647 | 0.95608 | 1.0121 | 0.95518 | 0.81137 | 0.74733
3 | 2.2556 | 2.2112 | 1.9777 | 2.0502 | 2.0585 | 2.0094 | 2.8382 | 3.7038 | 3.7663 | 3.6084 | 3.4907 | 3.6794 | 3.9319 | 3.5935 | 3.3484 | 3.2082 | 3.1994 | 3.0799 | 3.0244 | 3.3865 | 3.4509 | 3.3096 | 2.8992 | 2.4647
4 | 2.7186 | 2.1941 | 1.6975 | 1.7023 | 1.5495 | 1.4454 | 3.2003 | 5.5091 | 6.6781 | 6.7109 | 6.6437 | 6.0827 | 6.9026 | 6.5376 | 5.8513 | 5.5187 | 4.9869 | 4.3835 | 5.5845 | 6.4647 | 7.4304 | 7.2024 | 5.445 | 4.002
5 | 1.3956 | 1.2481 | 1.1993 | 1.1358 | 1.2026 | 1.1668 | 1.3467 | 1.4876 | 1.659 | 1.7281 | 1.8474 | 1.8973 | 1.9702 | 1.904 | 1.8002 | 1.8309 | 1.8294 | 1.8207 | 1.825 | 1.8509 | 2.0773 | 1.9777 | 1.8824 | 1.6179
6 | 0.36489 | 0.35453 | 0.32919 | 0.33559 | 0.35616 | 0.35216 | 0.38451 | 0.47374 | 0.49444 | 0.47782 | 0.49751 | 0.52522 | 0.49913 | 0.49399 | 0.45587 | 0.44004 | 0.46456 | 0.45734 | 0.42913 | 0.42452 | 0.45238 | 0.41257 | 0.38593 | 0.38177
7 | 1.4959 | 1.3636 | 1.3178 | 1.3699 | 1.3097 | 1.4318 | 1.8451 | 2.0416 | 2.3056 | 2.5059 | 2.4431 | 2.5728 | 2.4576 | 2.5449 | 2.5046 | 2.3566 | 2.3362 | 2.3291 | 2.2172 | 2.2757 | 2.3506 | 1.9031 | 1.8645 | 1.5996
8 | 0.56095 | 0.53673 | 0.5123 | 0.50681 | 0.51648 | 0.57195 | 0.91693 | 1.0852 | 1.202 | 1.1981 | 1.2253 | 1.3134 | 1.2921 | 1.2064 | 1.031 | 0.99476 | 0.96065 | 0.92349 | 0.89786 | 0.96166 | 0.89283 | 0.79145 | 0.67888 | 0.62074
9 | 2.223 | 2.0159 | 1.9751 | 1.8153 | 1.9103 | 1.8305 | 1.8431 | 2.0148 | 1.7674 | 1.8305 | 2.0432 | 2.2814 | 2.3587 | 2.3589 | 2.313 | 2.4339 | 2.4001 | 2.3759 | 2.3028 | 2.4534 | 2.5519 | 2.455 | 2.0562 | 2.1643
10 | 0.51896 | 0.48586 | 0.48187 | 0.48533 | 0.48001 | 0.48562 | 0.57706 | 0.6722 | 0.71243 | 0.74145 | 0.70988 | 0.74376 | 0.79215 | 0.76995 | 0.75687 | 0.6812 | 0.65429 | 0.66779 | 0.69293 | 0.73697 | 0.77316 | 0.72435 | 0.65679 | 0.5756
11 | 0.29918 | 0.26628 | 0.25707 | 0.23891 | 0.24855 | 0.2604 | 0.31849 | 0.3587 | 0.40613 | 0.41952 | 0.44209 | 0.45861 | 0.44775 | 0.42494 | 0.40457 | 0.37929 | 0.39353 | 0.41368 | 0.42796 | 0.45018 | 0.49544 | 0.45082 | 0.40065 | 0.34861
12 | 1.2878 | 1.2322 | 1.1633 | 1.1445 | 1.1081 | 1.1554 | 1.4191 | 1.6604 | 1.7995 | 1.8503 | 1.823 | 1.914 | 1.9593 | 1.8778 | 1.7525 | 1.7732 | 1.7697 | 1.672 | 1.6892 | 1.8006 | 1.8655 | 1.7149 | 1.5685 | 1.4319
13 | 1.0365 | 1.0155 | 0.99719 | 1.0192 | 0.98892 | 0.98714 | 1.1736 | 1.184 | 1.3128 | 1.2019 | 1.2325 | 1.255 | 1.2848 | 1.277 | 1.2747 | 1.2526 | 1.2635 | 1.2695 | 1.2101 | 1.2474 | 1.26 | 1.1488 | 1.0338 | 1.0495
14 | 1.6745 | 1.5661 | 1.4845 | 1.4618 | 1.4702 | 1.459 | 1.785 | 2.1194 | 2.3181 | 2.3467 | 2.3592 | 2.3736 | 2.4317 | 2.407 | 2.2553 | 2.2406 | 2.1509 | 2.1207 | 2.1747 | 2.2657 | 2.3625 | 2.1756 | 1.9319 | 1.7977
15 | 0.41518 | 0.41165 | 0.39957 | 0.38815 | 0.38731 | 0.38398 | 0.38231 | 0.46282 | 0.51261 | 0.49664 | 0.49259 | 0.50382 | 0.51813 | 0.51037 | 0.47132 | 0.48083 | 0.47953 | 0.46642 | 0.44543 | 0.44761 | 0.4299 | 0.44109 | 0.39895 | 0.3918

## Pc, Summer, S7
LoadID | 0 | 1 | 2 | 3 | 4 | 5 | 6 | 7 | 8 | 9 | 10 | 11 | 12 | 13 | 14 | 15 | 16 | 17 | 18 | 19 | 20 | 21 | 22 | 23
1 | 0.42333 | 0.42375 | 0.3918 | 0.39959 | 0.37974 | 0.38782 | 0.38993 | 0.4768 | 0.49256 | 0.49169 | 0.49259 | 0.49397 | 0.50791 | 0.49534 | 0.46208 | 0.49035 | 0.48916 | 0.46176 | 0.44543 | 0.43451 | 0.43425 | 0.44109 | 0.41486 | 0.3918
2 | 0.7514 | 0.71074 | 0.67437 | 0.62763 | 0.58393 | 0.61036 | 0.66475 | 0.84572 | 0.92236 | 1.0146 | 0.89669 | 0.96127 | 0.95459 | 0.94466 | 0.80581 | 0.85611 | 0.91078 | 0.9036 | 0.90959 | 0.9755 | 1.002 | 0.93653 | 0.81939 | 0.76954
3 | 2.3219 | 2.1282 | 2.0351 | 2.09 | 1.9999 | 2.0094 | 2.9513 | 3.6676 | 3.7663 | 3.644 | 3.421 | 3.8291 | 4.0101 | 3.5935 | 3.3152 | 3.2396 | 3.2958 | 3.0799 | 3.1153 | 3.2874 | 3.5548 | 3.1804 | 2.9275 | 2.394
4 | 2.7186 | 2.1941 | 1.6975 | 1.7332 | 1.5353 | 1.4589 | 3.17 | 5.4543 | 6.7446 | 6.8472 | 6.7107 | 6.1427 | 6.7666 | 6.4735 | 5.9681 | 5.4108 | 4.8889 | 4.3835 | 5.4737 | 6.5297 | 7.5795 | 7.2734 | 5.445 | 3.926
5 | 1.4228 | 1.2848 | 1.188 | 1.1248 | 1.1794 | 1.1784 | 1.3082 | 1.5325 | 1.659 | 1.7111 | 1.8292 | 1.8973 | 2.0296 | 1.9417 | 1.8729 | 1.8489 | 1.7934 | 1.8386 | 1.7887 | 1.8694 | 2.0166 | 1.9777 | 1.9007 | 1.6339
6 | 0.36489 | 0.35453 | 0.33555 | 0.33891 | 0.34253 | 0.35216 | 0.38079 | 0.47374 | 0.48956 | 0.47782 | 0.47805 | 0.51495 | 0.50927 | 0.48429 | 0.45131 | 0.44004 | 0.4738 | 0.44391 | 0.42913 | 0.42879 | 0.44793 | 0.41663 | 0.38966 | 0.38919
7 | 1.4959 | 1.3636 | 1.3431 | 1.3441 | 1.272 | 1.4318 | 1.8098 | 2.0617 | 2.2824 | 2.408 | 2.4188 | 2.5982 | 2.4823 | 2.5196 | 2.5543 | 2.2872 | 2.4066 | 2.3065 | 2.2846 | 2.2757 | 2.3277 | 1.9031 | 1.9013 | 1.5996
8 | 0.57704 | 0.52671 | 0.52199 | 0.51162 | 0.52648 | 0.57195 | 0.93501 | 1.1073 | 1.2139 | 1.163 | 1.2375 | 1.2745 | 1.3178 | 1.1825 | 1.0414 | 0.99476 | 0.9701 | 0.91429 | 0.9342 | 0.95229 | 0.90186 | 0.7994 | 0.66589 | 0.60329
9 | 2.1594 | 2.055 | 1.9371 | 1.8332 | 1.8737 | 1.8305 | 1.8609 | 2.0148 | 1.8026 | 1.8305 | 2.0228 | 2.2814 | 2.4299 | 2.3589 | 2.3357 | 2.363 | 2.4479 | 2.3299 | 2.349 | 2.5028 | 2.6554 | 2.4792 | 2.0361 | 2.2069
10 | 0.52407 | 0.50002 | 0.47731 | 0.47612 | 0.47539 | 0.49511 | 0.58269 | 0.66557 | 0.70533 | 0.74145 | 0.73155 | 0.74376 | 0.79996 | 0.77751 | 0.74217 | 0.70164 | 0.66756 | 0.66119 | 0.68618 | 0.73697 | 0.77316 | 0.72435 | 0.65679 | 0.56452
11 | 0.29918 | 0.27397 | 0.25466 | 0.24124 | 0.24617 | 0.2604 | 0.31229 | 0.36234 | 0.39819 | 0.42369 | 0.4465 | 0.45861 | 0.45666 | 0.44211 | 0.41266 | 0.39459 | 0.3897 | 0.42185 | 0.42796 | 0.45018 | 0.50529 | 0.44642 | 0.40465 | 0.35202
12 | 1.3384 | 1.2322 | 1.1744 | 1.1554 | 1.13 | 1.1441 | 1.4056 | 1.7279 | 1.8357 | 1.8871 | 1.8787 | 1.9333 | 1.9593 | 1.9537 | 1.8056 | 1.7216 | 1.7697 | 1.6889 | 1.6892 | 1.7827 | 1.9411 | 1.7323 | 1.5838 | 1.4044
13 | 1.0265 | 1.0155 | 0.99719 | 0.99974 | 0.97924 | 0.98714 | 1.1736 | 1.196 | 1.2871 | 1.2385 | 1.2448 | 1.2674 | 1.3104 | 1.2517 | 1.2623 | 1.2649 | 1.2386 | 1.2821 | 1.2221 | 1.2474 | 1.2109 | 1.1719 | 1.0542 | 1.0699
14 | 1.6907 | 1.536 | 1.4702 | 1.4477 | 1.4702 | 1.459 | 1.7502 | 2.098 | 2.2723 | 2.3005 | 2.3126 | 2.446 | 2.5305 | 2.4308 | 2.2999 | 2.1972 | 2.1946 | 2.2062 | 2.1963 | 2.2206 | 2.4099 | 2.1756 | 1.9319 | 1.7803
15 | 0.42333 | 0.40762 | 0.40345 | 0.39959 | 0.38353 | 0.39551 | 0.38993 | 0.47214 | 0.49757 | 0.50158 | 0.48772 | 0.50382 | 0.50791 | 0.49534 | 0.45745 | 0.48559 | 0.49398 | 0.4804 | 0.44985 | 0.44324 | 0.44296 | 0.43248 | 0.40293 | 0.40334

## Pc, Summer, S8
LoadID | 0 | 1 | 2 | 3 | 4 | 5 | 6 | 7 | 8 | 9 | 10 | 11 | 12 | 13 | 14 | 15 | 16 | 17 | 18 | 19 | 20 | 21 | 22 | 23
1 | 0.42333 | 0.42375 | 0.3918 | 0.39959 | 0.37974 | 0.38782 | 0.38993 | 0.4768 | 0.49256 | 0.49169 | 0.49259 | 0.49397 | 0.50791 | 0.49534 | 0.46208 | 0.49035 | 0.48916 | 0.46176 | 0.44543 | 0.43451 | 0.43425 | 0.44109 | 0.41486 | 0.3918
2 | 0.7514 | 0.71074 | 0.67437 | 0.62763 | 0.58393 | 0.61036 | 0.66475 | 0.84572 | 0.92236 | 1.0146 | 0.89669 | 0.96127 | 0.95459 | 0.94466 | 0.80581 | 0.85611 | 0.91078 | 0.9036 | 0.90959 | 0.9755 | 1.002 | 0.93653 | 0.81939 | 0.76954
3 | 2.3219 | 2.1282 | 2.0351 | 2.09 | 1.9999 | 2.0094 | 2.9513 | 3.6676 | 3.7663 | 3.644 | 3.421 | 3.8291 | 4.0101 | 3.5935 | 3.3152 | 3.2396 | 3.2958 | 3.0799 | 3.1153 | 3.2874 | 3.5548 | 3.1804 | 2.9275 | 2.394
4 | 2.7186 | 2.1941 | 1.6975 | 1.7332 | 1.5353 | 1.4589 | 3.17 | 5.4543 | 6.7446 | 6.8472 | 6.7107 | 6.1427 | 6.7666 | 6.4735 | 5.9681 | 5.4108 | 4.8889 | 4.3835 | 5.4737 | 6.5297 | 7.5795 | 7.2734 | 5.445 | 3.926
5 | 1.4228 | 1.2848 | 1.188 | 1.1248 | 1.1794 | 1.1784 | 1.3082 | 1.5325 | 1.659 | 1.7111 | 1.8292 | 1.8973 | 2.0296 | 1.9417 | 1.8729 | 1.8489 | 1.7934 | 1.8386 | 1.7887 | 1.8694 | 2.0166 | 1.9777 | 1.9007 | 1.6339
6 | 0.36489 | 0.35453 | 0.33555 | 0.33891 | 0.34253 | 0.35216 | 0.38079 | 0.47374 | 0.48956 | 0.47782 | 0.47805 | 0.51495 | 0.50927 | 0.48429 | 0.45131 | 0.44004 | 0.4738 | 0.44391 | 0.42913 | 0.42879 | 0.44793 | 0.41663 | 0.38966 | 0.38919
7 | 1.4959 | 1.3636 | 1.3431 | 1.3441 | 1.272 | 1.4318 | 1.8098 | 2.0617 | 2.2824 | 2.408 | 2.4188 | 2.5982 | 2.4823 | 2.5196 | 2.5543 | 2.2872 | 2.4066 | 2.3065 | 2.2846 | 2.2757 | 2.3277 | 1.9031 | 1.9013 | 1.5996
8 | 0.57704 | 0.52671 | 0.52199 | 0.51162 | 0.52648 | 0.57195 | 0.93501 | 1.1073 | 1.2139 | 1.163 | 1.2375 | 1.2745 | 1.3178 | 1.1825 | 1.0414 | 0.99476 | 0.9701 | 0.91429 | 0.9342 | 0.95229 | 0.90186 | 0.7994 | 0.66589 | 0.60329
9 | 2.1594 | 2.055 | 1.9371 | 1.8332 | 1.8737 | 1.8305 | 1.8609 | 2.0148 | 1.8026 | 1.8305 | 2.0228 | 2.2814 | 2.4299 | 2.3589 | 2.3357 | 2.363 | 2.4479 | 2.3299 | 2.349 | 2.5028 | 2.6554 | 2.4792 | 2.0361 | 2.2069
10 | 0.52407 | 0.50002 | 0.47731 | 0.47612 | 0.47539 | 0.49511 | 0.58269 | 0.66557 | 0.70533 | 0.74145 | 0.73155 | 0.74376 | 0.79996 | 0.77751 | 0.74217 | 0.70164 | 0.66756 | 0.66119 | 0.68618 | 0.73697 | 0.77316 | 0.72435 | 0.65679 | 0.56452
11 | 0.29918 | 0.27397 | 0.25466 | 0.24124 | 0.24617 | 0.2604 | 0.31229 | 0.36234 | 0.39819 | 0.42369 | 0.4465 | 0.45861 | 0.45666 | 0.44211 | 0.41266 | 0.39459 | 0.3897 | 0.42185 | 0.42796 | 0.45018 | 0.50529 | 0.44642 | 0.40465 | 0.35202
12 | 1.3384 | 1.2322 | 1.1744 | 1.1554 | 1.13 | 1.1441 | 1.4056 | 1.7279 | 1.8357 | 1.8871 | 1.8787 | 1.9333 | 1.9593 | 1.9537 | 1.8056 | 1.7216 | 1.7697 | 1.6889 | 1.6892 | 1.7827 | 1.9411 | 1.7323 | 1.5838 | 1.4044
13 | 1.0265 | 1.0155 | 0.99719 | 0.99974 | 0.97924 | 0.98714 | 1.1736 | 1.196 | 1.2871 | 1.2385 | 1.2448 | 1.2674 | 1.3104 | 1.2517 | 1.2623 | 1.2649 | 1.2386 | 1.2821 | 1.2221 | 1.2474 | 1.2109 | 1.1719 | 1.0542 | 1.0699
14 | 1.6907 | 1.536 | 1.4702 | 1.4477 | 1.4702 | 1.459 | 1.7502 | 2.098 | 2.2723 | 2.3005 | 2.3126 | 2.446 | 2.5305 | 2.4308 | 2.2999 | 2.1972 | 2.1946 | 2.2062 | 2.1963 | 2.2206 | 2.4099 | 2.1756 | 1.9319 | 1.7803
15 | 0.42333 | 0.40762 | 0.40345 | 0.39959 | 0.38353 | 0.39551 | 0.38993 | 0.47214 | 0.49757 | 0.50158 | 0.48772 | 0.50382 | 0.50791 | 0.49534 | 0.45745 | 0.48559 | 0.49398 | 0.4804 | 0.44985 | 0.44324 | 0.44296 | 0.43248 | 0.40293 | 0.40334

## Pc, Summer, S9
LoadID | 0 | 1 | 2 | 3 | 4 | 5 | 6 | 7 | 8 | 9 | 10 | 11 | 12 | 13 | 14 | 15 | 16 | 17 | 18 | 19 | 20 | 21 | 22 | 23
1 | 0.42333 | 0.42375 | 0.3918 | 0.39959 | 0.37974 | 0.38782 | 0.38993 | 0.4768 | 0.49256 | 0.49169 | 0.49259 | 0.49397 | 0.50791 | 0.49534 | 0.46208 | 0.49035 | 0.48916 | 0.46176 | 0.44543 | 0.43451 | 0.43425 | 0.44109 | 0.41486 | 0.3918
2 | 0.7514 | 0.71074 | 0.67437 | 0.62763 | 0.58393 | 0.61036 | 0.66475 | 0.84572 | 0.92236 | 1.0146 | 0.89669 | 0.96127 | 0.95459 | 0.94466 | 0.80581 | 0.85611 | 0.91078 | 0.9036 | 0.90959 | 0.9755 | 1.002 | 0.93653 | 0.81939 | 0.76954
3 | 2.3219 | 2.1282 | 2.0351 | 2.09 | 1.9999 | 2.0094 | 2.9513 | 3.6676 | 3.7663 | 3.644 | 3.421 | 3.8291 | 4.0101 | 3.5935 | 3.3152 | 3.2396 | 3.2958 | 3.0799 | 3.1153 | 3.2874 | 3.5548 | 3.1804 | 2.9275 | 2.394
4 | 2.7186 | 2.1941 | 1.6975 | 1.7332 | 1.5353 | 1.4589 | 3.17 | 5.4543 | 6.7446 | 6.8472 | 6.7107 | 6.1427 | 6.7666 | 6.4735 | 5.9681 | 5.4108 | 4.8889 | 4.3835 | 5.4737 | 6.5297 | 7.5795 | 7.2734 | 5.445 | 3.926
5 | 1.4228 | 1.2848 | 1.188 | 1.1248 | 1.1794 | 1.1784 | 1.3082 | 1.5325 | 1.659 | 1.7111 | 1.8292 | 1.8973 | 2.0296 | 1.9417 | 1.8729 | 1.8489 | 1.7934 | 1.8386 | 1.7887 | 1.8694 | 2.0166 | 1.9777 | 1.9007 | 1.6339
6 | 0.36489 | 0.35453 | 0.33555 | 0.33891 | 0.34253 | 0.35216 | 0.38079 | 0.47374 | 0.48956 | 0.47782 | 0.47805 | 0.51495 | 0.50927 | 0.48429 | 0.45131 | 0.44004 | 0.4738 | 0.44391 | 0.42913 | 0.42879 | 0.44793 | 0.41663 | 0.38966 | 0.38919
7 | 1.4959 | 1.3636 | 1.3431 | 1.3441 | 1.272 | 1.4318 | 1.8098 | 2.0617 | 2.2824 | 2.408 | 2.4188 | 2.5982 | 2.4823 | 2.5196 | 2.5543 | 2.2872 | 2.4066 | 2.3065 | 2.2846 | 2.2757 | 2.3277 | 1.9031 | 1.9013 | 1.5996
8 | 0.57704 | 0.52671 | 0.52199 | 0.51162 | 0.52648 | 0.57195 | 0.93501 | 1.1073 | 1.2139 | 1.163 | 1.2375 | 1.2745 | 1.3178 | 1.1825 | 1.0414 | 0.99476 | 0.9701 | 0.91429 | 0.9342 | 0.95229 | 0.90186 | 0.7994 | 0.66589 | 0.60329
9 | 2.1594 | 2.055 | 1.9371 | 1.8332 | 1.8737 | 1.8305 | 1.8609 | 2.0148 | 1.8026 | 1.8305 | 2.0228 | 2.2814 | 2.4299 | 2.3589 | 2.3357 | 2.363 | 2.4479 | 2.3299 | 2.349 | 2.5028 | 2.6554 | 2.4792 | 2.0361 | 2.2069
10 | 0.52407 | 0.50002 | 0.47731 | 0.47612 | 0.47539 | 0.49511 | 0.58269 | 0.66557 | 0.70533 | 0.74145 | 0.73155 | 0.74376 | 0.79996 | 0.77751 | 0.74217 | 0.70164 | 0.66756 | 0.66119 | 0.68618 | 0.73697 | 0.77316 | 0.72435 | 0.65679 | 0.56452
11 | 0.29918 | 0.27397 | 0.25466 | 0.24124 | 0.24617 | 0.2604 | 0.31229 | 0.36234 | 0.39819 | 0.42369 | 0.4465 | 0.45861 | 0.45666 | 0.44211 | 0.41266 | 0.39459 | 0.3897 | 0.42185 | 0.42796 | 0.45018 | 0.50529 | 0.44642 | 0.40465 | 0.35202
12 | 1.3384 | 1.2322 | 1.1744 | 1.1554 | 1.13 | 1.1441 | 1.4056 | 1.7279 | 1.8357 | 1.8871 | 1.8787 | 1.9333 | 1.9593 | 1.9537 | 1.8056 | 1.7216 | 1.7697 | 1.6889 | 1.6892 | 1.7827 | 1.9411 | 1.7323 | 1.5838 | 1.4044
13 | 1.0265 | 1.0155 | 0.99719 | 0.99974 | 0.97924 | 0.98714 | 1.1736 | 1.196 | 1.2871 | 1.2385 | 1.2448 | 1.2674 | 1.3104 | 1.2517 | 1.2623 | 1.2649 | 1.2386 | 1.2821 | 1.2221 | 1.2474 | 1.2109 | 1.1719 | 1.0542 | 1.0699
14 | 1.6907 | 1.536 | 1.4702 | 1.4477 | 1.4702 | 1.459 | 1.7502 | 2.098 | 2.2723 | 2.3005 | 2.3126 | 2.446 | 2.5305 | 2.4308 | 2.2999 | 2.1972 | 2.1946 | 2.2062 | 2.1963 | 2.2206 | 2.4099 | 2.1756 | 1.9319 | 1.7803
15 | 0.42333 | 0.40762 | 0.40345 | 0.39959 | 0.38353 | 0.39551 | 0.38993 | 0.47214 | 0.49757 | 0.50158 | 0.48772 | 0.50382 | 0.50791 | 0.49534 | 0.45745 | 0.48559 | 0.49398 | 0.4804 | 0.44985 | 0.44324 | 0.44296 | 0.43248 | 0.40293 | 0.40334

## Qc, Summer, S1
LoadID | 0 | 1 | 2 | 3 | 4 | 5 | 6 | 7 | 8 | 9 | 10 | 11 | 12 | 13 | 14 | 15 | 16 | 17 | 18 | 19 | 20 | 21 | 22 | 23
1 | 0.11639 | 0.12855 | 0.12115 | 0.12115 | 0.1185 | 0.12538 | 0.12908 | 0.24177 | 0.28144 | 0.27086 | 0.26452 | 0.26399 | 0.28092 | 0.27245 | 0.19098 | 0.2497 | 0.25288 | 0.23701 | 0.18781 | 0.17035 | 0.17881 | 0.17934 | 0.12379 | 0.12274
2 | 0.012164 | -0.072987 | -0.079069 | -0.11556 | -0.13989 | -0.10948 | -0.13989 | 0.35277 | 0.45009 | 0.57781 | 0.32844 | 0.29803 | 0.2068 | 0.27978 | 0.12164 | 0.1034 | 0.12164 | 0.21896 | 0.41967 | 0.42576 | 0.34061 | 0.26154 | 0.12164 | 0.024329
3 | -0.34139 | -0.80854 | -1.4105 | -1.3027 | -1.3296 | -1.2667 | -0.071871 | 1.5183 | 1.9944 | 2.0124 | 1.68 | 2.1022 | 1.9046 | 1.662 | 1.1948 | 0.74566 | 0.92533 | 0.82651 | 0.15272 | 0.6648 | 0.93432 | 0.6109 | -0.56598 | -1.1589
4 | -5.2337 | -5.284 | -5.435 | -5.435 | -5.5608 | -5.7117 | -5.1833 | -3.4975 | -2.6168 | -2.7678 | -3.4975 | -3.7994 | -3.5227 | -3.8246 | -3.5982 | -4.2524 | -4.7808 | -4.2524 | -2.9943 | -2.6923 | -2.6923 | -3.5478 | -4.4033 | -4.5795
5 | -0.72097 | -0.94527 | -1.1135 | -1.1055 | -1.1055 | -1.2096 | -1.0895 | -0.43258 | 0.14419 | 0.48064 | 0.79306 | 0.84113 | 0.73699 | 0.60882 | 0.40054 | 0.25634 | 0.21629 | 0.20027 | 0.20027 | 0.048064 | 0.42457 | 0.20027 | 0.11215 | -0.17624
6 | 0.12612 | 0.13992 | 0.10641 | 0.12514 | 0.12809 | 0.13154 | 0.12711 | 0.23549 | 0.26998 | 0.26949 | 0.23549 | 0.28131 | 0.29313 | 0.26998 | 0.235 | 0.20692 | 0.25224 | 0.24436 | 0.19165 | 0.17785 | 0.20938 | 0.16504 | 0.12563 | 0.14041
7 | -1.2572 | -1.2926 | -1.3723 | -1.4077 | -1.3192 | -1.4254 | -1.2218 | -0.55778 | -0.09739 | -0.079683 | 0.16822 | 0.053122 | 0.017707 | 0 | -0.14166 | -0.2479 | -0.363 | -0.4781 | -0.41612 | -0.50466 | -0.35414 | -0.66402 | -0.84109 | -0.90307
8 | -0.78694 | -0.7922 | -0.80008 | -0.80402 | -0.79351 | -0.77512 | -0.6582 | -0.5439 | -0.53207 | -0.52419 | -0.51499 | -0.51105 | -0.52288 | -0.54258 | -0.59776 | -0.62404 | -0.64506 | -0.64768 | -0.65951 | -0.68184 | -0.7252 | -0.7541 | -0.76592 | -0.78037
9 | 0.045252 | -0.38464 | -0.47514 | -0.63353 | -0.58827 | -0.67878 | -1.2897 | -0.40727 | -0.63353 | -0.20363 | 0 | 0.18101 | 0.58827 | 0.58827 | 0.47514 | 1.0634 | 0.90504 | 0.79191 | 0.65615 | 0.65615 | 0.92766 | 0.83716 | -0.090504 | -0.13576
10 | -0.39753 | -0.44376 | -0.453 | -0.44838 | -0.46225 | -0.47149 | -0.14792 | 0.13405 | 0.29584 | 0.31433 | 0.13867 | 0.3282 | 0.35131 | 0.33744 | 0.2681 | 0.11556 | 0.05547 | 0.05547 | 0.060092 | 0.11556 | 0.17103 | 0.023112 | -0.17565 | -0.29584
11 | -0.26953 | -0.29242 | -0.30259 | -0.30767 | -0.30005 | -0.30259 | -0.23648 | -0.19834 | -0.16782 | -0.12714 | -0.12968 | -0.13731 | -0.16274 | -0.16782 | -0.18816 | -0.18816 | -0.19071 | -0.14494 | -0.13222 | -0.15002 | -0.12205 | -0.15765 | -0.18054 | -0.20596
12 | -0.49486 | -0.59936 | -0.6834 | -0.69256 | -0.68979 | -0.70468 | -0.5408 | 0.015898 | 0.22426 | 0.32553 | 0.25385 | 0.33227 | 0.33444 | 0.29672 | 0.13558 | 0.090644 | 0.068374 | 0.081631 | 0.070671 | 0.073966 | 0.16948 | 0.0026429 | -0.28045 | -0.40005
13 | 0.18101 | 0.16808 | 0.12714 | 0.11528 | 0.10559 | 0.13252 | 0.43528 | 0.58073 | 0.7445 | 0.71002 | 0.69278 | 0.68416 | 0.74019 | 0.67878 | 0.62383 | 0.57965 | 0.57319 | 0.58073 | 0.48376 | 0.44174 | 0.46868 | 0.32861 | 0.14437 | 0.15515
14 | 1.5612 | 1.5272 | 1.5951 | 1.6291 | 1.6291 | 1.5612 | 1.3915 | 1.3236 | 1.0182 | 0.71272 | 0.78059 | 0.95029 | 0.67878 | 0.95029 | 1.086 | 1.086 | 1.086 | 1.0521 | 0.98423 | 1.2218 | 1.2897 | 1.4594 | 1.3576 | 1.3915
15 | 0.11639 | 0.12855 | 0.12115 | 0.12115 | 0.1185 | 0.12538 | 0.12908 | 0.24177 | 0.28144 | 0.27086 | 0.26452 | 0.26399 | 0.28092 | 0.27245 | 0.19098 | 0.2497 | 0.25288 | 0.23701 | 0.18781 | 0.17035 | 0.17881 | 0.17934 | 0.12379 | 0.12274

## Qc, Summer, S2
LoadID | 0 | 1 | 2 | 3 | 4 | 5 | 6 | 7 | 8 | 9 | 10 | 11 | 12 | 13 | 14 | 15 | 16 | 17 | 18 | 19 | 20 | 21 | 22 | 23
1 | 0.11639 | 0.12855 | 0.12115 | 0.12115 | 0.1185 | 0.12538 | 0.12908 | 0.24177 | 0.28144 | 0.27086 | 0.26452 | 0.26399 | 0.28092 | 0.27245 | 0.19098 | 0.2497 | 0.25288 | 0.23701 | 0.18781 | 0.17035 | 0.17881 | 0.17934 | 0.12379 | 0.12274
2 | 0.012164 | -0.072987 | -0.079069 | -0.11556 | -0.13989 | -0.10948 | -0.13989 | 0.35277 | 0.45009 | 0.57781 | 0.32844 | 0.29803 | 0.2068 | 0.27978 | 0.12164 | 0.1034 | 0.12164 | 0.21896 | 0.41967 | 0.42576 | 0.34061 | 0.26154 | 0.12164 | 0.024329
3 | -0.34139 | -0.80854 | -1.4105 | -1.3027 | -1.3296 | -1.2667 | -0.071871 | 1.5183 | 1.9944 | 2.0124 | 1.68 | 2.1022 | 1.9046 | 1.662 | 1.1948 | 0.74566 | 0.92533 | 0.82651 | 0.15272 | 0.6648 | 0.93432 | 0.6109 | -0.56598 | -1.1589
4 | -5.2337 | -5.284 | -5.435 | -5.435 | -5.5608 | -5.7117 | -5.1833 | -3.4975 | -2.6168 | -2.7678 | -3.4975 | -3.7994 | -3.5227 | -3.8246 | -3.5982 | -4.2524 | -4.7808 | -4.2524 | -2.9943 | -2.6923 | -2.6923 | -3.5478 | -4.4033 | -4.5795
5 | -0.72097 | -0.94527 | -1.1135 | -1.1055 | -1.1055 | -1.2096 | -1.0895 | -0.43258 | 0.14419 | 0.48064 | 0.79306 | 0.84113 | 0.73699 | 0.60882 | 0.40054 | 0.25634 | 0.21629 | 0.20027 | 0.20027 | 0.048064 | 0.42457 | 0.20027 | 0.11215 | -0.17624
6 | 0.12612 | 0.13992 | 0.10641 | 0.12514 | 0.12809 | 0.13154 | 0.12711 | 0.23549 | 0.26998 | 0.26949 | 0.23549 | 0.28131 | 0.29313 | 0.26998 | 0.235 | 0.20692 | 0.25224 | 0.24436 | 0.19165 | 0.17785 | 0.20938 | 0.16504 | 0.12563 | 0.14041
7 | -1.2572 | -1.2926 | -1.3723 | -1.4077 | -1.3192 | -1.4254 | -1.2218 | -0.55778 | -0.09739 | -0.079683 | 0.16822 | 0.053122 | 0.017707 | 0 | -0.14166 | -0.2479 | -0.363 | -0.4781 | -0.41612 | -0.50466 | -0.35414 | -0.66402 | -0.84109 | -0.90307
8 | -0.78694 | -0.7922 | -0.80008 | -0.80402 | -0.79351 | -0.77512 | -0.6582 | -0.5439 | -0.53207 | -0.52419 | -0.51499 | -0.51105 | -0.52288 | -0.54258 | -0.59776 | -0.62404 | -0.64506 | -0.64768 | -0.65951 | -0.68184 | -0.7252 | -0.7541 | -0.76592 | -0.78037
9 | 0.045252 | -0.38464 | -0.47514 | -0.63353 | -0.58827 | -0.67878 | -1.2897 | -0.40727 | -0.63353 | -0.20363 | 0 | 0.18101 | 0.58827 | 0.58827 | 0.47514 | 1.0634 | 0.90504 | 0.79191 | 0.65615 | 0.65615 | 0.92766 | 0.83716 | -0.090504 | -0.13576
10 | -0.39753 | -0.44376 | -0.453 | -0.44838 | -0.46225 | -0.47149 | -0.14792 | 0.13405 | 0.29584 | 0.31433 | 0.13867 | 0.3282 | 0.35131 | 0.33744 | 0.2681 | 0.11556 | 0.05547 | 0.05547 | 0.060092 | 0.11556 | 0.17103 | 0.023112 | -0.17565 | -0.29584
11 | -0.26953 | -0.29242 | -0.30259 | -0.30767 | -0.30005 | -0.30259 | -0.23648 | -0.19834 | -0.16782 | -0.12714 | -0.12968 | -0.13731 | -0.16274 | -0.16782 | -0.18816 | -0.18816 | -0.19071 | -0.14494 | -0.13222 | -0.15002 | -0.12205 | -0.15765 | -0.18054 | -0.20596
12 | -0.49486 | -0.59936 | -0.6834 | -0.69256 | -0.68979 | -0.70468 | -0.5408 | 0.015898 | 0.22426 | 0.32553 | 0.25385 | 0.33227 | 0.33444 | 0.29672 | 0.13558 | 0.090644 | 0.068374 | 0.081631 | 0.070671 | 0.073966 | 0.16948 | 0.0026429 | -0.28045 | -0.40005
13 | 0.18101 | 0.16808 | 0.12714 | 0.11528 | 0.10559 | 0.13252 | 0.43528 | 0.58073 | 0.7445 | 0.71002 | 0.69278 | 0.68416 | 0.74019 | 0.67878 | 0.62383 | 0.57965 | 0.57319 | 0.58073 | 0.48376 | 0.44174 | 0.46868 | 0.32861 | 0.14437 | 0.15515
14 | 1.5612 | 1.5272 | 1.5951 | 1.6291 | 1.6291 | 1.5612 | 1.3915 | 1.3236 | 1.0182 | 0.71272 | 0.78059 | 0.95029 | 0.67878 | 0.95029 | 1.086 | 1.086 | 1.086 | 1.0521 | 0.98423 | 1.2218 | 1.2897 | 1.4594 | 1.3576 | 1.3915
15 | 0.11639 | 0.12855 | 0.12115 | 0.12115 | 0.1185 | 0.12538 | 0.12908 | 0.24177 | 0.28144 | 0.27086 | 0.26452 | 0.26399 | 0.28092 | 0.27245 | 0.19098 | 0.2497 | 0.25288 | 0.23701 | 0.18781 | 0.17035 | 0.17881 | 0.17934 | 0.12379 | 0.12274

## Qc, Summer, S3
LoadID | 0 | 1 | 2 | 3 | 4 | 5 | 6 | 7 | 8 | 9 | 10 | 11 | 12 | 13 | 14 | 15 | 16 | 17 | 18 | 19 | 20 | 21 | 22 | 23
1 | 0.11639 | 0.12855 | 0.12115 | 0.12115 | 0.1185 | 0.12538 | 0.12908 | 0.24177 | 0.28144 | 0.27086 | 0.26452 | 0.26399 | 0.28092 | 0.27245 | 0.19098 | 0.2497 | 0.25288 | 0.23701 | 0.18781 | 0.17035 | 0.17881 | 0.17934 | 0.12379 | 0.12274
2 | 0.012164 | -0.072987 | -0.079069 | -0.11556 | -0.13989 | -0.10948 | -0.13989 | 0.35277 | 0.45009 | 0.57781 | 0.32844 | 0.29803 | 0.2068 | 0.27978 | 0.12164 | 0.1034 | 0.12164 | 0.21896 | 0.41967 | 0.42576 | 0.34061 | 0.26154 | 0.12164 | 0.024329
3 | -0.34139 | -0.80854 | -1.4105 | -1.3027 | -1.3296 | -1.2667 | -0.071871 | 1.5183 | 1.9944 | 2.0124 | 1.68 | 2.1022 | 1.9046 | 1.662 | 1.1948 | 0.74566 | 0.92533 | 0.82651 | 0.15272 | 0.6648 | 0.93432 | 0.6109 | -0.56598 | -1.1589
4 | -5.2337 | -5.284 | -5.435 | -5.435 | -5.5608 | -5.7117 | -5.1833 | -3.4975 | -2.6168 | -2.7678 | -3.4975 | -3.7994 | -3.5227 | -3.8246 | -3.5982 | -4.2524 | -4.7808 | -4.2524 | -2.9943 | -2.6923 | -2.6923 | -3.5478 | -4.4033 | -4.5795
5 | -0.72097 | -0.94527 | -1.1135 | -1.1055 | -1.1055 | -1.2096 | -1.0895 | -0.43258 | 0.14419 | 0.48064 | 0.79306 | 0.84113 | 0.73699 | 0.60882 | 0.40054 | 0.25634 | 0.21629 | 0.20027 | 0.20027 | 0.048064 | 0.42457 | 0.20027 | 0.11215 | -0.17624
6 | 0.12612 | 0.13992 | 0.10641 | 0.12514 | 0.12809 | 0.13154 | 0.12711 | 0.23549 | 0.26998 | 0.26949 | 0.23549 | 0.28131 | 0.29313 | 0.26998 | 0.235 | 0.20692 | 0.25224 | 0.24436 | 0.19165 | 0.17785 | 0.20938 | 0.16504 | 0.12563 | 0.14041
7 | -1.2572 | -1.2926 | -1.3723 | -1.4077 | -1.3192 | -1.4254 | -1.2218 | -0.55778 | -0.09739 | -0.079683 | 0.16822 | 0.053122 | 0.017707 | 0 | -0.14166 | -0.2479 | -0.363 | -0.4781 | -0.41612 | -0.50466 | -0.35414 | -0.66402 | -0.84109 | -0.90307
8 | -0.78694 | -0.7922 | -0.80008 | -0.80402 | -0.79351 | -0.77512 | -0.6582 | -0.5439 | -0.53207 | -0.52419 | -0.51499 | -0.51105 | -0.52288 | -0.54258 | -0.59776 | -0.62404 | -0.64506 | -0.64768 | -0.65951 | -0.68184 | -0.7252 | -0.7541 | -0.76592 | -0.78037
9 | 0.045252 | -0.38464 | -0.47514 | -0.63353 | -0.58827 | -0.67878 | -1.2897 | -0.40727 | -0.63353 | -0.20363 | 0 | 0.18101 | 0.58827 | 0.58827 | 0.47514 | 1.0634 | 0.90504 | 0.79191 | 0.65615 | 0.65615 | 0.92766 | 0.83716 | -0.090504 | -0.13576
10 | -0.39753 | -0.44376 | -0.453 | -0.44838 | -0.46225 | -0.47149 | -0.14792 | 0.13405 | 0.29584 | 0.31433 | 0.13867 | 0.3282 | 0.35131 | 0.33744 | 0.2681 | 0.11556 | 0.05547 | 0.05547 | 0.060092 | 0.11556 | 0.17103 | 0.023112 | -0.17565 | -0.29584
11 | -0.26953 | -0.29242 | -0.30259 | -0.30767 | -0.30005 | -0.30259 | -0.23648 | -0.19834 | -0.16782 | -0.12714 | -0.12968 | -0.13731 | -0.16274 | -0.16782 | -0.18816 | -0.18816 | -0.19071 | -0.14494 | -0.13222 | -0.15002 | -0.12205 | -0.15765 | -0.18054 | -0.20596
12 | -0.49486 | -0.59936 | -0.6834 | -0.69256 | -0.68979 | -0.70468 | -0.5408 | 0.015898 | 0.22426 | 0.32553 | 0.25385 | 0.33227 | 0.33444 | 0.29672 | 0.13558 | 0.090644 | 0.068374 | 0.081631 | 0.070671 | 0.073966 | 0.16948 | 0.0026429 | -0.28045 | -0.40005
13 | 0.18101 | 0.16808 | 0.12714 | 0.11528 | 0.10559 | 0.13252 | 0.43528 | 0.58073 | 0.7445 | 0.71002 | 0.69278 | 0.68416 | 0.74019 | 0.67878 | 0.62383 | 0.57965 | 0.57319 | 0.58073 | 0.48376 | 0.44174 | 0.46868 | 0.32861 | 0.14437 | 0.15515
14 | 1.5612 | 1.5272 | 1.5951 | 1.6291 | 1.6291 | 1.5612 | 1.3915 | 1.3236 | 1.0182 | 0.71272 | 0.78059 | 0.95029 | 0.67878 | 0.95029 | 1.086 | 1.086 | 1.086 | 1.0521 | 0.98423 | 1.2218 | 1.2897 | 1.4594 | 1.3576 | 1.3915
15 | 0.11639 | 0.12855 | 0.12115 | 0.12115 | 0.1185 | 0.12538 | 0.12908 | 0.24177 | 0.28144 | 0.27086 | 0.26452 | 0.26399 | 0.28092 | 0.27245 | 0.19098 | 0.2497 | 0.25288 | 0.23701 | 0.18781 | 0.17035 | 0.17881 | 0.17934 | 0.12379 | 0.12274

## Qc, Summer, S4
LoadID | 0 | 1 | 2 | 3 | 4 | 5 | 6 | 7 | 8 | 9 | 10 | 11 | 12 | 13 | 14 | 15 | 16 | 17 | 18 | 19 | 20 | 21 | 22 | 23
1 | 0.11755 | 0.12855 | 0.12357 | 0.12115 | 0.12087 | 0.12789 | 0.13167 | 0.2466 | 0.28426 | 0.27628 | 0.25923 | 0.26663 | 0.28092 | 0.27518 | 0.18907 | 0.24721 | 0.25288 | 0.23227 | 0.18968 | 0.16864 | 0.17702 | 0.17755 | 0.12503 | 0.12396
2 | 0.012286 | -0.071527 | -0.079069 | -0.11672 | -0.13849 | -0.10839 | -0.14129 | 0.35982 | 0.44108 | 0.56626 | 0.32844 | 0.29803 | 0.20473 | 0.27698 | 0.12408 | 0.10133 | 0.12164 | 0.21896 | 0.41548 | 0.42576 | 0.34401 | 0.26677 | 0.12164 | 0.024086
3 | -0.33797 | -0.80854 | -1.3964 | -1.3157 | -1.3296 | -1.2794 | -0.071152 | 1.5183 | 1.9545 | 1.9923 | 1.7136 | 2.0812 | 1.9427 | 1.6952 | 1.2068 | 0.74566 | 0.92533 | 0.84304 | 0.15425 | 0.6781 | 0.94366 | 0.6109 | -0.5773 | -1.1821
4 | -5.129 | -5.1783 | -5.3263 | -5.4893 | -5.5052 | -5.826 | -5.287 | -3.5325 | -2.6692 | -2.8232 | -3.5325 | -3.7235 | -3.4522 | -3.7864 | -3.6341 | -4.2524 | -4.8286 | -4.3374 | -2.9943 | -2.7462 | -2.6385 | -3.5478 | -4.4474 | -4.5795
5 | -0.72097 | -0.95472 | -1.1135 | -1.0944 | -1.0834 | -1.2338 | -1.1113 | -0.44123 | 0.14419 | 0.48064 | 0.80893 | 0.85795 | 0.75173 | 0.60273 | 0.40454 | 0.25122 | 0.21629 | 0.20427 | 0.20427 | 0.047103 | 0.42457 | 0.20427 | 0.10991 | -0.17271
6 | 0.12486 | 0.14131 | 0.10535 | 0.12263 | 0.12809 | 0.12891 | 0.12584 | 0.23549 | 0.26458 | 0.2641 | 0.23785 | 0.27568 | 0.2902 | 0.27268 | 0.2397 | 0.20899 | 0.25224 | 0.23947 | 0.19548 | 0.17785 | 0.21147 | 0.16174 | 0.12563 | 0.139
7 | -1.2321 | -1.2797 | -1.3449 | -1.3936 | -1.2928 | -1.4397 | -1.234 | -0.5522 | -0.095442 | -0.078886 | 0.17158 | 0.05259 | 0.01753 | 0 | -0.14024 | -0.24294 | -0.35574 | -0.47331 | -0.4078 | -0.49456 | -0.35414 | -0.65074 | -0.8495 | -0.90307
8 | -0.77907 | -0.77635 | -0.78408 | -0.78794 | -0.80145 | -0.79062 | -0.65161 | -0.53846 | -0.54272 | -0.52419 | -0.50984 | -0.52127 | -0.52288 | -0.54258 | -0.58581 | -0.62404 | -0.64506 | -0.64121 | -0.65291 | -0.66821 | -0.71794 | -0.74656 | -0.75826 | -0.78037
9 | 0.044347 | -0.39233 | -0.4799 | -0.6462 | -0.59416 | -0.67199 | -1.3026 | -0.40319 | -0.63986 | -0.19956 | 0 | 0.18463 | 0.60004 | 0.60004 | 0.47039 | 1.0741 | 0.90504 | 0.79983 | 0.66271 | 0.66271 | 0.90911 | 0.83716 | -0.091409 | -0.13304
10 | -0.38958 | -0.43488 | -0.45753 | -0.45735 | -0.47149 | -0.47149 | -0.14496 | 0.13539 | 0.30176 | 0.30804 | 0.14145 | 0.3282 | 0.35834 | 0.33407 | 0.26274 | 0.11556 | 0.05547 | 0.054361 | 0.060693 | 0.11787 | 0.16761 | 0.022881 | -0.17917 | -0.2988
11 | -0.26684 | -0.28949 | -0.30562 | -0.3046 | -0.29705 | -0.29654 | -0.23411 | -0.20032 | -0.1695 | -0.12968 | -0.13098 | -0.13731 | -0.16274 | -0.16782 | -0.18628 | -0.18628 | -0.18689 | -0.14204 | -0.1309 | -0.14702 | -0.12327 | -0.15607 | -0.18415 | -0.20184
12 | -0.49981 | -0.59336 | -0.67657 | -0.69256 | -0.70358 | -0.69059 | -0.53539 | 0.015898 | 0.22651 | 0.32553 | 0.25639 | 0.33227 | 0.3311 | 0.30266 | 0.13423 | 0.089738 | 0.069058 | 0.082447 | 0.069964 | 0.073226 | 0.16779 | 0.0025901 | -0.27764 | -0.40805
13 | 0.17739 | 0.16808 | 0.12714 | 0.11298 | 0.10664 | 0.12987 | 0.43528 | 0.57492 | 0.75939 | 0.71712 | 0.70664 | 0.68416 | 0.73279 | 0.67878 | 0.61759 | 0.58545 | 0.57319 | 0.57492 | 0.47409 | 0.45058 | 0.47805 | 0.32533 | 0.14582 | 0.15515
14 | 1.5768 | 1.4967 | 1.5951 | 1.6128 | 1.6454 | 1.53 | 1.4193 | 1.3369 | 1.0182 | 0.71272 | 0.77279 | 0.93128 | 0.67199 | 0.93128 | 1.1078 | 1.1078 | 1.1078 | 1.0416 | 0.97438 | 1.2462 | 1.3026 | 1.4594 | 1.344 | 1.3637
15 | 0.11639 | 0.12984 | 0.11873 | 0.12115 | 0.11969 | 0.12538 | 0.13037 | 0.24419 | 0.28144 | 0.26816 | 0.26187 | 0.26663 | 0.28653 | 0.27518 | 0.1948 | 0.24721 | 0.25288 | 0.23227 | 0.18968 | 0.17035 | 0.18239 | 0.18293 | 0.12627 | 0.12396

## Qc, Summer, S5
LoadID | 0 | 1 | 2 | 3 | 4 | 5 | 6 | 7 | 8 | 9 | 10 | 11 | 12 | 13 | 14 | 15 | 16 | 17 | 18 | 19 | 20 | 21 | 22 | 23
1 | 0.11755 | 0.12855 | 0.12357 | 0.12115 | 0.12087 | 0.12789 | 0.13167 | 0.2466 | 0.28426 | 0.27628 | 0.25923 | 0.26663 | 0.28092 | 0.27518 | 0.18907 | 0.24721 | 0.25288 | 0.23227 | 0.18968 | 0.16864 | 0.17702 | 0.17755 | 0.12503 | 0.12396
2 | 0.012286 | -0.071527 | -0.079069 | -0.11672 | -0.13849 | -0.10839 | -0.14129 | 0.35982 | 0.44108 | 0.56626 | 0.32844 | 0.29803 | 0.20473 | 0.27698 | 0.12408 | 0.10133 | 0.12164 | 0.21896 | 0.41548 | 0.42576 | 0.34401 | 0.26677 | 0.12164 | 0.024086
3 | -0.33797 | -0.80854 | -1.3964 | -1.3157 | -1.3296 | -1.2794 | -0.071152 | 1.5183 | 1.9545 | 1.9923 | 1.7136 | 2.0812 | 1.9427 | 1.6952 | 1.2068 | 0.74566 | 0.92533 | 0.84304 | 0.15425 | 0.6781 | 0.94366 | 0.6109 | -0.5773 | -1.1821
4 | -5.129 | -5.1783 | -5.3263 | -5.4893 | -5.5052 | -5.826 | -5.287 | -3.5325 | -2.6692 | -2.8232 | -3.5325 | -3.7235 | -3.4522 | -3.7864 | -3.6341 | -4.2524 | -4.8286 | -4.3374 | -2.9943 | -2.7462 | -2.6385 | -3.5478 | -4.4474 | -4.5795
5 | -0.72097 | -0.95472 | -1.1135 | -1.0944 | -1.0834 | -1.2338 | -1.1113 | -0.44123 | 0.14419 | 0.48064 | 0.80893 | 0.85795 | 0.75173 | 0.60273 | 0.40454 | 0.25122 | 0.21629 | 0.20427 | 0.20427 | 0.047103 | 0.42457 | 0.20427 | 0.10991 | -0.17271
6 | 0.12486 | 0.14131 | 0.10535 | 0.12263 | 0.12809 | 0.12891 | 0.12584 | 0.23549 | 0.26458 | 0.2641 | 0.23785 | 0.27568 | 0.2902 | 0.27268 | 0.2397 | 0.20899 | 0.25224 | 0.23947 | 0.19548 | 0.17785 | 0.21147 | 0.16174 | 0.12563 | 0.139
7 | -1.2321 | -1.2797 | -1.3449 | -1.3936 | -1.2928 | -1.4397 | -1.234 | -0.5522 | -0.095442 | -0.078886 | 0.17158 | 0.05259 | 0.01753 | 0 | -0.14024 | -0.24294 | -0.35574 | -0.47331 | -0.4078 | -0.49456 | -0.35414 | -0.65074 | -0.8495 | -0.90307
8 | -0.77907 | -0.77635 | -0.78408 | -0.78794 | -0.80145 | -0.79062 | -0.65161 | -0.53846 | -0.54272 | -0.52419 | -0.50984 | -0.52127 | -0.52288 | -0.54258 | -0.58581 | -0.62404 | -0.64506 | -0.64121 | -0.65291 | -0.66821 | -0.71794 | -0.74656 | -0.75826 | -0.78037
9 | 0.044347 | -0.39233 | -0.4799 | -0.6462 | -0.59416 | -0.67199 | -1.3026 | -0.40319 | -0.63986 | -0.19956 | 0 | 0.18463 | 0.60004 | 0.60004 | 0.47039 | 1.0741 | 0.90504 | 0.79983 | 0.66271 | 0.66271 | 0.90911 | 0.83716 | -0.091409 | -0.13304
10 | -0.38958 | -0.43488 | -0.45753 | -0.45735 | -0.47149 | -0.47149 | -0.14496 | 0.13539 | 0.30176 | 0.30804 | 0.14145 | 0.3282 | 0.35834 | 0.33407 | 0.26274 | 0.11556 | 0.05547 | 0.054361 | 0.060693 | 0.11787 | 0.16761 | 0.022881 | -0.17917 | -0.2988
11 | -0.26684 | -0.28949 | -0.30562 | -0.3046 | -0.29705 | -0.29654 | -0.23411 | -0.20032 | -0.1695 | -0.12968 | -0.13098 | -0.13731 | -0.16274 | -0.16782 | -0.18628 | -0.18628 | -0.18689 | -0.14204 | -0.1309 | -0.14702 | -0.12327 | -0.15607 | -0.18415 | -0.20184
12 | -0.49981 | -0.59336 | -0.67657 | -0.69256 | -0.70358 | -0.69059 | -0.53539 | 0.015898 | 0.22651 | 0.32553 | 0.25639 | 0.33227 | 0.3311 | 0.30266 | 0.13423 | 0.089738 | 0.069058 | 0.082447 | 0.069964 | 0.073226 | 0.16779 | 0.0025901 | -0.27764 | -0.40805
13 | 0.17739 | 0.16808 | 0.12714 | 0.11298 | 0.10664 | 0.12987 | 0.43528 | 0.57492 | 0.75939 | 0.71712 | 0.70664 | 0.68416 | 0.73279 | 0.67878 | 0.61759 | 0.58545 | 0.57319 | 0.57492 | 0.47409 | 0.45058 | 0.47805 | 0.32533 | 0.14582 | 0.15515
14 | 1.5768 | 1.4967 | 1.5951 | 1.6128 | 1.6454 | 1.53 | 1.4193 | 1.3369 | 1.0182 | 0.71272 | 0.77279 | 0.93128 | 0.67199 | 0.93128 | 1.1078 | 1.1078 | 1.1078 | 1.0416 | 0.97438 | 1.2462 | 1.3026 | 1.4594 | 1.344 | 1.3637
15 | 0.11639 | 0.12984 | 0.11873 | 0.12115 | 0.11969 | 0.12538 | 0.13037 | 0.24419 | 0.28144 | 0.26816 | 0.26187 | 0.26663 | 0.28653 | 0.27518 | 0.1948 | 0.24721 | 0.25288 | 0.23227 | 0.18968 | 0.17035 | 0.18239 | 0.18293 | 0.12627 | 0.12396

## Qc, Summer, S6
LoadID | 0 | 1 | 2 | 3 | 4 | 5 | 6 | 7 | 8 | 9 | 10 | 11 | 12 | 13 | 14 | 15 | 16 | 17 | 18 | 19 | 20 | 21 | 22 | 23
1 | 0.11755 | 0.12855 | 0.12357 | 0.12115 | 0.12087 | 0.12789 | 0.13167 | 0.2466 | 0.28426 | 0.27628 | 0.25923 | 0.26663 | 0.28092 | 0.27518 | 0.18907 | 0.24721 | 0.25288 | 0.23227 | 0.18968 | 0.16864 | 0.17702 | 0.17755 | 0.12503 | 0.12396
2 | 0.012286 | -0.071527 | -0.079069 | -0.11672 | -0.13849 | -0.10839 | -0.14129 | 0.35982 | 0.44108 | 0.56626 | 0.32844 | 0.29803 | 0.20473 | 0.27698 | 0.12408 | 0.10133 | 0.12164 | 0.21896 | 0.41548 | 0.42576 | 0.34401 | 0.26677 | 0.12164 | 0.024086
3 | -0.33797 | -0.80854 | -1.3964 | -1.3157 | -1.3296 | -1.2794 | -0.071152 | 1.5183 | 1.9545 | 1.9923 | 1.7136 | 2.0812 | 1.9427 | 1.6952 | 1.2068 | 0.74566 | 0.92533 | 0.84304 | 0.15425 | 0.6781 | 0.94366 | 0.6109 | -0.5773 | -1.1821
4 | -5.129 | -5.1783 | -5.3263 | -5.4893 | -5.5052 | -5.826 | -5.287 | -3.5325 | -2.6692 | -2.8232 | -3.5325 | -3.7235 | -3.4522 | -3.7864 | -3.6341 | -4.2524 | -4.8286 | -4.3374 | -2.9943 | -2.7462 | -2.6385 | -3.5478 | -4.4474 | -4.5795
5 | -0.72097 | -0.95472 | -1.1135 | -1.0944 | -1.0834 | -1.2338 | -1.1113 | -0.44123 | 0.14419 | 0.48064 | 0.80893 | 0.85795 | 0.75173 | 0.60273 | 0.40454 | 0.25122 | 0.21629 | 0.20427 | 0.20427 | 0.047103 | 0.42457 | 0.20427 | 0.10991 | -0.17271
6 | 0.12486 | 0.14131 | 0.10535 | 0.12263 | 0.12809 | 0.12891 | 0.12584 | 0.23549 | 0.26458 | 0.2641 | 0.23785 | 0.27568 | 0.2902 | 0.27268 | 0.2397 | 0.20899 | 0.25224 | 0.23947 | 0.19548 | 0.17785 | 0.21147 | 0.16174 | 0.12563 | 0.139
7 | -1.2321 | -1.2797 | -1.3449 | -1.3936 | -1.2928 | -1.4397 | -1.234 | -0.5522 | -0.095442 | -0.078886 | 0.17158 | 0.05259 | 0.01753 | 0 | -0.14024 | -0.24294 | -0.35574 | -0.47331 | -0.4078 | -0.49456 | -0.35414 | -0.65074 | -0.8495 | -0.90307
8 | -0.77907 | -0.77635 | -0.78408 | -0.78794 | -0.80145 | -0.79062 | -0.65161 | -0.53846 | -0.54272 | -0.52419 | -0.50984 | -0.52127 | -0.52288 | -0.54258 | -0.58581 | -0.62404 | -0.64506 | -0.64121 | -0.65291 | -0.66821 | -0.71794 | -0.74656 | -0.75826 | -0.78037
9 | 0.044347 | -0.39233 | -0.4799 | -0.6462 | -0.59416 | -0.67199 | -1.3026 | -0.40319 | -0.63986 | -0.19956 | 0 | 0.18463 | 0.60004 | 0.60004 | 0.47039 | 1.0741 | 0.90504 | 0.79983 | 0.66271 | 0.66271 | 0.90911 | 0.83716 | -0.091409 | -0.13304
10 | -0.38958 | -0.43488 | -0.45753 | -0.45735 | -0.47149 | -0.47149 | -0.14496 | 0.13539 | 0.30176 | 0.30804 | 0.14145 | 0.3282 | 0.35834 | 0.33407 | 0.26274 | 0.11556 | 0.05547 | 0.054361 | 0.060693 | 0.11787 | 0.16761 | 0.022881 | -0.17917 | -0.2988
11 | -0.26684 | -0.28949 | -0.30562 | -0.3046 | -0.29705 | -0.29654 | -0.23411 | -0.20032 | -0.1695 | -0.12968 | -0.13098 | -0.13731 | -0.16274 | -0.16782 | -0.18628 | -0.18628 | -0.18689 | -0.14204 | -0.1309 | -0.14702 | -0.12327 | -0.15607 | -0.18415 | -0.20184
12 | -0.49981 | -0.59336 | -0.67657 | -0.69256 | -0.70358 | -0.69059 | -0.53539 | 0.015898 | 0.22651 | 0.32553 | 0.25639 | 0.33227 | 0.3311 | 0.30266 | 0.13423 | 0.089738 | 0.069058 | 0.082447 | 0.069964 | 0.073226 | 0.16779 | 0.0025901 | -0.27764 | -0.40805
13 | 0.17739 | 0.16808 | 0.12714 | 0.11298 | 0.10664 | 0.12987 | 0.43528 | 0.57492 | 0.75939 | 0.71712 | 0.70664 | 0.68416 | 0.73279 | 0.67878 | 0.61759 | 0.58545 | 0.57319 | 0.57492 | 0.47409 | 0.45058 | 0.47805 | 0.32533 | 0.14582 | 0.15515
14 | 1.5768 | 1.4967 | 1.5951 | 1.6128 | 1.6454 | 1.53 | 1.4193 | 1.3369 | 1.0182 | 0.71272 | 0.77279 | 0.93128 | 0.67199 | 0.93128 | 1.1078 | 1.1078 | 1.1078 | 1.0416 | 0.97438 | 1.2462 | 1.3026 | 1.4594 | 1.344 | 1.3637
15 | 0.11639 | 0.12984 | 0.11873 | 0.12115 | 0.11969 | 0.12538 | 0.13037 | 0.24419 | 0.28144 | 0.26816 | 0.26187 | 0.26663 | 0.28653 | 0.27518 | 0.1948 | 0.24721 | 0.25288 | 0.23227 | 0.18968 | 0.17035 | 0.18239 | 0.18293 | 0.12627 | 0.12396

## Qc, Summer, S7
LoadID | 0 | 1 | 2 | 3 | 4 | 5 | 6 | 7 | 8 | 9 | 10 | 11 | 12 | 13 | 14 | 15 | 16 | 17 | 18 | 19 | 20 | 21 | 22 | 23
1 | 0.11522 | 0.12598 | 0.12115 | 0.12357 | 0.11613 | 0.12663 | 0.13037 | 0.24419 | 0.27582 | 0.26545 | 0.26981 | 0.25871 | 0.28092 | 0.27518 | 0.18716 | 0.2547 | 0.24782 | 0.23701 | 0.18968 | 0.17035 | 0.17702 | 0.17934 | 0.12379 | 0.12028
2 | 0.012164 | -0.071527 | -0.07986 | -0.11672 | -0.13849 | -0.11058 | -0.13849 | 0.35277 | 0.44108 | 0.58937 | 0.32844 | 0.30399 | 0.20266 | 0.28258 | 0.12408 | 0.10443 | 0.12043 | 0.22115 | 0.41967 | 0.43427 | 0.34061 | 0.25631 | 0.12164 | 0.024816
3 | -0.34139 | -0.80046 | -1.4246 | -1.2766 | -1.303 | -1.2667 | -0.070433 | 1.5334 | 1.9545 | 2.0526 | 1.6464 | 2.0812 | 1.9427 | 1.6454 | 1.2068 | 0.73074 | 0.91608 | 0.81825 | 0.15425 | 0.65151 | 0.94366 | 0.59868 | -0.57164 | -1.1589
4 | -5.1813 | -5.3897 | -5.3263 | -5.3263 | -5.5608 | -5.5975 | -5.0797 | -3.5675 | -2.643 | -2.8232 | -3.5675 | -3.8754 | -3.5931 | -3.7864 | -3.5622 | -4.2524 | -4.7808 | -4.2524 | -3.0542 | -2.6385 | -2.6923 | -3.6188 | -4.3153 | -4.5337
5 | -0.72097 | -0.92636 | -1.1135 | -1.1055 | -1.1055 | -1.2096 | -1.0895 | -0.44123 | 0.14564 | 0.49026 | 0.80893 | 0.82431 | 0.72225 | 0.59664 | 0.39653 | 0.25378 | 0.21196 | 0.19626 | 0.19827 | 0.048545 | 0.43306 | 0.20227 | 0.10991 | -0.178
6 | 0.1236 | 0.14271 | 0.10429 | 0.12388 | 0.12553 | 0.13023 | 0.12711 | 0.23785 | 0.26728 | 0.27488 | 0.23314 | 0.28131 | 0.2902 | 0.26458 | 0.2303 | 0.20485 | 0.24972 | 0.2468 | 0.18973 | 0.17429 | 0.21147 | 0.16174 | 0.12563 | 0.14181
7 | -1.2572 | -1.2668 | -1.386 | -1.4218 | -1.3192 | -1.3969 | -1.2096 | -0.5522 | -0.098364 | -0.078089 | 0.1699 | 0.053653 | 0.017707 | 0 | -0.14024 | -0.2479 | -0.37026 | -0.46853 | -0.41196 | -0.5097 | -0.35414 | -0.65074 | -0.83268 | -0.9121
8 | -0.80268 | -0.80804 | -0.80808 | -0.81206 | -0.80938 | -0.78287 | -0.65161 | -0.54934 | -0.52143 | -0.52943 | -0.52014 | -0.50594 | -0.52811 | -0.54801 | -0.60374 | -0.63652 | -0.63216 | -0.64768 | -0.65291 | -0.69548 | -0.71794 | -0.74656 | -0.76592 | -0.78818
9 | 0.046157 | -0.39233 | -0.4799 | -0.6462 | -0.58239 | -0.67878 | -1.2639 | -0.41134 | -0.63353 | -0.20567 | 0 | 0.18463 | 0.59416 | 0.59416 | 0.4799 | 1.0741 | 0.92314 | 0.77607 | 0.66271 | 0.66271 | 0.91839 | 0.84553 | -0.090504 | -0.1344
10 | -0.38958 | -0.44376 | -0.44847 | -0.45735 | -0.46225 | -0.48092 | -0.14644 | 0.13405 | 0.28992 | 0.31119 | 0.13729 | 0.32492 | 0.35834 | 0.34419 | 0.27079 | 0.11441 | 0.054915 | 0.05547 | 0.058891 | 0.11325 | 0.16932 | 0.023575 | -0.1739 | -0.2988
11 | -0.27223 | -0.29242 | -0.30259 | -0.31383 | -0.29705 | -0.29654 | -0.24121 | -0.19834 | -0.16447 | -0.12841 | -0.13227 | -0.13594 | -0.16111 | -0.16614 | -0.19005 | -0.1844 | -0.18689 | -0.14349 | -0.1309 | -0.14702 | -0.12449 | -0.15765 | -0.18234 | -0.20802
12 | -0.49981 | -0.59936 | -0.6834 | -0.69256 | -0.68979 | -0.69059 | -0.5408 | 0.016057 | 0.22651 | 0.31902 | 0.25131 | 0.33559 | 0.3311 | 0.29079 | 0.13423 | 0.09155 | 0.069742 | 0.083264 | 0.069258 | 0.073966 | 0.17287 | 0.0025901 | -0.28045 | -0.40805
13 | 0.18101 | 0.1664 | 0.12968 | 0.11298 | 0.10453 | 0.13517 | 0.43528 | 0.56912 | 0.72961 | 0.70292 | 0.69278 | 0.69785 | 0.75499 | 0.67878 | 0.63631 | 0.58545 | 0.56746 | 0.58073 | 0.47409 | 0.43291 | 0.47805 | 0.32533 | 0.14726 | 0.1536
14 | 1.5456 | 1.512 | 1.627 | 1.6454 | 1.5965 | 1.5924 | 1.3915 | 1.3501 | 1.008 | 0.71272 | 0.79621 | 0.95029 | 0.68557 | 0.95979 | 1.1078 | 1.0969 | 1.0643 | 1.0311 | 0.98423 | 1.2218 | 1.3155 | 1.4886 | 1.3576 | 1.3776
15 | 0.11639 | 0.12727 | 0.12115 | 0.11873 | 0.11969 | 0.12538 | 0.12779 | 0.23693 | 0.28707 | 0.26545 | 0.25923 | 0.25871 | 0.28092 | 0.27245 | 0.19098 | 0.2547 | 0.25793 | 0.23227 | 0.18593 | 0.17035 | 0.17702 | 0.17934 | 0.12379 | 0.12274

## Qc, Summer, S8
LoadID | 0 | 1 | 2 | 3 | 4 | 5 | 6 | 7 | 8 | 9 | 10 | 11 | 12 | 13 | 14 | 15 | 16 | 17 | 18 | 19 | 20 | 21 | 22 | 23
1 | 0.11522 | 0.12598 | 0.12115 | 0.12357 | 0.11613 | 0.12663 | 0.13037 | 0.24419 | 0.27582 | 0.26545 | 0.26981 | 0.25871 | 0.28092 | 0.27518 | 0.18716 | 0.2547 | 0.24782 | 0.23701 | 0.18968 | 0.17035 | 0.17702 | 0.17934 | 0.12379 | 0.12028
2 | 0.012164 | -0.071527 | -0.07986 | -0.11672 | -0.13849 | -0.11058 | -0.13849 | 0.35277 | 0.44108 | 0.58937 | 0.32844 | 0.30399 | 0.20266 | 0.28258 | 0.12408 | 0.10443 | 0.12043 | 0.22115 | 0.41967 | 0.43427 | 0.34061 | 0.25631 | 0.12164 | 0.024816
3 | -0.34139 | -0.80046 | -1.4246 | -1.2766 | -1.303 | -1.2667 | -0.070433 | 1.5334 | 1.9545 | 2.0526 | 1.6464 | 2.0812 | 1.9427 | 1.6454 | 1.2068 | 0.73074 | 0.91608 | 0.81825 | 0.15425 | 0.65151 | 0.94366 | 0.59868 | -0.57164 | -1.1589
4 | -5.1813 | -5.3897 | -5.3263 | -5.3263 | -5.5608 | -5.5975 | -5.0797 | -3.5675 | -2.643 | -2.8232 | -3.5675 | -3.8754 | -3.5931 | -3.7864 | -3.5622 | -4.2524 | -4.7808 | -4.2524 | -3.0542 | -2.6385 | -2.6923 | -3.6188 | -4.3153 | -4.5337
5 | -0.72097 | -0.92636 | -1.1135 | -1.1055 | -1.1055 | -1.2096 | -1.0895 | -0.44123 | 0.14564 | 0.49026 | 0.80893 | 0.82431 | 0.72225 | 0.59664 | 0.39653 | 0.25378 | 0.21196 | 0.19626 | 0.19827 | 0.048545 | 0.43306 | 0.20227 | 0.10991 | -0.178
6 | 0.1236 | 0.14271 | 0.10429 | 0.12388 | 0.12553 | 0.13023 | 0.12711 | 0.23785 | 0.26728 | 0.27488 | 0.23314 | 0.28131 | 0.2902 | 0.26458 | 0.2303 | 0.20485 | 0.24972 | 0.2468 | 0.18973 | 0.17429 | 0.21147 | 0.16174 | 0.12563 | 0.14181
7 | -1.2572 | -1.2668 | -1.386 | -1.4218 | -1.3192 | -1.3969 | -1.2096 | -0.5522 | -0.098364 | -0.078089 | 0.1699 | 0.053653 | 0.017707 | 0 | -0.14024 | -0.2479 | -0.37026 | -0.46853 | -0.41196 | -0.5097 | -0.35414 | -0.65074 | -0.83268 | -0.9121
8 | -0.80268 | -0.80804 | -0.80808 | -0.81206 | -0.80938 | -0.78287 | -0.65161 | -0.54934 | -0.52143 | -0.52943 | -0.52014 | -0.50594 | -0.52811 | -0.54801 | -0.60374 | -0.63652 | -0.63216 | -0.64768 | -0.65291 | -0.69548 | -0.71794 | -0.74656 | -0.76592 | -0.78818
9 | 0.046157 | -0.39233 | -0.4799 | -0.6462 | -0.58239 | -0.67878 | -1.2639 | -0.41134 | -0.63353 | -0.20567 | 0 | 0.18463 | 0.59416 | 0.59416 | 0.4799 | 1.0741 | 0.92314 | 0.77607 | 0.66271 | 0.66271 | 0.91839 | 0.84553 | -0.090504 | -0.1344
10 | -0.38958 | -0.44376 | -0.44847 | -0.45735 | -0.46225 | -0.48092 | -0.14644 | 0.13405 | 0.28992 | 0.31119 | 0.13729 | 0.32492 | 0.35834 | 0.34419 | 0.27079 | 0.11441 | 0.054915 | 0.05547 | 0.058891 | 0.11325 | 0.16932 | 0.023575 | -0.1739 | -0.2988
11 | -0.27223 | -0.29242 | -0.30259 | -0.31383 | -0.29705 | -0.29654 | -0.24121 | -0.19834 | -0.16447 | -0.12841 | -0.13227 | -0.13594 | -0.16111 | -0.16614 | -0.19005 | -0.1844 | -0.18689 | -0.14349 | -0.1309 | -0.14702 | -0.12449 | -0.15765 | -0.18234 | -0.20802
12 | -0.49981 | -0.59936 | -0.6834 | -0.69256 | -0.68979 | -0.69059 | -0.5408 | 0.016057 | 0.22651 | 0.31902 | 0.25131 | 0.33559 | 0.3311 | 0.29079 | 0.13423 | 0.09155 | 0.069742 | 0.083264 | 0.069258 | 0.073966 | 0.17287 | 0.0025901 | -0.28045 | -0.40805
13 | 0.18101 | 0.1664 | 0.12968 | 0.11298 | 0.10453 | 0.13517 | 0.43528 | 0.56912 | 0.72961 | 0.70292 | 0.69278 | 0.69785 | 0.75499 | 0.67878 | 0.63631 | 0.58545 | 0.56746 | 0.58073 | 0.47409 | 0.43291 | 0.47805 | 0.32533 | 0.14726 | 0.1536
14 | 1.5456 | 1.512 | 1.627 | 1.6454 | 1.5965 | 1.5924 | 1.3915 | 1.3501 | 1.008 | 0.71272 | 0.79621 | 0.95029 | 0.68557 | 0.95979 | 1.1078 | 1.0969 | 1.0643 | 1.0311 | 0.98423 | 1.2218 | 1.3155 | 1.4886 | 1.3576 | 1.3776
15 | 0.11639 | 0.12727 | 0.12115 | 0.11873 | 0.11969 | 0.12538 | 0.12779 | 0.23693 | 0.28707 | 0.26545 | 0.25923 | 0.25871 | 0.28092 | 0.27245 | 0.19098 | 0.2547 | 0.25793 | 0.23227 | 0.18593 | 0.17035 | 0.17702 | 0.17934 | 0.12379 | 0.12274

## Qc, Summer, S9
LoadID | 0 | 1 | 2 | 3 | 4 | 5 | 6 | 7 | 8 | 9 | 10 | 11 | 12 | 13 | 14 | 15 | 16 | 17 | 18 | 19 | 20 | 21 | 22 | 23
1 | 0.11522 | 0.12598 | 0.12115 | 0.12357 | 0.11613 | 0.12663 | 0.13037 | 0.24419 | 0.27582 | 0.26545 | 0.26981 | 0.25871 | 0.28092 | 0.27518 | 0.18716 | 0.2547 | 0.24782 | 0.23701 | 0.18968 | 0.17035 | 0.17702 | 0.17934 | 0.12379 | 0.12028
2 | 0.012164 | -0.071527 | -0.07986 | -0.11672 | -0.13849 | -0.11058 | -0.13849 | 0.35277 | 0.44108 | 0.58937 | 0.32844 | 0.30399 | 0.20266 | 0.28258 | 0.12408 | 0.10443 | 0.12043 | 0.22115 | 0.41967 | 0.43427 | 0.34061 | 0.25631 | 0.12164 | 0.024816
3 | -0.34139 | -0.80046 | -1.4246 | -1.2766 | -1.303 | -1.2667 | -0.070433 | 1.5334 | 1.9545 | 2.0526 | 1.6464 | 2.0812 | 1.9427 | 1.6454 | 1.2068 | 0.73074 | 0.91608 | 0.81825 | 0.15425 | 0.65151 | 0.94366 | 0.59868 | -0.57164 | -1.1589
4 | -5.1813 | -5.3897 | -5.3263 | -5.3263 | -5.5608 | -5.5975 | -5.0797 | -3.5675 | -2.643 | -2.8232 | -3.5675 | -3.8754 | -3.5931 | -3.7864 | -3.5622 | -4.2524 | -4.7808 | -4.2524 | -3.0542 | -2.6385 | -2.6923 | -3.6188 | -4.3153 | -4.5337
5 | -0.72097 | -0.92636 | -1.1135 | -1.1055 | -1.1055 | -1.2096 | -1.0895 | -0.44123 | 0.14564 | 0.49026 | 0.80893 | 0.82431 | 0.72225 | 0.59664 | 0.39653 | 0.25378 | 0.21196 | 0.19626 | 0.19827 | 0.048545 | 0.43306 | 0.20227 | 0.10991 | -0.178
6 | 0.1236 | 0.14271 | 0.10429 | 0.12388 | 0.12553 | 0.13023 | 0.12711 | 0.23785 | 0.26728 | 0.27488 | 0.23314 | 0.28131 | 0.2902 | 0.26458 | 0.2303 | 0.20485 | 0.24972 | 0.2468 | 0.18973 | 0.17429 | 0.21147 | 0.16174 | 0.12563 | 0.14181
7 | -1.2572 | -1.2668 | -1.386 | -1.4218 | -1.3192 | -1.3969 | -1.2096 | -0.5522 | -0.098364 | -0.078089 | 0.1699 | 0.053653 | 0.017707 | 0 | -0.14024 | -0.2479 | -0.37026 | -0.46853 | -0.41196 | -0.5097 | -0.35414 | -0.65074 | -0.83268 | -0.9121
8 | -0.80268 | -0.80804 | -0.80808 | -0.81206 | -0.80938 | -0.78287 | -0.65161 | -0.54934 | -0.52143 | -0.52943 | -0.52014 | -0.50594 | -0.52811 | -0.54801 | -0.60374 | -0.63652 | -0.63216 | -0.64768 | -0.65291 | -0.69548 | -0.71794 | -0.74656 | -0.76592 | -0.78818
9 | 0.046157 | -0.39233 | -0.4799 | -0.6462 | -0.58239 | -0.67878 | -1.2639 | -0.41134 | -0.63353 | -0.20567 | 0 | 0.18463 | 0.59416 | 0.59416 | 0.4799 | 1.0741 | 0.92314 | 0.77607 | 0.66271 | 0.66271 | 0.91839 | 0.84553 | -0.090504 | -0.1344
10 | -0.38958 | -0.44376 | -0.44847 | -0.45735 | -0.46225 | -0.48092 | -0.14644 | 0.13405 | 0.28992 | 0.31119 | 0.13729 | 0.32492 | 0.35834 | 0.34419 | 0.27079 | 0.11441 | 0.054915 | 0.05547 | 0.058891 | 0.11325 | 0.16932 | 0.023575 | -0.1739 | -0.2988
11 | -0.27223 | -0.29242 | -0.30259 | -0.31383 | -0.29705 | -0.29654 | -0.24121 | -0.19834 | -0.16447 | -0.12841 | -0.13227 | -0.13594 | -0.16111 | -0.16614 | -0.19005 | -0.1844 | -0.18689 | -0.14349 | -0.1309 | -0.14702 | -0.12449 | -0.15765 | -0.18234 | -0.20802
12 | -0.49981 | -0.59936 | -0.6834 | -0.69256 | -0.68979 | -0.69059 | -0.5408 | 0.016057 | 0.22651 | 0.31902 | 0.25131 | 0.33559 | 0.3311 | 0.29079 | 0.13423 | 0.09155 | 0.069742 | 0.083264 | 0.069258 | 0.073966 | 0.17287 | 0.0025901 | -0.28045 | -0.40805
13 | 0.18101 | 0.1664 | 0.12968 | 0.11298 | 0.10453 | 0.13517 | 0.43528 | 0.56912 | 0.72961 | 0.70292 | 0.69278 | 0.69785 | 0.75499 | 0.67878 | 0.63631 | 0.58545 | 0.56746 | 0.58073 | 0.47409 | 0.43291 | 0.47805 | 0.32533 | 0.14726 | 0.1536
14 | 1.5456 | 1.512 | 1.627 | 1.6454 | 1.5965 | 1.5924 | 1.3915 | 1.3501 | 1.008 | 0.71272 | 0.79621 | 0.95029 | 0.68557 | 0.95979 | 1.1078 | 1.0969 | 1.0643 | 1.0311 | 0.98423 | 1.2218 | 1.3155 | 1.4886 | 1.3576 | 1.3776
15 | 0.11639 | 0.12727 | 0.12115 | 0.11873 | 0.11969 | 0.12538 | 0.12779 | 0.23693 | 0.28707 | 0.26545 | 0.25923 | 0.25871 | 0.28092 | 0.27245 | 0.19098 | 0.2547 | 0.25793 | 0.23227 | 0.18593 | 0.17035 | 0.17702 | 0.17934 | 0.12379 | 0.12274

## UpFlex, Summer
LoadID | 0 | 1 | 2 | 3 | 4 | 5 | 6 | 7 | 8 | 9 | 10 | 11 | 12 | 13 | 14 | 15 | 16 | 17 | 18 | 19 | 20 | 21 | 22 | 23
1 | 0.014087 | 0.015508 | 0.020185 | 0.023141 | 0.027209 | 0.031805 | 0.028352 | 0.040532 | 0.037183 | 0.041996 | 0.043161 | 0.040035 | 0.037768 | 0.034771 | 0.032027 | 0.028824 | 0.028524 | 0.0226 | 0.018699 | 0.022189 | 0.022608 | 0.025836 | 0.012545 | 0.012045
2 | 0.028174 | 0.031016 | 0.04037 | 0.046283 | 0.054418 | 0.063611 | 0.056703 | 0.081063 | 0.074366 | 0.083993 | 0.086322 | 0.080071 | 0.075535 | 0.069541 | 0.064055 | 0.057649 | 0.057049 | 0.0452 | 0.037398 | 0.044377 | 0.045216 | 0.051673 | 0.02509 | 0.024089
3 | 0.10565 | 0.11631 | 0.15139 | 0.17356 | 0.20407 | 0.23854 | 0.21264 | 0.30399 | 0.27887 | 0.31497 | 0.32371 | 0.30027 | 0.28326 | 0.26078 | 0.24021 | 0.21618 | 0.21393 | 0.1695 | 0.14024 | 0.16642 | 0.16956 | 0.19377 | 0.094087 | 0.090335
4 | 0.2113 | 0.23262 | 0.30278 | 0.34712 | 0.40813 | 0.47708 | 0.42527 | 0.60797 | 0.55775 | 0.62994 | 0.64741 | 0.60053 | 0.56651 | 0.52156 | 0.48041 | 0.43236 | 0.42786 | 0.339 | 0.28048 | 0.33283 | 0.33912 | 0.38755 | 0.18817 | 0.18067
5 | 0.056348 | 0.062032 | 0.08074 | 0.092565 | 0.10884 | 0.12722 | 0.11341 | 0.16213 | 0.14873 | 0.16799 | 0.17264 | 0.16014 | 0.15107 | 0.13908 | 0.12811 | 0.1153 | 0.1141 | 0.0904 | 0.074795 | 0.088755 | 0.090432 | 0.10335 | 0.05018 | 0.048178
6 | 0.014087 | 0.015508 | 0.020185 | 0.023141 | 0.027209 | 0.031805 | 0.028352 | 0.040532 | 0.037183 | 0.041996 | 0.043161 | 0.040035 | 0.037768 | 0.034771 | 0.032027 | 0.028824 | 0.028524 | 0.0226 | 0.018699 | 0.022189 | 0.022608 | 0.025836 | 0.012545 | 0.012045
7 | 0.070435 | 0.07754 | 0.10093 | 0.11571 | 0.13604 | 0.15903 | 0.14176 | 0.20266 | 0.18592 | 0.20998 | 0.2158 | 0.20018 | 0.18884 | 0.17385 | 0.16014 | 0.14412 | 0.14262 | 0.113 | 0.093494 | 0.11094 | 0.11304 | 0.12918 | 0.062725 | 0.060223
8 | 0.035217 | 0.03877 | 0.050463 | 0.057853 | 0.068022 | 0.079513 | 0.070879 | 0.10133 | 0.092958 | 0.10499 | 0.1079 | 0.10009 | 0.094419 | 0.086926 | 0.080069 | 0.072061 | 0.071311 | 0.0565 | 0.046747 | 0.055472 | 0.05652 | 0.064591 | 0.031362 | 0.030112
9 | 0.070435 | 0.07754 | 0.10093 | 0.11571 | 0.13604 | 0.15903 | 0.14176 | 0.20266 | 0.18592 | 0.20998 | 0.2158 | 0.20018 | 0.18884 | 0.17385 | 0.16014 | 0.14412 | 0.14262 | 0.113 | 0.093494 | 0.11094 | 0.11304 | 0.12918 | 0.062725 | 0.060223
10 | 0.02113 | 0.023262 | 0.030278 | 0.034712 | 0.040813 | 0.047708 | 0.042527 | 0.060797 | 0.055775 | 0.062994 | 0.064741 | 0.060053 | 0.056651 | 0.052156 | 0.048041 | 0.043236 | 0.042786 | 0.0339 | 0.028048 | 0.033283 | 0.033912 | 0.038755 | 0.018817 | 0.018067
11 | 0.014087 | 0.015508 | 0.020185 | 0.023141 | 0.027209 | 0.031805 | 0.028352 | 0.040532 | 0.037183 | 0.041996 | 0.043161 | 0.040035 | 0.037768 | 0.034771 | 0.032027 | 0.028824 | 0.028524 | 0.0226 | 0.018699 | 0.022189 | 0.022608 | 0.025836 | 0.012545 | 0.012045
12 | 0.056348 | 0.062032 | 0.08074 | 0.092565 | 0.10884 | 0.12722 | 0.11341 | 0.16213 | 0.14873 | 0.16799 | 0.17264 | 0.16014 | 0.15107 | 0.13908 | 0.12811 | 0.1153 | 0.1141 | 0.0904 | 0.074795 | 0.088755 | 0.090432 | 0.10335 | 0.05018 | 0.048178
13 | 0.035217 | 0.03877 | 0.050463 | 0.057853 | 0.068022 | 0.079513 | 0.070879 | 0.10133 | 0.092958 | 0.10499 | 0.1079 | 0.10009 | 0.094419 | 0.086926 | 0.080069 | 0.072061 | 0.071311 | 0.0565 | 0.046747 | 0.055472 | 0.05652 | 0.064591 | 0.031362 | 0.030112
14 | 0.070435 | 0.07754 | 0.10093 | 0.11571 | 0.13604 | 0.15903 | 0.14176 | 0.20266 | 0.18592 | 0.20998 | 0.2158 | 0.20018 | 0.18884 | 0.17385 | 0.16014 | 0.14412 | 0.14262 | 0.113 | 0.093494 | 0.11094 | 0.11304 | 0.12918 | 0.062725 | 0.060223
15 | 0.014087 | 0.015508 | 0.020185 | 0.023141 | 0.027209 | 0.031805 | 0.028352 | 0.040532 | 0.037183 | 0.041996 | 0.043161 | 0.040035 | 0.037768 | 0.034771 | 0.032027 | 0.028824 | 0.028524 | 0.0226 | 0.018699 | 0.022189 | 0.022608 | 0.025836 | 0.012545 | 0.012045

## DownFlex, Summer
LoadID | 0 | 1 | 2 | 3 | 4 | 5 | 6 | 7 | 8 | 9 | 10 | 11 | 12 | 13 | 14 | 15 | 16 | 17 | 18 | 19 | 20 | 21 | 22 | 23
1 | 0.039054 | 0.041331 | 0.043644 | 0.045628 | 0.046146 | 0.048271 | 0.048024 | 0.045394 | 0.041129 | 0.060397 | 0.05898 | 0.05431 | 0.05299 | 0.053208 | 0.050687 | 0.046462 | 0.041757 | 0.040259 | 0.025307 | 0.027063 | 0.029589 | 0.030295 | 0.031596 | 0.034876
2 | 0.078108 | 0.082661 | 0.087288 | 0.091256 | 0.092292 | 0.096542 | 0.096049 | 0.090788 | 0.082258 | 0.12079 | 0.11796 | 0.10862 | 0.10598 | 0.10642 | 0.10137 | 0.092925 | 0.083514 | 0.080518 | 0.050614 | 0.054127 | 0.059178 | 0.06059 | 0.063191 | 0.069751
3 | 0.29291 | 0.30998 | 0.32733 | 0.34221 | 0.34609 | 0.36203 | 0.36018 | 0.34046 | 0.30847 | 0.45298 | 0.44235 | 0.40732 | 0.39743 | 0.39906 | 0.38015 | 0.34847 | 0.31318 | 0.30194 | 0.1898 | 0.20297 | 0.22192 | 0.22721 | 0.23697 | 0.26157
4 | 0.58581 | 0.61996 | 0.65466 | 0.68442 | 0.69219 | 0.72407 | 0.72037 | 0.68091 | 0.61694 | 0.90595 | 0.8847 | 0.81465 | 0.79485 | 0.79812 | 0.76031 | 0.69694 | 0.62636 | 0.60389 | 0.3796 | 0.40595 | 0.44383 | 0.45442 | 0.47393 | 0.52313
5 | 0.15622 | 0.16532 | 0.17458 | 0.18251 | 0.18458 | 0.19308 | 0.1921 | 0.18158 | 0.16452 | 0.24159 | 0.23592 | 0.21724 | 0.21196 | 0.21283 | 0.20275 | 0.18585 | 0.16703 | 0.16104 | 0.10123 | 0.10825 | 0.11836 | 0.12118 | 0.12638 | 0.1395
6 | 0.039054 | 0.041331 | 0.043644 | 0.045628 | 0.046146 | 0.048271 | 0.048024 | 0.045394 | 0.041129 | 0.060397 | 0.05898 | 0.05431 | 0.05299 | 0.053208 | 0.050687 | 0.046462 | 0.041757 | 0.040259 | 0.025307 | 0.027063 | 0.029589 | 0.030295 | 0.031596 | 0.034876
7 | 0.19527 | 0.20665 | 0.21822 | 0.22814 | 0.23073 | 0.24136 | 0.24012 | 0.22697 | 0.20565 | 0.30198 | 0.2949 | 0.27155 | 0.26495 | 0.26604 | 0.25344 | 0.23231 | 0.20879 | 0.2013 | 0.12653 | 0.13532 | 0.14794 | 0.15147 | 0.15798 | 0.17438
8 | 0.097635 | 0.10333 | 0.10911 | 0.11407 | 0.11536 | 0.12068 | 0.12006 | 0.11349 | 0.10282 | 0.15099 | 0.14745 | 0.13577 | 0.13248 | 0.13302 | 0.12672 | 0.11616 | 0.10439 | 0.10065 | 0.063267 | 0.067658 | 0.073972 | 0.075737 | 0.078989 | 0.087189
9 | 0.19527 | 0.20665 | 0.21822 | 0.22814 | 0.23073 | 0.24136 | 0.24012 | 0.22697 | 0.20565 | 0.30198 | 0.2949 | 0.27155 | 0.26495 | 0.26604 | 0.25344 | 0.23231 | 0.20879 | 0.2013 | 0.12653 | 0.13532 | 0.14794 | 0.15147 | 0.15798 | 0.17438
10 | 0.058581 | 0.061996 | 0.065466 | 0.068442 | 0.069219 | 0.072407 | 0.072037 | 0.068091 | 0.061694 | 0.090595 | 0.08847 | 0.081465 | 0.079485 | 0.079812 | 0.076031 | 0.069694 | 0.062636 | 0.060389 | 0.03796 | 0.040595 | 0.044383 | 0.045442 | 0.047393 | 0.052313
11 | 0.039054 | 0.041331 | 0.043644 | 0.045628 | 0.046146 | 0.048271 | 0.048024 | 0.045394 | 0.041129 | 0.060397 | 0.05898 | 0.05431 | 0.05299 | 0.053208 | 0.050687 | 0.046462 | 0.041757 | 0.040259 | 0.025307 | 0.027063 | 0.029589 | 0.030295 | 0.031596 | 0.034876
12 | 0.15622 | 0.16532 | 0.17458 | 0.18251 | 0.18458 | 0.19308 | 0.1921 | 0.18158 | 0.16452 | 0.24159 | 0.23592 | 0.21724 | 0.21196 | 0.21283 | 0.20275 | 0.18585 | 0.16703 | 0.16104 | 0.10123 | 0.10825 | 0.11836 | 0.12118 | 0.12638 | 0.1395
13 | 0.097635 | 0.10333 | 0.10911 | 0.11407 | 0.11536 | 0.12068 | 0.12006 | 0.11349 | 0.10282 | 0.15099 | 0.14745 | 0.13577 | 0.13248 | 0.13302 | 0.12672 | 0.11616 | 0.10439 | 0.10065 | 0.063267 | 0.067658 | 0.073972 | 0.075737 | 0.078989 | 0.087189
14 | 0.19527 | 0.20665 | 0.21822 | 0.22814 | 0.23073 | 0.24136 | 0.24012 | 0.22697 | 0.20565 | 0.30198 | 0.2949 | 0.27155 | 0.26495 | 0.26604 | 0.25344 | 0.23231 | 0.20879 | 0.2013 | 0.12653 | 0.13532 | 0.14794 | 0.15147 | 0.15798 | 0.17438
15 | 0.039054 | 0.041331 | 0.043644 | 0.045628 | 0.046146 | 0.048271 | 0.048024 | 0.045394 | 0.041129 | 0.060397 | 0.05898 | 0.05431 | 0.05299 | 0.053208 | 0.050687 | 0.046462 | 0.041757 | 0.040259 | 0.025307 | 0.027063 | 0.029589 | 0.030295 | 0.031596 | 0.034876

## Pg, Summer, S1
GenID | 0 | 1 | 2 | 3 | 4 | 5 | 6 | 7 | 8 | 9 | 10 | 11 | 12 | 13 | 14 | 15 | 16 | 17 | 18 | 19 | 20 | 21 | 22 | 23
1 | 0 | 0 | 0 | 0 | 0 | 0 | 0 | 0 | 0 | 0 | 0 | 0 | 0 | 0 | 0 | 0 | 0 | 0 | 0 | 0 | 0 | 0 | 0 | 0
2 | 0 | 0 | 1.9758e-06 | 0 | 0 | 0 | 0 | 0.0011538 | 0.023991 | 0.063584 | 0.079965 | 0.082669 | 0.090465 | 0.08812 | 0.074076 | 0.04741 | 0.011865 | 9.274e-05 | 7.857e-06 | 5.8663e-06 | 0 | 0 | 0 | 0
3 | 0 | 0 | 1.9758e-06 | 0 | 0 | 0 | 0 | 0.0011538 | 0.023991 | 0.063584 | 0.079965 | 0.082669 | 0.090465 | 0.08812 | 0.074076 | 0.04741 | 0.011865 | 9.274e-05 | 7.857e-06 | 5.8663e-06 | 0 | 0 | 0 | 0
4 | 0 | 0 | 1.9758e-06 | 0 | 0 | 0 | 0 | 0.0011538 | 0.023991 | 0.063584 | 0.079965 | 0.082669 | 0.090465 | 0.08812 | 0.074076 | 0.04741 | 0.011865 | 9.274e-05 | 7.857e-06 | 5.8663e-06 | 0 | 0 | 0 | 0
5 | 0 | 0 | 1.9758e-06 | 0 | 0 | 0 | 0 | 0.0011538 | 0.023991 | 0.063584 | 0.079965 | 0.082669 | 0.090465 | 0.08812 | 0.074076 | 0.04741 | 0.011865 | 9.274e-05 | 7.857e-06 | 5.8663e-06 | 0 | 0 | 0 | 0
6 | 0 | 0 | 1.9758e-06 | 0 | 0 | 0 | 0 | 0.0011538 | 0.023991 | 0.063584 | 0.079965 | 0.082669 | 0.090465 | 0.08812 | 0.074076 | 0.04741 | 0.011865 | 9.274e-05 | 7.857e-06 | 5.8663e-06 | 0 | 0 | 0 | 0
7 | 0 | 0 | 1.9758e-06 | 0 | 0 | 0 | 0 | 0.0011538 | 0.023991 | 0.063584 | 0.079965 | 0.082669 | 0.090465 | 0.08812 | 0.074076 | 0.04741 | 0.011865 | 9.274e-05 | 7.857e-06 | 5.8663e-06 | 0 | 0 | 0 | 0

## Pg, Summer, S2
GenID | 0 | 1 | 2 | 3 | 4 | 5 | 6 | 7 | 8 | 9 | 10 | 11 | 12 | 13 | 14 | 15 | 16 | 17 | 18 | 19 | 20 | 21 | 22 | 23
1 | 0 | 0 | 0 | 0 | 0 | 0 | 0 | 0 | 0 | 0 | 0 | 0 | 0 | 0 | 0 | 0 | 0 | 0 | 0 | 0 | 0 | 0 | 0 | 0
2 | 0 | 0 | 1.9915e-06 | 0 | 0 | 0 | 0 | 0.001211 | 0.023991 | 0.062598 | 0.07812 | 0.086768 | 0.088377 | 0.086754 | 0.074076 | 0.048951 | 0.011959 | 9.3476e-05 | 8.0471e-06 | 6.1572e-06 | 0 | 0 | 0 | 0
3 | 0 | 0 | 1.9915e-06 | 0 | 0 | 0 | 0 | 0.001211 | 0.023991 | 0.062598 | 0.07812 | 0.086768 | 0.088377 | 0.086754 | 0.074076 | 0.048951 | 0.011959 | 9.3476e-05 | 8.0471e-06 | 6.1572e-06 | 0 | 0 | 0 | 0
4 | 0 | 0 | 1.9915e-06 | 0 | 0 | 0 | 0 | 0.001211 | 0.023991 | 0.062598 | 0.07812 | 0.086768 | 0.088377 | 0.086754 | 0.074076 | 0.048951 | 0.011959 | 9.3476e-05 | 8.0471e-06 | 6.1572e-06 | 0 | 0 | 0 | 0
5 | 0 | 0 | 1.9915e-06 | 0 | 0 | 0 | 0 | 0.001211 | 0.023991 | 0.062598 | 0.07812 | 0.086768 | 0.088377 | 0.086754 | 0.074076 | 0.048951 | 0.011959 | 9.3476e-05 | 8.0471e-06 | 6.1572e-06 | 0 | 0 | 0 | 0
6 | 0 | 0 | 1.9915e-06 | 0 | 0 | 0 | 0 | 0.001211 | 0.023991 | 0.062598 | 0.07812 | 0.086768 | 0.088377 | 0.086754 | 0.074076 | 0.048951 | 0.011959 | 9.3476e-05 | 8.0471e-06 | 6.1572e-06 | 0 | 0 | 0 | 0
7 | 0 | 0 | 1.9915e-06 | 0 | 0 | 0 | 0 | 0.001211 | 0.023991 | 0.062598 | 0.07812 | 0.086768 | 0.088377 | 0.086754 | 0.074076 | 0.048951 | 0.011959 | 9.3476e-05 | 8.0471e-06 | 6.1572e-06 | 0 | 0 | 0 | 0

## Pg, Summer, S3
GenID | 0 | 1 | 2 | 3 | 4 | 5 | 6 | 7 | 8 | 9 | 10 | 11 | 12 | 13 | 14 | 15 | 16 | 17 | 18 | 19 | 20 | 21 | 22 | 23
1 | 0 | 0 | 0 | 0 | 0 | 0 | 0 | 0 | 0 | 0 | 0 | 0 | 0 | 0 | 0 | 0 | 0 | 0 | 0 | 0 | 0 | 0 | 0 | 0
2 | 0 | 0 | 1.934e-06 | 0 | 0 | 0 | 0 | 0.0011528 | 0.023391 | 0.061514 | 0.077066 | 0.0826 | 0.087185 | 0.085251 | 0.072224 | 0.046976 | 0.011614 | 9.0781e-05 | 7.7532e-06 | 5.8615e-06 | 0 | 0 | 0 | 0
3 | 0 | 0 | 1.934e-06 | 0 | 0 | 0 | 0 | 0.0011528 | 0.023391 | 0.061514 | 0.077066 | 0.0826 | 0.087185 | 0.085251 | 0.072224 | 0.046976 | 0.011614 | 9.0781e-05 | 7.7532e-06 | 5.8615e-06 | 0 | 0 | 0 | 0
4 | 0 | 0 | 1.934e-06 | 0 | 0 | 0 | 0 | 0.0011528 | 0.023391 | 0.061514 | 0.077066 | 0.0826 | 0.087185 | 0.085251 | 0.072224 | 0.046976 | 0.011614 | 9.0781e-05 | 7.7532e-06 | 5.8615e-06 | 0 | 0 | 0 | 0
5 | 0 | 0 | 1.934e-06 | 0 | 0 | 0 | 0 | 0.0011528 | 0.023391 | 0.061514 | 0.077066 | 0.0826 | 0.087185 | 0.085251 | 0.072224 | 0.046976 | 0.011614 | 9.0781e-05 | 7.7532e-06 | 5.8615e-06 | 0 | 0 | 0 | 0
6 | 0 | 0 | 1.934e-06 | 0 | 0 | 0 | 0 | 0.0011528 | 0.023391 | 0.061514 | 0.077066 | 0.0826 | 0.087185 | 0.085251 | 0.072224 | 0.046976 | 0.011614 | 9.0781e-05 | 7.7532e-06 | 5.8615e-06 | 0 | 0 | 0 | 0
7 | 0 | 0 | 1.934e-06 | 0 | 0 | 0 | 0 | 0.0011528 | 0.023391 | 0.061514 | 0.077066 | 0.0826 | 0.087185 | 0.085251 | 0.072224 | 0.046976 | 0.011614 | 9.0781e-05 | 7.7532e-06 | 5.8615e-06 | 0 | 0 | 0 | 0

## Pg, Summer, S4
GenID | 0 | 1 | 2 | 3 | 4 | 5 | 6 | 7 | 8 | 9 | 10 | 11 | 12 | 13 | 14 | 15 | 16 | 17 | 18 | 19 | 20 | 21 | 22 | 23
1 | 0 | 0 | 0 | 0 | 0 | 0 | 0 | 0 | 0 | 0 | 0 | 0 | 0 | 0 | 0 | 0 | 0 | 0 | 0 | 0 | 0 | 0 | 0 | 0
2 | 0 | 0 | 1.9758e-06 | 0 | 0 | 0 | 0 | 0.0011538 | 0.023991 | 0.063584 | 0.079965 | 0.082669 | 0.090465 | 0.08812 | 0.074076 | 0.04741 | 0.011865 | 9.274e-05 | 7.857e-06 | 5.8663e-06 | 0 | 0 | 0 | 0
3 | 0 | 0 | 1.9758e-06 | 0 | 0 | 0 | 0 | 0.0011538 | 0.023991 | 0.063584 | 0.079965 | 0.082669 | 0.090465 | 0.08812 | 0.074076 | 0.04741 | 0.011865 | 9.274e-05 | 7.857e-06 | 5.8663e-06 | 0 | 0 | 0 | 0
4 | 0 | 0 | 1.9758e-06 | 0 | 0 | 0 | 0 | 0.0011538 | 0.023991 | 0.063584 | 0.079965 | 0.082669 | 0.090465 | 0.08812 | 0.074076 | 0.04741 | 0.011865 | 9.274e-05 | 7.857e-06 | 5.8663e-06 | 0 | 0 | 0 | 0
5 | 0 | 0 | 1.9758e-06 | 0 | 0 | 0 | 0 | 0.0011538 | 0.023991 | 0.063584 | 0.079965 | 0.082669 | 0.090465 | 0.08812 | 0.074076 | 0.04741 | 0.011865 | 9.274e-05 | 7.857e-06 | 5.8663e-06 | 0 | 0 | 0 | 0
6 | 0 | 0 | 1.9758e-06 | 0 | 0 | 0 | 0 | 0.0011538 | 0.023991 | 0.063584 | 0.079965 | 0.082669 | 0.090465 | 0.08812 | 0.074076 | 0.04741 | 0.011865 | 9.274e-05 | 7.857e-06 | 5.8663e-06 | 0 | 0 | 0 | 0
7 | 0 | 0 | 1.9758e-06 | 0 | 0 | 0 | 0 | 0.0011538 | 0.023991 | 0.063584 | 0.079965 | 0.082669 | 0.090465 | 0.08812 | 0.074076 | 0.04741 | 0.011865 | 9.274e-05 | 7.857e-06 | 5.8663e-06 | 0 | 0 | 0 | 0

## Pg, Summer, S5
GenID | 0 | 1 | 2 | 3 | 4 | 5 | 6 | 7 | 8 | 9 | 10 | 11 | 12 | 13 | 14 | 15 | 16 | 17 | 18 | 19 | 20 | 21 | 22 | 23
1 | 0 | 0 | 0 | 0 | 0 | 0 | 0 | 0 | 0 | 0 | 0 | 0 | 0 | 0 | 0 | 0 | 0 | 0 | 0 | 0 | 0 | 0 | 0 | 0
2 | 0 | 0 | 1.9915e-06 | 0 | 0 | 0 | 0 | 0.001211 | 0.023991 | 0.062598 | 0.07812 | 0.086768 | 0.088377 | 0.086754 | 0.074076 | 0.048951 | 0.011959 | 9.3476e-05 | 8.0471e-06 | 6.1572e-06 | 0 | 0 | 0 | 0
3 | 0 | 0 | 1.9915e-06 | 0 | 0 | 0 | 0 | 0.001211 | 0.023991 | 0.062598 | 0.07812 | 0.086768 | 0.088377 | 0.086754 | 0.074076 | 0.048951 | 0.011959 | 9.3476e-05 | 8.0471e-06 | 6.1572e-06 | 0 | 0 | 0 | 0
4 | 0 | 0 | 1.9915e-06 | 0 | 0 | 0 | 0 | 0.001211 | 0.023991 | 0.062598 | 0.07812 | 0.086768 | 0.088377 | 0.086754 | 0.074076 | 0.048951 | 0.011959 | 9.3476e-05 | 8.0471e-06 | 6.1572e-06 | 0 | 0 | 0 | 0
5 | 0 | 0 | 1.9915e-06 | 0 | 0 | 0 | 0 | 0.001211 | 0.023991 | 0.062598 | 0.07812 | 0.086768 | 0.088377 | 0.086754 | 0.074076 | 0.048951 | 0.011959 | 9.3476e-05 | 8.0471e-06 | 6.1572e-06 | 0 | 0 | 0 | 0
6 | 0 | 0 | 1.9915e-06 | 0 | 0 | 0 | 0 | 0.001211 | 0.023991 | 0.062598 | 0.07812 | 0.086768 | 0.088377 | 0.086754 | 0.074076 | 0.048951 | 0.011959 | 9.3476e-05 | 8.0471e-06 | 6.1572e-06 | 0 | 0 | 0 | 0
7 | 0 | 0 | 1.9915e-06 | 0 | 0 | 0 | 0 | 0.001211 | 0.023991 | 0.062598 | 0.07812 | 0.086768 | 0.088377 | 0.086754 | 0.074076 | 0.048951 | 0.011959 | 9.3476e-05 | 8.0471e-06 | 6.1572e-06 | 0 | 0 | 0 | 0

## Pg, Summer, S6
GenID | 0 | 1 | 2 | 3 | 4 | 5 | 6 | 7 | 8 | 9 | 10 | 11 | 12 | 13 | 14 | 15 | 16 | 17 | 18 | 19 | 20 | 21 | 22 | 23
1 | 0 | 0 | 0 | 0 | 0 | 0 | 0 | 0 | 0 | 0 | 0 | 0 | 0 | 0 | 0 | 0 | 0 | 0 | 0 | 0 | 0 | 0 | 0 | 0
2 | 0 | 0 | 1.934e-06 | 0 | 0 | 0 | 0 | 0.0011528 | 0.023391 | 0.061514 | 0.077066 | 0.0826 | 0.087185 | 0.085251 | 0.072224 | 0.046976 | 0.011614 | 9.0781e-05 | 7.7532e-06 | 5.8615e-06 | 0 | 0 | 0 | 0
3 | 0 | 0 | 1.934e-06 | 0 | 0 | 0 | 0 | 0.0011528 | 0.023391 | 0.061514 | 0.077066 | 0.0826 | 0.087185 | 0.085251 | 0.072224 | 0.046976 | 0.011614 | 9.0781e-05 | 7.7532e-06 | 5.8615e-06 | 0 | 0 | 0 | 0
4 | 0 | 0 | 1.934e-06 | 0 | 0 | 0 | 0 | 0.0011528 | 0.023391 | 0.061514 | 0.077066 | 0.0826 | 0.087185 | 0.085251 | 0.072224 | 0.046976 | 0.011614 | 9.0781e-05 | 7.7532e-06 | 5.8615e-06 | 0 | 0 | 0 | 0
5 | 0 | 0 | 1.934e-06 | 0 | 0 | 0 | 0 | 0.0011528 | 0.023391 | 0.061514 | 0.077066 | 0.0826 | 0.087185 | 0.085251 | 0.072224 | 0.046976 | 0.011614 | 9.0781e-05 | 7.7532e-06 | 5.8615e-06 | 0 | 0 | 0 | 0
6 | 0 | 0 | 1.934e-06 | 0 | 0 | 0 | 0 | 0.0011528 | 0.023391 | 0.061514 | 0.077066 | 0.0826 | 0.087185 | 0.085251 | 0.072224 | 0.046976 | 0.011614 | 9.0781e-05 | 7.7532e-06 | 5.8615e-06 | 0 | 0 | 0 | 0
7 | 0 | 0 | 1.934e-06 | 0 | 0 | 0 | 0 | 0.0011528 | 0.023391 | 0.061514 | 0.077066 | 0.0826 | 0.087185 | 0.085251 | 0.072224 | 0.046976 | 0.011614 | 9.0781e-05 | 7.7532e-06 | 5.8615e-06 | 0 | 0 | 0 | 0

## Pg, Summer, S7
GenID | 0 | 1 | 2 | 3 | 4 | 5 | 6 | 7 | 8 | 9 | 10 | 11 | 12 | 13 | 14 | 15 | 16 | 17 | 18 | 19 | 20 | 21 | 22 | 23
1 | 0 | 0 | 0 | 0 | 0 | 0 | 0 | 0 | 0 | 0 | 0 | 0 | 0 | 0 | 0 | 0 | 0 | 0 | 0 | 0 | 0 | 0 | 0 | 0
2 | 0 | 0 | 1.9758e-06 | 0 | 0 | 0 | 0 | 0.0011538 | 0.023991 | 0.063584 | 0.079965 | 0.082669 | 0.090465 | 0.08812 | 0.074076 | 0.04741 | 0.011865 | 9.274e-05 | 7.857e-06 | 5.8663e-06 | 0 | 0 | 0 | 0
3 | 0 | 0 | 1.9758e-06 | 0 | 0 | 0 | 0 | 0.0011538 | 0.023991 | 0.063584 | 0.079965 | 0.082669 | 0.090465 | 0.08812 | 0.074076 | 0.04741 | 0.011865 | 9.274e-05 | 7.857e-06 | 5.8663e-06 | 0 | 0 | 0 | 0
4 | 0 | 0 | 1.9758e-06 | 0 | 0 | 0 | 0 | 0.0011538 | 0.023991 | 0.063584 | 0.079965 | 0.082669 | 0.090465 | 0.08812 | 0.074076 | 0.04741 | 0.011865 | 9.274e-05 | 7.857e-06 | 5.8663e-06 | 0 | 0 | 0 | 0
5 | 0 | 0 | 1.9758e-06 | 0 | 0 | 0 | 0 | 0.0011538 | 0.023991 | 0.063584 | 0.079965 | 0.082669 | 0.090465 | 0.08812 | 0.074076 | 0.04741 | 0.011865 | 9.274e-05 | 7.857e-06 | 5.8663e-06 | 0 | 0 | 0 | 0
6 | 0 | 0 | 1.9758e-06 | 0 | 0 | 0 | 0 | 0.0011538 | 0.023991 | 0.063584 | 0.079965 | 0.082669 | 0.090465 | 0.08812 | 0.074076 | 0.04741 | 0.011865 | 9.274e-05 | 7.857e-06 | 5.8663e-06 | 0 | 0 | 0 | 0
7 | 0 | 0 | 1.9758e-06 | 0 | 0 | 0 | 0 | 0.0011538 | 0.023991 | 0.063584 | 0.079965 | 0.082669 | 0.090465 | 0.08812 | 0.074076 | 0.04741 | 0.011865 | 9.274e-05 | 7.857e-06 | 5.8663e-06 | 0 | 0 | 0 | 0

## Pg, Summer, S8
GenID | 0 | 1 | 2 | 3 | 4 | 5 | 6 | 7 | 8 | 9 | 10 | 11 | 12 | 13 | 14 | 15 | 16 | 17 | 18 | 19 | 20 | 21 | 22 | 23
1 | 0 | 0 | 0 | 0 | 0 | 0 | 0 | 0 | 0 | 0 | 0 | 0 | 0 | 0 | 0 | 0 | 0 | 0 | 0 | 0 | 0 | 0 | 0 | 0
2 | 0 | 0 | 1.9915e-06 | 0 | 0 | 0 | 0 | 0.001211 | 0.023991 | 0.062598 | 0.07812 | 0.086768 | 0.088377 | 0.086754 | 0.074076 | 0.048951 | 0.011959 | 9.3476e-05 | 8.0471e-06 | 6.1572e-06 | 0 | 0 | 0 | 0
3 | 0 | 0 | 1.9915e-06 | 0 | 0 | 0 | 0 | 0.001211 | 0.023991 | 0.062598 | 0.07812 | 0.086768 | 0.088377 | 0.086754 | 0.074076 | 0.048951 | 0.011959 | 9.3476e-05 | 8.0471e-06 | 6.1572e-06 | 0 | 0 | 0 | 0
4 | 0 | 0 | 1.9915e-06 | 0 | 0 | 0 | 0 | 0.001211 | 0.023991 | 0.062598 | 0.07812 | 0.086768 | 0.088377 | 0.086754 | 0.074076 | 0.048951 | 0.011959 | 9.3476e-05 | 8.0471e-06 | 6.1572e-06 | 0 | 0 | 0 | 0
5 | 0 | 0 | 1.9915e-06 | 0 | 0 | 0 | 0 | 0.001211 | 0.023991 | 0.062598 | 0.07812 | 0.086768 | 0.088377 | 0.086754 | 0.074076 | 0.048951 | 0.011959 | 9.3476e-05 | 8.0471e-06 | 6.1572e-06 | 0 | 0 | 0 | 0
6 | 0 | 0 | 1.9915e-06 | 0 | 0 | 0 | 0 | 0.001211 | 0.023991 | 0.062598 | 0.07812 | 0.086768 | 0.088377 | 0.086754 | 0.074076 | 0.048951 | 0.011959 | 9.3476e-05 | 8.0471e-06 | 6.1572e-06 | 0 | 0 | 0 | 0
7 | 0 | 0 | 1.9915e-06 | 0 | 0 | 0 | 0 | 0.001211 | 0.023991 | 0.062598 | 0.07812 | 0.086768 | 0.088377 | 0.086754 | 0.074076 | 0.048951 | 0.011959 | 9.3476e-05 | 8.0471e-06 | 6.1572e-06 | 0 | 0 | 0 | 0

## Pg, Summer, S9
GenID | 0 | 1 | 2 | 3 | 4 | 5 | 6 | 7 | 8 | 9 | 10 | 11 | 12 | 13 | 14 | 15 | 16 | 17 | 18 | 19 | 20 | 21 | 22 | 23
1 | 0 | 0 | 0 | 0 | 0 | 0 | 0 | 0 | 0 | 0 | 0 | 0 | 0 | 0 | 0 | 0 | 0 | 0 | 0 | 0 | 0 | 0 | 0 | 0
2 | 0 | 0 | 1.934e-06 | 0 | 0 | 0 | 0 | 0.0011528 | 0.023391 | 0.061514 | 0.077066 | 0.0826 | 0.087185 | 0.085251 | 0.072224 | 0.046976 | 0.011614 | 9.0781e-05 | 7.7532e-06 | 5.8615e-06 | 0 | 0 | 0 | 0
3 | 0 | 0 | 1.934e-06 | 0 | 0 | 0 | 0 | 0.0011528 | 0.023391 | 0.061514 | 0.077066 | 0.0826 | 0.087185 | 0.085251 | 0.072224 | 0.046976 | 0.011614 | 9.0781e-05 | 7.7532e-06 | 5.8615e-06 | 0 | 0 | 0 | 0
4 | 0 | 0 | 1.934e-06 | 0 | 0 | 0 | 0 | 0.0011528 | 0.023391 | 0.061514 | 0.077066 | 0.0826 | 0.087185 | 0.085251 | 0.072224 | 0.046976 | 0.011614 | 9.0781e-05 | 7.7532e-06 | 5.8615e-06 | 0 | 0 | 0 | 0
5 | 0 | 0 | 1.934e-06 | 0 | 0 | 0 | 0 | 0.0011528 | 0.023391 | 0.061514 | 0.077066 | 0.0826 | 0.087185 | 0.085251 | 0.072224 | 0.046976 | 0.011614 | 9.0781e-05 | 7.7532e-06 | 5.8615e-06 | 0 | 0 | 0 | 0
6 | 0 | 0 | 1.934e-06 | 0 | 0 | 0 | 0 | 0.0011528 | 0.023391 | 0.061514 | 0.077066 | 0.0826 | 0.087185 | 0.085251 | 0.072224 | 0.046976 | 0.011614 | 9.0781e-05 | 7.7532e-06 | 5.8615e-06 | 0 | 0 | 0 | 0
7 | 0 | 0 | 1.934e-06 | 0 | 0 | 0 | 0 | 0.0011528 | 0.023391 | 0.061514 | 0.077066 | 0.0826 | 0.087185 | 0.085251 | 0.072224 | 0.046976 | 0.011614 | 9.0781e-05 | 7.7532e-06 | 5.8615e-06 | 0 | 0 | 0 | 0

## Qg, Summer, S1
GenID | 0 | 1 | 2 | 3 | 4 | 5 | 6 | 7 | 8 | 9 | 10 | 11 | 12 | 13 | 14 | 15 | 16 | 17 | 18 | 19 | 20 | 21 | 22 | 23
1 | 0 | 0 | 0 | 0 | 0 | 0 | 0 | 0 | 0 | 0 | 0 | 0 | 0 | 0 | 0 | 0 | 0 | 0 | 0 | 0 | 0 | 0 | 0 | 0
2 | 0 | 0 | 0 | 0 | 0 | 0 | 0 | 0 | 0 | 0 | 0 | 0 | 0 | 0 | 0 | 0 | 0 | 0 | 0 | 0 | 0 | 0 | 0 | 0
3 | 0 | 0 | 0 | 0 | 0 | 0 | 0 | 0 | 0 | 0 | 0 | 0 | 0 | 0 | 0 | 0 | 0 | 0 | 0 | 0 | 0 | 0 | 0 | 0
4 | 0 | 0 | 0 | 0 | 0 | 0 | 0 | 0 | 0 | 0 | 0 | 0 | 0 | 0 | 0 | 0 | 0 | 0 | 0 | 0 | 0 | 0 | 0 | 0
5 | 0 | 0 | 0 | 0 | 0 | 0 | 0 | 0 | 0 | 0 | 0 | 0 | 0 | 0 | 0 | 0 | 0 | 0 | 0 | 0 | 0 | 0 | 0 | 0
6 | 0 | 0 | 0 | 0 | 0 | 0 | 0 | 0 | 0 | 0 | 0 | 0 | 0 | 0 | 0 | 0 | 0 | 0 | 0 | 0 | 0 | 0 | 0 | 0
7 | 0 | 0 | 0 | 0 | 0 | 0 | 0 | 0 | 0 | 0 | 0 | 0 | 0 | 0 | 0 | 0 | 0 | 0 | 0 | 0 | 0 | 0 | 0 | 0

## Qg, Summer, S2
GenID | 0 | 1 | 2 | 3 | 4 | 5 | 6 | 7 | 8 | 9 | 10 | 11 | 12 | 13 | 14 | 15 | 16 | 17 | 18 | 19 | 20 | 21 | 22 | 23
1 | 0 | 0 | 0 | 0 | 0 | 0 | 0 | 0 | 0 | 0 | 0 | 0 | 0 | 0 | 0 | 0 | 0 | 0 | 0 | 0 | 0 | 0 | 0 | 0
2 | 0 | 0 | 0 | 0 | 0 | 0 | 0 | 0 | 0 | 0 | 0 | 0 | 0 | 0 | 0 | 0 | 0 | 0 | 0 | 0 | 0 | 0 | 0 | 0
3 | 0 | 0 | 0 | 0 | 0 | 0 | 0 | 0 | 0 | 0 | 0 | 0 | 0 | 0 | 0 | 0 | 0 | 0 | 0 | 0 | 0 | 0 | 0 | 0
4 | 0 | 0 | 0 | 0 | 0 | 0 | 0 | 0 | 0 | 0 | 0 | 0 | 0 | 0 | 0 | 0 | 0 | 0 | 0 | 0 | 0 | 0 | 0 | 0
5 | 0 | 0 | 0 | 0 | 0 | 0 | 0 | 0 | 0 | 0 | 0 | 0 | 0 | 0 | 0 | 0 | 0 | 0 | 0 | 0 | 0 | 0 | 0 | 0
6 | 0 | 0 | 0 | 0 | 0 | 0 | 0 | 0 | 0 | 0 | 0 | 0 | 0 | 0 | 0 | 0 | 0 | 0 | 0 | 0 | 0 | 0 | 0 | 0
7 | 0 | 0 | 0 | 0 | 0 | 0 | 0 | 0 | 0 | 0 | 0 | 0 | 0 | 0 | 0 | 0 | 0 | 0 | 0 | 0 | 0 | 0 | 0 | 0

## Qg, Summer, S3
GenID | 0 | 1 | 2 | 3 | 4 | 5 | 6 | 7 | 8 | 9 | 10 | 11 | 12 | 13 | 14 | 15 | 16 | 17 | 18 | 19 | 20 | 21 | 22 | 23
1 | 0 | 0 | 0 | 0 | 0 | 0 | 0 | 0 | 0 | 0 | 0 | 0 | 0 | 0 | 0 | 0 | 0 | 0 | 0 | 0 | 0 | 0 | 0 | 0
2 | 0 | 0 | 0 | 0 | 0 | 0 | 0 | 0 | 0 | 0 | 0 | 0 | 0 | 0 | 0 | 0 | 0 | 0 | 0 | 0 | 0 | 0 | 0 | 0
3 | 0 | 0 | 0 | 0 | 0 | 0 | 0 | 0 | 0 | 0 | 0 | 0 | 0 | 0 | 0 | 0 | 0 | 0 | 0 | 0 | 0 | 0 | 0 | 0
4 | 0 | 0 | 0 | 0 | 0 | 0 | 0 | 0 | 0 | 0 | 0 | 0 | 0 | 0 | 0 | 0 | 0 | 0 | 0 | 0 | 0 | 0 | 0 | 0
5 | 0 | 0 | 0 | 0 | 0 | 0 | 0 | 0 | 0 | 0 | 0 | 0 | 0 | 0 | 0 | 0 | 0 | 0 | 0 | 0 | 0 | 0 | 0 | 0
6 | 0 | 0 | 0 | 0 | 0 | 0 | 0 | 0 | 0 | 0 | 0 | 0 | 0 | 0 | 0 | 0 | 0 | 0 | 0 | 0 | 0 | 0 | 0 | 0
7 | 0 | 0 | 0 | 0 | 0 | 0 | 0 | 0 | 0 | 0 | 0 | 0 | 0 | 0 | 0 | 0 | 0 | 0 | 0 | 0 | 0 | 0 | 0 | 0

## Qg, Summer, S4
GenID | 0 | 1 | 2 | 3 | 4 | 5 | 6 | 7 | 8 | 9 | 10 | 11 | 12 | 13 | 14 | 15 | 16 | 17 | 18 | 19 | 20 | 21 | 22 | 23
1 | 0 | 0 | 0 | 0 | 0 | 0 | 0 | 0 | 0 | 0 | 0 | 0 | 0 | 0 | 0 | 0 | 0 | 0 | 0 | 0 | 0 | 0 | 0 | 0
2 | 0 | 0 | 0 | 0 | 0 | 0 | 0 | 0 | 0 | 0 | 0 | 0 | 0 | 0 | 0 | 0 | 0 | 0 | 0 | 0 | 0 | 0 | 0 | 0
3 | 0 | 0 | 0 | 0 | 0 | 0 | 0 | 0 | 0 | 0 | 0 | 0 | 0 | 0 | 0 | 0 | 0 | 0 | 0 | 0 | 0 | 0 | 0 | 0
4 | 0 | 0 | 0 | 0 | 0 | 0 | 0 | 0 | 0 | 0 | 0 | 0 | 0 | 0 | 0 | 0 | 0 | 0 | 0 | 0 | 0 | 0 | 0 | 0
5 | 0 | 0 | 0 | 0 | 0 | 0 | 0 | 0 | 0 | 0 | 0 | 0 | 0 | 0 | 0 | 0 | 0 | 0 | 0 | 0 | 0 | 0 | 0 | 0
6 | 0 | 0 | 0 | 0 | 0 | 0 | 0 | 0 | 0 | 0 | 0 | 0 | 0 | 0 | 0 | 0 | 0 | 0 | 0 | 0 | 0 | 0 | 0 | 0
7 | 0 | 0 | 0 | 0 | 0 | 0 | 0 | 0 | 0 | 0 | 0 | 0 | 0 | 0 | 0 | 0 | 0 | 0 | 0 | 0 | 0 | 0 | 0 | 0

## Qg, Summer, S5
GenID | 0 | 1 | 2 | 3 | 4 | 5 | 6 | 7 | 8 | 9 | 10 | 11 | 12 | 13 | 14 | 15 | 16 | 17 | 18 | 19 | 20 | 21 | 22 | 23
1 | 0 | 0 | 0 | 0 | 0 | 0 | 0 | 0 | 0 | 0 | 0 | 0 | 0 | 0 | 0 | 0 | 0 | 0 | 0 | 0 | 0 | 0 | 0 | 0
2 | 0 | 0 | 0 | 0 | 0 | 0 | 0 | 0 | 0 | 0 | 0 | 0 | 0 | 0 | 0 | 0 | 0 | 0 | 0 | 0 | 0 | 0 | 0 | 0
3 | 0 | 0 | 0 | 0 | 0 | 0 | 0 | 0 | 0 | 0 | 0 | 0 | 0 | 0 | 0 | 0 | 0 | 0 | 0 | 0 | 0 | 0 | 0 | 0
4 | 0 | 0 | 0 | 0 | 0 | 0 | 0 | 0 | 0 | 0 | 0 | 0 | 0 | 0 | 0 | 0 | 0 | 0 | 0 | 0 | 0 | 0 | 0 | 0
5 | 0 | 0 | 0 | 0 | 0 | 0 | 0 | 0 | 0 | 0 | 0 | 0 | 0 | 0 | 0 | 0 | 0 | 0 | 0 | 0 | 0 | 0 | 0 | 0
6 | 0 | 0 | 0 | 0 | 0 | 0 | 0 | 0 | 0 | 0 | 0 | 0 | 0 | 0 | 0 | 0 | 0 | 0 | 0 | 0 | 0 | 0 | 0 | 0
7 | 0 | 0 | 0 | 0 | 0 | 0 | 0 | 0 | 0 | 0 | 0 | 0 | 0 | 0 | 0 | 0 | 0 | 0 | 0 | 0 | 0 | 0 | 0 | 0

## Qg, Summer, S6
GenID | 0 | 1 | 2 | 3 | 4 | 5 | 6 | 7 | 8 | 9 | 10 | 11 | 12 | 13 | 14 | 15 | 16 | 17 | 18 | 19 | 20 | 21 | 22 | 23
1 | 0 | 0 | 0 | 0 | 0 | 0 | 0 | 0 | 0 | 0 | 0 | 0 | 0 | 0 | 0 | 0 | 0 | 0 | 0 | 0 | 0 | 0 | 0 | 0
2 | 0 | 0 | 0 | 0 | 0 | 0 | 0 | 0 | 0 | 0 | 0 | 0 | 0 | 0 | 0 | 0 | 0 | 0 | 0 | 0 | 0 | 0 | 0 | 0
3 | 0 | 0 | 0 | 0 | 0 | 0 | 0 | 0 | 0 | 0 | 0 | 0 | 0 | 0 | 0 | 0 | 0 | 0 | 0 | 0 | 0 | 0 | 0 | 0
4 | 0 | 0 | 0 | 0 | 0 | 0 | 0 | 0 | 0 | 0 | 0 | 0 | 0 | 0 | 0 | 0 | 0 | 0 | 0 | 0 | 0 | 0 | 0 | 0
5 | 0 | 0 | 0 | 0 | 0 | 0 | 0 | 0 | 0 | 0 | 0 | 0 | 0 | 0 | 0 | 0 | 0 | 0 | 0 | 0 | 0 | 0 | 0 | 0
6 | 0 | 0 | 0 | 0 | 0 | 0 | 0 | 0 | 0 | 0 | 0 | 0 | 0 | 0 | 0 | 0 | 0 | 0 | 0 | 0 | 0 | 0 | 0 | 0
7 | 0 | 0 | 0 | 0 | 0 | 0 | 0 | 0 | 0 | 0 | 0 | 0 | 0 | 0 | 0 | 0 | 0 | 0 | 0 | 0 | 0 | 0 | 0 | 0

## Qg, Summer, S7
GenID | 0 | 1 | 2 | 3 | 4 | 5 | 6 | 7 | 8 | 9 | 10 | 11 | 12 | 13 | 14 | 15 | 16 | 17 | 18 | 19 | 20 | 21 | 22 | 23
1 | 0 | 0 | 0 | 0 | 0 | 0 | 0 | 0 | 0 | 0 | 0 | 0 | 0 | 0 | 0 | 0 | 0 | 0 | 0 | 0 | 0 | 0 | 0 | 0
2 | 0 | 0 | 0 | 0 | 0 | 0 | 0 | 0 | 0 | 0 | 0 | 0 | 0 | 0 | 0 | 0 | 0 | 0 | 0 | 0 | 0 | 0 | 0 | 0
3 | 0 | 0 | 0 | 0 | 0 | 0 | 0 | 0 | 0 | 0 | 0 | 0 | 0 | 0 | 0 | 0 | 0 | 0 | 0 | 0 | 0 | 0 | 0 | 0
4 | 0 | 0 | 0 | 0 | 0 | 0 | 0 | 0 | 0 | 0 | 0 | 0 | 0 | 0 | 0 | 0 | 0 | 0 | 0 | 0 | 0 | 0 | 0 | 0
5 | 0 | 0 | 0 | 0 | 0 | 0 | 0 | 0 | 0 | 0 | 0 | 0 | 0 | 0 | 0 | 0 | 0 | 0 | 0 | 0 | 0 | 0 | 0 | 0
6 | 0 | 0 | 0 | 0 | 0 | 0 | 0 | 0 | 0 | 0 | 0 | 0 | 0 | 0 | 0 | 0 | 0 | 0 | 0 | 0 | 0 | 0 | 0 | 0
7 | 0 | 0 | 0 | 0 | 0 | 0 | 0 | 0 | 0 | 0 | 0 | 0 | 0 | 0 | 0 | 0 | 0 | 0 | 0 | 0 | 0 | 0 | 0 | 0

## Qg, Summer, S8
GenID | 0 | 1 | 2 | 3 | 4 | 5 | 6 | 7 | 8 | 9 | 10 | 11 | 12 | 13 | 14 | 15 | 16 | 17 | 18 | 19 | 20 | 21 | 22 | 23
1 | 0 | 0 | 0 | 0 | 0 | 0 | 0 | 0 | 0 | 0 | 0 | 0 | 0 | 0 | 0 | 0 | 0 | 0 | 0 | 0 | 0 | 0 | 0 | 0
2 | 0 | 0 | 0 | 0 | 0 | 0 | 0 | 0 | 0 | 0 | 0 | 0 | 0 | 0 | 0 | 0 | 0 | 0 | 0 | 0 | 0 | 0 | 0 | 0
3 | 0 | 0 | 0 | 0 | 0 | 0 | 0 | 0 | 0 | 0 | 0 | 0 | 0 | 0 | 0 | 0 | 0 | 0 | 0 | 0 | 0 | 0 | 0 | 0
4 | 0 | 0 | 0 | 0 | 0 | 0 | 0 | 0 | 0 | 0 | 0 | 0 | 0 | 0 | 0 | 0 | 0 | 0 | 0 | 0 | 0 | 0 | 0 | 0
5 | 0 | 0 | 0 | 0 | 0 | 0 | 0 | 0 | 0 | 0 | 0 | 0 | 0 | 0 | 0 | 0 | 0 | 0 | 0 | 0 | 0 | 0 | 0 | 0
6 | 0 | 0 | 0 | 0 | 0 | 0 | 0 | 0 | 0 | 0 | 0 | 0 | 0 | 0 | 0 | 0 | 0 | 0 | 0 | 0 | 0 | 0 | 0 | 0
7 | 0 | 0 | 0 | 0 | 0 | 0 | 0 | 0 | 0 | 0 | 0 | 0 | 0 | 0 | 0 | 0 | 0 | 0 | 0 | 0 | 0 | 0 | 0 | 0

## Qg, Summer, S9
GenID | 0 | 1 | 2 | 3 | 4 | 5 | 6 | 7 | 8 | 9 | 10 | 11 | 12 | 13 | 14 | 15 | 16 | 17 | 18 | 19 | 20 | 21 | 22 | 23
1 | 0 | 0 | 0 | 0 | 0 | 0 | 0 | 0 | 0 | 0 | 0 | 0 | 0 | 0 | 0 | 0 | 0 | 0 | 0 | 0 | 0 | 0 | 0 | 0
2 | 0 | 0 | 0 | 0 | 0 | 0 | 0 | 0 | 0 | 0 | 0 | 0 | 0 | 0 | 0 | 0 | 0 | 0 | 0 | 0 | 0 | 0 | 0 | 0
3 | 0 | 0 | 0 | 0 | 0 | 0 | 0 | 0 | 0 | 0 | 0 | 0 | 0 | 0 | 0 | 0 | 0 | 0 | 0 | 0 | 0 | 0 | 0 | 0
4 | 0 | 0 | 0 | 0 | 0 | 0 | 0 | 0 | 0 | 0 | 0 | 0 | 0 | 0 | 0 | 0 | 0 | 0 | 0 | 0 | 0 | 0 | 0 | 0
5 | 0 | 0 | 0 | 0 | 0 | 0 | 0 | 0 | 0 | 0 | 0 | 0 | 0 | 0 | 0 | 0 | 0 | 0 | 0 | 0 | 0 | 0 | 0 | 0
6 | 0 | 0 | 0 | 0 | 0 | 0 | 0 | 0 | 0 | 0 | 0 | 0 | 0 | 0 | 0 | 0 | 0 | 0 | 0 | 0 | 0 | 0 | 0 | 0
7 | 0 | 0 | 0 | 0 | 0 | 0 | 0 | 0 | 0 | 0 | 0 | 0 | 0 | 0 | 0 | 0 | 0 | 0 | 0 | 0 | 0 | 0 | 0 | 0

## GenStatus, Summer
GenID | 0 | 1 | 2 | 3 | 4 | 5 | 6 | 7 | 8 | 9 | 10 | 11 | 12 | 13 | 14 | 15 | 16 | 17 | 18 | 19 | 20 | 21 | 22 | 23
1 | 1 | 1 | 1 | 1 | 1 | 1 | 1 | 1 | 1 | 1 | 1 | 1 | 1 | 1 | 1 | 1 | 1 | 1 | 1 | 1 | 1 | 1 | 1 | 1
2 | 1 | 1 | 1 | 1 | 1 | 1 | 1 | 1 | 1 | 1 | 1 | 1 | 1 | 1 | 1 | 1 | 1 | 1 | 1 | 1 | 1 | 1 | 1 | 1
3 | 1 | 1 | 1 | 1 | 1 | 1 | 1 | 1 | 1 | 1 | 1 | 1 | 1 | 1 | 1 | 1 | 1 | 1 | 1 | 1 | 1 | 1 | 1 | 1
4 | 1 | 1 | 1 | 1 | 1 | 1 | 1 | 1 | 1 | 1 | 1 | 1 | 1 | 1 | 1 | 1 | 1 | 1 | 1 | 1 | 1 | 1 | 1 | 1
5 | 1 | 1 | 1 | 1 | 1 | 1 | 1 | 1 | 1 | 1 | 1 | 1 | 1 | 1 | 1 | 1 | 1 | 1 | 1 | 1 | 1 | 1 | 1 | 1
6 | 1 | 1 | 1 | 1 | 1 | 1 | 1 | 1 | 1 | 1 | 1 | 1 | 1 | 1 | 1 | 1 | 1 | 1 | 1 | 1 | 1 | 1 | 1 | 1
7 | 1 | 1 | 1 | 1 | 1 | 1 | 1 | 1 | 1 | 1 | 1 | 1 | 1 | 1 | 1 | 1 | 1 | 1 | 1 | 1 | 1 | 1 | 1 | 1