## Main
numScenarios | 3 | 14.29% | 71.43% | 14.29%
Year | 2030
Load Scale Factor | 100%
Load Growth (cumul.) | 105.1%
Flex. Load Growth | 134.4%
PV Installed, [MW] | 5
ESS Installed, [MWh] | 0

## RES installed
Gen ID | NodeID | Pinst, [MW]
2 | 8 | 0
3 | 9 | 0
4 | 22 | 0
5 | 24 | 2.5
6 | 26 | 2.5

## ES installed
Node ID | Pinst, [MW] | Einst, [MW]
2 | 0 | 0
7 | 0 | 0
20 | 0 | 0
23 | 0 | 0
25 | 0 | 0

## FL Distribution
NodeID | Ratio, [%]
2 | 2.395%
3 | 3.695%
4 | 17.41%
5 | 30.45%
6 | 2.528%
7 | 0.8509%
8 | 0.6685%
9 | 4.74%
20 | 11.06%
21 | 2.607%
22 | 1.398%
23 | 8.557%
24 | 3.16%
25 | 10.39%
26 | 0.08509%

## FL Characterization
Time | 0 | 1 | 2 | 3 | 4 | 5 | 6 | 7 | 8 | 9 | 10 | 11 | 12 | 13 | 14 | 15 | 16 | 17 | 18 | 19 | 20 | 21 | 22 | 23
EV Load, [MW] | 1.001 | 1.0344 | 0.92627 | 0.87797 | 0.71932 | 0.61051 | 0.7466 | 0.12966 | 0.11402 | 0.16623 | 0.097897 | 0.12233 | 0.1949 | 0.35909 | 0.38312 | 0.37676 | 0.21135 | 0.43052 | 0.25264 | 0.17763 | 0.26974 | 0.16672 | 0.76094 | 0.91731
Minimum EV Load, [MW] | -2.2601 | -2.4168 | -2.7181 | -2.9321 | -3.134 | -3.4203 | -3.2636 | -3.6609 | -3.3204 | -4.8771 | -4.8271 | -4.4127 | -4.2299 | -4.0839 | -3.8494 | -3.503 | -3.2755 | -2.9312 | -1.8605 | -2.0822 | -2.201 | -2.363 | -1.8774 | -1.9949
Maximum EV Load, [MW] | 2.1773 | 2.3294 | 2.6118 | 2.8103 | 2.9913 | 3.2663 | 3.114 | 3.5142 | 3.2189 | 3.673 | 3.702 | 3.4654 | 3.3486 | 3.2625 | 3.0575 | 2.7837 | 2.5932 | 2.3177 | 1.8141 | 2.0304 | 2.1576 | 2.3241 | 1.8085 | 1.9231

## Pc, Winter, S1
Node ID | 0 | 1 | 2 | 3 | 4 | 5 | 6 | 7 | 8 | 9 | 10 | 11 | 12 | 13 | 14 | 15 | 16 | 17 | 18 | 19 | 20 | 21 | 22 | 23
2 | 0.18517 | 0.17994 | 0.17183 | 0.17519 | 0.16704 | 0.16463 | 0.16927 | 0.19962 | 0.20317 | 0.20251 | 0.20027 | 0.20501 | 0.20458 | 0.20497 | 0.18 | 0.1928 | 0.20487 | 0.20707 | 0.19267 | 0.18222 | 0.18317 | 0.17285 | 0.17073 | 0.17117
3 | 0.2702 | 0.2648 | 0.25117 | 0.24759 | 0.24389 | 0.25459 | 0.30731 | 0.33136 | 0.35923 | 0.37189 | 0.36857 | 0.36078 | 0.35054 | 0.33979 | 0.31826 | 0.32746 | 0.35658 | 0.43289 | 0.40649 | 0.37342 | 0.36561 | 0.33784 | 0.33168 | 0.30241
4 | 0.91183 | 0.87357 | 0.83232 | 0.83795 | 0.81677 | 0.89696 | 1.4069 | 1.5197 | 1.584 | 1.5437 | 1.4761 | 1.5734 | 1.4728 | 1.4326 | 1.2517 | 1.2457 | 1.2664 | 1.403 | 1.2576 | 1.2921 | 1.2715 | 1.1806 | 1.0891 | 1.0034
5 | 0.90981 | 0.70804 | 0.67529 | 0.61767 | 0.588 | 0.93878 | 1.737 | 1.9188 | 2.1063 | 1.9906 | 1.953 | 1.8247 | 1.8007 | 1.7494 | 1.6821 | 1.7158 | 2.0851 | 3.179 | 2.817 | 2.3729 | 2.3241 | 2.0465 | 1.7253 | 1.4404
6 | 0.49045 | 0.44923 | 0.41112 | 0.41498 | 0.41972 | 0.46782 | 0.60365 | 0.65095 | 0.67253 | 0.70053 | 0.7184 | 0.73099 | 0.7187 | 0.6883 | 0.68678 | 0.68113 | 0.72318 | 0.83383 | 0.81861 | 0.79897 | 0.79411 | 0.73929 | 0.67327 | 0.61584
7 | 0.14641 | 0.13846 | 0.13424 | 0.13537 | 0.13542 | 0.14531 | 0.16463 | 0.19303 | 0.20222 | 0.20951 | 0.20557 | 0.20892 | 0.20849 | 0.20682 | 0.19315 | 0.19354 | 0.18645 | 0.19718 | 0.18964 | 0.18605 | 0.18276 | 0.17569 | 0.16289 | 0.15312
8 | 0.53371 | 0.49263 | 0.4878 | 0.47771 | 0.49315 | 0.56537 | 0.7177 | 0.87244 | 0.99025 | 1.0168 | 1.0382 | 0.25794 | 1.0181 | 0.99139 | 0.90584 | 0.88359 | 0.95482 | 0.97636 | 0.94325 | 0.92981 | 0.86536 | 0.7161 | 0.66468 | 0.61222
9 | 0.25282 | 0.24359 | 0.23415 | 0.22981 | 0.23348 | 0.27215 | 0.43482 | 0.48661 | 0.50452 | 0.50426 | 0.51931 | 0.51696 | 0.48979 | 0.4859 | 0.43275 | 0.39176 | 0.39392 | 0.43849 | 0.42282 | 0.40605 | 0.40217 | 0.36709 | 0.31968 | 0.28925
20 | 1.1619 | 1.1656 | 1.1536 | 1.1483 | 1.1307 | 1.1187 | 1.1337 | 1.0655 | 1.0638 | 1.0695 | 1.062 | 1.0647 | 1.0727 | 1.0909 | 1.0935 | 1.0928 | 1.0745 | 1.0988 | 1.0791 | 1.0708 | 1.081 | 1.0696 | 1.1353 | 1.1526
21 | 0.19112 | 0.17929 | 0.16944 | 0.16963 | 0.16667 | 0.18625 | 0.24225 | 0.26424 | 0.288 | 0.30855 | 0.29966 | 0.29942 | 0.30049 | 0.29156 | 0.28364 | 0.26782 | 0.27699 | 0.31985 | 0.3081 | 0.29535 | 0.28613 | 0.26763 | 0.25051 | 0.22641
22 | 0.11358 | 0.10564 | 0.099575 | 0.098461 | 0.098936 | 0.119 | 0.15774 | 0.16463 | 0.13204 | 0.092822 | 0.17746 | 0.17916 | 0.1738 | 0.16928 | 0.15903 | 0.16322 | 0.17366 | 0.21198 | 0.1974 | 0.18348 | 0.17895 | 0.1765 | 0.16418 | 0.14435
23 | 0.72503 | 0.72484 | 0.71532 | 0.72976 | 0.7131 | 0.72167 | 0.75875 | 0.68488 | 0.57142 | 0.55292 | 0.74192 | 0.67936 | 0.69449 | 0.7236 | 0.74162 | 0.76353 | 0.82688 | 0.87001 | 0.80067 | 0.75392 | 0.77338 | 0.76249 | 0.81701 | 0.86698
24 | 0.3992 | 0.38723 | 0.38934 | 0.3921 | 0.39309 | 0.39832 | 0.49233 | 0.49618 | 0.50472 | 0.49386 | 0.48507 | 0.50337 | 0.52314 | 0.51187 | 0.50353 | 0.50909 | 0.4878 | 0.51628 | 0.49303 | 0.46271 | 0.47123 | 0.45447 | 0.42061 | 0.41271
25 | -0.40705 | -0.37036 | -0.36782 | -0.36582 | -0.40776 | -0.49723 | -0.65871 | -0.86123 | -0.94091 | -0.97065 | -0.89009 | -0.88671 | -0.91689 | -0.88317 | -0.84007 | -0.82097 | -0.91924 | -0.98951 | -0.98166 | -0.93206 | -0.91458 | -0.84951 | -0.64467 | -0.56381
26 | 0.16205 | 0.15605 | 0.15043 | 0.15491 | 0.15042 | 0.15053 | 0.15203 | 0.19662 | 0.20054 | 0.19867 | 0.19801 | 0.20219 | 0.20008 | 0.19668 | 0.17115 | 0.1841 | 0.19999 | 0.19713 | 0.18684 | 0.17812 | 0.17694 | 0.169 | 0.15315 | 0.14998

## Pc, Winter, S2
Node ID | 0 | 1 | 2 | 3 | 4 | 5 | 6 | 7 | 8 | 9 | 10 | 11 | 12 | 13 | 14 | 15 | 16 | 17 | 18 | 19 | 20 | 21 | 22 | 23
2 | 0.22769 | 0.21796 | 0.20849 | 0.20999 | 0.20312 | 0.19515 | 0.18332 | 0.18114 | 0.18514 | 0.18274 | 0.17832 | 0.18141 | 0.1828 | 0.18054 | 0.17546 | 0.17653 | 0.17568 | 0.1764 | 0.17368 | 0.16973 | 0.1698 | 0.16504 | 0.17591 | 0.18493
3 | 0.27112 | 0.25127 | 0.24417 | 0.22071 | 0.2313 | 0.2403 | 0.2623 | 0.28584 | 0.33251 | 0.35371 | 0.36291 | 0.35462 | 0.34322 | 0.3399 | 0.32678 | 0.32886 | 0.35335 | 0.42586 | 0.4041 | 0.38696 | 0.36691 | 0.33028 | 0.3217 | 0.29088
4 | 1.1794 | 1.1257 | 1.0624 | 1.0609 | 1.0423 | 1.0881 | 1.3795 | 1.3378 | 1.4468 | 1.5487 | 1.4991 | 1.5865 | 1.5627 | 1.4444 | 1.2741 | 1.267 | 1.3076 | 1.5069 | 1.4595 | 1.4181 | 1.3911 | 1.2614 | 1.2852 | 1.1945
5 | 1.0908 | 0.85076 | 0.74452 | 0.69848 | 0.64711 | 0.87309 | 1.4855 | 1.617 | 1.8848 | 1.995 | 2.0464 | 1.9167 | 2.1544 | 1.9545 | 1.9248 | 1.8707 | 2.1771 | 3.2175 | 2.9933 | 2.5403 | 2.3762 | 1.9913 | 1.7703 | 1.5469
6 | 0.51506 | 0.46002 | 0.4255 | 0.4228 | 0.42523 | 0.45124 | 0.51928 | 0.55211 | 0.64379 | 0.70268 | 0.75608 | 0.76995 | 0.77334 | 0.74529 | 0.72107 | 0.69859 | 0.72054 | 0.82882 | 0.83179 | 0.80851 | 0.77367 | 0.71934 | 0.66765 | 0.60619
7 | 0.17357 | 0.16413 | 0.15651 | 0.15766 | 0.15498 | 0.16233 | 0.17409 | 0.18138 | 0.18717 | 0.19767 | 0.19714 | 0.2086 | 0.20485 | 0.197 | 0.18349 | 0.18564 | 0.18179 | 0.1993 | 0.19661 | 0.18895 | 0.1819 | 0.17277 | 0.17273 | 0.17016
8 | 0.57064 | 0.5177 | 0.51459 | 0.49976 | 0.5119 | 0.56996 | 0.65776 | 0.78187 | 0.89594 | 0.99474 | 0.9789 | 1.0285 | 1.0021 | 0.93544 | 0.91613 | 0.84871 | 0.85259 | 0.94677 | 0.94997 | 0.95147 | 0.90387 | 0.77834 | 0.70049 | 0.65584
9 | 0.28475 | 0.2723 | 0.26112 | 0.25365 | 0.25419 | 0.27515 | 0.39064 | 0.40709 | 0.45765 | 0.48407 | 0.51087 | 0.5193 | 0.48068 | 0.44372 | 0.40477 | 0.39427 | 0.40793 | 0.44827 | 0.41796 | 0.39953 | 0.38476 | 0.35276 | 0.34651 | 0.31592
20 | 1.1619 | 1.1656 | 1.1536 | 1.1483 | 1.1307 | 1.1187 | 1.1337 | 1.0655 | 1.0638 | 1.0695 | 1.062 | 1.0647 | 1.0727 | 1.0909 | 1.0935 | 1.0928 | 1.0745 | 1.0988 | 1.0791 | 1.0708 | 1.081 | 1.0696 | 1.1353 | 1.1526
21 | 0.21032 | 0.19598 | 0.18526 | 0.18091 | 0.17786 | 0.18733 | 0.21483 | 0.21393 | 0.24592 | 0.2783 | 0.28574 | 0.29646 | 0.29975 | 0.28044 | 0.26499 | 0.26301 | 0.27735 | 0.32034 | 0.31608 | 0.3036 | 0.29152 | 0.26431 | 0.25632 | 0.22878
22 | 0.11715 | 0.10669 | 0.10217 | 0.098409 | 0.095568 | 0.11085 | 0.13056 | 0.14308 | 0.16049 | 0.17798 | 0.18217 | 0.18748 | 0.18366 | 0.18148 | 0.17457 | 0.17235 | 0.17969 | 0.21338 | 0.20737 | 0.19836 | 0.1868 | 0.17114 | 0.16192 | 0.14412
23 | 0.89356 | 0.85497 | 0.79546 | 0.79642 | 0.79038 | 0.77919 | 0.79433 | 0.71499 | 0.54842 | 0.5392 | 0.75074 | 0.7179 | 0.73177 | 0.74847 | 0.75489 | 0.75956 | 0.82513 | 0.87527 | 0.77593 | 0.75473 | 0.75642 | 0.74544 | 0.78552 | 0.86757
24 | 0.43498 | 0.41613 | 0.41523 | 0.41133 | 0.40129 | 0.40884 | 0.46916 | 0.46479 | 0.48999 | 0.48353 | 0.50731 | 0.52751 | 0.50776 | 0.471 | 0.41121 | 0.4065 | 0.41488 | 0.43995 | 0.42924 | 0.42495 | 0.41578 | 0.39816 | 0.40946 | 0.4044
25 | -0.44133 | -0.39127 | -0.38616 | -0.37643 | -0.4023 | -0.44038 | -0.5285 | -0.73026 | -0.82625 | -0.95195 | -0.95757 | -1.0221 | -0.95443 | -0.8873 | -0.87327 | -0.88323 | -0.91773 | -0.9422 | -0.96602 | -0.92117 | -0.88395 | -0.83682 | -0.65755 | -0.56379
26 | 0.20457 | 0.19407 | 0.1871 | 0.18971 | 0.18651 | 0.18105 | 0.16608 | 0.17815 | 0.18251 | 0.17891 | 0.17606 | 0.17858 | 0.1783 | 0.17225 | 0.16661 | 0.16782 | 0.1708 | 0.16646 | 0.16785 | 0.16563 | 0.16357 | 0.16119 | 0.15834 | 0.16374

## Pc, Winter, S3
Node ID | 0 | 1 | 2 | 3 | 4 | 5 | 6 | 7 | 8 | 9 | 10 | 11 | 12 | 13 | 14 | 15 | 16 | 17 | 18 | 19 | 20 | 21 | 22 | 23
2 | 0.21908 | 0.21617 | 0.20793 | 0.20872 | 0.19842 | 0.19887 | 0.20139 | 0.20036 | 0.20181 | 0.19489 | 0.19549 | 0.19048 | 0.20037 | 0.19809 | 0.19982 | 0.20389 | 0.20383 | 0.20926 | 0.20357 | 0.19254 | 0.19536 | 0.18969 | 0.20224 | 0.20929
3 | 0.294 | 0.27431 | 0.25868 | 0.24805 | 0.2449 | 0.25826 | 0.28264 | 0.30878 | 0.35194 | 0.40368 | 0.40639 | 0.40983 | 0.39757 | 0.3616 | 0.31972 | 0.33335 | 0.35863 | 0.41117 | 0.42081 | 0.40443 | 0.38718 | 0.35469 | 0.33449 | 0.31113
4 | 1.2257 | 1.1723 | 1.1126 | 1.0898 | 1.0545 | 1.0636 | 1.1868 | 1.155 | 1.2661 | 1.4453 | 1.5291 | 1.5761 | 1.5312 | 1.4356 | 1.3595 | 1.3004 | 1.273 | 1.4671 | 1.4798 | 1.4597 | 1.4498 | 1.3464 | 1.3521 | 1.2577
5 | 1.528 | 1.1149 | 1.0415 | 0.93282 | 0.48268 | 0.72839 | 1.2455 | 1.4214 | 2.1014 | 2.594 | 2.9114 | 3.0311 | 2.6233 | 1.9829 | 1.6992 | 1.5779 | 2.0062 | 3.1144 | 3.1146 | 2.7497 | 2.5253 | 2.1487 | 1.7254 | 1.332
6 | 0.49594 | 0.45328 | 0.41133 | 0.39749 | 0.39908 | 0.41273 | 0.45415 | 0.47385 | 0.56498 | 0.68069 | 0.76908 | 0.8294 | 0.79892 | 0.71257 | 0.64441 | 0.62085 | 0.63185 | 0.69145 | 0.7156 | 0.73814 | 0.72049 | 0.68028 | 0.60826 | 0.52516
7 | 0.17545 | 0.1686 | 0.16391 | 0.1601 | 0.15788 | 0.16327 | 0.1725 | 0.17547 | 0.18407 | 0.19829 | 0.20218 | 0.20387 | 0.20442 | 0.19702 | 0.18509 | 0.18453 | 0.18785 | 0.2046 | 0.20271 | 0.21114 | 0.20593 | 0.19937 | 0.19014 | 0.18436
8 | 0.5908 | 0.54463 | 0.52573 | 0.5038 | 0.51727 | 0.55408 | 0.62048 | 0.64402 | 0.75107 | 0.86893 | 0.92783 | 1.0105 | 0.99182 | 0.91577 | 0.85115 | 0.76081 | 0.76317 | 0.83076 | 0.8392 | 0.83142 | 0.85178 | 0.80558 | 0.7009 | 0.63003
9 | 0.31253 | 0.3003 | 0.28547 | 0.27842 | 0.27405 | 0.29296 | 0.33112 | 0.33163 | 0.38062 | 0.44357 | 0.50251 | 0.52458 | 0.47173 | 0.43044 | 0.40953 | 0.39231 | 0.38058 | 0.40724 | 0.40636 | 0.4106 | 0.40168 | 0.36858 | 0.3582 | 0.32552
20 | 1.1619 | 1.1656 | 1.1536 | 1.1483 | 1.1307 | 1.1187 | 1.1337 | 1.0655 | 1.0638 | 1.0695 | 1.062 | 1.0647 | 1.0727 | 1.0909 | 1.0935 | 1.0928 | 1.0745 | 1.0988 | 1.0791 | 1.0708 | 1.081 | 1.0696 | 1.1353 | 1.1526
21 | 0.20246 | 0.18641 | 0.1738 | 0.16946 | 0.16349 | 0.17041 | 0.1903 | 0.19391 | 0.23151 | 0.27665 | 0.30758 | 0.31518 | 0.28632 | 0.25915 | 0.24381 | 0.23712 | 0.23858 | 0.27042 | 0.27462 | 0.27254 | 0.26336 | 0.2454 | 0.23725 | 0.2104
22 | 0.11273 | 0.10485 | 0.097597 | 0.095687 | 0.092336 | 0.10414 | 0.12268 | 0.13499 | 0.15623 | 0.17864 | 0.20035 | 0.20875 | 0.19137 | 0.17517 | 0.15823 | 0.15251 | 0.1641 | 0.18718 | 0.18559 | 0.18636 | 0.18013 | 0.16684 | 0.14756 | 0.12882
23 | 0.87661 | 0.82878 | 0.78731 | 0.78766 | 0.77295 | 0.76603 | 0.79027 | 0.69906 | 0.51273 | 0.62511 | 0.7584 | 0.73851 | 0.72388 | 0.74495 | 0.73478 | 0.73367 | 0.72227 | 0.85097 | 0.85716 | 0.80817 | 0.77781 | 0.76638 | 0.82009 | 0.84762
24 | 0.47196 | 0.46682 | 0.46021 | 0.45637 | 0.44125 | 0.44556 | 0.4629 | 0.46241 | 0.4826 | 0.49935 | 0.52174 | 0.50025 | 0.48719 | 0.47672 | 0.46588 | 0.47877 | 0.47209 | 0.48487 | 0.49555 | 0.4976 | 0.48797 | 0.47877 | 0.48145 | 0.46627
25 | -0.44343 | -0.3872 | -0.37834 | -0.36224 | -0.38848 | -0.42857 | -0.48703 | -0.66045 | -0.81703 | -0.95378 | -1.0219 | -1.0072 | -0.95142 | -0.8011 | -0.70426 | -0.7042 | -0.72355 | -0.76481 | -0.81669 | -0.81663 | -0.74981 | -0.71142 | -0.56485 | -0.43807
26 | 0.19597 | 0.19228 | 0.18654 | 0.18844 | 0.18181 | 0.18477 | 0.18415 | 0.19737 | 0.19917 | 0.19105 | 0.19323 | 0.18766 | 0.19587 | 0.1898 | 0.19097 | 0.19518 | 0.19895 | 0.19932 | 0.19773 | 0.18844 | 0.18913 | 0.18584 | 0.18466 | 0.18811

## Qc, Winter, S1
Node ID | 0 | 1 | 2 | 3 | 4 | 5 | 6 | 7 | 8 | 9 | 10 | 11 | 12 | 13 | 14 | 15 | 16 | 17 | 18 | 19 | 20 | 21 | 22 | 23
2 | 0.060407 | 0.042679 | 0.036998 | 0.047425 | 0.040834 | 0.033573 | 0.027778 | 0.097071 | 0.10152 | 0.087071 | 0.10144 | 0.094261 | 0.094677 | 0.084543 | 0.050168 | 0.078548 | 0.094206 | 0.0879 | 0.061433 | 0.063734 | 0.059362 | 0.036823 | 0.029374 | 0.030445
3 | -0.23836 | -0.23831 | -0.24489 | -0.2561 | -0.25364 | -0.23279 | -0.1476 | -0.028374 | -0.030491 | -0.020207 | -0.0178 | -0.079441 | -0.11605 | -0.15045 | -0.14931 | -0.15184 | -0.11938 | 0.039237 | -0.0055299 | -0.065277 | -0.121 | -0.15916 | -0.17457 | -0.19987
4 | -0.84801 | -0.91501 | -0.93179 | -0.91933 | -0.92009 | -0.76832 | -0.02861 | 0.39612 | 0.50486 | 0.3517 | 0.20765 | 0.41188 | 0.25971 | 0.078795 | -0.31173 | -0.31186 | -0.2569 | -0.1296 | -0.31587 | -0.17998 | -0.2471 | -0.40984 | -0.64749 | -0.73091
5 | -2.2528 | -2.2752 | -2.2984 | -2.3185 | -2.3288 | -2.1291 | -1.8473 | -1.6865 | -1.7359 | -1.9231 | -2.0512 | -2.1719 | -2.1744 | -2.2144 | -2.2339 | -2.1673 | -1.8347 | -1.0935 | -1.4105 | -1.7109 | -1.8418 | -1.9486 | -2.0598 | -2.0698
6 | -0.46899 | -0.49256 | -0.51349 | -0.51532 | -0.51418 | -0.43341 | -0.33031 | -0.26731 | -0.26257 | -0.21994 | -0.21766 | -0.21308 | -0.25644 | -0.27596 | -0.26854 | -0.33289 | -0.29492 | -0.14785 | -0.17508 | -0.21769 | -0.23506 | -0.30514 | -0.33746 | -0.35303
7 | 0.036424 | 0.028492 | 0.021603 | 0.032184 | 0.026428 | 0.038075 | 0.050781 | 0.098911 | 0.11391 | 0.11737 | 0.11141 | 0.11884 | 0.11795 | 0.11659 | 0.098056 | 0.093273 | 0.081067 | 0.088684 | 0.075175 | 0.078447 | 0.066325 | 0.069818 | 0.043343 | 0.044511
8 | -0.56032 | -0.55419 | -0.5716 | -0.58194 | -0.61641 | -0.55191 | -0.46887 | -0.24355 | -0.12067 | -0.11201 | -0.085136 | -0.028611 | -0.11617 | -0.12122 | -0.22094 | -0.31573 | -0.28496 | -0.31785 | -0.35744 | -0.34317 | -0.39074 | -0.46063 | -0.51971 | -0.51695
9 | -0.31892 | -0.32566 | -0.32437 | -0.3239 | -0.31722 | -0.30441 | -0.2327 | -0.18512 | -0.17095 | -0.19523 | -0.18435 | -0.16805 | -0.17814 | -0.19286 | -0.23433 | -0.25988 | -0.25919 | -0.25559 | -0.26941 | -0.27856 | -0.28333 | -0.29164 | -0.30437 | -0.31021
20 | -0.65171 | -0.65171 | -0.65171 | -0.65171 | -0.65171 | -0.65171 | -0.65171 | -0.65171 | -0.65171 | -0.65171 | -0.65171 | -0.65171 | -0.65171 | -0.65171 | -0.65171 | -0.65171 | -0.65171 | -0.65171 | -0.65171 | -0.65171 | -0.65171 | -0.65171 | -0.65171 | -0.65171
21 | -0.19126 | -0.19683 | -0.19712 | -0.19657 | -0.19602 | -0.18326 | -0.13737 | -0.11211 | -0.072266 | -0.041733 | -0.05339 | -0.041218 | -0.04915 | -0.071087 | -0.088864 | -0.091656 | -0.094249 | -0.06361 | -0.077079 | -0.095557 | -0.11238 | -0.14298 | -0.17871 | -0.18189
22 | -0.11974 | -0.12089 | -0.12312 | -0.12421 | -0.12143 | -0.097995 | -0.074354 | -0.066435 | -0.046625 | -0.030765 | -0.070138 | -0.066141 | -0.074544 | -0.074392 | -0.082769 | -0.082847 | -0.070568 | -0.047192 | -0.064467 | -0.075729 | -0.081358 | -0.083316 | -0.089965 | -0.095423
23 | -0.030718 | 0.051539 | 0.10903 | 0.094281 | 0.073306 | -0.073847 | -0.002438 | 0.088043 | 0.19109 | 0.22543 | 0.1095 | -0.0002845 | 0.34685 | 0.3932 | 0.37299 | 0.42821 | 0.23525 | 0.32494 | 0.34892 | 0.31104 | 0.34907 | 0.44809 | 0.41509 | 0.27963
24 | 0.030874 | 0.02497 | 0.035637 | 0.044656 | 0.046631 | 0.056851 | 0.20791 | 0.26028 | 0.27868 | 0.26066 | 0.23878 | 0.27365 | 0.3093 | 0.2743 | 0.26976 | 0.26926 | 0.24265 | 0.25083 | 0.21689 | 0.16374 | 0.17964 | 0.15698 | 0.069047 | 0.04885
25 | 0.6105 | 0.62489 | 0.63253 | 0.63626 | 0.6249 | 0.60778 | 0.53863 | 0.42816 | 0.34645 | 0.29846 | 0.3922 | 0.38689 | 0.34054 | 0.28978 | 0.39039 | 0.47195 | 0.45253 | 0.48039 | 0.49654 | 0.53901 | 0.5418 | 0.58372 | 0.61007 | 0.60391
26 | 0.060407 | 0.042679 | 0.036998 | 0.047425 | 0.040834 | 0.033573 | 0.027778 | 0.097071 | 0.10152 | 0.087071 | 0.10144 | 0.094261 | 0.094677 | 0.084543 | 0.050168 | 0.078548 | 0.094206 | 0.0879 | 0.061433 | 0.063734 | 0.059362 | 0.036823 | 0.029374 | 0.030445

## Qc, Winter, S2
Node ID | 0 | 1 | 2 | 3 | 4 | 5 | 6 | 7 | 8 | 9 | 10 | 11 | 12 | 13 | 14 | 15 | 16 | 17 | 18 | 19 | 20 | 21 | 22 | 23
2 | 0.10712 | 0.072565 | 0.060853 | 0.057695 | 0.064122 | 0.034384 | 0.014759 | 0.045343 | 0.029009 | 0.037886 | 0.024657 | 0.054153 | 0.05986 | 0.060943 | 0.041348 | 0.04802 | 0.050443 | 0.053138 | 0.046665 | 0.047564 | 0.056147 | 0.059702 | 0.045458 | 0.052372
3 | -0.21274 | -0.23015 | -0.21785 | -0.24972 | -0.23538 | -0.21173 | -0.17822 | -0.099847 | -0.059816 | -0.029317 | -0.045666 | -0.073713 | -0.094888 | -0.11241 | -0.1458 | -0.11987 | -0.085422 | 0.038278 | 0.0044805 | -0.04991 | -0.10157 | -0.12687 | -0.15828 | -0.19029
4 | -0.83552 | -0.85977 | -0.91675 | -0.91223 | -0.90923 | -0.85143 | -0.45138 | -0.48825 | -0.40979 | -0.26563 | -0.40258 | -0.33748 | -0.42715 | -0.58795 | -0.78115 | -0.81423 | -0.74727 | -0.49581 | -0.52955 | -0.64848 | -0.70943 | -0.77815 | -0.79993 | -0.8341
5 | -2.227 | -2.269 | -2.3073 | -2.3111 | -2.2938 | -2.097 | -1.8745 | -1.7705 | -1.756 | -1.7041 | -1.8563 | -2.0854 | -2.0687 | -2.1609 | -2.1173 | -2.1658 | -1.8104 | -1.1347 | -1.3377 | -1.7318 | -1.9205 | -2.0084 | -2.0637 | -2.0657
6 | -0.45948 | -0.49149 | -0.51759 | -0.51037 | -0.51247 | -0.44779 | -0.40004 | -0.39569 | -0.3268 | -0.23458 | -0.16538 | -0.20327 | -0.20713 | -0.22961 | -0.26934 | -0.2957 | -0.28188 | -0.13729 | -0.14541 | -0.20081 | -0.25475 | -0.29144 | -0.32718 | -0.34889
7 | 0.060932 | 0.050057 | 0.041284 | 0.048676 | 0.039548 | 0.043708 | 0.060573 | 0.088181 | 0.083941 | 0.11572 | 0.09831 | 0.11286 | 0.098913 | 0.085911 | 0.056181 | 0.073216 | 0.065237 | 0.085046 | 0.079688 | 0.061371 | 0.050235 | 0.047418 | 0.049462 | 0.054806
8 | -0.61155 | -0.62686 | -0.5497 | -0.60757 | -0.60428 | -0.56222 | -0.52412 | -0.47657 | -0.38512 | -0.32802 | -0.28808 | -0.25586 | -0.30478 | -0.31377 | -0.35737 | -0.40764 | -0.40914 | -0.3485 | -0.36655 | -0.36277 | -0.37782 | -0.42599 | -0.46713 | -0.50348
9 | -0.31754 | -0.3239 | -0.31716 | -0.32361 | -0.31639 | -0.31331 | -0.26555 | -0.25439 | -0.24802 | -0.24429 | -0.23029 | -0.24339 | -0.25924 | -0.27574 | -0.28407 | -0.27821 | -0.27684 | -0.27594 | -0.28913 | -0.30238 | -0.30816 | -0.31395 | -0.31467 | -0.31196
20 | -0.65171 | -0.65171 | -0.65171 | -0.65171 | -0.65171 | -0.65171 | -0.65171 | -0.65171 | -0.65171 | -0.65171 | -0.65171 | -0.65171 | -0.65171 | -0.65171 | -0.65171 | -0.65171 | -0.65171 | -0.65171 | -0.65171 | -0.65171 | -0.65171 | -0.65171 | -0.65171 | -0.65171
21 | -0.17899 | -0.18954 | -0.19655 | -0.19761 | -0.19361 | -0.18727 | -0.16469 | -0.16458 | -0.13754 | -0.11195 | -0.12018 | -0.12073 | -0.12277 | -0.13023 | -0.13213 | -0.13472 | -0.1318 | -0.099378 | -0.10059 | -0.12278 | -0.1379 | -0.15273 | -0.15727 | -0.16919
22 | -0.11772 | -0.12223 | -0.12414 | -0.12433 | -0.12226 | -0.099878 | -0.089388 | -0.085642 | -0.080555 | -0.075582 | -0.072821 | -0.07292 | -0.074367 | -0.079948 | -0.08184 | -0.084994 | -0.078079 | -0.048922 | -0.063224 | -0.070923 | -0.076293 | -0.08464 | -0.089547 | -0.09486
23 | 0.27307 | 0.29667 | 0.15542 | 0.20109 | 0.18965 | 0.11585 | 0.08708 | 0.17193 | 0.18938 | 0.15134 | 0.21258 | 0.33457 | 0.3764 | 0.33296 | 0.4403 | 0.42797 | 0.35018 | 0.38337 | 0.49457 | 0.21809 | 0.22484 | 0.16415 | 0.22381 | 0.17157
24 | 0.062208 | 0.025184 | 0.0319 | 0.034741 | 0.019559 | 0.050986 | 0.19219 | 0.18697 | 0.24925 | 0.25419 | 0.28983 | 0.31871 | 0.25884 | 0.15732 | 0.030896 | 0.024208 | 0.038099 | 0.071019 | 0.071191 | 0.088556 | 0.052737 | 0.037037 | 0.032646 | 0.022199
25 | 0.60056 | 0.60628 | 0.61712 | 0.63591 | 0.62101 | 0.59768 | 0.55402 | 0.52763 | 0.49293 | 0.4162 | 0.41968 | 0.41701 | 0.42305 | 0.45524 | 0.45197 | 0.47459 | 0.46291 | 0.48164 | 0.50622 | 0.52993 | 0.53559 | 0.56098 | 0.57282 | 0.57887
26 | 0.10712 | 0.072565 | 0.060853 | 0.057695 | 0.064122 | 0.034384 | 0.014759 | 0.045343 | 0.029009 | 0.037886 | 0.024657 | 0.054153 | 0.05986 | 0.060943 | 0.041348 | 0.04802 | 0.050443 | 0.053138 | 0.046665 | 0.047564 | 0.056147 | 0.059702 | 0.045458 | 0.052372

## Qc, Winter, S3
Node ID | 0 | 1 | 2 | 3 | 4 | 5 | 6 | 7 | 8 | 9 | 10 | 11 | 12 | 13 | 14 | 15 | 16 | 17 | 18 | 19 | 20 | 21 | 22 | 23
2 | 0.099367 | 0.10187 | 0.075384 | 0.057258 | 0.065283 | 0.063717 | 0.049423 | 0.053407 | 0.061483 | 0.053715 | 0.055617 | 0.020127 | 0.071216 | 0.080678 | 0.068036 | 0.061001 | 0.070979 | 0.07343 | 0.068623 | 0.069479 | 0.075895 | 0.094371 | 0.081979 | 0.083593
3 | -0.22921 | -0.24075 | -0.24918 | -0.25361 | -0.25916 | -0.22238 | -0.19133 | -0.13154 | -0.14368 | -0.128 | -0.16006 | -0.17581 | -0.18607 | -0.20966 | -0.24712 | -0.21356 | -0.14647 | -0.041325 | -0.066305 | -0.10234 | -0.14498 | -0.16457 | -0.18712 | -0.18882
4 | -0.93601 | -0.90066 | -0.9257 | -0.92615 | -0.93661 | -0.91459 | -0.85707 | -0.84989 | -0.85859 | -0.75425 | -0.73261 | -0.78878 | -0.79598 | -0.82614 | -0.87537 | -0.89105 | -0.87168 | -0.66351 | -0.66495 | -0.77251 | -0.78156 | -0.81696 | -0.82911 | -0.87715
5 | -2.127 | -2.1841 | -2.1533 | -2.2053 | -2.1968 | -1.96 | -1.8341 | -1.7931 | -1.7943 | -1.9865 | -2.0453 | -2.1655 | -2.2654 | -2.3341 | -2.3406 | -2.2695 | -1.9146 | -1.3063 | -1.4651 | -1.6994 | -1.8669 | -1.917 | -1.9918 | -1.9738
6 | -0.44126 | -0.47319 | -0.50077 | -0.5157 | -0.51136 | -0.4475 | -0.42125 | -0.44419 | -0.42002 | -0.33451 | -0.26448 | -0.23742 | -0.2665 | -0.3311 | -0.37752 | -0.38645 | -0.37096 | -0.28187 | -0.27316 | -0.28328 | -0.3008 | -0.32579 | -0.3634 | -0.38759
7 | 0.075583 | 0.068273 | 0.049701 | 0.055792 | 0.049265 | 0.050562 | 0.057878 | 0.069948 | 0.071112 | 0.074137 | 0.074002 | 0.064109 | 0.078549 | 0.083706 | 0.056965 | 0.068231 | 0.085203 | 0.10804 | 0.098723 | 0.10171 | 0.09373 | 0.08833 | 0.07229 | 0.072737
8 | -0.60718 | -0.61423 | -0.57909 | -0.61286 | -0.61096 | -0.60249 | -0.59945 | -0.58448 | -0.60994 | -0.53806 | -0.45519 | -0.41679 | -0.40282 | -0.47273 | -0.51985 | -0.52671 | -0.52597 | -0.51195 | -0.46959 | -0.47981 | -0.4708 | -0.51033 | -0.57242 | -0.63048
9 | -0.31292 | -0.31502 | -0.31888 | -0.3236 | -0.32027 | -0.31236 | -0.31076 | -0.30998 | -0.30117 | -0.29076 | -0.27754 | -0.27496 | -0.29051 | -0.30053 | -0.30407 | -0.30657 | -0.30287 | -0.29693 | -0.29888 | -0.30205 | -0.30617 | -0.30823 | -0.31247 | -0.31171
20 | -0.65171 | -0.65171 | -0.65171 | -0.65171 | -0.65171 | -0.65171 | -0.65171 | -0.65171 | -0.65171 | -0.65171 | -0.65171 | -0.65171 | -0.65171 | -0.65171 | -0.65171 | -0.65171 | -0.65171 | -0.65171 | -0.65171 | -0.65171 | -0.65171 | -0.65171 | -0.65171 | -0.65171
21 | -0.19223 | -0.19498 | -0.19133 | -0.19225 | -0.19906 | -0.1954 | -0.18402 | -0.18606 | -0.16906 | -0.15418 | -0.14562 | -0.14302 | -0.15897 | -0.17071 | -0.18395 | -0.18095 | -0.17749 | -0.14367 | -0.14209 | -0.15323 | -0.16425 | -0.17039 | -0.17476 | -0.1862
22 | -0.11915 | -0.12222 | -0.12314 | -0.12215 | -0.12193 | -0.10129 | -0.089624 | -0.090591 | -0.095303 | -0.092068 | -0.088499 | -0.082898 | -0.095224 | -0.10335 | -0.10474 | -0.103 | -0.088036 | -0.064701 | -0.078339 | -0.082573 | -0.083965 | -0.085396 | -0.093274 | -0.099881
23 | 0.18978 | 0.30554 | 0.37889 | 0.39338 | 0.34367 | 0.23608 | 0.1941 | 0.22416 | -0.031709 | -0.16267 | -0.044938 | 0.21369 | 0.31631 | 0.30724 | 0.35889 | 0.16787 | -0.018681 | 0.061869 | 0.052725 | 0.1145 | 0.18605 | 0.33233 | 0.40867 | 0.23484
24 | 0.05039 | 0.032643 | 0.015434 | 0.026189 | -0.0056479 | 0.0060768 | 0.078678 | 0.073945 | 0.14623 | 0.19721 | 0.2966 | 0.14805 | 0.12385 | 0.093736 | 0.045549 | 0.075128 | 0.087605 | 0.097393 | 0.10858 | 0.13794 | 0.10223 | 0.094381 | 0.072009 | -0.015437
25 | 0.61622 | 0.63099 | 0.6314 | 0.63349 | 0.63238 | 0.61343 | 0.59391 | 0.56618 | 0.54843 | 0.5214 | 0.51661 | 0.51509 | 0.55817 | 0.59178 | 0.59957 | 0.58316 | 0.56864 | 0.58919 | 0.60129 | 0.59282 | 0.6112 | 0.62344 | 0.63314 | 0.6444
26 | 0.099367 | 0.10187 | 0.075384 | 0.057258 | 0.065283 | 0.063717 | 0.049423 | 0.053407 | 0.061483 | 0.053715 | 0.055617 | 0.020127 | 0.071216 | 0.080678 | 0.068036 | 0.061001 | 0.070979 | 0.07343 | 0.068623 | 0.069479 | 0.075895 | 0.094371 | 0.081979 | 0.083593

## UpFlex, Winter
NodeID | 0 | 1 | 2 | 3 | 4 | 5 | 6 | 7 | 8 | 9 | 10 | 11 | 12 | 13 | 14 | 15 | 16 | 17 | 18 | 19 | 20 | 21 | 22 | 23
2 | 0.028167 | 0.031008 | 0.04036 | 0.046272 | 0.054405 | 0.063595 | 0.05669 | 0.081044 | 0.074349 | 0.083973 | 0.086301 | 0.080052 | 0.075517 | 0.069524 | 0.06404 | 0.057635 | 0.057035 | 0.045189 | 0.037389 | 0.044367 | 0.045205 | 0.051661 | 0.025084 | 0.024083
3 | 0.043466 | 0.047851 | 0.062282 | 0.071404 | 0.083955 | 0.098137 | 0.08748 | 0.12506 | 0.11473 | 0.12958 | 0.13318 | 0.12353 | 0.11653 | 0.10729 | 0.098823 | 0.088939 | 0.088013 | 0.069734 | 0.057696 | 0.068464 | 0.069759 | 0.07972 | 0.038708 | 0.037164
4 | 0.20482 | 0.22548 | 0.29348 | 0.33647 | 0.39561 | 0.46244 | 0.41222 | 0.58932 | 0.54063 | 0.61061 | 0.62755 | 0.5821 | 0.54913 | 0.50555 | 0.46567 | 0.4191 | 0.41473 | 0.3286 | 0.27188 | 0.32262 | 0.32871 | 0.37565 | 0.1824 | 0.17512
5 | 0.35817 | 0.39429 | 0.51321 | 0.58838 | 0.6918 | 0.80866 | 0.72085 | 1.0305 | 0.9454 | 1.0678 | 1.0974 | 1.0179 | 0.96026 | 0.88405 | 0.81431 | 0.73287 | 0.72524 | 0.57462 | 0.47543 | 0.56416 | 0.57482 | 0.6569 | 0.31896 | 0.30624
6 | 0.02974 | 0.03274 | 0.042614 | 0.048855 | 0.057443 | 0.067146 | 0.059855 | 0.085569 | 0.0785 | 0.088661 | 0.09112 | 0.084522 | 0.079734 | 0.073407 | 0.067615 | 0.060853 | 0.06022 | 0.047713 | 0.039477 | 0.046844 | 0.04773 | 0.054545 | 0.026485 | 0.025428
7 | 0.010009 | 0.011018 | 0.014341 | 0.016442 | 0.019332 | 0.022597 | 0.020143 | 0.028797 | 0.026418 | 0.029838 | 0.030665 | 0.028445 | 0.026833 | 0.024704 | 0.022755 | 0.020479 | 0.020266 | 0.016057 | 0.013285 | 0.015765 | 0.016063 | 0.018357 | 0.0089131 | 0.0085576
8 | 0.0078639 | 0.0086572 | 0.011268 | 0.012918 | 0.015189 | 0.017755 | 0.015827 | 0.022626 | 0.020757 | 0.023444 | 0.024094 | 0.022349 | 0.021083 | 0.01941 | 0.017879 | 0.016091 | 0.015923 | 0.012616 | 0.010438 | 0.012387 | 0.012621 | 0.014423 | 0.0070031 | 0.0067238
9 | 0.055762 | 0.061387 | 0.079901 | 0.091604 | 0.1077 | 0.1259 | 0.11223 | 0.16044 | 0.14719 | 0.16624 | 0.17085 | 0.15848 | 0.1495 | 0.13764 | 0.12678 | 0.1141 | 0.11291 | 0.089461 | 0.074018 | 0.087833 | 0.089493 | 0.10227 | 0.049659 | 0.047678
20 | 0.13011 | 0.14324 | 0.18644 | 0.21374 | 0.25131 | 0.29377 | 0.26187 | 0.37437 | 0.34344 | 0.38789 | 0.39865 | 0.36978 | 0.34884 | 0.32115 | 0.29582 | 0.26623 | 0.26346 | 0.20874 | 0.17271 | 0.20494 | 0.20882 | 0.23864 | 0.11587 | 0.11125
21 | 0.030669 | 0.033763 | 0.043946 | 0.050382 | 0.059238 | 0.069245 | 0.061725 | 0.088243 | 0.080953 | 0.091432 | 0.093968 | 0.087163 | 0.082226 | 0.0757 | 0.069728 | 0.062755 | 0.062101 | 0.049204 | 0.04071 | 0.048308 | 0.049221 | 0.05625 | 0.027312 | 0.026223
22 | 0.016443 | 0.018101 | 0.023561 | 0.027011 | 0.031759 | 0.037124 | 0.033093 | 0.04731 | 0.043402 | 0.04902 | 0.050379 | 0.046731 | 0.044084 | 0.040585 | 0.037384 | 0.033645 | 0.033294 | 0.02638 | 0.021826 | 0.025899 | 0.026389 | 0.030157 | 0.014643 | 0.014059
23 | 0.10066 | 0.11081 | 0.14423 | 0.16536 | 0.19442 | 0.22726 | 0.20259 | 0.28962 | 0.26569 | 0.30008 | 0.30841 | 0.28607 | 0.26987 | 0.24845 | 0.22885 | 0.20596 | 0.20382 | 0.16149 | 0.13361 | 0.15855 | 0.16155 | 0.18461 | 0.08964 | 0.086065
24 | 0.037175 | 0.040925 | 0.053268 | 0.061069 | 0.071803 | 0.083933 | 0.074819 | 0.10696 | 0.098125 | 0.11083 | 0.1139 | 0.10565 | 0.099667 | 0.091758 | 0.084519 | 0.076066 | 0.075275 | 0.059641 | 0.049346 | 0.058555 | 0.059662 | 0.068182 | 0.033106 | 0.031785
25 | 0.12225 | 0.13458 | 0.17517 | 0.20082 | 0.23612 | 0.27601 | 0.24604 | 0.35174 | 0.32268 | 0.36445 | 0.37456 | 0.34743 | 0.32775 | 0.30174 | 0.27794 | 0.25014 | 0.24754 | 0.19613 | 0.16227 | 0.19256 | 0.1962 | 0.22421 | 0.10887 | 0.10452
26 | 0.0010009 | 0.0011018 | 0.0014341 | 0.0016442 | 0.0019332 | 0.0022597 | 0.0020143 | 0.0028797 | 0.0026418 | 0.0029838 | 0.0030665 | 0.0028445 | 0.0026833 | 0.0024704 | 0.0022755 | 0.0020479 | 0.0020266 | 0.0016057 | 0.0013285 | 0.0015765 | 0.0016063 | 0.0018357 | 0.00089131 | 0.00085576

## DownFlex, Winter
NodeID | 0 | 1 | 2 | 3 | 4 | 5 | 6 | 7 | 8 | 9 | 10 | 11 | 12 | 13 | 14 | 15 | 16 | 17 | 18 | 19 | 20 | 21 | 22 | 23
2 | 0.078089 | 0.082641 | 0.087267 | 0.091234 | 0.09227 | 0.096519 | 0.096026 | 0.090767 | 0.082238 | 0.12076 | 0.11793 | 0.10859 | 0.10596 | 0.10639 | 0.10135 | 0.092903 | 0.083494 | 0.080499 | 0.050601 | 0.054114 | 0.059164 | 0.060575 | 0.063176 | 0.069735
3 | 0.1205 | 0.12753 | 0.13467 | 0.14079 | 0.14239 | 0.14894 | 0.14818 | 0.14007 | 0.12691 | 0.18636 | 0.18199 | 0.16758 | 0.1635 | 0.16418 | 0.1564 | 0.14336 | 0.12884 | 0.12422 | 0.078086 | 0.083505 | 0.091298 | 0.093477 | 0.09749 | 0.10761
4 | 0.56783 | 0.60093 | 0.63457 | 0.66342 | 0.67095 | 0.70185 | 0.69826 | 0.66002 | 0.598 | 0.87815 | 0.85755 | 0.78965 | 0.77046 | 0.77363 | 0.73698 | 0.67555 | 0.60714 | 0.58536 | 0.36795 | 0.39349 | 0.43021 | 0.44048 | 0.45939 | 0.50708
5 | 0.99297 | 1.0508 | 1.1097 | 1.1601 | 1.1733 | 1.2273 | 1.221 | 1.1542 | 1.0457 | 1.5356 | 1.4996 | 1.3809 | 1.3473 | 1.3528 | 1.2887 | 1.1813 | 1.0617 | 1.0236 | 0.64343 | 0.68809 | 0.75231 | 0.77026 | 0.80333 | 0.88673
6 | 0.08245 | 0.087256 | 0.09214 | 0.096328 | 0.097422 | 0.10191 | 0.10139 | 0.095835 | 0.08683 | 0.12751 | 0.12452 | 0.11466 | 0.11187 | 0.11233 | 0.10701 | 0.09809 | 0.088157 | 0.084994 | 0.053427 | 0.057135 | 0.062467 | 0.063958 | 0.066704 | 0.073628
7 | 0.027748 | 0.029365 | 0.031009 | 0.032418 | 0.032786 | 0.034296 | 0.034121 | 0.032252 | 0.029222 | 0.042911 | 0.041905 | 0.038587 | 0.037649 | 0.037804 | 0.036013 | 0.033011 | 0.029668 | 0.028604 | 0.01798 | 0.019228 | 0.021023 | 0.021524 | 0.022448 | 0.024779
8 | 0.021802 | 0.023072 | 0.024364 | 0.025471 | 0.025761 | 0.026947 | 0.026809 | 0.025341 | 0.02296 | 0.033716 | 0.032925 | 0.030318 | 0.029581 | 0.029703 | 0.028296 | 0.025937 | 0.023311 | 0.022474 | 0.014127 | 0.015108 | 0.016518 | 0.016912 | 0.017638 | 0.019469
9 | 0.15459 | 0.1636 | 0.17276 | 0.18062 | 0.18267 | 0.19108 | 0.1901 | 0.17969 | 0.16281 | 0.23908 | 0.23347 | 0.21498 | 0.20976 | 0.21062 | 0.20064 | 0.18392 | 0.16529 | 0.15936 | 0.10018 | 0.10713 | 0.11713 | 0.11992 | 0.12507 | 0.13805
20 | 0.36072 | 0.38174 | 0.40311 | 0.42144 | 0.42622 | 0.44585 | 0.44357 | 0.41928 | 0.37988 | 0.55785 | 0.54476 | 0.50163 | 0.48944 | 0.49145 | 0.46817 | 0.42914 | 0.38568 | 0.37185 | 0.23374 | 0.24997 | 0.27329 | 0.27982 | 0.29183 | 0.32212
21 | 0.085026 | 0.089983 | 0.095019 | 0.099339 | 0.10047 | 0.10509 | 0.10456 | 0.09883 | 0.089544 | 0.13149 | 0.12841 | 0.11824 | 0.11537 | 0.11584 | 0.11035 | 0.10116 | 0.090911 | 0.08765 | 0.055097 | 0.058921 | 0.064419 | 0.065956 | 0.068788 | 0.075929
22 | 0.045585 | 0.048242 | 0.050943 | 0.053258 | 0.053863 | 0.056344 | 0.056056 | 0.052986 | 0.048007 | 0.070497 | 0.068843 | 0.063392 | 0.061852 | 0.062106 | 0.059164 | 0.054233 | 0.04874 | 0.046992 | 0.029539 | 0.031589 | 0.034537 | 0.035361 | 0.036879 | 0.040708
23 | 0.27906 | 0.29533 | 0.31186 | 0.32603 | 0.32974 | 0.34492 | 0.34316 | 0.32436 | 0.29389 | 0.43157 | 0.42144 | 0.38807 | 0.37864 | 0.3802 | 0.36219 | 0.332 | 0.29838 | 0.28767 | 0.18083 | 0.19338 | 0.21143 | 0.21647 | 0.22577 | 0.2492
24 | 0.10306 | 0.10907 | 0.11518 | 0.12041 | 0.12178 | 0.12739 | 0.12673 | 0.11979 | 0.10854 | 0.15939 | 0.15565 | 0.14332 | 0.13984 | 0.14041 | 0.13376 | 0.12261 | 0.1102 | 0.10624 | 0.066784 | 0.071419 | 0.078084 | 0.079947 | 0.08338 | 0.092036
25 | 0.33892 | 0.35867 | 0.37875 | 0.39597 | 0.40046 | 0.4189 | 0.41676 | 0.39394 | 0.35692 | 0.52413 | 0.51184 | 0.47131 | 0.45986 | 0.46175 | 0.43987 | 0.40321 | 0.36237 | 0.34937 | 0.21962 | 0.23486 | 0.25678 | 0.2629 | 0.27419 | 0.30266
26 | 0.0027748 | 0.0029365 | 0.0031009 | 0.0032418 | 0.0032786 | 0.0034296 | 0.0034121 | 0.0032252 | 0.0029222 | 0.0042911 | 0.0041905 | 0.0038587 | 0.0037649 | 0.0037804 | 0.0036013 | 0.0033011 | 0.0029668 | 0.0028604 | 0.001798 | 0.0019228 | 0.0021023 | 0.0021524 | 0.0022448 | 0.0024779

## CostFlex, Winter
NodeID | 0 | 1 | 2 | 3 | 4 | 5 | 6 | 7 | 8 | 9 | 10 | 11 | 12 | 13 | 14 | 15 | 16 | 17 | 18 | 19 | 20 | 21 | 22 | 23
2 | 45.4644 | 42.2219 | 38.3252 | 35.3265 | 33.5955 | 34.3594 | 39.3369 | 40.9379 | 43.7863 | 46.5656 | 46.4599 | 45.0093 | 45.8179 | 44.3145 | 43.3393 | 42.1853 | 44.6802 | 50.507 | 54.745 | 57.7072 | 58.7555 | 56.9148 | 52.5305 | 50.698
3 | 45.4644 | 42.2219 | 38.3252 | 35.3265 | 33.5955 | 34.3594 | 39.3369 | 40.9379 | 43.7863 | 46.5656 | 46.4599 | 45.0093 | 45.8179 | 44.3145 | 43.3393 | 42.1853 | 44.6802 | 50.507 | 54.745 | 57.7072 | 58.7555 | 56.9148 | 52.5305 | 50.698
4 | 45.4644 | 42.2219 | 38.3252 | 35.3265 | 33.5955 | 34.3594 | 39.3369 | 40.9379 | 43.7863 | 46.5656 | 46.4599 | 45.0093 | 45.8179 | 44.3145 | 43.3393 | 42.1853 | 44.6802 | 50.507 | 54.745 | 57.7072 | 58.7555 | 56.9148 | 52.5305 | 50.698
5 | 45.4644 | 42.2219 | 38.3252 | 35.3265 | 33.5955 | 34.3594 | 39.3369 | 40.9379 | 43.7863 | 46.5656 | 46.4599 | 45.0093 | 45.8179 | 44.3145 | 43.3393 | 42.1853 | 44.6802 | 50.507 | 54.745 | 57.7072 | 58.7555 | 56.9148 | 52.5305 | 50.698
6 | 45.4644 | 42.2219 | 38.3252 | 35.3265 | 33.5955 | 34.3594 | 39.3369 | 40.9379 | 43.7863 | 46.5656 | 46.4599 | 45.0093 | 45.8179 | 44.3145 | 43.3393 | 42.1853 | 44.6802 | 50.507 | 54.745 | 57.7072 | 58.7555 | 56.9148 | 52.5305 | 50.698
7 | 45.4644 | 42.2219 | 38.3252 | 35.3265 | 33.5955 | 34.3594 | 39.3369 | 40.9379 | 43.7863 | 46.5656 | 46.4599 | 45.0093 | 45.8179 | 44.3145 | 43.3393 | 42.1853 | 44.6802 | 50.507 | 54.745 | 57.7072 | 58.7555 | 56.9148 | 52.5305 | 50.698
8 | 45.4644 | 42.2219 | 38.3252 | 35.3265 | 33.5955 | 34.3594 | 39.3369 | 40.9379 | 43.7863 | 46.5656 | 46.4599 | 45.0093 | 45.8179 | 44.3145 | 43.3393 | 42.1853 | 44.6802 | 50.507 | 54.745 | 57.7072 | 58.7555 | 56.9148 | 52.5305 | 50.698
9 | 45.4644 | 42.2219 | 38.3252 | 35.3265 | 33.5955 | 34.3594 | 39.3369 | 40.9379 | 43.7863 | 46.5656 | 46.4599 | 45.0093 | 45.8179 | 44.3145 | 43.3393 | 42.1853 | 44.6802 | 50.507 | 54.745 | 57.7072 | 58.7555 | 56.9148 | 52.5305 | 50.698
20 | 45.4644 | 42.2219 | 38.3252 | 35.3265 | 33.5955 | 34.3594 | 39.3369 | 40.9379 | 43.7863 | 46.5656 | 46.4599 | 45.0093 | 45.8179 | 44.3145 | 43.3393 | 42.1853 | 44.6802 | 50.507 | 54.745 | 57.7072 | 58.7555 | 56.9148 | 52.5305 | 50.698
21 | 45.4644 | 42.2219 | 38.3252 | 35.3265 | 33.5955 | 34.3594 | 39.3369 | 40.9379 | 43.7863 | 46.5656 | 46.4599 | 45.0093 | 45.8179 | 44.3145 | 43.3393 | 42.1853 | 44.6802 | 50.507 | 54.745 | 57.7072 | 58.7555 | 56.9148 | 52.5305 | 50.698
22 | 45.4644 | 42.2219 | 38.3252 | 35.3265 | 33.5955 | 34.3594 | 39.3369 | 40.9379 | 43.7863 | 46.5656 | 46.4599 | 45.0093 | 45.8179 | 44.3145 | 43.3393 | 42.1853 | 44.6802 | 50.507 | 54.745 | 57.7072 | 58.7555 | 56.9148 | 52.5305 | 50.698
23 | 45.4644 | 42.2219 | 38.3252 | 35.3265 | 33.5955 | 34.3594 | 39.3369 | 40.9379 | 43.7863 | 46.5656 | 46.4599 | 45.0093 | 45.8179 | 44.3145 | 43.3393 | 42.1853 | 44.6802 | 50.507 | 54.745 | 57.7072 | 58.7555 | 56.9148 | 52.5305 | 50.698
24 | 45.4644 | 42.2219 | 38.3252 | 35.3265 | 33.5955 | 34.3594 | 39.3369 | 40.9379 | 43.7863 | 46.5656 | 46.4599 | 45.0093 | 45.8179 | 44.3145 | 43.3393 | 42.1853 | 44.6802 | 50.507 | 54.745 | 57.7072 | 58.7555 | 56.9148 | 52.5305 | 50.698
25 | 45.4644 | 42.2219 | 38.3252 | 35.3265 | 33.5955 | 34.3594 | 39.3369 | 40.9379 | 43.7863 | 46.5656 | 46.4599 | 45.0093 | 45.8179 | 44.3145 | 43.3393 | 42.1853 | 44.6802 | 50.507 | 54.745 | 57.7072 | 58.7555 | 56.9148 | 52.5305 | 50.698
26 | 45.4644 | 42.2219 | 38.3252 | 35.3265 | 33.5955 | 34.3594 | 39.3369 | 40.9379 | 43.7863 | 46.5656 | 46.4599 | 45.0093 | 45.8179 | 44.3145 | 43.3393 | 42.1853 | 44.6802 | 50.507 | 54.745 | 57.7072 | 58.7555 | 56.9148 | 52.5305 | 50.698

## Pg, Winter, S1
Gen ID | 0 | 1 | 2 | 3 | 4 | 5 | 6 | 7 | 8 | 9 | 10 | 11 | 12 | 13 | 14 | 15 | 16 | 17 | 18 | 19 | 20 | 21 | 22 | 23
1 | 0 | 0 | 0 | 0 | 0 | 0 | 0 | 0 | 0 | 0 | 0 | 0 | 0 | 0 | 0 | 0 | 0 | 0 | 0 | 0 | 0 | 0 | 0 | 0
2 | 0 | 0 | 0 | 0 | 0 | 0 | 0 | 0 | 0 | 0 | 0 | 0 | 0 | 0 | 0 | 0 | 0 | 0 | 0 | 0 | 0 | 0 | 0 | 0
3 | 0 | 0 | 0 | 0 | 0 | 0 | 0 | 0 | 0 | 0 | 0 | 0 | 0 | 0 | 0 | 0 | 0 | 0 | 0 | 0 | 0 | 0 | 0 | 0
4 | 0 | 0 | 0 | 0 | 0 | 0 | 0 | 0 | 0 | 0 | 0 | 0 | 0 | 0 | 0 | 0 | 0 | 0 | 0 | 0 | 0 | 0 | 0 | 0
5 | 0 | 0 | 3.9202e-05 | 0 | 0 | 0 | 0 | 0.023838 | 0.47226 | 1.2323 | 1.5378 | 1.708 | 1.7397 | 1.7078 | 1.4582 | 0.96361 | 0.23542 | 0.0018401 | 0.00015841 | 0.00012121 | 0 | 0 | 0 | 0
6 | 0 | 0 | 3.9202e-05 | 0 | 0 | 0 | 0 | 0.023838 | 0.47226 | 1.2323 | 1.5378 | 1.708 | 1.7397 | 1.7078 | 1.4582 | 0.96361 | 0.23542 | 0.0018401 | 0.00015841 | 0.00012121 | 0 | 0 | 0 | 0

## Pg, Winter, S2
Gen ID | 0 | 1 | 2 | 3 | 4 | 5 | 6 | 7 | 8 | 9 | 10 | 11 | 12 | 13 | 14 | 15 | 16 | 17 | 18 | 19 | 20 | 21 | 22 | 23
1 | 0 | 0 | 0 | 0 | 0 | 0 | 0 | 0 | 0 | 0 | 0 | 0 | 0 | 0 | 0 | 0 | 0 | 0 | 0 | 0 | 0 | 0 | 0 | 0
2 | 0 | 0 | 0 | 0 | 0 | 0 | 0 | 0 | 0 | 0 | 0 | 0 | 0 | 0 | 0 | 0 | 0 | 0 | 0 | 0 | 0 | 0 | 0 | 0
3 | 0 | 0 | 0 | 0 | 0 | 0 | 0 | 0 | 0 | 0 | 0 | 0 | 0 | 0 | 0 | 0 | 0 | 0 | 0 | 0 | 0 | 0 | 0 | 0
4 | 0 | 0 | 0 | 0 | 0 | 0 | 0 | 0 | 0 | 0 | 0 | 0 | 0 | 0 | 0 | 0 | 0 | 0 | 0 | 0 | 0 | 0 | 0 | 0
5 | 0 | 6.8135e-05 | 0 | 0 | 0 | 0 | 0 | 0.0191 | 0.37593 | 0.89429 | 1.2035 | 1.476 | 1.7529 | 1.4628 | 1.0749 | 0.51562 | 0.10772 | 0.00068852 | 0.00030123 | 0 | 0 | 0 | 0 | 0
6 | 0 | 6.8135e-05 | 0 | 0 | 0 | 0 | 0 | 0.0191 | 0.37593 | 0.89429 | 1.2035 | 1.476 | 1.7529 | 1.4628 | 1.0749 | 0.51562 | 0.10772 | 0.00068852 | 0.00030123 | 0 | 0 | 0 | 0 | 0

## Pg, Winter, S3
Gen ID | 0 | 1 | 2 | 3 | 4 | 5 | 6 | 7 | 8 | 9 | 10 | 11 | 12 | 13 | 14 | 15 | 16 | 17 | 18 | 19 | 20 | 21 | 22 | 23
1 | 0 | 0 | 0 | 0 | 0 | 0 | 0 | 0 | 0 | 0 | 0 | 0 | 0 | 0 | 0 | 0 | 0 | 0 | 0 | 0 | 0 | 0 | 0 | 0
2 | 0 | 0 | 0 | 0 | 0 | 0 | 0 | 0 | 0 | 0 | 0 | 0 | 0 | 0 | 0 | 0 | 0 | 0 | 0 | 0 | 0 | 0 | 0 | 0
3 | 0 | 0 | 0 | 0 | 0 | 0 | 0 | 0 | 0 | 0 | 0 | 0 | 0 | 0 | 0 | 0 | 0 | 0 | 0 | 0 | 0 | 0 | 0 | 0
4 | 0 | 0 | 0 | 0 | 0 | 0 | 0 | 0 | 0 | 0 | 0 | 0 | 0 | 0 | 0 | 0 | 0 | 0 | 0 | 0 | 0 | 0 | 0 | 0
5 | 0 | 0 | 0 | 0 | 0 | 0 | 0 | 0.020651 | 0.45095 | 1.0499 | 1.514 | 1.5586 | 1.4799 | 1.1587 | 0.89255 | 0.37872 | 0.066862 | 0.00010852 | 0 | 0 | 0 | 0 | 0 | 0
6 | 0 | 0 | 0 | 0 | 0 | 0 | 0 | 0.020651 | 0.45095 | 1.0499 | 1.514 | 1.5586 | 1.4799 | 1.1587 | 0.89255 | 0.37872 | 0.066862 | 0.00010852 | 0 | 0 | 0 | 0 | 0 | 0

## Qg, Winter, S1
NodeID | 0 | 1 | 2 | 3 | 4 | 5 | 6 | 7 | 8 | 9 | 10 | 11 | 12 | 13 | 14 | 15 | 16 | 17 | 18 | 19 | 20 | 21 | 22 | 23
1 | 0 | 0 | 0 | 0 | 0 | 0 | 0 | 0 | 0 | 0 | 0 | 0 | 0 | 0 | 0 | 0 | 0 | 0 | 0 | 0 | 0 | 0 | 0 | 0
2 | 0 | 0 | 0 | 0 | 0 | 0 | 0 | 0 | 0 | 0 | 0 | 0 | 0 | 0 | 0 | 0 | 0 | 0 | 0 | 0 | 0 | 0 | 0 | 0
3 | 0 | 0 | 0 | 0 | 0 | 0 | 0 | 0 | 0 | 0 | 0 | 0 | 0 | 0 | 0 | 0 | 0 | 0 | 0 | 0 | 0 | 0 | 0 | 0
4 | 0 | 0 | 0 | 0 | 0 | 0 | 0 | 0 | 0 | 0 | 0 | 0 | 0 | 0 | 0 | 0 | 0 | 0 | 0 | 0 | 0 | 0 | 0 | 0
5 | 0 | 0 | 0 | 0 | 0 | 0 | 0 | 0 | 0 | 0 | 0 | 0 | 0 | 0 | 0 | 0 | 0 | 0 | 0 | 0 | 0 | 0 | 0 | 0
6 | 0 | 0 | 0 | 0 | 0 | 0 | 0 | 0 | 0 | 0 | 0 | 0 | 0 | 0 | 0 | 0 | 0 | 0 | 0 | 0 | 0 | 0 | 0 | 0

## Qg, Winter, S2
NodeID | 0 | 1 | 2 | 3 | 4 | 5 | 6 | 7 | 8 | 9 | 10 | 11 | 12 | 13 | 14 | 15 | 16 | 17 | 18 | 19 | 20 | 21 | 22 | 23
1 | 0 | 0 | 0 | 0 | 0 | 0 | 0 | 0 | 0 | 0 | 0 | 0 | 0 | 0 | 0 | 0 | 0 | 0 | 0 | 0 | 0 | 0 | 0 | 0
2 | 0 | 0 | 0 | 0 | 0 | 0 | 0 | 0 | 0 | 0 | 0 | 0 | 0 | 0 | 0 | 0 | 0 | 0 | 0 | 0 | 0 | 0 | 0 | 0
3 | 0 | 0 | 0 | 0 | 0 | 0 | 0 | 0 | 0 | 0 | 0 | 0 | 0 | 0 | 0 | 0 | 0 | 0 | 0 | 0 | 0 | 0 | 0 | 0
4 | 0 | 0 | 0 | 0 | 0 | 0 | 0 | 0 | 0 | 0 | 0 | 0 | 0 | 0 | 0 | 0 | 0 | 0 | 0 | 0 | 0 | 0 | 0 | 0
5 | 0 | 0 | 0 | 0 | 0 | 0 | 0 | 0 | 0 | 0 | 0 | 0 | 0 | 0 | 0 | 0 | 0 | 0 | 0 | 0 | 0 | 0 | 0 | 0
6 | 0 | 0 | 0 | 0 | 0 | 0 | 0 | 0 | 0 | 0 | 0 | 0 | 0 | 0 | 0 | 0 | 0 | 0 | 0 | 0 | 0 | 0 | 0 | 0

## Qg, Winter, S3
NodeID | 0 | 1 | 2 | 3 | 4 | 5 | 6 | 7 | 8 | 9 | 10 | 11 | 12 | 13 | 14 | 15 | 16 | 17 | 18 | 19 | 20 | 21 | 22 | 23
1 | 0 | 0 | 0 | 0 | 0 | 0 | 0 | 0 | 0 | 0 | 0 | 0 | 0 | 0 | 0 | 0 | 0 | 0 | 0 | 0 | 0 | 0 | 0 | 0
2 | 0 | 0 | 0 | 0 | 0 | 0 | 0 | 0 | 0 | 0 | 0 | 0 | 0 | 0 | 0 | 0 | 0 | 0 | 0 | 0 | 0 | 0 | 0 | 0
3 | 0 | 0 | 0 | 0 | 0 | 0 | 0 | 0 | 0 | 0 | 0 | 0 | 0 | 0 | 0 | 0 | 0 | 0 | 0 | 0 | 0 | 0 | 0 | 0
4 | 0 | 0 | 0 | 0 | 0 | 0 | 0 | 0 | 0 | 0 | 0 | 0 | 0 | 0 | 0 | 0 | 0 | 0 | 0 | 0 | 0 | 0 | 0 | 0
5 | 0 | 0 | 0 | 0 | 0 | 0 | 0 | 0 | 0 | 0 | 0 | 0 | 0 | 0 | 0 | 0 | 0 | 0 | 0 | 0 | 0 | 0 | 0 | 0
6 | 0 | 0 | 0 | 0 | 0 | 0 | 0 | 0 | 0 | 0 | 0 | 0 | 0 | 0 | 0 | 0 | 0 | 0 | 0 | 0 | 0 | 0 | 0 | 0

## GenStatus, Winter
Node ID | 0 | 1 | 2 | 3 | 4 | 5 | 6 | 7 | 8 | 9 | 10 | 11 | 12 | 13 | 14 | 15 | 16 | 17 | 18 | 19 | 20 | 21 | 22 | 23
1 | 1 | 1 | 1 | 1 | 1 | 1 | 1 | 1 | 1 | 1 | 1 | 1 | 1 | 1 | 1 | 1 | 1 | 1 | 1 | 1 | 1 | 1 | 1 | 1
2 | 1 | 1 | 1 | 1 | 1 | 1 | 1 | 1 | 1 | 1 | 1 | 1 | 1 | 1 | 1 | 1 | 1 | 1 | 1 | 1 | 1 | 1 | 1 | 1
3 | 1 | 1 | 1 | 1 | 1 | 1 | 1 | 1 | 1 | 1 | 1 | 1 | 1 | 1 | 1 | 1 | 1 | 1 | 1 | 1 | 1 | 1 | 1 | 1
4 | 1 | 1 | 1 | 1 | 1 | 1 | 1 | 1 | 1 | 1 | 1 | 1 | 1 | 1 | 1 | 1 | 1 | 1 | 1 | 1 | 1 | 1 | 1 | 1
5 | 1 | 1 | 1 | 1 | 1 | 1 | 1 | 1 | 1 | 1 | 1 | 1 | 1 | 1 | 1 | 1 | 1 | 1 | 1 | 1 | 1 | 1 | 1 | 1
6 | 1 | 1 | 1 | 1 | 1 | 1 | 1 | 1 | 1 | 1 | 1 | 1 | 1 | 1 | 1 | 1 | 1 | 1 | 1 | 1 | 1 | 1 | 1 | 1

## Pc, Summer, S1
Node ID | 0 | 1 | 2 | 3 | 4 | 5 | 6 | 7 | 8 | 9 | 10 | 11 | 12 | 13 | 14 | 15 | 16 | 17 | 18 | 19 | 20 | 21 | 22 | 23
2 | 0.1869 | 0.18611 | 0.17759 | 0.17362 | 0.16872 | 0.16838 | 0.17029 | 0.1895 | 0.20324 | 0.20186 | 0.19699 | 0.19996 | 0.20897 | 0.20905 | 0.19404 | 0.19957 | 0.19781 | 0.1967 | 0.18303 | 0.17897 | 0.18063 | 0.17621 | 0.17736 | 0.17585
3 | 0.32511 | 0.30992 | 0.29514 | 0.27036 | 0.25558 | 0.26329 | 0.2838 | 0.34876 | 0.37962 | 0.40642 | 0.3687 | 0.3879 | 0.39106 | 0.38774 | 0.33607 | 0.34944 | 0.36304 | 0.36973 | 0.37817 | 0.39511 | 0.41635 | 0.37922 | 0.34862 | 0.33
4 | 1.0584 | 1.0109 | 0.92682 | 0.94947 | 0.90727 | 0.90416 | 1.2612 | 1.4706 | 1.5376 | 1.4523 | 1.41 | 1.5188 | 1.5999 | 1.5163 | 1.3925 | 1.3229 | 1.322 | 1.3164 | 1.2569 | 1.3529 | 1.4317 | 1.3212 | 1.265 | 1.1033
5 | 1.3204 | 1.1104 | 0.90704 | 0.88523 | 0.78721 | 0.72567 | 1.4418 | 2.2341 | 2.6981 | 2.7779 | 2.7074 | 2.4378 | 2.7795 | 2.6733 | 2.4533 | 2.2738 | 2.0246 | 1.8711 | 2.2928 | 2.6535 | 3.0651 | 2.8917 | 2.3553 | 1.7992
6 | 0.56988 | 0.51542 | 0.47638 | 0.46418 | 0.48086 | 0.47979 | 0.53305 | 0.60188 | 0.66438 | 0.68554 | 0.73236 | 0.7752 | 0.79729 | 0.76387 | 0.73704 | 0.72759 | 0.72594 | 0.72389 | 0.73163 | 0.74156 | 0.81649 | 0.77674 | 0.75039 | 0.6657
7 | 0.15112 | 0.14568 | 0.13514 | 0.14017 | 0.14243 | 0.14179 | 0.15511 | 0.18813 | 0.19627 | 0.19566 | 0.1955 | 0.20646 | 0.20446 | 0.19701 | 0.18562 | 0.1792 | 0.18663 | 0.18277 | 0.17093 | 0.1722 | 0.1802 | 0.16404 | 0.15573 | 0.15614
8 | 0.58115 | 0.52249 | 0.51121 | 0.52255 | 0.50649 | 0.55132 | 0.71112 | 0.80644 | 0.92968 | 0.98003 | 0.97568 | 1.017 | 0.98966 | 1.0119 | 0.99537 | 0.92699 | 0.94033 | 0.90624 | 0.9006 | 0.90732 | 0.91738 | 0.77391 | 0.74011 | 0.63671
9 | 0.26202 | 0.24936 | 0.23776 | 0.23385 | 0.2341 | 0.24609 | 0.39688 | 0.44757 | 0.48017 | 0.47584 | 0.49364 | 0.52457 | 0.52381 | 0.49534 | 0.43435 | 0.41527 | 0.38802 | 0.38837 | 0.37541 | 0.3835 | 0.37395 | 0.3257 | 0.29594 | 0.27617
20 | 0.95911 | 0.89611 | 0.8628 | 0.80943 | 0.81189 | 0.78519 | 0.7949 | 0.82537 | 0.71693 | 0.74671 | 0.82586 | 0.92327 | 0.96999 | 0.97481 | 0.94945 | 0.98743 | 0.97847 | 0.96937 | 0.95236 | 1.0068 | 1.065 | 0.98688 | 0.88853 | 0.95385
21 | 0.23061 | 0.21579 | 0.20662 | 0.20705 | 0.20376 | 0.2058 | 0.24495 | 0.26871 | 0.28716 | 0.29976 | 0.29162 | 0.30285 | 0.31746 | 0.31178 | 0.30414 | 0.28236 | 0.27105 | 0.27528 | 0.27658 | 0.29242 | 0.3175 | 0.28726 | 0.27457 | 0.24538
22 | 0.12775 | 0.11705 | 0.10942 | 0.10551 | 0.10509 | 0.11185 | 0.13427 | 0.1476 | 0.16034 | 0.16935 | 0.17776 | 0.18278 | 0.18091 | 0.17673 | 0.16699 | 0.15826 | 0.15631 | 0.16945 | 0.17524 | 0.17995 | 0.20068 | 0.17836 | 0.17047 | 0.14925
23 | 0.73792 | 0.75026 | 0.78874 | 0.72085 | 0.69845 | 0.66789 | 0.68967 | 0.68951 | 0.61265 | 0.47588 | 0.64887 | 0.717 | 0.72125 | 0.76211 | 0.61246 | 0.80744 | 0.72658 | 0.72507 | 0.71769 | 0.77863 | 0.86073 | 0.8457 | 0.8887 | 0.91025
24 | 0.43432 | 0.43051 | 0.42102 | 0.41718 | 0.40973 | 0.4148 | 0.4796 | 0.48583 | 0.51714 | 0.49383 | 0.49499 | 0.49951 | 0.51782 | 0.51793 | 0.50753 | 0.50358 | 0.50465 | 0.51632 | 0.48906 | 0.49276 | 0.49954 | 0.46746 | 0.43258 | 0.43785
25 | -0.52974 | -0.4902 | -0.48083 | -0.47555 | -0.50234 | -0.55487 | -0.65408 | -0.82641 | -0.90017 | -0.93596 | -1.0152 | -1.0281 | -1.0051 | -0.90562 | -0.78976 | -0.79042 | -0.81276 | -0.76422 | -0.82393 | -0.89356 | -0.89944 | -0.79164 | -0.6629 | -0.55905
26 | 0.16378 | 0.16222 | 0.1562 | 0.15335 | 0.15211 | 0.15428 | 0.15305 | 0.1865 | 0.20061 | 0.19802 | 0.19473 | 0.19713 | 0.20447 | 0.20076 | 0.18519 | 0.19087 | 0.19293 | 0.18676 | 0.1772 | 0.17487 | 0.1744 | 0.17236 | 0.15979 | 0.15466

## Pc, Summer, S2
Node ID | 0 | 1 | 2 | 3 | 4 | 5 | 6 | 7 | 8 | 9 | 10 | 11 | 12 | 13 | 14 | 15 | 16 | 17 | 18 | 19 | 20 | 21 | 22 | 23
2 | 0.22942 | 0.22651 | 0.22175 | 0.22074 | 0.20841 | 0.20232 | 0.19448 | 0.17765 | 0.17626 | 0.17833 | 0.17115 | 0.16796 | 0.16862 | 0.18356 | 0.1868 | 0.18506 | 0.17634 | 0.18605 | 0.18149 | 0.18507 | 0.18229 | 0.17617 | 0.18531 | 0.18784
3 | 0.35979 | 0.33834 | 0.32011 | 0.29495 | 0.28438 | 0.27249 | 0.29474 | 0.3234 | 0.36979 | 0.40923 | 0.4005 | 0.40435 | 0.41128 | 0.40186 | 0.36016 | 0.35773 | 0.34428 | 0.35233 | 0.36704 | 0.40017 | 0.4089 | 0.41253 | 0.38764 | 0.33822
4 | 1.3182 | 1.2516 | 1.165 | 1.1483 | 1.1246 | 1.0946 | 1.224 | 1.2846 | 1.3702 | 1.388 | 1.4604 | 1.5882 | 1.5808 | 1.5197 | 1.3764 | 1.2968 | 1.2235 | 1.296 | 1.2834 | 1.3089 | 1.3374 | 1.3597 | 1.3858 | 1.2869
5 | 1.3573 | 1.1176 | 0.86658 | 0.99176 | 0.8198 | 0.7279 | 1.2435 | 2.086 | 2.4631 | 2.6528 | 2.8004 | 2.5843 | 2.7559 | 2.6528 | 2.1493 | 2.0358 | 1.8607 | 2.1732 | 2.5964 | 2.7278 | 2.6895 | 3.0456 | 2.5335 | 1.9929
6 | 0.57485 | 0.53552 | 0.48744 | 0.47006 | 0.46521 | 0.45379 | 0.48022 | 0.54854 | 0.63911 | 0.7128 | 0.77367 | 0.81682 | 0.84069 | 0.8177 | 0.76399 | 0.73508 | 0.71044 | 0.70395 | 0.69903 | 0.7134 | 0.74865 | 0.81213 | 0.77826 | 0.67988
7 | 0.18582 | 0.18763 | 0.17902 | 0.17907 | 0.17394 | 0.1711 | 0.16367 | 0.17647 | 0.18492 | 0.19541 | 0.19913 | 0.20694 | 0.20597 | 0.19871 | 0.18296 | 0.18718 | 0.18171 | 0.17866 | 0.17276 | 0.18309 | 0.17846 | 0.1878 | 0.18511 | 0.17692
8 | 0.60013 | 0.56776 | 0.5596 | 0.55521 | 0.55939 | 0.56178 | 0.59979 | 0.74152 | 0.84352 | 0.93065 | 0.97969 | 0.98485 | 1.0136 | 0.98894 | 0.89508 | 0.89809 | 0.89746 | 0.85851 | 0.84612 | 0.88377 | 0.86667 | 0.80137 | 0.77391 | 0.6573
9 | 0.27881 | 0.2691 | 0.25042 | 0.24512 | 0.24569 | 0.25636 | 0.37789 | 0.41627 | 0.45834 | 0.46282 | 0.49768 | 0.51934 | 0.46346 | 0.40543 | 0.34926 | 0.33343 | 0.32065 | 0.32905 | 0.32256 | 0.33009 | 0.34271 | 0.35065 | 0.34489 | 0.31584
20 | 0.8918 | 0.84558 | 0.78676 | 0.73736 | 0.6998 | 0.73696 | 0.73783 | 0.75202 | 0.83055 | 0.93033 | 0.95132 | 1.0265 | 1.0112 | 0.9932 | 0.85514 | 0.76921 | 0.74726 | 0.79218 | 0.83864 | 0.85227 | 0.91017 | 0.95714 | 1.005 | 0.96378
21 | 0.24526 | 0.2343 | 0.22609 | 0.22531 | 0.22254 | 0.22099 | 0.2439 | 0.25748 | 0.28025 | 0.29647 | 0.3076 | 0.31689 | 0.30978 | 0.29968 | 0.28965 | 0.2788 | 0.27309 | 0.27849 | 0.27888 | 0.28842 | 0.29696 | 0.30782 | 0.29666 | 0.26199
22 | 0.12643 | 0.11655 | 0.11004 | 0.1068 | 0.10702 | 0.1104 | 0.12127 | 0.14218 | 0.16745 | 0.17861 | 0.18781 | 0.2028 | 0.20945 | 0.19378 | 0.18425 | 0.17976 | 0.17029 | 0.17543 | 0.18366 | 0.1835 | 0.19377 | 0.20603 | 0.19471 | 0.16592
23 | 0.92532 | 0.80659 | 0.71922 | 0.71529 | 0.69272 | 0.68197 | 0.72963 | 0.64048 | 0.55641 | 0.56495 | 0.65936 | 0.67001 | 0.67592 | 0.62854 | 0.66814 | 0.71067 | 0.67797 | 0.68092 | 0.73554 | 0.73052 | 0.68519 | 0.68307 | 0.77665 | 0.7689
24 | 0.47521 | 0.4666 | 0.45815 | 0.45909 | 0.45072 | 0.44588 | 0.48542 | 0.47658 | 0.50203 | 0.49698 | 0.52143 | 0.5189 | 0.49422 | 0.48377 | 0.44388 | 0.44762 | 0.43925 | 0.45245 | 0.4578 | 0.45952 | 0.45826 | 0.46188 | 0.46456 | 0.44631
25 | -0.47739 | -0.43015 | -0.43724 | -0.4286 | -0.46608 | -0.49156 | -0.52939 | -0.72436 | -0.83412 | -0.93354 | -1.0121 | -1.0279 | -1.0113 | -0.94942 | -0.88473 | -0.85617 | -0.89092 | -0.83817 | -0.83189 | -0.85553 | -0.89162 | -0.9102 | -0.76137 | -0.61169
26 | 0.2063 | 0.20262 | 0.20036 | 0.20046 | 0.19179 | 0.18822 | 0.17724 | 0.17466 | 0.17363 | 0.17449 | 0.16889 | 0.16514 | 0.16412 | 0.17526 | 0.17795 | 0.17635 | 0.17146 | 0.17611 | 0.17566 | 0.18097 | 0.17606 | 0.17232 | 0.16774 | 0.16665

## Pc, Summer, S3
Node ID | 0 | 1 | 2 | 3 | 4 | 5 | 6 | 7 | 8 | 9 | 10 | 11 | 12 | 13 | 14 | 15 | 16 | 17 | 18 | 19 | 20 | 21 | 22 | 23
2 | 0.20902 | 0.20124 | 0.19341 | 0.19298 | 0.18767 | 0.18551 | 0.18803 | 0.17881 | 0.18717 | 0.202 | 0.19968 | 0.19816 | 0.19696 | 0.20486 | 0.20357 | 0.20707 | 0.21363 | 0.20872 | 0.20261 | 0.20381 | 0.20963 | 0.19374 | 0.20267 | 0.20266
3 | 0.29894 | 0.27936 | 0.25975 | 0.24922 | 0.2403 | 0.23122 | 0.25816 | 0.30118 | 0.36884 | 0.41417 | 0.41151 | 0.40479 | 0.39355 | 0.34873 | 0.31498 | 0.29409 | 0.28591 | 0.3023 | 0.32127 | 0.36679 | 0.3864 | 0.39783 | 0.38357 | 0.3262
4 | 1.402 | 1.3206 | 1.2739 | 1.2028 | 1.1083 | 1.0724 | 1.1295 | 1.1959 | 1.3346 | 1.4613 | 1.5454 | 1.594 | 1.5586 | 1.4527 | 1.3491 | 1.281 | 1.2389 | 1.2999 | 1.3202 | 1.3515 | 1.453 | 1.5139 | 1.5206 | 1.3643
5 | 1.1446 | 0.94113 | 0.72919 | 1.3419 | 0.93243 | 0.37735 | 0.82049 | 1.3793 | 1.8148 | 2.173 | 2.3957 | 2.4479 | 2.1083 | 1.6611 | 1.3281 | 1.2583 | 1.1127 | 1.285 | 1.6597 | 1.8958 | 2.082 | 2.6569 | 2.1443 | 1.4714
6 | 0.52943 | 0.47659 | 0.45074 | 0.43651 | 0.42364 | 0.40146 | 0.43225 | 0.49671 | 0.57837 | 0.69014 | 0.77383 | 0.83598 | 0.80841 | 0.70654 | 0.63103 | 0.6128 | 0.5789 | 0.576 | 0.59974 | 0.61841 | 0.67857 | 0.75606 | 0.73768 | 0.62699
7 | 0.1712 | 0.1706 | 0.16508 | 0.16367 | 0.16313 | 0.15294 | 0.14851 | 0.1548 | 0.16876 | 0.18659 | 0.1964 | 0.20613 | 0.20114 | 0.18669 | 0.18031 | 0.17658 | 0.17456 | 0.16857 | 0.16972 | 0.17034 | 0.17632 | 0.18556 | 0.17109 | 0.1771
8 | 0.69475 | 0.6436 | 0.63683 | 0.64656 | 0.62491 | 0.59132 | 0.6282 | 0.68808 | 0.81757 | 0.93542 | 1.0005 | 1.0421 | 1.0362 | 0.99461 | 0.91027 | 0.79673 | 0.77549 | 0.76368 | 0.72834 | 0.75801 | 0.83661 | 0.87809 | 0.85198 | 0.7892
9 | 0.35806 | 0.33787 | 0.31719 | 0.3093 | 0.30846 | 0.30757 | 0.3441 | 0.34213 | 0.39271 | 0.46186 | 0.50083 | 0.51928 | 0.49173 | 0.42838 | 0.40117 | 0.38754 | 0.37843 | 0.3811 | 0.3932 | 0.4124 | 0.44198 | 0.47719 | 0.45081 | 0.3959
20 | 0.94473 | 0.8926 | 0.86248 | 0.82611 | 0.79628 | 0.75403 | 0.71404 | 0.79299 | 0.7135 | 0.80468 | 0.87375 | 1.0447 | 0.99897 | 0.89683 | 0.80277 | 0.76775 | 0.74509 | 0.78437 | 0.78678 | 0.801 | 0.8924 | 0.94792 | 1.0153 | 0.97094
21 | 0.22076 | 0.20446 | 0.19204 | 0.18395 | 0.17939 | 0.17472 | 0.19207 | 0.20348 | 0.24354 | 0.27827 | 0.30788 | 0.31483 | 0.28887 | 0.25778 | 0.23644 | 0.22789 | 0.21896 | 0.228 | 0.22662 | 0.23375 | 0.25627 | 0.26971 | 0.26545 | 0.23368
22 | 0.1187 | 0.10656 | 0.099066 | 0.094294 | 0.091802 | 0.090269 | 0.10802 | 0.12644 | 0.15616 | 0.18136 | 0.19787 | 0.20869 | 0.18298 | 0.16478 | 0.14854 | 0.13543 | 0.12857 | 0.1365 | 0.14332 | 0.15345 | 0.16885 | 0.17846 | 0.17057 | 0.14194
23 | 0.86586 | 0.86695 | 0.91384 | 0.77106 | 0.45971 | 0.53117 | 0.60688 | 0.57519 | 0.53914 | 0.5654 | 0.65806 | 0.67681 | 0.67827 | 0.63548 | 0.68707 | 0.68102 | 0.61846 | 0.62897 | 0.65079 | 0.68094 | 0.62542 | 0.62117 | 0.63914 | 0.69605
24 | 0.49796 | 0.49002 | 0.48603 | 0.47955 | 0.46816 | 0.46308 | 0.48736 | 0.46612 | 0.48656 | 0.49599 | 0.51325 | 0.52235 | 0.52084 | 0.49879 | 0.49372 | 0.49344 | 0.47979 | 0.49445 | 0.39244 | 0.46321 | 0.51415 | 0.51764 | 0.52629 | 0.50578
25 | -0.43288 | -0.3778 | -0.36597 | -0.36296 | -0.36123 | -0.39399 | -0.45329 | -0.61066 | -0.71796 | -0.85343 | -0.95465 | -1.0083 | -0.90779 | -0.77053 | -0.64606 | -0.62195 | -0.62975 | -0.6175 | -0.63687 | -0.72081 | -0.76081 | -0.80476 | -0.65122 | -0.52283
26 | 0.1859 | 0.17735 | 0.17202 | 0.17271 | 0.17106 | 0.17141 | 0.17079 | 0.17582 | 0.18454 | 0.19816 | 0.19742 | 0.19533 | 0.19246 | 0.19657 | 0.19472 | 0.19837 | 0.20875 | 0.19878 | 0.19677 | 0.19971 | 0.2034 | 0.18989 | 0.1851 | 0.18147

## Qc, Summer, S1
Node ID | 0 | 1 | 2 | 3 | 4 | 5 | 6 | 7 | 8 | 9 | 10 | 11 | 12 | 13 | 14 | 15 | 16 | 17 | 18 | 19 | 20 | 21 | 22 | 23
2 | 0.046561 | 0.051428 | 0.048465 | 0.048465 | 0.047407 | 0.050158 | 0.05164 | 0.096719 | 0.11259 | 0.10836 | 0.10582 | 0.10561 | 0.11238 | 0.10899 | 0.076402 | 0.099894 | 0.10116 | 0.094814 | 0.075132 | 0.068148 | 0.071534 | 0.071746 | 0.049524 | 0.0491
3 | 0.0048664 | -0.029198 | -0.031632 | -0.046231 | -0.055963 | -0.043798 | -0.055963 | 0.14113 | 0.18006 | 0.23115 | 0.13139 | 0.11923 | 0.082729 | 0.11193 | 0.048664 | 0.041364 | 0.048664 | 0.087595 | 0.16789 | 0.17032 | 0.13626 | 0.10463 | 0.048664 | 0.0097328
4 | -0.13657 | -0.32346 | -0.56425 | -0.52113 | -0.53191 | -0.50675 | -0.028752 | 0.60738 | 0.79786 | 0.80505 | 0.67207 | 0.84099 | 0.76192 | 0.66488 | 0.478 | 0.2983 | 0.37018 | 0.33065 | 0.061098 | 0.26595 | 0.37377 | 0.24439 | -0.22642 | -0.46362
5 | -2.0937 | -2.1139 | -2.1743 | -2.1743 | -2.2246 | -2.285 | -2.0736 | -1.3992 | -1.0469 | -1.1073 | -1.3992 | -1.52 | -1.4092 | -1.53 | -1.4394 | -1.7012 | -1.9125 | -1.7012 | -1.1979 | -1.0771 | -1.0771 | -1.4193 | -1.7616 | -1.832
6 | -0.28842 | -0.37815 | -0.44545 | -0.44225 | -0.44225 | -0.48391 | -0.43584 | -0.17305 | 0.057685 | 0.19228 | 0.31726 | 0.33649 | 0.29483 | 0.24356 | 0.16023 | 0.10255 | 0.086527 | 0.080117 | 0.080117 | 0.019228 | 0.16985 | 0.080117 | 0.044866 | -0.070503
7 | 0.050455 | 0.055973 | 0.042571 | 0.050061 | 0.051243 | 0.052623 | 0.050849 | 0.094208 | 0.108 | 0.10781 | 0.094208 | 0.11254 | 0.11727 | 0.108 | 0.094011 | 0.082777 | 0.10091 | 0.097756 | 0.076668 | 0.071149 | 0.083763 | 0.066025 | 0.050258 | 0.05617
8 | -0.50295 | -0.51712 | -0.54899 | -0.56316 | -0.52774 | -0.57024 | -0.48878 | -0.22314 | -0.038961 | -0.031877 | 0.067296 | 0.021251 | 0.0070838 | 0 | -0.05667 | -0.099173 | -0.14522 | -0.19126 | -0.16647 | -0.20189 | -0.14168 | -0.26564 | -0.33648 | -0.36127
9 | -0.31482 | -0.31692 | -0.32007 | -0.32165 | -0.31744 | -0.31009 | -0.26331 | -0.21759 | -0.21286 | -0.2097 | -0.20602 | -0.20445 | -0.20918 | -0.21706 | -0.23913 | -0.24965 | -0.25805 | -0.25911 | -0.26384 | -0.27277 | -0.29011 | -0.30168 | -0.30641 | -0.31219
20 | 0.018103 | -0.15388 | -0.19008 | -0.25344 | -0.23534 | -0.27154 | -0.51593 | -0.16293 | -0.25344 | -0.081463 | 0 | 0.072412 | 0.23534 | 0.23534 | 0.19008 | 0.42542 | 0.36206 | 0.3168 | 0.26249 | 0.26249 | 0.37111 | 0.3349 | -0.036206 | -0.054309
21 | -0.15903 | -0.17753 | -0.18122 | -0.17938 | -0.18492 | -0.18862 | -0.059175 | 0.053628 | 0.11835 | 0.12575 | 0.055477 | 0.1313 | 0.14054 | 0.13499 | 0.10726 | 0.046231 | 0.022191 | 0.022191 | 0.02404 | 0.046231 | 0.068421 | 0.0092461 | -0.070271 | -0.11835
22 | -0.10783 | -0.11698 | -0.12105 | -0.12309 | -0.12003 | -0.12105 | -0.094603 | -0.079344 | -0.067137 | -0.050862 | -0.051879 | -0.054931 | -0.065103 | -0.067137 | -0.075275 | -0.075275 | -0.076292 | -0.057982 | -0.052896 | -0.060017 | -0.048827 | -0.063068 | -0.072223 | -0.082396
23 | -0.2925 | -0.17832 | -0.22212 | -0.17519 | -0.20178 | -0.10793 | -0.36446 | -0.28781 | -0.21273 | -0.24871 | -0.25966 | -0.23619 | 0.11888 | 0.059439 | -0.3363 | -0.11419 | -0.13139 | -0.076646 | 0.0031284 | 0.22994 | 0.51462 | 0.51149 | 0.48647 | 0.51149
24 | 0.072412 | 0.06724 | 0.050861 | 0.046119 | 0.04224 | 0.053016 | 0.17413 | 0.23232 | 0.29784 | 0.28404 | 0.27715 | 0.2737 | 0.29611 | 0.27154 | 0.24956 | 0.23189 | 0.2293 | 0.23232 | 0.19353 | 0.17672 | 0.1875 | 0.13146 | 0.057757 | 0.062067
25 | 0.62455 | 0.61098 | 0.63813 | 0.65171 | 0.65171 | 0.62455 | 0.55667 | 0.52951 | 0.40732 | 0.28512 | 0.31228 | 0.38016 | 0.27154 | 0.38016 | 0.43447 | 0.43447 | 0.43447 | 0.42089 | 0.39374 | 0.48878 | 0.51593 | 0.58382 | 0.54309 | 0.55667
26 | 0.046561 | 0.051428 | 0.048465 | 0.048465 | 0.047407 | 0.050158 | 0.05164 | 0.096719 | 0.11259 | 0.10836 | 0.10582 | 0.10561 | 0.11238 | 0.10899 | 0.076402 | 0.099894 | 0.10116 | 0.094814 | 0.075132 | 0.068148 | 0.071534 | 0.071746 | 0.049524 | 0.0491

## Qc, Summer, S2
Node ID | 0 | 1 | 2 | 3 | 4 | 5 | 6 | 7 | 8 | 9 | 10 | 11 | 12 | 13 | 14 | 15 | 16 | 17 | 18 | 19 | 20 | 21 | 22 | 23
2 | 0.11123 | 0.11696 | 0.12119 | 0.10357 | 0.087807 | 0.09374 | 0.062691 | 0.050743 | 0.071718 | 0.082092 | 0.07046 | 0.07204 | 0.076229 | 0.096676 | 0.086938 | 0.094038 | 0.069534 | 0.071197 | 0.060803 | 0.074082 | 0.074357 | 0.061267 | 0.055638 | 0.058764
3 | -0.060472 | -0.066823 | -0.06678 | -0.086029 | -0.080516 | -0.12151 | -0.1121 | 0.074492 | 0.13474 | 0.1606 | 0.042747 | -0.057042 | -0.068475 | -0.060114 | -0.10195 | -0.073009 | -0.04461 | -0.014805 | 0.13499 | 0.23554 | 0.11728 | 0.066952 | -0.043754 | -0.090341
4 | -0.36146 | -0.69013 | -0.80176 | -0.84289 | -0.83383 | -0.92409 | -0.70764 | -0.21492 | -0.18653 | -0.22095 | -0.084608 | -0.042801 | -0.18652 | -0.49843 | -0.7196 | -0.7773 | -0.69246 | -0.70357 | -0.60849 | -0.595 | -0.65643 | -0.6452 | -0.77891 | -0.88528
5 | -1.984 | -2.0255 | -2.0624 | -2.0814 | -2.0846 | -2.2265 | -2.0804 | -1.4501 | -1.3299 | -1.5122 | -1.6149 | -1.9388 | -1.9664 | -2.0678 | -2.0944 | -2.1594 | -2.1101 | -1.8896 | -1.5158 | -1.5547 | -1.6563 | -1.5735 | -1.793 | -1.8789
6 | -0.29369 | -0.32759 | -0.38984 | -0.43333 | -0.43985 | -0.47713 | -0.50109 | -0.39831 | -0.29039 | -0.20369 | -0.14538 | -0.11829 | -0.14983 | -0.18515 | -0.24644 | -0.24487 | -0.26011 | -0.24637 | -0.21357 | -0.21821 | -0.19696 | -0.097715 | -0.15317 | -0.2144
7 | 0.080351 | 0.086592 | 0.080167 | 0.087871 | 0.084154 | 0.090155 | 0.068963 | 0.091369 | 0.09286 | 0.11676 | 0.10701 | 0.11487 | 0.11042 | 0.10792 | 0.088442 | 0.09385 | 0.084013 | 0.086222 | 0.069296 | 0.09196 | 0.08087 | 0.08412 | 0.089229 | 0.079793
8 | -0.41137 | -0.4432 | -0.49403 | -0.48901 | -0.50983 | -0.50508 | -0.55211 | -0.41878 | -0.36162 | -0.26828 | -0.27721 | -0.25805 | -0.28466 | -0.31444 | -0.39404 | -0.40863 | -0.37347 | -0.39588 | -0.35928 | -0.42044 | -0.38188 | -0.40654 | -0.41116 | -0.46469
9 | -0.31528 | -0.31991 | -0.31991 | -0.31991 | -0.31993 | -0.31727 | -0.2902 | -0.28225 | -0.27307 | -0.27201 | -0.25984 | -0.25955 | -0.28509 | -0.3007 | -0.31346 | -0.30602 | -0.30019 | -0.29801 | -0.29006 | -0.30129 | -0.30886 | -0.30968 | -0.31829 | -0.31825
20 | -0.2811 | -0.40169 | -0.42116 | -0.49915 | -0.56244 | -0.49519 | -0.59354 | -0.43816 | 0.13734 | 0.33548 | 0.16541 | 0.39633 | 0.1662 | -0.1247 | -0.38839 | -0.53184 | -0.49041 | -0.42331 | -0.23385 | -0.25469 | -0.15136 | 0.033198 | 0.0019992 | -0.033046
21 | -0.13909 | -0.17228 | -0.18172 | -0.16269 | -0.16205 | -0.17843 | -0.12015 | -0.049076 | -0.035147 | -0.030055 | -0.014276 | 0.0062064 | -0.051866 | -0.089231 | -0.1137 | -0.11414 | -0.12295 | -0.11792 | -0.097106 | -0.096381 | -0.10335 | -0.069498 | -0.1112 | -0.1451
22 | -0.11099 | -0.11715 | -0.12015 | -0.12353 | -0.11941 | -0.12141 | -0.11179 | -0.090882 | -0.079753 | -0.083482 | -0.089582 | -0.087703 | -0.083649 | -0.092801 | -0.098907 | -0.098127 | -0.095971 | -0.08615 | -0.071414 | -0.073992 | -0.075497 | -0.072689 | -0.083623 | -0.088076
23 | 0.52111 | 0.14861 | -0.092431 | -0.045856 | -0.027334 | 0.038898 | -0.15132 | -0.1773 | -0.31368 | -0.40773 | -0.229 | -0.02532 | 0.094221 | -0.017188 | 0.1349 | 0.08939 | 0.022597 | -0.027819 | -0.0026578 | -0.026775 | 0.0067982 | -0.011331 | 0.17122 | 0.17538
24 | 0.089704 | 0.087505 | 0.078228 | 0.072191 | 0.070472 | 0.055478 | 0.20314 | 0.2135 | 0.26084 | 0.24509 | 0.28311 | 0.26488 | 0.21334 | 0.15656 | 0.076189 | 0.10698 | 0.12069 | 0.1474 | 0.16212 | 0.148 | 0.12785 | 0.11158 | 0.057197 | 0.038684
25 | 0.5947 | 0.56641 | 0.56766 | 0.56766 | 0.56766 | 0.56766 | 0.56766 | 0.54158 | 0.50375 | 0.45973 | 0.4558 | 0.40191 | 0.44858 | 0.50577 | 0.46683 | 0.50008 | 0.46772 | 0.4603 | 0.48389 | 0.48261 | 0.48406 | 0.57124 | 0.54899 | 0.59807
26 | 0.11123 | 0.11696 | 0.12119 | 0.10357 | 0.087807 | 0.09374 | 0.062691 | 0.050743 | 0.071718 | 0.082092 | 0.07046 | 0.07204 | 0.076229 | 0.096676 | 0.086938 | 0.094038 | 0.069534 | 0.071197 | 0.060803 | 0.074082 | 0.074357 | 0.061267 | 0.055638 | 0.058764

## Qc, Summer, S3
Node ID | 0 | 1 | 2 | 3 | 4 | 5 | 6 | 7 | 8 | 9 | 10 | 11 | 12 | 13 | 14 | 15 | 16 | 17 | 18 | 19 | 20 | 21 | 22 | 23
2 | 0.041926 | 0.03804 | 0.028843 | 0.029973 | 0.038689 | 0.039675 | 0.031378 | 0.041074 | 0.047017 | 0.085107 | 0.079663 | 0.085019 | 0.08412 | 0.075898 | 0.073323 | 0.090095 | 0.10745 | 0.064985 | 0.065338 | 0.067616 | 0.062844 | 0.056441 | 0.064963 | 0.051291
3 | -0.19014 | -0.21461 | -0.21992 | -0.24096 | -0.23474 | -0.23404 | -0.19701 | -0.03675 | 0.042139 | 0.064041 | -0.00074344 | -0.05891 | -0.09714 | -0.15453 | -0.1436 | -0.1526 | -0.15338 | -0.14113 | -0.0095285 | 0.071137 | -0.0022148 | -0.022272 | -0.086858 | -0.15279
4 | -0.76606 | -0.7664 | -0.77507 | -0.85085 | -0.91351 | -0.89168 | -0.89037 | -0.71687 | -0.58984 | -0.49459 | -0.46465 | -0.49282 | -0.48037 | -0.55907 | -0.66785 | -0.66028 | -0.5929 | -0.60395 | -0.51498 | -0.60263 | -0.60798 | -0.64445 | -0.73682 | -0.82295
5 | -2.0725 | -2.0747 | -2.0715 | -2.0949 | -2.1141 | -2.2841 | -2.1248 | -1.6291 | -1.4709 | -1.5883 | -1.6964 | -1.7696 | -1.8905 | -2.0292 | -1.9899 | -2.0199 | -2.0321 | -1.889 | -1.5019 | -1.4002 | -1.4723 | -1.4586 | -1.6518 | -1.7895
6 | -0.35254 | -0.38633 | -0.4048 | -0.42878 | -0.45343 | -0.49857 | -0.49537 | -0.38747 | -0.2776 | -0.13918 | -0.063251 | -0.0082761 | -0.06969 | -0.14302 | -0.19534 | -0.19332 | -0.22716 | -0.22539 | -0.20148 | -0.21514 | -0.16949 | -0.069012 | -0.11656 | -0.179
7 | 0.07575 | 0.086647 | 0.073538 | 0.071175 | 0.07838 | 0.064636 | 0.052593 | 0.062847 | 0.081057 | 0.10106 | 0.10353 | 0.11734 | 0.11513 | 0.097506 | 0.09525 | 0.09539 | 0.089258 | 0.080408 | 0.091425 | 0.083612 | 0.0837 | 0.093348 | 0.076528 | 0.078269
8 | -0.45076 | -0.44945 | -0.49755 | -0.48396 | -0.51986 | -0.54048 | -0.59498 | -0.54181 | -0.44212 | -0.35569 | -0.32011 | -0.31456 | -0.26592 | -0.28326 | -0.33341 | -0.40655 | -0.40177 | -0.40492 | -0.44184 | -0.44439 | -0.43536 | -0.37164 | -0.44113 | -0.4317
9 | -0.31284 | -0.31573 | -0.32083 | -0.32165 | -0.32329 | -0.32051 | -0.315 | -0.2976 | -0.28919 | -0.2722 | -0.26441 | -0.26921 | -0.27839 | -0.28113 | -0.28573 | -0.29109 | -0.28919 | -0.28547 | -0.29023 | -0.29054 | -0.29295 | -0.29374 | -0.3045 | -0.30567
20 | -0.23569 | -0.30349 | -0.29364 | -0.31566 | -0.36183 | -0.4223 | -0.63752 | -0.4408 | -0.45827 | -0.28904 | -0.31301 | -0.092368 | -0.088639 | -0.24003 | -0.30224 | -0.27943 | -0.36633 | -0.37712 | -0.29883 | -0.34071 | -0.27846 | -0.13564 | -0.12395 | -0.14322
21 | -0.15623 | -0.16775 | -0.16736 | -0.17377 | -0.17319 | -0.19165 | -0.18034 | -0.14365 | -0.086531 | -0.055004 | -0.034054 | -0.038114 | -0.058696 | -0.088834 | -0.10821 | -0.11227 | -0.11396 | -0.10253 | -0.091687 | -0.083049 | -0.077592 | -0.083182 | -0.11663 | -0.1494
22 | -0.10717 | -0.11478 | -0.12075 | -0.12216 | -0.11918 | -0.12185 | -0.10699 | -0.084312 | -0.073369 | -0.067956 | -0.061759 | -0.061577 | -0.069524 | -0.081618 | -0.084723 | -0.088083 | -0.087986 | -0.077771 | -0.06611 | -0.061041 | -0.067102 | -0.058918 | -0.070407 | -0.079006
23 | 0.12932 | 0.18494 | 0.24199 | 0.097841 | -0.19978 | -0.080344 | -0.11822 | -0.28996 | -0.4335 | -0.47218 | -0.23769 | -0.35126 | -0.22093 | -0.052342 | -0.25263 | -0.20376 | -0.14576 | -0.14948 | -0.12104 | -0.19826 | -0.30787 | 0.006426 | -0.13033 | 0.067856
24 | 0.05521 | 0.031718 | 0.015385 | 0.020768 | -0.00076528 | -0.010737 | 0.034655 | 0.064875 | 0.13406 | 0.15939 | 0.21941 | 0.2317 | 0.19231 | 0.16294 | 0.14116 | 0.13437 | 0.10525 | 0.15749 | -0.13566 | 0.024071 | 0.14183 | 0.13694 | 0.10201 | 0.052702
25 | 0.62384 | 0.62384 | 0.62384 | 0.63658 | 0.64652 | 0.64652 | 0.61699 | 0.59815 | 0.5303 | 0.44172 | 0.4317 | 0.4317 | 0.43148 | 0.52487 | 0.50012 | 0.48127 | 0.49376 | 0.49698 | 0.49698 | 0.49084 | 0.50146 | 0.54097 | 0.52466 | 0.54121
26 | 0.041926 | 0.03804 | 0.028843 | 0.029973 | 0.038689 | 0.039675 | 0.031378 | 0.041074 | 0.047017 | 0.085107 | 0.079663 | 0.085019 | 0.08412 | 0.075898 | 0.073323 | 0.090095 | 0.10745 | 0.064985 | 0.065338 | 0.067616 | 0.062844 | 0.056441 | 0.064963 | 0.051291

## UpFlex, Summer
NodeID | 0 | 1 | 2 | 3 | 4 | 5 | 6 | 7 | 8 | 9 | 10 | 11 | 12 | 13 | 14 | 15 | 16 | 17 | 18 | 19 | 20 | 21 | 22 | 23
2 | 0.028167 | 0.031008 | 0.04036 | 0.046272 | 0.054405 | 0.063595 | 0.05669 | 0.081044 | 0.074349 | 0.083973 | 0.086301 | 0.080052 | 0.075517 | 0.069524 | 0.06404 | 0.057635 | 0.057035 | 0.045189 | 0.037389 | 0.044367 | 0.045205 | 0.051661 | 0.025084 | 0.024083
3 | 0.043466 | 0.047851 | 0.062282 | 0.071404 | 0.083955 | 0.098137 | 0.08748 | 0.12506 | 0.11473 | 0.12958 | 0.13318 | 0.12353 | 0.11653 | 0.10729 | 0.098823 | 0.088939 | 0.088013 | 0.069734 | 0.057696 | 0.068464 | 0.069759 | 0.07972 | 0.038708 | 0.037164
4 | 0.20482 | 0.22548 | 0.29348 | 0.33647 | 0.39561 | 0.46244 | 0.41222 | 0.58932 | 0.54063 | 0.61061 | 0.62755 | 0.5821 | 0.54913 | 0.50555 | 0.46567 | 0.4191 | 0.41473 | 0.3286 | 0.27188 | 0.32262 | 0.32871 | 0.37565 | 0.1824 | 0.17512
5 | 0.35817 | 0.39429 | 0.51321 | 0.58838 | 0.6918 | 0.80866 | 0.72085 | 1.0305 | 0.9454 | 1.0678 | 1.0974 | 1.0179 | 0.96026 | 0.88405 | 0.81431 | 0.73287 | 0.72524 | 0.57462 | 0.47543 | 0.56416 | 0.57482 | 0.6569 | 0.31896 | 0.30624
6 | 0.02974 | 0.03274 | 0.042614 | 0.048855 | 0.057443 | 0.067146 | 0.059855 | 0.085569 | 0.0785 | 0.088661 | 0.09112 | 0.084522 | 0.079734 | 0.073407 | 0.067615 | 0.060853 | 0.06022 | 0.047713 | 0.039477 | 0.046844 | 0.04773 | 0.054545 | 0.026485 | 0.025428
7 | 0.010009 | 0.011018 | 0.014341 | 0.016442 | 0.019332 | 0.022597 | 0.020143 | 0.028797 | 0.026418 | 0.029838 | 0.030665 | 0.028445 | 0.026833 | 0.024704 | 0.022755 | 0.020479 | 0.020266 | 0.016057 | 0.013285 | 0.015765 | 0.016063 | 0.018357 | 0.0089131 | 0.0085576
8 | 0.0078639 | 0.0086572 | 0.011268 | 0.012918 | 0.015189 | 0.017755 | 0.015827 | 0.022626 | 0.020757 | 0.023444 | 0.024094 | 0.022349 | 0.021083 | 0.01941 | 0.017879 | 0.016091 | 0.015923 | 0.012616 | 0.010438 | 0.012387 | 0.012621 | 0.014423 | 0.0070031 | 0.0067238
9 | 0.055762 | 0.061387 | 0.079901 | 0.091604 | 0.1077 | 0.1259 | 0.11223 | 0.16044 | 0.14719 | 0.16624 | 0.17085 | 0.15848 | 0.1495 | 0.13764 | 0.12678 | 0.1141 | 0.11291 | 0.089461 | 0.074018 | 0.087833 | 0.089493 | 0.10227 | 0.049659 | 0.047678
20 | 0.13011 | 0.14324 | 0.18644 | 0.21374 | 0.25131 | 0.29377 | 0.26187 | 0.37437 | 0.34344 | 0.38789 | 0.39865 | 0.36978 | 0.34884 | 0.32115 | 0.29582 | 0.26623 | 0.26346 | 0.20874 | 0.17271 | 0.20494 | 0.20882 | 0.23864 | 0.11587 | 0.11125
21 | 0.030669 | 0.033763 | 0.043946 | 0.050382 | 0.059238 | 0.069245 | 0.061725 | 0.088243 | 0.080953 | 0.091432 | 0.093968 | 0.087163 | 0.082226 | 0.0757 | 0.069728 | 0.062755 | 0.062101 | 0.049204 | 0.04071 | 0.048308 | 0.049221 | 0.05625 | 0.027312 | 0.026223
22 | 0.016443 | 0.018101 | 0.023561 | 0.027011 | 0.031759 | 0.037124 | 0.033093 | 0.04731 | 0.043402 | 0.04902 | 0.050379 | 0.046731 | 0.044084 | 0.040585 | 0.037384 | 0.033645 | 0.033294 | 0.02638 | 0.021826 | 0.025899 | 0.026389 | 0.030157 | 0.014643 | 0.014059
23 | 0.10066 | 0.11081 | 0.14423 | 0.16536 | 0.19442 | 0.22726 | 0.20259 | 0.28962 | 0.26569 | 0.30008 | 0.30841 | 0.28607 | 0.26987 | 0.24845 | 0.22885 | 0.20596 | 0.20382 | 0.16149 | 0.13361 | 0.15855 | 0.16155 | 0.18461 | 0.08964 | 0.086065
24 | 0.037175 | 0.040925 | 0.053268 | 0.061069 | 0.071803 | 0.083933 | 0.074819 | 0.10696 | 0.098125 | 0.11083 | 0.1139 | 0.10565 | 0.099667 | 0.091758 | 0.084519 | 0.076066 | 0.075275 | 0.059641 | 0.049346 | 0.058555 | 0.059662 | 0.068182 | 0.033106 | 0.031785
25 | 0.12225 | 0.13458 | 0.17517 | 0.20082 | 0.23612 | 0.27601 | 0.24604 | 0.35174 | 0.32268 | 0.36445 | 0.37456 | 0.34743 | 0.32775 | 0.30174 | 0.27794 | 0.25014 | 0.24754 | 0.19613 | 0.16227 | 0.19256 | 0.1962 | 0.22421 | 0.10887 | 0.10452
26 | 0.0010009 | 0.0011018 | 0.0014341 | 0.0016442 | 0.0019332 | 0.0022597 | 0.0020143 | 0.0028797 | 0.0026418 | 0.0029838 | 0.0030665 | 0.0028445 | 0.0026833 | 0.0024704 | 0.0022755 | 0.0020479 | 0.0020266 | 0.0016057 | 0.0013285 | 0.0015765 | 0.0016063 | 0.0018357 | 0.00089131 | 0.00085576

## DownFlex, Summer
NodeID | 0 | 1 | 2 | 3 | 4 | 5 | 6 | 7 | 8 | 9 | 10 | 11 | 12 | 13 | 14 | 15 | 16 | 17 | 18 | 19 | 20 | 21 | 22 | 23
2 | 0.078089 | 0.082641 | 0.087267 | 0.091234 | 0.09227 | 0.096519 | 0.096026 | 0.090767 | 0.082238 | 0.12076 | 0.11793 | 0.10859 | 0.10596 | 0.10639 | 0.10135 | 0.092903 | 0.083494 | 0.080499 | 0.050601 | 0.054114 | 0.059164 | 0.060575 | 0.063176 | 0.069735
3 | 0.1205 | 0.12753 | 0.13467 | 0.14079 | 0.14239 | 0.14894 | 0.14818 | 0.14007 | 0.12691 | 0.18636 | 0.18199 | 0.16758 | 0.1635 | 0.16418 | 0.1564 | 0.14336 | 0.12884 | 0.12422 | 0.078086 | 0.083505 | 0.091298 | 0.093477 | 0.09749 | 0.10761
4 | 0.56783 | 0.60093 | 0.63457 | 0.66342 | 0.67095 | 0.70185 | 0.69826 | 0.66002 | 0.598 | 0.87815 | 0.85755 | 0.78965 | 0.77046 | 0.77363 | 0.73698 | 0.67555 | 0.60714 | 0.58536 | 0.36795 | 0.39349 | 0.43021 | 0.44048 | 0.45939 | 0.50708
5 | 0.99297 | 1.0508 | 1.1097 | 1.1601 | 1.1733 | 1.2273 | 1.221 | 1.1542 | 1.0457 | 1.5356 | 1.4996 | 1.3809 | 1.3473 | 1.3528 | 1.2887 | 1.1813 | 1.0617 | 1.0236 | 0.64343 | 0.68809 | 0.75231 | 0.77026 | 0.80333 | 0.88673
6 | 0.08245 | 0.087256 | 0.09214 | 0.096328 | 0.097422 | 0.10191 | 0.10139 | 0.095835 | 0.08683 | 0.12751 | 0.12452 | 0.11466 | 0.11187 | 0.11233 | 0.10701 | 0.09809 | 0.088157 | 0.084994 | 0.053427 | 0.057135 | 0.062467 | 0.063958 | 0.066704 | 0.073628
7 | 0.027748 | 0.029365 | 0.031009 | 0.032418 | 0.032786 | 0.034296 | 0.034121 | 0.032252 | 0.029222 | 0.042911 | 0.041905 | 0.038587 | 0.037649 | 0.037804 | 0.036013 | 0.033011 | 0.029668 | 0.028604 | 0.01798 | 0.019228 | 0.021023 | 0.021524 | 0.022448 | 0.024779
8 | 0.021802 | 0.023072 | 0.024364 | 0.025471 | 0.025761 | 0.026947 | 0.026809 | 0.025341 | 0.02296 | 0.033716 | 0.032925 | 0.030318 | 0.029581 | 0.029703 | 0.028296 | 0.025937 | 0.023311 | 0.022474 | 0.014127 | 0.015108 | 0.016518 | 0.016912 | 0.017638 | 0.019469
9 | 0.15459 | 0.1636 | 0.17276 | 0.18062 | 0.18267 | 0.19108 | 0.1901 | 0.17969 | 0.16281 | 0.23908 | 0.23347 | 0.21498 | 0.20976 | 0.21062 | 0.20064 | 0.18392 | 0.16529 | 0.15936 | 0.10018 | 0.10713 | 0.11713 | 0.11992 | 0.12507 | 0.13805
20 | 0.36072 | 0.38174 | 0.40311 | 0.42144 | 0.42622 | 0.44585 | 0.44357 | 0.41928 | 0.37988 | 0.55785 | 0.54476 | 0.50163 | 0.48944 | 0.49145 | 0.46817 | 0.42914 | 0.38568 | 0.37185 | 0.23374 | 0.24997 | 0.27329 | 0.27982 | 0.29183 | 0.32212
21 | 0.085026 | 0.089983 | 0.095019 | 0.099339 | 0.10047 | 0.10509 | 0.10456 | 0.09883 | 0.089544 | 0.13149 | 0.12841 | 0.11824 | 0.11537 | 0.11584 | 0.11035 | 0.10116 | 0.090911 | 0.08765 | 0.055097 | 0.058921 | 0.064419 | 0.065956 | 0.068788 | 0.075929
22 | 0.045585 | 0.048242 | 0.050943 | 0.053258 | 0.053863 | 0.056344 | 0.056056 | 0.052986 | 0.048007 | 0.070497 | 0.068843 | 0.063392 | 0.061852 | 0.062106 | 0.059164 | 0.054233 | 0.04874 | 0.046992 | 0.029539 | 0.031589 | 0.034537 | 0.035361 | 0.036879 | 0.040708
23 | 0.27906 | 0.29533 | 0.31186 | 0.32603 | 0.32974 | 0.34492 | 0.34316 | 0.32436 | 0.29389 | 0.43157 | 0.42144 | 0.38807 | 0.37864 | 0.3802 | 0.36219 | 0.332 | 0.29838 | 0.28767 | 0.18083 | 0.19338 | 0.21143 | 0.21647 | 0.22577 | 0.2492
24 | 0.10306 | 0.10907 | 0.11518 | 0.12041 | 0.12178 | 0.12739 | 0.12673 | 0.11979 | 0.10854 | 0.15939 | 0.15565 | 0.14332 | 0.13984 | 0.14041 | 0.13376 | 0.12261 | 0.1102 | 0.10624 | 0.066784 | 0.071419 | 0.078084 | 0.079947 | 0.08338 | 0.092036
25 | 0.33892 | 0.35867 | 0.37875 | 0.39597 | 0.40046 | 0.4189 | 0.41676 | 0.39394 | 0.35692 | 0.52413 | 0.51184 | 0.47131 | 0.45986 | 0.46175 | 0.43987 | 0.40321 | 0.36237 | 0.34937 | 0.21962 | 0.23486 | 0.25678 | 0.2629 | 0.27419 | 0.30266
26 | 0.0027748 | 0.0029365 | 0.0031009 | 0.0032418 | 0.0032786 | 0.0034296 | 0.0034121 | 0.0032252 | 0.0029222 | 0.0042911 | 0.0041905 | 0.0038587 | 0.0037649 | 0.0037804 | 0.0036013 | 0.0033011 | 0.0029668 | 0.0028604 | 0.001798 | 0.0019228 | 0.0021023 | 0.0021524 | 0.0022448 | 0.0024779

## CostFlex, Summer
NodeID | 0 | 1 | 2 | 3 | 4 | 5 | 6 | 7 | 8 | 9 | 10 | 11 | 12 | 13 | 14 | 15 | 16 | 17 | 18 | 19 | 20 | 21 | 22 | 23
2 | 44.8346 | 40.5641 | 40.495 | 39.5401 | 40.2878 | 44.2739 | 48.9061 | 49.1702 | 51.8316 | 51.7138 | 50.5273 | 50.4582 | 52.2502 | 53.0303 | 51.8641 | 50.6086 | 49.6496 | 51.1896 | 52.3964 | 53.9121 | 55.127 | 57.569 | 55.0579 | 51.0515
3 | 44.8346 | 40.5641 | 40.495 | 39.5401 | 40.2878 | 44.2739 | 48.9061 | 49.1702 | 51.8316 | 51.7138 | 50.5273 | 50.4582 | 52.2502 | 53.0303 | 51.8641 | 50.6086 | 49.6496 | 51.1896 | 52.3964 | 53.9121 | 55.127 | 57.569 | 55.0579 | 51.0515
4 | 44.8346 | 40.5641 | 40.495 | 39.5401 | 40.2878 | 44.2739 | 48.9061 | 49.1702 | 51.8316 | 51.7138 | 50.5273 | 50.4582 | 52.2502 | 53.0303 | 51.8641 | 50.6086 | 49.6496 | 51.1896 | 52.3964 | 53.9121 | 55.127 | 57.569 | 55.0579 | 51.0515
5 | 44.8346 | 40.5641 | 40.495 | 39.5401 | 40.2878 | 44.2739 | 48.9061 | 49.1702 | 51.8316 | 51.7138 | 50.5273 | 50.4582 | 52.2502 | 53.0303 | 51.8641 | 50.6086 | 49.6496 | 51.1896 | 52.3964 | 53.9121 | 55.127 | 57.569 | 55.0579 | 51.0515
6 | 44.8346 | 40.5641 | 40.495 | 39.5401 | 40.2878 | 44.2739 | 48.9061 | 49.1702 | 51.8316 | 51.7138 | 50.5273 | 50.4582 | 52.2502 | 53.0303 | 51.8641 | 50.6086 | 49.6496 | 51.1896 | 52.3964 | 53.9121 | 55.127 | 57.569 | 55.0579 | 51.0515
7 | 44.8346 | 40.5641 | 40.495 | 39.5401 | 40.2878 | 44.2739 | 48.9061 | 49.1702 | 51.8316 | 51.7138 | 50.5273 | 50.4582 | 52.2502 | 53.0303 | 51.8641 | 50.6086 | 49.6496 | 51.1896 | 52.3964 | 53.9121 | 55.127 | 57.569 | 55.0579 | 51.0515
8 | 44.8346 | 40.5641 | 40.495 | 39.5401 | 40.2878 | 44.2739 | 48.9061 | 49.1702 | 51.8316 | 51.7138 | 50.5273 | 50.4582 | 52.2502 | 53.0303 | 51.8641 | 50.6086 | 49.6496 | 51.1896 | 52.3964 | 53.9121 | 55.127 | 57.569 | 55.0579 | 51.0515
9 | 44.8346 | 40.5641 | 40.495 | 39.5401 | 40.2878 | 44.2739 | 48.9061 | 49.1702 | 51.8316 | 51.7138 | 50.5273 | 50.4582 | 52.2502 | 53.0303 | 51.8641 | 50.6086 | 49.6496 | 51.1896 | 52.3964 | 53.9121 | 55.127 | 57.569 | 55.0579 | 51.0515
20 | 44.8346 | 40.5641 | 40.495 | 39.5401 | 40.2878 | 44.2739 | 48.9061 | 49.1702 | 51.8316 | 51.7138 | 50.5273 | 50.4582 | 52.2502 | 53.0303 | 51.8641 | 50.6086 | 49.6496 | 51.1896 | 52.3964 | 53.9121 | 55.127 | 57.569 | 55.0579 | 51.0515
21 | 44.8346 | 40.5641 | 40.495 | 39.5401 | 40.2878 | 44.2739 | 48.9061 | 49.1702 | 51.8316 | 51.7138 | 50.5273 | 50.4582 | 52.2502 | 53.0303 | 51.8641 | 50.6086 | 49.6496 | 51.1896 | 52.3964 | 53.9121 | 55.127 | 57.569 | 55.0579 | 51.0515
22 | 44.8346 | 40.5641 | 40.495 | 39.5401 | 40.2878 | 44.2739 | 48.9061 | 49.1702 | 51.8316 | 51.7138 | 50.5273 | 50.4582 | 52.2502 | 53.0303 | 51.8641 | 50.6086 | 49.6496 | 51.1896 | 52.3964 | 53.9121 | 55.127 | 57.569 | 55.0579 | 51.0515
23 | 44.8346 | 40.5641 | 40.495 | 39.5401 | 40.2878 | 44.2739 | 48.9061 | 49.1702 | 51.8316 | 51.7138 | 50.5273 | 50.4582 | 52.2502 | 53.0303 | 51.8641 | 50.6086 | 49.6496 | 51.1896 | 52.3964 | 53.9121 | 55.127 | 57.569 | 55.0579 | 51.0515
24 | 44.8346 | 40.5641 | 40.495 | 39.5401 | 40.2878 | 44.2739 | 48.9061 | 49.1702 | 51.8316 | 51.7138 | 50.5273 | 50.4582 | 52.2502 | 53.0303 | 51.8641 | 50.6086 | 49.6496 | 51.1896 | 52.3964 | 53.9121 | 55.127 | 57.569 | 55.0579 | 51.0515
25 | 44.8346 | 40.5641 | 40.495 | 39.5401 | 40.2878 | 44.2739 | 48.9061 | 49.1702 | 51.8316 | 51.7138 | 50.5273 | 50.4582 | 52.2502 | 53.0303 | 51.8641 | 50.6086 | 49.6496 | 51.1896 | 52.3964 | 53.9121 | 55.127 | 57.569 | 55.0579 | 51.0515
26 | 44.8346 | 40.5641 | 40.495 | 39.5401 | 40.2878 | 44.2739 | 48.9061 | 49.1702 | 51.8316 | 51.7138 | 50.5273 | 50.4582 | 52.2502 | 53.0303 | 51.8641 | 50.6086 | 49.6496 | 51.1896 | 52.3964 | 53.9121 | 55.127 | 57.569 | 55.0579 | 51.0515

## Pg, Summer, S1
Gen ID | 0 | 1 | 2 | 3 | 4 | 5 | 6 | 7 | 8 | 9 | 10 | 11 | 12 | 13 | 14 | 15 | 16 | 17 | 18 | 19 | 20 | 21 | 22 | 23
1 | 0 | 0 | 0 | 0 | 0 | 0 | 0 | 0 | 0 | 0 | 0 | 0 | 0 | 0 | 0 | 0 | 0 | 0 | 0 | 0 | 0 | 0 | 0 | 0
2 | 0 | 0 | 0 | 0 | 0 | 0 | 0 | 0 | 0 | 0 | 0 | 0 | 0 | 0 | 0 | 0 | 0 | 0 | 0 | 0 | 0 | 0 | 0 | 0
3 | 0 | 0 | 0 | 0 | 0 | 0 | 0 | 0 | 0 | 0 | 0 | 0 | 0 | 0 | 0 | 0 | 0 | 0 | 0 | 0 | 0 | 0 | 0 | 0
4 | 0 | 0 | 0 | 0 | 0 | 0 | 0 | 0 | 0 | 0 | 0 | 0 | 0 | 0 | 0 | 0 | 0 | 0 | 0 | 0 | 0 | 0 | 0 | 0
5 | 0 | 0 | 4.9394e-05 | 0 | 0 | 0 | 0 | 0.028844 | 0.59977 | 1.5896 | 1.9991 | 2.0667 | 2.2616 | 2.203 | 1.8519 | 1.1852 | 0.29663 | 0.0023185 | 0.00019642 | 0.00014666 | 0 | 0 | 0 | 0
6 | 0 | 0 | 4.9394e-05 | 0 | 0 | 0 | 0 | 0.028844 | 0.59977 | 1.5896 | 1.9991 | 2.0667 | 2.2616 | 2.203 | 1.8519 | 1.1852 | 0.29663 | 0.0023185 | 0.00019642 | 0.00014666 | 0 | 0 | 0 | 0

## Pg, Summer, S2
Gen ID | 0 | 1 | 2 | 3 | 4 | 5 | 6 | 7 | 8 | 9 | 10 | 11 | 12 | 13 | 14 | 15 | 16 | 17 | 18 | 19 | 20 | 21 | 22 | 23
1 | 0 | 0 | 0 | 0 | 0 | 0 | 0 | 0 | 0 | 0 | 0 | 0 | 0 | 0 | 0 | 0 | 0 | 0 | 0 | 0 | 0 | 0 | 0 | 0
2 | 0 | 0 | 0 | 0 | 0 | 0 | 0 | 0 | 0 | 0 | 0 | 0 | 0 | 0 | 0 | 0 | 0 | 0 | 0 | 0 | 0 | 0 | 0 | 0
3 | 0 | 0 | 0 | 0 | 0 | 0 | 0 | 0 | 0 | 0 | 0 | 0 | 0 | 0 | 0 | 0 | 0 | 0 | 0 | 0 | 0 | 0 | 0 | 0
4 | 0 | 0 | 0 | 0 | 0 | 0 | 0 | 0 | 0 | 0 | 0 | 0 | 0 | 0 | 0 | 0 | 0 | 0 | 0 | 0 | 0 | 0 | 0 | 0
5 | 0 | 8.6532e-05 | 0 | 0 | 0 | 0 | 0 | 0.02483 | 0.48496 | 1.1536 | 1.5284 | 1.9188 | 2.2787 | 1.9016 | 1.3113 | 0.65484 | 0.13788 | 0.00083311 | 0.0003675 | 0 | 0 | 0 | 0 | 0
6 | 0 | 8.6532e-05 | 0 | 0 | 0 | 0 | 0 | 0.02483 | 0.48496 | 1.1536 | 1.5284 | 1.9188 | 2.2787 | 1.9016 | 1.3113 | 0.65484 | 0.13788 | 0.00083311 | 0.0003675 | 0 | 0 | 0 | 0 | 0

## Pg, Summer, S3
Gen ID | 0 | 1 | 2 | 3 | 4 | 5 | 6 | 7 | 8 | 9 | 10 | 11 | 12 | 13 | 14 | 15 | 16 | 17 | 18 | 19 | 20 | 21 | 22 | 23
1 | 0 | 0 | 0 | 0 | 0 | 0 | 0 | 0 | 0 | 0 | 0 | 0 | 0 | 0 | 0 | 0 | 0 | 0 | 0 | 0 | 0 | 0 | 0 | 0
2 | 0 | 0 | 0 | 0 | 0 | 0 | 0 | 0 | 0 | 0 | 0 | 0 | 0 | 0 | 0 | 0 | 0 | 0 | 0 | 0 | 0 | 0 | 0 | 0
3 | 0 | 0 | 0 | 0 | 0 | 0 | 0 | 0 | 0 | 0 | 0 | 0 | 0 | 0 | 0 | 0 | 0 | 0 | 0 | 0 | 0 | 0 | 0 | 0
4 | 0 | 0 | 0 | 0 | 0 | 0 | 0 | 0 | 0 | 0 | 0 | 0 | 0 | 0 | 0 | 0 | 0 | 0 | 0 | 0 | 0 | 0 | 0 | 0
5 | 0 | 0 | 0 | 0 | 0 | 0 | 0 | 0.025608 | 0.55466 | 1.3019 | 1.9228 | 2.0106 | 1.7759 | 1.4252 | 1.1425 | 0.48855 | 0.086253 | 0.00014107 | 0 | 0 | 0 | 0 | 0 | 0
6 | 0 | 0 | 0 | 0 | 0 | 0 | 0 | 0.025608 | 0.55466 | 1.3019 | 1.9228 | 2.0106 | 1.7759 | 1.4252 | 1.1425 | 0.48855 | 0.086253 | 0.00014107 | 0 | 0 | 0 | 0 | 0 | 0

## Qg, Summer, S1
NodeID | 0 | 1 | 2 | 3 | 4 | 5 | 6 | 7 | 8 | 9 | 10 | 11 | 12 | 13 | 14 | 15 | 16 | 17 | 18 | 19 | 20 | 21 | 22 | 23
1 | 0 | 0 | 0 | 0 | 0 | 0 | 0 | 0 | 0 | 0 | 0 | 0 | 0 | 0 | 0 | 0 | 0 | 0 | 0 | 0 | 0 | 0 | 0 | 0
2 | 0 | 0 | 0 | 0 | 0 | 0 | 0 | 0 | 0 | 0 | 0 | 0 | 0 | 0 | 0 | 0 | 0 | 0 | 0 | 0 | 0 | 0 | 0 | 0
3 | 0 | 0 | 0 | 0 | 0 | 0 | 0 | 0 | 0 | 0 | 0 | 0 | 0 | 0 | 0 | 0 | 0 | 0 | 0 | 0 | 0 | 0 | 0 | 0
4 | 0 | 0 | 0 | 0 | 0 | 0 | 0 | 0 | 0 | 0 | 0 | 0 | 0 | 0 | 0 | 0 | 0 | 0 | 0 | 0 | 0 | 0 | 0 | 0
5 | 0 | 0 | 0 | 0 | 0 | 0 | 0 | 0 | 0 | 0 | 0 | 0 | 0 | 0 | 0 | 0 | 0 | 0 | 0 | 0 | 0 | 0 | 0 | 0
6 | 0 | 0 | 0 | 0 | 0 | 0 | 0 | 0 | 0 | 0 | 0 | 0 | 0 | 0 | 0 | 0 | 0 | 0 | 0 | 0 | 0 | 0 | 0 | 0

## Qg, Summer, S2
NodeID | 0 | 1 | 2 | 3 | 4 | 5 | 6 | 7 | 8 | 9 | 10 | 11 | 12 | 13 | 14 | 15 | 16 | 17 | 18 | 19 | 20 | 21 | 22 | 23
1 | 0 | 0 | 0 | 0 | 0 | 0 | 0 | 0 | 0 | 0 | 0 | 0 | 0 | 0 | 0 | 0 | 0 | 0 | 0 | 0 | 0 | 0 | 0 | 0
2 | 0 | 0 | 0 | 0 | 0 | 0 | 0 | 0 | 0 | 0 | 0 | 0 | 0 | 0 | 0 | 0 | 0 | 0 | 0 | 0 | 0 | 0 | 0 | 0
3 | 0 | 0 | 0 | 0 | 0 | 0 | 0 | 0 | 0 | 0 | 0 | 0 | 0 | 0 | 0 | 0 | 0 | 0 | 0 | 0 | 0 | 0 | 0 | 0
4 | 0 | 0 | 0 | 0 | 0 | 0 | 0 | 0 | 0 | 0 | 0 | 0 | 0 | 0 | 0 | 0 | 0 | 0 | 0 | 0 | 0 | 0 | 0 | 0
5 | 0 | 0 | 0 | 0 | 0 | 0 | 0 | 0 | 0 | 0 | 0 | 0 | 0 | 0 | 0 | 0 | 0 | 0 | 0 | 0 | 0 | 0 | 0 | 0
6 | 0 | 0 | 0 | 0 | 0 | 0 | 0 | 0 | 0 | 0 | 0 | 0 | 0 | 0 | 0 | 0 | 0 | 0 | 0 | 0 | 0 | 0 | 0 | 0

## Qg, Summer, S3
NodeID | 0 | 1 | 2 | 3 | 4 | 5 | 6 | 7 | 8 | 9 | 10 | 11 | 12 | 13 | 14 | 15 | 16 | 17 | 18 | 19 | 20 | 21 | 22 | 23
1 | 0 | 0 | 0 | 0 | 0 | 0 | 0 | 0 | 0 | 0 | 0 | 0 | 0 | 0 | 0 | 0 | 0 | 0 | 0 | 0 | 0 | 0 | 0 | 0
2 | 0 | 0 | 0 | 0 | 0 | 0 | 0 | 0 | 0 | 0 | 0 | 0 | 0 | 0 | 0 | 0 | 0 | 0 | 0 | 0 | 0 | 0 | 0 | 0
3 | 0 | 0 | 0 | 0 | 0 | 0 | 0 | 0 | 0 | 0 | 0 | 0 | 0 | 0 | 0 | 0 | 0 | 0 | 0 | 0 | 0 | 0 | 0 | 0
4 | 0 | 0 | 0 | 0 | 0 | 0 | 0 | 0 | 0 | 0 | 0 | 0 | 0 | 0 | 0 | 0 | 0 | 0 | 0 | 0 | 0 | 0 | 0 | 0
5 | 0 | 0 | 0 | 0 | 0 | 0 | 0 | 0 | 0 | 0 | 0 | 0 | 0 | 0 | 0 | 0 | 0 | 0 | 0 | 0 | 0 | 0 | 0 | 0
6 | 0 | 0 | 0 | 0 | 0 | 0 | 0 | 0 | 0 | 0 | 0 | 0 | 0 | 0 | 0 | 0 | 0 | 0 | 0 | 0 | 0 | 0 | 0 | 0

## GenStatus, Summer
Node ID | 0 | 1 | 2 | 3 | 4 | 5 | 6 | 7 | 8 | 9 | 10 | 11 | 12 | 13 | 14 | 15 | 16 | 17 | 18 | 19 | 20 | 21 | 22 | 23
1 | 1 | 1 | 1 | 1 | 1 | 1 | 1 | 1 | 1 | 1 | 1 | 1 | 1 | 1 | 1 | 1 | 1 | 1 | 1 | 1 | 1 | 1 | 1 | 1
2 | 1 | 1 | 1 | 1 | 1 | 1 | 1 | 1 | 1 | 1 | 1 | 1 | 1 | 1 | 1 | 1 | 1 | 1 | 1 | 1 | 1 | 1 | 1 | 1
3 | 1 | 1 | 1 | 1 | 1 | 1 | 1 | 1 | 1 | 1 | 1 | 1 | 1 | 1 | 1 | 1 | 1 | 1 | 1 | 1 | 1 | 1 | 1 | 1
4 | 1 | 1 | 1 | 1 | 1 | 1 | 1 | 1 | 1 | 1 | 1 | 1 | 1 | 1 | 1 | 1 | 1 | 1 | 1 | 1 | 1 | 1 | 1 | 1
5 | 1 | 1 | 1 | 1 | 1 | 1 | 1 | 1 | 1 | 1 | 1 | 1 | 1 | 1 | 1 | 1 | 1 | 1 | 1 | 1 | 1 | 1 | 1 | 1
6 | 1 | 1 | 1 | 1 | 1 | 1 | 1 | 1 | 1 | 1 | 1 | 1 | 1 | 1 | 1 | 1 | 1 | 1 | 1 | 1 | 1 | 1 | 1 | 1