## Main
numScenarios | 3 | 14.29% | 71.43% | 14.29%
Year | 2040
Load Scale Factor | 100%
Load Growth (cumul.) | 110.5%
Flex. Load Growth | 180.6%
PV Installed, [MW] | 15
ESS Installed, [MWh] | 0

## RES installed
Gen ID | NodeID | Pinst, [MW]
2 | 8 | 0
3 | 9 | 0
4 | 22 | 5
5 | 24 | 5
6 | 26 | 5

## ES installed
Node ID | Pinst, [MW] | Einst, [MW]
2 | 0 | 0
7 | 0 | 0
20 | 0 | 0
23 | 0 | 0
25 | 0 | 0

## FL Distribution
NodeID | Ratio, [%]
2 | 2.395%
3 | 3.695%
4 | 17.41%
5 | 30.45%
6 | 2.528%
7 | 0.8509%
8 | 0.6685%
9 | 4.74%
20 | 11.06%
21 | 2.607%
22 | 1.398%
23 | 8.557%
24 | 3.16%
25 | 10.39%
26 | 0.08509%

## FL Characterization
Time | 0 | 1 | 2 | 3 | 4 | 5 | 6 | 7 | 8 | 9 | 10 | 11 | 12 | 13 | 14 | 15 | 16 | 17 | 18 | 19 | 20 | 21 | 22 | 23
EV Load, [MW] | 1.6306 | 1.685 | 1.5088 | 1.4301 | 1.1717 | 0.99446 | 1.2161 | 0.2112 | 0.18573 | 0.27077 | 0.15946 | 0.19926 | 0.31747 | 0.58492 | 0.62406 | 0.61371 | 0.34427 | 0.70127 | 0.41153 | 0.28934 | 0.43939 | 0.27157 | 1.2395 | 1.4942
Minimum EV Load, [MW] | -3.6815 | -3.9367 | -4.4276 | -4.7761 | -5.1049 | -5.5713 | -5.316 | -5.9632 | -5.4085 | -7.9443 | -7.8628 | -7.1878 | -6.8901 | -6.6523 | -6.2703 | -5.706 | -5.3354 | -4.7747 | -3.0306 | -3.3917 | -3.5852 | -3.8491 | -3.0581 | -3.2495
Maximum EV Load, [MW] | 3.5466 | 3.7943 | 4.2543 | 4.5777 | 4.8726 | 5.3205 | 5.0724 | 5.7242 | 5.2433 | 5.983 | 6.0301 | 5.6448 | 5.4545 | 5.3143 | 4.9803 | 4.5343 | 4.2241 | 3.7753 | 2.9549 | 3.3074 | 3.5145 | 3.7858 | 2.9458 | 3.1325

## Pc, Winter, S1
Node ID | 0 | 1 | 2 | 3 | 4 | 5 | 6 | 7 | 8 | 9 | 10 | 11 | 12 | 13 | 14 | 15 | 16 | 17 | 18 | 19 | 20 | 21 | 22 | 23
2 | 0.20849 | 0.20346 | 0.19343 | 0.19629 | 0.18553 | 0.1815 | 0.18826 | 0.21162 | 0.21514 | 0.21517 | 0.21187 | 0.21719 | 0.21774 | 0.22042 | 0.1945 | 0.20787 | 0.21827 | 0.22362 | 0.20602 | 0.194 | 0.19627 | 0.184 | 0.18998 | 0.19261
3 | 0.30539 | 0.30042 | 0.28379 | 0.279 | 0.27172 | 0.28064 | 0.33896 | 0.35107 | 0.38004 | 0.39445 | 0.38951 | 0.38184 | 0.37263 | 0.36483 | 0.34272 | 0.35225 | 0.37932 | 0.46422 | 0.43267 | 0.39631 | 0.39006 | 0.35868 | 0.36488 | 0.33746
4 | 1.0592 | 1.0223 | 0.96807 | 0.96913 | 0.9309 | 1.0042 | 1.554 | 1.6105 | 1.6765 | 1.6393 | 1.5614 | 1.6662 | 1.5677 | 1.542 | 1.3542 | 1.3473 | 1.3525 | 1.518 | 1.3473 | 1.376 | 1.3636 | 1.2577 | 1.2213 | 1.147
5 | 1.1324 | 0.92622 | 0.87278 | 0.8037 | 0.74461 | 1.0942 | 1.9572 | 2.0397 | 2.234 | 2.1216 | 2.0701 | 1.9396 | 1.927 | 1.902 | 1.8355 | 1.8699 | 2.229 | 3.4173 | 3.0055 | 2.5255 | 2.4904 | 2.1805 | 1.9474 | 1.6755
6 | 0.53015 | 0.48731 | 0.44568 | 0.44902 | 0.4517 | 0.50066 | 0.64543 | 0.68613 | 0.70859 | 0.73878 | 0.75657 | 0.77016 | 0.7583 | 0.72875 | 0.7275 | 0.72147 | 0.76325 | 0.88276 | 0.86417 | 0.84242 | 0.83867 | 0.77953 | 0.71882 | 0.66074
7 | 0.15881 | 0.15062 | 0.14566 | 0.14661 | 0.14588 | 0.15575 | 0.17672 | 0.20354 | 0.21312 | 0.22105 | 0.21657 | 0.2202 | 0.22011 | 0.21916 | 0.20491 | 0.20529 | 0.19702 | 0.20938 | 0.20058 | 0.19644 | 0.19343 | 0.18549 | 0.17496 | 0.16546
8 | 0.56487 | 0.52182 | 0.51633 | 0.50553 | 0.52115 | 0.59664 | 0.75729 | 0.91756 | 1.0413 | 1.0695 | 1.0917 | 0.2716 | 1.071 | 1.0435 | 0.95365 | 0.93023 | 1.0045 | 1.0279 | 0.99247 | 0.97805 | 0.91066 | 0.75337 | 0.70161 | 0.64708
9 | 0.29316 | 0.28437 | 0.27149 | 0.26561 | 0.26512 | 0.30279 | 0.47751 | 0.51504 | 0.53344 | 0.5346 | 0.54854 | 0.54675 | 0.52017 | 0.52058 | 0.46537 | 0.42211 | 0.41985 | 0.47271 | 0.45136 | 0.43168 | 0.43013 | 0.39043 | 0.35687 | 0.32917
20 | 1.2853 | 1.2913 | 1.2718 | 1.2631 | 1.2345 | 1.2149 | 1.2394 | 1.1283 | 1.1254 | 1.1348 | 1.1225 | 1.1269 | 1.14 | 1.1696 | 1.1739 | 1.1728 | 1.143 | 1.1825 | 1.1504 | 1.1369 | 1.1535 | 1.1349 | 1.242 | 1.2702
21 | 0.21597 | 0.20404 | 0.19206 | 0.19153 | 0.18603 | 0.20497 | 0.26589 | 0.27971 | 0.30445 | 0.32683 | 0.31646 | 0.31657 | 0.31879 | 0.31188 | 0.30391 | 0.2872 | 0.29434 | 0.34269 | 0.32766 | 0.31313 | 0.30482 | 0.28383 | 0.27478 | 0.2518
22 | 0.12748 | 0.1194 | 0.11215 | 0.11059 | 0.1098 | 0.13002 | 0.17183 | 0.1741 | 0.13972 | 0.098911 | 0.18732 | 0.18931 | 0.18426 | 0.18084 | 0.17025 | 0.17461 | 0.18424 | 0.2263 | 0.20954 | 0.19429 | 0.19028 | 0.18688 | 0.17872 | 0.15914
23 | 0.81159 | 0.81305 | 0.79769 | 0.81048 | 0.78513 | 0.78876 | 0.83446 | 0.72632 | 0.60628 | 0.58942 | 0.7847 | 0.72015 | 0.73964 | 0.77836 | 0.79849 | 0.8212 | 0.87962 | 0.93579 | 0.85411 | 0.80125 | 0.82626 | 0.80972 | 0.89641 | 0.95667
24 | 0.43789 | 0.42592 | 0.42616 | 0.42818 | 0.42633 | 0.42983 | 0.53114 | 0.52392 | 0.53261 | 0.52215 | 0.51167 | 0.53135 | 0.55345 | 0.5446 | 0.53627 | 0.542 | 0.5166 | 0.55055 | 0.52286 | 0.48962 | 0.50026 | 0.48075 | 0.45601 | 0.45056
25 | -0.36776 | -0.32719 | -0.33102 | -0.33181 | -0.38542 | -0.486 | -0.64757 | -0.89749 | -0.98218 | -1.0103 | -0.92973 | -0.92471 | -0.95208 | -0.90677 | -0.86002 | -0.84033 | -0.95356 | -1.0143 | -1.0167 | -0.96906 | -0.94516 | -0.88294 | -0.63195 | -0.53756
26 | 0.17083 | 0.16454 | 0.15858 | 0.16326 | 0.15847 | 0.15853 | 0.16017 | 0.20674 | 0.21085 | 0.20891 | 0.20818 | 0.21259 | 0.2104 | 0.20691 | 0.18009 | 0.1937 | 0.21032 | 0.20742 | 0.19652 | 0.18732 | 0.18612 | 0.17773 | 0.16136 | 0.1581

## Pc, Winter, S2
Node ID | 0 | 1 | 2 | 3 | 4 | 5 | 6 | 7 | 8 | 9 | 10 | 11 | 12 | 13 | 14 | 15 | 16 | 17 | 18 | 19 | 20 | 21 | 22 | 23
2 | 0.25318 | 0.24341 | 0.23197 | 0.23287 | 0.22346 | 0.21358 | 0.20303 | 0.1922 | 0.19619 | 0.19439 | 0.18879 | 0.19237 | 0.19485 | 0.19474 | 0.18973 | 0.19077 | 0.18759 | 0.19138 | 0.18606 | 0.18087 | 0.18221 | 0.17579 | 0.19543 | 0.20708
3 | 0.30635 | 0.2862 | 0.27643 | 0.25075 | 0.25849 | 0.26562 | 0.29165 | 0.30322 | 0.35195 | 0.37535 | 0.38356 | 0.37537 | 0.36494 | 0.36495 | 0.35168 | 0.35372 | 0.37593 | 0.45683 | 0.43016 | 0.41054 | 0.39144 | 0.35073 | 0.3544 | 0.32534
4 | 1.3404 | 1.2873 | 1.2099 | 1.2035 | 1.168 | 1.2052 | 1.5251 | 1.4193 | 1.5322 | 1.6446 | 1.5856 | 1.6799 | 1.6622 | 1.5544 | 1.3778 | 1.3697 | 1.3958 | 1.6273 | 1.5596 | 1.5085 | 1.4894 | 1.3427 | 1.4275 | 1.3479
5 | 1.3227 | 1.0762 | 0.94554 | 0.88865 | 0.80674 | 1.0251 | 1.6928 | 1.7225 | 2.0013 | 2.1262 | 2.1682 | 2.0363 | 2.2988 | 2.1176 | 2.0906 | 2.0326 | 2.3256 | 3.4578 | 3.1908 | 2.7014 | 2.5452 | 2.1224 | 1.9947 | 1.7874
6 | 0.55602 | 0.49865 | 0.46079 | 0.45724 | 0.45748 | 0.48323 | 0.55674 | 0.58224 | 0.67838 | 0.74105 | 0.79617 | 0.81111 | 0.81574 | 0.78865 | 0.76354 | 0.73982 | 0.76048 | 0.8775 | 0.87802 | 0.85245 | 0.81717 | 0.75857 | 0.71291 | 0.65059
7 | 0.18736 | 0.17761 | 0.16906 | 0.17004 | 0.16644 | 0.17363 | 0.18666 | 0.19129 | 0.1973 | 0.2086 | 0.2077 | 0.21987 | 0.21628 | 0.20884 | 0.19476 | 0.19698 | 0.19213 | 0.21161 | 0.20791 | 0.19948 | 0.19253 | 0.18242 | 0.18531 | 0.18337
8 | 0.60368 | 0.54817 | 0.54448 | 0.52871 | 0.54085 | 0.60146 | 0.69428 | 0.82235 | 0.9422 | 1.0463 | 1.0293 | 1.0816 | 1.0541 | 0.98467 | 0.96446 | 0.89357 | 0.89701 | 0.99685 | 0.99953 | 1.0008 | 0.95114 | 0.81879 | 0.73925 | 0.69292
9 | 0.32673 | 0.31456 | 0.29985 | 0.29067 | 0.28689 | 0.30594 | 0.43107 | 0.43146 | 0.48418 | 0.51338 | 0.53968 | 0.54921 | 0.5106 | 0.47624 | 0.43596 | 0.42475 | 0.43458 | 0.48298 | 0.44625 | 0.42483 | 0.41183 | 0.37537 | 0.38507 | 0.3572
20 | 1.2853 | 1.2913 | 1.2718 | 1.2631 | 1.2345 | 1.2149 | 1.2394 | 1.1283 | 1.1254 | 1.1348 | 1.1225 | 1.1269 | 1.14 | 1.1696 | 1.1739 | 1.1728 | 1.143 | 1.1825 | 1.1504 | 1.1369 | 1.1535 | 1.1349 | 1.242 | 1.2702
21 | 0.23616 | 0.22159 | 0.20869 | 0.20339 | 0.19779 | 0.20611 | 0.23706 | 0.22682 | 0.26021 | 0.29504 | 0.30183 | 0.31346 | 0.31802 | 0.30019 | 0.28431 | 0.28213 | 0.29472 | 0.34321 | 0.33605 | 0.3218 | 0.31049 | 0.28034 | 0.28089 | 0.2543
22 | 0.13123 | 0.1205 | 0.11487 | 0.11053 | 0.10626 | 0.12145 | 0.14326 | 0.15144 | 0.16962 | 0.18842 | 0.19228 | 0.19806 | 0.19463 | 0.19366 | 0.18659 | 0.1842 | 0.19059 | 0.22777 | 0.22002 | 0.20994 | 0.19853 | 0.18124 | 0.17635 | 0.1589
23 | 0.98875 | 0.94984 | 0.88194 | 0.88055 | 0.86637 | 0.84922 | 0.87186 | 0.75796 | 0.5821 | 0.57499 | 0.79398 | 0.76066 | 0.77883 | 0.8045 | 0.81244 | 0.81703 | 0.87778 | 0.94132 | 0.8281 | 0.80211 | 0.80844 | 0.79181 | 0.86332 | 0.95729
24 | 0.4755 | 0.4563 | 0.45337 | 0.4484 | 0.43495 | 0.4409 | 0.50679 | 0.49093 | 0.51713 | 0.51129 | 0.53505 | 0.55672 | 0.53728 | 0.50164 | 0.43923 | 0.43417 | 0.43996 | 0.47031 | 0.4558 | 0.44993 | 0.44197 | 0.42157 | 0.44429 | 0.44183
25 | -0.40379 | -0.34917 | -0.35029 | -0.34296 | -0.37969 | -0.42624 | -0.51069 | -0.75982 | -0.86166 | -0.99066 | -1.0007 | -1.067 | -0.99153 | -0.91111 | -0.89493 | -0.90577 | -0.95197 | -0.96453 | -1.0003 | -0.95761 | -0.91296 | -0.86961 | -0.64549 | -0.53754
26 | 0.21552 | 0.2045 | 0.19713 | 0.19984 | 0.1964 | 0.19061 | 0.17494 | 0.18732 | 0.1919 | 0.18814 | 0.18511 | 0.18777 | 0.18752 | 0.18123 | 0.17532 | 0.17659 | 0.17964 | 0.17518 | 0.17656 | 0.17419 | 0.17207 | 0.16952 | 0.16681 | 0.17257

## Pc, Winter, S3
Node ID | 0 | 1 | 2 | 3 | 4 | 5 | 6 | 7 | 8 | 9 | 10 | 11 | 12 | 13 | 14 | 15 | 16 | 17 | 18 | 19 | 20 | 21 | 22 | 23
2 | 0.24414 | 0.24153 | 0.23138 | 0.23154 | 0.21852 | 0.21748 | 0.22202 | 0.2124 | 0.21371 | 0.20716 | 0.20684 | 0.20192 | 0.21331 | 0.21319 | 0.21534 | 0.21953 | 0.21718 | 0.22592 | 0.21747 | 0.20484 | 0.20908 | 0.2017 | 0.22311 | 0.23269
3 | 0.33041 | 0.31042 | 0.29168 | 0.27948 | 0.27278 | 0.2845 | 0.31303 | 0.32734 | 0.37237 | 0.42787 | 0.42926 | 0.4334 | 0.42206 | 0.38776 | 0.34425 | 0.35844 | 0.38149 | 0.44139 | 0.44772 | 0.42891 | 0.41273 | 0.37639 | 0.36784 | 0.34663
4 | 1.3891 | 1.3364 | 1.2626 | 1.2338 | 1.1808 | 1.1794 | 1.3226 | 1.2271 | 1.3423 | 1.536 | 1.6171 | 1.6691 | 1.6291 | 1.5452 | 1.4675 | 1.4048 | 1.3594 | 1.5855 | 1.5809 | 1.5522 | 1.5511 | 1.432 | 1.4978 | 1.4143
5 | 1.7822 | 1.3539 | 1.2577 | 1.135 | 0.63391 | 0.87304 | 1.4406 | 1.5169 | 2.2289 | 2.7559 | 3.0775 | 3.2076 | 2.7917 | 2.1475 | 1.8535 | 1.7249 | 2.146 | 3.3495 | 3.3184 | 2.9215 | 2.7019 | 2.2879 | 1.9475 | 1.5615
6 | 0.53593 | 0.49157 | 0.4459 | 0.43064 | 0.42999 | 0.44275 | 0.48828 | 0.49998 | 0.59554 | 0.71793 | 0.80984 | 0.8736 | 0.84263 | 0.75426 | 0.68296 | 0.6581 | 0.66725 | 0.7331 | 0.75589 | 0.77848 | 0.76127 | 0.71751 | 0.65048 | 0.56541
7 | 0.18934 | 0.18231 | 0.17684 | 0.1726 | 0.16949 | 0.17462 | 0.18499 | 0.18508 | 0.19405 | 0.20925 | 0.213 | 0.21489 | 0.21584 | 0.20886 | 0.19644 | 0.19581 | 0.19849 | 0.21718 | 0.21431 | 0.22281 | 0.21779 | 0.21039 | 0.2036 | 0.1983
8 | 0.62488 | 0.57648 | 0.55619 | 0.53296 | 0.5465 | 0.58478 | 0.65509 | 0.67745 | 0.78992 | 0.91401 | 0.97566 | 1.0626 | 1.0433 | 0.96399 | 0.89616 | 0.80118 | 0.80301 | 0.87491 | 0.88309 | 0.87463 | 0.89638 | 0.84742 | 0.73968 | 0.6658
9 | 0.35593 | 0.34398 | 0.32544 | 0.31671 | 0.30776 | 0.32467 | 0.3685 | 0.35215 | 0.40321 | 0.47081 | 0.53089 | 0.55476 | 0.50119 | 0.46229 | 0.44097 | 0.42269 | 0.40583 | 0.43986 | 0.43406 | 0.43646 | 0.42961 | 0.392 | 0.39735 | 0.36729
20 | 1.2853 | 1.2913 | 1.2718 | 1.2631 | 1.2345 | 1.2149 | 1.2394 | 1.1283 | 1.1254 | 1.1348 | 1.1225 | 1.1269 | 1.14 | 1.1696 | 1.1739 | 1.1728 | 1.143 | 1.1825 | 1.1504 | 1.1369 | 1.1535 | 1.1349 | 1.242 | 1.2702
21 | 0.22789 | 0.21152 | 0.19664 | 0.19135 | 0.18269 | 0.18833 | 0.21128 | 0.20578 | 0.24507 | 0.2933 | 0.32479 | 0.33314 | 0.3039 | 0.27781 | 0.26205 | 0.25493 | 0.25396 | 0.29074 | 0.29247 | 0.28915 | 0.28089 | 0.26046 | 0.26085 | 0.23498
22 | 0.12658 | 0.11857 | 0.11007 | 0.10767 | 0.10287 | 0.1144 | 0.13499 | 0.14294 | 0.16514 | 0.18912 | 0.21138 | 0.22041 | 0.20273 | 0.18703 | 0.16941 | 0.16335 | 0.1742 | 0.20023 | 0.19712 | 0.19733 | 0.19153 | 0.17671 | 0.16125 | 0.14282
23 | 0.97094 | 0.9223 | 0.87337 | 0.87135 | 0.84804 | 0.83539 | 0.8676 | 0.74122 | 0.54458 | 0.6653 | 0.80202 | 0.78233 | 0.77053 | 0.8008 | 0.79129 | 0.78982 | 0.76966 | 0.91577 | 0.91348 | 0.85828 | 0.83093 | 0.81382 | 0.89965 | 0.93632
24 | 0.51437 | 0.50958 | 0.50066 | 0.49574 | 0.47695 | 0.4795 | 0.50021 | 0.48843 | 0.50936 | 0.52792 | 0.55021 | 0.52807 | 0.51566 | 0.50765 | 0.4967 | 0.51013 | 0.50009 | 0.51753 | 0.5255 | 0.52629 | 0.51785 | 0.50629 | 0.51997 | 0.50687
25 | -0.406 | -0.34489 | -0.34208 | -0.32805 | -0.36516 | -0.41383 | -0.46711 | -0.68645 | -0.85197 | -0.99257 | -1.0682 | -1.0513 | -0.98838 | -0.82051 | -0.71727 | -0.71759 | -0.74786 | -0.77808 | -0.84329 | -0.84772 | -0.77195 | -0.73779 | -0.54804 | -0.40539
26 | 0.20648 | 0.20262 | 0.19653 | 0.19851 | 0.19146 | 0.19452 | 0.19393 | 0.20752 | 0.20942 | 0.20091 | 0.20316 | 0.19732 | 0.20598 | 0.19968 | 0.20093 | 0.20535 | 0.20923 | 0.20972 | 0.20797 | 0.19816 | 0.19893 | 0.19543 | 0.19448 | 0.19818

## Qc, Winter, S1
Node ID | 0 | 1 | 2 | 3 | 4 | 5 | 6 | 7 | 8 | 9 | 10 | 11 | 12 | 13 | 14 | 15 | 16 | 17 | 18 | 19 | 20 | 21 | 22 | 23
2 | 0.063496 | 0.044861 | 0.03889 | 0.04985 | 0.042922 | 0.03529 | 0.029199 | 0.10204 | 0.10671 | 0.091524 | 0.10663 | 0.099082 | 0.099519 | 0.088866 | 0.052734 | 0.082565 | 0.099024 | 0.092395 | 0.064575 | 0.066993 | 0.062398 | 0.038706 | 0.030876 | 0.032002
3 | -0.25055 | -0.2505 | -0.25741 | -0.2692 | -0.26662 | -0.24469 | -0.15515 | -0.029825 | -0.032051 | -0.02124 | -0.01871 | -0.083504 | -0.12199 | -0.15814 | -0.15695 | -0.1596 | -0.12549 | 0.041244 | -0.0058127 | -0.068615 | -0.12719 | -0.1673 | -0.18349 | -0.21009
4 | -0.89138 | -0.9618 | -0.97944 | -0.96634 | -0.96715 | -0.80761 | -0.030073 | 0.41638 | 0.53068 | 0.36968 | 0.21827 | 0.43295 | 0.27299 | 0.082825 | -0.32767 | -0.32781 | -0.27004 | -0.13623 | -0.33203 | -0.18918 | -0.25973 | -0.4308 | -0.6806 | -0.76829
5 | -2.368 | -2.3915 | -2.4159 | -2.4371 | -2.4479 | -2.238 | -1.9417 | -1.7728 | -1.8247 | -2.0214 | -2.1561 | -2.2829 | -2.2856 | -2.3277 | -2.3481 | -2.2781 | -1.9285 | -1.1494 | -1.4826 | -1.7984 | -1.936 | -2.0482 | -2.1651 | -2.1756
6 | -0.49298 | -0.51775 | -0.53975 | -0.54167 | -0.54048 | -0.45558 | -0.3472 | -0.28098 | -0.276 | -0.23119 | -0.22879 | -0.22397 | -0.26956 | -0.29008 | -0.28228 | -0.34991 | -0.31 | -0.15541 | -0.18404 | -0.22882 | -0.24708 | -0.32074 | -0.35472 | -0.37108
7 | 0.038286 | 0.029949 | 0.022708 | 0.03383 | 0.02778 | 0.040022 | 0.053378 | 0.10397 | 0.11974 | 0.12338 | 0.1171 | 0.12492 | 0.12399 | 0.12255 | 0.10307 | 0.098043 | 0.085213 | 0.09322 | 0.079019 | 0.082459 | 0.069717 | 0.073388 | 0.04556 | 0.046788
8 | -0.58897 | -0.58253 | -0.60083 | -0.61171 | -0.64793 | -0.58013 | -0.49285 | -0.25601 | -0.12685 | -0.11774 | -0.08949 | -0.030074 | -0.12211 | -0.12742 | -0.23224 | -0.33188 | -0.29953 | -0.3341 | -0.37571 | -0.36072 | -0.41073 | -0.48419 | -0.54629 | -0.54338
9 | -0.33523 | -0.34231 | -0.34096 | -0.34047 | -0.33345 | -0.31997 | -0.2446 | -0.19459 | -0.17969 | -0.20522 | -0.19378 | -0.17665 | -0.18725 | -0.20273 | -0.24632 | -0.27317 | -0.27244 | -0.26866 | -0.28319 | -0.29281 | -0.29782 | -0.30656 | -0.31994 | -0.32607
20 | -0.68504 | -0.68504 | -0.68504 | -0.68504 | -0.68504 | -0.68504 | -0.68504 | -0.68504 | -0.68504 | -0.68504 | -0.68504 | -0.68504 | -0.68504 | -0.68504 | -0.68504 | -0.68504 | -0.68504 | -0.68504 | -0.68504 | -0.68504 | -0.68504 | -0.68504 | -0.68504 | -0.68504
21 | -0.20104 | -0.2069 | -0.2072 | -0.20662 | -0.20605 | -0.19263 | -0.14439 | -0.11785 | -0.075962 | -0.043867 | -0.056121 | -0.043326 | -0.051664 | -0.074723 | -0.093409 | -0.096344 | -0.099068 | -0.066863 | -0.081021 | -0.10044 | -0.11812 | -0.15029 | -0.18785 | -0.19119
22 | -0.12587 | -0.12708 | -0.12941 | -0.13056 | -0.12764 | -0.10301 | -0.078157 | -0.069832 | -0.04901 | -0.032338 | -0.073725 | -0.069523 | -0.078356 | -0.078196 | -0.087001 | -0.087084 | -0.074176 | -0.049605 | -0.067764 | -0.079602 | -0.085519 | -0.087576 | -0.094566 | -0.1003
23 | -0.032289 | 0.054175 | 0.11461 | 0.099102 | 0.077055 | -0.077624 | -0.0025627 | 0.092546 | 0.20087 | 0.23696 | 0.1151 | -0.00029905 | 0.36458 | 0.41331 | 0.39206 | 0.45011 | 0.24728 | 0.34156 | 0.36676 | 0.32694 | 0.36692 | 0.47101 | 0.43632 | 0.29393
24 | 0.032452 | 0.026246 | 0.03746 | 0.04694 | 0.049016 | 0.059759 | 0.21855 | 0.27359 | 0.29293 | 0.27399 | 0.25099 | 0.28765 | 0.32512 | 0.28833 | 0.28356 | 0.28302 | 0.25506 | 0.26366 | 0.22798 | 0.17211 | 0.18882 | 0.165 | 0.072578 | 0.051348
25 | 0.64172 | 0.65685 | 0.66488 | 0.66879 | 0.65686 | 0.63886 | 0.56618 | 0.45006 | 0.36417 | 0.31373 | 0.41225 | 0.40667 | 0.35796 | 0.3046 | 0.41035 | 0.49608 | 0.47568 | 0.50496 | 0.52194 | 0.56658 | 0.56951 | 0.61357 | 0.64127 | 0.6348
26 | 0.063496 | 0.044861 | 0.03889 | 0.04985 | 0.042922 | 0.03529 | 0.029199 | 0.10204 | 0.10671 | 0.091524 | 0.10663 | 0.099082 | 0.099519 | 0.088866 | 0.052734 | 0.082565 | 0.099024 | 0.092395 | 0.064575 | 0.066993 | 0.062398 | 0.038706 | 0.030876 | 0.032002

## Qc, Winter, S2
Node ID | 0 | 1 | 2 | 3 | 4 | 5 | 6 | 7 | 8 | 9 | 10 | 11 | 12 | 13 | 14 | 15 | 16 | 17 | 18 | 19 | 20 | 21 | 22 | 23
2 | 0.1126 | 0.076276 | 0.063965 | 0.060645 | 0.067401 | 0.036143 | 0.015513 | 0.047662 | 0.030492 | 0.039824 | 0.025918 | 0.056922 | 0.062921 | 0.064059 | 0.043463 | 0.050476 | 0.053022 | 0.055856 | 0.049051 | 0.049997 | 0.059018 | 0.062755 | 0.047783 | 0.05505
3 | -0.22362 | -0.24192 | -0.22899 | -0.26249 | -0.24741 | -0.22255 | -0.18733 | -0.10495 | -0.062875 | -0.030816 | -0.048001 | -0.077482 | -0.099741 | -0.11816 | -0.15326 | -0.126 | -0.08979 | 0.040235 | 0.0047096 | -0.052462 | -0.10677 | -0.13336 | -0.16638 | -0.20002
4 | -0.87825 | -0.90374 | -0.96363 | -0.95888 | -0.95573 | -0.89497 | -0.47447 | -0.51321 | -0.43075 | -0.27922 | -0.42317 | -0.35474 | -0.449 | -0.61802 | -0.82109 | -0.85587 | -0.78548 | -0.52117 | -0.55663 | -0.68164 | -0.74571 | -0.81795 | -0.84083 | -0.87675
5 | -2.3409 | -2.3851 | -2.4253 | -2.4293 | -2.4111 | -2.2043 | -1.9704 | -1.8611 | -1.8458 | -1.7912 | -1.9512 | -2.192 | -2.1745 | -2.2714 | -2.2255 | -2.2765 | -1.903 | -1.1927 | -1.4062 | -1.8204 | -2.0187 | -2.1111 | -2.1692 | -2.1714
6 | -0.48298 | -0.51662 | -0.54406 | -0.53647 | -0.53868 | -0.47069 | -0.42049 | -0.41592 | -0.34351 | -0.24658 | -0.17384 | -0.21367 | -0.21772 | -0.24135 | -0.28312 | -0.31083 | -0.2963 | -0.14431 | -0.15285 | -0.21108 | -0.26778 | -0.30635 | -0.34392 | -0.36673
7 | 0.064048 | 0.052617 | 0.043395 | 0.051165 | 0.04157 | 0.045943 | 0.06367 | 0.092691 | 0.088234 | 0.12163 | 0.10334 | 0.11863 | 0.10397 | 0.090305 | 0.059054 | 0.07696 | 0.068573 | 0.089395 | 0.083763 | 0.06451 | 0.052804 | 0.049843 | 0.051991 | 0.057608
8 | -0.64282 | -0.65892 | -0.57781 | -0.63864 | -0.63519 | -0.59098 | -0.55093 | -0.50094 | -0.40482 | -0.3448 | -0.30281 | -0.26895 | -0.32036 | -0.32981 | -0.37565 | -0.42849 | -0.43006 | -0.36632 | -0.38529 | -0.38132 | -0.39714 | -0.44778 | -0.49102 | -0.52922
9 | -0.33378 | -0.34047 | -0.33338 | -0.34016 | -0.33257 | -0.32933 | -0.27913 | -0.2674 | -0.2607 | -0.25678 | -0.24207 | -0.25584 | -0.27249 | -0.28984 | -0.2986 | -0.29244 | -0.29099 | -0.29005 | -0.30391 | -0.31784 | -0.32392 | -0.33001 | -0.33076 | -0.32792
20 | -0.68504 | -0.68504 | -0.68504 | -0.68504 | -0.68504 | -0.68504 | -0.68504 | -0.68504 | -0.68504 | -0.68504 | -0.68504 | -0.68504 | -0.68504 | -0.68504 | -0.68504 | -0.68504 | -0.68504 | -0.68504 | -0.68504 | -0.68504 | -0.68504 | -0.68504 | -0.68504 | -0.68504
21 | -0.18814 | -0.19923 | -0.20661 | -0.20771 | -0.20351 | -0.19685 | -0.17311 | -0.17299 | -0.14458 | -0.11768 | -0.12632 | -0.12691 | -0.12905 | -0.13689 | -0.13889 | -0.14161 | -0.13854 | -0.10446 | -0.10573 | -0.12906 | -0.14495 | -0.16054 | -0.16531 | -0.17784
22 | -0.12374 | -0.12848 | -0.13049 | -0.13069 | -0.12851 | -0.10499 | -0.093959 | -0.090022 | -0.084674 | -0.079447 | -0.076545 | -0.076649 | -0.078171 | -0.084036 | -0.086025 | -0.089341 | -0.082072 | -0.051424 | -0.066457 | -0.07455 | -0.080194 | -0.088969 | -0.094126 | -0.099711
23 | 0.28703 | 0.31185 | 0.16336 | 0.21138 | 0.19935 | 0.12177 | 0.091534 | 0.18072 | 0.19907 | 0.15908 | 0.22345 | 0.35168 | 0.39565 | 0.34999 | 0.46282 | 0.44985 | 0.36808 | 0.40297 | 0.51986 | 0.22924 | 0.23634 | 0.17254 | 0.23525 | 0.18034
24 | 0.065389 | 0.026472 | 0.033531 | 0.036518 | 0.020559 | 0.053593 | 0.20202 | 0.19653 | 0.262 | 0.26719 | 0.30466 | 0.33501 | 0.27207 | 0.16537 | 0.032476 | 0.025446 | 0.040048 | 0.074651 | 0.074832 | 0.093084 | 0.055434 | 0.038931 | 0.034316 | 0.023335
25 | 0.63127 | 0.63729 | 0.64868 | 0.66843 | 0.65277 | 0.62825 | 0.58235 | 0.55462 | 0.51814 | 0.43749 | 0.44114 | 0.43834 | 0.44468 | 0.47852 | 0.47509 | 0.49886 | 0.48658 | 0.50627 | 0.53211 | 0.55703 | 0.56298 | 0.58967 | 0.60211 | 0.60847
26 | 0.1126 | 0.076276 | 0.063965 | 0.060645 | 0.067401 | 0.036143 | 0.015513 | 0.047662 | 0.030492 | 0.039824 | 0.025918 | 0.056922 | 0.062921 | 0.064059 | 0.043463 | 0.050476 | 0.053022 | 0.055856 | 0.049051 | 0.049997 | 0.059018 | 0.062755 | 0.047783 | 0.05505

## Qc, Winter, S3
Node ID | 0 | 1 | 2 | 3 | 4 | 5 | 6 | 7 | 8 | 9 | 10 | 11 | 12 | 13 | 14 | 15 | 16 | 17 | 18 | 19 | 20 | 21 | 22 | 23
2 | 0.10445 | 0.10707 | 0.079239 | 0.060187 | 0.068621 | 0.066975 | 0.051951 | 0.056138 | 0.064628 | 0.056462 | 0.058461 | 0.021156 | 0.074858 | 0.084804 | 0.071516 | 0.06412 | 0.074609 | 0.077185 | 0.072132 | 0.073032 | 0.079776 | 0.099197 | 0.086172 | 0.087868
3 | -0.24093 | -0.25306 | -0.26193 | -0.26658 | -0.27242 | -0.23375 | -0.20111 | -0.13827 | -0.15103 | -0.13454 | -0.16824 | -0.18481 | -0.19559 | -0.22039 | -0.25976 | -0.22448 | -0.15396 | -0.043438 | -0.069696 | -0.10758 | -0.15239 | -0.17299 | -0.19669 | -0.19848
4 | -0.98387 | -0.94672 | -0.97304 | -0.97352 | -0.98451 | -0.96137 | -0.9009 | -0.89336 | -0.9025 | -0.79282 | -0.77008 | -0.82911 | -0.83669 | -0.86839 | -0.92013 | -0.93662 | -0.91626 | -0.69744 | -0.69896 | -0.81202 | -0.82153 | -0.85874 | -0.87151 | -0.92201
5 | -2.2358 | -2.2958 | -2.2634 | -2.3181 | -2.3091 | -2.0603 | -1.9279 | -1.8848 | -1.886 | -2.088 | -2.1499 | -2.2762 | -2.3813 | -2.4535 | -2.4603 | -2.3856 | -2.0125 | -1.3731 | -1.54 | -1.7863 | -1.9624 | -2.015 | -2.0936 | -2.0747
6 | -0.46383 | -0.49739 | -0.52638 | -0.54208 | -0.53751 | -0.47039 | -0.44279 | -0.46691 | -0.4415 | -0.35162 | -0.278 | -0.24957 | -0.28013 | -0.34803 | -0.39682 | -0.40621 | -0.38993 | -0.29629 | -0.28713 | -0.29776 | -0.31618 | -0.34245 | -0.38199 | -0.40741
7 | 0.079448 | 0.071765 | 0.052242 | 0.058646 | 0.051784 | 0.053148 | 0.060838 | 0.073525 | 0.074749 | 0.077929 | 0.077787 | 0.067387 | 0.082566 | 0.087987 | 0.059879 | 0.071721 | 0.08956 | 0.11356 | 0.10377 | 0.10692 | 0.098523 | 0.092847 | 0.075987 | 0.076456
8 | -0.63823 | -0.64564 | -0.6087 | -0.64421 | -0.6422 | -0.6333 | -0.63011 | -0.61438 | -0.64114 | -0.56558 | -0.47846 | -0.4381 | -0.42342 | -0.49691 | -0.54644 | -0.55364 | -0.55287 | -0.53813 | -0.4936 | -0.50435 | -0.49487 | -0.53643 | -0.6017 | -0.66272
9 | -0.32893 | -0.33113 | -0.33519 | -0.34015 | -0.33665 | -0.32833 | -0.32665 | -0.32583 | -0.31657 | -0.30563 | -0.29174 | -0.28902 | -0.30536 | -0.3159 | -0.31962 | -0.32225 | -0.31835 | -0.31212 | -0.31417 | -0.31749 | -0.32182 | -0.32399 | -0.32845 | -0.32765
20 | -0.68504 | -0.68504 | -0.68504 | -0.68504 | -0.68504 | -0.68504 | -0.68504 | -0.68504 | -0.68504 | -0.68504 | -0.68504 | -0.68504 | -0.68504 | -0.68504 | -0.68504 | -0.68504 | -0.68504 | -0.68504 | -0.68504 | -0.68504 | -0.68504 | -0.68504 | -0.68504 | -0.68504
21 | -0.20206 | -0.20496 | -0.20112 | -0.20208 | -0.20924 | -0.20539 | -0.19343 | -0.19558 | -0.1777 | -0.16207 | -0.15307 | -0.15034 | -0.1671 | -0.17944 | -0.19335 | -0.19021 | -0.18657 | -0.15102 | -0.14936 | -0.16106 | -0.17265 | -0.1791 | -0.1837 | -0.19572
22 | -0.12525 | -0.12847 | -0.12943 | -0.1284 | -0.12816 | -0.10647 | -0.094207 | -0.095224 | -0.10018 | -0.096777 | -0.093025 | -0.087137 | -0.10009 | -0.10864 | -0.1101 | -0.10827 | -0.092538 | -0.068009 | -0.082345 | -0.086796 | -0.088259 | -0.089763 | -0.098045 | -0.10499
23 | 0.19948 | 0.32117 | 0.39827 | 0.4135 | 0.36125 | 0.24815 | 0.20403 | 0.23563 | -0.03333 | -0.17099 | -0.047236 | 0.22461 | 0.33248 | 0.32295 | 0.37724 | 0.17645 | -0.019636 | 0.065033 | 0.055421 | 0.12036 | 0.19557 | 0.34932 | 0.42957 | 0.24685
24 | 0.052967 | 0.034312 | 0.016223 | 0.027528 | -0.0059367 | 0.0063875 | 0.082701 | 0.077726 | 0.1537 | 0.20729 | 0.31176 | 0.15563 | 0.13019 | 0.09853 | 0.047878 | 0.07897 | 0.092085 | 0.10237 | 0.11413 | 0.145 | 0.10746 | 0.099208 | 0.075692 | -0.016226
25 | 0.64774 | 0.66326 | 0.66369 | 0.66589 | 0.66472 | 0.6448 | 0.62428 | 0.59513 | 0.57648 | 0.54807 | 0.54303 | 0.54143 | 0.58671 | 0.62205 | 0.63023 | 0.61298 | 0.59772 | 0.61932 | 0.63204 | 0.62314 | 0.64246 | 0.65533 | 0.66551 | 0.67736
26 | 0.10445 | 0.10707 | 0.079239 | 0.060187 | 0.068621 | 0.066975 | 0.051951 | 0.056138 | 0.064628 | 0.056462 | 0.058461 | 0.021156 | 0.074858 | 0.084804 | 0.071516 | 0.06412 | 0.074609 | 0.077185 | 0.072132 | 0.073032 | 0.079776 | 0.099197 | 0.086172 | 0.087868

## UpFlex, Winter
NodeID | 0 | 1 | 2 | 3 | 4 | 5 | 6 | 7 | 8 | 9 | 10 | 11 | 12 | 13 | 14 | 15 | 16 | 17 | 18 | 19 | 20 | 21 | 22 | 23
2 | 0.045881 | 0.050509 | 0.065743 | 0.075371 | 0.08862 | 0.10359 | 0.092341 | 0.13201 | 0.12111 | 0.13678 | 0.14058 | 0.1304 | 0.12301 | 0.11325 | 0.10431 | 0.093881 | 0.092904 | 0.073609 | 0.060902 | 0.072269 | 0.073635 | 0.08415 | 0.040859 | 0.039229
3 | 0.070802 | 0.077943 | 0.10145 | 0.11631 | 0.13675 | 0.15985 | 0.1425 | 0.20371 | 0.18688 | 0.21108 | 0.21693 | 0.20122 | 0.18982 | 0.17476 | 0.16097 | 0.14487 | 0.14336 | 0.11359 | 0.093981 | 0.11152 | 0.11363 | 0.12986 | 0.063052 | 0.060537
4 | 0.33363 | 0.36728 | 0.47805 | 0.54807 | 0.6444 | 0.75326 | 0.67147 | 0.95993 | 0.88063 | 0.99462 | 1.0222 | 0.94818 | 0.89447 | 0.82349 | 0.75853 | 0.68266 | 0.67556 | 0.53525 | 0.44286 | 0.52551 | 0.53544 | 0.6119 | 0.29711 | 0.28526
5 | 0.58341 | 0.64226 | 0.83597 | 0.9584 | 1.1269 | 1.3172 | 1.1742 | 1.6786 | 1.54 | 1.7393 | 1.7875 | 1.6581 | 1.5642 | 1.44 | 1.3264 | 1.1938 | 1.1813 | 0.93599 | 0.77442 | 0.91895 | 0.93632 | 1.07 | 0.51955 | 0.49883
6 | 0.048443 | 0.05333 | 0.069414 | 0.07958 | 0.093568 | 0.10937 | 0.097497 | 0.13938 | 0.12787 | 0.14442 | 0.14843 | 0.13768 | 0.12988 | 0.11957 | 0.11014 | 0.099123 | 0.098091 | 0.077719 | 0.064303 | 0.076304 | 0.077746 | 0.088848 | 0.043141 | 0.04142
7 | 0.016303 | 0.017948 | 0.02336 | 0.026782 | 0.031489 | 0.036809 | 0.032812 | 0.046908 | 0.043033 | 0.048603 | 0.049951 | 0.046333 | 0.043709 | 0.04024 | 0.037066 | 0.033359 | 0.033012 | 0.026155 | 0.02164 | 0.025679 | 0.026165 | 0.029901 | 0.014518 | 0.013939
8 | 0.012809 | 0.014102 | 0.018355 | 0.021043 | 0.024742 | 0.028921 | 0.025781 | 0.036856 | 0.033811 | 0.038188 | 0.039247 | 0.036405 | 0.034343 | 0.031617 | 0.029123 | 0.02621 | 0.025938 | 0.020551 | 0.017003 | 0.020177 | 0.020558 | 0.023494 | 0.011407 | 0.010952
9 | 0.090831 | 0.099993 | 0.13015 | 0.14921 | 0.17544 | 0.20508 | 0.18281 | 0.26134 | 0.23975 | 0.27079 | 0.2783 | 0.25814 | 0.24352 | 0.2242 | 0.20651 | 0.18586 | 0.18392 | 0.14572 | 0.12057 | 0.14307 | 0.14577 | 0.16659 | 0.080889 | 0.077662
20 | 0.21194 | 0.23332 | 0.30369 | 0.34816 | 0.40936 | 0.47851 | 0.42655 | 0.6098 | 0.55942 | 0.63184 | 0.64936 | 0.60234 | 0.56822 | 0.52313 | 0.48186 | 0.43366 | 0.42915 | 0.34002 | 0.28133 | 0.33383 | 0.34014 | 0.38871 | 0.18874 | 0.18121
21 | 0.049957 | 0.054996 | 0.071583 | 0.082067 | 0.096492 | 0.11279 | 0.10054 | 0.14374 | 0.13186 | 0.14893 | 0.15306 | 0.14198 | 0.13394 | 0.12331 | 0.11358 | 0.10222 | 0.10116 | 0.080148 | 0.066313 | 0.078689 | 0.080176 | 0.091625 | 0.044489 | 0.042714
22 | 0.026783 | 0.029485 | 0.038378 | 0.043999 | 0.051732 | 0.060471 | 0.053905 | 0.077063 | 0.070697 | 0.079848 | 0.082062 | 0.076119 | 0.071808 | 0.066109 | 0.060894 | 0.054804 | 0.054233 | 0.04297 | 0.035552 | 0.042187 | 0.042985 | 0.049123 | 0.023852 | 0.0229
23 | 0.16396 | 0.1805 | 0.23494 | 0.26935 | 0.31669 | 0.37019 | 0.32999 | 0.47176 | 0.43279 | 0.48881 | 0.50236 | 0.46598 | 0.43959 | 0.4047 | 0.37278 | 0.33549 | 0.332 | 0.26305 | 0.21764 | 0.25826 | 0.26314 | 0.30072 | 0.14601 | 0.14019
24 | 0.060554 | 0.066662 | 0.086767 | 0.099475 | 0.11696 | 0.13672 | 0.12187 | 0.17423 | 0.15984 | 0.18053 | 0.18553 | 0.1721 | 0.16235 | 0.14946 | 0.13767 | 0.1239 | 0.12261 | 0.097149 | 0.080379 | 0.09538 | 0.097183 | 0.11106 | 0.053926 | 0.051775
25 | 0.19913 | 0.21922 | 0.28533 | 0.32712 | 0.38462 | 0.44959 | 0.40077 | 0.57295 | 0.52561 | 0.59365 | 0.61011 | 0.56593 | 0.53387 | 0.49151 | 0.45273 | 0.40745 | 0.40321 | 0.31947 | 0.26432 | 0.31365 | 0.31958 | 0.36522 | 0.17733 | 0.17026
26 | 0.0016303 | 0.0017948 | 0.002336 | 0.0026782 | 0.0031489 | 0.0036809 | 0.0032812 | 0.0046908 | 0.0043033 | 0.0048603 | 0.0049951 | 0.0046333 | 0.0043709 | 0.004024 | 0.0037066 | 0.0033359 | 0.0033012 | 0.0026155 | 0.002164 | 0.0025679 | 0.0026165 | 0.0029901 | 0.0014518 | 0.0013939

## DownFlex, Winter
NodeID | 0 | 1 | 2 | 3 | 4 | 5 | 6 | 7 | 8 | 9 | 10 | 11 | 12 | 13 | 14 | 15 | 16 | 17 | 18 | 19 | 20 | 21 | 22 | 23
2 | 0.1272 | 0.13461 | 0.14215 | 0.14861 | 0.1503 | 0.15722 | 0.15642 | 0.14785 | 0.13396 | 0.19671 | 0.1921 | 0.17689 | 0.17259 | 0.1733 | 0.16509 | 0.15133 | 0.136 | 0.13112 | 0.082424 | 0.088145 | 0.096371 | 0.098671 | 0.10291 | 0.11359
3 | 0.19629 | 0.20773 | 0.21936 | 0.22933 | 0.23193 | 0.24261 | 0.24137 | 0.22815 | 0.20672 | 0.30356 | 0.29644 | 0.27296 | 0.26633 | 0.26743 | 0.25476 | 0.23352 | 0.20987 | 0.20234 | 0.12719 | 0.13602 | 0.14872 | 0.15226 | 0.1588 | 0.17529
4 | 0.92494 | 0.97886 | 1.0336 | 1.0806 | 1.0929 | 1.1432 | 1.1374 | 1.0751 | 0.97408 | 1.4304 | 1.3969 | 1.2863 | 1.255 | 1.2602 | 1.2005 | 1.1004 | 0.98896 | 0.95348 | 0.59936 | 0.64096 | 0.70077 | 0.71749 | 0.7483 | 0.82598
5 | 1.6174 | 1.7117 | 1.8075 | 1.8897 | 1.9111 | 1.9992 | 1.9889 | 1.88 | 1.7034 | 2.5014 | 2.4427 | 2.2493 | 2.1946 | 2.2036 | 2.0992 | 1.9243 | 1.7294 | 1.6673 | 1.0481 | 1.1208 | 1.2254 | 1.2547 | 1.3085 | 1.4444
6 | 0.1343 | 0.14213 | 0.15009 | 0.15691 | 0.15869 | 0.166 | 0.16515 | 0.15611 | 0.14144 | 0.2077 | 0.20282 | 0.18677 | 0.18223 | 0.18298 | 0.17431 | 0.15978 | 0.1436 | 0.13845 | 0.087027 | 0.093067 | 0.10175 | 0.10418 | 0.10865 | 0.11993
7 | 0.045198 | 0.047832 | 0.05051 | 0.052806 | 0.053405 | 0.055865 | 0.055579 | 0.052535 | 0.047599 | 0.069898 | 0.068258 | 0.062854 | 0.061326 | 0.061578 | 0.058661 | 0.053772 | 0.048326 | 0.046593 | 0.029288 | 0.031321 | 0.034244 | 0.035061 | 0.036566 | 0.040362
8 | 0.035513 | 0.037583 | 0.039686 | 0.04149 | 0.041961 | 0.043894 | 0.043669 | 0.041278 | 0.037399 | 0.05492 | 0.053632 | 0.049385 | 0.048185 | 0.048383 | 0.046091 | 0.042249 | 0.037971 | 0.036608 | 0.023012 | 0.024609 | 0.026906 | 0.027548 | 0.02873 | 0.031713
9 | 0.25182 | 0.26649 | 0.28141 | 0.2942 | 0.29754 | 0.31125 | 0.30966 | 0.2927 | 0.2652 | 0.38943 | 0.3803 | 0.35018 | 0.34168 | 0.34308 | 0.32683 | 0.29958 | 0.26925 | 0.25959 | 0.16318 | 0.1745 | 0.19079 | 0.19534 | 0.20372 | 0.22487
20 | 0.58757 | 0.62182 | 0.65663 | 0.68648 | 0.69427 | 0.72624 | 0.72253 | 0.68296 | 0.61879 | 0.90867 | 0.88736 | 0.8171 | 0.79724 | 0.80052 | 0.76259 | 0.69903 | 0.62824 | 0.6057 | 0.38074 | 0.40717 | 0.44517 | 0.45579 | 0.47536 | 0.52471
21 | 0.1385 | 0.14657 | 0.15478 | 0.16181 | 0.16365 | 0.17119 | 0.17031 | 0.16098 | 0.14586 | 0.21419 | 0.20916 | 0.1926 | 0.18792 | 0.18869 | 0.17975 | 0.16477 | 0.14809 | 0.14277 | 0.089746 | 0.095976 | 0.10493 | 0.10744 | 0.11205 | 0.12368
22 | 0.074254 | 0.078582 | 0.082981 | 0.086752 | 0.087737 | 0.091778 | 0.091309 | 0.086308 | 0.078199 | 0.11483 | 0.11214 | 0.10326 | 0.10075 | 0.10116 | 0.096372 | 0.088339 | 0.079393 | 0.076545 | 0.048116 | 0.051455 | 0.056257 | 0.0576 | 0.060073 | 0.066309
23 | 0.45456 | 0.48106 | 0.50799 | 0.53108 | 0.5371 | 0.56184 | 0.55897 | 0.52836 | 0.47871 | 0.70297 | 0.68648 | 0.63213 | 0.61677 | 0.6193 | 0.58996 | 0.54079 | 0.48602 | 0.46859 | 0.29455 | 0.315 | 0.34439 | 0.35261 | 0.36775 | 0.40593
24 | 0.16788 | 0.17766 | 0.18761 | 0.19614 | 0.19836 | 0.2075 | 0.20644 | 0.19513 | 0.1768 | 0.25962 | 0.25353 | 0.23346 | 0.22778 | 0.22872 | 0.21788 | 0.19972 | 0.1795 | 0.17306 | 0.10878 | 0.11633 | 0.12719 | 0.13023 | 0.13582 | 0.14992
25 | 0.55206 | 0.58424 | 0.61694 | 0.64499 | 0.65231 | 0.68235 | 0.67886 | 0.64168 | 0.58139 | 0.85376 | 0.83373 | 0.76771 | 0.74906 | 0.75214 | 0.7165 | 0.65678 | 0.59027 | 0.56909 | 0.35773 | 0.38256 | 0.41826 | 0.42824 | 0.44663 | 0.49299
26 | 0.0045198 | 0.0047832 | 0.005051 | 0.0052806 | 0.0053405 | 0.0055865 | 0.0055579 | 0.0052535 | 0.0047599 | 0.0069898 | 0.0068258 | 0.0062854 | 0.0061326 | 0.0061578 | 0.0058661 | 0.0053772 | 0.0048326 | 0.0046593 | 0.0029288 | 0.0031321 | 0.0034244 | 0.0035061 | 0.0036566 | 0.0040362

## CostFlex, Winter
NodeID | 0 | 1 | 2 | 3 | 4 | 5 | 6 | 7 | 8 | 9 | 10 | 11 | 12 | 13 | 14 | 15 | 16 | 17 | 18 | 19 | 20 | 21 | 22 | 23
2 | 55.4209 | 51.4683 | 46.7182 | 43.0628 | 40.9527 | 41.8839 | 47.9515 | 49.9031 | 53.3752 | 56.7632 | 56.6344 | 54.8661 | 55.8518 | 54.0191 | 52.8304 | 51.4237 | 54.4649 | 61.5678 | 66.7339 | 70.3447 | 71.6227 | 69.3789 | 64.0344 | 61.8006
3 | 55.4209 | 51.4683 | 46.7182 | 43.0628 | 40.9527 | 41.8839 | 47.9515 | 49.9031 | 53.3752 | 56.7632 | 56.6344 | 54.8661 | 55.8518 | 54.0191 | 52.8304 | 51.4237 | 54.4649 | 61.5678 | 66.7339 | 70.3447 | 71.6227 | 69.3789 | 64.0344 | 61.8006
4 | 55.4209 | 51.4683 | 46.7182 | 43.0628 | 40.9527 | 41.8839 | 47.9515 | 49.9031 | 53.3752 | 56.7632 | 56.6344 | 54.8661 | 55.8518 | 54.0191 | 52.8304 | 51.4237 | 54.4649 | 61.5678 | 66.7339 | 70.3447 | 71.6227 | 69.3789 | 64.0344 | 61.8006
5 | 55.4209 | 51.4683 | 46.7182 | 43.0628 | 40.9527 | 41.8839 | 47.9515 | 49.9031 | 53.3752 | 56.7632 | 56.6344 | 54.8661 | 55.8518 | 54.0191 | 52.8304 | 51.4237 | 54.4649 | 61.5678 | 66.7339 | 70.3447 | 71.6227 | 69.3789 | 64.0344 | 61.8006
6 | 55.4209 | 51.4683 | 46.7182 | 43.0628 | 40.9527 | 41.8839 | 47.9515 | 49.9031 | 53.3752 | 56.7632 | 56.6344 | 54.8661 | 55.8518 | 54.0191 | 52.8304 | 51.4237 | 54.4649 | 61.5678 | 66.7339 | 70.3447 | 71.6227 | 69.3789 | 64.0344 | 61.8006
7 | 55.4209 | 51.4683 | 46.7182 | 43.0628 | 40.9527 | 41.8839 | 47.9515 | 49.9031 | 53.3752 | 56.7632 | 56.6344 | 54.8661 | 55.8518 | 54.0191 | 52.8304 | 51.4237 | 54.4649 | 61.5678 | 66.7339 | 70.3447 | 71.6227 | 69.3789 | 64.0344 | 61.8006
8 | 55.4209 | 51.4683 | 46.7182 | 43.0628 | 40.9527 | 41.8839 | 47.9515 | 49.9031 | 53.3752 | 56.7632 | 56.6344 | 54.8661 | 55.8518 | 54.0191 | 52.8304 | 51.4237 | 54.4649 | 61.5678 | 66.7339 | 70.3447 | 71.6227 | 69.3789 | 64.0344 | 61.8006
9 | 55.4209 | 51.4683 | 46.7182 | 43.0628 | 40.9527 | 41.8839 | 47.9515 | 49.9031 | 53.3752 | 56.7632 | 56.6344 | 54.8661 | 55.8518 | 54.0191 | 52.8304 | 51.4237 | 54.4649 | 61.5678 | 66.7339 | 70.3447 | 71.6227 | 69.3789 | 64.0344 | 61.8006
20 | 55.4209 | 51.4683 | 46.7182 | 43.0628 | 40.9527 | 41.8839 | 47.9515 | 49.9031 | 53.3752 | 56.7632 | 56.6344 | 54.8661 | 55.8518 | 54.0191 | 52.8304 | 51.4237 | 54.4649 | 61.5678 | 66.7339 | 70.3447 | 71.6227 | 69.3789 | 64.0344 | 61.8006
21 | 55.4209 | 51.4683 | 46.7182 | 43.0628 | 40.9527 | 41.8839 | 47.9515 | 49.9031 | 53.3752 | 56.7632 | 56.6344 | 54.8661 | 55.8518 | 54.0191 | 52.8304 | 51.4237 | 54.4649 | 61.5678 | 66.7339 | 70.3447 | 71.6227 | 69.3789 | 64.0344 | 61.8006
22 | 55.4209 | 51.4683 | 46.7182 | 43.0628 | 40.9527 | 41.8839 | 47.9515 | 49.9031 | 53.3752 | 56.7632 | 56.6344 | 54.8661 | 55.8518 | 54.0191 | 52.8304 | 51.4237 | 54.4649 | 61.5678 | 66.7339 | 70.3447 | 71.6227 | 69.3789 | 64.0344 | 61.8006
23 | 55.4209 | 51.4683 | 46.7182 | 43.0628 | 40.9527 | 41.8839 | 47.9515 | 49.9031 | 53.3752 | 56.7632 | 56.6344 | 54.8661 | 55.8518 | 54.0191 | 52.8304 | 51.4237 | 54.4649 | 61.5678 | 66.7339 | 70.3447 | 71.6227 | 69.3789 | 64.0344 | 61.8006
24 | 55.4209 | 51.4683 | 46.7182 | 43.0628 | 40.9527 | 41.8839 | 47.9515 | 49.9031 | 53.3752 | 56.7632 | 56.6344 | 54.8661 | 55.8518 | 54.0191 | 52.8304 | 51.4237 | 54.4649 | 61.5678 | 66.7339 | 70.3447 | 71.6227 | 69.3789 | 64.0344 | 61.8006
25 | 55.4209 | 51.4683 | 46.7182 | 43.0628 | 40.9527 | 41.8839 | 47.9515 | 49.9031 | 53.3752 | 56.7632 | 56.6344 | 54.8661 | 55.8518 | 54.0191 | 52.8304 | 51.4237 | 54.4649 | 61.5678 | 66.7339 | 70.3447 | 71.6227 | 69.3789 | 64.0344 | 61.8006
26 | 55.4209 | 51.4683 | 46.7182 | 43.0628 | 40.9527 | 41.8839 | 47.9515 | 49.9031 | 53.3752 | 56.7632 | 56.6344 | 54.8661 | 55.8518 | 54.0191 | 52.8304 | 51.4237 | 54.4649 | 61.5678 | 66.7339 | 70.3447 | 71.6227 | 69.3789 | 64.0344 | 61.8006

## Pg, Winter, S1
Gen ID | 0 | 1 | 2 | 3 | 4 | 5 | 6 | 7 | 8 | 9 | 10 | 11 | 12 | 13 | 14 | 15 | 16 | 17 | 18 | 19 | 20 | 21 | 22 | 23
1 | 0 | 0 | 0 | 0 | 0 | 0 | 0 | 0 | 0 | 0 | 0 | 0 | 0 | 0 | 0 | 0 | 0 | 0 | 0 | 0 | 0 | 0 | 0 | 0
2 | 0 | 0 | 0 | 0 | 0 | 0 | 0 | 0 | 0 | 0 | 0 | 0 | 0 | 0 | 0 | 0 | 0 | 0 | 0 | 0 | 0 | 0 | 0 | 0
3 | 0 | 0 | 0 | 0 | 0 | 0 | 0 | 0 | 0 | 0 | 0 | 0 | 0 | 0 | 0 | 0 | 0 | 0 | 0 | 0 | 0 | 0 | 0 | 0
4 | 0 | 0 | 7.8404e-05 | 0 | 0 | 0 | 0 | 0.047676 | 0.94451 | 2.4645 | 3.0756 | 3.4161 | 3.4794 | 3.4155 | 2.9164 | 1.9272 | 0.47084 | 0.0036802 | 0.00031681 | 0.00024241 | 0 | 0 | 0 | 0
5 | 0 | 0 | 7.8404e-05 | 0 | 0 | 0 | 0 | 0.047676 | 0.94451 | 2.4645 | 3.0756 | 3.4161 | 3.4794 | 3.4155 | 2.9164 | 1.9272 | 0.47084 | 0.0036802 | 0.00031681 | 0.00024241 | 0 | 0 | 0 | 0
6 | 0 | 0 | 7.8404e-05 | 0 | 0 | 0 | 0 | 0.047676 | 0.94451 | 2.4645 | 3.0756 | 3.4161 | 3.4794 | 3.4155 | 2.9164 | 1.9272 | 0.47084 | 0.0036802 | 0.00031681 | 0.00024241 | 0 | 0 | 0 | 0

## Pg, Winter, S2
Gen ID | 0 | 1 | 2 | 3 | 4 | 5 | 6 | 7 | 8 | 9 | 10 | 11 | 12 | 13 | 14 | 15 | 16 | 17 | 18 | 19 | 20 | 21 | 22 | 23
1 | 0 | 0 | 0 | 0 | 0 | 0 | 0 | 0 | 0 | 0 | 0 | 0 | 0 | 0 | 0 | 0 | 0 | 0 | 0 | 0 | 0 | 0 | 0 | 0
2 | 0 | 0 | 0 | 0 | 0 | 0 | 0 | 0 | 0 | 0 | 0 | 0 | 0 | 0 | 0 | 0 | 0 | 0 | 0 | 0 | 0 | 0 | 0 | 0
3 | 0 | 0 | 0 | 0 | 0 | 0 | 0 | 0 | 0 | 0 | 0 | 0 | 0 | 0 | 0 | 0 | 0 | 0 | 0 | 0 | 0 | 0 | 0 | 0
4 | 0 | 0.00013627 | 0 | 0 | 0 | 0 | 0 | 0.0382 | 0.75187 | 1.7886 | 2.4069 | 2.952 | 3.5057 | 2.9256 | 2.1497 | 1.0312 | 0.21544 | 0.001377 | 0.00060246 | 0 | 0 | 0 | 0 | 0
5 | 0 | 0.00013627 | 0 | 0 | 0 | 0 | 0 | 0.0382 | 0.75187 | 1.7886 | 2.4069 | 2.952 | 3.5057 | 2.9256 | 2.1497 | 1.0312 | 0.21544 | 0.001377 | 0.00060246 | 0 | 0 | 0 | 0 | 0
6 | 0 | 0.00013627 | 0 | 0 | 0 | 0 | 0 | 0.0382 | 0.75187 | 1.7886 | 2.4069 | 2.952 | 3.5057 | 2.9256 | 2.1497 | 1.0312 | 0.21544 | 0.001377 | 0.00060246 | 0 | 0 | 0 | 0 | 0

## Pg, Winter, S3
Gen ID | 0 | 1 | 2 | 3 | 4 | 5 | 6 | 7 | 8 | 9 | 10 | 11 | 12 | 13 | 14 | 15 | 16 | 17 | 18 | 19 | 20 | 21 | 22 | 23
1 | 0 | 0 | 0 | 0 | 0 | 0 | 0 | 0 | 0 | 0 | 0 | 0 | 0 | 0 | 0 | 0 | 0 | 0 | 0 | 0 | 0 | 0 | 0 | 0
2 | 0 | 0 | 0 | 0 | 0 | 0 | 0 | 0 | 0 | 0 | 0 | 0 | 0 | 0 | 0 | 0 | 0 | 0 | 0 | 0 | 0 | 0 | 0 | 0
3 | 0 | 0 | 0 | 0 | 0 | 0 | 0 | 0 | 0 | 0 | 0 | 0 | 0 | 0 | 0 | 0 | 0 | 0 | 0 | 0 | 0 | 0 | 0 | 0
4 | 0 | 0 | 0 | 0 | 0 | 0 | 0 | 0.041303 | 0.90189 | 2.0998 | 3.0281 | 3.1172 | 2.9599 | 2.3174 | 1.7851 | 0.75745 | 0.13372 | 0.00021703 | 0 | 0 | 0 | 0 | 0 | 0
5 | 0 | 0 | 0 | 0 | 0 | 0 | 0 | 0.041303 | 0.90189 | 2.0998 | 3.0281 | 3.1172 | 2.9599 | 2.3174 | 1.7851 | 0.75745 | 0.13372 | 0.00021703 | 0 | 0 | 0 | 0 | 0 | 0
6 | 0 | 0 | 0 | 0 | 0 | 0 | 0 | 0.041303 | 0.90189 | 2.0998 | 3.0281 | 3.1172 | 2.9599 | 2.3174 | 1.7851 | 0.75745 | 0.13372 | 0.00021703 | 0 | 0 | 0 | 0 | 0 | 0

## Qg, Winter, S1
NodeID | 0 | 1 | 2 | 3 | 4 | 5 | 6 | 7 | 8 | 9 | 10 | 11 | 12 | 13 | 14 | 15 | 16 | 17 | 18 | 19 | 20 | 21 | 22 | 23
1 | 0 | 0 | 0 | 0 | 0 | 0 | 0 | 0 | 0 | 0 | 0 | 0 | 0 | 0 | 0 | 0 | 0 | 0 | 0 | 0 | 0 | 0 | 0 | 0
2 | 0 | 0 | 0 | 0 | 0 | 0 | 0 | 0 | 0 | 0 | 0 | 0 | 0 | 0 | 0 | 0 | 0 | 0 | 0 | 0 | 0 | 0 | 0 | 0
3 | 0 | 0 | 0 | 0 | 0 | 0 | 0 | 0 | 0 | 0 | 0 | 0 | 0 | 0 | 0 | 0 | 0 | 0 | 0 | 0 | 0 | 0 | 0 | 0
4 | 0 | 0 | 0 | 0 | 0 | 0 | 0 | 0 | 0 | 0 | 0 | 0 | 0 | 0 | 0 | 0 | 0 | 0 | 0 | 0 | 0 | 0 | 0 | 0
5 | 0 | 0 | 0 | 0 | 0 | 0 | 0 | 0 | 0 | 0 | 0 | 0 | 0 | 0 | 0 | 0 | 0 | 0 | 0 | 0 | 0 | 0 | 0 | 0
6 | 0 | 0 | 0 | 0 | 0 | 0 | 0 | 0 | 0 | 0 | 0 | 0 | 0 | 0 | 0 | 0 | 0 | 0 | 0 | 0 | 0 | 0 | 0 | 0

## Qg, Winter, S2
NodeID | 0 | 1 | 2 | 3 | 4 | 5 | 6 | 7 | 8 | 9 | 10 | 11 | 12 | 13 | 14 | 15 | 16 | 17 | 18 | 19 | 20 | 21 | 22 | 23
1 | 0 | 0 | 0 | 0 | 0 | 0 | 0 | 0 | 0 | 0 | 0 | 0 | 0 | 0 | 0 | 0 | 0 | 0 | 0 | 0 | 0 | 0 | 0 | 0
2 | 0 | 0 | 0 | 0 | 0 | 0 | 0 | 0 | 0 | 0 | 0 | 0 | 0 | 0 | 0 | 0 | 0 | 0 | 0 | 0 | 0 | 0 | 0 | 0
3 | 0 | 0 | 0 | 0 | 0 | 0 | 0 | 0 | 0 | 0 | 0 | 0 | 0 | 0 | 0 | 0 | 0 | 0 | 0 | 0 | 0 | 0 | 0 | 0
4 | 0 | 0 | 0 | 0 | 0 | 0 | 0 | 0 | 0 | 0 | 0 | 0 | 0 | 0 | 0 | 0 | 0 | 0 | 0 | 0 | 0 | 0 | 0 | 0
5 | 0 | 0 | 0 | 0 | 0 | 0 | 0 | 0 | 0 | 0 | 0 | 0 | 0 | 0 | 0 | 0 | 0 | 0 | 0 | 0 | 0 | 0 | 0 | 0
6 | 0 | 0 | 0 | 0 | 0 | 0 | 0 | 0 | 0 | 0 | 0 | 0 | 0 | 0 | 0 | 0 | 0 | 0 | 0 | 0 | 0 | 0 | 0 | 0

## Qg, Winter, S3
NodeID | 0 | 1 | 2 | 3 | 4 | 5 | 6 | 7 | 8 | 9 | 10 | 11 | 12 | 13 | 14 | 15 | 16 | 17 | 18 | 19 | 20 | 21 | 22 | 23
1 | 0 | 0 | 0 | 0 | 0 | 0 | 0 | 0 | 0 | 0 | 0 | 0 | 0 | 0 | 0 | 0 | 0 | 0 | 0 | 0 | 0 | 0 | 0 | 0
2 | 0 | 0 | 0 | 0 | 0 | 0 | 0 | 0 | 0 | 0 | 0 | 0 | 0 | 0 | 0 | 0 | 0 | 0 | 0 | 0 | 0 | 0 | 0 | 0
3 | 0 | 0 | 0 | 0 | 0 | 0 | 0 | 0 | 0 | 0 | 0 | 0 | 0 | 0 | 0 | 0 | 0 | 0 | 0 | 0 | 0 | 0 | 0 | 0
4 | 0 | 0 | 0 | 0 | 0 | 0 | 0 | 0 | 0 | 0 | 0 | 0 | 0 | 0 | 0 | 0 | 0 | 0 | 0 | 0 | 0 | 0 | 0 | 0
5 | 0 | 0 | 0 | 0 | 0 | 0 | 0 | 0 | 0 | 0 | 0 | 0 | 0 | 0 | 0 | 0 | 0 | 0 | 0 | 0 | 0 | 0 | 0 | 0
6 | 0 | 0 | 0 | 0 | 0 | 0 | 0 | 0 | 0 | 0 | 0 | 0 | 0 | 0 | 0 | 0 | 0 | 0 | 0 | 0 | 0 | 0 | 0 | 0

## GenStatus, Winter
Node ID | 0 | 1 | 2 | 3 | 4 | 5 | 6 | 7 | 8 | 9 | 10 | 11 | 12 | 13 | 14 | 15 | 16 | 17 | 18 | 19 | 20 | 21 | 22 | 23
1 | 1 | 1 | 1 | 1 | 1 | 1 | 1 | 1 | 1 | 1 | 1 | 1 | 1 | 1 | 1 | 1 | 1 | 1 | 1 | 1 | 1 | 1 | 1 | 1
2 | 1 | 1 | 1 | 1 | 1 | 1 | 1 | 1 | 1 | 1 | 1 | 1 | 1 | 1 | 1 | 1 | 1 | 1 | 1 | 1 | 1 | 1 | 1 | 1
3 | 1 | 1 | 1 | 1 | 1 | 1 | 1 | 1 | 1 | 1 | 1 | 1 | 1 | 1 | 1 | 1 | 1 | 1 | 1 | 1 | 1 | 1 | 1 | 1
4 | 1 | 1 | 1 | 1 | 1 | 1 | 1 | 1 | 1 | 1 | 1 | 1 | 1 | 1 | 1 | 1 | 1 | 1 | 1 | 1 | 1 | 1 | 1 | 1
5 | 1 | 1 | 1 | 1 | 1 | 1 | 1 | 1 | 1 | 1 | 1 | 1 | 1 | 1 | 1 | 1 | 1 | 1 | 1 | 1 | 1 | 1 | 1 | 1
6 | 1 | 1 | 1 | 1 | 1 | 1 | 1 | 1 | 1 | 1 | 1 | 1 | 1 | 1 | 1 | 1 | 1 | 1 | 1 | 1 | 1 | 1 | 1 | 1

## Pc, Summer, S1
Node ID | 0 | 1 | 2 | 3 | 4 | 5 | 6 | 7 | 8 | 9 | 10 | 11 | 12 | 13 | 14 | 15 | 16 | 17 | 18 | 19 | 20 | 21 | 22 | 23
2 | 0.2103 | 0.20994 | 0.19949 | 0.19465 | 0.1873 | 0.18544 | 0.18933 | 0.20098 | 0.21521 | 0.21449 | 0.20842 | 0.21188 | 0.22235 | 0.22471 | 0.20926 | 0.21499 | 0.21085 | 0.21272 | 0.19589 | 0.19059 | 0.1936 | 0.18753 | 0.19696 | 0.19753
3 | 0.36311 | 0.34786 | 0.33 | 0.30293 | 0.28401 | 0.28979 | 0.31426 | 0.36936 | 0.40147 | 0.43075 | 0.38965 | 0.41035 | 0.41522 | 0.41523 | 0.36143 | 0.37536 | 0.38612 | 0.39783 | 0.40291 | 0.41911 | 0.4434 | 0.40217 | 0.3827 | 0.36646
4 | 1.2132 | 1.1667 | 1.0674 | 1.0863 | 1.026 | 1.0118 | 1.4008 | 1.5589 | 1.6277 | 1.5433 | 1.4919 | 1.6088 | 1.7013 | 1.63 | 1.5022 | 1.4285 | 1.4109 | 1.4271 | 1.3466 | 1.4399 | 1.532 | 1.4055 | 1.4062 | 1.252
5 | 1.5641 | 1.3492 | 1.1164 | 1.085 | 0.95401 | 0.87018 | 1.6469 | 2.3712 | 2.8561 | 2.9492 | 2.8631 | 2.584 | 2.956 | 2.8731 | 2.6462 | 2.4564 | 2.1653 | 2.0426 | 2.4545 | 2.8205 | 3.2693 | 3.0689 | 2.6096 | 2.0526
6 | 0.61364 | 0.55689 | 0.51427 | 0.50075 | 0.51596 | 0.51325 | 0.57121 | 0.63455 | 0.70003 | 0.72303 | 0.77125 | 0.81663 | 0.84091 | 0.80818 | 0.78033 | 0.77031 | 0.76616 | 0.7672 | 0.77274 | 0.78207 | 0.86219 | 0.8189 | 0.79988 | 0.71314
7 | 0.16377 | 0.15821 | 0.1466 | 0.15166 | 0.15325 | 0.15204 | 0.16671 | 0.19839 | 0.20687 | 0.20648 | 0.20598 | 0.21762 | 0.21587 | 0.20885 | 0.19699 | 0.19021 | 0.19722 | 0.19423 | 0.18091 | 0.18188 | 0.19074 | 0.17325 | 0.16743 | 0.16863
8 | 0.61474 | 0.5532 | 0.54093 | 0.55266 | 0.53517 | 0.58187 | 0.75037 | 0.84819 | 0.97766 | 1.0308 | 1.026 | 1.0694 | 1.041 | 1.065 | 1.0477 | 0.97585 | 0.98923 | 0.95424 | 0.94764 | 0.95441 | 0.96534 | 0.81414 | 0.7809 | 0.67281
9 | 0.30284 | 0.29045 | 0.27529 | 0.26986 | 0.26577 | 0.2754 | 0.43763 | 0.47401 | 0.50784 | 0.50473 | 0.52157 | 0.55475 | 0.55593 | 0.53051 | 0.46705 | 0.44683 | 0.41365 | 0.42002 | 0.40153 | 0.40798 | 0.40047 | 0.34693 | 0.33192 | 0.31542
20 | 1.0721 | 1.008 | 0.96612 | 0.90694 | 0.89938 | 0.86436 | 0.88327 | 0.87587 | 0.76088 | 0.79552 | 0.87435 | 0.97831 | 1.032 | 1.0476 | 1.0225 | 1.062 | 1.042 | 1.0465 | 1.0172 | 1.0696 | 1.1367 | 1.048 | 0.9826 | 1.0613
21 | 0.25748 | 0.24241 | 0.23114 | 0.23087 | 0.22502 | 0.22552 | 0.26873 | 0.2844 | 0.30357 | 0.31759 | 0.308 | 0.32018 | 0.33663 | 0.33313 | 0.32546 | 0.30247 | 0.2881 | 0.29584 | 0.29453 | 0.31005 | 0.3378 | 0.30447 | 0.30008 | 0.27174
22 | 0.14236 | 0.13139 | 0.1225 | 0.11799 | 0.11627 | 0.1225 | 0.14717 | 0.1562 | 0.16947 | 0.17936 | 0.18764 | 0.19311 | 0.19174 | 0.18867 | 0.17862 | 0.16939 | 0.16601 | 0.18159 | 0.18624 | 0.19059 | 0.21312 | 0.18883 | 0.18533 | 0.1643
23 | 0.82515 | 0.83977 | 0.87487 | 0.80112 | 0.76973 | 0.73223 | 0.76185 | 0.73119 | 0.64962 | 0.50843 | 0.68689 | 0.75972 | 0.76777 | 0.81884 | 0.66273 | 0.86736 | 0.77419 | 0.78343 | 0.76689 | 0.82723 | 0.91808 | 0.89719 | 0.97177 | 1.0022
24 | 0.4748 | 0.47142 | 0.45947 | 0.45454 | 0.44382 | 0.44716 | 0.51776 | 0.51305 | 0.54567 | 0.52212 | 0.52209 | 0.52729 | 0.54786 | 0.55097 | 0.54049 | 0.53621 | 0.53431 | 0.55059 | 0.51868 | 0.5212 | 0.53001 | 0.49441 | 0.4686 | 0.47699
25 | -0.49673 | -0.45316 | -0.44981 | -0.44715 | -0.48484 | -0.54659 | -0.64271 | -0.86088 | -0.93936 | -0.97385 | -1.0612 | -1.0734 | -1.0448 | -0.93037 | -0.80715 | -0.80822 | -0.84164 | -0.77746 | -0.8509 | -0.92859 | -0.92924 | -0.82211 | -0.65111 | -0.53256
26 | 0.17265 | 0.17102 | 0.16464 | 0.16162 | 0.16024 | 0.16247 | 0.16124 | 0.19611 | 0.21092 | 0.20823 | 0.20473 | 0.20727 | 0.21502 | 0.2112 | 0.19485 | 0.20082 | 0.2029 | 0.19652 | 0.18638 | 0.1839 | 0.18345 | 0.18125 | 0.16833 | 0.16302

## Pc, Summer, S2
Node ID | 0 | 1 | 2 | 3 | 4 | 5 | 6 | 7 | 8 | 9 | 10 | 11 | 12 | 13 | 14 | 15 | 16 | 17 | 18 | 19 | 20 | 21 | 22 | 23
2 | 0.255 | 0.25241 | 0.24591 | 0.24417 | 0.22902 | 0.22111 | 0.21475 | 0.18853 | 0.18685 | 0.18975 | 0.18126 | 0.17825 | 0.17994 | 0.19791 | 0.20165 | 0.19973 | 0.18829 | 0.20152 | 0.19427 | 0.19699 | 0.19535 | 0.18749 | 0.20532 | 0.21013
3 | 0.39956 | 0.37772 | 0.35626 | 0.32878 | 0.31428 | 0.29946 | 0.32575 | 0.34271 | 0.39114 | 0.43371 | 0.42307 | 0.42764 | 0.43647 | 0.43008 | 0.38676 | 0.38407 | 0.3664 | 0.37954 | 0.3912 | 0.42442 | 0.43557 | 0.43718 | 0.42371 | 0.3751
4 | 1.4863 | 1.4196 | 1.3178 | 1.2954 | 1.2545 | 1.212 | 1.3617 | 1.3633 | 1.4518 | 1.4757 | 1.545 | 1.6818 | 1.6813 | 1.6336 | 1.4854 | 1.401 | 1.3073 | 1.4055 | 1.3745 | 1.3938 | 1.4329 | 1.446 | 1.5332 | 1.445
5 | 1.6028 | 1.3567 | 1.0738 | 1.1969 | 0.98827 | 0.87253 | 1.4384 | 2.2155 | 2.6091 | 2.8177 | 2.9608 | 2.738 | 2.9311 | 2.8517 | 2.3267 | 2.2061 | 1.9931 | 2.36 | 2.7736 | 2.8985 | 2.8745 | 3.2307 | 2.7969 | 2.2562
6 | 0.61887 | 0.57802 | 0.5259 | 0.50693 | 0.49951 | 0.48592 | 0.51568 | 0.57848 | 0.67346 | 0.75168 | 0.81467 | 0.86038 | 0.88653 | 0.86477 | 0.80865 | 0.77818 | 0.74986 | 0.74624 | 0.73847 | 0.75248 | 0.79087 | 0.8561 | 0.82918 | 0.72805
7 | 0.20024 | 0.20231 | 0.19272 | 0.19254 | 0.18637 | 0.18285 | 0.17571 | 0.18613 | 0.19494 | 0.20622 | 0.20979 | 0.21812 | 0.21747 | 0.21064 | 0.1942 | 0.1986 | 0.19205 | 0.18992 | 0.18284 | 0.19333 | 0.18892 | 0.19823 | 0.19831 | 0.19047
8 | 0.63469 | 0.60079 | 0.5918 | 0.58699 | 0.59077 | 0.59286 | 0.63335 | 0.77994 | 0.88709 | 0.97888 | 1.0302 | 1.0357 | 1.0662 | 1.0409 | 0.94234 | 0.94547 | 0.94417 | 0.90408 | 0.89037 | 0.92965 | 0.91204 | 0.84299 | 0.81643 | 0.69445
9 | 0.32048 | 0.31119 | 0.2886 | 0.28171 | 0.27796 | 0.2862 | 0.41766 | 0.44111 | 0.48491 | 0.49104 | 0.52582 | 0.54925 | 0.4925 | 0.436 | 0.37761 | 0.3608 | 0.34284 | 0.35767 | 0.34598 | 0.35183 | 0.36762 | 0.37315 | 0.38337 | 0.35711
20 | 1.0014 | 0.95493 | 0.88619 | 0.83118 | 0.78156 | 0.81367 | 0.82328 | 0.79876 | 0.88032 | 0.98853 | 1.0062 | 1.0869 | 1.0754 | 1.0669 | 0.92336 | 0.83262 | 0.79898 | 0.8602 | 0.89768 | 0.90721 | 0.97396 | 1.0167 | 1.105 | 1.0717
21 | 0.27288 | 0.26187 | 0.25161 | 0.25006 | 0.24476 | 0.24149 | 0.26762 | 0.27261 | 0.2963 | 0.31414 | 0.32481 | 0.33494 | 0.32856 | 0.32042 | 0.31023 | 0.29874 | 0.29024 | 0.29922 | 0.29695 | 0.30584 | 0.31621 | 0.32607 | 0.32329 | 0.28921
22 | 0.14098 | 0.13086 | 0.12315 | 0.11935 | 0.1183 | 0.12098 | 0.1335 | 0.1505 | 0.17693 | 0.18909 | 0.19821 | 0.21416 | 0.22173 | 0.20659 | 0.19677 | 0.19199 | 0.1807 | 0.18788 | 0.1951 | 0.19432 | 0.20585 | 0.21791 | 0.21081 | 0.18181
23 | 1.0221 | 0.89899 | 0.8018 | 0.79528 | 0.76371 | 0.74702 | 0.80386 | 0.67965 | 0.5905 | 0.60206 | 0.69792 | 0.71032 | 0.72012 | 0.67843 | 0.72125 | 0.76564 | 0.72309 | 0.73703 | 0.78565 | 0.77666 | 0.73356 | 0.72624 | 0.85399 | 0.85357
24 | 0.51779 | 0.50935 | 0.49849 | 0.4986 | 0.4869 | 0.47983 | 0.52387 | 0.50332 | 0.52978 | 0.52543 | 0.54989 | 0.54767 | 0.52305 | 0.51506 | 0.47357 | 0.4774 | 0.46558 | 0.48345 | 0.48582 | 0.48626 | 0.48662 | 0.48855 | 0.50221 | 0.48588
25 | -0.4417 | -0.39004 | -0.40399 | -0.3978 | -0.44672 | -0.48004 | -0.51163 | -0.75362 | -0.86993 | -0.9713 | -1.058 | -1.0731 | -1.0514 | -0.97641 | -0.90697 | -0.87733 | -0.92379 | -0.85518 | -0.85927 | -0.88862 | -0.92102 | -0.94674 | -0.75462 | -0.58789
26 | 0.21734 | 0.21349 | 0.21106 | 0.21114 | 0.20196 | 0.19814 | 0.18667 | 0.18366 | 0.18256 | 0.1835 | 0.17757 | 0.17364 | 0.17261 | 0.1844 | 0.18724 | 0.18556 | 0.18034 | 0.18533 | 0.18476 | 0.19031 | 0.1852 | 0.18121 | 0.17669 | 0.17563

## Pc, Summer, S3
Node ID | 0 | 1 | 2 | 3 | 4 | 5 | 6 | 7 | 8 | 9 | 10 | 11 | 12 | 13 | 14 | 15 | 16 | 17 | 18 | 19 | 20 | 21 | 22 | 23
2 | 0.23356 | 0.22585 | 0.21611 | 0.215 | 0.20722 | 0.20344 | 0.20797 | 0.18975 | 0.19832 | 0.21463 | 0.21125 | 0.20998 | 0.20973 | 0.22031 | 0.21928 | 0.22287 | 0.22748 | 0.22535 | 0.21646 | 0.21669 | 0.22409 | 0.20595 | 0.22356 | 0.22571
3 | 0.3356 | 0.31573 | 0.29281 | 0.28071 | 0.26795 | 0.25608 | 0.2873 | 0.31935 | 0.39014 | 0.4389 | 0.43464 | 0.4281 | 0.41784 | 0.37423 | 0.33926 | 0.31717 | 0.30504 | 0.32695 | 0.34309 | 0.38934 | 0.41192 | 0.42173 | 0.41943 | 0.36246
4 | 1.5744 | 1.4922 | 1.4323 | 1.3526 | 1.2374 | 1.1886 | 1.2623 | 1.2701 | 1.4143 | 1.5527 | 1.6342 | 1.6879 | 1.6579 | 1.5631 | 1.4566 | 1.3844 | 1.3236 | 1.4097 | 1.4132 | 1.4385 | 1.5544 | 1.608 | 1.6749 | 1.5263
5 | 1.3793 | 1.1712 | 0.92943 | 1.565 | 1.1067 | 0.50405 | 0.99379 | 1.4727 | 1.9276 | 2.3133 | 2.5354 | 2.5946 | 2.2504 | 1.8092 | 1.4634 | 1.3889 | 1.2067 | 1.4265 | 1.789 | 2.024 | 2.2359 | 2.8221 | 2.3879 | 1.708
6 | 0.57113 | 0.51607 | 0.48732 | 0.47166 | 0.45581 | 0.43091 | 0.46526 | 0.52401 | 0.60961 | 0.72787 | 0.81483 | 0.88052 | 0.8526 | 0.74792 | 0.66889 | 0.64964 | 0.61159 | 0.61174 | 0.6341 | 0.65264 | 0.71722 | 0.79716 | 0.78652 | 0.67245
7 | 0.18488 | 0.18441 | 0.17808 | 0.17635 | 0.17501 | 0.16376 | 0.15978 | 0.16336 | 0.17795 | 0.19695 | 0.20692 | 0.21727 | 0.21239 | 0.198 | 0.19141 | 0.18746 | 0.18453 | 0.17931 | 0.17964 | 0.17992 | 0.18666 | 0.19587 | 0.18358 | 0.19067
8 | 0.73414 | 0.68051 | 0.67297 | 0.68301 | 0.65964 | 0.62392 | 0.66321 | 0.72377 | 0.85982 | 0.9839 | 1.052 | 1.0959 | 1.09 | 1.0469 | 0.9583 | 0.83893 | 0.81596 | 0.80439 | 0.76656 | 0.79746 | 0.88043 | 0.92364 | 0.89849 | 0.8331
9 | 0.40379 | 0.38349 | 0.35878 | 0.34917 | 0.34393 | 0.34002 | 0.38215 | 0.36318 | 0.41591 | 0.49003 | 0.52912 | 0.54918 | 0.52221 | 0.46012 | 0.43218 | 0.41768 | 0.40357 | 0.41238 | 0.42023 | 0.43836 | 0.47197 | 0.50616 | 0.49471 | 0.44127
20 | 1.057 | 1.0044 | 0.96579 | 0.92446 | 0.88297 | 0.83161 | 0.79827 | 0.84183 | 0.75727 | 0.85645 | 0.92469 | 1.1059 | 1.0625 | 0.96564 | 0.86831 | 0.83109 | 0.7967 | 0.852 | 0.84316 | 0.85331 | 0.95527 | 1.0071 | 1.1158 | 1.0792
21 | 0.24713 | 0.2305 | 0.21582 | 0.20658 | 0.1994 | 0.19285 | 0.21314 | 0.21584 | 0.25771 | 0.295 | 0.3251 | 0.33278 | 0.30658 | 0.27637 | 0.2543 | 0.24522 | 0.23334 | 0.24614 | 0.24202 | 0.24838 | 0.27343 | 0.28601 | 0.29049 | 0.25945
22 | 0.13286 | 0.12036 | 0.11161 | 0.10621 | 0.10231 | 0.099816 | 0.11957 | 0.13395 | 0.16507 | 0.19198 | 0.20878 | 0.22035 | 0.19391 | 0.1761 | 0.15923 | 0.14539 | 0.13686 | 0.14696 | 0.15269 | 0.16273 | 0.17966 | 0.18893 | 0.18544 | 0.15661
23 | 0.95963 | 0.96243 | 1.0064 | 0.8539 | 0.51878 | 0.58852 | 0.67482 | 0.61101 | 0.57234 | 0.60253 | 0.69655 | 0.71747 | 0.72259 | 0.68573 | 0.74115 | 0.73448 | 0.66054 | 0.68242 | 0.69656 | 0.72455 | 0.67074 | 0.66117 | 0.70945 | 0.77699
24 | 0.5417 | 0.53397 | 0.5278 | 0.5201 | 0.50523 | 0.49791 | 0.52591 | 0.49233 | 0.51353 | 0.52439 | 0.54129 | 0.55129 | 0.55104 | 0.53085 | 0.52596 | 0.52556 | 0.50818 | 0.5276 | 0.41712 | 0.49014 | 0.54537 | 0.54716 | 0.56709 | 0.5484
25 | -0.39491 | -0.33501 | -0.32907 | -0.32881 | -0.33651 | -0.37748 | -0.43164 | -0.6341 | -0.74783 | -0.88709 | -0.99759 | -1.0526 | -0.94251 | -0.78838 | -0.6561 | -0.63114 | -0.64927 | -0.62323 | -0.65427 | -0.74701 | -0.78352 | -0.8359 | -0.63883 | -0.49449
26 | 0.1959 | 0.18693 | 0.18127 | 0.18197 | 0.18016 | 0.18048 | 0.17989 | 0.18487 | 0.19403 | 0.20838 | 0.20756 | 0.20538 | 0.2024 | 0.2068 | 0.20487 | 0.2087 | 0.21953 | 0.20916 | 0.20696 | 0.21001 | 0.21394 | 0.19968 | 0.19494 | 0.1912

## Qc, Summer, S1
Node ID | 0 | 1 | 2 | 3 | 4 | 5 | 6 | 7 | 8 | 9 | 10 | 11 | 12 | 13 | 14 | 15 | 16 | 17 | 18 | 19 | 20 | 21 | 22 | 23
2 | 0.048942 | 0.054058 | 0.050944 | 0.050944 | 0.049832 | 0.052724 | 0.054281 | 0.10167 | 0.11835 | 0.1139 | 0.11123 | 0.11101 | 0.11813 | 0.11457 | 0.080309 | 0.105 | 0.10634 | 0.099663 | 0.078974 | 0.071633 | 0.075192 | 0.075415 | 0.052056 | 0.051611
3 | 0.0051153 | -0.030692 | -0.033249 | -0.048595 | -0.058825 | -0.046037 | -0.058825 | 0.14834 | 0.18926 | 0.24297 | 0.13811 | 0.12532 | 0.086959 | 0.11765 | 0.051153 | 0.04348 | 0.051153 | 0.092075 | 0.17648 | 0.17903 | 0.14323 | 0.10998 | 0.051153 | 0.010231
4 | -0.14356 | -0.34 | -0.59311 | -0.54778 | -0.55911 | -0.53267 | -0.030222 | 0.63844 | 0.83866 | 0.84622 | 0.70644 | 0.884 | 0.80089 | 0.69889 | 0.50244 | 0.31355 | 0.38911 | 0.34755 | 0.064222 | 0.27955 | 0.39289 | 0.25689 | -0.238 | -0.48733
5 | -2.2008 | -2.222 | -2.2854 | -2.2854 | -2.3384 | -2.4018 | -2.1796 | -1.4707 | -1.1004 | -1.1639 | -1.4707 | -1.5977 | -1.4813 | -1.6083 | -1.5131 | -1.7882 | -2.0103 | -1.7882 | -1.2591 | -1.1321 | -1.1321 | -1.4919 | -1.8516 | -1.9257
6 | -0.30317 | -0.39749 | -0.46823 | -0.46486 | -0.46486 | -0.50866 | -0.45813 | -0.1819 | 0.060635 | 0.20212 | 0.33349 | 0.3537 | 0.30991 | 0.25601 | 0.16843 | 0.10779 | 0.090952 | 0.084215 | 0.084215 | 0.020212 | 0.17853 | 0.084215 | 0.04716 | -0.074109
7 | 0.053035 | 0.058836 | 0.044748 | 0.052621 | 0.053864 | 0.055314 | 0.053449 | 0.099026 | 0.11353 | 0.11332 | 0.099026 | 0.11829 | 0.12326 | 0.11353 | 0.098819 | 0.087011 | 0.10607 | 0.10276 | 0.080588 | 0.074788 | 0.088046 | 0.069401 | 0.052828 | 0.059043
8 | -0.52867 | -0.54356 | -0.57707 | -0.59196 | -0.55473 | -0.59941 | -0.51378 | -0.23455 | -0.040953 | -0.033507 | 0.070737 | 0.022338 | 0.007446 | 0 | -0.059568 | -0.10424 | -0.15264 | -0.20104 | -0.17498 | -0.21221 | -0.14892 | -0.27923 | -0.35369 | -0.37975
9 | -0.33092 | -0.33313 | -0.33644 | -0.3381 | -0.33368 | -0.32594 | -0.27678 | -0.22871 | -0.22374 | -0.22043 | -0.21656 | -0.2149 | -0.21987 | -0.22816 | -0.25136 | -0.26241 | -0.27125 | -0.27236 | -0.27733 | -0.28672 | -0.30495 | -0.31711 | -0.32208 | -0.32815
20 | 0.019029 | -0.16174 | -0.1998 | -0.2664 | -0.24737 | -0.28543 | -0.54232 | -0.17126 | -0.2664 | -0.085629 | 0 | 0.076115 | 0.24737 | 0.24737 | 0.1998 | 0.44718 | 0.38058 | 0.333 | 0.27592 | 0.27592 | 0.39009 | 0.35203 | -0.038058 | -0.057086
21 | -0.16717 | -0.1866 | -0.19049 | -0.18855 | -0.19438 | -0.19827 | -0.062202 | 0.05637 | 0.1244 | 0.13218 | 0.058314 | 0.13801 | 0.14773 | 0.1419 | 0.11274 | 0.048595 | 0.023326 | 0.023326 | 0.025269 | 0.048595 | 0.071921 | 0.009719 | -0.073864 | -0.1244
22 | -0.11334 | -0.12296 | -0.12724 | -0.12938 | -0.12617 | -0.12724 | -0.099441 | -0.083402 | -0.070571 | -0.053463 | -0.054532 | -0.05774 | -0.068432 | -0.070571 | -0.079125 | -0.079125 | -0.080194 | -0.060947 | -0.055601 | -0.063086 | -0.051324 | -0.066294 | -0.075917 | -0.08661
23 | -0.30746 | -0.18744 | -0.23347 | -0.18415 | -0.2121 | -0.11345 | -0.3831 | -0.30253 | -0.22361 | -0.26143 | -0.27294 | -0.24827 | 0.12496 | 0.062479 | -0.3535 | -0.12003 | -0.13811 | -0.080565 | 0.0032884 | 0.2417 | 0.54094 | 0.53765 | 0.51134 | 0.53765
24 | 0.076115 | 0.070678 | 0.053462 | 0.048478 | 0.0444 | 0.055727 | 0.18304 | 0.2442 | 0.31307 | 0.29857 | 0.29132 | 0.2877 | 0.31126 | 0.28543 | 0.26233 | 0.24375 | 0.24103 | 0.2442 | 0.20343 | 0.18576 | 0.19708 | 0.13819 | 0.060711 | 0.065241
25 | 0.65649 | 0.64222 | 0.67076 | 0.68504 | 0.68504 | 0.65649 | 0.58513 | 0.55659 | 0.42815 | 0.2997 | 0.32825 | 0.3996 | 0.28543 | 0.3996 | 0.45669 | 0.45669 | 0.45669 | 0.44242 | 0.41388 | 0.51378 | 0.54232 | 0.61368 | 0.57086 | 0.58513
26 | 0.048942 | 0.054058 | 0.050944 | 0.050944 | 0.049832 | 0.052724 | 0.054281 | 0.10167 | 0.11835 | 0.1139 | 0.11123 | 0.11101 | 0.11813 | 0.11457 | 0.080309 | 0.105 | 0.10634 | 0.099663 | 0.078974 | 0.071633 | 0.075192 | 0.075415 | 0.052056 | 0.051611

## Qc, Summer, S2
Node ID | 0 | 1 | 2 | 3 | 4 | 5 | 6 | 7 | 8 | 9 | 10 | 11 | 12 | 13 | 14 | 15 | 16 | 17 | 18 | 19 | 20 | 21 | 22 | 23
2 | 0.11692 | 0.12295 | 0.12739 | 0.10887 | 0.092297 | 0.098533 | 0.065897 | 0.053338 | 0.075386 | 0.08629 | 0.074064 | 0.075724 | 0.080128 | 0.10162 | 0.091384 | 0.098847 | 0.07309 | 0.074838 | 0.063912 | 0.07787 | 0.078159 | 0.0644 | 0.058483 | 0.061769
3 | -0.063564 | -0.07024 | -0.070195 | -0.090428 | -0.084634 | -0.12773 | -0.11783 | 0.078302 | 0.14163 | 0.16881 | 0.044933 | -0.059959 | -0.071976 | -0.063188 | -0.10716 | -0.076743 | -0.046892 | -0.015562 | 0.14189 | 0.24758 | 0.12328 | 0.070376 | -0.045991 | -0.094961
4 | -0.37994 | -0.72543 | -0.84276 | -0.886 | -0.87647 | -0.97135 | -0.74383 | -0.22591 | -0.19607 | -0.23225 | -0.088935 | -0.04499 | -0.19606 | -0.52392 | -0.7564 | -0.81705 | -0.72788 | -0.73956 | -0.63961 | -0.62543 | -0.69 | -0.6782 | -0.81874 | -0.93056
5 | -2.0854 | -2.1291 | -2.1679 | -2.1878 | -2.1912 | -2.3403 | -2.1868 | -1.5243 | -1.3979 | -1.5895 | -1.6975 | -2.038 | -2.067 | -2.1736 | -2.2015 | -2.2698 | -2.218 | -1.9862 | -1.5933 | -1.6342 | -1.741 | -1.654 | -1.8847 | -1.975
6 | -0.30871 | -0.34435 | -0.40978 | -0.45549 | -0.46235 | -0.50153 | -0.52672 | -0.41868 | -0.30524 | -0.21411 | -0.15282 | -0.12434 | -0.15749 | -0.19462 | -0.25904 | -0.2574 | -0.27341 | -0.25897 | -0.2245 | -0.22936 | -0.20703 | -0.10271 | -0.161 | -0.22537
7 | 0.084461 | 0.09102 | 0.084267 | 0.092364 | 0.088458 | 0.094765 | 0.07249 | 0.096042 | 0.097609 | 0.12273 | 0.11248 | 0.12074 | 0.11607 | 0.11344 | 0.092965 | 0.09865 | 0.088309 | 0.090631 | 0.07284 | 0.096663 | 0.085005 | 0.088422 | 0.093792 | 0.083874
8 | -0.4324 | -0.46586 | -0.51929 | -0.51401 | -0.5359 | -0.53091 | -0.58035 | -0.4402 | -0.38011 | -0.282 | -0.29139 | -0.27125 | -0.29922 | -0.33052 | -0.41419 | -0.42953 | -0.39257 | -0.41612 | -0.37765 | -0.44194 | -0.40141 | -0.42733 | -0.43219 | -0.48845
9 | -0.3314 | -0.33627 | -0.33627 | -0.33627 | -0.33629 | -0.33349 | -0.30504 | -0.29668 | -0.28703 | -0.28592 | -0.27313 | -0.27283 | -0.29967 | -0.31607 | -0.32949 | -0.32167 | -0.31555 | -0.31325 | -0.30489 | -0.3167 | -0.32465 | -0.32551 | -0.33457 | -0.33453
20 | -0.29547 | -0.42223 | -0.4427 | -0.52467 | -0.5912 | -0.52052 | -0.62389 | -0.46056 | 0.14436 | 0.35263 | 0.17387 | 0.4166 | 0.1747 | -0.13107 | -0.40825 | -0.55904 | -0.51549 | -0.44496 | -0.24581 | -0.26772 | -0.1591 | 0.034896 | 0.0021014 | -0.034736
21 | -0.1462 | -0.18109 | -0.19101 | -0.17101 | -0.17034 | -0.18755 | -0.1263 | -0.051585 | -0.036945 | -0.031592 | -0.015006 | 0.0065238 | -0.054518 | -0.093794 | -0.11951 | -0.11997 | -0.12923 | -0.12395 | -0.10207 | -0.10131 | -0.10863 | -0.073052 | -0.11688 | -0.15252
22 | -0.11666 | -0.12314 | -0.1263 | -0.12985 | -0.12551 | -0.12762 | -0.1175 | -0.09553 | -0.083831 | -0.087751 | -0.094163 | -0.092188 | -0.087927 | -0.097547 | -0.10396 | -0.10314 | -0.10088 | -0.090556 | -0.075066 | -0.077776 | -0.079358 | -0.076406 | -0.0879 | -0.09258
23 | 0.54776 | 0.15621 | -0.097158 | -0.048201 | -0.028732 | 0.040888 | -0.15905 | -0.18637 | -0.32972 | -0.42858 | -0.24071 | -0.026615 | 0.099039 | -0.018067 | 0.1418 | 0.093961 | 0.023752 | -0.029242 | -0.0027937 | -0.028144 | 0.0071459 | -0.011911 | 0.17997 | 0.18435
24 | 0.094291 | 0.09198 | 0.082229 | 0.075883 | 0.074076 | 0.058315 | 0.21353 | 0.22442 | 0.27418 | 0.25762 | 0.29759 | 0.27842 | 0.22425 | 0.16457 | 0.080086 | 0.11245 | 0.12687 | 0.15494 | 0.17041 | 0.15557 | 0.13439 | 0.11728 | 0.060122 | 0.040663
25 | 0.62512 | 0.59537 | 0.59669 | 0.59669 | 0.59669 | 0.59669 | 0.59669 | 0.56928 | 0.52951 | 0.48324 | 0.47911 | 0.42247 | 0.47152 | 0.53163 | 0.4907 | 0.52566 | 0.49164 | 0.48384 | 0.50864 | 0.5073 | 0.50881 | 0.60045 | 0.57707 | 0.62865
26 | 0.11692 | 0.12295 | 0.12739 | 0.10887 | 0.092297 | 0.098533 | 0.065897 | 0.053338 | 0.075386 | 0.08629 | 0.074064 | 0.075724 | 0.080128 | 0.10162 | 0.091384 | 0.098847 | 0.07309 | 0.074838 | 0.063912 | 0.07787 | 0.078159 | 0.0644 | 0.058483 | 0.061769

## Qc, Summer, S3
Node ID | 0 | 1 | 2 | 3 | 4 | 5 | 6 | 7 | 8 | 9 | 10 | 11 | 12 | 13 | 14 | 15 | 16 | 17 | 18 | 19 | 20 | 21 | 22 | 23
2 | 0.04407 | 0.039985 | 0.030318 | 0.031506 | 0.040667 | 0.041704 | 0.032983 | 0.043174 | 0.049422 | 0.089459 | 0.083737 | 0.089367 | 0.088422 | 0.079779 | 0.077072 | 0.094702 | 0.11294 | 0.068308 | 0.068679 | 0.071074 | 0.066057 | 0.059328 | 0.068285 | 0.053914
3 | -0.19986 | -0.22558 | -0.23117 | -0.25329 | -0.24675 | -0.24601 | -0.20708 | -0.038629 | 0.044294 | 0.067316 | -0.00078146 | -0.061923 | -0.10211 | -0.16243 | -0.15095 | -0.16041 | -0.16123 | -0.14835 | -0.010016 | 0.074775 | -0.0023281 | -0.023411 | -0.091299 | -0.16061
4 | -0.80523 | -0.8056 | -0.81471 | -0.89437 | -0.96023 | -0.93728 | -0.9359 | -0.75353 | -0.62 | -0.51988 | -0.48841 | -0.51802 | -0.50493 | -0.58766 | -0.70201 | -0.69404 | -0.62322 | -0.63483 | -0.54131 | -0.63345 | -0.63907 | -0.67741 | -0.7745 | -0.86503
5 | -2.1785 | -2.1808 | -2.1774 | -2.202 | -2.2223 | -2.4009 | -2.2335 | -1.7125 | -1.5461 | -1.6695 | -1.7831 | -1.8601 | -1.9872 | -2.133 | -2.0917 | -2.1232 | -2.136 | -1.9856 | -1.5787 | -1.4718 | -1.5476 | -1.5332 | -1.7363 | -1.881
6 | -0.37057 | -0.40609 | -0.4255 | -0.45071 | -0.47662 | -0.52406 | -0.52071 | -0.40728 | -0.29179 | -0.1463 | -0.066485 | -0.0086994 | -0.073253 | -0.15033 | -0.20533 | -0.20321 | -0.23878 | -0.23691 | -0.21179 | -0.22614 | -0.17815 | -0.072541 | -0.12252 | -0.18815
7 | 0.079624 | 0.091079 | 0.077299 | 0.074815 | 0.082388 | 0.067941 | 0.055283 | 0.066061 | 0.085203 | 0.10623 | 0.10882 | 0.12334 | 0.12102 | 0.10249 | 0.10012 | 0.10027 | 0.093823 | 0.08452 | 0.0961 | 0.087888 | 0.087981 | 0.098122 | 0.080441 | 0.082272
8 | -0.47381 | -0.47243 | -0.523 | -0.50871 | -0.54644 | -0.56812 | -0.62541 | -0.56952 | -0.46473 | -0.37388 | -0.33648 | -0.33064 | -0.27952 | -0.29775 | -0.35046 | -0.42734 | -0.42231 | -0.42562 | -0.46444 | -0.46712 | -0.45763 | -0.39064 | -0.46369 | -0.45378
9 | -0.32884 | -0.33188 | -0.33723 | -0.3381 | -0.33982 | -0.3369 | -0.33111 | -0.31282 | -0.30398 | -0.28612 | -0.27793 | -0.28298 | -0.29263 | -0.2955 | -0.30034 | -0.30597 | -0.30398 | -0.30007 | -0.30508 | -0.3054 | -0.30793 | -0.30876 | -0.32007 | -0.3213
20 | -0.24774 | -0.31901 | -0.30866 | -0.3318 | -0.38033 | -0.4439 | -0.67012 | -0.46335 | -0.48171 | -0.30382 | -0.32902 | -0.097092 | -0.093172 | -0.2523 | -0.3177 | -0.29372 | -0.38507 | -0.39641 | -0.31411 | -0.35813 | -0.2927 | -0.14258 | -0.13029 | -0.15054
21 | -0.16422 | -0.17633 | -0.17592 | -0.18266 | -0.18205 | -0.20145 | -0.18957 | -0.151 | -0.090956 | -0.057817 | -0.035796 | -0.040063 | -0.061698 | -0.093377 | -0.11374 | -0.11802 | -0.11979 | -0.10777 | -0.096376 | -0.087296 | -0.08156 | -0.087436 | -0.12259 | -0.15704
22 | -0.11265 | -0.12065 | -0.12692 | -0.1284 | -0.12527 | -0.12808 | -0.11246 | -0.088624 | -0.077121 | -0.071432 | -0.064917 | -0.064726 | -0.07308 | -0.085792 | -0.089056 | -0.092588 | -0.092486 | -0.081748 | -0.069491 | -0.064163 | -0.070533 | -0.061931 | -0.074008 | -0.083046
23 | 0.13593 | 0.1944 | 0.25436 | 0.10284 | -0.20999 | -0.084452 | -0.12427 | -0.30478 | -0.45566 | -0.49632 | -0.24985 | -0.36923 | -0.23222 | -0.055019 | -0.26555 | -0.21418 | -0.15321 | -0.15712 | -0.12723 | -0.2084 | -0.32361 | 0.0067546 | -0.13699 | 0.071327
24 | 0.058033 | 0.03334 | 0.016171 | 0.02183 | -0.00080441 | -0.011286 | 0.036427 | 0.068193 | 0.14092 | 0.16754 | 0.23063 | 0.24355 | 0.20214 | 0.17127 | 0.14838 | 0.14124 | 0.11063 | 0.16555 | -0.1426 | 0.025302 | 0.14909 | 0.14394 | 0.10723 | 0.055397
25 | 0.65574 | 0.65574 | 0.65574 | 0.66914 | 0.67958 | 0.67958 | 0.64854 | 0.62874 | 0.55741 | 0.46431 | 0.45378 | 0.45378 | 0.45354 | 0.55171 | 0.5257 | 0.50588 | 0.51901 | 0.5224 | 0.5224 | 0.51594 | 0.52711 | 0.56863 | 0.55149 | 0.56888
26 | 0.04407 | 0.039985 | 0.030318 | 0.031506 | 0.040667 | 0.041704 | 0.032983 | 0.043174 | 0.049422 | 0.089459 | 0.083737 | 0.089367 | 0.088422 | 0.079779 | 0.077072 | 0.094702 | 0.11294 | 0.068308 | 0.068679 | 0.071074 | 0.066057 | 0.059328 | 0.068285 | 0.053914

## UpFlex, Summer
NodeID | 0 | 1 | 2 | 3 | 4 | 5 | 6 | 7 | 8 | 9 | 10 | 11 | 12 | 13 | 14 | 15 | 16 | 17 | 18 | 19 | 20 | 21 | 22 | 23
2 | 0.045881 | 0.050509 | 0.065743 | 0.075371 | 0.08862 | 0.10359 | 0.092341 | 0.13201 | 0.12111 | 0.13678 | 0.14058 | 0.1304 | 0.12301 | 0.11325 | 0.10431 | 0.093881 | 0.092904 | 0.073609 | 0.060902 | 0.072269 | 0.073635 | 0.08415 | 0.040859 | 0.039229
3 | 0.070802 | 0.077943 | 0.10145 | 0.11631 | 0.13675 | 0.15985 | 0.1425 | 0.20371 | 0.18688 | 0.21108 | 0.21693 | 0.20122 | 0.18982 | 0.17476 | 0.16097 | 0.14487 | 0.14336 | 0.11359 | 0.093981 | 0.11152 | 0.11363 | 0.12986 | 0.063052 | 0.060537
4 | 0.33363 | 0.36728 | 0.47805 | 0.54807 | 0.6444 | 0.75326 | 0.67147 | 0.95993 | 0.88063 | 0.99462 | 1.0222 | 0.94818 | 0.89447 | 0.82349 | 0.75853 | 0.68266 | 0.67556 | 0.53525 | 0.44286 | 0.52551 | 0.53544 | 0.6119 | 0.29711 | 0.28526
5 | 0.58341 | 0.64226 | 0.83597 | 0.9584 | 1.1269 | 1.3172 | 1.1742 | 1.6786 | 1.54 | 1.7393 | 1.7875 | 1.6581 | 1.5642 | 1.44 | 1.3264 | 1.1938 | 1.1813 | 0.93599 | 0.77442 | 0.91895 | 0.93632 | 1.07 | 0.51955 | 0.49883
6 | 0.048443 | 0.05333 | 0.069414 | 0.07958 | 0.093568 | 0.10937 | 0.097497 | 0.13938 | 0.12787 | 0.14442 | 0.14843 | 0.13768 | 0.12988 | 0.11957 | 0.11014 | 0.099123 | 0.098091 | 0.077719 | 0.064303 | 0.076304 | 0.077746 | 0.088848 | 0.043141 | 0.04142
7 | 0.016303 | 0.017948 | 0.02336 | 0.026782 | 0.031489 | 0.036809 | 0.032812 | 0.046908 | 0.043033 | 0.048603 | 0.049951 | 0.046333 | 0.043709 | 0.04024 | 0.037066 | 0.033359 | 0.033012 | 0.026155 | 0.02164 | 0.025679 | 0.026165 | 0.029901 | 0.014518 | 0.013939
8 | 0.012809 | 0.014102 | 0.018355 | 0.021043 | 0.024742 | 0.028921 | 0.025781 | 0.036856 | 0.033811 | 0.038188 | 0.039247 | 0.036405 | 0.034343 | 0.031617 | 0.029123 | 0.02621 | 0.025938 | 0.020551 | 0.017003 | 0.020177 | 0.020558 | 0.023494 | 0.011407 | 0.010952
9 | 0.090831 | 0.099993 | 0.13015 | 0.14921 | 0.17544 | 0.20508 | 0.18281 | 0.26134 | 0.23975 | 0.27079 | 0.2783 | 0.25814 | 0.24352 | 0.2242 | 0.20651 | 0.18586 | 0.18392 | 0.14572 | 0.12057 | 0.14307 | 0.14577 | 0.16659 | 0.080889 | 0.077662
20 | 0.21194 | 0.23332 | 0.30369 | 0.34816 | 0.40936 | 0.47851 | 0.42655 | 0.6098 | 0.55942 | 0.63184 | 0.64936 | 0.60234 | 0.56822 | 0.52313 | 0.48186 | 0.43366 | 0.42915 | 0.34002 | 0.28133 | 0.33383 | 0.34014 | 0.38871 | 0.18874 | 0.18121
21 | 0.049957 | 0.054996 | 0.071583 | 0.082067 | 0.096492 | 0.11279 | 0.10054 | 0.14374 | 0.13186 | 0.14893 | 0.15306 | 0.14198 | 0.13394 | 0.12331 | 0.11358 | 0.10222 | 0.10116 | 0.080148 | 0.066313 | 0.078689 | 0.080176 | 0.091625 | 0.044489 | 0.042714
22 | 0.026783 | 0.029485 | 0.038378 | 0.043999 | 0.051732 | 0.060471 | 0.053905 | 0.077063 | 0.070697 | 0.079848 | 0.082062 | 0.076119 | 0.071808 | 0.066109 | 0.060894 | 0.054804 | 0.054233 | 0.04297 | 0.035552 | 0.042187 | 0.042985 | 0.049123 | 0.023852 | 0.0229
23 | 0.16396 | 0.1805 | 0.23494 | 0.26935 | 0.31669 | 0.37019 | 0.32999 | 0.47176 | 0.43279 | 0.48881 | 0.50236 | 0.46598 | 0.43959 | 0.4047 | 0.37278 | 0.33549 | 0.332 | 0.26305 | 0.21764 | 0.25826 | 0.26314 | 0.30072 | 0.14601 | 0.14019
24 | 0.060554 | 0.066662 | 0.086767 | 0.099475 | 0.11696 | 0.13672 | 0.12187 | 0.17423 | 0.15984 | 0.18053 | 0.18553 | 0.1721 | 0.16235 | 0.14946 | 0.13767 | 0.1239 | 0.12261 | 0.097149 | 0.080379 | 0.09538 | 0.097183 | 0.11106 | 0.053926 | 0.051775
25 | 0.19913 | 0.21922 | 0.28533 | 0.32712 | 0.38462 | 0.44959 | 0.40077 | 0.57295 | 0.52561 | 0.59365 | 0.61011 | 0.56593 | 0.53387 | 0.49151 | 0.45273 | 0.40745 | 0.40321 | 0.31947 | 0.26432 | 0.31365 | 0.31958 | 0.36522 | 0.17733 | 0.17026
26 | 0.0016303 | 0.0017948 | 0.002336 | 0.0026782 | 0.0031489 | 0.0036809 | 0.0032812 | 0.0046908 | 0.0043033 | 0.0048603 | 0.0049951 | 0.0046333 | 0.0043709 | 0.004024 | 0.0037066 | 0.0033359 | 0.0033012 | 0.0026155 | 0.002164 | 0.0025679 | 0.0026165 | 0.0029901 | 0.0014518 | 0.0013939

## DownFlex, Summer
NodeID | 0 | 1 | 2 | 3 | 4 | 5 | 6 | 7 | 8 | 9 | 10 | 11 | 12 | 13 | 14 | 15 | 16 | 17 | 18 | 19 | 20 | 21 | 22 | 23
2 | 0.1272 | 0.13461 | 0.14215 | 0.14861 | 0.1503 | 0.15722 | 0.15642 | 0.14785 | 0.13396 | 0.19671 | 0.1921 | 0.17689 | 0.17259 | 0.1733 | 0.16509 | 0.15133 | 0.136 | 0.13112 | 0.082424 | 0.088145 | 0.096371 | 0.098671 | 0.10291 | 0.11359
3 | 0.19629 | 0.20773 | 0.21936 | 0.22933 | 0.23193 | 0.24261 | 0.24137 | 0.22815 | 0.20672 | 0.30356 | 0.29644 | 0.27296 | 0.26633 | 0.26743 | 0.25476 | 0.23352 | 0.20987 | 0.20234 | 0.12719 | 0.13602 | 0.14872 | 0.15226 | 0.1588 | 0.17529
4 | 0.92494 | 0.97886 | 1.0336 | 1.0806 | 1.0929 | 1.1432 | 1.1374 | 1.0751 | 0.97408 | 1.4304 | 1.3969 | 1.2863 | 1.255 | 1.2602 | 1.2005 | 1.1004 | 0.98896 | 0.95348 | 0.59936 | 0.64096 | 0.70077 | 0.71749 | 0.7483 | 0.82598
5 | 1.6174 | 1.7117 | 1.8075 | 1.8897 | 1.9111 | 1.9992 | 1.9889 | 1.88 | 1.7034 | 2.5014 | 2.4427 | 2.2493 | 2.1946 | 2.2036 | 2.0992 | 1.9243 | 1.7294 | 1.6673 | 1.0481 | 1.1208 | 1.2254 | 1.2547 | 1.3085 | 1.4444
6 | 0.1343 | 0.14213 | 0.15009 | 0.15691 | 0.15869 | 0.166 | 0.16515 | 0.15611 | 0.14144 | 0.2077 | 0.20282 | 0.18677 | 0.18223 | 0.18298 | 0.17431 | 0.15978 | 0.1436 | 0.13845 | 0.087027 | 0.093067 | 0.10175 | 0.10418 | 0.10865 | 0.11993
7 | 0.045198 | 0.047832 | 0.05051 | 0.052806 | 0.053405 | 0.055865 | 0.055579 | 0.052535 | 0.047599 | 0.069898 | 0.068258 | 0.062854 | 0.061326 | 0.061578 | 0.058661 | 0.053772 | 0.048326 | 0.046593 | 0.029288 | 0.031321 | 0.034244 | 0.035061 | 0.036566 | 0.040362
8 | 0.035513 | 0.037583 | 0.039686 | 0.04149 | 0.041961 | 0.043894 | 0.043669 | 0.041278 | 0.037399 | 0.05492 | 0.053632 | 0.049385 | 0.048185 | 0.048383 | 0.046091 | 0.042249 | 0.037971 | 0.036608 | 0.023012 | 0.024609 | 0.026906 | 0.027548 | 0.02873 | 0.031713
9 | 0.25182 | 0.26649 | 0.28141 | 0.2942 | 0.29754 | 0.31125 | 0.30966 | 0.2927 | 0.2652 | 0.38943 | 0.3803 | 0.35018 | 0.34168 | 0.34308 | 0.32683 | 0.29958 | 0.26925 | 0.25959 | 0.16318 | 0.1745 | 0.19079 | 0.19534 | 0.20372 | 0.22487
20 | 0.58757 | 0.62182 | 0.65663 | 0.68648 | 0.69427 | 0.72624 | 0.72253 | 0.68296 | 0.61879 | 0.90867 | 0.88736 | 0.8171 | 0.79724 | 0.80052 | 0.76259 | 0.69903 | 0.62824 | 0.6057 | 0.38074 | 0.40717 | 0.44517 | 0.45579 | 0.47536 | 0.52471
21 | 0.1385 | 0.14657 | 0.15478 | 0.16181 | 0.16365 | 0.17119 | 0.17031 | 0.16098 | 0.14586 | 0.21419 | 0.20916 | 0.1926 | 0.18792 | 0.18869 | 0.17975 | 0.16477 | 0.14809 | 0.14277 | 0.089746 | 0.095976 | 0.10493 | 0.10744 | 0.11205 | 0.12368
22 | 0.074254 | 0.078582 | 0.082981 | 0.086752 | 0.087737 | 0.091778 | 0.091309 | 0.086308 | 0.078199 | 0.11483 | 0.11214 | 0.10326 | 0.10075 | 0.10116 | 0.096372 | 0.088339 | 0.079393 | 0.076545 | 0.048116 | 0.051455 | 0.056257 | 0.0576 | 0.060073 | 0.066309
23 | 0.45456 | 0.48106 | 0.50799 | 0.53108 | 0.5371 | 0.56184 | 0.55897 | 0.52836 | 0.47871 | 0.70297 | 0.68648 | 0.63213 | 0.61677 | 0.6193 | 0.58996 | 0.54079 | 0.48602 | 0.46859 | 0.29455 | 0.315 | 0.34439 | 0.35261 | 0.36775 | 0.40593
24 | 0.16788 | 0.17766 | 0.18761 | 0.19614 | 0.19836 | 0.2075 | 0.20644 | 0.19513 | 0.1768 | 0.25962 | 0.25353 | 0.23346 | 0.22778 | 0.22872 | 0.21788 | 0.19972 | 0.1795 | 0.17306 | 0.10878 | 0.11633 | 0.12719 | 0.13023 | 0.13582 | 0.14992
25 | 0.55206 | 0.58424 | 0.61694 | 0.64499 | 0.65231 | 0.68235 | 0.67886 | 0.64168 | 0.58139 | 0.85376 | 0.83373 | 0.76771 | 0.74906 | 0.75214 | 0.7165 | 0.65678 | 0.59027 | 0.56909 | 0.35773 | 0.38256 | 0.41826 | 0.42824 | 0.44663 | 0.49299
26 | 0.0045198 | 0.0047832 | 0.005051 | 0.0052806 | 0.0053405 | 0.0055865 | 0.0055579 | 0.0052535 | 0.0047599 | 0.0069898 | 0.0068258 | 0.0062854 | 0.0061326 | 0.0061578 | 0.0058661 | 0.0053772 | 0.0048326 | 0.0046593 | 0.0029288 | 0.0031321 | 0.0034244 | 0.0035061 | 0.0036566 | 0.0040362

## CostFlex, Summer
NodeID | 0 | 1 | 2 | 3 | 4 | 5 | 6 | 7 | 8 | 9 | 10 | 11 | 12 | 13 | 14 | 15 | 16 | 17 | 18 | 19 | 20 | 21 | 22 | 23
2 | 54.6531 | 49.4474 | 49.3632 | 48.1992 | 49.1106 | 53.9696 | 59.6162 | 59.9382 | 63.1825 | 63.0388 | 61.5925 | 61.5083 | 63.6927 | 64.6437 | 63.2221 | 61.6916 | 60.5226 | 62.3999 | 63.871 | 65.7185 | 67.1995 | 70.1763 | 67.1153 | 62.2315
3 | 54.6531 | 49.4474 | 49.3632 | 48.1992 | 49.1106 | 53.9696 | 59.6162 | 59.9382 | 63.1825 | 63.0388 | 61.5925 | 61.5083 | 63.6927 | 64.6437 | 63.2221 | 61.6916 | 60.5226 | 62.3999 | 63.871 | 65.7185 | 67.1995 | 70.1763 | 67.1153 | 62.2315
4 | 54.6531 | 49.4474 | 49.3632 | 48.1992 | 49.1106 | 53.9696 | 59.6162 | 59.9382 | 63.1825 | 63.0388 | 61.5925 | 61.5083 | 63.6927 | 64.6437 | 63.2221 | 61.6916 | 60.5226 | 62.3999 | 63.871 | 65.7185 | 67.1995 | 70.1763 | 67.1153 | 62.2315
5 | 54.6531 | 49.4474 | 49.3632 | 48.1992 | 49.1106 | 53.9696 | 59.6162 | 59.9382 | 63.1825 | 63.0388 | 61.5925 | 61.5083 | 63.6927 | 64.6437 | 63.2221 | 61.6916 | 60.5226 | 62.3999 | 63.871 | 65.7185 | 67.1995 | 70.1763 | 67.1153 | 62.2315
6 | 54.6531 | 49.4474 | 49.3632 | 48.1992 | 49.1106 | 53.9696 | 59.6162 | 59.9382 | 63.1825 | 63.0388 | 61.5925 | 61.5083 | 63.6927 | 64.6437 | 63.2221 | 61.6916 | 60.5226 | 62.3999 | 63.871 | 65.7185 | 67.1995 | 70.1763 | 67.1153 | 62.2315
7 | 54.6531 | 49.4474 | 49.3632 | 48.1992 | 49.1106 | 53.9696 | 59.6162 | 59.9382 | 63.1825 | 63.0388 | 61.5925 | 61.5083 | 63.6927 | 64.6437 | 63.2221 | 61.6916 | 60.5226 | 62.3999 | 63.871 | 65.7185 | 67.1995 | 70.1763 | 67.1153 | 62.2315
8 | 54.6531 | 49.4474 | 49.3632 | 48.1992 | 49.1106 | 53.9696 | 59.6162 | 59.9382 | 63.1825 | 63.0388 | 61.5925 | 61.5083 | 63.6927 | 64.6437 | 63.2221 | 61.6916 | 60.5226 | 62.3999 | 63.871 | 65.7185 | 67.1995 | 70.1763 | 67.1153 | 62.2315
9 | 54.6531 | 49.4474 | 49.3632 | 48.1992 | 49.1106 | 53.9696 | 59.6162 | 59.9382 | 63.1825 | 63.0388 | 61.5925 | 61.5083 | 63.6927 | 64.6437 | 63.2221 | 61.6916 | 60.5226 | 62.3999 | 63.871 | 65.7185 | 67.1995 | 70.1763 | 67.1153 | 62.2315
20 | 54.6531 | 49.4474 | 49.3632 | 48.1992 | 49.1106 | 53.9696 | 59.6162 | 59.9382 | 63.1825 | 63.0388 | 61.5925 | 61.5083 | 63.6927 | 64.6437 | 63.2221 | 61.6916 | 60.5226 | 62.3999 | 63.871 | 65.7185 | 67.1995 | 70.1763 | 67.1153 | 62.2315
21 | 54.6531 | 49.4474 | 49.3632 | 48.1992 | 49.1106 | 53.9696 | 59.6162 | 59.9382 | 63.1825 | 63.0388 | 61.5925 | 61.5083 | 63.6927 | 64.6437 | 63.2221 | 61.6916 | 60.5226 | 62.3999 | 63.871 | 65.7185 | 67.1995 | 70.1763 | 67.1153 | 62.2315
22 | 54.6531 | 49.4474 | 49.3632 | 48.1992 | 49.1106 | 53.9696 | 59.6162 | 59.9382 | 63.1825 | 63.0388 | 61.5925 | 61.5083 | 63.6927 | 64.6437 | 63.2221 | 61.6916 | 60.5226 | 62.3999 | 63.871 | 65.7185 | 67.1995 | 70.1763 | 67.1153 | 62.2315
23 | 54.6531 | 49.4474 | 49.3632 | 48.1992 | 49.1106 | 53.9696 | 59.6162 | 59.9382 | 63.1825 | 63.0388 | 61.5925 | 61.5083 | 63.6927 | 64.6437 | 63.2221 | 61.6916 | 60.5226 | 62.3999 | 63.871 | 65.7185 | 67.1995 | 70.1763 | 67.1153 | 62.2315
24 | 54.6531 | 49.4474 | 49.3632 | 48.1992 | 49.1106 | 53.9696 | 59.6162 | 59.9382 | 63.1825 | 63.0388 | 61.5925 | 61.5083 | 63.6927 | 64.6437 | 63.2221 | 61.6916 | 60.5226 | 62.3999 | 63.871 | 65.7185 | 67.1995 | 70.1763 | 67.1153 | 62.2315
25 | 54.6531 | 49.4474 | 49.3632 | 48.1992 | 49.1106 | 53.9696 | 59.6162 | 59.9382 | 63.1825 | 63.0388 | 61.5925 | 61.5083 | 63.6927 | 64.6437 | 63.2221 | 61.6916 | 60.5226 | 62.3999 | 63.871 | 65.7185 | 67.1995 | 70.1763 | 67.1153 | 62.2315
26 | 54.6531 | 49.4474 | 49.3632 | 48.1992 | 49.1106 | 53.9696 | 59.6162 | 59.9382 | 63.1825 | 63.0388 | 61.5925 | 61.5083 | 63.6927 | 64.6437 | 63.2221 | 61.6916 | 60.5226 | 62.3999 | 63.871 | 65.7185 | 67.1995 | 70.1763 | 67.1153 | 62.2315

## Pg, Summer, S1
Gen ID | 0 | 1 | 2 | 3 | 4 | 5 | 6 | 7 | 8 | 9 | 10 | 11 | 12 | 13 | 14 | 15 | 16 | 17 | 18 | 19 | 20 | 21 | 22 | 23
1 | 0 | 0 | 0 | 0 | 0 | 0 | 0 | 0 | 0 | 0 | 0 | 0 | 0 | 0 | 0 | 0 | 0 | 0 | 0 | 0 | 0 | 0 | 0 | 0
2 | 0 | 0 | 0 | 0 | 0 | 0 | 0 | 0 | 0 | 0 | 0 | 0 | 0 | 0 | 0 | 0 | 0 | 0 | 0 | 0 | 0 | 0 | 0 | 0
3 | 0 | 0 | 0 | 0 | 0 | 0 | 0 | 0 | 0 | 0 | 0 | 0 | 0 | 0 | 0 | 0 | 0 | 0 | 0 | 0 | 0 | 0 | 0 | 0
4 | 0 | 0 | 9.8789e-05 | 0 | 0 | 0 | 0 | 0.057688 | 1.1995 | 3.1792 | 3.9983 | 4.1334 | 4.5232 | 4.406 | 3.7038 | 2.3705 | 0.59326 | 0.004637 | 0.00039285 | 0.00029332 | 0 | 0 | 0 | 0
5 | 0 | 0 | 9.8789e-05 | 0 | 0 | 0 | 0 | 0.057688 | 1.1995 | 3.1792 | 3.9983 | 4.1334 | 4.5232 | 4.406 | 3.7038 | 2.3705 | 0.59326 | 0.004637 | 0.00039285 | 0.00029332 | 0 | 0 | 0 | 0
6 | 0 | 0 | 9.8789e-05 | 0 | 0 | 0 | 0 | 0.057688 | 1.1995 | 3.1792 | 3.9983 | 4.1334 | 4.5232 | 4.406 | 3.7038 | 2.3705 | 0.59326 | 0.004637 | 0.00039285 | 0.00029332 | 0 | 0 | 0 | 0

## Pg, Summer, S2
Gen ID | 0 | 1 | 2 | 3 | 4 | 5 | 6 | 7 | 8 | 9 | 10 | 11 | 12 | 13 | 14 | 15 | 16 | 17 | 18 | 19 | 20 | 21 | 22 | 23
1 | 0 | 0 | 0 | 0 | 0 | 0 | 0 | 0 | 0 | 0 | 0 | 0 | 0 | 0 | 0 | 0 | 0 | 0 | 0 | 0 | 0 | 0 | 0 | 0
2 | 0 | 0 | 0 | 0 | 0 | 0 | 0 | 0 | 0 | 0 | 0 | 0 | 0 | 0 | 0 | 0 | 0 | 0 | 0 | 0 | 0 | 0 | 0 | 0
3 | 0 | 0 | 0 | 0 | 0 | 0 | 0 | 0 | 0 | 0 | 0 | 0 | 0 | 0 | 0 | 0 | 0 | 0 | 0 | 0 | 0 | 0 | 0 | 0
4 | 0 | 0.00017306 | 0 | 0 | 0 | 0 | 0 | 0.04966 | 0.96991 | 2.3073 | 3.0568 | 3.8376 | 4.5574 | 3.8033 | 2.6227 | 1.3097 | 0.27577 | 0.0016662 | 0.000735 | 0 | 0 | 0 | 0 | 0
5 | 0 | 0.00017306 | 0 | 0 | 0 | 0 | 0 | 0.04966 | 0.96991 | 2.3073 | 3.0568 | 3.8376 | 4.5574 | 3.8033 | 2.6227 | 1.3097 | 0.27577 | 0.0016662 | 0.000735 | 0 | 0 | 0 | 0 | 0
6 | 0 | 0.00017306 | 0 | 0 | 0 | 0 | 0 | 0.04966 | 0.96991 | 2.3073 | 3.0568 | 3.8376 | 4.5574 | 3.8033 | 2.6227 | 1.3097 | 0.27577 | 0.0016662 | 0.000735 | 0 | 0 | 0 | 0 | 0

## Pg, Summer, S3
Gen ID | 0 | 1 | 2 | 3 | 4 | 5 | 6 | 7 | 8 | 9 | 10 | 11 | 12 | 13 | 14 | 15 | 16 | 17 | 18 | 19 | 20 | 21 | 22 | 23
1 | 0 | 0 | 0 | 0 | 0 | 0 | 0 | 0 | 0 | 0 | 0 | 0 | 0 | 0 | 0 | 0 | 0 | 0 | 0 | 0 | 0 | 0 | 0 | 0
2 | 0 | 0 | 0 | 0 | 0 | 0 | 0 | 0 | 0 | 0 | 0 | 0 | 0 | 0 | 0 | 0 | 0 | 0 | 0 | 0 | 0 | 0 | 0 | 0
3 | 0 | 0 | 0 | 0 | 0 | 0 | 0 | 0 | 0 | 0 | 0 | 0 | 0 | 0 | 0 | 0 | 0 | 0 | 0 | 0 | 0 | 0 | 0 | 0
4 | 0 | 0 | 0 | 0 | 0 | 0 | 0 | 0.051216 | 1.1093 | 2.6037 | 3.8457 | 4.0212 | 3.5518 | 2.8504 | 2.2849 | 0.97711 | 0.17251 | 0.00028214 | 0 | 0 | 0 | 0 | 0 | 0
5 | 0 | 0 | 0 | 0 | 0 | 0 | 0 | 0.051216 | 1.1093 | 2.6037 | 3.8457 | 4.0212 | 3.5518 | 2.8504 | 2.2849 | 0.97711 | 0.17251 | 0.00028214 | 0 | 0 | 0 | 0 | 0 | 0
6 | 0 | 0 | 0 | 0 | 0 | 0 | 0 | 0.051216 | 1.1093 | 2.6037 | 3.8457 | 4.0212 | 3.5518 | 2.8504 | 2.2849 | 0.97711 | 0.17251 | 0.00028214 | 0 | 0 | 0 | 0 | 0 | 0

## Qg, Summer, S1
NodeID | 0 | 1 | 2 | 3 | 4 | 5 | 6 | 7 | 8 | 9 | 10 | 11 | 12 | 13 | 14 | 15 | 16 | 17 | 18 | 19 | 20 | 21 | 22 | 23
1 | 0 | 0 | 0 | 0 | 0 | 0 | 0 | 0 | 0 | 0 | 0 | 0 | 0 | 0 | 0 | 0 | 0 | 0 | 0 | 0 | 0 | 0 | 0 | 0
2 | 0 | 0 | 0 | 0 | 0 | 0 | 0 | 0 | 0 | 0 | 0 | 0 | 0 | 0 | 0 | 0 | 0 | 0 | 0 | 0 | 0 | 0 | 0 | 0
3 | 0 | 0 | 0 | 0 | 0 | 0 | 0 | 0 | 0 | 0 | 0 | 0 | 0 | 0 | 0 | 0 | 0 | 0 | 0 | 0 | 0 | 0 | 0 | 0
4 | 0 | 0 | 0 | 0 | 0 | 0 | 0 | 0 | 0 | 0 | 0 | 0 | 0 | 0 | 0 | 0 | 0 | 0 | 0 | 0 | 0 | 0 | 0 | 0
5 | 0 | 0 | 0 | 0 | 0 | 0 | 0 | 0 | 0 | 0 | 0 | 0 | 0 | 0 | 0 | 0 | 0 | 0 | 0 | 0 | 0 | 0 | 0 | 0
6 | 0 | 0 | 0 | 0 | 0 | 0 | 0 | 0 | 0 | 0 | 0 | 0 | 0 | 0 | 0 | 0 | 0 | 0 | 0 | 0 | 0 | 0 | 0 | 0

## Qg, Summer, S2
NodeID | 0 | 1 | 2 | 3 | 4 | 5 | 6 | 7 | 8 | 9 | 10 | 11 | 12 | 13 | 14 | 15 | 16 | 17 | 18 | 19 | 20 | 21 | 22 | 23
1 | 0 | 0 | 0 | 0 | 0 | 0 | 0 | 0 | 0 | 0 | 0 | 0 | 0 | 0 | 0 | 0 | 0 | 0 | 0 | 0 | 0 | 0 | 0 | 0
2 | 0 | 0 | 0 | 0 | 0 | 0 | 0 | 0 | 0 | 0 | 0 | 0 | 0 | 0 | 0 | 0 | 0 | 0 | 0 | 0 | 0 | 0 | 0 | 0
3 | 0 | 0 | 0 | 0 | 0 | 0 | 0 | 0 | 0 | 0 | 0 | 0 | 0 | 0 | 0 | 0 | 0 | 0 | 0 | 0 | 0 | 0 | 0 | 0
4 | 0 | 0 | 0 | 0 | 0 | 0 | 0 | 0 | 0 | 0 | 0 | 0 | 0 | 0 | 0 | 0 | 0 | 0 | 0 | 0 | 0 | 0 | 0 | 0
5 | 0 | 0 | 0 | 0 | 0 | 0 | 0 | 0 | 0 | 0 | 0 | 0 | 0 | 0 | 0 | 0 | 0 | 0 | 0 | 0 | 0 | 0 | 0 | 0
6 | 0 | 0 | 0 | 0 | 0 | 0 | 0 | 0 | 0 | 0 | 0 | 0 | 0 | 0 | 0 | 0 | 0 | 0 | 0 | 0 | 0 | 0 | 0 | 0

## Qg, Summer, S3
NodeID | 0 | 1 | 2 | 3 | 4 | 5 | 6 | 7 | 8 | 9 | 10 | 11 | 12 | 13 | 14 | 15 | 16 | 17 | 18 | 19 | 20 | 21 | 22 | 23
1 | 0 | 0 | 0 | 0 | 0 | 0 | 0 | 0 | 0 | 0 | 0 | 0 | 0 | 0 | 0 | 0 | 0 | 0 | 0 | 0 | 0 | 0 | 0 | 0
2 | 0 | 0 | 0 | 0 | 0 | 0 | 0 | 0 | 0 | 0 | 0 | 0 | 0 | 0 | 0 | 0 | 0 | 0 | 0 | 0 | 0 | 0 | 0 | 0
3 | 0 | 0 | 0 | 0 | 0 | 0 | 0 | 0 | 0 | 0 | 0 | 0 | 0 | 0 | 0 | 0 | 0 | 0 | 0 | 0 | 0 | 0 | 0 | 0
4 | 0 | 0 | 0 | 0 | 0 | 0 | 0 | 0 | 0 | 0 | 0 | 0 | 0 | 0 | 0 | 0 | 0 | 0 | 0 | 0 | 0 | 0 | 0 | 0
5 | 0 | 0 | 0 | 0 | 0 | 0 | 0 | 0 | 0 | 0 | 0 | 0 | 0 | 0 | 0 | 0 | 0 | 0 | 0 | 0 | 0 | 0 | 0 | 0
6 | 0 | 0 | 0 | 0 | 0 | 0 | 0 | 0 | 0 | 0 | 0 | 0 | 0 | 0 | 0 | 0 | 0 | 0 | 0 | 0 | 0 | 0 | 0 | 0

## GenStatus, Summer
Node ID | 0 | 1 | 2 | 3 | 4 | 5 | 6 | 7 | 8 | 9 | 10 | 11 | 12 | 13 | 14 | 15 | 16 | 17 | 18 | 19 | 20 | 21 | 22 | 23
1 | 1 | 1 | 1 | 1 | 1 | 1 | 1 | 1 | 1 | 1 | 1 | 1 | 1 | 1 | 1 | 1 | 1 | 1 | 1 | 1 | 1 | 1 | 1 | 1
2 | 1 | 1 | 1 | 1 | 1 | 1 | 1 | 1 | 1 | 1 | 1 | 1 | 1 | 1 | 1 | 1 | 1 | 1 | 1 | 1 | 1 | 1 | 1 | 1
3 | 1 | 1 | 1 | 1 | 1 | 1 | 1 | 1 | 1 | 1 | 1 | 1 | 1 | 1 | 1 | 1 | 1 | 1 | 1 | 1 | 1 | 1 | 1 | 1
4 | 1 | 1 | 1 | 1 | 1 | 1 | 1 | 1 | 1 | 1 | 1 | 1 | 1 | 1 | 1 | 1 | 1 | 1 | 1 | 1 | 1 | 1 | 1 | 1
5 | 1 | 1 | 1 | 1 | 1 | 1 | 1 | 1 | 1 | 1 | 1 | 1 | 1 | 1 | 1 | 1 | 1 | 1 | 1 | 1 | 1 | 1 | 1 | 1
6 | 1 | 1 | 1 | 1 | 1 | 1 | 1 | 1 | 1 | 1 | 1 | 1 | 1 | 1 | 1 | 1 | 1 | 1 | 1 | 1 | 1 | 1 | 1 | 1