## Main
numScenarios | 3 | 14.29% | 71.43% | 14.29%
Year | 2050
Load Scale Factor | 100%
Load Growth (cumul.) | 116.1%
Flex. Load Growth | 242.7%
PV Installed, [MW] | 20
ESS Installed, [MWh] | 0

## RES installed
Gen ID | NodeID | Pinst, [MW]
2 | 8 | 2.5
3 | 9 | 2.5
4 | 22 | 5
5 | 24 | 5
6 | 26 | 5

## ES installed
Node ID | Pinst, [MW] | Einst, [MW]
2 | 0 | 0
7 | 0 | 0
20 | 0 | 0
23 | 0 | 0
25 | 0 | 0

## FL Distribution
NodeID | Ratio, [%]
2 | 2.395%
3 | 3.695%
4 | 17.41%
5 | 30.45%
6 | 2.528%
7 | 0.8509%
8 | 0.6685%
9 | 4.74%
20 | 11.06%
21 | 2.607%
22 | 1.398%
23 | 8.557%
24 | 3.16%
25 | 10.39%
26 | 0.08509%

## FL Characterization
Time | 0 | 1 | 2 | 3 | 4 | 5 | 6 | 7 | 8 | 9 | 10 | 11 | 12 | 13 | 14 | 15 | 16 | 17 | 18 | 19 | 20 | 21 | 22 | 23
EV Load, [MW] | 2.656 | 2.7446 | 2.4577 | 2.3295 | 1.9086 | 1.6199 | 1.981 | 0.34403 | 0.30254 | 0.44105 | 0.25975 | 0.32458 | 0.51712 | 0.95277 | 1.0165 | 0.99967 | 0.56077 | 1.1423 | 0.67033 | 0.47131 | 0.71571 | 0.44235 | 2.019 | 2.4339
Minimum EV Load, [MW] | -5.9967 | -6.4125 | -7.212 | -7.7797 | -8.3154 | -9.075 | -8.6592 | -9.7134 | -8.8099 | -12.9403 | -12.8077 | -11.7082 | -11.2233 | -10.8359 | -10.2137 | -9.2945 | -8.6909 | -7.7775 | -4.9366 | -5.5248 | -5.8399 | -6.2697 | -4.9813 | -5.2931
Maximum EV Load, [MW] | 5.7771 | 6.1806 | 6.9298 | 7.4567 | 7.9369 | 8.6666 | 8.2625 | 9.3241 | 8.5408 | 9.7457 | 9.8224 | 9.1947 | 8.8848 | 8.6565 | 8.1125 | 7.3859 | 6.8806 | 6.1495 | 4.8132 | 5.3874 | 5.7247 | 6.1666 | 4.7984 | 5.1025

## Pc, Winter, S1
Node ID | 0 | 1 | 2 | 3 | 4 | 5 | 6 | 7 | 8 | 9 | 10 | 11 | 12 | 13 | 14 | 15 | 16 | 17 | 18 | 19 | 20 | 21 | 22 | 23
2 | 0.24171 | 0.23717 | 0.22419 | 0.22612 | 0.21123 | 0.20454 | 0.21471 | 0.22536 | 0.22871 | 0.22991 | 0.22491 | 0.23106 | 0.23326 | 0.23978 | 0.21308 | 0.227 | 0.23419 | 0.24476 | 0.22225 | 0.20792 | 0.21239 | 0.19716 | 0.21685 | 0.22313
3 | 0.35582 | 0.35176 | 0.33052 | 0.3238 | 0.31063 | 0.31622 | 0.38226 | 0.37353 | 0.40344 | 0.42041 | 0.41283 | 0.40562 | 0.39846 | 0.39597 | 0.37356 | 0.38337 | 0.40607 | 0.50293 | 0.46358 | 0.42275 | 0.41939 | 0.38282 | 0.41 | 0.38661
4 | 1.2774 | 1.2441 | 1.1694 | 1.1626 | 1.0964 | 1.1556 | 1.7558 | 1.7141 | 1.7809 | 1.7504 | 1.6573 | 1.7714 | 1.6799 | 1.6797 | 1.4863 | 1.4779 | 1.4562 | 1.6662 | 1.4576 | 1.4755 | 1.4776 | 1.3493 | 1.4085 | 1.356
5 | 1.4772 | 1.27 | 1.1828 | 1.0964 | 0.98881 | 1.3251 | 2.2712 | 2.1812 | 2.381 | 2.2778 | 2.204 | 2.0738 | 2.0814 | 2.1021 | 2.0392 | 2.0735 | 2.4035 | 3.7155 | 3.2316 | 2.7056 | 2.695 | 2.3398 | 2.265 | 2.024
6 | 0.58108 | 0.53684 | 0.49051 | 0.49288 | 0.49191 | 0.54079 | 0.6962 | 0.7243 | 0.74754 | 0.78052 | 0.79759 | 0.81245 | 0.80171 | 0.77456 | 0.77382 | 0.76733 | 0.80731 | 0.93815 | 0.91437 | 0.88973 | 0.88797 | 0.82336 | 0.77368 | 0.71635
7 | 0.17495 | 0.16661 | 0.16053 | 0.16114 | 0.1591 | 0.1686 | 0.19174 | 0.21499 | 0.22494 | 0.23368 | 0.22843 | 0.23245 | 0.23293 | 0.23324 | 0.21846 | 0.21881 | 0.20879 | 0.22354 | 0.21286 | 0.20791 | 0.20548 | 0.19631 | 0.19 | 0.18126
8 | 0.60005 | 0.55502 | 0.54856 | 0.53691 | 0.55233 | 0.63099 | 0.80072 | 0.9653 | 1.0953 | 1.1252 | 1.1482 | 0.28626 | 1.127 | 1.0991 | 1.0048 | 0.98018 | 1.0572 | 1.0832 | 1.0448 | 1.0292 | 0.95893 | 0.79295 | 0.74228 | 0.68594
9 | 0.35281 | 0.34507 | 0.3267 | 0.31836 | 0.31077 | 0.34551 | 0.53523 | 0.54717 | 0.56581 | 0.56936 | 0.58096 | 0.58017 | 0.55547 | 0.56322 | 0.50627 | 0.46051 | 0.45075 | 0.51609 | 0.48572 | 0.46168 | 0.46416 | 0.41784 | 0.40907 | 0.38693
20 | 1.4552 | 1.465 | 1.4332 | 1.4191 | 1.3725 | 1.3406 | 1.3805 | 1.1995 | 1.1949 | 1.2102 | 1.1901 | 1.1973 | 1.2186 | 1.2668 | 1.2738 | 1.272 | 1.2234 | 1.2878 | 1.2355 | 1.2135 | 1.2406 | 1.2103 | 1.3847 | 1.4306
21 | 0.25158 | 0.23985 | 0.22461 | 0.22287 | 0.2132 | 0.23044 | 0.29781 | 0.29719 | 0.32282 | 0.34762 | 0.33504 | 0.33576 | 0.33987 | 0.33664 | 0.32886 | 0.31113 | 0.31458 | 0.37078 | 0.35061 | 0.33351 | 0.32703 | 0.30243 | 0.3075 | 0.28719
22 | 0.14716 | 0.13911 | 0.13007 | 0.12779 | 0.12488 | 0.1447 | 0.19044 | 0.18471 | 0.14836 | 0.10616 | 0.19819 | 0.2006 | 0.19624 | 0.19481 | 0.184 | 0.1885 | 0.19645 | 0.24354 | 0.22358 | 0.20657 | 0.20356 | 0.19863 | 0.19787 | 0.17935
23 | 0.93371 | 0.93793 | 0.91308 | 0.92263 | 0.88321 | 0.87826 | 0.93726 | 0.7739 | 0.64647 | 0.63295 | 0.83272 | 0.76683 | 0.79316 | 0.84709 | 0.87018 | 0.89354 | 0.94162 | 1.0183 | 0.91813 | 0.85653 | 0.89024 | 0.86456 | 1.0035 | 1.0795
24 | 0.49006 | 0.47847 | 0.4755 | 0.47619 | 0.46953 | 0.46997 | 0.58051 | 0.55457 | 0.56324 | 0.5538 | 0.54075 | 0.56216 | 0.58755 | 0.58313 | 0.57509 | 0.58092 | 0.54931 | 0.5915 | 0.55711 | 0.51994 | 0.53386 | 0.5103 | 0.50196 | 0.50089
25 | -0.28866 | -0.24275 | -0.25735 | -0.26291 | -0.33478 | -0.45114 | -0.60766 | -0.93071 | -1.0213 | -1.0457 | -0.9677 | -0.96004 | -0.98171 | -0.91802 | -0.86653 | -0.84646 | -0.98165 | -1.024 | -1.044 | -1.0012 | -0.96711 | -0.91179 | -0.58984 | -0.47533
26 | 0.18037 | 0.17379 | 0.16743 | 0.17232 | 0.16715 | 0.16713 | 0.16896 | 0.21742 | 0.22172 | 0.21973 | 0.21891 | 0.22356 | 0.22132 | 0.21778 | 0.18961 | 0.20391 | 0.22124 | 0.21837 | 0.20677 | 0.19704 | 0.19586 | 0.18695 | 0.17022 | 0.16692

## Pc, Winter, S2
Node ID | 0 | 1 | 2 | 3 | 4 | 5 | 6 | 7 | 8 | 9 | 10 | 11 | 12 | 13 | 14 | 15 | 16 | 17 | 18 | 19 | 20 | 21 | 22 | 23
2 | 0.28869 | 0.27917 | 0.26471 | 0.26457 | 0.2511 | 0.23826 | 0.23023 | 0.20495 | 0.20879 | 0.20808 | 0.20065 | 0.20497 | 0.20921 | 0.21279 | 0.20807 | 0.20901 | 0.20195 | 0.21086 | 0.20127 | 0.19412 | 0.19761 | 0.18854 | 0.22258 | 0.23834
3 | 0.35683 | 0.33681 | 0.32278 | 0.2941 | 0.29672 | 0.30044 | 0.33253 | 0.32324 | 0.37391 | 0.40032 | 0.40658 | 0.39882 | 0.39038 | 0.3961 | 0.38298 | 0.38491 | 0.40251 | 0.49516 | 0.46094 | 0.43771 | 0.42084 | 0.37447 | 0.39898 | 0.37387
4 | 1.573 | 1.5227 | 1.4236 | 1.4089 | 1.3456 | 1.3668 | 1.7254 | 1.5131 | 1.6293 | 1.756 | 1.6827 | 1.7859 | 1.7791 | 1.6927 | 1.511 | 1.5015 | 1.5018 | 1.7811 | 1.6807 | 1.6147 | 1.6098 | 1.4387 | 1.6252 | 1.5671
5 | 1.6772 | 1.4277 | 1.2593 | 1.1857 | 1.0541 | 1.2525 | 1.9934 | 1.8478 | 2.1363 | 2.2826 | 2.3072 | 2.1754 | 2.4722 | 2.3288 | 2.3073 | 2.2445 | 2.5051 | 3.758 | 3.4264 | 2.8905 | 2.7526 | 2.2787 | 2.3147 | 2.1417
6 | 0.60828 | 0.54877 | 0.50639 | 0.50152 | 0.49799 | 0.52247 | 0.60297 | 0.6151 | 0.71579 | 0.7829 | 0.83922 | 0.8555 | 0.86209 | 0.83753 | 0.8117 | 0.78662 | 0.8044 | 0.93262 | 0.92893 | 0.90027 | 0.86538 | 0.80133 | 0.76747 | 0.70568
7 | 0.20496 | 0.19498 | 0.18513 | 0.18576 | 0.18072 | 0.1874 | 0.20219 | 0.20211 | 0.2083 | 0.2206 | 0.21911 | 0.23209 | 0.2289 | 0.2224 | 0.20779 | 0.21007 | 0.20364 | 0.22588 | 0.22056 | 0.21111 | 0.20454 | 0.19309 | 0.20088 | 0.20009
8 | 0.64085 | 0.58271 | 0.57816 | 0.56127 | 0.57304 | 0.63606 | 0.73449 | 0.86522 | 0.99111 | 1.1008 | 1.0826 | 1.1377 | 1.1092 | 1.0373 | 1.0162 | 0.94164 | 0.94421 | 1.0505 | 1.0522 | 1.0531 | 1.0015 | 0.86171 | 0.78184 | 0.73413
9 | 0.3881 | 0.3768 | 0.35651 | 0.3447 | 0.33366 | 0.34882 | 0.48642 | 0.45931 | 0.51403 | 0.54705 | 0.57165 | 0.58276 | 0.54541 | 0.51662 | 0.47535 | 0.46328 | 0.46623 | 0.52689 | 0.48034 | 0.45448 | 0.44492 | 0.402 | 0.43871 | 0.41639
20 | 1.4552 | 1.465 | 1.4332 | 1.4191 | 1.3725 | 1.3406 | 1.3805 | 1.1995 | 1.1949 | 1.2102 | 1.1901 | 1.1973 | 1.2186 | 1.2668 | 1.2738 | 1.272 | 1.2234 | 1.2878 | 1.2355 | 1.2135 | 1.2406 | 1.2103 | 1.3847 | 1.4306
21 | 0.2728 | 0.2583 | 0.24209 | 0.23533 | 0.22556 | 0.23163 | 0.2675 | 0.2416 | 0.27632 | 0.3142 | 0.31967 | 0.33249 | 0.33907 | 0.32436 | 0.30825 | 0.3058 | 0.31497 | 0.37132 | 0.35943 | 0.34262 | 0.33299 | 0.29876 | 0.31393 | 0.28981
22 | 0.15111 | 0.14027 | 0.13293 | 0.12773 | 0.12116 | 0.13569 | 0.16041 | 0.16089 | 0.17979 | 0.20025 | 0.2034 | 0.2098 | 0.20714 | 0.20829 | 0.20117 | 0.19858 | 0.20311 | 0.24508 | 0.23459 | 0.22301 | 0.21223 | 0.1927 | 0.19538 | 0.17909
23 | 1.1199 | 1.0817 | 1.0016 | 0.99629 | 0.9686 | 0.94181 | 0.97657 | 0.80717 | 0.62105 | 0.61779 | 0.84247 | 0.80941 | 0.83435 | 0.87456 | 0.88484 | 0.88916 | 0.93969 | 1.0241 | 0.8908 | 0.85743 | 0.8715 | 0.84573 | 0.96875 | 1.0801
24 | 0.52959 | 0.5104 | 0.50411 | 0.49744 | 0.47859 | 0.4816 | 0.55491 | 0.51989 | 0.54697 | 0.54239 | 0.56532 | 0.58883 | 0.57056 | 0.53798 | 0.47309 | 0.46757 | 0.46874 | 0.50716 | 0.48663 | 0.47822 | 0.47259 | 0.44808 | 0.48964 | 0.49171
25 | -0.32654 | -0.26585 | -0.27761 | -0.27463 | -0.32875 | -0.38833 | -0.46379 | -0.78599 | -0.89458 | -1.0251 | -1.0423 | -1.1096 | -1.0232 | -0.92258 | -0.90322 | -0.91525 | -0.97998 | -0.97175 | -1.0267 | -0.98921 | -0.93326 | -0.89778 | -0.60408 | -0.47531
26 | 0.22735 | 0.21578 | 0.20795 | 0.21077 | 0.20702 | 0.20085 | 0.18448 | 0.197 | 0.2018 | 0.19789 | 0.19465 | 0.19747 | 0.19726 | 0.19079 | 0.18459 | 0.18593 | 0.189 | 0.18448 | 0.18579 | 0.18324 | 0.18108 | 0.17832 | 0.17595 | 0.18213

## Pc, Winter, S3
Node ID | 0 | 1 | 2 | 3 | 4 | 5 | 6 | 7 | 8 | 9 | 10 | 11 | 12 | 13 | 14 | 15 | 16 | 17 | 18 | 19 | 20 | 21 | 22 | 23
2 | 0.27918 | 0.2772 | 0.26408 | 0.26316 | 0.2459 | 0.24236 | 0.2502 | 0.22619 | 0.2272 | 0.2215 | 0.21963 | 0.215 | 0.22861 | 0.23218 | 0.23499 | 0.23924 | 0.23305 | 0.24717 | 0.23429 | 0.21932 | 0.22585 | 0.21577 | 0.25167 | 0.26526
3 | 0.38211 | 0.36227 | 0.33881 | 0.3243 | 0.31174 | 0.32028 | 0.355 | 0.34859 | 0.39538 | 0.45554 | 0.45462 | 0.45982 | 0.45042 | 0.42008 | 0.37518 | 0.38987 | 0.40835 | 0.47893 | 0.4794 | 0.45702 | 0.44322 | 0.40143 | 0.41311 | 0.39625
4 | 1.6242 | 1.5742 | 1.479 | 1.4408 | 1.359 | 1.3398 | 1.5126 | 1.3111 | 1.4296 | 1.6418 | 1.7158 | 1.7745 | 1.7443 | 1.683 | 1.6053 | 1.5384 | 1.4635 | 1.7371 | 1.7032 | 1.6607 | 1.6747 | 1.5326 | 1.6991 | 1.637
5 | 2.1602 | 1.7196 | 1.5874 | 1.4446 | 0.87245 | 1.0926 | 1.7282 | 1.6316 | 2.3756 | 2.9445 | 3.2629 | 3.4067 | 2.9903 | 2.3602 | 2.058 | 1.9211 | 2.3163 | 3.6441 | 3.5605 | 3.1218 | 2.9174 | 2.4527 | 2.2652 | 1.9042
6 | 0.58715 | 0.54132 | 0.49074 | 0.47355 | 0.4691 | 0.47992 | 0.53102 | 0.52864 | 0.62871 | 0.7586 | 0.85359 | 0.92119 | 0.89035 | 0.80137 | 0.727 | 0.70072 | 0.7064 | 0.78084 | 0.80056 | 0.82252 | 0.80662 | 0.75817 | 0.70185 | 0.61615
7 | 0.20704 | 0.19992 | 0.1933 | 0.18846 | 0.18392 | 0.18843 | 0.20043 | 0.19559 | 0.20488 | 0.22128 | 0.22468 | 0.22686 | 0.22844 | 0.22242 | 0.20955 | 0.20885 | 0.21033 | 0.23174 | 0.2273 | 0.23562 | 0.23109 | 0.22248 | 0.22011 | 0.21578
8 | 0.66313 | 0.61247 | 0.59046 | 0.56574 | 0.57897 | 0.61852 | 0.69329 | 0.71292 | 0.83103 | 0.9618 | 1.0262 | 1.1177 | 1.0979 | 1.0155 | 0.9444 | 0.84452 | 0.84541 | 0.92236 | 0.92984 | 0.92047 | 0.94392 | 0.89181 | 0.7823 | 0.70562
9 | 0.41879 | 0.40772 | 0.3834 | 0.37207 | 0.35559 | 0.36851 | 0.42065 | 0.37594 | 0.42892 | 0.5023 | 0.56241 | 0.58859 | 0.53552 | 0.50195 | 0.48061 | 0.46111 | 0.43601 | 0.48156 | 0.46753 | 0.46671 | 0.46362 | 0.41948 | 0.45162 | 0.427
20 | 1.4552 | 1.465 | 1.4332 | 1.4191 | 1.3725 | 1.3406 | 1.3805 | 1.1995 | 1.1949 | 1.2102 | 1.1901 | 1.1973 | 1.2186 | 1.2668 | 1.2738 | 1.272 | 1.2234 | 1.2878 | 1.2355 | 1.2135 | 1.2406 | 1.2103 | 1.3847 | 1.4306
21 | 0.26411 | 0.24772 | 0.22943 | 0.22268 | 0.20968 | 0.21294 | 0.2404 | 0.21949 | 0.2604 | 0.31238 | 0.3438 | 0.35318 | 0.32422 | 0.30083 | 0.28485 | 0.27721 | 0.27214 | 0.31617 | 0.31363 | 0.3083 | 0.30187 | 0.27787 | 0.29286 | 0.26951
22 | 0.14622 | 0.13824 | 0.12788 | 0.12473 | 0.11759 | 0.12828 | 0.15171 | 0.15195 | 0.17509 | 0.20098 | 0.22348 | 0.23329 | 0.21566 | 0.20132 | 0.18312 | 0.17666 | 0.18589 | 0.21613 | 0.21052 | 0.20976 | 0.20487 | 0.18794 | 0.17951 | 0.16219
23 | 1.1012 | 1.0528 | 0.99263 | 0.98662 | 0.94933 | 0.92728 | 0.9721 | 0.78957 | 0.58162 | 0.71271 | 0.85092 | 0.83219 | 0.82563 | 0.87067 | 0.86261 | 0.86055 | 0.82604 | 0.99727 | 0.98054 | 0.91647 | 0.89514 | 0.86886 | 1.0069 | 1.0581
24 | 0.57045 | 0.56641 | 0.55381 | 0.5472 | 0.52273 | 0.52218 | 0.54799 | 0.51726 | 0.5388 | 0.55987 | 0.58126 | 0.55872 | 0.54783 | 0.54429 | 0.5335 | 0.54743 | 0.53196 | 0.5568 | 0.55989 | 0.55849 | 0.55235 | 0.53714 | 0.56919 | 0.56007
25 | -0.32886 | -0.26136 | -0.26897 | -0.25895 | -0.31348 | -0.37529 | -0.41797 | -0.70887 | -0.88438 | -1.0271 | -1.1133 | -1.0931 | -1.0199 | -0.82735 | -0.71648 | -0.71744 | -0.76544 | -0.77576 | -0.86171 | -0.8737 | -0.78505 | -0.75921 | -0.50165 | -0.3364
26 | 0.21784 | 0.21381 | 0.20732 | 0.20936 | 0.20182 | 0.20495 | 0.20445 | 0.21824 | 0.22022 | 0.21131 | 0.21363 | 0.2075 | 0.21667 | 0.21018 | 0.21151 | 0.21616 | 0.2201 | 0.22079 | 0.21881 | 0.20844 | 0.20932 | 0.20556 | 0.20504 | 0.20905

## Qc, Winter, S1
Node ID | 0 | 1 | 2 | 3 | 4 | 5 | 6 | 7 | 8 | 9 | 10 | 11 | 12 | 13 | 14 | 15 | 16 | 17 | 18 | 19 | 20 | 21 | 22 | 23
2 | 0.066744 | 0.047156 | 0.040879 | 0.052399 | 0.045117 | 0.037094 | 0.030692 | 0.10725 | 0.11216 | 0.096204 | 0.11208 | 0.10415 | 0.10461 | 0.093411 | 0.05543 | 0.086787 | 0.10409 | 0.09712 | 0.067878 | 0.070419 | 0.065589 | 0.040685 | 0.032455 | 0.033638
3 | -0.26337 | -0.26331 | -0.27057 | -0.28297 | -0.28025 | -0.2572 | -0.16309 | -0.03135 | -0.03369 | -0.022326 | -0.019667 | -0.087774 | -0.12823 | -0.16623 | -0.16498 | -0.16777 | -0.1319 | 0.043353 | -0.00611 | -0.072124 | -0.13369 | -0.17586 | -0.19288 | -0.22083
4 | -0.93696 | -1.011 | -1.0295 | -1.0158 | -1.0166 | -0.84891 | -0.031611 | 0.43767 | 0.55782 | 0.38859 | 0.22943 | 0.45509 | 0.28696 | 0.08706 | -0.34443 | -0.34458 | -0.28385 | -0.1432 | -0.34901 | -0.19885 | -0.27302 | -0.45283 | -0.71541 | -0.80758
5 | -2.4892 | -2.5138 | -2.5395 | -2.5617 | -2.5731 | -2.3525 | -2.041 | -1.8635 | -1.918 | -2.1248 | -2.2663 | -2.3997 | -2.4025 | -2.4467 | -2.4682 | -2.3946 | -2.0272 | -1.2082 | -1.5584 | -1.8904 | -2.035 | -2.153 | -2.2759 | -2.2869
6 | -0.51819 | -0.54423 | -0.56735 | -0.56938 | -0.56812 | -0.47888 | -0.36495 | -0.29534 | -0.29011 | -0.24301 | -0.24049 | -0.23543 | -0.28334 | -0.30491 | -0.29671 | -0.3678 | -0.32585 | -0.16336 | -0.19345 | -0.24052 | -0.25972 | -0.33715 | -0.37286 | -0.39006
7 | 0.040244 | 0.031481 | 0.023869 | 0.03556 | 0.0292 | 0.042069 | 0.056108 | 0.10929 | 0.12586 | 0.12968 | 0.12309 | 0.1313 | 0.13033 | 0.12882 | 0.10834 | 0.10306 | 0.08957 | 0.097987 | 0.08306 | 0.086676 | 0.073283 | 0.077141 | 0.04789 | 0.04918
8 | -0.61909 | -0.61232 | -0.63156 | -0.64299 | -0.68107 | -0.6098 | -0.51806 | -0.2691 | -0.13333 | -0.12376 | -0.094067 | -0.031612 | -0.12835 | -0.13394 | -0.24412 | -0.34885 | -0.31485 | -0.35119 | -0.39493 | -0.37917 | -0.43173 | -0.50895 | -0.57423 | -0.57117
9 | -0.35237 | -0.35982 | -0.35839 | -0.35788 | -0.3505 | -0.33634 | -0.25711 | -0.20454 | -0.18888 | -0.21571 | -0.20369 | -0.18568 | -0.19682 | -0.21309 | -0.25891 | -0.28714 | -0.28638 | -0.2824 | -0.29767 | -0.30778 | -0.31305 | -0.32223 | -0.3363 | -0.34275
20 | -0.72007 | -0.72007 | -0.72007 | -0.72007 | -0.72007 | -0.72007 | -0.72007 | -0.72007 | -0.72007 | -0.72007 | -0.72007 | -0.72007 | -0.72007 | -0.72007 | -0.72007 | -0.72007 | -0.72007 | -0.72007 | -0.72007 | -0.72007 | -0.72007 | -0.72007 | -0.72007 | -0.72007
21 | -0.21132 | -0.21748 | -0.2178 | -0.21719 | -0.21658 | -0.20248 | -0.15177 | -0.12387 | -0.079847 | -0.046111 | -0.058991 | -0.045542 | -0.054306 | -0.078544 | -0.098186 | -0.10127 | -0.10413 | -0.070283 | -0.085164 | -0.10558 | -0.12416 | -0.15798 | -0.19746 | -0.20097
22 | -0.1323 | -0.13358 | -0.13603 | -0.13724 | -0.13417 | -0.10827 | -0.082154 | -0.073404 | -0.051516 | -0.033992 | -0.077496 | -0.073078 | -0.082364 | -0.082195 | -0.091451 | -0.091537 | -0.07797 | -0.052142 | -0.07123 | -0.083673 | -0.089892 | -0.092055 | -0.099402 | -0.10543
23 | -0.03394 | 0.056946 | 0.12047 | 0.10417 | 0.080995 | -0.081594 | -0.0026938 | 0.097278 | 0.21114 | 0.24908 | 0.12099 | -0.00031435 | 0.38323 | 0.43444 | 0.41211 | 0.47313 | 0.25993 | 0.35903 | 0.38551 | 0.34366 | 0.38568 | 0.49509 | 0.45863 | 0.30896
24 | 0.034112 | 0.027589 | 0.039376 | 0.04934 | 0.051522 | 0.062815 | 0.22972 | 0.28758 | 0.30791 | 0.28801 | 0.26383 | 0.30236 | 0.34175 | 0.30308 | 0.29806 | 0.2975 | 0.2681 | 0.27714 | 0.23964 | 0.18091 | 0.19848 | 0.17344 | 0.07629 | 0.053974
25 | 0.67454 | 0.69044 | 0.69888 | 0.703 | 0.69045 | 0.67153 | 0.59513 | 0.47307 | 0.38279 | 0.32977 | 0.43334 | 0.42747 | 0.37626 | 0.32018 | 0.43134 | 0.52145 | 0.5 | 0.53079 | 0.54863 | 0.59555 | 0.59864 | 0.64495 | 0.67407 | 0.66726
26 | 0.066744 | 0.047156 | 0.040879 | 0.052399 | 0.045117 | 0.037094 | 0.030692 | 0.10725 | 0.11216 | 0.096204 | 0.11208 | 0.10415 | 0.10461 | 0.093411 | 0.05543 | 0.086787 | 0.10409 | 0.09712 | 0.067878 | 0.070419 | 0.065589 | 0.040685 | 0.032455 | 0.033638

## Qc, Winter, S2
Node ID | 0 | 1 | 2 | 3 | 4 | 5 | 6 | 7 | 8 | 9 | 10 | 11 | 12 | 13 | 14 | 15 | 16 | 17 | 18 | 19 | 20 | 21 | 22 | 23
2 | 0.11836 | 0.080177 | 0.067236 | 0.063747 | 0.070848 | 0.037991 | 0.016307 | 0.0501 | 0.032052 | 0.04186 | 0.027243 | 0.059833 | 0.066139 | 0.067335 | 0.045685 | 0.053057 | 0.055734 | 0.058712 | 0.05156 | 0.052553 | 0.062037 | 0.065964 | 0.050226 | 0.057866
3 | -0.23505 | -0.2543 | -0.2407 | -0.27592 | -0.26007 | -0.23394 | -0.19691 | -0.11032 | -0.06609 | -0.032392 | -0.050456 | -0.081445 | -0.10484 | -0.1242 | -0.1611 | -0.13244 | -0.094382 | 0.042293 | 0.0049505 | -0.055145 | -0.11223 | -0.14018 | -0.17489 | -0.21025
4 | -0.92316 | -0.94996 | -1.0129 | -1.0079 | -1.0046 | -0.94074 | -0.49873 | -0.53946 | -0.45277 | -0.2935 | -0.44481 | -0.37288 | -0.47196 | -0.64963 | -0.86308 | -0.89964 | -0.82565 | -0.54782 | -0.5851 | -0.7165 | -0.78384 | -0.85978 | -0.88384 | -0.92159
5 | -2.4606 | -2.507 | -2.5493 | -2.5535 | -2.5344 | -2.317 | -2.0712 | -1.9562 | -1.9402 | -1.8828 | -2.051 | -2.3041 | -2.2857 | -2.3876 | -2.3393 | -2.3929 | -2.0003 | -1.2537 | -1.4781 | -1.9135 | -2.122 | -2.2191 | -2.2801 | -2.2824
6 | -0.50768 | -0.54304 | -0.57189 | -0.56391 | -0.56623 | -0.49476 | -0.442 | -0.43719 | -0.36108 | -0.25919 | -0.18273 | -0.22459 | -0.22885 | -0.2537 | -0.2976 | -0.32672 | -0.31145 | -0.15169 | -0.16066 | -0.22187 | -0.28147 | -0.32201 | -0.3615 | -0.38548
7 | 0.067323 | 0.055308 | 0.045614 | 0.053782 | 0.043696 | 0.048292 | 0.066927 | 0.097431 | 0.092746 | 0.12786 | 0.10862 | 0.1247 | 0.10929 | 0.094923 | 0.062074 | 0.080896 | 0.07208 | 0.093967 | 0.088047 | 0.067809 | 0.055504 | 0.052392 | 0.05465 | 0.060555
8 | -0.67569 | -0.69262 | -0.60736 | -0.6713 | -0.66767 | -0.6212 | -0.5791 | -0.52656 | -0.42552 | -0.36243 | -0.31829 | -0.2827 | -0.33675 | -0.34668 | -0.39486 | -0.4504 | -0.45205 | -0.38506 | -0.405 | -0.40083 | -0.41745 | -0.47068 | -0.51613 | -0.55629
9 | -0.35085 | -0.35788 | -0.35043 | -0.35755 | -0.34958 | -0.34618 | -0.2934 | -0.28108 | -0.27404 | -0.26992 | -0.25444 | -0.26893 | -0.28643 | -0.30466 | -0.31387 | -0.3074 | -0.30587 | -0.30488 | -0.31946 | -0.3341 | -0.34049 | -0.34688 | -0.34767 | -0.34469
20 | -0.72007 | -0.72007 | -0.72007 | -0.72007 | -0.72007 | -0.72007 | -0.72007 | -0.72007 | -0.72007 | -0.72007 | -0.72007 | -0.72007 | -0.72007 | -0.72007 | -0.72007 | -0.72007 | -0.72007 | -0.72007 | -0.72007 | -0.72007 | -0.72007 | -0.72007 | -0.72007 | -0.72007
21 | -0.19777 | -0.20942 | -0.21717 | -0.21834 | -0.21392 | -0.20692 | -0.18197 | -0.18184 | -0.15197 | -0.1237 | -0.13278 | -0.1334 | -0.13565 | -0.14389 | -0.14599 | -0.14885 | -0.14562 | -0.1098 | -0.11114 | -0.13566 | -0.15236 | -0.16875 | -0.17376 | -0.18694
22 | -0.13007 | -0.13505 | -0.13716 | -0.13737 | -0.13508 | -0.11035 | -0.098765 | -0.094625 | -0.089004 | -0.08351 | -0.08046 | -0.080569 | -0.082168 | -0.088334 | -0.090424 | -0.093909 | -0.086269 | -0.054054 | -0.069856 | -0.078363 | -0.084296 | -0.093519 | -0.09894 | -0.10481
23 | 0.30171 | 0.32779 | 0.17172 | 0.22219 | 0.20954 | 0.128 | 0.096215 | 0.18997 | 0.20925 | 0.16722 | 0.23488 | 0.36966 | 0.41588 | 0.36789 | 0.48649 | 0.47286 | 0.38691 | 0.42358 | 0.54645 | 0.24096 | 0.24842 | 0.18137 | 0.24728 | 0.18957
24 | 0.068733 | 0.027826 | 0.035246 | 0.038386 | 0.021611 | 0.056334 | 0.21235 | 0.20658 | 0.2754 | 0.28085 | 0.32024 | 0.35214 | 0.28599 | 0.17383 | 0.034136 | 0.026748 | 0.042096 | 0.078469 | 0.078659 | 0.097845 | 0.058268 | 0.040922 | 0.036071 | 0.024528
25 | 0.66355 | 0.66988 | 0.68185 | 0.70261 | 0.68616 | 0.66038 | 0.61213 | 0.58298 | 0.54464 | 0.45986 | 0.4637 | 0.46075 | 0.46743 | 0.50299 | 0.49938 | 0.52437 | 0.51146 | 0.53216 | 0.55932 | 0.58551 | 0.59177 | 0.61982 | 0.6329 | 0.63959
26 | 0.11836 | 0.080177 | 0.067236 | 0.063747 | 0.070848 | 0.037991 | 0.016307 | 0.0501 | 0.032052 | 0.04186 | 0.027243 | 0.059833 | 0.066139 | 0.067335 | 0.045685 | 0.053057 | 0.055734 | 0.058712 | 0.05156 | 0.052553 | 0.062037 | 0.065964 | 0.050226 | 0.057866

## Qc, Winter, S3
Node ID | 0 | 1 | 2 | 3 | 4 | 5 | 6 | 7 | 8 | 9 | 10 | 11 | 12 | 13 | 14 | 15 | 16 | 17 | 18 | 19 | 20 | 21 | 22 | 23
2 | 0.10979 | 0.11255 | 0.083291 | 0.063264 | 0.07213 | 0.0704 | 0.054608 | 0.059009 | 0.067933 | 0.059349 | 0.061451 | 0.022238 | 0.078686 | 0.089141 | 0.075173 | 0.0674 | 0.078425 | 0.081132 | 0.075821 | 0.076767 | 0.083856 | 0.10427 | 0.090579 | 0.092361
3 | -0.25325 | -0.266 | -0.27532 | -0.28021 | -0.28635 | -0.24571 | -0.2114 | -0.14534 | -0.15876 | -0.14142 | -0.17685 | -0.19426 | -0.20559 | -0.23166 | -0.27304 | -0.23596 | -0.16183 | -0.04566 | -0.07326 | -0.11308 | -0.16019 | -0.18184 | -0.20675 | -0.20863
4 | -1.0342 | -0.99514 | -1.0228 | -1.0233 | -1.0349 | -1.0105 | -0.94697 | -0.93904 | -0.94865 | -0.83336 | -0.80946 | -0.87151 | -0.87948 | -0.9128 | -0.96719 | -0.98451 | -0.96312 | -0.73311 | -0.7347 | -0.85354 | -0.86354 | -0.90265 | -0.91608 | -0.96916
5 | -2.3501 | -2.4133 | -2.3792 | -2.4367 | -2.4272 | -2.1656 | -2.0265 | -1.9812 | -1.9825 | -2.1948 | -2.2598 | -2.3927 | -2.5031 | -2.5789 | -2.5861 | -2.5076 | -2.1155 | -1.4433 | -1.6188 | -1.8777 | -2.0628 | -2.1181 | -2.2007 | -2.1808
6 | -0.48755 | -0.52283 | -0.5533 | -0.5698 | -0.565 | -0.49445 | -0.46544 | -0.49079 | -0.46408 | -0.3696 | -0.29222 | -0.26233 | -0.29446 | -0.36583 | -0.41712 | -0.42699 | -0.40987 | -0.31144 | -0.30181 | -0.31299 | -0.33235 | -0.35996 | -0.40152 | -0.42824
7 | 0.083511 | 0.075435 | 0.054914 | 0.061645 | 0.054432 | 0.055866 | 0.063949 | 0.077285 | 0.078571 | 0.081914 | 0.081765 | 0.070834 | 0.086788 | 0.092487 | 0.062941 | 0.075388 | 0.09414 | 0.11937 | 0.10908 | 0.11238 | 0.10356 | 0.097595 | 0.079873 | 0.080366
8 | -0.67087 | -0.67866 | -0.63983 | -0.67715 | -0.67505 | -0.66569 | -0.66233 | -0.64579 | -0.67392 | -0.5945 | -0.50293 | -0.46051 | -0.44508 | -0.52232 | -0.57438 | -0.58196 | -0.58114 | -0.56565 | -0.51884 | -0.53014 | -0.52018 | -0.56387 | -0.63247 | -0.69661
9 | -0.34575 | -0.34806 | -0.35233 | -0.35755 | -0.35386 | -0.34512 | -0.34335 | -0.34249 | -0.33276 | -0.32126 | -0.30666 | -0.3038 | -0.32098 | -0.33206 | -0.33597 | -0.33873 | -0.33464 | -0.32808 | -0.33023 | -0.33373 | -0.33828 | -0.34056 | -0.34525 | -0.34441
20 | -0.72007 | -0.72007 | -0.72007 | -0.72007 | -0.72007 | -0.72007 | -0.72007 | -0.72007 | -0.72007 | -0.72007 | -0.72007 | -0.72007 | -0.72007 | -0.72007 | -0.72007 | -0.72007 | -0.72007 | -0.72007 | -0.72007 | -0.72007 | -0.72007 | -0.72007 | -0.72007 | -0.72007
21 | -0.21239 | -0.21544 | -0.2114 | -0.21242 | -0.21994 | -0.21589 | -0.20332 | -0.20558 | -0.18679 | -0.17036 | -0.1609 | -0.15803 | -0.17564 | -0.18862 | -0.20324 | -0.19993 | -0.19611 | -0.15874 | -0.15699 | -0.1693 | -0.18147 | -0.18826 | -0.19309 | -0.20573
22 | -0.13165 | -0.13504 | -0.13605 | -0.13497 | -0.13472 | -0.11191 | -0.099025 | -0.10009 | -0.1053 | -0.10173 | -0.097783 | -0.091593 | -0.10521 | -0.11419 | -0.11573 | -0.1138 | -0.097271 | -0.071487 | -0.086556 | -0.091235 | -0.092772 | -0.094353 | -0.10306 | -0.11036
23 | 0.20968 | 0.33759 | 0.41864 | 0.43464 | 0.37972 | 0.26084 | 0.21447 | 0.24768 | -0.035035 | -0.17973 | -0.049652 | 0.2361 | 0.34948 | 0.33947 | 0.39653 | 0.18548 | -0.02064 | 0.068359 | 0.058256 | 0.12652 | 0.20557 | 0.36719 | 0.45154 | 0.25948
24 | 0.055675 | 0.036067 | 0.017053 | 0.028936 | -0.0062403 | 0.0067142 | 0.086931 | 0.081701 | 0.16156 | 0.2179 | 0.32771 | 0.16358 | 0.13685 | 0.10357 | 0.050327 | 0.083009 | 0.096795 | 0.10761 | 0.11997 | 0.15241 | 0.11296 | 0.10428 | 0.079563 | -0.017056
25 | 0.68086 | 0.69717 | 0.69763 | 0.69994 | 0.69872 | 0.67777 | 0.65621 | 0.62557 | 0.60596 | 0.57609 | 0.5708 | 0.56912 | 0.61672 | 0.65386 | 0.66246 | 0.64433 | 0.62829 | 0.65099 | 0.66436 | 0.65501 | 0.67531 | 0.68884 | 0.69955 | 0.712
26 | 0.10979 | 0.11255 | 0.083291 | 0.063264 | 0.07213 | 0.0704 | 0.054608 | 0.059009 | 0.067933 | 0.059349 | 0.061451 | 0.022238 | 0.078686 | 0.089141 | 0.075173 | 0.0674 | 0.078425 | 0.081132 | 0.075821 | 0.076767 | 0.083856 | 0.10427 | 0.090579 | 0.092361

## UpFlex, Winter
NodeID | 0 | 1 | 2 | 3 | 4 | 5 | 6 | 7 | 8 | 9 | 10 | 11 | 12 | 13 | 14 | 15 | 16 | 17 | 18 | 19 | 20 | 21 | 22 | 23
2 | 0.074736 | 0.082275 | 0.10709 | 0.12277 | 0.14435 | 0.16874 | 0.15041 | 0.21503 | 0.19727 | 0.2228 | 0.22898 | 0.2124 | 0.20037 | 0.18447 | 0.16992 | 0.15292 | 0.15133 | 0.1199 | 0.099204 | 0.11772 | 0.11994 | 0.13707 | 0.066555 | 0.063901
3 | 0.11533 | 0.12696 | 0.16525 | 0.18946 | 0.22276 | 0.26039 | 0.23211 | 0.33183 | 0.30442 | 0.34382 | 0.35335 | 0.32777 | 0.3092 | 0.28466 | 0.26221 | 0.23598 | 0.23353 | 0.18502 | 0.15309 | 0.18166 | 0.18509 | 0.21152 | 0.1027 | 0.098608
4 | 0.54345 | 0.59827 | 0.7787 | 0.89275 | 1.0497 | 1.227 | 1.0937 | 1.5636 | 1.4345 | 1.6201 | 1.6651 | 1.5445 | 1.457 | 1.3414 | 1.2356 | 1.112 | 1.1004 | 0.87187 | 0.72137 | 0.856 | 0.87218 | 0.99672 | 0.48396 | 0.46466
5 | 0.95032 | 1.0462 | 1.3617 | 1.5611 | 1.8355 | 2.1456 | 1.9126 | 2.7343 | 2.5084 | 2.8331 | 2.9117 | 2.7008 | 2.5478 | 2.3457 | 2.1606 | 1.9445 | 1.9243 | 1.5246 | 1.2614 | 1.4969 | 1.5252 | 1.743 | 0.8463 | 0.81254
6 | 0.078909 | 0.086869 | 0.11307 | 0.12963 | 0.15241 | 0.17816 | 0.15881 | 0.22704 | 0.20828 | 0.23525 | 0.24177 | 0.22426 | 0.21156 | 0.19477 | 0.1794 | 0.16146 | 0.15978 | 0.1266 | 0.10474 | 0.12429 | 0.12664 | 0.14472 | 0.070272 | 0.067469
7 | 0.026556 | 0.029235 | 0.038052 | 0.043625 | 0.051293 | 0.059957 | 0.053447 | 0.076408 | 0.070096 | 0.079169 | 0.081365 | 0.075472 | 0.071197 | 0.065547 | 0.060376 | 0.054338 | 0.053772 | 0.042604 | 0.03525 | 0.041829 | 0.042619 | 0.048705 | 0.023649 | 0.022706
8 | 0.020865 | 0.02297 | 0.029898 | 0.034277 | 0.040301 | 0.047109 | 0.041994 | 0.060035 | 0.055075 | 0.062204 | 0.063929 | 0.0593 | 0.055941 | 0.051502 | 0.047439 | 0.042694 | 0.04225 | 0.033475 | 0.027696 | 0.032865 | 0.033487 | 0.038269 | 0.018581 | 0.01784
9 | 0.14795 | 0.16288 | 0.212 | 0.24305 | 0.28577 | 0.33405 | 0.29777 | 0.4257 | 0.39053 | 0.44108 | 0.45332 | 0.42049 | 0.39667 | 0.36519 | 0.33638 | 0.30274 | 0.29959 | 0.23737 | 0.19639 | 0.23305 | 0.23745 | 0.27136 | 0.13176 | 0.1265
20 | 0.34523 | 0.38005 | 0.49467 | 0.56712 | 0.6668 | 0.77945 | 0.69481 | 0.9933 | 0.91124 | 1.0292 | 1.0577 | 0.98114 | 0.92556 | 0.85212 | 0.78489 | 0.70639 | 0.69904 | 0.55386 | 0.45825 | 0.54377 | 0.55405 | 0.63317 | 0.30744 | 0.29518
21 | 0.081375 | 0.089583 | 0.1166 | 0.13368 | 0.15718 | 0.18373 | 0.16378 | 0.23414 | 0.21479 | 0.2426 | 0.24932 | 0.23127 | 0.21817 | 0.20086 | 0.18501 | 0.16651 | 0.16477 | 0.13055 | 0.10802 | 0.12818 | 0.1306 | 0.14925 | 0.072468 | 0.069577
22 | 0.043627 | 0.048028 | 0.062513 | 0.071669 | 0.084267 | 0.098501 | 0.087805 | 0.12553 | 0.11516 | 0.13006 | 0.13367 | 0.12399 | 0.11697 | 0.10768 | 0.09919 | 0.089269 | 0.08834 | 0.069993 | 0.057911 | 0.068719 | 0.070018 | 0.080016 | 0.038852 | 0.037302
23 | 0.26708 | 0.29402 | 0.38269 | 0.43874 | 0.51586 | 0.603 | 0.53752 | 0.76845 | 0.70496 | 0.79621 | 0.8183 | 0.75904 | 0.71604 | 0.65922 | 0.60721 | 0.54648 | 0.5408 | 0.42848 | 0.35451 | 0.42068 | 0.42863 | 0.48984 | 0.23784 | 0.22836
24 | 0.098636 | 0.10859 | 0.14133 | 0.16203 | 0.19052 | 0.2227 | 0.19852 | 0.2838 | 0.26036 | 0.29406 | 0.30221 | 0.28033 | 0.26445 | 0.24346 | 0.22425 | 0.20183 | 0.19973 | 0.15824 | 0.13093 | 0.15536 | 0.1583 | 0.18091 | 0.087839 | 0.084336
25 | 0.32436 | 0.35708 | 0.46477 | 0.53284 | 0.6265 | 0.73234 | 0.65281 | 0.93327 | 0.85617 | 0.96699 | 0.99381 | 0.92184 | 0.86962 | 0.80061 | 0.73745 | 0.6637 | 0.65679 | 0.52038 | 0.43055 | 0.51091 | 0.52057 | 0.5949 | 0.28886 | 0.27734
26 | 0.0026556 | 0.0029235 | 0.0038052 | 0.0043625 | 0.0051293 | 0.0059957 | 0.0053447 | 0.0076408 | 0.0070096 | 0.0079169 | 0.0081365 | 0.0075472 | 0.0071197 | 0.0065547 | 0.0060376 | 0.0054338 | 0.0053772 | 0.0042604 | 0.003525 | 0.0041829 | 0.0042619 | 0.0048705 | 0.0023649 | 0.0022706

## DownFlex, Winter
NodeID | 0 | 1 | 2 | 3 | 4 | 5 | 6 | 7 | 8 | 9 | 10 | 11 | 12 | 13 | 14 | 15 | 16 | 17 | 18 | 19 | 20 | 21 | 22 | 23
2 | 0.20719 | 0.21927 | 0.23155 | 0.24207 | 0.24482 | 0.25609 | 0.25479 | 0.24083 | 0.2182 | 0.32043 | 0.31291 | 0.28813 | 0.28113 | 0.28229 | 0.26891 | 0.2465 | 0.22154 | 0.21359 | 0.13426 | 0.14358 | 0.15698 | 0.16072 | 0.16762 | 0.18503
3 | 0.31973 | 0.33837 | 0.35731 | 0.37355 | 0.37779 | 0.39519 | 0.39317 | 0.37164 | 0.33672 | 0.49446 | 0.48286 | 0.44463 | 0.43383 | 0.43561 | 0.41497 | 0.38038 | 0.34186 | 0.3296 | 0.20718 | 0.22156 | 0.24224 | 0.24802 | 0.25867 | 0.28552
4 | 1.5066 | 1.5945 | 1.6837 | 1.7602 | 1.7802 | 1.8622 | 1.8527 | 1.7512 | 1.5867 | 2.33 | 2.2753 | 2.0952 | 2.0443 | 2.0527 | 1.9554 | 1.7924 | 1.6109 | 1.5531 | 0.97629 | 1.044 | 1.1415 | 1.1687 | 1.2189 | 1.3454
5 | 2.6346 | 2.7882 | 2.9443 | 3.0781 | 3.1131 | 3.2564 | 3.2398 | 3.0623 | 2.7746 | 4.0744 | 3.9789 | 3.6638 | 3.5748 | 3.5895 | 3.4194 | 3.1344 | 2.817 | 2.7159 | 1.7072 | 1.8257 | 1.9961 | 2.0437 | 2.1315 | 2.3528
6 | 0.21876 | 0.23152 | 0.24448 | 0.25559 | 0.25849 | 0.27039 | 0.26901 | 0.25428 | 0.23039 | 0.33832 | 0.33038 | 0.30422 | 0.29683 | 0.29805 | 0.28393 | 0.26026 | 0.23391 | 0.22551 | 0.14176 | 0.1516 | 0.16574 | 0.1697 | 0.17698 | 0.19536
7 | 0.073622 | 0.077914 | 0.082275 | 0.086015 | 0.086992 | 0.090998 | 0.090533 | 0.085575 | 0.077534 | 0.11386 | 0.11119 | 0.10238 | 0.099894 | 0.1003 | 0.095553 | 0.087588 | 0.078718 | 0.075894 | 0.047707 | 0.051018 | 0.055779 | 0.05711 | 0.059562 | 0.065746
8 | 0.057846 | 0.061218 | 0.064645 | 0.067583 | 0.06835 | 0.071498 | 0.071133 | 0.067237 | 0.06092 | 0.089459 | 0.08736 | 0.080443 | 0.078488 | 0.078811 | 0.075077 | 0.068819 | 0.06185 | 0.059631 | 0.037484 | 0.040086 | 0.043827 | 0.044872 | 0.046799 | 0.051657
9 | 0.41018 | 0.43409 | 0.45839 | 0.47923 | 0.48467 | 0.50699 | 0.5044 | 0.47677 | 0.43198 | 0.63434 | 0.61946 | 0.57041 | 0.55655 | 0.55884 | 0.53237 | 0.48799 | 0.43857 | 0.42284 | 0.2658 | 0.28424 | 0.31077 | 0.31819 | 0.33185 | 0.3663
20 | 0.95709 | 1.0129 | 1.0696 | 1.1182 | 1.1309 | 1.183 | 1.1769 | 1.1125 | 1.0079 | 1.4801 | 1.4454 | 1.331 | 1.2986 | 1.304 | 1.2422 | 1.1386 | 1.0233 | 0.98663 | 0.62019 | 0.66324 | 0.72513 | 0.74243 | 0.77431 | 0.85469
21 | 0.2256 | 0.23875 | 0.25212 | 0.26358 | 0.26657 | 0.27884 | 0.27742 | 0.26223 | 0.23759 | 0.34889 | 0.3407 | 0.31373 | 0.3061 | 0.30736 | 0.2928 | 0.2684 | 0.24122 | 0.23256 | 0.14619 | 0.15633 | 0.17092 | 0.175 | 0.18252 | 0.20146
22 | 0.12095 | 0.128 | 0.13517 | 0.14131 | 0.14291 | 0.1495 | 0.14873 | 0.14059 | 0.12738 | 0.18705 | 0.18266 | 0.1682 | 0.16411 | 0.16479 | 0.15698 | 0.1439 | 0.12932 | 0.12468 | 0.078376 | 0.083816 | 0.091637 | 0.093824 | 0.097852 | 0.10801
23 | 0.74043 | 0.78359 | 0.82745 | 0.86507 | 0.87489 | 0.91518 | 0.9105 | 0.86064 | 0.77977 | 1.1451 | 1.1182 | 1.0297 | 1.0047 | 1.0088 | 0.96099 | 0.88089 | 0.79168 | 0.76328 | 0.47979 | 0.5131 | 0.56098 | 0.57437 | 0.59902 | 0.66121
24 | 0.27345 | 0.28939 | 0.30559 | 0.31948 | 0.32311 | 0.33799 | 0.33626 | 0.31785 | 0.28798 | 0.4229 | 0.41297 | 0.38028 | 0.37104 | 0.37256 | 0.35491 | 0.32533 | 0.29238 | 0.28189 | 0.1772 | 0.1895 | 0.20718 | 0.21212 | 0.22123 | 0.2442
25 | 0.89925 | 0.95166 | 1.0049 | 1.0506 | 1.0625 | 1.1115 | 1.1058 | 1.0452 | 0.94702 | 1.3907 | 1.3581 | 1.2505 | 1.2201 | 1.2252 | 1.1671 | 1.0698 | 0.96149 | 0.927 | 0.58271 | 0.62315 | 0.6813 | 0.69756 | 0.72751 | 0.80304
26 | 0.0073622 | 0.0077914 | 0.0082275 | 0.0086015 | 0.0086992 | 0.0090998 | 0.0090533 | 0.0085575 | 0.0077534 | 0.011386 | 0.011119 | 0.010238 | 0.0099894 | 0.01003 | 0.0095553 | 0.0087588 | 0.0078718 | 0.0075894 | 0.0047707 | 0.0051018 | 0.0055779 | 0.005711 | 0.0059562 | 0.0065746

## CostFlex, Winter
NodeID | 0 | 1 | 2 | 3 | 4 | 5 | 6 | 7 | 8 | 9 | 10 | 11 | 12 | 13 | 14 | 15 | 16 | 17 | 18 | 19 | 20 | 21 | 22 | 23
2 | 67.5577 | 62.7395 | 56.9492 | 52.4933 | 49.9211 | 51.0562 | 58.4526 | 60.8316 | 65.0641 | 69.194 | 69.037 | 66.8815 | 68.083 | 65.849 | 64.3999 | 62.6852 | 66.3924 | 75.0507 | 81.3482 | 85.7499 | 87.3076 | 84.5725 | 78.0576 | 75.3345
3 | 67.5577 | 62.7395 | 56.9492 | 52.4933 | 49.9211 | 51.0562 | 58.4526 | 60.8316 | 65.0641 | 69.194 | 69.037 | 66.8815 | 68.083 | 65.849 | 64.3999 | 62.6852 | 66.3924 | 75.0507 | 81.3482 | 85.7499 | 87.3076 | 84.5725 | 78.0576 | 75.3345
4 | 67.5577 | 62.7395 | 56.9492 | 52.4933 | 49.9211 | 51.0562 | 58.4526 | 60.8316 | 65.0641 | 69.194 | 69.037 | 66.8815 | 68.083 | 65.849 | 64.3999 | 62.6852 | 66.3924 | 75.0507 | 81.3482 | 85.7499 | 87.3076 | 84.5725 | 78.0576 | 75.3345
5 | 67.5577 | 62.7395 | 56.9492 | 52.4933 | 49.9211 | 51.0562 | 58.4526 | 60.8316 | 65.0641 | 69.194 | 69.037 | 66.8815 | 68.083 | 65.849 | 64.3999 | 62.6852 | 66.3924 | 75.0507 | 81.3482 | 85.7499 | 87.3076 | 84.5725 | 78.0576 | 75.3345
6 | 67.5577 | 62.7395 | 56.9492 | 52.4933 | 49.9211 | 51.0562 | 58.4526 | 60.8316 | 65.0641 | 69.194 | 69.037 | 66.8815 | 68.083 | 65.849 | 64.3999 | 62.6852 | 66.3924 | 75.0507 | 81.3482 | 85.7499 | 87.3076 | 84.5725 | 78.0576 | 75.3345
7 | 67.5577 | 62.7395 | 56.9492 | 52.4933 | 49.9211 | 51.0562 | 58.4526 | 60.8316 | 65.0641 | 69.194 | 69.037 | 66.8815 | 68.083 | 65.849 | 64.3999 | 62.6852 | 66.3924 | 75.0507 | 81.3482 | 85.7499 | 87.3076 | 84.5725 | 78.0576 | 75.3345
8 | 67.5577 | 62.7395 | 56.9492 | 52.4933 | 49.9211 | 51.0562 | 58.4526 | 60.8316 | 65.0641 | 69.194 | 69.037 | 66.8815 | 68.083 | 65.849 | 64.3999 | 62.6852 | 66.3924 | 75.0507 | 81.3482 | 85.7499 | 87.3076 | 84.5725 | 78.0576 | 75.3345
9 | 67.5577 | 62.7395 | 56.9492 | 52.4933 | 49.9211 | 51.0562 | 58.4526 | 60.8316 | 65.0641 | 69.194 | 69.037 | 66.8815 | 68.083 | 65.849 | 64.3999 | 62.6852 | 66.3924 | 75.0507 | 81.3482 | 85.7499 | 87.3076 | 84.5725 | 78.0576 | 75.3345
20 | 67.5577 | 62.7395 | 56.9492 | 52.4933 | 49.9211 | 51.0562 | 58.4526 | 60.8316 | 65.0641 | 69.194 | 69.037 | 66.8815 | 68.083 | 65.849 | 64.3999 | 62.6852 | 66.3924 | 75.0507 | 81.3482 | 85.7499 | 87.3076 | 84.5725 | 78.0576 | 75.3345
21 | 67.5577 | 62.7395 | 56.9492 | 52.4933 | 49.9211 | 51.0562 | 58.4526 | 60.8316 | 65.0641 | 69.194 | 69.037 | 66.8815 | 68.083 | 65.849 | 64.3999 | 62.6852 | 66.3924 | 75.0507 | 81.3482 | 85.7499 | 87.3076 | 84.5725 | 78.0576 | 75.3345
22 | 67.5577 | 62.7395 | 56.9492 | 52.4933 | 49.9211 | 51.0562 | 58.4526 | 60.8316 | 65.0641 | 69.194 | 69.037 | 66.8815 | 68.083 | 65.849 | 64.3999 | 62.6852 | 66.3924 | 75.0507 | 81.3482 | 85.7499 | 87.3076 | 84.5725 | 78.0576 | 75.3345
23 | 67.5577 | 62.7395 | 56.9492 | 52.4933 | 49.9211 | 51.0562 | 58.4526 | 60.8316 | 65.0641 | 69.194 | 69.037 | 66.8815 | 68.083 | 65.849 | 64.3999 | 62.6852 | 66.3924 | 75.0507 | 81.3482 | 85.7499 | 87.3076 | 84.5725 | 78.0576 | 75.3345
24 | 67.5577 | 62.7395 | 56.9492 | 52.4933 | 49.9211 | 51.0562 | 58.4526 | 60.8316 | 65.0641 | 69.194 | 69.037 | 66.8815 | 68.083 | 65.849 | 64.3999 | 62.6852 | 66.3924 | 75.0507 | 81.3482 | 85.7499 | 87.3076 | 84.5725 | 78.0576 | 75.3345
25 | 67.5577 | 62.7395 | 56.9492 | 52.4933 | 49.9211 | 51.0562 | 58.4526 | 60.8316 | 65.0641 | 69.194 | 69.037 | 66.8815 | 68.083 | 65.849 | 64.3999 | 62.6852 | 66.3924 | 75.0507 | 81.3482 | 85.7499 | 87.3076 | 84.5725 | 78.0576 | 75.3345
26 | 67.5577 | 62.7395 | 56.9492 | 52.4933 | 49.9211 | 51.0562 | 58.4526 | 60.8316 | 65.0641 | 69.194 | 69.037 | 66.8815 | 68.083 | 65.849 | 64.3999 | 62.6852 | 66.3924 | 75.0507 | 81.3482 | 85.7499 | 87.3076 | 84.5725 | 78.0576 | 75.3345

## Pg, Winter, S1
Gen ID | 0 | 1 | 2 | 3 | 4 | 5 | 6 | 7 | 8 | 9 | 10 | 11 | 12 | 13 | 14 | 15 | 16 | 17 | 18 | 19 | 20 | 21 | 22 | 23
1 | 0 | 0 | 0 | 0 | 0 | 0 | 0 | 0 | 0 | 0 | 0 | 0 | 0 | 0 | 0 | 0 | 0 | 0 | 0 | 0 | 0 | 0 | 0 | 0
2 | 0 | 0 | 3.9202e-05 | 0 | 0 | 0 | 0 | 0.023838 | 0.47226 | 1.2323 | 1.5378 | 1.708 | 1.7397 | 1.7078 | 1.4582 | 0.96361 | 0.23542 | 0.0018401 | 0.00015841 | 0.00012121 | 0 | 0 | 0 | 0
3 | 0 | 0 | 3.9202e-05 | 0 | 0 | 0 | 0 | 0.023838 | 0.47226 | 1.2323 | 1.5378 | 1.708 | 1.7397 | 1.7078 | 1.4582 | 0.96361 | 0.23542 | 0.0018401 | 0.00015841 | 0.00012121 | 0 | 0 | 0 | 0
4 | 0 | 0 | 7.8404e-05 | 0 | 0 | 0 | 0 | 0.047676 | 0.94451 | 2.4645 | 3.0756 | 3.4161 | 3.4794 | 3.4155 | 2.9164 | 1.9272 | 0.47084 | 0.0036802 | 0.00031681 | 0.00024241 | 0 | 0 | 0 | 0
5 | 0 | 0 | 7.8404e-05 | 0 | 0 | 0 | 0 | 0.047676 | 0.94451 | 2.4645 | 3.0756 | 3.4161 | 3.4794 | 3.4155 | 2.9164 | 1.9272 | 0.47084 | 0.0036802 | 0.00031681 | 0.00024241 | 0 | 0 | 0 | 0
6 | 0 | 0 | 7.8404e-05 | 0 | 0 | 0 | 0 | 0.047676 | 0.94451 | 2.4645 | 3.0756 | 3.4161 | 3.4794 | 3.4155 | 2.9164 | 1.9272 | 0.47084 | 0.0036802 | 0.00031681 | 0.00024241 | 0 | 0 | 0 | 0

## Pg, Winter, S2
Gen ID | 0 | 1 | 2 | 3 | 4 | 5 | 6 | 7 | 8 | 9 | 10 | 11 | 12 | 13 | 14 | 15 | 16 | 17 | 18 | 19 | 20 | 21 | 22 | 23
1 | 0 | 0 | 0 | 0 | 0 | 0 | 0 | 0 | 0 | 0 | 0 | 0 | 0 | 0 | 0 | 0 | 0 | 0 | 0 | 0 | 0 | 0 | 0 | 0
2 | 0 | 6.8135e-05 | 0 | 0 | 0 | 0 | 0 | 0.0191 | 0.37593 | 0.89429 | 1.2035 | 1.476 | 1.7529 | 1.4628 | 1.0749 | 0.51562 | 0.10772 | 0.00068852 | 0.00030123 | 0 | 0 | 0 | 0 | 0
3 | 0 | 6.8135e-05 | 0 | 0 | 0 | 0 | 0 | 0.0191 | 0.37593 | 0.89429 | 1.2035 | 1.476 | 1.7529 | 1.4628 | 1.0749 | 0.51562 | 0.10772 | 0.00068852 | 0.00030123 | 0 | 0 | 0 | 0 | 0
4 | 0 | 0.00013627 | 0 | 0 | 0 | 0 | 0 | 0.0382 | 0.75187 | 1.7886 | 2.4069 | 2.952 | 3.5057 | 2.9256 | 2.1497 | 1.0312 | 0.21544 | 0.001377 | 0.00060246 | 0 | 0 | 0 | 0 | 0
5 | 0 | 0.00013627 | 0 | 0 | 0 | 0 | 0 | 0.0382 | 0.75187 | 1.7886 | 2.4069 | 2.952 | 3.5057 | 2.9256 | 2.1497 | 1.0312 | 0.21544 | 0.001377 | 0.00060246 | 0 | 0 | 0 | 0 | 0
6 | 0 | 0.00013627 | 0 | 0 | 0 | 0 | 0 | 0.0382 | 0.75187 | 1.7886 | 2.4069 | 2.952 | 3.5057 | 2.9256 | 2.1497 | 1.0312 | 0.21544 | 0.001377 | 0.00060246 | 0 | 0 | 0 | 0 | 0

## Pg, Winter, S3
Gen ID | 0 | 1 | 2 | 3 | 4 | 5 | 6 | 7 | 8 | 9 | 10 | 11 | 12 | 13 | 14 | 15 | 16 | 17 | 18 | 19 | 20 | 21 | 22 | 23
1 | 0 | 0 | 0 | 0 | 0 | 0 | 0 | 0 | 0 | 0 | 0 | 0 | 0 | 0 | 0 | 0 | 0 | 0 | 0 | 0 | 0 | 0 | 0 | 0
2 | 0 | 0 | 0 | 0 | 0 | 0 | 0 | 0.020651 | 0.45095 | 1.0499 | 1.514 | 1.5586 | 1.4799 | 1.1587 | 0.89255 | 0.37872 | 0.066862 | 0.00010852 | 0 | 0 | 0 | 0 | 0 | 0
3 | 0 | 0 | 0 | 0 | 0 | 0 | 0 | 0.020651 | 0.45095 | 1.0499 | 1.514 | 1.5586 | 1.4799 | 1.1587 | 0.89255 | 0.37872 | 0.066862 | 0.00010852 | 0 | 0 | 0 | 0 | 0 | 0
4 | 0 | 0 | 0 | 0 | 0 | 0 | 0 | 0.041303 | 0.90189 | 2.0998 | 3.0281 | 3.1172 | 2.9599 | 2.3174 | 1.7851 | 0.75745 | 0.13372 | 0.00021703 | 0 | 0 | 0 | 0 | 0 | 0
5 | 0 | 0 | 0 | 0 | 0 | 0 | 0 | 0.041303 | 0.90189 | 2.0998 | 3.0281 | 3.1172 | 2.9599 | 2.3174 | 1.7851 | 0.75745 | 0.13372 | 0.00021703 | 0 | 0 | 0 | 0 | 0 | 0
6 | 0 | 0 | 0 | 0 | 0 | 0 | 0 | 0.041303 | 0.90189 | 2.0998 | 3.0281 | 3.1172 | 2.9599 | 2.3174 | 1.7851 | 0.75745 | 0.13372 | 0.00021703 | 0 | 0 | 0 | 0 | 0 | 0

## Qg, Winter, S1
NodeID | 0 | 1 | 2 | 3 | 4 | 5 | 6 | 7 | 8 | 9 | 10 | 11 | 12 | 13 | 14 | 15 | 16 | 17 | 18 | 19 | 20 | 21 | 22 | 23
1 | 0 | 0 | 0 | 0 | 0 | 0 | 0 | 0 | 0 | 0 | 0 | 0 | 0 | 0 | 0 | 0 | 0 | 0 | 0 | 0 | 0 | 0 | 0 | 0
2 | 0 | 0 | 0 | 0 | 0 | 0 | 0 | 0 | 0 | 0 | 0 | 0 | 0 | 0 | 0 | 0 | 0 | 0 | 0 | 0 | 0 | 0 | 0 | 0
3 | 0 | 0 | 0 | 0 | 0 | 0 | 0 | 0 | 0 | 0 | 0 | 0 | 0 | 0 | 0 | 0 | 0 | 0 | 0 | 0 | 0 | 0 | 0 | 0
4 | 0 | 0 | 0 | 0 | 0 | 0 | 0 | 0 | 0 | 0 | 0 | 0 | 0 | 0 | 0 | 0 | 0 | 0 | 0 | 0 | 0 | 0 | 0 | 0
5 | 0 | 0 | 0 | 0 | 0 | 0 | 0 | 0 | 0 | 0 | 0 | 0 | 0 | 0 | 0 | 0 | 0 | 0 | 0 | 0 | 0 | 0 | 0 | 0
6 | 0 | 0 | 0 | 0 | 0 | 0 | 0 | 0 | 0 | 0 | 0 | 0 | 0 | 0 | 0 | 0 | 0 | 0 | 0 | 0 | 0 | 0 | 0 | 0

## Qg, Winter, S2
NodeID | 0 | 1 | 2 | 3 | 4 | 5 | 6 | 7 | 8 | 9 | 10 | 11 | 12 | 13 | 14 | 15 | 16 | 17 | 18 | 19 | 20 | 21 | 22 | 23
1 | 0 | 0 | 0 | 0 | 0 | 0 | 0 | 0 | 0 | 0 | 0 | 0 | 0 | 0 | 0 | 0 | 0 | 0 | 0 | 0 | 0 | 0 | 0 | 0
2 | 0 | 0 | 0 | 0 | 0 | 0 | 0 | 0 | 0 | 0 | 0 | 0 | 0 | 0 | 0 | 0 | 0 | 0 | 0 | 0 | 0 | 0 | 0 | 0
3 | 0 | 0 | 0 | 0 | 0 | 0 | 0 | 0 | 0 | 0 | 0 | 0 | 0 | 0 | 0 | 0 | 0 | 0 | 0 | 0 | 0 | 0 | 0 | 0
4 | 0 | 0 | 0 | 0 | 0 | 0 | 0 | 0 | 0 | 0 | 0 | 0 | 0 | 0 | 0 | 0 | 0 | 0 | 0 | 0 | 0 | 0 | 0 | 0
5 | 0 | 0 | 0 | 0 | 0 | 0 | 0 | 0 | 0 | 0 | 0 | 0 | 0 | 0 | 0 | 0 | 0 | 0 | 0 | 0 | 0 | 0 | 0 | 0
6 | 0 | 0 | 0 | 0 | 0 | 0 | 0 | 0 | 0 | 0 | 0 | 0 | 0 | 0 | 0 | 0 | 0 | 0 | 0 | 0 | 0 | 0 | 0 | 0

## Qg, Winter, S3
NodeID | 0 | 1 | 2 | 3 | 4 | 5 | 6 | 7 | 8 | 9 | 10 | 11 | 12 | 13 | 14 | 15 | 16 | 17 | 18 | 19 | 20 | 21 | 22 | 23
1 | 0 | 0 | 0 | 0 | 0 | 0 | 0 | 0 | 0 | 0 | 0 | 0 | 0 | 0 | 0 | 0 | 0 | 0 | 0 | 0 | 0 | 0 | 0 | 0
2 | 0 | 0 | 0 | 0 | 0 | 0 | 0 | 0 | 0 | 0 | 0 | 0 | 0 | 0 | 0 | 0 | 0 | 0 | 0 | 0 | 0 | 0 | 0 | 0
3 | 0 | 0 | 0 | 0 | 0 | 0 | 0 | 0 | 0 | 0 | 0 | 0 | 0 | 0 | 0 | 0 | 0 | 0 | 0 | 0 | 0 | 0 | 0 | 0
4 | 0 | 0 | 0 | 0 | 0 | 0 | 0 | 0 | 0 | 0 | 0 | 0 | 0 | 0 | 0 | 0 | 0 | 0 | 0 | 0 | 0 | 0 | 0 | 0
5 | 0 | 0 | 0 | 0 | 0 | 0 | 0 | 0 | 0 | 0 | 0 | 0 | 0 | 0 | 0 | 0 | 0 | 0 | 0 | 0 | 0 | 0 | 0 | 0
6 | 0 | 0 | 0 | 0 | 0 | 0 | 0 | 0 | 0 | 0 | 0 | 0 | 0 | 0 | 0 | 0 | 0 | 0 | 0 | 0 | 0 | 0 | 0 | 0

## GenStatus, Winter
Node ID | 0 | 1 | 2 | 3 | 4 | 5 | 6 | 7 | 8 | 9 | 10 | 11 | 12 | 13 | 14 | 15 | 16 | 17 | 18 | 19 | 20 | 21 | 22 | 23
1 | 1 | 1 | 1 | 1 | 1 | 1 | 1 | 1 | 1 | 1 | 1 | 1 | 1 | 1 | 1 | 1 | 1 | 1 | 1 | 1 | 1 | 1 | 1 | 1
2 | 1 | 1 | 1 | 1 | 1 | 1 | 1 | 1 | 1 | 1 | 1 | 1 | 1 | 1 | 1 | 1 | 1 | 1 | 1 | 1 | 1 | 1 | 1 | 1
3 | 1 | 1 | 1 | 1 | 1 | 1 | 1 | 1 | 1 | 1 | 1 | 1 | 1 | 1 | 1 | 1 | 1 | 1 | 1 | 1 | 1 | 1 | 1 | 1
4 | 1 | 1 | 1 | 1 | 1 | 1 | 1 | 1 | 1 | 1 | 1 | 1 | 1 | 1 | 1 | 1 | 1 | 1 | 1 | 1 | 1 | 1 | 1 | 1
5 | 1 | 1 | 1 | 1 | 1 | 1 | 1 | 1 | 1 | 1 | 1 | 1 | 1 | 1 | 1 | 1 | 1 | 1 | 1 | 1 | 1 | 1 | 1 | 1
6 | 1 | 1 | 1 | 1 | 1 | 1 | 1 | 1 | 1 | 1 | 1 | 1 | 1 | 1 | 1 | 1 | 1 | 1 | 1 | 1 | 1 | 1 | 1 | 1

## Pc, Summer, S1
Node ID | 0 | 1 | 2 | 3 | 4 | 5 | 6 | 7 | 8 | 9 | 10 | 11 | 12 | 13 | 14 | 15 | 16 | 17 | 18 | 19 | 20 | 21 | 22 | 23
2 | 0.24362 | 0.24398 | 0.23056 | 0.22439 | 0.21309 | 0.20868 | 0.21584 | 0.21418 | 0.22879 | 0.2292 | 0.22128 | 0.22547 | 0.23811 | 0.24429 | 0.2286 | 0.23448 | 0.2264 | 0.2333 | 0.2116 | 0.20433 | 0.20958 | 0.20087 | 0.22418 | 0.2283
3 | 0.41649 | 0.40162 | 0.37909 | 0.34895 | 0.32354 | 0.32584 | 0.35629 | 0.39276 | 0.42596 | 0.45856 | 0.41298 | 0.43559 | 0.44323 | 0.44896 | 0.39324 | 0.40765 | 0.41321 | 0.43314 | 0.4323 | 0.44672 | 0.47545 | 0.42854 | 0.42873 | 0.4171
4 | 1.4393 | 1.3959 | 1.2738 | 1.2858 | 1.1964 | 1.1636 | 1.5948 | 1.6599 | 1.7297 | 1.6494 | 1.5843 | 1.7111 | 1.8202 | 1.7722 | 1.6418 | 1.5633 | 1.5177 | 1.5706 | 1.4569 | 1.5427 | 1.6546 | 1.5047 | 1.6028 | 1.4664
5 | 1.9309 | 1.7146 | 1.4389 | 1.392 | 1.2089 | 1.0896 | 1.9451 | 2.5296 | 3.0349 | 3.1477 | 3.0375 | 2.7512 | 3.163 | 3.123 | 2.8913 | 2.69 | 2.3366 | 2.2704 | 2.6525 | 3.0156 | 3.5138 | 3.2736 | 2.9611 | 2.4204
6 | 0.66884 | 0.60998 | 0.56261 | 0.54724 | 0.55946 | 0.55402 | 0.61819 | 0.67009 | 0.73854 | 0.76396 | 0.81302 | 0.8613 | 0.88856 | 0.85806 | 0.82935 | 0.81866 | 0.81037 | 0.81667 | 0.81827 | 0.8263 | 0.9127 | 0.86474 | 0.85889 | 0.77144
7 | 0.18016 | 0.17459 | 0.16151 | 0.16644 | 0.16685 | 0.1647 | 0.18122 | 0.20957 | 0.21836 | 0.21837 | 0.2173 | 0.22973 | 0.22847 | 0.22241 | 0.21014 | 0.20296 | 0.20899 | 0.20761 | 0.19218 | 0.1926 | 0.20265 | 0.18344 | 0.18209 | 0.1846
8 | 0.65248 | 0.588 | 0.57442 | 0.58645 | 0.56706 | 0.61547 | 0.79344 | 0.89238 | 1.0284 | 1.0845 | 1.079 | 1.1249 | 1.0955 | 1.1217 | 1.1037 | 1.0281 | 1.0412 | 1.0058 | 0.99769 | 1.0043 | 1.0164 | 0.85682 | 0.82562 | 0.71299
9 | 0.36298 | 0.35145 | 0.33069 | 0.32283 | 0.31146 | 0.31672 | 0.49332 | 0.50404 | 0.5389 | 0.53796 | 0.55261 | 0.58858 | 0.59306 | 0.57366 | 0.50803 | 0.48649 | 0.44423 | 0.46071 | 0.43333 | 0.43677 | 0.43298 | 0.37211 | 0.38284 | 0.37247
20 | 1.2312 | 1.1673 | 1.1119 | 1.0447 | 1.0203 | 0.97211 | 1.0062 | 0.93416 | 0.81166 | 0.85351 | 0.92926 | 1.0411 | 1.1051 | 1.1386 | 1.1147 | 1.1555 | 1.1173 | 1.1448 | 1.0955 | 1.1428 | 1.2229 | 1.1189 | 1.1121 | 1.211
21 | 0.29521 | 0.28019 | 0.26568 | 0.26422 | 0.25418 | 0.25204 | 0.30079 | 0.30213 | 0.32189 | 0.33791 | 0.32616 | 0.33956 | 0.35862 | 0.35898 | 0.35151 | 0.32719 | 0.30801 | 0.32154 | 0.31579 | 0.33027 | 0.3617 | 0.32413 | 0.33409 | 0.30815
22 | 0.16281 | 0.15172 | 0.14095 | 0.13558 | 0.13168 | 0.13679 | 0.16451 | 0.16589 | 0.17963 | 0.19072 | 0.19852 | 0.2046 | 0.20411 | 0.20304 | 0.19279 | 0.18301 | 0.17728 | 0.19654 | 0.19909 | 0.20267 | 0.22757 | 0.20068 | 0.20482 | 0.18477
23 | 0.94797 | 0.96602 | 0.99421 | 0.9128 | 0.86702 | 0.81884 | 0.86094 | 0.77902 | 0.69202 | 0.54782 | 0.7299 | 0.80842 | 0.82273 | 0.88963 | 0.72747 | 0.94205 | 0.8308 | 0.85817 | 0.82645 | 0.88384 | 0.98675 | 0.9565 | 1.0827 | 1.1273
24 | 0.52886 | 0.52629 | 0.51051 | 0.5039 | 0.48791 | 0.48818 | 0.56645 | 0.54314 | 0.57696 | 0.55377 | 0.5517 | 0.5579 | 0.58167 | 0.58983 | 0.57952 | 0.57484 | 0.56792 | 0.59155 | 0.55272 | 0.55314 | 0.56513 | 0.52465 | 0.51519 | 0.52867
25 | -0.42422 | -0.37516 | -0.38222 | -0.38415 | -0.43928 | -0.51483 | -0.60255 | -0.89223 | -0.97624 | -1.0074 | -1.1059 | -1.1163 | -1.0792 | -0.94283 | -0.81095 | -0.8127 | -0.86401 | -0.77511 | -0.8697 | -0.9587 | -0.95038 | -0.84785 | -0.60999 | -0.47008
26 | 0.18228 | 0.1806 | 0.1738 | 0.17059 | 0.16901 | 0.17127 | 0.17009 | 0.20624 | 0.2218 | 0.21902 | 0.21528 | 0.21797 | 0.22617 | 0.22229 | 0.20512 | 0.21139 | 0.21345 | 0.20692 | 0.19612 | 0.19345 | 0.19305 | 0.19066 | 0.17755 | 0.17209

## Pc, Summer, S2
Node ID | 0 | 1 | 2 | 3 | 4 | 5 | 6 | 7 | 8 | 9 | 10 | 11 | 12 | 13 | 14 | 15 | 16 | 17 | 18 | 19 | 20 | 21 | 22 | 23
2 | 0.2906 | 0.28862 | 0.27936 | 0.27644 | 0.25694 | 0.24617 | 0.24256 | 0.2011 | 0.19898 | 0.2032 | 0.19273 | 0.19012 | 0.19353 | 0.21613 | 0.2206 | 0.21844 | 0.20268 | 0.22153 | 0.20989 | 0.21107 | 0.21142 | 0.20083 | 0.23297 | 0.24155
3 | 0.4548 | 0.43301 | 0.40669 | 0.37613 | 0.35537 | 0.33601 | 0.36837 | 0.36474 | 0.41511 | 0.46167 | 0.44811 | 0.45376 | 0.46557 | 0.46456 | 0.41986 | 0.41681 | 0.39249 | 0.41392 | 0.41999 | 0.4523 | 0.46722 | 0.46534 | 0.47184 | 0.42619
4 | 1.7263 | 1.6618 | 1.537 | 1.5055 | 1.4366 | 1.374 | 1.5537 | 1.4543 | 1.5447 | 1.5784 | 1.64 | 1.7878 | 1.7992 | 1.776 | 1.6241 | 1.5344 | 1.4088 | 1.548 | 1.4862 | 1.4941 | 1.5504 | 1.5472 | 1.7363 | 1.6693
5 | 1.9716 | 1.7225 | 1.3942 | 1.5097 | 1.2449 | 1.0921 | 1.7259 | 2.366 | 2.7752 | 3.0094 | 3.1403 | 2.913 | 3.1368 | 3.1004 | 2.5554 | 2.4269 | 2.1556 | 2.6041 | 2.9879 | 3.0977 | 3.0988 | 3.4436 | 3.158 | 2.6344
6 | 0.67434 | 0.63219 | 0.57483 | 0.55374 | 0.54217 | 0.52529 | 0.55982 | 0.61115 | 0.71062 | 0.79408 | 0.85866 | 0.90729 | 0.9365 | 0.91753 | 0.85912 | 0.82694 | 0.79323 | 0.79465 | 0.78225 | 0.79519 | 0.83774 | 0.90385 | 0.88969 | 0.78711
7 | 0.2185 | 0.22094 | 0.21 | 0.20942 | 0.20166 | 0.19709 | 0.19067 | 0.19669 | 0.20582 | 0.2181 | 0.2213 | 0.23026 | 0.23015 | 0.22428 | 0.2072 | 0.21177 | 0.20356 | 0.20308 | 0.19421 | 0.20464 | 0.20074 | 0.2097 | 0.21455 | 0.20756
8 | 0.67345 | 0.63803 | 0.62789 | 0.62253 | 0.62551 | 0.62702 | 0.67044 | 0.82064 | 0.93318 | 1.03 | 1.0835 | 1.0894 | 1.122 | 1.0964 | 0.99294 | 0.9962 | 0.99378 | 0.95302 | 0.93749 | 0.97831 | 0.96038 | 0.88715 | 0.86297 | 0.73574
9 | 0.38153 | 0.37326 | 0.34468 | 0.33528 | 0.32426 | 0.32807 | 0.47233 | 0.46945 | 0.51479 | 0.52357 | 0.55707 | 0.58279 | 0.52638 | 0.47432 | 0.41402 | 0.39606 | 0.3698 | 0.39517 | 0.37494 | 0.37775 | 0.39846 | 0.39967 | 0.43692 | 0.4163
20 | 1.1568 | 1.1114 | 1.0279 | 0.96508 | 0.89641 | 0.91883 | 0.9431 | 0.85311 | 0.9372 | 1.0564 | 1.0679 | 1.1552 | 1.1506 | 1.1589 | 1.0105 | 0.91442 | 0.86184 | 0.94901 | 0.96988 | 0.97209 | 1.0518 | 1.0861 | 1.2408 | 1.222
21 | 0.3114 | 0.30064 | 0.28721 | 0.28439 | 0.27492 | 0.26882 | 0.29962 | 0.28973 | 0.31425 | 0.33428 | 0.34382 | 0.35507 | 0.35014 | 0.34562 | 0.3355 | 0.32326 | 0.31026 | 0.32509 | 0.31834 | 0.32584 | 0.339 | 0.34684 | 0.3585 | 0.32651
22 | 0.16136 | 0.15116 | 0.14163 | 0.13701 | 0.13381 | 0.1352 | 0.15015 | 0.1599 | 0.18748 | 0.20094 | 0.20963 | 0.22672 | 0.23564 | 0.22187 | 0.21187 | 0.20677 | 0.19272 | 0.20315 | 0.2084 | 0.20659 | 0.21993 | 0.23125 | 0.2316 | 0.20317
23 | 1.155 | 1.0283 | 0.91739 | 0.90665 | 0.86069 | 0.83439 | 0.90509 | 0.72484 | 0.62988 | 0.64623 | 0.7415 | 0.7565 | 0.77264 | 0.74205 | 0.78899 | 0.83514 | 0.77709 | 0.80939 | 0.84617 | 0.83068 | 0.7928 | 0.77681 | 0.95894 | 0.9711
24 | 0.57405 | 0.56616 | 0.55153 | 0.55021 | 0.5332 | 0.52252 | 0.57287 | 0.53292 | 0.56027 | 0.55724 | 0.58092 | 0.57932 | 0.55559 | 0.55208 | 0.50918 | 0.51302 | 0.49567 | 0.52098 | 0.51818 | 0.51641 | 0.51952 | 0.51849 | 0.55052 | 0.53802
25 | -0.36638 | -0.30881 | -0.33405 | -0.33227 | -0.39922 | -0.44488 | -0.46478 | -0.77948 | -0.90327 | -1.0047 | -1.1026 | -1.116 | -1.0861 | -0.99123 | -0.91589 | -0.88535 | -0.95036 | -0.85681 | -0.8785 | -0.91669 | -0.94174 | -0.97885 | -0.71879 | -0.52824
26 | 0.22926 | 0.22524 | 0.2226 | 0.22265 | 0.21286 | 0.20876 | 0.19681 | 0.19315 | 0.19199 | 0.19301 | 0.18673 | 0.18262 | 0.18159 | 0.19412 | 0.19712 | 0.19535 | 0.18973 | 0.19515 | 0.19441 | 0.20018 | 0.19489 | 0.19061 | 0.18634 | 0.18534

## Pc, Summer, S3
Node ID | 0 | 1 | 2 | 3 | 4 | 5 | 6 | 7 | 8 | 9 | 10 | 11 | 12 | 13 | 14 | 15 | 16 | 17 | 18 | 19 | 20 | 21 | 22 | 23
2 | 0.26806 | 0.26071 | 0.24804 | 0.24578 | 0.23403 | 0.2276 | 0.23543 | 0.20237 | 0.21103 | 0.22936 | 0.22425 | 0.22348 | 0.22485 | 0.23967 | 0.23913 | 0.24276 | 0.24388 | 0.24658 | 0.23323 | 0.23178 | 0.24162 | 0.22024 | 0.25214 | 0.25793
3 | 0.38757 | 0.36785 | 0.33999 | 0.32559 | 0.30667 | 0.29041 | 0.32795 | 0.34019 | 0.41405 | 0.46713 | 0.46028 | 0.45425 | 0.44598 | 0.40585 | 0.36994 | 0.34649 | 0.32799 | 0.35864 | 0.36942 | 0.41543 | 0.44237 | 0.4491 | 0.46734 | 0.4129
4 | 1.8189 | 1.738 | 1.6573 | 1.5657 | 1.4185 | 1.3495 | 1.4492 | 1.3563 | 1.5053 | 1.6594 | 1.7339 | 1.7942 | 1.7747 | 1.7018 | 1.5939 | 1.5169 | 1.4259 | 1.5523 | 1.5269 | 1.5411 | 1.6781 | 1.7176 | 1.8852 | 1.7547
5 | 1.7367 | 1.5275 | 1.2424 | 1.8966 | 1.3694 | 0.70477 | 1.2586 | 1.5851 | 2.0589 | 2.4793 | 2.6931 | 2.7624 | 2.4213 | 2.0047 | 1.648 | 1.5679 | 1.329 | 1.6228 | 1.9529 | 2.1784 | 2.4275 | 3.0142 | 2.728 | 2.0582
6 | 0.62415 | 0.56707 | 0.53428 | 0.51667 | 0.49624 | 0.46748 | 0.50682 | 0.55389 | 0.6435 | 0.76905 | 0.85883 | 0.92846 | 0.90084 | 0.79471 | 0.71222 | 0.69183 | 0.6479 | 0.65327 | 0.67254 | 0.69024 | 0.76031 | 0.8419 | 0.84484 | 0.72867
7 | 0.20235 | 0.20213 | 0.1946 | 0.1924 | 0.18972 | 0.17702 | 0.17393 | 0.17275 | 0.18796 | 0.20836 | 0.21829 | 0.22936 | 0.22481 | 0.211 | 0.20427 | 0.20006 | 0.19566 | 0.19192 | 0.19085 | 0.19055 | 0.19837 | 0.20722 | 0.19906 | 0.20777
8 | 0.77799 | 0.72182 | 0.71322 | 0.72347 | 0.6979 | 0.65967 | 0.70183 | 0.7616 | 0.90451 | 1.0353 | 1.1064 | 1.1527 | 1.147 | 1.1027 | 1.0097 | 0.8842 | 0.85902 | 0.84824 | 0.80735 | 0.83936 | 0.92716 | 0.97192 | 0.94923 | 0.88148
9 | 0.4691 | 0.44925 | 0.41846 | 0.40619 | 0.39361 | 0.38464 | 0.435 | 0.38753 | 0.44227 | 0.52251 | 0.56055 | 0.58273 | 0.55761 | 0.49967 | 0.47138 | 0.45585 | 0.43364 | 0.45268 | 0.45299 | 0.4687 | 0.50815 | 0.53948 | 0.55395 | 0.50476
20 | 1.2153 | 1.1634 | 1.1116 | 1.0631 | 1.003 | 0.93769 | 0.91682 | 0.89838 | 0.80787 | 0.91756 | 0.98217 | 1.1752 | 1.1371 | 1.0524 | 0.9526 | 0.91281 | 0.85945 | 0.94039 | 0.91258 | 0.91544 | 1.0322 | 1.0759 | 1.2521 | 1.2299
21 | 0.28433 | 0.26767 | 0.24958 | 0.23869 | 0.22725 | 0.2177 | 0.24236 | 0.23006 | 0.27369 | 0.31417 | 0.34413 | 0.35279 | 0.32704 | 0.29931 | 0.2767 | 0.267 | 0.25046 | 0.26929 | 0.26059 | 0.26544 | 0.29404 | 0.30473 | 0.32402 | 0.29523
22 | 0.15282 | 0.14012 | 0.12951 | 0.12319 | 0.117 | 0.11295 | 0.13551 | 0.14251 | 0.17501 | 0.20398 | 0.22075 | 0.23323 | 0.20639 | 0.18983 | 0.17242 | 0.15779 | 0.14664 | 0.16014 | 0.16382 | 0.17339 | 0.1924 | 0.20079 | 0.20493 | 0.17669
23 | 1.0893 | 1.0949 | 1.1324 | 0.96827 | 0.60324 | 0.66778 | 0.76946 | 0.6527 | 0.6108 | 0.64673 | 0.74005 | 0.76401 | 0.77524 | 0.74972 | 0.8099 | 0.80238 | 0.71134 | 0.75199 | 0.75253 | 0.77591 | 0.72677 | 0.70841 | 0.80701 | 0.8906
24 | 0.59918 | 0.59204 | 0.58234 | 0.57281 | 0.55247 | 0.54153 | 0.57501 | 0.52136 | 0.54318 | 0.55615 | 0.57188 | 0.58313 | 0.58502 | 0.56868 | 0.56426 | 0.56364 | 0.54046 | 0.56738 | 0.44597 | 0.52049 | 0.58129 | 0.5801 | 0.61873 | 0.60372
25 | -0.3172 | -0.25097 | -0.2553 | -0.25975 | -0.28337 | -0.33707 | -0.38069 | -0.65385 | -0.77493 | -0.9162 | -1.039 | -1.0944 | -0.97165 | -0.79357 | -0.65218 | -0.62657 | -0.6618 | -0.613 | -0.66302 | -0.76784 | -0.79721 | -0.86234 | -0.59708 | -0.43006
26 | 0.20672 | 0.19732 | 0.19128 | 0.19198 | 0.18995 | 0.19019 | 0.18968 | 0.19443 | 0.20404 | 0.21917 | 0.21826 | 0.21598 | 0.21291 | 0.21766 | 0.21565 | 0.21968 | 0.23093 | 0.2202 | 0.21775 | 0.2209 | 0.2251 | 0.21002 | 0.20552 | 0.20172

## Qc, Summer, S1
Node ID | 0 | 1 | 2 | 3 | 4 | 5 | 6 | 7 | 8 | 9 | 10 | 11 | 12 | 13 | 14 | 15 | 16 | 17 | 18 | 19 | 20 | 21 | 22 | 23
2 | 0.051445 | 0.056823 | 0.053549 | 0.053549 | 0.05238 | 0.05542 | 0.057057 | 0.10686 | 0.1244 | 0.11973 | 0.11692 | 0.11669 | 0.12417 | 0.12043 | 0.084416 | 0.11037 | 0.11178 | 0.10476 | 0.083013 | 0.075296 | 0.079038 | 0.079271 | 0.054718 | 0.054251
3 | 0.0053769 | -0.032261 | -0.03495 | -0.05108 | -0.061834 | -0.048392 | -0.061834 | 0.15593 | 0.19894 | 0.2554 | 0.14518 | 0.13173 | 0.091406 | 0.12367 | 0.053769 | 0.045703 | 0.053769 | 0.096783 | 0.1855 | 0.18819 | 0.15055 | 0.1156 | 0.053769 | 0.010754
4 | -0.1509 | -0.35739 | -0.62344 | -0.57579 | -0.5877 | -0.55991 | -0.031768 | 0.67109 | 0.88155 | 0.8895 | 0.74257 | 0.92921 | 0.84184 | 0.73463 | 0.52814 | 0.32959 | 0.40901 | 0.36533 | 0.067506 | 0.29385 | 0.41298 | 0.27003 | -0.25017 | -0.51225
5 | -2.3134 | -2.3356 | -2.4023 | -2.4023 | -2.4579 | -2.5247 | -2.2911 | -1.5459 | -1.1567 | -1.2234 | -1.5459 | -1.6794 | -1.5571 | -1.6905 | -1.5904 | -1.8796 | -2.1132 | -1.8796 | -1.3235 | -1.19 | -1.19 | -1.5682 | -1.9463 | -2.0242
6 | -0.31868 | -0.41782 | -0.49218 | -0.48864 | -0.48864 | -0.53467 | -0.48156 | -0.19121 | 0.063735 | 0.21245 | 0.35054 | 0.37179 | 0.32576 | 0.2691 | 0.17704 | 0.11331 | 0.095603 | 0.088521 | 0.088521 | 0.021245 | 0.18767 | 0.088521 | 0.049572 | -0.077899
7 | 0.055747 | 0.061845 | 0.047037 | 0.055312 | 0.056618 | 0.058143 | 0.056183 | 0.10409 | 0.11933 | 0.11912 | 0.10409 | 0.12434 | 0.12957 | 0.11933 | 0.10387 | 0.09146 | 0.11149 | 0.10801 | 0.08471 | 0.078612 | 0.092549 | 0.07295 | 0.055529 | 0.062062
8 | -0.5557 | -0.57136 | -0.60658 | -0.62223 | -0.5831 | -0.63006 | -0.54005 | -0.24655 | -0.043048 | -0.035221 | 0.074355 | 0.02348 | 0.0078268 | 0 | -0.062615 | -0.10958 | -0.16045 | -0.21132 | -0.18393 | -0.22306 | -0.15654 | -0.29351 | -0.37177 | -0.39917
9 | -0.34784 | -0.35016 | -0.35365 | -0.35539 | -0.35074 | -0.34261 | -0.29093 | -0.24041 | -0.23518 | -0.2317 | -0.22763 | -0.22589 | -0.23112 | -0.23983 | -0.26422 | -0.27583 | -0.28512 | -0.28629 | -0.29151 | -0.30138 | -0.32055 | -0.33332 | -0.33855 | -0.34494
20 | 0.020002 | -0.17002 | -0.21002 | -0.28003 | -0.26002 | -0.30003 | -0.57005 | -0.18002 | -0.28003 | -0.090009 | 0 | 0.080008 | 0.26002 | 0.26002 | 0.21002 | 0.47004 | 0.40004 | 0.35003 | 0.29003 | 0.29003 | 0.41004 | 0.37003 | -0.040004 | -0.060006
21 | -0.17572 | -0.19615 | -0.20023 | -0.19819 | -0.20432 | -0.20841 | -0.065383 | 0.059253 | 0.13077 | 0.13894 | 0.061296 | 0.14507 | 0.15528 | 0.14915 | 0.11851 | 0.05108 | 0.024518 | 0.024518 | 0.026562 | 0.05108 | 0.075599 | 0.010216 | -0.077642 | -0.13077
22 | -0.11914 | -0.12925 | -0.13375 | -0.136 | -0.13262 | -0.13375 | -0.10453 | -0.087667 | -0.07418 | -0.056197 | -0.057321 | -0.060693 | -0.071932 | -0.07418 | -0.083171 | -0.083171 | -0.084295 | -0.064064 | -0.058445 | -0.066312 | -0.053949 | -0.069684 | -0.079799 | -0.091039
23 | -0.32319 | -0.19702 | -0.24541 | -0.19357 | -0.22295 | -0.11925 | -0.40269 | -0.318 | -0.23505 | -0.2748 | -0.28689 | -0.26097 | 0.13135 | 0.065674 | -0.37158 | -0.12616 | -0.14518 | -0.084685 | 0.0034565 | 0.25406 | 0.5686 | 0.56515 | 0.53749 | 0.56515
24 | 0.080008 | 0.074293 | 0.056196 | 0.050957 | 0.046671 | 0.058577 | 0.1924 | 0.25669 | 0.32908 | 0.31384 | 0.30622 | 0.30241 | 0.32717 | 0.30003 | 0.27574 | 0.25621 | 0.25336 | 0.25669 | 0.21383 | 0.19526 | 0.20716 | 0.14525 | 0.063816 | 0.068578
25 | 0.69007 | 0.67506 | 0.70507 | 0.72007 | 0.72007 | 0.69007 | 0.61506 | 0.58506 | 0.45004 | 0.31503 | 0.34503 | 0.42004 | 0.30003 | 0.42004 | 0.48005 | 0.48005 | 0.48005 | 0.46504 | 0.43504 | 0.54005 | 0.57005 | 0.64506 | 0.60006 | 0.61506
26 | 0.051445 | 0.056823 | 0.053549 | 0.053549 | 0.05238 | 0.05542 | 0.057057 | 0.10686 | 0.1244 | 0.11973 | 0.11692 | 0.11669 | 0.12417 | 0.12043 | 0.084416 | 0.11037 | 0.11178 | 0.10476 | 0.083013 | 0.075296 | 0.079038 | 0.079271 | 0.054718 | 0.054251

## Qc, Summer, S2
Node ID | 0 | 1 | 2 | 3 | 4 | 5 | 6 | 7 | 8 | 9 | 10 | 11 | 12 | 13 | 14 | 15 | 16 | 17 | 18 | 19 | 20 | 21 | 22 | 23
2 | 0.12289 | 0.12923 | 0.1339 | 0.11444 | 0.097017 | 0.10357 | 0.069267 | 0.056065 | 0.079241 | 0.090703 | 0.077851 | 0.079597 | 0.084226 | 0.10682 | 0.096057 | 0.1039 | 0.076828 | 0.078665 | 0.06718 | 0.081852 | 0.082156 | 0.067693 | 0.061474 | 0.064928
3 | -0.066815 | -0.073832 | -0.073785 | -0.095053 | -0.088962 | -0.13426 | -0.12386 | 0.082306 | 0.14887 | 0.17745 | 0.047231 | -0.063025 | -0.075657 | -0.066419 | -0.11264 | -0.080668 | -0.04929 | -0.016357 | 0.14915 | 0.26024 | 0.12959 | 0.073975 | -0.048343 | -0.099818
4 | -0.39938 | -0.76253 | -0.88586 | -0.93131 | -0.9213 | -1.021 | -0.78187 | -0.23746 | -0.2061 | -0.24413 | -0.093483 | -0.04729 | -0.20609 | -0.55071 | -0.79508 | -0.85883 | -0.7651 | -0.77738 | -0.67232 | -0.65742 | -0.72528 | -0.71288 | -0.86061 | -0.97814
5 | -2.1921 | -2.238 | -2.2788 | -2.2997 | -2.3033 | -2.46 | -2.2986 | -1.6023 | -1.4694 | -1.6708 | -1.7843 | -2.1422 | -2.1727 | -2.2847 | -2.3141 | -2.3859 | -2.3314 | -2.0878 | -1.6748 | -1.7178 | -1.83 | -1.7385 | -1.9811 | -2.076
6 | -0.3245 | -0.36196 | -0.43074 | -0.47878 | -0.48599 | -0.52717 | -0.55365 | -0.4401 | -0.32085 | -0.22506 | -0.16064 | -0.1307 | -0.16554 | -0.20457 | -0.27229 | -0.27056 | -0.28739 | -0.27221 | -0.23598 | -0.24109 | -0.21762 | -0.10796 | -0.16923 | -0.23689
7 | 0.08878 | 0.095675 | 0.088576 | 0.097088 | 0.092982 | 0.099612 | 0.076197 | 0.10095 | 0.1026 | 0.12901 | 0.11823 | 0.12692 | 0.12201 | 0.11924 | 0.097719 | 0.10369 | 0.092826 | 0.095266 | 0.076565 | 0.10161 | 0.089353 | 0.092944 | 0.098588 | 0.088163
8 | -0.45452 | -0.48969 | -0.54585 | -0.5403 | -0.56331 | -0.55806 | -0.61003 | -0.46271 | -0.39955 | -0.29642 | -0.30629 | -0.28512 | -0.31452 | -0.34742 | -0.43537 | -0.4515 | -0.41264 | -0.4374 | -0.39697 | -0.46454 | -0.42194 | -0.44918 | -0.45429 | -0.51343
9 | -0.34835 | -0.35347 | -0.35347 | -0.35347 | -0.35348 | -0.35055 | -0.32064 | -0.31185 | -0.30171 | -0.30055 | -0.28709 | -0.28678 | -0.315 | -0.33224 | -0.34634 | -0.33812 | -0.33168 | -0.32927 | -0.32048 | -0.33289 | -0.34126 | -0.34216 | -0.35168 | -0.35164
20 | -0.31059 | -0.44382 | -0.46534 | -0.5515 | -0.62143 | -0.54714 | -0.65579 | -0.48412 | 0.15175 | 0.37067 | 0.18277 | 0.43791 | 0.18363 | -0.13778 | -0.42913 | -0.58763 | -0.54186 | -0.46771 | -0.25838 | -0.28141 | -0.16724 | 0.03668 | 0.0022089 | -0.036512
21 | -0.15368 | -0.19035 | -0.20078 | -0.17975 | -0.17905 | -0.19714 | -0.13276 | -0.054223 | -0.038834 | -0.033208 | -0.015773 | 0.0068574 | -0.057306 | -0.098591 | -0.12562 | -0.12611 | -0.13584 | -0.13029 | -0.10729 | -0.10649 | -0.11419 | -0.076788 | -0.12286 | -0.16032
22 | -0.12263 | -0.12944 | -0.13276 | -0.13649 | -0.13193 | -0.13415 | -0.12351 | -0.10042 | -0.088118 | -0.092239 | -0.098978 | -0.096902 | -0.092424 | -0.10254 | -0.10928 | -0.10842 | -0.10604 | -0.095187 | -0.078905 | -0.081753 | -0.083417 | -0.080313 | -0.092395 | -0.097315
23 | 0.57577 | 0.1642 | -0.10213 | -0.050666 | -0.030202 | 0.042979 | -0.16719 | -0.1959 | -0.34659 | -0.4505 | -0.25302 | -0.027976 | 0.1041 | -0.018991 | 0.14905 | 0.098766 | 0.024967 | -0.030737 | -0.0029365 | -0.029583 | 0.0075114 | -0.01252 | 0.18918 | 0.19377
24 | 0.099113 | 0.096684 | 0.086434 | 0.079763 | 0.077864 | 0.061297 | 0.22445 | 0.23589 | 0.2882 | 0.27079 | 0.31281 | 0.29266 | 0.23572 | 0.17298 | 0.084181 | 0.1182 | 0.13335 | 0.16287 | 0.17912 | 0.16353 | 0.14126 | 0.12328 | 0.063197 | 0.042742
25 | 0.65709 | 0.62582 | 0.62721 | 0.62721 | 0.62721 | 0.62721 | 0.62721 | 0.59839 | 0.55659 | 0.50795 | 0.50361 | 0.44407 | 0.49563 | 0.55882 | 0.51579 | 0.55254 | 0.51679 | 0.50858 | 0.53465 | 0.53324 | 0.53483 | 0.63116 | 0.60658 | 0.6608
26 | 0.12289 | 0.12923 | 0.1339 | 0.11444 | 0.097017 | 0.10357 | 0.069267 | 0.056065 | 0.079241 | 0.090703 | 0.077851 | 0.079597 | 0.084226 | 0.10682 | 0.096057 | 0.1039 | 0.076828 | 0.078665 | 0.06718 | 0.081852 | 0.082156 | 0.067693 | 0.061474 | 0.064928

## Qc, Summer, S3
Node ID | 0 | 1 | 2 | 3 | 4 | 5 | 6 | 7 | 8 | 9 | 10 | 11 | 12 | 13 | 14 | 15 | 16 | 17 | 18 | 19 | 20 | 21 | 22 | 23
2 | 0.046324 | 0.04203 | 0.031869 | 0.033117 | 0.042747 | 0.043837 | 0.03467 | 0.045382 | 0.051949 | 0.094034 | 0.088019 | 0.093937 | 0.092944 | 0.083859 | 0.081014 | 0.099546 | 0.11872 | 0.071802 | 0.072191 | 0.074709 | 0.069436 | 0.062362 | 0.071777 | 0.056671
3 | -0.21008 | -0.23712 | -0.24299 | -0.26624 | -0.25937 | -0.25859 | -0.21767 | -0.040605 | 0.046559 | 0.070759 | -0.00082143 | -0.06509 | -0.10733 | -0.17074 | -0.15867 | -0.16861 | -0.16947 | -0.15593 | -0.010528 | 0.078599 | -0.0024472 | -0.024608 | -0.095969 | -0.16882
4 | -0.84641 | -0.8468 | -0.85637 | -0.9401 | -1.0093 | -0.98521 | -0.98376 | -0.79207 | -0.65171 | -0.54647 | -0.51339 | -0.54451 | -0.53076 | -0.61771 | -0.73791 | -0.72954 | -0.65509 | -0.6673 | -0.569 | -0.66584 | -0.67175 | -0.71205 | -0.81411 | -0.90927
5 | -2.2899 | -2.2923 | -2.2888 | -2.3146 | -2.3359 | -2.5237 | -2.3477 | -1.8 | -1.6252 | -1.7549 | -1.8743 | -1.9553 | -2.0888 | -2.242 | -2.1987 | -2.2318 | -2.2452 | -2.0872 | -1.6594 | -1.5471 | -1.6268 | -1.6116 | -1.8251 | -1.9772
6 | -0.38952 | -0.42686 | -0.44727 | -0.47376 | -0.50099 | -0.55086 | -0.54733 | -0.42811 | -0.30672 | -0.15378 | -0.069885 | -0.0091443 | -0.077 | -0.15802 | -0.21583 | -0.2136 | -0.25099 | -0.24903 | -0.22262 | -0.23771 | -0.18726 | -0.076251 | -0.12878 | -0.19778
7 | 0.083696 | 0.095736 | 0.081252 | 0.078641 | 0.086602 | 0.071416 | 0.05811 | 0.069439 | 0.08956 | 0.11166 | 0.11439 | 0.12964 | 0.12721 | 0.10773 | 0.10524 | 0.1054 | 0.098621 | 0.088842 | 0.10101 | 0.092382 | 0.09248 | 0.10314 | 0.084555 | 0.086479
8 | -0.49804 | -0.49659 | -0.54974 | -0.53473 | -0.57439 | -0.59717 | -0.65739 | -0.59864 | -0.48849 | -0.393 | -0.35368 | -0.34755 | -0.29381 | -0.31298 | -0.36838 | -0.44919 | -0.44391 | -0.44739 | -0.48819 | -0.49101 | -0.48103 | -0.41062 | -0.4874 | -0.47699
9 | -0.34565 | -0.34885 | -0.35448 | -0.35539 | -0.3572 | -0.35413 | -0.34804 | -0.32882 | -0.31952 | -0.30076 | -0.29215 | -0.29745 | -0.3076 | -0.31061 | -0.3157 | -0.32162 | -0.31953 | -0.31542 | -0.32068 | -0.32102 | -0.32368 | -0.32455 | -0.33644 | -0.33773
20 | -0.26041 | -0.33533 | -0.32444 | -0.34877 | -0.39978 | -0.4666 | -0.70439 | -0.48704 | -0.50634 | -0.31935 | -0.34585 | -0.10206 | -0.097937 | -0.2652 | -0.33394 | -0.30874 | -0.40476 | -0.41668 | -0.33018 | -0.37644 | -0.30767 | -0.14987 | -0.13695 | -0.15824
21 | -0.17262 | -0.18535 | -0.18492 | -0.192 | -0.19136 | -0.21175 | -0.19926 | -0.15872 | -0.095608 | -0.060774 | -0.037626 | -0.042112 | -0.064853 | -0.098153 | -0.11956 | -0.12405 | -0.12592 | -0.11329 | -0.1013 | -0.09176 | -0.085731 | -0.091908 | -0.12886 | -0.16507
22 | -0.11841 | -0.12682 | -0.13341 | -0.13497 | -0.13168 | -0.13463 | -0.11821 | -0.093156 | -0.081065 | -0.075085 | -0.068237 | -0.068036 | -0.076817 | -0.090179 | -0.093611 | -0.097323 | -0.097216 | -0.085929 | -0.073044 | -0.067444 | -0.07414 | -0.065098 | -0.077793 | -0.087293
23 | 0.14289 | 0.20434 | 0.26737 | 0.1081 | -0.22073 | -0.088771 | -0.13063 | -0.32037 | -0.47897 | -0.5217 | -0.26263 | -0.38811 | -0.2441 | -0.057833 | -0.27913 | -0.22513 | -0.16105 | -0.16516 | -0.13374 | -0.21906 | -0.34016 | 0.0071 | -0.144 | 0.074974
24 | 0.061001 | 0.035045 | 0.016998 | 0.022947 | -0.00084555 | -0.011863 | 0.03829 | 0.07168 | 0.14813 | 0.17611 | 0.24242 | 0.25601 | 0.21248 | 0.18003 | 0.15597 | 0.14846 | 0.11629 | 0.17402 | -0.14989 | 0.026596 | 0.15671 | 0.1513 | 0.11271 | 0.05823
25 | 0.68927 | 0.68927 | 0.68927 | 0.70335 | 0.71434 | 0.71434 | 0.68171 | 0.66089 | 0.58592 | 0.48805 | 0.47698 | 0.47698 | 0.47674 | 0.57993 | 0.55258 | 0.53175 | 0.54555 | 0.54911 | 0.54911 | 0.54232 | 0.55407 | 0.59771 | 0.5797 | 0.59798
26 | 0.046324 | 0.04203 | 0.031869 | 0.033117 | 0.042747 | 0.043837 | 0.03467 | 0.045382 | 0.051949 | 0.094034 | 0.088019 | 0.093937 | 0.092944 | 0.083859 | 0.081014 | 0.099546 | 0.11872 | 0.071802 | 0.072191 | 0.074709 | 0.069436 | 0.062362 | 0.071777 | 0.056671

## UpFlex, Summer
NodeID | 0 | 1 | 2 | 3 | 4 | 5 | 6 | 7 | 8 | 9 | 10 | 11 | 12 | 13 | 14 | 15 | 16 | 17 | 18 | 19 | 20 | 21 | 22 | 23
2 | 0.074736 | 0.082275 | 0.10709 | 0.12277 | 0.14435 | 0.16874 | 0.15041 | 0.21503 | 0.19727 | 0.2228 | 0.22898 | 0.2124 | 0.20037 | 0.18447 | 0.16992 | 0.15292 | 0.15133 | 0.1199 | 0.099204 | 0.11772 | 0.11994 | 0.13707 | 0.066555 | 0.063901
3 | 0.11533 | 0.12696 | 0.16525 | 0.18946 | 0.22276 | 0.26039 | 0.23211 | 0.33183 | 0.30442 | 0.34382 | 0.35335 | 0.32777 | 0.3092 | 0.28466 | 0.26221 | 0.23598 | 0.23353 | 0.18502 | 0.15309 | 0.18166 | 0.18509 | 0.21152 | 0.1027 | 0.098608
4 | 0.54345 | 0.59827 | 0.7787 | 0.89275 | 1.0497 | 1.227 | 1.0937 | 1.5636 | 1.4345 | 1.6201 | 1.6651 | 1.5445 | 1.457 | 1.3414 | 1.2356 | 1.112 | 1.1004 | 0.87187 | 0.72137 | 0.856 | 0.87218 | 0.99672 | 0.48396 | 0.46466
5 | 0.95032 | 1.0462 | 1.3617 | 1.5611 | 1.8355 | 2.1456 | 1.9126 | 2.7343 | 2.5084 | 2.8331 | 2.9117 | 2.7008 | 2.5478 | 2.3457 | 2.1606 | 1.9445 | 1.9243 | 1.5246 | 1.2614 | 1.4969 | 1.5252 | 1.743 | 0.8463 | 0.81254
6 | 0.078909 | 0.086869 | 0.11307 | 0.12963 | 0.15241 | 0.17816 | 0.15881 | 0.22704 | 0.20828 | 0.23525 | 0.24177 | 0.22426 | 0.21156 | 0.19477 | 0.1794 | 0.16146 | 0.15978 | 0.1266 | 0.10474 | 0.12429 | 0.12664 | 0.14472 | 0.070272 | 0.067469
7 | 0.026556 | 0.029235 | 0.038052 | 0.043625 | 0.051293 | 0.059957 | 0.053447 | 0.076408 | 0.070096 | 0.079169 | 0.081365 | 0.075472 | 0.071197 | 0.065547 | 0.060376 | 0.054338 | 0.053772 | 0.042604 | 0.03525 | 0.041829 | 0.042619 | 0.048705 | 0.023649 | 0.022706
8 | 0.020865 | 0.02297 | 0.029898 | 0.034277 | 0.040301 | 0.047109 | 0.041994 | 0.060035 | 0.055075 | 0.062204 | 0.063929 | 0.0593 | 0.055941 | 0.051502 | 0.047439 | 0.042694 | 0.04225 | 0.033475 | 0.027696 | 0.032865 | 0.033487 | 0.038269 | 0.018581 | 0.01784
9 | 0.14795 | 0.16288 | 0.212 | 0.24305 | 0.28577 | 0.33405 | 0.29777 | 0.4257 | 0.39053 | 0.44108 | 0.45332 | 0.42049 | 0.39667 | 0.36519 | 0.33638 | 0.30274 | 0.29959 | 0.23737 | 0.19639 | 0.23305 | 0.23745 | 0.27136 | 0.13176 | 0.1265
20 | 0.34523 | 0.38005 | 0.49467 | 0.56712 | 0.6668 | 0.77945 | 0.69481 | 0.9933 | 0.91124 | 1.0292 | 1.0577 | 0.98114 | 0.92556 | 0.85212 | 0.78489 | 0.70639 | 0.69904 | 0.55386 | 0.45825 | 0.54377 | 0.55405 | 0.63317 | 0.30744 | 0.29518
21 | 0.081375 | 0.089583 | 0.1166 | 0.13368 | 0.15718 | 0.18373 | 0.16378 | 0.23414 | 0.21479 | 0.2426 | 0.24932 | 0.23127 | 0.21817 | 0.20086 | 0.18501 | 0.16651 | 0.16477 | 0.13055 | 0.10802 | 0.12818 | 0.1306 | 0.14925 | 0.072468 | 0.069577
22 | 0.043627 | 0.048028 | 0.062513 | 0.071669 | 0.084267 | 0.098501 | 0.087805 | 0.12553 | 0.11516 | 0.13006 | 0.13367 | 0.12399 | 0.11697 | 0.10768 | 0.09919 | 0.089269 | 0.08834 | 0.069993 | 0.057911 | 0.068719 | 0.070018 | 0.080016 | 0.038852 | 0.037302
23 | 0.26708 | 0.29402 | 0.38269 | 0.43874 | 0.51586 | 0.603 | 0.53752 | 0.76845 | 0.70496 | 0.79621 | 0.8183 | 0.75904 | 0.71604 | 0.65922 | 0.60721 | 0.54648 | 0.5408 | 0.42848 | 0.35451 | 0.42068 | 0.42863 | 0.48984 | 0.23784 | 0.22836
24 | 0.098636 | 0.10859 | 0.14133 | 0.16203 | 0.19052 | 0.2227 | 0.19852 | 0.2838 | 0.26036 | 0.29406 | 0.30221 | 0.28033 | 0.26445 | 0.24346 | 0.22425 | 0.20183 | 0.19973 | 0.15824 | 0.13093 | 0.15536 | 0.1583 | 0.18091 | 0.087839 | 0.084336
25 | 0.32436 | 0.35708 | 0.46477 | 0.53284 | 0.6265 | 0.73234 | 0.65281 | 0.93327 | 0.85617 | 0.96699 | 0.99381 | 0.92184 | 0.86962 | 0.80061 | 0.73745 | 0.6637 | 0.65679 | 0.52038 | 0.43055 | 0.51091 | 0.52057 | 0.5949 | 0.28886 | 0.27734
26 | 0.0026556 | 0.0029235 | 0.0038052 | 0.0043625 | 0.0051293 | 0.0059957 | 0.0053447 | 0.0076408 | 0.0070096 | 0.0079169 | 0.0081365 | 0.0075472 | 0.0071197 | 0.0065547 | 0.0060376 | 0.0054338 | 0.0053772 | 0.0042604 | 0.003525 | 0.0041829 | 0.0042619 | 0.0048705 | 0.0023649 | 0.0022706

## DownFlex, Summer
NodeID | 0 | 1 | 2 | 3 | 4 | 5 | 6 | 7 | 8 | 9 | 10 | 11 | 12 | 13 | 14 | 15 | 16 | 17 | 18 | 19 | 20 | 21 | 22 | 23
2 | 0.20719 | 0.21927 | 0.23155 | 0.24207 | 0.24482 | 0.25609 | 0.25479 | 0.24083 | 0.2182 | 0.32043 | 0.31291 | 0.28813 | 0.28113 | 0.28229 | 0.26891 | 0.2465 | 0.22154 | 0.21359 | 0.13426 | 0.14358 | 0.15698 | 0.16072 | 0.16762 | 0.18503
3 | 0.31973 | 0.33837 | 0.35731 | 0.37355 | 0.37779 | 0.39519 | 0.39317 | 0.37164 | 0.33672 | 0.49446 | 0.48286 | 0.44463 | 0.43383 | 0.43561 | 0.41497 | 0.38038 | 0.34186 | 0.3296 | 0.20718 | 0.22156 | 0.24224 | 0.24802 | 0.25867 | 0.28552
4 | 1.5066 | 1.5945 | 1.6837 | 1.7602 | 1.7802 | 1.8622 | 1.8527 | 1.7512 | 1.5867 | 2.33 | 2.2753 | 2.0952 | 2.0443 | 2.0527 | 1.9554 | 1.7924 | 1.6109 | 1.5531 | 0.97629 | 1.044 | 1.1415 | 1.1687 | 1.2189 | 1.3454
5 | 2.6346 | 2.7882 | 2.9443 | 3.0781 | 3.1131 | 3.2564 | 3.2398 | 3.0623 | 2.7746 | 4.0744 | 3.9789 | 3.6638 | 3.5748 | 3.5895 | 3.4194 | 3.1344 | 2.817 | 2.7159 | 1.7072 | 1.8257 | 1.9961 | 2.0437 | 2.1315 | 2.3528
6 | 0.21876 | 0.23152 | 0.24448 | 0.25559 | 0.25849 | 0.27039 | 0.26901 | 0.25428 | 0.23039 | 0.33832 | 0.33038 | 0.30422 | 0.29683 | 0.29805 | 0.28393 | 0.26026 | 0.23391 | 0.22551 | 0.14176 | 0.1516 | 0.16574 | 0.1697 | 0.17698 | 0.19536
7 | 0.073622 | 0.077914 | 0.082275 | 0.086015 | 0.086992 | 0.090998 | 0.090533 | 0.085575 | 0.077534 | 0.11386 | 0.11119 | 0.10238 | 0.099894 | 0.1003 | 0.095553 | 0.087588 | 0.078718 | 0.075894 | 0.047707 | 0.051018 | 0.055779 | 0.05711 | 0.059562 | 0.065746
8 | 0.057846 | 0.061218 | 0.064645 | 0.067583 | 0.06835 | 0.071498 | 0.071133 | 0.067237 | 0.06092 | 0.089459 | 0.08736 | 0.080443 | 0.078488 | 0.078811 | 0.075077 | 0.068819 | 0.06185 | 0.059631 | 0.037484 | 0.040086 | 0.043827 | 0.044872 | 0.046799 | 0.051657
9 | 0.41018 | 0.43409 | 0.45839 | 0.47923 | 0.48467 | 0.50699 | 0.5044 | 0.47677 | 0.43198 | 0.63434 | 0.61946 | 0.57041 | 0.55655 | 0.55884 | 0.53237 | 0.48799 | 0.43857 | 0.42284 | 0.2658 | 0.28424 | 0.31077 | 0.31819 | 0.33185 | 0.3663
20 | 0.95709 | 1.0129 | 1.0696 | 1.1182 | 1.1309 | 1.183 | 1.1769 | 1.1125 | 1.0079 | 1.4801 | 1.4454 | 1.331 | 1.2986 | 1.304 | 1.2422 | 1.1386 | 1.0233 | 0.98663 | 0.62019 | 0.66324 | 0.72513 | 0.74243 | 0.77431 | 0.85469
21 | 0.2256 | 0.23875 | 0.25212 | 0.26358 | 0.26657 | 0.27884 | 0.27742 | 0.26223 | 0.23759 | 0.34889 | 0.3407 | 0.31373 | 0.3061 | 0.30736 | 0.2928 | 0.2684 | 0.24122 | 0.23256 | 0.14619 | 0.15633 | 0.17092 | 0.175 | 0.18252 | 0.20146
22 | 0.12095 | 0.128 | 0.13517 | 0.14131 | 0.14291 | 0.1495 | 0.14873 | 0.14059 | 0.12738 | 0.18705 | 0.18266 | 0.1682 | 0.16411 | 0.16479 | 0.15698 | 0.1439 | 0.12932 | 0.12468 | 0.078376 | 0.083816 | 0.091637 | 0.093824 | 0.097852 | 0.10801
23 | 0.74043 | 0.78359 | 0.82745 | 0.86507 | 0.87489 | 0.91518 | 0.9105 | 0.86064 | 0.77977 | 1.1451 | 1.1182 | 1.0297 | 1.0047 | 1.0088 | 0.96099 | 0.88089 | 0.79168 | 0.76328 | 0.47979 | 0.5131 | 0.56098 | 0.57437 | 0.59902 | 0.66121
24 | 0.27345 | 0.28939 | 0.30559 | 0.31948 | 0.32311 | 0.33799 | 0.33626 | 0.31785 | 0.28798 | 0.4229 | 0.41297 | 0.38028 | 0.37104 | 0.37256 | 0.35491 | 0.32533 | 0.29238 | 0.28189 | 0.1772 | 0.1895 | 0.20718 | 0.21212 | 0.22123 | 0.2442
25 | 0.89925 | 0.95166 | 1.0049 | 1.0506 | 1.0625 | 1.1115 | 1.1058 | 1.0452 | 0.94702 | 1.3907 | 1.3581 | 1.2505 | 1.2201 | 1.2252 | 1.1671 | 1.0698 | 0.96149 | 0.927 | 0.58271 | 0.62315 | 0.6813 | 0.69756 | 0.72751 | 0.80304
26 | 0.0073622 | 0.0077914 | 0.0082275 | 0.0086015 | 0.0086992 | 0.0090998 | 0.0090533 | 0.0085575 | 0.0077534 | 0.011386 | 0.011119 | 0.010238 | 0.0099894 | 0.01003 | 0.0095553 | 0.0087588 | 0.0078718 | 0.0075894 | 0.0047707 | 0.0051018 | 0.0055779 | 0.005711 | 0.0059562 | 0.0065746

## CostFlex, Summer
NodeID | 0 | 1 | 2 | 3 | 4 | 5 | 6 | 7 | 8 | 9 | 10 | 11 | 12 | 13 | 14 | 15 | 16 | 17 | 18 | 19 | 20 | 21 | 22 | 23
2 | 66.6219 | 60.2761 | 60.1734 | 58.7545 | 59.8655 | 65.7887 | 72.6718 | 73.0643 | 77.0191 | 76.844 | 75.0809 | 74.9783 | 77.641 | 78.8003 | 77.0674 | 75.2017 | 73.7768 | 76.0651 | 77.8584 | 80.1105 | 81.9158 | 85.5446 | 81.8132 | 75.8598
3 | 66.6219 | 60.2761 | 60.1734 | 58.7545 | 59.8655 | 65.7887 | 72.6718 | 73.0643 | 77.0191 | 76.844 | 75.0809 | 74.9783 | 77.641 | 78.8003 | 77.0674 | 75.2017 | 73.7768 | 76.0651 | 77.8584 | 80.1105 | 81.9158 | 85.5446 | 81.8132 | 75.8598
4 | 66.6219 | 60.2761 | 60.1734 | 58.7545 | 59.8655 | 65.7887 | 72.6718 | 73.0643 | 77.0191 | 76.844 | 75.0809 | 74.9783 | 77.641 | 78.8003 | 77.0674 | 75.2017 | 73.7768 | 76.0651 | 77.8584 | 80.1105 | 81.9158 | 85.5446 | 81.8132 | 75.8598
5 | 66.6219 | 60.2761 | 60.1734 | 58.7545 | 59.8655 | 65.7887 | 72.6718 | 73.0643 | 77.0191 | 76.844 | 75.0809 | 74.9783 | 77.641 | 78.8003 | 77.0674 | 75.2017 | 73.7768 | 76.0651 | 77.8584 | 80.1105 | 81.9158 | 85.5446 | 81.8132 | 75.8598
6 | 66.6219 | 60.2761 | 60.1734 | 58.7545 | 59.8655 | 65.7887 | 72.6718 | 73.0643 | 77.0191 | 76.844 | 75.0809 | 74.9783 | 77.641 | 78.8003 | 77.0674 | 75.2017 | 73.7768 | 76.0651 | 77.8584 | 80.1105 | 81.9158 | 85.5446 | 81.8132 | 75.8598
7 | 66.6219 | 60.2761 | 60.1734 | 58.7545 | 59.8655 | 65.7887 | 72.6718 | 73.0643 | 77.0191 | 76.844 | 75.0809 | 74.9783 | 77.641 | 78.8003 | 77.0674 | 75.2017 | 73.7768 | 76.0651 | 77.8584 | 80.1105 | 81.9158 | 85.5446 | 81.8132 | 75.8598
8 | 66.6219 | 60.2761 | 60.1734 | 58.7545 | 59.8655 | 65.7887 | 72.6718 | 73.0643 | 77.0191 | 76.844 | 75.0809 | 74.9783 | 77.641 | 78.8003 | 77.0674 | 75.2017 | 73.7768 | 76.0651 | 77.8584 | 80.1105 | 81.9158 | 85.5446 | 81.8132 | 75.8598
9 | 66.6219 | 60.2761 | 60.1734 | 58.7545 | 59.8655 | 65.7887 | 72.6718 | 73.0643 | 77.0191 | 76.844 | 75.0809 | 74.9783 | 77.641 | 78.8003 | 77.0674 | 75.2017 | 73.7768 | 76.0651 | 77.8584 | 80.1105 | 81.9158 | 85.5446 | 81.8132 | 75.8598
20 | 66.6219 | 60.2761 | 60.1734 | 58.7545 | 59.8655 | 65.7887 | 72.6718 | 73.0643 | 77.0191 | 76.844 | 75.0809 | 74.9783 | 77.641 | 78.8003 | 77.0674 | 75.2017 | 73.7768 | 76.0651 | 77.8584 | 80.1105 | 81.9158 | 85.5446 | 81.8132 | 75.8598
21 | 66.6219 | 60.2761 | 60.1734 | 58.7545 | 59.8655 | 65.7887 | 72.6718 | 73.0643 | 77.0191 | 76.844 | 75.0809 | 74.9783 | 77.641 | 78.8003 | 77.0674 | 75.2017 | 73.7768 | 76.0651 | 77.8584 | 80.1105 | 81.9158 | 85.5446 | 81.8132 | 75.8598
22 | 66.6219 | 60.2761 | 60.1734 | 58.7545 | 59.8655 | 65.7887 | 72.6718 | 73.0643 | 77.0191 | 76.844 | 75.0809 | 74.9783 | 77.641 | 78.8003 | 77.0674 | 75.2017 | 73.7768 | 76.0651 | 77.8584 | 80.1105 | 81.9158 | 85.5446 | 81.8132 | 75.8598
23 | 66.6219 | 60.2761 | 60.1734 | 58.7545 | 59.8655 | 65.7887 | 72.6718 | 73.0643 | 77.0191 | 76.844 | 75.0809 | 74.9783 | 77.641 | 78.8003 | 77.0674 | 75.2017 | 73.7768 | 76.0651 | 77.8584 | 80.1105 | 81.9158 | 85.5446 | 81.8132 | 75.8598
24 | 66.6219 | 60.2761 | 60.1734 | 58.7545 | 59.8655 | 65.7887 | 72.6718 | 73.0643 | 77.0191 | 76.844 | 75.0809 | 74.9783 | 77.641 | 78.8003 | 77.0674 | 75.2017 | 73.7768 | 76.0651 | 77.8584 | 80.1105 | 81.9158 | 85.5446 | 81.8132 | 75.8598
25 | 66.6219 | 60.2761 | 60.1734 | 58.7545 | 59.8655 | 65.7887 | 72.6718 | 73.0643 | 77.0191 | 76.844 | 75.0809 | 74.9783 | 77.641 | 78.8003 | 77.0674 | 75.2017 | 73.7768 | 76.0651 | 77.8584 | 80.1105 | 81.9158 | 85.5446 | 81.8132 | 75.8598
26 | 66.6219 | 60.2761 | 60.1734 | 58.7545 | 59.8655 | 65.7887 | 72.6718 | 73.0643 | 77.0191 | 76.844 | 75.0809 | 74.9783 | 77.641 | 78.8003 | 77.0674 | 75.2017 | 73.7768 | 76.0651 | 77.8584 | 80.1105 | 81.9158 | 85.5446 | 81.8132 | 75.8598

## Pg, Summer, S1
Gen ID | 0 | 1 | 2 | 3 | 4 | 5 | 6 | 7 | 8 | 9 | 10 | 11 | 12 | 13 | 14 | 15 | 16 | 17 | 18 | 19 | 20 | 21 | 22 | 23
1 | 0 | 0 | 0 | 0 | 0 | 0 | 0 | 0 | 0 | 0 | 0 | 0 | 0 | 0 | 0 | 0 | 0 | 0 | 0 | 0 | 0 | 0 | 0 | 0
2 | 0 | 0 | 4.9394e-05 | 0 | 0 | 0 | 0 | 0.028844 | 0.59977 | 1.5896 | 1.9991 | 2.0667 | 2.2616 | 2.203 | 1.8519 | 1.1852 | 0.29663 | 0.0023185 | 0.00019642 | 0.00014666 | 0 | 0 | 0 | 0
3 | 0 | 0 | 4.9394e-05 | 0 | 0 | 0 | 0 | 0.028844 | 0.59977 | 1.5896 | 1.9991 | 2.0667 | 2.2616 | 2.203 | 1.8519 | 1.1852 | 0.29663 | 0.0023185 | 0.00019642 | 0.00014666 | 0 | 0 | 0 | 0
4 | 0 | 0 | 9.8789e-05 | 0 | 0 | 0 | 0 | 0.057688 | 1.1995 | 3.1792 | 3.9983 | 4.1334 | 4.5232 | 4.406 | 3.7038 | 2.3705 | 0.59326 | 0.004637 | 0.00039285 | 0.00029332 | 0 | 0 | 0 | 0
5 | 0 | 0 | 9.8789e-05 | 0 | 0 | 0 | 0 | 0.057688 | 1.1995 | 3.1792 | 3.9983 | 4.1334 | 4.5232 | 4.406 | 3.7038 | 2.3705 | 0.59326 | 0.004637 | 0.00039285 | 0.00029332 | 0 | 0 | 0 | 0
6 | 0 | 0 | 9.8789e-05 | 0 | 0 | 0 | 0 | 0.057688 | 1.1995 | 3.1792 | 3.9983 | 4.1334 | 4.5232 | 4.406 | 3.7038 | 2.3705 | 0.59326 | 0.004637 | 0.00039285 | 0.00029332 | 0 | 0 | 0 | 0

## Pg, Summer, S2
Gen ID | 0 | 1 | 2 | 3 | 4 | 5 | 6 | 7 | 8 | 9 | 10 | 11 | 12 | 13 | 14 | 15 | 16 | 17 | 18 | 19 | 20 | 21 | 22 | 23
1 | 0 | 0 | 0 | 0 | 0 | 0 | 0 | 0 | 0 | 0 | 0 | 0 | 0 | 0 | 0 | 0 | 0 | 0 | 0 | 0 | 0 | 0 | 0 | 0
2 | 0 | 8.6532e-05 | 0 | 0 | 0 | 0 | 0 | 0.02483 | 0.48496 | 1.1536 | 1.5284 | 1.9188 | 2.2787 | 1.9016 | 1.3113 | 0.65484 | 0.13788 | 0.00083311 | 0.0003675 | 0 | 0 | 0 | 0 | 0
3 | 0 | 8.6532e-05 | 0 | 0 | 0 | 0 | 0 | 0.02483 | 0.48496 | 1.1536 | 1.5284 | 1.9188 | 2.2787 | 1.9016 | 1.3113 | 0.65484 | 0.13788 | 0.00083311 | 0.0003675 | 0 | 0 | 0 | 0 | 0
4 | 0 | 0.00017306 | 0 | 0 | 0 | 0 | 0 | 0.04966 | 0.96991 | 2.3073 | 3.0568 | 3.8376 | 4.5574 | 3.8033 | 2.6227 | 1.3097 | 0.27577 | 0.0016662 | 0.000735 | 0 | 0 | 0 | 0 | 0
5 | 0 | 0.00017306 | 0 | 0 | 0 | 0 | 0 | 0.04966 | 0.96991 | 2.3073 | 3.0568 | 3.8376 | 4.5574 | 3.8033 | 2.6227 | 1.3097 | 0.27577 | 0.0016662 | 0.000735 | 0 | 0 | 0 | 0 | 0
6 | 0 | 0.00017306 | 0 | 0 | 0 | 0 | 0 | 0.04966 | 0.96991 | 2.3073 | 3.0568 | 3.8376 | 4.5574 | 3.8033 | 2.6227 | 1.3097 | 0.27577 | 0.0016662 | 0.000735 | 0 | 0 | 0 | 0 | 0

## Pg, Summer, S3
Gen ID | 0 | 1 | 2 | 3 | 4 | 5 | 6 | 7 | 8 | 9 | 10 | 11 | 12 | 13 | 14 | 15 | 16 | 17 | 18 | 19 | 20 | 21 | 22 | 23
1 | 0 | 0 | 0 | 0 | 0 | 0 | 0 | 0 | 0 | 0 | 0 | 0 | 0 | 0 | 0 | 0 | 0 | 0 | 0 | 0 | 0 | 0 | 0 | 0
2 | 0 | 0 | 0 | 0 | 0 | 0 | 0 | 0.025608 | 0.55466 | 1.3019 | 1.9228 | 2.0106 | 1.7759 | 1.4252 | 1.1425 | 0.48855 | 0.086253 | 0.00014107 | 0 | 0 | 0 | 0 | 0 | 0
3 | 0 | 0 | 0 | 0 | 0 | 0 | 0 | 0.025608 | 0.55466 | 1.3019 | 1.9228 | 2.0106 | 1.7759 | 1.4252 | 1.1425 | 0.48855 | 0.086253 | 0.00014107 | 0 | 0 | 0 | 0 | 0 | 0
4 | 0 | 0 | 0 | 0 | 0 | 0 | 0 | 0.051216 | 1.1093 | 2.6037 | 3.8457 | 4.0212 | 3.5518 | 2.8504 | 2.2849 | 0.97711 | 0.17251 | 0.00028214 | 0 | 0 | 0 | 0 | 0 | 0
5 | 0 | 0 | 0 | 0 | 0 | 0 | 0 | 0.051216 | 1.1093 | 2.6037 | 3.8457 | 4.0212 | 3.5518 | 2.8504 | 2.2849 | 0.97711 | 0.17251 | 0.00028214 | 0 | 0 | 0 | 0 | 0 | 0
6 | 0 | 0 | 0 | 0 | 0 | 0 | 0 | 0.051216 | 1.1093 | 2.6037 | 3.8457 | 4.0212 | 3.5518 | 2.8504 | 2.2849 | 0.97711 | 0.17251 | 0.00028214 | 0 | 0 | 0 | 0 | 0 | 0

## Qg, Summer, S1
NodeID | 0 | 1 | 2 | 3 | 4 | 5 | 6 | 7 | 8 | 9 | 10 | 11 | 12 | 13 | 14 | 15 | 16 | 17 | 18 | 19 | 20 | 21 | 22 | 23
1 | 0 | 0 | 0 | 0 | 0 | 0 | 0 | 0 | 0 | 0 | 0 | 0 | 0 | 0 | 0 | 0 | 0 | 0 | 0 | 0 | 0 | 0 | 0 | 0
2 | 0 | 0 | 0 | 0 | 0 | 0 | 0 | 0 | 0 | 0 | 0 | 0 | 0 | 0 | 0 | 0 | 0 | 0 | 0 | 0 | 0 | 0 | 0 | 0
3 | 0 | 0 | 0 | 0 | 0 | 0 | 0 | 0 | 0 | 0 | 0 | 0 | 0 | 0 | 0 | 0 | 0 | 0 | 0 | 0 | 0 | 0 | 0 | 0
4 | 0 | 0 | 0 | 0 | 0 | 0 | 0 | 0 | 0 | 0 | 0 | 0 | 0 | 0 | 0 | 0 | 0 | 0 | 0 | 0 | 0 | 0 | 0 | 0
5 | 0 | 0 | 0 | 0 | 0 | 0 | 0 | 0 | 0 | 0 | 0 | 0 | 0 | 0 | 0 | 0 | 0 | 0 | 0 | 0 | 0 | 0 | 0 | 0
6 | 0 | 0 | 0 | 0 | 0 | 0 | 0 | 0 | 0 | 0 | 0 | 0 | 0 | 0 | 0 | 0 | 0 | 0 | 0 | 0 | 0 | 0 | 0 | 0

## Qg, Summer, S2
NodeID | 0 | 1 | 2 | 3 | 4 | 5 | 6 | 7 | 8 | 9 | 10 | 11 | 12 | 13 | 14 | 15 | 16 | 17 | 18 | 19 | 20 | 21 | 22 | 23
1 | 0 | 0 | 0 | 0 | 0 | 0 | 0 | 0 | 0 | 0 | 0 | 0 | 0 | 0 | 0 | 0 | 0 | 0 | 0 | 0 | 0 | 0 | 0 | 0
2 | 0 | 0 | 0 | 0 | 0 | 0 | 0 | 0 | 0 | 0 | 0 | 0 | 0 | 0 | 0 | 0 | 0 | 0 | 0 | 0 | 0 | 0 | 0 | 0
3 | 0 | 0 | 0 | 0 | 0 | 0 | 0 | 0 | 0 | 0 | 0 | 0 | 0 | 0 | 0 | 0 | 0 | 0 | 0 | 0 | 0 | 0 | 0 | 0
4 | 0 | 0 | 0 | 0 | 0 | 0 | 0 | 0 | 0 | 0 | 0 | 0 | 0 | 0 | 0 | 0 | 0 | 0 | 0 | 0 | 0 | 0 | 0 | 0
5 | 0 | 0 | 0 | 0 | 0 | 0 | 0 | 0 | 0 | 0 | 0 | 0 | 0 | 0 | 0 | 0 | 0 | 0 | 0 | 0 | 0 | 0 | 0 | 0
6 | 0 | 0 | 0 | 0 | 0 | 0 | 0 | 0 | 0 | 0 | 0 | 0 | 0 | 0 | 0 | 0 | 0 | 0 | 0 | 0 | 0 | 0 | 0 | 0

## Qg, Summer, S3
NodeID | 0 | 1 | 2 | 3 | 4 | 5 | 6 | 7 | 8 | 9 | 10 | 11 | 12 | 13 | 14 | 15 | 16 | 17 | 18 | 19 | 20 | 21 | 22 | 23
1 | 0 | 0 | 0 | 0 | 0 | 0 | 0 | 0 | 0 | 0 | 0 | 0 | 0 | 0 | 0 | 0 | 0 | 0 | 0 | 0 | 0 | 0 | 0 | 0
2 | 0 | 0 | 0 | 0 | 0 | 0 | 0 | 0 | 0 | 0 | 0 | 0 | 0 | 0 | 0 | 0 | 0 | 0 | 0 | 0 | 0 | 0 | 0 | 0
3 | 0 | 0 | 0 | 0 | 0 | 0 | 0 | 0 | 0 | 0 | 0 | 0 | 0 | 0 | 0 | 0 | 0 | 0 | 0 | 0 | 0 | 0 | 0 | 0
4 | 0 | 0 | 0 | 0 | 0 | 0 | 0 | 0 | 0 | 0 | 0 | 0 | 0 | 0 | 0 | 0 | 0 | 0 | 0 | 0 | 0 | 0 | 0 | 0
5 | 0 | 0 | 0 | 0 | 0 | 0 | 0 | 0 | 0 | 0 | 0 | 0 | 0 | 0 | 0 | 0 | 0 | 0 | 0 | 0 | 0 | 0 | 0 | 0
6 | 0 | 0 | 0 | 0 | 0 | 0 | 0 | 0 | 0 | 0 | 0 | 0 | 0 | 0 | 0 | 0 | 0 | 0 | 0 | 0 | 0 | 0 | 0 | 0

## GenStatus, Summer
Node ID | 0 | 1 | 2 | 3 | 4 | 5 | 6 | 7 | 8 | 9 | 10 | 11 | 12 | 13 | 14 | 15 | 16 | 17 | 18 | 19 | 20 | 21 | 22 | 23
1 | 1 | 1 | 1 | 1 | 1 | 1 | 1 | 1 | 1 | 1 | 1 | 1 | 1 | 1 | 1 | 1 | 1 | 1 | 1 | 1 | 1 | 1 | 1 | 1
2 | 1 | 1 | 1 | 1 | 1 | 1 | 1 | 1 | 1 | 1 | 1 | 1 | 1 | 1 | 1 | 1 | 1 | 1 | 1 | 1 | 1 | 1 | 1 | 1
3 | 1 | 1 | 1 | 1 | 1 | 1 | 1 | 1 | 1 | 1 | 1 | 1 | 1 | 1 | 1 | 1 | 1 | 1 | 1 | 1 | 1 | 1 | 1 | 1
4 | 1 | 1 | 1 | 1 | 1 | 1 | 1 | 1 | 1 | 1 | 1 | 1 | 1 | 1 | 1 | 1 | 1 | 1 | 1 | 1 | 1 | 1 | 1 | 1
5 | 1 | 1 | 1 | 1 | 1 | 1 | 1 | 1 | 1 | 1 | 1 | 1 | 1 | 1 | 1 | 1 | 1 | 1 | 1 | 1 | 1 | 1 | 1 | 1
6 | 1 | 1 | 1 | 1 | 1 | 1 | 1 | 1 | 1 | 1 | 1 | 1 | 1 | 1 | 1 | 1 | 1 | 1 | 1 | 1 | 1 | 1 | 1 | 1