## Main
numScenarios | 3 | 33.33% | 33.33% | 33.33%
Year | 2040
Load Scale Factor | 100%
Load Growth (cumul.) | 110.5%
Flex. Load Growth | 163.9%
PV Installed, [MW] | 15
ESS Installed, [MWh] | 0

## RES installed
Gen ID | NodeID | Pinst, [MW]
2 | 8 | 5
3 | 9 | 5
4 | 22 | 0
5 | 24 | 2.5
6 | 26 | 2.5

## ES installed
Node ID | Pinst, [MW] | Einst, [MW]
2 | 0 | 0
7 | 0 | 0
20 | 0 | 0
23 | 0 | 0
25 | 0 | 0

## Pc, Winter, S1
Load ID | 0 | 1 | 2 | 3 | 4 | 5 | 6 | 7 | 8 | 9 | 10 | 11 | 12 | 13 | 14 | 15 | 16 | 17 | 18 | 19 | 20 | 21 | 22 | 23
1 | 0.19427 | 0.18876 | 0.18027 | 0.18382 | 0.17531 | 0.17283 | 0.17766 | 0.20978 | 0.21352 | 0.2128 | 0.21048 | 0.21545 | 0.21497 | 0.21532 | 0.18906 | 0.20252 | 0.21527 | 0.2175 | 0.20243 | 0.19148 | 0.19244 | 0.18163 | 0.17918 | 0.17958
2 | 0.25481 | 0.24816 | 0.237 | 0.23464 | 0.23538 | 0.2498 | 0.30125 | 0.34452 | 0.37428 | 0.38605 | 0.38456 | 0.37566 | 0.36278 | 0.34669 | 0.32336 | 0.33322 | 0.36865 | 0.44247 | 0.41991 | 0.38733 | 0.37644 | 0.35026 | 0.32644 | 0.29111
3 | 0.8289 | 0.78436 | 0.755 | 0.76717 | 0.76544 | 0.86381 | 1.3822 | 1.5806 | 1.6502 | 1.6011 | 1.5389 | 1.638 | 1.5229 | 1.4594 | 1.2661 | 1.2606 | 1.3038 | 1.419 | 1.2892 | 1.3351 | 1.3016 | 1.2193 | 1.0463 | 0.93603
4 | 0.73694 | 0.51754 | 0.50682 | 0.45683 | 0.46042 | 0.85298 | 1.6622 | 1.9885 | 2.189 | 2.0559 | 2.0314 | 1.8913 | 1.85 | 1.7601 | 1.6842 | 1.721 | 2.1455 | 3.2472 | 2.9057 | 2.4553 | 2.3838 | 2.1147 | 1.6468 | 1.313
5 | 0.62527 | 0.5856 | 0.53369 | 0.53245 | 0.52005 | 0.55867 | 0.71637 | 0.69845 | 0.71943 | 0.75458 | 0.76587 | 0.78178 | 0.77682 | 0.76287 | 0.7639 | 0.75727 | 0.78333 | 0.92367 | 0.88817 | 0.8593 | 0.8643 | 0.79537 | 0.79112 | 0.7479
6 | 0.17755 | 0.16999 | 0.163 | 0.16304 | 0.15935 | 0.16718 | 0.1907 | 0.20597 | 0.21526 | 0.22416 | 0.2184 | 0.22249 | 0.22376 | 0.22588 | 0.21208 | 0.21235 | 0.20098 | 0.21744 | 0.20531 | 0.19977 | 0.19848 | 0.18861 | 0.1892 | 0.18263
7 | 0.68529 | 0.64642 | 0.61356 | 0.6136 | 0.60021 | 0.65081 | 0.8321 | 0.92239 | 0.96879 | 0.9753 | 0.96162 | 0.97216 | 0.95176 | 0.93313 | 0.86469 | 0.88025 | 0.92899 | 1.0799 | 1.006 | 0.95226 | 0.94133 | 0.87414 | 0.82009 | 0.76136
8 | 0.28214 | 0.27299 | 0.26129 | 0.25594 | 0.2572 | 0.29607 | 0.46929 | 0.51362 | 0.53218 | 0.53277 | 0.54747 | 0.5454 | 0.51803 | 0.51663 | 0.46116 | 0.41797 | 0.41753 | 0.46797 | 0.44858 | 0.42972 | 0.42716 | 0.3886 | 0.34849 | 0.31907
9 | 0.58272 | 0.5435 | 0.52127 | 0.52418 | 0.52665 | 0.59014 | 0.78018 | 0.92416 | 0.97078 | 0.97206 | 0.96973 | 0.9763 | 0.94527 | 0.91427 | 0.83842 | 0.8418 | 0.89878 | 1.0243 | 0.97029 | 0.92514 | 0.90689 | 0.84745 | 0.73823 | 0.66583
10 | 0.22554 | 0.21392 | 0.20091 | 0.19992 | 0.19291 | 0.2108 | 0.27302 | 0.28095 | 0.30554 | 0.32842 | 0.31739 | 0.31774 | 0.32065 | 0.31531 | 0.30757 | 0.2908 | 0.29636 | 0.3468 | 0.33007 | 0.31483 | 0.3074 | 0.28542 | 0.28205 | 0.26056
11 | 0.11738 | 0.10946 | 0.10487 | 0.10545 | 0.10583 | 0.11873 | 0.15674 | 0.18475 | 0.19482 | 0.19644 | 0.19546 | 0.19661 | 0.19103 | 0.18468 | 0.17045 | 0.16995 | 0.181 | 0.2064 | 0.19601 | 0.18706 | 0.18305 | 0.17115 | 0.14975 | 0.13489
12 | 0.78989 | 0.79062 | 0.77761 | 0.79145 | 0.76954 | 0.77552 | 0.81828 | 0.72351 | 0.60381 | 0.58581 | 0.78258 | 0.7175 | 0.73541 | 0.77058 | 0.79018 | 0.81304 | 0.87503 | 0.92645 | 0.84863 | 0.7974 | 0.82042 | 0.80611 | 0.87992 | 0.93678
13 | 0.44475 | 0.43301 | 0.4325 | 0.43419 | 0.43126 | 0.43401 | 0.53625 | 0.52481 | 0.53339 | 0.52329 | 0.51234 | 0.53219 | 0.55479 | 0.54706 | 0.53889 | 0.54458 | 0.51805 | 0.55349 | 0.52459 | 0.49084 | 0.50211 | 0.4819 | 0.46122 | 0.45684
14 | 0.80857 | 0.77893 | 0.74005 | 0.73602 | 0.7085 | 0.74586 | 0.94929 | 0.95365 | 0.98345 | 0.99577 | 0.99741 | 1.0031 | 0.99689 | 0.9997 | 0.94415 | 0.94407 | 0.965 | 1.1195 | 1.0339 | 0.97335 | 0.97573 | 0.90364 | 0.91652 | 0.88461
15 | 0.20458 | 0.19942 | 0.18981 | 0.19286 | 0.18272 | 0.17911 | 0.18535 | 0.21111 | 0.21469 | 0.21452 | 0.21148 | 0.21671 | 0.21697 | 0.21902 | 0.19301 | 0.2064 | 0.21744 | 0.22194 | 0.20504 | 0.19331 | 0.19522 | 0.18335 | 0.18701 | 0.18903

## Pc, Winter, S2
Load ID | 0 | 1 | 2 | 3 | 4 | 5 | 6 | 7 | 8 | 9 | 10 | 11 | 12 | 13 | 14 | 15 | 16 | 17 | 18 | 19 | 20 | 21 | 22 | 23
1 | 0.19427 | 0.1904 | 0.1787 | 0.18058 | 0.17531 | 0.17598 | 0.17447 | 0.21391 | 0.21563 | 0.21698 | 0.2084 | 0.21333 | 0.21287 | 0.21119 | 0.19086 | 0.20639 | 0.21947 | 0.22164 | 0.2044 | 0.19335 | 0.18873 | 0.17986 | 0.18238 | 0.18115
2 | 0.25481 | 0.2434 | 0.23244 | 0.23464 | 0.23538 | 0.25224 | 0.29536 | 0.34452 | 0.37428 | 0.3899 | 0.37689 | 0.38315 | 0.37 | 0.35355 | 0.32975 | 0.33652 | 0.36865 | 0.4337 | 0.42408 | 0.39119 | 0.38391 | 0.35026 | 0.32006 | 0.29393
3 | 0.84441 | 0.79894 | 0.74795 | 0.78157 | 0.7509 | 0.84719 | 1.3957 | 1.5806 | 1.6174 | 1.5852 | 1.5389 | 1.6054 | 1.4927 | 1.4594 | 1.2661 | 1.273 | 1.278 | 1.433 | 1.2637 | 1.3351 | 1.2887 | 1.1951 | 1.0262 | 0.95376
4 | 0.73058 | 0.51754 | 0.50269 | 0.45683 | 0.46817 | 0.8609 | 1.6305 | 1.949 | 2.2108 | 2.0967 | 2.0719 | 1.8537 | 1.8866 | 1.7601 | 1.7171 | 1.7042 | 2.103 | 3.1832 | 2.8481 | 2.4553 | 2.4309 | 2.1147 | 1.6625 | 1.3374
5 | 0.63505 | 0.57671 | 0.52554 | 0.54071 | 0.51583 | 0.54916 | 0.72867 | 0.69164 | 0.7335 | 0.73994 | 0.7734 | 0.76648 | 0.76931 | 0.77001 | 0.7639 | 0.75727 | 0.77579 | 0.91502 | 0.87964 | 0.8593 | 0.8643 | 0.78765 | 0.80487 | 0.75413
6 | 0.17466 | 0.16862 | 0.16034 | 0.16035 | 0.1607 | 0.16718 | 0.18903 | 0.20799 | 0.21949 | 0.22197 | 0.2184 | 0.22468 | 0.21941 | 0.22588 | 0.21009 | 0.21034 | 0.1971 | 0.21337 | 0.20137 | 0.19977 | 0.20038 | 0.18861 | 0.1892 | 0.18263
7 | 0.69117 | 0.65188 | 0.6031 | 0.60832 | 0.60551 | 0.66263 | 0.8321 | 0.90419 | 0.97837 | 0.96571 | 0.9521 | 0.95295 | 0.94243 | 0.95109 | 0.87296 | 0.89712 | 0.92899 | 1.0903 | 0.98633 | 0.97096 | 0.93218 | 0.86556 | 0.81264 | 0.76136
8 | 0.27998 | 0.27503 | 0.25729 | 0.25594 | 0.26139 | 0.30118 | 0.46509 | 0.52372 | 0.53218 | 0.52234 | 0.55288 | 0.55615 | 0.51803 | 0.52156 | 0.46552 | 0.41404 | 0.41349 | 0.45918 | 0.44858 | 0.4339 | 0.41897 | 0.38482 | 0.35147 | 0.32166
9 | 0.57136 | 0.53822 | 0.51111 | 0.5293 | 0.51633 | 0.58433 | 0.79557 | 0.93339 | 0.99016 | 0.99145 | 0.96973 | 0.98605 | 0.92642 | 0.90518 | 0.83842 | 0.85852 | 0.90774 | 1.0141 | 0.97995 | 0.94359 | 0.90689 | 0.84745 | 0.73096 | 0.67235
10 | 0.22554 | 0.21392 | 0.19938 | 0.20146 | 0.19135 | 0.21259 | 0.26834 | 0.28369 | 0.30554 | 0.32202 | 0.31115 | 0.32085 | 0.31444 | 0.31531 | 0.30182 | 0.28537 | 0.29921 | 0.3468 | 0.32373 | 0.30872 | 0.30153 | 0.28819 | 0.2869 | 0.26056
11 | 0.11624 | 0.11052 | 0.10385 | 0.10442 | 0.10789 | 0.11756 | 0.15982 | 0.18659 | 0.19482 | 0.20036 | 0.19351 | 0.20053 | 0.19484 | 0.18284 | 0.16707 | 0.17332 | 0.181 | 0.20435 | 0.19601 | 0.18893 | 0.18669 | 0.16773 | 0.15122 | 0.13357
12 | 0.79661 | 0.804 | 0.77761 | 0.80521 | 0.77639 | 0.76145 | 0.82558 | 0.73767 | 0.60381 | 0.58015 | 0.798 | 0.73156 | 0.73541 | 0.76329 | 0.80509 | 0.82072 | 0.87503 | 0.9177 | 0.86501 | 0.80517 | 0.81253 | 0.81397 | 0.87201 | 0.92021
13 | 0.44861 | 0.42556 | 0.43629 | 0.42654 | 0.43126 | 0.42605 | 0.53625 | 0.51963 | 0.52286 | 0.51815 | 0.50727 | 0.52694 | 0.56022 | 0.5418 | 0.53889 | 0.53935 | 0.50794 | 0.55878 | 0.52459 | 0.50045 | 0.49724 | 0.4819 | 0.46539 | 0.45684
14 | 0.80857 | 0.79031 | 0.74005 | 0.74718 | 0.71413 | 0.75208 | 0.96525 | 0.9722 | 0.98345 | 0.97653 | 0.99741 | 1.0129 | 0.99689 | 0.98117 | 0.93549 | 0.94407 | 0.94655 | 1.1092 | 1.0241 | 0.99209 | 0.96652 | 0.90364 | 0.90128 | 0.87763
15 | 0.20119 | 0.19779 | 0.19296 | 0.19286 | 0.1843 | 0.17754 | 0.18535 | 0.20905 | 0.21469 | 0.2166 | 0.2094 | 0.21884 | 0.21277 | 0.22108 | 0.1948 | 0.2064 | 0.21534 | 0.21987 | 0.20504 | 0.18957 | 0.19522 | 0.1869 | 0.18381 | 0.18589

## Pc, Winter, S3
Load ID | 0 | 1 | 2 | 3 | 4 | 5 | 6 | 7 | 8 | 9 | 10 | 11 | 12 | 13 | 14 | 15 | 16 | 17 | 18 | 19 | 20 | 21 | 22 | 23
1 | 0.19088 | 0.18713 | 0.18342 | 0.18706 | 0.17217 | 0.16967 | 0.17766 | 0.20978 | 0.21773 | 0.21489 | 0.21464 | 0.21758 | 0.21076 | 0.21945 | 0.19265 | 0.20639 | 0.21527 | 0.2175 | 0.20047 | 0.18774 | 0.19058 | 0.18518 | 0.17597 | 0.17801
2 | 0.25236 | 0.25292 | 0.23244 | 0.23464 | 0.2331 | 0.25224 | 0.30713 | 0.34452 | 0.36681 | 0.39374 | 0.38073 | 0.38315 | 0.35556 | 0.34669 | 0.31697 | 0.32663 | 0.36131 | 0.44685 | 0.41991 | 0.39504 | 0.3727 | 0.34677 | 0.32963 | 0.29393
3 | 0.8289 | 0.76978 | 0.74795 | 0.77437 | 0.77271 | 0.84719 | 1.3554 | 1.5806 | 1.6338 | 1.5692 | 1.5389 | 1.6054 | 1.4927 | 1.4738 | 1.2785 | 1.2854 | 1.278 | 1.3911 | 1.3147 | 1.3617 | 1.3016 | 1.2315 | 1.0262 | 0.93603
4 | 0.73058 | 0.5258 | 0.50269 | 0.44947 | 0.46817 | 0.83716 | 1.694 | 2.028 | 2.2108 | 2.0559 | 2.0314 | 1.8537 | 1.8866 | 1.7256 | 1.7171 | 1.721 | 2.1242 | 3.2793 | 2.9345 | 2.4066 | 2.3838 | 2.0937 | 1.6782 | 1.3374
5 | 0.62038 | 0.58115 | 0.53369 | 0.52419 | 0.51583 | 0.56343 | 0.71637 | 0.69164 | 0.70535 | 0.75458 | 0.76587 | 0.77413 | 0.76931 | 0.75573 | 0.7639 | 0.76433 | 0.79088 | 0.91502 | 0.8711 | 0.85095 | 0.87257 | 0.8031 | 0.80487 | 0.73544
6 | 0.18045 | 0.16726 | 0.16034 | 0.16439 | 0.15799 | 0.16718 | 0.19236 | 0.21001 | 0.21526 | 0.22853 | 0.22055 | 0.22249 | 0.22594 | 0.22374 | 0.21408 | 0.21034 | 0.20486 | 0.21541 | 0.20728 | 0.19977 | 0.19658 | 0.18678 | 0.19249 | 0.18263
7 | 0.69704 | 0.65188 | 0.61879 | 0.61888 | 0.60551 | 0.65672 | 0.83969 | 0.91329 | 0.97837 | 0.95612 | 0.97114 | 0.96256 | 0.95176 | 0.94211 | 0.88123 | 0.88025 | 0.93807 | 1.0799 | 1.0158 | 0.93356 | 0.92304 | 0.88272 | 0.82009 | 0.74793
8 | 0.27783 | 0.27503 | 0.26129 | 0.25792 | 0.25511 | 0.29351 | 0.47349 | 0.50352 | 0.52169 | 0.52234 | 0.55829 | 0.53466 | 0.52308 | 0.52648 | 0.45244 | 0.42583 | 0.4256 | 0.47676 | 0.45722 | 0.42972 | 0.42307 | 0.39237 | 0.34253 | 0.32166
9 | 0.59408 | 0.53822 | 0.52634 | 0.53441 | 0.53697 | 0.59014 | 0.77249 | 0.94261 | 0.96109 | 0.96236 | 0.96005 | 0.98605 | 0.95469 | 0.92336 | 0.8301 | 0.83344 | 0.88087 | 1.0345 | 0.95096 | 0.93437 | 0.90689 | 0.84745 | 0.7455 | 0.67887
10 | 0.22554 | 0.21552 | 0.19938 | 0.19992 | 0.19291 | 0.2108 | 0.27302 | 0.27546 | 0.31153 | 0.33162 | 0.31115 | 0.31151 | 0.32376 | 0.32125 | 0.30757 | 0.2908 | 0.29636 | 0.35005 | 0.33641 | 0.32094 | 0.31033 | 0.28819 | 0.27962 | 0.26269
11 | 0.1151 | 0.1084 | 0.10385 | 0.10442 | 0.10583 | 0.11756 | 0.15828 | 0.18659 | 0.19676 | 0.1984 | 0.19156 | 0.20053 | 0.19293 | 0.18468 | 0.16876 | 0.16995 | 0.181 | 0.2064 | 0.19211 | 0.18893 | 0.18487 | 0.17115 | 0.14681 | 0.13752
12 | 0.77645 | 0.77724 | 0.79098 | 0.79145 | 0.75584 | 0.76849 | 0.81828 | 0.70934 | 0.60381 | 0.59148 | 0.79029 | 0.71047 | 0.74254 | 0.75601 | 0.79018 | 0.79766 | 0.89204 | 0.92645 | 0.86501 | 0.7974 | 0.83619 | 0.80611 | 0.87201 | 0.93678
13 | 0.43702 | 0.42556 | 0.44007 | 0.43036 | 0.42347 | 0.44198 | 0.54611 | 0.52998 | 0.52286 | 0.51815 | 0.51234 | 0.53744 | 0.54392 | 0.55758 | 0.54923 | 0.55503 | 0.50794 | 0.54293 | 0.51439 | 0.50045 | 0.49724 | 0.49134 | 0.45706 | 0.44878
14 | 0.82068 | 0.77324 | 0.74557 | 0.73044 | 0.7085 | 0.73964 | 0.94929 | 0.9351 | 0.96424 | 0.97653 | 0.99741 | 1.0227 | 0.99689 | 0.98117 | 0.93549 | 0.93539 | 0.965 | 1.1402 | 1.0241 | 0.97335 | 0.96652 | 0.92104 | 0.93176 | 0.87064
15 | 0.20627 | 0.20105 | 0.19296 | 0.19286 | 0.18587 | 0.17596 | 0.18535 | 0.20905 | 0.2168 | 0.21869 | 0.21356 | 0.21247 | 0.21697 | 0.21695 | 0.18942 | 0.20447 | 0.21534 | 0.22194 | 0.20111 | 0.18957 | 0.1915 | 0.18512 | 0.18862 | 0.18746

## Qc, Winter, S1
Load ID | 0 | 1 | 2 | 3 | 4 | 5 | 6 | 7 | 8 | 9 | 10 | 11 | 12 | 13 | 14 | 15 | 16 | 17 | 18 | 19 | 20 | 21 | 22 | 23
1 | 0.063496 | 0.044861 | 0.03889 | 0.04985 | 0.042922 | 0.03529 | 0.029199 | 0.10204 | 0.10671 | 0.091524 | 0.10663 | 0.099082 | 0.099519 | 0.088866 | 0.052734 | 0.082565 | 0.099024 | 0.092395 | 0.064575 | 0.066993 | 0.062398 | 0.038706 | 0.030876 | 0.032002
2 | -0.25055 | -0.2505 | -0.25741 | -0.2692 | -0.26662 | -0.24469 | -0.15515 | -0.029825 | -0.032051 | -0.02124 | -0.01871 | -0.083504 | -0.12199 | -0.15814 | -0.15695 | -0.1596 | -0.12549 | 0.041244 | -0.0058127 | -0.068615 | -0.12719 | -0.1673 | -0.18349 | -0.21009
3 | -0.89138 | -0.9618 | -0.97944 | -0.96634 | -0.96715 | -0.80761 | -0.030073 | 0.41638 | 0.53068 | 0.36968 | 0.21827 | 0.43295 | 0.27299 | 0.082825 | -0.32767 | -0.32781 | -0.27004 | -0.13623 | -0.33203 | -0.18918 | -0.25973 | -0.4308 | -0.6806 | -0.76829
4 | -2.368 | -2.3915 | -2.4159 | -2.4371 | -2.4479 | -2.238 | -1.9417 | -1.7728 | -1.8247 | -2.0214 | -2.1561 | -2.2829 | -2.2856 | -2.3277 | -2.3481 | -2.2781 | -1.9285 | -1.1494 | -1.4826 | -1.7984 | -1.936 | -2.0482 | -2.1651 | -2.1756
5 | -0.49298 | -0.51775 | -0.53975 | -0.54167 | -0.54048 | -0.45558 | -0.3472 | -0.28098 | -0.276 | -0.23119 | -0.22879 | -0.22397 | -0.26956 | -0.29008 | -0.28228 | -0.34991 | -0.31 | -0.15541 | -0.18404 | -0.22882 | -0.24708 | -0.32074 | -0.35472 | -0.37108
6 | 0.038286 | 0.029949 | 0.022708 | 0.03383 | 0.02778 | 0.040022 | 0.053378 | 0.10397 | 0.11974 | 0.12338 | 0.1171 | 0.12492 | 0.12399 | 0.12255 | 0.10307 | 0.098043 | 0.085213 | 0.09322 | 0.079019 | 0.082459 | 0.069717 | 0.073388 | 0.04556 | 0.046788
7 | -0.58897 | -0.58253 | -0.60083 | -0.61171 | -0.64793 | -0.58013 | -0.49285 | -0.25601 | -0.12685 | -0.11774 | -0.08949 | -0.030074 | -0.12211 | -0.12742 | -0.23224 | -0.33188 | -0.29953 | -0.3341 | -0.37571 | -0.36072 | -0.41073 | -0.48419 | -0.54629 | -0.54338
8 | -0.33523 | -0.34231 | -0.34096 | -0.34047 | -0.33345 | -0.31997 | -0.2446 | -0.19459 | -0.17969 | -0.20522 | -0.19378 | -0.17665 | -0.18725 | -0.20273 | -0.24632 | -0.27317 | -0.27244 | -0.26866 | -0.28319 | -0.29281 | -0.29782 | -0.30656 | -0.31994 | -0.32607
9 | -0.40126 | -0.43015 | -0.44849 | -0.43905 | -0.44966 | -0.39439 | -0.24043 | -0.026496 | 0.014404 | -0.0081639 | -0.012147 | -0.0060655 | -0.052956 | -0.096973 | -0.19022 | -0.20229 | -0.16215 | -0.051125 | -0.13386 | -0.15594 | -0.20623 | -0.27249 | -0.34173 | -0.35983
10 | -0.20104 | -0.2069 | -0.2072 | -0.20662 | -0.20605 | -0.19263 | -0.14439 | -0.11785 | -0.075962 | -0.043867 | -0.056121 | -0.043326 | -0.051664 | -0.074723 | -0.093409 | -0.096344 | -0.099068 | -0.066863 | -0.081021 | -0.10044 | -0.11812 | -0.15029 | -0.18785 | -0.19119
11 | -0.12587 | -0.12708 | -0.12941 | -0.13056 | -0.12764 | -0.10301 | -0.078157 | -0.069832 | -0.04901 | -0.032338 | -0.073725 | -0.069523 | -0.078356 | -0.078196 | -0.087001 | -0.087084 | -0.074176 | -0.049605 | -0.067764 | -0.079602 | -0.085519 | -0.087576 | -0.094566 | -0.1003
12 | -0.032289 | 0.054175 | 0.11461 | 0.099102 | 0.077055 | -0.077624 | -0.0025627 | 0.092546 | 0.20087 | 0.23696 | 0.1151 | -0.00029905 | 0.36458 | 0.41331 | 0.39206 | 0.45011 | 0.24728 | 0.34156 | 0.36676 | 0.32694 | 0.36692 | 0.47101 | 0.43632 | 0.29393
13 | 0.032452 | 0.026246 | 0.03746 | 0.04694 | 0.049016 | 0.059759 | 0.21855 | 0.27359 | 0.29293 | 0.27399 | 0.25099 | 0.28765 | 0.32512 | 0.28833 | 0.28356 | 0.28302 | 0.25506 | 0.26366 | 0.22798 | 0.17211 | 0.18882 | 0.165 | 0.072578 | 0.051348
14 | 0.64172 | 0.65685 | 0.66488 | 0.66879 | 0.65686 | 0.63886 | 0.56618 | 0.45006 | 0.36417 | 0.31373 | 0.41225 | 0.40667 | 0.35796 | 0.3046 | 0.41035 | 0.49608 | 0.47568 | 0.50496 | 0.52194 | 0.56658 | 0.56951 | 0.61357 | 0.64127 | 0.6348
15 | 0.063496 | 0.044861 | 0.03889 | 0.04985 | 0.042922 | 0.03529 | 0.029199 | 0.10204 | 0.10671 | 0.091524 | 0.10663 | 0.099082 | 0.099519 | 0.088866 | 0.052734 | 0.082565 | 0.099024 | 0.092395 | 0.064575 | 0.066993 | 0.062398 | 0.038706 | 0.030876 | 0.032002

## Qc, Winter, S2
Load ID | 0 | 1 | 2 | 3 | 4 | 5 | 6 | 7 | 8 | 9 | 10 | 11 | 12 | 13 | 14 | 15 | 16 | 17 | 18 | 19 | 20 | 21 | 22 | 23
1 | 0.064131 | 0.04531 | 0.038501 | 0.04985 | 0.043352 | 0.034937 | 0.028615 | 0.10204 | 0.10884 | 0.090608 | 0.1045 | 0.10106 | 0.10151 | 0.087089 | 0.052734 | 0.080913 | 0.097043 | 0.090547 | 0.064575 | 0.068333 | 0.061774 | 0.03948 | 0.031185 | 0.031682
2 | -0.25055 | -0.24549 | -0.26256 | -0.27189 | -0.26395 | -0.24469 | -0.15205 | -0.030421 | -0.03173 | -0.02124 | -0.018898 | -0.085174 | -0.12077 | -0.15972 | -0.16009 | -0.1612 | -0.12423 | 0.042069 | -0.0058708 | -0.069301 | -0.12719 | -0.16563 | -0.18533 | -0.21009
3 | -0.87355 | -0.98104 | -0.96965 | -0.96634 | -0.98649 | -0.82376 | -0.029471 | 0.42054 | 0.54129 | 0.36968 | 0.21609 | 0.42429 | 0.27845 | 0.083653 | -0.32767 | -0.33109 | -0.27544 | -0.13487 | -0.32539 | -0.18729 | -0.26233 | -0.42649 | -0.69421 | -0.78365
4 | -2.368 | -2.3676 | -2.4401 | -2.4371 | -2.399 | -2.1933 | -1.9611 | -1.8082 | -1.843 | -2.0619 | -2.1345 | -2.3058 | -2.2856 | -2.2811 | -2.3951 | -2.2781 | -1.9285 | -1.1379 | -1.4826 | -1.8344 | -1.9747 | -2.0277 | -2.1218 | -2.1539
5 | -0.49298 | -0.5281 | -0.55054 | -0.55251 | -0.54048 | -0.46013 | -0.3472 | -0.2866 | -0.27324 | -0.22888 | -0.22879 | -0.22173 | -0.26956 | -0.29298 | -0.28228 | -0.35691 | -0.3038 | -0.15231 | -0.18035 | -0.22653 | -0.24461 | -0.32395 | -0.35472 | -0.3785
6 | 0.038286 | 0.030548 | 0.022481 | 0.034168 | 0.027224 | 0.039222 | 0.052844 | 0.10189 | 0.12094 | 0.12584 | 0.11827 | 0.12741 | 0.12523 | 0.12377 | 0.10307 | 0.098043 | 0.086065 | 0.094152 | 0.077439 | 0.083283 | 0.06902 | 0.072654 | 0.045104 | 0.047723
7 | -0.58897 | -0.58253 | -0.60684 | -0.60559 | -0.63498 | -0.57433 | -0.49285 | -0.25089 | -0.12938 | -0.11539 | -0.09128 | -0.029774 | -0.12211 | -0.12615 | -0.23689 | -0.33852 | -0.29354 | -0.33076 | -0.38323 | -0.35711 | -0.40251 | -0.47935 | -0.55175 | -0.54338
8 | -0.34193 | -0.33547 | -0.34437 | -0.34728 | -0.33345 | -0.31357 | -0.24949 | -0.19848 | -0.17969 | -0.20727 | -0.18991 | -0.17488 | -0.1835 | -0.20475 | -0.25124 | -0.27317 | -0.26972 | -0.26598 | -0.28602 | -0.29867 | -0.29485 | -0.30349 | -0.32634 | -0.32281
9 | -0.40528 | -0.43445 | -0.44849 | -0.44783 | -0.44966 | -0.39439 | -0.23803 | -0.025966 | 0.014404 | -0.0082456 | -0.01239 | -0.0059442 | -0.052956 | -0.095034 | -0.19403 | -0.20229 | -0.16215 | -0.050102 | -0.13386 | -0.15906 | -0.20623 | -0.26704 | -0.34515 | -0.35264
10 | -0.19903 | -0.2069 | -0.20928 | -0.20869 | -0.21017 | -0.19455 | -0.1415 | -0.11903 | -0.075962 | -0.04299 | -0.055559 | -0.042893 | -0.051664 | -0.073975 | -0.095277 | -0.096344 | -0.10105 | -0.065526 | -0.081021 | -0.10245 | -0.12048 | -0.15029 | -0.18409 | -0.19502
11 | -0.12712 | -0.12581 | -0.13071 | -0.13056 | -0.12891 | -0.10095 | -0.07972 | -0.070531 | -0.04999 | -0.032338 | -0.072251 | -0.069523 | -0.077573 | -0.077414 | -0.086131 | -0.088826 | -0.073435 | -0.048613 | -0.066409 | -0.081194 | -0.084664 | -0.088452 | -0.095511 | -0.10131
12 | -0.031643 | 0.055259 | 0.11232 | 0.09712 | 0.078596 | -0.077624 | -0.0025627 | 0.093471 | 0.19886 | 0.23222 | 0.1151 | -0.00030503 | 0.35729 | 0.41331 | 0.3999 | 0.44561 | 0.24481 | 0.33814 | 0.35942 | 0.3204 | 0.37059 | 0.4663 | 0.42759 | 0.28805
13 | 0.031803 | 0.025984 | 0.036711 | 0.047879 | 0.049506 | 0.059161 | 0.21636 | 0.26812 | 0.29879 | 0.27673 | 0.2535 | 0.28765 | 0.31862 | 0.28545 | 0.28923 | 0.28302 | 0.25506 | 0.26629 | 0.22342 | 0.17211 | 0.19071 | 0.1617 | 0.071852 | 0.051348
14 | 0.64172 | 0.65685 | 0.65823 | 0.67548 | 0.66343 | 0.65164 | 0.56618 | 0.44106 | 0.36781 | 0.31059 | 0.41225 | 0.40667 | 0.36154 | 0.29851 | 0.41446 | 0.48616 | 0.46616 | 0.51506 | 0.52194 | 0.57791 | 0.56382 | 0.62584 | 0.64769 | 0.6221
15 | 0.064131 | 0.043964 | 0.038501 | 0.049352 | 0.042922 | 0.035642 | 0.028907 | 0.099995 | 0.10564 | 0.092439 | 0.10663 | 0.099082 | 0.098523 | 0.088866 | 0.052206 | 0.08339 | 0.097043 | 0.094243 | 0.065867 | 0.066323 | 0.063022 | 0.039093 | 0.030876 | 0.032002

## Qc, Winter, S3
Load ID | 0 | 1 | 2 | 3 | 4 | 5 | 6 | 7 | 8 | 9 | 10 | 11 | 12 | 13 | 14 | 15 | 16 | 17 | 18 | 19 | 20 | 21 | 22 | 23
1 | 0.062861 | 0.044413 | 0.039668 | 0.050847 | 0.043352 | 0.035995 | 0.029199 | 0.10306 | 0.10671 | 0.091524 | 0.1077 | 0.10007 | 0.099519 | 0.089755 | 0.051679 | 0.084216 | 0.098033 | 0.090547 | 0.063929 | 0.068333 | 0.06115 | 0.038706 | 0.031494 | 0.032322
2 | -0.25556 | -0.25551 | -0.26256 | -0.26382 | -0.26928 | -0.24224 | -0.15205 | -0.030421 | -0.032692 | -0.021665 | -0.019085 | -0.083504 | -0.12199 | -0.15814 | -0.15695 | -0.15641 | -0.12423 | 0.040832 | -0.0058127 | -0.067929 | -0.12973 | -0.17065 | -0.18716 | -0.21009
3 | -0.90029 | -0.94256 | -0.95985 | -0.98567 | -0.9478 | -0.82376 | -0.029471 | 0.41221 | 0.52537 | 0.37708 | 0.2139 | 0.43295 | 0.27299 | 0.081168 | -0.33423 | -0.32781 | -0.27544 | -0.1335 | -0.32539 | -0.18729 | -0.26233 | -0.42649 | -0.68741 | -0.76829
4 | -2.3444 | -2.4155 | -2.3676 | -2.4127 | -2.4479 | -2.1933 | -1.9417 | -1.7551 | -1.8247 | -2.0012 | -2.1561 | -2.2373 | -2.3314 | -2.3277 | -2.3247 | -2.2781 | -1.89 | -1.1724 | -1.4678 | -1.8164 | -1.936 | -2.0482 | -2.1868 | -2.2191
5 | -0.49791 | -0.52293 | -0.55054 | -0.55251 | -0.52967 | -0.46013 | -0.34025 | -0.28098 | -0.276 | -0.22657 | -0.2265 | -0.22621 | -0.26417 | -0.29588 | -0.28792 | -0.35691 | -0.31 | -0.15697 | -0.18588 | -0.22653 | -0.24708 | -0.31754 | -0.35472 | -0.3785
6 | 0.037903 | 0.030248 | 0.022254 | 0.034168 | 0.02778 | 0.039222 | 0.052844 | 0.10397 | 0.12213 | 0.12461 | 0.11827 | 0.12616 | 0.12275 | 0.12255 | 0.10307 | 0.098043 | 0.086917 | 0.092287 | 0.079809 | 0.08081 | 0.06902 | 0.074856 | 0.046015 | 0.045852
7 | -0.58308 | -0.57088 | -0.60684 | -0.60559 | -0.66089 | -0.58594 | -0.483 | -0.25601 | -0.12431 | -0.11656 | -0.090385 | -0.030074 | -0.12211 | -0.12615 | -0.22992 | -0.32856 | -0.30253 | -0.34078 | -0.37571 | -0.36433 | -0.41073 | -0.47451 | -0.55721 | -0.54338
8 | -0.33187 | -0.33889 | -0.34096 | -0.34728 | -0.33011 | -0.31357 | -0.23971 | -0.19654 | -0.17609 | -0.20316 | -0.19378 | -0.18018 | -0.19099 | -0.20475 | -0.24385 | -0.27863 | -0.27789 | -0.26866 | -0.28885 | -0.29867 | -0.29782 | -0.30043 | -0.31354 | -0.32933
9 | -0.39324 | -0.43445 | -0.44849 | -0.43905 | -0.44516 | -0.3865 | -0.24284 | -0.027026 | 0.014548 | -0.0082456 | -0.011904 | -0.0060655 | -0.052426 | -0.096973 | -0.19022 | -0.19824 | -0.1654 | -0.050102 | -0.13118 | -0.1575 | -0.20417 | -0.27249 | -0.34515 | -0.36703
10 | -0.20506 | -0.20483 | -0.20928 | -0.21075 | -0.20193 | -0.1907 | -0.14728 | -0.11667 | -0.074443 | -0.044306 | -0.056682 | -0.043759 | -0.051147 | -0.073228 | -0.094343 | -0.09827 | -0.10105 | -0.066195 | -0.082641 | -0.099439 | -0.11694 | -0.14728 | -0.18409 | -0.1931
11 | -0.12461 | -0.12835 | -0.12941 | -0.12926 | -0.12509 | -0.10095 | -0.078938 | -0.070531 | -0.04901 | -0.032985 | -0.072988 | -0.068132 | -0.07914 | -0.077414 | -0.086131 | -0.087955 | -0.073435 | -0.050101 | -0.067764 | -0.07801 | -0.085519 | -0.089328 | -0.094566 | -0.0993
12 | -0.032289 | 0.053633 | 0.11346 | 0.098111 | 0.077055 | -0.076848 | -0.002614 | 0.093471 | 0.20488 | 0.2417 | 0.11395 | -0.00029606 | 0.37187 | 0.40504 | 0.39598 | 0.45912 | 0.24234 | 0.33814 | 0.37409 | 0.32694 | 0.35958 | 0.48043 | 0.43632 | 0.29981
13 | 0.032128 | 0.025722 | 0.03746 | 0.047409 | 0.048035 | 0.058564 | 0.22073 | 0.26812 | 0.29293 | 0.27947 | 0.2535 | 0.2934 | 0.32512 | 0.28545 | 0.27789 | 0.28869 | 0.2525 | 0.26366 | 0.23026 | 0.17039 | 0.18882 | 0.1683 | 0.073304 | 0.050835
14 | 0.65455 | 0.66999 | 0.66488 | 0.65542 | 0.65686 | 0.62608 | 0.56051 | 0.45906 | 0.36781 | 0.32 | 0.40401 | 0.40261 | 0.35438 | 0.3046 | 0.40215 | 0.48616 | 0.46616 | 0.50496 | 0.5115 | 0.57224 | 0.55812 | 0.60743 | 0.62845 | 0.6348
15 | 0.063496 | 0.04531 | 0.038501 | 0.04985 | 0.042922 | 0.035642 | 0.029783 | 0.10101 | 0.10884 | 0.093354 | 0.10876 | 0.099082 | 0.10151 | 0.089755 | 0.051679 | 0.081739 | 0.10001 | 0.092395 | 0.065221 | 0.068333 | 0.063646 | 0.03948 | 0.030258 | 0.031362

## UpFlex, Winter
Load ID | 0 | 1 | 2 | 3 | 4 | 5 | 6 | 7 | 8 | 9 | 10 | 11 | 12 | 13 | 14 | 15 | 16 | 17 | 18 | 19 | 20 | 21 | 22 | 23
1 | 0.029175 | 0.032118 | 0.041805 | 0.047927 | 0.056352 | 0.065871 | 0.058718 | 0.083944 | 0.077009 | 0.086977 | 0.08939 | 0.082916 | 0.078219 | 0.072012 | 0.066331 | 0.059697 | 0.059076 | 0.046806 | 0.038727 | 0.045954 | 0.046823 | 0.053509 | 0.025982 | 0.024945
2 | 0.011373 | 0.012521 | 0.016297 | 0.018684 | 0.021968 | 0.025679 | 0.02289 | 0.032724 | 0.030021 | 0.033906 | 0.034847 | 0.032323 | 0.030492 | 0.028073 | 0.025858 | 0.023272 | 0.02303 | 0.018247 | 0.015097 | 0.017914 | 0.018253 | 0.02086 | 0.010128 | 0.0097244
3 | 0.063048 | 0.069408 | 0.09034 | 0.10357 | 0.12178 | 0.14235 | 0.12689 | 0.1814 | 0.16642 | 0.18796 | 0.19317 | 0.17918 | 0.16903 | 0.15562 | 0.14334 | 0.12901 | 0.12766 | 0.10115 | 0.083689 | 0.099308 | 0.10119 | 0.11563 | 0.056147 | 0.053907
4 | 0.11868 | 0.13065 | 0.17005 | 0.19496 | 0.22923 | 0.26795 | 0.23885 | 0.34147 | 0.31326 | 0.35381 | 0.36362 | 0.33729 | 0.31818 | 0.29293 | 0.26982 | 0.24284 | 0.24031 | 0.1904 | 0.15753 | 0.18693 | 0.19047 | 0.21766 | 0.10569 | 0.10147
5 | 0.16022 | 0.17638 | 0.22957 | 0.26319 | 0.30946 | 0.36173 | 0.32245 | 0.46098 | 0.4229 | 0.47764 | 0.49088 | 0.45534 | 0.42954 | 0.39546 | 0.36426 | 0.32783 | 0.32442 | 0.25704 | 0.21267 | 0.25236 | 0.25713 | 0.29385 | 0.14268 | 0.13699
6 | 0.038323 | 0.042189 | 0.054913 | 0.062955 | 0.074021 | 0.086525 | 0.07713 | 0.11027 | 0.10116 | 0.11425 | 0.11742 | 0.10892 | 0.10275 | 0.094592 | 0.08713 | 0.078416 | 0.0776 | 0.061483 | 0.05087 | 0.060364 | 0.061505 | 0.070288 | 0.034128 | 0.032767
7 | 0.11497 | 0.12657 | 0.16474 | 0.18887 | 0.22206 | 0.25958 | 0.23139 | 0.3308 | 0.30347 | 0.34275 | 0.35226 | 0.32675 | 0.30824 | 0.28378 | 0.26139 | 0.23525 | 0.2328 | 0.18445 | 0.15261 | 0.18109 | 0.18451 | 0.21086 | 0.10238 | 0.098301
8 | 0.077882 | 0.085739 | 0.1116 | 0.12794 | 0.15043 | 0.17584 | 0.15675 | 0.22409 | 0.20558 | 0.23219 | 0.23862 | 0.22134 | 0.20881 | 0.19224 | 0.17707 | 0.15936 | 0.1577 | 0.12495 | 0.10338 | 0.12267 | 0.12499 | 0.14284 | 0.069358 | 0.066591
9 | 0.017307 | 0.019053 | 0.024799 | 0.028431 | 0.033429 | 0.039076 | 0.034833 | 0.049797 | 0.045683 | 0.051597 | 0.053028 | 0.049188 | 0.046401 | 0.042719 | 0.039349 | 0.035414 | 0.035045 | 0.027767 | 0.022973 | 0.027261 | 0.027776 | 0.031743 | 0.015413 | 0.014798
10 | 0.061193 | 0.067366 | 0.087683 | 0.10053 | 0.1182 | 0.13816 | 0.12316 | 0.17607 | 0.16152 | 0.18243 | 0.18749 | 0.17391 | 0.16406 | 0.15104 | 0.13913 | 0.12521 | 0.12391 | 0.098174 | 0.081228 | 0.096387 | 0.098209 | 0.11223 | 0.054495 | 0.052322
11 | 0.0042032 | 0.0046272 | 0.0060227 | 0.0069048 | 0.0081185 | 0.0094899 | 0.0084594 | 0.012094 | 0.011095 | 0.012531 | 0.012878 | 0.011946 | 0.011269 | 0.010375 | 0.0095562 | 0.0086004 | 0.0085109 | 0.0067433 | 0.0055793 | 0.0066205 | 0.0067457 | 0.007709 | 0.0037431 | 0.0035938
12 | 0.13846 | 0.15242 | 0.19839 | 0.22745 | 0.26743 | 0.31261 | 0.27866 | 0.39838 | 0.36547 | 0.41277 | 0.42422 | 0.3935 | 0.37121 | 0.34175 | 0.31479 | 0.28331 | 0.28036 | 0.22213 | 0.18379 | 0.21809 | 0.22221 | 0.25394 | 0.1233 | 0.11838
13 | 0.068611 | 0.075532 | 0.098312 | 0.11271 | 0.13252 | 0.15491 | 0.13809 | 0.19741 | 0.1811 | 0.20454 | 0.21022 | 0.19499 | 0.18395 | 0.16935 | 0.15599 | 0.14039 | 0.13893 | 0.11007 | 0.091073 | 0.10807 | 0.11011 | 0.12584 | 0.061101 | 0.058664
14 | 0.23859 | 0.26266 | 0.34188 | 0.39195 | 0.46084 | 0.53869 | 0.48019 | 0.68649 | 0.62978 | 0.7113 | 0.73102 | 0.67809 | 0.63968 | 0.58891 | 0.54245 | 0.4882 | 0.48312 | 0.38278 | 0.31671 | 0.37581 | 0.38292 | 0.4376 | 0.21248 | 0.204
15 | 0.04129 | 0.045455 | 0.059164 | 0.067829 | 0.079752 | 0.093224 | 0.083101 | 0.1188 | 0.10899 | 0.1231 | 0.12651 | 0.11735 | 0.1107 | 0.10192 | 0.093875 | 0.084487 | 0.083607 | 0.066243 | 0.054808 | 0.065037 | 0.066266 | 0.075729 | 0.036771 | 0.035304

## DownFlex, Winter
Load ID | 0 | 1 | 2 | 3 | 4 | 5 | 6 | 7 | 8 | 9 | 10 | 11 | 12 | 13 | 14 | 15 | 16 | 17 | 18 | 19 | 20 | 21 | 22 | 23
1 | 0.080884 | 0.085599 | 0.09039 | 0.094499 | 0.095571 | 0.099973 | 0.099462 | 0.094015 | 0.085181 | 0.12509 | 0.12215 | 0.11248 | 0.10975 | 0.1102 | 0.10498 | 0.096227 | 0.086482 | 0.08338 | 0.052412 | 0.05605 | 0.061281 | 0.062743 | 0.065437 | 0.07223
2 | 0.031531 | 0.033369 | 0.035237 | 0.036839 | 0.037257 | 0.038973 | 0.038773 | 0.03665 | 0.033206 | 0.048762 | 0.047618 | 0.043848 | 0.042783 | 0.042958 | 0.040923 | 0.037512 | 0.033713 | 0.032504 | 0.020432 | 0.02185 | 0.023889 | 0.024459 | 0.025509 | 0.028157
3 | 0.17479 | 0.18498 | 0.19533 | 0.20421 | 0.20653 | 0.21604 | 0.21494 | 0.20317 | 0.18408 | 0.27031 | 0.26397 | 0.24307 | 0.23716 | 0.23814 | 0.22686 | 0.20795 | 0.18689 | 0.18019 | 0.11326 | 0.12113 | 0.13243 | 0.13559 | 0.14141 | 0.15609
4 | 0.32902 | 0.3482 | 0.36769 | 0.3844 | 0.38877 | 0.40667 | 0.40459 | 0.38243 | 0.3465 | 0.50883 | 0.49689 | 0.45754 | 0.44643 | 0.44826 | 0.42703 | 0.39143 | 0.35179 | 0.33917 | 0.2132 | 0.228 | 0.24928 | 0.25523 | 0.26618 | 0.29382
5 | 0.44418 | 0.47007 | 0.49638 | 0.51894 | 0.52483 | 0.549 | 0.5462 | 0.51628 | 0.46777 | 0.68691 | 0.6708 | 0.61769 | 0.60268 | 0.60515 | 0.57648 | 0.52843 | 0.47492 | 0.45788 | 0.28782 | 0.3078 | 0.33652 | 0.34455 | 0.35935 | 0.39665
6 | 0.10625 | 0.11244 | 0.11873 | 0.12413 | 0.12554 | 0.13132 | 0.13065 | 0.12349 | 0.11189 | 0.16431 | 0.16045 | 0.14775 | 0.14416 | 0.14475 | 0.13789 | 0.1264 | 0.1136 | 0.10952 | 0.068846 | 0.073625 | 0.080496 | 0.082417 | 0.085955 | 0.094878
7 | 0.31874 | 0.33732 | 0.3562 | 0.37239 | 0.37662 | 0.39396 | 0.39195 | 0.37048 | 0.33567 | 0.49292 | 0.48136 | 0.44325 | 0.43248 | 0.43425 | 0.41368 | 0.3792 | 0.3408 | 0.32857 | 0.20654 | 0.22088 | 0.24149 | 0.24725 | 0.25786 | 0.28464
8 | 0.21592 | 0.2285 | 0.2413 | 0.25226 | 0.25513 | 0.26688 | 0.26551 | 0.25097 | 0.22739 | 0.33392 | 0.32608 | 0.30026 | 0.29297 | 0.29417 | 0.28024 | 0.25688 | 0.23086 | 0.22258 | 0.13991 | 0.14963 | 0.16359 | 0.16749 | 0.17468 | 0.19282
9 | 0.047982 | 0.050779 | 0.053621 | 0.056059 | 0.056695 | 0.059306 | 0.059003 | 0.055771 | 0.050531 | 0.074204 | 0.072463 | 0.066725 | 0.065104 | 0.065372 | 0.062275 | 0.057084 | 0.051303 | 0.049463 | 0.031092 | 0.03325 | 0.036353 | 0.03722 | 0.038818 | 0.042848
10 | 0.16965 | 0.17954 | 0.18959 | 0.19821 | 0.20046 | 0.20969 | 0.20862 | 0.19719 | 0.17866 | 0.26236 | 0.25621 | 0.23592 | 0.23019 | 0.23114 | 0.22018 | 0.20183 | 0.18139 | 0.17489 | 0.10993 | 0.11756 | 0.12853 | 0.1316 | 0.13725 | 0.1515
11 | 0.011653 | 0.012332 | 0.013022 | 0.013614 | 0.013769 | 0.014403 | 0.014329 | 0.013545 | 0.012272 | 0.018021 | 0.017598 | 0.016205 | 0.015811 | 0.015876 | 0.015124 | 0.013863 | 0.012459 | 0.012012 | 0.0075509 | 0.008075 | 0.0088286 | 0.0090392 | 0.0094273 | 0.010406
12 | 0.38386 | 0.40623 | 0.42897 | 0.44847 | 0.45356 | 0.47445 | 0.47202 | 0.44617 | 0.40425 | 0.59363 | 0.5797 | 0.5338 | 0.52083 | 0.52297 | 0.4982 | 0.45667 | 0.41042 | 0.3957 | 0.24874 | 0.266 | 0.29082 | 0.29776 | 0.31055 | 0.34279
13 | 0.19021 | 0.2013 | 0.21257 | 0.22223 | 0.22475 | 0.23511 | 0.2339 | 0.22109 | 0.20032 | 0.29416 | 0.28726 | 0.26452 | 0.25809 | 0.25915 | 0.24687 | 0.2263 | 0.20338 | 0.19608 | 0.12326 | 0.13181 | 0.14411 | 0.14755 | 0.15389 | 0.16986
14 | 0.66146 | 0.70002 | 0.73921 | 0.77281 | 0.78158 | 0.81758 | 0.8134 | 0.76885 | 0.69661 | 1.023 | 0.99895 | 0.91986 | 0.8975 | 0.90119 | 0.8585 | 0.78694 | 0.70725 | 0.68188 | 0.42862 | 0.45838 | 0.50115 | 0.51311 | 0.53514 | 0.59069
15 | 0.11447 | 0.12114 | 0.12792 | 0.13374 | 0.13526 | 0.14149 | 0.14076 | 0.13305 | 0.12055 | 0.17703 | 0.17288 | 0.15919 | 0.15532 | 0.15596 | 0.14857 | 0.13619 | 0.12239 | 0.118 | 0.074177 | 0.079325 | 0.086728 | 0.088797 | 0.09261 | 0.10222

## Pg, Winter, S1
Gen ID | 0 | 1 | 2 | 3 | 4 | 5 | 6 | 7 | 8 | 9 | 10 | 11 | 12 | 13 | 14 | 15 | 16 | 17 | 18 | 19 | 20 | 21 | 22 | 23
1 | 0 | 0 | 0 | 0 | 0 | 0 | 0 | 0 | 0 | 0 | 0 | 0 | 0 | 0 | 0 | 0 | 0 | 0 | 0 | 0 | 0 | 0 | 0 | 0
2 | 0 | 0 | 7.219e-05 | 0 | 0 | 0 | 0 | 0.043897 | 0.86966 | 2.2692 | 2.8318 | 3.1453 | 3.2037 | 3.1448 | 2.6852 | 1.7745 | 0.43353 | 0.0033885 | 0.00029171 | 0.0002232 | 0 | 0 | 0 | 0
3 | 0 | 0 | 7.219e-05 | 0 | 0 | 0 | 0 | 0.043897 | 0.86966 | 2.2692 | 2.8318 | 3.1453 | 3.2037 | 3.1448 | 2.6852 | 1.7745 | 0.43353 | 0.0033885 | 0.00029171 | 0.0002232 | 0 | 0 | 0 | 0
4 | 0 | 0 | 0 | 0 | 0 | 0 | 0 | 0 | 0 | 0 | 0 | 0 | 0 | 0 | 0 | 0 | 0 | 0 | 0 | 0 | 0 | 0 | 0 | 0
5 | 0 | 0 | 3.6095e-05 | 0 | 0 | 0 | 0 | 0.021949 | 0.43483 | 1.1346 | 1.4159 | 1.5727 | 1.6018 | 1.5724 | 1.3426 | 0.88724 | 0.21676 | 0.0016943 | 0.00014585 | 0.0001116 | 0 | 0 | 0 | 0
6 | 0 | 0 | 3.6095e-05 | 0 | 0 | 0 | 0 | 0.021949 | 0.43483 | 1.1346 | 1.4159 | 1.5727 | 1.6018 | 1.5724 | 1.3426 | 0.88724 | 0.21676 | 0.0016943 | 0.00014585 | 0.0001116 | 0 | 0 | 0 | 0

## Pg, Winter, S2
Gen ID | 0 | 1 | 2 | 3 | 4 | 5 | 6 | 7 | 8 | 9 | 10 | 11 | 12 | 13 | 14 | 15 | 16 | 17 | 18 | 19 | 20 | 21 | 22 | 23
1 | 0 | 0 | 0 | 0 | 0 | 0 | 0 | 0 | 0 | 0 | 0 | 0 | 0 | 0 | 0 | 0 | 0 | 0 | 0 | 0 | 0 | 0 | 0 | 0
2 | 0 | 0 | 7.4401e-05 | 0 | 0 | 0 | 0 | 0.043446 | 0.9034 | 2.3944 | 3.0112 | 3.113 | 3.4066 | 3.3183 | 2.7894 | 1.7853 | 0.4468 | 0.0034923 | 0.00029587 | 0.00022091 | 0 | 0 | 0 | 0
3 | 0 | 0 | 7.4401e-05 | 0 | 0 | 0 | 0 | 0.043446 | 0.9034 | 2.3944 | 3.0112 | 3.113 | 3.4066 | 3.3183 | 2.7894 | 1.7853 | 0.4468 | 0.0034923 | 0.00029587 | 0.00022091 | 0 | 0 | 0 | 0
4 | 0 | 0 | 0 | 0 | 0 | 0 | 0 | 0 | 0 | 0 | 0 | 0 | 0 | 0 | 0 | 0 | 0 | 0 | 0 | 0 | 0 | 0 | 0 | 0
5 | 0 | 0 | 3.72e-05 | 0 | 0 | 0 | 0 | 0.021723 | 0.4517 | 1.1972 | 1.5056 | 1.5565 | 1.7033 | 1.6592 | 1.3947 | 0.89264 | 0.2234 | 0.0017461 | 0.00014793 | 0.00011045 | 0 | 0 | 0 | 0
6 | 0 | 0 | 3.72e-05 | 0 | 0 | 0 | 0 | 0.021723 | 0.4517 | 1.1972 | 1.5056 | 1.5565 | 1.7033 | 1.6592 | 1.3947 | 0.89264 | 0.2234 | 0.0017461 | 0.00014793 | 0.00011045 | 0 | 0 | 0 | 0

## Pg, Winter, S3
Gen ID | 0 | 1 | 2 | 3 | 4 | 5 | 6 | 7 | 8 | 9 | 10 | 11 | 12 | 13 | 14 | 15 | 16 | 17 | 18 | 19 | 20 | 21 | 22 | 23
1 | 0 | 0 | 0 | 0 | 0 | 0 | 0 | 0 | 0 | 0 | 0 | 0 | 0 | 0 | 0 | 0 | 0 | 0 | 0 | 0 | 0 | 0 | 0 | 0
2 | 0 | 0 | 7.1622e-05 | 0 | 0 | 0 | 0 | 0.041824 | 0.86966 | 2.3049 | 2.8987 | 2.9967 | 3.2793 | 3.1944 | 2.6852 | 1.7186 | 0.43011 | 0.0033618 | 0.00028482 | 0.00021266 | 0 | 0 | 0 | 0
3 | 0 | 0 | 7.1622e-05 | 0 | 0 | 0 | 0 | 0.041824 | 0.86966 | 2.3049 | 2.8987 | 2.9967 | 3.2793 | 3.1944 | 2.6852 | 1.7186 | 0.43011 | 0.0033618 | 0.00028482 | 0.00021266 | 0 | 0 | 0 | 0
4 | 0 | 0 | 0 | 0 | 0 | 0 | 0 | 0 | 0 | 0 | 0 | 0 | 0 | 0 | 0 | 0 | 0 | 0 | 0 | 0 | 0 | 0 | 0 | 0
5 | 0 | 0 | 3.5811e-05 | 0 | 0 | 0 | 0 | 0.020912 | 0.43483 | 1.1525 | 1.4494 | 1.4984 | 1.6397 | 1.5972 | 1.3426 | 0.8593 | 0.21506 | 0.0016809 | 0.00014241 | 0.00010633 | 0 | 0 | 0 | 0
6 | 0 | 0 | 3.5811e-05 | 0 | 0 | 0 | 0 | 0.020912 | 0.43483 | 1.1525 | 1.4494 | 1.4984 | 1.6397 | 1.5972 | 1.3426 | 0.8593 | 0.21506 | 0.0016809 | 0.00014241 | 0.00010633 | 0 | 0 | 0 | 0

## Qg, Winter, S1
Gen ID | 0 | 1 | 2 | 3 | 4 | 5 | 6 | 7 | 8 | 9 | 10 | 11 | 12 | 13 | 14 | 15 | 16 | 17 | 18 | 19 | 20 | 21 | 22 | 23
1 | 0 | 0 | 0 | 0 | 0 | 0 | 0 | 0 | 0 | 0 | 0 | 0 | 0 | 0 | 0 | 0 | 0 | 0 | 0 | 0 | 0 | 0 | 0 | 0
2 | 0 | 0 | 0 | 0 | 0 | 0 | 0 | 0 | 0 | 0 | 0 | 0 | 0 | 0 | 0 | 0 | 0 | 0 | 0 | 0 | 0 | 0 | 0 | 0
3 | 0 | 0 | 0 | 0 | 0 | 0 | 0 | 0 | 0 | 0 | 0 | 0 | 0 | 0 | 0 | 0 | 0 | 0 | 0 | 0 | 0 | 0 | 0 | 0
4 | 0 | 0 | 0 | 0 | 0 | 0 | 0 | 0 | 0 | 0 | 0 | 0 | 0 | 0 | 0 | 0 | 0 | 0 | 0 | 0 | 0 | 0 | 0 | 0
5 | 0 | 0 | 0 | 0 | 0 | 0 | 0 | 0 | 0 | 0 | 0 | 0 | 0 | 0 | 0 | 0 | 0 | 0 | 0 | 0 | 0 | 0 | 0 | 0
6 | 0 | 0 | 0 | 0 | 0 | 0 | 0 | 0 | 0 | 0 | 0 | 0 | 0 | 0 | 0 | 0 | 0 | 0 | 0 | 0 | 0 | 0 | 0 | 0

## Qg, Winter, S2
Gen ID | 0 | 1 | 2 | 3 | 4 | 5 | 6 | 7 | 8 | 9 | 10 | 11 | 12 | 13 | 14 | 15 | 16 | 17 | 18 | 19 | 20 | 21 | 22 | 23
1 | 0 | 0 | 0 | 0 | 0 | 0 | 0 | 0 | 0 | 0 | 0 | 0 | 0 | 0 | 0 | 0 | 0 | 0 | 0 | 0 | 0 | 0 | 0 | 0
2 | 0 | 0 | 0 | 0 | 0 | 0 | 0 | 0 | 0 | 0 | 0 | 0 | 0 | 0 | 0 | 0 | 0 | 0 | 0 | 0 | 0 | 0 | 0 | 0
3 | 0 | 0 | 0 | 0 | 0 | 0 | 0 | 0 | 0 | 0 | 0 | 0 | 0 | 0 | 0 | 0 | 0 | 0 | 0 | 0 | 0 | 0 | 0 | 0
4 | 0 | 0 | 0 | 0 | 0 | 0 | 0 | 0 | 0 | 0 | 0 | 0 | 0 | 0 | 0 | 0 | 0 | 0 | 0 | 0 | 0 | 0 | 0 | 0
5 | 0 | 0 | 0 | 0 | 0 | 0 | 0 | 0 | 0 | 0 | 0 | 0 | 0 | 0 | 0 | 0 | 0 | 0 | 0 | 0 | 0 | 0 | 0 | 0
6 | 0 | 0 | 0 | 0 | 0 | 0 | 0 | 0 | 0 | 0 | 0 | 0 | 0 | 0 | 0 | 0 | 0 | 0 | 0 | 0 | 0 | 0 | 0 | 0

## Qg, Winter, S3
Gen ID | 0 | 1 | 2 | 3 | 4 | 5 | 6 | 7 | 8 | 9 | 10 | 11 | 12 | 13 | 14 | 15 | 16 | 17 | 18 | 19 | 20 | 21 | 22 | 23
1 | 0 | 0 | 0 | 0 | 0 | 0 | 0 | 0 | 0 | 0 | 0 | 0 | 0 | 0 | 0 | 0 | 0 | 0 | 0 | 0 | 0 | 0 | 0 | 0
2 | 0 | 0 | 0 | 0 | 0 | 0 | 0 | 0 | 0 | 0 | 0 | 0 | 0 | 0 | 0 | 0 | 0 | 0 | 0 | 0 | 0 | 0 | 0 | 0
3 | 0 | 0 | 0 | 0 | 0 | 0 | 0 | 0 | 0 | 0 | 0 | 0 | 0 | 0 | 0 | 0 | 0 | 0 | 0 | 0 | 0 | 0 | 0 | 0
4 | 0 | 0 | 0 | 0 | 0 | 0 | 0 | 0 | 0 | 0 | 0 | 0 | 0 | 0 | 0 | 0 | 0 | 0 | 0 | 0 | 0 | 0 | 0 | 0
5 | 0 | 0 | 0 | 0 | 0 | 0 | 0 | 0 | 0 | 0 | 0 | 0 | 0 | 0 | 0 | 0 | 0 | 0 | 0 | 0 | 0 | 0 | 0 | 0
6 | 0 | 0 | 0 | 0 | 0 | 0 | 0 | 0 | 0 | 0 | 0 | 0 | 0 | 0 | 0 | 0 | 0 | 0 | 0 | 0 | 0 | 0 | 0 | 0

## GenStatus, Winter
Gen ID | 0 | 1 | 2 | 3 | 4 | 5 | 6 | 7 | 8 | 9 | 10 | 11 | 12 | 13 | 14 | 15 | 16 | 17 | 18 | 19 | 20 | 21 | 22 | 23
1 | 1 | 1 | 1 | 1 | 1 | 1 | 1 | 1 | 1 | 1 | 1 | 1 | 1 | 1 | 1 | 1 | 1 | 1 | 1 | 1 | 1 | 1 | 1 | 1
2 | 1 | 1 | 1 | 1 | 1 | 1 | 1 | 1 | 1 | 1 | 1 | 1 | 1 | 1 | 1 | 1 | 1 | 1 | 1 | 1 | 1 | 1 | 1 | 1
3 | 1 | 1 | 1 | 1 | 1 | 1 | 1 | 1 | 1 | 1 | 1 | 1 | 1 | 1 | 1 | 1 | 1 | 1 | 1 | 1 | 1 | 1 | 1 | 1
4 | 1 | 1 | 1 | 1 | 1 | 1 | 1 | 1 | 1 | 1 | 1 | 1 | 1 | 1 | 1 | 1 | 1 | 1 | 1 | 1 | 1 | 1 | 1 | 1
5 | 1 | 1 | 1 | 1 | 1 | 1 | 1 | 1 | 1 | 1 | 1 | 1 | 1 | 1 | 1 | 1 | 1 | 1 | 1 | 1 | 1 | 1 | 1 | 1
6 | 1 | 1 | 1 | 1 | 1 | 1 | 1 | 1 | 1 | 1 | 1 | 1 | 1 | 1 | 1 | 1 | 1 | 1 | 1 | 1 | 1 | 1 | 1 | 1

## Pc, Summer, S1
Load ID | 0 | 1 | 2 | 3 | 4 | 5 | 6 | 7 | 8 | 9 | 10 | 11 | 12 | 13 | 14 | 15 | 16 | 17 | 18 | 19 | 20 | 21 | 22 | 23
1 | 0.19609 | 0.19524 | 0.18633 | 0.18218 | 0.17709 | 0.17677 | 0.17873 | 0.19914 | 0.21359 | 0.21213 | 0.20703 | 0.21014 | 0.21958 | 0.21961 | 0.20382 | 0.20964 | 0.20785 | 0.2066 | 0.1923 | 0.18806 | 0.18977 | 0.18516 | 0.18615 | 0.1845
2 | 0.31254 | 0.2956 | 0.28321 | 0.25857 | 0.24766 | 0.25894 | 0.27654 | 0.36281 | 0.39571 | 0.42236 | 0.3847 | 0.40417 | 0.40537 | 0.39709 | 0.34208 | 0.35632 | 0.37544 | 0.37608 | 0.39014 | 0.41013 | 0.42977 | 0.39375 | 0.34425 | 0.32011
3 | 0.98291 | 0.92875 | 0.85434 | 0.88439 | 0.86056 | 0.87139 | 1.2291 | 1.5291 | 1.6015 | 1.505 | 1.4694 | 1.5806 | 1.6565 | 1.5474 | 1.4141 | 1.3418 | 1.3622 | 1.328 | 1.2885 | 1.3991 | 1.47 | 1.3672 | 1.2312 | 1.041
4 | 1.1686 | 0.9405 | 0.75042 | 0.73808 | 0.66981 | 0.62897 | 1.3519 | 2.3199 | 2.8111 | 2.8835 | 2.8244 | 2.5357 | 2.879 | 2.7313 | 2.4948 | 2.3075 | 2.0818 | 1.8725 | 2.3547 | 2.7503 | 3.1627 | 3.003 | 2.309 | 1.6902
5 | 0.70876 | 0.65518 | 0.60229 | 0.58417 | 0.58431 | 0.57126 | 0.64216 | 0.64687 | 0.71086 | 0.73883 | 0.78055 | 0.82825 | 0.85943 | 0.8423 | 0.81673 | 0.80611 | 0.78624 | 0.8081 | 0.79674 | 0.79895 | 0.88782 | 0.83474 | 0.87219 | 0.8003
6 | 0.18251 | 0.17758 | 0.16394 | 0.16809 | 0.16671 | 0.16347 | 0.18069 | 0.20082 | 0.20901 | 0.20959 | 0.20781 | 0.21991 | 0.21952 | 0.21558 | 0.20417 | 0.19727 | 0.20117 | 0.20229 | 0.18564 | 0.1852 | 0.19579 | 0.17637 | 0.18168 | 0.18581
7 | 0.70168 | 0.64304 | 0.62137 | 0.62892 | 0.59764 | 0.63489 | 0.81521 | 0.85945 | 0.98756 | 1.0452 | 1.0345 | 1.0801 | 1.058 | 1.0962 | 1.081 | 1.0086 | 1.0076 | 0.99163 | 0.96958 | 0.96984 | 0.98877 | 0.82861 | 0.84698 | 0.75248
8 | 0.29182 | 0.27906 | 0.26509 | 0.2602 | 0.25786 | 0.26868 | 0.42941 | 0.47259 | 0.50659 | 0.5029 | 0.52049 | 0.5534 | 0.55379 | 0.52656 | 0.46283 | 0.44268 | 0.41132 | 0.41529 | 0.39875 | 0.40603 | 0.3975 | 0.34509 | 0.32354 | 0.30532
9 | 0.9065 | 0.83688 | 0.81285 | 0.76167 | 0.78036 | 0.76334 | 0.75973 | 0.85442 | 0.74201 | 0.76802 | 0.85816 | 0.95807 | 0.9998 | 0.98819 | 0.9591 | 0.99967 | 1.0071 | 0.97522 | 0.97541 | 1.0402 | 1.092 | 1.0204 | 0.85669 | 0.90947
10 | 0.26704 | 0.25229 | 0.23998 | 0.23925 | 0.23189 | 0.23135 | 0.27586 | 0.28564 | 0.30465 | 0.31918 | 0.30894 | 0.32135 | 0.33849 | 0.33656 | 0.32912 | 0.30607 | 0.29011 | 0.29996 | 0.29694 | 0.31175 | 0.34038 | 0.30606 | 0.30734 | 0.28051
11 | 0.12315 | 0.11154 | 0.10472 | 0.10114 | 0.10246 | 0.11078 | 0.13283 | 0.15371 | 0.16728 | 0.17617 | 0.18576 | 0.19077 | 0.188 | 0.18177 | 0.17127 | 0.16216 | 0.16195 | 0.17333 | 0.18139 | 0.18718 | 0.20794 | 0.18563 | 0.17072 | 0.14669
12 | 0.64982 | 0.61417 | 0.5749 | 0.56235 | 0.54537 | 0.54542 | 0.65819 | 0.72507 | 0.77543 | 0.79428 | 0.79176 | 0.82488 | 0.85119 | 0.84062 | 0.7892 | 0.76795 | 0.75027 | 0.75928 | 0.74936 | 0.77449 | 0.82667 | 0.75206 | 0.73381 | 0.68582
13 | 0.48166 | 0.4785 | 0.46581 | 0.46056 | 0.44875 | 0.45134 | 0.52288 | 0.51393 | 0.54645 | 0.52326 | 0.52276 | 0.52813 | 0.54919 | 0.55343 | 0.54311 | 0.53879 | 0.53576 | 0.55353 | 0.52041 | 0.52242 | 0.53185 | 0.49555 | 0.47381 | 0.48328
14 | 0.882 | 0.84231 | 0.78878 | 0.77068 | 0.74007 | 0.7342 | 0.88323 | 0.92321 | 0.98542 | 1.0066 | 0.99968 | 1.0401 | 1.0779 | 1.0759 | 1.0164 | 0.99086 | 0.96038 | 0.98624 | 0.95938 | 0.98432 | 1.0513 | 0.95367 | 0.96377 | 0.91893
15 | 0.2064 | 0.2059 | 0.19587 | 0.19122 | 0.1845 | 0.18305 | 0.18642 | 0.20048 | 0.21477 | 0.21384 | 0.20803 | 0.2114 | 0.22159 | 0.22331 | 0.20777 | 0.21352 | 0.21003 | 0.21104 | 0.1949 | 0.18989 | 0.19255 | 0.18688 | 0.19399 | 0.19395

## Pc, Summer, S2
Load ID | 0 | 1 | 2 | 3 | 4 | 5 | 6 | 7 | 8 | 9 | 10 | 11 | 12 | 13 | 14 | 15 | 16 | 17 | 18 | 19 | 20 | 21 | 22 | 23
1 | 0.1978 | 0.19524 | 0.18306 | 0.18218 | 0.1739 | 0.17677 | 0.18193 | 0.19914 | 0.2157 | 0.21213 | 0.20498 | 0.206 | 0.21529 | 0.22382 | 0.20771 | 0.21164 | 0.20988 | 0.20269 | 0.19602 | 0.18623 | 0.1916 | 0.18516 | 0.18949 | 0.18774
2 | 0.31254 | 0.2956 | 0.28046 | 0.26107 | 0.24766 | 0.264 | 0.27384 | 0.3592 | 0.39965 | 0.41815 | 0.38854 | 0.40417 | 0.41344 | 0.39709 | 0.33531 | 0.35632 | 0.37917 | 0.3798 | 0.3979 | 0.40197 | 0.4255 | 0.40159 | 0.34088 | 0.31389
3 | 0.96433 | 0.94621 | 0.84629 | 0.87602 | 0.877 | 0.85461 | 1.2053 | 1.5595 | 1.5856 | 1.52 | 1.4694 | 1.5492 | 1.6565 | 1.5168 | 1.4141 | 1.355 | 1.3487 | 1.3019 | 1.2758 | 1.4269 | 1.4554 | 1.3943 | 1.2312 | 1.051
4 | 1.1686 | 0.94886 | 0.73728 | 0.73808 | 0.66981 | 0.6233 | 1.3647 | 2.3199 | 2.8111 | 2.8262 | 2.7962 | 2.5609 | 2.9075 | 2.7582 | 2.4702 | 2.3302 | 2.1024 | 1.8542 | 2.3547 | 2.723 | 3.1314 | 3.0329 | 2.309 | 1.7061
5 | 0.70304 | 0.64489 | 0.61181 | 0.57953 | 0.58917 | 0.5615 | 0.65297 | 0.64058 | 0.71086 | 0.74599 | 0.78822 | 0.81202 | 0.8511 | 0.8423 | 0.80144 | 0.81365 | 0.79381 | 0.8156 | 0.79674 | 0.79895 | 0.90484 | 0.85098 | 0.87987 | 0.7868
6 | 0.18101 | 0.17758 | 0.16394 | 0.1653 | 0.16958 | 0.1649 | 0.18225 | 0.20278 | 0.21106 | 0.20551 | 0.2119 | 0.22423 | 0.21526 | 0.21762 | 0.20225 | 0.19542 | 0.20117 | 0.20417 | 0.18741 | 0.18341 | 0.19766 | 0.17808 | 0.18325 | 0.18581
7 | 0.70168 | 0.64846 | 0.62137 | 0.63978 | 0.60291 | 0.6464 | 0.83006 | 0.86792 | 0.9778 | 1.0658 | 1.0345 | 1.0907 | 1.0476 | 1.0962 | 1.081 | 1.0183 | 0.99772 | 1.0106 | 0.95068 | 0.96984 | 1.008 | 0.81237 | 0.83926 | 0.73922
8 | 0.28956 | 0.28116 | 0.26509 | 0.2602 | 0.25575 | 0.27325 | 0.42561 | 0.46331 | 0.51158 | 0.51274 | 0.52049 | 0.55886 | 0.55379 | 0.52656 | 0.45408 | 0.43851 | 0.41529 | 0.41142 | 0.39111 | 0.41391 | 0.3899 | 0.34175 | 0.32628 | 0.31021
9 | 0.92433 | 0.83688 | 0.82085 | 0.75418 | 0.79576 | 0.76334 | 0.76722 | 0.84589 | 0.74201 | 0.76802 | 0.85816 | 0.95807 | 0.98983 | 0.98819 | 0.96863 | 1.0196 | 1.0071 | 0.9946 | 0.96569 | 1.0298 | 1.0703 | 1.0306 | 0.85669 | 0.90051
10 | 0.26274 | 0.25031 | 0.24382 | 0.24313 | 0.23384 | 0.23135 | 0.27586 | 0.28843 | 0.30465 | 0.31918 | 0.30286 | 0.3182 | 0.34177 | 0.33974 | 0.33531 | 0.30321 | 0.28453 | 0.29996 | 0.30262 | 0.3178 | 0.33711 | 0.31201 | 0.31002 | 0.28283
11 | 0.12434 | 0.11046 | 0.10675 | 0.09918 | 0.10346 | 0.10861 | 0.13283 | 0.15065 | 0.17061 | 0.17617 | 0.18576 | 0.19267 | 0.188 | 0.17816 | 0.16957 | 0.15895 | 0.16517 | 0.17333 | 0.17959 | 0.18905 | 0.20794 | 0.18933 | 0.16736 | 0.14525
12 | 0.63918 | 0.61909 | 0.57956 | 0.56694 | 0.53616 | 0.54542 | 0.6696 | 0.71087 | 0.76781 | 0.79428 | 0.77616 | 0.81678 | 0.84291 | 0.82466 | 0.77432 | 0.78242 | 0.76477 | 0.74511 | 0.73497 | 0.77449 | 0.81077 | 0.73741 | 0.73381 | 0.6916
13 | 0.48166 | 0.47432 | 0.46169 | 0.46874 | 0.44875 | 0.44302 | 0.52767 | 0.50381 | 0.55724 | 0.51299 | 0.52276 | 0.53334 | 0.54919 | 0.55343 | 0.55352 | 0.54396 | 0.54099 | 0.55353 | 0.52041 | 0.53266 | 0.54218 | 0.4907 | 0.46951 | 0.48328
14 | 0.882 | 0.84231 | 0.78878 | 0.77068 | 0.74601 | 0.72199 | 0.88323 | 0.91424 | 0.99504 | 1.0164 | 1.0095 | 1.0198 | 1.0572 | 1.0759 | 1.0164 | 1.0091 | 0.94203 | 0.96827 | 0.95938 | 0.98432 | 1.0414 | 0.94447 | 0.94758 | 0.91893
15 | 0.20468 | 0.2042 | 0.19587 | 0.18962 | 0.1845 | 0.17982 | 0.18321 | 0.19852 | 0.21898 | 0.21384 | 0.21008 | 0.21554 | 0.22374 | 0.22541 | 0.20971 | 0.21352 | 0.208 | 0.20908 | 0.1949 | 0.19357 | 0.18889 | 0.1905 | 0.19064 | 0.19233

## Pc, Summer, S3
Load ID | 0 | 1 | 2 | 3 | 4 | 5 | 6 | 7 | 8 | 9 | 10 | 11 | 12 | 13 | 14 | 15 | 16 | 17 | 18 | 19 | 20 | 21 | 22 | 23
1 | 0.1978 | 0.19864 | 0.18306 | 0.18539 | 0.1739 | 0.17515 | 0.17873 | 0.20306 | 0.20938 | 0.21005 | 0.20907 | 0.21014 | 0.21743 | 0.21539 | 0.20188 | 0.21364 | 0.20988 | 0.20269 | 0.1923 | 0.18623 | 0.18794 | 0.18878 | 0.18949 | 0.18289
2 | 0.31557 | 0.29845 | 0.28321 | 0.26357 | 0.24526 | 0.25641 | 0.27923 | 0.35558 | 0.38782 | 0.42656 | 0.37703 | 0.40417 | 0.40133 | 0.39709 | 0.33869 | 0.35985 | 0.38291 | 0.3798 | 0.38239 | 0.41013 | 0.42123 | 0.39375 | 0.34425 | 0.32323
3 | 0.9922 | 0.91128 | 0.87043 | 0.89276 | 0.85234 | 0.85461 | 1.2528 | 1.5443 | 1.5856 | 1.535 | 1.4401 | 1.6121 | 1.6894 | 1.5168 | 1.4002 | 1.3682 | 1.3893 | 1.3019 | 1.314 | 1.3852 | 1.4991 | 1.34 | 1.2431 | 1.0212
4 | 1.1686 | 0.94886 | 0.73728 | 0.75107 | 0.66384 | 0.62897 | 1.3519 | 2.2969 | 2.8391 | 2.8835 | 2.8244 | 2.5862 | 2.8504 | 2.7313 | 2.5194 | 2.2848 | 2.0612 | 1.8542 | 2.3081 | 2.7503 | 3.1941 | 3.0627 | 2.309 | 1.6742
5 | 0.71448 | 0.66032 | 0.60705 | 0.57488 | 0.57944 | 0.56638 | 0.63675 | 0.65946 | 0.71086 | 0.73883 | 0.78055 | 0.81202 | 0.87609 | 0.85817 | 0.83202 | 0.8212 | 0.77866 | 0.82309 | 0.7815 | 0.8067 | 0.87931 | 0.85098 | 0.88756 | 0.79355
6 | 0.18101 | 0.17758 | 0.16661 | 0.1667 | 0.16385 | 0.1649 | 0.18069 | 0.20278 | 0.20901 | 0.20551 | 0.20372 | 0.21991 | 0.21952 | 0.21354 | 0.20033 | 0.19542 | 0.20506 | 0.19852 | 0.18741 | 0.1852 | 0.19579 | 0.17979 | 0.18481 | 0.18892
7 | 0.70168 | 0.64846 | 0.63199 | 0.62892 | 0.58709 | 0.6464 | 0.81521 | 0.87638 | 0.96804 | 1.0246 | 1.0242 | 1.1014 | 1.058 | 1.0856 | 1.1019 | 0.98914 | 1.0273 | 1.0011 | 0.97903 | 0.96984 | 0.99839 | 0.81237 | 0.85471 | 0.73922
8 | 0.29633 | 0.27695 | 0.26917 | 0.26222 | 0.25996 | 0.27325 | 0.43321 | 0.47259 | 0.51657 | 0.49798 | 0.52563 | 0.5425 | 0.5646 | 0.5165 | 0.45846 | 0.43851 | 0.41927 | 0.40755 | 0.40639 | 0.40997 | 0.3937 | 0.34509 | 0.32081 | 0.30288
9 | 0.89758 | 0.85331 | 0.80486 | 0.76167 | 0.78036 | 0.76334 | 0.77471 | 0.84589 | 0.75682 | 0.76802 | 0.84959 | 0.95807 | 1.0197 | 0.98819 | 0.97817 | 0.98973 | 1.0271 | 0.97522 | 0.98513 | 1.0506 | 1.1138 | 1.0408 | 0.84824 | 0.91843
10 | 0.26489 | 0.25626 | 0.2419 | 0.23925 | 0.23189 | 0.23535 | 0.27823 | 0.28564 | 0.30167 | 0.31918 | 0.31198 | 0.3182 | 0.34506 | 0.34292 | 0.32912 | 0.3118 | 0.29011 | 0.29718 | 0.29978 | 0.3178 | 0.33711 | 0.31201 | 0.31002 | 0.27818
11 | 0.12434 | 0.11369 | 0.10573 | 0.10016 | 0.10246 | 0.10861 | 0.13023 | 0.15218 | 0.16728 | 0.17792 | 0.18761 | 0.19267 | 0.19174 | 0.18538 | 0.17296 | 0.16538 | 0.16356 | 0.17676 | 0.17959 | 0.18905 | 0.21208 | 0.18748 | 0.16904 | 0.14669
12 | 0.66046 | 0.61909 | 0.58422 | 0.57153 | 0.54537 | 0.54068 | 0.6639 | 0.73927 | 0.78305 | 0.80977 | 0.79956 | 0.82488 | 0.84291 | 0.85659 | 0.79665 | 0.76071 | 0.76477 | 0.7522 | 0.73497 | 0.76695 | 0.84257 | 0.74473 | 0.74025 | 0.68004
13 | 0.47743 | 0.47432 | 0.46169 | 0.46056 | 0.44468 | 0.44302 | 0.52767 | 0.50887 | 0.54645 | 0.5284 | 0.52793 | 0.53855 | 0.55995 | 0.54278 | 0.54832 | 0.54913 | 0.53053 | 0.55882 | 0.52547 | 0.53266 | 0.52153 | 0.50041 | 0.4781 | 0.49187
14 | 0.88879 | 0.82966 | 0.78277 | 0.76476 | 0.74601 | 0.72199 | 0.8686 | 0.90527 | 0.97579 | 0.9969 | 0.98988 | 1.0503 | 1.0987 | 1.086 | 1.0352 | 0.99086 | 0.96038 | 1.0042 | 0.96846 | 0.96536 | 1.0613 | 0.94447 | 0.94758 | 0.9116
15 | 0.20811 | 0.20251 | 0.1975 | 0.19443 | 0.1829 | 0.18467 | 0.18642 | 0.20244 | 0.21266 | 0.21592 | 0.20803 | 0.21554 | 0.21944 | 0.21909 | 0.20388 | 0.21552 | 0.21408 | 0.21496 | 0.19676 | 0.19173 | 0.19438 | 0.18688 | 0.19231 | 0.19719

## Qc, Summer, S1
Load ID | 0 | 1 | 2 | 3 | 4 | 5 | 6 | 7 | 8 | 9 | 10 | 11 | 12 | 13 | 14 | 15 | 16 | 17 | 18 | 19 | 20 | 21 | 22 | 23
1 | 0.048942 | 0.054058 | 0.050944 | 0.050944 | 0.049832 | 0.052724 | 0.054281 | 0.10167 | 0.11835 | 0.1139 | 0.11123 | 0.11101 | 0.11813 | 0.11457 | 0.080309 | 0.105 | 0.10634 | 0.099663 | 0.078974 | 0.071633 | 0.075192 | 0.075415 | 0.052056 | 0.051611
2 | 0.0051153 | -0.030692 | -0.033249 | -0.048595 | -0.058825 | -0.046037 | -0.058825 | 0.14834 | 0.18926 | 0.24297 | 0.13811 | 0.12532 | 0.086959 | 0.11765 | 0.051153 | 0.04348 | 0.051153 | 0.092075 | 0.17648 | 0.17903 | 0.14323 | 0.10998 | 0.051153 | 0.010231
3 | -0.14356 | -0.34 | -0.59311 | -0.54778 | -0.55911 | -0.53267 | -0.030222 | 0.63844 | 0.83866 | 0.84622 | 0.70644 | 0.884 | 0.80089 | 0.69889 | 0.50244 | 0.31355 | 0.38911 | 0.34755 | 0.064222 | 0.27955 | 0.39289 | 0.25689 | -0.238 | -0.48733
4 | -2.2008 | -2.222 | -2.2854 | -2.2854 | -2.3384 | -2.4018 | -2.1796 | -1.4707 | -1.1004 | -1.1639 | -1.4707 | -1.5977 | -1.4813 | -1.6083 | -1.5131 | -1.7882 | -2.0103 | -1.7882 | -1.2591 | -1.1321 | -1.1321 | -1.4919 | -1.8516 | -1.9257
5 | -0.30317 | -0.39749 | -0.46823 | -0.46486 | -0.46486 | -0.50866 | -0.45813 | -0.1819 | 0.060635 | 0.20212 | 0.33349 | 0.3537 | 0.30991 | 0.25601 | 0.16843 | 0.10779 | 0.090952 | 0.084215 | 0.084215 | 0.020212 | 0.17853 | 0.084215 | 0.04716 | -0.074109
6 | 0.053035 | 0.058836 | 0.044748 | 0.052621 | 0.053864 | 0.055314 | 0.053449 | 0.099026 | 0.11353 | 0.11332 | 0.099026 | 0.11829 | 0.12326 | 0.11353 | 0.098819 | 0.087011 | 0.10607 | 0.10276 | 0.080588 | 0.074788 | 0.088046 | 0.069401 | 0.052828 | 0.059043
7 | -0.52867 | -0.54356 | -0.57707 | -0.59196 | -0.55473 | -0.59941 | -0.51378 | -0.23455 | -0.040953 | -0.033507 | 0.070737 | 0.022338 | 0.007446 | 0 | -0.059568 | -0.10424 | -0.15264 | -0.20104 | -0.17498 | -0.21221 | -0.14892 | -0.27923 | -0.35369 | -0.37975
8 | -0.33092 | -0.33313 | -0.33644 | -0.3381 | -0.33368 | -0.32594 | -0.27678 | -0.22871 | -0.22374 | -0.22043 | -0.21656 | -0.2149 | -0.21987 | -0.22816 | -0.25136 | -0.26241 | -0.27125 | -0.27236 | -0.27733 | -0.28672 | -0.30495 | -0.31711 | -0.32208 | -0.32815
9 | 0.019029 | -0.16174 | -0.1998 | -0.2664 | -0.24737 | -0.28543 | -0.54232 | -0.17126 | -0.2664 | -0.085629 | 0 | 0.076115 | 0.24737 | 0.24737 | 0.1998 | 0.44718 | 0.38058 | 0.333 | 0.27592 | 0.27592 | 0.39009 | 0.35203 | -0.038058 | -0.057086
10 | -0.16717 | -0.1866 | -0.19049 | -0.18855 | -0.19438 | -0.19827 | -0.062202 | 0.05637 | 0.1244 | 0.13218 | 0.058314 | 0.13801 | 0.14773 | 0.1419 | 0.11274 | 0.048595 | 0.023326 | 0.023326 | 0.025269 | 0.048595 | 0.071921 | 0.009719 | -0.073864 | -0.1244
11 | -0.11334 | -0.12296 | -0.12724 | -0.12938 | -0.12617 | -0.12724 | -0.099441 | -0.083402 | -0.070571 | -0.053463 | -0.054532 | -0.05774 | -0.068432 | -0.070571 | -0.079125 | -0.079125 | -0.080194 | -0.060947 | -0.055601 | -0.063086 | -0.051324 | -0.066294 | -0.075917 | -0.08661
12 | -0.20809 | -0.25203 | -0.28738 | -0.29123 | -0.29006 | -0.29632 | -0.22741 | 0.0066854 | 0.094305 | 0.13689 | 0.10675 | 0.13972 | 0.14063 | 0.12477 | 0.057014 | 0.038117 | 0.028752 | 0.034327 | 0.029718 | 0.031103 | 0.071269 | 0.0011114 | -0.11793 | -0.16822
13 | 0.076115 | 0.070678 | 0.053462 | 0.048478 | 0.0444 | 0.055727 | 0.18304 | 0.2442 | 0.31307 | 0.29857 | 0.29132 | 0.2877 | 0.31126 | 0.28543 | 0.26233 | 0.24375 | 0.24103 | 0.2442 | 0.20343 | 0.18576 | 0.19708 | 0.13819 | 0.060711 | 0.065241
14 | 0.65649 | 0.64222 | 0.67076 | 0.68504 | 0.68504 | 0.65649 | 0.58513 | 0.55659 | 0.42815 | 0.2997 | 0.32825 | 0.3996 | 0.28543 | 0.3996 | 0.45669 | 0.45669 | 0.45669 | 0.44242 | 0.41388 | 0.51378 | 0.54232 | 0.61368 | 0.57086 | 0.58513
15 | 0.048942 | 0.054058 | 0.050944 | 0.050944 | 0.049832 | 0.052724 | 0.054281 | 0.10167 | 0.11835 | 0.1139 | 0.11123 | 0.11101 | 0.11813 | 0.11457 | 0.080309 | 0.105 | 0.10634 | 0.099663 | 0.078974 | 0.071633 | 0.075192 | 0.075415 | 0.052056 | 0.051611

## Qc, Summer, S2
Load ID | 0 | 1 | 2 | 3 | 4 | 5 | 6 | 7 | 8 | 9 | 10 | 11 | 12 | 13 | 14 | 15 | 16 | 17 | 18 | 19 | 20 | 21 | 22 | 23
1 | 0.048452 | 0.054058 | 0.049925 | 0.050434 | 0.049832 | 0.052724 | 0.054824 | 0.10268 | 0.11598 | 0.1139 | 0.11346 | 0.10879 | 0.11813 | 0.11228 | 0.079506 | 0.10605 | 0.10421 | 0.099663 | 0.080554 | 0.0702 | 0.07444 | 0.075415 | 0.051015 | 0.051611
2 | 0.005013 | -0.030385 | -0.033249 | -0.048109 | -0.057649 | -0.046037 | -0.058237 | 0.14834 | 0.19305 | 0.24783 | 0.13811 | 0.12658 | 0.088699 | 0.11883 | 0.05013 | 0.04261 | 0.051664 | 0.091154 | 0.17648 | 0.17545 | 0.14323 | 0.10888 | 0.052176 | 0.010128
3 | -0.14356 | -0.3366 | -0.58125 | -0.55873 | -0.54793 | -0.53799 | -0.030827 | 0.64483 | 0.83028 | 0.8293 | 0.70644 | 0.86632 | 0.78487 | 0.71286 | 0.50244 | 0.31355 | 0.38133 | 0.3406 | 0.065506 | 0.28515 | 0.38896 | 0.26203 | -0.23562 | -0.49221
4 | -2.1568 | -2.2664 | -2.2397 | -2.3083 | -2.3384 | -2.4259 | -2.1578 | -1.4413 | -1.1004 | -1.1406 | -1.456 | -1.6297 | -1.4665 | -1.6404 | -1.4828 | -1.7882 | -1.9701 | -1.7882 | -1.2717 | -1.1435 | -1.1321 | -1.5068 | -1.8702 | -1.9642
5 | -0.30317 | -0.40147 | -0.45887 | -0.46022 | -0.46951 | -0.51883 | -0.46729 | -0.1819 | 0.061241 | 0.20414 | 0.34016 | 0.35016 | 0.31301 | 0.25089 | 0.16674 | 0.10564 | 0.090952 | 0.085057 | 0.08253 | 0.019807 | 0.17496 | 0.08253 | 0.046217 | -0.074109
6 | 0.053565 | 0.057659 | 0.044748 | 0.051568 | 0.054941 | 0.055314 | 0.053449 | 0.097046 | 0.11353 | 0.11105 | 0.098036 | 0.11593 | 0.12326 | 0.11239 | 0.098819 | 0.08614 | 0.10607 | 0.1007 | 0.078977 | 0.074788 | 0.087166 | 0.068707 | 0.0523 | 0.058452
7 | -0.53396 | -0.53812 | -0.5713 | -0.59196 | -0.56582 | -0.58742 | -0.50864 | -0.22986 | -0.041772 | -0.033507 | 0.070737 | 0.022785 | 0.0075205 | 0 | -0.06076 | -0.10424 | -0.15417 | -0.20104 | -0.17148 | -0.20797 | -0.14743 | -0.28481 | -0.36076 | -0.37595
8 | -0.33092 | -0.33313 | -0.34317 | -0.33134 | -0.327 | -0.32594 | -0.27401 | -0.231 | -0.22374 | -0.22484 | -0.22089 | -0.21705 | -0.21768 | -0.22588 | -0.25136 | -0.26766 | -0.27396 | -0.27508 | -0.27733 | -0.28385 | -0.308 | -0.31076 | -0.3253 | -0.33472
9 | 0.019029 | -0.16498 | -0.19581 | -0.27173 | -0.25232 | -0.29114 | -0.53147 | -0.17468 | -0.26374 | -0.083917 | 0 | 0.075354 | 0.24243 | 0.2449 | 0.2018 | 0.4427 | 0.38819 | 0.33966 | 0.27868 | 0.27592 | 0.38229 | 0.35555 | -0.038438 | -0.056515
10 | -0.16884 | -0.18287 | -0.18668 | -0.18478 | -0.19438 | -0.19827 | -0.063446 | 0.055806 | 0.12191 | 0.13086 | 0.057148 | 0.13939 | 0.14773 | 0.1419 | 0.11387 | 0.047623 | 0.022859 | 0.023559 | 0.024764 | 0.049081 | 0.073359 | 0.009719 | -0.072387 | -0.12191
11 | -0.11561 | -0.1205 | -0.12851 | -0.12679 | -0.1287 | -0.1247 | -0.097452 | -0.083402 | -0.071276 | -0.052928 | -0.055623 | -0.05774 | -0.069801 | -0.071982 | -0.079916 | -0.079916 | -0.079392 | -0.062166 | -0.056157 | -0.061824 | -0.050298 | -0.065631 | -0.076676 | -0.088342
12 | -0.20393 | -0.24951 | -0.29312 | -0.29414 | -0.29586 | -0.2904 | -0.22968 | 0.0066854 | 0.092419 | 0.13826 | 0.10675 | 0.14112 | 0.14204 | 0.12228 | 0.057584 | 0.037735 | 0.029039 | 0.03467 | 0.029421 | 0.031103 | 0.069843 | 0.0011003 | -0.11793 | -0.16822
13 | 0.076115 | 0.069971 | 0.052393 | 0.047508 | 0.044844 | 0.056842 | 0.18487 | 0.24664 | 0.30681 | 0.2926 | 0.29423 | 0.2877 | 0.31748 | 0.29114 | 0.2597 | 0.24619 | 0.24103 | 0.23932 | 0.20139 | 0.18761 | 0.19314 | 0.1368 | 0.060104 | 0.063937
14 | 0.65649 | 0.62938 | 0.67747 | 0.69874 | 0.69874 | 0.66306 | 0.58513 | 0.54546 | 0.42815 | 0.2997 | 0.32825 | 0.39561 | 0.28543 | 0.3996 | 0.45212 | 0.46582 | 0.45669 | 0.45127 | 0.42215 | 0.51891 | 0.5369 | 0.6014 | 0.55945 | 0.58513
15 | 0.047963 | 0.054599 | 0.051453 | 0.049925 | 0.05033 | 0.052196 | 0.053738 | 0.10167 | 0.11835 | 0.11618 | 0.11123 | 0.1099 | 0.11813 | 0.11571 | 0.079506 | 0.105 | 0.10846 | 0.10166 | 0.078184 | 0.070916 | 0.075192 | 0.075415 | 0.051536 | 0.050579

## Qc, Summer, S3
Load ID | 0 | 1 | 2 | 3 | 4 | 5 | 6 | 7 | 8 | 9 | 10 | 11 | 12 | 13 | 14 | 15 | 16 | 17 | 18 | 19 | 20 | 21 | 22 | 23
1 | 0.048942 | 0.053518 | 0.049925 | 0.049925 | 0.049832 | 0.053251 | 0.054281 | 0.10268 | 0.11717 | 0.11276 | 0.11234 | 0.11323 | 0.11931 | 0.11342 | 0.078703 | 0.105 | 0.10634 | 0.10166 | 0.080554 | 0.073065 | 0.075192 | 0.074661 | 0.051015 | 0.051095
2 | 0.0051664 | -0.030078 | -0.032917 | -0.049081 | -0.057649 | -0.046958 | -0.057649 | 0.15131 | 0.19305 | 0.24297 | 0.13673 | 0.12658 | 0.08609 | 0.11883 | 0.05013 | 0.04261 | 0.050641 | 0.091154 | 0.18001 | 0.17545 | 0.14036 | 0.11218 | 0.050641 | 0.010231
3 | -0.14068 | -0.3434 | -0.60497 | -0.55873 | -0.54793 | -0.52734 | -0.02992 | 0.63206 | 0.84705 | 0.8293 | 0.71351 | 0.884 | 0.79288 | 0.6919 | 0.50244 | 0.31355 | 0.38522 | 0.35451 | 0.064222 | 0.28515 | 0.40075 | 0.25946 | -0.24038 | -0.49708
4 | -2.2228 | -2.1997 | -2.3312 | -2.3083 | -2.3617 | -2.4259 | -2.2232 | -1.456 | -1.1224 | -1.1872 | -1.5001 | -1.5817 | -1.5109 | -1.6083 | -1.4828 | -1.7703 | -1.9902 | -1.7524 | -1.2465 | -1.1435 | -1.1548 | -1.4621 | -1.8887 | -1.9064
5 | -0.30317 | -0.40147 | -0.45887 | -0.47416 | -0.46951 | -0.50866 | -0.45355 | -0.18008 | 0.061241 | 0.20616 | 0.33349 | 0.35016 | 0.30681 | 0.25089 | 0.16674 | 0.10887 | 0.090042 | 0.085057 | 0.085899 | 0.020212 | 0.17675 | 0.085057 | 0.04716 | -0.07485
6 | 0.054096 | 0.059424 | 0.044748 | 0.053147 | 0.054941 | 0.054208 | 0.053984 | 0.099026 | 0.11126 | 0.11219 | 0.099026 | 0.11593 | 0.12203 | 0.11466 | 0.097831 | 0.08614 | 0.10501 | 0.10481 | 0.0822 | 0.07404 | 0.089807 | 0.070789 | 0.053356 | 0.059043
7 | -0.52338 | -0.549 | -0.56553 | -0.58604 | -0.54918 | -0.61139 | -0.51378 | -0.22986 | -0.041363 | -0.032837 | 0.069323 | 0.022785 | 0.0073716 | 0 | -0.058973 | -0.10424 | -0.14959 | -0.19702 | -0.17848 | -0.21221 | -0.1519 | -0.27643 | -0.36076 | -0.37595
8 | -0.33753 | -0.32979 | -0.33644 | -0.3381 | -0.33368 | -0.32268 | -0.27678 | -0.22643 | -0.21927 | -0.22043 | -0.21223 | -0.2192 | -0.21768 | -0.22588 | -0.24634 | -0.26241 | -0.27125 | -0.2778 | -0.27178 | -0.28959 | -0.31105 | -0.31076 | -0.32852 | -0.32487
9 | 0.019409 | -0.16013 | -0.2018 | -0.2664 | -0.24737 | -0.28543 | -0.55317 | -0.16783 | -0.2664 | -0.083917 | 0 | 0.077637 | 0.24243 | 0.24985 | 0.2018 | 0.4427 | 0.38819 | 0.333 | 0.28144 | 0.27868 | 0.38619 | 0.35203 | -0.037677 | -0.058228
10 | -0.16884 | -0.19034 | -0.1924 | -0.18478 | -0.19438 | -0.20025 | -0.063446 | 0.056934 | 0.12191 | 0.13482 | 0.058897 | 0.13939 | 0.15068 | 0.14048 | 0.11387 | 0.047623 | 0.023092 | 0.023792 | 0.025775 | 0.047623 | 0.073359 | 0.0098162 | -0.074603 | -0.12565
11 | -0.11221 | -0.12419 | -0.12979 | -0.13197 | -0.12365 | -0.12979 | -0.10044 | -0.083402 | -0.069865 | -0.053463 | -0.055623 | -0.057162 | -0.068432 | -0.071982 | -0.080707 | -0.078334 | -0.07859 | -0.060947 | -0.056157 | -0.064348 | -0.051837 | -0.066294 | -0.077435 | -0.088342
12 | -0.21017 | -0.25203 | -0.28738 | -0.28831 | -0.29296 | -0.29632 | -0.22968 | 0.0067523 | 0.095248 | 0.13552 | 0.10888 | 0.14252 | 0.13923 | 0.12228 | 0.057014 | 0.037735 | 0.029039 | 0.03467 | 0.030015 | 0.030792 | 0.071981 | 0.0010891 | -0.12029 | -0.17159
13 | 0.076876 | 0.071385 | 0.054531 | 0.049448 | 0.0444 | 0.055727 | 0.18487 | 0.2442 | 0.31933 | 0.29857 | 0.29423 | 0.28194 | 0.31126 | 0.28829 | 0.25708 | 0.24131 | 0.23862 | 0.24909 | 0.2075 | 0.18204 | 0.20103 | 0.14095 | 0.060711 | 0.063937
14 | 0.64336 | 0.64222 | 0.67076 | 0.68504 | 0.69874 | 0.64993 | 0.59684 | 0.55103 | 0.43671 | 0.29671 | 0.33481 | 0.4036 | 0.28829 | 0.39161 | 0.44756 | 0.45669 | 0.45669 | 0.44684 | 0.41388 | 0.5035 | 0.53147 | 0.61368 | 0.57086 | 0.59684
15 | 0.048942 | 0.052977 | 0.051963 | 0.051453 | 0.05033 | 0.052196 | 0.053195 | 0.10065 | 0.11953 | 0.11618 | 0.11012 | 0.11212 | 0.11695 | 0.11457 | 0.081112 | 0.1071 | 0.10527 | 0.099663 | 0.077395 | 0.071633 | 0.073688 | 0.075415 | 0.053097 | 0.051611

## UpFlex, Summer
Load ID | 0 | 1 | 2 | 3 | 4 | 5 | 6 | 7 | 8 | 9 | 10 | 11 | 12 | 13 | 14 | 15 | 16 | 17 | 18 | 19 | 20 | 21 | 22 | 23
1 | 0.029175 | 0.032118 | 0.041805 | 0.047927 | 0.056352 | 0.065871 | 0.058718 | 0.083944 | 0.077009 | 0.086977 | 0.08939 | 0.082916 | 0.078219 | 0.072012 | 0.066331 | 0.059697 | 0.059076 | 0.046806 | 0.038727 | 0.045954 | 0.046823 | 0.053509 | 0.025982 | 0.024945
2 | 0.011373 | 0.012521 | 0.016297 | 0.018684 | 0.021968 | 0.025679 | 0.02289 | 0.032724 | 0.030021 | 0.033906 | 0.034847 | 0.032323 | 0.030492 | 0.028073 | 0.025858 | 0.023272 | 0.02303 | 0.018247 | 0.015097 | 0.017914 | 0.018253 | 0.02086 | 0.010128 | 0.0097244
3 | 0.063048 | 0.069408 | 0.09034 | 0.10357 | 0.12178 | 0.14235 | 0.12689 | 0.1814 | 0.16642 | 0.18796 | 0.19317 | 0.17918 | 0.16903 | 0.15562 | 0.14334 | 0.12901 | 0.12766 | 0.10115 | 0.083689 | 0.099308 | 0.10119 | 0.11563 | 0.056147 | 0.053907
4 | 0.11868 | 0.13065 | 0.17005 | 0.19496 | 0.22923 | 0.26795 | 0.23885 | 0.34147 | 0.31326 | 0.35381 | 0.36362 | 0.33729 | 0.31818 | 0.29293 | 0.26982 | 0.24284 | 0.24031 | 0.1904 | 0.15753 | 0.18693 | 0.19047 | 0.21766 | 0.10569 | 0.10147
5 | 0.16022 | 0.17638 | 0.22957 | 0.26319 | 0.30946 | 0.36173 | 0.32245 | 0.46098 | 0.4229 | 0.47764 | 0.49088 | 0.45534 | 0.42954 | 0.39546 | 0.36426 | 0.32783 | 0.32442 | 0.25704 | 0.21267 | 0.25236 | 0.25713 | 0.29385 | 0.14268 | 0.13699
6 | 0.038323 | 0.042189 | 0.054913 | 0.062955 | 0.074021 | 0.086525 | 0.07713 | 0.11027 | 0.10116 | 0.11425 | 0.11742 | 0.10892 | 0.10275 | 0.094592 | 0.08713 | 0.078416 | 0.0776 | 0.061483 | 0.05087 | 0.060364 | 0.061505 | 0.070288 | 0.034128 | 0.032767
7 | 0.11497 | 0.12657 | 0.16474 | 0.18887 | 0.22206 | 0.25958 | 0.23139 | 0.3308 | 0.30347 | 0.34275 | 0.35226 | 0.32675 | 0.30824 | 0.28378 | 0.26139 | 0.23525 | 0.2328 | 0.18445 | 0.15261 | 0.18109 | 0.18451 | 0.21086 | 0.10238 | 0.098301
8 | 0.077882 | 0.085739 | 0.1116 | 0.12794 | 0.15043 | 0.17584 | 0.15675 | 0.22409 | 0.20558 | 0.23219 | 0.23862 | 0.22134 | 0.20881 | 0.19224 | 0.17707 | 0.15936 | 0.1577 | 0.12495 | 0.10338 | 0.12267 | 0.12499 | 0.14284 | 0.069358 | 0.066591
9 | 0.017307 | 0.019053 | 0.024799 | 0.028431 | 0.033429 | 0.039076 | 0.034833 | 0.049797 | 0.045683 | 0.051597 | 0.053028 | 0.049188 | 0.046401 | 0.042719 | 0.039349 | 0.035414 | 0.035045 | 0.027767 | 0.022973 | 0.027261 | 0.027776 | 0.031743 | 0.015413 | 0.014798
10 | 0.061193 | 0.067366 | 0.087683 | 0.10053 | 0.1182 | 0.13816 | 0.12316 | 0.17607 | 0.16152 | 0.18243 | 0.18749 | 0.17391 | 0.16406 | 0.15104 | 0.13913 | 0.12521 | 0.12391 | 0.098174 | 0.081228 | 0.096387 | 0.098209 | 0.11223 | 0.054495 | 0.052322
11 | 0.0042032 | 0.0046272 | 0.0060227 | 0.0069048 | 0.0081185 | 0.0094899 | 0.0084594 | 0.012094 | 0.011095 | 0.012531 | 0.012878 | 0.011946 | 0.011269 | 0.010375 | 0.0095562 | 0.0086004 | 0.0085109 | 0.0067433 | 0.0055793 | 0.0066205 | 0.0067457 | 0.007709 | 0.0037431 | 0.0035938
12 | 0.13846 | 0.15242 | 0.19839 | 0.22745 | 0.26743 | 0.31261 | 0.27866 | 0.39838 | 0.36547 | 0.41277 | 0.42422 | 0.3935 | 0.37121 | 0.34175 | 0.31479 | 0.28331 | 0.28036 | 0.22213 | 0.18379 | 0.21809 | 0.22221 | 0.25394 | 0.1233 | 0.11838
13 | 0.068611 | 0.075532 | 0.098312 | 0.11271 | 0.13252 | 0.15491 | 0.13809 | 0.19741 | 0.1811 | 0.20454 | 0.21022 | 0.19499 | 0.18395 | 0.16935 | 0.15599 | 0.14039 | 0.13893 | 0.11007 | 0.091073 | 0.10807 | 0.11011 | 0.12584 | 0.061101 | 0.058664
14 | 0.23859 | 0.26266 | 0.34188 | 0.39195 | 0.46084 | 0.53869 | 0.48019 | 0.68649 | 0.62978 | 0.7113 | 0.73102 | 0.67809 | 0.63968 | 0.58891 | 0.54245 | 0.4882 | 0.48312 | 0.38278 | 0.31671 | 0.37581 | 0.38292 | 0.4376 | 0.21248 | 0.204
15 | 0.04129 | 0.045455 | 0.059164 | 0.067829 | 0.079752 | 0.093224 | 0.083101 | 0.1188 | 0.10899 | 0.1231 | 0.12651 | 0.11735 | 0.1107 | 0.10192 | 0.093875 | 0.084487 | 0.083607 | 0.066243 | 0.054808 | 0.065037 | 0.066266 | 0.075729 | 0.036771 | 0.035304

## DownFlex, Summer
Load ID | 0 | 1 | 2 | 3 | 4 | 5 | 6 | 7 | 8 | 9 | 10 | 11 | 12 | 13 | 14 | 15 | 16 | 17 | 18 | 19 | 20 | 21 | 22 | 23
1 | 0.080884 | 0.085599 | 0.09039 | 0.094499 | 0.095571 | 0.099973 | 0.099462 | 0.094015 | 0.085181 | 0.12509 | 0.12215 | 0.11248 | 0.10975 | 0.1102 | 0.10498 | 0.096227 | 0.086482 | 0.08338 | 0.052412 | 0.05605 | 0.061281 | 0.062743 | 0.065437 | 0.07223
2 | 0.031531 | 0.033369 | 0.035237 | 0.036839 | 0.037257 | 0.038973 | 0.038773 | 0.03665 | 0.033206 | 0.048762 | 0.047618 | 0.043848 | 0.042783 | 0.042958 | 0.040923 | 0.037512 | 0.033713 | 0.032504 | 0.020432 | 0.02185 | 0.023889 | 0.024459 | 0.025509 | 0.028157
3 | 0.17479 | 0.18498 | 0.19533 | 0.20421 | 0.20653 | 0.21604 | 0.21494 | 0.20317 | 0.18408 | 0.27031 | 0.26397 | 0.24307 | 0.23716 | 0.23814 | 0.22686 | 0.20795 | 0.18689 | 0.18019 | 0.11326 | 0.12113 | 0.13243 | 0.13559 | 0.14141 | 0.15609
4 | 0.32902 | 0.3482 | 0.36769 | 0.3844 | 0.38877 | 0.40667 | 0.40459 | 0.38243 | 0.3465 | 0.50883 | 0.49689 | 0.45754 | 0.44643 | 0.44826 | 0.42703 | 0.39143 | 0.35179 | 0.33917 | 0.2132 | 0.228 | 0.24928 | 0.25523 | 0.26618 | 0.29382
5 | 0.44418 | 0.47007 | 0.49638 | 0.51894 | 0.52483 | 0.549 | 0.5462 | 0.51628 | 0.46777 | 0.68691 | 0.6708 | 0.61769 | 0.60268 | 0.60515 | 0.57648 | 0.52843 | 0.47492 | 0.45788 | 0.28782 | 0.3078 | 0.33652 | 0.34455 | 0.35935 | 0.39665
6 | 0.10625 | 0.11244 | 0.11873 | 0.12413 | 0.12554 | 0.13132 | 0.13065 | 0.12349 | 0.11189 | 0.16431 | 0.16045 | 0.14775 | 0.14416 | 0.14475 | 0.13789 | 0.1264 | 0.1136 | 0.10952 | 0.068846 | 0.073625 | 0.080496 | 0.082417 | 0.085955 | 0.094878
7 | 0.31874 | 0.33732 | 0.3562 | 0.37239 | 0.37662 | 0.39396 | 0.39195 | 0.37048 | 0.33567 | 0.49292 | 0.48136 | 0.44325 | 0.43248 | 0.43425 | 0.41368 | 0.3792 | 0.3408 | 0.32857 | 0.20654 | 0.22088 | 0.24149 | 0.24725 | 0.25786 | 0.28464
8 | 0.21592 | 0.2285 | 0.2413 | 0.25226 | 0.25513 | 0.26688 | 0.26551 | 0.25097 | 0.22739 | 0.33392 | 0.32608 | 0.30026 | 0.29297 | 0.29417 | 0.28024 | 0.25688 | 0.23086 | 0.22258 | 0.13991 | 0.14963 | 0.16359 | 0.16749 | 0.17468 | 0.19282
9 | 0.047982 | 0.050779 | 0.053621 | 0.056059 | 0.056695 | 0.059306 | 0.059003 | 0.055771 | 0.050531 | 0.074204 | 0.072463 | 0.066725 | 0.065104 | 0.065372 | 0.062275 | 0.057084 | 0.051303 | 0.049463 | 0.031092 | 0.03325 | 0.036353 | 0.03722 | 0.038818 | 0.042848
10 | 0.16965 | 0.17954 | 0.18959 | 0.19821 | 0.20046 | 0.20969 | 0.20862 | 0.19719 | 0.17866 | 0.26236 | 0.25621 | 0.23592 | 0.23019 | 0.23114 | 0.22018 | 0.20183 | 0.18139 | 0.17489 | 0.10993 | 0.11756 | 0.12853 | 0.1316 | 0.13725 | 0.1515
11 | 0.011653 | 0.012332 | 0.013022 | 0.013614 | 0.013769 | 0.014403 | 0.014329 | 0.013545 | 0.012272 | 0.018021 | 0.017598 | 0.016205 | 0.015811 | 0.015876 | 0.015124 | 0.013863 | 0.012459 | 0.012012 | 0.0075509 | 0.008075 | 0.0088286 | 0.0090392 | 0.0094273 | 0.010406
12 | 0.38386 | 0.40623 | 0.42897 | 0.44847 | 0.45356 | 0.47445 | 0.47202 | 0.44617 | 0.40425 | 0.59363 | 0.5797 | 0.5338 | 0.52083 | 0.52297 | 0.4982 | 0.45667 | 0.41042 | 0.3957 | 0.24874 | 0.266 | 0.29082 | 0.29776 | 0.31055 | 0.34279
13 | 0.19021 | 0.2013 | 0.21257 | 0.22223 | 0.22475 | 0.23511 | 0.2339 | 0.22109 | 0.20032 | 0.29416 | 0.28726 | 0.26452 | 0.25809 | 0.25915 | 0.24687 | 0.2263 | 0.20338 | 0.19608 | 0.12326 | 0.13181 | 0.14411 | 0.14755 | 0.15389 | 0.16986
14 | 0.66146 | 0.70002 | 0.73921 | 0.77281 | 0.78158 | 0.81758 | 0.8134 | 0.76885 | 0.69661 | 1.023 | 0.99895 | 0.91986 | 0.8975 | 0.90119 | 0.8585 | 0.78694 | 0.70725 | 0.68188 | 0.42862 | 0.45838 | 0.50115 | 0.51311 | 0.53514 | 0.59069
15 | 0.11447 | 0.12114 | 0.12792 | 0.13374 | 0.13526 | 0.14149 | 0.14076 | 0.13305 | 0.12055 | 0.17703 | 0.17288 | 0.15919 | 0.15532 | 0.15596 | 0.14857 | 0.13619 | 0.12239 | 0.118 | 0.074177 | 0.079325 | 0.086728 | 0.088797 | 0.09261 | 0.10222

## Pg, Summer, S1
Gen ID | 0 | 1 | 2 | 3 | 4 | 5 | 6 | 7 | 8 | 9 | 10 | 11 | 12 | 13 | 14 | 15 | 16 | 17 | 18 | 19 | 20 | 21 | 22 | 23
1 | 0 | 0 | 0 | 0 | 0 | 0 | 0 | 0 | 0 | 0 | 0 | 0 | 0 | 0 | 0 | 0 | 0 | 0 | 0 | 0 | 0 | 0 | 0 | 0
2 | 0 | 0 | 9.8789e-05 | 0 | 0 | 0 | 0 | 0.057688 | 1.1995 | 3.1792 | 3.9983 | 4.1334 | 4.5232 | 4.406 | 3.7038 | 2.3705 | 0.59326 | 0.004637 | 0.00039285 | 0.00029332 | 0 | 0 | 0 | 0
3 | 0 | 0 | 9.8789e-05 | 0 | 0 | 0 | 0 | 0.057688 | 1.1995 | 3.1792 | 3.9983 | 4.1334 | 4.5232 | 4.406 | 3.7038 | 2.3705 | 0.59326 | 0.004637 | 0.00039285 | 0.00029332 | 0 | 0 | 0 | 0
4 | 0 | 0 | 0 | 0 | 0 | 0 | 0 | 0 | 0 | 0 | 0 | 0 | 0 | 0 | 0 | 0 | 0 | 0 | 0 | 0 | 0 | 0 | 0 | 0
5 | 0 | 0 | 4.9394e-05 | 0 | 0 | 0 | 0 | 0.028844 | 0.59977 | 1.5896 | 1.9991 | 2.0667 | 2.2616 | 2.203 | 1.8519 | 1.1852 | 0.29663 | 0.0023185 | 0.00019642 | 0.00014666 | 0 | 0 | 0 | 0
6 | 0 | 0 | 4.9394e-05 | 0 | 0 | 0 | 0 | 0.028844 | 0.59977 | 1.5896 | 1.9991 | 2.0667 | 2.2616 | 2.203 | 1.8519 | 1.1852 | 0.29663 | 0.0023185 | 0.00019642 | 0.00014666 | 0 | 0 | 0 | 0

## Pg, Summer, S2
Gen ID | 0 | 1 | 2 | 3 | 4 | 5 | 6 | 7 | 8 | 9 | 10 | 11 | 12 | 13 | 14 | 15 | 16 | 17 | 18 | 19 | 20 | 21 | 22 | 23
1 | 0 | 0 | 0 | 0 | 0 | 0 | 0 | 0 | 0 | 0 | 0 | 0 | 0 | 0 | 0 | 0 | 0 | 0 | 0 | 0 | 0 | 0 | 0 | 0
2 | 0 | 0 | 9.9573e-05 | 0 | 0 | 0 | 0 | 0.060548 | 1.1995 | 3.1299 | 3.906 | 4.3384 | 4.4188 | 4.3377 | 3.7038 | 2.4476 | 0.59797 | 0.0046738 | 0.00040235 | 0.00030786 | 0 | 0 | 0 | 0
3 | 0 | 0 | 9.9573e-05 | 0 | 0 | 0 | 0 | 0.060548 | 1.1995 | 3.1299 | 3.906 | 4.3384 | 4.4188 | 4.3377 | 3.7038 | 2.4476 | 0.59797 | 0.0046738 | 0.00040235 | 0.00030786 | 0 | 0 | 0 | 0
4 | 0 | 0 | 0 | 0 | 0 | 0 | 0 | 0 | 0 | 0 | 0 | 0 | 0 | 0 | 0 | 0 | 0 | 0 | 0 | 0 | 0 | 0 | 0 | 0
5 | 0 | 0 | 4.9786e-05 | 0 | 0 | 0 | 0 | 0.030274 | 0.59977 | 1.565 | 1.953 | 2.1692 | 2.2094 | 2.1689 | 1.8519 | 1.2238 | 0.29898 | 0.0023369 | 0.00020118 | 0.00015393 | 0 | 0 | 0 | 0
6 | 0 | 0 | 4.9786e-05 | 0 | 0 | 0 | 0 | 0.030274 | 0.59977 | 1.565 | 1.953 | 2.1692 | 2.2094 | 2.1689 | 1.8519 | 1.2238 | 0.29898 | 0.0023369 | 0.00020118 | 0.00015393 | 0 | 0 | 0 | 0

## Pg, Summer, S3
Gen ID | 0 | 1 | 2 | 3 | 4 | 5 | 6 | 7 | 8 | 9 | 10 | 11 | 12 | 13 | 14 | 15 | 16 | 17 | 18 | 19 | 20 | 21 | 22 | 23
1 | 0 | 0 | 0 | 0 | 0 | 0 | 0 | 0 | 0 | 0 | 0 | 0 | 0 | 0 | 0 | 0 | 0 | 0 | 0 | 0 | 0 | 0 | 0 | 0
2 | 0 | 0 | 9.6701e-05 | 0 | 0 | 0 | 0 | 0.05764 | 1.1695 | 3.0757 | 3.8533 | 4.13 | 4.3593 | 4.2626 | 3.6112 | 2.3488 | 0.58072 | 0.004539 | 0.00038766 | 0.00029307 | 0 | 0 | 0 | 0
3 | 0 | 0 | 9.6701e-05 | 0 | 0 | 0 | 0 | 0.05764 | 1.1695 | 3.0757 | 3.8533 | 4.13 | 4.3593 | 4.2626 | 3.6112 | 2.3488 | 0.58072 | 0.004539 | 0.00038766 | 0.00029307 | 0 | 0 | 0 | 0
4 | 0 | 0 | 0 | 0 | 0 | 0 | 0 | 0 | 0 | 0 | 0 | 0 | 0 | 0 | 0 | 0 | 0 | 0 | 0 | 0 | 0 | 0 | 0 | 0
5 | 0 | 0 | 4.8351e-05 | 0 | 0 | 0 | 0 | 0.02882 | 0.58477 | 1.5379 | 1.9267 | 2.065 | 2.1796 | 2.1313 | 1.8056 | 1.1744 | 0.29036 | 0.0022695 | 0.00019383 | 0.00014654 | 0 | 0 | 0 | 0
6 | 0 | 0 | 4.8351e-05 | 0 | 0 | 0 | 0 | 0.02882 | 0.58477 | 1.5379 | 1.9267 | 2.065 | 2.1796 | 2.1313 | 1.8056 | 1.1744 | 0.29036 | 0.0022695 | 0.00019383 | 0.00014654 | 0 | 0 | 0 | 0

## Qg, Summer, S1
Gen ID | 0 | 1 | 2 | 3 | 4 | 5 | 6 | 7 | 8 | 9 | 10 | 11 | 12 | 13 | 14 | 15 | 16 | 17 | 18 | 19 | 20 | 21 | 22 | 23
1 | 0 | 0 | 0 | 0 | 0 | 0 | 0 | 0 | 0 | 0 | 0 | 0 | 0 | 0 | 0 | 0 | 0 | 0 | 0 | 0 | 0 | 0 | 0 | 0
2 | 0 | 0 | 0 | 0 | 0 | 0 | 0 | 0 | 0 | 0 | 0 | 0 | 0 | 0 | 0 | 0 | 0 | 0 | 0 | 0 | 0 | 0 | 0 | 0
3 | 0 | 0 | 0 | 0 | 0 | 0 | 0 | 0 | 0 | 0 | 0 | 0 | 0 | 0 | 0 | 0 | 0 | 0 | 0 | 0 | 0 | 0 | 0 | 0
4 | 0 | 0 | 0 | 0 | 0 | 0 | 0 | 0 | 0 | 0 | 0 | 0 | 0 | 0 | 0 | 0 | 0 | 0 | 0 | 0 | 0 | 0 | 0 | 0
5 | 0 | 0 | 0 | 0 | 0 | 0 | 0 | 0 | 0 | 0 | 0 | 0 | 0 | 0 | 0 | 0 | 0 | 0 | 0 | 0 | 0 | 0 | 0 | 0
6 | 0 | 0 | 0 | 0 | 0 | 0 | 0 | 0 | 0 | 0 | 0 | 0 | 0 | 0 | 0 | 0 | 0 | 0 | 0 | 0 | 0 | 0 | 0 | 0

## Qg, Summer, S2
Gen ID | 0 | 1 | 2 | 3 | 4 | 5 | 6 | 7 | 8 | 9 | 10 | 11 | 12 | 13 | 14 | 15 | 16 | 17 | 18 | 19 | 20 | 21 | 22 | 23
1 | 0 | 0 | 0 | 0 | 0 | 0 | 0 | 0 | 0 | 0 | 0 | 0 | 0 | 0 | 0 | 0 | 0 | 0 | 0 | 0 | 0 | 0 | 0 | 0
2 | 0 | 0 | 0 | 0 | 0 | 0 | 0 | 0 | 0 | 0 | 0 | 0 | 0 | 0 | 0 | 0 | 0 | 0 | 0 | 0 | 0 | 0 | 0 | 0
3 | 0 | 0 | 0 | 0 | 0 | 0 | 0 | 0 | 0 | 0 | 0 | 0 | 0 | 0 | 0 | 0 | 0 | 0 | 0 | 0 | 0 | 0 | 0 | 0
4 | 0 | 0 | 0 | 0 | 0 | 0 | 0 | 0 | 0 | 0 | 0 | 0 | 0 | 0 | 0 | 0 | 0 | 0 | 0 | 0 | 0 | 0 | 0 | 0
5 | 0 | 0 | 0 | 0 | 0 | 0 | 0 | 0 | 0 | 0 | 0 | 0 | 0 | 0 | 0 | 0 | 0 | 0 | 0 | 0 | 0 | 0 | 0 | 0
6 | 0 | 0 | 0 | 0 | 0 | 0 | 0 | 0 | 0 | 0 | 0 | 0 | 0 | 0 | 0 | 0 | 0 | 0 | 0 | 0 | 0 | 0 | 0 | 0

## Qg, Summer, S3
Gen ID | 0 | 1 | 2 | 3 | 4 | 5 | 6 | 7 | 8 | 9 | 10 | 11 | 12 | 13 | 14 | 15 | 16 | 17 | 18 | 19 | 20 | 21 | 22 | 23
1 | 0 | 0 | 0 | 0 | 0 | 0 | 0 | 0 | 0 | 0 | 0 | 0 | 0 | 0 | 0 | 0 | 0 | 0 | 0 | 0 | 0 | 0 | 0 | 0
2 | 0 | 0 | 0 | 0 | 0 | 0 | 0 | 0 | 0 | 0 | 0 | 0 | 0 | 0 | 0 | 0 | 0 | 0 | 0 | 0 | 0 | 0 | 0 | 0
3 | 0 | 0 | 0 | 0 | 0 | 0 | 0 | 0 | 0 | 0 | 0 | 0 | 0 | 0 | 0 | 0 | 0 | 0 | 0 | 0 | 0 | 0 | 0 | 0
4 | 0 | 0 | 0 | 0 | 0 | 0 | 0 | 0 | 0 | 0 | 0 | 0 | 0 | 0 | 0 | 0 | 0 | 0 | 0 | 0 | 0 | 0 | 0 | 0
5 | 0 | 0 | 0 | 0 | 0 | 0 | 0 | 0 | 0 | 0 | 0 | 0 | 0 | 0 | 0 | 0 | 0 | 0 | 0 | 0 | 0 | 0 | 0 | 0
6 | 0 | 0 | 0 | 0 | 0 | 0 | 0 | 0 | 0 | 0 | 0 | 0 | 0 | 0 | 0 | 0 | 0 | 0 | 0 | 0 | 0 | 0 | 0 | 0

## GenStatus, Summer
Gen ID | 0 | 1 | 2 | 3 | 4 | 5 | 6 | 7 | 8 | 9 | 10 | 11 | 12 | 13 | 14 | 15 | 16 | 17 | 18 | 19 | 20 | 21 | 22 | 23
1 | 1 | 1 | 1 | 1 | 1 | 1 | 1 | 1 | 1 | 1 | 1 | 1 | 1 | 1 | 1 | 1 | 1 | 1 | 1 | 1 | 1 | 1 | 1 | 1
2 | 1 | 1 | 1 | 1 | 1 | 1 | 1 | 1 | 1 | 1 | 1 | 1 | 1 | 1 | 1 | 1 | 1 | 1 | 1 | 1 | 1 | 1 | 1 | 1
3 | 1 | 1 | 1 | 1 | 1 | 1 | 1 | 1 | 1 | 1 | 1 | 1 | 1 | 1 | 1 | 1 | 1 | 1 | 1 | 1 | 1 | 1 | 1 | 1
4 | 1 | 1 | 1 | 1 | 1 | 1 | 1 | 1 | 1 | 1 | 1 | 1 | 1 | 1 | 1 | 1 | 1 | 1 | 1 | 1 | 1 | 1 | 1 | 1
5 | 1 | 1 | 1 | 1 | 1 | 1 | 1 | 1 | 1 | 1 | 1 | 1 | 1 | 1 | 1 | 1 | 1 | 1 | 1 | 1 | 1 | 1 | 1 | 1
6 | 1 | 1 | 1 | 1 | 1 | 1 | 1 | 1 | 1 | 1 | 1 | 1 | 1 | 1 | 1 | 1 | 1 | 1 | 1 | 1 | 1 | 1 | 1 | 1