## Main
numScenarios | 9 | 11.11% | 11.11% | 11.11% | 11.11% | 11.11% | 11.11% | 11.11% | 11.11% | 11.11%
Year | 2031
Load Scale Factor | 100%
Load Growth (cumul.) | 117.8%
Flex. Load Growth | 138.4%
RES Installed, [MW] | 45
ESS Installed, [MWh] | 0

## RES installed
GenID | NodeID | Pinst, [MW]
2 | 6 | 15
3 | N/A | 0
4 | N/A | 0
5 | 23 | 15
6 | 25 | 15
7 | N/A | 0

## ES installed
ESS ID | Node ID | Pinst, [MW]
1 | N/A | 0
2 | N/A | 0
3 | N/A | 0

## FL Ratio
LoadID | Ratio, [%]
1 | 2.692%
2 | 2.423%
3 | 3.23%
4 | 1.615%
5 | 1.615%
6 | 5.384%
7 | 5.384%
8 | 1.615%
9 | 1.615%
10 | 1.211%
11 | 1.615%
12 | 1.615%
13 | 3.23%
14 | 1.615%
15 | 1.615%
16 | 1.615%
17 | 2.423%
18 | 2.423%
19 | 2.423%
20 | 2.423%
21 | 2.423%
22 | 2.423%
23 | 11.31%
24 | 11.31%
25 | 1.615%
26 | 1.615%
27 | 1.615%
28 | 3.23%
29 | 5.384%
30 | 4.038%
31 | 5.653%
32 | 1.615%

## FL Characterization
Time | 0 | 1 | 2 | 3 | 4 | 5 | 6 | 7 | 8 | 9 | 10 | 11 | 12 | 13 | 14 | 15 | 16 | 17 | 18 | 19 | 20 | 21 | 22 | 23
FL, [MW] | 6.8054 | 7.0325 | 6.2972 | 5.9688 | 4.8902 | 4.1505 | 5.0757 | 0.88148 | 0.77517 | 1.1301 | 0.66554 | 0.83165 | 1.325 | 2.4412 | 2.6046 | 2.5614 | 1.4368 | 2.9268 | 1.7176 | 1.2076 | 1.8338 | 1.1334 | 5.1732 | 6.2363
Minimum FL, [MW] | -15.365 | -16.4303 | -18.479 | -19.9335 | -21.3061 | -23.2524 | -22.1871 | -24.8882 | -22.5732 | -33.1563 | -32.8165 | -29.9993 | -28.7568 | -27.7642 | -26.1699 | -23.8147 | -22.2681 | -19.9278 | -12.6487 | -14.1558 | -14.9633 | -16.0646 | -12.7632 | -13.5622
Maximum FL, [MW] | 14.8024 | 15.8361 | 17.7559 | 19.1058 | 20.3363 | 22.2059 | 21.1705 | 23.8907 | 21.8836 | 24.9708 | 25.1674 | 23.5592 | 22.7651 | 22.18 | 20.7861 | 18.9245 | 17.6297 | 15.7566 | 12.3326 | 13.8038 | 14.6681 | 15.8004 | 12.2948 | 13.0738

## Pc, Winter, S1
LoadID | 0 | 1 | 2 | 3 | 4 | 5 | 6 | 7 | 8 | 9 | 10 | 11 | 12 | 13 | 14 | 15 | 16 | 17 | 18 | 19 | 20 | 21 | 22 | 23
1 | 1.5334 | 1.4761 | 1.4235 | 1.4665 | 1.4251 | 1.427 | 1.4402 | 1.8694 | 1.9067 | 1.8885 | 1.8828 | 1.9224 | 1.9017 | 1.868 | 1.625 | 1.7482 | 1.9007 | 1.8717 | 1.7753 | 1.693 | 1.681 | 1.6063 | 1.4507 | 1.4193
2 | 0.63352 | 0.62568 | 0.58852 | 0.57696 | 0.55517 | 0.56682 | 0.68508 | 0.67761 | 0.73221 | 0.76236 | 0.74952 | 0.73607 | 0.72206 | 0.7153 | 0.67421 | 0.69213 | 0.73568 | 0.90886 | 0.83971 | 0.76647 | 0.75911 | 0.694 | 0.73534 | 0.69067
3 | 1.7186 | 1.6364 | 1.567 | 1.585 | 1.5632 | 1.7408 | 2.7588 | 3.0708 | 3.2036 | 3.1146 | 2.9865 | 3.181 | 2.9668 | 2.863 | 2.4921 | 2.4808 | 2.5452 | 2.7933 | 2.5216 | 2.6018 | 2.5476 | 2.3767 | 2.111 | 1.916
4 | 0.18343 | 0.16135 | 0.14949 | 0.13897 | 0.12382 | 0.15852 | 0.26544 | 0.24261 | 0.26425 | 0.254 | 0.24446 | 0.23065 | 0.233 | 0.23872 | 0.2323 | 0.23594 | 0.26877 | 0.41766 | 0.36071 | 0.30129 | 0.30206 | 0.26083 | 0.26506 | 0.24182
5 | 0.83416 | 0.77233 | 0.70538 | 0.70798 | 0.7042 | 0.77142 | 0.99251 | 1.0227 | 1.0552 | 1.1025 | 1.1255 | 1.1468 | 1.1328 | 1.097 | 1.0963 | 1.0871 | 1.1409 | 1.3286 | 1.2924 | 1.2565 | 1.2555 | 1.1629 | 1.1019 | 1.0235
6 | 4.5703 | 4.3315 | 4.1914 | 4.2206 | 4.2053 | 4.4953 | 5.0987 | 5.899 | 6.1774 | 6.4053 | 6.2778 | 6.3825 | 6.3772 | 6.3437 | 5.9295 | 5.9408 | 5.7069 | 6.0574 | 5.8086 | 5.6913 | 5.6006 | 5.3741 | 5.0472 | 4.7659
7 | 2.2876 | 2.1493 | 2.0948 | 2.0415 | 2.0436 | 2.2697 | 2.8715 | 3.2248 | 3.649 | 3.7637 | 3.8184 | 3.8274 | 3.7783 | 3.7368 | 3.4332 | 3.3499 | 3.5531 | 3.7064 | 3.525 | 3.4504 | 3.2469 | 2.6676 | 2.6831 | 2.5453
8 | 0.51463 | 0.49699 | 0.47661 | 0.46727 | 0.47191 | 0.54634 | 0.86916 | 0.96111 | 0.99615 | 0.9965 | 1.025 | 1.0208 | 0.96844 | 0.96347 | 0.85912 | 0.77824 | 0.77978 | 0.87121 | 0.83742 | 0.80314 | 0.79701 | 0.72619 | 0.64247 | 0.58507
9 | 0.54825 | 0.55191 | 0.54004 | 0.53474 | 0.51732 | 0.50537 | 0.52031 | 0.45257 | 0.45085 | 0.45659 | 0.44908 | 0.45177 | 0.45973 | 0.47776 | 0.4804 | 0.4797 | 0.46154 | 0.4856 | 0.46607 | 0.45784 | 0.46795 | 0.45664 | 0.52188 | 0.53905
10 | 0.44128 | 0.41641 | 0.39222 | 0.3914 | 0.3809 | 0.42068 | 0.54595 | 0.57794 | 0.62921 | 0.67522 | 0.65414 | 0.65424 | 0.65843 | 0.64324 | 0.62662 | 0.59207 | 0.60776 | 0.70658 | 0.67646 | 0.64683 | 0.62912 | 0.58626 | 0.56427 | 0.51587
11 | 0.28951 | 0.27801 | 0.25793 | 0.25183 | 0.23927 | 0.26624 | 0.34762 | 0.30786 | 0.24777 | 0.18145 | 0.32831 | 0.33344 | 0.3299 | 0.33565 | 0.31919 | 0.32622 | 0.33105 | 0.41871 | 0.37737 | 0.3459 | 0.34554 | 0.33241 | 0.36045 | 0.33792
12 | 1.0021 | 1.0015 | 0.98926 | 1.0099 | 0.98816 | 1.0012 | 1.0516 | 0.95445 | 0.79627 | 0.76996 | 1.0343 | 0.94681 | 0.96722 | 1.0063 | 1.0312 | 1.0618 | 1.1518 | 1.2099 | 1.1148 | 1.0503 | 1.0766 | 1.0624 | 1.1328 | 1.201
13 | 4.2398 | 4.1047 | 4.1414 | 4.1777 | 4.2086 | 4.2794 | 5.2905 | 5.4103 | 5.5057 | 5.3803 | 5.2929 | 5.4899 | 5.697 | 5.553 | 5.4587 | 5.5203 | 5.3084 | 5.5923 | 5.3604 | 5.0383 | 5.1198 | 4.9495 | 4.5042 | 4.3981
14 | 1.03 | 0.99924 | 0.95582 | 0.9763 | 0.93405 | 0.92324 | 0.94609 | 1.1358 | 1.1566 | 1.1514 | 1.1404 | 1.1669 | 1.1624 | 1.1602 | 1.0171 | 1.0903 | 1.1636 | 1.1703 | 1.0929 | 1.0353 | 1.0382 | 0.98209 | 0.95399 | 0.9523
15 | 0.42234 | 0.41712 | 0.39235 | 0.38464 | 0.37012 | 0.37788 | 0.45672 | 0.45174 | 0.48814 | 0.50824 | 0.49968 | 0.49072 | 0.48137 | 0.47686 | 0.44948 | 0.46142 | 0.49045 | 0.60591 | 0.55981 | 0.51098 | 0.50607 | 0.46266 | 0.49023 | 0.46045
16 | 0.8593 | 0.81818 | 0.78352 | 0.79248 | 0.78161 | 0.87039 | 1.3794 | 1.5354 | 1.6018 | 1.5573 | 1.4932 | 1.5905 | 1.4834 | 1.4315 | 1.2461 | 1.2404 | 1.2726 | 1.3966 | 1.2608 | 1.3009 | 1.2738 | 1.1883 | 1.0555 | 0.95799
17 | 0.27515 | 0.24202 | 0.22424 | 0.20846 | 0.18573 | 0.23779 | 0.39816 | 0.36391 | 0.39638 | 0.381 | 0.36669 | 0.34597 | 0.34951 | 0.35808 | 0.34845 | 0.35391 | 0.40316 | 0.62648 | 0.54107 | 0.45194 | 0.45309 | 0.39125 | 0.39758 | 0.36273
18 | 1.2512 | 1.1585 | 1.0581 | 1.062 | 1.0563 | 1.1571 | 1.4888 | 1.534 | 1.5828 | 1.6537 | 1.6882 | 1.7202 | 1.6992 | 1.6455 | 1.6445 | 1.6306 | 1.7114 | 1.993 | 1.9386 | 1.8848 | 1.8832 | 1.7443 | 1.6529 | 1.5353
19 | 2.0566 | 1.9492 | 1.8861 | 1.8993 | 1.8924 | 2.0229 | 2.2944 | 2.6545 | 2.7798 | 2.8824 | 2.825 | 2.8721 | 2.8698 | 2.8546 | 2.6683 | 2.6734 | 2.5681 | 2.7258 | 2.6138 | 2.5611 | 2.5203 | 2.4183 | 2.2712 | 2.1447
20 | 1.0294 | 0.96719 | 0.94264 | 0.91866 | 0.9196 | 1.0213 | 1.2922 | 1.4512 | 1.642 | 1.6937 | 1.7183 | 1.7223 | 1.7002 | 1.6816 | 1.5449 | 1.5075 | 1.5989 | 1.6679 | 1.5863 | 1.5527 | 1.4611 | 1.2004 | 1.2074 | 1.1454
21 | 0.77195 | 0.74548 | 0.71492 | 0.70091 | 0.70786 | 0.8195 | 1.3037 | 1.4417 | 1.4942 | 1.4947 | 1.5375 | 1.5312 | 1.4527 | 1.4452 | 1.2887 | 1.1674 | 1.1697 | 1.3068 | 1.2561 | 1.2047 | 1.1955 | 1.0893 | 0.96371 | 0.87761
22 | 0.82237 | 0.82787 | 0.81006 | 0.8021 | 0.77597 | 0.75805 | 0.78047 | 0.67886 | 0.67628 | 0.68488 | 0.67363 | 0.67765 | 0.6896 | 0.71664 | 0.7206 | 0.71955 | 0.69231 | 0.72841 | 0.69911 | 0.68676 | 0.70193 | 0.68496 | 0.78283 | 0.80858
23 | 4.1186 | 3.8865 | 3.6607 | 3.653 | 3.555 | 3.9263 | 5.0955 | 5.3941 | 5.8726 | 6.3021 | 6.1053 | 6.1062 | 6.1453 | 6.0035 | 5.8484 | 5.526 | 5.6724 | 6.5947 | 6.3136 | 6.037 | 5.8718 | 5.4717 | 5.2665 | 4.8148
24 | 2.0266 | 1.9461 | 1.8055 | 1.7628 | 1.6749 | 1.8637 | 2.4333 | 2.155 | 1.7344 | 1.2702 | 2.2981 | 2.3341 | 2.3093 | 2.3495 | 2.2344 | 2.2835 | 2.3173 | 2.9309 | 2.6416 | 2.4213 | 2.4188 | 2.3268 | 2.5232 | 2.3654
25 | 1.0021 | 1.0015 | 0.98926 | 1.0099 | 0.98816 | 1.0012 | 1.0516 | 0.95445 | 0.79627 | 0.76996 | 1.0343 | 0.94681 | 0.96722 | 1.0063 | 1.0312 | 1.0618 | 1.1518 | 1.2099 | 1.1148 | 1.0503 | 1.0766 | 1.0624 | 1.1328 | 1.201
26 | 2.1199 | 2.0524 | 2.0707 | 2.0888 | 2.1043 | 2.1397 | 2.6452 | 2.7051 | 2.7528 | 2.6902 | 2.6464 | 2.745 | 2.8485 | 2.7765 | 2.7294 | 2.7602 | 2.6542 | 2.7961 | 2.6802 | 2.5191 | 2.5599 | 2.4747 | 2.2521 | 2.1991
27 | 1.03 | 0.99924 | 0.95582 | 0.9763 | 0.93405 | 0.92324 | 0.94609 | 1.1358 | 1.1566 | 1.1514 | 1.1404 | 1.1669 | 1.1624 | 1.1602 | 1.0171 | 1.0903 | 1.1636 | 1.1703 | 1.0929 | 1.0353 | 1.0382 | 0.98209 | 0.95399 | 0.9523
28 | 0.84469 | 0.83424 | 0.7847 | 0.76928 | 0.74023 | 0.75577 | 0.91344 | 0.90347 | 0.97628 | 1.0165 | 0.99935 | 0.98143 | 0.96274 | 0.95373 | 0.89895 | 0.92285 | 0.9809 | 1.2118 | 1.1196 | 1.022 | 1.0121 | 0.92533 | 0.98046 | 0.92089
29 | 2.8643 | 2.7273 | 2.6117 | 2.6416 | 2.6054 | 2.9013 | 4.598 | 5.118 | 5.3393 | 5.191 | 4.9774 | 5.3016 | 4.9447 | 4.7717 | 4.1535 | 4.1346 | 4.242 | 4.6554 | 4.2027 | 4.3363 | 4.2459 | 3.9611 | 3.5184 | 3.1933
30 | 0.45858 | 0.40336 | 0.37373 | 0.34743 | 0.30955 | 0.39631 | 0.66359 | 0.60652 | 0.66064 | 0.63499 | 0.61115 | 0.57662 | 0.58251 | 0.59681 | 0.58075 | 0.58984 | 0.67194 | 1.0441 | 0.90178 | 0.75323 | 0.75515 | 0.65208 | 0.66264 | 0.60455
31 | 2.9196 | 2.7031 | 2.4688 | 2.4779 | 2.4647 | 2.7 | 3.4738 | 3.5794 | 3.6932 | 3.8587 | 3.9392 | 4.0138 | 3.9647 | 3.8396 | 3.8372 | 3.8048 | 3.9932 | 4.6502 | 4.5235 | 4.3979 | 4.3942 | 4.07 | 3.8567 | 3.5823
32 | 1.3711 | 1.2994 | 1.2574 | 1.2662 | 1.2616 | 1.3486 | 1.5296 | 1.7697 | 1.8532 | 1.9216 | 1.8834 | 1.9147 | 1.9132 | 1.9031 | 1.7788 | 1.7822 | 1.7121 | 1.8172 | 1.7426 | 1.7074 | 1.6802 | 1.6122 | 1.5142 | 1.4298

## Pc, Winter, S2
LoadID | 0 | 1 | 2 | 3 | 4 | 5 | 6 | 7 | 8 | 9 | 10 | 11 | 12 | 13 | 14 | 15 | 16 | 17 | 18 | 19 | 20 | 21 | 22 | 23
1 | 1.5334 | 1.4761 | 1.4235 | 1.4665 | 1.4251 | 1.427 | 1.4402 | 1.8694 | 1.9067 | 1.8885 | 1.8828 | 1.9224 | 1.9017 | 1.868 | 1.625 | 1.7482 | 1.9007 | 1.8717 | 1.7753 | 1.693 | 1.681 | 1.6063 | 1.4507 | 1.4193
2 | 0.63352 | 0.62568 | 0.58852 | 0.57696 | 0.55517 | 0.56682 | 0.68508 | 0.67761 | 0.73221 | 0.76236 | 0.74952 | 0.73607 | 0.72206 | 0.7153 | 0.67421 | 0.69213 | 0.73568 | 0.90886 | 0.83971 | 0.76647 | 0.75911 | 0.694 | 0.73534 | 0.69067
3 | 1.7186 | 1.6364 | 1.567 | 1.585 | 1.5632 | 1.7408 | 2.7588 | 3.0708 | 3.2036 | 3.1146 | 2.9865 | 3.181 | 2.9668 | 2.863 | 2.4921 | 2.4808 | 2.5452 | 2.7933 | 2.5216 | 2.6018 | 2.5476 | 2.3767 | 2.111 | 1.916
4 | 0.18343 | 0.16135 | 0.14949 | 0.13897 | 0.12382 | 0.15852 | 0.26544 | 0.24261 | 0.26425 | 0.254 | 0.24446 | 0.23065 | 0.233 | 0.23872 | 0.2323 | 0.23594 | 0.26877 | 0.41766 | 0.36071 | 0.30129 | 0.30206 | 0.26083 | 0.26506 | 0.24182
5 | 0.83416 | 0.77233 | 0.70538 | 0.70798 | 0.7042 | 0.77142 | 0.99251 | 1.0227 | 1.0552 | 1.1025 | 1.1255 | 1.1468 | 1.1328 | 1.097 | 1.0963 | 1.0871 | 1.1409 | 1.3286 | 1.2924 | 1.2565 | 1.2555 | 1.1629 | 1.1019 | 1.0235
6 | 4.5703 | 4.3315 | 4.1914 | 4.2206 | 4.2053 | 4.4953 | 5.0987 | 5.899 | 6.1774 | 6.4053 | 6.2778 | 6.3825 | 6.3772 | 6.3437 | 5.9295 | 5.9408 | 5.7069 | 6.0574 | 5.8086 | 5.6913 | 5.6006 | 5.3741 | 5.0472 | 4.7659
7 | 2.2876 | 2.1493 | 2.0948 | 2.0415 | 2.0436 | 2.2697 | 2.8715 | 3.2248 | 3.649 | 3.7637 | 3.8184 | 3.8274 | 3.7783 | 3.7368 | 3.4332 | 3.3499 | 3.5531 | 3.7064 | 3.525 | 3.4504 | 3.2469 | 2.6676 | 2.6831 | 2.5453
8 | 0.51463 | 0.49699 | 0.47661 | 0.46727 | 0.47191 | 0.54634 | 0.86916 | 0.96111 | 0.99615 | 0.9965 | 1.025 | 1.0208 | 0.96844 | 0.96347 | 0.85912 | 0.77824 | 0.77978 | 0.87121 | 0.83742 | 0.80314 | 0.79701 | 0.72619 | 0.64247 | 0.58507
9 | 0.54825 | 0.55191 | 0.54004 | 0.53474 | 0.51732 | 0.50537 | 0.52031 | 0.45257 | 0.45085 | 0.45659 | 0.44908 | 0.45177 | 0.45973 | 0.47776 | 0.4804 | 0.4797 | 0.46154 | 0.4856 | 0.46607 | 0.45784 | 0.46795 | 0.45664 | 0.52188 | 0.53905
10 | 0.44128 | 0.41641 | 0.39222 | 0.3914 | 0.3809 | 0.42068 | 0.54595 | 0.57794 | 0.62921 | 0.67522 | 0.65414 | 0.65424 | 0.65843 | 0.64324 | 0.62662 | 0.59207 | 0.60776 | 0.70658 | 0.67646 | 0.64683 | 0.62912 | 0.58626 | 0.56427 | 0.51587
11 | 0.28951 | 0.27801 | 0.25793 | 0.25183 | 0.23927 | 0.26624 | 0.34762 | 0.30786 | 0.24777 | 0.18145 | 0.32831 | 0.33344 | 0.3299 | 0.33565 | 0.31919 | 0.32622 | 0.33105 | 0.41871 | 0.37737 | 0.3459 | 0.34554 | 0.33241 | 0.36045 | 0.33792
12 | 1.0021 | 1.0015 | 0.98926 | 1.0099 | 0.98816 | 1.0012 | 1.0516 | 0.95445 | 0.79627 | 0.76996 | 1.0343 | 0.94681 | 0.96722 | 1.0063 | 1.0312 | 1.0618 | 1.1518 | 1.2099 | 1.1148 | 1.0503 | 1.0766 | 1.0624 | 1.1328 | 1.201
13 | 4.2398 | 4.1047 | 4.1414 | 4.1777 | 4.2086 | 4.2794 | 5.2905 | 5.4103 | 5.5057 | 5.3803 | 5.2929 | 5.4899 | 5.697 | 5.553 | 5.4587 | 5.5203 | 5.3084 | 5.5923 | 5.3604 | 5.0383 | 5.1198 | 4.9495 | 4.5042 | 4.3981
14 | 1.03 | 0.99924 | 0.95582 | 0.9763 | 0.93405 | 0.92324 | 0.94609 | 1.1358 | 1.1566 | 1.1514 | 1.1404 | 1.1669 | 1.1624 | 1.1602 | 1.0171 | 1.0903 | 1.1636 | 1.1703 | 1.0929 | 1.0353 | 1.0382 | 0.98209 | 0.95399 | 0.9523
15 | 0.42234 | 0.41712 | 0.39235 | 0.38464 | 0.37012 | 0.37788 | 0.45672 | 0.45174 | 0.48814 | 0.50824 | 0.49968 | 0.49072 | 0.48137 | 0.47686 | 0.44948 | 0.46142 | 0.49045 | 0.60591 | 0.55981 | 0.51098 | 0.50607 | 0.46266 | 0.49023 | 0.46045
16 | 0.8593 | 0.81818 | 0.78352 | 0.79248 | 0.78161 | 0.87039 | 1.3794 | 1.5354 | 1.6018 | 1.5573 | 1.4932 | 1.5905 | 1.4834 | 1.4315 | 1.2461 | 1.2404 | 1.2726 | 1.3966 | 1.2608 | 1.3009 | 1.2738 | 1.1883 | 1.0555 | 0.95799
17 | 0.27515 | 0.24202 | 0.22424 | 0.20846 | 0.18573 | 0.23779 | 0.39816 | 0.36391 | 0.39638 | 0.381 | 0.36669 | 0.34597 | 0.34951 | 0.35808 | 0.34845 | 0.35391 | 0.40316 | 0.62648 | 0.54107 | 0.45194 | 0.45309 | 0.39125 | 0.39758 | 0.36273
18 | 1.2512 | 1.1585 | 1.0581 | 1.062 | 1.0563 | 1.1571 | 1.4888 | 1.534 | 1.5828 | 1.6537 | 1.6882 | 1.7202 | 1.6992 | 1.6455 | 1.6445 | 1.6306 | 1.7114 | 1.993 | 1.9386 | 1.8848 | 1.8832 | 1.7443 | 1.6529 | 1.5353
19 | 2.0566 | 1.9492 | 1.8861 | 1.8993 | 1.8924 | 2.0229 | 2.2944 | 2.6545 | 2.7798 | 2.8824 | 2.825 | 2.8721 | 2.8698 | 2.8546 | 2.6683 | 2.6734 | 2.5681 | 2.7258 | 2.6138 | 2.5611 | 2.5203 | 2.4183 | 2.2712 | 2.1447
20 | 1.0294 | 0.96719 | 0.94264 | 0.91866 | 0.9196 | 1.0213 | 1.2922 | 1.4512 | 1.642 | 1.6937 | 1.7183 | 1.7223 | 1.7002 | 1.6816 | 1.5449 | 1.5075 | 1.5989 | 1.6679 | 1.5863 | 1.5527 | 1.4611 | 1.2004 | 1.2074 | 1.1454
21 | 0.77195 | 0.74548 | 0.71492 | 0.70091 | 0.70786 | 0.8195 | 1.3037 | 1.4417 | 1.4942 | 1.4947 | 1.5375 | 1.5312 | 1.4527 | 1.4452 | 1.2887 | 1.1674 | 1.1697 | 1.3068 | 1.2561 | 1.2047 | 1.1955 | 1.0893 | 0.96371 | 0.87761
22 | 0.82237 | 0.82787 | 0.81006 | 0.8021 | 0.77597 | 0.75805 | 0.78047 | 0.67886 | 0.67628 | 0.68488 | 0.67363 | 0.67765 | 0.6896 | 0.71664 | 0.7206 | 0.71955 | 0.69231 | 0.72841 | 0.69911 | 0.68676 | 0.70193 | 0.68496 | 0.78283 | 0.80858
23 | 4.1186 | 3.8865 | 3.6607 | 3.653 | 3.555 | 3.9263 | 5.0955 | 5.3941 | 5.8726 | 6.3021 | 6.1053 | 6.1062 | 6.1453 | 6.0035 | 5.8484 | 5.526 | 5.6724 | 6.5947 | 6.3136 | 6.037 | 5.8718 | 5.4717 | 5.2665 | 4.8148
24 | 2.0266 | 1.9461 | 1.8055 | 1.7628 | 1.6749 | 1.8637 | 2.4333 | 2.155 | 1.7344 | 1.2702 | 2.2981 | 2.3341 | 2.3093 | 2.3495 | 2.2344 | 2.2835 | 2.3173 | 2.9309 | 2.6416 | 2.4213 | 2.4188 | 2.3268 | 2.5232 | 2.3654
25 | 1.0021 | 1.0015 | 0.98926 | 1.0099 | 0.98816 | 1.0012 | 1.0516 | 0.95445 | 0.79627 | 0.76996 | 1.0343 | 0.94681 | 0.96722 | 1.0063 | 1.0312 | 1.0618 | 1.1518 | 1.2099 | 1.1148 | 1.0503 | 1.0766 | 1.0624 | 1.1328 | 1.201
26 | 2.1199 | 2.0524 | 2.0707 | 2.0888 | 2.1043 | 2.1397 | 2.6452 | 2.7051 | 2.7528 | 2.6902 | 2.6464 | 2.745 | 2.8485 | 2.7765 | 2.7294 | 2.7602 | 2.6542 | 2.7961 | 2.6802 | 2.5191 | 2.5599 | 2.4747 | 2.2521 | 2.1991
27 | 1.03 | 0.99924 | 0.95582 | 0.9763 | 0.93405 | 0.92324 | 0.94609 | 1.1358 | 1.1566 | 1.1514 | 1.1404 | 1.1669 | 1.1624 | 1.1602 | 1.0171 | 1.0903 | 1.1636 | 1.1703 | 1.0929 | 1.0353 | 1.0382 | 0.98209 | 0.95399 | 0.9523
28 | 0.84469 | 0.83424 | 0.7847 | 0.76928 | 0.74023 | 0.75577 | 0.91344 | 0.90347 | 0.97628 | 1.0165 | 0.99935 | 0.98143 | 0.96274 | 0.95373 | 0.89895 | 0.92285 | 0.9809 | 1.2118 | 1.1196 | 1.022 | 1.0121 | 0.92533 | 0.98046 | 0.92089
29 | 2.8643 | 2.7273 | 2.6117 | 2.6416 | 2.6054 | 2.9013 | 4.598 | 5.118 | 5.3393 | 5.191 | 4.9774 | 5.3016 | 4.9447 | 4.7717 | 4.1535 | 4.1346 | 4.242 | 4.6554 | 4.2027 | 4.3363 | 4.2459 | 3.9611 | 3.5184 | 3.1933
30 | 0.45858 | 0.40336 | 0.37373 | 0.34743 | 0.30955 | 0.39631 | 0.66359 | 0.60652 | 0.66064 | 0.63499 | 0.61115 | 0.57662 | 0.58251 | 0.59681 | 0.58075 | 0.58984 | 0.67194 | 1.0441 | 0.90178 | 0.75323 | 0.75515 | 0.65208 | 0.66264 | 0.60455
31 | 2.9196 | 2.7031 | 2.4688 | 2.4779 | 2.4647 | 2.7 | 3.4738 | 3.5794 | 3.6932 | 3.8587 | 3.9392 | 4.0138 | 3.9647 | 3.8396 | 3.8372 | 3.8048 | 3.9932 | 4.6502 | 4.5235 | 4.3979 | 4.3942 | 4.07 | 3.8567 | 3.5823
32 | 1.3711 | 1.2994 | 1.2574 | 1.2662 | 1.2616 | 1.3486 | 1.5296 | 1.7697 | 1.8532 | 1.9216 | 1.8834 | 1.9147 | 1.9132 | 1.9031 | 1.7788 | 1.7822 | 1.7121 | 1.8172 | 1.7426 | 1.7074 | 1.6802 | 1.6122 | 1.5142 | 1.4298

## Pc, Winter, S3
LoadID | 0 | 1 | 2 | 3 | 4 | 5 | 6 | 7 | 8 | 9 | 10 | 11 | 12 | 13 | 14 | 15 | 16 | 17 | 18 | 19 | 20 | 21 | 22 | 23
1 | 1.5334 | 1.4761 | 1.4235 | 1.4665 | 1.4251 | 1.427 | 1.4402 | 1.8694 | 1.9067 | 1.8885 | 1.8828 | 1.9224 | 1.9017 | 1.868 | 1.625 | 1.7482 | 1.9007 | 1.8717 | 1.7753 | 1.693 | 1.681 | 1.6063 | 1.4507 | 1.4193
2 | 0.63352 | 0.62568 | 0.58852 | 0.57696 | 0.55517 | 0.56682 | 0.68508 | 0.67761 | 0.73221 | 0.76236 | 0.74952 | 0.73607 | 0.72206 | 0.7153 | 0.67421 | 0.69213 | 0.73568 | 0.90886 | 0.83971 | 0.76647 | 0.75911 | 0.694 | 0.73534 | 0.69067
3 | 1.7186 | 1.6364 | 1.567 | 1.585 | 1.5632 | 1.7408 | 2.7588 | 3.0708 | 3.2036 | 3.1146 | 2.9865 | 3.181 | 2.9668 | 2.863 | 2.4921 | 2.4808 | 2.5452 | 2.7933 | 2.5216 | 2.6018 | 2.5476 | 2.3767 | 2.111 | 1.916
4 | 0.18343 | 0.16135 | 0.14949 | 0.13897 | 0.12382 | 0.15852 | 0.26544 | 0.24261 | 0.26425 | 0.254 | 0.24446 | 0.23065 | 0.233 | 0.23872 | 0.2323 | 0.23594 | 0.26877 | 0.41766 | 0.36071 | 0.30129 | 0.30206 | 0.26083 | 0.26506 | 0.24182
5 | 0.83416 | 0.77233 | 0.70538 | 0.70798 | 0.7042 | 0.77142 | 0.99251 | 1.0227 | 1.0552 | 1.1025 | 1.1255 | 1.1468 | 1.1328 | 1.097 | 1.0963 | 1.0871 | 1.1409 | 1.3286 | 1.2924 | 1.2565 | 1.2555 | 1.1629 | 1.1019 | 1.0235
6 | 4.5703 | 4.3315 | 4.1914 | 4.2206 | 4.2053 | 4.4953 | 5.0987 | 5.899 | 6.1774 | 6.4053 | 6.2778 | 6.3825 | 6.3772 | 6.3437 | 5.9295 | 5.9408 | 5.7069 | 6.0574 | 5.8086 | 5.6913 | 5.6006 | 5.3741 | 5.0472 | 4.7659
7 | 2.2876 | 2.1493 | 2.0948 | 2.0415 | 2.0436 | 2.2697 | 2.8715 | 3.2248 | 3.649 | 3.7637 | 3.8184 | 3.8274 | 3.7783 | 3.7368 | 3.4332 | 3.3499 | 3.5531 | 3.7064 | 3.525 | 3.4504 | 3.2469 | 2.6676 | 2.6831 | 2.5453
8 | 0.51463 | 0.49699 | 0.47661 | 0.46727 | 0.47191 | 0.54634 | 0.86916 | 0.96111 | 0.99615 | 0.9965 | 1.025 | 1.0208 | 0.96844 | 0.96347 | 0.85912 | 0.77824 | 0.77978 | 0.87121 | 0.83742 | 0.80314 | 0.79701 | 0.72619 | 0.64247 | 0.58507
9 | 0.54825 | 0.55191 | 0.54004 | 0.53474 | 0.51732 | 0.50537 | 0.52031 | 0.45257 | 0.45085 | 0.45659 | 0.44908 | 0.45177 | 0.45973 | 0.47776 | 0.4804 | 0.4797 | 0.46154 | 0.4856 | 0.46607 | 0.45784 | 0.46795 | 0.45664 | 0.52188 | 0.53905
10 | 0.44128 | 0.41641 | 0.39222 | 0.3914 | 0.3809 | 0.42068 | 0.54595 | 0.57794 | 0.62921 | 0.67522 | 0.65414 | 0.65424 | 0.65843 | 0.64324 | 0.62662 | 0.59207 | 0.60776 | 0.70658 | 0.67646 | 0.64683 | 0.62912 | 0.58626 | 0.56427 | 0.51587
11 | 0.28951 | 0.27801 | 0.25793 | 0.25183 | 0.23927 | 0.26624 | 0.34762 | 0.30786 | 0.24777 | 0.18145 | 0.32831 | 0.33344 | 0.3299 | 0.33565 | 0.31919 | 0.32622 | 0.33105 | 0.41871 | 0.37737 | 0.3459 | 0.34554 | 0.33241 | 0.36045 | 0.33792
12 | 1.0021 | 1.0015 | 0.98926 | 1.0099 | 0.98816 | 1.0012 | 1.0516 | 0.95445 | 0.79627 | 0.76996 | 1.0343 | 0.94681 | 0.96722 | 1.0063 | 1.0312 | 1.0618 | 1.1518 | 1.2099 | 1.1148 | 1.0503 | 1.0766 | 1.0624 | 1.1328 | 1.201
13 | 4.2398 | 4.1047 | 4.1414 | 4.1777 | 4.2086 | 4.2794 | 5.2905 | 5.4103 | 5.5057 | 5.3803 | 5.2929 | 5.4899 | 5.697 | 5.553 | 5.4587 | 5.5203 | 5.3084 | 5.5923 | 5.3604 | 5.0383 | 5.1198 | 4.9495 | 4.5042 | 4.3981
14 | 1.03 | 0.99924 | 0.95582 | 0.9763 | 0.93405 | 0.92324 | 0.94609 | 1.1358 | 1.1566 | 1.1514 | 1.1404 | 1.1669 | 1.1624 | 1.1602 | 1.0171 | 1.0903 | 1.1636 | 1.1703 | 1.0929 | 1.0353 | 1.0382 | 0.98209 | 0.95399 | 0.9523
15 | 0.42234 | 0.41712 | 0.39235 | 0.38464 | 0.37012 | 0.37788 | 0.45672 | 0.45174 | 0.48814 | 0.50824 | 0.49968 | 0.49072 | 0.48137 | 0.47686 | 0.44948 | 0.46142 | 0.49045 | 0.60591 | 0.55981 | 0.51098 | 0.50607 | 0.46266 | 0.49023 | 0.46045
16 | 0.8593 | 0.81818 | 0.78352 | 0.79248 | 0.78161 | 0.87039 | 1.3794 | 1.5354 | 1.6018 | 1.5573 | 1.4932 | 1.5905 | 1.4834 | 1.4315 | 1.2461 | 1.2404 | 1.2726 | 1.3966 | 1.2608 | 1.3009 | 1.2738 | 1.1883 | 1.0555 | 0.95799
17 | 0.27515 | 0.24202 | 0.22424 | 0.20846 | 0.18573 | 0.23779 | 0.39816 | 0.36391 | 0.39638 | 0.381 | 0.36669 | 0.34597 | 0.34951 | 0.35808 | 0.34845 | 0.35391 | 0.40316 | 0.62648 | 0.54107 | 0.45194 | 0.45309 | 0.39125 | 0.39758 | 0.36273
18 | 1.2512 | 1.1585 | 1.0581 | 1.062 | 1.0563 | 1.1571 | 1.4888 | 1.534 | 1.5828 | 1.6537 | 1.6882 | 1.7202 | 1.6992 | 1.6455 | 1.6445 | 1.6306 | 1.7114 | 1.993 | 1.9386 | 1.8848 | 1.8832 | 1.7443 | 1.6529 | 1.5353
19 | 2.0566 | 1.9492 | 1.8861 | 1.8993 | 1.8924 | 2.0229 | 2.2944 | 2.6545 | 2.7798 | 2.8824 | 2.825 | 2.8721 | 2.8698 | 2.8546 | 2.6683 | 2.6734 | 2.5681 | 2.7258 | 2.6138 | 2.5611 | 2.5203 | 2.4183 | 2.2712 | 2.1447
20 | 1.0294 | 0.96719 | 0.94264 | 0.91866 | 0.9196 | 1.0213 | 1.2922 | 1.4512 | 1.642 | 1.6937 | 1.7183 | 1.7223 | 1.7002 | 1.6816 | 1.5449 | 1.5075 | 1.5989 | 1.6679 | 1.5863 | 1.5527 | 1.4611 | 1.2004 | 1.2074 | 1.1454
21 | 0.77195 | 0.74548 | 0.71492 | 0.70091 | 0.70786 | 0.8195 | 1.3037 | 1.4417 | 1.4942 | 1.4947 | 1.5375 | 1.5312 | 1.4527 | 1.4452 | 1.2887 | 1.1674 | 1.1697 | 1.3068 | 1.2561 | 1.2047 | 1.1955 | 1.0893 | 0.96371 | 0.87761
22 | 0.82237 | 0.82787 | 0.81006 | 0.8021 | 0.77597 | 0.75805 | 0.78047 | 0.67886 | 0.67628 | 0.68488 | 0.67363 | 0.67765 | 0.6896 | 0.71664 | 0.7206 | 0.71955 | 0.69231 | 0.72841 | 0.69911 | 0.68676 | 0.70193 | 0.68496 | 0.78283 | 0.80858
23 | 4.1186 | 3.8865 | 3.6607 | 3.653 | 3.555 | 3.9263 | 5.0955 | 5.3941 | 5.8726 | 6.3021 | 6.1053 | 6.1062 | 6.1453 | 6.0035 | 5.8484 | 5.526 | 5.6724 | 6.5947 | 6.3136 | 6.037 | 5.8718 | 5.4717 | 5.2665 | 4.8148
24 | 2.0266 | 1.9461 | 1.8055 | 1.7628 | 1.6749 | 1.8637 | 2.4333 | 2.155 | 1.7344 | 1.2702 | 2.2981 | 2.3341 | 2.3093 | 2.3495 | 2.2344 | 2.2835 | 2.3173 | 2.9309 | 2.6416 | 2.4213 | 2.4188 | 2.3268 | 2.5232 | 2.3654
25 | 1.0021 | 1.0015 | 0.98926 | 1.0099 | 0.98816 | 1.0012 | 1.0516 | 0.95445 | 0.79627 | 0.76996 | 1.0343 | 0.94681 | 0.96722 | 1.0063 | 1.0312 | 1.0618 | 1.1518 | 1.2099 | 1.1148 | 1.0503 | 1.0766 | 1.0624 | 1.1328 | 1.201
26 | 2.1199 | 2.0524 | 2.0707 | 2.0888 | 2.1043 | 2.1397 | 2.6452 | 2.7051 | 2.7528 | 2.6902 | 2.6464 | 2.745 | 2.8485 | 2.7765 | 2.7294 | 2.7602 | 2.6542 | 2.7961 | 2.6802 | 2.5191 | 2.5599 | 2.4747 | 2.2521 | 2.1991
27 | 1.03 | 0.99924 | 0.95582 | 0.9763 | 0.93405 | 0.92324 | 0.94609 | 1.1358 | 1.1566 | 1.1514 | 1.1404 | 1.1669 | 1.1624 | 1.1602 | 1.0171 | 1.0903 | 1.1636 | 1.1703 | 1.0929 | 1.0353 | 1.0382 | 0.98209 | 0.95399 | 0.9523
28 | 0.84469 | 0.83424 | 0.7847 | 0.76928 | 0.74023 | 0.75577 | 0.91344 | 0.90347 | 0.97628 | 1.0165 | 0.99935 | 0.98143 | 0.96274 | 0.95373 | 0.89895 | 0.92285 | 0.9809 | 1.2118 | 1.1196 | 1.022 | 1.0121 | 0.92533 | 0.98046 | 0.92089
29 | 2.8643 | 2.7273 | 2.6117 | 2.6416 | 2.6054 | 2.9013 | 4.598 | 5.118 | 5.3393 | 5.191 | 4.9774 | 5.3016 | 4.9447 | 4.7717 | 4.1535 | 4.1346 | 4.242 | 4.6554 | 4.2027 | 4.3363 | 4.2459 | 3.9611 | 3.5184 | 3.1933
30 | 0.45858 | 0.40336 | 0.37373 | 0.34743 | 0.30955 | 0.39631 | 0.66359 | 0.60652 | 0.66064 | 0.63499 | 0.61115 | 0.57662 | 0.58251 | 0.59681 | 0.58075 | 0.58984 | 0.67194 | 1.0441 | 0.90178 | 0.75323 | 0.75515 | 0.65208 | 0.66264 | 0.60455
31 | 2.9196 | 2.7031 | 2.4688 | 2.4779 | 2.4647 | 2.7 | 3.4738 | 3.5794 | 3.6932 | 3.8587 | 3.9392 | 4.0138 | 3.9647 | 3.8396 | 3.8372 | 3.8048 | 3.9932 | 4.6502 | 4.5235 | 4.3979 | 4.3942 | 4.07 | 3.8567 | 3.5823
32 | 1.3711 | 1.2994 | 1.2574 | 1.2662 | 1.2616 | 1.3486 | 1.5296 | 1.7697 | 1.8532 | 1.9216 | 1.8834 | 1.9147 | 1.9132 | 1.9031 | 1.7788 | 1.7822 | 1.7121 | 1.8172 | 1.7426 | 1.7074 | 1.6802 | 1.6122 | 1.5142 | 1.4298

## Pc, Winter, S4
LoadID | 0 | 1 | 2 | 3 | 4 | 5 | 6 | 7 | 8 | 9 | 10 | 11 | 12 | 13 | 14 | 15 | 16 | 17 | 18 | 19 | 20 | 21 | 22 | 23
1 | 1.5334 | 1.4761 | 1.4235 | 1.4665 | 1.4251 | 1.427 | 1.4402 | 1.8694 | 1.9067 | 1.8885 | 1.8828 | 1.9224 | 1.9017 | 1.868 | 1.625 | 1.7482 | 1.9007 | 1.8717 | 1.7753 | 1.693 | 1.681 | 1.6063 | 1.4507 | 1.4193
2 | 0.63352 | 0.62568 | 0.58852 | 0.57696 | 0.55517 | 0.56682 | 0.68508 | 0.67761 | 0.73221 | 0.76236 | 0.74952 | 0.73607 | 0.72206 | 0.7153 | 0.67421 | 0.69213 | 0.73568 | 0.90886 | 0.83971 | 0.76647 | 0.75911 | 0.694 | 0.73534 | 0.69067
3 | 1.7186 | 1.6364 | 1.567 | 1.585 | 1.5632 | 1.7408 | 2.7588 | 3.0708 | 3.2036 | 3.1146 | 2.9865 | 3.181 | 2.9668 | 2.863 | 2.4921 | 2.4808 | 2.5452 | 2.7933 | 2.5216 | 2.6018 | 2.5476 | 2.3767 | 2.111 | 1.916
4 | 0.18343 | 0.16135 | 0.14949 | 0.13897 | 0.12382 | 0.15852 | 0.26544 | 0.24261 | 0.26425 | 0.254 | 0.24446 | 0.23065 | 0.233 | 0.23872 | 0.2323 | 0.23594 | 0.26877 | 0.41766 | 0.36071 | 0.30129 | 0.30206 | 0.26083 | 0.26506 | 0.24182
5 | 0.83416 | 0.77233 | 0.70538 | 0.70798 | 0.7042 | 0.77142 | 0.99251 | 1.0227 | 1.0552 | 1.1025 | 1.1255 | 1.1468 | 1.1328 | 1.097 | 1.0963 | 1.0871 | 1.1409 | 1.3286 | 1.2924 | 1.2565 | 1.2555 | 1.1629 | 1.1019 | 1.0235
6 | 4.5703 | 4.3315 | 4.1914 | 4.2206 | 4.2053 | 4.4953 | 5.0987 | 5.899 | 6.1774 | 6.4053 | 6.2778 | 6.3825 | 6.3772 | 6.3437 | 5.9295 | 5.9408 | 5.7069 | 6.0574 | 5.8086 | 5.6913 | 5.6006 | 5.3741 | 5.0472 | 4.7659
7 | 2.2876 | 2.1493 | 2.0948 | 2.0415 | 2.0436 | 2.2697 | 2.8715 | 3.2248 | 3.649 | 3.7637 | 3.8184 | 3.8274 | 3.7783 | 3.7368 | 3.4332 | 3.3499 | 3.5531 | 3.7064 | 3.525 | 3.4504 | 3.2469 | 2.6676 | 2.6831 | 2.5453
8 | 0.51463 | 0.49699 | 0.47661 | 0.46727 | 0.47191 | 0.54634 | 0.86916 | 0.96111 | 0.99615 | 0.9965 | 1.025 | 1.0208 | 0.96844 | 0.96347 | 0.85912 | 0.77824 | 0.77978 | 0.87121 | 0.83742 | 0.80314 | 0.79701 | 0.72619 | 0.64247 | 0.58507
9 | 0.54825 | 0.55191 | 0.54004 | 0.53474 | 0.51732 | 0.50537 | 0.52031 | 0.45257 | 0.45085 | 0.45659 | 0.44908 | 0.45177 | 0.45973 | 0.47776 | 0.4804 | 0.4797 | 0.46154 | 0.4856 | 0.46607 | 0.45784 | 0.46795 | 0.45664 | 0.52188 | 0.53905
10 | 0.44128 | 0.41641 | 0.39222 | 0.3914 | 0.3809 | 0.42068 | 0.54595 | 0.57794 | 0.62921 | 0.67522 | 0.65414 | 0.65424 | 0.65843 | 0.64324 | 0.62662 | 0.59207 | 0.60776 | 0.70658 | 0.67646 | 0.64683 | 0.62912 | 0.58626 | 0.56427 | 0.51587
11 | 0.28951 | 0.27801 | 0.25793 | 0.25183 | 0.23927 | 0.26624 | 0.34762 | 0.30786 | 0.24777 | 0.18145 | 0.32831 | 0.33344 | 0.3299 | 0.33565 | 0.31919 | 0.32622 | 0.33105 | 0.41871 | 0.37737 | 0.3459 | 0.34554 | 0.33241 | 0.36045 | 0.33792
12 | 1.0021 | 1.0015 | 0.98926 | 1.0099 | 0.98816 | 1.0012 | 1.0516 | 0.95445 | 0.79627 | 0.76996 | 1.0343 | 0.94681 | 0.96722 | 1.0063 | 1.0312 | 1.0618 | 1.1518 | 1.2099 | 1.1148 | 1.0503 | 1.0766 | 1.0624 | 1.1328 | 1.201
13 | 4.2398 | 4.1047 | 4.1414 | 4.1777 | 4.2086 | 4.2794 | 5.2905 | 5.4103 | 5.5057 | 5.3803 | 5.2929 | 5.4899 | 5.697 | 5.553 | 5.4587 | 5.5203 | 5.3084 | 5.5923 | 5.3604 | 5.0383 | 5.1198 | 4.9495 | 4.5042 | 4.3981
14 | 1.03 | 0.99924 | 0.95582 | 0.9763 | 0.93405 | 0.92324 | 0.94609 | 1.1358 | 1.1566 | 1.1514 | 1.1404 | 1.1669 | 1.1624 | 1.1602 | 1.0171 | 1.0903 | 1.1636 | 1.1703 | 1.0929 | 1.0353 | 1.0382 | 0.98209 | 0.95399 | 0.9523
15 | 0.42234 | 0.41712 | 0.39235 | 0.38464 | 0.37012 | 0.37788 | 0.45672 | 0.45174 | 0.48814 | 0.50824 | 0.49968 | 0.49072 | 0.48137 | 0.47686 | 0.44948 | 0.46142 | 0.49045 | 0.60591 | 0.55981 | 0.51098 | 0.50607 | 0.46266 | 0.49023 | 0.46045
16 | 0.8593 | 0.81818 | 0.78352 | 0.79248 | 0.78161 | 0.87039 | 1.3794 | 1.5354 | 1.6018 | 1.5573 | 1.4932 | 1.5905 | 1.4834 | 1.4315 | 1.2461 | 1.2404 | 1.2726 | 1.3966 | 1.2608 | 1.3009 | 1.2738 | 1.1883 | 1.0555 | 0.95799
17 | 0.27515 | 0.24202 | 0.22424 | 0.20846 | 0.18573 | 0.23779 | 0.39816 | 0.36391 | 0.39638 | 0.381 | 0.36669 | 0.34597 | 0.34951 | 0.35808 | 0.34845 | 0.35391 | 0.40316 | 0.62648 | 0.54107 | 0.45194 | 0.45309 | 0.39125 | 0.39758 | 0.36273
18 | 1.2512 | 1.1585 | 1.0581 | 1.062 | 1.0563 | 1.1571 | 1.4888 | 1.534 | 1.5828 | 1.6537 | 1.6882 | 1.7202 | 1.6992 | 1.6455 | 1.6445 | 1.6306 | 1.7114 | 1.993 | 1.9386 | 1.8848 | 1.8832 | 1.7443 | 1.6529 | 1.5353
19 | 2.0566 | 1.9492 | 1.8861 | 1.8993 | 1.8924 | 2.0229 | 2.2944 | 2.6545 | 2.7798 | 2.8824 | 2.825 | 2.8721 | 2.8698 | 2.8546 | 2.6683 | 2.6734 | 2.5681 | 2.7258 | 2.6138 | 2.5611 | 2.5203 | 2.4183 | 2.2712 | 2.1447
20 | 1.0294 | 0.96719 | 0.94264 | 0.91866 | 0.9196 | 1.0213 | 1.2922 | 1.4512 | 1.642 | 1.6937 | 1.7183 | 1.7223 | 1.7002 | 1.6816 | 1.5449 | 1.5075 | 1.5989 | 1.6679 | 1.5863 | 1.5527 | 1.4611 | 1.2004 | 1.2074 | 1.1454
21 | 0.77195 | 0.74548 | 0.71492 | 0.70091 | 0.70786 | 0.8195 | 1.3037 | 1.4417 | 1.4942 | 1.4947 | 1.5375 | 1.5312 | 1.4527 | 1.4452 | 1.2887 | 1.1674 | 1.1697 | 1.3068 | 1.2561 | 1.2047 | 1.1955 | 1.0893 | 0.96371 | 0.87761
22 | 0.82237 | 0.82787 | 0.81006 | 0.8021 | 0.77597 | 0.75805 | 0.78047 | 0.67886 | 0.67628 | 0.68488 | 0.67363 | 0.67765 | 0.6896 | 0.71664 | 0.7206 | 0.71955 | 0.69231 | 0.72841 | 0.69911 | 0.68676 | 0.70193 | 0.68496 | 0.78283 | 0.80858
23 | 4.1186 | 3.8865 | 3.6607 | 3.653 | 3.555 | 3.9263 | 5.0955 | 5.3941 | 5.8726 | 6.3021 | 6.1053 | 6.1062 | 6.1453 | 6.0035 | 5.8484 | 5.526 | 5.6724 | 6.5947 | 6.3136 | 6.037 | 5.8718 | 5.4717 | 5.2665 | 4.8148
24 | 2.0266 | 1.9461 | 1.8055 | 1.7628 | 1.6749 | 1.8637 | 2.4333 | 2.155 | 1.7344 | 1.2702 | 2.2981 | 2.3341 | 2.3093 | 2.3495 | 2.2344 | 2.2835 | 2.3173 | 2.9309 | 2.6416 | 2.4213 | 2.4188 | 2.3268 | 2.5232 | 2.3654
25 | 1.0021 | 1.0015 | 0.98926 | 1.0099 | 0.98816 | 1.0012 | 1.0516 | 0.95445 | 0.79627 | 0.76996 | 1.0343 | 0.94681 | 0.96722 | 1.0063 | 1.0312 | 1.0618 | 1.1518 | 1.2099 | 1.1148 | 1.0503 | 1.0766 | 1.0624 | 1.1328 | 1.201
26 | 2.1199 | 2.0524 | 2.0707 | 2.0888 | 2.1043 | 2.1397 | 2.6452 | 2.7051 | 2.7528 | 2.6902 | 2.6464 | 2.745 | 2.8485 | 2.7765 | 2.7294 | 2.7602 | 2.6542 | 2.7961 | 2.6802 | 2.5191 | 2.5599 | 2.4747 | 2.2521 | 2.1991
27 | 1.03 | 0.99924 | 0.95582 | 0.9763 | 0.93405 | 0.92324 | 0.94609 | 1.1358 | 1.1566 | 1.1514 | 1.1404 | 1.1669 | 1.1624 | 1.1602 | 1.0171 | 1.0903 | 1.1636 | 1.1703 | 1.0929 | 1.0353 | 1.0382 | 0.98209 | 0.95399 | 0.9523
28 | 0.84469 | 0.83424 | 0.7847 | 0.76928 | 0.74023 | 0.75577 | 0.91344 | 0.90347 | 0.97628 | 1.0165 | 0.99935 | 0.98143 | 0.96274 | 0.95373 | 0.89895 | 0.92285 | 0.9809 | 1.2118 | 1.1196 | 1.022 | 1.0121 | 0.92533 | 0.98046 | 0.92089
29 | 2.8643 | 2.7273 | 2.6117 | 2.6416 | 2.6054 | 2.9013 | 4.598 | 5.118 | 5.3393 | 5.191 | 4.9774 | 5.3016 | 4.9447 | 4.7717 | 4.1535 | 4.1346 | 4.242 | 4.6554 | 4.2027 | 4.3363 | 4.2459 | 3.9611 | 3.5184 | 3.1933
30 | 0.45858 | 0.40336 | 0.37373 | 0.34743 | 0.30955 | 0.39631 | 0.66359 | 0.60652 | 0.66064 | 0.63499 | 0.61115 | 0.57662 | 0.58251 | 0.59681 | 0.58075 | 0.58984 | 0.67194 | 1.0441 | 0.90178 | 0.75323 | 0.75515 | 0.65208 | 0.66264 | 0.60455
31 | 2.9196 | 2.7031 | 2.4688 | 2.4779 | 2.4647 | 2.7 | 3.4738 | 3.5794 | 3.6932 | 3.8587 | 3.9392 | 4.0138 | 3.9647 | 3.8396 | 3.8372 | 3.8048 | 3.9932 | 4.6502 | 4.5235 | 4.3979 | 4.3942 | 4.07 | 3.8567 | 3.5823
32 | 1.3711 | 1.2994 | 1.2574 | 1.2662 | 1.2616 | 1.3486 | 1.5296 | 1.7697 | 1.8532 | 1.9216 | 1.8834 | 1.9147 | 1.9132 | 1.9031 | 1.7788 | 1.7822 | 1.7121 | 1.8172 | 1.7426 | 1.7074 | 1.6802 | 1.6122 | 1.5142 | 1.4298

## Pc, Winter, S5
LoadID | 0 | 1 | 2 | 3 | 4 | 5 | 6 | 7 | 8 | 9 | 10 | 11 | 12 | 13 | 14 | 15 | 16 | 17 | 18 | 19 | 20 | 21 | 22 | 23
1 | 1.5334 | 1.4761 | 1.4235 | 1.4665 | 1.4251 | 1.427 | 1.4402 | 1.8694 | 1.9067 | 1.8885 | 1.8828 | 1.9224 | 1.9017 | 1.868 | 1.625 | 1.7482 | 1.9007 | 1.8717 | 1.7753 | 1.693 | 1.681 | 1.6063 | 1.4507 | 1.4193
2 | 0.63352 | 0.62568 | 0.58852 | 0.57696 | 0.55517 | 0.56682 | 0.68508 | 0.67761 | 0.73221 | 0.76236 | 0.74952 | 0.73607 | 0.72206 | 0.7153 | 0.67421 | 0.69213 | 0.73568 | 0.90886 | 0.83971 | 0.76647 | 0.75911 | 0.694 | 0.73534 | 0.69067
3 | 1.7186 | 1.6364 | 1.567 | 1.585 | 1.5632 | 1.7408 | 2.7588 | 3.0708 | 3.2036 | 3.1146 | 2.9865 | 3.181 | 2.9668 | 2.863 | 2.4921 | 2.4808 | 2.5452 | 2.7933 | 2.5216 | 2.6018 | 2.5476 | 2.3767 | 2.111 | 1.916
4 | 0.18343 | 0.16135 | 0.14949 | 0.13897 | 0.12382 | 0.15852 | 0.26544 | 0.24261 | 0.26425 | 0.254 | 0.24446 | 0.23065 | 0.233 | 0.23872 | 0.2323 | 0.23594 | 0.26877 | 0.41766 | 0.36071 | 0.30129 | 0.30206 | 0.26083 | 0.26506 | 0.24182
5 | 0.83416 | 0.77233 | 0.70538 | 0.70798 | 0.7042 | 0.77142 | 0.99251 | 1.0227 | 1.0552 | 1.1025 | 1.1255 | 1.1468 | 1.1328 | 1.097 | 1.0963 | 1.0871 | 1.1409 | 1.3286 | 1.2924 | 1.2565 | 1.2555 | 1.1629 | 1.1019 | 1.0235
6 | 4.5703 | 4.3315 | 4.1914 | 4.2206 | 4.2053 | 4.4953 | 5.0987 | 5.899 | 6.1774 | 6.4053 | 6.2778 | 6.3825 | 6.3772 | 6.3437 | 5.9295 | 5.9408 | 5.7069 | 6.0574 | 5.8086 | 5.6913 | 5.6006 | 5.3741 | 5.0472 | 4.7659
7 | 2.2876 | 2.1493 | 2.0948 | 2.0415 | 2.0436 | 2.2697 | 2.8715 | 3.2248 | 3.649 | 3.7637 | 3.8184 | 3.8274 | 3.7783 | 3.7368 | 3.4332 | 3.3499 | 3.5531 | 3.7064 | 3.525 | 3.4504 | 3.2469 | 2.6676 | 2.6831 | 2.5453
8 | 0.51463 | 0.49699 | 0.47661 | 0.46727 | 0.47191 | 0.54634 | 0.86916 | 0.96111 | 0.99615 | 0.9965 | 1.025 | 1.0208 | 0.96844 | 0.96347 | 0.85912 | 0.77824 | 0.77978 | 0.87121 | 0.83742 | 0.80314 | 0.79701 | 0.72619 | 0.64247 | 0.58507
9 | 0.54825 | 0.55191 | 0.54004 | 0.53474 | 0.51732 | 0.50537 | 0.52031 | 0.45257 | 0.45085 | 0.45659 | 0.44908 | 0.45177 | 0.45973 | 0.47776 | 0.4804 | 0.4797 | 0.46154 | 0.4856 | 0.46607 | 0.45784 | 0.46795 | 0.45664 | 0.52188 | 0.53905
10 | 0.44128 | 0.41641 | 0.39222 | 0.3914 | 0.3809 | 0.42068 | 0.54595 | 0.57794 | 0.62921 | 0.67522 | 0.65414 | 0.65424 | 0.65843 | 0.64324 | 0.62662 | 0.59207 | 0.60776 | 0.70658 | 0.67646 | 0.64683 | 0.62912 | 0.58626 | 0.56427 | 0.51587
11 | 0.28951 | 0.27801 | 0.25793 | 0.25183 | 0.23927 | 0.26624 | 0.34762 | 0.30786 | 0.24777 | 0.18145 | 0.32831 | 0.33344 | 0.3299 | 0.33565 | 0.31919 | 0.32622 | 0.33105 | 0.41871 | 0.37737 | 0.3459 | 0.34554 | 0.33241 | 0.36045 | 0.33792
12 | 1.0021 | 1.0015 | 0.98926 | 1.0099 | 0.98816 | 1.0012 | 1.0516 | 0.95445 | 0.79627 | 0.76996 | 1.0343 | 0.94681 | 0.96722 | 1.0063 | 1.0312 | 1.0618 | 1.1518 | 1.2099 | 1.1148 | 1.0503 | 1.0766 | 1.0624 | 1.1328 | 1.201
13 | 4.2398 | 4.1047 | 4.1414 | 4.1777 | 4.2086 | 4.2794 | 5.2905 | 5.4103 | 5.5057 | 5.3803 | 5.2929 | 5.4899 | 5.697 | 5.553 | 5.4587 | 5.5203 | 5.3084 | 5.5923 | 5.3604 | 5.0383 | 5.1198 | 4.9495 | 4.5042 | 4.3981
14 | 1.03 | 0.99924 | 0.95582 | 0.9763 | 0.93405 | 0.92324 | 0.94609 | 1.1358 | 1.1566 | 1.1514 | 1.1404 | 1.1669 | 1.1624 | 1.1602 | 1.0171 | 1.0903 | 1.1636 | 1.1703 | 1.0929 | 1.0353 | 1.0382 | 0.98209 | 0.95399 | 0.9523
15 | 0.42234 | 0.41712 | 0.39235 | 0.38464 | 0.37012 | 0.37788 | 0.45672 | 0.45174 | 0.48814 | 0.50824 | 0.49968 | 0.49072 | 0.48137 | 0.47686 | 0.44948 | 0.46142 | 0.49045 | 0.60591 | 0.55981 | 0.51098 | 0.50607 | 0.46266 | 0.49023 | 0.46045
16 | 0.8593 | 0.81818 | 0.78352 | 0.79248 | 0.78161 | 0.87039 | 1.3794 | 1.5354 | 1.6018 | 1.5573 | 1.4932 | 1.5905 | 1.4834 | 1.4315 | 1.2461 | 1.2404 | 1.2726 | 1.3966 | 1.2608 | 1.3009 | 1.2738 | 1.1883 | 1.0555 | 0.95799
17 | 0.27515 | 0.24202 | 0.22424 | 0.20846 | 0.18573 | 0.23779 | 0.39816 | 0.36391 | 0.39638 | 0.381 | 0.36669 | 0.34597 | 0.34951 | 0.35808 | 0.34845 | 0.35391 | 0.40316 | 0.62648 | 0.54107 | 0.45194 | 0.45309 | 0.39125 | 0.39758 | 0.36273
18 | 1.2512 | 1.1585 | 1.0581 | 1.062 | 1.0563 | 1.1571 | 1.4888 | 1.534 | 1.5828 | 1.6537 | 1.6882 | 1.7202 | 1.6992 | 1.6455 | 1.6445 | 1.6306 | 1.7114 | 1.993 | 1.9386 | 1.8848 | 1.8832 | 1.7443 | 1.6529 | 1.5353
19 | 2.0566 | 1.9492 | 1.8861 | 1.8993 | 1.8924 | 2.0229 | 2.2944 | 2.6545 | 2.7798 | 2.8824 | 2.825 | 2.8721 | 2.8698 | 2.8546 | 2.6683 | 2.6734 | 2.5681 | 2.7258 | 2.6138 | 2.5611 | 2.5203 | 2.4183 | 2.2712 | 2.1447
20 | 1.0294 | 0.96719 | 0.94264 | 0.91866 | 0.9196 | 1.0213 | 1.2922 | 1.4512 | 1.642 | 1.6937 | 1.7183 | 1.7223 | 1.7002 | 1.6816 | 1.5449 | 1.5075 | 1.5989 | 1.6679 | 1.5863 | 1.5527 | 1.4611 | 1.2004 | 1.2074 | 1.1454
21 | 0.77195 | 0.74548 | 0.71492 | 0.70091 | 0.70786 | 0.8195 | 1.3037 | 1.4417 | 1.4942 | 1.4947 | 1.5375 | 1.5312 | 1.4527 | 1.4452 | 1.2887 | 1.1674 | 1.1697 | 1.3068 | 1.2561 | 1.2047 | 1.1955 | 1.0893 | 0.96371 | 0.87761
22 | 0.82237 | 0.82787 | 0.81006 | 0.8021 | 0.77597 | 0.75805 | 0.78047 | 0.67886 | 0.67628 | 0.68488 | 0.67363 | 0.67765 | 0.6896 | 0.71664 | 0.7206 | 0.71955 | 0.69231 | 0.72841 | 0.69911 | 0.68676 | 0.70193 | 0.68496 | 0.78283 | 0.80858
23 | 4.1186 | 3.8865 | 3.6607 | 3.653 | 3.555 | 3.9263 | 5.0955 | 5.3941 | 5.8726 | 6.3021 | 6.1053 | 6.1062 | 6.1453 | 6.0035 | 5.8484 | 5.526 | 5.6724 | 6.5947 | 6.3136 | 6.037 | 5.8718 | 5.4717 | 5.2665 | 4.8148
24 | 2.0266 | 1.9461 | 1.8055 | 1.7628 | 1.6749 | 1.8637 | 2.4333 | 2.155 | 1.7344 | 1.2702 | 2.2981 | 2.3341 | 2.3093 | 2.3495 | 2.2344 | 2.2835 | 2.3173 | 2.9309 | 2.6416 | 2.4213 | 2.4188 | 2.3268 | 2.5232 | 2.3654
25 | 1.0021 | 1.0015 | 0.98926 | 1.0099 | 0.98816 | 1.0012 | 1.0516 | 0.95445 | 0.79627 | 0.76996 | 1.0343 | 0.94681 | 0.96722 | 1.0063 | 1.0312 | 1.0618 | 1.1518 | 1.2099 | 1.1148 | 1.0503 | 1.0766 | 1.0624 | 1.1328 | 1.201
26 | 2.1199 | 2.0524 | 2.0707 | 2.0888 | 2.1043 | 2.1397 | 2.6452 | 2.7051 | 2.7528 | 2.6902 | 2.6464 | 2.745 | 2.8485 | 2.7765 | 2.7294 | 2.7602 | 2.6542 | 2.7961 | 2.6802 | 2.5191 | 2.5599 | 2.4747 | 2.2521 | 2.1991
27 | 1.03 | 0.99924 | 0.95582 | 0.9763 | 0.93405 | 0.92324 | 0.94609 | 1.1358 | 1.1566 | 1.1514 | 1.1404 | 1.1669 | 1.1624 | 1.1602 | 1.0171 | 1.0903 | 1.1636 | 1.1703 | 1.0929 | 1.0353 | 1.0382 | 0.98209 | 0.95399 | 0.9523
28 | 0.84469 | 0.83424 | 0.7847 | 0.76928 | 0.74023 | 0.75577 | 0.91344 | 0.90347 | 0.97628 | 1.0165 | 0.99935 | 0.98143 | 0.96274 | 0.95373 | 0.89895 | 0.92285 | 0.9809 | 1.2118 | 1.1196 | 1.022 | 1.0121 | 0.92533 | 0.98046 | 0.92089
29 | 2.8643 | 2.7273 | 2.6117 | 2.6416 | 2.6054 | 2.9013 | 4.598 | 5.118 | 5.3393 | 5.191 | 4.9774 | 5.3016 | 4.9447 | 4.7717 | 4.1535 | 4.1346 | 4.242 | 4.6554 | 4.2027 | 4.3363 | 4.2459 | 3.9611 | 3.5184 | 3.1933
30 | 0.45858 | 0.40336 | 0.37373 | 0.34743 | 0.30955 | 0.39631 | 0.66359 | 0.60652 | 0.66064 | 0.63499 | 0.61115 | 0.57662 | 0.58251 | 0.59681 | 0.58075 | 0.58984 | 0.67194 | 1.0441 | 0.90178 | 0.75323 | 0.75515 | 0.65208 | 0.66264 | 0.60455
31 | 2.9196 | 2.7031 | 2.4688 | 2.4779 | 2.4647 | 2.7 | 3.4738 | 3.5794 | 3.6932 | 3.8587 | 3.9392 | 4.0138 | 3.9647 | 3.8396 | 3.8372 | 3.8048 | 3.9932 | 4.6502 | 4.5235 | 4.3979 | 4.3942 | 4.07 | 3.8567 | 3.5823
32 | 1.3711 | 1.2994 | 1.2574 | 1.2662 | 1.2616 | 1.3486 | 1.5296 | 1.7697 | 1.8532 | 1.9216 | 1.8834 | 1.9147 | 1.9132 | 1.9031 | 1.7788 | 1.7822 | 1.7121 | 1.8172 | 1.7426 | 1.7074 | 1.6802 | 1.6122 | 1.5142 | 1.4298

## Pc, Winter, S6
LoadID | 0 | 1 | 2 | 3 | 4 | 5 | 6 | 7 | 8 | 9 | 10 | 11 | 12 | 13 | 14 | 15 | 16 | 17 | 18 | 19 | 20 | 21 | 22 | 23
1 | 1.5334 | 1.4761 | 1.4235 | 1.4665 | 1.4251 | 1.427 | 1.4402 | 1.8694 | 1.9067 | 1.8885 | 1.8828 | 1.9224 | 1.9017 | 1.868 | 1.625 | 1.7482 | 1.9007 | 1.8717 | 1.7753 | 1.693 | 1.681 | 1.6063 | 1.4507 | 1.4193
2 | 0.63352 | 0.62568 | 0.58852 | 0.57696 | 0.55517 | 0.56682 | 0.68508 | 0.67761 | 0.73221 | 0.76236 | 0.74952 | 0.73607 | 0.72206 | 0.7153 | 0.67421 | 0.69213 | 0.73568 | 0.90886 | 0.83971 | 0.76647 | 0.75911 | 0.694 | 0.73534 | 0.69067
3 | 1.7186 | 1.6364 | 1.567 | 1.585 | 1.5632 | 1.7408 | 2.7588 | 3.0708 | 3.2036 | 3.1146 | 2.9865 | 3.181 | 2.9668 | 2.863 | 2.4921 | 2.4808 | 2.5452 | 2.7933 | 2.5216 | 2.6018 | 2.5476 | 2.3767 | 2.111 | 1.916
4 | 0.18343 | 0.16135 | 0.14949 | 0.13897 | 0.12382 | 0.15852 | 0.26544 | 0.24261 | 0.26425 | 0.254 | 0.24446 | 0.23065 | 0.233 | 0.23872 | 0.2323 | 0.23594 | 0.26877 | 0.41766 | 0.36071 | 0.30129 | 0.30206 | 0.26083 | 0.26506 | 0.24182
5 | 0.83416 | 0.77233 | 0.70538 | 0.70798 | 0.7042 | 0.77142 | 0.99251 | 1.0227 | 1.0552 | 1.1025 | 1.1255 | 1.1468 | 1.1328 | 1.097 | 1.0963 | 1.0871 | 1.1409 | 1.3286 | 1.2924 | 1.2565 | 1.2555 | 1.1629 | 1.1019 | 1.0235
6 | 4.5703 | 4.3315 | 4.1914 | 4.2206 | 4.2053 | 4.4953 | 5.0987 | 5.899 | 6.1774 | 6.4053 | 6.2778 | 6.3825 | 6.3772 | 6.3437 | 5.9295 | 5.9408 | 5.7069 | 6.0574 | 5.8086 | 5.6913 | 5.6006 | 5.3741 | 5.0472 | 4.7659
7 | 2.2876 | 2.1493 | 2.0948 | 2.0415 | 2.0436 | 2.2697 | 2.8715 | 3.2248 | 3.649 | 3.7637 | 3.8184 | 3.8274 | 3.7783 | 3.7368 | 3.4332 | 3.3499 | 3.5531 | 3.7064 | 3.525 | 3.4504 | 3.2469 | 2.6676 | 2.6831 | 2.5453
8 | 0.51463 | 0.49699 | 0.47661 | 0.46727 | 0.47191 | 0.54634 | 0.86916 | 0.96111 | 0.99615 | 0.9965 | 1.025 | 1.0208 | 0.96844 | 0.96347 | 0.85912 | 0.77824 | 0.77978 | 0.87121 | 0.83742 | 0.80314 | 0.79701 | 0.72619 | 0.64247 | 0.58507
9 | 0.54825 | 0.55191 | 0.54004 | 0.53474 | 0.51732 | 0.50537 | 0.52031 | 0.45257 | 0.45085 | 0.45659 | 0.44908 | 0.45177 | 0.45973 | 0.47776 | 0.4804 | 0.4797 | 0.46154 | 0.4856 | 0.46607 | 0.45784 | 0.46795 | 0.45664 | 0.52188 | 0.53905
10 | 0.44128 | 0.41641 | 0.39222 | 0.3914 | 0.3809 | 0.42068 | 0.54595 | 0.57794 | 0.62921 | 0.67522 | 0.65414 | 0.65424 | 0.65843 | 0.64324 | 0.62662 | 0.59207 | 0.60776 | 0.70658 | 0.67646 | 0.64683 | 0.62912 | 0.58626 | 0.56427 | 0.51587
11 | 0.28951 | 0.27801 | 0.25793 | 0.25183 | 0.23927 | 0.26624 | 0.34762 | 0.30786 | 0.24777 | 0.18145 | 0.32831 | 0.33344 | 0.3299 | 0.33565 | 0.31919 | 0.32622 | 0.33105 | 0.41871 | 0.37737 | 0.3459 | 0.34554 | 0.33241 | 0.36045 | 0.33792
12 | 1.0021 | 1.0015 | 0.98926 | 1.0099 | 0.98816 | 1.0012 | 1.0516 | 0.95445 | 0.79627 | 0.76996 | 1.0343 | 0.94681 | 0.96722 | 1.0063 | 1.0312 | 1.0618 | 1.1518 | 1.2099 | 1.1148 | 1.0503 | 1.0766 | 1.0624 | 1.1328 | 1.201
13 | 4.2398 | 4.1047 | 4.1414 | 4.1777 | 4.2086 | 4.2794 | 5.2905 | 5.4103 | 5.5057 | 5.3803 | 5.2929 | 5.4899 | 5.697 | 5.553 | 5.4587 | 5.5203 | 5.3084 | 5.5923 | 5.3604 | 5.0383 | 5.1198 | 4.9495 | 4.5042 | 4.3981
14 | 1.03 | 0.99924 | 0.95582 | 0.9763 | 0.93405 | 0.92324 | 0.94609 | 1.1358 | 1.1566 | 1.1514 | 1.1404 | 1.1669 | 1.1624 | 1.1602 | 1.0171 | 1.0903 | 1.1636 | 1.1703 | 1.0929 | 1.0353 | 1.0382 | 0.98209 | 0.95399 | 0.9523
15 | 0.42234 | 0.41712 | 0.39235 | 0.38464 | 0.37012 | 0.37788 | 0.45672 | 0.45174 | 0.48814 | 0.50824 | 0.49968 | 0.49072 | 0.48137 | 0.47686 | 0.44948 | 0.46142 | 0.49045 | 0.60591 | 0.55981 | 0.51098 | 0.50607 | 0.46266 | 0.49023 | 0.46045
16 | 0.8593 | 0.81818 | 0.78352 | 0.79248 | 0.78161 | 0.87039 | 1.3794 | 1.5354 | 1.6018 | 1.5573 | 1.4932 | 1.5905 | 1.4834 | 1.4315 | 1.2461 | 1.2404 | 1.2726 | 1.3966 | 1.2608 | 1.3009 | 1.2738 | 1.1883 | 1.0555 | 0.95799
17 | 0.27515 | 0.24202 | 0.22424 | 0.20846 | 0.18573 | 0.23779 | 0.39816 | 0.36391 | 0.39638 | 0.381 | 0.36669 | 0.34597 | 0.34951 | 0.35808 | 0.34845 | 0.35391 | 0.40316 | 0.62648 | 0.54107 | 0.45194 | 0.45309 | 0.39125 | 0.39758 | 0.36273
18 | 1.2512 | 1.1585 | 1.0581 | 1.062 | 1.0563 | 1.1571 | 1.4888 | 1.534 | 1.5828 | 1.6537 | 1.6882 | 1.7202 | 1.6992 | 1.6455 | 1.6445 | 1.6306 | 1.7114 | 1.993 | 1.9386 | 1.8848 | 1.8832 | 1.7443 | 1.6529 | 1.5353
19 | 2.0566 | 1.9492 | 1.8861 | 1.8993 | 1.8924 | 2.0229 | 2.2944 | 2.6545 | 2.7798 | 2.8824 | 2.825 | 2.8721 | 2.8698 | 2.8546 | 2.6683 | 2.6734 | 2.5681 | 2.7258 | 2.6138 | 2.5611 | 2.5203 | 2.4183 | 2.2712 | 2.1447
20 | 1.0294 | 0.96719 | 0.94264 | 0.91866 | 0.9196 | 1.0213 | 1.2922 | 1.4512 | 1.642 | 1.6937 | 1.7183 | 1.7223 | 1.7002 | 1.6816 | 1.5449 | 1.5075 | 1.5989 | 1.6679 | 1.5863 | 1.5527 | 1.4611 | 1.2004 | 1.2074 | 1.1454
21 | 0.77195 | 0.74548 | 0.71492 | 0.70091 | 0.70786 | 0.8195 | 1.3037 | 1.4417 | 1.4942 | 1.4947 | 1.5375 | 1.5312 | 1.4527 | 1.4452 | 1.2887 | 1.1674 | 1.1697 | 1.3068 | 1.2561 | 1.2047 | 1.1955 | 1.0893 | 0.96371 | 0.87761
22 | 0.82237 | 0.82787 | 0.81006 | 0.8021 | 0.77597 | 0.75805 | 0.78047 | 0.67886 | 0.67628 | 0.68488 | 0.67363 | 0.67765 | 0.6896 | 0.71664 | 0.7206 | 0.71955 | 0.69231 | 0.72841 | 0.69911 | 0.68676 | 0.70193 | 0.68496 | 0.78283 | 0.80858
23 | 4.1186 | 3.8865 | 3.6607 | 3.653 | 3.555 | 3.9263 | 5.0955 | 5.3941 | 5.8726 | 6.3021 | 6.1053 | 6.1062 | 6.1453 | 6.0035 | 5.8484 | 5.526 | 5.6724 | 6.5947 | 6.3136 | 6.037 | 5.8718 | 5.4717 | 5.2665 | 4.8148
24 | 2.0266 | 1.9461 | 1.8055 | 1.7628 | 1.6749 | 1.8637 | 2.4333 | 2.155 | 1.7344 | 1.2702 | 2.2981 | 2.3341 | 2.3093 | 2.3495 | 2.2344 | 2.2835 | 2.3173 | 2.9309 | 2.6416 | 2.4213 | 2.4188 | 2.3268 | 2.5232 | 2.3654
25 | 1.0021 | 1.0015 | 0.98926 | 1.0099 | 0.98816 | 1.0012 | 1.0516 | 0.95445 | 0.79627 | 0.76996 | 1.0343 | 0.94681 | 0.96722 | 1.0063 | 1.0312 | 1.0618 | 1.1518 | 1.2099 | 1.1148 | 1.0503 | 1.0766 | 1.0624 | 1.1328 | 1.201
26 | 2.1199 | 2.0524 | 2.0707 | 2.0888 | 2.1043 | 2.1397 | 2.6452 | 2.7051 | 2.7528 | 2.6902 | 2.6464 | 2.745 | 2.8485 | 2.7765 | 2.7294 | 2.7602 | 2.6542 | 2.7961 | 2.6802 | 2.5191 | 2.5599 | 2.4747 | 2.2521 | 2.1991
27 | 1.03 | 0.99924 | 0.95582 | 0.9763 | 0.93405 | 0.92324 | 0.94609 | 1.1358 | 1.1566 | 1.1514 | 1.1404 | 1.1669 | 1.1624 | 1.1602 | 1.0171 | 1.0903 | 1.1636 | 1.1703 | 1.0929 | 1.0353 | 1.0382 | 0.98209 | 0.95399 | 0.9523
28 | 0.84469 | 0.83424 | 0.7847 | 0.76928 | 0.74023 | 0.75577 | 0.91344 | 0.90347 | 0.97628 | 1.0165 | 0.99935 | 0.98143 | 0.96274 | 0.95373 | 0.89895 | 0.92285 | 0.9809 | 1.2118 | 1.1196 | 1.022 | 1.0121 | 0.92533 | 0.98046 | 0.92089
29 | 2.8643 | 2.7273 | 2.6117 | 2.6416 | 2.6054 | 2.9013 | 4.598 | 5.118 | 5.3393 | 5.191 | 4.9774 | 5.3016 | 4.9447 | 4.7717 | 4.1535 | 4.1346 | 4.242 | 4.6554 | 4.2027 | 4.3363 | 4.2459 | 3.9611 | 3.5184 | 3.1933
30 | 0.45858 | 0.40336 | 0.37373 | 0.34743 | 0.30955 | 0.39631 | 0.66359 | 0.60652 | 0.66064 | 0.63499 | 0.61115 | 0.57662 | 0.58251 | 0.59681 | 0.58075 | 0.58984 | 0.67194 | 1.0441 | 0.90178 | 0.75323 | 0.75515 | 0.65208 | 0.66264 | 0.60455
31 | 2.9196 | 2.7031 | 2.4688 | 2.4779 | 2.4647 | 2.7 | 3.4738 | 3.5794 | 3.6932 | 3.8587 | 3.9392 | 4.0138 | 3.9647 | 3.8396 | 3.8372 | 3.8048 | 3.9932 | 4.6502 | 4.5235 | 4.3979 | 4.3942 | 4.07 | 3.8567 | 3.5823
32 | 1.3711 | 1.2994 | 1.2574 | 1.2662 | 1.2616 | 1.3486 | 1.5296 | 1.7697 | 1.8532 | 1.9216 | 1.8834 | 1.9147 | 1.9132 | 1.9031 | 1.7788 | 1.7822 | 1.7121 | 1.8172 | 1.7426 | 1.7074 | 1.6802 | 1.6122 | 1.5142 | 1.4298

## Pc, Winter, S7
LoadID | 0 | 1 | 2 | 3 | 4 | 5 | 6 | 7 | 8 | 9 | 10 | 11 | 12 | 13 | 14 | 15 | 16 | 17 | 18 | 19 | 20 | 21 | 22 | 23
1 | 1.5334 | 1.4761 | 1.4235 | 1.4665 | 1.4251 | 1.427 | 1.4402 | 1.8694 | 1.9067 | 1.8885 | 1.8828 | 1.9224 | 1.9017 | 1.868 | 1.625 | 1.7482 | 1.9007 | 1.8717 | 1.7753 | 1.693 | 1.681 | 1.6063 | 1.4507 | 1.4193
2 | 0.63352 | 0.62568 | 0.58852 | 0.57696 | 0.55517 | 0.56682 | 0.68508 | 0.67761 | 0.73221 | 0.76236 | 0.74952 | 0.73607 | 0.72206 | 0.7153 | 0.67421 | 0.69213 | 0.73568 | 0.90886 | 0.83971 | 0.76647 | 0.75911 | 0.694 | 0.73534 | 0.69067
3 | 1.7186 | 1.6364 | 1.567 | 1.585 | 1.5632 | 1.7408 | 2.7588 | 3.0708 | 3.2036 | 3.1146 | 2.9865 | 3.181 | 2.9668 | 2.863 | 2.4921 | 2.4808 | 2.5452 | 2.7933 | 2.5216 | 2.6018 | 2.5476 | 2.3767 | 2.111 | 1.916
4 | 0.18343 | 0.16135 | 0.14949 | 0.13897 | 0.12382 | 0.15852 | 0.26544 | 0.24261 | 0.26425 | 0.254 | 0.24446 | 0.23065 | 0.233 | 0.23872 | 0.2323 | 0.23594 | 0.26877 | 0.41766 | 0.36071 | 0.30129 | 0.30206 | 0.26083 | 0.26506 | 0.24182
5 | 0.83416 | 0.77233 | 0.70538 | 0.70798 | 0.7042 | 0.77142 | 0.99251 | 1.0227 | 1.0552 | 1.1025 | 1.1255 | 1.1468 | 1.1328 | 1.097 | 1.0963 | 1.0871 | 1.1409 | 1.3286 | 1.2924 | 1.2565 | 1.2555 | 1.1629 | 1.1019 | 1.0235
6 | 4.5703 | 4.3315 | 4.1914 | 4.2206 | 4.2053 | 4.4953 | 5.0987 | 5.899 | 6.1774 | 6.4053 | 6.2778 | 6.3825 | 6.3772 | 6.3437 | 5.9295 | 5.9408 | 5.7069 | 6.0574 | 5.8086 | 5.6913 | 5.6006 | 5.3741 | 5.0472 | 4.7659
7 | 2.2876 | 2.1493 | 2.0948 | 2.0415 | 2.0436 | 2.2697 | 2.8715 | 3.2248 | 3.649 | 3.7637 | 3.8184 | 3.8274 | 3.7783 | 3.7368 | 3.4332 | 3.3499 | 3.5531 | 3.7064 | 3.525 | 3.4504 | 3.2469 | 2.6676 | 2.6831 | 2.5453
8 | 0.51463 | 0.49699 | 0.47661 | 0.46727 | 0.47191 | 0.54634 | 0.86916 | 0.96111 | 0.99615 | 0.9965 | 1.025 | 1.0208 | 0.96844 | 0.96347 | 0.85912 | 0.77824 | 0.77978 | 0.87121 | 0.83742 | 0.80314 | 0.79701 | 0.72619 | 0.64247 | 0.58507
9 | 0.54825 | 0.55191 | 0.54004 | 0.53474 | 0.51732 | 0.50537 | 0.52031 | 0.45257 | 0.45085 | 0.45659 | 0.44908 | 0.45177 | 0.45973 | 0.47776 | 0.4804 | 0.4797 | 0.46154 | 0.4856 | 0.46607 | 0.45784 | 0.46795 | 0.45664 | 0.52188 | 0.53905
10 | 0.44128 | 0.41641 | 0.39222 | 0.3914 | 0.3809 | 0.42068 | 0.54595 | 0.57794 | 0.62921 | 0.67522 | 0.65414 | 0.65424 | 0.65843 | 0.64324 | 0.62662 | 0.59207 | 0.60776 | 0.70658 | 0.67646 | 0.64683 | 0.62912 | 0.58626 | 0.56427 | 0.51587
11 | 0.28951 | 0.27801 | 0.25793 | 0.25183 | 0.23927 | 0.26624 | 0.34762 | 0.30786 | 0.24777 | 0.18145 | 0.32831 | 0.33344 | 0.3299 | 0.33565 | 0.31919 | 0.32622 | 0.33105 | 0.41871 | 0.37737 | 0.3459 | 0.34554 | 0.33241 | 0.36045 | 0.33792
12 | 1.0021 | 1.0015 | 0.98926 | 1.0099 | 0.98816 | 1.0012 | 1.0516 | 0.95445 | 0.79627 | 0.76996 | 1.0343 | 0.94681 | 0.96722 | 1.0063 | 1.0312 | 1.0618 | 1.1518 | 1.2099 | 1.1148 | 1.0503 | 1.0766 | 1.0624 | 1.1328 | 1.201
13 | 4.2398 | 4.1047 | 4.1414 | 4.1777 | 4.2086 | 4.2794 | 5.2905 | 5.4103 | 5.5057 | 5.3803 | 5.2929 | 5.4899 | 5.697 | 5.553 | 5.4587 | 5.5203 | 5.3084 | 5.5923 | 5.3604 | 5.0383 | 5.1198 | 4.9495 | 4.5042 | 4.3981
14 | 1.03 | 0.99924 | 0.95582 | 0.9763 | 0.93405 | 0.92324 | 0.94609 | 1.1358 | 1.1566 | 1.1514 | 1.1404 | 1.1669 | 1.1624 | 1.1602 | 1.0171 | 1.0903 | 1.1636 | 1.1703 | 1.0929 | 1.0353 | 1.0382 | 0.98209 | 0.95399 | 0.9523
15 | 0.42234 | 0.41712 | 0.39235 | 0.38464 | 0.37012 | 0.37788 | 0.45672 | 0.45174 | 0.48814 | 0.50824 | 0.49968 | 0.49072 | 0.48137 | 0.47686 | 0.44948 | 0.46142 | 0.49045 | 0.60591 | 0.55981 | 0.51098 | 0.50607 | 0.46266 | 0.49023 | 0.46045
16 | 0.8593 | 0.81818 | 0.78352 | 0.79248 | 0.78161 | 0.87039 | 1.3794 | 1.5354 | 1.6018 | 1.5573 | 1.4932 | 1.5905 | 1.4834 | 1.4315 | 1.2461 | 1.2404 | 1.2726 | 1.3966 | 1.2608 | 1.3009 | 1.2738 | 1.1883 | 1.0555 | 0.95799
17 | 0.27515 | 0.24202 | 0.22424 | 0.20846 | 0.18573 | 0.23779 | 0.39816 | 0.36391 | 0.39638 | 0.381 | 0.36669 | 0.34597 | 0.34951 | 0.35808 | 0.34845 | 0.35391 | 0.40316 | 0.62648 | 0.54107 | 0.45194 | 0.45309 | 0.39125 | 0.39758 | 0.36273
18 | 1.2512 | 1.1585 | 1.0581 | 1.062 | 1.0563 | 1.1571 | 1.4888 | 1.534 | 1.5828 | 1.6537 | 1.6882 | 1.7202 | 1.6992 | 1.6455 | 1.6445 | 1.6306 | 1.7114 | 1.993 | 1.9386 | 1.8848 | 1.8832 | 1.7443 | 1.6529 | 1.5353
19 | 2.0566 | 1.9492 | 1.8861 | 1.8993 | 1.8924 | 2.0229 | 2.2944 | 2.6545 | 2.7798 | 2.8824 | 2.825 | 2.8721 | 2.8698 | 2.8546 | 2.6683 | 2.6734 | 2.5681 | 2.7258 | 2.6138 | 2.5611 | 2.5203 | 2.4183 | 2.2712 | 2.1447
20 | 1.0294 | 0.96719 | 0.94264 | 0.91866 | 0.9196 | 1.0213 | 1.2922 | 1.4512 | 1.642 | 1.6937 | 1.7183 | 1.7223 | 1.7002 | 1.6816 | 1.5449 | 1.5075 | 1.5989 | 1.6679 | 1.5863 | 1.5527 | 1.4611 | 1.2004 | 1.2074 | 1.1454
21 | 0.77195 | 0.74548 | 0.71492 | 0.70091 | 0.70786 | 0.8195 | 1.3037 | 1.4417 | 1.4942 | 1.4947 | 1.5375 | 1.5312 | 1.4527 | 1.4452 | 1.2887 | 1.1674 | 1.1697 | 1.3068 | 1.2561 | 1.2047 | 1.1955 | 1.0893 | 0.96371 | 0.87761
22 | 0.82237 | 0.82787 | 0.81006 | 0.8021 | 0.77597 | 0.75805 | 0.78047 | 0.67886 | 0.67628 | 0.68488 | 0.67363 | 0.67765 | 0.6896 | 0.71664 | 0.7206 | 0.71955 | 0.69231 | 0.72841 | 0.69911 | 0.68676 | 0.70193 | 0.68496 | 0.78283 | 0.80858
23 | 4.1186 | 3.8865 | 3.6607 | 3.653 | 3.555 | 3.9263 | 5.0955 | 5.3941 | 5.8726 | 6.3021 | 6.1053 | 6.1062 | 6.1453 | 6.0035 | 5.8484 | 5.526 | 5.6724 | 6.5947 | 6.3136 | 6.037 | 5.8718 | 5.4717 | 5.2665 | 4.8148
24 | 2.0266 | 1.9461 | 1.8055 | 1.7628 | 1.6749 | 1.8637 | 2.4333 | 2.155 | 1.7344 | 1.2702 | 2.2981 | 2.3341 | 2.3093 | 2.3495 | 2.2344 | 2.2835 | 2.3173 | 2.9309 | 2.6416 | 2.4213 | 2.4188 | 2.3268 | 2.5232 | 2.3654
25 | 1.0021 | 1.0015 | 0.98926 | 1.0099 | 0.98816 | 1.0012 | 1.0516 | 0.95445 | 0.79627 | 0.76996 | 1.0343 | 0.94681 | 0.96722 | 1.0063 | 1.0312 | 1.0618 | 1.1518 | 1.2099 | 1.1148 | 1.0503 | 1.0766 | 1.0624 | 1.1328 | 1.201
26 | 2.1199 | 2.0524 | 2.0707 | 2.0888 | 2.1043 | 2.1397 | 2.6452 | 2.7051 | 2.7528 | 2.6902 | 2.6464 | 2.745 | 2.8485 | 2.7765 | 2.7294 | 2.7602 | 2.6542 | 2.7961 | 2.6802 | 2.5191 | 2.5599 | 2.4747 | 2.2521 | 2.1991
27 | 1.03 | 0.99924 | 0.95582 | 0.9763 | 0.93405 | 0.92324 | 0.94609 | 1.1358 | 1.1566 | 1.1514 | 1.1404 | 1.1669 | 1.1624 | 1.1602 | 1.0171 | 1.0903 | 1.1636 | 1.1703 | 1.0929 | 1.0353 | 1.0382 | 0.98209 | 0.95399 | 0.9523
28 | 0.84469 | 0.83424 | 0.7847 | 0.76928 | 0.74023 | 0.75577 | 0.91344 | 0.90347 | 0.97628 | 1.0165 | 0.99935 | 0.98143 | 0.96274 | 0.95373 | 0.89895 | 0.92285 | 0.9809 | 1.2118 | 1.1196 | 1.022 | 1.0121 | 0.92533 | 0.98046 | 0.92089
29 | 2.8643 | 2.7273 | 2.6117 | 2.6416 | 2.6054 | 2.9013 | 4.598 | 5.118 | 5.3393 | 5.191 | 4.9774 | 5.3016 | 4.9447 | 4.7717 | 4.1535 | 4.1346 | 4.242 | 4.6554 | 4.2027 | 4.3363 | 4.2459 | 3.9611 | 3.5184 | 3.1933
30 | 0.45858 | 0.40336 | 0.37373 | 0.34743 | 0.30955 | 0.39631 | 0.66359 | 0.60652 | 0.66064 | 0.63499 | 0.61115 | 0.57662 | 0.58251 | 0.59681 | 0.58075 | 0.58984 | 0.67194 | 1.0441 | 0.90178 | 0.75323 | 0.75515 | 0.65208 | 0.66264 | 0.60455
31 | 2.9196 | 2.7031 | 2.4688 | 2.4779 | 2.4647 | 2.7 | 3.4738 | 3.5794 | 3.6932 | 3.8587 | 3.9392 | 4.0138 | 3.9647 | 3.8396 | 3.8372 | 3.8048 | 3.9932 | 4.6502 | 4.5235 | 4.3979 | 4.3942 | 4.07 | 3.8567 | 3.5823
32 | 1.3711 | 1.2994 | 1.2574 | 1.2662 | 1.2616 | 1.3486 | 1.5296 | 1.7697 | 1.8532 | 1.9216 | 1.8834 | 1.9147 | 1.9132 | 1.9031 | 1.7788 | 1.7822 | 1.7121 | 1.8172 | 1.7426 | 1.7074 | 1.6802 | 1.6122 | 1.5142 | 1.4298

## Pc, Winter, S8
LoadID | 0 | 1 | 2 | 3 | 4 | 5 | 6 | 7 | 8 | 9 | 10 | 11 | 12 | 13 | 14 | 15 | 16 | 17 | 18 | 19 | 20 | 21 | 22 | 23
1 | 1.5334 | 1.4761 | 1.4235 | 1.4665 | 1.4251 | 1.427 | 1.4402 | 1.8694 | 1.9067 | 1.8885 | 1.8828 | 1.9224 | 1.9017 | 1.868 | 1.625 | 1.7482 | 1.9007 | 1.8717 | 1.7753 | 1.693 | 1.681 | 1.6063 | 1.4507 | 1.4193
2 | 0.63352 | 0.62568 | 0.58852 | 0.57696 | 0.55517 | 0.56682 | 0.68508 | 0.67761 | 0.73221 | 0.76236 | 0.74952 | 0.73607 | 0.72206 | 0.7153 | 0.67421 | 0.69213 | 0.73568 | 0.90886 | 0.83971 | 0.76647 | 0.75911 | 0.694 | 0.73534 | 0.69067
3 | 1.7186 | 1.6364 | 1.567 | 1.585 | 1.5632 | 1.7408 | 2.7588 | 3.0708 | 3.2036 | 3.1146 | 2.9865 | 3.181 | 2.9668 | 2.863 | 2.4921 | 2.4808 | 2.5452 | 2.7933 | 2.5216 | 2.6018 | 2.5476 | 2.3767 | 2.111 | 1.916
4 | 0.18343 | 0.16135 | 0.14949 | 0.13897 | 0.12382 | 0.15852 | 0.26544 | 0.24261 | 0.26425 | 0.254 | 0.24446 | 0.23065 | 0.233 | 0.23872 | 0.2323 | 0.23594 | 0.26877 | 0.41766 | 0.36071 | 0.30129 | 0.30206 | 0.26083 | 0.26506 | 0.24182
5 | 0.83416 | 0.77233 | 0.70538 | 0.70798 | 0.7042 | 0.77142 | 0.99251 | 1.0227 | 1.0552 | 1.1025 | 1.1255 | 1.1468 | 1.1328 | 1.097 | 1.0963 | 1.0871 | 1.1409 | 1.3286 | 1.2924 | 1.2565 | 1.2555 | 1.1629 | 1.1019 | 1.0235
6 | 4.5703 | 4.3315 | 4.1914 | 4.2206 | 4.2053 | 4.4953 | 5.0987 | 5.899 | 6.1774 | 6.4053 | 6.2778 | 6.3825 | 6.3772 | 6.3437 | 5.9295 | 5.9408 | 5.7069 | 6.0574 | 5.8086 | 5.6913 | 5.6006 | 5.3741 | 5.0472 | 4.7659
7 | 2.2876 | 2.1493 | 2.0948 | 2.0415 | 2.0436 | 2.2697 | 2.8715 | 3.2248 | 3.649 | 3.7637 | 3.8184 | 3.8274 | 3.7783 | 3.7368 | 3.4332 | 3.3499 | 3.5531 | 3.7064 | 3.525 | 3.4504 | 3.2469 | 2.6676 | 2.6831 | 2.5453
8 | 0.51463 | 0.49699 | 0.47661 | 0.46727 | 0.47191 | 0.54634 | 0.86916 | 0.96111 | 0.99615 | 0.9965 | 1.025 | 1.0208 | 0.96844 | 0.96347 | 0.85912 | 0.77824 | 0.77978 | 0.87121 | 0.83742 | 0.80314 | 0.79701 | 0.72619 | 0.64247 | 0.58507
9 | 0.54825 | 0.55191 | 0.54004 | 0.53474 | 0.51732 | 0.50537 | 0.52031 | 0.45257 | 0.45085 | 0.45659 | 0.44908 | 0.45177 | 0.45973 | 0.47776 | 0.4804 | 0.4797 | 0.46154 | 0.4856 | 0.46607 | 0.45784 | 0.46795 | 0.45664 | 0.52188 | 0.53905
10 | 0.44128 | 0.41641 | 0.39222 | 0.3914 | 0.3809 | 0.42068 | 0.54595 | 0.57794 | 0.62921 | 0.67522 | 0.65414 | 0.65424 | 0.65843 | 0.64324 | 0.62662 | 0.59207 | 0.60776 | 0.70658 | 0.67646 | 0.64683 | 0.62912 | 0.58626 | 0.56427 | 0.51587
11 | 0.28951 | 0.27801 | 0.25793 | 0.25183 | 0.23927 | 0.26624 | 0.34762 | 0.30786 | 0.24777 | 0.18145 | 0.32831 | 0.33344 | 0.3299 | 0.33565 | 0.31919 | 0.32622 | 0.33105 | 0.41871 | 0.37737 | 0.3459 | 0.34554 | 0.33241 | 0.36045 | 0.33792
12 | 1.0021 | 1.0015 | 0.98926 | 1.0099 | 0.98816 | 1.0012 | 1.0516 | 0.95445 | 0.79627 | 0.76996 | 1.0343 | 0.94681 | 0.96722 | 1.0063 | 1.0312 | 1.0618 | 1.1518 | 1.2099 | 1.1148 | 1.0503 | 1.0766 | 1.0624 | 1.1328 | 1.201
13 | 4.2398 | 4.1047 | 4.1414 | 4.1777 | 4.2086 | 4.2794 | 5.2905 | 5.4103 | 5.5057 | 5.3803 | 5.2929 | 5.4899 | 5.697 | 5.553 | 5.4587 | 5.5203 | 5.3084 | 5.5923 | 5.3604 | 5.0383 | 5.1198 | 4.9495 | 4.5042 | 4.3981
14 | 1.03 | 0.99924 | 0.95582 | 0.9763 | 0.93405 | 0.92324 | 0.94609 | 1.1358 | 1.1566 | 1.1514 | 1.1404 | 1.1669 | 1.1624 | 1.1602 | 1.0171 | 1.0903 | 1.1636 | 1.1703 | 1.0929 | 1.0353 | 1.0382 | 0.98209 | 0.95399 | 0.9523
15 | 0.42234 | 0.41712 | 0.39235 | 0.38464 | 0.37012 | 0.37788 | 0.45672 | 0.45174 | 0.48814 | 0.50824 | 0.49968 | 0.49072 | 0.48137 | 0.47686 | 0.44948 | 0.46142 | 0.49045 | 0.60591 | 0.55981 | 0.51098 | 0.50607 | 0.46266 | 0.49023 | 0.46045
16 | 0.8593 | 0.81818 | 0.78352 | 0.79248 | 0.78161 | 0.87039 | 1.3794 | 1.5354 | 1.6018 | 1.5573 | 1.4932 | 1.5905 | 1.4834 | 1.4315 | 1.2461 | 1.2404 | 1.2726 | 1.3966 | 1.2608 | 1.3009 | 1.2738 | 1.1883 | 1.0555 | 0.95799
17 | 0.27515 | 0.24202 | 0.22424 | 0.20846 | 0.18573 | 0.23779 | 0.39816 | 0.36391 | 0.39638 | 0.381 | 0.36669 | 0.34597 | 0.34951 | 0.35808 | 0.34845 | 0.35391 | 0.40316 | 0.62648 | 0.54107 | 0.45194 | 0.45309 | 0.39125 | 0.39758 | 0.36273
18 | 1.2512 | 1.1585 | 1.0581 | 1.062 | 1.0563 | 1.1571 | 1.4888 | 1.534 | 1.5828 | 1.6537 | 1.6882 | 1.7202 | 1.6992 | 1.6455 | 1.6445 | 1.6306 | 1.7114 | 1.993 | 1.9386 | 1.8848 | 1.8832 | 1.7443 | 1.6529 | 1.5353
19 | 2.0566 | 1.9492 | 1.8861 | 1.8993 | 1.8924 | 2.0229 | 2.2944 | 2.6545 | 2.7798 | 2.8824 | 2.825 | 2.8721 | 2.8698 | 2.8546 | 2.6683 | 2.6734 | 2.5681 | 2.7258 | 2.6138 | 2.5611 | 2.5203 | 2.4183 | 2.2712 | 2.1447
20 | 1.0294 | 0.96719 | 0.94264 | 0.91866 | 0.9196 | 1.0213 | 1.2922 | 1.4512 | 1.642 | 1.6937 | 1.7183 | 1.7223 | 1.7002 | 1.6816 | 1.5449 | 1.5075 | 1.5989 | 1.6679 | 1.5863 | 1.5527 | 1.4611 | 1.2004 | 1.2074 | 1.1454
21 | 0.77195 | 0.74548 | 0.71492 | 0.70091 | 0.70786 | 0.8195 | 1.3037 | 1.4417 | 1.4942 | 1.4947 | 1.5375 | 1.5312 | 1.4527 | 1.4452 | 1.2887 | 1.1674 | 1.1697 | 1.3068 | 1.2561 | 1.2047 | 1.1955 | 1.0893 | 0.96371 | 0.87761
22 | 0.82237 | 0.82787 | 0.81006 | 0.8021 | 0.77597 | 0.75805 | 0.78047 | 0.67886 | 0.67628 | 0.68488 | 0.67363 | 0.67765 | 0.6896 | 0.71664 | 0.7206 | 0.71955 | 0.69231 | 0.72841 | 0.69911 | 0.68676 | 0.70193 | 0.68496 | 0.78283 | 0.80858
23 | 4.1186 | 3.8865 | 3.6607 | 3.653 | 3.555 | 3.9263 | 5.0955 | 5.3941 | 5.8726 | 6.3021 | 6.1053 | 6.1062 | 6.1453 | 6.0035 | 5.8484 | 5.526 | 5.6724 | 6.5947 | 6.3136 | 6.037 | 5.8718 | 5.4717 | 5.2665 | 4.8148
24 | 2.0266 | 1.9461 | 1.8055 | 1.7628 | 1.6749 | 1.8637 | 2.4333 | 2.155 | 1.7344 | 1.2702 | 2.2981 | 2.3341 | 2.3093 | 2.3495 | 2.2344 | 2.2835 | 2.3173 | 2.9309 | 2.6416 | 2.4213 | 2.4188 | 2.3268 | 2.5232 | 2.3654
25 | 1.0021 | 1.0015 | 0.98926 | 1.0099 | 0.98816 | 1.0012 | 1.0516 | 0.95445 | 0.79627 | 0.76996 | 1.0343 | 0.94681 | 0.96722 | 1.0063 | 1.0312 | 1.0618 | 1.1518 | 1.2099 | 1.1148 | 1.0503 | 1.0766 | 1.0624 | 1.1328 | 1.201
26 | 2.1199 | 2.0524 | 2.0707 | 2.0888 | 2.1043 | 2.1397 | 2.6452 | 2.7051 | 2.7528 | 2.6902 | 2.6464 | 2.745 | 2.8485 | 2.7765 | 2.7294 | 2.7602 | 2.6542 | 2.7961 | 2.6802 | 2.5191 | 2.5599 | 2.4747 | 2.2521 | 2.1991
27 | 1.03 | 0.99924 | 0.95582 | 0.9763 | 0.93405 | 0.92324 | 0.94609 | 1.1358 | 1.1566 | 1.1514 | 1.1404 | 1.1669 | 1.1624 | 1.1602 | 1.0171 | 1.0903 | 1.1636 | 1.1703 | 1.0929 | 1.0353 | 1.0382 | 0.98209 | 0.95399 | 0.9523
28 | 0.84469 | 0.83424 | 0.7847 | 0.76928 | 0.74023 | 0.75577 | 0.91344 | 0.90347 | 0.97628 | 1.0165 | 0.99935 | 0.98143 | 0.96274 | 0.95373 | 0.89895 | 0.92285 | 0.9809 | 1.2118 | 1.1196 | 1.022 | 1.0121 | 0.92533 | 0.98046 | 0.92089
29 | 2.8643 | 2.7273 | 2.6117 | 2.6416 | 2.6054 | 2.9013 | 4.598 | 5.118 | 5.3393 | 5.191 | 4.9774 | 5.3016 | 4.9447 | 4.7717 | 4.1535 | 4.1346 | 4.242 | 4.6554 | 4.2027 | 4.3363 | 4.2459 | 3.9611 | 3.5184 | 3.1933
30 | 0.45858 | 0.40336 | 0.37373 | 0.34743 | 0.30955 | 0.39631 | 0.66359 | 0.60652 | 0.66064 | 0.63499 | 0.61115 | 0.57662 | 0.58251 | 0.59681 | 0.58075 | 0.58984 | 0.67194 | 1.0441 | 0.90178 | 0.75323 | 0.75515 | 0.65208 | 0.66264 | 0.60455
31 | 2.9196 | 2.7031 | 2.4688 | 2.4779 | 2.4647 | 2.7 | 3.4738 | 3.5794 | 3.6932 | 3.8587 | 3.9392 | 4.0138 | 3.9647 | 3.8396 | 3.8372 | 3.8048 | 3.9932 | 4.6502 | 4.5235 | 4.3979 | 4.3942 | 4.07 | 3.8567 | 3.5823
32 | 1.3711 | 1.2994 | 1.2574 | 1.2662 | 1.2616 | 1.3486 | 1.5296 | 1.7697 | 1.8532 | 1.9216 | 1.8834 | 1.9147 | 1.9132 | 1.9031 | 1.7788 | 1.7822 | 1.7121 | 1.8172 | 1.7426 | 1.7074 | 1.6802 | 1.6122 | 1.5142 | 1.4298

## Pc, Winter, S9
LoadID | 0 | 1 | 2 | 3 | 4 | 5 | 6 | 7 | 8 | 9 | 10 | 11 | 12 | 13 | 14 | 15 | 16 | 17 | 18 | 19 | 20 | 21 | 22 | 23
1 | 1.5334 | 1.4761 | 1.4235 | 1.4665 | 1.4251 | 1.427 | 1.4402 | 1.8694 | 1.9067 | 1.8885 | 1.8828 | 1.9224 | 1.9017 | 1.868 | 1.625 | 1.7482 | 1.9007 | 1.8717 | 1.7753 | 1.693 | 1.681 | 1.6063 | 1.4507 | 1.4193
2 | 0.63352 | 0.62568 | 0.58852 | 0.57696 | 0.55517 | 0.56682 | 0.68508 | 0.67761 | 0.73221 | 0.76236 | 0.74952 | 0.73607 | 0.72206 | 0.7153 | 0.67421 | 0.69213 | 0.73568 | 0.90886 | 0.83971 | 0.76647 | 0.75911 | 0.694 | 0.73534 | 0.69067
3 | 1.7186 | 1.6364 | 1.567 | 1.585 | 1.5632 | 1.7408 | 2.7588 | 3.0708 | 3.2036 | 3.1146 | 2.9865 | 3.181 | 2.9668 | 2.863 | 2.4921 | 2.4808 | 2.5452 | 2.7933 | 2.5216 | 2.6018 | 2.5476 | 2.3767 | 2.111 | 1.916
4 | 0.18343 | 0.16135 | 0.14949 | 0.13897 | 0.12382 | 0.15852 | 0.26544 | 0.24261 | 0.26425 | 0.254 | 0.24446 | 0.23065 | 0.233 | 0.23872 | 0.2323 | 0.23594 | 0.26877 | 0.41766 | 0.36071 | 0.30129 | 0.30206 | 0.26083 | 0.26506 | 0.24182
5 | 0.83416 | 0.77233 | 0.70538 | 0.70798 | 0.7042 | 0.77142 | 0.99251 | 1.0227 | 1.0552 | 1.1025 | 1.1255 | 1.1468 | 1.1328 | 1.097 | 1.0963 | 1.0871 | 1.1409 | 1.3286 | 1.2924 | 1.2565 | 1.2555 | 1.1629 | 1.1019 | 1.0235
6 | 4.5703 | 4.3315 | 4.1914 | 4.2206 | 4.2053 | 4.4953 | 5.0987 | 5.899 | 6.1774 | 6.4053 | 6.2778 | 6.3825 | 6.3772 | 6.3437 | 5.9295 | 5.9408 | 5.7069 | 6.0574 | 5.8086 | 5.6913 | 5.6006 | 5.3741 | 5.0472 | 4.7659
7 | 2.2876 | 2.1493 | 2.0948 | 2.0415 | 2.0436 | 2.2697 | 2.8715 | 3.2248 | 3.649 | 3.7637 | 3.8184 | 3.8274 | 3.7783 | 3.7368 | 3.4332 | 3.3499 | 3.5531 | 3.7064 | 3.525 | 3.4504 | 3.2469 | 2.6676 | 2.6831 | 2.5453
8 | 0.51463 | 0.49699 | 0.47661 | 0.46727 | 0.47191 | 0.54634 | 0.86916 | 0.96111 | 0.99615 | 0.9965 | 1.025 | 1.0208 | 0.96844 | 0.96347 | 0.85912 | 0.77824 | 0.77978 | 0.87121 | 0.83742 | 0.80314 | 0.79701 | 0.72619 | 0.64247 | 0.58507
9 | 0.54825 | 0.55191 | 0.54004 | 0.53474 | 0.51732 | 0.50537 | 0.52031 | 0.45257 | 0.45085 | 0.45659 | 0.44908 | 0.45177 | 0.45973 | 0.47776 | 0.4804 | 0.4797 | 0.46154 | 0.4856 | 0.46607 | 0.45784 | 0.46795 | 0.45664 | 0.52188 | 0.53905
10 | 0.44128 | 0.41641 | 0.39222 | 0.3914 | 0.3809 | 0.42068 | 0.54595 | 0.57794 | 0.62921 | 0.67522 | 0.65414 | 0.65424 | 0.65843 | 0.64324 | 0.62662 | 0.59207 | 0.60776 | 0.70658 | 0.67646 | 0.64683 | 0.62912 | 0.58626 | 0.56427 | 0.51587
11 | 0.28951 | 0.27801 | 0.25793 | 0.25183 | 0.23927 | 0.26624 | 0.34762 | 0.30786 | 0.24777 | 0.18145 | 0.32831 | 0.33344 | 0.3299 | 0.33565 | 0.31919 | 0.32622 | 0.33105 | 0.41871 | 0.37737 | 0.3459 | 0.34554 | 0.33241 | 0.36045 | 0.33792
12 | 1.0021 | 1.0015 | 0.98926 | 1.0099 | 0.98816 | 1.0012 | 1.0516 | 0.95445 | 0.79627 | 0.76996 | 1.0343 | 0.94681 | 0.96722 | 1.0063 | 1.0312 | 1.0618 | 1.1518 | 1.2099 | 1.1148 | 1.0503 | 1.0766 | 1.0624 | 1.1328 | 1.201
13 | 4.2398 | 4.1047 | 4.1414 | 4.1777 | 4.2086 | 4.2794 | 5.2905 | 5.4103 | 5.5057 | 5.3803 | 5.2929 | 5.4899 | 5.697 | 5.553 | 5.4587 | 5.5203 | 5.3084 | 5.5923 | 5.3604 | 5.0383 | 5.1198 | 4.9495 | 4.5042 | 4.3981
14 | 1.03 | 0.99924 | 0.95582 | 0.9763 | 0.93405 | 0.92324 | 0.94609 | 1.1358 | 1.1566 | 1.1514 | 1.1404 | 1.1669 | 1.1624 | 1.1602 | 1.0171 | 1.0903 | 1.1636 | 1.1703 | 1.0929 | 1.0353 | 1.0382 | 0.98209 | 0.95399 | 0.9523
15 | 0.42234 | 0.41712 | 0.39235 | 0.38464 | 0.37012 | 0.37788 | 0.45672 | 0.45174 | 0.48814 | 0.50824 | 0.49968 | 0.49072 | 0.48137 | 0.47686 | 0.44948 | 0.46142 | 0.49045 | 0.60591 | 0.55981 | 0.51098 | 0.50607 | 0.46266 | 0.49023 | 0.46045
16 | 0.8593 | 0.81818 | 0.78352 | 0.79248 | 0.78161 | 0.87039 | 1.3794 | 1.5354 | 1.6018 | 1.5573 | 1.4932 | 1.5905 | 1.4834 | 1.4315 | 1.2461 | 1.2404 | 1.2726 | 1.3966 | 1.2608 | 1.3009 | 1.2738 | 1.1883 | 1.0555 | 0.95799
17 | 0.27515 | 0.24202 | 0.22424 | 0.20846 | 0.18573 | 0.23779 | 0.39816 | 0.36391 | 0.39638 | 0.381 | 0.36669 | 0.34597 | 0.34951 | 0.35808 | 0.34845 | 0.35391 | 0.40316 | 0.62648 | 0.54107 | 0.45194 | 0.45309 | 0.39125 | 0.39758 | 0.36273
18 | 1.2512 | 1.1585 | 1.0581 | 1.062 | 1.0563 | 1.1571 | 1.4888 | 1.534 | 1.5828 | 1.6537 | 1.6882 | 1.7202 | 1.6992 | 1.6455 | 1.6445 | 1.6306 | 1.7114 | 1.993 | 1.9386 | 1.8848 | 1.8832 | 1.7443 | 1.6529 | 1.5353
19 | 2.0566 | 1.9492 | 1.8861 | 1.8993 | 1.8924 | 2.0229 | 2.2944 | 2.6545 | 2.7798 | 2.8824 | 2.825 | 2.8721 | 2.8698 | 2.8546 | 2.6683 | 2.6734 | 2.5681 | 2.7258 | 2.6138 | 2.5611 | 2.5203 | 2.4183 | 2.2712 | 2.1447
20 | 1.0294 | 0.96719 | 0.94264 | 0.91866 | 0.9196 | 1.0213 | 1.2922 | 1.4512 | 1.642 | 1.6937 | 1.7183 | 1.7223 | 1.7002 | 1.6816 | 1.5449 | 1.5075 | 1.5989 | 1.6679 | 1.5863 | 1.5527 | 1.4611 | 1.2004 | 1.2074 | 1.1454
21 | 0.77195 | 0.74548 | 0.71492 | 0.70091 | 0.70786 | 0.8195 | 1.3037 | 1.4417 | 1.4942 | 1.4947 | 1.5375 | 1.5312 | 1.4527 | 1.4452 | 1.2887 | 1.1674 | 1.1697 | 1.3068 | 1.2561 | 1.2047 | 1.1955 | 1.0893 | 0.96371 | 0.87761
22 | 0.82237 | 0.82787 | 0.81006 | 0.8021 | 0.77597 | 0.75805 | 0.78047 | 0.67886 | 0.67628 | 0.68488 | 0.67363 | 0.67765 | 0.6896 | 0.71664 | 0.7206 | 0.71955 | 0.69231 | 0.72841 | 0.69911 | 0.68676 | 0.70193 | 0.68496 | 0.78283 | 0.80858
23 | 4.1186 | 3.8865 | 3.6607 | 3.653 | 3.555 | 3.9263 | 5.0955 | 5.3941 | 5.8726 | 6.3021 | 6.1053 | 6.1062 | 6.1453 | 6.0035 | 5.8484 | 5.526 | 5.6724 | 6.5947 | 6.3136 | 6.037 | 5.8718 | 5.4717 | 5.2665 | 4.8148
24 | 2.0266 | 1.9461 | 1.8055 | 1.7628 | 1.6749 | 1.8637 | 2.4333 | 2.155 | 1.7344 | 1.2702 | 2.2981 | 2.3341 | 2.3093 | 2.3495 | 2.2344 | 2.2835 | 2.3173 | 2.9309 | 2.6416 | 2.4213 | 2.4188 | 2.3268 | 2.5232 | 2.3654
25 | 1.0021 | 1.0015 | 0.98926 | 1.0099 | 0.98816 | 1.0012 | 1.0516 | 0.95445 | 0.79627 | 0.76996 | 1.0343 | 0.94681 | 0.96722 | 1.0063 | 1.0312 | 1.0618 | 1.1518 | 1.2099 | 1.1148 | 1.0503 | 1.0766 | 1.0624 | 1.1328 | 1.201
26 | 2.1199 | 2.0524 | 2.0707 | 2.0888 | 2.1043 | 2.1397 | 2.6452 | 2.7051 | 2.7528 | 2.6902 | 2.6464 | 2.745 | 2.8485 | 2.7765 | 2.7294 | 2.7602 | 2.6542 | 2.7961 | 2.6802 | 2.5191 | 2.5599 | 2.4747 | 2.2521 | 2.1991
27 | 1.03 | 0.99924 | 0.95582 | 0.9763 | 0.93405 | 0.92324 | 0.94609 | 1.1358 | 1.1566 | 1.1514 | 1.1404 | 1.1669 | 1.1624 | 1.1602 | 1.0171 | 1.0903 | 1.1636 | 1.1703 | 1.0929 | 1.0353 | 1.0382 | 0.98209 | 0.95399 | 0.9523
28 | 0.84469 | 0.83424 | 0.7847 | 0.76928 | 0.74023 | 0.75577 | 0.91344 | 0.90347 | 0.97628 | 1.0165 | 0.99935 | 0.98143 | 0.96274 | 0.95373 | 0.89895 | 0.92285 | 0.9809 | 1.2118 | 1.1196 | 1.022 | 1.0121 | 0.92533 | 0.98046 | 0.92089
29 | 2.8643 | 2.7273 | 2.6117 | 2.6416 | 2.6054 | 2.9013 | 4.598 | 5.118 | 5.3393 | 5.191 | 4.9774 | 5.3016 | 4.9447 | 4.7717 | 4.1535 | 4.1346 | 4.242 | 4.6554 | 4.2027 | 4.3363 | 4.2459 | 3.9611 | 3.5184 | 3.1933
30 | 0.45858 | 0.40336 | 0.37373 | 0.34743 | 0.30955 | 0.39631 | 0.66359 | 0.60652 | 0.66064 | 0.63499 | 0.61115 | 0.57662 | 0.58251 | 0.59681 | 0.58075 | 0.58984 | 0.67194 | 1.0441 | 0.90178 | 0.75323 | 0.75515 | 0.65208 | 0.66264 | 0.60455
31 | 2.9196 | 2.7031 | 2.4688 | 2.4779 | 2.4647 | 2.7 | 3.4738 | 3.5794 | 3.6932 | 3.8587 | 3.9392 | 4.0138 | 3.9647 | 3.8396 | 3.8372 | 3.8048 | 3.9932 | 4.6502 | 4.5235 | 4.3979 | 4.3942 | 4.07 | 3.8567 | 3.5823
32 | 1.3711 | 1.2994 | 1.2574 | 1.2662 | 1.2616 | 1.3486 | 1.5296 | 1.7697 | 1.8532 | 1.9216 | 1.8834 | 1.9147 | 1.9132 | 1.9031 | 1.7788 | 1.7822 | 1.7121 | 1.8172 | 1.7426 | 1.7074 | 1.6802 | 1.6122 | 1.5142 | 1.4298

## Qc, Winter, S1
LoadID | 0 | 1 | 2 | 3 | 4 | 5 | 6 | 7 | 8 | 9 | 10 | 11 | 12 | 13 | 14 | 15 | 16 | 17 | 18 | 19 | 20 | 21 | 22 | 23
1 | 0.5631 | 0.39784 | 0.34488 | 0.44208 | 0.38064 | 0.31295 | 0.25894 | 0.90487 | 0.9463 | 0.81165 | 0.94563 | 0.87868 | 0.88255 | 0.78808 | 0.46765 | 0.7322 | 0.87816 | 0.81938 | 0.57267 | 0.59411 | 0.55336 | 0.34325 | 0.27381 | 0.2838
2 | -0.22484 | -0.2248 | -0.231 | -0.24158 | -0.23926 | -0.21958 | -0.13923 | -0.026765 | -0.028762 | -0.019061 | -0.016791 | -0.074936 | -0.10947 | -0.14191 | -0.14085 | -0.14323 | -0.11261 | 0.037012 | -0.0052163 | -0.061575 | -0.11414 | -0.15014 | -0.16467 | -0.18853
3 | -1.2068 | -1.3021 | -1.326 | -1.3083 | -1.3094 | -1.0934 | -0.040714 | 0.56371 | 0.71846 | 0.50049 | 0.2955 | 0.58614 | 0.36959 | 0.11213 | -0.44362 | -0.44381 | -0.36559 | -0.18443 | -0.44951 | -0.25612 | -0.35164 | -0.58323 | -0.92143 | -1.0401
4 | -0.48125 | -0.48603 | -0.49099 | -0.49529 | -0.49749 | -0.45483 | -0.39461 | -0.36028 | -0.37083 | -0.41081 | -0.43818 | -0.46396 | -0.46451 | -0.47305 | -0.47721 | -0.46297 | -0.39193 | -0.2336 | -0.3013 | -0.36548 | -0.39345 | -0.41626 | -0.44002 | -0.44215
5 | -0.32294 | -0.33917 | -0.35358 | -0.35484 | -0.35406 | -0.29844 | -0.22744 | -0.18406 | -0.1808 | -0.15145 | -0.14988 | -0.14672 | -0.17658 | -0.19002 | -0.18491 | -0.22922 | -0.20308 | -0.10181 | -0.12056 | -0.1499 | -0.16186 | -0.21011 | -0.23237 | -0.24309
6 | 0.89572 | 0.70067 | 0.53126 | 0.79146 | 0.64991 | 0.93633 | 1.2488 | 2.4324 | 2.8013 | 2.8864 | 2.7397 | 2.9224 | 2.9007 | 2.8671 | 2.4114 | 2.2938 | 1.9936 | 2.1809 | 1.8487 | 1.9291 | 1.6311 | 1.7169 | 1.0659 | 1.0946
7 | -1.1065 | -1.0944 | -1.1288 | -1.1492 | -1.2173 | -1.0899 | -0.92592 | -0.48096 | -0.2383 | -0.2212 | -0.16813 | -0.056501 | -0.2294 | -0.23938 | -0.43631 | -0.6235 | -0.56273 | -0.62768 | -0.70586 | -0.67768 | -0.77163 | -0.90965 | -1.0263 | -1.0209
8 | -0.73512 | -0.75066 | -0.74768 | -0.74661 | -0.73122 | -0.70167 | -0.53639 | -0.42672 | -0.39404 | -0.45002 | -0.42494 | -0.38737 | -0.41062 | -0.44456 | -0.54014 | -0.59903 | -0.59744 | -0.58915 | -0.621 | -0.6421 | -0.6531 | -0.67225 | -0.7016 | -0.71504
9 | -0.024703 | -0.024703 | -0.024703 | -0.024703 | -0.024703 | -0.024703 | -0.024703 | -0.024703 | -0.024703 | -0.024703 | -0.024703 | -0.024703 | -0.024703 | -0.024703 | -0.024703 | -0.024703 | -0.024703 | -0.024703 | -0.024703 | -0.024703 | -0.024703 | -0.024703 | -0.024703 | -0.024703
10 | -0.43738 | -0.45013 | -0.4508 | -0.44953 | -0.44828 | -0.41909 | -0.31414 | -0.25639 | -0.16527 | -0.095439 | -0.1221 | -0.094261 | -0.1124 | -0.16257 | -0.20322 | -0.20961 | -0.21554 | -0.14547 | -0.17627 | -0.21853 | -0.25699 | -0.32698 | -0.40869 | -0.41596
11 | -0.36927 | -0.37282 | -0.37967 | -0.38305 | -0.37447 | -0.3022 | -0.2293 | -0.20488 | -0.14379 | -0.094874 | -0.2163 | -0.20397 | -0.22988 | -0.22941 | -0.25525 | -0.25549 | -0.21762 | -0.14553 | -0.19881 | -0.23354 | -0.2509 | -0.25693 | -0.27744 | -0.29427
12 | -0.051101 | 0.085738 | 0.18138 | 0.15684 | 0.12195 | -0.12285 | -0.0040558 | 0.14646 | 0.31789 | 0.37501 | 0.18216 | -0.00047328 | 0.57699 | 0.6541 | 0.62048 | 0.71235 | 0.39135 | 0.54055 | 0.58043 | 0.51742 | 0.58069 | 0.74542 | 0.69052 | 0.46518
13 | 0.37625 | 0.3043 | 0.43431 | 0.54422 | 0.56829 | 0.69284 | 2.5338 | 3.172 | 3.3963 | 3.1767 | 2.91 | 3.335 | 3.7694 | 3.3429 | 3.2876 | 3.2814 | 2.9571 | 3.0569 | 2.6433 | 1.9954 | 2.1892 | 1.9131 | 0.84147 | 0.59533
14 | 0.09385 | 0.066306 | 0.057481 | 0.07368 | 0.063441 | 0.052159 | 0.043156 | 0.15081 | 0.15772 | 0.13527 | 0.15761 | 0.14645 | 0.14709 | 0.13135 | 0.077942 | 0.12203 | 0.14636 | 0.13656 | 0.095444 | 0.099018 | 0.092226 | 0.057209 | 0.045636 | 0.047299
15 | -0.11242 | -0.1124 | -0.1155 | -0.12079 | -0.11963 | -0.10979 | -0.069617 | -0.013382 | -0.014381 | -0.0095304 | -0.0083953 | -0.037468 | -0.054737 | -0.070957 | -0.070423 | -0.071614 | -0.056306 | 0.018506 | -0.0026082 | -0.030787 | -0.057069 | -0.075069 | -0.082333 | -0.094267
16 | -0.3017 | -0.32553 | -0.3315 | -0.32707 | -0.32734 | -0.27334 | -0.010179 | 0.14093 | 0.17961 | 0.12512 | 0.073876 | 0.14654 | 0.092398 | 0.028033 | -0.1109 | -0.11095 | -0.091398 | -0.046108 | -0.11238 | -0.06403 | -0.087909 | -0.14581 | -0.23036 | -0.26004
17 | -0.64167 | -0.64804 | -0.65465 | -0.66038 | -0.66332 | -0.60644 | -0.52615 | -0.48038 | -0.49444 | -0.54775 | -0.58423 | -0.61861 | -0.61934 | -0.63073 | -0.63628 | -0.6173 | -0.52258 | -0.31146 | -0.40174 | -0.48731 | -0.5246 | -0.55501 | -0.58669 | -0.58953
18 | -0.64588 | -0.67834 | -0.70716 | -0.70969 | -0.70811 | -0.59688 | -0.45489 | -0.36813 | -0.3616 | -0.3029 | -0.29976 | -0.29344 | -0.35317 | -0.38005 | -0.36983 | -0.45844 | -0.40615 | -0.20362 | -0.24112 | -0.2998 | -0.32372 | -0.42023 | -0.46474 | -0.48618
19 | 0.35829 | 0.28027 | 0.2125 | 0.31658 | 0.25997 | 0.37453 | 0.49952 | 0.97296 | 1.1205 | 1.1546 | 1.0959 | 1.169 | 1.1603 | 1.1468 | 0.96455 | 0.9175 | 0.79743 | 0.87236 | 0.73947 | 0.77166 | 0.65242 | 0.68678 | 0.42635 | 0.43784
20 | -0.4426 | -0.43776 | -0.45151 | -0.45968 | -0.48691 | -0.43596 | -0.37037 | -0.19238 | -0.095322 | -0.08848 | -0.06725 | -0.0226 | -0.09176 | -0.095754 | -0.17452 | -0.2494 | -0.22509 | -0.25107 | -0.28234 | -0.27107 | -0.30865 | -0.36386 | -0.41052 | -0.40834
21 | -1.4702 | -1.5013 | -1.4954 | -1.4932 | -1.4624 | -1.4033 | -1.0728 | -0.85344 | -0.78807 | -0.90004 | -0.84989 | -0.77473 | -0.82123 | -0.88912 | -1.0803 | -1.1981 | -1.1949 | -1.1783 | -1.242 | -1.2842 | -1.3062 | -1.3445 | -1.4032 | -1.4301
22 | -0.061756 | -0.061756 | -0.061756 | -0.061756 | -0.061756 | -0.061756 | -0.061756 | -0.061756 | -0.061756 | -0.061756 | -0.061756 | -0.061756 | -0.061756 | -0.061756 | -0.061756 | -0.061756 | -0.061756 | -0.061756 | -0.061756 | -0.061756 | -0.061756 | -0.061756 | -0.061756 | -0.061756
23 | -2.9159 | -3.0009 | -3.0053 | -2.9969 | -2.9886 | -2.7939 | -2.0943 | -1.7093 | -1.1018 | -0.63626 | -0.81398 | -0.62841 | -0.74934 | -1.0838 | -1.3548 | -1.3974 | -1.4369 | -0.9698 | -1.1751 | -1.4569 | -1.7133 | -2.1798 | -2.7246 | -2.7731
24 | -2.1101 | -2.1304 | -2.1696 | -2.1888 | -2.1398 | -1.7269 | -1.3103 | -1.1707 | -0.82163 | -0.54214 | -1.236 | -1.1655 | -1.3136 | -1.3109 | -1.4586 | -1.4599 | -1.2435 | -0.83161 | -1.136 | -1.3345 | -1.4337 | -1.4682 | -1.5854 | -1.6816
25 | -0.0365 | 0.061241 | 0.12956 | 0.11203 | 0.087105 | -0.087748 | -0.002897 | 0.10462 | 0.22707 | 0.26787 | 0.13012 | -0.00033806 | 0.41214 | 0.46721 | 0.4432 | 0.50882 | 0.27954 | 0.38611 | 0.4146 | 0.36959 | 0.41478 | 0.53244 | 0.49323 | 0.33227
26 | 0.11758 | 0.095094 | 0.13572 | 0.17007 | 0.17759 | 0.21651 | 0.79182 | 0.99124 | 1.0613 | 0.99272 | 0.90937 | 1.0422 | 1.1779 | 1.0447 | 1.0274 | 1.0254 | 0.9241 | 0.95527 | 0.82602 | 0.62357 | 0.68413 | 0.59783 | 0.26296 | 0.18604
27 | 0.1877 | 0.13261 | 0.11496 | 0.14736 | 0.12688 | 0.10432 | 0.086313 | 0.30162 | 0.31543 | 0.27055 | 0.31521 | 0.29289 | 0.29418 | 0.26269 | 0.15588 | 0.24407 | 0.29272 | 0.27313 | 0.19089 | 0.19804 | 0.18445 | 0.11442 | 0.091271 | 0.094599
28 | -0.39348 | -0.39339 | -0.40425 | -0.42277 | -0.41871 | -0.38427 | -0.24366 | -0.046838 | -0.050334 | -0.033357 | -0.029384 | -0.13114 | -0.19158 | -0.24835 | -0.24648 | -0.25065 | -0.19707 | 0.064771 | -0.0091285 | -0.10776 | -0.19974 | -0.26274 | -0.28816 | -0.32993
29 | -9.0509 | -9.7659 | -9.9451 | -9.8121 | -9.8202 | -8.2003 | -0.30536 | 4.2278 | 5.3884 | 3.7537 | 2.2163 | 4.3961 | 2.7719 | 0.84099 | -3.3271 | -3.3286 | -2.7419 | -1.3832 | -3.3713 | -1.9209 | -2.6373 | -4.3742 | -6.9107 | -7.8011
30 | -1.1229 | -1.1341 | -1.1456 | -1.1557 | -1.1608 | -1.0613 | -0.92077 | -0.84066 | -0.86528 | -0.95856 | -1.0224 | -1.0826 | -1.0838 | -1.1038 | -1.1135 | -1.0803 | -0.91451 | -0.54506 | -0.70304 | -0.85279 | -0.91805 | -0.97126 | -1.0267 | -1.0317
31 | -1.6147 | -1.6958 | -1.7679 | -1.7742 | -1.7703 | -1.4922 | -1.1372 | -0.92031 | -0.90401 | -0.75725 | -0.74939 | -0.73361 | -0.88292 | -0.95012 | -0.92457 | -1.1461 | -1.0154 | -0.50905 | -0.60279 | -0.74949 | -0.8093 | -1.0506 | -1.1618 | -1.2155
32 | 0.35829 | 0.28027 | 0.2125 | 0.31658 | 0.25997 | 0.37453 | 0.49952 | 0.97296 | 1.1205 | 1.1546 | 1.0959 | 1.169 | 1.1603 | 1.1468 | 0.96455 | 0.9175 | 0.79743 | 0.87236 | 0.73947 | 0.77166 | 0.65242 | 0.68678 | 0.42635 | 0.43784

## Qc, Winter, S2
LoadID | 0 | 1 | 2 | 3 | 4 | 5 | 6 | 7 | 8 | 9 | 10 | 11 | 12 | 13 | 14 | 15 | 16 | 17 | 18 | 19 | 20 | 21 | 22 | 23
1 | 0.5631 | 0.39784 | 0.34488 | 0.44208 | 0.38064 | 0.31295 | 0.25894 | 0.90487 | 0.9463 | 0.81165 | 0.94563 | 0.87868 | 0.88255 | 0.78808 | 0.46765 | 0.7322 | 0.87816 | 0.81938 | 0.57267 | 0.59411 | 0.55336 | 0.34325 | 0.27381 | 0.2838
2 | -0.22484 | -0.2248 | -0.231 | -0.24158 | -0.23926 | -0.21958 | -0.13923 | -0.026765 | -0.028762 | -0.019061 | -0.016791 | -0.074936 | -0.10947 | -0.14191 | -0.14085 | -0.14323 | -0.11261 | 0.037012 | -0.0052163 | -0.061575 | -0.11414 | -0.15014 | -0.16467 | -0.18853
3 | -1.2068 | -1.3021 | -1.326 | -1.3083 | -1.3094 | -1.0934 | -0.040714 | 0.56371 | 0.71846 | 0.50049 | 0.2955 | 0.58614 | 0.36959 | 0.11213 | -0.44362 | -0.44381 | -0.36559 | -0.18443 | -0.44951 | -0.25612 | -0.35164 | -0.58323 | -0.92143 | -1.0401
4 | -0.48125 | -0.48603 | -0.49099 | -0.49529 | -0.49749 | -0.45483 | -0.39461 | -0.36028 | -0.37083 | -0.41081 | -0.43818 | -0.46396 | -0.46451 | -0.47305 | -0.47721 | -0.46297 | -0.39193 | -0.2336 | -0.3013 | -0.36548 | -0.39345 | -0.41626 | -0.44002 | -0.44215
5 | -0.32294 | -0.33917 | -0.35358 | -0.35484 | -0.35406 | -0.29844 | -0.22744 | -0.18406 | -0.1808 | -0.15145 | -0.14988 | -0.14672 | -0.17658 | -0.19002 | -0.18491 | -0.22922 | -0.20308 | -0.10181 | -0.12056 | -0.1499 | -0.16186 | -0.21011 | -0.23237 | -0.24309
6 | 0.89572 | 0.70067 | 0.53126 | 0.79146 | 0.64991 | 0.93633 | 1.2488 | 2.4324 | 2.8013 | 2.8864 | 2.7397 | 2.9224 | 2.9007 | 2.8671 | 2.4114 | 2.2938 | 1.9936 | 2.1809 | 1.8487 | 1.9291 | 1.6311 | 1.7169 | 1.0659 | 1.0946
7 | -1.1065 | -1.0944 | -1.1288 | -1.1492 | -1.2173 | -1.0899 | -0.92592 | -0.48096 | -0.2383 | -0.2212 | -0.16813 | -0.056501 | -0.2294 | -0.23938 | -0.43631 | -0.6235 | -0.56273 | -0.62768 | -0.70586 | -0.67768 | -0.77163 | -0.90965 | -1.0263 | -1.0209
8 | -0.73512 | -0.75066 | -0.74768 | -0.74661 | -0.73122 | -0.70167 | -0.53639 | -0.42672 | -0.39404 | -0.45002 | -0.42494 | -0.38737 | -0.41062 | -0.44456 | -0.54014 | -0.59903 | -0.59744 | -0.58915 | -0.621 | -0.6421 | -0.6531 | -0.67225 | -0.7016 | -0.71504
9 | -0.024703 | -0.024703 | -0.024703 | -0.024703 | -0.024703 | -0.024703 | -0.024703 | -0.024703 | -0.024703 | -0.024703 | -0.024703 | -0.024703 | -0.024703 | -0.024703 | -0.024703 | -0.024703 | -0.024703 | -0.024703 | -0.024703 | -0.024703 | -0.024703 | -0.024703 | -0.024703 | -0.024703
10 | -0.43738 | -0.45013 | -0.4508 | -0.44953 | -0.44828 | -0.41909 | -0.31414 | -0.25639 | -0.16527 | -0.095439 | -0.1221 | -0.094261 | -0.1124 | -0.16257 | -0.20322 | -0.20961 | -0.21554 | -0.14547 | -0.17627 | -0.21853 | -0.25699 | -0.32698 | -0.40869 | -0.41596
11 | -0.36927 | -0.37282 | -0.37967 | -0.38305 | -0.37447 | -0.3022 | -0.2293 | -0.20488 | -0.14379 | -0.094874 | -0.2163 | -0.20397 | -0.22988 | -0.22941 | -0.25525 | -0.25549 | -0.21762 | -0.14553 | -0.19881 | -0.23354 | -0.2509 | -0.25693 | -0.27744 | -0.29427
12 | -0.051101 | 0.085738 | 0.18138 | 0.15684 | 0.12195 | -0.12285 | -0.0040558 | 0.14646 | 0.31789 | 0.37501 | 0.18216 | -0.00047328 | 0.57699 | 0.6541 | 0.62048 | 0.71235 | 0.39135 | 0.54055 | 0.58043 | 0.51742 | 0.58069 | 0.74542 | 0.69052 | 0.46518
13 | 0.37625 | 0.3043 | 0.43431 | 0.54422 | 0.56829 | 0.69284 | 2.5338 | 3.172 | 3.3963 | 3.1767 | 2.91 | 3.335 | 3.7694 | 3.3429 | 3.2876 | 3.2814 | 2.9571 | 3.0569 | 2.6433 | 1.9954 | 2.1892 | 1.9131 | 0.84147 | 0.59533
14 | 0.09385 | 0.066306 | 0.057481 | 0.07368 | 0.063441 | 0.052159 | 0.043156 | 0.15081 | 0.15772 | 0.13527 | 0.15761 | 0.14645 | 0.14709 | 0.13135 | 0.077942 | 0.12203 | 0.14636 | 0.13656 | 0.095444 | 0.099018 | 0.092226 | 0.057209 | 0.045636 | 0.047299
15 | -0.11242 | -0.1124 | -0.1155 | -0.12079 | -0.11963 | -0.10979 | -0.069617 | -0.013382 | -0.014381 | -0.0095304 | -0.0083953 | -0.037468 | -0.054737 | -0.070957 | -0.070423 | -0.071614 | -0.056306 | 0.018506 | -0.0026082 | -0.030787 | -0.057069 | -0.075069 | -0.082333 | -0.094267
16 | -0.3017 | -0.32553 | -0.3315 | -0.32707 | -0.32734 | -0.27334 | -0.010179 | 0.14093 | 0.17961 | 0.12512 | 0.073876 | 0.14654 | 0.092398 | 0.028033 | -0.1109 | -0.11095 | -0.091398 | -0.046108 | -0.11238 | -0.06403 | -0.087909 | -0.14581 | -0.23036 | -0.26004
17 | -0.64167 | -0.64804 | -0.65465 | -0.66038 | -0.66332 | -0.60644 | -0.52615 | -0.48038 | -0.49444 | -0.54775 | -0.58423 | -0.61861 | -0.61934 | -0.63073 | -0.63628 | -0.6173 | -0.52258 | -0.31146 | -0.40174 | -0.48731 | -0.5246 | -0.55501 | -0.58669 | -0.58953
18 | -0.64588 | -0.67834 | -0.70716 | -0.70969 | -0.70811 | -0.59688 | -0.45489 | -0.36813 | -0.3616 | -0.3029 | -0.29976 | -0.29344 | -0.35317 | -0.38005 | -0.36983 | -0.45844 | -0.40615 | -0.20362 | -0.24112 | -0.2998 | -0.32372 | -0.42023 | -0.46474 | -0.48618
19 | 0.35829 | 0.28027 | 0.2125 | 0.31658 | 0.25997 | 0.37453 | 0.49952 | 0.97296 | 1.1205 | 1.1546 | 1.0959 | 1.169 | 1.1603 | 1.1468 | 0.96455 | 0.9175 | 0.79743 | 0.87236 | 0.73947 | 0.77166 | 0.65242 | 0.68678 | 0.42635 | 0.43784
20 | -0.4426 | -0.43776 | -0.45151 | -0.45968 | -0.48691 | -0.43596 | -0.37037 | -0.19238 | -0.095322 | -0.08848 | -0.06725 | -0.0226 | -0.09176 | -0.095754 | -0.17452 | -0.2494 | -0.22509 | -0.25107 | -0.28234 | -0.27107 | -0.30865 | -0.36386 | -0.41052 | -0.40834
21 | -1.4702 | -1.5013 | -1.4954 | -1.4932 | -1.4624 | -1.4033 | -1.0728 | -0.85344 | -0.78807 | -0.90004 | -0.84989 | -0.77473 | -0.82123 | -0.88912 | -1.0803 | -1.1981 | -1.1949 | -1.1783 | -1.242 | -1.2842 | -1.3062 | -1.3445 | -1.4032 | -1.4301
22 | -0.061756 | -0.061756 | -0.061756 | -0.061756 | -0.061756 | -0.061756 | -0.061756 | -0.061756 | -0.061756 | -0.061756 | -0.061756 | -0.061756 | -0.061756 | -0.061756 | -0.061756 | -0.061756 | -0.061756 | -0.061756 | -0.061756 | -0.061756 | -0.061756 | -0.061756 | -0.061756 | -0.061756
23 | -2.9159 | -3.0009 | -3.0053 | -2.9969 | -2.9886 | -2.7939 | -2.0943 | -1.7093 | -1.1018 | -0.63626 | -0.81398 | -0.62841 | -0.74934 | -1.0838 | -1.3548 | -1.3974 | -1.4369 | -0.9698 | -1.1751 | -1.4569 | -1.7133 | -2.1798 | -2.7246 | -2.7731
24 | -2.1101 | -2.1304 | -2.1696 | -2.1888 | -2.1398 | -1.7269 | -1.3103 | -1.1707 | -0.82163 | -0.54214 | -1.236 | -1.1655 | -1.3136 | -1.3109 | -1.4586 | -1.4599 | -1.2435 | -0.83161 | -1.136 | -1.3345 | -1.4337 | -1.4682 | -1.5854 | -1.6816
25 | -0.0365 | 0.061241 | 0.12956 | 0.11203 | 0.087105 | -0.087748 | -0.002897 | 0.10462 | 0.22707 | 0.26787 | 0.13012 | -0.00033806 | 0.41214 | 0.46721 | 0.4432 | 0.50882 | 0.27954 | 0.38611 | 0.4146 | 0.36959 | 0.41478 | 0.53244 | 0.49323 | 0.33227
26 | 0.11758 | 0.095094 | 0.13572 | 0.17007 | 0.17759 | 0.21651 | 0.79182 | 0.99124 | 1.0613 | 0.99272 | 0.90937 | 1.0422 | 1.1779 | 1.0447 | 1.0274 | 1.0254 | 0.9241 | 0.95527 | 0.82602 | 0.62357 | 0.68413 | 0.59783 | 0.26296 | 0.18604
27 | 0.1877 | 0.13261 | 0.11496 | 0.14736 | 0.12688 | 0.10432 | 0.086313 | 0.30162 | 0.31543 | 0.27055 | 0.31521 | 0.29289 | 0.29418 | 0.26269 | 0.15588 | 0.24407 | 0.29272 | 0.27313 | 0.19089 | 0.19804 | 0.18445 | 0.11442 | 0.091271 | 0.094599
28 | -0.39348 | -0.39339 | -0.40425 | -0.42277 | -0.41871 | -0.38427 | -0.24366 | -0.046838 | -0.050334 | -0.033357 | -0.029384 | -0.13114 | -0.19158 | -0.24835 | -0.24648 | -0.25065 | -0.19707 | 0.064771 | -0.0091285 | -0.10776 | -0.19974 | -0.26274 | -0.28816 | -0.32993
29 | -9.0509 | -9.7659 | -9.9451 | -9.8121 | -9.8202 | -8.2003 | -0.30536 | 4.2278 | 5.3884 | 3.7537 | 2.2163 | 4.3961 | 2.7719 | 0.84099 | -3.3271 | -3.3286 | -2.7419 | -1.3832 | -3.3713 | -1.9209 | -2.6373 | -4.3742 | -6.9107 | -7.8011
30 | -1.1229 | -1.1341 | -1.1456 | -1.1557 | -1.1608 | -1.0613 | -0.92077 | -0.84066 | -0.86528 | -0.95856 | -1.0224 | -1.0826 | -1.0838 | -1.1038 | -1.1135 | -1.0803 | -0.91451 | -0.54506 | -0.70304 | -0.85279 | -0.91805 | -0.97126 | -1.0267 | -1.0317
31 | -1.6147 | -1.6958 | -1.7679 | -1.7742 | -1.7703 | -1.4922 | -1.1372 | -0.92031 | -0.90401 | -0.75725 | -0.74939 | -0.73361 | -0.88292 | -0.95012 | -0.92457 | -1.1461 | -1.0154 | -0.50905 | -0.60279 | -0.74949 | -0.8093 | -1.0506 | -1.1618 | -1.2155
32 | 0.35829 | 0.28027 | 0.2125 | 0.31658 | 0.25997 | 0.37453 | 0.49952 | 0.97296 | 1.1205 | 1.1546 | 1.0959 | 1.169 | 1.1603 | 1.1468 | 0.96455 | 0.9175 | 0.79743 | 0.87236 | 0.73947 | 0.77166 | 0.65242 | 0.68678 | 0.42635 | 0.43784

## Qc, Winter, S3
LoadID | 0 | 1 | 2 | 3 | 4 | 5 | 6 | 7 | 8 | 9 | 10 | 11 | 12 | 13 | 14 | 15 | 16 | 17 | 18 | 19 | 20 | 21 | 22 | 23
1 | 0.5631 | 0.39784 | 0.34488 | 0.44208 | 0.38064 | 0.31295 | 0.25894 | 0.90487 | 0.9463 | 0.81165 | 0.94563 | 0.87868 | 0.88255 | 0.78808 | 0.46765 | 0.7322 | 0.87816 | 0.81938 | 0.57267 | 0.59411 | 0.55336 | 0.34325 | 0.27381 | 0.2838
2 | -0.22484 | -0.2248 | -0.231 | -0.24158 | -0.23926 | -0.21958 | -0.13923 | -0.026765 | -0.028762 | -0.019061 | -0.016791 | -0.074936 | -0.10947 | -0.14191 | -0.14085 | -0.14323 | -0.11261 | 0.037012 | -0.0052163 | -0.061575 | -0.11414 | -0.15014 | -0.16467 | -0.18853
3 | -1.2068 | -1.3021 | -1.326 | -1.3083 | -1.3094 | -1.0934 | -0.040714 | 0.56371 | 0.71846 | 0.50049 | 0.2955 | 0.58614 | 0.36959 | 0.11213 | -0.44362 | -0.44381 | -0.36559 | -0.18443 | -0.44951 | -0.25612 | -0.35164 | -0.58323 | -0.92143 | -1.0401
4 | -0.48125 | -0.48603 | -0.49099 | -0.49529 | -0.49749 | -0.45483 | -0.39461 | -0.36028 | -0.37083 | -0.41081 | -0.43818 | -0.46396 | -0.46451 | -0.47305 | -0.47721 | -0.46297 | -0.39193 | -0.2336 | -0.3013 | -0.36548 | -0.39345 | -0.41626 | -0.44002 | -0.44215
5 | -0.32294 | -0.33917 | -0.35358 | -0.35484 | -0.35406 | -0.29844 | -0.22744 | -0.18406 | -0.1808 | -0.15145 | -0.14988 | -0.14672 | -0.17658 | -0.19002 | -0.18491 | -0.22922 | -0.20308 | -0.10181 | -0.12056 | -0.1499 | -0.16186 | -0.21011 | -0.23237 | -0.24309
6 | 0.89572 | 0.70067 | 0.53126 | 0.79146 | 0.64991 | 0.93633 | 1.2488 | 2.4324 | 2.8013 | 2.8864 | 2.7397 | 2.9224 | 2.9007 | 2.8671 | 2.4114 | 2.2938 | 1.9936 | 2.1809 | 1.8487 | 1.9291 | 1.6311 | 1.7169 | 1.0659 | 1.0946
7 | -1.1065 | -1.0944 | -1.1288 | -1.1492 | -1.2173 | -1.0899 | -0.92592 | -0.48096 | -0.2383 | -0.2212 | -0.16813 | -0.056501 | -0.2294 | -0.23938 | -0.43631 | -0.6235 | -0.56273 | -0.62768 | -0.70586 | -0.67768 | -0.77163 | -0.90965 | -1.0263 | -1.0209
8 | -0.73512 | -0.75066 | -0.74768 | -0.74661 | -0.73122 | -0.70167 | -0.53639 | -0.42672 | -0.39404 | -0.45002 | -0.42494 | -0.38737 | -0.41062 | -0.44456 | -0.54014 | -0.59903 | -0.59744 | -0.58915 | -0.621 | -0.6421 | -0.6531 | -0.67225 | -0.7016 | -0.71504
9 | -0.024703 | -0.024703 | -0.024703 | -0.024703 | -0.024703 | -0.024703 | -0.024703 | -0.024703 | -0.024703 | -0.024703 | -0.024703 | -0.024703 | -0.024703 | -0.024703 | -0.024703 | -0.024703 | -0.024703 | -0.024703 | -0.024703 | -0.024703 | -0.024703 | -0.024703 | -0.024703 | -0.024703
10 | -0.43738 | -0.45013 | -0.4508 | -0.44953 | -0.44828 | -0.41909 | -0.31414 | -0.25639 | -0.16527 | -0.095439 | -0.1221 | -0.094261 | -0.1124 | -0.16257 | -0.20322 | -0.20961 | -0.21554 | -0.14547 | -0.17627 | -0.21853 | -0.25699 | -0.32698 | -0.40869 | -0.41596
11 | -0.36927 | -0.37282 | -0.37967 | -0.38305 | -0.37447 | -0.3022 | -0.2293 | -0.20488 | -0.14379 | -0.094874 | -0.2163 | -0.20397 | -0.22988 | -0.22941 | -0.25525 | -0.25549 | -0.21762 | -0.14553 | -0.19881 | -0.23354 | -0.2509 | -0.25693 | -0.27744 | -0.29427
12 | -0.051101 | 0.085738 | 0.18138 | 0.15684 | 0.12195 | -0.12285 | -0.0040558 | 0.14646 | 0.31789 | 0.37501 | 0.18216 | -0.00047328 | 0.57699 | 0.6541 | 0.62048 | 0.71235 | 0.39135 | 0.54055 | 0.58043 | 0.51742 | 0.58069 | 0.74542 | 0.69052 | 0.46518
13 | 0.37625 | 0.3043 | 0.43431 | 0.54422 | 0.56829 | 0.69284 | 2.5338 | 3.172 | 3.3963 | 3.1767 | 2.91 | 3.335 | 3.7694 | 3.3429 | 3.2876 | 3.2814 | 2.9571 | 3.0569 | 2.6433 | 1.9954 | 2.1892 | 1.9131 | 0.84147 | 0.59533
14 | 0.09385 | 0.066306 | 0.057481 | 0.07368 | 0.063441 | 0.052159 | 0.043156 | 0.15081 | 0.15772 | 0.13527 | 0.15761 | 0.14645 | 0.14709 | 0.13135 | 0.077942 | 0.12203 | 0.14636 | 0.13656 | 0.095444 | 0.099018 | 0.092226 | 0.057209 | 0.045636 | 0.047299
15 | -0.11242 | -0.1124 | -0.1155 | -0.12079 | -0.11963 | -0.10979 | -0.069617 | -0.013382 | -0.014381 | -0.0095304 | -0.0083953 | -0.037468 | -0.054737 | -0.070957 | -0.070423 | -0.071614 | -0.056306 | 0.018506 | -0.0026082 | -0.030787 | -0.057069 | -0.075069 | -0.082333 | -0.094267
16 | -0.3017 | -0.32553 | -0.3315 | -0.32707 | -0.32734 | -0.27334 | -0.010179 | 0.14093 | 0.17961 | 0.12512 | 0.073876 | 0.14654 | 0.092398 | 0.028033 | -0.1109 | -0.11095 | -0.091398 | -0.046108 | -0.11238 | -0.06403 | -0.087909 | -0.14581 | -0.23036 | -0.26004
17 | -0.64167 | -0.64804 | -0.65465 | -0.66038 | -0.66332 | -0.60644 | -0.52615 | -0.48038 | -0.49444 | -0.54775 | -0.58423 | -0.61861 | -0.61934 | -0.63073 | -0.63628 | -0.6173 | -0.52258 | -0.31146 | -0.40174 | -0.48731 | -0.5246 | -0.55501 | -0.58669 | -0.58953
18 | -0.64588 | -0.67834 | -0.70716 | -0.70969 | -0.70811 | -0.59688 | -0.45489 | -0.36813 | -0.3616 | -0.3029 | -0.29976 | -0.29344 | -0.35317 | -0.38005 | -0.36983 | -0.45844 | -0.40615 | -0.20362 | -0.24112 | -0.2998 | -0.32372 | -0.42023 | -0.46474 | -0.48618
19 | 0.35829 | 0.28027 | 0.2125 | 0.31658 | 0.25997 | 0.37453 | 0.49952 | 0.97296 | 1.1205 | 1.1546 | 1.0959 | 1.169 | 1.1603 | 1.1468 | 0.96455 | 0.9175 | 0.79743 | 0.87236 | 0.73947 | 0.77166 | 0.65242 | 0.68678 | 0.42635 | 0.43784
20 | -0.4426 | -0.43776 | -0.45151 | -0.45968 | -0.48691 | -0.43596 | -0.37037 | -0.19238 | -0.095322 | -0.08848 | -0.06725 | -0.0226 | -0.09176 | -0.095754 | -0.17452 | -0.2494 | -0.22509 | -0.25107 | -0.28234 | -0.27107 | -0.30865 | -0.36386 | -0.41052 | -0.40834
21 | -1.4702 | -1.5013 | -1.4954 | -1.4932 | -1.4624 | -1.4033 | -1.0728 | -0.85344 | -0.78807 | -0.90004 | -0.84989 | -0.77473 | -0.82123 | -0.88912 | -1.0803 | -1.1981 | -1.1949 | -1.1783 | -1.242 | -1.2842 | -1.3062 | -1.3445 | -1.4032 | -1.4301
22 | -0.061756 | -0.061756 | -0.061756 | -0.061756 | -0.061756 | -0.061756 | -0.061756 | -0.061756 | -0.061756 | -0.061756 | -0.061756 | -0.061756 | -0.061756 | -0.061756 | -0.061756 | -0.061756 | -0.061756 | -0.061756 | -0.061756 | -0.061756 | -0.061756 | -0.061756 | -0.061756 | -0.061756
23 | -2.9159 | -3.0009 | -3.0053 | -2.9969 | -2.9886 | -2.7939 | -2.0943 | -1.7093 | -1.1018 | -0.63626 | -0.81398 | -0.62841 | -0.74934 | -1.0838 | -1.3548 | -1.3974 | -1.4369 | -0.9698 | -1.1751 | -1.4569 | -1.7133 | -2.1798 | -2.7246 | -2.7731
24 | -2.1101 | -2.1304 | -2.1696 | -2.1888 | -2.1398 | -1.7269 | -1.3103 | -1.1707 | -0.82163 | -0.54214 | -1.236 | -1.1655 | -1.3136 | -1.3109 | -1.4586 | -1.4599 | -1.2435 | -0.83161 | -1.136 | -1.3345 | -1.4337 | -1.4682 | -1.5854 | -1.6816
25 | -0.0365 | 0.061241 | 0.12956 | 0.11203 | 0.087105 | -0.087748 | -0.002897 | 0.10462 | 0.22707 | 0.26787 | 0.13012 | -0.00033806 | 0.41214 | 0.46721 | 0.4432 | 0.50882 | 0.27954 | 0.38611 | 0.4146 | 0.36959 | 0.41478 | 0.53244 | 0.49323 | 0.33227
26 | 0.11758 | 0.095094 | 0.13572 | 0.17007 | 0.17759 | 0.21651 | 0.79182 | 0.99124 | 1.0613 | 0.99272 | 0.90937 | 1.0422 | 1.1779 | 1.0447 | 1.0274 | 1.0254 | 0.9241 | 0.95527 | 0.82602 | 0.62357 | 0.68413 | 0.59783 | 0.26296 | 0.18604
27 | 0.1877 | 0.13261 | 0.11496 | 0.14736 | 0.12688 | 0.10432 | 0.086313 | 0.30162 | 0.31543 | 0.27055 | 0.31521 | 0.29289 | 0.29418 | 0.26269 | 0.15588 | 0.24407 | 0.29272 | 0.27313 | 0.19089 | 0.19804 | 0.18445 | 0.11442 | 0.091271 | 0.094599
28 | -0.39348 | -0.39339 | -0.40425 | -0.42277 | -0.41871 | -0.38427 | -0.24366 | -0.046838 | -0.050334 | -0.033357 | -0.029384 | -0.13114 | -0.19158 | -0.24835 | -0.24648 | -0.25065 | -0.19707 | 0.064771 | -0.0091285 | -0.10776 | -0.19974 | -0.26274 | -0.28816 | -0.32993
29 | -9.0509 | -9.7659 | -9.9451 | -9.8121 | -9.8202 | -8.2003 | -0.30536 | 4.2278 | 5.3884 | 3.7537 | 2.2163 | 4.3961 | 2.7719 | 0.84099 | -3.3271 | -3.3286 | -2.7419 | -1.3832 | -3.3713 | -1.9209 | -2.6373 | -4.3742 | -6.9107 | -7.8011
30 | -1.1229 | -1.1341 | -1.1456 | -1.1557 | -1.1608 | -1.0613 | -0.92077 | -0.84066 | -0.86528 | -0.95856 | -1.0224 | -1.0826 | -1.0838 | -1.1038 | -1.1135 | -1.0803 | -0.91451 | -0.54506 | -0.70304 | -0.85279 | -0.91805 | -0.97126 | -1.0267 | -1.0317
31 | -1.6147 | -1.6958 | -1.7679 | -1.7742 | -1.7703 | -1.4922 | -1.1372 | -0.92031 | -0.90401 | -0.75725 | -0.74939 | -0.73361 | -0.88292 | -0.95012 | -0.92457 | -1.1461 | -1.0154 | -0.50905 | -0.60279 | -0.74949 | -0.8093 | -1.0506 | -1.1618 | -1.2155
32 | 0.35829 | 0.28027 | 0.2125 | 0.31658 | 0.25997 | 0.37453 | 0.49952 | 0.97296 | 1.1205 | 1.1546 | 1.0959 | 1.169 | 1.1603 | 1.1468 | 0.96455 | 0.9175 | 0.79743 | 0.87236 | 0.73947 | 0.77166 | 0.65242 | 0.68678 | 0.42635 | 0.43784

## Qc, Winter, S4
LoadID | 0 | 1 | 2 | 3 | 4 | 5 | 6 | 7 | 8 | 9 | 10 | 11 | 12 | 13 | 14 | 15 | 16 | 17 | 18 | 19 | 20 | 21 | 22 | 23
1 | 0.5631 | 0.39784 | 0.34488 | 0.44208 | 0.38064 | 0.31295 | 0.25894 | 0.90487 | 0.9463 | 0.81165 | 0.94563 | 0.87868 | 0.88255 | 0.78808 | 0.46765 | 0.7322 | 0.87816 | 0.81938 | 0.57267 | 0.59411 | 0.55336 | 0.34325 | 0.27381 | 0.2838
2 | -0.22484 | -0.2248 | -0.231 | -0.24158 | -0.23926 | -0.21958 | -0.13923 | -0.026765 | -0.028762 | -0.019061 | -0.016791 | -0.074936 | -0.10947 | -0.14191 | -0.14085 | -0.14323 | -0.11261 | 0.037012 | -0.0052163 | -0.061575 | -0.11414 | -0.15014 | -0.16467 | -0.18853
3 | -1.2068 | -1.3021 | -1.326 | -1.3083 | -1.3094 | -1.0934 | -0.040714 | 0.56371 | 0.71846 | 0.50049 | 0.2955 | 0.58614 | 0.36959 | 0.11213 | -0.44362 | -0.44381 | -0.36559 | -0.18443 | -0.44951 | -0.25612 | -0.35164 | -0.58323 | -0.92143 | -1.0401
4 | -0.48125 | -0.48603 | -0.49099 | -0.49529 | -0.49749 | -0.45483 | -0.39461 | -0.36028 | -0.37083 | -0.41081 | -0.43818 | -0.46396 | -0.46451 | -0.47305 | -0.47721 | -0.46297 | -0.39193 | -0.2336 | -0.3013 | -0.36548 | -0.39345 | -0.41626 | -0.44002 | -0.44215
5 | -0.32294 | -0.33917 | -0.35358 | -0.35484 | -0.35406 | -0.29844 | -0.22744 | -0.18406 | -0.1808 | -0.15145 | -0.14988 | -0.14672 | -0.17658 | -0.19002 | -0.18491 | -0.22922 | -0.20308 | -0.10181 | -0.12056 | -0.1499 | -0.16186 | -0.21011 | -0.23237 | -0.24309
6 | 0.89572 | 0.70067 | 0.53126 | 0.79146 | 0.64991 | 0.93633 | 1.2488 | 2.4324 | 2.8013 | 2.8864 | 2.7397 | 2.9224 | 2.9007 | 2.8671 | 2.4114 | 2.2938 | 1.9936 | 2.1809 | 1.8487 | 1.9291 | 1.6311 | 1.7169 | 1.0659 | 1.0946
7 | -1.1065 | -1.0944 | -1.1288 | -1.1492 | -1.2173 | -1.0899 | -0.92592 | -0.48096 | -0.2383 | -0.2212 | -0.16813 | -0.056501 | -0.2294 | -0.23938 | -0.43631 | -0.6235 | -0.56273 | -0.62768 | -0.70586 | -0.67768 | -0.77163 | -0.90965 | -1.0263 | -1.0209
8 | -0.73512 | -0.75066 | -0.74768 | -0.74661 | -0.73122 | -0.70167 | -0.53639 | -0.42672 | -0.39404 | -0.45002 | -0.42494 | -0.38737 | -0.41062 | -0.44456 | -0.54014 | -0.59903 | -0.59744 | -0.58915 | -0.621 | -0.6421 | -0.6531 | -0.67225 | -0.7016 | -0.71504
9 | -0.024703 | -0.024703 | -0.024703 | -0.024703 | -0.024703 | -0.024703 | -0.024703 | -0.024703 | -0.024703 | -0.024703 | -0.024703 | -0.024703 | -0.024703 | -0.024703 | -0.024703 | -0.024703 | -0.024703 | -0.024703 | -0.024703 | -0.024703 | -0.024703 | -0.024703 | -0.024703 | -0.024703
10 | -0.43738 | -0.45013 | -0.4508 | -0.44953 | -0.44828 | -0.41909 | -0.31414 | -0.25639 | -0.16527 | -0.095439 | -0.1221 | -0.094261 | -0.1124 | -0.16257 | -0.20322 | -0.20961 | -0.21554 | -0.14547 | -0.17627 | -0.21853 | -0.25699 | -0.32698 | -0.40869 | -0.41596
11 | -0.36927 | -0.37282 | -0.37967 | -0.38305 | -0.37447 | -0.3022 | -0.2293 | -0.20488 | -0.14379 | -0.094874 | -0.2163 | -0.20397 | -0.22988 | -0.22941 | -0.25525 | -0.25549 | -0.21762 | -0.14553 | -0.19881 | -0.23354 | -0.2509 | -0.25693 | -0.27744 | -0.29427
12 | -0.051101 | 0.085738 | 0.18138 | 0.15684 | 0.12195 | -0.12285 | -0.0040558 | 0.14646 | 0.31789 | 0.37501 | 0.18216 | -0.00047328 | 0.57699 | 0.6541 | 0.62048 | 0.71235 | 0.39135 | 0.54055 | 0.58043 | 0.51742 | 0.58069 | 0.74542 | 0.69052 | 0.46518
13 | 0.37625 | 0.3043 | 0.43431 | 0.54422 | 0.56829 | 0.69284 | 2.5338 | 3.172 | 3.3963 | 3.1767 | 2.91 | 3.335 | 3.7694 | 3.3429 | 3.2876 | 3.2814 | 2.9571 | 3.0569 | 2.6433 | 1.9954 | 2.1892 | 1.9131 | 0.84147 | 0.59533
14 | 0.09385 | 0.066306 | 0.057481 | 0.07368 | 0.063441 | 0.052159 | 0.043156 | 0.15081 | 0.15772 | 0.13527 | 0.15761 | 0.14645 | 0.14709 | 0.13135 | 0.077942 | 0.12203 | 0.14636 | 0.13656 | 0.095444 | 0.099018 | 0.092226 | 0.057209 | 0.045636 | 0.047299
15 | -0.11242 | -0.1124 | -0.1155 | -0.12079 | -0.11963 | -0.10979 | -0.069617 | -0.013382 | -0.014381 | -0.0095304 | -0.0083953 | -0.037468 | -0.054737 | -0.070957 | -0.070423 | -0.071614 | -0.056306 | 0.018506 | -0.0026082 | -0.030787 | -0.057069 | -0.075069 | -0.082333 | -0.094267
16 | -0.3017 | -0.32553 | -0.3315 | -0.32707 | -0.32734 | -0.27334 | -0.010179 | 0.14093 | 0.17961 | 0.12512 | 0.073876 | 0.14654 | 0.092398 | 0.028033 | -0.1109 | -0.11095 | -0.091398 | -0.046108 | -0.11238 | -0.06403 | -0.087909 | -0.14581 | -0.23036 | -0.26004
17 | -0.64167 | -0.64804 | -0.65465 | -0.66038 | -0.66332 | -0.60644 | -0.52615 | -0.48038 | -0.49444 | -0.54775 | -0.58423 | -0.61861 | -0.61934 | -0.63073 | -0.63628 | -0.6173 | -0.52258 | -0.31146 | -0.40174 | -0.48731 | -0.5246 | -0.55501 | -0.58669 | -0.58953
18 | -0.64588 | -0.67834 | -0.70716 | -0.70969 | -0.70811 | -0.59688 | -0.45489 | -0.36813 | -0.3616 | -0.3029 | -0.29976 | -0.29344 | -0.35317 | -0.38005 | -0.36983 | -0.45844 | -0.40615 | -0.20362 | -0.24112 | -0.2998 | -0.32372 | -0.42023 | -0.46474 | -0.48618
19 | 0.35829 | 0.28027 | 0.2125 | 0.31658 | 0.25997 | 0.37453 | 0.49952 | 0.97296 | 1.1205 | 1.1546 | 1.0959 | 1.169 | 1.1603 | 1.1468 | 0.96455 | 0.9175 | 0.79743 | 0.87236 | 0.73947 | 0.77166 | 0.65242 | 0.68678 | 0.42635 | 0.43784
20 | -0.4426 | -0.43776 | -0.45151 | -0.45968 | -0.48691 | -0.43596 | -0.37037 | -0.19238 | -0.095322 | -0.08848 | -0.06725 | -0.0226 | -0.09176 | -0.095754 | -0.17452 | -0.2494 | -0.22509 | -0.25107 | -0.28234 | -0.27107 | -0.30865 | -0.36386 | -0.41052 | -0.40834
21 | -1.4702 | -1.5013 | -1.4954 | -1.4932 | -1.4624 | -1.4033 | -1.0728 | -0.85344 | -0.78807 | -0.90004 | -0.84989 | -0.77473 | -0.82123 | -0.88912 | -1.0803 | -1.1981 | -1.1949 | -1.1783 | -1.242 | -1.2842 | -1.3062 | -1.3445 | -1.4032 | -1.4301
22 | -0.061756 | -0.061756 | -0.061756 | -0.061756 | -0.061756 | -0.061756 | -0.061756 | -0.061756 | -0.061756 | -0.061756 | -0.061756 | -0.061756 | -0.061756 | -0.061756 | -0.061756 | -0.061756 | -0.061756 | -0.061756 | -0.061756 | -0.061756 | -0.061756 | -0.061756 | -0.061756 | -0.061756
23 | -2.9159 | -3.0009 | -3.0053 | -2.9969 | -2.9886 | -2.7939 | -2.0943 | -1.7093 | -1.1018 | -0.63626 | -0.81398 | -0.62841 | -0.74934 | -1.0838 | -1.3548 | -1.3974 | -1.4369 | -0.9698 | -1.1751 | -1.4569 | -1.7133 | -2.1798 | -2.7246 | -2.7731
24 | -2.1101 | -2.1304 | -2.1696 | -2.1888 | -2.1398 | -1.7269 | -1.3103 | -1.1707 | -0.82163 | -0.54214 | -1.236 | -1.1655 | -1.3136 | -1.3109 | -1.4586 | -1.4599 | -1.2435 | -0.83161 | -1.136 | -1.3345 | -1.4337 | -1.4682 | -1.5854 | -1.6816
25 | -0.0365 | 0.061241 | 0.12956 | 0.11203 | 0.087105 | -0.087748 | -0.002897 | 0.10462 | 0.22707 | 0.26787 | 0.13012 | -0.00033806 | 0.41214 | 0.46721 | 0.4432 | 0.50882 | 0.27954 | 0.38611 | 0.4146 | 0.36959 | 0.41478 | 0.53244 | 0.49323 | 0.33227
26 | 0.11758 | 0.095094 | 0.13572 | 0.17007 | 0.17759 | 0.21651 | 0.79182 | 0.99124 | 1.0613 | 0.99272 | 0.90937 | 1.0422 | 1.1779 | 1.0447 | 1.0274 | 1.0254 | 0.9241 | 0.95527 | 0.82602 | 0.62357 | 0.68413 | 0.59783 | 0.26296 | 0.18604
27 | 0.1877 | 0.13261 | 0.11496 | 0.14736 | 0.12688 | 0.10432 | 0.086313 | 0.30162 | 0.31543 | 0.27055 | 0.31521 | 0.29289 | 0.29418 | 0.26269 | 0.15588 | 0.24407 | 0.29272 | 0.27313 | 0.19089 | 0.19804 | 0.18445 | 0.11442 | 0.091271 | 0.094599
28 | -0.39348 | -0.39339 | -0.40425 | -0.42277 | -0.41871 | -0.38427 | -0.24366 | -0.046838 | -0.050334 | -0.033357 | -0.029384 | -0.13114 | -0.19158 | -0.24835 | -0.24648 | -0.25065 | -0.19707 | 0.064771 | -0.0091285 | -0.10776 | -0.19974 | -0.26274 | -0.28816 | -0.32993
29 | -9.0509 | -9.7659 | -9.9451 | -9.8121 | -9.8202 | -8.2003 | -0.30536 | 4.2278 | 5.3884 | 3.7537 | 2.2163 | 4.3961 | 2.7719 | 0.84099 | -3.3271 | -3.3286 | -2.7419 | -1.3832 | -3.3713 | -1.9209 | -2.6373 | -4.3742 | -6.9107 | -7.8011
30 | -1.1229 | -1.1341 | -1.1456 | -1.1557 | -1.1608 | -1.0613 | -0.92077 | -0.84066 | -0.86528 | -0.95856 | -1.0224 | -1.0826 | -1.0838 | -1.1038 | -1.1135 | -1.0803 | -0.91451 | -0.54506 | -0.70304 | -0.85279 | -0.91805 | -0.97126 | -1.0267 | -1.0317
31 | -1.6147 | -1.6958 | -1.7679 | -1.7742 | -1.7703 | -1.4922 | -1.1372 | -0.92031 | -0.90401 | -0.75725 | -0.74939 | -0.73361 | -0.88292 | -0.95012 | -0.92457 | -1.1461 | -1.0154 | -0.50905 | -0.60279 | -0.74949 | -0.8093 | -1.0506 | -1.1618 | -1.2155
32 | 0.35829 | 0.28027 | 0.2125 | 0.31658 | 0.25997 | 0.37453 | 0.49952 | 0.97296 | 1.1205 | 1.1546 | 1.0959 | 1.169 | 1.1603 | 1.1468 | 0.96455 | 0.9175 | 0.79743 | 0.87236 | 0.73947 | 0.77166 | 0.65242 | 0.68678 | 0.42635 | 0.43784

## Qc, Winter, S5
LoadID | 0 | 1 | 2 | 3 | 4 | 5 | 6 | 7 | 8 | 9 | 10 | 11 | 12 | 13 | 14 | 15 | 16 | 17 | 18 | 19 | 20 | 21 | 22 | 23
1 | 0.5631 | 0.39784 | 0.34488 | 0.44208 | 0.38064 | 0.31295 | 0.25894 | 0.90487 | 0.9463 | 0.81165 | 0.94563 | 0.87868 | 0.88255 | 0.78808 | 0.46765 | 0.7322 | 0.87816 | 0.81938 | 0.57267 | 0.59411 | 0.55336 | 0.34325 | 0.27381 | 0.2838
2 | -0.22484 | -0.2248 | -0.231 | -0.24158 | -0.23926 | -0.21958 | -0.13923 | -0.026765 | -0.028762 | -0.019061 | -0.016791 | -0.074936 | -0.10947 | -0.14191 | -0.14085 | -0.14323 | -0.11261 | 0.037012 | -0.0052163 | -0.061575 | -0.11414 | -0.15014 | -0.16467 | -0.18853
3 | -1.2068 | -1.3021 | -1.326 | -1.3083 | -1.3094 | -1.0934 | -0.040714 | 0.56371 | 0.71846 | 0.50049 | 0.2955 | 0.58614 | 0.36959 | 0.11213 | -0.44362 | -0.44381 | -0.36559 | -0.18443 | -0.44951 | -0.25612 | -0.35164 | -0.58323 | -0.92143 | -1.0401
4 | -0.48125 | -0.48603 | -0.49099 | -0.49529 | -0.49749 | -0.45483 | -0.39461 | -0.36028 | -0.37083 | -0.41081 | -0.43818 | -0.46396 | -0.46451 | -0.47305 | -0.47721 | -0.46297 | -0.39193 | -0.2336 | -0.3013 | -0.36548 | -0.39345 | -0.41626 | -0.44002 | -0.44215
5 | -0.32294 | -0.33917 | -0.35358 | -0.35484 | -0.35406 | -0.29844 | -0.22744 | -0.18406 | -0.1808 | -0.15145 | -0.14988 | -0.14672 | -0.17658 | -0.19002 | -0.18491 | -0.22922 | -0.20308 | -0.10181 | -0.12056 | -0.1499 | -0.16186 | -0.21011 | -0.23237 | -0.24309
6 | 0.89572 | 0.70067 | 0.53126 | 0.79146 | 0.64991 | 0.93633 | 1.2488 | 2.4324 | 2.8013 | 2.8864 | 2.7397 | 2.9224 | 2.9007 | 2.8671 | 2.4114 | 2.2938 | 1.9936 | 2.1809 | 1.8487 | 1.9291 | 1.6311 | 1.7169 | 1.0659 | 1.0946
7 | -1.1065 | -1.0944 | -1.1288 | -1.1492 | -1.2173 | -1.0899 | -0.92592 | -0.48096 | -0.2383 | -0.2212 | -0.16813 | -0.056501 | -0.2294 | -0.23938 | -0.43631 | -0.6235 | -0.56273 | -0.62768 | -0.70586 | -0.67768 | -0.77163 | -0.90965 | -1.0263 | -1.0209
8 | -0.73512 | -0.75066 | -0.74768 | -0.74661 | -0.73122 | -0.70167 | -0.53639 | -0.42672 | -0.39404 | -0.45002 | -0.42494 | -0.38737 | -0.41062 | -0.44456 | -0.54014 | -0.59903 | -0.59744 | -0.58915 | -0.621 | -0.6421 | -0.6531 | -0.67225 | -0.7016 | -0.71504
9 | -0.024703 | -0.024703 | -0.024703 | -0.024703 | -0.024703 | -0.024703 | -0.024703 | -0.024703 | -0.024703 | -0.024703 | -0.024703 | -0.024703 | -0.024703 | -0.024703 | -0.024703 | -0.024703 | -0.024703 | -0.024703 | -0.024703 | -0.024703 | -0.024703 | -0.024703 | -0.024703 | -0.024703
10 | -0.43738 | -0.45013 | -0.4508 | -0.44953 | -0.44828 | -0.41909 | -0.31414 | -0.25639 | -0.16527 | -0.095439 | -0.1221 | -0.094261 | -0.1124 | -0.16257 | -0.20322 | -0.20961 | -0.21554 | -0.14547 | -0.17627 | -0.21853 | -0.25699 | -0.32698 | -0.40869 | -0.41596
11 | -0.36927 | -0.37282 | -0.37967 | -0.38305 | -0.37447 | -0.3022 | -0.2293 | -0.20488 | -0.14379 | -0.094874 | -0.2163 | -0.20397 | -0.22988 | -0.22941 | -0.25525 | -0.25549 | -0.21762 | -0.14553 | -0.19881 | -0.23354 | -0.2509 | -0.25693 | -0.27744 | -0.29427
12 | -0.051101 | 0.085738 | 0.18138 | 0.15684 | 0.12195 | -0.12285 | -0.0040558 | 0.14646 | 0.31789 | 0.37501 | 0.18216 | -0.00047328 | 0.57699 | 0.6541 | 0.62048 | 0.71235 | 0.39135 | 0.54055 | 0.58043 | 0.51742 | 0.58069 | 0.74542 | 0.69052 | 0.46518
13 | 0.37625 | 0.3043 | 0.43431 | 0.54422 | 0.56829 | 0.69284 | 2.5338 | 3.172 | 3.3963 | 3.1767 | 2.91 | 3.335 | 3.7694 | 3.3429 | 3.2876 | 3.2814 | 2.9571 | 3.0569 | 2.6433 | 1.9954 | 2.1892 | 1.9131 | 0.84147 | 0.59533
14 | 0.09385 | 0.066306 | 0.057481 | 0.07368 | 0.063441 | 0.052159 | 0.043156 | 0.15081 | 0.15772 | 0.13527 | 0.15761 | 0.14645 | 0.14709 | 0.13135 | 0.077942 | 0.12203 | 0.14636 | 0.13656 | 0.095444 | 0.099018 | 0.092226 | 0.057209 | 0.045636 | 0.047299
15 | -0.11242 | -0.1124 | -0.1155 | -0.12079 | -0.11963 | -0.10979 | -0.069617 | -0.013382 | -0.014381 | -0.0095304 | -0.0083953 | -0.037468 | -0.054737 | -0.070957 | -0.070423 | -0.071614 | -0.056306 | 0.018506 | -0.0026082 | -0.030787 | -0.057069 | -0.075069 | -0.082333 | -0.094267
16 | -0.3017 | -0.32553 | -0.3315 | -0.32707 | -0.32734 | -0.27334 | -0.010179 | 0.14093 | 0.17961 | 0.12512 | 0.073876 | 0.14654 | 0.092398 | 0.028033 | -0.1109 | -0.11095 | -0.091398 | -0.046108 | -0.11238 | -0.06403 | -0.087909 | -0.14581 | -0.23036 | -0.26004
17 | -0.64167 | -0.64804 | -0.65465 | -0.66038 | -0.66332 | -0.60644 | -0.52615 | -0.48038 | -0.49444 | -0.54775 | -0.58423 | -0.61861 | -0.61934 | -0.63073 | -0.63628 | -0.6173 | -0.52258 | -0.31146 | -0.40174 | -0.48731 | -0.5246 | -0.55501 | -0.58669 | -0.58953
18 | -0.64588 | -0.67834 | -0.70716 | -0.70969 | -0.70811 | -0.59688 | -0.45489 | -0.36813 | -0.3616 | -0.3029 | -0.29976 | -0.29344 | -0.35317 | -0.38005 | -0.36983 | -0.45844 | -0.40615 | -0.20362 | -0.24112 | -0.2998 | -0.32372 | -0.42023 | -0.46474 | -0.48618
19 | 0.35829 | 0.28027 | 0.2125 | 0.31658 | 0.25997 | 0.37453 | 0.49952 | 0.97296 | 1.1205 | 1.1546 | 1.0959 | 1.169 | 1.1603 | 1.1468 | 0.96455 | 0.9175 | 0.79743 | 0.87236 | 0.73947 | 0.77166 | 0.65242 | 0.68678 | 0.42635 | 0.43784
20 | -0.4426 | -0.43776 | -0.45151 | -0.45968 | -0.48691 | -0.43596 | -0.37037 | -0.19238 | -0.095322 | -0.08848 | -0.06725 | -0.0226 | -0.09176 | -0.095754 | -0.17452 | -0.2494 | -0.22509 | -0.25107 | -0.28234 | -0.27107 | -0.30865 | -0.36386 | -0.41052 | -0.40834
21 | -1.4702 | -1.5013 | -1.4954 | -1.4932 | -1.4624 | -1.4033 | -1.0728 | -0.85344 | -0.78807 | -0.90004 | -0.84989 | -0.77473 | -0.82123 | -0.88912 | -1.0803 | -1.1981 | -1.1949 | -1.1783 | -1.242 | -1.2842 | -1.3062 | -1.3445 | -1.4032 | -1.4301
22 | -0.061756 | -0.061756 | -0.061756 | -0.061756 | -0.061756 | -0.061756 | -0.061756 | -0.061756 | -0.061756 | -0.061756 | -0.061756 | -0.061756 | -0.061756 | -0.061756 | -0.061756 | -0.061756 | -0.061756 | -0.061756 | -0.061756 | -0.061756 | -0.061756 | -0.061756 | -0.061756 | -0.061756
23 | -2.9159 | -3.0009 | -3.0053 | -2.9969 | -2.9886 | -2.7939 | -2.0943 | -1.7093 | -1.1018 | -0.63626 | -0.81398 | -0.62841 | -0.74934 | -1.0838 | -1.3548 | -1.3974 | -1.4369 | -0.9698 | -1.1751 | -1.4569 | -1.7133 | -2.1798 | -2.7246 | -2.7731
24 | -2.1101 | -2.1304 | -2.1696 | -2.1888 | -2.1398 | -1.7269 | -1.3103 | -1.1707 | -0.82163 | -0.54214 | -1.236 | -1.1655 | -1.3136 | -1.3109 | -1.4586 | -1.4599 | -1.2435 | -0.83161 | -1.136 | -1.3345 | -1.4337 | -1.4682 | -1.5854 | -1.6816
25 | -0.0365 | 0.061241 | 0.12956 | 0.11203 | 0.087105 | -0.087748 | -0.002897 | 0.10462 | 0.22707 | 0.26787 | 0.13012 | -0.00033806 | 0.41214 | 0.46721 | 0.4432 | 0.50882 | 0.27954 | 0.38611 | 0.4146 | 0.36959 | 0.41478 | 0.53244 | 0.49323 | 0.33227
26 | 0.11758 | 0.095094 | 0.13572 | 0.17007 | 0.17759 | 0.21651 | 0.79182 | 0.99124 | 1.0613 | 0.99272 | 0.90937 | 1.0422 | 1.1779 | 1.0447 | 1.0274 | 1.0254 | 0.9241 | 0.95527 | 0.82602 | 0.62357 | 0.68413 | 0.59783 | 0.26296 | 0.18604
27 | 0.1877 | 0.13261 | 0.11496 | 0.14736 | 0.12688 | 0.10432 | 0.086313 | 0.30162 | 0.31543 | 0.27055 | 0.31521 | 0.29289 | 0.29418 | 0.26269 | 0.15588 | 0.24407 | 0.29272 | 0.27313 | 0.19089 | 0.19804 | 0.18445 | 0.11442 | 0.091271 | 0.094599
28 | -0.39348 | -0.39339 | -0.40425 | -0.42277 | -0.41871 | -0.38427 | -0.24366 | -0.046838 | -0.050334 | -0.033357 | -0.029384 | -0.13114 | -0.19158 | -0.24835 | -0.24648 | -0.25065 | -0.19707 | 0.064771 | -0.0091285 | -0.10776 | -0.19974 | -0.26274 | -0.28816 | -0.32993
29 | -9.0509 | -9.7659 | -9.9451 | -9.8121 | -9.8202 | -8.2003 | -0.30536 | 4.2278 | 5.3884 | 3.7537 | 2.2163 | 4.3961 | 2.7719 | 0.84099 | -3.3271 | -3.3286 | -2.7419 | -1.3832 | -3.3713 | -1.9209 | -2.6373 | -4.3742 | -6.9107 | -7.8011
30 | -1.1229 | -1.1341 | -1.1456 | -1.1557 | -1.1608 | -1.0613 | -0.92077 | -0.84066 | -0.86528 | -0.95856 | -1.0224 | -1.0826 | -1.0838 | -1.1038 | -1.1135 | -1.0803 | -0.91451 | -0.54506 | -0.70304 | -0.85279 | -0.91805 | -0.97126 | -1.0267 | -1.0317
31 | -1.6147 | -1.6958 | -1.7679 | -1.7742 | -1.7703 | -1.4922 | -1.1372 | -0.92031 | -0.90401 | -0.75725 | -0.74939 | -0.73361 | -0.88292 | -0.95012 | -0.92457 | -1.1461 | -1.0154 | -0.50905 | -0.60279 | -0.74949 | -0.8093 | -1.0506 | -1.1618 | -1.2155
32 | 0.35829 | 0.28027 | 0.2125 | 0.31658 | 0.25997 | 0.37453 | 0.49952 | 0.97296 | 1.1205 | 1.1546 | 1.0959 | 1.169 | 1.1603 | 1.1468 | 0.96455 | 0.9175 | 0.79743 | 0.87236 | 0.73947 | 0.77166 | 0.65242 | 0.68678 | 0.42635 | 0.43784

## Qc, Winter, S6
LoadID | 0 | 1 | 2 | 3 | 4 | 5 | 6 | 7 | 8 | 9 | 10 | 11 | 12 | 13 | 14 | 15 | 16 | 17 | 18 | 19 | 20 | 21 | 22 | 23
1 | 0.5631 | 0.39784 | 0.34488 | 0.44208 | 0.38064 | 0.31295 | 0.25894 | 0.90487 | 0.9463 | 0.81165 | 0.94563 | 0.87868 | 0.88255 | 0.78808 | 0.46765 | 0.7322 | 0.87816 | 0.81938 | 0.57267 | 0.59411 | 0.55336 | 0.34325 | 0.27381 | 0.2838
2 | -0.22484 | -0.2248 | -0.231 | -0.24158 | -0.23926 | -0.21958 | -0.13923 | -0.026765 | -0.028762 | -0.019061 | -0.016791 | -0.074936 | -0.10947 | -0.14191 | -0.14085 | -0.14323 | -0.11261 | 0.037012 | -0.0052163 | -0.061575 | -0.11414 | -0.15014 | -0.16467 | -0.18853
3 | -1.2068 | -1.3021 | -1.326 | -1.3083 | -1.3094 | -1.0934 | -0.040714 | 0.56371 | 0.71846 | 0.50049 | 0.2955 | 0.58614 | 0.36959 | 0.11213 | -0.44362 | -0.44381 | -0.36559 | -0.18443 | -0.44951 | -0.25612 | -0.35164 | -0.58323 | -0.92143 | -1.0401
4 | -0.48125 | -0.48603 | -0.49099 | -0.49529 | -0.49749 | -0.45483 | -0.39461 | -0.36028 | -0.37083 | -0.41081 | -0.43818 | -0.46396 | -0.46451 | -0.47305 | -0.47721 | -0.46297 | -0.39193 | -0.2336 | -0.3013 | -0.36548 | -0.39345 | -0.41626 | -0.44002 | -0.44215
5 | -0.32294 | -0.33917 | -0.35358 | -0.35484 | -0.35406 | -0.29844 | -0.22744 | -0.18406 | -0.1808 | -0.15145 | -0.14988 | -0.14672 | -0.17658 | -0.19002 | -0.18491 | -0.22922 | -0.20308 | -0.10181 | -0.12056 | -0.1499 | -0.16186 | -0.21011 | -0.23237 | -0.24309
6 | 0.89572 | 0.70067 | 0.53126 | 0.79146 | 0.64991 | 0.93633 | 1.2488 | 2.4324 | 2.8013 | 2.8864 | 2.7397 | 2.9224 | 2.9007 | 2.8671 | 2.4114 | 2.2938 | 1.9936 | 2.1809 | 1.8487 | 1.9291 | 1.6311 | 1.7169 | 1.0659 | 1.0946
7 | -1.1065 | -1.0944 | -1.1288 | -1.1492 | -1.2173 | -1.0899 | -0.92592 | -0.48096 | -0.2383 | -0.2212 | -0.16813 | -0.056501 | -0.2294 | -0.23938 | -0.43631 | -0.6235 | -0.56273 | -0.62768 | -0.70586 | -0.67768 | -0.77163 | -0.90965 | -1.0263 | -1.0209
8 | -0.73512 | -0.75066 | -0.74768 | -0.74661 | -0.73122 | -0.70167 | -0.53639 | -0.42672 | -0.39404 | -0.45002 | -0.42494 | -0.38737 | -0.41062 | -0.44456 | -0.54014 | -0.59903 | -0.59744 | -0.58915 | -0.621 | -0.6421 | -0.6531 | -0.67225 | -0.7016 | -0.71504
9 | -0.024703 | -0.024703 | -0.024703 | -0.024703 | -0.024703 | -0.024703 | -0.024703 | -0.024703 | -0.024703 | -0.024703 | -0.024703 | -0.024703 | -0.024703 | -0.024703 | -0.024703 | -0.024703 | -0.024703 | -0.024703 | -0.024703 | -0.024703 | -0.024703 | -0.024703 | -0.024703 | -0.024703
10 | -0.43738 | -0.45013 | -0.4508 | -0.44953 | -0.44828 | -0.41909 | -0.31414 | -0.25639 | -0.16527 | -0.095439 | -0.1221 | -0.094261 | -0.1124 | -0.16257 | -0.20322 | -0.20961 | -0.21554 | -0.14547 | -0.17627 | -0.21853 | -0.25699 | -0.32698 | -0.40869 | -0.41596
11 | -0.36927 | -0.37282 | -0.37967 | -0.38305 | -0.37447 | -0.3022 | -0.2293 | -0.20488 | -0.14379 | -0.094874 | -0.2163 | -0.20397 | -0.22988 | -0.22941 | -0.25525 | -0.25549 | -0.21762 | -0.14553 | -0.19881 | -0.23354 | -0.2509 | -0.25693 | -0.27744 | -0.29427
12 | -0.051101 | 0.085738 | 0.18138 | 0.15684 | 0.12195 | -0.12285 | -0.0040558 | 0.14646 | 0.31789 | 0.37501 | 0.18216 | -0.00047328 | 0.57699 | 0.6541 | 0.62048 | 0.71235 | 0.39135 | 0.54055 | 0.58043 | 0.51742 | 0.58069 | 0.74542 | 0.69052 | 0.46518
13 | 0.37625 | 0.3043 | 0.43431 | 0.54422 | 0.56829 | 0.69284 | 2.5338 | 3.172 | 3.3963 | 3.1767 | 2.91 | 3.335 | 3.7694 | 3.3429 | 3.2876 | 3.2814 | 2.9571 | 3.0569 | 2.6433 | 1.9954 | 2.1892 | 1.9131 | 0.84147 | 0.59533
14 | 0.09385 | 0.066306 | 0.057481 | 0.07368 | 0.063441 | 0.052159 | 0.043156 | 0.15081 | 0.15772 | 0.13527 | 0.15761 | 0.14645 | 0.14709 | 0.13135 | 0.077942 | 0.12203 | 0.14636 | 0.13656 | 0.095444 | 0.099018 | 0.092226 | 0.057209 | 0.045636 | 0.047299
15 | -0.11242 | -0.1124 | -0.1155 | -0.12079 | -0.11963 | -0.10979 | -0.069617 | -0.013382 | -0.014381 | -0.0095304 | -0.0083953 | -0.037468 | -0.054737 | -0.070957 | -0.070423 | -0.071614 | -0.056306 | 0.018506 | -0.0026082 | -0.030787 | -0.057069 | -0.075069 | -0.082333 | -0.094267
16 | -0.3017 | -0.32553 | -0.3315 | -0.32707 | -0.32734 | -0.27334 | -0.010179 | 0.14093 | 0.17961 | 0.12512 | 0.073876 | 0.14654 | 0.092398 | 0.028033 | -0.1109 | -0.11095 | -0.091398 | -0.046108 | -0.11238 | -0.06403 | -0.087909 | -0.14581 | -0.23036 | -0.26004
17 | -0.64167 | -0.64804 | -0.65465 | -0.66038 | -0.66332 | -0.60644 | -0.52615 | -0.48038 | -0.49444 | -0.54775 | -0.58423 | -0.61861 | -0.61934 | -0.63073 | -0.63628 | -0.6173 | -0.52258 | -0.31146 | -0.40174 | -0.48731 | -0.5246 | -0.55501 | -0.58669 | -0.58953
18 | -0.64588 | -0.67834 | -0.70716 | -0.70969 | -0.70811 | -0.59688 | -0.45489 | -0.36813 | -0.3616 | -0.3029 | -0.29976 | -0.29344 | -0.35317 | -0.38005 | -0.36983 | -0.45844 | -0.40615 | -0.20362 | -0.24112 | -0.2998 | -0.32372 | -0.42023 | -0.46474 | -0.48618
19 | 0.35829 | 0.28027 | 0.2125 | 0.31658 | 0.25997 | 0.37453 | 0.49952 | 0.97296 | 1.1205 | 1.1546 | 1.0959 | 1.169 | 1.1603 | 1.1468 | 0.96455 | 0.9175 | 0.79743 | 0.87236 | 0.73947 | 0.77166 | 0.65242 | 0.68678 | 0.42635 | 0.43784
20 | -0.4426 | -0.43776 | -0.45151 | -0.45968 | -0.48691 | -0.43596 | -0.37037 | -0.19238 | -0.095322 | -0.08848 | -0.06725 | -0.0226 | -0.09176 | -0.095754 | -0.17452 | -0.2494 | -0.22509 | -0.25107 | -0.28234 | -0.27107 | -0.30865 | -0.36386 | -0.41052 | -0.40834
21 | -1.4702 | -1.5013 | -1.4954 | -1.4932 | -1.4624 | -1.4033 | -1.0728 | -0.85344 | -0.78807 | -0.90004 | -0.84989 | -0.77473 | -0.82123 | -0.88912 | -1.0803 | -1.1981 | -1.1949 | -1.1783 | -1.242 | -1.2842 | -1.3062 | -1.3445 | -1.4032 | -1.4301
22 | -0.061756 | -0.061756 | -0.061756 | -0.061756 | -0.061756 | -0.061756 | -0.061756 | -0.061756 | -0.061756 | -0.061756 | -0.061756 | -0.061756 | -0.061756 | -0.061756 | -0.061756 | -0.061756 | -0.061756 | -0.061756 | -0.061756 | -0.061756 | -0.061756 | -0.061756 | -0.061756 | -0.061756
23 | -2.9159 | -3.0009 | -3.0053 | -2.9969 | -2.9886 | -2.7939 | -2.0943 | -1.7093 | -1.1018 | -0.63626 | -0.81398 | -0.62841 | -0.74934 | -1.0838 | -1.3548 | -1.3974 | -1.4369 | -0.9698 | -1.1751 | -1.4569 | -1.7133 | -2.1798 | -2.7246 | -2.7731
24 | -2.1101 | -2.1304 | -2.1696 | -2.1888 | -2.1398 | -1.7269 | -1.3103 | -1.1707 | -0.82163 | -0.54214 | -1.236 | -1.1655 | -1.3136 | -1.3109 | -1.4586 | -1.4599 | -1.2435 | -0.83161 | -1.136 | -1.3345 | -1.4337 | -1.4682 | -1.5854 | -1.6816
25 | -0.0365 | 0.061241 | 0.12956 | 0.11203 | 0.087105 | -0.087748 | -0.002897 | 0.10462 | 0.22707 | 0.26787 | 0.13012 | -0.00033806 | 0.41214 | 0.46721 | 0.4432 | 0.50882 | 0.27954 | 0.38611 | 0.4146 | 0.36959 | 0.41478 | 0.53244 | 0.49323 | 0.33227
26 | 0.11758 | 0.095094 | 0.13572 | 0.17007 | 0.17759 | 0.21651 | 0.79182 | 0.99124 | 1.0613 | 0.99272 | 0.90937 | 1.0422 | 1.1779 | 1.0447 | 1.0274 | 1.0254 | 0.9241 | 0.95527 | 0.82602 | 0.62357 | 0.68413 | 0.59783 | 0.26296 | 0.18604
27 | 0.1877 | 0.13261 | 0.11496 | 0.14736 | 0.12688 | 0.10432 | 0.086313 | 0.30162 | 0.31543 | 0.27055 | 0.31521 | 0.29289 | 0.29418 | 0.26269 | 0.15588 | 0.24407 | 0.29272 | 0.27313 | 0.19089 | 0.19804 | 0.18445 | 0.11442 | 0.091271 | 0.094599
28 | -0.39348 | -0.39339 | -0.40425 | -0.42277 | -0.41871 | -0.38427 | -0.24366 | -0.046838 | -0.050334 | -0.033357 | -0.029384 | -0.13114 | -0.19158 | -0.24835 | -0.24648 | -0.25065 | -0.19707 | 0.064771 | -0.0091285 | -0.10776 | -0.19974 | -0.26274 | -0.28816 | -0.32993
29 | -9.0509 | -9.7659 | -9.9451 | -9.8121 | -9.8202 | -8.2003 | -0.30536 | 4.2278 | 5.3884 | 3.7537 | 2.2163 | 4.3961 | 2.7719 | 0.84099 | -3.3271 | -3.3286 | -2.7419 | -1.3832 | -3.3713 | -1.9209 | -2.6373 | -4.3742 | -6.9107 | -7.8011
30 | -1.1229 | -1.1341 | -1.1456 | -1.1557 | -1.1608 | -1.0613 | -0.92077 | -0.84066 | -0.86528 | -0.95856 | -1.0224 | -1.0826 | -1.0838 | -1.1038 | -1.1135 | -1.0803 | -0.91451 | -0.54506 | -0.70304 | -0.85279 | -0.91805 | -0.97126 | -1.0267 | -1.0317
31 | -1.6147 | -1.6958 | -1.7679 | -1.7742 | -1.7703 | -1.4922 | -1.1372 | -0.92031 | -0.90401 | -0.75725 | -0.74939 | -0.73361 | -0.88292 | -0.95012 | -0.92457 | -1.1461 | -1.0154 | -0.50905 | -0.60279 | -0.74949 | -0.8093 | -1.0506 | -1.1618 | -1.2155
32 | 0.35829 | 0.28027 | 0.2125 | 0.31658 | 0.25997 | 0.37453 | 0.49952 | 0.97296 | 1.1205 | 1.1546 | 1.0959 | 1.169 | 1.1603 | 1.1468 | 0.96455 | 0.9175 | 0.79743 | 0.87236 | 0.73947 | 0.77166 | 0.65242 | 0.68678 | 0.42635 | 0.43784

## Qc, Winter, S7
LoadID | 0 | 1 | 2 | 3 | 4 | 5 | 6 | 7 | 8 | 9 | 10 | 11 | 12 | 13 | 14 | 15 | 16 | 17 | 18 | 19 | 20 | 21 | 22 | 23
1 | 0.5631 | 0.39784 | 0.34488 | 0.44208 | 0.38064 | 0.31295 | 0.25894 | 0.90487 | 0.9463 | 0.81165 | 0.94563 | 0.87868 | 0.88255 | 0.78808 | 0.46765 | 0.7322 | 0.87816 | 0.81938 | 0.57267 | 0.59411 | 0.55336 | 0.34325 | 0.27381 | 0.2838
2 | -0.22484 | -0.2248 | -0.231 | -0.24158 | -0.23926 | -0.21958 | -0.13923 | -0.026765 | -0.028762 | -0.019061 | -0.016791 | -0.074936 | -0.10947 | -0.14191 | -0.14085 | -0.14323 | -0.11261 | 0.037012 | -0.0052163 | -0.061575 | -0.11414 | -0.15014 | -0.16467 | -0.18853
3 | -1.2068 | -1.3021 | -1.326 | -1.3083 | -1.3094 | -1.0934 | -0.040714 | 0.56371 | 0.71846 | 0.50049 | 0.2955 | 0.58614 | 0.36959 | 0.11213 | -0.44362 | -0.44381 | -0.36559 | -0.18443 | -0.44951 | -0.25612 | -0.35164 | -0.58323 | -0.92143 | -1.0401
4 | -0.48125 | -0.48603 | -0.49099 | -0.49529 | -0.49749 | -0.45483 | -0.39461 | -0.36028 | -0.37083 | -0.41081 | -0.43818 | -0.46396 | -0.46451 | -0.47305 | -0.47721 | -0.46297 | -0.39193 | -0.2336 | -0.3013 | -0.36548 | -0.39345 | -0.41626 | -0.44002 | -0.44215
5 | -0.32294 | -0.33917 | -0.35358 | -0.35484 | -0.35406 | -0.29844 | -0.22744 | -0.18406 | -0.1808 | -0.15145 | -0.14988 | -0.14672 | -0.17658 | -0.19002 | -0.18491 | -0.22922 | -0.20308 | -0.10181 | -0.12056 | -0.1499 | -0.16186 | -0.21011 | -0.23237 | -0.24309
6 | 0.89572 | 0.70067 | 0.53126 | 0.79146 | 0.64991 | 0.93633 | 1.2488 | 2.4324 | 2.8013 | 2.8864 | 2.7397 | 2.9224 | 2.9007 | 2.8671 | 2.4114 | 2.2938 | 1.9936 | 2.1809 | 1.8487 | 1.9291 | 1.6311 | 1.7169 | 1.0659 | 1.0946
7 | -1.1065 | -1.0944 | -1.1288 | -1.1492 | -1.2173 | -1.0899 | -0.92592 | -0.48096 | -0.2383 | -0.2212 | -0.16813 | -0.056501 | -0.2294 | -0.23938 | -0.43631 | -0.6235 | -0.56273 | -0.62768 | -0.70586 | -0.67768 | -0.77163 | -0.90965 | -1.0263 | -1.0209
8 | -0.73512 | -0.75066 | -0.74768 | -0.74661 | -0.73122 | -0.70167 | -0.53639 | -0.42672 | -0.39404 | -0.45002 | -0.42494 | -0.38737 | -0.41062 | -0.44456 | -0.54014 | -0.59903 | -0.59744 | -0.58915 | -0.621 | -0.6421 | -0.6531 | -0.67225 | -0.7016 | -0.71504
9 | -0.024703 | -0.024703 | -0.024703 | -0.024703 | -0.024703 | -0.024703 | -0.024703 | -0.024703 | -0.024703 | -0.024703 | -0.024703 | -0.024703 | -0.024703 | -0.024703 | -0.024703 | -0.024703 | -0.024703 | -0.024703 | -0.024703 | -0.024703 | -0.024703 | -0.024703 | -0.024703 | -0.024703
10 | -0.43738 | -0.45013 | -0.4508 | -0.44953 | -0.44828 | -0.41909 | -0.31414 | -0.25639 | -0.16527 | -0.095439 | -0.1221 | -0.094261 | -0.1124 | -0.16257 | -0.20322 | -0.20961 | -0.21554 | -0.14547 | -0.17627 | -0.21853 | -0.25699 | -0.32698 | -0.40869 | -0.41596
11 | -0.36927 | -0.37282 | -0.37967 | -0.38305 | -0.37447 | -0.3022 | -0.2293 | -0.20488 | -0.14379 | -0.094874 | -0.2163 | -0.20397 | -0.22988 | -0.22941 | -0.25525 | -0.25549 | -0.21762 | -0.14553 | -0.19881 | -0.23354 | -0.2509 | -0.25693 | -0.27744 | -0.29427
12 | -0.051101 | 0.085738 | 0.18138 | 0.15684 | 0.12195 | -0.12285 | -0.0040558 | 0.14646 | 0.31789 | 0.37501 | 0.18216 | -0.00047328 | 0.57699 | 0.6541 | 0.62048 | 0.71235 | 0.39135 | 0.54055 | 0.58043 | 0.51742 | 0.58069 | 0.74542 | 0.69052 | 0.46518
13 | 0.37625 | 0.3043 | 0.43431 | 0.54422 | 0.56829 | 0.69284 | 2.5338 | 3.172 | 3.3963 | 3.1767 | 2.91 | 3.335 | 3.7694 | 3.3429 | 3.2876 | 3.2814 | 2.9571 | 3.0569 | 2.6433 | 1.9954 | 2.1892 | 1.9131 | 0.84147 | 0.59533
14 | 0.09385 | 0.066306 | 0.057481 | 0.07368 | 0.063441 | 0.052159 | 0.043156 | 0.15081 | 0.15772 | 0.13527 | 0.15761 | 0.14645 | 0.14709 | 0.13135 | 0.077942 | 0.12203 | 0.14636 | 0.13656 | 0.095444 | 0.099018 | 0.092226 | 0.057209 | 0.045636 | 0.047299
15 | -0.11242 | -0.1124 | -0.1155 | -0.12079 | -0.11963 | -0.10979 | -0.069617 | -0.013382 | -0.014381 | -0.0095304 | -0.0083953 | -0.037468 | -0.054737 | -0.070957 | -0.070423 | -0.071614 | -0.056306 | 0.018506 | -0.0026082 | -0.030787 | -0.057069 | -0.075069 | -0.082333 | -0.094267
16 | -0.3017 | -0.32553 | -0.3315 | -0.32707 | -0.32734 | -0.27334 | -0.010179 | 0.14093 | 0.17961 | 0.12512 | 0.073876 | 0.14654 | 0.092398 | 0.028033 | -0.1109 | -0.11095 | -0.091398 | -0.046108 | -0.11238 | -0.06403 | -0.087909 | -0.14581 | -0.23036 | -0.26004
17 | -0.64167 | -0.64804 | -0.65465 | -0.66038 | -0.66332 | -0.60644 | -0.52615 | -0.48038 | -0.49444 | -0.54775 | -0.58423 | -0.61861 | -0.61934 | -0.63073 | -0.63628 | -0.6173 | -0.52258 | -0.31146 | -0.40174 | -0.48731 | -0.5246 | -0.55501 | -0.58669 | -0.58953
18 | -0.64588 | -0.67834 | -0.70716 | -0.70969 | -0.70811 | -0.59688 | -0.45489 | -0.36813 | -0.3616 | -0.3029 | -0.29976 | -0.29344 | -0.35317 | -0.38005 | -0.36983 | -0.45844 | -0.40615 | -0.20362 | -0.24112 | -0.2998 | -0.32372 | -0.42023 | -0.46474 | -0.48618
19 | 0.35829 | 0.28027 | 0.2125 | 0.31658 | 0.25997 | 0.37453 | 0.49952 | 0.97296 | 1.1205 | 1.1546 | 1.0959 | 1.169 | 1.1603 | 1.1468 | 0.96455 | 0.9175 | 0.79743 | 0.87236 | 0.73947 | 0.77166 | 0.65242 | 0.68678 | 0.42635 | 0.43784
20 | -0.4426 | -0.43776 | -0.45151 | -0.45968 | -0.48691 | -0.43596 | -0.37037 | -0.19238 | -0.095322 | -0.08848 | -0.06725 | -0.0226 | -0.09176 | -0.095754 | -0.17452 | -0.2494 | -0.22509 | -0.25107 | -0.28234 | -0.27107 | -0.30865 | -0.36386 | -0.41052 | -0.40834
21 | -1.4702 | -1.5013 | -1.4954 | -1.4932 | -1.4624 | -1.4033 | -1.0728 | -0.85344 | -0.78807 | -0.90004 | -0.84989 | -0.77473 | -0.82123 | -0.88912 | -1.0803 | -1.1981 | -1.1949 | -1.1783 | -1.242 | -1.2842 | -1.3062 | -1.3445 | -1.4032 | -1.4301
22 | -0.061756 | -0.061756 | -0.061756 | -0.061756 | -0.061756 | -0.061756 | -0.061756 | -0.061756 | -0.061756 | -0.061756 | -0.061756 | -0.061756 | -0.061756 | -0.061756 | -0.061756 | -0.061756 | -0.061756 | -0.061756 | -0.061756 | -0.061756 | -0.061756 | -0.061756 | -0.061756 | -0.061756
23 | -2.9159 | -3.0009 | -3.0053 | -2.9969 | -2.9886 | -2.7939 | -2.0943 | -1.7093 | -1.1018 | -0.63626 | -0.81398 | -0.62841 | -0.74934 | -1.0838 | -1.3548 | -1.3974 | -1.4369 | -0.9698 | -1.1751 | -1.4569 | -1.7133 | -2.1798 | -2.7246 | -2.7731
24 | -2.1101 | -2.1304 | -2.1696 | -2.1888 | -2.1398 | -1.7269 | -1.3103 | -1.1707 | -0.82163 | -0.54214 | -1.236 | -1.1655 | -1.3136 | -1.3109 | -1.4586 | -1.4599 | -1.2435 | -0.83161 | -1.136 | -1.3345 | -1.4337 | -1.4682 | -1.5854 | -1.6816
25 | -0.0365 | 0.061241 | 0.12956 | 0.11203 | 0.087105 | -0.087748 | -0.002897 | 0.10462 | 0.22707 | 0.26787 | 0.13012 | -0.00033806 | 0.41214 | 0.46721 | 0.4432 | 0.50882 | 0.27954 | 0.38611 | 0.4146 | 0.36959 | 0.41478 | 0.53244 | 0.49323 | 0.33227
26 | 0.11758 | 0.095094 | 0.13572 | 0.17007 | 0.17759 | 0.21651 | 0.79182 | 0.99124 | 1.0613 | 0.99272 | 0.90937 | 1.0422 | 1.1779 | 1.0447 | 1.0274 | 1.0254 | 0.9241 | 0.95527 | 0.82602 | 0.62357 | 0.68413 | 0.59783 | 0.26296 | 0.18604
27 | 0.1877 | 0.13261 | 0.11496 | 0.14736 | 0.12688 | 0.10432 | 0.086313 | 0.30162 | 0.31543 | 0.27055 | 0.31521 | 0.29289 | 0.29418 | 0.26269 | 0.15588 | 0.24407 | 0.29272 | 0.27313 | 0.19089 | 0.19804 | 0.18445 | 0.11442 | 0.091271 | 0.094599
28 | -0.39348 | -0.39339 | -0.40425 | -0.42277 | -0.41871 | -0.38427 | -0.24366 | -0.046838 | -0.050334 | -0.033357 | -0.029384 | -0.13114 | -0.19158 | -0.24835 | -0.24648 | -0.25065 | -0.19707 | 0.064771 | -0.0091285 | -0.10776 | -0.19974 | -0.26274 | -0.28816 | -0.32993
29 | -9.0509 | -9.7659 | -9.9451 | -9.8121 | -9.8202 | -8.2003 | -0.30536 | 4.2278 | 5.3884 | 3.7537 | 2.2163 | 4.3961 | 2.7719 | 0.84099 | -3.3271 | -3.3286 | -2.7419 | -1.3832 | -3.3713 | -1.9209 | -2.6373 | -4.3742 | -6.9107 | -7.8011
30 | -1.1229 | -1.1341 | -1.1456 | -1.1557 | -1.1608 | -1.0613 | -0.92077 | -0.84066 | -0.86528 | -0.95856 | -1.0224 | -1.0826 | -1.0838 | -1.1038 | -1.1135 | -1.0803 | -0.91451 | -0.54506 | -0.70304 | -0.85279 | -0.91805 | -0.97126 | -1.0267 | -1.0317
31 | -1.6147 | -1.6958 | -1.7679 | -1.7742 | -1.7703 | -1.4922 | -1.1372 | -0.92031 | -0.90401 | -0.75725 | -0.74939 | -0.73361 | -0.88292 | -0.95012 | -0.92457 | -1.1461 | -1.0154 | -0.50905 | -0.60279 | -0.74949 | -0.8093 | -1.0506 | -1.1618 | -1.2155
32 | 0.35829 | 0.28027 | 0.2125 | 0.31658 | 0.25997 | 0.37453 | 0.49952 | 0.97296 | 1.1205 | 1.1546 | 1.0959 | 1.169 | 1.1603 | 1.1468 | 0.96455 | 0.9175 | 0.79743 | 0.87236 | 0.73947 | 0.77166 | 0.65242 | 0.68678 | 0.42635 | 0.43784

## Qc, Winter, S8
LoadID | 0 | 1 | 2 | 3 | 4 | 5 | 6 | 7 | 8 | 9 | 10 | 11 | 12 | 13 | 14 | 15 | 16 | 17 | 18 | 19 | 20 | 21 | 22 | 23
1 | 0.5631 | 0.39784 | 0.34488 | 0.44208 | 0.38064 | 0.31295 | 0.25894 | 0.90487 | 0.9463 | 0.81165 | 0.94563 | 0.87868 | 0.88255 | 0.78808 | 0.46765 | 0.7322 | 0.87816 | 0.81938 | 0.57267 | 0.59411 | 0.55336 | 0.34325 | 0.27381 | 0.2838
2 | -0.22484 | -0.2248 | -0.231 | -0.24158 | -0.23926 | -0.21958 | -0.13923 | -0.026765 | -0.028762 | -0.019061 | -0.016791 | -0.074936 | -0.10947 | -0.14191 | -0.14085 | -0.14323 | -0.11261 | 0.037012 | -0.0052163 | -0.061575 | -0.11414 | -0.15014 | -0.16467 | -0.18853
3 | -1.2068 | -1.3021 | -1.326 | -1.3083 | -1.3094 | -1.0934 | -0.040714 | 0.56371 | 0.71846 | 0.50049 | 0.2955 | 0.58614 | 0.36959 | 0.11213 | -0.44362 | -0.44381 | -0.36559 | -0.18443 | -0.44951 | -0.25612 | -0.35164 | -0.58323 | -0.92143 | -1.0401
4 | -0.48125 | -0.48603 | -0.49099 | -0.49529 | -0.49749 | -0.45483 | -0.39461 | -0.36028 | -0.37083 | -0.41081 | -0.43818 | -0.46396 | -0.46451 | -0.47305 | -0.47721 | -0.46297 | -0.39193 | -0.2336 | -0.3013 | -0.36548 | -0.39345 | -0.41626 | -0.44002 | -0.44215
5 | -0.32294 | -0.33917 | -0.35358 | -0.35484 | -0.35406 | -0.29844 | -0.22744 | -0.18406 | -0.1808 | -0.15145 | -0.14988 | -0.14672 | -0.17658 | -0.19002 | -0.18491 | -0.22922 | -0.20308 | -0.10181 | -0.12056 | -0.1499 | -0.16186 | -0.21011 | -0.23237 | -0.24309
6 | 0.89572 | 0.70067 | 0.53126 | 0.79146 | 0.64991 | 0.93633 | 1.2488 | 2.4324 | 2.8013 | 2.8864 | 2.7397 | 2.9224 | 2.9007 | 2.8671 | 2.4114 | 2.2938 | 1.9936 | 2.1809 | 1.8487 | 1.9291 | 1.6311 | 1.7169 | 1.0659 | 1.0946
7 | -1.1065 | -1.0944 | -1.1288 | -1.1492 | -1.2173 | -1.0899 | -0.92592 | -0.48096 | -0.2383 | -0.2212 | -0.16813 | -0.056501 | -0.2294 | -0.23938 | -0.43631 | -0.6235 | -0.56273 | -0.62768 | -0.70586 | -0.67768 | -0.77163 | -0.90965 | -1.0263 | -1.0209
8 | -0.73512 | -0.75066 | -0.74768 | -0.74661 | -0.73122 | -0.70167 | -0.53639 | -0.42672 | -0.39404 | -0.45002 | -0.42494 | -0.38737 | -0.41062 | -0.44456 | -0.54014 | -0.59903 | -0.59744 | -0.58915 | -0.621 | -0.6421 | -0.6531 | -0.67225 | -0.7016 | -0.71504
9 | -0.024703 | -0.024703 | -0.024703 | -0.024703 | -0.024703 | -0.024703 | -0.024703 | -0.024703 | -0.024703 | -0.024703 | -0.024703 | -0.024703 | -0.024703 | -0.024703 | -0.024703 | -0.024703 | -0.024703 | -0.024703 | -0.024703 | -0.024703 | -0.024703 | -0.024703 | -0.024703 | -0.024703
10 | -0.43738 | -0.45013 | -0.4508 | -0.44953 | -0.44828 | -0.41909 | -0.31414 | -0.25639 | -0.16527 | -0.095439 | -0.1221 | -0.094261 | -0.1124 | -0.16257 | -0.20322 | -0.20961 | -0.21554 | -0.14547 | -0.17627 | -0.21853 | -0.25699 | -0.32698 | -0.40869 | -0.41596
11 | -0.36927 | -0.37282 | -0.37967 | -0.38305 | -0.37447 | -0.3022 | -0.2293 | -0.20488 | -0.14379 | -0.094874 | -0.2163 | -0.20397 | -0.22988 | -0.22941 | -0.25525 | -0.25549 | -0.21762 | -0.14553 | -0.19881 | -0.23354 | -0.2509 | -0.25693 | -0.27744 | -0.29427
12 | -0.051101 | 0.085738 | 0.18138 | 0.15684 | 0.12195 | -0.12285 | -0.0040558 | 0.14646 | 0.31789 | 0.37501 | 0.18216 | -0.00047328 | 0.57699 | 0.6541 | 0.62048 | 0.71235 | 0.39135 | 0.54055 | 0.58043 | 0.51742 | 0.58069 | 0.74542 | 0.69052 | 0.46518
13 | 0.37625 | 0.3043 | 0.43431 | 0.54422 | 0.56829 | 0.69284 | 2.5338 | 3.172 | 3.3963 | 3.1767 | 2.91 | 3.335 | 3.7694 | 3.3429 | 3.2876 | 3.2814 | 2.9571 | 3.0569 | 2.6433 | 1.9954 | 2.1892 | 1.9131 | 0.84147 | 0.59533
14 | 0.09385 | 0.066306 | 0.057481 | 0.07368 | 0.063441 | 0.052159 | 0.043156 | 0.15081 | 0.15772 | 0.13527 | 0.15761 | 0.14645 | 0.14709 | 0.13135 | 0.077942 | 0.12203 | 0.14636 | 0.13656 | 0.095444 | 0.099018 | 0.092226 | 0.057209 | 0.045636 | 0.047299
15 | -0.11242 | -0.1124 | -0.1155 | -0.12079 | -0.11963 | -0.10979 | -0.069617 | -0.013382 | -0.014381 | -0.0095304 | -0.0083953 | -0.037468 | -0.054737 | -0.070957 | -0.070423 | -0.071614 | -0.056306 | 0.018506 | -0.0026082 | -0.030787 | -0.057069 | -0.075069 | -0.082333 | -0.094267
16 | -0.3017 | -0.32553 | -0.3315 | -0.32707 | -0.32734 | -0.27334 | -0.010179 | 0.14093 | 0.17961 | 0.12512 | 0.073876 | 0.14654 | 0.092398 | 0.028033 | -0.1109 | -0.11095 | -0.091398 | -0.046108 | -0.11238 | -0.06403 | -0.087909 | -0.14581 | -0.23036 | -0.26004
17 | -0.64167 | -0.64804 | -0.65465 | -0.66038 | -0.66332 | -0.60644 | -0.52615 | -0.48038 | -0.49444 | -0.54775 | -0.58423 | -0.61861 | -0.61934 | -0.63073 | -0.63628 | -0.6173 | -0.52258 | -0.31146 | -0.40174 | -0.48731 | -0.5246 | -0.55501 | -0.58669 | -0.58953
18 | -0.64588 | -0.67834 | -0.70716 | -0.70969 | -0.70811 | -0.59688 | -0.45489 | -0.36813 | -0.3616 | -0.3029 | -0.29976 | -0.29344 | -0.35317 | -0.38005 | -0.36983 | -0.45844 | -0.40615 | -0.20362 | -0.24112 | -0.2998 | -0.32372 | -0.42023 | -0.46474 | -0.48618
19 | 0.35829 | 0.28027 | 0.2125 | 0.31658 | 0.25997 | 0.37453 | 0.49952 | 0.97296 | 1.1205 | 1.1546 | 1.0959 | 1.169 | 1.1603 | 1.1468 | 0.96455 | 0.9175 | 0.79743 | 0.87236 | 0.73947 | 0.77166 | 0.65242 | 0.68678 | 0.42635 | 0.43784
20 | -0.4426 | -0.43776 | -0.45151 | -0.45968 | -0.48691 | -0.43596 | -0.37037 | -0.19238 | -0.095322 | -0.08848 | -0.06725 | -0.0226 | -0.09176 | -0.095754 | -0.17452 | -0.2494 | -0.22509 | -0.25107 | -0.28234 | -0.27107 | -0.30865 | -0.36386 | -0.41052 | -0.40834
21 | -1.4702 | -1.5013 | -1.4954 | -1.4932 | -1.4624 | -1.4033 | -1.0728 | -0.85344 | -0.78807 | -0.90004 | -0.84989 | -0.77473 | -0.82123 | -0.88912 | -1.0803 | -1.1981 | -1.1949 | -1.1783 | -1.242 | -1.2842 | -1.3062 | -1.3445 | -1.4032 | -1.4301
22 | -0.061756 | -0.061756 | -0.061756 | -0.061756 | -0.061756 | -0.061756 | -0.061756 | -0.061756 | -0.061756 | -0.061756 | -0.061756 | -0.061756 | -0.061756 | -0.061756 | -0.061756 | -0.061756 | -0.061756 | -0.061756 | -0.061756 | -0.061756 | -0.061756 | -0.061756 | -0.061756 | -0.061756
23 | -2.9159 | -3.0009 | -3.0053 | -2.9969 | -2.9886 | -2.7939 | -2.0943 | -1.7093 | -1.1018 | -0.63626 | -0.81398 | -0.62841 | -0.74934 | -1.0838 | -1.3548 | -1.3974 | -1.4369 | -0.9698 | -1.1751 | -1.4569 | -1.7133 | -2.1798 | -2.7246 | -2.7731
24 | -2.1101 | -2.1304 | -2.1696 | -2.1888 | -2.1398 | -1.7269 | -1.3103 | -1.1707 | -0.82163 | -0.54214 | -1.236 | -1.1655 | -1.3136 | -1.3109 | -1.4586 | -1.4599 | -1.2435 | -0.83161 | -1.136 | -1.3345 | -1.4337 | -1.4682 | -1.5854 | -1.6816
25 | -0.0365 | 0.061241 | 0.12956 | 0.11203 | 0.087105 | -0.087748 | -0.002897 | 0.10462 | 0.22707 | 0.26787 | 0.13012 | -0.00033806 | 0.41214 | 0.46721 | 0.4432 | 0.50882 | 0.27954 | 0.38611 | 0.4146 | 0.36959 | 0.41478 | 0.53244 | 0.49323 | 0.33227
26 | 0.11758 | 0.095094 | 0.13572 | 0.17007 | 0.17759 | 0.21651 | 0.79182 | 0.99124 | 1.0613 | 0.99272 | 0.90937 | 1.0422 | 1.1779 | 1.0447 | 1.0274 | 1.0254 | 0.9241 | 0.95527 | 0.82602 | 0.62357 | 0.68413 | 0.59783 | 0.26296 | 0.18604
27 | 0.1877 | 0.13261 | 0.11496 | 0.14736 | 0.12688 | 0.10432 | 0.086313 | 0.30162 | 0.31543 | 0.27055 | 0.31521 | 0.29289 | 0.29418 | 0.26269 | 0.15588 | 0.24407 | 0.29272 | 0.27313 | 0.19089 | 0.19804 | 0.18445 | 0.11442 | 0.091271 | 0.094599
28 | -0.39348 | -0.39339 | -0.40425 | -0.42277 | -0.41871 | -0.38427 | -0.24366 | -0.046838 | -0.050334 | -0.033357 | -0.029384 | -0.13114 | -0.19158 | -0.24835 | -0.24648 | -0.25065 | -0.19707 | 0.064771 | -0.0091285 | -0.10776 | -0.19974 | -0.26274 | -0.28816 | -0.32993
29 | -9.0509 | -9.7659 | -9.9451 | -9.8121 | -9.8202 | -8.2003 | -0.30536 | 4.2278 | 5.3884 | 3.7537 | 2.2163 | 4.3961 | 2.7719 | 0.84099 | -3.3271 | -3.3286 | -2.7419 | -1.3832 | -3.3713 | -1.9209 | -2.6373 | -4.3742 | -6.9107 | -7.8011
30 | -1.1229 | -1.1341 | -1.1456 | -1.1557 | -1.1608 | -1.0613 | -0.92077 | -0.84066 | -0.86528 | -0.95856 | -1.0224 | -1.0826 | -1.0838 | -1.1038 | -1.1135 | -1.0803 | -0.91451 | -0.54506 | -0.70304 | -0.85279 | -0.91805 | -0.97126 | -1.0267 | -1.0317
31 | -1.6147 | -1.6958 | -1.7679 | -1.7742 | -1.7703 | -1.4922 | -1.1372 | -0.92031 | -0.90401 | -0.75725 | -0.74939 | -0.73361 | -0.88292 | -0.95012 | -0.92457 | -1.1461 | -1.0154 | -0.50905 | -0.60279 | -0.74949 | -0.8093 | -1.0506 | -1.1618 | -1.2155
32 | 0.35829 | 0.28027 | 0.2125 | 0.31658 | 0.25997 | 0.37453 | 0.49952 | 0.97296 | 1.1205 | 1.1546 | 1.0959 | 1.169 | 1.1603 | 1.1468 | 0.96455 | 0.9175 | 0.79743 | 0.87236 | 0.73947 | 0.77166 | 0.65242 | 0.68678 | 0.42635 | 0.43784

## Qc, Winter, S9
LoadID | 0 | 1 | 2 | 3 | 4 | 5 | 6 | 7 | 8 | 9 | 10 | 11 | 12 | 13 | 14 | 15 | 16 | 17 | 18 | 19 | 20 | 21 | 22 | 23
1 | 0.5631 | 0.39784 | 0.34488 | 0.44208 | 0.38064 | 0.31295 | 0.25894 | 0.90487 | 0.9463 | 0.81165 | 0.94563 | 0.87868 | 0.88255 | 0.78808 | 0.46765 | 0.7322 | 0.87816 | 0.81938 | 0.57267 | 0.59411 | 0.55336 | 0.34325 | 0.27381 | 0.2838
2 | -0.22484 | -0.2248 | -0.231 | -0.24158 | -0.23926 | -0.21958 | -0.13923 | -0.026765 | -0.028762 | -0.019061 | -0.016791 | -0.074936 | -0.10947 | -0.14191 | -0.14085 | -0.14323 | -0.11261 | 0.037012 | -0.0052163 | -0.061575 | -0.11414 | -0.15014 | -0.16467 | -0.18853
3 | -1.2068 | -1.3021 | -1.326 | -1.3083 | -1.3094 | -1.0934 | -0.040714 | 0.56371 | 0.71846 | 0.50049 | 0.2955 | 0.58614 | 0.36959 | 0.11213 | -0.44362 | -0.44381 | -0.36559 | -0.18443 | -0.44951 | -0.25612 | -0.35164 | -0.58323 | -0.92143 | -1.0401
4 | -0.48125 | -0.48603 | -0.49099 | -0.49529 | -0.49749 | -0.45483 | -0.39461 | -0.36028 | -0.37083 | -0.41081 | -0.43818 | -0.46396 | -0.46451 | -0.47305 | -0.47721 | -0.46297 | -0.39193 | -0.2336 | -0.3013 | -0.36548 | -0.39345 | -0.41626 | -0.44002 | -0.44215
5 | -0.32294 | -0.33917 | -0.35358 | -0.35484 | -0.35406 | -0.29844 | -0.22744 | -0.18406 | -0.1808 | -0.15145 | -0.14988 | -0.14672 | -0.17658 | -0.19002 | -0.18491 | -0.22922 | -0.20308 | -0.10181 | -0.12056 | -0.1499 | -0.16186 | -0.21011 | -0.23237 | -0.24309
6 | 0.89572 | 0.70067 | 0.53126 | 0.79146 | 0.64991 | 0.93633 | 1.2488 | 2.4324 | 2.8013 | 2.8864 | 2.7397 | 2.9224 | 2.9007 | 2.8671 | 2.4114 | 2.2938 | 1.9936 | 2.1809 | 1.8487 | 1.9291 | 1.6311 | 1.7169 | 1.0659 | 1.0946
7 | -1.1065 | -1.0944 | -1.1288 | -1.1492 | -1.2173 | -1.0899 | -0.92592 | -0.48096 | -0.2383 | -0.2212 | -0.16813 | -0.056501 | -0.2294 | -0.23938 | -0.43631 | -0.6235 | -0.56273 | -0.62768 | -0.70586 | -0.67768 | -0.77163 | -0.90965 | -1.0263 | -1.0209
8 | -0.73512 | -0.75066 | -0.74768 | -0.74661 | -0.73122 | -0.70167 | -0.53639 | -0.42672 | -0.39404 | -0.45002 | -0.42494 | -0.38737 | -0.41062 | -0.44456 | -0.54014 | -0.59903 | -0.59744 | -0.58915 | -0.621 | -0.6421 | -0.6531 | -0.67225 | -0.7016 | -0.71504
9 | -0.024703 | -0.024703 | -0.024703 | -0.024703 | -0.024703 | -0.024703 | -0.024703 | -0.024703 | -0.024703 | -0.024703 | -0.024703 | -0.024703 | -0.024703 | -0.024703 | -0.024703 | -0.024703 | -0.024703 | -0.024703 | -0.024703 | -0.024703 | -0.024703 | -0.024703 | -0.024703 | -0.024703
10 | -0.43738 | -0.45013 | -0.4508 | -0.44953 | -0.44828 | -0.41909 | -0.31414 | -0.25639 | -0.16527 | -0.095439 | -0.1221 | -0.094261 | -0.1124 | -0.16257 | -0.20322 | -0.20961 | -0.21554 | -0.14547 | -0.17627 | -0.21853 | -0.25699 | -0.32698 | -0.40869 | -0.41596
11 | -0.36927 | -0.37282 | -0.37967 | -0.38305 | -0.37447 | -0.3022 | -0.2293 | -0.20488 | -0.14379 | -0.094874 | -0.2163 | -0.20397 | -0.22988 | -0.22941 | -0.25525 | -0.25549 | -0.21762 | -0.14553 | -0.19881 | -0.23354 | -0.2509 | -0.25693 | -0.27744 | -0.29427
12 | -0.051101 | 0.085738 | 0.18138 | 0.15684 | 0.12195 | -0.12285 | -0.0040558 | 0.14646 | 0.31789 | 0.37501 | 0.18216 | -0.00047328 | 0.57699 | 0.6541 | 0.62048 | 0.71235 | 0.39135 | 0.54055 | 0.58043 | 0.51742 | 0.58069 | 0.74542 | 0.69052 | 0.46518
13 | 0.37625 | 0.3043 | 0.43431 | 0.54422 | 0.56829 | 0.69284 | 2.5338 | 3.172 | 3.3963 | 3.1767 | 2.91 | 3.335 | 3.7694 | 3.3429 | 3.2876 | 3.2814 | 2.9571 | 3.0569 | 2.6433 | 1.9954 | 2.1892 | 1.9131 | 0.84147 | 0.59533
14 | 0.09385 | 0.066306 | 0.057481 | 0.07368 | 0.063441 | 0.052159 | 0.043156 | 0.15081 | 0.15772 | 0.13527 | 0.15761 | 0.14645 | 0.14709 | 0.13135 | 0.077942 | 0.12203 | 0.14636 | 0.13656 | 0.095444 | 0.099018 | 0.092226 | 0.057209 | 0.045636 | 0.047299
15 | -0.11242 | -0.1124 | -0.1155 | -0.12079 | -0.11963 | -0.10979 | -0.069617 | -0.013382 | -0.014381 | -0.0095304 | -0.0083953 | -0.037468 | -0.054737 | -0.070957 | -0.070423 | -0.071614 | -0.056306 | 0.018506 | -0.0026082 | -0.030787 | -0.057069 | -0.075069 | -0.082333 | -0.094267
16 | -0.3017 | -0.32553 | -0.3315 | -0.32707 | -0.32734 | -0.27334 | -0.010179 | 0.14093 | 0.17961 | 0.12512 | 0.073876 | 0.14654 | 0.092398 | 0.028033 | -0.1109 | -0.11095 | -0.091398 | -0.046108 | -0.11238 | -0.06403 | -0.087909 | -0.14581 | -0.23036 | -0.26004
17 | -0.64167 | -0.64804 | -0.65465 | -0.66038 | -0.66332 | -0.60644 | -0.52615 | -0.48038 | -0.49444 | -0.54775 | -0.58423 | -0.61861 | -0.61934 | -0.63073 | -0.63628 | -0.6173 | -0.52258 | -0.31146 | -0.40174 | -0.48731 | -0.5246 | -0.55501 | -0.58669 | -0.58953
18 | -0.64588 | -0.67834 | -0.70716 | -0.70969 | -0.70811 | -0.59688 | -0.45489 | -0.36813 | -0.3616 | -0.3029 | -0.29976 | -0.29344 | -0.35317 | -0.38005 | -0.36983 | -0.45844 | -0.40615 | -0.20362 | -0.24112 | -0.2998 | -0.32372 | -0.42023 | -0.46474 | -0.48618
19 | 0.35829 | 0.28027 | 0.2125 | 0.31658 | 0.25997 | 0.37453 | 0.49952 | 0.97296 | 1.1205 | 1.1546 | 1.0959 | 1.169 | 1.1603 | 1.1468 | 0.96455 | 0.9175 | 0.79743 | 0.87236 | 0.73947 | 0.77166 | 0.65242 | 0.68678 | 0.42635 | 0.43784
20 | -0.4426 | -0.43776 | -0.45151 | -0.45968 | -0.48691 | -0.43596 | -0.37037 | -0.19238 | -0.095322 | -0.08848 | -0.06725 | -0.0226 | -0.09176 | -0.095754 | -0.17452 | -0.2494 | -0.22509 | -0.25107 | -0.28234 | -0.27107 | -0.30865 | -0.36386 | -0.41052 | -0.40834
21 | -1.4702 | -1.5013 | -1.4954 | -1.4932 | -1.4624 | -1.4033 | -1.0728 | -0.85344 | -0.78807 | -0.90004 | -0.84989 | -0.77473 | -0.82123 | -0.88912 | -1.0803 | -1.1981 | -1.1949 | -1.1783 | -1.242 | -1.2842 | -1.3062 | -1.3445 | -1.4032 | -1.4301
22 | -0.061756 | -0.061756 | -0.061756 | -0.061756 | -0.061756 | -0.061756 | -0.061756 | -0.061756 | -0.061756 | -0.061756 | -0.061756 | -0.061756 | -0.061756 | -0.061756 | -0.061756 | -0.061756 | -0.061756 | -0.061756 | -0.061756 | -0.061756 | -0.061756 | -0.061756 | -0.061756 | -0.061756
23 | -2.9159 | -3.0009 | -3.0053 | -2.9969 | -2.9886 | -2.7939 | -2.0943 | -1.7093 | -1.1018 | -0.63626 | -0.81398 | -0.62841 | -0.74934 | -1.0838 | -1.3548 | -1.3974 | -1.4369 | -0.9698 | -1.1751 | -1.4569 | -1.7133 | -2.1798 | -2.7246 | -2.7731
24 | -2.1101 | -2.1304 | -2.1696 | -2.1888 | -2.1398 | -1.7269 | -1.3103 | -1.1707 | -0.82163 | -0.54214 | -1.236 | -1.1655 | -1.3136 | -1.3109 | -1.4586 | -1.4599 | -1.2435 | -0.83161 | -1.136 | -1.3345 | -1.4337 | -1.4682 | -1.5854 | -1.6816
25 | -0.0365 | 0.061241 | 0.12956 | 0.11203 | 0.087105 | -0.087748 | -0.002897 | 0.10462 | 0.22707 | 0.26787 | 0.13012 | -0.00033806 | 0.41214 | 0.46721 | 0.4432 | 0.50882 | 0.27954 | 0.38611 | 0.4146 | 0.36959 | 0.41478 | 0.53244 | 0.49323 | 0.33227
26 | 0.11758 | 0.095094 | 0.13572 | 0.17007 | 0.17759 | 0.21651 | 0.79182 | 0.99124 | 1.0613 | 0.99272 | 0.90937 | 1.0422 | 1.1779 | 1.0447 | 1.0274 | 1.0254 | 0.9241 | 0.95527 | 0.82602 | 0.62357 | 0.68413 | 0.59783 | 0.26296 | 0.18604
27 | 0.1877 | 0.13261 | 0.11496 | 0.14736 | 0.12688 | 0.10432 | 0.086313 | 0.30162 | 0.31543 | 0.27055 | 0.31521 | 0.29289 | 0.29418 | 0.26269 | 0.15588 | 0.24407 | 0.29272 | 0.27313 | 0.19089 | 0.19804 | 0.18445 | 0.11442 | 0.091271 | 0.094599
28 | -0.39348 | -0.39339 | -0.40425 | -0.42277 | -0.41871 | -0.38427 | -0.24366 | -0.046838 | -0.050334 | -0.033357 | -0.029384 | -0.13114 | -0.19158 | -0.24835 | -0.24648 | -0.25065 | -0.19707 | 0.064771 | -0.0091285 | -0.10776 | -0.19974 | -0.26274 | -0.28816 | -0.32993
29 | -9.0509 | -9.7659 | -9.9451 | -9.8121 | -9.8202 | -8.2003 | -0.30536 | 4.2278 | 5.3884 | 3.7537 | 2.2163 | 4.3961 | 2.7719 | 0.84099 | -3.3271 | -3.3286 | -2.7419 | -1.3832 | -3.3713 | -1.9209 | -2.6373 | -4.3742 | -6.9107 | -7.8011
30 | -1.1229 | -1.1341 | -1.1456 | -1.1557 | -1.1608 | -1.0613 | -0.92077 | -0.84066 | -0.86528 | -0.95856 | -1.0224 | -1.0826 | -1.0838 | -1.1038 | -1.1135 | -1.0803 | -0.91451 | -0.54506 | -0.70304 | -0.85279 | -0.91805 | -0.97126 | -1.0267 | -1.0317
31 | -1.6147 | -1.6958 | -1.7679 | -1.7742 | -1.7703 | -1.4922 | -1.1372 | -0.92031 | -0.90401 | -0.75725 | -0.74939 | -0.73361 | -0.88292 | -0.95012 | -0.92457 | -1.1461 | -1.0154 | -0.50905 | -0.60279 | -0.74949 | -0.8093 | -1.0506 | -1.1618 | -1.2155
32 | 0.35829 | 0.28027 | 0.2125 | 0.31658 | 0.25997 | 0.37453 | 0.49952 | 0.97296 | 1.1205 | 1.1546 | 1.0959 | 1.169 | 1.1603 | 1.1468 | 0.96455 | 0.9175 | 0.79743 | 0.87236 | 0.73947 | 0.77166 | 0.65242 | 0.68678 | 0.42635 | 0.43784

## UpFlex, Winter
LoadID | 0 | 1 | 2 | 3 | 4 | 5 | 6 | 7 | 8 | 9 | 10 | 11 | 12 | 13 | 14 | 15 | 16 | 17 | 18 | 19 | 20 | 21 | 22 | 23
1 | 0.21526 | 0.23697 | 0.30845 | 0.35362 | 0.41578 | 0.48601 | 0.43324 | 0.61936 | 0.56819 | 0.64174 | 0.65954 | 0.61178 | 0.57712 | 0.53133 | 0.48941 | 0.44046 | 0.43588 | 0.34535 | 0.28574 | 0.33906 | 0.34547 | 0.39481 | 0.1917 | 0.18405
2 | 0.19373 | 0.21328 | 0.2776 | 0.31826 | 0.3742 | 0.43741 | 0.38991 | 0.55742 | 0.51137 | 0.57757 | 0.59359 | 0.5506 | 0.51941 | 0.47819 | 0.44047 | 0.39642 | 0.39229 | 0.31081 | 0.25716 | 0.30516 | 0.31092 | 0.35532 | 0.17253 | 0.16565
3 | 0.25831 | 0.28437 | 0.37013 | 0.42434 | 0.49893 | 0.58322 | 0.51988 | 0.74323 | 0.68183 | 0.77009 | 0.79145 | 0.73413 | 0.69255 | 0.63759 | 0.58729 | 0.52855 | 0.52305 | 0.41442 | 0.34288 | 0.40688 | 0.41457 | 0.47377 | 0.23004 | 0.22086
4 | 0.12916 | 0.14218 | 0.18507 | 0.21217 | 0.24947 | 0.29161 | 0.25994 | 0.37162 | 0.34092 | 0.38505 | 0.39572 | 0.36707 | 0.34627 | 0.3188 | 0.29365 | 0.26428 | 0.26153 | 0.20721 | 0.17144 | 0.20344 | 0.20728 | 0.23688 | 0.11502 | 0.11043
5 | 0.12916 | 0.14218 | 0.18507 | 0.21217 | 0.24947 | 0.29161 | 0.25994 | 0.37162 | 0.34092 | 0.38505 | 0.39572 | 0.36707 | 0.34627 | 0.3188 | 0.29365 | 0.26428 | 0.26153 | 0.20721 | 0.17144 | 0.20344 | 0.20728 | 0.23688 | 0.11502 | 0.11043
6 | 0.43052 | 0.47395 | 0.61689 | 0.70724 | 0.83155 | 0.97203 | 0.86647 | 1.2387 | 1.1364 | 1.2835 | 1.3191 | 1.2236 | 1.1542 | 1.0627 | 0.97882 | 0.88092 | 0.87175 | 0.6907 | 0.57147 | 0.67813 | 0.69094 | 0.78961 | 0.3834 | 0.36811
7 | 0.43052 | 0.47395 | 0.61689 | 0.70724 | 0.83155 | 0.97203 | 0.86647 | 1.2387 | 1.1364 | 1.2835 | 1.3191 | 1.2236 | 1.1542 | 1.0627 | 0.97882 | 0.88092 | 0.87175 | 0.6907 | 0.57147 | 0.67813 | 0.69094 | 0.78961 | 0.3834 | 0.36811
8 | 0.12916 | 0.14218 | 0.18507 | 0.21217 | 0.24947 | 0.29161 | 0.25994 | 0.37162 | 0.34092 | 0.38505 | 0.39572 | 0.36707 | 0.34627 | 0.3188 | 0.29365 | 0.26428 | 0.26153 | 0.20721 | 0.17144 | 0.20344 | 0.20728 | 0.23688 | 0.11502 | 0.11043
9 | 0.12916 | 0.14218 | 0.18507 | 0.21217 | 0.24947 | 0.29161 | 0.25994 | 0.37162 | 0.34092 | 0.38505 | 0.39572 | 0.36707 | 0.34627 | 0.3188 | 0.29365 | 0.26428 | 0.26153 | 0.20721 | 0.17144 | 0.20344 | 0.20728 | 0.23688 | 0.11502 | 0.11043
10 | 0.096867 | 0.10664 | 0.1388 | 0.15913 | 0.1871 | 0.21871 | 0.19496 | 0.27871 | 0.25569 | 0.28878 | 0.29679 | 0.2753 | 0.25971 | 0.2391 | 0.22023 | 0.19821 | 0.19614 | 0.15541 | 0.12858 | 0.15258 | 0.15546 | 0.17766 | 0.086264 | 0.082824
11 | 0.12916 | 0.14218 | 0.18507 | 0.21217 | 0.24947 | 0.29161 | 0.25994 | 0.37162 | 0.34092 | 0.38505 | 0.39572 | 0.36707 | 0.34627 | 0.3188 | 0.29365 | 0.26428 | 0.26153 | 0.20721 | 0.17144 | 0.20344 | 0.20728 | 0.23688 | 0.11502 | 0.11043
12 | 0.12916 | 0.14218 | 0.18507 | 0.21217 | 0.24947 | 0.29161 | 0.25994 | 0.37162 | 0.34092 | 0.38505 | 0.39572 | 0.36707 | 0.34627 | 0.3188 | 0.29365 | 0.26428 | 0.26153 | 0.20721 | 0.17144 | 0.20344 | 0.20728 | 0.23688 | 0.11502 | 0.11043
13 | 0.25831 | 0.28437 | 0.37013 | 0.42434 | 0.49893 | 0.58322 | 0.51988 | 0.74323 | 0.68183 | 0.77009 | 0.79145 | 0.73413 | 0.69255 | 0.63759 | 0.58729 | 0.52855 | 0.52305 | 0.41442 | 0.34288 | 0.40688 | 0.41457 | 0.47377 | 0.23004 | 0.22086
14 | 0.12916 | 0.14218 | 0.18507 | 0.21217 | 0.24947 | 0.29161 | 0.25994 | 0.37162 | 0.34092 | 0.38505 | 0.39572 | 0.36707 | 0.34627 | 0.3188 | 0.29365 | 0.26428 | 0.26153 | 0.20721 | 0.17144 | 0.20344 | 0.20728 | 0.23688 | 0.11502 | 0.11043
15 | 0.12916 | 0.14218 | 0.18507 | 0.21217 | 0.24947 | 0.29161 | 0.25994 | 0.37162 | 0.34092 | 0.38505 | 0.39572 | 0.36707 | 0.34627 | 0.3188 | 0.29365 | 0.26428 | 0.26153 | 0.20721 | 0.17144 | 0.20344 | 0.20728 | 0.23688 | 0.11502 | 0.11043
16 | 0.12916 | 0.14218 | 0.18507 | 0.21217 | 0.24947 | 0.29161 | 0.25994 | 0.37162 | 0.34092 | 0.38505 | 0.39572 | 0.36707 | 0.34627 | 0.3188 | 0.29365 | 0.26428 | 0.26153 | 0.20721 | 0.17144 | 0.20344 | 0.20728 | 0.23688 | 0.11502 | 0.11043
17 | 0.19373 | 0.21328 | 0.2776 | 0.31826 | 0.3742 | 0.43741 | 0.38991 | 0.55742 | 0.51137 | 0.57757 | 0.59359 | 0.5506 | 0.51941 | 0.47819 | 0.44047 | 0.39642 | 0.39229 | 0.31081 | 0.25716 | 0.30516 | 0.31092 | 0.35532 | 0.17253 | 0.16565
18 | 0.19373 | 0.21328 | 0.2776 | 0.31826 | 0.3742 | 0.43741 | 0.38991 | 0.55742 | 0.51137 | 0.57757 | 0.59359 | 0.5506 | 0.51941 | 0.47819 | 0.44047 | 0.39642 | 0.39229 | 0.31081 | 0.25716 | 0.30516 | 0.31092 | 0.35532 | 0.17253 | 0.16565
19 | 0.19373 | 0.21328 | 0.2776 | 0.31826 | 0.3742 | 0.43741 | 0.38991 | 0.55742 | 0.51137 | 0.57757 | 0.59359 | 0.5506 | 0.51941 | 0.47819 | 0.44047 | 0.39642 | 0.39229 | 0.31081 | 0.25716 | 0.30516 | 0.31092 | 0.35532 | 0.17253 | 0.16565
20 | 0.19373 | 0.21328 | 0.2776 | 0.31826 | 0.3742 | 0.43741 | 0.38991 | 0.55742 | 0.51137 | 0.57757 | 0.59359 | 0.5506 | 0.51941 | 0.47819 | 0.44047 | 0.39642 | 0.39229 | 0.31081 | 0.25716 | 0.30516 | 0.31092 | 0.35532 | 0.17253 | 0.16565
21 | 0.19373 | 0.21328 | 0.2776 | 0.31826 | 0.3742 | 0.43741 | 0.38991 | 0.55742 | 0.51137 | 0.57757 | 0.59359 | 0.5506 | 0.51941 | 0.47819 | 0.44047 | 0.39642 | 0.39229 | 0.31081 | 0.25716 | 0.30516 | 0.31092 | 0.35532 | 0.17253 | 0.16565
22 | 0.19373 | 0.21328 | 0.2776 | 0.31826 | 0.3742 | 0.43741 | 0.38991 | 0.55742 | 0.51137 | 0.57757 | 0.59359 | 0.5506 | 0.51941 | 0.47819 | 0.44047 | 0.39642 | 0.39229 | 0.31081 | 0.25716 | 0.30516 | 0.31092 | 0.35532 | 0.17253 | 0.16565
23 | 0.9041 | 0.99529 | 1.2955 | 1.4852 | 1.7463 | 2.0413 | 1.8196 | 2.6013 | 2.3864 | 2.6953 | 2.7701 | 2.5695 | 2.4239 | 2.2316 | 2.0555 | 1.8499 | 1.8307 | 1.4505 | 1.2001 | 1.4241 | 1.451 | 1.6582 | 0.80513 | 0.77302
24 | 0.9041 | 0.99529 | 1.2955 | 1.4852 | 1.7463 | 2.0413 | 1.8196 | 2.6013 | 2.3864 | 2.6953 | 2.7701 | 2.5695 | 2.4239 | 2.2316 | 2.0555 | 1.8499 | 1.8307 | 1.4505 | 1.2001 | 1.4241 | 1.451 | 1.6582 | 0.80513 | 0.77302
25 | 0.12916 | 0.14218 | 0.18507 | 0.21217 | 0.24947 | 0.29161 | 0.25994 | 0.37162 | 0.34092 | 0.38505 | 0.39572 | 0.36707 | 0.34627 | 0.3188 | 0.29365 | 0.26428 | 0.26153 | 0.20721 | 0.17144 | 0.20344 | 0.20728 | 0.23688 | 0.11502 | 0.11043
26 | 0.12916 | 0.14218 | 0.18507 | 0.21217 | 0.24947 | 0.29161 | 0.25994 | 0.37162 | 0.34092 | 0.38505 | 0.39572 | 0.36707 | 0.34627 | 0.3188 | 0.29365 | 0.26428 | 0.26153 | 0.20721 | 0.17144 | 0.20344 | 0.20728 | 0.23688 | 0.11502 | 0.11043
27 | 0.12916 | 0.14218 | 0.18507 | 0.21217 | 0.24947 | 0.29161 | 0.25994 | 0.37162 | 0.34092 | 0.38505 | 0.39572 | 0.36707 | 0.34627 | 0.3188 | 0.29365 | 0.26428 | 0.26153 | 0.20721 | 0.17144 | 0.20344 | 0.20728 | 0.23688 | 0.11502 | 0.11043
28 | 0.25831 | 0.28437 | 0.37013 | 0.42434 | 0.49893 | 0.58322 | 0.51988 | 0.74323 | 0.68183 | 0.77009 | 0.79145 | 0.73413 | 0.69255 | 0.63759 | 0.58729 | 0.52855 | 0.52305 | 0.41442 | 0.34288 | 0.40688 | 0.41457 | 0.47377 | 0.23004 | 0.22086
29 | 0.43052 | 0.47395 | 0.61689 | 0.70724 | 0.83155 | 0.97203 | 0.86647 | 1.2387 | 1.1364 | 1.2835 | 1.3191 | 1.2236 | 1.1542 | 1.0627 | 0.97882 | 0.88092 | 0.87175 | 0.6907 | 0.57147 | 0.67813 | 0.69094 | 0.78961 | 0.3834 | 0.36811
30 | 0.32289 | 0.35546 | 0.46267 | 0.53043 | 0.62367 | 0.72902 | 0.64986 | 0.92904 | 0.85229 | 0.96261 | 0.98931 | 0.91767 | 0.86568 | 0.79699 | 0.73411 | 0.66069 | 0.65382 | 0.51802 | 0.4286 | 0.50859 | 0.51821 | 0.59221 | 0.28755 | 0.27608
31 | 0.45205 | 0.49765 | 0.64774 | 0.7426 | 0.87313 | 1.0206 | 0.9098 | 1.3007 | 1.1932 | 1.3477 | 1.385 | 1.2847 | 1.212 | 1.1158 | 1.0278 | 0.92497 | 0.91534 | 0.72523 | 0.60004 | 0.71203 | 0.72549 | 0.82909 | 0.40257 | 0.38651
32 | 0.12916 | 0.14218 | 0.18507 | 0.21217 | 0.24947 | 0.29161 | 0.25994 | 0.37162 | 0.34092 | 0.38505 | 0.39572 | 0.36707 | 0.34627 | 0.3188 | 0.29365 | 0.26428 | 0.26153 | 0.20721 | 0.17144 | 0.20344 | 0.20728 | 0.23688 | 0.11502 | 0.11043

## DownFlex, Winter
LoadID | 0 | 1 | 2 | 3 | 4 | 5 | 6 | 7 | 8 | 9 | 10 | 11 | 12 | 13 | 14 | 15 | 16 | 17 | 18 | 19 | 20 | 21 | 22 | 23
1 | 0.59678 | 0.63157 | 0.66692 | 0.69724 | 0.70515 | 0.73763 | 0.73386 | 0.69367 | 0.62849 | 0.92292 | 0.90127 | 0.82991 | 0.80974 | 0.81307 | 0.77455 | 0.70999 | 0.63809 | 0.6152 | 0.38671 | 0.41355 | 0.45214 | 0.46293 | 0.48281 | 0.53293
2 | 0.5371 | 0.56841 | 0.60023 | 0.62751 | 0.63464 | 0.66386 | 0.66047 | 0.6243 | 0.56564 | 0.83063 | 0.81114 | 0.74691 | 0.72877 | 0.73176 | 0.69709 | 0.63899 | 0.57428 | 0.55368 | 0.34804 | 0.3722 | 0.40693 | 0.41664 | 0.43453 | 0.47964
3 | 0.71614 | 0.75788 | 0.80031 | 0.83668 | 0.84618 | 0.88515 | 0.88063 | 0.8324 | 0.75419 | 1.1075 | 1.0815 | 0.99589 | 0.97169 | 0.97568 | 0.92946 | 0.85199 | 0.7657 | 0.73824 | 0.46405 | 0.49626 | 0.54257 | 0.55552 | 0.57937 | 0.63952
4 | 0.35807 | 0.37894 | 0.40015 | 0.41834 | 0.42309 | 0.44258 | 0.44031 | 0.4162 | 0.37709 | 0.55375 | 0.54076 | 0.49794 | 0.48584 | 0.48784 | 0.46473 | 0.42599 | 0.38285 | 0.36912 | 0.23203 | 0.24813 | 0.27129 | 0.27776 | 0.28969 | 0.31976
5 | 0.35807 | 0.37894 | 0.40015 | 0.41834 | 0.42309 | 0.44258 | 0.44031 | 0.4162 | 0.37709 | 0.55375 | 0.54076 | 0.49794 | 0.48584 | 0.48784 | 0.46473 | 0.42599 | 0.38285 | 0.36912 | 0.23203 | 0.24813 | 0.27129 | 0.27776 | 0.28969 | 0.31976
6 | 1.1936 | 1.2631 | 1.3338 | 1.3945 | 1.4103 | 1.4753 | 1.4677 | 1.3873 | 1.257 | 1.8458 | 1.8025 | 1.6598 | 1.6195 | 1.6261 | 1.5491 | 1.42 | 1.2762 | 1.2304 | 0.77342 | 0.8271 | 0.90429 | 0.92587 | 0.96562 | 1.0659
7 | 1.1936 | 1.2631 | 1.3338 | 1.3945 | 1.4103 | 1.4753 | 1.4677 | 1.3873 | 1.257 | 1.8458 | 1.8025 | 1.6598 | 1.6195 | 1.6261 | 1.5491 | 1.42 | 1.2762 | 1.2304 | 0.77342 | 0.8271 | 0.90429 | 0.92587 | 0.96562 | 1.0659
8 | 0.35807 | 0.37894 | 0.40015 | 0.41834 | 0.42309 | 0.44258 | 0.44031 | 0.4162 | 0.37709 | 0.55375 | 0.54076 | 0.49794 | 0.48584 | 0.48784 | 0.46473 | 0.42599 | 0.38285 | 0.36912 | 0.23203 | 0.24813 | 0.27129 | 0.27776 | 0.28969 | 0.31976
9 | 0.35807 | 0.37894 | 0.40015 | 0.41834 | 0.42309 | 0.44258 | 0.44031 | 0.4162 | 0.37709 | 0.55375 | 0.54076 | 0.49794 | 0.48584 | 0.48784 | 0.46473 | 0.42599 | 0.38285 | 0.36912 | 0.23203 | 0.24813 | 0.27129 | 0.27776 | 0.28969 | 0.31976
10 | 0.26855 | 0.28421 | 0.30011 | 0.31376 | 0.31732 | 0.33193 | 0.33024 | 0.31215 | 0.28282 | 0.41531 | 0.40557 | 0.37346 | 0.36438 | 0.36588 | 0.34855 | 0.31949 | 0.28714 | 0.27684 | 0.17402 | 0.1861 | 0.20347 | 0.20832 | 0.21726 | 0.23982
11 | 0.35807 | 0.37894 | 0.40015 | 0.41834 | 0.42309 | 0.44258 | 0.44031 | 0.4162 | 0.37709 | 0.55375 | 0.54076 | 0.49794 | 0.48584 | 0.48784 | 0.46473 | 0.42599 | 0.38285 | 0.36912 | 0.23203 | 0.24813 | 0.27129 | 0.27776 | 0.28969 | 0.31976
12 | 0.35807 | 0.37894 | 0.40015 | 0.41834 | 0.42309 | 0.44258 | 0.44031 | 0.4162 | 0.37709 | 0.55375 | 0.54076 | 0.49794 | 0.48584 | 0.48784 | 0.46473 | 0.42599 | 0.38285 | 0.36912 | 0.23203 | 0.24813 | 0.27129 | 0.27776 | 0.28969 | 0.31976
13 | 0.71614 | 0.75788 | 0.80031 | 0.83668 | 0.84618 | 0.88515 | 0.88063 | 0.8324 | 0.75419 | 1.1075 | 1.0815 | 0.99589 | 0.97169 | 0.97568 | 0.92946 | 0.85199 | 0.7657 | 0.73824 | 0.46405 | 0.49626 | 0.54257 | 0.55552 | 0.57937 | 0.63952
14 | 0.35807 | 0.37894 | 0.40015 | 0.41834 | 0.42309 | 0.44258 | 0.44031 | 0.4162 | 0.37709 | 0.55375 | 0.54076 | 0.49794 | 0.48584 | 0.48784 | 0.46473 | 0.42599 | 0.38285 | 0.36912 | 0.23203 | 0.24813 | 0.27129 | 0.27776 | 0.28969 | 0.31976
15 | 0.35807 | 0.37894 | 0.40015 | 0.41834 | 0.42309 | 0.44258 | 0.44031 | 0.4162 | 0.37709 | 0.55375 | 0.54076 | 0.49794 | 0.48584 | 0.48784 | 0.46473 | 0.42599 | 0.38285 | 0.36912 | 0.23203 | 0.24813 | 0.27129 | 0.27776 | 0.28969 | 0.31976
16 | 0.35807 | 0.37894 | 0.40015 | 0.41834 | 0.42309 | 0.44258 | 0.44031 | 0.4162 | 0.37709 | 0.55375 | 0.54076 | 0.49794 | 0.48584 | 0.48784 | 0.46473 | 0.42599 | 0.38285 | 0.36912 | 0.23203 | 0.24813 | 0.27129 | 0.27776 | 0.28969 | 0.31976
17 | 0.5371 | 0.56841 | 0.60023 | 0.62751 | 0.63464 | 0.66386 | 0.66047 | 0.6243 | 0.56564 | 0.83063 | 0.81114 | 0.74691 | 0.72877 | 0.73176 | 0.69709 | 0.63899 | 0.57428 | 0.55368 | 0.34804 | 0.3722 | 0.40693 | 0.41664 | 0.43453 | 0.47964
18 | 0.5371 | 0.56841 | 0.60023 | 0.62751 | 0.63464 | 0.66386 | 0.66047 | 0.6243 | 0.56564 | 0.83063 | 0.81114 | 0.74691 | 0.72877 | 0.73176 | 0.69709 | 0.63899 | 0.57428 | 0.55368 | 0.34804 | 0.3722 | 0.40693 | 0.41664 | 0.43453 | 0.47964
19 | 0.5371 | 0.56841 | 0.60023 | 0.62751 | 0.63464 | 0.66386 | 0.66047 | 0.6243 | 0.56564 | 0.83063 | 0.81114 | 0.74691 | 0.72877 | 0.73176 | 0.69709 | 0.63899 | 0.57428 | 0.55368 | 0.34804 | 0.3722 | 0.40693 | 0.41664 | 0.43453 | 0.47964
20 | 0.5371 | 0.56841 | 0.60023 | 0.62751 | 0.63464 | 0.66386 | 0.66047 | 0.6243 | 0.56564 | 0.83063 | 0.81114 | 0.74691 | 0.72877 | 0.73176 | 0.69709 | 0.63899 | 0.57428 | 0.55368 | 0.34804 | 0.3722 | 0.40693 | 0.41664 | 0.43453 | 0.47964
21 | 0.5371 | 0.56841 | 0.60023 | 0.62751 | 0.63464 | 0.66386 | 0.66047 | 0.6243 | 0.56564 | 0.83063 | 0.81114 | 0.74691 | 0.72877 | 0.73176 | 0.69709 | 0.63899 | 0.57428 | 0.55368 | 0.34804 | 0.3722 | 0.40693 | 0.41664 | 0.43453 | 0.47964
22 | 0.5371 | 0.56841 | 0.60023 | 0.62751 | 0.63464 | 0.66386 | 0.66047 | 0.6243 | 0.56564 | 0.83063 | 0.81114 | 0.74691 | 0.72877 | 0.73176 | 0.69709 | 0.63899 | 0.57428 | 0.55368 | 0.34804 | 0.3722 | 0.40693 | 0.41664 | 0.43453 | 0.47964
23 | 2.5065 | 2.6526 | 2.8011 | 2.9284 | 2.9616 | 3.098 | 3.0822 | 2.9134 | 2.6397 | 3.8763 | 3.7853 | 3.4856 | 3.4009 | 3.4149 | 3.2531 | 2.982 | 2.68 | 2.5838 | 1.6242 | 1.7369 | 1.899 | 1.9443 | 2.0278 | 2.2383
24 | 2.5065 | 2.6526 | 2.8011 | 2.9284 | 2.9616 | 3.098 | 3.0822 | 2.9134 | 2.6397 | 3.8763 | 3.7853 | 3.4856 | 3.4009 | 3.4149 | 3.2531 | 2.982 | 2.68 | 2.5838 | 1.6242 | 1.7369 | 1.899 | 1.9443 | 2.0278 | 2.2383
25 | 0.35807 | 0.37894 | 0.40015 | 0.41834 | 0.42309 | 0.44258 | 0.44031 | 0.4162 | 0.37709 | 0.55375 | 0.54076 | 0.49794 | 0.48584 | 0.48784 | 0.46473 | 0.42599 | 0.38285 | 0.36912 | 0.23203 | 0.24813 | 0.27129 | 0.27776 | 0.28969 | 0.31976
26 | 0.35807 | 0.37894 | 0.40015 | 0.41834 | 0.42309 | 0.44258 | 0.44031 | 0.4162 | 0.37709 | 0.55375 | 0.54076 | 0.49794 | 0.48584 | 0.48784 | 0.46473 | 0.42599 | 0.38285 | 0.36912 | 0.23203 | 0.24813 | 0.27129 | 0.27776 | 0.28969 | 0.31976
27 | 0.35807 | 0.37894 | 0.40015 | 0.41834 | 0.42309 | 0.44258 | 0.44031 | 0.4162 | 0.37709 | 0.55375 | 0.54076 | 0.49794 | 0.48584 | 0.48784 | 0.46473 | 0.42599 | 0.38285 | 0.36912 | 0.23203 | 0.24813 | 0.27129 | 0.27776 | 0.28969 | 0.31976
28 | 0.71614 | 0.75788 | 0.80031 | 0.83668 | 0.84618 | 0.88515 | 0.88063 | 0.8324 | 0.75419 | 1.1075 | 1.0815 | 0.99589 | 0.97169 | 0.97568 | 0.92946 | 0.85199 | 0.7657 | 0.73824 | 0.46405 | 0.49626 | 0.54257 | 0.55552 | 0.57937 | 0.63952
29 | 1.1936 | 1.2631 | 1.3338 | 1.3945 | 1.4103 | 1.4753 | 1.4677 | 1.3873 | 1.257 | 1.8458 | 1.8025 | 1.6598 | 1.6195 | 1.6261 | 1.5491 | 1.42 | 1.2762 | 1.2304 | 0.77342 | 0.8271 | 0.90429 | 0.92587 | 0.96562 | 1.0659
30 | 0.89517 | 0.94735 | 1.0004 | 1.0459 | 1.0577 | 1.1064 | 1.1008 | 1.0405 | 0.94273 | 1.3844 | 1.3519 | 1.2449 | 1.2146 | 1.2196 | 1.1618 | 1.065 | 0.95713 | 0.9228 | 0.58007 | 0.62033 | 0.67822 | 0.6944 | 0.72421 | 0.7994
31 | 1.2532 | 1.3263 | 1.4005 | 1.4642 | 1.4808 | 1.549 | 1.5411 | 1.4567 | 1.3198 | 1.9381 | 1.8927 | 1.7428 | 1.7005 | 1.7074 | 1.6266 | 1.491 | 1.34 | 1.2919 | 0.81209 | 0.86846 | 0.9495 | 0.97216 | 1.0139 | 1.1192
32 | 0.35807 | 0.37894 | 0.40015 | 0.41834 | 0.42309 | 0.44258 | 0.44031 | 0.4162 | 0.37709 | 0.55375 | 0.54076 | 0.49794 | 0.48584 | 0.48784 | 0.46473 | 0.42599 | 0.38285 | 0.36912 | 0.23203 | 0.24813 | 0.27129 | 0.27776 | 0.28969 | 0.31976

## Pg, Winter, S1
GenID | 0 | 1 | 2 | 3 | 4 | 5 | 6 | 7 | 8 | 9 | 10 | 11 | 12 | 13 | 14 | 15 | 16 | 17 | 18 | 19 | 20 | 21 | 22 | 23
1 | 0 | 0 | 0 | 0 | 0 | 0 | 0 | 0 | 0 | 0 | 0 | 0 | 0 | 0 | 0 | 0 | 0 | 0 | 0 | 0 | 0 | 0 | 0 | 0
2 | 7.6546 | 7.074 | 7.4895 | 7.4569 | 6.1393 | 6.2271 | 6.2405 | 5.6041 | 5.0611 | 3.6585 | 3.3744 | 2.2639 | 1.8815 | 1.8015 | 2.4993 | 3.381 | 3.7801 | 5.1916 | 4.7222 | 4.4892 | 5.9234 | 7.0846 | 6.6981 | 9.5208
3 | 0 | 0 | 0 | 0 | 0 | 0 | 0 | 0 | 0 | 0 | 0 | 0 | 0 | 0 | 0 | 0 | 0 | 0 | 0 | 0 | 0 | 0 | 0 | 0
4 | 0 | 0 | 0 | 0 | 0 | 0 | 0 | 0 | 0 | 0 | 0 | 0 | 0 | 0 | 0 | 0 | 0 | 0 | 0 | 0 | 0 | 0 | 0 | 0
5 | 0 | 0 | 0.00021657 | 0 | 0 | 0 | 0 | 0.13169 | 2.609 | 6.8076 | 8.4955 | 9.436 | 9.611 | 9.4345 | 8.0557 | 5.3235 | 1.3006 | 0.010166 | 0.00087512 | 0.0006696 | 0 | 0 | 0 | 0
6 | 0 | 0 | 0.00021657 | 0 | 0 | 0 | 0 | 0.13169 | 2.609 | 6.8076 | 8.4955 | 9.436 | 9.611 | 9.4345 | 8.0557 | 5.3235 | 1.3006 | 0.010166 | 0.00087512 | 0.0006696 | 0 | 0 | 0 | 0
7 | 0 | 0 | 0 | 0 | 0 | 0 | 0 | 0 | 0 | 0 | 0 | 0 | 0 | 0 | 0 | 0 | 0 | 0 | 0 | 0 | 0 | 0 | 0 | 0

## Pg, Winter, S2
GenID | 0 | 1 | 2 | 3 | 4 | 5 | 6 | 7 | 8 | 9 | 10 | 11 | 12 | 13 | 14 | 15 | 16 | 17 | 18 | 19 | 20 | 21 | 22 | 23
1 | 0 | 0 | 0 | 0 | 0 | 0 | 0 | 0 | 0 | 0 | 0 | 0 | 0 | 0 | 0 | 0 | 0 | 0 | 0 | 0 | 0 | 0 | 0 | 0
2 | 10.3889 | 9.1355 | 7.5188 | 6.5091 | 6.0684 | 4.8595 | 4.7312 | 4.2895 | 4.4211 | 4.6758 | 4.6802 | 5.4858 | 5.4882 | 5.5643 | 6.2658 | 5.1725 | 5.3582 | 5.6737 | 4.9494 | 5.1265 | 4.8041 | 4.3596 | 4.4683 | 4.8862
3 | 0 | 0 | 0 | 0 | 0 | 0 | 0 | 0 | 0 | 0 | 0 | 0 | 0 | 0 | 0 | 0 | 0 | 0 | 0 | 0 | 0 | 0 | 0 | 0
4 | 0 | 0 | 0 | 0 | 0 | 0 | 0 | 0 | 0 | 0 | 0 | 0 | 0 | 0 | 0 | 0 | 0 | 0 | 0 | 0 | 0 | 0 | 0 | 0
5 | 0 | 0 | 0.0002232 | 0 | 0 | 0 | 0 | 0.13034 | 2.7102 | 7.1831 | 9.0336 | 9.339 | 10.2197 | 9.9549 | 8.3683 | 5.3558 | 1.3404 | 0.010477 | 0.0008876 | 0.00066272 | 0 | 0 | 0 | 0
6 | 0 | 0 | 0.0002232 | 0 | 0 | 0 | 0 | 0.13034 | 2.7102 | 7.1831 | 9.0336 | 9.339 | 10.2197 | 9.9549 | 8.3683 | 5.3558 | 1.3404 | 0.010477 | 0.0008876 | 0.00066272 | 0 | 0 | 0 | 0
7 | 0 | 0 | 0 | 0 | 0 | 0 | 0 | 0 | 0 | 0 | 0 | 0 | 0 | 0 | 0 | 0 | 0 | 0 | 0 | 0 | 0 | 0 | 0 | 0

## Pg, Winter, S3
GenID | 0 | 1 | 2 | 3 | 4 | 5 | 6 | 7 | 8 | 9 | 10 | 11 | 12 | 13 | 14 | 15 | 16 | 17 | 18 | 19 | 20 | 21 | 22 | 23
1 | 0 | 0 | 0 | 0 | 0 | 0 | 0 | 0 | 0 | 0 | 0 | 0 | 0 | 0 | 0 | 0 | 0 | 0 | 0 | 0 | 0 | 0 | 0 | 0
2 | 9.4792 | 8.8101 | 9.5487 | 10.6471 | 9.1072 | 7.7262 | 5.5611 | 4.9504 | 5.0507 | 4.9372 | 4.9945 | 5.2533 | 4.8053 | 4.6307 | 6.3449 | 8.2658 | 8.4392 | 8.5916 | 8.8285 | 9.3135 | 9.1858 | 8.9895 | 8.6076 | 7.9389
3 | 0 | 0 | 0 | 0 | 0 | 0 | 0 | 0 | 0 | 0 | 0 | 0 | 0 | 0 | 0 | 0 | 0 | 0 | 0 | 0 | 0 | 0 | 0 | 0
4 | 0 | 0 | 0 | 0 | 0 | 0 | 0 | 0 | 0 | 0 | 0 | 0 | 0 | 0 | 0 | 0 | 0 | 0 | 0 | 0 | 0 | 0 | 0 | 0
5 | 0 | 0 | 0.00021487 | 0 | 0 | 0 | 0 | 0.12547 | 2.609 | 6.9148 | 8.6962 | 8.9902 | 9.838 | 9.5831 | 8.0557 | 5.1558 | 1.2903 | 0.010086 | 0.00085445 | 0.00063797 | 0 | 0 | 0 | 0
6 | 0 | 0 | 0.00021487 | 0 | 0 | 0 | 0 | 0.12547 | 2.609 | 6.9148 | 8.6962 | 8.9902 | 9.838 | 9.5831 | 8.0557 | 5.1558 | 1.2903 | 0.010086 | 0.00085445 | 0.00063797 | 0 | 0 | 0 | 0
7 | 0 | 0 | 0 | 0 | 0 | 0 | 0 | 0 | 0 | 0 | 0 | 0 | 0 | 0 | 0 | 0 | 0 | 0 | 0 | 0 | 0 | 0 | 0 | 0

## Pg, Winter, S4
GenID | 0 | 1 | 2 | 3 | 4 | 5 | 6 | 7 | 8 | 9 | 10 | 11 | 12 | 13 | 14 | 15 | 16 | 17 | 18 | 19 | 20 | 21 | 22 | 23
1 | 0 | 0 | 0 | 0 | 0 | 0 | 0 | 0 | 0 | 0 | 0 | 0 | 0 | 0 | 0 | 0 | 0 | 0 | 0 | 0 | 0 | 0 | 0 | 0
2 | 7.6546 | 7.074 | 7.4895 | 7.4569 | 6.1393 | 6.2271 | 6.2405 | 5.6041 | 5.0611 | 3.6585 | 3.3744 | 2.2639 | 1.8815 | 1.8015 | 2.4993 | 3.381 | 3.7801 | 5.1916 | 4.7222 | 4.4892 | 5.9234 | 7.0846 | 6.6981 | 9.5208
3 | 0 | 0 | 0 | 0 | 0 | 0 | 0 | 0 | 0 | 0 | 0 | 0 | 0 | 0 | 0 | 0 | 0 | 0 | 0 | 0 | 0 | 0 | 0 | 0
4 | 0 | 0 | 0 | 0 | 0 | 0 | 0 | 0 | 0 | 0 | 0 | 0 | 0 | 0 | 0 | 0 | 0 | 0 | 0 | 0 | 0 | 0 | 0 | 0
5 | 0 | 0 | 0.00021657 | 0 | 0 | 0 | 0 | 0.13169 | 2.609 | 6.8076 | 8.4955 | 9.436 | 9.611 | 9.4345 | 8.0557 | 5.3235 | 1.3006 | 0.010166 | 0.00087512 | 0.0006696 | 0 | 0 | 0 | 0
6 | 0 | 0 | 0.00021657 | 0 | 0 | 0 | 0 | 0.13169 | 2.609 | 6.8076 | 8.4955 | 9.436 | 9.611 | 9.4345 | 8.0557 | 5.3235 | 1.3006 | 0.010166 | 0.00087512 | 0.0006696 | 0 | 0 | 0 | 0
7 | 0 | 0 | 0 | 0 | 0 | 0 | 0 | 0 | 0 | 0 | 0 | 0 | 0 | 0 | 0 | 0 | 0 | 0 | 0 | 0 | 0 | 0 | 0 | 0

## Pg, Winter, S5
GenID | 0 | 1 | 2 | 3 | 4 | 5 | 6 | 7 | 8 | 9 | 10 | 11 | 12 | 13 | 14 | 15 | 16 | 17 | 18 | 19 | 20 | 21 | 22 | 23
1 | 0 | 0 | 0 | 0 | 0 | 0 | 0 | 0 | 0 | 0 | 0 | 0 | 0 | 0 | 0 | 0 | 0 | 0 | 0 | 0 | 0 | 0 | 0 | 0
2 | 10.3889 | 9.1355 | 7.5188 | 6.5091 | 6.0684 | 4.8595 | 4.7312 | 4.2895 | 4.4211 | 4.6758 | 4.6802 | 5.4858 | 5.4882 | 5.5643 | 6.2658 | 5.1725 | 5.3582 | 5.6737 | 4.9494 | 5.1265 | 4.8041 | 4.3596 | 4.4683 | 4.8862
3 | 0 | 0 | 0 | 0 | 0 | 0 | 0 | 0 | 0 | 0 | 0 | 0 | 0 | 0 | 0 | 0 | 0 | 0 | 0 | 0 | 0 | 0 | 0 | 0
4 | 0 | 0 | 0 | 0 | 0 | 0 | 0 | 0 | 0 | 0 | 0 | 0 | 0 | 0 | 0 | 0 | 0 | 0 | 0 | 0 | 0 | 0 | 0 | 0
5 | 0 | 0 | 0.0002232 | 0 | 0 | 0 | 0 | 0.13034 | 2.7102 | 7.1831 | 9.0336 | 9.339 | 10.2197 | 9.9549 | 8.3683 | 5.3558 | 1.3404 | 0.010477 | 0.0008876 | 0.00066272 | 0 | 0 | 0 | 0
6 | 0 | 0 | 0.0002232 | 0 | 0 | 0 | 0 | 0.13034 | 2.7102 | 7.1831 | 9.0336 | 9.339 | 10.2197 | 9.9549 | 8.3683 | 5.3558 | 1.3404 | 0.010477 | 0.0008876 | 0.00066272 | 0 | 0 | 0 | 0
7 | 0 | 0 | 0 | 0 | 0 | 0 | 0 | 0 | 0 | 0 | 0 | 0 | 0 | 0 | 0 | 0 | 0 | 0 | 0 | 0 | 0 | 0 | 0 | 0

## Pg, Winter, S6
GenID | 0 | 1 | 2 | 3 | 4 | 5 | 6 | 7 | 8 | 9 | 10 | 11 | 12 | 13 | 14 | 15 | 16 | 17 | 18 | 19 | 20 | 21 | 22 | 23
1 | 0 | 0 | 0 | 0 | 0 | 0 | 0 | 0 | 0 | 0 | 0 | 0 | 0 | 0 | 0 | 0 | 0 | 0 | 0 | 0 | 0 | 0 | 0 | 0
2 | 9.4792 | 8.8101 | 9.5487 | 10.6471 | 9.1072 | 7.7262 | 5.5611 | 4.9504 | 5.0507 | 4.9372 | 4.9945 | 5.2533 | 4.8053 | 4.6307 | 6.3449 | 8.2658 | 8.4392 | 8.5916 | 8.8285 | 9.3135 | 9.1858 | 8.9895 | 8.6076 | 7.9389
3 | 0 | 0 | 0 | 0 | 0 | 0 | 0 | 0 | 0 | 0 | 0 | 0 | 0 | 0 | 0 | 0 | 0 | 0 | 0 | 0 | 0 | 0 | 0 | 0
4 | 0 | 0 | 0 | 0 | 0 | 0 | 0 | 0 | 0 | 0 | 0 | 0 | 0 | 0 | 0 | 0 | 0 | 0 | 0 | 0 | 0 | 0 | 0 | 0
5 | 0 | 0 | 0.00021487 | 0 | 0 | 0 | 0 | 0.12547 | 2.609 | 6.9148 | 8.6962 | 8.9902 | 9.838 | 9.5831 | 8.0557 | 5.1558 | 1.2903 | 0.010086 | 0.00085445 | 0.00063797 | 0 | 0 | 0 | 0
6 | 0 | 0 | 0.00021487 | 0 | 0 | 0 | 0 | 0.12547 | 2.609 | 6.9148 | 8.6962 | 8.9902 | 9.838 | 9.5831 | 8.0557 | 5.1558 | 1.2903 | 0.010086 | 0.00085445 | 0.00063797 | 0 | 0 | 0 | 0
7 | 0 | 0 | 0 | 0 | 0 | 0 | 0 | 0 | 0 | 0 | 0 | 0 | 0 | 0 | 0 | 0 | 0 | 0 | 0 | 0 | 0 | 0 | 0 | 0

## Pg, Winter, S7
GenID | 0 | 1 | 2 | 3 | 4 | 5 | 6 | 7 | 8 | 9 | 10 | 11 | 12 | 13 | 14 | 15 | 16 | 17 | 18 | 19 | 20 | 21 | 22 | 23
1 | 0 | 0 | 0 | 0 | 0 | 0 | 0 | 0 | 0 | 0 | 0 | 0 | 0 | 0 | 0 | 0 | 0 | 0 | 0 | 0 | 0 | 0 | 0 | 0
2 | 7.6546 | 7.074 | 7.4895 | 7.4569 | 6.1393 | 6.2271 | 6.2405 | 5.6041 | 5.0611 | 3.6585 | 3.3744 | 2.2639 | 1.8815 | 1.8015 | 2.4993 | 3.381 | 3.7801 | 5.1916 | 4.7222 | 4.4892 | 5.9234 | 7.0846 | 6.6981 | 9.5208
3 | 0 | 0 | 0 | 0 | 0 | 0 | 0 | 0 | 0 | 0 | 0 | 0 | 0 | 0 | 0 | 0 | 0 | 0 | 0 | 0 | 0 | 0 | 0 | 0
4 | 0 | 0 | 0 | 0 | 0 | 0 | 0 | 0 | 0 | 0 | 0 | 0 | 0 | 0 | 0 | 0 | 0 | 0 | 0 | 0 | 0 | 0 | 0 | 0
5 | 0 | 0 | 0.00021657 | 0 | 0 | 0 | 0 | 0.13169 | 2.609 | 6.8076 | 8.4955 | 9.436 | 9.611 | 9.4345 | 8.0557 | 5.3235 | 1.3006 | 0.010166 | 0.00087512 | 0.0006696 | 0 | 0 | 0 | 0
6 | 0 | 0 | 0.00021657 | 0 | 0 | 0 | 0 | 0.13169 | 2.609 | 6.8076 | 8.4955 | 9.436 | 9.611 | 9.4345 | 8.0557 | 5.3235 | 1.3006 | 0.010166 | 0.00087512 | 0.0006696 | 0 | 0 | 0 | 0
7 | 0 | 0 | 0 | 0 | 0 | 0 | 0 | 0 | 0 | 0 | 0 | 0 | 0 | 0 | 0 | 0 | 0 | 0 | 0 | 0 | 0 | 0 | 0 | 0

## Pg, Winter, S8
GenID | 0 | 1 | 2 | 3 | 4 | 5 | 6 | 7 | 8 | 9 | 10 | 11 | 12 | 13 | 14 | 15 | 16 | 17 | 18 | 19 | 20 | 21 | 22 | 23
1 | 0 | 0 | 0 | 0 | 0 | 0 | 0 | 0 | 0 | 0 | 0 | 0 | 0 | 0 | 0 | 0 | 0 | 0 | 0 | 0 | 0 | 0 | 0 | 0
2 | 10.3889 | 9.1355 | 7.5188 | 6.5091 | 6.0684 | 4.8595 | 4.7312 | 4.2895 | 4.4211 | 4.6758 | 4.6802 | 5.4858 | 5.4882 | 5.5643 | 6.2658 | 5.1725 | 5.3582 | 5.6737 | 4.9494 | 5.1265 | 4.8041 | 4.3596 | 4.4683 | 4.8862
3 | 0 | 0 | 0 | 0 | 0 | 0 | 0 | 0 | 0 | 0 | 0 | 0 | 0 | 0 | 0 | 0 | 0 | 0 | 0 | 0 | 0 | 0 | 0 | 0
4 | 0 | 0 | 0 | 0 | 0 | 0 | 0 | 0 | 0 | 0 | 0 | 0 | 0 | 0 | 0 | 0 | 0 | 0 | 0 | 0 | 0 | 0 | 0 | 0
5 | 0 | 0 | 0.0002232 | 0 | 0 | 0 | 0 | 0.13034 | 2.7102 | 7.1831 | 9.0336 | 9.339 | 10.2197 | 9.9549 | 8.3683 | 5.3558 | 1.3404 | 0.010477 | 0.0008876 | 0.00066272 | 0 | 0 | 0 | 0
6 | 0 | 0 | 0.0002232 | 0 | 0 | 0 | 0 | 0.13034 | 2.7102 | 7.1831 | 9.0336 | 9.339 | 10.2197 | 9.9549 | 8.3683 | 5.3558 | 1.3404 | 0.010477 | 0.0008876 | 0.00066272 | 0 | 0 | 0 | 0
7 | 0 | 0 | 0 | 0 | 0 | 0 | 0 | 0 | 0 | 0 | 0 | 0 | 0 | 0 | 0 | 0 | 0 | 0 | 0 | 0 | 0 | 0 | 0 | 0

## Pg, Winter, S9
GenID | 0 | 1 | 2 | 3 | 4 | 5 | 6 | 7 | 8 | 9 | 10 | 11 | 12 | 13 | 14 | 15 | 16 | 17 | 18 | 19 | 20 | 21 | 22 | 23
1 | 0 | 0 | 0 | 0 | 0 | 0 | 0 | 0 | 0 | 0 | 0 | 0 | 0 | 0 | 0 | 0 | 0 | 0 | 0 | 0 | 0 | 0 | 0 | 0
2 | 9.4792 | 8.8101 | 9.5487 | 10.6471 | 9.1072 | 7.7262 | 5.5611 | 4.9504 | 5.0507 | 4.9372 | 4.9945 | 5.2533 | 4.8053 | 4.6307 | 6.3449 | 8.2658 | 8.4392 | 8.5916 | 8.8285 | 9.3135 | 9.1858 | 8.9895 | 8.6076 | 7.9389
3 | 0 | 0 | 0 | 0 | 0 | 0 | 0 | 0 | 0 | 0 | 0 | 0 | 0 | 0 | 0 | 0 | 0 | 0 | 0 | 0 | 0 | 0 | 0 | 0
4 | 0 | 0 | 0 | 0 | 0 | 0 | 0 | 0 | 0 | 0 | 0 | 0 | 0 | 0 | 0 | 0 | 0 | 0 | 0 | 0 | 0 | 0 | 0 | 0
5 | 0 | 0 | 0.00021487 | 0 | 0 | 0 | 0 | 0.12547 | 2.609 | 6.9148 | 8.6962 | 8.9902 | 9.838 | 9.5831 | 8.0557 | 5.1558 | 1.2903 | 0.010086 | 0.00085445 | 0.00063797 | 0 | 0 | 0 | 0
6 | 0 | 0 | 0.00021487 | 0 | 0 | 0 | 0 | 0.12547 | 2.609 | 6.9148 | 8.6962 | 8.9902 | 9.838 | 9.5831 | 8.0557 | 5.1558 | 1.2903 | 0.010086 | 0.00085445 | 0.00063797 | 0 | 0 | 0 | 0
7 | 0 | 0 | 0 | 0 | 0 | 0 | 0 | 0 | 0 | 0 | 0 | 0 | 0 | 0 | 0 | 0 | 0 | 0 | 0 | 0 | 0 | 0 | 0 | 0

## Qg, Winter, S1
GenID | 0 | 1 | 2 | 3 | 4 | 5 | 6 | 7 | 8 | 9 | 10 | 11 | 12 | 13 | 14 | 15 | 16 | 17 | 18 | 19 | 20 | 21 | 22 | 23
1 | 0 | 0 | 0 | 0 | 0 | 0 | 0 | 0 | 0 | 0 | 0 | 0 | 0 | 0 | 0 | 0 | 0 | 0 | 0 | 0 | 0 | 0 | 0 | 0
2 | 0 | 0 | 0 | 0 | 0 | 0 | 0 | 0 | 0 | 0 | 0 | 0 | 0 | 0 | 0 | 0 | 0 | 0 | 0 | 0 | 0 | 0 | 0 | 0
3 | 0 | 0 | 0 | 0 | 0 | 0 | 0 | 0 | 0 | 0 | 0 | 0 | 0 | 0 | 0 | 0 | 0 | 0 | 0 | 0 | 0 | 0 | 0 | 0
4 | 0 | 0 | 0 | 0 | 0 | 0 | 0 | 0 | 0 | 0 | 0 | 0 | 0 | 0 | 0 | 0 | 0 | 0 | 0 | 0 | 0 | 0 | 0 | 0
5 | 0 | 0 | 0 | 0 | 0 | 0 | 0 | 0 | 0 | 0 | 0 | 0 | 0 | 0 | 0 | 0 | 0 | 0 | 0 | 0 | 0 | 0 | 0 | 0
6 | 0 | 0 | 0 | 0 | 0 | 0 | 0 | 0 | 0 | 0 | 0 | 0 | 0 | 0 | 0 | 0 | 0 | 0 | 0 | 0 | 0 | 0 | 0 | 0
7 | 0 | 0 | 0 | 0 | 0 | 0 | 0 | 0 | 0 | 0 | 0 | 0 | 0 | 0 | 0 | 0 | 0 | 0 | 0 | 0 | 0 | 0 | 0 | 0

## Qg, Winter, S2
GenID | 0 | 1 | 2 | 3 | 4 | 5 | 6 | 7 | 8 | 9 | 10 | 11 | 12 | 13 | 14 | 15 | 16 | 17 | 18 | 19 | 20 | 21 | 22 | 23
1 | 0 | 0 | 0 | 0 | 0 | 0 | 0 | 0 | 0 | 0 | 0 | 0 | 0 | 0 | 0 | 0 | 0 | 0 | 0 | 0 | 0 | 0 | 0 | 0
2 | 0 | 0 | 0 | 0 | 0 | 0 | 0 | 0 | 0 | 0 | 0 | 0 | 0 | 0 | 0 | 0 | 0 | 0 | 0 | 0 | 0 | 0 | 0 | 0
3 | 0 | 0 | 0 | 0 | 0 | 0 | 0 | 0 | 0 | 0 | 0 | 0 | 0 | 0 | 0 | 0 | 0 | 0 | 0 | 0 | 0 | 0 | 0 | 0
4 | 0 | 0 | 0 | 0 | 0 | 0 | 0 | 0 | 0 | 0 | 0 | 0 | 0 | 0 | 0 | 0 | 0 | 0 | 0 | 0 | 0 | 0 | 0 | 0
5 | 0 | 0 | 0 | 0 | 0 | 0 | 0 | 0 | 0 | 0 | 0 | 0 | 0 | 0 | 0 | 0 | 0 | 0 | 0 | 0 | 0 | 0 | 0 | 0
6 | 0 | 0 | 0 | 0 | 0 | 0 | 0 | 0 | 0 | 0 | 0 | 0 | 0 | 0 | 0 | 0 | 0 | 0 | 0 | 0 | 0 | 0 | 0 | 0
7 | 0 | 0 | 0 | 0 | 0 | 0 | 0 | 0 | 0 | 0 | 0 | 0 | 0 | 0 | 0 | 0 | 0 | 0 | 0 | 0 | 0 | 0 | 0 | 0

## Qg, Winter, S3
GenID | 0 | 1 | 2 | 3 | 4 | 5 | 6 | 7 | 8 | 9 | 10 | 11 | 12 | 13 | 14 | 15 | 16 | 17 | 18 | 19 | 20 | 21 | 22 | 23
1 | 0 | 0 | 0 | 0 | 0 | 0 | 0 | 0 | 0 | 0 | 0 | 0 | 0 | 0 | 0 | 0 | 0 | 0 | 0 | 0 | 0 | 0 | 0 | 0
2 | 0 | 0 | 0 | 0 | 0 | 0 | 0 | 0 | 0 | 0 | 0 | 0 | 0 | 0 | 0 | 0 | 0 | 0 | 0 | 0 | 0 | 0 | 0 | 0
3 | 0 | 0 | 0 | 0 | 0 | 0 | 0 | 0 | 0 | 0 | 0 | 0 | 0 | 0 | 0 | 0 | 0 | 0 | 0 | 0 | 0 | 0 | 0 | 0
4 | 0 | 0 | 0 | 0 | 0 | 0 | 0 | 0 | 0 | 0 | 0 | 0 | 0 | 0 | 0 | 0 | 0 | 0 | 0 | 0 | 0 | 0 | 0 | 0
5 | 0 | 0 | 0 | 0 | 0 | 0 | 0 | 0 | 0 | 0 | 0 | 0 | 0 | 0 | 0 | 0 | 0 | 0 | 0 | 0 | 0 | 0 | 0 | 0
6 | 0 | 0 | 0 | 0 | 0 | 0 | 0 | 0 | 0 | 0 | 0 | 0 | 0 | 0 | 0 | 0 | 0 | 0 | 0 | 0 | 0 | 0 | 0 | 0
7 | 0 | 0 | 0 | 0 | 0 | 0 | 0 | 0 | 0 | 0 | 0 | 0 | 0 | 0 | 0 | 0 | 0 | 0 | 0 | 0 | 0 | 0 | 0 | 0

## Qg, Winter, S4
GenID | 0 | 1 | 2 | 3 | 4 | 5 | 6 | 7 | 8 | 9 | 10 | 11 | 12 | 13 | 14 | 15 | 16 | 17 | 18 | 19 | 20 | 21 | 22 | 23
1 | 0 | 0 | 0 | 0 | 0 | 0 | 0 | 0 | 0 | 0 | 0 | 0 | 0 | 0 | 0 | 0 | 0 | 0 | 0 | 0 | 0 | 0 | 0 | 0
2 | 0 | 0 | 0 | 0 | 0 | 0 | 0 | 0 | 0 | 0 | 0 | 0 | 0 | 0 | 0 | 0 | 0 | 0 | 0 | 0 | 0 | 0 | 0 | 0
3 | 0 | 0 | 0 | 0 | 0 | 0 | 0 | 0 | 0 | 0 | 0 | 0 | 0 | 0 | 0 | 0 | 0 | 0 | 0 | 0 | 0 | 0 | 0 | 0
4 | 0 | 0 | 0 | 0 | 0 | 0 | 0 | 0 | 0 | 0 | 0 | 0 | 0 | 0 | 0 | 0 | 0 | 0 | 0 | 0 | 0 | 0 | 0 | 0
5 | 0 | 0 | 0 | 0 | 0 | 0 | 0 | 0 | 0 | 0 | 0 | 0 | 0 | 0 | 0 | 0 | 0 | 0 | 0 | 0 | 0 | 0 | 0 | 0
6 | 0 | 0 | 0 | 0 | 0 | 0 | 0 | 0 | 0 | 0 | 0 | 0 | 0 | 0 | 0 | 0 | 0 | 0 | 0 | 0 | 0 | 0 | 0 | 0
7 | 0 | 0 | 0 | 0 | 0 | 0 | 0 | 0 | 0 | 0 | 0 | 0 | 0 | 0 | 0 | 0 | 0 | 0 | 0 | 0 | 0 | 0 | 0 | 0

## Qg, Winter, S5
GenID | 0 | 1 | 2 | 3 | 4 | 5 | 6 | 7 | 8 | 9 | 10 | 11 | 12 | 13 | 14 | 15 | 16 | 17 | 18 | 19 | 20 | 21 | 22 | 23
1 | 0 | 0 | 0 | 0 | 0 | 0 | 0 | 0 | 0 | 0 | 0 | 0 | 0 | 0 | 0 | 0 | 0 | 0 | 0 | 0 | 0 | 0 | 0 | 0
2 | 0 | 0 | 0 | 0 | 0 | 0 | 0 | 0 | 0 | 0 | 0 | 0 | 0 | 0 | 0 | 0 | 0 | 0 | 0 | 0 | 0 | 0 | 0 | 0
3 | 0 | 0 | 0 | 0 | 0 | 0 | 0 | 0 | 0 | 0 | 0 | 0 | 0 | 0 | 0 | 0 | 0 | 0 | 0 | 0 | 0 | 0 | 0 | 0
4 | 0 | 0 | 0 | 0 | 0 | 0 | 0 | 0 | 0 | 0 | 0 | 0 | 0 | 0 | 0 | 0 | 0 | 0 | 0 | 0 | 0 | 0 | 0 | 0
5 | 0 | 0 | 0 | 0 | 0 | 0 | 0 | 0 | 0 | 0 | 0 | 0 | 0 | 0 | 0 | 0 | 0 | 0 | 0 | 0 | 0 | 0 | 0 | 0
6 | 0 | 0 | 0 | 0 | 0 | 0 | 0 | 0 | 0 | 0 | 0 | 0 | 0 | 0 | 0 | 0 | 0 | 0 | 0 | 0 | 0 | 0 | 0 | 0
7 | 0 | 0 | 0 | 0 | 0 | 0 | 0 | 0 | 0 | 0 | 0 | 0 | 0 | 0 | 0 | 0 | 0 | 0 | 0 | 0 | 0 | 0 | 0 | 0

## Qg, Winter, S6
GenID | 0 | 1 | 2 | 3 | 4 | 5 | 6 | 7 | 8 | 9 | 10 | 11 | 12 | 13 | 14 | 15 | 16 | 17 | 18 | 19 | 20 | 21 | 22 | 23
1 | 0 | 0 | 0 | 0 | 0 | 0 | 0 | 0 | 0 | 0 | 0 | 0 | 0 | 0 | 0 | 0 | 0 | 0 | 0 | 0 | 0 | 0 | 0 | 0
2 | 0 | 0 | 0 | 0 | 0 | 0 | 0 | 0 | 0 | 0 | 0 | 0 | 0 | 0 | 0 | 0 | 0 | 0 | 0 | 0 | 0 | 0 | 0 | 0
3 | 0 | 0 | 0 | 0 | 0 | 0 | 0 | 0 | 0 | 0 | 0 | 0 | 0 | 0 | 0 | 0 | 0 | 0 | 0 | 0 | 0 | 0 | 0 | 0
4 | 0 | 0 | 0 | 0 | 0 | 0 | 0 | 0 | 0 | 0 | 0 | 0 | 0 | 0 | 0 | 0 | 0 | 0 | 0 | 0 | 0 | 0 | 0 | 0
5 | 0 | 0 | 0 | 0 | 0 | 0 | 0 | 0 | 0 | 0 | 0 | 0 | 0 | 0 | 0 | 0 | 0 | 0 | 0 | 0 | 0 | 0 | 0 | 0
6 | 0 | 0 | 0 | 0 | 0 | 0 | 0 | 0 | 0 | 0 | 0 | 0 | 0 | 0 | 0 | 0 | 0 | 0 | 0 | 0 | 0 | 0 | 0 | 0
7 | 0 | 0 | 0 | 0 | 0 | 0 | 0 | 0 | 0 | 0 | 0 | 0 | 0 | 0 | 0 | 0 | 0 | 0 | 0 | 0 | 0 | 0 | 0 | 0

## Qg, Winter, S7
GenID | 0 | 1 | 2 | 3 | 4 | 5 | 6 | 7 | 8 | 9 | 10 | 11 | 12 | 13 | 14 | 15 | 16 | 17 | 18 | 19 | 20 | 21 | 22 | 23
1 | 0 | 0 | 0 | 0 | 0 | 0 | 0 | 0 | 0 | 0 | 0 | 0 | 0 | 0 | 0 | 0 | 0 | 0 | 0 | 0 | 0 | 0 | 0 | 0
2 | 0 | 0 | 0 | 0 | 0 | 0 | 0 | 0 | 0 | 0 | 0 | 0 | 0 | 0 | 0 | 0 | 0 | 0 | 0 | 0 | 0 | 0 | 0 | 0
3 | 0 | 0 | 0 | 0 | 0 | 0 | 0 | 0 | 0 | 0 | 0 | 0 | 0 | 0 | 0 | 0 | 0 | 0 | 0 | 0 | 0 | 0 | 0 | 0
4 | 0 | 0 | 0 | 0 | 0 | 0 | 0 | 0 | 0 | 0 | 0 | 0 | 0 | 0 | 0 | 0 | 0 | 0 | 0 | 0 | 0 | 0 | 0 | 0
5 | 0 | 0 | 0 | 0 | 0 | 0 | 0 | 0 | 0 | 0 | 0 | 0 | 0 | 0 | 0 | 0 | 0 | 0 | 0 | 0 | 0 | 0 | 0 | 0
6 | 0 | 0 | 0 | 0 | 0 | 0 | 0 | 0 | 0 | 0 | 0 | 0 | 0 | 0 | 0 | 0 | 0 | 0 | 0 | 0 | 0 | 0 | 0 | 0
7 | 0 | 0 | 0 | 0 | 0 | 0 | 0 | 0 | 0 | 0 | 0 | 0 | 0 | 0 | 0 | 0 | 0 | 0 | 0 | 0 | 0 | 0 | 0 | 0

## Qg, Winter, S8
GenID | 0 | 1 | 2 | 3 | 4 | 5 | 6 | 7 | 8 | 9 | 10 | 11 | 12 | 13 | 14 | 15 | 16 | 17 | 18 | 19 | 20 | 21 | 22 | 23
1 | 0 | 0 | 0 | 0 | 0 | 0 | 0 | 0 | 0 | 0 | 0 | 0 | 0 | 0 | 0 | 0 | 0 | 0 | 0 | 0 | 0 | 0 | 0 | 0
2 | 0 | 0 | 0 | 0 | 0 | 0 | 0 | 0 | 0 | 0 | 0 | 0 | 0 | 0 | 0 | 0 | 0 | 0 | 0 | 0 | 0 | 0 | 0 | 0
3 | 0 | 0 | 0 | 0 | 0 | 0 | 0 | 0 | 0 | 0 | 0 | 0 | 0 | 0 | 0 | 0 | 0 | 0 | 0 | 0 | 0 | 0 | 0 | 0
4 | 0 | 0 | 0 | 0 | 0 | 0 | 0 | 0 | 0 | 0 | 0 | 0 | 0 | 0 | 0 | 0 | 0 | 0 | 0 | 0 | 0 | 0 | 0 | 0
5 | 0 | 0 | 0 | 0 | 0 | 0 | 0 | 0 | 0 | 0 | 0 | 0 | 0 | 0 | 0 | 0 | 0 | 0 | 0 | 0 | 0 | 0 | 0 | 0
6 | 0 | 0 | 0 | 0 | 0 | 0 | 0 | 0 | 0 | 0 | 0 | 0 | 0 | 0 | 0 | 0 | 0 | 0 | 0 | 0 | 0 | 0 | 0 | 0
7 | 0 | 0 | 0 | 0 | 0 | 0 | 0 | 0 | 0 | 0 | 0 | 0 | 0 | 0 | 0 | 0 | 0 | 0 | 0 | 0 | 0 | 0 | 0 | 0

## Qg, Winter, S9
GenID | 0 | 1 | 2 | 3 | 4 | 5 | 6 | 7 | 8 | 9 | 10 | 11 | 12 | 13 | 14 | 15 | 16 | 17 | 18 | 19 | 20 | 21 | 22 | 23
1 | 0 | 0 | 0 | 0 | 0 | 0 | 0 | 0 | 0 | 0 | 0 | 0 | 0 | 0 | 0 | 0 | 0 | 0 | 0 | 0 | 0 | 0 | 0 | 0
2 | 0 | 0 | 0 | 0 | 0 | 0 | 0 | 0 | 0 | 0 | 0 | 0 | 0 | 0 | 0 | 0 | 0 | 0 | 0 | 0 | 0 | 0 | 0 | 0
3 | 0 | 0 | 0 | 0 | 0 | 0 | 0 | 0 | 0 | 0 | 0 | 0 | 0 | 0 | 0 | 0 | 0 | 0 | 0 | 0 | 0 | 0 | 0 | 0
4 | 0 | 0 | 0 | 0 | 0 | 0 | 0 | 0 | 0 | 0 | 0 | 0 | 0 | 0 | 0 | 0 | 0 | 0 | 0 | 0 | 0 | 0 | 0 | 0
5 | 0 | 0 | 0 | 0 | 0 | 0 | 0 | 0 | 0 | 0 | 0 | 0 | 0 | 0 | 0 | 0 | 0 | 0 | 0 | 0 | 0 | 0 | 0 | 0
6 | 0 | 0 | 0 | 0 | 0 | 0 | 0 | 0 | 0 | 0 | 0 | 0 | 0 | 0 | 0 | 0 | 0 | 0 | 0 | 0 | 0 | 0 | 0 | 0
7 | 0 | 0 | 0 | 0 | 0 | 0 | 0 | 0 | 0 | 0 | 0 | 0 | 0 | 0 | 0 | 0 | 0 | 0 | 0 | 0 | 0 | 0 | 0 | 0

## GenStatus, Winter
GenID | 0 | 1 | 2 | 3 | 4 | 5 | 6 | 7 | 8 | 9 | 10 | 11 | 12 | 13 | 14 | 15 | 16 | 17 | 18 | 19 | 20 | 21 | 22 | 23
1 | 1 | 1 | 1 | 1 | 1 | 1 | 1 | 1 | 1 | 1 | 1 | 1 | 1 | 1 | 1 | 1 | 1 | 1 | 1 | 1 | 1 | 1 | 1 | 1
2 | 1 | 1 | 1 | 1 | 1 | 1 | 1 | 1 | 1 | 1 | 1 | 1 | 1 | 1 | 1 | 1 | 1 | 1 | 1 | 1 | 1 | 1 | 1 | 1
3 | 1 | 1 | 1 | 1 | 1 | 1 | 1 | 1 | 1 | 1 | 1 | 1 | 1 | 1 | 1 | 1 | 1 | 1 | 1 | 1 | 1 | 1 | 1 | 1
4 | 1 | 1 | 1 | 1 | 1 | 1 | 1 | 1 | 1 | 1 | 1 | 1 | 1 | 1 | 1 | 1 | 1 | 1 | 1 | 1 | 1 | 1 | 1 | 1
5 | 1 | 1 | 1 | 1 | 1 | 1 | 1 | 1 | 1 | 1 | 1 | 1 | 1 | 1 | 1 | 1 | 1 | 1 | 1 | 1 | 1 | 1 | 1 | 1
6 | 1 | 1 | 1 | 1 | 1 | 1 | 1 | 1 | 1 | 1 | 1 | 1 | 1 | 1 | 1 | 1 | 1 | 1 | 1 | 1 | 1 | 1 | 1 | 1
7 | 1 | 1 | 1 | 1 | 1 | 1 | 1 | 1 | 1 | 1 | 1 | 1 | 1 | 1 | 1 | 1 | 1 | 1 | 1 | 1 | 1 | 1 | 1 | 1

## Pc, Summer, S1
LoadID | 0 | 1 | 2 | 3 | 4 | 5 | 6 | 7 | 8 | 9 | 10 | 11 | 12 | 13 | 14 | 15 | 16 | 17 | 18 | 19 | 20 | 21 | 22 | 23
1 | 2.7007 | 2.6729 | 2.5762 | 2.5291 | 2.5123 | 2.5483 | 2.5275 | 3.0895 | 3.3241 | 3.2809 | 3.2264 | 3.2661 | 3.387 | 3.322 | 3.0649 | 3.1593 | 3.1957 | 3.0898 | 2.9331 | 2.8962 | 2.8874 | 2.8549 | 2.6384 | 2.5511
2 | 0.7254 | 0.69826 | 0.6602 | 0.6062 | 0.56324 | 0.56834 | 0.6205 | 0.6895 | 0.7487 | 0.80562 | 0.72516 | 0.76471 | 0.77739 | 0.78628 | 0.68893 | 0.71442 | 0.72539 | 0.75742 | 0.75866 | 0.78401 | 0.83448 | 0.75277 | 0.74781 | 0.72562
3 | 1.9161 | 1.8212 | 1.6712 | 1.7219 | 1.658 | 1.6653 | 2.3334 | 2.8059 | 2.9377 | 2.7671 | 2.6934 | 2.8986 | 3.0474 | 2.868 | 2.6268 | 2.4946 | 2.5107 | 2.4773 | 2.3825 | 2.5739 | 2.7153 | 2.5157 | 2.3394 | 2.0106
4 | 0.19709 | 0.18189 | 0.15445 | 0.1492 | 0.128 | 0.11318 | 0.18626 | 0.20208 | 0.2407 | 0.2512 | 0.24013 | 0.21865 | 0.25422 | 0.25953 | 0.24276 | 0.22584 | 0.19068 | 0.19623 | 0.2175 | 0.24145 | 0.28475 | 0.26157 | 0.2657 | 0.23067
5 | 0.89419 | 0.81819 | 0.75367 | 0.73283 | 0.74544 | 0.73555 | 0.82215 | 0.87632 | 0.96442 | 0.999 | 1.0622 | 1.1252 | 1.1619 | 1.126 | 1.0889 | 1.0758 | 1.0611 | 1.0739 | 1.0721 | 1.0811 | 1.1958 | 1.1303 | 1.1359 | 1.0257
6 | 4.4514 | 4.3002 | 3.9847 | 4.1227 | 4.1661 | 4.1373 | 4.5335 | 5.4029 | 5.636 | 5.623 | 5.6117 | 5.9279 | 5.8803 | 5.6864 | 5.3646 | 5.1773 | 5.3688 | 5.2875 | 4.9253 | 4.9531 | 5.1951 | 4.7199 | 4.5544 | 4.584
7 | 2.4614 | 2.2581 | 2.181 | 2.2043 | 2.0927 | 2.2183 | 2.8492 | 2.9845 | 3.4286 | 3.6301 | 3.5889 | 3.752 | 3.6747 | 3.8118 | 3.7606 | 3.5114 | 3.5019 | 3.4512 | 3.3706 | 3.3704 | 3.441 | 2.8778 | 2.9595 | 2.6356
8 | 0.51297 | 0.48979 | 0.46559 | 0.45697 | 0.45453 | 0.47488 | 0.76121 | 0.84347 | 0.90399 | 0.89678 | 0.92945 | 0.98782 | 0.98812 | 0.93737 | 0.82337 | 0.78799 | 0.73297 | 0.73798 | 0.71075 | 0.72365 | 0.70724 | 0.61459 | 0.5718 | 0.53763
9 | 0.49722 | 0.46978 | 0.44817 | 0.42068 | 0.41243 | 0.3943 | 0.40702 | 0.38407 | 0.33314 | 0.35058 | 0.38169 | 0.42801 | 0.45371 | 0.46564 | 0.45508 | 0.47178 | 0.45815 | 0.46758 | 0.44878 | 0.46936 | 0.50072 | 0.45995 | 0.45016 | 0.48874
10 | 0.52281 | 0.49155 | 0.46899 | 0.46899 | 0.45706 | 0.45892 | 0.54665 | 0.58215 | 0.62091 | 0.64902 | 0.63021 | 0.65475 | 0.68797 | 0.68016 | 0.66447 | 0.61747 | 0.58873 | 0.60306 | 0.60125 | 0.63366 | 0.6899 | 0.6222 | 0.61067 | 0.55142
11 | 0.30186 | 0.28649 | 0.26408 | 0.25363 | 0.23866 | 0.24184 | 0.29079 | 0.26004 | 0.28013 | 0.29975 | 0.30889 | 0.31871 | 0.32211 | 0.32967 | 0.31481 | 0.29892 | 0.28202 | 0.32266 | 0.31841 | 0.31885 | 0.36212 | 0.3149 | 0.35328 | 0.33072
12 | 1.3222 | 1.3437 | 1.4208 | 1.2963 | 1.2627 | 1.2112 | 1.2457 | 1.2753 | 1.1333 | 0.87608 | 1.202 | 1.3267 | 1.3321 | 1.399 | 1.1204 | 1.4826 | 1.3407 | 1.3265 | 1.3216 | 1.4385 | 1.587 | 1.564 | 1.6149 | 1.6471
13 | 4.6526 | 4.6073 | 4.5166 | 4.4796 | 4.4181 | 4.4881 | 5.1848 | 5.332 | 5.6792 | 5.417 | 5.4367 | 5.4828 | 5.6772 | 5.6562 | 5.5391 | 5.4958 | 5.5286 | 5.6292 | 5.354 | 5.4007 | 5.4655 | 5.1258 | 4.664 | 4.7023
14 | 1.7303 | 1.7173 | 1.6474 | 1.6139 | 1.5864 | 1.596 | 1.5985 | 1.8679 | 2.007 | 1.9868 | 1.9466 | 1.9731 | 2.0536 | 2.0326 | 1.881 | 1.937 | 1.9406 | 1.9012 | 1.7876 | 1.7572 | 1.7621 | 1.7312 | 1.6666 | 1.6314
15 | 0.4836 | 0.46551 | 0.44013 | 0.40413 | 0.37549 | 0.37889 | 0.41367 | 0.45967 | 0.49913 | 0.53708 | 0.48344 | 0.50981 | 0.51826 | 0.52419 | 0.45929 | 0.47628 | 0.48359 | 0.50495 | 0.50577 | 0.52267 | 0.55632 | 0.50185 | 0.49854 | 0.48375
16 | 0.95806 | 0.9106 | 0.83559 | 0.86096 | 0.82902 | 0.83265 | 1.1667 | 1.4029 | 1.4689 | 1.3835 | 1.3467 | 1.4493 | 1.5237 | 1.434 | 1.3134 | 1.2473 | 1.2554 | 1.2386 | 1.1913 | 1.287 | 1.3577 | 1.2579 | 1.1697 | 1.0053
17 | 0.29564 | 0.27284 | 0.23168 | 0.2238 | 0.192 | 0.16977 | 0.27939 | 0.30311 | 0.36105 | 0.3768 | 0.3602 | 0.32797 | 0.38133 | 0.38929 | 0.36414 | 0.33877 | 0.28601 | 0.29435 | 0.32625 | 0.36218 | 0.42713 | 0.39235 | 0.39854 | 0.34601
18 | 1.3413 | 1.2273 | 1.1305 | 1.0993 | 1.1182 | 1.1033 | 1.2332 | 1.3145 | 1.4466 | 1.4985 | 1.5933 | 1.6879 | 1.7428 | 1.689 | 1.6334 | 1.6138 | 1.5917 | 1.6109 | 1.6081 | 1.6216 | 1.7937 | 1.6954 | 1.7038 | 1.5385
19 | 2.0031 | 1.9351 | 1.7931 | 1.8552 | 1.8747 | 1.8618 | 2.0401 | 2.4313 | 2.5362 | 2.5304 | 2.5253 | 2.6676 | 2.6461 | 2.5589 | 2.414 | 2.3298 | 2.416 | 2.3794 | 2.2164 | 2.2289 | 2.3378 | 2.124 | 2.0495 | 2.0628
20 | 1.1077 | 1.0161 | 0.98147 | 0.99193 | 0.9417 | 0.99824 | 1.2821 | 1.343 | 1.5429 | 1.6335 | 1.615 | 1.6884 | 1.6536 | 1.7153 | 1.6923 | 1.5801 | 1.5759 | 1.553 | 1.5168 | 1.5167 | 1.5484 | 1.295 | 1.3318 | 1.186
21 | 0.76945 | 0.73469 | 0.69839 | 0.68545 | 0.68179 | 0.71232 | 1.1418 | 1.2652 | 1.356 | 1.3452 | 1.3942 | 1.4817 | 1.4822 | 1.4061 | 1.2351 | 1.182 | 1.0995 | 1.107 | 1.0661 | 1.0855 | 1.0609 | 0.92189 | 0.85769 | 0.80644
22 | 0.74583 | 0.70467 | 0.67225 | 0.63101 | 0.61864 | 0.59144 | 0.61053 | 0.5761 | 0.49971 | 0.52586 | 0.57253 | 0.64201 | 0.68056 | 0.69845 | 0.68262 | 0.70767 | 0.68723 | 0.70136 | 0.67317 | 0.70403 | 0.75109 | 0.68993 | 0.67524 | 0.73312
23 | 4.8796 | 4.5878 | 4.3773 | 4.3772 | 4.2659 | 4.2833 | 5.102 | 5.4334 | 5.7952 | 6.0575 | 5.882 | 6.111 | 6.4211 | 6.3481 | 6.2017 | 5.763 | 5.4948 | 5.6285 | 5.6116 | 5.9141 | 6.4391 | 5.8072 | 5.6996 | 5.1466
24 | 2.113 | 2.0055 | 1.8485 | 1.7754 | 1.6706 | 1.6929 | 2.0355 | 1.8203 | 1.9609 | 2.0983 | 2.1622 | 2.231 | 2.2548 | 2.3077 | 2.2036 | 2.0924 | 1.9741 | 2.2586 | 2.2288 | 2.2319 | 2.5349 | 2.2043 | 2.4729 | 2.315
25 | 1.3222 | 1.3437 | 1.4208 | 1.2963 | 1.2627 | 1.2112 | 1.2457 | 1.2753 | 1.1333 | 0.87608 | 1.202 | 1.3267 | 1.3321 | 1.399 | 1.1204 | 1.4826 | 1.3407 | 1.3265 | 1.3216 | 1.4385 | 1.587 | 1.564 | 1.6149 | 1.6471
26 | 2.3263 | 2.3037 | 2.2583 | 2.2398 | 2.209 | 2.2441 | 2.5924 | 2.666 | 2.8396 | 2.7085 | 2.7184 | 2.7414 | 2.8386 | 2.8281 | 2.7695 | 2.7479 | 2.7643 | 2.8146 | 2.677 | 2.7003 | 2.7327 | 2.5629 | 2.332 | 2.3511
27 | 1.7303 | 1.7173 | 1.6474 | 1.6139 | 1.5864 | 1.596 | 1.5985 | 1.8679 | 2.007 | 1.9868 | 1.9466 | 1.9731 | 2.0536 | 2.0326 | 1.881 | 1.937 | 1.9406 | 1.9012 | 1.7876 | 1.7572 | 1.7621 | 1.7312 | 1.6666 | 1.6314
28 | 0.96721 | 0.93102 | 0.88026 | 0.80827 | 0.75099 | 0.75779 | 0.82734 | 0.91934 | 0.99826 | 1.0742 | 0.96688 | 1.0196 | 1.0365 | 1.0484 | 0.91858 | 0.95257 | 0.96718 | 1.0099 | 1.0115 | 1.0453 | 1.1126 | 1.0037 | 0.99708 | 0.9675
29 | 3.1935 | 3.0353 | 2.7853 | 2.8699 | 2.7634 | 2.7755 | 3.889 | 4.6765 | 4.8962 | 4.6118 | 4.489 | 4.8311 | 5.079 | 4.78 | 4.378 | 4.1577 | 4.1846 | 4.1288 | 3.9709 | 4.2899 | 4.5256 | 4.1929 | 3.899 | 3.351
30 | 0.49273 | 0.45473 | 0.38613 | 0.373 | 0.32 | 0.28294 | 0.46565 | 0.50519 | 0.60175 | 0.62799 | 0.60033 | 0.54662 | 0.63555 | 0.64881 | 0.6069 | 0.56461 | 0.47669 | 0.49058 | 0.54375 | 0.60363 | 0.71188 | 0.65392 | 0.66424 | 0.57668
31 | 3.1297 | 2.8637 | 2.6379 | 2.5649 | 2.609 | 2.5744 | 2.8775 | 3.0671 | 3.3755 | 3.4965 | 3.7177 | 3.9383 | 4.0665 | 3.9409 | 3.8112 | 3.7655 | 3.7139 | 3.7588 | 3.7522 | 3.7837 | 4.1854 | 3.956 | 3.9756 | 3.5898
32 | 1.3354 | 1.2901 | 1.1954 | 1.2368 | 1.2498 | 1.2412 | 1.3601 | 1.6209 | 1.6908 | 1.6869 | 1.6835 | 1.7784 | 1.7641 | 1.7059 | 1.6094 | 1.5532 | 1.6106 | 1.5863 | 1.4776 | 1.4859 | 1.5585 | 1.416 | 1.3663 | 1.3752

## Pc, Summer, S2
LoadID | 0 | 1 | 2 | 3 | 4 | 5 | 6 | 7 | 8 | 9 | 10 | 11 | 12 | 13 | 14 | 15 | 16 | 17 | 18 | 19 | 20 | 21 | 22 | 23
1 | 2.7007 | 2.6729 | 2.5762 | 2.5291 | 2.5123 | 2.5483 | 2.5275 | 3.0895 | 3.3241 | 3.2809 | 3.2264 | 3.2661 | 3.387 | 3.322 | 3.0649 | 3.1593 | 3.1957 | 3.0898 | 2.9331 | 2.8962 | 2.8874 | 2.8549 | 2.6384 | 2.5511
2 | 0.7254 | 0.69826 | 0.6602 | 0.6062 | 0.56324 | 0.56834 | 0.6205 | 0.6895 | 0.7487 | 0.80562 | 0.72516 | 0.76471 | 0.77739 | 0.78628 | 0.68893 | 0.71442 | 0.72539 | 0.75742 | 0.75866 | 0.78401 | 0.83448 | 0.75277 | 0.74781 | 0.72562
3 | 1.9161 | 1.8212 | 1.6712 | 1.7219 | 1.658 | 1.6653 | 2.3334 | 2.8059 | 2.9377 | 2.7671 | 2.6934 | 2.8986 | 3.0474 | 2.868 | 2.6268 | 2.4946 | 2.5107 | 2.4773 | 2.3825 | 2.5739 | 2.7153 | 2.5157 | 2.3394 | 2.0106
4 | 0.19709 | 0.18189 | 0.15445 | 0.1492 | 0.128 | 0.11318 | 0.18626 | 0.20208 | 0.2407 | 0.2512 | 0.24013 | 0.21865 | 0.25422 | 0.25953 | 0.24276 | 0.22584 | 0.19068 | 0.19623 | 0.2175 | 0.24145 | 0.28475 | 0.26157 | 0.2657 | 0.23067
5 | 0.89419 | 0.81819 | 0.75367 | 0.73283 | 0.74544 | 0.73555 | 0.82215 | 0.87632 | 0.96442 | 0.999 | 1.0622 | 1.1252 | 1.1619 | 1.126 | 1.0889 | 1.0758 | 1.0611 | 1.0739 | 1.0721 | 1.0811 | 1.1958 | 1.1303 | 1.1359 | 1.0257
6 | 4.4514 | 4.3002 | 3.9847 | 4.1227 | 4.1661 | 4.1373 | 4.5335 | 5.4029 | 5.636 | 5.623 | 5.6117 | 5.9279 | 5.8803 | 5.6864 | 5.3646 | 5.1773 | 5.3688 | 5.2875 | 4.9253 | 4.9531 | 5.1951 | 4.7199 | 4.5544 | 4.584
7 | 2.4614 | 2.2581 | 2.181 | 2.2043 | 2.0927 | 2.2183 | 2.8492 | 2.9845 | 3.4286 | 3.6301 | 3.5889 | 3.752 | 3.6747 | 3.8118 | 3.7606 | 3.5114 | 3.5019 | 3.4512 | 3.3706 | 3.3704 | 3.441 | 2.8778 | 2.9595 | 2.6356
8 | 0.51297 | 0.48979 | 0.46559 | 0.45697 | 0.45453 | 0.47488 | 0.76121 | 0.84347 | 0.90399 | 0.89678 | 0.92945 | 0.98782 | 0.98812 | 0.93737 | 0.82337 | 0.78799 | 0.73297 | 0.73798 | 0.71075 | 0.72365 | 0.70724 | 0.61459 | 0.5718 | 0.53763
9 | 0.49722 | 0.46978 | 0.44817 | 0.42068 | 0.41243 | 0.3943 | 0.40702 | 0.38407 | 0.33314 | 0.35058 | 0.38169 | 0.42801 | 0.45371 | 0.46564 | 0.45508 | 0.47178 | 0.45815 | 0.46758 | 0.44878 | 0.46936 | 0.50072 | 0.45995 | 0.45016 | 0.48874
10 | 0.52281 | 0.49155 | 0.46899 | 0.46899 | 0.45706 | 0.45892 | 0.54665 | 0.58215 | 0.62091 | 0.64902 | 0.63021 | 0.65475 | 0.68797 | 0.68016 | 0.66447 | 0.61747 | 0.58873 | 0.60306 | 0.60125 | 0.63366 | 0.6899 | 0.6222 | 0.61067 | 0.55142
11 | 0.30186 | 0.28649 | 0.26408 | 0.25363 | 0.23866 | 0.24184 | 0.29079 | 0.26004 | 0.28013 | 0.29975 | 0.30889 | 0.31871 | 0.32211 | 0.32967 | 0.31481 | 0.29892 | 0.28202 | 0.32266 | 0.31841 | 0.31885 | 0.36212 | 0.3149 | 0.35328 | 0.33072
12 | 1.3222 | 1.3437 | 1.4208 | 1.2963 | 1.2627 | 1.2112 | 1.2457 | 1.2753 | 1.1333 | 0.87608 | 1.202 | 1.3267 | 1.3321 | 1.399 | 1.1204 | 1.4826 | 1.3407 | 1.3265 | 1.3216 | 1.4385 | 1.587 | 1.564 | 1.6149 | 1.6471
13 | 4.6526 | 4.6073 | 4.5166 | 4.4796 | 4.4181 | 4.4881 | 5.1848 | 5.332 | 5.6792 | 5.417 | 5.4367 | 5.4828 | 5.6772 | 5.6562 | 5.5391 | 5.4958 | 5.5286 | 5.6292 | 5.354 | 5.4007 | 5.4655 | 5.1258 | 4.664 | 4.7023
14 | 1.7303 | 1.7173 | 1.6474 | 1.6139 | 1.5864 | 1.596 | 1.5985 | 1.8679 | 2.007 | 1.9868 | 1.9466 | 1.9731 | 2.0536 | 2.0326 | 1.881 | 1.937 | 1.9406 | 1.9012 | 1.7876 | 1.7572 | 1.7621 | 1.7312 | 1.6666 | 1.6314
15 | 0.4836 | 0.46551 | 0.44013 | 0.40413 | 0.37549 | 0.37889 | 0.41367 | 0.45967 | 0.49913 | 0.53708 | 0.48344 | 0.50981 | 0.51826 | 0.52419 | 0.45929 | 0.47628 | 0.48359 | 0.50495 | 0.50577 | 0.52267 | 0.55632 | 0.50185 | 0.49854 | 0.48375
16 | 0.95806 | 0.9106 | 0.83559 | 0.86096 | 0.82902 | 0.83265 | 1.1667 | 1.4029 | 1.4689 | 1.3835 | 1.3467 | 1.4493 | 1.5237 | 1.434 | 1.3134 | 1.2473 | 1.2554 | 1.2386 | 1.1913 | 1.287 | 1.3577 | 1.2579 | 1.1697 | 1.0053
17 | 0.29564 | 0.27284 | 0.23168 | 0.2238 | 0.192 | 0.16977 | 0.27939 | 0.30311 | 0.36105 | 0.3768 | 0.3602 | 0.32797 | 0.38133 | 0.38929 | 0.36414 | 0.33877 | 0.28601 | 0.29435 | 0.32625 | 0.36218 | 0.42713 | 0.39235 | 0.39854 | 0.34601
18 | 1.3413 | 1.2273 | 1.1305 | 1.0993 | 1.1182 | 1.1033 | 1.2332 | 1.3145 | 1.4466 | 1.4985 | 1.5933 | 1.6879 | 1.7428 | 1.689 | 1.6334 | 1.6138 | 1.5917 | 1.6109 | 1.6081 | 1.6216 | 1.7937 | 1.6954 | 1.7038 | 1.5385
19 | 2.0031 | 1.9351 | 1.7931 | 1.8552 | 1.8747 | 1.8618 | 2.0401 | 2.4313 | 2.5362 | 2.5304 | 2.5253 | 2.6676 | 2.6461 | 2.5589 | 2.414 | 2.3298 | 2.416 | 2.3794 | 2.2164 | 2.2289 | 2.3378 | 2.124 | 2.0495 | 2.0628
20 | 1.1077 | 1.0161 | 0.98147 | 0.99193 | 0.9417 | 0.99824 | 1.2821 | 1.343 | 1.5429 | 1.6335 | 1.615 | 1.6884 | 1.6536 | 1.7153 | 1.6923 | 1.5801 | 1.5759 | 1.553 | 1.5168 | 1.5167 | 1.5484 | 1.295 | 1.3318 | 1.186
21 | 0.76945 | 0.73469 | 0.69839 | 0.68545 | 0.68179 | 0.71232 | 1.1418 | 1.2652 | 1.356 | 1.3452 | 1.3942 | 1.4817 | 1.4822 | 1.4061 | 1.2351 | 1.182 | 1.0995 | 1.107 | 1.0661 | 1.0855 | 1.0609 | 0.92189 | 0.85769 | 0.80644
22 | 0.74583 | 0.70467 | 0.67225 | 0.63101 | 0.61864 | 0.59144 | 0.61053 | 0.5761 | 0.49971 | 0.52586 | 0.57253 | 0.64201 | 0.68056 | 0.69845 | 0.68262 | 0.70767 | 0.68723 | 0.70136 | 0.67317 | 0.70403 | 0.75109 | 0.68993 | 0.67524 | 0.73312
23 | 4.8796 | 4.5878 | 4.3773 | 4.3772 | 4.2659 | 4.2833 | 5.102 | 5.4334 | 5.7952 | 6.0575 | 5.882 | 6.111 | 6.4211 | 6.3481 | 6.2017 | 5.763 | 5.4948 | 5.6285 | 5.6116 | 5.9141 | 6.4391 | 5.8072 | 5.6996 | 5.1466
24 | 2.113 | 2.0055 | 1.8485 | 1.7754 | 1.6706 | 1.6929 | 2.0355 | 1.8203 | 1.9609 | 2.0983 | 2.1622 | 2.231 | 2.2548 | 2.3077 | 2.2036 | 2.0924 | 1.9741 | 2.2586 | 2.2288 | 2.2319 | 2.5349 | 2.2043 | 2.4729 | 2.315
25 | 1.3222 | 1.3437 | 1.4208 | 1.2963 | 1.2627 | 1.2112 | 1.2457 | 1.2753 | 1.1333 | 0.87608 | 1.202 | 1.3267 | 1.3321 | 1.399 | 1.1204 | 1.4826 | 1.3407 | 1.3265 | 1.3216 | 1.4385 | 1.587 | 1.564 | 1.6149 | 1.6471
26 | 2.3263 | 2.3037 | 2.2583 | 2.2398 | 2.209 | 2.2441 | 2.5924 | 2.666 | 2.8396 | 2.7085 | 2.7184 | 2.7414 | 2.8386 | 2.8281 | 2.7695 | 2.7479 | 2.7643 | 2.8146 | 2.677 | 2.7003 | 2.7327 | 2.5629 | 2.332 | 2.3511
27 | 1.7303 | 1.7173 | 1.6474 | 1.6139 | 1.5864 | 1.596 | 1.5985 | 1.8679 | 2.007 | 1.9868 | 1.9466 | 1.9731 | 2.0536 | 2.0326 | 1.881 | 1.937 | 1.9406 | 1.9012 | 1.7876 | 1.7572 | 1.7621 | 1.7312 | 1.6666 | 1.6314
28 | 0.96721 | 0.93102 | 0.88026 | 0.80827 | 0.75099 | 0.75779 | 0.82734 | 0.91934 | 0.99826 | 1.0742 | 0.96688 | 1.0196 | 1.0365 | 1.0484 | 0.91858 | 0.95257 | 0.96718 | 1.0099 | 1.0115 | 1.0453 | 1.1126 | 1.0037 | 0.99708 | 0.9675
29 | 3.1935 | 3.0353 | 2.7853 | 2.8699 | 2.7634 | 2.7755 | 3.889 | 4.6765 | 4.8962 | 4.6118 | 4.489 | 4.8311 | 5.079 | 4.78 | 4.378 | 4.1577 | 4.1846 | 4.1288 | 3.9709 | 4.2899 | 4.5256 | 4.1929 | 3.899 | 3.351
30 | 0.49273 | 0.45473 | 0.38613 | 0.373 | 0.32 | 0.28294 | 0.46565 | 0.50519 | 0.60175 | 0.62799 | 0.60033 | 0.54662 | 0.63555 | 0.64881 | 0.6069 | 0.56461 | 0.47669 | 0.49058 | 0.54375 | 0.60363 | 0.71188 | 0.65392 | 0.66424 | 0.57668
31 | 3.1297 | 2.8637 | 2.6379 | 2.5649 | 2.609 | 2.5744 | 2.8775 | 3.0671 | 3.3755 | 3.4965 | 3.7177 | 3.9383 | 4.0665 | 3.9409 | 3.8112 | 3.7655 | 3.7139 | 3.7588 | 3.7522 | 3.7837 | 4.1854 | 3.956 | 3.9756 | 3.5898
32 | 1.3354 | 1.2901 | 1.1954 | 1.2368 | 1.2498 | 1.2412 | 1.3601 | 1.6209 | 1.6908 | 1.6869 | 1.6835 | 1.7784 | 1.7641 | 1.7059 | 1.6094 | 1.5532 | 1.6106 | 1.5863 | 1.4776 | 1.4859 | 1.5585 | 1.416 | 1.3663 | 1.3752

## Pc, Summer, S3
LoadID | 0 | 1 | 2 | 3 | 4 | 5 | 6 | 7 | 8 | 9 | 10 | 11 | 12 | 13 | 14 | 15 | 16 | 17 | 18 | 19 | 20 | 21 | 22 | 23
1 | 2.7007 | 2.6729 | 2.5762 | 2.5291 | 2.5123 | 2.5483 | 2.5275 | 3.0895 | 3.3241 | 3.2809 | 3.2264 | 3.2661 | 3.387 | 3.322 | 3.0649 | 3.1593 | 3.1957 | 3.0898 | 2.9331 | 2.8962 | 2.8874 | 2.8549 | 2.6384 | 2.5511
2 | 0.7254 | 0.69826 | 0.6602 | 0.6062 | 0.56324 | 0.56834 | 0.6205 | 0.6895 | 0.7487 | 0.80562 | 0.72516 | 0.76471 | 0.77739 | 0.78628 | 0.68893 | 0.71442 | 0.72539 | 0.75742 | 0.75866 | 0.78401 | 0.83448 | 0.75277 | 0.74781 | 0.72562
3 | 1.9161 | 1.8212 | 1.6712 | 1.7219 | 1.658 | 1.6653 | 2.3334 | 2.8059 | 2.9377 | 2.7671 | 2.6934 | 2.8986 | 3.0474 | 2.868 | 2.6268 | 2.4946 | 2.5107 | 2.4773 | 2.3825 | 2.5739 | 2.7153 | 2.5157 | 2.3394 | 2.0106
4 | 0.19709 | 0.18189 | 0.15445 | 0.1492 | 0.128 | 0.11318 | 0.18626 | 0.20208 | 0.2407 | 0.2512 | 0.24013 | 0.21865 | 0.25422 | 0.25953 | 0.24276 | 0.22584 | 0.19068 | 0.19623 | 0.2175 | 0.24145 | 0.28475 | 0.26157 | 0.2657 | 0.23067
5 | 0.89419 | 0.81819 | 0.75367 | 0.73283 | 0.74544 | 0.73555 | 0.82215 | 0.87632 | 0.96442 | 0.999 | 1.0622 | 1.1252 | 1.1619 | 1.126 | 1.0889 | 1.0758 | 1.0611 | 1.0739 | 1.0721 | 1.0811 | 1.1958 | 1.1303 | 1.1359 | 1.0257
6 | 4.4514 | 4.3002 | 3.9847 | 4.1227 | 4.1661 | 4.1373 | 4.5335 | 5.4029 | 5.636 | 5.623 | 5.6117 | 5.9279 | 5.8803 | 5.6864 | 5.3646 | 5.1773 | 5.3688 | 5.2875 | 4.9253 | 4.9531 | 5.1951 | 4.7199 | 4.5544 | 4.584
7 | 2.4614 | 2.2581 | 2.181 | 2.2043 | 2.0927 | 2.2183 | 2.8492 | 2.9845 | 3.4286 | 3.6301 | 3.5889 | 3.752 | 3.6747 | 3.8118 | 3.7606 | 3.5114 | 3.5019 | 3.4512 | 3.3706 | 3.3704 | 3.441 | 2.8778 | 2.9595 | 2.6356
8 | 0.51297 | 0.48979 | 0.46559 | 0.45697 | 0.45453 | 0.47488 | 0.76121 | 0.84347 | 0.90399 | 0.89678 | 0.92945 | 0.98782 | 0.98812 | 0.93737 | 0.82337 | 0.78799 | 0.73297 | 0.73798 | 0.71075 | 0.72365 | 0.70724 | 0.61459 | 0.5718 | 0.53763
9 | 0.49722 | 0.46978 | 0.44817 | 0.42068 | 0.41243 | 0.3943 | 0.40702 | 0.38407 | 0.33314 | 0.35058 | 0.38169 | 0.42801 | 0.45371 | 0.46564 | 0.45508 | 0.47178 | 0.45815 | 0.46758 | 0.44878 | 0.46936 | 0.50072 | 0.45995 | 0.45016 | 0.48874
10 | 0.52281 | 0.49155 | 0.46899 | 0.46899 | 0.45706 | 0.45892 | 0.54665 | 0.58215 | 0.62091 | 0.64902 | 0.63021 | 0.65475 | 0.68797 | 0.68016 | 0.66447 | 0.61747 | 0.58873 | 0.60306 | 0.60125 | 0.63366 | 0.6899 | 0.6222 | 0.61067 | 0.55142
11 | 0.30186 | 0.28649 | 0.26408 | 0.25363 | 0.23866 | 0.24184 | 0.29079 | 0.26004 | 0.28013 | 0.29975 | 0.30889 | 0.31871 | 0.32211 | 0.32967 | 0.31481 | 0.29892 | 0.28202 | 0.32266 | 0.31841 | 0.31885 | 0.36212 | 0.3149 | 0.35328 | 0.33072
12 | 1.3222 | 1.3437 | 1.4208 | 1.2963 | 1.2627 | 1.2112 | 1.2457 | 1.2753 | 1.1333 | 0.87608 | 1.202 | 1.3267 | 1.3321 | 1.399 | 1.1204 | 1.4826 | 1.3407 | 1.3265 | 1.3216 | 1.4385 | 1.587 | 1.564 | 1.6149 | 1.6471
13 | 4.6526 | 4.6073 | 4.5166 | 4.4796 | 4.4181 | 4.4881 | 5.1848 | 5.332 | 5.6792 | 5.417 | 5.4367 | 5.4828 | 5.6772 | 5.6562 | 5.5391 | 5.4958 | 5.5286 | 5.6292 | 5.354 | 5.4007 | 5.4655 | 5.1258 | 4.664 | 4.7023
14 | 1.7303 | 1.7173 | 1.6474 | 1.6139 | 1.5864 | 1.596 | 1.5985 | 1.8679 | 2.007 | 1.9868 | 1.9466 | 1.9731 | 2.0536 | 2.0326 | 1.881 | 1.937 | 1.9406 | 1.9012 | 1.7876 | 1.7572 | 1.7621 | 1.7312 | 1.6666 | 1.6314
15 | 0.4836 | 0.46551 | 0.44013 | 0.40413 | 0.37549 | 0.37889 | 0.41367 | 0.45967 | 0.49913 | 0.53708 | 0.48344 | 0.50981 | 0.51826 | 0.52419 | 0.45929 | 0.47628 | 0.48359 | 0.50495 | 0.50577 | 0.52267 | 0.55632 | 0.50185 | 0.49854 | 0.48375
16 | 0.95806 | 0.9106 | 0.83559 | 0.86096 | 0.82902 | 0.83265 | 1.1667 | 1.4029 | 1.4689 | 1.3835 | 1.3467 | 1.4493 | 1.5237 | 1.434 | 1.3134 | 1.2473 | 1.2554 | 1.2386 | 1.1913 | 1.287 | 1.3577 | 1.2579 | 1.1697 | 1.0053
17 | 0.29564 | 0.27284 | 0.23168 | 0.2238 | 0.192 | 0.16977 | 0.27939 | 0.30311 | 0.36105 | 0.3768 | 0.3602 | 0.32797 | 0.38133 | 0.38929 | 0.36414 | 0.33877 | 0.28601 | 0.29435 | 0.32625 | 0.36218 | 0.42713 | 0.39235 | 0.39854 | 0.34601
18 | 1.3413 | 1.2273 | 1.1305 | 1.0993 | 1.1182 | 1.1033 | 1.2332 | 1.3145 | 1.4466 | 1.4985 | 1.5933 | 1.6879 | 1.7428 | 1.689 | 1.6334 | 1.6138 | 1.5917 | 1.6109 | 1.6081 | 1.6216 | 1.7937 | 1.6954 | 1.7038 | 1.5385
19 | 2.0031 | 1.9351 | 1.7931 | 1.8552 | 1.8747 | 1.8618 | 2.0401 | 2.4313 | 2.5362 | 2.5304 | 2.5253 | 2.6676 | 2.6461 | 2.5589 | 2.414 | 2.3298 | 2.416 | 2.3794 | 2.2164 | 2.2289 | 2.3378 | 2.124 | 2.0495 | 2.0628
20 | 1.1077 | 1.0161 | 0.98147 | 0.99193 | 0.9417 | 0.99824 | 1.2821 | 1.343 | 1.5429 | 1.6335 | 1.615 | 1.6884 | 1.6536 | 1.7153 | 1.6923 | 1.5801 | 1.5759 | 1.553 | 1.5168 | 1.5167 | 1.5484 | 1.295 | 1.3318 | 1.186
21 | 0.76945 | 0.73469 | 0.69839 | 0.68545 | 0.68179 | 0.71232 | 1.1418 | 1.2652 | 1.356 | 1.3452 | 1.3942 | 1.4817 | 1.4822 | 1.4061 | 1.2351 | 1.182 | 1.0995 | 1.107 | 1.0661 | 1.0855 | 1.0609 | 0.92189 | 0.85769 | 0.80644
22 | 0.74583 | 0.70467 | 0.67225 | 0.63101 | 0.61864 | 0.59144 | 0.61053 | 0.5761 | 0.49971 | 0.52586 | 0.57253 | 0.64201 | 0.68056 | 0.69845 | 0.68262 | 0.70767 | 0.68723 | 0.70136 | 0.67317 | 0.70403 | 0.75109 | 0.68993 | 0.67524 | 0.73312
23 | 4.8796 | 4.5878 | 4.3773 | 4.3772 | 4.2659 | 4.2833 | 5.102 | 5.4334 | 5.7952 | 6.0575 | 5.882 | 6.111 | 6.4211 | 6.3481 | 6.2017 | 5.763 | 5.4948 | 5.6285 | 5.6116 | 5.9141 | 6.4391 | 5.8072 | 5.6996 | 5.1466
24 | 2.113 | 2.0055 | 1.8485 | 1.7754 | 1.6706 | 1.6929 | 2.0355 | 1.8203 | 1.9609 | 2.0983 | 2.1622 | 2.231 | 2.2548 | 2.3077 | 2.2036 | 2.0924 | 1.9741 | 2.2586 | 2.2288 | 2.2319 | 2.5349 | 2.2043 | 2.4729 | 2.315
25 | 1.3222 | 1.3437 | 1.4208 | 1.2963 | 1.2627 | 1.2112 | 1.2457 | 1.2753 | 1.1333 | 0.87608 | 1.202 | 1.3267 | 1.3321 | 1.399 | 1.1204 | 1.4826 | 1.3407 | 1.3265 | 1.3216 | 1.4385 | 1.587 | 1.564 | 1.6149 | 1.6471
26 | 2.3263 | 2.3037 | 2.2583 | 2.2398 | 2.209 | 2.2441 | 2.5924 | 2.666 | 2.8396 | 2.7085 | 2.7184 | 2.7414 | 2.8386 | 2.8281 | 2.7695 | 2.7479 | 2.7643 | 2.8146 | 2.677 | 2.7003 | 2.7327 | 2.5629 | 2.332 | 2.3511
27 | 1.7303 | 1.7173 | 1.6474 | 1.6139 | 1.5864 | 1.596 | 1.5985 | 1.8679 | 2.007 | 1.9868 | 1.9466 | 1.9731 | 2.0536 | 2.0326 | 1.881 | 1.937 | 1.9406 | 1.9012 | 1.7876 | 1.7572 | 1.7621 | 1.7312 | 1.6666 | 1.6314
28 | 0.96721 | 0.93102 | 0.88026 | 0.80827 | 0.75099 | 0.75779 | 0.82734 | 0.91934 | 0.99826 | 1.0742 | 0.96688 | 1.0196 | 1.0365 | 1.0484 | 0.91858 | 0.95257 | 0.96718 | 1.0099 | 1.0115 | 1.0453 | 1.1126 | 1.0037 | 0.99708 | 0.9675
29 | 3.1935 | 3.0353 | 2.7853 | 2.8699 | 2.7634 | 2.7755 | 3.889 | 4.6765 | 4.8962 | 4.6118 | 4.489 | 4.8311 | 5.079 | 4.78 | 4.378 | 4.1577 | 4.1846 | 4.1288 | 3.9709 | 4.2899 | 4.5256 | 4.1929 | 3.899 | 3.351
30 | 0.49273 | 0.45473 | 0.38613 | 0.373 | 0.32 | 0.28294 | 0.46565 | 0.50519 | 0.60175 | 0.62799 | 0.60033 | 0.54662 | 0.63555 | 0.64881 | 0.6069 | 0.56461 | 0.47669 | 0.49058 | 0.54375 | 0.60363 | 0.71188 | 0.65392 | 0.66424 | 0.57668
31 | 3.1297 | 2.8637 | 2.6379 | 2.5649 | 2.609 | 2.5744 | 2.8775 | 3.0671 | 3.3755 | 3.4965 | 3.7177 | 3.9383 | 4.0665 | 3.9409 | 3.8112 | 3.7655 | 3.7139 | 3.7588 | 3.7522 | 3.7837 | 4.1854 | 3.956 | 3.9756 | 3.5898
32 | 1.3354 | 1.2901 | 1.1954 | 1.2368 | 1.2498 | 1.2412 | 1.3601 | 1.6209 | 1.6908 | 1.6869 | 1.6835 | 1.7784 | 1.7641 | 1.7059 | 1.6094 | 1.5532 | 1.6106 | 1.5863 | 1.4776 | 1.4859 | 1.5585 | 1.416 | 1.3663 | 1.3752

## Pc, Summer, S4
LoadID | 0 | 1 | 2 | 3 | 4 | 5 | 6 | 7 | 8 | 9 | 10 | 11 | 12 | 13 | 14 | 15 | 16 | 17 | 18 | 19 | 20 | 21 | 22 | 23
1 | 2.7007 | 2.6729 | 2.5762 | 2.5291 | 2.5123 | 2.5483 | 2.5275 | 3.0895 | 3.3241 | 3.2809 | 3.2264 | 3.2661 | 3.387 | 3.322 | 3.0649 | 3.1593 | 3.1957 | 3.0898 | 2.9331 | 2.8962 | 2.8874 | 2.8549 | 2.6384 | 2.5511
2 | 0.7254 | 0.69826 | 0.6602 | 0.6062 | 0.56324 | 0.56834 | 0.6205 | 0.6895 | 0.7487 | 0.80562 | 0.72516 | 0.76471 | 0.77739 | 0.78628 | 0.68893 | 0.71442 | 0.72539 | 0.75742 | 0.75866 | 0.78401 | 0.83448 | 0.75277 | 0.74781 | 0.72562
3 | 1.9161 | 1.8212 | 1.6712 | 1.7219 | 1.658 | 1.6653 | 2.3334 | 2.8059 | 2.9377 | 2.7671 | 2.6934 | 2.8986 | 3.0474 | 2.868 | 2.6268 | 2.4946 | 2.5107 | 2.4773 | 2.3825 | 2.5739 | 2.7153 | 2.5157 | 2.3394 | 2.0106
4 | 0.19709 | 0.18189 | 0.15445 | 0.1492 | 0.128 | 0.11318 | 0.18626 | 0.20208 | 0.2407 | 0.2512 | 0.24013 | 0.21865 | 0.25422 | 0.25953 | 0.24276 | 0.22584 | 0.19068 | 0.19623 | 0.2175 | 0.24145 | 0.28475 | 0.26157 | 0.2657 | 0.23067
5 | 0.89419 | 0.81819 | 0.75367 | 0.73283 | 0.74544 | 0.73555 | 0.82215 | 0.87632 | 0.96442 | 0.999 | 1.0622 | 1.1252 | 1.1619 | 1.126 | 1.0889 | 1.0758 | 1.0611 | 1.0739 | 1.0721 | 1.0811 | 1.1958 | 1.1303 | 1.1359 | 1.0257
6 | 4.4514 | 4.3002 | 3.9847 | 4.1227 | 4.1661 | 4.1373 | 4.5335 | 5.4029 | 5.636 | 5.623 | 5.6117 | 5.9279 | 5.8803 | 5.6864 | 5.3646 | 5.1773 | 5.3688 | 5.2875 | 4.9253 | 4.9531 | 5.1951 | 4.7199 | 4.5544 | 4.584
7 | 2.4614 | 2.2581 | 2.181 | 2.2043 | 2.0927 | 2.2183 | 2.8492 | 2.9845 | 3.4286 | 3.6301 | 3.5889 | 3.752 | 3.6747 | 3.8118 | 3.7606 | 3.5114 | 3.5019 | 3.4512 | 3.3706 | 3.3704 | 3.441 | 2.8778 | 2.9595 | 2.6356
8 | 0.51297 | 0.48979 | 0.46559 | 0.45697 | 0.45453 | 0.47488 | 0.76121 | 0.84347 | 0.90399 | 0.89678 | 0.92945 | 0.98782 | 0.98812 | 0.93737 | 0.82337 | 0.78799 | 0.73297 | 0.73798 | 0.71075 | 0.72365 | 0.70724 | 0.61459 | 0.5718 | 0.53763
9 | 0.49722 | 0.46978 | 0.44817 | 0.42068 | 0.41243 | 0.3943 | 0.40702 | 0.38407 | 0.33314 | 0.35058 | 0.38169 | 0.42801 | 0.45371 | 0.46564 | 0.45508 | 0.47178 | 0.45815 | 0.46758 | 0.44878 | 0.46936 | 0.50072 | 0.45995 | 0.45016 | 0.48874
10 | 0.52281 | 0.49155 | 0.46899 | 0.46899 | 0.45706 | 0.45892 | 0.54665 | 0.58215 | 0.62091 | 0.64902 | 0.63021 | 0.65475 | 0.68797 | 0.68016 | 0.66447 | 0.61747 | 0.58873 | 0.60306 | 0.60125 | 0.63366 | 0.6899 | 0.6222 | 0.61067 | 0.55142
11 | 0.30186 | 0.28649 | 0.26408 | 0.25363 | 0.23866 | 0.24184 | 0.29079 | 0.26004 | 0.28013 | 0.29975 | 0.30889 | 0.31871 | 0.32211 | 0.32967 | 0.31481 | 0.29892 | 0.28202 | 0.32266 | 0.31841 | 0.31885 | 0.36212 | 0.3149 | 0.35328 | 0.33072
12 | 1.3222 | 1.3437 | 1.4208 | 1.2963 | 1.2627 | 1.2112 | 1.2457 | 1.2753 | 1.1333 | 0.87608 | 1.202 | 1.3267 | 1.3321 | 1.399 | 1.1204 | 1.4826 | 1.3407 | 1.3265 | 1.3216 | 1.4385 | 1.587 | 1.564 | 1.6149 | 1.6471
13 | 4.6526 | 4.6073 | 4.5166 | 4.4796 | 4.4181 | 4.4881 | 5.1848 | 5.332 | 5.6792 | 5.417 | 5.4367 | 5.4828 | 5.6772 | 5.6562 | 5.5391 | 5.4958 | 5.5286 | 5.6292 | 5.354 | 5.4007 | 5.4655 | 5.1258 | 4.664 | 4.7023
14 | 1.7303 | 1.7173 | 1.6474 | 1.6139 | 1.5864 | 1.596 | 1.5985 | 1.8679 | 2.007 | 1.9868 | 1.9466 | 1.9731 | 2.0536 | 2.0326 | 1.881 | 1.937 | 1.9406 | 1.9012 | 1.7876 | 1.7572 | 1.7621 | 1.7312 | 1.6666 | 1.6314
15 | 0.4836 | 0.46551 | 0.44013 | 0.40413 | 0.37549 | 0.37889 | 0.41367 | 0.45967 | 0.49913 | 0.53708 | 0.48344 | 0.50981 | 0.51826 | 0.52419 | 0.45929 | 0.47628 | 0.48359 | 0.50495 | 0.50577 | 0.52267 | 0.55632 | 0.50185 | 0.49854 | 0.48375
16 | 0.95806 | 0.9106 | 0.83559 | 0.86096 | 0.82902 | 0.83265 | 1.1667 | 1.4029 | 1.4689 | 1.3835 | 1.3467 | 1.4493 | 1.5237 | 1.434 | 1.3134 | 1.2473 | 1.2554 | 1.2386 | 1.1913 | 1.287 | 1.3577 | 1.2579 | 1.1697 | 1.0053
17 | 0.29564 | 0.27284 | 0.23168 | 0.2238 | 0.192 | 0.16977 | 0.27939 | 0.30311 | 0.36105 | 0.3768 | 0.3602 | 0.32797 | 0.38133 | 0.38929 | 0.36414 | 0.33877 | 0.28601 | 0.29435 | 0.32625 | 0.36218 | 0.42713 | 0.39235 | 0.39854 | 0.34601
18 | 1.3413 | 1.2273 | 1.1305 | 1.0993 | 1.1182 | 1.1033 | 1.2332 | 1.3145 | 1.4466 | 1.4985 | 1.5933 | 1.6879 | 1.7428 | 1.689 | 1.6334 | 1.6138 | 1.5917 | 1.6109 | 1.6081 | 1.6216 | 1.7937 | 1.6954 | 1.7038 | 1.5385
19 | 2.0031 | 1.9351 | 1.7931 | 1.8552 | 1.8747 | 1.8618 | 2.0401 | 2.4313 | 2.5362 | 2.5304 | 2.5253 | 2.6676 | 2.6461 | 2.5589 | 2.414 | 2.3298 | 2.416 | 2.3794 | 2.2164 | 2.2289 | 2.3378 | 2.124 | 2.0495 | 2.0628
20 | 1.1077 | 1.0161 | 0.98147 | 0.99193 | 0.9417 | 0.99824 | 1.2821 | 1.343 | 1.5429 | 1.6335 | 1.615 | 1.6884 | 1.6536 | 1.7153 | 1.6923 | 1.5801 | 1.5759 | 1.553 | 1.5168 | 1.5167 | 1.5484 | 1.295 | 1.3318 | 1.186
21 | 0.76945 | 0.73469 | 0.69839 | 0.68545 | 0.68179 | 0.71232 | 1.1418 | 1.2652 | 1.356 | 1.3452 | 1.3942 | 1.4817 | 1.4822 | 1.4061 | 1.2351 | 1.182 | 1.0995 | 1.107 | 1.0661 | 1.0855 | 1.0609 | 0.92189 | 0.85769 | 0.80644
22 | 0.74583 | 0.70467 | 0.67225 | 0.63101 | 0.61864 | 0.59144 | 0.61053 | 0.5761 | 0.49971 | 0.52586 | 0.57253 | 0.64201 | 0.68056 | 0.69845 | 0.68262 | 0.70767 | 0.68723 | 0.70136 | 0.67317 | 0.70403 | 0.75109 | 0.68993 | 0.67524 | 0.73312
23 | 4.8796 | 4.5878 | 4.3773 | 4.3772 | 4.2659 | 4.2833 | 5.102 | 5.4334 | 5.7952 | 6.0575 | 5.882 | 6.111 | 6.4211 | 6.3481 | 6.2017 | 5.763 | 5.4948 | 5.6285 | 5.6116 | 5.9141 | 6.4391 | 5.8072 | 5.6996 | 5.1466
24 | 2.113 | 2.0055 | 1.8485 | 1.7754 | 1.6706 | 1.6929 | 2.0355 | 1.8203 | 1.9609 | 2.0983 | 2.1622 | 2.231 | 2.2548 | 2.3077 | 2.2036 | 2.0924 | 1.9741 | 2.2586 | 2.2288 | 2.2319 | 2.5349 | 2.2043 | 2.4729 | 2.315
25 | 1.3222 | 1.3437 | 1.4208 | 1.2963 | 1.2627 | 1.2112 | 1.2457 | 1.2753 | 1.1333 | 0.87608 | 1.202 | 1.3267 | 1.3321 | 1.399 | 1.1204 | 1.4826 | 1.3407 | 1.3265 | 1.3216 | 1.4385 | 1.587 | 1.564 | 1.6149 | 1.6471
26 | 2.3263 | 2.3037 | 2.2583 | 2.2398 | 2.209 | 2.2441 | 2.5924 | 2.666 | 2.8396 | 2.7085 | 2.7184 | 2.7414 | 2.8386 | 2.8281 | 2.7695 | 2.7479 | 2.7643 | 2.8146 | 2.677 | 2.7003 | 2.7327 | 2.5629 | 2.332 | 2.3511
27 | 1.7303 | 1.7173 | 1.6474 | 1.6139 | 1.5864 | 1.596 | 1.5985 | 1.8679 | 2.007 | 1.9868 | 1.9466 | 1.9731 | 2.0536 | 2.0326 | 1.881 | 1.937 | 1.9406 | 1.9012 | 1.7876 | 1.7572 | 1.7621 | 1.7312 | 1.6666 | 1.6314
28 | 0.96721 | 0.93102 | 0.88026 | 0.80827 | 0.75099 | 0.75779 | 0.82734 | 0.91934 | 0.99826 | 1.0742 | 0.96688 | 1.0196 | 1.0365 | 1.0484 | 0.91858 | 0.95257 | 0.96718 | 1.0099 | 1.0115 | 1.0453 | 1.1126 | 1.0037 | 0.99708 | 0.9675
29 | 3.1935 | 3.0353 | 2.7853 | 2.8699 | 2.7634 | 2.7755 | 3.889 | 4.6765 | 4.8962 | 4.6118 | 4.489 | 4.8311 | 5.079 | 4.78 | 4.378 | 4.1577 | 4.1846 | 4.1288 | 3.9709 | 4.2899 | 4.5256 | 4.1929 | 3.899 | 3.351
30 | 0.49273 | 0.45473 | 0.38613 | 0.373 | 0.32 | 0.28294 | 0.46565 | 0.50519 | 0.60175 | 0.62799 | 0.60033 | 0.54662 | 0.63555 | 0.64881 | 0.6069 | 0.56461 | 0.47669 | 0.49058 | 0.54375 | 0.60363 | 0.71188 | 0.65392 | 0.66424 | 0.57668
31 | 3.1297 | 2.8637 | 2.6379 | 2.5649 | 2.609 | 2.5744 | 2.8775 | 3.0671 | 3.3755 | 3.4965 | 3.7177 | 3.9383 | 4.0665 | 3.9409 | 3.8112 | 3.7655 | 3.7139 | 3.7588 | 3.7522 | 3.7837 | 4.1854 | 3.956 | 3.9756 | 3.5898
32 | 1.3354 | 1.2901 | 1.1954 | 1.2368 | 1.2498 | 1.2412 | 1.3601 | 1.6209 | 1.6908 | 1.6869 | 1.6835 | 1.7784 | 1.7641 | 1.7059 | 1.6094 | 1.5532 | 1.6106 | 1.5863 | 1.4776 | 1.4859 | 1.5585 | 1.416 | 1.3663 | 1.3752

## Pc, Summer, S5
LoadID | 0 | 1 | 2 | 3 | 4 | 5 | 6 | 7 | 8 | 9 | 10 | 11 | 12 | 13 | 14 | 15 | 16 | 17 | 18 | 19 | 20 | 21 | 22 | 23
1 | 2.7007 | 2.6729 | 2.5762 | 2.5291 | 2.5123 | 2.5483 | 2.5275 | 3.0895 | 3.3241 | 3.2809 | 3.2264 | 3.2661 | 3.387 | 3.322 | 3.0649 | 3.1593 | 3.1957 | 3.0898 | 2.9331 | 2.8962 | 2.8874 | 2.8549 | 2.6384 | 2.5511
2 | 0.7254 | 0.69826 | 0.6602 | 0.6062 | 0.56324 | 0.56834 | 0.6205 | 0.6895 | 0.7487 | 0.80562 | 0.72516 | 0.76471 | 0.77739 | 0.78628 | 0.68893 | 0.71442 | 0.72539 | 0.75742 | 0.75866 | 0.78401 | 0.83448 | 0.75277 | 0.74781 | 0.72562
3 | 1.9161 | 1.8212 | 1.6712 | 1.7219 | 1.658 | 1.6653 | 2.3334 | 2.8059 | 2.9377 | 2.7671 | 2.6934 | 2.8986 | 3.0474 | 2.868 | 2.6268 | 2.4946 | 2.5107 | 2.4773 | 2.3825 | 2.5739 | 2.7153 | 2.5157 | 2.3394 | 2.0106
4 | 0.19709 | 0.18189 | 0.15445 | 0.1492 | 0.128 | 0.11318 | 0.18626 | 0.20208 | 0.2407 | 0.2512 | 0.24013 | 0.21865 | 0.25422 | 0.25953 | 0.24276 | 0.22584 | 0.19068 | 0.19623 | 0.2175 | 0.24145 | 0.28475 | 0.26157 | 0.2657 | 0.23067
5 | 0.89419 | 0.81819 | 0.75367 | 0.73283 | 0.74544 | 0.73555 | 0.82215 | 0.87632 | 0.96442 | 0.999 | 1.0622 | 1.1252 | 1.1619 | 1.126 | 1.0889 | 1.0758 | 1.0611 | 1.0739 | 1.0721 | 1.0811 | 1.1958 | 1.1303 | 1.1359 | 1.0257
6 | 4.4514 | 4.3002 | 3.9847 | 4.1227 | 4.1661 | 4.1373 | 4.5335 | 5.4029 | 5.636 | 5.623 | 5.6117 | 5.9279 | 5.8803 | 5.6864 | 5.3646 | 5.1773 | 5.3688 | 5.2875 | 4.9253 | 4.9531 | 5.1951 | 4.7199 | 4.5544 | 4.584
7 | 2.4614 | 2.2581 | 2.181 | 2.2043 | 2.0927 | 2.2183 | 2.8492 | 2.9845 | 3.4286 | 3.6301 | 3.5889 | 3.752 | 3.6747 | 3.8118 | 3.7606 | 3.5114 | 3.5019 | 3.4512 | 3.3706 | 3.3704 | 3.441 | 2.8778 | 2.9595 | 2.6356
8 | 0.51297 | 0.48979 | 0.46559 | 0.45697 | 0.45453 | 0.47488 | 0.76121 | 0.84347 | 0.90399 | 0.89678 | 0.92945 | 0.98782 | 0.98812 | 0.93737 | 0.82337 | 0.78799 | 0.73297 | 0.73798 | 0.71075 | 0.72365 | 0.70724 | 0.61459 | 0.5718 | 0.53763
9 | 0.49722 | 0.46978 | 0.44817 | 0.42068 | 0.41243 | 0.3943 | 0.40702 | 0.38407 | 0.33314 | 0.35058 | 0.38169 | 0.42801 | 0.45371 | 0.46564 | 0.45508 | 0.47178 | 0.45815 | 0.46758 | 0.44878 | 0.46936 | 0.50072 | 0.45995 | 0.45016 | 0.48874
10 | 0.52281 | 0.49155 | 0.46899 | 0.46899 | 0.45706 | 0.45892 | 0.54665 | 0.58215 | 0.62091 | 0.64902 | 0.63021 | 0.65475 | 0.68797 | 0.68016 | 0.66447 | 0.61747 | 0.58873 | 0.60306 | 0.60125 | 0.63366 | 0.6899 | 0.6222 | 0.61067 | 0.55142
11 | 0.30186 | 0.28649 | 0.26408 | 0.25363 | 0.23866 | 0.24184 | 0.29079 | 0.26004 | 0.28013 | 0.29975 | 0.30889 | 0.31871 | 0.32211 | 0.32967 | 0.31481 | 0.29892 | 0.28202 | 0.32266 | 0.31841 | 0.31885 | 0.36212 | 0.3149 | 0.35328 | 0.33072
12 | 1.3222 | 1.3437 | 1.4208 | 1.2963 | 1.2627 | 1.2112 | 1.2457 | 1.2753 | 1.1333 | 0.87608 | 1.202 | 1.3267 | 1.3321 | 1.399 | 1.1204 | 1.4826 | 1.3407 | 1.3265 | 1.3216 | 1.4385 | 1.587 | 1.564 | 1.6149 | 1.6471
13 | 4.6526 | 4.6073 | 4.5166 | 4.4796 | 4.4181 | 4.4881 | 5.1848 | 5.332 | 5.6792 | 5.417 | 5.4367 | 5.4828 | 5.6772 | 5.6562 | 5.5391 | 5.4958 | 5.5286 | 5.6292 | 5.354 | 5.4007 | 5.4655 | 5.1258 | 4.664 | 4.7023
14 | 1.7303 | 1.7173 | 1.6474 | 1.6139 | 1.5864 | 1.596 | 1.5985 | 1.8679 | 2.007 | 1.9868 | 1.9466 | 1.9731 | 2.0536 | 2.0326 | 1.881 | 1.937 | 1.9406 | 1.9012 | 1.7876 | 1.7572 | 1.7621 | 1.7312 | 1.6666 | 1.6314
15 | 0.4836 | 0.46551 | 0.44013 | 0.40413 | 0.37549 | 0.37889 | 0.41367 | 0.45967 | 0.49913 | 0.53708 | 0.48344 | 0.50981 | 0.51826 | 0.52419 | 0.45929 | 0.47628 | 0.48359 | 0.50495 | 0.50577 | 0.52267 | 0.55632 | 0.50185 | 0.49854 | 0.48375
16 | 0.95806 | 0.9106 | 0.83559 | 0.86096 | 0.82902 | 0.83265 | 1.1667 | 1.4029 | 1.4689 | 1.3835 | 1.3467 | 1.4493 | 1.5237 | 1.434 | 1.3134 | 1.2473 | 1.2554 | 1.2386 | 1.1913 | 1.287 | 1.3577 | 1.2579 | 1.1697 | 1.0053
17 | 0.29564 | 0.27284 | 0.23168 | 0.2238 | 0.192 | 0.16977 | 0.27939 | 0.30311 | 0.36105 | 0.3768 | 0.3602 | 0.32797 | 0.38133 | 0.38929 | 0.36414 | 0.33877 | 0.28601 | 0.29435 | 0.32625 | 0.36218 | 0.42713 | 0.39235 | 0.39854 | 0.34601
18 | 1.3413 | 1.2273 | 1.1305 | 1.0993 | 1.1182 | 1.1033 | 1.2332 | 1.3145 | 1.4466 | 1.4985 | 1.5933 | 1.6879 | 1.7428 | 1.689 | 1.6334 | 1.6138 | 1.5917 | 1.6109 | 1.6081 | 1.6216 | 1.7937 | 1.6954 | 1.7038 | 1.5385
19 | 2.0031 | 1.9351 | 1.7931 | 1.8552 | 1.8747 | 1.8618 | 2.0401 | 2.4313 | 2.5362 | 2.5304 | 2.5253 | 2.6676 | 2.6461 | 2.5589 | 2.414 | 2.3298 | 2.416 | 2.3794 | 2.2164 | 2.2289 | 2.3378 | 2.124 | 2.0495 | 2.0628
20 | 1.1077 | 1.0161 | 0.98147 | 0.99193 | 0.9417 | 0.99824 | 1.2821 | 1.343 | 1.5429 | 1.6335 | 1.615 | 1.6884 | 1.6536 | 1.7153 | 1.6923 | 1.5801 | 1.5759 | 1.553 | 1.5168 | 1.5167 | 1.5484 | 1.295 | 1.3318 | 1.186
21 | 0.76945 | 0.73469 | 0.69839 | 0.68545 | 0.68179 | 0.71232 | 1.1418 | 1.2652 | 1.356 | 1.3452 | 1.3942 | 1.4817 | 1.4822 | 1.4061 | 1.2351 | 1.182 | 1.0995 | 1.107 | 1.0661 | 1.0855 | 1.0609 | 0.92189 | 0.85769 | 0.80644
22 | 0.74583 | 0.70467 | 0.67225 | 0.63101 | 0.61864 | 0.59144 | 0.61053 | 0.5761 | 0.49971 | 0.52586 | 0.57253 | 0.64201 | 0.68056 | 0.69845 | 0.68262 | 0.70767 | 0.68723 | 0.70136 | 0.67317 | 0.70403 | 0.75109 | 0.68993 | 0.67524 | 0.73312
23 | 4.8796 | 4.5878 | 4.3773 | 4.3772 | 4.2659 | 4.2833 | 5.102 | 5.4334 | 5.7952 | 6.0575 | 5.882 | 6.111 | 6.4211 | 6.3481 | 6.2017 | 5.763 | 5.4948 | 5.6285 | 5.6116 | 5.9141 | 6.4391 | 5.8072 | 5.6996 | 5.1466
24 | 2.113 | 2.0055 | 1.8485 | 1.7754 | 1.6706 | 1.6929 | 2.0355 | 1.8203 | 1.9609 | 2.0983 | 2.1622 | 2.231 | 2.2548 | 2.3077 | 2.2036 | 2.0924 | 1.9741 | 2.2586 | 2.2288 | 2.2319 | 2.5349 | 2.2043 | 2.4729 | 2.315
25 | 1.3222 | 1.3437 | 1.4208 | 1.2963 | 1.2627 | 1.2112 | 1.2457 | 1.2753 | 1.1333 | 0.87608 | 1.202 | 1.3267 | 1.3321 | 1.399 | 1.1204 | 1.4826 | 1.3407 | 1.3265 | 1.3216 | 1.4385 | 1.587 | 1.564 | 1.6149 | 1.6471
26 | 2.3263 | 2.3037 | 2.2583 | 2.2398 | 2.209 | 2.2441 | 2.5924 | 2.666 | 2.8396 | 2.7085 | 2.7184 | 2.7414 | 2.8386 | 2.8281 | 2.7695 | 2.7479 | 2.7643 | 2.8146 | 2.677 | 2.7003 | 2.7327 | 2.5629 | 2.332 | 2.3511
27 | 1.7303 | 1.7173 | 1.6474 | 1.6139 | 1.5864 | 1.596 | 1.5985 | 1.8679 | 2.007 | 1.9868 | 1.9466 | 1.9731 | 2.0536 | 2.0326 | 1.881 | 1.937 | 1.9406 | 1.9012 | 1.7876 | 1.7572 | 1.7621 | 1.7312 | 1.6666 | 1.6314
28 | 0.96721 | 0.93102 | 0.88026 | 0.80827 | 0.75099 | 0.75779 | 0.82734 | 0.91934 | 0.99826 | 1.0742 | 0.96688 | 1.0196 | 1.0365 | 1.0484 | 0.91858 | 0.95257 | 0.96718 | 1.0099 | 1.0115 | 1.0453 | 1.1126 | 1.0037 | 0.99708 | 0.9675
29 | 3.1935 | 3.0353 | 2.7853 | 2.8699 | 2.7634 | 2.7755 | 3.889 | 4.6765 | 4.8962 | 4.6118 | 4.489 | 4.8311 | 5.079 | 4.78 | 4.378 | 4.1577 | 4.1846 | 4.1288 | 3.9709 | 4.2899 | 4.5256 | 4.1929 | 3.899 | 3.351
30 | 0.49273 | 0.45473 | 0.38613 | 0.373 | 0.32 | 0.28294 | 0.46565 | 0.50519 | 0.60175 | 0.62799 | 0.60033 | 0.54662 | 0.63555 | 0.64881 | 0.6069 | 0.56461 | 0.47669 | 0.49058 | 0.54375 | 0.60363 | 0.71188 | 0.65392 | 0.66424 | 0.57668
31 | 3.1297 | 2.8637 | 2.6379 | 2.5649 | 2.609 | 2.5744 | 2.8775 | 3.0671 | 3.3755 | 3.4965 | 3.7177 | 3.9383 | 4.0665 | 3.9409 | 3.8112 | 3.7655 | 3.7139 | 3.7588 | 3.7522 | 3.7837 | 4.1854 | 3.956 | 3.9756 | 3.5898
32 | 1.3354 | 1.2901 | 1.1954 | 1.2368 | 1.2498 | 1.2412 | 1.3601 | 1.6209 | 1.6908 | 1.6869 | 1.6835 | 1.7784 | 1.7641 | 1.7059 | 1.6094 | 1.5532 | 1.6106 | 1.5863 | 1.4776 | 1.4859 | 1.5585 | 1.416 | 1.3663 | 1.3752

## Pc, Summer, S6
LoadID | 0 | 1 | 2 | 3 | 4 | 5 | 6 | 7 | 8 | 9 | 10 | 11 | 12 | 13 | 14 | 15 | 16 | 17 | 18 | 19 | 20 | 21 | 22 | 23
1 | 2.7007 | 2.6729 | 2.5762 | 2.5291 | 2.5123 | 2.5483 | 2.5275 | 3.0895 | 3.3241 | 3.2809 | 3.2264 | 3.2661 | 3.387 | 3.322 | 3.0649 | 3.1593 | 3.1957 | 3.0898 | 2.9331 | 2.8962 | 2.8874 | 2.8549 | 2.6384 | 2.5511
2 | 0.7254 | 0.69826 | 0.6602 | 0.6062 | 0.56324 | 0.56834 | 0.6205 | 0.6895 | 0.7487 | 0.80562 | 0.72516 | 0.76471 | 0.77739 | 0.78628 | 0.68893 | 0.71442 | 0.72539 | 0.75742 | 0.75866 | 0.78401 | 0.83448 | 0.75277 | 0.74781 | 0.72562
3 | 1.9161 | 1.8212 | 1.6712 | 1.7219 | 1.658 | 1.6653 | 2.3334 | 2.8059 | 2.9377 | 2.7671 | 2.6934 | 2.8986 | 3.0474 | 2.868 | 2.6268 | 2.4946 | 2.5107 | 2.4773 | 2.3825 | 2.5739 | 2.7153 | 2.5157 | 2.3394 | 2.0106
4 | 0.19709 | 0.18189 | 0.15445 | 0.1492 | 0.128 | 0.11318 | 0.18626 | 0.20208 | 0.2407 | 0.2512 | 0.24013 | 0.21865 | 0.25422 | 0.25953 | 0.24276 | 0.22584 | 0.19068 | 0.19623 | 0.2175 | 0.24145 | 0.28475 | 0.26157 | 0.2657 | 0.23067
5 | 0.89419 | 0.81819 | 0.75367 | 0.73283 | 0.74544 | 0.73555 | 0.82215 | 0.87632 | 0.96442 | 0.999 | 1.0622 | 1.1252 | 1.1619 | 1.126 | 1.0889 | 1.0758 | 1.0611 | 1.0739 | 1.0721 | 1.0811 | 1.1958 | 1.1303 | 1.1359 | 1.0257
6 | 4.4514 | 4.3002 | 3.9847 | 4.1227 | 4.1661 | 4.1373 | 4.5335 | 5.4029 | 5.636 | 5.623 | 5.6117 | 5.9279 | 5.8803 | 5.6864 | 5.3646 | 5.1773 | 5.3688 | 5.2875 | 4.9253 | 4.9531 | 5.1951 | 4.7199 | 4.5544 | 4.584
7 | 2.4614 | 2.2581 | 2.181 | 2.2043 | 2.0927 | 2.2183 | 2.8492 | 2.9845 | 3.4286 | 3.6301 | 3.5889 | 3.752 | 3.6747 | 3.8118 | 3.7606 | 3.5114 | 3.5019 | 3.4512 | 3.3706 | 3.3704 | 3.441 | 2.8778 | 2.9595 | 2.6356
8 | 0.51297 | 0.48979 | 0.46559 | 0.45697 | 0.45453 | 0.47488 | 0.76121 | 0.84347 | 0.90399 | 0.89678 | 0.92945 | 0.98782 | 0.98812 | 0.93737 | 0.82337 | 0.78799 | 0.73297 | 0.73798 | 0.71075 | 0.72365 | 0.70724 | 0.61459 | 0.5718 | 0.53763
9 | 0.49722 | 0.46978 | 0.44817 | 0.42068 | 0.41243 | 0.3943 | 0.40702 | 0.38407 | 0.33314 | 0.35058 | 0.38169 | 0.42801 | 0.45371 | 0.46564 | 0.45508 | 0.47178 | 0.45815 | 0.46758 | 0.44878 | 0.46936 | 0.50072 | 0.45995 | 0.45016 | 0.48874
10 | 0.52281 | 0.49155 | 0.46899 | 0.46899 | 0.45706 | 0.45892 | 0.54665 | 0.58215 | 0.62091 | 0.64902 | 0.63021 | 0.65475 | 0.68797 | 0.68016 | 0.66447 | 0.61747 | 0.58873 | 0.60306 | 0.60125 | 0.63366 | 0.6899 | 0.6222 | 0.61067 | 0.55142
11 | 0.30186 | 0.28649 | 0.26408 | 0.25363 | 0.23866 | 0.24184 | 0.29079 | 0.26004 | 0.28013 | 0.29975 | 0.30889 | 0.31871 | 0.32211 | 0.32967 | 0.31481 | 0.29892 | 0.28202 | 0.32266 | 0.31841 | 0.31885 | 0.36212 | 0.3149 | 0.35328 | 0.33072
12 | 1.3222 | 1.3437 | 1.4208 | 1.2963 | 1.2627 | 1.2112 | 1.2457 | 1.2753 | 1.1333 | 0.87608 | 1.202 | 1.3267 | 1.3321 | 1.399 | 1.1204 | 1.4826 | 1.3407 | 1.3265 | 1.3216 | 1.4385 | 1.587 | 1.564 | 1.6149 | 1.6471
13 | 4.6526 | 4.6073 | 4.5166 | 4.4796 | 4.4181 | 4.4881 | 5.1848 | 5.332 | 5.6792 | 5.417 | 5.4367 | 5.4828 | 5.6772 | 5.6562 | 5.5391 | 5.4958 | 5.5286 | 5.6292 | 5.354 | 5.4007 | 5.4655 | 5.1258 | 4.664 | 4.7023
14 | 1.7303 | 1.7173 | 1.6474 | 1.6139 | 1.5864 | 1.596 | 1.5985 | 1.8679 | 2.007 | 1.9868 | 1.9466 | 1.9731 | 2.0536 | 2.0326 | 1.881 | 1.937 | 1.9406 | 1.9012 | 1.7876 | 1.7572 | 1.7621 | 1.7312 | 1.6666 | 1.6314
15 | 0.4836 | 0.46551 | 0.44013 | 0.40413 | 0.37549 | 0.37889 | 0.41367 | 0.45967 | 0.49913 | 0.53708 | 0.48344 | 0.50981 | 0.51826 | 0.52419 | 0.45929 | 0.47628 | 0.48359 | 0.50495 | 0.50577 | 0.52267 | 0.55632 | 0.50185 | 0.49854 | 0.48375
16 | 0.95806 | 0.9106 | 0.83559 | 0.86096 | 0.82902 | 0.83265 | 1.1667 | 1.4029 | 1.4689 | 1.3835 | 1.3467 | 1.4493 | 1.5237 | 1.434 | 1.3134 | 1.2473 | 1.2554 | 1.2386 | 1.1913 | 1.287 | 1.3577 | 1.2579 | 1.1697 | 1.0053
17 | 0.29564 | 0.27284 | 0.23168 | 0.2238 | 0.192 | 0.16977 | 0.27939 | 0.30311 | 0.36105 | 0.3768 | 0.3602 | 0.32797 | 0.38133 | 0.38929 | 0.36414 | 0.33877 | 0.28601 | 0.29435 | 0.32625 | 0.36218 | 0.42713 | 0.39235 | 0.39854 | 0.34601
18 | 1.3413 | 1.2273 | 1.1305 | 1.0993 | 1.1182 | 1.1033 | 1.2332 | 1.3145 | 1.4466 | 1.4985 | 1.5933 | 1.6879 | 1.7428 | 1.689 | 1.6334 | 1.6138 | 1.5917 | 1.6109 | 1.6081 | 1.6216 | 1.7937 | 1.6954 | 1.7038 | 1.5385
19 | 2.0031 | 1.9351 | 1.7931 | 1.8552 | 1.8747 | 1.8618 | 2.0401 | 2.4313 | 2.5362 | 2.5304 | 2.5253 | 2.6676 | 2.6461 | 2.5589 | 2.414 | 2.3298 | 2.416 | 2.3794 | 2.2164 | 2.2289 | 2.3378 | 2.124 | 2.0495 | 2.0628
20 | 1.1077 | 1.0161 | 0.98147 | 0.99193 | 0.9417 | 0.99824 | 1.2821 | 1.343 | 1.5429 | 1.6335 | 1.615 | 1.6884 | 1.6536 | 1.7153 | 1.6923 | 1.5801 | 1.5759 | 1.553 | 1.5168 | 1.5167 | 1.5484 | 1.295 | 1.3318 | 1.186
21 | 0.76945 | 0.73469 | 0.69839 | 0.68545 | 0.68179 | 0.71232 | 1.1418 | 1.2652 | 1.356 | 1.3452 | 1.3942 | 1.4817 | 1.4822 | 1.4061 | 1.2351 | 1.182 | 1.0995 | 1.107 | 1.0661 | 1.0855 | 1.0609 | 0.92189 | 0.85769 | 0.80644
22 | 0.74583 | 0.70467 | 0.67225 | 0.63101 | 0.61864 | 0.59144 | 0.61053 | 0.5761 | 0.49971 | 0.52586 | 0.57253 | 0.64201 | 0.68056 | 0.69845 | 0.68262 | 0.70767 | 0.68723 | 0.70136 | 0.67317 | 0.70403 | 0.75109 | 0.68993 | 0.67524 | 0.73312
23 | 4.8796 | 4.5878 | 4.3773 | 4.3772 | 4.2659 | 4.2833 | 5.102 | 5.4334 | 5.7952 | 6.0575 | 5.882 | 6.111 | 6.4211 | 6.3481 | 6.2017 | 5.763 | 5.4948 | 5.6285 | 5.6116 | 5.9141 | 6.4391 | 5.8072 | 5.6996 | 5.1466
24 | 2.113 | 2.0055 | 1.8485 | 1.7754 | 1.6706 | 1.6929 | 2.0355 | 1.8203 | 1.9609 | 2.0983 | 2.1622 | 2.231 | 2.2548 | 2.3077 | 2.2036 | 2.0924 | 1.9741 | 2.2586 | 2.2288 | 2.2319 | 2.5349 | 2.2043 | 2.4729 | 2.315
25 | 1.3222 | 1.3437 | 1.4208 | 1.2963 | 1.2627 | 1.2112 | 1.2457 | 1.2753 | 1.1333 | 0.87608 | 1.202 | 1.3267 | 1.3321 | 1.399 | 1.1204 | 1.4826 | 1.3407 | 1.3265 | 1.3216 | 1.4385 | 1.587 | 1.564 | 1.6149 | 1.6471
26 | 2.3263 | 2.3037 | 2.2583 | 2.2398 | 2.209 | 2.2441 | 2.5924 | 2.666 | 2.8396 | 2.7085 | 2.7184 | 2.7414 | 2.8386 | 2.8281 | 2.7695 | 2.7479 | 2.7643 | 2.8146 | 2.677 | 2.7003 | 2.7327 | 2.5629 | 2.332 | 2.3511
27 | 1.7303 | 1.7173 | 1.6474 | 1.6139 | 1.5864 | 1.596 | 1.5985 | 1.8679 | 2.007 | 1.9868 | 1.9466 | 1.9731 | 2.0536 | 2.0326 | 1.881 | 1.937 | 1.9406 | 1.9012 | 1.7876 | 1.7572 | 1.7621 | 1.7312 | 1.6666 | 1.6314
28 | 0.96721 | 0.93102 | 0.88026 | 0.80827 | 0.75099 | 0.75779 | 0.82734 | 0.91934 | 0.99826 | 1.0742 | 0.96688 | 1.0196 | 1.0365 | 1.0484 | 0.91858 | 0.95257 | 0.96718 | 1.0099 | 1.0115 | 1.0453 | 1.1126 | 1.0037 | 0.99708 | 0.9675
29 | 3.1935 | 3.0353 | 2.7853 | 2.8699 | 2.7634 | 2.7755 | 3.889 | 4.6765 | 4.8962 | 4.6118 | 4.489 | 4.8311 | 5.079 | 4.78 | 4.378 | 4.1577 | 4.1846 | 4.1288 | 3.9709 | 4.2899 | 4.5256 | 4.1929 | 3.899 | 3.351
30 | 0.49273 | 0.45473 | 0.38613 | 0.373 | 0.32 | 0.28294 | 0.46565 | 0.50519 | 0.60175 | 0.62799 | 0.60033 | 0.54662 | 0.63555 | 0.64881 | 0.6069 | 0.56461 | 0.47669 | 0.49058 | 0.54375 | 0.60363 | 0.71188 | 0.65392 | 0.66424 | 0.57668
31 | 3.1297 | 2.8637 | 2.6379 | 2.5649 | 2.609 | 2.5744 | 2.8775 | 3.0671 | 3.3755 | 3.4965 | 3.7177 | 3.9383 | 4.0665 | 3.9409 | 3.8112 | 3.7655 | 3.7139 | 3.7588 | 3.7522 | 3.7837 | 4.1854 | 3.956 | 3.9756 | 3.5898
32 | 1.3354 | 1.2901 | 1.1954 | 1.2368 | 1.2498 | 1.2412 | 1.3601 | 1.6209 | 1.6908 | 1.6869 | 1.6835 | 1.7784 | 1.7641 | 1.7059 | 1.6094 | 1.5532 | 1.6106 | 1.5863 | 1.4776 | 1.4859 | 1.5585 | 1.416 | 1.3663 | 1.3752

## Pc, Summer, S7
LoadID | 0 | 1 | 2 | 3 | 4 | 5 | 6 | 7 | 8 | 9 | 10 | 11 | 12 | 13 | 14 | 15 | 16 | 17 | 18 | 19 | 20 | 21 | 22 | 23
1 | 2.7007 | 2.6729 | 2.5762 | 2.5291 | 2.5123 | 2.5483 | 2.5275 | 3.0895 | 3.3241 | 3.2809 | 3.2264 | 3.2661 | 3.387 | 3.322 | 3.0649 | 3.1593 | 3.1957 | 3.0898 | 2.9331 | 2.8962 | 2.8874 | 2.8549 | 2.6384 | 2.5511
2 | 0.7254 | 0.69826 | 0.6602 | 0.6062 | 0.56324 | 0.56834 | 0.6205 | 0.6895 | 0.7487 | 0.80562 | 0.72516 | 0.76471 | 0.77739 | 0.78628 | 0.68893 | 0.71442 | 0.72539 | 0.75742 | 0.75866 | 0.78401 | 0.83448 | 0.75277 | 0.74781 | 0.72562
3 | 1.9161 | 1.8212 | 1.6712 | 1.7219 | 1.658 | 1.6653 | 2.3334 | 2.8059 | 2.9377 | 2.7671 | 2.6934 | 2.8986 | 3.0474 | 2.868 | 2.6268 | 2.4946 | 2.5107 | 2.4773 | 2.3825 | 2.5739 | 2.7153 | 2.5157 | 2.3394 | 2.0106
4 | 0.19709 | 0.18189 | 0.15445 | 0.1492 | 0.128 | 0.11318 | 0.18626 | 0.20208 | 0.2407 | 0.2512 | 0.24013 | 0.21865 | 0.25422 | 0.25953 | 0.24276 | 0.22584 | 0.19068 | 0.19623 | 0.2175 | 0.24145 | 0.28475 | 0.26157 | 0.2657 | 0.23067
5 | 0.89419 | 0.81819 | 0.75367 | 0.73283 | 0.74544 | 0.73555 | 0.82215 | 0.87632 | 0.96442 | 0.999 | 1.0622 | 1.1252 | 1.1619 | 1.126 | 1.0889 | 1.0758 | 1.0611 | 1.0739 | 1.0721 | 1.0811 | 1.1958 | 1.1303 | 1.1359 | 1.0257
6 | 4.4514 | 4.3002 | 3.9847 | 4.1227 | 4.1661 | 4.1373 | 4.5335 | 5.4029 | 5.636 | 5.623 | 5.6117 | 5.9279 | 5.8803 | 5.6864 | 5.3646 | 5.1773 | 5.3688 | 5.2875 | 4.9253 | 4.9531 | 5.1951 | 4.7199 | 4.5544 | 4.584
7 | 2.4614 | 2.2581 | 2.181 | 2.2043 | 2.0927 | 2.2183 | 2.8492 | 2.9845 | 3.4286 | 3.6301 | 3.5889 | 3.752 | 3.6747 | 3.8118 | 3.7606 | 3.5114 | 3.5019 | 3.4512 | 3.3706 | 3.3704 | 3.441 | 2.8778 | 2.9595 | 2.6356
8 | 0.51297 | 0.48979 | 0.46559 | 0.45697 | 0.45453 | 0.47488 | 0.76121 | 0.84347 | 0.90399 | 0.89678 | 0.92945 | 0.98782 | 0.98812 | 0.93737 | 0.82337 | 0.78799 | 0.73297 | 0.73798 | 0.71075 | 0.72365 | 0.70724 | 0.61459 | 0.5718 | 0.53763
9 | 0.49722 | 0.46978 | 0.44817 | 0.42068 | 0.41243 | 0.3943 | 0.40702 | 0.38407 | 0.33314 | 0.35058 | 0.38169 | 0.42801 | 0.45371 | 0.46564 | 0.45508 | 0.47178 | 0.45815 | 0.46758 | 0.44878 | 0.46936 | 0.50072 | 0.45995 | 0.45016 | 0.48874
10 | 0.52281 | 0.49155 | 0.46899 | 0.46899 | 0.45706 | 0.45892 | 0.54665 | 0.58215 | 0.62091 | 0.64902 | 0.63021 | 0.65475 | 0.68797 | 0.68016 | 0.66447 | 0.61747 | 0.58873 | 0.60306 | 0.60125 | 0.63366 | 0.6899 | 0.6222 | 0.61067 | 0.55142
11 | 0.30186 | 0.28649 | 0.26408 | 0.25363 | 0.23866 | 0.24184 | 0.29079 | 0.26004 | 0.28013 | 0.29975 | 0.30889 | 0.31871 | 0.32211 | 0.32967 | 0.31481 | 0.29892 | 0.28202 | 0.32266 | 0.31841 | 0.31885 | 0.36212 | 0.3149 | 0.35328 | 0.33072
12 | 1.3222 | 1.3437 | 1.4208 | 1.2963 | 1.2627 | 1.2112 | 1.2457 | 1.2753 | 1.1333 | 0.87608 | 1.202 | 1.3267 | 1.3321 | 1.399 | 1.1204 | 1.4826 | 1.3407 | 1.3265 | 1.3216 | 1.4385 | 1.587 | 1.564 | 1.6149 | 1.6471
13 | 4.6526 | 4.6073 | 4.5166 | 4.4796 | 4.4181 | 4.4881 | 5.1848 | 5.332 | 5.6792 | 5.417 | 5.4367 | 5.4828 | 5.6772 | 5.6562 | 5.5391 | 5.4958 | 5.5286 | 5.6292 | 5.354 | 5.4007 | 5.4655 | 5.1258 | 4.664 | 4.7023
14 | 1.7303 | 1.7173 | 1.6474 | 1.6139 | 1.5864 | 1.596 | 1.5985 | 1.8679 | 2.007 | 1.9868 | 1.9466 | 1.9731 | 2.0536 | 2.0326 | 1.881 | 1.937 | 1.9406 | 1.9012 | 1.7876 | 1.7572 | 1.7621 | 1.7312 | 1.6666 | 1.6314
15 | 0.4836 | 0.46551 | 0.44013 | 0.40413 | 0.37549 | 0.37889 | 0.41367 | 0.45967 | 0.49913 | 0.53708 | 0.48344 | 0.50981 | 0.51826 | 0.52419 | 0.45929 | 0.47628 | 0.48359 | 0.50495 | 0.50577 | 0.52267 | 0.55632 | 0.50185 | 0.49854 | 0.48375
16 | 0.95806 | 0.9106 | 0.83559 | 0.86096 | 0.82902 | 0.83265 | 1.1667 | 1.4029 | 1.4689 | 1.3835 | 1.3467 | 1.4493 | 1.5237 | 1.434 | 1.3134 | 1.2473 | 1.2554 | 1.2386 | 1.1913 | 1.287 | 1.3577 | 1.2579 | 1.1697 | 1.0053
17 | 0.29564 | 0.27284 | 0.23168 | 0.2238 | 0.192 | 0.16977 | 0.27939 | 0.30311 | 0.36105 | 0.3768 | 0.3602 | 0.32797 | 0.38133 | 0.38929 | 0.36414 | 0.33877 | 0.28601 | 0.29435 | 0.32625 | 0.36218 | 0.42713 | 0.39235 | 0.39854 | 0.34601
18 | 1.3413 | 1.2273 | 1.1305 | 1.0993 | 1.1182 | 1.1033 | 1.2332 | 1.3145 | 1.4466 | 1.4985 | 1.5933 | 1.6879 | 1.7428 | 1.689 | 1.6334 | 1.6138 | 1.5917 | 1.6109 | 1.6081 | 1.6216 | 1.7937 | 1.6954 | 1.7038 | 1.5385
19 | 2.0031 | 1.9351 | 1.7931 | 1.8552 | 1.8747 | 1.8618 | 2.0401 | 2.4313 | 2.5362 | 2.5304 | 2.5253 | 2.6676 | 2.6461 | 2.5589 | 2.414 | 2.3298 | 2.416 | 2.3794 | 2.2164 | 2.2289 | 2.3378 | 2.124 | 2.0495 | 2.0628
20 | 1.1077 | 1.0161 | 0.98147 | 0.99193 | 0.9417 | 0.99824 | 1.2821 | 1.343 | 1.5429 | 1.6335 | 1.615 | 1.6884 | 1.6536 | 1.7153 | 1.6923 | 1.5801 | 1.5759 | 1.553 | 1.5168 | 1.5167 | 1.5484 | 1.295 | 1.3318 | 1.186
21 | 0.76945 | 0.73469 | 0.69839 | 0.68545 | 0.68179 | 0.71232 | 1.1418 | 1.2652 | 1.356 | 1.3452 | 1.3942 | 1.4817 | 1.4822 | 1.4061 | 1.2351 | 1.182 | 1.0995 | 1.107 | 1.0661 | 1.0855 | 1.0609 | 0.92189 | 0.85769 | 0.80644
22 | 0.74583 | 0.70467 | 0.67225 | 0.63101 | 0.61864 | 0.59144 | 0.61053 | 0.5761 | 0.49971 | 0.52586 | 0.57253 | 0.64201 | 0.68056 | 0.69845 | 0.68262 | 0.70767 | 0.68723 | 0.70136 | 0.67317 | 0.70403 | 0.75109 | 0.68993 | 0.67524 | 0.73312
23 | 4.8796 | 4.5878 | 4.3773 | 4.3772 | 4.2659 | 4.2833 | 5.102 | 5.4334 | 5.7952 | 6.0575 | 5.882 | 6.111 | 6.4211 | 6.3481 | 6.2017 | 5.763 | 5.4948 | 5.6285 | 5.6116 | 5.9141 | 6.4391 | 5.8072 | 5.6996 | 5.1466
24 | 2.113 | 2.0055 | 1.8485 | 1.7754 | 1.6706 | 1.6929 | 2.0355 | 1.8203 | 1.9609 | 2.0983 | 2.1622 | 2.231 | 2.2548 | 2.3077 | 2.2036 | 2.0924 | 1.9741 | 2.2586 | 2.2288 | 2.2319 | 2.5349 | 2.2043 | 2.4729 | 2.315
25 | 1.3222 | 1.3437 | 1.4208 | 1.2963 | 1.2627 | 1.2112 | 1.2457 | 1.2753 | 1.1333 | 0.87608 | 1.202 | 1.3267 | 1.3321 | 1.399 | 1.1204 | 1.4826 | 1.3407 | 1.3265 | 1.3216 | 1.4385 | 1.587 | 1.564 | 1.6149 | 1.6471
26 | 2.3263 | 2.3037 | 2.2583 | 2.2398 | 2.209 | 2.2441 | 2.5924 | 2.666 | 2.8396 | 2.7085 | 2.7184 | 2.7414 | 2.8386 | 2.8281 | 2.7695 | 2.7479 | 2.7643 | 2.8146 | 2.677 | 2.7003 | 2.7327 | 2.5629 | 2.332 | 2.3511
27 | 1.7303 | 1.7173 | 1.6474 | 1.6139 | 1.5864 | 1.596 | 1.5985 | 1.8679 | 2.007 | 1.9868 | 1.9466 | 1.9731 | 2.0536 | 2.0326 | 1.881 | 1.937 | 1.9406 | 1.9012 | 1.7876 | 1.7572 | 1.7621 | 1.7312 | 1.6666 | 1.6314
28 | 0.96721 | 0.93102 | 0.88026 | 0.80827 | 0.75099 | 0.75779 | 0.82734 | 0.91934 | 0.99826 | 1.0742 | 0.96688 | 1.0196 | 1.0365 | 1.0484 | 0.91858 | 0.95257 | 0.96718 | 1.0099 | 1.0115 | 1.0453 | 1.1126 | 1.0037 | 0.99708 | 0.9675
29 | 3.1935 | 3.0353 | 2.7853 | 2.8699 | 2.7634 | 2.7755 | 3.889 | 4.6765 | 4.8962 | 4.6118 | 4.489 | 4.8311 | 5.079 | 4.78 | 4.378 | 4.1577 | 4.1846 | 4.1288 | 3.9709 | 4.2899 | 4.5256 | 4.1929 | 3.899 | 3.351
30 | 0.49273 | 0.45473 | 0.38613 | 0.373 | 0.32 | 0.28294 | 0.46565 | 0.50519 | 0.60175 | 0.62799 | 0.60033 | 0.54662 | 0.63555 | 0.64881 | 0.6069 | 0.56461 | 0.47669 | 0.49058 | 0.54375 | 0.60363 | 0.71188 | 0.65392 | 0.66424 | 0.57668
31 | 3.1297 | 2.8637 | 2.6379 | 2.5649 | 2.609 | 2.5744 | 2.8775 | 3.0671 | 3.3755 | 3.4965 | 3.7177 | 3.9383 | 4.0665 | 3.9409 | 3.8112 | 3.7655 | 3.7139 | 3.7588 | 3.7522 | 3.7837 | 4.1854 | 3.956 | 3.9756 | 3.5898
32 | 1.3354 | 1.2901 | 1.1954 | 1.2368 | 1.2498 | 1.2412 | 1.3601 | 1.6209 | 1.6908 | 1.6869 | 1.6835 | 1.7784 | 1.7641 | 1.7059 | 1.6094 | 1.5532 | 1.6106 | 1.5863 | 1.4776 | 1.4859 | 1.5585 | 1.416 | 1.3663 | 1.3752

## Pc, Summer, S8
LoadID | 0 | 1 | 2 | 3 | 4 | 5 | 6 | 7 | 8 | 9 | 10 | 11 | 12 | 13 | 14 | 15 | 16 | 17 | 18 | 19 | 20 | 21 | 22 | 23
1 | 2.7007 | 2.6729 | 2.5762 | 2.5291 | 2.5123 | 2.5483 | 2.5275 | 3.0895 | 3.3241 | 3.2809 | 3.2264 | 3.2661 | 3.387 | 3.322 | 3.0649 | 3.1593 | 3.1957 | 3.0898 | 2.9331 | 2.8962 | 2.8874 | 2.8549 | 2.6384 | 2.5511
2 | 0.7254 | 0.69826 | 0.6602 | 0.6062 | 0.56324 | 0.56834 | 0.6205 | 0.6895 | 0.7487 | 0.80562 | 0.72516 | 0.76471 | 0.77739 | 0.78628 | 0.68893 | 0.71442 | 0.72539 | 0.75742 | 0.75866 | 0.78401 | 0.83448 | 0.75277 | 0.74781 | 0.72562
3 | 1.9161 | 1.8212 | 1.6712 | 1.7219 | 1.658 | 1.6653 | 2.3334 | 2.8059 | 2.9377 | 2.7671 | 2.6934 | 2.8986 | 3.0474 | 2.868 | 2.6268 | 2.4946 | 2.5107 | 2.4773 | 2.3825 | 2.5739 | 2.7153 | 2.5157 | 2.3394 | 2.0106
4 | 0.19709 | 0.18189 | 0.15445 | 0.1492 | 0.128 | 0.11318 | 0.18626 | 0.20208 | 0.2407 | 0.2512 | 0.24013 | 0.21865 | 0.25422 | 0.25953 | 0.24276 | 0.22584 | 0.19068 | 0.19623 | 0.2175 | 0.24145 | 0.28475 | 0.26157 | 0.2657 | 0.23067
5 | 0.89419 | 0.81819 | 0.75367 | 0.73283 | 0.74544 | 0.73555 | 0.82215 | 0.87632 | 0.96442 | 0.999 | 1.0622 | 1.1252 | 1.1619 | 1.126 | 1.0889 | 1.0758 | 1.0611 | 1.0739 | 1.0721 | 1.0811 | 1.1958 | 1.1303 | 1.1359 | 1.0257
6 | 4.4514 | 4.3002 | 3.9847 | 4.1227 | 4.1661 | 4.1373 | 4.5335 | 5.4029 | 5.636 | 5.623 | 5.6117 | 5.9279 | 5.8803 | 5.6864 | 5.3646 | 5.1773 | 5.3688 | 5.2875 | 4.9253 | 4.9531 | 5.1951 | 4.7199 | 4.5544 | 4.584
7 | 2.4614 | 2.2581 | 2.181 | 2.2043 | 2.0927 | 2.2183 | 2.8492 | 2.9845 | 3.4286 | 3.6301 | 3.5889 | 3.752 | 3.6747 | 3.8118 | 3.7606 | 3.5114 | 3.5019 | 3.4512 | 3.3706 | 3.3704 | 3.441 | 2.8778 | 2.9595 | 2.6356
8 | 0.51297 | 0.48979 | 0.46559 | 0.45697 | 0.45453 | 0.47488 | 0.76121 | 0.84347 | 0.90399 | 0.89678 | 0.92945 | 0.98782 | 0.98812 | 0.93737 | 0.82337 | 0.78799 | 0.73297 | 0.73798 | 0.71075 | 0.72365 | 0.70724 | 0.61459 | 0.5718 | 0.53763
9 | 0.49722 | 0.46978 | 0.44817 | 0.42068 | 0.41243 | 0.3943 | 0.40702 | 0.38407 | 0.33314 | 0.35058 | 0.38169 | 0.42801 | 0.45371 | 0.46564 | 0.45508 | 0.47178 | 0.45815 | 0.46758 | 0.44878 | 0.46936 | 0.50072 | 0.45995 | 0.45016 | 0.48874
10 | 0.52281 | 0.49155 | 0.46899 | 0.46899 | 0.45706 | 0.45892 | 0.54665 | 0.58215 | 0.62091 | 0.64902 | 0.63021 | 0.65475 | 0.68797 | 0.68016 | 0.66447 | 0.61747 | 0.58873 | 0.60306 | 0.60125 | 0.63366 | 0.6899 | 0.6222 | 0.61067 | 0.55142
11 | 0.30186 | 0.28649 | 0.26408 | 0.25363 | 0.23866 | 0.24184 | 0.29079 | 0.26004 | 0.28013 | 0.29975 | 0.30889 | 0.31871 | 0.32211 | 0.32967 | 0.31481 | 0.29892 | 0.28202 | 0.32266 | 0.31841 | 0.31885 | 0.36212 | 0.3149 | 0.35328 | 0.33072
12 | 1.3222 | 1.3437 | 1.4208 | 1.2963 | 1.2627 | 1.2112 | 1.2457 | 1.2753 | 1.1333 | 0.87608 | 1.202 | 1.3267 | 1.3321 | 1.399 | 1.1204 | 1.4826 | 1.3407 | 1.3265 | 1.3216 | 1.4385 | 1.587 | 1.564 | 1.6149 | 1.6471
13 | 4.6526 | 4.6073 | 4.5166 | 4.4796 | 4.4181 | 4.4881 | 5.1848 | 5.332 | 5.6792 | 5.417 | 5.4367 | 5.4828 | 5.6772 | 5.6562 | 5.5391 | 5.4958 | 5.5286 | 5.6292 | 5.354 | 5.4007 | 5.4655 | 5.1258 | 4.664 | 4.7023
14 | 1.7303 | 1.7173 | 1.6474 | 1.6139 | 1.5864 | 1.596 | 1.5985 | 1.8679 | 2.007 | 1.9868 | 1.9466 | 1.9731 | 2.0536 | 2.0326 | 1.881 | 1.937 | 1.9406 | 1.9012 | 1.7876 | 1.7572 | 1.7621 | 1.7312 | 1.6666 | 1.6314
15 | 0.4836 | 0.46551 | 0.44013 | 0.40413 | 0.37549 | 0.37889 | 0.41367 | 0.45967 | 0.49913 | 0.53708 | 0.48344 | 0.50981 | 0.51826 | 0.52419 | 0.45929 | 0.47628 | 0.48359 | 0.50495 | 0.50577 | 0.52267 | 0.55632 | 0.50185 | 0.49854 | 0.48375
16 | 0.95806 | 0.9106 | 0.83559 | 0.86096 | 0.82902 | 0.83265 | 1.1667 | 1.4029 | 1.4689 | 1.3835 | 1.3467 | 1.4493 | 1.5237 | 1.434 | 1.3134 | 1.2473 | 1.2554 | 1.2386 | 1.1913 | 1.287 | 1.3577 | 1.2579 | 1.1697 | 1.0053
17 | 0.29564 | 0.27284 | 0.23168 | 0.2238 | 0.192 | 0.16977 | 0.27939 | 0.30311 | 0.36105 | 0.3768 | 0.3602 | 0.32797 | 0.38133 | 0.38929 | 0.36414 | 0.33877 | 0.28601 | 0.29435 | 0.32625 | 0.36218 | 0.42713 | 0.39235 | 0.39854 | 0.34601
18 | 1.3413 | 1.2273 | 1.1305 | 1.0993 | 1.1182 | 1.1033 | 1.2332 | 1.3145 | 1.4466 | 1.4985 | 1.5933 | 1.6879 | 1.7428 | 1.689 | 1.6334 | 1.6138 | 1.5917 | 1.6109 | 1.6081 | 1.6216 | 1.7937 | 1.6954 | 1.7038 | 1.5385
19 | 2.0031 | 1.9351 | 1.7931 | 1.8552 | 1.8747 | 1.8618 | 2.0401 | 2.4313 | 2.5362 | 2.5304 | 2.5253 | 2.6676 | 2.6461 | 2.5589 | 2.414 | 2.3298 | 2.416 | 2.3794 | 2.2164 | 2.2289 | 2.3378 | 2.124 | 2.0495 | 2.0628
20 | 1.1077 | 1.0161 | 0.98147 | 0.99193 | 0.9417 | 0.99824 | 1.2821 | 1.343 | 1.5429 | 1.6335 | 1.615 | 1.6884 | 1.6536 | 1.7153 | 1.6923 | 1.5801 | 1.5759 | 1.553 | 1.5168 | 1.5167 | 1.5484 | 1.295 | 1.3318 | 1.186
21 | 0.76945 | 0.73469 | 0.69839 | 0.68545 | 0.68179 | 0.71232 | 1.1418 | 1.2652 | 1.356 | 1.3452 | 1.3942 | 1.4817 | 1.4822 | 1.4061 | 1.2351 | 1.182 | 1.0995 | 1.107 | 1.0661 | 1.0855 | 1.0609 | 0.92189 | 0.85769 | 0.80644
22 | 0.74583 | 0.70467 | 0.67225 | 0.63101 | 0.61864 | 0.59144 | 0.61053 | 0.5761 | 0.49971 | 0.52586 | 0.57253 | 0.64201 | 0.68056 | 0.69845 | 0.68262 | 0.70767 | 0.68723 | 0.70136 | 0.67317 | 0.70403 | 0.75109 | 0.68993 | 0.67524 | 0.73312
23 | 4.8796 | 4.5878 | 4.3773 | 4.3772 | 4.2659 | 4.2833 | 5.102 | 5.4334 | 5.7952 | 6.0575 | 5.882 | 6.111 | 6.4211 | 6.3481 | 6.2017 | 5.763 | 5.4948 | 5.6285 | 5.6116 | 5.9141 | 6.4391 | 5.8072 | 5.6996 | 5.1466
24 | 2.113 | 2.0055 | 1.8485 | 1.7754 | 1.6706 | 1.6929 | 2.0355 | 1.8203 | 1.9609 | 2.0983 | 2.1622 | 2.231 | 2.2548 | 2.3077 | 2.2036 | 2.0924 | 1.9741 | 2.2586 | 2.2288 | 2.2319 | 2.5349 | 2.2043 | 2.4729 | 2.315
25 | 1.3222 | 1.3437 | 1.4208 | 1.2963 | 1.2627 | 1.2112 | 1.2457 | 1.2753 | 1.1333 | 0.87608 | 1.202 | 1.3267 | 1.3321 | 1.399 | 1.1204 | 1.4826 | 1.3407 | 1.3265 | 1.3216 | 1.4385 | 1.587 | 1.564 | 1.6149 | 1.6471
26 | 2.3263 | 2.3037 | 2.2583 | 2.2398 | 2.209 | 2.2441 | 2.5924 | 2.666 | 2.8396 | 2.7085 | 2.7184 | 2.7414 | 2.8386 | 2.8281 | 2.7695 | 2.7479 | 2.7643 | 2.8146 | 2.677 | 2.7003 | 2.7327 | 2.5629 | 2.332 | 2.3511
27 | 1.7303 | 1.7173 | 1.6474 | 1.6139 | 1.5864 | 1.596 | 1.5985 | 1.8679 | 2.007 | 1.9868 | 1.9466 | 1.9731 | 2.0536 | 2.0326 | 1.881 | 1.937 | 1.9406 | 1.9012 | 1.7876 | 1.7572 | 1.7621 | 1.7312 | 1.6666 | 1.6314
28 | 0.96721 | 0.93102 | 0.88026 | 0.80827 | 0.75099 | 0.75779 | 0.82734 | 0.91934 | 0.99826 | 1.0742 | 0.96688 | 1.0196 | 1.0365 | 1.0484 | 0.91858 | 0.95257 | 0.96718 | 1.0099 | 1.0115 | 1.0453 | 1.1126 | 1.0037 | 0.99708 | 0.9675
29 | 3.1935 | 3.0353 | 2.7853 | 2.8699 | 2.7634 | 2.7755 | 3.889 | 4.6765 | 4.8962 | 4.6118 | 4.489 | 4.8311 | 5.079 | 4.78 | 4.378 | 4.1577 | 4.1846 | 4.1288 | 3.9709 | 4.2899 | 4.5256 | 4.1929 | 3.899 | 3.351
30 | 0.49273 | 0.45473 | 0.38613 | 0.373 | 0.32 | 0.28294 | 0.46565 | 0.50519 | 0.60175 | 0.62799 | 0.60033 | 0.54662 | 0.63555 | 0.64881 | 0.6069 | 0.56461 | 0.47669 | 0.49058 | 0.54375 | 0.60363 | 0.71188 | 0.65392 | 0.66424 | 0.57668
31 | 3.1297 | 2.8637 | 2.6379 | 2.5649 | 2.609 | 2.5744 | 2.8775 | 3.0671 | 3.3755 | 3.4965 | 3.7177 | 3.9383 | 4.0665 | 3.9409 | 3.8112 | 3.7655 | 3.7139 | 3.7588 | 3.7522 | 3.7837 | 4.1854 | 3.956 | 3.9756 | 3.5898
32 | 1.3354 | 1.2901 | 1.1954 | 1.2368 | 1.2498 | 1.2412 | 1.3601 | 1.6209 | 1.6908 | 1.6869 | 1.6835 | 1.7784 | 1.7641 | 1.7059 | 1.6094 | 1.5532 | 1.6106 | 1.5863 | 1.4776 | 1.4859 | 1.5585 | 1.416 | 1.3663 | 1.3752

## Pc, Summer, S9
LoadID | 0 | 1 | 2 | 3 | 4 | 5 | 6 | 7 | 8 | 9 | 10 | 11 | 12 | 13 | 14 | 15 | 16 | 17 | 18 | 19 | 20 | 21 | 22 | 23
1 | 2.7007 | 2.6729 | 2.5762 | 2.5291 | 2.5123 | 2.5483 | 2.5275 | 3.0895 | 3.3241 | 3.2809 | 3.2264 | 3.2661 | 3.387 | 3.322 | 3.0649 | 3.1593 | 3.1957 | 3.0898 | 2.9331 | 2.8962 | 2.8874 | 2.8549 | 2.6384 | 2.5511
2 | 0.7254 | 0.69826 | 0.6602 | 0.6062 | 0.56324 | 0.56834 | 0.6205 | 0.6895 | 0.7487 | 0.80562 | 0.72516 | 0.76471 | 0.77739 | 0.78628 | 0.68893 | 0.71442 | 0.72539 | 0.75742 | 0.75866 | 0.78401 | 0.83448 | 0.75277 | 0.74781 | 0.72562
3 | 1.9161 | 1.8212 | 1.6712 | 1.7219 | 1.658 | 1.6653 | 2.3334 | 2.8059 | 2.9377 | 2.7671 | 2.6934 | 2.8986 | 3.0474 | 2.868 | 2.6268 | 2.4946 | 2.5107 | 2.4773 | 2.3825 | 2.5739 | 2.7153 | 2.5157 | 2.3394 | 2.0106
4 | 0.19709 | 0.18189 | 0.15445 | 0.1492 | 0.128 | 0.11318 | 0.18626 | 0.20208 | 0.2407 | 0.2512 | 0.24013 | 0.21865 | 0.25422 | 0.25953 | 0.24276 | 0.22584 | 0.19068 | 0.19623 | 0.2175 | 0.24145 | 0.28475 | 0.26157 | 0.2657 | 0.23067
5 | 0.89419 | 0.81819 | 0.75367 | 0.73283 | 0.74544 | 0.73555 | 0.82215 | 0.87632 | 0.96442 | 0.999 | 1.0622 | 1.1252 | 1.1619 | 1.126 | 1.0889 | 1.0758 | 1.0611 | 1.0739 | 1.0721 | 1.0811 | 1.1958 | 1.1303 | 1.1359 | 1.0257
6 | 4.4514 | 4.3002 | 3.9847 | 4.1227 | 4.1661 | 4.1373 | 4.5335 | 5.4029 | 5.636 | 5.623 | 5.6117 | 5.9279 | 5.8803 | 5.6864 | 5.3646 | 5.1773 | 5.3688 | 5.2875 | 4.9253 | 4.9531 | 5.1951 | 4.7199 | 4.5544 | 4.584
7 | 2.4614 | 2.2581 | 2.181 | 2.2043 | 2.0927 | 2.2183 | 2.8492 | 2.9845 | 3.4286 | 3.6301 | 3.5889 | 3.752 | 3.6747 | 3.8118 | 3.7606 | 3.5114 | 3.5019 | 3.4512 | 3.3706 | 3.3704 | 3.441 | 2.8778 | 2.9595 | 2.6356
8 | 0.51297 | 0.48979 | 0.46559 | 0.45697 | 0.45453 | 0.47488 | 0.76121 | 0.84347 | 0.90399 | 0.89678 | 0.92945 | 0.98782 | 0.98812 | 0.93737 | 0.82337 | 0.78799 | 0.73297 | 0.73798 | 0.71075 | 0.72365 | 0.70724 | 0.61459 | 0.5718 | 0.53763
9 | 0.49722 | 0.46978 | 0.44817 | 0.42068 | 0.41243 | 0.3943 | 0.40702 | 0.38407 | 0.33314 | 0.35058 | 0.38169 | 0.42801 | 0.45371 | 0.46564 | 0.45508 | 0.47178 | 0.45815 | 0.46758 | 0.44878 | 0.46936 | 0.50072 | 0.45995 | 0.45016 | 0.48874
10 | 0.52281 | 0.49155 | 0.46899 | 0.46899 | 0.45706 | 0.45892 | 0.54665 | 0.58215 | 0.62091 | 0.64902 | 0.63021 | 0.65475 | 0.68797 | 0.68016 | 0.66447 | 0.61747 | 0.58873 | 0.60306 | 0.60125 | 0.63366 | 0.6899 | 0.6222 | 0.61067 | 0.55142
11 | 0.30186 | 0.28649 | 0.26408 | 0.25363 | 0.23866 | 0.24184 | 0.29079 | 0.26004 | 0.28013 | 0.29975 | 0.30889 | 0.31871 | 0.32211 | 0.32967 | 0.31481 | 0.29892 | 0.28202 | 0.32266 | 0.31841 | 0.31885 | 0.36212 | 0.3149 | 0.35328 | 0.33072
12 | 1.3222 | 1.3437 | 1.4208 | 1.2963 | 1.2627 | 1.2112 | 1.2457 | 1.2753 | 1.1333 | 0.87608 | 1.202 | 1.3267 | 1.3321 | 1.399 | 1.1204 | 1.4826 | 1.3407 | 1.3265 | 1.3216 | 1.4385 | 1.587 | 1.564 | 1.6149 | 1.6471
13 | 4.6526 | 4.6073 | 4.5166 | 4.4796 | 4.4181 | 4.4881 | 5.1848 | 5.332 | 5.6792 | 5.417 | 5.4367 | 5.4828 | 5.6772 | 5.6562 | 5.5391 | 5.4958 | 5.5286 | 5.6292 | 5.354 | 5.4007 | 5.4655 | 5.1258 | 4.664 | 4.7023
14 | 1.7303 | 1.7173 | 1.6474 | 1.6139 | 1.5864 | 1.596 | 1.5985 | 1.8679 | 2.007 | 1.9868 | 1.9466 | 1.9731 | 2.0536 | 2.0326 | 1.881 | 1.937 | 1.9406 | 1.9012 | 1.7876 | 1.7572 | 1.7621 | 1.7312 | 1.6666 | 1.6314
15 | 0.4836 | 0.46551 | 0.44013 | 0.40413 | 0.37549 | 0.37889 | 0.41367 | 0.45967 | 0.49913 | 0.53708 | 0.48344 | 0.50981 | 0.51826 | 0.52419 | 0.45929 | 0.47628 | 0.48359 | 0.50495 | 0.50577 | 0.52267 | 0.55632 | 0.50185 | 0.49854 | 0.48375
16 | 0.95806 | 0.9106 | 0.83559 | 0.86096 | 0.82902 | 0.83265 | 1.1667 | 1.4029 | 1.4689 | 1.3835 | 1.3467 | 1.4493 | 1.5237 | 1.434 | 1.3134 | 1.2473 | 1.2554 | 1.2386 | 1.1913 | 1.287 | 1.3577 | 1.2579 | 1.1697 | 1.0053
17 | 0.29564 | 0.27284 | 0.23168 | 0.2238 | 0.192 | 0.16977 | 0.27939 | 0.30311 | 0.36105 | 0.3768 | 0.3602 | 0.32797 | 0.38133 | 0.38929 | 0.36414 | 0.33877 | 0.28601 | 0.29435 | 0.32625 | 0.36218 | 0.42713 | 0.39235 | 0.39854 | 0.34601
18 | 1.3413 | 1.2273 | 1.1305 | 1.0993 | 1.1182 | 1.1033 | 1.2332 | 1.3145 | 1.4466 | 1.4985 | 1.5933 | 1.6879 | 1.7428 | 1.689 | 1.6334 | 1.6138 | 1.5917 | 1.6109 | 1.6081 | 1.6216 | 1.7937 | 1.6954 | 1.7038 | 1.5385
19 | 2.0031 | 1.9351 | 1.7931 | 1.8552 | 1.8747 | 1.8618 | 2.0401 | 2.4313 | 2.5362 | 2.5304 | 2.5253 | 2.6676 | 2.6461 | 2.5589 | 2.414 | 2.3298 | 2.416 | 2.3794 | 2.2164 | 2.2289 | 2.3378 | 2.124 | 2.0495 | 2.0628
20 | 1.1077 | 1.0161 | 0.98147 | 0.99193 | 0.9417 | 0.99824 | 1.2821 | 1.343 | 1.5429 | 1.6335 | 1.615 | 1.6884 | 1.6536 | 1.7153 | 1.6923 | 1.5801 | 1.5759 | 1.553 | 1.5168 | 1.5167 | 1.5484 | 1.295 | 1.3318 | 1.186
21 | 0.76945 | 0.73469 | 0.69839 | 0.68545 | 0.68179 | 0.71232 | 1.1418 | 1.2652 | 1.356 | 1.3452 | 1.3942 | 1.4817 | 1.4822 | 1.4061 | 1.2351 | 1.182 | 1.0995 | 1.107 | 1.0661 | 1.0855 | 1.0609 | 0.92189 | 0.85769 | 0.80644
22 | 0.74583 | 0.70467 | 0.67225 | 0.63101 | 0.61864 | 0.59144 | 0.61053 | 0.5761 | 0.49971 | 0.52586 | 0.57253 | 0.64201 | 0.68056 | 0.69845 | 0.68262 | 0.70767 | 0.68723 | 0.70136 | 0.67317 | 0.70403 | 0.75109 | 0.68993 | 0.67524 | 0.73312
23 | 4.8796 | 4.5878 | 4.3773 | 4.3772 | 4.2659 | 4.2833 | 5.102 | 5.4334 | 5.7952 | 6.0575 | 5.882 | 6.111 | 6.4211 | 6.3481 | 6.2017 | 5.763 | 5.4948 | 5.6285 | 5.6116 | 5.9141 | 6.4391 | 5.8072 | 5.6996 | 5.1466
24 | 2.113 | 2.0055 | 1.8485 | 1.7754 | 1.6706 | 1.6929 | 2.0355 | 1.8203 | 1.9609 | 2.0983 | 2.1622 | 2.231 | 2.2548 | 2.3077 | 2.2036 | 2.0924 | 1.9741 | 2.2586 | 2.2288 | 2.2319 | 2.5349 | 2.2043 | 2.4729 | 2.315
25 | 1.3222 | 1.3437 | 1.4208 | 1.2963 | 1.2627 | 1.2112 | 1.2457 | 1.2753 | 1.1333 | 0.87608 | 1.202 | 1.3267 | 1.3321 | 1.399 | 1.1204 | 1.4826 | 1.3407 | 1.3265 | 1.3216 | 1.4385 | 1.587 | 1.564 | 1.6149 | 1.6471
26 | 2.3263 | 2.3037 | 2.2583 | 2.2398 | 2.209 | 2.2441 | 2.5924 | 2.666 | 2.8396 | 2.7085 | 2.7184 | 2.7414 | 2.8386 | 2.8281 | 2.7695 | 2.7479 | 2.7643 | 2.8146 | 2.677 | 2.7003 | 2.7327 | 2.5629 | 2.332 | 2.3511
27 | 1.7303 | 1.7173 | 1.6474 | 1.6139 | 1.5864 | 1.596 | 1.5985 | 1.8679 | 2.007 | 1.9868 | 1.9466 | 1.9731 | 2.0536 | 2.0326 | 1.881 | 1.937 | 1.9406 | 1.9012 | 1.7876 | 1.7572 | 1.7621 | 1.7312 | 1.6666 | 1.6314
28 | 0.96721 | 0.93102 | 0.88026 | 0.80827 | 0.75099 | 0.75779 | 0.82734 | 0.91934 | 0.99826 | 1.0742 | 0.96688 | 1.0196 | 1.0365 | 1.0484 | 0.91858 | 0.95257 | 0.96718 | 1.0099 | 1.0115 | 1.0453 | 1.1126 | 1.0037 | 0.99708 | 0.9675
29 | 3.1935 | 3.0353 | 2.7853 | 2.8699 | 2.7634 | 2.7755 | 3.889 | 4.6765 | 4.8962 | 4.6118 | 4.489 | 4.8311 | 5.079 | 4.78 | 4.378 | 4.1577 | 4.1846 | 4.1288 | 3.9709 | 4.2899 | 4.5256 | 4.1929 | 3.899 | 3.351
30 | 0.49273 | 0.45473 | 0.38613 | 0.373 | 0.32 | 0.28294 | 0.46565 | 0.50519 | 0.60175 | 0.62799 | 0.60033 | 0.54662 | 0.63555 | 0.64881 | 0.6069 | 0.56461 | 0.47669 | 0.49058 | 0.54375 | 0.60363 | 0.71188 | 0.65392 | 0.66424 | 0.57668
31 | 3.1297 | 2.8637 | 2.6379 | 2.5649 | 2.609 | 2.5744 | 2.8775 | 3.0671 | 3.3755 | 3.4965 | 3.7177 | 3.9383 | 4.0665 | 3.9409 | 3.8112 | 3.7655 | 3.7139 | 3.7588 | 3.7522 | 3.7837 | 4.1854 | 3.956 | 3.9756 | 3.5898
32 | 1.3354 | 1.2901 | 1.1954 | 1.2368 | 1.2498 | 1.2412 | 1.3601 | 1.6209 | 1.6908 | 1.6869 | 1.6835 | 1.7784 | 1.7641 | 1.7059 | 1.6094 | 1.5532 | 1.6106 | 1.5863 | 1.4776 | 1.4859 | 1.5585 | 1.416 | 1.3663 | 1.3752

## Qc, Summer, S1
LoadID | 0 | 1 | 2 | 3 | 4 | 5 | 6 | 7 | 8 | 9 | 10 | 11 | 12 | 13 | 14 | 15 | 16 | 17 | 18 | 19 | 20 | 21 | 22 | 23
1 | 0.90281 | 0.98968 | 0.93884 | 0.93718 | 0.91851 | 0.97159 | 0.99624 | 1.869 | 2.1733 | 2.0958 | 2.0413 | 2.0458 | 2.1743 | 2.1029 | 1.4771 | 1.9315 | 1.9553 | 1.8362 | 1.4508 | 1.3159 | 1.3797 | 1.3879 | 0.95792 | 0.94595
2 | 0.0062773 | -0.031018 | -0.036836 | -0.049923 | -0.063489 | -0.051505 | -0.060121 | 0.15753 | 0.2025 | 0.25996 | 0.14995 | 0.13489 | 0.093072 | 0.12354 | 0.052849 | 0.046612 | 0.054493 | 0.098795 | 0.18767 | 0.19169 | 0.15234 | 0.11623 | 0.056932 | 0.01046
3 | -0.20665 | -0.48773 | -0.85913 | -0.79413 | -0.80682 | -0.7725 | -0.047893 | 0.92518 | 1.2081 | 1.2219 | 1.0203 | 1.2805 | 1.1566 | 1.0072 | 0.72923 | 0.45528 | 0.5614 | 0.50004 | 0.096582 | 0.40195 | 0.56138 | 0.36528 | -0.34421 | -0.70906
4 | -0.42465 | -0.42837 | -0.44113 | -0.44115 | -0.45108 | -0.46467 | -0.41911 | -0.28453 | -0.21223 | -0.22377 | -0.28202 | -0.30922 | -0.28579 | -0.30987 | -0.29337 | -0.34567 | -0.38697 | -0.34429 | -0.24343 | -0.21751 | -0.21819 | -0.28821 | -0.3593 | -0.37276
5 | -0.12334 | -0.16121 | -0.18927 | -0.1888 | -0.18998 | -0.20539 | -0.18475 | -0.073751 | 0.023038 | 0.081933 | 0.13516 | 0.1435 | 0.12596 | 0.10291 | 0.067987 | 0.045142 | 0.037709 | 0.033187 | 0.033566 | 0.0091734 | 0.071397 | 0.032566 | 0.018669 | -0.029907
6 | 1.7431 | 1.9372 | 1.467 | 1.7286 | 1.7695 | 1.8168 | 1.7599 | 3.2542 | 3.7373 | 3.729 | 3.2589 | 3.8921 | 4.0554 | 3.743 | 3.2508 | 2.8589 | 3.4855 | 3.3797 | 2.6521 | 2.4598 | 2.8977 | 2.2797 | 1.7409 | 1.9386
7 | -0.96632 | -0.99832 | -1.0506 | -1.0858 | -1.0159 | -1.0956 | -0.95022 | -0.43317 | -0.077857 | -0.057986 | 0.13262 | 0.04453 | 0.011331 | 0.0077392 | -0.11179 | -0.19432 | -0.28655 | -0.36395 | -0.31619 | -0.38972 | -0.27734 | -0.51226 | -0.64334 | -0.69826
8 | -0.81689 | -0.82255 | -0.83024 | -0.83474 | -0.82354 | -0.80394 | -0.68331 | -0.56385 | -0.55323 | -0.54442 | -0.53542 | -0.5295 | -0.54199 | -0.56289 | -0.61884 | -0.64658 | -0.6694 | -0.67156 | -0.68426 | -0.70726 | -0.75214 | -0.7841 | -0.79511 | -0.81049
9 | 0.0025055 | -0.023103 | -0.029582 | -0.037525 | -0.035732 | -0.041288 | -0.077682 | -0.025298 | -0.038986 | -0.01338 | -0.00024919 | 0.010486 | 0.035909 | 0.036367 | 0.027854 | 0.064006 | 0.054334 | 0.047212 | 0.039099 | 0.040013 | 0.056554 | 0.050901 | -0.0050087 | -0.0081705
10 | -0.17458 | -0.19508 | -0.20009 | -0.19761 | -0.20424 | -0.20993 | -0.066369 | 0.058577 | 0.13326 | 0.14091 | 0.059741 | 0.14519 | 0.15608 | 0.14996 | 0.11869 | 0.050888 | 0.025542 | 0.025458 | 0.025981 | 0.051895 | 0.074451 | 0.010189 | -0.076889 | -0.12927
11 | -0.25346 | -0.27257 | -0.28472 | -0.28904 | -0.28152 | -0.28246 | -0.22277 | -0.18494 | -0.15562 | -0.12022 | -0.12085 | -0.12931 | -0.15185 | -0.1563 | -0.17533 | -0.17549 | -0.17812 | -0.13779 | -0.12429 | -0.1416 | -0.11734 | -0.14912 | -0.17074 | -0.19287
12 | -0.44594 | -0.26971 | -0.3409 | -0.26847 | -0.30797 | -0.16526 | -0.55696 | -0.43792 | -0.32473 | -0.38212 | -0.39574 | -0.36036 | 0.1805 | 0.091597 | -0.51246 | -0.1726 | -0.19887 | -0.11575 | 0.0053462 | 0.35176 | 0.7847 | 0.78157 | 0.74173 | 0.77909
13 | 0.91717 | 0.85416 | 0.64209 | 0.57877 | 0.53212 | 0.66815 | 2.2002 | 2.9385 | 3.7694 | 3.5937 | 3.5053 | 3.4613 | 3.741 | 3.4341 | 3.1542 | 2.9306 | 2.9009 | 2.9388 | 2.4443 | 2.2401 | 2.3747 | 1.6618 | 0.72934 | 0.78144
14 | 0.15047 | 0.16495 | 0.15647 | 0.1562 | 0.15308 | 0.16193 | 0.16604 | 0.3115 | 0.36222 | 0.3493 | 0.34021 | 0.34096 | 0.36239 | 0.35049 | 0.24619 | 0.32192 | 0.32589 | 0.30604 | 0.2418 | 0.21931 | 0.22995 | 0.23131 | 0.15965 | 0.15766
15 | 0.0031386 | -0.015509 | -0.018418 | -0.024961 | -0.031745 | -0.025752 | -0.03006 | 0.078765 | 0.10125 | 0.12998 | 0.074977 | 0.067444 | 0.046536 | 0.061768 | 0.026424 | 0.023306 | 0.027247 | 0.049397 | 0.093834 | 0.095845 | 0.076172 | 0.058115 | 0.028466 | 0.0052299
16 | -0.051663 | -0.12193 | -0.21478 | -0.19853 | -0.20171 | -0.19313 | -0.011973 | 0.2313 | 0.30202 | 0.30547 | 0.25508 | 0.32012 | 0.28915 | 0.2518 | 0.18231 | 0.11382 | 0.14035 | 0.12501 | 0.024145 | 0.10049 | 0.14035 | 0.091319 | -0.086053 | -0.17727
17 | -0.5662 | -0.57116 | -0.58818 | -0.58819 | -0.60144 | -0.61956 | -0.55881 | -0.37938 | -0.28297 | -0.29836 | -0.37602 | -0.41229 | -0.38105 | -0.41316 | -0.39116 | -0.4609 | -0.51596 | -0.45905 | -0.32457 | -0.29001 | -0.29091 | -0.38428 | -0.47906 | -0.49702
18 | -0.24669 | -0.32241 | -0.37853 | -0.3776 | -0.37997 | -0.41078 | -0.36949 | -0.1475 | 0.046077 | 0.16387 | 0.27032 | 0.28699 | 0.25191 | 0.20582 | 0.13597 | 0.090284 | 0.075419 | 0.066374 | 0.067132 | 0.018347 | 0.14279 | 0.065133 | 0.037338 | -0.059814
19 | 0.69722 | 0.77488 | 0.5868 | 0.69143 | 0.70781 | 0.72673 | 0.70396 | 1.3017 | 1.4949 | 1.4916 | 1.3035 | 1.5568 | 1.6222 | 1.4972 | 1.3003 | 1.1436 | 1.3942 | 1.3519 | 1.0609 | 0.9839 | 1.1591 | 0.9119 | 0.69634 | 0.77543
20 | -0.38653 | -0.39933 | -0.42025 | -0.43432 | -0.40638 | -0.43825 | -0.38009 | -0.17327 | -0.031143 | -0.023195 | 0.053047 | 0.017812 | 0.0045323 | 0.0030957 | -0.044717 | -0.077728 | -0.11462 | -0.14558 | -0.12648 | -0.15589 | -0.11094 | -0.2049 | -0.25734 | -0.2793
21 | -1.6338 | -1.6451 | -1.6605 | -1.6695 | -1.6471 | -1.6079 | -1.3666 | -1.1277 | -1.1065 | -1.0888 | -1.0708 | -1.059 | -1.084 | -1.1258 | -1.2377 | -1.2932 | -1.3388 | -1.3431 | -1.3685 | -1.4145 | -1.5043 | -1.5682 | -1.5902 | -1.621
22 | 0.0062638 | -0.057757 | -0.073956 | -0.093812 | -0.089331 | -0.10322 | -0.1942 | -0.063245 | -0.097465 | -0.03345 | -0.00062297 | 0.026215 | 0.089773 | 0.090919 | 0.069636 | 0.16001 | 0.13584 | 0.11803 | 0.097748 | 0.10003 | 0.14139 | 0.12725 | -0.012522 | -0.020426
23 | -1.1639 | -1.3006 | -1.3339 | -1.3174 | -1.3616 | -1.3995 | -0.44246 | 0.39051 | 0.88842 | 0.93939 | 0.39827 | 0.96793 | 1.0405 | 0.99976 | 0.79124 | 0.33925 | 0.17028 | 0.16972 | 0.17321 | 0.34597 | 0.49634 | 0.067926 | -0.51259 | -0.86183
24 | -1.4483 | -1.5576 | -1.627 | -1.6516 | -1.6087 | -1.6141 | -1.273 | -1.0568 | -0.88926 | -0.68697 | -0.69054 | -0.73894 | -0.86774 | -0.89313 | -1.0019 | -1.0028 | -1.0178 | -0.78736 | -0.71024 | -0.80911 | -0.67051 | -0.85209 | -0.97563 | -1.1021
25 | -0.31853 | -0.19265 | -0.2435 | -0.19176 | -0.21998 | -0.11805 | -0.39783 | -0.3128 | -0.23195 | -0.27294 | -0.28267 | -0.2574 | 0.12893 | 0.065426 | -0.36605 | -0.12329 | -0.14205 | -0.082677 | 0.0038187 | 0.25126 | 0.5605 | 0.55826 | 0.52981 | 0.55649
26 | 0.28662 | 0.26692 | 0.20065 | 0.18087 | 0.16629 | 0.2088 | 0.68755 | 0.91827 | 1.1779 | 1.123 | 1.0954 | 1.0817 | 1.1691 | 1.0731 | 0.98567 | 0.91581 | 0.90653 | 0.91836 | 0.76386 | 0.70005 | 0.74208 | 0.51932 | 0.22792 | 0.2442
27 | 0.30094 | 0.32989 | 0.31295 | 0.31239 | 0.30617 | 0.32386 | 0.33208 | 0.62301 | 0.72443 | 0.69859 | 0.68042 | 0.68192 | 0.72478 | 0.70098 | 0.49237 | 0.64384 | 0.65178 | 0.61207 | 0.48361 | 0.43862 | 0.4599 | 0.46262 | 0.31931 | 0.31532
28 | 0.010985 | -0.054281 | -0.064463 | -0.087364 | -0.11111 | -0.090133 | -0.10521 | 0.27568 | 0.35438 | 0.45492 | 0.26242 | 0.23606 | 0.16288 | 0.21619 | 0.092485 | 0.081571 | 0.095364 | 0.17289 | 0.32842 | 0.33546 | 0.2666 | 0.2034 | 0.099632 | 0.018305
29 | -1.5499 | -3.658 | -6.4434 | -5.9559 | -6.0512 | -5.7938 | -0.3592 | 6.9389 | 9.0605 | 9.1641 | 7.6525 | 9.6035 | 8.6745 | 7.5539 | 5.4693 | 3.4146 | 4.2105 | 3.7503 | 0.72436 | 3.0146 | 4.2104 | 2.7396 | -2.5816 | -5.318
30 | -0.99085 | -0.99953 | -1.0293 | -1.0293 | -1.0525 | -1.0842 | -0.97793 | -0.66391 | -0.4952 | -0.52214 | -0.65804 | -0.72151 | -0.66684 | -0.72303 | -0.68452 | -0.80657 | -0.90293 | -0.80334 | -0.568 | -0.50752 | -0.5091 | -0.67248 | -0.83836 | -0.86978
31 | -0.61672 | -0.80603 | -0.94634 | -0.944 | -0.94992 | -1.0269 | -0.92373 | -0.36876 | 0.11519 | 0.40967 | 0.67581 | 0.71748 | 0.62978 | 0.51454 | 0.33994 | 0.22571 | 0.18855 | 0.16594 | 0.16783 | 0.045867 | 0.35699 | 0.16283 | 0.093346 | -0.14953
32 | 0.69722 | 0.77488 | 0.5868 | 0.69143 | 0.70781 | 0.72673 | 0.70396 | 1.3017 | 1.4949 | 1.4916 | 1.3035 | 1.5568 | 1.6222 | 1.4972 | 1.3003 | 1.1436 | 1.3942 | 1.3519 | 1.0609 | 0.9839 | 1.1591 | 0.9119 | 0.69634 | 0.77543

## Qc, Summer, S2
LoadID | 0 | 1 | 2 | 3 | 4 | 5 | 6 | 7 | 8 | 9 | 10 | 11 | 12 | 13 | 14 | 15 | 16 | 17 | 18 | 19 | 20 | 21 | 22 | 23
1 | 0.90281 | 0.98968 | 0.93884 | 0.93718 | 0.91851 | 0.97159 | 0.99624 | 1.869 | 2.1733 | 2.0958 | 2.0413 | 2.0458 | 2.1743 | 2.1029 | 1.4771 | 1.9315 | 1.9553 | 1.8362 | 1.4508 | 1.3159 | 1.3797 | 1.3879 | 0.95792 | 0.94595
2 | 0.0062773 | -0.031018 | -0.036836 | -0.049923 | -0.063489 | -0.051505 | -0.060121 | 0.15753 | 0.2025 | 0.25996 | 0.14995 | 0.13489 | 0.093072 | 0.12354 | 0.052849 | 0.046612 | 0.054493 | 0.098795 | 0.18767 | 0.19169 | 0.15234 | 0.11623 | 0.056932 | 0.01046
3 | -0.20665 | -0.48773 | -0.85913 | -0.79413 | -0.80682 | -0.7725 | -0.047893 | 0.92518 | 1.2081 | 1.2219 | 1.0203 | 1.2805 | 1.1566 | 1.0072 | 0.72923 | 0.45528 | 0.5614 | 0.50004 | 0.096582 | 0.40195 | 0.56138 | 0.36528 | -0.34421 | -0.70906
4 | -0.42465 | -0.42837 | -0.44113 | -0.44115 | -0.45108 | -0.46467 | -0.41911 | -0.28453 | -0.21223 | -0.22377 | -0.28202 | -0.30922 | -0.28579 | -0.30987 | -0.29337 | -0.34567 | -0.38697 | -0.34429 | -0.24343 | -0.21751 | -0.21819 | -0.28821 | -0.3593 | -0.37276
5 | -0.12334 | -0.16121 | -0.18927 | -0.1888 | -0.18998 | -0.20539 | -0.18475 | -0.073751 | 0.023038 | 0.081933 | 0.13516 | 0.1435 | 0.12596 | 0.10291 | 0.067987 | 0.045142 | 0.037709 | 0.033187 | 0.033566 | 0.0091734 | 0.071397 | 0.032566 | 0.018669 | -0.029907
6 | 1.7431 | 1.9372 | 1.467 | 1.7286 | 1.7695 | 1.8168 | 1.7599 | 3.2542 | 3.7373 | 3.729 | 3.2589 | 3.8921 | 4.0554 | 3.743 | 3.2508 | 2.8589 | 3.4855 | 3.3797 | 2.6521 | 2.4598 | 2.8977 | 2.2797 | 1.7409 | 1.9386
7 | -0.96632 | -0.99832 | -1.0506 | -1.0858 | -1.0159 | -1.0956 | -0.95022 | -0.43317 | -0.077857 | -0.057986 | 0.13262 | 0.04453 | 0.011331 | 0.0077392 | -0.11179 | -0.19432 | -0.28655 | -0.36395 | -0.31619 | -0.38972 | -0.27734 | -0.51226 | -0.64334 | -0.69826
8 | -0.81689 | -0.82255 | -0.83024 | -0.83474 | -0.82354 | -0.80394 | -0.68331 | -0.56385 | -0.55323 | -0.54442 | -0.53542 | -0.5295 | -0.54199 | -0.56289 | -0.61884 | -0.64658 | -0.6694 | -0.67156 | -0.68426 | -0.70726 | -0.75214 | -0.7841 | -0.79511 | -0.81049
9 | 0.0025055 | -0.023103 | -0.029582 | -0.037525 | -0.035732 | -0.041288 | -0.077682 | -0.025298 | -0.038986 | -0.01338 | -0.00024919 | 0.010486 | 0.035909 | 0.036367 | 0.027854 | 0.064006 | 0.054334 | 0.047212 | 0.039099 | 0.040013 | 0.056554 | 0.050901 | -0.0050087 | -0.0081705
10 | -0.17458 | -0.19508 | -0.20009 | -0.19761 | -0.20424 | -0.20993 | -0.066369 | 0.058577 | 0.13326 | 0.14091 | 0.059741 | 0.14519 | 0.15608 | 0.14996 | 0.11869 | 0.050888 | 0.025542 | 0.025458 | 0.025981 | 0.051895 | 0.074451 | 0.010189 | -0.076889 | -0.12927
11 | -0.25346 | -0.27257 | -0.28472 | -0.28904 | -0.28152 | -0.28246 | -0.22277 | -0.18494 | -0.15562 | -0.12022 | -0.12085 | -0.12931 | -0.15185 | -0.1563 | -0.17533 | -0.17549 | -0.17812 | -0.13779 | -0.12429 | -0.1416 | -0.11734 | -0.14912 | -0.17074 | -0.19287
12 | -0.44594 | -0.26971 | -0.3409 | -0.26847 | -0.30797 | -0.16526 | -0.55696 | -0.43792 | -0.32473 | -0.38212 | -0.39574 | -0.36036 | 0.1805 | 0.091597 | -0.51246 | -0.1726 | -0.19887 | -0.11575 | 0.0053462 | 0.35176 | 0.7847 | 0.78157 | 0.74173 | 0.77909
13 | 0.91717 | 0.85416 | 0.64209 | 0.57877 | 0.53212 | 0.66815 | 2.2002 | 2.9385 | 3.7694 | 3.5937 | 3.5053 | 3.4613 | 3.741 | 3.4341 | 3.1542 | 2.9306 | 2.9009 | 2.9388 | 2.4443 | 2.2401 | 2.3747 | 1.6618 | 0.72934 | 0.78144
14 | 0.15047 | 0.16495 | 0.15647 | 0.1562 | 0.15308 | 0.16193 | 0.16604 | 0.3115 | 0.36222 | 0.3493 | 0.34021 | 0.34096 | 0.36239 | 0.35049 | 0.24619 | 0.32192 | 0.32589 | 0.30604 | 0.2418 | 0.21931 | 0.22995 | 0.23131 | 0.15965 | 0.15766
15 | 0.0031386 | -0.015509 | -0.018418 | -0.024961 | -0.031745 | -0.025752 | -0.03006 | 0.078765 | 0.10125 | 0.12998 | 0.074977 | 0.067444 | 0.046536 | 0.061768 | 0.026424 | 0.023306 | 0.027247 | 0.049397 | 0.093834 | 0.095845 | 0.076172 | 0.058115 | 0.028466 | 0.0052299
16 | -0.051663 | -0.12193 | -0.21478 | -0.19853 | -0.20171 | -0.19313 | -0.011973 | 0.2313 | 0.30202 | 0.30547 | 0.25508 | 0.32012 | 0.28915 | 0.2518 | 0.18231 | 0.11382 | 0.14035 | 0.12501 | 0.024145 | 0.10049 | 0.14035 | 0.091319 | -0.086053 | -0.17727
17 | -0.5662 | -0.57116 | -0.58818 | -0.58819 | -0.60144 | -0.61956 | -0.55881 | -0.37938 | -0.28297 | -0.29836 | -0.37602 | -0.41229 | -0.38105 | -0.41316 | -0.39116 | -0.4609 | -0.51596 | -0.45905 | -0.32457 | -0.29001 | -0.29091 | -0.38428 | -0.47906 | -0.49702
18 | -0.24669 | -0.32241 | -0.37853 | -0.3776 | -0.37997 | -0.41078 | -0.36949 | -0.1475 | 0.046077 | 0.16387 | 0.27032 | 0.28699 | 0.25191 | 0.20582 | 0.13597 | 0.090284 | 0.075419 | 0.066374 | 0.067132 | 0.018347 | 0.14279 | 0.065133 | 0.037338 | -0.059814
19 | 0.69722 | 0.77488 | 0.5868 | 0.69143 | 0.70781 | 0.72673 | 0.70396 | 1.3017 | 1.4949 | 1.4916 | 1.3035 | 1.5568 | 1.6222 | 1.4972 | 1.3003 | 1.1436 | 1.3942 | 1.3519 | 1.0609 | 0.9839 | 1.1591 | 0.9119 | 0.69634 | 0.77543
20 | -0.38653 | -0.39933 | -0.42025 | -0.43432 | -0.40638 | -0.43825 | -0.38009 | -0.17327 | -0.031143 | -0.023195 | 0.053047 | 0.017812 | 0.0045323 | 0.0030957 | -0.044717 | -0.077728 | -0.11462 | -0.14558 | -0.12648 | -0.15589 | -0.11094 | -0.2049 | -0.25734 | -0.2793
21 | -1.6338 | -1.6451 | -1.6605 | -1.6695 | -1.6471 | -1.6079 | -1.3666 | -1.1277 | -1.1065 | -1.0888 | -1.0708 | -1.059 | -1.084 | -1.1258 | -1.2377 | -1.2932 | -1.3388 | -1.3431 | -1.3685 | -1.4145 | -1.5043 | -1.5682 | -1.5902 | -1.621
22 | 0.0062638 | -0.057757 | -0.073956 | -0.093812 | -0.089331 | -0.10322 | -0.1942 | -0.063245 | -0.097465 | -0.03345 | -0.00062297 | 0.026215 | 0.089773 | 0.090919 | 0.069636 | 0.16001 | 0.13584 | 0.11803 | 0.097748 | 0.10003 | 0.14139 | 0.12725 | -0.012522 | -0.020426
23 | -1.1639 | -1.3006 | -1.3339 | -1.3174 | -1.3616 | -1.3995 | -0.44246 | 0.39051 | 0.88842 | 0.93939 | 0.39827 | 0.96793 | 1.0405 | 0.99976 | 0.79124 | 0.33925 | 0.17028 | 0.16972 | 0.17321 | 0.34597 | 0.49634 | 0.067926 | -0.51259 | -0.86183
24 | -1.4483 | -1.5576 | -1.627 | -1.6516 | -1.6087 | -1.6141 | -1.273 | -1.0568 | -0.88926 | -0.68697 | -0.69054 | -0.73894 | -0.86774 | -0.89313 | -1.0019 | -1.0028 | -1.0178 | -0.78736 | -0.71024 | -0.80911 | -0.67051 | -0.85209 | -0.97563 | -1.1021
25 | -0.31853 | -0.19265 | -0.2435 | -0.19176 | -0.21998 | -0.11805 | -0.39783 | -0.3128 | -0.23195 | -0.27294 | -0.28267 | -0.2574 | 0.12893 | 0.065426 | -0.36605 | -0.12329 | -0.14205 | -0.082677 | 0.0038187 | 0.25126 | 0.5605 | 0.55826 | 0.52981 | 0.55649
26 | 0.28662 | 0.26692 | 0.20065 | 0.18087 | 0.16629 | 0.2088 | 0.68755 | 0.91827 | 1.1779 | 1.123 | 1.0954 | 1.0817 | 1.1691 | 1.0731 | 0.98567 | 0.91581 | 0.90653 | 0.91836 | 0.76386 | 0.70005 | 0.74208 | 0.51932 | 0.22792 | 0.2442
27 | 0.30094 | 0.32989 | 0.31295 | 0.31239 | 0.30617 | 0.32386 | 0.33208 | 0.62301 | 0.72443 | 0.69859 | 0.68042 | 0.68192 | 0.72478 | 0.70098 | 0.49237 | 0.64384 | 0.65178 | 0.61207 | 0.48361 | 0.43862 | 0.4599 | 0.46262 | 0.31931 | 0.31532
28 | 0.010985 | -0.054281 | -0.064463 | -0.087364 | -0.11111 | -0.090133 | -0.10521 | 0.27568 | 0.35438 | 0.45492 | 0.26242 | 0.23606 | 0.16288 | 0.21619 | 0.092485 | 0.081571 | 0.095364 | 0.17289 | 0.32842 | 0.33546 | 0.2666 | 0.2034 | 0.099632 | 0.018305
29 | -1.5499 | -3.658 | -6.4434 | -5.9559 | -6.0512 | -5.7938 | -0.3592 | 6.9389 | 9.0605 | 9.1641 | 7.6525 | 9.6035 | 8.6745 | 7.5539 | 5.4693 | 3.4146 | 4.2105 | 3.7503 | 0.72436 | 3.0146 | 4.2104 | 2.7396 | -2.5816 | -5.318
30 | -0.99085 | -0.99953 | -1.0293 | -1.0293 | -1.0525 | -1.0842 | -0.97793 | -0.66391 | -0.4952 | -0.52214 | -0.65804 | -0.72151 | -0.66684 | -0.72303 | -0.68452 | -0.80657 | -0.90293 | -0.80334 | -0.568 | -0.50752 | -0.5091 | -0.67248 | -0.83836 | -0.86978
31 | -0.61672 | -0.80603 | -0.94634 | -0.944 | -0.94992 | -1.0269 | -0.92373 | -0.36876 | 0.11519 | 0.40967 | 0.67581 | 0.71748 | 0.62978 | 0.51454 | 0.33994 | 0.22571 | 0.18855 | 0.16594 | 0.16783 | 0.045867 | 0.35699 | 0.16283 | 0.093346 | -0.14953
32 | 0.69722 | 0.77488 | 0.5868 | 0.69143 | 0.70781 | 0.72673 | 0.70396 | 1.3017 | 1.4949 | 1.4916 | 1.3035 | 1.5568 | 1.6222 | 1.4972 | 1.3003 | 1.1436 | 1.3942 | 1.3519 | 1.0609 | 0.9839 | 1.1591 | 0.9119 | 0.69634 | 0.77543

## Qc, Summer, S3
LoadID | 0 | 1 | 2 | 3 | 4 | 5 | 6 | 7 | 8 | 9 | 10 | 11 | 12 | 13 | 14 | 15 | 16 | 17 | 18 | 19 | 20 | 21 | 22 | 23
1 | 0.90281 | 0.98968 | 0.93884 | 0.93718 | 0.91851 | 0.97159 | 0.99624 | 1.869 | 2.1733 | 2.0958 | 2.0413 | 2.0458 | 2.1743 | 2.1029 | 1.4771 | 1.9315 | 1.9553 | 1.8362 | 1.4508 | 1.3159 | 1.3797 | 1.3879 | 0.95792 | 0.94595
2 | 0.0062773 | -0.031018 | -0.036836 | -0.049923 | -0.063489 | -0.051505 | -0.060121 | 0.15753 | 0.2025 | 0.25996 | 0.14995 | 0.13489 | 0.093072 | 0.12354 | 0.052849 | 0.046612 | 0.054493 | 0.098795 | 0.18767 | 0.19169 | 0.15234 | 0.11623 | 0.056932 | 0.01046
3 | -0.20665 | -0.48773 | -0.85913 | -0.79413 | -0.80682 | -0.7725 | -0.047893 | 0.92518 | 1.2081 | 1.2219 | 1.0203 | 1.2805 | 1.1566 | 1.0072 | 0.72923 | 0.45528 | 0.5614 | 0.50004 | 0.096582 | 0.40195 | 0.56138 | 0.36528 | -0.34421 | -0.70906
4 | -0.42465 | -0.42837 | -0.44113 | -0.44115 | -0.45108 | -0.46467 | -0.41911 | -0.28453 | -0.21223 | -0.22377 | -0.28202 | -0.30922 | -0.28579 | -0.30987 | -0.29337 | -0.34567 | -0.38697 | -0.34429 | -0.24343 | -0.21751 | -0.21819 | -0.28821 | -0.3593 | -0.37276
5 | -0.12334 | -0.16121 | -0.18927 | -0.1888 | -0.18998 | -0.20539 | -0.18475 | -0.073751 | 0.023038 | 0.081933 | 0.13516 | 0.1435 | 0.12596 | 0.10291 | 0.067987 | 0.045142 | 0.037709 | 0.033187 | 0.033566 | 0.0091734 | 0.071397 | 0.032566 | 0.018669 | -0.029907
6 | 1.7431 | 1.9372 | 1.467 | 1.7286 | 1.7695 | 1.8168 | 1.7599 | 3.2542 | 3.7373 | 3.729 | 3.2589 | 3.8921 | 4.0554 | 3.743 | 3.2508 | 2.8589 | 3.4855 | 3.3797 | 2.6521 | 2.4598 | 2.8977 | 2.2797 | 1.7409 | 1.9386
7 | -0.96632 | -0.99832 | -1.0506 | -1.0858 | -1.0159 | -1.0956 | -0.95022 | -0.43317 | -0.077857 | -0.057986 | 0.13262 | 0.04453 | 0.011331 | 0.0077392 | -0.11179 | -0.19432 | -0.28655 | -0.36395 | -0.31619 | -0.38972 | -0.27734 | -0.51226 | -0.64334 | -0.69826
8 | -0.81689 | -0.82255 | -0.83024 | -0.83474 | -0.82354 | -0.80394 | -0.68331 | -0.56385 | -0.55323 | -0.54442 | -0.53542 | -0.5295 | -0.54199 | -0.56289 | -0.61884 | -0.64658 | -0.6694 | -0.67156 | -0.68426 | -0.70726 | -0.75214 | -0.7841 | -0.79511 | -0.81049
9 | 0.0025055 | -0.023103 | -0.029582 | -0.037525 | -0.035732 | -0.041288 | -0.077682 | -0.025298 | -0.038986 | -0.01338 | -0.00024919 | 0.010486 | 0.035909 | 0.036367 | 0.027854 | 0.064006 | 0.054334 | 0.047212 | 0.039099 | 0.040013 | 0.056554 | 0.050901 | -0.0050087 | -0.0081705
10 | -0.17458 | -0.19508 | -0.20009 | -0.19761 | -0.20424 | -0.20993 | -0.066369 | 0.058577 | 0.13326 | 0.14091 | 0.059741 | 0.14519 | 0.15608 | 0.14996 | 0.11869 | 0.050888 | 0.025542 | 0.025458 | 0.025981 | 0.051895 | 0.074451 | 0.010189 | -0.076889 | -0.12927
11 | -0.25346 | -0.27257 | -0.28472 | -0.28904 | -0.28152 | -0.28246 | -0.22277 | -0.18494 | -0.15562 | -0.12022 | -0.12085 | -0.12931 | -0.15185 | -0.1563 | -0.17533 | -0.17549 | -0.17812 | -0.13779 | -0.12429 | -0.1416 | -0.11734 | -0.14912 | -0.17074 | -0.19287
12 | -0.44594 | -0.26971 | -0.3409 | -0.26847 | -0.30797 | -0.16526 | -0.55696 | -0.43792 | -0.32473 | -0.38212 | -0.39574 | -0.36036 | 0.1805 | 0.091597 | -0.51246 | -0.1726 | -0.19887 | -0.11575 | 0.0053462 | 0.35176 | 0.7847 | 0.78157 | 0.74173 | 0.77909
13 | 0.91717 | 0.85416 | 0.64209 | 0.57877 | 0.53212 | 0.66815 | 2.2002 | 2.9385 | 3.7694 | 3.5937 | 3.5053 | 3.4613 | 3.741 | 3.4341 | 3.1542 | 2.9306 | 2.9009 | 2.9388 | 2.4443 | 2.2401 | 2.3747 | 1.6618 | 0.72934 | 0.78144
14 | 0.15047 | 0.16495 | 0.15647 | 0.1562 | 0.15308 | 0.16193 | 0.16604 | 0.3115 | 0.36222 | 0.3493 | 0.34021 | 0.34096 | 0.36239 | 0.35049 | 0.24619 | 0.32192 | 0.32589 | 0.30604 | 0.2418 | 0.21931 | 0.22995 | 0.23131 | 0.15965 | 0.15766
15 | 0.0031386 | -0.015509 | -0.018418 | -0.024961 | -0.031745 | -0.025752 | -0.03006 | 0.078765 | 0.10125 | 0.12998 | 0.074977 | 0.067444 | 0.046536 | 0.061768 | 0.026424 | 0.023306 | 0.027247 | 0.049397 | 0.093834 | 0.095845 | 0.076172 | 0.058115 | 0.028466 | 0.0052299
16 | -0.051663 | -0.12193 | -0.21478 | -0.19853 | -0.20171 | -0.19313 | -0.011973 | 0.2313 | 0.30202 | 0.30547 | 0.25508 | 0.32012 | 0.28915 | 0.2518 | 0.18231 | 0.11382 | 0.14035 | 0.12501 | 0.024145 | 0.10049 | 0.14035 | 0.091319 | -0.086053 | -0.17727
17 | -0.5662 | -0.57116 | -0.58818 | -0.58819 | -0.60144 | -0.61956 | -0.55881 | -0.37938 | -0.28297 | -0.29836 | -0.37602 | -0.41229 | -0.38105 | -0.41316 | -0.39116 | -0.4609 | -0.51596 | -0.45905 | -0.32457 | -0.29001 | -0.29091 | -0.38428 | -0.47906 | -0.49702
18 | -0.24669 | -0.32241 | -0.37853 | -0.3776 | -0.37997 | -0.41078 | -0.36949 | -0.1475 | 0.046077 | 0.16387 | 0.27032 | 0.28699 | 0.25191 | 0.20582 | 0.13597 | 0.090284 | 0.075419 | 0.066374 | 0.067132 | 0.018347 | 0.14279 | 0.065133 | 0.037338 | -0.059814
19 | 0.69722 | 0.77488 | 0.5868 | 0.69143 | 0.70781 | 0.72673 | 0.70396 | 1.3017 | 1.4949 | 1.4916 | 1.3035 | 1.5568 | 1.6222 | 1.4972 | 1.3003 | 1.1436 | 1.3942 | 1.3519 | 1.0609 | 0.9839 | 1.1591 | 0.9119 | 0.69634 | 0.77543
20 | -0.38653 | -0.39933 | -0.42025 | -0.43432 | -0.40638 | -0.43825 | -0.38009 | -0.17327 | -0.031143 | -0.023195 | 0.053047 | 0.017812 | 0.0045323 | 0.0030957 | -0.044717 | -0.077728 | -0.11462 | -0.14558 | -0.12648 | -0.15589 | -0.11094 | -0.2049 | -0.25734 | -0.2793
21 | -1.6338 | -1.6451 | -1.6605 | -1.6695 | -1.6471 | -1.6079 | -1.3666 | -1.1277 | -1.1065 | -1.0888 | -1.0708 | -1.059 | -1.084 | -1.1258 | -1.2377 | -1.2932 | -1.3388 | -1.3431 | -1.3685 | -1.4145 | -1.5043 | -1.5682 | -1.5902 | -1.621
22 | 0.0062638 | -0.057757 | -0.073956 | -0.093812 | -0.089331 | -0.10322 | -0.1942 | -0.063245 | -0.097465 | -0.03345 | -0.00062297 | 0.026215 | 0.089773 | 0.090919 | 0.069636 | 0.16001 | 0.13584 | 0.11803 | 0.097748 | 0.10003 | 0.14139 | 0.12725 | -0.012522 | -0.020426
23 | -1.1639 | -1.3006 | -1.3339 | -1.3174 | -1.3616 | -1.3995 | -0.44246 | 0.39051 | 0.88842 | 0.93939 | 0.39827 | 0.96793 | 1.0405 | 0.99976 | 0.79124 | 0.33925 | 0.17028 | 0.16972 | 0.17321 | 0.34597 | 0.49634 | 0.067926 | -0.51259 | -0.86183
24 | -1.4483 | -1.5576 | -1.627 | -1.6516 | -1.6087 | -1.6141 | -1.273 | -1.0568 | -0.88926 | -0.68697 | -0.69054 | -0.73894 | -0.86774 | -0.89313 | -1.0019 | -1.0028 | -1.0178 | -0.78736 | -0.71024 | -0.80911 | -0.67051 | -0.85209 | -0.97563 | -1.1021
25 | -0.31853 | -0.19265 | -0.2435 | -0.19176 | -0.21998 | -0.11805 | -0.39783 | -0.3128 | -0.23195 | -0.27294 | -0.28267 | -0.2574 | 0.12893 | 0.065426 | -0.36605 | -0.12329 | -0.14205 | -0.082677 | 0.0038187 | 0.25126 | 0.5605 | 0.55826 | 0.52981 | 0.55649
26 | 0.28662 | 0.26692 | 0.20065 | 0.18087 | 0.16629 | 0.2088 | 0.68755 | 0.91827 | 1.1779 | 1.123 | 1.0954 | 1.0817 | 1.1691 | 1.0731 | 0.98567 | 0.91581 | 0.90653 | 0.91836 | 0.76386 | 0.70005 | 0.74208 | 0.51932 | 0.22792 | 0.2442
27 | 0.30094 | 0.32989 | 0.31295 | 0.31239 | 0.30617 | 0.32386 | 0.33208 | 0.62301 | 0.72443 | 0.69859 | 0.68042 | 0.68192 | 0.72478 | 0.70098 | 0.49237 | 0.64384 | 0.65178 | 0.61207 | 0.48361 | 0.43862 | 0.4599 | 0.46262 | 0.31931 | 0.31532
28 | 0.010985 | -0.054281 | -0.064463 | -0.087364 | -0.11111 | -0.090133 | -0.10521 | 0.27568 | 0.35438 | 0.45492 | 0.26242 | 0.23606 | 0.16288 | 0.21619 | 0.092485 | 0.081571 | 0.095364 | 0.17289 | 0.32842 | 0.33546 | 0.2666 | 0.2034 | 0.099632 | 0.018305
29 | -1.5499 | -3.658 | -6.4434 | -5.9559 | -6.0512 | -5.7938 | -0.3592 | 6.9389 | 9.0605 | 9.1641 | 7.6525 | 9.6035 | 8.6745 | 7.5539 | 5.4693 | 3.4146 | 4.2105 | 3.7503 | 0.72436 | 3.0146 | 4.2104 | 2.7396 | -2.5816 | -5.318
30 | -0.99085 | -0.99953 | -1.0293 | -1.0293 | -1.0525 | -1.0842 | -0.97793 | -0.66391 | -0.4952 | -0.52214 | -0.65804 | -0.72151 | -0.66684 | -0.72303 | -0.68452 | -0.80657 | -0.90293 | -0.80334 | -0.568 | -0.50752 | -0.5091 | -0.67248 | -0.83836 | -0.86978
31 | -0.61672 | -0.80603 | -0.94634 | -0.944 | -0.94992 | -1.0269 | -0.92373 | -0.36876 | 0.11519 | 0.40967 | 0.67581 | 0.71748 | 0.62978 | 0.51454 | 0.33994 | 0.22571 | 0.18855 | 0.16594 | 0.16783 | 0.045867 | 0.35699 | 0.16283 | 0.093346 | -0.14953
32 | 0.69722 | 0.77488 | 0.5868 | 0.69143 | 0.70781 | 0.72673 | 0.70396 | 1.3017 | 1.4949 | 1.4916 | 1.3035 | 1.5568 | 1.6222 | 1.4972 | 1.3003 | 1.1436 | 1.3942 | 1.3519 | 1.0609 | 0.9839 | 1.1591 | 0.9119 | 0.69634 | 0.77543

## Qc, Summer, S4
LoadID | 0 | 1 | 2 | 3 | 4 | 5 | 6 | 7 | 8 | 9 | 10 | 11 | 12 | 13 | 14 | 15 | 16 | 17 | 18 | 19 | 20 | 21 | 22 | 23
1 | 0.90281 | 0.98968 | 0.93884 | 0.93718 | 0.91851 | 0.97159 | 0.99624 | 1.869 | 2.1733 | 2.0958 | 2.0413 | 2.0458 | 2.1743 | 2.1029 | 1.4771 | 1.9315 | 1.9553 | 1.8362 | 1.4508 | 1.3159 | 1.3797 | 1.3879 | 0.95792 | 0.94595
2 | 0.0062773 | -0.031018 | -0.036836 | -0.049923 | -0.063489 | -0.051505 | -0.060121 | 0.15753 | 0.2025 | 0.25996 | 0.14995 | 0.13489 | 0.093072 | 0.12354 | 0.052849 | 0.046612 | 0.054493 | 0.098795 | 0.18767 | 0.19169 | 0.15234 | 0.11623 | 0.056932 | 0.01046
3 | -0.20665 | -0.48773 | -0.85913 | -0.79413 | -0.80682 | -0.7725 | -0.047893 | 0.92518 | 1.2081 | 1.2219 | 1.0203 | 1.2805 | 1.1566 | 1.0072 | 0.72923 | 0.45528 | 0.5614 | 0.50004 | 0.096582 | 0.40195 | 0.56138 | 0.36528 | -0.34421 | -0.70906
4 | -0.42465 | -0.42837 | -0.44113 | -0.44115 | -0.45108 | -0.46467 | -0.41911 | -0.28453 | -0.21223 | -0.22377 | -0.28202 | -0.30922 | -0.28579 | -0.30987 | -0.29337 | -0.34567 | -0.38697 | -0.34429 | -0.24343 | -0.21751 | -0.21819 | -0.28821 | -0.3593 | -0.37276
5 | -0.12334 | -0.16121 | -0.18927 | -0.1888 | -0.18998 | -0.20539 | -0.18475 | -0.073751 | 0.023038 | 0.081933 | 0.13516 | 0.1435 | 0.12596 | 0.10291 | 0.067987 | 0.045142 | 0.037709 | 0.033187 | 0.033566 | 0.0091734 | 0.071397 | 0.032566 | 0.018669 | -0.029907
6 | 1.7431 | 1.9372 | 1.467 | 1.7286 | 1.7695 | 1.8168 | 1.7599 | 3.2542 | 3.7373 | 3.729 | 3.2589 | 3.8921 | 4.0554 | 3.743 | 3.2508 | 2.8589 | 3.4855 | 3.3797 | 2.6521 | 2.4598 | 2.8977 | 2.2797 | 1.7409 | 1.9386
7 | -0.96632 | -0.99832 | -1.0506 | -1.0858 | -1.0159 | -1.0956 | -0.95022 | -0.43317 | -0.077857 | -0.057986 | 0.13262 | 0.04453 | 0.011331 | 0.0077392 | -0.11179 | -0.19432 | -0.28655 | -0.36395 | -0.31619 | -0.38972 | -0.27734 | -0.51226 | -0.64334 | -0.69826
8 | -0.81689 | -0.82255 | -0.83024 | -0.83474 | -0.82354 | -0.80394 | -0.68331 | -0.56385 | -0.55323 | -0.54442 | -0.53542 | -0.5295 | -0.54199 | -0.56289 | -0.61884 | -0.64658 | -0.6694 | -0.67156 | -0.68426 | -0.70726 | -0.75214 | -0.7841 | -0.79511 | -0.81049
9 | 0.0025055 | -0.023103 | -0.029582 | -0.037525 | -0.035732 | -0.041288 | -0.077682 | -0.025298 | -0.038986 | -0.01338 | -0.00024919 | 0.010486 | 0.035909 | 0.036367 | 0.027854 | 0.064006 | 0.054334 | 0.047212 | 0.039099 | 0.040013 | 0.056554 | 0.050901 | -0.0050087 | -0.0081705
10 | -0.17458 | -0.19508 | -0.20009 | -0.19761 | -0.20424 | -0.20993 | -0.066369 | 0.058577 | 0.13326 | 0.14091 | 0.059741 | 0.14519 | 0.15608 | 0.14996 | 0.11869 | 0.050888 | 0.025542 | 0.025458 | 0.025981 | 0.051895 | 0.074451 | 0.010189 | -0.076889 | -0.12927
11 | -0.25346 | -0.27257 | -0.28472 | -0.28904 | -0.28152 | -0.28246 | -0.22277 | -0.18494 | -0.15562 | -0.12022 | -0.12085 | -0.12931 | -0.15185 | -0.1563 | -0.17533 | -0.17549 | -0.17812 | -0.13779 | -0.12429 | -0.1416 | -0.11734 | -0.14912 | -0.17074 | -0.19287
12 | -0.44594 | -0.26971 | -0.3409 | -0.26847 | -0.30797 | -0.16526 | -0.55696 | -0.43792 | -0.32473 | -0.38212 | -0.39574 | -0.36036 | 0.1805 | 0.091597 | -0.51246 | -0.1726 | -0.19887 | -0.11575 | 0.0053462 | 0.35176 | 0.7847 | 0.78157 | 0.74173 | 0.77909
13 | 0.91717 | 0.85416 | 0.64209 | 0.57877 | 0.53212 | 0.66815 | 2.2002 | 2.9385 | 3.7694 | 3.5937 | 3.5053 | 3.4613 | 3.741 | 3.4341 | 3.1542 | 2.9306 | 2.9009 | 2.9388 | 2.4443 | 2.2401 | 2.3747 | 1.6618 | 0.72934 | 0.78144
14 | 0.15047 | 0.16495 | 0.15647 | 0.1562 | 0.15308 | 0.16193 | 0.16604 | 0.3115 | 0.36222 | 0.3493 | 0.34021 | 0.34096 | 0.36239 | 0.35049 | 0.24619 | 0.32192 | 0.32589 | 0.30604 | 0.2418 | 0.21931 | 0.22995 | 0.23131 | 0.15965 | 0.15766
15 | 0.0031386 | -0.015509 | -0.018418 | -0.024961 | -0.031745 | -0.025752 | -0.03006 | 0.078765 | 0.10125 | 0.12998 | 0.074977 | 0.067444 | 0.046536 | 0.061768 | 0.026424 | 0.023306 | 0.027247 | 0.049397 | 0.093834 | 0.095845 | 0.076172 | 0.058115 | 0.028466 | 0.0052299
16 | -0.051663 | -0.12193 | -0.21478 | -0.19853 | -0.20171 | -0.19313 | -0.011973 | 0.2313 | 0.30202 | 0.30547 | 0.25508 | 0.32012 | 0.28915 | 0.2518 | 0.18231 | 0.11382 | 0.14035 | 0.12501 | 0.024145 | 0.10049 | 0.14035 | 0.091319 | -0.086053 | -0.17727
17 | -0.5662 | -0.57116 | -0.58818 | -0.58819 | -0.60144 | -0.61956 | -0.55881 | -0.37938 | -0.28297 | -0.29836 | -0.37602 | -0.41229 | -0.38105 | -0.41316 | -0.39116 | -0.4609 | -0.51596 | -0.45905 | -0.32457 | -0.29001 | -0.29091 | -0.38428 | -0.47906 | -0.49702
18 | -0.24669 | -0.32241 | -0.37853 | -0.3776 | -0.37997 | -0.41078 | -0.36949 | -0.1475 | 0.046077 | 0.16387 | 0.27032 | 0.28699 | 0.25191 | 0.20582 | 0.13597 | 0.090284 | 0.075419 | 0.066374 | 0.067132 | 0.018347 | 0.14279 | 0.065133 | 0.037338 | -0.059814
19 | 0.69722 | 0.77488 | 0.5868 | 0.69143 | 0.70781 | 0.72673 | 0.70396 | 1.3017 | 1.4949 | 1.4916 | 1.3035 | 1.5568 | 1.6222 | 1.4972 | 1.3003 | 1.1436 | 1.3942 | 1.3519 | 1.0609 | 0.9839 | 1.1591 | 0.9119 | 0.69634 | 0.77543
20 | -0.38653 | -0.39933 | -0.42025 | -0.43432 | -0.40638 | -0.43825 | -0.38009 | -0.17327 | -0.031143 | -0.023195 | 0.053047 | 0.017812 | 0.0045323 | 0.0030957 | -0.044717 | -0.077728 | -0.11462 | -0.14558 | -0.12648 | -0.15589 | -0.11094 | -0.2049 | -0.25734 | -0.2793
21 | -1.6338 | -1.6451 | -1.6605 | -1.6695 | -1.6471 | -1.6079 | -1.3666 | -1.1277 | -1.1065 | -1.0888 | -1.0708 | -1.059 | -1.084 | -1.1258 | -1.2377 | -1.2932 | -1.3388 | -1.3431 | -1.3685 | -1.4145 | -1.5043 | -1.5682 | -1.5902 | -1.621
22 | 0.0062638 | -0.057757 | -0.073956 | -0.093812 | -0.089331 | -0.10322 | -0.1942 | -0.063245 | -0.097465 | -0.03345 | -0.00062297 | 0.026215 | 0.089773 | 0.090919 | 0.069636 | 0.16001 | 0.13584 | 0.11803 | 0.097748 | 0.10003 | 0.14139 | 0.12725 | -0.012522 | -0.020426
23 | -1.1639 | -1.3006 | -1.3339 | -1.3174 | -1.3616 | -1.3995 | -0.44246 | 0.39051 | 0.88842 | 0.93939 | 0.39827 | 0.96793 | 1.0405 | 0.99976 | 0.79124 | 0.33925 | 0.17028 | 0.16972 | 0.17321 | 0.34597 | 0.49634 | 0.067926 | -0.51259 | -0.86183
24 | -1.4483 | -1.5576 | -1.627 | -1.6516 | -1.6087 | -1.6141 | -1.273 | -1.0568 | -0.88926 | -0.68697 | -0.69054 | -0.73894 | -0.86774 | -0.89313 | -1.0019 | -1.0028 | -1.0178 | -0.78736 | -0.71024 | -0.80911 | -0.67051 | -0.85209 | -0.97563 | -1.1021
25 | -0.31853 | -0.19265 | -0.2435 | -0.19176 | -0.21998 | -0.11805 | -0.39783 | -0.3128 | -0.23195 | -0.27294 | -0.28267 | -0.2574 | 0.12893 | 0.065426 | -0.36605 | -0.12329 | -0.14205 | -0.082677 | 0.0038187 | 0.25126 | 0.5605 | 0.55826 | 0.52981 | 0.55649
26 | 0.28662 | 0.26692 | 0.20065 | 0.18087 | 0.16629 | 0.2088 | 0.68755 | 0.91827 | 1.1779 | 1.123 | 1.0954 | 1.0817 | 1.1691 | 1.0731 | 0.98567 | 0.91581 | 0.90653 | 0.91836 | 0.76386 | 0.70005 | 0.74208 | 0.51932 | 0.22792 | 0.2442
27 | 0.30094 | 0.32989 | 0.31295 | 0.31239 | 0.30617 | 0.32386 | 0.33208 | 0.62301 | 0.72443 | 0.69859 | 0.68042 | 0.68192 | 0.72478 | 0.70098 | 0.49237 | 0.64384 | 0.65178 | 0.61207 | 0.48361 | 0.43862 | 0.4599 | 0.46262 | 0.31931 | 0.31532
28 | 0.010985 | -0.054281 | -0.064463 | -0.087364 | -0.11111 | -0.090133 | -0.10521 | 0.27568 | 0.35438 | 0.45492 | 0.26242 | 0.23606 | 0.16288 | 0.21619 | 0.092485 | 0.081571 | 0.095364 | 0.17289 | 0.32842 | 0.33546 | 0.2666 | 0.2034 | 0.099632 | 0.018305
29 | -1.5499 | -3.658 | -6.4434 | -5.9559 | -6.0512 | -5.7938 | -0.3592 | 6.9389 | 9.0605 | 9.1641 | 7.6525 | 9.6035 | 8.6745 | 7.5539 | 5.4693 | 3.4146 | 4.2105 | 3.7503 | 0.72436 | 3.0146 | 4.2104 | 2.7396 | -2.5816 | -5.318
30 | -0.99085 | -0.99953 | -1.0293 | -1.0293 | -1.0525 | -1.0842 | -0.97793 | -0.66391 | -0.4952 | -0.52214 | -0.65804 | -0.72151 | -0.66684 | -0.72303 | -0.68452 | -0.80657 | -0.90293 | -0.80334 | -0.568 | -0.50752 | -0.5091 | -0.67248 | -0.83836 | -0.86978
31 | -0.61672 | -0.80603 | -0.94634 | -0.944 | -0.94992 | -1.0269 | -0.92373 | -0.36876 | 0.11519 | 0.40967 | 0.67581 | 0.71748 | 0.62978 | 0.51454 | 0.33994 | 0.22571 | 0.18855 | 0.16594 | 0.16783 | 0.045867 | 0.35699 | 0.16283 | 0.093346 | -0.14953
32 | 0.69722 | 0.77488 | 0.5868 | 0.69143 | 0.70781 | 0.72673 | 0.70396 | 1.3017 | 1.4949 | 1.4916 | 1.3035 | 1.5568 | 1.6222 | 1.4972 | 1.3003 | 1.1436 | 1.3942 | 1.3519 | 1.0609 | 0.9839 | 1.1591 | 0.9119 | 0.69634 | 0.77543

## Qc, Summer, S5
LoadID | 0 | 1 | 2 | 3 | 4 | 5 | 6 | 7 | 8 | 9 | 10 | 11 | 12 | 13 | 14 | 15 | 16 | 17 | 18 | 19 | 20 | 21 | 22 | 23
1 | 0.90281 | 0.98968 | 0.93884 | 0.93718 | 0.91851 | 0.97159 | 0.99624 | 1.869 | 2.1733 | 2.0958 | 2.0413 | 2.0458 | 2.1743 | 2.1029 | 1.4771 | 1.9315 | 1.9553 | 1.8362 | 1.4508 | 1.3159 | 1.3797 | 1.3879 | 0.95792 | 0.94595
2 | 0.0062773 | -0.031018 | -0.036836 | -0.049923 | -0.063489 | -0.051505 | -0.060121 | 0.15753 | 0.2025 | 0.25996 | 0.14995 | 0.13489 | 0.093072 | 0.12354 | 0.052849 | 0.046612 | 0.054493 | 0.098795 | 0.18767 | 0.19169 | 0.15234 | 0.11623 | 0.056932 | 0.01046
3 | -0.20665 | -0.48773 | -0.85913 | -0.79413 | -0.80682 | -0.7725 | -0.047893 | 0.92518 | 1.2081 | 1.2219 | 1.0203 | 1.2805 | 1.1566 | 1.0072 | 0.72923 | 0.45528 | 0.5614 | 0.50004 | 0.096582 | 0.40195 | 0.56138 | 0.36528 | -0.34421 | -0.70906
4 | -0.42465 | -0.42837 | -0.44113 | -0.44115 | -0.45108 | -0.46467 | -0.41911 | -0.28453 | -0.21223 | -0.22377 | -0.28202 | -0.30922 | -0.28579 | -0.30987 | -0.29337 | -0.34567 | -0.38697 | -0.34429 | -0.24343 | -0.21751 | -0.21819 | -0.28821 | -0.3593 | -0.37276
5 | -0.12334 | -0.16121 | -0.18927 | -0.1888 | -0.18998 | -0.20539 | -0.18475 | -0.073751 | 0.023038 | 0.081933 | 0.13516 | 0.1435 | 0.12596 | 0.10291 | 0.067987 | 0.045142 | 0.037709 | 0.033187 | 0.033566 | 0.0091734 | 0.071397 | 0.032566 | 0.018669 | -0.029907
6 | 1.7431 | 1.9372 | 1.467 | 1.7286 | 1.7695 | 1.8168 | 1.7599 | 3.2542 | 3.7373 | 3.729 | 3.2589 | 3.8921 | 4.0554 | 3.743 | 3.2508 | 2.8589 | 3.4855 | 3.3797 | 2.6521 | 2.4598 | 2.8977 | 2.2797 | 1.7409 | 1.9386
7 | -0.96632 | -0.99832 | -1.0506 | -1.0858 | -1.0159 | -1.0956 | -0.95022 | -0.43317 | -0.077857 | -0.057986 | 0.13262 | 0.04453 | 0.011331 | 0.0077392 | -0.11179 | -0.19432 | -0.28655 | -0.36395 | -0.31619 | -0.38972 | -0.27734 | -0.51226 | -0.64334 | -0.69826
8 | -0.81689 | -0.82255 | -0.83024 | -0.83474 | -0.82354 | -0.80394 | -0.68331 | -0.56385 | -0.55323 | -0.54442 | -0.53542 | -0.5295 | -0.54199 | -0.56289 | -0.61884 | -0.64658 | -0.6694 | -0.67156 | -0.68426 | -0.70726 | -0.75214 | -0.7841 | -0.79511 | -0.81049
9 | 0.0025055 | -0.023103 | -0.029582 | -0.037525 | -0.035732 | -0.041288 | -0.077682 | -0.025298 | -0.038986 | -0.01338 | -0.00024919 | 0.010486 | 0.035909 | 0.036367 | 0.027854 | 0.064006 | 0.054334 | 0.047212 | 0.039099 | 0.040013 | 0.056554 | 0.050901 | -0.0050087 | -0.0081705
10 | -0.17458 | -0.19508 | -0.20009 | -0.19761 | -0.20424 | -0.20993 | -0.066369 | 0.058577 | 0.13326 | 0.14091 | 0.059741 | 0.14519 | 0.15608 | 0.14996 | 0.11869 | 0.050888 | 0.025542 | 0.025458 | 0.025981 | 0.051895 | 0.074451 | 0.010189 | -0.076889 | -0.12927
11 | -0.25346 | -0.27257 | -0.28472 | -0.28904 | -0.28152 | -0.28246 | -0.22277 | -0.18494 | -0.15562 | -0.12022 | -0.12085 | -0.12931 | -0.15185 | -0.1563 | -0.17533 | -0.17549 | -0.17812 | -0.13779 | -0.12429 | -0.1416 | -0.11734 | -0.14912 | -0.17074 | -0.19287
12 | -0.44594 | -0.26971 | -0.3409 | -0.26847 | -0.30797 | -0.16526 | -0.55696 | -0.43792 | -0.32473 | -0.38212 | -0.39574 | -0.36036 | 0.1805 | 0.091597 | -0.51246 | -0.1726 | -0.19887 | -0.11575 | 0.0053462 | 0.35176 | 0.7847 | 0.78157 | 0.74173 | 0.77909
13 | 0.91717 | 0.85416 | 0.64209 | 0.57877 | 0.53212 | 0.66815 | 2.2002 | 2.9385 | 3.7694 | 3.5937 | 3.5053 | 3.4613 | 3.741 | 3.4341 | 3.1542 | 2.9306 | 2.9009 | 2.9388 | 2.4443 | 2.2401 | 2.3747 | 1.6618 | 0.72934 | 0.78144
14 | 0.15047 | 0.16495 | 0.15647 | 0.1562 | 0.15308 | 0.16193 | 0.16604 | 0.3115 | 0.36222 | 0.3493 | 0.34021 | 0.34096 | 0.36239 | 0.35049 | 0.24619 | 0.32192 | 0.32589 | 0.30604 | 0.2418 | 0.21931 | 0.22995 | 0.23131 | 0.15965 | 0.15766
15 | 0.0031386 | -0.015509 | -0.018418 | -0.024961 | -0.031745 | -0.025752 | -0.03006 | 0.078765 | 0.10125 | 0.12998 | 0.074977 | 0.067444 | 0.046536 | 0.061768 | 0.026424 | 0.023306 | 0.027247 | 0.049397 | 0.093834 | 0.095845 | 0.076172 | 0.058115 | 0.028466 | 0.0052299
16 | -0.051663 | -0.12193 | -0.21478 | -0.19853 | -0.20171 | -0.19313 | -0.011973 | 0.2313 | 0.30202 | 0.30547 | 0.25508 | 0.32012 | 0.28915 | 0.2518 | 0.18231 | 0.11382 | 0.14035 | 0.12501 | 0.024145 | 0.10049 | 0.14035 | 0.091319 | -0.086053 | -0.17727
17 | -0.5662 | -0.57116 | -0.58818 | -0.58819 | -0.60144 | -0.61956 | -0.55881 | -0.37938 | -0.28297 | -0.29836 | -0.37602 | -0.41229 | -0.38105 | -0.41316 | -0.39116 | -0.4609 | -0.51596 | -0.45905 | -0.32457 | -0.29001 | -0.29091 | -0.38428 | -0.47906 | -0.49702
18 | -0.24669 | -0.32241 | -0.37853 | -0.3776 | -0.37997 | -0.41078 | -0.36949 | -0.1475 | 0.046077 | 0.16387 | 0.27032 | 0.28699 | 0.25191 | 0.20582 | 0.13597 | 0.090284 | 0.075419 | 0.066374 | 0.067132 | 0.018347 | 0.14279 | 0.065133 | 0.037338 | -0.059814
19 | 0.69722 | 0.77488 | 0.5868 | 0.69143 | 0.70781 | 0.72673 | 0.70396 | 1.3017 | 1.4949 | 1.4916 | 1.3035 | 1.5568 | 1.6222 | 1.4972 | 1.3003 | 1.1436 | 1.3942 | 1.3519 | 1.0609 | 0.9839 | 1.1591 | 0.9119 | 0.69634 | 0.77543
20 | -0.38653 | -0.39933 | -0.42025 | -0.43432 | -0.40638 | -0.43825 | -0.38009 | -0.17327 | -0.031143 | -0.023195 | 0.053047 | 0.017812 | 0.0045323 | 0.0030957 | -0.044717 | -0.077728 | -0.11462 | -0.14558 | -0.12648 | -0.15589 | -0.11094 | -0.2049 | -0.25734 | -0.2793
21 | -1.6338 | -1.6451 | -1.6605 | -1.6695 | -1.6471 | -1.6079 | -1.3666 | -1.1277 | -1.1065 | -1.0888 | -1.0708 | -1.059 | -1.084 | -1.1258 | -1.2377 | -1.2932 | -1.3388 | -1.3431 | -1.3685 | -1.4145 | -1.5043 | -1.5682 | -1.5902 | -1.621
22 | 0.0062638 | -0.057757 | -0.073956 | -0.093812 | -0.089331 | -0.10322 | -0.1942 | -0.063245 | -0.097465 | -0.03345 | -0.00062297 | 0.026215 | 0.089773 | 0.090919 | 0.069636 | 0.16001 | 0.13584 | 0.11803 | 0.097748 | 0.10003 | 0.14139 | 0.12725 | -0.012522 | -0.020426
23 | -1.1639 | -1.3006 | -1.3339 | -1.3174 | -1.3616 | -1.3995 | -0.44246 | 0.39051 | 0.88842 | 0.93939 | 0.39827 | 0.96793 | 1.0405 | 0.99976 | 0.79124 | 0.33925 | 0.17028 | 0.16972 | 0.17321 | 0.34597 | 0.49634 | 0.067926 | -0.51259 | -0.86183
24 | -1.4483 | -1.5576 | -1.627 | -1.6516 | -1.6087 | -1.6141 | -1.273 | -1.0568 | -0.88926 | -0.68697 | -0.69054 | -0.73894 | -0.86774 | -0.89313 | -1.0019 | -1.0028 | -1.0178 | -0.78736 | -0.71024 | -0.80911 | -0.67051 | -0.85209 | -0.97563 | -1.1021
25 | -0.31853 | -0.19265 | -0.2435 | -0.19176 | -0.21998 | -0.11805 | -0.39783 | -0.3128 | -0.23195 | -0.27294 | -0.28267 | -0.2574 | 0.12893 | 0.065426 | -0.36605 | -0.12329 | -0.14205 | -0.082677 | 0.0038187 | 0.25126 | 0.5605 | 0.55826 | 0.52981 | 0.55649
26 | 0.28662 | 0.26692 | 0.20065 | 0.18087 | 0.16629 | 0.2088 | 0.68755 | 0.91827 | 1.1779 | 1.123 | 1.0954 | 1.0817 | 1.1691 | 1.0731 | 0.98567 | 0.91581 | 0.90653 | 0.91836 | 0.76386 | 0.70005 | 0.74208 | 0.51932 | 0.22792 | 0.2442
27 | 0.30094 | 0.32989 | 0.31295 | 0.31239 | 0.30617 | 0.32386 | 0.33208 | 0.62301 | 0.72443 | 0.69859 | 0.68042 | 0.68192 | 0.72478 | 0.70098 | 0.49237 | 0.64384 | 0.65178 | 0.61207 | 0.48361 | 0.43862 | 0.4599 | 0.46262 | 0.31931 | 0.31532
28 | 0.010985 | -0.054281 | -0.064463 | -0.087364 | -0.11111 | -0.090133 | -0.10521 | 0.27568 | 0.35438 | 0.45492 | 0.26242 | 0.23606 | 0.16288 | 0.21619 | 0.092485 | 0.081571 | 0.095364 | 0.17289 | 0.32842 | 0.33546 | 0.2666 | 0.2034 | 0.099632 | 0.018305
29 | -1.5499 | -3.658 | -6.4434 | -5.9559 | -6.0512 | -5.7938 | -0.3592 | 6.9389 | 9.0605 | 9.1641 | 7.6525 | 9.6035 | 8.6745 | 7.5539 | 5.4693 | 3.4146 | 4.2105 | 3.7503 | 0.72436 | 3.0146 | 4.2104 | 2.7396 | -2.5816 | -5.318
30 | -0.99085 | -0.99953 | -1.0293 | -1.0293 | -1.0525 | -1.0842 | -0.97793 | -0.66391 | -0.4952 | -0.52214 | -0.65804 | -0.72151 | -0.66684 | -0.72303 | -0.68452 | -0.80657 | -0.90293 | -0.80334 | -0.568 | -0.50752 | -0.5091 | -0.67248 | -0.83836 | -0.86978
31 | -0.61672 | -0.80603 | -0.94634 | -0.944 | -0.94992 | -1.0269 | -0.92373 | -0.36876 | 0.11519 | 0.40967 | 0.67581 | 0.71748 | 0.62978 | 0.51454 | 0.33994 | 0.22571 | 0.18855 | 0.16594 | 0.16783 | 0.045867 | 0.35699 | 0.16283 | 0.093346 | -0.14953
32 | 0.69722 | 0.77488 | 0.5868 | 0.69143 | 0.70781 | 0.72673 | 0.70396 | 1.3017 | 1.4949 | 1.4916 | 1.3035 | 1.5568 | 1.6222 | 1.4972 | 1.3003 | 1.1436 | 1.3942 | 1.3519 | 1.0609 | 0.9839 | 1.1591 | 0.9119 | 0.69634 | 0.77543

## Qc, Summer, S6
LoadID | 0 | 1 | 2 | 3 | 4 | 5 | 6 | 7 | 8 | 9 | 10 | 11 | 12 | 13 | 14 | 15 | 16 | 17 | 18 | 19 | 20 | 21 | 22 | 23
1 | 0.90281 | 0.98968 | 0.93884 | 0.93718 | 0.91851 | 0.97159 | 0.99624 | 1.869 | 2.1733 | 2.0958 | 2.0413 | 2.0458 | 2.1743 | 2.1029 | 1.4771 | 1.9315 | 1.9553 | 1.8362 | 1.4508 | 1.3159 | 1.3797 | 1.3879 | 0.95792 | 0.94595
2 | 0.0062773 | -0.031018 | -0.036836 | -0.049923 | -0.063489 | -0.051505 | -0.060121 | 0.15753 | 0.2025 | 0.25996 | 0.14995 | 0.13489 | 0.093072 | 0.12354 | 0.052849 | 0.046612 | 0.054493 | 0.098795 | 0.18767 | 0.19169 | 0.15234 | 0.11623 | 0.056932 | 0.01046
3 | -0.20665 | -0.48773 | -0.85913 | -0.79413 | -0.80682 | -0.7725 | -0.047893 | 0.92518 | 1.2081 | 1.2219 | 1.0203 | 1.2805 | 1.1566 | 1.0072 | 0.72923 | 0.45528 | 0.5614 | 0.50004 | 0.096582 | 0.40195 | 0.56138 | 0.36528 | -0.34421 | -0.70906
4 | -0.42465 | -0.42837 | -0.44113 | -0.44115 | -0.45108 | -0.46467 | -0.41911 | -0.28453 | -0.21223 | -0.22377 | -0.28202 | -0.30922 | -0.28579 | -0.30987 | -0.29337 | -0.34567 | -0.38697 | -0.34429 | -0.24343 | -0.21751 | -0.21819 | -0.28821 | -0.3593 | -0.37276
5 | -0.12334 | -0.16121 | -0.18927 | -0.1888 | -0.18998 | -0.20539 | -0.18475 | -0.073751 | 0.023038 | 0.081933 | 0.13516 | 0.1435 | 0.12596 | 0.10291 | 0.067987 | 0.045142 | 0.037709 | 0.033187 | 0.033566 | 0.0091734 | 0.071397 | 0.032566 | 0.018669 | -0.029907
6 | 1.7431 | 1.9372 | 1.467 | 1.7286 | 1.7695 | 1.8168 | 1.7599 | 3.2542 | 3.7373 | 3.729 | 3.2589 | 3.8921 | 4.0554 | 3.743 | 3.2508 | 2.8589 | 3.4855 | 3.3797 | 2.6521 | 2.4598 | 2.8977 | 2.2797 | 1.7409 | 1.9386
7 | -0.96632 | -0.99832 | -1.0506 | -1.0858 | -1.0159 | -1.0956 | -0.95022 | -0.43317 | -0.077857 | -0.057986 | 0.13262 | 0.04453 | 0.011331 | 0.0077392 | -0.11179 | -0.19432 | -0.28655 | -0.36395 | -0.31619 | -0.38972 | -0.27734 | -0.51226 | -0.64334 | -0.69826
8 | -0.81689 | -0.82255 | -0.83024 | -0.83474 | -0.82354 | -0.80394 | -0.68331 | -0.56385 | -0.55323 | -0.54442 | -0.53542 | -0.5295 | -0.54199 | -0.56289 | -0.61884 | -0.64658 | -0.6694 | -0.67156 | -0.68426 | -0.70726 | -0.75214 | -0.7841 | -0.79511 | -0.81049
9 | 0.0025055 | -0.023103 | -0.029582 | -0.037525 | -0.035732 | -0.041288 | -0.077682 | -0.025298 | -0.038986 | -0.01338 | -0.00024919 | 0.010486 | 0.035909 | 0.036367 | 0.027854 | 0.064006 | 0.054334 | 0.047212 | 0.039099 | 0.040013 | 0.056554 | 0.050901 | -0.0050087 | -0.0081705
10 | -0.17458 | -0.19508 | -0.20009 | -0.19761 | -0.20424 | -0.20993 | -0.066369 | 0.058577 | 0.13326 | 0.14091 | 0.059741 | 0.14519 | 0.15608 | 0.14996 | 0.11869 | 0.050888 | 0.025542 | 0.025458 | 0.025981 | 0.051895 | 0.074451 | 0.010189 | -0.076889 | -0.12927
11 | -0.25346 | -0.27257 | -0.28472 | -0.28904 | -0.28152 | -0.28246 | -0.22277 | -0.18494 | -0.15562 | -0.12022 | -0.12085 | -0.12931 | -0.15185 | -0.1563 | -0.17533 | -0.17549 | -0.17812 | -0.13779 | -0.12429 | -0.1416 | -0.11734 | -0.14912 | -0.17074 | -0.19287
12 | -0.44594 | -0.26971 | -0.3409 | -0.26847 | -0.30797 | -0.16526 | -0.55696 | -0.43792 | -0.32473 | -0.38212 | -0.39574 | -0.36036 | 0.1805 | 0.091597 | -0.51246 | -0.1726 | -0.19887 | -0.11575 | 0.0053462 | 0.35176 | 0.7847 | 0.78157 | 0.74173 | 0.77909
13 | 0.91717 | 0.85416 | 0.64209 | 0.57877 | 0.53212 | 0.66815 | 2.2002 | 2.9385 | 3.7694 | 3.5937 | 3.5053 | 3.4613 | 3.741 | 3.4341 | 3.1542 | 2.9306 | 2.9009 | 2.9388 | 2.4443 | 2.2401 | 2.3747 | 1.6618 | 0.72934 | 0.78144
14 | 0.15047 | 0.16495 | 0.15647 | 0.1562 | 0.15308 | 0.16193 | 0.16604 | 0.3115 | 0.36222 | 0.3493 | 0.34021 | 0.34096 | 0.36239 | 0.35049 | 0.24619 | 0.32192 | 0.32589 | 0.30604 | 0.2418 | 0.21931 | 0.22995 | 0.23131 | 0.15965 | 0.15766
15 | 0.0031386 | -0.015509 | -0.018418 | -0.024961 | -0.031745 | -0.025752 | -0.03006 | 0.078765 | 0.10125 | 0.12998 | 0.074977 | 0.067444 | 0.046536 | 0.061768 | 0.026424 | 0.023306 | 0.027247 | 0.049397 | 0.093834 | 0.095845 | 0.076172 | 0.058115 | 0.028466 | 0.0052299
16 | -0.051663 | -0.12193 | -0.21478 | -0.19853 | -0.20171 | -0.19313 | -0.011973 | 0.2313 | 0.30202 | 0.30547 | 0.25508 | 0.32012 | 0.28915 | 0.2518 | 0.18231 | 0.11382 | 0.14035 | 0.12501 | 0.024145 | 0.10049 | 0.14035 | 0.091319 | -0.086053 | -0.17727
17 | -0.5662 | -0.57116 | -0.58818 | -0.58819 | -0.60144 | -0.61956 | -0.55881 | -0.37938 | -0.28297 | -0.29836 | -0.37602 | -0.41229 | -0.38105 | -0.41316 | -0.39116 | -0.4609 | -0.51596 | -0.45905 | -0.32457 | -0.29001 | -0.29091 | -0.38428 | -0.47906 | -0.49702
18 | -0.24669 | -0.32241 | -0.37853 | -0.3776 | -0.37997 | -0.41078 | -0.36949 | -0.1475 | 0.046077 | 0.16387 | 0.27032 | 0.28699 | 0.25191 | 0.20582 | 0.13597 | 0.090284 | 0.075419 | 0.066374 | 0.067132 | 0.018347 | 0.14279 | 0.065133 | 0.037338 | -0.059814
19 | 0.69722 | 0.77488 | 0.5868 | 0.69143 | 0.70781 | 0.72673 | 0.70396 | 1.3017 | 1.4949 | 1.4916 | 1.3035 | 1.5568 | 1.6222 | 1.4972 | 1.3003 | 1.1436 | 1.3942 | 1.3519 | 1.0609 | 0.9839 | 1.1591 | 0.9119 | 0.69634 | 0.77543
20 | -0.38653 | -0.39933 | -0.42025 | -0.43432 | -0.40638 | -0.43825 | -0.38009 | -0.17327 | -0.031143 | -0.023195 | 0.053047 | 0.017812 | 0.0045323 | 0.0030957 | -0.044717 | -0.077728 | -0.11462 | -0.14558 | -0.12648 | -0.15589 | -0.11094 | -0.2049 | -0.25734 | -0.2793
21 | -1.6338 | -1.6451 | -1.6605 | -1.6695 | -1.6471 | -1.6079 | -1.3666 | -1.1277 | -1.1065 | -1.0888 | -1.0708 | -1.059 | -1.084 | -1.1258 | -1.2377 | -1.2932 | -1.3388 | -1.3431 | -1.3685 | -1.4145 | -1.5043 | -1.5682 | -1.5902 | -1.621
22 | 0.0062638 | -0.057757 | -0.073956 | -0.093812 | -0.089331 | -0.10322 | -0.1942 | -0.063245 | -0.097465 | -0.03345 | -0.00062297 | 0.026215 | 0.089773 | 0.090919 | 0.069636 | 0.16001 | 0.13584 | 0.11803 | 0.097748 | 0.10003 | 0.14139 | 0.12725 | -0.012522 | -0.020426
23 | -1.1639 | -1.3006 | -1.3339 | -1.3174 | -1.3616 | -1.3995 | -0.44246 | 0.39051 | 0.88842 | 0.93939 | 0.39827 | 0.96793 | 1.0405 | 0.99976 | 0.79124 | 0.33925 | 0.17028 | 0.16972 | 0.17321 | 0.34597 | 0.49634 | 0.067926 | -0.51259 | -0.86183
24 | -1.4483 | -1.5576 | -1.627 | -1.6516 | -1.6087 | -1.6141 | -1.273 | -1.0568 | -0.88926 | -0.68697 | -0.69054 | -0.73894 | -0.86774 | -0.89313 | -1.0019 | -1.0028 | -1.0178 | -0.78736 | -0.71024 | -0.80911 | -0.67051 | -0.85209 | -0.97563 | -1.1021
25 | -0.31853 | -0.19265 | -0.2435 | -0.19176 | -0.21998 | -0.11805 | -0.39783 | -0.3128 | -0.23195 | -0.27294 | -0.28267 | -0.2574 | 0.12893 | 0.065426 | -0.36605 | -0.12329 | -0.14205 | -0.082677 | 0.0038187 | 0.25126 | 0.5605 | 0.55826 | 0.52981 | 0.55649
26 | 0.28662 | 0.26692 | 0.20065 | 0.18087 | 0.16629 | 0.2088 | 0.68755 | 0.91827 | 1.1779 | 1.123 | 1.0954 | 1.0817 | 1.1691 | 1.0731 | 0.98567 | 0.91581 | 0.90653 | 0.91836 | 0.76386 | 0.70005 | 0.74208 | 0.51932 | 0.22792 | 0.2442
27 | 0.30094 | 0.32989 | 0.31295 | 0.31239 | 0.30617 | 0.32386 | 0.33208 | 0.62301 | 0.72443 | 0.69859 | 0.68042 | 0.68192 | 0.72478 | 0.70098 | 0.49237 | 0.64384 | 0.65178 | 0.61207 | 0.48361 | 0.43862 | 0.4599 | 0.46262 | 0.31931 | 0.31532
28 | 0.010985 | -0.054281 | -0.064463 | -0.087364 | -0.11111 | -0.090133 | -0.10521 | 0.27568 | 0.35438 | 0.45492 | 0.26242 | 0.23606 | 0.16288 | 0.21619 | 0.092485 | 0.081571 | 0.095364 | 0.17289 | 0.32842 | 0.33546 | 0.2666 | 0.2034 | 0.099632 | 0.018305
29 | -1.5499 | -3.658 | -6.4434 | -5.9559 | -6.0512 | -5.7938 | -0.3592 | 6.9389 | 9.0605 | 9.1641 | 7.6525 | 9.6035 | 8.6745 | 7.5539 | 5.4693 | 3.4146 | 4.2105 | 3.7503 | 0.72436 | 3.0146 | 4.2104 | 2.7396 | -2.5816 | -5.318
30 | -0.99085 | -0.99953 | -1.0293 | -1.0293 | -1.0525 | -1.0842 | -0.97793 | -0.66391 | -0.4952 | -0.52214 | -0.65804 | -0.72151 | -0.66684 | -0.72303 | -0.68452 | -0.80657 | -0.90293 | -0.80334 | -0.568 | -0.50752 | -0.5091 | -0.67248 | -0.83836 | -0.86978
31 | -0.61672 | -0.80603 | -0.94634 | -0.944 | -0.94992 | -1.0269 | -0.92373 | -0.36876 | 0.11519 | 0.40967 | 0.67581 | 0.71748 | 0.62978 | 0.51454 | 0.33994 | 0.22571 | 0.18855 | 0.16594 | 0.16783 | 0.045867 | 0.35699 | 0.16283 | 0.093346 | -0.14953
32 | 0.69722 | 0.77488 | 0.5868 | 0.69143 | 0.70781 | 0.72673 | 0.70396 | 1.3017 | 1.4949 | 1.4916 | 1.3035 | 1.5568 | 1.6222 | 1.4972 | 1.3003 | 1.1436 | 1.3942 | 1.3519 | 1.0609 | 0.9839 | 1.1591 | 0.9119 | 0.69634 | 0.77543

## Qc, Summer, S7
LoadID | 0 | 1 | 2 | 3 | 4 | 5 | 6 | 7 | 8 | 9 | 10 | 11 | 12 | 13 | 14 | 15 | 16 | 17 | 18 | 19 | 20 | 21 | 22 | 23
1 | 0.90281 | 0.97978 | 0.92006 | 0.95592 | 0.93688 | 0.97159 | 0.98628 | 1.9064 | 2.1298 | 2.0958 | 2.0208 | 2.0867 | 2.1743 | 2.0819 | 1.4771 | 1.9315 | 1.9944 | 1.7995 | 1.4218 | 1.3422 | 1.3797 | 1.4017 | 0.97708 | 0.95541
2 | 0.00634 | -0.030708 | -0.037204 | -0.049423 | -0.06222 | -0.050474 | -0.061323 | 0.15596 | 0.19845 | 0.25736 | 0.15145 | 0.13489 | 0.094003 | 0.12601 | 0.053377 | 0.046146 | 0.055038 | 0.098795 | 0.19142 | 0.19552 | 0.15234 | 0.11739 | 0.057502 | 0.010251
3 | -0.20872 | -0.47797 | -0.86772 | -0.81001 | -0.79875 | -0.76478 | -0.047893 | 0.91593 | 1.196 | 1.2219 | 1.0305 | 1.2933 | 1.1335 | 0.99711 | 0.71465 | 0.45528 | 0.55578 | 0.49504 | 0.098514 | 0.40597 | 0.55577 | 0.36893 | -0.34765 | -0.69488
4 | -0.43314 | -0.42409 | -0.44555 | -0.44556 | -0.45108 | -0.46932 | -0.41073 | -0.29022 | -0.20798 | -0.22154 | -0.28202 | -0.31231 | -0.28293 | -0.30677 | -0.2963 | -0.35259 | -0.39471 | -0.34773 | -0.241 | -0.21316 | -0.22037 | -0.28821 | -0.36648 | -0.36531
5 | -0.12088 | -0.16282 | -0.19116 | -0.19069 | -0.19188 | -0.2095 | -0.1829 | -0.075226 | 0.023038 | 0.082753 | 0.13651 | 0.14063 | 0.12596 | 0.10394 | 0.067308 | 0.044239 | 0.038087 | 0.033519 | 0.033566 | 0.0089899 | 0.072111 | 0.031915 | 0.018669 | -0.030206
6 | 1.7779 | 1.9566 | 1.4817 | 1.7458 | 1.7695 | 1.835 | 1.7423 | 3.3193 | 3.7373 | 3.6544 | 3.2263 | 3.8142 | 4.0149 | 3.8178 | 3.2183 | 2.8017 | 3.4158 | 3.3121 | 2.6256 | 2.4598 | 2.8688 | 2.2341 | 1.706 | 1.9773
7 | -0.98564 | -0.97835 | -1.0506 | -1.0858 | -0.99563 | -1.1175 | -0.95022 | -0.44184 | -0.077857 | -0.056827 | 0.13527 | 0.043639 | 0.011104 | 0.0078166 | -0.10956 | -0.19238 | -0.28655 | -0.36395 | -0.30986 | -0.38582 | -0.28011 | -0.51738 | -0.63691 | -0.71222
8 | -0.81689 | -0.83078 | -0.83854 | -0.84309 | -0.81531 | -0.7959 | -0.66965 | -0.56949 | -0.55323 | -0.54986 | -0.54077 | -0.51891 | -0.54199 | -0.56289 | -0.62503 | -0.63364 | -0.68279 | -0.67156 | -0.67057 | -0.7214 | -0.75966 | -0.77626 | -0.80306 | -0.81859
9 | 0.0025556 | -0.023103 | -0.028991 | -0.0379 | -0.035375 | -0.040462 | -0.076905 | -0.025551 | -0.038596 | -0.013648 | -0.00024919 | 0.010486 | 0.035909 | 0.036004 | 0.028133 | 0.062726 | 0.053791 | 0.04674 | 0.03949 | 0.039213 | 0.056554 | 0.05141 | -0.0050087 | -0.0080071
10 | -0.17458 | -0.19313 | -0.19809 | -0.20157 | -0.20832 | -0.21412 | -0.067033 | 0.057405 | 0.1346 | 0.1395 | 0.059741 | 0.14229 | 0.15452 | 0.14696 | 0.11869 | 0.051397 | 0.026053 | 0.025967 | 0.025981 | 0.052414 | 0.074451 | 0.010393 | -0.075351 | -0.12669
11 | -0.24839 | -0.2753 | -0.28472 | -0.29193 | -0.27871 | -0.27964 | -0.21832 | -0.18679 | -0.15562 | -0.12142 | -0.12326 | -0.1319 | -0.14882 | -0.15942 | -0.17533 | -0.17374 | -0.17456 | -0.13917 | -0.12429 | -0.1416 | -0.11851 | -0.14613 | -0.16903 | -0.19672
12 | -0.45485 | -0.27511 | -0.3443 | -0.27384 | -0.30181 | -0.16526 | -0.5681 | -0.42916 | -0.32473 | -0.38976 | -0.40366 | -0.36036 | 0.18231 | 0.091597 | -0.52271 | -0.17433 | -0.19887 | -0.11806 | 0.0053997 | 0.34472 | 0.80039 | 0.78157 | 0.74173 | 0.77909
13 | 0.908 | 0.84562 | 0.62925 | 0.5672 | 0.54276 | 0.66815 | 2.2442 | 2.9385 | 3.8071 | 3.5578 | 3.5403 | 3.4267 | 3.6661 | 3.5028 | 3.1226 | 2.872 | 2.9009 | 2.88 | 2.4932 | 2.2626 | 2.4222 | 1.6618 | 0.73663 | 0.76582
14 | 0.14896 | 0.16825 | 0.1596 | 0.1562 | 0.15615 | 0.16193 | 0.16604 | 0.30839 | 0.35859 | 0.35628 | 0.33681 | 0.34437 | 0.35514 | 0.35399 | 0.24373 | 0.32192 | 0.33241 | 0.3091 | 0.23938 | 0.21712 | 0.23225 | 0.22668 | 0.15965 | 0.16081
15 | 0.0030759 | -0.015354 | -0.018418 | -0.024961 | -0.03111 | -0.025752 | -0.030361 | 0.07719 | 0.10226 | 0.12868 | 0.076477 | 0.066095 | 0.047467 | 0.062386 | 0.026689 | 0.023772 | 0.026974 | 0.049891 | 0.093834 | 0.095845 | 0.077696 | 0.059277 | 0.028466 | 0.0051776
16 | -0.051146 | -0.11949 | -0.21693 | -0.2025 | -0.20171 | -0.18926 | -0.011973 | 0.22898 | 0.30504 | 0.31158 | 0.24998 | 0.32012 | 0.28915 | 0.2518 | 0.18049 | 0.11382 | 0.14175 | 0.12251 | 0.023663 | 0.10149 | 0.14175 | 0.089493 | -0.085193 | -0.17727
17 | -0.56054 | -0.55974 | -0.5823 | -0.59408 | -0.59543 | -0.62576 | -0.55881 | -0.37938 | -0.2858 | -0.29836 | -0.38354 | -0.40405 | -0.38105 | -0.41316 | -0.39116 | -0.4609 | -0.51596 | -0.44987 | -0.32782 | -0.29291 | -0.2851 | -0.38428 | -0.46948 | -0.50199
18 | -0.24669 | -0.32564 | -0.37853 | -0.38138 | -0.37237 | -0.41489 | -0.3621 | -0.1475 | 0.045616 | 0.16551 | 0.27303 | 0.28699 | 0.24687 | 0.20376 | 0.13733 | 0.091187 | 0.074665 | 0.067038 | 0.068475 | 0.018714 | 0.14565 | 0.064482 | 0.036592 | -0.059814
19 | 0.69722 | 0.78263 | 0.59853 | 0.69143 | 0.70073 | 0.734 | 0.69692 | 1.2756 | 1.48 | 1.4767 | 1.2905 | 1.588 | 1.6059 | 1.4673 | 1.3133 | 1.1436 | 1.3942 | 1.3519 | 1.0715 | 0.96422 | 1.1823 | 0.89366 | 0.69634 | 0.78318
20 | -0.38266 | -0.40332 | -0.41605 | -0.43866 | -0.40638 | -0.44701 | -0.38009 | -0.1698 | -0.03052 | -0.022963 | 0.053577 | 0.018168 | 0.0046229 | 0.0031576 | -0.045612 | -0.077728 | -0.11233 | -0.14412 | -0.129 | -0.15589 | -0.11204 | -0.20695 | -0.25476 | -0.2821
21 | -1.6174 | -1.678 | -1.6605 | -1.6361 | -1.68 | -1.624 | -1.3666 | -1.1164 | -1.0843 | -1.0888 | -1.0601 | -1.0484 | -1.0731 | -1.1258 | -1.2501 | -1.3061 | -1.3522 | -1.37 | -1.3822 | -1.4145 | -1.5043 | -1.5682 | -1.6061 | -1.6534
22 | 0.0061385 | -0.056602 | -0.073216 | -0.093812 | -0.089331 | -0.10322 | -0.19226 | -0.06198 | -0.098439 | -0.03345 | -0.0006292 | 0.025953 | 0.091569 | 0.09001 | 0.068939 | 0.15841 | 0.13855 | 0.12039 | 0.096771 | 0.099032 | 0.13856 | 0.12853 | -0.012647 | -0.020018
23 | -1.1406 | -1.2876 | -1.3073 | -1.3438 | -1.348 | -1.3855 | -0.44689 | 0.38661 | 0.90619 | 0.93939 | 0.40225 | 0.95825 | 1.0405 | 1.0198 | 0.79915 | 0.34604 | 0.16688 | 0.16633 | 0.17321 | 0.34943 | 0.5013 | 0.067926 | -0.50234 | -0.85321
24 | -1.4773 | -1.5731 | -1.627 | -1.6682 | -1.6409 | -1.5818 | -1.2475 | -1.0674 | -0.87147 | -0.6801 | -0.70435 | -0.75372 | -0.8851 | -0.911 | -1.0019 | -1.0229 | -1.0382 | -0.8031 | -0.72444 | -0.79293 | -0.6571 | -0.86913 | -0.99514 | -1.1021
25 | -0.32171 | -0.1965 | -0.24106 | -0.18793 | -0.22438 | -0.11805 | -0.39385 | -0.31593 | -0.23427 | -0.27294 | -0.27985 | -0.25483 | 0.13151 | 0.066081 | -0.35873 | -0.12329 | -0.14489 | -0.083504 | 0.0038951 | 0.24623 | 0.5661 | 0.56943 | 0.5404 | 0.54536
26 | 0.28088 | 0.27226 | 0.20266 | 0.18087 | 0.16961 | 0.21088 | 0.69443 | 0.91827 | 1.2015 | 1.1343 | 1.1064 | 1.0709 | 1.1457 | 1.0517 | 0.98567 | 0.92496 | 0.89746 | 0.90918 | 0.77913 | 0.68605 | 0.7495 | 0.51932 | 0.22792 | 0.24664
27 | 0.30695 | 0.32989 | 0.31608 | 0.31864 | 0.31229 | 0.3271 | 0.32876 | 0.63547 | 0.73892 | 0.71256 | 0.67361 | 0.68874 | 0.73927 | 0.68696 | 0.48745 | 0.63097 | 0.6583 | 0.60595 | 0.48844 | 0.43862 | 0.4553 | 0.45337 | 0.31611 | 0.31847
28 | 0.010985 | -0.054281 | -0.065107 | -0.088238 | -0.10888 | -0.090133 | -0.10416 | 0.27843 | 0.35792 | 0.44583 | 0.2598 | 0.23133 | 0.15962 | 0.21187 | 0.094335 | 0.081571 | 0.095364 | 0.17462 | 0.32185 | 0.3321 | 0.2666 | 0.20137 | 0.099632 | 0.017939
29 | -1.5809 | -3.658 | -6.3146 | -6.0751 | -6.1117 | -5.7358 | -0.36279 | 6.8695 | 9.0605 | 9.2558 | 7.6525 | 9.6035 | 8.5011 | 7.6294 | 5.4146 | 3.3463 | 4.2947 | 3.7128 | 0.73885 | 3.0749 | 4.1683 | 2.7396 | -2.6332 | -5.2116
30 | -0.98094 | -0.97954 | -1.0396 | -1.0499 | -1.0736 | -1.0734 | -0.95837 | -0.66391 | -0.4952 | -0.52736 | -0.65804 | -0.7143 | -0.66017 | -0.70857 | -0.67083 | -0.81464 | -0.88487 | -0.78727 | -0.57936 | -0.49737 | -0.50401 | -0.65903 | -0.85513 | -0.87848
31 | -0.61672 | -0.79797 | -0.93687 | -0.93456 | -0.96892 | -1.0269 | -0.91449 | -0.37613 | 0.11519 | 0.40557 | 0.68932 | 0.71748 | 0.62348 | 0.51454 | 0.33314 | 0.22797 | 0.18666 | 0.16594 | 0.16615 | 0.045408 | 0.34985 | 0.16446 | 0.095213 | -0.15253
32 | 0.69025 | 0.75939 | 0.5868 | 0.69834 | 0.71488 | 0.74127 | 0.69692 | 1.3277 | 1.5099 | 1.4767 | 1.2905 | 1.588 | 1.6384 | 1.4673 | 1.2743 | 1.1207 | 1.4221 | 1.3789 | 1.0502 | 0.96422 | 1.1707 | 0.92101 | 0.69634 | 0.79094

## Qc, Summer, S8
LoadID | 0 | 1 | 2 | 3 | 4 | 5 | 6 | 7 | 8 | 9 | 10 | 11 | 12 | 13 | 14 | 15 | 16 | 17 | 18 | 19 | 20 | 21 | 22 | 23
1 | 0.90281 | 0.97978 | 0.92006 | 0.95592 | 0.93688 | 0.97159 | 0.98628 | 1.9064 | 2.1298 | 2.0958 | 2.0208 | 2.0867 | 2.1743 | 2.0819 | 1.4771 | 1.9315 | 1.9944 | 1.7995 | 1.4218 | 1.3422 | 1.3797 | 1.4017 | 0.97708 | 0.95541
2 | 0.00634 | -0.030708 | -0.037204 | -0.049423 | -0.06222 | -0.050474 | -0.061323 | 0.15596 | 0.19845 | 0.25736 | 0.15145 | 0.13489 | 0.094003 | 0.12601 | 0.053377 | 0.046146 | 0.055038 | 0.098795 | 0.19142 | 0.19552 | 0.15234 | 0.11739 | 0.057502 | 0.010251
3 | -0.20872 | -0.47797 | -0.86772 | -0.81001 | -0.79875 | -0.76478 | -0.047893 | 0.91593 | 1.196 | 1.2219 | 1.0305 | 1.2933 | 1.1335 | 0.99711 | 0.71465 | 0.45528 | 0.55578 | 0.49504 | 0.098514 | 0.40597 | 0.55577 | 0.36893 | -0.34765 | -0.69488
4 | -0.43314 | -0.42409 | -0.44555 | -0.44556 | -0.45108 | -0.46932 | -0.41073 | -0.29022 | -0.20798 | -0.22154 | -0.28202 | -0.31231 | -0.28293 | -0.30677 | -0.2963 | -0.35259 | -0.39471 | -0.34773 | -0.241 | -0.21316 | -0.22037 | -0.28821 | -0.36648 | -0.36531
5 | -0.12088 | -0.16282 | -0.19116 | -0.19069 | -0.19188 | -0.2095 | -0.1829 | -0.075226 | 0.023038 | 0.082753 | 0.13651 | 0.14063 | 0.12596 | 0.10394 | 0.067308 | 0.044239 | 0.038087 | 0.033519 | 0.033566 | 0.0089899 | 0.072111 | 0.031915 | 0.018669 | -0.030206
6 | 1.7779 | 1.9566 | 1.4817 | 1.7458 | 1.7695 | 1.835 | 1.7423 | 3.3193 | 3.7373 | 3.6544 | 3.2263 | 3.8142 | 4.0149 | 3.8178 | 3.2183 | 2.8017 | 3.4158 | 3.3121 | 2.6256 | 2.4598 | 2.8688 | 2.2341 | 1.706 | 1.9773
7 | -0.98564 | -0.97835 | -1.0506 | -1.0858 | -0.99563 | -1.1175 | -0.95022 | -0.44184 | -0.077857 | -0.056827 | 0.13527 | 0.043639 | 0.011104 | 0.0078166 | -0.10956 | -0.19238 | -0.28655 | -0.36395 | -0.30986 | -0.38582 | -0.28011 | -0.51738 | -0.63691 | -0.71222
8 | -0.81689 | -0.83078 | -0.83854 | -0.84309 | -0.81531 | -0.7959 | -0.66965 | -0.56949 | -0.55323 | -0.54986 | -0.54077 | -0.51891 | -0.54199 | -0.56289 | -0.62503 | -0.63364 | -0.68279 | -0.67156 | -0.67057 | -0.7214 | -0.75966 | -0.77626 | -0.80306 | -0.81859
9 | 0.0025556 | -0.023103 | -0.028991 | -0.0379 | -0.035375 | -0.040462 | -0.076905 | -0.025551 | -0.038596 | -0.013648 | -0.00024919 | 0.010486 | 0.035909 | 0.036004 | 0.028133 | 0.062726 | 0.053791 | 0.04674 | 0.03949 | 0.039213 | 0.056554 | 0.05141 | -0.0050087 | -0.0080071
10 | -0.17458 | -0.19313 | -0.19809 | -0.20157 | -0.20832 | -0.21412 | -0.067033 | 0.057405 | 0.1346 | 0.1395 | 0.059741 | 0.14229 | 0.15452 | 0.14696 | 0.11869 | 0.051397 | 0.026053 | 0.025967 | 0.025981 | 0.052414 | 0.074451 | 0.010393 | -0.075351 | -0.12669
11 | -0.24839 | -0.2753 | -0.28472 | -0.29193 | -0.27871 | -0.27964 | -0.21832 | -0.18679 | -0.15562 | -0.12142 | -0.12326 | -0.1319 | -0.14882 | -0.15942 | -0.17533 | -0.17374 | -0.17456 | -0.13917 | -0.12429 | -0.1416 | -0.11851 | -0.14613 | -0.16903 | -0.19672
12 | -0.45485 | -0.27511 | -0.3443 | -0.27384 | -0.30181 | -0.16526 | -0.5681 | -0.42916 | -0.32473 | -0.38976 | -0.40366 | -0.36036 | 0.18231 | 0.091597 | -0.52271 | -0.17433 | -0.19887 | -0.11806 | 0.0053997 | 0.34472 | 0.80039 | 0.78157 | 0.74173 | 0.77909
13 | 0.908 | 0.84562 | 0.62925 | 0.5672 | 0.54276 | 0.66815 | 2.2442 | 2.9385 | 3.8071 | 3.5578 | 3.5403 | 3.4267 | 3.6661 | 3.5028 | 3.1226 | 2.872 | 2.9009 | 2.88 | 2.4932 | 2.2626 | 2.4222 | 1.6618 | 0.73663 | 0.76582
14 | 0.14896 | 0.16825 | 0.1596 | 0.1562 | 0.15615 | 0.16193 | 0.16604 | 0.30839 | 0.35859 | 0.35628 | 0.33681 | 0.34437 | 0.35514 | 0.35399 | 0.24373 | 0.32192 | 0.33241 | 0.3091 | 0.23938 | 0.21712 | 0.23225 | 0.22668 | 0.15965 | 0.16081
15 | 0.0030759 | -0.015354 | -0.018418 | -0.024961 | -0.03111 | -0.025752 | -0.030361 | 0.07719 | 0.10226 | 0.12868 | 0.076477 | 0.066095 | 0.047467 | 0.062386 | 0.026689 | 0.023772 | 0.026974 | 0.049891 | 0.093834 | 0.095845 | 0.077696 | 0.059277 | 0.028466 | 0.0051776
16 | -0.051146 | -0.11949 | -0.21693 | -0.2025 | -0.20171 | -0.18926 | -0.011973 | 0.22898 | 0.30504 | 0.31158 | 0.24998 | 0.32012 | 0.28915 | 0.2518 | 0.18049 | 0.11382 | 0.14175 | 0.12251 | 0.023663 | 0.10149 | 0.14175 | 0.089493 | -0.085193 | -0.17727
17 | -0.56054 | -0.55974 | -0.5823 | -0.59408 | -0.59543 | -0.62576 | -0.55881 | -0.37938 | -0.2858 | -0.29836 | -0.38354 | -0.40405 | -0.38105 | -0.41316 | -0.39116 | -0.4609 | -0.51596 | -0.44987 | -0.32782 | -0.29291 | -0.2851 | -0.38428 | -0.46948 | -0.50199
18 | -0.24669 | -0.32564 | -0.37853 | -0.38138 | -0.37237 | -0.41489 | -0.3621 | -0.1475 | 0.045616 | 0.16551 | 0.27303 | 0.28699 | 0.24687 | 0.20376 | 0.13733 | 0.091187 | 0.074665 | 0.067038 | 0.068475 | 0.018714 | 0.14565 | 0.064482 | 0.036592 | -0.059814
19 | 0.69722 | 0.78263 | 0.59853 | 0.69143 | 0.70073 | 0.734 | 0.69692 | 1.2756 | 1.48 | 1.4767 | 1.2905 | 1.588 | 1.6059 | 1.4673 | 1.3133 | 1.1436 | 1.3942 | 1.3519 | 1.0715 | 0.96422 | 1.1823 | 0.89366 | 0.69634 | 0.78318
20 | -0.38266 | -0.40332 | -0.41605 | -0.43866 | -0.40638 | -0.44701 | -0.38009 | -0.1698 | -0.03052 | -0.022963 | 0.053577 | 0.018168 | 0.0046229 | 0.0031576 | -0.045612 | -0.077728 | -0.11233 | -0.14412 | -0.129 | -0.15589 | -0.11204 | -0.20695 | -0.25476 | -0.2821
21 | -1.6174 | -1.678 | -1.6605 | -1.6361 | -1.68 | -1.624 | -1.3666 | -1.1164 | -1.0843 | -1.0888 | -1.0601 | -1.0484 | -1.0731 | -1.1258 | -1.2501 | -1.3061 | -1.3522 | -1.37 | -1.3822 | -1.4145 | -1.5043 | -1.5682 | -1.6061 | -1.6534
22 | 0.0061385 | -0.056602 | -0.073216 | -0.093812 | -0.089331 | -0.10322 | -0.19226 | -0.06198 | -0.098439 | -0.03345 | -0.0006292 | 0.025953 | 0.091569 | 0.09001 | 0.068939 | 0.15841 | 0.13855 | 0.12039 | 0.096771 | 0.099032 | 0.13856 | 0.12853 | -0.012647 | -0.020018
23 | -1.1406 | -1.2876 | -1.3073 | -1.3438 | -1.348 | -1.3855 | -0.44689 | 0.38661 | 0.90619 | 0.93939 | 0.40225 | 0.95825 | 1.0405 | 1.0198 | 0.79915 | 0.34604 | 0.16688 | 0.16633 | 0.17321 | 0.34943 | 0.5013 | 0.067926 | -0.50234 | -0.85321
24 | -1.4773 | -1.5731 | -1.627 | -1.6682 | -1.6409 | -1.5818 | -1.2475 | -1.0674 | -0.87147 | -0.6801 | -0.70435 | -0.75372 | -0.8851 | -0.911 | -1.0019 | -1.0229 | -1.0382 | -0.8031 | -0.72444 | -0.79293 | -0.6571 | -0.86913 | -0.99514 | -1.1021
25 | -0.32171 | -0.1965 | -0.24106 | -0.18793 | -0.22438 | -0.11805 | -0.39385 | -0.31593 | -0.23427 | -0.27294 | -0.27985 | -0.25483 | 0.13151 | 0.066081 | -0.35873 | -0.12329 | -0.14489 | -0.083504 | 0.0038951 | 0.24623 | 0.5661 | 0.56943 | 0.5404 | 0.54536
26 | 0.28088 | 0.27226 | 0.20266 | 0.18087 | 0.16961 | 0.21088 | 0.69443 | 0.91827 | 1.2015 | 1.1343 | 1.1064 | 1.0709 | 1.1457 | 1.0517 | 0.98567 | 0.92496 | 0.89746 | 0.90918 | 0.77913 | 0.68605 | 0.7495 | 0.51932 | 0.22792 | 0.24664
27 | 0.30695 | 0.32989 | 0.31608 | 0.31864 | 0.31229 | 0.3271 | 0.32876 | 0.63547 | 0.73892 | 0.71256 | 0.67361 | 0.68874 | 0.73927 | 0.68696 | 0.48745 | 0.63097 | 0.6583 | 0.60595 | 0.48844 | 0.43862 | 0.4553 | 0.45337 | 0.31611 | 0.31847
28 | 0.010985 | -0.054281 | -0.065107 | -0.088238 | -0.10888 | -0.090133 | -0.10416 | 0.27843 | 0.35792 | 0.44583 | 0.2598 | 0.23133 | 0.15962 | 0.21187 | 0.094335 | 0.081571 | 0.095364 | 0.17462 | 0.32185 | 0.3321 | 0.2666 | 0.20137 | 0.099632 | 0.017939
29 | -1.5809 | -3.658 | -6.3146 | -6.0751 | -6.1117 | -5.7358 | -0.36279 | 6.8695 | 9.0605 | 9.2558 | 7.6525 | 9.6035 | 8.5011 | 7.6294 | 5.4146 | 3.3463 | 4.2947 | 3.7128 | 0.73885 | 3.0749 | 4.1683 | 2.7396 | -2.6332 | -5.2116
30 | -0.98094 | -0.97954 | -1.0396 | -1.0499 | -1.0736 | -1.0734 | -0.95837 | -0.66391 | -0.4952 | -0.52736 | -0.65804 | -0.7143 | -0.66017 | -0.70857 | -0.67083 | -0.81464 | -0.88487 | -0.78727 | -0.57936 | -0.49737 | -0.50401 | -0.65903 | -0.85513 | -0.87848
31 | -0.61672 | -0.79797 | -0.93687 | -0.93456 | -0.96892 | -1.0269 | -0.91449 | -0.37613 | 0.11519 | 0.40557 | 0.68932 | 0.71748 | 0.62348 | 0.51454 | 0.33314 | 0.22797 | 0.18666 | 0.16594 | 0.16615 | 0.045408 | 0.34985 | 0.16446 | 0.095213 | -0.15253
32 | 0.69025 | 0.75939 | 0.5868 | 0.69834 | 0.71488 | 0.74127 | 0.69692 | 1.3277 | 1.5099 | 1.4767 | 1.2905 | 1.588 | 1.6384 | 1.4673 | 1.2743 | 1.1207 | 1.4221 | 1.3789 | 1.0502 | 0.96422 | 1.1707 | 0.92101 | 0.69634 | 0.79094

## Qc, Summer, S9
LoadID | 0 | 1 | 2 | 3 | 4 | 5 | 6 | 7 | 8 | 9 | 10 | 11 | 12 | 13 | 14 | 15 | 16 | 17 | 18 | 19 | 20 | 21 | 22 | 23
1 | 0.90281 | 0.97978 | 0.92006 | 0.95592 | 0.93688 | 0.97159 | 0.98628 | 1.9064 | 2.1298 | 2.0958 | 2.0208 | 2.0867 | 2.1743 | 2.0819 | 1.4771 | 1.9315 | 1.9944 | 1.7995 | 1.4218 | 1.3422 | 1.3797 | 1.4017 | 0.97708 | 0.95541
2 | 0.00634 | -0.030708 | -0.037204 | -0.049423 | -0.06222 | -0.050474 | -0.061323 | 0.15596 | 0.19845 | 0.25736 | 0.15145 | 0.13489 | 0.094003 | 0.12601 | 0.053377 | 0.046146 | 0.055038 | 0.098795 | 0.19142 | 0.19552 | 0.15234 | 0.11739 | 0.057502 | 0.010251
3 | -0.20872 | -0.47797 | -0.86772 | -0.81001 | -0.79875 | -0.76478 | -0.047893 | 0.91593 | 1.196 | 1.2219 | 1.0305 | 1.2933 | 1.1335 | 0.99711 | 0.71465 | 0.45528 | 0.55578 | 0.49504 | 0.098514 | 0.40597 | 0.55577 | 0.36893 | -0.34765 | -0.69488
4 | -0.43314 | -0.42409 | -0.44555 | -0.44556 | -0.45108 | -0.46932 | -0.41073 | -0.29022 | -0.20798 | -0.22154 | -0.28202 | -0.31231 | -0.28293 | -0.30677 | -0.2963 | -0.35259 | -0.39471 | -0.34773 | -0.241 | -0.21316 | -0.22037 | -0.28821 | -0.36648 | -0.36531
5 | -0.12088 | -0.16282 | -0.19116 | -0.19069 | -0.19188 | -0.2095 | -0.1829 | -0.075226 | 0.023038 | 0.082753 | 0.13651 | 0.14063 | 0.12596 | 0.10394 | 0.067308 | 0.044239 | 0.038087 | 0.033519 | 0.033566 | 0.0089899 | 0.072111 | 0.031915 | 0.018669 | -0.030206
6 | 1.7779 | 1.9566 | 1.4817 | 1.7458 | 1.7695 | 1.835 | 1.7423 | 3.3193 | 3.7373 | 3.6544 | 3.2263 | 3.8142 | 4.0149 | 3.8178 | 3.2183 | 2.8017 | 3.4158 | 3.3121 | 2.6256 | 2.4598 | 2.8688 | 2.2341 | 1.706 | 1.9773
7 | -0.98564 | -0.97835 | -1.0506 | -1.0858 | -0.99563 | -1.1175 | -0.95022 | -0.44184 | -0.077857 | -0.056827 | 0.13527 | 0.043639 | 0.011104 | 0.0078166 | -0.10956 | -0.19238 | -0.28655 | -0.36395 | -0.30986 | -0.38582 | -0.28011 | -0.51738 | -0.63691 | -0.71222
8 | -0.81689 | -0.83078 | -0.83854 | -0.84309 | -0.81531 | -0.7959 | -0.66965 | -0.56949 | -0.55323 | -0.54986 | -0.54077 | -0.51891 | -0.54199 | -0.56289 | -0.62503 | -0.63364 | -0.68279 | -0.67156 | -0.67057 | -0.7214 | -0.75966 | -0.77626 | -0.80306 | -0.81859
9 | 0.0025556 | -0.023103 | -0.028991 | -0.0379 | -0.035375 | -0.040462 | -0.076905 | -0.025551 | -0.038596 | -0.013648 | -0.00024919 | 0.010486 | 0.035909 | 0.036004 | 0.028133 | 0.062726 | 0.053791 | 0.04674 | 0.03949 | 0.039213 | 0.056554 | 0.05141 | -0.0050087 | -0.0080071
10 | -0.17458 | -0.19313 | -0.19809 | -0.20157 | -0.20832 | -0.21412 | -0.067033 | 0.057405 | 0.1346 | 0.1395 | 0.059741 | 0.14229 | 0.15452 | 0.14696 | 0.11869 | 0.051397 | 0.026053 | 0.025967 | 0.025981 | 0.052414 | 0.074451 | 0.010393 | -0.075351 | -0.12669
11 | -0.24839 | -0.2753 | -0.28472 | -0.29193 | -0.27871 | -0.27964 | -0.21832 | -0.18679 | -0.15562 | -0.12142 | -0.12326 | -0.1319 | -0.14882 | -0.15942 | -0.17533 | -0.17374 | -0.17456 | -0.13917 | -0.12429 | -0.1416 | -0.11851 | -0.14613 | -0.16903 | -0.19672
12 | -0.45485 | -0.27511 | -0.3443 | -0.27384 | -0.30181 | -0.16526 | -0.5681 | -0.42916 | -0.32473 | -0.38976 | -0.40366 | -0.36036 | 0.18231 | 0.091597 | -0.52271 | -0.17433 | -0.19887 | -0.11806 | 0.0053997 | 0.34472 | 0.80039 | 0.78157 | 0.74173 | 0.77909
13 | 0.908 | 0.84562 | 0.62925 | 0.5672 | 0.54276 | 0.66815 | 2.2442 | 2.9385 | 3.8071 | 3.5578 | 3.5403 | 3.4267 | 3.6661 | 3.5028 | 3.1226 | 2.872 | 2.9009 | 2.88 | 2.4932 | 2.2626 | 2.4222 | 1.6618 | 0.73663 | 0.76582
14 | 0.14896 | 0.16825 | 0.1596 | 0.1562 | 0.15615 | 0.16193 | 0.16604 | 0.30839 | 0.35859 | 0.35628 | 0.33681 | 0.34437 | 0.35514 | 0.35399 | 0.24373 | 0.32192 | 0.33241 | 0.3091 | 0.23938 | 0.21712 | 0.23225 | 0.22668 | 0.15965 | 0.16081
15 | 0.0030759 | -0.015354 | -0.018418 | -0.024961 | -0.03111 | -0.025752 | -0.030361 | 0.07719 | 0.10226 | 0.12868 | 0.076477 | 0.066095 | 0.047467 | 0.062386 | 0.026689 | 0.023772 | 0.026974 | 0.049891 | 0.093834 | 0.095845 | 0.077696 | 0.059277 | 0.028466 | 0.0051776
16 | -0.051146 | -0.11949 | -0.21693 | -0.2025 | -0.20171 | -0.18926 | -0.011973 | 0.22898 | 0.30504 | 0.31158 | 0.24998 | 0.32012 | 0.28915 | 0.2518 | 0.18049 | 0.11382 | 0.14175 | 0.12251 | 0.023663 | 0.10149 | 0.14175 | 0.089493 | -0.085193 | -0.17727
17 | -0.56054 | -0.55974 | -0.5823 | -0.59408 | -0.59543 | -0.62576 | -0.55881 | -0.37938 | -0.2858 | -0.29836 | -0.38354 | -0.40405 | -0.38105 | -0.41316 | -0.39116 | -0.4609 | -0.51596 | -0.44987 | -0.32782 | -0.29291 | -0.2851 | -0.38428 | -0.46948 | -0.50199
18 | -0.24669 | -0.32564 | -0.37853 | -0.38138 | -0.37237 | -0.41489 | -0.3621 | -0.1475 | 0.045616 | 0.16551 | 0.27303 | 0.28699 | 0.24687 | 0.20376 | 0.13733 | 0.091187 | 0.074665 | 0.067038 | 0.068475 | 0.018714 | 0.14565 | 0.064482 | 0.036592 | -0.059814
19 | 0.69722 | 0.78263 | 0.59853 | 0.69143 | 0.70073 | 0.734 | 0.69692 | 1.2756 | 1.48 | 1.4767 | 1.2905 | 1.588 | 1.6059 | 1.4673 | 1.3133 | 1.1436 | 1.3942 | 1.3519 | 1.0715 | 0.96422 | 1.1823 | 0.89366 | 0.69634 | 0.78318
20 | -0.38266 | -0.40332 | -0.41605 | -0.43866 | -0.40638 | -0.44701 | -0.38009 | -0.1698 | -0.03052 | -0.022963 | 0.053577 | 0.018168 | 0.0046229 | 0.0031576 | -0.045612 | -0.077728 | -0.11233 | -0.14412 | -0.129 | -0.15589 | -0.11204 | -0.20695 | -0.25476 | -0.2821
21 | -1.6174 | -1.678 | -1.6605 | -1.6361 | -1.68 | -1.624 | -1.3666 | -1.1164 | -1.0843 | -1.0888 | -1.0601 | -1.0484 | -1.0731 | -1.1258 | -1.2501 | -1.3061 | -1.3522 | -1.37 | -1.3822 | -1.4145 | -1.5043 | -1.5682 | -1.6061 | -1.6534
22 | 0.0061385 | -0.056602 | -0.073216 | -0.093812 | -0.089331 | -0.10322 | -0.19226 | -0.06198 | -0.098439 | -0.03345 | -0.0006292 | 0.025953 | 0.091569 | 0.09001 | 0.068939 | 0.15841 | 0.13855 | 0.12039 | 0.096771 | 0.099032 | 0.13856 | 0.12853 | -0.012647 | -0.020018
23 | -1.1406 | -1.2876 | -1.3073 | -1.3438 | -1.348 | -1.3855 | -0.44689 | 0.38661 | 0.90619 | 0.93939 | 0.40225 | 0.95825 | 1.0405 | 1.0198 | 0.79915 | 0.34604 | 0.16688 | 0.16633 | 0.17321 | 0.34943 | 0.5013 | 0.067926 | -0.50234 | -0.85321
24 | -1.4773 | -1.5731 | -1.627 | -1.6682 | -1.6409 | -1.5818 | -1.2475 | -1.0674 | -0.87147 | -0.6801 | -0.70435 | -0.75372 | -0.8851 | -0.911 | -1.0019 | -1.0229 | -1.0382 | -0.8031 | -0.72444 | -0.79293 | -0.6571 | -0.86913 | -0.99514 | -1.1021
25 | -0.32171 | -0.1965 | -0.24106 | -0.18793 | -0.22438 | -0.11805 | -0.39385 | -0.31593 | -0.23427 | -0.27294 | -0.27985 | -0.25483 | 0.13151 | 0.066081 | -0.35873 | -0.12329 | -0.14489 | -0.083504 | 0.0038951 | 0.24623 | 0.5661 | 0.56943 | 0.5404 | 0.54536
26 | 0.28088 | 0.27226 | 0.20266 | 0.18087 | 0.16961 | 0.21088 | 0.69443 | 0.91827 | 1.2015 | 1.1343 | 1.1064 | 1.0709 | 1.1457 | 1.0517 | 0.98567 | 0.92496 | 0.89746 | 0.90918 | 0.77913 | 0.68605 | 0.7495 | 0.51932 | 0.22792 | 0.24664
27 | 0.30695 | 0.32989 | 0.31608 | 0.31864 | 0.31229 | 0.3271 | 0.32876 | 0.63547 | 0.73892 | 0.71256 | 0.67361 | 0.68874 | 0.73927 | 0.68696 | 0.48745 | 0.63097 | 0.6583 | 0.60595 | 0.48844 | 0.43862 | 0.4553 | 0.45337 | 0.31611 | 0.31847
28 | 0.010985 | -0.054281 | -0.065107 | -0.088238 | -0.10888 | -0.090133 | -0.10416 | 0.27843 | 0.35792 | 0.44583 | 0.2598 | 0.23133 | 0.15962 | 0.21187 | 0.094335 | 0.081571 | 0.095364 | 0.17462 | 0.32185 | 0.3321 | 0.2666 | 0.20137 | 0.099632 | 0.017939
29 | -1.5809 | -3.658 | -6.3146 | -6.0751 | -6.1117 | -5.7358 | -0.36279 | 6.8695 | 9.0605 | 9.2558 | 7.6525 | 9.6035 | 8.5011 | 7.6294 | 5.4146 | 3.3463 | 4.2947 | 3.7128 | 0.73885 | 3.0749 | 4.1683 | 2.7396 | -2.6332 | -5.2116
30 | -0.98094 | -0.97954 | -1.0396 | -1.0499 | -1.0736 | -1.0734 | -0.95837 | -0.66391 | -0.4952 | -0.52736 | -0.65804 | -0.7143 | -0.66017 | -0.70857 | -0.67083 | -0.81464 | -0.88487 | -0.78727 | -0.57936 | -0.49737 | -0.50401 | -0.65903 | -0.85513 | -0.87848
31 | -0.61672 | -0.79797 | -0.93687 | -0.93456 | -0.96892 | -1.0269 | -0.91449 | -0.37613 | 0.11519 | 0.40557 | 0.68932 | 0.71748 | 0.62348 | 0.51454 | 0.33314 | 0.22797 | 0.18666 | 0.16594 | 0.16615 | 0.045408 | 0.34985 | 0.16446 | 0.095213 | -0.15253
32 | 0.69025 | 0.75939 | 0.5868 | 0.69834 | 0.71488 | 0.74127 | 0.69692 | 1.3277 | 1.5099 | 1.4767 | 1.2905 | 1.588 | 1.6384 | 1.4673 | 1.2743 | 1.1207 | 1.4221 | 1.3789 | 1.0502 | 0.96422 | 1.1707 | 0.92101 | 0.69634 | 0.79094

## UpFlex, Summer
LoadID | 0 | 1 | 2 | 3 | 4 | 5 | 6 | 7 | 8 | 9 | 10 | 11 | 12 | 13 | 14 | 15 | 16 | 17 | 18 | 19 | 20 | 21 | 22 | 23
1 | 0.21526 | 0.23697 | 0.30845 | 0.35362 | 0.41578 | 0.48601 | 0.43324 | 0.61936 | 0.56819 | 0.64174 | 0.65954 | 0.61178 | 0.57712 | 0.53133 | 0.48941 | 0.44046 | 0.43588 | 0.34535 | 0.28574 | 0.33906 | 0.34547 | 0.39481 | 0.1917 | 0.18405
2 | 0.19373 | 0.21328 | 0.2776 | 0.31826 | 0.3742 | 0.43741 | 0.38991 | 0.55742 | 0.51137 | 0.57757 | 0.59359 | 0.5506 | 0.51941 | 0.47819 | 0.44047 | 0.39642 | 0.39229 | 0.31081 | 0.25716 | 0.30516 | 0.31092 | 0.35532 | 0.17253 | 0.16565
3 | 0.25831 | 0.28437 | 0.37013 | 0.42434 | 0.49893 | 0.58322 | 0.51988 | 0.74323 | 0.68183 | 0.77009 | 0.79145 | 0.73413 | 0.69255 | 0.63759 | 0.58729 | 0.52855 | 0.52305 | 0.41442 | 0.34288 | 0.40688 | 0.41457 | 0.47377 | 0.23004 | 0.22086
4 | 0.12916 | 0.14218 | 0.18507 | 0.21217 | 0.24947 | 0.29161 | 0.25994 | 0.37162 | 0.34092 | 0.38505 | 0.39572 | 0.36707 | 0.34627 | 0.3188 | 0.29365 | 0.26428 | 0.26153 | 0.20721 | 0.17144 | 0.20344 | 0.20728 | 0.23688 | 0.11502 | 0.11043
5 | 0.12916 | 0.14218 | 0.18507 | 0.21217 | 0.24947 | 0.29161 | 0.25994 | 0.37162 | 0.34092 | 0.38505 | 0.39572 | 0.36707 | 0.34627 | 0.3188 | 0.29365 | 0.26428 | 0.26153 | 0.20721 | 0.17144 | 0.20344 | 0.20728 | 0.23688 | 0.11502 | 0.11043
6 | 0.43052 | 0.47395 | 0.61689 | 0.70724 | 0.83155 | 0.97203 | 0.86647 | 1.2387 | 1.1364 | 1.2835 | 1.3191 | 1.2236 | 1.1542 | 1.0627 | 0.97882 | 0.88092 | 0.87175 | 0.6907 | 0.57147 | 0.67813 | 0.69094 | 0.78961 | 0.3834 | 0.36811
7 | 0.43052 | 0.47395 | 0.61689 | 0.70724 | 0.83155 | 0.97203 | 0.86647 | 1.2387 | 1.1364 | 1.2835 | 1.3191 | 1.2236 | 1.1542 | 1.0627 | 0.97882 | 0.88092 | 0.87175 | 0.6907 | 0.57147 | 0.67813 | 0.69094 | 0.78961 | 0.3834 | 0.36811
8 | 0.12916 | 0.14218 | 0.18507 | 0.21217 | 0.24947 | 0.29161 | 0.25994 | 0.37162 | 0.34092 | 0.38505 | 0.39572 | 0.36707 | 0.34627 | 0.3188 | 0.29365 | 0.26428 | 0.26153 | 0.20721 | 0.17144 | 0.20344 | 0.20728 | 0.23688 | 0.11502 | 0.11043
9 | 0.12916 | 0.14218 | 0.18507 | 0.21217 | 0.24947 | 0.29161 | 0.25994 | 0.37162 | 0.34092 | 0.38505 | 0.39572 | 0.36707 | 0.34627 | 0.3188 | 0.29365 | 0.26428 | 0.26153 | 0.20721 | 0.17144 | 0.20344 | 0.20728 | 0.23688 | 0.11502 | 0.11043
10 | 0.096867 | 0.10664 | 0.1388 | 0.15913 | 0.1871 | 0.21871 | 0.19496 | 0.27871 | 0.25569 | 0.28878 | 0.29679 | 0.2753 | 0.25971 | 0.2391 | 0.22023 | 0.19821 | 0.19614 | 0.15541 | 0.12858 | 0.15258 | 0.15546 | 0.17766 | 0.086264 | 0.082824
11 | 0.12916 | 0.14218 | 0.18507 | 0.21217 | 0.24947 | 0.29161 | 0.25994 | 0.37162 | 0.34092 | 0.38505 | 0.39572 | 0.36707 | 0.34627 | 0.3188 | 0.29365 | 0.26428 | 0.26153 | 0.20721 | 0.17144 | 0.20344 | 0.20728 | 0.23688 | 0.11502 | 0.11043
12 | 0.12916 | 0.14218 | 0.18507 | 0.21217 | 0.24947 | 0.29161 | 0.25994 | 0.37162 | 0.34092 | 0.38505 | 0.39572 | 0.36707 | 0.34627 | 0.3188 | 0.29365 | 0.26428 | 0.26153 | 0.20721 | 0.17144 | 0.20344 | 0.20728 | 0.23688 | 0.11502 | 0.11043
13 | 0.25831 | 0.28437 | 0.37013 | 0.42434 | 0.49893 | 0.58322 | 0.51988 | 0.74323 | 0.68183 | 0.77009 | 0.79145 | 0.73413 | 0.69255 | 0.63759 | 0.58729 | 0.52855 | 0.52305 | 0.41442 | 0.34288 | 0.40688 | 0.41457 | 0.47377 | 0.23004 | 0.22086
14 | 0.12916 | 0.14218 | 0.18507 | 0.21217 | 0.24947 | 0.29161 | 0.25994 | 0.37162 | 0.34092 | 0.38505 | 0.39572 | 0.36707 | 0.34627 | 0.3188 | 0.29365 | 0.26428 | 0.26153 | 0.20721 | 0.17144 | 0.20344 | 0.20728 | 0.23688 | 0.11502 | 0.11043
15 | 0.12916 | 0.14218 | 0.18507 | 0.21217 | 0.24947 | 0.29161 | 0.25994 | 0.37162 | 0.34092 | 0.38505 | 0.39572 | 0.36707 | 0.34627 | 0.3188 | 0.29365 | 0.26428 | 0.26153 | 0.20721 | 0.17144 | 0.20344 | 0.20728 | 0.23688 | 0.11502 | 0.11043
16 | 0.12916 | 0.14218 | 0.18507 | 0.21217 | 0.24947 | 0.29161 | 0.25994 | 0.37162 | 0.34092 | 0.38505 | 0.39572 | 0.36707 | 0.34627 | 0.3188 | 0.29365 | 0.26428 | 0.26153 | 0.20721 | 0.17144 | 0.20344 | 0.20728 | 0.23688 | 0.11502 | 0.11043
17 | 0.19373 | 0.21328 | 0.2776 | 0.31826 | 0.3742 | 0.43741 | 0.38991 | 0.55742 | 0.51137 | 0.57757 | 0.59359 | 0.5506 | 0.51941 | 0.47819 | 0.44047 | 0.39642 | 0.39229 | 0.31081 | 0.25716 | 0.30516 | 0.31092 | 0.35532 | 0.17253 | 0.16565
18 | 0.19373 | 0.21328 | 0.2776 | 0.31826 | 0.3742 | 0.43741 | 0.38991 | 0.55742 | 0.51137 | 0.57757 | 0.59359 | 0.5506 | 0.51941 | 0.47819 | 0.44047 | 0.39642 | 0.39229 | 0.31081 | 0.25716 | 0.30516 | 0.31092 | 0.35532 | 0.17253 | 0.16565
19 | 0.19373 | 0.21328 | 0.2776 | 0.31826 | 0.3742 | 0.43741 | 0.38991 | 0.55742 | 0.51137 | 0.57757 | 0.59359 | 0.5506 | 0.51941 | 0.47819 | 0.44047 | 0.39642 | 0.39229 | 0.31081 | 0.25716 | 0.30516 | 0.31092 | 0.35532 | 0.17253 | 0.16565
20 | 0.19373 | 0.21328 | 0.2776 | 0.31826 | 0.3742 | 0.43741 | 0.38991 | 0.55742 | 0.51137 | 0.57757 | 0.59359 | 0.5506 | 0.51941 | 0.47819 | 0.44047 | 0.39642 | 0.39229 | 0.31081 | 0.25716 | 0.30516 | 0.31092 | 0.35532 | 0.17253 | 0.16565
21 | 0.19373 | 0.21328 | 0.2776 | 0.31826 | 0.3742 | 0.43741 | 0.38991 | 0.55742 | 0.51137 | 0.57757 | 0.59359 | 0.5506 | 0.51941 | 0.47819 | 0.44047 | 0.39642 | 0.39229 | 0.31081 | 0.25716 | 0.30516 | 0.31092 | 0.35532 | 0.17253 | 0.16565
22 | 0.19373 | 0.21328 | 0.2776 | 0.31826 | 0.3742 | 0.43741 | 0.38991 | 0.55742 | 0.51137 | 0.57757 | 0.59359 | 0.5506 | 0.51941 | 0.47819 | 0.44047 | 0.39642 | 0.39229 | 0.31081 | 0.25716 | 0.30516 | 0.31092 | 0.35532 | 0.17253 | 0.16565
23 | 0.9041 | 0.99529 | 1.2955 | 1.4852 | 1.7463 | 2.0413 | 1.8196 | 2.6013 | 2.3864 | 2.6953 | 2.7701 | 2.5695 | 2.4239 | 2.2316 | 2.0555 | 1.8499 | 1.8307 | 1.4505 | 1.2001 | 1.4241 | 1.451 | 1.6582 | 0.80513 | 0.77302
24 | 0.9041 | 0.99529 | 1.2955 | 1.4852 | 1.7463 | 2.0413 | 1.8196 | 2.6013 | 2.3864 | 2.6953 | 2.7701 | 2.5695 | 2.4239 | 2.2316 | 2.0555 | 1.8499 | 1.8307 | 1.4505 | 1.2001 | 1.4241 | 1.451 | 1.6582 | 0.80513 | 0.77302
25 | 0.12916 | 0.14218 | 0.18507 | 0.21217 | 0.24947 | 0.29161 | 0.25994 | 0.37162 | 0.34092 | 0.38505 | 0.39572 | 0.36707 | 0.34627 | 0.3188 | 0.29365 | 0.26428 | 0.26153 | 0.20721 | 0.17144 | 0.20344 | 0.20728 | 0.23688 | 0.11502 | 0.11043
26 | 0.12916 | 0.14218 | 0.18507 | 0.21217 | 0.24947 | 0.29161 | 0.25994 | 0.37162 | 0.34092 | 0.38505 | 0.39572 | 0.36707 | 0.34627 | 0.3188 | 0.29365 | 0.26428 | 0.26153 | 0.20721 | 0.17144 | 0.20344 | 0.20728 | 0.23688 | 0.11502 | 0.11043
27 | 0.12916 | 0.14218 | 0.18507 | 0.21217 | 0.24947 | 0.29161 | 0.25994 | 0.37162 | 0.34092 | 0.38505 | 0.39572 | 0.36707 | 0.34627 | 0.3188 | 0.29365 | 0.26428 | 0.26153 | 0.20721 | 0.17144 | 0.20344 | 0.20728 | 0.23688 | 0.11502 | 0.11043
28 | 0.25831 | 0.28437 | 0.37013 | 0.42434 | 0.49893 | 0.58322 | 0.51988 | 0.74323 | 0.68183 | 0.77009 | 0.79145 | 0.73413 | 0.69255 | 0.63759 | 0.58729 | 0.52855 | 0.52305 | 0.41442 | 0.34288 | 0.40688 | 0.41457 | 0.47377 | 0.23004 | 0.22086
29 | 0.43052 | 0.47395 | 0.61689 | 0.70724 | 0.83155 | 0.97203 | 0.86647 | 1.2387 | 1.1364 | 1.2835 | 1.3191 | 1.2236 | 1.1542 | 1.0627 | 0.97882 | 0.88092 | 0.87175 | 0.6907 | 0.57147 | 0.67813 | 0.69094 | 0.78961 | 0.3834 | 0.36811
30 | 0.32289 | 0.35546 | 0.46267 | 0.53043 | 0.62367 | 0.72902 | 0.64986 | 0.92904 | 0.85229 | 0.96261 | 0.98931 | 0.91767 | 0.86568 | 0.79699 | 0.73411 | 0.66069 | 0.65382 | 0.51802 | 0.4286 | 0.50859 | 0.51821 | 0.59221 | 0.28755 | 0.27608
31 | 0.45205 | 0.49765 | 0.64774 | 0.7426 | 0.87313 | 1.0206 | 0.9098 | 1.3007 | 1.1932 | 1.3477 | 1.385 | 1.2847 | 1.212 | 1.1158 | 1.0278 | 0.92497 | 0.91534 | 0.72523 | 0.60004 | 0.71203 | 0.72549 | 0.82909 | 0.40257 | 0.38651
32 | 0.12916 | 0.14218 | 0.18507 | 0.21217 | 0.24947 | 0.29161 | 0.25994 | 0.37162 | 0.34092 | 0.38505 | 0.39572 | 0.36707 | 0.34627 | 0.3188 | 0.29365 | 0.26428 | 0.26153 | 0.20721 | 0.17144 | 0.20344 | 0.20728 | 0.23688 | 0.11502 | 0.11043

## DownFlex, Summer
LoadID | 0 | 1 | 2 | 3 | 4 | 5 | 6 | 7 | 8 | 9 | 10 | 11 | 12 | 13 | 14 | 15 | 16 | 17 | 18 | 19 | 20 | 21 | 22 | 23
1 | 0.59678 | 0.63157 | 0.66692 | 0.69724 | 0.70515 | 0.73763 | 0.73386 | 0.69367 | 0.62849 | 0.92292 | 0.90127 | 0.82991 | 0.80974 | 0.81307 | 0.77455 | 0.70999 | 0.63809 | 0.6152 | 0.38671 | 0.41355 | 0.45214 | 0.46293 | 0.48281 | 0.53293
2 | 0.5371 | 0.56841 | 0.60023 | 0.62751 | 0.63464 | 0.66386 | 0.66047 | 0.6243 | 0.56564 | 0.83063 | 0.81114 | 0.74691 | 0.72877 | 0.73176 | 0.69709 | 0.63899 | 0.57428 | 0.55368 | 0.34804 | 0.3722 | 0.40693 | 0.41664 | 0.43453 | 0.47964
3 | 0.71614 | 0.75788 | 0.80031 | 0.83668 | 0.84618 | 0.88515 | 0.88063 | 0.8324 | 0.75419 | 1.1075 | 1.0815 | 0.99589 | 0.97169 | 0.97568 | 0.92946 | 0.85199 | 0.7657 | 0.73824 | 0.46405 | 0.49626 | 0.54257 | 0.55552 | 0.57937 | 0.63952
4 | 0.35807 | 0.37894 | 0.40015 | 0.41834 | 0.42309 | 0.44258 | 0.44031 | 0.4162 | 0.37709 | 0.55375 | 0.54076 | 0.49794 | 0.48584 | 0.48784 | 0.46473 | 0.42599 | 0.38285 | 0.36912 | 0.23203 | 0.24813 | 0.27129 | 0.27776 | 0.28969 | 0.31976
5 | 0.35807 | 0.37894 | 0.40015 | 0.41834 | 0.42309 | 0.44258 | 0.44031 | 0.4162 | 0.37709 | 0.55375 | 0.54076 | 0.49794 | 0.48584 | 0.48784 | 0.46473 | 0.42599 | 0.38285 | 0.36912 | 0.23203 | 0.24813 | 0.27129 | 0.27776 | 0.28969 | 0.31976
6 | 1.1936 | 1.2631 | 1.3338 | 1.3945 | 1.4103 | 1.4753 | 1.4677 | 1.3873 | 1.257 | 1.8458 | 1.8025 | 1.6598 | 1.6195 | 1.6261 | 1.5491 | 1.42 | 1.2762 | 1.2304 | 0.77342 | 0.8271 | 0.90429 | 0.92587 | 0.96562 | 1.0659
7 | 1.1936 | 1.2631 | 1.3338 | 1.3945 | 1.4103 | 1.4753 | 1.4677 | 1.3873 | 1.257 | 1.8458 | 1.8025 | 1.6598 | 1.6195 | 1.6261 | 1.5491 | 1.42 | 1.2762 | 1.2304 | 0.77342 | 0.8271 | 0.90429 | 0.92587 | 0.96562 | 1.0659
8 | 0.35807 | 0.37894 | 0.40015 | 0.41834 | 0.42309 | 0.44258 | 0.44031 | 0.4162 | 0.37709 | 0.55375 | 0.54076 | 0.49794 | 0.48584 | 0.48784 | 0.46473 | 0.42599 | 0.38285 | 0.36912 | 0.23203 | 0.24813 | 0.27129 | 0.27776 | 0.28969 | 0.31976
9 | 0.35807 | 0.37894 | 0.40015 | 0.41834 | 0.42309 | 0.44258 | 0.44031 | 0.4162 | 0.37709 | 0.55375 | 0.54076 | 0.49794 | 0.48584 | 0.48784 | 0.46473 | 0.42599 | 0.38285 | 0.36912 | 0.23203 | 0.24813 | 0.27129 | 0.27776 | 0.28969 | 0.31976
10 | 0.26855 | 0.28421 | 0.30011 | 0.31376 | 0.31732 | 0.33193 | 0.33024 | 0.31215 | 0.28282 | 0.41531 | 0.40557 | 0.37346 | 0.36438 | 0.36588 | 0.34855 | 0.31949 | 0.28714 | 0.27684 | 0.17402 | 0.1861 | 0.20347 | 0.20832 | 0.21726 | 0.23982
11 | 0.35807 | 0.37894 | 0.40015 | 0.41834 | 0.42309 | 0.44258 | 0.44031 | 0.4162 | 0.37709 | 0.55375 | 0.54076 | 0.49794 | 0.48584 | 0.48784 | 0.46473 | 0.42599 | 0.38285 | 0.36912 | 0.23203 | 0.24813 | 0.27129 | 0.27776 | 0.28969 | 0.31976
12 | 0.35807 | 0.37894 | 0.40015 | 0.41834 | 0.42309 | 0.44258 | 0.44031 | 0.4162 | 0.37709 | 0.55375 | 0.54076 | 0.49794 | 0.48584 | 0.48784 | 0.46473 | 0.42599 | 0.38285 | 0.36912 | 0.23203 | 0.24813 | 0.27129 | 0.27776 | 0.28969 | 0.31976
13 | 0.71614 | 0.75788 | 0.80031 | 0.83668 | 0.84618 | 0.88515 | 0.88063 | 0.8324 | 0.75419 | 1.1075 | 1.0815 | 0.99589 | 0.97169 | 0.97568 | 0.92946 | 0.85199 | 0.7657 | 0.73824 | 0.46405 | 0.49626 | 0.54257 | 0.55552 | 0.57937 | 0.63952
14 | 0.35807 | 0.37894 | 0.40015 | 0.41834 | 0.42309 | 0.44258 | 0.44031 | 0.4162 | 0.37709 | 0.55375 | 0.54076 | 0.49794 | 0.48584 | 0.48784 | 0.46473 | 0.42599 | 0.38285 | 0.36912 | 0.23203 | 0.24813 | 0.27129 | 0.27776 | 0.28969 | 0.31976
15 | 0.35807 | 0.37894 | 0.40015 | 0.41834 | 0.42309 | 0.44258 | 0.44031 | 0.4162 | 0.37709 | 0.55375 | 0.54076 | 0.49794 | 0.48584 | 0.48784 | 0.46473 | 0.42599 | 0.38285 | 0.36912 | 0.23203 | 0.24813 | 0.27129 | 0.27776 | 0.28969 | 0.31976
16 | 0.35807 | 0.37894 | 0.40015 | 0.41834 | 0.42309 | 0.44258 | 0.44031 | 0.4162 | 0.37709 | 0.55375 | 0.54076 | 0.49794 | 0.48584 | 0.48784 | 0.46473 | 0.42599 | 0.38285 | 0.36912 | 0.23203 | 0.24813 | 0.27129 | 0.27776 | 0.28969 | 0.31976
17 | 0.5371 | 0.56841 | 0.60023 | 0.62751 | 0.63464 | 0.66386 | 0.66047 | 0.6243 | 0.56564 | 0.83063 | 0.81114 | 0.74691 | 0.72877 | 0.73176 | 0.69709 | 0.63899 | 0.57428 | 0.55368 | 0.34804 | 0.3722 | 0.40693 | 0.41664 | 0.43453 | 0.47964
18 | 0.5371 | 0.56841 | 0.60023 | 0.62751 | 0.63464 | 0.66386 | 0.66047 | 0.6243 | 0.56564 | 0.83063 | 0.81114 | 0.74691 | 0.72877 | 0.73176 | 0.69709 | 0.63899 | 0.57428 | 0.55368 | 0.34804 | 0.3722 | 0.40693 | 0.41664 | 0.43453 | 0.47964
19 | 0.5371 | 0.56841 | 0.60023 | 0.62751 | 0.63464 | 0.66386 | 0.66047 | 0.6243 | 0.56564 | 0.83063 | 0.81114 | 0.74691 | 0.72877 | 0.73176 | 0.69709 | 0.63899 | 0.57428 | 0.55368 | 0.34804 | 0.3722 | 0.40693 | 0.41664 | 0.43453 | 0.47964
20 | 0.5371 | 0.56841 | 0.60023 | 0.62751 | 0.63464 | 0.66386 | 0.66047 | 0.6243 | 0.56564 | 0.83063 | 0.81114 | 0.74691 | 0.72877 | 0.73176 | 0.69709 | 0.63899 | 0.57428 | 0.55368 | 0.34804 | 0.3722 | 0.40693 | 0.41664 | 0.43453 | 0.47964
21 | 0.5371 | 0.56841 | 0.60023 | 0.62751 | 0.63464 | 0.66386 | 0.66047 | 0.6243 | 0.56564 | 0.83063 | 0.81114 | 0.74691 | 0.72877 | 0.73176 | 0.69709 | 0.63899 | 0.57428 | 0.55368 | 0.34804 | 0.3722 | 0.40693 | 0.41664 | 0.43453 | 0.47964
22 | 0.5371 | 0.56841 | 0.60023 | 0.62751 | 0.63464 | 0.66386 | 0.66047 | 0.6243 | 0.56564 | 0.83063 | 0.81114 | 0.74691 | 0.72877 | 0.73176 | 0.69709 | 0.63899 | 0.57428 | 0.55368 | 0.34804 | 0.3722 | 0.40693 | 0.41664 | 0.43453 | 0.47964
23 | 2.5065 | 2.6526 | 2.8011 | 2.9284 | 2.9616 | 3.098 | 3.0822 | 2.9134 | 2.6397 | 3.8763 | 3.7853 | 3.4856 | 3.4009 | 3.4149 | 3.2531 | 2.982 | 2.68 | 2.5838 | 1.6242 | 1.7369 | 1.899 | 1.9443 | 2.0278 | 2.2383
24 | 2.5065 | 2.6526 | 2.8011 | 2.9284 | 2.9616 | 3.098 | 3.0822 | 2.9134 | 2.6397 | 3.8763 | 3.7853 | 3.4856 | 3.4009 | 3.4149 | 3.2531 | 2.982 | 2.68 | 2.5838 | 1.6242 | 1.7369 | 1.899 | 1.9443 | 2.0278 | 2.2383
25 | 0.35807 | 0.37894 | 0.40015 | 0.41834 | 0.42309 | 0.44258 | 0.44031 | 0.4162 | 0.37709 | 0.55375 | 0.54076 | 0.49794 | 0.48584 | 0.48784 | 0.46473 | 0.42599 | 0.38285 | 0.36912 | 0.23203 | 0.24813 | 0.27129 | 0.27776 | 0.28969 | 0.31976
26 | 0.35807 | 0.37894 | 0.40015 | 0.41834 | 0.42309 | 0.44258 | 0.44031 | 0.4162 | 0.37709 | 0.55375 | 0.54076 | 0.49794 | 0.48584 | 0.48784 | 0.46473 | 0.42599 | 0.38285 | 0.36912 | 0.23203 | 0.24813 | 0.27129 | 0.27776 | 0.28969 | 0.31976
27 | 0.35807 | 0.37894 | 0.40015 | 0.41834 | 0.42309 | 0.44258 | 0.44031 | 0.4162 | 0.37709 | 0.55375 | 0.54076 | 0.49794 | 0.48584 | 0.48784 | 0.46473 | 0.42599 | 0.38285 | 0.36912 | 0.23203 | 0.24813 | 0.27129 | 0.27776 | 0.28969 | 0.31976
28 | 0.71614 | 0.75788 | 0.80031 | 0.83668 | 0.84618 | 0.88515 | 0.88063 | 0.8324 | 0.75419 | 1.1075 | 1.0815 | 0.99589 | 0.97169 | 0.97568 | 0.92946 | 0.85199 | 0.7657 | 0.73824 | 0.46405 | 0.49626 | 0.54257 | 0.55552 | 0.57937 | 0.63952
29 | 1.1936 | 1.2631 | 1.3338 | 1.3945 | 1.4103 | 1.4753 | 1.4677 | 1.3873 | 1.257 | 1.8458 | 1.8025 | 1.6598 | 1.6195 | 1.6261 | 1.5491 | 1.42 | 1.2762 | 1.2304 | 0.77342 | 0.8271 | 0.90429 | 0.92587 | 0.96562 | 1.0659
30 | 0.89517 | 0.94735 | 1.0004 | 1.0459 | 1.0577 | 1.1064 | 1.1008 | 1.0405 | 0.94273 | 1.3844 | 1.3519 | 1.2449 | 1.2146 | 1.2196 | 1.1618 | 1.065 | 0.95713 | 0.9228 | 0.58007 | 0.62033 | 0.67822 | 0.6944 | 0.72421 | 0.7994
31 | 1.2532 | 1.3263 | 1.4005 | 1.4642 | 1.4808 | 1.549 | 1.5411 | 1.4567 | 1.3198 | 1.9381 | 1.8927 | 1.7428 | 1.7005 | 1.7074 | 1.6266 | 1.491 | 1.34 | 1.2919 | 0.81209 | 0.86846 | 0.9495 | 0.97216 | 1.0139 | 1.1192
32 | 0.35807 | 0.37894 | 0.40015 | 0.41834 | 0.42309 | 0.44258 | 0.44031 | 0.4162 | 0.37709 | 0.55375 | 0.54076 | 0.49794 | 0.48584 | 0.48784 | 0.46473 | 0.42599 | 0.38285 | 0.36912 | 0.23203 | 0.24813 | 0.27129 | 0.27776 | 0.28969 | 0.31976

## Pg, Summer, S1
GenID | 0 | 1 | 2 | 3 | 4 | 5 | 6 | 7 | 8 | 9 | 10 | 11 | 12 | 13 | 14 | 15 | 16 | 17 | 18 | 19 | 20 | 21 | 22 | 23
1 | 0 | 0 | 0 | 0 | 0 | 0 | 0 | 0 | 0 | 0 | 0 | 0 | 0 | 0 | 0 | 0 | 0 | 0 | 0 | 0 | 0 | 0 | 0 | 0
2 | 5.894 | 5.3055 | 5.4673 | 5.3689 | 4.6045 | 4.359 | 4.8052 | 4.3712 | 3.5934 | 2.5975 | 2.6658 | 1.6526 | 1.3547 | 1.4412 | 1.9245 | 2.4343 | 2.8729 | 3.9457 | 3.5889 | 3.1873 | 4.7387 | 5.1009 | 4.9566 | 7.2358
3 | 0 | 0 | 0 | 0 | 0 | 0 | 0 | 0 | 0 | 0 | 0 | 0 | 0 | 0 | 0 | 0 | 0 | 0 | 0 | 0 | 0 | 0 | 0 | 0
4 | 0 | 0 | 0 | 0 | 0 | 0 | 0 | 0 | 0 | 0 | 0 | 0 | 0 | 0 | 0 | 0 | 0 | 0 | 0 | 0 | 0 | 0 | 0 | 0
5 | 0 | 0 | 0.00029637 | 0 | 0 | 0 | 0 | 0.17306 | 3.5986 | 9.5376 | 11.9948 | 12.4003 | 13.5697 | 13.218 | 11.1114 | 7.1114 | 1.7798 | 0.013911 | 0.0011785 | 0.00087995 | 0 | 0 | 0 | 0
6 | 0 | 0 | 0.00029637 | 0 | 0 | 0 | 0 | 0.17306 | 3.5986 | 9.5376 | 11.9948 | 12.4003 | 13.5697 | 13.218 | 11.1114 | 7.1114 | 1.7798 | 0.013911 | 0.0011785 | 0.00087995 | 0 | 0 | 0 | 0
7 | 0 | 0 | 0 | 0 | 0 | 0 | 0 | 0 | 0 | 0 | 0 | 0 | 0 | 0 | 0 | 0 | 0 | 0 | 0 | 0 | 0 | 0 | 0 | 0

## Pg, Summer, S2
GenID | 0 | 1 | 2 | 3 | 4 | 5 | 6 | 7 | 8 | 9 | 10 | 11 | 12 | 13 | 14 | 15 | 16 | 17 | 18 | 19 | 20 | 21 | 22 | 23
1 | 0 | 0 | 0 | 0 | 0 | 0 | 0 | 0 | 0 | 0 | 0 | 0 | 0 | 0 | 0 | 0 | 0 | 0 | 0 | 0 | 0 | 0 | 0 | 0
2 | 7.7917 | 6.3948 | 5.7895 | 5.0771 | 4.5513 | 3.8876 | 3.643 | 3.3887 | 3.1832 | 3.5536 | 3.3229 | 3.8401 | 4.2259 | 4.062 | 4.6367 | 4.0863 | 3.8579 | 3.9716 | 3.8111 | 3.9987 | 3.7472 | 3.1825 | 3.5746 | 3.4203
3 | 0 | 0 | 0 | 0 | 0 | 0 | 0 | 0 | 0 | 0 | 0 | 0 | 0 | 0 | 0 | 0 | 0 | 0 | 0 | 0 | 0 | 0 | 0 | 0
4 | 0 | 0 | 0 | 0 | 0 | 0 | 0 | 0 | 0 | 0 | 0 | 0 | 0 | 0 | 0 | 0 | 0 | 0 | 0 | 0 | 0 | 0 | 0 | 0
5 | 0 | 0 | 0.00029872 | 0 | 0 | 0 | 0 | 0.18164 | 3.5986 | 9.3898 | 11.718 | 13.0152 | 13.2565 | 13.0131 | 11.1114 | 7.3427 | 1.7939 | 0.014021 | 0.0012071 | 0.00092359 | 0 | 0 | 0 | 0
6 | 0 | 0 | 0.00029872 | 0 | 0 | 0 | 0 | 0.18164 | 3.5986 | 9.3898 | 11.718 | 13.0152 | 13.2565 | 13.0131 | 11.1114 | 7.3427 | 1.7939 | 0.014021 | 0.0012071 | 0.00092359 | 0 | 0 | 0 | 0
7 | 0 | 0 | 0 | 0 | 0 | 0 | 0 | 0 | 0 | 0 | 0 | 0 | 0 | 0 | 0 | 0 | 0 | 0 | 0 | 0 | 0 | 0 | 0 | 0

## Pg, Summer, S3
GenID | 0 | 1 | 2 | 3 | 4 | 5 | 6 | 7 | 8 | 9 | 10 | 11 | 12 | 13 | 14 | 15 | 16 | 17 | 18 | 19 | 20 | 21 | 22 | 23
1 | 0 | 0 | 0 | 0 | 0 | 0 | 0 | 0 | 0 | 0 | 0 | 0 | 0 | 0 | 0 | 0 | 0 | 0 | 0 | 0 | 0 | 0 | 0 | 0
2 | 6.7303 | 6.2552 | 7.5434 | 7.6659 | 6.8304 | 6.0264 | 4.3933 | 3.7623 | 3.889 | 3.6535 | 3.9956 | 4.1501 | 3.4118 | 3.6119 | 4.6318 | 6.0341 | 5.9074 | 6.3578 | 6.18 | 6.9851 | 7.073 | 6.832 | 6.2835 | 6.113
3 | 0 | 0 | 0 | 0 | 0 | 0 | 0 | 0 | 0 | 0 | 0 | 0 | 0 | 0 | 0 | 0 | 0 | 0 | 0 | 0 | 0 | 0 | 0 | 0
4 | 0 | 0 | 0 | 0 | 0 | 0 | 0 | 0 | 0 | 0 | 0 | 0 | 0 | 0 | 0 | 0 | 0 | 0 | 0 | 0 | 0 | 0 | 0 | 0
5 | 0 | 0 | 0.0002901 | 0 | 0 | 0 | 0 | 0.17292 | 3.5086 | 9.2271 | 11.56 | 12.39 | 13.0778 | 12.7877 | 10.8336 | 7.0464 | 1.7422 | 0.013617 | 0.001163 | 0.00087922 | 0 | 0 | 0 | 0
6 | 0 | 0 | 0.0002901 | 0 | 0 | 0 | 0 | 0.17292 | 3.5086 | 9.2271 | 11.56 | 12.39 | 13.0778 | 12.7877 | 10.8336 | 7.0464 | 1.7422 | 0.013617 | 0.001163 | 0.00087922 | 0 | 0 | 0 | 0
7 | 0 | 0 | 0 | 0 | 0 | 0 | 0 | 0 | 0 | 0 | 0 | 0 | 0 | 0 | 0 | 0 | 0 | 0 | 0 | 0 | 0 | 0 | 0 | 0

## Pg, Summer, S4
GenID | 0 | 1 | 2 | 3 | 4 | 5 | 6 | 7 | 8 | 9 | 10 | 11 | 12 | 13 | 14 | 15 | 16 | 17 | 18 | 19 | 20 | 21 | 22 | 23
1 | 0 | 0 | 0 | 0 | 0 | 0 | 0 | 0 | 0 | 0 | 0 | 0 | 0 | 0 | 0 | 0 | 0 | 0 | 0 | 0 | 0 | 0 | 0 | 0
2 | 5.894 | 5.3055 | 5.4673 | 5.3689 | 4.6045 | 4.359 | 4.8052 | 4.3712 | 3.5934 | 2.5975 | 2.6658 | 1.6526 | 1.3547 | 1.4412 | 1.9245 | 2.4343 | 2.8729 | 3.9457 | 3.5889 | 3.1873 | 4.7387 | 5.1009 | 4.9566 | 7.2358
3 | 0 | 0 | 0 | 0 | 0 | 0 | 0 | 0 | 0 | 0 | 0 | 0 | 0 | 0 | 0 | 0 | 0 | 0 | 0 | 0 | 0 | 0 | 0 | 0
4 | 0 | 0 | 0 | 0 | 0 | 0 | 0 | 0 | 0 | 0 | 0 | 0 | 0 | 0 | 0 | 0 | 0 | 0 | 0 | 0 | 0 | 0 | 0 | 0
5 | 0 | 0 | 0.00029637 | 0 | 0 | 0 | 0 | 0.17306 | 3.5986 | 9.5376 | 11.9948 | 12.4003 | 13.5697 | 13.218 | 11.1114 | 7.1114 | 1.7798 | 0.013911 | 0.0011785 | 0.00087995 | 0 | 0 | 0 | 0
6 | 0 | 0 | 0.00029637 | 0 | 0 | 0 | 0 | 0.17306 | 3.5986 | 9.5376 | 11.9948 | 12.4003 | 13.5697 | 13.218 | 11.1114 | 7.1114 | 1.7798 | 0.013911 | 0.0011785 | 0.00087995 | 0 | 0 | 0 | 0
7 | 0 | 0 | 0 | 0 | 0 | 0 | 0 | 0 | 0 | 0 | 0 | 0 | 0 | 0 | 0 | 0 | 0 | 0 | 0 | 0 | 0 | 0 | 0 | 0

## Pg, Summer, S5
GenID | 0 | 1 | 2 | 3 | 4 | 5 | 6 | 7 | 8 | 9 | 10 | 11 | 12 | 13 | 14 | 15 | 16 | 17 | 18 | 19 | 20 | 21 | 22 | 23
1 | 0 | 0 | 0 | 0 | 0 | 0 | 0 | 0 | 0 | 0 | 0 | 0 | 0 | 0 | 0 | 0 | 0 | 0 | 0 | 0 | 0 | 0 | 0 | 0
2 | 7.7917 | 6.3948 | 5.7895 | 5.0771 | 4.5513 | 3.8876 | 3.643 | 3.3887 | 3.1832 | 3.5536 | 3.3229 | 3.8401 | 4.2259 | 4.062 | 4.6367 | 4.0863 | 3.8579 | 3.9716 | 3.8111 | 3.9987 | 3.7472 | 3.1825 | 3.5746 | 3.4203
3 | 0 | 0 | 0 | 0 | 0 | 0 | 0 | 0 | 0 | 0 | 0 | 0 | 0 | 0 | 0 | 0 | 0 | 0 | 0 | 0 | 0 | 0 | 0 | 0
4 | 0 | 0 | 0 | 0 | 0 | 0 | 0 | 0 | 0 | 0 | 0 | 0 | 0 | 0 | 0 | 0 | 0 | 0 | 0 | 0 | 0 | 0 | 0 | 0
5 | 0 | 0 | 0.00029872 | 0 | 0 | 0 | 0 | 0.18164 | 3.5986 | 9.3898 | 11.718 | 13.0152 | 13.2565 | 13.0131 | 11.1114 | 7.3427 | 1.7939 | 0.014021 | 0.0012071 | 0.00092359 | 0 | 0 | 0 | 0
6 | 0 | 0 | 0.00029872 | 0 | 0 | 0 | 0 | 0.18164 | 3.5986 | 9.3898 | 11.718 | 13.0152 | 13.2565 | 13.0131 | 11.1114 | 7.3427 | 1.7939 | 0.014021 | 0.0012071 | 0.00092359 | 0 | 0 | 0 | 0
7 | 0 | 0 | 0 | 0 | 0 | 0 | 0 | 0 | 0 | 0 | 0 | 0 | 0 | 0 | 0 | 0 | 0 | 0 | 0 | 0 | 0 | 0 | 0 | 0

## Pg, Summer, S6
GenID | 0 | 1 | 2 | 3 | 4 | 5 | 6 | 7 | 8 | 9 | 10 | 11 | 12 | 13 | 14 | 15 | 16 | 17 | 18 | 19 | 20 | 21 | 22 | 23
1 | 0 | 0 | 0 | 0 | 0 | 0 | 0 | 0 | 0 | 0 | 0 | 0 | 0 | 0 | 0 | 0 | 0 | 0 | 0 | 0 | 0 | 0 | 0 | 0
2 | 6.7303 | 6.2552 | 7.5434 | 7.6659 | 6.8304 | 6.0264 | 4.3933 | 3.7623 | 3.889 | 3.6535 | 3.9956 | 4.1501 | 3.4118 | 3.6119 | 4.6318 | 6.0341 | 5.9074 | 6.3578 | 6.18 | 6.9851 | 7.073 | 6.832 | 6.2835 | 6.113
3 | 0 | 0 | 0 | 0 | 0 | 0 | 0 | 0 | 0 | 0 | 0 | 0 | 0 | 0 | 0 | 0 | 0 | 0 | 0 | 0 | 0 | 0 | 0 | 0
4 | 0 | 0 | 0 | 0 | 0 | 0 | 0 | 0 | 0 | 0 | 0 | 0 | 0 | 0 | 0 | 0 | 0 | 0 | 0 | 0 | 0 | 0 | 0 | 0
5 | 0 | 0 | 0.0002901 | 0 | 0 | 0 | 0 | 0.17292 | 3.5086 | 9.2271 | 11.56 | 12.39 | 13.0778 | 12.7877 | 10.8336 | 7.0464 | 1.7422 | 0.013617 | 0.001163 | 0.00087922 | 0 | 0 | 0 | 0
6 | 0 | 0 | 0.0002901 | 0 | 0 | 0 | 0 | 0.17292 | 3.5086 | 9.2271 | 11.56 | 12.39 | 13.0778 | 12.7877 | 10.8336 | 7.0464 | 1.7422 | 0.013617 | 0.001163 | 0.00087922 | 0 | 0 | 0 | 0
7 | 0 | 0 | 0 | 0 | 0 | 0 | 0 | 0 | 0 | 0 | 0 | 0 | 0 | 0 | 0 | 0 | 0 | 0 | 0 | 0 | 0 | 0 | 0 | 0

## Pg, Summer, S7
GenID | 0 | 1 | 2 | 3 | 4 | 5 | 6 | 7 | 8 | 9 | 10 | 11 | 12 | 13 | 14 | 15 | 16 | 17 | 18 | 19 | 20 | 21 | 22 | 23
1 | 0 | 0 | 0 | 0 | 0 | 0 | 0 | 0 | 0 | 0 | 0 | 0 | 0 | 0 | 0 | 0 | 0 | 0 | 0 | 0 | 0 | 0 | 0 | 0
2 | 5.894 | 5.3055 | 5.4673 | 5.3689 | 4.6045 | 4.359 | 4.8052 | 4.3712 | 3.5934 | 2.5975 | 2.6658 | 1.6526 | 1.3547 | 1.4412 | 1.9245 | 2.4343 | 2.8729 | 3.9457 | 3.5889 | 3.1873 | 4.7387 | 5.1009 | 4.9566 | 7.2358
3 | 0 | 0 | 0 | 0 | 0 | 0 | 0 | 0 | 0 | 0 | 0 | 0 | 0 | 0 | 0 | 0 | 0 | 0 | 0 | 0 | 0 | 0 | 0 | 0
4 | 0 | 0 | 0 | 0 | 0 | 0 | 0 | 0 | 0 | 0 | 0 | 0 | 0 | 0 | 0 | 0 | 0 | 0 | 0 | 0 | 0 | 0 | 0 | 0
5 | 0 | 0 | 0.00029637 | 0 | 0 | 0 | 0 | 0.17306 | 3.5986 | 9.5376 | 11.9948 | 12.4003 | 13.5697 | 13.218 | 11.1114 | 7.1114 | 1.7798 | 0.013911 | 0.0011785 | 0.00087995 | 0 | 0 | 0 | 0
6 | 0 | 0 | 0.00029637 | 0 | 0 | 0 | 0 | 0.17306 | 3.5986 | 9.5376 | 11.9948 | 12.4003 | 13.5697 | 13.218 | 11.1114 | 7.1114 | 1.7798 | 0.013911 | 0.0011785 | 0.00087995 | 0 | 0 | 0 | 0
7 | 0 | 0 | 0 | 0 | 0 | 0 | 0 | 0 | 0 | 0 | 0 | 0 | 0 | 0 | 0 | 0 | 0 | 0 | 0 | 0 | 0 | 0 | 0 | 0

## Pg, Summer, S8
GenID | 0 | 1 | 2 | 3 | 4 | 5 | 6 | 7 | 8 | 9 | 10 | 11 | 12 | 13 | 14 | 15 | 16 | 17 | 18 | 19 | 20 | 21 | 22 | 23
1 | 0 | 0 | 0 | 0 | 0 | 0 | 0 | 0 | 0 | 0 | 0 | 0 | 0 | 0 | 0 | 0 | 0 | 0 | 0 | 0 | 0 | 0 | 0 | 0
2 | 7.7917 | 6.3948 | 5.7895 | 5.0771 | 4.5513 | 3.8876 | 3.643 | 3.3887 | 3.1832 | 3.5536 | 3.3229 | 3.8401 | 4.2259 | 4.062 | 4.6367 | 4.0863 | 3.8579 | 3.9716 | 3.8111 | 3.9987 | 3.7472 | 3.1825 | 3.5746 | 3.4203
3 | 0 | 0 | 0 | 0 | 0 | 0 | 0 | 0 | 0 | 0 | 0 | 0 | 0 | 0 | 0 | 0 | 0 | 0 | 0 | 0 | 0 | 0 | 0 | 0
4 | 0 | 0 | 0 | 0 | 0 | 0 | 0 | 0 | 0 | 0 | 0 | 0 | 0 | 0 | 0 | 0 | 0 | 0 | 0 | 0 | 0 | 0 | 0 | 0
5 | 0 | 0 | 0.00029872 | 0 | 0 | 0 | 0 | 0.18164 | 3.5986 | 9.3898 | 11.718 | 13.0152 | 13.2565 | 13.0131 | 11.1114 | 7.3427 | 1.7939 | 0.014021 | 0.0012071 | 0.00092359 | 0 | 0 | 0 | 0
6 | 0 | 0 | 0.00029872 | 0 | 0 | 0 | 0 | 0.18164 | 3.5986 | 9.3898 | 11.718 | 13.0152 | 13.2565 | 13.0131 | 11.1114 | 7.3427 | 1.7939 | 0.014021 | 0.0012071 | 0.00092359 | 0 | 0 | 0 | 0
7 | 0 | 0 | 0 | 0 | 0 | 0 | 0 | 0 | 0 | 0 | 0 | 0 | 0 | 0 | 0 | 0 | 0 | 0 | 0 | 0 | 0 | 0 | 0 | 0

## Pg, Summer, S9
GenID | 0 | 1 | 2 | 3 | 4 | 5 | 6 | 7 | 8 | 9 | 10 | 11 | 12 | 13 | 14 | 15 | 16 | 17 | 18 | 19 | 20 | 21 | 22 | 23
1 | 0 | 0 | 0 | 0 | 0 | 0 | 0 | 0 | 0 | 0 | 0 | 0 | 0 | 0 | 0 | 0 | 0 | 0 | 0 | 0 | 0 | 0 | 0 | 0
2 | 6.7303 | 6.2552 | 7.5434 | 7.6659 | 6.8304 | 6.0264 | 4.3933 | 3.7623 | 3.889 | 3.6535 | 3.9956 | 4.1501 | 3.4118 | 3.6119 | 4.6318 | 6.0341 | 5.9074 | 6.3578 | 6.18 | 6.9851 | 7.073 | 6.832 | 6.2835 | 6.113
3 | 0 | 0 | 0 | 0 | 0 | 0 | 0 | 0 | 0 | 0 | 0 | 0 | 0 | 0 | 0 | 0 | 0 | 0 | 0 | 0 | 0 | 0 | 0 | 0
4 | 0 | 0 | 0 | 0 | 0 | 0 | 0 | 0 | 0 | 0 | 0 | 0 | 0 | 0 | 0 | 0 | 0 | 0 | 0 | 0 | 0 | 0 | 0 | 0
5 | 0 | 0 | 0.0002901 | 0 | 0 | 0 | 0 | 0.17292 | 3.5086 | 9.2271 | 11.56 | 12.39 | 13.0778 | 12.7877 | 10.8336 | 7.0464 | 1.7422 | 0.013617 | 0.001163 | 0.00087922 | 0 | 0 | 0 | 0
6 | 0 | 0 | 0.0002901 | 0 | 0 | 0 | 0 | 0.17292 | 3.5086 | 9.2271 | 11.56 | 12.39 | 13.0778 | 12.7877 | 10.8336 | 7.0464 | 1.7422 | 0.013617 | 0.001163 | 0.00087922 | 0 | 0 | 0 | 0
7 | 0 | 0 | 0 | 0 | 0 | 0 | 0 | 0 | 0 | 0 | 0 | 0 | 0 | 0 | 0 | 0 | 0 | 0 | 0 | 0 | 0 | 0 | 0 | 0

## Qg, Summer, S1
GenID | 0 | 1 | 2 | 3 | 4 | 5 | 6 | 7 | 8 | 9 | 10 | 11 | 12 | 13 | 14 | 15 | 16 | 17 | 18 | 19 | 20 | 21 | 22 | 23
1 | 0 | 0 | 0 | 0 | 0 | 0 | 0 | 0 | 0 | 0 | 0 | 0 | 0 | 0 | 0 | 0 | 0 | 0 | 0 | 0 | 0 | 0 | 0 | 0
2 | 0 | 0 | 0 | 0 | 0 | 0 | 0 | 0 | 0 | 0 | 0 | 0 | 0 | 0 | 0 | 0 | 0 | 0 | 0 | 0 | 0 | 0 | 0 | 0
3 | 0 | 0 | 0 | 0 | 0 | 0 | 0 | 0 | 0 | 0 | 0 | 0 | 0 | 0 | 0 | 0 | 0 | 0 | 0 | 0 | 0 | 0 | 0 | 0
4 | 0 | 0 | 0 | 0 | 0 | 0 | 0 | 0 | 0 | 0 | 0 | 0 | 0 | 0 | 0 | 0 | 0 | 0 | 0 | 0 | 0 | 0 | 0 | 0
5 | 0 | 0 | 0 | 0 | 0 | 0 | 0 | 0 | 0 | 0 | 0 | 0 | 0 | 0 | 0 | 0 | 0 | 0 | 0 | 0 | 0 | 0 | 0 | 0
6 | 0 | 0 | 0 | 0 | 0 | 0 | 0 | 0 | 0 | 0 | 0 | 0 | 0 | 0 | 0 | 0 | 0 | 0 | 0 | 0 | 0 | 0 | 0 | 0
7 | 0 | 0 | 0 | 0 | 0 | 0 | 0 | 0 | 0 | 0 | 0 | 0 | 0 | 0 | 0 | 0 | 0 | 0 | 0 | 0 | 0 | 0 | 0 | 0

## Qg, Summer, S2
GenID | 0 | 1 | 2 | 3 | 4 | 5 | 6 | 7 | 8 | 9 | 10 | 11 | 12 | 13 | 14 | 15 | 16 | 17 | 18 | 19 | 20 | 21 | 22 | 23
1 | 0 | 0 | 0 | 0 | 0 | 0 | 0 | 0 | 0 | 0 | 0 | 0 | 0 | 0 | 0 | 0 | 0 | 0 | 0 | 0 | 0 | 0 | 0 | 0
2 | 0 | 0 | 0 | 0 | 0 | 0 | 0 | 0 | 0 | 0 | 0 | 0 | 0 | 0 | 0 | 0 | 0 | 0 | 0 | 0 | 0 | 0 | 0 | 0
3 | 0 | 0 | 0 | 0 | 0 | 0 | 0 | 0 | 0 | 0 | 0 | 0 | 0 | 0 | 0 | 0 | 0 | 0 | 0 | 0 | 0 | 0 | 0 | 0
4 | 0 | 0 | 0 | 0 | 0 | 0 | 0 | 0 | 0 | 0 | 0 | 0 | 0 | 0 | 0 | 0 | 0 | 0 | 0 | 0 | 0 | 0 | 0 | 0
5 | 0 | 0 | 0 | 0 | 0 | 0 | 0 | 0 | 0 | 0 | 0 | 0 | 0 | 0 | 0 | 0 | 0 | 0 | 0 | 0 | 0 | 0 | 0 | 0
6 | 0 | 0 | 0 | 0 | 0 | 0 | 0 | 0 | 0 | 0 | 0 | 0 | 0 | 0 | 0 | 0 | 0 | 0 | 0 | 0 | 0 | 0 | 0 | 0
7 | 0 | 0 | 0 | 0 | 0 | 0 | 0 | 0 | 0 | 0 | 0 | 0 | 0 | 0 | 0 | 0 | 0 | 0 | 0 | 0 | 0 | 0 | 0 | 0

## Qg, Summer, S3
GenID | 0 | 1 | 2 | 3 | 4 | 5 | 6 | 7 | 8 | 9 | 10 | 11 | 12 | 13 | 14 | 15 | 16 | 17 | 18 | 19 | 20 | 21 | 22 | 23
1 | 0 | 0 | 0 | 0 | 0 | 0 | 0 | 0 | 0 | 0 | 0 | 0 | 0 | 0 | 0 | 0 | 0 | 0 | 0 | 0 | 0 | 0 | 0 | 0
2 | 0 | 0 | 0 | 0 | 0 | 0 | 0 | 0 | 0 | 0 | 0 | 0 | 0 | 0 | 0 | 0 | 0 | 0 | 0 | 0 | 0 | 0 | 0 | 0
3 | 0 | 0 | 0 | 0 | 0 | 0 | 0 | 0 | 0 | 0 | 0 | 0 | 0 | 0 | 0 | 0 | 0 | 0 | 0 | 0 | 0 | 0 | 0 | 0
4 | 0 | 0 | 0 | 0 | 0 | 0 | 0 | 0 | 0 | 0 | 0 | 0 | 0 | 0 | 0 | 0 | 0 | 0 | 0 | 0 | 0 | 0 | 0 | 0
5 | 0 | 0 | 0 | 0 | 0 | 0 | 0 | 0 | 0 | 0 | 0 | 0 | 0 | 0 | 0 | 0 | 0 | 0 | 0 | 0 | 0 | 0 | 0 | 0
6 | 0 | 0 | 0 | 0 | 0 | 0 | 0 | 0 | 0 | 0 | 0 | 0 | 0 | 0 | 0 | 0 | 0 | 0 | 0 | 0 | 0 | 0 | 0 | 0
7 | 0 | 0 | 0 | 0 | 0 | 0 | 0 | 0 | 0 | 0 | 0 | 0 | 0 | 0 | 0 | 0 | 0 | 0 | 0 | 0 | 0 | 0 | 0 | 0

## Qg, Summer, S4
GenID | 0 | 1 | 2 | 3 | 4 | 5 | 6 | 7 | 8 | 9 | 10 | 11 | 12 | 13 | 14 | 15 | 16 | 17 | 18 | 19 | 20 | 21 | 22 | 23
1 | 0 | 0 | 0 | 0 | 0 | 0 | 0 | 0 | 0 | 0 | 0 | 0 | 0 | 0 | 0 | 0 | 0 | 0 | 0 | 0 | 0 | 0 | 0 | 0
2 | 0 | 0 | 0 | 0 | 0 | 0 | 0 | 0 | 0 | 0 | 0 | 0 | 0 | 0 | 0 | 0 | 0 | 0 | 0 | 0 | 0 | 0 | 0 | 0
3 | 0 | 0 | 0 | 0 | 0 | 0 | 0 | 0 | 0 | 0 | 0 | 0 | 0 | 0 | 0 | 0 | 0 | 0 | 0 | 0 | 0 | 0 | 0 | 0
4 | 0 | 0 | 0 | 0 | 0 | 0 | 0 | 0 | 0 | 0 | 0 | 0 | 0 | 0 | 0 | 0 | 0 | 0 | 0 | 0 | 0 | 0 | 0 | 0
5 | 0 | 0 | 0 | 0 | 0 | 0 | 0 | 0 | 0 | 0 | 0 | 0 | 0 | 0 | 0 | 0 | 0 | 0 | 0 | 0 | 0 | 0 | 0 | 0
6 | 0 | 0 | 0 | 0 | 0 | 0 | 0 | 0 | 0 | 0 | 0 | 0 | 0 | 0 | 0 | 0 | 0 | 0 | 0 | 0 | 0 | 0 | 0 | 0
7 | 0 | 0 | 0 | 0 | 0 | 0 | 0 | 0 | 0 | 0 | 0 | 0 | 0 | 0 | 0 | 0 | 0 | 0 | 0 | 0 | 0 | 0 | 0 | 0

## Qg, Summer, S5
GenID | 0 | 1 | 2 | 3 | 4 | 5 | 6 | 7 | 8 | 9 | 10 | 11 | 12 | 13 | 14 | 15 | 16 | 17 | 18 | 19 | 20 | 21 | 22 | 23
1 | 0 | 0 | 0 | 0 | 0 | 0 | 0 | 0 | 0 | 0 | 0 | 0 | 0 | 0 | 0 | 0 | 0 | 0 | 0 | 0 | 0 | 0 | 0 | 0
2 | 0 | 0 | 0 | 0 | 0 | 0 | 0 | 0 | 0 | 0 | 0 | 0 | 0 | 0 | 0 | 0 | 0 | 0 | 0 | 0 | 0 | 0 | 0 | 0
3 | 0 | 0 | 0 | 0 | 0 | 0 | 0 | 0 | 0 | 0 | 0 | 0 | 0 | 0 | 0 | 0 | 0 | 0 | 0 | 0 | 0 | 0 | 0 | 0
4 | 0 | 0 | 0 | 0 | 0 | 0 | 0 | 0 | 0 | 0 | 0 | 0 | 0 | 0 | 0 | 0 | 0 | 0 | 0 | 0 | 0 | 0 | 0 | 0
5 | 0 | 0 | 0 | 0 | 0 | 0 | 0 | 0 | 0 | 0 | 0 | 0 | 0 | 0 | 0 | 0 | 0 | 0 | 0 | 0 | 0 | 0 | 0 | 0
6 | 0 | 0 | 0 | 0 | 0 | 0 | 0 | 0 | 0 | 0 | 0 | 0 | 0 | 0 | 0 | 0 | 0 | 0 | 0 | 0 | 0 | 0 | 0 | 0
7 | 0 | 0 | 0 | 0 | 0 | 0 | 0 | 0 | 0 | 0 | 0 | 0 | 0 | 0 | 0 | 0 | 0 | 0 | 0 | 0 | 0 | 0 | 0 | 0

## Qg, Summer, S6
GenID | 0 | 1 | 2 | 3 | 4 | 5 | 6 | 7 | 8 | 9 | 10 | 11 | 12 | 13 | 14 | 15 | 16 | 17 | 18 | 19 | 20 | 21 | 22 | 23
1 | 0 | 0 | 0 | 0 | 0 | 0 | 0 | 0 | 0 | 0 | 0 | 0 | 0 | 0 | 0 | 0 | 0 | 0 | 0 | 0 | 0 | 0 | 0 | 0
2 | 0 | 0 | 0 | 0 | 0 | 0 | 0 | 0 | 0 | 0 | 0 | 0 | 0 | 0 | 0 | 0 | 0 | 0 | 0 | 0 | 0 | 0 | 0 | 0
3 | 0 | 0 | 0 | 0 | 0 | 0 | 0 | 0 | 0 | 0 | 0 | 0 | 0 | 0 | 0 | 0 | 0 | 0 | 0 | 0 | 0 | 0 | 0 | 0
4 | 0 | 0 | 0 | 0 | 0 | 0 | 0 | 0 | 0 | 0 | 0 | 0 | 0 | 0 | 0 | 0 | 0 | 0 | 0 | 0 | 0 | 0 | 0 | 0
5 | 0 | 0 | 0 | 0 | 0 | 0 | 0 | 0 | 0 | 0 | 0 | 0 | 0 | 0 | 0 | 0 | 0 | 0 | 0 | 0 | 0 | 0 | 0 | 0
6 | 0 | 0 | 0 | 0 | 0 | 0 | 0 | 0 | 0 | 0 | 0 | 0 | 0 | 0 | 0 | 0 | 0 | 0 | 0 | 0 | 0 | 0 | 0 | 0
7 | 0 | 0 | 0 | 0 | 0 | 0 | 0 | 0 | 0 | 0 | 0 | 0 | 0 | 0 | 0 | 0 | 0 | 0 | 0 | 0 | 0 | 0 | 0 | 0

## Qg, Summer, S7
GenID | 0 | 1 | 2 | 3 | 4 | 5 | 6 | 7 | 8 | 9 | 10 | 11 | 12 | 13 | 14 | 15 | 16 | 17 | 18 | 19 | 20 | 21 | 22 | 23
1 | 0 | 0 | 0 | 0 | 0 | 0 | 0 | 0 | 0 | 0 | 0 | 0 | 0 | 0 | 0 | 0 | 0 | 0 | 0 | 0 | 0 | 0 | 0 | 0
2 | 0 | 0 | 0 | 0 | 0 | 0 | 0 | 0 | 0 | 0 | 0 | 0 | 0 | 0 | 0 | 0 | 0 | 0 | 0 | 0 | 0 | 0 | 0 | 0
3 | 0 | 0 | 0 | 0 | 0 | 0 | 0 | 0 | 0 | 0 | 0 | 0 | 0 | 0 | 0 | 0 | 0 | 0 | 0 | 0 | 0 | 0 | 0 | 0
4 | 0 | 0 | 0 | 0 | 0 | 0 | 0 | 0 | 0 | 0 | 0 | 0 | 0 | 0 | 0 | 0 | 0 | 0 | 0 | 0 | 0 | 0 | 0 | 0
5 | 0 | 0 | 0 | 0 | 0 | 0 | 0 | 0 | 0 | 0 | 0 | 0 | 0 | 0 | 0 | 0 | 0 | 0 | 0 | 0 | 0 | 0 | 0 | 0
6 | 0 | 0 | 0 | 0 | 0 | 0 | 0 | 0 | 0 | 0 | 0 | 0 | 0 | 0 | 0 | 0 | 0 | 0 | 0 | 0 | 0 | 0 | 0 | 0
7 | 0 | 0 | 0 | 0 | 0 | 0 | 0 | 0 | 0 | 0 | 0 | 0 | 0 | 0 | 0 | 0 | 0 | 0 | 0 | 0 | 0 | 0 | 0 | 0

## Qg, Summer, S8
GenID | 0 | 1 | 2 | 3 | 4 | 5 | 6 | 7 | 8 | 9 | 10 | 11 | 12 | 13 | 14 | 15 | 16 | 17 | 18 | 19 | 20 | 21 | 22 | 23
1 | 0 | 0 | 0 | 0 | 0 | 0 | 0 | 0 | 0 | 0 | 0 | 0 | 0 | 0 | 0 | 0 | 0 | 0 | 0 | 0 | 0 | 0 | 0 | 0
2 | 0 | 0 | 0 | 0 | 0 | 0 | 0 | 0 | 0 | 0 | 0 | 0 | 0 | 0 | 0 | 0 | 0 | 0 | 0 | 0 | 0 | 0 | 0 | 0
3 | 0 | 0 | 0 | 0 | 0 | 0 | 0 | 0 | 0 | 0 | 0 | 0 | 0 | 0 | 0 | 0 | 0 | 0 | 0 | 0 | 0 | 0 | 0 | 0
4 | 0 | 0 | 0 | 0 | 0 | 0 | 0 | 0 | 0 | 0 | 0 | 0 | 0 | 0 | 0 | 0 | 0 | 0 | 0 | 0 | 0 | 0 | 0 | 0
5 | 0 | 0 | 0 | 0 | 0 | 0 | 0 | 0 | 0 | 0 | 0 | 0 | 0 | 0 | 0 | 0 | 0 | 0 | 0 | 0 | 0 | 0 | 0 | 0
6 | 0 | 0 | 0 | 0 | 0 | 0 | 0 | 0 | 0 | 0 | 0 | 0 | 0 | 0 | 0 | 0 | 0 | 0 | 0 | 0 | 0 | 0 | 0 | 0
7 | 0 | 0 | 0 | 0 | 0 | 0 | 0 | 0 | 0 | 0 | 0 | 0 | 0 | 0 | 0 | 0 | 0 | 0 | 0 | 0 | 0 | 0 | 0 | 0

## Qg, Summer, S9
GenID | 0 | 1 | 2 | 3 | 4 | 5 | 6 | 7 | 8 | 9 | 10 | 11 | 12 | 13 | 14 | 15 | 16 | 17 | 18 | 19 | 20 | 21 | 22 | 23
1 | 0 | 0 | 0 | 0 | 0 | 0 | 0 | 0 | 0 | 0 | 0 | 0 | 0 | 0 | 0 | 0 | 0 | 0 | 0 | 0 | 0 | 0 | 0 | 0
2 | 0 | 0 | 0 | 0 | 0 | 0 | 0 | 0 | 0 | 0 | 0 | 0 | 0 | 0 | 0 | 0 | 0 | 0 | 0 | 0 | 0 | 0 | 0 | 0
3 | 0 | 0 | 0 | 0 | 0 | 0 | 0 | 0 | 0 | 0 | 0 | 0 | 0 | 0 | 0 | 0 | 0 | 0 | 0 | 0 | 0 | 0 | 0 | 0
4 | 0 | 0 | 0 | 0 | 0 | 0 | 0 | 0 | 0 | 0 | 0 | 0 | 0 | 0 | 0 | 0 | 0 | 0 | 0 | 0 | 0 | 0 | 0 | 0
5 | 0 | 0 | 0 | 0 | 0 | 0 | 0 | 0 | 0 | 0 | 0 | 0 | 0 | 0 | 0 | 0 | 0 | 0 | 0 | 0 | 0 | 0 | 0 | 0
6 | 0 | 0 | 0 | 0 | 0 | 0 | 0 | 0 | 0 | 0 | 0 | 0 | 0 | 0 | 0 | 0 | 0 | 0 | 0 | 0 | 0 | 0 | 0 | 0
7 | 0 | 0 | 0 | 0 | 0 | 0 | 0 | 0 | 0 | 0 | 0 | 0 | 0 | 0 | 0 | 0 | 0 | 0 | 0 | 0 | 0 | 0 | 0 | 0

## GenStatus, Summer
GenID | 0 | 1 | 2 | 3 | 4 | 5 | 6 | 7 | 8 | 9 | 10 | 11 | 12 | 13 | 14 | 15 | 16 | 17 | 18 | 19 | 20 | 21 | 22 | 23
1 | 1 | 1 | 1 | 1 | 1 | 1 | 1 | 1 | 1 | 1 | 1 | 1 | 1 | 1 | 1 | 1 | 1 | 1 | 1 | 1 | 1 | 1 | 1 | 1
2 | 1 | 1 | 1 | 1 | 1 | 1 | 1 | 1 | 1 | 1 | 1 | 1 | 1 | 1 | 1 | 1 | 1 | 1 | 1 | 1 | 1 | 1 | 1 | 1
3 | 1 | 1 | 1 | 1 | 1 | 1 | 1 | 1 | 1 | 1 | 1 | 1 | 1 | 1 | 1 | 1 | 1 | 1 | 1 | 1 | 1 | 1 | 1 | 1
4 | 1 | 1 | 1 | 1 | 1 | 1 | 1 | 1 | 1 | 1 | 1 | 1 | 1 | 1 | 1 | 1 | 1 | 1 | 1 | 1 | 1 | 1 | 1 | 1
5 | 1 | 1 | 1 | 1 | 1 | 1 | 1 | 1 | 1 | 1 | 1 | 1 | 1 | 1 | 1 | 1 | 1 | 1 | 1 | 1 | 1 | 1 | 1 | 1
6 | 1 | 1 | 1 | 1 | 1 | 1 | 1 | 1 | 1 | 1 | 1 | 1 | 1 | 1 | 1 | 1 | 1 | 1 | 1 | 1 | 1 | 1 | 1 | 1
7 | 1 | 1 | 1 | 1 | 1 | 1 | 1 | 1 | 1 | 1 | 1 | 1 | 1 | 1 | 1 | 1 | 1 | 1 | 1 | 1 | 1 | 1 | 1 | 1