## Main
numScenarios | 9 | 11.11% | 11.11% | 11.11% | 11.11% | 11.11% | 11.11% | 11.11% | 11.11% | 11.11%
Year | 2036
Load Scale Factor | 100%
Load Growth (cumul.) | 126.9%
Flex. Load Growth | 160.5%
RES Installed, [MW] | 60
ESS Installed, [MWh] | 0

## RES installed
GenID | NodeID | Pinst, [MW]
2 | 6 | 20
3 | N/A | 0
4 | N/A | 0
5 | 23 | 20
6 | 25 | 20
7 | N/A | 0

## ES installed
ESS ID | Node ID | Pinst, [MW]
1 | N/A | 0
2 | N/A | 0
3 | N/A | 0

## FL Ratio
LoadID | Ratio, [%]
1 | 2.692%
2 | 2.423%
3 | 3.23%
4 | 1.615%
5 | 1.615%
6 | 5.384%
7 | 5.384%
8 | 1.615%
9 | 1.615%
10 | 1.211%
11 | 1.615%
12 | 1.615%
13 | 3.23%
14 | 1.615%
15 | 1.615%
16 | 1.615%
17 | 2.423%
18 | 2.423%
19 | 2.423%
20 | 2.423%
21 | 2.423%
22 | 2.423%
23 | 11.31%
24 | 11.31%
25 | 1.615%
26 | 1.615%
27 | 1.615%
28 | 3.23%
29 | 5.384%
30 | 4.038%
31 | 5.653%
32 | 1.615%

## FL Characterization
Time | 0 | 1 | 2 | 3 | 4 | 5 | 6 | 7 | 8 | 9 | 10 | 11 | 12 | 13 | 14 | 15 | 16 | 17 | 18 | 19 | 20 | 21 | 22 | 23
FL, [MW] | 7.8894 | 8.1526 | 7.3001 | 6.9195 | 5.6691 | 4.8116 | 5.8841 | 1.0219 | 0.89864 | 1.3101 | 0.77154 | 0.96411 | 1.536 | 2.8301 | 3.0194 | 2.9693 | 1.6657 | 3.393 | 1.9911 | 1.3999 | 2.1259 | 1.3139 | 5.9971 | 7.2295
Minimum FL, [MW] | -17.8122 | -19.0472 | -21.4222 | -23.1084 | -24.6996 | -26.9559 | -25.7209 | -28.8522 | -26.1685 | -38.4373 | -38.0434 | -34.7775 | -33.3371 | -32.1864 | -30.3381 | -27.6078 | -25.8148 | -23.1017 | -14.6634 | -16.4105 | -17.3466 | -18.6233 | -14.796 | -15.7223
Maximum FL, [MW] | 17.16 | 18.3584 | 20.584 | 22.1489 | 23.5754 | 25.7427 | 24.5424 | 27.6959 | 25.3691 | 28.948 | 29.1759 | 27.3115 | 26.391 | 25.7127 | 24.0968 | 21.9387 | 20.4376 | 18.2662 | 14.2969 | 16.0024 | 17.0044 | 18.317 | 14.253 | 15.1561

## Pc, Winter, S1
LoadID | 0 | 1 | 2 | 3 | 4 | 5 | 6 | 7 | 8 | 9 | 10 | 11 | 12 | 13 | 14 | 15 | 16 | 17 | 18 | 19 | 20 | 21 | 22 | 23
1 | 1.6519 | 1.5902 | 1.5335 | 1.5798 | 1.5353 | 1.5373 | 1.5515 | 2.0138 | 2.0541 | 2.0345 | 2.0283 | 2.0709 | 2.0486 | 2.0124 | 1.7506 | 1.8833 | 2.0476 | 2.0164 | 1.9125 | 1.8238 | 1.8109 | 1.7304 | 1.5628 | 1.529
2 | 0.69599 | 0.688 | 0.64652 | 0.63341 | 0.60779 | 0.61887 | 0.74811 | 0.73172 | 0.79034 | 0.82352 | 0.80876 | 0.79461 | 0.78049 | 0.77543 | 0.73149 | 0.75071 | 0.79539 | 0.98491 | 0.90802 | 0.8281 | 0.82142 | 0.74988 | 0.80245 | 0.75643
3 | 1.8694 | 1.7814 | 1.7048 | 1.7233 | 1.697 | 1.8863 | 2.9855 | 3.3105 | 3.4532 | 3.3583 | 3.219 | 3.429 | 3.1996 | 3.0907 | 2.6916 | 2.6793 | 2.7457 | 3.0169 | 2.7211 | 2.8061 | 2.7493 | 2.5633 | 2.2879 | 2.0806
4 | 0.20662 | 0.18313 | 0.16938 | 0.15762 | 0.13986 | 0.17627 | 0.29267 | 0.26252 | 0.2857 | 0.27512 | 0.26423 | 0.24958 | 0.25277 | 0.2604 | 0.2537 | 0.25756 | 0.29145 | 0.45381 | 0.39086 | 0.32617 | 0.32783 | 0.28249 | 0.29239 | 0.26877
5 | 0.90764 | 0.84133 | 0.76823 | 0.7706 | 0.7651 | 0.83653 | 1.0759 | 1.1029 | 1.1378 | 1.1892 | 1.2133 | 1.2365 | 1.2221 | 1.185 | 1.1845 | 1.1745 | 1.231 | 1.4352 | 1.3946 | 1.3553 | 1.3549 | 1.2542 | 1.1939 | 1.1109
6 | 4.9535 | 4.6973 | 4.5431 | 4.5732 | 4.5518 | 4.8611 | 5.5152 | 6.3588 | 6.6582 | 6.9053 | 6.766 | 6.8794 | 6.8759 | 6.8447 | 6.3992 | 6.4112 | 6.1543 | 6.5385 | 6.265 | 6.1365 | 6.0415 | 5.7944 | 5.4601 | 5.1618
7 | 2.4945 | 2.3465 | 2.2844 | 2.2256 | 2.2231 | 2.4634 | 3.1158 | 3.4779 | 3.9344 | 4.0596 | 4.1165 | 4.1268 | 4.0762 | 4.0364 | 3.71 | 3.6201 | 3.834 | 4.0058 | 3.805 | 3.7224 | 3.5059 | 2.8787 | 2.9133 | 2.7695
8 | 0.56342 | 0.54471 | 0.52179 | 0.51129 | 0.51486 | 0.59406 | 0.94305 | 1.0366 | 1.0742 | 1.075 | 1.1051 | 1.1008 | 1.045 | 1.0412 | 0.92897 | 0.84177 | 0.84195 | 0.94242 | 0.90441 | 0.8668 | 0.86103 | 0.78381 | 0.69897 | 0.63855
9 | 0.59963 | 0.60388 | 0.59011 | 0.58397 | 0.56377 | 0.54992 | 0.56724 | 0.48871 | 0.48672 | 0.49337 | 0.48467 | 0.48778 | 0.49702 | 0.51792 | 0.52098 | 0.52017 | 0.49911 | 0.52701 | 0.50437 | 0.49482 | 0.50655 | 0.49343 | 0.56907 | 0.58897
10 | 0.48215 | 0.45557 | 0.42879 | 0.42757 | 0.41519 | 0.45731 | 0.59318 | 0.62348 | 0.67861 | 0.72853 | 0.70535 | 0.70563 | 0.71063 | 0.69537 | 0.67763 | 0.64037 | 0.65615 | 0.76409 | 0.73044 | 0.69801 | 0.67957 | 0.63269 | 0.61301 | 0.56193
11 | 0.3209 | 0.30881 | 0.2862 | 0.2792 | 0.26423 | 0.29232 | 0.3812 | 0.33282 | 0.26794 | 0.19697 | 0.35456 | 0.36031 | 0.35716 | 0.36482 | 0.34731 | 0.35482 | 0.35853 | 0.45494 | 0.4088 | 0.37423 | 0.37467 | 0.3596 | 0.39516 | 0.37229
12 | 1.0885 | 1.0882 | 1.0741 | 1.0958 | 1.071 | 1.084 | 1.1396 | 1.0294 | 0.85884 | 0.83096 | 1.1152 | 1.0211 | 1.0437 | 1.0873 | 1.1143 | 1.1473 | 1.2427 | 1.3073 | 1.2033 | 1.1331 | 1.1622 | 1.146 | 1.2272 | 1.3021
13 | 4.5855 | 4.4406 | 4.4781 | 4.5163 | 4.5468 | 4.6211 | 5.7128 | 5.8307 | 5.9332 | 5.7992 | 5.7037 | 5.9164 | 6.1407 | 5.9886 | 5.8875 | 5.9537 | 5.7224 | 6.0322 | 5.7792 | 5.4308 | 5.5204 | 5.335 | 4.866 | 4.7545
14 | 1.1186 | 1.0858 | 1.038 | 1.0597 | 1.0127 | 1.0001 | 1.0259 | 1.2248 | 1.247 | 1.2419 | 1.2294 | 1.2581 | 1.254 | 1.2531 | 1.0991 | 1.178 | 1.2554 | 1.2646 | 1.1797 | 1.1169 | 1.1209 | 1.0595 | 1.0346 | 1.0342
15 | 0.464 | 0.45867 | 0.43101 | 0.42227 | 0.4052 | 0.41258 | 0.49874 | 0.48782 | 0.52689 | 0.54901 | 0.53918 | 0.52974 | 0.52033 | 0.51695 | 0.48766 | 0.50048 | 0.53026 | 0.65661 | 0.60535 | 0.55207 | 0.54761 | 0.49992 | 0.53497 | 0.50429
16 | 0.93472 | 0.89072 | 0.85242 | 0.86163 | 0.84849 | 0.94316 | 1.4927 | 1.6552 | 1.7266 | 1.6792 | 1.6095 | 1.7145 | 1.5998 | 1.5454 | 1.3458 | 1.3396 | 1.3728 | 1.5084 | 1.3605 | 1.403 | 1.3746 | 1.2817 | 1.1439 | 1.0403
17 | 0.30993 | 0.27469 | 0.25408 | 0.23643 | 0.2098 | 0.26441 | 0.43901 | 0.39379 | 0.42855 | 0.41269 | 0.39635 | 0.37436 | 0.37915 | 0.39061 | 0.38056 | 0.38634 | 0.43717 | 0.68072 | 0.5863 | 0.48926 | 0.49175 | 0.42374 | 0.43859 | 0.40315
18 | 1.3615 | 1.262 | 1.1523 | 1.1559 | 1.1476 | 1.2548 | 1.6139 | 1.6543 | 1.7067 | 1.7838 | 1.82 | 1.8548 | 1.8331 | 1.7775 | 1.7768 | 1.7618 | 1.8465 | 2.1528 | 2.0919 | 2.0329 | 2.0324 | 1.8813 | 1.7909 | 1.6663
19 | 2.2291 | 2.1138 | 2.0444 | 2.0579 | 2.0483 | 2.1875 | 2.4818 | 2.8614 | 2.9962 | 3.1074 | 3.0447 | 3.0957 | 3.0942 | 3.0801 | 2.8796 | 2.8851 | 2.7694 | 2.9423 | 2.8193 | 2.7614 | 2.7187 | 2.6075 | 2.457 | 2.3228
20 | 1.1225 | 1.0559 | 1.028 | 1.0015 | 1.0004 | 1.1085 | 1.4021 | 1.5651 | 1.7705 | 1.8268 | 1.8524 | 1.8571 | 1.8343 | 1.8164 | 1.6695 | 1.629 | 1.7253 | 1.8026 | 1.7123 | 1.6751 | 1.5777 | 1.2954 | 1.311 | 1.2463
21 | 0.84513 | 0.81707 | 0.78268 | 0.76694 | 0.77228 | 0.89108 | 1.4146 | 1.5548 | 1.6112 | 1.6125 | 1.6577 | 1.6512 | 1.5676 | 1.5617 | 1.3935 | 1.2627 | 1.2629 | 1.4136 | 1.3566 | 1.3002 | 1.2915 | 1.1757 | 1.0485 | 0.95782
22 | 0.89945 | 0.90582 | 0.88517 | 0.87595 | 0.84566 | 0.82488 | 0.85087 | 0.73307 | 0.73009 | 0.74005 | 0.72701 | 0.73167 | 0.74553 | 0.77688 | 0.78146 | 0.78025 | 0.74867 | 0.79052 | 0.75655 | 0.74223 | 0.75982 | 0.74015 | 0.8536 | 0.88346
23 | 4.5 | 4.252 | 4.002 | 3.9907 | 3.8751 | 4.2682 | 5.5364 | 5.8191 | 6.3337 | 6.7996 | 6.5833 | 6.5858 | 6.6325 | 6.4901 | 6.3245 | 5.9768 | 6.1241 | 7.1315 | 6.8175 | 6.5148 | 6.3426 | 5.9051 | 5.7214 | 5.2447
24 | 2.2463 | 2.1617 | 2.0034 | 1.9544 | 1.8496 | 2.0462 | 2.6684 | 2.3297 | 1.8756 | 1.3788 | 2.4819 | 2.5222 | 2.5001 | 2.5538 | 2.4312 | 2.4838 | 2.5097 | 3.1846 | 2.8616 | 2.6196 | 2.6227 | 2.5172 | 2.7661 | 2.606
25 | 1.0885 | 1.0882 | 1.0741 | 1.0958 | 1.071 | 1.084 | 1.1396 | 1.0294 | 0.85884 | 0.83096 | 1.1152 | 1.0211 | 1.0437 | 1.0873 | 1.1143 | 1.1473 | 1.2427 | 1.3073 | 1.2033 | 1.1331 | 1.1622 | 1.146 | 1.2272 | 1.3021
26 | 2.2928 | 2.2203 | 2.2391 | 2.2582 | 2.2734 | 2.3105 | 2.8564 | 2.9154 | 2.9666 | 2.8996 | 2.8518 | 2.9582 | 3.0704 | 2.9943 | 2.9437 | 2.9769 | 2.8612 | 3.0161 | 2.8896 | 2.7154 | 2.7602 | 2.6675 | 2.433 | 2.3773
27 | 1.1186 | 1.0858 | 1.038 | 1.0597 | 1.0127 | 1.0001 | 1.0259 | 1.2248 | 1.247 | 1.2419 | 1.2294 | 1.2581 | 1.254 | 1.2531 | 1.0991 | 1.178 | 1.2554 | 1.2646 | 1.1797 | 1.1169 | 1.1209 | 1.0595 | 1.0346 | 1.0342
28 | 0.92799 | 0.91734 | 0.86202 | 0.84454 | 0.81039 | 0.82517 | 0.99748 | 0.97563 | 1.0538 | 1.098 | 1.0784 | 1.0595 | 1.0407 | 1.0339 | 0.97532 | 1.001 | 1.0605 | 1.3132 | 1.2107 | 1.1041 | 1.0952 | 0.99984 | 1.0699 | 1.0086
29 | 3.1157 | 2.9691 | 2.8414 | 2.8721 | 2.8283 | 3.1439 | 4.9758 | 5.5175 | 5.7554 | 5.5972 | 5.365 | 5.715 | 5.3327 | 5.1512 | 4.486 | 4.4655 | 4.5761 | 5.0281 | 4.5351 | 4.6768 | 4.5822 | 4.2722 | 3.8132 | 3.4676
30 | 0.51655 | 0.45782 | 0.42346 | 0.39405 | 0.34966 | 0.44068 | 0.73168 | 0.65631 | 0.71426 | 0.68781 | 0.66058 | 0.62394 | 0.63192 | 0.65101 | 0.63426 | 0.64391 | 0.72862 | 1.1345 | 0.97716 | 0.81544 | 0.81958 | 0.70623 | 0.73098 | 0.67191
31 | 3.1767 | 2.9447 | 2.6888 | 2.6971 | 2.6778 | 2.9279 | 3.7658 | 3.8601 | 3.9822 | 4.1621 | 4.2467 | 4.3279 | 4.2773 | 4.1476 | 4.1458 | 4.1108 | 4.3085 | 5.0232 | 4.881 | 4.7434 | 4.7423 | 4.3898 | 4.1787 | 3.8881
32 | 1.4861 | 1.4092 | 1.3629 | 1.372 | 1.3656 | 1.4583 | 1.6546 | 1.9076 | 1.9975 | 2.0716 | 2.0298 | 2.0638 | 2.0628 | 2.0534 | 1.9198 | 1.9234 | 1.8463 | 1.9615 | 1.8795 | 1.8409 | 1.8125 | 1.7383 | 1.638 | 1.5485

## Pc, Winter, S2
LoadID | 0 | 1 | 2 | 3 | 4 | 5 | 6 | 7 | 8 | 9 | 10 | 11 | 12 | 13 | 14 | 15 | 16 | 17 | 18 | 19 | 20 | 21 | 22 | 23
1 | 1.6519 | 1.5902 | 1.5335 | 1.5798 | 1.5353 | 1.5373 | 1.5515 | 2.0138 | 2.0541 | 2.0345 | 2.0283 | 2.0709 | 2.0486 | 2.0124 | 1.7506 | 1.8833 | 2.0476 | 2.0164 | 1.9125 | 1.8238 | 1.8109 | 1.7304 | 1.5628 | 1.529
2 | 0.69599 | 0.688 | 0.64652 | 0.63341 | 0.60779 | 0.61887 | 0.74811 | 0.73172 | 0.79034 | 0.82352 | 0.80876 | 0.79461 | 0.78049 | 0.77543 | 0.73149 | 0.75071 | 0.79539 | 0.98491 | 0.90802 | 0.8281 | 0.82142 | 0.74988 | 0.80245 | 0.75643
3 | 1.8694 | 1.7814 | 1.7048 | 1.7233 | 1.697 | 1.8863 | 2.9855 | 3.3105 | 3.4532 | 3.3583 | 3.219 | 3.429 | 3.1996 | 3.0907 | 2.6916 | 2.6793 | 2.7457 | 3.0169 | 2.7211 | 2.8061 | 2.7493 | 2.5633 | 2.2879 | 2.0806
4 | 0.20662 | 0.18313 | 0.16938 | 0.15762 | 0.13986 | 0.17627 | 0.29267 | 0.26252 | 0.2857 | 0.27512 | 0.26423 | 0.24958 | 0.25277 | 0.2604 | 0.2537 | 0.25756 | 0.29145 | 0.45381 | 0.39086 | 0.32617 | 0.32783 | 0.28249 | 0.29239 | 0.26877
5 | 0.90764 | 0.84133 | 0.76823 | 0.7706 | 0.7651 | 0.83653 | 1.0759 | 1.1029 | 1.1378 | 1.1892 | 1.2133 | 1.2365 | 1.2221 | 1.185 | 1.1845 | 1.1745 | 1.231 | 1.4352 | 1.3946 | 1.3553 | 1.3549 | 1.2542 | 1.1939 | 1.1109
6 | 4.9535 | 4.6973 | 4.5431 | 4.5732 | 4.5518 | 4.8611 | 5.5152 | 6.3588 | 6.6582 | 6.9053 | 6.766 | 6.8794 | 6.8759 | 6.8447 | 6.3992 | 6.4112 | 6.1543 | 6.5385 | 6.265 | 6.1365 | 6.0415 | 5.7944 | 5.4601 | 5.1618
7 | 2.4945 | 2.3465 | 2.2844 | 2.2256 | 2.2231 | 2.4634 | 3.1158 | 3.4779 | 3.9344 | 4.0596 | 4.1165 | 4.1268 | 4.0762 | 4.0364 | 3.71 | 3.6201 | 3.834 | 4.0058 | 3.805 | 3.7224 | 3.5059 | 2.8787 | 2.9133 | 2.7695
8 | 0.56342 | 0.54471 | 0.52179 | 0.51129 | 0.51486 | 0.59406 | 0.94305 | 1.0366 | 1.0742 | 1.075 | 1.1051 | 1.1008 | 1.045 | 1.0412 | 0.92897 | 0.84177 | 0.84195 | 0.94242 | 0.90441 | 0.8668 | 0.86103 | 0.78381 | 0.69897 | 0.63855
9 | 0.59963 | 0.60388 | 0.59011 | 0.58397 | 0.56377 | 0.54992 | 0.56724 | 0.48871 | 0.48672 | 0.49337 | 0.48467 | 0.48778 | 0.49702 | 0.51792 | 0.52098 | 0.52017 | 0.49911 | 0.52701 | 0.50437 | 0.49482 | 0.50655 | 0.49343 | 0.56907 | 0.58897
10 | 0.48215 | 0.45557 | 0.42879 | 0.42757 | 0.41519 | 0.45731 | 0.59318 | 0.62348 | 0.67861 | 0.72853 | 0.70535 | 0.70563 | 0.71063 | 0.69537 | 0.67763 | 0.64037 | 0.65615 | 0.76409 | 0.73044 | 0.69801 | 0.67957 | 0.63269 | 0.61301 | 0.56193
11 | 0.3209 | 0.30881 | 0.2862 | 0.2792 | 0.26423 | 0.29232 | 0.3812 | 0.33282 | 0.26794 | 0.19697 | 0.35456 | 0.36031 | 0.35716 | 0.36482 | 0.34731 | 0.35482 | 0.35853 | 0.45494 | 0.4088 | 0.37423 | 0.37467 | 0.3596 | 0.39516 | 0.37229
12 | 1.0885 | 1.0882 | 1.0741 | 1.0958 | 1.071 | 1.084 | 1.1396 | 1.0294 | 0.85884 | 0.83096 | 1.1152 | 1.0211 | 1.0437 | 1.0873 | 1.1143 | 1.1473 | 1.2427 | 1.3073 | 1.2033 | 1.1331 | 1.1622 | 1.146 | 1.2272 | 1.3021
13 | 4.5855 | 4.4406 | 4.4781 | 4.5163 | 4.5468 | 4.6211 | 5.7128 | 5.8307 | 5.9332 | 5.7992 | 5.7037 | 5.9164 | 6.1407 | 5.9886 | 5.8875 | 5.9537 | 5.7224 | 6.0322 | 5.7792 | 5.4308 | 5.5204 | 5.335 | 4.866 | 4.7545
14 | 1.1186 | 1.0858 | 1.038 | 1.0597 | 1.0127 | 1.0001 | 1.0259 | 1.2248 | 1.247 | 1.2419 | 1.2294 | 1.2581 | 1.254 | 1.2531 | 1.0991 | 1.178 | 1.2554 | 1.2646 | 1.1797 | 1.1169 | 1.1209 | 1.0595 | 1.0346 | 1.0342
15 | 0.464 | 0.45867 | 0.43101 | 0.42227 | 0.4052 | 0.41258 | 0.49874 | 0.48782 | 0.52689 | 0.54901 | 0.53918 | 0.52974 | 0.52033 | 0.51695 | 0.48766 | 0.50048 | 0.53026 | 0.65661 | 0.60535 | 0.55207 | 0.54761 | 0.49992 | 0.53497 | 0.50429
16 | 0.93472 | 0.89072 | 0.85242 | 0.86163 | 0.84849 | 0.94316 | 1.4927 | 1.6552 | 1.7266 | 1.6792 | 1.6095 | 1.7145 | 1.5998 | 1.5454 | 1.3458 | 1.3396 | 1.3728 | 1.5084 | 1.3605 | 1.403 | 1.3746 | 1.2817 | 1.1439 | 1.0403
17 | 0.30993 | 0.27469 | 0.25408 | 0.23643 | 0.2098 | 0.26441 | 0.43901 | 0.39379 | 0.42855 | 0.41269 | 0.39635 | 0.37436 | 0.37915 | 0.39061 | 0.38056 | 0.38634 | 0.43717 | 0.68072 | 0.5863 | 0.48926 | 0.49175 | 0.42374 | 0.43859 | 0.40315
18 | 1.3615 | 1.262 | 1.1523 | 1.1559 | 1.1476 | 1.2548 | 1.6139 | 1.6543 | 1.7067 | 1.7838 | 1.82 | 1.8548 | 1.8331 | 1.7775 | 1.7768 | 1.7618 | 1.8465 | 2.1528 | 2.0919 | 2.0329 | 2.0324 | 1.8813 | 1.7909 | 1.6663
19 | 2.2291 | 2.1138 | 2.0444 | 2.0579 | 2.0483 | 2.1875 | 2.4818 | 2.8614 | 2.9962 | 3.1074 | 3.0447 | 3.0957 | 3.0942 | 3.0801 | 2.8796 | 2.8851 | 2.7694 | 2.9423 | 2.8193 | 2.7614 | 2.7187 | 2.6075 | 2.457 | 2.3228
20 | 1.1225 | 1.0559 | 1.028 | 1.0015 | 1.0004 | 1.1085 | 1.4021 | 1.5651 | 1.7705 | 1.8268 | 1.8524 | 1.8571 | 1.8343 | 1.8164 | 1.6695 | 1.629 | 1.7253 | 1.8026 | 1.7123 | 1.6751 | 1.5777 | 1.2954 | 1.311 | 1.2463
21 | 0.84513 | 0.81707 | 0.78268 | 0.76694 | 0.77228 | 0.89108 | 1.4146 | 1.5548 | 1.6112 | 1.6125 | 1.6577 | 1.6512 | 1.5676 | 1.5617 | 1.3935 | 1.2627 | 1.2629 | 1.4136 | 1.3566 | 1.3002 | 1.2915 | 1.1757 | 1.0485 | 0.95782
22 | 0.89945 | 0.90582 | 0.88517 | 0.87595 | 0.84566 | 0.82488 | 0.85087 | 0.73307 | 0.73009 | 0.74005 | 0.72701 | 0.73167 | 0.74553 | 0.77688 | 0.78146 | 0.78025 | 0.74867 | 0.79052 | 0.75655 | 0.74223 | 0.75982 | 0.74015 | 0.8536 | 0.88346
23 | 4.5 | 4.252 | 4.002 | 3.9907 | 3.8751 | 4.2682 | 5.5364 | 5.8191 | 6.3337 | 6.7996 | 6.5833 | 6.5858 | 6.6325 | 6.4901 | 6.3245 | 5.9768 | 6.1241 | 7.1315 | 6.8175 | 6.5148 | 6.3426 | 5.9051 | 5.7214 | 5.2447
24 | 2.2463 | 2.1617 | 2.0034 | 1.9544 | 1.8496 | 2.0462 | 2.6684 | 2.3297 | 1.8756 | 1.3788 | 2.4819 | 2.5222 | 2.5001 | 2.5538 | 2.4312 | 2.4838 | 2.5097 | 3.1846 | 2.8616 | 2.6196 | 2.6227 | 2.5172 | 2.7661 | 2.606
25 | 1.0885 | 1.0882 | 1.0741 | 1.0958 | 1.071 | 1.084 | 1.1396 | 1.0294 | 0.85884 | 0.83096 | 1.1152 | 1.0211 | 1.0437 | 1.0873 | 1.1143 | 1.1473 | 1.2427 | 1.3073 | 1.2033 | 1.1331 | 1.1622 | 1.146 | 1.2272 | 1.3021
26 | 2.2928 | 2.2203 | 2.2391 | 2.2582 | 2.2734 | 2.3105 | 2.8564 | 2.9154 | 2.9666 | 2.8996 | 2.8518 | 2.9582 | 3.0704 | 2.9943 | 2.9437 | 2.9769 | 2.8612 | 3.0161 | 2.8896 | 2.7154 | 2.7602 | 2.6675 | 2.433 | 2.3773
27 | 1.1186 | 1.0858 | 1.038 | 1.0597 | 1.0127 | 1.0001 | 1.0259 | 1.2248 | 1.247 | 1.2419 | 1.2294 | 1.2581 | 1.254 | 1.2531 | 1.0991 | 1.178 | 1.2554 | 1.2646 | 1.1797 | 1.1169 | 1.1209 | 1.0595 | 1.0346 | 1.0342
28 | 0.92799 | 0.91734 | 0.86202 | 0.84454 | 0.81039 | 0.82517 | 0.99748 | 0.97563 | 1.0538 | 1.098 | 1.0784 | 1.0595 | 1.0407 | 1.0339 | 0.97532 | 1.001 | 1.0605 | 1.3132 | 1.2107 | 1.1041 | 1.0952 | 0.99984 | 1.0699 | 1.0086
29 | 3.1157 | 2.9691 | 2.8414 | 2.8721 | 2.8283 | 3.1439 | 4.9758 | 5.5175 | 5.7554 | 5.5972 | 5.365 | 5.715 | 5.3327 | 5.1512 | 4.486 | 4.4655 | 4.5761 | 5.0281 | 4.5351 | 4.6768 | 4.5822 | 4.2722 | 3.8132 | 3.4676
30 | 0.51655 | 0.45782 | 0.42346 | 0.39405 | 0.34966 | 0.44068 | 0.73168 | 0.65631 | 0.71426 | 0.68781 | 0.66058 | 0.62394 | 0.63192 | 0.65101 | 0.63426 | 0.64391 | 0.72862 | 1.1345 | 0.97716 | 0.81544 | 0.81958 | 0.70623 | 0.73098 | 0.67191
31 | 3.1767 | 2.9447 | 2.6888 | 2.6971 | 2.6778 | 2.9279 | 3.7658 | 3.8601 | 3.9822 | 4.1621 | 4.2467 | 4.3279 | 4.2773 | 4.1476 | 4.1458 | 4.1108 | 4.3085 | 5.0232 | 4.881 | 4.7434 | 4.7423 | 4.3898 | 4.1787 | 3.8881
32 | 1.4861 | 1.4092 | 1.3629 | 1.372 | 1.3656 | 1.4583 | 1.6546 | 1.9076 | 1.9975 | 2.0716 | 2.0298 | 2.0638 | 2.0628 | 2.0534 | 1.9198 | 1.9234 | 1.8463 | 1.9615 | 1.8795 | 1.8409 | 1.8125 | 1.7383 | 1.638 | 1.5485

## Pc, Winter, S3
LoadID | 0 | 1 | 2 | 3 | 4 | 5 | 6 | 7 | 8 | 9 | 10 | 11 | 12 | 13 | 14 | 15 | 16 | 17 | 18 | 19 | 20 | 21 | 22 | 23
1 | 1.6519 | 1.5902 | 1.5335 | 1.5798 | 1.5353 | 1.5373 | 1.5515 | 2.0138 | 2.0541 | 2.0345 | 2.0283 | 2.0709 | 2.0486 | 2.0124 | 1.7506 | 1.8833 | 2.0476 | 2.0164 | 1.9125 | 1.8238 | 1.8109 | 1.7304 | 1.5628 | 1.529
2 | 0.69599 | 0.688 | 0.64652 | 0.63341 | 0.60779 | 0.61887 | 0.74811 | 0.73172 | 0.79034 | 0.82352 | 0.80876 | 0.79461 | 0.78049 | 0.77543 | 0.73149 | 0.75071 | 0.79539 | 0.98491 | 0.90802 | 0.8281 | 0.82142 | 0.74988 | 0.80245 | 0.75643
3 | 1.8694 | 1.7814 | 1.7048 | 1.7233 | 1.697 | 1.8863 | 2.9855 | 3.3105 | 3.4532 | 3.3583 | 3.219 | 3.429 | 3.1996 | 3.0907 | 2.6916 | 2.6793 | 2.7457 | 3.0169 | 2.7211 | 2.8061 | 2.7493 | 2.5633 | 2.2879 | 2.0806
4 | 0.20662 | 0.18313 | 0.16938 | 0.15762 | 0.13986 | 0.17627 | 0.29267 | 0.26252 | 0.2857 | 0.27512 | 0.26423 | 0.24958 | 0.25277 | 0.2604 | 0.2537 | 0.25756 | 0.29145 | 0.45381 | 0.39086 | 0.32617 | 0.32783 | 0.28249 | 0.29239 | 0.26877
5 | 0.90764 | 0.84133 | 0.76823 | 0.7706 | 0.7651 | 0.83653 | 1.0759 | 1.1029 | 1.1378 | 1.1892 | 1.2133 | 1.2365 | 1.2221 | 1.185 | 1.1845 | 1.1745 | 1.231 | 1.4352 | 1.3946 | 1.3553 | 1.3549 | 1.2542 | 1.1939 | 1.1109
6 | 4.9535 | 4.6973 | 4.5431 | 4.5732 | 4.5518 | 4.8611 | 5.5152 | 6.3588 | 6.6582 | 6.9053 | 6.766 | 6.8794 | 6.8759 | 6.8447 | 6.3992 | 6.4112 | 6.1543 | 6.5385 | 6.265 | 6.1365 | 6.0415 | 5.7944 | 5.4601 | 5.1618
7 | 2.4945 | 2.3465 | 2.2844 | 2.2256 | 2.2231 | 2.4634 | 3.1158 | 3.4779 | 3.9344 | 4.0596 | 4.1165 | 4.1268 | 4.0762 | 4.0364 | 3.71 | 3.6201 | 3.834 | 4.0058 | 3.805 | 3.7224 | 3.5059 | 2.8787 | 2.9133 | 2.7695
8 | 0.56342 | 0.54471 | 0.52179 | 0.51129 | 0.51486 | 0.59406 | 0.94305 | 1.0366 | 1.0742 | 1.075 | 1.1051 | 1.1008 | 1.045 | 1.0412 | 0.92897 | 0.84177 | 0.84195 | 0.94242 | 0.90441 | 0.8668 | 0.86103 | 0.78381 | 0.69897 | 0.63855
9 | 0.59963 | 0.60388 | 0.59011 | 0.58397 | 0.56377 | 0.54992 | 0.56724 | 0.48871 | 0.48672 | 0.49337 | 0.48467 | 0.48778 | 0.49702 | 0.51792 | 0.52098 | 0.52017 | 0.49911 | 0.52701 | 0.50437 | 0.49482 | 0.50655 | 0.49343 | 0.56907 | 0.58897
10 | 0.48215 | 0.45557 | 0.42879 | 0.42757 | 0.41519 | 0.45731 | 0.59318 | 0.62348 | 0.67861 | 0.72853 | 0.70535 | 0.70563 | 0.71063 | 0.69537 | 0.67763 | 0.64037 | 0.65615 | 0.76409 | 0.73044 | 0.69801 | 0.67957 | 0.63269 | 0.61301 | 0.56193
11 | 0.3209 | 0.30881 | 0.2862 | 0.2792 | 0.26423 | 0.29232 | 0.3812 | 0.33282 | 0.26794 | 0.19697 | 0.35456 | 0.36031 | 0.35716 | 0.36482 | 0.34731 | 0.35482 | 0.35853 | 0.45494 | 0.4088 | 0.37423 | 0.37467 | 0.3596 | 0.39516 | 0.37229
12 | 1.0885 | 1.0882 | 1.0741 | 1.0958 | 1.071 | 1.084 | 1.1396 | 1.0294 | 0.85884 | 0.83096 | 1.1152 | 1.0211 | 1.0437 | 1.0873 | 1.1143 | 1.1473 | 1.2427 | 1.3073 | 1.2033 | 1.1331 | 1.1622 | 1.146 | 1.2272 | 1.3021
13 | 4.5855 | 4.4406 | 4.4781 | 4.5163 | 4.5468 | 4.6211 | 5.7128 | 5.8307 | 5.9332 | 5.7992 | 5.7037 | 5.9164 | 6.1407 | 5.9886 | 5.8875 | 5.9537 | 5.7224 | 6.0322 | 5.7792 | 5.4308 | 5.5204 | 5.335 | 4.866 | 4.7545
14 | 1.1186 | 1.0858 | 1.038 | 1.0597 | 1.0127 | 1.0001 | 1.0259 | 1.2248 | 1.247 | 1.2419 | 1.2294 | 1.2581 | 1.254 | 1.2531 | 1.0991 | 1.178 | 1.2554 | 1.2646 | 1.1797 | 1.1169 | 1.1209 | 1.0595 | 1.0346 | 1.0342
15 | 0.464 | 0.45867 | 0.43101 | 0.42227 | 0.4052 | 0.41258 | 0.49874 | 0.48782 | 0.52689 | 0.54901 | 0.53918 | 0.52974 | 0.52033 | 0.51695 | 0.48766 | 0.50048 | 0.53026 | 0.65661 | 0.60535 | 0.55207 | 0.54761 | 0.49992 | 0.53497 | 0.50429
16 | 0.93472 | 0.89072 | 0.85242 | 0.86163 | 0.84849 | 0.94316 | 1.4927 | 1.6552 | 1.7266 | 1.6792 | 1.6095 | 1.7145 | 1.5998 | 1.5454 | 1.3458 | 1.3396 | 1.3728 | 1.5084 | 1.3605 | 1.403 | 1.3746 | 1.2817 | 1.1439 | 1.0403
17 | 0.30993 | 0.27469 | 0.25408 | 0.23643 | 0.2098 | 0.26441 | 0.43901 | 0.39379 | 0.42855 | 0.41269 | 0.39635 | 0.37436 | 0.37915 | 0.39061 | 0.38056 | 0.38634 | 0.43717 | 0.68072 | 0.5863 | 0.48926 | 0.49175 | 0.42374 | 0.43859 | 0.40315
18 | 1.3615 | 1.262 | 1.1523 | 1.1559 | 1.1476 | 1.2548 | 1.6139 | 1.6543 | 1.7067 | 1.7838 | 1.82 | 1.8548 | 1.8331 | 1.7775 | 1.7768 | 1.7618 | 1.8465 | 2.1528 | 2.0919 | 2.0329 | 2.0324 | 1.8813 | 1.7909 | 1.6663
19 | 2.2291 | 2.1138 | 2.0444 | 2.0579 | 2.0483 | 2.1875 | 2.4818 | 2.8614 | 2.9962 | 3.1074 | 3.0447 | 3.0957 | 3.0942 | 3.0801 | 2.8796 | 2.8851 | 2.7694 | 2.9423 | 2.8193 | 2.7614 | 2.7187 | 2.6075 | 2.457 | 2.3228
20 | 1.1225 | 1.0559 | 1.028 | 1.0015 | 1.0004 | 1.1085 | 1.4021 | 1.5651 | 1.7705 | 1.8268 | 1.8524 | 1.8571 | 1.8343 | 1.8164 | 1.6695 | 1.629 | 1.7253 | 1.8026 | 1.7123 | 1.6751 | 1.5777 | 1.2954 | 1.311 | 1.2463
21 | 0.84513 | 0.81707 | 0.78268 | 0.76694 | 0.77228 | 0.89108 | 1.4146 | 1.5548 | 1.6112 | 1.6125 | 1.6577 | 1.6512 | 1.5676 | 1.5617 | 1.3935 | 1.2627 | 1.2629 | 1.4136 | 1.3566 | 1.3002 | 1.2915 | 1.1757 | 1.0485 | 0.95782
22 | 0.89945 | 0.90582 | 0.88517 | 0.87595 | 0.84566 | 0.82488 | 0.85087 | 0.73307 | 0.73009 | 0.74005 | 0.72701 | 0.73167 | 0.74553 | 0.77688 | 0.78146 | 0.78025 | 0.74867 | 0.79052 | 0.75655 | 0.74223 | 0.75982 | 0.74015 | 0.8536 | 0.88346
23 | 4.5 | 4.252 | 4.002 | 3.9907 | 3.8751 | 4.2682 | 5.5364 | 5.8191 | 6.3337 | 6.7996 | 6.5833 | 6.5858 | 6.6325 | 6.4901 | 6.3245 | 5.9768 | 6.1241 | 7.1315 | 6.8175 | 6.5148 | 6.3426 | 5.9051 | 5.7214 | 5.2447
24 | 2.2463 | 2.1617 | 2.0034 | 1.9544 | 1.8496 | 2.0462 | 2.6684 | 2.3297 | 1.8756 | 1.3788 | 2.4819 | 2.5222 | 2.5001 | 2.5538 | 2.4312 | 2.4838 | 2.5097 | 3.1846 | 2.8616 | 2.6196 | 2.6227 | 2.5172 | 2.7661 | 2.606
25 | 1.0885 | 1.0882 | 1.0741 | 1.0958 | 1.071 | 1.084 | 1.1396 | 1.0294 | 0.85884 | 0.83096 | 1.1152 | 1.0211 | 1.0437 | 1.0873 | 1.1143 | 1.1473 | 1.2427 | 1.3073 | 1.2033 | 1.1331 | 1.1622 | 1.146 | 1.2272 | 1.3021
26 | 2.2928 | 2.2203 | 2.2391 | 2.2582 | 2.2734 | 2.3105 | 2.8564 | 2.9154 | 2.9666 | 2.8996 | 2.8518 | 2.9582 | 3.0704 | 2.9943 | 2.9437 | 2.9769 | 2.8612 | 3.0161 | 2.8896 | 2.7154 | 2.7602 | 2.6675 | 2.433 | 2.3773
27 | 1.1186 | 1.0858 | 1.038 | 1.0597 | 1.0127 | 1.0001 | 1.0259 | 1.2248 | 1.247 | 1.2419 | 1.2294 | 1.2581 | 1.254 | 1.2531 | 1.0991 | 1.178 | 1.2554 | 1.2646 | 1.1797 | 1.1169 | 1.1209 | 1.0595 | 1.0346 | 1.0342
28 | 0.92799 | 0.91734 | 0.86202 | 0.84454 | 0.81039 | 0.82517 | 0.99748 | 0.97563 | 1.0538 | 1.098 | 1.0784 | 1.0595 | 1.0407 | 1.0339 | 0.97532 | 1.001 | 1.0605 | 1.3132 | 1.2107 | 1.1041 | 1.0952 | 0.99984 | 1.0699 | 1.0086
29 | 3.1157 | 2.9691 | 2.8414 | 2.8721 | 2.8283 | 3.1439 | 4.9758 | 5.5175 | 5.7554 | 5.5972 | 5.365 | 5.715 | 5.3327 | 5.1512 | 4.486 | 4.4655 | 4.5761 | 5.0281 | 4.5351 | 4.6768 | 4.5822 | 4.2722 | 3.8132 | 3.4676
30 | 0.51655 | 0.45782 | 0.42346 | 0.39405 | 0.34966 | 0.44068 | 0.73168 | 0.65631 | 0.71426 | 0.68781 | 0.66058 | 0.62394 | 0.63192 | 0.65101 | 0.63426 | 0.64391 | 0.72862 | 1.1345 | 0.97716 | 0.81544 | 0.81958 | 0.70623 | 0.73098 | 0.67191
31 | 3.1767 | 2.9447 | 2.6888 | 2.6971 | 2.6778 | 2.9279 | 3.7658 | 3.8601 | 3.9822 | 4.1621 | 4.2467 | 4.3279 | 4.2773 | 4.1476 | 4.1458 | 4.1108 | 4.3085 | 5.0232 | 4.881 | 4.7434 | 4.7423 | 4.3898 | 4.1787 | 3.8881
32 | 1.4861 | 1.4092 | 1.3629 | 1.372 | 1.3656 | 1.4583 | 1.6546 | 1.9076 | 1.9975 | 2.0716 | 2.0298 | 2.0638 | 2.0628 | 2.0534 | 1.9198 | 1.9234 | 1.8463 | 1.9615 | 1.8795 | 1.8409 | 1.8125 | 1.7383 | 1.638 | 1.5485

## Pc, Winter, S4
LoadID | 0 | 1 | 2 | 3 | 4 | 5 | 6 | 7 | 8 | 9 | 10 | 11 | 12 | 13 | 14 | 15 | 16 | 17 | 18 | 19 | 20 | 21 | 22 | 23
1 | 1.6519 | 1.5902 | 1.5335 | 1.5798 | 1.5353 | 1.5373 | 1.5515 | 2.0138 | 2.0541 | 2.0345 | 2.0283 | 2.0709 | 2.0486 | 2.0124 | 1.7506 | 1.8833 | 2.0476 | 2.0164 | 1.9125 | 1.8238 | 1.8109 | 1.7304 | 1.5628 | 1.529
2 | 0.69599 | 0.688 | 0.64652 | 0.63341 | 0.60779 | 0.61887 | 0.74811 | 0.73172 | 0.79034 | 0.82352 | 0.80876 | 0.79461 | 0.78049 | 0.77543 | 0.73149 | 0.75071 | 0.79539 | 0.98491 | 0.90802 | 0.8281 | 0.82142 | 0.74988 | 0.80245 | 0.75643
3 | 1.8694 | 1.7814 | 1.7048 | 1.7233 | 1.697 | 1.8863 | 2.9855 | 3.3105 | 3.4532 | 3.3583 | 3.219 | 3.429 | 3.1996 | 3.0907 | 2.6916 | 2.6793 | 2.7457 | 3.0169 | 2.7211 | 2.8061 | 2.7493 | 2.5633 | 2.2879 | 2.0806
4 | 0.20662 | 0.18313 | 0.16938 | 0.15762 | 0.13986 | 0.17627 | 0.29267 | 0.26252 | 0.2857 | 0.27512 | 0.26423 | 0.24958 | 0.25277 | 0.2604 | 0.2537 | 0.25756 | 0.29145 | 0.45381 | 0.39086 | 0.32617 | 0.32783 | 0.28249 | 0.29239 | 0.26877
5 | 0.90764 | 0.84133 | 0.76823 | 0.7706 | 0.7651 | 0.83653 | 1.0759 | 1.1029 | 1.1378 | 1.1892 | 1.2133 | 1.2365 | 1.2221 | 1.185 | 1.1845 | 1.1745 | 1.231 | 1.4352 | 1.3946 | 1.3553 | 1.3549 | 1.2542 | 1.1939 | 1.1109
6 | 4.9535 | 4.6973 | 4.5431 | 4.5732 | 4.5518 | 4.8611 | 5.5152 | 6.3588 | 6.6582 | 6.9053 | 6.766 | 6.8794 | 6.8759 | 6.8447 | 6.3992 | 6.4112 | 6.1543 | 6.5385 | 6.265 | 6.1365 | 6.0415 | 5.7944 | 5.4601 | 5.1618
7 | 2.4945 | 2.3465 | 2.2844 | 2.2256 | 2.2231 | 2.4634 | 3.1158 | 3.4779 | 3.9344 | 4.0596 | 4.1165 | 4.1268 | 4.0762 | 4.0364 | 3.71 | 3.6201 | 3.834 | 4.0058 | 3.805 | 3.7224 | 3.5059 | 2.8787 | 2.9133 | 2.7695
8 | 0.56342 | 0.54471 | 0.52179 | 0.51129 | 0.51486 | 0.59406 | 0.94305 | 1.0366 | 1.0742 | 1.075 | 1.1051 | 1.1008 | 1.045 | 1.0412 | 0.92897 | 0.84177 | 0.84195 | 0.94242 | 0.90441 | 0.8668 | 0.86103 | 0.78381 | 0.69897 | 0.63855
9 | 0.59963 | 0.60388 | 0.59011 | 0.58397 | 0.56377 | 0.54992 | 0.56724 | 0.48871 | 0.48672 | 0.49337 | 0.48467 | 0.48778 | 0.49702 | 0.51792 | 0.52098 | 0.52017 | 0.49911 | 0.52701 | 0.50437 | 0.49482 | 0.50655 | 0.49343 | 0.56907 | 0.58897
10 | 0.48215 | 0.45557 | 0.42879 | 0.42757 | 0.41519 | 0.45731 | 0.59318 | 0.62348 | 0.67861 | 0.72853 | 0.70535 | 0.70563 | 0.71063 | 0.69537 | 0.67763 | 0.64037 | 0.65615 | 0.76409 | 0.73044 | 0.69801 | 0.67957 | 0.63269 | 0.61301 | 0.56193
11 | 0.3209 | 0.30881 | 0.2862 | 0.2792 | 0.26423 | 0.29232 | 0.3812 | 0.33282 | 0.26794 | 0.19697 | 0.35456 | 0.36031 | 0.35716 | 0.36482 | 0.34731 | 0.35482 | 0.35853 | 0.45494 | 0.4088 | 0.37423 | 0.37467 | 0.3596 | 0.39516 | 0.37229
12 | 1.0885 | 1.0882 | 1.0741 | 1.0958 | 1.071 | 1.084 | 1.1396 | 1.0294 | 0.85884 | 0.83096 | 1.1152 | 1.0211 | 1.0437 | 1.0873 | 1.1143 | 1.1473 | 1.2427 | 1.3073 | 1.2033 | 1.1331 | 1.1622 | 1.146 | 1.2272 | 1.3021
13 | 4.5855 | 4.4406 | 4.4781 | 4.5163 | 4.5468 | 4.6211 | 5.7128 | 5.8307 | 5.9332 | 5.7992 | 5.7037 | 5.9164 | 6.1407 | 5.9886 | 5.8875 | 5.9537 | 5.7224 | 6.0322 | 5.7792 | 5.4308 | 5.5204 | 5.335 | 4.866 | 4.7545
14 | 1.1186 | 1.0858 | 1.038 | 1.0597 | 1.0127 | 1.0001 | 1.0259 | 1.2248 | 1.247 | 1.2419 | 1.2294 | 1.2581 | 1.254 | 1.2531 | 1.0991 | 1.178 | 1.2554 | 1.2646 | 1.1797 | 1.1169 | 1.1209 | 1.0595 | 1.0346 | 1.0342
15 | 0.464 | 0.45867 | 0.43101 | 0.42227 | 0.4052 | 0.41258 | 0.49874 | 0.48782 | 0.52689 | 0.54901 | 0.53918 | 0.52974 | 0.52033 | 0.51695 | 0.48766 | 0.50048 | 0.53026 | 0.65661 | 0.60535 | 0.55207 | 0.54761 | 0.49992 | 0.53497 | 0.50429
16 | 0.93472 | 0.89072 | 0.85242 | 0.86163 | 0.84849 | 0.94316 | 1.4927 | 1.6552 | 1.7266 | 1.6792 | 1.6095 | 1.7145 | 1.5998 | 1.5454 | 1.3458 | 1.3396 | 1.3728 | 1.5084 | 1.3605 | 1.403 | 1.3746 | 1.2817 | 1.1439 | 1.0403
17 | 0.30993 | 0.27469 | 0.25408 | 0.23643 | 0.2098 | 0.26441 | 0.43901 | 0.39379 | 0.42855 | 0.41269 | 0.39635 | 0.37436 | 0.37915 | 0.39061 | 0.38056 | 0.38634 | 0.43717 | 0.68072 | 0.5863 | 0.48926 | 0.49175 | 0.42374 | 0.43859 | 0.40315
18 | 1.3615 | 1.262 | 1.1523 | 1.1559 | 1.1476 | 1.2548 | 1.6139 | 1.6543 | 1.7067 | 1.7838 | 1.82 | 1.8548 | 1.8331 | 1.7775 | 1.7768 | 1.7618 | 1.8465 | 2.1528 | 2.0919 | 2.0329 | 2.0324 | 1.8813 | 1.7909 | 1.6663
19 | 2.2291 | 2.1138 | 2.0444 | 2.0579 | 2.0483 | 2.1875 | 2.4818 | 2.8614 | 2.9962 | 3.1074 | 3.0447 | 3.0957 | 3.0942 | 3.0801 | 2.8796 | 2.8851 | 2.7694 | 2.9423 | 2.8193 | 2.7614 | 2.7187 | 2.6075 | 2.457 | 2.3228
20 | 1.1225 | 1.0559 | 1.028 | 1.0015 | 1.0004 | 1.1085 | 1.4021 | 1.5651 | 1.7705 | 1.8268 | 1.8524 | 1.8571 | 1.8343 | 1.8164 | 1.6695 | 1.629 | 1.7253 | 1.8026 | 1.7123 | 1.6751 | 1.5777 | 1.2954 | 1.311 | 1.2463
21 | 0.84513 | 0.81707 | 0.78268 | 0.76694 | 0.77228 | 0.89108 | 1.4146 | 1.5548 | 1.6112 | 1.6125 | 1.6577 | 1.6512 | 1.5676 | 1.5617 | 1.3935 | 1.2627 | 1.2629 | 1.4136 | 1.3566 | 1.3002 | 1.2915 | 1.1757 | 1.0485 | 0.95782
22 | 0.89945 | 0.90582 | 0.88517 | 0.87595 | 0.84566 | 0.82488 | 0.85087 | 0.73307 | 0.73009 | 0.74005 | 0.72701 | 0.73167 | 0.74553 | 0.77688 | 0.78146 | 0.78025 | 0.74867 | 0.79052 | 0.75655 | 0.74223 | 0.75982 | 0.74015 | 0.8536 | 0.88346
23 | 4.5 | 4.252 | 4.002 | 3.9907 | 3.8751 | 4.2682 | 5.5364 | 5.8191 | 6.3337 | 6.7996 | 6.5833 | 6.5858 | 6.6325 | 6.4901 | 6.3245 | 5.9768 | 6.1241 | 7.1315 | 6.8175 | 6.5148 | 6.3426 | 5.9051 | 5.7214 | 5.2447
24 | 2.2463 | 2.1617 | 2.0034 | 1.9544 | 1.8496 | 2.0462 | 2.6684 | 2.3297 | 1.8756 | 1.3788 | 2.4819 | 2.5222 | 2.5001 | 2.5538 | 2.4312 | 2.4838 | 2.5097 | 3.1846 | 2.8616 | 2.6196 | 2.6227 | 2.5172 | 2.7661 | 2.606
25 | 1.0885 | 1.0882 | 1.0741 | 1.0958 | 1.071 | 1.084 | 1.1396 | 1.0294 | 0.85884 | 0.83096 | 1.1152 | 1.0211 | 1.0437 | 1.0873 | 1.1143 | 1.1473 | 1.2427 | 1.3073 | 1.2033 | 1.1331 | 1.1622 | 1.146 | 1.2272 | 1.3021
26 | 2.2928 | 2.2203 | 2.2391 | 2.2582 | 2.2734 | 2.3105 | 2.8564 | 2.9154 | 2.9666 | 2.8996 | 2.8518 | 2.9582 | 3.0704 | 2.9943 | 2.9437 | 2.9769 | 2.8612 | 3.0161 | 2.8896 | 2.7154 | 2.7602 | 2.6675 | 2.433 | 2.3773
27 | 1.1186 | 1.0858 | 1.038 | 1.0597 | 1.0127 | 1.0001 | 1.0259 | 1.2248 | 1.247 | 1.2419 | 1.2294 | 1.2581 | 1.254 | 1.2531 | 1.0991 | 1.178 | 1.2554 | 1.2646 | 1.1797 | 1.1169 | 1.1209 | 1.0595 | 1.0346 | 1.0342
28 | 0.92799 | 0.91734 | 0.86202 | 0.84454 | 0.81039 | 0.82517 | 0.99748 | 0.97563 | 1.0538 | 1.098 | 1.0784 | 1.0595 | 1.0407 | 1.0339 | 0.97532 | 1.001 | 1.0605 | 1.3132 | 1.2107 | 1.1041 | 1.0952 | 0.99984 | 1.0699 | 1.0086
29 | 3.1157 | 2.9691 | 2.8414 | 2.8721 | 2.8283 | 3.1439 | 4.9758 | 5.5175 | 5.7554 | 5.5972 | 5.365 | 5.715 | 5.3327 | 5.1512 | 4.486 | 4.4655 | 4.5761 | 5.0281 | 4.5351 | 4.6768 | 4.5822 | 4.2722 | 3.8132 | 3.4676
30 | 0.51655 | 0.45782 | 0.42346 | 0.39405 | 0.34966 | 0.44068 | 0.73168 | 0.65631 | 0.71426 | 0.68781 | 0.66058 | 0.62394 | 0.63192 | 0.65101 | 0.63426 | 0.64391 | 0.72862 | 1.1345 | 0.97716 | 0.81544 | 0.81958 | 0.70623 | 0.73098 | 0.67191
31 | 3.1767 | 2.9447 | 2.6888 | 2.6971 | 2.6778 | 2.9279 | 3.7658 | 3.8601 | 3.9822 | 4.1621 | 4.2467 | 4.3279 | 4.2773 | 4.1476 | 4.1458 | 4.1108 | 4.3085 | 5.0232 | 4.881 | 4.7434 | 4.7423 | 4.3898 | 4.1787 | 3.8881
32 | 1.4861 | 1.4092 | 1.3629 | 1.372 | 1.3656 | 1.4583 | 1.6546 | 1.9076 | 1.9975 | 2.0716 | 2.0298 | 2.0638 | 2.0628 | 2.0534 | 1.9198 | 1.9234 | 1.8463 | 1.9615 | 1.8795 | 1.8409 | 1.8125 | 1.7383 | 1.638 | 1.5485

## Pc, Winter, S5
LoadID | 0 | 1 | 2 | 3 | 4 | 5 | 6 | 7 | 8 | 9 | 10 | 11 | 12 | 13 | 14 | 15 | 16 | 17 | 18 | 19 | 20 | 21 | 22 | 23
1 | 1.6519 | 1.5902 | 1.5335 | 1.5798 | 1.5353 | 1.5373 | 1.5515 | 2.0138 | 2.0541 | 2.0345 | 2.0283 | 2.0709 | 2.0486 | 2.0124 | 1.7506 | 1.8833 | 2.0476 | 2.0164 | 1.9125 | 1.8238 | 1.8109 | 1.7304 | 1.5628 | 1.529
2 | 0.69599 | 0.688 | 0.64652 | 0.63341 | 0.60779 | 0.61887 | 0.74811 | 0.73172 | 0.79034 | 0.82352 | 0.80876 | 0.79461 | 0.78049 | 0.77543 | 0.73149 | 0.75071 | 0.79539 | 0.98491 | 0.90802 | 0.8281 | 0.82142 | 0.74988 | 0.80245 | 0.75643
3 | 1.8694 | 1.7814 | 1.7048 | 1.7233 | 1.697 | 1.8863 | 2.9855 | 3.3105 | 3.4532 | 3.3583 | 3.219 | 3.429 | 3.1996 | 3.0907 | 2.6916 | 2.6793 | 2.7457 | 3.0169 | 2.7211 | 2.8061 | 2.7493 | 2.5633 | 2.2879 | 2.0806
4 | 0.20662 | 0.18313 | 0.16938 | 0.15762 | 0.13986 | 0.17627 | 0.29267 | 0.26252 | 0.2857 | 0.27512 | 0.26423 | 0.24958 | 0.25277 | 0.2604 | 0.2537 | 0.25756 | 0.29145 | 0.45381 | 0.39086 | 0.32617 | 0.32783 | 0.28249 | 0.29239 | 0.26877
5 | 0.90764 | 0.84133 | 0.76823 | 0.7706 | 0.7651 | 0.83653 | 1.0759 | 1.1029 | 1.1378 | 1.1892 | 1.2133 | 1.2365 | 1.2221 | 1.185 | 1.1845 | 1.1745 | 1.231 | 1.4352 | 1.3946 | 1.3553 | 1.3549 | 1.2542 | 1.1939 | 1.1109
6 | 4.9535 | 4.6973 | 4.5431 | 4.5732 | 4.5518 | 4.8611 | 5.5152 | 6.3588 | 6.6582 | 6.9053 | 6.766 | 6.8794 | 6.8759 | 6.8447 | 6.3992 | 6.4112 | 6.1543 | 6.5385 | 6.265 | 6.1365 | 6.0415 | 5.7944 | 5.4601 | 5.1618
7 | 2.4945 | 2.3465 | 2.2844 | 2.2256 | 2.2231 | 2.4634 | 3.1158 | 3.4779 | 3.9344 | 4.0596 | 4.1165 | 4.1268 | 4.0762 | 4.0364 | 3.71 | 3.6201 | 3.834 | 4.0058 | 3.805 | 3.7224 | 3.5059 | 2.8787 | 2.9133 | 2.7695
8 | 0.56342 | 0.54471 | 0.52179 | 0.51129 | 0.51486 | 0.59406 | 0.94305 | 1.0366 | 1.0742 | 1.075 | 1.1051 | 1.1008 | 1.045 | 1.0412 | 0.92897 | 0.84177 | 0.84195 | 0.94242 | 0.90441 | 0.8668 | 0.86103 | 0.78381 | 0.69897 | 0.63855
9 | 0.59963 | 0.60388 | 0.59011 | 0.58397 | 0.56377 | 0.54992 | 0.56724 | 0.48871 | 0.48672 | 0.49337 | 0.48467 | 0.48778 | 0.49702 | 0.51792 | 0.52098 | 0.52017 | 0.49911 | 0.52701 | 0.50437 | 0.49482 | 0.50655 | 0.49343 | 0.56907 | 0.58897
10 | 0.48215 | 0.45557 | 0.42879 | 0.42757 | 0.41519 | 0.45731 | 0.59318 | 0.62348 | 0.67861 | 0.72853 | 0.70535 | 0.70563 | 0.71063 | 0.69537 | 0.67763 | 0.64037 | 0.65615 | 0.76409 | 0.73044 | 0.69801 | 0.67957 | 0.63269 | 0.61301 | 0.56193
11 | 0.3209 | 0.30881 | 0.2862 | 0.2792 | 0.26423 | 0.29232 | 0.3812 | 0.33282 | 0.26794 | 0.19697 | 0.35456 | 0.36031 | 0.35716 | 0.36482 | 0.34731 | 0.35482 | 0.35853 | 0.45494 | 0.4088 | 0.37423 | 0.37467 | 0.3596 | 0.39516 | 0.37229
12 | 1.0885 | 1.0882 | 1.0741 | 1.0958 | 1.071 | 1.084 | 1.1396 | 1.0294 | 0.85884 | 0.83096 | 1.1152 | 1.0211 | 1.0437 | 1.0873 | 1.1143 | 1.1473 | 1.2427 | 1.3073 | 1.2033 | 1.1331 | 1.1622 | 1.146 | 1.2272 | 1.3021
13 | 4.5855 | 4.4406 | 4.4781 | 4.5163 | 4.5468 | 4.6211 | 5.7128 | 5.8307 | 5.9332 | 5.7992 | 5.7037 | 5.9164 | 6.1407 | 5.9886 | 5.8875 | 5.9537 | 5.7224 | 6.0322 | 5.7792 | 5.4308 | 5.5204 | 5.335 | 4.866 | 4.7545
14 | 1.1186 | 1.0858 | 1.038 | 1.0597 | 1.0127 | 1.0001 | 1.0259 | 1.2248 | 1.247 | 1.2419 | 1.2294 | 1.2581 | 1.254 | 1.2531 | 1.0991 | 1.178 | 1.2554 | 1.2646 | 1.1797 | 1.1169 | 1.1209 | 1.0595 | 1.0346 | 1.0342
15 | 0.464 | 0.45867 | 0.43101 | 0.42227 | 0.4052 | 0.41258 | 0.49874 | 0.48782 | 0.52689 | 0.54901 | 0.53918 | 0.52974 | 0.52033 | 0.51695 | 0.48766 | 0.50048 | 0.53026 | 0.65661 | 0.60535 | 0.55207 | 0.54761 | 0.49992 | 0.53497 | 0.50429
16 | 0.93472 | 0.89072 | 0.85242 | 0.86163 | 0.84849 | 0.94316 | 1.4927 | 1.6552 | 1.7266 | 1.6792 | 1.6095 | 1.7145 | 1.5998 | 1.5454 | 1.3458 | 1.3396 | 1.3728 | 1.5084 | 1.3605 | 1.403 | 1.3746 | 1.2817 | 1.1439 | 1.0403
17 | 0.30993 | 0.27469 | 0.25408 | 0.23643 | 0.2098 | 0.26441 | 0.43901 | 0.39379 | 0.42855 | 0.41269 | 0.39635 | 0.37436 | 0.37915 | 0.39061 | 0.38056 | 0.38634 | 0.43717 | 0.68072 | 0.5863 | 0.48926 | 0.49175 | 0.42374 | 0.43859 | 0.40315
18 | 1.3615 | 1.262 | 1.1523 | 1.1559 | 1.1476 | 1.2548 | 1.6139 | 1.6543 | 1.7067 | 1.7838 | 1.82 | 1.8548 | 1.8331 | 1.7775 | 1.7768 | 1.7618 | 1.8465 | 2.1528 | 2.0919 | 2.0329 | 2.0324 | 1.8813 | 1.7909 | 1.6663
19 | 2.2291 | 2.1138 | 2.0444 | 2.0579 | 2.0483 | 2.1875 | 2.4818 | 2.8614 | 2.9962 | 3.1074 | 3.0447 | 3.0957 | 3.0942 | 3.0801 | 2.8796 | 2.8851 | 2.7694 | 2.9423 | 2.8193 | 2.7614 | 2.7187 | 2.6075 | 2.457 | 2.3228
20 | 1.1225 | 1.0559 | 1.028 | 1.0015 | 1.0004 | 1.1085 | 1.4021 | 1.5651 | 1.7705 | 1.8268 | 1.8524 | 1.8571 | 1.8343 | 1.8164 | 1.6695 | 1.629 | 1.7253 | 1.8026 | 1.7123 | 1.6751 | 1.5777 | 1.2954 | 1.311 | 1.2463
21 | 0.84513 | 0.81707 | 0.78268 | 0.76694 | 0.77228 | 0.89108 | 1.4146 | 1.5548 | 1.6112 | 1.6125 | 1.6577 | 1.6512 | 1.5676 | 1.5617 | 1.3935 | 1.2627 | 1.2629 | 1.4136 | 1.3566 | 1.3002 | 1.2915 | 1.1757 | 1.0485 | 0.95782
22 | 0.89945 | 0.90582 | 0.88517 | 0.87595 | 0.84566 | 0.82488 | 0.85087 | 0.73307 | 0.73009 | 0.74005 | 0.72701 | 0.73167 | 0.74553 | 0.77688 | 0.78146 | 0.78025 | 0.74867 | 0.79052 | 0.75655 | 0.74223 | 0.75982 | 0.74015 | 0.8536 | 0.88346
23 | 4.5 | 4.252 | 4.002 | 3.9907 | 3.8751 | 4.2682 | 5.5364 | 5.8191 | 6.3337 | 6.7996 | 6.5833 | 6.5858 | 6.6325 | 6.4901 | 6.3245 | 5.9768 | 6.1241 | 7.1315 | 6.8175 | 6.5148 | 6.3426 | 5.9051 | 5.7214 | 5.2447
24 | 2.2463 | 2.1617 | 2.0034 | 1.9544 | 1.8496 | 2.0462 | 2.6684 | 2.3297 | 1.8756 | 1.3788 | 2.4819 | 2.5222 | 2.5001 | 2.5538 | 2.4312 | 2.4838 | 2.5097 | 3.1846 | 2.8616 | 2.6196 | 2.6227 | 2.5172 | 2.7661 | 2.606
25 | 1.0885 | 1.0882 | 1.0741 | 1.0958 | 1.071 | 1.084 | 1.1396 | 1.0294 | 0.85884 | 0.83096 | 1.1152 | 1.0211 | 1.0437 | 1.0873 | 1.1143 | 1.1473 | 1.2427 | 1.3073 | 1.2033 | 1.1331 | 1.1622 | 1.146 | 1.2272 | 1.3021
26 | 2.2928 | 2.2203 | 2.2391 | 2.2582 | 2.2734 | 2.3105 | 2.8564 | 2.9154 | 2.9666 | 2.8996 | 2.8518 | 2.9582 | 3.0704 | 2.9943 | 2.9437 | 2.9769 | 2.8612 | 3.0161 | 2.8896 | 2.7154 | 2.7602 | 2.6675 | 2.433 | 2.3773
27 | 1.1186 | 1.0858 | 1.038 | 1.0597 | 1.0127 | 1.0001 | 1.0259 | 1.2248 | 1.247 | 1.2419 | 1.2294 | 1.2581 | 1.254 | 1.2531 | 1.0991 | 1.178 | 1.2554 | 1.2646 | 1.1797 | 1.1169 | 1.1209 | 1.0595 | 1.0346 | 1.0342
28 | 0.92799 | 0.91734 | 0.86202 | 0.84454 | 0.81039 | 0.82517 | 0.99748 | 0.97563 | 1.0538 | 1.098 | 1.0784 | 1.0595 | 1.0407 | 1.0339 | 0.97532 | 1.001 | 1.0605 | 1.3132 | 1.2107 | 1.1041 | 1.0952 | 0.99984 | 1.0699 | 1.0086
29 | 3.1157 | 2.9691 | 2.8414 | 2.8721 | 2.8283 | 3.1439 | 4.9758 | 5.5175 | 5.7554 | 5.5972 | 5.365 | 5.715 | 5.3327 | 5.1512 | 4.486 | 4.4655 | 4.5761 | 5.0281 | 4.5351 | 4.6768 | 4.5822 | 4.2722 | 3.8132 | 3.4676
30 | 0.51655 | 0.45782 | 0.42346 | 0.39405 | 0.34966 | 0.44068 | 0.73168 | 0.65631 | 0.71426 | 0.68781 | 0.66058 | 0.62394 | 0.63192 | 0.65101 | 0.63426 | 0.64391 | 0.72862 | 1.1345 | 0.97716 | 0.81544 | 0.81958 | 0.70623 | 0.73098 | 0.67191
31 | 3.1767 | 2.9447 | 2.6888 | 2.6971 | 2.6778 | 2.9279 | 3.7658 | 3.8601 | 3.9822 | 4.1621 | 4.2467 | 4.3279 | 4.2773 | 4.1476 | 4.1458 | 4.1108 | 4.3085 | 5.0232 | 4.881 | 4.7434 | 4.7423 | 4.3898 | 4.1787 | 3.8881
32 | 1.4861 | 1.4092 | 1.3629 | 1.372 | 1.3656 | 1.4583 | 1.6546 | 1.9076 | 1.9975 | 2.0716 | 2.0298 | 2.0638 | 2.0628 | 2.0534 | 1.9198 | 1.9234 | 1.8463 | 1.9615 | 1.8795 | 1.8409 | 1.8125 | 1.7383 | 1.638 | 1.5485

## Pc, Winter, S6
LoadID | 0 | 1 | 2 | 3 | 4 | 5 | 6 | 7 | 8 | 9 | 10 | 11 | 12 | 13 | 14 | 15 | 16 | 17 | 18 | 19 | 20 | 21 | 22 | 23
1 | 1.6519 | 1.5902 | 1.5335 | 1.5798 | 1.5353 | 1.5373 | 1.5515 | 2.0138 | 2.0541 | 2.0345 | 2.0283 | 2.0709 | 2.0486 | 2.0124 | 1.7506 | 1.8833 | 2.0476 | 2.0164 | 1.9125 | 1.8238 | 1.8109 | 1.7304 | 1.5628 | 1.529
2 | 0.69599 | 0.688 | 0.64652 | 0.63341 | 0.60779 | 0.61887 | 0.74811 | 0.73172 | 0.79034 | 0.82352 | 0.80876 | 0.79461 | 0.78049 | 0.77543 | 0.73149 | 0.75071 | 0.79539 | 0.98491 | 0.90802 | 0.8281 | 0.82142 | 0.74988 | 0.80245 | 0.75643
3 | 1.8694 | 1.7814 | 1.7048 | 1.7233 | 1.697 | 1.8863 | 2.9855 | 3.3105 | 3.4532 | 3.3583 | 3.219 | 3.429 | 3.1996 | 3.0907 | 2.6916 | 2.6793 | 2.7457 | 3.0169 | 2.7211 | 2.8061 | 2.7493 | 2.5633 | 2.2879 | 2.0806
4 | 0.20662 | 0.18313 | 0.16938 | 0.15762 | 0.13986 | 0.17627 | 0.29267 | 0.26252 | 0.2857 | 0.27512 | 0.26423 | 0.24958 | 0.25277 | 0.2604 | 0.2537 | 0.25756 | 0.29145 | 0.45381 | 0.39086 | 0.32617 | 0.32783 | 0.28249 | 0.29239 | 0.26877
5 | 0.90764 | 0.84133 | 0.76823 | 0.7706 | 0.7651 | 0.83653 | 1.0759 | 1.1029 | 1.1378 | 1.1892 | 1.2133 | 1.2365 | 1.2221 | 1.185 | 1.1845 | 1.1745 | 1.231 | 1.4352 | 1.3946 | 1.3553 | 1.3549 | 1.2542 | 1.1939 | 1.1109
6 | 4.9535 | 4.6973 | 4.5431 | 4.5732 | 4.5518 | 4.8611 | 5.5152 | 6.3588 | 6.6582 | 6.9053 | 6.766 | 6.8794 | 6.8759 | 6.8447 | 6.3992 | 6.4112 | 6.1543 | 6.5385 | 6.265 | 6.1365 | 6.0415 | 5.7944 | 5.4601 | 5.1618
7 | 2.4945 | 2.3465 | 2.2844 | 2.2256 | 2.2231 | 2.4634 | 3.1158 | 3.4779 | 3.9344 | 4.0596 | 4.1165 | 4.1268 | 4.0762 | 4.0364 | 3.71 | 3.6201 | 3.834 | 4.0058 | 3.805 | 3.7224 | 3.5059 | 2.8787 | 2.9133 | 2.7695
8 | 0.56342 | 0.54471 | 0.52179 | 0.51129 | 0.51486 | 0.59406 | 0.94305 | 1.0366 | 1.0742 | 1.075 | 1.1051 | 1.1008 | 1.045 | 1.0412 | 0.92897 | 0.84177 | 0.84195 | 0.94242 | 0.90441 | 0.8668 | 0.86103 | 0.78381 | 0.69897 | 0.63855
9 | 0.59963 | 0.60388 | 0.59011 | 0.58397 | 0.56377 | 0.54992 | 0.56724 | 0.48871 | 0.48672 | 0.49337 | 0.48467 | 0.48778 | 0.49702 | 0.51792 | 0.52098 | 0.52017 | 0.49911 | 0.52701 | 0.50437 | 0.49482 | 0.50655 | 0.49343 | 0.56907 | 0.58897
10 | 0.48215 | 0.45557 | 0.42879 | 0.42757 | 0.41519 | 0.45731 | 0.59318 | 0.62348 | 0.67861 | 0.72853 | 0.70535 | 0.70563 | 0.71063 | 0.69537 | 0.67763 | 0.64037 | 0.65615 | 0.76409 | 0.73044 | 0.69801 | 0.67957 | 0.63269 | 0.61301 | 0.56193
11 | 0.3209 | 0.30881 | 0.2862 | 0.2792 | 0.26423 | 0.29232 | 0.3812 | 0.33282 | 0.26794 | 0.19697 | 0.35456 | 0.36031 | 0.35716 | 0.36482 | 0.34731 | 0.35482 | 0.35853 | 0.45494 | 0.4088 | 0.37423 | 0.37467 | 0.3596 | 0.39516 | 0.37229
12 | 1.0885 | 1.0882 | 1.0741 | 1.0958 | 1.071 | 1.084 | 1.1396 | 1.0294 | 0.85884 | 0.83096 | 1.1152 | 1.0211 | 1.0437 | 1.0873 | 1.1143 | 1.1473 | 1.2427 | 1.3073 | 1.2033 | 1.1331 | 1.1622 | 1.146 | 1.2272 | 1.3021
13 | 4.5855 | 4.4406 | 4.4781 | 4.5163 | 4.5468 | 4.6211 | 5.7128 | 5.8307 | 5.9332 | 5.7992 | 5.7037 | 5.9164 | 6.1407 | 5.9886 | 5.8875 | 5.9537 | 5.7224 | 6.0322 | 5.7792 | 5.4308 | 5.5204 | 5.335 | 4.866 | 4.7545
14 | 1.1186 | 1.0858 | 1.038 | 1.0597 | 1.0127 | 1.0001 | 1.0259 | 1.2248 | 1.247 | 1.2419 | 1.2294 | 1.2581 | 1.254 | 1.2531 | 1.0991 | 1.178 | 1.2554 | 1.2646 | 1.1797 | 1.1169 | 1.1209 | 1.0595 | 1.0346 | 1.0342
15 | 0.464 | 0.45867 | 0.43101 | 0.42227 | 0.4052 | 0.41258 | 0.49874 | 0.48782 | 0.52689 | 0.54901 | 0.53918 | 0.52974 | 0.52033 | 0.51695 | 0.48766 | 0.50048 | 0.53026 | 0.65661 | 0.60535 | 0.55207 | 0.54761 | 0.49992 | 0.53497 | 0.50429
16 | 0.93472 | 0.89072 | 0.85242 | 0.86163 | 0.84849 | 0.94316 | 1.4927 | 1.6552 | 1.7266 | 1.6792 | 1.6095 | 1.7145 | 1.5998 | 1.5454 | 1.3458 | 1.3396 | 1.3728 | 1.5084 | 1.3605 | 1.403 | 1.3746 | 1.2817 | 1.1439 | 1.0403
17 | 0.30993 | 0.27469 | 0.25408 | 0.23643 | 0.2098 | 0.26441 | 0.43901 | 0.39379 | 0.42855 | 0.41269 | 0.39635 | 0.37436 | 0.37915 | 0.39061 | 0.38056 | 0.38634 | 0.43717 | 0.68072 | 0.5863 | 0.48926 | 0.49175 | 0.42374 | 0.43859 | 0.40315
18 | 1.3615 | 1.262 | 1.1523 | 1.1559 | 1.1476 | 1.2548 | 1.6139 | 1.6543 | 1.7067 | 1.7838 | 1.82 | 1.8548 | 1.8331 | 1.7775 | 1.7768 | 1.7618 | 1.8465 | 2.1528 | 2.0919 | 2.0329 | 2.0324 | 1.8813 | 1.7909 | 1.6663
19 | 2.2291 | 2.1138 | 2.0444 | 2.0579 | 2.0483 | 2.1875 | 2.4818 | 2.8614 | 2.9962 | 3.1074 | 3.0447 | 3.0957 | 3.0942 | 3.0801 | 2.8796 | 2.8851 | 2.7694 | 2.9423 | 2.8193 | 2.7614 | 2.7187 | 2.6075 | 2.457 | 2.3228
20 | 1.1225 | 1.0559 | 1.028 | 1.0015 | 1.0004 | 1.1085 | 1.4021 | 1.5651 | 1.7705 | 1.8268 | 1.8524 | 1.8571 | 1.8343 | 1.8164 | 1.6695 | 1.629 | 1.7253 | 1.8026 | 1.7123 | 1.6751 | 1.5777 | 1.2954 | 1.311 | 1.2463
21 | 0.84513 | 0.81707 | 0.78268 | 0.76694 | 0.77228 | 0.89108 | 1.4146 | 1.5548 | 1.6112 | 1.6125 | 1.6577 | 1.6512 | 1.5676 | 1.5617 | 1.3935 | 1.2627 | 1.2629 | 1.4136 | 1.3566 | 1.3002 | 1.2915 | 1.1757 | 1.0485 | 0.95782
22 | 0.89945 | 0.90582 | 0.88517 | 0.87595 | 0.84566 | 0.82488 | 0.85087 | 0.73307 | 0.73009 | 0.74005 | 0.72701 | 0.73167 | 0.74553 | 0.77688 | 0.78146 | 0.78025 | 0.74867 | 0.79052 | 0.75655 | 0.74223 | 0.75982 | 0.74015 | 0.8536 | 0.88346
23 | 4.5 | 4.252 | 4.002 | 3.9907 | 3.8751 | 4.2682 | 5.5364 | 5.8191 | 6.3337 | 6.7996 | 6.5833 | 6.5858 | 6.6325 | 6.4901 | 6.3245 | 5.9768 | 6.1241 | 7.1315 | 6.8175 | 6.5148 | 6.3426 | 5.9051 | 5.7214 | 5.2447
24 | 2.2463 | 2.1617 | 2.0034 | 1.9544 | 1.8496 | 2.0462 | 2.6684 | 2.3297 | 1.8756 | 1.3788 | 2.4819 | 2.5222 | 2.5001 | 2.5538 | 2.4312 | 2.4838 | 2.5097 | 3.1846 | 2.8616 | 2.6196 | 2.6227 | 2.5172 | 2.7661 | 2.606
25 | 1.0885 | 1.0882 | 1.0741 | 1.0958 | 1.071 | 1.084 | 1.1396 | 1.0294 | 0.85884 | 0.83096 | 1.1152 | 1.0211 | 1.0437 | 1.0873 | 1.1143 | 1.1473 | 1.2427 | 1.3073 | 1.2033 | 1.1331 | 1.1622 | 1.146 | 1.2272 | 1.3021
26 | 2.2928 | 2.2203 | 2.2391 | 2.2582 | 2.2734 | 2.3105 | 2.8564 | 2.9154 | 2.9666 | 2.8996 | 2.8518 | 2.9582 | 3.0704 | 2.9943 | 2.9437 | 2.9769 | 2.8612 | 3.0161 | 2.8896 | 2.7154 | 2.7602 | 2.6675 | 2.433 | 2.3773
27 | 1.1186 | 1.0858 | 1.038 | 1.0597 | 1.0127 | 1.0001 | 1.0259 | 1.2248 | 1.247 | 1.2419 | 1.2294 | 1.2581 | 1.254 | 1.2531 | 1.0991 | 1.178 | 1.2554 | 1.2646 | 1.1797 | 1.1169 | 1.1209 | 1.0595 | 1.0346 | 1.0342
28 | 0.92799 | 0.91734 | 0.86202 | 0.84454 | 0.81039 | 0.82517 | 0.99748 | 0.97563 | 1.0538 | 1.098 | 1.0784 | 1.0595 | 1.0407 | 1.0339 | 0.97532 | 1.001 | 1.0605 | 1.3132 | 1.2107 | 1.1041 | 1.0952 | 0.99984 | 1.0699 | 1.0086
29 | 3.1157 | 2.9691 | 2.8414 | 2.8721 | 2.8283 | 3.1439 | 4.9758 | 5.5175 | 5.7554 | 5.5972 | 5.365 | 5.715 | 5.3327 | 5.1512 | 4.486 | 4.4655 | 4.5761 | 5.0281 | 4.5351 | 4.6768 | 4.5822 | 4.2722 | 3.8132 | 3.4676
30 | 0.51655 | 0.45782 | 0.42346 | 0.39405 | 0.34966 | 0.44068 | 0.73168 | 0.65631 | 0.71426 | 0.68781 | 0.66058 | 0.62394 | 0.63192 | 0.65101 | 0.63426 | 0.64391 | 0.72862 | 1.1345 | 0.97716 | 0.81544 | 0.81958 | 0.70623 | 0.73098 | 0.67191
31 | 3.1767 | 2.9447 | 2.6888 | 2.6971 | 2.6778 | 2.9279 | 3.7658 | 3.8601 | 3.9822 | 4.1621 | 4.2467 | 4.3279 | 4.2773 | 4.1476 | 4.1458 | 4.1108 | 4.3085 | 5.0232 | 4.881 | 4.7434 | 4.7423 | 4.3898 | 4.1787 | 3.8881
32 | 1.4861 | 1.4092 | 1.3629 | 1.372 | 1.3656 | 1.4583 | 1.6546 | 1.9076 | 1.9975 | 2.0716 | 2.0298 | 2.0638 | 2.0628 | 2.0534 | 1.9198 | 1.9234 | 1.8463 | 1.9615 | 1.8795 | 1.8409 | 1.8125 | 1.7383 | 1.638 | 1.5485

## Pc, Winter, S7
LoadID | 0 | 1 | 2 | 3 | 4 | 5 | 6 | 7 | 8 | 9 | 10 | 11 | 12 | 13 | 14 | 15 | 16 | 17 | 18 | 19 | 20 | 21 | 22 | 23
1 | 1.6519 | 1.5902 | 1.5335 | 1.5798 | 1.5353 | 1.5373 | 1.5515 | 2.0138 | 2.0541 | 2.0345 | 2.0283 | 2.0709 | 2.0486 | 2.0124 | 1.7506 | 1.8833 | 2.0476 | 2.0164 | 1.9125 | 1.8238 | 1.8109 | 1.7304 | 1.5628 | 1.529
2 | 0.69599 | 0.688 | 0.64652 | 0.63341 | 0.60779 | 0.61887 | 0.74811 | 0.73172 | 0.79034 | 0.82352 | 0.80876 | 0.79461 | 0.78049 | 0.77543 | 0.73149 | 0.75071 | 0.79539 | 0.98491 | 0.90802 | 0.8281 | 0.82142 | 0.74988 | 0.80245 | 0.75643
3 | 1.8694 | 1.7814 | 1.7048 | 1.7233 | 1.697 | 1.8863 | 2.9855 | 3.3105 | 3.4532 | 3.3583 | 3.219 | 3.429 | 3.1996 | 3.0907 | 2.6916 | 2.6793 | 2.7457 | 3.0169 | 2.7211 | 2.8061 | 2.7493 | 2.5633 | 2.2879 | 2.0806
4 | 0.20662 | 0.18313 | 0.16938 | 0.15762 | 0.13986 | 0.17627 | 0.29267 | 0.26252 | 0.2857 | 0.27512 | 0.26423 | 0.24958 | 0.25277 | 0.2604 | 0.2537 | 0.25756 | 0.29145 | 0.45381 | 0.39086 | 0.32617 | 0.32783 | 0.28249 | 0.29239 | 0.26877
5 | 0.90764 | 0.84133 | 0.76823 | 0.7706 | 0.7651 | 0.83653 | 1.0759 | 1.1029 | 1.1378 | 1.1892 | 1.2133 | 1.2365 | 1.2221 | 1.185 | 1.1845 | 1.1745 | 1.231 | 1.4352 | 1.3946 | 1.3553 | 1.3549 | 1.2542 | 1.1939 | 1.1109
6 | 4.9535 | 4.6973 | 4.5431 | 4.5732 | 4.5518 | 4.8611 | 5.5152 | 6.3588 | 6.6582 | 6.9053 | 6.766 | 6.8794 | 6.8759 | 6.8447 | 6.3992 | 6.4112 | 6.1543 | 6.5385 | 6.265 | 6.1365 | 6.0415 | 5.7944 | 5.4601 | 5.1618
7 | 2.4945 | 2.3465 | 2.2844 | 2.2256 | 2.2231 | 2.4634 | 3.1158 | 3.4779 | 3.9344 | 4.0596 | 4.1165 | 4.1268 | 4.0762 | 4.0364 | 3.71 | 3.6201 | 3.834 | 4.0058 | 3.805 | 3.7224 | 3.5059 | 2.8787 | 2.9133 | 2.7695
8 | 0.56342 | 0.54471 | 0.52179 | 0.51129 | 0.51486 | 0.59406 | 0.94305 | 1.0366 | 1.0742 | 1.075 | 1.1051 | 1.1008 | 1.045 | 1.0412 | 0.92897 | 0.84177 | 0.84195 | 0.94242 | 0.90441 | 0.8668 | 0.86103 | 0.78381 | 0.69897 | 0.63855
9 | 0.59963 | 0.60388 | 0.59011 | 0.58397 | 0.56377 | 0.54992 | 0.56724 | 0.48871 | 0.48672 | 0.49337 | 0.48467 | 0.48778 | 0.49702 | 0.51792 | 0.52098 | 0.52017 | 0.49911 | 0.52701 | 0.50437 | 0.49482 | 0.50655 | 0.49343 | 0.56907 | 0.58897
10 | 0.48215 | 0.45557 | 0.42879 | 0.42757 | 0.41519 | 0.45731 | 0.59318 | 0.62348 | 0.67861 | 0.72853 | 0.70535 | 0.70563 | 0.71063 | 0.69537 | 0.67763 | 0.64037 | 0.65615 | 0.76409 | 0.73044 | 0.69801 | 0.67957 | 0.63269 | 0.61301 | 0.56193
11 | 0.3209 | 0.30881 | 0.2862 | 0.2792 | 0.26423 | 0.29232 | 0.3812 | 0.33282 | 0.26794 | 0.19697 | 0.35456 | 0.36031 | 0.35716 | 0.36482 | 0.34731 | 0.35482 | 0.35853 | 0.45494 | 0.4088 | 0.37423 | 0.37467 | 0.3596 | 0.39516 | 0.37229
12 | 1.0885 | 1.0882 | 1.0741 | 1.0958 | 1.071 | 1.084 | 1.1396 | 1.0294 | 0.85884 | 0.83096 | 1.1152 | 1.0211 | 1.0437 | 1.0873 | 1.1143 | 1.1473 | 1.2427 | 1.3073 | 1.2033 | 1.1331 | 1.1622 | 1.146 | 1.2272 | 1.3021
13 | 4.5855 | 4.4406 | 4.4781 | 4.5163 | 4.5468 | 4.6211 | 5.7128 | 5.8307 | 5.9332 | 5.7992 | 5.7037 | 5.9164 | 6.1407 | 5.9886 | 5.8875 | 5.9537 | 5.7224 | 6.0322 | 5.7792 | 5.4308 | 5.5204 | 5.335 | 4.866 | 4.7545
14 | 1.1186 | 1.0858 | 1.038 | 1.0597 | 1.0127 | 1.0001 | 1.0259 | 1.2248 | 1.247 | 1.2419 | 1.2294 | 1.2581 | 1.254 | 1.2531 | 1.0991 | 1.178 | 1.2554 | 1.2646 | 1.1797 | 1.1169 | 1.1209 | 1.0595 | 1.0346 | 1.0342
15 | 0.464 | 0.45867 | 0.43101 | 0.42227 | 0.4052 | 0.41258 | 0.49874 | 0.48782 | 0.52689 | 0.54901 | 0.53918 | 0.52974 | 0.52033 | 0.51695 | 0.48766 | 0.50048 | 0.53026 | 0.65661 | 0.60535 | 0.55207 | 0.54761 | 0.49992 | 0.53497 | 0.50429
16 | 0.93472 | 0.89072 | 0.85242 | 0.86163 | 0.84849 | 0.94316 | 1.4927 | 1.6552 | 1.7266 | 1.6792 | 1.6095 | 1.7145 | 1.5998 | 1.5454 | 1.3458 | 1.3396 | 1.3728 | 1.5084 | 1.3605 | 1.403 | 1.3746 | 1.2817 | 1.1439 | 1.0403
17 | 0.30993 | 0.27469 | 0.25408 | 0.23643 | 0.2098 | 0.26441 | 0.43901 | 0.39379 | 0.42855 | 0.41269 | 0.39635 | 0.37436 | 0.37915 | 0.39061 | 0.38056 | 0.38634 | 0.43717 | 0.68072 | 0.5863 | 0.48926 | 0.49175 | 0.42374 | 0.43859 | 0.40315
18 | 1.3615 | 1.262 | 1.1523 | 1.1559 | 1.1476 | 1.2548 | 1.6139 | 1.6543 | 1.7067 | 1.7838 | 1.82 | 1.8548 | 1.8331 | 1.7775 | 1.7768 | 1.7618 | 1.8465 | 2.1528 | 2.0919 | 2.0329 | 2.0324 | 1.8813 | 1.7909 | 1.6663
19 | 2.2291 | 2.1138 | 2.0444 | 2.0579 | 2.0483 | 2.1875 | 2.4818 | 2.8614 | 2.9962 | 3.1074 | 3.0447 | 3.0957 | 3.0942 | 3.0801 | 2.8796 | 2.8851 | 2.7694 | 2.9423 | 2.8193 | 2.7614 | 2.7187 | 2.6075 | 2.457 | 2.3228
20 | 1.1225 | 1.0559 | 1.028 | 1.0015 | 1.0004 | 1.1085 | 1.4021 | 1.5651 | 1.7705 | 1.8268 | 1.8524 | 1.8571 | 1.8343 | 1.8164 | 1.6695 | 1.629 | 1.7253 | 1.8026 | 1.7123 | 1.6751 | 1.5777 | 1.2954 | 1.311 | 1.2463
21 | 0.84513 | 0.81707 | 0.78268 | 0.76694 | 0.77228 | 0.89108 | 1.4146 | 1.5548 | 1.6112 | 1.6125 | 1.6577 | 1.6512 | 1.5676 | 1.5617 | 1.3935 | 1.2627 | 1.2629 | 1.4136 | 1.3566 | 1.3002 | 1.2915 | 1.1757 | 1.0485 | 0.95782
22 | 0.89945 | 0.90582 | 0.88517 | 0.87595 | 0.84566 | 0.82488 | 0.85087 | 0.73307 | 0.73009 | 0.74005 | 0.72701 | 0.73167 | 0.74553 | 0.77688 | 0.78146 | 0.78025 | 0.74867 | 0.79052 | 0.75655 | 0.74223 | 0.75982 | 0.74015 | 0.8536 | 0.88346
23 | 4.5 | 4.252 | 4.002 | 3.9907 | 3.8751 | 4.2682 | 5.5364 | 5.8191 | 6.3337 | 6.7996 | 6.5833 | 6.5858 | 6.6325 | 6.4901 | 6.3245 | 5.9768 | 6.1241 | 7.1315 | 6.8175 | 6.5148 | 6.3426 | 5.9051 | 5.7214 | 5.2447
24 | 2.2463 | 2.1617 | 2.0034 | 1.9544 | 1.8496 | 2.0462 | 2.6684 | 2.3297 | 1.8756 | 1.3788 | 2.4819 | 2.5222 | 2.5001 | 2.5538 | 2.4312 | 2.4838 | 2.5097 | 3.1846 | 2.8616 | 2.6196 | 2.6227 | 2.5172 | 2.7661 | 2.606
25 | 1.0885 | 1.0882 | 1.0741 | 1.0958 | 1.071 | 1.084 | 1.1396 | 1.0294 | 0.85884 | 0.83096 | 1.1152 | 1.0211 | 1.0437 | 1.0873 | 1.1143 | 1.1473 | 1.2427 | 1.3073 | 1.2033 | 1.1331 | 1.1622 | 1.146 | 1.2272 | 1.3021
26 | 2.2928 | 2.2203 | 2.2391 | 2.2582 | 2.2734 | 2.3105 | 2.8564 | 2.9154 | 2.9666 | 2.8996 | 2.8518 | 2.9582 | 3.0704 | 2.9943 | 2.9437 | 2.9769 | 2.8612 | 3.0161 | 2.8896 | 2.7154 | 2.7602 | 2.6675 | 2.433 | 2.3773
27 | 1.1186 | 1.0858 | 1.038 | 1.0597 | 1.0127 | 1.0001 | 1.0259 | 1.2248 | 1.247 | 1.2419 | 1.2294 | 1.2581 | 1.254 | 1.2531 | 1.0991 | 1.178 | 1.2554 | 1.2646 | 1.1797 | 1.1169 | 1.1209 | 1.0595 | 1.0346 | 1.0342
28 | 0.92799 | 0.91734 | 0.86202 | 0.84454 | 0.81039 | 0.82517 | 0.99748 | 0.97563 | 1.0538 | 1.098 | 1.0784 | 1.0595 | 1.0407 | 1.0339 | 0.97532 | 1.001 | 1.0605 | 1.3132 | 1.2107 | 1.1041 | 1.0952 | 0.99984 | 1.0699 | 1.0086
29 | 3.1157 | 2.9691 | 2.8414 | 2.8721 | 2.8283 | 3.1439 | 4.9758 | 5.5175 | 5.7554 | 5.5972 | 5.365 | 5.715 | 5.3327 | 5.1512 | 4.486 | 4.4655 | 4.5761 | 5.0281 | 4.5351 | 4.6768 | 4.5822 | 4.2722 | 3.8132 | 3.4676
30 | 0.51655 | 0.45782 | 0.42346 | 0.39405 | 0.34966 | 0.44068 | 0.73168 | 0.65631 | 0.71426 | 0.68781 | 0.66058 | 0.62394 | 0.63192 | 0.65101 | 0.63426 | 0.64391 | 0.72862 | 1.1345 | 0.97716 | 0.81544 | 0.81958 | 0.70623 | 0.73098 | 0.67191
31 | 3.1767 | 2.9447 | 2.6888 | 2.6971 | 2.6778 | 2.9279 | 3.7658 | 3.8601 | 3.9822 | 4.1621 | 4.2467 | 4.3279 | 4.2773 | 4.1476 | 4.1458 | 4.1108 | 4.3085 | 5.0232 | 4.881 | 4.7434 | 4.7423 | 4.3898 | 4.1787 | 3.8881
32 | 1.4861 | 1.4092 | 1.3629 | 1.372 | 1.3656 | 1.4583 | 1.6546 | 1.9076 | 1.9975 | 2.0716 | 2.0298 | 2.0638 | 2.0628 | 2.0534 | 1.9198 | 1.9234 | 1.8463 | 1.9615 | 1.8795 | 1.8409 | 1.8125 | 1.7383 | 1.638 | 1.5485

## Pc, Winter, S8
LoadID | 0 | 1 | 2 | 3 | 4 | 5 | 6 | 7 | 8 | 9 | 10 | 11 | 12 | 13 | 14 | 15 | 16 | 17 | 18 | 19 | 20 | 21 | 22 | 23
1 | 1.6519 | 1.5902 | 1.5335 | 1.5798 | 1.5353 | 1.5373 | 1.5515 | 2.0138 | 2.0541 | 2.0345 | 2.0283 | 2.0709 | 2.0486 | 2.0124 | 1.7506 | 1.8833 | 2.0476 | 2.0164 | 1.9125 | 1.8238 | 1.8109 | 1.7304 | 1.5628 | 1.529
2 | 0.69599 | 0.688 | 0.64652 | 0.63341 | 0.60779 | 0.61887 | 0.74811 | 0.73172 | 0.79034 | 0.82352 | 0.80876 | 0.79461 | 0.78049 | 0.77543 | 0.73149 | 0.75071 | 0.79539 | 0.98491 | 0.90802 | 0.8281 | 0.82142 | 0.74988 | 0.80245 | 0.75643
3 | 1.8694 | 1.7814 | 1.7048 | 1.7233 | 1.697 | 1.8863 | 2.9855 | 3.3105 | 3.4532 | 3.3583 | 3.219 | 3.429 | 3.1996 | 3.0907 | 2.6916 | 2.6793 | 2.7457 | 3.0169 | 2.7211 | 2.8061 | 2.7493 | 2.5633 | 2.2879 | 2.0806
4 | 0.20662 | 0.18313 | 0.16938 | 0.15762 | 0.13986 | 0.17627 | 0.29267 | 0.26252 | 0.2857 | 0.27512 | 0.26423 | 0.24958 | 0.25277 | 0.2604 | 0.2537 | 0.25756 | 0.29145 | 0.45381 | 0.39086 | 0.32617 | 0.32783 | 0.28249 | 0.29239 | 0.26877
5 | 0.90764 | 0.84133 | 0.76823 | 0.7706 | 0.7651 | 0.83653 | 1.0759 | 1.1029 | 1.1378 | 1.1892 | 1.2133 | 1.2365 | 1.2221 | 1.185 | 1.1845 | 1.1745 | 1.231 | 1.4352 | 1.3946 | 1.3553 | 1.3549 | 1.2542 | 1.1939 | 1.1109
6 | 4.9535 | 4.6973 | 4.5431 | 4.5732 | 4.5518 | 4.8611 | 5.5152 | 6.3588 | 6.6582 | 6.9053 | 6.766 | 6.8794 | 6.8759 | 6.8447 | 6.3992 | 6.4112 | 6.1543 | 6.5385 | 6.265 | 6.1365 | 6.0415 | 5.7944 | 5.4601 | 5.1618
7 | 2.4945 | 2.3465 | 2.2844 | 2.2256 | 2.2231 | 2.4634 | 3.1158 | 3.4779 | 3.9344 | 4.0596 | 4.1165 | 4.1268 | 4.0762 | 4.0364 | 3.71 | 3.6201 | 3.834 | 4.0058 | 3.805 | 3.7224 | 3.5059 | 2.8787 | 2.9133 | 2.7695
8 | 0.56342 | 0.54471 | 0.52179 | 0.51129 | 0.51486 | 0.59406 | 0.94305 | 1.0366 | 1.0742 | 1.075 | 1.1051 | 1.1008 | 1.045 | 1.0412 | 0.92897 | 0.84177 | 0.84195 | 0.94242 | 0.90441 | 0.8668 | 0.86103 | 0.78381 | 0.69897 | 0.63855
9 | 0.59963 | 0.60388 | 0.59011 | 0.58397 | 0.56377 | 0.54992 | 0.56724 | 0.48871 | 0.48672 | 0.49337 | 0.48467 | 0.48778 | 0.49702 | 0.51792 | 0.52098 | 0.52017 | 0.49911 | 0.52701 | 0.50437 | 0.49482 | 0.50655 | 0.49343 | 0.56907 | 0.58897
10 | 0.48215 | 0.45557 | 0.42879 | 0.42757 | 0.41519 | 0.45731 | 0.59318 | 0.62348 | 0.67861 | 0.72853 | 0.70535 | 0.70563 | 0.71063 | 0.69537 | 0.67763 | 0.64037 | 0.65615 | 0.76409 | 0.73044 | 0.69801 | 0.67957 | 0.63269 | 0.61301 | 0.56193
11 | 0.3209 | 0.30881 | 0.2862 | 0.2792 | 0.26423 | 0.29232 | 0.3812 | 0.33282 | 0.26794 | 0.19697 | 0.35456 | 0.36031 | 0.35716 | 0.36482 | 0.34731 | 0.35482 | 0.35853 | 0.45494 | 0.4088 | 0.37423 | 0.37467 | 0.3596 | 0.39516 | 0.37229
12 | 1.0885 | 1.0882 | 1.0741 | 1.0958 | 1.071 | 1.084 | 1.1396 | 1.0294 | 0.85884 | 0.83096 | 1.1152 | 1.0211 | 1.0437 | 1.0873 | 1.1143 | 1.1473 | 1.2427 | 1.3073 | 1.2033 | 1.1331 | 1.1622 | 1.146 | 1.2272 | 1.3021
13 | 4.5855 | 4.4406 | 4.4781 | 4.5163 | 4.5468 | 4.6211 | 5.7128 | 5.8307 | 5.9332 | 5.7992 | 5.7037 | 5.9164 | 6.1407 | 5.9886 | 5.8875 | 5.9537 | 5.7224 | 6.0322 | 5.7792 | 5.4308 | 5.5204 | 5.335 | 4.866 | 4.7545
14 | 1.1186 | 1.0858 | 1.038 | 1.0597 | 1.0127 | 1.0001 | 1.0259 | 1.2248 | 1.247 | 1.2419 | 1.2294 | 1.2581 | 1.254 | 1.2531 | 1.0991 | 1.178 | 1.2554 | 1.2646 | 1.1797 | 1.1169 | 1.1209 | 1.0595 | 1.0346 | 1.0342
15 | 0.464 | 0.45867 | 0.43101 | 0.42227 | 0.4052 | 0.41258 | 0.49874 | 0.48782 | 0.52689 | 0.54901 | 0.53918 | 0.52974 | 0.52033 | 0.51695 | 0.48766 | 0.50048 | 0.53026 | 0.65661 | 0.60535 | 0.55207 | 0.54761 | 0.49992 | 0.53497 | 0.50429
16 | 0.93472 | 0.89072 | 0.85242 | 0.86163 | 0.84849 | 0.94316 | 1.4927 | 1.6552 | 1.7266 | 1.6792 | 1.6095 | 1.7145 | 1.5998 | 1.5454 | 1.3458 | 1.3396 | 1.3728 | 1.5084 | 1.3605 | 1.403 | 1.3746 | 1.2817 | 1.1439 | 1.0403
17 | 0.30993 | 0.27469 | 0.25408 | 0.23643 | 0.2098 | 0.26441 | 0.43901 | 0.39379 | 0.42855 | 0.41269 | 0.39635 | 0.37436 | 0.37915 | 0.39061 | 0.38056 | 0.38634 | 0.43717 | 0.68072 | 0.5863 | 0.48926 | 0.49175 | 0.42374 | 0.43859 | 0.40315
18 | 1.3615 | 1.262 | 1.1523 | 1.1559 | 1.1476 | 1.2548 | 1.6139 | 1.6543 | 1.7067 | 1.7838 | 1.82 | 1.8548 | 1.8331 | 1.7775 | 1.7768 | 1.7618 | 1.8465 | 2.1528 | 2.0919 | 2.0329 | 2.0324 | 1.8813 | 1.7909 | 1.6663
19 | 2.2291 | 2.1138 | 2.0444 | 2.0579 | 2.0483 | 2.1875 | 2.4818 | 2.8614 | 2.9962 | 3.1074 | 3.0447 | 3.0957 | 3.0942 | 3.0801 | 2.8796 | 2.8851 | 2.7694 | 2.9423 | 2.8193 | 2.7614 | 2.7187 | 2.6075 | 2.457 | 2.3228
20 | 1.1225 | 1.0559 | 1.028 | 1.0015 | 1.0004 | 1.1085 | 1.4021 | 1.5651 | 1.7705 | 1.8268 | 1.8524 | 1.8571 | 1.8343 | 1.8164 | 1.6695 | 1.629 | 1.7253 | 1.8026 | 1.7123 | 1.6751 | 1.5777 | 1.2954 | 1.311 | 1.2463
21 | 0.84513 | 0.81707 | 0.78268 | 0.76694 | 0.77228 | 0.89108 | 1.4146 | 1.5548 | 1.6112 | 1.6125 | 1.6577 | 1.6512 | 1.5676 | 1.5617 | 1.3935 | 1.2627 | 1.2629 | 1.4136 | 1.3566 | 1.3002 | 1.2915 | 1.1757 | 1.0485 | 0.95782
22 | 0.89945 | 0.90582 | 0.88517 | 0.87595 | 0.84566 | 0.82488 | 0.85087 | 0.73307 | 0.73009 | 0.74005 | 0.72701 | 0.73167 | 0.74553 | 0.77688 | 0.78146 | 0.78025 | 0.74867 | 0.79052 | 0.75655 | 0.74223 | 0.75982 | 0.74015 | 0.8536 | 0.88346
23 | 4.5 | 4.252 | 4.002 | 3.9907 | 3.8751 | 4.2682 | 5.5364 | 5.8191 | 6.3337 | 6.7996 | 6.5833 | 6.5858 | 6.6325 | 6.4901 | 6.3245 | 5.9768 | 6.1241 | 7.1315 | 6.8175 | 6.5148 | 6.3426 | 5.9051 | 5.7214 | 5.2447
24 | 2.2463 | 2.1617 | 2.0034 | 1.9544 | 1.8496 | 2.0462 | 2.6684 | 2.3297 | 1.8756 | 1.3788 | 2.4819 | 2.5222 | 2.5001 | 2.5538 | 2.4312 | 2.4838 | 2.5097 | 3.1846 | 2.8616 | 2.6196 | 2.6227 | 2.5172 | 2.7661 | 2.606
25 | 1.0885 | 1.0882 | 1.0741 | 1.0958 | 1.071 | 1.084 | 1.1396 | 1.0294 | 0.85884 | 0.83096 | 1.1152 | 1.0211 | 1.0437 | 1.0873 | 1.1143 | 1.1473 | 1.2427 | 1.3073 | 1.2033 | 1.1331 | 1.1622 | 1.146 | 1.2272 | 1.3021
26 | 2.2928 | 2.2203 | 2.2391 | 2.2582 | 2.2734 | 2.3105 | 2.8564 | 2.9154 | 2.9666 | 2.8996 | 2.8518 | 2.9582 | 3.0704 | 2.9943 | 2.9437 | 2.9769 | 2.8612 | 3.0161 | 2.8896 | 2.7154 | 2.7602 | 2.6675 | 2.433 | 2.3773
27 | 1.1186 | 1.0858 | 1.038 | 1.0597 | 1.0127 | 1.0001 | 1.0259 | 1.2248 | 1.247 | 1.2419 | 1.2294 | 1.2581 | 1.254 | 1.2531 | 1.0991 | 1.178 | 1.2554 | 1.2646 | 1.1797 | 1.1169 | 1.1209 | 1.0595 | 1.0346 | 1.0342
28 | 0.92799 | 0.91734 | 0.86202 | 0.84454 | 0.81039 | 0.82517 | 0.99748 | 0.97563 | 1.0538 | 1.098 | 1.0784 | 1.0595 | 1.0407 | 1.0339 | 0.97532 | 1.001 | 1.0605 | 1.3132 | 1.2107 | 1.1041 | 1.0952 | 0.99984 | 1.0699 | 1.0086
29 | 3.1157 | 2.9691 | 2.8414 | 2.8721 | 2.8283 | 3.1439 | 4.9758 | 5.5175 | 5.7554 | 5.5972 | 5.365 | 5.715 | 5.3327 | 5.1512 | 4.486 | 4.4655 | 4.5761 | 5.0281 | 4.5351 | 4.6768 | 4.5822 | 4.2722 | 3.8132 | 3.4676
30 | 0.51655 | 0.45782 | 0.42346 | 0.39405 | 0.34966 | 0.44068 | 0.73168 | 0.65631 | 0.71426 | 0.68781 | 0.66058 | 0.62394 | 0.63192 | 0.65101 | 0.63426 | 0.64391 | 0.72862 | 1.1345 | 0.97716 | 0.81544 | 0.81958 | 0.70623 | 0.73098 | 0.67191
31 | 3.1767 | 2.9447 | 2.6888 | 2.6971 | 2.6778 | 2.9279 | 3.7658 | 3.8601 | 3.9822 | 4.1621 | 4.2467 | 4.3279 | 4.2773 | 4.1476 | 4.1458 | 4.1108 | 4.3085 | 5.0232 | 4.881 | 4.7434 | 4.7423 | 4.3898 | 4.1787 | 3.8881
32 | 1.4861 | 1.4092 | 1.3629 | 1.372 | 1.3656 | 1.4583 | 1.6546 | 1.9076 | 1.9975 | 2.0716 | 2.0298 | 2.0638 | 2.0628 | 2.0534 | 1.9198 | 1.9234 | 1.8463 | 1.9615 | 1.8795 | 1.8409 | 1.8125 | 1.7383 | 1.638 | 1.5485

## Pc, Winter, S9
LoadID | 0 | 1 | 2 | 3 | 4 | 5 | 6 | 7 | 8 | 9 | 10 | 11 | 12 | 13 | 14 | 15 | 16 | 17 | 18 | 19 | 20 | 21 | 22 | 23
1 | 1.6519 | 1.5902 | 1.5335 | 1.5798 | 1.5353 | 1.5373 | 1.5515 | 2.0138 | 2.0541 | 2.0345 | 2.0283 | 2.0709 | 2.0486 | 2.0124 | 1.7506 | 1.8833 | 2.0476 | 2.0164 | 1.9125 | 1.8238 | 1.8109 | 1.7304 | 1.5628 | 1.529
2 | 0.69599 | 0.688 | 0.64652 | 0.63341 | 0.60779 | 0.61887 | 0.74811 | 0.73172 | 0.79034 | 0.82352 | 0.80876 | 0.79461 | 0.78049 | 0.77543 | 0.73149 | 0.75071 | 0.79539 | 0.98491 | 0.90802 | 0.8281 | 0.82142 | 0.74988 | 0.80245 | 0.75643
3 | 1.8694 | 1.7814 | 1.7048 | 1.7233 | 1.697 | 1.8863 | 2.9855 | 3.3105 | 3.4532 | 3.3583 | 3.219 | 3.429 | 3.1996 | 3.0907 | 2.6916 | 2.6793 | 2.7457 | 3.0169 | 2.7211 | 2.8061 | 2.7493 | 2.5633 | 2.2879 | 2.0806
4 | 0.20662 | 0.18313 | 0.16938 | 0.15762 | 0.13986 | 0.17627 | 0.29267 | 0.26252 | 0.2857 | 0.27512 | 0.26423 | 0.24958 | 0.25277 | 0.2604 | 0.2537 | 0.25756 | 0.29145 | 0.45381 | 0.39086 | 0.32617 | 0.32783 | 0.28249 | 0.29239 | 0.26877
5 | 0.90764 | 0.84133 | 0.76823 | 0.7706 | 0.7651 | 0.83653 | 1.0759 | 1.1029 | 1.1378 | 1.1892 | 1.2133 | 1.2365 | 1.2221 | 1.185 | 1.1845 | 1.1745 | 1.231 | 1.4352 | 1.3946 | 1.3553 | 1.3549 | 1.2542 | 1.1939 | 1.1109
6 | 4.9535 | 4.6973 | 4.5431 | 4.5732 | 4.5518 | 4.8611 | 5.5152 | 6.3588 | 6.6582 | 6.9053 | 6.766 | 6.8794 | 6.8759 | 6.8447 | 6.3992 | 6.4112 | 6.1543 | 6.5385 | 6.265 | 6.1365 | 6.0415 | 5.7944 | 5.4601 | 5.1618
7 | 2.4945 | 2.3465 | 2.2844 | 2.2256 | 2.2231 | 2.4634 | 3.1158 | 3.4779 | 3.9344 | 4.0596 | 4.1165 | 4.1268 | 4.0762 | 4.0364 | 3.71 | 3.6201 | 3.834 | 4.0058 | 3.805 | 3.7224 | 3.5059 | 2.8787 | 2.9133 | 2.7695
8 | 0.56342 | 0.54471 | 0.52179 | 0.51129 | 0.51486 | 0.59406 | 0.94305 | 1.0366 | 1.0742 | 1.075 | 1.1051 | 1.1008 | 1.045 | 1.0412 | 0.92897 | 0.84177 | 0.84195 | 0.94242 | 0.90441 | 0.8668 | 0.86103 | 0.78381 | 0.69897 | 0.63855
9 | 0.59963 | 0.60388 | 0.59011 | 0.58397 | 0.56377 | 0.54992 | 0.56724 | 0.48871 | 0.48672 | 0.49337 | 0.48467 | 0.48778 | 0.49702 | 0.51792 | 0.52098 | 0.52017 | 0.49911 | 0.52701 | 0.50437 | 0.49482 | 0.50655 | 0.49343 | 0.56907 | 0.58897
10 | 0.48215 | 0.45557 | 0.42879 | 0.42757 | 0.41519 | 0.45731 | 0.59318 | 0.62348 | 0.67861 | 0.72853 | 0.70535 | 0.70563 | 0.71063 | 0.69537 | 0.67763 | 0.64037 | 0.65615 | 0.76409 | 0.73044 | 0.69801 | 0.67957 | 0.63269 | 0.61301 | 0.56193
11 | 0.3209 | 0.30881 | 0.2862 | 0.2792 | 0.26423 | 0.29232 | 0.3812 | 0.33282 | 0.26794 | 0.19697 | 0.35456 | 0.36031 | 0.35716 | 0.36482 | 0.34731 | 0.35482 | 0.35853 | 0.45494 | 0.4088 | 0.37423 | 0.37467 | 0.3596 | 0.39516 | 0.37229
12 | 1.0885 | 1.0882 | 1.0741 | 1.0958 | 1.071 | 1.084 | 1.1396 | 1.0294 | 0.85884 | 0.83096 | 1.1152 | 1.0211 | 1.0437 | 1.0873 | 1.1143 | 1.1473 | 1.2427 | 1.3073 | 1.2033 | 1.1331 | 1.1622 | 1.146 | 1.2272 | 1.3021
13 | 4.5855 | 4.4406 | 4.4781 | 4.5163 | 4.5468 | 4.6211 | 5.7128 | 5.8307 | 5.9332 | 5.7992 | 5.7037 | 5.9164 | 6.1407 | 5.9886 | 5.8875 | 5.9537 | 5.7224 | 6.0322 | 5.7792 | 5.4308 | 5.5204 | 5.335 | 4.866 | 4.7545
14 | 1.1186 | 1.0858 | 1.038 | 1.0597 | 1.0127 | 1.0001 | 1.0259 | 1.2248 | 1.247 | 1.2419 | 1.2294 | 1.2581 | 1.254 | 1.2531 | 1.0991 | 1.178 | 1.2554 | 1.2646 | 1.1797 | 1.1169 | 1.1209 | 1.0595 | 1.0346 | 1.0342
15 | 0.464 | 0.45867 | 0.43101 | 0.42227 | 0.4052 | 0.41258 | 0.49874 | 0.48782 | 0.52689 | 0.54901 | 0.53918 | 0.52974 | 0.52033 | 0.51695 | 0.48766 | 0.50048 | 0.53026 | 0.65661 | 0.60535 | 0.55207 | 0.54761 | 0.49992 | 0.53497 | 0.50429
16 | 0.93472 | 0.89072 | 0.85242 | 0.86163 | 0.84849 | 0.94316 | 1.4927 | 1.6552 | 1.7266 | 1.6792 | 1.6095 | 1.7145 | 1.5998 | 1.5454 | 1.3458 | 1.3396 | 1.3728 | 1.5084 | 1.3605 | 1.403 | 1.3746 | 1.2817 | 1.1439 | 1.0403
17 | 0.30993 | 0.27469 | 0.25408 | 0.23643 | 0.2098 | 0.26441 | 0.43901 | 0.39379 | 0.42855 | 0.41269 | 0.39635 | 0.37436 | 0.37915 | 0.39061 | 0.38056 | 0.38634 | 0.43717 | 0.68072 | 0.5863 | 0.48926 | 0.49175 | 0.42374 | 0.43859 | 0.40315
18 | 1.3615 | 1.262 | 1.1523 | 1.1559 | 1.1476 | 1.2548 | 1.6139 | 1.6543 | 1.7067 | 1.7838 | 1.82 | 1.8548 | 1.8331 | 1.7775 | 1.7768 | 1.7618 | 1.8465 | 2.1528 | 2.0919 | 2.0329 | 2.0324 | 1.8813 | 1.7909 | 1.6663
19 | 2.2291 | 2.1138 | 2.0444 | 2.0579 | 2.0483 | 2.1875 | 2.4818 | 2.8614 | 2.9962 | 3.1074 | 3.0447 | 3.0957 | 3.0942 | 3.0801 | 2.8796 | 2.8851 | 2.7694 | 2.9423 | 2.8193 | 2.7614 | 2.7187 | 2.6075 | 2.457 | 2.3228
20 | 1.1225 | 1.0559 | 1.028 | 1.0015 | 1.0004 | 1.1085 | 1.4021 | 1.5651 | 1.7705 | 1.8268 | 1.8524 | 1.8571 | 1.8343 | 1.8164 | 1.6695 | 1.629 | 1.7253 | 1.8026 | 1.7123 | 1.6751 | 1.5777 | 1.2954 | 1.311 | 1.2463
21 | 0.84513 | 0.81707 | 0.78268 | 0.76694 | 0.77228 | 0.89108 | 1.4146 | 1.5548 | 1.6112 | 1.6125 | 1.6577 | 1.6512 | 1.5676 | 1.5617 | 1.3935 | 1.2627 | 1.2629 | 1.4136 | 1.3566 | 1.3002 | 1.2915 | 1.1757 | 1.0485 | 0.95782
22 | 0.89945 | 0.90582 | 0.88517 | 0.87595 | 0.84566 | 0.82488 | 0.85087 | 0.73307 | 0.73009 | 0.74005 | 0.72701 | 0.73167 | 0.74553 | 0.77688 | 0.78146 | 0.78025 | 0.74867 | 0.79052 | 0.75655 | 0.74223 | 0.75982 | 0.74015 | 0.8536 | 0.88346
23 | 4.5 | 4.252 | 4.002 | 3.9907 | 3.8751 | 4.2682 | 5.5364 | 5.8191 | 6.3337 | 6.7996 | 6.5833 | 6.5858 | 6.6325 | 6.4901 | 6.3245 | 5.9768 | 6.1241 | 7.1315 | 6.8175 | 6.5148 | 6.3426 | 5.9051 | 5.7214 | 5.2447
24 | 2.2463 | 2.1617 | 2.0034 | 1.9544 | 1.8496 | 2.0462 | 2.6684 | 2.3297 | 1.8756 | 1.3788 | 2.4819 | 2.5222 | 2.5001 | 2.5538 | 2.4312 | 2.4838 | 2.5097 | 3.1846 | 2.8616 | 2.6196 | 2.6227 | 2.5172 | 2.7661 | 2.606
25 | 1.0885 | 1.0882 | 1.0741 | 1.0958 | 1.071 | 1.084 | 1.1396 | 1.0294 | 0.85884 | 0.83096 | 1.1152 | 1.0211 | 1.0437 | 1.0873 | 1.1143 | 1.1473 | 1.2427 | 1.3073 | 1.2033 | 1.1331 | 1.1622 | 1.146 | 1.2272 | 1.3021
26 | 2.2928 | 2.2203 | 2.2391 | 2.2582 | 2.2734 | 2.3105 | 2.8564 | 2.9154 | 2.9666 | 2.8996 | 2.8518 | 2.9582 | 3.0704 | 2.9943 | 2.9437 | 2.9769 | 2.8612 | 3.0161 | 2.8896 | 2.7154 | 2.7602 | 2.6675 | 2.433 | 2.3773
27 | 1.1186 | 1.0858 | 1.038 | 1.0597 | 1.0127 | 1.0001 | 1.0259 | 1.2248 | 1.247 | 1.2419 | 1.2294 | 1.2581 | 1.254 | 1.2531 | 1.0991 | 1.178 | 1.2554 | 1.2646 | 1.1797 | 1.1169 | 1.1209 | 1.0595 | 1.0346 | 1.0342
28 | 0.92799 | 0.91734 | 0.86202 | 0.84454 | 0.81039 | 0.82517 | 0.99748 | 0.97563 | 1.0538 | 1.098 | 1.0784 | 1.0595 | 1.0407 | 1.0339 | 0.97532 | 1.001 | 1.0605 | 1.3132 | 1.2107 | 1.1041 | 1.0952 | 0.99984 | 1.0699 | 1.0086
29 | 3.1157 | 2.9691 | 2.8414 | 2.8721 | 2.8283 | 3.1439 | 4.9758 | 5.5175 | 5.7554 | 5.5972 | 5.365 | 5.715 | 5.3327 | 5.1512 | 4.486 | 4.4655 | 4.5761 | 5.0281 | 4.5351 | 4.6768 | 4.5822 | 4.2722 | 3.8132 | 3.4676
30 | 0.51655 | 0.45782 | 0.42346 | 0.39405 | 0.34966 | 0.44068 | 0.73168 | 0.65631 | 0.71426 | 0.68781 | 0.66058 | 0.62394 | 0.63192 | 0.65101 | 0.63426 | 0.64391 | 0.72862 | 1.1345 | 0.97716 | 0.81544 | 0.81958 | 0.70623 | 0.73098 | 0.67191
31 | 3.1767 | 2.9447 | 2.6888 | 2.6971 | 2.6778 | 2.9279 | 3.7658 | 3.8601 | 3.9822 | 4.1621 | 4.2467 | 4.3279 | 4.2773 | 4.1476 | 4.1458 | 4.1108 | 4.3085 | 5.0232 | 4.881 | 4.7434 | 4.7423 | 4.3898 | 4.1787 | 3.8881
32 | 1.4861 | 1.4092 | 1.3629 | 1.372 | 1.3656 | 1.4583 | 1.6546 | 1.9076 | 1.9975 | 2.0716 | 2.0298 | 2.0638 | 2.0628 | 2.0534 | 1.9198 | 1.9234 | 1.8463 | 1.9615 | 1.8795 | 1.8409 | 1.8125 | 1.7383 | 1.638 | 1.5485

## Qc, Winter, S1
LoadID | 0 | 1 | 2 | 3 | 4 | 5 | 6 | 7 | 8 | 9 | 10 | 11 | 12 | 13 | 14 | 15 | 16 | 17 | 18 | 19 | 20 | 21 | 22 | 23
1 | 0.60662 | 0.42859 | 0.37154 | 0.47625 | 0.41006 | 0.33714 | 0.27895 | 0.9748 | 1.0194 | 0.87438 | 1.0187 | 0.94659 | 0.95076 | 0.84899 | 0.50379 | 0.78879 | 0.94603 | 0.8827 | 0.61692 | 0.64002 | 0.59612 | 0.36978 | 0.29498 | 0.30573
2 | -0.24222 | -0.24217 | -0.24885 | -0.26025 | -0.25775 | -0.23656 | -0.14999 | -0.028833 | -0.030985 | -0.020534 | -0.018088 | -0.080727 | -0.11793 | -0.15288 | -0.15173 | -0.1543 | -0.12131 | 0.039873 | -0.0056194 | -0.066334 | -0.12296 | -0.16174 | -0.17739 | -0.2031
3 | -1.3 | -1.4028 | -1.4285 | -1.4094 | -1.4106 | -1.1779 | -0.043861 | 0.60727 | 0.77398 | 0.53917 | 0.31834 | 0.63144 | 0.39816 | 0.1208 | -0.4779 | -0.47811 | -0.39384 | -0.19869 | -0.48425 | -0.27591 | -0.37881 | -0.62831 | -0.99264 | -1.1205
4 | -0.51845 | -0.52359 | -0.52893 | -0.53356 | -0.53594 | -0.48998 | -0.42511 | -0.38813 | -0.39949 | -0.44256 | -0.47204 | -0.49981 | -0.50041 | -0.50961 | -0.51409 | -0.49875 | -0.42222 | -0.25165 | -0.32459 | -0.39373 | -0.42386 | -0.44843 | -0.47402 | -0.47632
5 | -0.3479 | -0.36538 | -0.38091 | -0.38227 | -0.38142 | -0.32151 | -0.24502 | -0.19829 | -0.19477 | -0.16315 | -0.16146 | -0.15806 | -0.19023 | -0.20471 | -0.19921 | -0.24694 | -0.21877 | -0.10968 | -0.12988 | -0.16148 | -0.17437 | -0.22635 | -0.25033 | -0.26188
6 | 0.96494 | 0.75482 | 0.57232 | 0.85262 | 0.70014 | 1.0087 | 1.3453 | 2.6204 | 3.0178 | 3.1095 | 2.9514 | 3.1483 | 3.1249 | 3.0887 | 2.5977 | 2.471 | 2.1476 | 2.3495 | 1.9916 | 2.0782 | 1.7571 | 1.8496 | 1.1483 | 1.1792
7 | -1.192 | -1.179 | -1.216 | -1.238 | -1.3114 | -1.1741 | -0.99748 | -0.51813 | -0.25672 | -0.23829 | -0.18112 | -0.060867 | -0.24713 | -0.25788 | -0.47003 | -0.67169 | -0.60622 | -0.67619 | -0.76041 | -0.73006 | -0.83127 | -0.97995 | -1.1056 | -1.0997
8 | -0.79193 | -0.80867 | -0.80547 | -0.80431 | -0.78773 | -0.7559 | -0.57784 | -0.4597 | -0.42449 | -0.4848 | -0.45779 | -0.4173 | -0.44235 | -0.47892 | -0.58189 | -0.64532 | -0.64361 | -0.63469 | -0.669 | -0.69173 | -0.70357 | -0.7242 | -0.75582 | -0.7703
9 | -0.026612 | -0.026612 | -0.026612 | -0.026612 | -0.026612 | -0.026612 | -0.026612 | -0.026612 | -0.026612 | -0.026612 | -0.026612 | -0.026612 | -0.026612 | -0.026612 | -0.026612 | -0.026612 | -0.026612 | -0.026612 | -0.026612 | -0.026612 | -0.026612 | -0.026612 | -0.026612 | -0.026612
10 | -0.47118 | -0.48492 | -0.48564 | -0.48428 | -0.48293 | -0.45148 | -0.33842 | -0.27621 | -0.17804 | -0.10282 | -0.13153 | -0.10155 | -0.12109 | -0.17513 | -0.21893 | -0.22581 | -0.23219 | -0.15671 | -0.18989 | -0.23542 | -0.27685 | -0.35225 | -0.44028 | -0.44811
11 | -0.3978 | -0.40164 | -0.40902 | -0.41265 | -0.40341 | -0.32556 | -0.24702 | -0.22071 | -0.1549 | -0.10221 | -0.23301 | -0.21973 | -0.24765 | -0.24714 | -0.27497 | -0.27523 | -0.23444 | -0.15678 | -0.21417 | -0.25159 | -0.27029 | -0.27679 | -0.29888 | -0.31701
12 | -0.05505 | 0.092364 | 0.1954 | 0.16896 | 0.13137 | -0.13234 | -0.0043692 | 0.15778 | 0.34246 | 0.404 | 0.19624 | -0.00050986 | 0.62158 | 0.70465 | 0.66843 | 0.76741 | 0.4216 | 0.58233 | 0.62529 | 0.55741 | 0.62557 | 0.80303 | 0.74388 | 0.50113
13 | 0.40533 | 0.32782 | 0.46788 | 0.58628 | 0.61221 | 0.74639 | 2.7297 | 3.4171 | 3.6587 | 3.4222 | 3.1349 | 3.5927 | 4.0608 | 3.6013 | 3.5417 | 3.535 | 3.1857 | 3.2931 | 2.8475 | 2.1496 | 2.3584 | 2.0609 | 0.9065 | 0.64134
14 | 0.1011 | 0.071431 | 0.061923 | 0.079374 | 0.068344 | 0.05619 | 0.046492 | 0.16247 | 0.16991 | 0.14573 | 0.16979 | 0.15776 | 0.15846 | 0.1415 | 0.083966 | 0.13146 | 0.15767 | 0.14712 | 0.10282 | 0.10667 | 0.099354 | 0.06163 | 0.049163 | 0.050955
15 | -0.12111 | -0.12108 | -0.12443 | -0.13013 | -0.12888 | -0.11828 | -0.074997 | -0.014417 | -0.015493 | -0.010267 | -0.0090442 | -0.040364 | -0.058967 | -0.076441 | -0.075866 | -0.077149 | -0.060657 | 0.019936 | -0.0028097 | -0.033167 | -0.061479 | -0.080871 | -0.088696 | -0.10155
16 | -0.32501 | -0.35069 | -0.35712 | -0.35235 | -0.35264 | -0.29447 | -0.010965 | 0.15182 | 0.1935 | 0.13479 | 0.079585 | 0.15786 | 0.099539 | 0.030199 | -0.11948 | -0.11953 | -0.098461 | -0.049672 | -0.12106 | -0.068978 | -0.094703 | -0.15708 | -0.24816 | -0.28013
17 | -0.69126 | -0.69812 | -0.70524 | -0.71142 | -0.71458 | -0.65331 | -0.56682 | -0.5175 | -0.53266 | -0.59008 | -0.62939 | -0.66642 | -0.66721 | -0.67948 | -0.68545 | -0.665 | -0.56297 | -0.33553 | -0.43278 | -0.52497 | -0.56514 | -0.5979 | -0.63203 | -0.63509
18 | -0.6958 | -0.73076 | -0.76182 | -0.76453 | -0.76284 | -0.64301 | -0.49004 | -0.39658 | -0.38955 | -0.32631 | -0.32292 | -0.31612 | -0.38046 | -0.40942 | -0.39841 | -0.49387 | -0.43754 | -0.21935 | -0.25975 | -0.32297 | -0.34874 | -0.45271 | -0.50066 | -0.52376
19 | 0.38598 | 0.30193 | 0.22893 | 0.34105 | 0.28006 | 0.40348 | 0.53812 | 1.0482 | 1.2071 | 1.2438 | 1.1806 | 1.2593 | 1.25 | 1.2355 | 1.0391 | 0.98841 | 0.85906 | 0.93978 | 0.79662 | 0.8313 | 0.70284 | 0.73985 | 0.4593 | 0.47168
20 | -0.47681 | -0.47159 | -0.48641 | -0.49521 | -0.52454 | -0.46965 | -0.39899 | -0.20725 | -0.10269 | -0.095318 | -0.072447 | -0.024347 | -0.098852 | -0.10315 | -0.18801 | -0.26868 | -0.24249 | -0.27048 | -0.30416 | -0.29202 | -0.33251 | -0.39198 | -0.44225 | -0.4399
21 | -1.5839 | -1.6173 | -1.6109 | -1.6086 | -1.5755 | -1.5118 | -1.1557 | -0.91939 | -0.84898 | -0.9696 | -0.91557 | -0.8346 | -0.8847 | -0.95783 | -1.1638 | -1.2906 | -1.2872 | -1.2694 | -1.338 | -1.3835 | -1.4071 | -1.4484 | -1.5116 | -1.5406
22 | -0.066529 | -0.066529 | -0.066529 | -0.066529 | -0.066529 | -0.066529 | -0.066529 | -0.066529 | -0.066529 | -0.066529 | -0.066529 | -0.066529 | -0.066529 | -0.066529 | -0.066529 | -0.066529 | -0.066529 | -0.066529 | -0.066529 | -0.066529 | -0.066529 | -0.066529 | -0.066529 | -0.066529
23 | -3.1412 | -3.2328 | -3.2376 | -3.2285 | -3.2195 | -3.0098 | -2.2561 | -1.8414 | -1.1869 | -0.68543 | -0.87689 | -0.67697 | -0.80725 | -1.1675 | -1.4595 | -1.5054 | -1.548 | -1.0447 | -1.266 | -1.5694 | -1.8457 | -2.3483 | -2.9352 | -2.9874
24 | -2.2732 | -2.2951 | -2.3372 | -2.358 | -2.3052 | -1.8603 | -1.4115 | -1.2612 | -0.88513 | -0.58404 | -1.3315 | -1.2556 | -1.4151 | -1.4123 | -1.5713 | -1.5728 | -1.3397 | -0.89588 | -1.2238 | -1.4376 | -1.5445 | -1.5817 | -1.7079 | -1.8115
25 | -0.039321 | 0.065974 | 0.13957 | 0.12069 | 0.093837 | -0.09453 | -0.0031209 | 0.1127 | 0.24462 | 0.28857 | 0.14017 | -0.00036418 | 0.44399 | 0.50332 | 0.47745 | 0.54815 | 0.30114 | 0.41595 | 0.44664 | 0.39815 | 0.44683 | 0.57359 | 0.53134 | 0.35795
26 | 0.12667 | 0.10244 | 0.14621 | 0.18321 | 0.19132 | 0.23325 | 0.85302 | 1.0679 | 1.1434 | 1.0694 | 0.97965 | 1.1227 | 1.269 | 1.1254 | 1.1068 | 1.1047 | 0.99552 | 1.0291 | 0.88986 | 0.67176 | 0.737 | 0.64403 | 0.28328 | 0.20042
27 | 0.20221 | 0.14286 | 0.12385 | 0.15875 | 0.13669 | 0.11238 | 0.092983 | 0.32493 | 0.33981 | 0.29146 | 0.33957 | 0.31553 | 0.31692 | 0.283 | 0.16793 | 0.26293 | 0.31534 | 0.29423 | 0.20564 | 0.21334 | 0.19871 | 0.12326 | 0.098325 | 0.10191
28 | -0.42389 | -0.42379 | -0.43549 | -0.45544 | -0.45106 | -0.41397 | -0.26249 | -0.050458 | -0.054224 | -0.035934 | -0.031655 | -0.14127 | -0.20638 | -0.26754 | -0.26553 | -0.27002 | -0.2123 | 0.069777 | -0.009834 | -0.11608 | -0.21518 | -0.28305 | -0.31043 | -0.35543
29 | -9.7504 | -10.5207 | -10.7137 | -10.5704 | -10.5792 | -8.8341 | -0.32895 | 4.5545 | 5.8049 | 4.0438 | 2.3876 | 4.7358 | 2.9862 | 0.90598 | -3.5843 | -3.5858 | -2.9538 | -1.4901 | -3.6319 | -2.0693 | -2.8411 | -4.7123 | -7.4448 | -8.4039
30 | -1.2097 | -1.2217 | -1.2342 | -1.245 | -1.2505 | -1.1433 | -0.99193 | -0.90563 | -0.93215 | -1.0326 | -1.1014 | -1.1662 | -1.1676 | -1.1891 | -1.1995 | -1.1638 | -0.98519 | -0.58718 | -0.75737 | -0.9187 | -0.989 | -1.0463 | -1.1061 | -1.1114
31 | -1.7395 | -1.8269 | -1.9045 | -1.9113 | -1.9071 | -1.6075 | -1.2251 | -0.99144 | -0.97387 | -0.81577 | -0.80731 | -0.79031 | -0.95115 | -1.0236 | -0.99603 | -1.2347 | -1.0939 | -0.54839 | -0.64938 | -0.80741 | -0.87185 | -1.1318 | -1.2516 | -1.3094
32 | 0.38598 | 0.30193 | 0.22893 | 0.34105 | 0.28006 | 0.40348 | 0.53812 | 1.0482 | 1.2071 | 1.2438 | 1.1806 | 1.2593 | 1.25 | 1.2355 | 1.0391 | 0.98841 | 0.85906 | 0.93978 | 0.79662 | 0.8313 | 0.70284 | 0.73985 | 0.4593 | 0.47168

## Qc, Winter, S2
LoadID | 0 | 1 | 2 | 3 | 4 | 5 | 6 | 7 | 8 | 9 | 10 | 11 | 12 | 13 | 14 | 15 | 16 | 17 | 18 | 19 | 20 | 21 | 22 | 23
1 | 0.60662 | 0.42859 | 0.37154 | 0.47625 | 0.41006 | 0.33714 | 0.27895 | 0.9748 | 1.0194 | 0.87438 | 1.0187 | 0.94659 | 0.95076 | 0.84899 | 0.50379 | 0.78879 | 0.94603 | 0.8827 | 0.61692 | 0.64002 | 0.59612 | 0.36978 | 0.29498 | 0.30573
2 | -0.24222 | -0.24217 | -0.24885 | -0.26025 | -0.25775 | -0.23656 | -0.14999 | -0.028833 | -0.030985 | -0.020534 | -0.018088 | -0.080727 | -0.11793 | -0.15288 | -0.15173 | -0.1543 | -0.12131 | 0.039873 | -0.0056194 | -0.066334 | -0.12296 | -0.16174 | -0.17739 | -0.2031
3 | -1.3 | -1.4028 | -1.4285 | -1.4094 | -1.4106 | -1.1779 | -0.043861 | 0.60727 | 0.77398 | 0.53917 | 0.31834 | 0.63144 | 0.39816 | 0.1208 | -0.4779 | -0.47811 | -0.39384 | -0.19869 | -0.48425 | -0.27591 | -0.37881 | -0.62831 | -0.99264 | -1.1205
4 | -0.51845 | -0.52359 | -0.52893 | -0.53356 | -0.53594 | -0.48998 | -0.42511 | -0.38813 | -0.39949 | -0.44256 | -0.47204 | -0.49981 | -0.50041 | -0.50961 | -0.51409 | -0.49875 | -0.42222 | -0.25165 | -0.32459 | -0.39373 | -0.42386 | -0.44843 | -0.47402 | -0.47632
5 | -0.3479 | -0.36538 | -0.38091 | -0.38227 | -0.38142 | -0.32151 | -0.24502 | -0.19829 | -0.19477 | -0.16315 | -0.16146 | -0.15806 | -0.19023 | -0.20471 | -0.19921 | -0.24694 | -0.21877 | -0.10968 | -0.12988 | -0.16148 | -0.17437 | -0.22635 | -0.25033 | -0.26188
6 | 0.96494 | 0.75482 | 0.57232 | 0.85262 | 0.70014 | 1.0087 | 1.3453 | 2.6204 | 3.0178 | 3.1095 | 2.9514 | 3.1483 | 3.1249 | 3.0887 | 2.5977 | 2.471 | 2.1476 | 2.3495 | 1.9916 | 2.0782 | 1.7571 | 1.8496 | 1.1483 | 1.1792
7 | -1.192 | -1.179 | -1.216 | -1.238 | -1.3114 | -1.1741 | -0.99748 | -0.51813 | -0.25672 | -0.23829 | -0.18112 | -0.060867 | -0.24713 | -0.25788 | -0.47003 | -0.67169 | -0.60622 | -0.67619 | -0.76041 | -0.73006 | -0.83127 | -0.97995 | -1.1056 | -1.0997
8 | -0.79193 | -0.80867 | -0.80547 | -0.80431 | -0.78773 | -0.7559 | -0.57784 | -0.4597 | -0.42449 | -0.4848 | -0.45779 | -0.4173 | -0.44235 | -0.47892 | -0.58189 | -0.64532 | -0.64361 | -0.63469 | -0.669 | -0.69173 | -0.70357 | -0.7242 | -0.75582 | -0.7703
9 | -0.026612 | -0.026612 | -0.026612 | -0.026612 | -0.026612 | -0.026612 | -0.026612 | -0.026612 | -0.026612 | -0.026612 | -0.026612 | -0.026612 | -0.026612 | -0.026612 | -0.026612 | -0.026612 | -0.026612 | -0.026612 | -0.026612 | -0.026612 | -0.026612 | -0.026612 | -0.026612 | -0.026612
10 | -0.47118 | -0.48492 | -0.48564 | -0.48428 | -0.48293 | -0.45148 | -0.33842 | -0.27621 | -0.17804 | -0.10282 | -0.13153 | -0.10155 | -0.12109 | -0.17513 | -0.21893 | -0.22581 | -0.23219 | -0.15671 | -0.18989 | -0.23542 | -0.27685 | -0.35225 | -0.44028 | -0.44811
11 | -0.3978 | -0.40164 | -0.40902 | -0.41265 | -0.40341 | -0.32556 | -0.24702 | -0.22071 | -0.1549 | -0.10221 | -0.23301 | -0.21973 | -0.24765 | -0.24714 | -0.27497 | -0.27523 | -0.23444 | -0.15678 | -0.21417 | -0.25159 | -0.27029 | -0.27679 | -0.29888 | -0.31701
12 | -0.05505 | 0.092364 | 0.1954 | 0.16896 | 0.13137 | -0.13234 | -0.0043692 | 0.15778 | 0.34246 | 0.404 | 0.19624 | -0.00050986 | 0.62158 | 0.70465 | 0.66843 | 0.76741 | 0.4216 | 0.58233 | 0.62529 | 0.55741 | 0.62557 | 0.80303 | 0.74388 | 0.50113
13 | 0.40533 | 0.32782 | 0.46788 | 0.58628 | 0.61221 | 0.74639 | 2.7297 | 3.4171 | 3.6587 | 3.4222 | 3.1349 | 3.5927 | 4.0608 | 3.6013 | 3.5417 | 3.535 | 3.1857 | 3.2931 | 2.8475 | 2.1496 | 2.3584 | 2.0609 | 0.9065 | 0.64134
14 | 0.1011 | 0.071431 | 0.061923 | 0.079374 | 0.068344 | 0.05619 | 0.046492 | 0.16247 | 0.16991 | 0.14573 | 0.16979 | 0.15776 | 0.15846 | 0.1415 | 0.083966 | 0.13146 | 0.15767 | 0.14712 | 0.10282 | 0.10667 | 0.099354 | 0.06163 | 0.049163 | 0.050955
15 | -0.12111 | -0.12108 | -0.12443 | -0.13013 | -0.12888 | -0.11828 | -0.074997 | -0.014417 | -0.015493 | -0.010267 | -0.0090442 | -0.040364 | -0.058967 | -0.076441 | -0.075866 | -0.077149 | -0.060657 | 0.019936 | -0.0028097 | -0.033167 | -0.061479 | -0.080871 | -0.088696 | -0.10155
16 | -0.32501 | -0.35069 | -0.35712 | -0.35235 | -0.35264 | -0.29447 | -0.010965 | 0.15182 | 0.1935 | 0.13479 | 0.079585 | 0.15786 | 0.099539 | 0.030199 | -0.11948 | -0.11953 | -0.098461 | -0.049672 | -0.12106 | -0.068978 | -0.094703 | -0.15708 | -0.24816 | -0.28013
17 | -0.69126 | -0.69812 | -0.70524 | -0.71142 | -0.71458 | -0.65331 | -0.56682 | -0.5175 | -0.53266 | -0.59008 | -0.62939 | -0.66642 | -0.66721 | -0.67948 | -0.68545 | -0.665 | -0.56297 | -0.33553 | -0.43278 | -0.52497 | -0.56514 | -0.5979 | -0.63203 | -0.63509
18 | -0.6958 | -0.73076 | -0.76182 | -0.76453 | -0.76284 | -0.64301 | -0.49004 | -0.39658 | -0.38955 | -0.32631 | -0.32292 | -0.31612 | -0.38046 | -0.40942 | -0.39841 | -0.49387 | -0.43754 | -0.21935 | -0.25975 | -0.32297 | -0.34874 | -0.45271 | -0.50066 | -0.52376
19 | 0.38598 | 0.30193 | 0.22893 | 0.34105 | 0.28006 | 0.40348 | 0.53812 | 1.0482 | 1.2071 | 1.2438 | 1.1806 | 1.2593 | 1.25 | 1.2355 | 1.0391 | 0.98841 | 0.85906 | 0.93978 | 0.79662 | 0.8313 | 0.70284 | 0.73985 | 0.4593 | 0.47168
20 | -0.47681 | -0.47159 | -0.48641 | -0.49521 | -0.52454 | -0.46965 | -0.39899 | -0.20725 | -0.10269 | -0.095318 | -0.072447 | -0.024347 | -0.098852 | -0.10315 | -0.18801 | -0.26868 | -0.24249 | -0.27048 | -0.30416 | -0.29202 | -0.33251 | -0.39198 | -0.44225 | -0.4399
21 | -1.5839 | -1.6173 | -1.6109 | -1.6086 | -1.5755 | -1.5118 | -1.1557 | -0.91939 | -0.84898 | -0.9696 | -0.91557 | -0.8346 | -0.8847 | -0.95783 | -1.1638 | -1.2906 | -1.2872 | -1.2694 | -1.338 | -1.3835 | -1.4071 | -1.4484 | -1.5116 | -1.5406
22 | -0.066529 | -0.066529 | -0.066529 | -0.066529 | -0.066529 | -0.066529 | -0.066529 | -0.066529 | -0.066529 | -0.066529 | -0.066529 | -0.066529 | -0.066529 | -0.066529 | -0.066529 | -0.066529 | -0.066529 | -0.066529 | -0.066529 | -0.066529 | -0.066529 | -0.066529 | -0.066529 | -0.066529
23 | -3.1412 | -3.2328 | -3.2376 | -3.2285 | -3.2195 | -3.0098 | -2.2561 | -1.8414 | -1.1869 | -0.68543 | -0.87689 | -0.67697 | -0.80725 | -1.1675 | -1.4595 | -1.5054 | -1.548 | -1.0447 | -1.266 | -1.5694 | -1.8457 | -2.3483 | -2.9352 | -2.9874
24 | -2.2732 | -2.2951 | -2.3372 | -2.358 | -2.3052 | -1.8603 | -1.4115 | -1.2612 | -0.88513 | -0.58404 | -1.3315 | -1.2556 | -1.4151 | -1.4123 | -1.5713 | -1.5728 | -1.3397 | -0.89588 | -1.2238 | -1.4376 | -1.5445 | -1.5817 | -1.7079 | -1.8115
25 | -0.039321 | 0.065974 | 0.13957 | 0.12069 | 0.093837 | -0.09453 | -0.0031209 | 0.1127 | 0.24462 | 0.28857 | 0.14017 | -0.00036418 | 0.44399 | 0.50332 | 0.47745 | 0.54815 | 0.30114 | 0.41595 | 0.44664 | 0.39815 | 0.44683 | 0.57359 | 0.53134 | 0.35795
26 | 0.12667 | 0.10244 | 0.14621 | 0.18321 | 0.19132 | 0.23325 | 0.85302 | 1.0679 | 1.1434 | 1.0694 | 0.97965 | 1.1227 | 1.269 | 1.1254 | 1.1068 | 1.1047 | 0.99552 | 1.0291 | 0.88986 | 0.67176 | 0.737 | 0.64403 | 0.28328 | 0.20042
27 | 0.20221 | 0.14286 | 0.12385 | 0.15875 | 0.13669 | 0.11238 | 0.092983 | 0.32493 | 0.33981 | 0.29146 | 0.33957 | 0.31553 | 0.31692 | 0.283 | 0.16793 | 0.26293 | 0.31534 | 0.29423 | 0.20564 | 0.21334 | 0.19871 | 0.12326 | 0.098325 | 0.10191
28 | -0.42389 | -0.42379 | -0.43549 | -0.45544 | -0.45106 | -0.41397 | -0.26249 | -0.050458 | -0.054224 | -0.035934 | -0.031655 | -0.14127 | -0.20638 | -0.26754 | -0.26553 | -0.27002 | -0.2123 | 0.069777 | -0.009834 | -0.11608 | -0.21518 | -0.28305 | -0.31043 | -0.35543
29 | -9.7504 | -10.5207 | -10.7137 | -10.5704 | -10.5792 | -8.8341 | -0.32895 | 4.5545 | 5.8049 | 4.0438 | 2.3876 | 4.7358 | 2.9862 | 0.90598 | -3.5843 | -3.5858 | -2.9538 | -1.4901 | -3.6319 | -2.0693 | -2.8411 | -4.7123 | -7.4448 | -8.4039
30 | -1.2097 | -1.2217 | -1.2342 | -1.245 | -1.2505 | -1.1433 | -0.99193 | -0.90563 | -0.93215 | -1.0326 | -1.1014 | -1.1662 | -1.1676 | -1.1891 | -1.1995 | -1.1638 | -0.98519 | -0.58718 | -0.75737 | -0.9187 | -0.989 | -1.0463 | -1.1061 | -1.1114
31 | -1.7395 | -1.8269 | -1.9045 | -1.9113 | -1.9071 | -1.6075 | -1.2251 | -0.99144 | -0.97387 | -0.81577 | -0.80731 | -0.79031 | -0.95115 | -1.0236 | -0.99603 | -1.2347 | -1.0939 | -0.54839 | -0.64938 | -0.80741 | -0.87185 | -1.1318 | -1.2516 | -1.3094
32 | 0.38598 | 0.30193 | 0.22893 | 0.34105 | 0.28006 | 0.40348 | 0.53812 | 1.0482 | 1.2071 | 1.2438 | 1.1806 | 1.2593 | 1.25 | 1.2355 | 1.0391 | 0.98841 | 0.85906 | 0.93978 | 0.79662 | 0.8313 | 0.70284 | 0.73985 | 0.4593 | 0.47168

## Qc, Winter, S3
LoadID | 0 | 1 | 2 | 3 | 4 | 5 | 6 | 7 | 8 | 9 | 10 | 11 | 12 | 13 | 14 | 15 | 16 | 17 | 18 | 19 | 20 | 21 | 22 | 23
1 | 0.60662 | 0.42859 | 0.37154 | 0.47625 | 0.41006 | 0.33714 | 0.27895 | 0.9748 | 1.0194 | 0.87438 | 1.0187 | 0.94659 | 0.95076 | 0.84899 | 0.50379 | 0.78879 | 0.94603 | 0.8827 | 0.61692 | 0.64002 | 0.59612 | 0.36978 | 0.29498 | 0.30573
2 | -0.24222 | -0.24217 | -0.24885 | -0.26025 | -0.25775 | -0.23656 | -0.14999 | -0.028833 | -0.030985 | -0.020534 | -0.018088 | -0.080727 | -0.11793 | -0.15288 | -0.15173 | -0.1543 | -0.12131 | 0.039873 | -0.0056194 | -0.066334 | -0.12296 | -0.16174 | -0.17739 | -0.2031
3 | -1.3 | -1.4028 | -1.4285 | -1.4094 | -1.4106 | -1.1779 | -0.043861 | 0.60727 | 0.77398 | 0.53917 | 0.31834 | 0.63144 | 0.39816 | 0.1208 | -0.4779 | -0.47811 | -0.39384 | -0.19869 | -0.48425 | -0.27591 | -0.37881 | -0.62831 | -0.99264 | -1.1205
4 | -0.51845 | -0.52359 | -0.52893 | -0.53356 | -0.53594 | -0.48998 | -0.42511 | -0.38813 | -0.39949 | -0.44256 | -0.47204 | -0.49981 | -0.50041 | -0.50961 | -0.51409 | -0.49875 | -0.42222 | -0.25165 | -0.32459 | -0.39373 | -0.42386 | -0.44843 | -0.47402 | -0.47632
5 | -0.3479 | -0.36538 | -0.38091 | -0.38227 | -0.38142 | -0.32151 | -0.24502 | -0.19829 | -0.19477 | -0.16315 | -0.16146 | -0.15806 | -0.19023 | -0.20471 | -0.19921 | -0.24694 | -0.21877 | -0.10968 | -0.12988 | -0.16148 | -0.17437 | -0.22635 | -0.25033 | -0.26188
6 | 0.96494 | 0.75482 | 0.57232 | 0.85262 | 0.70014 | 1.0087 | 1.3453 | 2.6204 | 3.0178 | 3.1095 | 2.9514 | 3.1483 | 3.1249 | 3.0887 | 2.5977 | 2.471 | 2.1476 | 2.3495 | 1.9916 | 2.0782 | 1.7571 | 1.8496 | 1.1483 | 1.1792
7 | -1.192 | -1.179 | -1.216 | -1.238 | -1.3114 | -1.1741 | -0.99748 | -0.51813 | -0.25672 | -0.23829 | -0.18112 | -0.060867 | -0.24713 | -0.25788 | -0.47003 | -0.67169 | -0.60622 | -0.67619 | -0.76041 | -0.73006 | -0.83127 | -0.97995 | -1.1056 | -1.0997
8 | -0.79193 | -0.80867 | -0.80547 | -0.80431 | -0.78773 | -0.7559 | -0.57784 | -0.4597 | -0.42449 | -0.4848 | -0.45779 | -0.4173 | -0.44235 | -0.47892 | -0.58189 | -0.64532 | -0.64361 | -0.63469 | -0.669 | -0.69173 | -0.70357 | -0.7242 | -0.75582 | -0.7703
9 | -0.026612 | -0.026612 | -0.026612 | -0.026612 | -0.026612 | -0.026612 | -0.026612 | -0.026612 | -0.026612 | -0.026612 | -0.026612 | -0.026612 | -0.026612 | -0.026612 | -0.026612 | -0.026612 | -0.026612 | -0.026612 | -0.026612 | -0.026612 | -0.026612 | -0.026612 | -0.026612 | -0.026612
10 | -0.47118 | -0.48492 | -0.48564 | -0.48428 | -0.48293 | -0.45148 | -0.33842 | -0.27621 | -0.17804 | -0.10282 | -0.13153 | -0.10155 | -0.12109 | -0.17513 | -0.21893 | -0.22581 | -0.23219 | -0.15671 | -0.18989 | -0.23542 | -0.27685 | -0.35225 | -0.44028 | -0.44811
11 | -0.3978 | -0.40164 | -0.40902 | -0.41265 | -0.40341 | -0.32556 | -0.24702 | -0.22071 | -0.1549 | -0.10221 | -0.23301 | -0.21973 | -0.24765 | -0.24714 | -0.27497 | -0.27523 | -0.23444 | -0.15678 | -0.21417 | -0.25159 | -0.27029 | -0.27679 | -0.29888 | -0.31701
12 | -0.05505 | 0.092364 | 0.1954 | 0.16896 | 0.13137 | -0.13234 | -0.0043692 | 0.15778 | 0.34246 | 0.404 | 0.19624 | -0.00050986 | 0.62158 | 0.70465 | 0.66843 | 0.76741 | 0.4216 | 0.58233 | 0.62529 | 0.55741 | 0.62557 | 0.80303 | 0.74388 | 0.50113
13 | 0.40533 | 0.32782 | 0.46788 | 0.58628 | 0.61221 | 0.74639 | 2.7297 | 3.4171 | 3.6587 | 3.4222 | 3.1349 | 3.5927 | 4.0608 | 3.6013 | 3.5417 | 3.535 | 3.1857 | 3.2931 | 2.8475 | 2.1496 | 2.3584 | 2.0609 | 0.9065 | 0.64134
14 | 0.1011 | 0.071431 | 0.061923 | 0.079374 | 0.068344 | 0.05619 | 0.046492 | 0.16247 | 0.16991 | 0.14573 | 0.16979 | 0.15776 | 0.15846 | 0.1415 | 0.083966 | 0.13146 | 0.15767 | 0.14712 | 0.10282 | 0.10667 | 0.099354 | 0.06163 | 0.049163 | 0.050955
15 | -0.12111 | -0.12108 | -0.12443 | -0.13013 | -0.12888 | -0.11828 | -0.074997 | -0.014417 | -0.015493 | -0.010267 | -0.0090442 | -0.040364 | -0.058967 | -0.076441 | -0.075866 | -0.077149 | -0.060657 | 0.019936 | -0.0028097 | -0.033167 | -0.061479 | -0.080871 | -0.088696 | -0.10155
16 | -0.32501 | -0.35069 | -0.35712 | -0.35235 | -0.35264 | -0.29447 | -0.010965 | 0.15182 | 0.1935 | 0.13479 | 0.079585 | 0.15786 | 0.099539 | 0.030199 | -0.11948 | -0.11953 | -0.098461 | -0.049672 | -0.12106 | -0.068978 | -0.094703 | -0.15708 | -0.24816 | -0.28013
17 | -0.69126 | -0.69812 | -0.70524 | -0.71142 | -0.71458 | -0.65331 | -0.56682 | -0.5175 | -0.53266 | -0.59008 | -0.62939 | -0.66642 | -0.66721 | -0.67948 | -0.68545 | -0.665 | -0.56297 | -0.33553 | -0.43278 | -0.52497 | -0.56514 | -0.5979 | -0.63203 | -0.63509
18 | -0.6958 | -0.73076 | -0.76182 | -0.76453 | -0.76284 | -0.64301 | -0.49004 | -0.39658 | -0.38955 | -0.32631 | -0.32292 | -0.31612 | -0.38046 | -0.40942 | -0.39841 | -0.49387 | -0.43754 | -0.21935 | -0.25975 | -0.32297 | -0.34874 | -0.45271 | -0.50066 | -0.52376
19 | 0.38598 | 0.30193 | 0.22893 | 0.34105 | 0.28006 | 0.40348 | 0.53812 | 1.0482 | 1.2071 | 1.2438 | 1.1806 | 1.2593 | 1.25 | 1.2355 | 1.0391 | 0.98841 | 0.85906 | 0.93978 | 0.79662 | 0.8313 | 0.70284 | 0.73985 | 0.4593 | 0.47168
20 | -0.47681 | -0.47159 | -0.48641 | -0.49521 | -0.52454 | -0.46965 | -0.39899 | -0.20725 | -0.10269 | -0.095318 | -0.072447 | -0.024347 | -0.098852 | -0.10315 | -0.18801 | -0.26868 | -0.24249 | -0.27048 | -0.30416 | -0.29202 | -0.33251 | -0.39198 | -0.44225 | -0.4399
21 | -1.5839 | -1.6173 | -1.6109 | -1.6086 | -1.5755 | -1.5118 | -1.1557 | -0.91939 | -0.84898 | -0.9696 | -0.91557 | -0.8346 | -0.8847 | -0.95783 | -1.1638 | -1.2906 | -1.2872 | -1.2694 | -1.338 | -1.3835 | -1.4071 | -1.4484 | -1.5116 | -1.5406
22 | -0.066529 | -0.066529 | -0.066529 | -0.066529 | -0.066529 | -0.066529 | -0.066529 | -0.066529 | -0.066529 | -0.066529 | -0.066529 | -0.066529 | -0.066529 | -0.066529 | -0.066529 | -0.066529 | -0.066529 | -0.066529 | -0.066529 | -0.066529 | -0.066529 | -0.066529 | -0.066529 | -0.066529
23 | -3.1412 | -3.2328 | -3.2376 | -3.2285 | -3.2195 | -3.0098 | -2.2561 | -1.8414 | -1.1869 | -0.68543 | -0.87689 | -0.67697 | -0.80725 | -1.1675 | -1.4595 | -1.5054 | -1.548 | -1.0447 | -1.266 | -1.5694 | -1.8457 | -2.3483 | -2.9352 | -2.9874
24 | -2.2732 | -2.2951 | -2.3372 | -2.358 | -2.3052 | -1.8603 | -1.4115 | -1.2612 | -0.88513 | -0.58404 | -1.3315 | -1.2556 | -1.4151 | -1.4123 | -1.5713 | -1.5728 | -1.3397 | -0.89588 | -1.2238 | -1.4376 | -1.5445 | -1.5817 | -1.7079 | -1.8115
25 | -0.039321 | 0.065974 | 0.13957 | 0.12069 | 0.093837 | -0.09453 | -0.0031209 | 0.1127 | 0.24462 | 0.28857 | 0.14017 | -0.00036418 | 0.44399 | 0.50332 | 0.47745 | 0.54815 | 0.30114 | 0.41595 | 0.44664 | 0.39815 | 0.44683 | 0.57359 | 0.53134 | 0.35795
26 | 0.12667 | 0.10244 | 0.14621 | 0.18321 | 0.19132 | 0.23325 | 0.85302 | 1.0679 | 1.1434 | 1.0694 | 0.97965 | 1.1227 | 1.269 | 1.1254 | 1.1068 | 1.1047 | 0.99552 | 1.0291 | 0.88986 | 0.67176 | 0.737 | 0.64403 | 0.28328 | 0.20042
27 | 0.20221 | 0.14286 | 0.12385 | 0.15875 | 0.13669 | 0.11238 | 0.092983 | 0.32493 | 0.33981 | 0.29146 | 0.33957 | 0.31553 | 0.31692 | 0.283 | 0.16793 | 0.26293 | 0.31534 | 0.29423 | 0.20564 | 0.21334 | 0.19871 | 0.12326 | 0.098325 | 0.10191
28 | -0.42389 | -0.42379 | -0.43549 | -0.45544 | -0.45106 | -0.41397 | -0.26249 | -0.050458 | -0.054224 | -0.035934 | -0.031655 | -0.14127 | -0.20638 | -0.26754 | -0.26553 | -0.27002 | -0.2123 | 0.069777 | -0.009834 | -0.11608 | -0.21518 | -0.28305 | -0.31043 | -0.35543
29 | -9.7504 | -10.5207 | -10.7137 | -10.5704 | -10.5792 | -8.8341 | -0.32895 | 4.5545 | 5.8049 | 4.0438 | 2.3876 | 4.7358 | 2.9862 | 0.90598 | -3.5843 | -3.5858 | -2.9538 | -1.4901 | -3.6319 | -2.0693 | -2.8411 | -4.7123 | -7.4448 | -8.4039
30 | -1.2097 | -1.2217 | -1.2342 | -1.245 | -1.2505 | -1.1433 | -0.99193 | -0.90563 | -0.93215 | -1.0326 | -1.1014 | -1.1662 | -1.1676 | -1.1891 | -1.1995 | -1.1638 | -0.98519 | -0.58718 | -0.75737 | -0.9187 | -0.989 | -1.0463 | -1.1061 | -1.1114
31 | -1.7395 | -1.8269 | -1.9045 | -1.9113 | -1.9071 | -1.6075 | -1.2251 | -0.99144 | -0.97387 | -0.81577 | -0.80731 | -0.79031 | -0.95115 | -1.0236 | -0.99603 | -1.2347 | -1.0939 | -0.54839 | -0.64938 | -0.80741 | -0.87185 | -1.1318 | -1.2516 | -1.3094
32 | 0.38598 | 0.30193 | 0.22893 | 0.34105 | 0.28006 | 0.40348 | 0.53812 | 1.0482 | 1.2071 | 1.2438 | 1.1806 | 1.2593 | 1.25 | 1.2355 | 1.0391 | 0.98841 | 0.85906 | 0.93978 | 0.79662 | 0.8313 | 0.70284 | 0.73985 | 0.4593 | 0.47168

## Qc, Winter, S4
LoadID | 0 | 1 | 2 | 3 | 4 | 5 | 6 | 7 | 8 | 9 | 10 | 11 | 12 | 13 | 14 | 15 | 16 | 17 | 18 | 19 | 20 | 21 | 22 | 23
1 | 0.60662 | 0.42859 | 0.37154 | 0.47625 | 0.41006 | 0.33714 | 0.27895 | 0.9748 | 1.0194 | 0.87438 | 1.0187 | 0.94659 | 0.95076 | 0.84899 | 0.50379 | 0.78879 | 0.94603 | 0.8827 | 0.61692 | 0.64002 | 0.59612 | 0.36978 | 0.29498 | 0.30573
2 | -0.24222 | -0.24217 | -0.24885 | -0.26025 | -0.25775 | -0.23656 | -0.14999 | -0.028833 | -0.030985 | -0.020534 | -0.018088 | -0.080727 | -0.11793 | -0.15288 | -0.15173 | -0.1543 | -0.12131 | 0.039873 | -0.0056194 | -0.066334 | -0.12296 | -0.16174 | -0.17739 | -0.2031
3 | -1.3 | -1.4028 | -1.4285 | -1.4094 | -1.4106 | -1.1779 | -0.043861 | 0.60727 | 0.77398 | 0.53917 | 0.31834 | 0.63144 | 0.39816 | 0.1208 | -0.4779 | -0.47811 | -0.39384 | -0.19869 | -0.48425 | -0.27591 | -0.37881 | -0.62831 | -0.99264 | -1.1205
4 | -0.51845 | -0.52359 | -0.52893 | -0.53356 | -0.53594 | -0.48998 | -0.42511 | -0.38813 | -0.39949 | -0.44256 | -0.47204 | -0.49981 | -0.50041 | -0.50961 | -0.51409 | -0.49875 | -0.42222 | -0.25165 | -0.32459 | -0.39373 | -0.42386 | -0.44843 | -0.47402 | -0.47632
5 | -0.3479 | -0.36538 | -0.38091 | -0.38227 | -0.38142 | -0.32151 | -0.24502 | -0.19829 | -0.19477 | -0.16315 | -0.16146 | -0.15806 | -0.19023 | -0.20471 | -0.19921 | -0.24694 | -0.21877 | -0.10968 | -0.12988 | -0.16148 | -0.17437 | -0.22635 | -0.25033 | -0.26188
6 | 0.96494 | 0.75482 | 0.57232 | 0.85262 | 0.70014 | 1.0087 | 1.3453 | 2.6204 | 3.0178 | 3.1095 | 2.9514 | 3.1483 | 3.1249 | 3.0887 | 2.5977 | 2.471 | 2.1476 | 2.3495 | 1.9916 | 2.0782 | 1.7571 | 1.8496 | 1.1483 | 1.1792
7 | -1.192 | -1.179 | -1.216 | -1.238 | -1.3114 | -1.1741 | -0.99748 | -0.51813 | -0.25672 | -0.23829 | -0.18112 | -0.060867 | -0.24713 | -0.25788 | -0.47003 | -0.67169 | -0.60622 | -0.67619 | -0.76041 | -0.73006 | -0.83127 | -0.97995 | -1.1056 | -1.0997
8 | -0.79193 | -0.80867 | -0.80547 | -0.80431 | -0.78773 | -0.7559 | -0.57784 | -0.4597 | -0.42449 | -0.4848 | -0.45779 | -0.4173 | -0.44235 | -0.47892 | -0.58189 | -0.64532 | -0.64361 | -0.63469 | -0.669 | -0.69173 | -0.70357 | -0.7242 | -0.75582 | -0.7703
9 | -0.026612 | -0.026612 | -0.026612 | -0.026612 | -0.026612 | -0.026612 | -0.026612 | -0.026612 | -0.026612 | -0.026612 | -0.026612 | -0.026612 | -0.026612 | -0.026612 | -0.026612 | -0.026612 | -0.026612 | -0.026612 | -0.026612 | -0.026612 | -0.026612 | -0.026612 | -0.026612 | -0.026612
10 | -0.47118 | -0.48492 | -0.48564 | -0.48428 | -0.48293 | -0.45148 | -0.33842 | -0.27621 | -0.17804 | -0.10282 | -0.13153 | -0.10155 | -0.12109 | -0.17513 | -0.21893 | -0.22581 | -0.23219 | -0.15671 | -0.18989 | -0.23542 | -0.27685 | -0.35225 | -0.44028 | -0.44811
11 | -0.3978 | -0.40164 | -0.40902 | -0.41265 | -0.40341 | -0.32556 | -0.24702 | -0.22071 | -0.1549 | -0.10221 | -0.23301 | -0.21973 | -0.24765 | -0.24714 | -0.27497 | -0.27523 | -0.23444 | -0.15678 | -0.21417 | -0.25159 | -0.27029 | -0.27679 | -0.29888 | -0.31701
12 | -0.05505 | 0.092364 | 0.1954 | 0.16896 | 0.13137 | -0.13234 | -0.0043692 | 0.15778 | 0.34246 | 0.404 | 0.19624 | -0.00050986 | 0.62158 | 0.70465 | 0.66843 | 0.76741 | 0.4216 | 0.58233 | 0.62529 | 0.55741 | 0.62557 | 0.80303 | 0.74388 | 0.50113
13 | 0.40533 | 0.32782 | 0.46788 | 0.58628 | 0.61221 | 0.74639 | 2.7297 | 3.4171 | 3.6587 | 3.4222 | 3.1349 | 3.5927 | 4.0608 | 3.6013 | 3.5417 | 3.535 | 3.1857 | 3.2931 | 2.8475 | 2.1496 | 2.3584 | 2.0609 | 0.9065 | 0.64134
14 | 0.1011 | 0.071431 | 0.061923 | 0.079374 | 0.068344 | 0.05619 | 0.046492 | 0.16247 | 0.16991 | 0.14573 | 0.16979 | 0.15776 | 0.15846 | 0.1415 | 0.083966 | 0.13146 | 0.15767 | 0.14712 | 0.10282 | 0.10667 | 0.099354 | 0.06163 | 0.049163 | 0.050955
15 | -0.12111 | -0.12108 | -0.12443 | -0.13013 | -0.12888 | -0.11828 | -0.074997 | -0.014417 | -0.015493 | -0.010267 | -0.0090442 | -0.040364 | -0.058967 | -0.076441 | -0.075866 | -0.077149 | -0.060657 | 0.019936 | -0.0028097 | -0.033167 | -0.061479 | -0.080871 | -0.088696 | -0.10155
16 | -0.32501 | -0.35069 | -0.35712 | -0.35235 | -0.35264 | -0.29447 | -0.010965 | 0.15182 | 0.1935 | 0.13479 | 0.079585 | 0.15786 | 0.099539 | 0.030199 | -0.11948 | -0.11953 | -0.098461 | -0.049672 | -0.12106 | -0.068978 | -0.094703 | -0.15708 | -0.24816 | -0.28013
17 | -0.69126 | -0.69812 | -0.70524 | -0.71142 | -0.71458 | -0.65331 | -0.56682 | -0.5175 | -0.53266 | -0.59008 | -0.62939 | -0.66642 | -0.66721 | -0.67948 | -0.68545 | -0.665 | -0.56297 | -0.33553 | -0.43278 | -0.52497 | -0.56514 | -0.5979 | -0.63203 | -0.63509
18 | -0.6958 | -0.73076 | -0.76182 | -0.76453 | -0.76284 | -0.64301 | -0.49004 | -0.39658 | -0.38955 | -0.32631 | -0.32292 | -0.31612 | -0.38046 | -0.40942 | -0.39841 | -0.49387 | -0.43754 | -0.21935 | -0.25975 | -0.32297 | -0.34874 | -0.45271 | -0.50066 | -0.52376
19 | 0.38598 | 0.30193 | 0.22893 | 0.34105 | 0.28006 | 0.40348 | 0.53812 | 1.0482 | 1.2071 | 1.2438 | 1.1806 | 1.2593 | 1.25 | 1.2355 | 1.0391 | 0.98841 | 0.85906 | 0.93978 | 0.79662 | 0.8313 | 0.70284 | 0.73985 | 0.4593 | 0.47168
20 | -0.47681 | -0.47159 | -0.48641 | -0.49521 | -0.52454 | -0.46965 | -0.39899 | -0.20725 | -0.10269 | -0.095318 | -0.072447 | -0.024347 | -0.098852 | -0.10315 | -0.18801 | -0.26868 | -0.24249 | -0.27048 | -0.30416 | -0.29202 | -0.33251 | -0.39198 | -0.44225 | -0.4399
21 | -1.5839 | -1.6173 | -1.6109 | -1.6086 | -1.5755 | -1.5118 | -1.1557 | -0.91939 | -0.84898 | -0.9696 | -0.91557 | -0.8346 | -0.8847 | -0.95783 | -1.1638 | -1.2906 | -1.2872 | -1.2694 | -1.338 | -1.3835 | -1.4071 | -1.4484 | -1.5116 | -1.5406
22 | -0.066529 | -0.066529 | -0.066529 | -0.066529 | -0.066529 | -0.066529 | -0.066529 | -0.066529 | -0.066529 | -0.066529 | -0.066529 | -0.066529 | -0.066529 | -0.066529 | -0.066529 | -0.066529 | -0.066529 | -0.066529 | -0.066529 | -0.066529 | -0.066529 | -0.066529 | -0.066529 | -0.066529
23 | -3.1412 | -3.2328 | -3.2376 | -3.2285 | -3.2195 | -3.0098 | -2.2561 | -1.8414 | -1.1869 | -0.68543 | -0.87689 | -0.67697 | -0.80725 | -1.1675 | -1.4595 | -1.5054 | -1.548 | -1.0447 | -1.266 | -1.5694 | -1.8457 | -2.3483 | -2.9352 | -2.9874
24 | -2.2732 | -2.2951 | -2.3372 | -2.358 | -2.3052 | -1.8603 | -1.4115 | -1.2612 | -0.88513 | -0.58404 | -1.3315 | -1.2556 | -1.4151 | -1.4123 | -1.5713 | -1.5728 | -1.3397 | -0.89588 | -1.2238 | -1.4376 | -1.5445 | -1.5817 | -1.7079 | -1.8115
25 | -0.039321 | 0.065974 | 0.13957 | 0.12069 | 0.093837 | -0.09453 | -0.0031209 | 0.1127 | 0.24462 | 0.28857 | 0.14017 | -0.00036418 | 0.44399 | 0.50332 | 0.47745 | 0.54815 | 0.30114 | 0.41595 | 0.44664 | 0.39815 | 0.44683 | 0.57359 | 0.53134 | 0.35795
26 | 0.12667 | 0.10244 | 0.14621 | 0.18321 | 0.19132 | 0.23325 | 0.85302 | 1.0679 | 1.1434 | 1.0694 | 0.97965 | 1.1227 | 1.269 | 1.1254 | 1.1068 | 1.1047 | 0.99552 | 1.0291 | 0.88986 | 0.67176 | 0.737 | 0.64403 | 0.28328 | 0.20042
27 | 0.20221 | 0.14286 | 0.12385 | 0.15875 | 0.13669 | 0.11238 | 0.092983 | 0.32493 | 0.33981 | 0.29146 | 0.33957 | 0.31553 | 0.31692 | 0.283 | 0.16793 | 0.26293 | 0.31534 | 0.29423 | 0.20564 | 0.21334 | 0.19871 | 0.12326 | 0.098325 | 0.10191
28 | -0.42389 | -0.42379 | -0.43549 | -0.45544 | -0.45106 | -0.41397 | -0.26249 | -0.050458 | -0.054224 | -0.035934 | -0.031655 | -0.14127 | -0.20638 | -0.26754 | -0.26553 | -0.27002 | -0.2123 | 0.069777 | -0.009834 | -0.11608 | -0.21518 | -0.28305 | -0.31043 | -0.35543
29 | -9.7504 | -10.5207 | -10.7137 | -10.5704 | -10.5792 | -8.8341 | -0.32895 | 4.5545 | 5.8049 | 4.0438 | 2.3876 | 4.7358 | 2.9862 | 0.90598 | -3.5843 | -3.5858 | -2.9538 | -1.4901 | -3.6319 | -2.0693 | -2.8411 | -4.7123 | -7.4448 | -8.4039
30 | -1.2097 | -1.2217 | -1.2342 | -1.245 | -1.2505 | -1.1433 | -0.99193 | -0.90563 | -0.93215 | -1.0326 | -1.1014 | -1.1662 | -1.1676 | -1.1891 | -1.1995 | -1.1638 | -0.98519 | -0.58718 | -0.75737 | -0.9187 | -0.989 | -1.0463 | -1.1061 | -1.1114
31 | -1.7395 | -1.8269 | -1.9045 | -1.9113 | -1.9071 | -1.6075 | -1.2251 | -0.99144 | -0.97387 | -0.81577 | -0.80731 | -0.79031 | -0.95115 | -1.0236 | -0.99603 | -1.2347 | -1.0939 | -0.54839 | -0.64938 | -0.80741 | -0.87185 | -1.1318 | -1.2516 | -1.3094
32 | 0.38598 | 0.30193 | 0.22893 | 0.34105 | 0.28006 | 0.40348 | 0.53812 | 1.0482 | 1.2071 | 1.2438 | 1.1806 | 1.2593 | 1.25 | 1.2355 | 1.0391 | 0.98841 | 0.85906 | 0.93978 | 0.79662 | 0.8313 | 0.70284 | 0.73985 | 0.4593 | 0.47168

## Qc, Winter, S5
LoadID | 0 | 1 | 2 | 3 | 4 | 5 | 6 | 7 | 8 | 9 | 10 | 11 | 12 | 13 | 14 | 15 | 16 | 17 | 18 | 19 | 20 | 21 | 22 | 23
1 | 0.60662 | 0.42859 | 0.37154 | 0.47625 | 0.41006 | 0.33714 | 0.27895 | 0.9748 | 1.0194 | 0.87438 | 1.0187 | 0.94659 | 0.95076 | 0.84899 | 0.50379 | 0.78879 | 0.94603 | 0.8827 | 0.61692 | 0.64002 | 0.59612 | 0.36978 | 0.29498 | 0.30573
2 | -0.24222 | -0.24217 | -0.24885 | -0.26025 | -0.25775 | -0.23656 | -0.14999 | -0.028833 | -0.030985 | -0.020534 | -0.018088 | -0.080727 | -0.11793 | -0.15288 | -0.15173 | -0.1543 | -0.12131 | 0.039873 | -0.0056194 | -0.066334 | -0.12296 | -0.16174 | -0.17739 | -0.2031
3 | -1.3 | -1.4028 | -1.4285 | -1.4094 | -1.4106 | -1.1779 | -0.043861 | 0.60727 | 0.77398 | 0.53917 | 0.31834 | 0.63144 | 0.39816 | 0.1208 | -0.4779 | -0.47811 | -0.39384 | -0.19869 | -0.48425 | -0.27591 | -0.37881 | -0.62831 | -0.99264 | -1.1205
4 | -0.51845 | -0.52359 | -0.52893 | -0.53356 | -0.53594 | -0.48998 | -0.42511 | -0.38813 | -0.39949 | -0.44256 | -0.47204 | -0.49981 | -0.50041 | -0.50961 | -0.51409 | -0.49875 | -0.42222 | -0.25165 | -0.32459 | -0.39373 | -0.42386 | -0.44843 | -0.47402 | -0.47632
5 | -0.3479 | -0.36538 | -0.38091 | -0.38227 | -0.38142 | -0.32151 | -0.24502 | -0.19829 | -0.19477 | -0.16315 | -0.16146 | -0.15806 | -0.19023 | -0.20471 | -0.19921 | -0.24694 | -0.21877 | -0.10968 | -0.12988 | -0.16148 | -0.17437 | -0.22635 | -0.25033 | -0.26188
6 | 0.96494 | 0.75482 | 0.57232 | 0.85262 | 0.70014 | 1.0087 | 1.3453 | 2.6204 | 3.0178 | 3.1095 | 2.9514 | 3.1483 | 3.1249 | 3.0887 | 2.5977 | 2.471 | 2.1476 | 2.3495 | 1.9916 | 2.0782 | 1.7571 | 1.8496 | 1.1483 | 1.1792
7 | -1.192 | -1.179 | -1.216 | -1.238 | -1.3114 | -1.1741 | -0.99748 | -0.51813 | -0.25672 | -0.23829 | -0.18112 | -0.060867 | -0.24713 | -0.25788 | -0.47003 | -0.67169 | -0.60622 | -0.67619 | -0.76041 | -0.73006 | -0.83127 | -0.97995 | -1.1056 | -1.0997
8 | -0.79193 | -0.80867 | -0.80547 | -0.80431 | -0.78773 | -0.7559 | -0.57784 | -0.4597 | -0.42449 | -0.4848 | -0.45779 | -0.4173 | -0.44235 | -0.47892 | -0.58189 | -0.64532 | -0.64361 | -0.63469 | -0.669 | -0.69173 | -0.70357 | -0.7242 | -0.75582 | -0.7703
9 | -0.026612 | -0.026612 | -0.026612 | -0.026612 | -0.026612 | -0.026612 | -0.026612 | -0.026612 | -0.026612 | -0.026612 | -0.026612 | -0.026612 | -0.026612 | -0.026612 | -0.026612 | -0.026612 | -0.026612 | -0.026612 | -0.026612 | -0.026612 | -0.026612 | -0.026612 | -0.026612 | -0.026612
10 | -0.47118 | -0.48492 | -0.48564 | -0.48428 | -0.48293 | -0.45148 | -0.33842 | -0.27621 | -0.17804 | -0.10282 | -0.13153 | -0.10155 | -0.12109 | -0.17513 | -0.21893 | -0.22581 | -0.23219 | -0.15671 | -0.18989 | -0.23542 | -0.27685 | -0.35225 | -0.44028 | -0.44811
11 | -0.3978 | -0.40164 | -0.40902 | -0.41265 | -0.40341 | -0.32556 | -0.24702 | -0.22071 | -0.1549 | -0.10221 | -0.23301 | -0.21973 | -0.24765 | -0.24714 | -0.27497 | -0.27523 | -0.23444 | -0.15678 | -0.21417 | -0.25159 | -0.27029 | -0.27679 | -0.29888 | -0.31701
12 | -0.05505 | 0.092364 | 0.1954 | 0.16896 | 0.13137 | -0.13234 | -0.0043692 | 0.15778 | 0.34246 | 0.404 | 0.19624 | -0.00050986 | 0.62158 | 0.70465 | 0.66843 | 0.76741 | 0.4216 | 0.58233 | 0.62529 | 0.55741 | 0.62557 | 0.80303 | 0.74388 | 0.50113
13 | 0.40533 | 0.32782 | 0.46788 | 0.58628 | 0.61221 | 0.74639 | 2.7297 | 3.4171 | 3.6587 | 3.4222 | 3.1349 | 3.5927 | 4.0608 | 3.6013 | 3.5417 | 3.535 | 3.1857 | 3.2931 | 2.8475 | 2.1496 | 2.3584 | 2.0609 | 0.9065 | 0.64134
14 | 0.1011 | 0.071431 | 0.061923 | 0.079374 | 0.068344 | 0.05619 | 0.046492 | 0.16247 | 0.16991 | 0.14573 | 0.16979 | 0.15776 | 0.15846 | 0.1415 | 0.083966 | 0.13146 | 0.15767 | 0.14712 | 0.10282 | 0.10667 | 0.099354 | 0.06163 | 0.049163 | 0.050955
15 | -0.12111 | -0.12108 | -0.12443 | -0.13013 | -0.12888 | -0.11828 | -0.074997 | -0.014417 | -0.015493 | -0.010267 | -0.0090442 | -0.040364 | -0.058967 | -0.076441 | -0.075866 | -0.077149 | -0.060657 | 0.019936 | -0.0028097 | -0.033167 | -0.061479 | -0.080871 | -0.088696 | -0.10155
16 | -0.32501 | -0.35069 | -0.35712 | -0.35235 | -0.35264 | -0.29447 | -0.010965 | 0.15182 | 0.1935 | 0.13479 | 0.079585 | 0.15786 | 0.099539 | 0.030199 | -0.11948 | -0.11953 | -0.098461 | -0.049672 | -0.12106 | -0.068978 | -0.094703 | -0.15708 | -0.24816 | -0.28013
17 | -0.69126 | -0.69812 | -0.70524 | -0.71142 | -0.71458 | -0.65331 | -0.56682 | -0.5175 | -0.53266 | -0.59008 | -0.62939 | -0.66642 | -0.66721 | -0.67948 | -0.68545 | -0.665 | -0.56297 | -0.33553 | -0.43278 | -0.52497 | -0.56514 | -0.5979 | -0.63203 | -0.63509
18 | -0.6958 | -0.73076 | -0.76182 | -0.76453 | -0.76284 | -0.64301 | -0.49004 | -0.39658 | -0.38955 | -0.32631 | -0.32292 | -0.31612 | -0.38046 | -0.40942 | -0.39841 | -0.49387 | -0.43754 | -0.21935 | -0.25975 | -0.32297 | -0.34874 | -0.45271 | -0.50066 | -0.52376
19 | 0.38598 | 0.30193 | 0.22893 | 0.34105 | 0.28006 | 0.40348 | 0.53812 | 1.0482 | 1.2071 | 1.2438 | 1.1806 | 1.2593 | 1.25 | 1.2355 | 1.0391 | 0.98841 | 0.85906 | 0.93978 | 0.79662 | 0.8313 | 0.70284 | 0.73985 | 0.4593 | 0.47168
20 | -0.47681 | -0.47159 | -0.48641 | -0.49521 | -0.52454 | -0.46965 | -0.39899 | -0.20725 | -0.10269 | -0.095318 | -0.072447 | -0.024347 | -0.098852 | -0.10315 | -0.18801 | -0.26868 | -0.24249 | -0.27048 | -0.30416 | -0.29202 | -0.33251 | -0.39198 | -0.44225 | -0.4399
21 | -1.5839 | -1.6173 | -1.6109 | -1.6086 | -1.5755 | -1.5118 | -1.1557 | -0.91939 | -0.84898 | -0.9696 | -0.91557 | -0.8346 | -0.8847 | -0.95783 | -1.1638 | -1.2906 | -1.2872 | -1.2694 | -1.338 | -1.3835 | -1.4071 | -1.4484 | -1.5116 | -1.5406
22 | -0.066529 | -0.066529 | -0.066529 | -0.066529 | -0.066529 | -0.066529 | -0.066529 | -0.066529 | -0.066529 | -0.066529 | -0.066529 | -0.066529 | -0.066529 | -0.066529 | -0.066529 | -0.066529 | -0.066529 | -0.066529 | -0.066529 | -0.066529 | -0.066529 | -0.066529 | -0.066529 | -0.066529
23 | -3.1412 | -3.2328 | -3.2376 | -3.2285 | -3.2195 | -3.0098 | -2.2561 | -1.8414 | -1.1869 | -0.68543 | -0.87689 | -0.67697 | -0.80725 | -1.1675 | -1.4595 | -1.5054 | -1.548 | -1.0447 | -1.266 | -1.5694 | -1.8457 | -2.3483 | -2.9352 | -2.9874
24 | -2.2732 | -2.2951 | -2.3372 | -2.358 | -2.3052 | -1.8603 | -1.4115 | -1.2612 | -0.88513 | -0.58404 | -1.3315 | -1.2556 | -1.4151 | -1.4123 | -1.5713 | -1.5728 | -1.3397 | -0.89588 | -1.2238 | -1.4376 | -1.5445 | -1.5817 | -1.7079 | -1.8115
25 | -0.039321 | 0.065974 | 0.13957 | 0.12069 | 0.093837 | -0.09453 | -0.0031209 | 0.1127 | 0.24462 | 0.28857 | 0.14017 | -0.00036418 | 0.44399 | 0.50332 | 0.47745 | 0.54815 | 0.30114 | 0.41595 | 0.44664 | 0.39815 | 0.44683 | 0.57359 | 0.53134 | 0.35795
26 | 0.12667 | 0.10244 | 0.14621 | 0.18321 | 0.19132 | 0.23325 | 0.85302 | 1.0679 | 1.1434 | 1.0694 | 0.97965 | 1.1227 | 1.269 | 1.1254 | 1.1068 | 1.1047 | 0.99552 | 1.0291 | 0.88986 | 0.67176 | 0.737 | 0.64403 | 0.28328 | 0.20042
27 | 0.20221 | 0.14286 | 0.12385 | 0.15875 | 0.13669 | 0.11238 | 0.092983 | 0.32493 | 0.33981 | 0.29146 | 0.33957 | 0.31553 | 0.31692 | 0.283 | 0.16793 | 0.26293 | 0.31534 | 0.29423 | 0.20564 | 0.21334 | 0.19871 | 0.12326 | 0.098325 | 0.10191
28 | -0.42389 | -0.42379 | -0.43549 | -0.45544 | -0.45106 | -0.41397 | -0.26249 | -0.050458 | -0.054224 | -0.035934 | -0.031655 | -0.14127 | -0.20638 | -0.26754 | -0.26553 | -0.27002 | -0.2123 | 0.069777 | -0.009834 | -0.11608 | -0.21518 | -0.28305 | -0.31043 | -0.35543
29 | -9.7504 | -10.5207 | -10.7137 | -10.5704 | -10.5792 | -8.8341 | -0.32895 | 4.5545 | 5.8049 | 4.0438 | 2.3876 | 4.7358 | 2.9862 | 0.90598 | -3.5843 | -3.5858 | -2.9538 | -1.4901 | -3.6319 | -2.0693 | -2.8411 | -4.7123 | -7.4448 | -8.4039
30 | -1.2097 | -1.2217 | -1.2342 | -1.245 | -1.2505 | -1.1433 | -0.99193 | -0.90563 | -0.93215 | -1.0326 | -1.1014 | -1.1662 | -1.1676 | -1.1891 | -1.1995 | -1.1638 | -0.98519 | -0.58718 | -0.75737 | -0.9187 | -0.989 | -1.0463 | -1.1061 | -1.1114
31 | -1.7395 | -1.8269 | -1.9045 | -1.9113 | -1.9071 | -1.6075 | -1.2251 | -0.99144 | -0.97387 | -0.81577 | -0.80731 | -0.79031 | -0.95115 | -1.0236 | -0.99603 | -1.2347 | -1.0939 | -0.54839 | -0.64938 | -0.80741 | -0.87185 | -1.1318 | -1.2516 | -1.3094
32 | 0.38598 | 0.30193 | 0.22893 | 0.34105 | 0.28006 | 0.40348 | 0.53812 | 1.0482 | 1.2071 | 1.2438 | 1.1806 | 1.2593 | 1.25 | 1.2355 | 1.0391 | 0.98841 | 0.85906 | 0.93978 | 0.79662 | 0.8313 | 0.70284 | 0.73985 | 0.4593 | 0.47168

## Qc, Winter, S6
LoadID | 0 | 1 | 2 | 3 | 4 | 5 | 6 | 7 | 8 | 9 | 10 | 11 | 12 | 13 | 14 | 15 | 16 | 17 | 18 | 19 | 20 | 21 | 22 | 23
1 | 0.60662 | 0.42859 | 0.37154 | 0.47625 | 0.41006 | 0.33714 | 0.27895 | 0.9748 | 1.0194 | 0.87438 | 1.0187 | 0.94659 | 0.95076 | 0.84899 | 0.50379 | 0.78879 | 0.94603 | 0.8827 | 0.61692 | 0.64002 | 0.59612 | 0.36978 | 0.29498 | 0.30573
2 | -0.24222 | -0.24217 | -0.24885 | -0.26025 | -0.25775 | -0.23656 | -0.14999 | -0.028833 | -0.030985 | -0.020534 | -0.018088 | -0.080727 | -0.11793 | -0.15288 | -0.15173 | -0.1543 | -0.12131 | 0.039873 | -0.0056194 | -0.066334 | -0.12296 | -0.16174 | -0.17739 | -0.2031
3 | -1.3 | -1.4028 | -1.4285 | -1.4094 | -1.4106 | -1.1779 | -0.043861 | 0.60727 | 0.77398 | 0.53917 | 0.31834 | 0.63144 | 0.39816 | 0.1208 | -0.4779 | -0.47811 | -0.39384 | -0.19869 | -0.48425 | -0.27591 | -0.37881 | -0.62831 | -0.99264 | -1.1205
4 | -0.51845 | -0.52359 | -0.52893 | -0.53356 | -0.53594 | -0.48998 | -0.42511 | -0.38813 | -0.39949 | -0.44256 | -0.47204 | -0.49981 | -0.50041 | -0.50961 | -0.51409 | -0.49875 | -0.42222 | -0.25165 | -0.32459 | -0.39373 | -0.42386 | -0.44843 | -0.47402 | -0.47632
5 | -0.3479 | -0.36538 | -0.38091 | -0.38227 | -0.38142 | -0.32151 | -0.24502 | -0.19829 | -0.19477 | -0.16315 | -0.16146 | -0.15806 | -0.19023 | -0.20471 | -0.19921 | -0.24694 | -0.21877 | -0.10968 | -0.12988 | -0.16148 | -0.17437 | -0.22635 | -0.25033 | -0.26188
6 | 0.96494 | 0.75482 | 0.57232 | 0.85262 | 0.70014 | 1.0087 | 1.3453 | 2.6204 | 3.0178 | 3.1095 | 2.9514 | 3.1483 | 3.1249 | 3.0887 | 2.5977 | 2.471 | 2.1476 | 2.3495 | 1.9916 | 2.0782 | 1.7571 | 1.8496 | 1.1483 | 1.1792
7 | -1.192 | -1.179 | -1.216 | -1.238 | -1.3114 | -1.1741 | -0.99748 | -0.51813 | -0.25672 | -0.23829 | -0.18112 | -0.060867 | -0.24713 | -0.25788 | -0.47003 | -0.67169 | -0.60622 | -0.67619 | -0.76041 | -0.73006 | -0.83127 | -0.97995 | -1.1056 | -1.0997
8 | -0.79193 | -0.80867 | -0.80547 | -0.80431 | -0.78773 | -0.7559 | -0.57784 | -0.4597 | -0.42449 | -0.4848 | -0.45779 | -0.4173 | -0.44235 | -0.47892 | -0.58189 | -0.64532 | -0.64361 | -0.63469 | -0.669 | -0.69173 | -0.70357 | -0.7242 | -0.75582 | -0.7703
9 | -0.026612 | -0.026612 | -0.026612 | -0.026612 | -0.026612 | -0.026612 | -0.026612 | -0.026612 | -0.026612 | -0.026612 | -0.026612 | -0.026612 | -0.026612 | -0.026612 | -0.026612 | -0.026612 | -0.026612 | -0.026612 | -0.026612 | -0.026612 | -0.026612 | -0.026612 | -0.026612 | -0.026612
10 | -0.47118 | -0.48492 | -0.48564 | -0.48428 | -0.48293 | -0.45148 | -0.33842 | -0.27621 | -0.17804 | -0.10282 | -0.13153 | -0.10155 | -0.12109 | -0.17513 | -0.21893 | -0.22581 | -0.23219 | -0.15671 | -0.18989 | -0.23542 | -0.27685 | -0.35225 | -0.44028 | -0.44811
11 | -0.3978 | -0.40164 | -0.40902 | -0.41265 | -0.40341 | -0.32556 | -0.24702 | -0.22071 | -0.1549 | -0.10221 | -0.23301 | -0.21973 | -0.24765 | -0.24714 | -0.27497 | -0.27523 | -0.23444 | -0.15678 | -0.21417 | -0.25159 | -0.27029 | -0.27679 | -0.29888 | -0.31701
12 | -0.05505 | 0.092364 | 0.1954 | 0.16896 | 0.13137 | -0.13234 | -0.0043692 | 0.15778 | 0.34246 | 0.404 | 0.19624 | -0.00050986 | 0.62158 | 0.70465 | 0.66843 | 0.76741 | 0.4216 | 0.58233 | 0.62529 | 0.55741 | 0.62557 | 0.80303 | 0.74388 | 0.50113
13 | 0.40533 | 0.32782 | 0.46788 | 0.58628 | 0.61221 | 0.74639 | 2.7297 | 3.4171 | 3.6587 | 3.4222 | 3.1349 | 3.5927 | 4.0608 | 3.6013 | 3.5417 | 3.535 | 3.1857 | 3.2931 | 2.8475 | 2.1496 | 2.3584 | 2.0609 | 0.9065 | 0.64134
14 | 0.1011 | 0.071431 | 0.061923 | 0.079374 | 0.068344 | 0.05619 | 0.046492 | 0.16247 | 0.16991 | 0.14573 | 0.16979 | 0.15776 | 0.15846 | 0.1415 | 0.083966 | 0.13146 | 0.15767 | 0.14712 | 0.10282 | 0.10667 | 0.099354 | 0.06163 | 0.049163 | 0.050955
15 | -0.12111 | -0.12108 | -0.12443 | -0.13013 | -0.12888 | -0.11828 | -0.074997 | -0.014417 | -0.015493 | -0.010267 | -0.0090442 | -0.040364 | -0.058967 | -0.076441 | -0.075866 | -0.077149 | -0.060657 | 0.019936 | -0.0028097 | -0.033167 | -0.061479 | -0.080871 | -0.088696 | -0.10155
16 | -0.32501 | -0.35069 | -0.35712 | -0.35235 | -0.35264 | -0.29447 | -0.010965 | 0.15182 | 0.1935 | 0.13479 | 0.079585 | 0.15786 | 0.099539 | 0.030199 | -0.11948 | -0.11953 | -0.098461 | -0.049672 | -0.12106 | -0.068978 | -0.094703 | -0.15708 | -0.24816 | -0.28013
17 | -0.69126 | -0.69812 | -0.70524 | -0.71142 | -0.71458 | -0.65331 | -0.56682 | -0.5175 | -0.53266 | -0.59008 | -0.62939 | -0.66642 | -0.66721 | -0.67948 | -0.68545 | -0.665 | -0.56297 | -0.33553 | -0.43278 | -0.52497 | -0.56514 | -0.5979 | -0.63203 | -0.63509
18 | -0.6958 | -0.73076 | -0.76182 | -0.76453 | -0.76284 | -0.64301 | -0.49004 | -0.39658 | -0.38955 | -0.32631 | -0.32292 | -0.31612 | -0.38046 | -0.40942 | -0.39841 | -0.49387 | -0.43754 | -0.21935 | -0.25975 | -0.32297 | -0.34874 | -0.45271 | -0.50066 | -0.52376
19 | 0.38598 | 0.30193 | 0.22893 | 0.34105 | 0.28006 | 0.40348 | 0.53812 | 1.0482 | 1.2071 | 1.2438 | 1.1806 | 1.2593 | 1.25 | 1.2355 | 1.0391 | 0.98841 | 0.85906 | 0.93978 | 0.79662 | 0.8313 | 0.70284 | 0.73985 | 0.4593 | 0.47168
20 | -0.47681 | -0.47159 | -0.48641 | -0.49521 | -0.52454 | -0.46965 | -0.39899 | -0.20725 | -0.10269 | -0.095318 | -0.072447 | -0.024347 | -0.098852 | -0.10315 | -0.18801 | -0.26868 | -0.24249 | -0.27048 | -0.30416 | -0.29202 | -0.33251 | -0.39198 | -0.44225 | -0.4399
21 | -1.5839 | -1.6173 | -1.6109 | -1.6086 | -1.5755 | -1.5118 | -1.1557 | -0.91939 | -0.84898 | -0.9696 | -0.91557 | -0.8346 | -0.8847 | -0.95783 | -1.1638 | -1.2906 | -1.2872 | -1.2694 | -1.338 | -1.3835 | -1.4071 | -1.4484 | -1.5116 | -1.5406
22 | -0.066529 | -0.066529 | -0.066529 | -0.066529 | -0.066529 | -0.066529 | -0.066529 | -0.066529 | -0.066529 | -0.066529 | -0.066529 | -0.066529 | -0.066529 | -0.066529 | -0.066529 | -0.066529 | -0.066529 | -0.066529 | -0.066529 | -0.066529 | -0.066529 | -0.066529 | -0.066529 | -0.066529
23 | -3.1412 | -3.2328 | -3.2376 | -3.2285 | -3.2195 | -3.0098 | -2.2561 | -1.8414 | -1.1869 | -0.68543 | -0.87689 | -0.67697 | -0.80725 | -1.1675 | -1.4595 | -1.5054 | -1.548 | -1.0447 | -1.266 | -1.5694 | -1.8457 | -2.3483 | -2.9352 | -2.9874
24 | -2.2732 | -2.2951 | -2.3372 | -2.358 | -2.3052 | -1.8603 | -1.4115 | -1.2612 | -0.88513 | -0.58404 | -1.3315 | -1.2556 | -1.4151 | -1.4123 | -1.5713 | -1.5728 | -1.3397 | -0.89588 | -1.2238 | -1.4376 | -1.5445 | -1.5817 | -1.7079 | -1.8115
25 | -0.039321 | 0.065974 | 0.13957 | 0.12069 | 0.093837 | -0.09453 | -0.0031209 | 0.1127 | 0.24462 | 0.28857 | 0.14017 | -0.00036418 | 0.44399 | 0.50332 | 0.47745 | 0.54815 | 0.30114 | 0.41595 | 0.44664 | 0.39815 | 0.44683 | 0.57359 | 0.53134 | 0.35795
26 | 0.12667 | 0.10244 | 0.14621 | 0.18321 | 0.19132 | 0.23325 | 0.85302 | 1.0679 | 1.1434 | 1.0694 | 0.97965 | 1.1227 | 1.269 | 1.1254 | 1.1068 | 1.1047 | 0.99552 | 1.0291 | 0.88986 | 0.67176 | 0.737 | 0.64403 | 0.28328 | 0.20042
27 | 0.20221 | 0.14286 | 0.12385 | 0.15875 | 0.13669 | 0.11238 | 0.092983 | 0.32493 | 0.33981 | 0.29146 | 0.33957 | 0.31553 | 0.31692 | 0.283 | 0.16793 | 0.26293 | 0.31534 | 0.29423 | 0.20564 | 0.21334 | 0.19871 | 0.12326 | 0.098325 | 0.10191
28 | -0.42389 | -0.42379 | -0.43549 | -0.45544 | -0.45106 | -0.41397 | -0.26249 | -0.050458 | -0.054224 | -0.035934 | -0.031655 | -0.14127 | -0.20638 | -0.26754 | -0.26553 | -0.27002 | -0.2123 | 0.069777 | -0.009834 | -0.11608 | -0.21518 | -0.28305 | -0.31043 | -0.35543
29 | -9.7504 | -10.5207 | -10.7137 | -10.5704 | -10.5792 | -8.8341 | -0.32895 | 4.5545 | 5.8049 | 4.0438 | 2.3876 | 4.7358 | 2.9862 | 0.90598 | -3.5843 | -3.5858 | -2.9538 | -1.4901 | -3.6319 | -2.0693 | -2.8411 | -4.7123 | -7.4448 | -8.4039
30 | -1.2097 | -1.2217 | -1.2342 | -1.245 | -1.2505 | -1.1433 | -0.99193 | -0.90563 | -0.93215 | -1.0326 | -1.1014 | -1.1662 | -1.1676 | -1.1891 | -1.1995 | -1.1638 | -0.98519 | -0.58718 | -0.75737 | -0.9187 | -0.989 | -1.0463 | -1.1061 | -1.1114
31 | -1.7395 | -1.8269 | -1.9045 | -1.9113 | -1.9071 | -1.6075 | -1.2251 | -0.99144 | -0.97387 | -0.81577 | -0.80731 | -0.79031 | -0.95115 | -1.0236 | -0.99603 | -1.2347 | -1.0939 | -0.54839 | -0.64938 | -0.80741 | -0.87185 | -1.1318 | -1.2516 | -1.3094
32 | 0.38598 | 0.30193 | 0.22893 | 0.34105 | 0.28006 | 0.40348 | 0.53812 | 1.0482 | 1.2071 | 1.2438 | 1.1806 | 1.2593 | 1.25 | 1.2355 | 1.0391 | 0.98841 | 0.85906 | 0.93978 | 0.79662 | 0.8313 | 0.70284 | 0.73985 | 0.4593 | 0.47168

## Qc, Winter, S7
LoadID | 0 | 1 | 2 | 3 | 4 | 5 | 6 | 7 | 8 | 9 | 10 | 11 | 12 | 13 | 14 | 15 | 16 | 17 | 18 | 19 | 20 | 21 | 22 | 23
1 | 0.60662 | 0.42859 | 0.37154 | 0.47625 | 0.41006 | 0.33714 | 0.27895 | 0.9748 | 1.0194 | 0.87438 | 1.0187 | 0.94659 | 0.95076 | 0.84899 | 0.50379 | 0.78879 | 0.94603 | 0.8827 | 0.61692 | 0.64002 | 0.59612 | 0.36978 | 0.29498 | 0.30573
2 | -0.24222 | -0.24217 | -0.24885 | -0.26025 | -0.25775 | -0.23656 | -0.14999 | -0.028833 | -0.030985 | -0.020534 | -0.018088 | -0.080727 | -0.11793 | -0.15288 | -0.15173 | -0.1543 | -0.12131 | 0.039873 | -0.0056194 | -0.066334 | -0.12296 | -0.16174 | -0.17739 | -0.2031
3 | -1.3 | -1.4028 | -1.4285 | -1.4094 | -1.4106 | -1.1779 | -0.043861 | 0.60727 | 0.77398 | 0.53917 | 0.31834 | 0.63144 | 0.39816 | 0.1208 | -0.4779 | -0.47811 | -0.39384 | -0.19869 | -0.48425 | -0.27591 | -0.37881 | -0.62831 | -0.99264 | -1.1205
4 | -0.51845 | -0.52359 | -0.52893 | -0.53356 | -0.53594 | -0.48998 | -0.42511 | -0.38813 | -0.39949 | -0.44256 | -0.47204 | -0.49981 | -0.50041 | -0.50961 | -0.51409 | -0.49875 | -0.42222 | -0.25165 | -0.32459 | -0.39373 | -0.42386 | -0.44843 | -0.47402 | -0.47632
5 | -0.3479 | -0.36538 | -0.38091 | -0.38227 | -0.38142 | -0.32151 | -0.24502 | -0.19829 | -0.19477 | -0.16315 | -0.16146 | -0.15806 | -0.19023 | -0.20471 | -0.19921 | -0.24694 | -0.21877 | -0.10968 | -0.12988 | -0.16148 | -0.17437 | -0.22635 | -0.25033 | -0.26188
6 | 0.96494 | 0.75482 | 0.57232 | 0.85262 | 0.70014 | 1.0087 | 1.3453 | 2.6204 | 3.0178 | 3.1095 | 2.9514 | 3.1483 | 3.1249 | 3.0887 | 2.5977 | 2.471 | 2.1476 | 2.3495 | 1.9916 | 2.0782 | 1.7571 | 1.8496 | 1.1483 | 1.1792
7 | -1.192 | -1.179 | -1.216 | -1.238 | -1.3114 | -1.1741 | -0.99748 | -0.51813 | -0.25672 | -0.23829 | -0.18112 | -0.060867 | -0.24713 | -0.25788 | -0.47003 | -0.67169 | -0.60622 | -0.67619 | -0.76041 | -0.73006 | -0.83127 | -0.97995 | -1.1056 | -1.0997
8 | -0.79193 | -0.80867 | -0.80547 | -0.80431 | -0.78773 | -0.7559 | -0.57784 | -0.4597 | -0.42449 | -0.4848 | -0.45779 | -0.4173 | -0.44235 | -0.47892 | -0.58189 | -0.64532 | -0.64361 | -0.63469 | -0.669 | -0.69173 | -0.70357 | -0.7242 | -0.75582 | -0.7703
9 | -0.026612 | -0.026612 | -0.026612 | -0.026612 | -0.026612 | -0.026612 | -0.026612 | -0.026612 | -0.026612 | -0.026612 | -0.026612 | -0.026612 | -0.026612 | -0.026612 | -0.026612 | -0.026612 | -0.026612 | -0.026612 | -0.026612 | -0.026612 | -0.026612 | -0.026612 | -0.026612 | -0.026612
10 | -0.47118 | -0.48492 | -0.48564 | -0.48428 | -0.48293 | -0.45148 | -0.33842 | -0.27621 | -0.17804 | -0.10282 | -0.13153 | -0.10155 | -0.12109 | -0.17513 | -0.21893 | -0.22581 | -0.23219 | -0.15671 | -0.18989 | -0.23542 | -0.27685 | -0.35225 | -0.44028 | -0.44811
11 | -0.3978 | -0.40164 | -0.40902 | -0.41265 | -0.40341 | -0.32556 | -0.24702 | -0.22071 | -0.1549 | -0.10221 | -0.23301 | -0.21973 | -0.24765 | -0.24714 | -0.27497 | -0.27523 | -0.23444 | -0.15678 | -0.21417 | -0.25159 | -0.27029 | -0.27679 | -0.29888 | -0.31701
12 | -0.05505 | 0.092364 | 0.1954 | 0.16896 | 0.13137 | -0.13234 | -0.0043692 | 0.15778 | 0.34246 | 0.404 | 0.19624 | -0.00050986 | 0.62158 | 0.70465 | 0.66843 | 0.76741 | 0.4216 | 0.58233 | 0.62529 | 0.55741 | 0.62557 | 0.80303 | 0.74388 | 0.50113
13 | 0.40533 | 0.32782 | 0.46788 | 0.58628 | 0.61221 | 0.74639 | 2.7297 | 3.4171 | 3.6587 | 3.4222 | 3.1349 | 3.5927 | 4.0608 | 3.6013 | 3.5417 | 3.535 | 3.1857 | 3.2931 | 2.8475 | 2.1496 | 2.3584 | 2.0609 | 0.9065 | 0.64134
14 | 0.1011 | 0.071431 | 0.061923 | 0.079374 | 0.068344 | 0.05619 | 0.046492 | 0.16247 | 0.16991 | 0.14573 | 0.16979 | 0.15776 | 0.15846 | 0.1415 | 0.083966 | 0.13146 | 0.15767 | 0.14712 | 0.10282 | 0.10667 | 0.099354 | 0.06163 | 0.049163 | 0.050955
15 | -0.12111 | -0.12108 | -0.12443 | -0.13013 | -0.12888 | -0.11828 | -0.074997 | -0.014417 | -0.015493 | -0.010267 | -0.0090442 | -0.040364 | -0.058967 | -0.076441 | -0.075866 | -0.077149 | -0.060657 | 0.019936 | -0.0028097 | -0.033167 | -0.061479 | -0.080871 | -0.088696 | -0.10155
16 | -0.32501 | -0.35069 | -0.35712 | -0.35235 | -0.35264 | -0.29447 | -0.010965 | 0.15182 | 0.1935 | 0.13479 | 0.079585 | 0.15786 | 0.099539 | 0.030199 | -0.11948 | -0.11953 | -0.098461 | -0.049672 | -0.12106 | -0.068978 | -0.094703 | -0.15708 | -0.24816 | -0.28013
17 | -0.69126 | -0.69812 | -0.70524 | -0.71142 | -0.71458 | -0.65331 | -0.56682 | -0.5175 | -0.53266 | -0.59008 | -0.62939 | -0.66642 | -0.66721 | -0.67948 | -0.68545 | -0.665 | -0.56297 | -0.33553 | -0.43278 | -0.52497 | -0.56514 | -0.5979 | -0.63203 | -0.63509
18 | -0.6958 | -0.73076 | -0.76182 | -0.76453 | -0.76284 | -0.64301 | -0.49004 | -0.39658 | -0.38955 | -0.32631 | -0.32292 | -0.31612 | -0.38046 | -0.40942 | -0.39841 | -0.49387 | -0.43754 | -0.21935 | -0.25975 | -0.32297 | -0.34874 | -0.45271 | -0.50066 | -0.52376
19 | 0.38598 | 0.30193 | 0.22893 | 0.34105 | 0.28006 | 0.40348 | 0.53812 | 1.0482 | 1.2071 | 1.2438 | 1.1806 | 1.2593 | 1.25 | 1.2355 | 1.0391 | 0.98841 | 0.85906 | 0.93978 | 0.79662 | 0.8313 | 0.70284 | 0.73985 | 0.4593 | 0.47168
20 | -0.47681 | -0.47159 | -0.48641 | -0.49521 | -0.52454 | -0.46965 | -0.39899 | -0.20725 | -0.10269 | -0.095318 | -0.072447 | -0.024347 | -0.098852 | -0.10315 | -0.18801 | -0.26868 | -0.24249 | -0.27048 | -0.30416 | -0.29202 | -0.33251 | -0.39198 | -0.44225 | -0.4399
21 | -1.5839 | -1.6173 | -1.6109 | -1.6086 | -1.5755 | -1.5118 | -1.1557 | -0.91939 | -0.84898 | -0.9696 | -0.91557 | -0.8346 | -0.8847 | -0.95783 | -1.1638 | -1.2906 | -1.2872 | -1.2694 | -1.338 | -1.3835 | -1.4071 | -1.4484 | -1.5116 | -1.5406
22 | -0.066529 | -0.066529 | -0.066529 | -0.066529 | -0.066529 | -0.066529 | -0.066529 | -0.066529 | -0.066529 | -0.066529 | -0.066529 | -0.066529 | -0.066529 | -0.066529 | -0.066529 | -0.066529 | -0.066529 | -0.066529 | -0.066529 | -0.066529 | -0.066529 | -0.066529 | -0.066529 | -0.066529
23 | -3.1412 | -3.2328 | -3.2376 | -3.2285 | -3.2195 | -3.0098 | -2.2561 | -1.8414 | -1.1869 | -0.68543 | -0.87689 | -0.67697 | -0.80725 | -1.1675 | -1.4595 | -1.5054 | -1.548 | -1.0447 | -1.266 | -1.5694 | -1.8457 | -2.3483 | -2.9352 | -2.9874
24 | -2.2732 | -2.2951 | -2.3372 | -2.358 | -2.3052 | -1.8603 | -1.4115 | -1.2612 | -0.88513 | -0.58404 | -1.3315 | -1.2556 | -1.4151 | -1.4123 | -1.5713 | -1.5728 | -1.3397 | -0.89588 | -1.2238 | -1.4376 | -1.5445 | -1.5817 | -1.7079 | -1.8115
25 | -0.039321 | 0.065974 | 0.13957 | 0.12069 | 0.093837 | -0.09453 | -0.0031209 | 0.1127 | 0.24462 | 0.28857 | 0.14017 | -0.00036418 | 0.44399 | 0.50332 | 0.47745 | 0.54815 | 0.30114 | 0.41595 | 0.44664 | 0.39815 | 0.44683 | 0.57359 | 0.53134 | 0.35795
26 | 0.12667 | 0.10244 | 0.14621 | 0.18321 | 0.19132 | 0.23325 | 0.85302 | 1.0679 | 1.1434 | 1.0694 | 0.97965 | 1.1227 | 1.269 | 1.1254 | 1.1068 | 1.1047 | 0.99552 | 1.0291 | 0.88986 | 0.67176 | 0.737 | 0.64403 | 0.28328 | 0.20042
27 | 0.20221 | 0.14286 | 0.12385 | 0.15875 | 0.13669 | 0.11238 | 0.092983 | 0.32493 | 0.33981 | 0.29146 | 0.33957 | 0.31553 | 0.31692 | 0.283 | 0.16793 | 0.26293 | 0.31534 | 0.29423 | 0.20564 | 0.21334 | 0.19871 | 0.12326 | 0.098325 | 0.10191
28 | -0.42389 | -0.42379 | -0.43549 | -0.45544 | -0.45106 | -0.41397 | -0.26249 | -0.050458 | -0.054224 | -0.035934 | -0.031655 | -0.14127 | -0.20638 | -0.26754 | -0.26553 | -0.27002 | -0.2123 | 0.069777 | -0.009834 | -0.11608 | -0.21518 | -0.28305 | -0.31043 | -0.35543
29 | -9.7504 | -10.5207 | -10.7137 | -10.5704 | -10.5792 | -8.8341 | -0.32895 | 4.5545 | 5.8049 | 4.0438 | 2.3876 | 4.7358 | 2.9862 | 0.90598 | -3.5843 | -3.5858 | -2.9538 | -1.4901 | -3.6319 | -2.0693 | -2.8411 | -4.7123 | -7.4448 | -8.4039
30 | -1.2097 | -1.2217 | -1.2342 | -1.245 | -1.2505 | -1.1433 | -0.99193 | -0.90563 | -0.93215 | -1.0326 | -1.1014 | -1.1662 | -1.1676 | -1.1891 | -1.1995 | -1.1638 | -0.98519 | -0.58718 | -0.75737 | -0.9187 | -0.989 | -1.0463 | -1.1061 | -1.1114
31 | -1.7395 | -1.8269 | -1.9045 | -1.9113 | -1.9071 | -1.6075 | -1.2251 | -0.99144 | -0.97387 | -0.81577 | -0.80731 | -0.79031 | -0.95115 | -1.0236 | -0.99603 | -1.2347 | -1.0939 | -0.54839 | -0.64938 | -0.80741 | -0.87185 | -1.1318 | -1.2516 | -1.3094
32 | 0.38598 | 0.30193 | 0.22893 | 0.34105 | 0.28006 | 0.40348 | 0.53812 | 1.0482 | 1.2071 | 1.2438 | 1.1806 | 1.2593 | 1.25 | 1.2355 | 1.0391 | 0.98841 | 0.85906 | 0.93978 | 0.79662 | 0.8313 | 0.70284 | 0.73985 | 0.4593 | 0.47168

## Qc, Winter, S8
LoadID | 0 | 1 | 2 | 3 | 4 | 5 | 6 | 7 | 8 | 9 | 10 | 11 | 12 | 13 | 14 | 15 | 16 | 17 | 18 | 19 | 20 | 21 | 22 | 23
1 | 0.60662 | 0.42859 | 0.37154 | 0.47625 | 0.41006 | 0.33714 | 0.27895 | 0.9748 | 1.0194 | 0.87438 | 1.0187 | 0.94659 | 0.95076 | 0.84899 | 0.50379 | 0.78879 | 0.94603 | 0.8827 | 0.61692 | 0.64002 | 0.59612 | 0.36978 | 0.29498 | 0.30573
2 | -0.24222 | -0.24217 | -0.24885 | -0.26025 | -0.25775 | -0.23656 | -0.14999 | -0.028833 | -0.030985 | -0.020534 | -0.018088 | -0.080727 | -0.11793 | -0.15288 | -0.15173 | -0.1543 | -0.12131 | 0.039873 | -0.0056194 | -0.066334 | -0.12296 | -0.16174 | -0.17739 | -0.2031
3 | -1.3 | -1.4028 | -1.4285 | -1.4094 | -1.4106 | -1.1779 | -0.043861 | 0.60727 | 0.77398 | 0.53917 | 0.31834 | 0.63144 | 0.39816 | 0.1208 | -0.4779 | -0.47811 | -0.39384 | -0.19869 | -0.48425 | -0.27591 | -0.37881 | -0.62831 | -0.99264 | -1.1205
4 | -0.51845 | -0.52359 | -0.52893 | -0.53356 | -0.53594 | -0.48998 | -0.42511 | -0.38813 | -0.39949 | -0.44256 | -0.47204 | -0.49981 | -0.50041 | -0.50961 | -0.51409 | -0.49875 | -0.42222 | -0.25165 | -0.32459 | -0.39373 | -0.42386 | -0.44843 | -0.47402 | -0.47632
5 | -0.3479 | -0.36538 | -0.38091 | -0.38227 | -0.38142 | -0.32151 | -0.24502 | -0.19829 | -0.19477 | -0.16315 | -0.16146 | -0.15806 | -0.19023 | -0.20471 | -0.19921 | -0.24694 | -0.21877 | -0.10968 | -0.12988 | -0.16148 | -0.17437 | -0.22635 | -0.25033 | -0.26188
6 | 0.96494 | 0.75482 | 0.57232 | 0.85262 | 0.70014 | 1.0087 | 1.3453 | 2.6204 | 3.0178 | 3.1095 | 2.9514 | 3.1483 | 3.1249 | 3.0887 | 2.5977 | 2.471 | 2.1476 | 2.3495 | 1.9916 | 2.0782 | 1.7571 | 1.8496 | 1.1483 | 1.1792
7 | -1.192 | -1.179 | -1.216 | -1.238 | -1.3114 | -1.1741 | -0.99748 | -0.51813 | -0.25672 | -0.23829 | -0.18112 | -0.060867 | -0.24713 | -0.25788 | -0.47003 | -0.67169 | -0.60622 | -0.67619 | -0.76041 | -0.73006 | -0.83127 | -0.97995 | -1.1056 | -1.0997
8 | -0.79193 | -0.80867 | -0.80547 | -0.80431 | -0.78773 | -0.7559 | -0.57784 | -0.4597 | -0.42449 | -0.4848 | -0.45779 | -0.4173 | -0.44235 | -0.47892 | -0.58189 | -0.64532 | -0.64361 | -0.63469 | -0.669 | -0.69173 | -0.70357 | -0.7242 | -0.75582 | -0.7703
9 | -0.026612 | -0.026612 | -0.026612 | -0.026612 | -0.026612 | -0.026612 | -0.026612 | -0.026612 | -0.026612 | -0.026612 | -0.026612 | -0.026612 | -0.026612 | -0.026612 | -0.026612 | -0.026612 | -0.026612 | -0.026612 | -0.026612 | -0.026612 | -0.026612 | -0.026612 | -0.026612 | -0.026612
10 | -0.47118 | -0.48492 | -0.48564 | -0.48428 | -0.48293 | -0.45148 | -0.33842 | -0.27621 | -0.17804 | -0.10282 | -0.13153 | -0.10155 | -0.12109 | -0.17513 | -0.21893 | -0.22581 | -0.23219 | -0.15671 | -0.18989 | -0.23542 | -0.27685 | -0.35225 | -0.44028 | -0.44811
11 | -0.3978 | -0.40164 | -0.40902 | -0.41265 | -0.40341 | -0.32556 | -0.24702 | -0.22071 | -0.1549 | -0.10221 | -0.23301 | -0.21973 | -0.24765 | -0.24714 | -0.27497 | -0.27523 | -0.23444 | -0.15678 | -0.21417 | -0.25159 | -0.27029 | -0.27679 | -0.29888 | -0.31701
12 | -0.05505 | 0.092364 | 0.1954 | 0.16896 | 0.13137 | -0.13234 | -0.0043692 | 0.15778 | 0.34246 | 0.404 | 0.19624 | -0.00050986 | 0.62158 | 0.70465 | 0.66843 | 0.76741 | 0.4216 | 0.58233 | 0.62529 | 0.55741 | 0.62557 | 0.80303 | 0.74388 | 0.50113
13 | 0.40533 | 0.32782 | 0.46788 | 0.58628 | 0.61221 | 0.74639 | 2.7297 | 3.4171 | 3.6587 | 3.4222 | 3.1349 | 3.5927 | 4.0608 | 3.6013 | 3.5417 | 3.535 | 3.1857 | 3.2931 | 2.8475 | 2.1496 | 2.3584 | 2.0609 | 0.9065 | 0.64134
14 | 0.1011 | 0.071431 | 0.061923 | 0.079374 | 0.068344 | 0.05619 | 0.046492 | 0.16247 | 0.16991 | 0.14573 | 0.16979 | 0.15776 | 0.15846 | 0.1415 | 0.083966 | 0.13146 | 0.15767 | 0.14712 | 0.10282 | 0.10667 | 0.099354 | 0.06163 | 0.049163 | 0.050955
15 | -0.12111 | -0.12108 | -0.12443 | -0.13013 | -0.12888 | -0.11828 | -0.074997 | -0.014417 | -0.015493 | -0.010267 | -0.0090442 | -0.040364 | -0.058967 | -0.076441 | -0.075866 | -0.077149 | -0.060657 | 0.019936 | -0.0028097 | -0.033167 | -0.061479 | -0.080871 | -0.088696 | -0.10155
16 | -0.32501 | -0.35069 | -0.35712 | -0.35235 | -0.35264 | -0.29447 | -0.010965 | 0.15182 | 0.1935 | 0.13479 | 0.079585 | 0.15786 | 0.099539 | 0.030199 | -0.11948 | -0.11953 | -0.098461 | -0.049672 | -0.12106 | -0.068978 | -0.094703 | -0.15708 | -0.24816 | -0.28013
17 | -0.69126 | -0.69812 | -0.70524 | -0.71142 | -0.71458 | -0.65331 | -0.56682 | -0.5175 | -0.53266 | -0.59008 | -0.62939 | -0.66642 | -0.66721 | -0.67948 | -0.68545 | -0.665 | -0.56297 | -0.33553 | -0.43278 | -0.52497 | -0.56514 | -0.5979 | -0.63203 | -0.63509
18 | -0.6958 | -0.73076 | -0.76182 | -0.76453 | -0.76284 | -0.64301 | -0.49004 | -0.39658 | -0.38955 | -0.32631 | -0.32292 | -0.31612 | -0.38046 | -0.40942 | -0.39841 | -0.49387 | -0.43754 | -0.21935 | -0.25975 | -0.32297 | -0.34874 | -0.45271 | -0.50066 | -0.52376
19 | 0.38598 | 0.30193 | 0.22893 | 0.34105 | 0.28006 | 0.40348 | 0.53812 | 1.0482 | 1.2071 | 1.2438 | 1.1806 | 1.2593 | 1.25 | 1.2355 | 1.0391 | 0.98841 | 0.85906 | 0.93978 | 0.79662 | 0.8313 | 0.70284 | 0.73985 | 0.4593 | 0.47168
20 | -0.47681 | -0.47159 | -0.48641 | -0.49521 | -0.52454 | -0.46965 | -0.39899 | -0.20725 | -0.10269 | -0.095318 | -0.072447 | -0.024347 | -0.098852 | -0.10315 | -0.18801 | -0.26868 | -0.24249 | -0.27048 | -0.30416 | -0.29202 | -0.33251 | -0.39198 | -0.44225 | -0.4399
21 | -1.5839 | -1.6173 | -1.6109 | -1.6086 | -1.5755 | -1.5118 | -1.1557 | -0.91939 | -0.84898 | -0.9696 | -0.91557 | -0.8346 | -0.8847 | -0.95783 | -1.1638 | -1.2906 | -1.2872 | -1.2694 | -1.338 | -1.3835 | -1.4071 | -1.4484 | -1.5116 | -1.5406
22 | -0.066529 | -0.066529 | -0.066529 | -0.066529 | -0.066529 | -0.066529 | -0.066529 | -0.066529 | -0.066529 | -0.066529 | -0.066529 | -0.066529 | -0.066529 | -0.066529 | -0.066529 | -0.066529 | -0.066529 | -0.066529 | -0.066529 | -0.066529 | -0.066529 | -0.066529 | -0.066529 | -0.066529
23 | -3.1412 | -3.2328 | -3.2376 | -3.2285 | -3.2195 | -3.0098 | -2.2561 | -1.8414 | -1.1869 | -0.68543 | -0.87689 | -0.67697 | -0.80725 | -1.1675 | -1.4595 | -1.5054 | -1.548 | -1.0447 | -1.266 | -1.5694 | -1.8457 | -2.3483 | -2.9352 | -2.9874
24 | -2.2732 | -2.2951 | -2.3372 | -2.358 | -2.3052 | -1.8603 | -1.4115 | -1.2612 | -0.88513 | -0.58404 | -1.3315 | -1.2556 | -1.4151 | -1.4123 | -1.5713 | -1.5728 | -1.3397 | -0.89588 | -1.2238 | -1.4376 | -1.5445 | -1.5817 | -1.7079 | -1.8115
25 | -0.039321 | 0.065974 | 0.13957 | 0.12069 | 0.093837 | -0.09453 | -0.0031209 | 0.1127 | 0.24462 | 0.28857 | 0.14017 | -0.00036418 | 0.44399 | 0.50332 | 0.47745 | 0.54815 | 0.30114 | 0.41595 | 0.44664 | 0.39815 | 0.44683 | 0.57359 | 0.53134 | 0.35795
26 | 0.12667 | 0.10244 | 0.14621 | 0.18321 | 0.19132 | 0.23325 | 0.85302 | 1.0679 | 1.1434 | 1.0694 | 0.97965 | 1.1227 | 1.269 | 1.1254 | 1.1068 | 1.1047 | 0.99552 | 1.0291 | 0.88986 | 0.67176 | 0.737 | 0.64403 | 0.28328 | 0.20042
27 | 0.20221 | 0.14286 | 0.12385 | 0.15875 | 0.13669 | 0.11238 | 0.092983 | 0.32493 | 0.33981 | 0.29146 | 0.33957 | 0.31553 | 0.31692 | 0.283 | 0.16793 | 0.26293 | 0.31534 | 0.29423 | 0.20564 | 0.21334 | 0.19871 | 0.12326 | 0.098325 | 0.10191
28 | -0.42389 | -0.42379 | -0.43549 | -0.45544 | -0.45106 | -0.41397 | -0.26249 | -0.050458 | -0.054224 | -0.035934 | -0.031655 | -0.14127 | -0.20638 | -0.26754 | -0.26553 | -0.27002 | -0.2123 | 0.069777 | -0.009834 | -0.11608 | -0.21518 | -0.28305 | -0.31043 | -0.35543
29 | -9.7504 | -10.5207 | -10.7137 | -10.5704 | -10.5792 | -8.8341 | -0.32895 | 4.5545 | 5.8049 | 4.0438 | 2.3876 | 4.7358 | 2.9862 | 0.90598 | -3.5843 | -3.5858 | -2.9538 | -1.4901 | -3.6319 | -2.0693 | -2.8411 | -4.7123 | -7.4448 | -8.4039
30 | -1.2097 | -1.2217 | -1.2342 | -1.245 | -1.2505 | -1.1433 | -0.99193 | -0.90563 | -0.93215 | -1.0326 | -1.1014 | -1.1662 | -1.1676 | -1.1891 | -1.1995 | -1.1638 | -0.98519 | -0.58718 | -0.75737 | -0.9187 | -0.989 | -1.0463 | -1.1061 | -1.1114
31 | -1.7395 | -1.8269 | -1.9045 | -1.9113 | -1.9071 | -1.6075 | -1.2251 | -0.99144 | -0.97387 | -0.81577 | -0.80731 | -0.79031 | -0.95115 | -1.0236 | -0.99603 | -1.2347 | -1.0939 | -0.54839 | -0.64938 | -0.80741 | -0.87185 | -1.1318 | -1.2516 | -1.3094
32 | 0.38598 | 0.30193 | 0.22893 | 0.34105 | 0.28006 | 0.40348 | 0.53812 | 1.0482 | 1.2071 | 1.2438 | 1.1806 | 1.2593 | 1.25 | 1.2355 | 1.0391 | 0.98841 | 0.85906 | 0.93978 | 0.79662 | 0.8313 | 0.70284 | 0.73985 | 0.4593 | 0.47168

## Qc, Winter, S9
LoadID | 0 | 1 | 2 | 3 | 4 | 5 | 6 | 7 | 8 | 9 | 10 | 11 | 12 | 13 | 14 | 15 | 16 | 17 | 18 | 19 | 20 | 21 | 22 | 23
1 | 0.60662 | 0.42859 | 0.37154 | 0.47625 | 0.41006 | 0.33714 | 0.27895 | 0.9748 | 1.0194 | 0.87438 | 1.0187 | 0.94659 | 0.95076 | 0.84899 | 0.50379 | 0.78879 | 0.94603 | 0.8827 | 0.61692 | 0.64002 | 0.59612 | 0.36978 | 0.29498 | 0.30573
2 | -0.24222 | -0.24217 | -0.24885 | -0.26025 | -0.25775 | -0.23656 | -0.14999 | -0.028833 | -0.030985 | -0.020534 | -0.018088 | -0.080727 | -0.11793 | -0.15288 | -0.15173 | -0.1543 | -0.12131 | 0.039873 | -0.0056194 | -0.066334 | -0.12296 | -0.16174 | -0.17739 | -0.2031
3 | -1.3 | -1.4028 | -1.4285 | -1.4094 | -1.4106 | -1.1779 | -0.043861 | 0.60727 | 0.77398 | 0.53917 | 0.31834 | 0.63144 | 0.39816 | 0.1208 | -0.4779 | -0.47811 | -0.39384 | -0.19869 | -0.48425 | -0.27591 | -0.37881 | -0.62831 | -0.99264 | -1.1205
4 | -0.51845 | -0.52359 | -0.52893 | -0.53356 | -0.53594 | -0.48998 | -0.42511 | -0.38813 | -0.39949 | -0.44256 | -0.47204 | -0.49981 | -0.50041 | -0.50961 | -0.51409 | -0.49875 | -0.42222 | -0.25165 | -0.32459 | -0.39373 | -0.42386 | -0.44843 | -0.47402 | -0.47632
5 | -0.3479 | -0.36538 | -0.38091 | -0.38227 | -0.38142 | -0.32151 | -0.24502 | -0.19829 | -0.19477 | -0.16315 | -0.16146 | -0.15806 | -0.19023 | -0.20471 | -0.19921 | -0.24694 | -0.21877 | -0.10968 | -0.12988 | -0.16148 | -0.17437 | -0.22635 | -0.25033 | -0.26188
6 | 0.96494 | 0.75482 | 0.57232 | 0.85262 | 0.70014 | 1.0087 | 1.3453 | 2.6204 | 3.0178 | 3.1095 | 2.9514 | 3.1483 | 3.1249 | 3.0887 | 2.5977 | 2.471 | 2.1476 | 2.3495 | 1.9916 | 2.0782 | 1.7571 | 1.8496 | 1.1483 | 1.1792
7 | -1.192 | -1.179 | -1.216 | -1.238 | -1.3114 | -1.1741 | -0.99748 | -0.51813 | -0.25672 | -0.23829 | -0.18112 | -0.060867 | -0.24713 | -0.25788 | -0.47003 | -0.67169 | -0.60622 | -0.67619 | -0.76041 | -0.73006 | -0.83127 | -0.97995 | -1.1056 | -1.0997
8 | -0.79193 | -0.80867 | -0.80547 | -0.80431 | -0.78773 | -0.7559 | -0.57784 | -0.4597 | -0.42449 | -0.4848 | -0.45779 | -0.4173 | -0.44235 | -0.47892 | -0.58189 | -0.64532 | -0.64361 | -0.63469 | -0.669 | -0.69173 | -0.70357 | -0.7242 | -0.75582 | -0.7703
9 | -0.026612 | -0.026612 | -0.026612 | -0.026612 | -0.026612 | -0.026612 | -0.026612 | -0.026612 | -0.026612 | -0.026612 | -0.026612 | -0.026612 | -0.026612 | -0.026612 | -0.026612 | -0.026612 | -0.026612 | -0.026612 | -0.026612 | -0.026612 | -0.026612 | -0.026612 | -0.026612 | -0.026612
10 | -0.47118 | -0.48492 | -0.48564 | -0.48428 | -0.48293 | -0.45148 | -0.33842 | -0.27621 | -0.17804 | -0.10282 | -0.13153 | -0.10155 | -0.12109 | -0.17513 | -0.21893 | -0.22581 | -0.23219 | -0.15671 | -0.18989 | -0.23542 | -0.27685 | -0.35225 | -0.44028 | -0.44811
11 | -0.3978 | -0.40164 | -0.40902 | -0.41265 | -0.40341 | -0.32556 | -0.24702 | -0.22071 | -0.1549 | -0.10221 | -0.23301 | -0.21973 | -0.24765 | -0.24714 | -0.27497 | -0.27523 | -0.23444 | -0.15678 | -0.21417 | -0.25159 | -0.27029 | -0.27679 | -0.29888 | -0.31701
12 | -0.05505 | 0.092364 | 0.1954 | 0.16896 | 0.13137 | -0.13234 | -0.0043692 | 0.15778 | 0.34246 | 0.404 | 0.19624 | -0.00050986 | 0.62158 | 0.70465 | 0.66843 | 0.76741 | 0.4216 | 0.58233 | 0.62529 | 0.55741 | 0.62557 | 0.80303 | 0.74388 | 0.50113
13 | 0.40533 | 0.32782 | 0.46788 | 0.58628 | 0.61221 | 0.74639 | 2.7297 | 3.4171 | 3.6587 | 3.4222 | 3.1349 | 3.5927 | 4.0608 | 3.6013 | 3.5417 | 3.535 | 3.1857 | 3.2931 | 2.8475 | 2.1496 | 2.3584 | 2.0609 | 0.9065 | 0.64134
14 | 0.1011 | 0.071431 | 0.061923 | 0.079374 | 0.068344 | 0.05619 | 0.046492 | 0.16247 | 0.16991 | 0.14573 | 0.16979 | 0.15776 | 0.15846 | 0.1415 | 0.083966 | 0.13146 | 0.15767 | 0.14712 | 0.10282 | 0.10667 | 0.099354 | 0.06163 | 0.049163 | 0.050955
15 | -0.12111 | -0.12108 | -0.12443 | -0.13013 | -0.12888 | -0.11828 | -0.074997 | -0.014417 | -0.015493 | -0.010267 | -0.0090442 | -0.040364 | -0.058967 | -0.076441 | -0.075866 | -0.077149 | -0.060657 | 0.019936 | -0.0028097 | -0.033167 | -0.061479 | -0.080871 | -0.088696 | -0.10155
16 | -0.32501 | -0.35069 | -0.35712 | -0.35235 | -0.35264 | -0.29447 | -0.010965 | 0.15182 | 0.1935 | 0.13479 | 0.079585 | 0.15786 | 0.099539 | 0.030199 | -0.11948 | -0.11953 | -0.098461 | -0.049672 | -0.12106 | -0.068978 | -0.094703 | -0.15708 | -0.24816 | -0.28013
17 | -0.69126 | -0.69812 | -0.70524 | -0.71142 | -0.71458 | -0.65331 | -0.56682 | -0.5175 | -0.53266 | -0.59008 | -0.62939 | -0.66642 | -0.66721 | -0.67948 | -0.68545 | -0.665 | -0.56297 | -0.33553 | -0.43278 | -0.52497 | -0.56514 | -0.5979 | -0.63203 | -0.63509
18 | -0.6958 | -0.73076 | -0.76182 | -0.76453 | -0.76284 | -0.64301 | -0.49004 | -0.39658 | -0.38955 | -0.32631 | -0.32292 | -0.31612 | -0.38046 | -0.40942 | -0.39841 | -0.49387 | -0.43754 | -0.21935 | -0.25975 | -0.32297 | -0.34874 | -0.45271 | -0.50066 | -0.52376
19 | 0.38598 | 0.30193 | 0.22893 | 0.34105 | 0.28006 | 0.40348 | 0.53812 | 1.0482 | 1.2071 | 1.2438 | 1.1806 | 1.2593 | 1.25 | 1.2355 | 1.0391 | 0.98841 | 0.85906 | 0.93978 | 0.79662 | 0.8313 | 0.70284 | 0.73985 | 0.4593 | 0.47168
20 | -0.47681 | -0.47159 | -0.48641 | -0.49521 | -0.52454 | -0.46965 | -0.39899 | -0.20725 | -0.10269 | -0.095318 | -0.072447 | -0.024347 | -0.098852 | -0.10315 | -0.18801 | -0.26868 | -0.24249 | -0.27048 | -0.30416 | -0.29202 | -0.33251 | -0.39198 | -0.44225 | -0.4399
21 | -1.5839 | -1.6173 | -1.6109 | -1.6086 | -1.5755 | -1.5118 | -1.1557 | -0.91939 | -0.84898 | -0.9696 | -0.91557 | -0.8346 | -0.8847 | -0.95783 | -1.1638 | -1.2906 | -1.2872 | -1.2694 | -1.338 | -1.3835 | -1.4071 | -1.4484 | -1.5116 | -1.5406
22 | -0.066529 | -0.066529 | -0.066529 | -0.066529 | -0.066529 | -0.066529 | -0.066529 | -0.066529 | -0.066529 | -0.066529 | -0.066529 | -0.066529 | -0.066529 | -0.066529 | -0.066529 | -0.066529 | -0.066529 | -0.066529 | -0.066529 | -0.066529 | -0.066529 | -0.066529 | -0.066529 | -0.066529
23 | -3.1412 | -3.2328 | -3.2376 | -3.2285 | -3.2195 | -3.0098 | -2.2561 | -1.8414 | -1.1869 | -0.68543 | -0.87689 | -0.67697 | -0.80725 | -1.1675 | -1.4595 | -1.5054 | -1.548 | -1.0447 | -1.266 | -1.5694 | -1.8457 | -2.3483 | -2.9352 | -2.9874
24 | -2.2732 | -2.2951 | -2.3372 | -2.358 | -2.3052 | -1.8603 | -1.4115 | -1.2612 | -0.88513 | -0.58404 | -1.3315 | -1.2556 | -1.4151 | -1.4123 | -1.5713 | -1.5728 | -1.3397 | -0.89588 | -1.2238 | -1.4376 | -1.5445 | -1.5817 | -1.7079 | -1.8115
25 | -0.039321 | 0.065974 | 0.13957 | 0.12069 | 0.093837 | -0.09453 | -0.0031209 | 0.1127 | 0.24462 | 0.28857 | 0.14017 | -0.00036418 | 0.44399 | 0.50332 | 0.47745 | 0.54815 | 0.30114 | 0.41595 | 0.44664 | 0.39815 | 0.44683 | 0.57359 | 0.53134 | 0.35795
26 | 0.12667 | 0.10244 | 0.14621 | 0.18321 | 0.19132 | 0.23325 | 0.85302 | 1.0679 | 1.1434 | 1.0694 | 0.97965 | 1.1227 | 1.269 | 1.1254 | 1.1068 | 1.1047 | 0.99552 | 1.0291 | 0.88986 | 0.67176 | 0.737 | 0.64403 | 0.28328 | 0.20042
27 | 0.20221 | 0.14286 | 0.12385 | 0.15875 | 0.13669 | 0.11238 | 0.092983 | 0.32493 | 0.33981 | 0.29146 | 0.33957 | 0.31553 | 0.31692 | 0.283 | 0.16793 | 0.26293 | 0.31534 | 0.29423 | 0.20564 | 0.21334 | 0.19871 | 0.12326 | 0.098325 | 0.10191
28 | -0.42389 | -0.42379 | -0.43549 | -0.45544 | -0.45106 | -0.41397 | -0.26249 | -0.050458 | -0.054224 | -0.035934 | -0.031655 | -0.14127 | -0.20638 | -0.26754 | -0.26553 | -0.27002 | -0.2123 | 0.069777 | -0.009834 | -0.11608 | -0.21518 | -0.28305 | -0.31043 | -0.35543
29 | -9.7504 | -10.5207 | -10.7137 | -10.5704 | -10.5792 | -8.8341 | -0.32895 | 4.5545 | 5.8049 | 4.0438 | 2.3876 | 4.7358 | 2.9862 | 0.90598 | -3.5843 | -3.5858 | -2.9538 | -1.4901 | -3.6319 | -2.0693 | -2.8411 | -4.7123 | -7.4448 | -8.4039
30 | -1.2097 | -1.2217 | -1.2342 | -1.245 | -1.2505 | -1.1433 | -0.99193 | -0.90563 | -0.93215 | -1.0326 | -1.1014 | -1.1662 | -1.1676 | -1.1891 | -1.1995 | -1.1638 | -0.98519 | -0.58718 | -0.75737 | -0.9187 | -0.989 | -1.0463 | -1.1061 | -1.1114
31 | -1.7395 | -1.8269 | -1.9045 | -1.9113 | -1.9071 | -1.6075 | -1.2251 | -0.99144 | -0.97387 | -0.81577 | -0.80731 | -0.79031 | -0.95115 | -1.0236 | -0.99603 | -1.2347 | -1.0939 | -0.54839 | -0.64938 | -0.80741 | -0.87185 | -1.1318 | -1.2516 | -1.3094
32 | 0.38598 | 0.30193 | 0.22893 | 0.34105 | 0.28006 | 0.40348 | 0.53812 | 1.0482 | 1.2071 | 1.2438 | 1.1806 | 1.2593 | 1.25 | 1.2355 | 1.0391 | 0.98841 | 0.85906 | 0.93978 | 0.79662 | 0.8313 | 0.70284 | 0.73985 | 0.4593 | 0.47168

## UpFlex, Winter
LoadID | 0 | 1 | 2 | 3 | 4 | 5 | 6 | 7 | 8 | 9 | 10 | 11 | 12 | 13 | 14 | 15 | 16 | 17 | 18 | 19 | 20 | 21 | 22 | 23
1 | 0.24955 | 0.27472 | 0.35757 | 0.40994 | 0.482 | 0.56342 | 0.50224 | 0.71801 | 0.65869 | 0.74395 | 0.76459 | 0.70922 | 0.66904 | 0.61595 | 0.56736 | 0.51062 | 0.5053 | 0.40036 | 0.33125 | 0.39307 | 0.4005 | 0.45769 | 0.22223 | 0.21337
2 | 0.22459 | 0.24725 | 0.32182 | 0.36895 | 0.4338 | 0.50708 | 0.45202 | 0.64621 | 0.59282 | 0.66956 | 0.68813 | 0.6383 | 0.60214 | 0.55436 | 0.51062 | 0.45955 | 0.45477 | 0.36032 | 0.29812 | 0.35376 | 0.36045 | 0.41192 | 0.20001 | 0.19203
3 | 0.29946 | 0.32966 | 0.42909 | 0.49193 | 0.5784 | 0.67611 | 0.60269 | 0.86161 | 0.79043 | 0.89275 | 0.9175 | 0.85106 | 0.80285 | 0.73914 | 0.68083 | 0.61274 | 0.60636 | 0.48043 | 0.3975 | 0.47168 | 0.4806 | 0.54922 | 0.26668 | 0.25604
4 | 0.14973 | 0.16483 | 0.21454 | 0.24597 | 0.2892 | 0.33805 | 0.30134 | 0.4308 | 0.39522 | 0.44637 | 0.45875 | 0.42553 | 0.40143 | 0.36957 | 0.34042 | 0.30637 | 0.30318 | 0.24021 | 0.19875 | 0.23584 | 0.2403 | 0.27461 | 0.13334 | 0.12802
5 | 0.14973 | 0.16483 | 0.21454 | 0.24597 | 0.2892 | 0.33805 | 0.30134 | 0.4308 | 0.39522 | 0.44637 | 0.45875 | 0.42553 | 0.40143 | 0.36957 | 0.34042 | 0.30637 | 0.30318 | 0.24021 | 0.19875 | 0.23584 | 0.2403 | 0.27461 | 0.13334 | 0.12802
6 | 0.49909 | 0.54944 | 0.71515 | 0.81989 | 0.964 | 1.1268 | 1.0045 | 1.436 | 1.3174 | 1.4879 | 1.5292 | 1.4184 | 1.3381 | 1.2319 | 1.1347 | 1.0212 | 1.0106 | 0.80071 | 0.66249 | 0.78613 | 0.80099 | 0.91537 | 0.44446 | 0.42674
7 | 0.49909 | 0.54944 | 0.71515 | 0.81989 | 0.964 | 1.1268 | 1.0045 | 1.436 | 1.3174 | 1.4879 | 1.5292 | 1.4184 | 1.3381 | 1.2319 | 1.1347 | 1.0212 | 1.0106 | 0.80071 | 0.66249 | 0.78613 | 0.80099 | 0.91537 | 0.44446 | 0.42674
8 | 0.14973 | 0.16483 | 0.21454 | 0.24597 | 0.2892 | 0.33805 | 0.30134 | 0.4308 | 0.39522 | 0.44637 | 0.45875 | 0.42553 | 0.40143 | 0.36957 | 0.34042 | 0.30637 | 0.30318 | 0.24021 | 0.19875 | 0.23584 | 0.2403 | 0.27461 | 0.13334 | 0.12802
9 | 0.14973 | 0.16483 | 0.21454 | 0.24597 | 0.2892 | 0.33805 | 0.30134 | 0.4308 | 0.39522 | 0.44637 | 0.45875 | 0.42553 | 0.40143 | 0.36957 | 0.34042 | 0.30637 | 0.30318 | 0.24021 | 0.19875 | 0.23584 | 0.2403 | 0.27461 | 0.13334 | 0.12802
10 | 0.1123 | 0.12362 | 0.16091 | 0.18447 | 0.2169 | 0.25354 | 0.22601 | 0.3231 | 0.29641 | 0.33478 | 0.34406 | 0.31915 | 0.30107 | 0.27718 | 0.25531 | 0.22978 | 0.22739 | 0.18016 | 0.14906 | 0.17688 | 0.18022 | 0.20596 | 0.1 | 0.096015
11 | 0.14973 | 0.16483 | 0.21454 | 0.24597 | 0.2892 | 0.33805 | 0.30134 | 0.4308 | 0.39522 | 0.44637 | 0.45875 | 0.42553 | 0.40143 | 0.36957 | 0.34042 | 0.30637 | 0.30318 | 0.24021 | 0.19875 | 0.23584 | 0.2403 | 0.27461 | 0.13334 | 0.12802
12 | 0.14973 | 0.16483 | 0.21454 | 0.24597 | 0.2892 | 0.33805 | 0.30134 | 0.4308 | 0.39522 | 0.44637 | 0.45875 | 0.42553 | 0.40143 | 0.36957 | 0.34042 | 0.30637 | 0.30318 | 0.24021 | 0.19875 | 0.23584 | 0.2403 | 0.27461 | 0.13334 | 0.12802
13 | 0.29946 | 0.32966 | 0.42909 | 0.49193 | 0.5784 | 0.67611 | 0.60269 | 0.86161 | 0.79043 | 0.89275 | 0.9175 | 0.85106 | 0.80285 | 0.73914 | 0.68083 | 0.61274 | 0.60636 | 0.48043 | 0.3975 | 0.47168 | 0.4806 | 0.54922 | 0.26668 | 0.25604
14 | 0.14973 | 0.16483 | 0.21454 | 0.24597 | 0.2892 | 0.33805 | 0.30134 | 0.4308 | 0.39522 | 0.44637 | 0.45875 | 0.42553 | 0.40143 | 0.36957 | 0.34042 | 0.30637 | 0.30318 | 0.24021 | 0.19875 | 0.23584 | 0.2403 | 0.27461 | 0.13334 | 0.12802
15 | 0.14973 | 0.16483 | 0.21454 | 0.24597 | 0.2892 | 0.33805 | 0.30134 | 0.4308 | 0.39522 | 0.44637 | 0.45875 | 0.42553 | 0.40143 | 0.36957 | 0.34042 | 0.30637 | 0.30318 | 0.24021 | 0.19875 | 0.23584 | 0.2403 | 0.27461 | 0.13334 | 0.12802
16 | 0.14973 | 0.16483 | 0.21454 | 0.24597 | 0.2892 | 0.33805 | 0.30134 | 0.4308 | 0.39522 | 0.44637 | 0.45875 | 0.42553 | 0.40143 | 0.36957 | 0.34042 | 0.30637 | 0.30318 | 0.24021 | 0.19875 | 0.23584 | 0.2403 | 0.27461 | 0.13334 | 0.12802
17 | 0.22459 | 0.24725 | 0.32182 | 0.36895 | 0.4338 | 0.50708 | 0.45202 | 0.64621 | 0.59282 | 0.66956 | 0.68813 | 0.6383 | 0.60214 | 0.55436 | 0.51062 | 0.45955 | 0.45477 | 0.36032 | 0.29812 | 0.35376 | 0.36045 | 0.41192 | 0.20001 | 0.19203
18 | 0.22459 | 0.24725 | 0.32182 | 0.36895 | 0.4338 | 0.50708 | 0.45202 | 0.64621 | 0.59282 | 0.66956 | 0.68813 | 0.6383 | 0.60214 | 0.55436 | 0.51062 | 0.45955 | 0.45477 | 0.36032 | 0.29812 | 0.35376 | 0.36045 | 0.41192 | 0.20001 | 0.19203
19 | 0.22459 | 0.24725 | 0.32182 | 0.36895 | 0.4338 | 0.50708 | 0.45202 | 0.64621 | 0.59282 | 0.66956 | 0.68813 | 0.6383 | 0.60214 | 0.55436 | 0.51062 | 0.45955 | 0.45477 | 0.36032 | 0.29812 | 0.35376 | 0.36045 | 0.41192 | 0.20001 | 0.19203
20 | 0.22459 | 0.24725 | 0.32182 | 0.36895 | 0.4338 | 0.50708 | 0.45202 | 0.64621 | 0.59282 | 0.66956 | 0.68813 | 0.6383 | 0.60214 | 0.55436 | 0.51062 | 0.45955 | 0.45477 | 0.36032 | 0.29812 | 0.35376 | 0.36045 | 0.41192 | 0.20001 | 0.19203
21 | 0.22459 | 0.24725 | 0.32182 | 0.36895 | 0.4338 | 0.50708 | 0.45202 | 0.64621 | 0.59282 | 0.66956 | 0.68813 | 0.6383 | 0.60214 | 0.55436 | 0.51062 | 0.45955 | 0.45477 | 0.36032 | 0.29812 | 0.35376 | 0.36045 | 0.41192 | 0.20001 | 0.19203
22 | 0.22459 | 0.24725 | 0.32182 | 0.36895 | 0.4338 | 0.50708 | 0.45202 | 0.64621 | 0.59282 | 0.66956 | 0.68813 | 0.6383 | 0.60214 | 0.55436 | 0.51062 | 0.45955 | 0.45477 | 0.36032 | 0.29812 | 0.35376 | 0.36045 | 0.41192 | 0.20001 | 0.19203
23 | 1.0481 | 1.1538 | 1.5018 | 1.7218 | 2.0244 | 2.3664 | 2.1094 | 3.0156 | 2.7665 | 3.1246 | 3.2113 | 2.9787 | 2.81 | 2.587 | 2.3829 | 2.1446 | 2.1223 | 1.6815 | 1.3912 | 1.6509 | 1.6821 | 1.9223 | 0.93337 | 0.89614
24 | 1.0481 | 1.1538 | 1.5018 | 1.7218 | 2.0244 | 2.3664 | 2.1094 | 3.0156 | 2.7665 | 3.1246 | 3.2113 | 2.9787 | 2.81 | 2.587 | 2.3829 | 2.1446 | 2.1223 | 1.6815 | 1.3912 | 1.6509 | 1.6821 | 1.9223 | 0.93337 | 0.89614
25 | 0.14973 | 0.16483 | 0.21454 | 0.24597 | 0.2892 | 0.33805 | 0.30134 | 0.4308 | 0.39522 | 0.44637 | 0.45875 | 0.42553 | 0.40143 | 0.36957 | 0.34042 | 0.30637 | 0.30318 | 0.24021 | 0.19875 | 0.23584 | 0.2403 | 0.27461 | 0.13334 | 0.12802
26 | 0.14973 | 0.16483 | 0.21454 | 0.24597 | 0.2892 | 0.33805 | 0.30134 | 0.4308 | 0.39522 | 0.44637 | 0.45875 | 0.42553 | 0.40143 | 0.36957 | 0.34042 | 0.30637 | 0.30318 | 0.24021 | 0.19875 | 0.23584 | 0.2403 | 0.27461 | 0.13334 | 0.12802
27 | 0.14973 | 0.16483 | 0.21454 | 0.24597 | 0.2892 | 0.33805 | 0.30134 | 0.4308 | 0.39522 | 0.44637 | 0.45875 | 0.42553 | 0.40143 | 0.36957 | 0.34042 | 0.30637 | 0.30318 | 0.24021 | 0.19875 | 0.23584 | 0.2403 | 0.27461 | 0.13334 | 0.12802
28 | 0.29946 | 0.32966 | 0.42909 | 0.49193 | 0.5784 | 0.67611 | 0.60269 | 0.86161 | 0.79043 | 0.89275 | 0.9175 | 0.85106 | 0.80285 | 0.73914 | 0.68083 | 0.61274 | 0.60636 | 0.48043 | 0.3975 | 0.47168 | 0.4806 | 0.54922 | 0.26668 | 0.25604
29 | 0.49909 | 0.54944 | 0.71515 | 0.81989 | 0.964 | 1.1268 | 1.0045 | 1.436 | 1.3174 | 1.4879 | 1.5292 | 1.4184 | 1.3381 | 1.2319 | 1.1347 | 1.0212 | 1.0106 | 0.80071 | 0.66249 | 0.78613 | 0.80099 | 0.91537 | 0.44446 | 0.42674
30 | 0.37432 | 0.41208 | 0.53636 | 0.61491 | 0.723 | 0.84513 | 0.75336 | 1.077 | 0.98804 | 1.1159 | 1.1469 | 1.0638 | 1.0036 | 0.92393 | 0.85104 | 0.76592 | 0.75795 | 0.60053 | 0.49687 | 0.5896 | 0.60075 | 0.68653 | 0.33335 | 0.32005
31 | 0.52405 | 0.57691 | 0.7509 | 0.86088 | 1.0122 | 1.1832 | 1.0547 | 1.5078 | 1.3833 | 1.5623 | 1.6056 | 1.4894 | 1.405 | 1.2935 | 1.1915 | 1.0723 | 1.0611 | 0.84075 | 0.69562 | 0.82544 | 0.84104 | 0.96114 | 0.46669 | 0.44807
32 | 0.14973 | 0.16483 | 0.21454 | 0.24597 | 0.2892 | 0.33805 | 0.30134 | 0.4308 | 0.39522 | 0.44637 | 0.45875 | 0.42553 | 0.40143 | 0.36957 | 0.34042 | 0.30637 | 0.30318 | 0.24021 | 0.19875 | 0.23584 | 0.2403 | 0.27461 | 0.13334 | 0.12802

## DownFlex, Winter
LoadID | 0 | 1 | 2 | 3 | 4 | 5 | 6 | 7 | 8 | 9 | 10 | 11 | 12 | 13 | 14 | 15 | 16 | 17 | 18 | 19 | 20 | 21 | 22 | 23
1 | 0.69183 | 0.73216 | 0.77314 | 0.80829 | 0.81746 | 0.85511 | 0.85074 | 0.80415 | 0.72859 | 1.0699 | 1.0448 | 0.96209 | 0.93871 | 0.94257 | 0.89791 | 0.82307 | 0.73972 | 0.71318 | 0.4483 | 0.47942 | 0.52416 | 0.53667 | 0.55971 | 0.61781
2 | 0.62265 | 0.65894 | 0.69583 | 0.72746 | 0.73572 | 0.7696 | 0.76567 | 0.72373 | 0.65573 | 0.96292 | 0.94033 | 0.86588 | 0.84484 | 0.84831 | 0.80812 | 0.74076 | 0.66575 | 0.64186 | 0.40347 | 0.43148 | 0.47174 | 0.483 | 0.50374 | 0.55603
3 | 0.8302 | 0.87859 | 0.92777 | 0.96995 | 0.98096 | 1.0261 | 1.0209 | 0.96498 | 0.87431 | 1.2839 | 1.2538 | 1.1545 | 1.1265 | 1.1311 | 1.0775 | 0.98769 | 0.88766 | 0.85582 | 0.53796 | 0.5753 | 0.62899 | 0.644 | 0.67165 | 0.74138
4 | 0.4151 | 0.4393 | 0.46389 | 0.48497 | 0.49048 | 0.51307 | 0.51044 | 0.48249 | 0.43715 | 0.64195 | 0.62689 | 0.57725 | 0.56323 | 0.56554 | 0.53875 | 0.49384 | 0.44383 | 0.42791 | 0.26898 | 0.28765 | 0.3145 | 0.322 | 0.33582 | 0.37069
5 | 0.4151 | 0.4393 | 0.46389 | 0.48497 | 0.49048 | 0.51307 | 0.51044 | 0.48249 | 0.43715 | 0.64195 | 0.62689 | 0.57725 | 0.56323 | 0.56554 | 0.53875 | 0.49384 | 0.44383 | 0.42791 | 0.26898 | 0.28765 | 0.3145 | 0.322 | 0.33582 | 0.37069
6 | 1.3837 | 1.4643 | 1.5463 | 1.6166 | 1.6349 | 1.7102 | 1.7015 | 1.6083 | 1.4572 | 2.1398 | 2.0896 | 1.9242 | 1.8774 | 1.8851 | 1.7958 | 1.6461 | 1.4794 | 1.4264 | 0.89661 | 0.95884 | 1.0483 | 1.0733 | 1.1194 | 1.2356
7 | 1.3837 | 1.4643 | 1.5463 | 1.6166 | 1.6349 | 1.7102 | 1.7015 | 1.6083 | 1.4572 | 2.1398 | 2.0896 | 1.9242 | 1.8774 | 1.8851 | 1.7958 | 1.6461 | 1.4794 | 1.4264 | 0.89661 | 0.95884 | 1.0483 | 1.0733 | 1.1194 | 1.2356
8 | 0.4151 | 0.4393 | 0.46389 | 0.48497 | 0.49048 | 0.51307 | 0.51044 | 0.48249 | 0.43715 | 0.64195 | 0.62689 | 0.57725 | 0.56323 | 0.56554 | 0.53875 | 0.49384 | 0.44383 | 0.42791 | 0.26898 | 0.28765 | 0.3145 | 0.322 | 0.33582 | 0.37069
9 | 0.4151 | 0.4393 | 0.46389 | 0.48497 | 0.49048 | 0.51307 | 0.51044 | 0.48249 | 0.43715 | 0.64195 | 0.62689 | 0.57725 | 0.56323 | 0.56554 | 0.53875 | 0.49384 | 0.44383 | 0.42791 | 0.26898 | 0.28765 | 0.3145 | 0.322 | 0.33582 | 0.37069
10 | 0.31133 | 0.32947 | 0.34792 | 0.36373 | 0.36786 | 0.3848 | 0.38283 | 0.36187 | 0.32787 | 0.48146 | 0.47017 | 0.43294 | 0.42242 | 0.42416 | 0.40406 | 0.37038 | 0.33287 | 0.32093 | 0.20174 | 0.21574 | 0.23587 | 0.2415 | 0.25187 | 0.27802
11 | 0.4151 | 0.4393 | 0.46389 | 0.48497 | 0.49048 | 0.51307 | 0.51044 | 0.48249 | 0.43715 | 0.64195 | 0.62689 | 0.57725 | 0.56323 | 0.56554 | 0.53875 | 0.49384 | 0.44383 | 0.42791 | 0.26898 | 0.28765 | 0.3145 | 0.322 | 0.33582 | 0.37069
12 | 0.4151 | 0.4393 | 0.46389 | 0.48497 | 0.49048 | 0.51307 | 0.51044 | 0.48249 | 0.43715 | 0.64195 | 0.62689 | 0.57725 | 0.56323 | 0.56554 | 0.53875 | 0.49384 | 0.44383 | 0.42791 | 0.26898 | 0.28765 | 0.3145 | 0.322 | 0.33582 | 0.37069
13 | 0.8302 | 0.87859 | 0.92777 | 0.96995 | 0.98096 | 1.0261 | 1.0209 | 0.96498 | 0.87431 | 1.2839 | 1.2538 | 1.1545 | 1.1265 | 1.1311 | 1.0775 | 0.98769 | 0.88766 | 0.85582 | 0.53796 | 0.5753 | 0.62899 | 0.644 | 0.67165 | 0.74138
14 | 0.4151 | 0.4393 | 0.46389 | 0.48497 | 0.49048 | 0.51307 | 0.51044 | 0.48249 | 0.43715 | 0.64195 | 0.62689 | 0.57725 | 0.56323 | 0.56554 | 0.53875 | 0.49384 | 0.44383 | 0.42791 | 0.26898 | 0.28765 | 0.3145 | 0.322 | 0.33582 | 0.37069
15 | 0.4151 | 0.4393 | 0.46389 | 0.48497 | 0.49048 | 0.51307 | 0.51044 | 0.48249 | 0.43715 | 0.64195 | 0.62689 | 0.57725 | 0.56323 | 0.56554 | 0.53875 | 0.49384 | 0.44383 | 0.42791 | 0.26898 | 0.28765 | 0.3145 | 0.322 | 0.33582 | 0.37069
16 | 0.4151 | 0.4393 | 0.46389 | 0.48497 | 0.49048 | 0.51307 | 0.51044 | 0.48249 | 0.43715 | 0.64195 | 0.62689 | 0.57725 | 0.56323 | 0.56554 | 0.53875 | 0.49384 | 0.44383 | 0.42791 | 0.26898 | 0.28765 | 0.3145 | 0.322 | 0.33582 | 0.37069
17 | 0.62265 | 0.65894 | 0.69583 | 0.72746 | 0.73572 | 0.7696 | 0.76567 | 0.72373 | 0.65573 | 0.96292 | 0.94033 | 0.86588 | 0.84484 | 0.84831 | 0.80812 | 0.74076 | 0.66575 | 0.64186 | 0.40347 | 0.43148 | 0.47174 | 0.483 | 0.50374 | 0.55603
18 | 0.62265 | 0.65894 | 0.69583 | 0.72746 | 0.73572 | 0.7696 | 0.76567 | 0.72373 | 0.65573 | 0.96292 | 0.94033 | 0.86588 | 0.84484 | 0.84831 | 0.80812 | 0.74076 | 0.66575 | 0.64186 | 0.40347 | 0.43148 | 0.47174 | 0.483 | 0.50374 | 0.55603
19 | 0.62265 | 0.65894 | 0.69583 | 0.72746 | 0.73572 | 0.7696 | 0.76567 | 0.72373 | 0.65573 | 0.96292 | 0.94033 | 0.86588 | 0.84484 | 0.84831 | 0.80812 | 0.74076 | 0.66575 | 0.64186 | 0.40347 | 0.43148 | 0.47174 | 0.483 | 0.50374 | 0.55603
20 | 0.62265 | 0.65894 | 0.69583 | 0.72746 | 0.73572 | 0.7696 | 0.76567 | 0.72373 | 0.65573 | 0.96292 | 0.94033 | 0.86588 | 0.84484 | 0.84831 | 0.80812 | 0.74076 | 0.66575 | 0.64186 | 0.40347 | 0.43148 | 0.47174 | 0.483 | 0.50374 | 0.55603
21 | 0.62265 | 0.65894 | 0.69583 | 0.72746 | 0.73572 | 0.7696 | 0.76567 | 0.72373 | 0.65573 | 0.96292 | 0.94033 | 0.86588 | 0.84484 | 0.84831 | 0.80812 | 0.74076 | 0.66575 | 0.64186 | 0.40347 | 0.43148 | 0.47174 | 0.483 | 0.50374 | 0.55603
22 | 0.62265 | 0.65894 | 0.69583 | 0.72746 | 0.73572 | 0.7696 | 0.76567 | 0.72373 | 0.65573 | 0.96292 | 0.94033 | 0.86588 | 0.84484 | 0.84831 | 0.80812 | 0.74076 | 0.66575 | 0.64186 | 0.40347 | 0.43148 | 0.47174 | 0.483 | 0.50374 | 0.55603
23 | 2.9057 | 3.0751 | 3.2472 | 3.3948 | 3.4333 | 3.5915 | 3.5731 | 3.3774 | 3.0601 | 4.4936 | 4.3882 | 4.0408 | 3.9426 | 3.9588 | 3.7712 | 3.4569 | 3.1068 | 2.9954 | 1.8829 | 2.0136 | 2.2015 | 2.254 | 2.3508 | 2.5948
24 | 2.9057 | 3.0751 | 3.2472 | 3.3948 | 3.4333 | 3.5915 | 3.5731 | 3.3774 | 3.0601 | 4.4936 | 4.3882 | 4.0408 | 3.9426 | 3.9588 | 3.7712 | 3.4569 | 3.1068 | 2.9954 | 1.8829 | 2.0136 | 2.2015 | 2.254 | 2.3508 | 2.5948
25 | 0.4151 | 0.4393 | 0.46389 | 0.48497 | 0.49048 | 0.51307 | 0.51044 | 0.48249 | 0.43715 | 0.64195 | 0.62689 | 0.57725 | 0.56323 | 0.56554 | 0.53875 | 0.49384 | 0.44383 | 0.42791 | 0.26898 | 0.28765 | 0.3145 | 0.322 | 0.33582 | 0.37069
26 | 0.4151 | 0.4393 | 0.46389 | 0.48497 | 0.49048 | 0.51307 | 0.51044 | 0.48249 | 0.43715 | 0.64195 | 0.62689 | 0.57725 | 0.56323 | 0.56554 | 0.53875 | 0.49384 | 0.44383 | 0.42791 | 0.26898 | 0.28765 | 0.3145 | 0.322 | 0.33582 | 0.37069
27 | 0.4151 | 0.4393 | 0.46389 | 0.48497 | 0.49048 | 0.51307 | 0.51044 | 0.48249 | 0.43715 | 0.64195 | 0.62689 | 0.57725 | 0.56323 | 0.56554 | 0.53875 | 0.49384 | 0.44383 | 0.42791 | 0.26898 | 0.28765 | 0.3145 | 0.322 | 0.33582 | 0.37069
28 | 0.8302 | 0.87859 | 0.92777 | 0.96995 | 0.98096 | 1.0261 | 1.0209 | 0.96498 | 0.87431 | 1.2839 | 1.2538 | 1.1545 | 1.1265 | 1.1311 | 1.0775 | 0.98769 | 0.88766 | 0.85582 | 0.53796 | 0.5753 | 0.62899 | 0.644 | 0.67165 | 0.74138
29 | 1.3837 | 1.4643 | 1.5463 | 1.6166 | 1.6349 | 1.7102 | 1.7015 | 1.6083 | 1.4572 | 2.1398 | 2.0896 | 1.9242 | 1.8774 | 1.8851 | 1.7958 | 1.6461 | 1.4794 | 1.4264 | 0.89661 | 0.95884 | 1.0483 | 1.0733 | 1.1194 | 1.2356
30 | 1.0378 | 1.0982 | 1.1597 | 1.2124 | 1.2262 | 1.2827 | 1.2761 | 1.2062 | 1.0929 | 1.6049 | 1.5672 | 1.4431 | 1.4081 | 1.4139 | 1.3469 | 1.2346 | 1.1096 | 1.0698 | 0.67246 | 0.71913 | 0.78624 | 0.805 | 0.83956 | 0.92672
31 | 1.4529 | 1.5375 | 1.6236 | 1.6974 | 1.7167 | 1.7957 | 1.7866 | 1.6887 | 1.53 | 2.2468 | 2.1941 | 2.0204 | 1.9713 | 1.9794 | 1.8856 | 1.7284 | 1.5534 | 1.4977 | 0.94144 | 1.0068 | 1.1007 | 1.127 | 1.1754 | 1.2974
32 | 0.4151 | 0.4393 | 0.46389 | 0.48497 | 0.49048 | 0.51307 | 0.51044 | 0.48249 | 0.43715 | 0.64195 | 0.62689 | 0.57725 | 0.56323 | 0.56554 | 0.53875 | 0.49384 | 0.44383 | 0.42791 | 0.26898 | 0.28765 | 0.3145 | 0.322 | 0.33582 | 0.37069

## Pg, Winter, S1
GenID | 0 | 1 | 2 | 3 | 4 | 5 | 6 | 7 | 8 | 9 | 10 | 11 | 12 | 13 | 14 | 15 | 16 | 17 | 18 | 19 | 20 | 21 | 22 | 23
1 | 0 | 0 | 0 | 0 | 0 | 0 | 0 | 0 | 0 | 0 | 0 | 0 | 0 | 0 | 0 | 0 | 0 | 0 | 0 | 0 | 0 | 0 | 0 | 0
2 | 10.2061 | 9.4319 | 9.986 | 9.9425 | 8.1858 | 8.3028 | 8.3206 | 7.4721 | 6.7482 | 4.8779 | 4.4992 | 3.0185 | 2.5087 | 2.402 | 3.3324 | 4.508 | 5.0402 | 6.9222 | 6.2963 | 5.9856 | 7.8979 | 9.4461 | 8.9307 | 12.6944
3 | 0 | 0 | 0 | 0 | 0 | 0 | 0 | 0 | 0 | 0 | 0 | 0 | 0 | 0 | 0 | 0 | 0 | 0 | 0 | 0 | 0 | 0 | 0 | 0
4 | 0 | 0 | 0 | 0 | 0 | 0 | 0 | 0 | 0 | 0 | 0 | 0 | 0 | 0 | 0 | 0 | 0 | 0 | 0 | 0 | 0 | 0 | 0 | 0
5 | 0 | 0 | 0.00028876 | 0 | 0 | 0 | 0 | 0.17559 | 3.4786 | 9.0768 | 11.3274 | 12.5813 | 12.8147 | 12.5793 | 10.741 | 7.0979 | 1.7341 | 0.013554 | 0.0011668 | 0.0008928 | 0 | 0 | 0 | 0
6 | 0 | 0 | 0.00028876 | 0 | 0 | 0 | 0 | 0.17559 | 3.4786 | 9.0768 | 11.3274 | 12.5813 | 12.8147 | 12.5793 | 10.741 | 7.0979 | 1.7341 | 0.013554 | 0.0011668 | 0.0008928 | 0 | 0 | 0 | 0
7 | 0 | 0 | 0 | 0 | 0 | 0 | 0 | 0 | 0 | 0 | 0 | 0 | 0 | 0 | 0 | 0 | 0 | 0 | 0 | 0 | 0 | 0 | 0 | 0

## Pg, Winter, S2
GenID | 0 | 1 | 2 | 3 | 4 | 5 | 6 | 7 | 8 | 9 | 10 | 11 | 12 | 13 | 14 | 15 | 16 | 17 | 18 | 19 | 20 | 21 | 22 | 23
1 | 0 | 0 | 0 | 0 | 0 | 0 | 0 | 0 | 0 | 0 | 0 | 0 | 0 | 0 | 0 | 0 | 0 | 0 | 0 | 0 | 0 | 0 | 0 | 0
2 | 13.8519 | 12.1807 | 10.025 | 8.6788 | 8.0912 | 6.4793 | 6.3083 | 5.7193 | 5.8948 | 6.2344 | 6.2402 | 7.3144 | 7.3176 | 7.4191 | 8.3544 | 6.8966 | 7.1443 | 7.5649 | 6.5993 | 6.8354 | 6.4054 | 5.8128 | 5.9577 | 6.5149
3 | 0 | 0 | 0 | 0 | 0 | 0 | 0 | 0 | 0 | 0 | 0 | 0 | 0 | 0 | 0 | 0 | 0 | 0 | 0 | 0 | 0 | 0 | 0 | 0
4 | 0 | 0 | 0 | 0 | 0 | 0 | 0 | 0 | 0 | 0 | 0 | 0 | 0 | 0 | 0 | 0 | 0 | 0 | 0 | 0 | 0 | 0 | 0 | 0
5 | 0 | 0 | 0.0002976 | 0 | 0 | 0 | 0 | 0.17379 | 3.6136 | 9.5774 | 12.0448 | 12.452 | 13.6263 | 13.2732 | 11.1577 | 7.1411 | 1.7872 | 0.013969 | 0.0011835 | 0.00088362 | 0 | 0 | 0 | 0
6 | 0 | 0 | 0.0002976 | 0 | 0 | 0 | 0 | 0.17379 | 3.6136 | 9.5774 | 12.0448 | 12.452 | 13.6263 | 13.2732 | 11.1577 | 7.1411 | 1.7872 | 0.013969 | 0.0011835 | 0.00088362 | 0 | 0 | 0 | 0
7 | 0 | 0 | 0 | 0 | 0 | 0 | 0 | 0 | 0 | 0 | 0 | 0 | 0 | 0 | 0 | 0 | 0 | 0 | 0 | 0 | 0 | 0 | 0 | 0

## Pg, Winter, S3
GenID | 0 | 1 | 2 | 3 | 4 | 5 | 6 | 7 | 8 | 9 | 10 | 11 | 12 | 13 | 14 | 15 | 16 | 17 | 18 | 19 | 20 | 21 | 22 | 23
1 | 0 | 0 | 0 | 0 | 0 | 0 | 0 | 0 | 0 | 0 | 0 | 0 | 0 | 0 | 0 | 0 | 0 | 0 | 0 | 0 | 0 | 0 | 0 | 0
2 | 12.639 | 11.7469 | 12.7315 | 14.1961 | 12.1429 | 10.3016 | 7.4148 | 6.6005 | 6.7342 | 6.5829 | 6.6593 | 7.0044 | 6.4071 | 6.1742 | 8.4599 | 11.0211 | 11.2522 | 11.4555 | 11.7714 | 12.418 | 12.2477 | 11.986 | 11.4768 | 10.5852
3 | 0 | 0 | 0 | 0 | 0 | 0 | 0 | 0 | 0 | 0 | 0 | 0 | 0 | 0 | 0 | 0 | 0 | 0 | 0 | 0 | 0 | 0 | 0 | 0
4 | 0 | 0 | 0 | 0 | 0 | 0 | 0 | 0 | 0 | 0 | 0 | 0 | 0 | 0 | 0 | 0 | 0 | 0 | 0 | 0 | 0 | 0 | 0 | 0
5 | 0 | 0 | 0.00028649 | 0 | 0 | 0 | 0 | 0.16729 | 3.4786 | 9.2197 | 11.5949 | 11.9869 | 13.1174 | 12.7774 | 10.741 | 6.8744 | 1.7205 | 0.013447 | 0.0011393 | 0.00085062 | 0 | 0 | 0 | 0
6 | 0 | 0 | 0.00028649 | 0 | 0 | 0 | 0 | 0.16729 | 3.4786 | 9.2197 | 11.5949 | 11.9869 | 13.1174 | 12.7774 | 10.741 | 6.8744 | 1.7205 | 0.013447 | 0.0011393 | 0.00085062 | 0 | 0 | 0 | 0
7 | 0 | 0 | 0 | 0 | 0 | 0 | 0 | 0 | 0 | 0 | 0 | 0 | 0 | 0 | 0 | 0 | 0 | 0 | 0 | 0 | 0 | 0 | 0 | 0

## Pg, Winter, S4
GenID | 0 | 1 | 2 | 3 | 4 | 5 | 6 | 7 | 8 | 9 | 10 | 11 | 12 | 13 | 14 | 15 | 16 | 17 | 18 | 19 | 20 | 21 | 22 | 23
1 | 0 | 0 | 0 | 0 | 0 | 0 | 0 | 0 | 0 | 0 | 0 | 0 | 0 | 0 | 0 | 0 | 0 | 0 | 0 | 0 | 0 | 0 | 0 | 0
2 | 10.2061 | 9.4319 | 9.986 | 9.9425 | 8.1858 | 8.3028 | 8.3206 | 7.4721 | 6.7482 | 4.8779 | 4.4992 | 3.0185 | 2.5087 | 2.402 | 3.3324 | 4.508 | 5.0402 | 6.9222 | 6.2963 | 5.9856 | 7.8979 | 9.4461 | 8.9307 | 12.6944
3 | 0 | 0 | 0 | 0 | 0 | 0 | 0 | 0 | 0 | 0 | 0 | 0 | 0 | 0 | 0 | 0 | 0 | 0 | 0 | 0 | 0 | 0 | 0 | 0
4 | 0 | 0 | 0 | 0 | 0 | 0 | 0 | 0 | 0 | 0 | 0 | 0 | 0 | 0 | 0 | 0 | 0 | 0 | 0 | 0 | 0 | 0 | 0 | 0
5 | 0 | 0 | 0.00028876 | 0 | 0 | 0 | 0 | 0.17559 | 3.4786 | 9.0768 | 11.3274 | 12.5813 | 12.8147 | 12.5793 | 10.741 | 7.0979 | 1.7341 | 0.013554 | 0.0011668 | 0.0008928 | 0 | 0 | 0 | 0
6 | 0 | 0 | 0.00028876 | 0 | 0 | 0 | 0 | 0.17559 | 3.4786 | 9.0768 | 11.3274 | 12.5813 | 12.8147 | 12.5793 | 10.741 | 7.0979 | 1.7341 | 0.013554 | 0.0011668 | 0.0008928 | 0 | 0 | 0 | 0
7 | 0 | 0 | 0 | 0 | 0 | 0 | 0 | 0 | 0 | 0 | 0 | 0 | 0 | 0 | 0 | 0 | 0 | 0 | 0 | 0 | 0 | 0 | 0 | 0

## Pg, Winter, S5
GenID | 0 | 1 | 2 | 3 | 4 | 5 | 6 | 7 | 8 | 9 | 10 | 11 | 12 | 13 | 14 | 15 | 16 | 17 | 18 | 19 | 20 | 21 | 22 | 23
1 | 0 | 0 | 0 | 0 | 0 | 0 | 0 | 0 | 0 | 0 | 0 | 0 | 0 | 0 | 0 | 0 | 0 | 0 | 0 | 0 | 0 | 0 | 0 | 0
2 | 13.8519 | 12.1807 | 10.025 | 8.6788 | 8.0912 | 6.4793 | 6.3083 | 5.7193 | 5.8948 | 6.2344 | 6.2402 | 7.3144 | 7.3176 | 7.4191 | 8.3544 | 6.8966 | 7.1443 | 7.5649 | 6.5993 | 6.8354 | 6.4054 | 5.8128 | 5.9577 | 6.5149
3 | 0 | 0 | 0 | 0 | 0 | 0 | 0 | 0 | 0 | 0 | 0 | 0 | 0 | 0 | 0 | 0 | 0 | 0 | 0 | 0 | 0 | 0 | 0 | 0
4 | 0 | 0 | 0 | 0 | 0 | 0 | 0 | 0 | 0 | 0 | 0 | 0 | 0 | 0 | 0 | 0 | 0 | 0 | 0 | 0 | 0 | 0 | 0 | 0
5 | 0 | 0 | 0.0002976 | 0 | 0 | 0 | 0 | 0.17379 | 3.6136 | 9.5774 | 12.0448 | 12.452 | 13.6263 | 13.2732 | 11.1577 | 7.1411 | 1.7872 | 0.013969 | 0.0011835 | 0.00088362 | 0 | 0 | 0 | 0
6 | 0 | 0 | 0.0002976 | 0 | 0 | 0 | 0 | 0.17379 | 3.6136 | 9.5774 | 12.0448 | 12.452 | 13.6263 | 13.2732 | 11.1577 | 7.1411 | 1.7872 | 0.013969 | 0.0011835 | 0.00088362 | 0 | 0 | 0 | 0
7 | 0 | 0 | 0 | 0 | 0 | 0 | 0 | 0 | 0 | 0 | 0 | 0 | 0 | 0 | 0 | 0 | 0 | 0 | 0 | 0 | 0 | 0 | 0 | 0

## Pg, Winter, S6
GenID | 0 | 1 | 2 | 3 | 4 | 5 | 6 | 7 | 8 | 9 | 10 | 11 | 12 | 13 | 14 | 15 | 16 | 17 | 18 | 19 | 20 | 21 | 22 | 23
1 | 0 | 0 | 0 | 0 | 0 | 0 | 0 | 0 | 0 | 0 | 0 | 0 | 0 | 0 | 0 | 0 | 0 | 0 | 0 | 0 | 0 | 0 | 0 | 0
2 | 12.639 | 11.7469 | 12.7315 | 14.1961 | 12.1429 | 10.3016 | 7.4148 | 6.6005 | 6.7342 | 6.5829 | 6.6593 | 7.0044 | 6.4071 | 6.1742 | 8.4599 | 11.0211 | 11.2522 | 11.4555 | 11.7714 | 12.418 | 12.2477 | 11.986 | 11.4768 | 10.5852
3 | 0 | 0 | 0 | 0 | 0 | 0 | 0 | 0 | 0 | 0 | 0 | 0 | 0 | 0 | 0 | 0 | 0 | 0 | 0 | 0 | 0 | 0 | 0 | 0
4 | 0 | 0 | 0 | 0 | 0 | 0 | 0 | 0 | 0 | 0 | 0 | 0 | 0 | 0 | 0 | 0 | 0 | 0 | 0 | 0 | 0 | 0 | 0 | 0
5 | 0 | 0 | 0.00028649 | 0 | 0 | 0 | 0 | 0.16729 | 3.4786 | 9.2197 | 11.5949 | 11.9869 | 13.1174 | 12.7774 | 10.741 | 6.8744 | 1.7205 | 0.013447 | 0.0011393 | 0.00085062 | 0 | 0 | 0 | 0
6 | 0 | 0 | 0.00028649 | 0 | 0 | 0 | 0 | 0.16729 | 3.4786 | 9.2197 | 11.5949 | 11.9869 | 13.1174 | 12.7774 | 10.741 | 6.8744 | 1.7205 | 0.013447 | 0.0011393 | 0.00085062 | 0 | 0 | 0 | 0
7 | 0 | 0 | 0 | 0 | 0 | 0 | 0 | 0 | 0 | 0 | 0 | 0 | 0 | 0 | 0 | 0 | 0 | 0 | 0 | 0 | 0 | 0 | 0 | 0

## Pg, Winter, S7
GenID | 0 | 1 | 2 | 3 | 4 | 5 | 6 | 7 | 8 | 9 | 10 | 11 | 12 | 13 | 14 | 15 | 16 | 17 | 18 | 19 | 20 | 21 | 22 | 23
1 | 0 | 0 | 0 | 0 | 0 | 0 | 0 | 0 | 0 | 0 | 0 | 0 | 0 | 0 | 0 | 0 | 0 | 0 | 0 | 0 | 0 | 0 | 0 | 0
2 | 10.2061 | 9.4319 | 9.986 | 9.9425 | 8.1858 | 8.3028 | 8.3206 | 7.4721 | 6.7482 | 4.8779 | 4.4992 | 3.0185 | 2.5087 | 2.402 | 3.3324 | 4.508 | 5.0402 | 6.9222 | 6.2963 | 5.9856 | 7.8979 | 9.4461 | 8.9307 | 12.6944
3 | 0 | 0 | 0 | 0 | 0 | 0 | 0 | 0 | 0 | 0 | 0 | 0 | 0 | 0 | 0 | 0 | 0 | 0 | 0 | 0 | 0 | 0 | 0 | 0
4 | 0 | 0 | 0 | 0 | 0 | 0 | 0 | 0 | 0 | 0 | 0 | 0 | 0 | 0 | 0 | 0 | 0 | 0 | 0 | 0 | 0 | 0 | 0 | 0
5 | 0 | 0 | 0.00028876 | 0 | 0 | 0 | 0 | 0.17559 | 3.4786 | 9.0768 | 11.3274 | 12.5813 | 12.8147 | 12.5793 | 10.741 | 7.0979 | 1.7341 | 0.013554 | 0.0011668 | 0.0008928 | 0 | 0 | 0 | 0
6 | 0 | 0 | 0.00028876 | 0 | 0 | 0 | 0 | 0.17559 | 3.4786 | 9.0768 | 11.3274 | 12.5813 | 12.8147 | 12.5793 | 10.741 | 7.0979 | 1.7341 | 0.013554 | 0.0011668 | 0.0008928 | 0 | 0 | 0 | 0
7 | 0 | 0 | 0 | 0 | 0 | 0 | 0 | 0 | 0 | 0 | 0 | 0 | 0 | 0 | 0 | 0 | 0 | 0 | 0 | 0 | 0 | 0 | 0 | 0

## Pg, Winter, S8
GenID | 0 | 1 | 2 | 3 | 4 | 5 | 6 | 7 | 8 | 9 | 10 | 11 | 12 | 13 | 14 | 15 | 16 | 17 | 18 | 19 | 20 | 21 | 22 | 23
1 | 0 | 0 | 0 | 0 | 0 | 0 | 0 | 0 | 0 | 0 | 0 | 0 | 0 | 0 | 0 | 0 | 0 | 0 | 0 | 0 | 0 | 0 | 0 | 0
2 | 13.8519 | 12.1807 | 10.025 | 8.6788 | 8.0912 | 6.4793 | 6.3083 | 5.7193 | 5.8948 | 6.2344 | 6.2402 | 7.3144 | 7.3176 | 7.4191 | 8.3544 | 6.8966 | 7.1443 | 7.5649 | 6.5993 | 6.8354 | 6.4054 | 5.8128 | 5.9577 | 6.5149
3 | 0 | 0 | 0 | 0 | 0 | 0 | 0 | 0 | 0 | 0 | 0 | 0 | 0 | 0 | 0 | 0 | 0 | 0 | 0 | 0 | 0 | 0 | 0 | 0
4 | 0 | 0 | 0 | 0 | 0 | 0 | 0 | 0 | 0 | 0 | 0 | 0 | 0 | 0 | 0 | 0 | 0 | 0 | 0 | 0 | 0 | 0 | 0 | 0
5 | 0 | 0 | 0.0002976 | 0 | 0 | 0 | 0 | 0.17379 | 3.6136 | 9.5774 | 12.0448 | 12.452 | 13.6263 | 13.2732 | 11.1577 | 7.1411 | 1.7872 | 0.013969 | 0.0011835 | 0.00088362 | 0 | 0 | 0 | 0
6 | 0 | 0 | 0.0002976 | 0 | 0 | 0 | 0 | 0.17379 | 3.6136 | 9.5774 | 12.0448 | 12.452 | 13.6263 | 13.2732 | 11.1577 | 7.1411 | 1.7872 | 0.013969 | 0.0011835 | 0.00088362 | 0 | 0 | 0 | 0
7 | 0 | 0 | 0 | 0 | 0 | 0 | 0 | 0 | 0 | 0 | 0 | 0 | 0 | 0 | 0 | 0 | 0 | 0 | 0 | 0 | 0 | 0 | 0 | 0

## Pg, Winter, S9
GenID | 0 | 1 | 2 | 3 | 4 | 5 | 6 | 7 | 8 | 9 | 10 | 11 | 12 | 13 | 14 | 15 | 16 | 17 | 18 | 19 | 20 | 21 | 22 | 23
1 | 0 | 0 | 0 | 0 | 0 | 0 | 0 | 0 | 0 | 0 | 0 | 0 | 0 | 0 | 0 | 0 | 0 | 0 | 0 | 0 | 0 | 0 | 0 | 0
2 | 12.639 | 11.7469 | 12.7315 | 14.1961 | 12.1429 | 10.3016 | 7.4148 | 6.6005 | 6.7342 | 6.5829 | 6.6593 | 7.0044 | 6.4071 | 6.1742 | 8.4599 | 11.0211 | 11.2522 | 11.4555 | 11.7714 | 12.418 | 12.2477 | 11.986 | 11.4768 | 10.5852
3 | 0 | 0 | 0 | 0 | 0 | 0 | 0 | 0 | 0 | 0 | 0 | 0 | 0 | 0 | 0 | 0 | 0 | 0 | 0 | 0 | 0 | 0 | 0 | 0
4 | 0 | 0 | 0 | 0 | 0 | 0 | 0 | 0 | 0 | 0 | 0 | 0 | 0 | 0 | 0 | 0 | 0 | 0 | 0 | 0 | 0 | 0 | 0 | 0
5 | 0 | 0 | 0.00028649 | 0 | 0 | 0 | 0 | 0.16729 | 3.4786 | 9.2197 | 11.5949 | 11.9869 | 13.1174 | 12.7774 | 10.741 | 6.8744 | 1.7205 | 0.013447 | 0.0011393 | 0.00085062 | 0 | 0 | 0 | 0
6 | 0 | 0 | 0.00028649 | 0 | 0 | 0 | 0 | 0.16729 | 3.4786 | 9.2197 | 11.5949 | 11.9869 | 13.1174 | 12.7774 | 10.741 | 6.8744 | 1.7205 | 0.013447 | 0.0011393 | 0.00085062 | 0 | 0 | 0 | 0
7 | 0 | 0 | 0 | 0 | 0 | 0 | 0 | 0 | 0 | 0 | 0 | 0 | 0 | 0 | 0 | 0 | 0 | 0 | 0 | 0 | 0 | 0 | 0 | 0

## Qg, Winter, S1
GenID | 0 | 1 | 2 | 3 | 4 | 5 | 6 | 7 | 8 | 9 | 10 | 11 | 12 | 13 | 14 | 15 | 16 | 17 | 18 | 19 | 20 | 21 | 22 | 23
1 | 0 | 0 | 0 | 0 | 0 | 0 | 0 | 0 | 0 | 0 | 0 | 0 | 0 | 0 | 0 | 0 | 0 | 0 | 0 | 0 | 0 | 0 | 0 | 0
2 | 0 | 0 | 0 | 0 | 0 | 0 | 0 | 0 | 0 | 0 | 0 | 0 | 0 | 0 | 0 | 0 | 0 | 0 | 0 | 0 | 0 | 0 | 0 | 0
3 | 0 | 0 | 0 | 0 | 0 | 0 | 0 | 0 | 0 | 0 | 0 | 0 | 0 | 0 | 0 | 0 | 0 | 0 | 0 | 0 | 0 | 0 | 0 | 0
4 | 0 | 0 | 0 | 0 | 0 | 0 | 0 | 0 | 0 | 0 | 0 | 0 | 0 | 0 | 0 | 0 | 0 | 0 | 0 | 0 | 0 | 0 | 0 | 0
5 | 0 | 0 | 0 | 0 | 0 | 0 | 0 | 0 | 0 | 0 | 0 | 0 | 0 | 0 | 0 | 0 | 0 | 0 | 0 | 0 | 0 | 0 | 0 | 0
6 | 0 | 0 | 0 | 0 | 0 | 0 | 0 | 0 | 0 | 0 | 0 | 0 | 0 | 0 | 0 | 0 | 0 | 0 | 0 | 0 | 0 | 0 | 0 | 0
7 | 0 | 0 | 0 | 0 | 0 | 0 | 0 | 0 | 0 | 0 | 0 | 0 | 0 | 0 | 0 | 0 | 0 | 0 | 0 | 0 | 0 | 0 | 0 | 0

## Qg, Winter, S2
GenID | 0 | 1 | 2 | 3 | 4 | 5 | 6 | 7 | 8 | 9 | 10 | 11 | 12 | 13 | 14 | 15 | 16 | 17 | 18 | 19 | 20 | 21 | 22 | 23
1 | 0 | 0 | 0 | 0 | 0 | 0 | 0 | 0 | 0 | 0 | 0 | 0 | 0 | 0 | 0 | 0 | 0 | 0 | 0 | 0 | 0 | 0 | 0 | 0
2 | 0 | 0 | 0 | 0 | 0 | 0 | 0 | 0 | 0 | 0 | 0 | 0 | 0 | 0 | 0 | 0 | 0 | 0 | 0 | 0 | 0 | 0 | 0 | 0
3 | 0 | 0 | 0 | 0 | 0 | 0 | 0 | 0 | 0 | 0 | 0 | 0 | 0 | 0 | 0 | 0 | 0 | 0 | 0 | 0 | 0 | 0 | 0 | 0
4 | 0 | 0 | 0 | 0 | 0 | 0 | 0 | 0 | 0 | 0 | 0 | 0 | 0 | 0 | 0 | 0 | 0 | 0 | 0 | 0 | 0 | 0 | 0 | 0
5 | 0 | 0 | 0 | 0 | 0 | 0 | 0 | 0 | 0 | 0 | 0 | 0 | 0 | 0 | 0 | 0 | 0 | 0 | 0 | 0 | 0 | 0 | 0 | 0
6 | 0 | 0 | 0 | 0 | 0 | 0 | 0 | 0 | 0 | 0 | 0 | 0 | 0 | 0 | 0 | 0 | 0 | 0 | 0 | 0 | 0 | 0 | 0 | 0
7 | 0 | 0 | 0 | 0 | 0 | 0 | 0 | 0 | 0 | 0 | 0 | 0 | 0 | 0 | 0 | 0 | 0 | 0 | 0 | 0 | 0 | 0 | 0 | 0

## Qg, Winter, S3
GenID | 0 | 1 | 2 | 3 | 4 | 5 | 6 | 7 | 8 | 9 | 10 | 11 | 12 | 13 | 14 | 15 | 16 | 17 | 18 | 19 | 20 | 21 | 22 | 23
1 | 0 | 0 | 0 | 0 | 0 | 0 | 0 | 0 | 0 | 0 | 0 | 0 | 0 | 0 | 0 | 0 | 0 | 0 | 0 | 0 | 0 | 0 | 0 | 0
2 | 0 | 0 | 0 | 0 | 0 | 0 | 0 | 0 | 0 | 0 | 0 | 0 | 0 | 0 | 0 | 0 | 0 | 0 | 0 | 0 | 0 | 0 | 0 | 0
3 | 0 | 0 | 0 | 0 | 0 | 0 | 0 | 0 | 0 | 0 | 0 | 0 | 0 | 0 | 0 | 0 | 0 | 0 | 0 | 0 | 0 | 0 | 0 | 0
4 | 0 | 0 | 0 | 0 | 0 | 0 | 0 | 0 | 0 | 0 | 0 | 0 | 0 | 0 | 0 | 0 | 0 | 0 | 0 | 0 | 0 | 0 | 0 | 0
5 | 0 | 0 | 0 | 0 | 0 | 0 | 0 | 0 | 0 | 0 | 0 | 0 | 0 | 0 | 0 | 0 | 0 | 0 | 0 | 0 | 0 | 0 | 0 | 0
6 | 0 | 0 | 0 | 0 | 0 | 0 | 0 | 0 | 0 | 0 | 0 | 0 | 0 | 0 | 0 | 0 | 0 | 0 | 0 | 0 | 0 | 0 | 0 | 0
7 | 0 | 0 | 0 | 0 | 0 | 0 | 0 | 0 | 0 | 0 | 0 | 0 | 0 | 0 | 0 | 0 | 0 | 0 | 0 | 0 | 0 | 0 | 0 | 0

## Qg, Winter, S4
GenID | 0 | 1 | 2 | 3 | 4 | 5 | 6 | 7 | 8 | 9 | 10 | 11 | 12 | 13 | 14 | 15 | 16 | 17 | 18 | 19 | 20 | 21 | 22 | 23
1 | 0 | 0 | 0 | 0 | 0 | 0 | 0 | 0 | 0 | 0 | 0 | 0 | 0 | 0 | 0 | 0 | 0 | 0 | 0 | 0 | 0 | 0 | 0 | 0
2 | 0 | 0 | 0 | 0 | 0 | 0 | 0 | 0 | 0 | 0 | 0 | 0 | 0 | 0 | 0 | 0 | 0 | 0 | 0 | 0 | 0 | 0 | 0 | 0
3 | 0 | 0 | 0 | 0 | 0 | 0 | 0 | 0 | 0 | 0 | 0 | 0 | 0 | 0 | 0 | 0 | 0 | 0 | 0 | 0 | 0 | 0 | 0 | 0
4 | 0 | 0 | 0 | 0 | 0 | 0 | 0 | 0 | 0 | 0 | 0 | 0 | 0 | 0 | 0 | 0 | 0 | 0 | 0 | 0 | 0 | 0 | 0 | 0
5 | 0 | 0 | 0 | 0 | 0 | 0 | 0 | 0 | 0 | 0 | 0 | 0 | 0 | 0 | 0 | 0 | 0 | 0 | 0 | 0 | 0 | 0 | 0 | 0
6 | 0 | 0 | 0 | 0 | 0 | 0 | 0 | 0 | 0 | 0 | 0 | 0 | 0 | 0 | 0 | 0 | 0 | 0 | 0 | 0 | 0 | 0 | 0 | 0
7 | 0 | 0 | 0 | 0 | 0 | 0 | 0 | 0 | 0 | 0 | 0 | 0 | 0 | 0 | 0 | 0 | 0 | 0 | 0 | 0 | 0 | 0 | 0 | 0

## Qg, Winter, S5
GenID | 0 | 1 | 2 | 3 | 4 | 5 | 6 | 7 | 8 | 9 | 10 | 11 | 12 | 13 | 14 | 15 | 16 | 17 | 18 | 19 | 20 | 21 | 22 | 23
1 | 0 | 0 | 0 | 0 | 0 | 0 | 0 | 0 | 0 | 0 | 0 | 0 | 0 | 0 | 0 | 0 | 0 | 0 | 0 | 0 | 0 | 0 | 0 | 0
2 | 0 | 0 | 0 | 0 | 0 | 0 | 0 | 0 | 0 | 0 | 0 | 0 | 0 | 0 | 0 | 0 | 0 | 0 | 0 | 0 | 0 | 0 | 0 | 0
3 | 0 | 0 | 0 | 0 | 0 | 0 | 0 | 0 | 0 | 0 | 0 | 0 | 0 | 0 | 0 | 0 | 0 | 0 | 0 | 0 | 0 | 0 | 0 | 0
4 | 0 | 0 | 0 | 0 | 0 | 0 | 0 | 0 | 0 | 0 | 0 | 0 | 0 | 0 | 0 | 0 | 0 | 0 | 0 | 0 | 0 | 0 | 0 | 0
5 | 0 | 0 | 0 | 0 | 0 | 0 | 0 | 0 | 0 | 0 | 0 | 0 | 0 | 0 | 0 | 0 | 0 | 0 | 0 | 0 | 0 | 0 | 0 | 0
6 | 0 | 0 | 0 | 0 | 0 | 0 | 0 | 0 | 0 | 0 | 0 | 0 | 0 | 0 | 0 | 0 | 0 | 0 | 0 | 0 | 0 | 0 | 0 | 0
7 | 0 | 0 | 0 | 0 | 0 | 0 | 0 | 0 | 0 | 0 | 0 | 0 | 0 | 0 | 0 | 0 | 0 | 0 | 0 | 0 | 0 | 0 | 0 | 0

## Qg, Winter, S6
GenID | 0 | 1 | 2 | 3 | 4 | 5 | 6 | 7 | 8 | 9 | 10 | 11 | 12 | 13 | 14 | 15 | 16 | 17 | 18 | 19 | 20 | 21 | 22 | 23
1 | 0 | 0 | 0 | 0 | 0 | 0 | 0 | 0 | 0 | 0 | 0 | 0 | 0 | 0 | 0 | 0 | 0 | 0 | 0 | 0 | 0 | 0 | 0 | 0
2 | 0 | 0 | 0 | 0 | 0 | 0 | 0 | 0 | 0 | 0 | 0 | 0 | 0 | 0 | 0 | 0 | 0 | 0 | 0 | 0 | 0 | 0 | 0 | 0
3 | 0 | 0 | 0 | 0 | 0 | 0 | 0 | 0 | 0 | 0 | 0 | 0 | 0 | 0 | 0 | 0 | 0 | 0 | 0 | 0 | 0 | 0 | 0 | 0
4 | 0 | 0 | 0 | 0 | 0 | 0 | 0 | 0 | 0 | 0 | 0 | 0 | 0 | 0 | 0 | 0 | 0 | 0 | 0 | 0 | 0 | 0 | 0 | 0
5 | 0 | 0 | 0 | 0 | 0 | 0 | 0 | 0 | 0 | 0 | 0 | 0 | 0 | 0 | 0 | 0 | 0 | 0 | 0 | 0 | 0 | 0 | 0 | 0
6 | 0 | 0 | 0 | 0 | 0 | 0 | 0 | 0 | 0 | 0 | 0 | 0 | 0 | 0 | 0 | 0 | 0 | 0 | 0 | 0 | 0 | 0 | 0 | 0
7 | 0 | 0 | 0 | 0 | 0 | 0 | 0 | 0 | 0 | 0 | 0 | 0 | 0 | 0 | 0 | 0 | 0 | 0 | 0 | 0 | 0 | 0 | 0 | 0

## Qg, Winter, S7
GenID | 0 | 1 | 2 | 3 | 4 | 5 | 6 | 7 | 8 | 9 | 10 | 11 | 12 | 13 | 14 | 15 | 16 | 17 | 18 | 19 | 20 | 21 | 22 | 23
1 | 0 | 0 | 0 | 0 | 0 | 0 | 0 | 0 | 0 | 0 | 0 | 0 | 0 | 0 | 0 | 0 | 0 | 0 | 0 | 0 | 0 | 0 | 0 | 0
2 | 0 | 0 | 0 | 0 | 0 | 0 | 0 | 0 | 0 | 0 | 0 | 0 | 0 | 0 | 0 | 0 | 0 | 0 | 0 | 0 | 0 | 0 | 0 | 0
3 | 0 | 0 | 0 | 0 | 0 | 0 | 0 | 0 | 0 | 0 | 0 | 0 | 0 | 0 | 0 | 0 | 0 | 0 | 0 | 0 | 0 | 0 | 0 | 0
4 | 0 | 0 | 0 | 0 | 0 | 0 | 0 | 0 | 0 | 0 | 0 | 0 | 0 | 0 | 0 | 0 | 0 | 0 | 0 | 0 | 0 | 0 | 0 | 0
5 | 0 | 0 | 0 | 0 | 0 | 0 | 0 | 0 | 0 | 0 | 0 | 0 | 0 | 0 | 0 | 0 | 0 | 0 | 0 | 0 | 0 | 0 | 0 | 0
6 | 0 | 0 | 0 | 0 | 0 | 0 | 0 | 0 | 0 | 0 | 0 | 0 | 0 | 0 | 0 | 0 | 0 | 0 | 0 | 0 | 0 | 0 | 0 | 0
7 | 0 | 0 | 0 | 0 | 0 | 0 | 0 | 0 | 0 | 0 | 0 | 0 | 0 | 0 | 0 | 0 | 0 | 0 | 0 | 0 | 0 | 0 | 0 | 0

## Qg, Winter, S8
GenID | 0 | 1 | 2 | 3 | 4 | 5 | 6 | 7 | 8 | 9 | 10 | 11 | 12 | 13 | 14 | 15 | 16 | 17 | 18 | 19 | 20 | 21 | 22 | 23
1 | 0 | 0 | 0 | 0 | 0 | 0 | 0 | 0 | 0 | 0 | 0 | 0 | 0 | 0 | 0 | 0 | 0 | 0 | 0 | 0 | 0 | 0 | 0 | 0
2 | 0 | 0 | 0 | 0 | 0 | 0 | 0 | 0 | 0 | 0 | 0 | 0 | 0 | 0 | 0 | 0 | 0 | 0 | 0 | 0 | 0 | 0 | 0 | 0
3 | 0 | 0 | 0 | 0 | 0 | 0 | 0 | 0 | 0 | 0 | 0 | 0 | 0 | 0 | 0 | 0 | 0 | 0 | 0 | 0 | 0 | 0 | 0 | 0
4 | 0 | 0 | 0 | 0 | 0 | 0 | 0 | 0 | 0 | 0 | 0 | 0 | 0 | 0 | 0 | 0 | 0 | 0 | 0 | 0 | 0 | 0 | 0 | 0
5 | 0 | 0 | 0 | 0 | 0 | 0 | 0 | 0 | 0 | 0 | 0 | 0 | 0 | 0 | 0 | 0 | 0 | 0 | 0 | 0 | 0 | 0 | 0 | 0
6 | 0 | 0 | 0 | 0 | 0 | 0 | 0 | 0 | 0 | 0 | 0 | 0 | 0 | 0 | 0 | 0 | 0 | 0 | 0 | 0 | 0 | 0 | 0 | 0
7 | 0 | 0 | 0 | 0 | 0 | 0 | 0 | 0 | 0 | 0 | 0 | 0 | 0 | 0 | 0 | 0 | 0 | 0 | 0 | 0 | 0 | 0 | 0 | 0

## Qg, Winter, S9
GenID | 0 | 1 | 2 | 3 | 4 | 5 | 6 | 7 | 8 | 9 | 10 | 11 | 12 | 13 | 14 | 15 | 16 | 17 | 18 | 19 | 20 | 21 | 22 | 23
1 | 0 | 0 | 0 | 0 | 0 | 0 | 0 | 0 | 0 | 0 | 0 | 0 | 0 | 0 | 0 | 0 | 0 | 0 | 0 | 0 | 0 | 0 | 0 | 0
2 | 0 | 0 | 0 | 0 | 0 | 0 | 0 | 0 | 0 | 0 | 0 | 0 | 0 | 0 | 0 | 0 | 0 | 0 | 0 | 0 | 0 | 0 | 0 | 0
3 | 0 | 0 | 0 | 0 | 0 | 0 | 0 | 0 | 0 | 0 | 0 | 0 | 0 | 0 | 0 | 0 | 0 | 0 | 0 | 0 | 0 | 0 | 0 | 0
4 | 0 | 0 | 0 | 0 | 0 | 0 | 0 | 0 | 0 | 0 | 0 | 0 | 0 | 0 | 0 | 0 | 0 | 0 | 0 | 0 | 0 | 0 | 0 | 0
5 | 0 | 0 | 0 | 0 | 0 | 0 | 0 | 0 | 0 | 0 | 0 | 0 | 0 | 0 | 0 | 0 | 0 | 0 | 0 | 0 | 0 | 0 | 0 | 0
6 | 0 | 0 | 0 | 0 | 0 | 0 | 0 | 0 | 0 | 0 | 0 | 0 | 0 | 0 | 0 | 0 | 0 | 0 | 0 | 0 | 0 | 0 | 0 | 0
7 | 0 | 0 | 0 | 0 | 0 | 0 | 0 | 0 | 0 | 0 | 0 | 0 | 0 | 0 | 0 | 0 | 0 | 0 | 0 | 0 | 0 | 0 | 0 | 0

## GenStatus, Winter
GenID | 0 | 1 | 2 | 3 | 4 | 5 | 6 | 7 | 8 | 9 | 10 | 11 | 12 | 13 | 14 | 15 | 16 | 17 | 18 | 19 | 20 | 21 | 22 | 23
1 | 1 | 1 | 1 | 1 | 1 | 1 | 1 | 1 | 1 | 1 | 1 | 1 | 1 | 1 | 1 | 1 | 1 | 1 | 1 | 1 | 1 | 1 | 1 | 1
2 | 1 | 1 | 1 | 1 | 1 | 1 | 1 | 1 | 1 | 1 | 1 | 1 | 1 | 1 | 1 | 1 | 1 | 1 | 1 | 1 | 1 | 1 | 1 | 1
3 | 1 | 1 | 1 | 1 | 1 | 1 | 1 | 1 | 1 | 1 | 1 | 1 | 1 | 1 | 1 | 1 | 1 | 1 | 1 | 1 | 1 | 1 | 1 | 1
4 | 1 | 1 | 1 | 1 | 1 | 1 | 1 | 1 | 1 | 1 | 1 | 1 | 1 | 1 | 1 | 1 | 1 | 1 | 1 | 1 | 1 | 1 | 1 | 1
5 | 1 | 1 | 1 | 1 | 1 | 1 | 1 | 1 | 1 | 1 | 1 | 1 | 1 | 1 | 1 | 1 | 1 | 1 | 1 | 1 | 1 | 1 | 1 | 1
6 | 1 | 1 | 1 | 1 | 1 | 1 | 1 | 1 | 1 | 1 | 1 | 1 | 1 | 1 | 1 | 1 | 1 | 1 | 1 | 1 | 1 | 1 | 1 | 1
7 | 1 | 1 | 1 | 1 | 1 | 1 | 1 | 1 | 1 | 1 | 1 | 1 | 1 | 1 | 1 | 1 | 1 | 1 | 1 | 1 | 1 | 1 | 1 | 1

## Pc, Summer, S1
LoadID | 0 | 1 | 2 | 3 | 4 | 5 | 6 | 7 | 8 | 9 | 10 | 11 | 12 | 13 | 14 | 15 | 16 | 17 | 18 | 19 | 20 | 21 | 22 | 23
1 | 2.9094 | 2.8795 | 2.7752 | 2.7246 | 2.7065 | 2.7453 | 2.7228 | 3.3283 | 3.5809 | 3.5344 | 3.4758 | 3.5185 | 3.6488 | 3.5788 | 3.3018 | 3.4035 | 3.4427 | 3.3286 | 3.1598 | 3.12 | 3.1106 | 3.0755 | 2.8423 | 2.7483
2 | 0.79498 | 0.7662 | 0.72373 | 0.6649 | 0.61648 | 0.62051 | 0.67854 | 0.74454 | 0.8081 | 0.87013 | 0.78252 | 0.82546 | 0.8401 | 0.8519 | 0.74735 | 0.77473 | 0.7843 | 0.82177 | 0.8207 | 0.847 | 0.90262 | 0.8132 | 0.81588 | 0.79409
3 | 2.0822 | 1.9806 | 1.817 | 1.8708 | 1.7991 | 1.805 | 2.5272 | 3.0251 | 3.1668 | 2.9839 | 2.9033 | 3.1249 | 3.2864 | 3.0961 | 2.8367 | 2.6942 | 2.7086 | 2.6765 | 2.5712 | 2.776 | 2.9301 | 2.7131 | 2.5339 | 2.1825
4 | 0.22133 | 0.20526 | 0.17473 | 0.16863 | 0.14437 | 0.12742 | 0.20738 | 0.21886 | 0.26033 | 0.27211 | 0.25957 | 0.23665 | 0.27562 | 0.28282 | 0.26497 | 0.24669 | 0.20731 | 0.21527 | 0.23658 | 0.26171 | 0.30919 | 0.28328 | 0.29308 | 0.25676
5 | 0.97231 | 0.89074 | 0.82026 | 0.79737 | 0.80952 | 0.79789 | 0.89241 | 0.94522 | 1.04 | 1.0777 | 1.1452 | 1.2133 | 1.2534 | 1.2162 | 1.1765 | 1.1624 | 1.145 | 1.1608 | 1.1572 | 1.1662 | 1.2907 | 1.2191 | 1.2305 | 1.1132
6 | 4.8255 | 4.6636 | 4.3204 | 4.4676 | 4.5097 | 4.4753 | 4.9063 | 5.8244 | 6.075 | 6.0626 | 6.0484 | 6.3897 | 6.3406 | 6.1367 | 5.7906 | 5.5888 | 5.7901 | 5.7091 | 5.3135 | 5.3412 | 5.6047 | 5.0897 | 4.9292 | 4.9658
7 | 2.6817 | 2.4637 | 2.3774 | 2.401 | 2.276 | 2.4081 | 3.0918 | 3.2191 | 3.697 | 3.9156 | 3.8692 | 4.0456 | 3.9645 | 4.1172 | 4.0627 | 3.794 | 3.7789 | 3.7308 | 3.6387 | 3.6362 | 3.715 | 3.1052 | 3.211 | 2.8668
8 | 0.56163 | 0.53696 | 0.50991 | 0.50019 | 0.49613 | 0.51707 | 0.82676 | 0.90983 | 0.97488 | 0.96758 | 1.0022 | 1.0653 | 1.0662 | 1.0131 | 0.89045 | 0.85228 | 0.79152 | 0.79889 | 0.76796 | 0.78117 | 0.76433 | 0.66359 | 0.62284 | 0.58744
9 | 0.54466 | 0.5154 | 0.49114 | 0.46109 | 0.45078 | 0.43026 | 0.4452 | 0.41492 | 0.35991 | 0.37917 | 0.41207 | 0.46219 | 0.49052 | 0.50486 | 0.4937 | 0.51163 | 0.49546 | 0.50759 | 0.48574 | 0.50723 | 0.54185 | 0.497 | 0.4918 | 0.53477
10 | 0.56998 | 0.53653 | 0.51149 | 0.51116 | 0.49724 | 0.49851 | 0.59393 | 0.62802 | 0.66967 | 0.7003 | 0.67958 | 0.70618 | 0.74246 | 0.73515 | 0.71841 | 0.66773 | 0.63565 | 0.65257 | 0.64942 | 0.68383 | 0.74504 | 0.67141 | 0.663 | 0.60023
11 | 0.3342 | 0.31795 | 0.29282 | 0.28114 | 0.26358 | 0.26603 | 0.31998 | 0.28131 | 0.30281 | 0.32441 | 0.33364 | 0.34444 | 0.34876 | 0.35838 | 0.34258 | 0.32541 | 0.30572 | 0.35148 | 0.34529 | 0.34509 | 0.39254 | 0.34074 | 0.38743 | 0.36454
12 | 1.4334 | 1.4569 | 1.5389 | 1.4044 | 1.3668 | 1.3103 | 1.3487 | 1.3751 | 1.222 | 0.94529 | 1.2958 | 1.4303 | 1.4368 | 1.5104 | 1.2104 | 1.6006 | 1.4462 | 1.4329 | 1.426 | 1.5512 | 1.7121 | 1.6864 | 1.7466 | 1.7827
13 | 5.0302 | 4.982 | 4.8823 | 4.8416 | 4.7725 | 4.846 | 5.599 | 5.7465 | 6.1202 | 5.8386 | 5.8586 | 5.9087 | 6.1195 | 6.0998 | 5.974 | 5.9273 | 5.9597 | 6.072 | 5.7723 | 5.8212 | 5.8927 | 5.525 | 5.0381 | 5.0822
14 | 1.8731 | 1.8594 | 1.7831 | 1.7465 | 1.7155 | 1.7249 | 1.7287 | 2.0135 | 2.1631 | 2.1418 | 2.0979 | 2.1267 | 2.2141 | 2.193 | 2.0298 | 2.0901 | 2.0925 | 2.052 | 1.928 | 1.8946 | 1.9007 | 1.8665 | 1.8022 | 1.7657
15 | 0.52999 | 0.5108 | 0.48248 | 0.44327 | 0.41099 | 0.41367 | 0.45236 | 0.49636 | 0.53873 | 0.58008 | 0.52168 | 0.55031 | 0.56007 | 0.56793 | 0.49823 | 0.51648 | 0.52287 | 0.54785 | 0.54713 | 0.56467 | 0.60174 | 0.54213 | 0.54392 | 0.52939
16 | 1.0411 | 0.99029 | 0.9085 | 0.93541 | 0.89956 | 0.90249 | 1.2636 | 1.5125 | 1.5834 | 1.492 | 1.4517 | 1.5624 | 1.6432 | 1.5481 | 1.4183 | 1.3471 | 1.3543 | 1.3382 | 1.2856 | 1.388 | 1.465 | 1.3566 | 1.267 | 1.0913
17 | 0.332 | 0.30789 | 0.26209 | 0.25295 | 0.21655 | 0.19113 | 0.31107 | 0.32829 | 0.39049 | 0.40816 | 0.38936 | 0.35497 | 0.41343 | 0.42422 | 0.39745 | 0.37003 | 0.31097 | 0.32291 | 0.35488 | 0.39257 | 0.46378 | 0.42493 | 0.43962 | 0.38513
18 | 1.4585 | 1.3361 | 1.2304 | 1.1961 | 1.2143 | 1.1968 | 1.3386 | 1.4178 | 1.56 | 1.6165 | 1.7178 | 1.82 | 1.8801 | 1.8243 | 1.7648 | 1.7436 | 1.7175 | 1.7412 | 1.7358 | 1.7493 | 1.936 | 1.8287 | 1.8458 | 1.6698
19 | 2.1715 | 2.0986 | 1.9442 | 2.0104 | 2.0293 | 2.0139 | 2.2078 | 2.621 | 2.7337 | 2.7282 | 2.7218 | 2.8754 | 2.8533 | 2.7615 | 2.6058 | 2.5149 | 2.6055 | 2.5691 | 2.3911 | 2.4035 | 2.5221 | 2.2904 | 2.2181 | 2.2346
20 | 1.2068 | 1.1086 | 1.0698 | 1.0804 | 1.0242 | 1.0836 | 1.3913 | 1.4486 | 1.6636 | 1.762 | 1.7412 | 1.8205 | 1.784 | 1.8527 | 1.8282 | 1.7073 | 1.7005 | 1.6789 | 1.6374 | 1.6363 | 1.6718 | 1.3973 | 1.445 | 1.29
21 | 0.84244 | 0.80543 | 0.76487 | 0.75028 | 0.74419 | 0.77561 | 1.2401 | 1.3647 | 1.4623 | 1.4514 | 1.5033 | 1.5979 | 1.5994 | 1.5196 | 1.3357 | 1.2784 | 1.1873 | 1.1983 | 1.1519 | 1.1718 | 1.1465 | 0.99539 | 0.93425 | 0.88115
22 | 0.81699 | 0.7731 | 0.73671 | 0.69164 | 0.67617 | 0.6454 | 0.6678 | 0.62237 | 0.53987 | 0.56875 | 0.6181 | 0.69328 | 0.73579 | 0.75728 | 0.74055 | 0.76745 | 0.74319 | 0.76138 | 0.72861 | 0.76084 | 0.81278 | 0.7455 | 0.7377 | 0.80216
23 | 5.3198 | 5.0076 | 4.774 | 4.7709 | 4.6409 | 4.6528 | 5.5434 | 5.8615 | 6.2502 | 6.5361 | 6.3427 | 6.591 | 6.9296 | 6.8614 | 6.7052 | 6.2321 | 5.9328 | 6.0907 | 6.0612 | 6.3824 | 6.9537 | 6.2665 | 6.188 | 5.6022
24 | 2.3394 | 2.2256 | 2.0498 | 1.968 | 1.8451 | 1.8622 | 2.2399 | 1.9692 | 2.1197 | 2.2709 | 2.3355 | 2.4111 | 2.4413 | 2.5086 | 2.3981 | 2.2779 | 2.14 | 2.4603 | 2.417 | 2.4156 | 2.7478 | 2.3852 | 2.712 | 2.5518
25 | 1.4334 | 1.4569 | 1.5389 | 1.4044 | 1.3668 | 1.3103 | 1.3487 | 1.3751 | 1.222 | 0.94529 | 1.2958 | 1.4303 | 1.4368 | 1.5104 | 1.2104 | 1.6006 | 1.4462 | 1.4329 | 1.426 | 1.5512 | 1.7121 | 1.6864 | 1.7466 | 1.7827
26 | 2.5151 | 2.491 | 2.4412 | 2.4208 | 2.3862 | 2.423 | 2.7995 | 2.8732 | 3.0601 | 2.9193 | 2.9293 | 2.9544 | 3.0598 | 3.0499 | 2.987 | 2.9637 | 2.9798 | 3.036 | 2.8862 | 2.9106 | 2.9464 | 2.7625 | 2.5191 | 2.5411
27 | 1.8731 | 1.8594 | 1.7831 | 1.7465 | 1.7155 | 1.7249 | 1.7287 | 2.0135 | 2.1631 | 2.1418 | 2.0979 | 2.1267 | 2.2141 | 2.193 | 2.0298 | 2.0901 | 2.0925 | 2.052 | 1.928 | 1.8946 | 1.9007 | 1.8665 | 1.8022 | 1.7657
28 | 1.06 | 1.0216 | 0.96497 | 0.88654 | 0.82198 | 0.82734 | 0.90472 | 0.99272 | 1.0775 | 1.1602 | 1.0434 | 1.1006 | 1.1201 | 1.1359 | 0.99647 | 1.033 | 1.0457 | 1.0957 | 1.0943 | 1.1293 | 1.2035 | 1.0843 | 1.0878 | 1.0588
29 | 3.4704 | 3.301 | 3.0283 | 3.118 | 2.9985 | 3.0083 | 4.212 | 5.0418 | 5.278 | 4.9732 | 4.8389 | 5.2081 | 5.4773 | 5.1602 | 4.7278 | 4.4904 | 4.5143 | 4.4608 | 4.2853 | 4.6267 | 4.8834 | 4.5219 | 4.2232 | 3.6375
30 | 0.55334 | 0.51315 | 0.43682 | 0.42158 | 0.36092 | 0.31855 | 0.51844 | 0.54715 | 0.65082 | 0.68027 | 0.64893 | 0.59162 | 0.68906 | 0.70704 | 0.66242 | 0.61672 | 0.51829 | 0.53818 | 0.59146 | 0.65428 | 0.77297 | 0.70821 | 0.7327 | 0.64189
31 | 3.4031 | 3.1176 | 2.8709 | 2.7908 | 2.8333 | 2.7926 | 3.1234 | 3.3083 | 3.6399 | 3.7719 | 4.0081 | 4.2466 | 4.387 | 4.2568 | 4.1179 | 4.0683 | 4.0076 | 4.0629 | 4.0502 | 4.0817 | 4.5174 | 4.267 | 4.3068 | 3.8962
32 | 1.4476 | 1.3991 | 1.2961 | 1.3403 | 1.3529 | 1.3426 | 1.4719 | 1.7473 | 1.8225 | 1.8188 | 1.8145 | 1.9169 | 1.9022 | 1.841 | 1.7372 | 1.6766 | 1.737 | 1.7127 | 1.5941 | 1.6024 | 1.6814 | 1.5269 | 1.4788 | 1.4897

## Pc, Summer, S2
LoadID | 0 | 1 | 2 | 3 | 4 | 5 | 6 | 7 | 8 | 9 | 10 | 11 | 12 | 13 | 14 | 15 | 16 | 17 | 18 | 19 | 20 | 21 | 22 | 23
1 | 2.9094 | 2.8795 | 2.7752 | 2.7246 | 2.7065 | 2.7453 | 2.7228 | 3.3283 | 3.5809 | 3.5344 | 3.4758 | 3.5185 | 3.6488 | 3.5788 | 3.3018 | 3.4035 | 3.4427 | 3.3286 | 3.1598 | 3.12 | 3.1106 | 3.0755 | 2.8423 | 2.7483
2 | 0.79498 | 0.7662 | 0.72373 | 0.6649 | 0.61648 | 0.62051 | 0.67854 | 0.74454 | 0.8081 | 0.87013 | 0.78252 | 0.82546 | 0.8401 | 0.8519 | 0.74735 | 0.77473 | 0.7843 | 0.82177 | 0.8207 | 0.847 | 0.90262 | 0.8132 | 0.81588 | 0.79409
3 | 2.0822 | 1.9806 | 1.817 | 1.8708 | 1.7991 | 1.805 | 2.5272 | 3.0251 | 3.1668 | 2.9839 | 2.9033 | 3.1249 | 3.2864 | 3.0961 | 2.8367 | 2.6942 | 2.7086 | 2.6765 | 2.5712 | 2.776 | 2.9301 | 2.7131 | 2.5339 | 2.1825
4 | 0.22133 | 0.20526 | 0.17473 | 0.16863 | 0.14437 | 0.12742 | 0.20738 | 0.21886 | 0.26033 | 0.27211 | 0.25957 | 0.23665 | 0.27562 | 0.28282 | 0.26497 | 0.24669 | 0.20731 | 0.21527 | 0.23658 | 0.26171 | 0.30919 | 0.28328 | 0.29308 | 0.25676
5 | 0.97231 | 0.89074 | 0.82026 | 0.79737 | 0.80952 | 0.79789 | 0.89241 | 0.94522 | 1.04 | 1.0777 | 1.1452 | 1.2133 | 1.2534 | 1.2162 | 1.1765 | 1.1624 | 1.145 | 1.1608 | 1.1572 | 1.1662 | 1.2907 | 1.2191 | 1.2305 | 1.1132
6 | 4.8255 | 4.6636 | 4.3204 | 4.4676 | 4.5097 | 4.4753 | 4.9063 | 5.8244 | 6.075 | 6.0626 | 6.0484 | 6.3897 | 6.3406 | 6.1367 | 5.7906 | 5.5888 | 5.7901 | 5.7091 | 5.3135 | 5.3412 | 5.6047 | 5.0897 | 4.9292 | 4.9658
7 | 2.6817 | 2.4637 | 2.3774 | 2.401 | 2.276 | 2.4081 | 3.0918 | 3.2191 | 3.697 | 3.9156 | 3.8692 | 4.0456 | 3.9645 | 4.1172 | 4.0627 | 3.794 | 3.7789 | 3.7308 | 3.6387 | 3.6362 | 3.715 | 3.1052 | 3.211 | 2.8668
8 | 0.56163 | 0.53696 | 0.50991 | 0.50019 | 0.49613 | 0.51707 | 0.82676 | 0.90983 | 0.97488 | 0.96758 | 1.0022 | 1.0653 | 1.0662 | 1.0131 | 0.89045 | 0.85228 | 0.79152 | 0.79889 | 0.76796 | 0.78117 | 0.76433 | 0.66359 | 0.62284 | 0.58744
9 | 0.54466 | 0.5154 | 0.49114 | 0.46109 | 0.45078 | 0.43026 | 0.4452 | 0.41492 | 0.35991 | 0.37917 | 0.41207 | 0.46219 | 0.49052 | 0.50486 | 0.4937 | 0.51163 | 0.49546 | 0.50759 | 0.48574 | 0.50723 | 0.54185 | 0.497 | 0.4918 | 0.53477
10 | 0.56998 | 0.53653 | 0.51149 | 0.51116 | 0.49724 | 0.49851 | 0.59393 | 0.62802 | 0.66967 | 0.7003 | 0.67958 | 0.70618 | 0.74246 | 0.73515 | 0.71841 | 0.66773 | 0.63565 | 0.65257 | 0.64942 | 0.68383 | 0.74504 | 0.67141 | 0.663 | 0.60023
11 | 0.3342 | 0.31795 | 0.29282 | 0.28114 | 0.26358 | 0.26603 | 0.31998 | 0.28131 | 0.30281 | 0.32441 | 0.33364 | 0.34444 | 0.34876 | 0.35838 | 0.34258 | 0.32541 | 0.30572 | 0.35148 | 0.34529 | 0.34509 | 0.39254 | 0.34074 | 0.38743 | 0.36454
12 | 1.4334 | 1.4569 | 1.5389 | 1.4044 | 1.3668 | 1.3103 | 1.3487 | 1.3751 | 1.222 | 0.94529 | 1.2958 | 1.4303 | 1.4368 | 1.5104 | 1.2104 | 1.6006 | 1.4462 | 1.4329 | 1.426 | 1.5512 | 1.7121 | 1.6864 | 1.7466 | 1.7827
13 | 5.0302 | 4.982 | 4.8823 | 4.8416 | 4.7725 | 4.846 | 5.599 | 5.7465 | 6.1202 | 5.8386 | 5.8586 | 5.9087 | 6.1195 | 6.0998 | 5.974 | 5.9273 | 5.9597 | 6.072 | 5.7723 | 5.8212 | 5.8927 | 5.525 | 5.0381 | 5.0822
14 | 1.8731 | 1.8594 | 1.7831 | 1.7465 | 1.7155 | 1.7249 | 1.7287 | 2.0135 | 2.1631 | 2.1418 | 2.0979 | 2.1267 | 2.2141 | 2.193 | 2.0298 | 2.0901 | 2.0925 | 2.052 | 1.928 | 1.8946 | 1.9007 | 1.8665 | 1.8022 | 1.7657
15 | 0.52999 | 0.5108 | 0.48248 | 0.44327 | 0.41099 | 0.41367 | 0.45236 | 0.49636 | 0.53873 | 0.58008 | 0.52168 | 0.55031 | 0.56007 | 0.56793 | 0.49823 | 0.51648 | 0.52287 | 0.54785 | 0.54713 | 0.56467 | 0.60174 | 0.54213 | 0.54392 | 0.52939
16 | 1.0411 | 0.99029 | 0.9085 | 0.93541 | 0.89956 | 0.90249 | 1.2636 | 1.5125 | 1.5834 | 1.492 | 1.4517 | 1.5624 | 1.6432 | 1.5481 | 1.4183 | 1.3471 | 1.3543 | 1.3382 | 1.2856 | 1.388 | 1.465 | 1.3566 | 1.267 | 1.0913
17 | 0.332 | 0.30789 | 0.26209 | 0.25295 | 0.21655 | 0.19113 | 0.31107 | 0.32829 | 0.39049 | 0.40816 | 0.38936 | 0.35497 | 0.41343 | 0.42422 | 0.39745 | 0.37003 | 0.31097 | 0.32291 | 0.35488 | 0.39257 | 0.46378 | 0.42493 | 0.43962 | 0.38513
18 | 1.4585 | 1.3361 | 1.2304 | 1.1961 | 1.2143 | 1.1968 | 1.3386 | 1.4178 | 1.56 | 1.6165 | 1.7178 | 1.82 | 1.8801 | 1.8243 | 1.7648 | 1.7436 | 1.7175 | 1.7412 | 1.7358 | 1.7493 | 1.936 | 1.8287 | 1.8458 | 1.6698
19 | 2.1715 | 2.0986 | 1.9442 | 2.0104 | 2.0293 | 2.0139 | 2.2078 | 2.621 | 2.7337 | 2.7282 | 2.7218 | 2.8754 | 2.8533 | 2.7615 | 2.6058 | 2.5149 | 2.6055 | 2.5691 | 2.3911 | 2.4035 | 2.5221 | 2.2904 | 2.2181 | 2.2346
20 | 1.2068 | 1.1086 | 1.0698 | 1.0804 | 1.0242 | 1.0836 | 1.3913 | 1.4486 | 1.6636 | 1.762 | 1.7412 | 1.8205 | 1.784 | 1.8527 | 1.8282 | 1.7073 | 1.7005 | 1.6789 | 1.6374 | 1.6363 | 1.6718 | 1.3973 | 1.445 | 1.29
21 | 0.84244 | 0.80543 | 0.76487 | 0.75028 | 0.74419 | 0.77561 | 1.2401 | 1.3647 | 1.4623 | 1.4514 | 1.5033 | 1.5979 | 1.5994 | 1.5196 | 1.3357 | 1.2784 | 1.1873 | 1.1983 | 1.1519 | 1.1718 | 1.1465 | 0.99539 | 0.93425 | 0.88115
22 | 0.81699 | 0.7731 | 0.73671 | 0.69164 | 0.67617 | 0.6454 | 0.6678 | 0.62237 | 0.53987 | 0.56875 | 0.6181 | 0.69328 | 0.73579 | 0.75728 | 0.74055 | 0.76745 | 0.74319 | 0.76138 | 0.72861 | 0.76084 | 0.81278 | 0.7455 | 0.7377 | 0.80216
23 | 5.3198 | 5.0076 | 4.774 | 4.7709 | 4.6409 | 4.6528 | 5.5434 | 5.8615 | 6.2502 | 6.5361 | 6.3427 | 6.591 | 6.9296 | 6.8614 | 6.7052 | 6.2321 | 5.9328 | 6.0907 | 6.0612 | 6.3824 | 6.9537 | 6.2665 | 6.188 | 5.6022
24 | 2.3394 | 2.2256 | 2.0498 | 1.968 | 1.8451 | 1.8622 | 2.2399 | 1.9692 | 2.1197 | 2.2709 | 2.3355 | 2.4111 | 2.4413 | 2.5086 | 2.3981 | 2.2779 | 2.14 | 2.4603 | 2.417 | 2.4156 | 2.7478 | 2.3852 | 2.712 | 2.5518
25 | 1.4334 | 1.4569 | 1.5389 | 1.4044 | 1.3668 | 1.3103 | 1.3487 | 1.3751 | 1.222 | 0.94529 | 1.2958 | 1.4303 | 1.4368 | 1.5104 | 1.2104 | 1.6006 | 1.4462 | 1.4329 | 1.426 | 1.5512 | 1.7121 | 1.6864 | 1.7466 | 1.7827
26 | 2.5151 | 2.491 | 2.4412 | 2.4208 | 2.3862 | 2.423 | 2.7995 | 2.8732 | 3.0601 | 2.9193 | 2.9293 | 2.9544 | 3.0598 | 3.0499 | 2.987 | 2.9637 | 2.9798 | 3.036 | 2.8862 | 2.9106 | 2.9464 | 2.7625 | 2.5191 | 2.5411
27 | 1.8731 | 1.8594 | 1.7831 | 1.7465 | 1.7155 | 1.7249 | 1.7287 | 2.0135 | 2.1631 | 2.1418 | 2.0979 | 2.1267 | 2.2141 | 2.193 | 2.0298 | 2.0901 | 2.0925 | 2.052 | 1.928 | 1.8946 | 1.9007 | 1.8665 | 1.8022 | 1.7657
28 | 1.06 | 1.0216 | 0.96497 | 0.88654 | 0.82198 | 0.82734 | 0.90472 | 0.99272 | 1.0775 | 1.1602 | 1.0434 | 1.1006 | 1.1201 | 1.1359 | 0.99647 | 1.033 | 1.0457 | 1.0957 | 1.0943 | 1.1293 | 1.2035 | 1.0843 | 1.0878 | 1.0588
29 | 3.4704 | 3.301 | 3.0283 | 3.118 | 2.9985 | 3.0083 | 4.212 | 5.0418 | 5.278 | 4.9732 | 4.8389 | 5.2081 | 5.4773 | 5.1602 | 4.7278 | 4.4904 | 4.5143 | 4.4608 | 4.2853 | 4.6267 | 4.8834 | 4.5219 | 4.2232 | 3.6375
30 | 0.55334 | 0.51315 | 0.43682 | 0.42158 | 0.36092 | 0.31855 | 0.51844 | 0.54715 | 0.65082 | 0.68027 | 0.64893 | 0.59162 | 0.68906 | 0.70704 | 0.66242 | 0.61672 | 0.51829 | 0.53818 | 0.59146 | 0.65428 | 0.77297 | 0.70821 | 0.7327 | 0.64189
31 | 3.4031 | 3.1176 | 2.8709 | 2.7908 | 2.8333 | 2.7926 | 3.1234 | 3.3083 | 3.6399 | 3.7719 | 4.0081 | 4.2466 | 4.387 | 4.2568 | 4.1179 | 4.0683 | 4.0076 | 4.0629 | 4.0502 | 4.0817 | 4.5174 | 4.267 | 4.3068 | 3.8962
32 | 1.4476 | 1.3991 | 1.2961 | 1.3403 | 1.3529 | 1.3426 | 1.4719 | 1.7473 | 1.8225 | 1.8188 | 1.8145 | 1.9169 | 1.9022 | 1.841 | 1.7372 | 1.6766 | 1.737 | 1.7127 | 1.5941 | 1.6024 | 1.6814 | 1.5269 | 1.4788 | 1.4897

## Pc, Summer, S3
LoadID | 0 | 1 | 2 | 3 | 4 | 5 | 6 | 7 | 8 | 9 | 10 | 11 | 12 | 13 | 14 | 15 | 16 | 17 | 18 | 19 | 20 | 21 | 22 | 23
1 | 2.9094 | 2.8795 | 2.7752 | 2.7246 | 2.7065 | 2.7453 | 2.7228 | 3.3283 | 3.5809 | 3.5344 | 3.4758 | 3.5185 | 3.6488 | 3.5788 | 3.3018 | 3.4035 | 3.4427 | 3.3286 | 3.1598 | 3.12 | 3.1106 | 3.0755 | 2.8423 | 2.7483
2 | 0.79498 | 0.7662 | 0.72373 | 0.6649 | 0.61648 | 0.62051 | 0.67854 | 0.74454 | 0.8081 | 0.87013 | 0.78252 | 0.82546 | 0.8401 | 0.8519 | 0.74735 | 0.77473 | 0.7843 | 0.82177 | 0.8207 | 0.847 | 0.90262 | 0.8132 | 0.81588 | 0.79409
3 | 2.0822 | 1.9806 | 1.817 | 1.8708 | 1.7991 | 1.805 | 2.5272 | 3.0251 | 3.1668 | 2.9839 | 2.9033 | 3.1249 | 3.2864 | 3.0961 | 2.8367 | 2.6942 | 2.7086 | 2.6765 | 2.5712 | 2.776 | 2.9301 | 2.7131 | 2.5339 | 2.1825
4 | 0.22133 | 0.20526 | 0.17473 | 0.16863 | 0.14437 | 0.12742 | 0.20738 | 0.21886 | 0.26033 | 0.27211 | 0.25957 | 0.23665 | 0.27562 | 0.28282 | 0.26497 | 0.24669 | 0.20731 | 0.21527 | 0.23658 | 0.26171 | 0.30919 | 0.28328 | 0.29308 | 0.25676
5 | 0.97231 | 0.89074 | 0.82026 | 0.79737 | 0.80952 | 0.79789 | 0.89241 | 0.94522 | 1.04 | 1.0777 | 1.1452 | 1.2133 | 1.2534 | 1.2162 | 1.1765 | 1.1624 | 1.145 | 1.1608 | 1.1572 | 1.1662 | 1.2907 | 1.2191 | 1.2305 | 1.1132
6 | 4.8255 | 4.6636 | 4.3204 | 4.4676 | 4.5097 | 4.4753 | 4.9063 | 5.8244 | 6.075 | 6.0626 | 6.0484 | 6.3897 | 6.3406 | 6.1367 | 5.7906 | 5.5888 | 5.7901 | 5.7091 | 5.3135 | 5.3412 | 5.6047 | 5.0897 | 4.9292 | 4.9658
7 | 2.6817 | 2.4637 | 2.3774 | 2.401 | 2.276 | 2.4081 | 3.0918 | 3.2191 | 3.697 | 3.9156 | 3.8692 | 4.0456 | 3.9645 | 4.1172 | 4.0627 | 3.794 | 3.7789 | 3.7308 | 3.6387 | 3.6362 | 3.715 | 3.1052 | 3.211 | 2.8668
8 | 0.56163 | 0.53696 | 0.50991 | 0.50019 | 0.49613 | 0.51707 | 0.82676 | 0.90983 | 0.97488 | 0.96758 | 1.0022 | 1.0653 | 1.0662 | 1.0131 | 0.89045 | 0.85228 | 0.79152 | 0.79889 | 0.76796 | 0.78117 | 0.76433 | 0.66359 | 0.62284 | 0.58744
9 | 0.54466 | 0.5154 | 0.49114 | 0.46109 | 0.45078 | 0.43026 | 0.4452 | 0.41492 | 0.35991 | 0.37917 | 0.41207 | 0.46219 | 0.49052 | 0.50486 | 0.4937 | 0.51163 | 0.49546 | 0.50759 | 0.48574 | 0.50723 | 0.54185 | 0.497 | 0.4918 | 0.53477
10 | 0.56998 | 0.53653 | 0.51149 | 0.51116 | 0.49724 | 0.49851 | 0.59393 | 0.62802 | 0.66967 | 0.7003 | 0.67958 | 0.70618 | 0.74246 | 0.73515 | 0.71841 | 0.66773 | 0.63565 | 0.65257 | 0.64942 | 0.68383 | 0.74504 | 0.67141 | 0.663 | 0.60023
11 | 0.3342 | 0.31795 | 0.29282 | 0.28114 | 0.26358 | 0.26603 | 0.31998 | 0.28131 | 0.30281 | 0.32441 | 0.33364 | 0.34444 | 0.34876 | 0.35838 | 0.34258 | 0.32541 | 0.30572 | 0.35148 | 0.34529 | 0.34509 | 0.39254 | 0.34074 | 0.38743 | 0.36454
12 | 1.4334 | 1.4569 | 1.5389 | 1.4044 | 1.3668 | 1.3103 | 1.3487 | 1.3751 | 1.222 | 0.94529 | 1.2958 | 1.4303 | 1.4368 | 1.5104 | 1.2104 | 1.6006 | 1.4462 | 1.4329 | 1.426 | 1.5512 | 1.7121 | 1.6864 | 1.7466 | 1.7827
13 | 5.0302 | 4.982 | 4.8823 | 4.8416 | 4.7725 | 4.846 | 5.599 | 5.7465 | 6.1202 | 5.8386 | 5.8586 | 5.9087 | 6.1195 | 6.0998 | 5.974 | 5.9273 | 5.9597 | 6.072 | 5.7723 | 5.8212 | 5.8927 | 5.525 | 5.0381 | 5.0822
14 | 1.8731 | 1.8594 | 1.7831 | 1.7465 | 1.7155 | 1.7249 | 1.7287 | 2.0135 | 2.1631 | 2.1418 | 2.0979 | 2.1267 | 2.2141 | 2.193 | 2.0298 | 2.0901 | 2.0925 | 2.052 | 1.928 | 1.8946 | 1.9007 | 1.8665 | 1.8022 | 1.7657
15 | 0.52999 | 0.5108 | 0.48248 | 0.44327 | 0.41099 | 0.41367 | 0.45236 | 0.49636 | 0.53873 | 0.58008 | 0.52168 | 0.55031 | 0.56007 | 0.56793 | 0.49823 | 0.51648 | 0.52287 | 0.54785 | 0.54713 | 0.56467 | 0.60174 | 0.54213 | 0.54392 | 0.52939
16 | 1.0411 | 0.99029 | 0.9085 | 0.93541 | 0.89956 | 0.90249 | 1.2636 | 1.5125 | 1.5834 | 1.492 | 1.4517 | 1.5624 | 1.6432 | 1.5481 | 1.4183 | 1.3471 | 1.3543 | 1.3382 | 1.2856 | 1.388 | 1.465 | 1.3566 | 1.267 | 1.0913
17 | 0.332 | 0.30789 | 0.26209 | 0.25295 | 0.21655 | 0.19113 | 0.31107 | 0.32829 | 0.39049 | 0.40816 | 0.38936 | 0.35497 | 0.41343 | 0.42422 | 0.39745 | 0.37003 | 0.31097 | 0.32291 | 0.35488 | 0.39257 | 0.46378 | 0.42493 | 0.43962 | 0.38513
18 | 1.4585 | 1.3361 | 1.2304 | 1.1961 | 1.2143 | 1.1968 | 1.3386 | 1.4178 | 1.56 | 1.6165 | 1.7178 | 1.82 | 1.8801 | 1.8243 | 1.7648 | 1.7436 | 1.7175 | 1.7412 | 1.7358 | 1.7493 | 1.936 | 1.8287 | 1.8458 | 1.6698
19 | 2.1715 | 2.0986 | 1.9442 | 2.0104 | 2.0293 | 2.0139 | 2.2078 | 2.621 | 2.7337 | 2.7282 | 2.7218 | 2.8754 | 2.8533 | 2.7615 | 2.6058 | 2.5149 | 2.6055 | 2.5691 | 2.3911 | 2.4035 | 2.5221 | 2.2904 | 2.2181 | 2.2346
20 | 1.2068 | 1.1086 | 1.0698 | 1.0804 | 1.0242 | 1.0836 | 1.3913 | 1.4486 | 1.6636 | 1.762 | 1.7412 | 1.8205 | 1.784 | 1.8527 | 1.8282 | 1.7073 | 1.7005 | 1.6789 | 1.6374 | 1.6363 | 1.6718 | 1.3973 | 1.445 | 1.29
21 | 0.84244 | 0.80543 | 0.76487 | 0.75028 | 0.74419 | 0.77561 | 1.2401 | 1.3647 | 1.4623 | 1.4514 | 1.5033 | 1.5979 | 1.5994 | 1.5196 | 1.3357 | 1.2784 | 1.1873 | 1.1983 | 1.1519 | 1.1718 | 1.1465 | 0.99539 | 0.93425 | 0.88115
22 | 0.81699 | 0.7731 | 0.73671 | 0.69164 | 0.67617 | 0.6454 | 0.6678 | 0.62237 | 0.53987 | 0.56875 | 0.6181 | 0.69328 | 0.73579 | 0.75728 | 0.74055 | 0.76745 | 0.74319 | 0.76138 | 0.72861 | 0.76084 | 0.81278 | 0.7455 | 0.7377 | 0.80216
23 | 5.3198 | 5.0076 | 4.774 | 4.7709 | 4.6409 | 4.6528 | 5.5434 | 5.8615 | 6.2502 | 6.5361 | 6.3427 | 6.591 | 6.9296 | 6.8614 | 6.7052 | 6.2321 | 5.9328 | 6.0907 | 6.0612 | 6.3824 | 6.9537 | 6.2665 | 6.188 | 5.6022
24 | 2.3394 | 2.2256 | 2.0498 | 1.968 | 1.8451 | 1.8622 | 2.2399 | 1.9692 | 2.1197 | 2.2709 | 2.3355 | 2.4111 | 2.4413 | 2.5086 | 2.3981 | 2.2779 | 2.14 | 2.4603 | 2.417 | 2.4156 | 2.7478 | 2.3852 | 2.712 | 2.5518
25 | 1.4334 | 1.4569 | 1.5389 | 1.4044 | 1.3668 | 1.3103 | 1.3487 | 1.3751 | 1.222 | 0.94529 | 1.2958 | 1.4303 | 1.4368 | 1.5104 | 1.2104 | 1.6006 | 1.4462 | 1.4329 | 1.426 | 1.5512 | 1.7121 | 1.6864 | 1.7466 | 1.7827
26 | 2.5151 | 2.491 | 2.4412 | 2.4208 | 2.3862 | 2.423 | 2.7995 | 2.8732 | 3.0601 | 2.9193 | 2.9293 | 2.9544 | 3.0598 | 3.0499 | 2.987 | 2.9637 | 2.9798 | 3.036 | 2.8862 | 2.9106 | 2.9464 | 2.7625 | 2.5191 | 2.5411
27 | 1.8731 | 1.8594 | 1.7831 | 1.7465 | 1.7155 | 1.7249 | 1.7287 | 2.0135 | 2.1631 | 2.1418 | 2.0979 | 2.1267 | 2.2141 | 2.193 | 2.0298 | 2.0901 | 2.0925 | 2.052 | 1.928 | 1.8946 | 1.9007 | 1.8665 | 1.8022 | 1.7657
28 | 1.06 | 1.0216 | 0.96497 | 0.88654 | 0.82198 | 0.82734 | 0.90472 | 0.99272 | 1.0775 | 1.1602 | 1.0434 | 1.1006 | 1.1201 | 1.1359 | 0.99647 | 1.033 | 1.0457 | 1.0957 | 1.0943 | 1.1293 | 1.2035 | 1.0843 | 1.0878 | 1.0588
29 | 3.4704 | 3.301 | 3.0283 | 3.118 | 2.9985 | 3.0083 | 4.212 | 5.0418 | 5.278 | 4.9732 | 4.8389 | 5.2081 | 5.4773 | 5.1602 | 4.7278 | 4.4904 | 4.5143 | 4.4608 | 4.2853 | 4.6267 | 4.8834 | 4.5219 | 4.2232 | 3.6375
30 | 0.55334 | 0.51315 | 0.43682 | 0.42158 | 0.36092 | 0.31855 | 0.51844 | 0.54715 | 0.65082 | 0.68027 | 0.64893 | 0.59162 | 0.68906 | 0.70704 | 0.66242 | 0.61672 | 0.51829 | 0.53818 | 0.59146 | 0.65428 | 0.77297 | 0.70821 | 0.7327 | 0.64189
31 | 3.4031 | 3.1176 | 2.8709 | 2.7908 | 2.8333 | 2.7926 | 3.1234 | 3.3083 | 3.6399 | 3.7719 | 4.0081 | 4.2466 | 4.387 | 4.2568 | 4.1179 | 4.0683 | 4.0076 | 4.0629 | 4.0502 | 4.0817 | 4.5174 | 4.267 | 4.3068 | 3.8962
32 | 1.4476 | 1.3991 | 1.2961 | 1.3403 | 1.3529 | 1.3426 | 1.4719 | 1.7473 | 1.8225 | 1.8188 | 1.8145 | 1.9169 | 1.9022 | 1.841 | 1.7372 | 1.6766 | 1.737 | 1.7127 | 1.5941 | 1.6024 | 1.6814 | 1.5269 | 1.4788 | 1.4897

## Pc, Summer, S4
LoadID | 0 | 1 | 2 | 3 | 4 | 5 | 6 | 7 | 8 | 9 | 10 | 11 | 12 | 13 | 14 | 15 | 16 | 17 | 18 | 19 | 20 | 21 | 22 | 23
1 | 2.9094 | 2.8795 | 2.7752 | 2.7246 | 2.7065 | 2.7453 | 2.7228 | 3.3283 | 3.5809 | 3.5344 | 3.4758 | 3.5185 | 3.6488 | 3.5788 | 3.3018 | 3.4035 | 3.4427 | 3.3286 | 3.1598 | 3.12 | 3.1106 | 3.0755 | 2.8423 | 2.7483
2 | 0.79498 | 0.7662 | 0.72373 | 0.6649 | 0.61648 | 0.62051 | 0.67854 | 0.74454 | 0.8081 | 0.87013 | 0.78252 | 0.82546 | 0.8401 | 0.8519 | 0.74735 | 0.77473 | 0.7843 | 0.82177 | 0.8207 | 0.847 | 0.90262 | 0.8132 | 0.81588 | 0.79409
3 | 2.0822 | 1.9806 | 1.817 | 1.8708 | 1.7991 | 1.805 | 2.5272 | 3.0251 | 3.1668 | 2.9839 | 2.9033 | 3.1249 | 3.2864 | 3.0961 | 2.8367 | 2.6942 | 2.7086 | 2.6765 | 2.5712 | 2.776 | 2.9301 | 2.7131 | 2.5339 | 2.1825
4 | 0.22133 | 0.20526 | 0.17473 | 0.16863 | 0.14437 | 0.12742 | 0.20738 | 0.21886 | 0.26033 | 0.27211 | 0.25957 | 0.23665 | 0.27562 | 0.28282 | 0.26497 | 0.24669 | 0.20731 | 0.21527 | 0.23658 | 0.26171 | 0.30919 | 0.28328 | 0.29308 | 0.25676
5 | 0.97231 | 0.89074 | 0.82026 | 0.79737 | 0.80952 | 0.79789 | 0.89241 | 0.94522 | 1.04 | 1.0777 | 1.1452 | 1.2133 | 1.2534 | 1.2162 | 1.1765 | 1.1624 | 1.145 | 1.1608 | 1.1572 | 1.1662 | 1.2907 | 1.2191 | 1.2305 | 1.1132
6 | 4.8255 | 4.6636 | 4.3204 | 4.4676 | 4.5097 | 4.4753 | 4.9063 | 5.8244 | 6.075 | 6.0626 | 6.0484 | 6.3897 | 6.3406 | 6.1367 | 5.7906 | 5.5888 | 5.7901 | 5.7091 | 5.3135 | 5.3412 | 5.6047 | 5.0897 | 4.9292 | 4.9658
7 | 2.6817 | 2.4637 | 2.3774 | 2.401 | 2.276 | 2.4081 | 3.0918 | 3.2191 | 3.697 | 3.9156 | 3.8692 | 4.0456 | 3.9645 | 4.1172 | 4.0627 | 3.794 | 3.7789 | 3.7308 | 3.6387 | 3.6362 | 3.715 | 3.1052 | 3.211 | 2.8668
8 | 0.56163 | 0.53696 | 0.50991 | 0.50019 | 0.49613 | 0.51707 | 0.82676 | 0.90983 | 0.97488 | 0.96758 | 1.0022 | 1.0653 | 1.0662 | 1.0131 | 0.89045 | 0.85228 | 0.79152 | 0.79889 | 0.76796 | 0.78117 | 0.76433 | 0.66359 | 0.62284 | 0.58744
9 | 0.54466 | 0.5154 | 0.49114 | 0.46109 | 0.45078 | 0.43026 | 0.4452 | 0.41492 | 0.35991 | 0.37917 | 0.41207 | 0.46219 | 0.49052 | 0.50486 | 0.4937 | 0.51163 | 0.49546 | 0.50759 | 0.48574 | 0.50723 | 0.54185 | 0.497 | 0.4918 | 0.53477
10 | 0.56998 | 0.53653 | 0.51149 | 0.51116 | 0.49724 | 0.49851 | 0.59393 | 0.62802 | 0.66967 | 0.7003 | 0.67958 | 0.70618 | 0.74246 | 0.73515 | 0.71841 | 0.66773 | 0.63565 | 0.65257 | 0.64942 | 0.68383 | 0.74504 | 0.67141 | 0.663 | 0.60023
11 | 0.3342 | 0.31795 | 0.29282 | 0.28114 | 0.26358 | 0.26603 | 0.31998 | 0.28131 | 0.30281 | 0.32441 | 0.33364 | 0.34444 | 0.34876 | 0.35838 | 0.34258 | 0.32541 | 0.30572 | 0.35148 | 0.34529 | 0.34509 | 0.39254 | 0.34074 | 0.38743 | 0.36454
12 | 1.4334 | 1.4569 | 1.5389 | 1.4044 | 1.3668 | 1.3103 | 1.3487 | 1.3751 | 1.222 | 0.94529 | 1.2958 | 1.4303 | 1.4368 | 1.5104 | 1.2104 | 1.6006 | 1.4462 | 1.4329 | 1.426 | 1.5512 | 1.7121 | 1.6864 | 1.7466 | 1.7827
13 | 5.0302 | 4.982 | 4.8823 | 4.8416 | 4.7725 | 4.846 | 5.599 | 5.7465 | 6.1202 | 5.8386 | 5.8586 | 5.9087 | 6.1195 | 6.0998 | 5.974 | 5.9273 | 5.9597 | 6.072 | 5.7723 | 5.8212 | 5.8927 | 5.525 | 5.0381 | 5.0822
14 | 1.8731 | 1.8594 | 1.7831 | 1.7465 | 1.7155 | 1.7249 | 1.7287 | 2.0135 | 2.1631 | 2.1418 | 2.0979 | 2.1267 | 2.2141 | 2.193 | 2.0298 | 2.0901 | 2.0925 | 2.052 | 1.928 | 1.8946 | 1.9007 | 1.8665 | 1.8022 | 1.7657
15 | 0.52999 | 0.5108 | 0.48248 | 0.44327 | 0.41099 | 0.41367 | 0.45236 | 0.49636 | 0.53873 | 0.58008 | 0.52168 | 0.55031 | 0.56007 | 0.56793 | 0.49823 | 0.51648 | 0.52287 | 0.54785 | 0.54713 | 0.56467 | 0.60174 | 0.54213 | 0.54392 | 0.52939
16 | 1.0411 | 0.99029 | 0.9085 | 0.93541 | 0.89956 | 0.90249 | 1.2636 | 1.5125 | 1.5834 | 1.492 | 1.4517 | 1.5624 | 1.6432 | 1.5481 | 1.4183 | 1.3471 | 1.3543 | 1.3382 | 1.2856 | 1.388 | 1.465 | 1.3566 | 1.267 | 1.0913
17 | 0.332 | 0.30789 | 0.26209 | 0.25295 | 0.21655 | 0.19113 | 0.31107 | 0.32829 | 0.39049 | 0.40816 | 0.38936 | 0.35497 | 0.41343 | 0.42422 | 0.39745 | 0.37003 | 0.31097 | 0.32291 | 0.35488 | 0.39257 | 0.46378 | 0.42493 | 0.43962 | 0.38513
18 | 1.4585 | 1.3361 | 1.2304 | 1.1961 | 1.2143 | 1.1968 | 1.3386 | 1.4178 | 1.56 | 1.6165 | 1.7178 | 1.82 | 1.8801 | 1.8243 | 1.7648 | 1.7436 | 1.7175 | 1.7412 | 1.7358 | 1.7493 | 1.936 | 1.8287 | 1.8458 | 1.6698
19 | 2.1715 | 2.0986 | 1.9442 | 2.0104 | 2.0293 | 2.0139 | 2.2078 | 2.621 | 2.7337 | 2.7282 | 2.7218 | 2.8754 | 2.8533 | 2.7615 | 2.6058 | 2.5149 | 2.6055 | 2.5691 | 2.3911 | 2.4035 | 2.5221 | 2.2904 | 2.2181 | 2.2346
20 | 1.2068 | 1.1086 | 1.0698 | 1.0804 | 1.0242 | 1.0836 | 1.3913 | 1.4486 | 1.6636 | 1.762 | 1.7412 | 1.8205 | 1.784 | 1.8527 | 1.8282 | 1.7073 | 1.7005 | 1.6789 | 1.6374 | 1.6363 | 1.6718 | 1.3973 | 1.445 | 1.29
21 | 0.84244 | 0.80543 | 0.76487 | 0.75028 | 0.74419 | 0.77561 | 1.2401 | 1.3647 | 1.4623 | 1.4514 | 1.5033 | 1.5979 | 1.5994 | 1.5196 | 1.3357 | 1.2784 | 1.1873 | 1.1983 | 1.1519 | 1.1718 | 1.1465 | 0.99539 | 0.93425 | 0.88115
22 | 0.81699 | 0.7731 | 0.73671 | 0.69164 | 0.67617 | 0.6454 | 0.6678 | 0.62237 | 0.53987 | 0.56875 | 0.6181 | 0.69328 | 0.73579 | 0.75728 | 0.74055 | 0.76745 | 0.74319 | 0.76138 | 0.72861 | 0.76084 | 0.81278 | 0.7455 | 0.7377 | 0.80216
23 | 5.3198 | 5.0076 | 4.774 | 4.7709 | 4.6409 | 4.6528 | 5.5434 | 5.8615 | 6.2502 | 6.5361 | 6.3427 | 6.591 | 6.9296 | 6.8614 | 6.7052 | 6.2321 | 5.9328 | 6.0907 | 6.0612 | 6.3824 | 6.9537 | 6.2665 | 6.188 | 5.6022
24 | 2.3394 | 2.2256 | 2.0498 | 1.968 | 1.8451 | 1.8622 | 2.2399 | 1.9692 | 2.1197 | 2.2709 | 2.3355 | 2.4111 | 2.4413 | 2.5086 | 2.3981 | 2.2779 | 2.14 | 2.4603 | 2.417 | 2.4156 | 2.7478 | 2.3852 | 2.712 | 2.5518
25 | 1.4334 | 1.4569 | 1.5389 | 1.4044 | 1.3668 | 1.3103 | 1.3487 | 1.3751 | 1.222 | 0.94529 | 1.2958 | 1.4303 | 1.4368 | 1.5104 | 1.2104 | 1.6006 | 1.4462 | 1.4329 | 1.426 | 1.5512 | 1.7121 | 1.6864 | 1.7466 | 1.7827
26 | 2.5151 | 2.491 | 2.4412 | 2.4208 | 2.3862 | 2.423 | 2.7995 | 2.8732 | 3.0601 | 2.9193 | 2.9293 | 2.9544 | 3.0598 | 3.0499 | 2.987 | 2.9637 | 2.9798 | 3.036 | 2.8862 | 2.9106 | 2.9464 | 2.7625 | 2.5191 | 2.5411
27 | 1.8731 | 1.8594 | 1.7831 | 1.7465 | 1.7155 | 1.7249 | 1.7287 | 2.0135 | 2.1631 | 2.1418 | 2.0979 | 2.1267 | 2.2141 | 2.193 | 2.0298 | 2.0901 | 2.0925 | 2.052 | 1.928 | 1.8946 | 1.9007 | 1.8665 | 1.8022 | 1.7657
28 | 1.06 | 1.0216 | 0.96497 | 0.88654 | 0.82198 | 0.82734 | 0.90472 | 0.99272 | 1.0775 | 1.1602 | 1.0434 | 1.1006 | 1.1201 | 1.1359 | 0.99647 | 1.033 | 1.0457 | 1.0957 | 1.0943 | 1.1293 | 1.2035 | 1.0843 | 1.0878 | 1.0588
29 | 3.4704 | 3.301 | 3.0283 | 3.118 | 2.9985 | 3.0083 | 4.212 | 5.0418 | 5.278 | 4.9732 | 4.8389 | 5.2081 | 5.4773 | 5.1602 | 4.7278 | 4.4904 | 4.5143 | 4.4608 | 4.2853 | 4.6267 | 4.8834 | 4.5219 | 4.2232 | 3.6375
30 | 0.55334 | 0.51315 | 0.43682 | 0.42158 | 0.36092 | 0.31855 | 0.51844 | 0.54715 | 0.65082 | 0.68027 | 0.64893 | 0.59162 | 0.68906 | 0.70704 | 0.66242 | 0.61672 | 0.51829 | 0.53818 | 0.59146 | 0.65428 | 0.77297 | 0.70821 | 0.7327 | 0.64189
31 | 3.4031 | 3.1176 | 2.8709 | 2.7908 | 2.8333 | 2.7926 | 3.1234 | 3.3083 | 3.6399 | 3.7719 | 4.0081 | 4.2466 | 4.387 | 4.2568 | 4.1179 | 4.0683 | 4.0076 | 4.0629 | 4.0502 | 4.0817 | 4.5174 | 4.267 | 4.3068 | 3.8962
32 | 1.4476 | 1.3991 | 1.2961 | 1.3403 | 1.3529 | 1.3426 | 1.4719 | 1.7473 | 1.8225 | 1.8188 | 1.8145 | 1.9169 | 1.9022 | 1.841 | 1.7372 | 1.6766 | 1.737 | 1.7127 | 1.5941 | 1.6024 | 1.6814 | 1.5269 | 1.4788 | 1.4897

## Pc, Summer, S5
LoadID | 0 | 1 | 2 | 3 | 4 | 5 | 6 | 7 | 8 | 9 | 10 | 11 | 12 | 13 | 14 | 15 | 16 | 17 | 18 | 19 | 20 | 21 | 22 | 23
1 | 2.9094 | 2.8795 | 2.7752 | 2.7246 | 2.7065 | 2.7453 | 2.7228 | 3.3283 | 3.5809 | 3.5344 | 3.4758 | 3.5185 | 3.6488 | 3.5788 | 3.3018 | 3.4035 | 3.4427 | 3.3286 | 3.1598 | 3.12 | 3.1106 | 3.0755 | 2.8423 | 2.7483
2 | 0.79498 | 0.7662 | 0.72373 | 0.6649 | 0.61648 | 0.62051 | 0.67854 | 0.74454 | 0.8081 | 0.87013 | 0.78252 | 0.82546 | 0.8401 | 0.8519 | 0.74735 | 0.77473 | 0.7843 | 0.82177 | 0.8207 | 0.847 | 0.90262 | 0.8132 | 0.81588 | 0.79409
3 | 2.0822 | 1.9806 | 1.817 | 1.8708 | 1.7991 | 1.805 | 2.5272 | 3.0251 | 3.1668 | 2.9839 | 2.9033 | 3.1249 | 3.2864 | 3.0961 | 2.8367 | 2.6942 | 2.7086 | 2.6765 | 2.5712 | 2.776 | 2.9301 | 2.7131 | 2.5339 | 2.1825
4 | 0.22133 | 0.20526 | 0.17473 | 0.16863 | 0.14437 | 0.12742 | 0.20738 | 0.21886 | 0.26033 | 0.27211 | 0.25957 | 0.23665 | 0.27562 | 0.28282 | 0.26497 | 0.24669 | 0.20731 | 0.21527 | 0.23658 | 0.26171 | 0.30919 | 0.28328 | 0.29308 | 0.25676
5 | 0.97231 | 0.89074 | 0.82026 | 0.79737 | 0.80952 | 0.79789 | 0.89241 | 0.94522 | 1.04 | 1.0777 | 1.1452 | 1.2133 | 1.2534 | 1.2162 | 1.1765 | 1.1624 | 1.145 | 1.1608 | 1.1572 | 1.1662 | 1.2907 | 1.2191 | 1.2305 | 1.1132
6 | 4.8255 | 4.6636 | 4.3204 | 4.4676 | 4.5097 | 4.4753 | 4.9063 | 5.8244 | 6.075 | 6.0626 | 6.0484 | 6.3897 | 6.3406 | 6.1367 | 5.7906 | 5.5888 | 5.7901 | 5.7091 | 5.3135 | 5.3412 | 5.6047 | 5.0897 | 4.9292 | 4.9658
7 | 2.6817 | 2.4637 | 2.3774 | 2.401 | 2.276 | 2.4081 | 3.0918 | 3.2191 | 3.697 | 3.9156 | 3.8692 | 4.0456 | 3.9645 | 4.1172 | 4.0627 | 3.794 | 3.7789 | 3.7308 | 3.6387 | 3.6362 | 3.715 | 3.1052 | 3.211 | 2.8668
8 | 0.56163 | 0.53696 | 0.50991 | 0.50019 | 0.49613 | 0.51707 | 0.82676 | 0.90983 | 0.97488 | 0.96758 | 1.0022 | 1.0653 | 1.0662 | 1.0131 | 0.89045 | 0.85228 | 0.79152 | 0.79889 | 0.76796 | 0.78117 | 0.76433 | 0.66359 | 0.62284 | 0.58744
9 | 0.54466 | 0.5154 | 0.49114 | 0.46109 | 0.45078 | 0.43026 | 0.4452 | 0.41492 | 0.35991 | 0.37917 | 0.41207 | 0.46219 | 0.49052 | 0.50486 | 0.4937 | 0.51163 | 0.49546 | 0.50759 | 0.48574 | 0.50723 | 0.54185 | 0.497 | 0.4918 | 0.53477
10 | 0.56998 | 0.53653 | 0.51149 | 0.51116 | 0.49724 | 0.49851 | 0.59393 | 0.62802 | 0.66967 | 0.7003 | 0.67958 | 0.70618 | 0.74246 | 0.73515 | 0.71841 | 0.66773 | 0.63565 | 0.65257 | 0.64942 | 0.68383 | 0.74504 | 0.67141 | 0.663 | 0.60023
11 | 0.3342 | 0.31795 | 0.29282 | 0.28114 | 0.26358 | 0.26603 | 0.31998 | 0.28131 | 0.30281 | 0.32441 | 0.33364 | 0.34444 | 0.34876 | 0.35838 | 0.34258 | 0.32541 | 0.30572 | 0.35148 | 0.34529 | 0.34509 | 0.39254 | 0.34074 | 0.38743 | 0.36454
12 | 1.4334 | 1.4569 | 1.5389 | 1.4044 | 1.3668 | 1.3103 | 1.3487 | 1.3751 | 1.222 | 0.94529 | 1.2958 | 1.4303 | 1.4368 | 1.5104 | 1.2104 | 1.6006 | 1.4462 | 1.4329 | 1.426 | 1.5512 | 1.7121 | 1.6864 | 1.7466 | 1.7827
13 | 5.0302 | 4.982 | 4.8823 | 4.8416 | 4.7725 | 4.846 | 5.599 | 5.7465 | 6.1202 | 5.8386 | 5.8586 | 5.9087 | 6.1195 | 6.0998 | 5.974 | 5.9273 | 5.9597 | 6.072 | 5.7723 | 5.8212 | 5.8927 | 5.525 | 5.0381 | 5.0822
14 | 1.8731 | 1.8594 | 1.7831 | 1.7465 | 1.7155 | 1.7249 | 1.7287 | 2.0135 | 2.1631 | 2.1418 | 2.0979 | 2.1267 | 2.2141 | 2.193 | 2.0298 | 2.0901 | 2.0925 | 2.052 | 1.928 | 1.8946 | 1.9007 | 1.8665 | 1.8022 | 1.7657
15 | 0.52999 | 0.5108 | 0.48248 | 0.44327 | 0.41099 | 0.41367 | 0.45236 | 0.49636 | 0.53873 | 0.58008 | 0.52168 | 0.55031 | 0.56007 | 0.56793 | 0.49823 | 0.51648 | 0.52287 | 0.54785 | 0.54713 | 0.56467 | 0.60174 | 0.54213 | 0.54392 | 0.52939
16 | 1.0411 | 0.99029 | 0.9085 | 0.93541 | 0.89956 | 0.90249 | 1.2636 | 1.5125 | 1.5834 | 1.492 | 1.4517 | 1.5624 | 1.6432 | 1.5481 | 1.4183 | 1.3471 | 1.3543 | 1.3382 | 1.2856 | 1.388 | 1.465 | 1.3566 | 1.267 | 1.0913
17 | 0.332 | 0.30789 | 0.26209 | 0.25295 | 0.21655 | 0.19113 | 0.31107 | 0.32829 | 0.39049 | 0.40816 | 0.38936 | 0.35497 | 0.41343 | 0.42422 | 0.39745 | 0.37003 | 0.31097 | 0.32291 | 0.35488 | 0.39257 | 0.46378 | 0.42493 | 0.43962 | 0.38513
18 | 1.4585 | 1.3361 | 1.2304 | 1.1961 | 1.2143 | 1.1968 | 1.3386 | 1.4178 | 1.56 | 1.6165 | 1.7178 | 1.82 | 1.8801 | 1.8243 | 1.7648 | 1.7436 | 1.7175 | 1.7412 | 1.7358 | 1.7493 | 1.936 | 1.8287 | 1.8458 | 1.6698
19 | 2.1715 | 2.0986 | 1.9442 | 2.0104 | 2.0293 | 2.0139 | 2.2078 | 2.621 | 2.7337 | 2.7282 | 2.7218 | 2.8754 | 2.8533 | 2.7615 | 2.6058 | 2.5149 | 2.6055 | 2.5691 | 2.3911 | 2.4035 | 2.5221 | 2.2904 | 2.2181 | 2.2346
20 | 1.2068 | 1.1086 | 1.0698 | 1.0804 | 1.0242 | 1.0836 | 1.3913 | 1.4486 | 1.6636 | 1.762 | 1.7412 | 1.8205 | 1.784 | 1.8527 | 1.8282 | 1.7073 | 1.7005 | 1.6789 | 1.6374 | 1.6363 | 1.6718 | 1.3973 | 1.445 | 1.29
21 | 0.84244 | 0.80543 | 0.76487 | 0.75028 | 0.74419 | 0.77561 | 1.2401 | 1.3647 | 1.4623 | 1.4514 | 1.5033 | 1.5979 | 1.5994 | 1.5196 | 1.3357 | 1.2784 | 1.1873 | 1.1983 | 1.1519 | 1.1718 | 1.1465 | 0.99539 | 0.93425 | 0.88115
22 | 0.81699 | 0.7731 | 0.73671 | 0.69164 | 0.67617 | 0.6454 | 0.6678 | 0.62237 | 0.53987 | 0.56875 | 0.6181 | 0.69328 | 0.73579 | 0.75728 | 0.74055 | 0.76745 | 0.74319 | 0.76138 | 0.72861 | 0.76084 | 0.81278 | 0.7455 | 0.7377 | 0.80216
23 | 5.3198 | 5.0076 | 4.774 | 4.7709 | 4.6409 | 4.6528 | 5.5434 | 5.8615 | 6.2502 | 6.5361 | 6.3427 | 6.591 | 6.9296 | 6.8614 | 6.7052 | 6.2321 | 5.9328 | 6.0907 | 6.0612 | 6.3824 | 6.9537 | 6.2665 | 6.188 | 5.6022
24 | 2.3394 | 2.2256 | 2.0498 | 1.968 | 1.8451 | 1.8622 | 2.2399 | 1.9692 | 2.1197 | 2.2709 | 2.3355 | 2.4111 | 2.4413 | 2.5086 | 2.3981 | 2.2779 | 2.14 | 2.4603 | 2.417 | 2.4156 | 2.7478 | 2.3852 | 2.712 | 2.5518
25 | 1.4334 | 1.4569 | 1.5389 | 1.4044 | 1.3668 | 1.3103 | 1.3487 | 1.3751 | 1.222 | 0.94529 | 1.2958 | 1.4303 | 1.4368 | 1.5104 | 1.2104 | 1.6006 | 1.4462 | 1.4329 | 1.426 | 1.5512 | 1.7121 | 1.6864 | 1.7466 | 1.7827
26 | 2.5151 | 2.491 | 2.4412 | 2.4208 | 2.3862 | 2.423 | 2.7995 | 2.8732 | 3.0601 | 2.9193 | 2.9293 | 2.9544 | 3.0598 | 3.0499 | 2.987 | 2.9637 | 2.9798 | 3.036 | 2.8862 | 2.9106 | 2.9464 | 2.7625 | 2.5191 | 2.5411
27 | 1.8731 | 1.8594 | 1.7831 | 1.7465 | 1.7155 | 1.7249 | 1.7287 | 2.0135 | 2.1631 | 2.1418 | 2.0979 | 2.1267 | 2.2141 | 2.193 | 2.0298 | 2.0901 | 2.0925 | 2.052 | 1.928 | 1.8946 | 1.9007 | 1.8665 | 1.8022 | 1.7657
28 | 1.06 | 1.0216 | 0.96497 | 0.88654 | 0.82198 | 0.82734 | 0.90472 | 0.99272 | 1.0775 | 1.1602 | 1.0434 | 1.1006 | 1.1201 | 1.1359 | 0.99647 | 1.033 | 1.0457 | 1.0957 | 1.0943 | 1.1293 | 1.2035 | 1.0843 | 1.0878 | 1.0588
29 | 3.4704 | 3.301 | 3.0283 | 3.118 | 2.9985 | 3.0083 | 4.212 | 5.0418 | 5.278 | 4.9732 | 4.8389 | 5.2081 | 5.4773 | 5.1602 | 4.7278 | 4.4904 | 4.5143 | 4.4608 | 4.2853 | 4.6267 | 4.8834 | 4.5219 | 4.2232 | 3.6375
30 | 0.55334 | 0.51315 | 0.43682 | 0.42158 | 0.36092 | 0.31855 | 0.51844 | 0.54715 | 0.65082 | 0.68027 | 0.64893 | 0.59162 | 0.68906 | 0.70704 | 0.66242 | 0.61672 | 0.51829 | 0.53818 | 0.59146 | 0.65428 | 0.77297 | 0.70821 | 0.7327 | 0.64189
31 | 3.4031 | 3.1176 | 2.8709 | 2.7908 | 2.8333 | 2.7926 | 3.1234 | 3.3083 | 3.6399 | 3.7719 | 4.0081 | 4.2466 | 4.387 | 4.2568 | 4.1179 | 4.0683 | 4.0076 | 4.0629 | 4.0502 | 4.0817 | 4.5174 | 4.267 | 4.3068 | 3.8962
32 | 1.4476 | 1.3991 | 1.2961 | 1.3403 | 1.3529 | 1.3426 | 1.4719 | 1.7473 | 1.8225 | 1.8188 | 1.8145 | 1.9169 | 1.9022 | 1.841 | 1.7372 | 1.6766 | 1.737 | 1.7127 | 1.5941 | 1.6024 | 1.6814 | 1.5269 | 1.4788 | 1.4897

## Pc, Summer, S6
LoadID | 0 | 1 | 2 | 3 | 4 | 5 | 6 | 7 | 8 | 9 | 10 | 11 | 12 | 13 | 14 | 15 | 16 | 17 | 18 | 19 | 20 | 21 | 22 | 23
1 | 2.9094 | 2.8795 | 2.7752 | 2.7246 | 2.7065 | 2.7453 | 2.7228 | 3.3283 | 3.5809 | 3.5344 | 3.4758 | 3.5185 | 3.6488 | 3.5788 | 3.3018 | 3.4035 | 3.4427 | 3.3286 | 3.1598 | 3.12 | 3.1106 | 3.0755 | 2.8423 | 2.7483
2 | 0.79498 | 0.7662 | 0.72373 | 0.6649 | 0.61648 | 0.62051 | 0.67854 | 0.74454 | 0.8081 | 0.87013 | 0.78252 | 0.82546 | 0.8401 | 0.8519 | 0.74735 | 0.77473 | 0.7843 | 0.82177 | 0.8207 | 0.847 | 0.90262 | 0.8132 | 0.81588 | 0.79409
3 | 2.0822 | 1.9806 | 1.817 | 1.8708 | 1.7991 | 1.805 | 2.5272 | 3.0251 | 3.1668 | 2.9839 | 2.9033 | 3.1249 | 3.2864 | 3.0961 | 2.8367 | 2.6942 | 2.7086 | 2.6765 | 2.5712 | 2.776 | 2.9301 | 2.7131 | 2.5339 | 2.1825
4 | 0.22133 | 0.20526 | 0.17473 | 0.16863 | 0.14437 | 0.12742 | 0.20738 | 0.21886 | 0.26033 | 0.27211 | 0.25957 | 0.23665 | 0.27562 | 0.28282 | 0.26497 | 0.24669 | 0.20731 | 0.21527 | 0.23658 | 0.26171 | 0.30919 | 0.28328 | 0.29308 | 0.25676
5 | 0.97231 | 0.89074 | 0.82026 | 0.79737 | 0.80952 | 0.79789 | 0.89241 | 0.94522 | 1.04 | 1.0777 | 1.1452 | 1.2133 | 1.2534 | 1.2162 | 1.1765 | 1.1624 | 1.145 | 1.1608 | 1.1572 | 1.1662 | 1.2907 | 1.2191 | 1.2305 | 1.1132
6 | 4.8255 | 4.6636 | 4.3204 | 4.4676 | 4.5097 | 4.4753 | 4.9063 | 5.8244 | 6.075 | 6.0626 | 6.0484 | 6.3897 | 6.3406 | 6.1367 | 5.7906 | 5.5888 | 5.7901 | 5.7091 | 5.3135 | 5.3412 | 5.6047 | 5.0897 | 4.9292 | 4.9658
7 | 2.6817 | 2.4637 | 2.3774 | 2.401 | 2.276 | 2.4081 | 3.0918 | 3.2191 | 3.697 | 3.9156 | 3.8692 | 4.0456 | 3.9645 | 4.1172 | 4.0627 | 3.794 | 3.7789 | 3.7308 | 3.6387 | 3.6362 | 3.715 | 3.1052 | 3.211 | 2.8668
8 | 0.56163 | 0.53696 | 0.50991 | 0.50019 | 0.49613 | 0.51707 | 0.82676 | 0.90983 | 0.97488 | 0.96758 | 1.0022 | 1.0653 | 1.0662 | 1.0131 | 0.89045 | 0.85228 | 0.79152 | 0.79889 | 0.76796 | 0.78117 | 0.76433 | 0.66359 | 0.62284 | 0.58744
9 | 0.54466 | 0.5154 | 0.49114 | 0.46109 | 0.45078 | 0.43026 | 0.4452 | 0.41492 | 0.35991 | 0.37917 | 0.41207 | 0.46219 | 0.49052 | 0.50486 | 0.4937 | 0.51163 | 0.49546 | 0.50759 | 0.48574 | 0.50723 | 0.54185 | 0.497 | 0.4918 | 0.53477
10 | 0.56998 | 0.53653 | 0.51149 | 0.51116 | 0.49724 | 0.49851 | 0.59393 | 0.62802 | 0.66967 | 0.7003 | 0.67958 | 0.70618 | 0.74246 | 0.73515 | 0.71841 | 0.66773 | 0.63565 | 0.65257 | 0.64942 | 0.68383 | 0.74504 | 0.67141 | 0.663 | 0.60023
11 | 0.3342 | 0.31795 | 0.29282 | 0.28114 | 0.26358 | 0.26603 | 0.31998 | 0.28131 | 0.30281 | 0.32441 | 0.33364 | 0.34444 | 0.34876 | 0.35838 | 0.34258 | 0.32541 | 0.30572 | 0.35148 | 0.34529 | 0.34509 | 0.39254 | 0.34074 | 0.38743 | 0.36454
12 | 1.4334 | 1.4569 | 1.5389 | 1.4044 | 1.3668 | 1.3103 | 1.3487 | 1.3751 | 1.222 | 0.94529 | 1.2958 | 1.4303 | 1.4368 | 1.5104 | 1.2104 | 1.6006 | 1.4462 | 1.4329 | 1.426 | 1.5512 | 1.7121 | 1.6864 | 1.7466 | 1.7827
13 | 5.0302 | 4.982 | 4.8823 | 4.8416 | 4.7725 | 4.846 | 5.599 | 5.7465 | 6.1202 | 5.8386 | 5.8586 | 5.9087 | 6.1195 | 6.0998 | 5.974 | 5.9273 | 5.9597 | 6.072 | 5.7723 | 5.8212 | 5.8927 | 5.525 | 5.0381 | 5.0822
14 | 1.8731 | 1.8594 | 1.7831 | 1.7465 | 1.7155 | 1.7249 | 1.7287 | 2.0135 | 2.1631 | 2.1418 | 2.0979 | 2.1267 | 2.2141 | 2.193 | 2.0298 | 2.0901 | 2.0925 | 2.052 | 1.928 | 1.8946 | 1.9007 | 1.8665 | 1.8022 | 1.7657
15 | 0.52999 | 0.5108 | 0.48248 | 0.44327 | 0.41099 | 0.41367 | 0.45236 | 0.49636 | 0.53873 | 0.58008 | 0.52168 | 0.55031 | 0.56007 | 0.56793 | 0.49823 | 0.51648 | 0.52287 | 0.54785 | 0.54713 | 0.56467 | 0.60174 | 0.54213 | 0.54392 | 0.52939
16 | 1.0411 | 0.99029 | 0.9085 | 0.93541 | 0.89956 | 0.90249 | 1.2636 | 1.5125 | 1.5834 | 1.492 | 1.4517 | 1.5624 | 1.6432 | 1.5481 | 1.4183 | 1.3471 | 1.3543 | 1.3382 | 1.2856 | 1.388 | 1.465 | 1.3566 | 1.267 | 1.0913
17 | 0.332 | 0.30789 | 0.26209 | 0.25295 | 0.21655 | 0.19113 | 0.31107 | 0.32829 | 0.39049 | 0.40816 | 0.38936 | 0.35497 | 0.41343 | 0.42422 | 0.39745 | 0.37003 | 0.31097 | 0.32291 | 0.35488 | 0.39257 | 0.46378 | 0.42493 | 0.43962 | 0.38513
18 | 1.4585 | 1.3361 | 1.2304 | 1.1961 | 1.2143 | 1.1968 | 1.3386 | 1.4178 | 1.56 | 1.6165 | 1.7178 | 1.82 | 1.8801 | 1.8243 | 1.7648 | 1.7436 | 1.7175 | 1.7412 | 1.7358 | 1.7493 | 1.936 | 1.8287 | 1.8458 | 1.6698
19 | 2.1715 | 2.0986 | 1.9442 | 2.0104 | 2.0293 | 2.0139 | 2.2078 | 2.621 | 2.7337 | 2.7282 | 2.7218 | 2.8754 | 2.8533 | 2.7615 | 2.6058 | 2.5149 | 2.6055 | 2.5691 | 2.3911 | 2.4035 | 2.5221 | 2.2904 | 2.2181 | 2.2346
20 | 1.2068 | 1.1086 | 1.0698 | 1.0804 | 1.0242 | 1.0836 | 1.3913 | 1.4486 | 1.6636 | 1.762 | 1.7412 | 1.8205 | 1.784 | 1.8527 | 1.8282 | 1.7073 | 1.7005 | 1.6789 | 1.6374 | 1.6363 | 1.6718 | 1.3973 | 1.445 | 1.29
21 | 0.84244 | 0.80543 | 0.76487 | 0.75028 | 0.74419 | 0.77561 | 1.2401 | 1.3647 | 1.4623 | 1.4514 | 1.5033 | 1.5979 | 1.5994 | 1.5196 | 1.3357 | 1.2784 | 1.1873 | 1.1983 | 1.1519 | 1.1718 | 1.1465 | 0.99539 | 0.93425 | 0.88115
22 | 0.81699 | 0.7731 | 0.73671 | 0.69164 | 0.67617 | 0.6454 | 0.6678 | 0.62237 | 0.53987 | 0.56875 | 0.6181 | 0.69328 | 0.73579 | 0.75728 | 0.74055 | 0.76745 | 0.74319 | 0.76138 | 0.72861 | 0.76084 | 0.81278 | 0.7455 | 0.7377 | 0.80216
23 | 5.3198 | 5.0076 | 4.774 | 4.7709 | 4.6409 | 4.6528 | 5.5434 | 5.8615 | 6.2502 | 6.5361 | 6.3427 | 6.591 | 6.9296 | 6.8614 | 6.7052 | 6.2321 | 5.9328 | 6.0907 | 6.0612 | 6.3824 | 6.9537 | 6.2665 | 6.188 | 5.6022
24 | 2.3394 | 2.2256 | 2.0498 | 1.968 | 1.8451 | 1.8622 | 2.2399 | 1.9692 | 2.1197 | 2.2709 | 2.3355 | 2.4111 | 2.4413 | 2.5086 | 2.3981 | 2.2779 | 2.14 | 2.4603 | 2.417 | 2.4156 | 2.7478 | 2.3852 | 2.712 | 2.5518
25 | 1.4334 | 1.4569 | 1.5389 | 1.4044 | 1.3668 | 1.3103 | 1.3487 | 1.3751 | 1.222 | 0.94529 | 1.2958 | 1.4303 | 1.4368 | 1.5104 | 1.2104 | 1.6006 | 1.4462 | 1.4329 | 1.426 | 1.5512 | 1.7121 | 1.6864 | 1.7466 | 1.7827
26 | 2.5151 | 2.491 | 2.4412 | 2.4208 | 2.3862 | 2.423 | 2.7995 | 2.8732 | 3.0601 | 2.9193 | 2.9293 | 2.9544 | 3.0598 | 3.0499 | 2.987 | 2.9637 | 2.9798 | 3.036 | 2.8862 | 2.9106 | 2.9464 | 2.7625 | 2.5191 | 2.5411
27 | 1.8731 | 1.8594 | 1.7831 | 1.7465 | 1.7155 | 1.7249 | 1.7287 | 2.0135 | 2.1631 | 2.1418 | 2.0979 | 2.1267 | 2.2141 | 2.193 | 2.0298 | 2.0901 | 2.0925 | 2.052 | 1.928 | 1.8946 | 1.9007 | 1.8665 | 1.8022 | 1.7657
28 | 1.06 | 1.0216 | 0.96497 | 0.88654 | 0.82198 | 0.82734 | 0.90472 | 0.99272 | 1.0775 | 1.1602 | 1.0434 | 1.1006 | 1.1201 | 1.1359 | 0.99647 | 1.033 | 1.0457 | 1.0957 | 1.0943 | 1.1293 | 1.2035 | 1.0843 | 1.0878 | 1.0588
29 | 3.4704 | 3.301 | 3.0283 | 3.118 | 2.9985 | 3.0083 | 4.212 | 5.0418 | 5.278 | 4.9732 | 4.8389 | 5.2081 | 5.4773 | 5.1602 | 4.7278 | 4.4904 | 4.5143 | 4.4608 | 4.2853 | 4.6267 | 4.8834 | 4.5219 | 4.2232 | 3.6375
30 | 0.55334 | 0.51315 | 0.43682 | 0.42158 | 0.36092 | 0.31855 | 0.51844 | 0.54715 | 0.65082 | 0.68027 | 0.64893 | 0.59162 | 0.68906 | 0.70704 | 0.66242 | 0.61672 | 0.51829 | 0.53818 | 0.59146 | 0.65428 | 0.77297 | 0.70821 | 0.7327 | 0.64189
31 | 3.4031 | 3.1176 | 2.8709 | 2.7908 | 2.8333 | 2.7926 | 3.1234 | 3.3083 | 3.6399 | 3.7719 | 4.0081 | 4.2466 | 4.387 | 4.2568 | 4.1179 | 4.0683 | 4.0076 | 4.0629 | 4.0502 | 4.0817 | 4.5174 | 4.267 | 4.3068 | 3.8962
32 | 1.4476 | 1.3991 | 1.2961 | 1.3403 | 1.3529 | 1.3426 | 1.4719 | 1.7473 | 1.8225 | 1.8188 | 1.8145 | 1.9169 | 1.9022 | 1.841 | 1.7372 | 1.6766 | 1.737 | 1.7127 | 1.5941 | 1.6024 | 1.6814 | 1.5269 | 1.4788 | 1.4897

## Pc, Summer, S7
LoadID | 0 | 1 | 2 | 3 | 4 | 5 | 6 | 7 | 8 | 9 | 10 | 11 | 12 | 13 | 14 | 15 | 16 | 17 | 18 | 19 | 20 | 21 | 22 | 23
1 | 2.9094 | 2.8795 | 2.7752 | 2.7246 | 2.7065 | 2.7453 | 2.7228 | 3.3283 | 3.5809 | 3.5344 | 3.4758 | 3.5185 | 3.6488 | 3.5788 | 3.3018 | 3.4035 | 3.4427 | 3.3286 | 3.1598 | 3.12 | 3.1106 | 3.0755 | 2.8423 | 2.7483
2 | 0.79498 | 0.7662 | 0.72373 | 0.6649 | 0.61648 | 0.62051 | 0.67854 | 0.74454 | 0.8081 | 0.87013 | 0.78252 | 0.82546 | 0.8401 | 0.8519 | 0.74735 | 0.77473 | 0.7843 | 0.82177 | 0.8207 | 0.847 | 0.90262 | 0.8132 | 0.81588 | 0.79409
3 | 2.0822 | 1.9806 | 1.817 | 1.8708 | 1.7991 | 1.805 | 2.5272 | 3.0251 | 3.1668 | 2.9839 | 2.9033 | 3.1249 | 3.2864 | 3.0961 | 2.8367 | 2.6942 | 2.7086 | 2.6765 | 2.5712 | 2.776 | 2.9301 | 2.7131 | 2.5339 | 2.1825
4 | 0.22133 | 0.20526 | 0.17473 | 0.16863 | 0.14437 | 0.12742 | 0.20738 | 0.21886 | 0.26033 | 0.27211 | 0.25957 | 0.23665 | 0.27562 | 0.28282 | 0.26497 | 0.24669 | 0.20731 | 0.21527 | 0.23658 | 0.26171 | 0.30919 | 0.28328 | 0.29308 | 0.25676
5 | 0.97231 | 0.89074 | 0.82026 | 0.79737 | 0.80952 | 0.79789 | 0.89241 | 0.94522 | 1.04 | 1.0777 | 1.1452 | 1.2133 | 1.2534 | 1.2162 | 1.1765 | 1.1624 | 1.145 | 1.1608 | 1.1572 | 1.1662 | 1.2907 | 1.2191 | 1.2305 | 1.1132
6 | 4.8255 | 4.6636 | 4.3204 | 4.4676 | 4.5097 | 4.4753 | 4.9063 | 5.8244 | 6.075 | 6.0626 | 6.0484 | 6.3897 | 6.3406 | 6.1367 | 5.7906 | 5.5888 | 5.7901 | 5.7091 | 5.3135 | 5.3412 | 5.6047 | 5.0897 | 4.9292 | 4.9658
7 | 2.6817 | 2.4637 | 2.3774 | 2.401 | 2.276 | 2.4081 | 3.0918 | 3.2191 | 3.697 | 3.9156 | 3.8692 | 4.0456 | 3.9645 | 4.1172 | 4.0627 | 3.794 | 3.7789 | 3.7308 | 3.6387 | 3.6362 | 3.715 | 3.1052 | 3.211 | 2.8668
8 | 0.56163 | 0.53696 | 0.50991 | 0.50019 | 0.49613 | 0.51707 | 0.82676 | 0.90983 | 0.97488 | 0.96758 | 1.0022 | 1.0653 | 1.0662 | 1.0131 | 0.89045 | 0.85228 | 0.79152 | 0.79889 | 0.76796 | 0.78117 | 0.76433 | 0.66359 | 0.62284 | 0.58744
9 | 0.54466 | 0.5154 | 0.49114 | 0.46109 | 0.45078 | 0.43026 | 0.4452 | 0.41492 | 0.35991 | 0.37917 | 0.41207 | 0.46219 | 0.49052 | 0.50486 | 0.4937 | 0.51163 | 0.49546 | 0.50759 | 0.48574 | 0.50723 | 0.54185 | 0.497 | 0.4918 | 0.53477
10 | 0.56998 | 0.53653 | 0.51149 | 0.51116 | 0.49724 | 0.49851 | 0.59393 | 0.62802 | 0.66967 | 0.7003 | 0.67958 | 0.70618 | 0.74246 | 0.73515 | 0.71841 | 0.66773 | 0.63565 | 0.65257 | 0.64942 | 0.68383 | 0.74504 | 0.67141 | 0.663 | 0.60023
11 | 0.3342 | 0.31795 | 0.29282 | 0.28114 | 0.26358 | 0.26603 | 0.31998 | 0.28131 | 0.30281 | 0.32441 | 0.33364 | 0.34444 | 0.34876 | 0.35838 | 0.34258 | 0.32541 | 0.30572 | 0.35148 | 0.34529 | 0.34509 | 0.39254 | 0.34074 | 0.38743 | 0.36454
12 | 1.4334 | 1.4569 | 1.5389 | 1.4044 | 1.3668 | 1.3103 | 1.3487 | 1.3751 | 1.222 | 0.94529 | 1.2958 | 1.4303 | 1.4368 | 1.5104 | 1.2104 | 1.6006 | 1.4462 | 1.4329 | 1.426 | 1.5512 | 1.7121 | 1.6864 | 1.7466 | 1.7827
13 | 5.0302 | 4.982 | 4.8823 | 4.8416 | 4.7725 | 4.846 | 5.599 | 5.7465 | 6.1202 | 5.8386 | 5.8586 | 5.9087 | 6.1195 | 6.0998 | 5.974 | 5.9273 | 5.9597 | 6.072 | 5.7723 | 5.8212 | 5.8927 | 5.525 | 5.0381 | 5.0822
14 | 1.8731 | 1.8594 | 1.7831 | 1.7465 | 1.7155 | 1.7249 | 1.7287 | 2.0135 | 2.1631 | 2.1418 | 2.0979 | 2.1267 | 2.2141 | 2.193 | 2.0298 | 2.0901 | 2.0925 | 2.052 | 1.928 | 1.8946 | 1.9007 | 1.8665 | 1.8022 | 1.7657
15 | 0.52999 | 0.5108 | 0.48248 | 0.44327 | 0.41099 | 0.41367 | 0.45236 | 0.49636 | 0.53873 | 0.58008 | 0.52168 | 0.55031 | 0.56007 | 0.56793 | 0.49823 | 0.51648 | 0.52287 | 0.54785 | 0.54713 | 0.56467 | 0.60174 | 0.54213 | 0.54392 | 0.52939
16 | 1.0411 | 0.99029 | 0.9085 | 0.93541 | 0.89956 | 0.90249 | 1.2636 | 1.5125 | 1.5834 | 1.492 | 1.4517 | 1.5624 | 1.6432 | 1.5481 | 1.4183 | 1.3471 | 1.3543 | 1.3382 | 1.2856 | 1.388 | 1.465 | 1.3566 | 1.267 | 1.0913
17 | 0.332 | 0.30789 | 0.26209 | 0.25295 | 0.21655 | 0.19113 | 0.31107 | 0.32829 | 0.39049 | 0.40816 | 0.38936 | 0.35497 | 0.41343 | 0.42422 | 0.39745 | 0.37003 | 0.31097 | 0.32291 | 0.35488 | 0.39257 | 0.46378 | 0.42493 | 0.43962 | 0.38513
18 | 1.4585 | 1.3361 | 1.2304 | 1.1961 | 1.2143 | 1.1968 | 1.3386 | 1.4178 | 1.56 | 1.6165 | 1.7178 | 1.82 | 1.8801 | 1.8243 | 1.7648 | 1.7436 | 1.7175 | 1.7412 | 1.7358 | 1.7493 | 1.936 | 1.8287 | 1.8458 | 1.6698
19 | 2.1715 | 2.0986 | 1.9442 | 2.0104 | 2.0293 | 2.0139 | 2.2078 | 2.621 | 2.7337 | 2.7282 | 2.7218 | 2.8754 | 2.8533 | 2.7615 | 2.6058 | 2.5149 | 2.6055 | 2.5691 | 2.3911 | 2.4035 | 2.5221 | 2.2904 | 2.2181 | 2.2346
20 | 1.2068 | 1.1086 | 1.0698 | 1.0804 | 1.0242 | 1.0836 | 1.3913 | 1.4486 | 1.6636 | 1.762 | 1.7412 | 1.8205 | 1.784 | 1.8527 | 1.8282 | 1.7073 | 1.7005 | 1.6789 | 1.6374 | 1.6363 | 1.6718 | 1.3973 | 1.445 | 1.29
21 | 0.84244 | 0.80543 | 0.76487 | 0.75028 | 0.74419 | 0.77561 | 1.2401 | 1.3647 | 1.4623 | 1.4514 | 1.5033 | 1.5979 | 1.5994 | 1.5196 | 1.3357 | 1.2784 | 1.1873 | 1.1983 | 1.1519 | 1.1718 | 1.1465 | 0.99539 | 0.93425 | 0.88115
22 | 0.81699 | 0.7731 | 0.73671 | 0.69164 | 0.67617 | 0.6454 | 0.6678 | 0.62237 | 0.53987 | 0.56875 | 0.6181 | 0.69328 | 0.73579 | 0.75728 | 0.74055 | 0.76745 | 0.74319 | 0.76138 | 0.72861 | 0.76084 | 0.81278 | 0.7455 | 0.7377 | 0.80216
23 | 5.3198 | 5.0076 | 4.774 | 4.7709 | 4.6409 | 4.6528 | 5.5434 | 5.8615 | 6.2502 | 6.5361 | 6.3427 | 6.591 | 6.9296 | 6.8614 | 6.7052 | 6.2321 | 5.9328 | 6.0907 | 6.0612 | 6.3824 | 6.9537 | 6.2665 | 6.188 | 5.6022
24 | 2.3394 | 2.2256 | 2.0498 | 1.968 | 1.8451 | 1.8622 | 2.2399 | 1.9692 | 2.1197 | 2.2709 | 2.3355 | 2.4111 | 2.4413 | 2.5086 | 2.3981 | 2.2779 | 2.14 | 2.4603 | 2.417 | 2.4156 | 2.7478 | 2.3852 | 2.712 | 2.5518
25 | 1.4334 | 1.4569 | 1.5389 | 1.4044 | 1.3668 | 1.3103 | 1.3487 | 1.3751 | 1.222 | 0.94529 | 1.2958 | 1.4303 | 1.4368 | 1.5104 | 1.2104 | 1.6006 | 1.4462 | 1.4329 | 1.426 | 1.5512 | 1.7121 | 1.6864 | 1.7466 | 1.7827
26 | 2.5151 | 2.491 | 2.4412 | 2.4208 | 2.3862 | 2.423 | 2.7995 | 2.8732 | 3.0601 | 2.9193 | 2.9293 | 2.9544 | 3.0598 | 3.0499 | 2.987 | 2.9637 | 2.9798 | 3.036 | 2.8862 | 2.9106 | 2.9464 | 2.7625 | 2.5191 | 2.5411
27 | 1.8731 | 1.8594 | 1.7831 | 1.7465 | 1.7155 | 1.7249 | 1.7287 | 2.0135 | 2.1631 | 2.1418 | 2.0979 | 2.1267 | 2.2141 | 2.193 | 2.0298 | 2.0901 | 2.0925 | 2.052 | 1.928 | 1.8946 | 1.9007 | 1.8665 | 1.8022 | 1.7657
28 | 1.06 | 1.0216 | 0.96497 | 0.88654 | 0.82198 | 0.82734 | 0.90472 | 0.99272 | 1.0775 | 1.1602 | 1.0434 | 1.1006 | 1.1201 | 1.1359 | 0.99647 | 1.033 | 1.0457 | 1.0957 | 1.0943 | 1.1293 | 1.2035 | 1.0843 | 1.0878 | 1.0588
29 | 3.4704 | 3.301 | 3.0283 | 3.118 | 2.9985 | 3.0083 | 4.212 | 5.0418 | 5.278 | 4.9732 | 4.8389 | 5.2081 | 5.4773 | 5.1602 | 4.7278 | 4.4904 | 4.5143 | 4.4608 | 4.2853 | 4.6267 | 4.8834 | 4.5219 | 4.2232 | 3.6375
30 | 0.55334 | 0.51315 | 0.43682 | 0.42158 | 0.36092 | 0.31855 | 0.51844 | 0.54715 | 0.65082 | 0.68027 | 0.64893 | 0.59162 | 0.68906 | 0.70704 | 0.66242 | 0.61672 | 0.51829 | 0.53818 | 0.59146 | 0.65428 | 0.77297 | 0.70821 | 0.7327 | 0.64189
31 | 3.4031 | 3.1176 | 2.8709 | 2.7908 | 2.8333 | 2.7926 | 3.1234 | 3.3083 | 3.6399 | 3.7719 | 4.0081 | 4.2466 | 4.387 | 4.2568 | 4.1179 | 4.0683 | 4.0076 | 4.0629 | 4.0502 | 4.0817 | 4.5174 | 4.267 | 4.3068 | 3.8962
32 | 1.4476 | 1.3991 | 1.2961 | 1.3403 | 1.3529 | 1.3426 | 1.4719 | 1.7473 | 1.8225 | 1.8188 | 1.8145 | 1.9169 | 1.9022 | 1.841 | 1.7372 | 1.6766 | 1.737 | 1.7127 | 1.5941 | 1.6024 | 1.6814 | 1.5269 | 1.4788 | 1.4897

## Pc, Summer, S8
LoadID | 0 | 1 | 2 | 3 | 4 | 5 | 6 | 7 | 8 | 9 | 10 | 11 | 12 | 13 | 14 | 15 | 16 | 17 | 18 | 19 | 20 | 21 | 22 | 23
1 | 2.9094 | 2.8795 | 2.7752 | 2.7246 | 2.7065 | 2.7453 | 2.7228 | 3.3283 | 3.5809 | 3.5344 | 3.4758 | 3.5185 | 3.6488 | 3.5788 | 3.3018 | 3.4035 | 3.4427 | 3.3286 | 3.1598 | 3.12 | 3.1106 | 3.0755 | 2.8423 | 2.7483
2 | 0.79498 | 0.7662 | 0.72373 | 0.6649 | 0.61648 | 0.62051 | 0.67854 | 0.74454 | 0.8081 | 0.87013 | 0.78252 | 0.82546 | 0.8401 | 0.8519 | 0.74735 | 0.77473 | 0.7843 | 0.82177 | 0.8207 | 0.847 | 0.90262 | 0.8132 | 0.81588 | 0.79409
3 | 2.0822 | 1.9806 | 1.817 | 1.8708 | 1.7991 | 1.805 | 2.5272 | 3.0251 | 3.1668 | 2.9839 | 2.9033 | 3.1249 | 3.2864 | 3.0961 | 2.8367 | 2.6942 | 2.7086 | 2.6765 | 2.5712 | 2.776 | 2.9301 | 2.7131 | 2.5339 | 2.1825
4 | 0.22133 | 0.20526 | 0.17473 | 0.16863 | 0.14437 | 0.12742 | 0.20738 | 0.21886 | 0.26033 | 0.27211 | 0.25957 | 0.23665 | 0.27562 | 0.28282 | 0.26497 | 0.24669 | 0.20731 | 0.21527 | 0.23658 | 0.26171 | 0.30919 | 0.28328 | 0.29308 | 0.25676
5 | 0.97231 | 0.89074 | 0.82026 | 0.79737 | 0.80952 | 0.79789 | 0.89241 | 0.94522 | 1.04 | 1.0777 | 1.1452 | 1.2133 | 1.2534 | 1.2162 | 1.1765 | 1.1624 | 1.145 | 1.1608 | 1.1572 | 1.1662 | 1.2907 | 1.2191 | 1.2305 | 1.1132
6 | 4.8255 | 4.6636 | 4.3204 | 4.4676 | 4.5097 | 4.4753 | 4.9063 | 5.8244 | 6.075 | 6.0626 | 6.0484 | 6.3897 | 6.3406 | 6.1367 | 5.7906 | 5.5888 | 5.7901 | 5.7091 | 5.3135 | 5.3412 | 5.6047 | 5.0897 | 4.9292 | 4.9658
7 | 2.6817 | 2.4637 | 2.3774 | 2.401 | 2.276 | 2.4081 | 3.0918 | 3.2191 | 3.697 | 3.9156 | 3.8692 | 4.0456 | 3.9645 | 4.1172 | 4.0627 | 3.794 | 3.7789 | 3.7308 | 3.6387 | 3.6362 | 3.715 | 3.1052 | 3.211 | 2.8668
8 | 0.56163 | 0.53696 | 0.50991 | 0.50019 | 0.49613 | 0.51707 | 0.82676 | 0.90983 | 0.97488 | 0.96758 | 1.0022 | 1.0653 | 1.0662 | 1.0131 | 0.89045 | 0.85228 | 0.79152 | 0.79889 | 0.76796 | 0.78117 | 0.76433 | 0.66359 | 0.62284 | 0.58744
9 | 0.54466 | 0.5154 | 0.49114 | 0.46109 | 0.45078 | 0.43026 | 0.4452 | 0.41492 | 0.35991 | 0.37917 | 0.41207 | 0.46219 | 0.49052 | 0.50486 | 0.4937 | 0.51163 | 0.49546 | 0.50759 | 0.48574 | 0.50723 | 0.54185 | 0.497 | 0.4918 | 0.53477
10 | 0.56998 | 0.53653 | 0.51149 | 0.51116 | 0.49724 | 0.49851 | 0.59393 | 0.62802 | 0.66967 | 0.7003 | 0.67958 | 0.70618 | 0.74246 | 0.73515 | 0.71841 | 0.66773 | 0.63565 | 0.65257 | 0.64942 | 0.68383 | 0.74504 | 0.67141 | 0.663 | 0.60023
11 | 0.3342 | 0.31795 | 0.29282 | 0.28114 | 0.26358 | 0.26603 | 0.31998 | 0.28131 | 0.30281 | 0.32441 | 0.33364 | 0.34444 | 0.34876 | 0.35838 | 0.34258 | 0.32541 | 0.30572 | 0.35148 | 0.34529 | 0.34509 | 0.39254 | 0.34074 | 0.38743 | 0.36454
12 | 1.4334 | 1.4569 | 1.5389 | 1.4044 | 1.3668 | 1.3103 | 1.3487 | 1.3751 | 1.222 | 0.94529 | 1.2958 | 1.4303 | 1.4368 | 1.5104 | 1.2104 | 1.6006 | 1.4462 | 1.4329 | 1.426 | 1.5512 | 1.7121 | 1.6864 | 1.7466 | 1.7827
13 | 5.0302 | 4.982 | 4.8823 | 4.8416 | 4.7725 | 4.846 | 5.599 | 5.7465 | 6.1202 | 5.8386 | 5.8586 | 5.9087 | 6.1195 | 6.0998 | 5.974 | 5.9273 | 5.9597 | 6.072 | 5.7723 | 5.8212 | 5.8927 | 5.525 | 5.0381 | 5.0822
14 | 1.8731 | 1.8594 | 1.7831 | 1.7465 | 1.7155 | 1.7249 | 1.7287 | 2.0135 | 2.1631 | 2.1418 | 2.0979 | 2.1267 | 2.2141 | 2.193 | 2.0298 | 2.0901 | 2.0925 | 2.052 | 1.928 | 1.8946 | 1.9007 | 1.8665 | 1.8022 | 1.7657
15 | 0.52999 | 0.5108 | 0.48248 | 0.44327 | 0.41099 | 0.41367 | 0.45236 | 0.49636 | 0.53873 | 0.58008 | 0.52168 | 0.55031 | 0.56007 | 0.56793 | 0.49823 | 0.51648 | 0.52287 | 0.54785 | 0.54713 | 0.56467 | 0.60174 | 0.54213 | 0.54392 | 0.52939
16 | 1.0411 | 0.99029 | 0.9085 | 0.93541 | 0.89956 | 0.90249 | 1.2636 | 1.5125 | 1.5834 | 1.492 | 1.4517 | 1.5624 | 1.6432 | 1.5481 | 1.4183 | 1.3471 | 1.3543 | 1.3382 | 1.2856 | 1.388 | 1.465 | 1.3566 | 1.267 | 1.0913
17 | 0.332 | 0.30789 | 0.26209 | 0.25295 | 0.21655 | 0.19113 | 0.31107 | 0.32829 | 0.39049 | 0.40816 | 0.38936 | 0.35497 | 0.41343 | 0.42422 | 0.39745 | 0.37003 | 0.31097 | 0.32291 | 0.35488 | 0.39257 | 0.46378 | 0.42493 | 0.43962 | 0.38513
18 | 1.4585 | 1.3361 | 1.2304 | 1.1961 | 1.2143 | 1.1968 | 1.3386 | 1.4178 | 1.56 | 1.6165 | 1.7178 | 1.82 | 1.8801 | 1.8243 | 1.7648 | 1.7436 | 1.7175 | 1.7412 | 1.7358 | 1.7493 | 1.936 | 1.8287 | 1.8458 | 1.6698
19 | 2.1715 | 2.0986 | 1.9442 | 2.0104 | 2.0293 | 2.0139 | 2.2078 | 2.621 | 2.7337 | 2.7282 | 2.7218 | 2.8754 | 2.8533 | 2.7615 | 2.6058 | 2.5149 | 2.6055 | 2.5691 | 2.3911 | 2.4035 | 2.5221 | 2.2904 | 2.2181 | 2.2346
20 | 1.2068 | 1.1086 | 1.0698 | 1.0804 | 1.0242 | 1.0836 | 1.3913 | 1.4486 | 1.6636 | 1.762 | 1.7412 | 1.8205 | 1.784 | 1.8527 | 1.8282 | 1.7073 | 1.7005 | 1.6789 | 1.6374 | 1.6363 | 1.6718 | 1.3973 | 1.445 | 1.29
21 | 0.84244 | 0.80543 | 0.76487 | 0.75028 | 0.74419 | 0.77561 | 1.2401 | 1.3647 | 1.4623 | 1.4514 | 1.5033 | 1.5979 | 1.5994 | 1.5196 | 1.3357 | 1.2784 | 1.1873 | 1.1983 | 1.1519 | 1.1718 | 1.1465 | 0.99539 | 0.93425 | 0.88115
22 | 0.81699 | 0.7731 | 0.73671 | 0.69164 | 0.67617 | 0.6454 | 0.6678 | 0.62237 | 0.53987 | 0.56875 | 0.6181 | 0.69328 | 0.73579 | 0.75728 | 0.74055 | 0.76745 | 0.74319 | 0.76138 | 0.72861 | 0.76084 | 0.81278 | 0.7455 | 0.7377 | 0.80216
23 | 5.3198 | 5.0076 | 4.774 | 4.7709 | 4.6409 | 4.6528 | 5.5434 | 5.8615 | 6.2502 | 6.5361 | 6.3427 | 6.591 | 6.9296 | 6.8614 | 6.7052 | 6.2321 | 5.9328 | 6.0907 | 6.0612 | 6.3824 | 6.9537 | 6.2665 | 6.188 | 5.6022
24 | 2.3394 | 2.2256 | 2.0498 | 1.968 | 1.8451 | 1.8622 | 2.2399 | 1.9692 | 2.1197 | 2.2709 | 2.3355 | 2.4111 | 2.4413 | 2.5086 | 2.3981 | 2.2779 | 2.14 | 2.4603 | 2.417 | 2.4156 | 2.7478 | 2.3852 | 2.712 | 2.5518
25 | 1.4334 | 1.4569 | 1.5389 | 1.4044 | 1.3668 | 1.3103 | 1.3487 | 1.3751 | 1.222 | 0.94529 | 1.2958 | 1.4303 | 1.4368 | 1.5104 | 1.2104 | 1.6006 | 1.4462 | 1.4329 | 1.426 | 1.5512 | 1.7121 | 1.6864 | 1.7466 | 1.7827
26 | 2.5151 | 2.491 | 2.4412 | 2.4208 | 2.3862 | 2.423 | 2.7995 | 2.8732 | 3.0601 | 2.9193 | 2.9293 | 2.9544 | 3.0598 | 3.0499 | 2.987 | 2.9637 | 2.9798 | 3.036 | 2.8862 | 2.9106 | 2.9464 | 2.7625 | 2.5191 | 2.5411
27 | 1.8731 | 1.8594 | 1.7831 | 1.7465 | 1.7155 | 1.7249 | 1.7287 | 2.0135 | 2.1631 | 2.1418 | 2.0979 | 2.1267 | 2.2141 | 2.193 | 2.0298 | 2.0901 | 2.0925 | 2.052 | 1.928 | 1.8946 | 1.9007 | 1.8665 | 1.8022 | 1.7657
28 | 1.06 | 1.0216 | 0.96497 | 0.88654 | 0.82198 | 0.82734 | 0.90472 | 0.99272 | 1.0775 | 1.1602 | 1.0434 | 1.1006 | 1.1201 | 1.1359 | 0.99647 | 1.033 | 1.0457 | 1.0957 | 1.0943 | 1.1293 | 1.2035 | 1.0843 | 1.0878 | 1.0588
29 | 3.4704 | 3.301 | 3.0283 | 3.118 | 2.9985 | 3.0083 | 4.212 | 5.0418 | 5.278 | 4.9732 | 4.8389 | 5.2081 | 5.4773 | 5.1602 | 4.7278 | 4.4904 | 4.5143 | 4.4608 | 4.2853 | 4.6267 | 4.8834 | 4.5219 | 4.2232 | 3.6375
30 | 0.55334 | 0.51315 | 0.43682 | 0.42158 | 0.36092 | 0.31855 | 0.51844 | 0.54715 | 0.65082 | 0.68027 | 0.64893 | 0.59162 | 0.68906 | 0.70704 | 0.66242 | 0.61672 | 0.51829 | 0.53818 | 0.59146 | 0.65428 | 0.77297 | 0.70821 | 0.7327 | 0.64189
31 | 3.4031 | 3.1176 | 2.8709 | 2.7908 | 2.8333 | 2.7926 | 3.1234 | 3.3083 | 3.6399 | 3.7719 | 4.0081 | 4.2466 | 4.387 | 4.2568 | 4.1179 | 4.0683 | 4.0076 | 4.0629 | 4.0502 | 4.0817 | 4.5174 | 4.267 | 4.3068 | 3.8962
32 | 1.4476 | 1.3991 | 1.2961 | 1.3403 | 1.3529 | 1.3426 | 1.4719 | 1.7473 | 1.8225 | 1.8188 | 1.8145 | 1.9169 | 1.9022 | 1.841 | 1.7372 | 1.6766 | 1.737 | 1.7127 | 1.5941 | 1.6024 | 1.6814 | 1.5269 | 1.4788 | 1.4897

## Pc, Summer, S9
LoadID | 0 | 1 | 2 | 3 | 4 | 5 | 6 | 7 | 8 | 9 | 10 | 11 | 12 | 13 | 14 | 15 | 16 | 17 | 18 | 19 | 20 | 21 | 22 | 23
1 | 2.9094 | 2.8795 | 2.7752 | 2.7246 | 2.7065 | 2.7453 | 2.7228 | 3.3283 | 3.5809 | 3.5344 | 3.4758 | 3.5185 | 3.6488 | 3.5788 | 3.3018 | 3.4035 | 3.4427 | 3.3286 | 3.1598 | 3.12 | 3.1106 | 3.0755 | 2.8423 | 2.7483
2 | 0.79498 | 0.7662 | 0.72373 | 0.6649 | 0.61648 | 0.62051 | 0.67854 | 0.74454 | 0.8081 | 0.87013 | 0.78252 | 0.82546 | 0.8401 | 0.8519 | 0.74735 | 0.77473 | 0.7843 | 0.82177 | 0.8207 | 0.847 | 0.90262 | 0.8132 | 0.81588 | 0.79409
3 | 2.0822 | 1.9806 | 1.817 | 1.8708 | 1.7991 | 1.805 | 2.5272 | 3.0251 | 3.1668 | 2.9839 | 2.9033 | 3.1249 | 3.2864 | 3.0961 | 2.8367 | 2.6942 | 2.7086 | 2.6765 | 2.5712 | 2.776 | 2.9301 | 2.7131 | 2.5339 | 2.1825
4 | 0.22133 | 0.20526 | 0.17473 | 0.16863 | 0.14437 | 0.12742 | 0.20738 | 0.21886 | 0.26033 | 0.27211 | 0.25957 | 0.23665 | 0.27562 | 0.28282 | 0.26497 | 0.24669 | 0.20731 | 0.21527 | 0.23658 | 0.26171 | 0.30919 | 0.28328 | 0.29308 | 0.25676
5 | 0.97231 | 0.89074 | 0.82026 | 0.79737 | 0.80952 | 0.79789 | 0.89241 | 0.94522 | 1.04 | 1.0777 | 1.1452 | 1.2133 | 1.2534 | 1.2162 | 1.1765 | 1.1624 | 1.145 | 1.1608 | 1.1572 | 1.1662 | 1.2907 | 1.2191 | 1.2305 | 1.1132
6 | 4.8255 | 4.6636 | 4.3204 | 4.4676 | 4.5097 | 4.4753 | 4.9063 | 5.8244 | 6.075 | 6.0626 | 6.0484 | 6.3897 | 6.3406 | 6.1367 | 5.7906 | 5.5888 | 5.7901 | 5.7091 | 5.3135 | 5.3412 | 5.6047 | 5.0897 | 4.9292 | 4.9658
7 | 2.6817 | 2.4637 | 2.3774 | 2.401 | 2.276 | 2.4081 | 3.0918 | 3.2191 | 3.697 | 3.9156 | 3.8692 | 4.0456 | 3.9645 | 4.1172 | 4.0627 | 3.794 | 3.7789 | 3.7308 | 3.6387 | 3.6362 | 3.715 | 3.1052 | 3.211 | 2.8668
8 | 0.56163 | 0.53696 | 0.50991 | 0.50019 | 0.49613 | 0.51707 | 0.82676 | 0.90983 | 0.97488 | 0.96758 | 1.0022 | 1.0653 | 1.0662 | 1.0131 | 0.89045 | 0.85228 | 0.79152 | 0.79889 | 0.76796 | 0.78117 | 0.76433 | 0.66359 | 0.62284 | 0.58744
9 | 0.54466 | 0.5154 | 0.49114 | 0.46109 | 0.45078 | 0.43026 | 0.4452 | 0.41492 | 0.35991 | 0.37917 | 0.41207 | 0.46219 | 0.49052 | 0.50486 | 0.4937 | 0.51163 | 0.49546 | 0.50759 | 0.48574 | 0.50723 | 0.54185 | 0.497 | 0.4918 | 0.53477
10 | 0.56998 | 0.53653 | 0.51149 | 0.51116 | 0.49724 | 0.49851 | 0.59393 | 0.62802 | 0.66967 | 0.7003 | 0.67958 | 0.70618 | 0.74246 | 0.73515 | 0.71841 | 0.66773 | 0.63565 | 0.65257 | 0.64942 | 0.68383 | 0.74504 | 0.67141 | 0.663 | 0.60023
11 | 0.3342 | 0.31795 | 0.29282 | 0.28114 | 0.26358 | 0.26603 | 0.31998 | 0.28131 | 0.30281 | 0.32441 | 0.33364 | 0.34444 | 0.34876 | 0.35838 | 0.34258 | 0.32541 | 0.30572 | 0.35148 | 0.34529 | 0.34509 | 0.39254 | 0.34074 | 0.38743 | 0.36454
12 | 1.4334 | 1.4569 | 1.5389 | 1.4044 | 1.3668 | 1.3103 | 1.3487 | 1.3751 | 1.222 | 0.94529 | 1.2958 | 1.4303 | 1.4368 | 1.5104 | 1.2104 | 1.6006 | 1.4462 | 1.4329 | 1.426 | 1.5512 | 1.7121 | 1.6864 | 1.7466 | 1.7827
13 | 5.0302 | 4.982 | 4.8823 | 4.8416 | 4.7725 | 4.846 | 5.599 | 5.7465 | 6.1202 | 5.8386 | 5.8586 | 5.9087 | 6.1195 | 6.0998 | 5.974 | 5.9273 | 5.9597 | 6.072 | 5.7723 | 5.8212 | 5.8927 | 5.525 | 5.0381 | 5.0822
14 | 1.8731 | 1.8594 | 1.7831 | 1.7465 | 1.7155 | 1.7249 | 1.7287 | 2.0135 | 2.1631 | 2.1418 | 2.0979 | 2.1267 | 2.2141 | 2.193 | 2.0298 | 2.0901 | 2.0925 | 2.052 | 1.928 | 1.8946 | 1.9007 | 1.8665 | 1.8022 | 1.7657
15 | 0.52999 | 0.5108 | 0.48248 | 0.44327 | 0.41099 | 0.41367 | 0.45236 | 0.49636 | 0.53873 | 0.58008 | 0.52168 | 0.55031 | 0.56007 | 0.56793 | 0.49823 | 0.51648 | 0.52287 | 0.54785 | 0.54713 | 0.56467 | 0.60174 | 0.54213 | 0.54392 | 0.52939
16 | 1.0411 | 0.99029 | 0.9085 | 0.93541 | 0.89956 | 0.90249 | 1.2636 | 1.5125 | 1.5834 | 1.492 | 1.4517 | 1.5624 | 1.6432 | 1.5481 | 1.4183 | 1.3471 | 1.3543 | 1.3382 | 1.2856 | 1.388 | 1.465 | 1.3566 | 1.267 | 1.0913
17 | 0.332 | 0.30789 | 0.26209 | 0.25295 | 0.21655 | 0.19113 | 0.31107 | 0.32829 | 0.39049 | 0.40816 | 0.38936 | 0.35497 | 0.41343 | 0.42422 | 0.39745 | 0.37003 | 0.31097 | 0.32291 | 0.35488 | 0.39257 | 0.46378 | 0.42493 | 0.43962 | 0.38513
18 | 1.4585 | 1.3361 | 1.2304 | 1.1961 | 1.2143 | 1.1968 | 1.3386 | 1.4178 | 1.56 | 1.6165 | 1.7178 | 1.82 | 1.8801 | 1.8243 | 1.7648 | 1.7436 | 1.7175 | 1.7412 | 1.7358 | 1.7493 | 1.936 | 1.8287 | 1.8458 | 1.6698
19 | 2.1715 | 2.0986 | 1.9442 | 2.0104 | 2.0293 | 2.0139 | 2.2078 | 2.621 | 2.7337 | 2.7282 | 2.7218 | 2.8754 | 2.8533 | 2.7615 | 2.6058 | 2.5149 | 2.6055 | 2.5691 | 2.3911 | 2.4035 | 2.5221 | 2.2904 | 2.2181 | 2.2346
20 | 1.2068 | 1.1086 | 1.0698 | 1.0804 | 1.0242 | 1.0836 | 1.3913 | 1.4486 | 1.6636 | 1.762 | 1.7412 | 1.8205 | 1.784 | 1.8527 | 1.8282 | 1.7073 | 1.7005 | 1.6789 | 1.6374 | 1.6363 | 1.6718 | 1.3973 | 1.445 | 1.29
21 | 0.84244 | 0.80543 | 0.76487 | 0.75028 | 0.74419 | 0.77561 | 1.2401 | 1.3647 | 1.4623 | 1.4514 | 1.5033 | 1.5979 | 1.5994 | 1.5196 | 1.3357 | 1.2784 | 1.1873 | 1.1983 | 1.1519 | 1.1718 | 1.1465 | 0.99539 | 0.93425 | 0.88115
22 | 0.81699 | 0.7731 | 0.73671 | 0.69164 | 0.67617 | 0.6454 | 0.6678 | 0.62237 | 0.53987 | 0.56875 | 0.6181 | 0.69328 | 0.73579 | 0.75728 | 0.74055 | 0.76745 | 0.74319 | 0.76138 | 0.72861 | 0.76084 | 0.81278 | 0.7455 | 0.7377 | 0.80216
23 | 5.3198 | 5.0076 | 4.774 | 4.7709 | 4.6409 | 4.6528 | 5.5434 | 5.8615 | 6.2502 | 6.5361 | 6.3427 | 6.591 | 6.9296 | 6.8614 | 6.7052 | 6.2321 | 5.9328 | 6.0907 | 6.0612 | 6.3824 | 6.9537 | 6.2665 | 6.188 | 5.6022
24 | 2.3394 | 2.2256 | 2.0498 | 1.968 | 1.8451 | 1.8622 | 2.2399 | 1.9692 | 2.1197 | 2.2709 | 2.3355 | 2.4111 | 2.4413 | 2.5086 | 2.3981 | 2.2779 | 2.14 | 2.4603 | 2.417 | 2.4156 | 2.7478 | 2.3852 | 2.712 | 2.5518
25 | 1.4334 | 1.4569 | 1.5389 | 1.4044 | 1.3668 | 1.3103 | 1.3487 | 1.3751 | 1.222 | 0.94529 | 1.2958 | 1.4303 | 1.4368 | 1.5104 | 1.2104 | 1.6006 | 1.4462 | 1.4329 | 1.426 | 1.5512 | 1.7121 | 1.6864 | 1.7466 | 1.7827
26 | 2.5151 | 2.491 | 2.4412 | 2.4208 | 2.3862 | 2.423 | 2.7995 | 2.8732 | 3.0601 | 2.9193 | 2.9293 | 2.9544 | 3.0598 | 3.0499 | 2.987 | 2.9637 | 2.9798 | 3.036 | 2.8862 | 2.9106 | 2.9464 | 2.7625 | 2.5191 | 2.5411
27 | 1.8731 | 1.8594 | 1.7831 | 1.7465 | 1.7155 | 1.7249 | 1.7287 | 2.0135 | 2.1631 | 2.1418 | 2.0979 | 2.1267 | 2.2141 | 2.193 | 2.0298 | 2.0901 | 2.0925 | 2.052 | 1.928 | 1.8946 | 1.9007 | 1.8665 | 1.8022 | 1.7657
28 | 1.06 | 1.0216 | 0.96497 | 0.88654 | 0.82198 | 0.82734 | 0.90472 | 0.99272 | 1.0775 | 1.1602 | 1.0434 | 1.1006 | 1.1201 | 1.1359 | 0.99647 | 1.033 | 1.0457 | 1.0957 | 1.0943 | 1.1293 | 1.2035 | 1.0843 | 1.0878 | 1.0588
29 | 3.4704 | 3.301 | 3.0283 | 3.118 | 2.9985 | 3.0083 | 4.212 | 5.0418 | 5.278 | 4.9732 | 4.8389 | 5.2081 | 5.4773 | 5.1602 | 4.7278 | 4.4904 | 4.5143 | 4.4608 | 4.2853 | 4.6267 | 4.8834 | 4.5219 | 4.2232 | 3.6375
30 | 0.55334 | 0.51315 | 0.43682 | 0.42158 | 0.36092 | 0.31855 | 0.51844 | 0.54715 | 0.65082 | 0.68027 | 0.64893 | 0.59162 | 0.68906 | 0.70704 | 0.66242 | 0.61672 | 0.51829 | 0.53818 | 0.59146 | 0.65428 | 0.77297 | 0.70821 | 0.7327 | 0.64189
31 | 3.4031 | 3.1176 | 2.8709 | 2.7908 | 2.8333 | 2.7926 | 3.1234 | 3.3083 | 3.6399 | 3.7719 | 4.0081 | 4.2466 | 4.387 | 4.2568 | 4.1179 | 4.0683 | 4.0076 | 4.0629 | 4.0502 | 4.0817 | 4.5174 | 4.267 | 4.3068 | 3.8962
32 | 1.4476 | 1.3991 | 1.2961 | 1.3403 | 1.3529 | 1.3426 | 1.4719 | 1.7473 | 1.8225 | 1.8188 | 1.8145 | 1.9169 | 1.9022 | 1.841 | 1.7372 | 1.6766 | 1.737 | 1.7127 | 1.5941 | 1.6024 | 1.6814 | 1.5269 | 1.4788 | 1.4897

## Qc, Summer, S1
LoadID | 0 | 1 | 2 | 3 | 4 | 5 | 6 | 7 | 8 | 9 | 10 | 11 | 12 | 13 | 14 | 15 | 16 | 17 | 18 | 19 | 20 | 21 | 22 | 23
1 | 0.97258 | 1.0662 | 1.0114 | 1.0096 | 0.98949 | 1.0467 | 1.0732 | 2.0135 | 2.3413 | 2.2577 | 2.199 | 2.2039 | 2.3424 | 2.2655 | 1.5913 | 2.0808 | 2.1065 | 1.9781 | 1.5629 | 1.4175 | 1.4863 | 1.4951 | 1.0319 | 1.0191
2 | 0.0067624 | -0.033415 | -0.039683 | -0.053781 | -0.068396 | -0.055485 | -0.064767 | 0.1697 | 0.21815 | 0.28005 | 0.16154 | 0.14531 | 0.10027 | 0.13308 | 0.056933 | 0.050214 | 0.058705 | 0.10643 | 0.20217 | 0.20651 | 0.16412 | 0.12521 | 0.061332 | 0.011268
3 | -0.22262 | -0.52542 | -0.92552 | -0.8555 | -0.86918 | -0.83221 | -0.051594 | 0.99668 | 1.3014 | 1.3163 | 1.0992 | 1.3794 | 1.246 | 1.085 | 0.78559 | 0.49046 | 0.60479 | 0.53868 | 0.10405 | 0.43302 | 0.60477 | 0.39351 | -0.37081 | -0.76386
4 | -0.45747 | -0.46148 | -0.47523 | -0.47524 | -0.48594 | -0.50058 | -0.4515 | -0.30652 | -0.22863 | -0.24107 | -0.30381 | -0.33312 | -0.30787 | -0.33382 | -0.31604 | -0.37239 | -0.41688 | -0.3709 | -0.26224 | -0.23432 | -0.23505 | -0.31048 | -0.38706 | -0.40157
5 | -0.13288 | -0.17366 | -0.20389 | -0.20339 | -0.20467 | -0.22126 | -0.19902 | -0.079451 | 0.024819 | 0.088265 | 0.14561 | 0.15459 | 0.13569 | 0.11086 | 0.073242 | 0.048631 | 0.040624 | 0.035752 | 0.03616 | 0.0098824 | 0.076915 | 0.035083 | 0.020112 | -0.032218
6 | 1.8778 | 2.0869 | 1.5804 | 1.8622 | 1.9063 | 1.9572 | 1.8959 | 3.5057 | 4.0261 | 4.0172 | 3.5107 | 4.1929 | 4.3688 | 4.0323 | 3.5021 | 3.0798 | 3.7549 | 3.6409 | 2.8571 | 2.6499 | 3.1217 | 2.4559 | 1.8754 | 2.0884
7 | -1.041 | -1.0755 | -1.1318 | -1.1697 | -1.0945 | -1.1803 | -1.0237 | -0.46665 | -0.083874 | -0.062468 | 0.14287 | 0.047971 | 0.012206 | 0.0083373 | -0.12043 | -0.20934 | -0.3087 | -0.39208 | -0.34062 | -0.41983 | -0.29877 | -0.55185 | -0.69306 | -0.75222
8 | -0.88003 | -0.88612 | -0.89441 | -0.89925 | -0.88719 | -0.86607 | -0.73612 | -0.60743 | -0.59599 | -0.58649 | -0.5768 | -0.57042 | -0.58388 | -0.60639 | -0.66667 | -0.69655 | -0.72113 | -0.72346 | -0.73714 | -0.76191 | -0.81027 | -0.84469 | -0.85656 | -0.87312
9 | 0.0026991 | -0.024888 | -0.031868 | -0.040425 | -0.038494 | -0.044479 | -0.083685 | -0.027253 | -0.041999 | -0.014414 | -0.00026845 | 0.011296 | 0.038684 | 0.039178 | 0.030007 | 0.068952 | 0.058533 | 0.05086 | 0.042121 | 0.043105 | 0.060925 | 0.054835 | -0.0053958 | -0.0088019
10 | -0.18807 | -0.21016 | -0.21555 | -0.21289 | -0.22002 | -0.22615 | -0.071499 | 0.063104 | 0.14356 | 0.1518 | 0.064358 | 0.15641 | 0.16815 | 0.16155 | 0.12786 | 0.054821 | 0.027516 | 0.027426 | 0.027989 | 0.055905 | 0.080205 | 0.010976 | -0.082831 | -0.13927
11 | -0.27304 | -0.29364 | -0.30672 | -0.31137 | -0.30328 | -0.30429 | -0.23999 | -0.19923 | -0.16765 | -0.12951 | -0.13018 | -0.13931 | -0.16359 | -0.16838 | -0.18888 | -0.18906 | -0.19188 | -0.14844 | -0.1339 | -0.15254 | -0.12641 | -0.16064 | -0.18393 | -0.20777
12 | -0.4804 | -0.29056 | -0.36724 | -0.28922 | -0.33177 | -0.17804 | -0.6 | -0.47177 | -0.34982 | -0.41165 | -0.42633 | -0.38821 | 0.19445 | 0.098676 | -0.55207 | -0.18594 | -0.21424 | -0.12469 | 0.0057594 | 0.37894 | 0.84534 | 0.84197 | 0.79905 | 0.8393
13 | 0.98806 | 0.92017 | 0.69171 | 0.6235 | 0.57324 | 0.71978 | 2.3702 | 3.1655 | 4.0608 | 3.8715 | 3.7762 | 3.7288 | 4.0301 | 3.6995 | 3.3979 | 3.1571 | 3.1251 | 3.1659 | 2.6332 | 2.4133 | 2.5582 | 1.7903 | 0.78571 | 0.84184
14 | 0.1621 | 0.17769 | 0.16857 | 0.16827 | 0.16492 | 0.17445 | 0.17887 | 0.33558 | 0.39021 | 0.37629 | 0.3665 | 0.36731 | 0.3904 | 0.37758 | 0.26521 | 0.3468 | 0.35108 | 0.32969 | 0.26049 | 0.23626 | 0.24772 | 0.24919 | 0.17199 | 0.16984
15 | 0.0033812 | -0.016708 | -0.019841 | -0.02689 | -0.034198 | -0.027743 | -0.032383 | 0.084852 | 0.10908 | 0.14002 | 0.080772 | 0.072657 | 0.050133 | 0.066542 | 0.028466 | 0.025107 | 0.029352 | 0.053215 | 0.10109 | 0.10325 | 0.082059 | 0.062606 | 0.030666 | 0.0056341
16 | -0.055656 | -0.13136 | -0.23138 | -0.21387 | -0.21729 | -0.20805 | -0.012899 | 0.24917 | 0.32536 | 0.32908 | 0.2748 | 0.34486 | 0.3115 | 0.27126 | 0.1964 | 0.12262 | 0.1512 | 0.13467 | 0.026012 | 0.10825 | 0.15119 | 0.098376 | -0.092704 | -0.19096
17 | -0.60996 | -0.6153 | -0.63364 | -0.63365 | -0.64792 | -0.66744 | -0.602 | -0.4087 | -0.30484 | -0.32142 | -0.40508 | -0.44416 | -0.4105 | -0.44509 | -0.42139 | -0.49652 | -0.55584 | -0.49453 | -0.34966 | -0.31243 | -0.3134 | -0.41397 | -0.51609 | -0.53543
18 | -0.26575 | -0.34733 | -0.40779 | -0.40678 | -0.40934 | -0.44253 | -0.39805 | -0.1589 | 0.049638 | 0.17653 | 0.29121 | 0.30917 | 0.27138 | 0.22172 | 0.14648 | 0.097261 | 0.081248 | 0.071504 | 0.07232 | 0.019765 | 0.15383 | 0.070167 | 0.040224 | -0.064437
19 | 0.75111 | 0.83477 | 0.63215 | 0.74486 | 0.76251 | 0.7829 | 0.75836 | 1.4023 | 1.6105 | 1.6069 | 1.4043 | 1.6771 | 1.7475 | 1.6129 | 1.4008 | 1.2319 | 1.5019 | 1.4564 | 1.1428 | 1.0599 | 1.2487 | 0.98237 | 0.75016 | 0.83536
20 | -0.4164 | -0.43019 | -0.45273 | -0.46788 | -0.43779 | -0.47212 | -0.40946 | -0.18666 | -0.03355 | -0.024987 | 0.057146 | 0.019189 | 0.0048826 | 0.0033349 | -0.048173 | -0.083736 | -0.12348 | -0.15683 | -0.13625 | -0.16793 | -0.11951 | -0.22074 | -0.27722 | -0.30089
21 | -1.7601 | -1.7722 | -1.7888 | -1.7985 | -1.7744 | -1.7321 | -1.4722 | -1.2149 | -1.192 | -1.173 | -1.1536 | -1.1408 | -1.1678 | -1.2128 | -1.3333 | -1.3931 | -1.4423 | -1.4469 | -1.4743 | -1.5238 | -1.6205 | -1.6894 | -1.7131 | -1.7462
22 | 0.0067478 | -0.062221 | -0.079671 | -0.10106 | -0.096235 | -0.1112 | -0.20921 | -0.068132 | -0.105 | -0.036035 | -0.00067112 | 0.028241 | 0.096711 | 0.097945 | 0.075017 | 0.17238 | 0.14633 | 0.12715 | 0.1053 | 0.10776 | 0.15231 | 0.13709 | -0.013489 | -0.022005
23 | -1.2538 | -1.4011 | -1.437 | -1.4192 | -1.4668 | -1.5077 | -0.47666 | 0.42069 | 0.95708 | 1.012 | 0.42905 | 1.0427 | 1.121 | 1.077 | 0.85239 | 0.36547 | 0.18344 | 0.18284 | 0.18659 | 0.3727 | 0.5347 | 0.073176 | -0.55221 | -0.92844
24 | -1.5603 | -1.6779 | -1.7527 | -1.7793 | -1.733 | -1.7388 | -1.3714 | -1.1385 | -0.95798 | -0.74006 | -0.74391 | -0.79605 | -0.9348 | -0.96216 | -1.0793 | -1.0803 | -1.0965 | -0.84821 | -0.76513 | -0.87165 | -0.72233 | -0.91794 | -1.051 | -1.1873
25 | -0.34314 | -0.20754 | -0.26231 | -0.20658 | -0.23698 | -0.12717 | -0.42857 | -0.33698 | -0.24987 | -0.29403 | -0.30452 | -0.2773 | 0.13889 | 0.070483 | -0.39434 | -0.13281 | -0.15303 | -0.089067 | 0.0041138 | 0.27067 | 0.60382 | 0.60141 | 0.57075 | 0.5995
26 | 0.30877 | 0.28755 | 0.21616 | 0.19485 | 0.17914 | 0.22493 | 0.74069 | 0.98923 | 1.269 | 1.2098 | 1.1801 | 1.1653 | 1.2594 | 1.1561 | 1.0619 | 0.98658 | 0.97659 | 0.98934 | 0.82289 | 0.75415 | 0.79943 | 0.55945 | 0.24553 | 0.26307
27 | 0.32419 | 0.35539 | 0.33713 | 0.33654 | 0.32983 | 0.34889 | 0.35774 | 0.67116 | 0.78042 | 0.75258 | 0.733 | 0.73462 | 0.78079 | 0.75515 | 0.53043 | 0.6936 | 0.70215 | 0.65937 | 0.52098 | 0.47252 | 0.49545 | 0.49837 | 0.34398 | 0.33969
28 | 0.011834 | -0.058476 | -0.069444 | -0.094116 | -0.11969 | -0.097099 | -0.11334 | 0.29698 | 0.38177 | 0.49008 | 0.2827 | 0.2543 | 0.17546 | 0.2329 | 0.099633 | 0.087875 | 0.10273 | 0.18625 | 0.3538 | 0.36138 | 0.28721 | 0.21912 | 0.10733 | 0.019719
29 | -1.6697 | -3.9407 | -6.9414 | -6.4162 | -6.5188 | -6.2415 | -0.38696 | 7.4751 | 9.7607 | 9.8724 | 8.2439 | 10.3457 | 9.3449 | 8.1377 | 5.8919 | 3.6785 | 4.5359 | 4.0401 | 0.78035 | 3.2476 | 4.5358 | 2.9513 | -2.7811 | -5.7289
30 | -1.0674 | -1.0768 | -1.1089 | -1.1089 | -1.1339 | -1.168 | -1.0535 | -0.71522 | -0.53347 | -0.56249 | -0.7089 | -0.77727 | -0.71837 | -0.77891 | -0.73743 | -0.86891 | -0.97271 | -0.86543 | -0.6119 | -0.54674 | -0.54844 | -0.72445 | -0.90315 | -0.937
31 | -0.66438 | -0.86832 | -1.0195 | -1.017 | -1.0233 | -1.1063 | -0.99511 | -0.39726 | 0.12409 | 0.44133 | 0.72804 | 0.77293 | 0.67845 | 0.55431 | 0.36621 | 0.24315 | 0.20312 | 0.17876 | 0.1808 | 0.049412 | 0.38458 | 0.17542 | 0.10056 | -0.16109
32 | 0.75111 | 0.83477 | 0.63215 | 0.74486 | 0.76251 | 0.7829 | 0.75836 | 1.4023 | 1.6105 | 1.6069 | 1.4043 | 1.6771 | 1.7475 | 1.6129 | 1.4008 | 1.2319 | 1.5019 | 1.4564 | 1.1428 | 1.0599 | 1.2487 | 0.98237 | 0.75016 | 0.83536

## Qc, Summer, S2
LoadID | 0 | 1 | 2 | 3 | 4 | 5 | 6 | 7 | 8 | 9 | 10 | 11 | 12 | 13 | 14 | 15 | 16 | 17 | 18 | 19 | 20 | 21 | 22 | 23
1 | 0.97258 | 1.0662 | 1.0114 | 1.0096 | 0.98949 | 1.0467 | 1.0732 | 2.0135 | 2.3413 | 2.2577 | 2.199 | 2.2039 | 2.3424 | 2.2655 | 1.5913 | 2.0808 | 2.1065 | 1.9781 | 1.5629 | 1.4175 | 1.4863 | 1.4951 | 1.0319 | 1.0191
2 | 0.0067624 | -0.033415 | -0.039683 | -0.053781 | -0.068396 | -0.055485 | -0.064767 | 0.1697 | 0.21815 | 0.28005 | 0.16154 | 0.14531 | 0.10027 | 0.13308 | 0.056933 | 0.050214 | 0.058705 | 0.10643 | 0.20217 | 0.20651 | 0.16412 | 0.12521 | 0.061332 | 0.011268
3 | -0.22262 | -0.52542 | -0.92552 | -0.8555 | -0.86918 | -0.83221 | -0.051594 | 0.99668 | 1.3014 | 1.3163 | 1.0992 | 1.3794 | 1.246 | 1.085 | 0.78559 | 0.49046 | 0.60479 | 0.53868 | 0.10405 | 0.43302 | 0.60477 | 0.39351 | -0.37081 | -0.76386
4 | -0.45747 | -0.46148 | -0.47523 | -0.47524 | -0.48594 | -0.50058 | -0.4515 | -0.30652 | -0.22863 | -0.24107 | -0.30381 | -0.33312 | -0.30787 | -0.33382 | -0.31604 | -0.37239 | -0.41688 | -0.3709 | -0.26224 | -0.23432 | -0.23505 | -0.31048 | -0.38706 | -0.40157
5 | -0.13288 | -0.17366 | -0.20389 | -0.20339 | -0.20467 | -0.22126 | -0.19902 | -0.079451 | 0.024819 | 0.088265 | 0.14561 | 0.15459 | 0.13569 | 0.11086 | 0.073242 | 0.048631 | 0.040624 | 0.035752 | 0.03616 | 0.0098824 | 0.076915 | 0.035083 | 0.020112 | -0.032218
6 | 1.8778 | 2.0869 | 1.5804 | 1.8622 | 1.9063 | 1.9572 | 1.8959 | 3.5057 | 4.0261 | 4.0172 | 3.5107 | 4.1929 | 4.3688 | 4.0323 | 3.5021 | 3.0798 | 3.7549 | 3.6409 | 2.8571 | 2.6499 | 3.1217 | 2.4559 | 1.8754 | 2.0884
7 | -1.041 | -1.0755 | -1.1318 | -1.1697 | -1.0945 | -1.1803 | -1.0237 | -0.46665 | -0.083874 | -0.062468 | 0.14287 | 0.047971 | 0.012206 | 0.0083373 | -0.12043 | -0.20934 | -0.3087 | -0.39208 | -0.34062 | -0.41983 | -0.29877 | -0.55185 | -0.69306 | -0.75222
8 | -0.88003 | -0.88612 | -0.89441 | -0.89925 | -0.88719 | -0.86607 | -0.73612 | -0.60743 | -0.59599 | -0.58649 | -0.5768 | -0.57042 | -0.58388 | -0.60639 | -0.66667 | -0.69655 | -0.72113 | -0.72346 | -0.73714 | -0.76191 | -0.81027 | -0.84469 | -0.85656 | -0.87312
9 | 0.0026991 | -0.024888 | -0.031868 | -0.040425 | -0.038494 | -0.044479 | -0.083685 | -0.027253 | -0.041999 | -0.014414 | -0.00026845 | 0.011296 | 0.038684 | 0.039178 | 0.030007 | 0.068952 | 0.058533 | 0.05086 | 0.042121 | 0.043105 | 0.060925 | 0.054835 | -0.0053958 | -0.0088019
10 | -0.18807 | -0.21016 | -0.21555 | -0.21289 | -0.22002 | -0.22615 | -0.071499 | 0.063104 | 0.14356 | 0.1518 | 0.064358 | 0.15641 | 0.16815 | 0.16155 | 0.12786 | 0.054821 | 0.027516 | 0.027426 | 0.027989 | 0.055905 | 0.080205 | 0.010976 | -0.082831 | -0.13927
11 | -0.27304 | -0.29364 | -0.30672 | -0.31137 | -0.30328 | -0.30429 | -0.23999 | -0.19923 | -0.16765 | -0.12951 | -0.13018 | -0.13931 | -0.16359 | -0.16838 | -0.18888 | -0.18906 | -0.19188 | -0.14844 | -0.1339 | -0.15254 | -0.12641 | -0.16064 | -0.18393 | -0.20777
12 | -0.4804 | -0.29056 | -0.36724 | -0.28922 | -0.33177 | -0.17804 | -0.6 | -0.47177 | -0.34982 | -0.41165 | -0.42633 | -0.38821 | 0.19445 | 0.098676 | -0.55207 | -0.18594 | -0.21424 | -0.12469 | 0.0057594 | 0.37894 | 0.84534 | 0.84197 | 0.79905 | 0.8393
13 | 0.98806 | 0.92017 | 0.69171 | 0.6235 | 0.57324 | 0.71978 | 2.3702 | 3.1655 | 4.0608 | 3.8715 | 3.7762 | 3.7288 | 4.0301 | 3.6995 | 3.3979 | 3.1571 | 3.1251 | 3.1659 | 2.6332 | 2.4133 | 2.5582 | 1.7903 | 0.78571 | 0.84184
14 | 0.1621 | 0.17769 | 0.16857 | 0.16827 | 0.16492 | 0.17445 | 0.17887 | 0.33558 | 0.39021 | 0.37629 | 0.3665 | 0.36731 | 0.3904 | 0.37758 | 0.26521 | 0.3468 | 0.35108 | 0.32969 | 0.26049 | 0.23626 | 0.24772 | 0.24919 | 0.17199 | 0.16984
15 | 0.0033812 | -0.016708 | -0.019841 | -0.02689 | -0.034198 | -0.027743 | -0.032383 | 0.084852 | 0.10908 | 0.14002 | 0.080772 | 0.072657 | 0.050133 | 0.066542 | 0.028466 | 0.025107 | 0.029352 | 0.053215 | 0.10109 | 0.10325 | 0.082059 | 0.062606 | 0.030666 | 0.0056341
16 | -0.055656 | -0.13136 | -0.23138 | -0.21387 | -0.21729 | -0.20805 | -0.012899 | 0.24917 | 0.32536 | 0.32908 | 0.2748 | 0.34486 | 0.3115 | 0.27126 | 0.1964 | 0.12262 | 0.1512 | 0.13467 | 0.026012 | 0.10825 | 0.15119 | 0.098376 | -0.092704 | -0.19096
17 | -0.60996 | -0.6153 | -0.63364 | -0.63365 | -0.64792 | -0.66744 | -0.602 | -0.4087 | -0.30484 | -0.32142 | -0.40508 | -0.44416 | -0.4105 | -0.44509 | -0.42139 | -0.49652 | -0.55584 | -0.49453 | -0.34966 | -0.31243 | -0.3134 | -0.41397 | -0.51609 | -0.53543
18 | -0.26575 | -0.34733 | -0.40779 | -0.40678 | -0.40934 | -0.44253 | -0.39805 | -0.1589 | 0.049638 | 0.17653 | 0.29121 | 0.30917 | 0.27138 | 0.22172 | 0.14648 | 0.097261 | 0.081248 | 0.071504 | 0.07232 | 0.019765 | 0.15383 | 0.070167 | 0.040224 | -0.064437
19 | 0.75111 | 0.83477 | 0.63215 | 0.74486 | 0.76251 | 0.7829 | 0.75836 | 1.4023 | 1.6105 | 1.6069 | 1.4043 | 1.6771 | 1.7475 | 1.6129 | 1.4008 | 1.2319 | 1.5019 | 1.4564 | 1.1428 | 1.0599 | 1.2487 | 0.98237 | 0.75016 | 0.83536
20 | -0.4164 | -0.43019 | -0.45273 | -0.46788 | -0.43779 | -0.47212 | -0.40946 | -0.18666 | -0.03355 | -0.024987 | 0.057146 | 0.019189 | 0.0048826 | 0.0033349 | -0.048173 | -0.083736 | -0.12348 | -0.15683 | -0.13625 | -0.16793 | -0.11951 | -0.22074 | -0.27722 | -0.30089
21 | -1.7601 | -1.7722 | -1.7888 | -1.7985 | -1.7744 | -1.7321 | -1.4722 | -1.2149 | -1.192 | -1.173 | -1.1536 | -1.1408 | -1.1678 | -1.2128 | -1.3333 | -1.3931 | -1.4423 | -1.4469 | -1.4743 | -1.5238 | -1.6205 | -1.6894 | -1.7131 | -1.7462
22 | 0.0067478 | -0.062221 | -0.079671 | -0.10106 | -0.096235 | -0.1112 | -0.20921 | -0.068132 | -0.105 | -0.036035 | -0.00067112 | 0.028241 | 0.096711 | 0.097945 | 0.075017 | 0.17238 | 0.14633 | 0.12715 | 0.1053 | 0.10776 | 0.15231 | 0.13709 | -0.013489 | -0.022005
23 | -1.2538 | -1.4011 | -1.437 | -1.4192 | -1.4668 | -1.5077 | -0.47666 | 0.42069 | 0.95708 | 1.012 | 0.42905 | 1.0427 | 1.121 | 1.077 | 0.85239 | 0.36547 | 0.18344 | 0.18284 | 0.18659 | 0.3727 | 0.5347 | 0.073176 | -0.55221 | -0.92844
24 | -1.5603 | -1.6779 | -1.7527 | -1.7793 | -1.733 | -1.7388 | -1.3714 | -1.1385 | -0.95798 | -0.74006 | -0.74391 | -0.79605 | -0.9348 | -0.96216 | -1.0793 | -1.0803 | -1.0965 | -0.84821 | -0.76513 | -0.87165 | -0.72233 | -0.91794 | -1.051 | -1.1873
25 | -0.34314 | -0.20754 | -0.26231 | -0.20658 | -0.23698 | -0.12717 | -0.42857 | -0.33698 | -0.24987 | -0.29403 | -0.30452 | -0.2773 | 0.13889 | 0.070483 | -0.39434 | -0.13281 | -0.15303 | -0.089067 | 0.0041138 | 0.27067 | 0.60382 | 0.60141 | 0.57075 | 0.5995
26 | 0.30877 | 0.28755 | 0.21616 | 0.19485 | 0.17914 | 0.22493 | 0.74069 | 0.98923 | 1.269 | 1.2098 | 1.1801 | 1.1653 | 1.2594 | 1.1561 | 1.0619 | 0.98658 | 0.97659 | 0.98934 | 0.82289 | 0.75415 | 0.79943 | 0.55945 | 0.24553 | 0.26307
27 | 0.32419 | 0.35539 | 0.33713 | 0.33654 | 0.32983 | 0.34889 | 0.35774 | 0.67116 | 0.78042 | 0.75258 | 0.733 | 0.73462 | 0.78079 | 0.75515 | 0.53043 | 0.6936 | 0.70215 | 0.65937 | 0.52098 | 0.47252 | 0.49545 | 0.49837 | 0.34398 | 0.33969
28 | 0.011834 | -0.058476 | -0.069444 | -0.094116 | -0.11969 | -0.097099 | -0.11334 | 0.29698 | 0.38177 | 0.49008 | 0.2827 | 0.2543 | 0.17546 | 0.2329 | 0.099633 | 0.087875 | 0.10273 | 0.18625 | 0.3538 | 0.36138 | 0.28721 | 0.21912 | 0.10733 | 0.019719
29 | -1.6697 | -3.9407 | -6.9414 | -6.4162 | -6.5188 | -6.2415 | -0.38696 | 7.4751 | 9.7607 | 9.8724 | 8.2439 | 10.3457 | 9.3449 | 8.1377 | 5.8919 | 3.6785 | 4.5359 | 4.0401 | 0.78035 | 3.2476 | 4.5358 | 2.9513 | -2.7811 | -5.7289
30 | -1.0674 | -1.0768 | -1.1089 | -1.1089 | -1.1339 | -1.168 | -1.0535 | -0.71522 | -0.53347 | -0.56249 | -0.7089 | -0.77727 | -0.71837 | -0.77891 | -0.73743 | -0.86891 | -0.97271 | -0.86543 | -0.6119 | -0.54674 | -0.54844 | -0.72445 | -0.90315 | -0.937
31 | -0.66438 | -0.86832 | -1.0195 | -1.017 | -1.0233 | -1.1063 | -0.99511 | -0.39726 | 0.12409 | 0.44133 | 0.72804 | 0.77293 | 0.67845 | 0.55431 | 0.36621 | 0.24315 | 0.20312 | 0.17876 | 0.1808 | 0.049412 | 0.38458 | 0.17542 | 0.10056 | -0.16109
32 | 0.75111 | 0.83477 | 0.63215 | 0.74486 | 0.76251 | 0.7829 | 0.75836 | 1.4023 | 1.6105 | 1.6069 | 1.4043 | 1.6771 | 1.7475 | 1.6129 | 1.4008 | 1.2319 | 1.5019 | 1.4564 | 1.1428 | 1.0599 | 1.2487 | 0.98237 | 0.75016 | 0.83536

## Qc, Summer, S3
LoadID | 0 | 1 | 2 | 3 | 4 | 5 | 6 | 7 | 8 | 9 | 10 | 11 | 12 | 13 | 14 | 15 | 16 | 17 | 18 | 19 | 20 | 21 | 22 | 23
1 | 0.97258 | 1.0662 | 1.0114 | 1.0096 | 0.98949 | 1.0467 | 1.0732 | 2.0135 | 2.3413 | 2.2577 | 2.199 | 2.2039 | 2.3424 | 2.2655 | 1.5913 | 2.0808 | 2.1065 | 1.9781 | 1.5629 | 1.4175 | 1.4863 | 1.4951 | 1.0319 | 1.0191
2 | 0.0067624 | -0.033415 | -0.039683 | -0.053781 | -0.068396 | -0.055485 | -0.064767 | 0.1697 | 0.21815 | 0.28005 | 0.16154 | 0.14531 | 0.10027 | 0.13308 | 0.056933 | 0.050214 | 0.058705 | 0.10643 | 0.20217 | 0.20651 | 0.16412 | 0.12521 | 0.061332 | 0.011268
3 | -0.22262 | -0.52542 | -0.92552 | -0.8555 | -0.86918 | -0.83221 | -0.051594 | 0.99668 | 1.3014 | 1.3163 | 1.0992 | 1.3794 | 1.246 | 1.085 | 0.78559 | 0.49046 | 0.60479 | 0.53868 | 0.10405 | 0.43302 | 0.60477 | 0.39351 | -0.37081 | -0.76386
4 | -0.45747 | -0.46148 | -0.47523 | -0.47524 | -0.48594 | -0.50058 | -0.4515 | -0.30652 | -0.22863 | -0.24107 | -0.30381 | -0.33312 | -0.30787 | -0.33382 | -0.31604 | -0.37239 | -0.41688 | -0.3709 | -0.26224 | -0.23432 | -0.23505 | -0.31048 | -0.38706 | -0.40157
5 | -0.13288 | -0.17366 | -0.20389 | -0.20339 | -0.20467 | -0.22126 | -0.19902 | -0.079451 | 0.024819 | 0.088265 | 0.14561 | 0.15459 | 0.13569 | 0.11086 | 0.073242 | 0.048631 | 0.040624 | 0.035752 | 0.03616 | 0.0098824 | 0.076915 | 0.035083 | 0.020112 | -0.032218
6 | 1.8778 | 2.0869 | 1.5804 | 1.8622 | 1.9063 | 1.9572 | 1.8959 | 3.5057 | 4.0261 | 4.0172 | 3.5107 | 4.1929 | 4.3688 | 4.0323 | 3.5021 | 3.0798 | 3.7549 | 3.6409 | 2.8571 | 2.6499 | 3.1217 | 2.4559 | 1.8754 | 2.0884
7 | -1.041 | -1.0755 | -1.1318 | -1.1697 | -1.0945 | -1.1803 | -1.0237 | -0.46665 | -0.083874 | -0.062468 | 0.14287 | 0.047971 | 0.012206 | 0.0083373 | -0.12043 | -0.20934 | -0.3087 | -0.39208 | -0.34062 | -0.41983 | -0.29877 | -0.55185 | -0.69306 | -0.75222
8 | -0.88003 | -0.88612 | -0.89441 | -0.89925 | -0.88719 | -0.86607 | -0.73612 | -0.60743 | -0.59599 | -0.58649 | -0.5768 | -0.57042 | -0.58388 | -0.60639 | -0.66667 | -0.69655 | -0.72113 | -0.72346 | -0.73714 | -0.76191 | -0.81027 | -0.84469 | -0.85656 | -0.87312
9 | 0.0026991 | -0.024888 | -0.031868 | -0.040425 | -0.038494 | -0.044479 | -0.083685 | -0.027253 | -0.041999 | -0.014414 | -0.00026845 | 0.011296 | 0.038684 | 0.039178 | 0.030007 | 0.068952 | 0.058533 | 0.05086 | 0.042121 | 0.043105 | 0.060925 | 0.054835 | -0.0053958 | -0.0088019
10 | -0.18807 | -0.21016 | -0.21555 | -0.21289 | -0.22002 | -0.22615 | -0.071499 | 0.063104 | 0.14356 | 0.1518 | 0.064358 | 0.15641 | 0.16815 | 0.16155 | 0.12786 | 0.054821 | 0.027516 | 0.027426 | 0.027989 | 0.055905 | 0.080205 | 0.010976 | -0.082831 | -0.13927
11 | -0.27304 | -0.29364 | -0.30672 | -0.31137 | -0.30328 | -0.30429 | -0.23999 | -0.19923 | -0.16765 | -0.12951 | -0.13018 | -0.13931 | -0.16359 | -0.16838 | -0.18888 | -0.18906 | -0.19188 | -0.14844 | -0.1339 | -0.15254 | -0.12641 | -0.16064 | -0.18393 | -0.20777
12 | -0.4804 | -0.29056 | -0.36724 | -0.28922 | -0.33177 | -0.17804 | -0.6 | -0.47177 | -0.34982 | -0.41165 | -0.42633 | -0.38821 | 0.19445 | 0.098676 | -0.55207 | -0.18594 | -0.21424 | -0.12469 | 0.0057594 | 0.37894 | 0.84534 | 0.84197 | 0.79905 | 0.8393
13 | 0.98806 | 0.92017 | 0.69171 | 0.6235 | 0.57324 | 0.71978 | 2.3702 | 3.1655 | 4.0608 | 3.8715 | 3.7762 | 3.7288 | 4.0301 | 3.6995 | 3.3979 | 3.1571 | 3.1251 | 3.1659 | 2.6332 | 2.4133 | 2.5582 | 1.7903 | 0.78571 | 0.84184
14 | 0.1621 | 0.17769 | 0.16857 | 0.16827 | 0.16492 | 0.17445 | 0.17887 | 0.33558 | 0.39021 | 0.37629 | 0.3665 | 0.36731 | 0.3904 | 0.37758 | 0.26521 | 0.3468 | 0.35108 | 0.32969 | 0.26049 | 0.23626 | 0.24772 | 0.24919 | 0.17199 | 0.16984
15 | 0.0033812 | -0.016708 | -0.019841 | -0.02689 | -0.034198 | -0.027743 | -0.032383 | 0.084852 | 0.10908 | 0.14002 | 0.080772 | 0.072657 | 0.050133 | 0.066542 | 0.028466 | 0.025107 | 0.029352 | 0.053215 | 0.10109 | 0.10325 | 0.082059 | 0.062606 | 0.030666 | 0.0056341
16 | -0.055656 | -0.13136 | -0.23138 | -0.21387 | -0.21729 | -0.20805 | -0.012899 | 0.24917 | 0.32536 | 0.32908 | 0.2748 | 0.34486 | 0.3115 | 0.27126 | 0.1964 | 0.12262 | 0.1512 | 0.13467 | 0.026012 | 0.10825 | 0.15119 | 0.098376 | -0.092704 | -0.19096
17 | -0.60996 | -0.6153 | -0.63364 | -0.63365 | -0.64792 | -0.66744 | -0.602 | -0.4087 | -0.30484 | -0.32142 | -0.40508 | -0.44416 | -0.4105 | -0.44509 | -0.42139 | -0.49652 | -0.55584 | -0.49453 | -0.34966 | -0.31243 | -0.3134 | -0.41397 | -0.51609 | -0.53543
18 | -0.26575 | -0.34733 | -0.40779 | -0.40678 | -0.40934 | -0.44253 | -0.39805 | -0.1589 | 0.049638 | 0.17653 | 0.29121 | 0.30917 | 0.27138 | 0.22172 | 0.14648 | 0.097261 | 0.081248 | 0.071504 | 0.07232 | 0.019765 | 0.15383 | 0.070167 | 0.040224 | -0.064437
19 | 0.75111 | 0.83477 | 0.63215 | 0.74486 | 0.76251 | 0.7829 | 0.75836 | 1.4023 | 1.6105 | 1.6069 | 1.4043 | 1.6771 | 1.7475 | 1.6129 | 1.4008 | 1.2319 | 1.5019 | 1.4564 | 1.1428 | 1.0599 | 1.2487 | 0.98237 | 0.75016 | 0.83536
20 | -0.4164 | -0.43019 | -0.45273 | -0.46788 | -0.43779 | -0.47212 | -0.40946 | -0.18666 | -0.03355 | -0.024987 | 0.057146 | 0.019189 | 0.0048826 | 0.0033349 | -0.048173 | -0.083736 | -0.12348 | -0.15683 | -0.13625 | -0.16793 | -0.11951 | -0.22074 | -0.27722 | -0.30089
21 | -1.7601 | -1.7722 | -1.7888 | -1.7985 | -1.7744 | -1.7321 | -1.4722 | -1.2149 | -1.192 | -1.173 | -1.1536 | -1.1408 | -1.1678 | -1.2128 | -1.3333 | -1.3931 | -1.4423 | -1.4469 | -1.4743 | -1.5238 | -1.6205 | -1.6894 | -1.7131 | -1.7462
22 | 0.0067478 | -0.062221 | -0.079671 | -0.10106 | -0.096235 | -0.1112 | -0.20921 | -0.068132 | -0.105 | -0.036035 | -0.00067112 | 0.028241 | 0.096711 | 0.097945 | 0.075017 | 0.17238 | 0.14633 | 0.12715 | 0.1053 | 0.10776 | 0.15231 | 0.13709 | -0.013489 | -0.022005
23 | -1.2538 | -1.4011 | -1.437 | -1.4192 | -1.4668 | -1.5077 | -0.47666 | 0.42069 | 0.95708 | 1.012 | 0.42905 | 1.0427 | 1.121 | 1.077 | 0.85239 | 0.36547 | 0.18344 | 0.18284 | 0.18659 | 0.3727 | 0.5347 | 0.073176 | -0.55221 | -0.92844
24 | -1.5603 | -1.6779 | -1.7527 | -1.7793 | -1.733 | -1.7388 | -1.3714 | -1.1385 | -0.95798 | -0.74006 | -0.74391 | -0.79605 | -0.9348 | -0.96216 | -1.0793 | -1.0803 | -1.0965 | -0.84821 | -0.76513 | -0.87165 | -0.72233 | -0.91794 | -1.051 | -1.1873
25 | -0.34314 | -0.20754 | -0.26231 | -0.20658 | -0.23698 | -0.12717 | -0.42857 | -0.33698 | -0.24987 | -0.29403 | -0.30452 | -0.2773 | 0.13889 | 0.070483 | -0.39434 | -0.13281 | -0.15303 | -0.089067 | 0.0041138 | 0.27067 | 0.60382 | 0.60141 | 0.57075 | 0.5995
26 | 0.30877 | 0.28755 | 0.21616 | 0.19485 | 0.17914 | 0.22493 | 0.74069 | 0.98923 | 1.269 | 1.2098 | 1.1801 | 1.1653 | 1.2594 | 1.1561 | 1.0619 | 0.98658 | 0.97659 | 0.98934 | 0.82289 | 0.75415 | 0.79943 | 0.55945 | 0.24553 | 0.26307
27 | 0.32419 | 0.35539 | 0.33713 | 0.33654 | 0.32983 | 0.34889 | 0.35774 | 0.67116 | 0.78042 | 0.75258 | 0.733 | 0.73462 | 0.78079 | 0.75515 | 0.53043 | 0.6936 | 0.70215 | 0.65937 | 0.52098 | 0.47252 | 0.49545 | 0.49837 | 0.34398 | 0.33969
28 | 0.011834 | -0.058476 | -0.069444 | -0.094116 | -0.11969 | -0.097099 | -0.11334 | 0.29698 | 0.38177 | 0.49008 | 0.2827 | 0.2543 | 0.17546 | 0.2329 | 0.099633 | 0.087875 | 0.10273 | 0.18625 | 0.3538 | 0.36138 | 0.28721 | 0.21912 | 0.10733 | 0.019719
29 | -1.6697 | -3.9407 | -6.9414 | -6.4162 | -6.5188 | -6.2415 | -0.38696 | 7.4751 | 9.7607 | 9.8724 | 8.2439 | 10.3457 | 9.3449 | 8.1377 | 5.8919 | 3.6785 | 4.5359 | 4.0401 | 0.78035 | 3.2476 | 4.5358 | 2.9513 | -2.7811 | -5.7289
30 | -1.0674 | -1.0768 | -1.1089 | -1.1089 | -1.1339 | -1.168 | -1.0535 | -0.71522 | -0.53347 | -0.56249 | -0.7089 | -0.77727 | -0.71837 | -0.77891 | -0.73743 | -0.86891 | -0.97271 | -0.86543 | -0.6119 | -0.54674 | -0.54844 | -0.72445 | -0.90315 | -0.937
31 | -0.66438 | -0.86832 | -1.0195 | -1.017 | -1.0233 | -1.1063 | -0.99511 | -0.39726 | 0.12409 | 0.44133 | 0.72804 | 0.77293 | 0.67845 | 0.55431 | 0.36621 | 0.24315 | 0.20312 | 0.17876 | 0.1808 | 0.049412 | 0.38458 | 0.17542 | 0.10056 | -0.16109
32 | 0.75111 | 0.83477 | 0.63215 | 0.74486 | 0.76251 | 0.7829 | 0.75836 | 1.4023 | 1.6105 | 1.6069 | 1.4043 | 1.6771 | 1.7475 | 1.6129 | 1.4008 | 1.2319 | 1.5019 | 1.4564 | 1.1428 | 1.0599 | 1.2487 | 0.98237 | 0.75016 | 0.83536

## Qc, Summer, S4
LoadID | 0 | 1 | 2 | 3 | 4 | 5 | 6 | 7 | 8 | 9 | 10 | 11 | 12 | 13 | 14 | 15 | 16 | 17 | 18 | 19 | 20 | 21 | 22 | 23
1 | 0.97258 | 1.0662 | 1.0114 | 1.0096 | 0.98949 | 1.0467 | 1.0732 | 2.0135 | 2.3413 | 2.2577 | 2.199 | 2.2039 | 2.3424 | 2.2655 | 1.5913 | 2.0808 | 2.1065 | 1.9781 | 1.5629 | 1.4175 | 1.4863 | 1.4951 | 1.0319 | 1.0191
2 | 0.0067624 | -0.033415 | -0.039683 | -0.053781 | -0.068396 | -0.055485 | -0.064767 | 0.1697 | 0.21815 | 0.28005 | 0.16154 | 0.14531 | 0.10027 | 0.13308 | 0.056933 | 0.050214 | 0.058705 | 0.10643 | 0.20217 | 0.20651 | 0.16412 | 0.12521 | 0.061332 | 0.011268
3 | -0.22262 | -0.52542 | -0.92552 | -0.8555 | -0.86918 | -0.83221 | -0.051594 | 0.99668 | 1.3014 | 1.3163 | 1.0992 | 1.3794 | 1.246 | 1.085 | 0.78559 | 0.49046 | 0.60479 | 0.53868 | 0.10405 | 0.43302 | 0.60477 | 0.39351 | -0.37081 | -0.76386
4 | -0.45747 | -0.46148 | -0.47523 | -0.47524 | -0.48594 | -0.50058 | -0.4515 | -0.30652 | -0.22863 | -0.24107 | -0.30381 | -0.33312 | -0.30787 | -0.33382 | -0.31604 | -0.37239 | -0.41688 | -0.3709 | -0.26224 | -0.23432 | -0.23505 | -0.31048 | -0.38706 | -0.40157
5 | -0.13288 | -0.17366 | -0.20389 | -0.20339 | -0.20467 | -0.22126 | -0.19902 | -0.079451 | 0.024819 | 0.088265 | 0.14561 | 0.15459 | 0.13569 | 0.11086 | 0.073242 | 0.048631 | 0.040624 | 0.035752 | 0.03616 | 0.0098824 | 0.076915 | 0.035083 | 0.020112 | -0.032218
6 | 1.8778 | 2.0869 | 1.5804 | 1.8622 | 1.9063 | 1.9572 | 1.8959 | 3.5057 | 4.0261 | 4.0172 | 3.5107 | 4.1929 | 4.3688 | 4.0323 | 3.5021 | 3.0798 | 3.7549 | 3.6409 | 2.8571 | 2.6499 | 3.1217 | 2.4559 | 1.8754 | 2.0884
7 | -1.041 | -1.0755 | -1.1318 | -1.1697 | -1.0945 | -1.1803 | -1.0237 | -0.46665 | -0.083874 | -0.062468 | 0.14287 | 0.047971 | 0.012206 | 0.0083373 | -0.12043 | -0.20934 | -0.3087 | -0.39208 | -0.34062 | -0.41983 | -0.29877 | -0.55185 | -0.69306 | -0.75222
8 | -0.88003 | -0.88612 | -0.89441 | -0.89925 | -0.88719 | -0.86607 | -0.73612 | -0.60743 | -0.59599 | -0.58649 | -0.5768 | -0.57042 | -0.58388 | -0.60639 | -0.66667 | -0.69655 | -0.72113 | -0.72346 | -0.73714 | -0.76191 | -0.81027 | -0.84469 | -0.85656 | -0.87312
9 | 0.0026991 | -0.024888 | -0.031868 | -0.040425 | -0.038494 | -0.044479 | -0.083685 | -0.027253 | -0.041999 | -0.014414 | -0.00026845 | 0.011296 | 0.038684 | 0.039178 | 0.030007 | 0.068952 | 0.058533 | 0.05086 | 0.042121 | 0.043105 | 0.060925 | 0.054835 | -0.0053958 | -0.0088019
10 | -0.18807 | -0.21016 | -0.21555 | -0.21289 | -0.22002 | -0.22615 | -0.071499 | 0.063104 | 0.14356 | 0.1518 | 0.064358 | 0.15641 | 0.16815 | 0.16155 | 0.12786 | 0.054821 | 0.027516 | 0.027426 | 0.027989 | 0.055905 | 0.080205 | 0.010976 | -0.082831 | -0.13927
11 | -0.27304 | -0.29364 | -0.30672 | -0.31137 | -0.30328 | -0.30429 | -0.23999 | -0.19923 | -0.16765 | -0.12951 | -0.13018 | -0.13931 | -0.16359 | -0.16838 | -0.18888 | -0.18906 | -0.19188 | -0.14844 | -0.1339 | -0.15254 | -0.12641 | -0.16064 | -0.18393 | -0.20777
12 | -0.4804 | -0.29056 | -0.36724 | -0.28922 | -0.33177 | -0.17804 | -0.6 | -0.47177 | -0.34982 | -0.41165 | -0.42633 | -0.38821 | 0.19445 | 0.098676 | -0.55207 | -0.18594 | -0.21424 | -0.12469 | 0.0057594 | 0.37894 | 0.84534 | 0.84197 | 0.79905 | 0.8393
13 | 0.98806 | 0.92017 | 0.69171 | 0.6235 | 0.57324 | 0.71978 | 2.3702 | 3.1655 | 4.0608 | 3.8715 | 3.7762 | 3.7288 | 4.0301 | 3.6995 | 3.3979 | 3.1571 | 3.1251 | 3.1659 | 2.6332 | 2.4133 | 2.5582 | 1.7903 | 0.78571 | 0.84184
14 | 0.1621 | 0.17769 | 0.16857 | 0.16827 | 0.16492 | 0.17445 | 0.17887 | 0.33558 | 0.39021 | 0.37629 | 0.3665 | 0.36731 | 0.3904 | 0.37758 | 0.26521 | 0.3468 | 0.35108 | 0.32969 | 0.26049 | 0.23626 | 0.24772 | 0.24919 | 0.17199 | 0.16984
15 | 0.0033812 | -0.016708 | -0.019841 | -0.02689 | -0.034198 | -0.027743 | -0.032383 | 0.084852 | 0.10908 | 0.14002 | 0.080772 | 0.072657 | 0.050133 | 0.066542 | 0.028466 | 0.025107 | 0.029352 | 0.053215 | 0.10109 | 0.10325 | 0.082059 | 0.062606 | 0.030666 | 0.0056341
16 | -0.055656 | -0.13136 | -0.23138 | -0.21387 | -0.21729 | -0.20805 | -0.012899 | 0.24917 | 0.32536 | 0.32908 | 0.2748 | 0.34486 | 0.3115 | 0.27126 | 0.1964 | 0.12262 | 0.1512 | 0.13467 | 0.026012 | 0.10825 | 0.15119 | 0.098376 | -0.092704 | -0.19096
17 | -0.60996 | -0.6153 | -0.63364 | -0.63365 | -0.64792 | -0.66744 | -0.602 | -0.4087 | -0.30484 | -0.32142 | -0.40508 | -0.44416 | -0.4105 | -0.44509 | -0.42139 | -0.49652 | -0.55584 | -0.49453 | -0.34966 | -0.31243 | -0.3134 | -0.41397 | -0.51609 | -0.53543
18 | -0.26575 | -0.34733 | -0.40779 | -0.40678 | -0.40934 | -0.44253 | -0.39805 | -0.1589 | 0.049638 | 0.17653 | 0.29121 | 0.30917 | 0.27138 | 0.22172 | 0.14648 | 0.097261 | 0.081248 | 0.071504 | 0.07232 | 0.019765 | 0.15383 | 0.070167 | 0.040224 | -0.064437
19 | 0.75111 | 0.83477 | 0.63215 | 0.74486 | 0.76251 | 0.7829 | 0.75836 | 1.4023 | 1.6105 | 1.6069 | 1.4043 | 1.6771 | 1.7475 | 1.6129 | 1.4008 | 1.2319 | 1.5019 | 1.4564 | 1.1428 | 1.0599 | 1.2487 | 0.98237 | 0.75016 | 0.83536
20 | -0.4164 | -0.43019 | -0.45273 | -0.46788 | -0.43779 | -0.47212 | -0.40946 | -0.18666 | -0.03355 | -0.024987 | 0.057146 | 0.019189 | 0.0048826 | 0.0033349 | -0.048173 | -0.083736 | -0.12348 | -0.15683 | -0.13625 | -0.16793 | -0.11951 | -0.22074 | -0.27722 | -0.30089
21 | -1.7601 | -1.7722 | -1.7888 | -1.7985 | -1.7744 | -1.7321 | -1.4722 | -1.2149 | -1.192 | -1.173 | -1.1536 | -1.1408 | -1.1678 | -1.2128 | -1.3333 | -1.3931 | -1.4423 | -1.4469 | -1.4743 | -1.5238 | -1.6205 | -1.6894 | -1.7131 | -1.7462
22 | 0.0067478 | -0.062221 | -0.079671 | -0.10106 | -0.096235 | -0.1112 | -0.20921 | -0.068132 | -0.105 | -0.036035 | -0.00067112 | 0.028241 | 0.096711 | 0.097945 | 0.075017 | 0.17238 | 0.14633 | 0.12715 | 0.1053 | 0.10776 | 0.15231 | 0.13709 | -0.013489 | -0.022005
23 | -1.2538 | -1.4011 | -1.437 | -1.4192 | -1.4668 | -1.5077 | -0.47666 | 0.42069 | 0.95708 | 1.012 | 0.42905 | 1.0427 | 1.121 | 1.077 | 0.85239 | 0.36547 | 0.18344 | 0.18284 | 0.18659 | 0.3727 | 0.5347 | 0.073176 | -0.55221 | -0.92844
24 | -1.5603 | -1.6779 | -1.7527 | -1.7793 | -1.733 | -1.7388 | -1.3714 | -1.1385 | -0.95798 | -0.74006 | -0.74391 | -0.79605 | -0.9348 | -0.96216 | -1.0793 | -1.0803 | -1.0965 | -0.84821 | -0.76513 | -0.87165 | -0.72233 | -0.91794 | -1.051 | -1.1873
25 | -0.34314 | -0.20754 | -0.26231 | -0.20658 | -0.23698 | -0.12717 | -0.42857 | -0.33698 | -0.24987 | -0.29403 | -0.30452 | -0.2773 | 0.13889 | 0.070483 | -0.39434 | -0.13281 | -0.15303 | -0.089067 | 0.0041138 | 0.27067 | 0.60382 | 0.60141 | 0.57075 | 0.5995
26 | 0.30877 | 0.28755 | 0.21616 | 0.19485 | 0.17914 | 0.22493 | 0.74069 | 0.98923 | 1.269 | 1.2098 | 1.1801 | 1.1653 | 1.2594 | 1.1561 | 1.0619 | 0.98658 | 0.97659 | 0.98934 | 0.82289 | 0.75415 | 0.79943 | 0.55945 | 0.24553 | 0.26307
27 | 0.32419 | 0.35539 | 0.33713 | 0.33654 | 0.32983 | 0.34889 | 0.35774 | 0.67116 | 0.78042 | 0.75258 | 0.733 | 0.73462 | 0.78079 | 0.75515 | 0.53043 | 0.6936 | 0.70215 | 0.65937 | 0.52098 | 0.47252 | 0.49545 | 0.49837 | 0.34398 | 0.33969
28 | 0.011834 | -0.058476 | -0.069444 | -0.094116 | -0.11969 | -0.097099 | -0.11334 | 0.29698 | 0.38177 | 0.49008 | 0.2827 | 0.2543 | 0.17546 | 0.2329 | 0.099633 | 0.087875 | 0.10273 | 0.18625 | 0.3538 | 0.36138 | 0.28721 | 0.21912 | 0.10733 | 0.019719
29 | -1.6697 | -3.9407 | -6.9414 | -6.4162 | -6.5188 | -6.2415 | -0.38696 | 7.4751 | 9.7607 | 9.8724 | 8.2439 | 10.3457 | 9.3449 | 8.1377 | 5.8919 | 3.6785 | 4.5359 | 4.0401 | 0.78035 | 3.2476 | 4.5358 | 2.9513 | -2.7811 | -5.7289
30 | -1.0674 | -1.0768 | -1.1089 | -1.1089 | -1.1339 | -1.168 | -1.0535 | -0.71522 | -0.53347 | -0.56249 | -0.7089 | -0.77727 | -0.71837 | -0.77891 | -0.73743 | -0.86891 | -0.97271 | -0.86543 | -0.6119 | -0.54674 | -0.54844 | -0.72445 | -0.90315 | -0.937
31 | -0.66438 | -0.86832 | -1.0195 | -1.017 | -1.0233 | -1.1063 | -0.99511 | -0.39726 | 0.12409 | 0.44133 | 0.72804 | 0.77293 | 0.67845 | 0.55431 | 0.36621 | 0.24315 | 0.20312 | 0.17876 | 0.1808 | 0.049412 | 0.38458 | 0.17542 | 0.10056 | -0.16109
32 | 0.75111 | 0.83477 | 0.63215 | 0.74486 | 0.76251 | 0.7829 | 0.75836 | 1.4023 | 1.6105 | 1.6069 | 1.4043 | 1.6771 | 1.7475 | 1.6129 | 1.4008 | 1.2319 | 1.5019 | 1.4564 | 1.1428 | 1.0599 | 1.2487 | 0.98237 | 0.75016 | 0.83536

## Qc, Summer, S5
LoadID | 0 | 1 | 2 | 3 | 4 | 5 | 6 | 7 | 8 | 9 | 10 | 11 | 12 | 13 | 14 | 15 | 16 | 17 | 18 | 19 | 20 | 21 | 22 | 23
1 | 0.97258 | 1.0662 | 1.0114 | 1.0096 | 0.98949 | 1.0467 | 1.0732 | 2.0135 | 2.3413 | 2.2577 | 2.199 | 2.2039 | 2.3424 | 2.2655 | 1.5913 | 2.0808 | 2.1065 | 1.9781 | 1.5629 | 1.4175 | 1.4863 | 1.4951 | 1.0319 | 1.0191
2 | 0.0067624 | -0.033415 | -0.039683 | -0.053781 | -0.068396 | -0.055485 | -0.064767 | 0.1697 | 0.21815 | 0.28005 | 0.16154 | 0.14531 | 0.10027 | 0.13308 | 0.056933 | 0.050214 | 0.058705 | 0.10643 | 0.20217 | 0.20651 | 0.16412 | 0.12521 | 0.061332 | 0.011268
3 | -0.22262 | -0.52542 | -0.92552 | -0.8555 | -0.86918 | -0.83221 | -0.051594 | 0.99668 | 1.3014 | 1.3163 | 1.0992 | 1.3794 | 1.246 | 1.085 | 0.78559 | 0.49046 | 0.60479 | 0.53868 | 0.10405 | 0.43302 | 0.60477 | 0.39351 | -0.37081 | -0.76386
4 | -0.45747 | -0.46148 | -0.47523 | -0.47524 | -0.48594 | -0.50058 | -0.4515 | -0.30652 | -0.22863 | -0.24107 | -0.30381 | -0.33312 | -0.30787 | -0.33382 | -0.31604 | -0.37239 | -0.41688 | -0.3709 | -0.26224 | -0.23432 | -0.23505 | -0.31048 | -0.38706 | -0.40157
5 | -0.13288 | -0.17366 | -0.20389 | -0.20339 | -0.20467 | -0.22126 | -0.19902 | -0.079451 | 0.024819 | 0.088265 | 0.14561 | 0.15459 | 0.13569 | 0.11086 | 0.073242 | 0.048631 | 0.040624 | 0.035752 | 0.03616 | 0.0098824 | 0.076915 | 0.035083 | 0.020112 | -0.032218
6 | 1.8778 | 2.0869 | 1.5804 | 1.8622 | 1.9063 | 1.9572 | 1.8959 | 3.5057 | 4.0261 | 4.0172 | 3.5107 | 4.1929 | 4.3688 | 4.0323 | 3.5021 | 3.0798 | 3.7549 | 3.6409 | 2.8571 | 2.6499 | 3.1217 | 2.4559 | 1.8754 | 2.0884
7 | -1.041 | -1.0755 | -1.1318 | -1.1697 | -1.0945 | -1.1803 | -1.0237 | -0.46665 | -0.083874 | -0.062468 | 0.14287 | 0.047971 | 0.012206 | 0.0083373 | -0.12043 | -0.20934 | -0.3087 | -0.39208 | -0.34062 | -0.41983 | -0.29877 | -0.55185 | -0.69306 | -0.75222
8 | -0.88003 | -0.88612 | -0.89441 | -0.89925 | -0.88719 | -0.86607 | -0.73612 | -0.60743 | -0.59599 | -0.58649 | -0.5768 | -0.57042 | -0.58388 | -0.60639 | -0.66667 | -0.69655 | -0.72113 | -0.72346 | -0.73714 | -0.76191 | -0.81027 | -0.84469 | -0.85656 | -0.87312
9 | 0.0026991 | -0.024888 | -0.031868 | -0.040425 | -0.038494 | -0.044479 | -0.083685 | -0.027253 | -0.041999 | -0.014414 | -0.00026845 | 0.011296 | 0.038684 | 0.039178 | 0.030007 | 0.068952 | 0.058533 | 0.05086 | 0.042121 | 0.043105 | 0.060925 | 0.054835 | -0.0053958 | -0.0088019
10 | -0.18807 | -0.21016 | -0.21555 | -0.21289 | -0.22002 | -0.22615 | -0.071499 | 0.063104 | 0.14356 | 0.1518 | 0.064358 | 0.15641 | 0.16815 | 0.16155 | 0.12786 | 0.054821 | 0.027516 | 0.027426 | 0.027989 | 0.055905 | 0.080205 | 0.010976 | -0.082831 | -0.13927
11 | -0.27304 | -0.29364 | -0.30672 | -0.31137 | -0.30328 | -0.30429 | -0.23999 | -0.19923 | -0.16765 | -0.12951 | -0.13018 | -0.13931 | -0.16359 | -0.16838 | -0.18888 | -0.18906 | -0.19188 | -0.14844 | -0.1339 | -0.15254 | -0.12641 | -0.16064 | -0.18393 | -0.20777
12 | -0.4804 | -0.29056 | -0.36724 | -0.28922 | -0.33177 | -0.17804 | -0.6 | -0.47177 | -0.34982 | -0.41165 | -0.42633 | -0.38821 | 0.19445 | 0.098676 | -0.55207 | -0.18594 | -0.21424 | -0.12469 | 0.0057594 | 0.37894 | 0.84534 | 0.84197 | 0.79905 | 0.8393
13 | 0.98806 | 0.92017 | 0.69171 | 0.6235 | 0.57324 | 0.71978 | 2.3702 | 3.1655 | 4.0608 | 3.8715 | 3.7762 | 3.7288 | 4.0301 | 3.6995 | 3.3979 | 3.1571 | 3.1251 | 3.1659 | 2.6332 | 2.4133 | 2.5582 | 1.7903 | 0.78571 | 0.84184
14 | 0.1621 | 0.17769 | 0.16857 | 0.16827 | 0.16492 | 0.17445 | 0.17887 | 0.33558 | 0.39021 | 0.37629 | 0.3665 | 0.36731 | 0.3904 | 0.37758 | 0.26521 | 0.3468 | 0.35108 | 0.32969 | 0.26049 | 0.23626 | 0.24772 | 0.24919 | 0.17199 | 0.16984
15 | 0.0033812 | -0.016708 | -0.019841 | -0.02689 | -0.034198 | -0.027743 | -0.032383 | 0.084852 | 0.10908 | 0.14002 | 0.080772 | 0.072657 | 0.050133 | 0.066542 | 0.028466 | 0.025107 | 0.029352 | 0.053215 | 0.10109 | 0.10325 | 0.082059 | 0.062606 | 0.030666 | 0.0056341
16 | -0.055656 | -0.13136 | -0.23138 | -0.21387 | -0.21729 | -0.20805 | -0.012899 | 0.24917 | 0.32536 | 0.32908 | 0.2748 | 0.34486 | 0.3115 | 0.27126 | 0.1964 | 0.12262 | 0.1512 | 0.13467 | 0.026012 | 0.10825 | 0.15119 | 0.098376 | -0.092704 | -0.19096
17 | -0.60996 | -0.6153 | -0.63364 | -0.63365 | -0.64792 | -0.66744 | -0.602 | -0.4087 | -0.30484 | -0.32142 | -0.40508 | -0.44416 | -0.4105 | -0.44509 | -0.42139 | -0.49652 | -0.55584 | -0.49453 | -0.34966 | -0.31243 | -0.3134 | -0.41397 | -0.51609 | -0.53543
18 | -0.26575 | -0.34733 | -0.40779 | -0.40678 | -0.40934 | -0.44253 | -0.39805 | -0.1589 | 0.049638 | 0.17653 | 0.29121 | 0.30917 | 0.27138 | 0.22172 | 0.14648 | 0.097261 | 0.081248 | 0.071504 | 0.07232 | 0.019765 | 0.15383 | 0.070167 | 0.040224 | -0.064437
19 | 0.75111 | 0.83477 | 0.63215 | 0.74486 | 0.76251 | 0.7829 | 0.75836 | 1.4023 | 1.6105 | 1.6069 | 1.4043 | 1.6771 | 1.7475 | 1.6129 | 1.4008 | 1.2319 | 1.5019 | 1.4564 | 1.1428 | 1.0599 | 1.2487 | 0.98237 | 0.75016 | 0.83536
20 | -0.4164 | -0.43019 | -0.45273 | -0.46788 | -0.43779 | -0.47212 | -0.40946 | -0.18666 | -0.03355 | -0.024987 | 0.057146 | 0.019189 | 0.0048826 | 0.0033349 | -0.048173 | -0.083736 | -0.12348 | -0.15683 | -0.13625 | -0.16793 | -0.11951 | -0.22074 | -0.27722 | -0.30089
21 | -1.7601 | -1.7722 | -1.7888 | -1.7985 | -1.7744 | -1.7321 | -1.4722 | -1.2149 | -1.192 | -1.173 | -1.1536 | -1.1408 | -1.1678 | -1.2128 | -1.3333 | -1.3931 | -1.4423 | -1.4469 | -1.4743 | -1.5238 | -1.6205 | -1.6894 | -1.7131 | -1.7462
22 | 0.0067478 | -0.062221 | -0.079671 | -0.10106 | -0.096235 | -0.1112 | -0.20921 | -0.068132 | -0.105 | -0.036035 | -0.00067112 | 0.028241 | 0.096711 | 0.097945 | 0.075017 | 0.17238 | 0.14633 | 0.12715 | 0.1053 | 0.10776 | 0.15231 | 0.13709 | -0.013489 | -0.022005
23 | -1.2538 | -1.4011 | -1.437 | -1.4192 | -1.4668 | -1.5077 | -0.47666 | 0.42069 | 0.95708 | 1.012 | 0.42905 | 1.0427 | 1.121 | 1.077 | 0.85239 | 0.36547 | 0.18344 | 0.18284 | 0.18659 | 0.3727 | 0.5347 | 0.073176 | -0.55221 | -0.92844
24 | -1.5603 | -1.6779 | -1.7527 | -1.7793 | -1.733 | -1.7388 | -1.3714 | -1.1385 | -0.95798 | -0.74006 | -0.74391 | -0.79605 | -0.9348 | -0.96216 | -1.0793 | -1.0803 | -1.0965 | -0.84821 | -0.76513 | -0.87165 | -0.72233 | -0.91794 | -1.051 | -1.1873
25 | -0.34314 | -0.20754 | -0.26231 | -0.20658 | -0.23698 | -0.12717 | -0.42857 | -0.33698 | -0.24987 | -0.29403 | -0.30452 | -0.2773 | 0.13889 | 0.070483 | -0.39434 | -0.13281 | -0.15303 | -0.089067 | 0.0041138 | 0.27067 | 0.60382 | 0.60141 | 0.57075 | 0.5995
26 | 0.30877 | 0.28755 | 0.21616 | 0.19485 | 0.17914 | 0.22493 | 0.74069 | 0.98923 | 1.269 | 1.2098 | 1.1801 | 1.1653 | 1.2594 | 1.1561 | 1.0619 | 0.98658 | 0.97659 | 0.98934 | 0.82289 | 0.75415 | 0.79943 | 0.55945 | 0.24553 | 0.26307
27 | 0.32419 | 0.35539 | 0.33713 | 0.33654 | 0.32983 | 0.34889 | 0.35774 | 0.67116 | 0.78042 | 0.75258 | 0.733 | 0.73462 | 0.78079 | 0.75515 | 0.53043 | 0.6936 | 0.70215 | 0.65937 | 0.52098 | 0.47252 | 0.49545 | 0.49837 | 0.34398 | 0.33969
28 | 0.011834 | -0.058476 | -0.069444 | -0.094116 | -0.11969 | -0.097099 | -0.11334 | 0.29698 | 0.38177 | 0.49008 | 0.2827 | 0.2543 | 0.17546 | 0.2329 | 0.099633 | 0.087875 | 0.10273 | 0.18625 | 0.3538 | 0.36138 | 0.28721 | 0.21912 | 0.10733 | 0.019719
29 | -1.6697 | -3.9407 | -6.9414 | -6.4162 | -6.5188 | -6.2415 | -0.38696 | 7.4751 | 9.7607 | 9.8724 | 8.2439 | 10.3457 | 9.3449 | 8.1377 | 5.8919 | 3.6785 | 4.5359 | 4.0401 | 0.78035 | 3.2476 | 4.5358 | 2.9513 | -2.7811 | -5.7289
30 | -1.0674 | -1.0768 | -1.1089 | -1.1089 | -1.1339 | -1.168 | -1.0535 | -0.71522 | -0.53347 | -0.56249 | -0.7089 | -0.77727 | -0.71837 | -0.77891 | -0.73743 | -0.86891 | -0.97271 | -0.86543 | -0.6119 | -0.54674 | -0.54844 | -0.72445 | -0.90315 | -0.937
31 | -0.66438 | -0.86832 | -1.0195 | -1.017 | -1.0233 | -1.1063 | -0.99511 | -0.39726 | 0.12409 | 0.44133 | 0.72804 | 0.77293 | 0.67845 | 0.55431 | 0.36621 | 0.24315 | 0.20312 | 0.17876 | 0.1808 | 0.049412 | 0.38458 | 0.17542 | 0.10056 | -0.16109
32 | 0.75111 | 0.83477 | 0.63215 | 0.74486 | 0.76251 | 0.7829 | 0.75836 | 1.4023 | 1.6105 | 1.6069 | 1.4043 | 1.6771 | 1.7475 | 1.6129 | 1.4008 | 1.2319 | 1.5019 | 1.4564 | 1.1428 | 1.0599 | 1.2487 | 0.98237 | 0.75016 | 0.83536

## Qc, Summer, S6
LoadID | 0 | 1 | 2 | 3 | 4 | 5 | 6 | 7 | 8 | 9 | 10 | 11 | 12 | 13 | 14 | 15 | 16 | 17 | 18 | 19 | 20 | 21 | 22 | 23
1 | 0.97258 | 1.0662 | 1.0114 | 1.0096 | 0.98949 | 1.0467 | 1.0732 | 2.0135 | 2.3413 | 2.2577 | 2.199 | 2.2039 | 2.3424 | 2.2655 | 1.5913 | 2.0808 | 2.1065 | 1.9781 | 1.5629 | 1.4175 | 1.4863 | 1.4951 | 1.0319 | 1.0191
2 | 0.0067624 | -0.033415 | -0.039683 | -0.053781 | -0.068396 | -0.055485 | -0.064767 | 0.1697 | 0.21815 | 0.28005 | 0.16154 | 0.14531 | 0.10027 | 0.13308 | 0.056933 | 0.050214 | 0.058705 | 0.10643 | 0.20217 | 0.20651 | 0.16412 | 0.12521 | 0.061332 | 0.011268
3 | -0.22262 | -0.52542 | -0.92552 | -0.8555 | -0.86918 | -0.83221 | -0.051594 | 0.99668 | 1.3014 | 1.3163 | 1.0992 | 1.3794 | 1.246 | 1.085 | 0.78559 | 0.49046 | 0.60479 | 0.53868 | 0.10405 | 0.43302 | 0.60477 | 0.39351 | -0.37081 | -0.76386
4 | -0.45747 | -0.46148 | -0.47523 | -0.47524 | -0.48594 | -0.50058 | -0.4515 | -0.30652 | -0.22863 | -0.24107 | -0.30381 | -0.33312 | -0.30787 | -0.33382 | -0.31604 | -0.37239 | -0.41688 | -0.3709 | -0.26224 | -0.23432 | -0.23505 | -0.31048 | -0.38706 | -0.40157
5 | -0.13288 | -0.17366 | -0.20389 | -0.20339 | -0.20467 | -0.22126 | -0.19902 | -0.079451 | 0.024819 | 0.088265 | 0.14561 | 0.15459 | 0.13569 | 0.11086 | 0.073242 | 0.048631 | 0.040624 | 0.035752 | 0.03616 | 0.0098824 | 0.076915 | 0.035083 | 0.020112 | -0.032218
6 | 1.8778 | 2.0869 | 1.5804 | 1.8622 | 1.9063 | 1.9572 | 1.8959 | 3.5057 | 4.0261 | 4.0172 | 3.5107 | 4.1929 | 4.3688 | 4.0323 | 3.5021 | 3.0798 | 3.7549 | 3.6409 | 2.8571 | 2.6499 | 3.1217 | 2.4559 | 1.8754 | 2.0884
7 | -1.041 | -1.0755 | -1.1318 | -1.1697 | -1.0945 | -1.1803 | -1.0237 | -0.46665 | -0.083874 | -0.062468 | 0.14287 | 0.047971 | 0.012206 | 0.0083373 | -0.12043 | -0.20934 | -0.3087 | -0.39208 | -0.34062 | -0.41983 | -0.29877 | -0.55185 | -0.69306 | -0.75222
8 | -0.88003 | -0.88612 | -0.89441 | -0.89925 | -0.88719 | -0.86607 | -0.73612 | -0.60743 | -0.59599 | -0.58649 | -0.5768 | -0.57042 | -0.58388 | -0.60639 | -0.66667 | -0.69655 | -0.72113 | -0.72346 | -0.73714 | -0.76191 | -0.81027 | -0.84469 | -0.85656 | -0.87312
9 | 0.0026991 | -0.024888 | -0.031868 | -0.040425 | -0.038494 | -0.044479 | -0.083685 | -0.027253 | -0.041999 | -0.014414 | -0.00026845 | 0.011296 | 0.038684 | 0.039178 | 0.030007 | 0.068952 | 0.058533 | 0.05086 | 0.042121 | 0.043105 | 0.060925 | 0.054835 | -0.0053958 | -0.0088019
10 | -0.18807 | -0.21016 | -0.21555 | -0.21289 | -0.22002 | -0.22615 | -0.071499 | 0.063104 | 0.14356 | 0.1518 | 0.064358 | 0.15641 | 0.16815 | 0.16155 | 0.12786 | 0.054821 | 0.027516 | 0.027426 | 0.027989 | 0.055905 | 0.080205 | 0.010976 | -0.082831 | -0.13927
11 | -0.27304 | -0.29364 | -0.30672 | -0.31137 | -0.30328 | -0.30429 | -0.23999 | -0.19923 | -0.16765 | -0.12951 | -0.13018 | -0.13931 | -0.16359 | -0.16838 | -0.18888 | -0.18906 | -0.19188 | -0.14844 | -0.1339 | -0.15254 | -0.12641 | -0.16064 | -0.18393 | -0.20777
12 | -0.4804 | -0.29056 | -0.36724 | -0.28922 | -0.33177 | -0.17804 | -0.6 | -0.47177 | -0.34982 | -0.41165 | -0.42633 | -0.38821 | 0.19445 | 0.098676 | -0.55207 | -0.18594 | -0.21424 | -0.12469 | 0.0057594 | 0.37894 | 0.84534 | 0.84197 | 0.79905 | 0.8393
13 | 0.98806 | 0.92017 | 0.69171 | 0.6235 | 0.57324 | 0.71978 | 2.3702 | 3.1655 | 4.0608 | 3.8715 | 3.7762 | 3.7288 | 4.0301 | 3.6995 | 3.3979 | 3.1571 | 3.1251 | 3.1659 | 2.6332 | 2.4133 | 2.5582 | 1.7903 | 0.78571 | 0.84184
14 | 0.1621 | 0.17769 | 0.16857 | 0.16827 | 0.16492 | 0.17445 | 0.17887 | 0.33558 | 0.39021 | 0.37629 | 0.3665 | 0.36731 | 0.3904 | 0.37758 | 0.26521 | 0.3468 | 0.35108 | 0.32969 | 0.26049 | 0.23626 | 0.24772 | 0.24919 | 0.17199 | 0.16984
15 | 0.0033812 | -0.016708 | -0.019841 | -0.02689 | -0.034198 | -0.027743 | -0.032383 | 0.084852 | 0.10908 | 0.14002 | 0.080772 | 0.072657 | 0.050133 | 0.066542 | 0.028466 | 0.025107 | 0.029352 | 0.053215 | 0.10109 | 0.10325 | 0.082059 | 0.062606 | 0.030666 | 0.0056341
16 | -0.055656 | -0.13136 | -0.23138 | -0.21387 | -0.21729 | -0.20805 | -0.012899 | 0.24917 | 0.32536 | 0.32908 | 0.2748 | 0.34486 | 0.3115 | 0.27126 | 0.1964 | 0.12262 | 0.1512 | 0.13467 | 0.026012 | 0.10825 | 0.15119 | 0.098376 | -0.092704 | -0.19096
17 | -0.60996 | -0.6153 | -0.63364 | -0.63365 | -0.64792 | -0.66744 | -0.602 | -0.4087 | -0.30484 | -0.32142 | -0.40508 | -0.44416 | -0.4105 | -0.44509 | -0.42139 | -0.49652 | -0.55584 | -0.49453 | -0.34966 | -0.31243 | -0.3134 | -0.41397 | -0.51609 | -0.53543
18 | -0.26575 | -0.34733 | -0.40779 | -0.40678 | -0.40934 | -0.44253 | -0.39805 | -0.1589 | 0.049638 | 0.17653 | 0.29121 | 0.30917 | 0.27138 | 0.22172 | 0.14648 | 0.097261 | 0.081248 | 0.071504 | 0.07232 | 0.019765 | 0.15383 | 0.070167 | 0.040224 | -0.064437
19 | 0.75111 | 0.83477 | 0.63215 | 0.74486 | 0.76251 | 0.7829 | 0.75836 | 1.4023 | 1.6105 | 1.6069 | 1.4043 | 1.6771 | 1.7475 | 1.6129 | 1.4008 | 1.2319 | 1.5019 | 1.4564 | 1.1428 | 1.0599 | 1.2487 | 0.98237 | 0.75016 | 0.83536
20 | -0.4164 | -0.43019 | -0.45273 | -0.46788 | -0.43779 | -0.47212 | -0.40946 | -0.18666 | -0.03355 | -0.024987 | 0.057146 | 0.019189 | 0.0048826 | 0.0033349 | -0.048173 | -0.083736 | -0.12348 | -0.15683 | -0.13625 | -0.16793 | -0.11951 | -0.22074 | -0.27722 | -0.30089
21 | -1.7601 | -1.7722 | -1.7888 | -1.7985 | -1.7744 | -1.7321 | -1.4722 | -1.2149 | -1.192 | -1.173 | -1.1536 | -1.1408 | -1.1678 | -1.2128 | -1.3333 | -1.3931 | -1.4423 | -1.4469 | -1.4743 | -1.5238 | -1.6205 | -1.6894 | -1.7131 | -1.7462
22 | 0.0067478 | -0.062221 | -0.079671 | -0.10106 | -0.096235 | -0.1112 | -0.20921 | -0.068132 | -0.105 | -0.036035 | -0.00067112 | 0.028241 | 0.096711 | 0.097945 | 0.075017 | 0.17238 | 0.14633 | 0.12715 | 0.1053 | 0.10776 | 0.15231 | 0.13709 | -0.013489 | -0.022005
23 | -1.2538 | -1.4011 | -1.437 | -1.4192 | -1.4668 | -1.5077 | -0.47666 | 0.42069 | 0.95708 | 1.012 | 0.42905 | 1.0427 | 1.121 | 1.077 | 0.85239 | 0.36547 | 0.18344 | 0.18284 | 0.18659 | 0.3727 | 0.5347 | 0.073176 | -0.55221 | -0.92844
24 | -1.5603 | -1.6779 | -1.7527 | -1.7793 | -1.733 | -1.7388 | -1.3714 | -1.1385 | -0.95798 | -0.74006 | -0.74391 | -0.79605 | -0.9348 | -0.96216 | -1.0793 | -1.0803 | -1.0965 | -0.84821 | -0.76513 | -0.87165 | -0.72233 | -0.91794 | -1.051 | -1.1873
25 | -0.34314 | -0.20754 | -0.26231 | -0.20658 | -0.23698 | -0.12717 | -0.42857 | -0.33698 | -0.24987 | -0.29403 | -0.30452 | -0.2773 | 0.13889 | 0.070483 | -0.39434 | -0.13281 | -0.15303 | -0.089067 | 0.0041138 | 0.27067 | 0.60382 | 0.60141 | 0.57075 | 0.5995
26 | 0.30877 | 0.28755 | 0.21616 | 0.19485 | 0.17914 | 0.22493 | 0.74069 | 0.98923 | 1.269 | 1.2098 | 1.1801 | 1.1653 | 1.2594 | 1.1561 | 1.0619 | 0.98658 | 0.97659 | 0.98934 | 0.82289 | 0.75415 | 0.79943 | 0.55945 | 0.24553 | 0.26307
27 | 0.32419 | 0.35539 | 0.33713 | 0.33654 | 0.32983 | 0.34889 | 0.35774 | 0.67116 | 0.78042 | 0.75258 | 0.733 | 0.73462 | 0.78079 | 0.75515 | 0.53043 | 0.6936 | 0.70215 | 0.65937 | 0.52098 | 0.47252 | 0.49545 | 0.49837 | 0.34398 | 0.33969
28 | 0.011834 | -0.058476 | -0.069444 | -0.094116 | -0.11969 | -0.097099 | -0.11334 | 0.29698 | 0.38177 | 0.49008 | 0.2827 | 0.2543 | 0.17546 | 0.2329 | 0.099633 | 0.087875 | 0.10273 | 0.18625 | 0.3538 | 0.36138 | 0.28721 | 0.21912 | 0.10733 | 0.019719
29 | -1.6697 | -3.9407 | -6.9414 | -6.4162 | -6.5188 | -6.2415 | -0.38696 | 7.4751 | 9.7607 | 9.8724 | 8.2439 | 10.3457 | 9.3449 | 8.1377 | 5.8919 | 3.6785 | 4.5359 | 4.0401 | 0.78035 | 3.2476 | 4.5358 | 2.9513 | -2.7811 | -5.7289
30 | -1.0674 | -1.0768 | -1.1089 | -1.1089 | -1.1339 | -1.168 | -1.0535 | -0.71522 | -0.53347 | -0.56249 | -0.7089 | -0.77727 | -0.71837 | -0.77891 | -0.73743 | -0.86891 | -0.97271 | -0.86543 | -0.6119 | -0.54674 | -0.54844 | -0.72445 | -0.90315 | -0.937
31 | -0.66438 | -0.86832 | -1.0195 | -1.017 | -1.0233 | -1.1063 | -0.99511 | -0.39726 | 0.12409 | 0.44133 | 0.72804 | 0.77293 | 0.67845 | 0.55431 | 0.36621 | 0.24315 | 0.20312 | 0.17876 | 0.1808 | 0.049412 | 0.38458 | 0.17542 | 0.10056 | -0.16109
32 | 0.75111 | 0.83477 | 0.63215 | 0.74486 | 0.76251 | 0.7829 | 0.75836 | 1.4023 | 1.6105 | 1.6069 | 1.4043 | 1.6771 | 1.7475 | 1.6129 | 1.4008 | 1.2319 | 1.5019 | 1.4564 | 1.1428 | 1.0599 | 1.2487 | 0.98237 | 0.75016 | 0.83536

## Qc, Summer, S7
LoadID | 0 | 1 | 2 | 3 | 4 | 5 | 6 | 7 | 8 | 9 | 10 | 11 | 12 | 13 | 14 | 15 | 16 | 17 | 18 | 19 | 20 | 21 | 22 | 23
1 | 0.97258 | 1.0555 | 0.99117 | 1.0298 | 1.0093 | 1.0467 | 1.0625 | 2.0537 | 2.2944 | 2.2577 | 2.177 | 2.2479 | 2.3424 | 2.2428 | 1.5913 | 2.0808 | 2.1486 | 1.9386 | 1.5317 | 1.4459 | 1.4863 | 1.5101 | 1.0526 | 1.0292
2 | 0.00683 | -0.033081 | -0.040079 | -0.053243 | -0.067028 | -0.054375 | -0.066062 | 0.16801 | 0.21379 | 0.27725 | 0.16316 | 0.14531 | 0.10127 | 0.13575 | 0.057502 | 0.049712 | 0.059292 | 0.10643 | 0.20621 | 0.21064 | 0.16412 | 0.12646 | 0.061946 | 0.011043
3 | -0.22485 | -0.51491 | -0.93478 | -0.87261 | -0.86048 | -0.82388 | -0.051594 | 0.98672 | 1.2884 | 1.3163 | 1.1102 | 1.3932 | 1.2211 | 1.0742 | 0.76988 | 0.49046 | 0.59874 | 0.5333 | 0.10613 | 0.43735 | 0.59872 | 0.39744 | -0.37452 | -0.74858
4 | -0.46662 | -0.45686 | -0.47998 | -0.47999 | -0.48594 | -0.50559 | -0.44247 | -0.31265 | -0.22406 | -0.23866 | -0.30381 | -0.33645 | -0.30479 | -0.33048 | -0.3192 | -0.37984 | -0.42521 | -0.37461 | -0.25962 | -0.22963 | -0.2374 | -0.31048 | -0.39481 | -0.39354
5 | -0.13022 | -0.1754 | -0.20593 | -0.20542 | -0.20671 | -0.22569 | -0.19703 | -0.08104 | 0.024819 | 0.089148 | 0.14706 | 0.1515 | 0.13569 | 0.11197 | 0.072509 | 0.047658 | 0.04103 | 0.036109 | 0.03616 | 0.0096847 | 0.077684 | 0.034382 | 0.020112 | -0.03254
6 | 1.9153 | 2.1078 | 1.5962 | 1.8808 | 1.9063 | 1.9768 | 1.8769 | 3.5758 | 4.0261 | 3.9368 | 3.4756 | 4.109 | 4.3252 | 4.1129 | 3.467 | 3.0182 | 3.6798 | 3.5681 | 2.8285 | 2.6499 | 3.0905 | 2.4068 | 1.8379 | 2.1302
7 | -1.0618 | -1.054 | -1.1318 | -1.1697 | -1.0726 | -1.2039 | -1.0237 | -0.47598 | -0.083874 | -0.061218 | 0.14572 | 0.047012 | 0.011962 | 0.0084207 | -0.11802 | -0.20725 | -0.3087 | -0.39208 | -0.33381 | -0.41564 | -0.30176 | -0.55737 | -0.68613 | -0.76727
8 | -0.88003 | -0.89498 | -0.90335 | -0.90825 | -0.87832 | -0.85741 | -0.7214 | -0.6135 | -0.59599 | -0.59236 | -0.58256 | -0.55901 | -0.58388 | -0.60639 | -0.67334 | -0.68261 | -0.73556 | -0.72346 | -0.7224 | -0.77715 | -0.81837 | -0.83625 | -0.86512 | -0.88186
9 | 0.0027531 | -0.024888 | -0.031231 | -0.040829 | -0.038109 | -0.043589 | -0.082849 | -0.027525 | -0.041579 | -0.014702 | -0.00026845 | 0.011296 | 0.038684 | 0.038786 | 0.030307 | 0.067573 | 0.057948 | 0.050352 | 0.042542 | 0.042243 | 0.060925 | 0.055383 | -0.0053958 | -0.0086259
10 | -0.18807 | -0.20806 | -0.2134 | -0.21714 | -0.22442 | -0.23067 | -0.072213 | 0.061842 | 0.145 | 0.15028 | 0.064358 | 0.15328 | 0.16646 | 0.15832 | 0.12786 | 0.055369 | 0.028067 | 0.027974 | 0.027989 | 0.056465 | 0.080205 | 0.011196 | -0.081175 | -0.13648
11 | -0.26758 | -0.29657 | -0.30672 | -0.31449 | -0.30025 | -0.30125 | -0.23519 | -0.20122 | -0.16765 | -0.13081 | -0.13279 | -0.14209 | -0.16032 | -0.17175 | -0.18888 | -0.18717 | -0.18805 | -0.14992 | -0.1339 | -0.15254 | -0.12767 | -0.15743 | -0.18209 | -0.21193
12 | -0.49001 | -0.29637 | -0.37091 | -0.295 | -0.32514 | -0.17804 | -0.612 | -0.46233 | -0.34982 | -0.41988 | -0.43485 | -0.38821 | 0.19639 | 0.098676 | -0.56311 | -0.1878 | -0.21424 | -0.12719 | 0.005817 | 0.37136 | 0.86225 | 0.84197 | 0.79905 | 0.8393
13 | 0.97818 | 0.91097 | 0.67788 | 0.61103 | 0.58471 | 0.71978 | 2.4176 | 3.1655 | 4.1014 | 3.8328 | 3.8139 | 3.6916 | 3.9495 | 3.7735 | 3.3639 | 3.0939 | 3.1251 | 3.1026 | 2.6859 | 2.4374 | 2.6093 | 1.7903 | 0.79356 | 0.825
14 | 0.16048 | 0.18125 | 0.17194 | 0.16827 | 0.16821 | 0.17445 | 0.17887 | 0.33222 | 0.38631 | 0.38382 | 0.36284 | 0.37098 | 0.38259 | 0.38135 | 0.26256 | 0.3468 | 0.3581 | 0.33298 | 0.25789 | 0.2339 | 0.2502 | 0.2442 | 0.17199 | 0.17324
15 | 0.0033136 | -0.01654 | -0.019841 | -0.02689 | -0.033514 | -0.027743 | -0.032707 | 0.083155 | 0.11017 | 0.13862 | 0.082387 | 0.071204 | 0.051135 | 0.067207 | 0.028751 | 0.025609 | 0.029059 | 0.053747 | 0.10109 | 0.10325 | 0.0837 | 0.063858 | 0.030666 | 0.0055778
16 | -0.055099 | -0.12873 | -0.23369 | -0.21815 | -0.21729 | -0.20389 | -0.012899 | 0.24668 | 0.32861 | 0.33566 | 0.2693 | 0.34486 | 0.3115 | 0.27126 | 0.19443 | 0.12262 | 0.15271 | 0.13198 | 0.025491 | 0.10934 | 0.1527 | 0.096409 | -0.091777 | -0.19096
17 | -0.60386 | -0.60299 | -0.6273 | -0.63999 | -0.64145 | -0.67412 | -0.602 | -0.4087 | -0.30789 | -0.32142 | -0.41319 | -0.43527 | -0.4105 | -0.44509 | -0.42139 | -0.49652 | -0.55584 | -0.48464 | -0.35315 | -0.31555 | -0.30713 | -0.41397 | -0.50576 | -0.54078
18 | -0.26575 | -0.3508 | -0.40779 | -0.41085 | -0.40115 | -0.44695 | -0.39008 | -0.1589 | 0.049141 | 0.1783 | 0.29413 | 0.30917 | 0.26595 | 0.21951 | 0.14795 | 0.098234 | 0.080435 | 0.072219 | 0.073767 | 0.02016 | 0.15691 | 0.069465 | 0.03942 | -0.064437
19 | 0.75111 | 0.84312 | 0.64479 | 0.74486 | 0.75488 | 0.79073 | 0.75078 | 1.3742 | 1.5943 | 1.5908 | 1.3902 | 1.7107 | 1.7301 | 1.5806 | 1.4148 | 1.2319 | 1.5019 | 1.4564 | 1.1543 | 1.0387 | 1.2736 | 0.96272 | 0.75016 | 0.84371
20 | -0.41223 | -0.43449 | -0.4482 | -0.47256 | -0.43779 | -0.48156 | -0.40946 | -0.18293 | -0.032879 | -0.024737 | 0.057718 | 0.019572 | 0.0049802 | 0.0034016 | -0.049137 | -0.083736 | -0.12101 | -0.15526 | -0.13897 | -0.16793 | -0.1207 | -0.22295 | -0.27445 | -0.3039
21 | -1.7425 | -1.8077 | -1.7888 | -1.7625 | -1.8099 | -1.7495 | -1.4722 | -1.2027 | -1.1681 | -1.173 | -1.1421 | -1.1294 | -1.1561 | -1.2128 | -1.3467 | -1.407 | -1.4567 | -1.4759 | -1.489 | -1.5238 | -1.6205 | -1.6894 | -1.7302 | -1.7812
22 | 0.0066129 | -0.060976 | -0.078874 | -0.10106 | -0.096235 | -0.1112 | -0.20712 | -0.06677 | -0.10605 | -0.036035 | -0.00067783 | 0.027959 | 0.098645 | 0.096966 | 0.074267 | 0.17066 | 0.14926 | 0.12969 | 0.10425 | 0.10669 | 0.14927 | 0.13846 | -0.013624 | -0.021565
23 | -1.2287 | -1.3871 | -1.4083 | -1.4476 | -1.4522 | -1.4926 | -0.48142 | 0.41649 | 0.97623 | 1.012 | 0.43334 | 1.0323 | 1.121 | 1.0986 | 0.86091 | 0.37278 | 0.17977 | 0.17918 | 0.18659 | 0.37643 | 0.54005 | 0.073176 | -0.54117 | -0.91915
24 | -1.5915 | -1.6947 | -1.7527 | -1.7971 | -1.7677 | -1.704 | -1.344 | -1.1499 | -0.93882 | -0.73266 | -0.75879 | -0.81197 | -0.9535 | -0.9814 | -1.0793 | -1.1019 | -1.1184 | -0.86517 | -0.78043 | -0.85421 | -0.70789 | -0.9363 | -1.0721 | -1.1873
25 | -0.34657 | -0.21169 | -0.25969 | -0.20245 | -0.24172 | -0.12717 | -0.42429 | -0.34035 | -0.25237 | -0.29403 | -0.30147 | -0.27452 | 0.14167 | 0.071188 | -0.38645 | -0.13281 | -0.15609 | -0.089957 | 0.0041961 | 0.26526 | 0.60986 | 0.61344 | 0.58217 | 0.58751
26 | 0.30259 | 0.2933 | 0.21832 | 0.19485 | 0.18272 | 0.22718 | 0.74809 | 0.98923 | 1.2944 | 1.2219 | 1.1919 | 1.1536 | 1.2342 | 1.133 | 1.0619 | 0.99645 | 0.96682 | 0.97944 | 0.83935 | 0.73907 | 0.80743 | 0.55945 | 0.24553 | 0.2657
27 | 0.33068 | 0.35539 | 0.3405 | 0.34327 | 0.33643 | 0.35238 | 0.35417 | 0.68458 | 0.79603 | 0.76763 | 0.72567 | 0.74197 | 0.79641 | 0.74005 | 0.52512 | 0.67973 | 0.70917 | 0.65278 | 0.52619 | 0.47252 | 0.49049 | 0.48841 | 0.34054 | 0.34308
28 | 0.011834 | -0.058476 | -0.070139 | -0.095057 | -0.1173 | -0.097099 | -0.11221 | 0.29995 | 0.38558 | 0.48028 | 0.27987 | 0.24921 | 0.17195 | 0.22824 | 0.10163 | 0.087875 | 0.10273 | 0.18812 | 0.34672 | 0.35777 | 0.28721 | 0.21693 | 0.10733 | 0.019325
29 | -1.7031 | -3.9407 | -6.8026 | -6.5446 | -6.584 | -6.1791 | -0.39082 | 7.4004 | 9.7607 | 9.9711 | 8.2439 | 10.3457 | 9.1581 | 8.219 | 5.833 | 3.6049 | 4.6266 | 3.9997 | 0.79595 | 3.3126 | 4.4904 | 2.9513 | -2.8367 | -5.6144
30 | -1.0568 | -1.0552 | -1.12 | -1.1311 | -1.1565 | -1.1563 | -1.0324 | -0.71522 | -0.53347 | -0.56811 | -0.7089 | -0.7695 | -0.71119 | -0.76333 | -0.72268 | -0.8776 | -0.95326 | -0.84812 | -0.62414 | -0.53581 | -0.54296 | -0.70997 | -0.92121 | -0.94637
31 | -0.66438 | -0.85964 | -1.0093 | -1.0068 | -1.0438 | -1.1063 | -0.98516 | -0.4052 | 0.12409 | 0.43691 | 0.7426 | 0.77293 | 0.67166 | 0.55431 | 0.35889 | 0.24559 | 0.20109 | 0.17876 | 0.17899 | 0.048918 | 0.37688 | 0.17717 | 0.10257 | -0.16431
32 | 0.7436 | 0.81808 | 0.63215 | 0.75231 | 0.77013 | 0.79856 | 0.75078 | 1.4303 | 1.6266 | 1.5908 | 1.3902 | 1.7107 | 1.765 | 1.5806 | 1.3728 | 1.2073 | 1.532 | 1.4855 | 1.1314 | 1.0387 | 1.2612 | 0.99219 | 0.75016 | 0.85206

## Qc, Summer, S8
LoadID | 0 | 1 | 2 | 3 | 4 | 5 | 6 | 7 | 8 | 9 | 10 | 11 | 12 | 13 | 14 | 15 | 16 | 17 | 18 | 19 | 20 | 21 | 22 | 23
1 | 0.97258 | 1.0555 | 0.99117 | 1.0298 | 1.0093 | 1.0467 | 1.0625 | 2.0537 | 2.2944 | 2.2577 | 2.177 | 2.2479 | 2.3424 | 2.2428 | 1.5913 | 2.0808 | 2.1486 | 1.9386 | 1.5317 | 1.4459 | 1.4863 | 1.5101 | 1.0526 | 1.0292
2 | 0.00683 | -0.033081 | -0.040079 | -0.053243 | -0.067028 | -0.054375 | -0.066062 | 0.16801 | 0.21379 | 0.27725 | 0.16316 | 0.14531 | 0.10127 | 0.13575 | 0.057502 | 0.049712 | 0.059292 | 0.10643 | 0.20621 | 0.21064 | 0.16412 | 0.12646 | 0.061946 | 0.011043
3 | -0.22485 | -0.51491 | -0.93478 | -0.87261 | -0.86048 | -0.82388 | -0.051594 | 0.98672 | 1.2884 | 1.3163 | 1.1102 | 1.3932 | 1.2211 | 1.0742 | 0.76988 | 0.49046 | 0.59874 | 0.5333 | 0.10613 | 0.43735 | 0.59872 | 0.39744 | -0.37452 | -0.74858
4 | -0.46662 | -0.45686 | -0.47998 | -0.47999 | -0.48594 | -0.50559 | -0.44247 | -0.31265 | -0.22406 | -0.23866 | -0.30381 | -0.33645 | -0.30479 | -0.33048 | -0.3192 | -0.37984 | -0.42521 | -0.37461 | -0.25962 | -0.22963 | -0.2374 | -0.31048 | -0.39481 | -0.39354
5 | -0.13022 | -0.1754 | -0.20593 | -0.20542 | -0.20671 | -0.22569 | -0.19703 | -0.08104 | 0.024819 | 0.089148 | 0.14706 | 0.1515 | 0.13569 | 0.11197 | 0.072509 | 0.047658 | 0.04103 | 0.036109 | 0.03616 | 0.0096847 | 0.077684 | 0.034382 | 0.020112 | -0.03254
6 | 1.9153 | 2.1078 | 1.5962 | 1.8808 | 1.9063 | 1.9768 | 1.8769 | 3.5758 | 4.0261 | 3.9368 | 3.4756 | 4.109 | 4.3252 | 4.1129 | 3.467 | 3.0182 | 3.6798 | 3.5681 | 2.8285 | 2.6499 | 3.0905 | 2.4068 | 1.8379 | 2.1302
7 | -1.0618 | -1.054 | -1.1318 | -1.1697 | -1.0726 | -1.2039 | -1.0237 | -0.47598 | -0.083874 | -0.061218 | 0.14572 | 0.047012 | 0.011962 | 0.0084207 | -0.11802 | -0.20725 | -0.3087 | -0.39208 | -0.33381 | -0.41564 | -0.30176 | -0.55737 | -0.68613 | -0.76727
8 | -0.88003 | -0.89498 | -0.90335 | -0.90825 | -0.87832 | -0.85741 | -0.7214 | -0.6135 | -0.59599 | -0.59236 | -0.58256 | -0.55901 | -0.58388 | -0.60639 | -0.67334 | -0.68261 | -0.73556 | -0.72346 | -0.7224 | -0.77715 | -0.81837 | -0.83625 | -0.86512 | -0.88186
9 | 0.0027531 | -0.024888 | -0.031231 | -0.040829 | -0.038109 | -0.043589 | -0.082849 | -0.027525 | -0.041579 | -0.014702 | -0.00026845 | 0.011296 | 0.038684 | 0.038786 | 0.030307 | 0.067573 | 0.057948 | 0.050352 | 0.042542 | 0.042243 | 0.060925 | 0.055383 | -0.0053958 | -0.0086259
10 | -0.18807 | -0.20806 | -0.2134 | -0.21714 | -0.22442 | -0.23067 | -0.072213 | 0.061842 | 0.145 | 0.15028 | 0.064358 | 0.15328 | 0.16646 | 0.15832 | 0.12786 | 0.055369 | 0.028067 | 0.027974 | 0.027989 | 0.056465 | 0.080205 | 0.011196 | -0.081175 | -0.13648
11 | -0.26758 | -0.29657 | -0.30672 | -0.31449 | -0.30025 | -0.30125 | -0.23519 | -0.20122 | -0.16765 | -0.13081 | -0.13279 | -0.14209 | -0.16032 | -0.17175 | -0.18888 | -0.18717 | -0.18805 | -0.14992 | -0.1339 | -0.15254 | -0.12767 | -0.15743 | -0.18209 | -0.21193
12 | -0.49001 | -0.29637 | -0.37091 | -0.295 | -0.32514 | -0.17804 | -0.612 | -0.46233 | -0.34982 | -0.41988 | -0.43485 | -0.38821 | 0.19639 | 0.098676 | -0.56311 | -0.1878 | -0.21424 | -0.12719 | 0.005817 | 0.37136 | 0.86225 | 0.84197 | 0.79905 | 0.8393
13 | 0.97818 | 0.91097 | 0.67788 | 0.61103 | 0.58471 | 0.71978 | 2.4176 | 3.1655 | 4.1014 | 3.8328 | 3.8139 | 3.6916 | 3.9495 | 3.7735 | 3.3639 | 3.0939 | 3.1251 | 3.1026 | 2.6859 | 2.4374 | 2.6093 | 1.7903 | 0.79356 | 0.825
14 | 0.16048 | 0.18125 | 0.17194 | 0.16827 | 0.16821 | 0.17445 | 0.17887 | 0.33222 | 0.38631 | 0.38382 | 0.36284 | 0.37098 | 0.38259 | 0.38135 | 0.26256 | 0.3468 | 0.3581 | 0.33298 | 0.25789 | 0.2339 | 0.2502 | 0.2442 | 0.17199 | 0.17324
15 | 0.0033136 | -0.01654 | -0.019841 | -0.02689 | -0.033514 | -0.027743 | -0.032707 | 0.083155 | 0.11017 | 0.13862 | 0.082387 | 0.071204 | 0.051135 | 0.067207 | 0.028751 | 0.025609 | 0.029059 | 0.053747 | 0.10109 | 0.10325 | 0.0837 | 0.063858 | 0.030666 | 0.0055778
16 | -0.055099 | -0.12873 | -0.23369 | -0.21815 | -0.21729 | -0.20389 | -0.012899 | 0.24668 | 0.32861 | 0.33566 | 0.2693 | 0.34486 | 0.3115 | 0.27126 | 0.19443 | 0.12262 | 0.15271 | 0.13198 | 0.025491 | 0.10934 | 0.1527 | 0.096409 | -0.091777 | -0.19096
17 | -0.60386 | -0.60299 | -0.6273 | -0.63999 | -0.64145 | -0.67412 | -0.602 | -0.4087 | -0.30789 | -0.32142 | -0.41319 | -0.43527 | -0.4105 | -0.44509 | -0.42139 | -0.49652 | -0.55584 | -0.48464 | -0.35315 | -0.31555 | -0.30713 | -0.41397 | -0.50576 | -0.54078
18 | -0.26575 | -0.3508 | -0.40779 | -0.41085 | -0.40115 | -0.44695 | -0.39008 | -0.1589 | 0.049141 | 0.1783 | 0.29413 | 0.30917 | 0.26595 | 0.21951 | 0.14795 | 0.098234 | 0.080435 | 0.072219 | 0.073767 | 0.02016 | 0.15691 | 0.069465 | 0.03942 | -0.064437
19 | 0.75111 | 0.84312 | 0.64479 | 0.74486 | 0.75488 | 0.79073 | 0.75078 | 1.3742 | 1.5943 | 1.5908 | 1.3902 | 1.7107 | 1.7301 | 1.5806 | 1.4148 | 1.2319 | 1.5019 | 1.4564 | 1.1543 | 1.0387 | 1.2736 | 0.96272 | 0.75016 | 0.84371
20 | -0.41223 | -0.43449 | -0.4482 | -0.47256 | -0.43779 | -0.48156 | -0.40946 | -0.18293 | -0.032879 | -0.024737 | 0.057718 | 0.019572 | 0.0049802 | 0.0034016 | -0.049137 | -0.083736 | -0.12101 | -0.15526 | -0.13897 | -0.16793 | -0.1207 | -0.22295 | -0.27445 | -0.3039
21 | -1.7425 | -1.8077 | -1.7888 | -1.7625 | -1.8099 | -1.7495 | -1.4722 | -1.2027 | -1.1681 | -1.173 | -1.1421 | -1.1294 | -1.1561 | -1.2128 | -1.3467 | -1.407 | -1.4567 | -1.4759 | -1.489 | -1.5238 | -1.6205 | -1.6894 | -1.7302 | -1.7812
22 | 0.0066129 | -0.060976 | -0.078874 | -0.10106 | -0.096235 | -0.1112 | -0.20712 | -0.06677 | -0.10605 | -0.036035 | -0.00067783 | 0.027959 | 0.098645 | 0.096966 | 0.074267 | 0.17066 | 0.14926 | 0.12969 | 0.10425 | 0.10669 | 0.14927 | 0.13846 | -0.013624 | -0.021565
23 | -1.2287 | -1.3871 | -1.4083 | -1.4476 | -1.4522 | -1.4926 | -0.48142 | 0.41649 | 0.97623 | 1.012 | 0.43334 | 1.0323 | 1.121 | 1.0986 | 0.86091 | 0.37278 | 0.17977 | 0.17918 | 0.18659 | 0.37643 | 0.54005 | 0.073176 | -0.54117 | -0.91915
24 | -1.5915 | -1.6947 | -1.7527 | -1.7971 | -1.7677 | -1.704 | -1.344 | -1.1499 | -0.93882 | -0.73266 | -0.75879 | -0.81197 | -0.9535 | -0.9814 | -1.0793 | -1.1019 | -1.1184 | -0.86517 | -0.78043 | -0.85421 | -0.70789 | -0.9363 | -1.0721 | -1.1873
25 | -0.34657 | -0.21169 | -0.25969 | -0.20245 | -0.24172 | -0.12717 | -0.42429 | -0.34035 | -0.25237 | -0.29403 | -0.30147 | -0.27452 | 0.14167 | 0.071188 | -0.38645 | -0.13281 | -0.15609 | -0.089957 | 0.0041961 | 0.26526 | 0.60986 | 0.61344 | 0.58217 | 0.58751
26 | 0.30259 | 0.2933 | 0.21832 | 0.19485 | 0.18272 | 0.22718 | 0.74809 | 0.98923 | 1.2944 | 1.2219 | 1.1919 | 1.1536 | 1.2342 | 1.133 | 1.0619 | 0.99645 | 0.96682 | 0.97944 | 0.83935 | 0.73907 | 0.80743 | 0.55945 | 0.24553 | 0.2657
27 | 0.33068 | 0.35539 | 0.3405 | 0.34327 | 0.33643 | 0.35238 | 0.35417 | 0.68458 | 0.79603 | 0.76763 | 0.72567 | 0.74197 | 0.79641 | 0.74005 | 0.52512 | 0.67973 | 0.70917 | 0.65278 | 0.52619 | 0.47252 | 0.49049 | 0.48841 | 0.34054 | 0.34308
28 | 0.011834 | -0.058476 | -0.070139 | -0.095057 | -0.1173 | -0.097099 | -0.11221 | 0.29995 | 0.38558 | 0.48028 | 0.27987 | 0.24921 | 0.17195 | 0.22824 | 0.10163 | 0.087875 | 0.10273 | 0.18812 | 0.34672 | 0.35777 | 0.28721 | 0.21693 | 0.10733 | 0.019325
29 | -1.7031 | -3.9407 | -6.8026 | -6.5446 | -6.584 | -6.1791 | -0.39082 | 7.4004 | 9.7607 | 9.9711 | 8.2439 | 10.3457 | 9.1581 | 8.219 | 5.833 | 3.6049 | 4.6266 | 3.9997 | 0.79595 | 3.3126 | 4.4904 | 2.9513 | -2.8367 | -5.6144
30 | -1.0568 | -1.0552 | -1.12 | -1.1311 | -1.1565 | -1.1563 | -1.0324 | -0.71522 | -0.53347 | -0.56811 | -0.7089 | -0.7695 | -0.71119 | -0.76333 | -0.72268 | -0.8776 | -0.95326 | -0.84812 | -0.62414 | -0.53581 | -0.54296 | -0.70997 | -0.92121 | -0.94637
31 | -0.66438 | -0.85964 | -1.0093 | -1.0068 | -1.0438 | -1.1063 | -0.98516 | -0.4052 | 0.12409 | 0.43691 | 0.7426 | 0.77293 | 0.67166 | 0.55431 | 0.35889 | 0.24559 | 0.20109 | 0.17876 | 0.17899 | 0.048918 | 0.37688 | 0.17717 | 0.10257 | -0.16431
32 | 0.7436 | 0.81808 | 0.63215 | 0.75231 | 0.77013 | 0.79856 | 0.75078 | 1.4303 | 1.6266 | 1.5908 | 1.3902 | 1.7107 | 1.765 | 1.5806 | 1.3728 | 1.2073 | 1.532 | 1.4855 | 1.1314 | 1.0387 | 1.2612 | 0.99219 | 0.75016 | 0.85206

## Qc, Summer, S9
LoadID | 0 | 1 | 2 | 3 | 4 | 5 | 6 | 7 | 8 | 9 | 10 | 11 | 12 | 13 | 14 | 15 | 16 | 17 | 18 | 19 | 20 | 21 | 22 | 23
1 | 0.97258 | 1.0555 | 0.99117 | 1.0298 | 1.0093 | 1.0467 | 1.0625 | 2.0537 | 2.2944 | 2.2577 | 2.177 | 2.2479 | 2.3424 | 2.2428 | 1.5913 | 2.0808 | 2.1486 | 1.9386 | 1.5317 | 1.4459 | 1.4863 | 1.5101 | 1.0526 | 1.0292
2 | 0.00683 | -0.033081 | -0.040079 | -0.053243 | -0.067028 | -0.054375 | -0.066062 | 0.16801 | 0.21379 | 0.27725 | 0.16316 | 0.14531 | 0.10127 | 0.13575 | 0.057502 | 0.049712 | 0.059292 | 0.10643 | 0.20621 | 0.21064 | 0.16412 | 0.12646 | 0.061946 | 0.011043
3 | -0.22485 | -0.51491 | -0.93478 | -0.87261 | -0.86048 | -0.82388 | -0.051594 | 0.98672 | 1.2884 | 1.3163 | 1.1102 | 1.3932 | 1.2211 | 1.0742 | 0.76988 | 0.49046 | 0.59874 | 0.5333 | 0.10613 | 0.43735 | 0.59872 | 0.39744 | -0.37452 | -0.74858
4 | -0.46662 | -0.45686 | -0.47998 | -0.47999 | -0.48594 | -0.50559 | -0.44247 | -0.31265 | -0.22406 | -0.23866 | -0.30381 | -0.33645 | -0.30479 | -0.33048 | -0.3192 | -0.37984 | -0.42521 | -0.37461 | -0.25962 | -0.22963 | -0.2374 | -0.31048 | -0.39481 | -0.39354
5 | -0.13022 | -0.1754 | -0.20593 | -0.20542 | -0.20671 | -0.22569 | -0.19703 | -0.08104 | 0.024819 | 0.089148 | 0.14706 | 0.1515 | 0.13569 | 0.11197 | 0.072509 | 0.047658 | 0.04103 | 0.036109 | 0.03616 | 0.0096847 | 0.077684 | 0.034382 | 0.020112 | -0.03254
6 | 1.9153 | 2.1078 | 1.5962 | 1.8808 | 1.9063 | 1.9768 | 1.8769 | 3.5758 | 4.0261 | 3.9368 | 3.4756 | 4.109 | 4.3252 | 4.1129 | 3.467 | 3.0182 | 3.6798 | 3.5681 | 2.8285 | 2.6499 | 3.0905 | 2.4068 | 1.8379 | 2.1302
7 | -1.0618 | -1.054 | -1.1318 | -1.1697 | -1.0726 | -1.2039 | -1.0237 | -0.47598 | -0.083874 | -0.061218 | 0.14572 | 0.047012 | 0.011962 | 0.0084207 | -0.11802 | -0.20725 | -0.3087 | -0.39208 | -0.33381 | -0.41564 | -0.30176 | -0.55737 | -0.68613 | -0.76727
8 | -0.88003 | -0.89498 | -0.90335 | -0.90825 | -0.87832 | -0.85741 | -0.7214 | -0.6135 | -0.59599 | -0.59236 | -0.58256 | -0.55901 | -0.58388 | -0.60639 | -0.67334 | -0.68261 | -0.73556 | -0.72346 | -0.7224 | -0.77715 | -0.81837 | -0.83625 | -0.86512 | -0.88186
9 | 0.0027531 | -0.024888 | -0.031231 | -0.040829 | -0.038109 | -0.043589 | -0.082849 | -0.027525 | -0.041579 | -0.014702 | -0.00026845 | 0.011296 | 0.038684 | 0.038786 | 0.030307 | 0.067573 | 0.057948 | 0.050352 | 0.042542 | 0.042243 | 0.060925 | 0.055383 | -0.0053958 | -0.0086259
10 | -0.18807 | -0.20806 | -0.2134 | -0.21714 | -0.22442 | -0.23067 | -0.072213 | 0.061842 | 0.145 | 0.15028 | 0.064358 | 0.15328 | 0.16646 | 0.15832 | 0.12786 | 0.055369 | 0.028067 | 0.027974 | 0.027989 | 0.056465 | 0.080205 | 0.011196 | -0.081175 | -0.13648
11 | -0.26758 | -0.29657 | -0.30672 | -0.31449 | -0.30025 | -0.30125 | -0.23519 | -0.20122 | -0.16765 | -0.13081 | -0.13279 | -0.14209 | -0.16032 | -0.17175 | -0.18888 | -0.18717 | -0.18805 | -0.14992 | -0.1339 | -0.15254 | -0.12767 | -0.15743 | -0.18209 | -0.21193
12 | -0.49001 | -0.29637 | -0.37091 | -0.295 | -0.32514 | -0.17804 | -0.612 | -0.46233 | -0.34982 | -0.41988 | -0.43485 | -0.38821 | 0.19639 | 0.098676 | -0.56311 | -0.1878 | -0.21424 | -0.12719 | 0.005817 | 0.37136 | 0.86225 | 0.84197 | 0.79905 | 0.8393
13 | 0.97818 | 0.91097 | 0.67788 | 0.61103 | 0.58471 | 0.71978 | 2.4176 | 3.1655 | 4.1014 | 3.8328 | 3.8139 | 3.6916 | 3.9495 | 3.7735 | 3.3639 | 3.0939 | 3.1251 | 3.1026 | 2.6859 | 2.4374 | 2.6093 | 1.7903 | 0.79356 | 0.825
14 | 0.16048 | 0.18125 | 0.17194 | 0.16827 | 0.16821 | 0.17445 | 0.17887 | 0.33222 | 0.38631 | 0.38382 | 0.36284 | 0.37098 | 0.38259 | 0.38135 | 0.26256 | 0.3468 | 0.3581 | 0.33298 | 0.25789 | 0.2339 | 0.2502 | 0.2442 | 0.17199 | 0.17324
15 | 0.0033136 | -0.01654 | -0.019841 | -0.02689 | -0.033514 | -0.027743 | -0.032707 | 0.083155 | 0.11017 | 0.13862 | 0.082387 | 0.071204 | 0.051135 | 0.067207 | 0.028751 | 0.025609 | 0.029059 | 0.053747 | 0.10109 | 0.10325 | 0.0837 | 0.063858 | 0.030666 | 0.0055778
16 | -0.055099 | -0.12873 | -0.23369 | -0.21815 | -0.21729 | -0.20389 | -0.012899 | 0.24668 | 0.32861 | 0.33566 | 0.2693 | 0.34486 | 0.3115 | 0.27126 | 0.19443 | 0.12262 | 0.15271 | 0.13198 | 0.025491 | 0.10934 | 0.1527 | 0.096409 | -0.091777 | -0.19096
17 | -0.60386 | -0.60299 | -0.6273 | -0.63999 | -0.64145 | -0.67412 | -0.602 | -0.4087 | -0.30789 | -0.32142 | -0.41319 | -0.43527 | -0.4105 | -0.44509 | -0.42139 | -0.49652 | -0.55584 | -0.48464 | -0.35315 | -0.31555 | -0.30713 | -0.41397 | -0.50576 | -0.54078
18 | -0.26575 | -0.3508 | -0.40779 | -0.41085 | -0.40115 | -0.44695 | -0.39008 | -0.1589 | 0.049141 | 0.1783 | 0.29413 | 0.30917 | 0.26595 | 0.21951 | 0.14795 | 0.098234 | 0.080435 | 0.072219 | 0.073767 | 0.02016 | 0.15691 | 0.069465 | 0.03942 | -0.064437
19 | 0.75111 | 0.84312 | 0.64479 | 0.74486 | 0.75488 | 0.79073 | 0.75078 | 1.3742 | 1.5943 | 1.5908 | 1.3902 | 1.7107 | 1.7301 | 1.5806 | 1.4148 | 1.2319 | 1.5019 | 1.4564 | 1.1543 | 1.0387 | 1.2736 | 0.96272 | 0.75016 | 0.84371
20 | -0.41223 | -0.43449 | -0.4482 | -0.47256 | -0.43779 | -0.48156 | -0.40946 | -0.18293 | -0.032879 | -0.024737 | 0.057718 | 0.019572 | 0.0049802 | 0.0034016 | -0.049137 | -0.083736 | -0.12101 | -0.15526 | -0.13897 | -0.16793 | -0.1207 | -0.22295 | -0.27445 | -0.3039
21 | -1.7425 | -1.8077 | -1.7888 | -1.7625 | -1.8099 | -1.7495 | -1.4722 | -1.2027 | -1.1681 | -1.173 | -1.1421 | -1.1294 | -1.1561 | -1.2128 | -1.3467 | -1.407 | -1.4567 | -1.4759 | -1.489 | -1.5238 | -1.6205 | -1.6894 | -1.7302 | -1.7812
22 | 0.0066129 | -0.060976 | -0.078874 | -0.10106 | -0.096235 | -0.1112 | -0.20712 | -0.06677 | -0.10605 | -0.036035 | -0.00067783 | 0.027959 | 0.098645 | 0.096966 | 0.074267 | 0.17066 | 0.14926 | 0.12969 | 0.10425 | 0.10669 | 0.14927 | 0.13846 | -0.013624 | -0.021565
23 | -1.2287 | -1.3871 | -1.4083 | -1.4476 | -1.4522 | -1.4926 | -0.48142 | 0.41649 | 0.97623 | 1.012 | 0.43334 | 1.0323 | 1.121 | 1.0986 | 0.86091 | 0.37278 | 0.17977 | 0.17918 | 0.18659 | 0.37643 | 0.54005 | 0.073176 | -0.54117 | -0.91915
24 | -1.5915 | -1.6947 | -1.7527 | -1.7971 | -1.7677 | -1.704 | -1.344 | -1.1499 | -0.93882 | -0.73266 | -0.75879 | -0.81197 | -0.9535 | -0.9814 | -1.0793 | -1.1019 | -1.1184 | -0.86517 | -0.78043 | -0.85421 | -0.70789 | -0.9363 | -1.0721 | -1.1873
25 | -0.34657 | -0.21169 | -0.25969 | -0.20245 | -0.24172 | -0.12717 | -0.42429 | -0.34035 | -0.25237 | -0.29403 | -0.30147 | -0.27452 | 0.14167 | 0.071188 | -0.38645 | -0.13281 | -0.15609 | -0.089957 | 0.0041961 | 0.26526 | 0.60986 | 0.61344 | 0.58217 | 0.58751
26 | 0.30259 | 0.2933 | 0.21832 | 0.19485 | 0.18272 | 0.22718 | 0.74809 | 0.98923 | 1.2944 | 1.2219 | 1.1919 | 1.1536 | 1.2342 | 1.133 | 1.0619 | 0.99645 | 0.96682 | 0.97944 | 0.83935 | 0.73907 | 0.80743 | 0.55945 | 0.24553 | 0.2657
27 | 0.33068 | 0.35539 | 0.3405 | 0.34327 | 0.33643 | 0.35238 | 0.35417 | 0.68458 | 0.79603 | 0.76763 | 0.72567 | 0.74197 | 0.79641 | 0.74005 | 0.52512 | 0.67973 | 0.70917 | 0.65278 | 0.52619 | 0.47252 | 0.49049 | 0.48841 | 0.34054 | 0.34308
28 | 0.011834 | -0.058476 | -0.070139 | -0.095057 | -0.1173 | -0.097099 | -0.11221 | 0.29995 | 0.38558 | 0.48028 | 0.27987 | 0.24921 | 0.17195 | 0.22824 | 0.10163 | 0.087875 | 0.10273 | 0.18812 | 0.34672 | 0.35777 | 0.28721 | 0.21693 | 0.10733 | 0.019325
29 | -1.7031 | -3.9407 | -6.8026 | -6.5446 | -6.584 | -6.1791 | -0.39082 | 7.4004 | 9.7607 | 9.9711 | 8.2439 | 10.3457 | 9.1581 | 8.219 | 5.833 | 3.6049 | 4.6266 | 3.9997 | 0.79595 | 3.3126 | 4.4904 | 2.9513 | -2.8367 | -5.6144
30 | -1.0568 | -1.0552 | -1.12 | -1.1311 | -1.1565 | -1.1563 | -1.0324 | -0.71522 | -0.53347 | -0.56811 | -0.7089 | -0.7695 | -0.71119 | -0.76333 | -0.72268 | -0.8776 | -0.95326 | -0.84812 | -0.62414 | -0.53581 | -0.54296 | -0.70997 | -0.92121 | -0.94637
31 | -0.66438 | -0.85964 | -1.0093 | -1.0068 | -1.0438 | -1.1063 | -0.98516 | -0.4052 | 0.12409 | 0.43691 | 0.7426 | 0.77293 | 0.67166 | 0.55431 | 0.35889 | 0.24559 | 0.20109 | 0.17876 | 0.17899 | 0.048918 | 0.37688 | 0.17717 | 0.10257 | -0.16431
32 | 0.7436 | 0.81808 | 0.63215 | 0.75231 | 0.77013 | 0.79856 | 0.75078 | 1.4303 | 1.6266 | 1.5908 | 1.3902 | 1.7107 | 1.765 | 1.5806 | 1.3728 | 1.2073 | 1.532 | 1.4855 | 1.1314 | 1.0387 | 1.2612 | 0.99219 | 0.75016 | 0.85206

## UpFlex, Summer
LoadID | 0 | 1 | 2 | 3 | 4 | 5 | 6 | 7 | 8 | 9 | 10 | 11 | 12 | 13 | 14 | 15 | 16 | 17 | 18 | 19 | 20 | 21 | 22 | 23
1 | 0.24955 | 0.27472 | 0.35757 | 0.40994 | 0.482 | 0.56342 | 0.50224 | 0.71801 | 0.65869 | 0.74395 | 0.76459 | 0.70922 | 0.66904 | 0.61595 | 0.56736 | 0.51062 | 0.5053 | 0.40036 | 0.33125 | 0.39307 | 0.4005 | 0.45769 | 0.22223 | 0.21337
2 | 0.22459 | 0.24725 | 0.32182 | 0.36895 | 0.4338 | 0.50708 | 0.45202 | 0.64621 | 0.59282 | 0.66956 | 0.68813 | 0.6383 | 0.60214 | 0.55436 | 0.51062 | 0.45955 | 0.45477 | 0.36032 | 0.29812 | 0.35376 | 0.36045 | 0.41192 | 0.20001 | 0.19203
3 | 0.29946 | 0.32966 | 0.42909 | 0.49193 | 0.5784 | 0.67611 | 0.60269 | 0.86161 | 0.79043 | 0.89275 | 0.9175 | 0.85106 | 0.80285 | 0.73914 | 0.68083 | 0.61274 | 0.60636 | 0.48043 | 0.3975 | 0.47168 | 0.4806 | 0.54922 | 0.26668 | 0.25604
4 | 0.14973 | 0.16483 | 0.21454 | 0.24597 | 0.2892 | 0.33805 | 0.30134 | 0.4308 | 0.39522 | 0.44637 | 0.45875 | 0.42553 | 0.40143 | 0.36957 | 0.34042 | 0.30637 | 0.30318 | 0.24021 | 0.19875 | 0.23584 | 0.2403 | 0.27461 | 0.13334 | 0.12802
5 | 0.14973 | 0.16483 | 0.21454 | 0.24597 | 0.2892 | 0.33805 | 0.30134 | 0.4308 | 0.39522 | 0.44637 | 0.45875 | 0.42553 | 0.40143 | 0.36957 | 0.34042 | 0.30637 | 0.30318 | 0.24021 | 0.19875 | 0.23584 | 0.2403 | 0.27461 | 0.13334 | 0.12802
6 | 0.49909 | 0.54944 | 0.71515 | 0.81989 | 0.964 | 1.1268 | 1.0045 | 1.436 | 1.3174 | 1.4879 | 1.5292 | 1.4184 | 1.3381 | 1.2319 | 1.1347 | 1.0212 | 1.0106 | 0.80071 | 0.66249 | 0.78613 | 0.80099 | 0.91537 | 0.44446 | 0.42674
7 | 0.49909 | 0.54944 | 0.71515 | 0.81989 | 0.964 | 1.1268 | 1.0045 | 1.436 | 1.3174 | 1.4879 | 1.5292 | 1.4184 | 1.3381 | 1.2319 | 1.1347 | 1.0212 | 1.0106 | 0.80071 | 0.66249 | 0.78613 | 0.80099 | 0.91537 | 0.44446 | 0.42674
8 | 0.14973 | 0.16483 | 0.21454 | 0.24597 | 0.2892 | 0.33805 | 0.30134 | 0.4308 | 0.39522 | 0.44637 | 0.45875 | 0.42553 | 0.40143 | 0.36957 | 0.34042 | 0.30637 | 0.30318 | 0.24021 | 0.19875 | 0.23584 | 0.2403 | 0.27461 | 0.13334 | 0.12802
9 | 0.14973 | 0.16483 | 0.21454 | 0.24597 | 0.2892 | 0.33805 | 0.30134 | 0.4308 | 0.39522 | 0.44637 | 0.45875 | 0.42553 | 0.40143 | 0.36957 | 0.34042 | 0.30637 | 0.30318 | 0.24021 | 0.19875 | 0.23584 | 0.2403 | 0.27461 | 0.13334 | 0.12802
10 | 0.1123 | 0.12362 | 0.16091 | 0.18447 | 0.2169 | 0.25354 | 0.22601 | 0.3231 | 0.29641 | 0.33478 | 0.34406 | 0.31915 | 0.30107 | 0.27718 | 0.25531 | 0.22978 | 0.22739 | 0.18016 | 0.14906 | 0.17688 | 0.18022 | 0.20596 | 0.1 | 0.096015
11 | 0.14973 | 0.16483 | 0.21454 | 0.24597 | 0.2892 | 0.33805 | 0.30134 | 0.4308 | 0.39522 | 0.44637 | 0.45875 | 0.42553 | 0.40143 | 0.36957 | 0.34042 | 0.30637 | 0.30318 | 0.24021 | 0.19875 | 0.23584 | 0.2403 | 0.27461 | 0.13334 | 0.12802
12 | 0.14973 | 0.16483 | 0.21454 | 0.24597 | 0.2892 | 0.33805 | 0.30134 | 0.4308 | 0.39522 | 0.44637 | 0.45875 | 0.42553 | 0.40143 | 0.36957 | 0.34042 | 0.30637 | 0.30318 | 0.24021 | 0.19875 | 0.23584 | 0.2403 | 0.27461 | 0.13334 | 0.12802
13 | 0.29946 | 0.32966 | 0.42909 | 0.49193 | 0.5784 | 0.67611 | 0.60269 | 0.86161 | 0.79043 | 0.89275 | 0.9175 | 0.85106 | 0.80285 | 0.73914 | 0.68083 | 0.61274 | 0.60636 | 0.48043 | 0.3975 | 0.47168 | 0.4806 | 0.54922 | 0.26668 | 0.25604
14 | 0.14973 | 0.16483 | 0.21454 | 0.24597 | 0.2892 | 0.33805 | 0.30134 | 0.4308 | 0.39522 | 0.44637 | 0.45875 | 0.42553 | 0.40143 | 0.36957 | 0.34042 | 0.30637 | 0.30318 | 0.24021 | 0.19875 | 0.23584 | 0.2403 | 0.27461 | 0.13334 | 0.12802
15 | 0.14973 | 0.16483 | 0.21454 | 0.24597 | 0.2892 | 0.33805 | 0.30134 | 0.4308 | 0.39522 | 0.44637 | 0.45875 | 0.42553 | 0.40143 | 0.36957 | 0.34042 | 0.30637 | 0.30318 | 0.24021 | 0.19875 | 0.23584 | 0.2403 | 0.27461 | 0.13334 | 0.12802
16 | 0.14973 | 0.16483 | 0.21454 | 0.24597 | 0.2892 | 0.33805 | 0.30134 | 0.4308 | 0.39522 | 0.44637 | 0.45875 | 0.42553 | 0.40143 | 0.36957 | 0.34042 | 0.30637 | 0.30318 | 0.24021 | 0.19875 | 0.23584 | 0.2403 | 0.27461 | 0.13334 | 0.12802
17 | 0.22459 | 0.24725 | 0.32182 | 0.36895 | 0.4338 | 0.50708 | 0.45202 | 0.64621 | 0.59282 | 0.66956 | 0.68813 | 0.6383 | 0.60214 | 0.55436 | 0.51062 | 0.45955 | 0.45477 | 0.36032 | 0.29812 | 0.35376 | 0.36045 | 0.41192 | 0.20001 | 0.19203
18 | 0.22459 | 0.24725 | 0.32182 | 0.36895 | 0.4338 | 0.50708 | 0.45202 | 0.64621 | 0.59282 | 0.66956 | 0.68813 | 0.6383 | 0.60214 | 0.55436 | 0.51062 | 0.45955 | 0.45477 | 0.36032 | 0.29812 | 0.35376 | 0.36045 | 0.41192 | 0.20001 | 0.19203
19 | 0.22459 | 0.24725 | 0.32182 | 0.36895 | 0.4338 | 0.50708 | 0.45202 | 0.64621 | 0.59282 | 0.66956 | 0.68813 | 0.6383 | 0.60214 | 0.55436 | 0.51062 | 0.45955 | 0.45477 | 0.36032 | 0.29812 | 0.35376 | 0.36045 | 0.41192 | 0.20001 | 0.19203
20 | 0.22459 | 0.24725 | 0.32182 | 0.36895 | 0.4338 | 0.50708 | 0.45202 | 0.64621 | 0.59282 | 0.66956 | 0.68813 | 0.6383 | 0.60214 | 0.55436 | 0.51062 | 0.45955 | 0.45477 | 0.36032 | 0.29812 | 0.35376 | 0.36045 | 0.41192 | 0.20001 | 0.19203
21 | 0.22459 | 0.24725 | 0.32182 | 0.36895 | 0.4338 | 0.50708 | 0.45202 | 0.64621 | 0.59282 | 0.66956 | 0.68813 | 0.6383 | 0.60214 | 0.55436 | 0.51062 | 0.45955 | 0.45477 | 0.36032 | 0.29812 | 0.35376 | 0.36045 | 0.41192 | 0.20001 | 0.19203
22 | 0.22459 | 0.24725 | 0.32182 | 0.36895 | 0.4338 | 0.50708 | 0.45202 | 0.64621 | 0.59282 | 0.66956 | 0.68813 | 0.6383 | 0.60214 | 0.55436 | 0.51062 | 0.45955 | 0.45477 | 0.36032 | 0.29812 | 0.35376 | 0.36045 | 0.41192 | 0.20001 | 0.19203
23 | 1.0481 | 1.1538 | 1.5018 | 1.7218 | 2.0244 | 2.3664 | 2.1094 | 3.0156 | 2.7665 | 3.1246 | 3.2113 | 2.9787 | 2.81 | 2.587 | 2.3829 | 2.1446 | 2.1223 | 1.6815 | 1.3912 | 1.6509 | 1.6821 | 1.9223 | 0.93337 | 0.89614
24 | 1.0481 | 1.1538 | 1.5018 | 1.7218 | 2.0244 | 2.3664 | 2.1094 | 3.0156 | 2.7665 | 3.1246 | 3.2113 | 2.9787 | 2.81 | 2.587 | 2.3829 | 2.1446 | 2.1223 | 1.6815 | 1.3912 | 1.6509 | 1.6821 | 1.9223 | 0.93337 | 0.89614
25 | 0.14973 | 0.16483 | 0.21454 | 0.24597 | 0.2892 | 0.33805 | 0.30134 | 0.4308 | 0.39522 | 0.44637 | 0.45875 | 0.42553 | 0.40143 | 0.36957 | 0.34042 | 0.30637 | 0.30318 | 0.24021 | 0.19875 | 0.23584 | 0.2403 | 0.27461 | 0.13334 | 0.12802
26 | 0.14973 | 0.16483 | 0.21454 | 0.24597 | 0.2892 | 0.33805 | 0.30134 | 0.4308 | 0.39522 | 0.44637 | 0.45875 | 0.42553 | 0.40143 | 0.36957 | 0.34042 | 0.30637 | 0.30318 | 0.24021 | 0.19875 | 0.23584 | 0.2403 | 0.27461 | 0.13334 | 0.12802
27 | 0.14973 | 0.16483 | 0.21454 | 0.24597 | 0.2892 | 0.33805 | 0.30134 | 0.4308 | 0.39522 | 0.44637 | 0.45875 | 0.42553 | 0.40143 | 0.36957 | 0.34042 | 0.30637 | 0.30318 | 0.24021 | 0.19875 | 0.23584 | 0.2403 | 0.27461 | 0.13334 | 0.12802
28 | 0.29946 | 0.32966 | 0.42909 | 0.49193 | 0.5784 | 0.67611 | 0.60269 | 0.86161 | 0.79043 | 0.89275 | 0.9175 | 0.85106 | 0.80285 | 0.73914 | 0.68083 | 0.61274 | 0.60636 | 0.48043 | 0.3975 | 0.47168 | 0.4806 | 0.54922 | 0.26668 | 0.25604
29 | 0.49909 | 0.54944 | 0.71515 | 0.81989 | 0.964 | 1.1268 | 1.0045 | 1.436 | 1.3174 | 1.4879 | 1.5292 | 1.4184 | 1.3381 | 1.2319 | 1.1347 | 1.0212 | 1.0106 | 0.80071 | 0.66249 | 0.78613 | 0.80099 | 0.91537 | 0.44446 | 0.42674
30 | 0.37432 | 0.41208 | 0.53636 | 0.61491 | 0.723 | 0.84513 | 0.75336 | 1.077 | 0.98804 | 1.1159 | 1.1469 | 1.0638 | 1.0036 | 0.92393 | 0.85104 | 0.76592 | 0.75795 | 0.60053 | 0.49687 | 0.5896 | 0.60075 | 0.68653 | 0.33335 | 0.32005
31 | 0.52405 | 0.57691 | 0.7509 | 0.86088 | 1.0122 | 1.1832 | 1.0547 | 1.5078 | 1.3833 | 1.5623 | 1.6056 | 1.4894 | 1.405 | 1.2935 | 1.1915 | 1.0723 | 1.0611 | 0.84075 | 0.69562 | 0.82544 | 0.84104 | 0.96114 | 0.46669 | 0.44807
32 | 0.14973 | 0.16483 | 0.21454 | 0.24597 | 0.2892 | 0.33805 | 0.30134 | 0.4308 | 0.39522 | 0.44637 | 0.45875 | 0.42553 | 0.40143 | 0.36957 | 0.34042 | 0.30637 | 0.30318 | 0.24021 | 0.19875 | 0.23584 | 0.2403 | 0.27461 | 0.13334 | 0.12802

## DownFlex, Summer
LoadID | 0 | 1 | 2 | 3 | 4 | 5 | 6 | 7 | 8 | 9 | 10 | 11 | 12 | 13 | 14 | 15 | 16 | 17 | 18 | 19 | 20 | 21 | 22 | 23
1 | 0.69183 | 0.73216 | 0.77314 | 0.80829 | 0.81746 | 0.85511 | 0.85074 | 0.80415 | 0.72859 | 1.0699 | 1.0448 | 0.96209 | 0.93871 | 0.94257 | 0.89791 | 0.82307 | 0.73972 | 0.71318 | 0.4483 | 0.47942 | 0.52416 | 0.53667 | 0.55971 | 0.61781
2 | 0.62265 | 0.65894 | 0.69583 | 0.72746 | 0.73572 | 0.7696 | 0.76567 | 0.72373 | 0.65573 | 0.96292 | 0.94033 | 0.86588 | 0.84484 | 0.84831 | 0.80812 | 0.74076 | 0.66575 | 0.64186 | 0.40347 | 0.43148 | 0.47174 | 0.483 | 0.50374 | 0.55603
3 | 0.8302 | 0.87859 | 0.92777 | 0.96995 | 0.98096 | 1.0261 | 1.0209 | 0.96498 | 0.87431 | 1.2839 | 1.2538 | 1.1545 | 1.1265 | 1.1311 | 1.0775 | 0.98769 | 0.88766 | 0.85582 | 0.53796 | 0.5753 | 0.62899 | 0.644 | 0.67165 | 0.74138
4 | 0.4151 | 0.4393 | 0.46389 | 0.48497 | 0.49048 | 0.51307 | 0.51044 | 0.48249 | 0.43715 | 0.64195 | 0.62689 | 0.57725 | 0.56323 | 0.56554 | 0.53875 | 0.49384 | 0.44383 | 0.42791 | 0.26898 | 0.28765 | 0.3145 | 0.322 | 0.33582 | 0.37069
5 | 0.4151 | 0.4393 | 0.46389 | 0.48497 | 0.49048 | 0.51307 | 0.51044 | 0.48249 | 0.43715 | 0.64195 | 0.62689 | 0.57725 | 0.56323 | 0.56554 | 0.53875 | 0.49384 | 0.44383 | 0.42791 | 0.26898 | 0.28765 | 0.3145 | 0.322 | 0.33582 | 0.37069
6 | 1.3837 | 1.4643 | 1.5463 | 1.6166 | 1.6349 | 1.7102 | 1.7015 | 1.6083 | 1.4572 | 2.1398 | 2.0896 | 1.9242 | 1.8774 | 1.8851 | 1.7958 | 1.6461 | 1.4794 | 1.4264 | 0.89661 | 0.95884 | 1.0483 | 1.0733 | 1.1194 | 1.2356
7 | 1.3837 | 1.4643 | 1.5463 | 1.6166 | 1.6349 | 1.7102 | 1.7015 | 1.6083 | 1.4572 | 2.1398 | 2.0896 | 1.9242 | 1.8774 | 1.8851 | 1.7958 | 1.6461 | 1.4794 | 1.4264 | 0.89661 | 0.95884 | 1.0483 | 1.0733 | 1.1194 | 1.2356
8 | 0.4151 | 0.4393 | 0.46389 | 0.48497 | 0.49048 | 0.51307 | 0.51044 | 0.48249 | 0.43715 | 0.64195 | 0.62689 | 0.57725 | 0.56323 | 0.56554 | 0.53875 | 0.49384 | 0.44383 | 0.42791 | 0.26898 | 0.28765 | 0.3145 | 0.322 | 0.33582 | 0.37069
9 | 0.4151 | 0.4393 | 0.46389 | 0.48497 | 0.49048 | 0.51307 | 0.51044 | 0.48249 | 0.43715 | 0.64195 | 0.62689 | 0.57725 | 0.56323 | 0.56554 | 0.53875 | 0.49384 | 0.44383 | 0.42791 | 0.26898 | 0.28765 | 0.3145 | 0.322 | 0.33582 | 0.37069
10 | 0.31133 | 0.32947 | 0.34792 | 0.36373 | 0.36786 | 0.3848 | 0.38283 | 0.36187 | 0.32787 | 0.48146 | 0.47017 | 0.43294 | 0.42242 | 0.42416 | 0.40406 | 0.37038 | 0.33287 | 0.32093 | 0.20174 | 0.21574 | 0.23587 | 0.2415 | 0.25187 | 0.27802
11 | 0.4151 | 0.4393 | 0.46389 | 0.48497 | 0.49048 | 0.51307 | 0.51044 | 0.48249 | 0.43715 | 0.64195 | 0.62689 | 0.57725 | 0.56323 | 0.56554 | 0.53875 | 0.49384 | 0.44383 | 0.42791 | 0.26898 | 0.28765 | 0.3145 | 0.322 | 0.33582 | 0.37069
12 | 0.4151 | 0.4393 | 0.46389 | 0.48497 | 0.49048 | 0.51307 | 0.51044 | 0.48249 | 0.43715 | 0.64195 | 0.62689 | 0.57725 | 0.56323 | 0.56554 | 0.53875 | 0.49384 | 0.44383 | 0.42791 | 0.26898 | 0.28765 | 0.3145 | 0.322 | 0.33582 | 0.37069
13 | 0.8302 | 0.87859 | 0.92777 | 0.96995 | 0.98096 | 1.0261 | 1.0209 | 0.96498 | 0.87431 | 1.2839 | 1.2538 | 1.1545 | 1.1265 | 1.1311 | 1.0775 | 0.98769 | 0.88766 | 0.85582 | 0.53796 | 0.5753 | 0.62899 | 0.644 | 0.67165 | 0.74138
14 | 0.4151 | 0.4393 | 0.46389 | 0.48497 | 0.49048 | 0.51307 | 0.51044 | 0.48249 | 0.43715 | 0.64195 | 0.62689 | 0.57725 | 0.56323 | 0.56554 | 0.53875 | 0.49384 | 0.44383 | 0.42791 | 0.26898 | 0.28765 | 0.3145 | 0.322 | 0.33582 | 0.37069
15 | 0.4151 | 0.4393 | 0.46389 | 0.48497 | 0.49048 | 0.51307 | 0.51044 | 0.48249 | 0.43715 | 0.64195 | 0.62689 | 0.57725 | 0.56323 | 0.56554 | 0.53875 | 0.49384 | 0.44383 | 0.42791 | 0.26898 | 0.28765 | 0.3145 | 0.322 | 0.33582 | 0.37069
16 | 0.4151 | 0.4393 | 0.46389 | 0.48497 | 0.49048 | 0.51307 | 0.51044 | 0.48249 | 0.43715 | 0.64195 | 0.62689 | 0.57725 | 0.56323 | 0.56554 | 0.53875 | 0.49384 | 0.44383 | 0.42791 | 0.26898 | 0.28765 | 0.3145 | 0.322 | 0.33582 | 0.37069
17 | 0.62265 | 0.65894 | 0.69583 | 0.72746 | 0.73572 | 0.7696 | 0.76567 | 0.72373 | 0.65573 | 0.96292 | 0.94033 | 0.86588 | 0.84484 | 0.84831 | 0.80812 | 0.74076 | 0.66575 | 0.64186 | 0.40347 | 0.43148 | 0.47174 | 0.483 | 0.50374 | 0.55603
18 | 0.62265 | 0.65894 | 0.69583 | 0.72746 | 0.73572 | 0.7696 | 0.76567 | 0.72373 | 0.65573 | 0.96292 | 0.94033 | 0.86588 | 0.84484 | 0.84831 | 0.80812 | 0.74076 | 0.66575 | 0.64186 | 0.40347 | 0.43148 | 0.47174 | 0.483 | 0.50374 | 0.55603
19 | 0.62265 | 0.65894 | 0.69583 | 0.72746 | 0.73572 | 0.7696 | 0.76567 | 0.72373 | 0.65573 | 0.96292 | 0.94033 | 0.86588 | 0.84484 | 0.84831 | 0.80812 | 0.74076 | 0.66575 | 0.64186 | 0.40347 | 0.43148 | 0.47174 | 0.483 | 0.50374 | 0.55603
20 | 0.62265 | 0.65894 | 0.69583 | 0.72746 | 0.73572 | 0.7696 | 0.76567 | 0.72373 | 0.65573 | 0.96292 | 0.94033 | 0.86588 | 0.84484 | 0.84831 | 0.80812 | 0.74076 | 0.66575 | 0.64186 | 0.40347 | 0.43148 | 0.47174 | 0.483 | 0.50374 | 0.55603
21 | 0.62265 | 0.65894 | 0.69583 | 0.72746 | 0.73572 | 0.7696 | 0.76567 | 0.72373 | 0.65573 | 0.96292 | 0.94033 | 0.86588 | 0.84484 | 0.84831 | 0.80812 | 0.74076 | 0.66575 | 0.64186 | 0.40347 | 0.43148 | 0.47174 | 0.483 | 0.50374 | 0.55603
22 | 0.62265 | 0.65894 | 0.69583 | 0.72746 | 0.73572 | 0.7696 | 0.76567 | 0.72373 | 0.65573 | 0.96292 | 0.94033 | 0.86588 | 0.84484 | 0.84831 | 0.80812 | 0.74076 | 0.66575 | 0.64186 | 0.40347 | 0.43148 | 0.47174 | 0.483 | 0.50374 | 0.55603
23 | 2.9057 | 3.0751 | 3.2472 | 3.3948 | 3.4333 | 3.5915 | 3.5731 | 3.3774 | 3.0601 | 4.4936 | 4.3882 | 4.0408 | 3.9426 | 3.9588 | 3.7712 | 3.4569 | 3.1068 | 2.9954 | 1.8829 | 2.0136 | 2.2015 | 2.254 | 2.3508 | 2.5948
24 | 2.9057 | 3.0751 | 3.2472 | 3.3948 | 3.4333 | 3.5915 | 3.5731 | 3.3774 | 3.0601 | 4.4936 | 4.3882 | 4.0408 | 3.9426 | 3.9588 | 3.7712 | 3.4569 | 3.1068 | 2.9954 | 1.8829 | 2.0136 | 2.2015 | 2.254 | 2.3508 | 2.5948
25 | 0.4151 | 0.4393 | 0.46389 | 0.48497 | 0.49048 | 0.51307 | 0.51044 | 0.48249 | 0.43715 | 0.64195 | 0.62689 | 0.57725 | 0.56323 | 0.56554 | 0.53875 | 0.49384 | 0.44383 | 0.42791 | 0.26898 | 0.28765 | 0.3145 | 0.322 | 0.33582 | 0.37069
26 | 0.4151 | 0.4393 | 0.46389 | 0.48497 | 0.49048 | 0.51307 | 0.51044 | 0.48249 | 0.43715 | 0.64195 | 0.62689 | 0.57725 | 0.56323 | 0.56554 | 0.53875 | 0.49384 | 0.44383 | 0.42791 | 0.26898 | 0.28765 | 0.3145 | 0.322 | 0.33582 | 0.37069
27 | 0.4151 | 0.4393 | 0.46389 | 0.48497 | 0.49048 | 0.51307 | 0.51044 | 0.48249 | 0.43715 | 0.64195 | 0.62689 | 0.57725 | 0.56323 | 0.56554 | 0.53875 | 0.49384 | 0.44383 | 0.42791 | 0.26898 | 0.28765 | 0.3145 | 0.322 | 0.33582 | 0.37069
28 | 0.8302 | 0.87859 | 0.92777 | 0.96995 | 0.98096 | 1.0261 | 1.0209 | 0.96498 | 0.87431 | 1.2839 | 1.2538 | 1.1545 | 1.1265 | 1.1311 | 1.0775 | 0.98769 | 0.88766 | 0.85582 | 0.53796 | 0.5753 | 0.62899 | 0.644 | 0.67165 | 0.74138
29 | 1.3837 | 1.4643 | 1.5463 | 1.6166 | 1.6349 | 1.7102 | 1.7015 | 1.6083 | 1.4572 | 2.1398 | 2.0896 | 1.9242 | 1.8774 | 1.8851 | 1.7958 | 1.6461 | 1.4794 | 1.4264 | 0.89661 | 0.95884 | 1.0483 | 1.0733 | 1.1194 | 1.2356
30 | 1.0378 | 1.0982 | 1.1597 | 1.2124 | 1.2262 | 1.2827 | 1.2761 | 1.2062 | 1.0929 | 1.6049 | 1.5672 | 1.4431 | 1.4081 | 1.4139 | 1.3469 | 1.2346 | 1.1096 | 1.0698 | 0.67246 | 0.71913 | 0.78624 | 0.805 | 0.83956 | 0.92672
31 | 1.4529 | 1.5375 | 1.6236 | 1.6974 | 1.7167 | 1.7957 | 1.7866 | 1.6887 | 1.53 | 2.2468 | 2.1941 | 2.0204 | 1.9713 | 1.9794 | 1.8856 | 1.7284 | 1.5534 | 1.4977 | 0.94144 | 1.0068 | 1.1007 | 1.127 | 1.1754 | 1.2974
32 | 0.4151 | 0.4393 | 0.46389 | 0.48497 | 0.49048 | 0.51307 | 0.51044 | 0.48249 | 0.43715 | 0.64195 | 0.62689 | 0.57725 | 0.56323 | 0.56554 | 0.53875 | 0.49384 | 0.44383 | 0.42791 | 0.26898 | 0.28765 | 0.3145 | 0.322 | 0.33582 | 0.37069

## Pg, Summer, S1
GenID | 0 | 1 | 2 | 3 | 4 | 5 | 6 | 7 | 8 | 9 | 10 | 11 | 12 | 13 | 14 | 15 | 16 | 17 | 18 | 19 | 20 | 21 | 22 | 23
1 | 0 | 0 | 0 | 0 | 0 | 0 | 0 | 0 | 0 | 0 | 0 | 0 | 0 | 0 | 0 | 0 | 0 | 0 | 0 | 0 | 0 | 0 | 0 | 0
2 | 7.8587 | 7.074 | 7.2898 | 7.1586 | 6.1393 | 5.8119 | 6.4069 | 5.8282 | 4.7912 | 3.4633 | 3.5543 | 2.2035 | 1.8063 | 1.9216 | 2.566 | 3.2457 | 3.8305 | 5.2609 | 4.7852 | 4.2498 | 6.3183 | 6.8012 | 6.6088 | 9.6477
3 | 0 | 0 | 0 | 0 | 0 | 0 | 0 | 0 | 0 | 0 | 0 | 0 | 0 | 0 | 0 | 0 | 0 | 0 | 0 | 0 | 0 | 0 | 0 | 0
4 | 0 | 0 | 0 | 0 | 0 | 0 | 0 | 0 | 0 | 0 | 0 | 0 | 0 | 0 | 0 | 0 | 0 | 0 | 0 | 0 | 0 | 0 | 0 | 0
5 | 0 | 0 | 0.00039515 | 0 | 0 | 0 | 0 | 0.23075 | 4.7981 | 12.7168 | 15.993 | 16.5337 | 18.0929 | 17.6241 | 14.8151 | 9.4819 | 2.373 | 0.018548 | 0.0015714 | 0.0011733 | 0 | 0 | 0 | 0
6 | 0 | 0 | 0.00039515 | 0 | 0 | 0 | 0 | 0.23075 | 4.7981 | 12.7168 | 15.993 | 16.5337 | 18.0929 | 17.6241 | 14.8151 | 9.4819 | 2.373 | 0.018548 | 0.0015714 | 0.0011733 | 0 | 0 | 0 | 0
7 | 0 | 0 | 0 | 0 | 0 | 0 | 0 | 0 | 0 | 0 | 0 | 0 | 0 | 0 | 0 | 0 | 0 | 0 | 0 | 0 | 0 | 0 | 0 | 0

## Pg, Summer, S2
GenID | 0 | 1 | 2 | 3 | 4 | 5 | 6 | 7 | 8 | 9 | 10 | 11 | 12 | 13 | 14 | 15 | 16 | 17 | 18 | 19 | 20 | 21 | 22 | 23
1 | 0 | 0 | 0 | 0 | 0 | 0 | 0 | 0 | 0 | 0 | 0 | 0 | 0 | 0 | 0 | 0 | 0 | 0 | 0 | 0 | 0 | 0 | 0 | 0
2 | 10.3889 | 8.5265 | 7.7193 | 6.7695 | 6.0684 | 5.1835 | 4.8574 | 4.5182 | 4.2443 | 4.7382 | 4.4305 | 5.1201 | 5.6345 | 5.416 | 6.1823 | 5.4483 | 5.1439 | 5.2954 | 5.0814 | 5.3316 | 4.9962 | 4.2433 | 4.7661 | 4.5605
3 | 0 | 0 | 0 | 0 | 0 | 0 | 0 | 0 | 0 | 0 | 0 | 0 | 0 | 0 | 0 | 0 | 0 | 0 | 0 | 0 | 0 | 0 | 0 | 0
4 | 0 | 0 | 0 | 0 | 0 | 0 | 0 | 0 | 0 | 0 | 0 | 0 | 0 | 0 | 0 | 0 | 0 | 0 | 0 | 0 | 0 | 0 | 0 | 0
5 | 0 | 0 | 0.00039829 | 0 | 0 | 0 | 0 | 0.24219 | 4.7981 | 12.5197 | 15.6239 | 17.3536 | 17.6754 | 17.3508 | 14.8151 | 9.7903 | 2.3919 | 0.018695 | 0.0016094 | 0.0012314 | 0 | 0 | 0 | 0
6 | 0 | 0 | 0.00039829 | 0 | 0 | 0 | 0 | 0.24219 | 4.7981 | 12.5197 | 15.6239 | 17.3536 | 17.6754 | 17.3508 | 14.8151 | 9.7903 | 2.3919 | 0.018695 | 0.0016094 | 0.0012314 | 0 | 0 | 0 | 0
7 | 0 | 0 | 0 | 0 | 0 | 0 | 0 | 0 | 0 | 0 | 0 | 0 | 0 | 0 | 0 | 0 | 0 | 0 | 0 | 0 | 0 | 0 | 0 | 0

## Pg, Summer, S3
GenID | 0 | 1 | 2 | 3 | 4 | 5 | 6 | 7 | 8 | 9 | 10 | 11 | 12 | 13 | 14 | 15 | 16 | 17 | 18 | 19 | 20 | 21 | 22 | 23
1 | 0 | 0 | 0 | 0 | 0 | 0 | 0 | 0 | 0 | 0 | 0 | 0 | 0 | 0 | 0 | 0 | 0 | 0 | 0 | 0 | 0 | 0 | 0 | 0
2 | 8.9737 | 8.3403 | 10.0579 | 10.2212 | 9.1072 | 8.0352 | 5.8577 | 5.0164 | 5.1853 | 4.8714 | 5.3274 | 5.5335 | 4.5491 | 4.8159 | 6.1757 | 8.0454 | 7.8766 | 8.4771 | 8.24 | 9.3135 | 9.4307 | 9.1093 | 8.378 | 8.1506
3 | 0 | 0 | 0 | 0 | 0 | 0 | 0 | 0 | 0 | 0 | 0 | 0 | 0 | 0 | 0 | 0 | 0 | 0 | 0 | 0 | 0 | 0 | 0 | 0
4 | 0 | 0 | 0 | 0 | 0 | 0 | 0 | 0 | 0 | 0 | 0 | 0 | 0 | 0 | 0 | 0 | 0 | 0 | 0 | 0 | 0 | 0 | 0 | 0
5 | 0 | 0 | 0.0003868 | 0 | 0 | 0 | 0 | 0.23056 | 4.6782 | 12.3028 | 15.4133 | 16.5201 | 17.437 | 17.0503 | 14.4448 | 9.3952 | 2.3229 | 0.018156 | 0.0015506 | 0.0011723 | 0 | 0 | 0 | 0
6 | 0 | 0 | 0.0003868 | 0 | 0 | 0 | 0 | 0.23056 | 4.6782 | 12.3028 | 15.4133 | 16.5201 | 17.437 | 17.0503 | 14.4448 | 9.3952 | 2.3229 | 0.018156 | 0.0015506 | 0.0011723 | 0 | 0 | 0 | 0
7 | 0 | 0 | 0 | 0 | 0 | 0 | 0 | 0 | 0 | 0 | 0 | 0 | 0 | 0 | 0 | 0 | 0 | 0 | 0 | 0 | 0 | 0 | 0 | 0

## Pg, Summer, S4
GenID | 0 | 1 | 2 | 3 | 4 | 5 | 6 | 7 | 8 | 9 | 10 | 11 | 12 | 13 | 14 | 15 | 16 | 17 | 18 | 19 | 20 | 21 | 22 | 23
1 | 0 | 0 | 0 | 0 | 0 | 0 | 0 | 0 | 0 | 0 | 0 | 0 | 0 | 0 | 0 | 0 | 0 | 0 | 0 | 0 | 0 | 0 | 0 | 0
2 | 7.8587 | 7.074 | 7.2898 | 7.1586 | 6.1393 | 5.8119 | 6.4069 | 5.8282 | 4.7912 | 3.4633 | 3.5543 | 2.2035 | 1.8063 | 1.9216 | 2.566 | 3.2457 | 3.8305 | 5.2609 | 4.7852 | 4.2498 | 6.3183 | 6.8012 | 6.6088 | 9.6477
3 | 0 | 0 | 0 | 0 | 0 | 0 | 0 | 0 | 0 | 0 | 0 | 0 | 0 | 0 | 0 | 0 | 0 | 0 | 0 | 0 | 0 | 0 | 0 | 0
4 | 0 | 0 | 0 | 0 | 0 | 0 | 0 | 0 | 0 | 0 | 0 | 0 | 0 | 0 | 0 | 0 | 0 | 0 | 0 | 0 | 0 | 0 | 0 | 0
5 | 0 | 0 | 0.00039515 | 0 | 0 | 0 | 0 | 0.23075 | 4.7981 | 12.7168 | 15.993 | 16.5337 | 18.0929 | 17.6241 | 14.8151 | 9.4819 | 2.373 | 0.018548 | 0.0015714 | 0.0011733 | 0 | 0 | 0 | 0
6 | 0 | 0 | 0.00039515 | 0 | 0 | 0 | 0 | 0.23075 | 4.7981 | 12.7168 | 15.993 | 16.5337 | 18.0929 | 17.6241 | 14.8151 | 9.4819 | 2.373 | 0.018548 | 0.0015714 | 0.0011733 | 0 | 0 | 0 | 0
7 | 0 | 0 | 0 | 0 | 0 | 0 | 0 | 0 | 0 | 0 | 0 | 0 | 0 | 0 | 0 | 0 | 0 | 0 | 0 | 0 | 0 | 0 | 0 | 0

## Pg, Summer, S5
GenID | 0 | 1 | 2 | 3 | 4 | 5 | 6 | 7 | 8 | 9 | 10 | 11 | 12 | 13 | 14 | 15 | 16 | 17 | 18 | 19 | 20 | 21 | 22 | 23
1 | 0 | 0 | 0 | 0 | 0 | 0 | 0 | 0 | 0 | 0 | 0 | 0 | 0 | 0 | 0 | 0 | 0 | 0 | 0 | 0 | 0 | 0 | 0 | 0
2 | 10.3889 | 8.5265 | 7.7193 | 6.7695 | 6.0684 | 5.1835 | 4.8574 | 4.5182 | 4.2443 | 4.7382 | 4.4305 | 5.1201 | 5.6345 | 5.416 | 6.1823 | 5.4483 | 5.1439 | 5.2954 | 5.0814 | 5.3316 | 4.9962 | 4.2433 | 4.7661 | 4.5605
3 | 0 | 0 | 0 | 0 | 0 | 0 | 0 | 0 | 0 | 0 | 0 | 0 | 0 | 0 | 0 | 0 | 0 | 0 | 0 | 0 | 0 | 0 | 0 | 0
4 | 0 | 0 | 0 | 0 | 0 | 0 | 0 | 0 | 0 | 0 | 0 | 0 | 0 | 0 | 0 | 0 | 0 | 0 | 0 | 0 | 0 | 0 | 0 | 0
5 | 0 | 0 | 0.00039829 | 0 | 0 | 0 | 0 | 0.24219 | 4.7981 | 12.5197 | 15.6239 | 17.3536 | 17.6754 | 17.3508 | 14.8151 | 9.7903 | 2.3919 | 0.018695 | 0.0016094 | 0.0012314 | 0 | 0 | 0 | 0
6 | 0 | 0 | 0.00039829 | 0 | 0 | 0 | 0 | 0.24219 | 4.7981 | 12.5197 | 15.6239 | 17.3536 | 17.6754 | 17.3508 | 14.8151 | 9.7903 | 2.3919 | 0.018695 | 0.0016094 | 0.0012314 | 0 | 0 | 0 | 0
7 | 0 | 0 | 0 | 0 | 0 | 0 | 0 | 0 | 0 | 0 | 0 | 0 | 0 | 0 | 0 | 0 | 0 | 0 | 0 | 0 | 0 | 0 | 0 | 0

## Pg, Summer, S6
GenID | 0 | 1 | 2 | 3 | 4 | 5 | 6 | 7 | 8 | 9 | 10 | 11 | 12 | 13 | 14 | 15 | 16 | 17 | 18 | 19 | 20 | 21 | 22 | 23
1 | 0 | 0 | 0 | 0 | 0 | 0 | 0 | 0 | 0 | 0 | 0 | 0 | 0 | 0 | 0 | 0 | 0 | 0 | 0 | 0 | 0 | 0 | 0 | 0
2 | 8.9737 | 8.3403 | 10.0579 | 10.2212 | 9.1072 | 8.0352 | 5.8577 | 5.0164 | 5.1853 | 4.8714 | 5.3274 | 5.5335 | 4.5491 | 4.8159 | 6.1757 | 8.0454 | 7.8766 | 8.4771 | 8.24 | 9.3135 | 9.4307 | 9.1093 | 8.378 | 8.1506
3 | 0 | 0 | 0 | 0 | 0 | 0 | 0 | 0 | 0 | 0 | 0 | 0 | 0 | 0 | 0 | 0 | 0 | 0 | 0 | 0 | 0 | 0 | 0 | 0
4 | 0 | 0 | 0 | 0 | 0 | 0 | 0 | 0 | 0 | 0 | 0 | 0 | 0 | 0 | 0 | 0 | 0 | 0 | 0 | 0 | 0 | 0 | 0 | 0
5 | 0 | 0 | 0.0003868 | 0 | 0 | 0 | 0 | 0.23056 | 4.6782 | 12.3028 | 15.4133 | 16.5201 | 17.437 | 17.0503 | 14.4448 | 9.3952 | 2.3229 | 0.018156 | 0.0015506 | 0.0011723 | 0 | 0 | 0 | 0
6 | 0 | 0 | 0.0003868 | 0 | 0 | 0 | 0 | 0.23056 | 4.6782 | 12.3028 | 15.4133 | 16.5201 | 17.437 | 17.0503 | 14.4448 | 9.3952 | 2.3229 | 0.018156 | 0.0015506 | 0.0011723 | 0 | 0 | 0 | 0
7 | 0 | 0 | 0 | 0 | 0 | 0 | 0 | 0 | 0 | 0 | 0 | 0 | 0 | 0 | 0 | 0 | 0 | 0 | 0 | 0 | 0 | 0 | 0 | 0

## Pg, Summer, S7
GenID | 0 | 1 | 2 | 3 | 4 | 5 | 6 | 7 | 8 | 9 | 10 | 11 | 12 | 13 | 14 | 15 | 16 | 17 | 18 | 19 | 20 | 21 | 22 | 23
1 | 0 | 0 | 0 | 0 | 0 | 0 | 0 | 0 | 0 | 0 | 0 | 0 | 0 | 0 | 0 | 0 | 0 | 0 | 0 | 0 | 0 | 0 | 0 | 0
2 | 7.8587 | 7.074 | 7.2898 | 7.1586 | 6.1393 | 5.8119 | 6.4069 | 5.8282 | 4.7912 | 3.4633 | 3.5543 | 2.2035 | 1.8063 | 1.9216 | 2.566 | 3.2457 | 3.8305 | 5.2609 | 4.7852 | 4.2498 | 6.3183 | 6.8012 | 6.6088 | 9.6477
3 | 0 | 0 | 0 | 0 | 0 | 0 | 0 | 0 | 0 | 0 | 0 | 0 | 0 | 0 | 0 | 0 | 0 | 0 | 0 | 0 | 0 | 0 | 0 | 0
4 | 0 | 0 | 0 | 0 | 0 | 0 | 0 | 0 | 0 | 0 | 0 | 0 | 0 | 0 | 0 | 0 | 0 | 0 | 0 | 0 | 0 | 0 | 0 | 0
5 | 0 | 0 | 0.00039515 | 0 | 0 | 0 | 0 | 0.23075 | 4.7981 | 12.7168 | 15.993 | 16.5337 | 18.0929 | 17.6241 | 14.8151 | 9.4819 | 2.373 | 0.018548 | 0.0015714 | 0.0011733 | 0 | 0 | 0 | 0
6 | 0 | 0 | 0.00039515 | 0 | 0 | 0 | 0 | 0.23075 | 4.7981 | 12.7168 | 15.993 | 16.5337 | 18.0929 | 17.6241 | 14.8151 | 9.4819 | 2.373 | 0.018548 | 0.0015714 | 0.0011733 | 0 | 0 | 0 | 0
7 | 0 | 0 | 0 | 0 | 0 | 0 | 0 | 0 | 0 | 0 | 0 | 0 | 0 | 0 | 0 | 0 | 0 | 0 | 0 | 0 | 0 | 0 | 0 | 0

## Pg, Summer, S8
GenID | 0 | 1 | 2 | 3 | 4 | 5 | 6 | 7 | 8 | 9 | 10 | 11 | 12 | 13 | 14 | 15 | 16 | 17 | 18 | 19 | 20 | 21 | 22 | 23
1 | 0 | 0 | 0 | 0 | 0 | 0 | 0 | 0 | 0 | 0 | 0 | 0 | 0 | 0 | 0 | 0 | 0 | 0 | 0 | 0 | 0 | 0 | 0 | 0
2 | 10.3889 | 8.5265 | 7.7193 | 6.7695 | 6.0684 | 5.1835 | 4.8574 | 4.5182 | 4.2443 | 4.7382 | 4.4305 | 5.1201 | 5.6345 | 5.416 | 6.1823 | 5.4483 | 5.1439 | 5.2954 | 5.0814 | 5.3316 | 4.9962 | 4.2433 | 4.7661 | 4.5605
3 | 0 | 0 | 0 | 0 | 0 | 0 | 0 | 0 | 0 | 0 | 0 | 0 | 0 | 0 | 0 | 0 | 0 | 0 | 0 | 0 | 0 | 0 | 0 | 0
4 | 0 | 0 | 0 | 0 | 0 | 0 | 0 | 0 | 0 | 0 | 0 | 0 | 0 | 0 | 0 | 0 | 0 | 0 | 0 | 0 | 0 | 0 | 0 | 0
5 | 0 | 0 | 0.00039829 | 0 | 0 | 0 | 0 | 0.24219 | 4.7981 | 12.5197 | 15.6239 | 17.3536 | 17.6754 | 17.3508 | 14.8151 | 9.7903 | 2.3919 | 0.018695 | 0.0016094 | 0.0012314 | 0 | 0 | 0 | 0
6 | 0 | 0 | 0.00039829 | 0 | 0 | 0 | 0 | 0.24219 | 4.7981 | 12.5197 | 15.6239 | 17.3536 | 17.6754 | 17.3508 | 14.8151 | 9.7903 | 2.3919 | 0.018695 | 0.0016094 | 0.0012314 | 0 | 0 | 0 | 0
7 | 0 | 0 | 0 | 0 | 0 | 0 | 0 | 0 | 0 | 0 | 0 | 0 | 0 | 0 | 0 | 0 | 0 | 0 | 0 | 0 | 0 | 0 | 0 | 0

## Pg, Summer, S9
GenID | 0 | 1 | 2 | 3 | 4 | 5 | 6 | 7 | 8 | 9 | 10 | 11 | 12 | 13 | 14 | 15 | 16 | 17 | 18 | 19 | 20 | 21 | 22 | 23
1 | 0 | 0 | 0 | 0 | 0 | 0 | 0 | 0 | 0 | 0 | 0 | 0 | 0 | 0 | 0 | 0 | 0 | 0 | 0 | 0 | 0 | 0 | 0 | 0
2 | 8.9737 | 8.3403 | 10.0579 | 10.2212 | 9.1072 | 8.0352 | 5.8577 | 5.0164 | 5.1853 | 4.8714 | 5.3274 | 5.5335 | 4.5491 | 4.8159 | 6.1757 | 8.0454 | 7.8766 | 8.4771 | 8.24 | 9.3135 | 9.4307 | 9.1093 | 8.378 | 8.1506
3 | 0 | 0 | 0 | 0 | 0 | 0 | 0 | 0 | 0 | 0 | 0 | 0 | 0 | 0 | 0 | 0 | 0 | 0 | 0 | 0 | 0 | 0 | 0 | 0
4 | 0 | 0 | 0 | 0 | 0 | 0 | 0 | 0 | 0 | 0 | 0 | 0 | 0 | 0 | 0 | 0 | 0 | 0 | 0 | 0 | 0 | 0 | 0 | 0
5 | 0 | 0 | 0.0003868 | 0 | 0 | 0 | 0 | 0.23056 | 4.6782 | 12.3028 | 15.4133 | 16.5201 | 17.437 | 17.0503 | 14.4448 | 9.3952 | 2.3229 | 0.018156 | 0.0015506 | 0.0011723 | 0 | 0 | 0 | 0
6 | 0 | 0 | 0.0003868 | 0 | 0 | 0 | 0 | 0.23056 | 4.6782 | 12.3028 | 15.4133 | 16.5201 | 17.437 | 17.0503 | 14.4448 | 9.3952 | 2.3229 | 0.018156 | 0.0015506 | 0.0011723 | 0 | 0 | 0 | 0
7 | 0 | 0 | 0 | 0 | 0 | 0 | 0 | 0 | 0 | 0 | 0 | 0 | 0 | 0 | 0 | 0 | 0 | 0 | 0 | 0 | 0 | 0 | 0 | 0

## Qg, Summer, S1
GenID | 0 | 1 | 2 | 3 | 4 | 5 | 6 | 7 | 8 | 9 | 10 | 11 | 12 | 13 | 14 | 15 | 16 | 17 | 18 | 19 | 20 | 21 | 22 | 23
1 | 0 | 0 | 0 | 0 | 0 | 0 | 0 | 0 | 0 | 0 | 0 | 0 | 0 | 0 | 0 | 0 | 0 | 0 | 0 | 0 | 0 | 0 | 0 | 0
2 | 0 | 0 | 0 | 0 | 0 | 0 | 0 | 0 | 0 | 0 | 0 | 0 | 0 | 0 | 0 | 0 | 0 | 0 | 0 | 0 | 0 | 0 | 0 | 0
3 | 0 | 0 | 0 | 0 | 0 | 0 | 0 | 0 | 0 | 0 | 0 | 0 | 0 | 0 | 0 | 0 | 0 | 0 | 0 | 0 | 0 | 0 | 0 | 0
4 | 0 | 0 | 0 | 0 | 0 | 0 | 0 | 0 | 0 | 0 | 0 | 0 | 0 | 0 | 0 | 0 | 0 | 0 | 0 | 0 | 0 | 0 | 0 | 0
5 | 0 | 0 | 0 | 0 | 0 | 0 | 0 | 0 | 0 | 0 | 0 | 0 | 0 | 0 | 0 | 0 | 0 | 0 | 0 | 0 | 0 | 0 | 0 | 0
6 | 0 | 0 | 0 | 0 | 0 | 0 | 0 | 0 | 0 | 0 | 0 | 0 | 0 | 0 | 0 | 0 | 0 | 0 | 0 | 0 | 0 | 0 | 0 | 0
7 | 0 | 0 | 0 | 0 | 0 | 0 | 0 | 0 | 0 | 0 | 0 | 0 | 0 | 0 | 0 | 0 | 0 | 0 | 0 | 0 | 0 | 0 | 0 | 0

## Qg, Summer, S2
GenID | 0 | 1 | 2 | 3 | 4 | 5 | 6 | 7 | 8 | 9 | 10 | 11 | 12 | 13 | 14 | 15 | 16 | 17 | 18 | 19 | 20 | 21 | 22 | 23
1 | 0 | 0 | 0 | 0 | 0 | 0 | 0 | 0 | 0 | 0 | 0 | 0 | 0 | 0 | 0 | 0 | 0 | 0 | 0 | 0 | 0 | 0 | 0 | 0
2 | 0 | 0 | 0 | 0 | 0 | 0 | 0 | 0 | 0 | 0 | 0 | 0 | 0 | 0 | 0 | 0 | 0 | 0 | 0 | 0 | 0 | 0 | 0 | 0
3 | 0 | 0 | 0 | 0 | 0 | 0 | 0 | 0 | 0 | 0 | 0 | 0 | 0 | 0 | 0 | 0 | 0 | 0 | 0 | 0 | 0 | 0 | 0 | 0
4 | 0 | 0 | 0 | 0 | 0 | 0 | 0 | 0 | 0 | 0 | 0 | 0 | 0 | 0 | 0 | 0 | 0 | 0 | 0 | 0 | 0 | 0 | 0 | 0
5 | 0 | 0 | 0 | 0 | 0 | 0 | 0 | 0 | 0 | 0 | 0 | 0 | 0 | 0 | 0 | 0 | 0 | 0 | 0 | 0 | 0 | 0 | 0 | 0
6 | 0 | 0 | 0 | 0 | 0 | 0 | 0 | 0 | 0 | 0 | 0 | 0 | 0 | 0 | 0 | 0 | 0 | 0 | 0 | 0 | 0 | 0 | 0 | 0
7 | 0 | 0 | 0 | 0 | 0 | 0 | 0 | 0 | 0 | 0 | 0 | 0 | 0 | 0 | 0 | 0 | 0 | 0 | 0 | 0 | 0 | 0 | 0 | 0

## Qg, Summer, S3
GenID | 0 | 1 | 2 | 3 | 4 | 5 | 6 | 7 | 8 | 9 | 10 | 11 | 12 | 13 | 14 | 15 | 16 | 17 | 18 | 19 | 20 | 21 | 22 | 23
1 | 0 | 0 | 0 | 0 | 0 | 0 | 0 | 0 | 0 | 0 | 0 | 0 | 0 | 0 | 0 | 0 | 0 | 0 | 0 | 0 | 0 | 0 | 0 | 0
2 | 0 | 0 | 0 | 0 | 0 | 0 | 0 | 0 | 0 | 0 | 0 | 0 | 0 | 0 | 0 | 0 | 0 | 0 | 0 | 0 | 0 | 0 | 0 | 0
3 | 0 | 0 | 0 | 0 | 0 | 0 | 0 | 0 | 0 | 0 | 0 | 0 | 0 | 0 | 0 | 0 | 0 | 0 | 0 | 0 | 0 | 0 | 0 | 0
4 | 0 | 0 | 0 | 0 | 0 | 0 | 0 | 0 | 0 | 0 | 0 | 0 | 0 | 0 | 0 | 0 | 0 | 0 | 0 | 0 | 0 | 0 | 0 | 0
5 | 0 | 0 | 0 | 0 | 0 | 0 | 0 | 0 | 0 | 0 | 0 | 0 | 0 | 0 | 0 | 0 | 0 | 0 | 0 | 0 | 0 | 0 | 0 | 0
6 | 0 | 0 | 0 | 0 | 0 | 0 | 0 | 0 | 0 | 0 | 0 | 0 | 0 | 0 | 0 | 0 | 0 | 0 | 0 | 0 | 0 | 0 | 0 | 0
7 | 0 | 0 | 0 | 0 | 0 | 0 | 0 | 0 | 0 | 0 | 0 | 0 | 0 | 0 | 0 | 0 | 0 | 0 | 0 | 0 | 0 | 0 | 0 | 0

## Qg, Summer, S4
GenID | 0 | 1 | 2 | 3 | 4 | 5 | 6 | 7 | 8 | 9 | 10 | 11 | 12 | 13 | 14 | 15 | 16 | 17 | 18 | 19 | 20 | 21 | 22 | 23
1 | 0 | 0 | 0 | 0 | 0 | 0 | 0 | 0 | 0 | 0 | 0 | 0 | 0 | 0 | 0 | 0 | 0 | 0 | 0 | 0 | 0 | 0 | 0 | 0
2 | 0 | 0 | 0 | 0 | 0 | 0 | 0 | 0 | 0 | 0 | 0 | 0 | 0 | 0 | 0 | 0 | 0 | 0 | 0 | 0 | 0 | 0 | 0 | 0
3 | 0 | 0 | 0 | 0 | 0 | 0 | 0 | 0 | 0 | 0 | 0 | 0 | 0 | 0 | 0 | 0 | 0 | 0 | 0 | 0 | 0 | 0 | 0 | 0
4 | 0 | 0 | 0 | 0 | 0 | 0 | 0 | 0 | 0 | 0 | 0 | 0 | 0 | 0 | 0 | 0 | 0 | 0 | 0 | 0 | 0 | 0 | 0 | 0
5 | 0 | 0 | 0 | 0 | 0 | 0 | 0 | 0 | 0 | 0 | 0 | 0 | 0 | 0 | 0 | 0 | 0 | 0 | 0 | 0 | 0 | 0 | 0 | 0
6 | 0 | 0 | 0 | 0 | 0 | 0 | 0 | 0 | 0 | 0 | 0 | 0 | 0 | 0 | 0 | 0 | 0 | 0 | 0 | 0 | 0 | 0 | 0 | 0
7 | 0 | 0 | 0 | 0 | 0 | 0 | 0 | 0 | 0 | 0 | 0 | 0 | 0 | 0 | 0 | 0 | 0 | 0 | 0 | 0 | 0 | 0 | 0 | 0

## Qg, Summer, S5
GenID | 0 | 1 | 2 | 3 | 4 | 5 | 6 | 7 | 8 | 9 | 10 | 11 | 12 | 13 | 14 | 15 | 16 | 17 | 18 | 19 | 20 | 21 | 22 | 23
1 | 0 | 0 | 0 | 0 | 0 | 0 | 0 | 0 | 0 | 0 | 0 | 0 | 0 | 0 | 0 | 0 | 0 | 0 | 0 | 0 | 0 | 0 | 0 | 0
2 | 0 | 0 | 0 | 0 | 0 | 0 | 0 | 0 | 0 | 0 | 0 | 0 | 0 | 0 | 0 | 0 | 0 | 0 | 0 | 0 | 0 | 0 | 0 | 0
3 | 0 | 0 | 0 | 0 | 0 | 0 | 0 | 0 | 0 | 0 | 0 | 0 | 0 | 0 | 0 | 0 | 0 | 0 | 0 | 0 | 0 | 0 | 0 | 0
4 | 0 | 0 | 0 | 0 | 0 | 0 | 0 | 0 | 0 | 0 | 0 | 0 | 0 | 0 | 0 | 0 | 0 | 0 | 0 | 0 | 0 | 0 | 0 | 0
5 | 0 | 0 | 0 | 0 | 0 | 0 | 0 | 0 | 0 | 0 | 0 | 0 | 0 | 0 | 0 | 0 | 0 | 0 | 0 | 0 | 0 | 0 | 0 | 0
6 | 0 | 0 | 0 | 0 | 0 | 0 | 0 | 0 | 0 | 0 | 0 | 0 | 0 | 0 | 0 | 0 | 0 | 0 | 0 | 0 | 0 | 0 | 0 | 0
7 | 0 | 0 | 0 | 0 | 0 | 0 | 0 | 0 | 0 | 0 | 0 | 0 | 0 | 0 | 0 | 0 | 0 | 0 | 0 | 0 | 0 | 0 | 0 | 0

## Qg, Summer, S6
GenID | 0 | 1 | 2 | 3 | 4 | 5 | 6 | 7 | 8 | 9 | 10 | 11 | 12 | 13 | 14 | 15 | 16 | 17 | 18 | 19 | 20 | 21 | 22 | 23
1 | 0 | 0 | 0 | 0 | 0 | 0 | 0 | 0 | 0 | 0 | 0 | 0 | 0 | 0 | 0 | 0 | 0 | 0 | 0 | 0 | 0 | 0 | 0 | 0
2 | 0 | 0 | 0 | 0 | 0 | 0 | 0 | 0 | 0 | 0 | 0 | 0 | 0 | 0 | 0 | 0 | 0 | 0 | 0 | 0 | 0 | 0 | 0 | 0
3 | 0 | 0 | 0 | 0 | 0 | 0 | 0 | 0 | 0 | 0 | 0 | 0 | 0 | 0 | 0 | 0 | 0 | 0 | 0 | 0 | 0 | 0 | 0 | 0
4 | 0 | 0 | 0 | 0 | 0 | 0 | 0 | 0 | 0 | 0 | 0 | 0 | 0 | 0 | 0 | 0 | 0 | 0 | 0 | 0 | 0 | 0 | 0 | 0
5 | 0 | 0 | 0 | 0 | 0 | 0 | 0 | 0 | 0 | 0 | 0 | 0 | 0 | 0 | 0 | 0 | 0 | 0 | 0 | 0 | 0 | 0 | 0 | 0
6 | 0 | 0 | 0 | 0 | 0 | 0 | 0 | 0 | 0 | 0 | 0 | 0 | 0 | 0 | 0 | 0 | 0 | 0 | 0 | 0 | 0 | 0 | 0 | 0
7 | 0 | 0 | 0 | 0 | 0 | 0 | 0 | 0 | 0 | 0 | 0 | 0 | 0 | 0 | 0 | 0 | 0 | 0 | 0 | 0 | 0 | 0 | 0 | 0

## Qg, Summer, S7
GenID | 0 | 1 | 2 | 3 | 4 | 5 | 6 | 7 | 8 | 9 | 10 | 11 | 12 | 13 | 14 | 15 | 16 | 17 | 18 | 19 | 20 | 21 | 22 | 23
1 | 0 | 0 | 0 | 0 | 0 | 0 | 0 | 0 | 0 | 0 | 0 | 0 | 0 | 0 | 0 | 0 | 0 | 0 | 0 | 0 | 0 | 0 | 0 | 0
2 | 0 | 0 | 0 | 0 | 0 | 0 | 0 | 0 | 0 | 0 | 0 | 0 | 0 | 0 | 0 | 0 | 0 | 0 | 0 | 0 | 0 | 0 | 0 | 0
3 | 0 | 0 | 0 | 0 | 0 | 0 | 0 | 0 | 0 | 0 | 0 | 0 | 0 | 0 | 0 | 0 | 0 | 0 | 0 | 0 | 0 | 0 | 0 | 0
4 | 0 | 0 | 0 | 0 | 0 | 0 | 0 | 0 | 0 | 0 | 0 | 0 | 0 | 0 | 0 | 0 | 0 | 0 | 0 | 0 | 0 | 0 | 0 | 0
5 | 0 | 0 | 0 | 0 | 0 | 0 | 0 | 0 | 0 | 0 | 0 | 0 | 0 | 0 | 0 | 0 | 0 | 0 | 0 | 0 | 0 | 0 | 0 | 0
6 | 0 | 0 | 0 | 0 | 0 | 0 | 0 | 0 | 0 | 0 | 0 | 0 | 0 | 0 | 0 | 0 | 0 | 0 | 0 | 0 | 0 | 0 | 0 | 0
7 | 0 | 0 | 0 | 0 | 0 | 0 | 0 | 0 | 0 | 0 | 0 | 0 | 0 | 0 | 0 | 0 | 0 | 0 | 0 | 0 | 0 | 0 | 0 | 0

## Qg, Summer, S8
GenID | 0 | 1 | 2 | 3 | 4 | 5 | 6 | 7 | 8 | 9 | 10 | 11 | 12 | 13 | 14 | 15 | 16 | 17 | 18 | 19 | 20 | 21 | 22 | 23
1 | 0 | 0 | 0 | 0 | 0 | 0 | 0 | 0 | 0 | 0 | 0 | 0 | 0 | 0 | 0 | 0 | 0 | 0 | 0 | 0 | 0 | 0 | 0 | 0
2 | 0 | 0 | 0 | 0 | 0 | 0 | 0 | 0 | 0 | 0 | 0 | 0 | 0 | 0 | 0 | 0 | 0 | 0 | 0 | 0 | 0 | 0 | 0 | 0
3 | 0 | 0 | 0 | 0 | 0 | 0 | 0 | 0 | 0 | 0 | 0 | 0 | 0 | 0 | 0 | 0 | 0 | 0 | 0 | 0 | 0 | 0 | 0 | 0
4 | 0 | 0 | 0 | 0 | 0 | 0 | 0 | 0 | 0 | 0 | 0 | 0 | 0 | 0 | 0 | 0 | 0 | 0 | 0 | 0 | 0 | 0 | 0 | 0
5 | 0 | 0 | 0 | 0 | 0 | 0 | 0 | 0 | 0 | 0 | 0 | 0 | 0 | 0 | 0 | 0 | 0 | 0 | 0 | 0 | 0 | 0 | 0 | 0
6 | 0 | 0 | 0 | 0 | 0 | 0 | 0 | 0 | 0 | 0 | 0 | 0 | 0 | 0 | 0 | 0 | 0 | 0 | 0 | 0 | 0 | 0 | 0 | 0
7 | 0 | 0 | 0 | 0 | 0 | 0 | 0 | 0 | 0 | 0 | 0 | 0 | 0 | 0 | 0 | 0 | 0 | 0 | 0 | 0 | 0 | 0 | 0 | 0

## Qg, Summer, S9
GenID | 0 | 1 | 2 | 3 | 4 | 5 | 6 | 7 | 8 | 9 | 10 | 11 | 12 | 13 | 14 | 15 | 16 | 17 | 18 | 19 | 20 | 21 | 22 | 23
1 | 0 | 0 | 0 | 0 | 0 | 0 | 0 | 0 | 0 | 0 | 0 | 0 | 0 | 0 | 0 | 0 | 0 | 0 | 0 | 0 | 0 | 0 | 0 | 0
2 | 0 | 0 | 0 | 0 | 0 | 0 | 0 | 0 | 0 | 0 | 0 | 0 | 0 | 0 | 0 | 0 | 0 | 0 | 0 | 0 | 0 | 0 | 0 | 0
3 | 0 | 0 | 0 | 0 | 0 | 0 | 0 | 0 | 0 | 0 | 0 | 0 | 0 | 0 | 0 | 0 | 0 | 0 | 0 | 0 | 0 | 0 | 0 | 0
4 | 0 | 0 | 0 | 0 | 0 | 0 | 0 | 0 | 0 | 0 | 0 | 0 | 0 | 0 | 0 | 0 | 0 | 0 | 0 | 0 | 0 | 0 | 0 | 0
5 | 0 | 0 | 0 | 0 | 0 | 0 | 0 | 0 | 0 | 0 | 0 | 0 | 0 | 0 | 0 | 0 | 0 | 0 | 0 | 0 | 0 | 0 | 0 | 0
6 | 0 | 0 | 0 | 0 | 0 | 0 | 0 | 0 | 0 | 0 | 0 | 0 | 0 | 0 | 0 | 0 | 0 | 0 | 0 | 0 | 0 | 0 | 0 | 0
7 | 0 | 0 | 0 | 0 | 0 | 0 | 0 | 0 | 0 | 0 | 0 | 0 | 0 | 0 | 0 | 0 | 0 | 0 | 0 | 0 | 0 | 0 | 0 | 0

## GenStatus, Summer
GenID | 0 | 1 | 2 | 3 | 4 | 5 | 6 | 7 | 8 | 9 | 10 | 11 | 12 | 13 | 14 | 15 | 16 | 17 | 18 | 19 | 20 | 21 | 22 | 23
1 | 1 | 1 | 1 | 1 | 1 | 1 | 1 | 1 | 1 | 1 | 1 | 1 | 1 | 1 | 1 | 1 | 1 | 1 | 1 | 1 | 1 | 1 | 1 | 1
2 | 1 | 1 | 1 | 1 | 1 | 1 | 1 | 1 | 1 | 1 | 1 | 1 | 1 | 1 | 1 | 1 | 1 | 1 | 1 | 1 | 1 | 1 | 1 | 1
3 | 1 | 1 | 1 | 1 | 1 | 1 | 1 | 1 | 1 | 1 | 1 | 1 | 1 | 1 | 1 | 1 | 1 | 1 | 1 | 1 | 1 | 1 | 1 | 1
4 | 1 | 1 | 1 | 1 | 1 | 1 | 1 | 1 | 1 | 1 | 1 | 1 | 1 | 1 | 1 | 1 | 1 | 1 | 1 | 1 | 1 | 1 | 1 | 1
5 | 1 | 1 | 1 | 1 | 1 | 1 | 1 | 1 | 1 | 1 | 1 | 1 | 1 | 1 | 1 | 1 | 1 | 1 | 1 | 1 | 1 | 1 | 1 | 1
6 | 1 | 1 | 1 | 1 | 1 | 1 | 1 | 1 | 1 | 1 | 1 | 1 | 1 | 1 | 1 | 1 | 1 | 1 | 1 | 1 | 1 | 1 | 1 | 1
7 | 1 | 1 | 1 | 1 | 1 | 1 | 1 | 1 | 1 | 1 | 1 | 1 | 1 | 1 | 1 | 1 | 1 | 1 | 1 | 1 | 1 | 1 | 1 | 1