## Main
numScenarios | 9 | 11.11% | 11.11% | 11.11% | 11.11% | 11.11% | 11.11% | 11.11% | 11.11% | 11.11%
Year | 2025
Load Scale Factor | 600%
Load Growth (cumul.) | 646.4%
Flex. Load Growth | 695.6%
RES Installed, [MW] | 1
ESS Installed, [MWh] | 0

## RES installed
GenID | NodeID | Pinst, [MW]
2 | 6 | 1
3 | N/A | 0
4 | N/A | 0
5 | 23 | 0.5
6 | N/A | 0
7 | N/A | 0

## ES installed
ESS ID | Node ID | Pinst, [MW]
1 | N/A | 0
2 | N/A | 0
3 | N/A | 0

## FL Ratio
LoadID | Ratio, [%]
1 | 1.724%
2 | 3.448%
3 | 12.93%
4 | 25.86%
5 | 6.897%
6 | 1.724%
7 | 8.621%
8 | 4.31%
9 | 8.621%
10 | 2.586%
11 | 1.724%
12 | 6.897%
13 | 4.31%
14 | 8.621%
15 | 1.724%

## FL Characterization
Time | 0 | 1 | 2 | 3 | 4 | 5 | 6 | 7 | 8 | 9 | 10 | 11 | 12 | 13 | 14 | 15 | 16 | 17 | 18 | 19 | 20 | 21 | 22 | 23
FL, [MW] | 1.7098 | 1.7669 | 1.5821 | 1.4996 | 1.2286 | 1.0428 | 1.2752 | 0.22147 | 0.19476 | 0.28393 | 0.16721 | 0.20895 | 0.3329 | 0.61335 | 0.65439 | 0.64354 | 0.361 | 0.73535 | 0.43153 | 0.30341 | 0.46074 | 0.28476 | 1.2997 | 1.5668
Minimum FL, [MW] | -3.8604 | -4.128 | -4.6428 | -5.0082 | -5.3531 | -5.842 | -5.5744 | -6.253 | -5.6714 | -8.3304 | -8.245 | -7.5372 | -7.225 | -6.9756 | -6.5751 | -5.9833 | -5.5948 | -5.0068 | -3.1779 | -3.5566 | -3.7595 | -4.0362 | -3.2067 | -3.4074
Maximum FL, [MW] | 3.719 | 3.9787 | 4.4611 | 4.8002 | 5.1094 | 5.5791 | 5.319 | 6.0024 | 5.4981 | 6.2738 | 6.3232 | 5.9191 | 5.7196 | 5.5726 | 5.2224 | 4.7547 | 4.4294 | 3.9588 | 3.0985 | 3.4681 | 3.6853 | 3.9698 | 3.089 | 3.2847

## Pc, Winter, S1
LoadID | 0 | 1 | 2 | 3 | 4 | 5 | 6 | 7 | 8 | 9 | 10 | 11 | 12 | 13 | 14 | 15 | 16 | 17 | 18 | 19 | 20 | 21 | 22 | 23
1 | 0.42071 | 0.40499 | 0.39056 | 0.40235 | 0.391 | 0.39152 | 0.39513 | 0.51288 | 0.52313 | 0.51814 | 0.51657 | 0.52743 | 0.52175 | 0.51251 | 0.44584 | 0.47965 | 0.52148 | 0.51353 | 0.48707 | 0.46449 | 0.46121 | 0.44071 | 0.39803 | 0.3894
2 | 0.34469 | 0.33853 | 0.32036 | 0.31532 | 0.30862 | 0.32024 | 0.38669 | 0.40775 | 0.44169 | 0.45791 | 0.45291 | 0.4437 | 0.43214 | 0.4212 | 0.39516 | 0.40635 | 0.43976 | 0.53625 | 0.50148 | 0.45994 | 0.45162 | 0.4162 | 0.41674 | 0.38301
3 | 2.7911 | 2.6449 | 2.5429 | 2.5812 | 2.5686 | 2.89 | 4.6145 | 5.2456 | 5.4757 | 5.3149 | 5.1058 | 5.4356 | 5.057 | 4.8535 | 4.2138 | 4.1953 | 4.3315 | 4.7228 | 4.2847 | 4.4338 | 4.3265 | 4.0495 | 3.5015 | 3.1426
4 | 0.94648 | 0.78458 | 0.73696 | 0.67985 | 0.6253 | 0.89723 | 1.5882 | 1.6237 | 1.777 | 1.6904 | 1.6463 | 1.5439 | 1.5375 | 1.5256 | 1.4741 | 1.501 | 1.7777 | 2.7307 | 2.3955 | 2.0113 | 1.9878 | 1.7372 | 1.5811 | 1.373
5 | 1.4426 | 1.3268 | 1.2133 | 1.2221 | 1.2283 | 1.3603 | 1.7534 | 1.8598 | 1.9206 | 2.0027 | 2.0505 | 2.0874 | 2.0558 | 1.9767 | 1.9735 | 1.9571 | 2.0693 | 2.3944 | 2.343 | 2.2836 | 2.274 | 2.1131 | 1.9523 | 1.7959
6 | 0.60618 | 0.57272 | 0.55575 | 0.56077 | 0.56195 | 0.604 | 0.68395 | 0.80654 | 0.84506 | 0.87524 | 0.85917 | 0.87302 | 0.87079 | 0.86278 | 0.80546 | 0.80715 | 0.77849 | 0.82203 | 0.79158 | 0.77705 | 0.7627 | 0.73376 | 0.67659 | 0.63475
7 | 1.4652 | 1.3669 | 1.3407 | 1.3091 | 1.327 | 1.4934 | 1.8921 | 2.1985 | 2.491 | 2.5643 | 2.6089 | 2.6125 | 2.5713 | 2.5259 | 2.3151 | 2.2586 | 2.4151 | 2.4976 | 2.3916 | 2.3482 | 2.1991 | 1.8124 | 1.7614 | 1.6506
8 | 0.53637 | 0.51446 | 0.49678 | 0.48861 | 0.50215 | 0.59288 | 0.95485 | 1.092 | 1.1329 | 1.1305 | 1.1667 | 1.1606 | 1.097 | 1.0828 | 0.96225 | 0.87011 | 0.88046 | 0.97361 | 0.94421 | 0.90891 | 0.89712 | 0.82151 | 0.69497 | 0.62124
9 | 1.1496 | 1.1545 | 1.1386 | 1.1315 | 1.1081 | 1.0921 | 1.1121 | 1.0213 | 1.019 | 1.0267 | 1.0166 | 1.0202 | 1.0309 | 1.0551 | 1.0586 | 1.0577 | 1.0333 | 1.0656 | 1.0394 | 1.0283 | 1.0419 | 1.0267 | 1.1142 | 1.1373
10 | 0.3724 | 0.34861 | 0.32986 | 0.33061 | 0.32595 | 0.36572 | 0.47604 | 0.52451 | 0.57189 | 0.61234 | 0.59519 | 0.59452 | 0.59609 | 0.57708 | 0.56114 | 0.52974 | 0.54924 | 0.63279 | 0.61078 | 0.58602 | 0.56696 | 0.53096 | 0.49235 | 0.44322
11 | 0.1116 | 0.10565 | 0.098714 | 0.096929 | 0.094477 | 0.10907 | 0.14346 | 0.13808 | 0.11093 | 0.079523 | 0.14809 | 0.14993 | 0.14681 | 0.14603 | 0.13801 | 0.14135 | 0.14699 | 0.18253 | 0.16731 | 0.15448 | 0.15241 | 0.14854 | 0.14903 | 0.13548
12 | 1.7498 | 1.7459 | 1.7325 | 1.7742 | 1.7477 | 1.7805 | 1.8615 | 1.735 | 1.447 | 1.3945 | 1.8838 | 1.7216 | 1.7529 | 1.8107 | 1.8543 | 1.9109 | 2.0892 | 2.1772 | 2.0182 | 1.9064 | 1.9468 | 1.9293 | 2.0087 | 2.1205
13 | 2.3715 | 2.2925 | 2.3191 | 2.3423 | 2.3682 | 2.4144 | 2.9852 | 3.0857 | 3.1411 | 3.0667 | 3.0203 | 3.1316 | 3.2462 | 3.1554 | 3.1003 | 3.1358 | 3.0232 | 3.1741 | 3.0508 | 2.8706 | 2.9124 | 2.8204 | 2.5351 | 2.4663
14 | 2.251 | 2.1773 | 2.0892 | 2.141 | 2.0609 | 2.0475 | 2.0856 | 2.5835 | 2.6325 | 2.6152 | 2.5973 | 2.6551 | 2.6374 | 2.6154 | 2.2856 | 2.4537 | 2.6385 | 2.6311 | 2.4726 | 2.3486 | 2.3457 | 2.2281 | 2.1022 | 2.0821
15 | 0.17235 | 0.16926 | 0.16018 | 0.15766 | 0.15431 | 0.16012 | 0.19335 | 0.20387 | 0.22085 | 0.22895 | 0.22646 | 0.22185 | 0.21607 | 0.2106 | 0.19758 | 0.20317 | 0.21988 | 0.26813 | 0.25074 | 0.22997 | 0.22581 | 0.2081 | 0.20837 | 0.19151

## Pc, Winter, S2
LoadID | 0 | 1 | 2 | 3 | 4 | 5 | 6 | 7 | 8 | 9 | 10 | 11 | 12 | 13 | 14 | 15 | 16 | 17 | 18 | 19 | 20 | 21 | 22 | 23
1 | 0.42071 | 0.40499 | 0.39056 | 0.40235 | 0.391 | 0.39152 | 0.39513 | 0.51288 | 0.52313 | 0.51814 | 0.51657 | 0.52743 | 0.52175 | 0.51251 | 0.44584 | 0.47965 | 0.52148 | 0.51353 | 0.48707 | 0.46449 | 0.46121 | 0.44071 | 0.39803 | 0.3894
2 | 0.34469 | 0.33853 | 0.32036 | 0.31532 | 0.30862 | 0.32024 | 0.38669 | 0.40775 | 0.44169 | 0.45791 | 0.45291 | 0.4437 | 0.43214 | 0.4212 | 0.39516 | 0.40635 | 0.43976 | 0.53625 | 0.50148 | 0.45994 | 0.45162 | 0.4162 | 0.41674 | 0.38301
3 | 2.7911 | 2.6449 | 2.5429 | 2.5812 | 2.5686 | 2.89 | 4.6145 | 5.2456 | 5.4757 | 5.3149 | 5.1058 | 5.4356 | 5.057 | 4.8535 | 4.2138 | 4.1953 | 4.3315 | 4.7228 | 4.2847 | 4.4338 | 4.3265 | 4.0495 | 3.5015 | 3.1426
4 | 0.94648 | 0.78458 | 0.73696 | 0.67985 | 0.6253 | 0.89723 | 1.5882 | 1.6237 | 1.777 | 1.6904 | 1.6463 | 1.5439 | 1.5375 | 1.5256 | 1.4741 | 1.501 | 1.7777 | 2.7307 | 2.3955 | 2.0113 | 1.9878 | 1.7372 | 1.5811 | 1.373
5 | 1.4426 | 1.3268 | 1.2133 | 1.2221 | 1.2283 | 1.3603 | 1.7534 | 1.8598 | 1.9206 | 2.0027 | 2.0505 | 2.0874 | 2.0558 | 1.9767 | 1.9735 | 1.9571 | 2.0693 | 2.3944 | 2.343 | 2.2836 | 2.274 | 2.1131 | 1.9523 | 1.7959
6 | 0.60618 | 0.57272 | 0.55575 | 0.56077 | 0.56195 | 0.604 | 0.68395 | 0.80654 | 0.84506 | 0.87524 | 0.85917 | 0.87302 | 0.87079 | 0.86278 | 0.80546 | 0.80715 | 0.77849 | 0.82203 | 0.79158 | 0.77705 | 0.7627 | 0.73376 | 0.67659 | 0.63475
7 | 1.4652 | 1.3669 | 1.3407 | 1.3091 | 1.327 | 1.4934 | 1.8921 | 2.1985 | 2.491 | 2.5643 | 2.6089 | 2.6125 | 2.5713 | 2.5259 | 2.3151 | 2.2586 | 2.4151 | 2.4976 | 2.3916 | 2.3482 | 2.1991 | 1.8124 | 1.7614 | 1.6506
8 | 0.53637 | 0.51446 | 0.49678 | 0.48861 | 0.50215 | 0.59288 | 0.95485 | 1.092 | 1.1329 | 1.1305 | 1.1667 | 1.1606 | 1.097 | 1.0828 | 0.96225 | 0.87011 | 0.88046 | 0.97361 | 0.94421 | 0.90891 | 0.89712 | 0.82151 | 0.69497 | 0.62124
9 | 1.1496 | 1.1545 | 1.1386 | 1.1315 | 1.1081 | 1.0921 | 1.1121 | 1.0213 | 1.019 | 1.0267 | 1.0166 | 1.0202 | 1.0309 | 1.0551 | 1.0586 | 1.0577 | 1.0333 | 1.0656 | 1.0394 | 1.0283 | 1.0419 | 1.0267 | 1.1142 | 1.1373
10 | 0.3724 | 0.34861 | 0.32986 | 0.33061 | 0.32595 | 0.36572 | 0.47604 | 0.52451 | 0.57189 | 0.61234 | 0.59519 | 0.59452 | 0.59609 | 0.57708 | 0.56114 | 0.52974 | 0.54924 | 0.63279 | 0.61078 | 0.58602 | 0.56696 | 0.53096 | 0.49235 | 0.44322
11 | 0.1116 | 0.10565 | 0.098714 | 0.096929 | 0.094477 | 0.10907 | 0.14346 | 0.13808 | 0.11093 | 0.079523 | 0.14809 | 0.14993 | 0.14681 | 0.14603 | 0.13801 | 0.14135 | 0.14699 | 0.18253 | 0.16731 | 0.15448 | 0.15241 | 0.14854 | 0.14903 | 0.13548
12 | 1.7498 | 1.7459 | 1.7325 | 1.7742 | 1.7477 | 1.7805 | 1.8615 | 1.735 | 1.447 | 1.3945 | 1.8838 | 1.7216 | 1.7529 | 1.8107 | 1.8543 | 1.9109 | 2.0892 | 2.1772 | 2.0182 | 1.9064 | 1.9468 | 1.9293 | 2.0087 | 2.1205
13 | 2.3715 | 2.2925 | 2.3191 | 2.3423 | 2.3682 | 2.4144 | 2.9852 | 3.0857 | 3.1411 | 3.0667 | 3.0203 | 3.1316 | 3.2462 | 3.1554 | 3.1003 | 3.1358 | 3.0232 | 3.1741 | 3.0508 | 2.8706 | 2.9124 | 2.8204 | 2.5351 | 2.4663
14 | 2.251 | 2.1773 | 2.0892 | 2.141 | 2.0609 | 2.0475 | 2.0856 | 2.5835 | 2.6325 | 2.6152 | 2.5973 | 2.6551 | 2.6374 | 2.6154 | 2.2856 | 2.4537 | 2.6385 | 2.6311 | 2.4726 | 2.3486 | 2.3457 | 2.2281 | 2.1022 | 2.0821
15 | 0.17235 | 0.16926 | 0.16018 | 0.15766 | 0.15431 | 0.16012 | 0.19335 | 0.20387 | 0.22085 | 0.22895 | 0.22646 | 0.22185 | 0.21607 | 0.2106 | 0.19758 | 0.20317 | 0.21988 | 0.26813 | 0.25074 | 0.22997 | 0.22581 | 0.2081 | 0.20837 | 0.19151

## Pc, Winter, S3
LoadID | 0 | 1 | 2 | 3 | 4 | 5 | 6 | 7 | 8 | 9 | 10 | 11 | 12 | 13 | 14 | 15 | 16 | 17 | 18 | 19 | 20 | 21 | 22 | 23
1 | 0.42071 | 0.40499 | 0.39056 | 0.40235 | 0.391 | 0.39152 | 0.39513 | 0.51288 | 0.52313 | 0.51814 | 0.51657 | 0.52743 | 0.52175 | 0.51251 | 0.44584 | 0.47965 | 0.52148 | 0.51353 | 0.48707 | 0.46449 | 0.46121 | 0.44071 | 0.39803 | 0.3894
2 | 0.34469 | 0.33853 | 0.32036 | 0.31532 | 0.30862 | 0.32024 | 0.38669 | 0.40775 | 0.44169 | 0.45791 | 0.45291 | 0.4437 | 0.43214 | 0.4212 | 0.39516 | 0.40635 | 0.43976 | 0.53625 | 0.50148 | 0.45994 | 0.45162 | 0.4162 | 0.41674 | 0.38301
3 | 2.7911 | 2.6449 | 2.5429 | 2.5812 | 2.5686 | 2.89 | 4.6145 | 5.2456 | 5.4757 | 5.3149 | 5.1058 | 5.4356 | 5.057 | 4.8535 | 4.2138 | 4.1953 | 4.3315 | 4.7228 | 4.2847 | 4.4338 | 4.3265 | 4.0495 | 3.5015 | 3.1426
4 | 0.94648 | 0.78458 | 0.73696 | 0.67985 | 0.6253 | 0.89723 | 1.5882 | 1.6237 | 1.777 | 1.6904 | 1.6463 | 1.5439 | 1.5375 | 1.5256 | 1.4741 | 1.501 | 1.7777 | 2.7307 | 2.3955 | 2.0113 | 1.9878 | 1.7372 | 1.5811 | 1.373
5 | 1.4426 | 1.3268 | 1.2133 | 1.2221 | 1.2283 | 1.3603 | 1.7534 | 1.8598 | 1.9206 | 2.0027 | 2.0505 | 2.0874 | 2.0558 | 1.9767 | 1.9735 | 1.9571 | 2.0693 | 2.3944 | 2.343 | 2.2836 | 2.274 | 2.1131 | 1.9523 | 1.7959
6 | 0.60618 | 0.57272 | 0.55575 | 0.56077 | 0.56195 | 0.604 | 0.68395 | 0.80654 | 0.84506 | 0.87524 | 0.85917 | 0.87302 | 0.87079 | 0.86278 | 0.80546 | 0.80715 | 0.77849 | 0.82203 | 0.79158 | 0.77705 | 0.7627 | 0.73376 | 0.67659 | 0.63475
7 | 1.4652 | 1.3669 | 1.3407 | 1.3091 | 1.327 | 1.4934 | 1.8921 | 2.1985 | 2.491 | 2.5643 | 2.6089 | 2.6125 | 2.5713 | 2.5259 | 2.3151 | 2.2586 | 2.4151 | 2.4976 | 2.3916 | 2.3482 | 2.1991 | 1.8124 | 1.7614 | 1.6506
8 | 0.53637 | 0.51446 | 0.49678 | 0.48861 | 0.50215 | 0.59288 | 0.95485 | 1.092 | 1.1329 | 1.1305 | 1.1667 | 1.1606 | 1.097 | 1.0828 | 0.96225 | 0.87011 | 0.88046 | 0.97361 | 0.94421 | 0.90891 | 0.89712 | 0.82151 | 0.69497 | 0.62124
9 | 1.1496 | 1.1545 | 1.1386 | 1.1315 | 1.1081 | 1.0921 | 1.1121 | 1.0213 | 1.019 | 1.0267 | 1.0166 | 1.0202 | 1.0309 | 1.0551 | 1.0586 | 1.0577 | 1.0333 | 1.0656 | 1.0394 | 1.0283 | 1.0419 | 1.0267 | 1.1142 | 1.1373
10 | 0.3724 | 0.34861 | 0.32986 | 0.33061 | 0.32595 | 0.36572 | 0.47604 | 0.52451 | 0.57189 | 0.61234 | 0.59519 | 0.59452 | 0.59609 | 0.57708 | 0.56114 | 0.52974 | 0.54924 | 0.63279 | 0.61078 | 0.58602 | 0.56696 | 0.53096 | 0.49235 | 0.44322
11 | 0.1116 | 0.10565 | 0.098714 | 0.096929 | 0.094477 | 0.10907 | 0.14346 | 0.13808 | 0.11093 | 0.079523 | 0.14809 | 0.14993 | 0.14681 | 0.14603 | 0.13801 | 0.14135 | 0.14699 | 0.18253 | 0.16731 | 0.15448 | 0.15241 | 0.14854 | 0.14903 | 0.13548
12 | 1.7498 | 1.7459 | 1.7325 | 1.7742 | 1.7477 | 1.7805 | 1.8615 | 1.735 | 1.447 | 1.3945 | 1.8838 | 1.7216 | 1.7529 | 1.8107 | 1.8543 | 1.9109 | 2.0892 | 2.1772 | 2.0182 | 1.9064 | 1.9468 | 1.9293 | 2.0087 | 2.1205
13 | 2.3715 | 2.2925 | 2.3191 | 2.3423 | 2.3682 | 2.4144 | 2.9852 | 3.0857 | 3.1411 | 3.0667 | 3.0203 | 3.1316 | 3.2462 | 3.1554 | 3.1003 | 3.1358 | 3.0232 | 3.1741 | 3.0508 | 2.8706 | 2.9124 | 2.8204 | 2.5351 | 2.4663
14 | 2.251 | 2.1773 | 2.0892 | 2.141 | 2.0609 | 2.0475 | 2.0856 | 2.5835 | 2.6325 | 2.6152 | 2.5973 | 2.6551 | 2.6374 | 2.6154 | 2.2856 | 2.4537 | 2.6385 | 2.6311 | 2.4726 | 2.3486 | 2.3457 | 2.2281 | 2.1022 | 2.0821
15 | 0.17235 | 0.16926 | 0.16018 | 0.15766 | 0.15431 | 0.16012 | 0.19335 | 0.20387 | 0.22085 | 0.22895 | 0.22646 | 0.22185 | 0.21607 | 0.2106 | 0.19758 | 0.20317 | 0.21988 | 0.26813 | 0.25074 | 0.22997 | 0.22581 | 0.2081 | 0.20837 | 0.19151

## Pc, Winter, S4
LoadID | 0 | 1 | 2 | 3 | 4 | 5 | 6 | 7 | 8 | 9 | 10 | 11 | 12 | 13 | 14 | 15 | 16 | 17 | 18 | 19 | 20 | 21 | 22 | 23
1 | 0.42492 | 0.40904 | 0.39447 | 0.40637 | 0.39491 | 0.39543 | 0.39908 | 0.51801 | 0.52837 | 0.52332 | 0.52174 | 0.5327 | 0.52697 | 0.51764 | 0.4503 | 0.48445 | 0.52669 | 0.51867 | 0.49194 | 0.46913 | 0.46582 | 0.44512 | 0.40201 | 0.3933
2 | 0.34755 | 0.3413 | 0.32302 | 0.31795 | 0.31129 | 0.32309 | 0.39012 | 0.41175 | 0.44604 | 0.46239 | 0.45738 | 0.44807 | 0.43635 | 0.4252 | 0.39888 | 0.41019 | 0.44404 | 0.54136 | 0.50635 | 0.46443 | 0.45598 | 0.42027 | 0.42046 | 0.3863
3 | 2.8168 | 2.6691 | 2.5663 | 2.605 | 2.5927 | 2.9175 | 4.659 | 5.2977 | 5.5302 | 5.3677 | 5.1567 | 5.4897 | 5.1072 | 4.9012 | 4.255 | 4.2364 | 4.3743 | 4.769 | 4.327 | 4.4778 | 4.3691 | 4.0896 | 3.5348 | 3.172
4 | 0.95152 | 0.78786 | 0.74024 | 0.68277 | 0.62837 | 0.90351 | 1.6008 | 1.6394 | 1.7943 | 1.7066 | 1.6623 | 1.5588 | 1.552 | 1.5393 | 1.4871 | 1.5143 | 1.7946 | 2.7561 | 2.4183 | 2.0306 | 2.0065 | 1.7538 | 1.5935 | 1.3827
5 | 1.4559 | 1.3388 | 1.2243 | 1.2332 | 1.2397 | 1.3732 | 1.77 | 1.8783 | 1.9397 | 2.0225 | 2.0709 | 2.1082 | 2.0761 | 1.9961 | 1.9928 | 1.9762 | 2.0897 | 2.4179 | 2.3661 | 2.3062 | 2.2964 | 2.1341 | 1.9709 | 1.8128
6 | 0.61194 | 0.57815 | 0.56104 | 0.56612 | 0.56736 | 0.60986 | 0.69057 | 0.81456 | 0.85348 | 0.88394 | 0.86773 | 0.88171 | 0.87944 | 0.8713 | 0.8134 | 0.81511 | 0.78621 | 0.83012 | 0.79942 | 0.78477 | 0.77024 | 0.74105 | 0.68313 | 0.64083
7 | 1.4784 | 1.379 | 1.3527 | 1.3209 | 1.3392 | 1.5074 | 1.9099 | 2.2203 | 2.5158 | 2.5897 | 2.6349 | 2.6385 | 2.5968 | 2.5506 | 2.3377 | 2.2806 | 2.439 | 2.5219 | 2.4151 | 2.3714 | 2.2207 | 1.8303 | 1.7779 | 1.6658
8 | 0.54099 | 0.51885 | 0.50107 | 0.49285 | 0.50664 | 0.59836 | 0.96385 | 1.1028 | 1.1441 | 1.1417 | 1.1783 | 1.1721 | 1.1078 | 1.0933 | 0.97159 | 0.87853 | 0.88911 | 0.98303 | 0.95346 | 0.91787 | 0.9059 | 0.8296 | 0.70136 | 0.62677
9 | 1.1596 | 1.1645 | 1.1486 | 1.1415 | 1.1181 | 1.1021 | 1.1221 | 1.0313 | 1.029 | 1.0367 | 1.0266 | 1.0302 | 1.0409 | 1.0651 | 1.0686 | 1.0677 | 1.0433 | 1.0756 | 1.0494 | 1.0384 | 1.0519 | 1.0368 | 1.1243 | 1.1473
10 | 0.37568 | 0.35164 | 0.33275 | 0.33353 | 0.32889 | 0.3691 | 0.48048 | 0.5297 | 0.57756 | 0.61839 | 0.6011 | 0.60041 | 0.60197 | 0.5827 | 0.56658 | 0.53487 | 0.55464 | 0.63893 | 0.61678 | 0.5918 | 0.57251 | 0.5362 | 0.49694 | 0.44725
11 | 0.11243 | 0.10641 | 0.099428 | 0.09764 | 0.09521 | 0.10998 | 0.14467 | 0.13943 | 0.11201 | 0.080269 | 0.14954 | 0.1514 | 0.14822 | 0.14738 | 0.13927 | 0.14265 | 0.1484 | 0.18422 | 0.16891 | 0.15598 | 0.15385 | 0.14997 | 0.15029 | 0.13656
12 | 1.7661 | 1.7622 | 1.7488 | 1.791 | 1.7643 | 1.7976 | 1.8792 | 1.7522 | 1.4613 | 1.4083 | 1.9025 | 1.7387 | 1.7702 | 1.8284 | 1.8724 | 1.9295 | 2.1099 | 2.1985 | 2.038 | 1.9252 | 1.9659 | 1.9484 | 2.0279 | 2.1407
13 | 2.3945 | 2.3147 | 2.3416 | 2.3651 | 2.3914 | 2.4381 | 3.0145 | 3.1165 | 3.1724 | 3.0973 | 3.0504 | 3.1628 | 3.2785 | 3.1867 | 3.131 | 3.1669 | 3.0533 | 3.2056 | 3.0812 | 2.8992 | 2.9414 | 2.8485 | 2.5599 | 2.4903
14 | 2.272 | 2.1975 | 2.1087 | 2.1612 | 2.0805 | 2.0671 | 2.1054 | 2.6091 | 2.6586 | 2.6411 | 2.6231 | 2.6815 | 2.6635 | 2.6411 | 2.3079 | 2.4777 | 2.6646 | 2.6567 | 2.4969 | 2.3718 | 2.3688 | 2.2501 | 2.1221 | 2.1016
15 | 0.17377 | 0.17065 | 0.16151 | 0.15898 | 0.15564 | 0.16154 | 0.19506 | 0.20588 | 0.22302 | 0.23119 | 0.22869 | 0.22403 | 0.21817 | 0.2126 | 0.19944 | 0.2051 | 0.22202 | 0.27068 | 0.25317 | 0.23222 | 0.22799 | 0.21013 | 0.21023 | 0.19315

## Pc, Winter, S5
LoadID | 0 | 1 | 2 | 3 | 4 | 5 | 6 | 7 | 8 | 9 | 10 | 11 | 12 | 13 | 14 | 15 | 16 | 17 | 18 | 19 | 20 | 21 | 22 | 23
1 | 0.42492 | 0.40904 | 0.39447 | 0.40637 | 0.39491 | 0.39543 | 0.39908 | 0.51801 | 0.52837 | 0.52332 | 0.52174 | 0.5327 | 0.52697 | 0.51764 | 0.4503 | 0.48445 | 0.52669 | 0.51867 | 0.49194 | 0.46913 | 0.46582 | 0.44512 | 0.40201 | 0.3933
2 | 0.34755 | 0.3413 | 0.32302 | 0.31795 | 0.31129 | 0.32309 | 0.39012 | 0.41175 | 0.44604 | 0.46239 | 0.45738 | 0.44807 | 0.43635 | 0.4252 | 0.39888 | 0.41019 | 0.44404 | 0.54136 | 0.50635 | 0.46443 | 0.45598 | 0.42027 | 0.42046 | 0.3863
3 | 2.8168 | 2.6691 | 2.5663 | 2.605 | 2.5927 | 2.9175 | 4.659 | 5.2977 | 5.5302 | 5.3677 | 5.1567 | 5.4897 | 5.1072 | 4.9012 | 4.255 | 4.2364 | 4.3743 | 4.769 | 4.327 | 4.4778 | 4.3691 | 4.0896 | 3.5348 | 3.172
4 | 0.95152 | 0.78786 | 0.74024 | 0.68277 | 0.62837 | 0.90351 | 1.6008 | 1.6394 | 1.7943 | 1.7066 | 1.6623 | 1.5588 | 1.552 | 1.5393 | 1.4871 | 1.5143 | 1.7946 | 2.7561 | 2.4183 | 2.0306 | 2.0065 | 1.7538 | 1.5935 | 1.3827
5 | 1.4559 | 1.3388 | 1.2243 | 1.2332 | 1.2397 | 1.3732 | 1.77 | 1.8783 | 1.9397 | 2.0225 | 2.0709 | 2.1082 | 2.0761 | 1.9961 | 1.9928 | 1.9762 | 2.0897 | 2.4179 | 2.3661 | 2.3062 | 2.2964 | 2.1341 | 1.9709 | 1.8128
6 | 0.61194 | 0.57815 | 0.56104 | 0.56612 | 0.56736 | 0.60986 | 0.69057 | 0.81456 | 0.85348 | 0.88394 | 0.86773 | 0.88171 | 0.87944 | 0.8713 | 0.8134 | 0.81511 | 0.78621 | 0.83012 | 0.79942 | 0.78477 | 0.77024 | 0.74105 | 0.68313 | 0.64083
7 | 1.4784 | 1.379 | 1.3527 | 1.3209 | 1.3392 | 1.5074 | 1.9099 | 2.2203 | 2.5158 | 2.5897 | 2.6349 | 2.6385 | 2.5968 | 2.5506 | 2.3377 | 2.2806 | 2.439 | 2.5219 | 2.4151 | 2.3714 | 2.2207 | 1.8303 | 1.7779 | 1.6658
8 | 0.54099 | 0.51885 | 0.50107 | 0.49285 | 0.50664 | 0.59836 | 0.96385 | 1.1028 | 1.1441 | 1.1417 | 1.1783 | 1.1721 | 1.1078 | 1.0933 | 0.97159 | 0.87853 | 0.88911 | 0.98303 | 0.95346 | 0.91787 | 0.9059 | 0.8296 | 0.70136 | 0.62677
9 | 1.1596 | 1.1645 | 1.1486 | 1.1415 | 1.1181 | 1.1021 | 1.1221 | 1.0313 | 1.029 | 1.0367 | 1.0266 | 1.0302 | 1.0409 | 1.0651 | 1.0686 | 1.0677 | 1.0433 | 1.0756 | 1.0494 | 1.0384 | 1.0519 | 1.0368 | 1.1243 | 1.1473
10 | 0.37568 | 0.35164 | 0.33275 | 0.33353 | 0.32889 | 0.3691 | 0.48048 | 0.5297 | 0.57756 | 0.61839 | 0.6011 | 0.60041 | 0.60197 | 0.5827 | 0.56658 | 0.53487 | 0.55464 | 0.63893 | 0.61678 | 0.5918 | 0.57251 | 0.5362 | 0.49694 | 0.44725
11 | 0.11243 | 0.10641 | 0.099428 | 0.09764 | 0.09521 | 0.10998 | 0.14467 | 0.13943 | 0.11201 | 0.080269 | 0.14954 | 0.1514 | 0.14822 | 0.14738 | 0.13927 | 0.14265 | 0.1484 | 0.18422 | 0.16891 | 0.15598 | 0.15385 | 0.14997 | 0.15029 | 0.13656
12 | 1.7661 | 1.7622 | 1.7488 | 1.791 | 1.7643 | 1.7976 | 1.8792 | 1.7522 | 1.4613 | 1.4083 | 1.9025 | 1.7387 | 1.7702 | 1.8284 | 1.8724 | 1.9295 | 2.1099 | 2.1985 | 2.038 | 1.9252 | 1.9659 | 1.9484 | 2.0279 | 2.1407
13 | 2.3945 | 2.3147 | 2.3416 | 2.3651 | 2.3914 | 2.4381 | 3.0145 | 3.1165 | 3.1724 | 3.0973 | 3.0504 | 3.1628 | 3.2785 | 3.1867 | 3.131 | 3.1669 | 3.0533 | 3.2056 | 3.0812 | 2.8992 | 2.9414 | 2.8485 | 2.5599 | 2.4903
14 | 2.272 | 2.1975 | 2.1087 | 2.1612 | 2.0805 | 2.0671 | 2.1054 | 2.6091 | 2.6586 | 2.6411 | 2.6231 | 2.6815 | 2.6635 | 2.6411 | 2.3079 | 2.4777 | 2.6646 | 2.6567 | 2.4969 | 2.3718 | 2.3688 | 2.2501 | 2.1221 | 2.1016
15 | 0.17377 | 0.17065 | 0.16151 | 0.15898 | 0.15564 | 0.16154 | 0.19506 | 0.20588 | 0.22302 | 0.23119 | 0.22869 | 0.22403 | 0.21817 | 0.2126 | 0.19944 | 0.2051 | 0.22202 | 0.27068 | 0.25317 | 0.23222 | 0.22799 | 0.21013 | 0.21023 | 0.19315

## Pc, Winter, S6
LoadID | 0 | 1 | 2 | 3 | 4 | 5 | 6 | 7 | 8 | 9 | 10 | 11 | 12 | 13 | 14 | 15 | 16 | 17 | 18 | 19 | 20 | 21 | 22 | 23
1 | 0.42492 | 0.40904 | 0.39447 | 0.40637 | 0.39491 | 0.39543 | 0.39908 | 0.51801 | 0.52837 | 0.52332 | 0.52174 | 0.5327 | 0.52697 | 0.51764 | 0.4503 | 0.48445 | 0.52669 | 0.51867 | 0.49194 | 0.46913 | 0.46582 | 0.44512 | 0.40201 | 0.3933
2 | 0.34755 | 0.3413 | 0.32302 | 0.31795 | 0.31129 | 0.32309 | 0.39012 | 0.41175 | 0.44604 | 0.46239 | 0.45738 | 0.44807 | 0.43635 | 0.4252 | 0.39888 | 0.41019 | 0.44404 | 0.54136 | 0.50635 | 0.46443 | 0.45598 | 0.42027 | 0.42046 | 0.3863
3 | 2.8168 | 2.6691 | 2.5663 | 2.605 | 2.5927 | 2.9175 | 4.659 | 5.2977 | 5.5302 | 5.3677 | 5.1567 | 5.4897 | 5.1072 | 4.9012 | 4.255 | 4.2364 | 4.3743 | 4.769 | 4.327 | 4.4778 | 4.3691 | 4.0896 | 3.5348 | 3.172
4 | 0.95152 | 0.78786 | 0.74024 | 0.68277 | 0.62837 | 0.90351 | 1.6008 | 1.6394 | 1.7943 | 1.7066 | 1.6623 | 1.5588 | 1.552 | 1.5393 | 1.4871 | 1.5143 | 1.7946 | 2.7561 | 2.4183 | 2.0306 | 2.0065 | 1.7538 | 1.5935 | 1.3827
5 | 1.4559 | 1.3388 | 1.2243 | 1.2332 | 1.2397 | 1.3732 | 1.77 | 1.8783 | 1.9397 | 2.0225 | 2.0709 | 2.1082 | 2.0761 | 1.9961 | 1.9928 | 1.9762 | 2.0897 | 2.4179 | 2.3661 | 2.3062 | 2.2964 | 2.1341 | 1.9709 | 1.8128
6 | 0.61194 | 0.57815 | 0.56104 | 0.56612 | 0.56736 | 0.60986 | 0.69057 | 0.81456 | 0.85348 | 0.88394 | 0.86773 | 0.88171 | 0.87944 | 0.8713 | 0.8134 | 0.81511 | 0.78621 | 0.83012 | 0.79942 | 0.78477 | 0.77024 | 0.74105 | 0.68313 | 0.64083
7 | 1.4784 | 1.379 | 1.3527 | 1.3209 | 1.3392 | 1.5074 | 1.9099 | 2.2203 | 2.5158 | 2.5897 | 2.6349 | 2.6385 | 2.5968 | 2.5506 | 2.3377 | 2.2806 | 2.439 | 2.5219 | 2.4151 | 2.3714 | 2.2207 | 1.8303 | 1.7779 | 1.6658
8 | 0.54099 | 0.51885 | 0.50107 | 0.49285 | 0.50664 | 0.59836 | 0.96385 | 1.1028 | 1.1441 | 1.1417 | 1.1783 | 1.1721 | 1.1078 | 1.0933 | 0.97159 | 0.87853 | 0.88911 | 0.98303 | 0.95346 | 0.91787 | 0.9059 | 0.8296 | 0.70136 | 0.62677
9 | 1.1596 | 1.1645 | 1.1486 | 1.1415 | 1.1181 | 1.1021 | 1.1221 | 1.0313 | 1.029 | 1.0367 | 1.0266 | 1.0302 | 1.0409 | 1.0651 | 1.0686 | 1.0677 | 1.0433 | 1.0756 | 1.0494 | 1.0384 | 1.0519 | 1.0368 | 1.1243 | 1.1473
10 | 0.37568 | 0.35164 | 0.33275 | 0.33353 | 0.32889 | 0.3691 | 0.48048 | 0.5297 | 0.57756 | 0.61839 | 0.6011 | 0.60041 | 0.60197 | 0.5827 | 0.56658 | 0.53487 | 0.55464 | 0.63893 | 0.61678 | 0.5918 | 0.57251 | 0.5362 | 0.49694 | 0.44725
11 | 0.11243 | 0.10641 | 0.099428 | 0.09764 | 0.09521 | 0.10998 | 0.14467 | 0.13943 | 0.11201 | 0.080269 | 0.14954 | 0.1514 | 0.14822 | 0.14738 | 0.13927 | 0.14265 | 0.1484 | 0.18422 | 0.16891 | 0.15598 | 0.15385 | 0.14997 | 0.15029 | 0.13656
12 | 1.7661 | 1.7622 | 1.7488 | 1.791 | 1.7643 | 1.7976 | 1.8792 | 1.7522 | 1.4613 | 1.4083 | 1.9025 | 1.7387 | 1.7702 | 1.8284 | 1.8724 | 1.9295 | 2.1099 | 2.1985 | 2.038 | 1.9252 | 1.9659 | 1.9484 | 2.0279 | 2.1407
13 | 2.3945 | 2.3147 | 2.3416 | 2.3651 | 2.3914 | 2.4381 | 3.0145 | 3.1165 | 3.1724 | 3.0973 | 3.0504 | 3.1628 | 3.2785 | 3.1867 | 3.131 | 3.1669 | 3.0533 | 3.2056 | 3.0812 | 2.8992 | 2.9414 | 2.8485 | 2.5599 | 2.4903
14 | 2.272 | 2.1975 | 2.1087 | 2.1612 | 2.0805 | 2.0671 | 2.1054 | 2.6091 | 2.6586 | 2.6411 | 2.6231 | 2.6815 | 2.6635 | 2.6411 | 2.3079 | 2.4777 | 2.6646 | 2.6567 | 2.4969 | 2.3718 | 2.3688 | 2.2501 | 2.1221 | 2.1016
15 | 0.17377 | 0.17065 | 0.16151 | 0.15898 | 0.15564 | 0.16154 | 0.19506 | 0.20588 | 0.22302 | 0.23119 | 0.22869 | 0.22403 | 0.21817 | 0.2126 | 0.19944 | 0.2051 | 0.22202 | 0.27068 | 0.25317 | 0.23222 | 0.22799 | 0.21013 | 0.21023 | 0.19315

## Pc, Winter, S7
LoadID | 0 | 1 | 2 | 3 | 4 | 5 | 6 | 7 | 8 | 9 | 10 | 11 | 12 | 13 | 14 | 15 | 16 | 17 | 18 | 19 | 20 | 21 | 22 | 23
1 | 0.39968 | 0.40904 | 0.39447 | 0.40637 | 0.39491 | 0.39543 | 0.39908 | 0.51801 | 0.52837 | 0.52332 | 0.52174 | 0.5327 | 0.52697 | 0.51764 | 0.4503 | 0.48445 | 0.52669 | 0.51867 | 0.49194 | 0.46913 | 0.46582 | 0.44512 | 0.40201 | 0.3933
2 | 0.3304 | 0.3413 | 0.32302 | 0.31795 | 0.31129 | 0.32309 | 0.39012 | 0.41175 | 0.44604 | 0.46239 | 0.45738 | 0.44807 | 0.43635 | 0.4252 | 0.39888 | 0.41019 | 0.44404 | 0.54136 | 0.50635 | 0.46443 | 0.45598 | 0.42027 | 0.42046 | 0.3863
3 | 2.6626 | 2.6691 | 2.5663 | 2.605 | 2.5927 | 2.9175 | 4.659 | 5.2977 | 5.5302 | 5.3677 | 5.1567 | 5.4897 | 5.1072 | 4.9012 | 4.255 | 4.2364 | 4.3743 | 4.769 | 4.327 | 4.4778 | 4.3691 | 4.0896 | 3.5348 | 3.172
4 | 0.92127 | 0.78786 | 0.74024 | 0.68277 | 0.62837 | 0.90351 | 1.6008 | 1.6394 | 1.7943 | 1.7066 | 1.6623 | 1.5588 | 1.552 | 1.5393 | 1.4871 | 1.5143 | 1.7946 | 2.7561 | 2.4183 | 2.0306 | 2.0065 | 1.7538 | 1.5935 | 1.3827
5 | 1.3764 | 1.3388 | 1.2243 | 1.2332 | 1.2397 | 1.3732 | 1.77 | 1.8783 | 1.9397 | 2.0225 | 2.0709 | 2.1082 | 2.0761 | 1.9961 | 1.9928 | 1.9762 | 2.0897 | 2.4179 | 2.3661 | 2.3062 | 2.2964 | 2.1341 | 1.9709 | 1.8128
6 | 0.57734 | 0.57815 | 0.56104 | 0.56612 | 0.56736 | 0.60986 | 0.69057 | 0.81456 | 0.85348 | 0.88394 | 0.86773 | 0.88171 | 0.87944 | 0.8713 | 0.8134 | 0.81511 | 0.78621 | 0.83012 | 0.79942 | 0.78477 | 0.77024 | 0.74105 | 0.68313 | 0.64083
7 | 1.3993 | 1.379 | 1.3527 | 1.3209 | 1.3392 | 1.5074 | 1.9099 | 2.2203 | 2.5158 | 2.5897 | 2.6349 | 2.6385 | 2.5968 | 2.5506 | 2.3377 | 2.2806 | 2.439 | 2.5219 | 2.4151 | 2.3714 | 2.2207 | 1.8303 | 1.7779 | 1.6658
8 | 0.51323 | 0.51885 | 0.50107 | 0.49285 | 0.50664 | 0.59836 | 0.96385 | 1.1028 | 1.1441 | 1.1417 | 1.1783 | 1.1721 | 1.1078 | 1.0933 | 0.97159 | 0.87853 | 0.88911 | 0.98303 | 0.95346 | 0.91787 | 0.9059 | 0.8296 | 0.70136 | 0.62677
9 | 1.0995 | 1.1645 | 1.1486 | 1.1415 | 1.1181 | 1.1021 | 1.1221 | 1.0313 | 1.029 | 1.0367 | 1.0266 | 1.0302 | 1.0409 | 1.0651 | 1.0686 | 1.0677 | 1.0433 | 1.0756 | 1.0494 | 1.0384 | 1.0519 | 1.0368 | 1.1243 | 1.1473
10 | 0.35599 | 0.35164 | 0.33275 | 0.33353 | 0.32889 | 0.3691 | 0.48048 | 0.5297 | 0.57756 | 0.61839 | 0.6011 | 0.60041 | 0.60197 | 0.5827 | 0.56658 | 0.53487 | 0.55464 | 0.63893 | 0.61678 | 0.5918 | 0.57251 | 0.5362 | 0.49694 | 0.44725
11 | 0.1075 | 0.10641 | 0.099428 | 0.09764 | 0.09521 | 0.10998 | 0.14467 | 0.13943 | 0.11201 | 0.080269 | 0.14954 | 0.1514 | 0.14822 | 0.14738 | 0.13927 | 0.14265 | 0.1484 | 0.18422 | 0.16891 | 0.15598 | 0.15385 | 0.14997 | 0.15029 | 0.13656
12 | 1.6682 | 1.7622 | 1.7488 | 1.791 | 1.7643 | 1.7976 | 1.8792 | 1.7522 | 1.4613 | 1.4083 | 1.9025 | 1.7387 | 1.7702 | 1.8284 | 1.8724 | 1.9295 | 2.1099 | 2.1985 | 2.038 | 1.9252 | 1.9659 | 1.9484 | 2.0279 | 2.1407
13 | 2.2566 | 2.3147 | 2.3416 | 2.3651 | 2.3914 | 2.4381 | 3.0145 | 3.1165 | 3.1724 | 3.0973 | 3.0504 | 3.1628 | 3.2785 | 3.1867 | 3.131 | 3.1669 | 3.0533 | 3.2056 | 3.0812 | 2.8992 | 2.9414 | 2.8485 | 2.5599 | 2.4903
14 | 2.1458 | 2.1975 | 2.1087 | 2.1612 | 2.0805 | 2.0671 | 2.1054 | 2.6091 | 2.6586 | 2.6411 | 2.6231 | 2.6815 | 2.6635 | 2.6411 | 2.3079 | 2.4777 | 2.6646 | 2.6567 | 2.4969 | 2.3718 | 2.3688 | 2.2501 | 2.1221 | 2.1016
15 | 0.1652 | 0.17065 | 0.16151 | 0.15898 | 0.15564 | 0.16154 | 0.19506 | 0.20588 | 0.22302 | 0.23119 | 0.22869 | 0.22403 | 0.21817 | 0.2126 | 0.19944 | 0.2051 | 0.22202 | 0.27068 | 0.25317 | 0.23222 | 0.22799 | 0.21013 | 0.21023 | 0.19315

## Pc, Winter, S8
LoadID | 0 | 1 | 2 | 3 | 4 | 5 | 6 | 7 | 8 | 9 | 10 | 11 | 12 | 13 | 14 | 15 | 16 | 17 | 18 | 19 | 20 | 21 | 22 | 23
1 | 0.39968 | 0.40904 | 0.39447 | 0.40637 | 0.39491 | 0.39543 | 0.39908 | 0.51801 | 0.52837 | 0.52332 | 0.52174 | 0.5327 | 0.52697 | 0.51764 | 0.4503 | 0.48445 | 0.52669 | 0.51867 | 0.49194 | 0.46913 | 0.46582 | 0.44512 | 0.40201 | 0.3933
2 | 0.3304 | 0.3413 | 0.32302 | 0.31795 | 0.31129 | 0.32309 | 0.39012 | 0.41175 | 0.44604 | 0.46239 | 0.45738 | 0.44807 | 0.43635 | 0.4252 | 0.39888 | 0.41019 | 0.44404 | 0.54136 | 0.50635 | 0.46443 | 0.45598 | 0.42027 | 0.42046 | 0.3863
3 | 2.6626 | 2.6691 | 2.5663 | 2.605 | 2.5927 | 2.9175 | 4.659 | 5.2977 | 5.5302 | 5.3677 | 5.1567 | 5.4897 | 5.1072 | 4.9012 | 4.255 | 4.2364 | 4.3743 | 4.769 | 4.327 | 4.4778 | 4.3691 | 4.0896 | 3.5348 | 3.172
4 | 0.92127 | 0.78786 | 0.74024 | 0.68277 | 0.62837 | 0.90351 | 1.6008 | 1.6394 | 1.7943 | 1.7066 | 1.6623 | 1.5588 | 1.552 | 1.5393 | 1.4871 | 1.5143 | 1.7946 | 2.7561 | 2.4183 | 2.0306 | 2.0065 | 1.7538 | 1.5935 | 1.3827
5 | 1.3764 | 1.3388 | 1.2243 | 1.2332 | 1.2397 | 1.3732 | 1.77 | 1.8783 | 1.9397 | 2.0225 | 2.0709 | 2.1082 | 2.0761 | 1.9961 | 1.9928 | 1.9762 | 2.0897 | 2.4179 | 2.3661 | 2.3062 | 2.2964 | 2.1341 | 1.9709 | 1.8128
6 | 0.57734 | 0.57815 | 0.56104 | 0.56612 | 0.56736 | 0.60986 | 0.69057 | 0.81456 | 0.85348 | 0.88394 | 0.86773 | 0.88171 | 0.87944 | 0.8713 | 0.8134 | 0.81511 | 0.78621 | 0.83012 | 0.79942 | 0.78477 | 0.77024 | 0.74105 | 0.68313 | 0.64083
7 | 1.3993 | 1.379 | 1.3527 | 1.3209 | 1.3392 | 1.5074 | 1.9099 | 2.2203 | 2.5158 | 2.5897 | 2.6349 | 2.6385 | 2.5968 | 2.5506 | 2.3377 | 2.2806 | 2.439 | 2.5219 | 2.4151 | 2.3714 | 2.2207 | 1.8303 | 1.7779 | 1.6658
8 | 0.51323 | 0.51885 | 0.50107 | 0.49285 | 0.50664 | 0.59836 | 0.96385 | 1.1028 | 1.1441 | 1.1417 | 1.1783 | 1.1721 | 1.1078 | 1.0933 | 0.97159 | 0.87853 | 0.88911 | 0.98303 | 0.95346 | 0.91787 | 0.9059 | 0.8296 | 0.70136 | 0.62677
9 | 1.0995 | 1.1645 | 1.1486 | 1.1415 | 1.1181 | 1.1021 | 1.1221 | 1.0313 | 1.029 | 1.0367 | 1.0266 | 1.0302 | 1.0409 | 1.0651 | 1.0686 | 1.0677 | 1.0433 | 1.0756 | 1.0494 | 1.0384 | 1.0519 | 1.0368 | 1.1243 | 1.1473
10 | 0.35599 | 0.35164 | 0.33275 | 0.33353 | 0.32889 | 0.3691 | 0.48048 | 0.5297 | 0.57756 | 0.61839 | 0.6011 | 0.60041 | 0.60197 | 0.5827 | 0.56658 | 0.53487 | 0.55464 | 0.63893 | 0.61678 | 0.5918 | 0.57251 | 0.5362 | 0.49694 | 0.44725
11 | 0.1075 | 0.10641 | 0.099428 | 0.09764 | 0.09521 | 0.10998 | 0.14467 | 0.13943 | 0.11201 | 0.080269 | 0.14954 | 0.1514 | 0.14822 | 0.14738 | 0.13927 | 0.14265 | 0.1484 | 0.18422 | 0.16891 | 0.15598 | 0.15385 | 0.14997 | 0.15029 | 0.13656
12 | 1.6682 | 1.7622 | 1.7488 | 1.791 | 1.7643 | 1.7976 | 1.8792 | 1.7522 | 1.4613 | 1.4083 | 1.9025 | 1.7387 | 1.7702 | 1.8284 | 1.8724 | 1.9295 | 2.1099 | 2.1985 | 2.038 | 1.9252 | 1.9659 | 1.9484 | 2.0279 | 2.1407
13 | 2.2566 | 2.3147 | 2.3416 | 2.3651 | 2.3914 | 2.4381 | 3.0145 | 3.1165 | 3.1724 | 3.0973 | 3.0504 | 3.1628 | 3.2785 | 3.1867 | 3.131 | 3.1669 | 3.0533 | 3.2056 | 3.0812 | 2.8992 | 2.9414 | 2.8485 | 2.5599 | 2.4903
14 | 2.1458 | 2.1975 | 2.1087 | 2.1612 | 2.0805 | 2.0671 | 2.1054 | 2.6091 | 2.6586 | 2.6411 | 2.6231 | 2.6815 | 2.6635 | 2.6411 | 2.3079 | 2.4777 | 2.6646 | 2.6567 | 2.4969 | 2.3718 | 2.3688 | 2.2501 | 2.1221 | 2.1016
15 | 0.1652 | 0.17065 | 0.16151 | 0.15898 | 0.15564 | 0.16154 | 0.19506 | 0.20588 | 0.22302 | 0.23119 | 0.22869 | 0.22403 | 0.21817 | 0.2126 | 0.19944 | 0.2051 | 0.22202 | 0.27068 | 0.25317 | 0.23222 | 0.22799 | 0.21013 | 0.21023 | 0.19315

## Pc, Winter, S9
LoadID | 0 | 1 | 2 | 3 | 4 | 5 | 6 | 7 | 8 | 9 | 10 | 11 | 12 | 13 | 14 | 15 | 16 | 17 | 18 | 19 | 20 | 21 | 22 | 23
1 | 0.39968 | 0.40904 | 0.39447 | 0.40637 | 0.39491 | 0.39543 | 0.39908 | 0.51801 | 0.52837 | 0.52332 | 0.52174 | 0.5327 | 0.52697 | 0.51764 | 0.4503 | 0.48445 | 0.52669 | 0.51867 | 0.49194 | 0.46913 | 0.46582 | 0.44512 | 0.40201 | 0.3933
2 | 0.3304 | 0.3413 | 0.32302 | 0.31795 | 0.31129 | 0.32309 | 0.39012 | 0.41175 | 0.44604 | 0.46239 | 0.45738 | 0.44807 | 0.43635 | 0.4252 | 0.39888 | 0.41019 | 0.44404 | 0.54136 | 0.50635 | 0.46443 | 0.45598 | 0.42027 | 0.42046 | 0.3863
3 | 2.6626 | 2.6691 | 2.5663 | 2.605 | 2.5927 | 2.9175 | 4.659 | 5.2977 | 5.5302 | 5.3677 | 5.1567 | 5.4897 | 5.1072 | 4.9012 | 4.255 | 4.2364 | 4.3743 | 4.769 | 4.327 | 4.4778 | 4.3691 | 4.0896 | 3.5348 | 3.172
4 | 0.92127 | 0.78786 | 0.74024 | 0.68277 | 0.62837 | 0.90351 | 1.6008 | 1.6394 | 1.7943 | 1.7066 | 1.6623 | 1.5588 | 1.552 | 1.5393 | 1.4871 | 1.5143 | 1.7946 | 2.7561 | 2.4183 | 2.0306 | 2.0065 | 1.7538 | 1.5935 | 1.3827
5 | 1.3764 | 1.3388 | 1.2243 | 1.2332 | 1.2397 | 1.3732 | 1.77 | 1.8783 | 1.9397 | 2.0225 | 2.0709 | 2.1082 | 2.0761 | 1.9961 | 1.9928 | 1.9762 | 2.0897 | 2.4179 | 2.3661 | 2.3062 | 2.2964 | 2.1341 | 1.9709 | 1.8128
6 | 0.57734 | 0.57815 | 0.56104 | 0.56612 | 0.56736 | 0.60986 | 0.69057 | 0.81456 | 0.85348 | 0.88394 | 0.86773 | 0.88171 | 0.87944 | 0.8713 | 0.8134 | 0.81511 | 0.78621 | 0.83012 | 0.79942 | 0.78477 | 0.77024 | 0.74105 | 0.68313 | 0.64083
7 | 1.3993 | 1.379 | 1.3527 | 1.3209 | 1.3392 | 1.5074 | 1.9099 | 2.2203 | 2.5158 | 2.5897 | 2.6349 | 2.6385 | 2.5968 | 2.5506 | 2.3377 | 2.2806 | 2.439 | 2.5219 | 2.4151 | 2.3714 | 2.2207 | 1.8303 | 1.7779 | 1.6658
8 | 0.51323 | 0.51885 | 0.50107 | 0.49285 | 0.50664 | 0.59836 | 0.96385 | 1.1028 | 1.1441 | 1.1417 | 1.1783 | 1.1721 | 1.1078 | 1.0933 | 0.97159 | 0.87853 | 0.88911 | 0.98303 | 0.95346 | 0.91787 | 0.9059 | 0.8296 | 0.70136 | 0.62677
9 | 1.0995 | 1.1645 | 1.1486 | 1.1415 | 1.1181 | 1.1021 | 1.1221 | 1.0313 | 1.029 | 1.0367 | 1.0266 | 1.0302 | 1.0409 | 1.0651 | 1.0686 | 1.0677 | 1.0433 | 1.0756 | 1.0494 | 1.0384 | 1.0519 | 1.0368 | 1.1243 | 1.1473
10 | 0.35599 | 0.35164 | 0.33275 | 0.33353 | 0.32889 | 0.3691 | 0.48048 | 0.5297 | 0.57756 | 0.61839 | 0.6011 | 0.60041 | 0.60197 | 0.5827 | 0.56658 | 0.53487 | 0.55464 | 0.63893 | 0.61678 | 0.5918 | 0.57251 | 0.5362 | 0.49694 | 0.44725
11 | 0.1075 | 0.10641 | 0.099428 | 0.09764 | 0.09521 | 0.10998 | 0.14467 | 0.13943 | 0.11201 | 0.080269 | 0.14954 | 0.1514 | 0.14822 | 0.14738 | 0.13927 | 0.14265 | 0.1484 | 0.18422 | 0.16891 | 0.15598 | 0.15385 | 0.14997 | 0.15029 | 0.13656
12 | 1.6682 | 1.7622 | 1.7488 | 1.791 | 1.7643 | 1.7976 | 1.8792 | 1.7522 | 1.4613 | 1.4083 | 1.9025 | 1.7387 | 1.7702 | 1.8284 | 1.8724 | 1.9295 | 2.1099 | 2.1985 | 2.038 | 1.9252 | 1.9659 | 1.9484 | 2.0279 | 2.1407
13 | 2.2566 | 2.3147 | 2.3416 | 2.3651 | 2.3914 | 2.4381 | 3.0145 | 3.1165 | 3.1724 | 3.0973 | 3.0504 | 3.1628 | 3.2785 | 3.1867 | 3.131 | 3.1669 | 3.0533 | 3.2056 | 3.0812 | 2.8992 | 2.9414 | 2.8485 | 2.5599 | 2.4903
14 | 2.1458 | 2.1975 | 2.1087 | 2.1612 | 2.0805 | 2.0671 | 2.1054 | 2.6091 | 2.6586 | 2.6411 | 2.6231 | 2.6815 | 2.6635 | 2.6411 | 2.3079 | 2.4777 | 2.6646 | 2.6567 | 2.4969 | 2.3718 | 2.3688 | 2.2501 | 2.1221 | 2.1016
15 | 0.1652 | 0.17065 | 0.16151 | 0.15898 | 0.15564 | 0.16154 | 0.19506 | 0.20588 | 0.22302 | 0.23119 | 0.22869 | 0.22403 | 0.21817 | 0.2126 | 0.19944 | 0.2051 | 0.22202 | 0.27068 | 0.25317 | 0.23222 | 0.22799 | 0.21013 | 0.21023 | 0.19315

## Qc, Winter, S1
LoadID | 0 | 1 | 2 | 3 | 4 | 5 | 6 | 7 | 8 | 9 | 10 | 11 | 12 | 13 | 14 | 15 | 16 | 17 | 18 | 19 | 20 | 21 | 22 | 23
1 | 0.15449 | 0.10915 | 0.094623 | 0.12129 | 0.10443 | 0.085863 | 0.071043 | 0.24826 | 0.25963 | 0.22269 | 0.25945 | 0.24108 | 0.24214 | 0.21622 | 0.12831 | 0.20089 | 0.24093 | 0.22481 | 0.15712 | 0.163 | 0.15182 | 0.094176 | 0.075124 | 0.077863
2 | -0.19278 | -0.19274 | -0.19805 | -0.20713 | -0.20514 | -0.18827 | -0.11938 | -0.022948 | -0.02466 | -0.016342 | -0.014396 | -0.064249 | -0.09386 | -0.12167 | -0.12076 | -0.1228 | -0.096551 | 0.031734 | -0.0044724 | -0.052793 | -0.09786 | -0.12873 | -0.14118 | -0.16165
3 | -1.9245 | -2.0765 | -2.1146 | -2.0863 | -2.0881 | -1.7436 | -0.064928 | 0.89896 | 1.1457 | 0.79815 | 0.47125 | 0.93474 | 0.5894 | 0.17882 | -0.70745 | -0.70775 | -0.58302 | -0.29412 | -0.71685 | -0.40844 | -0.56077 | -0.9301 | -1.4694 | -1.6587
4 | 4.9734 | 5.0228 | 5.074 | 5.1184 | 5.1412 | 4.7004 | 4.0781 | 3.7233 | 3.8323 | 4.2455 | 4.5283 | 4.7947 | 4.8004 | 4.8886 | 4.9316 | 4.7845 | 4.0504 | 2.4141 | 3.1138 | 3.777 | 4.0661 | 4.3017 | 4.5473 | 4.5693
5 | -1.1075 | -1.1632 | -1.2126 | -1.2169 | -1.2143 | -1.0235 | -0.78003 | -0.63125 | -0.62007 | -0.5194 | -0.51401 | -0.50319 | -0.6056 | -0.6517 | -0.63417 | -0.78612 | -0.69646 | -0.34916 | -0.41346 | -0.51408 | -0.55511 | -0.72059 | -0.79692 | -0.83369
6 | 0.14745 | 0.11534 | 0.087455 | 0.13029 | 0.10699 | 0.15414 | 0.20557 | 0.40041 | 0.46114 | 0.47515 | 0.451 | 0.48108 | 0.47751 | 0.47197 | 0.39696 | 0.37759 | 0.32818 | 0.35902 | 0.30432 | 0.31757 | 0.2685 | 0.28264 | 0.17546 | 0.18019
7 | -0.9411 | -0.93081 | -0.96006 | -0.97743 | -1.0353 | -0.92698 | -0.78752 | -0.40907 | -0.20268 | -0.18813 | -0.14299 | -0.048055 | -0.19511 | -0.2036 | -0.37109 | -0.53031 | -0.47862 | -0.53386 | -0.60035 | -0.57639 | -0.65629 | -0.77368 | -0.8729 | -0.86826
8 | -1.5631 | -1.5961 | -1.5898 | -1.5875 | -1.5548 | -1.492 | -1.1405 | -0.90734 | -0.83784 | -0.95688 | -0.90356 | -0.82366 | -0.8731 | -0.94527 | -1.1485 | -1.2737 | -1.2703 | -1.2527 | -1.3204 | -1.3653 | -1.3887 | -1.4294 | -1.4918 | -1.5204
9 | 0.10505 | 0.10505 | 0.10505 | 0.10505 | 0.10505 | 0.10505 | 0.10505 | 0.10505 | 0.10505 | 0.10505 | 0.10505 | 0.10505 | 0.10505 | 0.10505 | 0.10505 | 0.10505 | 0.10505 | 0.10505 | 0.10505 | 0.10505 | 0.10505 | 0.10505 | 0.10505 | 0.10505
10 | -0.38 | -0.39108 | -0.39166 | -0.39056 | -0.38947 | -0.36411 | -0.27293 | -0.22276 | -0.14359 | -0.082919 | -0.10608 | -0.081895 | -0.097656 | -0.14124 | -0.17656 | -0.18211 | -0.18726 | -0.12639 | -0.15315 | -0.18986 | -0.22328 | -0.28408 | -0.35508 | -0.3614
11 | -0.17368 | -0.17535 | -0.17857 | -0.18016 | -0.17613 | -0.14214 | -0.10785 | -0.096361 | -0.067628 | -0.044623 | -0.10173 | -0.095934 | -0.10812 | -0.1079 | -0.12005 | -0.12017 | -0.10236 | -0.068449 | -0.093507 | -0.10984 | -0.11801 | -0.12085 | -0.13049 | -0.13841
12 | -0.10014 | 0.16802 | 0.35545 | 0.30736 | 0.23898 | -0.24075 | -0.0079482 | 0.28703 | 0.62299 | 0.73493 | 0.35699 | -0.0009275 | 1.1307 | 1.2819 | 1.216 | 1.396 | 0.76694 | 1.0593 | 1.1375 | 1.014 | 1.138 | 1.4608 | 1.3532 | 0.91162
13 | 0.20001 | 0.16176 | 0.23087 | 0.2893 | 0.30209 | 0.3683 | 1.3469 | 1.6862 | 1.8054 | 1.6887 | 1.5469 | 1.7728 | 2.0037 | 1.777 | 1.7476 | 1.7443 | 1.5719 | 1.625 | 1.4051 | 1.0607 | 1.1637 | 1.0169 | 0.44731 | 0.31647
14 | -0.79822 | -0.56395 | -0.48889 | -0.62667 | -0.53958 | -0.44363 | -0.36706 | -1.2827 | -1.3414 | -1.1505 | -1.3405 | -1.2456 | -1.2511 | -1.1171 | -0.66292 | -1.0379 | -1.2448 | -1.1615 | -0.81178 | -0.84217 | -0.78441 | -0.48657 | -0.38814 | -0.40229
15 | -0.092534 | -0.092513 | -0.095066 | -0.099421 | -0.098466 | -0.090369 | -0.057301 | -0.011015 | -0.011837 | -0.0078444 | -0.0069101 | -0.030839 | -0.045053 | -0.058404 | -0.057965 | -0.058945 | -0.046345 | 0.015232 | -0.0021467 | -0.025341 | -0.046973 | -0.061789 | -0.067767 | -0.07759

## Qc, Winter, S2
LoadID | 0 | 1 | 2 | 3 | 4 | 5 | 6 | 7 | 8 | 9 | 10 | 11 | 12 | 13 | 14 | 15 | 16 | 17 | 18 | 19 | 20 | 21 | 22 | 23
1 | 0.15449 | 0.10915 | 0.094623 | 0.12129 | 0.10443 | 0.085863 | 0.071043 | 0.24826 | 0.25963 | 0.22269 | 0.25945 | 0.24108 | 0.24214 | 0.21622 | 0.12831 | 0.20089 | 0.24093 | 0.22481 | 0.15712 | 0.163 | 0.15182 | 0.094176 | 0.075124 | 0.077863
2 | -0.19278 | -0.19274 | -0.19805 | -0.20713 | -0.20514 | -0.18827 | -0.11938 | -0.022948 | -0.02466 | -0.016342 | -0.014396 | -0.064249 | -0.09386 | -0.12167 | -0.12076 | -0.1228 | -0.096551 | 0.031734 | -0.0044724 | -0.052793 | -0.09786 | -0.12873 | -0.14118 | -0.16165
3 | -1.9245 | -2.0765 | -2.1146 | -2.0863 | -2.0881 | -1.7436 | -0.064928 | 0.89896 | 1.1457 | 0.79815 | 0.47125 | 0.93474 | 0.5894 | 0.17882 | -0.70745 | -0.70775 | -0.58302 | -0.29412 | -0.71685 | -0.40844 | -0.56077 | -0.9301 | -1.4694 | -1.6587
4 | 4.9734 | 5.0228 | 5.074 | 5.1184 | 5.1412 | 4.7004 | 4.0781 | 3.7233 | 3.8323 | 4.2455 | 4.5283 | 4.7947 | 4.8004 | 4.8886 | 4.9316 | 4.7845 | 4.0504 | 2.4141 | 3.1138 | 3.777 | 4.0661 | 4.3017 | 4.5473 | 4.5693
5 | -1.1075 | -1.1632 | -1.2126 | -1.2169 | -1.2143 | -1.0235 | -0.78003 | -0.63125 | -0.62007 | -0.5194 | -0.51401 | -0.50319 | -0.6056 | -0.6517 | -0.63417 | -0.78612 | -0.69646 | -0.34916 | -0.41346 | -0.51408 | -0.55511 | -0.72059 | -0.79692 | -0.83369
6 | 0.14745 | 0.11534 | 0.087455 | 0.13029 | 0.10699 | 0.15414 | 0.20557 | 0.40041 | 0.46114 | 0.47515 | 0.451 | 0.48108 | 0.47751 | 0.47197 | 0.39696 | 0.37759 | 0.32818 | 0.35902 | 0.30432 | 0.31757 | 0.2685 | 0.28264 | 0.17546 | 0.18019
7 | -0.9411 | -0.93081 | -0.96006 | -0.97743 | -1.0353 | -0.92698 | -0.78752 | -0.40907 | -0.20268 | -0.18813 | -0.14299 | -0.048055 | -0.19511 | -0.2036 | -0.37109 | -0.53031 | -0.47862 | -0.53386 | -0.60035 | -0.57639 | -0.65629 | -0.77368 | -0.8729 | -0.86826
8 | -1.5631 | -1.5961 | -1.5898 | -1.5875 | -1.5548 | -1.492 | -1.1405 | -0.90734 | -0.83784 | -0.95688 | -0.90356 | -0.82366 | -0.8731 | -0.94527 | -1.1485 | -1.2737 | -1.2703 | -1.2527 | -1.3204 | -1.3653 | -1.3887 | -1.4294 | -1.4918 | -1.5204
9 | 0.10505 | 0.10505 | 0.10505 | 0.10505 | 0.10505 | 0.10505 | 0.10505 | 0.10505 | 0.10505 | 0.10505 | 0.10505 | 0.10505 | 0.10505 | 0.10505 | 0.10505 | 0.10505 | 0.10505 | 0.10505 | 0.10505 | 0.10505 | 0.10505 | 0.10505 | 0.10505 | 0.10505
10 | -0.38 | -0.39108 | -0.39166 | -0.39056 | -0.38947 | -0.36411 | -0.27293 | -0.22276 | -0.14359 | -0.082919 | -0.10608 | -0.081895 | -0.097656 | -0.14124 | -0.17656 | -0.18211 | -0.18726 | -0.12639 | -0.15315 | -0.18986 | -0.22328 | -0.28408 | -0.35508 | -0.3614
11 | -0.17368 | -0.17535 | -0.17857 | -0.18016 | -0.17613 | -0.14214 | -0.10785 | -0.096361 | -0.067628 | -0.044623 | -0.10173 | -0.095934 | -0.10812 | -0.1079 | -0.12005 | -0.12017 | -0.10236 | -0.068449 | -0.093507 | -0.10984 | -0.11801 | -0.12085 | -0.13049 | -0.13841
12 | -0.10014 | 0.16802 | 0.35545 | 0.30736 | 0.23898 | -0.24075 | -0.0079482 | 0.28703 | 0.62299 | 0.73493 | 0.35699 | -0.0009275 | 1.1307 | 1.2819 | 1.216 | 1.396 | 0.76694 | 1.0593 | 1.1375 | 1.014 | 1.138 | 1.4608 | 1.3532 | 0.91162
13 | 0.20001 | 0.16176 | 0.23087 | 0.2893 | 0.30209 | 0.3683 | 1.3469 | 1.6862 | 1.8054 | 1.6887 | 1.5469 | 1.7728 | 2.0037 | 1.777 | 1.7476 | 1.7443 | 1.5719 | 1.625 | 1.4051 | 1.0607 | 1.1637 | 1.0169 | 0.44731 | 0.31647
14 | -0.79822 | -0.56395 | -0.48889 | -0.62667 | -0.53958 | -0.44363 | -0.36706 | -1.2827 | -1.3414 | -1.1505 | -1.3405 | -1.2456 | -1.2511 | -1.1171 | -0.66292 | -1.0379 | -1.2448 | -1.1615 | -0.81178 | -0.84217 | -0.78441 | -0.48657 | -0.38814 | -0.40229
15 | -0.092534 | -0.092513 | -0.095066 | -0.099421 | -0.098466 | -0.090369 | -0.057301 | -0.011015 | -0.011837 | -0.0078444 | -0.0069101 | -0.030839 | -0.045053 | -0.058404 | -0.057965 | -0.058945 | -0.046345 | 0.015232 | -0.0021467 | -0.025341 | -0.046973 | -0.061789 | -0.067767 | -0.07759

## Qc, Winter, S3
LoadID | 0 | 1 | 2 | 3 | 4 | 5 | 6 | 7 | 8 | 9 | 10 | 11 | 12 | 13 | 14 | 15 | 16 | 17 | 18 | 19 | 20 | 21 | 22 | 23
1 | 0.15449 | 0.10915 | 0.094623 | 0.12129 | 0.10443 | 0.085863 | 0.071043 | 0.24826 | 0.25963 | 0.22269 | 0.25945 | 0.24108 | 0.24214 | 0.21622 | 0.12831 | 0.20089 | 0.24093 | 0.22481 | 0.15712 | 0.163 | 0.15182 | 0.094176 | 0.075124 | 0.077863
2 | -0.19278 | -0.19274 | -0.19805 | -0.20713 | -0.20514 | -0.18827 | -0.11938 | -0.022948 | -0.02466 | -0.016342 | -0.014396 | -0.064249 | -0.09386 | -0.12167 | -0.12076 | -0.1228 | -0.096551 | 0.031734 | -0.0044724 | -0.052793 | -0.09786 | -0.12873 | -0.14118 | -0.16165
3 | -1.9245 | -2.0765 | -2.1146 | -2.0863 | -2.0881 | -1.7436 | -0.064928 | 0.89896 | 1.1457 | 0.79815 | 0.47125 | 0.93474 | 0.5894 | 0.17882 | -0.70745 | -0.70775 | -0.58302 | -0.29412 | -0.71685 | -0.40844 | -0.56077 | -0.9301 | -1.4694 | -1.6587
4 | 4.9734 | 5.0228 | 5.074 | 5.1184 | 5.1412 | 4.7004 | 4.0781 | 3.7233 | 3.8323 | 4.2455 | 4.5283 | 4.7947 | 4.8004 | 4.8886 | 4.9316 | 4.7845 | 4.0504 | 2.4141 | 3.1138 | 3.777 | 4.0661 | 4.3017 | 4.5473 | 4.5693
5 | -1.1075 | -1.1632 | -1.2126 | -1.2169 | -1.2143 | -1.0235 | -0.78003 | -0.63125 | -0.62007 | -0.5194 | -0.51401 | -0.50319 | -0.6056 | -0.6517 | -0.63417 | -0.78612 | -0.69646 | -0.34916 | -0.41346 | -0.51408 | -0.55511 | -0.72059 | -0.79692 | -0.83369
6 | 0.14745 | 0.11534 | 0.087455 | 0.13029 | 0.10699 | 0.15414 | 0.20557 | 0.40041 | 0.46114 | 0.47515 | 0.451 | 0.48108 | 0.47751 | 0.47197 | 0.39696 | 0.37759 | 0.32818 | 0.35902 | 0.30432 | 0.31757 | 0.2685 | 0.28264 | 0.17546 | 0.18019
7 | -0.9411 | -0.93081 | -0.96006 | -0.97743 | -1.0353 | -0.92698 | -0.78752 | -0.40907 | -0.20268 | -0.18813 | -0.14299 | -0.048055 | -0.19511 | -0.2036 | -0.37109 | -0.53031 | -0.47862 | -0.53386 | -0.60035 | -0.57639 | -0.65629 | -0.77368 | -0.8729 | -0.86826
8 | -1.5631 | -1.5961 | -1.5898 | -1.5875 | -1.5548 | -1.492 | -1.1405 | -0.90734 | -0.83784 | -0.95688 | -0.90356 | -0.82366 | -0.8731 | -0.94527 | -1.1485 | -1.2737 | -1.2703 | -1.2527 | -1.3204 | -1.3653 | -1.3887 | -1.4294 | -1.4918 | -1.5204
9 | 0.10505 | 0.10505 | 0.10505 | 0.10505 | 0.10505 | 0.10505 | 0.10505 | 0.10505 | 0.10505 | 0.10505 | 0.10505 | 0.10505 | 0.10505 | 0.10505 | 0.10505 | 0.10505 | 0.10505 | 0.10505 | 0.10505 | 0.10505 | 0.10505 | 0.10505 | 0.10505 | 0.10505
10 | -0.38 | -0.39108 | -0.39166 | -0.39056 | -0.38947 | -0.36411 | -0.27293 | -0.22276 | -0.14359 | -0.082919 | -0.10608 | -0.081895 | -0.097656 | -0.14124 | -0.17656 | -0.18211 | -0.18726 | -0.12639 | -0.15315 | -0.18986 | -0.22328 | -0.28408 | -0.35508 | -0.3614
11 | -0.17368 | -0.17535 | -0.17857 | -0.18016 | -0.17613 | -0.14214 | -0.10785 | -0.096361 | -0.067628 | -0.044623 | -0.10173 | -0.095934 | -0.10812 | -0.1079 | -0.12005 | -0.12017 | -0.10236 | -0.068449 | -0.093507 | -0.10984 | -0.11801 | -0.12085 | -0.13049 | -0.13841
12 | -0.10014 | 0.16802 | 0.35545 | 0.30736 | 0.23898 | -0.24075 | -0.0079482 | 0.28703 | 0.62299 | 0.73493 | 0.35699 | -0.0009275 | 1.1307 | 1.2819 | 1.216 | 1.396 | 0.76694 | 1.0593 | 1.1375 | 1.014 | 1.138 | 1.4608 | 1.3532 | 0.91162
13 | 0.20001 | 0.16176 | 0.23087 | 0.2893 | 0.30209 | 0.3683 | 1.3469 | 1.6862 | 1.8054 | 1.6887 | 1.5469 | 1.7728 | 2.0037 | 1.777 | 1.7476 | 1.7443 | 1.5719 | 1.625 | 1.4051 | 1.0607 | 1.1637 | 1.0169 | 0.44731 | 0.31647
14 | -0.79822 | -0.56395 | -0.48889 | -0.62667 | -0.53958 | -0.44363 | -0.36706 | -1.2827 | -1.3414 | -1.1505 | -1.3405 | -1.2456 | -1.2511 | -1.1171 | -0.66292 | -1.0379 | -1.2448 | -1.1615 | -0.81178 | -0.84217 | -0.78441 | -0.48657 | -0.38814 | -0.40229
15 | -0.092534 | -0.092513 | -0.095066 | -0.099421 | -0.098466 | -0.090369 | -0.057301 | -0.011015 | -0.011837 | -0.0078444 | -0.0069101 | -0.030839 | -0.045053 | -0.058404 | -0.057965 | -0.058945 | -0.046345 | 0.015232 | -0.0021467 | -0.025341 | -0.046973 | -0.061789 | -0.067767 | -0.07759

## Qc, Winter, S4
LoadID | 0 | 1 | 2 | 3 | 4 | 5 | 6 | 7 | 8 | 9 | 10 | 11 | 12 | 13 | 14 | 15 | 16 | 17 | 18 | 19 | 20 | 21 | 22 | 23
1 | 0.15604 | 0.11024 | 0.095569 | 0.1225 | 0.10548 | 0.086722 | 0.071753 | 0.25074 | 0.26223 | 0.22491 | 0.26204 | 0.24349 | 0.24456 | 0.21838 | 0.12959 | 0.2029 | 0.24334 | 0.22706 | 0.15869 | 0.16463 | 0.15334 | 0.095117 | 0.075876 | 0.078642
2 | -0.19471 | -0.19466 | -0.20003 | -0.2092 | -0.20719 | -0.19015 | -0.12057 | -0.023177 | -0.024907 | -0.016506 | -0.01454 | -0.064891 | -0.094799 | -0.12289 | -0.12197 | -0.12403 | -0.097517 | 0.032051 | -0.0045171 | -0.053321 | -0.098838 | -0.13001 | -0.14259 | -0.16326
3 | -1.9437 | -2.0973 | -2.1358 | -2.1072 | -2.109 | -1.7611 | -0.065577 | 0.90795 | 1.1572 | 0.80613 | 0.47596 | 0.94409 | 0.59529 | 0.18061 | -0.71453 | -0.71483 | -0.58885 | -0.29706 | -0.72402 | -0.41253 | -0.56638 | -0.9394 | -1.4841 | -1.6753
4 | 5.0232 | 5.073 | 5.1248 | 5.1696 | 5.1926 | 4.7474 | 4.1189 | 3.7605 | 3.8706 | 4.2879 | 4.5735 | 4.8426 | 4.8484 | 4.9375 | 4.9809 | 4.8323 | 4.0909 | 2.4382 | 3.1449 | 3.8148 | 4.1067 | 4.3447 | 4.5928 | 4.615
5 | -1.1186 | -1.1748 | -1.2247 | -1.2291 | -1.2264 | -1.0338 | -0.78783 | -0.63756 | -0.62627 | -0.52459 | -0.51915 | -0.50822 | -0.61165 | -0.65821 | -0.64051 | -0.79398 | -0.70342 | -0.35265 | -0.41759 | -0.51922 | -0.56066 | -0.7278 | -0.80489 | -0.84203
6 | 0.14893 | 0.1165 | 0.088329 | 0.13159 | 0.10806 | 0.15568 | 0.20763 | 0.40442 | 0.46576 | 0.4799 | 0.45551 | 0.48589 | 0.48228 | 0.47669 | 0.40093 | 0.38137 | 0.33146 | 0.36261 | 0.30737 | 0.32075 | 0.27119 | 0.28547 | 0.17722 | 0.18199
7 | -0.95052 | -0.94012 | -0.96966 | -0.98721 | -1.0457 | -0.93625 | -0.7954 | -0.41316 | -0.20471 | -0.19002 | -0.14442 | -0.048536 | -0.19706 | -0.20564 | -0.3748 | -0.53561 | -0.4834 | -0.53919 | -0.60635 | -0.58215 | -0.66285 | -0.78142 | -0.88163 | -0.87694
8 | -1.5787 | -1.6121 | -1.6057 | -1.6034 | -1.5703 | -1.5069 | -1.1519 | -0.91641 | -0.84622 | -0.96645 | -0.9126 | -0.8319 | -0.88183 | -0.95472 | -1.16 | -1.2865 | -1.283 | -1.2653 | -1.3336 | -1.379 | -1.4026 | -1.4437 | -1.5067 | -1.5356
9 | 0.1061 | 0.1061 | 0.1061 | 0.1061 | 0.1061 | 0.1061 | 0.1061 | 0.1061 | 0.1061 | 0.1061 | 0.1061 | 0.1061 | 0.1061 | 0.1061 | 0.1061 | 0.1061 | 0.1061 | 0.1061 | 0.1061 | 0.1061 | 0.1061 | 0.1061 | 0.1061 | 0.1061
10 | -0.3838 | -0.39499 | -0.39558 | -0.39447 | -0.39337 | -0.36775 | -0.27566 | -0.22498 | -0.14502 | -0.083748 | -0.10714 | -0.082714 | -0.098632 | -0.14265 | -0.17833 | -0.18393 | -0.18913 | -0.12765 | -0.15468 | -0.19176 | -0.22551 | -0.28692 | -0.35863 | -0.36501
11 | -0.17542 | -0.17711 | -0.18036 | -0.18196 | -0.17789 | -0.14356 | -0.10893 | -0.097324 | -0.068304 | -0.045069 | -0.10275 | -0.096893 | -0.1092 | -0.10898 | -0.12125 | -0.12137 | -0.10338 | -0.069134 | -0.094442 | -0.11094 | -0.11919 | -0.12205 | -0.13179 | -0.13979
12 | -0.10115 | 0.1697 | 0.35901 | 0.31044 | 0.24137 | -0.24316 | -0.0080277 | 0.2899 | 0.62922 | 0.74228 | 0.36056 | -0.00093678 | 1.1421 | 1.2947 | 1.2281 | 1.41 | 0.77461 | 1.0699 | 1.1489 | 1.0241 | 1.1494 | 1.4754 | 1.3668 | 0.92074
13 | 0.20201 | 0.16338 | 0.23318 | 0.29219 | 0.30511 | 0.37198 | 1.3604 | 1.703 | 1.8234 | 1.7055 | 1.5623 | 1.7905 | 2.0238 | 1.7948 | 1.7651 | 1.7618 | 1.5877 | 1.6412 | 1.4191 | 1.0713 | 1.1754 | 1.0271 | 0.45178 | 0.31963
14 | -0.8062 | -0.56959 | -0.49378 | -0.63293 | -0.54497 | -0.44806 | -0.37073 | -1.2955 | -1.3548 | -1.1621 | -1.3539 | -1.258 | -1.2636 | -1.1283 | -0.66955 | -1.0483 | -1.2573 | -1.1731 | -0.81989 | -0.85059 | -0.79225 | -0.49144 | -0.39202 | -0.40632
15 | -0.093459 | -0.093438 | -0.096016 | -0.10042 | -0.099451 | -0.091273 | -0.057874 | -0.011125 | -0.011955 | -0.0079228 | -0.0069792 | -0.031148 | -0.045503 | -0.058988 | -0.058544 | -0.059534 | -0.046808 | 0.015384 | -0.0021682 | -0.025594 | -0.047442 | -0.062406 | -0.068445 | -0.078366

## Qc, Winter, S5
LoadID | 0 | 1 | 2 | 3 | 4 | 5 | 6 | 7 | 8 | 9 | 10 | 11 | 12 | 13 | 14 | 15 | 16 | 17 | 18 | 19 | 20 | 21 | 22 | 23
1 | 0.15604 | 0.11024 | 0.095569 | 0.1225 | 0.10548 | 0.086722 | 0.071753 | 0.25074 | 0.26223 | 0.22491 | 0.26204 | 0.24349 | 0.24456 | 0.21838 | 0.12959 | 0.2029 | 0.24334 | 0.22706 | 0.15869 | 0.16463 | 0.15334 | 0.095117 | 0.075876 | 0.078642
2 | -0.19471 | -0.19466 | -0.20003 | -0.2092 | -0.20719 | -0.19015 | -0.12057 | -0.023177 | -0.024907 | -0.016506 | -0.01454 | -0.064891 | -0.094799 | -0.12289 | -0.12197 | -0.12403 | -0.097517 | 0.032051 | -0.0045171 | -0.053321 | -0.098838 | -0.13001 | -0.14259 | -0.16326
3 | -1.9437 | -2.0973 | -2.1358 | -2.1072 | -2.109 | -1.7611 | -0.065577 | 0.90795 | 1.1572 | 0.80613 | 0.47596 | 0.94409 | 0.59529 | 0.18061 | -0.71453 | -0.71483 | -0.58885 | -0.29706 | -0.72402 | -0.41253 | -0.56638 | -0.9394 | -1.4841 | -1.6753
4 | 5.0232 | 5.073 | 5.1248 | 5.1696 | 5.1926 | 4.7474 | 4.1189 | 3.7605 | 3.8706 | 4.2879 | 4.5735 | 4.8426 | 4.8484 | 4.9375 | 4.9809 | 4.8323 | 4.0909 | 2.4382 | 3.1449 | 3.8148 | 4.1067 | 4.3447 | 4.5928 | 4.615
5 | -1.1186 | -1.1748 | -1.2247 | -1.2291 | -1.2264 | -1.0338 | -0.78783 | -0.63756 | -0.62627 | -0.52459 | -0.51915 | -0.50822 | -0.61165 | -0.65821 | -0.64051 | -0.79398 | -0.70342 | -0.35265 | -0.41759 | -0.51922 | -0.56066 | -0.7278 | -0.80489 | -0.84203
6 | 0.14893 | 0.1165 | 0.088329 | 0.13159 | 0.10806 | 0.15568 | 0.20763 | 0.40442 | 0.46576 | 0.4799 | 0.45551 | 0.48589 | 0.48228 | 0.47669 | 0.40093 | 0.38137 | 0.33146 | 0.36261 | 0.30737 | 0.32075 | 0.27119 | 0.28547 | 0.17722 | 0.18199
7 | -0.95052 | -0.94012 | -0.96966 | -0.98721 | -1.0457 | -0.93625 | -0.7954 | -0.41316 | -0.20471 | -0.19002 | -0.14442 | -0.048536 | -0.19706 | -0.20564 | -0.3748 | -0.53561 | -0.4834 | -0.53919 | -0.60635 | -0.58215 | -0.66285 | -0.78142 | -0.88163 | -0.87694
8 | -1.5787 | -1.6121 | -1.6057 | -1.6034 | -1.5703 | -1.5069 | -1.1519 | -0.91641 | -0.84622 | -0.96645 | -0.9126 | -0.8319 | -0.88183 | -0.95472 | -1.16 | -1.2865 | -1.283 | -1.2653 | -1.3336 | -1.379 | -1.4026 | -1.4437 | -1.5067 | -1.5356
9 | 0.1061 | 0.1061 | 0.1061 | 0.1061 | 0.1061 | 0.1061 | 0.1061 | 0.1061 | 0.1061 | 0.1061 | 0.1061 | 0.1061 | 0.1061 | 0.1061 | 0.1061 | 0.1061 | 0.1061 | 0.1061 | 0.1061 | 0.1061 | 0.1061 | 0.1061 | 0.1061 | 0.1061
10 | -0.3838 | -0.39499 | -0.39558 | -0.39447 | -0.39337 | -0.36775 | -0.27566 | -0.22498 | -0.14502 | -0.083748 | -0.10714 | -0.082714 | -0.098632 | -0.14265 | -0.17833 | -0.18393 | -0.18913 | -0.12765 | -0.15468 | -0.19176 | -0.22551 | -0.28692 | -0.35863 | -0.36501
11 | -0.17542 | -0.17711 | -0.18036 | -0.18196 | -0.17789 | -0.14356 | -0.10893 | -0.097324 | -0.068304 | -0.045069 | -0.10275 | -0.096893 | -0.1092 | -0.10898 | -0.12125 | -0.12137 | -0.10338 | -0.069134 | -0.094442 | -0.11094 | -0.11919 | -0.12205 | -0.13179 | -0.13979
12 | -0.10115 | 0.1697 | 0.35901 | 0.31044 | 0.24137 | -0.24316 | -0.0080277 | 0.2899 | 0.62922 | 0.74228 | 0.36056 | -0.00093678 | 1.1421 | 1.2947 | 1.2281 | 1.41 | 0.77461 | 1.0699 | 1.1489 | 1.0241 | 1.1494 | 1.4754 | 1.3668 | 0.92074
13 | 0.20201 | 0.16338 | 0.23318 | 0.29219 | 0.30511 | 0.37198 | 1.3604 | 1.703 | 1.8234 | 1.7055 | 1.5623 | 1.7905 | 2.0238 | 1.7948 | 1.7651 | 1.7618 | 1.5877 | 1.6412 | 1.4191 | 1.0713 | 1.1754 | 1.0271 | 0.45178 | 0.31963
14 | -0.8062 | -0.56959 | -0.49378 | -0.63293 | -0.54497 | -0.44806 | -0.37073 | -1.2955 | -1.3548 | -1.1621 | -1.3539 | -1.258 | -1.2636 | -1.1283 | -0.66955 | -1.0483 | -1.2573 | -1.1731 | -0.81989 | -0.85059 | -0.79225 | -0.49144 | -0.39202 | -0.40632
15 | -0.093459 | -0.093438 | -0.096016 | -0.10042 | -0.099451 | -0.091273 | -0.057874 | -0.011125 | -0.011955 | -0.0079228 | -0.0069792 | -0.031148 | -0.045503 | -0.058988 | -0.058544 | -0.059534 | -0.046808 | 0.015384 | -0.0021682 | -0.025594 | -0.047442 | -0.062406 | -0.068445 | -0.078366

## Qc, Winter, S6
LoadID | 0 | 1 | 2 | 3 | 4 | 5 | 6 | 7 | 8 | 9 | 10 | 11 | 12 | 13 | 14 | 15 | 16 | 17 | 18 | 19 | 20 | 21 | 22 | 23
1 | 0.15604 | 0.11024 | 0.095569 | 0.1225 | 0.10548 | 0.086722 | 0.071753 | 0.25074 | 0.26223 | 0.22491 | 0.26204 | 0.24349 | 0.24456 | 0.21838 | 0.12959 | 0.2029 | 0.24334 | 0.22706 | 0.15869 | 0.16463 | 0.15334 | 0.095117 | 0.075876 | 0.078642
2 | -0.19471 | -0.19466 | -0.20003 | -0.2092 | -0.20719 | -0.19015 | -0.12057 | -0.023177 | -0.024907 | -0.016506 | -0.01454 | -0.064891 | -0.094799 | -0.12289 | -0.12197 | -0.12403 | -0.097517 | 0.032051 | -0.0045171 | -0.053321 | -0.098838 | -0.13001 | -0.14259 | -0.16326
3 | -1.9437 | -2.0973 | -2.1358 | -2.1072 | -2.109 | -1.7611 | -0.065577 | 0.90795 | 1.1572 | 0.80613 | 0.47596 | 0.94409 | 0.59529 | 0.18061 | -0.71453 | -0.71483 | -0.58885 | -0.29706 | -0.72402 | -0.41253 | -0.56638 | -0.9394 | -1.4841 | -1.6753
4 | 5.0232 | 5.073 | 5.1248 | 5.1696 | 5.1926 | 4.7474 | 4.1189 | 3.7605 | 3.8706 | 4.2879 | 4.5735 | 4.8426 | 4.8484 | 4.9375 | 4.9809 | 4.8323 | 4.0909 | 2.4382 | 3.1449 | 3.8148 | 4.1067 | 4.3447 | 4.5928 | 4.615
5 | -1.1186 | -1.1748 | -1.2247 | -1.2291 | -1.2264 | -1.0338 | -0.78783 | -0.63756 | -0.62627 | -0.52459 | -0.51915 | -0.50822 | -0.61165 | -0.65821 | -0.64051 | -0.79398 | -0.70342 | -0.35265 | -0.41759 | -0.51922 | -0.56066 | -0.7278 | -0.80489 | -0.84203
6 | 0.14893 | 0.1165 | 0.088329 | 0.13159 | 0.10806 | 0.15568 | 0.20763 | 0.40442 | 0.46576 | 0.4799 | 0.45551 | 0.48589 | 0.48228 | 0.47669 | 0.40093 | 0.38137 | 0.33146 | 0.36261 | 0.30737 | 0.32075 | 0.27119 | 0.28547 | 0.17722 | 0.18199
7 | -0.95052 | -0.94012 | -0.96966 | -0.98721 | -1.0457 | -0.93625 | -0.7954 | -0.41316 | -0.20471 | -0.19002 | -0.14442 | -0.048536 | -0.19706 | -0.20564 | -0.3748 | -0.53561 | -0.4834 | -0.53919 | -0.60635 | -0.58215 | -0.66285 | -0.78142 | -0.88163 | -0.87694
8 | -1.5787 | -1.6121 | -1.6057 | -1.6034 | -1.5703 | -1.5069 | -1.1519 | -0.91641 | -0.84622 | -0.96645 | -0.9126 | -0.8319 | -0.88183 | -0.95472 | -1.16 | -1.2865 | -1.283 | -1.2653 | -1.3336 | -1.379 | -1.4026 | -1.4437 | -1.5067 | -1.5356
9 | 0.1061 | 0.1061 | 0.1061 | 0.1061 | 0.1061 | 0.1061 | 0.1061 | 0.1061 | 0.1061 | 0.1061 | 0.1061 | 0.1061 | 0.1061 | 0.1061 | 0.1061 | 0.1061 | 0.1061 | 0.1061 | 0.1061 | 0.1061 | 0.1061 | 0.1061 | 0.1061 | 0.1061
10 | -0.3838 | -0.39499 | -0.39558 | -0.39447 | -0.39337 | -0.36775 | -0.27566 | -0.22498 | -0.14502 | -0.083748 | -0.10714 | -0.082714 | -0.098632 | -0.14265 | -0.17833 | -0.18393 | -0.18913 | -0.12765 | -0.15468 | -0.19176 | -0.22551 | -0.28692 | -0.35863 | -0.36501
11 | -0.17542 | -0.17711 | -0.18036 | -0.18196 | -0.17789 | -0.14356 | -0.10893 | -0.097324 | -0.068304 | -0.045069 | -0.10275 | -0.096893 | -0.1092 | -0.10898 | -0.12125 | -0.12137 | -0.10338 | -0.069134 | -0.094442 | -0.11094 | -0.11919 | -0.12205 | -0.13179 | -0.13979
12 | -0.10115 | 0.1697 | 0.35901 | 0.31044 | 0.24137 | -0.24316 | -0.0080277 | 0.2899 | 0.62922 | 0.74228 | 0.36056 | -0.00093678 | 1.1421 | 1.2947 | 1.2281 | 1.41 | 0.77461 | 1.0699 | 1.1489 | 1.0241 | 1.1494 | 1.4754 | 1.3668 | 0.92074
13 | 0.20201 | 0.16338 | 0.23318 | 0.29219 | 0.30511 | 0.37198 | 1.3604 | 1.703 | 1.8234 | 1.7055 | 1.5623 | 1.7905 | 2.0238 | 1.7948 | 1.7651 | 1.7618 | 1.5877 | 1.6412 | 1.4191 | 1.0713 | 1.1754 | 1.0271 | 0.45178 | 0.31963
14 | -0.8062 | -0.56959 | -0.49378 | -0.63293 | -0.54497 | -0.44806 | -0.37073 | -1.2955 | -1.3548 | -1.1621 | -1.3539 | -1.258 | -1.2636 | -1.1283 | -0.66955 | -1.0483 | -1.2573 | -1.1731 | -0.81989 | -0.85059 | -0.79225 | -0.49144 | -0.39202 | -0.40632
15 | -0.093459 | -0.093438 | -0.096016 | -0.10042 | -0.099451 | -0.091273 | -0.057874 | -0.011125 | -0.011955 | -0.0079228 | -0.0069792 | -0.031148 | -0.045503 | -0.058988 | -0.058544 | -0.059534 | -0.046808 | 0.015384 | -0.0021682 | -0.025594 | -0.047442 | -0.062406 | -0.068445 | -0.078366

## Qc, Winter, S7
LoadID | 0 | 1 | 2 | 3 | 4 | 5 | 6 | 7 | 8 | 9 | 10 | 11 | 12 | 13 | 14 | 15 | 16 | 17 | 18 | 19 | 20 | 21 | 22 | 23
1 | 0.14677 | 0.10369 | 0.089892 | 0.11523 | 0.099213 | 0.08157 | 0.067491 | 0.23585 | 0.24665 | 0.21155 | 0.24647 | 0.22902 | 0.23003 | 0.20541 | 0.12189 | 0.19084 | 0.22889 | 0.21357 | 0.14926 | 0.15485 | 0.14423 | 0.089467 | 0.071368 | 0.07397
2 | -0.18314 | -0.1831 | -0.18815 | -0.19677 | -0.19488 | -0.17885 | -0.11341 | -0.0218 | -0.023427 | -0.015525 | -0.013676 | -0.061036 | -0.089167 | -0.11559 | -0.11472 | -0.11666 | -0.091724 | 0.030147 | -0.0042488 | -0.050154 | -0.092967 | -0.12229 | -0.13412 | -0.15356
3 | -1.8283 | -1.9727 | -2.0089 | -1.982 | -1.9837 | -1.6565 | -0.061682 | 0.85401 | 1.0885 | 0.75824 | 0.44769 | 0.888 | 0.55993 | 0.16988 | -0.67208 | -0.67237 | -0.55387 | -0.27942 | -0.68101 | -0.38802 | -0.53273 | -0.88359 | -1.396 | -1.5758
4 | 4.7248 | 4.7716 | 4.8203 | 4.8625 | 4.8842 | 4.4654 | 3.8742 | 3.5371 | 3.6407 | 4.0332 | 4.3018 | 4.555 | 4.5603 | 4.6442 | 4.685 | 4.5453 | 3.8479 | 2.2934 | 2.9581 | 3.5882 | 3.8628 | 4.0866 | 4.3199 | 4.3408
5 | -1.0522 | -1.105 | -1.152 | -1.1561 | -1.1535 | -0.97234 | -0.74103 | -0.59969 | -0.58906 | -0.49343 | -0.48831 | -0.47803 | -0.57532 | -0.61911 | -0.60246 | -0.74681 | -0.66164 | -0.3317 | -0.39279 | -0.48838 | -0.52735 | -0.68456 | -0.75707 | -0.792
6 | 0.14008 | 0.10957 | 0.083082 | 0.12377 | 0.10164 | 0.14643 | 0.19529 | 0.38039 | 0.43809 | 0.45139 | 0.42845 | 0.45703 | 0.45363 | 0.44837 | 0.37711 | 0.35871 | 0.31177 | 0.34106 | 0.28911 | 0.30169 | 0.25508 | 0.26851 | 0.16669 | 0.17118
7 | -0.89405 | -0.88427 | -0.91206 | -0.92856 | -0.98356 | -0.88064 | -0.74814 | -0.38862 | -0.19255 | -0.17873 | -0.13584 | -0.045653 | -0.18535 | -0.19342 | -0.35254 | -0.50379 | -0.45469 | -0.50716 | -0.57033 | -0.54757 | -0.62348 | -0.73499 | -0.82926 | -0.82485
8 | -1.4849 | -1.5163 | -1.5103 | -1.5081 | -1.4771 | -1.4174 | -1.0835 | -0.86197 | -0.79595 | -0.90904 | -0.85839 | -0.78248 | -0.82944 | -0.89801 | -1.0911 | -1.21 | -1.2068 | -1.1901 | -1.2544 | -1.297 | -1.3193 | -1.3579 | -1.4172 | -1.4444
9 | 0.099798 | 0.099798 | 0.099798 | 0.099798 | 0.099798 | 0.099798 | 0.099798 | 0.099798 | 0.099798 | 0.099798 | 0.099798 | 0.099798 | 0.099798 | 0.099798 | 0.099798 | 0.099798 | 0.099798 | 0.099798 | 0.099798 | 0.099798 | 0.099798 | 0.099798 | 0.099798 | 0.099798
10 | -0.361 | -0.37153 | -0.37208 | -0.37103 | -0.37 | -0.3459 | -0.25928 | -0.21162 | -0.13641 | -0.078773 | -0.10078 | -0.077801 | -0.092773 | -0.13418 | -0.16773 | -0.173 | -0.1779 | -0.12007 | -0.14549 | -0.18037 | -0.21211 | -0.26988 | -0.33732 | -0.34333
11 | -0.165 | -0.16658 | -0.16965 | -0.17115 | -0.16732 | -0.13503 | -0.10246 | -0.091543 | -0.064246 | -0.042391 | -0.096646 | -0.091137 | -0.10272 | -0.10251 | -0.11405 | -0.11416 | -0.097237 | -0.065027 | -0.088832 | -0.10435 | -0.11211 | -0.1148 | -0.12397 | -0.13149
12 | -0.095136 | 0.15962 | 0.33768 | 0.292 | 0.22703 | -0.22871 | -0.0075508 | 0.27268 | 0.59184 | 0.69818 | 0.33914 | -0.00088113 | 1.0742 | 1.2178 | 1.1552 | 1.3262 | 0.7286 | 1.0064 | 1.0806 | 0.96331 | 1.0811 | 1.3878 | 1.2856 | 0.86604
13 | 0.19001 | 0.15367 | 0.21933 | 0.27483 | 0.28699 | 0.34989 | 1.2796 | 1.6018 | 1.7151 | 1.6042 | 1.4695 | 1.6842 | 1.9036 | 1.6882 | 1.6602 | 1.6571 | 1.4933 | 1.5437 | 1.3348 | 1.0077 | 1.1055 | 0.96609 | 0.42494 | 0.30064
14 | -0.7583 | -0.53575 | -0.46444 | -0.59533 | -0.5126 | -0.42144 | -0.3487 | -1.2186 | -1.2744 | -1.093 | -1.2734 | -1.1833 | -1.1885 | -1.0613 | -0.62977 | -0.98603 | -1.1826 | -1.1034 | -0.77119 | -0.80006 | -0.74519 | -0.46225 | -0.36874 | -0.38218
15 | -0.087907 | -0.087887 | -0.090313 | -0.09445 | -0.093543 | -0.08585 | -0.054436 | -0.010464 | -0.011245 | -0.0074522 | -0.0065646 | -0.029297 | -0.0428 | -0.055484 | -0.055066 | -0.055998 | -0.044027 | 0.014471 | -0.0020394 | -0.024074 | -0.044624 | -0.058699 | -0.064379 | -0.07371

## Qc, Winter, S8
LoadID | 0 | 1 | 2 | 3 | 4 | 5 | 6 | 7 | 8 | 9 | 10 | 11 | 12 | 13 | 14 | 15 | 16 | 17 | 18 | 19 | 20 | 21 | 22 | 23
1 | 0.14677 | 0.10369 | 0.089892 | 0.11523 | 0.099213 | 0.08157 | 0.067491 | 0.23585 | 0.24665 | 0.21155 | 0.24647 | 0.22902 | 0.23003 | 0.20541 | 0.12189 | 0.19084 | 0.22889 | 0.21357 | 0.14926 | 0.15485 | 0.14423 | 0.089467 | 0.071368 | 0.07397
2 | -0.18314 | -0.1831 | -0.18815 | -0.19677 | -0.19488 | -0.17885 | -0.11341 | -0.0218 | -0.023427 | -0.015525 | -0.013676 | -0.061036 | -0.089167 | -0.11559 | -0.11472 | -0.11666 | -0.091724 | 0.030147 | -0.0042488 | -0.050154 | -0.092967 | -0.12229 | -0.13412 | -0.15356
3 | -1.8283 | -1.9727 | -2.0089 | -1.982 | -1.9837 | -1.6565 | -0.061682 | 0.85401 | 1.0885 | 0.75824 | 0.44769 | 0.888 | 0.55993 | 0.16988 | -0.67208 | -0.67237 | -0.55387 | -0.27942 | -0.68101 | -0.38802 | -0.53273 | -0.88359 | -1.396 | -1.5758
4 | 4.7248 | 4.7716 | 4.8203 | 4.8625 | 4.8842 | 4.4654 | 3.8742 | 3.5371 | 3.6407 | 4.0332 | 4.3018 | 4.555 | 4.5603 | 4.6442 | 4.685 | 4.5453 | 3.8479 | 2.2934 | 2.9581 | 3.5882 | 3.8628 | 4.0866 | 4.3199 | 4.3408
5 | -1.0522 | -1.105 | -1.152 | -1.1561 | -1.1535 | -0.97234 | -0.74103 | -0.59969 | -0.58906 | -0.49343 | -0.48831 | -0.47803 | -0.57532 | -0.61911 | -0.60246 | -0.74681 | -0.66164 | -0.3317 | -0.39279 | -0.48838 | -0.52735 | -0.68456 | -0.75707 | -0.792
6 | 0.14008 | 0.10957 | 0.083082 | 0.12377 | 0.10164 | 0.14643 | 0.19529 | 0.38039 | 0.43809 | 0.45139 | 0.42845 | 0.45703 | 0.45363 | 0.44837 | 0.37711 | 0.35871 | 0.31177 | 0.34106 | 0.28911 | 0.30169 | 0.25508 | 0.26851 | 0.16669 | 0.17118
7 | -0.89405 | -0.88427 | -0.91206 | -0.92856 | -0.98356 | -0.88064 | -0.74814 | -0.38862 | -0.19255 | -0.17873 | -0.13584 | -0.045653 | -0.18535 | -0.19342 | -0.35254 | -0.50379 | -0.45469 | -0.50716 | -0.57033 | -0.54757 | -0.62348 | -0.73499 | -0.82926 | -0.82485
8 | -1.4849 | -1.5163 | -1.5103 | -1.5081 | -1.4771 | -1.4174 | -1.0835 | -0.86197 | -0.79595 | -0.90904 | -0.85839 | -0.78248 | -0.82944 | -0.89801 | -1.0911 | -1.21 | -1.2068 | -1.1901 | -1.2544 | -1.297 | -1.3193 | -1.3579 | -1.4172 | -1.4444
9 | 0.099798 | 0.099798 | 0.099798 | 0.099798 | 0.099798 | 0.099798 | 0.099798 | 0.099798 | 0.099798 | 0.099798 | 0.099798 | 0.099798 | 0.099798 | 0.099798 | 0.099798 | 0.099798 | 0.099798 | 0.099798 | 0.099798 | 0.099798 | 0.099798 | 0.099798 | 0.099798 | 0.099798
10 | -0.361 | -0.37153 | -0.37208 | -0.37103 | -0.37 | -0.3459 | -0.25928 | -0.21162 | -0.13641 | -0.078773 | -0.10078 | -0.077801 | -0.092773 | -0.13418 | -0.16773 | -0.173 | -0.1779 | -0.12007 | -0.14549 | -0.18037 | -0.21211 | -0.26988 | -0.33732 | -0.34333
11 | -0.165 | -0.16658 | -0.16965 | -0.17115 | -0.16732 | -0.13503 | -0.10246 | -0.091543 | -0.064246 | -0.042391 | -0.096646 | -0.091137 | -0.10272 | -0.10251 | -0.11405 | -0.11416 | -0.097237 | -0.065027 | -0.088832 | -0.10435 | -0.11211 | -0.1148 | -0.12397 | -0.13149
12 | -0.095136 | 0.15962 | 0.33768 | 0.292 | 0.22703 | -0.22871 | -0.0075508 | 0.27268 | 0.59184 | 0.69818 | 0.33914 | -0.00088113 | 1.0742 | 1.2178 | 1.1552 | 1.3262 | 0.7286 | 1.0064 | 1.0806 | 0.96331 | 1.0811 | 1.3878 | 1.2856 | 0.86604
13 | 0.19001 | 0.15367 | 0.21933 | 0.27483 | 0.28699 | 0.34989 | 1.2796 | 1.6018 | 1.7151 | 1.6042 | 1.4695 | 1.6842 | 1.9036 | 1.6882 | 1.6602 | 1.6571 | 1.4933 | 1.5437 | 1.3348 | 1.0077 | 1.1055 | 0.96609 | 0.42494 | 0.30064
14 | -0.7583 | -0.53575 | -0.46444 | -0.59533 | -0.5126 | -0.42144 | -0.3487 | -1.2186 | -1.2744 | -1.093 | -1.2734 | -1.1833 | -1.1885 | -1.0613 | -0.62977 | -0.98603 | -1.1826 | -1.1034 | -0.77119 | -0.80006 | -0.74519 | -0.46225 | -0.36874 | -0.38218
15 | -0.087907 | -0.087887 | -0.090313 | -0.09445 | -0.093543 | -0.08585 | -0.054436 | -0.010464 | -0.011245 | -0.0074522 | -0.0065646 | -0.029297 | -0.0428 | -0.055484 | -0.055066 | -0.055998 | -0.044027 | 0.014471 | -0.0020394 | -0.024074 | -0.044624 | -0.058699 | -0.064379 | -0.07371

## Qc, Winter, S9
LoadID | 0 | 1 | 2 | 3 | 4 | 5 | 6 | 7 | 8 | 9 | 10 | 11 | 12 | 13 | 14 | 15 | 16 | 17 | 18 | 19 | 20 | 21 | 22 | 23
1 | 0.14677 | 0.10369 | 0.089892 | 0.11523 | 0.099213 | 0.08157 | 0.067491 | 0.23585 | 0.24665 | 0.21155 | 0.24647 | 0.22902 | 0.23003 | 0.20541 | 0.12189 | 0.19084 | 0.22889 | 0.21357 | 0.14926 | 0.15485 | 0.14423 | 0.089467 | 0.071368 | 0.07397
2 | -0.18314 | -0.1831 | -0.18815 | -0.19677 | -0.19488 | -0.17885 | -0.11341 | -0.0218 | -0.023427 | -0.015525 | -0.013676 | -0.061036 | -0.089167 | -0.11559 | -0.11472 | -0.11666 | -0.091724 | 0.030147 | -0.0042488 | -0.050154 | -0.092967 | -0.12229 | -0.13412 | -0.15356
3 | -1.8283 | -1.9727 | -2.0089 | -1.982 | -1.9837 | -1.6565 | -0.061682 | 0.85401 | 1.0885 | 0.75824 | 0.44769 | 0.888 | 0.55993 | 0.16988 | -0.67208 | -0.67237 | -0.55387 | -0.27942 | -0.68101 | -0.38802 | -0.53273 | -0.88359 | -1.396 | -1.5758
4 | 4.7248 | 4.7716 | 4.8203 | 4.8625 | 4.8842 | 4.4654 | 3.8742 | 3.5371 | 3.6407 | 4.0332 | 4.3018 | 4.555 | 4.5603 | 4.6442 | 4.685 | 4.5453 | 3.8479 | 2.2934 | 2.9581 | 3.5882 | 3.8628 | 4.0866 | 4.3199 | 4.3408
5 | -1.0522 | -1.105 | -1.152 | -1.1561 | -1.1535 | -0.97234 | -0.74103 | -0.59969 | -0.58906 | -0.49343 | -0.48831 | -0.47803 | -0.57532 | -0.61911 | -0.60246 | -0.74681 | -0.66164 | -0.3317 | -0.39279 | -0.48838 | -0.52735 | -0.68456 | -0.75707 | -0.792
6 | 0.14008 | 0.10957 | 0.083082 | 0.12377 | 0.10164 | 0.14643 | 0.19529 | 0.38039 | 0.43809 | 0.45139 | 0.42845 | 0.45703 | 0.45363 | 0.44837 | 0.37711 | 0.35871 | 0.31177 | 0.34106 | 0.28911 | 0.30169 | 0.25508 | 0.26851 | 0.16669 | 0.17118
7 | -0.89405 | -0.88427 | -0.91206 | -0.92856 | -0.98356 | -0.88064 | -0.74814 | -0.38862 | -0.19255 | -0.17873 | -0.13584 | -0.045653 | -0.18535 | -0.19342 | -0.35254 | -0.50379 | -0.45469 | -0.50716 | -0.57033 | -0.54757 | -0.62348 | -0.73499 | -0.82926 | -0.82485
8 | -1.4849 | -1.5163 | -1.5103 | -1.5081 | -1.4771 | -1.4174 | -1.0835 | -0.86197 | -0.79595 | -0.90904 | -0.85839 | -0.78248 | -0.82944 | -0.89801 | -1.0911 | -1.21 | -1.2068 | -1.1901 | -1.2544 | -1.297 | -1.3193 | -1.3579 | -1.4172 | -1.4444
9 | 0.099798 | 0.099798 | 0.099798 | 0.099798 | 0.099798 | 0.099798 | 0.099798 | 0.099798 | 0.099798 | 0.099798 | 0.099798 | 0.099798 | 0.099798 | 0.099798 | 0.099798 | 0.099798 | 0.099798 | 0.099798 | 0.099798 | 0.099798 | 0.099798 | 0.099798 | 0.099798 | 0.099798
10 | -0.361 | -0.37153 | -0.37208 | -0.37103 | -0.37 | -0.3459 | -0.25928 | -0.21162 | -0.13641 | -0.078773 | -0.10078 | -0.077801 | -0.092773 | -0.13418 | -0.16773 | -0.173 | -0.1779 | -0.12007 | -0.14549 | -0.18037 | -0.21211 | -0.26988 | -0.33732 | -0.34333
11 | -0.165 | -0.16658 | -0.16965 | -0.17115 | -0.16732 | -0.13503 | -0.10246 | -0.091543 | -0.064246 | -0.042391 | -0.096646 | -0.091137 | -0.10272 | -0.10251 | -0.11405 | -0.11416 | -0.097237 | -0.065027 | -0.088832 | -0.10435 | -0.11211 | -0.1148 | -0.12397 | -0.13149
12 | -0.095136 | 0.15962 | 0.33768 | 0.292 | 0.22703 | -0.22871 | -0.0075508 | 0.27268 | 0.59184 | 0.69818 | 0.33914 | -0.00088113 | 1.0742 | 1.2178 | 1.1552 | 1.3262 | 0.7286 | 1.0064 | 1.0806 | 0.96331 | 1.0811 | 1.3878 | 1.2856 | 0.86604
13 | 0.19001 | 0.15367 | 0.21933 | 0.27483 | 0.28699 | 0.34989 | 1.2796 | 1.6018 | 1.7151 | 1.6042 | 1.4695 | 1.6842 | 1.9036 | 1.6882 | 1.6602 | 1.6571 | 1.4933 | 1.5437 | 1.3348 | 1.0077 | 1.1055 | 0.96609 | 0.42494 | 0.30064
14 | -0.7583 | -0.53575 | -0.46444 | -0.59533 | -0.5126 | -0.42144 | -0.3487 | -1.2186 | -1.2744 | -1.093 | -1.2734 | -1.1833 | -1.1885 | -1.0613 | -0.62977 | -0.98603 | -1.1826 | -1.1034 | -0.77119 | -0.80006 | -0.74519 | -0.46225 | -0.36874 | -0.38218
15 | -0.087907 | -0.087887 | -0.090313 | -0.09445 | -0.093543 | -0.08585 | -0.054436 | -0.010464 | -0.011245 | -0.0074522 | -0.0065646 | -0.029297 | -0.0428 | -0.055484 | -0.055066 | -0.055998 | -0.044027 | 0.014471 | -0.0020394 | -0.024074 | -0.044624 | -0.058699 | -0.064379 | -0.07371

## UpFlex, Winter
LoadID | 0 | 1 | 2 | 3 | 4 | 5 | 6 | 7 | 8 | 9 | 10 | 11 | 12 | 13 | 14 | 15 | 16 | 17 | 18 | 19 | 20 | 21 | 22 | 23
1 | 0.034641 | 0.038136 | 0.049637 | 0.056907 | 0.06691 | 0.078213 | 0.06972 | 0.099672 | 0.091438 | 0.10327 | 0.10614 | 0.098451 | 0.092875 | 0.085505 | 0.078759 | 0.070882 | 0.070144 | 0.055576 | 0.045983 | 0.054564 | 0.055596 | 0.063535 | 0.030849 | 0.029619
2 | 0.069283 | 0.076271 | 0.099274 | 0.11381 | 0.13382 | 0.15643 | 0.13944 | 0.19934 | 0.18288 | 0.20655 | 0.21228 | 0.1969 | 0.18575 | 0.17101 | 0.15752 | 0.14176 | 0.14029 | 0.11115 | 0.091965 | 0.10913 | 0.11119 | 0.12707 | 0.061699 | 0.059238
3 | 0.25981 | 0.28602 | 0.37228 | 0.4268 | 0.50182 | 0.58659 | 0.5229 | 0.74754 | 0.68578 | 0.77455 | 0.79603 | 0.73839 | 0.69656 | 0.64128 | 0.59069 | 0.53162 | 0.52608 | 0.41682 | 0.34487 | 0.40923 | 0.41697 | 0.47651 | 0.23137 | 0.22214
4 | 0.51962 | 0.57203 | 0.74456 | 0.85361 | 1.0036 | 1.1732 | 1.0458 | 1.4951 | 1.3716 | 1.5491 | 1.5921 | 1.4768 | 1.3931 | 1.2826 | 1.1814 | 1.0632 | 1.0522 | 0.83364 | 0.68974 | 0.81847 | 0.83394 | 0.95302 | 0.46274 | 0.44429
5 | 0.13857 | 0.15254 | 0.19855 | 0.22763 | 0.26764 | 0.31285 | 0.27888 | 0.39869 | 0.36575 | 0.41309 | 0.42455 | 0.39381 | 0.3715 | 0.34202 | 0.31504 | 0.28353 | 0.28058 | 0.2223 | 0.18393 | 0.21826 | 0.22238 | 0.25414 | 0.1234 | 0.11848
6 | 0.034641 | 0.038136 | 0.049637 | 0.056907 | 0.06691 | 0.078213 | 0.06972 | 0.099672 | 0.091438 | 0.10327 | 0.10614 | 0.098451 | 0.092875 | 0.085505 | 0.078759 | 0.070882 | 0.070144 | 0.055576 | 0.045983 | 0.054564 | 0.055596 | 0.063535 | 0.030849 | 0.029619
7 | 0.17321 | 0.19068 | 0.24819 | 0.28454 | 0.33455 | 0.39106 | 0.3486 | 0.49836 | 0.45719 | 0.51637 | 0.53069 | 0.49226 | 0.46437 | 0.42752 | 0.3938 | 0.35441 | 0.35072 | 0.27788 | 0.22991 | 0.27282 | 0.27798 | 0.31767 | 0.15425 | 0.1481
8 | 0.086603 | 0.095339 | 0.12409 | 0.14227 | 0.16727 | 0.19553 | 0.1743 | 0.24918 | 0.22859 | 0.25818 | 0.26534 | 0.24613 | 0.23219 | 0.21376 | 0.1969 | 0.17721 | 0.17536 | 0.13894 | 0.11496 | 0.13641 | 0.13899 | 0.15884 | 0.077124 | 0.074048
9 | 0.17321 | 0.19068 | 0.24819 | 0.28454 | 0.33455 | 0.39106 | 0.3486 | 0.49836 | 0.45719 | 0.51637 | 0.53069 | 0.49226 | 0.46437 | 0.42752 | 0.3938 | 0.35441 | 0.35072 | 0.27788 | 0.22991 | 0.27282 | 0.27798 | 0.31767 | 0.15425 | 0.1481
10 | 0.051962 | 0.057203 | 0.074456 | 0.085361 | 0.10036 | 0.11732 | 0.10458 | 0.14951 | 0.13716 | 0.15491 | 0.15921 | 0.14768 | 0.13931 | 0.12826 | 0.11814 | 0.10632 | 0.10522 | 0.083364 | 0.068974 | 0.081847 | 0.083394 | 0.095302 | 0.046274 | 0.044429
11 | 0.034641 | 0.038136 | 0.049637 | 0.056907 | 0.06691 | 0.078213 | 0.06972 | 0.099672 | 0.091438 | 0.10327 | 0.10614 | 0.098451 | 0.092875 | 0.085505 | 0.078759 | 0.070882 | 0.070144 | 0.055576 | 0.045983 | 0.054564 | 0.055596 | 0.063535 | 0.030849 | 0.029619
12 | 0.13857 | 0.15254 | 0.19855 | 0.22763 | 0.26764 | 0.31285 | 0.27888 | 0.39869 | 0.36575 | 0.41309 | 0.42455 | 0.39381 | 0.3715 | 0.34202 | 0.31504 | 0.28353 | 0.28058 | 0.2223 | 0.18393 | 0.21826 | 0.22238 | 0.25414 | 0.1234 | 0.11848
13 | 0.086603 | 0.095339 | 0.12409 | 0.14227 | 0.16727 | 0.19553 | 0.1743 | 0.24918 | 0.22859 | 0.25818 | 0.26534 | 0.24613 | 0.23219 | 0.21376 | 0.1969 | 0.17721 | 0.17536 | 0.13894 | 0.11496 | 0.13641 | 0.13899 | 0.15884 | 0.077124 | 0.074048
14 | 0.17321 | 0.19068 | 0.24819 | 0.28454 | 0.33455 | 0.39106 | 0.3486 | 0.49836 | 0.45719 | 0.51637 | 0.53069 | 0.49226 | 0.46437 | 0.42752 | 0.3938 | 0.35441 | 0.35072 | 0.27788 | 0.22991 | 0.27282 | 0.27798 | 0.31767 | 0.15425 | 0.1481
15 | 0.034641 | 0.038136 | 0.049637 | 0.056907 | 0.06691 | 0.078213 | 0.06972 | 0.099672 | 0.091438 | 0.10327 | 0.10614 | 0.098451 | 0.092875 | 0.085505 | 0.078759 | 0.070882 | 0.070144 | 0.055576 | 0.045983 | 0.054564 | 0.055596 | 0.063535 | 0.030849 | 0.029619

## DownFlex, Winter
LoadID | 0 | 1 | 2 | 3 | 4 | 5 | 6 | 7 | 8 | 9 | 10 | 11 | 12 | 13 | 14 | 15 | 16 | 17 | 18 | 19 | 20 | 21 | 22 | 23
1 | 0.096038 | 0.10164 | 0.10733 | 0.1122 | 0.11348 | 0.1187 | 0.1181 | 0.11163 | 0.10114 | 0.14852 | 0.14504 | 0.13355 | 0.13031 | 0.13084 | 0.12465 | 0.11426 | 0.10269 | 0.099002 | 0.062232 | 0.066552 | 0.072762 | 0.074499 | 0.077697 | 0.085763
2 | 0.19208 | 0.20327 | 0.21465 | 0.22441 | 0.22696 | 0.23741 | 0.23619 | 0.22326 | 0.20228 | 0.29704 | 0.29008 | 0.26711 | 0.26062 | 0.26169 | 0.24929 | 0.22851 | 0.20537 | 0.198 | 0.12446 | 0.1331 | 0.14552 | 0.149 | 0.15539 | 0.17153
3 | 0.72029 | 0.76227 | 0.80494 | 0.84153 | 0.85108 | 0.89028 | 0.88573 | 0.83722 | 0.75856 | 1.1139 | 1.0878 | 1.0017 | 0.97732 | 0.98133 | 0.93484 | 0.85692 | 0.77014 | 0.74251 | 0.46674 | 0.49914 | 0.54572 | 0.55874 | 0.58273 | 0.64322
4 | 1.4406 | 1.5245 | 1.6099 | 1.6831 | 1.7022 | 1.7806 | 1.7715 | 1.6744 | 1.5171 | 2.2278 | 2.1756 | 2.0033 | 1.9546 | 1.9627 | 1.8697 | 1.7138 | 1.5403 | 1.485 | 0.93348 | 0.99827 | 1.0914 | 1.1175 | 1.1655 | 1.2864
5 | 0.38415 | 0.40655 | 0.4293 | 0.44882 | 0.45391 | 0.47482 | 0.47239 | 0.44652 | 0.40456 | 0.59409 | 0.58015 | 0.53422 | 0.52124 | 0.52338 | 0.49858 | 0.45703 | 0.41074 | 0.39601 | 0.24893 | 0.26621 | 0.29105 | 0.29799 | 0.31079 | 0.34305
6 | 0.096038 | 0.10164 | 0.10733 | 0.1122 | 0.11348 | 0.1187 | 0.1181 | 0.11163 | 0.10114 | 0.14852 | 0.14504 | 0.13355 | 0.13031 | 0.13084 | 0.12465 | 0.11426 | 0.10269 | 0.099002 | 0.062232 | 0.066552 | 0.072762 | 0.074499 | 0.077697 | 0.085763
7 | 0.48019 | 0.50818 | 0.53663 | 0.56102 | 0.56739 | 0.59352 | 0.59049 | 0.55815 | 0.5057 | 0.74261 | 0.72519 | 0.66777 | 0.65154 | 0.65422 | 0.62323 | 0.57128 | 0.51343 | 0.49501 | 0.31116 | 0.33276 | 0.36381 | 0.37249 | 0.38848 | 0.42882
8 | 0.2401 | 0.25409 | 0.26831 | 0.28051 | 0.28369 | 0.29676 | 0.29524 | 0.27907 | 0.25285 | 0.37131 | 0.3626 | 0.33389 | 0.32577 | 0.32711 | 0.31161 | 0.28564 | 0.25671 | 0.2475 | 0.15558 | 0.16638 | 0.18191 | 0.18625 | 0.19424 | 0.21441
9 | 0.48019 | 0.50818 | 0.53663 | 0.56102 | 0.56739 | 0.59352 | 0.59049 | 0.55815 | 0.5057 | 0.74261 | 0.72519 | 0.66777 | 0.65154 | 0.65422 | 0.62323 | 0.57128 | 0.51343 | 0.49501 | 0.31116 | 0.33276 | 0.36381 | 0.37249 | 0.38848 | 0.42882
10 | 0.14406 | 0.15245 | 0.16099 | 0.16831 | 0.17022 | 0.17806 | 0.17715 | 0.16744 | 0.15171 | 0.22278 | 0.21756 | 0.20033 | 0.19546 | 0.19627 | 0.18697 | 0.17138 | 0.15403 | 0.1485 | 0.093348 | 0.099827 | 0.10914 | 0.11175 | 0.11655 | 0.12864
11 | 0.096038 | 0.10164 | 0.10733 | 0.1122 | 0.11348 | 0.1187 | 0.1181 | 0.11163 | 0.10114 | 0.14852 | 0.14504 | 0.13355 | 0.13031 | 0.13084 | 0.12465 | 0.11426 | 0.10269 | 0.099002 | 0.062232 | 0.066552 | 0.072762 | 0.074499 | 0.077697 | 0.085763
12 | 0.38415 | 0.40655 | 0.4293 | 0.44882 | 0.45391 | 0.47482 | 0.47239 | 0.44652 | 0.40456 | 0.59409 | 0.58015 | 0.53422 | 0.52124 | 0.52338 | 0.49858 | 0.45703 | 0.41074 | 0.39601 | 0.24893 | 0.26621 | 0.29105 | 0.29799 | 0.31079 | 0.34305
13 | 0.2401 | 0.25409 | 0.26831 | 0.28051 | 0.28369 | 0.29676 | 0.29524 | 0.27907 | 0.25285 | 0.37131 | 0.3626 | 0.33389 | 0.32577 | 0.32711 | 0.31161 | 0.28564 | 0.25671 | 0.2475 | 0.15558 | 0.16638 | 0.18191 | 0.18625 | 0.19424 | 0.21441
14 | 0.48019 | 0.50818 | 0.53663 | 0.56102 | 0.56739 | 0.59352 | 0.59049 | 0.55815 | 0.5057 | 0.74261 | 0.72519 | 0.66777 | 0.65154 | 0.65422 | 0.62323 | 0.57128 | 0.51343 | 0.49501 | 0.31116 | 0.33276 | 0.36381 | 0.37249 | 0.38848 | 0.42882
15 | 0.096038 | 0.10164 | 0.10733 | 0.1122 | 0.11348 | 0.1187 | 0.1181 | 0.11163 | 0.10114 | 0.14852 | 0.14504 | 0.13355 | 0.13031 | 0.13084 | 0.12465 | 0.11426 | 0.10269 | 0.099002 | 0.062232 | 0.066552 | 0.072762 | 0.074499 | 0.077697 | 0.085763

## Pg, Winter, S1
GenID | 0 | 1 | 2 | 3 | 4 | 5 | 6 | 7 | 8 | 9 | 10 | 11 | 12 | 13 | 14 | 15 | 16 | 17 | 18 | 19 | 20 | 21 | 22 | 23
1 | 0 | 0 | 0 | 0 | 0 | 0 | 0 | 0 | 0 | 0 | 0 | 0 | 0 | 0 | 0 | 0 | 0 | 0 | 0 | 0 | 0 | 0 | 0 | 0
2 | 0.51031 | 0.4716 | 0.4993 | 0.49712 | 0.40929 | 0.41514 | 0.41603 | 0.37361 | 0.33741 | 0.2439 | 0.22496 | 0.15092 | 0.12544 | 0.1201 | 0.16662 | 0.2254 | 0.25201 | 0.34611 | 0.31481 | 0.29928 | 0.39489 | 0.47231 | 0.44654 | 0.63472
3 | 0 | 0 | 0 | 0 | 0 | 0 | 0 | 0 | 0 | 0 | 0 | 0 | 0 | 0 | 0 | 0 | 0 | 0 | 0 | 0 | 0 | 0 | 0 | 0
4 | 0 | 0 | 0 | 0 | 0 | 0 | 0 | 0 | 0 | 0 | 0 | 0 | 0 | 0 | 0 | 0 | 0 | 0 | 0 | 0 | 0 | 0 | 0 | 0
5 | 0 | 0 | 7.219e-06 | 0 | 0 | 0 | 0 | 0.0043897 | 0.086966 | 0.22692 | 0.28318 | 0.31453 | 0.32037 | 0.31448 | 0.26852 | 0.17745 | 0.043353 | 0.00033885 | 2.9171e-05 | 2.232e-05 | 0 | 0 | 0 | 0
6 | 0 | 0 | 0 | 0 | 0 | 0 | 0 | 0 | 0 | 0 | 0 | 0 | 0 | 0 | 0 | 0 | 0 | 0 | 0 | 0 | 0 | 0 | 0 | 0
7 | 0 | 0 | 0 | 0 | 0 | 0 | 0 | 0 | 0 | 0 | 0 | 0 | 0 | 0 | 0 | 0 | 0 | 0 | 0 | 0 | 0 | 0 | 0 | 0

## Pg, Winter, S2
GenID | 0 | 1 | 2 | 3 | 4 | 5 | 6 | 7 | 8 | 9 | 10 | 11 | 12 | 13 | 14 | 15 | 16 | 17 | 18 | 19 | 20 | 21 | 22 | 23
1 | 0 | 0 | 0 | 0 | 0 | 0 | 0 | 0 | 0 | 0 | 0 | 0 | 0 | 0 | 0 | 0 | 0 | 0 | 0 | 0 | 0 | 0 | 0 | 0
2 | 0.69259 | 0.60903 | 0.50125 | 0.43394 | 0.40456 | 0.32397 | 0.31542 | 0.28596 | 0.29474 | 0.31172 | 0.31201 | 0.36572 | 0.36588 | 0.37096 | 0.41772 | 0.34483 | 0.35721 | 0.37825 | 0.32996 | 0.34177 | 0.32027 | 0.29064 | 0.29788 | 0.32575
3 | 0 | 0 | 0 | 0 | 0 | 0 | 0 | 0 | 0 | 0 | 0 | 0 | 0 | 0 | 0 | 0 | 0 | 0 | 0 | 0 | 0 | 0 | 0 | 0
4 | 0 | 0 | 0 | 0 | 0 | 0 | 0 | 0 | 0 | 0 | 0 | 0 | 0 | 0 | 0 | 0 | 0 | 0 | 0 | 0 | 0 | 0 | 0 | 0
5 | 0 | 0 | 7.4401e-06 | 0 | 0 | 0 | 0 | 0.0043446 | 0.09034 | 0.23944 | 0.30112 | 0.3113 | 0.34066 | 0.33183 | 0.27894 | 0.17853 | 0.04468 | 0.00034923 | 2.9587e-05 | 2.2091e-05 | 0 | 0 | 0 | 0
6 | 0 | 0 | 0 | 0 | 0 | 0 | 0 | 0 | 0 | 0 | 0 | 0 | 0 | 0 | 0 | 0 | 0 | 0 | 0 | 0 | 0 | 0 | 0 | 0
7 | 0 | 0 | 0 | 0 | 0 | 0 | 0 | 0 | 0 | 0 | 0 | 0 | 0 | 0 | 0 | 0 | 0 | 0 | 0 | 0 | 0 | 0 | 0 | 0

## Pg, Winter, S3
GenID | 0 | 1 | 2 | 3 | 4 | 5 | 6 | 7 | 8 | 9 | 10 | 11 | 12 | 13 | 14 | 15 | 16 | 17 | 18 | 19 | 20 | 21 | 22 | 23
1 | 0 | 0 | 0 | 0 | 0 | 0 | 0 | 0 | 0 | 0 | 0 | 0 | 0 | 0 | 0 | 0 | 0 | 0 | 0 | 0 | 0 | 0 | 0 | 0
2 | 0.63195 | 0.58734 | 0.63658 | 0.70981 | 0.60714 | 0.51508 | 0.37074 | 0.33002 | 0.33671 | 0.32915 | 0.33296 | 0.35022 | 0.32036 | 0.30871 | 0.423 | 0.55106 | 0.56261 | 0.57277 | 0.58857 | 0.6209 | 0.61239 | 0.5993 | 0.57384 | 0.52926
3 | 0 | 0 | 0 | 0 | 0 | 0 | 0 | 0 | 0 | 0 | 0 | 0 | 0 | 0 | 0 | 0 | 0 | 0 | 0 | 0 | 0 | 0 | 0 | 0
4 | 0 | 0 | 0 | 0 | 0 | 0 | 0 | 0 | 0 | 0 | 0 | 0 | 0 | 0 | 0 | 0 | 0 | 0 | 0 | 0 | 0 | 0 | 0 | 0
5 | 0 | 0 | 7.1622e-06 | 0 | 0 | 0 | 0 | 0.0041824 | 0.086966 | 0.23049 | 0.28987 | 0.29967 | 0.32793 | 0.31944 | 0.26852 | 0.17186 | 0.043011 | 0.00033618 | 2.8482e-05 | 2.1266e-05 | 0 | 0 | 0 | 0
6 | 0 | 0 | 0 | 0 | 0 | 0 | 0 | 0 | 0 | 0 | 0 | 0 | 0 | 0 | 0 | 0 | 0 | 0 | 0 | 0 | 0 | 0 | 0 | 0
7 | 0 | 0 | 0 | 0 | 0 | 0 | 0 | 0 | 0 | 0 | 0 | 0 | 0 | 0 | 0 | 0 | 0 | 0 | 0 | 0 | 0 | 0 | 0 | 0

## Pg, Winter, S4
GenID | 0 | 1 | 2 | 3 | 4 | 5 | 6 | 7 | 8 | 9 | 10 | 11 | 12 | 13 | 14 | 15 | 16 | 17 | 18 | 19 | 20 | 21 | 22 | 23
1 | 0 | 0 | 0 | 0 | 0 | 0 | 0 | 0 | 0 | 0 | 0 | 0 | 0 | 0 | 0 | 0 | 0 | 0 | 0 | 0 | 0 | 0 | 0 | 0
2 | 0.51031 | 0.4716 | 0.4993 | 0.49712 | 0.40929 | 0.41514 | 0.41603 | 0.37361 | 0.33741 | 0.2439 | 0.22496 | 0.15092 | 0.12544 | 0.1201 | 0.16662 | 0.2254 | 0.25201 | 0.34611 | 0.31481 | 0.29928 | 0.39489 | 0.47231 | 0.44654 | 0.63472
3 | 0 | 0 | 0 | 0 | 0 | 0 | 0 | 0 | 0 | 0 | 0 | 0 | 0 | 0 | 0 | 0 | 0 | 0 | 0 | 0 | 0 | 0 | 0 | 0
4 | 0 | 0 | 0 | 0 | 0 | 0 | 0 | 0 | 0 | 0 | 0 | 0 | 0 | 0 | 0 | 0 | 0 | 0 | 0 | 0 | 0 | 0 | 0 | 0
5 | 0 | 0 | 7.219e-06 | 0 | 0 | 0 | 0 | 0.0043897 | 0.086966 | 0.22692 | 0.28318 | 0.31453 | 0.32037 | 0.31448 | 0.26852 | 0.17745 | 0.043353 | 0.00033885 | 2.9171e-05 | 2.232e-05 | 0 | 0 | 0 | 0
6 | 0 | 0 | 0 | 0 | 0 | 0 | 0 | 0 | 0 | 0 | 0 | 0 | 0 | 0 | 0 | 0 | 0 | 0 | 0 | 0 | 0 | 0 | 0 | 0
7 | 0 | 0 | 0 | 0 | 0 | 0 | 0 | 0 | 0 | 0 | 0 | 0 | 0 | 0 | 0 | 0 | 0 | 0 | 0 | 0 | 0 | 0 | 0 | 0

## Pg, Winter, S5
GenID | 0 | 1 | 2 | 3 | 4 | 5 | 6 | 7 | 8 | 9 | 10 | 11 | 12 | 13 | 14 | 15 | 16 | 17 | 18 | 19 | 20 | 21 | 22 | 23
1 | 0 | 0 | 0 | 0 | 0 | 0 | 0 | 0 | 0 | 0 | 0 | 0 | 0 | 0 | 0 | 0 | 0 | 0 | 0 | 0 | 0 | 0 | 0 | 0
2 | 0.69259 | 0.60903 | 0.50125 | 0.43394 | 0.40456 | 0.32397 | 0.31542 | 0.28596 | 0.29474 | 0.31172 | 0.31201 | 0.36572 | 0.36588 | 0.37096 | 0.41772 | 0.34483 | 0.35721 | 0.37825 | 0.32996 | 0.34177 | 0.32027 | 0.29064 | 0.29788 | 0.32575
3 | 0 | 0 | 0 | 0 | 0 | 0 | 0 | 0 | 0 | 0 | 0 | 0 | 0 | 0 | 0 | 0 | 0 | 0 | 0 | 0 | 0 | 0 | 0 | 0
4 | 0 | 0 | 0 | 0 | 0 | 0 | 0 | 0 | 0 | 0 | 0 | 0 | 0 | 0 | 0 | 0 | 0 | 0 | 0 | 0 | 0 | 0 | 0 | 0
5 | 0 | 0 | 7.4401e-06 | 0 | 0 | 0 | 0 | 0.0043446 | 0.09034 | 0.23944 | 0.30112 | 0.3113 | 0.34066 | 0.33183 | 0.27894 | 0.17853 | 0.04468 | 0.00034923 | 2.9587e-05 | 2.2091e-05 | 0 | 0 | 0 | 0
6 | 0 | 0 | 0 | 0 | 0 | 0 | 0 | 0 | 0 | 0 | 0 | 0 | 0 | 0 | 0 | 0 | 0 | 0 | 0 | 0 | 0 | 0 | 0 | 0
7 | 0 | 0 | 0 | 0 | 0 | 0 | 0 | 0 | 0 | 0 | 0 | 0 | 0 | 0 | 0 | 0 | 0 | 0 | 0 | 0 | 0 | 0 | 0 | 0

## Pg, Winter, S6
GenID | 0 | 1 | 2 | 3 | 4 | 5 | 6 | 7 | 8 | 9 | 10 | 11 | 12 | 13 | 14 | 15 | 16 | 17 | 18 | 19 | 20 | 21 | 22 | 23
1 | 0 | 0 | 0 | 0 | 0 | 0 | 0 | 0 | 0 | 0 | 0 | 0 | 0 | 0 | 0 | 0 | 0 | 0 | 0 | 0 | 0 | 0 | 0 | 0
2 | 0.63195 | 0.58734 | 0.63658 | 0.70981 | 0.60714 | 0.51508 | 0.37074 | 0.33002 | 0.33671 | 0.32915 | 0.33296 | 0.35022 | 0.32036 | 0.30871 | 0.423 | 0.55106 | 0.56261 | 0.57277 | 0.58857 | 0.6209 | 0.61239 | 0.5993 | 0.57384 | 0.52926
3 | 0 | 0 | 0 | 0 | 0 | 0 | 0 | 0 | 0 | 0 | 0 | 0 | 0 | 0 | 0 | 0 | 0 | 0 | 0 | 0 | 0 | 0 | 0 | 0
4 | 0 | 0 | 0 | 0 | 0 | 0 | 0 | 0 | 0 | 0 | 0 | 0 | 0 | 0 | 0 | 0 | 0 | 0 | 0 | 0 | 0 | 0 | 0 | 0
5 | 0 | 0 | 7.1622e-06 | 0 | 0 | 0 | 0 | 0.0041824 | 0.086966 | 0.23049 | 0.28987 | 0.29967 | 0.32793 | 0.31944 | 0.26852 | 0.17186 | 0.043011 | 0.00033618 | 2.8482e-05 | 2.1266e-05 | 0 | 0 | 0 | 0
6 | 0 | 0 | 0 | 0 | 0 | 0 | 0 | 0 | 0 | 0 | 0 | 0 | 0 | 0 | 0 | 0 | 0 | 0 | 0 | 0 | 0 | 0 | 0 | 0
7 | 0 | 0 | 0 | 0 | 0 | 0 | 0 | 0 | 0 | 0 | 0 | 0 | 0 | 0 | 0 | 0 | 0 | 0 | 0 | 0 | 0 | 0 | 0 | 0

## Pg, Winter, S7
GenID | 0 | 1 | 2 | 3 | 4 | 5 | 6 | 7 | 8 | 9 | 10 | 11 | 12 | 13 | 14 | 15 | 16 | 17 | 18 | 19 | 20 | 21 | 22 | 23
1 | 0 | 0 | 0 | 0 | 0 | 0 | 0 | 0 | 0 | 0 | 0 | 0 | 0 | 0 | 0 | 0 | 0 | 0 | 0 | 0 | 0 | 0 | 0 | 0
2 | 0.51031 | 0.4716 | 0.4993 | 0.49712 | 0.40929 | 0.41514 | 0.41603 | 0.37361 | 0.33741 | 0.2439 | 0.22496 | 0.15092 | 0.12544 | 0.1201 | 0.16662 | 0.2254 | 0.25201 | 0.34611 | 0.31481 | 0.29928 | 0.39489 | 0.47231 | 0.44654 | 0.63472
3 | 0 | 0 | 0 | 0 | 0 | 0 | 0 | 0 | 0 | 0 | 0 | 0 | 0 | 0 | 0 | 0 | 0 | 0 | 0 | 0 | 0 | 0 | 0 | 0
4 | 0 | 0 | 0 | 0 | 0 | 0 | 0 | 0 | 0 | 0 | 0 | 0 | 0 | 0 | 0 | 0 | 0 | 0 | 0 | 0 | 0 | 0 | 0 | 0
5 | 0 | 0 | 7.219e-06 | 0 | 0 | 0 | 0 | 0.0043897 | 0.086966 | 0.22692 | 0.28318 | 0.31453 | 0.32037 | 0.31448 | 0.26852 | 0.17745 | 0.043353 | 0.00033885 | 2.9171e-05 | 2.232e-05 | 0 | 0 | 0 | 0
6 | 0 | 0 | 0 | 0 | 0 | 0 | 0 | 0 | 0 | 0 | 0 | 0 | 0 | 0 | 0 | 0 | 0 | 0 | 0 | 0 | 0 | 0 | 0 | 0
7 | 0 | 0 | 0 | 0 | 0 | 0 | 0 | 0 | 0 | 0 | 0 | 0 | 0 | 0 | 0 | 0 | 0 | 0 | 0 | 0 | 0 | 0 | 0 | 0

## Pg, Winter, S8
GenID | 0 | 1 | 2 | 3 | 4 | 5 | 6 | 7 | 8 | 9 | 10 | 11 | 12 | 13 | 14 | 15 | 16 | 17 | 18 | 19 | 20 | 21 | 22 | 23
1 | 0 | 0 | 0 | 0 | 0 | 0 | 0 | 0 | 0 | 0 | 0 | 0 | 0 | 0 | 0 | 0 | 0 | 0 | 0 | 0 | 0 | 0 | 0 | 0
2 | 0.69259 | 0.60903 | 0.50125 | 0.43394 | 0.40456 | 0.32397 | 0.31542 | 0.28596 | 0.29474 | 0.31172 | 0.31201 | 0.36572 | 0.36588 | 0.37096 | 0.41772 | 0.34483 | 0.35721 | 0.37825 | 0.32996 | 0.34177 | 0.32027 | 0.29064 | 0.29788 | 0.32575
3 | 0 | 0 | 0 | 0 | 0 | 0 | 0 | 0 | 0 | 0 | 0 | 0 | 0 | 0 | 0 | 0 | 0 | 0 | 0 | 0 | 0 | 0 | 0 | 0
4 | 0 | 0 | 0 | 0 | 0 | 0 | 0 | 0 | 0 | 0 | 0 | 0 | 0 | 0 | 0 | 0 | 0 | 0 | 0 | 0 | 0 | 0 | 0 | 0
5 | 0 | 0 | 7.4401e-06 | 0 | 0 | 0 | 0 | 0.0043446 | 0.09034 | 0.23944 | 0.30112 | 0.3113 | 0.34066 | 0.33183 | 0.27894 | 0.17853 | 0.04468 | 0.00034923 | 2.9587e-05 | 2.2091e-05 | 0 | 0 | 0 | 0
6 | 0 | 0 | 0 | 0 | 0 | 0 | 0 | 0 | 0 | 0 | 0 | 0 | 0 | 0 | 0 | 0 | 0 | 0 | 0 | 0 | 0 | 0 | 0 | 0
7 | 0 | 0 | 0 | 0 | 0 | 0 | 0 | 0 | 0 | 0 | 0 | 0 | 0 | 0 | 0 | 0 | 0 | 0 | 0 | 0 | 0 | 0 | 0 | 0

## Pg, Winter, S9
GenID | 0 | 1 | 2 | 3 | 4 | 5 | 6 | 7 | 8 | 9 | 10 | 11 | 12 | 13 | 14 | 15 | 16 | 17 | 18 | 19 | 20 | 21 | 22 | 23
1 | 0 | 0 | 0 | 0 | 0 | 0 | 0 | 0 | 0 | 0 | 0 | 0 | 0 | 0 | 0 | 0 | 0 | 0 | 0 | 0 | 0 | 0 | 0 | 0
2 | 0.63195 | 0.58734 | 0.63658 | 0.70981 | 0.60714 | 0.51508 | 0.37074 | 0.33002 | 0.33671 | 0.32915 | 0.33296 | 0.35022 | 0.32036 | 0.30871 | 0.423 | 0.55106 | 0.56261 | 0.57277 | 0.58857 | 0.6209 | 0.61239 | 0.5993 | 0.57384 | 0.52926
3 | 0 | 0 | 0 | 0 | 0 | 0 | 0 | 0 | 0 | 0 | 0 | 0 | 0 | 0 | 0 | 0 | 0 | 0 | 0 | 0 | 0 | 0 | 0 | 0
4 | 0 | 0 | 0 | 0 | 0 | 0 | 0 | 0 | 0 | 0 | 0 | 0 | 0 | 0 | 0 | 0 | 0 | 0 | 0 | 0 | 0 | 0 | 0 | 0
5 | 0 | 0 | 7.1622e-06 | 0 | 0 | 0 | 0 | 0.0041824 | 0.086966 | 0.23049 | 0.28987 | 0.29967 | 0.32793 | 0.31944 | 0.26852 | 0.17186 | 0.043011 | 0.00033618 | 2.8482e-05 | 2.1266e-05 | 0 | 0 | 0 | 0
6 | 0 | 0 | 0 | 0 | 0 | 0 | 0 | 0 | 0 | 0 | 0 | 0 | 0 | 0 | 0 | 0 | 0 | 0 | 0 | 0 | 0 | 0 | 0 | 0
7 | 0 | 0 | 0 | 0 | 0 | 0 | 0 | 0 | 0 | 0 | 0 | 0 | 0 | 0 | 0 | 0 | 0 | 0 | 0 | 0 | 0 | 0 | 0 | 0

## Qg, Winter, S1
GenID | 0 | 1 | 2 | 3 | 4 | 5 | 6 | 7 | 8 | 9 | 10 | 11 | 12 | 13 | 14 | 15 | 16 | 17 | 18 | 19 | 20 | 21 | 22 | 23
1 | 0 | 0 | 0 | 0 | 0 | 0 | 0 | 0 | 0 | 0 | 0 | 0 | 0 | 0 | 0 | 0 | 0 | 0 | 0 | 0 | 0 | 0 | 0 | 0
2 | 0 | 0 | 0 | 0 | 0 | 0 | 0 | 0 | 0 | 0 | 0 | 0 | 0 | 0 | 0 | 0 | 0 | 0 | 0 | 0 | 0 | 0 | 0 | 0
3 | 0 | 0 | 0 | 0 | 0 | 0 | 0 | 0 | 0 | 0 | 0 | 0 | 0 | 0 | 0 | 0 | 0 | 0 | 0 | 0 | 0 | 0 | 0 | 0
4 | 0 | 0 | 0 | 0 | 0 | 0 | 0 | 0 | 0 | 0 | 0 | 0 | 0 | 0 | 0 | 0 | 0 | 0 | 0 | 0 | 0 | 0 | 0 | 0
5 | 0 | 0 | 0 | 0 | 0 | 0 | 0 | 0 | 0 | 0 | 0 | 0 | 0 | 0 | 0 | 0 | 0 | 0 | 0 | 0 | 0 | 0 | 0 | 0
6 | 0 | 0 | 0 | 0 | 0 | 0 | 0 | 0 | 0 | 0 | 0 | 0 | 0 | 0 | 0 | 0 | 0 | 0 | 0 | 0 | 0 | 0 | 0 | 0
7 | 0 | 0 | 0 | 0 | 0 | 0 | 0 | 0 | 0 | 0 | 0 | 0 | 0 | 0 | 0 | 0 | 0 | 0 | 0 | 0 | 0 | 0 | 0 | 0

## Qg, Winter, S2
GenID | 0 | 1 | 2 | 3 | 4 | 5 | 6 | 7 | 8 | 9 | 10 | 11 | 12 | 13 | 14 | 15 | 16 | 17 | 18 | 19 | 20 | 21 | 22 | 23
1 | 0 | 0 | 0 | 0 | 0 | 0 | 0 | 0 | 0 | 0 | 0 | 0 | 0 | 0 | 0 | 0 | 0 | 0 | 0 | 0 | 0 | 0 | 0 | 0
2 | 0 | 0 | 0 | 0 | 0 | 0 | 0 | 0 | 0 | 0 | 0 | 0 | 0 | 0 | 0 | 0 | 0 | 0 | 0 | 0 | 0 | 0 | 0 | 0
3 | 0 | 0 | 0 | 0 | 0 | 0 | 0 | 0 | 0 | 0 | 0 | 0 | 0 | 0 | 0 | 0 | 0 | 0 | 0 | 0 | 0 | 0 | 0 | 0
4 | 0 | 0 | 0 | 0 | 0 | 0 | 0 | 0 | 0 | 0 | 0 | 0 | 0 | 0 | 0 | 0 | 0 | 0 | 0 | 0 | 0 | 0 | 0 | 0
5 | 0 | 0 | 0 | 0 | 0 | 0 | 0 | 0 | 0 | 0 | 0 | 0 | 0 | 0 | 0 | 0 | 0 | 0 | 0 | 0 | 0 | 0 | 0 | 0
6 | 0 | 0 | 0 | 0 | 0 | 0 | 0 | 0 | 0 | 0 | 0 | 0 | 0 | 0 | 0 | 0 | 0 | 0 | 0 | 0 | 0 | 0 | 0 | 0
7 | 0 | 0 | 0 | 0 | 0 | 0 | 0 | 0 | 0 | 0 | 0 | 0 | 0 | 0 | 0 | 0 | 0 | 0 | 0 | 0 | 0 | 0 | 0 | 0

## Qg, Winter, S3
GenID | 0 | 1 | 2 | 3 | 4 | 5 | 6 | 7 | 8 | 9 | 10 | 11 | 12 | 13 | 14 | 15 | 16 | 17 | 18 | 19 | 20 | 21 | 22 | 23
1 | 0 | 0 | 0 | 0 | 0 | 0 | 0 | 0 | 0 | 0 | 0 | 0 | 0 | 0 | 0 | 0 | 0 | 0 | 0 | 0 | 0 | 0 | 0 | 0
2 | 0 | 0 | 0 | 0 | 0 | 0 | 0 | 0 | 0 | 0 | 0 | 0 | 0 | 0 | 0 | 0 | 0 | 0 | 0 | 0 | 0 | 0 | 0 | 0
3 | 0 | 0 | 0 | 0 | 0 | 0 | 0 | 0 | 0 | 0 | 0 | 0 | 0 | 0 | 0 | 0 | 0 | 0 | 0 | 0 | 0 | 0 | 0 | 0
4 | 0 | 0 | 0 | 0 | 0 | 0 | 0 | 0 | 0 | 0 | 0 | 0 | 0 | 0 | 0 | 0 | 0 | 0 | 0 | 0 | 0 | 0 | 0 | 0
5 | 0 | 0 | 0 | 0 | 0 | 0 | 0 | 0 | 0 | 0 | 0 | 0 | 0 | 0 | 0 | 0 | 0 | 0 | 0 | 0 | 0 | 0 | 0 | 0
6 | 0 | 0 | 0 | 0 | 0 | 0 | 0 | 0 | 0 | 0 | 0 | 0 | 0 | 0 | 0 | 0 | 0 | 0 | 0 | 0 | 0 | 0 | 0 | 0
7 | 0 | 0 | 0 | 0 | 0 | 0 | 0 | 0 | 0 | 0 | 0 | 0 | 0 | 0 | 0 | 0 | 0 | 0 | 0 | 0 | 0 | 0 | 0 | 0

## Qg, Winter, S4
GenID | 0 | 1 | 2 | 3 | 4 | 5 | 6 | 7 | 8 | 9 | 10 | 11 | 12 | 13 | 14 | 15 | 16 | 17 | 18 | 19 | 20 | 21 | 22 | 23
1 | 0 | 0 | 0 | 0 | 0 | 0 | 0 | 0 | 0 | 0 | 0 | 0 | 0 | 0 | 0 | 0 | 0 | 0 | 0 | 0 | 0 | 0 | 0 | 0
2 | 0 | 0 | 0 | 0 | 0 | 0 | 0 | 0 | 0 | 0 | 0 | 0 | 0 | 0 | 0 | 0 | 0 | 0 | 0 | 0 | 0 | 0 | 0 | 0
3 | 0 | 0 | 0 | 0 | 0 | 0 | 0 | 0 | 0 | 0 | 0 | 0 | 0 | 0 | 0 | 0 | 0 | 0 | 0 | 0 | 0 | 0 | 0 | 0
4 | 0 | 0 | 0 | 0 | 0 | 0 | 0 | 0 | 0 | 0 | 0 | 0 | 0 | 0 | 0 | 0 | 0 | 0 | 0 | 0 | 0 | 0 | 0 | 0
5 | 0 | 0 | 0 | 0 | 0 | 0 | 0 | 0 | 0 | 0 | 0 | 0 | 0 | 0 | 0 | 0 | 0 | 0 | 0 | 0 | 0 | 0 | 0 | 0
6 | 0 | 0 | 0 | 0 | 0 | 0 | 0 | 0 | 0 | 0 | 0 | 0 | 0 | 0 | 0 | 0 | 0 | 0 | 0 | 0 | 0 | 0 | 0 | 0
7 | 0 | 0 | 0 | 0 | 0 | 0 | 0 | 0 | 0 | 0 | 0 | 0 | 0 | 0 | 0 | 0 | 0 | 0 | 0 | 0 | 0 | 0 | 0 | 0

## Qg, Winter, S5
GenID | 0 | 1 | 2 | 3 | 4 | 5 | 6 | 7 | 8 | 9 | 10 | 11 | 12 | 13 | 14 | 15 | 16 | 17 | 18 | 19 | 20 | 21 | 22 | 23
1 | 0 | 0 | 0 | 0 | 0 | 0 | 0 | 0 | 0 | 0 | 0 | 0 | 0 | 0 | 0 | 0 | 0 | 0 | 0 | 0 | 0 | 0 | 0 | 0
2 | 0 | 0 | 0 | 0 | 0 | 0 | 0 | 0 | 0 | 0 | 0 | 0 | 0 | 0 | 0 | 0 | 0 | 0 | 0 | 0 | 0 | 0 | 0 | 0
3 | 0 | 0 | 0 | 0 | 0 | 0 | 0 | 0 | 0 | 0 | 0 | 0 | 0 | 0 | 0 | 0 | 0 | 0 | 0 | 0 | 0 | 0 | 0 | 0
4 | 0 | 0 | 0 | 0 | 0 | 0 | 0 | 0 | 0 | 0 | 0 | 0 | 0 | 0 | 0 | 0 | 0 | 0 | 0 | 0 | 0 | 0 | 0 | 0
5 | 0 | 0 | 0 | 0 | 0 | 0 | 0 | 0 | 0 | 0 | 0 | 0 | 0 | 0 | 0 | 0 | 0 | 0 | 0 | 0 | 0 | 0 | 0 | 0
6 | 0 | 0 | 0 | 0 | 0 | 0 | 0 | 0 | 0 | 0 | 0 | 0 | 0 | 0 | 0 | 0 | 0 | 0 | 0 | 0 | 0 | 0 | 0 | 0
7 | 0 | 0 | 0 | 0 | 0 | 0 | 0 | 0 | 0 | 0 | 0 | 0 | 0 | 0 | 0 | 0 | 0 | 0 | 0 | 0 | 0 | 0 | 0 | 0

## Qg, Winter, S6
GenID | 0 | 1 | 2 | 3 | 4 | 5 | 6 | 7 | 8 | 9 | 10 | 11 | 12 | 13 | 14 | 15 | 16 | 17 | 18 | 19 | 20 | 21 | 22 | 23
1 | 0 | 0 | 0 | 0 | 0 | 0 | 0 | 0 | 0 | 0 | 0 | 0 | 0 | 0 | 0 | 0 | 0 | 0 | 0 | 0 | 0 | 0 | 0 | 0
2 | 0 | 0 | 0 | 0 | 0 | 0 | 0 | 0 | 0 | 0 | 0 | 0 | 0 | 0 | 0 | 0 | 0 | 0 | 0 | 0 | 0 | 0 | 0 | 0
3 | 0 | 0 | 0 | 0 | 0 | 0 | 0 | 0 | 0 | 0 | 0 | 0 | 0 | 0 | 0 | 0 | 0 | 0 | 0 | 0 | 0 | 0 | 0 | 0
4 | 0 | 0 | 0 | 0 | 0 | 0 | 0 | 0 | 0 | 0 | 0 | 0 | 0 | 0 | 0 | 0 | 0 | 0 | 0 | 0 | 0 | 0 | 0 | 0
5 | 0 | 0 | 0 | 0 | 0 | 0 | 0 | 0 | 0 | 0 | 0 | 0 | 0 | 0 | 0 | 0 | 0 | 0 | 0 | 0 | 0 | 0 | 0 | 0
6 | 0 | 0 | 0 | 0 | 0 | 0 | 0 | 0 | 0 | 0 | 0 | 0 | 0 | 0 | 0 | 0 | 0 | 0 | 0 | 0 | 0 | 0 | 0 | 0
7 | 0 | 0 | 0 | 0 | 0 | 0 | 0 | 0 | 0 | 0 | 0 | 0 | 0 | 0 | 0 | 0 | 0 | 0 | 0 | 0 | 0 | 0 | 0 | 0

## Qg, Winter, S7
GenID | 0 | 1 | 2 | 3 | 4 | 5 | 6 | 7 | 8 | 9 | 10 | 11 | 12 | 13 | 14 | 15 | 16 | 17 | 18 | 19 | 20 | 21 | 22 | 23
1 | 0 | 0 | 0 | 0 | 0 | 0 | 0 | 0 | 0 | 0 | 0 | 0 | 0 | 0 | 0 | 0 | 0 | 0 | 0 | 0 | 0 | 0 | 0 | 0
2 | 0 | 0 | 0 | 0 | 0 | 0 | 0 | 0 | 0 | 0 | 0 | 0 | 0 | 0 | 0 | 0 | 0 | 0 | 0 | 0 | 0 | 0 | 0 | 0
3 | 0 | 0 | 0 | 0 | 0 | 0 | 0 | 0 | 0 | 0 | 0 | 0 | 0 | 0 | 0 | 0 | 0 | 0 | 0 | 0 | 0 | 0 | 0 | 0
4 | 0 | 0 | 0 | 0 | 0 | 0 | 0 | 0 | 0 | 0 | 0 | 0 | 0 | 0 | 0 | 0 | 0 | 0 | 0 | 0 | 0 | 0 | 0 | 0
5 | 0 | 0 | 0 | 0 | 0 | 0 | 0 | 0 | 0 | 0 | 0 | 0 | 0 | 0 | 0 | 0 | 0 | 0 | 0 | 0 | 0 | 0 | 0 | 0
6 | 0 | 0 | 0 | 0 | 0 | 0 | 0 | 0 | 0 | 0 | 0 | 0 | 0 | 0 | 0 | 0 | 0 | 0 | 0 | 0 | 0 | 0 | 0 | 0
7 | 0 | 0 | 0 | 0 | 0 | 0 | 0 | 0 | 0 | 0 | 0 | 0 | 0 | 0 | 0 | 0 | 0 | 0 | 0 | 0 | 0 | 0 | 0 | 0

## Qg, Winter, S8
GenID | 0 | 1 | 2 | 3 | 4 | 5 | 6 | 7 | 8 | 9 | 10 | 11 | 12 | 13 | 14 | 15 | 16 | 17 | 18 | 19 | 20 | 21 | 22 | 23
1 | 0 | 0 | 0 | 0 | 0 | 0 | 0 | 0 | 0 | 0 | 0 | 0 | 0 | 0 | 0 | 0 | 0 | 0 | 0 | 0 | 0 | 0 | 0 | 0
2 | 0 | 0 | 0 | 0 | 0 | 0 | 0 | 0 | 0 | 0 | 0 | 0 | 0 | 0 | 0 | 0 | 0 | 0 | 0 | 0 | 0 | 0 | 0 | 0
3 | 0 | 0 | 0 | 0 | 0 | 0 | 0 | 0 | 0 | 0 | 0 | 0 | 0 | 0 | 0 | 0 | 0 | 0 | 0 | 0 | 0 | 0 | 0 | 0
4 | 0 | 0 | 0 | 0 | 0 | 0 | 0 | 0 | 0 | 0 | 0 | 0 | 0 | 0 | 0 | 0 | 0 | 0 | 0 | 0 | 0 | 0 | 0 | 0
5 | 0 | 0 | 0 | 0 | 0 | 0 | 0 | 0 | 0 | 0 | 0 | 0 | 0 | 0 | 0 | 0 | 0 | 0 | 0 | 0 | 0 | 0 | 0 | 0
6 | 0 | 0 | 0 | 0 | 0 | 0 | 0 | 0 | 0 | 0 | 0 | 0 | 0 | 0 | 0 | 0 | 0 | 0 | 0 | 0 | 0 | 0 | 0 | 0
7 | 0 | 0 | 0 | 0 | 0 | 0 | 0 | 0 | 0 | 0 | 0 | 0 | 0 | 0 | 0 | 0 | 0 | 0 | 0 | 0 | 0 | 0 | 0 | 0

## Qg, Winter, S9
GenID | 0 | 1 | 2 | 3 | 4 | 5 | 6 | 7 | 8 | 9 | 10 | 11 | 12 | 13 | 14 | 15 | 16 | 17 | 18 | 19 | 20 | 21 | 22 | 23
1 | 0 | 0 | 0 | 0 | 0 | 0 | 0 | 0 | 0 | 0 | 0 | 0 | 0 | 0 | 0 | 0 | 0 | 0 | 0 | 0 | 0 | 0 | 0 | 0
2 | 0 | 0 | 0 | 0 | 0 | 0 | 0 | 0 | 0 | 0 | 0 | 0 | 0 | 0 | 0 | 0 | 0 | 0 | 0 | 0 | 0 | 0 | 0 | 0
3 | 0 | 0 | 0 | 0 | 0 | 0 | 0 | 0 | 0 | 0 | 0 | 0 | 0 | 0 | 0 | 0 | 0 | 0 | 0 | 0 | 0 | 0 | 0 | 0
4 | 0 | 0 | 0 | 0 | 0 | 0 | 0 | 0 | 0 | 0 | 0 | 0 | 0 | 0 | 0 | 0 | 0 | 0 | 0 | 0 | 0 | 0 | 0 | 0
5 | 0 | 0 | 0 | 0 | 0 | 0 | 0 | 0 | 0 | 0 | 0 | 0 | 0 | 0 | 0 | 0 | 0 | 0 | 0 | 0 | 0 | 0 | 0 | 0
6 | 0 | 0 | 0 | 0 | 0 | 0 | 0 | 0 | 0 | 0 | 0 | 0 | 0 | 0 | 0 | 0 | 0 | 0 | 0 | 0 | 0 | 0 | 0 | 0
7 | 0 | 0 | 0 | 0 | 0 | 0 | 0 | 0 | 0 | 0 | 0 | 0 | 0 | 0 | 0 | 0 | 0 | 0 | 0 | 0 | 0 | 0 | 0 | 0

## GenStatus, Winter
GenID | 0 | 1 | 2 | 3 | 4 | 5 | 6 | 7 | 8 | 9 | 10 | 11 | 12 | 13 | 14 | 15 | 16 | 17 | 18 | 19 | 20 | 21 | 22 | 23
1 | 1 | 1 | 1 | 1 | 1 | 1 | 1 | 1 | 1 | 1 | 1 | 1 | 1 | 1 | 1 | 1 | 1 | 1 | 1 | 1 | 1 | 1 | 1 | 1
2 | 1 | 1 | 1 | 1 | 1 | 1 | 1 | 1 | 1 | 1 | 1 | 1 | 1 | 1 | 1 | 1 | 1 | 1 | 1 | 1 | 1 | 1 | 1 | 1
3 | 1 | 1 | 1 | 1 | 1 | 1 | 1 | 1 | 1 | 1 | 1 | 1 | 1 | 1 | 1 | 1 | 1 | 1 | 1 | 1 | 1 | 1 | 1 | 1
4 | 1 | 1 | 1 | 1 | 1 | 1 | 1 | 1 | 1 | 1 | 1 | 1 | 1 | 1 | 1 | 1 | 1 | 1 | 1 | 1 | 1 | 1 | 1 | 1
5 | 1 | 1 | 1 | 1 | 1 | 1 | 1 | 1 | 1 | 1 | 1 | 1 | 1 | 1 | 1 | 1 | 1 | 1 | 1 | 1 | 1 | 1 | 1 | 1
6 | 1 | 1 | 1 | 1 | 1 | 1 | 1 | 1 | 1 | 1 | 1 | 1 | 1 | 1 | 1 | 1 | 1 | 1 | 1 | 1 | 1 | 1 | 1 | 1
7 | 1 | 1 | 1 | 1 | 1 | 1 | 1 | 1 | 1 | 1 | 1 | 1 | 1 | 1 | 1 | 1 | 1 | 1 | 1 | 1 | 1 | 1 | 1 | 1

## Pc, Summer, S1
LoadID | 0 | 1 | 2 | 3 | 4 | 5 | 6 | 7 | 8 | 9 | 10 | 11 | 12 | 13 | 14 | 15 | 16 | 17 | 18 | 19 | 20 | 21 | 22 | 23
1 | 0.74097 | 0.73336 | 0.7068 | 0.69389 | 0.68929 | 0.69917 | 0.69344 | 0.84764 | 0.912 | 0.90015 | 0.8852 | 0.89609 | 0.92926 | 0.91144 | 0.8409 | 0.8668 | 0.87678 | 0.84774 | 0.80473 | 0.79461 | 0.7922 | 0.78328 | 0.72387 | 0.69993
2 | 0.40072 | 0.38278 | 0.36406 | 0.33315 | 0.31354 | 0.32117 | 0.34732 | 0.415 | 0.45174 | 0.48428 | 0.43806 | 0.46116 | 0.46588 | 0.46448 | 0.40413 | 0.41994 | 0.43349 | 0.44392 | 0.45206 | 0.47063 | 0.49758 | 0.45204 | 0.42434 | 0.40433
3 | 3.1299 | 2.9619 | 2.7215 | 2.816 | 2.7312 | 2.7605 | 3.885 | 4.7912 | 5.0198 | 4.719 | 4.6033 | 4.9515 | 5.1952 | 4.862 | 4.4447 | 4.2191 | 4.2724 | 4.1809 | 4.0461 | 4.386 | 4.6142 | 4.2879 | 3.8931 | 3.3049
4 | 1.0402 | 0.9255 | 0.77097 | 0.74998 | 0.65397 | 0.58619 | 1.0451 | 1.3457 | 1.6155 | 1.6712 | 1.6166 | 1.4616 | 1.683 | 1.6683 | 1.5458 | 1.4318 | 1.242 | 1.2119 | 1.4132 | 1.6008 | 1.8691 | 1.7422 | 1.5855 | 1.2966
5 | 1.5524 | 1.4107 | 1.3016 | 1.2675 | 1.3037 | 1.2947 | 1.4418 | 1.5921 | 1.7545 | 1.8134 | 1.9347 | 2.048 | 2.109 | 2.0297 | 1.9599 | 1.9365 | 1.9233 | 1.9286 | 1.9399 | 1.9626 | 2.1649 | 2.0535 | 2.0144 | 1.7999
6 | 0.58987 | 0.56843 | 0.5274 | 0.54733 | 0.55658 | 0.55488 | 0.60642 | 0.73849 | 0.77079 | 0.76793 | 0.76779 | 0.81066 | 0.80262 | 0.77262 | 0.72796 | 0.70241 | 0.73211 | 0.71642 | 0.67041 | 0.67578 | 0.70707 | 0.64402 | 0.60898 | 0.60979
7 | 1.5844 | 1.4415 | 1.3998 | 1.4208 | 1.3607 | 1.4582 | 1.8768 | 2.0336 | 2.3399 | 2.4726 | 2.4515 | 2.5608 | 2.5003 | 2.5773 | 2.5396 | 2.3694 | 2.38 | 2.3225 | 2.2857 | 2.2933 | 2.3322 | 1.9566 | 1.9509 | 1.7125
8 | 0.53447 | 0.50623 | 0.48418 | 0.47683 | 0.48227 | 0.51119 | 0.83146 | 0.95751 | 1.0275 | 1.0166 | 1.0575 | 1.1229 | 1.1195 | 1.0529 | 0.92137 | 0.88126 | 0.82695 | 0.8213 | 0.7994 | 0.81804 | 0.79451 | 0.69394 | 0.61417 | 0.567
9 | 1.0329 | 0.96672 | 0.92853 | 0.87069 | 0.8683 | 0.83813 | 0.85311 | 0.86466 | 0.74984 | 0.78429 | 0.86251 | 0.96588 | 1.0171 | 1.0273 | 1.0007 | 1.0395 | 1.0256 | 1.0244 | 0.99985 | 1.0547 | 1.1168 | 1.0343 | 0.95024 | 1.0222
10 | 0.44696 | 0.41734 | 0.40007 | 0.40157 | 0.3956 | 0.40069 | 0.47668 | 0.52836 | 0.5643 | 0.58838 | 0.57331 | 0.59499 | 0.62311 | 0.61085 | 0.59576 | 0.55297 | 0.53183 | 0.53812 | 0.542 | 0.57398 | 0.62255 | 0.56383 | 0.53479 | 0.47573
11 | 0.11725 | 0.10953 | 0.10153 | 0.097754 | 0.0942 | 0.097915 | 0.11747 | 0.11622 | 0.12573 | 0.13362 | 0.13921 | 0.1432 | 0.14324 | 0.14329 | 0.136 | 0.12887 | 0.12457 | 0.13861 | 0.14035 | 0.14211 | 0.15999 | 0.14053 | 0.14575 | 0.13219
12 | 2.3353 | 2.3718 | 2.5218 | 2.2981 | 2.2499 | 2.1648 | 2.2164 | 2.3219 | 2.0635 | 1.5886 | 2.1904 | 2.4164 | 2.4204 | 2.5291 | 2.0175 | 2.6805 | 2.4347 | 2.3905 | 2.3963 | 2.6163 | 2.8803 | 2.8469 | 2.8906 | 2.9366
13 | 2.6074 | 2.5798 | 2.5336 | 2.5149 | 2.488 | 2.5337 | 2.9248 | 3.041 | 3.2402 | 3.0877 | 3.1025 | 3.1276 | 3.2349 | 3.2144 | 3.1462 | 3.1218 | 3.1491 | 3.1953 | 3.0472 | 3.0777 | 3.11 | 2.9212 | 2.6264 | 2.6402
14 | 3.8522 | 3.8191 | 3.6704 | 3.5987 | 3.5524 | 3.5857 | 3.5771 | 4.2573 | 4.5768 | 4.5252 | 4.4404 | 4.4985 | 4.675 | 4.6101 | 4.2609 | 4.3895 | 4.415 | 4.3021 | 4.0609 | 3.9992 | 4.0007 | 3.9409 | 3.7314 | 3.6347
15 | 0.20036 | 0.19139 | 0.18203 | 0.16657 | 0.15677 | 0.16058 | 0.17366 | 0.2075 | 0.22587 | 0.24214 | 0.21903 | 0.23058 | 0.23294 | 0.23224 | 0.20207 | 0.20997 | 0.21675 | 0.22196 | 0.22603 | 0.23532 | 0.24879 | 0.22602 | 0.21217 | 0.20216

## Pc, Summer, S2
LoadID | 0 | 1 | 2 | 3 | 4 | 5 | 6 | 7 | 8 | 9 | 10 | 11 | 12 | 13 | 14 | 15 | 16 | 17 | 18 | 19 | 20 | 21 | 22 | 23
1 | 0.74097 | 0.73336 | 0.7068 | 0.69389 | 0.68929 | 0.69917 | 0.69344 | 0.84764 | 0.912 | 0.90015 | 0.8852 | 0.89609 | 0.92926 | 0.91144 | 0.8409 | 0.8668 | 0.87678 | 0.84774 | 0.80473 | 0.79461 | 0.7922 | 0.78328 | 0.72387 | 0.69993
2 | 0.40072 | 0.38278 | 0.36406 | 0.33315 | 0.31354 | 0.32117 | 0.34732 | 0.415 | 0.45174 | 0.48428 | 0.43806 | 0.46116 | 0.46588 | 0.46448 | 0.40413 | 0.41994 | 0.43349 | 0.44392 | 0.45206 | 0.47063 | 0.49758 | 0.45204 | 0.42434 | 0.40433
3 | 3.1299 | 2.9619 | 2.7215 | 2.816 | 2.7312 | 2.7605 | 3.885 | 4.7912 | 5.0198 | 4.719 | 4.6033 | 4.9515 | 5.1952 | 4.862 | 4.4447 | 4.2191 | 4.2724 | 4.1809 | 4.0461 | 4.386 | 4.6142 | 4.2879 | 3.8931 | 3.3049
4 | 1.0402 | 0.9255 | 0.77097 | 0.74998 | 0.65397 | 0.58619 | 1.0451 | 1.3457 | 1.6155 | 1.6712 | 1.6166 | 1.4616 | 1.683 | 1.6683 | 1.5458 | 1.4318 | 1.242 | 1.2119 | 1.4132 | 1.6008 | 1.8691 | 1.7422 | 1.5855 | 1.2966
5 | 1.5524 | 1.4107 | 1.3016 | 1.2675 | 1.3037 | 1.2947 | 1.4418 | 1.5921 | 1.7545 | 1.8134 | 1.9347 | 2.048 | 2.109 | 2.0297 | 1.9599 | 1.9365 | 1.9233 | 1.9286 | 1.9399 | 1.9626 | 2.1649 | 2.0535 | 2.0144 | 1.7999
6 | 0.58987 | 0.56843 | 0.5274 | 0.54733 | 0.55658 | 0.55488 | 0.60642 | 0.73849 | 0.77079 | 0.76793 | 0.76779 | 0.81066 | 0.80262 | 0.77262 | 0.72796 | 0.70241 | 0.73211 | 0.71642 | 0.67041 | 0.67578 | 0.70707 | 0.64402 | 0.60898 | 0.60979
7 | 1.5844 | 1.4415 | 1.3998 | 1.4208 | 1.3607 | 1.4582 | 1.8768 | 2.0336 | 2.3399 | 2.4726 | 2.4515 | 2.5608 | 2.5003 | 2.5773 | 2.5396 | 2.3694 | 2.38 | 2.3225 | 2.2857 | 2.2933 | 2.3322 | 1.9566 | 1.9509 | 1.7125
8 | 0.53447 | 0.50623 | 0.48418 | 0.47683 | 0.48227 | 0.51119 | 0.83146 | 0.95751 | 1.0275 | 1.0166 | 1.0575 | 1.1229 | 1.1195 | 1.0529 | 0.92137 | 0.88126 | 0.82695 | 0.8213 | 0.7994 | 0.81804 | 0.79451 | 0.69394 | 0.61417 | 0.567
9 | 1.0329 | 0.96672 | 0.92853 | 0.87069 | 0.8683 | 0.83813 | 0.85311 | 0.86466 | 0.74984 | 0.78429 | 0.86251 | 0.96588 | 1.0171 | 1.0273 | 1.0007 | 1.0395 | 1.0256 | 1.0244 | 0.99985 | 1.0547 | 1.1168 | 1.0343 | 0.95024 | 1.0222
10 | 0.44696 | 0.41734 | 0.40007 | 0.40157 | 0.3956 | 0.40069 | 0.47668 | 0.52836 | 0.5643 | 0.58838 | 0.57331 | 0.59499 | 0.62311 | 0.61085 | 0.59576 | 0.55297 | 0.53183 | 0.53812 | 0.542 | 0.57398 | 0.62255 | 0.56383 | 0.53479 | 0.47573
11 | 0.11725 | 0.10953 | 0.10153 | 0.097754 | 0.0942 | 0.097915 | 0.11747 | 0.11622 | 0.12573 | 0.13362 | 0.13921 | 0.1432 | 0.14324 | 0.14329 | 0.136 | 0.12887 | 0.12457 | 0.13861 | 0.14035 | 0.14211 | 0.15999 | 0.14053 | 0.14575 | 0.13219
12 | 2.3353 | 2.3718 | 2.5218 | 2.2981 | 2.2499 | 2.1648 | 2.2164 | 2.3219 | 2.0635 | 1.5886 | 2.1904 | 2.4164 | 2.4204 | 2.5291 | 2.0175 | 2.6805 | 2.4347 | 2.3905 | 2.3963 | 2.6163 | 2.8803 | 2.8469 | 2.8906 | 2.9366
13 | 2.6074 | 2.5798 | 2.5336 | 2.5149 | 2.488 | 2.5337 | 2.9248 | 3.041 | 3.2402 | 3.0877 | 3.1025 | 3.1276 | 3.2349 | 3.2144 | 3.1462 | 3.1218 | 3.1491 | 3.1953 | 3.0472 | 3.0777 | 3.11 | 2.9212 | 2.6264 | 2.6402
14 | 3.8522 | 3.8191 | 3.6704 | 3.5987 | 3.5524 | 3.5857 | 3.5771 | 4.2573 | 4.5768 | 4.5252 | 4.4404 | 4.4985 | 4.675 | 4.6101 | 4.2609 | 4.3895 | 4.415 | 4.3021 | 4.0609 | 3.9992 | 4.0007 | 3.9409 | 3.7314 | 3.6347
15 | 0.20036 | 0.19139 | 0.18203 | 0.16657 | 0.15677 | 0.16058 | 0.17366 | 0.2075 | 0.22587 | 0.24214 | 0.21903 | 0.23058 | 0.23294 | 0.23224 | 0.20207 | 0.20997 | 0.21675 | 0.22196 | 0.22603 | 0.23532 | 0.24879 | 0.22602 | 0.21217 | 0.20216

## Pc, Summer, S3
LoadID | 0 | 1 | 2 | 3 | 4 | 5 | 6 | 7 | 8 | 9 | 10 | 11 | 12 | 13 | 14 | 15 | 16 | 17 | 18 | 19 | 20 | 21 | 22 | 23
1 | 0.74097 | 0.73336 | 0.7068 | 0.69389 | 0.68929 | 0.69917 | 0.69344 | 0.84764 | 0.912 | 0.90015 | 0.8852 | 0.89609 | 0.92926 | 0.91144 | 0.8409 | 0.8668 | 0.87678 | 0.84774 | 0.80473 | 0.79461 | 0.7922 | 0.78328 | 0.72387 | 0.69993
2 | 0.40072 | 0.38278 | 0.36406 | 0.33315 | 0.31354 | 0.32117 | 0.34732 | 0.415 | 0.45174 | 0.48428 | 0.43806 | 0.46116 | 0.46588 | 0.46448 | 0.40413 | 0.41994 | 0.43349 | 0.44392 | 0.45206 | 0.47063 | 0.49758 | 0.45204 | 0.42434 | 0.40433
3 | 3.1299 | 2.9619 | 2.7215 | 2.816 | 2.7312 | 2.7605 | 3.885 | 4.7912 | 5.0198 | 4.719 | 4.6033 | 4.9515 | 5.1952 | 4.862 | 4.4447 | 4.2191 | 4.2724 | 4.1809 | 4.0461 | 4.386 | 4.6142 | 4.2879 | 3.8931 | 3.3049
4 | 1.0402 | 0.9255 | 0.77097 | 0.74998 | 0.65397 | 0.58619 | 1.0451 | 1.3457 | 1.6155 | 1.6712 | 1.6166 | 1.4616 | 1.683 | 1.6683 | 1.5458 | 1.4318 | 1.242 | 1.2119 | 1.4132 | 1.6008 | 1.8691 | 1.7422 | 1.5855 | 1.2966
5 | 1.5524 | 1.4107 | 1.3016 | 1.2675 | 1.3037 | 1.2947 | 1.4418 | 1.5921 | 1.7545 | 1.8134 | 1.9347 | 2.048 | 2.109 | 2.0297 | 1.9599 | 1.9365 | 1.9233 | 1.9286 | 1.9399 | 1.9626 | 2.1649 | 2.0535 | 2.0144 | 1.7999
6 | 0.58987 | 0.56843 | 0.5274 | 0.54733 | 0.55658 | 0.55488 | 0.60642 | 0.73849 | 0.77079 | 0.76793 | 0.76779 | 0.81066 | 0.80262 | 0.77262 | 0.72796 | 0.70241 | 0.73211 | 0.71642 | 0.67041 | 0.67578 | 0.70707 | 0.64402 | 0.60898 | 0.60979
7 | 1.5844 | 1.4415 | 1.3998 | 1.4208 | 1.3607 | 1.4582 | 1.8768 | 2.0336 | 2.3399 | 2.4726 | 2.4515 | 2.5608 | 2.5003 | 2.5773 | 2.5396 | 2.3694 | 2.38 | 2.3225 | 2.2857 | 2.2933 | 2.3322 | 1.9566 | 1.9509 | 1.7125
8 | 0.53447 | 0.50623 | 0.48418 | 0.47683 | 0.48227 | 0.51119 | 0.83146 | 0.95751 | 1.0275 | 1.0166 | 1.0575 | 1.1229 | 1.1195 | 1.0529 | 0.92137 | 0.88126 | 0.82695 | 0.8213 | 0.7994 | 0.81804 | 0.79451 | 0.69394 | 0.61417 | 0.567
9 | 1.0329 | 0.96672 | 0.92853 | 0.87069 | 0.8683 | 0.83813 | 0.85311 | 0.86466 | 0.74984 | 0.78429 | 0.86251 | 0.96588 | 1.0171 | 1.0273 | 1.0007 | 1.0395 | 1.0256 | 1.0244 | 0.99985 | 1.0547 | 1.1168 | 1.0343 | 0.95024 | 1.0222
10 | 0.44696 | 0.41734 | 0.40007 | 0.40157 | 0.3956 | 0.40069 | 0.47668 | 0.52836 | 0.5643 | 0.58838 | 0.57331 | 0.59499 | 0.62311 | 0.61085 | 0.59576 | 0.55297 | 0.53183 | 0.53812 | 0.542 | 0.57398 | 0.62255 | 0.56383 | 0.53479 | 0.47573
11 | 0.11725 | 0.10953 | 0.10153 | 0.097754 | 0.0942 | 0.097915 | 0.11747 | 0.11622 | 0.12573 | 0.13362 | 0.13921 | 0.1432 | 0.14324 | 0.14329 | 0.136 | 0.12887 | 0.12457 | 0.13861 | 0.14035 | 0.14211 | 0.15999 | 0.14053 | 0.14575 | 0.13219
12 | 2.3353 | 2.3718 | 2.5218 | 2.2981 | 2.2499 | 2.1648 | 2.2164 | 2.3219 | 2.0635 | 1.5886 | 2.1904 | 2.4164 | 2.4204 | 2.5291 | 2.0175 | 2.6805 | 2.4347 | 2.3905 | 2.3963 | 2.6163 | 2.8803 | 2.8469 | 2.8906 | 2.9366
13 | 2.6074 | 2.5798 | 2.5336 | 2.5149 | 2.488 | 2.5337 | 2.9248 | 3.041 | 3.2402 | 3.0877 | 3.1025 | 3.1276 | 3.2349 | 3.2144 | 3.1462 | 3.1218 | 3.1491 | 3.1953 | 3.0472 | 3.0777 | 3.11 | 2.9212 | 2.6264 | 2.6402
14 | 3.8522 | 3.8191 | 3.6704 | 3.5987 | 3.5524 | 3.5857 | 3.5771 | 4.2573 | 4.5768 | 4.5252 | 4.4404 | 4.4985 | 4.675 | 4.6101 | 4.2609 | 4.3895 | 4.415 | 4.3021 | 4.0609 | 3.9992 | 4.0007 | 3.9409 | 3.7314 | 3.6347
15 | 0.20036 | 0.19139 | 0.18203 | 0.16657 | 0.15677 | 0.16058 | 0.17366 | 0.2075 | 0.22587 | 0.24214 | 0.21903 | 0.23058 | 0.23294 | 0.23224 | 0.20207 | 0.20997 | 0.21675 | 0.22196 | 0.22603 | 0.23532 | 0.24879 | 0.22602 | 0.21217 | 0.20216

## Pc, Summer, S4
LoadID | 0 | 1 | 2 | 3 | 4 | 5 | 6 | 7 | 8 | 9 | 10 | 11 | 12 | 13 | 14 | 15 | 16 | 17 | 18 | 19 | 20 | 21 | 22 | 23
1 | 0.74838 | 0.74069 | 0.71387 | 0.70083 | 0.69619 | 0.70616 | 0.70038 | 0.85612 | 0.92112 | 0.90915 | 0.89406 | 0.90505 | 0.93856 | 0.92055 | 0.8493 | 0.87547 | 0.88554 | 0.85622 | 0.81278 | 0.80256 | 0.80013 | 0.79111 | 0.73111 | 0.70693
2 | 0.40413 | 0.386 | 0.36716 | 0.33596 | 0.31625 | 0.32402 | 0.35035 | 0.41908 | 0.45619 | 0.48903 | 0.44238 | 0.4657 | 0.47042 | 0.46892 | 0.40795 | 0.42392 | 0.4377 | 0.44811 | 0.45643 | 0.47523 | 0.5024 | 0.45646 | 0.42814 | 0.40783
3 | 3.159 | 2.9892 | 2.7466 | 2.8422 | 2.7569 | 2.7868 | 3.9222 | 4.8389 | 5.0697 | 4.7659 | 4.6491 | 5.0007 | 5.2467 | 4.9099 | 4.4883 | 4.2604 | 4.3147 | 4.2218 | 4.086 | 4.4295 | 4.6597 | 4.3304 | 3.9303 | 3.3359
4 | 1.0461 | 0.93018 | 0.77459 | 0.7536 | 0.65733 | 0.58935 | 1.0522 | 1.3586 | 1.6311 | 1.6872 | 1.6323 | 1.4757 | 1.699 | 1.6834 | 1.5596 | 1.4444 | 1.2535 | 1.2221 | 1.4262 | 1.6161 | 1.8866 | 1.7589 | 1.598 | 1.3055
5 | 1.5668 | 1.4235 | 1.3135 | 1.2792 | 1.3159 | 1.3069 | 1.4553 | 1.6079 | 1.7719 | 1.8314 | 1.954 | 2.0683 | 2.1298 | 2.0496 | 1.9791 | 1.9554 | 1.9423 | 1.9474 | 1.959 | 1.982 | 2.1862 | 2.0739 | 2.0337 | 1.8168
6 | 0.59547 | 0.57381 | 0.5324 | 0.55254 | 0.56193 | 0.56025 | 0.61226 | 0.74584 | 0.77846 | 0.77556 | 0.77544 | 0.81873 | 0.81059 | 0.78024 | 0.73513 | 0.70933 | 0.73937 | 0.72345 | 0.67704 | 0.68249 | 0.71406 | 0.65041 | 0.61484 | 0.61562
7 | 1.5988 | 1.4544 | 1.4125 | 1.4337 | 1.3733 | 1.4719 | 1.8945 | 2.0538 | 2.3631 | 2.4971 | 2.4759 | 2.5863 | 2.525 | 2.6025 | 2.5645 | 2.3925 | 2.4035 | 2.3451 | 2.3082 | 2.316 | 2.3551 | 1.9759 | 1.9693 | 1.7283
8 | 0.53907 | 0.51054 | 0.48834 | 0.48095 | 0.48657 | 0.51585 | 0.83922 | 0.96699 | 1.0377 | 1.0266 | 1.068 | 1.134 | 1.1305 | 1.0632 | 0.93031 | 0.88979 | 0.83506 | 0.8292 | 0.80721 | 0.82609 | 0.80225 | 0.70075 | 0.61976 | 0.57199
9 | 1.0418 | 0.97486 | 0.93645 | 0.8781 | 0.87592 | 0.84562 | 0.86054 | 0.87311 | 0.75717 | 0.79188 | 0.87099 | 0.97536 | 1.027 | 1.0371 | 1.0101 | 1.0494 | 1.0355 | 1.034 | 1.0095 | 1.065 | 1.1276 | 1.0444 | 0.95862 | 1.0311
10 | 0.45099 | 0.42105 | 0.40367 | 0.4052 | 0.39924 | 0.40443 | 0.48112 | 0.53359 | 0.56989 | 0.59419 | 0.579 | 0.60088 | 0.62926 | 0.6168 | 0.60155 | 0.55833 | 0.53706 | 0.54331 | 0.54731 | 0.57964 | 0.62865 | 0.5694 | 0.5398 | 0.48009
11 | 0.11813 | 0.11032 | 0.10227 | 0.098473 | 0.09493 | 0.098714 | 0.11842 | 0.11734 | 0.12695 | 0.1349 | 0.14058 | 0.14459 | 0.14462 | 0.14462 | 0.13725 | 0.13004 | 0.12575 | 0.13987 | 0.14168 | 0.14348 | 0.16151 | 0.14189 | 0.14698 | 0.13324
12 | 2.3575 | 2.3943 | 2.5459 | 2.3201 | 2.2715 | 2.1857 | 2.2377 | 2.345 | 2.084 | 1.6043 | 2.2122 | 2.4404 | 2.4444 | 2.554 | 2.0372 | 2.7069 | 2.4588 | 2.4139 | 2.4199 | 2.6423 | 2.9088 | 2.8751 | 2.9186 | 2.9649
13 | 2.6328 | 2.6049 | 2.5582 | 2.5394 | 2.5123 | 2.5586 | 2.9535 | 3.0713 | 3.2726 | 3.1184 | 3.1334 | 3.1587 | 3.2671 | 3.2463 | 3.1774 | 3.1527 | 3.1805 | 3.2269 | 3.0774 | 3.1084 | 3.1409 | 2.9503 | 2.6521 | 2.6659
14 | 3.8893 | 3.8558 | 3.7057 | 3.6334 | 3.5869 | 3.6207 | 3.6118 | 4.2997 | 4.6224 | 4.5702 | 4.4847 | 4.5433 | 4.7215 | 4.6556 | 4.3029 | 4.4328 | 4.4588 | 4.3445 | 4.1011 | 4.039 | 4.0404 | 3.9801 | 3.7676 | 3.6697
15 | 0.20207 | 0.193 | 0.18358 | 0.16798 | 0.15813 | 0.16201 | 0.17518 | 0.20954 | 0.2281 | 0.24451 | 0.22119 | 0.23285 | 0.23521 | 0.23446 | 0.20397 | 0.21196 | 0.21885 | 0.22405 | 0.22822 | 0.23762 | 0.2512 | 0.22823 | 0.21407 | 0.20391

## Pc, Summer, S5
LoadID | 0 | 1 | 2 | 3 | 4 | 5 | 6 | 7 | 8 | 9 | 10 | 11 | 12 | 13 | 14 | 15 | 16 | 17 | 18 | 19 | 20 | 21 | 22 | 23
1 | 0.74838 | 0.74069 | 0.71387 | 0.70083 | 0.69619 | 0.70616 | 0.70038 | 0.85612 | 0.92112 | 0.90915 | 0.89406 | 0.90505 | 0.93856 | 0.92055 | 0.8493 | 0.87547 | 0.88554 | 0.85622 | 0.81278 | 0.80256 | 0.80013 | 0.79111 | 0.73111 | 0.70693
2 | 0.40413 | 0.386 | 0.36716 | 0.33596 | 0.31625 | 0.32402 | 0.35035 | 0.41908 | 0.45619 | 0.48903 | 0.44238 | 0.4657 | 0.47042 | 0.46892 | 0.40795 | 0.42392 | 0.4377 | 0.44811 | 0.45643 | 0.47523 | 0.5024 | 0.45646 | 0.42814 | 0.40783
3 | 3.159 | 2.9892 | 2.7466 | 2.8422 | 2.7569 | 2.7868 | 3.9222 | 4.8389 | 5.0697 | 4.7659 | 4.6491 | 5.0007 | 5.2467 | 4.9099 | 4.4883 | 4.2604 | 4.3147 | 4.2218 | 4.086 | 4.4295 | 4.6597 | 4.3304 | 3.9303 | 3.3359
4 | 1.0461 | 0.93018 | 0.77459 | 0.7536 | 0.65733 | 0.58935 | 1.0522 | 1.3586 | 1.6311 | 1.6872 | 1.6323 | 1.4757 | 1.699 | 1.6834 | 1.5596 | 1.4444 | 1.2535 | 1.2221 | 1.4262 | 1.6161 | 1.8866 | 1.7589 | 1.598 | 1.3055
5 | 1.5668 | 1.4235 | 1.3135 | 1.2792 | 1.3159 | 1.3069 | 1.4553 | 1.6079 | 1.7719 | 1.8314 | 1.954 | 2.0683 | 2.1298 | 2.0496 | 1.9791 | 1.9554 | 1.9423 | 1.9474 | 1.959 | 1.982 | 2.1862 | 2.0739 | 2.0337 | 1.8168
6 | 0.59547 | 0.57381 | 0.5324 | 0.55254 | 0.56193 | 0.56025 | 0.61226 | 0.74584 | 0.77846 | 0.77556 | 0.77544 | 0.81873 | 0.81059 | 0.78024 | 0.73513 | 0.70933 | 0.73937 | 0.72345 | 0.67704 | 0.68249 | 0.71406 | 0.65041 | 0.61484 | 0.61562
7 | 1.5988 | 1.4544 | 1.4125 | 1.4337 | 1.3733 | 1.4719 | 1.8945 | 2.0538 | 2.3631 | 2.4971 | 2.4759 | 2.5863 | 2.525 | 2.6025 | 2.5645 | 2.3925 | 2.4035 | 2.3451 | 2.3082 | 2.316 | 2.3551 | 1.9759 | 1.9693 | 1.7283
8 | 0.53907 | 0.51054 | 0.48834 | 0.48095 | 0.48657 | 0.51585 | 0.83922 | 0.96699 | 1.0377 | 1.0266 | 1.068 | 1.134 | 1.1305 | 1.0632 | 0.93031 | 0.88979 | 0.83506 | 0.8292 | 0.80721 | 0.82609 | 0.80225 | 0.70075 | 0.61976 | 0.57199
9 | 1.0418 | 0.97486 | 0.93645 | 0.8781 | 0.87592 | 0.84562 | 0.86054 | 0.87311 | 0.75717 | 0.79188 | 0.87099 | 0.97536 | 1.027 | 1.0371 | 1.0101 | 1.0494 | 1.0355 | 1.034 | 1.0095 | 1.065 | 1.1276 | 1.0444 | 0.95862 | 1.0311
10 | 0.45099 | 0.42105 | 0.40367 | 0.4052 | 0.39924 | 0.40443 | 0.48112 | 0.53359 | 0.56989 | 0.59419 | 0.579 | 0.60088 | 0.62926 | 0.6168 | 0.60155 | 0.55833 | 0.53706 | 0.54331 | 0.54731 | 0.57964 | 0.62865 | 0.5694 | 0.5398 | 0.48009
11 | 0.11813 | 0.11032 | 0.10227 | 0.098473 | 0.09493 | 0.098714 | 0.11842 | 0.11734 | 0.12695 | 0.1349 | 0.14058 | 0.14459 | 0.14462 | 0.14462 | 0.13725 | 0.13004 | 0.12575 | 0.13987 | 0.14168 | 0.14348 | 0.16151 | 0.14189 | 0.14698 | 0.13324
12 | 2.3575 | 2.3943 | 2.5459 | 2.3201 | 2.2715 | 2.1857 | 2.2377 | 2.345 | 2.084 | 1.6043 | 2.2122 | 2.4404 | 2.4444 | 2.554 | 2.0372 | 2.7069 | 2.4588 | 2.4139 | 2.4199 | 2.6423 | 2.9088 | 2.8751 | 2.9186 | 2.9649
13 | 2.6328 | 2.6049 | 2.5582 | 2.5394 | 2.5123 | 2.5586 | 2.9535 | 3.0713 | 3.2726 | 3.1184 | 3.1334 | 3.1587 | 3.2671 | 3.2463 | 3.1774 | 3.1527 | 3.1805 | 3.2269 | 3.0774 | 3.1084 | 3.1409 | 2.9503 | 2.6521 | 2.6659
14 | 3.8893 | 3.8558 | 3.7057 | 3.6334 | 3.5869 | 3.6207 | 3.6118 | 4.2997 | 4.6224 | 4.5702 | 4.4847 | 4.5433 | 4.7215 | 4.6556 | 4.3029 | 4.4328 | 4.4588 | 4.3445 | 4.1011 | 4.039 | 4.0404 | 3.9801 | 3.7676 | 3.6697
15 | 0.20207 | 0.193 | 0.18358 | 0.16798 | 0.15813 | 0.16201 | 0.17518 | 0.20954 | 0.2281 | 0.24451 | 0.22119 | 0.23285 | 0.23521 | 0.23446 | 0.20397 | 0.21196 | 0.21885 | 0.22405 | 0.22822 | 0.23762 | 0.2512 | 0.22823 | 0.21407 | 0.20391

## Pc, Summer, S6
LoadID | 0 | 1 | 2 | 3 | 4 | 5 | 6 | 7 | 8 | 9 | 10 | 11 | 12 | 13 | 14 | 15 | 16 | 17 | 18 | 19 | 20 | 21 | 22 | 23
1 | 0.74838 | 0.74069 | 0.71387 | 0.70083 | 0.69619 | 0.70616 | 0.70038 | 0.85612 | 0.92112 | 0.90915 | 0.89406 | 0.90505 | 0.93856 | 0.92055 | 0.8493 | 0.87547 | 0.88554 | 0.85622 | 0.81278 | 0.80256 | 0.80013 | 0.79111 | 0.73111 | 0.70693
2 | 0.40413 | 0.386 | 0.36716 | 0.33596 | 0.31625 | 0.32402 | 0.35035 | 0.41908 | 0.45619 | 0.48903 | 0.44238 | 0.4657 | 0.47042 | 0.46892 | 0.40795 | 0.42392 | 0.4377 | 0.44811 | 0.45643 | 0.47523 | 0.5024 | 0.45646 | 0.42814 | 0.40783
3 | 3.159 | 2.9892 | 2.7466 | 2.8422 | 2.7569 | 2.7868 | 3.9222 | 4.8389 | 5.0697 | 4.7659 | 4.6491 | 5.0007 | 5.2467 | 4.9099 | 4.4883 | 4.2604 | 4.3147 | 4.2218 | 4.086 | 4.4295 | 4.6597 | 4.3304 | 3.9303 | 3.3359
4 | 1.0461 | 0.93018 | 0.77459 | 0.7536 | 0.65733 | 0.58935 | 1.0522 | 1.3586 | 1.6311 | 1.6872 | 1.6323 | 1.4757 | 1.699 | 1.6834 | 1.5596 | 1.4444 | 1.2535 | 1.2221 | 1.4262 | 1.6161 | 1.8866 | 1.7589 | 1.598 | 1.3055
5 | 1.5668 | 1.4235 | 1.3135 | 1.2792 | 1.3159 | 1.3069 | 1.4553 | 1.6079 | 1.7719 | 1.8314 | 1.954 | 2.0683 | 2.1298 | 2.0496 | 1.9791 | 1.9554 | 1.9423 | 1.9474 | 1.959 | 1.982 | 2.1862 | 2.0739 | 2.0337 | 1.8168
6 | 0.59547 | 0.57381 | 0.5324 | 0.55254 | 0.56193 | 0.56025 | 0.61226 | 0.74584 | 0.77846 | 0.77556 | 0.77544 | 0.81873 | 0.81059 | 0.78024 | 0.73513 | 0.70933 | 0.73937 | 0.72345 | 0.67704 | 0.68249 | 0.71406 | 0.65041 | 0.61484 | 0.61562
7 | 1.5988 | 1.4544 | 1.4125 | 1.4337 | 1.3733 | 1.4719 | 1.8945 | 2.0538 | 2.3631 | 2.4971 | 2.4759 | 2.5863 | 2.525 | 2.6025 | 2.5645 | 2.3925 | 2.4035 | 2.3451 | 2.3082 | 2.316 | 2.3551 | 1.9759 | 1.9693 | 1.7283
8 | 0.53907 | 0.51054 | 0.48834 | 0.48095 | 0.48657 | 0.51585 | 0.83922 | 0.96699 | 1.0377 | 1.0266 | 1.068 | 1.134 | 1.1305 | 1.0632 | 0.93031 | 0.88979 | 0.83506 | 0.8292 | 0.80721 | 0.82609 | 0.80225 | 0.70075 | 0.61976 | 0.57199
9 | 1.0418 | 0.97486 | 0.93645 | 0.8781 | 0.87592 | 0.84562 | 0.86054 | 0.87311 | 0.75717 | 0.79188 | 0.87099 | 0.97536 | 1.027 | 1.0371 | 1.0101 | 1.0494 | 1.0355 | 1.034 | 1.0095 | 1.065 | 1.1276 | 1.0444 | 0.95862 | 1.0311
10 | 0.45099 | 0.42105 | 0.40367 | 0.4052 | 0.39924 | 0.40443 | 0.48112 | 0.53359 | 0.56989 | 0.59419 | 0.579 | 0.60088 | 0.62926 | 0.6168 | 0.60155 | 0.55833 | 0.53706 | 0.54331 | 0.54731 | 0.57964 | 0.62865 | 0.5694 | 0.5398 | 0.48009
11 | 0.11813 | 0.11032 | 0.10227 | 0.098473 | 0.09493 | 0.098714 | 0.11842 | 0.11734 | 0.12695 | 0.1349 | 0.14058 | 0.14459 | 0.14462 | 0.14462 | 0.13725 | 0.13004 | 0.12575 | 0.13987 | 0.14168 | 0.14348 | 0.16151 | 0.14189 | 0.14698 | 0.13324
12 | 2.3575 | 2.3943 | 2.5459 | 2.3201 | 2.2715 | 2.1857 | 2.2377 | 2.345 | 2.084 | 1.6043 | 2.2122 | 2.4404 | 2.4444 | 2.554 | 2.0372 | 2.7069 | 2.4588 | 2.4139 | 2.4199 | 2.6423 | 2.9088 | 2.8751 | 2.9186 | 2.9649
13 | 2.6328 | 2.6049 | 2.5582 | 2.5394 | 2.5123 | 2.5586 | 2.9535 | 3.0713 | 3.2726 | 3.1184 | 3.1334 | 3.1587 | 3.2671 | 3.2463 | 3.1774 | 3.1527 | 3.1805 | 3.2269 | 3.0774 | 3.1084 | 3.1409 | 2.9503 | 2.6521 | 2.6659
14 | 3.8893 | 3.8558 | 3.7057 | 3.6334 | 3.5869 | 3.6207 | 3.6118 | 4.2997 | 4.6224 | 4.5702 | 4.4847 | 4.5433 | 4.7215 | 4.6556 | 4.3029 | 4.4328 | 4.4588 | 4.3445 | 4.1011 | 4.039 | 4.0404 | 3.9801 | 3.7676 | 3.6697
15 | 0.20207 | 0.193 | 0.18358 | 0.16798 | 0.15813 | 0.16201 | 0.17518 | 0.20954 | 0.2281 | 0.24451 | 0.22119 | 0.23285 | 0.23521 | 0.23446 | 0.20397 | 0.21196 | 0.21885 | 0.22405 | 0.22822 | 0.23762 | 0.2512 | 0.22823 | 0.21407 | 0.20391

## Pc, Summer, S7
LoadID | 0 | 1 | 2 | 3 | 4 | 5 | 6 | 7 | 8 | 9 | 10 | 11 | 12 | 13 | 14 | 15 | 16 | 17 | 18 | 19 | 20 | 21 | 22 | 23
1 | 0.70392 | 0.69669 | 0.67146 | 0.6592 | 0.65483 | 0.66421 | 0.65877 | 0.80526 | 0.8664 | 0.85514 | 0.84094 | 0.85128 | 0.8828 | 0.86587 | 0.79885 | 0.82346 | 0.83294 | 0.80535 | 0.76449 | 0.75488 | 0.75259 | 0.74411 | 0.68767 | 0.66493
2 | 0.38363 | 0.36669 | 0.34859 | 0.31907 | 0.29998 | 0.30691 | 0.33215 | 0.39464 | 0.42949 | 0.46056 | 0.41645 | 0.43846 | 0.44316 | 0.44232 | 0.38505 | 0.40005 | 0.41244 | 0.42299 | 0.4302 | 0.44762 | 0.4735 | 0.42993 | 0.40537 | 0.38681
3 | 2.9844 | 2.8252 | 2.5956 | 2.6849 | 2.6025 | 2.6293 | 3.699 | 4.5531 | 4.77 | 4.4849 | 4.3742 | 4.7052 | 4.9376 | 4.6229 | 4.2267 | 4.0123 | 4.0611 | 3.9766 | 3.8466 | 4.1687 | 4.3865 | 4.0753 | 3.7068 | 3.1498
4 | 1.0103 | 0.90207 | 0.75288 | 0.73187 | 0.63716 | 0.57036 | 1.0093 | 1.2813 | 1.5372 | 1.5913 | 1.5379 | 1.3913 | 1.6032 | 1.5928 | 1.477 | 1.3685 | 1.1846 | 1.1608 | 1.3481 | 1.5247 | 1.7816 | 1.6588 | 1.523 | 1.252
5 | 1.4807 | 1.3462 | 1.242 | 1.2093 | 1.2428 | 1.2335 | 1.3741 | 1.5133 | 1.6675 | 1.7238 | 1.8386 | 1.9463 | 2.0047 | 1.9303 | 1.8642 | 1.8419 | 1.8284 | 1.8347 | 1.8444 | 1.8655 | 2.0582 | 1.9519 | 1.9182 | 1.7153
6 | 0.56185 | 0.54153 | 0.50239 | 0.52125 | 0.52981 | 0.52804 | 0.5772 | 0.70176 | 0.73242 | 0.72977 | 0.72955 | 0.77031 | 0.76278 | 0.73452 | 0.69213 | 0.66785 | 0.69582 | 0.68123 | 0.63726 | 0.64225 | 0.67211 | 0.61206 | 0.57965 | 0.58065
7 | 1.5126 | 1.377 | 1.3367 | 1.3562 | 1.298 | 1.3898 | 1.7884 | 1.9329 | 2.2237 | 2.3502 | 2.3297 | 2.4337 | 2.3767 | 2.451 | 2.4155 | 2.2537 | 2.2626 | 2.2095 | 2.1733 | 2.18 | 2.2176 | 1.86 | 1.859 | 1.6337
8 | 0.51143 | 0.48473 | 0.46338 | 0.45622 | 0.46081 | 0.48787 | 0.79263 | 0.91011 | 0.97655 | 0.96634 | 1.0049 | 1.0672 | 1.0642 | 1.0016 | 0.87672 | 0.83858 | 0.78638 | 0.78182 | 0.76036 | 0.77779 | 0.75577 | 0.65985 | 0.58627 | 0.54203
9 | 0.98864 | 0.926 | 0.88892 | 0.83362 | 0.83018 | 0.80072 | 0.81595 | 0.82238 | 0.71319 | 0.7463 | 0.82011 | 0.91848 | 0.96768 | 0.97862 | 0.95349 | 0.99034 | 0.97584 | 0.97631 | 0.95172 | 1.0033 | 1.063 | 0.98382 | 0.90833 | 0.97787
10 | 0.42683 | 0.39876 | 0.38212 | 0.38343 | 0.37741 | 0.38201 | 0.4545 | 0.50223 | 0.53634 | 0.55933 | 0.54486 | 0.56551 | 0.59239 | 0.5811 | 0.56682 | 0.52615 | 0.50571 | 0.51216 | 0.51546 | 0.54567 | 0.59202 | 0.53601 | 0.50973 | 0.45397
11 | 0.11286 | 0.10558 | 0.097814 | 0.094159 | 0.090549 | 0.093918 | 0.1127 | 0.1106 | 0.11961 | 0.12718 | 0.1324 | 0.13622 | 0.13637 | 0.13666 | 0.12976 | 0.12298 | 0.11865 | 0.13231 | 0.13371 | 0.13527 | 0.15239 | 0.13375 | 0.13958 | 0.12693
12 | 2.2244 | 2.2593 | 2.4011 | 2.1884 | 2.1416 | 2.0601 | 2.11 | 2.2066 | 1.961 | 1.5102 | 2.0815 | 2.2963 | 2.3005 | 2.4048 | 1.9188 | 2.5487 | 2.3142 | 2.2735 | 2.2779 | 2.4865 | 2.7379 | 2.7055 | 2.7506 | 2.7952
13 | 2.4808 | 2.4546 | 2.4103 | 2.3924 | 2.3662 | 2.4092 | 2.7813 | 2.8894 | 3.0787 | 2.9339 | 2.9477 | 2.9716 | 3.0739 | 3.055 | 2.9903 | 2.9671 | 2.9924 | 3.0371 | 2.8957 | 2.9245 | 2.9555 | 2.7758 | 2.4979 | 2.5115
14 | 3.667 | 3.6358 | 3.4937 | 3.4253 | 3.3801 | 3.4109 | 3.4038 | 4.0454 | 4.3488 | 4.3002 | 4.2191 | 4.2744 | 4.4427 | 4.3822 | 4.0507 | 4.1728 | 4.1958 | 4.0902 | 3.8597 | 3.8006 | 3.8027 | 3.7451 | 3.5504 | 3.4597
15 | 0.19181 | 0.18334 | 0.17429 | 0.15954 | 0.14999 | 0.15345 | 0.16608 | 0.19732 | 0.21475 | 0.23028 | 0.20822 | 0.21923 | 0.22158 | 0.22116 | 0.19253 | 0.20003 | 0.20622 | 0.2115 | 0.2151 | 0.22381 | 0.23675 | 0.21496 | 0.20268 | 0.19341

## Pc, Summer, S8
LoadID | 0 | 1 | 2 | 3 | 4 | 5 | 6 | 7 | 8 | 9 | 10 | 11 | 12 | 13 | 14 | 15 | 16 | 17 | 18 | 19 | 20 | 21 | 22 | 23
1 | 0.70392 | 0.69669 | 0.67146 | 0.6592 | 0.65483 | 0.66421 | 0.65877 | 0.80526 | 0.8664 | 0.85514 | 0.84094 | 0.85128 | 0.8828 | 0.86587 | 0.79885 | 0.82346 | 0.83294 | 0.80535 | 0.76449 | 0.75488 | 0.75259 | 0.74411 | 0.68767 | 0.66493
2 | 0.38363 | 0.36669 | 0.34859 | 0.31907 | 0.29998 | 0.30691 | 0.33215 | 0.39464 | 0.42949 | 0.46056 | 0.41645 | 0.43846 | 0.44316 | 0.44232 | 0.38505 | 0.40005 | 0.41244 | 0.42299 | 0.4302 | 0.44762 | 0.4735 | 0.42993 | 0.40537 | 0.38681
3 | 2.9844 | 2.8252 | 2.5956 | 2.6849 | 2.6025 | 2.6293 | 3.699 | 4.5531 | 4.77 | 4.4849 | 4.3742 | 4.7052 | 4.9376 | 4.6229 | 4.2267 | 4.0123 | 4.0611 | 3.9766 | 3.8466 | 4.1687 | 4.3865 | 4.0753 | 3.7068 | 3.1498
4 | 1.0103 | 0.90207 | 0.75288 | 0.73187 | 0.63716 | 0.57036 | 1.0093 | 1.2813 | 1.5372 | 1.5913 | 1.5379 | 1.3913 | 1.6032 | 1.5928 | 1.477 | 1.3685 | 1.1846 | 1.1608 | 1.3481 | 1.5247 | 1.7816 | 1.6588 | 1.523 | 1.252
5 | 1.4807 | 1.3462 | 1.242 | 1.2093 | 1.2428 | 1.2335 | 1.3741 | 1.5133 | 1.6675 | 1.7238 | 1.8386 | 1.9463 | 2.0047 | 1.9303 | 1.8642 | 1.8419 | 1.8284 | 1.8347 | 1.8444 | 1.8655 | 2.0582 | 1.9519 | 1.9182 | 1.7153
6 | 0.56185 | 0.54153 | 0.50239 | 0.52125 | 0.52981 | 0.52804 | 0.5772 | 0.70176 | 0.73242 | 0.72977 | 0.72955 | 0.77031 | 0.76278 | 0.73452 | 0.69213 | 0.66785 | 0.69582 | 0.68123 | 0.63726 | 0.64225 | 0.67211 | 0.61206 | 0.57965 | 0.58065
7 | 1.5126 | 1.377 | 1.3367 | 1.3562 | 1.298 | 1.3898 | 1.7884 | 1.9329 | 2.2237 | 2.3502 | 2.3297 | 2.4337 | 2.3767 | 2.451 | 2.4155 | 2.2537 | 2.2626 | 2.2095 | 2.1733 | 2.18 | 2.2176 | 1.86 | 1.859 | 1.6337
8 | 0.51143 | 0.48473 | 0.46338 | 0.45622 | 0.46081 | 0.48787 | 0.79263 | 0.91011 | 0.97655 | 0.96634 | 1.0049 | 1.0672 | 1.0642 | 1.0016 | 0.87672 | 0.83858 | 0.78638 | 0.78182 | 0.76036 | 0.77779 | 0.75577 | 0.65985 | 0.58627 | 0.54203
9 | 0.98864 | 0.926 | 0.88892 | 0.83362 | 0.83018 | 0.80072 | 0.81595 | 0.82238 | 0.71319 | 0.7463 | 0.82011 | 0.91848 | 0.96768 | 0.97862 | 0.95349 | 0.99034 | 0.97584 | 0.97631 | 0.95172 | 1.0033 | 1.063 | 0.98382 | 0.90833 | 0.97787
10 | 0.42683 | 0.39876 | 0.38212 | 0.38343 | 0.37741 | 0.38201 | 0.4545 | 0.50223 | 0.53634 | 0.55933 | 0.54486 | 0.56551 | 0.59239 | 0.5811 | 0.56682 | 0.52615 | 0.50571 | 0.51216 | 0.51546 | 0.54567 | 0.59202 | 0.53601 | 0.50973 | 0.45397
11 | 0.11286 | 0.10558 | 0.097814 | 0.094159 | 0.090549 | 0.093918 | 0.1127 | 0.1106 | 0.11961 | 0.12718 | 0.1324 | 0.13622 | 0.13637 | 0.13666 | 0.12976 | 0.12298 | 0.11865 | 0.13231 | 0.13371 | 0.13527 | 0.15239 | 0.13375 | 0.13958 | 0.12693
12 | 2.2244 | 2.2593 | 2.4011 | 2.1884 | 2.1416 | 2.0601 | 2.11 | 2.2066 | 1.961 | 1.5102 | 2.0815 | 2.2963 | 2.3005 | 2.4048 | 1.9188 | 2.5487 | 2.3142 | 2.2735 | 2.2779 | 2.4865 | 2.7379 | 2.7055 | 2.7506 | 2.7952
13 | 2.4808 | 2.4546 | 2.4103 | 2.3924 | 2.3662 | 2.4092 | 2.7813 | 2.8894 | 3.0787 | 2.9339 | 2.9477 | 2.9716 | 3.0739 | 3.055 | 2.9903 | 2.9671 | 2.9924 | 3.0371 | 2.8957 | 2.9245 | 2.9555 | 2.7758 | 2.4979 | 2.5115
14 | 3.667 | 3.6358 | 3.4937 | 3.4253 | 3.3801 | 3.4109 | 3.4038 | 4.0454 | 4.3488 | 4.3002 | 4.2191 | 4.2744 | 4.4427 | 4.3822 | 4.0507 | 4.1728 | 4.1958 | 4.0902 | 3.8597 | 3.8006 | 3.8027 | 3.7451 | 3.5504 | 3.4597
15 | 0.19181 | 0.18334 | 0.17429 | 0.15954 | 0.14999 | 0.15345 | 0.16608 | 0.19732 | 0.21475 | 0.23028 | 0.20822 | 0.21923 | 0.22158 | 0.22116 | 0.19253 | 0.20003 | 0.20622 | 0.2115 | 0.2151 | 0.22381 | 0.23675 | 0.21496 | 0.20268 | 0.19341

## Pc, Summer, S9
LoadID | 0 | 1 | 2 | 3 | 4 | 5 | 6 | 7 | 8 | 9 | 10 | 11 | 12 | 13 | 14 | 15 | 16 | 17 | 18 | 19 | 20 | 21 | 22 | 23
1 | 0.70392 | 0.69669 | 0.67146 | 0.6592 | 0.65483 | 0.66421 | 0.65877 | 0.80526 | 0.8664 | 0.85514 | 0.84094 | 0.85128 | 0.8828 | 0.86587 | 0.79885 | 0.82346 | 0.83294 | 0.80535 | 0.76449 | 0.75488 | 0.75259 | 0.74411 | 0.68767 | 0.66493
2 | 0.38363 | 0.36669 | 0.34859 | 0.31907 | 0.29998 | 0.30691 | 0.33215 | 0.39464 | 0.42949 | 0.46056 | 0.41645 | 0.43846 | 0.44316 | 0.44232 | 0.38505 | 0.40005 | 0.41244 | 0.42299 | 0.4302 | 0.44762 | 0.4735 | 0.42993 | 0.40537 | 0.38681
3 | 2.9844 | 2.8252 | 2.5956 | 2.6849 | 2.6025 | 2.6293 | 3.699 | 4.5531 | 4.77 | 4.4849 | 4.3742 | 4.7052 | 4.9376 | 4.6229 | 4.2267 | 4.0123 | 4.0611 | 3.9766 | 3.8466 | 4.1687 | 4.3865 | 4.0753 | 3.7068 | 3.1498
4 | 1.0103 | 0.90207 | 0.75288 | 0.73187 | 0.63716 | 0.57036 | 1.0093 | 1.2813 | 1.5372 | 1.5913 | 1.5379 | 1.3913 | 1.6032 | 1.5928 | 1.477 | 1.3685 | 1.1846 | 1.1608 | 1.3481 | 1.5247 | 1.7816 | 1.6588 | 1.523 | 1.252
5 | 1.4807 | 1.3462 | 1.242 | 1.2093 | 1.2428 | 1.2335 | 1.3741 | 1.5133 | 1.6675 | 1.7238 | 1.8386 | 1.9463 | 2.0047 | 1.9303 | 1.8642 | 1.8419 | 1.8284 | 1.8347 | 1.8444 | 1.8655 | 2.0582 | 1.9519 | 1.9182 | 1.7153
6 | 0.56185 | 0.54153 | 0.50239 | 0.52125 | 0.52981 | 0.52804 | 0.5772 | 0.70176 | 0.73242 | 0.72977 | 0.72955 | 0.77031 | 0.76278 | 0.73452 | 0.69213 | 0.66785 | 0.69582 | 0.68123 | 0.63726 | 0.64225 | 0.67211 | 0.61206 | 0.57965 | 0.58065
7 | 1.5126 | 1.377 | 1.3367 | 1.3562 | 1.298 | 1.3898 | 1.7884 | 1.9329 | 2.2237 | 2.3502 | 2.3297 | 2.4337 | 2.3767 | 2.451 | 2.4155 | 2.2537 | 2.2626 | 2.2095 | 2.1733 | 2.18 | 2.2176 | 1.86 | 1.859 | 1.6337
8 | 0.51143 | 0.48473 | 0.46338 | 0.45622 | 0.46081 | 0.48787 | 0.79263 | 0.91011 | 0.97655 | 0.96634 | 1.0049 | 1.0672 | 1.0642 | 1.0016 | 0.87672 | 0.83858 | 0.78638 | 0.78182 | 0.76036 | 0.77779 | 0.75577 | 0.65985 | 0.58627 | 0.54203
9 | 0.98864 | 0.926 | 0.88892 | 0.83362 | 0.83018 | 0.80072 | 0.81595 | 0.82238 | 0.71319 | 0.7463 | 0.82011 | 0.91848 | 0.96768 | 0.97862 | 0.95349 | 0.99034 | 0.97584 | 0.97631 | 0.95172 | 1.0033 | 1.063 | 0.98382 | 0.90833 | 0.97787
10 | 0.42683 | 0.39876 | 0.38212 | 0.38343 | 0.37741 | 0.38201 | 0.4545 | 0.50223 | 0.53634 | 0.55933 | 0.54486 | 0.56551 | 0.59239 | 0.5811 | 0.56682 | 0.52615 | 0.50571 | 0.51216 | 0.51546 | 0.54567 | 0.59202 | 0.53601 | 0.50973 | 0.45397
11 | 0.11286 | 0.10558 | 0.097814 | 0.094159 | 0.090549 | 0.093918 | 0.1127 | 0.1106 | 0.11961 | 0.12718 | 0.1324 | 0.13622 | 0.13637 | 0.13666 | 0.12976 | 0.12298 | 0.11865 | 0.13231 | 0.13371 | 0.13527 | 0.15239 | 0.13375 | 0.13958 | 0.12693
12 | 2.2244 | 2.2593 | 2.4011 | 2.1884 | 2.1416 | 2.0601 | 2.11 | 2.2066 | 1.961 | 1.5102 | 2.0815 | 2.2963 | 2.3005 | 2.4048 | 1.9188 | 2.5487 | 2.3142 | 2.2735 | 2.2779 | 2.4865 | 2.7379 | 2.7055 | 2.7506 | 2.7952
13 | 2.4808 | 2.4546 | 2.4103 | 2.3924 | 2.3662 | 2.4092 | 2.7813 | 2.8894 | 3.0787 | 2.9339 | 2.9477 | 2.9716 | 3.0739 | 3.055 | 2.9903 | 2.9671 | 2.9924 | 3.0371 | 2.8957 | 2.9245 | 2.9555 | 2.7758 | 2.4979 | 2.5115
14 | 3.667 | 3.6358 | 3.4937 | 3.4253 | 3.3801 | 3.4109 | 3.4038 | 4.0454 | 4.3488 | 4.3002 | 4.2191 | 4.2744 | 4.4427 | 4.3822 | 4.0507 | 4.1728 | 4.1958 | 4.0902 | 3.8597 | 3.8006 | 3.8027 | 3.7451 | 3.5504 | 3.4597
15 | 0.19181 | 0.18334 | 0.17429 | 0.15954 | 0.14999 | 0.15345 | 0.16608 | 0.19732 | 0.21475 | 0.23028 | 0.20822 | 0.21923 | 0.22158 | 0.22116 | 0.19253 | 0.20003 | 0.20622 | 0.2115 | 0.2151 | 0.22381 | 0.23675 | 0.21496 | 0.20268 | 0.19341

## Qc, Summer, S1
LoadID | 0 | 1 | 2 | 3 | 4 | 5 | 6 | 7 | 8 | 9 | 10 | 11 | 12 | 13 | 14 | 15 | 16 | 17 | 18 | 19 | 20 | 21 | 22 | 23
1 | 0.2477 | 0.27153 | 0.25758 | 0.25713 | 0.252 | 0.26657 | 0.27333 | 0.51279 | 0.59627 | 0.575 | 0.56004 | 0.56128 | 0.59656 | 0.57697 | 0.40527 | 0.52994 | 0.53647 | 0.50379 | 0.39805 | 0.36102 | 0.37854 | 0.38078 | 0.26282 | 0.25953
2 | 0.005382 | -0.026594 | -0.031582 | -0.042803 | -0.054435 | -0.044159 | -0.051546 | 0.13506 | 0.17362 | 0.22288 | 0.12857 | 0.11565 | 0.079798 | 0.10592 | 0.045312 | 0.039964 | 0.046722 | 0.084705 | 0.1609 | 0.16435 | 0.13062 | 0.099654 | 0.048813 | 0.0089681
3 | -0.32955 | -0.7778 | -1.3701 | -1.2664 | -1.2867 | -1.2319 | -0.076376 | 1.4754 | 1.9265 | 1.9486 | 1.6272 | 2.042 | 1.8445 | 1.6062 | 1.1629 | 0.72605 | 0.89528 | 0.79743 | 0.15402 | 0.64101 | 0.89525 | 0.58252 | -0.54893 | -1.1308
4 | 4.3885 | 4.4269 | 4.5588 | 4.5589 | 4.6616 | 4.8021 | 4.3312 | 2.9405 | 2.1932 | 2.3125 | 2.9145 | 3.1956 | 2.9534 | 3.2023 | 3.0317 | 3.5723 | 3.9991 | 3.558 | 2.5157 | 2.2478 | 2.2548 | 2.9784 | 3.7131 | 3.8522
5 | -0.42301 | -0.55286 | -0.6491 | -0.6475 | -0.65156 | -0.70439 | -0.63359 | -0.25293 | 0.079011 | 0.28099 | 0.46354 | 0.49213 | 0.43197 | 0.35293 | 0.23317 | 0.15482 | 0.12933 | 0.11382 | 0.11512 | 0.031461 | 0.24486 | 0.11169 | 0.064027 | -0.10257
6 | 0.28694 | 0.3189 | 0.24149 | 0.28455 | 0.29129 | 0.29908 | 0.28971 | 0.53569 | 0.61522 | 0.61386 | 0.53647 | 0.6407 | 0.66759 | 0.61616 | 0.53514 | 0.47062 | 0.57377 | 0.55636 | 0.43659 | 0.40492 | 0.47702 | 0.37529 | 0.28658 | 0.31912
7 | -0.82187 | -0.84909 | -0.89358 | -0.92349 | -0.86409 | -0.93185 | -0.80819 | -0.36843 | -0.066219 | -0.049319 | 0.11279 | 0.037874 | 0.0096371 | 0.0065824 | -0.095083 | -0.16527 | -0.24372 | -0.30955 | -0.26893 | -0.33146 | -0.23588 | -0.43569 | -0.54718 | -0.59388
8 | -1.737 | -1.749 | -1.7654 | -1.7749 | -1.7511 | -1.7094 | -1.4529 | -1.1989 | -1.1763 | -1.1576 | -1.1385 | -1.1259 | -1.1524 | -1.1969 | -1.3159 | -1.3748 | -1.4233 | -1.428 | -1.4549 | -1.5038 | -1.5993 | -1.6672 | -1.6907 | -1.7233
9 | -0.010655 | 0.098248 | 0.1258 | 0.15958 | 0.15196 | 0.17558 | 0.33035 | 0.10758 | 0.16579 | 0.0569 | 0.0010597 | -0.044593 | -0.15271 | -0.15466 | -0.11845 | -0.27219 | -0.23106 | -0.20077 | -0.16627 | -0.17016 | -0.2405 | -0.21646 | 0.0213 | 0.034746
10 | -0.15168 | -0.16949 | -0.17384 | -0.17169 | -0.17745 | -0.18239 | -0.057663 | 0.050892 | 0.11578 | 0.12242 | 0.051904 | 0.12614 | 0.13561 | 0.13029 | 0.10312 | 0.044212 | 0.022192 | 0.022118 | 0.022573 | 0.045087 | 0.064684 | 0.0088523 | -0.066802 | -0.11232
11 | -0.11921 | -0.1282 | -0.13391 | -0.13594 | -0.13241 | -0.13285 | -0.10478 | -0.086983 | -0.073194 | -0.056544 | -0.056838 | -0.060821 | -0.071423 | -0.073513 | -0.082464 | -0.082541 | -0.083775 | -0.064806 | -0.058459 | -0.066597 | -0.055189 | -0.070134 | -0.080303 | -0.090712
12 | -0.87392 | -0.52856 | -0.66806 | -0.52613 | -0.60354 | -0.32387 | -1.0915 | -0.85821 | -0.63638 | -0.74884 | -0.77555 | -0.70622 | 0.35373 | 0.17951 | -1.0043 | -0.33825 | -0.38973 | -0.22684 | 0.010477 | 0.68935 | 1.5378 | 1.5317 | 1.4536 | 1.5268
13 | 0.48755 | 0.45405 | 0.34132 | 0.30766 | 0.28286 | 0.35517 | 1.1696 | 1.562 | 2.0037 | 1.9103 | 1.8633 | 1.84 | 1.9886 | 1.8255 | 1.6767 | 1.5578 | 1.542 | 1.5622 | 1.2994 | 1.1908 | 1.2623 | 0.88339 | 0.3877 | 0.4154
14 | -1.2798 | -1.4029 | -1.3308 | -1.3285 | -1.302 | -1.3773 | -1.4122 | -2.6494 | -3.0807 | -2.9708 | -2.8936 | -2.8999 | -3.0822 | -2.981 | -2.0939 | -2.738 | -2.7718 | -2.6029 | -2.0566 | -1.8653 | -1.9558 | -1.9674 | -1.3579 | -1.3409
15 | 0.0025834 | -0.012765 | -0.01516 | -0.020545 | -0.026129 | -0.021196 | -0.024742 | 0.064831 | 0.083339 | 0.10698 | 0.061713 | 0.055513 | 0.038303 | 0.050841 | 0.02175 | 0.019183 | 0.022426 | 0.040658 | 0.077233 | 0.078889 | 0.062696 | 0.047834 | 0.02343 | 0.0043047

## Qc, Summer, S2
LoadID | 0 | 1 | 2 | 3 | 4 | 5 | 6 | 7 | 8 | 9 | 10 | 11 | 12 | 13 | 14 | 15 | 16 | 17 | 18 | 19 | 20 | 21 | 22 | 23
1 | 0.2477 | 0.27153 | 0.25758 | 0.25713 | 0.252 | 0.26657 | 0.27333 | 0.51279 | 0.59627 | 0.575 | 0.56004 | 0.56128 | 0.59656 | 0.57697 | 0.40527 | 0.52994 | 0.53647 | 0.50379 | 0.39805 | 0.36102 | 0.37854 | 0.38078 | 0.26282 | 0.25953
2 | 0.005382 | -0.026594 | -0.031582 | -0.042803 | -0.054435 | -0.044159 | -0.051546 | 0.13506 | 0.17362 | 0.22288 | 0.12857 | 0.11565 | 0.079798 | 0.10592 | 0.045312 | 0.039964 | 0.046722 | 0.084705 | 0.1609 | 0.16435 | 0.13062 | 0.099654 | 0.048813 | 0.0089681
3 | -0.32955 | -0.7778 | -1.3701 | -1.2664 | -1.2867 | -1.2319 | -0.076376 | 1.4754 | 1.9265 | 1.9486 | 1.6272 | 2.042 | 1.8445 | 1.6062 | 1.1629 | 0.72605 | 0.89528 | 0.79743 | 0.15402 | 0.64101 | 0.89525 | 0.58252 | -0.54893 | -1.1308
4 | 4.3885 | 4.4269 | 4.5588 | 4.5589 | 4.6616 | 4.8021 | 4.3312 | 2.9405 | 2.1932 | 2.3125 | 2.9145 | 3.1956 | 2.9534 | 3.2023 | 3.0317 | 3.5723 | 3.9991 | 3.558 | 2.5157 | 2.2478 | 2.2548 | 2.9784 | 3.7131 | 3.8522
5 | -0.42301 | -0.55286 | -0.6491 | -0.6475 | -0.65156 | -0.70439 | -0.63359 | -0.25293 | 0.079011 | 0.28099 | 0.46354 | 0.49213 | 0.43197 | 0.35293 | 0.23317 | 0.15482 | 0.12933 | 0.11382 | 0.11512 | 0.031461 | 0.24486 | 0.11169 | 0.064027 | -0.10257
6 | 0.28694 | 0.3189 | 0.24149 | 0.28455 | 0.29129 | 0.29908 | 0.28971 | 0.53569 | 0.61522 | 0.61386 | 0.53647 | 0.6407 | 0.66759 | 0.61616 | 0.53514 | 0.47062 | 0.57377 | 0.55636 | 0.43659 | 0.40492 | 0.47702 | 0.37529 | 0.28658 | 0.31912
7 | -0.82187 | -0.84909 | -0.89358 | -0.92349 | -0.86409 | -0.93185 | -0.80819 | -0.36843 | -0.066219 | -0.049319 | 0.11279 | 0.037874 | 0.0096371 | 0.0065824 | -0.095083 | -0.16527 | -0.24372 | -0.30955 | -0.26893 | -0.33146 | -0.23588 | -0.43569 | -0.54718 | -0.59388
8 | -1.737 | -1.749 | -1.7654 | -1.7749 | -1.7511 | -1.7094 | -1.4529 | -1.1989 | -1.1763 | -1.1576 | -1.1385 | -1.1259 | -1.1524 | -1.1969 | -1.3159 | -1.3748 | -1.4233 | -1.428 | -1.4549 | -1.5038 | -1.5993 | -1.6672 | -1.6907 | -1.7233
9 | -0.010655 | 0.098248 | 0.1258 | 0.15958 | 0.15196 | 0.17558 | 0.33035 | 0.10758 | 0.16579 | 0.0569 | 0.0010597 | -0.044593 | -0.15271 | -0.15466 | -0.11845 | -0.27219 | -0.23106 | -0.20077 | -0.16627 | -0.17016 | -0.2405 | -0.21646 | 0.0213 | 0.034746
10 | -0.15168 | -0.16949 | -0.17384 | -0.17169 | -0.17745 | -0.18239 | -0.057663 | 0.050892 | 0.11578 | 0.12242 | 0.051904 | 0.12614 | 0.13561 | 0.13029 | 0.10312 | 0.044212 | 0.022192 | 0.022118 | 0.022573 | 0.045087 | 0.064684 | 0.0088523 | -0.066802 | -0.11232
11 | -0.11921 | -0.1282 | -0.13391 | -0.13594 | -0.13241 | -0.13285 | -0.10478 | -0.086983 | -0.073194 | -0.056544 | -0.056838 | -0.060821 | -0.071423 | -0.073513 | -0.082464 | -0.082541 | -0.083775 | -0.064806 | -0.058459 | -0.066597 | -0.055189 | -0.070134 | -0.080303 | -0.090712
12 | -0.87392 | -0.52856 | -0.66806 | -0.52613 | -0.60354 | -0.32387 | -1.0915 | -0.85821 | -0.63638 | -0.74884 | -0.77555 | -0.70622 | 0.35373 | 0.17951 | -1.0043 | -0.33825 | -0.38973 | -0.22684 | 0.010477 | 0.68935 | 1.5378 | 1.5317 | 1.4536 | 1.5268
13 | 0.48755 | 0.45405 | 0.34132 | 0.30766 | 0.28286 | 0.35517 | 1.1696 | 1.562 | 2.0037 | 1.9103 | 1.8633 | 1.84 | 1.9886 | 1.8255 | 1.6767 | 1.5578 | 1.542 | 1.5622 | 1.2994 | 1.1908 | 1.2623 | 0.88339 | 0.3877 | 0.4154
14 | -1.2798 | -1.4029 | -1.3308 | -1.3285 | -1.302 | -1.3773 | -1.4122 | -2.6494 | -3.0807 | -2.9708 | -2.8936 | -2.8999 | -3.0822 | -2.981 | -2.0939 | -2.738 | -2.7718 | -2.6029 | -2.0566 | -1.8653 | -1.9558 | -1.9674 | -1.3579 | -1.3409
15 | 0.0025834 | -0.012765 | -0.01516 | -0.020545 | -0.026129 | -0.021196 | -0.024742 | 0.064831 | 0.083339 | 0.10698 | 0.061713 | 0.055513 | 0.038303 | 0.050841 | 0.02175 | 0.019183 | 0.022426 | 0.040658 | 0.077233 | 0.078889 | 0.062696 | 0.047834 | 0.02343 | 0.0043047

## Qc, Summer, S3
LoadID | 0 | 1 | 2 | 3 | 4 | 5 | 6 | 7 | 8 | 9 | 10 | 11 | 12 | 13 | 14 | 15 | 16 | 17 | 18 | 19 | 20 | 21 | 22 | 23
1 | 0.2477 | 0.27153 | 0.25758 | 0.25713 | 0.252 | 0.26657 | 0.27333 | 0.51279 | 0.59627 | 0.575 | 0.56004 | 0.56128 | 0.59656 | 0.57697 | 0.40527 | 0.52994 | 0.53647 | 0.50379 | 0.39805 | 0.36102 | 0.37854 | 0.38078 | 0.26282 | 0.25953
2 | 0.005382 | -0.026594 | -0.031582 | -0.042803 | -0.054435 | -0.044159 | -0.051546 | 0.13506 | 0.17362 | 0.22288 | 0.12857 | 0.11565 | 0.079798 | 0.10592 | 0.045312 | 0.039964 | 0.046722 | 0.084705 | 0.1609 | 0.16435 | 0.13062 | 0.099654 | 0.048813 | 0.0089681
3 | -0.32955 | -0.7778 | -1.3701 | -1.2664 | -1.2867 | -1.2319 | -0.076376 | 1.4754 | 1.9265 | 1.9486 | 1.6272 | 2.042 | 1.8445 | 1.6062 | 1.1629 | 0.72605 | 0.89528 | 0.79743 | 0.15402 | 0.64101 | 0.89525 | 0.58252 | -0.54893 | -1.1308
4 | 4.3885 | 4.4269 | 4.5588 | 4.5589 | 4.6616 | 4.8021 | 4.3312 | 2.9405 | 2.1932 | 2.3125 | 2.9145 | 3.1956 | 2.9534 | 3.2023 | 3.0317 | 3.5723 | 3.9991 | 3.558 | 2.5157 | 2.2478 | 2.2548 | 2.9784 | 3.7131 | 3.8522
5 | -0.42301 | -0.55286 | -0.6491 | -0.6475 | -0.65156 | -0.70439 | -0.63359 | -0.25293 | 0.079011 | 0.28099 | 0.46354 | 0.49213 | 0.43197 | 0.35293 | 0.23317 | 0.15482 | 0.12933 | 0.11382 | 0.11512 | 0.031461 | 0.24486 | 0.11169 | 0.064027 | -0.10257
6 | 0.28694 | 0.3189 | 0.24149 | 0.28455 | 0.29129 | 0.29908 | 0.28971 | 0.53569 | 0.61522 | 0.61386 | 0.53647 | 0.6407 | 0.66759 | 0.61616 | 0.53514 | 0.47062 | 0.57377 | 0.55636 | 0.43659 | 0.40492 | 0.47702 | 0.37529 | 0.28658 | 0.31912
7 | -0.82187 | -0.84909 | -0.89358 | -0.92349 | -0.86409 | -0.93185 | -0.80819 | -0.36843 | -0.066219 | -0.049319 | 0.11279 | 0.037874 | 0.0096371 | 0.0065824 | -0.095083 | -0.16527 | -0.24372 | -0.30955 | -0.26893 | -0.33146 | -0.23588 | -0.43569 | -0.54718 | -0.59388
8 | -1.737 | -1.749 | -1.7654 | -1.7749 | -1.7511 | -1.7094 | -1.4529 | -1.1989 | -1.1763 | -1.1576 | -1.1385 | -1.1259 | -1.1524 | -1.1969 | -1.3159 | -1.3748 | -1.4233 | -1.428 | -1.4549 | -1.5038 | -1.5993 | -1.6672 | -1.6907 | -1.7233
9 | -0.010655 | 0.098248 | 0.1258 | 0.15958 | 0.15196 | 0.17558 | 0.33035 | 0.10758 | 0.16579 | 0.0569 | 0.0010597 | -0.044593 | -0.15271 | -0.15466 | -0.11845 | -0.27219 | -0.23106 | -0.20077 | -0.16627 | -0.17016 | -0.2405 | -0.21646 | 0.0213 | 0.034746
10 | -0.15168 | -0.16949 | -0.17384 | -0.17169 | -0.17745 | -0.18239 | -0.057663 | 0.050892 | 0.11578 | 0.12242 | 0.051904 | 0.12614 | 0.13561 | 0.13029 | 0.10312 | 0.044212 | 0.022192 | 0.022118 | 0.022573 | 0.045087 | 0.064684 | 0.0088523 | -0.066802 | -0.11232
11 | -0.11921 | -0.1282 | -0.13391 | -0.13594 | -0.13241 | -0.13285 | -0.10478 | -0.086983 | -0.073194 | -0.056544 | -0.056838 | -0.060821 | -0.071423 | -0.073513 | -0.082464 | -0.082541 | -0.083775 | -0.064806 | -0.058459 | -0.066597 | -0.055189 | -0.070134 | -0.080303 | -0.090712
12 | -0.87392 | -0.52856 | -0.66806 | -0.52613 | -0.60354 | -0.32387 | -1.0915 | -0.85821 | -0.63638 | -0.74884 | -0.77555 | -0.70622 | 0.35373 | 0.17951 | -1.0043 | -0.33825 | -0.38973 | -0.22684 | 0.010477 | 0.68935 | 1.5378 | 1.5317 | 1.4536 | 1.5268
13 | 0.48755 | 0.45405 | 0.34132 | 0.30766 | 0.28286 | 0.35517 | 1.1696 | 1.562 | 2.0037 | 1.9103 | 1.8633 | 1.84 | 1.9886 | 1.8255 | 1.6767 | 1.5578 | 1.542 | 1.5622 | 1.2994 | 1.1908 | 1.2623 | 0.88339 | 0.3877 | 0.4154
14 | -1.2798 | -1.4029 | -1.3308 | -1.3285 | -1.302 | -1.3773 | -1.4122 | -2.6494 | -3.0807 | -2.9708 | -2.8936 | -2.8999 | -3.0822 | -2.981 | -2.0939 | -2.738 | -2.7718 | -2.6029 | -2.0566 | -1.8653 | -1.9558 | -1.9674 | -1.3579 | -1.3409
15 | 0.0025834 | -0.012765 | -0.01516 | -0.020545 | -0.026129 | -0.021196 | -0.024742 | 0.064831 | 0.083339 | 0.10698 | 0.061713 | 0.055513 | 0.038303 | 0.050841 | 0.02175 | 0.019183 | 0.022426 | 0.040658 | 0.077233 | 0.078889 | 0.062696 | 0.047834 | 0.02343 | 0.0043047

## Qc, Summer, S4
LoadID | 0 | 1 | 2 | 3 | 4 | 5 | 6 | 7 | 8 | 9 | 10 | 11 | 12 | 13 | 14 | 15 | 16 | 17 | 18 | 19 | 20 | 21 | 22 | 23
1 | 0.25017 | 0.27425 | 0.26016 | 0.2597 | 0.25452 | 0.26923 | 0.27606 | 0.51792 | 0.60223 | 0.58075 | 0.56564 | 0.56689 | 0.60252 | 0.58274 | 0.40932 | 0.53524 | 0.54184 | 0.50883 | 0.40203 | 0.36463 | 0.38233 | 0.38459 | 0.26544 | 0.26213
2 | 0.0054359 | -0.02686 | -0.031898 | -0.043231 | -0.054979 | -0.044601 | -0.052062 | 0.13641 | 0.17536 | 0.22511 | 0.12985 | 0.11681 | 0.080596 | 0.10698 | 0.045765 | 0.040364 | 0.047189 | 0.085552 | 0.16251 | 0.166 | 0.13192 | 0.10065 | 0.049301 | 0.0090578
3 | -0.33285 | -0.78558 | -1.3838 | -1.2791 | -1.2995 | -1.2443 | -0.07714 | 1.4902 | 1.9458 | 1.9681 | 1.6434 | 2.0624 | 1.8629 | 1.6223 | 1.1746 | 0.73331 | 0.90423 | 0.8054 | 0.15556 | 0.64742 | 0.90421 | 0.58834 | -0.55442 | -1.1421
4 | 4.4324 | 4.4712 | 4.6044 | 4.6045 | 4.7082 | 4.8501 | 4.3745 | 2.9699 | 2.2152 | 2.3357 | 2.9436 | 3.2275 | 2.9829 | 3.2343 | 3.0621 | 3.608 | 4.0391 | 3.5936 | 2.5408 | 2.2703 | 2.2773 | 3.0082 | 3.7502 | 3.8908
5 | -0.42724 | -0.55839 | -0.65559 | -0.65397 | -0.65807 | -0.71143 | -0.63993 | -0.25546 | 0.079801 | 0.2838 | 0.46818 | 0.49705 | 0.43629 | 0.35646 | 0.2355 | 0.15636 | 0.13062 | 0.11495 | 0.11627 | 0.031775 | 0.24731 | 0.1128 | 0.064667 | -0.10359
6 | 0.28981 | 0.32209 | 0.24391 | 0.2874 | 0.29421 | 0.30207 | 0.29261 | 0.54105 | 0.62138 | 0.61999 | 0.54183 | 0.64711 | 0.67427 | 0.62232 | 0.54049 | 0.47533 | 0.57951 | 0.56192 | 0.44095 | 0.40897 | 0.48179 | 0.37904 | 0.28944 | 0.32231
7 | -0.83009 | -0.85759 | -0.90252 | -0.93272 | -0.87273 | -0.94117 | -0.81627 | -0.37211 | -0.066881 | -0.049812 | 0.11392 | 0.038253 | 0.0097334 | 0.0066482 | -0.096034 | -0.16693 | -0.24616 | -0.31264 | -0.27162 | -0.33478 | -0.23824 | -0.44005 | -0.55265 | -0.59982
8 | -1.7543 | -1.7665 | -1.783 | -1.7927 | -1.7686 | -1.7265 | -1.4675 | -1.2109 | -1.1881 | -1.1692 | -1.1498 | -1.1371 | -1.164 | -1.2088 | -1.329 | -1.3886 | -1.4376 | -1.4422 | -1.4695 | -1.5189 | -1.6153 | -1.6839 | -1.7076 | -1.7406
9 | -0.010762 | 0.09923 | 0.12706 | 0.16117 | 0.15348 | 0.17734 | 0.33366 | 0.10866 | 0.16745 | 0.057469 | 0.0010703 | -0.045039 | -0.15424 | -0.1562 | -0.11964 | -0.27491 | -0.23337 | -0.20278 | -0.16794 | -0.17186 | -0.24291 | -0.21863 | 0.021513 | 0.035093
10 | -0.1532 | -0.17119 | -0.17558 | -0.17341 | -0.17922 | -0.18421 | -0.058239 | 0.051401 | 0.11694 | 0.12365 | 0.052423 | 0.1274 | 0.13696 | 0.13159 | 0.10415 | 0.044655 | 0.022413 | 0.02234 | 0.022798 | 0.045538 | 0.065331 | 0.0089408 | -0.067471 | -0.11344
11 | -0.1204 | -0.12948 | -0.13525 | -0.1373 | -0.13373 | -0.13418 | -0.10583 | -0.087853 | -0.073926 | -0.057109 | -0.057406 | -0.06143 | -0.072137 | -0.074248 | -0.083289 | -0.083367 | -0.084613 | -0.065454 | -0.059043 | -0.067263 | -0.055741 | -0.070835 | -0.081106 | -0.091619
12 | -0.88265 | -0.53385 | -0.67474 | -0.53139 | -0.60957 | -0.32711 | -1.1024 | -0.8668 | -0.64275 | -0.75633 | -0.78331 | -0.71328 | 0.35727 | 0.1813 | -1.0143 | -0.34163 | -0.39362 | -0.2291 | 0.010582 | 0.69624 | 1.5532 | 1.547 | 1.4681 | 1.5421
13 | 0.49242 | 0.45859 | 0.34473 | 0.31074 | 0.28569 | 0.35872 | 1.1813 | 1.5776 | 2.0238 | 1.9294 | 1.882 | 1.8584 | 2.0085 | 1.8437 | 1.6934 | 1.5734 | 1.5575 | 1.5778 | 1.3123 | 1.2027 | 1.2749 | 0.89222 | 0.39158 | 0.41955
14 | -1.2926 | -1.4169 | -1.3441 | -1.3418 | -1.315 | -1.391 | -1.4263 | -2.6759 | -3.1115 | -3.0006 | -2.9225 | -2.9289 | -3.113 | -3.0108 | -2.1148 | -2.7654 | -2.7995 | -2.6289 | -2.0772 | -1.8839 | -1.9753 | -1.987 | -1.3715 | -1.3543
15 | 0.0026092 | -0.012893 | -0.015311 | -0.020751 | -0.02639 | -0.021408 | -0.02499 | 0.065479 | 0.084172 | 0.10805 | 0.06233 | 0.056068 | 0.038686 | 0.051349 | 0.021967 | 0.019375 | 0.022651 | 0.041065 | 0.078006 | 0.079678 | 0.063323 | 0.048312 | 0.023664 | 0.0043478

## Qc, Summer, S5
LoadID | 0 | 1 | 2 | 3 | 4 | 5 | 6 | 7 | 8 | 9 | 10 | 11 | 12 | 13 | 14 | 15 | 16 | 17 | 18 | 19 | 20 | 21 | 22 | 23
1 | 0.25017 | 0.27425 | 0.26016 | 0.2597 | 0.25452 | 0.26923 | 0.27606 | 0.51792 | 0.60223 | 0.58075 | 0.56564 | 0.56689 | 0.60252 | 0.58274 | 0.40932 | 0.53524 | 0.54184 | 0.50883 | 0.40203 | 0.36463 | 0.38233 | 0.38459 | 0.26544 | 0.26213
2 | 0.0054359 | -0.02686 | -0.031898 | -0.043231 | -0.054979 | -0.044601 | -0.052062 | 0.13641 | 0.17536 | 0.22511 | 0.12985 | 0.11681 | 0.080596 | 0.10698 | 0.045765 | 0.040364 | 0.047189 | 0.085552 | 0.16251 | 0.166 | 0.13192 | 0.10065 | 0.049301 | 0.0090578
3 | -0.33285 | -0.78558 | -1.3838 | -1.2791 | -1.2995 | -1.2443 | -0.07714 | 1.4902 | 1.9458 | 1.9681 | 1.6434 | 2.0624 | 1.8629 | 1.6223 | 1.1746 | 0.73331 | 0.90423 | 0.8054 | 0.15556 | 0.64742 | 0.90421 | 0.58834 | -0.55442 | -1.1421
4 | 4.4324 | 4.4712 | 4.6044 | 4.6045 | 4.7082 | 4.8501 | 4.3745 | 2.9699 | 2.2152 | 2.3357 | 2.9436 | 3.2275 | 2.9829 | 3.2343 | 3.0621 | 3.608 | 4.0391 | 3.5936 | 2.5408 | 2.2703 | 2.2773 | 3.0082 | 3.7502 | 3.8908
5 | -0.42724 | -0.55839 | -0.65559 | -0.65397 | -0.65807 | -0.71143 | -0.63993 | -0.25546 | 0.079801 | 0.2838 | 0.46818 | 0.49705 | 0.43629 | 0.35646 | 0.2355 | 0.15636 | 0.13062 | 0.11495 | 0.11627 | 0.031775 | 0.24731 | 0.1128 | 0.064667 | -0.10359
6 | 0.28981 | 0.32209 | 0.24391 | 0.2874 | 0.29421 | 0.30207 | 0.29261 | 0.54105 | 0.62138 | 0.61999 | 0.54183 | 0.64711 | 0.67427 | 0.62232 | 0.54049 | 0.47533 | 0.57951 | 0.56192 | 0.44095 | 0.40897 | 0.48179 | 0.37904 | 0.28944 | 0.32231
7 | -0.83009 | -0.85759 | -0.90252 | -0.93272 | -0.87273 | -0.94117 | -0.81627 | -0.37211 | -0.066881 | -0.049812 | 0.11392 | 0.038253 | 0.0097334 | 0.0066482 | -0.096034 | -0.16693 | -0.24616 | -0.31264 | -0.27162 | -0.33478 | -0.23824 | -0.44005 | -0.55265 | -0.59982
8 | -1.7543 | -1.7665 | -1.783 | -1.7927 | -1.7686 | -1.7265 | -1.4675 | -1.2109 | -1.1881 | -1.1692 | -1.1498 | -1.1371 | -1.164 | -1.2088 | -1.329 | -1.3886 | -1.4376 | -1.4422 | -1.4695 | -1.5189 | -1.6153 | -1.6839 | -1.7076 | -1.7406
9 | -0.010762 | 0.09923 | 0.12706 | 0.16117 | 0.15348 | 0.17734 | 0.33366 | 0.10866 | 0.16745 | 0.057469 | 0.0010703 | -0.045039 | -0.15424 | -0.1562 | -0.11964 | -0.27491 | -0.23337 | -0.20278 | -0.16794 | -0.17186 | -0.24291 | -0.21863 | 0.021513 | 0.035093
10 | -0.1532 | -0.17119 | -0.17558 | -0.17341 | -0.17922 | -0.18421 | -0.058239 | 0.051401 | 0.11694 | 0.12365 | 0.052423 | 0.1274 | 0.13696 | 0.13159 | 0.10415 | 0.044655 | 0.022413 | 0.02234 | 0.022798 | 0.045538 | 0.065331 | 0.0089408 | -0.067471 | -0.11344
11 | -0.1204 | -0.12948 | -0.13525 | -0.1373 | -0.13373 | -0.13418 | -0.10583 | -0.087853 | -0.073926 | -0.057109 | -0.057406 | -0.06143 | -0.072137 | -0.074248 | -0.083289 | -0.083367 | -0.084613 | -0.065454 | -0.059043 | -0.067263 | -0.055741 | -0.070835 | -0.081106 | -0.091619
12 | -0.88265 | -0.53385 | -0.67474 | -0.53139 | -0.60957 | -0.32711 | -1.1024 | -0.8668 | -0.64275 | -0.75633 | -0.78331 | -0.71328 | 0.35727 | 0.1813 | -1.0143 | -0.34163 | -0.39362 | -0.2291 | 0.010582 | 0.69624 | 1.5532 | 1.547 | 1.4681 | 1.5421
13 | 0.49242 | 0.45859 | 0.34473 | 0.31074 | 0.28569 | 0.35872 | 1.1813 | 1.5776 | 2.0238 | 1.9294 | 1.882 | 1.8584 | 2.0085 | 1.8437 | 1.6934 | 1.5734 | 1.5575 | 1.5778 | 1.3123 | 1.2027 | 1.2749 | 0.89222 | 0.39158 | 0.41955
14 | -1.2926 | -1.4169 | -1.3441 | -1.3418 | -1.315 | -1.391 | -1.4263 | -2.6759 | -3.1115 | -3.0006 | -2.9225 | -2.9289 | -3.113 | -3.0108 | -2.1148 | -2.7654 | -2.7995 | -2.6289 | -2.0772 | -1.8839 | -1.9753 | -1.987 | -1.3715 | -1.3543
15 | 0.0026092 | -0.012893 | -0.015311 | -0.020751 | -0.02639 | -0.021408 | -0.02499 | 0.065479 | 0.084172 | 0.10805 | 0.06233 | 0.056068 | 0.038686 | 0.051349 | 0.021967 | 0.019375 | 0.022651 | 0.041065 | 0.078006 | 0.079678 | 0.063323 | 0.048312 | 0.023664 | 0.0043478

## Qc, Summer, S6
LoadID | 0 | 1 | 2 | 3 | 4 | 5 | 6 | 7 | 8 | 9 | 10 | 11 | 12 | 13 | 14 | 15 | 16 | 17 | 18 | 19 | 20 | 21 | 22 | 23
1 | 0.25017 | 0.27425 | 0.26016 | 0.2597 | 0.25452 | 0.26923 | 0.27606 | 0.51792 | 0.60223 | 0.58075 | 0.56564 | 0.56689 | 0.60252 | 0.58274 | 0.40932 | 0.53524 | 0.54184 | 0.50883 | 0.40203 | 0.36463 | 0.38233 | 0.38459 | 0.26544 | 0.26213
2 | 0.0054359 | -0.02686 | -0.031898 | -0.043231 | -0.054979 | -0.044601 | -0.052062 | 0.13641 | 0.17536 | 0.22511 | 0.12985 | 0.11681 | 0.080596 | 0.10698 | 0.045765 | 0.040364 | 0.047189 | 0.085552 | 0.16251 | 0.166 | 0.13192 | 0.10065 | 0.049301 | 0.0090578
3 | -0.33285 | -0.78558 | -1.3838 | -1.2791 | -1.2995 | -1.2443 | -0.07714 | 1.4902 | 1.9458 | 1.9681 | 1.6434 | 2.0624 | 1.8629 | 1.6223 | 1.1746 | 0.73331 | 0.90423 | 0.8054 | 0.15556 | 0.64742 | 0.90421 | 0.58834 | -0.55442 | -1.1421
4 | 4.4324 | 4.4712 | 4.6044 | 4.6045 | 4.7082 | 4.8501 | 4.3745 | 2.9699 | 2.2152 | 2.3357 | 2.9436 | 3.2275 | 2.9829 | 3.2343 | 3.0621 | 3.608 | 4.0391 | 3.5936 | 2.5408 | 2.2703 | 2.2773 | 3.0082 | 3.7502 | 3.8908
5 | -0.42724 | -0.55839 | -0.65559 | -0.65397 | -0.65807 | -0.71143 | -0.63993 | -0.25546 | 0.079801 | 0.2838 | 0.46818 | 0.49705 | 0.43629 | 0.35646 | 0.2355 | 0.15636 | 0.13062 | 0.11495 | 0.11627 | 0.031775 | 0.24731 | 0.1128 | 0.064667 | -0.10359
6 | 0.28981 | 0.32209 | 0.24391 | 0.2874 | 0.29421 | 0.30207 | 0.29261 | 0.54105 | 0.62138 | 0.61999 | 0.54183 | 0.64711 | 0.67427 | 0.62232 | 0.54049 | 0.47533 | 0.57951 | 0.56192 | 0.44095 | 0.40897 | 0.48179 | 0.37904 | 0.28944 | 0.32231
7 | -0.83009 | -0.85759 | -0.90252 | -0.93272 | -0.87273 | -0.94117 | -0.81627 | -0.37211 | -0.066881 | -0.049812 | 0.11392 | 0.038253 | 0.0097334 | 0.0066482 | -0.096034 | -0.16693 | -0.24616 | -0.31264 | -0.27162 | -0.33478 | -0.23824 | -0.44005 | -0.55265 | -0.59982
8 | -1.7543 | -1.7665 | -1.783 | -1.7927 | -1.7686 | -1.7265 | -1.4675 | -1.2109 | -1.1881 | -1.1692 | -1.1498 | -1.1371 | -1.164 | -1.2088 | -1.329 | -1.3886 | -1.4376 | -1.4422 | -1.4695 | -1.5189 | -1.6153 | -1.6839 | -1.7076 | -1.7406
9 | -0.010762 | 0.09923 | 0.12706 | 0.16117 | 0.15348 | 0.17734 | 0.33366 | 0.10866 | 0.16745 | 0.057469 | 0.0010703 | -0.045039 | -0.15424 | -0.1562 | -0.11964 | -0.27491 | -0.23337 | -0.20278 | -0.16794 | -0.17186 | -0.24291 | -0.21863 | 0.021513 | 0.035093
10 | -0.1532 | -0.17119 | -0.17558 | -0.17341 | -0.17922 | -0.18421 | -0.058239 | 0.051401 | 0.11694 | 0.12365 | 0.052423 | 0.1274 | 0.13696 | 0.13159 | 0.10415 | 0.044655 | 0.022413 | 0.02234 | 0.022798 | 0.045538 | 0.065331 | 0.0089408 | -0.067471 | -0.11344
11 | -0.1204 | -0.12948 | -0.13525 | -0.1373 | -0.13373 | -0.13418 | -0.10583 | -0.087853 | -0.073926 | -0.057109 | -0.057406 | -0.06143 | -0.072137 | -0.074248 | -0.083289 | -0.083367 | -0.084613 | -0.065454 | -0.059043 | -0.067263 | -0.055741 | -0.070835 | -0.081106 | -0.091619
12 | -0.88265 | -0.53385 | -0.67474 | -0.53139 | -0.60957 | -0.32711 | -1.1024 | -0.8668 | -0.64275 | -0.75633 | -0.78331 | -0.71328 | 0.35727 | 0.1813 | -1.0143 | -0.34163 | -0.39362 | -0.2291 | 0.010582 | 0.69624 | 1.5532 | 1.547 | 1.4681 | 1.5421
13 | 0.49242 | 0.45859 | 0.34473 | 0.31074 | 0.28569 | 0.35872 | 1.1813 | 1.5776 | 2.0238 | 1.9294 | 1.882 | 1.8584 | 2.0085 | 1.8437 | 1.6934 | 1.5734 | 1.5575 | 1.5778 | 1.3123 | 1.2027 | 1.2749 | 0.89222 | 0.39158 | 0.41955
14 | -1.2926 | -1.4169 | -1.3441 | -1.3418 | -1.315 | -1.391 | -1.4263 | -2.6759 | -3.1115 | -3.0006 | -2.9225 | -2.9289 | -3.113 | -3.0108 | -2.1148 | -2.7654 | -2.7995 | -2.6289 | -2.0772 | -1.8839 | -1.9753 | -1.987 | -1.3715 | -1.3543
15 | 0.0026092 | -0.012893 | -0.015311 | -0.020751 | -0.02639 | -0.021408 | -0.02499 | 0.065479 | 0.084172 | 0.10805 | 0.06233 | 0.056068 | 0.038686 | 0.051349 | 0.021967 | 0.019375 | 0.022651 | 0.041065 | 0.078006 | 0.079678 | 0.063323 | 0.048312 | 0.023664 | 0.0043478

## Qc, Summer, S7
LoadID | 0 | 1 | 2 | 3 | 4 | 5 | 6 | 7 | 8 | 9 | 10 | 11 | 12 | 13 | 14 | 15 | 16 | 17 | 18 | 19 | 20 | 21 | 22 | 23
1 | 0.23531 | 0.27696 | 0.26273 | 0.25198 | 0.25452 | 0.2719 | 0.2788 | 0.52305 | 0.59031 | 0.5635 | 0.54884 | 0.55005 | 0.60849 | 0.58851 | 0.39716 | 0.54054 | 0.54184 | 0.49875 | 0.40203 | 0.3538 | 0.37475 | 0.38078 | 0.26807 | 0.25694
2 | 0.0054359 | -0.026594 | -0.030951 | -0.041947 | -0.055523 | -0.045042 | -0.052062 | 0.13641 | 0.17362 | 0.22288 | 0.12728 | 0.11565 | 0.078203 | 0.10486 | 0.046218 | 0.040764 | 0.045787 | 0.085552 | 0.15929 | 0.16107 | 0.13192 | 0.10165 | 0.049789 | 0.0088785
3 | -0.33615 | -0.76224 | -1.3838 | -1.2538 | -1.2867 | -1.2196 | -0.07714 | 1.4754 | 1.9265 | 1.9096 | 1.6434 | 2.0012 | 1.826 | 1.6062 | 1.1746 | 0.71153 | 0.89528 | 0.78148 | 0.15248 | 0.62819 | 0.89525 | 0.57087 | -0.54893 | -1.1421
4 | 4.4324 | 4.3384 | 4.5132 | 4.6501 | 4.7549 | 4.706 | 4.2879 | 2.911 | 2.1932 | 2.3588 | 2.8853 | 3.2595 | 2.9829 | 3.2023 | 3.0317 | 3.5723 | 3.9191 | 3.4868 | 2.5408 | 2.2478 | 2.2097 | 2.9189 | 3.7502 | 3.7752
5 | -0.42301 | -0.54181 | -0.66208 | -0.6475 | -0.66459 | -0.69735 | -0.64626 | -0.25293 | 0.078221 | 0.27537 | 0.45427 | 0.49705 | 0.43197 | 0.35293 | 0.23783 | 0.15172 | 0.12803 | 0.11268 | 0.11627 | 0.03209 | 0.24486 | 0.11169 | 0.062746 | -0.10052
6 | 0.2812 | 0.31252 | 0.24632 | 0.2874 | 0.29712 | 0.30506 | 0.28971 | 0.54641 | 0.60292 | 0.60772 | 0.53647 | 0.64711 | 0.66759 | 0.60384 | 0.54049 | 0.48004 | 0.56804 | 0.56192 | 0.43222 | 0.41302 | 0.46748 | 0.37904 | 0.28371 | 0.31912
7 | -0.83009 | -0.85759 | -0.88464 | -0.92349 | -0.85545 | -0.93185 | -0.82435 | -0.37211 | -0.066881 | -0.050305 | 0.11392 | 0.037874 | 0.0094443 | 0.0065824 | -0.096034 | -0.16362 | -0.23885 | -0.30955 | -0.2743 | -0.32483 | -0.23824 | -0.43569 | -0.53623 | -0.58201
8 | -1.7196 | -1.7315 | -1.73 | -1.7749 | -1.7336 | -1.7265 | -1.4675 | -1.1749 | -1.1999 | -1.146 | -1.1498 | -1.1371 | -1.1524 | -1.2208 | -1.329 | -1.3611 | -1.4376 | -1.4422 | -1.4549 | -1.5038 | -1.6313 | -1.6339 | -1.6737 | -1.7406
9 | -0.010655 | 0.09923 | 0.12706 | 0.15798 | 0.15196 | 0.17207 | 0.33366 | 0.10651 | 0.16579 | 0.0569 | 0.0010385 | -0.043701 | -0.15576 | -0.1562 | -0.11845 | -0.27219 | -0.23337 | -0.20077 | -0.16794 | -0.16846 | -0.24291 | -0.21863 | 0.021513 | 0.034746
10 | -0.14865 | -0.17119 | -0.17558 | -0.16997 | -0.17922 | -0.18603 | -0.058239 | 0.051401 | 0.11462 | 0.11997 | 0.052942 | 0.12614 | 0.13289 | 0.13029 | 0.10518 | 0.043328 | 0.02197 | 0.022118 | 0.022347 | 0.045087 | 0.065331 | 0.0088523 | -0.067471 | -0.11007
11 | -0.11802 | -0.13076 | -0.13123 | -0.13458 | -0.13373 | -0.13152 | -0.10373 | -0.088723 | -0.073194 | -0.055413 | -0.057975 | -0.060821 | -0.071423 | -0.072043 | -0.082464 | -0.082541 | -0.0821 | -0.064806 | -0.059628 | -0.065931 | -0.055741 | -0.070835 | -0.0795 | -0.092526
12 | -0.85644 | -0.52328 | -0.68142 | -0.51561 | -0.60957 | -0.33035 | -1.0915 | -0.84105 | -0.62365 | -0.75633 | -0.79106 | -0.72034 | 0.36081 | 0.1813 | -0.99425 | -0.34163 | -0.39752 | -0.23137 | 0.010268 | 0.67556 | 1.5378 | 1.5623 | 1.4536 | 1.5573
13 | 0.48755 | 0.45405 | 0.33449 | 0.30459 | 0.28286 | 0.36227 | 1.1579 | 1.5933 | 1.9637 | 1.9294 | 1.8633 | 1.8584 | 1.9687 | 1.862 | 1.6767 | 1.5267 | 1.5112 | 1.5309 | 1.2734 | 1.2027 | 1.2371 | 0.86572 | 0.3877 | 0.40709
14 | -1.3054 | -1.431 | -1.3175 | -1.3152 | -1.315 | -1.3635 | -1.4122 | -2.6759 | -3.0499 | -2.9114 | -2.8936 | -2.9579 | -3.0206 | -3.0406 | -2.0939 | -2.6833 | -2.8272 | -2.5508 | -2.0566 | -1.8466 | -1.9167 | -1.9674 | -1.3307 | -1.3409
15 | 0.0026092 | -0.01251 | -0.015008 | -0.020956 | -0.025867 | -0.020772 | -0.024742 | 0.066127 | 0.083339 | 0.10805 | 0.06233 | 0.054402 | 0.037537 | 0.051349 | 0.021532 | 0.019567 | 0.021978 | 0.041472 | 0.078006 | 0.080467 | 0.062069 | 0.046877 | 0.023899 | 0.0043908

## Qc, Summer, S8
LoadID | 0 | 1 | 2 | 3 | 4 | 5 | 6 | 7 | 8 | 9 | 10 | 11 | 12 | 13 | 14 | 15 | 16 | 17 | 18 | 19 | 20 | 21 | 22 | 23
1 | 0.23531 | 0.27696 | 0.26273 | 0.25198 | 0.25452 | 0.2719 | 0.2788 | 0.52305 | 0.59031 | 0.5635 | 0.54884 | 0.55005 | 0.60849 | 0.58851 | 0.39716 | 0.54054 | 0.54184 | 0.49875 | 0.40203 | 0.3538 | 0.37475 | 0.38078 | 0.26807 | 0.25694
2 | 0.0054359 | -0.026594 | -0.030951 | -0.041947 | -0.055523 | -0.045042 | -0.052062 | 0.13641 | 0.17362 | 0.22288 | 0.12728 | 0.11565 | 0.078203 | 0.10486 | 0.046218 | 0.040764 | 0.045787 | 0.085552 | 0.15929 | 0.16107 | 0.13192 | 0.10165 | 0.049789 | 0.0088785
3 | -0.33615 | -0.76224 | -1.3838 | -1.2538 | -1.2867 | -1.2196 | -0.07714 | 1.4754 | 1.9265 | 1.9096 | 1.6434 | 2.0012 | 1.826 | 1.6062 | 1.1746 | 0.71153 | 0.89528 | 0.78148 | 0.15248 | 0.62819 | 0.89525 | 0.57087 | -0.54893 | -1.1421
4 | 4.4324 | 4.3384 | 4.5132 | 4.6501 | 4.7549 | 4.706 | 4.2879 | 2.911 | 2.1932 | 2.3588 | 2.8853 | 3.2595 | 2.9829 | 3.2023 | 3.0317 | 3.5723 | 3.9191 | 3.4868 | 2.5408 | 2.2478 | 2.2097 | 2.9189 | 3.7502 | 3.7752
5 | -0.42301 | -0.54181 | -0.66208 | -0.6475 | -0.66459 | -0.69735 | -0.64626 | -0.25293 | 0.078221 | 0.27537 | 0.45427 | 0.49705 | 0.43197 | 0.35293 | 0.23783 | 0.15172 | 0.12803 | 0.11268 | 0.11627 | 0.03209 | 0.24486 | 0.11169 | 0.062746 | -0.10052
6 | 0.2812 | 0.31252 | 0.24632 | 0.2874 | 0.29712 | 0.30506 | 0.28971 | 0.54641 | 0.60292 | 0.60772 | 0.53647 | 0.64711 | 0.66759 | 0.60384 | 0.54049 | 0.48004 | 0.56804 | 0.56192 | 0.43222 | 0.41302 | 0.46748 | 0.37904 | 0.28371 | 0.31912
7 | -0.83009 | -0.85759 | -0.88464 | -0.92349 | -0.85545 | -0.93185 | -0.82435 | -0.37211 | -0.066881 | -0.050305 | 0.11392 | 0.037874 | 0.0094443 | 0.0065824 | -0.096034 | -0.16362 | -0.23885 | -0.30955 | -0.2743 | -0.32483 | -0.23824 | -0.43569 | -0.53623 | -0.58201
8 | -1.7196 | -1.7315 | -1.73 | -1.7749 | -1.7336 | -1.7265 | -1.4675 | -1.1749 | -1.1999 | -1.146 | -1.1498 | -1.1371 | -1.1524 | -1.2208 | -1.329 | -1.3611 | -1.4376 | -1.4422 | -1.4549 | -1.5038 | -1.6313 | -1.6339 | -1.6737 | -1.7406
9 | -0.010655 | 0.09923 | 0.12706 | 0.15798 | 0.15196 | 0.17207 | 0.33366 | 0.10651 | 0.16579 | 0.0569 | 0.0010385 | -0.043701 | -0.15576 | -0.1562 | -0.11845 | -0.27219 | -0.23337 | -0.20077 | -0.16794 | -0.16846 | -0.24291 | -0.21863 | 0.021513 | 0.034746
10 | -0.14865 | -0.17119 | -0.17558 | -0.16997 | -0.17922 | -0.18603 | -0.058239 | 0.051401 | 0.11462 | 0.11997 | 0.052942 | 0.12614 | 0.13289 | 0.13029 | 0.10518 | 0.043328 | 0.02197 | 0.022118 | 0.022347 | 0.045087 | 0.065331 | 0.0088523 | -0.067471 | -0.11007
11 | -0.11802 | -0.13076 | -0.13123 | -0.13458 | -0.13373 | -0.13152 | -0.10373 | -0.088723 | -0.073194 | -0.055413 | -0.057975 | -0.060821 | -0.071423 | -0.072043 | -0.082464 | -0.082541 | -0.0821 | -0.064806 | -0.059628 | -0.065931 | -0.055741 | -0.070835 | -0.0795 | -0.092526
12 | -0.85644 | -0.52328 | -0.68142 | -0.51561 | -0.60957 | -0.33035 | -1.0915 | -0.84105 | -0.62365 | -0.75633 | -0.79106 | -0.72034 | 0.36081 | 0.1813 | -0.99425 | -0.34163 | -0.39752 | -0.23137 | 0.010268 | 0.67556 | 1.5378 | 1.5623 | 1.4536 | 1.5573
13 | 0.48755 | 0.45405 | 0.33449 | 0.30459 | 0.28286 | 0.36227 | 1.1579 | 1.5933 | 1.9637 | 1.9294 | 1.8633 | 1.8584 | 1.9687 | 1.862 | 1.6767 | 1.5267 | 1.5112 | 1.5309 | 1.2734 | 1.2027 | 1.2371 | 0.86572 | 0.3877 | 0.40709
14 | -1.3054 | -1.431 | -1.3175 | -1.3152 | -1.315 | -1.3635 | -1.4122 | -2.6759 | -3.0499 | -2.9114 | -2.8936 | -2.9579 | -3.0206 | -3.0406 | -2.0939 | -2.6833 | -2.8272 | -2.5508 | -2.0566 | -1.8466 | -1.9167 | -1.9674 | -1.3307 | -1.3409
15 | 0.0026092 | -0.01251 | -0.015008 | -0.020956 | -0.025867 | -0.020772 | -0.024742 | 0.066127 | 0.083339 | 0.10805 | 0.06233 | 0.054402 | 0.037537 | 0.051349 | 0.021532 | 0.019567 | 0.021978 | 0.041472 | 0.078006 | 0.080467 | 0.062069 | 0.046877 | 0.023899 | 0.0043908

## Qc, Summer, S9
LoadID | 0 | 1 | 2 | 3 | 4 | 5 | 6 | 7 | 8 | 9 | 10 | 11 | 12 | 13 | 14 | 15 | 16 | 17 | 18 | 19 | 20 | 21 | 22 | 23
1 | 0.23531 | 0.27696 | 0.26273 | 0.25198 | 0.25452 | 0.2719 | 0.2788 | 0.52305 | 0.59031 | 0.5635 | 0.54884 | 0.55005 | 0.60849 | 0.58851 | 0.39716 | 0.54054 | 0.54184 | 0.49875 | 0.40203 | 0.3538 | 0.37475 | 0.38078 | 0.26807 | 0.25694
2 | 0.0054359 | -0.026594 | -0.030951 | -0.041947 | -0.055523 | -0.045042 | -0.052062 | 0.13641 | 0.17362 | 0.22288 | 0.12728 | 0.11565 | 0.078203 | 0.10486 | 0.046218 | 0.040764 | 0.045787 | 0.085552 | 0.15929 | 0.16107 | 0.13192 | 0.10165 | 0.049789 | 0.0088785
3 | -0.33615 | -0.76224 | -1.3838 | -1.2538 | -1.2867 | -1.2196 | -0.07714 | 1.4754 | 1.9265 | 1.9096 | 1.6434 | 2.0012 | 1.826 | 1.6062 | 1.1746 | 0.71153 | 0.89528 | 0.78148 | 0.15248 | 0.62819 | 0.89525 | 0.57087 | -0.54893 | -1.1421
4 | 4.4324 | 4.3384 | 4.5132 | 4.6501 | 4.7549 | 4.706 | 4.2879 | 2.911 | 2.1932 | 2.3588 | 2.8853 | 3.2595 | 2.9829 | 3.2023 | 3.0317 | 3.5723 | 3.9191 | 3.4868 | 2.5408 | 2.2478 | 2.2097 | 2.9189 | 3.7502 | 3.7752
5 | -0.42301 | -0.54181 | -0.66208 | -0.6475 | -0.66459 | -0.69735 | -0.64626 | -0.25293 | 0.078221 | 0.27537 | 0.45427 | 0.49705 | 0.43197 | 0.35293 | 0.23783 | 0.15172 | 0.12803 | 0.11268 | 0.11627 | 0.03209 | 0.24486 | 0.11169 | 0.062746 | -0.10052
6 | 0.2812 | 0.31252 | 0.24632 | 0.2874 | 0.29712 | 0.30506 | 0.28971 | 0.54641 | 0.60292 | 0.60772 | 0.53647 | 0.64711 | 0.66759 | 0.60384 | 0.54049 | 0.48004 | 0.56804 | 0.56192 | 0.43222 | 0.41302 | 0.46748 | 0.37904 | 0.28371 | 0.31912
7 | -0.83009 | -0.85759 | -0.88464 | -0.92349 | -0.85545 | -0.93185 | -0.82435 | -0.37211 | -0.066881 | -0.050305 | 0.11392 | 0.037874 | 0.0094443 | 0.0065824 | -0.096034 | -0.16362 | -0.23885 | -0.30955 | -0.2743 | -0.32483 | -0.23824 | -0.43569 | -0.53623 | -0.58201
8 | -1.7196 | -1.7315 | -1.73 | -1.7749 | -1.7336 | -1.7265 | -1.4675 | -1.1749 | -1.1999 | -1.146 | -1.1498 | -1.1371 | -1.1524 | -1.2208 | -1.329 | -1.3611 | -1.4376 | -1.4422 | -1.4549 | -1.5038 | -1.6313 | -1.6339 | -1.6737 | -1.7406
9 | -0.010655 | 0.09923 | 0.12706 | 0.15798 | 0.15196 | 0.17207 | 0.33366 | 0.10651 | 0.16579 | 0.0569 | 0.0010385 | -0.043701 | -0.15576 | -0.1562 | -0.11845 | -0.27219 | -0.23337 | -0.20077 | -0.16794 | -0.16846 | -0.24291 | -0.21863 | 0.021513 | 0.034746
10 | -0.14865 | -0.17119 | -0.17558 | -0.16997 | -0.17922 | -0.18603 | -0.058239 | 0.051401 | 0.11462 | 0.11997 | 0.052942 | 0.12614 | 0.13289 | 0.13029 | 0.10518 | 0.043328 | 0.02197 | 0.022118 | 0.022347 | 0.045087 | 0.065331 | 0.0088523 | -0.067471 | -0.11007
11 | -0.11802 | -0.13076 | -0.13123 | -0.13458 | -0.13373 | -0.13152 | -0.10373 | -0.088723 | -0.073194 | -0.055413 | -0.057975 | -0.060821 | -0.071423 | -0.072043 | -0.082464 | -0.082541 | -0.0821 | -0.064806 | -0.059628 | -0.065931 | -0.055741 | -0.070835 | -0.0795 | -0.092526
12 | -0.85644 | -0.52328 | -0.68142 | -0.51561 | -0.60957 | -0.33035 | -1.0915 | -0.84105 | -0.62365 | -0.75633 | -0.79106 | -0.72034 | 0.36081 | 0.1813 | -0.99425 | -0.34163 | -0.39752 | -0.23137 | 0.010268 | 0.67556 | 1.5378 | 1.5623 | 1.4536 | 1.5573
13 | 0.48755 | 0.45405 | 0.33449 | 0.30459 | 0.28286 | 0.36227 | 1.1579 | 1.5933 | 1.9637 | 1.9294 | 1.8633 | 1.8584 | 1.9687 | 1.862 | 1.6767 | 1.5267 | 1.5112 | 1.5309 | 1.2734 | 1.2027 | 1.2371 | 0.86572 | 0.3877 | 0.40709
14 | -1.3054 | -1.431 | -1.3175 | -1.3152 | -1.315 | -1.3635 | -1.4122 | -2.6759 | -3.0499 | -2.9114 | -2.8936 | -2.9579 | -3.0206 | -3.0406 | -2.0939 | -2.6833 | -2.8272 | -2.5508 | -2.0566 | -1.8466 | -1.9167 | -1.9674 | -1.3307 | -1.3409
15 | 0.0026092 | -0.01251 | -0.015008 | -0.020956 | -0.025867 | -0.020772 | -0.024742 | 0.066127 | 0.083339 | 0.10805 | 0.06233 | 0.054402 | 0.037537 | 0.051349 | 0.021532 | 0.019567 | 0.021978 | 0.041472 | 0.078006 | 0.080467 | 0.062069 | 0.046877 | 0.023899 | 0.0043908

## UpFlex, Summer
LoadID | 0 | 1 | 2 | 3 | 4 | 5 | 6 | 7 | 8 | 9 | 10 | 11 | 12 | 13 | 14 | 15 | 16 | 17 | 18 | 19 | 20 | 21 | 22 | 23
1 | 0.034641 | 0.038136 | 0.049637 | 0.056907 | 0.06691 | 0.078213 | 0.06972 | 0.099672 | 0.091438 | 0.10327 | 0.10614 | 0.098451 | 0.092875 | 0.085505 | 0.078759 | 0.070882 | 0.070144 | 0.055576 | 0.045983 | 0.054564 | 0.055596 | 0.063535 | 0.030849 | 0.029619
2 | 0.069283 | 0.076271 | 0.099274 | 0.11381 | 0.13382 | 0.15643 | 0.13944 | 0.19934 | 0.18288 | 0.20655 | 0.21228 | 0.1969 | 0.18575 | 0.17101 | 0.15752 | 0.14176 | 0.14029 | 0.11115 | 0.091965 | 0.10913 | 0.11119 | 0.12707 | 0.061699 | 0.059238
3 | 0.25981 | 0.28602 | 0.37228 | 0.4268 | 0.50182 | 0.58659 | 0.5229 | 0.74754 | 0.68578 | 0.77455 | 0.79603 | 0.73839 | 0.69656 | 0.64128 | 0.59069 | 0.53162 | 0.52608 | 0.41682 | 0.34487 | 0.40923 | 0.41697 | 0.47651 | 0.23137 | 0.22214
4 | 0.51962 | 0.57203 | 0.74456 | 0.85361 | 1.0036 | 1.1732 | 1.0458 | 1.4951 | 1.3716 | 1.5491 | 1.5921 | 1.4768 | 1.3931 | 1.2826 | 1.1814 | 1.0632 | 1.0522 | 0.83364 | 0.68974 | 0.81847 | 0.83394 | 0.95302 | 0.46274 | 0.44429
5 | 0.13857 | 0.15254 | 0.19855 | 0.22763 | 0.26764 | 0.31285 | 0.27888 | 0.39869 | 0.36575 | 0.41309 | 0.42455 | 0.39381 | 0.3715 | 0.34202 | 0.31504 | 0.28353 | 0.28058 | 0.2223 | 0.18393 | 0.21826 | 0.22238 | 0.25414 | 0.1234 | 0.11848
6 | 0.034641 | 0.038136 | 0.049637 | 0.056907 | 0.06691 | 0.078213 | 0.06972 | 0.099672 | 0.091438 | 0.10327 | 0.10614 | 0.098451 | 0.092875 | 0.085505 | 0.078759 | 0.070882 | 0.070144 | 0.055576 | 0.045983 | 0.054564 | 0.055596 | 0.063535 | 0.030849 | 0.029619
7 | 0.17321 | 0.19068 | 0.24819 | 0.28454 | 0.33455 | 0.39106 | 0.3486 | 0.49836 | 0.45719 | 0.51637 | 0.53069 | 0.49226 | 0.46437 | 0.42752 | 0.3938 | 0.35441 | 0.35072 | 0.27788 | 0.22991 | 0.27282 | 0.27798 | 0.31767 | 0.15425 | 0.1481
8 | 0.086603 | 0.095339 | 0.12409 | 0.14227 | 0.16727 | 0.19553 | 0.1743 | 0.24918 | 0.22859 | 0.25818 | 0.26534 | 0.24613 | 0.23219 | 0.21376 | 0.1969 | 0.17721 | 0.17536 | 0.13894 | 0.11496 | 0.13641 | 0.13899 | 0.15884 | 0.077124 | 0.074048
9 | 0.17321 | 0.19068 | 0.24819 | 0.28454 | 0.33455 | 0.39106 | 0.3486 | 0.49836 | 0.45719 | 0.51637 | 0.53069 | 0.49226 | 0.46437 | 0.42752 | 0.3938 | 0.35441 | 0.35072 | 0.27788 | 0.22991 | 0.27282 | 0.27798 | 0.31767 | 0.15425 | 0.1481
10 | 0.051962 | 0.057203 | 0.074456 | 0.085361 | 0.10036 | 0.11732 | 0.10458 | 0.14951 | 0.13716 | 0.15491 | 0.15921 | 0.14768 | 0.13931 | 0.12826 | 0.11814 | 0.10632 | 0.10522 | 0.083364 | 0.068974 | 0.081847 | 0.083394 | 0.095302 | 0.046274 | 0.044429
11 | 0.034641 | 0.038136 | 0.049637 | 0.056907 | 0.06691 | 0.078213 | 0.06972 | 0.099672 | 0.091438 | 0.10327 | 0.10614 | 0.098451 | 0.092875 | 0.085505 | 0.078759 | 0.070882 | 0.070144 | 0.055576 | 0.045983 | 0.054564 | 0.055596 | 0.063535 | 0.030849 | 0.029619
12 | 0.13857 | 0.15254 | 0.19855 | 0.22763 | 0.26764 | 0.31285 | 0.27888 | 0.39869 | 0.36575 | 0.41309 | 0.42455 | 0.39381 | 0.3715 | 0.34202 | 0.31504 | 0.28353 | 0.28058 | 0.2223 | 0.18393 | 0.21826 | 0.22238 | 0.25414 | 0.1234 | 0.11848
13 | 0.086603 | 0.095339 | 0.12409 | 0.14227 | 0.16727 | 0.19553 | 0.1743 | 0.24918 | 0.22859 | 0.25818 | 0.26534 | 0.24613 | 0.23219 | 0.21376 | 0.1969 | 0.17721 | 0.17536 | 0.13894 | 0.11496 | 0.13641 | 0.13899 | 0.15884 | 0.077124 | 0.074048
14 | 0.17321 | 0.19068 | 0.24819 | 0.28454 | 0.33455 | 0.39106 | 0.3486 | 0.49836 | 0.45719 | 0.51637 | 0.53069 | 0.49226 | 0.46437 | 0.42752 | 0.3938 | 0.35441 | 0.35072 | 0.27788 | 0.22991 | 0.27282 | 0.27798 | 0.31767 | 0.15425 | 0.1481
15 | 0.034641 | 0.038136 | 0.049637 | 0.056907 | 0.06691 | 0.078213 | 0.06972 | 0.099672 | 0.091438 | 0.10327 | 0.10614 | 0.098451 | 0.092875 | 0.085505 | 0.078759 | 0.070882 | 0.070144 | 0.055576 | 0.045983 | 0.054564 | 0.055596 | 0.063535 | 0.030849 | 0.029619

## DownFlex, Summer
LoadID | 0 | 1 | 2 | 3 | 4 | 5 | 6 | 7 | 8 | 9 | 10 | 11 | 12 | 13 | 14 | 15 | 16 | 17 | 18 | 19 | 20 | 21 | 22 | 23
1 | 0.096038 | 0.10164 | 0.10733 | 0.1122 | 0.11348 | 0.1187 | 0.1181 | 0.11163 | 0.10114 | 0.14852 | 0.14504 | 0.13355 | 0.13031 | 0.13084 | 0.12465 | 0.11426 | 0.10269 | 0.099002 | 0.062232 | 0.066552 | 0.072762 | 0.074499 | 0.077697 | 0.085763
2 | 0.19208 | 0.20327 | 0.21465 | 0.22441 | 0.22696 | 0.23741 | 0.23619 | 0.22326 | 0.20228 | 0.29704 | 0.29008 | 0.26711 | 0.26062 | 0.26169 | 0.24929 | 0.22851 | 0.20537 | 0.198 | 0.12446 | 0.1331 | 0.14552 | 0.149 | 0.15539 | 0.17153
3 | 0.72029 | 0.76227 | 0.80494 | 0.84153 | 0.85108 | 0.89028 | 0.88573 | 0.83722 | 0.75856 | 1.1139 | 1.0878 | 1.0017 | 0.97732 | 0.98133 | 0.93484 | 0.85692 | 0.77014 | 0.74251 | 0.46674 | 0.49914 | 0.54572 | 0.55874 | 0.58273 | 0.64322
4 | 1.4406 | 1.5245 | 1.6099 | 1.6831 | 1.7022 | 1.7806 | 1.7715 | 1.6744 | 1.5171 | 2.2278 | 2.1756 | 2.0033 | 1.9546 | 1.9627 | 1.8697 | 1.7138 | 1.5403 | 1.485 | 0.93348 | 0.99827 | 1.0914 | 1.1175 | 1.1655 | 1.2864
5 | 0.38415 | 0.40655 | 0.4293 | 0.44882 | 0.45391 | 0.47482 | 0.47239 | 0.44652 | 0.40456 | 0.59409 | 0.58015 | 0.53422 | 0.52124 | 0.52338 | 0.49858 | 0.45703 | 0.41074 | 0.39601 | 0.24893 | 0.26621 | 0.29105 | 0.29799 | 0.31079 | 0.34305
6 | 0.096038 | 0.10164 | 0.10733 | 0.1122 | 0.11348 | 0.1187 | 0.1181 | 0.11163 | 0.10114 | 0.14852 | 0.14504 | 0.13355 | 0.13031 | 0.13084 | 0.12465 | 0.11426 | 0.10269 | 0.099002 | 0.062232 | 0.066552 | 0.072762 | 0.074499 | 0.077697 | 0.085763
7 | 0.48019 | 0.50818 | 0.53663 | 0.56102 | 0.56739 | 0.59352 | 0.59049 | 0.55815 | 0.5057 | 0.74261 | 0.72519 | 0.66777 | 0.65154 | 0.65422 | 0.62323 | 0.57128 | 0.51343 | 0.49501 | 0.31116 | 0.33276 | 0.36381 | 0.37249 | 0.38848 | 0.42882
8 | 0.2401 | 0.25409 | 0.26831 | 0.28051 | 0.28369 | 0.29676 | 0.29524 | 0.27907 | 0.25285 | 0.37131 | 0.3626 | 0.33389 | 0.32577 | 0.32711 | 0.31161 | 0.28564 | 0.25671 | 0.2475 | 0.15558 | 0.16638 | 0.18191 | 0.18625 | 0.19424 | 0.21441
9 | 0.48019 | 0.50818 | 0.53663 | 0.56102 | 0.56739 | 0.59352 | 0.59049 | 0.55815 | 0.5057 | 0.74261 | 0.72519 | 0.66777 | 0.65154 | 0.65422 | 0.62323 | 0.57128 | 0.51343 | 0.49501 | 0.31116 | 0.33276 | 0.36381 | 0.37249 | 0.38848 | 0.42882
10 | 0.14406 | 0.15245 | 0.16099 | 0.16831 | 0.17022 | 0.17806 | 0.17715 | 0.16744 | 0.15171 | 0.22278 | 0.21756 | 0.20033 | 0.19546 | 0.19627 | 0.18697 | 0.17138 | 0.15403 | 0.1485 | 0.093348 | 0.099827 | 0.10914 | 0.11175 | 0.11655 | 0.12864
11 | 0.096038 | 0.10164 | 0.10733 | 0.1122 | 0.11348 | 0.1187 | 0.1181 | 0.11163 | 0.10114 | 0.14852 | 0.14504 | 0.13355 | 0.13031 | 0.13084 | 0.12465 | 0.11426 | 0.10269 | 0.099002 | 0.062232 | 0.066552 | 0.072762 | 0.074499 | 0.077697 | 0.085763
12 | 0.38415 | 0.40655 | 0.4293 | 0.44882 | 0.45391 | 0.47482 | 0.47239 | 0.44652 | 0.40456 | 0.59409 | 0.58015 | 0.53422 | 0.52124 | 0.52338 | 0.49858 | 0.45703 | 0.41074 | 0.39601 | 0.24893 | 0.26621 | 0.29105 | 0.29799 | 0.31079 | 0.34305
13 | 0.2401 | 0.25409 | 0.26831 | 0.28051 | 0.28369 | 0.29676 | 0.29524 | 0.27907 | 0.25285 | 0.37131 | 0.3626 | 0.33389 | 0.32577 | 0.32711 | 0.31161 | 0.28564 | 0.25671 | 0.2475 | 0.15558 | 0.16638 | 0.18191 | 0.18625 | 0.19424 | 0.21441
14 | 0.48019 | 0.50818 | 0.53663 | 0.56102 | 0.56739 | 0.59352 | 0.59049 | 0.55815 | 0.5057 | 0.74261 | 0.72519 | 0.66777 | 0.65154 | 0.65422 | 0.62323 | 0.57128 | 0.51343 | 0.49501 | 0.31116 | 0.33276 | 0.36381 | 0.37249 | 0.38848 | 0.42882
15 | 0.096038 | 0.10164 | 0.10733 | 0.1122 | 0.11348 | 0.1187 | 0.1181 | 0.11163 | 0.10114 | 0.14852 | 0.14504 | 0.13355 | 0.13031 | 0.13084 | 0.12465 | 0.11426 | 0.10269 | 0.099002 | 0.062232 | 0.066552 | 0.072762 | 0.074499 | 0.077697 | 0.085763

## Pg, Summer, S1
GenID | 0 | 1 | 2 | 3 | 4 | 5 | 6 | 7 | 8 | 9 | 10 | 11 | 12 | 13 | 14 | 15 | 16 | 17 | 18 | 19 | 20 | 21 | 22 | 23
1 | 0 | 0 | 0 | 0 | 0 | 0 | 0 | 0 | 0 | 0 | 0 | 0 | 0 | 0 | 0 | 0 | 0 | 0 | 0 | 0 | 0 | 0 | 0 | 0
2 | 0.39294 | 0.3537 | 0.36449 | 0.35793 | 0.30697 | 0.2906 | 0.32034 | 0.29141 | 0.23956 | 0.17317 | 0.17772 | 0.11017 | 0.090314 | 0.096082 | 0.1283 | 0.16229 | 0.19153 | 0.26304 | 0.23926 | 0.21249 | 0.31591 | 0.34006 | 0.33044 | 0.48239
3 | 0 | 0 | 0 | 0 | 0 | 0 | 0 | 0 | 0 | 0 | 0 | 0 | 0 | 0 | 0 | 0 | 0 | 0 | 0 | 0 | 0 | 0 | 0 | 0
4 | 0 | 0 | 0 | 0 | 0 | 0 | 0 | 0 | 0 | 0 | 0 | 0 | 0 | 0 | 0 | 0 | 0 | 0 | 0 | 0 | 0 | 0 | 0 | 0
5 | 0 | 0 | 9.8789e-06 | 0 | 0 | 0 | 0 | 0.0057688 | 0.11995 | 0.31792 | 0.39983 | 0.41334 | 0.45232 | 0.4406 | 0.37038 | 0.23705 | 0.059326 | 0.0004637 | 3.9285e-05 | 2.9332e-05 | 0 | 0 | 0 | 0
6 | 0 | 0 | 0 | 0 | 0 | 0 | 0 | 0 | 0 | 0 | 0 | 0 | 0 | 0 | 0 | 0 | 0 | 0 | 0 | 0 | 0 | 0 | 0 | 0
7 | 0 | 0 | 0 | 0 | 0 | 0 | 0 | 0 | 0 | 0 | 0 | 0 | 0 | 0 | 0 | 0 | 0 | 0 | 0 | 0 | 0 | 0 | 0 | 0

## Pg, Summer, S2
GenID | 0 | 1 | 2 | 3 | 4 | 5 | 6 | 7 | 8 | 9 | 10 | 11 | 12 | 13 | 14 | 15 | 16 | 17 | 18 | 19 | 20 | 21 | 22 | 23
1 | 0 | 0 | 0 | 0 | 0 | 0 | 0 | 0 | 0 | 0 | 0 | 0 | 0 | 0 | 0 | 0 | 0 | 0 | 0 | 0 | 0 | 0 | 0 | 0
2 | 0.51945 | 0.42632 | 0.38596 | 0.33847 | 0.30342 | 0.25917 | 0.24287 | 0.22591 | 0.21221 | 0.23691 | 0.22153 | 0.256 | 0.28173 | 0.2708 | 0.30911 | 0.27242 | 0.25719 | 0.26477 | 0.25407 | 0.26658 | 0.24981 | 0.21217 | 0.23831 | 0.22802
3 | 0 | 0 | 0 | 0 | 0 | 0 | 0 | 0 | 0 | 0 | 0 | 0 | 0 | 0 | 0 | 0 | 0 | 0 | 0 | 0 | 0 | 0 | 0 | 0
4 | 0 | 0 | 0 | 0 | 0 | 0 | 0 | 0 | 0 | 0 | 0 | 0 | 0 | 0 | 0 | 0 | 0 | 0 | 0 | 0 | 0 | 0 | 0 | 0
5 | 0 | 0 | 9.9573e-06 | 0 | 0 | 0 | 0 | 0.0060548 | 0.11995 | 0.31299 | 0.3906 | 0.43384 | 0.44188 | 0.43377 | 0.37038 | 0.24476 | 0.059797 | 0.00046738 | 4.0235e-05 | 3.0786e-05 | 0 | 0 | 0 | 0
6 | 0 | 0 | 0 | 0 | 0 | 0 | 0 | 0 | 0 | 0 | 0 | 0 | 0 | 0 | 0 | 0 | 0 | 0 | 0 | 0 | 0 | 0 | 0 | 0
7 | 0 | 0 | 0 | 0 | 0 | 0 | 0 | 0 | 0 | 0 | 0 | 0 | 0 | 0 | 0 | 0 | 0 | 0 | 0 | 0 | 0 | 0 | 0 | 0

## Pg, Summer, S3
GenID | 0 | 1 | 2 | 3 | 4 | 5 | 6 | 7 | 8 | 9 | 10 | 11 | 12 | 13 | 14 | 15 | 16 | 17 | 18 | 19 | 20 | 21 | 22 | 23
1 | 0 | 0 | 0 | 0 | 0 | 0 | 0 | 0 | 0 | 0 | 0 | 0 | 0 | 0 | 0 | 0 | 0 | 0 | 0 | 0 | 0 | 0 | 0 | 0
2 | 0.44868 | 0.41701 | 0.5029 | 0.51106 | 0.45536 | 0.40176 | 0.29288 | 0.25082 | 0.25927 | 0.24357 | 0.26637 | 0.27667 | 0.22745 | 0.24079 | 0.30879 | 0.40227 | 0.39383 | 0.42385 | 0.412 | 0.46567 | 0.47154 | 0.45547 | 0.4189 | 0.40753
3 | 0 | 0 | 0 | 0 | 0 | 0 | 0 | 0 | 0 | 0 | 0 | 0 | 0 | 0 | 0 | 0 | 0 | 0 | 0 | 0 | 0 | 0 | 0 | 0
4 | 0 | 0 | 0 | 0 | 0 | 0 | 0 | 0 | 0 | 0 | 0 | 0 | 0 | 0 | 0 | 0 | 0 | 0 | 0 | 0 | 0 | 0 | 0 | 0
5 | 0 | 0 | 9.6701e-06 | 0 | 0 | 0 | 0 | 0.005764 | 0.11695 | 0.30757 | 0.38533 | 0.413 | 0.43593 | 0.42626 | 0.36112 | 0.23488 | 0.058072 | 0.0004539 | 3.8766e-05 | 2.9307e-05 | 0 | 0 | 0 | 0
6 | 0 | 0 | 0 | 0 | 0 | 0 | 0 | 0 | 0 | 0 | 0 | 0 | 0 | 0 | 0 | 0 | 0 | 0 | 0 | 0 | 0 | 0 | 0 | 0
7 | 0 | 0 | 0 | 0 | 0 | 0 | 0 | 0 | 0 | 0 | 0 | 0 | 0 | 0 | 0 | 0 | 0 | 0 | 0 | 0 | 0 | 0 | 0 | 0

## Pg, Summer, S4
GenID | 0 | 1 | 2 | 3 | 4 | 5 | 6 | 7 | 8 | 9 | 10 | 11 | 12 | 13 | 14 | 15 | 16 | 17 | 18 | 19 | 20 | 21 | 22 | 23
1 | 0 | 0 | 0 | 0 | 0 | 0 | 0 | 0 | 0 | 0 | 0 | 0 | 0 | 0 | 0 | 0 | 0 | 0 | 0 | 0 | 0 | 0 | 0 | 0
2 | 0.39294 | 0.3537 | 0.36449 | 0.35793 | 0.30697 | 0.2906 | 0.32034 | 0.29141 | 0.23956 | 0.17317 | 0.17772 | 0.11017 | 0.090314 | 0.096082 | 0.1283 | 0.16229 | 0.19153 | 0.26304 | 0.23926 | 0.21249 | 0.31591 | 0.34006 | 0.33044 | 0.48239
3 | 0 | 0 | 0 | 0 | 0 | 0 | 0 | 0 | 0 | 0 | 0 | 0 | 0 | 0 | 0 | 0 | 0 | 0 | 0 | 0 | 0 | 0 | 0 | 0
4 | 0 | 0 | 0 | 0 | 0 | 0 | 0 | 0 | 0 | 0 | 0 | 0 | 0 | 0 | 0 | 0 | 0 | 0 | 0 | 0 | 0 | 0 | 0 | 0
5 | 0 | 0 | 9.8789e-06 | 0 | 0 | 0 | 0 | 0.0057688 | 0.11995 | 0.31792 | 0.39983 | 0.41334 | 0.45232 | 0.4406 | 0.37038 | 0.23705 | 0.059326 | 0.0004637 | 3.9285e-05 | 2.9332e-05 | 0 | 0 | 0 | 0
6 | 0 | 0 | 0 | 0 | 0 | 0 | 0 | 0 | 0 | 0 | 0 | 0 | 0 | 0 | 0 | 0 | 0 | 0 | 0 | 0 | 0 | 0 | 0 | 0
7 | 0 | 0 | 0 | 0 | 0 | 0 | 0 | 0 | 0 | 0 | 0 | 0 | 0 | 0 | 0 | 0 | 0 | 0 | 0 | 0 | 0 | 0 | 0 | 0

## Pg, Summer, S5
GenID | 0 | 1 | 2 | 3 | 4 | 5 | 6 | 7 | 8 | 9 | 10 | 11 | 12 | 13 | 14 | 15 | 16 | 17 | 18 | 19 | 20 | 21 | 22 | 23
1 | 0 | 0 | 0 | 0 | 0 | 0 | 0 | 0 | 0 | 0 | 0 | 0 | 0 | 0 | 0 | 0 | 0 | 0 | 0 | 0 | 0 | 0 | 0 | 0
2 | 0.51945 | 0.42632 | 0.38596 | 0.33847 | 0.30342 | 0.25917 | 0.24287 | 0.22591 | 0.21221 | 0.23691 | 0.22153 | 0.256 | 0.28173 | 0.2708 | 0.30911 | 0.27242 | 0.25719 | 0.26477 | 0.25407 | 0.26658 | 0.24981 | 0.21217 | 0.23831 | 0.22802
3 | 0 | 0 | 0 | 0 | 0 | 0 | 0 | 0 | 0 | 0 | 0 | 0 | 0 | 0 | 0 | 0 | 0 | 0 | 0 | 0 | 0 | 0 | 0 | 0
4 | 0 | 0 | 0 | 0 | 0 | 0 | 0 | 0 | 0 | 0 | 0 | 0 | 0 | 0 | 0 | 0 | 0 | 0 | 0 | 0 | 0 | 0 | 0 | 0
5 | 0 | 0 | 9.9573e-06 | 0 | 0 | 0 | 0 | 0.0060548 | 0.11995 | 0.31299 | 0.3906 | 0.43384 | 0.44188 | 0.43377 | 0.37038 | 0.24476 | 0.059797 | 0.00046738 | 4.0235e-05 | 3.0786e-05 | 0 | 0 | 0 | 0
6 | 0 | 0 | 0 | 0 | 0 | 0 | 0 | 0 | 0 | 0 | 0 | 0 | 0 | 0 | 0 | 0 | 0 | 0 | 0 | 0 | 0 | 0 | 0 | 0
7 | 0 | 0 | 0 | 0 | 0 | 0 | 0 | 0 | 0 | 0 | 0 | 0 | 0 | 0 | 0 | 0 | 0 | 0 | 0 | 0 | 0 | 0 | 0 | 0

## Pg, Summer, S6
GenID | 0 | 1 | 2 | 3 | 4 | 5 | 6 | 7 | 8 | 9 | 10 | 11 | 12 | 13 | 14 | 15 | 16 | 17 | 18 | 19 | 20 | 21 | 22 | 23
1 | 0 | 0 | 0 | 0 | 0 | 0 | 0 | 0 | 0 | 0 | 0 | 0 | 0 | 0 | 0 | 0 | 0 | 0 | 0 | 0 | 0 | 0 | 0 | 0
2 | 0.44868 | 0.41701 | 0.5029 | 0.51106 | 0.45536 | 0.40176 | 0.29288 | 0.25082 | 0.25927 | 0.24357 | 0.26637 | 0.27667 | 0.22745 | 0.24079 | 0.30879 | 0.40227 | 0.39383 | 0.42385 | 0.412 | 0.46567 | 0.47154 | 0.45547 | 0.4189 | 0.40753
3 | 0 | 0 | 0 | 0 | 0 | 0 | 0 | 0 | 0 | 0 | 0 | 0 | 0 | 0 | 0 | 0 | 0 | 0 | 0 | 0 | 0 | 0 | 0 | 0
4 | 0 | 0 | 0 | 0 | 0 | 0 | 0 | 0 | 0 | 0 | 0 | 0 | 0 | 0 | 0 | 0 | 0 | 0 | 0 | 0 | 0 | 0 | 0 | 0
5 | 0 | 0 | 9.6701e-06 | 0 | 0 | 0 | 0 | 0.005764 | 0.11695 | 0.30757 | 0.38533 | 0.413 | 0.43593 | 0.42626 | 0.36112 | 0.23488 | 0.058072 | 0.0004539 | 3.8766e-05 | 2.9307e-05 | 0 | 0 | 0 | 0
6 | 0 | 0 | 0 | 0 | 0 | 0 | 0 | 0 | 0 | 0 | 0 | 0 | 0 | 0 | 0 | 0 | 0 | 0 | 0 | 0 | 0 | 0 | 0 | 0
7 | 0 | 0 | 0 | 0 | 0 | 0 | 0 | 0 | 0 | 0 | 0 | 0 | 0 | 0 | 0 | 0 | 0 | 0 | 0 | 0 | 0 | 0 | 0 | 0

## Pg, Summer, S7
GenID | 0 | 1 | 2 | 3 | 4 | 5 | 6 | 7 | 8 | 9 | 10 | 11 | 12 | 13 | 14 | 15 | 16 | 17 | 18 | 19 | 20 | 21 | 22 | 23
1 | 0 | 0 | 0 | 0 | 0 | 0 | 0 | 0 | 0 | 0 | 0 | 0 | 0 | 0 | 0 | 0 | 0 | 0 | 0 | 0 | 0 | 0 | 0 | 0
2 | 0.39294 | 0.3537 | 0.36449 | 0.35793 | 0.30697 | 0.2906 | 0.32034 | 0.29141 | 0.23956 | 0.17317 | 0.17772 | 0.11017 | 0.090314 | 0.096082 | 0.1283 | 0.16229 | 0.19153 | 0.26304 | 0.23926 | 0.21249 | 0.31591 | 0.34006 | 0.33044 | 0.48239
3 | 0 | 0 | 0 | 0 | 0 | 0 | 0 | 0 | 0 | 0 | 0 | 0 | 0 | 0 | 0 | 0 | 0 | 0 | 0 | 0 | 0 | 0 | 0 | 0
4 | 0 | 0 | 0 | 0 | 0 | 0 | 0 | 0 | 0 | 0 | 0 | 0 | 0 | 0 | 0 | 0 | 0 | 0 | 0 | 0 | 0 | 0 | 0 | 0
5 | 0 | 0 | 9.8789e-06 | 0 | 0 | 0 | 0 | 0.0057688 | 0.11995 | 0.31792 | 0.39983 | 0.41334 | 0.45232 | 0.4406 | 0.37038 | 0.23705 | 0.059326 | 0.0004637 | 3.9285e-05 | 2.9332e-05 | 0 | 0 | 0 | 0
6 | 0 | 0 | 0 | 0 | 0 | 0 | 0 | 0 | 0 | 0 | 0 | 0 | 0 | 0 | 0 | 0 | 0 | 0 | 0 | 0 | 0 | 0 | 0 | 0
7 | 0 | 0 | 0 | 0 | 0 | 0 | 0 | 0 | 0 | 0 | 0 | 0 | 0 | 0 | 0 | 0 | 0 | 0 | 0 | 0 | 0 | 0 | 0 | 0

## Pg, Summer, S8
GenID | 0 | 1 | 2 | 3 | 4 | 5 | 6 | 7 | 8 | 9 | 10 | 11 | 12 | 13 | 14 | 15 | 16 | 17 | 18 | 19 | 20 | 21 | 22 | 23
1 | 0 | 0 | 0 | 0 | 0 | 0 | 0 | 0 | 0 | 0 | 0 | 0 | 0 | 0 | 0 | 0 | 0 | 0 | 0 | 0 | 0 | 0 | 0 | 0
2 | 0.51945 | 0.42632 | 0.38596 | 0.33847 | 0.30342 | 0.25917 | 0.24287 | 0.22591 | 0.21221 | 0.23691 | 0.22153 | 0.256 | 0.28173 | 0.2708 | 0.30911 | 0.27242 | 0.25719 | 0.26477 | 0.25407 | 0.26658 | 0.24981 | 0.21217 | 0.23831 | 0.22802
3 | 0 | 0 | 0 | 0 | 0 | 0 | 0 | 0 | 0 | 0 | 0 | 0 | 0 | 0 | 0 | 0 | 0 | 0 | 0 | 0 | 0 | 0 | 0 | 0
4 | 0 | 0 | 0 | 0 | 0 | 0 | 0 | 0 | 0 | 0 | 0 | 0 | 0 | 0 | 0 | 0 | 0 | 0 | 0 | 0 | 0 | 0 | 0 | 0
5 | 0 | 0 | 9.9573e-06 | 0 | 0 | 0 | 0 | 0.0060548 | 0.11995 | 0.31299 | 0.3906 | 0.43384 | 0.44188 | 0.43377 | 0.37038 | 0.24476 | 0.059797 | 0.00046738 | 4.0235e-05 | 3.0786e-05 | 0 | 0 | 0 | 0
6 | 0 | 0 | 0 | 0 | 0 | 0 | 0 | 0 | 0 | 0 | 0 | 0 | 0 | 0 | 0 | 0 | 0 | 0 | 0 | 0 | 0 | 0 | 0 | 0
7 | 0 | 0 | 0 | 0 | 0 | 0 | 0 | 0 | 0 | 0 | 0 | 0 | 0 | 0 | 0 | 0 | 0 | 0 | 0 | 0 | 0 | 0 | 0 | 0

## Pg, Summer, S9
GenID | 0 | 1 | 2 | 3 | 4 | 5 | 6 | 7 | 8 | 9 | 10 | 11 | 12 | 13 | 14 | 15 | 16 | 17 | 18 | 19 | 20 | 21 | 22 | 23
1 | 0 | 0 | 0 | 0 | 0 | 0 | 0 | 0 | 0 | 0 | 0 | 0 | 0 | 0 | 0 | 0 | 0 | 0 | 0 | 0 | 0 | 0 | 0 | 0
2 | 0.44868 | 0.41701 | 0.5029 | 0.51106 | 0.45536 | 0.40176 | 0.29288 | 0.25082 | 0.25927 | 0.24357 | 0.26637 | 0.27667 | 0.22745 | 0.24079 | 0.30879 | 0.40227 | 0.39383 | 0.42385 | 0.412 | 0.46567 | 0.47154 | 0.45547 | 0.4189 | 0.40753
3 | 0 | 0 | 0 | 0 | 0 | 0 | 0 | 0 | 0 | 0 | 0 | 0 | 0 | 0 | 0 | 0 | 0 | 0 | 0 | 0 | 0 | 0 | 0 | 0
4 | 0 | 0 | 0 | 0 | 0 | 0 | 0 | 0 | 0 | 0 | 0 | 0 | 0 | 0 | 0 | 0 | 0 | 0 | 0 | 0 | 0 | 0 | 0 | 0
5 | 0 | 0 | 9.6701e-06 | 0 | 0 | 0 | 0 | 0.005764 | 0.11695 | 0.30757 | 0.38533 | 0.413 | 0.43593 | 0.42626 | 0.36112 | 0.23488 | 0.058072 | 0.0004539 | 3.8766e-05 | 2.9307e-05 | 0 | 0 | 0 | 0
6 | 0 | 0 | 0 | 0 | 0 | 0 | 0 | 0 | 0 | 0 | 0 | 0 | 0 | 0 | 0 | 0 | 0 | 0 | 0 | 0 | 0 | 0 | 0 | 0
7 | 0 | 0 | 0 | 0 | 0 | 0 | 0 | 0 | 0 | 0 | 0 | 0 | 0 | 0 | 0 | 0 | 0 | 0 | 0 | 0 | 0 | 0 | 0 | 0

## Qg, Summer, S1
GenID | 0 | 1 | 2 | 3 | 4 | 5 | 6 | 7 | 8 | 9 | 10 | 11 | 12 | 13 | 14 | 15 | 16 | 17 | 18 | 19 | 20 | 21 | 22 | 23
1 | 0 | 0 | 0 | 0 | 0 | 0 | 0 | 0 | 0 | 0 | 0 | 0 | 0 | 0 | 0 | 0 | 0 | 0 | 0 | 0 | 0 | 0 | 0 | 0
2 | 0 | 0 | 0 | 0 | 0 | 0 | 0 | 0 | 0 | 0 | 0 | 0 | 0 | 0 | 0 | 0 | 0 | 0 | 0 | 0 | 0 | 0 | 0 | 0
3 | 0 | 0 | 0 | 0 | 0 | 0 | 0 | 0 | 0 | 0 | 0 | 0 | 0 | 0 | 0 | 0 | 0 | 0 | 0 | 0 | 0 | 0 | 0 | 0
4 | 0 | 0 | 0 | 0 | 0 | 0 | 0 | 0 | 0 | 0 | 0 | 0 | 0 | 0 | 0 | 0 | 0 | 0 | 0 | 0 | 0 | 0 | 0 | 0
5 | 0 | 0 | 0 | 0 | 0 | 0 | 0 | 0 | 0 | 0 | 0 | 0 | 0 | 0 | 0 | 0 | 0 | 0 | 0 | 0 | 0 | 0 | 0 | 0
6 | 0 | 0 | 0 | 0 | 0 | 0 | 0 | 0 | 0 | 0 | 0 | 0 | 0 | 0 | 0 | 0 | 0 | 0 | 0 | 0 | 0 | 0 | 0 | 0
7 | 0 | 0 | 0 | 0 | 0 | 0 | 0 | 0 | 0 | 0 | 0 | 0 | 0 | 0 | 0 | 0 | 0 | 0 | 0 | 0 | 0 | 0 | 0 | 0

## Qg, Summer, S2
GenID | 0 | 1 | 2 | 3 | 4 | 5 | 6 | 7 | 8 | 9 | 10 | 11 | 12 | 13 | 14 | 15 | 16 | 17 | 18 | 19 | 20 | 21 | 22 | 23
1 | 0 | 0 | 0 | 0 | 0 | 0 | 0 | 0 | 0 | 0 | 0 | 0 | 0 | 0 | 0 | 0 | 0 | 0 | 0 | 0 | 0 | 0 | 0 | 0
2 | 0 | 0 | 0 | 0 | 0 | 0 | 0 | 0 | 0 | 0 | 0 | 0 | 0 | 0 | 0 | 0 | 0 | 0 | 0 | 0 | 0 | 0 | 0 | 0
3 | 0 | 0 | 0 | 0 | 0 | 0 | 0 | 0 | 0 | 0 | 0 | 0 | 0 | 0 | 0 | 0 | 0 | 0 | 0 | 0 | 0 | 0 | 0 | 0
4 | 0 | 0 | 0 | 0 | 0 | 0 | 0 | 0 | 0 | 0 | 0 | 0 | 0 | 0 | 0 | 0 | 0 | 0 | 0 | 0 | 0 | 0 | 0 | 0
5 | 0 | 0 | 0 | 0 | 0 | 0 | 0 | 0 | 0 | 0 | 0 | 0 | 0 | 0 | 0 | 0 | 0 | 0 | 0 | 0 | 0 | 0 | 0 | 0
6 | 0 | 0 | 0 | 0 | 0 | 0 | 0 | 0 | 0 | 0 | 0 | 0 | 0 | 0 | 0 | 0 | 0 | 0 | 0 | 0 | 0 | 0 | 0 | 0
7 | 0 | 0 | 0 | 0 | 0 | 0 | 0 | 0 | 0 | 0 | 0 | 0 | 0 | 0 | 0 | 0 | 0 | 0 | 0 | 0 | 0 | 0 | 0 | 0

## Qg, Summer, S3
GenID | 0 | 1 | 2 | 3 | 4 | 5 | 6 | 7 | 8 | 9 | 10 | 11 | 12 | 13 | 14 | 15 | 16 | 17 | 18 | 19 | 20 | 21 | 22 | 23
1 | 0 | 0 | 0 | 0 | 0 | 0 | 0 | 0 | 0 | 0 | 0 | 0 | 0 | 0 | 0 | 0 | 0 | 0 | 0 | 0 | 0 | 0 | 0 | 0
2 | 0 | 0 | 0 | 0 | 0 | 0 | 0 | 0 | 0 | 0 | 0 | 0 | 0 | 0 | 0 | 0 | 0 | 0 | 0 | 0 | 0 | 0 | 0 | 0
3 | 0 | 0 | 0 | 0 | 0 | 0 | 0 | 0 | 0 | 0 | 0 | 0 | 0 | 0 | 0 | 0 | 0 | 0 | 0 | 0 | 0 | 0 | 0 | 0
4 | 0 | 0 | 0 | 0 | 0 | 0 | 0 | 0 | 0 | 0 | 0 | 0 | 0 | 0 | 0 | 0 | 0 | 0 | 0 | 0 | 0 | 0 | 0 | 0
5 | 0 | 0 | 0 | 0 | 0 | 0 | 0 | 0 | 0 | 0 | 0 | 0 | 0 | 0 | 0 | 0 | 0 | 0 | 0 | 0 | 0 | 0 | 0 | 0
6 | 0 | 0 | 0 | 0 | 0 | 0 | 0 | 0 | 0 | 0 | 0 | 0 | 0 | 0 | 0 | 0 | 0 | 0 | 0 | 0 | 0 | 0 | 0 | 0
7 | 0 | 0 | 0 | 0 | 0 | 0 | 0 | 0 | 0 | 0 | 0 | 0 | 0 | 0 | 0 | 0 | 0 | 0 | 0 | 0 | 0 | 0 | 0 | 0

## Qg, Summer, S4
GenID | 0 | 1 | 2 | 3 | 4 | 5 | 6 | 7 | 8 | 9 | 10 | 11 | 12 | 13 | 14 | 15 | 16 | 17 | 18 | 19 | 20 | 21 | 22 | 23
1 | 0 | 0 | 0 | 0 | 0 | 0 | 0 | 0 | 0 | 0 | 0 | 0 | 0 | 0 | 0 | 0 | 0 | 0 | 0 | 0 | 0 | 0 | 0 | 0
2 | 0 | 0 | 0 | 0 | 0 | 0 | 0 | 0 | 0 | 0 | 0 | 0 | 0 | 0 | 0 | 0 | 0 | 0 | 0 | 0 | 0 | 0 | 0 | 0
3 | 0 | 0 | 0 | 0 | 0 | 0 | 0 | 0 | 0 | 0 | 0 | 0 | 0 | 0 | 0 | 0 | 0 | 0 | 0 | 0 | 0 | 0 | 0 | 0
4 | 0 | 0 | 0 | 0 | 0 | 0 | 0 | 0 | 0 | 0 | 0 | 0 | 0 | 0 | 0 | 0 | 0 | 0 | 0 | 0 | 0 | 0 | 0 | 0
5 | 0 | 0 | 0 | 0 | 0 | 0 | 0 | 0 | 0 | 0 | 0 | 0 | 0 | 0 | 0 | 0 | 0 | 0 | 0 | 0 | 0 | 0 | 0 | 0
6 | 0 | 0 | 0 | 0 | 0 | 0 | 0 | 0 | 0 | 0 | 0 | 0 | 0 | 0 | 0 | 0 | 0 | 0 | 0 | 0 | 0 | 0 | 0 | 0
7 | 0 | 0 | 0 | 0 | 0 | 0 | 0 | 0 | 0 | 0 | 0 | 0 | 0 | 0 | 0 | 0 | 0 | 0 | 0 | 0 | 0 | 0 | 0 | 0

## Qg, Summer, S5
GenID | 0 | 1 | 2 | 3 | 4 | 5 | 6 | 7 | 8 | 9 | 10 | 11 | 12 | 13 | 14 | 15 | 16 | 17 | 18 | 19 | 20 | 21 | 22 | 23
1 | 0 | 0 | 0 | 0 | 0 | 0 | 0 | 0 | 0 | 0 | 0 | 0 | 0 | 0 | 0 | 0 | 0 | 0 | 0 | 0 | 0 | 0 | 0 | 0
2 | 0 | 0 | 0 | 0 | 0 | 0 | 0 | 0 | 0 | 0 | 0 | 0 | 0 | 0 | 0 | 0 | 0 | 0 | 0 | 0 | 0 | 0 | 0 | 0
3 | 0 | 0 | 0 | 0 | 0 | 0 | 0 | 0 | 0 | 0 | 0 | 0 | 0 | 0 | 0 | 0 | 0 | 0 | 0 | 0 | 0 | 0 | 0 | 0
4 | 0 | 0 | 0 | 0 | 0 | 0 | 0 | 0 | 0 | 0 | 0 | 0 | 0 | 0 | 0 | 0 | 0 | 0 | 0 | 0 | 0 | 0 | 0 | 0
5 | 0 | 0 | 0 | 0 | 0 | 0 | 0 | 0 | 0 | 0 | 0 | 0 | 0 | 0 | 0 | 0 | 0 | 0 | 0 | 0 | 0 | 0 | 0 | 0
6 | 0 | 0 | 0 | 0 | 0 | 0 | 0 | 0 | 0 | 0 | 0 | 0 | 0 | 0 | 0 | 0 | 0 | 0 | 0 | 0 | 0 | 0 | 0 | 0
7 | 0 | 0 | 0 | 0 | 0 | 0 | 0 | 0 | 0 | 0 | 0 | 0 | 0 | 0 | 0 | 0 | 0 | 0 | 0 | 0 | 0 | 0 | 0 | 0

## Qg, Summer, S6
GenID | 0 | 1 | 2 | 3 | 4 | 5 | 6 | 7 | 8 | 9 | 10 | 11 | 12 | 13 | 14 | 15 | 16 | 17 | 18 | 19 | 20 | 21 | 22 | 23
1 | 0 | 0 | 0 | 0 | 0 | 0 | 0 | 0 | 0 | 0 | 0 | 0 | 0 | 0 | 0 | 0 | 0 | 0 | 0 | 0 | 0 | 0 | 0 | 0
2 | 0 | 0 | 0 | 0 | 0 | 0 | 0 | 0 | 0 | 0 | 0 | 0 | 0 | 0 | 0 | 0 | 0 | 0 | 0 | 0 | 0 | 0 | 0 | 0
3 | 0 | 0 | 0 | 0 | 0 | 0 | 0 | 0 | 0 | 0 | 0 | 0 | 0 | 0 | 0 | 0 | 0 | 0 | 0 | 0 | 0 | 0 | 0 | 0
4 | 0 | 0 | 0 | 0 | 0 | 0 | 0 | 0 | 0 | 0 | 0 | 0 | 0 | 0 | 0 | 0 | 0 | 0 | 0 | 0 | 0 | 0 | 0 | 0
5 | 0 | 0 | 0 | 0 | 0 | 0 | 0 | 0 | 0 | 0 | 0 | 0 | 0 | 0 | 0 | 0 | 0 | 0 | 0 | 0 | 0 | 0 | 0 | 0
6 | 0 | 0 | 0 | 0 | 0 | 0 | 0 | 0 | 0 | 0 | 0 | 0 | 0 | 0 | 0 | 0 | 0 | 0 | 0 | 0 | 0 | 0 | 0 | 0
7 | 0 | 0 | 0 | 0 | 0 | 0 | 0 | 0 | 0 | 0 | 0 | 0 | 0 | 0 | 0 | 0 | 0 | 0 | 0 | 0 | 0 | 0 | 0 | 0

## Qg, Summer, S7
GenID | 0 | 1 | 2 | 3 | 4 | 5 | 6 | 7 | 8 | 9 | 10 | 11 | 12 | 13 | 14 | 15 | 16 | 17 | 18 | 19 | 20 | 21 | 22 | 23
1 | 0 | 0 | 0 | 0 | 0 | 0 | 0 | 0 | 0 | 0 | 0 | 0 | 0 | 0 | 0 | 0 | 0 | 0 | 0 | 0 | 0 | 0 | 0 | 0
2 | 0 | 0 | 0 | 0 | 0 | 0 | 0 | 0 | 0 | 0 | 0 | 0 | 0 | 0 | 0 | 0 | 0 | 0 | 0 | 0 | 0 | 0 | 0 | 0
3 | 0 | 0 | 0 | 0 | 0 | 0 | 0 | 0 | 0 | 0 | 0 | 0 | 0 | 0 | 0 | 0 | 0 | 0 | 0 | 0 | 0 | 0 | 0 | 0
4 | 0 | 0 | 0 | 0 | 0 | 0 | 0 | 0 | 0 | 0 | 0 | 0 | 0 | 0 | 0 | 0 | 0 | 0 | 0 | 0 | 0 | 0 | 0 | 0
5 | 0 | 0 | 0 | 0 | 0 | 0 | 0 | 0 | 0 | 0 | 0 | 0 | 0 | 0 | 0 | 0 | 0 | 0 | 0 | 0 | 0 | 0 | 0 | 0
6 | 0 | 0 | 0 | 0 | 0 | 0 | 0 | 0 | 0 | 0 | 0 | 0 | 0 | 0 | 0 | 0 | 0 | 0 | 0 | 0 | 0 | 0 | 0 | 0
7 | 0 | 0 | 0 | 0 | 0 | 0 | 0 | 0 | 0 | 0 | 0 | 0 | 0 | 0 | 0 | 0 | 0 | 0 | 0 | 0 | 0 | 0 | 0 | 0

## Qg, Summer, S8
GenID | 0 | 1 | 2 | 3 | 4 | 5 | 6 | 7 | 8 | 9 | 10 | 11 | 12 | 13 | 14 | 15 | 16 | 17 | 18 | 19 | 20 | 21 | 22 | 23
1 | 0 | 0 | 0 | 0 | 0 | 0 | 0 | 0 | 0 | 0 | 0 | 0 | 0 | 0 | 0 | 0 | 0 | 0 | 0 | 0 | 0 | 0 | 0 | 0
2 | 0 | 0 | 0 | 0 | 0 | 0 | 0 | 0 | 0 | 0 | 0 | 0 | 0 | 0 | 0 | 0 | 0 | 0 | 0 | 0 | 0 | 0 | 0 | 0
3 | 0 | 0 | 0 | 0 | 0 | 0 | 0 | 0 | 0 | 0 | 0 | 0 | 0 | 0 | 0 | 0 | 0 | 0 | 0 | 0 | 0 | 0 | 0 | 0
4 | 0 | 0 | 0 | 0 | 0 | 0 | 0 | 0 | 0 | 0 | 0 | 0 | 0 | 0 | 0 | 0 | 0 | 0 | 0 | 0 | 0 | 0 | 0 | 0
5 | 0 | 0 | 0 | 0 | 0 | 0 | 0 | 0 | 0 | 0 | 0 | 0 | 0 | 0 | 0 | 0 | 0 | 0 | 0 | 0 | 0 | 0 | 0 | 0
6 | 0 | 0 | 0 | 0 | 0 | 0 | 0 | 0 | 0 | 0 | 0 | 0 | 0 | 0 | 0 | 0 | 0 | 0 | 0 | 0 | 0 | 0 | 0 | 0
7 | 0 | 0 | 0 | 0 | 0 | 0 | 0 | 0 | 0 | 0 | 0 | 0 | 0 | 0 | 0 | 0 | 0 | 0 | 0 | 0 | 0 | 0 | 0 | 0

## Qg, Summer, S9
GenID | 0 | 1 | 2 | 3 | 4 | 5 | 6 | 7 | 8 | 9 | 10 | 11 | 12 | 13 | 14 | 15 | 16 | 17 | 18 | 19 | 20 | 21 | 22 | 23
1 | 0 | 0 | 0 | 0 | 0 | 0 | 0 | 0 | 0 | 0 | 0 | 0 | 0 | 0 | 0 | 0 | 0 | 0 | 0 | 0 | 0 | 0 | 0 | 0
2 | 0 | 0 | 0 | 0 | 0 | 0 | 0 | 0 | 0 | 0 | 0 | 0 | 0 | 0 | 0 | 0 | 0 | 0 | 0 | 0 | 0 | 0 | 0 | 0
3 | 0 | 0 | 0 | 0 | 0 | 0 | 0 | 0 | 0 | 0 | 0 | 0 | 0 | 0 | 0 | 0 | 0 | 0 | 0 | 0 | 0 | 0 | 0 | 0
4 | 0 | 0 | 0 | 0 | 0 | 0 | 0 | 0 | 0 | 0 | 0 | 0 | 0 | 0 | 0 | 0 | 0 | 0 | 0 | 0 | 0 | 0 | 0 | 0
5 | 0 | 0 | 0 | 0 | 0 | 0 | 0 | 0 | 0 | 0 | 0 | 0 | 0 | 0 | 0 | 0 | 0 | 0 | 0 | 0 | 0 | 0 | 0 | 0
6 | 0 | 0 | 0 | 0 | 0 | 0 | 0 | 0 | 0 | 0 | 0 | 0 | 0 | 0 | 0 | 0 | 0 | 0 | 0 | 0 | 0 | 0 | 0 | 0
7 | 0 | 0 | 0 | 0 | 0 | 0 | 0 | 0 | 0 | 0 | 0 | 0 | 0 | 0 | 0 | 0 | 0 | 0 | 0 | 0 | 0 | 0 | 0 | 0

## GenStatus, Summer
GenID | 0 | 1 | 2 | 3 | 4 | 5 | 6 | 7 | 8 | 9 | 10 | 11 | 12 | 13 | 14 | 15 | 16 | 17 | 18 | 19 | 20 | 21 | 22 | 23
1 | 1 | 1 | 1 | 1 | 1 | 1 | 1 | 1 | 1 | 1 | 1 | 1 | 1 | 1 | 1 | 1 | 1 | 1 | 1 | 1 | 1 | 1 | 1 | 1
2 | 1 | 1 | 1 | 1 | 1 | 1 | 1 | 1 | 1 | 1 | 1 | 1 | 1 | 1 | 1 | 1 | 1 | 1 | 1 | 1 | 1 | 1 | 1 | 1
3 | 1 | 1 | 1 | 1 | 1 | 1 | 1 | 1 | 1 | 1 | 1 | 1 | 1 | 1 | 1 | 1 | 1 | 1 | 1 | 1 | 1 | 1 | 1 | 1
4 | 1 | 1 | 1 | 1 | 1 | 1 | 1 | 1 | 1 | 1 | 1 | 1 | 1 | 1 | 1 | 1 | 1 | 1 | 1 | 1 | 1 | 1 | 1 | 1
5 | 1 | 1 | 1 | 1 | 1 | 1 | 1 | 1 | 1 | 1 | 1 | 1 | 1 | 1 | 1 | 1 | 1 | 1 | 1 | 1 | 1 | 1 | 1 | 1
6 | 1 | 1 | 1 | 1 | 1 | 1 | 1 | 1 | 1 | 1 | 1 | 1 | 1 | 1 | 1 | 1 | 1 | 1 | 1 | 1 | 1 | 1 | 1 | 1
7 | 1 | 1 | 1 | 1 | 1 | 1 | 1 | 1 | 1 | 1 | 1 | 1 | 1 | 1 | 1 | 1 | 1 | 1 | 1 | 1 | 1 | 1 | 1 | 1