## Main
numScenarios | 1 | 100% | 100% | 100% | 100% | 100% | 100% | 100% | 100% | 100%
Year | 2025
Load Scale Factor | 100%
Load Growth (cumul.) | 105.1%
Flex. Load Growth | 113.1%
RES Installed, [MW] | 140
ESS Installed, [MWh] | 0

## RES installed
GenID | NodeID | Pinst, [MW]
4 | 4 | 30
5 | 6 | 20
6 | 8 | 30
7 | 4 | 30
8 | 6 | 10
9 | 8 | 20

## ES installed
ESS ID | Node ID | Pinst, [MW]
1 | N/A | 0
2 | N/A | 0
3 | N/A | 0

## FL Ratio
LoadID | Ratio, [%]
1 | 33.33%
2 | 33.33%
3 | 33.33%

## FL Characterization
Time | 0 | 1 | 2 | 3 | 4 | 5 | 6 | 7 | 8 | 9 | 10 | 11 | 12 | 13 | 14 | 15 | 16 | 17 | 18 | 19 | 20 | 21 | 22 | 23
FL, [MW] | 5.5625 | 5.748 | 5.147 | 4.8786 | 3.997 | 3.3924 | 4.1486 | 0.72048 | 0.63359 | 0.92368 | 0.54398 | 0.67975 | 1.083 | 1.9954 | 2.1289 | 2.0936 | 1.1744 | 2.3922 | 1.4039 | 0.98704 | 1.4989 | 0.9264 | 4.2283 | 5.0972
Minimum FL, [MW] | -12.5586 | -13.4294 | -15.1038 | -16.2927 | -17.4146 | -19.0054 | -18.1347 | -20.3424 | -18.4503 | -27.1004 | -26.8227 | -24.5201 | -23.5045 | -22.6932 | -21.39 | -19.465 | -18.2009 | -16.288 | -10.3385 | -11.5703 | -12.2303 | -13.1304 | -10.432 | -11.0851
Maximum FL, [MW] | 12.0988 | 12.9437 | 14.5128 | 15.6162 | 16.622 | 18.1501 | 17.3038 | 19.5272 | 17.8866 | 20.41 | 20.5707 | 19.2562 | 18.6071 | 18.1289 | 16.9896 | 15.468 | 14.4097 | 12.8787 | 10.0801 | 11.2826 | 11.989 | 12.9145 | 10.0492 | 10.6859

## Pc, Winter, S1
LoadID | 0 | 1 | 2 | 3 | 4 | 5 | 6 | 7 | 8 | 9 | 10 | 11 | 12 | 13 | 14 | 15 | 16 | 17 | 18 | 19 | 20 | 21 | 22 | 23
1 | 30.1017 | 28.0773 | 26.6041 | 26.4159 | 26.7345 | 29.387 | 35.0658 | 42.2086 | 45.9536 | 46.5267 | 45.2711 | 45.5044 | 45.467 | 44.7246 | 42.1757 | 40.9674 | 42.6654 | 47.2955 | 47.124 | 46.1484 | 45.3547 | 42.5096 | 37.188 | 33.7389
2 | 31.6174 | 29.5735 | 26.7444 | 28.5461 | 28.1583 | 29.0968 | 43.0025 | 46.5942 | 51.0315 | 51.155 | 48.2119 | 52.7771 | 49.9206 | 47.0594 | 45.6957 | 42.7332 | 42.4537 | 45.3275 | 44.998 | 45.5297 | 44.4798 | 40.0507 | 35.022 | 34.2252
3 | 45.1157 | 39.9804 | 37.5515 | 37.0365 | 38.3964 | 41.149 | 49.6718 | 54.2241 | 57.3483 | 59.3887 | 59.8027 | 59.2261 | 59.0257 | 58.1201 | 56.3357 | 55.3167 | 56.9602 | 64.8412 | 65.7683 | 66.0171 | 64.2344 | 61.1301 | 56.8696 | 50.7207

## Pc, Winter, S2
LoadID | 0 | 1 | 2 | 3 | 4 | 5 | 6 | 7 | 8 | 9 | 10 | 11 | 12 | 13 | 14 | 15 | 16 | 17 | 18 | 19 | 20 | 21 | 22 | 23
1 | 30.1017 | 28.0773 | 26.6041 | 26.4159 | 26.7345 | 29.387 | 35.0658 | 42.2086 | 45.9536 | 46.5267 | 45.2711 | 45.5044 | 45.467 | 44.7246 | 42.1757 | 40.9674 | 42.6654 | 47.2955 | 47.124 | 46.1484 | 45.3547 | 42.5096 | 37.188 | 33.7389
2 | 31.6174 | 29.5735 | 26.7444 | 28.5461 | 28.1583 | 29.0968 | 43.0025 | 46.5942 | 51.0315 | 51.155 | 48.2119 | 52.7771 | 49.9206 | 47.0594 | 45.6957 | 42.7332 | 42.4537 | 45.3275 | 44.998 | 45.5297 | 44.4798 | 40.0507 | 35.022 | 34.2252
3 | 45.1157 | 39.9804 | 37.5515 | 37.0365 | 38.3964 | 41.149 | 49.6718 | 54.2241 | 57.3483 | 59.3887 | 59.8027 | 59.2261 | 59.0257 | 58.1201 | 56.3357 | 55.3167 | 56.9602 | 64.8412 | 65.7683 | 66.0171 | 64.2344 | 61.1301 | 56.8696 | 50.7207

## Pc, Winter, S3
LoadID | 0 | 1 | 2 | 3 | 4 | 5 | 6 | 7 | 8 | 9 | 10 | 11 | 12 | 13 | 14 | 15 | 16 | 17 | 18 | 19 | 20 | 21 | 22 | 23
1 | 30.1017 | 28.0773 | 26.6041 | 26.4159 | 26.7345 | 29.387 | 35.0658 | 42.2086 | 45.9536 | 46.5267 | 45.2711 | 45.5044 | 45.467 | 44.7246 | 42.1757 | 40.9674 | 42.6654 | 47.2955 | 47.124 | 46.1484 | 45.3547 | 42.5096 | 37.188 | 33.7389
2 | 31.6174 | 29.5735 | 26.7444 | 28.5461 | 28.1583 | 29.0968 | 43.0025 | 46.5942 | 51.0315 | 51.155 | 48.2119 | 52.7771 | 49.9206 | 47.0594 | 45.6957 | 42.7332 | 42.4537 | 45.3275 | 44.998 | 45.5297 | 44.4798 | 40.0507 | 35.022 | 34.2252
3 | 45.1157 | 39.9804 | 37.5515 | 37.0365 | 38.3964 | 41.149 | 49.6718 | 54.2241 | 57.3483 | 59.3887 | 59.8027 | 59.2261 | 59.0257 | 58.1201 | 56.3357 | 55.3167 | 56.9602 | 64.8412 | 65.7683 | 66.0171 | 64.2344 | 61.1301 | 56.8696 | 50.7207

## Pc, Winter, S4
LoadID | 0 | 1 | 2 | 3 | 4 | 5 | 6 | 7 | 8 | 9 | 10 | 11 | 12 | 13 | 14 | 15 | 16 | 17 | 18 | 19 | 20 | 21 | 22 | 23
1 | 31.0047 | 28.9196 | 27.4022 | 27.2083 | 27.5365 | 30.2686 | 36.1178 | 43.4748 | 47.3323 | 47.9225 | 46.6292 | 46.8696 | 46.831 | 46.0663 | 43.441 | 42.1964 | 43.9454 | 48.7143 | 48.5377 | 47.5328 | 46.7154 | 43.7849 | 38.3036 | 34.7511
2 | 32.5103 | 30.4033 | 27.4953 | 29.3537 | 28.9631 | 29.9358 | 44.2511 | 47.9849 | 52.5561 | 52.6805 | 49.6529 | 54.3536 | 51.4074 | 48.4513 | 47.0453 | 43.9943 | 43.7155 | 46.6634 | 46.3339 | 46.8857 | 45.7992 | 41.2429 | 36.0304 | 35.201
3 | 46.4136 | 41.1223 | 38.6266 | 38.0988 | 39.5083 | 42.3495 | 51.1205 | 55.8436 | 59.0624 | 61.1612 | 61.5914 | 60.9961 | 60.7857 | 59.8437 | 58.0045 | 56.9553 | 58.6573 | 66.7625 | 67.7273 | 67.9878 | 66.1464 | 62.9548 | 58.5334 | 52.1913

## Pc, Winter, S5
LoadID | 0 | 1 | 2 | 3 | 4 | 5 | 6 | 7 | 8 | 9 | 10 | 11 | 12 | 13 | 14 | 15 | 16 | 17 | 18 | 19 | 20 | 21 | 22 | 23
1 | 31.0047 | 28.9196 | 27.4022 | 27.2083 | 27.5365 | 30.2686 | 36.1178 | 43.4748 | 47.3323 | 47.9225 | 46.6292 | 46.8696 | 46.831 | 46.0663 | 43.441 | 42.1964 | 43.9454 | 48.7143 | 48.5377 | 47.5328 | 46.7154 | 43.7849 | 38.3036 | 34.7511
2 | 32.5103 | 30.4033 | 27.4953 | 29.3537 | 28.9631 | 29.9358 | 44.2511 | 47.9849 | 52.5561 | 52.6805 | 49.6529 | 54.3536 | 51.4074 | 48.4513 | 47.0453 | 43.9943 | 43.7155 | 46.6634 | 46.3339 | 46.8857 | 45.7992 | 41.2429 | 36.0304 | 35.201
3 | 46.4136 | 41.1223 | 38.6266 | 38.0988 | 39.5083 | 42.3495 | 51.1205 | 55.8436 | 59.0624 | 61.1612 | 61.5914 | 60.9961 | 60.7857 | 59.8437 | 58.0045 | 56.9553 | 58.6573 | 66.7625 | 67.7273 | 67.9878 | 66.1464 | 62.9548 | 58.5334 | 52.1913

## Pc, Winter, S6
LoadID | 0 | 1 | 2 | 3 | 4 | 5 | 6 | 7 | 8 | 9 | 10 | 11 | 12 | 13 | 14 | 15 | 16 | 17 | 18 | 19 | 20 | 21 | 22 | 23
1 | 31.0047 | 28.9196 | 27.4022 | 27.2083 | 27.5365 | 30.2686 | 36.1178 | 43.4748 | 47.3323 | 47.9225 | 46.6292 | 46.8696 | 46.831 | 46.0663 | 43.441 | 42.1964 | 43.9454 | 48.7143 | 48.5377 | 47.5328 | 46.7154 | 43.7849 | 38.3036 | 34.7511
2 | 32.5103 | 30.4033 | 27.4953 | 29.3537 | 28.9631 | 29.9358 | 44.2511 | 47.9849 | 52.5561 | 52.6805 | 49.6529 | 54.3536 | 51.4074 | 48.4513 | 47.0453 | 43.9943 | 43.7155 | 46.6634 | 46.3339 | 46.8857 | 45.7992 | 41.2429 | 36.0304 | 35.201
3 | 46.4136 | 41.1223 | 38.6266 | 38.0988 | 39.5083 | 42.3495 | 51.1205 | 55.8436 | 59.0624 | 61.1612 | 61.5914 | 60.9961 | 60.7857 | 59.8437 | 58.0045 | 56.9553 | 58.6573 | 66.7625 | 67.7273 | 67.9878 | 66.1464 | 62.9548 | 58.5334 | 52.1913

## Pc, Winter, S7
LoadID | 0 | 1 | 2 | 3 | 4 | 5 | 6 | 7 | 8 | 9 | 10 | 11 | 12 | 13 | 14 | 15 | 16 | 17 | 18 | 19 | 20 | 21 | 22 | 23
1 | 29.4996 | 27.5157 | 26.072 | 25.8875 | 26.1998 | 28.7992 | 34.3645 | 41.3644 | 45.0346 | 45.5962 | 44.3657 | 44.5943 | 44.5577 | 43.8301 | 41.3322 | 40.148 | 41.8121 | 46.3495 | 46.1815 | 45.2254 | 44.4476 | 41.6594 | 36.4442 | 33.0642
2 | 31.0221 | 29.0204 | 26.2439 | 28.0077 | 27.6218 | 28.5375 | 42.1701 | 45.6672 | 50.0151 | 50.1381 | 47.2513 | 51.7261 | 48.9294 | 46.1316 | 44.7959 | 41.8925 | 41.6124 | 44.4369 | 44.1074 | 44.6256 | 43.6002 | 39.2559 | 34.3497 | 33.5747
3 | 44.2505 | 39.2191 | 36.8348 | 36.3283 | 37.6551 | 40.3486 | 48.706 | 53.1444 | 56.2055 | 58.2071 | 58.6103 | 58.0461 | 57.8525 | 56.971 | 55.2232 | 54.2243 | 55.8288 | 63.5604 | 64.4622 | 64.7034 | 62.9597 | 59.9137 | 55.7604 | 49.7403

## Pc, Winter, S8
LoadID | 0 | 1 | 2 | 3 | 4 | 5 | 6 | 7 | 8 | 9 | 10 | 11 | 12 | 13 | 14 | 15 | 16 | 17 | 18 | 19 | 20 | 21 | 22 | 23
1 | 29.4996 | 27.5157 | 26.072 | 25.8875 | 26.1998 | 28.7992 | 34.3645 | 41.3644 | 45.0346 | 45.5962 | 44.3657 | 44.5943 | 44.5577 | 43.8301 | 41.3322 | 40.148 | 41.8121 | 46.3495 | 46.1815 | 45.2254 | 44.4476 | 41.6594 | 36.4442 | 33.0642
2 | 31.0221 | 29.0204 | 26.2439 | 28.0077 | 27.6218 | 28.5375 | 42.1701 | 45.6672 | 50.0151 | 50.1381 | 47.2513 | 51.7261 | 48.9294 | 46.1316 | 44.7959 | 41.8925 | 41.6124 | 44.4369 | 44.1074 | 44.6256 | 43.6002 | 39.2559 | 34.3497 | 33.5747
3 | 44.2505 | 39.2191 | 36.8348 | 36.3283 | 37.6551 | 40.3486 | 48.706 | 53.1444 | 56.2055 | 58.2071 | 58.6103 | 58.0461 | 57.8525 | 56.971 | 55.2232 | 54.2243 | 55.8288 | 63.5604 | 64.4622 | 64.7034 | 62.9597 | 59.9137 | 55.7604 | 49.7403

## Pc, Winter, S9
LoadID | 0 | 1 | 2 | 3 | 4 | 5 | 6 | 7 | 8 | 9 | 10 | 11 | 12 | 13 | 14 | 15 | 16 | 17 | 18 | 19 | 20 | 21 | 22 | 23
1 | 29.4996 | 27.5157 | 26.072 | 25.8875 | 26.1998 | 28.7992 | 34.3645 | 41.3644 | 45.0346 | 45.5962 | 44.3657 | 44.5943 | 44.5577 | 43.8301 | 41.3322 | 40.148 | 41.8121 | 46.3495 | 46.1815 | 45.2254 | 44.4476 | 41.6594 | 36.4442 | 33.0642
2 | 31.0221 | 29.0204 | 26.2439 | 28.0077 | 27.6218 | 28.5375 | 42.1701 | 45.6672 | 50.0151 | 50.1381 | 47.2513 | 51.7261 | 48.9294 | 46.1316 | 44.7959 | 41.8925 | 41.6124 | 44.4369 | 44.1074 | 44.6256 | 43.6002 | 39.2559 | 34.3497 | 33.5747
3 | 44.2505 | 39.2191 | 36.8348 | 36.3283 | 37.6551 | 40.3486 | 48.706 | 53.1444 | 56.2055 | 58.2071 | 58.6103 | 58.0461 | 57.8525 | 56.971 | 55.2232 | 54.2243 | 55.8288 | 63.5604 | 64.4622 | 64.7034 | 62.9597 | 59.9137 | 55.7604 | 49.7403

## Qc, Winter, S1
LoadID | 0 | 1 | 2 | 3 | 4 | 5 | 6 | 7 | 8 | 9 | 10 | 11 | 12 | 13 | 14 | 15 | 16 | 17 | 18 | 19 | 20 | 21 | 22 | 23
1 | -13.1059 | -14.2443 | -15.3431 | -15.2314 | -15.7652 | -14.034 | -10.4509 | -4.3018 | -1.2669 | -0.19818 | -1.7791 | -1.308 | -1.8104 | -1.8263 | -4.6169 | -6.6491 | -5.9132 | -2.0185 | -2.9362 | -3.6909 | -5.7977 | -7.5258 | -10.0969 | -11.365
2 | 14.8482 | 18.3927 | 18.3927 | 18.3927 | 18.3927 | 14.9027 | 6.7595 | 0.87022 | -5.0918 | -5.0918 | -0.43851 | -5.3099 | -5.3099 | -4.1102 | -0.51122 | 3.0878 | 4.2875 | 4.2875 | 4.2875 | 4.2875 | 4.2875 | 8.9407 | 13.6667 | 13.6667
3 | 10.0752 | 7.7717 | 6.653 | 6.5104 | 7.3995 | 9.1875 | 14.2544 | 17.402 | 20.1055 | 22.1398 | 22.3267 | 21.9264 | 22.0197 | 21.795 | 19.6616 | 18.6803 | 19.2782 | 26.2753 | 26.2371 | 25.4365 | 23.5441 | 20.9386 | 17.078 | 13.1021

## Qc, Winter, S2
LoadID | 0 | 1 | 2 | 3 | 4 | 5 | 6 | 7 | 8 | 9 | 10 | 11 | 12 | 13 | 14 | 15 | 16 | 17 | 18 | 19 | 20 | 21 | 22 | 23
1 | -13.1059 | -14.2443 | -15.3431 | -15.2314 | -15.7652 | -14.034 | -10.4509 | -4.3018 | -1.2669 | -0.19818 | -1.7791 | -1.308 | -1.8104 | -1.8263 | -4.6169 | -6.6491 | -5.9132 | -2.0185 | -2.9362 | -3.6909 | -5.7977 | -7.5258 | -10.0969 | -11.365
2 | 14.8482 | 18.3927 | 18.3927 | 18.3927 | 18.3927 | 14.9027 | 6.7595 | 0.87022 | -5.0918 | -5.0918 | -0.43851 | -5.3099 | -5.3099 | -4.1102 | -0.51122 | 3.0878 | 4.2875 | 4.2875 | 4.2875 | 4.2875 | 4.2875 | 8.9407 | 13.6667 | 13.6667
3 | 10.0752 | 7.7717 | 6.653 | 6.5104 | 7.3995 | 9.1875 | 14.2544 | 17.402 | 20.1055 | 22.1398 | 22.3267 | 21.9264 | 22.0197 | 21.795 | 19.6616 | 18.6803 | 19.2782 | 26.2753 | 26.2371 | 25.4365 | 23.5441 | 20.9386 | 17.078 | 13.1021

## Qc, Winter, S3
LoadID | 0 | 1 | 2 | 3 | 4 | 5 | 6 | 7 | 8 | 9 | 10 | 11 | 12 | 13 | 14 | 15 | 16 | 17 | 18 | 19 | 20 | 21 | 22 | 23
1 | -13.1059 | -14.2443 | -15.3431 | -15.2314 | -15.7652 | -14.034 | -10.4509 | -4.3018 | -1.2669 | -0.19818 | -1.7791 | -1.308 | -1.8104 | -1.8263 | -4.6169 | -6.6491 | -5.9132 | -2.0185 | -2.9362 | -3.6909 | -5.7977 | -7.5258 | -10.0969 | -11.365
2 | 14.8482 | 18.3927 | 18.3927 | 18.3927 | 18.3927 | 14.9027 | 6.7595 | 0.87022 | -5.0918 | -5.0918 | -0.43851 | -5.3099 | -5.3099 | -4.1102 | -0.51122 | 3.0878 | 4.2875 | 4.2875 | 4.2875 | 4.2875 | 4.2875 | 8.9407 | 13.6667 | 13.6667
3 | 10.0752 | 7.7717 | 6.653 | 6.5104 | 7.3995 | 9.1875 | 14.2544 | 17.402 | 20.1055 | 22.1398 | 22.3267 | 21.9264 | 22.0197 | 21.795 | 19.6616 | 18.6803 | 19.2782 | 26.2753 | 26.2371 | 25.4365 | 23.5441 | 20.9386 | 17.078 | 13.1021

## Qc, Winter, S4
LoadID | 0 | 1 | 2 | 3 | 4 | 5 | 6 | 7 | 8 | 9 | 10 | 11 | 12 | 13 | 14 | 15 | 16 | 17 | 18 | 19 | 20 | 21 | 22 | 23
1 | -13.499 | -14.6716 | -15.8033 | -15.6883 | -16.2381 | -14.455 | -10.7644 | -4.4308 | -1.3049 | -0.20412 | -1.8325 | -1.3472 | -1.8647 | -1.8811 | -4.7554 | -6.8486 | -6.0906 | -2.079 | -3.0242 | -3.8016 | -5.9717 | -7.7516 | -10.3999 | -11.7059
2 | 15.2936 | 18.9445 | 18.9445 | 18.9445 | 18.9445 | 15.3498 | 6.9623 | 0.89632 | -5.2445 | -5.2445 | -0.45166 | -5.4692 | -5.4692 | -4.2335 | -0.52656 | 3.1804 | 4.4161 | 4.4161 | 4.4161 | 4.4161 | 4.4161 | 9.2089 | 14.0767 | 14.0767
3 | 10.3775 | 8.0049 | 6.8526 | 6.7057 | 7.6215 | 9.4631 | 14.6821 | 17.924 | 20.7087 | 22.804 | 22.9965 | 22.5841 | 22.6803 | 22.4489 | 20.2515 | 19.2407 | 19.8565 | 27.0635 | 27.0242 | 26.1996 | 24.2505 | 21.5667 | 17.5903 | 13.4952

## Qc, Winter, S5
LoadID | 0 | 1 | 2 | 3 | 4 | 5 | 6 | 7 | 8 | 9 | 10 | 11 | 12 | 13 | 14 | 15 | 16 | 17 | 18 | 19 | 20 | 21 | 22 | 23
1 | -13.499 | -14.6716 | -15.8033 | -15.6883 | -16.2381 | -14.455 | -10.7644 | -4.4308 | -1.3049 | -0.20412 | -1.8325 | -1.3472 | -1.8647 | -1.8811 | -4.7554 | -6.8486 | -6.0906 | -2.079 | -3.0242 | -3.8016 | -5.9717 | -7.7516 | -10.3999 | -11.7059
2 | 15.2936 | 18.9445 | 18.9445 | 18.9445 | 18.9445 | 15.3498 | 6.9623 | 0.89632 | -5.2445 | -5.2445 | -0.45166 | -5.4692 | -5.4692 | -4.2335 | -0.52656 | 3.1804 | 4.4161 | 4.4161 | 4.4161 | 4.4161 | 4.4161 | 9.2089 | 14.0767 | 14.0767
3 | 10.3775 | 8.0049 | 6.8526 | 6.7057 | 7.6215 | 9.4631 | 14.6821 | 17.924 | 20.7087 | 22.804 | 22.9965 | 22.5841 | 22.6803 | 22.4489 | 20.2515 | 19.2407 | 19.8565 | 27.0635 | 27.0242 | 26.1996 | 24.2505 | 21.5667 | 17.5903 | 13.4952

## Qc, Winter, S6
LoadID | 0 | 1 | 2 | 3 | 4 | 5 | 6 | 7 | 8 | 9 | 10 | 11 | 12 | 13 | 14 | 15 | 16 | 17 | 18 | 19 | 20 | 21 | 22 | 23
1 | -13.499 | -14.6716 | -15.8033 | -15.6883 | -16.2381 | -14.455 | -10.7644 | -4.4308 | -1.3049 | -0.20412 | -1.8325 | -1.3472 | -1.8647 | -1.8811 | -4.7554 | -6.8486 | -6.0906 | -2.079 | -3.0242 | -3.8016 | -5.9717 | -7.7516 | -10.3999 | -11.7059
2 | 15.2936 | 18.9445 | 18.9445 | 18.9445 | 18.9445 | 15.3498 | 6.9623 | 0.89632 | -5.2445 | -5.2445 | -0.45166 | -5.4692 | -5.4692 | -4.2335 | -0.52656 | 3.1804 | 4.4161 | 4.4161 | 4.4161 | 4.4161 | 4.4161 | 9.2089 | 14.0767 | 14.0767
3 | 10.3775 | 8.0049 | 6.8526 | 6.7057 | 7.6215 | 9.4631 | 14.6821 | 17.924 | 20.7087 | 22.804 | 22.9965 | 22.5841 | 22.6803 | 22.4489 | 20.2515 | 19.2407 | 19.8565 | 27.0635 | 27.0242 | 26.1996 | 24.2505 | 21.5667 | 17.5903 | 13.4952

## Qc, Winter, S7
LoadID | 0 | 1 | 2 | 3 | 4 | 5 | 6 | 7 | 8 | 9 | 10 | 11 | 12 | 13 | 14 | 15 | 16 | 17 | 18 | 19 | 20 | 21 | 22 | 23
1 | -12.8438 | -13.9594 | -15.0362 | -14.9267 | -15.4498 | -13.7533 | -10.2419 | -4.2158 | -1.2415 | -0.19421 | -1.7435 | -1.2818 | -1.7742 | -1.7898 | -4.5246 | -6.5161 | -5.7949 | -1.9781 | -2.8774 | -3.6171 | -5.6818 | -7.3753 | -9.895 | -11.1377
2 | 14.5512 | 18.0248 | 18.0248 | 18.0248 | 18.0248 | 14.6047 | 6.6243 | 0.85281 | -4.9899 | -4.9899 | -0.42974 | -5.2037 | -5.2037 | -4.028 | -0.50099 | 3.026 | 4.2017 | 4.2017 | 4.2017 | 4.2017 | 4.2017 | 8.7619 | 13.3934 | 13.3934
3 | 9.8737 | 7.6163 | 6.52 | 6.3802 | 7.2515 | 9.0037 | 13.9694 | 17.0539 | 19.7034 | 21.697 | 21.8802 | 21.4878 | 21.5793 | 21.3591 | 19.2684 | 18.3067 | 18.8926 | 25.7497 | 25.7124 | 24.9277 | 23.0733 | 20.5198 | 16.7364 | 12.8401

## Qc, Winter, S8
LoadID | 0 | 1 | 2 | 3 | 4 | 5 | 6 | 7 | 8 | 9 | 10 | 11 | 12 | 13 | 14 | 15 | 16 | 17 | 18 | 19 | 20 | 21 | 22 | 23
1 | -12.8438 | -13.9594 | -15.0362 | -14.9267 | -15.4498 | -13.7533 | -10.2419 | -4.2158 | -1.2415 | -0.19421 | -1.7435 | -1.2818 | -1.7742 | -1.7898 | -4.5246 | -6.5161 | -5.7949 | -1.9781 | -2.8774 | -3.6171 | -5.6818 | -7.3753 | -9.895 | -11.1377
2 | 14.5512 | 18.0248 | 18.0248 | 18.0248 | 18.0248 | 14.6047 | 6.6243 | 0.85281 | -4.9899 | -4.9899 | -0.42974 | -5.2037 | -5.2037 | -4.028 | -0.50099 | 3.026 | 4.2017 | 4.2017 | 4.2017 | 4.2017 | 4.2017 | 8.7619 | 13.3934 | 13.3934
3 | 9.8737 | 7.6163 | 6.52 | 6.3802 | 7.2515 | 9.0037 | 13.9694 | 17.0539 | 19.7034 | 21.697 | 21.8802 | 21.4878 | 21.5793 | 21.3591 | 19.2684 | 18.3067 | 18.8926 | 25.7497 | 25.7124 | 24.9277 | 23.0733 | 20.5198 | 16.7364 | 12.8401

## Qc, Winter, S9
LoadID | 0 | 1 | 2 | 3 | 4 | 5 | 6 | 7 | 8 | 9 | 10 | 11 | 12 | 13 | 14 | 15 | 16 | 17 | 18 | 19 | 20 | 21 | 22 | 23
1 | -12.8438 | -13.9594 | -15.0362 | -14.9267 | -15.4498 | -13.7533 | -10.2419 | -4.2158 | -1.2415 | -0.19421 | -1.7435 | -1.2818 | -1.7742 | -1.7898 | -4.5246 | -6.5161 | -5.7949 | -1.9781 | -2.8774 | -3.6171 | -5.6818 | -7.3753 | -9.895 | -11.1377
2 | 14.5512 | 18.0248 | 18.0248 | 18.0248 | 18.0248 | 14.6047 | 6.6243 | 0.85281 | -4.9899 | -4.9899 | -0.42974 | -5.2037 | -5.2037 | -4.028 | -0.50099 | 3.026 | 4.2017 | 4.2017 | 4.2017 | 4.2017 | 4.2017 | 8.7619 | 13.3934 | 13.3934
3 | 9.8737 | 7.6163 | 6.52 | 6.3802 | 7.2515 | 9.0037 | 13.9694 | 17.0539 | 19.7034 | 21.697 | 21.8802 | 21.4878 | 21.5793 | 21.3591 | 19.2684 | 18.3067 | 18.8926 | 25.7497 | 25.7124 | 24.9277 | 23.0733 | 20.5198 | 16.7364 | 12.8401

## UpFlex, Winter
LoadID | 0 | 1 | 2 | 3 | 4 | 5 | 6 | 7 | 8 | 9 | 10 | 11 | 12 | 13 | 14 | 15 | 16 | 17 | 18 | 19 | 20 | 21 | 22 | 23
1 | 2.1788 | 2.3986 | 3.1219 | 3.5792 | 4.2083 | 4.9192 | 4.385 | 6.2689 | 5.751 | 6.4954 | 6.6756 | 6.1921 | 5.8414 | 5.3778 | 4.9536 | 4.4582 | 4.4118 | 3.4955 | 2.8921 | 3.4318 | 3.4967 | 3.996 | 1.9403 | 1.8629
2 | 2.1788 | 2.3986 | 3.1219 | 3.5792 | 4.2083 | 4.9192 | 4.385 | 6.2689 | 5.751 | 6.4954 | 6.6756 | 6.1921 | 5.8414 | 5.3778 | 4.9536 | 4.4582 | 4.4118 | 3.4955 | 2.8921 | 3.4318 | 3.4967 | 3.996 | 1.9403 | 1.8629
3 | 2.1788 | 2.3986 | 3.1219 | 3.5792 | 4.2083 | 4.9192 | 4.385 | 6.2689 | 5.751 | 6.4954 | 6.6756 | 6.1921 | 5.8414 | 5.3778 | 4.9536 | 4.4582 | 4.4118 | 3.4955 | 2.8921 | 3.4318 | 3.4967 | 3.996 | 1.9403 | 1.8629

## DownFlex, Winter
LoadID | 0 | 1 | 2 | 3 | 4 | 5 | 6 | 7 | 8 | 9 | 10 | 11 | 12 | 13 | 14 | 15 | 16 | 17 | 18 | 19 | 20 | 21 | 22 | 23
1 | 6.0404 | 6.3925 | 6.7503 | 7.0571 | 7.1372 | 7.4659 | 7.4278 | 7.021 | 6.3613 | 9.3414 | 9.1222 | 8.3999 | 8.1958 | 8.2295 | 7.8396 | 7.1862 | 6.4584 | 6.2268 | 3.9141 | 4.1858 | 4.5764 | 4.6856 | 4.8868 | 5.3941
2 | 6.0404 | 6.3925 | 6.7503 | 7.0571 | 7.1372 | 7.4659 | 7.4278 | 7.021 | 6.3613 | 9.3414 | 9.1222 | 8.3999 | 8.1958 | 8.2295 | 7.8396 | 7.1862 | 6.4584 | 6.2268 | 3.9141 | 4.1858 | 4.5764 | 4.6856 | 4.8868 | 5.3941
3 | 6.0404 | 6.3925 | 6.7503 | 7.0571 | 7.1372 | 7.4659 | 7.4278 | 7.021 | 6.3613 | 9.3414 | 9.1222 | 8.3999 | 8.1958 | 8.2295 | 7.8396 | 7.1862 | 6.4584 | 6.2268 | 3.9141 | 4.1858 | 4.5764 | 4.6856 | 4.8868 | 5.3941

## Pg, Winter, S1
GenID | 0 | 1 | 2 | 3 | 4 | 5 | 6 | 7 | 8 | 9 | 10 | 11 | 12 | 13 | 14 | 15 | 16 | 17 | 18 | 19 | 20 | 21 | 22 | 23
1 | 0 | 0 | 0 | 0 | 0 | 0 | 0 | 0 | 0 | 0 | 0 | 0 | 0 | 0 | 0 | 0 | 0 | 0 | 0 | 0 | 0 | 0 | 0 | 0
2 | 0 | 0 | 0 | 0 | 0 | 0 | 0 | 0 | 0 | 0 | 0 | 0 | 0 | 0 | 0 | 0 | 0 | 0 | 0 | 0 | 0 | 0 | 0 | 0
3 | 0 | 0 | 0 | 0 | 0 | 0 | 0 | 0 | 0 | 0 | 0 | 0 | 0 | 0 | 0 | 0 | 0 | 0 | 0 | 0 | 0 | 0 | 0 | 0
4 | 16.2646 | 17.499 | 17.4087 | 17.4448 | 18.059 | 19.0646 | 20.3111 | 20.3473 | 20.1666 | 18.9261 | 16.5054 | 15.1867 | 14.5905 | 13.5969 | 12.4287 | 12.5371 | 13.0068 | 14.988 | 16.2284 | 16.6319 | 16.0839 | 15.2108 | 15.3733 | 16.0056
5 | 10.843 | 11.666 | 11.6058 | 11.6299 | 12.0393 | 12.7098 | 13.5407 | 13.5648 | 13.4444 | 12.6174 | 11.0036 | 10.1244 | 9.727 | 9.0646 | 8.2858 | 8.3581 | 8.6712 | 9.992 | 10.8189 | 11.0879 | 10.7226 | 10.1405 | 10.2489 | 10.6704
6 | 16.2646 | 17.499 | 17.4087 | 17.4448 | 18.059 | 19.0646 | 20.3111 | 20.3473 | 20.1666 | 18.9261 | 16.5054 | 15.1867 | 14.5905 | 13.5969 | 12.4287 | 12.5371 | 13.0068 | 14.988 | 16.2284 | 16.6319 | 16.0839 | 15.2108 | 15.3733 | 16.0056
7 | 0 | 0 | 0 | 0 | 0 | 0 | 0 | 0.011372 | 1.3306 | 5.6179 | 9.8825 | 11.7589 | 11.3154 | 11.4064 | 10.7695 | 8.0629 | 3.0364 | 0.13647 | 0 | 0 | 0 | 0 | 0 | 0
8 | 0 | 0 | 0 | 0 | 0 | 0 | 0 | 0.0037908 | 0.44352 | 1.8726 | 3.2942 | 3.9196 | 3.7718 | 3.8021 | 3.5898 | 2.6876 | 1.0121 | 0.045489 | 0 | 0 | 0 | 0 | 0 | 0
9 | 0 | 0 | 0 | 0 | 0 | 0 | 0 | 0.0075815 | 0.88704 | 3.7453 | 6.5883 | 7.8393 | 7.5436 | 7.6042 | 7.1797 | 5.3753 | 2.0243 | 0.090978 | 0 | 0 | 0 | 0 | 0 | 0

## Pg, Winter, S2
GenID | 0 | 1 | 2 | 3 | 4 | 5 | 6 | 7 | 8 | 9 | 10 | 11 | 12 | 13 | 14 | 15 | 16 | 17 | 18 | 19 | 20 | 21 | 22 | 23
1 | 0 | 0 | 0 | 0 | 0 | 0 | 0 | 0 | 0 | 0 | 0 | 0 | 0 | 0 | 0 | 0 | 0 | 0 | 0 | 0 | 0 | 0 | 0 | 0
2 | 0 | 0 | 0 | 0 | 0 | 0 | 0 | 0 | 0 | 0 | 0 | 0 | 0 | 0 | 0 | 0 | 0 | 0 | 0 | 0 | 0 | 0 | 0 | 0
3 | 0 | 0 | 0 | 0 | 0 | 0 | 0 | 0 | 0 | 0 | 0 | 0 | 0 | 0 | 0 | 0 | 0 | 0 | 0 | 0 | 0 | 0 | 0 | 0
4 | 15.7407 | 15.9815 | 16.0357 | 14.6628 | 15.1325 | 15.9755 | 16.3549 | 15.5781 | 14.8254 | 13.9643 | 13.1212 | 12.3986 | 11.4291 | 8.8519 | 8.6592 | 8.8097 | 11.1762 | 13.0971 | 13.9522 | 14.5725 | 15.0602 | 15.6323 | 15.3372 | 14.9217
5 | 10.4938 | 10.6544 | 10.6905 | 9.7752 | 10.0883 | 10.6503 | 10.9033 | 10.3854 | 9.8836 | 9.3095 | 8.7475 | 8.2658 | 7.6194 | 5.9012 | 5.7728 | 5.8731 | 7.4508 | 8.7314 | 9.3015 | 9.715 | 10.0401 | 10.4215 | 10.2248 | 9.9478
6 | 15.7407 | 15.9815 | 16.0357 | 14.6628 | 15.1325 | 15.9755 | 16.3549 | 15.5781 | 14.8254 | 13.9643 | 13.1212 | 12.3986 | 11.4291 | 8.8519 | 8.6592 | 8.8097 | 11.1762 | 13.0971 | 13.9522 | 14.5725 | 15.0602 | 15.6323 | 15.3372 | 14.9217
7 | 0 | 0 | 0 | 0 | 0 | 0 | 0 | 0.022745 | 1.9447 | 6.6869 | 10.2691 | 10.1895 | 11.3268 | 11.0766 | 9.3707 | 6.0273 | 1.9219 | 0.11372 | 0 | 0 | 0 | 0 | 0 | 0
8 | 0 | 0 | 0 | 0 | 0 | 0 | 0 | 0.0075815 | 0.64822 | 2.229 | 3.423 | 3.3965 | 3.7756 | 3.6922 | 3.1236 | 2.0091 | 0.64064 | 0.037908 | 0 | 0 | 0 | 0 | 0 | 0
9 | 0 | 0 | 0 | 0 | 0 | 0 | 0 | 0.015163 | 1.2964 | 4.4579 | 6.8461 | 6.793 | 7.5512 | 7.3844 | 6.2472 | 4.0182 | 1.2813 | 0.075815 | 0 | 0 | 0 | 0 | 0 | 0

## Pg, Winter, S3
GenID | 0 | 1 | 2 | 3 | 4 | 5 | 6 | 7 | 8 | 9 | 10 | 11 | 12 | 13 | 14 | 15 | 16 | 17 | 18 | 19 | 20 | 21 | 22 | 23
1 | 0 | 0 | 0 | 0 | 0 | 0 | 0 | 0 | 0 | 0 | 0 | 0 | 0 | 0 | 0 | 0 | 0 | 0 | 0 | 0 | 0 | 0 | 0 | 0
2 | 0 | 0 | 0 | 0 | 0 | 0 | 0 | 0 | 0 | 0 | 0 | 0 | 0 | 0 | 0 | 0 | 0 | 0 | 0 | 0 | 0 | 0 | 0 | 0
3 | 0 | 0 | 0 | 0 | 0 | 0 | 0 | 0 | 0 | 0 | 0 | 0 | 0 | 0 | 0 | 0 | 0 | 0 | 0 | 0 | 0 | 0 | 0 | 0
4 | 15.0723 | 15.006 | 14.6267 | 14.988 | 14.5664 | 14.4882 | 15.012 | 14.1088 | 12.9888 | 12.1638 | 11.0016 | 9.4781 | 8.5448 | 8.4906 | 9.6347 | 9.9719 | 11.0257 | 12.778 | 13.898 | 14.729 | 14.8495 | 13.6873 | 12.6214 | 12.1216
5 | 10.0482 | 10.004 | 9.7511 | 9.992 | 9.711 | 9.6588 | 10.008 | 9.4059 | 8.6592 | 8.1092 | 7.3344 | 6.3187 | 5.6965 | 5.6604 | 6.4231 | 6.6479 | 7.3505 | 8.5187 | 9.2654 | 9.8193 | 9.8996 | 9.1248 | 8.4143 | 8.0811
6 | 15.0723 | 15.006 | 14.6267 | 14.988 | 14.5664 | 14.4882 | 15.012 | 14.1088 | 12.9888 | 12.1638 | 11.0016 | 9.4781 | 8.5448 | 8.4906 | 9.6347 | 9.9719 | 11.0257 | 12.778 | 13.898 | 14.729 | 14.8495 | 13.6873 | 12.6214 | 12.1216
7 | 0 | 0 | 0 | 0 | 0 | 0 | 0 | 0.011372 | 1.0121 | 4.3442 | 7.1645 | 8.1425 | 7.7786 | 7.9265 | 8.5747 | 7.8127 | 3.5595 | 0.18196 | 0 | 0 | 0 | 0 | 0 | 0
8 | 0 | 0 | 0 | 0 | 0 | 0 | 0 | 0.0037908 | 0.33738 | 1.4481 | 2.3882 | 2.7142 | 2.5929 | 2.6422 | 2.8582 | 2.6042 | 1.1865 | 0.060652 | 0 | 0 | 0 | 0 | 0 | 0
9 | 0 | 0 | 0 | 0 | 0 | 0 | 0 | 0.0075815 | 0.67475 | 2.8961 | 4.7763 | 5.4284 | 5.1857 | 5.2843 | 5.7165 | 5.2085 | 2.373 | 0.1213 | 0 | 0 | 0 | 0 | 0 | 0

## Pg, Winter, S4
GenID | 0 | 1 | 2 | 3 | 4 | 5 | 6 | 7 | 8 | 9 | 10 | 11 | 12 | 13 | 14 | 15 | 16 | 17 | 18 | 19 | 20 | 21 | 22 | 23
1 | 0 | 0 | 0 | 0 | 0 | 0 | 0 | 0 | 0 | 0 | 0 | 0 | 0 | 0 | 0 | 0 | 0 | 0 | 0 | 0 | 0 | 0 | 0 | 0
2 | 0 | 0 | 0 | 0 | 0 | 0 | 0 | 0 | 0 | 0 | 0 | 0 | 0 | 0 | 0 | 0 | 0 | 0 | 0 | 0 | 0 | 0 | 0 | 0
3 | 0 | 0 | 0 | 0 | 0 | 0 | 0 | 0 | 0 | 0 | 0 | 0 | 0 | 0 | 0 | 0 | 0 | 0 | 0 | 0 | 0 | 0 | 0 | 0
4 | 16.2646 | 17.499 | 17.4087 | 17.4448 | 18.059 | 19.0646 | 20.3111 | 20.3473 | 20.1666 | 18.9261 | 16.5054 | 15.1867 | 14.5905 | 13.5969 | 12.4287 | 12.5371 | 13.0068 | 14.988 | 16.2284 | 16.6319 | 16.0839 | 15.2108 | 15.3733 | 16.0056
5 | 10.843 | 11.666 | 11.6058 | 11.6299 | 12.0393 | 12.7098 | 13.5407 | 13.5648 | 13.4444 | 12.6174 | 11.0036 | 10.1244 | 9.727 | 9.0646 | 8.2858 | 8.3581 | 8.6712 | 9.992 | 10.8189 | 11.0879 | 10.7226 | 10.1405 | 10.2489 | 10.6704
6 | 16.2646 | 17.499 | 17.4087 | 17.4448 | 18.059 | 19.0646 | 20.3111 | 20.3473 | 20.1666 | 18.9261 | 16.5054 | 15.1867 | 14.5905 | 13.5969 | 12.4287 | 12.5371 | 13.0068 | 14.988 | 16.2284 | 16.6319 | 16.0839 | 15.2108 | 15.3733 | 16.0056
7 | 0 | 0 | 0 | 0 | 0 | 0 | 0 | 0.011372 | 1.3306 | 5.6179 | 9.8825 | 11.7589 | 11.3154 | 11.4064 | 10.7695 | 8.0629 | 3.0364 | 0.13647 | 0 | 0 | 0 | 0 | 0 | 0
8 | 0 | 0 | 0 | 0 | 0 | 0 | 0 | 0.0037908 | 0.44352 | 1.8726 | 3.2942 | 3.9196 | 3.7718 | 3.8021 | 3.5898 | 2.6876 | 1.0121 | 0.045489 | 0 | 0 | 0 | 0 | 0 | 0
9 | 0 | 0 | 0 | 0 | 0 | 0 | 0 | 0.0075815 | 0.88704 | 3.7453 | 6.5883 | 7.8393 | 7.5436 | 7.6042 | 7.1797 | 5.3753 | 2.0243 | 0.090978 | 0 | 0 | 0 | 0 | 0 | 0

## Pg, Winter, S5
GenID | 0 | 1 | 2 | 3 | 4 | 5 | 6 | 7 | 8 | 9 | 10 | 11 | 12 | 13 | 14 | 15 | 16 | 17 | 18 | 19 | 20 | 21 | 22 | 23
1 | 0 | 0 | 0 | 0 | 0 | 0 | 0 | 0 | 0 | 0 | 0 | 0 | 0 | 0 | 0 | 0 | 0 | 0 | 0 | 0 | 0 | 0 | 0 | 0
2 | 0 | 0 | 0 | 0 | 0 | 0 | 0 | 0 | 0 | 0 | 0 | 0 | 0 | 0 | 0 | 0 | 0 | 0 | 0 | 0 | 0 | 0 | 0 | 0
3 | 0 | 0 | 0 | 0 | 0 | 0 | 0 | 0 | 0 | 0 | 0 | 0 | 0 | 0 | 0 | 0 | 0 | 0 | 0 | 0 | 0 | 0 | 0 | 0
4 | 15.7407 | 15.9815 | 16.0357 | 14.6628 | 15.1325 | 15.9755 | 16.3549 | 15.5781 | 14.8254 | 13.9643 | 13.1212 | 12.3986 | 11.4291 | 8.8519 | 8.6592 | 8.8097 | 11.1762 | 13.0971 | 13.9522 | 14.5725 | 15.0602 | 15.6323 | 15.3372 | 14.9217
5 | 10.4938 | 10.6544 | 10.6905 | 9.7752 | 10.0883 | 10.6503 | 10.9033 | 10.3854 | 9.8836 | 9.3095 | 8.7475 | 8.2658 | 7.6194 | 5.9012 | 5.7728 | 5.8731 | 7.4508 | 8.7314 | 9.3015 | 9.715 | 10.0401 | 10.4215 | 10.2248 | 9.9478
6 | 15.7407 | 15.9815 | 16.0357 | 14.6628 | 15.1325 | 15.9755 | 16.3549 | 15.5781 | 14.8254 | 13.9643 | 13.1212 | 12.3986 | 11.4291 | 8.8519 | 8.6592 | 8.8097 | 11.1762 | 13.0971 | 13.9522 | 14.5725 | 15.0602 | 15.6323 | 15.3372 | 14.9217
7 | 0 | 0 | 0 | 0 | 0 | 0 | 0 | 0.022745 | 1.9447 | 6.6869 | 10.2691 | 10.1895 | 11.3268 | 11.0766 | 9.3707 | 6.0273 | 1.9219 | 0.11372 | 0 | 0 | 0 | 0 | 0 | 0
8 | 0 | 0 | 0 | 0 | 0 | 0 | 0 | 0.0075815 | 0.64822 | 2.229 | 3.423 | 3.3965 | 3.7756 | 3.6922 | 3.1236 | 2.0091 | 0.64064 | 0.037908 | 0 | 0 | 0 | 0 | 0 | 0
9 | 0 | 0 | 0 | 0 | 0 | 0 | 0 | 0.015163 | 1.2964 | 4.4579 | 6.8461 | 6.793 | 7.5512 | 7.3844 | 6.2472 | 4.0182 | 1.2813 | 0.075815 | 0 | 0 | 0 | 0 | 0 | 0

## Pg, Winter, S6
GenID | 0 | 1 | 2 | 3 | 4 | 5 | 6 | 7 | 8 | 9 | 10 | 11 | 12 | 13 | 14 | 15 | 16 | 17 | 18 | 19 | 20 | 21 | 22 | 23
1 | 0 | 0 | 0 | 0 | 0 | 0 | 0 | 0 | 0 | 0 | 0 | 0 | 0 | 0 | 0 | 0 | 0 | 0 | 0 | 0 | 0 | 0 | 0 | 0
2 | 0 | 0 | 0 | 0 | 0 | 0 | 0 | 0 | 0 | 0 | 0 | 0 | 0 | 0 | 0 | 0 | 0 | 0 | 0 | 0 | 0 | 0 | 0 | 0
3 | 0 | 0 | 0 | 0 | 0 | 0 | 0 | 0 | 0 | 0 | 0 | 0 | 0 | 0 | 0 | 0 | 0 | 0 | 0 | 0 | 0 | 0 | 0 | 0
4 | 15.0723 | 15.006 | 14.6267 | 14.988 | 14.5664 | 14.4882 | 15.012 | 14.1088 | 12.9888 | 12.1638 | 11.0016 | 9.4781 | 8.5448 | 8.4906 | 9.6347 | 9.9719 | 11.0257 | 12.778 | 13.898 | 14.729 | 14.8495 | 13.6873 | 12.6214 | 12.1216
5 | 10.0482 | 10.004 | 9.7511 | 9.992 | 9.711 | 9.6588 | 10.008 | 9.4059 | 8.6592 | 8.1092 | 7.3344 | 6.3187 | 5.6965 | 5.6604 | 6.4231 | 6.6479 | 7.3505 | 8.5187 | 9.2654 | 9.8193 | 9.8996 | 9.1248 | 8.4143 | 8.0811
6 | 15.0723 | 15.006 | 14.6267 | 14.988 | 14.5664 | 14.4882 | 15.012 | 14.1088 | 12.9888 | 12.1638 | 11.0016 | 9.4781 | 8.5448 | 8.4906 | 9.6347 | 9.9719 | 11.0257 | 12.778 | 13.898 | 14.729 | 14.8495 | 13.6873 | 12.6214 | 12.1216
7 | 0 | 0 | 0 | 0 | 0 | 0 | 0 | 0.011372 | 1.0121 | 4.3442 | 7.1645 | 8.1425 | 7.7786 | 7.9265 | 8.5747 | 7.8127 | 3.5595 | 0.18196 | 0 | 0 | 0 | 0 | 0 | 0
8 | 0 | 0 | 0 | 0 | 0 | 0 | 0 | 0.0037908 | 0.33738 | 1.4481 | 2.3882 | 2.7142 | 2.5929 | 2.6422 | 2.8582 | 2.6042 | 1.1865 | 0.060652 | 0 | 0 | 0 | 0 | 0 | 0
9 | 0 | 0 | 0 | 0 | 0 | 0 | 0 | 0.0075815 | 0.67475 | 2.8961 | 4.7763 | 5.4284 | 5.1857 | 5.2843 | 5.7165 | 5.2085 | 2.373 | 0.1213 | 0 | 0 | 0 | 0 | 0 | 0

## Pg, Winter, S7
GenID | 0 | 1 | 2 | 3 | 4 | 5 | 6 | 7 | 8 | 9 | 10 | 11 | 12 | 13 | 14 | 15 | 16 | 17 | 18 | 19 | 20 | 21 | 22 | 23
1 | 0 | 0 | 0 | 0 | 0 | 0 | 0 | 0 | 0 | 0 | 0 | 0 | 0 | 0 | 0 | 0 | 0 | 0 | 0 | 0 | 0 | 0 | 0 | 0
2 | 0 | 0 | 0 | 0 | 0 | 0 | 0 | 0 | 0 | 0 | 0 | 0 | 0 | 0 | 0 | 0 | 0 | 0 | 0 | 0 | 0 | 0 | 0 | 0
3 | 0 | 0 | 0 | 0 | 0 | 0 | 0 | 0 | 0 | 0 | 0 | 0 | 0 | 0 | 0 | 0 | 0 | 0 | 0 | 0 | 0 | 0 | 0 | 0
4 | 16.2646 | 17.499 | 17.4087 | 17.4448 | 18.059 | 19.0646 | 20.3111 | 20.3473 | 20.1666 | 18.9261 | 16.5054 | 15.1867 | 14.5905 | 13.5969 | 12.4287 | 12.5371 | 13.0068 | 14.988 | 16.2284 | 16.6319 | 16.0839 | 15.2108 | 15.3733 | 16.0056
5 | 10.843 | 11.666 | 11.6058 | 11.6299 | 12.0393 | 12.7098 | 13.5407 | 13.5648 | 13.4444 | 12.6174 | 11.0036 | 10.1244 | 9.727 | 9.0646 | 8.2858 | 8.3581 | 8.6712 | 9.992 | 10.8189 | 11.0879 | 10.7226 | 10.1405 | 10.2489 | 10.6704
6 | 16.2646 | 17.499 | 17.4087 | 17.4448 | 18.059 | 19.0646 | 20.3111 | 20.3473 | 20.1666 | 18.9261 | 16.5054 | 15.1867 | 14.5905 | 13.5969 | 12.4287 | 12.5371 | 13.0068 | 14.988 | 16.2284 | 16.6319 | 16.0839 | 15.2108 | 15.3733 | 16.0056
7 | 0 | 0 | 0 | 0 | 0 | 0 | 0 | 0.011372 | 1.3306 | 5.6179 | 9.8825 | 11.7589 | 11.3154 | 11.4064 | 10.7695 | 8.0629 | 3.0364 | 0.13647 | 0 | 0 | 0 | 0 | 0 | 0
8 | 0 | 0 | 0 | 0 | 0 | 0 | 0 | 0.0037908 | 0.44352 | 1.8726 | 3.2942 | 3.9196 | 3.7718 | 3.8021 | 3.5898 | 2.6876 | 1.0121 | 0.045489 | 0 | 0 | 0 | 0 | 0 | 0
9 | 0 | 0 | 0 | 0 | 0 | 0 | 0 | 0.0075815 | 0.88704 | 3.7453 | 6.5883 | 7.8393 | 7.5436 | 7.6042 | 7.1797 | 5.3753 | 2.0243 | 0.090978 | 0 | 0 | 0 | 0 | 0 | 0

## Pg, Winter, S8
GenID | 0 | 1 | 2 | 3 | 4 | 5 | 6 | 7 | 8 | 9 | 10 | 11 | 12 | 13 | 14 | 15 | 16 | 17 | 18 | 19 | 20 | 21 | 22 | 23
1 | 0 | 0 | 0 | 0 | 0 | 0 | 0 | 0 | 0 | 0 | 0 | 0 | 0 | 0 | 0 | 0 | 0 | 0 | 0 | 0 | 0 | 0 | 0 | 0
2 | 0 | 0 | 0 | 0 | 0 | 0 | 0 | 0 | 0 | 0 | 0 | 0 | 0 | 0 | 0 | 0 | 0 | 0 | 0 | 0 | 0 | 0 | 0 | 0
3 | 0 | 0 | 0 | 0 | 0 | 0 | 0 | 0 | 0 | 0 | 0 | 0 | 0 | 0 | 0 | 0 | 0 | 0 | 0 | 0 | 0 | 0 | 0 | 0
4 | 15.7407 | 15.9815 | 16.0357 | 14.6628 | 15.1325 | 15.9755 | 16.3549 | 15.5781 | 14.8254 | 13.9643 | 13.1212 | 12.3986 | 11.4291 | 8.8519 | 8.6592 | 8.8097 | 11.1762 | 13.0971 | 13.9522 | 14.5725 | 15.0602 | 15.6323 | 15.3372 | 14.9217
5 | 10.4938 | 10.6544 | 10.6905 | 9.7752 | 10.0883 | 10.6503 | 10.9033 | 10.3854 | 9.8836 | 9.3095 | 8.7475 | 8.2658 | 7.6194 | 5.9012 | 5.7728 | 5.8731 | 7.4508 | 8.7314 | 9.3015 | 9.715 | 10.0401 | 10.4215 | 10.2248 | 9.9478
6 | 15.7407 | 15.9815 | 16.0357 | 14.6628 | 15.1325 | 15.9755 | 16.3549 | 15.5781 | 14.8254 | 13.9643 | 13.1212 | 12.3986 | 11.4291 | 8.8519 | 8.6592 | 8.8097 | 11.1762 | 13.0971 | 13.9522 | 14.5725 | 15.0602 | 15.6323 | 15.3372 | 14.9217
7 | 0 | 0 | 0 | 0 | 0 | 0 | 0 | 0.022745 | 1.9447 | 6.6869 | 10.2691 | 10.1895 | 11.3268 | 11.0766 | 9.3707 | 6.0273 | 1.9219 | 0.11372 | 0 | 0 | 0 | 0 | 0 | 0
8 | 0 | 0 | 0 | 0 | 0 | 0 | 0 | 0.0075815 | 0.64822 | 2.229 | 3.423 | 3.3965 | 3.7756 | 3.6922 | 3.1236 | 2.0091 | 0.64064 | 0.037908 | 0 | 0 | 0 | 0 | 0 | 0
9 | 0 | 0 | 0 | 0 | 0 | 0 | 0 | 0.015163 | 1.2964 | 4.4579 | 6.8461 | 6.793 | 7.5512 | 7.3844 | 6.2472 | 4.0182 | 1.2813 | 0.075815 | 0 | 0 | 0 | 0 | 0 | 0

## Pg, Winter, S9
GenID | 0 | 1 | 2 | 3 | 4 | 5 | 6 | 7 | 8 | 9 | 10 | 11 | 12 | 13 | 14 | 15 | 16 | 17 | 18 | 19 | 20 | 21 | 22 | 23
1 | 0 | 0 | 0 | 0 | 0 | 0 | 0 | 0 | 0 | 0 | 0 | 0 | 0 | 0 | 0 | 0 | 0 | 0 | 0 | 0 | 0 | 0 | 0 | 0
2 | 0 | 0 | 0 | 0 | 0 | 0 | 0 | 0 | 0 | 0 | 0 | 0 | 0 | 0 | 0 | 0 | 0 | 0 | 0 | 0 | 0 | 0 | 0 | 0
3 | 0 | 0 | 0 | 0 | 0 | 0 | 0 | 0 | 0 | 0 | 0 | 0 | 0 | 0 | 0 | 0 | 0 | 0 | 0 | 0 | 0 | 0 | 0 | 0
4 | 15.0723 | 15.006 | 14.6267 | 14.988 | 14.5664 | 14.4882 | 15.012 | 14.1088 | 12.9888 | 12.1638 | 11.0016 | 9.4781 | 8.5448 | 8.4906 | 9.6347 | 9.9719 | 11.0257 | 12.778 | 13.898 | 14.729 | 14.8495 | 13.6873 | 12.6214 | 12.1216
5 | 10.0482 | 10.004 | 9.7511 | 9.992 | 9.711 | 9.6588 | 10.008 | 9.4059 | 8.6592 | 8.1092 | 7.3344 | 6.3187 | 5.6965 | 5.6604 | 6.4231 | 6.6479 | 7.3505 | 8.5187 | 9.2654 | 9.8193 | 9.8996 | 9.1248 | 8.4143 | 8.0811
6 | 15.0723 | 15.006 | 14.6267 | 14.988 | 14.5664 | 14.4882 | 15.012 | 14.1088 | 12.9888 | 12.1638 | 11.0016 | 9.4781 | 8.5448 | 8.4906 | 9.6347 | 9.9719 | 11.0257 | 12.778 | 13.898 | 14.729 | 14.8495 | 13.6873 | 12.6214 | 12.1216
7 | 0 | 0 | 0 | 0 | 0 | 0 | 0 | 0.011372 | 1.0121 | 4.3442 | 7.1645 | 8.1425 | 7.7786 | 7.9265 | 8.5747 | 7.8127 | 3.5595 | 0.18196 | 0 | 0 | 0 | 0 | 0 | 0
8 | 0 | 0 | 0 | 0 | 0 | 0 | 0 | 0.0037908 | 0.33738 | 1.4481 | 2.3882 | 2.7142 | 2.5929 | 2.6422 | 2.8582 | 2.6042 | 1.1865 | 0.060652 | 0 | 0 | 0 | 0 | 0 | 0
9 | 0 | 0 | 0 | 0 | 0 | 0 | 0 | 0.0075815 | 0.67475 | 2.8961 | 4.7763 | 5.4284 | 5.1857 | 5.2843 | 5.7165 | 5.2085 | 2.373 | 0.1213 | 0 | 0 | 0 | 0 | 0 | 0

## Qg, Winter, S1
GenID | 0 | 1 | 2 | 3 | 4 | 5 | 6 | 7 | 8 | 9 | 10 | 11 | 12 | 13 | 14 | 15 | 16 | 17 | 18 | 19 | 20 | 21 | 22 | 23
1 | 0 | 0 | 0 | 0 | 0 | 0 | 0 | 0 | 0 | 0 | 0 | 0 | 0 | 0 | 0 | 0 | 0 | 0 | 0 | 0 | 0 | 0 | 0 | 0
2 | 0 | 0 | 0 | 0 | 0 | 0 | 0 | 0 | 0 | 0 | 0 | 0 | 0 | 0 | 0 | 0 | 0 | 0 | 0 | 0 | 0 | 0 | 0 | 0
3 | 0 | 0 | 0 | 0 | 0 | 0 | 0 | 0 | 0 | 0 | 0 | 0 | 0 | 0 | 0 | 0 | 0 | 0 | 0 | 0 | 0 | 0 | 0 | 0
4 | 0 | 0 | 0 | 0 | 0 | 0 | 0 | 0 | 0 | 0 | 0 | 0 | 0 | 0 | 0 | 0 | 0 | 0 | 0 | 0 | 0 | 0 | 0 | 0
5 | 0 | 0 | 0 | 0 | 0 | 0 | 0 | 0 | 0 | 0 | 0 | 0 | 0 | 0 | 0 | 0 | 0 | 0 | 0 | 0 | 0 | 0 | 0 | 0
6 | 0 | 0 | 0 | 0 | 0 | 0 | 0 | 0 | 0 | 0 | 0 | 0 | 0 | 0 | 0 | 0 | 0 | 0 | 0 | 0 | 0 | 0 | 0 | 0
7 | 0 | 0 | 0 | 0 | 0 | 0 | 0 | 0 | 0 | 0 | 0 | 0 | 0 | 0 | 0 | 0 | 0 | 0 | 0 | 0 | 0 | 0 | 0 | 0
8 | 0 | 0 | 0 | 0 | 0 | 0 | 0 | 0 | 0 | 0 | 0 | 0 | 0 | 0 | 0 | 0 | 0 | 0 | 0 | 0 | 0 | 0 | 0 | 0
9 | 0 | 0 | 0 | 0 | 0 | 0 | 0 | 0 | 0 | 0 | 0 | 0 | 0 | 0 | 0 | 0 | 0 | 0 | 0 | 0 | 0 | 0 | 0 | 0

## Qg, Winter, S2
GenID | 0 | 1 | 2 | 3 | 4 | 5 | 6 | 7 | 8 | 9 | 10 | 11 | 12 | 13 | 14 | 15 | 16 | 17 | 18 | 19 | 20 | 21 | 22 | 23
1 | 0 | 0 | 0 | 0 | 0 | 0 | 0 | 0 | 0 | 0 | 0 | 0 | 0 | 0 | 0 | 0 | 0 | 0 | 0 | 0 | 0 | 0 | 0 | 0
2 | 0 | 0 | 0 | 0 | 0 | 0 | 0 | 0 | 0 | 0 | 0 | 0 | 0 | 0 | 0 | 0 | 0 | 0 | 0 | 0 | 0 | 0 | 0 | 0
3 | 0 | 0 | 0 | 0 | 0 | 0 | 0 | 0 | 0 | 0 | 0 | 0 | 0 | 0 | 0 | 0 | 0 | 0 | 0 | 0 | 0 | 0 | 0 | 0
4 | 0 | 0 | 0 | 0 | 0 | 0 | 0 | 0 | 0 | 0 | 0 | 0 | 0 | 0 | 0 | 0 | 0 | 0 | 0 | 0 | 0 | 0 | 0 | 0
5 | 0 | 0 | 0 | 0 | 0 | 0 | 0 | 0 | 0 | 0 | 0 | 0 | 0 | 0 | 0 | 0 | 0 | 0 | 0 | 0 | 0 | 0 | 0 | 0
6 | 0 | 0 | 0 | 0 | 0 | 0 | 0 | 0 | 0 | 0 | 0 | 0 | 0 | 0 | 0 | 0 | 0 | 0 | 0 | 0 | 0 | 0 | 0 | 0
7 | 0 | 0 | 0 | 0 | 0 | 0 | 0 | 0 | 0 | 0 | 0 | 0 | 0 | 0 | 0 | 0 | 0 | 0 | 0 | 0 | 0 | 0 | 0 | 0
8 | 0 | 0 | 0 | 0 | 0 | 0 | 0 | 0 | 0 | 0 | 0 | 0 | 0 | 0 | 0 | 0 | 0 | 0 | 0 | 0 | 0 | 0 | 0 | 0
9 | 0 | 0 | 0 | 0 | 0 | 0 | 0 | 0 | 0 | 0 | 0 | 0 | 0 | 0 | 0 | 0 | 0 | 0 | 0 | 0 | 0 | 0 | 0 | 0

## Qg, Winter, S3
GenID | 0 | 1 | 2 | 3 | 4 | 5 | 6 | 7 | 8 | 9 | 10 | 11 | 12 | 13 | 14 | 15 | 16 | 17 | 18 | 19 | 20 | 21 | 22 | 23
1 | 0 | 0 | 0 | 0 | 0 | 0 | 0 | 0 | 0 | 0 | 0 | 0 | 0 | 0 | 0 | 0 | 0 | 0 | 0 | 0 | 0 | 0 | 0 | 0
2 | 0 | 0 | 0 | 0 | 0 | 0 | 0 | 0 | 0 | 0 | 0 | 0 | 0 | 0 | 0 | 0 | 0 | 0 | 0 | 0 | 0 | 0 | 0 | 0
3 | 0 | 0 | 0 | 0 | 0 | 0 | 0 | 0 | 0 | 0 | 0 | 0 | 0 | 0 | 0 | 0 | 0 | 0 | 0 | 0 | 0 | 0 | 0 | 0
4 | 0 | 0 | 0 | 0 | 0 | 0 | 0 | 0 | 0 | 0 | 0 | 0 | 0 | 0 | 0 | 0 | 0 | 0 | 0 | 0 | 0 | 0 | 0 | 0
5 | 0 | 0 | 0 | 0 | 0 | 0 | 0 | 0 | 0 | 0 | 0 | 0 | 0 | 0 | 0 | 0 | 0 | 0 | 0 | 0 | 0 | 0 | 0 | 0
6 | 0 | 0 | 0 | 0 | 0 | 0 | 0 | 0 | 0 | 0 | 0 | 0 | 0 | 0 | 0 | 0 | 0 | 0 | 0 | 0 | 0 | 0 | 0 | 0
7 | 0 | 0 | 0 | 0 | 0 | 0 | 0 | 0 | 0 | 0 | 0 | 0 | 0 | 0 | 0 | 0 | 0 | 0 | 0 | 0 | 0 | 0 | 0 | 0
8 | 0 | 0 | 0 | 0 | 0 | 0 | 0 | 0 | 0 | 0 | 0 | 0 | 0 | 0 | 0 | 0 | 0 | 0 | 0 | 0 | 0 | 0 | 0 | 0
9 | 0 | 0 | 0 | 0 | 0 | 0 | 0 | 0 | 0 | 0 | 0 | 0 | 0 | 0 | 0 | 0 | 0 | 0 | 0 | 0 | 0 | 0 | 0 | 0

## Qg, Winter, S4
GenID | 0 | 1 | 2 | 3 | 4 | 5 | 6 | 7 | 8 | 9 | 10 | 11 | 12 | 13 | 14 | 15 | 16 | 17 | 18 | 19 | 20 | 21 | 22 | 23
1 | 0 | 0 | 0 | 0 | 0 | 0 | 0 | 0 | 0 | 0 | 0 | 0 | 0 | 0 | 0 | 0 | 0 | 0 | 0 | 0 | 0 | 0 | 0 | 0
2 | 0 | 0 | 0 | 0 | 0 | 0 | 0 | 0 | 0 | 0 | 0 | 0 | 0 | 0 | 0 | 0 | 0 | 0 | 0 | 0 | 0 | 0 | 0 | 0
3 | 0 | 0 | 0 | 0 | 0 | 0 | 0 | 0 | 0 | 0 | 0 | 0 | 0 | 0 | 0 | 0 | 0 | 0 | 0 | 0 | 0 | 0 | 0 | 0
4 | 0 | 0 | 0 | 0 | 0 | 0 | 0 | 0 | 0 | 0 | 0 | 0 | 0 | 0 | 0 | 0 | 0 | 0 | 0 | 0 | 0 | 0 | 0 | 0
5 | 0 | 0 | 0 | 0 | 0 | 0 | 0 | 0 | 0 | 0 | 0 | 0 | 0 | 0 | 0 | 0 | 0 | 0 | 0 | 0 | 0 | 0 | 0 | 0
6 | 0 | 0 | 0 | 0 | 0 | 0 | 0 | 0 | 0 | 0 | 0 | 0 | 0 | 0 | 0 | 0 | 0 | 0 | 0 | 0 | 0 | 0 | 0 | 0
7 | 0 | 0 | 0 | 0 | 0 | 0 | 0 | 0 | 0 | 0 | 0 | 0 | 0 | 0 | 0 | 0 | 0 | 0 | 0 | 0 | 0 | 0 | 0 | 0
8 | 0 | 0 | 0 | 0 | 0 | 0 | 0 | 0 | 0 | 0 | 0 | 0 | 0 | 0 | 0 | 0 | 0 | 0 | 0 | 0 | 0 | 0 | 0 | 0
9 | 0 | 0 | 0 | 0 | 0 | 0 | 0 | 0 | 0 | 0 | 0 | 0 | 0 | 0 | 0 | 0 | 0 | 0 | 0 | 0 | 0 | 0 | 0 | 0

## Qg, Winter, S5
GenID | 0 | 1 | 2 | 3 | 4 | 5 | 6 | 7 | 8 | 9 | 10 | 11 | 12 | 13 | 14 | 15 | 16 | 17 | 18 | 19 | 20 | 21 | 22 | 23
1 | 0 | 0 | 0 | 0 | 0 | 0 | 0 | 0 | 0 | 0 | 0 | 0 | 0 | 0 | 0 | 0 | 0 | 0 | 0 | 0 | 0 | 0 | 0 | 0
2 | 0 | 0 | 0 | 0 | 0 | 0 | 0 | 0 | 0 | 0 | 0 | 0 | 0 | 0 | 0 | 0 | 0 | 0 | 0 | 0 | 0 | 0 | 0 | 0
3 | 0 | 0 | 0 | 0 | 0 | 0 | 0 | 0 | 0 | 0 | 0 | 0 | 0 | 0 | 0 | 0 | 0 | 0 | 0 | 0 | 0 | 0 | 0 | 0
4 | 0 | 0 | 0 | 0 | 0 | 0 | 0 | 0 | 0 | 0 | 0 | 0 | 0 | 0 | 0 | 0 | 0 | 0 | 0 | 0 | 0 | 0 | 0 | 0
5 | 0 | 0 | 0 | 0 | 0 | 0 | 0 | 0 | 0 | 0 | 0 | 0 | 0 | 0 | 0 | 0 | 0 | 0 | 0 | 0 | 0 | 0 | 0 | 0
6 | 0 | 0 | 0 | 0 | 0 | 0 | 0 | 0 | 0 | 0 | 0 | 0 | 0 | 0 | 0 | 0 | 0 | 0 | 0 | 0 | 0 | 0 | 0 | 0
7 | 0 | 0 | 0 | 0 | 0 | 0 | 0 | 0 | 0 | 0 | 0 | 0 | 0 | 0 | 0 | 0 | 0 | 0 | 0 | 0 | 0 | 0 | 0 | 0
8 | 0 | 0 | 0 | 0 | 0 | 0 | 0 | 0 | 0 | 0 | 0 | 0 | 0 | 0 | 0 | 0 | 0 | 0 | 0 | 0 | 0 | 0 | 0 | 0
9 | 0 | 0 | 0 | 0 | 0 | 0 | 0 | 0 | 0 | 0 | 0 | 0 | 0 | 0 | 0 | 0 | 0 | 0 | 0 | 0 | 0 | 0 | 0 | 0

## Qg, Winter, S6
GenID | 0 | 1 | 2 | 3 | 4 | 5 | 6 | 7 | 8 | 9 | 10 | 11 | 12 | 13 | 14 | 15 | 16 | 17 | 18 | 19 | 20 | 21 | 22 | 23
1 | 0 | 0 | 0 | 0 | 0 | 0 | 0 | 0 | 0 | 0 | 0 | 0 | 0 | 0 | 0 | 0 | 0 | 0 | 0 | 0 | 0 | 0 | 0 | 0
2 | 0 | 0 | 0 | 0 | 0 | 0 | 0 | 0 | 0 | 0 | 0 | 0 | 0 | 0 | 0 | 0 | 0 | 0 | 0 | 0 | 0 | 0 | 0 | 0
3 | 0 | 0 | 0 | 0 | 0 | 0 | 0 | 0 | 0 | 0 | 0 | 0 | 0 | 0 | 0 | 0 | 0 | 0 | 0 | 0 | 0 | 0 | 0 | 0
4 | 0 | 0 | 0 | 0 | 0 | 0 | 0 | 0 | 0 | 0 | 0 | 0 | 0 | 0 | 0 | 0 | 0 | 0 | 0 | 0 | 0 | 0 | 0 | 0
5 | 0 | 0 | 0 | 0 | 0 | 0 | 0 | 0 | 0 | 0 | 0 | 0 | 0 | 0 | 0 | 0 | 0 | 0 | 0 | 0 | 0 | 0 | 0 | 0
6 | 0 | 0 | 0 | 0 | 0 | 0 | 0 | 0 | 0 | 0 | 0 | 0 | 0 | 0 | 0 | 0 | 0 | 0 | 0 | 0 | 0 | 0 | 0 | 0
7 | 0 | 0 | 0 | 0 | 0 | 0 | 0 | 0 | 0 | 0 | 0 | 0 | 0 | 0 | 0 | 0 | 0 | 0 | 0 | 0 | 0 | 0 | 0 | 0
8 | 0 | 0 | 0 | 0 | 0 | 0 | 0 | 0 | 0 | 0 | 0 | 0 | 0 | 0 | 0 | 0 | 0 | 0 | 0 | 0 | 0 | 0 | 0 | 0
9 | 0 | 0 | 0 | 0 | 0 | 0 | 0 | 0 | 0 | 0 | 0 | 0 | 0 | 0 | 0 | 0 | 0 | 0 | 0 | 0 | 0 | 0 | 0 | 0

## Qg, Winter, S7
GenID | 0 | 1 | 2 | 3 | 4 | 5 | 6 | 7 | 8 | 9 | 10 | 11 | 12 | 13 | 14 | 15 | 16 | 17 | 18 | 19 | 20 | 21 | 22 | 23
1 | 0 | 0 | 0 | 0 | 0 | 0 | 0 | 0 | 0 | 0 | 0 | 0 | 0 | 0 | 0 | 0 | 0 | 0 | 0 | 0 | 0 | 0 | 0 | 0
2 | 0 | 0 | 0 | 0 | 0 | 0 | 0 | 0 | 0 | 0 | 0 | 0 | 0 | 0 | 0 | 0 | 0 | 0 | 0 | 0 | 0 | 0 | 0 | 0
3 | 0 | 0 | 0 | 0 | 0 | 0 | 0 | 0 | 0 | 0 | 0 | 0 | 0 | 0 | 0 | 0 | 0 | 0 | 0 | 0 | 0 | 0 | 0 | 0
4 | 0 | 0 | 0 | 0 | 0 | 0 | 0 | 0 | 0 | 0 | 0 | 0 | 0 | 0 | 0 | 0 | 0 | 0 | 0 | 0 | 0 | 0 | 0 | 0
5 | 0 | 0 | 0 | 0 | 0 | 0 | 0 | 0 | 0 | 0 | 0 | 0 | 0 | 0 | 0 | 0 | 0 | 0 | 0 | 0 | 0 | 0 | 0 | 0
6 | 0 | 0 | 0 | 0 | 0 | 0 | 0 | 0 | 0 | 0 | 0 | 0 | 0 | 0 | 0 | 0 | 0 | 0 | 0 | 0 | 0 | 0 | 0 | 0
7 | 0 | 0 | 0 | 0 | 0 | 0 | 0 | 0 | 0 | 0 | 0 | 0 | 0 | 0 | 0 | 0 | 0 | 0 | 0 | 0 | 0 | 0 | 0 | 0
8 | 0 | 0 | 0 | 0 | 0 | 0 | 0 | 0 | 0 | 0 | 0 | 0 | 0 | 0 | 0 | 0 | 0 | 0 | 0 | 0 | 0 | 0 | 0 | 0
9 | 0 | 0 | 0 | 0 | 0 | 0 | 0 | 0 | 0 | 0 | 0 | 0 | 0 | 0 | 0 | 0 | 0 | 0 | 0 | 0 | 0 | 0 | 0 | 0

## Qg, Winter, S8
GenID | 0 | 1 | 2 | 3 | 4 | 5 | 6 | 7 | 8 | 9 | 10 | 11 | 12 | 13 | 14 | 15 | 16 | 17 | 18 | 19 | 20 | 21 | 22 | 23
1 | 0 | 0 | 0 | 0 | 0 | 0 | 0 | 0 | 0 | 0 | 0 | 0 | 0 | 0 | 0 | 0 | 0 | 0 | 0 | 0 | 0 | 0 | 0 | 0
2 | 0 | 0 | 0 | 0 | 0 | 0 | 0 | 0 | 0 | 0 | 0 | 0 | 0 | 0 | 0 | 0 | 0 | 0 | 0 | 0 | 0 | 0 | 0 | 0
3 | 0 | 0 | 0 | 0 | 0 | 0 | 0 | 0 | 0 | 0 | 0 | 0 | 0 | 0 | 0 | 0 | 0 | 0 | 0 | 0 | 0 | 0 | 0 | 0
4 | 0 | 0 | 0 | 0 | 0 | 0 | 0 | 0 | 0 | 0 | 0 | 0 | 0 | 0 | 0 | 0 | 0 | 0 | 0 | 0 | 0 | 0 | 0 | 0
5 | 0 | 0 | 0 | 0 | 0 | 0 | 0 | 0 | 0 | 0 | 0 | 0 | 0 | 0 | 0 | 0 | 0 | 0 | 0 | 0 | 0 | 0 | 0 | 0
6 | 0 | 0 | 0 | 0 | 0 | 0 | 0 | 0 | 0 | 0 | 0 | 0 | 0 | 0 | 0 | 0 | 0 | 0 | 0 | 0 | 0 | 0 | 0 | 0
7 | 0 | 0 | 0 | 0 | 0 | 0 | 0 | 0 | 0 | 0 | 0 | 0 | 0 | 0 | 0 | 0 | 0 | 0 | 0 | 0 | 0 | 0 | 0 | 0
8 | 0 | 0 | 0 | 0 | 0 | 0 | 0 | 0 | 0 | 0 | 0 | 0 | 0 | 0 | 0 | 0 | 0 | 0 | 0 | 0 | 0 | 0 | 0 | 0
9 | 0 | 0 | 0 | 0 | 0 | 0 | 0 | 0 | 0 | 0 | 0 | 0 | 0 | 0 | 0 | 0 | 0 | 0 | 0 | 0 | 0 | 0 | 0 | 0

## Qg, Winter, S9
GenID | 0 | 1 | 2 | 3 | 4 | 5 | 6 | 7 | 8 | 9 | 10 | 11 | 12 | 13 | 14 | 15 | 16 | 17 | 18 | 19 | 20 | 21 | 22 | 23
1 | 0 | 0 | 0 | 0 | 0 | 0 | 0 | 0 | 0 | 0 | 0 | 0 | 0 | 0 | 0 | 0 | 0 | 0 | 0 | 0 | 0 | 0 | 0 | 0
2 | 0 | 0 | 0 | 0 | 0 | 0 | 0 | 0 | 0 | 0 | 0 | 0 | 0 | 0 | 0 | 0 | 0 | 0 | 0 | 0 | 0 | 0 | 0 | 0
3 | 0 | 0 | 0 | 0 | 0 | 0 | 0 | 0 | 0 | 0 | 0 | 0 | 0 | 0 | 0 | 0 | 0 | 0 | 0 | 0 | 0 | 0 | 0 | 0
4 | 0 | 0 | 0 | 0 | 0 | 0 | 0 | 0 | 0 | 0 | 0 | 0 | 0 | 0 | 0 | 0 | 0 | 0 | 0 | 0 | 0 | 0 | 0 | 0
5 | 0 | 0 | 0 | 0 | 0 | 0 | 0 | 0 | 0 | 0 | 0 | 0 | 0 | 0 | 0 | 0 | 0 | 0 | 0 | 0 | 0 | 0 | 0 | 0
6 | 0 | 0 | 0 | 0 | 0 | 0 | 0 | 0 | 0 | 0 | 0 | 0 | 0 | 0 | 0 | 0 | 0 | 0 | 0 | 0 | 0 | 0 | 0 | 0
7 | 0 | 0 | 0 | 0 | 0 | 0 | 0 | 0 | 0 | 0 | 0 | 0 | 0 | 0 | 0 | 0 | 0 | 0 | 0 | 0 | 0 | 0 | 0 | 0
8 | 0 | 0 | 0 | 0 | 0 | 0 | 0 | 0 | 0 | 0 | 0 | 0 | 0 | 0 | 0 | 0 | 0 | 0 | 0 | 0 | 0 | 0 | 0 | 0
9 | 0 | 0 | 0 | 0 | 0 | 0 | 0 | 0 | 0 | 0 | 0 | 0 | 0 | 0 | 0 | 0 | 0 | 0 | 0 | 0 | 0 | 0 | 0 | 0

## GenStatus, Winter
GenID | 0 | 1 | 2 | 3 | 4 | 5 | 6 | 7 | 8 | 9 | 10 | 11 | 12 | 13 | 14 | 15 | 16 | 17 | 18 | 19 | 20 | 21 | 22 | 23
1 | 1 | 1 | 1 | 1 | 1 | 1 | 1 | 1 | 1 | 1 | 1 | 1 | 1 | 1 | 1 | 1 | 1 | 1 | 1 | 1 | 1 | 1 | 1 | 1
2 | 1 | 1 | 1 | 1 | 1 | 1 | 1 | 1 | 1 | 1 | 1 | 1 | 1 | 1 | 1 | 1 | 1 | 1 | 1 | 1 | 1 | 1 | 1 | 1
3 | 1 | 1 | 1 | 1 | 1 | 1 | 1 | 1 | 1 | 1 | 1 | 1 | 1 | 1 | 1 | 1 | 1 | 1 | 1 | 1 | 1 | 1 | 1 | 1
4 | 1 | 1 | 1 | 1 | 1 | 1 | 1 | 1 | 1 | 1 | 1 | 1 | 1 | 1 | 1 | 1 | 1 | 1 | 1 | 1 | 1 | 1 | 1 | 1
5 | 1 | 1 | 1 | 1 | 1 | 1 | 1 | 1 | 1 | 1 | 1 | 1 | 1 | 1 | 1 | 1 | 1 | 1 | 1 | 1 | 1 | 1 | 1 | 1
6 | 1 | 1 | 1 | 1 | 1 | 1 | 1 | 1 | 1 | 1 | 1 | 1 | 1 | 1 | 1 | 1 | 1 | 1 | 1 | 1 | 1 | 1 | 1 | 1
7 | 1 | 1 | 1 | 1 | 1 | 1 | 1 | 1 | 1 | 1 | 1 | 1 | 1 | 1 | 1 | 1 | 1 | 1 | 1 | 1 | 1 | 1 | 1 | 1
8 | 1 | 1 | 1 | 1 | 1 | 1 | 1 | 1 | 1 | 1 | 1 | 1 | 1 | 1 | 1 | 1 | 1 | 1 | 1 | 1 | 1 | 1 | 1 | 1
9 | 1 | 1 | 1 | 1 | 1 | 1 | 1 | 1 | 1 | 1 | 1 | 1 | 1 | 1 | 1 | 1 | 1 | 1 | 1 | 1 | 1 | 1 | 1 | 1

## Pc, Spring, S1
LoadID | 0 | 1 | 2 | 3 | 4 | 5 | 6 | 7 | 8 | 9 | 10 | 11 | 12 | 13 | 14 | 15 | 16 | 17 | 18 | 19 | 20 | 21 | 22 | 23
1 | 31.3245 | 28.004 | 26.7078 | 26.6464 | 26.3166 | 27.5007 | 30.9316 | 38.6061 | 41.3752 | 43.3539 | 44.7874 | 43.6053 | 44.2939 | 45.1851 | 41.4932 | 38.2871 | 39.7343 | 41.7612 | 44.2592 | 43.4831 | 41.8909 | 43.4146 | 36.3779 | 36.5281
2 | 32.2024 | 31.2301 | 28.0438 | 28.9342 | 27.7161 | 30.3953 | 39.5235 | 45.1916 | 49.0556 | 47.7714 | 44.9907 | 49.0986 | 47.3727 | 45.7443 | 45.1164 | 43.3124 | 40.0007 | 44.1303 | 43.9851 | 42.6653 | 40.9824 | 40.1862 | 38.1167 | 35.6949
3 | 44.0399 | 38.6437 | 38.7515 | 35.7237 | 37.7123 | 36.9917 | 43.3046 | 46.8022 | 54.078 | 55.579 | 57.4398 | 60.6169 | 61.1456 | 60.9883 | 57.6624 | 58.2423 | 57.71 | 59.9642 | 59.5852 | 58.2426 | 57.0561 | 59.5698 | 55.8719 | 51.2221

## Pc, Spring, S2
LoadID | 0 | 1 | 2 | 3 | 4 | 5 | 6 | 7 | 8 | 9 | 10 | 11 | 12 | 13 | 14 | 15 | 16 | 17 | 18 | 19 | 20 | 21 | 22 | 23
1 | 31.3245 | 28.004 | 26.7078 | 26.6464 | 26.3166 | 27.5007 | 30.9316 | 38.6061 | 41.3752 | 43.3539 | 44.7874 | 43.6053 | 44.2939 | 45.1851 | 41.4932 | 38.2871 | 39.7343 | 41.7612 | 44.2592 | 43.4831 | 41.8909 | 43.4146 | 36.3779 | 36.5281
2 | 32.2024 | 31.2301 | 28.0438 | 28.9342 | 27.7161 | 30.3953 | 39.5235 | 45.1916 | 49.0556 | 47.7714 | 44.9907 | 49.0986 | 47.3727 | 45.7443 | 45.1164 | 43.3124 | 40.0007 | 44.1303 | 43.9851 | 42.6653 | 40.9824 | 40.1862 | 38.1167 | 35.6949
3 | 44.0399 | 38.6437 | 38.7515 | 35.7237 | 37.7123 | 36.9917 | 43.3046 | 46.8022 | 54.078 | 55.579 | 57.4398 | 60.6169 | 61.1456 | 60.9883 | 57.6624 | 58.2423 | 57.71 | 59.9642 | 59.5852 | 58.2426 | 57.0561 | 59.5698 | 55.8719 | 51.2221

## Pc, Spring, S3
LoadID | 0 | 1 | 2 | 3 | 4 | 5 | 6 | 7 | 8 | 9 | 10 | 11 | 12 | 13 | 14 | 15 | 16 | 17 | 18 | 19 | 20 | 21 | 22 | 23
1 | 31.3245 | 28.004 | 26.7078 | 26.6464 | 26.3166 | 27.5007 | 30.9316 | 38.6061 | 41.3752 | 43.3539 | 44.7874 | 43.6053 | 44.2939 | 45.1851 | 41.4932 | 38.2871 | 39.7343 | 41.7612 | 44.2592 | 43.4831 | 41.8909 | 43.4146 | 36.3779 | 36.5281
2 | 32.2024 | 31.2301 | 28.0438 | 28.9342 | 27.7161 | 30.3953 | 39.5235 | 45.1916 | 49.0556 | 47.7714 | 44.9907 | 49.0986 | 47.3727 | 45.7443 | 45.1164 | 43.3124 | 40.0007 | 44.1303 | 43.9851 | 42.6653 | 40.9824 | 40.1862 | 38.1167 | 35.6949
3 | 44.0399 | 38.6437 | 38.7515 | 35.7237 | 37.7123 | 36.9917 | 43.3046 | 46.8022 | 54.078 | 55.579 | 57.4398 | 60.6169 | 61.1456 | 60.9883 | 57.6624 | 58.2423 | 57.71 | 59.9642 | 59.5852 | 58.2426 | 57.0561 | 59.5698 | 55.8719 | 51.2221

## Pc, Spring, S4
LoadID | 0 | 1 | 2 | 3 | 4 | 5 | 6 | 7 | 8 | 9 | 10 | 11 | 12 | 13 | 14 | 15 | 16 | 17 | 18 | 19 | 20 | 21 | 22 | 23
1 | 32.2642 | 28.8441 | 27.5091 | 27.4458 | 27.1061 | 28.3257 | 31.8596 | 39.7642 | 42.6165 | 44.6546 | 46.131 | 44.9135 | 45.6227 | 46.5407 | 42.738 | 39.4357 | 40.9264 | 43.014 | 45.587 | 44.7876 | 43.1476 | 44.717 | 37.4692 | 37.6239
2 | 33.1129 | 32.1095 | 28.8336 | 29.7534 | 28.5076 | 31.2733 | 40.6677 | 46.5402 | 50.521 | 49.1953 | 46.335 | 50.5647 | 48.783 | 47.0967 | 46.4486 | 44.5909 | 41.1889 | 45.4303 | 45.2906 | 43.9354 | 42.1969 | 41.3825 | 39.2179 | 36.7147
3 | 45.3055 | 39.7455 | 39.8626 | 36.7466 | 38.8037 | 38.0675 | 44.5623 | 48.1991 | 55.694 | 57.2371 | 59.1576 | 62.4286 | 62.9691 | 62.798 | 59.3709 | 59.9686 | 59.4296 | 61.7392 | 61.3587 | 59.98 | 58.7528 | 61.3477 | 57.5058 | 52.7078

## Pc, Spring, S5
LoadID | 0 | 1 | 2 | 3 | 4 | 5 | 6 | 7 | 8 | 9 | 10 | 11 | 12 | 13 | 14 | 15 | 16 | 17 | 18 | 19 | 20 | 21 | 22 | 23
1 | 32.2642 | 28.8441 | 27.5091 | 27.4458 | 27.1061 | 28.3257 | 31.8596 | 39.7642 | 42.6165 | 44.6546 | 46.131 | 44.9135 | 45.6227 | 46.5407 | 42.738 | 39.4357 | 40.9264 | 43.014 | 45.587 | 44.7876 | 43.1476 | 44.717 | 37.4692 | 37.6239
2 | 33.1129 | 32.1095 | 28.8336 | 29.7534 | 28.5076 | 31.2733 | 40.6677 | 46.5402 | 50.521 | 49.1953 | 46.335 | 50.5647 | 48.783 | 47.0967 | 46.4486 | 44.5909 | 41.1889 | 45.4303 | 45.2906 | 43.9354 | 42.1969 | 41.3825 | 39.2179 | 36.7147
3 | 45.3055 | 39.7455 | 39.8626 | 36.7466 | 38.8037 | 38.0675 | 44.5623 | 48.1991 | 55.694 | 57.2371 | 59.1576 | 62.4286 | 62.9691 | 62.798 | 59.3709 | 59.9686 | 59.4296 | 61.7392 | 61.3587 | 59.98 | 58.7528 | 61.3477 | 57.5058 | 52.7078

## Pc, Spring, S6
LoadID | 0 | 1 | 2 | 3 | 4 | 5 | 6 | 7 | 8 | 9 | 10 | 11 | 12 | 13 | 14 | 15 | 16 | 17 | 18 | 19 | 20 | 21 | 22 | 23
1 | 32.2642 | 28.8441 | 27.5091 | 27.4458 | 27.1061 | 28.3257 | 31.8596 | 39.7642 | 42.6165 | 44.6546 | 46.131 | 44.9135 | 45.6227 | 46.5407 | 42.738 | 39.4357 | 40.9264 | 43.014 | 45.587 | 44.7876 | 43.1476 | 44.717 | 37.4692 | 37.6239
2 | 33.1129 | 32.1095 | 28.8336 | 29.7534 | 28.5076 | 31.2733 | 40.6677 | 46.5402 | 50.521 | 49.1953 | 46.335 | 50.5647 | 48.783 | 47.0967 | 46.4486 | 44.5909 | 41.1889 | 45.4303 | 45.2906 | 43.9354 | 42.1969 | 41.3825 | 39.2179 | 36.7147
3 | 45.3055 | 39.7455 | 39.8626 | 36.7466 | 38.8037 | 38.0675 | 44.5623 | 48.1991 | 55.694 | 57.2371 | 59.1576 | 62.4286 | 62.9691 | 62.798 | 59.3709 | 59.9686 | 59.4296 | 61.7392 | 61.3587 | 59.98 | 58.7528 | 61.3477 | 57.5058 | 52.7078

## Pc, Spring, S7
LoadID | 0 | 1 | 2 | 3 | 4 | 5 | 6 | 7 | 8 | 9 | 10 | 11 | 12 | 13 | 14 | 15 | 16 | 17 | 18 | 19 | 20 | 21 | 22 | 23
1 | 30.698 | 27.4439 | 26.1737 | 26.1135 | 25.7902 | 26.9507 | 30.313 | 37.8339 | 40.5477 | 42.4869 | 43.8916 | 42.7332 | 43.408 | 44.2814 | 40.6633 | 37.5214 | 38.9396 | 40.926 | 43.374 | 42.6134 | 41.0531 | 42.5463 | 35.6503 | 35.7975
2 | 31.5955 | 30.6438 | 27.5172 | 28.388 | 27.1884 | 29.81 | 38.7607 | 44.2926 | 48.0787 | 46.8222 | 44.0945 | 48.1211 | 46.4324 | 44.8428 | 44.2282 | 42.4601 | 39.2085 | 43.2636 | 43.1147 | 41.8186 | 40.1728 | 39.3886 | 37.3826 | 35.0149
3 | 43.1962 | 37.9091 | 38.0108 | 35.0417 | 36.9847 | 36.2745 | 42.4662 | 45.871 | 53.0006 | 54.4736 | 56.2947 | 59.4091 | 59.9299 | 59.7818 | 56.5233 | 57.0914 | 56.5637 | 58.7809 | 58.4029 | 57.0843 | 55.925 | 58.3846 | 54.7826 | 50.2317

## Pc, Spring, S8
LoadID | 0 | 1 | 2 | 3 | 4 | 5 | 6 | 7 | 8 | 9 | 10 | 11 | 12 | 13 | 14 | 15 | 16 | 17 | 18 | 19 | 20 | 21 | 22 | 23
1 | 30.698 | 27.4439 | 26.1737 | 26.1135 | 25.7902 | 26.9507 | 30.313 | 37.8339 | 40.5477 | 42.4869 | 43.8916 | 42.7332 | 43.408 | 44.2814 | 40.6633 | 37.5214 | 38.9396 | 40.926 | 43.374 | 42.6134 | 41.0531 | 42.5463 | 35.6503 | 35.7975
2 | 31.5955 | 30.6438 | 27.5172 | 28.388 | 27.1884 | 29.81 | 38.7607 | 44.2926 | 48.0787 | 46.8222 | 44.0945 | 48.1211 | 46.4324 | 44.8428 | 44.2282 | 42.4601 | 39.2085 | 43.2636 | 43.1147 | 41.8186 | 40.1728 | 39.3886 | 37.3826 | 35.0149
3 | 43.1962 | 37.9091 | 38.0108 | 35.0417 | 36.9847 | 36.2745 | 42.4662 | 45.871 | 53.0006 | 54.4736 | 56.2947 | 59.4091 | 59.9299 | 59.7818 | 56.5233 | 57.0914 | 56.5637 | 58.7809 | 58.4029 | 57.0843 | 55.925 | 58.3846 | 54.7826 | 50.2317

## Pc, Spring, S9
LoadID | 0 | 1 | 2 | 3 | 4 | 5 | 6 | 7 | 8 | 9 | 10 | 11 | 12 | 13 | 14 | 15 | 16 | 17 | 18 | 19 | 20 | 21 | 22 | 23
1 | 30.698 | 27.4439 | 26.1737 | 26.1135 | 25.7902 | 26.9507 | 30.313 | 37.8339 | 40.5477 | 42.4869 | 43.8916 | 42.7332 | 43.408 | 44.2814 | 40.6633 | 37.5214 | 38.9396 | 40.926 | 43.374 | 42.6134 | 41.0531 | 42.5463 | 35.6503 | 35.7975
2 | 31.5955 | 30.6438 | 27.5172 | 28.388 | 27.1884 | 29.81 | 38.7607 | 44.2926 | 48.0787 | 46.8222 | 44.0945 | 48.1211 | 46.4324 | 44.8428 | 44.2282 | 42.4601 | 39.2085 | 43.2636 | 43.1147 | 41.8186 | 40.1728 | 39.3886 | 37.3826 | 35.0149
3 | 43.1962 | 37.9091 | 38.0108 | 35.0417 | 36.9847 | 36.2745 | 42.4662 | 45.871 | 53.0006 | 54.4736 | 56.2947 | 59.4091 | 59.9299 | 59.7818 | 56.5233 | 57.0914 | 56.5637 | 58.7809 | 58.4029 | 57.0843 | 55.925 | 58.3846 | 54.7826 | 50.2317

## Qc, Spring, S1
LoadID | 0 | 1 | 2 | 3 | 4 | 5 | 6 | 7 | 8 | 9 | 10 | 11 | 12 | 13 | 14 | 15 | 16 | 17 | 18 | 19 | 20 | 21 | 22 | 23
1 | -11.6545 | -13.7318 | -15.434 | -14.5358 | -14.682 | -14.4344 | -12.0071 | -2.8769 | 3.2239 | 5.8857 | 3.8573 | 5.3017 | 4.6479 | 4.6468 | 1.0679 | -1.9335 | -0.83513 | 1.1957 | 0.072225 | -1.5469 | -3.1396 | -3.4613 | -6.6299 | -8.3542
2 | -2.1458 | -0.6574 | -2.753 | -4.0096 | -2.9428 | -4.4986 | -1.5406 | 1.2237 | 0.70094 | 0.84259 | 2.247 | 1.3545 | 2.4814 | 3.5136 | 2.5269 | 3.4393 | 1.2967 | 1.2109 | 1.2967 | 1.1948 | -0.61772 | 0.55743 | -3.0895 | -2.7865
3 | 9.9208 | 7.8791 | 7.3148 | 6.7568 | 7.2099 | 5.5819 | 9.5489 | 13.76 | 18.6216 | 21.9117 | 22.2764 | 22.6084 | 24.2785 | 23.3796 | 21.7144 | 21.5488 | 20.919 | 21.9968 | 21.8441 | 21.5875 | 18.575 | 20.1538 | 17.0149 | 14.1353

## Qc, Spring, S2
LoadID | 0 | 1 | 2 | 3 | 4 | 5 | 6 | 7 | 8 | 9 | 10 | 11 | 12 | 13 | 14 | 15 | 16 | 17 | 18 | 19 | 20 | 21 | 22 | 23
1 | -11.6545 | -13.7318 | -15.434 | -14.5358 | -14.682 | -14.4344 | -12.0071 | -2.8769 | 3.2239 | 5.8857 | 3.8573 | 5.3017 | 4.6479 | 4.6468 | 1.0679 | -1.9335 | -0.83513 | 1.1957 | 0.072225 | -1.5469 | -3.1396 | -3.4613 | -6.6299 | -8.3542
2 | -2.1458 | -0.6574 | -2.753 | -4.0096 | -2.9428 | -4.4986 | -1.5406 | 1.2237 | 0.70094 | 0.84259 | 2.247 | 1.3545 | 2.4814 | 3.5136 | 2.5269 | 3.4393 | 1.2967 | 1.2109 | 1.2967 | 1.1948 | -0.61772 | 0.55743 | -3.0895 | -2.7865
3 | 9.9208 | 7.8791 | 7.3148 | 6.7568 | 7.2099 | 5.5819 | 9.5489 | 13.76 | 18.6216 | 21.9117 | 22.2764 | 22.6084 | 24.2785 | 23.3796 | 21.7144 | 21.5488 | 20.919 | 21.9968 | 21.8441 | 21.5875 | 18.575 | 20.1538 | 17.0149 | 14.1353

## Qc, Spring, S3
LoadID | 0 | 1 | 2 | 3 | 4 | 5 | 6 | 7 | 8 | 9 | 10 | 11 | 12 | 13 | 14 | 15 | 16 | 17 | 18 | 19 | 20 | 21 | 22 | 23
1 | -11.6545 | -13.7318 | -15.434 | -14.5358 | -14.682 | -14.4344 | -12.0071 | -2.8769 | 3.2239 | 5.8857 | 3.8573 | 5.3017 | 4.6479 | 4.6468 | 1.0679 | -1.9335 | -0.83513 | 1.1957 | 0.072225 | -1.5469 | -3.1396 | -3.4613 | -6.6299 | -8.3542
2 | -2.1458 | -0.6574 | -2.753 | -4.0096 | -2.9428 | -4.4986 | -1.5406 | 1.2237 | 0.70094 | 0.84259 | 2.247 | 1.3545 | 2.4814 | 3.5136 | 2.5269 | 3.4393 | 1.2967 | 1.2109 | 1.2967 | 1.1948 | -0.61772 | 0.55743 | -3.0895 | -2.7865
3 | 9.9208 | 7.8791 | 7.3148 | 6.7568 | 7.2099 | 5.5819 | 9.5489 | 13.76 | 18.6216 | 21.9117 | 22.2764 | 22.6084 | 24.2785 | 23.3796 | 21.7144 | 21.5488 | 20.919 | 21.9968 | 21.8441 | 21.5875 | 18.575 | 20.1538 | 17.0149 | 14.1353

## Qc, Spring, S4
LoadID | 0 | 1 | 2 | 3 | 4 | 5 | 6 | 7 | 8 | 9 | 10 | 11 | 12 | 13 | 14 | 15 | 16 | 17 | 18 | 19 | 20 | 21 | 22 | 23
1 | -12.0041 | -14.1437 | -15.897 | -14.9719 | -15.1224 | -14.8674 | -12.3673 | -2.9632 | 3.3206 | 6.0622 | 3.9731 | 5.4608 | 4.7874 | 4.7862 | 1.1 | -1.9915 | -0.86018 | 1.2316 | 0.074392 | -1.5933 | -3.2338 | -3.5652 | -6.8287 | -8.6048
2 | -2.2102 | -0.67712 | -2.8356 | -4.1299 | -3.0311 | -4.6335 | -1.5868 | 1.2604 | 0.72197 | 0.86787 | 2.3144 | 1.3951 | 2.5558 | 3.619 | 2.6027 | 3.5425 | 1.3356 | 1.2473 | 1.3356 | 1.2307 | -0.63625 | 0.57416 | -3.1822 | -2.8701
3 | 10.2184 | 8.1154 | 7.5343 | 6.9595 | 7.4262 | 5.7493 | 9.8354 | 14.1728 | 19.1803 | 22.5691 | 22.9447 | 23.2866 | 25.0069 | 24.081 | 22.3658 | 22.1953 | 21.5466 | 22.6567 | 22.4994 | 22.2351 | 19.1322 | 20.7585 | 17.5253 | 14.5594

## Qc, Spring, S5
LoadID | 0 | 1 | 2 | 3 | 4 | 5 | 6 | 7 | 8 | 9 | 10 | 11 | 12 | 13 | 14 | 15 | 16 | 17 | 18 | 19 | 20 | 21 | 22 | 23
1 | -12.0041 | -14.1437 | -15.897 | -14.9719 | -15.1224 | -14.8674 | -12.3673 | -2.9632 | 3.3206 | 6.0622 | 3.9731 | 5.4608 | 4.7874 | 4.7862 | 1.1 | -1.9915 | -0.86018 | 1.2316 | 0.074392 | -1.5933 | -3.2338 | -3.5652 | -6.8287 | -8.6048
2 | -2.2102 | -0.67712 | -2.8356 | -4.1299 | -3.0311 | -4.6335 | -1.5868 | 1.2604 | 0.72197 | 0.86787 | 2.3144 | 1.3951 | 2.5558 | 3.619 | 2.6027 | 3.5425 | 1.3356 | 1.2473 | 1.3356 | 1.2307 | -0.63625 | 0.57416 | -3.1822 | -2.8701
3 | 10.2184 | 8.1154 | 7.5343 | 6.9595 | 7.4262 | 5.7493 | 9.8354 | 14.1728 | 19.1803 | 22.5691 | 22.9447 | 23.2866 | 25.0069 | 24.081 | 22.3658 | 22.1953 | 21.5466 | 22.6567 | 22.4994 | 22.2351 | 19.1322 | 20.7585 | 17.5253 | 14.5594

## Qc, Spring, S6
LoadID | 0 | 1 | 2 | 3 | 4 | 5 | 6 | 7 | 8 | 9 | 10 | 11 | 12 | 13 | 14 | 15 | 16 | 17 | 18 | 19 | 20 | 21 | 22 | 23
1 | -12.0041 | -14.1437 | -15.897 | -14.9719 | -15.1224 | -14.8674 | -12.3673 | -2.9632 | 3.3206 | 6.0622 | 3.9731 | 5.4608 | 4.7874 | 4.7862 | 1.1 | -1.9915 | -0.86018 | 1.2316 | 0.074392 | -1.5933 | -3.2338 | -3.5652 | -6.8287 | -8.6048
2 | -2.2102 | -0.67712 | -2.8356 | -4.1299 | -3.0311 | -4.6335 | -1.5868 | 1.2604 | 0.72197 | 0.86787 | 2.3144 | 1.3951 | 2.5558 | 3.619 | 2.6027 | 3.5425 | 1.3356 | 1.2473 | 1.3356 | 1.2307 | -0.63625 | 0.57416 | -3.1822 | -2.8701
3 | 10.2184 | 8.1154 | 7.5343 | 6.9595 | 7.4262 | 5.7493 | 9.8354 | 14.1728 | 19.1803 | 22.5691 | 22.9447 | 23.2866 | 25.0069 | 24.081 | 22.3658 | 22.1953 | 21.5466 | 22.6567 | 22.4994 | 22.2351 | 19.1322 | 20.7585 | 17.5253 | 14.5594

## Qc, Spring, S7
LoadID | 0 | 1 | 2 | 3 | 4 | 5 | 6 | 7 | 8 | 9 | 10 | 11 | 12 | 13 | 14 | 15 | 16 | 17 | 18 | 19 | 20 | 21 | 22 | 23
1 | -11.4214 | -13.4572 | -15.1253 | -14.2451 | -14.3883 | -14.1457 | -11.767 | -2.8194 | 3.1595 | 5.7679 | 3.7802 | 5.1957 | 4.555 | 4.5539 | 1.0466 | -1.8949 | -0.81842 | 1.1718 | 0.07078 | -1.5159 | -3.0768 | -3.3921 | -6.4973 | -8.1871
2 | -2.1029 | -0.64425 | -2.6979 | -3.9294 | -2.884 | -4.4086 | -1.5098 | 1.1992 | 0.68692 | 0.82574 | 2.202 | 1.3274 | 2.4318 | 3.4433 | 2.4763 | 3.3705 | 1.2708 | 1.1867 | 1.2708 | 1.1709 | -0.60537 | 0.54628 | -3.0277 | -2.7308
3 | 9.7224 | 7.7215 | 7.1685 | 6.6217 | 7.0657 | 5.4702 | 9.3579 | 13.4848 | 18.2492 | 21.4735 | 21.8309 | 22.1562 | 23.7929 | 22.912 | 21.2801 | 21.1178 | 20.5006 | 21.5569 | 21.4072 | 21.1558 | 18.2035 | 19.7508 | 16.6746 | 13.8526

## Qc, Spring, S8
LoadID | 0 | 1 | 2 | 3 | 4 | 5 | 6 | 7 | 8 | 9 | 10 | 11 | 12 | 13 | 14 | 15 | 16 | 17 | 18 | 19 | 20 | 21 | 22 | 23
1 | -11.4214 | -13.4572 | -15.1253 | -14.2451 | -14.3883 | -14.1457 | -11.767 | -2.8194 | 3.1595 | 5.7679 | 3.7802 | 5.1957 | 4.555 | 4.5539 | 1.0466 | -1.8949 | -0.81842 | 1.1718 | 0.07078 | -1.5159 | -3.0768 | -3.3921 | -6.4973 | -8.1871
2 | -2.1029 | -0.64425 | -2.6979 | -3.9294 | -2.884 | -4.4086 | -1.5098 | 1.1992 | 0.68692 | 0.82574 | 2.202 | 1.3274 | 2.4318 | 3.4433 | 2.4763 | 3.3705 | 1.2708 | 1.1867 | 1.2708 | 1.1709 | -0.60537 | 0.54628 | -3.0277 | -2.7308
3 | 9.7224 | 7.7215 | 7.1685 | 6.6217 | 7.0657 | 5.4702 | 9.3579 | 13.4848 | 18.2492 | 21.4735 | 21.8309 | 22.1562 | 23.7929 | 22.912 | 21.2801 | 21.1178 | 20.5006 | 21.5569 | 21.4072 | 21.1558 | 18.2035 | 19.7508 | 16.6746 | 13.8526

## Qc, Spring, S9
LoadID | 0 | 1 | 2 | 3 | 4 | 5 | 6 | 7 | 8 | 9 | 10 | 11 | 12 | 13 | 14 | 15 | 16 | 17 | 18 | 19 | 20 | 21 | 22 | 23
1 | -11.4214 | -13.4572 | -15.1253 | -14.2451 | -14.3883 | -14.1457 | -11.767 | -2.8194 | 3.1595 | 5.7679 | 3.7802 | 5.1957 | 4.555 | 4.5539 | 1.0466 | -1.8949 | -0.81842 | 1.1718 | 0.07078 | -1.5159 | -3.0768 | -3.3921 | -6.4973 | -8.1871
2 | -2.1029 | -0.64425 | -2.6979 | -3.9294 | -2.884 | -4.4086 | -1.5098 | 1.1992 | 0.68692 | 0.82574 | 2.202 | 1.3274 | 2.4318 | 3.4433 | 2.4763 | 3.3705 | 1.2708 | 1.1867 | 1.2708 | 1.1709 | -0.60537 | 0.54628 | -3.0277 | -2.7308
3 | 9.7224 | 7.7215 | 7.1685 | 6.6217 | 7.0657 | 5.4702 | 9.3579 | 13.4848 | 18.2492 | 21.4735 | 21.8309 | 22.1562 | 23.7929 | 22.912 | 21.2801 | 21.1178 | 20.5006 | 21.5569 | 21.4072 | 21.1558 | 18.2035 | 19.7508 | 16.6746 | 13.8526

## UpFlex, Spring
LoadID | 0 | 1 | 2 | 3 | 4 | 5 | 6 | 7 | 8 | 9 | 10 | 11 | 12 | 13 | 14 | 15 | 16 | 17 | 18 | 19 | 20 | 21 | 22 | 23
1 | 2.1788 | 2.3986 | 3.1219 | 3.5792 | 4.2083 | 4.9192 | 4.385 | 6.2689 | 5.751 | 6.4954 | 6.6756 | 6.1921 | 5.8414 | 5.3778 | 4.9536 | 4.4582 | 4.4118 | 3.4955 | 2.8921 | 3.4318 | 3.4967 | 3.996 | 1.9403 | 1.8629
2 | 2.1788 | 2.3986 | 3.1219 | 3.5792 | 4.2083 | 4.9192 | 4.385 | 6.2689 | 5.751 | 6.4954 | 6.6756 | 6.1921 | 5.8414 | 5.3778 | 4.9536 | 4.4582 | 4.4118 | 3.4955 | 2.8921 | 3.4318 | 3.4967 | 3.996 | 1.9403 | 1.8629
3 | 2.1788 | 2.3986 | 3.1219 | 3.5792 | 4.2083 | 4.9192 | 4.385 | 6.2689 | 5.751 | 6.4954 | 6.6756 | 6.1921 | 5.8414 | 5.3778 | 4.9536 | 4.4582 | 4.4118 | 3.4955 | 2.8921 | 3.4318 | 3.4967 | 3.996 | 1.9403 | 1.8629

## DownFlex, Spring
LoadID | 0 | 1 | 2 | 3 | 4 | 5 | 6 | 7 | 8 | 9 | 10 | 11 | 12 | 13 | 14 | 15 | 16 | 17 | 18 | 19 | 20 | 21 | 22 | 23
1 | 6.0404 | 6.3925 | 6.7503 | 7.0571 | 7.1372 | 7.4659 | 7.4278 | 7.021 | 6.3613 | 9.3414 | 9.1222 | 8.3999 | 8.1958 | 8.2295 | 7.8396 | 7.1862 | 6.4584 | 6.2268 | 3.9141 | 4.1858 | 4.5764 | 4.6856 | 4.8868 | 5.3941
2 | 6.0404 | 6.3925 | 6.7503 | 7.0571 | 7.1372 | 7.4659 | 7.4278 | 7.021 | 6.3613 | 9.3414 | 9.1222 | 8.3999 | 8.1958 | 8.2295 | 7.8396 | 7.1862 | 6.4584 | 6.2268 | 3.9141 | 4.1858 | 4.5764 | 4.6856 | 4.8868 | 5.3941
3 | 6.0404 | 6.3925 | 6.7503 | 7.0571 | 7.1372 | 7.4659 | 7.4278 | 7.021 | 6.3613 | 9.3414 | 9.1222 | 8.3999 | 8.1958 | 8.2295 | 7.8396 | 7.1862 | 6.4584 | 6.2268 | 3.9141 | 4.1858 | 4.5764 | 4.6856 | 4.8868 | 5.3941

## Pg, Spring, S1
GenID | 0 | 1 | 2 | 3 | 4 | 5 | 6 | 7 | 8 | 9 | 10 | 11 | 12 | 13 | 14 | 15 | 16 | 17 | 18 | 19 | 20 | 21 | 22 | 23
1 | 0 | 0 | 0 | 0 | 0 | 0 | 0 | 0 | 0 | 0 | 0 | 0 | 0 | 0 | 0 | 0 | 0 | 0 | 0 | 0 | 0 | 0 | 0 | 0
2 | 0 | 0 | 0 | 0 | 0 | 0 | 0 | 0 | 0 | 0 | 0 | 0 | 0 | 0 | 0 | 0 | 0 | 0 | 0 | 0 | 0 | 0 | 0 | 0
3 | 0 | 0 | 0 | 0 | 0 | 0 | 0 | 0 | 0 | 0 | 0 | 0 | 0 | 0 | 0 | 0 | 0 | 0 | 0 | 0 | 0 | 0 | 0 | 0
4 | 7.7439 | 7.1899 | 7.226 | 6.937 | 6.8707 | 6.9912 | 6.2746 | 5.0341 | 3.9683 | 2.9988 | 2.8483 | 3.4685 | 4.5825 | 6.3348 | 8.2678 | 10.3151 | 12.8442 | 14.2593 | 14.3075 | 13.9342 | 12.6335 | 11.676 | 11.658 | 11.0558
5 | 5.1626 | 4.7933 | 4.8173 | 4.6246 | 4.5805 | 4.6608 | 4.1831 | 3.3561 | 2.6455 | 1.9992 | 1.8988 | 2.3123 | 3.055 | 4.2232 | 5.5118 | 6.8768 | 8.5628 | 9.5062 | 9.5383 | 9.2894 | 8.4223 | 7.784 | 7.772 | 7.3705
6 | 7.7439 | 7.1899 | 7.226 | 6.937 | 6.8707 | 6.9912 | 6.2746 | 5.0341 | 3.9683 | 2.9988 | 2.8483 | 3.4685 | 4.5825 | 6.3348 | 8.2678 | 10.3151 | 12.8442 | 14.2593 | 14.3075 | 13.9342 | 12.6335 | 11.676 | 11.658 | 11.0558
7 | 0 | 0 | 0 | 0 | 0 | 0.28431 | 2.8544 | 7.9719 | 12.3161 | 14.4086 | 16.467 | 17.3541 | 18.7187 | 18.8211 | 18.9234 | 17.3086 | 13.7718 | 9.0751 | 3.3434 | 0.29568 | 0 | 0 | 0 | 0
8 | 0 | 0 | 0 | 0 | 0 | 0.094769 | 0.95148 | 2.6573 | 4.1054 | 4.8029 | 5.489 | 5.7847 | 6.2396 | 6.2737 | 6.3078 | 5.7695 | 4.5906 | 3.025 | 1.1145 | 0.09856 | 0 | 0 | 0 | 0
9 | 0 | 0 | 0 | 0 | 0 | 0.18954 | 1.903 | 5.3146 | 8.2108 | 9.6058 | 10.978 | 11.5694 | 12.4792 | 12.5474 | 12.6156 | 11.539 | 9.1812 | 6.05 | 2.229 | 0.19712 | 0 | 0 | 0 | 0

## Pg, Spring, S2
GenID | 0 | 1 | 2 | 3 | 4 | 5 | 6 | 7 | 8 | 9 | 10 | 11 | 12 | 13 | 14 | 15 | 16 | 17 | 18 | 19 | 20 | 21 | 22 | 23
1 | 0 | 0 | 0 | 0 | 0 | 0 | 0 | 0 | 0 | 0 | 0 | 0 | 0 | 0 | 0 | 0 | 0 | 0 | 0 | 0 | 0 | 0 | 0 | 0
2 | 0 | 0 | 0 | 0 | 0 | 0 | 0 | 0 | 0 | 0 | 0 | 0 | 0 | 0 | 0 | 0 | 0 | 0 | 0 | 0 | 0 | 0 | 0 | 0
3 | 0 | 0 | 0 | 0 | 0 | 0 | 0 | 0 | 0 | 0 | 0 | 0 | 0 | 0 | 0 | 0 | 0 | 0 | 0 | 0 | 0 | 0 | 0 | 0
4 | 10.1525 | 9.2132 | 8.0389 | 7.2381 | 7.0755 | 7.1538 | 6.106 | 4.5945 | 4.1851 | 4.3597 | 4.8836 | 5.6002 | 7.2802 | 9.0385 | 10.267 | 11.2967 | 12.3806 | 11.8446 | 10.4777 | 10.0803 | 9.3758 | 8.894 | 8.063 | 7.1899
5 | 6.7684 | 6.1421 | 5.3593 | 4.8254 | 4.717 | 4.7692 | 4.0707 | 3.063 | 2.79 | 2.9065 | 3.2557 | 3.7334 | 4.8535 | 6.0257 | 6.8446 | 7.5311 | 8.2537 | 7.8964 | 6.9851 | 6.7202 | 6.2505 | 5.9293 | 5.3754 | 4.7933
6 | 10.1525 | 9.2132 | 8.0389 | 7.2381 | 7.0755 | 7.1538 | 6.106 | 4.5945 | 4.1851 | 4.3597 | 4.8836 | 5.6002 | 7.2802 | 9.0385 | 10.267 | 11.2967 | 12.3806 | 11.8446 | 10.4777 | 10.0803 | 9.3758 | 8.894 | 8.063 | 7.1899
7 | 0 | 0 | 0 | 0 | 0 | 0.34117 | 2.9909 | 7.1986 | 10.8605 | 15.1251 | 17.8999 | 18.3207 | 18.7528 | 18.0933 | 19.2305 | 17.0697 | 14.3177 | 9.3594 | 3.4117 | 0.30705 | 0 | 0 | 0 | 0
8 | 0 | 0 | 0 | 0 | 0 | 0.11372 | 0.99697 | 2.3995 | 3.6202 | 5.0417 | 5.9666 | 6.1069 | 6.2509 | 6.0311 | 6.4102 | 5.6899 | 4.7726 | 3.1198 | 1.1372 | 0.10235 | 0 | 0 | 0 | 0
9 | 0 | 0 | 0 | 0 | 0 | 0.22745 | 1.9939 | 4.7991 | 7.2403 | 10.0834 | 11.9333 | 12.2138 | 12.5019 | 12.0622 | 12.8203 | 11.3798 | 9.5451 | 6.2396 | 2.2745 | 0.2047 | 0 | 0 | 0 | 0

## Pg, Spring, S3
GenID | 0 | 1 | 2 | 3 | 4 | 5 | 6 | 7 | 8 | 9 | 10 | 11 | 12 | 13 | 14 | 15 | 16 | 17 | 18 | 19 | 20 | 21 | 22 | 23
1 | 0 | 0 | 0 | 0 | 0 | 0 | 0 | 0 | 0 | 0 | 0 | 0 | 0 | 0 | 0 | 0 | 0 | 0 | 0 | 0 | 0 | 0 | 0 | 0
2 | 0 | 0 | 0 | 0 | 0 | 0 | 0 | 0 | 0 | 0 | 0 | 0 | 0 | 0 | 0 | 0 | 0 | 0 | 0 | 0 | 0 | 0 | 0 | 0
3 | 0 | 0 | 0 | 0 | 0 | 0 | 0 | 0 | 0 | 0 | 0 | 0 | 0 | 0 | 0 | 0 | 0 | 0 | 0 | 0 | 0 | 0 | 0 | 0
4 | 7.4308 | 7.0454 | 6.8527 | 7.214 | 7.232 | 6.4312 | 5.4737 | 4.1248 | 3.4745 | 3.7756 | 4.4621 | 4.4139 | 5.0703 | 6.4673 | 7.5512 | 8.5086 | 9.5624 | 9.9538 | 9.9599 | 8.9061 | 8.5026 | 8.4544 | 8.5929 | 9.2794
5 | 4.9538 | 4.6969 | 4.5684 | 4.8093 | 4.8214 | 4.2874 | 3.6491 | 2.7499 | 2.3163 | 2.5171 | 2.9747 | 2.9426 | 3.3802 | 4.3115 | 5.0341 | 5.6724 | 6.3749 | 6.6359 | 6.6399 | 5.9374 | 5.6684 | 5.6363 | 5.7286 | 6.1863
6 | 7.4308 | 7.0454 | 6.8527 | 7.214 | 7.232 | 6.4312 | 5.4737 | 4.1248 | 3.4745 | 3.7756 | 4.4621 | 4.4139 | 5.0703 | 6.4673 | 7.5512 | 8.5086 | 9.5624 | 9.9538 | 9.9599 | 8.9061 | 8.5026 | 8.4544 | 8.5929 | 9.2794
7 | 0 | 0 | 0 | 0 | 0 | 0.3298 | 3.1615 | 8.7794 | 14.0902 | 16.7058 | 18.4685 | 20.5383 | 20.0493 | 19.9469 | 20.0834 | 18.5595 | 15.091 | 9.8939 | 3.514 | 0.36391 | 0 | 0 | 0 | 0
8 | 0 | 0 | 0 | 0 | 0 | 0.10993 | 1.0538 | 2.9265 | 4.6967 | 5.5686 | 6.1562 | 6.8461 | 6.6831 | 6.649 | 6.6945 | 6.1865 | 5.0303 | 3.298 | 1.1713 | 0.1213 | 0 | 0 | 0 | 0
9 | 0 | 0 | 0 | 0 | 0 | 0.21986 | 2.1077 | 5.8529 | 9.3935 | 11.1372 | 12.3124 | 13.6922 | 13.3662 | 13.298 | 13.3889 | 12.373 | 10.0607 | 6.5959 | 2.3427 | 0.24261 | 0 | 0 | 0 | 0

## Pg, Spring, S4
GenID | 0 | 1 | 2 | 3 | 4 | 5 | 6 | 7 | 8 | 9 | 10 | 11 | 12 | 13 | 14 | 15 | 16 | 17 | 18 | 19 | 20 | 21 | 22 | 23
1 | 0 | 0 | 0 | 0 | 0 | 0 | 0 | 0 | 0 | 0 | 0 | 0 | 0 | 0 | 0 | 0 | 0 | 0 | 0 | 0 | 0 | 0 | 0 | 0
2 | 0 | 0 | 0 | 0 | 0 | 0 | 0 | 0 | 0 | 0 | 0 | 0 | 0 | 0 | 0 | 0 | 0 | 0 | 0 | 0 | 0 | 0 | 0 | 0
3 | 0 | 0 | 0 | 0 | 0 | 0 | 0 | 0 | 0 | 0 | 0 | 0 | 0 | 0 | 0 | 0 | 0 | 0 | 0 | 0 | 0 | 0 | 0 | 0
4 | 7.7439 | 7.1899 | 7.226 | 6.937 | 6.8707 | 6.9912 | 6.2746 | 5.0341 | 3.9683 | 2.9988 | 2.8483 | 3.4685 | 4.5825 | 6.3348 | 8.2678 | 10.3151 | 12.8442 | 14.2593 | 14.3075 | 13.9342 | 12.6335 | 11.676 | 11.658 | 11.0558
5 | 5.1626 | 4.7933 | 4.8173 | 4.6246 | 4.5805 | 4.6608 | 4.1831 | 3.3561 | 2.6455 | 1.9992 | 1.8988 | 2.3123 | 3.055 | 4.2232 | 5.5118 | 6.8768 | 8.5628 | 9.5062 | 9.5383 | 9.2894 | 8.4223 | 7.784 | 7.772 | 7.3705
6 | 7.7439 | 7.1899 | 7.226 | 6.937 | 6.8707 | 6.9912 | 6.2746 | 5.0341 | 3.9683 | 2.9988 | 2.8483 | 3.4685 | 4.5825 | 6.3348 | 8.2678 | 10.3151 | 12.8442 | 14.2593 | 14.3075 | 13.9342 | 12.6335 | 11.676 | 11.658 | 11.0558
7 | 0 | 0 | 0 | 0 | 0 | 0.28431 | 2.8544 | 7.9719 | 12.3161 | 14.4086 | 16.467 | 17.3541 | 18.7187 | 18.8211 | 18.9234 | 17.3086 | 13.7718 | 9.0751 | 3.3434 | 0.29568 | 0 | 0 | 0 | 0
8 | 0 | 0 | 0 | 0 | 0 | 0.094769 | 0.95148 | 2.6573 | 4.1054 | 4.8029 | 5.489 | 5.7847 | 6.2396 | 6.2737 | 6.3078 | 5.7695 | 4.5906 | 3.025 | 1.1145 | 0.09856 | 0 | 0 | 0 | 0
9 | 0 | 0 | 0 | 0 | 0 | 0.18954 | 1.903 | 5.3146 | 8.2108 | 9.6058 | 10.978 | 11.5694 | 12.4792 | 12.5474 | 12.6156 | 11.539 | 9.1812 | 6.05 | 2.229 | 0.19712 | 0 | 0 | 0 | 0

## Pg, Spring, S5
GenID | 0 | 1 | 2 | 3 | 4 | 5 | 6 | 7 | 8 | 9 | 10 | 11 | 12 | 13 | 14 | 15 | 16 | 17 | 18 | 19 | 20 | 21 | 22 | 23
1 | 0 | 0 | 0 | 0 | 0 | 0 | 0 | 0 | 0 | 0 | 0 | 0 | 0 | 0 | 0 | 0 | 0 | 0 | 0 | 0 | 0 | 0 | 0 | 0
2 | 0 | 0 | 0 | 0 | 0 | 0 | 0 | 0 | 0 | 0 | 0 | 0 | 0 | 0 | 0 | 0 | 0 | 0 | 0 | 0 | 0 | 0 | 0 | 0
3 | 0 | 0 | 0 | 0 | 0 | 0 | 0 | 0 | 0 | 0 | 0 | 0 | 0 | 0 | 0 | 0 | 0 | 0 | 0 | 0 | 0 | 0 | 0 | 0
4 | 10.1525 | 9.2132 | 8.0389 | 7.2381 | 7.0755 | 7.1538 | 6.106 | 4.5945 | 4.1851 | 4.3597 | 4.8836 | 5.6002 | 7.2802 | 9.0385 | 10.267 | 11.2967 | 12.3806 | 11.8446 | 10.4777 | 10.0803 | 9.3758 | 8.894 | 8.063 | 7.1899
5 | 6.7684 | 6.1421 | 5.3593 | 4.8254 | 4.717 | 4.7692 | 4.0707 | 3.063 | 2.79 | 2.9065 | 3.2557 | 3.7334 | 4.8535 | 6.0257 | 6.8446 | 7.5311 | 8.2537 | 7.8964 | 6.9851 | 6.7202 | 6.2505 | 5.9293 | 5.3754 | 4.7933
6 | 10.1525 | 9.2132 | 8.0389 | 7.2381 | 7.0755 | 7.1538 | 6.106 | 4.5945 | 4.1851 | 4.3597 | 4.8836 | 5.6002 | 7.2802 | 9.0385 | 10.267 | 11.2967 | 12.3806 | 11.8446 | 10.4777 | 10.0803 | 9.3758 | 8.894 | 8.063 | 7.1899
7 | 0 | 0 | 0 | 0 | 0 | 0.34117 | 2.9909 | 7.1986 | 10.8605 | 15.1251 | 17.8999 | 18.3207 | 18.7528 | 18.0933 | 19.2305 | 17.0697 | 14.3177 | 9.3594 | 3.4117 | 0.30705 | 0 | 0 | 0 | 0
8 | 0 | 0 | 0 | 0 | 0 | 0.11372 | 0.99697 | 2.3995 | 3.6202 | 5.0417 | 5.9666 | 6.1069 | 6.2509 | 6.0311 | 6.4102 | 5.6899 | 4.7726 | 3.1198 | 1.1372 | 0.10235 | 0 | 0 | 0 | 0
9 | 0 | 0 | 0 | 0 | 0 | 0.22745 | 1.9939 | 4.7991 | 7.2403 | 10.0834 | 11.9333 | 12.2138 | 12.5019 | 12.0622 | 12.8203 | 11.3798 | 9.5451 | 6.2396 | 2.2745 | 0.2047 | 0 | 0 | 0 | 0

## Pg, Spring, S6
GenID | 0 | 1 | 2 | 3 | 4 | 5 | 6 | 7 | 8 | 9 | 10 | 11 | 12 | 13 | 14 | 15 | 16 | 17 | 18 | 19 | 20 | 21 | 22 | 23
1 | 0 | 0 | 0 | 0 | 0 | 0 | 0 | 0 | 0 | 0 | 0 | 0 | 0 | 0 | 0 | 0 | 0 | 0 | 0 | 0 | 0 | 0 | 0 | 0
2 | 0 | 0 | 0 | 0 | 0 | 0 | 0 | 0 | 0 | 0 | 0 | 0 | 0 | 0 | 0 | 0 | 0 | 0 | 0 | 0 | 0 | 0 | 0 | 0
3 | 0 | 0 | 0 | 0 | 0 | 0 | 0 | 0 | 0 | 0 | 0 | 0 | 0 | 0 | 0 | 0 | 0 | 0 | 0 | 0 | 0 | 0 | 0 | 0
4 | 7.4308 | 7.0454 | 6.8527 | 7.214 | 7.232 | 6.4312 | 5.4737 | 4.1248 | 3.4745 | 3.7756 | 4.4621 | 4.4139 | 5.0703 | 6.4673 | 7.5512 | 8.5086 | 9.5624 | 9.9538 | 9.9599 | 8.9061 | 8.5026 | 8.4544 | 8.5929 | 9.2794
5 | 4.9538 | 4.6969 | 4.5684 | 4.8093 | 4.8214 | 4.2874 | 3.6491 | 2.7499 | 2.3163 | 2.5171 | 2.9747 | 2.9426 | 3.3802 | 4.3115 | 5.0341 | 5.6724 | 6.3749 | 6.6359 | 6.6399 | 5.9374 | 5.6684 | 5.6363 | 5.7286 | 6.1863
6 | 7.4308 | 7.0454 | 6.8527 | 7.214 | 7.232 | 6.4312 | 5.4737 | 4.1248 | 3.4745 | 3.7756 | 4.4621 | 4.4139 | 5.0703 | 6.4673 | 7.5512 | 8.5086 | 9.5624 | 9.9538 | 9.9599 | 8.9061 | 8.5026 | 8.4544 | 8.5929 | 9.2794
7 | 0 | 0 | 0 | 0 | 0 | 0.3298 | 3.1615 | 8.7794 | 14.0902 | 16.7058 | 18.4685 | 20.5383 | 20.0493 | 19.9469 | 20.0834 | 18.5595 | 15.091 | 9.8939 | 3.514 | 0.36391 | 0 | 0 | 0 | 0
8 | 0 | 0 | 0 | 0 | 0 | 0.10993 | 1.0538 | 2.9265 | 4.6967 | 5.5686 | 6.1562 | 6.8461 | 6.6831 | 6.649 | 6.6945 | 6.1865 | 5.0303 | 3.298 | 1.1713 | 0.1213 | 0 | 0 | 0 | 0
9 | 0 | 0 | 0 | 0 | 0 | 0.21986 | 2.1077 | 5.8529 | 9.3935 | 11.1372 | 12.3124 | 13.6922 | 13.3662 | 13.298 | 13.3889 | 12.373 | 10.0607 | 6.5959 | 2.3427 | 0.24261 | 0 | 0 | 0 | 0

## Pg, Spring, S7
GenID | 0 | 1 | 2 | 3 | 4 | 5 | 6 | 7 | 8 | 9 | 10 | 11 | 12 | 13 | 14 | 15 | 16 | 17 | 18 | 19 | 20 | 21 | 22 | 23
1 | 0 | 0 | 0 | 0 | 0 | 0 | 0 | 0 | 0 | 0 | 0 | 0 | 0 | 0 | 0 | 0 | 0 | 0 | 0 | 0 | 0 | 0 | 0 | 0
2 | 0 | 0 | 0 | 0 | 0 | 0 | 0 | 0 | 0 | 0 | 0 | 0 | 0 | 0 | 0 | 0 | 0 | 0 | 0 | 0 | 0 | 0 | 0 | 0
3 | 0 | 0 | 0 | 0 | 0 | 0 | 0 | 0 | 0 | 0 | 0 | 0 | 0 | 0 | 0 | 0 | 0 | 0 | 0 | 0 | 0 | 0 | 0 | 0
4 | 7.7439 | 7.1899 | 7.226 | 6.937 | 6.8707 | 6.9912 | 6.2746 | 5.0341 | 3.9683 | 2.9988 | 2.8483 | 3.4685 | 4.5825 | 6.3348 | 8.2678 | 10.3151 | 12.8442 | 14.2593 | 14.3075 | 13.9342 | 12.6335 | 11.676 | 11.658 | 11.0558
5 | 5.1626 | 4.7933 | 4.8173 | 4.6246 | 4.5805 | 4.6608 | 4.1831 | 3.3561 | 2.6455 | 1.9992 | 1.8988 | 2.3123 | 3.055 | 4.2232 | 5.5118 | 6.8768 | 8.5628 | 9.5062 | 9.5383 | 9.2894 | 8.4223 | 7.784 | 7.772 | 7.3705
6 | 7.7439 | 7.1899 | 7.226 | 6.937 | 6.8707 | 6.9912 | 6.2746 | 5.0341 | 3.9683 | 2.9988 | 2.8483 | 3.4685 | 4.5825 | 6.3348 | 8.2678 | 10.3151 | 12.8442 | 14.2593 | 14.3075 | 13.9342 | 12.6335 | 11.676 | 11.658 | 11.0558
7 | 0 | 0 | 0 | 0 | 0 | 0.28431 | 2.8544 | 7.9719 | 12.3161 | 14.4086 | 16.467 | 17.3541 | 18.7187 | 18.8211 | 18.9234 | 17.3086 | 13.7718 | 9.0751 | 3.3434 | 0.29568 | 0 | 0 | 0 | 0
8 | 0 | 0 | 0 | 0 | 0 | 0.094769 | 0.95148 | 2.6573 | 4.1054 | 4.8029 | 5.489 | 5.7847 | 6.2396 | 6.2737 | 6.3078 | 5.7695 | 4.5906 | 3.025 | 1.1145 | 0.09856 | 0 | 0 | 0 | 0
9 | 0 | 0 | 0 | 0 | 0 | 0.18954 | 1.903 | 5.3146 | 8.2108 | 9.6058 | 10.978 | 11.5694 | 12.4792 | 12.5474 | 12.6156 | 11.539 | 9.1812 | 6.05 | 2.229 | 0.19712 | 0 | 0 | 0 | 0

## Pg, Spring, S8
GenID | 0 | 1 | 2 | 3 | 4 | 5 | 6 | 7 | 8 | 9 | 10 | 11 | 12 | 13 | 14 | 15 | 16 | 17 | 18 | 19 | 20 | 21 | 22 | 23
1 | 0 | 0 | 0 | 0 | 0 | 0 | 0 | 0 | 0 | 0 | 0 | 0 | 0 | 0 | 0 | 0 | 0 | 0 | 0 | 0 | 0 | 0 | 0 | 0
2 | 0 | 0 | 0 | 0 | 0 | 0 | 0 | 0 | 0 | 0 | 0 | 0 | 0 | 0 | 0 | 0 | 0 | 0 | 0 | 0 | 0 | 0 | 0 | 0
3 | 0 | 0 | 0 | 0 | 0 | 0 | 0 | 0 | 0 | 0 | 0 | 0 | 0 | 0 | 0 | 0 | 0 | 0 | 0 | 0 | 0 | 0 | 0 | 0
4 | 10.1525 | 9.2132 | 8.0389 | 7.2381 | 7.0755 | 7.1538 | 6.106 | 4.5945 | 4.1851 | 4.3597 | 4.8836 | 5.6002 | 7.2802 | 9.0385 | 10.267 | 11.2967 | 12.3806 | 11.8446 | 10.4777 | 10.0803 | 9.3758 | 8.894 | 8.063 | 7.1899
5 | 6.7684 | 6.1421 | 5.3593 | 4.8254 | 4.717 | 4.7692 | 4.0707 | 3.063 | 2.79 | 2.9065 | 3.2557 | 3.7334 | 4.8535 | 6.0257 | 6.8446 | 7.5311 | 8.2537 | 7.8964 | 6.9851 | 6.7202 | 6.2505 | 5.9293 | 5.3754 | 4.7933
6 | 10.1525 | 9.2132 | 8.0389 | 7.2381 | 7.0755 | 7.1538 | 6.106 | 4.5945 | 4.1851 | 4.3597 | 4.8836 | 5.6002 | 7.2802 | 9.0385 | 10.267 | 11.2967 | 12.3806 | 11.8446 | 10.4777 | 10.0803 | 9.3758 | 8.894 | 8.063 | 7.1899
7 | 0 | 0 | 0 | 0 | 0 | 0.34117 | 2.9909 | 7.1986 | 10.8605 | 15.1251 | 17.8999 | 18.3207 | 18.7528 | 18.0933 | 19.2305 | 17.0697 | 14.3177 | 9.3594 | 3.4117 | 0.30705 | 0 | 0 | 0 | 0
8 | 0 | 0 | 0 | 0 | 0 | 0.11372 | 0.99697 | 2.3995 | 3.6202 | 5.0417 | 5.9666 | 6.1069 | 6.2509 | 6.0311 | 6.4102 | 5.6899 | 4.7726 | 3.1198 | 1.1372 | 0.10235 | 0 | 0 | 0 | 0
9 | 0 | 0 | 0 | 0 | 0 | 0.22745 | 1.9939 | 4.7991 | 7.2403 | 10.0834 | 11.9333 | 12.2138 | 12.5019 | 12.0622 | 12.8203 | 11.3798 | 9.5451 | 6.2396 | 2.2745 | 0.2047 | 0 | 0 | 0 | 0

## Pg, Spring, S9
GenID | 0 | 1 | 2 | 3 | 4 | 5 | 6 | 7 | 8 | 9 | 10 | 11 | 12 | 13 | 14 | 15 | 16 | 17 | 18 | 19 | 20 | 21 | 22 | 23
1 | 0 | 0 | 0 | 0 | 0 | 0 | 0 | 0 | 0 | 0 | 0 | 0 | 0 | 0 | 0 | 0 | 0 | 0 | 0 | 0 | 0 | 0 | 0 | 0
2 | 0 | 0 | 0 | 0 | 0 | 0 | 0 | 0 | 0 | 0 | 0 | 0 | 0 | 0 | 0 | 0 | 0 | 0 | 0 | 0 | 0 | 0 | 0 | 0
3 | 0 | 0 | 0 | 0 | 0 | 0 | 0 | 0 | 0 | 0 | 0 | 0 | 0 | 0 | 0 | 0 | 0 | 0 | 0 | 0 | 0 | 0 | 0 | 0
4 | 7.4308 | 7.0454 | 6.8527 | 7.214 | 7.232 | 6.4312 | 5.4737 | 4.1248 | 3.4745 | 3.7756 | 4.4621 | 4.4139 | 5.0703 | 6.4673 | 7.5512 | 8.5086 | 9.5624 | 9.9538 | 9.9599 | 8.9061 | 8.5026 | 8.4544 | 8.5929 | 9.2794
5 | 4.9538 | 4.6969 | 4.5684 | 4.8093 | 4.8214 | 4.2874 | 3.6491 | 2.7499 | 2.3163 | 2.5171 | 2.9747 | 2.9426 | 3.3802 | 4.3115 | 5.0341 | 5.6724 | 6.3749 | 6.6359 | 6.6399 | 5.9374 | 5.6684 | 5.6363 | 5.7286 | 6.1863
6 | 7.4308 | 7.0454 | 6.8527 | 7.214 | 7.232 | 6.4312 | 5.4737 | 4.1248 | 3.4745 | 3.7756 | 4.4621 | 4.4139 | 5.0703 | 6.4673 | 7.5512 | 8.5086 | 9.5624 | 9.9538 | 9.9599 | 8.9061 | 8.5026 | 8.4544 | 8.5929 | 9.2794
7 | 0 | 0 | 0 | 0 | 0 | 0.3298 | 3.1615 | 8.7794 | 14.0902 | 16.7058 | 18.4685 | 20.5383 | 20.0493 | 19.9469 | 20.0834 | 18.5595 | 15.091 | 9.8939 | 3.514 | 0.36391 | 0 | 0 | 0 | 0
8 | 0 | 0 | 0 | 0 | 0 | 0.10993 | 1.0538 | 2.9265 | 4.6967 | 5.5686 | 6.1562 | 6.8461 | 6.6831 | 6.649 | 6.6945 | 6.1865 | 5.0303 | 3.298 | 1.1713 | 0.1213 | 0 | 0 | 0 | 0
9 | 0 | 0 | 0 | 0 | 0 | 0.21986 | 2.1077 | 5.8529 | 9.3935 | 11.1372 | 12.3124 | 13.6922 | 13.3662 | 13.298 | 13.3889 | 12.373 | 10.0607 | 6.5959 | 2.3427 | 0.24261 | 0 | 0 | 0 | 0

## Qg, Spring, S1
GenID | 0 | 1 | 2 | 3 | 4 | 5 | 6 | 7 | 8 | 9 | 10 | 11 | 12 | 13 | 14 | 15 | 16 | 17 | 18 | 19 | 20 | 21 | 22 | 23
1 | 0 | 0 | 0 | 0 | 0 | 0 | 0 | 0 | 0 | 0 | 0 | 0 | 0 | 0 | 0 | 0 | 0 | 0 | 0 | 0 | 0 | 0 | 0 | 0
2 | 0 | 0 | 0 | 0 | 0 | 0 | 0 | 0 | 0 | 0 | 0 | 0 | 0 | 0 | 0 | 0 | 0 | 0 | 0 | 0 | 0 | 0 | 0 | 0
3 | 0 | 0 | 0 | 0 | 0 | 0 | 0 | 0 | 0 | 0 | 0 | 0 | 0 | 0 | 0 | 0 | 0 | 0 | 0 | 0 | 0 | 0 | 0 | 0
4 | 0 | 0 | 0 | 0 | 0 | 0 | 0 | 0 | 0 | 0 | 0 | 0 | 0 | 0 | 0 | 0 | 0 | 0 | 0 | 0 | 0 | 0 | 0 | 0
5 | 0 | 0 | 0 | 0 | 0 | 0 | 0 | 0 | 0 | 0 | 0 | 0 | 0 | 0 | 0 | 0 | 0 | 0 | 0 | 0 | 0 | 0 | 0 | 0
6 | 0 | 0 | 0 | 0 | 0 | 0 | 0 | 0 | 0 | 0 | 0 | 0 | 0 | 0 | 0 | 0 | 0 | 0 | 0 | 0 | 0 | 0 | 0 | 0
7 | 0 | 0 | 0 | 0 | 0 | 0 | 0 | 0 | 0 | 0 | 0 | 0 | 0 | 0 | 0 | 0 | 0 | 0 | 0 | 0 | 0 | 0 | 0 | 0
8 | 0 | 0 | 0 | 0 | 0 | 0 | 0 | 0 | 0 | 0 | 0 | 0 | 0 | 0 | 0 | 0 | 0 | 0 | 0 | 0 | 0 | 0 | 0 | 0
9 | 0 | 0 | 0 | 0 | 0 | 0 | 0 | 0 | 0 | 0 | 0 | 0 | 0 | 0 | 0 | 0 | 0 | 0 | 0 | 0 | 0 | 0 | 0 | 0

## Qg, Spring, S2
GenID | 0 | 1 | 2 | 3 | 4 | 5 | 6 | 7 | 8 | 9 | 10 | 11 | 12 | 13 | 14 | 15 | 16 | 17 | 18 | 19 | 20 | 21 | 22 | 23
1 | 0 | 0 | 0 | 0 | 0 | 0 | 0 | 0 | 0 | 0 | 0 | 0 | 0 | 0 | 0 | 0 | 0 | 0 | 0 | 0 | 0 | 0 | 0 | 0
2 | 0 | 0 | 0 | 0 | 0 | 0 | 0 | 0 | 0 | 0 | 0 | 0 | 0 | 0 | 0 | 0 | 0 | 0 | 0 | 0 | 0 | 0 | 0 | 0
3 | 0 | 0 | 0 | 0 | 0 | 0 | 0 | 0 | 0 | 0 | 0 | 0 | 0 | 0 | 0 | 0 | 0 | 0 | 0 | 0 | 0 | 0 | 0 | 0
4 | 0 | 0 | 0 | 0 | 0 | 0 | 0 | 0 | 0 | 0 | 0 | 0 | 0 | 0 | 0 | 0 | 0 | 0 | 0 | 0 | 0 | 0 | 0 | 0
5 | 0 | 0 | 0 | 0 | 0 | 0 | 0 | 0 | 0 | 0 | 0 | 0 | 0 | 0 | 0 | 0 | 0 | 0 | 0 | 0 | 0 | 0 | 0 | 0
6 | 0 | 0 | 0 | 0 | 0 | 0 | 0 | 0 | 0 | 0 | 0 | 0 | 0 | 0 | 0 | 0 | 0 | 0 | 0 | 0 | 0 | 0 | 0 | 0
7 | 0 | 0 | 0 | 0 | 0 | 0 | 0 | 0 | 0 | 0 | 0 | 0 | 0 | 0 | 0 | 0 | 0 | 0 | 0 | 0 | 0 | 0 | 0 | 0
8 | 0 | 0 | 0 | 0 | 0 | 0 | 0 | 0 | 0 | 0 | 0 | 0 | 0 | 0 | 0 | 0 | 0 | 0 | 0 | 0 | 0 | 0 | 0 | 0
9 | 0 | 0 | 0 | 0 | 0 | 0 | 0 | 0 | 0 | 0 | 0 | 0 | 0 | 0 | 0 | 0 | 0 | 0 | 0 | 0 | 0 | 0 | 0 | 0

## Qg, Spring, S3
GenID | 0 | 1 | 2 | 3 | 4 | 5 | 6 | 7 | 8 | 9 | 10 | 11 | 12 | 13 | 14 | 15 | 16 | 17 | 18 | 19 | 20 | 21 | 22 | 23
1 | 0 | 0 | 0 | 0 | 0 | 0 | 0 | 0 | 0 | 0 | 0 | 0 | 0 | 0 | 0 | 0 | 0 | 0 | 0 | 0 | 0 | 0 | 0 | 0
2 | 0 | 0 | 0 | 0 | 0 | 0 | 0 | 0 | 0 | 0 | 0 | 0 | 0 | 0 | 0 | 0 | 0 | 0 | 0 | 0 | 0 | 0 | 0 | 0
3 | 0 | 0 | 0 | 0 | 0 | 0 | 0 | 0 | 0 | 0 | 0 | 0 | 0 | 0 | 0 | 0 | 0 | 0 | 0 | 0 | 0 | 0 | 0 | 0
4 | 0 | 0 | 0 | 0 | 0 | 0 | 0 | 0 | 0 | 0 | 0 | 0 | 0 | 0 | 0 | 0 | 0 | 0 | 0 | 0 | 0 | 0 | 0 | 0
5 | 0 | 0 | 0 | 0 | 0 | 0 | 0 | 0 | 0 | 0 | 0 | 0 | 0 | 0 | 0 | 0 | 0 | 0 | 0 | 0 | 0 | 0 | 0 | 0
6 | 0 | 0 | 0 | 0 | 0 | 0 | 0 | 0 | 0 | 0 | 0 | 0 | 0 | 0 | 0 | 0 | 0 | 0 | 0 | 0 | 0 | 0 | 0 | 0
7 | 0 | 0 | 0 | 0 | 0 | 0 | 0 | 0 | 0 | 0 | 0 | 0 | 0 | 0 | 0 | 0 | 0 | 0 | 0 | 0 | 0 | 0 | 0 | 0
8 | 0 | 0 | 0 | 0 | 0 | 0 | 0 | 0 | 0 | 0 | 0 | 0 | 0 | 0 | 0 | 0 | 0 | 0 | 0 | 0 | 0 | 0 | 0 | 0
9 | 0 | 0 | 0 | 0 | 0 | 0 | 0 | 0 | 0 | 0 | 0 | 0 | 0 | 0 | 0 | 0 | 0 | 0 | 0 | 0 | 0 | 0 | 0 | 0

## Qg, Spring, S4
GenID | 0 | 1 | 2 | 3 | 4 | 5 | 6 | 7 | 8 | 9 | 10 | 11 | 12 | 13 | 14 | 15 | 16 | 17 | 18 | 19 | 20 | 21 | 22 | 23
1 | 0 | 0 | 0 | 0 | 0 | 0 | 0 | 0 | 0 | 0 | 0 | 0 | 0 | 0 | 0 | 0 | 0 | 0 | 0 | 0 | 0 | 0 | 0 | 0
2 | 0 | 0 | 0 | 0 | 0 | 0 | 0 | 0 | 0 | 0 | 0 | 0 | 0 | 0 | 0 | 0 | 0 | 0 | 0 | 0 | 0 | 0 | 0 | 0
3 | 0 | 0 | 0 | 0 | 0 | 0 | 0 | 0 | 0 | 0 | 0 | 0 | 0 | 0 | 0 | 0 | 0 | 0 | 0 | 0 | 0 | 0 | 0 | 0
4 | 0 | 0 | 0 | 0 | 0 | 0 | 0 | 0 | 0 | 0 | 0 | 0 | 0 | 0 | 0 | 0 | 0 | 0 | 0 | 0 | 0 | 0 | 0 | 0
5 | 0 | 0 | 0 | 0 | 0 | 0 | 0 | 0 | 0 | 0 | 0 | 0 | 0 | 0 | 0 | 0 | 0 | 0 | 0 | 0 | 0 | 0 | 0 | 0
6 | 0 | 0 | 0 | 0 | 0 | 0 | 0 | 0 | 0 | 0 | 0 | 0 | 0 | 0 | 0 | 0 | 0 | 0 | 0 | 0 | 0 | 0 | 0 | 0
7 | 0 | 0 | 0 | 0 | 0 | 0 | 0 | 0 | 0 | 0 | 0 | 0 | 0 | 0 | 0 | 0 | 0 | 0 | 0 | 0 | 0 | 0 | 0 | 0
8 | 0 | 0 | 0 | 0 | 0 | 0 | 0 | 0 | 0 | 0 | 0 | 0 | 0 | 0 | 0 | 0 | 0 | 0 | 0 | 0 | 0 | 0 | 0 | 0
9 | 0 | 0 | 0 | 0 | 0 | 0 | 0 | 0 | 0 | 0 | 0 | 0 | 0 | 0 | 0 | 0 | 0 | 0 | 0 | 0 | 0 | 0 | 0 | 0

## Qg, Spring, S5
GenID | 0 | 1 | 2 | 3 | 4 | 5 | 6 | 7 | 8 | 9 | 10 | 11 | 12 | 13 | 14 | 15 | 16 | 17 | 18 | 19 | 20 | 21 | 22 | 23
1 | 0 | 0 | 0 | 0 | 0 | 0 | 0 | 0 | 0 | 0 | 0 | 0 | 0 | 0 | 0 | 0 | 0 | 0 | 0 | 0 | 0 | 0 | 0 | 0
2 | 0 | 0 | 0 | 0 | 0 | 0 | 0 | 0 | 0 | 0 | 0 | 0 | 0 | 0 | 0 | 0 | 0 | 0 | 0 | 0 | 0 | 0 | 0 | 0
3 | 0 | 0 | 0 | 0 | 0 | 0 | 0 | 0 | 0 | 0 | 0 | 0 | 0 | 0 | 0 | 0 | 0 | 0 | 0 | 0 | 0 | 0 | 0 | 0
4 | 0 | 0 | 0 | 0 | 0 | 0 | 0 | 0 | 0 | 0 | 0 | 0 | 0 | 0 | 0 | 0 | 0 | 0 | 0 | 0 | 0 | 0 | 0 | 0
5 | 0 | 0 | 0 | 0 | 0 | 0 | 0 | 0 | 0 | 0 | 0 | 0 | 0 | 0 | 0 | 0 | 0 | 0 | 0 | 0 | 0 | 0 | 0 | 0
6 | 0 | 0 | 0 | 0 | 0 | 0 | 0 | 0 | 0 | 0 | 0 | 0 | 0 | 0 | 0 | 0 | 0 | 0 | 0 | 0 | 0 | 0 | 0 | 0
7 | 0 | 0 | 0 | 0 | 0 | 0 | 0 | 0 | 0 | 0 | 0 | 0 | 0 | 0 | 0 | 0 | 0 | 0 | 0 | 0 | 0 | 0 | 0 | 0
8 | 0 | 0 | 0 | 0 | 0 | 0 | 0 | 0 | 0 | 0 | 0 | 0 | 0 | 0 | 0 | 0 | 0 | 0 | 0 | 0 | 0 | 0 | 0 | 0
9 | 0 | 0 | 0 | 0 | 0 | 0 | 0 | 0 | 0 | 0 | 0 | 0 | 0 | 0 | 0 | 0 | 0 | 0 | 0 | 0 | 0 | 0 | 0 | 0

## Qg, Spring, S6
GenID | 0 | 1 | 2 | 3 | 4 | 5 | 6 | 7 | 8 | 9 | 10 | 11 | 12 | 13 | 14 | 15 | 16 | 17 | 18 | 19 | 20 | 21 | 22 | 23
1 | 0 | 0 | 0 | 0 | 0 | 0 | 0 | 0 | 0 | 0 | 0 | 0 | 0 | 0 | 0 | 0 | 0 | 0 | 0 | 0 | 0 | 0 | 0 | 0
2 | 0 | 0 | 0 | 0 | 0 | 0 | 0 | 0 | 0 | 0 | 0 | 0 | 0 | 0 | 0 | 0 | 0 | 0 | 0 | 0 | 0 | 0 | 0 | 0
3 | 0 | 0 | 0 | 0 | 0 | 0 | 0 | 0 | 0 | 0 | 0 | 0 | 0 | 0 | 0 | 0 | 0 | 0 | 0 | 0 | 0 | 0 | 0 | 0
4 | 0 | 0 | 0 | 0 | 0 | 0 | 0 | 0 | 0 | 0 | 0 | 0 | 0 | 0 | 0 | 0 | 0 | 0 | 0 | 0 | 0 | 0 | 0 | 0
5 | 0 | 0 | 0 | 0 | 0 | 0 | 0 | 0 | 0 | 0 | 0 | 0 | 0 | 0 | 0 | 0 | 0 | 0 | 0 | 0 | 0 | 0 | 0 | 0
6 | 0 | 0 | 0 | 0 | 0 | 0 | 0 | 0 | 0 | 0 | 0 | 0 | 0 | 0 | 0 | 0 | 0 | 0 | 0 | 0 | 0 | 0 | 0 | 0
7 | 0 | 0 | 0 | 0 | 0 | 0 | 0 | 0 | 0 | 0 | 0 | 0 | 0 | 0 | 0 | 0 | 0 | 0 | 0 | 0 | 0 | 0 | 0 | 0
8 | 0 | 0 | 0 | 0 | 0 | 0 | 0 | 0 | 0 | 0 | 0 | 0 | 0 | 0 | 0 | 0 | 0 | 0 | 0 | 0 | 0 | 0 | 0 | 0
9 | 0 | 0 | 0 | 0 | 0 | 0 | 0 | 0 | 0 | 0 | 0 | 0 | 0 | 0 | 0 | 0 | 0 | 0 | 0 | 0 | 0 | 0 | 0 | 0

## Qg, Spring, S7
GenID | 0 | 1 | 2 | 3 | 4 | 5 | 6 | 7 | 8 | 9 | 10 | 11 | 12 | 13 | 14 | 15 | 16 | 17 | 18 | 19 | 20 | 21 | 22 | 23
1 | 0 | 0 | 0 | 0 | 0 | 0 | 0 | 0 | 0 | 0 | 0 | 0 | 0 | 0 | 0 | 0 | 0 | 0 | 0 | 0 | 0 | 0 | 0 | 0
2 | 0 | 0 | 0 | 0 | 0 | 0 | 0 | 0 | 0 | 0 | 0 | 0 | 0 | 0 | 0 | 0 | 0 | 0 | 0 | 0 | 0 | 0 | 0 | 0
3 | 0 | 0 | 0 | 0 | 0 | 0 | 0 | 0 | 0 | 0 | 0 | 0 | 0 | 0 | 0 | 0 | 0 | 0 | 0 | 0 | 0 | 0 | 0 | 0
4 | 0 | 0 | 0 | 0 | 0 | 0 | 0 | 0 | 0 | 0 | 0 | 0 | 0 | 0 | 0 | 0 | 0 | 0 | 0 | 0 | 0 | 0 | 0 | 0
5 | 0 | 0 | 0 | 0 | 0 | 0 | 0 | 0 | 0 | 0 | 0 | 0 | 0 | 0 | 0 | 0 | 0 | 0 | 0 | 0 | 0 | 0 | 0 | 0
6 | 0 | 0 | 0 | 0 | 0 | 0 | 0 | 0 | 0 | 0 | 0 | 0 | 0 | 0 | 0 | 0 | 0 | 0 | 0 | 0 | 0 | 0 | 0 | 0
7 | 0 | 0 | 0 | 0 | 0 | 0 | 0 | 0 | 0 | 0 | 0 | 0 | 0 | 0 | 0 | 0 | 0 | 0 | 0 | 0 | 0 | 0 | 0 | 0
8 | 0 | 0 | 0 | 0 | 0 | 0 | 0 | 0 | 0 | 0 | 0 | 0 | 0 | 0 | 0 | 0 | 0 | 0 | 0 | 0 | 0 | 0 | 0 | 0
9 | 0 | 0 | 0 | 0 | 0 | 0 | 0 | 0 | 0 | 0 | 0 | 0 | 0 | 0 | 0 | 0 | 0 | 0 | 0 | 0 | 0 | 0 | 0 | 0

## Qg, Spring, S8
GenID | 0 | 1 | 2 | 3 | 4 | 5 | 6 | 7 | 8 | 9 | 10 | 11 | 12 | 13 | 14 | 15 | 16 | 17 | 18 | 19 | 20 | 21 | 22 | 23
1 | 0 | 0 | 0 | 0 | 0 | 0 | 0 | 0 | 0 | 0 | 0 | 0 | 0 | 0 | 0 | 0 | 0 | 0 | 0 | 0 | 0 | 0 | 0 | 0
2 | 0 | 0 | 0 | 0 | 0 | 0 | 0 | 0 | 0 | 0 | 0 | 0 | 0 | 0 | 0 | 0 | 0 | 0 | 0 | 0 | 0 | 0 | 0 | 0
3 | 0 | 0 | 0 | 0 | 0 | 0 | 0 | 0 | 0 | 0 | 0 | 0 | 0 | 0 | 0 | 0 | 0 | 0 | 0 | 0 | 0 | 0 | 0 | 0
4 | 0 | 0 | 0 | 0 | 0 | 0 | 0 | 0 | 0 | 0 | 0 | 0 | 0 | 0 | 0 | 0 | 0 | 0 | 0 | 0 | 0 | 0 | 0 | 0
5 | 0 | 0 | 0 | 0 | 0 | 0 | 0 | 0 | 0 | 0 | 0 | 0 | 0 | 0 | 0 | 0 | 0 | 0 | 0 | 0 | 0 | 0 | 0 | 0
6 | 0 | 0 | 0 | 0 | 0 | 0 | 0 | 0 | 0 | 0 | 0 | 0 | 0 | 0 | 0 | 0 | 0 | 0 | 0 | 0 | 0 | 0 | 0 | 0
7 | 0 | 0 | 0 | 0 | 0 | 0 | 0 | 0 | 0 | 0 | 0 | 0 | 0 | 0 | 0 | 0 | 0 | 0 | 0 | 0 | 0 | 0 | 0 | 0
8 | 0 | 0 | 0 | 0 | 0 | 0 | 0 | 0 | 0 | 0 | 0 | 0 | 0 | 0 | 0 | 0 | 0 | 0 | 0 | 0 | 0 | 0 | 0 | 0
9 | 0 | 0 | 0 | 0 | 0 | 0 | 0 | 0 | 0 | 0 | 0 | 0 | 0 | 0 | 0 | 0 | 0 | 0 | 0 | 0 | 0 | 0 | 0 | 0

## Qg, Spring, S9
GenID | 0 | 1 | 2 | 3 | 4 | 5 | 6 | 7 | 8 | 9 | 10 | 11 | 12 | 13 | 14 | 15 | 16 | 17 | 18 | 19 | 20 | 21 | 22 | 23
1 | 0 | 0 | 0 | 0 | 0 | 0 | 0 | 0 | 0 | 0 | 0 | 0 | 0 | 0 | 0 | 0 | 0 | 0 | 0 | 0 | 0 | 0 | 0 | 0
2 | 0 | 0 | 0 | 0 | 0 | 0 | 0 | 0 | 0 | 0 | 0 | 0 | 0 | 0 | 0 | 0 | 0 | 0 | 0 | 0 | 0 | 0 | 0 | 0
3 | 0 | 0 | 0 | 0 | 0 | 0 | 0 | 0 | 0 | 0 | 0 | 0 | 0 | 0 | 0 | 0 | 0 | 0 | 0 | 0 | 0 | 0 | 0 | 0
4 | 0 | 0 | 0 | 0 | 0 | 0 | 0 | 0 | 0 | 0 | 0 | 0 | 0 | 0 | 0 | 0 | 0 | 0 | 0 | 0 | 0 | 0 | 0 | 0
5 | 0 | 0 | 0 | 0 | 0 | 0 | 0 | 0 | 0 | 0 | 0 | 0 | 0 | 0 | 0 | 0 | 0 | 0 | 0 | 0 | 0 | 0 | 0 | 0
6 | 0 | 0 | 0 | 0 | 0 | 0 | 0 | 0 | 0 | 0 | 0 | 0 | 0 | 0 | 0 | 0 | 0 | 0 | 0 | 0 | 0 | 0 | 0 | 0
7 | 0 | 0 | 0 | 0 | 0 | 0 | 0 | 0 | 0 | 0 | 0 | 0 | 0 | 0 | 0 | 0 | 0 | 0 | 0 | 0 | 0 | 0 | 0 | 0
8 | 0 | 0 | 0 | 0 | 0 | 0 | 0 | 0 | 0 | 0 | 0 | 0 | 0 | 0 | 0 | 0 | 0 | 0 | 0 | 0 | 0 | 0 | 0 | 0
9 | 0 | 0 | 0 | 0 | 0 | 0 | 0 | 0 | 0 | 0 | 0 | 0 | 0 | 0 | 0 | 0 | 0 | 0 | 0 | 0 | 0 | 0 | 0 | 0

## GenStatus, Spring
GenID | 0 | 1 | 2 | 3 | 4 | 5 | 6 | 7 | 8 | 9 | 10 | 11 | 12 | 13 | 14 | 15 | 16 | 17 | 18 | 19 | 20 | 21 | 22 | 23
1 | 1 | 1 | 1 | 1 | 1 | 1 | 1 | 1 | 1 | 1 | 1 | 1 | 1 | 1 | 1 | 1 | 1 | 1 | 1 | 1 | 1 | 1 | 1 | 1
2 | 1 | 1 | 1 | 1 | 1 | 1 | 1 | 1 | 1 | 1 | 1 | 1 | 1 | 1 | 1 | 1 | 1 | 1 | 1 | 1 | 1 | 1 | 1 | 1
3 | 1 | 1 | 1 | 1 | 1 | 1 | 1 | 1 | 1 | 1 | 1 | 1 | 1 | 1 | 1 | 1 | 1 | 1 | 1 | 1 | 1 | 1 | 1 | 1
4 | 1 | 1 | 1 | 1 | 1 | 1 | 1 | 1 | 1 | 1 | 1 | 1 | 1 | 1 | 1 | 1 | 1 | 1 | 1 | 1 | 1 | 1 | 1 | 1
5 | 1 | 1 | 1 | 1 | 1 | 1 | 1 | 1 | 1 | 1 | 1 | 1 | 1 | 1 | 1 | 1 | 1 | 1 | 1 | 1 | 1 | 1 | 1 | 1
6 | 1 | 1 | 1 | 1 | 1 | 1 | 1 | 1 | 1 | 1 | 1 | 1 | 1 | 1 | 1 | 1 | 1 | 1 | 1 | 1 | 1 | 1 | 1 | 1
7 | 1 | 1 | 1 | 1 | 1 | 1 | 1 | 1 | 1 | 1 | 1 | 1 | 1 | 1 | 1 | 1 | 1 | 1 | 1 | 1 | 1 | 1 | 1 | 1
8 | 1 | 1 | 1 | 1 | 1 | 1 | 1 | 1 | 1 | 1 | 1 | 1 | 1 | 1 | 1 | 1 | 1 | 1 | 1 | 1 | 1 | 1 | 1 | 1
9 | 1 | 1 | 1 | 1 | 1 | 1 | 1 | 1 | 1 | 1 | 1 | 1 | 1 | 1 | 1 | 1 | 1 | 1 | 1 | 1 | 1 | 1 | 1 | 1

## Pc, Summer, S1
LoadID | 0 | 1 | 2 | 3 | 4 | 5 | 6 | 7 | 8 | 9 | 10 | 11 | 12 | 13 | 14 | 15 | 16 | 17 | 18 | 19 | 20 | 21 | 22 | 23
1 | 34.4914 | 31.337 | 30.7896 | 30.7109 | 30.7134 | 30.4417 | 32.8646 | 39.0183 | 44.4698 | 45.8362 | 45.3724 | 46.6554 | 47.2955 | 46.4206 | 44.6067 | 42.8113 | 43.5583 | 43.9886 | 44.1753 | 43.444 | 43.5745 | 45.3793 | 42.299 | 38.7753
2 | 36.8263 | 33.7592 | 32.0002 | 30.8327 | 30.5388 | 32.4467 | 40.6207 | 48.525 | 50.6054 | 49.6474 | 49.4974 | 52.7771 | 52.9115 | 53.2156 | 50.6234 | 47.9514 | 44.4106 | 44.8165 | 44.4871 | 44.3481 | 44.5188 | 44.3279 | 43.8465 | 41.4057
3 | 49.0086 | 43.4262 | 40.968 | 39.6336 | 41.6238 | 38.0351 | 44.6649 | 50.4769 | 56.8063 | 61.0495 | 62.8668 | 63.9041 | 65.2889 | 66.1248 | 66.3977 | 63.9096 | 63.6348 | 61.5751 | 61.5654 | 61.9288 | 61.5931 | 63.5923 | 63.2383 | 56.9576

## Pc, Summer, S2
LoadID | 0 | 1 | 2 | 3 | 4 | 5 | 6 | 7 | 8 | 9 | 10 | 11 | 12 | 13 | 14 | 15 | 16 | 17 | 18 | 19 | 20 | 21 | 22 | 23
1 | 34.4914 | 31.337 | 30.7896 | 30.7109 | 30.7134 | 30.4417 | 32.8646 | 39.0183 | 44.4698 | 45.8362 | 45.3724 | 46.6554 | 47.2955 | 46.4206 | 44.6067 | 42.8113 | 43.5583 | 43.9886 | 44.1753 | 43.444 | 43.5745 | 45.3793 | 42.299 | 38.7753
2 | 36.8263 | 33.7592 | 32.0002 | 30.8327 | 30.5388 | 32.4467 | 40.6207 | 48.525 | 50.6054 | 49.6474 | 49.4974 | 52.7771 | 52.9115 | 53.2156 | 50.6234 | 47.9514 | 44.4106 | 44.8165 | 44.4871 | 44.3481 | 44.5188 | 44.3279 | 43.8465 | 41.4057
3 | 49.0086 | 43.4262 | 40.968 | 39.6336 | 41.6238 | 38.0351 | 44.6649 | 50.4769 | 56.8063 | 61.0495 | 62.8668 | 63.9041 | 65.2889 | 66.1248 | 66.3977 | 63.9096 | 63.6348 | 61.5751 | 61.5654 | 61.9288 | 61.5931 | 63.5923 | 63.2383 | 56.9576

## Pc, Summer, S3
LoadID | 0 | 1 | 2 | 3 | 4 | 5 | 6 | 7 | 8 | 9 | 10 | 11 | 12 | 13 | 14 | 15 | 16 | 17 | 18 | 19 | 20 | 21 | 22 | 23
1 | 34.4914 | 31.337 | 30.7896 | 30.7109 | 30.7134 | 30.4417 | 32.8646 | 39.0183 | 44.4698 | 45.8362 | 45.3724 | 46.6554 | 47.2955 | 46.4206 | 44.6067 | 42.8113 | 43.5583 | 43.9886 | 44.1753 | 43.444 | 43.5745 | 45.3793 | 42.299 | 38.7753
2 | 36.8263 | 33.7592 | 32.0002 | 30.8327 | 30.5388 | 32.4467 | 40.6207 | 48.525 | 50.6054 | 49.6474 | 49.4974 | 52.7771 | 52.9115 | 53.2156 | 50.6234 | 47.9514 | 44.4106 | 44.8165 | 44.4871 | 44.3481 | 44.5188 | 44.3279 | 43.8465 | 41.4057
3 | 49.0086 | 43.4262 | 40.968 | 39.6336 | 41.6238 | 38.0351 | 44.6649 | 50.4769 | 56.8063 | 61.0495 | 62.8668 | 63.9041 | 65.2889 | 66.1248 | 66.3977 | 63.9096 | 63.6348 | 61.5751 | 61.5654 | 61.9288 | 61.5931 | 63.5923 | 63.2383 | 56.9576

## Pc, Summer, S4
LoadID | 0 | 1 | 2 | 3 | 4 | 5 | 6 | 7 | 8 | 9 | 10 | 11 | 12 | 13 | 14 | 15 | 16 | 17 | 18 | 19 | 20 | 21 | 22 | 23
1 | 35.5261 | 32.2771 | 31.7133 | 31.6323 | 31.6348 | 31.355 | 33.8505 | 40.1888 | 45.8038 | 47.2113 | 46.7335 | 48.0551 | 48.7143 | 47.8132 | 45.9449 | 44.0957 | 44.865 | 45.3083 | 45.5006 | 44.7473 | 44.8818 | 46.7407 | 43.568 | 39.9385
2 | 37.8755 | 34.7145 | 32.9088 | 31.7088 | 31.415 | 33.3861 | 41.7978 | 49.9735 | 52.1172 | 51.1276 | 50.9769 | 54.3536 | 54.488 | 54.7921 | 52.1208 | 49.369 | 45.7312 | 46.1371 | 45.8076 | 45.6687 | 45.8393 | 45.6485 | 45.1196 | 42.5968
3 | 50.4233 | 44.6715 | 42.1456 | 40.7738 | 42.8325 | 39.1423 | 45.9634 | 51.984 | 58.5041 | 62.8717 | 64.7473 | 65.8144 | 67.2367 | 68.0885 | 68.3684 | 65.8059 | 65.5321 | 63.3984 | 63.3983 | 63.7768 | 63.4259 | 65.4908 | 65.0932 | 58.6153

## Pc, Summer, S5
LoadID | 0 | 1 | 2 | 3 | 4 | 5 | 6 | 7 | 8 | 9 | 10 | 11 | 12 | 13 | 14 | 15 | 16 | 17 | 18 | 19 | 20 | 21 | 22 | 23
1 | 35.5261 | 32.2771 | 31.7133 | 31.6323 | 31.6348 | 31.355 | 33.8505 | 40.1888 | 45.8038 | 47.2113 | 46.7335 | 48.0551 | 48.7143 | 47.8132 | 45.9449 | 44.0957 | 44.865 | 45.3083 | 45.5006 | 44.7473 | 44.8818 | 46.7407 | 43.568 | 39.9385
2 | 37.8755 | 34.7145 | 32.9088 | 31.7088 | 31.415 | 33.3861 | 41.7978 | 49.9735 | 52.1172 | 51.1276 | 50.9769 | 54.3536 | 54.488 | 54.7921 | 52.1208 | 49.369 | 45.7312 | 46.1371 | 45.8076 | 45.6687 | 45.8393 | 45.6485 | 45.1196 | 42.5968
3 | 50.4233 | 44.6715 | 42.1456 | 40.7738 | 42.8325 | 39.1423 | 45.9634 | 51.984 | 58.5041 | 62.8717 | 64.7473 | 65.8144 | 67.2367 | 68.0885 | 68.3684 | 65.8059 | 65.5321 | 63.3984 | 63.3983 | 63.7768 | 63.4259 | 65.4908 | 65.0932 | 58.6153

## Pc, Summer, S6
LoadID | 0 | 1 | 2 | 3 | 4 | 5 | 6 | 7 | 8 | 9 | 10 | 11 | 12 | 13 | 14 | 15 | 16 | 17 | 18 | 19 | 20 | 21 | 22 | 23
1 | 35.5261 | 32.2771 | 31.7133 | 31.6323 | 31.6348 | 31.355 | 33.8505 | 40.1888 | 45.8038 | 47.2113 | 46.7335 | 48.0551 | 48.7143 | 47.8132 | 45.9449 | 44.0957 | 44.865 | 45.3083 | 45.5006 | 44.7473 | 44.8818 | 46.7407 | 43.568 | 39.9385
2 | 37.8755 | 34.7145 | 32.9088 | 31.7088 | 31.415 | 33.3861 | 41.7978 | 49.9735 | 52.1172 | 51.1276 | 50.9769 | 54.3536 | 54.488 | 54.7921 | 52.1208 | 49.369 | 45.7312 | 46.1371 | 45.8076 | 45.6687 | 45.8393 | 45.6485 | 45.1196 | 42.5968
3 | 50.4233 | 44.6715 | 42.1456 | 40.7738 | 42.8325 | 39.1423 | 45.9634 | 51.984 | 58.5041 | 62.8717 | 64.7473 | 65.8144 | 67.2367 | 68.0885 | 68.3684 | 65.8059 | 65.5321 | 63.3984 | 63.3983 | 63.7768 | 63.4259 | 65.4908 | 65.0932 | 58.6153

## Pc, Summer, S7
LoadID | 0 | 1 | 2 | 3 | 4 | 5 | 6 | 7 | 8 | 9 | 10 | 11 | 12 | 13 | 14 | 15 | 16 | 17 | 18 | 19 | 20 | 21 | 22 | 23
1 | 33.8016 | 30.7102 | 30.1738 | 30.0967 | 30.0991 | 29.8329 | 32.2073 | 38.2379 | 43.5804 | 44.9195 | 44.4649 | 45.7223 | 46.3495 | 45.4922 | 43.7145 | 41.9551 | 42.6871 | 43.1088 | 43.2918 | 42.5751 | 42.7031 | 44.4717 | 41.453 | 37.9998
2 | 36.1269 | 33.1223 | 31.3946 | 30.2485 | 29.9547 | 31.8203 | 39.836 | 47.5593 | 49.5975 | 48.6606 | 48.5111 | 51.7261 | 51.8605 | 52.1646 | 49.6251 | 47.0063 | 43.5302 | 43.9362 | 43.6067 | 43.4678 | 43.6384 | 43.4475 | 42.9978 | 40.6115
3 | 48.0655 | 42.596 | 40.183 | 38.8735 | 40.8179 | 37.2971 | 43.7993 | 49.4722 | 55.6744 | 59.8346 | 61.6131 | 62.6306 | 63.9903 | 64.8156 | 65.084 | 62.6454 | 62.37 | 60.3596 | 60.3435 | 60.6968 | 60.3712 | 62.3266 | 62.0017 | 55.8524

## Pc, Summer, S8
LoadID | 0 | 1 | 2 | 3 | 4 | 5 | 6 | 7 | 8 | 9 | 10 | 11 | 12 | 13 | 14 | 15 | 16 | 17 | 18 | 19 | 20 | 21 | 22 | 23
1 | 33.8016 | 30.7102 | 30.1738 | 30.0967 | 30.0991 | 29.8329 | 32.2073 | 38.2379 | 43.5804 | 44.9195 | 44.4649 | 45.7223 | 46.3495 | 45.4922 | 43.7145 | 41.9551 | 42.6871 | 43.1088 | 43.2918 | 42.5751 | 42.7031 | 44.4717 | 41.453 | 37.9998
2 | 36.1269 | 33.1223 | 31.3946 | 30.2485 | 29.9547 | 31.8203 | 39.836 | 47.5593 | 49.5975 | 48.6606 | 48.5111 | 51.7261 | 51.8605 | 52.1646 | 49.6251 | 47.0063 | 43.5302 | 43.9362 | 43.6067 | 43.4678 | 43.6384 | 43.4475 | 42.9978 | 40.6115
3 | 48.0655 | 42.596 | 40.183 | 38.8735 | 40.8179 | 37.2971 | 43.7993 | 49.4722 | 55.6744 | 59.8346 | 61.6131 | 62.6306 | 63.9903 | 64.8156 | 65.084 | 62.6454 | 62.37 | 60.3596 | 60.3435 | 60.6968 | 60.3712 | 62.3266 | 62.0017 | 55.8524

## Pc, Summer, S9
LoadID | 0 | 1 | 2 | 3 | 4 | 5 | 6 | 7 | 8 | 9 | 10 | 11 | 12 | 13 | 14 | 15 | 16 | 17 | 18 | 19 | 20 | 21 | 22 | 23
1 | 33.8016 | 30.7102 | 30.1738 | 30.0967 | 30.0991 | 29.8329 | 32.2073 | 38.2379 | 43.5804 | 44.9195 | 44.4649 | 45.7223 | 46.3495 | 45.4922 | 43.7145 | 41.9551 | 42.6871 | 43.1088 | 43.2918 | 42.5751 | 42.7031 | 44.4717 | 41.453 | 37.9998
2 | 36.1269 | 33.1223 | 31.3946 | 30.2485 | 29.9547 | 31.8203 | 39.836 | 47.5593 | 49.5975 | 48.6606 | 48.5111 | 51.7261 | 51.8605 | 52.1646 | 49.6251 | 47.0063 | 43.5302 | 43.9362 | 43.6067 | 43.4678 | 43.6384 | 43.4475 | 42.9978 | 40.6115
3 | 48.0655 | 42.596 | 40.183 | 38.8735 | 40.8179 | 37.2971 | 43.7993 | 49.4722 | 55.6744 | 59.8346 | 61.6131 | 62.6306 | 63.9903 | 64.8156 | 65.084 | 62.6454 | 62.37 | 60.3596 | 60.3435 | 60.6968 | 60.3712 | 62.3266 | 62.0017 | 55.8524

## Qc, Summer, S1
LoadID | 0 | 1 | 2 | 3 | 4 | 5 | 6 | 7 | 8 | 9 | 10 | 11 | 12 | 13 | 14 | 15 | 16 | 17 | 18 | 19 | 20 | 21 | 22 | 23
1 | -10.9941 | -14.2937 | -15.7545 | -14.3768 | -15.41 | -15.7652 | -13.6635 | -2.1257 | 6.8235 | 9.9336 | 7.8087 | 10.4014 | 9.2304 | 9.5083 | 4.906 | 1.2403 | 2.7591 | 3.3514 | 2.0191 | -0.37665 | -1.4704 | -1.023 | -4.906 | -6.6407
2 | -13.914 | -13.914 | -16.1533 | -18.3927 | -18.3927 | -18.3927 | -7.3338 | 1.5202 | 4.8275 | 4.8275 | 4.4141 | 6.2055 | 8.4104 | 8.6688 | 4.862 | 3.794 | -0.61581 | -0.61581 | -0.61581 | -0.61581 | -3.9231 | -5.0256 | -14.0518 | -14.0518
3 | 11.2318 | 8.6057 | 8.1552 | 7.1225 | 8.1994 | 3.8055 | 6.6397 | 12.7589 | 18.5604 | 22.0549 | 24.0771 | 24.9562 | 26.0779 | 26.2753 | 26.0888 | 25.2203 | 24.0011 | 21.2983 | 21.1998 | 20.1674 | 18.1788 | 21.7929 | 19.5272 | 15.7147

## Qc, Summer, S2
LoadID | 0 | 1 | 2 | 3 | 4 | 5 | 6 | 7 | 8 | 9 | 10 | 11 | 12 | 13 | 14 | 15 | 16 | 17 | 18 | 19 | 20 | 21 | 22 | 23
1 | -10.9941 | -14.2937 | -15.7545 | -14.3768 | -15.41 | -15.7652 | -13.6635 | -2.1257 | 6.8235 | 9.9336 | 7.8087 | 10.4014 | 9.2304 | 9.5083 | 4.906 | 1.2403 | 2.7591 | 3.3514 | 2.0191 | -0.37665 | -1.4704 | -1.023 | -4.906 | -6.6407
2 | -13.914 | -13.914 | -16.1533 | -18.3927 | -18.3927 | -18.3927 | -7.3338 | 1.5202 | 4.8275 | 4.8275 | 4.4141 | 6.2055 | 8.4104 | 8.6688 | 4.862 | 3.794 | -0.61581 | -0.61581 | -0.61581 | -0.61581 | -3.9231 | -5.0256 | -14.0518 | -14.0518
3 | 11.2318 | 8.6057 | 8.1552 | 7.1225 | 8.1994 | 3.8055 | 6.6397 | 12.7589 | 18.5604 | 22.0549 | 24.0771 | 24.9562 | 26.0779 | 26.2753 | 26.0888 | 25.2203 | 24.0011 | 21.2983 | 21.1998 | 20.1674 | 18.1788 | 21.7929 | 19.5272 | 15.7147

## Qc, Summer, S3
LoadID | 0 | 1 | 2 | 3 | 4 | 5 | 6 | 7 | 8 | 9 | 10 | 11 | 12 | 13 | 14 | 15 | 16 | 17 | 18 | 19 | 20 | 21 | 22 | 23
1 | -10.9941 | -14.2937 | -15.7545 | -14.3768 | -15.41 | -15.7652 | -13.6635 | -2.1257 | 6.8235 | 9.9336 | 7.8087 | 10.4014 | 9.2304 | 9.5083 | 4.906 | 1.2403 | 2.7591 | 3.3514 | 2.0191 | -0.37665 | -1.4704 | -1.023 | -4.906 | -6.6407
2 | -13.914 | -13.914 | -16.1533 | -18.3927 | -18.3927 | -18.3927 | -7.3338 | 1.5202 | 4.8275 | 4.8275 | 4.4141 | 6.2055 | 8.4104 | 8.6688 | 4.862 | 3.794 | -0.61581 | -0.61581 | -0.61581 | -0.61581 | -3.9231 | -5.0256 | -14.0518 | -14.0518
3 | 11.2318 | 8.6057 | 8.1552 | 7.1225 | 8.1994 | 3.8055 | 6.6397 | 12.7589 | 18.5604 | 22.0549 | 24.0771 | 24.9562 | 26.0779 | 26.2753 | 26.0888 | 25.2203 | 24.0011 | 21.2983 | 21.1998 | 20.1674 | 18.1788 | 21.7929 | 19.5272 | 15.7147

## Qc, Summer, S4
LoadID | 0 | 1 | 2 | 3 | 4 | 5 | 6 | 7 | 8 | 9 | 10 | 11 | 12 | 13 | 14 | 15 | 16 | 17 | 18 | 19 | 20 | 21 | 22 | 23
1 | -11.324 | -14.7226 | -16.2271 | -14.8081 | -15.8723 | -16.2381 | -14.0734 | -2.1895 | 7.0282 | 10.2316 | 8.043 | 10.7135 | 9.5073 | 9.7936 | 5.0531 | 1.2775 | 2.8419 | 3.4519 | 2.0797 | -0.38795 | -1.5145 | -1.0537 | -5.0532 | -6.8399
2 | -14.3314 | -14.3314 | -16.6379 | -18.9445 | -18.9445 | -18.9445 | -7.5538 | 1.5658 | 4.9723 | 4.9723 | 4.5465 | 6.3917 | 8.6627 | 8.9289 | 5.0078 | 3.9078 | -0.63428 | -0.63428 | -0.63428 | -0.63428 | -4.0408 | -5.1764 | -14.4734 | -14.4734
3 | 11.5687 | 8.8639 | 8.3998 | 7.3362 | 8.4454 | 3.9197 | 6.8389 | 13.1417 | 19.1172 | 22.7165 | 24.7995 | 25.7049 | 26.8603 | 27.0635 | 26.8714 | 25.9769 | 24.7212 | 21.9373 | 21.8358 | 20.7724 | 18.7242 | 22.4467 | 20.113 | 16.1862

## Qc, Summer, S5
LoadID | 0 | 1 | 2 | 3 | 4 | 5 | 6 | 7 | 8 | 9 | 10 | 11 | 12 | 13 | 14 | 15 | 16 | 17 | 18 | 19 | 20 | 21 | 22 | 23
1 | -11.324 | -14.7226 | -16.2271 | -14.8081 | -15.8723 | -16.2381 | -14.0734 | -2.1895 | 7.0282 | 10.2316 | 8.043 | 10.7135 | 9.5073 | 9.7936 | 5.0531 | 1.2775 | 2.8419 | 3.4519 | 2.0797 | -0.38795 | -1.5145 | -1.0537 | -5.0532 | -6.8399
2 | -14.3314 | -14.3314 | -16.6379 | -18.9445 | -18.9445 | -18.9445 | -7.5538 | 1.5658 | 4.9723 | 4.9723 | 4.5465 | 6.3917 | 8.6627 | 8.9289 | 5.0078 | 3.9078 | -0.63428 | -0.63428 | -0.63428 | -0.63428 | -4.0408 | -5.1764 | -14.4734 | -14.4734
3 | 11.5687 | 8.8639 | 8.3998 | 7.3362 | 8.4454 | 3.9197 | 6.8389 | 13.1417 | 19.1172 | 22.7165 | 24.7995 | 25.7049 | 26.8603 | 27.0635 | 26.8714 | 25.9769 | 24.7212 | 21.9373 | 21.8358 | 20.7724 | 18.7242 | 22.4467 | 20.113 | 16.1862

## Qc, Summer, S6
LoadID | 0 | 1 | 2 | 3 | 4 | 5 | 6 | 7 | 8 | 9 | 10 | 11 | 12 | 13 | 14 | 15 | 16 | 17 | 18 | 19 | 20 | 21 | 22 | 23
1 | -11.324 | -14.7226 | -16.2271 | -14.8081 | -15.8723 | -16.2381 | -14.0734 | -2.1895 | 7.0282 | 10.2316 | 8.043 | 10.7135 | 9.5073 | 9.7936 | 5.0531 | 1.2775 | 2.8419 | 3.4519 | 2.0797 | -0.38795 | -1.5145 | -1.0537 | -5.0532 | -6.8399
2 | -14.3314 | -14.3314 | -16.6379 | -18.9445 | -18.9445 | -18.9445 | -7.5538 | 1.5658 | 4.9723 | 4.9723 | 4.5465 | 6.3917 | 8.6627 | 8.9289 | 5.0078 | 3.9078 | -0.63428 | -0.63428 | -0.63428 | -0.63428 | -4.0408 | -5.1764 | -14.4734 | -14.4734
3 | 11.5687 | 8.8639 | 8.3998 | 7.3362 | 8.4454 | 3.9197 | 6.8389 | 13.1417 | 19.1172 | 22.7165 | 24.7995 | 25.7049 | 26.8603 | 27.0635 | 26.8714 | 25.9769 | 24.7212 | 21.9373 | 21.8358 | 20.7724 | 18.7242 | 22.4467 | 20.113 | 16.1862

## Qc, Summer, S7
LoadID | 0 | 1 | 2 | 3 | 4 | 5 | 6 | 7 | 8 | 9 | 10 | 11 | 12 | 13 | 14 | 15 | 16 | 17 | 18 | 19 | 20 | 21 | 22 | 23
1 | -10.7743 | -14.0079 | -15.4394 | -14.0892 | -15.1018 | -15.4498 | -13.3902 | -2.0832 | 6.687 | 9.7349 | 7.6525 | 10.1934 | 9.0458 | 9.3182 | 4.8078 | 1.2155 | 2.704 | 3.2844 | 1.9787 | -0.36912 | -1.441 | -1.0025 | -4.8079 | -6.5079
2 | -13.6357 | -13.6357 | -15.8303 | -18.0248 | -18.0248 | -18.0248 | -7.1871 | 1.4898 | 4.731 | 4.731 | 4.3258 | 6.0814 | 8.2422 | 8.4954 | 4.7647 | 3.7181 | -0.60349 | -0.60349 | -0.60349 | -0.60349 | -3.8447 | -4.9251 | -13.7708 | -13.7708
3 | 11.0071 | 8.4336 | 7.9921 | 6.9801 | 8.0355 | 3.7294 | 6.5069 | 12.5038 | 18.1892 | 21.6138 | 23.5956 | 24.457 | 25.5564 | 25.7497 | 25.567 | 24.7159 | 23.5211 | 20.8723 | 20.7758 | 19.764 | 17.8153 | 21.357 | 19.1367 | 15.4004

## Qc, Summer, S8
LoadID | 0 | 1 | 2 | 3 | 4 | 5 | 6 | 7 | 8 | 9 | 10 | 11 | 12 | 13 | 14 | 15 | 16 | 17 | 18 | 19 | 20 | 21 | 22 | 23
1 | -10.7743 | -14.0079 | -15.4394 | -14.0892 | -15.1018 | -15.4498 | -13.3902 | -2.0832 | 6.687 | 9.7349 | 7.6525 | 10.1934 | 9.0458 | 9.3182 | 4.8078 | 1.2155 | 2.704 | 3.2844 | 1.9787 | -0.36912 | -1.441 | -1.0025 | -4.8079 | -6.5079
2 | -13.6357 | -13.6357 | -15.8303 | -18.0248 | -18.0248 | -18.0248 | -7.1871 | 1.4898 | 4.731 | 4.731 | 4.3258 | 6.0814 | 8.2422 | 8.4954 | 4.7647 | 3.7181 | -0.60349 | -0.60349 | -0.60349 | -0.60349 | -3.8447 | -4.9251 | -13.7708 | -13.7708
3 | 11.0071 | 8.4336 | 7.9921 | 6.9801 | 8.0355 | 3.7294 | 6.5069 | 12.5038 | 18.1892 | 21.6138 | 23.5956 | 24.457 | 25.5564 | 25.7497 | 25.567 | 24.7159 | 23.5211 | 20.8723 | 20.7758 | 19.764 | 17.8153 | 21.357 | 19.1367 | 15.4004

## Qc, Summer, S9
LoadID | 0 | 1 | 2 | 3 | 4 | 5 | 6 | 7 | 8 | 9 | 10 | 11 | 12 | 13 | 14 | 15 | 16 | 17 | 18 | 19 | 20 | 21 | 22 | 23
1 | -10.7743 | -14.0079 | -15.4394 | -14.0892 | -15.1018 | -15.4498 | -13.3902 | -2.0832 | 6.687 | 9.7349 | 7.6525 | 10.1934 | 9.0458 | 9.3182 | 4.8078 | 1.2155 | 2.704 | 3.2844 | 1.9787 | -0.36912 | -1.441 | -1.0025 | -4.8079 | -6.5079
2 | -13.6357 | -13.6357 | -15.8303 | -18.0248 | -18.0248 | -18.0248 | -7.1871 | 1.4898 | 4.731 | 4.731 | 4.3258 | 6.0814 | 8.2422 | 8.4954 | 4.7647 | 3.7181 | -0.60349 | -0.60349 | -0.60349 | -0.60349 | -3.8447 | -4.9251 | -13.7708 | -13.7708
3 | 11.0071 | 8.4336 | 7.9921 | 6.9801 | 8.0355 | 3.7294 | 6.5069 | 12.5038 | 18.1892 | 21.6138 | 23.5956 | 24.457 | 25.5564 | 25.7497 | 25.567 | 24.7159 | 23.5211 | 20.8723 | 20.7758 | 19.764 | 17.8153 | 21.357 | 19.1367 | 15.4004

## UpFlex, Summer
LoadID | 0 | 1 | 2 | 3 | 4 | 5 | 6 | 7 | 8 | 9 | 10 | 11 | 12 | 13 | 14 | 15 | 16 | 17 | 18 | 19 | 20 | 21 | 22 | 23
1 | 2.1788 | 2.3986 | 3.1219 | 3.5792 | 4.2083 | 4.9192 | 4.385 | 6.2689 | 5.751 | 6.4954 | 6.6756 | 6.1921 | 5.8414 | 5.3778 | 4.9536 | 4.4582 | 4.4118 | 3.4955 | 2.8921 | 3.4318 | 3.4967 | 3.996 | 1.9403 | 1.8629
2 | 2.1788 | 2.3986 | 3.1219 | 3.5792 | 4.2083 | 4.9192 | 4.385 | 6.2689 | 5.751 | 6.4954 | 6.6756 | 6.1921 | 5.8414 | 5.3778 | 4.9536 | 4.4582 | 4.4118 | 3.4955 | 2.8921 | 3.4318 | 3.4967 | 3.996 | 1.9403 | 1.8629
3 | 2.1788 | 2.3986 | 3.1219 | 3.5792 | 4.2083 | 4.9192 | 4.385 | 6.2689 | 5.751 | 6.4954 | 6.6756 | 6.1921 | 5.8414 | 5.3778 | 4.9536 | 4.4582 | 4.4118 | 3.4955 | 2.8921 | 3.4318 | 3.4967 | 3.996 | 1.9403 | 1.8629

## DownFlex, Summer
LoadID | 0 | 1 | 2 | 3 | 4 | 5 | 6 | 7 | 8 | 9 | 10 | 11 | 12 | 13 | 14 | 15 | 16 | 17 | 18 | 19 | 20 | 21 | 22 | 23
1 | 6.0404 | 6.3925 | 6.7503 | 7.0571 | 7.1372 | 7.4659 | 7.4278 | 7.021 | 6.3613 | 9.3414 | 9.1222 | 8.3999 | 8.1958 | 8.2295 | 7.8396 | 7.1862 | 6.4584 | 6.2268 | 3.9141 | 4.1858 | 4.5764 | 4.6856 | 4.8868 | 5.3941
2 | 6.0404 | 6.3925 | 6.7503 | 7.0571 | 7.1372 | 7.4659 | 7.4278 | 7.021 | 6.3613 | 9.3414 | 9.1222 | 8.3999 | 8.1958 | 8.2295 | 7.8396 | 7.1862 | 6.4584 | 6.2268 | 3.9141 | 4.1858 | 4.5764 | 4.6856 | 4.8868 | 5.3941
3 | 6.0404 | 6.3925 | 6.7503 | 7.0571 | 7.1372 | 7.4659 | 7.4278 | 7.021 | 6.3613 | 9.3414 | 9.1222 | 8.3999 | 8.1958 | 8.2295 | 7.8396 | 7.1862 | 6.4584 | 6.2268 | 3.9141 | 4.1858 | 4.5764 | 4.6856 | 4.8868 | 5.3941

## Pg, Summer, S1
GenID | 0 | 1 | 2 | 3 | 4 | 5 | 6 | 7 | 8 | 9 | 10 | 11 | 12 | 13 | 14 | 15 | 16 | 17 | 18 | 19 | 20 | 21 | 22 | 23
1 | 0 | 0 | 0 | 0 | 0 | 0 | 0 | 0 | 0 | 0 | 0 | 0 | 0 | 0 | 0 | 0 | 0 | 0 | 0 | 0 | 0 | 0 | 0 | 0
2 | 0 | 0 | 0 | 0 | 0 | 0 | 0 | 0 | 0 | 0 | 0 | 0 | 0 | 0 | 0 | 0 | 0 | 0 | 0 | 0 | 0 | 0 | 0 | 0
3 | 0 | 0 | 0 | 0 | 0 | 0 | 0 | 0 | 0 | 0 | 0 | 0 | 0 | 0 | 0 | 0 | 0 | 0 | 0 | 0 | 0 | 0 | 0 | 0
4 | 8.1052 | 7.4127 | 6.4853 | 6.4613 | 6.118 | 5.6363 | 4.9558 | 3.896 | 3.2397 | 3.0289 | 2.788 | 3.1373 | 3.9442 | 4.8956 | 6.5335 | 8.34 | 9.8575 | 10.5199 | 11.3208 | 12.6094 | 13.9041 | 14.4821 | 14.5484 | 14.0305
5 | 5.4035 | 4.9418 | 4.3236 | 4.3075 | 4.0787 | 3.7575 | 3.3039 | 2.5974 | 2.1598 | 2.0193 | 1.8587 | 2.0915 | 2.6295 | 3.2637 | 4.3557 | 5.56 | 6.5717 | 7.0132 | 7.5472 | 8.4063 | 9.2694 | 9.6548 | 9.6989 | 9.3537
6 | 8.1052 | 7.4127 | 6.4853 | 6.4613 | 6.118 | 5.6363 | 4.9558 | 3.896 | 3.2397 | 3.0289 | 2.788 | 3.1373 | 3.9442 | 4.8956 | 6.5335 | 8.34 | 9.8575 | 10.5199 | 11.3208 | 12.6094 | 13.9041 | 14.4821 | 14.5484 | 14.0305
7 | 0 | 0 | 0 | 0 | 0 | 0.068234 | 2.0015 | 8.3245 | 17.2403 | 22.6876 | 26.0652 | 27.5891 | 28.2032 | 28.2146 | 27.2479 | 24.2343 | 19.4238 | 12.5663 | 4.3783 | 0.36391 | 0 | 0 | 0 | 0
8 | 0 | 0 | 0 | 0 | 0 | 0.022745 | 0.66717 | 2.7748 | 5.7468 | 7.5625 | 8.6884 | 9.1964 | 9.4011 | 9.4049 | 9.0826 | 8.0781 | 6.4746 | 4.1888 | 1.4594 | 0.1213 | 0 | 0 | 0 | 0
9 | 0 | 0 | 0 | 0 | 0 | 0.045489 | 1.3343 | 5.5497 | 11.4936 | 15.1251 | 17.3768 | 18.3927 | 18.8021 | 18.8097 | 18.1653 | 16.1562 | 12.9492 | 8.3776 | 2.9189 | 0.24261 | 0 | 0 | 0 | 0

## Pg, Summer, S2
GenID | 0 | 1 | 2 | 3 | 4 | 5 | 6 | 7 | 8 | 9 | 10 | 11 | 12 | 13 | 14 | 15 | 16 | 17 | 18 | 19 | 20 | 21 | 22 | 23
1 | 0 | 0 | 0 | 0 | 0 | 0 | 0 | 0 | 0 | 0 | 0 | 0 | 0 | 0 | 0 | 0 | 0 | 0 | 0 | 0 | 0 | 0 | 0 | 0
2 | 0 | 0 | 0 | 0 | 0 | 0 | 0 | 0 | 0 | 0 | 0 | 0 | 0 | 0 | 0 | 0 | 0 | 0 | 0 | 0 | 0 | 0 | 0 | 0
3 | 0 | 0 | 0 | 0 | 0 | 0 | 0 | 0 | 0 | 0 | 0 | 0 | 0 | 0 | 0 | 0 | 0 | 0 | 0 | 0 | 0 | 0 | 0 | 0
4 | 8.5508 | 7.9426 | 8.0751 | 7.2983 | 6.8286 | 7.2501 | 7.1718 | 5.287 | 3.3842 | 2.4629 | 1.8607 | 1.7463 | 2.1859 | 2.8362 | 4.0405 | 5.1004 | 6.106 | 6.5215 | 6.2023 | 6.0157 | 6.0337 | 5.546 | 5.1425 | 5.2328
5 | 5.7005 | 5.2951 | 5.3834 | 4.8655 | 4.5524 | 4.8334 | 4.7812 | 3.5247 | 2.2561 | 1.6419 | 1.2405 | 1.1642 | 1.4572 | 1.8908 | 2.6937 | 3.4002 | 4.0707 | 4.3477 | 4.1349 | 4.0104 | 4.0225 | 3.6973 | 3.4283 | 3.4886
6 | 8.5508 | 7.9426 | 8.0751 | 7.2983 | 6.8286 | 7.2501 | 7.1718 | 5.287 | 3.3842 | 2.4629 | 1.8607 | 1.7463 | 2.1859 | 2.8362 | 4.0405 | 5.1004 | 6.106 | 6.5215 | 6.2023 | 6.0157 | 6.0337 | 5.546 | 5.1425 | 5.2328
7 | 0 | 0 | 0 | 0 | 0 | 0.056861 | 2.3995 | 9.655 | 17.6497 | 23.2108 | 26.9977 | 28.3965 | 28.4761 | 27.8734 | 26.9864 | 24.0751 | 19.3328 | 12.1228 | 3.9462 | 0.26156 | 0 | 0 | 0 | 0
8 | 0 | 0 | 0 | 0 | 0 | 0.018954 | 0.79985 | 3.2183 | 5.8832 | 7.7369 | 8.9992 | 9.4655 | 9.492 | 9.2911 | 8.9955 | 8.025 | 6.4443 | 4.0409 | 1.3154 | 0.087187 | 0 | 0 | 0 | 0
9 | 0 | 0 | 0 | 0 | 0 | 0.037908 | 1.5997 | 6.4367 | 11.7665 | 15.4738 | 17.9985 | 18.931 | 18.9841 | 18.5823 | 17.9909 | 16.05 | 12.8886 | 8.0819 | 2.6308 | 0.17437 | 0 | 0 | 0 | 0

## Pg, Summer, S3
GenID | 0 | 1 | 2 | 3 | 4 | 5 | 6 | 7 | 8 | 9 | 10 | 11 | 12 | 13 | 14 | 15 | 16 | 17 | 18 | 19 | 20 | 21 | 22 | 23
1 | 0 | 0 | 0 | 0 | 0 | 0 | 0 | 0 | 0 | 0 | 0 | 0 | 0 | 0 | 0 | 0 | 0 | 0 | 0 | 0 | 0 | 0 | 0 | 0
2 | 0 | 0 | 0 | 0 | 0 | 0 | 0 | 0 | 0 | 0 | 0 | 0 | 0 | 0 | 0 | 0 | 0 | 0 | 0 | 0 | 0 | 0 | 0 | 0
3 | 0 | 0 | 0 | 0 | 0 | 0 | 0 | 0 | 0 | 0 | 0 | 0 | 0 | 0 | 0 | 0 | 0 | 0 | 0 | 0 | 0 | 0 | 0 | 0
4 | 8.9301 | 8.0329 | 6.7081 | 6.3408 | 6.2385 | 6.9972 | 7.7138 | 7.9787 | 6.4853 | 5.0462 | 4.5403 | 4.0526 | 4.3898 | 5.841 | 7.3464 | 7.7077 | 8.322 | 8.6592 | 8.876 | 10.1706 | 11.4412 | 11.0498 | 10.4657 | 10.279
5 | 5.9534 | 5.3553 | 4.4721 | 4.2272 | 4.159 | 4.6648 | 5.1425 | 5.3191 | 4.3236 | 3.3641 | 3.0269 | 2.7017 | 2.9265 | 3.894 | 4.8976 | 5.1385 | 5.548 | 5.7728 | 5.9173 | 6.7804 | 7.6275 | 7.3665 | 6.9771 | 6.8527
6 | 8.9301 | 8.0329 | 6.7081 | 6.3408 | 6.2385 | 6.9972 | 7.7138 | 7.9787 | 6.4853 | 5.0462 | 4.5403 | 4.0526 | 4.3898 | 5.841 | 7.3464 | 7.7077 | 8.322 | 8.6592 | 8.876 | 10.1706 | 11.4412 | 11.0498 | 10.4657 | 10.279
7 | 0 | 0 | 0 | 0 | 0 | 0.011372 | 1.3988 | 6.6187 | 14.4086 | 22.2441 | 27.3048 | 29.2039 | 30 | 29.4769 | 27.9871 | 24.7688 | 19.4579 | 11.577 | 3.5368 | 0.15921 | 0 | 0 | 0 | 0
8 | 0 | 0 | 0 | 0 | 0 | 0.0037908 | 0.46626 | 2.2062 | 4.8029 | 7.4147 | 9.1016 | 9.7346 | 10 | 9.8256 | 9.329 | 8.2563 | 6.486 | 3.859 | 1.1789 | 0.053071 | 0 | 0 | 0 | 0
9 | 0 | 0 | 0 | 0 | 0 | 0.0075815 | 0.93252 | 4.4124 | 9.6058 | 14.8294 | 18.2032 | 19.4693 | 20 | 19.6513 | 18.6581 | 16.5125 | 12.9719 | 7.718 | 2.3578 | 0.10614 | 0 | 0 | 0 | 0

## Pg, Summer, S4
GenID | 0 | 1 | 2 | 3 | 4 | 5 | 6 | 7 | 8 | 9 | 10 | 11 | 12 | 13 | 14 | 15 | 16 | 17 | 18 | 19 | 20 | 21 | 22 | 23
1 | 0 | 0 | 0 | 0 | 0 | 0 | 0 | 0 | 0 | 0 | 0 | 0 | 0 | 0 | 0 | 0 | 0 | 0 | 0 | 0 | 0 | 0 | 0 | 0
2 | 0 | 0 | 0 | 0 | 0 | 0 | 0 | 0 | 0 | 0 | 0 | 0 | 0 | 0 | 0 | 0 | 0 | 0 | 0 | 0 | 0 | 0 | 0 | 0
3 | 0 | 0 | 0 | 0 | 0 | 0 | 0 | 0 | 0 | 0 | 0 | 0 | 0 | 0 | 0 | 0 | 0 | 0 | 0 | 0 | 0 | 0 | 0 | 0
4 | 8.1052 | 7.4127 | 6.4853 | 6.4613 | 6.118 | 5.6363 | 4.9558 | 3.896 | 3.2397 | 3.0289 | 2.788 | 3.1373 | 3.9442 | 4.8956 | 6.5335 | 8.34 | 9.8575 | 10.5199 | 11.3208 | 12.6094 | 13.9041 | 14.4821 | 14.5484 | 14.0305
5 | 5.4035 | 4.9418 | 4.3236 | 4.3075 | 4.0787 | 3.7575 | 3.3039 | 2.5974 | 2.1598 | 2.0193 | 1.8587 | 2.0915 | 2.6295 | 3.2637 | 4.3557 | 5.56 | 6.5717 | 7.0132 | 7.5472 | 8.4063 | 9.2694 | 9.6548 | 9.6989 | 9.3537
6 | 8.1052 | 7.4127 | 6.4853 | 6.4613 | 6.118 | 5.6363 | 4.9558 | 3.896 | 3.2397 | 3.0289 | 2.788 | 3.1373 | 3.9442 | 4.8956 | 6.5335 | 8.34 | 9.8575 | 10.5199 | 11.3208 | 12.6094 | 13.9041 | 14.4821 | 14.5484 | 14.0305
7 | 0 | 0 | 0 | 0 | 0 | 0.068234 | 2.0015 | 8.3245 | 17.2403 | 22.6876 | 26.0652 | 27.5891 | 28.2032 | 28.2146 | 27.2479 | 24.2343 | 19.4238 | 12.5663 | 4.3783 | 0.36391 | 0 | 0 | 0 | 0
8 | 0 | 0 | 0 | 0 | 0 | 0.022745 | 0.66717 | 2.7748 | 5.7468 | 7.5625 | 8.6884 | 9.1964 | 9.4011 | 9.4049 | 9.0826 | 8.0781 | 6.4746 | 4.1888 | 1.4594 | 0.1213 | 0 | 0 | 0 | 0
9 | 0 | 0 | 0 | 0 | 0 | 0.045489 | 1.3343 | 5.5497 | 11.4936 | 15.1251 | 17.3768 | 18.3927 | 18.8021 | 18.8097 | 18.1653 | 16.1562 | 12.9492 | 8.3776 | 2.9189 | 0.24261 | 0 | 0 | 0 | 0

## Pg, Summer, S5
GenID | 0 | 1 | 2 | 3 | 4 | 5 | 6 | 7 | 8 | 9 | 10 | 11 | 12 | 13 | 14 | 15 | 16 | 17 | 18 | 19 | 20 | 21 | 22 | 23
1 | 0 | 0 | 0 | 0 | 0 | 0 | 0 | 0 | 0 | 0 | 0 | 0 | 0 | 0 | 0 | 0 | 0 | 0 | 0 | 0 | 0 | 0 | 0 | 0
2 | 0 | 0 | 0 | 0 | 0 | 0 | 0 | 0 | 0 | 0 | 0 | 0 | 0 | 0 | 0 | 0 | 0 | 0 | 0 | 0 | 0 | 0 | 0 | 0
3 | 0 | 0 | 0 | 0 | 0 | 0 | 0 | 0 | 0 | 0 | 0 | 0 | 0 | 0 | 0 | 0 | 0 | 0 | 0 | 0 | 0 | 0 | 0 | 0
4 | 8.5508 | 7.9426 | 8.0751 | 7.2983 | 6.8286 | 7.2501 | 7.1718 | 5.287 | 3.3842 | 2.4629 | 1.8607 | 1.7463 | 2.1859 | 2.8362 | 4.0405 | 5.1004 | 6.106 | 6.5215 | 6.2023 | 6.0157 | 6.0337 | 5.546 | 5.1425 | 5.2328
5 | 5.7005 | 5.2951 | 5.3834 | 4.8655 | 4.5524 | 4.8334 | 4.7812 | 3.5247 | 2.2561 | 1.6419 | 1.2405 | 1.1642 | 1.4572 | 1.8908 | 2.6937 | 3.4002 | 4.0707 | 4.3477 | 4.1349 | 4.0104 | 4.0225 | 3.6973 | 3.4283 | 3.4886
6 | 8.5508 | 7.9426 | 8.0751 | 7.2983 | 6.8286 | 7.2501 | 7.1718 | 5.287 | 3.3842 | 2.4629 | 1.8607 | 1.7463 | 2.1859 | 2.8362 | 4.0405 | 5.1004 | 6.106 | 6.5215 | 6.2023 | 6.0157 | 6.0337 | 5.546 | 5.1425 | 5.2328
7 | 0 | 0 | 0 | 0 | 0 | 0.056861 | 2.3995 | 9.655 | 17.6497 | 23.2108 | 26.9977 | 28.3965 | 28.4761 | 27.8734 | 26.9864 | 24.0751 | 19.3328 | 12.1228 | 3.9462 | 0.26156 | 0 | 0 | 0 | 0
8 | 0 | 0 | 0 | 0 | 0 | 0.018954 | 0.79985 | 3.2183 | 5.8832 | 7.7369 | 8.9992 | 9.4655 | 9.492 | 9.2911 | 8.9955 | 8.025 | 6.4443 | 4.0409 | 1.3154 | 0.087187 | 0 | 0 | 0 | 0
9 | 0 | 0 | 0 | 0 | 0 | 0.037908 | 1.5997 | 6.4367 | 11.7665 | 15.4738 | 17.9985 | 18.931 | 18.9841 | 18.5823 | 17.9909 | 16.05 | 12.8886 | 8.0819 | 2.6308 | 0.17437 | 0 | 0 | 0 | 0

## Pg, Summer, S6
GenID | 0 | 1 | 2 | 3 | 4 | 5 | 6 | 7 | 8 | 9 | 10 | 11 | 12 | 13 | 14 | 15 | 16 | 17 | 18 | 19 | 20 | 21 | 22 | 23
1 | 0 | 0 | 0 | 0 | 0 | 0 | 0 | 0 | 0 | 0 | 0 | 0 | 0 | 0 | 0 | 0 | 0 | 0 | 0 | 0 | 0 | 0 | 0 | 0
2 | 0 | 0 | 0 | 0 | 0 | 0 | 0 | 0 | 0 | 0 | 0 | 0 | 0 | 0 | 0 | 0 | 0 | 0 | 0 | 0 | 0 | 0 | 0 | 0
3 | 0 | 0 | 0 | 0 | 0 | 0 | 0 | 0 | 0 | 0 | 0 | 0 | 0 | 0 | 0 | 0 | 0 | 0 | 0 | 0 | 0 | 0 | 0 | 0
4 | 8.9301 | 8.0329 | 6.7081 | 6.3408 | 6.2385 | 6.9972 | 7.7138 | 7.9787 | 6.4853 | 5.0462 | 4.5403 | 4.0526 | 4.3898 | 5.841 | 7.3464 | 7.7077 | 8.322 | 8.6592 | 8.876 | 10.1706 | 11.4412 | 11.0498 | 10.4657 | 10.279
5 | 5.9534 | 5.3553 | 4.4721 | 4.2272 | 4.159 | 4.6648 | 5.1425 | 5.3191 | 4.3236 | 3.3641 | 3.0269 | 2.7017 | 2.9265 | 3.894 | 4.8976 | 5.1385 | 5.548 | 5.7728 | 5.9173 | 6.7804 | 7.6275 | 7.3665 | 6.9771 | 6.8527
6 | 8.9301 | 8.0329 | 6.7081 | 6.3408 | 6.2385 | 6.9972 | 7.7138 | 7.9787 | 6.4853 | 5.0462 | 4.5403 | 4.0526 | 4.3898 | 5.841 | 7.3464 | 7.7077 | 8.322 | 8.6592 | 8.876 | 10.1706 | 11.4412 | 11.0498 | 10.4657 | 10.279
7 | 0 | 0 | 0 | 0 | 0 | 0.011372 | 1.3988 | 6.6187 | 14.4086 | 22.2441 | 27.3048 | 29.2039 | 30 | 29.4769 | 27.9871 | 24.7688 | 19.4579 | 11.577 | 3.5368 | 0.15921 | 0 | 0 | 0 | 0
8 | 0 | 0 | 0 | 0 | 0 | 0.0037908 | 0.46626 | 2.2062 | 4.8029 | 7.4147 | 9.1016 | 9.7346 | 10 | 9.8256 | 9.329 | 8.2563 | 6.486 | 3.859 | 1.1789 | 0.053071 | 0 | 0 | 0 | 0
9 | 0 | 0 | 0 | 0 | 0 | 0.0075815 | 0.93252 | 4.4124 | 9.6058 | 14.8294 | 18.2032 | 19.4693 | 20 | 19.6513 | 18.6581 | 16.5125 | 12.9719 | 7.718 | 2.3578 | 0.10614 | 0 | 0 | 0 | 0

## Pg, Summer, S7
GenID | 0 | 1 | 2 | 3 | 4 | 5 | 6 | 7 | 8 | 9 | 10 | 11 | 12 | 13 | 14 | 15 | 16 | 17 | 18 | 19 | 20 | 21 | 22 | 23
1 | 0 | 0 | 0 | 0 | 0 | 0 | 0 | 0 | 0 | 0 | 0 | 0 | 0 | 0 | 0 | 0 | 0 | 0 | 0 | 0 | 0 | 0 | 0 | 0
2 | 0 | 0 | 0 | 0 | 0 | 0 | 0 | 0 | 0 | 0 | 0 | 0 | 0 | 0 | 0 | 0 | 0 | 0 | 0 | 0 | 0 | 0 | 0 | 0
3 | 0 | 0 | 0 | 0 | 0 | 0 | 0 | 0 | 0 | 0 | 0 | 0 | 0 | 0 | 0 | 0 | 0 | 0 | 0 | 0 | 0 | 0 | 0 | 0
4 | 8.1052 | 7.4127 | 6.4853 | 6.4613 | 6.118 | 5.6363 | 4.9558 | 3.896 | 3.2397 | 3.0289 | 2.788 | 3.1373 | 3.9442 | 4.8956 | 6.5335 | 8.34 | 9.8575 | 10.5199 | 11.3208 | 12.6094 | 13.9041 | 14.4821 | 14.5484 | 14.0305
5 | 5.4035 | 4.9418 | 4.3236 | 4.3075 | 4.0787 | 3.7575 | 3.3039 | 2.5974 | 2.1598 | 2.0193 | 1.8587 | 2.0915 | 2.6295 | 3.2637 | 4.3557 | 5.56 | 6.5717 | 7.0132 | 7.5472 | 8.4063 | 9.2694 | 9.6548 | 9.6989 | 9.3537
6 | 8.1052 | 7.4127 | 6.4853 | 6.4613 | 6.118 | 5.6363 | 4.9558 | 3.896 | 3.2397 | 3.0289 | 2.788 | 3.1373 | 3.9442 | 4.8956 | 6.5335 | 8.34 | 9.8575 | 10.5199 | 11.3208 | 12.6094 | 13.9041 | 14.4821 | 14.5484 | 14.0305
7 | 0 | 0 | 0 | 0 | 0 | 0.068234 | 2.0015 | 8.3245 | 17.2403 | 22.6876 | 26.0652 | 27.5891 | 28.2032 | 28.2146 | 27.2479 | 24.2343 | 19.4238 | 12.5663 | 4.3783 | 0.36391 | 0 | 0 | 0 | 0
8 | 0 | 0 | 0 | 0 | 0 | 0.022745 | 0.66717 | 2.7748 | 5.7468 | 7.5625 | 8.6884 | 9.1964 | 9.4011 | 9.4049 | 9.0826 | 8.0781 | 6.4746 | 4.1888 | 1.4594 | 0.1213 | 0 | 0 | 0 | 0
9 | 0 | 0 | 0 | 0 | 0 | 0.045489 | 1.3343 | 5.5497 | 11.4936 | 15.1251 | 17.3768 | 18.3927 | 18.8021 | 18.8097 | 18.1653 | 16.1562 | 12.9492 | 8.3776 | 2.9189 | 0.24261 | 0 | 0 | 0 | 0

## Pg, Summer, S8
GenID | 0 | 1 | 2 | 3 | 4 | 5 | 6 | 7 | 8 | 9 | 10 | 11 | 12 | 13 | 14 | 15 | 16 | 17 | 18 | 19 | 20 | 21 | 22 | 23
1 | 0 | 0 | 0 | 0 | 0 | 0 | 0 | 0 | 0 | 0 | 0 | 0 | 0 | 0 | 0 | 0 | 0 | 0 | 0 | 0 | 0 | 0 | 0 | 0
2 | 0 | 0 | 0 | 0 | 0 | 0 | 0 | 0 | 0 | 0 | 0 | 0 | 0 | 0 | 0 | 0 | 0 | 0 | 0 | 0 | 0 | 0 | 0 | 0
3 | 0 | 0 | 0 | 0 | 0 | 0 | 0 | 0 | 0 | 0 | 0 | 0 | 0 | 0 | 0 | 0 | 0 | 0 | 0 | 0 | 0 | 0 | 0 | 0
4 | 8.5508 | 7.9426 | 8.0751 | 7.2983 | 6.8286 | 7.2501 | 7.1718 | 5.287 | 3.3842 | 2.4629 | 1.8607 | 1.7463 | 2.1859 | 2.8362 | 4.0405 | 5.1004 | 6.106 | 6.5215 | 6.2023 | 6.0157 | 6.0337 | 5.546 | 5.1425 | 5.2328
5 | 5.7005 | 5.2951 | 5.3834 | 4.8655 | 4.5524 | 4.8334 | 4.7812 | 3.5247 | 2.2561 | 1.6419 | 1.2405 | 1.1642 | 1.4572 | 1.8908 | 2.6937 | 3.4002 | 4.0707 | 4.3477 | 4.1349 | 4.0104 | 4.0225 | 3.6973 | 3.4283 | 3.4886
6 | 8.5508 | 7.9426 | 8.0751 | 7.2983 | 6.8286 | 7.2501 | 7.1718 | 5.287 | 3.3842 | 2.4629 | 1.8607 | 1.7463 | 2.1859 | 2.8362 | 4.0405 | 5.1004 | 6.106 | 6.5215 | 6.2023 | 6.0157 | 6.0337 | 5.546 | 5.1425 | 5.2328
7 | 0 | 0 | 0 | 0 | 0 | 0.056861 | 2.3995 | 9.655 | 17.6497 | 23.2108 | 26.9977 | 28.3965 | 28.4761 | 27.8734 | 26.9864 | 24.0751 | 19.3328 | 12.1228 | 3.9462 | 0.26156 | 0 | 0 | 0 | 0
8 | 0 | 0 | 0 | 0 | 0 | 0.018954 | 0.79985 | 3.2183 | 5.8832 | 7.7369 | 8.9992 | 9.4655 | 9.492 | 9.2911 | 8.9955 | 8.025 | 6.4443 | 4.0409 | 1.3154 | 0.087187 | 0 | 0 | 0 | 0
9 | 0 | 0 | 0 | 0 | 0 | 0.037908 | 1.5997 | 6.4367 | 11.7665 | 15.4738 | 17.9985 | 18.931 | 18.9841 | 18.5823 | 17.9909 | 16.05 | 12.8886 | 8.0819 | 2.6308 | 0.17437 | 0 | 0 | 0 | 0

## Pg, Summer, S9
GenID | 0 | 1 | 2 | 3 | 4 | 5 | 6 | 7 | 8 | 9 | 10 | 11 | 12 | 13 | 14 | 15 | 16 | 17 | 18 | 19 | 20 | 21 | 22 | 23
1 | 0 | 0 | 0 | 0 | 0 | 0 | 0 | 0 | 0 | 0 | 0 | 0 | 0 | 0 | 0 | 0 | 0 | 0 | 0 | 0 | 0 | 0 | 0 | 0
2 | 0 | 0 | 0 | 0 | 0 | 0 | 0 | 0 | 0 | 0 | 0 | 0 | 0 | 0 | 0 | 0 | 0 | 0 | 0 | 0 | 0 | 0 | 0 | 0
3 | 0 | 0 | 0 | 0 | 0 | 0 | 0 | 0 | 0 | 0 | 0 | 0 | 0 | 0 | 0 | 0 | 0 | 0 | 0 | 0 | 0 | 0 | 0 | 0
4 | 8.9301 | 8.0329 | 6.7081 | 6.3408 | 6.2385 | 6.9972 | 7.7138 | 7.9787 | 6.4853 | 5.0462 | 4.5403 | 4.0526 | 4.3898 | 5.841 | 7.3464 | 7.7077 | 8.322 | 8.6592 | 8.876 | 10.1706 | 11.4412 | 11.0498 | 10.4657 | 10.279
5 | 5.9534 | 5.3553 | 4.4721 | 4.2272 | 4.159 | 4.6648 | 5.1425 | 5.3191 | 4.3236 | 3.3641 | 3.0269 | 2.7017 | 2.9265 | 3.894 | 4.8976 | 5.1385 | 5.548 | 5.7728 | 5.9173 | 6.7804 | 7.6275 | 7.3665 | 6.9771 | 6.8527
6 | 8.9301 | 8.0329 | 6.7081 | 6.3408 | 6.2385 | 6.9972 | 7.7138 | 7.9787 | 6.4853 | 5.0462 | 4.5403 | 4.0526 | 4.3898 | 5.841 | 7.3464 | 7.7077 | 8.322 | 8.6592 | 8.876 | 10.1706 | 11.4412 | 11.0498 | 10.4657 | 10.279
7 | 0 | 0 | 0 | 0 | 0 | 0.011372 | 1.3988 | 6.6187 | 14.4086 | 22.2441 | 27.3048 | 29.2039 | 30 | 29.4769 | 27.9871 | 24.7688 | 19.4579 | 11.577 | 3.5368 | 0.15921 | 0 | 0 | 0 | 0
8 | 0 | 0 | 0 | 0 | 0 | 0.0037908 | 0.46626 | 2.2062 | 4.8029 | 7.4147 | 9.1016 | 9.7346 | 10 | 9.8256 | 9.329 | 8.2563 | 6.486 | 3.859 | 1.1789 | 0.053071 | 0 | 0 | 0 | 0
9 | 0 | 0 | 0 | 0 | 0 | 0.0075815 | 0.93252 | 4.4124 | 9.6058 | 14.8294 | 18.2032 | 19.4693 | 20 | 19.6513 | 18.6581 | 16.5125 | 12.9719 | 7.718 | 2.3578 | 0.10614 | 0 | 0 | 0 | 0

## Qg, Summer, S1
GenID | 0 | 1 | 2 | 3 | 4 | 5 | 6 | 7 | 8 | 9 | 10 | 11 | 12 | 13 | 14 | 15 | 16 | 17 | 18 | 19 | 20 | 21 | 22 | 23
1 | 0 | 0 | 0 | 0 | 0 | 0 | 0 | 0 | 0 | 0 | 0 | 0 | 0 | 0 | 0 | 0 | 0 | 0 | 0 | 0 | 0 | 0 | 0 | 0
2 | 0 | 0 | 0 | 0 | 0 | 0 | 0 | 0 | 0 | 0 | 0 | 0 | 0 | 0 | 0 | 0 | 0 | 0 | 0 | 0 | 0 | 0 | 0 | 0
3 | 0 | 0 | 0 | 0 | 0 | 0 | 0 | 0 | 0 | 0 | 0 | 0 | 0 | 0 | 0 | 0 | 0 | 0 | 0 | 0 | 0 | 0 | 0 | 0
4 | 0 | 0 | 0 | 0 | 0 | 0 | 0 | 0 | 0 | 0 | 0 | 0 | 0 | 0 | 0 | 0 | 0 | 0 | 0 | 0 | 0 | 0 | 0 | 0
5 | 0 | 0 | 0 | 0 | 0 | 0 | 0 | 0 | 0 | 0 | 0 | 0 | 0 | 0 | 0 | 0 | 0 | 0 | 0 | 0 | 0 | 0 | 0 | 0
6 | 0 | 0 | 0 | 0 | 0 | 0 | 0 | 0 | 0 | 0 | 0 | 0 | 0 | 0 | 0 | 0 | 0 | 0 | 0 | 0 | 0 | 0 | 0 | 0
7 | 0 | 0 | 0 | 0 | 0 | 0 | 0 | 0 | 0 | 0 | 0 | 0 | 0 | 0 | 0 | 0 | 0 | 0 | 0 | 0 | 0 | 0 | 0 | 0
8 | 0 | 0 | 0 | 0 | 0 | 0 | 0 | 0 | 0 | 0 | 0 | 0 | 0 | 0 | 0 | 0 | 0 | 0 | 0 | 0 | 0 | 0 | 0 | 0
9 | 0 | 0 | 0 | 0 | 0 | 0 | 0 | 0 | 0 | 0 | 0 | 0 | 0 | 0 | 0 | 0 | 0 | 0 | 0 | 0 | 0 | 0 | 0 | 0

## Qg, Summer, S2
GenID | 0 | 1 | 2 | 3 | 4 | 5 | 6 | 7 | 8 | 9 | 10 | 11 | 12 | 13 | 14 | 15 | 16 | 17 | 18 | 19 | 20 | 21 | 22 | 23
1 | 0 | 0 | 0 | 0 | 0 | 0 | 0 | 0 | 0 | 0 | 0 | 0 | 0 | 0 | 0 | 0 | 0 | 0 | 0 | 0 | 0 | 0 | 0 | 0
2 | 0 | 0 | 0 | 0 | 0 | 0 | 0 | 0 | 0 | 0 | 0 | 0 | 0 | 0 | 0 | 0 | 0 | 0 | 0 | 0 | 0 | 0 | 0 | 0
3 | 0 | 0 | 0 | 0 | 0 | 0 | 0 | 0 | 0 | 0 | 0 | 0 | 0 | 0 | 0 | 0 | 0 | 0 | 0 | 0 | 0 | 0 | 0 | 0
4 | 0 | 0 | 0 | 0 | 0 | 0 | 0 | 0 | 0 | 0 | 0 | 0 | 0 | 0 | 0 | 0 | 0 | 0 | 0 | 0 | 0 | 0 | 0 | 0
5 | 0 | 0 | 0 | 0 | 0 | 0 | 0 | 0 | 0 | 0 | 0 | 0 | 0 | 0 | 0 | 0 | 0 | 0 | 0 | 0 | 0 | 0 | 0 | 0
6 | 0 | 0 | 0 | 0 | 0 | 0 | 0 | 0 | 0 | 0 | 0 | 0 | 0 | 0 | 0 | 0 | 0 | 0 | 0 | 0 | 0 | 0 | 0 | 0
7 | 0 | 0 | 0 | 0 | 0 | 0 | 0 | 0 | 0 | 0 | 0 | 0 | 0 | 0 | 0 | 0 | 0 | 0 | 0 | 0 | 0 | 0 | 0 | 0
8 | 0 | 0 | 0 | 0 | 0 | 0 | 0 | 0 | 0 | 0 | 0 | 0 | 0 | 0 | 0 | 0 | 0 | 0 | 0 | 0 | 0 | 0 | 0 | 0
9 | 0 | 0 | 0 | 0 | 0 | 0 | 0 | 0 | 0 | 0 | 0 | 0 | 0 | 0 | 0 | 0 | 0 | 0 | 0 | 0 | 0 | 0 | 0 | 0

## Qg, Summer, S3
GenID | 0 | 1 | 2 | 3 | 4 | 5 | 6 | 7 | 8 | 9 | 10 | 11 | 12 | 13 | 14 | 15 | 16 | 17 | 18 | 19 | 20 | 21 | 22 | 23
1 | 0 | 0 | 0 | 0 | 0 | 0 | 0 | 0 | 0 | 0 | 0 | 0 | 0 | 0 | 0 | 0 | 0 | 0 | 0 | 0 | 0 | 0 | 0 | 0
2 | 0 | 0 | 0 | 0 | 0 | 0 | 0 | 0 | 0 | 0 | 0 | 0 | 0 | 0 | 0 | 0 | 0 | 0 | 0 | 0 | 0 | 0 | 0 | 0
3 | 0 | 0 | 0 | 0 | 0 | 0 | 0 | 0 | 0 | 0 | 0 | 0 | 0 | 0 | 0 | 0 | 0 | 0 | 0 | 0 | 0 | 0 | 0 | 0
4 | 0 | 0 | 0 | 0 | 0 | 0 | 0 | 0 | 0 | 0 | 0 | 0 | 0 | 0 | 0 | 0 | 0 | 0 | 0 | 0 | 0 | 0 | 0 | 0
5 | 0 | 0 | 0 | 0 | 0 | 0 | 0 | 0 | 0 | 0 | 0 | 0 | 0 | 0 | 0 | 0 | 0 | 0 | 0 | 0 | 0 | 0 | 0 | 0
6 | 0 | 0 | 0 | 0 | 0 | 0 | 0 | 0 | 0 | 0 | 0 | 0 | 0 | 0 | 0 | 0 | 0 | 0 | 0 | 0 | 0 | 0 | 0 | 0
7 | 0 | 0 | 0 | 0 | 0 | 0 | 0 | 0 | 0 | 0 | 0 | 0 | 0 | 0 | 0 | 0 | 0 | 0 | 0 | 0 | 0 | 0 | 0 | 0
8 | 0 | 0 | 0 | 0 | 0 | 0 | 0 | 0 | 0 | 0 | 0 | 0 | 0 | 0 | 0 | 0 | 0 | 0 | 0 | 0 | 0 | 0 | 0 | 0
9 | 0 | 0 | 0 | 0 | 0 | 0 | 0 | 0 | 0 | 0 | 0 | 0 | 0 | 0 | 0 | 0 | 0 | 0 | 0 | 0 | 0 | 0 | 0 | 0

## Qg, Summer, S4
GenID | 0 | 1 | 2 | 3 | 4 | 5 | 6 | 7 | 8 | 9 | 10 | 11 | 12 | 13 | 14 | 15 | 16 | 17 | 18 | 19 | 20 | 21 | 22 | 23
1 | 0 | 0 | 0 | 0 | 0 | 0 | 0 | 0 | 0 | 0 | 0 | 0 | 0 | 0 | 0 | 0 | 0 | 0 | 0 | 0 | 0 | 0 | 0 | 0
2 | 0 | 0 | 0 | 0 | 0 | 0 | 0 | 0 | 0 | 0 | 0 | 0 | 0 | 0 | 0 | 0 | 0 | 0 | 0 | 0 | 0 | 0 | 0 | 0
3 | 0 | 0 | 0 | 0 | 0 | 0 | 0 | 0 | 0 | 0 | 0 | 0 | 0 | 0 | 0 | 0 | 0 | 0 | 0 | 0 | 0 | 0 | 0 | 0
4 | 0 | 0 | 0 | 0 | 0 | 0 | 0 | 0 | 0 | 0 | 0 | 0 | 0 | 0 | 0 | 0 | 0 | 0 | 0 | 0 | 0 | 0 | 0 | 0
5 | 0 | 0 | 0 | 0 | 0 | 0 | 0 | 0 | 0 | 0 | 0 | 0 | 0 | 0 | 0 | 0 | 0 | 0 | 0 | 0 | 0 | 0 | 0 | 0
6 | 0 | 0 | 0 | 0 | 0 | 0 | 0 | 0 | 0 | 0 | 0 | 0 | 0 | 0 | 0 | 0 | 0 | 0 | 0 | 0 | 0 | 0 | 0 | 0
7 | 0 | 0 | 0 | 0 | 0 | 0 | 0 | 0 | 0 | 0 | 0 | 0 | 0 | 0 | 0 | 0 | 0 | 0 | 0 | 0 | 0 | 0 | 0 | 0
8 | 0 | 0 | 0 | 0 | 0 | 0 | 0 | 0 | 0 | 0 | 0 | 0 | 0 | 0 | 0 | 0 | 0 | 0 | 0 | 0 | 0 | 0 | 0 | 0
9 | 0 | 0 | 0 | 0 | 0 | 0 | 0 | 0 | 0 | 0 | 0 | 0 | 0 | 0 | 0 | 0 | 0 | 0 | 0 | 0 | 0 | 0 | 0 | 0

## Qg, Summer, S5
GenID | 0 | 1 | 2 | 3 | 4 | 5 | 6 | 7 | 8 | 9 | 10 | 11 | 12 | 13 | 14 | 15 | 16 | 17 | 18 | 19 | 20 | 21 | 22 | 23
1 | 0 | 0 | 0 | 0 | 0 | 0 | 0 | 0 | 0 | 0 | 0 | 0 | 0 | 0 | 0 | 0 | 0 | 0 | 0 | 0 | 0 | 0 | 0 | 0
2 | 0 | 0 | 0 | 0 | 0 | 0 | 0 | 0 | 0 | 0 | 0 | 0 | 0 | 0 | 0 | 0 | 0 | 0 | 0 | 0 | 0 | 0 | 0 | 0
3 | 0 | 0 | 0 | 0 | 0 | 0 | 0 | 0 | 0 | 0 | 0 | 0 | 0 | 0 | 0 | 0 | 0 | 0 | 0 | 0 | 0 | 0 | 0 | 0
4 | 0 | 0 | 0 | 0 | 0 | 0 | 0 | 0 | 0 | 0 | 0 | 0 | 0 | 0 | 0 | 0 | 0 | 0 | 0 | 0 | 0 | 0 | 0 | 0
5 | 0 | 0 | 0 | 0 | 0 | 0 | 0 | 0 | 0 | 0 | 0 | 0 | 0 | 0 | 0 | 0 | 0 | 0 | 0 | 0 | 0 | 0 | 0 | 0
6 | 0 | 0 | 0 | 0 | 0 | 0 | 0 | 0 | 0 | 0 | 0 | 0 | 0 | 0 | 0 | 0 | 0 | 0 | 0 | 0 | 0 | 0 | 0 | 0
7 | 0 | 0 | 0 | 0 | 0 | 0 | 0 | 0 | 0 | 0 | 0 | 0 | 0 | 0 | 0 | 0 | 0 | 0 | 0 | 0 | 0 | 0 | 0 | 0
8 | 0 | 0 | 0 | 0 | 0 | 0 | 0 | 0 | 0 | 0 | 0 | 0 | 0 | 0 | 0 | 0 | 0 | 0 | 0 | 0 | 0 | 0 | 0 | 0
9 | 0 | 0 | 0 | 0 | 0 | 0 | 0 | 0 | 0 | 0 | 0 | 0 | 0 | 0 | 0 | 0 | 0 | 0 | 0 | 0 | 0 | 0 | 0 | 0

## Qg, Summer, S6
GenID | 0 | 1 | 2 | 3 | 4 | 5 | 6 | 7 | 8 | 9 | 10 | 11 | 12 | 13 | 14 | 15 | 16 | 17 | 18 | 19 | 20 | 21 | 22 | 23
1 | 0 | 0 | 0 | 0 | 0 | 0 | 0 | 0 | 0 | 0 | 0 | 0 | 0 | 0 | 0 | 0 | 0 | 0 | 0 | 0 | 0 | 0 | 0 | 0
2 | 0 | 0 | 0 | 0 | 0 | 0 | 0 | 0 | 0 | 0 | 0 | 0 | 0 | 0 | 0 | 0 | 0 | 0 | 0 | 0 | 0 | 0 | 0 | 0
3 | 0 | 0 | 0 | 0 | 0 | 0 | 0 | 0 | 0 | 0 | 0 | 0 | 0 | 0 | 0 | 0 | 0 | 0 | 0 | 0 | 0 | 0 | 0 | 0
4 | 0 | 0 | 0 | 0 | 0 | 0 | 0 | 0 | 0 | 0 | 0 | 0 | 0 | 0 | 0 | 0 | 0 | 0 | 0 | 0 | 0 | 0 | 0 | 0
5 | 0 | 0 | 0 | 0 | 0 | 0 | 0 | 0 | 0 | 0 | 0 | 0 | 0 | 0 | 0 | 0 | 0 | 0 | 0 | 0 | 0 | 0 | 0 | 0
6 | 0 | 0 | 0 | 0 | 0 | 0 | 0 | 0 | 0 | 0 | 0 | 0 | 0 | 0 | 0 | 0 | 0 | 0 | 0 | 0 | 0 | 0 | 0 | 0
7 | 0 | 0 | 0 | 0 | 0 | 0 | 0 | 0 | 0 | 0 | 0 | 0 | 0 | 0 | 0 | 0 | 0 | 0 | 0 | 0 | 0 | 0 | 0 | 0
8 | 0 | 0 | 0 | 0 | 0 | 0 | 0 | 0 | 0 | 0 | 0 | 0 | 0 | 0 | 0 | 0 | 0 | 0 | 0 | 0 | 0 | 0 | 0 | 0
9 | 0 | 0 | 0 | 0 | 0 | 0 | 0 | 0 | 0 | 0 | 0 | 0 | 0 | 0 | 0 | 0 | 0 | 0 | 0 | 0 | 0 | 0 | 0 | 0

## Qg, Summer, S7
GenID | 0 | 1 | 2 | 3 | 4 | 5 | 6 | 7 | 8 | 9 | 10 | 11 | 12 | 13 | 14 | 15 | 16 | 17 | 18 | 19 | 20 | 21 | 22 | 23
1 | 0 | 0 | 0 | 0 | 0 | 0 | 0 | 0 | 0 | 0 | 0 | 0 | 0 | 0 | 0 | 0 | 0 | 0 | 0 | 0 | 0 | 0 | 0 | 0
2 | 0 | 0 | 0 | 0 | 0 | 0 | 0 | 0 | 0 | 0 | 0 | 0 | 0 | 0 | 0 | 0 | 0 | 0 | 0 | 0 | 0 | 0 | 0 | 0
3 | 0 | 0 | 0 | 0 | 0 | 0 | 0 | 0 | 0 | 0 | 0 | 0 | 0 | 0 | 0 | 0 | 0 | 0 | 0 | 0 | 0 | 0 | 0 | 0
4 | 0 | 0 | 0 | 0 | 0 | 0 | 0 | 0 | 0 | 0 | 0 | 0 | 0 | 0 | 0 | 0 | 0 | 0 | 0 | 0 | 0 | 0 | 0 | 0
5 | 0 | 0 | 0 | 0 | 0 | 0 | 0 | 0 | 0 | 0 | 0 | 0 | 0 | 0 | 0 | 0 | 0 | 0 | 0 | 0 | 0 | 0 | 0 | 0
6 | 0 | 0 | 0 | 0 | 0 | 0 | 0 | 0 | 0 | 0 | 0 | 0 | 0 | 0 | 0 | 0 | 0 | 0 | 0 | 0 | 0 | 0 | 0 | 0
7 | 0 | 0 | 0 | 0 | 0 | 0 | 0 | 0 | 0 | 0 | 0 | 0 | 0 | 0 | 0 | 0 | 0 | 0 | 0 | 0 | 0 | 0 | 0 | 0
8 | 0 | 0 | 0 | 0 | 0 | 0 | 0 | 0 | 0 | 0 | 0 | 0 | 0 | 0 | 0 | 0 | 0 | 0 | 0 | 0 | 0 | 0 | 0 | 0
9 | 0 | 0 | 0 | 0 | 0 | 0 | 0 | 0 | 0 | 0 | 0 | 0 | 0 | 0 | 0 | 0 | 0 | 0 | 0 | 0 | 0 | 0 | 0 | 0

## Qg, Summer, S8
GenID | 0 | 1 | 2 | 3 | 4 | 5 | 6 | 7 | 8 | 9 | 10 | 11 | 12 | 13 | 14 | 15 | 16 | 17 | 18 | 19 | 20 | 21 | 22 | 23
1 | 0 | 0 | 0 | 0 | 0 | 0 | 0 | 0 | 0 | 0 | 0 | 0 | 0 | 0 | 0 | 0 | 0 | 0 | 0 | 0 | 0 | 0 | 0 | 0
2 | 0 | 0 | 0 | 0 | 0 | 0 | 0 | 0 | 0 | 0 | 0 | 0 | 0 | 0 | 0 | 0 | 0 | 0 | 0 | 0 | 0 | 0 | 0 | 0
3 | 0 | 0 | 0 | 0 | 0 | 0 | 0 | 0 | 0 | 0 | 0 | 0 | 0 | 0 | 0 | 0 | 0 | 0 | 0 | 0 | 0 | 0 | 0 | 0
4 | 0 | 0 | 0 | 0 | 0 | 0 | 0 | 0 | 0 | 0 | 0 | 0 | 0 | 0 | 0 | 0 | 0 | 0 | 0 | 0 | 0 | 0 | 0 | 0
5 | 0 | 0 | 0 | 0 | 0 | 0 | 0 | 0 | 0 | 0 | 0 | 0 | 0 | 0 | 0 | 0 | 0 | 0 | 0 | 0 | 0 | 0 | 0 | 0
6 | 0 | 0 | 0 | 0 | 0 | 0 | 0 | 0 | 0 | 0 | 0 | 0 | 0 | 0 | 0 | 0 | 0 | 0 | 0 | 0 | 0 | 0 | 0 | 0
7 | 0 | 0 | 0 | 0 | 0 | 0 | 0 | 0 | 0 | 0 | 0 | 0 | 0 | 0 | 0 | 0 | 0 | 0 | 0 | 0 | 0 | 0 | 0 | 0
8 | 0 | 0 | 0 | 0 | 0 | 0 | 0 | 0 | 0 | 0 | 0 | 0 | 0 | 0 | 0 | 0 | 0 | 0 | 0 | 0 | 0 | 0 | 0 | 0
9 | 0 | 0 | 0 | 0 | 0 | 0 | 0 | 0 | 0 | 0 | 0 | 0 | 0 | 0 | 0 | 0 | 0 | 0 | 0 | 0 | 0 | 0 | 0 | 0

## Qg, Summer, S9
GenID | 0 | 1 | 2 | 3 | 4 | 5 | 6 | 7 | 8 | 9 | 10 | 11 | 12 | 13 | 14 | 15 | 16 | 17 | 18 | 19 | 20 | 21 | 22 | 23
1 | 0 | 0 | 0 | 0 | 0 | 0 | 0 | 0 | 0 | 0 | 0 | 0 | 0 | 0 | 0 | 0 | 0 | 0 | 0 | 0 | 0 | 0 | 0 | 0
2 | 0 | 0 | 0 | 0 | 0 | 0 | 0 | 0 | 0 | 0 | 0 | 0 | 0 | 0 | 0 | 0 | 0 | 0 | 0 | 0 | 0 | 0 | 0 | 0
3 | 0 | 0 | 0 | 0 | 0 | 0 | 0 | 0 | 0 | 0 | 0 | 0 | 0 | 0 | 0 | 0 | 0 | 0 | 0 | 0 | 0 | 0 | 0 | 0
4 | 0 | 0 | 0 | 0 | 0 | 0 | 0 | 0 | 0 | 0 | 0 | 0 | 0 | 0 | 0 | 0 | 0 | 0 | 0 | 0 | 0 | 0 | 0 | 0
5 | 0 | 0 | 0 | 0 | 0 | 0 | 0 | 0 | 0 | 0 | 0 | 0 | 0 | 0 | 0 | 0 | 0 | 0 | 0 | 0 | 0 | 0 | 0 | 0
6 | 0 | 0 | 0 | 0 | 0 | 0 | 0 | 0 | 0 | 0 | 0 | 0 | 0 | 0 | 0 | 0 | 0 | 0 | 0 | 0 | 0 | 0 | 0 | 0
7 | 0 | 0 | 0 | 0 | 0 | 0 | 0 | 0 | 0 | 0 | 0 | 0 | 0 | 0 | 0 | 0 | 0 | 0 | 0 | 0 | 0 | 0 | 0 | 0
8 | 0 | 0 | 0 | 0 | 0 | 0 | 0 | 0 | 0 | 0 | 0 | 0 | 0 | 0 | 0 | 0 | 0 | 0 | 0 | 0 | 0 | 0 | 0 | 0
9 | 0 | 0 | 0 | 0 | 0 | 0 | 0 | 0 | 0 | 0 | 0 | 0 | 0 | 0 | 0 | 0 | 0 | 0 | 0 | 0 | 0 | 0 | 0 | 0

## GenStatus, Summer
GenID | 0 | 1 | 2 | 3 | 4 | 5 | 6 | 7 | 8 | 9 | 10 | 11 | 12 | 13 | 14 | 15 | 16 | 17 | 18 | 19 | 20 | 21 | 22 | 23
1 | 1 | 1 | 1 | 1 | 1 | 1 | 1 | 1 | 1 | 1 | 1 | 0 | 0 | 0 | 1 | 1 | 1 | 1 | 1 | 1 | 1 | 1 | 1 | 1
2 | 1 | 1 | 1 | 1 | 1 | 1 | 1 | 1 | 1 | 1 | 1 | 1 | 1 | 1 | 1 | 1 | 1 | 1 | 1 | 1 | 1 | 1 | 1 | 1
3 | 1 | 1 | 1 | 1 | 1 | 1 | 1 | 1 | 1 | 1 | 1 | 1 | 1 | 1 | 1 | 1 | 1 | 1 | 1 | 1 | 1 | 1 | 1 | 1
4 | 1 | 1 | 1 | 1 | 1 | 1 | 1 | 1 | 1 | 1 | 1 | 1 | 1 | 1 | 1 | 1 | 1 | 1 | 1 | 1 | 1 | 1 | 1 | 1
5 | 1 | 1 | 1 | 1 | 1 | 1 | 1 | 1 | 1 | 1 | 1 | 1 | 1 | 1 | 1 | 1 | 1 | 1 | 1 | 1 | 1 | 1 | 1 | 1
6 | 1 | 1 | 1 | 1 | 1 | 1 | 1 | 1 | 1 | 1 | 1 | 1 | 1 | 1 | 1 | 1 | 1 | 1 | 1 | 1 | 1 | 1 | 1 | 1
7 | 1 | 1 | 1 | 1 | 1 | 1 | 1 | 1 | 1 | 1 | 1 | 1 | 1 | 1 | 1 | 1 | 1 | 1 | 1 | 1 | 1 | 1 | 1 | 1
8 | 1 | 1 | 1 | 1 | 1 | 1 | 1 | 1 | 1 | 1 | 1 | 1 | 1 | 1 | 1 | 1 | 1 | 1 | 1 | 1 | 1 | 1 | 1 | 1
9 | 1 | 1 | 1 | 1 | 1 | 1 | 1 | 1 | 1 | 1 | 1 | 1 | 1 | 1 | 1 | 1 | 1 | 1 | 1 | 1 | 1 | 1 | 1 | 1

## Pc, Autumn, S1
LoadID | 0 | 1 | 2 | 3 | 4 | 5 | 6 | 7 | 8 | 9 | 10 | 11 | 12 | 13 | 14 | 15 | 16 | 17 | 18 | 19 | 20 | 21 | 22 | 23
1 | 34.4914 | 31.337 | 30.7896 | 30.7109 | 30.7134 | 30.4417 | 32.8646 | 39.0183 | 44.4698 | 45.8362 | 45.3724 | 46.6554 | 47.2955 | 46.4206 | 44.6067 | 42.8113 | 43.5583 | 43.9886 | 44.1753 | 43.444 | 43.5745 | 45.3793 | 42.299 | 38.7753
2 | 36.8263 | 33.7592 | 32.0002 | 30.8327 | 30.5388 | 32.4467 | 40.6207 | 48.525 | 50.6054 | 49.6474 | 49.4974 | 52.7771 | 52.9115 | 53.2156 | 50.6234 | 47.9514 | 44.4106 | 44.8165 | 44.4871 | 44.3481 | 44.5188 | 44.3279 | 43.8465 | 41.4057
3 | 49.0086 | 43.4262 | 40.968 | 39.6336 | 41.6238 | 38.0351 | 44.6649 | 50.4769 | 56.8063 | 61.0495 | 62.8668 | 63.9041 | 65.2889 | 66.1248 | 66.3977 | 63.9096 | 63.6348 | 61.5751 | 61.5654 | 61.9288 | 61.5931 | 63.5923 | 63.2383 | 56.9576

## Pc, Autumn, S2
LoadID | 0 | 1 | 2 | 3 | 4 | 5 | 6 | 7 | 8 | 9 | 10 | 11 | 12 | 13 | 14 | 15 | 16 | 17 | 18 | 19 | 20 | 21 | 22 | 23
1 | 34.4914 | 31.337 | 30.7896 | 30.7109 | 30.7134 | 30.4417 | 32.8646 | 39.0183 | 44.4698 | 45.8362 | 45.3724 | 46.6554 | 47.2955 | 46.4206 | 44.6067 | 42.8113 | 43.5583 | 43.9886 | 44.1753 | 43.444 | 43.5745 | 45.3793 | 42.299 | 38.7753
2 | 36.8263 | 33.7592 | 32.0002 | 30.8327 | 30.5388 | 32.4467 | 40.6207 | 48.525 | 50.6054 | 49.6474 | 49.4974 | 52.7771 | 52.9115 | 53.2156 | 50.6234 | 47.9514 | 44.4106 | 44.8165 | 44.4871 | 44.3481 | 44.5188 | 44.3279 | 43.8465 | 41.4057
3 | 49.0086 | 43.4262 | 40.968 | 39.6336 | 41.6238 | 38.0351 | 44.6649 | 50.4769 | 56.8063 | 61.0495 | 62.8668 | 63.9041 | 65.2889 | 66.1248 | 66.3977 | 63.9096 | 63.6348 | 61.5751 | 61.5654 | 61.9288 | 61.5931 | 63.5923 | 63.2383 | 56.9576

## Pc, Autumn, S3
LoadID | 0 | 1 | 2 | 3 | 4 | 5 | 6 | 7 | 8 | 9 | 10 | 11 | 12 | 13 | 14 | 15 | 16 | 17 | 18 | 19 | 20 | 21 | 22 | 23
1 | 34.4914 | 31.337 | 30.7896 | 30.7109 | 30.7134 | 30.4417 | 32.8646 | 39.0183 | 44.4698 | 45.8362 | 45.3724 | 46.6554 | 47.2955 | 46.4206 | 44.6067 | 42.8113 | 43.5583 | 43.9886 | 44.1753 | 43.444 | 43.5745 | 45.3793 | 42.299 | 38.7753
2 | 36.8263 | 33.7592 | 32.0002 | 30.8327 | 30.5388 | 32.4467 | 40.6207 | 48.525 | 50.6054 | 49.6474 | 49.4974 | 52.7771 | 52.9115 | 53.2156 | 50.6234 | 47.9514 | 44.4106 | 44.8165 | 44.4871 | 44.3481 | 44.5188 | 44.3279 | 43.8465 | 41.4057
3 | 49.0086 | 43.4262 | 40.968 | 39.6336 | 41.6238 | 38.0351 | 44.6649 | 50.4769 | 56.8063 | 61.0495 | 62.8668 | 63.9041 | 65.2889 | 66.1248 | 66.3977 | 63.9096 | 63.6348 | 61.5751 | 61.5654 | 61.9288 | 61.5931 | 63.5923 | 63.2383 | 56.9576

## Pc, Autumn, S4
LoadID | 0 | 1 | 2 | 3 | 4 | 5 | 6 | 7 | 8 | 9 | 10 | 11 | 12 | 13 | 14 | 15 | 16 | 17 | 18 | 19 | 20 | 21 | 22 | 23
1 | 35.5261 | 32.2771 | 31.7133 | 31.6323 | 31.6348 | 31.355 | 33.8505 | 40.1888 | 45.8038 | 47.2113 | 46.7335 | 48.0551 | 48.7143 | 47.8132 | 45.9449 | 44.0957 | 44.865 | 45.3083 | 45.5006 | 44.7473 | 44.8818 | 46.7407 | 43.568 | 39.9385
2 | 37.8755 | 34.7145 | 32.9088 | 31.7088 | 31.415 | 33.3861 | 41.7978 | 49.9735 | 52.1172 | 51.1276 | 50.9769 | 54.3536 | 54.488 | 54.7921 | 52.1208 | 49.369 | 45.7312 | 46.1371 | 45.8076 | 45.6687 | 45.8393 | 45.6485 | 45.1196 | 42.5968
3 | 50.4233 | 44.6715 | 42.1456 | 40.7738 | 42.8325 | 39.1423 | 45.9634 | 51.984 | 58.5041 | 62.8717 | 64.7473 | 65.8144 | 67.2367 | 68.0885 | 68.3684 | 65.8059 | 65.5321 | 63.3984 | 63.3983 | 63.7768 | 63.4259 | 65.4908 | 65.0932 | 58.6153

## Pc, Autumn, S5
LoadID | 0 | 1 | 2 | 3 | 4 | 5 | 6 | 7 | 8 | 9 | 10 | 11 | 12 | 13 | 14 | 15 | 16 | 17 | 18 | 19 | 20 | 21 | 22 | 23
1 | 35.5261 | 32.2771 | 31.7133 | 31.6323 | 31.6348 | 31.355 | 33.8505 | 40.1888 | 45.8038 | 47.2113 | 46.7335 | 48.0551 | 48.7143 | 47.8132 | 45.9449 | 44.0957 | 44.865 | 45.3083 | 45.5006 | 44.7473 | 44.8818 | 46.7407 | 43.568 | 39.9385
2 | 37.8755 | 34.7145 | 32.9088 | 31.7088 | 31.415 | 33.3861 | 41.7978 | 49.9735 | 52.1172 | 51.1276 | 50.9769 | 54.3536 | 54.488 | 54.7921 | 52.1208 | 49.369 | 45.7312 | 46.1371 | 45.8076 | 45.6687 | 45.8393 | 45.6485 | 45.1196 | 42.5968
3 | 50.4233 | 44.6715 | 42.1456 | 40.7738 | 42.8325 | 39.1423 | 45.9634 | 51.984 | 58.5041 | 62.8717 | 64.7473 | 65.8144 | 67.2367 | 68.0885 | 68.3684 | 65.8059 | 65.5321 | 63.3984 | 63.3983 | 63.7768 | 63.4259 | 65.4908 | 65.0932 | 58.6153

## Pc, Autumn, S6
LoadID | 0 | 1 | 2 | 3 | 4 | 5 | 6 | 7 | 8 | 9 | 10 | 11 | 12 | 13 | 14 | 15 | 16 | 17 | 18 | 19 | 20 | 21 | 22 | 23
1 | 35.5261 | 32.2771 | 31.7133 | 31.6323 | 31.6348 | 31.355 | 33.8505 | 40.1888 | 45.8038 | 47.2113 | 46.7335 | 48.0551 | 48.7143 | 47.8132 | 45.9449 | 44.0957 | 44.865 | 45.3083 | 45.5006 | 44.7473 | 44.8818 | 46.7407 | 43.568 | 39.9385
2 | 37.8755 | 34.7145 | 32.9088 | 31.7088 | 31.415 | 33.3861 | 41.7978 | 49.9735 | 52.1172 | 51.1276 | 50.9769 | 54.3536 | 54.488 | 54.7921 | 52.1208 | 49.369 | 45.7312 | 46.1371 | 45.8076 | 45.6687 | 45.8393 | 45.6485 | 45.1196 | 42.5968
3 | 50.4233 | 44.6715 | 42.1456 | 40.7738 | 42.8325 | 39.1423 | 45.9634 | 51.984 | 58.5041 | 62.8717 | 64.7473 | 65.8144 | 67.2367 | 68.0885 | 68.3684 | 65.8059 | 65.5321 | 63.3984 | 63.3983 | 63.7768 | 63.4259 | 65.4908 | 65.0932 | 58.6153

## Pc, Autumn, S7
LoadID | 0 | 1 | 2 | 3 | 4 | 5 | 6 | 7 | 8 | 9 | 10 | 11 | 12 | 13 | 14 | 15 | 16 | 17 | 18 | 19 | 20 | 21 | 22 | 23
1 | 33.8016 | 30.7102 | 30.1738 | 30.0967 | 30.0991 | 29.8329 | 32.2073 | 38.2379 | 43.5804 | 44.9195 | 44.4649 | 45.7223 | 46.3495 | 45.4922 | 43.7145 | 41.9551 | 42.6871 | 43.1088 | 43.2918 | 42.5751 | 42.7031 | 44.4717 | 41.453 | 37.9998
2 | 36.1269 | 33.1223 | 31.3946 | 30.2485 | 29.9547 | 31.8203 | 39.836 | 47.5593 | 49.5975 | 48.6606 | 48.5111 | 51.7261 | 51.8605 | 52.1646 | 49.6251 | 47.0063 | 43.5302 | 43.9362 | 43.6067 | 43.4678 | 43.6384 | 43.4475 | 42.9978 | 40.6115
3 | 48.0655 | 42.596 | 40.183 | 38.8735 | 40.8179 | 37.2971 | 43.7993 | 49.4722 | 55.6744 | 59.8346 | 61.6131 | 62.6306 | 63.9903 | 64.8156 | 65.084 | 62.6454 | 62.37 | 60.3596 | 60.3435 | 60.6968 | 60.3712 | 62.3266 | 62.0017 | 55.8524

## Pc, Autumn, S8
LoadID | 0 | 1 | 2 | 3 | 4 | 5 | 6 | 7 | 8 | 9 | 10 | 11 | 12 | 13 | 14 | 15 | 16 | 17 | 18 | 19 | 20 | 21 | 22 | 23
1 | 33.8016 | 30.7102 | 30.1738 | 30.0967 | 30.0991 | 29.8329 | 32.2073 | 38.2379 | 43.5804 | 44.9195 | 44.4649 | 45.7223 | 46.3495 | 45.4922 | 43.7145 | 41.9551 | 42.6871 | 43.1088 | 43.2918 | 42.5751 | 42.7031 | 44.4717 | 41.453 | 37.9998
2 | 36.1269 | 33.1223 | 31.3946 | 30.2485 | 29.9547 | 31.8203 | 39.836 | 47.5593 | 49.5975 | 48.6606 | 48.5111 | 51.7261 | 51.8605 | 52.1646 | 49.6251 | 47.0063 | 43.5302 | 43.9362 | 43.6067 | 43.4678 | 43.6384 | 43.4475 | 42.9978 | 40.6115
3 | 48.0655 | 42.596 | 40.183 | 38.8735 | 40.8179 | 37.2971 | 43.7993 | 49.4722 | 55.6744 | 59.8346 | 61.6131 | 62.6306 | 63.9903 | 64.8156 | 65.084 | 62.6454 | 62.37 | 60.3596 | 60.3435 | 60.6968 | 60.3712 | 62.3266 | 62.0017 | 55.8524

## Pc, Autumn, S9
LoadID | 0 | 1 | 2 | 3 | 4 | 5 | 6 | 7 | 8 | 9 | 10 | 11 | 12 | 13 | 14 | 15 | 16 | 17 | 18 | 19 | 20 | 21 | 22 | 23
1 | 33.8016 | 30.7102 | 30.1738 | 30.0967 | 30.0991 | 29.8329 | 32.2073 | 38.2379 | 43.5804 | 44.9195 | 44.4649 | 45.7223 | 46.3495 | 45.4922 | 43.7145 | 41.9551 | 42.6871 | 43.1088 | 43.2918 | 42.5751 | 42.7031 | 44.4717 | 41.453 | 37.9998
2 | 36.1269 | 33.1223 | 31.3946 | 30.2485 | 29.9547 | 31.8203 | 39.836 | 47.5593 | 49.5975 | 48.6606 | 48.5111 | 51.7261 | 51.8605 | 52.1646 | 49.6251 | 47.0063 | 43.5302 | 43.9362 | 43.6067 | 43.4678 | 43.6384 | 43.4475 | 42.9978 | 40.6115
3 | 48.0655 | 42.596 | 40.183 | 38.8735 | 40.8179 | 37.2971 | 43.7993 | 49.4722 | 55.6744 | 59.8346 | 61.6131 | 62.6306 | 63.9903 | 64.8156 | 65.084 | 62.6454 | 62.37 | 60.3596 | 60.3435 | 60.6968 | 60.3712 | 62.3266 | 62.0017 | 55.8524

## Qc, Autumn, S1
LoadID | 0 | 1 | 2 | 3 | 4 | 5 | 6 | 7 | 8 | 9 | 10 | 11 | 12 | 13 | 14 | 15 | 16 | 17 | 18 | 19 | 20 | 21 | 22 | 23
1 | -10.9941 | -14.2937 | -15.7545 | -14.3768 | -15.41 | -15.7652 | -13.6635 | -2.1257 | 6.8235 | 9.9336 | 7.8087 | 10.4014 | 9.2304 | 9.5083 | 4.906 | 1.2403 | 2.7591 | 3.3514 | 2.0191 | -0.37665 | -1.4704 | -1.023 | -4.906 | -6.6407
2 | -13.914 | -13.914 | -16.1533 | -18.3927 | -18.3927 | -18.3927 | -7.3338 | 1.5202 | 4.8275 | 4.8275 | 4.4141 | 6.2055 | 8.4104 | 8.6688 | 4.862 | 3.794 | -0.61581 | -0.61581 | -0.61581 | -0.61581 | -3.9231 | -5.0256 | -14.0518 | -14.0518
3 | 11.2318 | 8.6057 | 8.1552 | 7.1225 | 8.1994 | 3.8055 | 6.6397 | 12.7589 | 18.5604 | 22.0549 | 24.0771 | 24.9562 | 26.0779 | 26.2753 | 26.0888 | 25.2203 | 24.0011 | 21.2983 | 21.1998 | 20.1674 | 18.1788 | 21.7929 | 19.5272 | 15.7147

## Qc, Autumn, S2
LoadID | 0 | 1 | 2 | 3 | 4 | 5 | 6 | 7 | 8 | 9 | 10 | 11 | 12 | 13 | 14 | 15 | 16 | 17 | 18 | 19 | 20 | 21 | 22 | 23
1 | -10.9941 | -14.2937 | -15.7545 | -14.3768 | -15.41 | -15.7652 | -13.6635 | -2.1257 | 6.8235 | 9.9336 | 7.8087 | 10.4014 | 9.2304 | 9.5083 | 4.906 | 1.2403 | 2.7591 | 3.3514 | 2.0191 | -0.37665 | -1.4704 | -1.023 | -4.906 | -6.6407
2 | -13.914 | -13.914 | -16.1533 | -18.3927 | -18.3927 | -18.3927 | -7.3338 | 1.5202 | 4.8275 | 4.8275 | 4.4141 | 6.2055 | 8.4104 | 8.6688 | 4.862 | 3.794 | -0.61581 | -0.61581 | -0.61581 | -0.61581 | -3.9231 | -5.0256 | -14.0518 | -14.0518
3 | 11.2318 | 8.6057 | 8.1552 | 7.1225 | 8.1994 | 3.8055 | 6.6397 | 12.7589 | 18.5604 | 22.0549 | 24.0771 | 24.9562 | 26.0779 | 26.2753 | 26.0888 | 25.2203 | 24.0011 | 21.2983 | 21.1998 | 20.1674 | 18.1788 | 21.7929 | 19.5272 | 15.7147

## Qc, Autumn, S3
LoadID | 0 | 1 | 2 | 3 | 4 | 5 | 6 | 7 | 8 | 9 | 10 | 11 | 12 | 13 | 14 | 15 | 16 | 17 | 18 | 19 | 20 | 21 | 22 | 23
1 | -10.9941 | -14.2937 | -15.7545 | -14.3768 | -15.41 | -15.7652 | -13.6635 | -2.1257 | 6.8235 | 9.9336 | 7.8087 | 10.4014 | 9.2304 | 9.5083 | 4.906 | 1.2403 | 2.7591 | 3.3514 | 2.0191 | -0.37665 | -1.4704 | -1.023 | -4.906 | -6.6407
2 | -13.914 | -13.914 | -16.1533 | -18.3927 | -18.3927 | -18.3927 | -7.3338 | 1.5202 | 4.8275 | 4.8275 | 4.4141 | 6.2055 | 8.4104 | 8.6688 | 4.862 | 3.794 | -0.61581 | -0.61581 | -0.61581 | -0.61581 | -3.9231 | -5.0256 | -14.0518 | -14.0518
3 | 11.2318 | 8.6057 | 8.1552 | 7.1225 | 8.1994 | 3.8055 | 6.6397 | 12.7589 | 18.5604 | 22.0549 | 24.0771 | 24.9562 | 26.0779 | 26.2753 | 26.0888 | 25.2203 | 24.0011 | 21.2983 | 21.1998 | 20.1674 | 18.1788 | 21.7929 | 19.5272 | 15.7147

## Qc, Autumn, S4
LoadID | 0 | 1 | 2 | 3 | 4 | 5 | 6 | 7 | 8 | 9 | 10 | 11 | 12 | 13 | 14 | 15 | 16 | 17 | 18 | 19 | 20 | 21 | 22 | 23
1 | -11.324 | -14.7226 | -16.2271 | -14.8081 | -15.8723 | -16.2381 | -14.0734 | -2.1895 | 7.0282 | 10.2316 | 8.043 | 10.7135 | 9.5073 | 9.7936 | 5.0531 | 1.2775 | 2.8419 | 3.4519 | 2.0797 | -0.38795 | -1.5145 | -1.0537 | -5.0532 | -6.8399
2 | -14.3314 | -14.3314 | -16.6379 | -18.9445 | -18.9445 | -18.9445 | -7.5538 | 1.5658 | 4.9723 | 4.9723 | 4.5465 | 6.3917 | 8.6627 | 8.9289 | 5.0078 | 3.9078 | -0.63428 | -0.63428 | -0.63428 | -0.63428 | -4.0408 | -5.1764 | -14.4734 | -14.4734
3 | 11.5687 | 8.8639 | 8.3998 | 7.3362 | 8.4454 | 3.9197 | 6.8389 | 13.1417 | 19.1172 | 22.7165 | 24.7995 | 25.7049 | 26.8603 | 27.0635 | 26.8714 | 25.9769 | 24.7212 | 21.9373 | 21.8358 | 20.7724 | 18.7242 | 22.4467 | 20.113 | 16.1862

## Qc, Autumn, S5
LoadID | 0 | 1 | 2 | 3 | 4 | 5 | 6 | 7 | 8 | 9 | 10 | 11 | 12 | 13 | 14 | 15 | 16 | 17 | 18 | 19 | 20 | 21 | 22 | 23
1 | -11.324 | -14.7226 | -16.2271 | -14.8081 | -15.8723 | -16.2381 | -14.0734 | -2.1895 | 7.0282 | 10.2316 | 8.043 | 10.7135 | 9.5073 | 9.7936 | 5.0531 | 1.2775 | 2.8419 | 3.4519 | 2.0797 | -0.38795 | -1.5145 | -1.0537 | -5.0532 | -6.8399
2 | -14.3314 | -14.3314 | -16.6379 | -18.9445 | -18.9445 | -18.9445 | -7.5538 | 1.5658 | 4.9723 | 4.9723 | 4.5465 | 6.3917 | 8.6627 | 8.9289 | 5.0078 | 3.9078 | -0.63428 | -0.63428 | -0.63428 | -0.63428 | -4.0408 | -5.1764 | -14.4734 | -14.4734
3 | 11.5687 | 8.8639 | 8.3998 | 7.3362 | 8.4454 | 3.9197 | 6.8389 | 13.1417 | 19.1172 | 22.7165 | 24.7995 | 25.7049 | 26.8603 | 27.0635 | 26.8714 | 25.9769 | 24.7212 | 21.9373 | 21.8358 | 20.7724 | 18.7242 | 22.4467 | 20.113 | 16.1862

## Qc, Autumn, S6
LoadID | 0 | 1 | 2 | 3 | 4 | 5 | 6 | 7 | 8 | 9 | 10 | 11 | 12 | 13 | 14 | 15 | 16 | 17 | 18 | 19 | 20 | 21 | 22 | 23
1 | -11.324 | -14.7226 | -16.2271 | -14.8081 | -15.8723 | -16.2381 | -14.0734 | -2.1895 | 7.0282 | 10.2316 | 8.043 | 10.7135 | 9.5073 | 9.7936 | 5.0531 | 1.2775 | 2.8419 | 3.4519 | 2.0797 | -0.38795 | -1.5145 | -1.0537 | -5.0532 | -6.8399
2 | -14.3314 | -14.3314 | -16.6379 | -18.9445 | -18.9445 | -18.9445 | -7.5538 | 1.5658 | 4.9723 | 4.9723 | 4.5465 | 6.3917 | 8.6627 | 8.9289 | 5.0078 | 3.9078 | -0.63428 | -0.63428 | -0.63428 | -0.63428 | -4.0408 | -5.1764 | -14.4734 | -14.4734
3 | 11.5687 | 8.8639 | 8.3998 | 7.3362 | 8.4454 | 3.9197 | 6.8389 | 13.1417 | 19.1172 | 22.7165 | 24.7995 | 25.7049 | 26.8603 | 27.0635 | 26.8714 | 25.9769 | 24.7212 | 21.9373 | 21.8358 | 20.7724 | 18.7242 | 22.4467 | 20.113 | 16.1862

## Qc, Autumn, S7
LoadID | 0 | 1 | 2 | 3 | 4 | 5 | 6 | 7 | 8 | 9 | 10 | 11 | 12 | 13 | 14 | 15 | 16 | 17 | 18 | 19 | 20 | 21 | 22 | 23
1 | -10.7743 | -14.0079 | -15.4394 | -14.0892 | -15.1018 | -15.4498 | -13.3902 | -2.0832 | 6.687 | 9.7349 | 7.6525 | 10.1934 | 9.0458 | 9.3182 | 4.8078 | 1.2155 | 2.704 | 3.2844 | 1.9787 | -0.36912 | -1.441 | -1.0025 | -4.8079 | -6.5079
2 | -13.6357 | -13.6357 | -15.8303 | -18.0248 | -18.0248 | -18.0248 | -7.1871 | 1.4898 | 4.731 | 4.731 | 4.3258 | 6.0814 | 8.2422 | 8.4954 | 4.7647 | 3.7181 | -0.60349 | -0.60349 | -0.60349 | -0.60349 | -3.8447 | -4.9251 | -13.7708 | -13.7708
3 | 11.0071 | 8.4336 | 7.9921 | 6.9801 | 8.0355 | 3.7294 | 6.5069 | 12.5038 | 18.1892 | 21.6138 | 23.5956 | 24.457 | 25.5564 | 25.7497 | 25.567 | 24.7159 | 23.5211 | 20.8723 | 20.7758 | 19.764 | 17.8153 | 21.357 | 19.1367 | 15.4004

## Qc, Autumn, S8
LoadID | 0 | 1 | 2 | 3 | 4 | 5 | 6 | 7 | 8 | 9 | 10 | 11 | 12 | 13 | 14 | 15 | 16 | 17 | 18 | 19 | 20 | 21 | 22 | 23
1 | -10.7743 | -14.0079 | -15.4394 | -14.0892 | -15.1018 | -15.4498 | -13.3902 | -2.0832 | 6.687 | 9.7349 | 7.6525 | 10.1934 | 9.0458 | 9.3182 | 4.8078 | 1.2155 | 2.704 | 3.2844 | 1.9787 | -0.36912 | -1.441 | -1.0025 | -4.8079 | -6.5079
2 | -13.6357 | -13.6357 | -15.8303 | -18.0248 | -18.0248 | -18.0248 | -7.1871 | 1.4898 | 4.731 | 4.731 | 4.3258 | 6.0814 | 8.2422 | 8.4954 | 4.7647 | 3.7181 | -0.60349 | -0.60349 | -0.60349 | -0.60349 | -3.8447 | -4.9251 | -13.7708 | -13.7708
3 | 11.0071 | 8.4336 | 7.9921 | 6.9801 | 8.0355 | 3.7294 | 6.5069 | 12.5038 | 18.1892 | 21.6138 | 23.5956 | 24.457 | 25.5564 | 25.7497 | 25.567 | 24.7159 | 23.5211 | 20.8723 | 20.7758 | 19.764 | 17.8153 | 21.357 | 19.1367 | 15.4004

## Qc, Autumn, S9
LoadID | 0 | 1 | 2 | 3 | 4 | 5 | 6 | 7 | 8 | 9 | 10 | 11 | 12 | 13 | 14 | 15 | 16 | 17 | 18 | 19 | 20 | 21 | 22 | 23
1 | -10.7743 | -14.0079 | -15.4394 | -14.0892 | -15.1018 | -15.4498 | -13.3902 | -2.0832 | 6.687 | 9.7349 | 7.6525 | 10.1934 | 9.0458 | 9.3182 | 4.8078 | 1.2155 | 2.704 | 3.2844 | 1.9787 | -0.36912 | -1.441 | -1.0025 | -4.8079 | -6.5079
2 | -13.6357 | -13.6357 | -15.8303 | -18.0248 | -18.0248 | -18.0248 | -7.1871 | 1.4898 | 4.731 | 4.731 | 4.3258 | 6.0814 | 8.2422 | 8.4954 | 4.7647 | 3.7181 | -0.60349 | -0.60349 | -0.60349 | -0.60349 | -3.8447 | -4.9251 | -13.7708 | -13.7708
3 | 11.0071 | 8.4336 | 7.9921 | 6.9801 | 8.0355 | 3.7294 | 6.5069 | 12.5038 | 18.1892 | 21.6138 | 23.5956 | 24.457 | 25.5564 | 25.7497 | 25.567 | 24.7159 | 23.5211 | 20.8723 | 20.7758 | 19.764 | 17.8153 | 21.357 | 19.1367 | 15.4004

## UpFlex, Autumn
LoadID | 0 | 1 | 2 | 3 | 4 | 5 | 6 | 7 | 8 | 9 | 10 | 11 | 12 | 13 | 14 | 15 | 16 | 17 | 18 | 19 | 20 | 21 | 22 | 23
1 | 2.1788 | 2.3986 | 3.1219 | 3.5792 | 4.2083 | 4.9192 | 4.385 | 6.2689 | 5.751 | 6.4954 | 6.6756 | 6.1921 | 5.8414 | 5.3778 | 4.9536 | 4.4582 | 4.4118 | 3.4955 | 2.8921 | 3.4318 | 3.4967 | 3.996 | 1.9403 | 1.8629
2 | 2.1788 | 2.3986 | 3.1219 | 3.5792 | 4.2083 | 4.9192 | 4.385 | 6.2689 | 5.751 | 6.4954 | 6.6756 | 6.1921 | 5.8414 | 5.3778 | 4.9536 | 4.4582 | 4.4118 | 3.4955 | 2.8921 | 3.4318 | 3.4967 | 3.996 | 1.9403 | 1.8629
3 | 2.1788 | 2.3986 | 3.1219 | 3.5792 | 4.2083 | 4.9192 | 4.385 | 6.2689 | 5.751 | 6.4954 | 6.6756 | 6.1921 | 5.8414 | 5.3778 | 4.9536 | 4.4582 | 4.4118 | 3.4955 | 2.8921 | 3.4318 | 3.4967 | 3.996 | 1.9403 | 1.8629

## DownFlex, Autumn
LoadID | 0 | 1 | 2 | 3 | 4 | 5 | 6 | 7 | 8 | 9 | 10 | 11 | 12 | 13 | 14 | 15 | 16 | 17 | 18 | 19 | 20 | 21 | 22 | 23
1 | 6.0404 | 6.3925 | 6.7503 | 7.0571 | 7.1372 | 7.4659 | 7.4278 | 7.021 | 6.3613 | 9.3414 | 9.1222 | 8.3999 | 8.1958 | 8.2295 | 7.8396 | 7.1862 | 6.4584 | 6.2268 | 3.9141 | 4.1858 | 4.5764 | 4.6856 | 4.8868 | 5.3941
2 | 6.0404 | 6.3925 | 6.7503 | 7.0571 | 7.1372 | 7.4659 | 7.4278 | 7.021 | 6.3613 | 9.3414 | 9.1222 | 8.3999 | 8.1958 | 8.2295 | 7.8396 | 7.1862 | 6.4584 | 6.2268 | 3.9141 | 4.1858 | 4.5764 | 4.6856 | 4.8868 | 5.3941
3 | 6.0404 | 6.3925 | 6.7503 | 7.0571 | 7.1372 | 7.4659 | 7.4278 | 7.021 | 6.3613 | 9.3414 | 9.1222 | 8.3999 | 8.1958 | 8.2295 | 7.8396 | 7.1862 | 6.4584 | 6.2268 | 3.9141 | 4.1858 | 4.5764 | 4.6856 | 4.8868 | 5.3941

## Pg, Autumn, S1
GenID | 0 | 1 | 2 | 3 | 4 | 5 | 6 | 7 | 8 | 9 | 10 | 11 | 12 | 13 | 14 | 15 | 16 | 17 | 18 | 19 | 20 | 21 | 22 | 23
1 | 0 | 0 | 0 | 0 | 0 | 0 | 0 | 0 | 0 | 0 | 0 | 0 | 0 | 0 | 0 | 0 | 0 | 0 | 0 | 0 | 0 | 0 | 0 | 0
2 | 0 | 0 | 0 | 0 | 0 | 0 | 0 | 0 | 0 | 0 | 0 | 0 | 0 | 0 | 0 | 0 | 0 | 0 | 0 | 0 | 0 | 0 | 0 | 0
3 | 0 | 0 | 0 | 0 | 0 | 0 | 0 | 0 | 0 | 0 | 0 | 0 | 0 | 0 | 0 | 0 | 0 | 0 | 0 | 0 | 0 | 0 | 0 | 0
4 | 8.1052 | 7.4127 | 6.4853 | 6.4613 | 6.118 | 5.6363 | 4.9558 | 3.896 | 3.2397 | 3.0289 | 2.788 | 3.1373 | 3.9442 | 4.8956 | 6.5335 | 8.34 | 9.8575 | 10.5199 | 11.3208 | 12.6094 | 13.9041 | 14.4821 | 14.5484 | 14.0305
5 | 5.4035 | 4.9418 | 4.3236 | 4.3075 | 4.0787 | 3.7575 | 3.3039 | 2.5974 | 2.1598 | 2.0193 | 1.8587 | 2.0915 | 2.6295 | 3.2637 | 4.3557 | 5.56 | 6.5717 | 7.0132 | 7.5472 | 8.4063 | 9.2694 | 9.6548 | 9.6989 | 9.3537
6 | 8.1052 | 7.4127 | 6.4853 | 6.4613 | 6.118 | 5.6363 | 4.9558 | 3.896 | 3.2397 | 3.0289 | 2.788 | 3.1373 | 3.9442 | 4.8956 | 6.5335 | 8.34 | 9.8575 | 10.5199 | 11.3208 | 12.6094 | 13.9041 | 14.4821 | 14.5484 | 14.0305
7 | 0 | 0 | 0 | 0 | 0 | 0.068234 | 2.0015 | 8.3245 | 17.2403 | 22.6876 | 26.0652 | 27.5891 | 28.2032 | 28.2146 | 27.2479 | 24.2343 | 19.4238 | 12.5663 | 4.3783 | 0.36391 | 0 | 0 | 0 | 0
8 | 0 | 0 | 0 | 0 | 0 | 0.022745 | 0.66717 | 2.7748 | 5.7468 | 7.5625 | 8.6884 | 9.1964 | 9.4011 | 9.4049 | 9.0826 | 8.0781 | 6.4746 | 4.1888 | 1.4594 | 0.1213 | 0 | 0 | 0 | 0
9 | 0 | 0 | 0 | 0 | 0 | 0.045489 | 1.3343 | 5.5497 | 11.4936 | 15.1251 | 17.3768 | 18.3927 | 18.8021 | 18.8097 | 18.1653 | 16.1562 | 12.9492 | 8.3776 | 2.9189 | 0.24261 | 0 | 0 | 0 | 0

## Pg, Autumn, S2
GenID | 0 | 1 | 2 | 3 | 4 | 5 | 6 | 7 | 8 | 9 | 10 | 11 | 12 | 13 | 14 | 15 | 16 | 17 | 18 | 19 | 20 | 21 | 22 | 23
1 | 0 | 0 | 0 | 0 | 0 | 0 | 0 | 0 | 0 | 0 | 0 | 0 | 0 | 0 | 0 | 0 | 0 | 0 | 0 | 0 | 0 | 0 | 0 | 0
2 | 0 | 0 | 0 | 0 | 0 | 0 | 0 | 0 | 0 | 0 | 0 | 0 | 0 | 0 | 0 | 0 | 0 | 0 | 0 | 0 | 0 | 0 | 0 | 0
3 | 0 | 0 | 0 | 0 | 0 | 0 | 0 | 0 | 0 | 0 | 0 | 0 | 0 | 0 | 0 | 0 | 0 | 0 | 0 | 0 | 0 | 0 | 0 | 0
4 | 8.5508 | 7.9426 | 8.0751 | 7.2983 | 6.8286 | 7.2501 | 7.1718 | 5.287 | 3.3842 | 2.4629 | 1.8607 | 1.7463 | 2.1859 | 2.8362 | 4.0405 | 5.1004 | 6.106 | 6.5215 | 6.2023 | 6.0157 | 6.0337 | 5.546 | 5.1425 | 5.2328
5 | 5.7005 | 5.2951 | 5.3834 | 4.8655 | 4.5524 | 4.8334 | 4.7812 | 3.5247 | 2.2561 | 1.6419 | 1.2405 | 1.1642 | 1.4572 | 1.8908 | 2.6937 | 3.4002 | 4.0707 | 4.3477 | 4.1349 | 4.0104 | 4.0225 | 3.6973 | 3.4283 | 3.4886
6 | 8.5508 | 7.9426 | 8.0751 | 7.2983 | 6.8286 | 7.2501 | 7.1718 | 5.287 | 3.3842 | 2.4629 | 1.8607 | 1.7463 | 2.1859 | 2.8362 | 4.0405 | 5.1004 | 6.106 | 6.5215 | 6.2023 | 6.0157 | 6.0337 | 5.546 | 5.1425 | 5.2328
7 | 0 | 0 | 0 | 0 | 0 | 0.056861 | 2.3995 | 9.655 | 17.6497 | 23.2108 | 26.9977 | 28.3965 | 28.4761 | 27.8734 | 26.9864 | 24.0751 | 19.3328 | 12.1228 | 3.9462 | 0.26156 | 0 | 0 | 0 | 0
8 | 0 | 0 | 0 | 0 | 0 | 0.018954 | 0.79985 | 3.2183 | 5.8832 | 7.7369 | 8.9992 | 9.4655 | 9.492 | 9.2911 | 8.9955 | 8.025 | 6.4443 | 4.0409 | 1.3154 | 0.087187 | 0 | 0 | 0 | 0
9 | 0 | 0 | 0 | 0 | 0 | 0.037908 | 1.5997 | 6.4367 | 11.7665 | 15.4738 | 17.9985 | 18.931 | 18.9841 | 18.5823 | 17.9909 | 16.05 | 12.8886 | 8.0819 | 2.6308 | 0.17437 | 0 | 0 | 0 | 0

## Pg, Autumn, S3
GenID | 0 | 1 | 2 | 3 | 4 | 5 | 6 | 7 | 8 | 9 | 10 | 11 | 12 | 13 | 14 | 15 | 16 | 17 | 18 | 19 | 20 | 21 | 22 | 23
1 | 0 | 0 | 0 | 0 | 0 | 0 | 0 | 0 | 0 | 0 | 0 | 0 | 0 | 0 | 0 | 0 | 0 | 0 | 0 | 0 | 0 | 0 | 0 | 0
2 | 0 | 0 | 0 | 0 | 0 | 0 | 0 | 0 | 0 | 0 | 0 | 0 | 0 | 0 | 0 | 0 | 0 | 0 | 0 | 0 | 0 | 0 | 0 | 0
3 | 0 | 0 | 0 | 0 | 0 | 0 | 0 | 0 | 0 | 0 | 0 | 0 | 0 | 0 | 0 | 0 | 0 | 0 | 0 | 0 | 0 | 0 | 0 | 0
4 | 8.9301 | 8.0329 | 6.7081 | 6.3408 | 6.2385 | 6.9972 | 7.7138 | 7.9787 | 6.4853 | 5.0462 | 4.5403 | 4.0526 | 4.3898 | 5.841 | 7.3464 | 7.7077 | 8.322 | 8.6592 | 8.876 | 10.1706 | 11.4412 | 11.0498 | 10.4657 | 10.279
5 | 5.9534 | 5.3553 | 4.4721 | 4.2272 | 4.159 | 4.6648 | 5.1425 | 5.3191 | 4.3236 | 3.3641 | 3.0269 | 2.7017 | 2.9265 | 3.894 | 4.8976 | 5.1385 | 5.548 | 5.7728 | 5.9173 | 6.7804 | 7.6275 | 7.3665 | 6.9771 | 6.8527
6 | 8.9301 | 8.0329 | 6.7081 | 6.3408 | 6.2385 | 6.9972 | 7.7138 | 7.9787 | 6.4853 | 5.0462 | 4.5403 | 4.0526 | 4.3898 | 5.841 | 7.3464 | 7.7077 | 8.322 | 8.6592 | 8.876 | 10.1706 | 11.4412 | 11.0498 | 10.4657 | 10.279
7 | 0 | 0 | 0 | 0 | 0 | 0.011372 | 1.3988 | 6.6187 | 14.4086 | 22.2441 | 27.3048 | 29.2039 | 30 | 29.4769 | 27.9871 | 24.7688 | 19.4579 | 11.577 | 3.5368 | 0.15921 | 0 | 0 | 0 | 0
8 | 0 | 0 | 0 | 0 | 0 | 0.0037908 | 0.46626 | 2.2062 | 4.8029 | 7.4147 | 9.1016 | 9.7346 | 10 | 9.8256 | 9.329 | 8.2563 | 6.486 | 3.859 | 1.1789 | 0.053071 | 0 | 0 | 0 | 0
9 | 0 | 0 | 0 | 0 | 0 | 0.0075815 | 0.93252 | 4.4124 | 9.6058 | 14.8294 | 18.2032 | 19.4693 | 20 | 19.6513 | 18.6581 | 16.5125 | 12.9719 | 7.718 | 2.3578 | 0.10614 | 0 | 0 | 0 | 0

## Pg, Autumn, S4
GenID | 0 | 1 | 2 | 3 | 4 | 5 | 6 | 7 | 8 | 9 | 10 | 11 | 12 | 13 | 14 | 15 | 16 | 17 | 18 | 19 | 20 | 21 | 22 | 23
1 | 0 | 0 | 0 | 0 | 0 | 0 | 0 | 0 | 0 | 0 | 0 | 0 | 0 | 0 | 0 | 0 | 0 | 0 | 0 | 0 | 0 | 0 | 0 | 0
2 | 0 | 0 | 0 | 0 | 0 | 0 | 0 | 0 | 0 | 0 | 0 | 0 | 0 | 0 | 0 | 0 | 0 | 0 | 0 | 0 | 0 | 0 | 0 | 0
3 | 0 | 0 | 0 | 0 | 0 | 0 | 0 | 0 | 0 | 0 | 0 | 0 | 0 | 0 | 0 | 0 | 0 | 0 | 0 | 0 | 0 | 0 | 0 | 0
4 | 8.1052 | 7.4127 | 6.4853 | 6.4613 | 6.118 | 5.6363 | 4.9558 | 3.896 | 3.2397 | 3.0289 | 2.788 | 3.1373 | 3.9442 | 4.8956 | 6.5335 | 8.34 | 9.8575 | 10.5199 | 11.3208 | 12.6094 | 13.9041 | 14.4821 | 14.5484 | 14.0305
5 | 5.4035 | 4.9418 | 4.3236 | 4.3075 | 4.0787 | 3.7575 | 3.3039 | 2.5974 | 2.1598 | 2.0193 | 1.8587 | 2.0915 | 2.6295 | 3.2637 | 4.3557 | 5.56 | 6.5717 | 7.0132 | 7.5472 | 8.4063 | 9.2694 | 9.6548 | 9.6989 | 9.3537
6 | 8.1052 | 7.4127 | 6.4853 | 6.4613 | 6.118 | 5.6363 | 4.9558 | 3.896 | 3.2397 | 3.0289 | 2.788 | 3.1373 | 3.9442 | 4.8956 | 6.5335 | 8.34 | 9.8575 | 10.5199 | 11.3208 | 12.6094 | 13.9041 | 14.4821 | 14.5484 | 14.0305
7 | 0 | 0 | 0 | 0 | 0 | 0.068234 | 2.0015 | 8.3245 | 17.2403 | 22.6876 | 26.0652 | 27.5891 | 28.2032 | 28.2146 | 27.2479 | 24.2343 | 19.4238 | 12.5663 | 4.3783 | 0.36391 | 0 | 0 | 0 | 0
8 | 0 | 0 | 0 | 0 | 0 | 0.022745 | 0.66717 | 2.7748 | 5.7468 | 7.5625 | 8.6884 | 9.1964 | 9.4011 | 9.4049 | 9.0826 | 8.0781 | 6.4746 | 4.1888 | 1.4594 | 0.1213 | 0 | 0 | 0 | 0
9 | 0 | 0 | 0 | 0 | 0 | 0.045489 | 1.3343 | 5.5497 | 11.4936 | 15.1251 | 17.3768 | 18.3927 | 18.8021 | 18.8097 | 18.1653 | 16.1562 | 12.9492 | 8.3776 | 2.9189 | 0.24261 | 0 | 0 | 0 | 0

## Pg, Autumn, S5
GenID | 0 | 1 | 2 | 3 | 4 | 5 | 6 | 7 | 8 | 9 | 10 | 11 | 12 | 13 | 14 | 15 | 16 | 17 | 18 | 19 | 20 | 21 | 22 | 23
1 | 0 | 0 | 0 | 0 | 0 | 0 | 0 | 0 | 0 | 0 | 0 | 0 | 0 | 0 | 0 | 0 | 0 | 0 | 0 | 0 | 0 | 0 | 0 | 0
2 | 0 | 0 | 0 | 0 | 0 | 0 | 0 | 0 | 0 | 0 | 0 | 0 | 0 | 0 | 0 | 0 | 0 | 0 | 0 | 0 | 0 | 0 | 0 | 0
3 | 0 | 0 | 0 | 0 | 0 | 0 | 0 | 0 | 0 | 0 | 0 | 0 | 0 | 0 | 0 | 0 | 0 | 0 | 0 | 0 | 0 | 0 | 0 | 0
4 | 8.5508 | 7.9426 | 8.0751 | 7.2983 | 6.8286 | 7.2501 | 7.1718 | 5.287 | 3.3842 | 2.4629 | 1.8607 | 1.7463 | 2.1859 | 2.8362 | 4.0405 | 5.1004 | 6.106 | 6.5215 | 6.2023 | 6.0157 | 6.0337 | 5.546 | 5.1425 | 5.2328
5 | 5.7005 | 5.2951 | 5.3834 | 4.8655 | 4.5524 | 4.8334 | 4.7812 | 3.5247 | 2.2561 | 1.6419 | 1.2405 | 1.1642 | 1.4572 | 1.8908 | 2.6937 | 3.4002 | 4.0707 | 4.3477 | 4.1349 | 4.0104 | 4.0225 | 3.6973 | 3.4283 | 3.4886
6 | 8.5508 | 7.9426 | 8.0751 | 7.2983 | 6.8286 | 7.2501 | 7.1718 | 5.287 | 3.3842 | 2.4629 | 1.8607 | 1.7463 | 2.1859 | 2.8362 | 4.0405 | 5.1004 | 6.106 | 6.5215 | 6.2023 | 6.0157 | 6.0337 | 5.546 | 5.1425 | 5.2328
7 | 0 | 0 | 0 | 0 | 0 | 0.056861 | 2.3995 | 9.655 | 17.6497 | 23.2108 | 26.9977 | 28.3965 | 28.4761 | 27.8734 | 26.9864 | 24.0751 | 19.3328 | 12.1228 | 3.9462 | 0.26156 | 0 | 0 | 0 | 0
8 | 0 | 0 | 0 | 0 | 0 | 0.018954 | 0.79985 | 3.2183 | 5.8832 | 7.7369 | 8.9992 | 9.4655 | 9.492 | 9.2911 | 8.9955 | 8.025 | 6.4443 | 4.0409 | 1.3154 | 0.087187 | 0 | 0 | 0 | 0
9 | 0 | 0 | 0 | 0 | 0 | 0.037908 | 1.5997 | 6.4367 | 11.7665 | 15.4738 | 17.9985 | 18.931 | 18.9841 | 18.5823 | 17.9909 | 16.05 | 12.8886 | 8.0819 | 2.6308 | 0.17437 | 0 | 0 | 0 | 0

## Pg, Autumn, S6
GenID | 0 | 1 | 2 | 3 | 4 | 5 | 6 | 7 | 8 | 9 | 10 | 11 | 12 | 13 | 14 | 15 | 16 | 17 | 18 | 19 | 20 | 21 | 22 | 23
1 | 0 | 0 | 0 | 0 | 0 | 0 | 0 | 0 | 0 | 0 | 0 | 0 | 0 | 0 | 0 | 0 | 0 | 0 | 0 | 0 | 0 | 0 | 0 | 0
2 | 0 | 0 | 0 | 0 | 0 | 0 | 0 | 0 | 0 | 0 | 0 | 0 | 0 | 0 | 0 | 0 | 0 | 0 | 0 | 0 | 0 | 0 | 0 | 0
3 | 0 | 0 | 0 | 0 | 0 | 0 | 0 | 0 | 0 | 0 | 0 | 0 | 0 | 0 | 0 | 0 | 0 | 0 | 0 | 0 | 0 | 0 | 0 | 0
4 | 8.9301 | 8.0329 | 6.7081 | 6.3408 | 6.2385 | 6.9972 | 7.7138 | 7.9787 | 6.4853 | 5.0462 | 4.5403 | 4.0526 | 4.3898 | 5.841 | 7.3464 | 7.7077 | 8.322 | 8.6592 | 8.876 | 10.1706 | 11.4412 | 11.0498 | 10.4657 | 10.279
5 | 5.9534 | 5.3553 | 4.4721 | 4.2272 | 4.159 | 4.6648 | 5.1425 | 5.3191 | 4.3236 | 3.3641 | 3.0269 | 2.7017 | 2.9265 | 3.894 | 4.8976 | 5.1385 | 5.548 | 5.7728 | 5.9173 | 6.7804 | 7.6275 | 7.3665 | 6.9771 | 6.8527
6 | 8.9301 | 8.0329 | 6.7081 | 6.3408 | 6.2385 | 6.9972 | 7.7138 | 7.9787 | 6.4853 | 5.0462 | 4.5403 | 4.0526 | 4.3898 | 5.841 | 7.3464 | 7.7077 | 8.322 | 8.6592 | 8.876 | 10.1706 | 11.4412 | 11.0498 | 10.4657 | 10.279
7 | 0 | 0 | 0 | 0 | 0 | 0.011372 | 1.3988 | 6.6187 | 14.4086 | 22.2441 | 27.3048 | 29.2039 | 30 | 29.4769 | 27.9871 | 24.7688 | 19.4579 | 11.577 | 3.5368 | 0.15921 | 0 | 0 | 0 | 0
8 | 0 | 0 | 0 | 0 | 0 | 0.0037908 | 0.46626 | 2.2062 | 4.8029 | 7.4147 | 9.1016 | 9.7346 | 10 | 9.8256 | 9.329 | 8.2563 | 6.486 | 3.859 | 1.1789 | 0.053071 | 0 | 0 | 0 | 0
9 | 0 | 0 | 0 | 0 | 0 | 0.0075815 | 0.93252 | 4.4124 | 9.6058 | 14.8294 | 18.2032 | 19.4693 | 20 | 19.6513 | 18.6581 | 16.5125 | 12.9719 | 7.718 | 2.3578 | 0.10614 | 0 | 0 | 0 | 0

## Pg, Autumn, S7
GenID | 0 | 1 | 2 | 3 | 4 | 5 | 6 | 7 | 8 | 9 | 10 | 11 | 12 | 13 | 14 | 15 | 16 | 17 | 18 | 19 | 20 | 21 | 22 | 23
1 | 0 | 0 | 0 | 0 | 0 | 0 | 0 | 0 | 0 | 0 | 0 | 0 | 0 | 0 | 0 | 0 | 0 | 0 | 0 | 0 | 0 | 0 | 0 | 0
2 | 0 | 0 | 0 | 0 | 0 | 0 | 0 | 0 | 0 | 0 | 0 | 0 | 0 | 0 | 0 | 0 | 0 | 0 | 0 | 0 | 0 | 0 | 0 | 0
3 | 0 | 0 | 0 | 0 | 0 | 0 | 0 | 0 | 0 | 0 | 0 | 0 | 0 | 0 | 0 | 0 | 0 | 0 | 0 | 0 | 0 | 0 | 0 | 0
4 | 8.1052 | 7.4127 | 6.4853 | 6.4613 | 6.118 | 5.6363 | 4.9558 | 3.896 | 3.2397 | 3.0289 | 2.788 | 3.1373 | 3.9442 | 4.8956 | 6.5335 | 8.34 | 9.8575 | 10.5199 | 11.3208 | 12.6094 | 13.9041 | 14.4821 | 14.5484 | 14.0305
5 | 5.4035 | 4.9418 | 4.3236 | 4.3075 | 4.0787 | 3.7575 | 3.3039 | 2.5974 | 2.1598 | 2.0193 | 1.8587 | 2.0915 | 2.6295 | 3.2637 | 4.3557 | 5.56 | 6.5717 | 7.0132 | 7.5472 | 8.4063 | 9.2694 | 9.6548 | 9.6989 | 9.3537
6 | 8.1052 | 7.4127 | 6.4853 | 6.4613 | 6.118 | 5.6363 | 4.9558 | 3.896 | 3.2397 | 3.0289 | 2.788 | 3.1373 | 3.9442 | 4.8956 | 6.5335 | 8.34 | 9.8575 | 10.5199 | 11.3208 | 12.6094 | 13.9041 | 14.4821 | 14.5484 | 14.0305
7 | 0 | 0 | 0 | 0 | 0 | 0.068234 | 2.0015 | 8.3245 | 17.2403 | 22.6876 | 26.0652 | 27.5891 | 28.2032 | 28.2146 | 27.2479 | 24.2343 | 19.4238 | 12.5663 | 4.3783 | 0.36391 | 0 | 0 | 0 | 0
8 | 0 | 0 | 0 | 0 | 0 | 0.022745 | 0.66717 | 2.7748 | 5.7468 | 7.5625 | 8.6884 | 9.1964 | 9.4011 | 9.4049 | 9.0826 | 8.0781 | 6.4746 | 4.1888 | 1.4594 | 0.1213 | 0 | 0 | 0 | 0
9 | 0 | 0 | 0 | 0 | 0 | 0.045489 | 1.3343 | 5.5497 | 11.4936 | 15.1251 | 17.3768 | 18.3927 | 18.8021 | 18.8097 | 18.1653 | 16.1562 | 12.9492 | 8.3776 | 2.9189 | 0.24261 | 0 | 0 | 0 | 0

## Pg, Autumn, S8
GenID | 0 | 1 | 2 | 3 | 4 | 5 | 6 | 7 | 8 | 9 | 10 | 11 | 12 | 13 | 14 | 15 | 16 | 17 | 18 | 19 | 20 | 21 | 22 | 23
1 | 0 | 0 | 0 | 0 | 0 | 0 | 0 | 0 | 0 | 0 | 0 | 0 | 0 | 0 | 0 | 0 | 0 | 0 | 0 | 0 | 0 | 0 | 0 | 0
2 | 0 | 0 | 0 | 0 | 0 | 0 | 0 | 0 | 0 | 0 | 0 | 0 | 0 | 0 | 0 | 0 | 0 | 0 | 0 | 0 | 0 | 0 | 0 | 0
3 | 0 | 0 | 0 | 0 | 0 | 0 | 0 | 0 | 0 | 0 | 0 | 0 | 0 | 0 | 0 | 0 | 0 | 0 | 0 | 0 | 0 | 0 | 0 | 0
4 | 8.5508 | 7.9426 | 8.0751 | 7.2983 | 6.8286 | 7.2501 | 7.1718 | 5.287 | 3.3842 | 2.4629 | 1.8607 | 1.7463 | 2.1859 | 2.8362 | 4.0405 | 5.1004 | 6.106 | 6.5215 | 6.2023 | 6.0157 | 6.0337 | 5.546 | 5.1425 | 5.2328
5 | 5.7005 | 5.2951 | 5.3834 | 4.8655 | 4.5524 | 4.8334 | 4.7812 | 3.5247 | 2.2561 | 1.6419 | 1.2405 | 1.1642 | 1.4572 | 1.8908 | 2.6937 | 3.4002 | 4.0707 | 4.3477 | 4.1349 | 4.0104 | 4.0225 | 3.6973 | 3.4283 | 3.4886
6 | 8.5508 | 7.9426 | 8.0751 | 7.2983 | 6.8286 | 7.2501 | 7.1718 | 5.287 | 3.3842 | 2.4629 | 1.8607 | 1.7463 | 2.1859 | 2.8362 | 4.0405 | 5.1004 | 6.106 | 6.5215 | 6.2023 | 6.0157 | 6.0337 | 5.546 | 5.1425 | 5.2328
7 | 0 | 0 | 0 | 0 | 0 | 0.056861 | 2.3995 | 9.655 | 17.6497 | 23.2108 | 26.9977 | 28.3965 | 28.4761 | 27.8734 | 26.9864 | 24.0751 | 19.3328 | 12.1228 | 3.9462 | 0.26156 | 0 | 0 | 0 | 0
8 | 0 | 0 | 0 | 0 | 0 | 0.018954 | 0.79985 | 3.2183 | 5.8832 | 7.7369 | 8.9992 | 9.4655 | 9.492 | 9.2911 | 8.9955 | 8.025 | 6.4443 | 4.0409 | 1.3154 | 0.087187 | 0 | 0 | 0 | 0
9 | 0 | 0 | 0 | 0 | 0 | 0.037908 | 1.5997 | 6.4367 | 11.7665 | 15.4738 | 17.9985 | 18.931 | 18.9841 | 18.5823 | 17.9909 | 16.05 | 12.8886 | 8.0819 | 2.6308 | 0.17437 | 0 | 0 | 0 | 0

## Pg, Autumn, S9
GenID | 0 | 1 | 2 | 3 | 4 | 5 | 6 | 7 | 8 | 9 | 10 | 11 | 12 | 13 | 14 | 15 | 16 | 17 | 18 | 19 | 20 | 21 | 22 | 23
1 | 0 | 0 | 0 | 0 | 0 | 0 | 0 | 0 | 0 | 0 | 0 | 0 | 0 | 0 | 0 | 0 | 0 | 0 | 0 | 0 | 0 | 0 | 0 | 0
2 | 0 | 0 | 0 | 0 | 0 | 0 | 0 | 0 | 0 | 0 | 0 | 0 | 0 | 0 | 0 | 0 | 0 | 0 | 0 | 0 | 0 | 0 | 0 | 0
3 | 0 | 0 | 0 | 0 | 0 | 0 | 0 | 0 | 0 | 0 | 0 | 0 | 0 | 0 | 0 | 0 | 0 | 0 | 0 | 0 | 0 | 0 | 0 | 0
4 | 8.9301 | 8.0329 | 6.7081 | 6.3408 | 6.2385 | 6.9972 | 7.7138 | 7.9787 | 6.4853 | 5.0462 | 4.5403 | 4.0526 | 4.3898 | 5.841 | 7.3464 | 7.7077 | 8.322 | 8.6592 | 8.876 | 10.1706 | 11.4412 | 11.0498 | 10.4657 | 10.279
5 | 5.9534 | 5.3553 | 4.4721 | 4.2272 | 4.159 | 4.6648 | 5.1425 | 5.3191 | 4.3236 | 3.3641 | 3.0269 | 2.7017 | 2.9265 | 3.894 | 4.8976 | 5.1385 | 5.548 | 5.7728 | 5.9173 | 6.7804 | 7.6275 | 7.3665 | 6.9771 | 6.8527
6 | 8.9301 | 8.0329 | 6.7081 | 6.3408 | 6.2385 | 6.9972 | 7.7138 | 7.9787 | 6.4853 | 5.0462 | 4.5403 | 4.0526 | 4.3898 | 5.841 | 7.3464 | 7.7077 | 8.322 | 8.6592 | 8.876 | 10.1706 | 11.4412 | 11.0498 | 10.4657 | 10.279
7 | 0 | 0 | 0 | 0 | 0 | 0.011372 | 1.3988 | 6.6187 | 14.4086 | 22.2441 | 27.3048 | 29.2039 | 30 | 29.4769 | 27.9871 | 24.7688 | 19.4579 | 11.577 | 3.5368 | 0.15921 | 0 | 0 | 0 | 0
8 | 0 | 0 | 0 | 0 | 0 | 0.0037908 | 0.46626 | 2.2062 | 4.8029 | 7.4147 | 9.1016 | 9.7346 | 10 | 9.8256 | 9.329 | 8.2563 | 6.486 | 3.859 | 1.1789 | 0.053071 | 0 | 0 | 0 | 0
9 | 0 | 0 | 0 | 0 | 0 | 0.0075815 | 0.93252 | 4.4124 | 9.6058 | 14.8294 | 18.2032 | 19.4693 | 20 | 19.6513 | 18.6581 | 16.5125 | 12.9719 | 7.718 | 2.3578 | 0.10614 | 0 | 0 | 0 | 0

## Qg, Autumn, S1
GenID | 0 | 1 | 2 | 3 | 4 | 5 | 6 | 7 | 8 | 9 | 10 | 11 | 12 | 13 | 14 | 15 | 16 | 17 | 18 | 19 | 20 | 21 | 22 | 23
1 | 0 | 0 | 0 | 0 | 0 | 0 | 0 | 0 | 0 | 0 | 0 | 0 | 0 | 0 | 0 | 0 | 0 | 0 | 0 | 0 | 0 | 0 | 0 | 0
2 | 0 | 0 | 0 | 0 | 0 | 0 | 0 | 0 | 0 | 0 | 0 | 0 | 0 | 0 | 0 | 0 | 0 | 0 | 0 | 0 | 0 | 0 | 0 | 0
3 | 0 | 0 | 0 | 0 | 0 | 0 | 0 | 0 | 0 | 0 | 0 | 0 | 0 | 0 | 0 | 0 | 0 | 0 | 0 | 0 | 0 | 0 | 0 | 0
4 | 0 | 0 | 0 | 0 | 0 | 0 | 0 | 0 | 0 | 0 | 0 | 0 | 0 | 0 | 0 | 0 | 0 | 0 | 0 | 0 | 0 | 0 | 0 | 0
5 | 0 | 0 | 0 | 0 | 0 | 0 | 0 | 0 | 0 | 0 | 0 | 0 | 0 | 0 | 0 | 0 | 0 | 0 | 0 | 0 | 0 | 0 | 0 | 0
6 | 0 | 0 | 0 | 0 | 0 | 0 | 0 | 0 | 0 | 0 | 0 | 0 | 0 | 0 | 0 | 0 | 0 | 0 | 0 | 0 | 0 | 0 | 0 | 0
7 | 0 | 0 | 0 | 0 | 0 | 0 | 0 | 0 | 0 | 0 | 0 | 0 | 0 | 0 | 0 | 0 | 0 | 0 | 0 | 0 | 0 | 0 | 0 | 0
8 | 0 | 0 | 0 | 0 | 0 | 0 | 0 | 0 | 0 | 0 | 0 | 0 | 0 | 0 | 0 | 0 | 0 | 0 | 0 | 0 | 0 | 0 | 0 | 0
9 | 0 | 0 | 0 | 0 | 0 | 0 | 0 | 0 | 0 | 0 | 0 | 0 | 0 | 0 | 0 | 0 | 0 | 0 | 0 | 0 | 0 | 0 | 0 | 0

## Qg, Autumn, S2
GenID | 0 | 1 | 2 | 3 | 4 | 5 | 6 | 7 | 8 | 9 | 10 | 11 | 12 | 13 | 14 | 15 | 16 | 17 | 18 | 19 | 20 | 21 | 22 | 23
1 | 0 | 0 | 0 | 0 | 0 | 0 | 0 | 0 | 0 | 0 | 0 | 0 | 0 | 0 | 0 | 0 | 0 | 0 | 0 | 0 | 0 | 0 | 0 | 0
2 | 0 | 0 | 0 | 0 | 0 | 0 | 0 | 0 | 0 | 0 | 0 | 0 | 0 | 0 | 0 | 0 | 0 | 0 | 0 | 0 | 0 | 0 | 0 | 0
3 | 0 | 0 | 0 | 0 | 0 | 0 | 0 | 0 | 0 | 0 | 0 | 0 | 0 | 0 | 0 | 0 | 0 | 0 | 0 | 0 | 0 | 0 | 0 | 0
4 | 0 | 0 | 0 | 0 | 0 | 0 | 0 | 0 | 0 | 0 | 0 | 0 | 0 | 0 | 0 | 0 | 0 | 0 | 0 | 0 | 0 | 0 | 0 | 0
5 | 0 | 0 | 0 | 0 | 0 | 0 | 0 | 0 | 0 | 0 | 0 | 0 | 0 | 0 | 0 | 0 | 0 | 0 | 0 | 0 | 0 | 0 | 0 | 0
6 | 0 | 0 | 0 | 0 | 0 | 0 | 0 | 0 | 0 | 0 | 0 | 0 | 0 | 0 | 0 | 0 | 0 | 0 | 0 | 0 | 0 | 0 | 0 | 0
7 | 0 | 0 | 0 | 0 | 0 | 0 | 0 | 0 | 0 | 0 | 0 | 0 | 0 | 0 | 0 | 0 | 0 | 0 | 0 | 0 | 0 | 0 | 0 | 0
8 | 0 | 0 | 0 | 0 | 0 | 0 | 0 | 0 | 0 | 0 | 0 | 0 | 0 | 0 | 0 | 0 | 0 | 0 | 0 | 0 | 0 | 0 | 0 | 0
9 | 0 | 0 | 0 | 0 | 0 | 0 | 0 | 0 | 0 | 0 | 0 | 0 | 0 | 0 | 0 | 0 | 0 | 0 | 0 | 0 | 0 | 0 | 0 | 0

## Qg, Autumn, S3
GenID | 0 | 1 | 2 | 3 | 4 | 5 | 6 | 7 | 8 | 9 | 10 | 11 | 12 | 13 | 14 | 15 | 16 | 17 | 18 | 19 | 20 | 21 | 22 | 23
1 | 0 | 0 | 0 | 0 | 0 | 0 | 0 | 0 | 0 | 0 | 0 | 0 | 0 | 0 | 0 | 0 | 0 | 0 | 0 | 0 | 0 | 0 | 0 | 0
2 | 0 | 0 | 0 | 0 | 0 | 0 | 0 | 0 | 0 | 0 | 0 | 0 | 0 | 0 | 0 | 0 | 0 | 0 | 0 | 0 | 0 | 0 | 0 | 0
3 | 0 | 0 | 0 | 0 | 0 | 0 | 0 | 0 | 0 | 0 | 0 | 0 | 0 | 0 | 0 | 0 | 0 | 0 | 0 | 0 | 0 | 0 | 0 | 0
4 | 0 | 0 | 0 | 0 | 0 | 0 | 0 | 0 | 0 | 0 | 0 | 0 | 0 | 0 | 0 | 0 | 0 | 0 | 0 | 0 | 0 | 0 | 0 | 0
5 | 0 | 0 | 0 | 0 | 0 | 0 | 0 | 0 | 0 | 0 | 0 | 0 | 0 | 0 | 0 | 0 | 0 | 0 | 0 | 0 | 0 | 0 | 0 | 0
6 | 0 | 0 | 0 | 0 | 0 | 0 | 0 | 0 | 0 | 0 | 0 | 0 | 0 | 0 | 0 | 0 | 0 | 0 | 0 | 0 | 0 | 0 | 0 | 0
7 | 0 | 0 | 0 | 0 | 0 | 0 | 0 | 0 | 0 | 0 | 0 | 0 | 0 | 0 | 0 | 0 | 0 | 0 | 0 | 0 | 0 | 0 | 0 | 0
8 | 0 | 0 | 0 | 0 | 0 | 0 | 0 | 0 | 0 | 0 | 0 | 0 | 0 | 0 | 0 | 0 | 0 | 0 | 0 | 0 | 0 | 0 | 0 | 0
9 | 0 | 0 | 0 | 0 | 0 | 0 | 0 | 0 | 0 | 0 | 0 | 0 | 0 | 0 | 0 | 0 | 0 | 0 | 0 | 0 | 0 | 0 | 0 | 0

## Qg, Autumn, S4
GenID | 0 | 1 | 2 | 3 | 4 | 5 | 6 | 7 | 8 | 9 | 10 | 11 | 12 | 13 | 14 | 15 | 16 | 17 | 18 | 19 | 20 | 21 | 22 | 23
1 | 0 | 0 | 0 | 0 | 0 | 0 | 0 | 0 | 0 | 0 | 0 | 0 | 0 | 0 | 0 | 0 | 0 | 0 | 0 | 0 | 0 | 0 | 0 | 0
2 | 0 | 0 | 0 | 0 | 0 | 0 | 0 | 0 | 0 | 0 | 0 | 0 | 0 | 0 | 0 | 0 | 0 | 0 | 0 | 0 | 0 | 0 | 0 | 0
3 | 0 | 0 | 0 | 0 | 0 | 0 | 0 | 0 | 0 | 0 | 0 | 0 | 0 | 0 | 0 | 0 | 0 | 0 | 0 | 0 | 0 | 0 | 0 | 0
4 | 0 | 0 | 0 | 0 | 0 | 0 | 0 | 0 | 0 | 0 | 0 | 0 | 0 | 0 | 0 | 0 | 0 | 0 | 0 | 0 | 0 | 0 | 0 | 0
5 | 0 | 0 | 0 | 0 | 0 | 0 | 0 | 0 | 0 | 0 | 0 | 0 | 0 | 0 | 0 | 0 | 0 | 0 | 0 | 0 | 0 | 0 | 0 | 0
6 | 0 | 0 | 0 | 0 | 0 | 0 | 0 | 0 | 0 | 0 | 0 | 0 | 0 | 0 | 0 | 0 | 0 | 0 | 0 | 0 | 0 | 0 | 0 | 0
7 | 0 | 0 | 0 | 0 | 0 | 0 | 0 | 0 | 0 | 0 | 0 | 0 | 0 | 0 | 0 | 0 | 0 | 0 | 0 | 0 | 0 | 0 | 0 | 0
8 | 0 | 0 | 0 | 0 | 0 | 0 | 0 | 0 | 0 | 0 | 0 | 0 | 0 | 0 | 0 | 0 | 0 | 0 | 0 | 0 | 0 | 0 | 0 | 0
9 | 0 | 0 | 0 | 0 | 0 | 0 | 0 | 0 | 0 | 0 | 0 | 0 | 0 | 0 | 0 | 0 | 0 | 0 | 0 | 0 | 0 | 0 | 0 | 0

## Qg, Autumn, S5
GenID | 0 | 1 | 2 | 3 | 4 | 5 | 6 | 7 | 8 | 9 | 10 | 11 | 12 | 13 | 14 | 15 | 16 | 17 | 18 | 19 | 20 | 21 | 22 | 23
1 | 0 | 0 | 0 | 0 | 0 | 0 | 0 | 0 | 0 | 0 | 0 | 0 | 0 | 0 | 0 | 0 | 0 | 0 | 0 | 0 | 0 | 0 | 0 | 0
2 | 0 | 0 | 0 | 0 | 0 | 0 | 0 | 0 | 0 | 0 | 0 | 0 | 0 | 0 | 0 | 0 | 0 | 0 | 0 | 0 | 0 | 0 | 0 | 0
3 | 0 | 0 | 0 | 0 | 0 | 0 | 0 | 0 | 0 | 0 | 0 | 0 | 0 | 0 | 0 | 0 | 0 | 0 | 0 | 0 | 0 | 0 | 0 | 0
4 | 0 | 0 | 0 | 0 | 0 | 0 | 0 | 0 | 0 | 0 | 0 | 0 | 0 | 0 | 0 | 0 | 0 | 0 | 0 | 0 | 0 | 0 | 0 | 0
5 | 0 | 0 | 0 | 0 | 0 | 0 | 0 | 0 | 0 | 0 | 0 | 0 | 0 | 0 | 0 | 0 | 0 | 0 | 0 | 0 | 0 | 0 | 0 | 0
6 | 0 | 0 | 0 | 0 | 0 | 0 | 0 | 0 | 0 | 0 | 0 | 0 | 0 | 0 | 0 | 0 | 0 | 0 | 0 | 0 | 0 | 0 | 0 | 0
7 | 0 | 0 | 0 | 0 | 0 | 0 | 0 | 0 | 0 | 0 | 0 | 0 | 0 | 0 | 0 | 0 | 0 | 0 | 0 | 0 | 0 | 0 | 0 | 0
8 | 0 | 0 | 0 | 0 | 0 | 0 | 0 | 0 | 0 | 0 | 0 | 0 | 0 | 0 | 0 | 0 | 0 | 0 | 0 | 0 | 0 | 0 | 0 | 0
9 | 0 | 0 | 0 | 0 | 0 | 0 | 0 | 0 | 0 | 0 | 0 | 0 | 0 | 0 | 0 | 0 | 0 | 0 | 0 | 0 | 0 | 0 | 0 | 0

## Qg, Autumn, S6
GenID | 0 | 1 | 2 | 3 | 4 | 5 | 6 | 7 | 8 | 9 | 10 | 11 | 12 | 13 | 14 | 15 | 16 | 17 | 18 | 19 | 20 | 21 | 22 | 23
1 | 0 | 0 | 0 | 0 | 0 | 0 | 0 | 0 | 0 | 0 | 0 | 0 | 0 | 0 | 0 | 0 | 0 | 0 | 0 | 0 | 0 | 0 | 0 | 0
2 | 0 | 0 | 0 | 0 | 0 | 0 | 0 | 0 | 0 | 0 | 0 | 0 | 0 | 0 | 0 | 0 | 0 | 0 | 0 | 0 | 0 | 0 | 0 | 0
3 | 0 | 0 | 0 | 0 | 0 | 0 | 0 | 0 | 0 | 0 | 0 | 0 | 0 | 0 | 0 | 0 | 0 | 0 | 0 | 0 | 0 | 0 | 0 | 0
4 | 0 | 0 | 0 | 0 | 0 | 0 | 0 | 0 | 0 | 0 | 0 | 0 | 0 | 0 | 0 | 0 | 0 | 0 | 0 | 0 | 0 | 0 | 0 | 0
5 | 0 | 0 | 0 | 0 | 0 | 0 | 0 | 0 | 0 | 0 | 0 | 0 | 0 | 0 | 0 | 0 | 0 | 0 | 0 | 0 | 0 | 0 | 0 | 0
6 | 0 | 0 | 0 | 0 | 0 | 0 | 0 | 0 | 0 | 0 | 0 | 0 | 0 | 0 | 0 | 0 | 0 | 0 | 0 | 0 | 0 | 0 | 0 | 0
7 | 0 | 0 | 0 | 0 | 0 | 0 | 0 | 0 | 0 | 0 | 0 | 0 | 0 | 0 | 0 | 0 | 0 | 0 | 0 | 0 | 0 | 0 | 0 | 0
8 | 0 | 0 | 0 | 0 | 0 | 0 | 0 | 0 | 0 | 0 | 0 | 0 | 0 | 0 | 0 | 0 | 0 | 0 | 0 | 0 | 0 | 0 | 0 | 0
9 | 0 | 0 | 0 | 0 | 0 | 0 | 0 | 0 | 0 | 0 | 0 | 0 | 0 | 0 | 0 | 0 | 0 | 0 | 0 | 0 | 0 | 0 | 0 | 0

## Qg, Autumn, S7
GenID | 0 | 1 | 2 | 3 | 4 | 5 | 6 | 7 | 8 | 9 | 10 | 11 | 12 | 13 | 14 | 15 | 16 | 17 | 18 | 19 | 20 | 21 | 22 | 23
1 | 0 | 0 | 0 | 0 | 0 | 0 | 0 | 0 | 0 | 0 | 0 | 0 | 0 | 0 | 0 | 0 | 0 | 0 | 0 | 0 | 0 | 0 | 0 | 0
2 | 0 | 0 | 0 | 0 | 0 | 0 | 0 | 0 | 0 | 0 | 0 | 0 | 0 | 0 | 0 | 0 | 0 | 0 | 0 | 0 | 0 | 0 | 0 | 0
3 | 0 | 0 | 0 | 0 | 0 | 0 | 0 | 0 | 0 | 0 | 0 | 0 | 0 | 0 | 0 | 0 | 0 | 0 | 0 | 0 | 0 | 0 | 0 | 0
4 | 0 | 0 | 0 | 0 | 0 | 0 | 0 | 0 | 0 | 0 | 0 | 0 | 0 | 0 | 0 | 0 | 0 | 0 | 0 | 0 | 0 | 0 | 0 | 0
5 | 0 | 0 | 0 | 0 | 0 | 0 | 0 | 0 | 0 | 0 | 0 | 0 | 0 | 0 | 0 | 0 | 0 | 0 | 0 | 0 | 0 | 0 | 0 | 0
6 | 0 | 0 | 0 | 0 | 0 | 0 | 0 | 0 | 0 | 0 | 0 | 0 | 0 | 0 | 0 | 0 | 0 | 0 | 0 | 0 | 0 | 0 | 0 | 0
7 | 0 | 0 | 0 | 0 | 0 | 0 | 0 | 0 | 0 | 0 | 0 | 0 | 0 | 0 | 0 | 0 | 0 | 0 | 0 | 0 | 0 | 0 | 0 | 0
8 | 0 | 0 | 0 | 0 | 0 | 0 | 0 | 0 | 0 | 0 | 0 | 0 | 0 | 0 | 0 | 0 | 0 | 0 | 0 | 0 | 0 | 0 | 0 | 0
9 | 0 | 0 | 0 | 0 | 0 | 0 | 0 | 0 | 0 | 0 | 0 | 0 | 0 | 0 | 0 | 0 | 0 | 0 | 0 | 0 | 0 | 0 | 0 | 0

## Qg, Autumn, S8
GenID | 0 | 1 | 2 | 3 | 4 | 5 | 6 | 7 | 8 | 9 | 10 | 11 | 12 | 13 | 14 | 15 | 16 | 17 | 18 | 19 | 20 | 21 | 22 | 23
1 | 0 | 0 | 0 | 0 | 0 | 0 | 0 | 0 | 0 | 0 | 0 | 0 | 0 | 0 | 0 | 0 | 0 | 0 | 0 | 0 | 0 | 0 | 0 | 0
2 | 0 | 0 | 0 | 0 | 0 | 0 | 0 | 0 | 0 | 0 | 0 | 0 | 0 | 0 | 0 | 0 | 0 | 0 | 0 | 0 | 0 | 0 | 0 | 0
3 | 0 | 0 | 0 | 0 | 0 | 0 | 0 | 0 | 0 | 0 | 0 | 0 | 0 | 0 | 0 | 0 | 0 | 0 | 0 | 0 | 0 | 0 | 0 | 0
4 | 0 | 0 | 0 | 0 | 0 | 0 | 0 | 0 | 0 | 0 | 0 | 0 | 0 | 0 | 0 | 0 | 0 | 0 | 0 | 0 | 0 | 0 | 0 | 0
5 | 0 | 0 | 0 | 0 | 0 | 0 | 0 | 0 | 0 | 0 | 0 | 0 | 0 | 0 | 0 | 0 | 0 | 0 | 0 | 0 | 0 | 0 | 0 | 0
6 | 0 | 0 | 0 | 0 | 0 | 0 | 0 | 0 | 0 | 0 | 0 | 0 | 0 | 0 | 0 | 0 | 0 | 0 | 0 | 0 | 0 | 0 | 0 | 0
7 | 0 | 0 | 0 | 0 | 0 | 0 | 0 | 0 | 0 | 0 | 0 | 0 | 0 | 0 | 0 | 0 | 0 | 0 | 0 | 0 | 0 | 0 | 0 | 0
8 | 0 | 0 | 0 | 0 | 0 | 0 | 0 | 0 | 0 | 0 | 0 | 0 | 0 | 0 | 0 | 0 | 0 | 0 | 0 | 0 | 0 | 0 | 0 | 0
9 | 0 | 0 | 0 | 0 | 0 | 0 | 0 | 0 | 0 | 0 | 0 | 0 | 0 | 0 | 0 | 0 | 0 | 0 | 0 | 0 | 0 | 0 | 0 | 0

## Qg, Autumn, S9
GenID | 0 | 1 | 2 | 3 | 4 | 5 | 6 | 7 | 8 | 9 | 10 | 11 | 12 | 13 | 14 | 15 | 16 | 17 | 18 | 19 | 20 | 21 | 22 | 23
1 | 0 | 0 | 0 | 0 | 0 | 0 | 0 | 0 | 0 | 0 | 0 | 0 | 0 | 0 | 0 | 0 | 0 | 0 | 0 | 0 | 0 | 0 | 0 | 0
2 | 0 | 0 | 0 | 0 | 0 | 0 | 0 | 0 | 0 | 0 | 0 | 0 | 0 | 0 | 0 | 0 | 0 | 0 | 0 | 0 | 0 | 0 | 0 | 0
3 | 0 | 0 | 0 | 0 | 0 | 0 | 0 | 0 | 0 | 0 | 0 | 0 | 0 | 0 | 0 | 0 | 0 | 0 | 0 | 0 | 0 | 0 | 0 | 0
4 | 0 | 0 | 0 | 0 | 0 | 0 | 0 | 0 | 0 | 0 | 0 | 0 | 0 | 0 | 0 | 0 | 0 | 0 | 0 | 0 | 0 | 0 | 0 | 0
5 | 0 | 0 | 0 | 0 | 0 | 0 | 0 | 0 | 0 | 0 | 0 | 0 | 0 | 0 | 0 | 0 | 0 | 0 | 0 | 0 | 0 | 0 | 0 | 0
6 | 0 | 0 | 0 | 0 | 0 | 0 | 0 | 0 | 0 | 0 | 0 | 0 | 0 | 0 | 0 | 0 | 0 | 0 | 0 | 0 | 0 | 0 | 0 | 0
7 | 0 | 0 | 0 | 0 | 0 | 0 | 0 | 0 | 0 | 0 | 0 | 0 | 0 | 0 | 0 | 0 | 0 | 0 | 0 | 0 | 0 | 0 | 0 | 0
8 | 0 | 0 | 0 | 0 | 0 | 0 | 0 | 0 | 0 | 0 | 0 | 0 | 0 | 0 | 0 | 0 | 0 | 0 | 0 | 0 | 0 | 0 | 0 | 0
9 | 0 | 0 | 0 | 0 | 0 | 0 | 0 | 0 | 0 | 0 | 0 | 0 | 0 | 0 | 0 | 0 | 0 | 0 | 0 | 0 | 0 | 0 | 0 | 0

## GenStatus, Autumn
GenID | 0 | 1 | 2 | 3 | 4 | 5 | 6 | 7 | 8 | 9 | 10 | 11 | 12 | 13 | 14 | 15 | 16 | 17 | 18 | 19 | 20 | 21 | 22 | 23
1 | 1 | 1 | 1 | 1 | 1 | 1 | 1 | 1 | 1 | 1 | 1 | 0 | 0 | 0 | 1 | 1 | 1 | 1 | 1 | 1 | 1 | 1 | 1 | 1
2 | 1 | 1 | 1 | 1 | 1 | 1 | 1 | 1 | 1 | 1 | 1 | 1 | 1 | 1 | 1 | 1 | 1 | 1 | 1 | 1 | 1 | 1 | 1 | 1
3 | 1 | 1 | 1 | 1 | 1 | 1 | 1 | 1 | 1 | 1 | 1 | 1 | 1 | 1 | 1 | 1 | 1 | 1 | 1 | 1 | 1 | 1 | 1 | 1
4 | 1 | 1 | 1 | 1 | 1 | 1 | 1 | 1 | 1 | 1 | 1 | 1 | 1 | 1 | 1 | 1 | 1 | 1 | 1 | 1 | 1 | 1 | 1 | 1
5 | 1 | 1 | 1 | 1 | 1 | 1 | 1 | 1 | 1 | 1 | 1 | 1 | 1 | 1 | 1 | 1 | 1 | 1 | 1 | 1 | 1 | 1 | 1 | 1
6 | 1 | 1 | 1 | 1 | 1 | 1 | 1 | 1 | 1 | 1 | 1 | 1 | 1 | 1 | 1 | 1 | 1 | 1 | 1 | 1 | 1 | 1 | 1 | 1
7 | 1 | 1 | 1 | 1 | 1 | 1 | 1 | 1 | 1 | 1 | 1 | 1 | 1 | 1 | 1 | 1 | 1 | 1 | 1 | 1 | 1 | 1 | 1 | 1
8 | 1 | 1 | 1 | 1 | 1 | 1 | 1 | 1 | 1 | 1 | 1 | 1 | 1 | 1 | 1 | 1 | 1 | 1 | 1 | 1 | 1 | 1 | 1 | 1
9 | 1 | 1 | 1 | 1 | 1 | 1 | 1 | 1 | 1 | 1 | 1 | 1 | 1 | 1 | 1 | 1 | 1 | 1 | 1 | 1 | 1 | 1 | 1 | 1