## Main
Growth Factor | Value, [%]
Load | 1.5%
EV Load | 7.5%

## Base Consumption
LoadID | Pc | Qc | FL ratio
1 | 6 | 1.8 | 20%
2 | 5 | 1.5 | 16.67%
3 | 4 | 1.2 | 13.33%
4 | 3 | 0.9 | 10%
5 | 3 | 0.9 | 10%
6 | 3 | 0.9 | 10%
7 | 3 | 0.9 | 10%
8 | 3 | 0.9 | 10%

## FL Profiles
Time | 0 | 1 | 2 | 3 | 4 | 5 | 6 | 7 | 8 | 9 | 10 | 11 | 12 | 13 | 14 | 15 | 16 | 17 | 18 | 19 | 20 | 21 | 22 | 23
FL, [MW] | 0.98328 | 1.0161 | 0.90984 | 0.8624 | 0.70656 | 0.59968 | 0.73336 | 0.12736 | 0.112 | 0.16328 | 0.09616 | 0.12016 | 0.19144 | 0.35272 | 0.37632 | 0.37008 | 0.2076 | 0.42288 | 0.24816 | 0.17448 | 0.26496 | 0.16376 | 0.74744 | 0.90104
Minimum FL, [MW] | -2.22 | -2.3739 | -2.6699 | -2.8801 | -3.0784 | -3.3596 | -3.2057 | -3.596 | -3.2615 | -4.7906 | -4.7415 | -4.3344 | -4.1549 | -4.0115 | -3.7811 | -3.4408 | -3.2174 | -2.8792 | -1.8275 | -2.0453 | -2.162 | -2.3211 | -1.8441 | -1.9595
Maximum FL, [MW] | 2.1387 | 2.2881 | 2.5654 | 2.7605 | 2.9383 | 3.2084 | 3.0588 | 3.4518 | 3.1618 | 3.6079 | 3.6363 | 3.4039 | 3.2892 | 3.2047 | 3.0033 | 2.7343 | 2.5472 | 2.2766 | 1.7819 | 1.9944 | 2.1193 | 2.2829 | 1.7764 | 1.889

## Pc, Winter, S1
LoadID | 0 | 1 | 2 | 3 | 4 | 5 | 6 | 7 | 8 | 9 | 10 | 11 | 12 | 13 | 14 | 15 | 16 | 17 | 18 | 19 | 20 | 21 | 22 | 23
1 | 4.6006 | 4.4287 | 4.271 | 4.3999 | 4.2757 | 4.2814 | 4.3209 | 5.6085 | 5.7207 | 5.6661 | 5.6489 | 5.7676 | 5.7055 | 5.6045 | 4.8754 | 5.2452 | 5.7026 | 5.6157 | 5.3263 | 5.0794 | 5.0435 | 4.8193 | 4.3526 | 4.2583
2 | 2.7733 | 2.6944 | 2.5799 | 2.5585 | 2.5843 | 2.7592 | 3.3264 | 3.8835 | 4.2218 | 4.3494 | 4.3399 | 4.2366 | 4.0829 | 3.8829 | 3.6164 | 3.7286 | 4.1475 | 4.9587 | 4.7229 | 4.3626 | 4.2292 | 3.9443 | 3.6099 | 3.1931
3 | 1.8711 | 1.7592 | 1.7024 | 1.738 | 1.7543 | 2.0058 | 3.2394 | 3.7981 | 3.9681 | 3.8427 | 3.7015 | 3.9376 | 3.6504 | 3.4758 | 3.0061 | 2.9937 | 3.1195 | 3.3691 | 3.0788 | 3.1994 | 3.1064 | 2.9213 | 2.4268 | 2.1404
4 | 0.57557 | 0.37395 | 0.37413 | 0.33329 | 0.35102 | 0.71626 | 1.4363 | 1.7878 | 1.9708 | 1.8456 | 1.8296 | 1.7005 | 1.6566 | 1.5602 | 1.4893 | 1.5232 | 1.9225 | 2.8996 | 2.6067 | 2.206 | 2.1329 | 1.8987 | 1.4209 | 1.1046
5 | 1.6594 | 1.5093 | 1.3832 | 1.4013 | 1.4325 | 1.6139 | 2.0862 | 2.3106 | 2.389 | 2.4842 | 2.5541 | 2.5968 | 2.5464 | 2.4232 | 2.4156 | 2.396 | 2.5609 | 2.9359 | 2.8977 | 2.8343 | 2.8087 | 2.6224 | 2.3333 | 2.1143
6 | 1.9677 | 1.8502 | 1.8032 | 1.8251 | 1.8451 | 1.9995 | 2.2587 | 2.7389 | 2.8719 | 2.9696 | 2.9217 | 2.9665 | 2.9516 | 2.9077 | 2.7098 | 2.7162 | 2.635 | 2.7615 | 2.6755 | 2.6335 | 2.5752 | 2.4869 | 2.2321 | 2.0736
7 | 1.595 | 1.4806 | 1.4201 | 1.433 | 1.4388 | 1.6051 | 2.0612 | 2.47 | 2.6002 | 2.604 | 2.585 | 2.6071 | 2.5325 | 2.4383 | 2.2461 | 2.2901 | 2.4663 | 2.8178 | 2.6643 | 2.5384 | 2.4843 | 2.3292 | 2.0248 | 1.8238
8 | 1.1722 | 1.1105 | 1.0859 | 1.0742 | 1.1381 | 1.3882 | 2.28 | 2.7425 | 2.849 | 2.8334 | 2.9377 | 2.9178 | 2.743 | 2.6764 | 2.3665 | 2.1343 | 2.1913 | 2.3865 | 2.3451 | 2.2697 | 2.2227 | 2.0503 | 1.6189 | 1.4029

## Pc, Winter, S2
LoadID | 0 | 1 | 2 | 3 | 4 | 5 | 6 | 7 | 8 | 9 | 10 | 11 | 12 | 13 | 14 | 15 | 16 | 17 | 18 | 19 | 20 | 21 | 22 | 23
1 | 4.6006 | 4.473 | 4.2283 | 4.3119 | 4.2757 | 4.367 | 4.2345 | 5.7207 | 5.7779 | 5.7794 | 5.5924 | 5.7099 | 5.6485 | 5.4924 | 4.9242 | 5.3501 | 5.8166 | 5.728 | 5.3796 | 5.1301 | 4.9426 | 4.7711 | 4.4396 | 4.3009
2 | 2.7733 | 2.6405 | 2.5283 | 2.5585 | 2.5843 | 2.7868 | 3.2599 | 3.8835 | 4.2218 | 4.3929 | 4.2531 | 4.3213 | 4.1646 | 3.9605 | 3.6887 | 3.7659 | 4.1475 | 4.8595 | 4.7701 | 4.4062 | 4.3138 | 3.9443 | 3.5377 | 3.225
3 | 1.9085 | 1.7944 | 1.6854 | 1.7727 | 1.7193 | 1.9657 | 3.2718 | 3.7981 | 3.8888 | 3.8043 | 3.7015 | 3.8589 | 3.5773 | 3.4758 | 3.0061 | 3.0237 | 3.0571 | 3.4028 | 3.0172 | 3.1994 | 3.0754 | 2.8629 | 2.3783 | 2.1832
4 | 0.56981 | 0.37395 | 0.37038 | 0.33329 | 0.35804 | 0.72342 | 1.4075 | 1.7521 | 1.9905 | 1.8825 | 1.8662 | 1.6665 | 1.6897 | 1.5602 | 1.5191 | 1.508 | 1.884 | 2.8417 | 2.5546 | 2.206 | 2.1755 | 1.8987 | 1.4352 | 1.1267
5 | 1.6926 | 1.4792 | 1.3555 | 1.4293 | 1.4182 | 1.5816 | 2.128 | 2.2875 | 2.4368 | 2.4345 | 2.5796 | 2.5449 | 2.5209 | 2.4474 | 2.4156 | 2.396 | 2.5353 | 2.9065 | 2.8687 | 2.8343 | 2.8087 | 2.5962 | 2.38 | 2.1355
6 | 1.9284 | 1.8317 | 1.7671 | 1.7886 | 1.8636 | 1.9995 | 2.2361 | 2.7663 | 2.9293 | 2.9399 | 2.9217 | 2.9961 | 2.8925 | 2.9077 | 2.6827 | 2.689 | 2.5823 | 2.7063 | 2.622 | 2.6335 | 2.601 | 2.4869 | 2.2321 | 2.0736
7 | 1.611 | 1.4955 | 1.3917 | 1.4187 | 1.4532 | 1.6372 | 2.0612 | 2.4206 | 2.6262 | 2.578 | 2.5591 | 2.555 | 2.5072 | 2.4871 | 2.2686 | 2.3359 | 2.4663 | 2.846 | 2.611 | 2.5892 | 2.4595 | 2.3059 | 2.0045 | 1.8238
8 | 1.1605 | 1.1216 | 1.0642 | 1.0742 | 1.1608 | 1.416 | 2.2572 | 2.7974 | 2.849 | 2.7767 | 2.9671 | 2.9761 | 2.743 | 2.7031 | 2.3902 | 2.1129 | 2.1694 | 2.3387 | 2.3451 | 2.2924 | 2.1782 | 2.0298 | 1.635 | 1.4169

## Pc, Winter, S3
LoadID | 0 | 1 | 2 | 3 | 4 | 5 | 6 | 7 | 8 | 9 | 10 | 11 | 12 | 13 | 14 | 15 | 16 | 17 | 18 | 19 | 20 | 21 | 22 | 23
1 | 4.5086 | 4.3844 | 4.3564 | 4.4879 | 4.1902 | 4.1958 | 4.3209 | 5.6085 | 5.8351 | 5.7228 | 5.7619 | 5.8253 | 5.5914 | 5.7166 | 4.9729 | 5.3501 | 5.7026 | 5.6157 | 5.2731 | 4.9778 | 4.993 | 4.9157 | 4.2655 | 4.2157
2 | 2.7455 | 2.7482 | 2.5283 | 2.5585 | 2.5584 | 2.7868 | 3.3929 | 3.8835 | 4.1374 | 4.4363 | 4.2965 | 4.3213 | 4.0013 | 3.8829 | 3.544 | 3.654 | 4.0645 | 5.0083 | 4.7229 | 4.4498 | 4.1869 | 3.9049 | 3.646 | 3.225
3 | 1.8711 | 1.7241 | 1.6854 | 1.7554 | 1.7719 | 1.9657 | 3.1746 | 3.7981 | 3.9284 | 3.7659 | 3.7015 | 3.8589 | 3.5773 | 3.5105 | 3.0362 | 3.0536 | 3.0571 | 3.3017 | 3.1403 | 3.2634 | 3.1064 | 2.9505 | 2.3783 | 2.1404
4 | 0.56981 | 0.38143 | 0.37038 | 0.32663 | 0.35804 | 0.70193 | 1.465 | 1.8236 | 1.9905 | 1.8456 | 1.8296 | 1.6665 | 1.6897 | 1.529 | 1.5191 | 1.5232 | 1.9033 | 2.9286 | 2.6328 | 2.1619 | 2.1329 | 1.8797 | 1.4494 | 1.1267
5 | 1.6428 | 1.4942 | 1.3832 | 1.3732 | 1.4182 | 1.63 | 2.0862 | 2.2875 | 2.3412 | 2.4842 | 2.5541 | 2.5708 | 2.5209 | 2.3989 | 2.4156 | 2.42 | 2.5865 | 2.9065 | 2.8397 | 2.806 | 2.8368 | 2.6486 | 2.38 | 2.072
6 | 2.0071 | 1.8132 | 1.7671 | 1.8434 | 1.8267 | 1.9995 | 2.2812 | 2.7937 | 2.8719 | 3.029 | 2.9509 | 2.9665 | 2.9811 | 2.8787 | 2.7368 | 2.689 | 2.6877 | 2.7339 | 2.7023 | 2.6335 | 2.5495 | 2.462 | 2.2767 | 2.0736
7 | 1.6269 | 1.4955 | 1.4343 | 1.4474 | 1.4532 | 1.6211 | 2.0818 | 2.4453 | 2.6262 | 2.5519 | 2.6108 | 2.5811 | 2.5325 | 2.4627 | 2.291 | 2.2901 | 2.491 | 2.8178 | 2.691 | 2.4877 | 2.4346 | 2.3525 | 2.0248 | 1.7873
8 | 1.1488 | 1.1216 | 1.0859 | 1.0849 | 1.1267 | 1.3744 | 2.3028 | 2.6877 | 2.792 | 2.7767 | 2.9965 | 2.8594 | 2.7704 | 2.7299 | 2.3192 | 2.1769 | 2.2352 | 2.4342 | 2.392 | 2.2697 | 2.2004 | 2.0708 | 1.5865 | 1.4169

## Qc, Winter, S1
LoadID | 0 | 1 | 2 | 3 | 4 | 5 | 6 | 7 | 8 | 9 | 10 | 11 | 12 | 13 | 14 | 15 | 16 | 17 | 18 | 19 | 20 | 21 | 22 | 23
1 | 0.86202 | 0.60903 | 0.52797 | 0.67676 | 0.58271 | 0.47909 | 0.3964 | 1.3852 | 1.4487 | 1.2425 | 1.4476 | 1.3451 | 1.3511 | 1.2064 | 0.71591 | 1.1209 | 1.3443 | 1.2544 | 0.87667 | 0.90949 | 0.84711 | 0.52547 | 0.41917 | 0.43445
2 | -1.3606 | -1.3603 | -1.3978 | -1.4619 | -1.4478 | -1.3288 | -0.84254 | -0.16196 | -0.17405 | -0.11534 | -0.1016 | -0.45346 | -0.66245 | -0.85876 | -0.8523 | -0.86671 | -0.68144 | 0.22397 | -0.031565 | -0.37261 | -0.69068 | -0.90853 | -0.99643 | -1.1409
3 | -1.041 | -1.1232 | -1.1438 | -1.1285 | -1.1295 | -0.94314 | -0.03512 | 0.48625 | 0.61974 | 0.43172 | 0.2549 | 0.50561 | 0.31881 | 0.096725 | -0.38267 | -0.38283 | -0.31536 | -0.15909 | -0.38775 | -0.22093 | -0.30332 | -0.5031 | -0.79482 | -0.89722
4 | -0.8535 | -0.86197 | -0.87076 | -0.87838 | -0.88229 | -0.80664 | -0.69984 | -0.63896 | -0.65767 | -0.72857 | -0.7771 | -0.82282 | -0.8238 | -0.83895 | -0.84632 | -0.82108 | -0.69509 | -0.41428 | -0.53436 | -0.64818 | -0.69778 | -0.73822 | -0.78037 | -0.78415
5 | -0.80312 | -0.84347 | -0.87931 | -0.88245 | -0.8805 | -0.74219 | -0.56563 | -0.45774 | -0.44963 | -0.37663 | -0.37273 | -0.36488 | -0.43914 | -0.47257 | -0.45986 | -0.57004 | -0.50503 | -0.25319 | -0.29981 | -0.37278 | -0.40253 | -0.52253 | -0.57787 | -0.60454
6 | 0.25989 | 0.20329 | 0.15414 | 0.22963 | 0.18857 | 0.27167 | 0.36233 | 0.70574 | 0.81278 | 0.83747 | 0.79489 | 0.84792 | 0.84162 | 0.83186 | 0.69964 | 0.66552 | 0.57842 | 0.63277 | 0.53638 | 0.55973 | 0.47324 | 0.49816 | 0.30926 | 0.31759
7 | -0.77379 | -0.76533 | -0.78938 | -0.80366 | -0.85126 | -0.76218 | -0.64751 | -0.33634 | -0.16665 | -0.15469 | -0.11757 | -0.039512 | -0.16042 | -0.1674 | -0.30512 | -0.43602 | -0.39353 | -0.43894 | -0.49361 | -0.47391 | -0.53961 | -0.63613 | -0.71771 | -0.7139
8 | -0.88084 | -0.89946 | -0.8959 | -0.89461 | -0.87617 | -0.84076 | -0.64272 | -0.51131 | -0.47215 | -0.53923 | -0.50918 | -0.46415 | -0.49201 | -0.53268 | -0.64722 | -0.71777 | -0.71587 | -0.70594 | -0.7441 | -0.76939 | -0.78256 | -0.80551 | -0.84067 | -0.85678

## Qc, Winter, S2
LoadID | 0 | 1 | 2 | 3 | 4 | 5 | 6 | 7 | 8 | 9 | 10 | 11 | 12 | 13 | 14 | 15 | 16 | 17 | 18 | 19 | 20 | 21 | 22 | 23
1 | 0.87064 | 0.59685 | 0.53325 | 0.67676 | 0.58854 | 0.47909 | 0.3964 | 1.3991 | 1.4487 | 1.2177 | 1.4476 | 1.372 | 1.3646 | 1.2185 | 0.70159 | 1.1097 | 1.3443 | 1.2544 | 0.87667 | 0.91859 | 0.83017 | 0.52547 | 0.42755 | 0.44314
2 | -1.3878 | -1.3331 | -1.3978 | -1.4326 | -1.4478 | -1.3288 | -0.84254 | -0.15872 | -0.17231 | -0.11765 | -0.099573 | -0.45799 | -0.66907 | -0.84158 | -0.8523 | -0.88405 | -0.66781 | 0.22621 | -0.03125 | -0.37261 | -0.69758 | -0.89944 | -0.9765 | -1.1523
3 | -1.0514 | -1.1232 | -1.1553 | -1.1398 | -1.1408 | -0.96201 | -0.035471 | 0.49598 | 0.62594 | 0.42309 | 0.26 | 0.50055 | 0.32519 | 0.098659 | -0.38649 | -0.39048 | -0.32167 | -0.15591 | -0.38775 | -0.21651 | -0.30332 | -0.49303 | -0.79482 | -0.87928
4 | -0.84497 | -0.84473 | -0.86205 | -0.86082 | -0.88229 | -0.82277 | -0.69984 | -0.64535 | -0.67082 | -0.74314 | -0.76933 | -0.83928 | -0.83204 | -0.83056 | -0.8294 | -0.82108 | -0.68119 | -0.40599 | -0.52901 | -0.65466 | -0.69778 | -0.72346 | -0.79598 | -0.78415
5 | -0.80312 | -0.83504 | -0.87931 | -0.88245 | -0.89811 | -0.74219 | -0.57694 | -0.45316 | -0.44513 | -0.3691 | -0.37645 | -0.35758 | -0.43036 | -0.47729 | -0.45986 | -0.55864 | -0.49493 | -0.25825 | -0.29981 | -0.3765 | -0.3985 | -0.53298 | -0.57209 | -0.60454
6 | 0.26248 | 0.20329 | 0.15568 | 0.22734 | 0.19045 | 0.27439 | 0.35508 | 0.69868 | 0.82903 | 0.85422 | 0.78694 | 0.86488 | 0.8332 | 0.81523 | 0.70664 | 0.67883 | 0.57842 | 0.63277 | 0.52565 | 0.57092 | 0.47324 | 0.50812 | 0.30926 | 0.31442
7 | -0.76605 | -0.76533 | -0.79727 | -0.81973 | -0.83423 | -0.75456 | -0.63456 | -0.33971 | -0.16332 | -0.15778 | -0.1164 | -0.038722 | -0.16203 | -0.16908 | -0.30512 | -0.4273 | -0.38566 | -0.43894 | -0.50349 | -0.46917 | -0.53422 | -0.63613 | -0.70336 | -0.72104
8 | -0.88084 | -0.90846 | -0.87798 | -0.89461 | -0.86741 | -0.83236 | -0.62986 | -0.51642 | -0.48159 | -0.52844 | -0.50409 | -0.46415 | -0.50185 | -0.52736 | -0.63427 | -0.72495 | -0.70155 | -0.70594 | -0.75155 | -0.77708 | -0.76691 | -0.82162 | -0.82386 | -0.86535

## Qc, Winter, S3
LoadID | 0 | 1 | 2 | 3 | 4 | 5 | 6 | 7 | 8 | 9 | 10 | 11 | 12 | 13 | 14 | 15 | 16 | 17 | 18 | 19 | 20 | 21 | 22 | 23
1 | 0.87064 | 0.62122 | 0.51741 | 0.66323 | 0.59437 | 0.46951 | 0.40433 | 1.3575 | 1.4631 | 1.2549 | 1.4621 | 1.3586 | 1.324 | 1.1944 | 0.72307 | 1.1209 | 1.3578 | 1.2669 | 0.8679 | 0.92768 | 0.84711 | 0.52022 | 0.41079 | 0.4388
2 | -1.3742 | -1.3603 | -1.3978 | -1.4765 | -1.4768 | -1.3421 | -0.85939 | -0.16034 | -0.17405 | -0.11304 | -0.099573 | -0.45346 | -0.65583 | -0.86734 | -0.86935 | -0.88405 | -0.66781 | 0.21949 | -0.03125 | -0.38006 | -0.68377 | -0.91761 | -1.0164 | -1.1409
3 | -1.0514 | -1.1232 | -1.1553 | -1.1285 | -1.1069 | -0.94314 | -0.035471 | 0.48139 | 0.61974 | 0.44036 | 0.2498 | 0.50055 | 0.31562 | 0.096725 | -0.38649 | -0.379 | -0.3122 | -0.16227 | -0.3955 | -0.21651 | -0.29726 | -0.49806 | -0.79482 | -0.89722
4 | -0.83643 | -0.86197 | -0.85334 | -0.8696 | -0.87347 | -0.8147 | -0.70684 | -0.64535 | -0.65767 | -0.714 | -0.79264 | -0.80637 | -0.8238 | -0.84734 | -0.85479 | -0.81286 | -0.70204 | -0.41428 | -0.52901 | -0.6417 | -0.69778 | -0.73822 | -0.77256 | -0.79983
5 | -0.80312 | -0.84347 | -0.88811 | -0.87362 | -0.87169 | -0.74219 | -0.55997 | -0.45774 | -0.45862 | -0.37663 | -0.38018 | -0.35758 | -0.44792 | -0.46312 | -0.46446 | -0.55864 | -0.51513 | -0.24812 | -0.29382 | -0.38023 | -0.39448 | -0.52775 | -0.57209 | -0.61058
6 | 0.26248 | 0.20533 | 0.15414 | 0.22963 | 0.19045 | 0.2771 | 0.36233 | 0.7128 | 0.81278 | 0.85422 | 0.80284 | 0.83096 | 0.84162 | 0.82354 | 0.69265 | 0.67883 | 0.58999 | 0.64543 | 0.53102 | 0.56533 | 0.46851 | 0.50314 | 0.30926 | 0.31442
7 | -0.77379 | -0.75768 | -0.77359 | -0.78759 | -0.86828 | -0.75456 | -0.65399 | -0.33971 | -0.16998 | -0.15623 | -0.11875 | -0.039907 | -0.16042 | -0.1674 | -0.31122 | -0.44038 | -0.39353 | -0.43894 | -0.49361 | -0.47865 | -0.52882 | -0.64885 | -0.73207 | -0.72817
8 | -0.87203 | -0.89946 | -0.8959 | -0.9125 | -0.87617 | -0.84917 | -0.64914 | -0.50108 | -0.47215 | -0.53383 | -0.51427 | -0.46415 | -0.49201 | -0.53268 | -0.63427 | -0.71777 | -0.73019 | -0.69888 | -0.75155 | -0.76169 | -0.76691 | -0.7894 | -0.85749 | -0.87392

## Pc, Summer, S1
LoadID | 0 | 1 | 2 | 3 | 4 | 5 | 6 | 7 | 8 | 9 | 10 | 11 | 12 | 13 | 14 | 15 | 16 | 17 | 18 | 19 | 20 | 21 | 22 | 23
1 | 4.65 | 4.6047 | 4.4355 | 4.3552 | 4.3238 | 4.3884 | 4.35 | 5.3198 | 5.7227 | 5.6477 | 5.5552 | 5.6233 | 5.8308 | 5.7209 | 5.2762 | 5.4384 | 5.5012 | 5.3198 | 5.0512 | 4.9866 | 4.9709 | 4.9151 | 4.5419 | 4.3919
2 | 3.4263 | 3.231 | 3.1027 | 2.8292 | 2.7232 | 2.8627 | 3.0469 | 4.0904 | 4.4643 | 4.76 | 4.3415 | 4.5592 | 4.5647 | 4.4531 | 3.8281 | 3.99 | 4.2243 | 4.2076 | 4.3862 | 4.6205 | 4.8326 | 4.4364 | 3.8114 | 3.5212
3 | 2.2428 | 2.1077 | 1.9421 | 2.0209 | 1.9839 | 2.0241 | 2.8698 | 3.6736 | 3.8505 | 3.6109 | 3.5338 | 3.799 | 3.9727 | 3.6881 | 3.3633 | 3.1897 | 3.2605 | 3.1495 | 3.0772 | 3.3537 | 3.5129 | 3.2781 | 2.873 | 2.3939
4 | 0.96622 | 0.75676 | 0.59459 | 0.58784 | 0.54054 | 0.51351 | 1.1554 | 2.0878 | 2.5338 | 2.5946 | 2.5473 | 2.2838 | 2.5878 | 2.4392 | 2.223 | 2.0541 | 1.8649 | 1.6554 | 2.1081 | 2.473 | 2.8378 | 2.7027 | 2.0203 | 1.4459
5 | 1.9428 | 1.7455 | 1.616 | 1.5768 | 1.6506 | 1.6566 | 1.8343 | 2.1355 | 2.3599 | 2.4307 | 2.6039 | 2.7545 | 2.8268 | 2.6928 | 2.5949 | 2.5617 | 2.5708 | 2.5437 | 2.5873 | 2.6295 | 2.8886 | 2.756 | 2.6084 | 2.2922
6 | 2.035 | 1.9532 | 1.8159 | 1.8937 | 1.9452 | 1.9492 | 2.1228 | 2.6689 | 2.787 | 2.7719 | 2.7779 | 2.9314 | 2.894 | 2.7678 | 2.6023 | 2.5114 | 2.6376 | 2.5559 | 2.4085 | 2.4357 | 2.5387 | 2.3207 | 2.1299 | 2.1168
7 | 1.6395 | 1.4715 | 1.4413 | 1.4746 | 1.4318 | 1.5618 | 2.0153 | 2.2992 | 2.6512 | 2.7939 | 2.7828 | 2.9001 | 2.8208 | 2.8811 | 2.8335 | 2.6385 | 2.6797 | 2.5782 | 2.5655 | 2.5862 | 2.6131 | 2.2056 | 2.0978 | 1.7997
8 | 1.2248 | 1.1435 | 1.1065 | 1.0973 | 1.1416 | 1.2395 | 2.0634 | 2.5197 | 2.71 | 2.6712 | 2.7913 | 2.9612 | 2.9372 | 2.7303 | 2.3756 | 2.2685 | 2.1576 | 2.1004 | 2.0745 | 2.141 | 2.0616 | 1.814 | 1.4834 | 1.3282

## Pc, Summer, S2
LoadID | 0 | 1 | 2 | 3 | 4 | 5 | 6 | 7 | 8 | 9 | 10 | 11 | 12 | 13 | 14 | 15 | 16 | 17 | 18 | 19 | 20 | 21 | 22 | 23
1 | 4.6965 | 4.6047 | 4.3468 | 4.3552 | 4.2374 | 4.3884 | 4.437 | 5.3198 | 5.7799 | 5.6477 | 5.4997 | 5.5108 | 5.7142 | 5.8353 | 5.3817 | 5.4928 | 5.5562 | 5.2134 | 5.1522 | 4.9368 | 5.0206 | 4.9151 | 4.6327 | 4.4797
2 | 3.4263 | 3.231 | 3.0717 | 2.8575 | 2.7232 | 2.92 | 3.0164 | 4.0495 | 4.5089 | 4.7124 | 4.3849 | 4.5592 | 4.656 | 4.4531 | 3.7516 | 3.99 | 4.2666 | 4.2497 | 4.4739 | 4.5281 | 4.7843 | 4.5251 | 3.7733 | 3.4508
3 | 2.1979 | 2.1499 | 1.9227 | 2.0007 | 2.0236 | 1.9836 | 2.8124 | 3.7471 | 3.812 | 3.647 | 3.5338 | 3.7231 | 3.9727 | 3.6143 | 3.3633 | 3.2216 | 3.2278 | 3.0865 | 3.0464 | 3.4208 | 3.4777 | 3.3437 | 2.873 | 2.4178
4 | 0.96622 | 0.76432 | 0.5827 | 0.58784 | 0.54054 | 0.50838 | 1.167 | 2.0878 | 2.5338 | 2.5427 | 2.5218 | 2.3066 | 2.6137 | 2.4636 | 2.2007 | 2.0746 | 1.8835 | 1.6389 | 2.1081 | 2.4482 | 2.8095 | 2.7297 | 2.0203 | 1.4604
5 | 1.9233 | 1.7106 | 1.6483 | 1.561 | 1.6671 | 1.6235 | 1.871 | 2.1142 | 2.3599 | 2.455 | 2.63 | 2.6994 | 2.7985 | 2.6928 | 2.543 | 2.5874 | 2.5965 | 2.5691 | 2.5873 | 2.6295 | 2.9463 | 2.8111 | 2.6345 | 2.2463
6 | 2.0146 | 1.9532 | 1.8159 | 1.8558 | 1.9841 | 1.9687 | 2.144 | 2.6956 | 2.8149 | 2.7164 | 2.8335 | 2.99 | 2.8361 | 2.7955 | 2.5763 | 2.4863 | 2.6376 | 2.5814 | 2.4326 | 2.4114 | 2.5641 | 2.3439 | 2.1512 | 2.1168
7 | 1.6395 | 1.4862 | 1.4413 | 1.5041 | 1.4461 | 1.5931 | 2.0556 | 2.3221 | 2.6247 | 2.8497 | 2.7828 | 2.9291 | 2.7926 | 2.8811 | 2.8335 | 2.6649 | 2.6529 | 2.6298 | 2.5142 | 2.5862 | 2.6654 | 2.1615 | 2.0768 | 1.7637
8 | 1.2125 | 1.1549 | 1.1065 | 1.0973 | 1.1302 | 1.2643 | 2.0428 | 2.4693 | 2.7371 | 2.7246 | 2.7913 | 2.9908 | 2.9372 | 2.7303 | 2.3281 | 2.2458 | 2.1792 | 2.0794 | 2.033 | 2.1838 | 2.0203 | 1.7959 | 1.4982 | 1.3548

## Pc, Summer, S3
LoadID | 0 | 1 | 2 | 3 | 4 | 5 | 6 | 7 | 8 | 9 | 10 | 11 | 12 | 13 | 14 | 15 | 16 | 17 | 18 | 19 | 20 | 21 | 22 | 23
1 | 4.6965 | 4.6967 | 4.3468 | 4.4423 | 4.2374 | 4.3445 | 4.35 | 5.4262 | 5.6082 | 5.5912 | 5.6108 | 5.6233 | 5.7725 | 5.6065 | 5.2234 | 5.5471 | 5.5562 | 5.2134 | 5.0512 | 4.9368 | 4.9212 | 5.0134 | 4.6327 | 4.3479
2 | 3.4606 | 3.2633 | 3.1027 | 2.8858 | 2.696 | 2.8341 | 3.0773 | 4.0086 | 4.375 | 4.8076 | 4.2547 | 4.5592 | 4.5191 | 4.4531 | 3.7898 | 4.0299 | 4.3088 | 4.2497 | 4.2984 | 4.6205 | 4.7359 | 4.4364 | 3.8114 | 3.5564
3 | 2.2652 | 2.0656 | 1.981 | 2.0411 | 1.9641 | 1.9836 | 2.9272 | 3.7104 | 3.812 | 3.6832 | 3.4631 | 3.875 | 4.0521 | 3.6143 | 3.3297 | 3.2535 | 3.3257 | 3.0865 | 3.1387 | 3.3202 | 3.5831 | 3.2126 | 2.9017 | 2.346
4 | 0.96622 | 0.76432 | 0.5827 | 0.59959 | 0.53514 | 0.51351 | 1.1554 | 2.067 | 2.5591 | 2.5946 | 2.5473 | 2.3295 | 2.562 | 2.4392 | 2.2452 | 2.0335 | 1.8462 | 1.6389 | 2.0659 | 2.473 | 2.8662 | 2.7568 | 2.0203 | 1.4315
5 | 1.9622 | 1.7629 | 1.6321 | 1.5453 | 1.6341 | 1.6401 | 1.816 | 2.1783 | 2.3599 | 2.4307 | 2.6039 | 2.6994 | 2.8833 | 2.7466 | 2.6468 | 2.613 | 2.5451 | 2.5945 | 2.5356 | 2.6558 | 2.8597 | 2.8111 | 2.6606 | 2.2692
6 | 2.0146 | 1.9532 | 1.8523 | 1.8747 | 1.9063 | 1.9687 | 2.1228 | 2.6956 | 2.787 | 2.7164 | 2.7224 | 2.9314 | 2.894 | 2.7402 | 2.5502 | 2.4863 | 2.6904 | 2.5047 | 2.4326 | 2.4357 | 2.5387 | 2.3671 | 2.1725 | 2.1591
7 | 1.6395 | 1.4862 | 1.4702 | 1.4746 | 1.4032 | 1.5931 | 2.0153 | 2.3451 | 2.5981 | 2.738 | 2.7549 | 2.9581 | 2.8208 | 2.8523 | 2.8902 | 2.5857 | 2.7333 | 2.604 | 2.5912 | 2.5862 | 2.6392 | 2.1615 | 2.1188 | 1.7637
8 | 1.2492 | 1.132 | 1.1287 | 1.1083 | 1.153 | 1.2643 | 2.0841 | 2.5197 | 2.7642 | 2.6445 | 2.8192 | 2.902 | 2.9959 | 2.6757 | 2.3519 | 2.2458 | 2.2008 | 2.0584 | 2.116 | 2.1624 | 2.041 | 1.814 | 1.4685 | 1.3149

## Qc, Summer, S1
LoadID | 0 | 1 | 2 | 3 | 4 | 5 | 6 | 7 | 8 | 9 | 10 | 11 | 12 | 13 | 14 | 15 | 16 | 17 | 18 | 19 | 20 | 21 | 22 | 23
1 | 0.66443 | 0.73389 | 0.69161 | 0.69161 | 0.67651 | 0.71577 | 0.73691 | 1.3802 | 1.6067 | 1.5463 | 1.5101 | 1.507 | 1.6037 | 1.5554 | 1.0903 | 1.4255 | 1.4436 | 1.353 | 1.0721 | 0.97248 | 1.0208 | 1.0238 | 0.70671 | 0.70067
2 | 0.027778 | -0.16667 | -0.18056 | -0.26389 | -0.31944 | -0.25 | -0.31944 | 0.80556 | 1.0278 | 1.3194 | 0.75 | 0.68056 | 0.47222 | 0.63889 | 0.27778 | 0.23611 | 0.27778 | 0.5 | 0.95833 | 0.97222 | 0.77778 | 0.59722 | 0.27778 | 0.055556
3 | -0.16765 | -0.39706 | -0.69265 | -0.63971 | -0.65294 | -0.62206 | -0.035294 | 0.74559 | 0.97941 | 0.98824 | 0.825 | 1.0324 | 0.93529 | 0.81618 | 0.58676 | 0.36618 | 0.45441 | 0.40588 | 0.075 | 0.32647 | 0.45882 | 0.3 | -0.27794 | -0.56912
4 | -0.79322 | -0.80085 | -0.82373 | -0.82373 | -0.8428 | -0.86568 | -0.78559 | -0.53008 | -0.39661 | -0.41949 | -0.53008 | -0.57585 | -0.5339 | -0.57966 | -0.54534 | -0.64449 | -0.72458 | -0.64449 | -0.45381 | -0.40805 | -0.40805 | -0.53771 | -0.66737 | -0.69407
5 | -0.4939 | -0.64756 | -0.7628 | -0.75732 | -0.75732 | -0.82866 | -0.74634 | -0.29634 | 0.09878 | 0.32927 | 0.54329 | 0.57622 | 0.50488 | 0.41707 | 0.27439 | 0.17561 | 0.14817 | 0.1372 | 0.1372 | 0.032927 | 0.29085 | 0.1372 | 0.076829 | -0.12073
6 | 0.36 | 0.39937 | 0.30375 | 0.35719 | 0.36563 | 0.37547 | 0.36281 | 0.67219 | 0.77063 | 0.76922 | 0.67219 | 0.80297 | 0.83672 | 0.77063 | 0.67078 | 0.59063 | 0.72 | 0.6975 | 0.54703 | 0.50766 | 0.59766 | 0.47109 | 0.35859 | 0.40078
7 | -0.69457 | -0.71413 | -0.75815 | -0.77772 | -0.7288 | -0.7875 | -0.675 | -0.30815 | -0.053804 | -0.044022 | 0.092935 | 0.029348 | 0.0097826 | 0 | -0.078261 | -0.13696 | -0.20054 | -0.26413 | -0.22989 | -0.2788 | -0.19565 | -0.36685 | -0.46467 | -0.49891
8 | -0.86952 | -0.87532 | -0.88403 | -0.88839 | -0.87677 | -0.85645 | -0.72726 | -0.60097 | -0.5879 | -0.57919 | -0.56903 | -0.56468 | -0.57774 | -0.59952 | -0.66048 | -0.68952 | -0.71274 | -0.71565 | -0.72871 | -0.75339 | -0.80129 | -0.83323 | -0.84629 | -0.86226

## Qc, Summer, S2
LoadID | 0 | 1 | 2 | 3 | 4 | 5 | 6 | 7 | 8 | 9 | 10 | 11 | 12 | 13 | 14 | 15 | 16 | 17 | 18 | 19 | 20 | 21 | 22 | 23
1 | 0.65114 | 0.74123 | 0.70544 | 0.69853 | 0.68328 | 0.70146 | 0.73691 | 1.4078 | 1.6228 | 1.5772 | 1.4799 | 1.5221 | 1.6037 | 1.5709 | 1.0903 | 1.397 | 1.4725 | 1.326 | 1.0936 | 0.99193 | 1.0412 | 1.0238 | 0.72085 | 0.70768
2 | 0.027222 | -0.16333 | -0.18417 | -0.26917 | -0.31944 | -0.25 | -0.31306 | 0.80556 | 1.0278 | 1.2931 | 0.75 | 0.66694 | 0.4675 | 0.62611 | 0.28333 | 0.23375 | 0.27222 | 0.495 | 0.9775 | 0.98194 | 0.76222 | 0.59722 | 0.28056 | 0.056111
3 | -0.171 | -0.405 | -0.7065 | -0.6461 | -0.666 | -0.62828 | -0.034588 | 0.73813 | 0.999 | 0.99812 | 0.81675 | 1.022 | 0.91659 | 0.79985 | 0.5809 | 0.36984 | 0.45441 | 0.40588 | 0.0765 | 0.32321 | 0.45882 | 0.303 | -0.28072 | -0.5805
4 | -0.80908 | -0.80886 | -0.81549 | -0.8402 | -0.82594 | -0.85702 | -0.79345 | -0.51948 | -0.38868 | -0.42788 | -0.54069 | -0.57009 | -0.52322 | -0.57386 | -0.54534 | -0.65738 | -0.71008 | -0.65738 | -0.46289 | -0.40397 | -0.41213 | -0.54847 | -0.6607 | -0.70795
5 | -0.50378 | -0.64109 | -0.74755 | -0.77246 | -0.75732 | -0.82866 | -0.7538 | -0.29634 | 0.10076 | 0.32598 | 0.55416 | 0.58198 | 0.50488 | 0.42541 | 0.27165 | 0.17561 | 0.14817 | 0.13445 | 0.1372 | 0.032598 | 0.29085 | 0.13994 | 0.075293 | -0.12073
6 | 0.36 | 0.40736 | 0.30071 | 0.35362 | 0.37294 | 0.37547 | 0.37007 | 0.66547 | 0.77833 | 0.76153 | 0.67891 | 0.81903 | 0.85345 | 0.76292 | 0.67078 | 0.59653 | 0.7344 | 0.71145 | 0.54703 | 0.51273 | 0.59168 | 0.46638 | 0.35142 | 0.4088
7 | -0.70846 | -0.71413 | -0.74299 | -0.76994 | -0.71423 | -0.77963 | -0.68175 | -0.30199 | -0.052728 | -0.044902 | 0.092935 | 0.029935 | 0.0096848 | 0 | -0.076696 | -0.13833 | -0.19854 | -0.26149 | -0.22529 | -0.28438 | -0.19761 | -0.37418 | -0.45538 | -0.5039
8 | -0.85213 | -0.87532 | -0.87519 | -0.89727 | -0.88554 | -0.86502 | -0.7418 | -0.60698 | -0.5879 | -0.59078 | -0.58041 | -0.55903 | -0.57196 | -0.59952 | -0.66048 | -0.68952 | -0.69849 | -0.72996 | -0.71414 | -0.75339 | -0.78526 | -0.82489 | -0.85475 | -0.87088

## Qc, Summer, S3
LoadID | 0 | 1 | 2 | 3 | 4 | 5 | 6 | 7 | 8 | 9 | 10 | 11 | 12 | 13 | 14 | 15 | 16 | 17 | 18 | 19 | 20 | 21 | 22 | 23
1 | 0.65114 | 0.73389 | 0.68469 | 0.67778 | 0.66974 | 0.70146 | 0.73691 | 1.4078 | 1.6228 | 1.5463 | 1.495 | 1.5372 | 1.6358 | 1.5243 | 1.0903 | 1.4112 | 1.4725 | 1.3395 | 1.0507 | 0.98221 | 1.0412 | 1.0033 | 0.69258 | 0.68666
2 | 0.0275 | -0.16667 | -0.18236 | -0.26125 | -0.32264 | -0.245 | -0.31944 | 0.81361 | 1.0483 | 1.3194 | 0.7575 | 0.66694 | 0.46278 | 0.64528 | 0.27222 | 0.23375 | 0.275 | 0.5 | 0.93917 | 0.98194 | 0.77 | 0.59722 | 0.27222 | 0.055
3 | -0.16765 | -0.39706 | -0.69265 | -0.6461 | -0.64641 | -0.62828 | -0.034588 | 0.7605 | 0.999 | 0.98824 | 0.81675 | 1.0427 | 0.94465 | 0.81618 | 0.59263 | 0.36618 | 0.45896 | 0.40994 | 0.0765 | 0.31994 | 0.45424 | 0.297 | -0.2835 | -0.57481
4 | -0.80908 | -0.79284 | -0.80725 | -0.8402 | -0.85965 | -0.84836 | -0.77774 | -0.54069 | -0.39264 | -0.42369 | -0.53008 | -0.57585 | -0.54458 | -0.57966 | -0.55079 | -0.6316 | -0.73907 | -0.64449 | -0.44474 | -0.41213 | -0.40397 | -0.53233 | -0.67405 | -0.68713
5 | -0.48896 | -0.64109 | -0.7628 | -0.77246 | -0.77246 | -0.83695 | -0.73888 | -0.2993 | 0.099768 | 0.32927 | 0.55416 | 0.58774 | 0.50993 | 0.41707 | 0.27165 | 0.17737 | 0.15113 | 0.13445 | 0.13857 | 0.033256 | 0.29085 | 0.1372 | 0.075293 | -0.12194
6 | 0.36 | 0.39937 | 0.30071 | 0.36076 | 0.36928 | 0.37547 | 0.35556 | 0.68563 | 0.77063 | 0.76153 | 0.67891 | 0.79494 | 0.82835 | 0.77833 | 0.67749 | 0.59063 | 0.7344 | 0.71145 | 0.54703 | 0.4975 | 0.60961 | 0.4758 | 0.35142 | 0.39677
7 | -0.70151 | -0.71413 | -0.77332 | -0.79327 | -0.74338 | -0.79538 | -0.6615 | -0.30507 | -0.052728 | -0.043141 | 0.093864 | 0.029641 | 0.0098804 | 0 | -0.078261 | -0.13696 | -0.20054 | -0.26677 | -0.23219 | -0.27323 | -0.19565 | -0.36685 | -0.46003 | -0.50889
8 | -0.86952 | -0.87532 | -0.86635 | -0.8795 | -0.88554 | -0.85645 | -0.71999 | -0.59496 | -0.5879 | -0.57919 | -0.57472 | -0.56468 | -0.57774 | -0.60551 | -0.67369 | -0.68952 | -0.727 | -0.70849 | -0.72142 | -0.76092 | -0.80129 | -0.81656 | -0.82936 | -0.8795

## Profiles, Pc, Winter, S1
LoadID | 0 | 1 | 2 | 3 | 4 | 5 | 6 | 7 | 8 | 9 | 10 | 11 | 12 | 13 | 14 | 15 | 16 | 17 | 18 | 19 | 20 | 21 | 22 | 23
1 | 0.76677 | 0.73812 | 0.71183 | 0.73331 | 0.71262 | 0.71357 | 0.72015 | 0.93476 | 0.95345 | 0.94435 | 0.94148 | 0.96127 | 0.95092 | 0.93409 | 0.81257 | 0.8742 | 0.95043 | 0.93595 | 0.88772 | 0.84656 | 0.84058 | 0.80322 | 0.72543 | 0.70971
2 | 0.55466 | 0.53887 | 0.51598 | 0.51171 | 0.51685 | 0.55185 | 0.66528 | 0.77669 | 0.84437 | 0.86987 | 0.86799 | 0.84732 | 0.81658 | 0.77658 | 0.72327 | 0.74572 | 0.8295 | 0.99174 | 0.94458 | 0.87251 | 0.84584 | 0.78887 | 0.72197 | 0.63862
3 | 0.46777 | 0.43981 | 0.42559 | 0.4345 | 0.43858 | 0.50146 | 0.80986 | 0.94952 | 0.99203 | 0.96068 | 0.92537 | 0.9844 | 0.91259 | 0.86894 | 0.75154 | 0.74843 | 0.77987 | 0.84227 | 0.76969 | 0.79985 | 0.77661 | 0.73033 | 0.60671 | 0.53511
4 | 0.19186 | 0.12465 | 0.12471 | 0.1111 | 0.11701 | 0.23875 | 0.47875 | 0.59595 | 0.65692 | 0.61519 | 0.60988 | 0.56684 | 0.5522 | 0.52007 | 0.49643 | 0.50774 | 0.64083 | 0.96655 | 0.86891 | 0.73534 | 0.71095 | 0.63289 | 0.47365 | 0.36821
5 | 0.55314 | 0.50311 | 0.46105 | 0.46709 | 0.4775 | 0.53797 | 0.69541 | 0.7702 | 0.79634 | 0.82806 | 0.85137 | 0.8656 | 0.8488 | 0.80772 | 0.80519 | 0.79867 | 0.85364 | 0.97863 | 0.96589 | 0.94478 | 0.93624 | 0.87414 | 0.77777 | 0.70477
6 | 0.6559 | 0.61674 | 0.60106 | 0.60838 | 0.61504 | 0.66651 | 0.75288 | 0.91297 | 0.9573 | 0.98988 | 0.97389 | 0.98882 | 0.98386 | 0.96925 | 0.90325 | 0.90538 | 0.87833 | 0.92051 | 0.89184 | 0.87782 | 0.85841 | 0.82895 | 0.74402 | 0.69121
7 | 0.53168 | 0.49355 | 0.47337 | 0.47768 | 0.4796 | 0.53502 | 0.68706 | 0.82335 | 0.86673 | 0.86801 | 0.86166 | 0.86904 | 0.84416 | 0.81277 | 0.74871 | 0.76336 | 0.8221 | 0.93928 | 0.88811 | 0.84614 | 0.82811 | 0.7764 | 0.67492 | 0.60794
8 | 0.39074 | 0.37017 | 0.36196 | 0.35806 | 0.37936 | 0.46275 | 0.75999 | 0.91417 | 0.94965 | 0.94446 | 0.97925 | 0.97258 | 0.91433 | 0.89212 | 0.78884 | 0.71142 | 0.73045 | 0.79548 | 0.78171 | 0.75657 | 0.74089 | 0.68343 | 0.53962 | 0.46762
9 | 0.51406 | 0.47813 | 0.45944 | 0.46273 | 0.46707 | 0.52598 | 0.69617 | 0.8347 | 0.8771 | 0.87756 | 0.87636 | 0.88199 | 0.85293 | 0.82269 | 0.75372 | 0.75686 | 0.81064 | 0.9213 | 0.87481 | 0.83495 | 0.8172 | 0.76478 | 0.65801 | 0.5904
10 | 0.52331 | 0.48302 | 0.46074 | 0.46534 | 0.46908 | 0.54016 | 0.70649 | 0.82723 | 0.90388 | 0.96471 | 0.94217 | 0.93938 | 0.93677 | 0.8949 | 0.86778 | 0.81816 | 0.86091 | 0.9787 | 0.95613 | 0.92193 | 0.88505 | 0.83491 | 0.73148 | 0.64213
11 | 0.51499 | 0.47862 | 0.45957 | 0.46299 | 0.46727 | 0.5274 | 0.69721 | 0.83395 | 0.87978 | 0.88628 | 0.88294 | 0.88772 | 0.86131 | 0.82991 | 0.76513 | 0.76299 | 0.81567 | 0.92704 | 0.88294 | 0.84365 | 0.82399 | 0.77179 | 0.66536 | 0.59557
12 | 0.76032 | 0.7567 | 0.75638 | 0.77847 | 0.77481 | 0.79607 | 0.82632 | 0.80126 | 0.66792 | 0.64061 | 0.87232 | 0.79544 | 0.80604 | 0.82396 | 0.84294 | 0.86964 | 0.96181 | 0.99079 | 0.92644 | 0.87847 | 0.89224 | 0.88977 | 0.89414 | 0.93766
13 | 0.69936 | 0.67459 | 0.68509 | 0.69325 | 0.70468 | 0.72116 | 0.89186 | 0.93627 | 0.95347 | 0.92967 | 0.91706 | 0.95041 | 0.98366 | 0.95234 | 0.93502 | 0.94598 | 0.91542 | 0.95644 | 0.9229 | 0.86972 | 0.88039 | 0.85469 | 0.75453 | 0.7301
14 | 0.54804 | 0.51508 | 0.49975 | 0.50497 | 0.50919 | 0.56297 | 0.72211 | 0.83931 | 0.86915 | 0.87072 | 0.88475 | 0.88545 | 0.86647 | 0.83887 | 0.78418 | 0.78527 | 0.83458 | 0.93421 | 0.88936 | 0.84833 | 0.83358 | 0.78725 | 0.68982 | 0.63223
15 | 0.76677 | 0.73812 | 0.71183 | 0.73331 | 0.71262 | 0.71357 | 0.72015 | 0.93476 | 0.95345 | 0.94435 | 0.94148 | 0.96127 | 0.95092 | 0.93409 | 0.81257 | 0.8742 | 0.95043 | 0.93595 | 0.88772 | 0.84656 | 0.84058 | 0.80322 | 0.72543 | 0.70971

## Profiles, Pc, Winter, S2
LoadID | 0 | 1 | 2 | 3 | 4 | 5 | 6 | 7 | 8 | 9 | 10 | 11 | 12 | 13 | 14 | 15 | 16 | 17 | 18 | 19 | 20 | 21 | 22 | 23
1 | 0.76677 | 0.7455 | 0.70471 | 0.71864 | 0.71262 | 0.72784 | 0.70575 | 0.95345 | 0.96298 | 0.96324 | 0.93207 | 0.95165 | 0.94141 | 0.91541 | 0.82069 | 0.89168 | 0.96943 | 0.95467 | 0.8966 | 0.85502 | 0.82377 | 0.79519 | 0.73994 | 0.71681
2 | 0.55466 | 0.52809 | 0.50566 | 0.51171 | 0.51685 | 0.55737 | 0.65198 | 0.77669 | 0.84437 | 0.87857 | 0.85063 | 0.86427 | 0.83292 | 0.79211 | 0.73774 | 0.75318 | 0.8295 | 0.97191 | 0.95402 | 0.88124 | 0.86276 | 0.78887 | 0.70753 | 0.645
3 | 0.47712 | 0.44861 | 0.42134 | 0.44319 | 0.42981 | 0.49143 | 0.81796 | 0.94952 | 0.97219 | 0.95107 | 0.92537 | 0.96471 | 0.89434 | 0.86894 | 0.75154 | 0.75592 | 0.76427 | 0.8507 | 0.7543 | 0.79985 | 0.76884 | 0.71573 | 0.59457 | 0.54581
4 | 0.18994 | 0.12465 | 0.12346 | 0.1111 | 0.11935 | 0.24114 | 0.46918 | 0.58403 | 0.66349 | 0.6275 | 0.62208 | 0.55551 | 0.56324 | 0.52007 | 0.50636 | 0.50266 | 0.62801 | 0.94722 | 0.85154 | 0.73534 | 0.72517 | 0.63289 | 0.47839 | 0.37557
5 | 0.5642 | 0.49305 | 0.45183 | 0.47643 | 0.47273 | 0.52721 | 0.70932 | 0.7625 | 0.81226 | 0.8115 | 0.85988 | 0.84829 | 0.84031 | 0.8158 | 0.80519 | 0.79867 | 0.84511 | 0.96885 | 0.95623 | 0.94478 | 0.93624 | 0.8654 | 0.79332 | 0.71182
6 | 0.64278 | 0.61057 | 0.58904 | 0.59621 | 0.62119 | 0.66651 | 0.74536 | 0.9221 | 0.97645 | 0.97998 | 0.97389 | 0.99871 | 0.96418 | 0.96925 | 0.89422 | 0.89633 | 0.86077 | 0.9021 | 0.874 | 0.87782 | 0.867 | 0.82895 | 0.74402 | 0.69121
7 | 0.537 | 0.49849 | 0.4639 | 0.4729 | 0.4844 | 0.54572 | 0.68706 | 0.80688 | 0.8754 | 0.85933 | 0.85305 | 0.85166 | 0.83572 | 0.82903 | 0.7562 | 0.77862 | 0.8221 | 0.94867 | 0.87034 | 0.86307 | 0.81982 | 0.76864 | 0.66818 | 0.60794
8 | 0.38683 | 0.37387 | 0.35472 | 0.35806 | 0.38695 | 0.472 | 0.75239 | 0.93245 | 0.94965 | 0.92557 | 0.98904 | 0.99204 | 0.91433 | 0.90105 | 0.79673 | 0.7043 | 0.72314 | 0.77957 | 0.78171 | 0.76413 | 0.72607 | 0.6766 | 0.54501 | 0.4723
9 | 0.50378 | 0.47335 | 0.45026 | 0.46736 | 0.45773 | 0.52072 | 0.7101 | 0.84305 | 0.89464 | 0.89511 | 0.87636 | 0.8908 | 0.83587 | 0.81447 | 0.75372 | 0.772 | 0.81875 | 0.91209 | 0.88355 | 0.85165 | 0.8172 | 0.76478 | 0.65143 | 0.5963
10 | 0.52331 | 0.48302 | 0.45613 | 0.46999 | 0.46439 | 0.54556 | 0.69236 | 0.8355 | 0.90388 | 0.94542 | 0.92333 | 0.94878 | 0.91804 | 0.8949 | 0.85043 | 0.8018 | 0.86952 | 0.9787 | 0.93701 | 0.90349 | 0.86735 | 0.84326 | 0.74611 | 0.64213
11 | 0.50984 | 0.4834 | 0.45498 | 0.45836 | 0.47662 | 0.52213 | 0.71115 | 0.84229 | 0.87978 | 0.904 | 0.87411 | 0.90548 | 0.87854 | 0.82162 | 0.74983 | 0.77825 | 0.81567 | 0.91777 | 0.88294 | 0.85208 | 0.84047 | 0.75636 | 0.67201 | 0.58962
12 | 0.76793 | 0.77183 | 0.75638 | 0.79404 | 0.78256 | 0.78015 | 0.83458 | 0.81728 | 0.66792 | 0.6342 | 0.88977 | 0.81135 | 0.80604 | 0.81572 | 0.8598 | 0.87834 | 0.96181 | 0.98089 | 0.94496 | 0.88725 | 0.88332 | 0.89867 | 0.8852 | 0.9189
13 | 0.70635 | 0.66109 | 0.69194 | 0.67939 | 0.70468 | 0.70674 | 0.89186 | 0.92691 | 0.9344 | 0.92037 | 0.90789 | 0.9409 | 0.99349 | 0.94281 | 0.93502 | 0.93652 | 0.89712 | 0.966 | 0.9229 | 0.88712 | 0.87159 | 0.85469 | 0.76208 | 0.7301
14 | 0.54804 | 0.52538 | 0.49975 | 0.51507 | 0.51428 | 0.5686 | 0.73655 | 0.8561 | 0.86915 | 0.8533 | 0.88475 | 0.8943 | 0.86647 | 0.8221 | 0.77634 | 0.78527 | 0.81789 | 0.92486 | 0.88047 | 0.8653 | 0.82524 | 0.78725 | 0.67602 | 0.62591
15 | 0.75144 | 0.73074 | 0.72606 | 0.73331 | 0.71974 | 0.70643 | 0.72015 | 0.92541 | 0.95345 | 0.95379 | 0.93207 | 0.97088 | 0.9319 | 0.94343 | 0.82069 | 0.8742 | 0.94092 | 0.92659 | 0.88772 | 0.82963 | 0.84058 | 0.81929 | 0.71092 | 0.69552

## Profiles, Pc, Winter, S3
LoadID | 0 | 1 | 2 | 3 | 4 | 5 | 6 | 7 | 8 | 9 | 10 | 11 | 12 | 13 | 14 | 15 | 16 | 17 | 18 | 19 | 20 | 21 | 22 | 23
1 | 0.75144 | 0.73074 | 0.72606 | 0.74798 | 0.69837 | 0.6993 | 0.72015 | 0.93476 | 0.97251 | 0.95379 | 0.96031 | 0.97088 | 0.9319 | 0.95277 | 0.82882 | 0.89168 | 0.95043 | 0.93595 | 0.87884 | 0.82963 | 0.83217 | 0.81929 | 0.71092 | 0.70262
2 | 0.54911 | 0.54965 | 0.50566 | 0.51171 | 0.51168 | 0.55737 | 0.67859 | 0.77669 | 0.82748 | 0.88727 | 0.85931 | 0.86427 | 0.80025 | 0.77658 | 0.70881 | 0.73081 | 0.81291 | 1.0017 | 0.94458 | 0.88996 | 0.83739 | 0.78098 | 0.72919 | 0.645
3 | 0.46777 | 0.43101 | 0.42134 | 0.43884 | 0.44297 | 0.49143 | 0.79366 | 0.94952 | 0.98211 | 0.94147 | 0.92537 | 0.96471 | 0.89434 | 0.87763 | 0.75905 | 0.7634 | 0.76427 | 0.82543 | 0.78509 | 0.81584 | 0.77661 | 0.73764 | 0.59457 | 0.53511
4 | 0.18994 | 0.12714 | 0.12346 | 0.10888 | 0.11935 | 0.23398 | 0.48833 | 0.60787 | 0.66349 | 0.61519 | 0.60988 | 0.55551 | 0.56324 | 0.50967 | 0.50636 | 0.50774 | 0.63442 | 0.97621 | 0.8776 | 0.72063 | 0.71095 | 0.62656 | 0.48312 | 0.37557
5 | 0.5476 | 0.49808 | 0.46105 | 0.45775 | 0.47273 | 0.54335 | 0.69541 | 0.7625 | 0.78041 | 0.82806 | 0.85137 | 0.85694 | 0.84031 | 0.79964 | 0.80519 | 0.80665 | 0.86218 | 0.96885 | 0.94657 | 0.93533 | 0.9456 | 0.88288 | 0.79332 | 0.69068
6 | 0.66902 | 0.6044 | 0.58904 | 0.61446 | 0.60889 | 0.66651 | 0.76041 | 0.93123 | 0.9573 | 1.0097 | 0.98363 | 0.98882 | 0.9937 | 0.95956 | 0.91228 | 0.89633 | 0.8959 | 0.9113 | 0.90076 | 0.87782 | 0.84983 | 0.82067 | 0.7589 | 0.69121
7 | 0.54232 | 0.49849 | 0.4781 | 0.48246 | 0.4844 | 0.54037 | 0.69393 | 0.81511 | 0.8754 | 0.85065 | 0.87028 | 0.86035 | 0.84416 | 0.8209 | 0.76368 | 0.76336 | 0.83032 | 0.93928 | 0.89699 | 0.82922 | 0.81154 | 0.78416 | 0.67492 | 0.59578
8 | 0.38293 | 0.37387 | 0.36196 | 0.36164 | 0.37556 | 0.45812 | 0.76759 | 0.89589 | 0.93066 | 0.92557 | 0.99883 | 0.95313 | 0.92348 | 0.90997 | 0.77306 | 0.72565 | 0.74506 | 0.81139 | 0.79735 | 0.75657 | 0.73348 | 0.69027 | 0.52883 | 0.4723
9 | 0.52435 | 0.47335 | 0.46404 | 0.47198 | 0.47641 | 0.52598 | 0.68921 | 0.85139 | 0.86833 | 0.86879 | 0.8676 | 0.8908 | 0.86146 | 0.83092 | 0.74619 | 0.7493 | 0.79443 | 0.93051 | 0.85731 | 0.8433 | 0.8172 | 0.76478 | 0.66459 | 0.60221
10 | 0.52331 | 0.48785 | 0.45613 | 0.46534 | 0.46908 | 0.54016 | 0.70649 | 0.81069 | 0.92196 | 0.97436 | 0.92333 | 0.92059 | 0.94614 | 0.9128 | 0.86778 | 0.81816 | 0.86091 | 0.98849 | 0.97526 | 0.94037 | 0.89391 | 0.84326 | 0.72417 | 0.64855
11 | 0.50469 | 0.47383 | 0.45498 | 0.45836 | 0.46727 | 0.52213 | 0.70418 | 0.84229 | 0.88857 | 0.89514 | 0.86528 | 0.90548 | 0.86993 | 0.82991 | 0.75748 | 0.76299 | 0.81567 | 0.92704 | 0.86528 | 0.85208 | 0.83223 | 0.77179 | 0.65205 | 0.60748
12 | 0.74512 | 0.74157 | 0.77151 | 0.77847 | 0.75932 | 0.78811 | 0.82632 | 0.78523 | 0.66792 | 0.64702 | 0.88104 | 0.78748 | 0.8141 | 0.80748 | 0.84294 | 0.85225 | 0.98104 | 0.99079 | 0.94496 | 0.87847 | 0.91008 | 0.88977 | 0.8852 | 0.93766
13 | 0.68537 | 0.66109 | 0.69879 | 0.68632 | 0.69059 | 0.73559 | 0.9097 | 0.94564 | 0.9344 | 0.92037 | 0.91706 | 0.95991 | 0.96398 | 0.97138 | 0.95372 | 0.9649 | 0.89712 | 0.93731 | 0.90444 | 0.88712 | 0.87159 | 0.87178 | 0.74699 | 0.71549
14 | 0.559 | 0.50993 | 0.50475 | 0.49992 | 0.50919 | 0.55734 | 0.72211 | 0.82252 | 0.85177 | 0.8533 | 0.88475 | 0.90316 | 0.86647 | 0.8221 | 0.77634 | 0.77742 | 0.83458 | 0.95289 | 0.88047 | 0.84833 | 0.82524 | 0.80299 | 0.70361 | 0.61959
15 | 0.77444 | 0.7455 | 0.72606 | 0.73331 | 0.72687 | 0.6993 | 0.72015 | 0.92541 | 0.96298 | 0.96324 | 0.9509 | 0.94204 | 0.95092 | 0.92475 | 0.79632 | 0.86545 | 0.94092 | 0.93595 | 0.86997 | 0.82963 | 0.82377 | 0.81125 | 0.73268 | 0.70262

## Profiles, Qc, Winter, S1
LoadID | 0 | 1 | 2 | 3 | 4 | 5 | 6 | 7 | 8 | 9 | 10 | 11 | 12 | 13 | 14 | 15 | 16 | 17 | 18 | 19 | 20 | 21 | 22 | 23
1 | 0.4789 | 0.33835 | 0.29332 | 0.37598 | 0.32373 | 0.26616 | 0.22022 | 0.76957 | 0.80481 | 0.69029 | 0.80424 | 0.7473 | 0.75059 | 0.67025 | 0.39773 | 0.62272 | 0.74685 | 0.69686 | 0.48704 | 0.50527 | 0.47062 | 0.29193 | 0.23287 | 0.24136
2 | -0.90706 | -0.90686 | -0.93189 | -0.97458 | -0.96522 | -0.88584 | -0.56169 | -0.10797 | -0.11603 | -0.076895 | -0.067737 | -0.3023 | -0.44163 | -0.5725 | -0.5682 | -0.57781 | -0.4543 | 0.14931 | -0.021044 | -0.2484 | -0.46045 | -0.60569 | -0.66429 | -0.76058
3 | -0.86748 | -0.93601 | -0.95318 | -0.94043 | -0.94121 | -0.78595 | -0.029267 | 0.40521 | 0.51645 | 0.35977 | 0.21242 | 0.42134 | 0.26567 | 0.080604 | -0.31889 | -0.31902 | -0.2628 | -0.13258 | -0.32312 | -0.18411 | -0.25277 | -0.41925 | -0.66235 | -0.74769
4 | -0.94833 | -0.95774 | -0.96751 | -0.97598 | -0.98033 | -0.89626 | -0.7776 | -0.70995 | -0.73074 | -0.80952 | -0.86345 | -0.91425 | -0.91533 | -0.93216 | -0.94036 | -0.91231 | -0.77232 | -0.46031 | -0.59373 | -0.7202 | -0.77531 | -0.82025 | -0.86708 | -0.87127
5 | -0.89235 | -0.93719 | -0.97701 | -0.9805 | -0.97833 | -0.82465 | -0.62847 | -0.5086 | -0.49959 | -0.41848 | -0.41414 | -0.40542 | -0.48793 | -0.52507 | -0.51095 | -0.63338 | -0.56114 | -0.28132 | -0.33313 | -0.4142 | -0.44725 | -0.58059 | -0.64208 | -0.67171
6 | 0.28876 | 0.22588 | 0.17127 | 0.25515 | 0.20952 | 0.30186 | 0.40259 | 0.78416 | 0.90309 | 0.93052 | 0.88321 | 0.94213 | 0.93513 | 0.92429 | 0.77738 | 0.73946 | 0.64269 | 0.70308 | 0.59598 | 0.62192 | 0.52582 | 0.55351 | 0.34362 | 0.35288
7 | -0.85977 | -0.85037 | -0.87708 | -0.89295 | -0.94584 | -0.84687 | -0.71946 | -0.37371 | -0.18517 | -0.17187 | -0.13064 | -0.043902 | -0.17825 | -0.18601 | -0.33902 | -0.48447 | -0.43725 | -0.48772 | -0.54846 | -0.52657 | -0.59957 | -0.70681 | -0.79746 | -0.79322
8 | -0.97871 | -0.9994 | -0.99544 | -0.99401 | -0.97352 | -0.93418 | -0.71413 | -0.56812 | -0.52461 | -0.59914 | -0.56576 | -0.51573 | -0.54668 | -0.59187 | -0.71913 | -0.79753 | -0.79541 | -0.78438 | -0.82678 | -0.85488 | -0.86951 | -0.89501 | -0.93408 | -0.95198
9 | -0.58575 | -0.62792 | -0.65469 | -0.64092 | -0.6564 | -0.57572 | -0.35098 | -0.038678 | 0.021026 | -0.011918 | -0.017731 | -0.0088543 | -0.077304 | -0.14156 | -0.27768 | -0.29529 | -0.23671 | -0.074631 | -0.19541 | -0.22765 | -0.30105 | -0.39777 | -0.49886 | -0.52528
10 | -0.95763 | -0.98556 | -0.98702 | -0.98424 | -0.98151 | -0.91758 | -0.6878 | -0.56136 | -0.36184 | -0.20896 | -0.26733 | -0.20638 | -0.2461 | -0.35594 | -0.44495 | -0.45893 | -0.47191 | -0.3185 | -0.38594 | -0.47846 | -0.56267 | -0.71591 | -0.89482 | -0.91074
11 | -0.9493 | -0.95844 | -0.97605 | -0.98473 | -0.96267 | -0.77689 | -0.58947 | -0.52669 | -0.36964 | -0.2439 | -0.55605 | -0.52436 | -0.59098 | -0.58977 | -0.65618 | -0.6568 | -0.55945 | -0.37413 | -0.51109 | -0.60037 | -0.645 | -0.66052 | -0.71323 | -0.75651
12 | -0.058447 | 0.098064 | 0.20745 | 0.17939 | 0.13948 | -0.14051 | -0.0046388 | 0.16752 | 0.3636 | 0.42893 | 0.20835 | -0.00054132 | 0.65994 | 0.74814 | 0.70968 | 0.81476 | 0.44761 | 0.61826 | 0.66388 | 0.59181 | 0.66417 | 0.85258 | 0.78979 | 0.53205
13 | 0.094747 | 0.076628 | 0.10937 | 0.13704 | 0.1431 | 0.17447 | 0.63806 | 0.79875 | 0.85524 | 0.79994 | 0.73278 | 0.8398 | 0.9492 | 0.8418 | 0.82787 | 0.82631 | 0.74465 | 0.76977 | 0.66561 | 0.50248 | 0.55128 | 0.48174 | 0.2119 | 0.14991
14 | 0.93677 | 0.95885 | 0.97058 | 0.97629 | 0.95887 | 0.93259 | 0.82649 | 0.65698 | 0.5316 | 0.45797 | 0.6018 | 0.59365 | 0.52254 | 0.44465 | 0.59903 | 0.72417 | 0.69438 | 0.73713 | 0.76191 | 0.82708 | 0.83136 | 0.89568 | 0.93612 | 0.92666
15 | 0.4789 | 0.33835 | 0.29332 | 0.37598 | 0.32373 | 0.26616 | 0.22022 | 0.76957 | 0.80481 | 0.69029 | 0.80424 | 0.7473 | 0.75059 | 0.67025 | 0.39773 | 0.62272 | 0.74685 | 0.69686 | 0.48704 | 0.50527 | 0.47062 | 0.29193 | 0.23287 | 0.24136

## Profiles, Qc, Winter, S2
LoadID | 0 | 1 | 2 | 3 | 4 | 5 | 6 | 7 | 8 | 9 | 10 | 11 | 12 | 13 | 14 | 15 | 16 | 17 | 18 | 19 | 20 | 21 | 22 | 23
1 | 0.48369 | 0.33159 | 0.29625 | 0.37598 | 0.32697 | 0.26616 | 0.22022 | 0.77727 | 0.80481 | 0.67648 | 0.80424 | 0.76224 | 0.75809 | 0.67695 | 0.38977 | 0.61649 | 0.74685 | 0.69686 | 0.48704 | 0.51033 | 0.46121 | 0.29193 | 0.23753 | 0.24619
2 | -0.9252 | -0.88873 | -0.93189 | -0.95508 | -0.96522 | -0.88584 | -0.56169 | -0.10581 | -0.11487 | -0.078433 | -0.066382 | -0.30533 | -0.44605 | -0.56105 | -0.5682 | -0.58937 | -0.44521 | 0.15081 | -0.020833 | -0.2484 | -0.46506 | -0.59963 | -0.651 | -0.76818
3 | -0.87615 | -0.93601 | -0.96271 | -0.94984 | -0.95063 | -0.80167 | -0.029559 | 0.41332 | 0.52161 | 0.35258 | 0.21667 | 0.41712 | 0.27099 | 0.082216 | -0.32208 | -0.3254 | -0.26805 | -0.12992 | -0.32312 | -0.18042 | -0.25277 | -0.41086 | -0.66235 | -0.73273
4 | -0.93885 | -0.93858 | -0.95784 | -0.95646 | -0.98033 | -0.91419 | -0.7776 | -0.71705 | -0.74536 | -0.82571 | -0.85481 | -0.93253 | -0.92448 | -0.92284 | -0.92155 | -0.91231 | -0.75688 | -0.4511 | -0.58779 | -0.7274 | -0.77531 | -0.80384 | -0.88442 | -0.87127
5 | -0.89235 | -0.92782 | -0.97701 | -0.9805 | -0.99789 | -0.82465 | -0.64104 | -0.50352 | -0.49459 | -0.41011 | -0.41828 | -0.39731 | -0.47817 | -0.53033 | -0.51095 | -0.62071 | -0.54992 | -0.28694 | -0.33313 | -0.41834 | -0.44278 | -0.5922 | -0.63566 | -0.67171
6 | 0.29165 | 0.22588 | 0.17298 | 0.2526 | 0.21161 | 0.30487 | 0.39453 | 0.77631 | 0.92115 | 0.94913 | 0.87438 | 0.96098 | 0.92578 | 0.90581 | 0.78516 | 0.75425 | 0.64269 | 0.70308 | 0.58406 | 0.63436 | 0.52582 | 0.56458 | 0.34362 | 0.34935
7 | -0.85117 | -0.85037 | -0.88585 | -0.91081 | -0.92692 | -0.8384 | -0.70507 | -0.37745 | -0.18146 | -0.17531 | -0.12933 | -0.043024 | -0.18003 | -0.18787 | -0.33902 | -0.47478 | -0.42851 | -0.48772 | -0.55943 | -0.5213 | -0.59357 | -0.70681 | -0.78151 | -0.80115
8 | -0.97871 | -1.0094 | -0.97553 | -0.99401 | -0.96378 | -0.92484 | -0.69985 | -0.5738 | -0.5351 | -0.58716 | -0.5601 | -0.51573 | -0.55761 | -0.58595 | -0.70475 | -0.8055 | -0.7795 | -0.78438 | -0.83505 | -0.86342 | -0.85212 | -0.91291 | -0.9154 | -0.9615
9 | -0.59747 | -0.62164 | -0.65469 | -0.6281 | -0.64984 | -0.57572 | -0.35098 | -0.039451 | 0.021446 | -0.011798 | -0.017909 | -0.0090314 | -0.07653 | -0.14014 | -0.28046 | -0.29234 | -0.23671 | -0.075377 | -0.1915 | -0.22309 | -0.30406 | -0.39379 | -0.50384 | -0.52002
10 | -0.93848 | -0.98556 | -1.0068 | -0.99409 | -0.99132 | -0.91758 | -0.69468 | -0.55014 | -0.35823 | -0.21314 | -0.26733 | -0.20225 | -0.24364 | -0.34882 | -0.43605 | -0.44975 | -0.46719 | -0.32169 | -0.3898 | -0.48803 | -0.57393 | -0.70159 | -0.91272 | -0.90164
11 | -0.93981 | -0.97761 | -0.99558 | -0.96503 | -0.98193 | -0.77689 | -0.58947 | -0.51616 | -0.36225 | -0.24878 | -0.55605 | -0.51911 | -0.59098 | -0.57797 | -0.65618 | -0.66337 | -0.55386 | -0.36665 | -0.51109 | -0.60638 | -0.6579 | -0.67373 | -0.72037 | -0.74137
12 | -0.058447 | 0.098064 | 0.2116 | 0.18297 | 0.13669 | -0.14332 | -0.0046388 | 0.17087 | 0.3636 | 0.42035 | 0.21043 | -0.00053591 | 0.65334 | 0.7631 | 0.70968 | 0.80662 | 0.44314 | 0.63063 | 0.65724 | 0.60364 | 0.65753 | 0.85258 | 0.79769 | 0.53737
13 | 0.092852 | 0.078161 | 0.10718 | 0.13841 | 0.1431 | 0.17272 | 0.63806 | 0.79077 | 0.83813 | 0.80794 | 0.73278 | 0.83141 | 0.93022 | 0.8418 | 0.83615 | 0.82631 | 0.74465 | 0.75437 | 0.65896 | 0.50248 | 0.54577 | 0.47692 | 0.2119 | 0.15291
14 | 0.93677 | 0.96844 | 0.98029 | 0.97629 | 0.96846 | 0.93259 | 0.81823 | 0.66355 | 0.54223 | 0.44881 | 0.6018 | 0.59959 | 0.51731 | 0.44909 | 0.59903 | 0.72417 | 0.68049 | 0.72239 | 0.76953 | 0.82708 | 0.81473 | 0.90463 | 0.92676 | 0.9452
15 | 0.4789 | 0.34512 | 0.29332 | 0.37222 | 0.32373 | 0.26084 | 0.22022 | 0.78496 | 0.78871 | 0.68339 | 0.78815 | 0.75477 | 0.74308 | 0.67695 | 0.39773 | 0.63517 | 0.74685 | 0.68293 | 0.48217 | 0.51538 | 0.46591 | 0.29777 | 0.22822 | 0.24619

## Profiles, Qc, Winter, S3
LoadID | 0 | 1 | 2 | 3 | 4 | 5 | 6 | 7 | 8 | 9 | 10 | 11 | 12 | 13 | 14 | 15 | 16 | 17 | 18 | 19 | 20 | 21 | 22 | 23
1 | 0.48369 | 0.34512 | 0.28745 | 0.36846 | 0.3302 | 0.26084 | 0.22463 | 0.75418 | 0.81286 | 0.69719 | 0.81228 | 0.75477 | 0.73558 | 0.66354 | 0.4017 | 0.62272 | 0.75432 | 0.70383 | 0.48217 | 0.51538 | 0.47062 | 0.28901 | 0.22822 | 0.24378
2 | -0.91613 | -0.90686 | -0.93189 | -0.98432 | -0.98452 | -0.8947 | -0.57293 | -0.10689 | -0.11603 | -0.075357 | -0.066382 | -0.3023 | -0.43722 | -0.57823 | -0.57956 | -0.58937 | -0.44521 | 0.14633 | -0.020833 | -0.25337 | -0.45585 | -0.61174 | -0.67757 | -0.76058
3 | -0.87615 | -0.93601 | -0.96271 | -0.94043 | -0.92239 | -0.78595 | -0.029559 | 0.40116 | 0.51645 | 0.36697 | 0.20817 | 0.41712 | 0.26302 | 0.080604 | -0.32208 | -0.31583 | -0.26017 | -0.13523 | -0.32959 | -0.18042 | -0.24771 | -0.41505 | -0.66235 | -0.74769
4 | -0.92937 | -0.95774 | -0.94816 | -0.96622 | -0.97052 | -0.90523 | -0.78538 | -0.71705 | -0.73074 | -0.79333 | -0.88071 | -0.89596 | -0.91533 | -0.94148 | -0.94976 | -0.90318 | -0.78005 | -0.46031 | -0.58779 | -0.713 | -0.77531 | -0.82025 | -0.8584 | -0.8887
5 | -0.89235 | -0.93719 | -0.98678 | -0.97069 | -0.96854 | -0.82465 | -0.62219 | -0.5086 | -0.50958 | -0.41848 | -0.42242 | -0.39731 | -0.49769 | -0.51457 | -0.51606 | -0.62071 | -0.57236 | -0.27569 | -0.32646 | -0.42248 | -0.43831 | -0.58639 | -0.63566 | -0.67842
6 | 0.29165 | 0.22814 | 0.17127 | 0.25515 | 0.21161 | 0.30789 | 0.40259 | 0.792 | 0.90309 | 0.94913 | 0.89205 | 0.92329 | 0.93513 | 0.91505 | 0.76961 | 0.75425 | 0.65554 | 0.71714 | 0.59002 | 0.62814 | 0.52056 | 0.55904 | 0.34362 | 0.34935
7 | -0.85977 | -0.84186 | -0.85954 | -0.8751 | -0.96476 | -0.8384 | -0.72665 | -0.37745 | -0.18887 | -0.17359 | -0.13194 | -0.044341 | -0.17825 | -0.18601 | -0.3458 | -0.48932 | -0.43725 | -0.48772 | -0.54846 | -0.53184 | -0.58758 | -0.72095 | -0.81341 | -0.80908
8 | -0.96892 | -0.9994 | -0.99544 | -1.0139 | -0.97352 | -0.94352 | -0.72127 | -0.55676 | -0.52461 | -0.59315 | -0.57142 | -0.51573 | -0.54668 | -0.59187 | -0.70475 | -0.79753 | -0.81132 | -0.77654 | -0.83505 | -0.84633 | -0.85212 | -0.87711 | -0.95276 | -0.97102
9 | -0.58575 | -0.62164 | -0.64814 | -0.65373 | -0.66953 | -0.56996 | -0.34396 | -0.038678 | 0.021446 | -0.011918 | -0.017377 | -0.0090314 | -0.077304 | -0.14156 | -0.28046 | -0.3012 | -0.23671 | -0.073884 | -0.19931 | -0.22992 | -0.29804 | -0.38981 | -0.49886 | -0.52528
10 | -0.94806 | -1.0053 | -0.97715 | -0.9744 | -0.97169 | -0.93593 | -0.68092 | -0.56136 | -0.36908 | -0.20687 | -0.27 | -0.20845 | -0.25102 | -0.34882 | -0.4405 | -0.44975 | -0.47663 | -0.32169 | -0.37822 | -0.47368 | -0.56267 | -0.71591 | -0.91272 | -0.92896
11 | -0.96828 | -0.95844 | -0.99558 | -1.0044 | -0.95305 | -0.76136 | -0.58358 | -0.53722 | -0.36594 | -0.24878 | -0.55049 | -0.53484 | -0.6028 | -0.58387 | -0.65618 | -0.6568 | -0.56505 | -0.36665 | -0.50598 | -0.60037 | -0.63855 | -0.65391 | -0.7275 | -0.77164
12 | -0.059616 | 0.099044 | 0.2116 | 0.1758 | 0.13948 | -0.14051 | -0.0046388 | 0.16584 | 0.37087 | 0.42893 | 0.20627 | -0.00054673 | 0.66654 | 0.74065 | 0.71678 | 0.80662 | 0.44314 | 0.62445 | 0.66388 | 0.58589 | 0.65753 | 0.86111 | 0.80558 | 0.52141
13 | 0.093799 | 0.076628 | 0.10718 | 0.13978 | 0.1431 | 0.17796 | 0.65082 | 0.78278 | 0.86379 | 0.78394 | 0.74743 | 0.83141 | 0.9492 | 0.85022 | 0.84443 | 0.81804 | 0.7372 | 0.76207 | 0.67227 | 0.49746 | 0.55679 | 0.49137 | 0.20978 | 0.15291
14 | 0.94614 | 0.95885 | 0.97058 | 0.97629 | 0.96846 | 0.94192 | 0.81823 | 0.65698 | 0.53692 | 0.44881 | 0.59578 | 0.58772 | 0.52254 | 0.44465 | 0.59903 | 0.73141 | 0.68744 | 0.73713 | 0.75429 | 0.8188 | 0.81473 | 0.89568 | 0.95484 | 0.93593
15 | 0.46932 | 0.34512 | 0.29038 | 0.36846 | 0.32373 | 0.27148 | 0.22242 | 0.76957 | 0.78871 | 0.70409 | 0.78815 | 0.76224 | 0.73558 | 0.67025 | 0.40568 | 0.61649 | 0.75432 | 0.68293 | 0.48704 | 0.51033 | 0.46591 | 0.29485 | 0.22822 | 0.23895

## Profiles, Pc, Summer, S1
LoadID | 0 | 1 | 2 | 3 | 4 | 5 | 6 | 7 | 8 | 9 | 10 | 11 | 12 | 13 | 14 | 15 | 16 | 17 | 18 | 19 | 20 | 21 | 22 | 23
1 | 0.775 | 0.76744 | 0.73924 | 0.72587 | 0.72064 | 0.7314 | 0.725 | 0.88663 | 0.95378 | 0.94128 | 0.92587 | 0.93721 | 0.9718 | 0.95349 | 0.87936 | 0.9064 | 0.91686 | 0.88663 | 0.84186 | 0.8311 | 0.82849 | 0.81919 | 0.75698 | 0.73198
2 | 0.68527 | 0.64621 | 0.62054 | 0.56585 | 0.54464 | 0.57254 | 0.60938 | 0.81808 | 0.89286 | 0.95201 | 0.8683 | 0.91183 | 0.91295 | 0.89062 | 0.76562 | 0.79799 | 0.84487 | 0.84152 | 0.87723 | 0.92411 | 0.96652 | 0.88728 | 0.76228 | 0.70424
3 | 0.56069 | 0.52693 | 0.48553 | 0.50523 | 0.49598 | 0.50603 | 0.71744 | 0.91841 | 0.96262 | 0.90273 | 0.88344 | 0.94976 | 0.99317 | 0.92203 | 0.84084 | 0.79743 | 0.81511 | 0.78738 | 0.76929 | 0.83842 | 0.87822 | 0.81953 | 0.71825 | 0.59847
4 | 0.32207 | 0.25225 | 0.1982 | 0.19595 | 0.18018 | 0.17117 | 0.38514 | 0.69595 | 0.84459 | 0.86486 | 0.8491 | 0.76126 | 0.86261 | 0.81306 | 0.74099 | 0.68468 | 0.62162 | 0.5518 | 0.7027 | 0.82432 | 0.94595 | 0.9009 | 0.67342 | 0.48198
5 | 0.64759 | 0.58183 | 0.53865 | 0.5256 | 0.5502 | 0.55221 | 0.61145 | 0.71185 | 0.78665 | 0.81024 | 0.86797 | 0.91817 | 0.94227 | 0.89759 | 0.86496 | 0.85392 | 0.85693 | 0.84789 | 0.86245 | 0.87651 | 0.96285 | 0.91867 | 0.86948 | 0.76406
6 | 0.67833 | 0.65108 | 0.60532 | 0.63122 | 0.64838 | 0.64973 | 0.7076 | 0.88964 | 0.929 | 0.92396 | 0.92598 | 0.97712 | 0.96467 | 0.92261 | 0.86743 | 0.83715 | 0.87921 | 0.85195 | 0.80283 | 0.81191 | 0.84623 | 0.77355 | 0.70996 | 0.70559
7 | 0.54651 | 0.49049 | 0.48044 | 0.49154 | 0.47727 | 0.52061 | 0.67178 | 0.76638 | 0.88372 | 0.93129 | 0.92759 | 0.9667 | 0.94027 | 0.96036 | 0.9445 | 0.87949 | 0.89323 | 0.85941 | 0.85518 | 0.86205 | 0.87104 | 0.7352 | 0.69926 | 0.59989
8 | 0.40825 | 0.38116 | 0.36884 | 0.36576 | 0.38054 | 0.41318 | 0.68781 | 0.8399 | 0.90333 | 0.89039 | 0.93042 | 0.98707 | 0.97906 | 0.9101 | 0.79187 | 0.75616 | 0.71921 | 0.70012 | 0.6915 | 0.71367 | 0.68719 | 0.60468 | 0.49446 | 0.44273
9 | 0.80711 | 0.74365 | 0.72335 | 0.67766 | 0.6967 | 0.68274 | 0.67766 | 0.77157 | 0.67005 | 0.69289 | 0.77538 | 0.86548 | 0.90228 | 0.88959 | 0.86294 | 0.89975 | 0.90863 | 0.8769 | 0.87944 | 0.93909 | 0.98477 | 0.92132 | 0.76523 | 0.81091
10 | 0.64852 | 0.59879 | 0.57863 | 0.58401 | 0.58669 | 0.60215 | 0.71505 | 0.8414 | 0.90121 | 0.93683 | 0.91667 | 0.95027 | 0.99059 | 0.95901 | 0.9328 | 0.86425 | 0.84207 | 0.83737 | 0.85618 | 0.91263 | 0.98454 | 0.89718 | 0.8078 | 0.70228
11 | 0.5411 | 0.48801 | 0.4589 | 0.44349 | 0.45205 | 0.49144 | 0.58904 | 0.69349 | 0.75514 | 0.79452 | 0.83904 | 0.8613 | 0.8476 | 0.81678 | 0.76884 | 0.72774 | 0.72945 | 0.7774 | 0.81678 | 0.84418 | 0.93664 | 0.83733 | 0.76027 | 0.64897
12 | 0.60186 | 0.55708 | 0.52706 | 0.51929 | 0.52121 | 0.53575 | 0.64521 | 0.80303 | 0.86209 | 0.87646 | 0.88271 | 0.91693 | 0.93703 | 0.9032 | 0.84183 | 0.81863 | 0.82065 | 0.80167 | 0.81413 | 0.85255 | 0.89931 | 0.82862 | 0.72885 | 0.65374
13 | 0.76618 | 0.75693 | 0.74538 | 0.74097 | 0.73634 | 0.75252 | 0.86765 | 0.9166 | 0.9771 | 0.92962 | 0.93592 | 0.94307 | 0.97353 | 0.96387 | 0.94265 | 0.9355 | 0.94748 | 0.95651 | 0.91534 | 0.92689 | 0.93424 | 0.87941 | 0.77731 | 0.77794
14 | 0.6145 | 0.57245 | 0.54385 | 0.53634 | 0.53776 | 0.55242 | 0.66232 | 0.81176 | 0.87093 | 0.88055 | 0.8868 | 0.91894 | 0.93983 | 0.90787 | 0.84959 | 0.82762 | 0.83041 | 0.81358 | 0.82192 | 0.85826 | 0.902 | 0.83253 | 0.73258 | 0.66329
15 | 0.775 | 0.76744 | 0.73924 | 0.72587 | 0.72064 | 0.7314 | 0.725 | 0.88663 | 0.95378 | 0.94128 | 0.92587 | 0.93721 | 0.9718 | 0.95349 | 0.87936 | 0.9064 | 0.91686 | 0.88663 | 0.84186 | 0.8311 | 0.82849 | 0.81919 | 0.75698 | 0.73198

## Profiles, Pc, Summer, S2
LoadID | 0 | 1 | 2 | 3 | 4 | 5 | 6 | 7 | 8 | 9 | 10 | 11 | 12 | 13 | 14 | 15 | 16 | 17 | 18 | 19 | 20 | 21 | 22 | 23
1 | 0.78275 | 0.76744 | 0.72446 | 0.72587 | 0.70623 | 0.7314 | 0.7395 | 0.88663 | 0.96332 | 0.94128 | 0.91661 | 0.91847 | 0.95237 | 0.97256 | 0.89695 | 0.91546 | 0.92603 | 0.8689 | 0.8587 | 0.82279 | 0.83677 | 0.81919 | 0.77212 | 0.74662
2 | 0.68527 | 0.64621 | 0.61433 | 0.57151 | 0.54464 | 0.584 | 0.60328 | 0.8099 | 0.90179 | 0.94249 | 0.87699 | 0.91183 | 0.93121 | 0.89062 | 0.75031 | 0.79799 | 0.85331 | 0.84993 | 0.89478 | 0.90562 | 0.95685 | 0.90502 | 0.75465 | 0.69016
3 | 0.54948 | 0.53747 | 0.48068 | 0.50017 | 0.5059 | 0.49591 | 0.70309 | 0.93678 | 0.95299 | 0.91176 | 0.88344 | 0.93076 | 0.99317 | 0.90359 | 0.84084 | 0.8054 | 0.80696 | 0.77163 | 0.7616 | 0.85519 | 0.86943 | 0.83592 | 0.71825 | 0.60446
4 | 0.32207 | 0.25477 | 0.19423 | 0.19595 | 0.18018 | 0.16946 | 0.38899 | 0.69595 | 0.84459 | 0.84757 | 0.84061 | 0.76887 | 0.87124 | 0.82119 | 0.73358 | 0.69153 | 0.62784 | 0.54628 | 0.7027 | 0.81608 | 0.93649 | 0.90991 | 0.67342 | 0.4868
5 | 0.64111 | 0.57019 | 0.54943 | 0.52035 | 0.5557 | 0.54116 | 0.62367 | 0.70473 | 0.78665 | 0.81834 | 0.87665 | 0.89981 | 0.93285 | 0.89759 | 0.84766 | 0.86245 | 0.8655 | 0.85637 | 0.86245 | 0.87651 | 0.98211 | 0.93705 | 0.87817 | 0.74878
6 | 0.67155 | 0.65108 | 0.60532 | 0.6186 | 0.66135 | 0.65623 | 0.71468 | 0.89853 | 0.93829 | 0.90548 | 0.9445 | 0.99666 | 0.94538 | 0.93184 | 0.85876 | 0.82878 | 0.87921 | 0.86047 | 0.81085 | 0.80379 | 0.85469 | 0.78129 | 0.71706 | 0.70559
7 | 0.54651 | 0.49539 | 0.48044 | 0.50137 | 0.48205 | 0.53103 | 0.68521 | 0.77405 | 0.87488 | 0.94992 | 0.92759 | 0.97637 | 0.93087 | 0.96036 | 0.9445 | 0.88829 | 0.8843 | 0.8766 | 0.83808 | 0.86205 | 0.88846 | 0.7205 | 0.69227 | 0.5879
8 | 0.40417 | 0.38497 | 0.36884 | 0.36576 | 0.37674 | 0.42144 | 0.68093 | 0.8231 | 0.91236 | 0.9082 | 0.93042 | 0.99694 | 0.97906 | 0.9101 | 0.77603 | 0.7486 | 0.7264 | 0.69312 | 0.67767 | 0.72794 | 0.67345 | 0.59863 | 0.4994 | 0.45159
9 | 0.82325 | 0.74365 | 0.73058 | 0.67089 | 0.71063 | 0.68274 | 0.68444 | 0.76386 | 0.67005 | 0.69289 | 0.77538 | 0.86548 | 0.89326 | 0.88959 | 0.87157 | 0.91774 | 0.90863 | 0.89444 | 0.87065 | 0.9297 | 0.96508 | 0.93053 | 0.76523 | 0.8028
10 | 0.63555 | 0.5928 | 0.5902 | 0.59569 | 0.59256 | 0.60215 | 0.71505 | 0.84981 | 0.90121 | 0.93683 | 0.89833 | 0.94077 | 1.0005 | 0.9686 | 0.95145 | 0.8556 | 0.82523 | 0.83737 | 0.87331 | 0.93089 | 0.9747 | 0.91512 | 0.81587 | 0.70931
11 | 0.54651 | 0.48313 | 0.46808 | 0.43462 | 0.45658 | 0.48161 | 0.58904 | 0.67962 | 0.77024 | 0.79452 | 0.83904 | 0.86991 | 0.8476 | 0.80045 | 0.76115 | 0.71318 | 0.74404 | 0.7774 | 0.80861 | 0.85262 | 0.93664 | 0.85408 | 0.74507 | 0.64248
12 | 0.58982 | 0.56265 | 0.53233 | 0.52448 | 0.51078 | 0.53575 | 0.65812 | 0.78697 | 0.85347 | 0.87646 | 0.86505 | 0.90776 | 0.92766 | 0.88514 | 0.825 | 0.835 | 0.83707 | 0.78564 | 0.79785 | 0.85255 | 0.88133 | 0.81205 | 0.72885 | 0.66027
13 | 0.76618 | 0.74936 | 0.73792 | 0.75579 | 0.73634 | 0.73747 | 0.87632 | 0.89826 | 0.99664 | 0.91103 | 0.93592 | 0.9525 | 0.97353 | 0.96387 | 0.9615 | 0.94486 | 0.95695 | 0.95651 | 0.91534 | 0.94543 | 0.95293 | 0.87062 | 0.76954 | 0.77794
14 | 0.6145 | 0.57245 | 0.54385 | 0.53634 | 0.54313 | 0.54137 | 0.66232 | 0.80365 | 0.87964 | 0.88935 | 0.89567 | 0.90056 | 0.92104 | 0.90787 | 0.84959 | 0.84417 | 0.8138 | 0.79731 | 0.82192 | 0.85826 | 0.89298 | 0.8242 | 0.71793 | 0.66329
15 | 0.76725 | 0.75977 | 0.73924 | 0.71861 | 0.72064 | 0.71677 | 0.7105 | 0.87776 | 0.97285 | 0.94128 | 0.93513 | 0.95595 | 0.98152 | 0.96302 | 0.88815 | 0.9064 | 0.90769 | 0.87776 | 0.84186 | 0.84773 | 0.81192 | 0.83557 | 0.74184 | 0.72466

## Profiles, Pc, Summer, S3
LoadID | 0 | 1 | 2 | 3 | 4 | 5 | 6 | 7 | 8 | 9 | 10 | 11 | 12 | 13 | 14 | 15 | 16 | 17 | 18 | 19 | 20 | 21 | 22 | 23
1 | 0.78275 | 0.78279 | 0.72446 | 0.74039 | 0.70623 | 0.72408 | 0.725 | 0.90436 | 0.9347 | 0.93187 | 0.93513 | 0.93721 | 0.96208 | 0.93442 | 0.87057 | 0.92452 | 0.92603 | 0.8689 | 0.84186 | 0.82279 | 0.8202 | 0.83557 | 0.77212 | 0.72466
2 | 0.69212 | 0.65267 | 0.62054 | 0.57717 | 0.5392 | 0.56682 | 0.61547 | 0.80172 | 0.875 | 0.96153 | 0.85094 | 0.91183 | 0.90382 | 0.89062 | 0.75797 | 0.80597 | 0.86176 | 0.84993 | 0.85969 | 0.92411 | 0.94719 | 0.88728 | 0.76228 | 0.71128
3 | 0.5663 | 0.51639 | 0.49524 | 0.51028 | 0.49102 | 0.49591 | 0.73179 | 0.92759 | 0.95299 | 0.92079 | 0.86577 | 0.96875 | 1.013 | 0.90359 | 0.83243 | 0.81338 | 0.83141 | 0.77163 | 0.78468 | 0.83004 | 0.89578 | 0.80314 | 0.72543 | 0.5865
4 | 0.32207 | 0.25477 | 0.19423 | 0.19986 | 0.17838 | 0.17117 | 0.38514 | 0.68899 | 0.85304 | 0.86486 | 0.8491 | 0.77649 | 0.85399 | 0.81306 | 0.7484 | 0.67784 | 0.61541 | 0.54628 | 0.68865 | 0.82432 | 0.95541 | 0.91892 | 0.67342 | 0.47716
5 | 0.65407 | 0.58765 | 0.54404 | 0.51509 | 0.5447 | 0.54669 | 0.60533 | 0.72608 | 0.78665 | 0.81024 | 0.86797 | 0.89981 | 0.96111 | 0.91554 | 0.88226 | 0.87099 | 0.84836 | 0.86485 | 0.8452 | 0.88527 | 0.95322 | 0.93705 | 0.88687 | 0.75642
6 | 0.67155 | 0.65108 | 0.61742 | 0.62491 | 0.63542 | 0.65623 | 0.7076 | 0.89853 | 0.929 | 0.90548 | 0.90746 | 0.97712 | 0.96467 | 0.91338 | 0.85008 | 0.82878 | 0.89679 | 0.83491 | 0.81085 | 0.81191 | 0.84623 | 0.78902 | 0.72416 | 0.7197
7 | 0.54651 | 0.49539 | 0.49005 | 0.49154 | 0.46773 | 0.53103 | 0.67178 | 0.78171 | 0.86605 | 0.91266 | 0.91831 | 0.98604 | 0.94027 | 0.95076 | 0.96339 | 0.8619 | 0.9111 | 0.868 | 0.86373 | 0.86205 | 0.87975 | 0.7205 | 0.70625 | 0.5879
8 | 0.41642 | 0.37735 | 0.37622 | 0.36942 | 0.38435 | 0.42144 | 0.69469 | 0.8399 | 0.92139 | 0.88149 | 0.93972 | 0.96733 | 0.99865 | 0.8919 | 0.78395 | 0.7486 | 0.7336 | 0.68612 | 0.70533 | 0.72081 | 0.68032 | 0.60468 | 0.48951 | 0.43831
9 | 0.79904 | 0.75853 | 0.71612 | 0.67766 | 0.6967 | 0.68274 | 0.69122 | 0.76386 | 0.68345 | 0.69289 | 0.76763 | 0.86548 | 0.92033 | 0.88959 | 0.8802 | 0.89075 | 0.9268 | 0.8769 | 0.88824 | 0.94848 | 1.0045 | 0.93975 | 0.75758 | 0.81902
10 | 0.64204 | 0.61077 | 0.58442 | 0.58401 | 0.58669 | 0.61419 | 0.7222 | 0.8414 | 0.8922 | 0.93683 | 0.92583 | 0.94077 | 1.0104 | 0.97819 | 0.9328 | 0.88153 | 0.84207 | 0.82899 | 0.86474 | 0.93089 | 0.9747 | 0.91512 | 0.81587 | 0.69526
11 | 0.54651 | 0.49777 | 0.46349 | 0.43906 | 0.45205 | 0.48161 | 0.57726 | 0.68656 | 0.75514 | 0.80247 | 0.84743 | 0.86991 | 0.86455 | 0.83312 | 0.77652 | 0.74229 | 0.73675 | 0.79295 | 0.80861 | 0.85262 | 0.95538 | 0.8457 | 0.75267 | 0.64897
12 | 0.6139 | 0.56265 | 0.5376 | 0.52968 | 0.52121 | 0.53039 | 0.65167 | 0.81909 | 0.87071 | 0.89398 | 0.89153 | 0.91693 | 0.92766 | 0.92127 | 0.85025 | 0.81045 | 0.83707 | 0.79365 | 0.79785 | 0.84402 | 0.9173 | 0.82033 | 0.73614 | 0.6472
13 | 0.75851 | 0.74936 | 0.73792 | 0.74097 | 0.72898 | 0.73747 | 0.87632 | 0.90743 | 0.9771 | 0.93892 | 0.94528 | 0.96193 | 0.993 | 0.94459 | 0.95207 | 0.95421 | 0.938 | 0.96608 | 0.92449 | 0.94543 | 0.91556 | 0.88821 | 0.78508 | 0.7935
14 | 0.62064 | 0.561 | 0.53841 | 0.53098 | 0.54313 | 0.54137 | 0.64908 | 0.79553 | 0.86222 | 0.87174 | 0.87793 | 0.92813 | 0.95863 | 0.91695 | 0.86658 | 0.82762 | 0.83041 | 0.82985 | 0.83014 | 0.8411 | 0.91102 | 0.8242 | 0.71793 | 0.65666
15 | 0.78275 | 0.75209 | 0.74664 | 0.74039 | 0.71343 | 0.73871 | 0.725 | 0.89549 | 0.94424 | 0.95069 | 0.92587 | 0.95595 | 0.96208 | 0.93442 | 0.86177 | 0.91546 | 0.9352 | 0.90436 | 0.85028 | 0.83942 | 0.83677 | 0.81919 | 0.74941 | 0.74662

## Profiles, Qc, Summer, S1
LoadID | 0 | 1 | 2 | 3 | 4 | 5 | 6 | 7 | 8 | 9 | 10 | 11 | 12 | 13 | 14 | 15 | 16 | 17 | 18 | 19 | 20 | 21 | 22 | 23
1 | 0.36913 | 0.40772 | 0.38423 | 0.38423 | 0.37584 | 0.39765 | 0.4094 | 0.76678 | 0.89262 | 0.85906 | 0.83893 | 0.83725 | 0.89094 | 0.86409 | 0.6057 | 0.79195 | 0.80201 | 0.75168 | 0.59564 | 0.54027 | 0.56711 | 0.56879 | 0.39262 | 0.38926
2 | 0.018519 | -0.11111 | -0.12037 | -0.17593 | -0.21296 | -0.16667 | -0.21296 | 0.53704 | 0.68519 | 0.87963 | 0.5 | 0.4537 | 0.31481 | 0.42593 | 0.18519 | 0.15741 | 0.18519 | 0.33333 | 0.63889 | 0.64815 | 0.51852 | 0.39815 | 0.18519 | 0.037037
3 | -0.13971 | -0.33088 | -0.57721 | -0.53309 | -0.54412 | -0.51838 | -0.029412 | 0.62132 | 0.81618 | 0.82353 | 0.6875 | 0.86029 | 0.77941 | 0.68015 | 0.48897 | 0.30515 | 0.37868 | 0.33824 | 0.0625 | 0.27206 | 0.38235 | 0.25 | -0.23162 | -0.47426
4 | -0.88136 | -0.88983 | -0.91525 | -0.91525 | -0.93644 | -0.96186 | -0.87288 | -0.58898 | -0.44068 | -0.4661 | -0.58898 | -0.63983 | -0.59322 | -0.64407 | -0.60593 | -0.7161 | -0.80508 | -0.7161 | -0.50424 | -0.45339 | -0.45339 | -0.59746 | -0.74153 | -0.77119
5 | -0.54878 | -0.71951 | -0.84756 | -0.84146 | -0.84146 | -0.92073 | -0.82927 | -0.32927 | 0.10976 | 0.36585 | 0.60366 | 0.64024 | 0.56098 | 0.46341 | 0.30488 | 0.19512 | 0.16463 | 0.15244 | 0.15244 | 0.036585 | 0.32317 | 0.15244 | 0.085366 | -0.13415
6 | 0.4 | 0.44375 | 0.3375 | 0.39687 | 0.40625 | 0.41719 | 0.40313 | 0.74687 | 0.85625 | 0.85469 | 0.74687 | 0.89219 | 0.92969 | 0.85625 | 0.74531 | 0.65625 | 0.8 | 0.775 | 0.60781 | 0.56406 | 0.66406 | 0.52344 | 0.39844 | 0.44531
7 | -0.77174 | -0.79348 | -0.84239 | -0.86413 | -0.80978 | -0.875 | -0.75 | -0.34239 | -0.059783 | -0.048913 | 0.10326 | 0.032609 | 0.01087 | 0 | -0.086957 | -0.15217 | -0.22283 | -0.29348 | -0.25543 | -0.30978 | -0.21739 | -0.40761 | -0.5163 | -0.55435
8 | -0.96613 | -0.97258 | -0.98226 | -0.9871 | -0.97419 | -0.95161 | -0.80806 | -0.66774 | -0.65323 | -0.64355 | -0.63226 | -0.62742 | -0.64194 | -0.66613 | -0.73387 | -0.76613 | -0.79194 | -0.79516 | -0.80968 | -0.8371 | -0.89032 | -0.92581 | -0.94032 | -0.95806
9 | 0.027778 | -0.23611 | -0.29167 | -0.38889 | -0.36111 | -0.41667 | -0.79167 | -0.25 | -0.38889 | -0.125 | 0 | 0.11111 | 0.36111 | 0.36111 | 0.29167 | 0.65278 | 0.55556 | 0.48611 | 0.40278 | 0.40278 | 0.56944 | 0.51389 | -0.055556 | -0.083333
10 | -0.7963 | -0.88889 | -0.90741 | -0.89815 | -0.92593 | -0.94444 | -0.2963 | 0.26852 | 0.59259 | 0.62963 | 0.27778 | 0.65741 | 0.7037 | 0.67593 | 0.53704 | 0.23148 | 0.11111 | 0.11111 | 0.12037 | 0.23148 | 0.34259 | 0.046296 | -0.35185 | -0.59259
11 | -0.85484 | -0.92742 | -0.95968 | -0.97581 | -0.95161 | -0.95968 | -0.75 | -0.62903 | -0.53226 | -0.40323 | -0.41129 | -0.43548 | -0.51613 | -0.53226 | -0.59677 | -0.59677 | -0.60484 | -0.45968 | -0.41935 | -0.47581 | -0.3871 | -0.5 | -0.57258 | -0.65323
12 | -0.37667 | -0.45621 | -0.52019 | -0.52715 | -0.52505 | -0.53638 | -0.41164 | 0.012101 | 0.1707 | 0.24778 | 0.19322 | 0.25292 | 0.25457 | 0.22586 | 0.1032 | 0.068996 | 0.052045 | 0.062135 | 0.053793 | 0.056301 | 0.12901 | 0.0020117 | -0.21347 | -0.3045
13 | 0.22222 | 0.20635 | 0.15608 | 0.14153 | 0.12963 | 0.1627 | 0.53439 | 0.71296 | 0.91402 | 0.87169 | 0.85053 | 0.83995 | 0.90873 | 0.83333 | 0.76587 | 0.71164 | 0.7037 | 0.71296 | 0.59392 | 0.54233 | 0.5754 | 0.40344 | 0.17725 | 0.19048
14 | 0.95833 | 0.9375 | 0.97917 | 1 | 1 | 0.95833 | 0.85417 | 0.8125 | 0.625 | 0.4375 | 0.47917 | 0.58333 | 0.41667 | 0.58333 | 0.66667 | 0.66667 | 0.66667 | 0.64583 | 0.60417 | 0.75 | 0.79167 | 0.89583 | 0.83333 | 0.85417
15 | 0.36913 | 0.40772 | 0.38423 | 0.38423 | 0.37584 | 0.39765 | 0.4094 | 0.76678 | 0.89262 | 0.85906 | 0.83893 | 0.83725 | 0.89094 | 0.86409 | 0.6057 | 0.79195 | 0.80201 | 0.75168 | 0.59564 | 0.54027 | 0.56711 | 0.56879 | 0.39262 | 0.38926

## Profiles, Qc, Summer, S2
LoadID | 0 | 1 | 2 | 3 | 4 | 5 | 6 | 7 | 8 | 9 | 10 | 11 | 12 | 13 | 14 | 15 | 16 | 17 | 18 | 19 | 20 | 21 | 22 | 23
1 | 0.36174 | 0.4118 | 0.39191 | 0.38807 | 0.3796 | 0.3897 | 0.4094 | 0.78211 | 0.90154 | 0.87624 | 0.82215 | 0.84562 | 0.89094 | 0.87273 | 0.6057 | 0.77611 | 0.81805 | 0.73664 | 0.60755 | 0.55107 | 0.57846 | 0.56879 | 0.40047 | 0.39315
2 | 0.018148 | -0.10889 | -0.12278 | -0.17944 | -0.21296 | -0.16667 | -0.2087 | 0.53704 | 0.68519 | 0.86204 | 0.5 | 0.44463 | 0.31167 | 0.41741 | 0.18889 | 0.15583 | 0.18148 | 0.33 | 0.65167 | 0.65463 | 0.50815 | 0.39815 | 0.18704 | 0.037407
3 | -0.1425 | -0.3375 | -0.58875 | -0.53842 | -0.555 | -0.52357 | -0.028824 | 0.61511 | 0.8325 | 0.83176 | 0.68063 | 0.85169 | 0.76382 | 0.66654 | 0.48408 | 0.3082 | 0.37868 | 0.33824 | 0.06375 | 0.26934 | 0.38235 | 0.2525 | -0.23393 | -0.48375
4 | -0.89898 | -0.89873 | -0.9061 | -0.93356 | -0.91771 | -0.95225 | -0.88161 | -0.5772 | -0.43186 | -0.47542 | -0.60076 | -0.63343 | -0.58136 | -0.63763 | -0.60593 | -0.73042 | -0.78898 | -0.73042 | -0.51432 | -0.44886 | -0.45792 | -0.60941 | -0.73411 | -0.78661
5 | -0.55976 | -0.71232 | -0.83061 | -0.85829 | -0.84146 | -0.92073 | -0.83756 | -0.32927 | 0.11195 | 0.3622 | 0.61573 | 0.64665 | 0.56098 | 0.47268 | 0.30183 | 0.19512 | 0.16463 | 0.14939 | 0.15244 | 0.03622 | 0.32317 | 0.15549 | 0.083659 | -0.13415
6 | 0.4 | 0.45262 | 0.33413 | 0.39291 | 0.41437 | 0.41719 | 0.41119 | 0.73941 | 0.86481 | 0.84614 | 0.75434 | 0.91003 | 0.94828 | 0.84769 | 0.74531 | 0.66281 | 0.816 | 0.7905 | 0.60781 | 0.5697 | 0.65742 | 0.5182 | 0.39047 | 0.45422
7 | -0.78717 | -0.79348 | -0.82554 | -0.85549 | -0.79359 | -0.86625 | -0.7575 | -0.33554 | -0.058587 | -0.049891 | 0.10326 | 0.033261 | 0.010761 | 0 | -0.085217 | -0.1537 | -0.2206 | -0.29054 | -0.25033 | -0.31598 | -0.21957 | -0.41576 | -0.50598 | -0.55989
8 | -0.94681 | -0.97258 | -0.97244 | -0.99697 | -0.98394 | -0.96113 | -0.82423 | -0.67442 | -0.65323 | -0.65642 | -0.6449 | -0.62115 | -0.63552 | -0.66613 | -0.73387 | -0.76613 | -0.7761 | -0.81106 | -0.79348 | -0.8371 | -0.87252 | -0.91655 | -0.94973 | -0.96765
9 | 0.027222 | -0.23375 | -0.2975 | -0.38889 | -0.36472 | -0.40833 | -0.79958 | -0.2475 | -0.38889 | -0.1275 | 0 | 0.11333 | 0.36472 | 0.36833 | 0.29167 | 0.66583 | 0.56667 | 0.47639 | 0.40278 | 0.40278 | 0.57514 | 0.51903 | -0.056667 | -0.081667
10 | -0.78833 | -0.90667 | -0.90741 | -0.89815 | -0.90741 | -0.935 | -0.29926 | 0.2712 | 0.59259 | 0.62963 | 0.27222 | 0.65083 | 0.68963 | 0.68269 | 0.54778 | 0.22685 | 0.11333 | 0.11 | 0.12278 | 0.2338 | 0.33917 | 0.04537 | -0.35889 | -0.59852
11 | -0.87194 | -0.94597 | -0.95008 | -0.98556 | -0.97065 | -0.96927 | -0.765 | -0.64161 | -0.52161 | -0.40323 | -0.41129 | -0.43984 | -0.52129 | -0.5429 | -0.59677 | -0.60871 | -0.61089 | -0.45048 | -0.41097 | -0.48532 | -0.39484 | -0.5 | -0.57831 | -0.65323
12 | -0.37291 | -0.46534 | -0.52539 | -0.5377 | -0.5198 | -0.53638 | -0.41164 | 0.01198 | 0.169 | 0.25274 | 0.19322 | 0.25039 | 0.25966 | 0.22811 | 0.10423 | 0.069686 | 0.051524 | 0.060893 | 0.053255 | 0.057427 | 0.12901 | 0.0019916 | -0.21774 | -0.3045
13 | 0.22222 | 0.20222 | 0.15765 | 0.1387 | 0.12833 | 0.16433 | 0.53974 | 0.72722 | 0.89574 | 0.87169 | 0.83352 | 0.83995 | 0.9269 | 0.825 | 0.78119 | 0.71876 | 0.69667 | 0.72009 | 0.60579 | 0.55317 | 0.56389 | 0.40747 | 0.17548 | 0.19238
14 | 0.94875 | 0.92812 | 0.97917 | 0.99 | 0.99 | 0.96792 | 0.83708 | 0.82063 | 0.61875 | 0.4375 | 0.46958 | 0.57167 | 0.40833 | 0.57167 | 0.68 | 0.68 | 0.66 | 0.65875 | 0.59813 | 0.75 | 0.77583 | 0.87792 | 0.83333 | 0.84563
15 | 0.36174 | 0.4118 | 0.38423 | 0.39191 | 0.38336 | 0.39367 | 0.4094 | 0.76678 | 0.90154 | 0.85047 | 0.84732 | 0.8205 | 0.87312 | 0.86409 | 0.59965 | 0.79195 | 0.78597 | 0.76671 | 0.59564 | 0.52946 | 0.56144 | 0.56879 | 0.40047 | 0.38537

## Profiles, Qc, Summer, S3
LoadID | 0 | 1 | 2 | 3 | 4 | 5 | 6 | 7 | 8 | 9 | 10 | 11 | 12 | 13 | 14 | 15 | 16 | 17 | 18 | 19 | 20 | 21 | 22 | 23
1 | 0.36174 | 0.40772 | 0.38039 | 0.37654 | 0.37208 | 0.3897 | 0.4094 | 0.78211 | 0.90154 | 0.85906 | 0.83054 | 0.85399 | 0.90876 | 0.84681 | 0.6057 | 0.78403 | 0.81805 | 0.74416 | 0.58372 | 0.54567 | 0.57846 | 0.55742 | 0.38477 | 0.38148
2 | 0.018333 | -0.11111 | -0.12157 | -0.17417 | -0.21509 | -0.16333 | -0.21296 | 0.54241 | 0.69889 | 0.87963 | 0.505 | 0.44463 | 0.30852 | 0.43019 | 0.18148 | 0.15583 | 0.18333 | 0.33333 | 0.62611 | 0.65463 | 0.51333 | 0.39815 | 0.18148 | 0.036667
3 | -0.13971 | -0.33088 | -0.57721 | -0.53842 | -0.53868 | -0.52357 | -0.028824 | 0.63375 | 0.8325 | 0.82353 | 0.68063 | 0.8689 | 0.78721 | 0.68015 | 0.49386 | 0.30515 | 0.38246 | 0.34162 | 0.06375 | 0.26662 | 0.37853 | 0.2475 | -0.23625 | -0.47901
4 | -0.89898 | -0.88093 | -0.89695 | -0.93356 | -0.95517 | -0.94263 | -0.86415 | -0.60076 | -0.43627 | -0.47076 | -0.58898 | -0.63983 | -0.60508 | -0.64407 | -0.61199 | -0.70178 | -0.82119 | -0.7161 | -0.49415 | -0.45792 | -0.44886 | -0.59148 | -0.74894 | -0.76347
5 | -0.54329 | -0.71232 | -0.84756 | -0.85829 | -0.85829 | -0.92994 | -0.82098 | -0.33256 | 0.11085 | 0.36585 | 0.61573 | 0.65305 | 0.56659 | 0.46341 | 0.30183 | 0.19707 | 0.16793 | 0.14939 | 0.15396 | 0.036951 | 0.32317 | 0.15244 | 0.083659 | -0.13549
6 | 0.4 | 0.44375 | 0.33413 | 0.40084 | 0.41031 | 0.41719 | 0.39506 | 0.76181 | 0.85625 | 0.84614 | 0.75434 | 0.88327 | 0.92039 | 0.86481 | 0.75277 | 0.65625 | 0.816 | 0.7905 | 0.60781 | 0.55278 | 0.67734 | 0.52867 | 0.39047 | 0.44086
7 | -0.77946 | -0.79348 | -0.85924 | -0.88141 | -0.82598 | -0.88375 | -0.735 | -0.33897 | -0.058587 | -0.047935 | 0.10429 | 0.032935 | 0.010978 | 0 | -0.086957 | -0.15217 | -0.22283 | -0.29641 | -0.25799 | -0.30359 | -0.21739 | -0.40761 | -0.51114 | -0.56543
8 | -0.96613 | -0.97258 | -0.96261 | -0.97723 | -0.98394 | -0.95161 | -0.79998 | -0.66106 | -0.65323 | -0.64355 | -0.63858 | -0.62742 | -0.64194 | -0.67279 | -0.74855 | -0.76613 | -0.80777 | -0.78721 | -0.80158 | -0.84547 | -0.89032 | -0.90729 | -0.92152 | -0.97723
9 | 0.028333 | -0.23847 | -0.29167 | -0.38889 | -0.35389 | -0.4125 | -0.78375 | -0.2475 | -0.38889 | -0.125 | 0 | 0.11111 | 0.36833 | 0.36111 | 0.29167 | 0.64625 | 0.56111 | 0.47639 | 0.39875 | 0.39875 | 0.57514 | 0.52417 | -0.055 | -0.081667
10 | -0.81222 | -0.88889 | -0.90741 | -0.90713 | -0.91667 | -0.935 | -0.29333 | 0.26315 | 0.58074 | 0.62963 | 0.27222 | 0.65083 | 0.71074 | 0.66241 | 0.53704 | 0.23611 | 0.10889 | 0.11111 | 0.12278 | 0.23611 | 0.34944 | 0.047222 | -0.35537 | -0.58667
11 | -0.85484 | -0.94597 | -0.95968 | -0.98556 | -0.96113 | -0.95008 | -0.735 | -0.64161 | -0.53226 | -0.41129 | -0.40306 | -0.43548 | -0.51613 | -0.53226 | -0.60274 | -0.60274 | -0.59879 | -0.45508 | -0.42355 | -0.47105 | -0.39097 | -0.51 | -0.57831 | -0.66629
12 | -0.37667 | -0.46534 | -0.51499 | -0.53243 | -0.52505 | -0.53102 | -0.41987 | 0.012343 | 0.17241 | 0.24283 | 0.19322 | 0.25544 | 0.25711 | 0.22586 | 0.10114 | 0.068996 | 0.053086 | 0.060893 | 0.053793 | 0.057427 | 0.12642 | 0.0020318 | -0.21774 | -0.29841
13 | 0.22 | 0.21048 | 0.15608 | 0.14153 | 0.12704 | 0.1627 | 0.53974 | 0.71296 | 0.91402 | 0.88913 | 0.86754 | 0.82315 | 0.91782 | 0.825 | 0.75821 | 0.70452 | 0.69667 | 0.70583 | 0.60579 | 0.54775 | 0.5869 | 0.41151 | 0.17902 | 0.18667
14 | 0.93917 | 0.92812 | 0.95958 | 1.01 | 1.02 | 0.95833 | 0.86271 | 0.79625 | 0.61875 | 0.44625 | 0.46958 | 0.595 | 0.40833 | 0.57167 | 0.67333 | 0.68 | 0.66667 | 0.64583 | 0.59813 | 0.735 | 0.79958 | 0.91375 | 0.81667 | 0.87125
15 | 0.36913 | 0.40364 | 0.39191 | 0.37654 | 0.37208 | 0.40163 | 0.4053 | 0.76678 | 0.89262 | 0.85047 | 0.83054 | 0.85399 | 0.90876 | 0.84681 | 0.59359 | 0.79987 | 0.80201 | 0.75919 | 0.60755 | 0.55107 | 0.56711 | 0.56879 | 0.39654 | 0.38148

## Profiles, RES, Winter
Time | 0 | 1 | 2 | 3 | 4 | 5 | 6 | 7 | 8 | 9 | 10 | 11 | 12 | 13 | 14 | 15 | 16 | 17 | 18 | 19 | 20 | 21 | 22 | 23
PV production, S1 [%] | 0% | 0% | 0.001568% | 0% | 0% | 0% | 0% | 0.9535% | 18.89% | 49.29% | 61.51% | 68.32% | 69.59% | 68.31% | 58.33% | 38.54% | 9.417% | 0.0736% | 0.006336% | 0.004848% | 0% | 0% | 0% | 0%
PV production, S2 [%] | 0% | 0.002725% | 0% | 0% | 0% | 0% | 0% | 0.764% | 15.04% | 35.77% | 48.14% | 59.04% | 70.11% | 58.51% | 42.99% | 20.62% | 4.309% | 0.02754% | 0.01205% | 0% | 0% | 0% | 0% | 0%
PV production, S3 [%] | 0% | 0% | 0% | 0% | 0% | 0% | 0% | 0.8261% | 18.04% | 42% | 60.56% | 62.34% | 59.2% | 46.35% | 35.7% | 15.15% | 2.674% | 0.004341% | 0% | 0% | 0% | 0% | 0% | 0%
Wind production, S1 [%] | 51.03% | 47.16% | 49.93% | 49.71% | 40.93% | 41.51% | 41.6% | 37.36% | 33.74% | 24.39% | 22.5% | 15.09% | 12.54% | 12.01% | 16.66% | 22.54% | 25.2% | 34.61% | 31.48% | 29.93% | 39.49% | 47.23% | 44.65% | 63.47%
Wind production, S2 [%] | 69.26% | 60.9% | 50.13% | 43.39% | 40.46% | 32.4% | 31.54% | 28.6% | 29.47% | 31.17% | 31.2% | 36.57% | 36.59% | 37.1% | 41.77% | 34.48% | 35.72% | 37.82% | 33% | 34.18% | 32.03% | 29.06% | 29.79% | 32.57%
Wind production, S3 [%] | 63.19% | 58.73% | 63.66% | 70.98% | 60.71% | 51.51% | 37.07% | 33% | 33.67% | 32.91% | 33.3% | 35.02% | 32.04% | 30.87% | 42.3% | 55.11% | 56.26% | 57.28% | 58.86% | 62.09% | 61.24% | 59.93% | 57.38% | 52.93%

## Profiles, RES, Summer
Time | 0 | 1 | 2 | 3 | 4 | 5 | 6 | 7 | 8 | 9 | 10 | 11 | 12 | 13 | 14 | 15 | 16 | 17 | 18 | 19 | 20 | 21 | 22 | 23
PV production, S1 [%] | 0% | 0% | 0.001976% | 0% | 0% | 0% | 0% | 1.154% | 23.99% | 63.58% | 79.97% | 82.67% | 90.46% | 88.12% | 74.08% | 47.41% | 11.87% | 0.09274% | 0.007857% | 0.005866% | 0% | 0% | 0% | 0%
PV production, S2 [%] | 0% | 0.003461% | 0% | 0% | 0% | 0% | 0% | 0.9932% | 19.4% | 46.15% | 61.14% | 76.75% | 91.15% | 76.07% | 52.45% | 26.19% | 5.515% | 0.03332% | 0.0147% | 0% | 0% | 0% | 0% | 0%
PV production, S3 [%] | 0% | 0% | 0% | 0% | 0% | 0% | 0% | 1.024% | 22.19% | 52.07% | 76.91% | 80.42% | 71.04% | 57.01% | 45.7% | 19.54% | 3.45% | 0.005643% | 0% | 0% | 0% | 0% | 0% | 0%
Wind production, S1 [%] | 39.29% | 35.37% | 36.45% | 35.79% | 30.7% | 29.06% | 32.03% | 29.14% | 23.96% | 17.32% | 17.77% | 11.02% | 9.031% | 9.608% | 12.83% | 16.23% | 19.15% | 26.3% | 23.93% | 21.25% | 31.59% | 34.01% | 33.04% | 48.24%
Wind production, S2 [%] | 51.94% | 42.63% | 38.6% | 33.85% | 30.34% | 25.92% | 24.29% | 22.59% | 21.22% | 23.69% | 22.15% | 25.6% | 28.17% | 27.08% | 30.91% | 27.24% | 25.72% | 26.48% | 25.41% | 26.66% | 24.98% | 21.22% | 23.83% | 22.8%
Wind production, S3 [%] | 44.87% | 41.7% | 50.29% | 51.11% | 45.54% | 40.18% | 29.29% | 25.08% | 25.93% | 24.36% | 26.64% | 27.67% | 22.75% | 24.08% | 30.88% | 40.23% | 39.38% | 42.39% | 41.2% | 46.57% | 47.15% | 45.55% | 41.89% | 40.75%