## Main
numScenarios | 1 | 100% | 100% | 100% | 100% | 100% | 100% | 100% | 100% | 100%
Year | 2033
Load Scale Factor | 100%
Load Growth (cumul.) | 113.8%
Flex. Load Growth | 137.9%
RES Installed, [MW] | 220
ESS Installed, [MWh] | 0

## RES installed
GenID | NodeID | Pinst, [MW]
4 | 4 | 30
5 | 6 | 60
6 | 8 | 30
7 | 4 | 30
8 | 6 | 50
9 | 8 | 20

## ES installed
ESS ID | Node ID | Pinst, [MW]
1 | N/A | 0
2 | N/A | 0
3 | N/A | 0

## FL Ratio
LoadID | Ratio, [%]
1 | 33.33%
2 | 33.33%
3 | 33.33%

## FL Characterization
Time | 0 | 1 | 2 | 3 | 4 | 5 | 6 | 7 | 8 | 9 | 10 | 11 | 12 | 13 | 14 | 15 | 16 | 17 | 18 | 19 | 20 | 21 | 22 | 23
FL, [MW] | 6.7773 | 7.0034 | 6.2711 | 5.9441 | 4.87 | 4.1333 | 5.0547 | 0.87784 | 0.77197 | 1.1254 | 0.66279 | 0.82821 | 1.3195 | 2.4311 | 2.5938 | 2.5508 | 1.4309 | 2.9147 | 1.7105 | 1.2026 | 1.8263 | 1.1287 | 5.1518 | 6.2105
Minimum FL, [MW] | -15.3015 | -16.3624 | -18.4026 | -19.8511 | -21.218 | -23.1562 | -22.0953 | -24.7853 | -22.4799 | -33.0193 | -32.6809 | -29.8753 | -28.638 | -27.6495 | -26.0617 | -23.7162 | -22.1761 | -19.8454 | -12.5964 | -14.0973 | -14.9015 | -15.9982 | -12.7104 | -13.5061
Maximum FL, [MW] | 14.7412 | 15.7706 | 17.6825 | 19.0268 | 20.2523 | 22.1141 | 21.0829 | 23.7919 | 21.7931 | 24.8676 | 25.0634 | 23.4618 | 22.671 | 22.0883 | 20.7002 | 18.8463 | 17.5568 | 15.6914 | 12.2817 | 13.7467 | 14.6075 | 15.7351 | 12.2439 | 13.0198

## Pc, Winter, S1
LoadID | 0 | 1 | 2 | 3 | 4 | 5 | 6 | 7 | 8 | 9 | 10 | 11 | 12 | 13 | 14 | 15 | 16 | 17 | 18 | 19 | 20 | 21 | 22 | 23
1 | 32.5958 | 30.4037 | 28.8084 | 28.6046 | 28.9496 | 31.8219 | 37.9713 | 45.7058 | 49.7612 | 50.3817 | 49.0221 | 49.2748 | 49.2343 | 48.4303 | 45.6703 | 44.3618 | 46.2006 | 51.2142 | 51.0285 | 49.9721 | 49.1127 | 46.0318 | 40.2693 | 36.5344
2 | 34.4884 | 32.2836 | 29.1929 | 31.1317 | 30.672 | 31.661 | 46.753 | 50.4874 | 55.2885 | 55.4353 | 52.2312 | 57.1807 | 54.1058 | 51.0488 | 49.578 | 46.3686 | 46.0243 | 49.1912 | 48.7898 | 49.3467 | 48.2329 | 43.411 | 38.1148 | 37.2913
3 | 49.1052 | 43.5527 | 40.8954 | 40.3256 | 41.7584 | 44.7117 | 53.9749 | 58.7495 | 62.1286 | 64.3512 | 64.7824 | 64.1641 | 63.9654 | 63.0259 | 61.0997 | 59.9947 | 61.7328 | 70.3219 | 71.281 | 71.5317 | 69.6244 | 66.237 | 61.7727 | 55.1535

## Pc, Winter, S2
LoadID | 0 | 1 | 2 | 3 | 4 | 5 | 6 | 7 | 8 | 9 | 10 | 11 | 12 | 13 | 14 | 15 | 16 | 17 | 18 | 19 | 20 | 21 | 22 | 23
1 | 32.5958 | 30.4037 | 28.8084 | 28.6046 | 28.9496 | 31.8219 | 37.9713 | 45.7058 | 49.7612 | 50.3817 | 49.0221 | 49.2748 | 49.2343 | 48.4303 | 45.6703 | 44.3618 | 46.2006 | 51.2142 | 51.0285 | 49.9721 | 49.1127 | 46.0318 | 40.2693 | 36.5344
2 | 34.4884 | 32.2836 | 29.1929 | 31.1317 | 30.672 | 31.661 | 46.753 | 50.4874 | 55.2885 | 55.4353 | 52.2312 | 57.1807 | 54.1058 | 51.0488 | 49.578 | 46.3686 | 46.0243 | 49.1912 | 48.7898 | 49.3467 | 48.2329 | 43.411 | 38.1148 | 37.2913
3 | 49.1052 | 43.5527 | 40.8954 | 40.3256 | 41.7584 | 44.7117 | 53.9749 | 58.7495 | 62.1286 | 64.3512 | 64.7824 | 64.1641 | 63.9654 | 63.0259 | 61.0997 | 59.9947 | 61.7328 | 70.3219 | 71.281 | 71.5317 | 69.6244 | 66.237 | 61.7727 | 55.1535

## Pc, Winter, S3
LoadID | 0 | 1 | 2 | 3 | 4 | 5 | 6 | 7 | 8 | 9 | 10 | 11 | 12 | 13 | 14 | 15 | 16 | 17 | 18 | 19 | 20 | 21 | 22 | 23
1 | 32.5958 | 30.4037 | 28.8084 | 28.6046 | 28.9496 | 31.8219 | 37.9713 | 45.7058 | 49.7612 | 50.3817 | 49.0221 | 49.2748 | 49.2343 | 48.4303 | 45.6703 | 44.3618 | 46.2006 | 51.2142 | 51.0285 | 49.9721 | 49.1127 | 46.0318 | 40.2693 | 36.5344
2 | 34.4884 | 32.2836 | 29.1929 | 31.1317 | 30.672 | 31.661 | 46.753 | 50.4874 | 55.2885 | 55.4353 | 52.2312 | 57.1807 | 54.1058 | 51.0488 | 49.578 | 46.3686 | 46.0243 | 49.1912 | 48.7898 | 49.3467 | 48.2329 | 43.411 | 38.1148 | 37.2913
3 | 49.1052 | 43.5527 | 40.8954 | 40.3256 | 41.7584 | 44.7117 | 53.9749 | 58.7495 | 62.1286 | 64.3512 | 64.7824 | 64.1641 | 63.9654 | 63.0259 | 61.0997 | 59.9947 | 61.7328 | 70.3219 | 71.281 | 71.5317 | 69.6244 | 66.237 | 61.7727 | 55.1535

## Pc, Winter, S4
LoadID | 0 | 1 | 2 | 3 | 4 | 5 | 6 | 7 | 8 | 9 | 10 | 11 | 12 | 13 | 14 | 15 | 16 | 17 | 18 | 19 | 20 | 21 | 22 | 23
1 | 33.5737 | 31.3158 | 29.6727 | 29.4627 | 29.8181 | 32.7765 | 39.1104 | 47.077 | 51.2541 | 51.8932 | 50.4928 | 50.753 | 50.7113 | 49.8832 | 47.0404 | 45.6927 | 47.5866 | 52.7506 | 52.5594 | 51.4712 | 50.5861 | 47.4127 | 41.4773 | 37.6305
2 | 35.4553 | 33.1821 | 30.006 | 32.0063 | 31.5435 | 32.5695 | 48.105 | 51.9933 | 56.9394 | 57.0871 | 53.7915 | 58.8879 | 55.7158 | 52.5559 | 51.0395 | 47.7341 | 47.3907 | 50.6378 | 50.2364 | 50.8151 | 49.6617 | 44.7021 | 39.2068 | 38.348
3 | 50.5106 | 44.7892 | 42.0596 | 41.4759 | 42.9624 | 46.0118 | 55.5436 | 60.5032 | 63.9847 | 66.2705 | 66.7192 | 66.0807 | 65.8711 | 64.8923 | 62.9067 | 61.769 | 63.5705 | 72.4024 | 73.4023 | 73.6656 | 71.6948 | 68.2129 | 63.5743 | 56.746

## Pc, Winter, S5
LoadID | 0 | 1 | 2 | 3 | 4 | 5 | 6 | 7 | 8 | 9 | 10 | 11 | 12 | 13 | 14 | 15 | 16 | 17 | 18 | 19 | 20 | 21 | 22 | 23
1 | 33.5737 | 31.3158 | 29.6727 | 29.4627 | 29.8181 | 32.7765 | 39.1104 | 47.077 | 51.2541 | 51.8932 | 50.4928 | 50.753 | 50.7113 | 49.8832 | 47.0404 | 45.6927 | 47.5866 | 52.7506 | 52.5594 | 51.4712 | 50.5861 | 47.4127 | 41.4773 | 37.6305
2 | 35.4553 | 33.1821 | 30.006 | 32.0063 | 31.5435 | 32.5695 | 48.105 | 51.9933 | 56.9394 | 57.0871 | 53.7915 | 58.8879 | 55.7158 | 52.5559 | 51.0395 | 47.7341 | 47.3907 | 50.6378 | 50.2364 | 50.8151 | 49.6617 | 44.7021 | 39.2068 | 38.348
3 | 50.5106 | 44.7892 | 42.0596 | 41.4759 | 42.9624 | 46.0118 | 55.5436 | 60.5032 | 63.9847 | 66.2705 | 66.7192 | 66.0807 | 65.8711 | 64.8923 | 62.9067 | 61.769 | 63.5705 | 72.4024 | 73.4023 | 73.6656 | 71.6948 | 68.2129 | 63.5743 | 56.746

## Pc, Winter, S6
LoadID | 0 | 1 | 2 | 3 | 4 | 5 | 6 | 7 | 8 | 9 | 10 | 11 | 12 | 13 | 14 | 15 | 16 | 17 | 18 | 19 | 20 | 21 | 22 | 23
1 | 33.5737 | 31.3158 | 29.6727 | 29.4627 | 29.8181 | 32.7765 | 39.1104 | 47.077 | 51.2541 | 51.8932 | 50.4928 | 50.753 | 50.7113 | 49.8832 | 47.0404 | 45.6927 | 47.5866 | 52.7506 | 52.5594 | 51.4712 | 50.5861 | 47.4127 | 41.4773 | 37.6305
2 | 35.4553 | 33.1821 | 30.006 | 32.0063 | 31.5435 | 32.5695 | 48.105 | 51.9933 | 56.9394 | 57.0871 | 53.7915 | 58.8879 | 55.7158 | 52.5559 | 51.0395 | 47.7341 | 47.3907 | 50.6378 | 50.2364 | 50.8151 | 49.6617 | 44.7021 | 39.2068 | 38.348
3 | 50.5106 | 44.7892 | 42.0596 | 41.4759 | 42.9624 | 46.0118 | 55.5436 | 60.5032 | 63.9847 | 66.2705 | 66.7192 | 66.0807 | 65.8711 | 64.8923 | 62.9067 | 61.769 | 63.5705 | 72.4024 | 73.4023 | 73.6656 | 71.6948 | 68.2129 | 63.5743 | 56.746

## Pc, Winter, S7
LoadID | 0 | 1 | 2 | 3 | 4 | 5 | 6 | 7 | 8 | 9 | 10 | 11 | 12 | 13 | 14 | 15 | 16 | 17 | 18 | 19 | 20 | 21 | 22 | 23
1 | 31.9439 | 29.7956 | 28.2322 | 28.0325 | 28.3706 | 31.1854 | 37.2118 | 44.7917 | 48.766 | 49.3741 | 48.0417 | 48.2893 | 48.2496 | 47.4617 | 44.7569 | 43.4746 | 45.2766 | 50.1899 | 50.008 | 48.9726 | 48.1304 | 45.1112 | 39.4639 | 35.8037
2 | 33.8439 | 31.6846 | 28.6509 | 30.5487 | 30.0911 | 31.0553 | 45.8516 | 49.4836 | 54.1878 | 54.3341 | 51.191 | 56.0426 | 53.0325 | 50.044 | 48.6038 | 45.4582 | 45.1134 | 48.2268 | 47.8254 | 48.3678 | 47.2804 | 42.5503 | 37.3869 | 36.5869
3 | 48.1683 | 42.7283 | 40.1193 | 39.5587 | 40.9557 | 43.8451 | 52.9291 | 57.5803 | 60.8912 | 63.0717 | 63.4911 | 62.8863 | 62.6948 | 61.7816 | 59.895 | 58.8118 | 60.5077 | 68.9348 | 69.8668 | 70.1091 | 68.2441 | 64.9198 | 60.5716 | 54.0919

## Pc, Winter, S8
LoadID | 0 | 1 | 2 | 3 | 4 | 5 | 6 | 7 | 8 | 9 | 10 | 11 | 12 | 13 | 14 | 15 | 16 | 17 | 18 | 19 | 20 | 21 | 22 | 23
1 | 31.9439 | 29.7956 | 28.2322 | 28.0325 | 28.3706 | 31.1854 | 37.2118 | 44.7917 | 48.766 | 49.3741 | 48.0417 | 48.2893 | 48.2496 | 47.4617 | 44.7569 | 43.4746 | 45.2766 | 50.1899 | 50.008 | 48.9726 | 48.1304 | 45.1112 | 39.4639 | 35.8037
2 | 33.8439 | 31.6846 | 28.6509 | 30.5487 | 30.0911 | 31.0553 | 45.8516 | 49.4836 | 54.1878 | 54.3341 | 51.191 | 56.0426 | 53.0325 | 50.044 | 48.6038 | 45.4582 | 45.1134 | 48.2268 | 47.8254 | 48.3678 | 47.2804 | 42.5503 | 37.3869 | 36.5869
3 | 48.1683 | 42.7283 | 40.1193 | 39.5587 | 40.9557 | 43.8451 | 52.9291 | 57.5803 | 60.8912 | 63.0717 | 63.4911 | 62.8863 | 62.6948 | 61.7816 | 59.895 | 58.8118 | 60.5077 | 68.9348 | 69.8668 | 70.1091 | 68.2441 | 64.9198 | 60.5716 | 54.0919

## Pc, Winter, S9
LoadID | 0 | 1 | 2 | 3 | 4 | 5 | 6 | 7 | 8 | 9 | 10 | 11 | 12 | 13 | 14 | 15 | 16 | 17 | 18 | 19 | 20 | 21 | 22 | 23
1 | 31.9439 | 29.7956 | 28.2322 | 28.0325 | 28.3706 | 31.1854 | 37.2118 | 44.7917 | 48.766 | 49.3741 | 48.0417 | 48.2893 | 48.2496 | 47.4617 | 44.7569 | 43.4746 | 45.2766 | 50.1899 | 50.008 | 48.9726 | 48.1304 | 45.1112 | 39.4639 | 35.8037
2 | 33.8439 | 31.6846 | 28.6509 | 30.5487 | 30.0911 | 31.0553 | 45.8516 | 49.4836 | 54.1878 | 54.3341 | 51.191 | 56.0426 | 53.0325 | 50.044 | 48.6038 | 45.4582 | 45.1134 | 48.2268 | 47.8254 | 48.3678 | 47.2804 | 42.5503 | 37.3869 | 36.5869
3 | 48.1683 | 42.7283 | 40.1193 | 39.5587 | 40.9557 | 43.8451 | 52.9291 | 57.5803 | 60.8912 | 63.0717 | 63.4911 | 62.8863 | 62.6948 | 61.7816 | 59.895 | 58.8118 | 60.5077 | 68.9348 | 69.8668 | 70.1091 | 68.2441 | 64.9198 | 60.5716 | 54.0919

## Qc, Winter, S1
LoadID | 0 | 1 | 2 | 3 | 4 | 5 | 6 | 7 | 8 | 9 | 10 | 11 | 12 | 13 | 14 | 15 | 16 | 17 | 18 | 19 | 20 | 21 | 22 | 23
1 | -14.1918 | -15.4245 | -16.6143 | -16.4934 | -17.0714 | -15.1968 | -11.3168 | -4.6582 | -1.3718 | -0.2146 | -1.9265 | -1.4164 | -1.9604 | -1.9776 | -4.9995 | -7.2 | -6.4031 | -2.1857 | -3.1794 | -3.9967 | -6.2781 | -8.1494 | -10.9335 | -12.3066
2 | 16.0785 | 19.9166 | 19.9166 | 19.9166 | 19.9166 | 16.1375 | 7.3196 | 0.94232 | -5.5137 | -5.5137 | -0.47484 | -5.7499 | -5.7499 | -4.4508 | -0.55358 | 3.3436 | 4.6427 | 4.6427 | 4.6427 | 4.6427 | 4.6427 | 9.6815 | 14.7991 | 14.7991
3 | 10.91 | 8.4157 | 7.2043 | 7.0498 | 8.0126 | 9.9487 | 15.4355 | 18.8438 | 21.7714 | 23.9743 | 24.1766 | 23.7431 | 23.8442 | 23.6009 | 21.2907 | 20.2281 | 20.8755 | 28.4523 | 28.411 | 27.5441 | 25.4949 | 22.6735 | 18.493 | 14.1877

## Qc, Winter, S2
LoadID | 0 | 1 | 2 | 3 | 4 | 5 | 6 | 7 | 8 | 9 | 10 | 11 | 12 | 13 | 14 | 15 | 16 | 17 | 18 | 19 | 20 | 21 | 22 | 23
1 | -14.1918 | -15.4245 | -16.6143 | -16.4934 | -17.0714 | -15.1968 | -11.3168 | -4.6582 | -1.3718 | -0.2146 | -1.9265 | -1.4164 | -1.9604 | -1.9776 | -4.9995 | -7.2 | -6.4031 | -2.1857 | -3.1794 | -3.9967 | -6.2781 | -8.1494 | -10.9335 | -12.3066
2 | 16.0785 | 19.9166 | 19.9166 | 19.9166 | 19.9166 | 16.1375 | 7.3196 | 0.94232 | -5.5137 | -5.5137 | -0.47484 | -5.7499 | -5.7499 | -4.4508 | -0.55358 | 3.3436 | 4.6427 | 4.6427 | 4.6427 | 4.6427 | 4.6427 | 9.6815 | 14.7991 | 14.7991
3 | 10.91 | 8.4157 | 7.2043 | 7.0498 | 8.0126 | 9.9487 | 15.4355 | 18.8438 | 21.7714 | 23.9743 | 24.1766 | 23.7431 | 23.8442 | 23.6009 | 21.2907 | 20.2281 | 20.8755 | 28.4523 | 28.411 | 27.5441 | 25.4949 | 22.6735 | 18.493 | 14.1877

## Qc, Winter, S3
LoadID | 0 | 1 | 2 | 3 | 4 | 5 | 6 | 7 | 8 | 9 | 10 | 11 | 12 | 13 | 14 | 15 | 16 | 17 | 18 | 19 | 20 | 21 | 22 | 23
1 | -14.1918 | -15.4245 | -16.6143 | -16.4934 | -17.0714 | -15.1968 | -11.3168 | -4.6582 | -1.3718 | -0.2146 | -1.9265 | -1.4164 | -1.9604 | -1.9776 | -4.9995 | -7.2 | -6.4031 | -2.1857 | -3.1794 | -3.9967 | -6.2781 | -8.1494 | -10.9335 | -12.3066
2 | 16.0785 | 19.9166 | 19.9166 | 19.9166 | 19.9166 | 16.1375 | 7.3196 | 0.94232 | -5.5137 | -5.5137 | -0.47484 | -5.7499 | -5.7499 | -4.4508 | -0.55358 | 3.3436 | 4.6427 | 4.6427 | 4.6427 | 4.6427 | 4.6427 | 9.6815 | 14.7991 | 14.7991
3 | 10.91 | 8.4157 | 7.2043 | 7.0498 | 8.0126 | 9.9487 | 15.4355 | 18.8438 | 21.7714 | 23.9743 | 24.1766 | 23.7431 | 23.8442 | 23.6009 | 21.2907 | 20.2281 | 20.8755 | 28.4523 | 28.411 | 27.5441 | 25.4949 | 22.6735 | 18.493 | 14.1877

## Qc, Winter, S4
LoadID | 0 | 1 | 2 | 3 | 4 | 5 | 6 | 7 | 8 | 9 | 10 | 11 | 12 | 13 | 14 | 15 | 16 | 17 | 18 | 19 | 20 | 21 | 22 | 23
1 | -14.6175 | -15.8873 | -17.1128 | -16.9882 | -17.5835 | -15.6527 | -11.6563 | -4.798 | -1.413 | -0.22104 | -1.9843 | -1.4588 | -2.0192 | -2.0369 | -5.1495 | -7.416 | -6.5952 | -2.2513 | -3.2748 | -4.1166 | -6.4665 | -8.3939 | -11.2616 | -12.6758
2 | 16.5608 | 20.5141 | 20.5141 | 20.5141 | 20.5141 | 16.6216 | 7.5392 | 0.97059 | -5.6791 | -5.6791 | -0.48909 | -5.9224 | -5.9224 | -4.5843 | -0.57018 | 3.4439 | 4.782 | 4.782 | 4.782 | 4.782 | 4.782 | 9.972 | 15.243 | 15.243
3 | 11.2373 | 8.6682 | 7.4204 | 7.2613 | 8.253 | 10.2472 | 15.8986 | 19.4091 | 22.4245 | 24.6935 | 24.9019 | 24.4554 | 24.5595 | 24.3089 | 21.9295 | 20.835 | 21.5017 | 29.3059 | 29.2634 | 28.3704 | 26.2598 | 23.3537 | 19.0478 | 14.6133

## Qc, Winter, S5
LoadID | 0 | 1 | 2 | 3 | 4 | 5 | 6 | 7 | 8 | 9 | 10 | 11 | 12 | 13 | 14 | 15 | 16 | 17 | 18 | 19 | 20 | 21 | 22 | 23
1 | -14.6175 | -15.8873 | -17.1128 | -16.9882 | -17.5835 | -15.6527 | -11.6563 | -4.798 | -1.413 | -0.22104 | -1.9843 | -1.4588 | -2.0192 | -2.0369 | -5.1495 | -7.416 | -6.5952 | -2.2513 | -3.2748 | -4.1166 | -6.4665 | -8.3939 | -11.2616 | -12.6758
2 | 16.5608 | 20.5141 | 20.5141 | 20.5141 | 20.5141 | 16.6216 | 7.5392 | 0.97059 | -5.6791 | -5.6791 | -0.48909 | -5.9224 | -5.9224 | -4.5843 | -0.57018 | 3.4439 | 4.782 | 4.782 | 4.782 | 4.782 | 4.782 | 9.972 | 15.243 | 15.243
3 | 11.2373 | 8.6682 | 7.4204 | 7.2613 | 8.253 | 10.2472 | 15.8986 | 19.4091 | 22.4245 | 24.6935 | 24.9019 | 24.4554 | 24.5595 | 24.3089 | 21.9295 | 20.835 | 21.5017 | 29.3059 | 29.2634 | 28.3704 | 26.2598 | 23.3537 | 19.0478 | 14.6133

## Qc, Winter, S6
LoadID | 0 | 1 | 2 | 3 | 4 | 5 | 6 | 7 | 8 | 9 | 10 | 11 | 12 | 13 | 14 | 15 | 16 | 17 | 18 | 19 | 20 | 21 | 22 | 23
1 | -14.6175 | -15.8873 | -17.1128 | -16.9882 | -17.5835 | -15.6527 | -11.6563 | -4.798 | -1.413 | -0.22104 | -1.9843 | -1.4588 | -2.0192 | -2.0369 | -5.1495 | -7.416 | -6.5952 | -2.2513 | -3.2748 | -4.1166 | -6.4665 | -8.3939 | -11.2616 | -12.6758
2 | 16.5608 | 20.5141 | 20.5141 | 20.5141 | 20.5141 | 16.6216 | 7.5392 | 0.97059 | -5.6791 | -5.6791 | -0.48909 | -5.9224 | -5.9224 | -4.5843 | -0.57018 | 3.4439 | 4.782 | 4.782 | 4.782 | 4.782 | 4.782 | 9.972 | 15.243 | 15.243
3 | 11.2373 | 8.6682 | 7.4204 | 7.2613 | 8.253 | 10.2472 | 15.8986 | 19.4091 | 22.4245 | 24.6935 | 24.9019 | 24.4554 | 24.5595 | 24.3089 | 21.9295 | 20.835 | 21.5017 | 29.3059 | 29.2634 | 28.3704 | 26.2598 | 23.3537 | 19.0478 | 14.6133

## Qc, Winter, S7
LoadID | 0 | 1 | 2 | 3 | 4 | 5 | 6 | 7 | 8 | 9 | 10 | 11 | 12 | 13 | 14 | 15 | 16 | 17 | 18 | 19 | 20 | 21 | 22 | 23
1 | -13.9079 | -15.116 | -16.282 | -16.1635 | -16.73 | -14.8928 | -11.0905 | -4.5651 | -1.3444 | -0.21031 | -1.888 | -1.388 | -1.9212 | -1.9381 | -4.8995 | -7.056 | -6.2751 | -2.142 | -3.1159 | -3.9168 | -6.1526 | -7.9864 | -10.7149 | -12.0605
2 | 15.7569 | 19.5183 | 19.5183 | 19.5183 | 19.5183 | 15.8148 | 7.1732 | 0.92347 | -5.4034 | -5.4034 | -0.46535 | -5.6349 | -5.6349 | -4.3618 | -0.54251 | 3.2768 | 4.5498 | 4.5498 | 4.5498 | 4.5498 | 4.5498 | 9.4879 | 14.5031 | 14.5031
3 | 10.6918 | 8.2474 | 7.0602 | 6.9089 | 7.8523 | 9.7497 | 15.1268 | 18.4669 | 21.3359 | 23.4948 | 23.6931 | 23.2682 | 23.3673 | 23.1289 | 20.8649 | 19.8236 | 20.458 | 27.8833 | 27.8428 | 26.9932 | 24.985 | 22.22 | 18.1232 | 13.904

## Qc, Winter, S8
LoadID | 0 | 1 | 2 | 3 | 4 | 5 | 6 | 7 | 8 | 9 | 10 | 11 | 12 | 13 | 14 | 15 | 16 | 17 | 18 | 19 | 20 | 21 | 22 | 23
1 | -13.9079 | -15.116 | -16.282 | -16.1635 | -16.73 | -14.8928 | -11.0905 | -4.5651 | -1.3444 | -0.21031 | -1.888 | -1.388 | -1.9212 | -1.9381 | -4.8995 | -7.056 | -6.2751 | -2.142 | -3.1159 | -3.9168 | -6.1526 | -7.9864 | -10.7149 | -12.0605
2 | 15.7569 | 19.5183 | 19.5183 | 19.5183 | 19.5183 | 15.8148 | 7.1732 | 0.92347 | -5.4034 | -5.4034 | -0.46535 | -5.6349 | -5.6349 | -4.3618 | -0.54251 | 3.2768 | 4.5498 | 4.5498 | 4.5498 | 4.5498 | 4.5498 | 9.4879 | 14.5031 | 14.5031
3 | 10.6918 | 8.2474 | 7.0602 | 6.9089 | 7.8523 | 9.7497 | 15.1268 | 18.4669 | 21.3359 | 23.4948 | 23.6931 | 23.2682 | 23.3673 | 23.1289 | 20.8649 | 19.8236 | 20.458 | 27.8833 | 27.8428 | 26.9932 | 24.985 | 22.22 | 18.1232 | 13.904

## Qc, Winter, S9
LoadID | 0 | 1 | 2 | 3 | 4 | 5 | 6 | 7 | 8 | 9 | 10 | 11 | 12 | 13 | 14 | 15 | 16 | 17 | 18 | 19 | 20 | 21 | 22 | 23
1 | -13.9079 | -15.116 | -16.282 | -16.1635 | -16.73 | -14.8928 | -11.0905 | -4.5651 | -1.3444 | -0.21031 | -1.888 | -1.388 | -1.9212 | -1.9381 | -4.8995 | -7.056 | -6.2751 | -2.142 | -3.1159 | -3.9168 | -6.1526 | -7.9864 | -10.7149 | -12.0605
2 | 15.7569 | 19.5183 | 19.5183 | 19.5183 | 19.5183 | 15.8148 | 7.1732 | 0.92347 | -5.4034 | -5.4034 | -0.46535 | -5.6349 | -5.6349 | -4.3618 | -0.54251 | 3.2768 | 4.5498 | 4.5498 | 4.5498 | 4.5498 | 4.5498 | 9.4879 | 14.5031 | 14.5031
3 | 10.6918 | 8.2474 | 7.0602 | 6.9089 | 7.8523 | 9.7497 | 15.1268 | 18.4669 | 21.3359 | 23.4948 | 23.6931 | 23.2682 | 23.3673 | 23.1289 | 20.8649 | 19.8236 | 20.458 | 27.8833 | 27.8428 | 26.9932 | 24.985 | 22.22 | 18.1232 | 13.904

## UpFlex, Winter
LoadID | 0 | 1 | 2 | 3 | 4 | 5 | 6 | 7 | 8 | 9 | 10 | 11 | 12 | 13 | 14 | 15 | 16 | 17 | 18 | 19 | 20 | 21 | 22 | 23
1 | 2.6546 | 2.9224 | 3.8038 | 4.3609 | 5.1274 | 5.9936 | 5.3427 | 7.638 | 7.007 | 7.9141 | 8.1335 | 7.5445 | 7.1172 | 6.5524 | 6.0355 | 5.4318 | 5.3753 | 4.2589 | 3.5237 | 4.1814 | 4.2604 | 4.8688 | 2.3641 | 2.2698
2 | 2.6546 | 2.9224 | 3.8038 | 4.3609 | 5.1274 | 5.9936 | 5.3427 | 7.638 | 7.007 | 7.9141 | 8.1335 | 7.5445 | 7.1172 | 6.5524 | 6.0355 | 5.4318 | 5.3753 | 4.2589 | 3.5237 | 4.1814 | 4.2604 | 4.8688 | 2.3641 | 2.2698
3 | 2.6546 | 2.9224 | 3.8038 | 4.3609 | 5.1274 | 5.9936 | 5.3427 | 7.638 | 7.007 | 7.9141 | 8.1335 | 7.5445 | 7.1172 | 6.5524 | 6.0355 | 5.4318 | 5.3753 | 4.2589 | 3.5237 | 4.1814 | 4.2604 | 4.8688 | 2.3641 | 2.2698

## DownFlex, Winter
LoadID | 0 | 1 | 2 | 3 | 4 | 5 | 6 | 7 | 8 | 9 | 10 | 11 | 12 | 13 | 14 | 15 | 16 | 17 | 18 | 19 | 20 | 21 | 22 | 23
1 | 7.3596 | 7.7886 | 8.2246 | 8.5984 | 8.696 | 9.0965 | 9.05 | 8.5544 | 7.7506 | 11.3816 | 11.1145 | 10.2345 | 9.9858 | 10.0269 | 9.5518 | 8.7557 | 7.869 | 7.5867 | 4.769 | 5.1 | 5.5759 | 5.709 | 5.9541 | 6.5722
2 | 7.3596 | 7.7886 | 8.2246 | 8.5984 | 8.696 | 9.0965 | 9.05 | 8.5544 | 7.7506 | 11.3816 | 11.1145 | 10.2345 | 9.9858 | 10.0269 | 9.5518 | 8.7557 | 7.869 | 7.5867 | 4.769 | 5.1 | 5.5759 | 5.709 | 5.9541 | 6.5722
3 | 7.3596 | 7.7886 | 8.2246 | 8.5984 | 8.696 | 9.0965 | 9.05 | 8.5544 | 7.7506 | 11.3816 | 11.1145 | 10.2345 | 9.9858 | 10.0269 | 9.5518 | 8.7557 | 7.869 | 7.5867 | 4.769 | 5.1 | 5.5759 | 5.709 | 5.9541 | 6.5722

## Pg, Winter, S1
GenID | 0 | 1 | 2 | 3 | 4 | 5 | 6 | 7 | 8 | 9 | 10 | 11 | 12 | 13 | 14 | 15 | 16 | 17 | 18 | 19 | 20 | 21 | 22 | 23
1 | 0 | 0 | 0 | 0 | 0 | 0 | 0 | 0 | 0 | 0 | 0 | 0 | 0 | 0 | 0 | 0 | 0 | 0 | 0 | 0 | 0 | 0 | 0 | 0
2 | 0 | 0 | 0 | 0 | 0 | 0 | 0 | 0 | 0 | 0 | 0 | 0 | 0 | 0 | 0 | 0 | 0 | 0 | 0 | 0 | 0 | 0 | 0 | 0
3 | 0 | 0 | 0 | 0 | 0 | 0 | 0 | 0 | 0 | 0 | 0 | 0 | 0 | 0 | 0 | 0 | 0 | 0 | 0 | 0 | 0 | 0 | 0 | 0
4 | 16.2646 | 17.499 | 17.4087 | 17.4448 | 18.059 | 19.0646 | 20.3111 | 20.3473 | 20.1666 | 18.9261 | 16.5054 | 15.1867 | 14.5905 | 13.5969 | 12.4287 | 12.5371 | 13.0068 | 14.988 | 16.2284 | 16.6319 | 16.0839 | 15.2108 | 15.3733 | 16.0056
5 | 32.5291 | 34.998 | 34.8173 | 34.8896 | 36.118 | 38.1293 | 40.6222 | 40.6945 | 40.3332 | 37.8523 | 33.0108 | 30.3733 | 29.1811 | 27.1939 | 24.8575 | 25.0743 | 26.0136 | 29.9759 | 32.4568 | 33.2637 | 32.1678 | 30.4215 | 30.7467 | 32.0112
6 | 16.2646 | 17.499 | 17.4087 | 17.4448 | 18.059 | 19.0646 | 20.3111 | 20.3473 | 20.1666 | 18.9261 | 16.5054 | 15.1867 | 14.5905 | 13.5969 | 12.4287 | 12.5371 | 13.0068 | 14.988 | 16.2284 | 16.6319 | 16.0839 | 15.2108 | 15.3733 | 16.0056
7 | 0 | 0 | 0 | 0 | 0 | 0 | 0 | 0.011372 | 1.3306 | 5.6179 | 9.8825 | 11.7589 | 11.3154 | 11.4064 | 10.7695 | 8.0629 | 3.0364 | 0.13647 | 0 | 0 | 0 | 0 | 0 | 0
8 | 0 | 0 | 0 | 0 | 0 | 0 | 0 | 0.018954 | 2.2176 | 9.3632 | 16.4708 | 19.5982 | 18.859 | 19.0106 | 17.9492 | 13.4382 | 5.0607 | 0.22745 | 0 | 0 | 0 | 0 | 0 | 0
9 | 0 | 0 | 0 | 0 | 0 | 0 | 0 | 0.0075815 | 0.88704 | 3.7453 | 6.5883 | 7.8393 | 7.5436 | 7.6042 | 7.1797 | 5.3753 | 2.0243 | 0.090978 | 0 | 0 | 0 | 0 | 0 | 0

## Pg, Winter, S2
GenID | 0 | 1 | 2 | 3 | 4 | 5 | 6 | 7 | 8 | 9 | 10 | 11 | 12 | 13 | 14 | 15 | 16 | 17 | 18 | 19 | 20 | 21 | 22 | 23
1 | 0 | 0 | 0 | 0 | 0 | 0 | 0 | 0 | 0 | 0 | 0 | 0 | 0 | 0 | 0 | 0 | 0 | 0 | 0 | 0 | 0 | 0 | 0 | 0
2 | 0 | 0 | 0 | 0 | 0 | 0 | 0 | 0 | 0 | 0 | 0 | 0 | 0 | 0 | 0 | 0 | 0 | 0 | 0 | 0 | 0 | 0 | 0 | 0
3 | 0 | 0 | 0 | 0 | 0 | 0 | 0 | 0 | 0 | 0 | 0 | 0 | 0 | 0 | 0 | 0 | 0 | 0 | 0 | 0 | 0 | 0 | 0 | 0
4 | 15.7407 | 15.9815 | 16.0357 | 14.6628 | 15.1325 | 15.9755 | 16.3549 | 15.5781 | 14.8254 | 13.9643 | 13.1212 | 12.3986 | 11.4291 | 8.8519 | 8.6592 | 8.8097 | 11.1762 | 13.0971 | 13.9522 | 14.5725 | 15.0602 | 15.6323 | 15.3372 | 14.9217
5 | 31.4813 | 31.9631 | 32.0715 | 29.3256 | 30.265 | 31.951 | 32.7098 | 31.1562 | 29.6507 | 27.9285 | 26.2425 | 24.7973 | 22.8583 | 17.7037 | 17.3183 | 17.6194 | 22.3525 | 26.1943 | 27.9045 | 29.1449 | 30.1204 | 31.2646 | 30.6744 | 29.8434
6 | 15.7407 | 15.9815 | 16.0357 | 14.6628 | 15.1325 | 15.9755 | 16.3549 | 15.5781 | 14.8254 | 13.9643 | 13.1212 | 12.3986 | 11.4291 | 8.8519 | 8.6592 | 8.8097 | 11.1762 | 13.0971 | 13.9522 | 14.5725 | 15.0602 | 15.6323 | 15.3372 | 14.9217
7 | 0 | 0 | 0 | 0 | 0 | 0 | 0 | 0.022745 | 1.9447 | 6.6869 | 10.2691 | 10.1895 | 11.3268 | 11.0766 | 9.3707 | 6.0273 | 1.9219 | 0.11372 | 0 | 0 | 0 | 0 | 0 | 0
8 | 0 | 0 | 0 | 0 | 0 | 0 | 0 | 0.037908 | 3.2411 | 11.1448 | 17.1152 | 16.9826 | 18.8779 | 18.461 | 15.6179 | 10.0455 | 3.2032 | 0.18954 | 0 | 0 | 0 | 0 | 0 | 0
9 | 0 | 0 | 0 | 0 | 0 | 0 | 0 | 0.015163 | 1.2964 | 4.4579 | 6.8461 | 6.793 | 7.5512 | 7.3844 | 6.2472 | 4.0182 | 1.2813 | 0.075815 | 0 | 0 | 0 | 0 | 0 | 0

## Pg, Winter, S3
GenID | 0 | 1 | 2 | 3 | 4 | 5 | 6 | 7 | 8 | 9 | 10 | 11 | 12 | 13 | 14 | 15 | 16 | 17 | 18 | 19 | 20 | 21 | 22 | 23
1 | 0 | 0 | 0 | 0 | 0 | 0 | 0 | 0 | 0 | 0 | 0 | 0 | 0 | 0 | 0 | 0 | 0 | 0 | 0 | 0 | 0 | 0 | 0 | 0
2 | 0 | 0 | 0 | 0 | 0 | 0 | 0 | 0 | 0 | 0 | 0 | 0 | 0 | 0 | 0 | 0 | 0 | 0 | 0 | 0 | 0 | 0 | 0 | 0
3 | 0 | 0 | 0 | 0 | 0 | 0 | 0 | 0 | 0 | 0 | 0 | 0 | 0 | 0 | 0 | 0 | 0 | 0 | 0 | 0 | 0 | 0 | 0 | 0
4 | 15.0723 | 15.006 | 14.6267 | 14.988 | 14.5664 | 14.4882 | 15.012 | 14.1088 | 12.9888 | 12.1638 | 11.0016 | 9.4781 | 8.5448 | 8.4906 | 9.6347 | 9.9719 | 11.0257 | 12.778 | 13.898 | 14.729 | 14.8495 | 13.6873 | 12.6214 | 12.1216
5 | 30.1445 | 30.012 | 29.2533 | 29.9759 | 29.1329 | 28.9763 | 30.0241 | 28.2176 | 25.9775 | 24.3276 | 22.0032 | 18.9562 | 17.0895 | 16.9811 | 19.2694 | 19.9438 | 22.0514 | 25.556 | 27.7961 | 29.458 | 29.6989 | 27.3745 | 25.2429 | 24.2433
6 | 15.0723 | 15.006 | 14.6267 | 14.988 | 14.5664 | 14.4882 | 15.012 | 14.1088 | 12.9888 | 12.1638 | 11.0016 | 9.4781 | 8.5448 | 8.4906 | 9.6347 | 9.9719 | 11.0257 | 12.778 | 13.898 | 14.729 | 14.8495 | 13.6873 | 12.6214 | 12.1216
7 | 0 | 0 | 0 | 0 | 0 | 0 | 0 | 0.011372 | 1.0121 | 4.3442 | 7.1645 | 8.1425 | 7.7786 | 7.9265 | 8.5747 | 7.8127 | 3.5595 | 0.18196 | 0 | 0 | 0 | 0 | 0 | 0
8 | 0 | 0 | 0 | 0 | 0 | 0 | 0 | 0.018954 | 1.6869 | 7.2403 | 11.9409 | 13.5709 | 12.9644 | 13.2108 | 14.2911 | 13.0212 | 5.9325 | 0.30326 | 0 | 0 | 0 | 0 | 0 | 0
9 | 0 | 0 | 0 | 0 | 0 | 0 | 0 | 0.0075815 | 0.67475 | 2.8961 | 4.7763 | 5.4284 | 5.1857 | 5.2843 | 5.7165 | 5.2085 | 2.373 | 0.1213 | 0 | 0 | 0 | 0 | 0 | 0

## Pg, Winter, S4
GenID | 0 | 1 | 2 | 3 | 4 | 5 | 6 | 7 | 8 | 9 | 10 | 11 | 12 | 13 | 14 | 15 | 16 | 17 | 18 | 19 | 20 | 21 | 22 | 23
1 | 0 | 0 | 0 | 0 | 0 | 0 | 0 | 0 | 0 | 0 | 0 | 0 | 0 | 0 | 0 | 0 | 0 | 0 | 0 | 0 | 0 | 0 | 0 | 0
2 | 0 | 0 | 0 | 0 | 0 | 0 | 0 | 0 | 0 | 0 | 0 | 0 | 0 | 0 | 0 | 0 | 0 | 0 | 0 | 0 | 0 | 0 | 0 | 0
3 | 0 | 0 | 0 | 0 | 0 | 0 | 0 | 0 | 0 | 0 | 0 | 0 | 0 | 0 | 0 | 0 | 0 | 0 | 0 | 0 | 0 | 0 | 0 | 0
4 | 16.2646 | 17.499 | 17.4087 | 17.4448 | 18.059 | 19.0646 | 20.3111 | 20.3473 | 20.1666 | 18.9261 | 16.5054 | 15.1867 | 14.5905 | 13.5969 | 12.4287 | 12.5371 | 13.0068 | 14.988 | 16.2284 | 16.6319 | 16.0839 | 15.2108 | 15.3733 | 16.0056
5 | 32.5291 | 34.998 | 34.8173 | 34.8896 | 36.118 | 38.1293 | 40.6222 | 40.6945 | 40.3332 | 37.8523 | 33.0108 | 30.3733 | 29.1811 | 27.1939 | 24.8575 | 25.0743 | 26.0136 | 29.9759 | 32.4568 | 33.2637 | 32.1678 | 30.4215 | 30.7467 | 32.0112
6 | 16.2646 | 17.499 | 17.4087 | 17.4448 | 18.059 | 19.0646 | 20.3111 | 20.3473 | 20.1666 | 18.9261 | 16.5054 | 15.1867 | 14.5905 | 13.5969 | 12.4287 | 12.5371 | 13.0068 | 14.988 | 16.2284 | 16.6319 | 16.0839 | 15.2108 | 15.3733 | 16.0056
7 | 0 | 0 | 0 | 0 | 0 | 0 | 0 | 0.011372 | 1.3306 | 5.6179 | 9.8825 | 11.7589 | 11.3154 | 11.4064 | 10.7695 | 8.0629 | 3.0364 | 0.13647 | 0 | 0 | 0 | 0 | 0 | 0
8 | 0 | 0 | 0 | 0 | 0 | 0 | 0 | 0.018954 | 2.2176 | 9.3632 | 16.4708 | 19.5982 | 18.859 | 19.0106 | 17.9492 | 13.4382 | 5.0607 | 0.22745 | 0 | 0 | 0 | 0 | 0 | 0
9 | 0 | 0 | 0 | 0 | 0 | 0 | 0 | 0.0075815 | 0.88704 | 3.7453 | 6.5883 | 7.8393 | 7.5436 | 7.6042 | 7.1797 | 5.3753 | 2.0243 | 0.090978 | 0 | 0 | 0 | 0 | 0 | 0

## Pg, Winter, S5
GenID | 0 | 1 | 2 | 3 | 4 | 5 | 6 | 7 | 8 | 9 | 10 | 11 | 12 | 13 | 14 | 15 | 16 | 17 | 18 | 19 | 20 | 21 | 22 | 23
1 | 0 | 0 | 0 | 0 | 0 | 0 | 0 | 0 | 0 | 0 | 0 | 0 | 0 | 0 | 0 | 0 | 0 | 0 | 0 | 0 | 0 | 0 | 0 | 0
2 | 0 | 0 | 0 | 0 | 0 | 0 | 0 | 0 | 0 | 0 | 0 | 0 | 0 | 0 | 0 | 0 | 0 | 0 | 0 | 0 | 0 | 0 | 0 | 0
3 | 0 | 0 | 0 | 0 | 0 | 0 | 0 | 0 | 0 | 0 | 0 | 0 | 0 | 0 | 0 | 0 | 0 | 0 | 0 | 0 | 0 | 0 | 0 | 0
4 | 15.7407 | 15.9815 | 16.0357 | 14.6628 | 15.1325 | 15.9755 | 16.3549 | 15.5781 | 14.8254 | 13.9643 | 13.1212 | 12.3986 | 11.4291 | 8.8519 | 8.6592 | 8.8097 | 11.1762 | 13.0971 | 13.9522 | 14.5725 | 15.0602 | 15.6323 | 15.3372 | 14.9217
5 | 31.4813 | 31.9631 | 32.0715 | 29.3256 | 30.265 | 31.951 | 32.7098 | 31.1562 | 29.6507 | 27.9285 | 26.2425 | 24.7973 | 22.8583 | 17.7037 | 17.3183 | 17.6194 | 22.3525 | 26.1943 | 27.9045 | 29.1449 | 30.1204 | 31.2646 | 30.6744 | 29.8434
6 | 15.7407 | 15.9815 | 16.0357 | 14.6628 | 15.1325 | 15.9755 | 16.3549 | 15.5781 | 14.8254 | 13.9643 | 13.1212 | 12.3986 | 11.4291 | 8.8519 | 8.6592 | 8.8097 | 11.1762 | 13.0971 | 13.9522 | 14.5725 | 15.0602 | 15.6323 | 15.3372 | 14.9217
7 | 0 | 0 | 0 | 0 | 0 | 0 | 0 | 0.022745 | 1.9447 | 6.6869 | 10.2691 | 10.1895 | 11.3268 | 11.0766 | 9.3707 | 6.0273 | 1.9219 | 0.11372 | 0 | 0 | 0 | 0 | 0 | 0
8 | 0 | 0 | 0 | 0 | 0 | 0 | 0 | 0.037908 | 3.2411 | 11.1448 | 17.1152 | 16.9826 | 18.8779 | 18.461 | 15.6179 | 10.0455 | 3.2032 | 0.18954 | 0 | 0 | 0 | 0 | 0 | 0
9 | 0 | 0 | 0 | 0 | 0 | 0 | 0 | 0.015163 | 1.2964 | 4.4579 | 6.8461 | 6.793 | 7.5512 | 7.3844 | 6.2472 | 4.0182 | 1.2813 | 0.075815 | 0 | 0 | 0 | 0 | 0 | 0

## Pg, Winter, S6
GenID | 0 | 1 | 2 | 3 | 4 | 5 | 6 | 7 | 8 | 9 | 10 | 11 | 12 | 13 | 14 | 15 | 16 | 17 | 18 | 19 | 20 | 21 | 22 | 23
1 | 0 | 0 | 0 | 0 | 0 | 0 | 0 | 0 | 0 | 0 | 0 | 0 | 0 | 0 | 0 | 0 | 0 | 0 | 0 | 0 | 0 | 0 | 0 | 0
2 | 0 | 0 | 0 | 0 | 0 | 0 | 0 | 0 | 0 | 0 | 0 | 0 | 0 | 0 | 0 | 0 | 0 | 0 | 0 | 0 | 0 | 0 | 0 | 0
3 | 0 | 0 | 0 | 0 | 0 | 0 | 0 | 0 | 0 | 0 | 0 | 0 | 0 | 0 | 0 | 0 | 0 | 0 | 0 | 0 | 0 | 0 | 0 | 0
4 | 15.0723 | 15.006 | 14.6267 | 14.988 | 14.5664 | 14.4882 | 15.012 | 14.1088 | 12.9888 | 12.1638 | 11.0016 | 9.4781 | 8.5448 | 8.4906 | 9.6347 | 9.9719 | 11.0257 | 12.778 | 13.898 | 14.729 | 14.8495 | 13.6873 | 12.6214 | 12.1216
5 | 30.1445 | 30.012 | 29.2533 | 29.9759 | 29.1329 | 28.9763 | 30.0241 | 28.2176 | 25.9775 | 24.3276 | 22.0032 | 18.9562 | 17.0895 | 16.9811 | 19.2694 | 19.9438 | 22.0514 | 25.556 | 27.7961 | 29.458 | 29.6989 | 27.3745 | 25.2429 | 24.2433
6 | 15.0723 | 15.006 | 14.6267 | 14.988 | 14.5664 | 14.4882 | 15.012 | 14.1088 | 12.9888 | 12.1638 | 11.0016 | 9.4781 | 8.5448 | 8.4906 | 9.6347 | 9.9719 | 11.0257 | 12.778 | 13.898 | 14.729 | 14.8495 | 13.6873 | 12.6214 | 12.1216
7 | 0 | 0 | 0 | 0 | 0 | 0 | 0 | 0.011372 | 1.0121 | 4.3442 | 7.1645 | 8.1425 | 7.7786 | 7.9265 | 8.5747 | 7.8127 | 3.5595 | 0.18196 | 0 | 0 | 0 | 0 | 0 | 0
8 | 0 | 0 | 0 | 0 | 0 | 0 | 0 | 0.018954 | 1.6869 | 7.2403 | 11.9409 | 13.5709 | 12.9644 | 13.2108 | 14.2911 | 13.0212 | 5.9325 | 0.30326 | 0 | 0 | 0 | 0 | 0 | 0
9 | 0 | 0 | 0 | 0 | 0 | 0 | 0 | 0.0075815 | 0.67475 | 2.8961 | 4.7763 | 5.4284 | 5.1857 | 5.2843 | 5.7165 | 5.2085 | 2.373 | 0.1213 | 0 | 0 | 0 | 0 | 0 | 0

## Pg, Winter, S7
GenID | 0 | 1 | 2 | 3 | 4 | 5 | 6 | 7 | 8 | 9 | 10 | 11 | 12 | 13 | 14 | 15 | 16 | 17 | 18 | 19 | 20 | 21 | 22 | 23
1 | 0 | 0 | 0 | 0 | 0 | 0 | 0 | 0 | 0 | 0 | 0 | 0 | 0 | 0 | 0 | 0 | 0 | 0 | 0 | 0 | 0 | 0 | 0 | 0
2 | 0 | 0 | 0 | 0 | 0 | 0 | 0 | 0 | 0 | 0 | 0 | 0 | 0 | 0 | 0 | 0 | 0 | 0 | 0 | 0 | 0 | 0 | 0 | 0
3 | 0 | 0 | 0 | 0 | 0 | 0 | 0 | 0 | 0 | 0 | 0 | 0 | 0 | 0 | 0 | 0 | 0 | 0 | 0 | 0 | 0 | 0 | 0 | 0
4 | 16.2646 | 17.499 | 17.4087 | 17.4448 | 18.059 | 19.0646 | 20.3111 | 20.3473 | 20.1666 | 18.9261 | 16.5054 | 15.1867 | 14.5905 | 13.5969 | 12.4287 | 12.5371 | 13.0068 | 14.988 | 16.2284 | 16.6319 | 16.0839 | 15.2108 | 15.3733 | 16.0056
5 | 32.5291 | 34.998 | 34.8173 | 34.8896 | 36.118 | 38.1293 | 40.6222 | 40.6945 | 40.3332 | 37.8523 | 33.0108 | 30.3733 | 29.1811 | 27.1939 | 24.8575 | 25.0743 | 26.0136 | 29.9759 | 32.4568 | 33.2637 | 32.1678 | 30.4215 | 30.7467 | 32.0112
6 | 16.2646 | 17.499 | 17.4087 | 17.4448 | 18.059 | 19.0646 | 20.3111 | 20.3473 | 20.1666 | 18.9261 | 16.5054 | 15.1867 | 14.5905 | 13.5969 | 12.4287 | 12.5371 | 13.0068 | 14.988 | 16.2284 | 16.6319 | 16.0839 | 15.2108 | 15.3733 | 16.0056
7 | 0 | 0 | 0 | 0 | 0 | 0 | 0 | 0.011372 | 1.3306 | 5.6179 | 9.8825 | 11.7589 | 11.3154 | 11.4064 | 10.7695 | 8.0629 | 3.0364 | 0.13647 | 0 | 0 | 0 | 0 | 0 | 0
8 | 0 | 0 | 0 | 0 | 0 | 0 | 0 | 0.018954 | 2.2176 | 9.3632 | 16.4708 | 19.5982 | 18.859 | 19.0106 | 17.9492 | 13.4382 | 5.0607 | 0.22745 | 0 | 0 | 0 | 0 | 0 | 0
9 | 0 | 0 | 0 | 0 | 0 | 0 | 0 | 0.0075815 | 0.88704 | 3.7453 | 6.5883 | 7.8393 | 7.5436 | 7.6042 | 7.1797 | 5.3753 | 2.0243 | 0.090978 | 0 | 0 | 0 | 0 | 0 | 0

## Pg, Winter, S8
GenID | 0 | 1 | 2 | 3 | 4 | 5 | 6 | 7 | 8 | 9 | 10 | 11 | 12 | 13 | 14 | 15 | 16 | 17 | 18 | 19 | 20 | 21 | 22 | 23
1 | 0 | 0 | 0 | 0 | 0 | 0 | 0 | 0 | 0 | 0 | 0 | 0 | 0 | 0 | 0 | 0 | 0 | 0 | 0 | 0 | 0 | 0 | 0 | 0
2 | 0 | 0 | 0 | 0 | 0 | 0 | 0 | 0 | 0 | 0 | 0 | 0 | 0 | 0 | 0 | 0 | 0 | 0 | 0 | 0 | 0 | 0 | 0 | 0
3 | 0 | 0 | 0 | 0 | 0 | 0 | 0 | 0 | 0 | 0 | 0 | 0 | 0 | 0 | 0 | 0 | 0 | 0 | 0 | 0 | 0 | 0 | 0 | 0
4 | 15.7407 | 15.9815 | 16.0357 | 14.6628 | 15.1325 | 15.9755 | 16.3549 | 15.5781 | 14.8254 | 13.9643 | 13.1212 | 12.3986 | 11.4291 | 8.8519 | 8.6592 | 8.8097 | 11.1762 | 13.0971 | 13.9522 | 14.5725 | 15.0602 | 15.6323 | 15.3372 | 14.9217
5 | 31.4813 | 31.9631 | 32.0715 | 29.3256 | 30.265 | 31.951 | 32.7098 | 31.1562 | 29.6507 | 27.9285 | 26.2425 | 24.7973 | 22.8583 | 17.7037 | 17.3183 | 17.6194 | 22.3525 | 26.1943 | 27.9045 | 29.1449 | 30.1204 | 31.2646 | 30.6744 | 29.8434
6 | 15.7407 | 15.9815 | 16.0357 | 14.6628 | 15.1325 | 15.9755 | 16.3549 | 15.5781 | 14.8254 | 13.9643 | 13.1212 | 12.3986 | 11.4291 | 8.8519 | 8.6592 | 8.8097 | 11.1762 | 13.0971 | 13.9522 | 14.5725 | 15.0602 | 15.6323 | 15.3372 | 14.9217
7 | 0 | 0 | 0 | 0 | 0 | 0 | 0 | 0.022745 | 1.9447 | 6.6869 | 10.2691 | 10.1895 | 11.3268 | 11.0766 | 9.3707 | 6.0273 | 1.9219 | 0.11372 | 0 | 0 | 0 | 0 | 0 | 0
8 | 0 | 0 | 0 | 0 | 0 | 0 | 0 | 0.037908 | 3.2411 | 11.1448 | 17.1152 | 16.9826 | 18.8779 | 18.461 | 15.6179 | 10.0455 | 3.2032 | 0.18954 | 0 | 0 | 0 | 0 | 0 | 0
9 | 0 | 0 | 0 | 0 | 0 | 0 | 0 | 0.015163 | 1.2964 | 4.4579 | 6.8461 | 6.793 | 7.5512 | 7.3844 | 6.2472 | 4.0182 | 1.2813 | 0.075815 | 0 | 0 | 0 | 0 | 0 | 0

## Pg, Winter, S9
GenID | 0 | 1 | 2 | 3 | 4 | 5 | 6 | 7 | 8 | 9 | 10 | 11 | 12 | 13 | 14 | 15 | 16 | 17 | 18 | 19 | 20 | 21 | 22 | 23
1 | 0 | 0 | 0 | 0 | 0 | 0 | 0 | 0 | 0 | 0 | 0 | 0 | 0 | 0 | 0 | 0 | 0 | 0 | 0 | 0 | 0 | 0 | 0 | 0
2 | 0 | 0 | 0 | 0 | 0 | 0 | 0 | 0 | 0 | 0 | 0 | 0 | 0 | 0 | 0 | 0 | 0 | 0 | 0 | 0 | 0 | 0 | 0 | 0
3 | 0 | 0 | 0 | 0 | 0 | 0 | 0 | 0 | 0 | 0 | 0 | 0 | 0 | 0 | 0 | 0 | 0 | 0 | 0 | 0 | 0 | 0 | 0 | 0
4 | 15.0723 | 15.006 | 14.6267 | 14.988 | 14.5664 | 14.4882 | 15.012 | 14.1088 | 12.9888 | 12.1638 | 11.0016 | 9.4781 | 8.5448 | 8.4906 | 9.6347 | 9.9719 | 11.0257 | 12.778 | 13.898 | 14.729 | 14.8495 | 13.6873 | 12.6214 | 12.1216
5 | 30.1445 | 30.012 | 29.2533 | 29.9759 | 29.1329 | 28.9763 | 30.0241 | 28.2176 | 25.9775 | 24.3276 | 22.0032 | 18.9562 | 17.0895 | 16.9811 | 19.2694 | 19.9438 | 22.0514 | 25.556 | 27.7961 | 29.458 | 29.6989 | 27.3745 | 25.2429 | 24.2433
6 | 15.0723 | 15.006 | 14.6267 | 14.988 | 14.5664 | 14.4882 | 15.012 | 14.1088 | 12.9888 | 12.1638 | 11.0016 | 9.4781 | 8.5448 | 8.4906 | 9.6347 | 9.9719 | 11.0257 | 12.778 | 13.898 | 14.729 | 14.8495 | 13.6873 | 12.6214 | 12.1216
7 | 0 | 0 | 0 | 0 | 0 | 0 | 0 | 0.011372 | 1.0121 | 4.3442 | 7.1645 | 8.1425 | 7.7786 | 7.9265 | 8.5747 | 7.8127 | 3.5595 | 0.18196 | 0 | 0 | 0 | 0 | 0 | 0
8 | 0 | 0 | 0 | 0 | 0 | 0 | 0 | 0.018954 | 1.6869 | 7.2403 | 11.9409 | 13.5709 | 12.9644 | 13.2108 | 14.2911 | 13.0212 | 5.9325 | 0.30326 | 0 | 0 | 0 | 0 | 0 | 0
9 | 0 | 0 | 0 | 0 | 0 | 0 | 0 | 0.0075815 | 0.67475 | 2.8961 | 4.7763 | 5.4284 | 5.1857 | 5.2843 | 5.7165 | 5.2085 | 2.373 | 0.1213 | 0 | 0 | 0 | 0 | 0 | 0

## Qg, Winter, S1
GenID | 0 | 1 | 2 | 3 | 4 | 5 | 6 | 7 | 8 | 9 | 10 | 11 | 12 | 13 | 14 | 15 | 16 | 17 | 18 | 19 | 20 | 21 | 22 | 23
1 | 0 | 0 | 0 | 0 | 0 | 0 | 0 | 0 | 0 | 0 | 0 | 0 | 0 | 0 | 0 | 0 | 0 | 0 | 0 | 0 | 0 | 0 | 0 | 0
2 | 0 | 0 | 0 | 0 | 0 | 0 | 0 | 0 | 0 | 0 | 0 | 0 | 0 | 0 | 0 | 0 | 0 | 0 | 0 | 0 | 0 | 0 | 0 | 0
3 | 0 | 0 | 0 | 0 | 0 | 0 | 0 | 0 | 0 | 0 | 0 | 0 | 0 | 0 | 0 | 0 | 0 | 0 | 0 | 0 | 0 | 0 | 0 | 0
4 | 0 | 0 | 0 | 0 | 0 | 0 | 0 | 0 | 0 | 0 | 0 | 0 | 0 | 0 | 0 | 0 | 0 | 0 | 0 | 0 | 0 | 0 | 0 | 0
5 | 0 | 0 | 0 | 0 | 0 | 0 | 0 | 0 | 0 | 0 | 0 | 0 | 0 | 0 | 0 | 0 | 0 | 0 | 0 | 0 | 0 | 0 | 0 | 0
6 | 0 | 0 | 0 | 0 | 0 | 0 | 0 | 0 | 0 | 0 | 0 | 0 | 0 | 0 | 0 | 0 | 0 | 0 | 0 | 0 | 0 | 0 | 0 | 0
7 | 0 | 0 | 0 | 0 | 0 | 0 | 0 | 0 | 0 | 0 | 0 | 0 | 0 | 0 | 0 | 0 | 0 | 0 | 0 | 0 | 0 | 0 | 0 | 0
8 | 0 | 0 | 0 | 0 | 0 | 0 | 0 | 0 | 0 | 0 | 0 | 0 | 0 | 0 | 0 | 0 | 0 | 0 | 0 | 0 | 0 | 0 | 0 | 0
9 | 0 | 0 | 0 | 0 | 0 | 0 | 0 | 0 | 0 | 0 | 0 | 0 | 0 | 0 | 0 | 0 | 0 | 0 | 0 | 0 | 0 | 0 | 0 | 0

## Qg, Winter, S2
GenID | 0 | 1 | 2 | 3 | 4 | 5 | 6 | 7 | 8 | 9 | 10 | 11 | 12 | 13 | 14 | 15 | 16 | 17 | 18 | 19 | 20 | 21 | 22 | 23
1 | 0 | 0 | 0 | 0 | 0 | 0 | 0 | 0 | 0 | 0 | 0 | 0 | 0 | 0 | 0 | 0 | 0 | 0 | 0 | 0 | 0 | 0 | 0 | 0
2 | 0 | 0 | 0 | 0 | 0 | 0 | 0 | 0 | 0 | 0 | 0 | 0 | 0 | 0 | 0 | 0 | 0 | 0 | 0 | 0 | 0 | 0 | 0 | 0
3 | 0 | 0 | 0 | 0 | 0 | 0 | 0 | 0 | 0 | 0 | 0 | 0 | 0 | 0 | 0 | 0 | 0 | 0 | 0 | 0 | 0 | 0 | 0 | 0
4 | 0 | 0 | 0 | 0 | 0 | 0 | 0 | 0 | 0 | 0 | 0 | 0 | 0 | 0 | 0 | 0 | 0 | 0 | 0 | 0 | 0 | 0 | 0 | 0
5 | 0 | 0 | 0 | 0 | 0 | 0 | 0 | 0 | 0 | 0 | 0 | 0 | 0 | 0 | 0 | 0 | 0 | 0 | 0 | 0 | 0 | 0 | 0 | 0
6 | 0 | 0 | 0 | 0 | 0 | 0 | 0 | 0 | 0 | 0 | 0 | 0 | 0 | 0 | 0 | 0 | 0 | 0 | 0 | 0 | 0 | 0 | 0 | 0
7 | 0 | 0 | 0 | 0 | 0 | 0 | 0 | 0 | 0 | 0 | 0 | 0 | 0 | 0 | 0 | 0 | 0 | 0 | 0 | 0 | 0 | 0 | 0 | 0
8 | 0 | 0 | 0 | 0 | 0 | 0 | 0 | 0 | 0 | 0 | 0 | 0 | 0 | 0 | 0 | 0 | 0 | 0 | 0 | 0 | 0 | 0 | 0 | 0
9 | 0 | 0 | 0 | 0 | 0 | 0 | 0 | 0 | 0 | 0 | 0 | 0 | 0 | 0 | 0 | 0 | 0 | 0 | 0 | 0 | 0 | 0 | 0 | 0

## Qg, Winter, S3
GenID | 0 | 1 | 2 | 3 | 4 | 5 | 6 | 7 | 8 | 9 | 10 | 11 | 12 | 13 | 14 | 15 | 16 | 17 | 18 | 19 | 20 | 21 | 22 | 23
1 | 0 | 0 | 0 | 0 | 0 | 0 | 0 | 0 | 0 | 0 | 0 | 0 | 0 | 0 | 0 | 0 | 0 | 0 | 0 | 0 | 0 | 0 | 0 | 0
2 | 0 | 0 | 0 | 0 | 0 | 0 | 0 | 0 | 0 | 0 | 0 | 0 | 0 | 0 | 0 | 0 | 0 | 0 | 0 | 0 | 0 | 0 | 0 | 0
3 | 0 | 0 | 0 | 0 | 0 | 0 | 0 | 0 | 0 | 0 | 0 | 0 | 0 | 0 | 0 | 0 | 0 | 0 | 0 | 0 | 0 | 0 | 0 | 0
4 | 0 | 0 | 0 | 0 | 0 | 0 | 0 | 0 | 0 | 0 | 0 | 0 | 0 | 0 | 0 | 0 | 0 | 0 | 0 | 0 | 0 | 0 | 0 | 0
5 | 0 | 0 | 0 | 0 | 0 | 0 | 0 | 0 | 0 | 0 | 0 | 0 | 0 | 0 | 0 | 0 | 0 | 0 | 0 | 0 | 0 | 0 | 0 | 0
6 | 0 | 0 | 0 | 0 | 0 | 0 | 0 | 0 | 0 | 0 | 0 | 0 | 0 | 0 | 0 | 0 | 0 | 0 | 0 | 0 | 0 | 0 | 0 | 0
7 | 0 | 0 | 0 | 0 | 0 | 0 | 0 | 0 | 0 | 0 | 0 | 0 | 0 | 0 | 0 | 0 | 0 | 0 | 0 | 0 | 0 | 0 | 0 | 0
8 | 0 | 0 | 0 | 0 | 0 | 0 | 0 | 0 | 0 | 0 | 0 | 0 | 0 | 0 | 0 | 0 | 0 | 0 | 0 | 0 | 0 | 0 | 0 | 0
9 | 0 | 0 | 0 | 0 | 0 | 0 | 0 | 0 | 0 | 0 | 0 | 0 | 0 | 0 | 0 | 0 | 0 | 0 | 0 | 0 | 0 | 0 | 0 | 0

## Qg, Winter, S4
GenID | 0 | 1 | 2 | 3 | 4 | 5 | 6 | 7 | 8 | 9 | 10 | 11 | 12 | 13 | 14 | 15 | 16 | 17 | 18 | 19 | 20 | 21 | 22 | 23
1 | 0 | 0 | 0 | 0 | 0 | 0 | 0 | 0 | 0 | 0 | 0 | 0 | 0 | 0 | 0 | 0 | 0 | 0 | 0 | 0 | 0 | 0 | 0 | 0
2 | 0 | 0 | 0 | 0 | 0 | 0 | 0 | 0 | 0 | 0 | 0 | 0 | 0 | 0 | 0 | 0 | 0 | 0 | 0 | 0 | 0 | 0 | 0 | 0
3 | 0 | 0 | 0 | 0 | 0 | 0 | 0 | 0 | 0 | 0 | 0 | 0 | 0 | 0 | 0 | 0 | 0 | 0 | 0 | 0 | 0 | 0 | 0 | 0
4 | 0 | 0 | 0 | 0 | 0 | 0 | 0 | 0 | 0 | 0 | 0 | 0 | 0 | 0 | 0 | 0 | 0 | 0 | 0 | 0 | 0 | 0 | 0 | 0
5 | 0 | 0 | 0 | 0 | 0 | 0 | 0 | 0 | 0 | 0 | 0 | 0 | 0 | 0 | 0 | 0 | 0 | 0 | 0 | 0 | 0 | 0 | 0 | 0
6 | 0 | 0 | 0 | 0 | 0 | 0 | 0 | 0 | 0 | 0 | 0 | 0 | 0 | 0 | 0 | 0 | 0 | 0 | 0 | 0 | 0 | 0 | 0 | 0
7 | 0 | 0 | 0 | 0 | 0 | 0 | 0 | 0 | 0 | 0 | 0 | 0 | 0 | 0 | 0 | 0 | 0 | 0 | 0 | 0 | 0 | 0 | 0 | 0
8 | 0 | 0 | 0 | 0 | 0 | 0 | 0 | 0 | 0 | 0 | 0 | 0 | 0 | 0 | 0 | 0 | 0 | 0 | 0 | 0 | 0 | 0 | 0 | 0
9 | 0 | 0 | 0 | 0 | 0 | 0 | 0 | 0 | 0 | 0 | 0 | 0 | 0 | 0 | 0 | 0 | 0 | 0 | 0 | 0 | 0 | 0 | 0 | 0

## Qg, Winter, S5
GenID | 0 | 1 | 2 | 3 | 4 | 5 | 6 | 7 | 8 | 9 | 10 | 11 | 12 | 13 | 14 | 15 | 16 | 17 | 18 | 19 | 20 | 21 | 22 | 23
1 | 0 | 0 | 0 | 0 | 0 | 0 | 0 | 0 | 0 | 0 | 0 | 0 | 0 | 0 | 0 | 0 | 0 | 0 | 0 | 0 | 0 | 0 | 0 | 0
2 | 0 | 0 | 0 | 0 | 0 | 0 | 0 | 0 | 0 | 0 | 0 | 0 | 0 | 0 | 0 | 0 | 0 | 0 | 0 | 0 | 0 | 0 | 0 | 0
3 | 0 | 0 | 0 | 0 | 0 | 0 | 0 | 0 | 0 | 0 | 0 | 0 | 0 | 0 | 0 | 0 | 0 | 0 | 0 | 0 | 0 | 0 | 0 | 0
4 | 0 | 0 | 0 | 0 | 0 | 0 | 0 | 0 | 0 | 0 | 0 | 0 | 0 | 0 | 0 | 0 | 0 | 0 | 0 | 0 | 0 | 0 | 0 | 0
5 | 0 | 0 | 0 | 0 | 0 | 0 | 0 | 0 | 0 | 0 | 0 | 0 | 0 | 0 | 0 | 0 | 0 | 0 | 0 | 0 | 0 | 0 | 0 | 0
6 | 0 | 0 | 0 | 0 | 0 | 0 | 0 | 0 | 0 | 0 | 0 | 0 | 0 | 0 | 0 | 0 | 0 | 0 | 0 | 0 | 0 | 0 | 0 | 0
7 | 0 | 0 | 0 | 0 | 0 | 0 | 0 | 0 | 0 | 0 | 0 | 0 | 0 | 0 | 0 | 0 | 0 | 0 | 0 | 0 | 0 | 0 | 0 | 0
8 | 0 | 0 | 0 | 0 | 0 | 0 | 0 | 0 | 0 | 0 | 0 | 0 | 0 | 0 | 0 | 0 | 0 | 0 | 0 | 0 | 0 | 0 | 0 | 0
9 | 0 | 0 | 0 | 0 | 0 | 0 | 0 | 0 | 0 | 0 | 0 | 0 | 0 | 0 | 0 | 0 | 0 | 0 | 0 | 0 | 0 | 0 | 0 | 0

## Qg, Winter, S6
GenID | 0 | 1 | 2 | 3 | 4 | 5 | 6 | 7 | 8 | 9 | 10 | 11 | 12 | 13 | 14 | 15 | 16 | 17 | 18 | 19 | 20 | 21 | 22 | 23
1 | 0 | 0 | 0 | 0 | 0 | 0 | 0 | 0 | 0 | 0 | 0 | 0 | 0 | 0 | 0 | 0 | 0 | 0 | 0 | 0 | 0 | 0 | 0 | 0
2 | 0 | 0 | 0 | 0 | 0 | 0 | 0 | 0 | 0 | 0 | 0 | 0 | 0 | 0 | 0 | 0 | 0 | 0 | 0 | 0 | 0 | 0 | 0 | 0
3 | 0 | 0 | 0 | 0 | 0 | 0 | 0 | 0 | 0 | 0 | 0 | 0 | 0 | 0 | 0 | 0 | 0 | 0 | 0 | 0 | 0 | 0 | 0 | 0
4 | 0 | 0 | 0 | 0 | 0 | 0 | 0 | 0 | 0 | 0 | 0 | 0 | 0 | 0 | 0 | 0 | 0 | 0 | 0 | 0 | 0 | 0 | 0 | 0
5 | 0 | 0 | 0 | 0 | 0 | 0 | 0 | 0 | 0 | 0 | 0 | 0 | 0 | 0 | 0 | 0 | 0 | 0 | 0 | 0 | 0 | 0 | 0 | 0
6 | 0 | 0 | 0 | 0 | 0 | 0 | 0 | 0 | 0 | 0 | 0 | 0 | 0 | 0 | 0 | 0 | 0 | 0 | 0 | 0 | 0 | 0 | 0 | 0
7 | 0 | 0 | 0 | 0 | 0 | 0 | 0 | 0 | 0 | 0 | 0 | 0 | 0 | 0 | 0 | 0 | 0 | 0 | 0 | 0 | 0 | 0 | 0 | 0
8 | 0 | 0 | 0 | 0 | 0 | 0 | 0 | 0 | 0 | 0 | 0 | 0 | 0 | 0 | 0 | 0 | 0 | 0 | 0 | 0 | 0 | 0 | 0 | 0
9 | 0 | 0 | 0 | 0 | 0 | 0 | 0 | 0 | 0 | 0 | 0 | 0 | 0 | 0 | 0 | 0 | 0 | 0 | 0 | 0 | 0 | 0 | 0 | 0

## Qg, Winter, S7
GenID | 0 | 1 | 2 | 3 | 4 | 5 | 6 | 7 | 8 | 9 | 10 | 11 | 12 | 13 | 14 | 15 | 16 | 17 | 18 | 19 | 20 | 21 | 22 | 23
1 | 0 | 0 | 0 | 0 | 0 | 0 | 0 | 0 | 0 | 0 | 0 | 0 | 0 | 0 | 0 | 0 | 0 | 0 | 0 | 0 | 0 | 0 | 0 | 0
2 | 0 | 0 | 0 | 0 | 0 | 0 | 0 | 0 | 0 | 0 | 0 | 0 | 0 | 0 | 0 | 0 | 0 | 0 | 0 | 0 | 0 | 0 | 0 | 0
3 | 0 | 0 | 0 | 0 | 0 | 0 | 0 | 0 | 0 | 0 | 0 | 0 | 0 | 0 | 0 | 0 | 0 | 0 | 0 | 0 | 0 | 0 | 0 | 0
4 | 0 | 0 | 0 | 0 | 0 | 0 | 0 | 0 | 0 | 0 | 0 | 0 | 0 | 0 | 0 | 0 | 0 | 0 | 0 | 0 | 0 | 0 | 0 | 0
5 | 0 | 0 | 0 | 0 | 0 | 0 | 0 | 0 | 0 | 0 | 0 | 0 | 0 | 0 | 0 | 0 | 0 | 0 | 0 | 0 | 0 | 0 | 0 | 0
6 | 0 | 0 | 0 | 0 | 0 | 0 | 0 | 0 | 0 | 0 | 0 | 0 | 0 | 0 | 0 | 0 | 0 | 0 | 0 | 0 | 0 | 0 | 0 | 0
7 | 0 | 0 | 0 | 0 | 0 | 0 | 0 | 0 | 0 | 0 | 0 | 0 | 0 | 0 | 0 | 0 | 0 | 0 | 0 | 0 | 0 | 0 | 0 | 0
8 | 0 | 0 | 0 | 0 | 0 | 0 | 0 | 0 | 0 | 0 | 0 | 0 | 0 | 0 | 0 | 0 | 0 | 0 | 0 | 0 | 0 | 0 | 0 | 0
9 | 0 | 0 | 0 | 0 | 0 | 0 | 0 | 0 | 0 | 0 | 0 | 0 | 0 | 0 | 0 | 0 | 0 | 0 | 0 | 0 | 0 | 0 | 0 | 0

## Qg, Winter, S8
GenID | 0 | 1 | 2 | 3 | 4 | 5 | 6 | 7 | 8 | 9 | 10 | 11 | 12 | 13 | 14 | 15 | 16 | 17 | 18 | 19 | 20 | 21 | 22 | 23
1 | 0 | 0 | 0 | 0 | 0 | 0 | 0 | 0 | 0 | 0 | 0 | 0 | 0 | 0 | 0 | 0 | 0 | 0 | 0 | 0 | 0 | 0 | 0 | 0
2 | 0 | 0 | 0 | 0 | 0 | 0 | 0 | 0 | 0 | 0 | 0 | 0 | 0 | 0 | 0 | 0 | 0 | 0 | 0 | 0 | 0 | 0 | 0 | 0
3 | 0 | 0 | 0 | 0 | 0 | 0 | 0 | 0 | 0 | 0 | 0 | 0 | 0 | 0 | 0 | 0 | 0 | 0 | 0 | 0 | 0 | 0 | 0 | 0
4 | 0 | 0 | 0 | 0 | 0 | 0 | 0 | 0 | 0 | 0 | 0 | 0 | 0 | 0 | 0 | 0 | 0 | 0 | 0 | 0 | 0 | 0 | 0 | 0
5 | 0 | 0 | 0 | 0 | 0 | 0 | 0 | 0 | 0 | 0 | 0 | 0 | 0 | 0 | 0 | 0 | 0 | 0 | 0 | 0 | 0 | 0 | 0 | 0
6 | 0 | 0 | 0 | 0 | 0 | 0 | 0 | 0 | 0 | 0 | 0 | 0 | 0 | 0 | 0 | 0 | 0 | 0 | 0 | 0 | 0 | 0 | 0 | 0
7 | 0 | 0 | 0 | 0 | 0 | 0 | 0 | 0 | 0 | 0 | 0 | 0 | 0 | 0 | 0 | 0 | 0 | 0 | 0 | 0 | 0 | 0 | 0 | 0
8 | 0 | 0 | 0 | 0 | 0 | 0 | 0 | 0 | 0 | 0 | 0 | 0 | 0 | 0 | 0 | 0 | 0 | 0 | 0 | 0 | 0 | 0 | 0 | 0
9 | 0 | 0 | 0 | 0 | 0 | 0 | 0 | 0 | 0 | 0 | 0 | 0 | 0 | 0 | 0 | 0 | 0 | 0 | 0 | 0 | 0 | 0 | 0 | 0

## Qg, Winter, S9
GenID | 0 | 1 | 2 | 3 | 4 | 5 | 6 | 7 | 8 | 9 | 10 | 11 | 12 | 13 | 14 | 15 | 16 | 17 | 18 | 19 | 20 | 21 | 22 | 23
1 | 0 | 0 | 0 | 0 | 0 | 0 | 0 | 0 | 0 | 0 | 0 | 0 | 0 | 0 | 0 | 0 | 0 | 0 | 0 | 0 | 0 | 0 | 0 | 0
2 | 0 | 0 | 0 | 0 | 0 | 0 | 0 | 0 | 0 | 0 | 0 | 0 | 0 | 0 | 0 | 0 | 0 | 0 | 0 | 0 | 0 | 0 | 0 | 0
3 | 0 | 0 | 0 | 0 | 0 | 0 | 0 | 0 | 0 | 0 | 0 | 0 | 0 | 0 | 0 | 0 | 0 | 0 | 0 | 0 | 0 | 0 | 0 | 0
4 | 0 | 0 | 0 | 0 | 0 | 0 | 0 | 0 | 0 | 0 | 0 | 0 | 0 | 0 | 0 | 0 | 0 | 0 | 0 | 0 | 0 | 0 | 0 | 0
5 | 0 | 0 | 0 | 0 | 0 | 0 | 0 | 0 | 0 | 0 | 0 | 0 | 0 | 0 | 0 | 0 | 0 | 0 | 0 | 0 | 0 | 0 | 0 | 0
6 | 0 | 0 | 0 | 0 | 0 | 0 | 0 | 0 | 0 | 0 | 0 | 0 | 0 | 0 | 0 | 0 | 0 | 0 | 0 | 0 | 0 | 0 | 0 | 0
7 | 0 | 0 | 0 | 0 | 0 | 0 | 0 | 0 | 0 | 0 | 0 | 0 | 0 | 0 | 0 | 0 | 0 | 0 | 0 | 0 | 0 | 0 | 0 | 0
8 | 0 | 0 | 0 | 0 | 0 | 0 | 0 | 0 | 0 | 0 | 0 | 0 | 0 | 0 | 0 | 0 | 0 | 0 | 0 | 0 | 0 | 0 | 0 | 0
9 | 0 | 0 | 0 | 0 | 0 | 0 | 0 | 0 | 0 | 0 | 0 | 0 | 0 | 0 | 0 | 0 | 0 | 0 | 0 | 0 | 0 | 0 | 0 | 0

## GenStatus, Winter
GenID | 0 | 1 | 2 | 3 | 4 | 5 | 6 | 7 | 8 | 9 | 10 | 11 | 12 | 13 | 14 | 15 | 16 | 17 | 18 | 19 | 20 | 21 | 22 | 23
1 | 1 | 1 | 1 | 1 | 1 | 1 | 1 | 1 | 1 | 1 | 1 | 1 | 1 | 1 | 1 | 1 | 1 | 1 | 1 | 1 | 1 | 1 | 1 | 1
2 | 1 | 1 | 1 | 1 | 1 | 1 | 1 | 1 | 1 | 1 | 1 | 1 | 1 | 1 | 1 | 1 | 1 | 1 | 1 | 1 | 1 | 1 | 1 | 1
3 | 1 | 1 | 1 | 1 | 1 | 1 | 1 | 1 | 1 | 1 | 1 | 1 | 1 | 1 | 1 | 1 | 1 | 1 | 1 | 1 | 1 | 1 | 1 | 1
4 | 1 | 1 | 1 | 1 | 1 | 1 | 1 | 1 | 1 | 1 | 1 | 1 | 1 | 1 | 1 | 1 | 1 | 1 | 1 | 1 | 1 | 1 | 1 | 1
5 | 1 | 1 | 1 | 1 | 1 | 1 | 1 | 1 | 1 | 1 | 1 | 1 | 1 | 1 | 1 | 1 | 1 | 1 | 1 | 1 | 1 | 1 | 1 | 1
6 | 1 | 1 | 1 | 1 | 1 | 1 | 1 | 1 | 1 | 1 | 1 | 1 | 1 | 1 | 1 | 1 | 1 | 1 | 1 | 1 | 1 | 1 | 1 | 1
7 | 1 | 1 | 1 | 1 | 1 | 1 | 1 | 1 | 1 | 1 | 1 | 1 | 1 | 1 | 1 | 1 | 1 | 1 | 1 | 1 | 1 | 1 | 1 | 1
8 | 1 | 1 | 1 | 1 | 1 | 1 | 1 | 1 | 1 | 1 | 1 | 1 | 1 | 1 | 1 | 1 | 1 | 1 | 1 | 1 | 1 | 1 | 1 | 1
9 | 1 | 1 | 1 | 1 | 1 | 1 | 1 | 1 | 1 | 1 | 1 | 1 | 1 | 1 | 1 | 1 | 1 | 1 | 1 | 1 | 1 | 1 | 1 | 1

## Pc, Spring, S1
LoadID | 0 | 1 | 2 | 3 | 4 | 5 | 6 | 7 | 8 | 9 | 10 | 11 | 12 | 13 | 14 | 15 | 16 | 17 | 18 | 19 | 20 | 21 | 22 | 23
1 | 33.9199 | 30.3243 | 28.9208 | 28.8542 | 28.4971 | 29.7793 | 33.4945 | 41.8048 | 44.8035 | 46.9461 | 48.4983 | 47.2183 | 47.9639 | 48.929 | 44.9312 | 41.4595 | 43.0266 | 45.2214 | 47.9264 | 47.086 | 45.3618 | 47.0118 | 39.392 | 39.5547
2 | 35.1219 | 34.0774 | 30.6 | 31.552 | 30.1932 | 33.0671 | 42.9858 | 48.9686 | 53.1489 | 51.7713 | 48.7431 | 53.1974 | 51.3467 | 49.6247 | 48.9507 | 46.9958 | 43.3681 | 47.8949 | 47.693 | 46.245 | 44.4458 | 43.5577 | 41.466 | 38.8827
3 | 47.9402 | 42.1053 | 42.1949 | 38.9041 | 41.0176 | 40.21 | 47.0801 | 50.7126 | 58.5873 | 60.2258 | 62.2237 | 65.6702 | 66.2608 | 66.1317 | 62.5363 | 63.1626 | 62.5448 | 65.0408 | 64.5857 | 63.113 | 61.8513 | 64.5475 | 60.6923 | 55.6965

## Pc, Spring, S2
LoadID | 0 | 1 | 2 | 3 | 4 | 5 | 6 | 7 | 8 | 9 | 10 | 11 | 12 | 13 | 14 | 15 | 16 | 17 | 18 | 19 | 20 | 21 | 22 | 23
1 | 33.9199 | 30.3243 | 28.9208 | 28.8542 | 28.4971 | 29.7793 | 33.4945 | 41.8048 | 44.8035 | 46.9461 | 48.4983 | 47.2183 | 47.9639 | 48.929 | 44.9312 | 41.4595 | 43.0266 | 45.2214 | 47.9264 | 47.086 | 45.3618 | 47.0118 | 39.392 | 39.5547
2 | 35.1219 | 34.0774 | 30.6 | 31.552 | 30.1932 | 33.0671 | 42.9858 | 48.9686 | 53.1489 | 51.7713 | 48.7431 | 53.1974 | 51.3467 | 49.6247 | 48.9507 | 46.9958 | 43.3681 | 47.8949 | 47.693 | 46.245 | 44.4458 | 43.5577 | 41.466 | 38.8827
3 | 47.9402 | 42.1053 | 42.1949 | 38.9041 | 41.0176 | 40.21 | 47.0801 | 50.7126 | 58.5873 | 60.2258 | 62.2237 | 65.6702 | 66.2608 | 66.1317 | 62.5363 | 63.1626 | 62.5448 | 65.0408 | 64.5857 | 63.113 | 61.8513 | 64.5475 | 60.6923 | 55.6965

## Pc, Spring, S3
LoadID | 0 | 1 | 2 | 3 | 4 | 5 | 6 | 7 | 8 | 9 | 10 | 11 | 12 | 13 | 14 | 15 | 16 | 17 | 18 | 19 | 20 | 21 | 22 | 23
1 | 33.9199 | 30.3243 | 28.9208 | 28.8542 | 28.4971 | 29.7793 | 33.4945 | 41.8048 | 44.8035 | 46.9461 | 48.4983 | 47.2183 | 47.9639 | 48.929 | 44.9312 | 41.4595 | 43.0266 | 45.2214 | 47.9264 | 47.086 | 45.3618 | 47.0118 | 39.392 | 39.5547
2 | 35.1219 | 34.0774 | 30.6 | 31.552 | 30.1932 | 33.0671 | 42.9858 | 48.9686 | 53.1489 | 51.7713 | 48.7431 | 53.1974 | 51.3467 | 49.6247 | 48.9507 | 46.9958 | 43.3681 | 47.8949 | 47.693 | 46.245 | 44.4458 | 43.5577 | 41.466 | 38.8827
3 | 47.9402 | 42.1053 | 42.1949 | 38.9041 | 41.0176 | 40.21 | 47.0801 | 50.7126 | 58.5873 | 60.2258 | 62.2237 | 65.6702 | 66.2608 | 66.1317 | 62.5363 | 63.1626 | 62.5448 | 65.0408 | 64.5857 | 63.113 | 61.8513 | 64.5475 | 60.6923 | 55.6965

## Pc, Spring, S4
LoadID | 0 | 1 | 2 | 3 | 4 | 5 | 6 | 7 | 8 | 9 | 10 | 11 | 12 | 13 | 14 | 15 | 16 | 17 | 18 | 19 | 20 | 21 | 22 | 23
1 | 34.9375 | 31.234 | 29.7884 | 29.7199 | 29.352 | 30.6727 | 34.4994 | 43.059 | 46.1476 | 48.3545 | 49.9533 | 48.6349 | 49.4029 | 50.3969 | 46.2791 | 42.7032 | 44.3174 | 46.578 | 49.3642 | 48.4985 | 46.7227 | 48.4221 | 40.5738 | 40.7413
2 | 36.1078 | 35.0297 | 31.4553 | 32.4391 | 31.0503 | 34.0177 | 44.2248 | 50.4289 | 54.7356 | 53.3132 | 50.1987 | 54.785 | 52.874 | 51.0892 | 50.3933 | 48.3801 | 44.6548 | 49.3026 | 49.1067 | 47.6203 | 45.7609 | 44.8532 | 42.6584 | 39.9871
3 | 49.3107 | 43.2984 | 43.398 | 40.0117 | 42.1994 | 41.3749 | 48.442 | 52.2252 | 60.3372 | 62.0213 | 64.0838 | 67.632 | 68.2355 | 68.0914 | 64.3864 | 65.032 | 64.4068 | 66.9628 | 66.5062 | 64.9943 | 63.6886 | 66.4726 | 62.4615 | 57.3053

## Pc, Spring, S5
LoadID | 0 | 1 | 2 | 3 | 4 | 5 | 6 | 7 | 8 | 9 | 10 | 11 | 12 | 13 | 14 | 15 | 16 | 17 | 18 | 19 | 20 | 21 | 22 | 23
1 | 34.9375 | 31.234 | 29.7884 | 29.7199 | 29.352 | 30.6727 | 34.4994 | 43.059 | 46.1476 | 48.3545 | 49.9533 | 48.6349 | 49.4029 | 50.3969 | 46.2791 | 42.7032 | 44.3174 | 46.578 | 49.3642 | 48.4985 | 46.7227 | 48.4221 | 40.5738 | 40.7413
2 | 36.1078 | 35.0297 | 31.4553 | 32.4391 | 31.0503 | 34.0177 | 44.2248 | 50.4289 | 54.7356 | 53.3132 | 50.1987 | 54.785 | 52.874 | 51.0892 | 50.3933 | 48.3801 | 44.6548 | 49.3026 | 49.1067 | 47.6203 | 45.7609 | 44.8532 | 42.6584 | 39.9871
3 | 49.3107 | 43.2984 | 43.398 | 40.0117 | 42.1994 | 41.3749 | 48.442 | 52.2252 | 60.3372 | 62.0213 | 64.0838 | 67.632 | 68.2355 | 68.0914 | 64.3864 | 65.032 | 64.4068 | 66.9628 | 66.5062 | 64.9943 | 63.6886 | 66.4726 | 62.4615 | 57.3053

## Pc, Spring, S6
LoadID | 0 | 1 | 2 | 3 | 4 | 5 | 6 | 7 | 8 | 9 | 10 | 11 | 12 | 13 | 14 | 15 | 16 | 17 | 18 | 19 | 20 | 21 | 22 | 23
1 | 34.9375 | 31.234 | 29.7884 | 29.7199 | 29.352 | 30.6727 | 34.4994 | 43.059 | 46.1476 | 48.3545 | 49.9533 | 48.6349 | 49.4029 | 50.3969 | 46.2791 | 42.7032 | 44.3174 | 46.578 | 49.3642 | 48.4985 | 46.7227 | 48.4221 | 40.5738 | 40.7413
2 | 36.1078 | 35.0297 | 31.4553 | 32.4391 | 31.0503 | 34.0177 | 44.2248 | 50.4289 | 54.7356 | 53.3132 | 50.1987 | 54.785 | 52.874 | 51.0892 | 50.3933 | 48.3801 | 44.6548 | 49.3026 | 49.1067 | 47.6203 | 45.7609 | 44.8532 | 42.6584 | 39.9871
3 | 49.3107 | 43.2984 | 43.398 | 40.0117 | 42.1994 | 41.3749 | 48.442 | 52.2252 | 60.3372 | 62.0213 | 64.0838 | 67.632 | 68.2355 | 68.0914 | 64.3864 | 65.032 | 64.4068 | 66.9628 | 66.5062 | 64.9943 | 63.6886 | 66.4726 | 62.4615 | 57.3053

## Pc, Spring, S7
LoadID | 0 | 1 | 2 | 3 | 4 | 5 | 6 | 7 | 8 | 9 | 10 | 11 | 12 | 13 | 14 | 15 | 16 | 17 | 18 | 19 | 20 | 21 | 22 | 23
1 | 33.2415 | 29.7178 | 28.3424 | 28.2772 | 27.9271 | 29.1837 | 32.8246 | 40.9687 | 43.9074 | 46.0072 | 47.5284 | 46.274 | 47.0047 | 47.9504 | 44.0325 | 40.6303 | 42.1661 | 44.317 | 46.9678 | 46.1442 | 44.4546 | 46.0715 | 38.6042 | 38.7636
2 | 34.4647 | 33.4426 | 30.0298 | 30.9606 | 29.6218 | 32.4333 | 42.1597 | 47.9951 | 52.091 | 50.7434 | 47.7726 | 52.139 | 50.3286 | 48.6484 | 47.989 | 46.0728 | 42.5102 | 46.9564 | 46.7505 | 45.3281 | 43.5691 | 42.6941 | 40.671 | 38.1465
3 | 47.0266 | 41.3099 | 41.3928 | 38.1656 | 40.2297 | 39.4333 | 46.1722 | 49.7042 | 57.4207 | 59.0288 | 60.9836 | 64.3623 | 64.9444 | 64.8253 | 61.3028 | 61.9164 | 61.3034 | 63.7594 | 63.3054 | 61.8587 | 60.6265 | 63.264 | 59.5128 | 54.624

## Pc, Spring, S8
LoadID | 0 | 1 | 2 | 3 | 4 | 5 | 6 | 7 | 8 | 9 | 10 | 11 | 12 | 13 | 14 | 15 | 16 | 17 | 18 | 19 | 20 | 21 | 22 | 23
1 | 33.2415 | 29.7178 | 28.3424 | 28.2772 | 27.9271 | 29.1837 | 32.8246 | 40.9687 | 43.9074 | 46.0072 | 47.5284 | 46.274 | 47.0047 | 47.9504 | 44.0325 | 40.6303 | 42.1661 | 44.317 | 46.9678 | 46.1442 | 44.4546 | 46.0715 | 38.6042 | 38.7636
2 | 34.4647 | 33.4426 | 30.0298 | 30.9606 | 29.6218 | 32.4333 | 42.1597 | 47.9951 | 52.091 | 50.7434 | 47.7726 | 52.139 | 50.3286 | 48.6484 | 47.989 | 46.0728 | 42.5102 | 46.9564 | 46.7505 | 45.3281 | 43.5691 | 42.6941 | 40.671 | 38.1465
3 | 47.0266 | 41.3099 | 41.3928 | 38.1656 | 40.2297 | 39.4333 | 46.1722 | 49.7042 | 57.4207 | 59.0288 | 60.9836 | 64.3623 | 64.9444 | 64.8253 | 61.3028 | 61.9164 | 61.3034 | 63.7594 | 63.3054 | 61.8587 | 60.6265 | 63.264 | 59.5128 | 54.624

## Pc, Spring, S9
LoadID | 0 | 1 | 2 | 3 | 4 | 5 | 6 | 7 | 8 | 9 | 10 | 11 | 12 | 13 | 14 | 15 | 16 | 17 | 18 | 19 | 20 | 21 | 22 | 23
1 | 33.2415 | 29.7178 | 28.3424 | 28.2772 | 27.9271 | 29.1837 | 32.8246 | 40.9687 | 43.9074 | 46.0072 | 47.5284 | 46.274 | 47.0047 | 47.9504 | 44.0325 | 40.6303 | 42.1661 | 44.317 | 46.9678 | 46.1442 | 44.4546 | 46.0715 | 38.6042 | 38.7636
2 | 34.4647 | 33.4426 | 30.0298 | 30.9606 | 29.6218 | 32.4333 | 42.1597 | 47.9951 | 52.091 | 50.7434 | 47.7726 | 52.139 | 50.3286 | 48.6484 | 47.989 | 46.0728 | 42.5102 | 46.9564 | 46.7505 | 45.3281 | 43.5691 | 42.6941 | 40.671 | 38.1465
3 | 47.0266 | 41.3099 | 41.3928 | 38.1656 | 40.2297 | 39.4333 | 46.1722 | 49.7042 | 57.4207 | 59.0288 | 60.9836 | 64.3623 | 64.9444 | 64.8253 | 61.3028 | 61.9164 | 61.3034 | 63.7594 | 63.3054 | 61.8587 | 60.6265 | 63.264 | 59.5128 | 54.624

## Qc, Spring, S1
LoadID | 0 | 1 | 2 | 3 | 4 | 5 | 6 | 7 | 8 | 9 | 10 | 11 | 12 | 13 | 14 | 15 | 16 | 17 | 18 | 19 | 20 | 21 | 22 | 23
1 | -12.6201 | -14.8696 | -16.7128 | -15.7402 | -15.8985 | -15.6304 | -13.002 | -3.1153 | 3.4911 | 6.3733 | 4.1769 | 5.741 | 5.0331 | 5.0318 | 1.1564 | -2.0937 | -0.90432 | 1.2948 | 0.078209 | -1.675 | -3.3997 | -3.7481 | -7.1792 | -9.0464
2 | -2.3236 | -0.71187 | -2.9811 | -4.3418 | -3.1867 | -4.8713 | -1.6683 | 1.3251 | 0.75902 | 0.91241 | 2.4331 | 1.4667 | 2.687 | 3.8047 | 2.7363 | 3.7243 | 1.4041 | 1.3113 | 1.4041 | 1.2938 | -0.6689 | 0.60362 | -3.3455 | -3.0174
3 | 10.7428 | 8.5319 | 7.9209 | 7.3167 | 7.8073 | 6.0444 | 10.3401 | 14.9001 | 20.1645 | 23.7273 | 24.1222 | 24.4816 | 26.2901 | 25.3168 | 23.5135 | 23.3343 | 22.6523 | 23.8194 | 23.654 | 23.3762 | 20.1141 | 21.8237 | 18.4247 | 15.3065

## Qc, Spring, S2
LoadID | 0 | 1 | 2 | 3 | 4 | 5 | 6 | 7 | 8 | 9 | 10 | 11 | 12 | 13 | 14 | 15 | 16 | 17 | 18 | 19 | 20 | 21 | 22 | 23
1 | -12.6201 | -14.8696 | -16.7128 | -15.7402 | -15.8985 | -15.6304 | -13.002 | -3.1153 | 3.4911 | 6.3733 | 4.1769 | 5.741 | 5.0331 | 5.0318 | 1.1564 | -2.0937 | -0.90432 | 1.2948 | 0.078209 | -1.675 | -3.3997 | -3.7481 | -7.1792 | -9.0464
2 | -2.3236 | -0.71187 | -2.9811 | -4.3418 | -3.1867 | -4.8713 | -1.6683 | 1.3251 | 0.75902 | 0.91241 | 2.4331 | 1.4667 | 2.687 | 3.8047 | 2.7363 | 3.7243 | 1.4041 | 1.3113 | 1.4041 | 1.2938 | -0.6689 | 0.60362 | -3.3455 | -3.0174
3 | 10.7428 | 8.5319 | 7.9209 | 7.3167 | 7.8073 | 6.0444 | 10.3401 | 14.9001 | 20.1645 | 23.7273 | 24.1222 | 24.4816 | 26.2901 | 25.3168 | 23.5135 | 23.3343 | 22.6523 | 23.8194 | 23.654 | 23.3762 | 20.1141 | 21.8237 | 18.4247 | 15.3065

## Qc, Spring, S3
LoadID | 0 | 1 | 2 | 3 | 4 | 5 | 6 | 7 | 8 | 9 | 10 | 11 | 12 | 13 | 14 | 15 | 16 | 17 | 18 | 19 | 20 | 21 | 22 | 23
1 | -12.6201 | -14.8696 | -16.7128 | -15.7402 | -15.8985 | -15.6304 | -13.002 | -3.1153 | 3.4911 | 6.3733 | 4.1769 | 5.741 | 5.0331 | 5.0318 | 1.1564 | -2.0937 | -0.90432 | 1.2948 | 0.078209 | -1.675 | -3.3997 | -3.7481 | -7.1792 | -9.0464
2 | -2.3236 | -0.71187 | -2.9811 | -4.3418 | -3.1867 | -4.8713 | -1.6683 | 1.3251 | 0.75902 | 0.91241 | 2.4331 | 1.4667 | 2.687 | 3.8047 | 2.7363 | 3.7243 | 1.4041 | 1.3113 | 1.4041 | 1.2938 | -0.6689 | 0.60362 | -3.3455 | -3.0174
3 | 10.7428 | 8.5319 | 7.9209 | 7.3167 | 7.8073 | 6.0444 | 10.3401 | 14.9001 | 20.1645 | 23.7273 | 24.1222 | 24.4816 | 26.2901 | 25.3168 | 23.5135 | 23.3343 | 22.6523 | 23.8194 | 23.654 | 23.3762 | 20.1141 | 21.8237 | 18.4247 | 15.3065

## Qc, Spring, S4
LoadID | 0 | 1 | 2 | 3 | 4 | 5 | 6 | 7 | 8 | 9 | 10 | 11 | 12 | 13 | 14 | 15 | 16 | 17 | 18 | 19 | 20 | 21 | 22 | 23
1 | -12.9987 | -15.3156 | -17.2142 | -16.2124 | -16.3754 | -16.0993 | -13.392 | -3.2087 | 3.5958 | 6.5645 | 4.3022 | 5.9132 | 5.184 | 5.1828 | 1.1911 | -2.1565 | -0.93145 | 1.3336 | 0.080556 | -1.7253 | -3.5017 | -3.8606 | -7.3946 | -9.3178
2 | -2.3933 | -0.73322 | -3.0705 | -4.4721 | -3.2823 | -5.0175 | -1.7183 | 1.3649 | 0.78179 | 0.93978 | 2.5061 | 1.5107 | 2.7676 | 3.9188 | 2.8183 | 3.836 | 1.4463 | 1.3506 | 1.4463 | 1.3327 | -0.68897 | 0.62173 | -3.4459 | -3.1079
3 | 11.0651 | 8.7878 | 8.1585 | 7.5362 | 8.0415 | 6.2257 | 10.6503 | 15.3471 | 20.7695 | 24.4391 | 24.8458 | 25.2161 | 27.0788 | 26.0763 | 24.2189 | 24.0343 | 23.3319 | 24.534 | 24.3636 | 24.0775 | 20.7175 | 22.4784 | 18.9774 | 15.7657

## Qc, Spring, S5
LoadID | 0 | 1 | 2 | 3 | 4 | 5 | 6 | 7 | 8 | 9 | 10 | 11 | 12 | 13 | 14 | 15 | 16 | 17 | 18 | 19 | 20 | 21 | 22 | 23
1 | -12.9987 | -15.3156 | -17.2142 | -16.2124 | -16.3754 | -16.0993 | -13.392 | -3.2087 | 3.5958 | 6.5645 | 4.3022 | 5.9132 | 5.184 | 5.1828 | 1.1911 | -2.1565 | -0.93145 | 1.3336 | 0.080556 | -1.7253 | -3.5017 | -3.8606 | -7.3946 | -9.3178
2 | -2.3933 | -0.73322 | -3.0705 | -4.4721 | -3.2823 | -5.0175 | -1.7183 | 1.3649 | 0.78179 | 0.93978 | 2.5061 | 1.5107 | 2.7676 | 3.9188 | 2.8183 | 3.836 | 1.4463 | 1.3506 | 1.4463 | 1.3327 | -0.68897 | 0.62173 | -3.4459 | -3.1079
3 | 11.0651 | 8.7878 | 8.1585 | 7.5362 | 8.0415 | 6.2257 | 10.6503 | 15.3471 | 20.7695 | 24.4391 | 24.8458 | 25.2161 | 27.0788 | 26.0763 | 24.2189 | 24.0343 | 23.3319 | 24.534 | 24.3636 | 24.0775 | 20.7175 | 22.4784 | 18.9774 | 15.7657

## Qc, Spring, S6
LoadID | 0 | 1 | 2 | 3 | 4 | 5 | 6 | 7 | 8 | 9 | 10 | 11 | 12 | 13 | 14 | 15 | 16 | 17 | 18 | 19 | 20 | 21 | 22 | 23
1 | -12.9987 | -15.3156 | -17.2142 | -16.2124 | -16.3754 | -16.0993 | -13.392 | -3.2087 | 3.5958 | 6.5645 | 4.3022 | 5.9132 | 5.184 | 5.1828 | 1.1911 | -2.1565 | -0.93145 | 1.3336 | 0.080556 | -1.7253 | -3.5017 | -3.8606 | -7.3946 | -9.3178
2 | -2.3933 | -0.73322 | -3.0705 | -4.4721 | -3.2823 | -5.0175 | -1.7183 | 1.3649 | 0.78179 | 0.93978 | 2.5061 | 1.5107 | 2.7676 | 3.9188 | 2.8183 | 3.836 | 1.4463 | 1.3506 | 1.4463 | 1.3327 | -0.68897 | 0.62173 | -3.4459 | -3.1079
3 | 11.0651 | 8.7878 | 8.1585 | 7.5362 | 8.0415 | 6.2257 | 10.6503 | 15.3471 | 20.7695 | 24.4391 | 24.8458 | 25.2161 | 27.0788 | 26.0763 | 24.2189 | 24.0343 | 23.3319 | 24.534 | 24.3636 | 24.0775 | 20.7175 | 22.4784 | 18.9774 | 15.7657

## Qc, Spring, S7
LoadID | 0 | 1 | 2 | 3 | 4 | 5 | 6 | 7 | 8 | 9 | 10 | 11 | 12 | 13 | 14 | 15 | 16 | 17 | 18 | 19 | 20 | 21 | 22 | 23
1 | -12.3677 | -14.5722 | -16.3786 | -15.4254 | -15.5805 | -15.3178 | -12.7419 | -3.053 | 3.4212 | 6.2459 | 4.0934 | 5.6262 | 4.9324 | 4.9312 | 1.1333 | -2.0519 | -0.88624 | 1.2689 | 0.076645 | -1.6415 | -3.3317 | -3.6732 | -7.0356 | -8.8655
2 | -2.2771 | -0.69763 | -2.9215 | -4.255 | -3.1229 | -4.7739 | -1.6349 | 1.2986 | 0.74384 | 0.89416 | 2.3845 | 1.4374 | 2.6332 | 3.7286 | 2.6815 | 3.6498 | 1.3761 | 1.2851 | 1.3761 | 1.268 | -0.65552 | 0.59155 | -3.2786 | -2.9571
3 | 10.528 | 8.3613 | 7.7625 | 7.1703 | 7.6511 | 5.9235 | 10.1333 | 14.6021 | 19.7612 | 23.2527 | 23.6397 | 23.992 | 25.7643 | 24.8104 | 23.0433 | 22.8676 | 22.1992 | 23.343 | 23.1809 | 22.9087 | 19.7118 | 21.3872 | 18.0562 | 15.0004

## Qc, Spring, S8
LoadID | 0 | 1 | 2 | 3 | 4 | 5 | 6 | 7 | 8 | 9 | 10 | 11 | 12 | 13 | 14 | 15 | 16 | 17 | 18 | 19 | 20 | 21 | 22 | 23
1 | -12.3677 | -14.5722 | -16.3786 | -15.4254 | -15.5805 | -15.3178 | -12.7419 | -3.053 | 3.4212 | 6.2459 | 4.0934 | 5.6262 | 4.9324 | 4.9312 | 1.1333 | -2.0519 | -0.88624 | 1.2689 | 0.076645 | -1.6415 | -3.3317 | -3.6732 | -7.0356 | -8.8655
2 | -2.2771 | -0.69763 | -2.9215 | -4.255 | -3.1229 | -4.7739 | -1.6349 | 1.2986 | 0.74384 | 0.89416 | 2.3845 | 1.4374 | 2.6332 | 3.7286 | 2.6815 | 3.6498 | 1.3761 | 1.2851 | 1.3761 | 1.268 | -0.65552 | 0.59155 | -3.2786 | -2.9571
3 | 10.528 | 8.3613 | 7.7625 | 7.1703 | 7.6511 | 5.9235 | 10.1333 | 14.6021 | 19.7612 | 23.2527 | 23.6397 | 23.992 | 25.7643 | 24.8104 | 23.0433 | 22.8676 | 22.1992 | 23.343 | 23.1809 | 22.9087 | 19.7118 | 21.3872 | 18.0562 | 15.0004

## Qc, Spring, S9
LoadID | 0 | 1 | 2 | 3 | 4 | 5 | 6 | 7 | 8 | 9 | 10 | 11 | 12 | 13 | 14 | 15 | 16 | 17 | 18 | 19 | 20 | 21 | 22 | 23
1 | -12.3677 | -14.5722 | -16.3786 | -15.4254 | -15.5805 | -15.3178 | -12.7419 | -3.053 | 3.4212 | 6.2459 | 4.0934 | 5.6262 | 4.9324 | 4.9312 | 1.1333 | -2.0519 | -0.88624 | 1.2689 | 0.076645 | -1.6415 | -3.3317 | -3.6732 | -7.0356 | -8.8655
2 | -2.2771 | -0.69763 | -2.9215 | -4.255 | -3.1229 | -4.7739 | -1.6349 | 1.2986 | 0.74384 | 0.89416 | 2.3845 | 1.4374 | 2.6332 | 3.7286 | 2.6815 | 3.6498 | 1.3761 | 1.2851 | 1.3761 | 1.268 | -0.65552 | 0.59155 | -3.2786 | -2.9571
3 | 10.528 | 8.3613 | 7.7625 | 7.1703 | 7.6511 | 5.9235 | 10.1333 | 14.6021 | 19.7612 | 23.2527 | 23.6397 | 23.992 | 25.7643 | 24.8104 | 23.0433 | 22.8676 | 22.1992 | 23.343 | 23.1809 | 22.9087 | 19.7118 | 21.3872 | 18.0562 | 15.0004

## UpFlex, Spring
LoadID | 0 | 1 | 2 | 3 | 4 | 5 | 6 | 7 | 8 | 9 | 10 | 11 | 12 | 13 | 14 | 15 | 16 | 17 | 18 | 19 | 20 | 21 | 22 | 23
1 | 2.6546 | 2.9224 | 3.8038 | 4.3609 | 5.1274 | 5.9936 | 5.3427 | 7.638 | 7.007 | 7.9141 | 8.1335 | 7.5445 | 7.1172 | 6.5524 | 6.0355 | 5.4318 | 5.3753 | 4.2589 | 3.5237 | 4.1814 | 4.2604 | 4.8688 | 2.3641 | 2.2698
2 | 2.6546 | 2.9224 | 3.8038 | 4.3609 | 5.1274 | 5.9936 | 5.3427 | 7.638 | 7.007 | 7.9141 | 8.1335 | 7.5445 | 7.1172 | 6.5524 | 6.0355 | 5.4318 | 5.3753 | 4.2589 | 3.5237 | 4.1814 | 4.2604 | 4.8688 | 2.3641 | 2.2698
3 | 2.6546 | 2.9224 | 3.8038 | 4.3609 | 5.1274 | 5.9936 | 5.3427 | 7.638 | 7.007 | 7.9141 | 8.1335 | 7.5445 | 7.1172 | 6.5524 | 6.0355 | 5.4318 | 5.3753 | 4.2589 | 3.5237 | 4.1814 | 4.2604 | 4.8688 | 2.3641 | 2.2698

## DownFlex, Spring
LoadID | 0 | 1 | 2 | 3 | 4 | 5 | 6 | 7 | 8 | 9 | 10 | 11 | 12 | 13 | 14 | 15 | 16 | 17 | 18 | 19 | 20 | 21 | 22 | 23
1 | 7.3596 | 7.7886 | 8.2246 | 8.5984 | 8.696 | 9.0965 | 9.05 | 8.5544 | 7.7506 | 11.3816 | 11.1145 | 10.2345 | 9.9858 | 10.0269 | 9.5518 | 8.7557 | 7.869 | 7.5867 | 4.769 | 5.1 | 5.5759 | 5.709 | 5.9541 | 6.5722
2 | 7.3596 | 7.7886 | 8.2246 | 8.5984 | 8.696 | 9.0965 | 9.05 | 8.5544 | 7.7506 | 11.3816 | 11.1145 | 10.2345 | 9.9858 | 10.0269 | 9.5518 | 8.7557 | 7.869 | 7.5867 | 4.769 | 5.1 | 5.5759 | 5.709 | 5.9541 | 6.5722
3 | 7.3596 | 7.7886 | 8.2246 | 8.5984 | 8.696 | 9.0965 | 9.05 | 8.5544 | 7.7506 | 11.3816 | 11.1145 | 10.2345 | 9.9858 | 10.0269 | 9.5518 | 8.7557 | 7.869 | 7.5867 | 4.769 | 5.1 | 5.5759 | 5.709 | 5.9541 | 6.5722

## Pg, Spring, S1
GenID | 0 | 1 | 2 | 3 | 4 | 5 | 6 | 7 | 8 | 9 | 10 | 11 | 12 | 13 | 14 | 15 | 16 | 17 | 18 | 19 | 20 | 21 | 22 | 23
1 | 0 | 0 | 0 | 0 | 0 | 0 | 0 | 0 | 0 | 0 | 0 | 0 | 0 | 0 | 0 | 0 | 0 | 0 | 0 | 0 | 0 | 0 | 0 | 0
2 | 0 | 0 | 0 | 0 | 0 | 0 | 0 | 0 | 0 | 0 | 0 | 0 | 0 | 0 | 0 | 0 | 0 | 0 | 0 | 0 | 0 | 0 | 0 | 0
3 | 0 | 0 | 0 | 0 | 0 | 0 | 0 | 0 | 0 | 0 | 0 | 0 | 0 | 0 | 0 | 0 | 0 | 0 | 0 | 0 | 0 | 0 | 0 | 0
4 | 7.7439 | 7.1899 | 7.226 | 6.937 | 6.8707 | 6.9912 | 6.2746 | 5.0341 | 3.9683 | 2.9988 | 2.8483 | 3.4685 | 4.5825 | 6.3348 | 8.2678 | 10.3151 | 12.8442 | 14.2593 | 14.3075 | 13.9342 | 12.6335 | 11.676 | 11.658 | 11.0558
5 | 15.4878 | 14.3798 | 14.452 | 13.8739 | 13.7415 | 13.9823 | 12.5492 | 10.0682 | 7.9366 | 5.9976 | 5.6965 | 6.937 | 9.165 | 12.6696 | 16.5355 | 20.6303 | 25.6885 | 28.5187 | 28.615 | 27.8683 | 25.267 | 23.3521 | 23.3159 | 22.1116
6 | 7.7439 | 7.1899 | 7.226 | 6.937 | 6.8707 | 6.9912 | 6.2746 | 5.0341 | 3.9683 | 2.9988 | 2.8483 | 3.4685 | 4.5825 | 6.3348 | 8.2678 | 10.3151 | 12.8442 | 14.2593 | 14.3075 | 13.9342 | 12.6335 | 11.676 | 11.658 | 11.0558
7 | 0 | 0 | 0 | 0 | 0 | 0.28431 | 2.8544 | 7.9719 | 12.3161 | 14.4086 | 16.467 | 17.3541 | 18.7187 | 18.8211 | 18.9234 | 17.3086 | 13.7718 | 9.0751 | 3.3434 | 0.29568 | 0 | 0 | 0 | 0
8 | 0 | 0 | 0 | 0 | 0 | 0.47384 | 4.7574 | 13.2866 | 20.5269 | 24.0144 | 27.445 | 28.9234 | 31.1979 | 31.3685 | 31.539 | 28.8476 | 22.953 | 15.1251 | 5.5724 | 0.4928 | 0 | 0 | 0 | 0
9 | 0 | 0 | 0 | 0 | 0 | 0.18954 | 1.903 | 5.3146 | 8.2108 | 9.6058 | 10.978 | 11.5694 | 12.4792 | 12.5474 | 12.6156 | 11.539 | 9.1812 | 6.05 | 2.229 | 0.19712 | 0 | 0 | 0 | 0

## Pg, Spring, S2
GenID | 0 | 1 | 2 | 3 | 4 | 5 | 6 | 7 | 8 | 9 | 10 | 11 | 12 | 13 | 14 | 15 | 16 | 17 | 18 | 19 | 20 | 21 | 22 | 23
1 | 0 | 0 | 0 | 0 | 0 | 0 | 0 | 0 | 0 | 0 | 0 | 0 | 0 | 0 | 0 | 0 | 0 | 0 | 0 | 0 | 0 | 0 | 0 | 0
2 | 0 | 0 | 0 | 0 | 0 | 0 | 0 | 0 | 0 | 0 | 0 | 0 | 0 | 0 | 0 | 0 | 0 | 0 | 0 | 0 | 0 | 0 | 0 | 0
3 | 0 | 0 | 0 | 0 | 0 | 0 | 0 | 0 | 0 | 0 | 0 | 0 | 0 | 0 | 0 | 0 | 0 | 0 | 0 | 0 | 0 | 0 | 0 | 0
4 | 10.1525 | 9.2132 | 8.0389 | 7.2381 | 7.0755 | 7.1538 | 6.106 | 4.5945 | 4.1851 | 4.3597 | 4.8836 | 5.6002 | 7.2802 | 9.0385 | 10.267 | 11.2967 | 12.3806 | 11.8446 | 10.4777 | 10.0803 | 9.3758 | 8.894 | 8.063 | 7.1899
5 | 20.3051 | 18.4263 | 16.0779 | 14.4761 | 14.1509 | 14.3075 | 12.212 | 9.1891 | 8.3701 | 8.7194 | 9.7672 | 11.2003 | 14.5604 | 18.0771 | 20.5339 | 22.5933 | 24.7611 | 23.6893 | 20.9554 | 20.1606 | 18.7515 | 17.788 | 16.1261 | 14.3798
6 | 10.1525 | 9.2132 | 8.0389 | 7.2381 | 7.0755 | 7.1538 | 6.106 | 4.5945 | 4.1851 | 4.3597 | 4.8836 | 5.6002 | 7.2802 | 9.0385 | 10.267 | 11.2967 | 12.3806 | 11.8446 | 10.4777 | 10.0803 | 9.3758 | 8.894 | 8.063 | 7.1899
7 | 0 | 0 | 0 | 0 | 0 | 0.34117 | 2.9909 | 7.1986 | 10.8605 | 15.1251 | 17.8999 | 18.3207 | 18.7528 | 18.0933 | 19.2305 | 17.0697 | 14.3177 | 9.3594 | 3.4117 | 0.30705 | 0 | 0 | 0 | 0
8 | 0 | 0 | 0 | 0 | 0 | 0.56861 | 4.9848 | 11.9977 | 18.1008 | 25.2085 | 29.8332 | 30.5345 | 31.2547 | 30.1554 | 32.0508 | 28.4496 | 23.8628 | 15.5989 | 5.6861 | 0.51175 | 0 | 0 | 0 | 0
9 | 0 | 0 | 0 | 0 | 0 | 0.22745 | 1.9939 | 4.7991 | 7.2403 | 10.0834 | 11.9333 | 12.2138 | 12.5019 | 12.0622 | 12.8203 | 11.3798 | 9.5451 | 6.2396 | 2.2745 | 0.2047 | 0 | 0 | 0 | 0

## Pg, Spring, S3
GenID | 0 | 1 | 2 | 3 | 4 | 5 | 6 | 7 | 8 | 9 | 10 | 11 | 12 | 13 | 14 | 15 | 16 | 17 | 18 | 19 | 20 | 21 | 22 | 23
1 | 0 | 0 | 0 | 0 | 0 | 0 | 0 | 0 | 0 | 0 | 0 | 0 | 0 | 0 | 0 | 0 | 0 | 0 | 0 | 0 | 0 | 0 | 0 | 0
2 | 0 | 0 | 0 | 0 | 0 | 0 | 0 | 0 | 0 | 0 | 0 | 0 | 0 | 0 | 0 | 0 | 0 | 0 | 0 | 0 | 0 | 0 | 0 | 0
3 | 0 | 0 | 0 | 0 | 0 | 0 | 0 | 0 | 0 | 0 | 0 | 0 | 0 | 0 | 0 | 0 | 0 | 0 | 0 | 0 | 0 | 0 | 0 | 0
4 | 7.4308 | 7.0454 | 6.8527 | 7.214 | 7.232 | 6.4312 | 5.4737 | 4.1248 | 3.4745 | 3.7756 | 4.4621 | 4.4139 | 5.0703 | 6.4673 | 7.5512 | 8.5086 | 9.5624 | 9.9538 | 9.9599 | 8.9061 | 8.5026 | 8.4544 | 8.5929 | 9.2794
5 | 14.8615 | 14.0907 | 13.7053 | 14.4279 | 14.4641 | 12.8623 | 10.9474 | 8.2497 | 6.949 | 7.5512 | 8.9241 | 8.8278 | 10.1405 | 12.9346 | 15.1024 | 17.0173 | 19.1248 | 19.9077 | 19.9197 | 17.8121 | 17.0052 | 16.9089 | 17.1859 | 18.5588
6 | 7.4308 | 7.0454 | 6.8527 | 7.214 | 7.232 | 6.4312 | 5.4737 | 4.1248 | 3.4745 | 3.7756 | 4.4621 | 4.4139 | 5.0703 | 6.4673 | 7.5512 | 8.5086 | 9.5624 | 9.9538 | 9.9599 | 8.9061 | 8.5026 | 8.4544 | 8.5929 | 9.2794
7 | 0 | 0 | 0 | 0 | 0 | 0.3298 | 3.1615 | 8.7794 | 14.0902 | 16.7058 | 18.4685 | 20.5383 | 20.0493 | 19.9469 | 20.0834 | 18.5595 | 15.091 | 9.8939 | 3.514 | 0.36391 | 0 | 0 | 0 | 0
8 | 0 | 0 | 0 | 0 | 0 | 0.54966 | 5.2691 | 14.6323 | 23.4837 | 27.8431 | 30.7809 | 34.2305 | 33.4155 | 33.2449 | 33.4723 | 30.9325 | 25.1516 | 16.4898 | 5.8567 | 0.60652 | 0 | 0 | 0 | 0
9 | 0 | 0 | 0 | 0 | 0 | 0.21986 | 2.1077 | 5.8529 | 9.3935 | 11.1372 | 12.3124 | 13.6922 | 13.3662 | 13.298 | 13.3889 | 12.373 | 10.0607 | 6.5959 | 2.3427 | 0.24261 | 0 | 0 | 0 | 0

## Pg, Spring, S4
GenID | 0 | 1 | 2 | 3 | 4 | 5 | 6 | 7 | 8 | 9 | 10 | 11 | 12 | 13 | 14 | 15 | 16 | 17 | 18 | 19 | 20 | 21 | 22 | 23
1 | 0 | 0 | 0 | 0 | 0 | 0 | 0 | 0 | 0 | 0 | 0 | 0 | 0 | 0 | 0 | 0 | 0 | 0 | 0 | 0 | 0 | 0 | 0 | 0
2 | 0 | 0 | 0 | 0 | 0 | 0 | 0 | 0 | 0 | 0 | 0 | 0 | 0 | 0 | 0 | 0 | 0 | 0 | 0 | 0 | 0 | 0 | 0 | 0
3 | 0 | 0 | 0 | 0 | 0 | 0 | 0 | 0 | 0 | 0 | 0 | 0 | 0 | 0 | 0 | 0 | 0 | 0 | 0 | 0 | 0 | 0 | 0 | 0
4 | 7.7439 | 7.1899 | 7.226 | 6.937 | 6.8707 | 6.9912 | 6.2746 | 5.0341 | 3.9683 | 2.9988 | 2.8483 | 3.4685 | 4.5825 | 6.3348 | 8.2678 | 10.3151 | 12.8442 | 14.2593 | 14.3075 | 13.9342 | 12.6335 | 11.676 | 11.658 | 11.0558
5 | 15.4878 | 14.3798 | 14.452 | 13.8739 | 13.7415 | 13.9823 | 12.5492 | 10.0682 | 7.9366 | 5.9976 | 5.6965 | 6.937 | 9.165 | 12.6696 | 16.5355 | 20.6303 | 25.6885 | 28.5187 | 28.615 | 27.8683 | 25.267 | 23.3521 | 23.3159 | 22.1116
6 | 7.7439 | 7.1899 | 7.226 | 6.937 | 6.8707 | 6.9912 | 6.2746 | 5.0341 | 3.9683 | 2.9988 | 2.8483 | 3.4685 | 4.5825 | 6.3348 | 8.2678 | 10.3151 | 12.8442 | 14.2593 | 14.3075 | 13.9342 | 12.6335 | 11.676 | 11.658 | 11.0558
7 | 0 | 0 | 0 | 0 | 0 | 0.28431 | 2.8544 | 7.9719 | 12.3161 | 14.4086 | 16.467 | 17.3541 | 18.7187 | 18.8211 | 18.9234 | 17.3086 | 13.7718 | 9.0751 | 3.3434 | 0.29568 | 0 | 0 | 0 | 0
8 | 0 | 0 | 0 | 0 | 0 | 0.47384 | 4.7574 | 13.2866 | 20.5269 | 24.0144 | 27.445 | 28.9234 | 31.1979 | 31.3685 | 31.539 | 28.8476 | 22.953 | 15.1251 | 5.5724 | 0.4928 | 0 | 0 | 0 | 0
9 | 0 | 0 | 0 | 0 | 0 | 0.18954 | 1.903 | 5.3146 | 8.2108 | 9.6058 | 10.978 | 11.5694 | 12.4792 | 12.5474 | 12.6156 | 11.539 | 9.1812 | 6.05 | 2.229 | 0.19712 | 0 | 0 | 0 | 0

## Pg, Spring, S5
GenID | 0 | 1 | 2 | 3 | 4 | 5 | 6 | 7 | 8 | 9 | 10 | 11 | 12 | 13 | 14 | 15 | 16 | 17 | 18 | 19 | 20 | 21 | 22 | 23
1 | 0 | 0 | 0 | 0 | 0 | 0 | 0 | 0 | 0 | 0 | 0 | 0 | 0 | 0 | 0 | 0 | 0 | 0 | 0 | 0 | 0 | 0 | 0 | 0
2 | 0 | 0 | 0 | 0 | 0 | 0 | 0 | 0 | 0 | 0 | 0 | 0 | 0 | 0 | 0 | 0 | 0 | 0 | 0 | 0 | 0 | 0 | 0 | 0
3 | 0 | 0 | 0 | 0 | 0 | 0 | 0 | 0 | 0 | 0 | 0 | 0 | 0 | 0 | 0 | 0 | 0 | 0 | 0 | 0 | 0 | 0 | 0 | 0
4 | 10.1525 | 9.2132 | 8.0389 | 7.2381 | 7.0755 | 7.1538 | 6.106 | 4.5945 | 4.1851 | 4.3597 | 4.8836 | 5.6002 | 7.2802 | 9.0385 | 10.267 | 11.2967 | 12.3806 | 11.8446 | 10.4777 | 10.0803 | 9.3758 | 8.894 | 8.063 | 7.1899
5 | 20.3051 | 18.4263 | 16.0779 | 14.4761 | 14.1509 | 14.3075 | 12.212 | 9.1891 | 8.3701 | 8.7194 | 9.7672 | 11.2003 | 14.5604 | 18.0771 | 20.5339 | 22.5933 | 24.7611 | 23.6893 | 20.9554 | 20.1606 | 18.7515 | 17.788 | 16.1261 | 14.3798
6 | 10.1525 | 9.2132 | 8.0389 | 7.2381 | 7.0755 | 7.1538 | 6.106 | 4.5945 | 4.1851 | 4.3597 | 4.8836 | 5.6002 | 7.2802 | 9.0385 | 10.267 | 11.2967 | 12.3806 | 11.8446 | 10.4777 | 10.0803 | 9.3758 | 8.894 | 8.063 | 7.1899
7 | 0 | 0 | 0 | 0 | 0 | 0.34117 | 2.9909 | 7.1986 | 10.8605 | 15.1251 | 17.8999 | 18.3207 | 18.7528 | 18.0933 | 19.2305 | 17.0697 | 14.3177 | 9.3594 | 3.4117 | 0.30705 | 0 | 0 | 0 | 0
8 | 0 | 0 | 0 | 0 | 0 | 0.56861 | 4.9848 | 11.9977 | 18.1008 | 25.2085 | 29.8332 | 30.5345 | 31.2547 | 30.1554 | 32.0508 | 28.4496 | 23.8628 | 15.5989 | 5.6861 | 0.51175 | 0 | 0 | 0 | 0
9 | 0 | 0 | 0 | 0 | 0 | 0.22745 | 1.9939 | 4.7991 | 7.2403 | 10.0834 | 11.9333 | 12.2138 | 12.5019 | 12.0622 | 12.8203 | 11.3798 | 9.5451 | 6.2396 | 2.2745 | 0.2047 | 0 | 0 | 0 | 0

## Pg, Spring, S6
GenID | 0 | 1 | 2 | 3 | 4 | 5 | 6 | 7 | 8 | 9 | 10 | 11 | 12 | 13 | 14 | 15 | 16 | 17 | 18 | 19 | 20 | 21 | 22 | 23
1 | 0 | 0 | 0 | 0 | 0 | 0 | 0 | 0 | 0 | 0 | 0 | 0 | 0 | 0 | 0 | 0 | 0 | 0 | 0 | 0 | 0 | 0 | 0 | 0
2 | 0 | 0 | 0 | 0 | 0 | 0 | 0 | 0 | 0 | 0 | 0 | 0 | 0 | 0 | 0 | 0 | 0 | 0 | 0 | 0 | 0 | 0 | 0 | 0
3 | 0 | 0 | 0 | 0 | 0 | 0 | 0 | 0 | 0 | 0 | 0 | 0 | 0 | 0 | 0 | 0 | 0 | 0 | 0 | 0 | 0 | 0 | 0 | 0
4 | 7.4308 | 7.0454 | 6.8527 | 7.214 | 7.232 | 6.4312 | 5.4737 | 4.1248 | 3.4745 | 3.7756 | 4.4621 | 4.4139 | 5.0703 | 6.4673 | 7.5512 | 8.5086 | 9.5624 | 9.9538 | 9.9599 | 8.9061 | 8.5026 | 8.4544 | 8.5929 | 9.2794
5 | 14.8615 | 14.0907 | 13.7053 | 14.4279 | 14.4641 | 12.8623 | 10.9474 | 8.2497 | 6.949 | 7.5512 | 8.9241 | 8.8278 | 10.1405 | 12.9346 | 15.1024 | 17.0173 | 19.1248 | 19.9077 | 19.9197 | 17.8121 | 17.0052 | 16.9089 | 17.1859 | 18.5588
6 | 7.4308 | 7.0454 | 6.8527 | 7.214 | 7.232 | 6.4312 | 5.4737 | 4.1248 | 3.4745 | 3.7756 | 4.4621 | 4.4139 | 5.0703 | 6.4673 | 7.5512 | 8.5086 | 9.5624 | 9.9538 | 9.9599 | 8.9061 | 8.5026 | 8.4544 | 8.5929 | 9.2794
7 | 0 | 0 | 0 | 0 | 0 | 0.3298 | 3.1615 | 8.7794 | 14.0902 | 16.7058 | 18.4685 | 20.5383 | 20.0493 | 19.9469 | 20.0834 | 18.5595 | 15.091 | 9.8939 | 3.514 | 0.36391 | 0 | 0 | 0 | 0
8 | 0 | 0 | 0 | 0 | 0 | 0.54966 | 5.2691 | 14.6323 | 23.4837 | 27.8431 | 30.7809 | 34.2305 | 33.4155 | 33.2449 | 33.4723 | 30.9325 | 25.1516 | 16.4898 | 5.8567 | 0.60652 | 0 | 0 | 0 | 0
9 | 0 | 0 | 0 | 0 | 0 | 0.21986 | 2.1077 | 5.8529 | 9.3935 | 11.1372 | 12.3124 | 13.6922 | 13.3662 | 13.298 | 13.3889 | 12.373 | 10.0607 | 6.5959 | 2.3427 | 0.24261 | 0 | 0 | 0 | 0

## Pg, Spring, S7
GenID | 0 | 1 | 2 | 3 | 4 | 5 | 6 | 7 | 8 | 9 | 10 | 11 | 12 | 13 | 14 | 15 | 16 | 17 | 18 | 19 | 20 | 21 | 22 | 23
1 | 0 | 0 | 0 | 0 | 0 | 0 | 0 | 0 | 0 | 0 | 0 | 0 | 0 | 0 | 0 | 0 | 0 | 0 | 0 | 0 | 0 | 0 | 0 | 0
2 | 0 | 0 | 0 | 0 | 0 | 0 | 0 | 0 | 0 | 0 | 0 | 0 | 0 | 0 | 0 | 0 | 0 | 0 | 0 | 0 | 0 | 0 | 0 | 0
3 | 0 | 0 | 0 | 0 | 0 | 0 | 0 | 0 | 0 | 0 | 0 | 0 | 0 | 0 | 0 | 0 | 0 | 0 | 0 | 0 | 0 | 0 | 0 | 0
4 | 7.7439 | 7.1899 | 7.226 | 6.937 | 6.8707 | 6.9912 | 6.2746 | 5.0341 | 3.9683 | 2.9988 | 2.8483 | 3.4685 | 4.5825 | 6.3348 | 8.2678 | 10.3151 | 12.8442 | 14.2593 | 14.3075 | 13.9342 | 12.6335 | 11.676 | 11.658 | 11.0558
5 | 15.4878 | 14.3798 | 14.452 | 13.8739 | 13.7415 | 13.9823 | 12.5492 | 10.0682 | 7.9366 | 5.9976 | 5.6965 | 6.937 | 9.165 | 12.6696 | 16.5355 | 20.6303 | 25.6885 | 28.5187 | 28.615 | 27.8683 | 25.267 | 23.3521 | 23.3159 | 22.1116
6 | 7.7439 | 7.1899 | 7.226 | 6.937 | 6.8707 | 6.9912 | 6.2746 | 5.0341 | 3.9683 | 2.9988 | 2.8483 | 3.4685 | 4.5825 | 6.3348 | 8.2678 | 10.3151 | 12.8442 | 14.2593 | 14.3075 | 13.9342 | 12.6335 | 11.676 | 11.658 | 11.0558
7 | 0 | 0 | 0 | 0 | 0 | 0.28431 | 2.8544 | 7.9719 | 12.3161 | 14.4086 | 16.467 | 17.3541 | 18.7187 | 18.8211 | 18.9234 | 17.3086 | 13.7718 | 9.0751 | 3.3434 | 0.29568 | 0 | 0 | 0 | 0
8 | 0 | 0 | 0 | 0 | 0 | 0.47384 | 4.7574 | 13.2866 | 20.5269 | 24.0144 | 27.445 | 28.9234 | 31.1979 | 31.3685 | 31.539 | 28.8476 | 22.953 | 15.1251 | 5.5724 | 0.4928 | 0 | 0 | 0 | 0
9 | 0 | 0 | 0 | 0 | 0 | 0.18954 | 1.903 | 5.3146 | 8.2108 | 9.6058 | 10.978 | 11.5694 | 12.4792 | 12.5474 | 12.6156 | 11.539 | 9.1812 | 6.05 | 2.229 | 0.19712 | 0 | 0 | 0 | 0

## Pg, Spring, S8
GenID | 0 | 1 | 2 | 3 | 4 | 5 | 6 | 7 | 8 | 9 | 10 | 11 | 12 | 13 | 14 | 15 | 16 | 17 | 18 | 19 | 20 | 21 | 22 | 23
1 | 0 | 0 | 0 | 0 | 0 | 0 | 0 | 0 | 0 | 0 | 0 | 0 | 0 | 0 | 0 | 0 | 0 | 0 | 0 | 0 | 0 | 0 | 0 | 0
2 | 0 | 0 | 0 | 0 | 0 | 0 | 0 | 0 | 0 | 0 | 0 | 0 | 0 | 0 | 0 | 0 | 0 | 0 | 0 | 0 | 0 | 0 | 0 | 0
3 | 0 | 0 | 0 | 0 | 0 | 0 | 0 | 0 | 0 | 0 | 0 | 0 | 0 | 0 | 0 | 0 | 0 | 0 | 0 | 0 | 0 | 0 | 0 | 0
4 | 10.1525 | 9.2132 | 8.0389 | 7.2381 | 7.0755 | 7.1538 | 6.106 | 4.5945 | 4.1851 | 4.3597 | 4.8836 | 5.6002 | 7.2802 | 9.0385 | 10.267 | 11.2967 | 12.3806 | 11.8446 | 10.4777 | 10.0803 | 9.3758 | 8.894 | 8.063 | 7.1899
5 | 20.3051 | 18.4263 | 16.0779 | 14.4761 | 14.1509 | 14.3075 | 12.212 | 9.1891 | 8.3701 | 8.7194 | 9.7672 | 11.2003 | 14.5604 | 18.0771 | 20.5339 | 22.5933 | 24.7611 | 23.6893 | 20.9554 | 20.1606 | 18.7515 | 17.788 | 16.1261 | 14.3798
6 | 10.1525 | 9.2132 | 8.0389 | 7.2381 | 7.0755 | 7.1538 | 6.106 | 4.5945 | 4.1851 | 4.3597 | 4.8836 | 5.6002 | 7.2802 | 9.0385 | 10.267 | 11.2967 | 12.3806 | 11.8446 | 10.4777 | 10.0803 | 9.3758 | 8.894 | 8.063 | 7.1899
7 | 0 | 0 | 0 | 0 | 0 | 0.34117 | 2.9909 | 7.1986 | 10.8605 | 15.1251 | 17.8999 | 18.3207 | 18.7528 | 18.0933 | 19.2305 | 17.0697 | 14.3177 | 9.3594 | 3.4117 | 0.30705 | 0 | 0 | 0 | 0
8 | 0 | 0 | 0 | 0 | 0 | 0.56861 | 4.9848 | 11.9977 | 18.1008 | 25.2085 | 29.8332 | 30.5345 | 31.2547 | 30.1554 | 32.0508 | 28.4496 | 23.8628 | 15.5989 | 5.6861 | 0.51175 | 0 | 0 | 0 | 0
9 | 0 | 0 | 0 | 0 | 0 | 0.22745 | 1.9939 | 4.7991 | 7.2403 | 10.0834 | 11.9333 | 12.2138 | 12.5019 | 12.0622 | 12.8203 | 11.3798 | 9.5451 | 6.2396 | 2.2745 | 0.2047 | 0 | 0 | 0 | 0

## Pg, Spring, S9
GenID | 0 | 1 | 2 | 3 | 4 | 5 | 6 | 7 | 8 | 9 | 10 | 11 | 12 | 13 | 14 | 15 | 16 | 17 | 18 | 19 | 20 | 21 | 22 | 23
1 | 0 | 0 | 0 | 0 | 0 | 0 | 0 | 0 | 0 | 0 | 0 | 0 | 0 | 0 | 0 | 0 | 0 | 0 | 0 | 0 | 0 | 0 | 0 | 0
2 | 0 | 0 | 0 | 0 | 0 | 0 | 0 | 0 | 0 | 0 | 0 | 0 | 0 | 0 | 0 | 0 | 0 | 0 | 0 | 0 | 0 | 0 | 0 | 0
3 | 0 | 0 | 0 | 0 | 0 | 0 | 0 | 0 | 0 | 0 | 0 | 0 | 0 | 0 | 0 | 0 | 0 | 0 | 0 | 0 | 0 | 0 | 0 | 0
4 | 7.4308 | 7.0454 | 6.8527 | 7.214 | 7.232 | 6.4312 | 5.4737 | 4.1248 | 3.4745 | 3.7756 | 4.4621 | 4.4139 | 5.0703 | 6.4673 | 7.5512 | 8.5086 | 9.5624 | 9.9538 | 9.9599 | 8.9061 | 8.5026 | 8.4544 | 8.5929 | 9.2794
5 | 14.8615 | 14.0907 | 13.7053 | 14.4279 | 14.4641 | 12.8623 | 10.9474 | 8.2497 | 6.949 | 7.5512 | 8.9241 | 8.8278 | 10.1405 | 12.9346 | 15.1024 | 17.0173 | 19.1248 | 19.9077 | 19.9197 | 17.8121 | 17.0052 | 16.9089 | 17.1859 | 18.5588
6 | 7.4308 | 7.0454 | 6.8527 | 7.214 | 7.232 | 6.4312 | 5.4737 | 4.1248 | 3.4745 | 3.7756 | 4.4621 | 4.4139 | 5.0703 | 6.4673 | 7.5512 | 8.5086 | 9.5624 | 9.9538 | 9.9599 | 8.9061 | 8.5026 | 8.4544 | 8.5929 | 9.2794
7 | 0 | 0 | 0 | 0 | 0 | 0.3298 | 3.1615 | 8.7794 | 14.0902 | 16.7058 | 18.4685 | 20.5383 | 20.0493 | 19.9469 | 20.0834 | 18.5595 | 15.091 | 9.8939 | 3.514 | 0.36391 | 0 | 0 | 0 | 0
8 | 0 | 0 | 0 | 0 | 0 | 0.54966 | 5.2691 | 14.6323 | 23.4837 | 27.8431 | 30.7809 | 34.2305 | 33.4155 | 33.2449 | 33.4723 | 30.9325 | 25.1516 | 16.4898 | 5.8567 | 0.60652 | 0 | 0 | 0 | 0
9 | 0 | 0 | 0 | 0 | 0 | 0.21986 | 2.1077 | 5.8529 | 9.3935 | 11.1372 | 12.3124 | 13.6922 | 13.3662 | 13.298 | 13.3889 | 12.373 | 10.0607 | 6.5959 | 2.3427 | 0.24261 | 0 | 0 | 0 | 0

## Qg, Spring, S1
GenID | 0 | 1 | 2 | 3 | 4 | 5 | 6 | 7 | 8 | 9 | 10 | 11 | 12 | 13 | 14 | 15 | 16 | 17 | 18 | 19 | 20 | 21 | 22 | 23
1 | 0 | 0 | 0 | 0 | 0 | 0 | 0 | 0 | 0 | 0 | 0 | 0 | 0 | 0 | 0 | 0 | 0 | 0 | 0 | 0 | 0 | 0 | 0 | 0
2 | 0 | 0 | 0 | 0 | 0 | 0 | 0 | 0 | 0 | 0 | 0 | 0 | 0 | 0 | 0 | 0 | 0 | 0 | 0 | 0 | 0 | 0 | 0 | 0
3 | 0 | 0 | 0 | 0 | 0 | 0 | 0 | 0 | 0 | 0 | 0 | 0 | 0 | 0 | 0 | 0 | 0 | 0 | 0 | 0 | 0 | 0 | 0 | 0
4 | 0 | 0 | 0 | 0 | 0 | 0 | 0 | 0 | 0 | 0 | 0 | 0 | 0 | 0 | 0 | 0 | 0 | 0 | 0 | 0 | 0 | 0 | 0 | 0
5 | 0 | 0 | 0 | 0 | 0 | 0 | 0 | 0 | 0 | 0 | 0 | 0 | 0 | 0 | 0 | 0 | 0 | 0 | 0 | 0 | 0 | 0 | 0 | 0
6 | 0 | 0 | 0 | 0 | 0 | 0 | 0 | 0 | 0 | 0 | 0 | 0 | 0 | 0 | 0 | 0 | 0 | 0 | 0 | 0 | 0 | 0 | 0 | 0
7 | 0 | 0 | 0 | 0 | 0 | 0 | 0 | 0 | 0 | 0 | 0 | 0 | 0 | 0 | 0 | 0 | 0 | 0 | 0 | 0 | 0 | 0 | 0 | 0
8 | 0 | 0 | 0 | 0 | 0 | 0 | 0 | 0 | 0 | 0 | 0 | 0 | 0 | 0 | 0 | 0 | 0 | 0 | 0 | 0 | 0 | 0 | 0 | 0
9 | 0 | 0 | 0 | 0 | 0 | 0 | 0 | 0 | 0 | 0 | 0 | 0 | 0 | 0 | 0 | 0 | 0 | 0 | 0 | 0 | 0 | 0 | 0 | 0

## Qg, Spring, S2
GenID | 0 | 1 | 2 | 3 | 4 | 5 | 6 | 7 | 8 | 9 | 10 | 11 | 12 | 13 | 14 | 15 | 16 | 17 | 18 | 19 | 20 | 21 | 22 | 23
1 | 0 | 0 | 0 | 0 | 0 | 0 | 0 | 0 | 0 | 0 | 0 | 0 | 0 | 0 | 0 | 0 | 0 | 0 | 0 | 0 | 0 | 0 | 0 | 0
2 | 0 | 0 | 0 | 0 | 0 | 0 | 0 | 0 | 0 | 0 | 0 | 0 | 0 | 0 | 0 | 0 | 0 | 0 | 0 | 0 | 0 | 0 | 0 | 0
3 | 0 | 0 | 0 | 0 | 0 | 0 | 0 | 0 | 0 | 0 | 0 | 0 | 0 | 0 | 0 | 0 | 0 | 0 | 0 | 0 | 0 | 0 | 0 | 0
4 | 0 | 0 | 0 | 0 | 0 | 0 | 0 | 0 | 0 | 0 | 0 | 0 | 0 | 0 | 0 | 0 | 0 | 0 | 0 | 0 | 0 | 0 | 0 | 0
5 | 0 | 0 | 0 | 0 | 0 | 0 | 0 | 0 | 0 | 0 | 0 | 0 | 0 | 0 | 0 | 0 | 0 | 0 | 0 | 0 | 0 | 0 | 0 | 0
6 | 0 | 0 | 0 | 0 | 0 | 0 | 0 | 0 | 0 | 0 | 0 | 0 | 0 | 0 | 0 | 0 | 0 | 0 | 0 | 0 | 0 | 0 | 0 | 0
7 | 0 | 0 | 0 | 0 | 0 | 0 | 0 | 0 | 0 | 0 | 0 | 0 | 0 | 0 | 0 | 0 | 0 | 0 | 0 | 0 | 0 | 0 | 0 | 0
8 | 0 | 0 | 0 | 0 | 0 | 0 | 0 | 0 | 0 | 0 | 0 | 0 | 0 | 0 | 0 | 0 | 0 | 0 | 0 | 0 | 0 | 0 | 0 | 0
9 | 0 | 0 | 0 | 0 | 0 | 0 | 0 | 0 | 0 | 0 | 0 | 0 | 0 | 0 | 0 | 0 | 0 | 0 | 0 | 0 | 0 | 0 | 0 | 0

## Qg, Spring, S3
GenID | 0 | 1 | 2 | 3 | 4 | 5 | 6 | 7 | 8 | 9 | 10 | 11 | 12 | 13 | 14 | 15 | 16 | 17 | 18 | 19 | 20 | 21 | 22 | 23
1 | 0 | 0 | 0 | 0 | 0 | 0 | 0 | 0 | 0 | 0 | 0 | 0 | 0 | 0 | 0 | 0 | 0 | 0 | 0 | 0 | 0 | 0 | 0 | 0
2 | 0 | 0 | 0 | 0 | 0 | 0 | 0 | 0 | 0 | 0 | 0 | 0 | 0 | 0 | 0 | 0 | 0 | 0 | 0 | 0 | 0 | 0 | 0 | 0
3 | 0 | 0 | 0 | 0 | 0 | 0 | 0 | 0 | 0 | 0 | 0 | 0 | 0 | 0 | 0 | 0 | 0 | 0 | 0 | 0 | 0 | 0 | 0 | 0
4 | 0 | 0 | 0 | 0 | 0 | 0 | 0 | 0 | 0 | 0 | 0 | 0 | 0 | 0 | 0 | 0 | 0 | 0 | 0 | 0 | 0 | 0 | 0 | 0
5 | 0 | 0 | 0 | 0 | 0 | 0 | 0 | 0 | 0 | 0 | 0 | 0 | 0 | 0 | 0 | 0 | 0 | 0 | 0 | 0 | 0 | 0 | 0 | 0
6 | 0 | 0 | 0 | 0 | 0 | 0 | 0 | 0 | 0 | 0 | 0 | 0 | 0 | 0 | 0 | 0 | 0 | 0 | 0 | 0 | 0 | 0 | 0 | 0
7 | 0 | 0 | 0 | 0 | 0 | 0 | 0 | 0 | 0 | 0 | 0 | 0 | 0 | 0 | 0 | 0 | 0 | 0 | 0 | 0 | 0 | 0 | 0 | 0
8 | 0 | 0 | 0 | 0 | 0 | 0 | 0 | 0 | 0 | 0 | 0 | 0 | 0 | 0 | 0 | 0 | 0 | 0 | 0 | 0 | 0 | 0 | 0 | 0
9 | 0 | 0 | 0 | 0 | 0 | 0 | 0 | 0 | 0 | 0 | 0 | 0 | 0 | 0 | 0 | 0 | 0 | 0 | 0 | 0 | 0 | 0 | 0 | 0

## Qg, Spring, S4
GenID | 0 | 1 | 2 | 3 | 4 | 5 | 6 | 7 | 8 | 9 | 10 | 11 | 12 | 13 | 14 | 15 | 16 | 17 | 18 | 19 | 20 | 21 | 22 | 23
1 | 0 | 0 | 0 | 0 | 0 | 0 | 0 | 0 | 0 | 0 | 0 | 0 | 0 | 0 | 0 | 0 | 0 | 0 | 0 | 0 | 0 | 0 | 0 | 0
2 | 0 | 0 | 0 | 0 | 0 | 0 | 0 | 0 | 0 | 0 | 0 | 0 | 0 | 0 | 0 | 0 | 0 | 0 | 0 | 0 | 0 | 0 | 0 | 0
3 | 0 | 0 | 0 | 0 | 0 | 0 | 0 | 0 | 0 | 0 | 0 | 0 | 0 | 0 | 0 | 0 | 0 | 0 | 0 | 0 | 0 | 0 | 0 | 0
4 | 0 | 0 | 0 | 0 | 0 | 0 | 0 | 0 | 0 | 0 | 0 | 0 | 0 | 0 | 0 | 0 | 0 | 0 | 0 | 0 | 0 | 0 | 0 | 0
5 | 0 | 0 | 0 | 0 | 0 | 0 | 0 | 0 | 0 | 0 | 0 | 0 | 0 | 0 | 0 | 0 | 0 | 0 | 0 | 0 | 0 | 0 | 0 | 0
6 | 0 | 0 | 0 | 0 | 0 | 0 | 0 | 0 | 0 | 0 | 0 | 0 | 0 | 0 | 0 | 0 | 0 | 0 | 0 | 0 | 0 | 0 | 0 | 0
7 | 0 | 0 | 0 | 0 | 0 | 0 | 0 | 0 | 0 | 0 | 0 | 0 | 0 | 0 | 0 | 0 | 0 | 0 | 0 | 0 | 0 | 0 | 0 | 0
8 | 0 | 0 | 0 | 0 | 0 | 0 | 0 | 0 | 0 | 0 | 0 | 0 | 0 | 0 | 0 | 0 | 0 | 0 | 0 | 0 | 0 | 0 | 0 | 0
9 | 0 | 0 | 0 | 0 | 0 | 0 | 0 | 0 | 0 | 0 | 0 | 0 | 0 | 0 | 0 | 0 | 0 | 0 | 0 | 0 | 0 | 0 | 0 | 0

## Qg, Spring, S5
GenID | 0 | 1 | 2 | 3 | 4 | 5 | 6 | 7 | 8 | 9 | 10 | 11 | 12 | 13 | 14 | 15 | 16 | 17 | 18 | 19 | 20 | 21 | 22 | 23
1 | 0 | 0 | 0 | 0 | 0 | 0 | 0 | 0 | 0 | 0 | 0 | 0 | 0 | 0 | 0 | 0 | 0 | 0 | 0 | 0 | 0 | 0 | 0 | 0
2 | 0 | 0 | 0 | 0 | 0 | 0 | 0 | 0 | 0 | 0 | 0 | 0 | 0 | 0 | 0 | 0 | 0 | 0 | 0 | 0 | 0 | 0 | 0 | 0
3 | 0 | 0 | 0 | 0 | 0 | 0 | 0 | 0 | 0 | 0 | 0 | 0 | 0 | 0 | 0 | 0 | 0 | 0 | 0 | 0 | 0 | 0 | 0 | 0
4 | 0 | 0 | 0 | 0 | 0 | 0 | 0 | 0 | 0 | 0 | 0 | 0 | 0 | 0 | 0 | 0 | 0 | 0 | 0 | 0 | 0 | 0 | 0 | 0
5 | 0 | 0 | 0 | 0 | 0 | 0 | 0 | 0 | 0 | 0 | 0 | 0 | 0 | 0 | 0 | 0 | 0 | 0 | 0 | 0 | 0 | 0 | 0 | 0
6 | 0 | 0 | 0 | 0 | 0 | 0 | 0 | 0 | 0 | 0 | 0 | 0 | 0 | 0 | 0 | 0 | 0 | 0 | 0 | 0 | 0 | 0 | 0 | 0
7 | 0 | 0 | 0 | 0 | 0 | 0 | 0 | 0 | 0 | 0 | 0 | 0 | 0 | 0 | 0 | 0 | 0 | 0 | 0 | 0 | 0 | 0 | 0 | 0
8 | 0 | 0 | 0 | 0 | 0 | 0 | 0 | 0 | 0 | 0 | 0 | 0 | 0 | 0 | 0 | 0 | 0 | 0 | 0 | 0 | 0 | 0 | 0 | 0
9 | 0 | 0 | 0 | 0 | 0 | 0 | 0 | 0 | 0 | 0 | 0 | 0 | 0 | 0 | 0 | 0 | 0 | 0 | 0 | 0 | 0 | 0 | 0 | 0

## Qg, Spring, S6
GenID | 0 | 1 | 2 | 3 | 4 | 5 | 6 | 7 | 8 | 9 | 10 | 11 | 12 | 13 | 14 | 15 | 16 | 17 | 18 | 19 | 20 | 21 | 22 | 23
1 | 0 | 0 | 0 | 0 | 0 | 0 | 0 | 0 | 0 | 0 | 0 | 0 | 0 | 0 | 0 | 0 | 0 | 0 | 0 | 0 | 0 | 0 | 0 | 0
2 | 0 | 0 | 0 | 0 | 0 | 0 | 0 | 0 | 0 | 0 | 0 | 0 | 0 | 0 | 0 | 0 | 0 | 0 | 0 | 0 | 0 | 0 | 0 | 0
3 | 0 | 0 | 0 | 0 | 0 | 0 | 0 | 0 | 0 | 0 | 0 | 0 | 0 | 0 | 0 | 0 | 0 | 0 | 0 | 0 | 0 | 0 | 0 | 0
4 | 0 | 0 | 0 | 0 | 0 | 0 | 0 | 0 | 0 | 0 | 0 | 0 | 0 | 0 | 0 | 0 | 0 | 0 | 0 | 0 | 0 | 0 | 0 | 0
5 | 0 | 0 | 0 | 0 | 0 | 0 | 0 | 0 | 0 | 0 | 0 | 0 | 0 | 0 | 0 | 0 | 0 | 0 | 0 | 0 | 0 | 0 | 0 | 0
6 | 0 | 0 | 0 | 0 | 0 | 0 | 0 | 0 | 0 | 0 | 0 | 0 | 0 | 0 | 0 | 0 | 0 | 0 | 0 | 0 | 0 | 0 | 0 | 0
7 | 0 | 0 | 0 | 0 | 0 | 0 | 0 | 0 | 0 | 0 | 0 | 0 | 0 | 0 | 0 | 0 | 0 | 0 | 0 | 0 | 0 | 0 | 0 | 0
8 | 0 | 0 | 0 | 0 | 0 | 0 | 0 | 0 | 0 | 0 | 0 | 0 | 0 | 0 | 0 | 0 | 0 | 0 | 0 | 0 | 0 | 0 | 0 | 0
9 | 0 | 0 | 0 | 0 | 0 | 0 | 0 | 0 | 0 | 0 | 0 | 0 | 0 | 0 | 0 | 0 | 0 | 0 | 0 | 0 | 0 | 0 | 0 | 0

## Qg, Spring, S7
GenID | 0 | 1 | 2 | 3 | 4 | 5 | 6 | 7 | 8 | 9 | 10 | 11 | 12 | 13 | 14 | 15 | 16 | 17 | 18 | 19 | 20 | 21 | 22 | 23
1 | 0 | 0 | 0 | 0 | 0 | 0 | 0 | 0 | 0 | 0 | 0 | 0 | 0 | 0 | 0 | 0 | 0 | 0 | 0 | 0 | 0 | 0 | 0 | 0
2 | 0 | 0 | 0 | 0 | 0 | 0 | 0 | 0 | 0 | 0 | 0 | 0 | 0 | 0 | 0 | 0 | 0 | 0 | 0 | 0 | 0 | 0 | 0 | 0
3 | 0 | 0 | 0 | 0 | 0 | 0 | 0 | 0 | 0 | 0 | 0 | 0 | 0 | 0 | 0 | 0 | 0 | 0 | 0 | 0 | 0 | 0 | 0 | 0
4 | 0 | 0 | 0 | 0 | 0 | 0 | 0 | 0 | 0 | 0 | 0 | 0 | 0 | 0 | 0 | 0 | 0 | 0 | 0 | 0 | 0 | 0 | 0 | 0
5 | 0 | 0 | 0 | 0 | 0 | 0 | 0 | 0 | 0 | 0 | 0 | 0 | 0 | 0 | 0 | 0 | 0 | 0 | 0 | 0 | 0 | 0 | 0 | 0
6 | 0 | 0 | 0 | 0 | 0 | 0 | 0 | 0 | 0 | 0 | 0 | 0 | 0 | 0 | 0 | 0 | 0 | 0 | 0 | 0 | 0 | 0 | 0 | 0
7 | 0 | 0 | 0 | 0 | 0 | 0 | 0 | 0 | 0 | 0 | 0 | 0 | 0 | 0 | 0 | 0 | 0 | 0 | 0 | 0 | 0 | 0 | 0 | 0
8 | 0 | 0 | 0 | 0 | 0 | 0 | 0 | 0 | 0 | 0 | 0 | 0 | 0 | 0 | 0 | 0 | 0 | 0 | 0 | 0 | 0 | 0 | 0 | 0
9 | 0 | 0 | 0 | 0 | 0 | 0 | 0 | 0 | 0 | 0 | 0 | 0 | 0 | 0 | 0 | 0 | 0 | 0 | 0 | 0 | 0 | 0 | 0 | 0

## Qg, Spring, S8
GenID | 0 | 1 | 2 | 3 | 4 | 5 | 6 | 7 | 8 | 9 | 10 | 11 | 12 | 13 | 14 | 15 | 16 | 17 | 18 | 19 | 20 | 21 | 22 | 23
1 | 0 | 0 | 0 | 0 | 0 | 0 | 0 | 0 | 0 | 0 | 0 | 0 | 0 | 0 | 0 | 0 | 0 | 0 | 0 | 0 | 0 | 0 | 0 | 0
2 | 0 | 0 | 0 | 0 | 0 | 0 | 0 | 0 | 0 | 0 | 0 | 0 | 0 | 0 | 0 | 0 | 0 | 0 | 0 | 0 | 0 | 0 | 0 | 0
3 | 0 | 0 | 0 | 0 | 0 | 0 | 0 | 0 | 0 | 0 | 0 | 0 | 0 | 0 | 0 | 0 | 0 | 0 | 0 | 0 | 0 | 0 | 0 | 0
4 | 0 | 0 | 0 | 0 | 0 | 0 | 0 | 0 | 0 | 0 | 0 | 0 | 0 | 0 | 0 | 0 | 0 | 0 | 0 | 0 | 0 | 0 | 0 | 0
5 | 0 | 0 | 0 | 0 | 0 | 0 | 0 | 0 | 0 | 0 | 0 | 0 | 0 | 0 | 0 | 0 | 0 | 0 | 0 | 0 | 0 | 0 | 0 | 0
6 | 0 | 0 | 0 | 0 | 0 | 0 | 0 | 0 | 0 | 0 | 0 | 0 | 0 | 0 | 0 | 0 | 0 | 0 | 0 | 0 | 0 | 0 | 0 | 0
7 | 0 | 0 | 0 | 0 | 0 | 0 | 0 | 0 | 0 | 0 | 0 | 0 | 0 | 0 | 0 | 0 | 0 | 0 | 0 | 0 | 0 | 0 | 0 | 0
8 | 0 | 0 | 0 | 0 | 0 | 0 | 0 | 0 | 0 | 0 | 0 | 0 | 0 | 0 | 0 | 0 | 0 | 0 | 0 | 0 | 0 | 0 | 0 | 0
9 | 0 | 0 | 0 | 0 | 0 | 0 | 0 | 0 | 0 | 0 | 0 | 0 | 0 | 0 | 0 | 0 | 0 | 0 | 0 | 0 | 0 | 0 | 0 | 0

## Qg, Spring, S9
GenID | 0 | 1 | 2 | 3 | 4 | 5 | 6 | 7 | 8 | 9 | 10 | 11 | 12 | 13 | 14 | 15 | 16 | 17 | 18 | 19 | 20 | 21 | 22 | 23
1 | 0 | 0 | 0 | 0 | 0 | 0 | 0 | 0 | 0 | 0 | 0 | 0 | 0 | 0 | 0 | 0 | 0 | 0 | 0 | 0 | 0 | 0 | 0 | 0
2 | 0 | 0 | 0 | 0 | 0 | 0 | 0 | 0 | 0 | 0 | 0 | 0 | 0 | 0 | 0 | 0 | 0 | 0 | 0 | 0 | 0 | 0 | 0 | 0
3 | 0 | 0 | 0 | 0 | 0 | 0 | 0 | 0 | 0 | 0 | 0 | 0 | 0 | 0 | 0 | 0 | 0 | 0 | 0 | 0 | 0 | 0 | 0 | 0
4 | 0 | 0 | 0 | 0 | 0 | 0 | 0 | 0 | 0 | 0 | 0 | 0 | 0 | 0 | 0 | 0 | 0 | 0 | 0 | 0 | 0 | 0 | 0 | 0
5 | 0 | 0 | 0 | 0 | 0 | 0 | 0 | 0 | 0 | 0 | 0 | 0 | 0 | 0 | 0 | 0 | 0 | 0 | 0 | 0 | 0 | 0 | 0 | 0
6 | 0 | 0 | 0 | 0 | 0 | 0 | 0 | 0 | 0 | 0 | 0 | 0 | 0 | 0 | 0 | 0 | 0 | 0 | 0 | 0 | 0 | 0 | 0 | 0
7 | 0 | 0 | 0 | 0 | 0 | 0 | 0 | 0 | 0 | 0 | 0 | 0 | 0 | 0 | 0 | 0 | 0 | 0 | 0 | 0 | 0 | 0 | 0 | 0
8 | 0 | 0 | 0 | 0 | 0 | 0 | 0 | 0 | 0 | 0 | 0 | 0 | 0 | 0 | 0 | 0 | 0 | 0 | 0 | 0 | 0 | 0 | 0 | 0
9 | 0 | 0 | 0 | 0 | 0 | 0 | 0 | 0 | 0 | 0 | 0 | 0 | 0 | 0 | 0 | 0 | 0 | 0 | 0 | 0 | 0 | 0 | 0 | 0

## GenStatus, Spring
GenID | 0 | 1 | 2 | 3 | 4 | 5 | 6 | 7 | 8 | 9 | 10 | 11 | 12 | 13 | 14 | 15 | 16 | 17 | 18 | 19 | 20 | 21 | 22 | 23
1 | 1 | 1 | 1 | 1 | 1 | 1 | 1 | 1 | 1 | 1 | 1 | 1 | 1 | 1 | 1 | 1 | 1 | 1 | 1 | 1 | 1 | 1 | 1 | 1
2 | 1 | 1 | 1 | 1 | 1 | 1 | 1 | 1 | 1 | 1 | 1 | 1 | 1 | 1 | 1 | 1 | 1 | 1 | 1 | 1 | 1 | 1 | 1 | 1
3 | 1 | 1 | 1 | 1 | 1 | 1 | 1 | 1 | 1 | 1 | 1 | 1 | 1 | 1 | 1 | 1 | 1 | 1 | 1 | 1 | 1 | 1 | 1 | 1
4 | 1 | 1 | 1 | 1 | 1 | 1 | 1 | 1 | 1 | 1 | 1 | 1 | 1 | 1 | 1 | 1 | 1 | 1 | 1 | 1 | 1 | 1 | 1 | 1
5 | 1 | 1 | 1 | 1 | 1 | 1 | 1 | 1 | 1 | 1 | 1 | 1 | 1 | 1 | 1 | 1 | 1 | 1 | 1 | 1 | 1 | 1 | 1 | 1
6 | 1 | 1 | 1 | 1 | 1 | 1 | 1 | 1 | 1 | 1 | 1 | 1 | 1 | 1 | 1 | 1 | 1 | 1 | 1 | 1 | 1 | 1 | 1 | 1
7 | 1 | 1 | 1 | 1 | 1 | 1 | 1 | 1 | 1 | 1 | 1 | 1 | 1 | 1 | 1 | 1 | 1 | 1 | 1 | 1 | 1 | 1 | 1 | 1
8 | 1 | 1 | 1 | 1 | 1 | 1 | 1 | 1 | 1 | 1 | 1 | 1 | 1 | 1 | 1 | 1 | 1 | 1 | 1 | 1 | 1 | 1 | 1 | 1
9 | 1 | 1 | 1 | 1 | 1 | 1 | 1 | 1 | 1 | 1 | 1 | 1 | 1 | 1 | 1 | 1 | 1 | 1 | 1 | 1 | 1 | 1 | 1 | 1

## Pc, Summer, S1
LoadID | 0 | 1 | 2 | 3 | 4 | 5 | 6 | 7 | 8 | 9 | 10 | 11 | 12 | 13 | 14 | 15 | 16 | 17 | 18 | 19 | 20 | 21 | 22 | 23
1 | 37.3492 | 33.9335 | 33.3407 | 33.2556 | 33.2582 | 32.964 | 35.5876 | 42.2512 | 48.1544 | 49.6341 | 49.1318 | 50.5212 | 51.2142 | 50.2668 | 48.3026 | 46.3585 | 47.1674 | 47.6334 | 47.8355 | 47.0436 | 47.185 | 49.1393 | 45.8038 | 41.9881
2 | 40.1289 | 36.8161 | 34.8842 | 33.6078 | 33.2497 | 35.2884 | 44.1739 | 52.5781 | 54.827 | 53.8028 | 53.6232 | 57.1807 | 57.3445 | 57.715 | 54.914 | 52.0191 | 48.1434 | 48.638 | 48.2366 | 48.0673 | 48.2752 | 48.0426 | 47.6705 | 45.0667
3 | 53.3206 | 47.2841 | 44.595 | 43.138 | 45.2532 | 41.3399 | 48.5532 | 54.6918 | 61.5417 | 66.1496 | 68.1003 | 69.2297 | 70.7474 | 71.6938 | 71.9954 | 69.2995 | 68.9605 | 66.7851 | 66.73 | 67.1046 | 66.7642 | 68.9032 | 68.6691 | 61.9072

## Pc, Summer, S2
LoadID | 0 | 1 | 2 | 3 | 4 | 5 | 6 | 7 | 8 | 9 | 10 | 11 | 12 | 13 | 14 | 15 | 16 | 17 | 18 | 19 | 20 | 21 | 22 | 23
1 | 37.3492 | 33.9335 | 33.3407 | 33.2556 | 33.2582 | 32.964 | 35.5876 | 42.2512 | 48.1544 | 49.6341 | 49.1318 | 50.5212 | 51.2142 | 50.2668 | 48.3026 | 46.3585 | 47.1674 | 47.6334 | 47.8355 | 47.0436 | 47.185 | 49.1393 | 45.8038 | 41.9881
2 | 40.1289 | 36.8161 | 34.8842 | 33.6078 | 33.2497 | 35.2884 | 44.1739 | 52.5781 | 54.827 | 53.8028 | 53.6232 | 57.1807 | 57.3445 | 57.715 | 54.914 | 52.0191 | 48.1434 | 48.638 | 48.2366 | 48.0673 | 48.2752 | 48.0426 | 47.6705 | 45.0667
3 | 53.3206 | 47.2841 | 44.595 | 43.138 | 45.2532 | 41.3399 | 48.5532 | 54.6918 | 61.5417 | 66.1496 | 68.1003 | 69.2297 | 70.7474 | 71.6938 | 71.9954 | 69.2995 | 68.9605 | 66.7851 | 66.73 | 67.1046 | 66.7642 | 68.9032 | 68.6691 | 61.9072

## Pc, Summer, S3
LoadID | 0 | 1 | 2 | 3 | 4 | 5 | 6 | 7 | 8 | 9 | 10 | 11 | 12 | 13 | 14 | 15 | 16 | 17 | 18 | 19 | 20 | 21 | 22 | 23
1 | 37.3492 | 33.9335 | 33.3407 | 33.2556 | 33.2582 | 32.964 | 35.5876 | 42.2512 | 48.1544 | 49.6341 | 49.1318 | 50.5212 | 51.2142 | 50.2668 | 48.3026 | 46.3585 | 47.1674 | 47.6334 | 47.8355 | 47.0436 | 47.185 | 49.1393 | 45.8038 | 41.9881
2 | 40.1289 | 36.8161 | 34.8842 | 33.6078 | 33.2497 | 35.2884 | 44.1739 | 52.5781 | 54.827 | 53.8028 | 53.6232 | 57.1807 | 57.3445 | 57.715 | 54.914 | 52.0191 | 48.1434 | 48.638 | 48.2366 | 48.0673 | 48.2752 | 48.0426 | 47.6705 | 45.0667
3 | 53.3206 | 47.2841 | 44.595 | 43.138 | 45.2532 | 41.3399 | 48.5532 | 54.6918 | 61.5417 | 66.1496 | 68.1003 | 69.2297 | 70.7474 | 71.6938 | 71.9954 | 69.2995 | 68.9605 | 66.7851 | 66.73 | 67.1046 | 66.7642 | 68.9032 | 68.6691 | 61.9072

## Pc, Summer, S4
LoadID | 0 | 1 | 2 | 3 | 4 | 5 | 6 | 7 | 8 | 9 | 10 | 11 | 12 | 13 | 14 | 15 | 16 | 17 | 18 | 19 | 20 | 21 | 22 | 23
1 | 38.4697 | 34.9515 | 34.3409 | 34.2532 | 34.2559 | 33.953 | 36.6553 | 43.5187 | 49.599 | 51.1231 | 50.6057 | 52.0368 | 52.7506 | 51.7748 | 49.7517 | 47.7493 | 48.5824 | 49.0624 | 49.2706 | 48.4549 | 48.6005 | 50.6135 | 47.1779 | 43.2477
2 | 41.265 | 37.8505 | 35.868 | 34.5566 | 34.1985 | 36.3057 | 45.4485 | 54.1467 | 56.4641 | 55.4056 | 55.2252 | 58.8879 | 59.0516 | 59.4222 | 56.5355 | 53.5541 | 49.5734 | 50.068 | 49.6665 | 49.4973 | 49.7051 | 49.4726 | 49.0491 | 46.3566
3 | 54.8525 | 48.6325 | 45.8702 | 44.3726 | 46.562 | 42.5387 | 49.9592 | 56.3238 | 63.3802 | 68.1228 | 70.1367 | 71.2983 | 72.8566 | 73.8203 | 74.1294 | 71.353 | 71.015 | 68.7595 | 68.7148 | 69.1057 | 68.7489 | 70.959 | 70.6776 | 63.7023

## Pc, Summer, S5
LoadID | 0 | 1 | 2 | 3 | 4 | 5 | 6 | 7 | 8 | 9 | 10 | 11 | 12 | 13 | 14 | 15 | 16 | 17 | 18 | 19 | 20 | 21 | 22 | 23
1 | 38.4697 | 34.9515 | 34.3409 | 34.2532 | 34.2559 | 33.953 | 36.6553 | 43.5187 | 49.599 | 51.1231 | 50.6057 | 52.0368 | 52.7506 | 51.7748 | 49.7517 | 47.7493 | 48.5824 | 49.0624 | 49.2706 | 48.4549 | 48.6005 | 50.6135 | 47.1779 | 43.2477
2 | 41.265 | 37.8505 | 35.868 | 34.5566 | 34.1985 | 36.3057 | 45.4485 | 54.1467 | 56.4641 | 55.4056 | 55.2252 | 58.8879 | 59.0516 | 59.4222 | 56.5355 | 53.5541 | 49.5734 | 50.068 | 49.6665 | 49.4973 | 49.7051 | 49.4726 | 49.0491 | 46.3566
3 | 54.8525 | 48.6325 | 45.8702 | 44.3726 | 46.562 | 42.5387 | 49.9592 | 56.3238 | 63.3802 | 68.1228 | 70.1367 | 71.2983 | 72.8566 | 73.8203 | 74.1294 | 71.353 | 71.015 | 68.7595 | 68.7148 | 69.1057 | 68.7489 | 70.959 | 70.6776 | 63.7023

## Pc, Summer, S6
LoadID | 0 | 1 | 2 | 3 | 4 | 5 | 6 | 7 | 8 | 9 | 10 | 11 | 12 | 13 | 14 | 15 | 16 | 17 | 18 | 19 | 20 | 21 | 22 | 23
1 | 38.4697 | 34.9515 | 34.3409 | 34.2532 | 34.2559 | 33.953 | 36.6553 | 43.5187 | 49.599 | 51.1231 | 50.6057 | 52.0368 | 52.7506 | 51.7748 | 49.7517 | 47.7493 | 48.5824 | 49.0624 | 49.2706 | 48.4549 | 48.6005 | 50.6135 | 47.1779 | 43.2477
2 | 41.265 | 37.8505 | 35.868 | 34.5566 | 34.1985 | 36.3057 | 45.4485 | 54.1467 | 56.4641 | 55.4056 | 55.2252 | 58.8879 | 59.0516 | 59.4222 | 56.5355 | 53.5541 | 49.5734 | 50.068 | 49.6665 | 49.4973 | 49.7051 | 49.4726 | 49.0491 | 46.3566
3 | 54.8525 | 48.6325 | 45.8702 | 44.3726 | 46.562 | 42.5387 | 49.9592 | 56.3238 | 63.3802 | 68.1228 | 70.1367 | 71.2983 | 72.8566 | 73.8203 | 74.1294 | 71.353 | 71.015 | 68.7595 | 68.7148 | 69.1057 | 68.7489 | 70.959 | 70.6776 | 63.7023

## Pc, Summer, S7
LoadID | 0 | 1 | 2 | 3 | 4 | 5 | 6 | 7 | 8 | 9 | 10 | 11 | 12 | 13 | 14 | 15 | 16 | 17 | 18 | 19 | 20 | 21 | 22 | 23
1 | 36.6023 | 33.2548 | 32.6739 | 32.5904 | 32.593 | 32.3048 | 34.8759 | 41.4062 | 47.1913 | 48.6414 | 48.1491 | 49.5107 | 50.1899 | 49.2615 | 47.3366 | 45.4314 | 46.224 | 46.6807 | 46.8788 | 46.1028 | 46.2413 | 48.1565 | 44.8877 | 41.1483
2 | 39.3715 | 36.1264 | 34.2284 | 32.9752 | 32.6172 | 34.6101 | 43.3241 | 51.5324 | 53.7356 | 52.7342 | 52.5551 | 56.0426 | 56.2064 | 56.577 | 53.833 | 50.9957 | 47.19 | 47.6847 | 47.2832 | 47.1139 | 47.3218 | 47.0893 | 46.7515 | 44.2068
3 | 52.2994 | 46.3851 | 43.7449 | 42.3148 | 44.3806 | 40.5406 | 47.6158 | 53.6038 | 60.316 | 64.8341 | 66.7427 | 67.8506 | 69.3412 | 70.2761 | 70.5728 | 67.9305 | 67.5908 | 65.4688 | 65.4068 | 65.7706 | 65.4411 | 67.5327 | 67.33 | 60.7104

## Pc, Summer, S8
LoadID | 0 | 1 | 2 | 3 | 4 | 5 | 6 | 7 | 8 | 9 | 10 | 11 | 12 | 13 | 14 | 15 | 16 | 17 | 18 | 19 | 20 | 21 | 22 | 23
1 | 36.6023 | 33.2548 | 32.6739 | 32.5904 | 32.593 | 32.3048 | 34.8759 | 41.4062 | 47.1913 | 48.6414 | 48.1491 | 49.5107 | 50.1899 | 49.2615 | 47.3366 | 45.4314 | 46.224 | 46.6807 | 46.8788 | 46.1028 | 46.2413 | 48.1565 | 44.8877 | 41.1483
2 | 39.3715 | 36.1264 | 34.2284 | 32.9752 | 32.6172 | 34.6101 | 43.3241 | 51.5324 | 53.7356 | 52.7342 | 52.5551 | 56.0426 | 56.2064 | 56.577 | 53.833 | 50.9957 | 47.19 | 47.6847 | 47.2832 | 47.1139 | 47.3218 | 47.0893 | 46.7515 | 44.2068
3 | 52.2994 | 46.3851 | 43.7449 | 42.3148 | 44.3806 | 40.5406 | 47.6158 | 53.6038 | 60.316 | 64.8341 | 66.7427 | 67.8506 | 69.3412 | 70.2761 | 70.5728 | 67.9305 | 67.5908 | 65.4688 | 65.4068 | 65.7706 | 65.4411 | 67.5327 | 67.33 | 60.7104

## Pc, Summer, S9
LoadID | 0 | 1 | 2 | 3 | 4 | 5 | 6 | 7 | 8 | 9 | 10 | 11 | 12 | 13 | 14 | 15 | 16 | 17 | 18 | 19 | 20 | 21 | 22 | 23
1 | 36.6023 | 33.2548 | 32.6739 | 32.5904 | 32.593 | 32.3048 | 34.8759 | 41.4062 | 47.1913 | 48.6414 | 48.1491 | 49.5107 | 50.1899 | 49.2615 | 47.3366 | 45.4314 | 46.224 | 46.6807 | 46.8788 | 46.1028 | 46.2413 | 48.1565 | 44.8877 | 41.1483
2 | 39.3715 | 36.1264 | 34.2284 | 32.9752 | 32.6172 | 34.6101 | 43.3241 | 51.5324 | 53.7356 | 52.7342 | 52.5551 | 56.0426 | 56.2064 | 56.577 | 53.833 | 50.9957 | 47.19 | 47.6847 | 47.2832 | 47.1139 | 47.3218 | 47.0893 | 46.7515 | 44.2068
3 | 52.2994 | 46.3851 | 43.7449 | 42.3148 | 44.3806 | 40.5406 | 47.6158 | 53.6038 | 60.316 | 64.8341 | 66.7427 | 67.8506 | 69.3412 | 70.2761 | 70.5728 | 67.9305 | 67.5908 | 65.4688 | 65.4068 | 65.7706 | 65.4411 | 67.5327 | 67.33 | 60.7104

## Qc, Summer, S1
LoadID | 0 | 1 | 2 | 3 | 4 | 5 | 6 | 7 | 8 | 9 | 10 | 11 | 12 | 13 | 14 | 15 | 16 | 17 | 18 | 19 | 20 | 21 | 22 | 23
1 | -11.9051 | -15.4781 | -17.0598 | -15.568 | -16.6868 | -17.0714 | -14.7956 | -2.3019 | 7.3888 | 10.7567 | 8.4557 | 11.2632 | 9.9952 | 10.2962 | 5.3124 | 1.3431 | 2.9878 | 3.6291 | 2.1864 | -0.40786 | -1.5922 | -1.1078 | -5.3125 | -7.1909
2 | -15.0669 | -15.0669 | -17.4918 | -19.9166 | -19.9166 | -19.9166 | -7.9415 | 1.6461 | 5.2275 | 5.2275 | 4.7798 | 6.7197 | 9.1073 | 9.3871 | 5.2648 | 4.1083 | -0.66683 | -0.66683 | -0.66683 | -0.66683 | -4.2482 | -5.442 | -15.2161 | -15.2161
3 | 12.1624 | 9.3187 | 8.8309 | 7.7127 | 8.8788 | 4.1208 | 7.1898 | 13.8161 | 20.0982 | 23.8823 | 26.0721 | 27.024 | 28.2387 | 28.4523 | 28.2504 | 27.31 | 25.9898 | 23.063 | 22.9563 | 21.8384 | 19.6851 | 23.5986 | 21.1452 | 17.0168

## Qc, Summer, S2
LoadID | 0 | 1 | 2 | 3 | 4 | 5 | 6 | 7 | 8 | 9 | 10 | 11 | 12 | 13 | 14 | 15 | 16 | 17 | 18 | 19 | 20 | 21 | 22 | 23
1 | -11.9051 | -15.4781 | -17.0598 | -15.568 | -16.6868 | -17.0714 | -14.7956 | -2.3019 | 7.3888 | 10.7567 | 8.4557 | 11.2632 | 9.9952 | 10.2962 | 5.3124 | 1.3431 | 2.9878 | 3.6291 | 2.1864 | -0.40786 | -1.5922 | -1.1078 | -5.3125 | -7.1909
2 | -15.0669 | -15.0669 | -17.4918 | -19.9166 | -19.9166 | -19.9166 | -7.9415 | 1.6461 | 5.2275 | 5.2275 | 4.7798 | 6.7197 | 9.1073 | 9.3871 | 5.2648 | 4.1083 | -0.66683 | -0.66683 | -0.66683 | -0.66683 | -4.2482 | -5.442 | -15.2161 | -15.2161
3 | 12.1624 | 9.3187 | 8.8309 | 7.7127 | 8.8788 | 4.1208 | 7.1898 | 13.8161 | 20.0982 | 23.8823 | 26.0721 | 27.024 | 28.2387 | 28.4523 | 28.2504 | 27.31 | 25.9898 | 23.063 | 22.9563 | 21.8384 | 19.6851 | 23.5986 | 21.1452 | 17.0168

## Qc, Summer, S3
LoadID | 0 | 1 | 2 | 3 | 4 | 5 | 6 | 7 | 8 | 9 | 10 | 11 | 12 | 13 | 14 | 15 | 16 | 17 | 18 | 19 | 20 | 21 | 22 | 23
1 | -11.9051 | -15.4781 | -17.0598 | -15.568 | -16.6868 | -17.0714 | -14.7956 | -2.3019 | 7.3888 | 10.7567 | 8.4557 | 11.2632 | 9.9952 | 10.2962 | 5.3124 | 1.3431 | 2.9878 | 3.6291 | 2.1864 | -0.40786 | -1.5922 | -1.1078 | -5.3125 | -7.1909
2 | -15.0669 | -15.0669 | -17.4918 | -19.9166 | -19.9166 | -19.9166 | -7.9415 | 1.6461 | 5.2275 | 5.2275 | 4.7798 | 6.7197 | 9.1073 | 9.3871 | 5.2648 | 4.1083 | -0.66683 | -0.66683 | -0.66683 | -0.66683 | -4.2482 | -5.442 | -15.2161 | -15.2161
3 | 12.1624 | 9.3187 | 8.8309 | 7.7127 | 8.8788 | 4.1208 | 7.1898 | 13.8161 | 20.0982 | 23.8823 | 26.0721 | 27.024 | 28.2387 | 28.4523 | 28.2504 | 27.31 | 25.9898 | 23.063 | 22.9563 | 21.8384 | 19.6851 | 23.5986 | 21.1452 | 17.0168

## Qc, Summer, S4
LoadID | 0 | 1 | 2 | 3 | 4 | 5 | 6 | 7 | 8 | 9 | 10 | 11 | 12 | 13 | 14 | 15 | 16 | 17 | 18 | 19 | 20 | 21 | 22 | 23
1 | -12.2622 | -15.9424 | -17.5716 | -16.035 | -17.1874 | -17.5835 | -15.2395 | -2.3709 | 7.6105 | 11.0794 | 8.7094 | 11.6011 | 10.2951 | 10.6051 | 5.4718 | 1.3833 | 3.0774 | 3.738 | 2.252 | -0.4201 | -1.64 | -1.141 | -5.4719 | -7.4067
2 | -15.5189 | -15.5189 | -18.0165 | -20.5141 | -20.5141 | -20.5141 | -8.1797 | 1.6955 | 5.3843 | 5.3843 | 4.9232 | 6.9213 | 9.3805 | 9.6687 | 5.4227 | 4.2316 | -0.68684 | -0.68684 | -0.68684 | -0.68684 | -4.3756 | -5.6053 | -15.6726 | -15.6726
3 | 12.5272 | 9.5983 | 9.0958 | 7.9441 | 9.1452 | 4.2444 | 7.4055 | 14.2306 | 20.7012 | 24.5987 | 26.8543 | 27.8347 | 29.0858 | 29.3059 | 29.0979 | 28.1293 | 26.7695 | 23.7549 | 23.645 | 22.4935 | 20.2756 | 24.3065 | 21.7795 | 17.5273

## Qc, Summer, S5
LoadID | 0 | 1 | 2 | 3 | 4 | 5 | 6 | 7 | 8 | 9 | 10 | 11 | 12 | 13 | 14 | 15 | 16 | 17 | 18 | 19 | 20 | 21 | 22 | 23
1 | -12.2622 | -15.9424 | -17.5716 | -16.035 | -17.1874 | -17.5835 | -15.2395 | -2.3709 | 7.6105 | 11.0794 | 8.7094 | 11.6011 | 10.2951 | 10.6051 | 5.4718 | 1.3833 | 3.0774 | 3.738 | 2.252 | -0.4201 | -1.64 | -1.141 | -5.4719 | -7.4067
2 | -15.5189 | -15.5189 | -18.0165 | -20.5141 | -20.5141 | -20.5141 | -8.1797 | 1.6955 | 5.3843 | 5.3843 | 4.9232 | 6.9213 | 9.3805 | 9.6687 | 5.4227 | 4.2316 | -0.68684 | -0.68684 | -0.68684 | -0.68684 | -4.3756 | -5.6053 | -15.6726 | -15.6726
3 | 12.5272 | 9.5983 | 9.0958 | 7.9441 | 9.1452 | 4.2444 | 7.4055 | 14.2306 | 20.7012 | 24.5987 | 26.8543 | 27.8347 | 29.0858 | 29.3059 | 29.0979 | 28.1293 | 26.7695 | 23.7549 | 23.645 | 22.4935 | 20.2756 | 24.3065 | 21.7795 | 17.5273

## Qc, Summer, S6
LoadID | 0 | 1 | 2 | 3 | 4 | 5 | 6 | 7 | 8 | 9 | 10 | 11 | 12 | 13 | 14 | 15 | 16 | 17 | 18 | 19 | 20 | 21 | 22 | 23
1 | -12.2622 | -15.9424 | -17.5716 | -16.035 | -17.1874 | -17.5835 | -15.2395 | -2.3709 | 7.6105 | 11.0794 | 8.7094 | 11.6011 | 10.2951 | 10.6051 | 5.4718 | 1.3833 | 3.0774 | 3.738 | 2.252 | -0.4201 | -1.64 | -1.141 | -5.4719 | -7.4067
2 | -15.5189 | -15.5189 | -18.0165 | -20.5141 | -20.5141 | -20.5141 | -8.1797 | 1.6955 | 5.3843 | 5.3843 | 4.9232 | 6.9213 | 9.3805 | 9.6687 | 5.4227 | 4.2316 | -0.68684 | -0.68684 | -0.68684 | -0.68684 | -4.3756 | -5.6053 | -15.6726 | -15.6726
3 | 12.5272 | 9.5983 | 9.0958 | 7.9441 | 9.1452 | 4.2444 | 7.4055 | 14.2306 | 20.7012 | 24.5987 | 26.8543 | 27.8347 | 29.0858 | 29.3059 | 29.0979 | 28.1293 | 26.7695 | 23.7549 | 23.645 | 22.4935 | 20.2756 | 24.3065 | 21.7795 | 17.5273

## Qc, Summer, S7
LoadID | 0 | 1 | 2 | 3 | 4 | 5 | 6 | 7 | 8 | 9 | 10 | 11 | 12 | 13 | 14 | 15 | 16 | 17 | 18 | 19 | 20 | 21 | 22 | 23
1 | -11.667 | -15.1685 | -16.7186 | -15.2566 | -16.3531 | -16.73 | -14.4997 | -2.2558 | 7.241 | 10.5415 | 8.2866 | 11.038 | 9.7953 | 10.0902 | 5.2062 | 1.3162 | 2.928 | 3.5565 | 2.1427 | -0.39971 | -1.5604 | -1.0856 | -5.2063 | -7.0471
2 | -14.7655 | -14.7655 | -17.1419 | -19.5183 | -19.5183 | -19.5183 | -7.7826 | 1.6132 | 5.1229 | 5.1229 | 4.6842 | 6.5853 | 8.9251 | 9.1993 | 5.1595 | 4.0261 | -0.6535 | -0.6535 | -0.6535 | -0.6535 | -4.1632 | -5.3332 | -14.9118 | -14.9118
3 | 11.9191 | 9.1324 | 8.6543 | 7.5584 | 8.7012 | 4.0384 | 7.046 | 13.5398 | 19.6963 | 23.4046 | 25.5506 | 26.4835 | 27.6739 | 27.8833 | 27.6854 | 26.7638 | 25.47 | 22.6017 | 22.4972 | 21.4016 | 19.2914 | 23.1266 | 20.7223 | 16.6764

## Qc, Summer, S8
LoadID | 0 | 1 | 2 | 3 | 4 | 5 | 6 | 7 | 8 | 9 | 10 | 11 | 12 | 13 | 14 | 15 | 16 | 17 | 18 | 19 | 20 | 21 | 22 | 23
1 | -11.667 | -15.1685 | -16.7186 | -15.2566 | -16.3531 | -16.73 | -14.4997 | -2.2558 | 7.241 | 10.5415 | 8.2866 | 11.038 | 9.7953 | 10.0902 | 5.2062 | 1.3162 | 2.928 | 3.5565 | 2.1427 | -0.39971 | -1.5604 | -1.0856 | -5.2063 | -7.0471
2 | -14.7655 | -14.7655 | -17.1419 | -19.5183 | -19.5183 | -19.5183 | -7.7826 | 1.6132 | 5.1229 | 5.1229 | 4.6842 | 6.5853 | 8.9251 | 9.1993 | 5.1595 | 4.0261 | -0.6535 | -0.6535 | -0.6535 | -0.6535 | -4.1632 | -5.3332 | -14.9118 | -14.9118
3 | 11.9191 | 9.1324 | 8.6543 | 7.5584 | 8.7012 | 4.0384 | 7.046 | 13.5398 | 19.6963 | 23.4046 | 25.5506 | 26.4835 | 27.6739 | 27.8833 | 27.6854 | 26.7638 | 25.47 | 22.6017 | 22.4972 | 21.4016 | 19.2914 | 23.1266 | 20.7223 | 16.6764

## Qc, Summer, S9
LoadID | 0 | 1 | 2 | 3 | 4 | 5 | 6 | 7 | 8 | 9 | 10 | 11 | 12 | 13 | 14 | 15 | 16 | 17 | 18 | 19 | 20 | 21 | 22 | 23
1 | -11.667 | -15.1685 | -16.7186 | -15.2566 | -16.3531 | -16.73 | -14.4997 | -2.2558 | 7.241 | 10.5415 | 8.2866 | 11.038 | 9.7953 | 10.0902 | 5.2062 | 1.3162 | 2.928 | 3.5565 | 2.1427 | -0.39971 | -1.5604 | -1.0856 | -5.2063 | -7.0471
2 | -14.7655 | -14.7655 | -17.1419 | -19.5183 | -19.5183 | -19.5183 | -7.7826 | 1.6132 | 5.1229 | 5.1229 | 4.6842 | 6.5853 | 8.9251 | 9.1993 | 5.1595 | 4.0261 | -0.6535 | -0.6535 | -0.6535 | -0.6535 | -4.1632 | -5.3332 | -14.9118 | -14.9118
3 | 11.9191 | 9.1324 | 8.6543 | 7.5584 | 8.7012 | 4.0384 | 7.046 | 13.5398 | 19.6963 | 23.4046 | 25.5506 | 26.4835 | 27.6739 | 27.8833 | 27.6854 | 26.7638 | 25.47 | 22.6017 | 22.4972 | 21.4016 | 19.2914 | 23.1266 | 20.7223 | 16.6764

## UpFlex, Summer
LoadID | 0 | 1 | 2 | 3 | 4 | 5 | 6 | 7 | 8 | 9 | 10 | 11 | 12 | 13 | 14 | 15 | 16 | 17 | 18 | 19 | 20 | 21 | 22 | 23
1 | 2.6546 | 2.9224 | 3.8038 | 4.3609 | 5.1274 | 5.9936 | 5.3427 | 7.638 | 7.007 | 7.9141 | 8.1335 | 7.5445 | 7.1172 | 6.5524 | 6.0355 | 5.4318 | 5.3753 | 4.2589 | 3.5237 | 4.1814 | 4.2604 | 4.8688 | 2.3641 | 2.2698
2 | 2.6546 | 2.9224 | 3.8038 | 4.3609 | 5.1274 | 5.9936 | 5.3427 | 7.638 | 7.007 | 7.9141 | 8.1335 | 7.5445 | 7.1172 | 6.5524 | 6.0355 | 5.4318 | 5.3753 | 4.2589 | 3.5237 | 4.1814 | 4.2604 | 4.8688 | 2.3641 | 2.2698
3 | 2.6546 | 2.9224 | 3.8038 | 4.3609 | 5.1274 | 5.9936 | 5.3427 | 7.638 | 7.007 | 7.9141 | 8.1335 | 7.5445 | 7.1172 | 6.5524 | 6.0355 | 5.4318 | 5.3753 | 4.2589 | 3.5237 | 4.1814 | 4.2604 | 4.8688 | 2.3641 | 2.2698

## DownFlex, Summer
LoadID | 0 | 1 | 2 | 3 | 4 | 5 | 6 | 7 | 8 | 9 | 10 | 11 | 12 | 13 | 14 | 15 | 16 | 17 | 18 | 19 | 20 | 21 | 22 | 23
1 | 7.3596 | 7.7886 | 8.2246 | 8.5984 | 8.696 | 9.0965 | 9.05 | 8.5544 | 7.7506 | 11.3816 | 11.1145 | 10.2345 | 9.9858 | 10.0269 | 9.5518 | 8.7557 | 7.869 | 7.5867 | 4.769 | 5.1 | 5.5759 | 5.709 | 5.9541 | 6.5722
2 | 7.3596 | 7.7886 | 8.2246 | 8.5984 | 8.696 | 9.0965 | 9.05 | 8.5544 | 7.7506 | 11.3816 | 11.1145 | 10.2345 | 9.9858 | 10.0269 | 9.5518 | 8.7557 | 7.869 | 7.5867 | 4.769 | 5.1 | 5.5759 | 5.709 | 5.9541 | 6.5722
3 | 7.3596 | 7.7886 | 8.2246 | 8.5984 | 8.696 | 9.0965 | 9.05 | 8.5544 | 7.7506 | 11.3816 | 11.1145 | 10.2345 | 9.9858 | 10.0269 | 9.5518 | 8.7557 | 7.869 | 7.5867 | 4.769 | 5.1 | 5.5759 | 5.709 | 5.9541 | 6.5722

## Pg, Summer, S1
GenID | 0 | 1 | 2 | 3 | 4 | 5 | 6 | 7 | 8 | 9 | 10 | 11 | 12 | 13 | 14 | 15 | 16 | 17 | 18 | 19 | 20 | 21 | 22 | 23
1 | 0 | 0 | 0 | 0 | 0 | 0 | 0 | 0 | 0 | 0 | 0 | 0 | 0 | 0 | 0 | 0 | 0 | 0 | 0 | 0 | 0 | 0 | 0 | 0
2 | 0 | 0 | 0 | 0 | 0 | 0 | 0 | 0 | 0 | 0 | 0 | 0 | 0 | 0 | 0 | 0 | 0 | 0 | 0 | 0 | 0 | 0 | 0 | 0
3 | 0 | 0 | 0 | 0 | 0 | 0 | 0 | 0 | 0 | 0 | 0 | 0 | 0 | 0 | 0 | 0 | 0 | 0 | 0 | 0 | 0 | 0 | 0 | 0
4 | 8.1052 | 7.4127 | 6.4853 | 6.4613 | 6.118 | 5.6363 | 4.9558 | 3.896 | 3.2397 | 3.0289 | 2.788 | 3.1373 | 3.9442 | 4.8956 | 6.5335 | 8.34 | 9.8575 | 10.5199 | 11.3208 | 12.6094 | 13.9041 | 14.4821 | 14.5484 | 14.0305
5 | 16.2104 | 14.8254 | 12.9707 | 12.9225 | 12.236 | 11.2726 | 9.9117 | 7.7921 | 6.4793 | 6.0578 | 5.5761 | 6.2746 | 7.8884 | 9.7912 | 13.067 | 16.68 | 19.715 | 21.0397 | 22.6415 | 25.2188 | 27.8081 | 28.9643 | 29.0967 | 28.061
6 | 8.1052 | 7.4127 | 6.4853 | 6.4613 | 6.118 | 5.6363 | 4.9558 | 3.896 | 3.2397 | 3.0289 | 2.788 | 3.1373 | 3.9442 | 4.8956 | 6.5335 | 8.34 | 9.8575 | 10.5199 | 11.3208 | 12.6094 | 13.9041 | 14.4821 | 14.5484 | 14.0305
7 | 0 | 0 | 0 | 0 | 0 | 0.068234 | 2.0015 | 8.3245 | 17.2403 | 22.6876 | 26.0652 | 27.5891 | 28.2032 | 28.2146 | 27.2479 | 24.2343 | 19.4238 | 12.5663 | 4.3783 | 0.36391 | 0 | 0 | 0 | 0
8 | 0 | 0 | 0 | 0 | 0 | 0.11372 | 3.3359 | 13.8741 | 28.7339 | 37.8127 | 43.442 | 45.9818 | 47.0053 | 47.0243 | 45.4132 | 40.3904 | 32.373 | 20.9439 | 7.2972 | 0.60652 | 0 | 0 | 0 | 0
9 | 0 | 0 | 0 | 0 | 0 | 0.045489 | 1.3343 | 5.5497 | 11.4936 | 15.1251 | 17.3768 | 18.3927 | 18.8021 | 18.8097 | 18.1653 | 16.1562 | 12.9492 | 8.3776 | 2.9189 | 0.24261 | 0 | 0 | 0 | 0

## Pg, Summer, S2
GenID | 0 | 1 | 2 | 3 | 4 | 5 | 6 | 7 | 8 | 9 | 10 | 11 | 12 | 13 | 14 | 15 | 16 | 17 | 18 | 19 | 20 | 21 | 22 | 23
1 | 0 | 0 | 0 | 0 | 0 | 0 | 0 | 0 | 0 | 0 | 0 | 0 | 0 | 0 | 0 | 0 | 0 | 0 | 0 | 0 | 0 | 0 | 0 | 0
2 | 0 | 0 | 0 | 0 | 0 | 0 | 0 | 0 | 0 | 0 | 0 | 0 | 0 | 0 | 0 | 0 | 0 | 0 | 0 | 0 | 0 | 0 | 0 | 0
3 | 0 | 0 | 0 | 0 | 0 | 0 | 0 | 0 | 0 | 0 | 0 | 0 | 0 | 0 | 0 | 0 | 0 | 0 | 0 | 0 | 0 | 0 | 0 | 0
4 | 8.5508 | 7.9426 | 8.0751 | 7.2983 | 6.8286 | 7.2501 | 7.1718 | 5.287 | 3.3842 | 2.4629 | 1.8607 | 1.7463 | 2.1859 | 2.8362 | 4.0405 | 5.1004 | 6.106 | 6.5215 | 6.2023 | 6.0157 | 6.0337 | 5.546 | 5.1425 | 5.2328
5 | 17.1016 | 15.8852 | 16.1501 | 14.5965 | 13.6572 | 14.5002 | 14.3436 | 10.5741 | 6.7684 | 4.9257 | 3.7214 | 3.4926 | 4.3717 | 5.6724 | 8.0811 | 10.2007 | 12.212 | 13.043 | 12.4047 | 12.0313 | 12.0674 | 11.0919 | 10.285 | 10.4657
6 | 8.5508 | 7.9426 | 8.0751 | 7.2983 | 6.8286 | 7.2501 | 7.1718 | 5.287 | 3.3842 | 2.4629 | 1.8607 | 1.7463 | 2.1859 | 2.8362 | 4.0405 | 5.1004 | 6.106 | 6.5215 | 6.2023 | 6.0157 | 6.0337 | 5.546 | 5.1425 | 5.2328
7 | 0 | 0 | 0 | 0 | 0 | 0.056861 | 2.3995 | 9.655 | 17.6497 | 23.2108 | 26.9977 | 28.3965 | 28.4761 | 27.8734 | 26.9864 | 24.0751 | 19.3328 | 12.1228 | 3.9462 | 0.26156 | 0 | 0 | 0 | 0
8 | 0 | 0 | 0 | 0 | 0 | 0.094769 | 3.9992 | 16.0917 | 29.4162 | 38.6846 | 44.9962 | 47.3275 | 47.4602 | 46.4556 | 44.9773 | 40.1251 | 32.2214 | 20.2047 | 6.577 | 0.43594 | 0 | 0 | 0 | 0
9 | 0 | 0 | 0 | 0 | 0 | 0.037908 | 1.5997 | 6.4367 | 11.7665 | 15.4738 | 17.9985 | 18.931 | 18.9841 | 18.5823 | 17.9909 | 16.05 | 12.8886 | 8.0819 | 2.6308 | 0.17437 | 0 | 0 | 0 | 0

## Pg, Summer, S3
GenID | 0 | 1 | 2 | 3 | 4 | 5 | 6 | 7 | 8 | 9 | 10 | 11 | 12 | 13 | 14 | 15 | 16 | 17 | 18 | 19 | 20 | 21 | 22 | 23
1 | 0 | 0 | 0 | 0 | 0 | 0 | 0 | 0 | 0 | 0 | 0 | 0 | 0 | 0 | 0 | 0 | 0 | 0 | 0 | 0 | 0 | 0 | 0 | 0
2 | 0 | 0 | 0 | 0 | 0 | 0 | 0 | 0 | 0 | 0 | 0 | 0 | 0 | 0 | 0 | 0 | 0 | 0 | 0 | 0 | 0 | 0 | 0 | 0
3 | 0 | 0 | 0 | 0 | 0 | 0 | 0 | 0 | 0 | 0 | 0 | 0 | 0 | 0 | 0 | 0 | 0 | 0 | 0 | 0 | 0 | 0 | 0 | 0
4 | 8.9301 | 8.0329 | 6.7081 | 6.3408 | 6.2385 | 6.9972 | 7.7138 | 7.9787 | 6.4853 | 5.0462 | 4.5403 | 4.0526 | 4.3898 | 5.841 | 7.3464 | 7.7077 | 8.322 | 8.6592 | 8.876 | 10.1706 | 11.4412 | 11.0498 | 10.4657 | 10.279
5 | 17.8603 | 16.0658 | 13.4163 | 12.6817 | 12.4769 | 13.9944 | 15.4275 | 15.9574 | 12.9707 | 10.0923 | 9.0807 | 8.1052 | 8.7796 | 11.6821 | 14.6929 | 15.4155 | 16.6439 | 17.3183 | 17.7519 | 20.3412 | 22.8824 | 22.0996 | 20.9314 | 20.558
6 | 8.9301 | 8.0329 | 6.7081 | 6.3408 | 6.2385 | 6.9972 | 7.7138 | 7.9787 | 6.4853 | 5.0462 | 4.5403 | 4.0526 | 4.3898 | 5.841 | 7.3464 | 7.7077 | 8.322 | 8.6592 | 8.876 | 10.1706 | 11.4412 | 11.0498 | 10.4657 | 10.279
7 | 0 | 0 | 0 | 0 | 0 | 0.011372 | 1.3988 | 6.6187 | 14.4086 | 22.2441 | 27.3048 | 29.2039 | 30 | 29.4769 | 27.9871 | 24.7688 | 19.4579 | 11.577 | 3.5368 | 0.15921 | 0 | 0 | 0 | 0
8 | 0 | 0 | 0 | 0 | 0 | 0.018954 | 2.3313 | 11.0311 | 24.0144 | 37.0735 | 45.508 | 48.6732 | 50 | 49.1281 | 46.6452 | 41.2813 | 32.4299 | 19.2949 | 5.8946 | 0.26535 | 0 | 0 | 0 | 0
9 | 0 | 0 | 0 | 0 | 0 | 0.0075815 | 0.93252 | 4.4124 | 9.6058 | 14.8294 | 18.2032 | 19.4693 | 20 | 19.6513 | 18.6581 | 16.5125 | 12.9719 | 7.718 | 2.3578 | 0.10614 | 0 | 0 | 0 | 0

## Pg, Summer, S4
GenID | 0 | 1 | 2 | 3 | 4 | 5 | 6 | 7 | 8 | 9 | 10 | 11 | 12 | 13 | 14 | 15 | 16 | 17 | 18 | 19 | 20 | 21 | 22 | 23
1 | 0 | 0 | 0 | 0 | 0 | 0 | 0 | 0 | 0 | 0 | 0 | 0 | 0 | 0 | 0 | 0 | 0 | 0 | 0 | 0 | 0 | 0 | 0 | 0
2 | 0 | 0 | 0 | 0 | 0 | 0 | 0 | 0 | 0 | 0 | 0 | 0 | 0 | 0 | 0 | 0 | 0 | 0 | 0 | 0 | 0 | 0 | 0 | 0
3 | 0 | 0 | 0 | 0 | 0 | 0 | 0 | 0 | 0 | 0 | 0 | 0 | 0 | 0 | 0 | 0 | 0 | 0 | 0 | 0 | 0 | 0 | 0 | 0
4 | 8.1052 | 7.4127 | 6.4853 | 6.4613 | 6.118 | 5.6363 | 4.9558 | 3.896 | 3.2397 | 3.0289 | 2.788 | 3.1373 | 3.9442 | 4.8956 | 6.5335 | 8.34 | 9.8575 | 10.5199 | 11.3208 | 12.6094 | 13.9041 | 14.4821 | 14.5484 | 14.0305
5 | 16.2104 | 14.8254 | 12.9707 | 12.9225 | 12.236 | 11.2726 | 9.9117 | 7.7921 | 6.4793 | 6.0578 | 5.5761 | 6.2746 | 7.8884 | 9.7912 | 13.067 | 16.68 | 19.715 | 21.0397 | 22.6415 | 25.2188 | 27.8081 | 28.9643 | 29.0967 | 28.061
6 | 8.1052 | 7.4127 | 6.4853 | 6.4613 | 6.118 | 5.6363 | 4.9558 | 3.896 | 3.2397 | 3.0289 | 2.788 | 3.1373 | 3.9442 | 4.8956 | 6.5335 | 8.34 | 9.8575 | 10.5199 | 11.3208 | 12.6094 | 13.9041 | 14.4821 | 14.5484 | 14.0305
7 | 0 | 0 | 0 | 0 | 0 | 0.068234 | 2.0015 | 8.3245 | 17.2403 | 22.6876 | 26.0652 | 27.5891 | 28.2032 | 28.2146 | 27.2479 | 24.2343 | 19.4238 | 12.5663 | 4.3783 | 0.36391 | 0 | 0 | 0 | 0
8 | 0 | 0 | 0 | 0 | 0 | 0.11372 | 3.3359 | 13.8741 | 28.7339 | 37.8127 | 43.442 | 45.9818 | 47.0053 | 47.0243 | 45.4132 | 40.3904 | 32.373 | 20.9439 | 7.2972 | 0.60652 | 0 | 0 | 0 | 0
9 | 0 | 0 | 0 | 0 | 0 | 0.045489 | 1.3343 | 5.5497 | 11.4936 | 15.1251 | 17.3768 | 18.3927 | 18.8021 | 18.8097 | 18.1653 | 16.1562 | 12.9492 | 8.3776 | 2.9189 | 0.24261 | 0 | 0 | 0 | 0

## Pg, Summer, S5
GenID | 0 | 1 | 2 | 3 | 4 | 5 | 6 | 7 | 8 | 9 | 10 | 11 | 12 | 13 | 14 | 15 | 16 | 17 | 18 | 19 | 20 | 21 | 22 | 23
1 | 0 | 0 | 0 | 0 | 0 | 0 | 0 | 0 | 0 | 0 | 0 | 0 | 0 | 0 | 0 | 0 | 0 | 0 | 0 | 0 | 0 | 0 | 0 | 0
2 | 0 | 0 | 0 | 0 | 0 | 0 | 0 | 0 | 0 | 0 | 0 | 0 | 0 | 0 | 0 | 0 | 0 | 0 | 0 | 0 | 0 | 0 | 0 | 0
3 | 0 | 0 | 0 | 0 | 0 | 0 | 0 | 0 | 0 | 0 | 0 | 0 | 0 | 0 | 0 | 0 | 0 | 0 | 0 | 0 | 0 | 0 | 0 | 0
4 | 8.5508 | 7.9426 | 8.0751 | 7.2983 | 6.8286 | 7.2501 | 7.1718 | 5.287 | 3.3842 | 2.4629 | 1.8607 | 1.7463 | 2.1859 | 2.8362 | 4.0405 | 5.1004 | 6.106 | 6.5215 | 6.2023 | 6.0157 | 6.0337 | 5.546 | 5.1425 | 5.2328
5 | 17.1016 | 15.8852 | 16.1501 | 14.5965 | 13.6572 | 14.5002 | 14.3436 | 10.5741 | 6.7684 | 4.9257 | 3.7214 | 3.4926 | 4.3717 | 5.6724 | 8.0811 | 10.2007 | 12.212 | 13.043 | 12.4047 | 12.0313 | 12.0674 | 11.0919 | 10.285 | 10.4657
6 | 8.5508 | 7.9426 | 8.0751 | 7.2983 | 6.8286 | 7.2501 | 7.1718 | 5.287 | 3.3842 | 2.4629 | 1.8607 | 1.7463 | 2.1859 | 2.8362 | 4.0405 | 5.1004 | 6.106 | 6.5215 | 6.2023 | 6.0157 | 6.0337 | 5.546 | 5.1425 | 5.2328
7 | 0 | 0 | 0 | 0 | 0 | 0.056861 | 2.3995 | 9.655 | 17.6497 | 23.2108 | 26.9977 | 28.3965 | 28.4761 | 27.8734 | 26.9864 | 24.0751 | 19.3328 | 12.1228 | 3.9462 | 0.26156 | 0 | 0 | 0 | 0
8 | 0 | 0 | 0 | 0 | 0 | 0.094769 | 3.9992 | 16.0917 | 29.4162 | 38.6846 | 44.9962 | 47.3275 | 47.4602 | 46.4556 | 44.9773 | 40.1251 | 32.2214 | 20.2047 | 6.577 | 0.43594 | 0 | 0 | 0 | 0
9 | 0 | 0 | 0 | 0 | 0 | 0.037908 | 1.5997 | 6.4367 | 11.7665 | 15.4738 | 17.9985 | 18.931 | 18.9841 | 18.5823 | 17.9909 | 16.05 | 12.8886 | 8.0819 | 2.6308 | 0.17437 | 0 | 0 | 0 | 0

## Pg, Summer, S6
GenID | 0 | 1 | 2 | 3 | 4 | 5 | 6 | 7 | 8 | 9 | 10 | 11 | 12 | 13 | 14 | 15 | 16 | 17 | 18 | 19 | 20 | 21 | 22 | 23
1 | 0 | 0 | 0 | 0 | 0 | 0 | 0 | 0 | 0 | 0 | 0 | 0 | 0 | 0 | 0 | 0 | 0 | 0 | 0 | 0 | 0 | 0 | 0 | 0
2 | 0 | 0 | 0 | 0 | 0 | 0 | 0 | 0 | 0 | 0 | 0 | 0 | 0 | 0 | 0 | 0 | 0 | 0 | 0 | 0 | 0 | 0 | 0 | 0
3 | 0 | 0 | 0 | 0 | 0 | 0 | 0 | 0 | 0 | 0 | 0 | 0 | 0 | 0 | 0 | 0 | 0 | 0 | 0 | 0 | 0 | 0 | 0 | 0
4 | 8.9301 | 8.0329 | 6.7081 | 6.3408 | 6.2385 | 6.9972 | 7.7138 | 7.9787 | 6.4853 | 5.0462 | 4.5403 | 4.0526 | 4.3898 | 5.841 | 7.3464 | 7.7077 | 8.322 | 8.6592 | 8.876 | 10.1706 | 11.4412 | 11.0498 | 10.4657 | 10.279
5 | 17.8603 | 16.0658 | 13.4163 | 12.6817 | 12.4769 | 13.9944 | 15.4275 | 15.9574 | 12.9707 | 10.0923 | 9.0807 | 8.1052 | 8.7796 | 11.6821 | 14.6929 | 15.4155 | 16.6439 | 17.3183 | 17.7519 | 20.3412 | 22.8824 | 22.0996 | 20.9314 | 20.558
6 | 8.9301 | 8.0329 | 6.7081 | 6.3408 | 6.2385 | 6.9972 | 7.7138 | 7.9787 | 6.4853 | 5.0462 | 4.5403 | 4.0526 | 4.3898 | 5.841 | 7.3464 | 7.7077 | 8.322 | 8.6592 | 8.876 | 10.1706 | 11.4412 | 11.0498 | 10.4657 | 10.279
7 | 0 | 0 | 0 | 0 | 0 | 0.011372 | 1.3988 | 6.6187 | 14.4086 | 22.2441 | 27.3048 | 29.2039 | 30 | 29.4769 | 27.9871 | 24.7688 | 19.4579 | 11.577 | 3.5368 | 0.15921 | 0 | 0 | 0 | 0
8 | 0 | 0 | 0 | 0 | 0 | 0.018954 | 2.3313 | 11.0311 | 24.0144 | 37.0735 | 45.508 | 48.6732 | 50 | 49.1281 | 46.6452 | 41.2813 | 32.4299 | 19.2949 | 5.8946 | 0.26535 | 0 | 0 | 0 | 0
9 | 0 | 0 | 0 | 0 | 0 | 0.0075815 | 0.93252 | 4.4124 | 9.6058 | 14.8294 | 18.2032 | 19.4693 | 20 | 19.6513 | 18.6581 | 16.5125 | 12.9719 | 7.718 | 2.3578 | 0.10614 | 0 | 0 | 0 | 0

## Pg, Summer, S7
GenID | 0 | 1 | 2 | 3 | 4 | 5 | 6 | 7 | 8 | 9 | 10 | 11 | 12 | 13 | 14 | 15 | 16 | 17 | 18 | 19 | 20 | 21 | 22 | 23
1 | 0 | 0 | 0 | 0 | 0 | 0 | 0 | 0 | 0 | 0 | 0 | 0 | 0 | 0 | 0 | 0 | 0 | 0 | 0 | 0 | 0 | 0 | 0 | 0
2 | 0 | 0 | 0 | 0 | 0 | 0 | 0 | 0 | 0 | 0 | 0 | 0 | 0 | 0 | 0 | 0 | 0 | 0 | 0 | 0 | 0 | 0 | 0 | 0
3 | 0 | 0 | 0 | 0 | 0 | 0 | 0 | 0 | 0 | 0 | 0 | 0 | 0 | 0 | 0 | 0 | 0 | 0 | 0 | 0 | 0 | 0 | 0 | 0
4 | 8.1052 | 7.4127 | 6.4853 | 6.4613 | 6.118 | 5.6363 | 4.9558 | 3.896 | 3.2397 | 3.0289 | 2.788 | 3.1373 | 3.9442 | 4.8956 | 6.5335 | 8.34 | 9.8575 | 10.5199 | 11.3208 | 12.6094 | 13.9041 | 14.4821 | 14.5484 | 14.0305
5 | 16.2104 | 14.8254 | 12.9707 | 12.9225 | 12.236 | 11.2726 | 9.9117 | 7.7921 | 6.4793 | 6.0578 | 5.5761 | 6.2746 | 7.8884 | 9.7912 | 13.067 | 16.68 | 19.715 | 21.0397 | 22.6415 | 25.2188 | 27.8081 | 28.9643 | 29.0967 | 28.061
6 | 8.1052 | 7.4127 | 6.4853 | 6.4613 | 6.118 | 5.6363 | 4.9558 | 3.896 | 3.2397 | 3.0289 | 2.788 | 3.1373 | 3.9442 | 4.8956 | 6.5335 | 8.34 | 9.8575 | 10.5199 | 11.3208 | 12.6094 | 13.9041 | 14.4821 | 14.5484 | 14.0305
7 | 0 | 0 | 0 | 0 | 0 | 0.068234 | 2.0015 | 8.3245 | 17.2403 | 22.6876 | 26.0652 | 27.5891 | 28.2032 | 28.2146 | 27.2479 | 24.2343 | 19.4238 | 12.5663 | 4.3783 | 0.36391 | 0 | 0 | 0 | 0
8 | 0 | 0 | 0 | 0 | 0 | 0.11372 | 3.3359 | 13.8741 | 28.7339 | 37.8127 | 43.442 | 45.9818 | 47.0053 | 47.0243 | 45.4132 | 40.3904 | 32.373 | 20.9439 | 7.2972 | 0.60652 | 0 | 0 | 0 | 0
9 | 0 | 0 | 0 | 0 | 0 | 0.045489 | 1.3343 | 5.5497 | 11.4936 | 15.1251 | 17.3768 | 18.3927 | 18.8021 | 18.8097 | 18.1653 | 16.1562 | 12.9492 | 8.3776 | 2.9189 | 0.24261 | 0 | 0 | 0 | 0

## Pg, Summer, S8
GenID | 0 | 1 | 2 | 3 | 4 | 5 | 6 | 7 | 8 | 9 | 10 | 11 | 12 | 13 | 14 | 15 | 16 | 17 | 18 | 19 | 20 | 21 | 22 | 23
1 | 0 | 0 | 0 | 0 | 0 | 0 | 0 | 0 | 0 | 0 | 0 | 0 | 0 | 0 | 0 | 0 | 0 | 0 | 0 | 0 | 0 | 0 | 0 | 0
2 | 0 | 0 | 0 | 0 | 0 | 0 | 0 | 0 | 0 | 0 | 0 | 0 | 0 | 0 | 0 | 0 | 0 | 0 | 0 | 0 | 0 | 0 | 0 | 0
3 | 0 | 0 | 0 | 0 | 0 | 0 | 0 | 0 | 0 | 0 | 0 | 0 | 0 | 0 | 0 | 0 | 0 | 0 | 0 | 0 | 0 | 0 | 0 | 0
4 | 8.5508 | 7.9426 | 8.0751 | 7.2983 | 6.8286 | 7.2501 | 7.1718 | 5.287 | 3.3842 | 2.4629 | 1.8607 | 1.7463 | 2.1859 | 2.8362 | 4.0405 | 5.1004 | 6.106 | 6.5215 | 6.2023 | 6.0157 | 6.0337 | 5.546 | 5.1425 | 5.2328
5 | 17.1016 | 15.8852 | 16.1501 | 14.5965 | 13.6572 | 14.5002 | 14.3436 | 10.5741 | 6.7684 | 4.9257 | 3.7214 | 3.4926 | 4.3717 | 5.6724 | 8.0811 | 10.2007 | 12.212 | 13.043 | 12.4047 | 12.0313 | 12.0674 | 11.0919 | 10.285 | 10.4657
6 | 8.5508 | 7.9426 | 8.0751 | 7.2983 | 6.8286 | 7.2501 | 7.1718 | 5.287 | 3.3842 | 2.4629 | 1.8607 | 1.7463 | 2.1859 | 2.8362 | 4.0405 | 5.1004 | 6.106 | 6.5215 | 6.2023 | 6.0157 | 6.0337 | 5.546 | 5.1425 | 5.2328
7 | 0 | 0 | 0 | 0 | 0 | 0.056861 | 2.3995 | 9.655 | 17.6497 | 23.2108 | 26.9977 | 28.3965 | 28.4761 | 27.8734 | 26.9864 | 24.0751 | 19.3328 | 12.1228 | 3.9462 | 0.26156 | 0 | 0 | 0 | 0
8 | 0 | 0 | 0 | 0 | 0 | 0.094769 | 3.9992 | 16.0917 | 29.4162 | 38.6846 | 44.9962 | 47.3275 | 47.4602 | 46.4556 | 44.9773 | 40.1251 | 32.2214 | 20.2047 | 6.577 | 0.43594 | 0 | 0 | 0 | 0
9 | 0 | 0 | 0 | 0 | 0 | 0.037908 | 1.5997 | 6.4367 | 11.7665 | 15.4738 | 17.9985 | 18.931 | 18.9841 | 18.5823 | 17.9909 | 16.05 | 12.8886 | 8.0819 | 2.6308 | 0.17437 | 0 | 0 | 0 | 0

## Pg, Summer, S9
GenID | 0 | 1 | 2 | 3 | 4 | 5 | 6 | 7 | 8 | 9 | 10 | 11 | 12 | 13 | 14 | 15 | 16 | 17 | 18 | 19 | 20 | 21 | 22 | 23
1 | 0 | 0 | 0 | 0 | 0 | 0 | 0 | 0 | 0 | 0 | 0 | 0 | 0 | 0 | 0 | 0 | 0 | 0 | 0 | 0 | 0 | 0 | 0 | 0
2 | 0 | 0 | 0 | 0 | 0 | 0 | 0 | 0 | 0 | 0 | 0 | 0 | 0 | 0 | 0 | 0 | 0 | 0 | 0 | 0 | 0 | 0 | 0 | 0
3 | 0 | 0 | 0 | 0 | 0 | 0 | 0 | 0 | 0 | 0 | 0 | 0 | 0 | 0 | 0 | 0 | 0 | 0 | 0 | 0 | 0 | 0 | 0 | 0
4 | 8.9301 | 8.0329 | 6.7081 | 6.3408 | 6.2385 | 6.9972 | 7.7138 | 7.9787 | 6.4853 | 5.0462 | 4.5403 | 4.0526 | 4.3898 | 5.841 | 7.3464 | 7.7077 | 8.322 | 8.6592 | 8.876 | 10.1706 | 11.4412 | 11.0498 | 10.4657 | 10.279
5 | 17.8603 | 16.0658 | 13.4163 | 12.6817 | 12.4769 | 13.9944 | 15.4275 | 15.9574 | 12.9707 | 10.0923 | 9.0807 | 8.1052 | 8.7796 | 11.6821 | 14.6929 | 15.4155 | 16.6439 | 17.3183 | 17.7519 | 20.3412 | 22.8824 | 22.0996 | 20.9314 | 20.558
6 | 8.9301 | 8.0329 | 6.7081 | 6.3408 | 6.2385 | 6.9972 | 7.7138 | 7.9787 | 6.4853 | 5.0462 | 4.5403 | 4.0526 | 4.3898 | 5.841 | 7.3464 | 7.7077 | 8.322 | 8.6592 | 8.876 | 10.1706 | 11.4412 | 11.0498 | 10.4657 | 10.279
7 | 0 | 0 | 0 | 0 | 0 | 0.011372 | 1.3988 | 6.6187 | 14.4086 | 22.2441 | 27.3048 | 29.2039 | 30 | 29.4769 | 27.9871 | 24.7688 | 19.4579 | 11.577 | 3.5368 | 0.15921 | 0 | 0 | 0 | 0
8 | 0 | 0 | 0 | 0 | 0 | 0.018954 | 2.3313 | 11.0311 | 24.0144 | 37.0735 | 45.508 | 48.6732 | 50 | 49.1281 | 46.6452 | 41.2813 | 32.4299 | 19.2949 | 5.8946 | 0.26535 | 0 | 0 | 0 | 0
9 | 0 | 0 | 0 | 0 | 0 | 0.0075815 | 0.93252 | 4.4124 | 9.6058 | 14.8294 | 18.2032 | 19.4693 | 20 | 19.6513 | 18.6581 | 16.5125 | 12.9719 | 7.718 | 2.3578 | 0.10614 | 0 | 0 | 0 | 0

## Qg, Summer, S1
GenID | 0 | 1 | 2 | 3 | 4 | 5 | 6 | 7 | 8 | 9 | 10 | 11 | 12 | 13 | 14 | 15 | 16 | 17 | 18 | 19 | 20 | 21 | 22 | 23
1 | 0 | 0 | 0 | 0 | 0 | 0 | 0 | 0 | 0 | 0 | 0 | 0 | 0 | 0 | 0 | 0 | 0 | 0 | 0 | 0 | 0 | 0 | 0 | 0
2 | 0 | 0 | 0 | 0 | 0 | 0 | 0 | 0 | 0 | 0 | 0 | 0 | 0 | 0 | 0 | 0 | 0 | 0 | 0 | 0 | 0 | 0 | 0 | 0
3 | 0 | 0 | 0 | 0 | 0 | 0 | 0 | 0 | 0 | 0 | 0 | 0 | 0 | 0 | 0 | 0 | 0 | 0 | 0 | 0 | 0 | 0 | 0 | 0
4 | 0 | 0 | 0 | 0 | 0 | 0 | 0 | 0 | 0 | 0 | 0 | 0 | 0 | 0 | 0 | 0 | 0 | 0 | 0 | 0 | 0 | 0 | 0 | 0
5 | 0 | 0 | 0 | 0 | 0 | 0 | 0 | 0 | 0 | 0 | 0 | 0 | 0 | 0 | 0 | 0 | 0 | 0 | 0 | 0 | 0 | 0 | 0 | 0
6 | 0 | 0 | 0 | 0 | 0 | 0 | 0 | 0 | 0 | 0 | 0 | 0 | 0 | 0 | 0 | 0 | 0 | 0 | 0 | 0 | 0 | 0 | 0 | 0
7 | 0 | 0 | 0 | 0 | 0 | 0 | 0 | 0 | 0 | 0 | 0 | 0 | 0 | 0 | 0 | 0 | 0 | 0 | 0 | 0 | 0 | 0 | 0 | 0
8 | 0 | 0 | 0 | 0 | 0 | 0 | 0 | 0 | 0 | 0 | 0 | 0 | 0 | 0 | 0 | 0 | 0 | 0 | 0 | 0 | 0 | 0 | 0 | 0
9 | 0 | 0 | 0 | 0 | 0 | 0 | 0 | 0 | 0 | 0 | 0 | 0 | 0 | 0 | 0 | 0 | 0 | 0 | 0 | 0 | 0 | 0 | 0 | 0

## Qg, Summer, S2
GenID | 0 | 1 | 2 | 3 | 4 | 5 | 6 | 7 | 8 | 9 | 10 | 11 | 12 | 13 | 14 | 15 | 16 | 17 | 18 | 19 | 20 | 21 | 22 | 23
1 | 0 | 0 | 0 | 0 | 0 | 0 | 0 | 0 | 0 | 0 | 0 | 0 | 0 | 0 | 0 | 0 | 0 | 0 | 0 | 0 | 0 | 0 | 0 | 0
2 | 0 | 0 | 0 | 0 | 0 | 0 | 0 | 0 | 0 | 0 | 0 | 0 | 0 | 0 | 0 | 0 | 0 | 0 | 0 | 0 | 0 | 0 | 0 | 0
3 | 0 | 0 | 0 | 0 | 0 | 0 | 0 | 0 | 0 | 0 | 0 | 0 | 0 | 0 | 0 | 0 | 0 | 0 | 0 | 0 | 0 | 0 | 0 | 0
4 | 0 | 0 | 0 | 0 | 0 | 0 | 0 | 0 | 0 | 0 | 0 | 0 | 0 | 0 | 0 | 0 | 0 | 0 | 0 | 0 | 0 | 0 | 0 | 0
5 | 0 | 0 | 0 | 0 | 0 | 0 | 0 | 0 | 0 | 0 | 0 | 0 | 0 | 0 | 0 | 0 | 0 | 0 | 0 | 0 | 0 | 0 | 0 | 0
6 | 0 | 0 | 0 | 0 | 0 | 0 | 0 | 0 | 0 | 0 | 0 | 0 | 0 | 0 | 0 | 0 | 0 | 0 | 0 | 0 | 0 | 0 | 0 | 0
7 | 0 | 0 | 0 | 0 | 0 | 0 | 0 | 0 | 0 | 0 | 0 | 0 | 0 | 0 | 0 | 0 | 0 | 0 | 0 | 0 | 0 | 0 | 0 | 0
8 | 0 | 0 | 0 | 0 | 0 | 0 | 0 | 0 | 0 | 0 | 0 | 0 | 0 | 0 | 0 | 0 | 0 | 0 | 0 | 0 | 0 | 0 | 0 | 0
9 | 0 | 0 | 0 | 0 | 0 | 0 | 0 | 0 | 0 | 0 | 0 | 0 | 0 | 0 | 0 | 0 | 0 | 0 | 0 | 0 | 0 | 0 | 0 | 0

## Qg, Summer, S3
GenID | 0 | 1 | 2 | 3 | 4 | 5 | 6 | 7 | 8 | 9 | 10 | 11 | 12 | 13 | 14 | 15 | 16 | 17 | 18 | 19 | 20 | 21 | 22 | 23
1 | 0 | 0 | 0 | 0 | 0 | 0 | 0 | 0 | 0 | 0 | 0 | 0 | 0 | 0 | 0 | 0 | 0 | 0 | 0 | 0 | 0 | 0 | 0 | 0
2 | 0 | 0 | 0 | 0 | 0 | 0 | 0 | 0 | 0 | 0 | 0 | 0 | 0 | 0 | 0 | 0 | 0 | 0 | 0 | 0 | 0 | 0 | 0 | 0
3 | 0 | 0 | 0 | 0 | 0 | 0 | 0 | 0 | 0 | 0 | 0 | 0 | 0 | 0 | 0 | 0 | 0 | 0 | 0 | 0 | 0 | 0 | 0 | 0
4 | 0 | 0 | 0 | 0 | 0 | 0 | 0 | 0 | 0 | 0 | 0 | 0 | 0 | 0 | 0 | 0 | 0 | 0 | 0 | 0 | 0 | 0 | 0 | 0
5 | 0 | 0 | 0 | 0 | 0 | 0 | 0 | 0 | 0 | 0 | 0 | 0 | 0 | 0 | 0 | 0 | 0 | 0 | 0 | 0 | 0 | 0 | 0 | 0
6 | 0 | 0 | 0 | 0 | 0 | 0 | 0 | 0 | 0 | 0 | 0 | 0 | 0 | 0 | 0 | 0 | 0 | 0 | 0 | 0 | 0 | 0 | 0 | 0
7 | 0 | 0 | 0 | 0 | 0 | 0 | 0 | 0 | 0 | 0 | 0 | 0 | 0 | 0 | 0 | 0 | 0 | 0 | 0 | 0 | 0 | 0 | 0 | 0
8 | 0 | 0 | 0 | 0 | 0 | 0 | 0 | 0 | 0 | 0 | 0 | 0 | 0 | 0 | 0 | 0 | 0 | 0 | 0 | 0 | 0 | 0 | 0 | 0
9 | 0 | 0 | 0 | 0 | 0 | 0 | 0 | 0 | 0 | 0 | 0 | 0 | 0 | 0 | 0 | 0 | 0 | 0 | 0 | 0 | 0 | 0 | 0 | 0

## Qg, Summer, S4
GenID | 0 | 1 | 2 | 3 | 4 | 5 | 6 | 7 | 8 | 9 | 10 | 11 | 12 | 13 | 14 | 15 | 16 | 17 | 18 | 19 | 20 | 21 | 22 | 23
1 | 0 | 0 | 0 | 0 | 0 | 0 | 0 | 0 | 0 | 0 | 0 | 0 | 0 | 0 | 0 | 0 | 0 | 0 | 0 | 0 | 0 | 0 | 0 | 0
2 | 0 | 0 | 0 | 0 | 0 | 0 | 0 | 0 | 0 | 0 | 0 | 0 | 0 | 0 | 0 | 0 | 0 | 0 | 0 | 0 | 0 | 0 | 0 | 0
3 | 0 | 0 | 0 | 0 | 0 | 0 | 0 | 0 | 0 | 0 | 0 | 0 | 0 | 0 | 0 | 0 | 0 | 0 | 0 | 0 | 0 | 0 | 0 | 0
4 | 0 | 0 | 0 | 0 | 0 | 0 | 0 | 0 | 0 | 0 | 0 | 0 | 0 | 0 | 0 | 0 | 0 | 0 | 0 | 0 | 0 | 0 | 0 | 0
5 | 0 | 0 | 0 | 0 | 0 | 0 | 0 | 0 | 0 | 0 | 0 | 0 | 0 | 0 | 0 | 0 | 0 | 0 | 0 | 0 | 0 | 0 | 0 | 0
6 | 0 | 0 | 0 | 0 | 0 | 0 | 0 | 0 | 0 | 0 | 0 | 0 | 0 | 0 | 0 | 0 | 0 | 0 | 0 | 0 | 0 | 0 | 0 | 0
7 | 0 | 0 | 0 | 0 | 0 | 0 | 0 | 0 | 0 | 0 | 0 | 0 | 0 | 0 | 0 | 0 | 0 | 0 | 0 | 0 | 0 | 0 | 0 | 0
8 | 0 | 0 | 0 | 0 | 0 | 0 | 0 | 0 | 0 | 0 | 0 | 0 | 0 | 0 | 0 | 0 | 0 | 0 | 0 | 0 | 0 | 0 | 0 | 0
9 | 0 | 0 | 0 | 0 | 0 | 0 | 0 | 0 | 0 | 0 | 0 | 0 | 0 | 0 | 0 | 0 | 0 | 0 | 0 | 0 | 0 | 0 | 0 | 0

## Qg, Summer, S5
GenID | 0 | 1 | 2 | 3 | 4 | 5 | 6 | 7 | 8 | 9 | 10 | 11 | 12 | 13 | 14 | 15 | 16 | 17 | 18 | 19 | 20 | 21 | 22 | 23
1 | 0 | 0 | 0 | 0 | 0 | 0 | 0 | 0 | 0 | 0 | 0 | 0 | 0 | 0 | 0 | 0 | 0 | 0 | 0 | 0 | 0 | 0 | 0 | 0
2 | 0 | 0 | 0 | 0 | 0 | 0 | 0 | 0 | 0 | 0 | 0 | 0 | 0 | 0 | 0 | 0 | 0 | 0 | 0 | 0 | 0 | 0 | 0 | 0
3 | 0 | 0 | 0 | 0 | 0 | 0 | 0 | 0 | 0 | 0 | 0 | 0 | 0 | 0 | 0 | 0 | 0 | 0 | 0 | 0 | 0 | 0 | 0 | 0
4 | 0 | 0 | 0 | 0 | 0 | 0 | 0 | 0 | 0 | 0 | 0 | 0 | 0 | 0 | 0 | 0 | 0 | 0 | 0 | 0 | 0 | 0 | 0 | 0
5 | 0 | 0 | 0 | 0 | 0 | 0 | 0 | 0 | 0 | 0 | 0 | 0 | 0 | 0 | 0 | 0 | 0 | 0 | 0 | 0 | 0 | 0 | 0 | 0
6 | 0 | 0 | 0 | 0 | 0 | 0 | 0 | 0 | 0 | 0 | 0 | 0 | 0 | 0 | 0 | 0 | 0 | 0 | 0 | 0 | 0 | 0 | 0 | 0
7 | 0 | 0 | 0 | 0 | 0 | 0 | 0 | 0 | 0 | 0 | 0 | 0 | 0 | 0 | 0 | 0 | 0 | 0 | 0 | 0 | 0 | 0 | 0 | 0
8 | 0 | 0 | 0 | 0 | 0 | 0 | 0 | 0 | 0 | 0 | 0 | 0 | 0 | 0 | 0 | 0 | 0 | 0 | 0 | 0 | 0 | 0 | 0 | 0
9 | 0 | 0 | 0 | 0 | 0 | 0 | 0 | 0 | 0 | 0 | 0 | 0 | 0 | 0 | 0 | 0 | 0 | 0 | 0 | 0 | 0 | 0 | 0 | 0

## Qg, Summer, S6
GenID | 0 | 1 | 2 | 3 | 4 | 5 | 6 | 7 | 8 | 9 | 10 | 11 | 12 | 13 | 14 | 15 | 16 | 17 | 18 | 19 | 20 | 21 | 22 | 23
1 | 0 | 0 | 0 | 0 | 0 | 0 | 0 | 0 | 0 | 0 | 0 | 0 | 0 | 0 | 0 | 0 | 0 | 0 | 0 | 0 | 0 | 0 | 0 | 0
2 | 0 | 0 | 0 | 0 | 0 | 0 | 0 | 0 | 0 | 0 | 0 | 0 | 0 | 0 | 0 | 0 | 0 | 0 | 0 | 0 | 0 | 0 | 0 | 0
3 | 0 | 0 | 0 | 0 | 0 | 0 | 0 | 0 | 0 | 0 | 0 | 0 | 0 | 0 | 0 | 0 | 0 | 0 | 0 | 0 | 0 | 0 | 0 | 0
4 | 0 | 0 | 0 | 0 | 0 | 0 | 0 | 0 | 0 | 0 | 0 | 0 | 0 | 0 | 0 | 0 | 0 | 0 | 0 | 0 | 0 | 0 | 0 | 0
5 | 0 | 0 | 0 | 0 | 0 | 0 | 0 | 0 | 0 | 0 | 0 | 0 | 0 | 0 | 0 | 0 | 0 | 0 | 0 | 0 | 0 | 0 | 0 | 0
6 | 0 | 0 | 0 | 0 | 0 | 0 | 0 | 0 | 0 | 0 | 0 | 0 | 0 | 0 | 0 | 0 | 0 | 0 | 0 | 0 | 0 | 0 | 0 | 0
7 | 0 | 0 | 0 | 0 | 0 | 0 | 0 | 0 | 0 | 0 | 0 | 0 | 0 | 0 | 0 | 0 | 0 | 0 | 0 | 0 | 0 | 0 | 0 | 0
8 | 0 | 0 | 0 | 0 | 0 | 0 | 0 | 0 | 0 | 0 | 0 | 0 | 0 | 0 | 0 | 0 | 0 | 0 | 0 | 0 | 0 | 0 | 0 | 0
9 | 0 | 0 | 0 | 0 | 0 | 0 | 0 | 0 | 0 | 0 | 0 | 0 | 0 | 0 | 0 | 0 | 0 | 0 | 0 | 0 | 0 | 0 | 0 | 0

## Qg, Summer, S7
GenID | 0 | 1 | 2 | 3 | 4 | 5 | 6 | 7 | 8 | 9 | 10 | 11 | 12 | 13 | 14 | 15 | 16 | 17 | 18 | 19 | 20 | 21 | 22 | 23
1 | 0 | 0 | 0 | 0 | 0 | 0 | 0 | 0 | 0 | 0 | 0 | 0 | 0 | 0 | 0 | 0 | 0 | 0 | 0 | 0 | 0 | 0 | 0 | 0
2 | 0 | 0 | 0 | 0 | 0 | 0 | 0 | 0 | 0 | 0 | 0 | 0 | 0 | 0 | 0 | 0 | 0 | 0 | 0 | 0 | 0 | 0 | 0 | 0
3 | 0 | 0 | 0 | 0 | 0 | 0 | 0 | 0 | 0 | 0 | 0 | 0 | 0 | 0 | 0 | 0 | 0 | 0 | 0 | 0 | 0 | 0 | 0 | 0
4 | 0 | 0 | 0 | 0 | 0 | 0 | 0 | 0 | 0 | 0 | 0 | 0 | 0 | 0 | 0 | 0 | 0 | 0 | 0 | 0 | 0 | 0 | 0 | 0
5 | 0 | 0 | 0 | 0 | 0 | 0 | 0 | 0 | 0 | 0 | 0 | 0 | 0 | 0 | 0 | 0 | 0 | 0 | 0 | 0 | 0 | 0 | 0 | 0
6 | 0 | 0 | 0 | 0 | 0 | 0 | 0 | 0 | 0 | 0 | 0 | 0 | 0 | 0 | 0 | 0 | 0 | 0 | 0 | 0 | 0 | 0 | 0 | 0
7 | 0 | 0 | 0 | 0 | 0 | 0 | 0 | 0 | 0 | 0 | 0 | 0 | 0 | 0 | 0 | 0 | 0 | 0 | 0 | 0 | 0 | 0 | 0 | 0
8 | 0 | 0 | 0 | 0 | 0 | 0 | 0 | 0 | 0 | 0 | 0 | 0 | 0 | 0 | 0 | 0 | 0 | 0 | 0 | 0 | 0 | 0 | 0 | 0
9 | 0 | 0 | 0 | 0 | 0 | 0 | 0 | 0 | 0 | 0 | 0 | 0 | 0 | 0 | 0 | 0 | 0 | 0 | 0 | 0 | 0 | 0 | 0 | 0

## Qg, Summer, S8
GenID | 0 | 1 | 2 | 3 | 4 | 5 | 6 | 7 | 8 | 9 | 10 | 11 | 12 | 13 | 14 | 15 | 16 | 17 | 18 | 19 | 20 | 21 | 22 | 23
1 | 0 | 0 | 0 | 0 | 0 | 0 | 0 | 0 | 0 | 0 | 0 | 0 | 0 | 0 | 0 | 0 | 0 | 0 | 0 | 0 | 0 | 0 | 0 | 0
2 | 0 | 0 | 0 | 0 | 0 | 0 | 0 | 0 | 0 | 0 | 0 | 0 | 0 | 0 | 0 | 0 | 0 | 0 | 0 | 0 | 0 | 0 | 0 | 0
3 | 0 | 0 | 0 | 0 | 0 | 0 | 0 | 0 | 0 | 0 | 0 | 0 | 0 | 0 | 0 | 0 | 0 | 0 | 0 | 0 | 0 | 0 | 0 | 0
4 | 0 | 0 | 0 | 0 | 0 | 0 | 0 | 0 | 0 | 0 | 0 | 0 | 0 | 0 | 0 | 0 | 0 | 0 | 0 | 0 | 0 | 0 | 0 | 0
5 | 0 | 0 | 0 | 0 | 0 | 0 | 0 | 0 | 0 | 0 | 0 | 0 | 0 | 0 | 0 | 0 | 0 | 0 | 0 | 0 | 0 | 0 | 0 | 0
6 | 0 | 0 | 0 | 0 | 0 | 0 | 0 | 0 | 0 | 0 | 0 | 0 | 0 | 0 | 0 | 0 | 0 | 0 | 0 | 0 | 0 | 0 | 0 | 0
7 | 0 | 0 | 0 | 0 | 0 | 0 | 0 | 0 | 0 | 0 | 0 | 0 | 0 | 0 | 0 | 0 | 0 | 0 | 0 | 0 | 0 | 0 | 0 | 0
8 | 0 | 0 | 0 | 0 | 0 | 0 | 0 | 0 | 0 | 0 | 0 | 0 | 0 | 0 | 0 | 0 | 0 | 0 | 0 | 0 | 0 | 0 | 0 | 0
9 | 0 | 0 | 0 | 0 | 0 | 0 | 0 | 0 | 0 | 0 | 0 | 0 | 0 | 0 | 0 | 0 | 0 | 0 | 0 | 0 | 0 | 0 | 0 | 0

## Qg, Summer, S9
GenID | 0 | 1 | 2 | 3 | 4 | 5 | 6 | 7 | 8 | 9 | 10 | 11 | 12 | 13 | 14 | 15 | 16 | 17 | 18 | 19 | 20 | 21 | 22 | 23
1 | 0 | 0 | 0 | 0 | 0 | 0 | 0 | 0 | 0 | 0 | 0 | 0 | 0 | 0 | 0 | 0 | 0 | 0 | 0 | 0 | 0 | 0 | 0 | 0
2 | 0 | 0 | 0 | 0 | 0 | 0 | 0 | 0 | 0 | 0 | 0 | 0 | 0 | 0 | 0 | 0 | 0 | 0 | 0 | 0 | 0 | 0 | 0 | 0
3 | 0 | 0 | 0 | 0 | 0 | 0 | 0 | 0 | 0 | 0 | 0 | 0 | 0 | 0 | 0 | 0 | 0 | 0 | 0 | 0 | 0 | 0 | 0 | 0
4 | 0 | 0 | 0 | 0 | 0 | 0 | 0 | 0 | 0 | 0 | 0 | 0 | 0 | 0 | 0 | 0 | 0 | 0 | 0 | 0 | 0 | 0 | 0 | 0
5 | 0 | 0 | 0 | 0 | 0 | 0 | 0 | 0 | 0 | 0 | 0 | 0 | 0 | 0 | 0 | 0 | 0 | 0 | 0 | 0 | 0 | 0 | 0 | 0
6 | 0 | 0 | 0 | 0 | 0 | 0 | 0 | 0 | 0 | 0 | 0 | 0 | 0 | 0 | 0 | 0 | 0 | 0 | 0 | 0 | 0 | 0 | 0 | 0
7 | 0 | 0 | 0 | 0 | 0 | 0 | 0 | 0 | 0 | 0 | 0 | 0 | 0 | 0 | 0 | 0 | 0 | 0 | 0 | 0 | 0 | 0 | 0 | 0
8 | 0 | 0 | 0 | 0 | 0 | 0 | 0 | 0 | 0 | 0 | 0 | 0 | 0 | 0 | 0 | 0 | 0 | 0 | 0 | 0 | 0 | 0 | 0 | 0
9 | 0 | 0 | 0 | 0 | 0 | 0 | 0 | 0 | 0 | 0 | 0 | 0 | 0 | 0 | 0 | 0 | 0 | 0 | 0 | 0 | 0 | 0 | 0 | 0

## GenStatus, Summer
GenID | 0 | 1 | 2 | 3 | 4 | 5 | 6 | 7 | 8 | 9 | 10 | 11 | 12 | 13 | 14 | 15 | 16 | 17 | 18 | 19 | 20 | 21 | 22 | 23
1 | 1 | 1 | 1 | 1 | 1 | 1 | 1 | 1 | 1 | 1 | 1 | 0 | 0 | 0 | 1 | 1 | 1 | 1 | 1 | 1 | 1 | 1 | 1 | 1
2 | 1 | 1 | 1 | 1 | 1 | 1 | 1 | 1 | 1 | 1 | 1 | 1 | 1 | 1 | 1 | 1 | 1 | 1 | 1 | 1 | 1 | 1 | 1 | 1
3 | 1 | 1 | 1 | 1 | 1 | 1 | 1 | 1 | 1 | 1 | 1 | 1 | 1 | 1 | 1 | 1 | 1 | 1 | 1 | 1 | 1 | 1 | 1 | 1
4 | 1 | 1 | 1 | 1 | 1 | 1 | 1 | 1 | 1 | 1 | 1 | 1 | 1 | 1 | 1 | 1 | 1 | 1 | 1 | 1 | 1 | 1 | 1 | 1
5 | 1 | 1 | 1 | 1 | 1 | 1 | 1 | 1 | 1 | 1 | 1 | 1 | 1 | 1 | 1 | 1 | 1 | 1 | 1 | 1 | 1 | 1 | 1 | 1
6 | 1 | 1 | 1 | 1 | 1 | 1 | 1 | 1 | 1 | 1 | 1 | 1 | 1 | 1 | 1 | 1 | 1 | 1 | 1 | 1 | 1 | 1 | 1 | 1
7 | 1 | 1 | 1 | 1 | 1 | 1 | 1 | 1 | 1 | 1 | 1 | 1 | 1 | 1 | 1 | 1 | 1 | 1 | 1 | 1 | 1 | 1 | 1 | 1
8 | 1 | 1 | 1 | 1 | 1 | 1 | 1 | 1 | 1 | 1 | 1 | 1 | 1 | 1 | 1 | 1 | 1 | 1 | 1 | 1 | 1 | 1 | 1 | 1
9 | 1 | 1 | 1 | 1 | 1 | 1 | 1 | 1 | 1 | 1 | 1 | 1 | 1 | 1 | 1 | 1 | 1 | 1 | 1 | 1 | 1 | 1 | 1 | 1

## Pc, Autumn, S1
LoadID | 0 | 1 | 2 | 3 | 4 | 5 | 6 | 7 | 8 | 9 | 10 | 11 | 12 | 13 | 14 | 15 | 16 | 17 | 18 | 19 | 20 | 21 | 22 | 23
1 | 37.3492 | 33.9335 | 33.3407 | 33.2556 | 33.2582 | 32.964 | 35.5876 | 42.2512 | 48.1544 | 49.6341 | 49.1318 | 50.5212 | 51.2142 | 50.2668 | 48.3026 | 46.3585 | 47.1674 | 47.6334 | 47.8355 | 47.0436 | 47.185 | 49.1393 | 45.8038 | 41.9881
2 | 40.1289 | 36.8161 | 34.8842 | 33.6078 | 33.2497 | 35.2884 | 44.1739 | 52.5781 | 54.827 | 53.8028 | 53.6232 | 57.1807 | 57.3445 | 57.715 | 54.914 | 52.0191 | 48.1434 | 48.638 | 48.2366 | 48.0673 | 48.2752 | 48.0426 | 47.6705 | 45.0667
3 | 53.3206 | 47.2841 | 44.595 | 43.138 | 45.2532 | 41.3399 | 48.5532 | 54.6918 | 61.5417 | 66.1496 | 68.1003 | 69.2297 | 70.7474 | 71.6938 | 71.9954 | 69.2995 | 68.9605 | 66.7851 | 66.73 | 67.1046 | 66.7642 | 68.9032 | 68.6691 | 61.9072

## Pc, Autumn, S2
LoadID | 0 | 1 | 2 | 3 | 4 | 5 | 6 | 7 | 8 | 9 | 10 | 11 | 12 | 13 | 14 | 15 | 16 | 17 | 18 | 19 | 20 | 21 | 22 | 23
1 | 37.3492 | 33.9335 | 33.3407 | 33.2556 | 33.2582 | 32.964 | 35.5876 | 42.2512 | 48.1544 | 49.6341 | 49.1318 | 50.5212 | 51.2142 | 50.2668 | 48.3026 | 46.3585 | 47.1674 | 47.6334 | 47.8355 | 47.0436 | 47.185 | 49.1393 | 45.8038 | 41.9881
2 | 40.1289 | 36.8161 | 34.8842 | 33.6078 | 33.2497 | 35.2884 | 44.1739 | 52.5781 | 54.827 | 53.8028 | 53.6232 | 57.1807 | 57.3445 | 57.715 | 54.914 | 52.0191 | 48.1434 | 48.638 | 48.2366 | 48.0673 | 48.2752 | 48.0426 | 47.6705 | 45.0667
3 | 53.3206 | 47.2841 | 44.595 | 43.138 | 45.2532 | 41.3399 | 48.5532 | 54.6918 | 61.5417 | 66.1496 | 68.1003 | 69.2297 | 70.7474 | 71.6938 | 71.9954 | 69.2995 | 68.9605 | 66.7851 | 66.73 | 67.1046 | 66.7642 | 68.9032 | 68.6691 | 61.9072

## Pc, Autumn, S3
LoadID | 0 | 1 | 2 | 3 | 4 | 5 | 6 | 7 | 8 | 9 | 10 | 11 | 12 | 13 | 14 | 15 | 16 | 17 | 18 | 19 | 20 | 21 | 22 | 23
1 | 37.3492 | 33.9335 | 33.3407 | 33.2556 | 33.2582 | 32.964 | 35.5876 | 42.2512 | 48.1544 | 49.6341 | 49.1318 | 50.5212 | 51.2142 | 50.2668 | 48.3026 | 46.3585 | 47.1674 | 47.6334 | 47.8355 | 47.0436 | 47.185 | 49.1393 | 45.8038 | 41.9881
2 | 40.1289 | 36.8161 | 34.8842 | 33.6078 | 33.2497 | 35.2884 | 44.1739 | 52.5781 | 54.827 | 53.8028 | 53.6232 | 57.1807 | 57.3445 | 57.715 | 54.914 | 52.0191 | 48.1434 | 48.638 | 48.2366 | 48.0673 | 48.2752 | 48.0426 | 47.6705 | 45.0667
3 | 53.3206 | 47.2841 | 44.595 | 43.138 | 45.2532 | 41.3399 | 48.5532 | 54.6918 | 61.5417 | 66.1496 | 68.1003 | 69.2297 | 70.7474 | 71.6938 | 71.9954 | 69.2995 | 68.9605 | 66.7851 | 66.73 | 67.1046 | 66.7642 | 68.9032 | 68.6691 | 61.9072

## Pc, Autumn, S4
LoadID | 0 | 1 | 2 | 3 | 4 | 5 | 6 | 7 | 8 | 9 | 10 | 11 | 12 | 13 | 14 | 15 | 16 | 17 | 18 | 19 | 20 | 21 | 22 | 23
1 | 38.4697 | 34.9515 | 34.3409 | 34.2532 | 34.2559 | 33.953 | 36.6553 | 43.5187 | 49.599 | 51.1231 | 50.6057 | 52.0368 | 52.7506 | 51.7748 | 49.7517 | 47.7493 | 48.5824 | 49.0624 | 49.2706 | 48.4549 | 48.6005 | 50.6135 | 47.1779 | 43.2477
2 | 41.265 | 37.8505 | 35.868 | 34.5566 | 34.1985 | 36.3057 | 45.4485 | 54.1467 | 56.4641 | 55.4056 | 55.2252 | 58.8879 | 59.0516 | 59.4222 | 56.5355 | 53.5541 | 49.5734 | 50.068 | 49.6665 | 49.4973 | 49.7051 | 49.4726 | 49.0491 | 46.3566
3 | 54.8525 | 48.6325 | 45.8702 | 44.3726 | 46.562 | 42.5387 | 49.9592 | 56.3238 | 63.3802 | 68.1228 | 70.1367 | 71.2983 | 72.8566 | 73.8203 | 74.1294 | 71.353 | 71.015 | 68.7595 | 68.7148 | 69.1057 | 68.7489 | 70.959 | 70.6776 | 63.7023

## Pc, Autumn, S5
LoadID | 0 | 1 | 2 | 3 | 4 | 5 | 6 | 7 | 8 | 9 | 10 | 11 | 12 | 13 | 14 | 15 | 16 | 17 | 18 | 19 | 20 | 21 | 22 | 23
1 | 38.4697 | 34.9515 | 34.3409 | 34.2532 | 34.2559 | 33.953 | 36.6553 | 43.5187 | 49.599 | 51.1231 | 50.6057 | 52.0368 | 52.7506 | 51.7748 | 49.7517 | 47.7493 | 48.5824 | 49.0624 | 49.2706 | 48.4549 | 48.6005 | 50.6135 | 47.1779 | 43.2477
2 | 41.265 | 37.8505 | 35.868 | 34.5566 | 34.1985 | 36.3057 | 45.4485 | 54.1467 | 56.4641 | 55.4056 | 55.2252 | 58.8879 | 59.0516 | 59.4222 | 56.5355 | 53.5541 | 49.5734 | 50.068 | 49.6665 | 49.4973 | 49.7051 | 49.4726 | 49.0491 | 46.3566
3 | 54.8525 | 48.6325 | 45.8702 | 44.3726 | 46.562 | 42.5387 | 49.9592 | 56.3238 | 63.3802 | 68.1228 | 70.1367 | 71.2983 | 72.8566 | 73.8203 | 74.1294 | 71.353 | 71.015 | 68.7595 | 68.7148 | 69.1057 | 68.7489 | 70.959 | 70.6776 | 63.7023

## Pc, Autumn, S6
LoadID | 0 | 1 | 2 | 3 | 4 | 5 | 6 | 7 | 8 | 9 | 10 | 11 | 12 | 13 | 14 | 15 | 16 | 17 | 18 | 19 | 20 | 21 | 22 | 23
1 | 38.4697 | 34.9515 | 34.3409 | 34.2532 | 34.2559 | 33.953 | 36.6553 | 43.5187 | 49.599 | 51.1231 | 50.6057 | 52.0368 | 52.7506 | 51.7748 | 49.7517 | 47.7493 | 48.5824 | 49.0624 | 49.2706 | 48.4549 | 48.6005 | 50.6135 | 47.1779 | 43.2477
2 | 41.265 | 37.8505 | 35.868 | 34.5566 | 34.1985 | 36.3057 | 45.4485 | 54.1467 | 56.4641 | 55.4056 | 55.2252 | 58.8879 | 59.0516 | 59.4222 | 56.5355 | 53.5541 | 49.5734 | 50.068 | 49.6665 | 49.4973 | 49.7051 | 49.4726 | 49.0491 | 46.3566
3 | 54.8525 | 48.6325 | 45.8702 | 44.3726 | 46.562 | 42.5387 | 49.9592 | 56.3238 | 63.3802 | 68.1228 | 70.1367 | 71.2983 | 72.8566 | 73.8203 | 74.1294 | 71.353 | 71.015 | 68.7595 | 68.7148 | 69.1057 | 68.7489 | 70.959 | 70.6776 | 63.7023

## Pc, Autumn, S7
LoadID | 0 | 1 | 2 | 3 | 4 | 5 | 6 | 7 | 8 | 9 | 10 | 11 | 12 | 13 | 14 | 15 | 16 | 17 | 18 | 19 | 20 | 21 | 22 | 23
1 | 36.6023 | 33.2548 | 32.6739 | 32.5904 | 32.593 | 32.3048 | 34.8759 | 41.4062 | 47.1913 | 48.6414 | 48.1491 | 49.5107 | 50.1899 | 49.2615 | 47.3366 | 45.4314 | 46.224 | 46.6807 | 46.8788 | 46.1028 | 46.2413 | 48.1565 | 44.8877 | 41.1483
2 | 39.3715 | 36.1264 | 34.2284 | 32.9752 | 32.6172 | 34.6101 | 43.3241 | 51.5324 | 53.7356 | 52.7342 | 52.5551 | 56.0426 | 56.2064 | 56.577 | 53.833 | 50.9957 | 47.19 | 47.6847 | 47.2832 | 47.1139 | 47.3218 | 47.0893 | 46.7515 | 44.2068
3 | 52.2994 | 46.3851 | 43.7449 | 42.3148 | 44.3806 | 40.5406 | 47.6158 | 53.6038 | 60.316 | 64.8341 | 66.7427 | 67.8506 | 69.3412 | 70.2761 | 70.5728 | 67.9305 | 67.5908 | 65.4688 | 65.4068 | 65.7706 | 65.4411 | 67.5327 | 67.33 | 60.7104

## Pc, Autumn, S8
LoadID | 0 | 1 | 2 | 3 | 4 | 5 | 6 | 7 | 8 | 9 | 10 | 11 | 12 | 13 | 14 | 15 | 16 | 17 | 18 | 19 | 20 | 21 | 22 | 23
1 | 36.6023 | 33.2548 | 32.6739 | 32.5904 | 32.593 | 32.3048 | 34.8759 | 41.4062 | 47.1913 | 48.6414 | 48.1491 | 49.5107 | 50.1899 | 49.2615 | 47.3366 | 45.4314 | 46.224 | 46.6807 | 46.8788 | 46.1028 | 46.2413 | 48.1565 | 44.8877 | 41.1483
2 | 39.3715 | 36.1264 | 34.2284 | 32.9752 | 32.6172 | 34.6101 | 43.3241 | 51.5324 | 53.7356 | 52.7342 | 52.5551 | 56.0426 | 56.2064 | 56.577 | 53.833 | 50.9957 | 47.19 | 47.6847 | 47.2832 | 47.1139 | 47.3218 | 47.0893 | 46.7515 | 44.2068
3 | 52.2994 | 46.3851 | 43.7449 | 42.3148 | 44.3806 | 40.5406 | 47.6158 | 53.6038 | 60.316 | 64.8341 | 66.7427 | 67.8506 | 69.3412 | 70.2761 | 70.5728 | 67.9305 | 67.5908 | 65.4688 | 65.4068 | 65.7706 | 65.4411 | 67.5327 | 67.33 | 60.7104

## Pc, Autumn, S9
LoadID | 0 | 1 | 2 | 3 | 4 | 5 | 6 | 7 | 8 | 9 | 10 | 11 | 12 | 13 | 14 | 15 | 16 | 17 | 18 | 19 | 20 | 21 | 22 | 23
1 | 36.6023 | 33.2548 | 32.6739 | 32.5904 | 32.593 | 32.3048 | 34.8759 | 41.4062 | 47.1913 | 48.6414 | 48.1491 | 49.5107 | 50.1899 | 49.2615 | 47.3366 | 45.4314 | 46.224 | 46.6807 | 46.8788 | 46.1028 | 46.2413 | 48.1565 | 44.8877 | 41.1483
2 | 39.3715 | 36.1264 | 34.2284 | 32.9752 | 32.6172 | 34.6101 | 43.3241 | 51.5324 | 53.7356 | 52.7342 | 52.5551 | 56.0426 | 56.2064 | 56.577 | 53.833 | 50.9957 | 47.19 | 47.6847 | 47.2832 | 47.1139 | 47.3218 | 47.0893 | 46.7515 | 44.2068
3 | 52.2994 | 46.3851 | 43.7449 | 42.3148 | 44.3806 | 40.5406 | 47.6158 | 53.6038 | 60.316 | 64.8341 | 66.7427 | 67.8506 | 69.3412 | 70.2761 | 70.5728 | 67.9305 | 67.5908 | 65.4688 | 65.4068 | 65.7706 | 65.4411 | 67.5327 | 67.33 | 60.7104

## Qc, Autumn, S1
LoadID | 0 | 1 | 2 | 3 | 4 | 5 | 6 | 7 | 8 | 9 | 10 | 11 | 12 | 13 | 14 | 15 | 16 | 17 | 18 | 19 | 20 | 21 | 22 | 23
1 | -11.9051 | -15.4781 | -17.0598 | -15.568 | -16.6868 | -17.0714 | -14.7956 | -2.3019 | 7.3888 | 10.7567 | 8.4557 | 11.2632 | 9.9952 | 10.2962 | 5.3124 | 1.3431 | 2.9878 | 3.6291 | 2.1864 | -0.40786 | -1.5922 | -1.1078 | -5.3125 | -7.1909
2 | -15.0669 | -15.0669 | -17.4918 | -19.9166 | -19.9166 | -19.9166 | -7.9415 | 1.6461 | 5.2275 | 5.2275 | 4.7798 | 6.7197 | 9.1073 | 9.3871 | 5.2648 | 4.1083 | -0.66683 | -0.66683 | -0.66683 | -0.66683 | -4.2482 | -5.442 | -15.2161 | -15.2161
3 | 12.1624 | 9.3187 | 8.8309 | 7.7127 | 8.8788 | 4.1208 | 7.1898 | 13.8161 | 20.0982 | 23.8823 | 26.0721 | 27.024 | 28.2387 | 28.4523 | 28.2504 | 27.31 | 25.9898 | 23.063 | 22.9563 | 21.8384 | 19.6851 | 23.5986 | 21.1452 | 17.0168

## Qc, Autumn, S2
LoadID | 0 | 1 | 2 | 3 | 4 | 5 | 6 | 7 | 8 | 9 | 10 | 11 | 12 | 13 | 14 | 15 | 16 | 17 | 18 | 19 | 20 | 21 | 22 | 23
1 | -11.9051 | -15.4781 | -17.0598 | -15.568 | -16.6868 | -17.0714 | -14.7956 | -2.3019 | 7.3888 | 10.7567 | 8.4557 | 11.2632 | 9.9952 | 10.2962 | 5.3124 | 1.3431 | 2.9878 | 3.6291 | 2.1864 | -0.40786 | -1.5922 | -1.1078 | -5.3125 | -7.1909
2 | -15.0669 | -15.0669 | -17.4918 | -19.9166 | -19.9166 | -19.9166 | -7.9415 | 1.6461 | 5.2275 | 5.2275 | 4.7798 | 6.7197 | 9.1073 | 9.3871 | 5.2648 | 4.1083 | -0.66683 | -0.66683 | -0.66683 | -0.66683 | -4.2482 | -5.442 | -15.2161 | -15.2161
3 | 12.1624 | 9.3187 | 8.8309 | 7.7127 | 8.8788 | 4.1208 | 7.1898 | 13.8161 | 20.0982 | 23.8823 | 26.0721 | 27.024 | 28.2387 | 28.4523 | 28.2504 | 27.31 | 25.9898 | 23.063 | 22.9563 | 21.8384 | 19.6851 | 23.5986 | 21.1452 | 17.0168

## Qc, Autumn, S3
LoadID | 0 | 1 | 2 | 3 | 4 | 5 | 6 | 7 | 8 | 9 | 10 | 11 | 12 | 13 | 14 | 15 | 16 | 17 | 18 | 19 | 20 | 21 | 22 | 23
1 | -11.9051 | -15.4781 | -17.0598 | -15.568 | -16.6868 | -17.0714 | -14.7956 | -2.3019 | 7.3888 | 10.7567 | 8.4557 | 11.2632 | 9.9952 | 10.2962 | 5.3124 | 1.3431 | 2.9878 | 3.6291 | 2.1864 | -0.40786 | -1.5922 | -1.1078 | -5.3125 | -7.1909
2 | -15.0669 | -15.0669 | -17.4918 | -19.9166 | -19.9166 | -19.9166 | -7.9415 | 1.6461 | 5.2275 | 5.2275 | 4.7798 | 6.7197 | 9.1073 | 9.3871 | 5.2648 | 4.1083 | -0.66683 | -0.66683 | -0.66683 | -0.66683 | -4.2482 | -5.442 | -15.2161 | -15.2161
3 | 12.1624 | 9.3187 | 8.8309 | 7.7127 | 8.8788 | 4.1208 | 7.1898 | 13.8161 | 20.0982 | 23.8823 | 26.0721 | 27.024 | 28.2387 | 28.4523 | 28.2504 | 27.31 | 25.9898 | 23.063 | 22.9563 | 21.8384 | 19.6851 | 23.5986 | 21.1452 | 17.0168

## Qc, Autumn, S4
LoadID | 0 | 1 | 2 | 3 | 4 | 5 | 6 | 7 | 8 | 9 | 10 | 11 | 12 | 13 | 14 | 15 | 16 | 17 | 18 | 19 | 20 | 21 | 22 | 23
1 | -12.2622 | -15.9424 | -17.5716 | -16.035 | -17.1874 | -17.5835 | -15.2395 | -2.3709 | 7.6105 | 11.0794 | 8.7094 | 11.6011 | 10.2951 | 10.6051 | 5.4718 | 1.3833 | 3.0774 | 3.738 | 2.252 | -0.4201 | -1.64 | -1.141 | -5.4719 | -7.4067
2 | -15.5189 | -15.5189 | -18.0165 | -20.5141 | -20.5141 | -20.5141 | -8.1797 | 1.6955 | 5.3843 | 5.3843 | 4.9232 | 6.9213 | 9.3805 | 9.6687 | 5.4227 | 4.2316 | -0.68684 | -0.68684 | -0.68684 | -0.68684 | -4.3756 | -5.6053 | -15.6726 | -15.6726
3 | 12.5272 | 9.5983 | 9.0958 | 7.9441 | 9.1452 | 4.2444 | 7.4055 | 14.2306 | 20.7012 | 24.5987 | 26.8543 | 27.8347 | 29.0858 | 29.3059 | 29.0979 | 28.1293 | 26.7695 | 23.7549 | 23.645 | 22.4935 | 20.2756 | 24.3065 | 21.7795 | 17.5273

## Qc, Autumn, S5
LoadID | 0 | 1 | 2 | 3 | 4 | 5 | 6 | 7 | 8 | 9 | 10 | 11 | 12 | 13 | 14 | 15 | 16 | 17 | 18 | 19 | 20 | 21 | 22 | 23
1 | -12.2622 | -15.9424 | -17.5716 | -16.035 | -17.1874 | -17.5835 | -15.2395 | -2.3709 | 7.6105 | 11.0794 | 8.7094 | 11.6011 | 10.2951 | 10.6051 | 5.4718 | 1.3833 | 3.0774 | 3.738 | 2.252 | -0.4201 | -1.64 | -1.141 | -5.4719 | -7.4067
2 | -15.5189 | -15.5189 | -18.0165 | -20.5141 | -20.5141 | -20.5141 | -8.1797 | 1.6955 | 5.3843 | 5.3843 | 4.9232 | 6.9213 | 9.3805 | 9.6687 | 5.4227 | 4.2316 | -0.68684 | -0.68684 | -0.68684 | -0.68684 | -4.3756 | -5.6053 | -15.6726 | -15.6726
3 | 12.5272 | 9.5983 | 9.0958 | 7.9441 | 9.1452 | 4.2444 | 7.4055 | 14.2306 | 20.7012 | 24.5987 | 26.8543 | 27.8347 | 29.0858 | 29.3059 | 29.0979 | 28.1293 | 26.7695 | 23.7549 | 23.645 | 22.4935 | 20.2756 | 24.3065 | 21.7795 | 17.5273

## Qc, Autumn, S6
LoadID | 0 | 1 | 2 | 3 | 4 | 5 | 6 | 7 | 8 | 9 | 10 | 11 | 12 | 13 | 14 | 15 | 16 | 17 | 18 | 19 | 20 | 21 | 22 | 23
1 | -12.2622 | -15.9424 | -17.5716 | -16.035 | -17.1874 | -17.5835 | -15.2395 | -2.3709 | 7.6105 | 11.0794 | 8.7094 | 11.6011 | 10.2951 | 10.6051 | 5.4718 | 1.3833 | 3.0774 | 3.738 | 2.252 | -0.4201 | -1.64 | -1.141 | -5.4719 | -7.4067
2 | -15.5189 | -15.5189 | -18.0165 | -20.5141 | -20.5141 | -20.5141 | -8.1797 | 1.6955 | 5.3843 | 5.3843 | 4.9232 | 6.9213 | 9.3805 | 9.6687 | 5.4227 | 4.2316 | -0.68684 | -0.68684 | -0.68684 | -0.68684 | -4.3756 | -5.6053 | -15.6726 | -15.6726
3 | 12.5272 | 9.5983 | 9.0958 | 7.9441 | 9.1452 | 4.2444 | 7.4055 | 14.2306 | 20.7012 | 24.5987 | 26.8543 | 27.8347 | 29.0858 | 29.3059 | 29.0979 | 28.1293 | 26.7695 | 23.7549 | 23.645 | 22.4935 | 20.2756 | 24.3065 | 21.7795 | 17.5273

## Qc, Autumn, S7
LoadID | 0 | 1 | 2 | 3 | 4 | 5 | 6 | 7 | 8 | 9 | 10 | 11 | 12 | 13 | 14 | 15 | 16 | 17 | 18 | 19 | 20 | 21 | 22 | 23
1 | -11.667 | -15.1685 | -16.7186 | -15.2566 | -16.3531 | -16.73 | -14.4997 | -2.2558 | 7.241 | 10.5415 | 8.2866 | 11.038 | 9.7953 | 10.0902 | 5.2062 | 1.3162 | 2.928 | 3.5565 | 2.1427 | -0.39971 | -1.5604 | -1.0856 | -5.2063 | -7.0471
2 | -14.7655 | -14.7655 | -17.1419 | -19.5183 | -19.5183 | -19.5183 | -7.7826 | 1.6132 | 5.1229 | 5.1229 | 4.6842 | 6.5853 | 8.9251 | 9.1993 | 5.1595 | 4.0261 | -0.6535 | -0.6535 | -0.6535 | -0.6535 | -4.1632 | -5.3332 | -14.9118 | -14.9118
3 | 11.9191 | 9.1324 | 8.6543 | 7.5584 | 8.7012 | 4.0384 | 7.046 | 13.5398 | 19.6963 | 23.4046 | 25.5506 | 26.4835 | 27.6739 | 27.8833 | 27.6854 | 26.7638 | 25.47 | 22.6017 | 22.4972 | 21.4016 | 19.2914 | 23.1266 | 20.7223 | 16.6764

## Qc, Autumn, S8
LoadID | 0 | 1 | 2 | 3 | 4 | 5 | 6 | 7 | 8 | 9 | 10 | 11 | 12 | 13 | 14 | 15 | 16 | 17 | 18 | 19 | 20 | 21 | 22 | 23
1 | -11.667 | -15.1685 | -16.7186 | -15.2566 | -16.3531 | -16.73 | -14.4997 | -2.2558 | 7.241 | 10.5415 | 8.2866 | 11.038 | 9.7953 | 10.0902 | 5.2062 | 1.3162 | 2.928 | 3.5565 | 2.1427 | -0.39971 | -1.5604 | -1.0856 | -5.2063 | -7.0471
2 | -14.7655 | -14.7655 | -17.1419 | -19.5183 | -19.5183 | -19.5183 | -7.7826 | 1.6132 | 5.1229 | 5.1229 | 4.6842 | 6.5853 | 8.9251 | 9.1993 | 5.1595 | 4.0261 | -0.6535 | -0.6535 | -0.6535 | -0.6535 | -4.1632 | -5.3332 | -14.9118 | -14.9118
3 | 11.9191 | 9.1324 | 8.6543 | 7.5584 | 8.7012 | 4.0384 | 7.046 | 13.5398 | 19.6963 | 23.4046 | 25.5506 | 26.4835 | 27.6739 | 27.8833 | 27.6854 | 26.7638 | 25.47 | 22.6017 | 22.4972 | 21.4016 | 19.2914 | 23.1266 | 20.7223 | 16.6764

## Qc, Autumn, S9
LoadID | 0 | 1 | 2 | 3 | 4 | 5 | 6 | 7 | 8 | 9 | 10 | 11 | 12 | 13 | 14 | 15 | 16 | 17 | 18 | 19 | 20 | 21 | 22 | 23
1 | -11.667 | -15.1685 | -16.7186 | -15.2566 | -16.3531 | -16.73 | -14.4997 | -2.2558 | 7.241 | 10.5415 | 8.2866 | 11.038 | 9.7953 | 10.0902 | 5.2062 | 1.3162 | 2.928 | 3.5565 | 2.1427 | -0.39971 | -1.5604 | -1.0856 | -5.2063 | -7.0471
2 | -14.7655 | -14.7655 | -17.1419 | -19.5183 | -19.5183 | -19.5183 | -7.7826 | 1.6132 | 5.1229 | 5.1229 | 4.6842 | 6.5853 | 8.9251 | 9.1993 | 5.1595 | 4.0261 | -0.6535 | -0.6535 | -0.6535 | -0.6535 | -4.1632 | -5.3332 | -14.9118 | -14.9118
3 | 11.9191 | 9.1324 | 8.6543 | 7.5584 | 8.7012 | 4.0384 | 7.046 | 13.5398 | 19.6963 | 23.4046 | 25.5506 | 26.4835 | 27.6739 | 27.8833 | 27.6854 | 26.7638 | 25.47 | 22.6017 | 22.4972 | 21.4016 | 19.2914 | 23.1266 | 20.7223 | 16.6764

## UpFlex, Autumn
LoadID | 0 | 1 | 2 | 3 | 4 | 5 | 6 | 7 | 8 | 9 | 10 | 11 | 12 | 13 | 14 | 15 | 16 | 17 | 18 | 19 | 20 | 21 | 22 | 23
1 | 2.6546 | 2.9224 | 3.8038 | 4.3609 | 5.1274 | 5.9936 | 5.3427 | 7.638 | 7.007 | 7.9141 | 8.1335 | 7.5445 | 7.1172 | 6.5524 | 6.0355 | 5.4318 | 5.3753 | 4.2589 | 3.5237 | 4.1814 | 4.2604 | 4.8688 | 2.3641 | 2.2698
2 | 2.6546 | 2.9224 | 3.8038 | 4.3609 | 5.1274 | 5.9936 | 5.3427 | 7.638 | 7.007 | 7.9141 | 8.1335 | 7.5445 | 7.1172 | 6.5524 | 6.0355 | 5.4318 | 5.3753 | 4.2589 | 3.5237 | 4.1814 | 4.2604 | 4.8688 | 2.3641 | 2.2698
3 | 2.6546 | 2.9224 | 3.8038 | 4.3609 | 5.1274 | 5.9936 | 5.3427 | 7.638 | 7.007 | 7.9141 | 8.1335 | 7.5445 | 7.1172 | 6.5524 | 6.0355 | 5.4318 | 5.3753 | 4.2589 | 3.5237 | 4.1814 | 4.2604 | 4.8688 | 2.3641 | 2.2698

## DownFlex, Autumn
LoadID | 0 | 1 | 2 | 3 | 4 | 5 | 6 | 7 | 8 | 9 | 10 | 11 | 12 | 13 | 14 | 15 | 16 | 17 | 18 | 19 | 20 | 21 | 22 | 23
1 | 7.3596 | 7.7886 | 8.2246 | 8.5984 | 8.696 | 9.0965 | 9.05 | 8.5544 | 7.7506 | 11.3816 | 11.1145 | 10.2345 | 9.9858 | 10.0269 | 9.5518 | 8.7557 | 7.869 | 7.5867 | 4.769 | 5.1 | 5.5759 | 5.709 | 5.9541 | 6.5722
2 | 7.3596 | 7.7886 | 8.2246 | 8.5984 | 8.696 | 9.0965 | 9.05 | 8.5544 | 7.7506 | 11.3816 | 11.1145 | 10.2345 | 9.9858 | 10.0269 | 9.5518 | 8.7557 | 7.869 | 7.5867 | 4.769 | 5.1 | 5.5759 | 5.709 | 5.9541 | 6.5722
3 | 7.3596 | 7.7886 | 8.2246 | 8.5984 | 8.696 | 9.0965 | 9.05 | 8.5544 | 7.7506 | 11.3816 | 11.1145 | 10.2345 | 9.9858 | 10.0269 | 9.5518 | 8.7557 | 7.869 | 7.5867 | 4.769 | 5.1 | 5.5759 | 5.709 | 5.9541 | 6.5722

## Pg, Autumn, S1
GenID | 0 | 1 | 2 | 3 | 4 | 5 | 6 | 7 | 8 | 9 | 10 | 11 | 12 | 13 | 14 | 15 | 16 | 17 | 18 | 19 | 20 | 21 | 22 | 23
1 | 0 | 0 | 0 | 0 | 0 | 0 | 0 | 0 | 0 | 0 | 0 | 0 | 0 | 0 | 0 | 0 | 0 | 0 | 0 | 0 | 0 | 0 | 0 | 0
2 | 0 | 0 | 0 | 0 | 0 | 0 | 0 | 0 | 0 | 0 | 0 | 0 | 0 | 0 | 0 | 0 | 0 | 0 | 0 | 0 | 0 | 0 | 0 | 0
3 | 0 | 0 | 0 | 0 | 0 | 0 | 0 | 0 | 0 | 0 | 0 | 0 | 0 | 0 | 0 | 0 | 0 | 0 | 0 | 0 | 0 | 0 | 0 | 0
4 | 8.1052 | 7.4127 | 6.4853 | 6.4613 | 6.118 | 5.6363 | 4.9558 | 3.896 | 3.2397 | 3.0289 | 2.788 | 3.1373 | 3.9442 | 4.8956 | 6.5335 | 8.34 | 9.8575 | 10.5199 | 11.3208 | 12.6094 | 13.9041 | 14.4821 | 14.5484 | 14.0305
5 | 16.2104 | 14.8254 | 12.9707 | 12.9225 | 12.236 | 11.2726 | 9.9117 | 7.7921 | 6.4793 | 6.0578 | 5.5761 | 6.2746 | 7.8884 | 9.7912 | 13.067 | 16.68 | 19.715 | 21.0397 | 22.6415 | 25.2188 | 27.8081 | 28.9643 | 29.0967 | 28.061
6 | 8.1052 | 7.4127 | 6.4853 | 6.4613 | 6.118 | 5.6363 | 4.9558 | 3.896 | 3.2397 | 3.0289 | 2.788 | 3.1373 | 3.9442 | 4.8956 | 6.5335 | 8.34 | 9.8575 | 10.5199 | 11.3208 | 12.6094 | 13.9041 | 14.4821 | 14.5484 | 14.0305
7 | 0 | 0 | 0 | 0 | 0 | 0.068234 | 2.0015 | 8.3245 | 17.2403 | 22.6876 | 26.0652 | 27.5891 | 28.2032 | 28.2146 | 27.2479 | 24.2343 | 19.4238 | 12.5663 | 4.3783 | 0.36391 | 0 | 0 | 0 | 0
8 | 0 | 0 | 0 | 0 | 0 | 0.11372 | 3.3359 | 13.8741 | 28.7339 | 37.8127 | 43.442 | 45.9818 | 47.0053 | 47.0243 | 45.4132 | 40.3904 | 32.373 | 20.9439 | 7.2972 | 0.60652 | 0 | 0 | 0 | 0
9 | 0 | 0 | 0 | 0 | 0 | 0.045489 | 1.3343 | 5.5497 | 11.4936 | 15.1251 | 17.3768 | 18.3927 | 18.8021 | 18.8097 | 18.1653 | 16.1562 | 12.9492 | 8.3776 | 2.9189 | 0.24261 | 0 | 0 | 0 | 0

## Pg, Autumn, S2
GenID | 0 | 1 | 2 | 3 | 4 | 5 | 6 | 7 | 8 | 9 | 10 | 11 | 12 | 13 | 14 | 15 | 16 | 17 | 18 | 19 | 20 | 21 | 22 | 23
1 | 0 | 0 | 0 | 0 | 0 | 0 | 0 | 0 | 0 | 0 | 0 | 0 | 0 | 0 | 0 | 0 | 0 | 0 | 0 | 0 | 0 | 0 | 0 | 0
2 | 0 | 0 | 0 | 0 | 0 | 0 | 0 | 0 | 0 | 0 | 0 | 0 | 0 | 0 | 0 | 0 | 0 | 0 | 0 | 0 | 0 | 0 | 0 | 0
3 | 0 | 0 | 0 | 0 | 0 | 0 | 0 | 0 | 0 | 0 | 0 | 0 | 0 | 0 | 0 | 0 | 0 | 0 | 0 | 0 | 0 | 0 | 0 | 0
4 | 8.5508 | 7.9426 | 8.0751 | 7.2983 | 6.8286 | 7.2501 | 7.1718 | 5.287 | 3.3842 | 2.4629 | 1.8607 | 1.7463 | 2.1859 | 2.8362 | 4.0405 | 5.1004 | 6.106 | 6.5215 | 6.2023 | 6.0157 | 6.0337 | 5.546 | 5.1425 | 5.2328
5 | 17.1016 | 15.8852 | 16.1501 | 14.5965 | 13.6572 | 14.5002 | 14.3436 | 10.5741 | 6.7684 | 4.9257 | 3.7214 | 3.4926 | 4.3717 | 5.6724 | 8.0811 | 10.2007 | 12.212 | 13.043 | 12.4047 | 12.0313 | 12.0674 | 11.0919 | 10.285 | 10.4657
6 | 8.5508 | 7.9426 | 8.0751 | 7.2983 | 6.8286 | 7.2501 | 7.1718 | 5.287 | 3.3842 | 2.4629 | 1.8607 | 1.7463 | 2.1859 | 2.8362 | 4.0405 | 5.1004 | 6.106 | 6.5215 | 6.2023 | 6.0157 | 6.0337 | 5.546 | 5.1425 | 5.2328
7 | 0 | 0 | 0 | 0 | 0 | 0.056861 | 2.3995 | 9.655 | 17.6497 | 23.2108 | 26.9977 | 28.3965 | 28.4761 | 27.8734 | 26.9864 | 24.0751 | 19.3328 | 12.1228 | 3.9462 | 0.26156 | 0 | 0 | 0 | 0
8 | 0 | 0 | 0 | 0 | 0 | 0.094769 | 3.9992 | 16.0917 | 29.4162 | 38.6846 | 44.9962 | 47.3275 | 47.4602 | 46.4556 | 44.9773 | 40.1251 | 32.2214 | 20.2047 | 6.577 | 0.43594 | 0 | 0 | 0 | 0
9 | 0 | 0 | 0 | 0 | 0 | 0.037908 | 1.5997 | 6.4367 | 11.7665 | 15.4738 | 17.9985 | 18.931 | 18.9841 | 18.5823 | 17.9909 | 16.05 | 12.8886 | 8.0819 | 2.6308 | 0.17437 | 0 | 0 | 0 | 0

## Pg, Autumn, S3
GenID | 0 | 1 | 2 | 3 | 4 | 5 | 6 | 7 | 8 | 9 | 10 | 11 | 12 | 13 | 14 | 15 | 16 | 17 | 18 | 19 | 20 | 21 | 22 | 23
1 | 0 | 0 | 0 | 0 | 0 | 0 | 0 | 0 | 0 | 0 | 0 | 0 | 0 | 0 | 0 | 0 | 0 | 0 | 0 | 0 | 0 | 0 | 0 | 0
2 | 0 | 0 | 0 | 0 | 0 | 0 | 0 | 0 | 0 | 0 | 0 | 0 | 0 | 0 | 0 | 0 | 0 | 0 | 0 | 0 | 0 | 0 | 0 | 0
3 | 0 | 0 | 0 | 0 | 0 | 0 | 0 | 0 | 0 | 0 | 0 | 0 | 0 | 0 | 0 | 0 | 0 | 0 | 0 | 0 | 0 | 0 | 0 | 0
4 | 8.9301 | 8.0329 | 6.7081 | 6.3408 | 6.2385 | 6.9972 | 7.7138 | 7.9787 | 6.4853 | 5.0462 | 4.5403 | 4.0526 | 4.3898 | 5.841 | 7.3464 | 7.7077 | 8.322 | 8.6592 | 8.876 | 10.1706 | 11.4412 | 11.0498 | 10.4657 | 10.279
5 | 17.8603 | 16.0658 | 13.4163 | 12.6817 | 12.4769 | 13.9944 | 15.4275 | 15.9574 | 12.9707 | 10.0923 | 9.0807 | 8.1052 | 8.7796 | 11.6821 | 14.6929 | 15.4155 | 16.6439 | 17.3183 | 17.7519 | 20.3412 | 22.8824 | 22.0996 | 20.9314 | 20.558
6 | 8.9301 | 8.0329 | 6.7081 | 6.3408 | 6.2385 | 6.9972 | 7.7138 | 7.9787 | 6.4853 | 5.0462 | 4.5403 | 4.0526 | 4.3898 | 5.841 | 7.3464 | 7.7077 | 8.322 | 8.6592 | 8.876 | 10.1706 | 11.4412 | 11.0498 | 10.4657 | 10.279
7 | 0 | 0 | 0 | 0 | 0 | 0.011372 | 1.3988 | 6.6187 | 14.4086 | 22.2441 | 27.3048 | 29.2039 | 30 | 29.4769 | 27.9871 | 24.7688 | 19.4579 | 11.577 | 3.5368 | 0.15921 | 0 | 0 | 0 | 0
8 | 0 | 0 | 0 | 0 | 0 | 0.018954 | 2.3313 | 11.0311 | 24.0144 | 37.0735 | 45.508 | 48.6732 | 50 | 49.1281 | 46.6452 | 41.2813 | 32.4299 | 19.2949 | 5.8946 | 0.26535 | 0 | 0 | 0 | 0
9 | 0 | 0 | 0 | 0 | 0 | 0.0075815 | 0.93252 | 4.4124 | 9.6058 | 14.8294 | 18.2032 | 19.4693 | 20 | 19.6513 | 18.6581 | 16.5125 | 12.9719 | 7.718 | 2.3578 | 0.10614 | 0 | 0 | 0 | 0

## Pg, Autumn, S4
GenID | 0 | 1 | 2 | 3 | 4 | 5 | 6 | 7 | 8 | 9 | 10 | 11 | 12 | 13 | 14 | 15 | 16 | 17 | 18 | 19 | 20 | 21 | 22 | 23
1 | 0 | 0 | 0 | 0 | 0 | 0 | 0 | 0 | 0 | 0 | 0 | 0 | 0 | 0 | 0 | 0 | 0 | 0 | 0 | 0 | 0 | 0 | 0 | 0
2 | 0 | 0 | 0 | 0 | 0 | 0 | 0 | 0 | 0 | 0 | 0 | 0 | 0 | 0 | 0 | 0 | 0 | 0 | 0 | 0 | 0 | 0 | 0 | 0
3 | 0 | 0 | 0 | 0 | 0 | 0 | 0 | 0 | 0 | 0 | 0 | 0 | 0 | 0 | 0 | 0 | 0 | 0 | 0 | 0 | 0 | 0 | 0 | 0
4 | 8.1052 | 7.4127 | 6.4853 | 6.4613 | 6.118 | 5.6363 | 4.9558 | 3.896 | 3.2397 | 3.0289 | 2.788 | 3.1373 | 3.9442 | 4.8956 | 6.5335 | 8.34 | 9.8575 | 10.5199 | 11.3208 | 12.6094 | 13.9041 | 14.4821 | 14.5484 | 14.0305
5 | 16.2104 | 14.8254 | 12.9707 | 12.9225 | 12.236 | 11.2726 | 9.9117 | 7.7921 | 6.4793 | 6.0578 | 5.5761 | 6.2746 | 7.8884 | 9.7912 | 13.067 | 16.68 | 19.715 | 21.0397 | 22.6415 | 25.2188 | 27.8081 | 28.9643 | 29.0967 | 28.061
6 | 8.1052 | 7.4127 | 6.4853 | 6.4613 | 6.118 | 5.6363 | 4.9558 | 3.896 | 3.2397 | 3.0289 | 2.788 | 3.1373 | 3.9442 | 4.8956 | 6.5335 | 8.34 | 9.8575 | 10.5199 | 11.3208 | 12.6094 | 13.9041 | 14.4821 | 14.5484 | 14.0305
7 | 0 | 0 | 0 | 0 | 0 | 0.068234 | 2.0015 | 8.3245 | 17.2403 | 22.6876 | 26.0652 | 27.5891 | 28.2032 | 28.2146 | 27.2479 | 24.2343 | 19.4238 | 12.5663 | 4.3783 | 0.36391 | 0 | 0 | 0 | 0
8 | 0 | 0 | 0 | 0 | 0 | 0.11372 | 3.3359 | 13.8741 | 28.7339 | 37.8127 | 43.442 | 45.9818 | 47.0053 | 47.0243 | 45.4132 | 40.3904 | 32.373 | 20.9439 | 7.2972 | 0.60652 | 0 | 0 | 0 | 0
9 | 0 | 0 | 0 | 0 | 0 | 0.045489 | 1.3343 | 5.5497 | 11.4936 | 15.1251 | 17.3768 | 18.3927 | 18.8021 | 18.8097 | 18.1653 | 16.1562 | 12.9492 | 8.3776 | 2.9189 | 0.24261 | 0 | 0 | 0 | 0

## Pg, Autumn, S5
GenID | 0 | 1 | 2 | 3 | 4 | 5 | 6 | 7 | 8 | 9 | 10 | 11 | 12 | 13 | 14 | 15 | 16 | 17 | 18 | 19 | 20 | 21 | 22 | 23
1 | 0 | 0 | 0 | 0 | 0 | 0 | 0 | 0 | 0 | 0 | 0 | 0 | 0 | 0 | 0 | 0 | 0 | 0 | 0 | 0 | 0 | 0 | 0 | 0
2 | 0 | 0 | 0 | 0 | 0 | 0 | 0 | 0 | 0 | 0 | 0 | 0 | 0 | 0 | 0 | 0 | 0 | 0 | 0 | 0 | 0 | 0 | 0 | 0
3 | 0 | 0 | 0 | 0 | 0 | 0 | 0 | 0 | 0 | 0 | 0 | 0 | 0 | 0 | 0 | 0 | 0 | 0 | 0 | 0 | 0 | 0 | 0 | 0
4 | 8.5508 | 7.9426 | 8.0751 | 7.2983 | 6.8286 | 7.2501 | 7.1718 | 5.287 | 3.3842 | 2.4629 | 1.8607 | 1.7463 | 2.1859 | 2.8362 | 4.0405 | 5.1004 | 6.106 | 6.5215 | 6.2023 | 6.0157 | 6.0337 | 5.546 | 5.1425 | 5.2328
5 | 17.1016 | 15.8852 | 16.1501 | 14.5965 | 13.6572 | 14.5002 | 14.3436 | 10.5741 | 6.7684 | 4.9257 | 3.7214 | 3.4926 | 4.3717 | 5.6724 | 8.0811 | 10.2007 | 12.212 | 13.043 | 12.4047 | 12.0313 | 12.0674 | 11.0919 | 10.285 | 10.4657
6 | 8.5508 | 7.9426 | 8.0751 | 7.2983 | 6.8286 | 7.2501 | 7.1718 | 5.287 | 3.3842 | 2.4629 | 1.8607 | 1.7463 | 2.1859 | 2.8362 | 4.0405 | 5.1004 | 6.106 | 6.5215 | 6.2023 | 6.0157 | 6.0337 | 5.546 | 5.1425 | 5.2328
7 | 0 | 0 | 0 | 0 | 0 | 0.056861 | 2.3995 | 9.655 | 17.6497 | 23.2108 | 26.9977 | 28.3965 | 28.4761 | 27.8734 | 26.9864 | 24.0751 | 19.3328 | 12.1228 | 3.9462 | 0.26156 | 0 | 0 | 0 | 0
8 | 0 | 0 | 0 | 0 | 0 | 0.094769 | 3.9992 | 16.0917 | 29.4162 | 38.6846 | 44.9962 | 47.3275 | 47.4602 | 46.4556 | 44.9773 | 40.1251 | 32.2214 | 20.2047 | 6.577 | 0.43594 | 0 | 0 | 0 | 0
9 | 0 | 0 | 0 | 0 | 0 | 0.037908 | 1.5997 | 6.4367 | 11.7665 | 15.4738 | 17.9985 | 18.931 | 18.9841 | 18.5823 | 17.9909 | 16.05 | 12.8886 | 8.0819 | 2.6308 | 0.17437 | 0 | 0 | 0 | 0

## Pg, Autumn, S6
GenID | 0 | 1 | 2 | 3 | 4 | 5 | 6 | 7 | 8 | 9 | 10 | 11 | 12 | 13 | 14 | 15 | 16 | 17 | 18 | 19 | 20 | 21 | 22 | 23
1 | 0 | 0 | 0 | 0 | 0 | 0 | 0 | 0 | 0 | 0 | 0 | 0 | 0 | 0 | 0 | 0 | 0 | 0 | 0 | 0 | 0 | 0 | 0 | 0
2 | 0 | 0 | 0 | 0 | 0 | 0 | 0 | 0 | 0 | 0 | 0 | 0 | 0 | 0 | 0 | 0 | 0 | 0 | 0 | 0 | 0 | 0 | 0 | 0
3 | 0 | 0 | 0 | 0 | 0 | 0 | 0 | 0 | 0 | 0 | 0 | 0 | 0 | 0 | 0 | 0 | 0 | 0 | 0 | 0 | 0 | 0 | 0 | 0
4 | 8.9301 | 8.0329 | 6.7081 | 6.3408 | 6.2385 | 6.9972 | 7.7138 | 7.9787 | 6.4853 | 5.0462 | 4.5403 | 4.0526 | 4.3898 | 5.841 | 7.3464 | 7.7077 | 8.322 | 8.6592 | 8.876 | 10.1706 | 11.4412 | 11.0498 | 10.4657 | 10.279
5 | 17.8603 | 16.0658 | 13.4163 | 12.6817 | 12.4769 | 13.9944 | 15.4275 | 15.9574 | 12.9707 | 10.0923 | 9.0807 | 8.1052 | 8.7796 | 11.6821 | 14.6929 | 15.4155 | 16.6439 | 17.3183 | 17.7519 | 20.3412 | 22.8824 | 22.0996 | 20.9314 | 20.558
6 | 8.9301 | 8.0329 | 6.7081 | 6.3408 | 6.2385 | 6.9972 | 7.7138 | 7.9787 | 6.4853 | 5.0462 | 4.5403 | 4.0526 | 4.3898 | 5.841 | 7.3464 | 7.7077 | 8.322 | 8.6592 | 8.876 | 10.1706 | 11.4412 | 11.0498 | 10.4657 | 10.279
7 | 0 | 0 | 0 | 0 | 0 | 0.011372 | 1.3988 | 6.6187 | 14.4086 | 22.2441 | 27.3048 | 29.2039 | 30 | 29.4769 | 27.9871 | 24.7688 | 19.4579 | 11.577 | 3.5368 | 0.15921 | 0 | 0 | 0 | 0
8 | 0 | 0 | 0 | 0 | 0 | 0.018954 | 2.3313 | 11.0311 | 24.0144 | 37.0735 | 45.508 | 48.6732 | 50 | 49.1281 | 46.6452 | 41.2813 | 32.4299 | 19.2949 | 5.8946 | 0.26535 | 0 | 0 | 0 | 0
9 | 0 | 0 | 0 | 0 | 0 | 0.0075815 | 0.93252 | 4.4124 | 9.6058 | 14.8294 | 18.2032 | 19.4693 | 20 | 19.6513 | 18.6581 | 16.5125 | 12.9719 | 7.718 | 2.3578 | 0.10614 | 0 | 0 | 0 | 0

## Pg, Autumn, S7
GenID | 0 | 1 | 2 | 3 | 4 | 5 | 6 | 7 | 8 | 9 | 10 | 11 | 12 | 13 | 14 | 15 | 16 | 17 | 18 | 19 | 20 | 21 | 22 | 23
1 | 0 | 0 | 0 | 0 | 0 | 0 | 0 | 0 | 0 | 0 | 0 | 0 | 0 | 0 | 0 | 0 | 0 | 0 | 0 | 0 | 0 | 0 | 0 | 0
2 | 0 | 0 | 0 | 0 | 0 | 0 | 0 | 0 | 0 | 0 | 0 | 0 | 0 | 0 | 0 | 0 | 0 | 0 | 0 | 0 | 0 | 0 | 0 | 0
3 | 0 | 0 | 0 | 0 | 0 | 0 | 0 | 0 | 0 | 0 | 0 | 0 | 0 | 0 | 0 | 0 | 0 | 0 | 0 | 0 | 0 | 0 | 0 | 0
4 | 8.1052 | 7.4127 | 6.4853 | 6.4613 | 6.118 | 5.6363 | 4.9558 | 3.896 | 3.2397 | 3.0289 | 2.788 | 3.1373 | 3.9442 | 4.8956 | 6.5335 | 8.34 | 9.8575 | 10.5199 | 11.3208 | 12.6094 | 13.9041 | 14.4821 | 14.5484 | 14.0305
5 | 16.2104 | 14.8254 | 12.9707 | 12.9225 | 12.236 | 11.2726 | 9.9117 | 7.7921 | 6.4793 | 6.0578 | 5.5761 | 6.2746 | 7.8884 | 9.7912 | 13.067 | 16.68 | 19.715 | 21.0397 | 22.6415 | 25.2188 | 27.8081 | 28.9643 | 29.0967 | 28.061
6 | 8.1052 | 7.4127 | 6.4853 | 6.4613 | 6.118 | 5.6363 | 4.9558 | 3.896 | 3.2397 | 3.0289 | 2.788 | 3.1373 | 3.9442 | 4.8956 | 6.5335 | 8.34 | 9.8575 | 10.5199 | 11.3208 | 12.6094 | 13.9041 | 14.4821 | 14.5484 | 14.0305
7 | 0 | 0 | 0 | 0 | 0 | 0.068234 | 2.0015 | 8.3245 | 17.2403 | 22.6876 | 26.0652 | 27.5891 | 28.2032 | 28.2146 | 27.2479 | 24.2343 | 19.4238 | 12.5663 | 4.3783 | 0.36391 | 0 | 0 | 0 | 0
8 | 0 | 0 | 0 | 0 | 0 | 0.11372 | 3.3359 | 13.8741 | 28.7339 | 37.8127 | 43.442 | 45.9818 | 47.0053 | 47.0243 | 45.4132 | 40.3904 | 32.373 | 20.9439 | 7.2972 | 0.60652 | 0 | 0 | 0 | 0
9 | 0 | 0 | 0 | 0 | 0 | 0.045489 | 1.3343 | 5.5497 | 11.4936 | 15.1251 | 17.3768 | 18.3927 | 18.8021 | 18.8097 | 18.1653 | 16.1562 | 12.9492 | 8.3776 | 2.9189 | 0.24261 | 0 | 0 | 0 | 0

## Pg, Autumn, S8
GenID | 0 | 1 | 2 | 3 | 4 | 5 | 6 | 7 | 8 | 9 | 10 | 11 | 12 | 13 | 14 | 15 | 16 | 17 | 18 | 19 | 20 | 21 | 22 | 23
1 | 0 | 0 | 0 | 0 | 0 | 0 | 0 | 0 | 0 | 0 | 0 | 0 | 0 | 0 | 0 | 0 | 0 | 0 | 0 | 0 | 0 | 0 | 0 | 0
2 | 0 | 0 | 0 | 0 | 0 | 0 | 0 | 0 | 0 | 0 | 0 | 0 | 0 | 0 | 0 | 0 | 0 | 0 | 0 | 0 | 0 | 0 | 0 | 0
3 | 0 | 0 | 0 | 0 | 0 | 0 | 0 | 0 | 0 | 0 | 0 | 0 | 0 | 0 | 0 | 0 | 0 | 0 | 0 | 0 | 0 | 0 | 0 | 0
4 | 8.5508 | 7.9426 | 8.0751 | 7.2983 | 6.8286 | 7.2501 | 7.1718 | 5.287 | 3.3842 | 2.4629 | 1.8607 | 1.7463 | 2.1859 | 2.8362 | 4.0405 | 5.1004 | 6.106 | 6.5215 | 6.2023 | 6.0157 | 6.0337 | 5.546 | 5.1425 | 5.2328
5 | 17.1016 | 15.8852 | 16.1501 | 14.5965 | 13.6572 | 14.5002 | 14.3436 | 10.5741 | 6.7684 | 4.9257 | 3.7214 | 3.4926 | 4.3717 | 5.6724 | 8.0811 | 10.2007 | 12.212 | 13.043 | 12.4047 | 12.0313 | 12.0674 | 11.0919 | 10.285 | 10.4657
6 | 8.5508 | 7.9426 | 8.0751 | 7.2983 | 6.8286 | 7.2501 | 7.1718 | 5.287 | 3.3842 | 2.4629 | 1.8607 | 1.7463 | 2.1859 | 2.8362 | 4.0405 | 5.1004 | 6.106 | 6.5215 | 6.2023 | 6.0157 | 6.0337 | 5.546 | 5.1425 | 5.2328
7 | 0 | 0 | 0 | 0 | 0 | 0.056861 | 2.3995 | 9.655 | 17.6497 | 23.2108 | 26.9977 | 28.3965 | 28.4761 | 27.8734 | 26.9864 | 24.0751 | 19.3328 | 12.1228 | 3.9462 | 0.26156 | 0 | 0 | 0 | 0
8 | 0 | 0 | 0 | 0 | 0 | 0.094769 | 3.9992 | 16.0917 | 29.4162 | 38.6846 | 44.9962 | 47.3275 | 47.4602 | 46.4556 | 44.9773 | 40.1251 | 32.2214 | 20.2047 | 6.577 | 0.43594 | 0 | 0 | 0 | 0
9 | 0 | 0 | 0 | 0 | 0 | 0.037908 | 1.5997 | 6.4367 | 11.7665 | 15.4738 | 17.9985 | 18.931 | 18.9841 | 18.5823 | 17.9909 | 16.05 | 12.8886 | 8.0819 | 2.6308 | 0.17437 | 0 | 0 | 0 | 0

## Pg, Autumn, S9
GenID | 0 | 1 | 2 | 3 | 4 | 5 | 6 | 7 | 8 | 9 | 10 | 11 | 12 | 13 | 14 | 15 | 16 | 17 | 18 | 19 | 20 | 21 | 22 | 23
1 | 0 | 0 | 0 | 0 | 0 | 0 | 0 | 0 | 0 | 0 | 0 | 0 | 0 | 0 | 0 | 0 | 0 | 0 | 0 | 0 | 0 | 0 | 0 | 0
2 | 0 | 0 | 0 | 0 | 0 | 0 | 0 | 0 | 0 | 0 | 0 | 0 | 0 | 0 | 0 | 0 | 0 | 0 | 0 | 0 | 0 | 0 | 0 | 0
3 | 0 | 0 | 0 | 0 | 0 | 0 | 0 | 0 | 0 | 0 | 0 | 0 | 0 | 0 | 0 | 0 | 0 | 0 | 0 | 0 | 0 | 0 | 0 | 0
4 | 8.9301 | 8.0329 | 6.7081 | 6.3408 | 6.2385 | 6.9972 | 7.7138 | 7.9787 | 6.4853 | 5.0462 | 4.5403 | 4.0526 | 4.3898 | 5.841 | 7.3464 | 7.7077 | 8.322 | 8.6592 | 8.876 | 10.1706 | 11.4412 | 11.0498 | 10.4657 | 10.279
5 | 17.8603 | 16.0658 | 13.4163 | 12.6817 | 12.4769 | 13.9944 | 15.4275 | 15.9574 | 12.9707 | 10.0923 | 9.0807 | 8.1052 | 8.7796 | 11.6821 | 14.6929 | 15.4155 | 16.6439 | 17.3183 | 17.7519 | 20.3412 | 22.8824 | 22.0996 | 20.9314 | 20.558
6 | 8.9301 | 8.0329 | 6.7081 | 6.3408 | 6.2385 | 6.9972 | 7.7138 | 7.9787 | 6.4853 | 5.0462 | 4.5403 | 4.0526 | 4.3898 | 5.841 | 7.3464 | 7.7077 | 8.322 | 8.6592 | 8.876 | 10.1706 | 11.4412 | 11.0498 | 10.4657 | 10.279
7 | 0 | 0 | 0 | 0 | 0 | 0.011372 | 1.3988 | 6.6187 | 14.4086 | 22.2441 | 27.3048 | 29.2039 | 30 | 29.4769 | 27.9871 | 24.7688 | 19.4579 | 11.577 | 3.5368 | 0.15921 | 0 | 0 | 0 | 0
8 | 0 | 0 | 0 | 0 | 0 | 0.018954 | 2.3313 | 11.0311 | 24.0144 | 37.0735 | 45.508 | 48.6732 | 50 | 49.1281 | 46.6452 | 41.2813 | 32.4299 | 19.2949 | 5.8946 | 0.26535 | 0 | 0 | 0 | 0
9 | 0 | 0 | 0 | 0 | 0 | 0.0075815 | 0.93252 | 4.4124 | 9.6058 | 14.8294 | 18.2032 | 19.4693 | 20 | 19.6513 | 18.6581 | 16.5125 | 12.9719 | 7.718 | 2.3578 | 0.10614 | 0 | 0 | 0 | 0

## Qg, Autumn, S1
GenID | 0 | 1 | 2 | 3 | 4 | 5 | 6 | 7 | 8 | 9 | 10 | 11 | 12 | 13 | 14 | 15 | 16 | 17 | 18 | 19 | 20 | 21 | 22 | 23
1 | 0 | 0 | 0 | 0 | 0 | 0 | 0 | 0 | 0 | 0 | 0 | 0 | 0 | 0 | 0 | 0 | 0 | 0 | 0 | 0 | 0 | 0 | 0 | 0
2 | 0 | 0 | 0 | 0 | 0 | 0 | 0 | 0 | 0 | 0 | 0 | 0 | 0 | 0 | 0 | 0 | 0 | 0 | 0 | 0 | 0 | 0 | 0 | 0
3 | 0 | 0 | 0 | 0 | 0 | 0 | 0 | 0 | 0 | 0 | 0 | 0 | 0 | 0 | 0 | 0 | 0 | 0 | 0 | 0 | 0 | 0 | 0 | 0
4 | 0 | 0 | 0 | 0 | 0 | 0 | 0 | 0 | 0 | 0 | 0 | 0 | 0 | 0 | 0 | 0 | 0 | 0 | 0 | 0 | 0 | 0 | 0 | 0
5 | 0 | 0 | 0 | 0 | 0 | 0 | 0 | 0 | 0 | 0 | 0 | 0 | 0 | 0 | 0 | 0 | 0 | 0 | 0 | 0 | 0 | 0 | 0 | 0
6 | 0 | 0 | 0 | 0 | 0 | 0 | 0 | 0 | 0 | 0 | 0 | 0 | 0 | 0 | 0 | 0 | 0 | 0 | 0 | 0 | 0 | 0 | 0 | 0
7 | 0 | 0 | 0 | 0 | 0 | 0 | 0 | 0 | 0 | 0 | 0 | 0 | 0 | 0 | 0 | 0 | 0 | 0 | 0 | 0 | 0 | 0 | 0 | 0
8 | 0 | 0 | 0 | 0 | 0 | 0 | 0 | 0 | 0 | 0 | 0 | 0 | 0 | 0 | 0 | 0 | 0 | 0 | 0 | 0 | 0 | 0 | 0 | 0
9 | 0 | 0 | 0 | 0 | 0 | 0 | 0 | 0 | 0 | 0 | 0 | 0 | 0 | 0 | 0 | 0 | 0 | 0 | 0 | 0 | 0 | 0 | 0 | 0

## Qg, Autumn, S2
GenID | 0 | 1 | 2 | 3 | 4 | 5 | 6 | 7 | 8 | 9 | 10 | 11 | 12 | 13 | 14 | 15 | 16 | 17 | 18 | 19 | 20 | 21 | 22 | 23
1 | 0 | 0 | 0 | 0 | 0 | 0 | 0 | 0 | 0 | 0 | 0 | 0 | 0 | 0 | 0 | 0 | 0 | 0 | 0 | 0 | 0 | 0 | 0 | 0
2 | 0 | 0 | 0 | 0 | 0 | 0 | 0 | 0 | 0 | 0 | 0 | 0 | 0 | 0 | 0 | 0 | 0 | 0 | 0 | 0 | 0 | 0 | 0 | 0
3 | 0 | 0 | 0 | 0 | 0 | 0 | 0 | 0 | 0 | 0 | 0 | 0 | 0 | 0 | 0 | 0 | 0 | 0 | 0 | 0 | 0 | 0 | 0 | 0
4 | 0 | 0 | 0 | 0 | 0 | 0 | 0 | 0 | 0 | 0 | 0 | 0 | 0 | 0 | 0 | 0 | 0 | 0 | 0 | 0 | 0 | 0 | 0 | 0
5 | 0 | 0 | 0 | 0 | 0 | 0 | 0 | 0 | 0 | 0 | 0 | 0 | 0 | 0 | 0 | 0 | 0 | 0 | 0 | 0 | 0 | 0 | 0 | 0
6 | 0 | 0 | 0 | 0 | 0 | 0 | 0 | 0 | 0 | 0 | 0 | 0 | 0 | 0 | 0 | 0 | 0 | 0 | 0 | 0 | 0 | 0 | 0 | 0
7 | 0 | 0 | 0 | 0 | 0 | 0 | 0 | 0 | 0 | 0 | 0 | 0 | 0 | 0 | 0 | 0 | 0 | 0 | 0 | 0 | 0 | 0 | 0 | 0
8 | 0 | 0 | 0 | 0 | 0 | 0 | 0 | 0 | 0 | 0 | 0 | 0 | 0 | 0 | 0 | 0 | 0 | 0 | 0 | 0 | 0 | 0 | 0 | 0
9 | 0 | 0 | 0 | 0 | 0 | 0 | 0 | 0 | 0 | 0 | 0 | 0 | 0 | 0 | 0 | 0 | 0 | 0 | 0 | 0 | 0 | 0 | 0 | 0

## Qg, Autumn, S3
GenID | 0 | 1 | 2 | 3 | 4 | 5 | 6 | 7 | 8 | 9 | 10 | 11 | 12 | 13 | 14 | 15 | 16 | 17 | 18 | 19 | 20 | 21 | 22 | 23
1 | 0 | 0 | 0 | 0 | 0 | 0 | 0 | 0 | 0 | 0 | 0 | 0 | 0 | 0 | 0 | 0 | 0 | 0 | 0 | 0 | 0 | 0 | 0 | 0
2 | 0 | 0 | 0 | 0 | 0 | 0 | 0 | 0 | 0 | 0 | 0 | 0 | 0 | 0 | 0 | 0 | 0 | 0 | 0 | 0 | 0 | 0 | 0 | 0
3 | 0 | 0 | 0 | 0 | 0 | 0 | 0 | 0 | 0 | 0 | 0 | 0 | 0 | 0 | 0 | 0 | 0 | 0 | 0 | 0 | 0 | 0 | 0 | 0
4 | 0 | 0 | 0 | 0 | 0 | 0 | 0 | 0 | 0 | 0 | 0 | 0 | 0 | 0 | 0 | 0 | 0 | 0 | 0 | 0 | 0 | 0 | 0 | 0
5 | 0 | 0 | 0 | 0 | 0 | 0 | 0 | 0 | 0 | 0 | 0 | 0 | 0 | 0 | 0 | 0 | 0 | 0 | 0 | 0 | 0 | 0 | 0 | 0
6 | 0 | 0 | 0 | 0 | 0 | 0 | 0 | 0 | 0 | 0 | 0 | 0 | 0 | 0 | 0 | 0 | 0 | 0 | 0 | 0 | 0 | 0 | 0 | 0
7 | 0 | 0 | 0 | 0 | 0 | 0 | 0 | 0 | 0 | 0 | 0 | 0 | 0 | 0 | 0 | 0 | 0 | 0 | 0 | 0 | 0 | 0 | 0 | 0
8 | 0 | 0 | 0 | 0 | 0 | 0 | 0 | 0 | 0 | 0 | 0 | 0 | 0 | 0 | 0 | 0 | 0 | 0 | 0 | 0 | 0 | 0 | 0 | 0
9 | 0 | 0 | 0 | 0 | 0 | 0 | 0 | 0 | 0 | 0 | 0 | 0 | 0 | 0 | 0 | 0 | 0 | 0 | 0 | 0 | 0 | 0 | 0 | 0

## Qg, Autumn, S4
GenID | 0 | 1 | 2 | 3 | 4 | 5 | 6 | 7 | 8 | 9 | 10 | 11 | 12 | 13 | 14 | 15 | 16 | 17 | 18 | 19 | 20 | 21 | 22 | 23
1 | 0 | 0 | 0 | 0 | 0 | 0 | 0 | 0 | 0 | 0 | 0 | 0 | 0 | 0 | 0 | 0 | 0 | 0 | 0 | 0 | 0 | 0 | 0 | 0
2 | 0 | 0 | 0 | 0 | 0 | 0 | 0 | 0 | 0 | 0 | 0 | 0 | 0 | 0 | 0 | 0 | 0 | 0 | 0 | 0 | 0 | 0 | 0 | 0
3 | 0 | 0 | 0 | 0 | 0 | 0 | 0 | 0 | 0 | 0 | 0 | 0 | 0 | 0 | 0 | 0 | 0 | 0 | 0 | 0 | 0 | 0 | 0 | 0
4 | 0 | 0 | 0 | 0 | 0 | 0 | 0 | 0 | 0 | 0 | 0 | 0 | 0 | 0 | 0 | 0 | 0 | 0 | 0 | 0 | 0 | 0 | 0 | 0
5 | 0 | 0 | 0 | 0 | 0 | 0 | 0 | 0 | 0 | 0 | 0 | 0 | 0 | 0 | 0 | 0 | 0 | 0 | 0 | 0 | 0 | 0 | 0 | 0
6 | 0 | 0 | 0 | 0 | 0 | 0 | 0 | 0 | 0 | 0 | 0 | 0 | 0 | 0 | 0 | 0 | 0 | 0 | 0 | 0 | 0 | 0 | 0 | 0
7 | 0 | 0 | 0 | 0 | 0 | 0 | 0 | 0 | 0 | 0 | 0 | 0 | 0 | 0 | 0 | 0 | 0 | 0 | 0 | 0 | 0 | 0 | 0 | 0
8 | 0 | 0 | 0 | 0 | 0 | 0 | 0 | 0 | 0 | 0 | 0 | 0 | 0 | 0 | 0 | 0 | 0 | 0 | 0 | 0 | 0 | 0 | 0 | 0
9 | 0 | 0 | 0 | 0 | 0 | 0 | 0 | 0 | 0 | 0 | 0 | 0 | 0 | 0 | 0 | 0 | 0 | 0 | 0 | 0 | 0 | 0 | 0 | 0

## Qg, Autumn, S5
GenID | 0 | 1 | 2 | 3 | 4 | 5 | 6 | 7 | 8 | 9 | 10 | 11 | 12 | 13 | 14 | 15 | 16 | 17 | 18 | 19 | 20 | 21 | 22 | 23
1 | 0 | 0 | 0 | 0 | 0 | 0 | 0 | 0 | 0 | 0 | 0 | 0 | 0 | 0 | 0 | 0 | 0 | 0 | 0 | 0 | 0 | 0 | 0 | 0
2 | 0 | 0 | 0 | 0 | 0 | 0 | 0 | 0 | 0 | 0 | 0 | 0 | 0 | 0 | 0 | 0 | 0 | 0 | 0 | 0 | 0 | 0 | 0 | 0
3 | 0 | 0 | 0 | 0 | 0 | 0 | 0 | 0 | 0 | 0 | 0 | 0 | 0 | 0 | 0 | 0 | 0 | 0 | 0 | 0 | 0 | 0 | 0 | 0
4 | 0 | 0 | 0 | 0 | 0 | 0 | 0 | 0 | 0 | 0 | 0 | 0 | 0 | 0 | 0 | 0 | 0 | 0 | 0 | 0 | 0 | 0 | 0 | 0
5 | 0 | 0 | 0 | 0 | 0 | 0 | 0 | 0 | 0 | 0 | 0 | 0 | 0 | 0 | 0 | 0 | 0 | 0 | 0 | 0 | 0 | 0 | 0 | 0
6 | 0 | 0 | 0 | 0 | 0 | 0 | 0 | 0 | 0 | 0 | 0 | 0 | 0 | 0 | 0 | 0 | 0 | 0 | 0 | 0 | 0 | 0 | 0 | 0
7 | 0 | 0 | 0 | 0 | 0 | 0 | 0 | 0 | 0 | 0 | 0 | 0 | 0 | 0 | 0 | 0 | 0 | 0 | 0 | 0 | 0 | 0 | 0 | 0
8 | 0 | 0 | 0 | 0 | 0 | 0 | 0 | 0 | 0 | 0 | 0 | 0 | 0 | 0 | 0 | 0 | 0 | 0 | 0 | 0 | 0 | 0 | 0 | 0
9 | 0 | 0 | 0 | 0 | 0 | 0 | 0 | 0 | 0 | 0 | 0 | 0 | 0 | 0 | 0 | 0 | 0 | 0 | 0 | 0 | 0 | 0 | 0 | 0

## Qg, Autumn, S6
GenID | 0 | 1 | 2 | 3 | 4 | 5 | 6 | 7 | 8 | 9 | 10 | 11 | 12 | 13 | 14 | 15 | 16 | 17 | 18 | 19 | 20 | 21 | 22 | 23
1 | 0 | 0 | 0 | 0 | 0 | 0 | 0 | 0 | 0 | 0 | 0 | 0 | 0 | 0 | 0 | 0 | 0 | 0 | 0 | 0 | 0 | 0 | 0 | 0
2 | 0 | 0 | 0 | 0 | 0 | 0 | 0 | 0 | 0 | 0 | 0 | 0 | 0 | 0 | 0 | 0 | 0 | 0 | 0 | 0 | 0 | 0 | 0 | 0
3 | 0 | 0 | 0 | 0 | 0 | 0 | 0 | 0 | 0 | 0 | 0 | 0 | 0 | 0 | 0 | 0 | 0 | 0 | 0 | 0 | 0 | 0 | 0 | 0
4 | 0 | 0 | 0 | 0 | 0 | 0 | 0 | 0 | 0 | 0 | 0 | 0 | 0 | 0 | 0 | 0 | 0 | 0 | 0 | 0 | 0 | 0 | 0 | 0
5 | 0 | 0 | 0 | 0 | 0 | 0 | 0 | 0 | 0 | 0 | 0 | 0 | 0 | 0 | 0 | 0 | 0 | 0 | 0 | 0 | 0 | 0 | 0 | 0
6 | 0 | 0 | 0 | 0 | 0 | 0 | 0 | 0 | 0 | 0 | 0 | 0 | 0 | 0 | 0 | 0 | 0 | 0 | 0 | 0 | 0 | 0 | 0 | 0
7 | 0 | 0 | 0 | 0 | 0 | 0 | 0 | 0 | 0 | 0 | 0 | 0 | 0 | 0 | 0 | 0 | 0 | 0 | 0 | 0 | 0 | 0 | 0 | 0
8 | 0 | 0 | 0 | 0 | 0 | 0 | 0 | 0 | 0 | 0 | 0 | 0 | 0 | 0 | 0 | 0 | 0 | 0 | 0 | 0 | 0 | 0 | 0 | 0
9 | 0 | 0 | 0 | 0 | 0 | 0 | 0 | 0 | 0 | 0 | 0 | 0 | 0 | 0 | 0 | 0 | 0 | 0 | 0 | 0 | 0 | 0 | 0 | 0

## Qg, Autumn, S7
GenID | 0 | 1 | 2 | 3 | 4 | 5 | 6 | 7 | 8 | 9 | 10 | 11 | 12 | 13 | 14 | 15 | 16 | 17 | 18 | 19 | 20 | 21 | 22 | 23
1 | 0 | 0 | 0 | 0 | 0 | 0 | 0 | 0 | 0 | 0 | 0 | 0 | 0 | 0 | 0 | 0 | 0 | 0 | 0 | 0 | 0 | 0 | 0 | 0
2 | 0 | 0 | 0 | 0 | 0 | 0 | 0 | 0 | 0 | 0 | 0 | 0 | 0 | 0 | 0 | 0 | 0 | 0 | 0 | 0 | 0 | 0 | 0 | 0
3 | 0 | 0 | 0 | 0 | 0 | 0 | 0 | 0 | 0 | 0 | 0 | 0 | 0 | 0 | 0 | 0 | 0 | 0 | 0 | 0 | 0 | 0 | 0 | 0
4 | 0 | 0 | 0 | 0 | 0 | 0 | 0 | 0 | 0 | 0 | 0 | 0 | 0 | 0 | 0 | 0 | 0 | 0 | 0 | 0 | 0 | 0 | 0 | 0
5 | 0 | 0 | 0 | 0 | 0 | 0 | 0 | 0 | 0 | 0 | 0 | 0 | 0 | 0 | 0 | 0 | 0 | 0 | 0 | 0 | 0 | 0 | 0 | 0
6 | 0 | 0 | 0 | 0 | 0 | 0 | 0 | 0 | 0 | 0 | 0 | 0 | 0 | 0 | 0 | 0 | 0 | 0 | 0 | 0 | 0 | 0 | 0 | 0
7 | 0 | 0 | 0 | 0 | 0 | 0 | 0 | 0 | 0 | 0 | 0 | 0 | 0 | 0 | 0 | 0 | 0 | 0 | 0 | 0 | 0 | 0 | 0 | 0
8 | 0 | 0 | 0 | 0 | 0 | 0 | 0 | 0 | 0 | 0 | 0 | 0 | 0 | 0 | 0 | 0 | 0 | 0 | 0 | 0 | 0 | 0 | 0 | 0
9 | 0 | 0 | 0 | 0 | 0 | 0 | 0 | 0 | 0 | 0 | 0 | 0 | 0 | 0 | 0 | 0 | 0 | 0 | 0 | 0 | 0 | 0 | 0 | 0

## Qg, Autumn, S8
GenID | 0 | 1 | 2 | 3 | 4 | 5 | 6 | 7 | 8 | 9 | 10 | 11 | 12 | 13 | 14 | 15 | 16 | 17 | 18 | 19 | 20 | 21 | 22 | 23
1 | 0 | 0 | 0 | 0 | 0 | 0 | 0 | 0 | 0 | 0 | 0 | 0 | 0 | 0 | 0 | 0 | 0 | 0 | 0 | 0 | 0 | 0 | 0 | 0
2 | 0 | 0 | 0 | 0 | 0 | 0 | 0 | 0 | 0 | 0 | 0 | 0 | 0 | 0 | 0 | 0 | 0 | 0 | 0 | 0 | 0 | 0 | 0 | 0
3 | 0 | 0 | 0 | 0 | 0 | 0 | 0 | 0 | 0 | 0 | 0 | 0 | 0 | 0 | 0 | 0 | 0 | 0 | 0 | 0 | 0 | 0 | 0 | 0
4 | 0 | 0 | 0 | 0 | 0 | 0 | 0 | 0 | 0 | 0 | 0 | 0 | 0 | 0 | 0 | 0 | 0 | 0 | 0 | 0 | 0 | 0 | 0 | 0
5 | 0 | 0 | 0 | 0 | 0 | 0 | 0 | 0 | 0 | 0 | 0 | 0 | 0 | 0 | 0 | 0 | 0 | 0 | 0 | 0 | 0 | 0 | 0 | 0
6 | 0 | 0 | 0 | 0 | 0 | 0 | 0 | 0 | 0 | 0 | 0 | 0 | 0 | 0 | 0 | 0 | 0 | 0 | 0 | 0 | 0 | 0 | 0 | 0
7 | 0 | 0 | 0 | 0 | 0 | 0 | 0 | 0 | 0 | 0 | 0 | 0 | 0 | 0 | 0 | 0 | 0 | 0 | 0 | 0 | 0 | 0 | 0 | 0
8 | 0 | 0 | 0 | 0 | 0 | 0 | 0 | 0 | 0 | 0 | 0 | 0 | 0 | 0 | 0 | 0 | 0 | 0 | 0 | 0 | 0 | 0 | 0 | 0
9 | 0 | 0 | 0 | 0 | 0 | 0 | 0 | 0 | 0 | 0 | 0 | 0 | 0 | 0 | 0 | 0 | 0 | 0 | 0 | 0 | 0 | 0 | 0 | 0

## Qg, Autumn, S9
GenID | 0 | 1 | 2 | 3 | 4 | 5 | 6 | 7 | 8 | 9 | 10 | 11 | 12 | 13 | 14 | 15 | 16 | 17 | 18 | 19 | 20 | 21 | 22 | 23
1 | 0 | 0 | 0 | 0 | 0 | 0 | 0 | 0 | 0 | 0 | 0 | 0 | 0 | 0 | 0 | 0 | 0 | 0 | 0 | 0 | 0 | 0 | 0 | 0
2 | 0 | 0 | 0 | 0 | 0 | 0 | 0 | 0 | 0 | 0 | 0 | 0 | 0 | 0 | 0 | 0 | 0 | 0 | 0 | 0 | 0 | 0 | 0 | 0
3 | 0 | 0 | 0 | 0 | 0 | 0 | 0 | 0 | 0 | 0 | 0 | 0 | 0 | 0 | 0 | 0 | 0 | 0 | 0 | 0 | 0 | 0 | 0 | 0
4 | 0 | 0 | 0 | 0 | 0 | 0 | 0 | 0 | 0 | 0 | 0 | 0 | 0 | 0 | 0 | 0 | 0 | 0 | 0 | 0 | 0 | 0 | 0 | 0
5 | 0 | 0 | 0 | 0 | 0 | 0 | 0 | 0 | 0 | 0 | 0 | 0 | 0 | 0 | 0 | 0 | 0 | 0 | 0 | 0 | 0 | 0 | 0 | 0
6 | 0 | 0 | 0 | 0 | 0 | 0 | 0 | 0 | 0 | 0 | 0 | 0 | 0 | 0 | 0 | 0 | 0 | 0 | 0 | 0 | 0 | 0 | 0 | 0
7 | 0 | 0 | 0 | 0 | 0 | 0 | 0 | 0 | 0 | 0 | 0 | 0 | 0 | 0 | 0 | 0 | 0 | 0 | 0 | 0 | 0 | 0 | 0 | 0
8 | 0 | 0 | 0 | 0 | 0 | 0 | 0 | 0 | 0 | 0 | 0 | 0 | 0 | 0 | 0 | 0 | 0 | 0 | 0 | 0 | 0 | 0 | 0 | 0
9 | 0 | 0 | 0 | 0 | 0 | 0 | 0 | 0 | 0 | 0 | 0 | 0 | 0 | 0 | 0 | 0 | 0 | 0 | 0 | 0 | 0 | 0 | 0 | 0

## GenStatus, Autumn
GenID | 0 | 1 | 2 | 3 | 4 | 5 | 6 | 7 | 8 | 9 | 10 | 11 | 12 | 13 | 14 | 15 | 16 | 17 | 18 | 19 | 20 | 21 | 22 | 23
1 | 1 | 1 | 1 | 1 | 1 | 1 | 1 | 1 | 1 | 1 | 1 | 1 | 1 | 1 | 1 | 1 | 1 | 1 | 1 | 1 | 1 | 1 | 1 | 1
2 | 1 | 1 | 1 | 1 | 1 | 1 | 1 | 1 | 1 | 1 | 1 | 1 | 1 | 1 | 1 | 1 | 1 | 1 | 1 | 1 | 1 | 1 | 1 | 1
3 | 1 | 1 | 1 | 1 | 1 | 1 | 1 | 1 | 1 | 1 | 1 | 1 | 1 | 1 | 1 | 1 | 1 | 1 | 1 | 1 | 1 | 1 | 1 | 1
4 | 1 | 1 | 1 | 1 | 1 | 1 | 1 | 1 | 1 | 1 | 1 | 1 | 1 | 1 | 1 | 1 | 1 | 1 | 1 | 1 | 1 | 1 | 1 | 1
5 | 1 | 1 | 1 | 1 | 1 | 1 | 1 | 1 | 1 | 1 | 1 | 1 | 1 | 1 | 1 | 1 | 1 | 1 | 1 | 1 | 1 | 1 | 1 | 1
6 | 1 | 1 | 1 | 1 | 1 | 1 | 1 | 1 | 1 | 1 | 1 | 1 | 1 | 1 | 1 | 1 | 1 | 1 | 1 | 1 | 1 | 1 | 1 | 1
7 | 1 | 1 | 1 | 1 | 1 | 1 | 1 | 1 | 1 | 1 | 1 | 1 | 1 | 1 | 1 | 1 | 1 | 1 | 1 | 1 | 1 | 1 | 1 | 1
8 | 1 | 1 | 1 | 1 | 1 | 1 | 1 | 1 | 1 | 1 | 1 | 1 | 1 | 1 | 1 | 1 | 1 | 1 | 1 | 1 | 1 | 1 | 1 | 1
9 | 1 | 1 | 1 | 1 | 1 | 1 | 1 | 1 | 1 | 1 | 1 | 1 | 1 | 1 | 1 | 1 | 1 | 1 | 1 | 1 | 1 | 1 | 1 | 1