## Main
numScenarios | 1 | 100% | 100% | 100% | 100% | 100% | 100% | 100% | 100% | 100%
Year | 2036
Load Scale Factor | 100%
Load Growth (cumul.) | 117.3%
Flex. Load Growth | 148.5%
RES Installed, [MW] | 335
ESS Installed, [MWh] | 0

## RES installed
GenID | NodeID | Pinst, [MW]
4 | 4 | 45
5 | 6 | 60
6 | 8 | 45
7 | 4 | 75
8 | 6 | 50
9 | 8 | 60

## ES installed
ESS ID | Node ID | Pinst, [MW]
1 | N/A | 0
2 | N/A | 0
3 | N/A | 0

## FL Ratio
LoadID | Ratio, [%]
1 | 33.33%
2 | 33.33%
3 | 33.33%

## FL Characterization
Time | 0 | 1 | 2 | 3 | 4 | 5 | 6 | 7 | 8 | 9 | 10 | 11 | 12 | 13 | 14 | 15 | 16 | 17 | 18 | 19 | 20 | 21 | 22 | 23
FL, [MW] | 7.2984 | 7.5419 | 6.7533 | 6.4012 | 5.2445 | 4.4511 | 5.4434 | 0.94533 | 0.83132 | 1.212 | 0.71375 | 0.89189 | 1.421 | 2.6181 | 2.7932 | 2.7469 | 1.5409 | 3.1388 | 1.842 | 1.2951 | 1.9667 | 1.2155 | 5.5479 | 6.688
Minimum FL, [MW] | -16.478 | -17.6205 | -19.8176 | -21.3775 | -22.8495 | -24.9367 | -23.7942 | -26.6911 | -24.2084 | -35.5581 | -35.1937 | -32.1724 | -30.84 | -29.7754 | -28.0656 | -25.5398 | -23.8812 | -21.3713 | -13.565 | -15.1813 | -16.0473 | -17.2283 | -13.6877 | -14.5446
Maximum FL, [MW] | 15.8746 | 16.9832 | 19.0421 | 20.4898 | 21.8095 | 23.8144 | 22.704 | 25.6213 | 23.4688 | 26.7797 | 26.9905 | 25.2658 | 24.4142 | 23.7866 | 22.2918 | 20.2954 | 18.9067 | 16.8979 | 13.226 | 14.8037 | 15.7307 | 16.945 | 13.1854 | 14.0209

## Pc, Winter, S1
LoadID | 0 | 1 | 2 | 3 | 4 | 5 | 6 | 7 | 8 | 9 | 10 | 11 | 12 | 13 | 14 | 15 | 16 | 17 | 18 | 19 | 20 | 21 | 22 | 23
1 | 33.5835 | 31.3249 | 29.6813 | 29.4713 | 29.8268 | 32.7861 | 39.1218 | 47.0908 | 51.269 | 51.9083 | 50.5075 | 50.7678 | 50.7261 | 49.8978 | 47.0541 | 45.706 | 47.6005 | 52.766 | 52.5748 | 51.4863 | 50.6008 | 47.4266 | 41.4895 | 37.6415
2 | 35.6387 | 33.3706 | 30.1749 | 32.1674 | 31.6771 | 32.6845 | 48.2481 | 52.0309 | 56.9757 | 57.1325 | 53.8241 | 58.9262 | 55.7657 | 52.6334 | 51.1206 | 47.8132 | 47.4411 | 50.727 | 50.2947 | 50.8606 | 49.7228 | 44.7439 | 39.3497 | 38.5177
3 | 50.6984 | 44.9812 | 42.232 | 41.6398 | 43.0993 | 46.1307 | 55.6889 | 60.5433 | 64.0231 | 66.3186 | 66.7556 | 66.1212 | 65.9241 | 64.9734 | 62.9913 | 61.8522 | 63.6256 | 72.4979 | 73.4675 | 73.7179 | 71.7624 | 68.2616 | 63.7244 | 56.9212

## Pc, Winter, S2
LoadID | 0 | 1 | 2 | 3 | 4 | 5 | 6 | 7 | 8 | 9 | 10 | 11 | 12 | 13 | 14 | 15 | 16 | 17 | 18 | 19 | 20 | 21 | 22 | 23
1 | 33.5835 | 31.3249 | 29.6813 | 29.4713 | 29.8268 | 32.7861 | 39.1218 | 47.0908 | 51.269 | 51.9083 | 50.5075 | 50.7678 | 50.7261 | 49.8978 | 47.0541 | 45.706 | 47.6005 | 52.766 | 52.5748 | 51.4863 | 50.6008 | 47.4266 | 41.4895 | 37.6415
2 | 35.6387 | 33.3706 | 30.1749 | 32.1674 | 31.6771 | 32.6845 | 48.2481 | 52.0309 | 56.9757 | 57.1325 | 53.8241 | 58.9262 | 55.7657 | 52.6334 | 51.1206 | 47.8132 | 47.4411 | 50.727 | 50.2947 | 50.8606 | 49.7228 | 44.7439 | 39.3497 | 38.5177
3 | 50.6984 | 44.9812 | 42.232 | 41.6398 | 43.0993 | 46.1307 | 55.6889 | 60.5433 | 64.0231 | 66.3186 | 66.7556 | 66.1212 | 65.9241 | 64.9734 | 62.9913 | 61.8522 | 63.6256 | 72.4979 | 73.4675 | 73.7179 | 71.7624 | 68.2616 | 63.7244 | 56.9212

## Pc, Winter, S3
LoadID | 0 | 1 | 2 | 3 | 4 | 5 | 6 | 7 | 8 | 9 | 10 | 11 | 12 | 13 | 14 | 15 | 16 | 17 | 18 | 19 | 20 | 21 | 22 | 23
1 | 33.5835 | 31.3249 | 29.6813 | 29.4713 | 29.8268 | 32.7861 | 39.1218 | 47.0908 | 51.269 | 51.9083 | 50.5075 | 50.7678 | 50.7261 | 49.8978 | 47.0541 | 45.706 | 47.6005 | 52.766 | 52.5748 | 51.4863 | 50.6008 | 47.4266 | 41.4895 | 37.6415
2 | 35.6387 | 33.3706 | 30.1749 | 32.1674 | 31.6771 | 32.6845 | 48.2481 | 52.0309 | 56.9757 | 57.1325 | 53.8241 | 58.9262 | 55.7657 | 52.6334 | 51.1206 | 47.8132 | 47.4411 | 50.727 | 50.2947 | 50.8606 | 49.7228 | 44.7439 | 39.3497 | 38.5177
3 | 50.6984 | 44.9812 | 42.232 | 41.6398 | 43.0993 | 46.1307 | 55.6889 | 60.5433 | 64.0231 | 66.3186 | 66.7556 | 66.1212 | 65.9241 | 64.9734 | 62.9913 | 61.8522 | 63.6256 | 72.4979 | 73.4675 | 73.7179 | 71.7624 | 68.2616 | 63.7244 | 56.9212

## Pc, Winter, S4
LoadID | 0 | 1 | 2 | 3 | 4 | 5 | 6 | 7 | 8 | 9 | 10 | 11 | 12 | 13 | 14 | 15 | 16 | 17 | 18 | 19 | 20 | 21 | 22 | 23
1 | 34.591 | 32.2647 | 30.5718 | 30.3555 | 30.7216 | 33.7697 | 40.2955 | 48.5035 | 52.8071 | 53.4656 | 52.0227 | 52.2909 | 52.2479 | 51.3947 | 48.4658 | 47.0772 | 49.0285 | 54.349 | 54.152 | 53.0309 | 52.1189 | 48.8494 | 42.7341 | 38.7707
2 | 36.6349 | 34.2963 | 31.0126 | 33.0684 | 32.5749 | 33.6205 | 49.6411 | 53.5824 | 58.6767 | 58.8344 | 55.4317 | 60.6851 | 57.4245 | 54.1862 | 52.6263 | 49.2201 | 48.8489 | 52.2175 | 51.7852 | 52.3735 | 51.1948 | 46.0741 | 40.4748 | 39.6064
3 | 52.1464 | 46.2552 | 43.4314 | 42.825 | 44.3399 | 47.4702 | 57.3051 | 62.3501 | 65.9355 | 68.296 | 68.7512 | 68.0959 | 67.8876 | 66.8964 | 64.8531 | 63.6803 | 65.5189 | 74.6415 | 75.6531 | 75.9164 | 73.8956 | 70.2973 | 65.5807 | 58.562

## Pc, Winter, S5
LoadID | 0 | 1 | 2 | 3 | 4 | 5 | 6 | 7 | 8 | 9 | 10 | 11 | 12 | 13 | 14 | 15 | 16 | 17 | 18 | 19 | 20 | 21 | 22 | 23
1 | 34.591 | 32.2647 | 30.5718 | 30.3555 | 30.7216 | 33.7697 | 40.2955 | 48.5035 | 52.8071 | 53.4656 | 52.0227 | 52.2909 | 52.2479 | 51.3947 | 48.4658 | 47.0772 | 49.0285 | 54.349 | 54.152 | 53.0309 | 52.1189 | 48.8494 | 42.7341 | 38.7707
2 | 36.6349 | 34.2963 | 31.0126 | 33.0684 | 32.5749 | 33.6205 | 49.6411 | 53.5824 | 58.6767 | 58.8344 | 55.4317 | 60.6851 | 57.4245 | 54.1862 | 52.6263 | 49.2201 | 48.8489 | 52.2175 | 51.7852 | 52.3735 | 51.1948 | 46.0741 | 40.4748 | 39.6064
3 | 52.1464 | 46.2552 | 43.4314 | 42.825 | 44.3399 | 47.4702 | 57.3051 | 62.3501 | 65.9355 | 68.296 | 68.7512 | 68.0959 | 67.8876 | 66.8964 | 64.8531 | 63.6803 | 65.5189 | 74.6415 | 75.6531 | 75.9164 | 73.8956 | 70.2973 | 65.5807 | 58.562

## Pc, Winter, S6
LoadID | 0 | 1 | 2 | 3 | 4 | 5 | 6 | 7 | 8 | 9 | 10 | 11 | 12 | 13 | 14 | 15 | 16 | 17 | 18 | 19 | 20 | 21 | 22 | 23
1 | 34.591 | 32.2647 | 30.5718 | 30.3555 | 30.7216 | 33.7697 | 40.2955 | 48.5035 | 52.8071 | 53.4656 | 52.0227 | 52.2909 | 52.2479 | 51.3947 | 48.4658 | 47.0772 | 49.0285 | 54.349 | 54.152 | 53.0309 | 52.1189 | 48.8494 | 42.7341 | 38.7707
2 | 36.6349 | 34.2963 | 31.0126 | 33.0684 | 32.5749 | 33.6205 | 49.6411 | 53.5824 | 58.6767 | 58.8344 | 55.4317 | 60.6851 | 57.4245 | 54.1862 | 52.6263 | 49.2201 | 48.8489 | 52.2175 | 51.7852 | 52.3735 | 51.1948 | 46.0741 | 40.4748 | 39.6064
3 | 52.1464 | 46.2552 | 43.4314 | 42.825 | 44.3399 | 47.4702 | 57.3051 | 62.3501 | 65.9355 | 68.296 | 68.7512 | 68.0959 | 67.8876 | 66.8964 | 64.8531 | 63.6803 | 65.5189 | 74.6415 | 75.6531 | 75.9164 | 73.8956 | 70.2973 | 65.5807 | 58.562

## Pc, Winter, S7
LoadID | 0 | 1 | 2 | 3 | 4 | 5 | 6 | 7 | 8 | 9 | 10 | 11 | 12 | 13 | 14 | 15 | 16 | 17 | 18 | 19 | 20 | 21 | 22 | 23
1 | 32.9118 | 30.6984 | 29.0877 | 28.8819 | 29.2303 | 32.1304 | 38.3394 | 46.1489 | 50.2437 | 50.8702 | 49.4974 | 49.7525 | 49.7116 | 48.8998 | 46.1131 | 44.7919 | 46.6485 | 51.7107 | 51.5233 | 50.4566 | 49.5888 | 46.4781 | 40.6597 | 36.8886
2 | 34.9746 | 32.7535 | 29.6164 | 31.5667 | 31.0785 | 32.0605 | 47.3195 | 50.9966 | 55.8418 | 55.998 | 52.7524 | 57.7537 | 54.6599 | 51.5982 | 50.1168 | 46.8752 | 46.5026 | 49.7334 | 49.3011 | 49.852 | 48.7415 | 43.8572 | 38.5997 | 37.792
3 | 49.7331 | 44.1318 | 41.4324 | 40.8497 | 42.2723 | 45.2378 | 54.6114 | 59.3387 | 62.7482 | 65.0003 | 65.4253 | 64.8047 | 64.6151 | 63.6914 | 61.7501 | 60.6335 | 62.3633 | 71.0689 | 72.0104 | 72.2521 | 70.3403 | 66.9045 | 62.4869 | 55.8274

## Pc, Winter, S8
LoadID | 0 | 1 | 2 | 3 | 4 | 5 | 6 | 7 | 8 | 9 | 10 | 11 | 12 | 13 | 14 | 15 | 16 | 17 | 18 | 19 | 20 | 21 | 22 | 23
1 | 32.9118 | 30.6984 | 29.0877 | 28.8819 | 29.2303 | 32.1304 | 38.3394 | 46.1489 | 50.2437 | 50.8702 | 49.4974 | 49.7525 | 49.7116 | 48.8998 | 46.1131 | 44.7919 | 46.6485 | 51.7107 | 51.5233 | 50.4566 | 49.5888 | 46.4781 | 40.6597 | 36.8886
2 | 34.9746 | 32.7535 | 29.6164 | 31.5667 | 31.0785 | 32.0605 | 47.3195 | 50.9966 | 55.8418 | 55.998 | 52.7524 | 57.7537 | 54.6599 | 51.5982 | 50.1168 | 46.8752 | 46.5026 | 49.7334 | 49.3011 | 49.852 | 48.7415 | 43.8572 | 38.5997 | 37.792
3 | 49.7331 | 44.1318 | 41.4324 | 40.8497 | 42.2723 | 45.2378 | 54.6114 | 59.3387 | 62.7482 | 65.0003 | 65.4253 | 64.8047 | 64.6151 | 63.6914 | 61.7501 | 60.6335 | 62.3633 | 71.0689 | 72.0104 | 72.2521 | 70.3403 | 66.9045 | 62.4869 | 55.8274

## Pc, Winter, S9
LoadID | 0 | 1 | 2 | 3 | 4 | 5 | 6 | 7 | 8 | 9 | 10 | 11 | 12 | 13 | 14 | 15 | 16 | 17 | 18 | 19 | 20 | 21 | 22 | 23
1 | 32.9118 | 30.6984 | 29.0877 | 28.8819 | 29.2303 | 32.1304 | 38.3394 | 46.1489 | 50.2437 | 50.8702 | 49.4974 | 49.7525 | 49.7116 | 48.8998 | 46.1131 | 44.7919 | 46.6485 | 51.7107 | 51.5233 | 50.4566 | 49.5888 | 46.4781 | 40.6597 | 36.8886
2 | 34.9746 | 32.7535 | 29.6164 | 31.5667 | 31.0785 | 32.0605 | 47.3195 | 50.9966 | 55.8418 | 55.998 | 52.7524 | 57.7537 | 54.6599 | 51.5982 | 50.1168 | 46.8752 | 46.5026 | 49.7334 | 49.3011 | 49.852 | 48.7415 | 43.8572 | 38.5997 | 37.792
3 | 49.7331 | 44.1318 | 41.4324 | 40.8497 | 42.2723 | 45.2378 | 54.6114 | 59.3387 | 62.7482 | 65.0003 | 65.4253 | 64.8047 | 64.6151 | 63.6914 | 61.7501 | 60.6335 | 62.3633 | 71.0689 | 72.0104 | 72.2521 | 70.3403 | 66.9045 | 62.4869 | 55.8274

## Qc, Winter, S1
LoadID | 0 | 1 | 2 | 3 | 4 | 5 | 6 | 7 | 8 | 9 | 10 | 11 | 12 | 13 | 14 | 15 | 16 | 17 | 18 | 19 | 20 | 21 | 22 | 23
1 | -14.6218 | -15.8919 | -17.1178 | -16.9932 | -17.5887 | -15.6572 | -11.6597 | -4.7994 | -1.4134 | -0.2211 | -1.9849 | -1.4593 | -2.0198 | -2.0375 | -5.151 | -7.4182 | -6.5971 | -2.252 | -3.2758 | -4.1178 | -6.4684 | -8.3963 | -11.2648 | -12.6795
2 | 16.5657 | 20.5201 | 20.5201 | 20.5201 | 20.5201 | 16.6265 | 7.5414 | 0.97087 | -5.6807 | -5.6807 | -0.48923 | -5.9241 | -5.9241 | -4.5857 | -0.57035 | 3.4449 | 4.7834 | 4.7834 | 4.7834 | 4.7834 | 4.7834 | 9.9749 | 15.2475 | 15.2475
3 | 11.2406 | 8.6707 | 7.4226 | 7.2635 | 8.2554 | 10.2502 | 15.9032 | 19.4148 | 22.4311 | 24.7007 | 24.9092 | 24.4625 | 24.5667 | 24.316 | 21.9359 | 20.841 | 21.508 | 29.3145 | 29.2719 | 28.3787 | 26.2675 | 23.3605 | 19.0534 | 14.6176

## Qc, Winter, S2
LoadID | 0 | 1 | 2 | 3 | 4 | 5 | 6 | 7 | 8 | 9 | 10 | 11 | 12 | 13 | 14 | 15 | 16 | 17 | 18 | 19 | 20 | 21 | 22 | 23
1 | -14.6218 | -15.8919 | -17.1178 | -16.9932 | -17.5887 | -15.6572 | -11.6597 | -4.7994 | -1.4134 | -0.2211 | -1.9849 | -1.4593 | -2.0198 | -2.0375 | -5.151 | -7.4182 | -6.5971 | -2.252 | -3.2758 | -4.1178 | -6.4684 | -8.3963 | -11.2648 | -12.6795
2 | 16.5657 | 20.5201 | 20.5201 | 20.5201 | 20.5201 | 16.6265 | 7.5414 | 0.97087 | -5.6807 | -5.6807 | -0.48923 | -5.9241 | -5.9241 | -4.5857 | -0.57035 | 3.4449 | 4.7834 | 4.7834 | 4.7834 | 4.7834 | 4.7834 | 9.9749 | 15.2475 | 15.2475
3 | 11.2406 | 8.6707 | 7.4226 | 7.2635 | 8.2554 | 10.2502 | 15.9032 | 19.4148 | 22.4311 | 24.7007 | 24.9092 | 24.4625 | 24.5667 | 24.316 | 21.9359 | 20.841 | 21.508 | 29.3145 | 29.2719 | 28.3787 | 26.2675 | 23.3605 | 19.0534 | 14.6176

## Qc, Winter, S3
LoadID | 0 | 1 | 2 | 3 | 4 | 5 | 6 | 7 | 8 | 9 | 10 | 11 | 12 | 13 | 14 | 15 | 16 | 17 | 18 | 19 | 20 | 21 | 22 | 23
1 | -14.6218 | -15.8919 | -17.1178 | -16.9932 | -17.5887 | -15.6572 | -11.6597 | -4.7994 | -1.4134 | -0.2211 | -1.9849 | -1.4593 | -2.0198 | -2.0375 | -5.151 | -7.4182 | -6.5971 | -2.252 | -3.2758 | -4.1178 | -6.4684 | -8.3963 | -11.2648 | -12.6795
2 | 16.5657 | 20.5201 | 20.5201 | 20.5201 | 20.5201 | 16.6265 | 7.5414 | 0.97087 | -5.6807 | -5.6807 | -0.48923 | -5.9241 | -5.9241 | -4.5857 | -0.57035 | 3.4449 | 4.7834 | 4.7834 | 4.7834 | 4.7834 | 4.7834 | 9.9749 | 15.2475 | 15.2475
3 | 11.2406 | 8.6707 | 7.4226 | 7.2635 | 8.2554 | 10.2502 | 15.9032 | 19.4148 | 22.4311 | 24.7007 | 24.9092 | 24.4625 | 24.5667 | 24.316 | 21.9359 | 20.841 | 21.508 | 29.3145 | 29.2719 | 28.3787 | 26.2675 | 23.3605 | 19.0534 | 14.6176

## Qc, Winter, S4
LoadID | 0 | 1 | 2 | 3 | 4 | 5 | 6 | 7 | 8 | 9 | 10 | 11 | 12 | 13 | 14 | 15 | 16 | 17 | 18 | 19 | 20 | 21 | 22 | 23
1 | -15.0605 | -16.3687 | -17.6313 | -17.5029 | -18.1163 | -16.127 | -12.0095 | -4.9434 | -1.4558 | -0.22773 | -2.0445 | -1.5031 | -2.0804 | -2.0987 | -5.3055 | -7.6408 | -6.7951 | -2.3195 | -3.3741 | -4.2413 | -6.6624 | -8.6482 | -11.6028 | -13.0599
2 | 17.0626 | 21.1357 | 21.1357 | 21.1357 | 21.1357 | 17.1253 | 7.7676 | 1 | -5.8512 | -5.8512 | -0.50391 | -6.1018 | -6.1018 | -4.7232 | -0.58746 | 3.5483 | 4.9269 | 4.9269 | 4.9269 | 4.9269 | 4.9269 | 10.2741 | 15.7049 | 15.7049
3 | 11.5778 | 8.9308 | 7.6452 | 7.4814 | 8.503 | 10.5577 | 16.3803 | 19.9973 | 23.104 | 25.4417 | 25.6565 | 25.1964 | 25.3037 | 25.0455 | 22.5939 | 21.4663 | 22.1533 | 30.1939 | 30.1501 | 29.23 | 27.0555 | 24.0613 | 19.625 | 15.0561

## Qc, Winter, S5
LoadID | 0 | 1 | 2 | 3 | 4 | 5 | 6 | 7 | 8 | 9 | 10 | 11 | 12 | 13 | 14 | 15 | 16 | 17 | 18 | 19 | 20 | 21 | 22 | 23
1 | -15.0605 | -16.3687 | -17.6313 | -17.5029 | -18.1163 | -16.127 | -12.0095 | -4.9434 | -1.4558 | -0.22773 | -2.0445 | -1.5031 | -2.0804 | -2.0987 | -5.3055 | -7.6408 | -6.7951 | -2.3195 | -3.3741 | -4.2413 | -6.6624 | -8.6482 | -11.6028 | -13.0599
2 | 17.0626 | 21.1357 | 21.1357 | 21.1357 | 21.1357 | 17.1253 | 7.7676 | 1 | -5.8512 | -5.8512 | -0.50391 | -6.1018 | -6.1018 | -4.7232 | -0.58746 | 3.5483 | 4.9269 | 4.9269 | 4.9269 | 4.9269 | 4.9269 | 10.2741 | 15.7049 | 15.7049
3 | 11.5778 | 8.9308 | 7.6452 | 7.4814 | 8.503 | 10.5577 | 16.3803 | 19.9973 | 23.104 | 25.4417 | 25.6565 | 25.1964 | 25.3037 | 25.0455 | 22.5939 | 21.4663 | 22.1533 | 30.1939 | 30.1501 | 29.23 | 27.0555 | 24.0613 | 19.625 | 15.0561

## Qc, Winter, S6
LoadID | 0 | 1 | 2 | 3 | 4 | 5 | 6 | 7 | 8 | 9 | 10 | 11 | 12 | 13 | 14 | 15 | 16 | 17 | 18 | 19 | 20 | 21 | 22 | 23
1 | -15.0605 | -16.3687 | -17.6313 | -17.5029 | -18.1163 | -16.127 | -12.0095 | -4.9434 | -1.4558 | -0.22773 | -2.0445 | -1.5031 | -2.0804 | -2.0987 | -5.3055 | -7.6408 | -6.7951 | -2.3195 | -3.3741 | -4.2413 | -6.6624 | -8.6482 | -11.6028 | -13.0599
2 | 17.0626 | 21.1357 | 21.1357 | 21.1357 | 21.1357 | 17.1253 | 7.7676 | 1 | -5.8512 | -5.8512 | -0.50391 | -6.1018 | -6.1018 | -4.7232 | -0.58746 | 3.5483 | 4.9269 | 4.9269 | 4.9269 | 4.9269 | 4.9269 | 10.2741 | 15.7049 | 15.7049
3 | 11.5778 | 8.9308 | 7.6452 | 7.4814 | 8.503 | 10.5577 | 16.3803 | 19.9973 | 23.104 | 25.4417 | 25.6565 | 25.1964 | 25.3037 | 25.0455 | 22.5939 | 21.4663 | 22.1533 | 30.1939 | 30.1501 | 29.23 | 27.0555 | 24.0613 | 19.625 | 15.0561

## Qc, Winter, S7
LoadID | 0 | 1 | 2 | 3 | 4 | 5 | 6 | 7 | 8 | 9 | 10 | 11 | 12 | 13 | 14 | 15 | 16 | 17 | 18 | 19 | 20 | 21 | 22 | 23
1 | -14.3294 | -15.5741 | -16.7754 | -16.6533 | -17.2369 | -15.3441 | -11.4265 | -4.7034 | -1.3851 | -0.21668 | -1.9452 | -1.4301 | -1.9794 | -1.9968 | -5.0479 | -7.2698 | -6.4652 | -2.2069 | -3.2103 | -4.0355 | -6.339 | -8.2284 | -11.0395 | -12.4259
2 | 16.2343 | 20.1097 | 20.1097 | 20.1097 | 20.1097 | 16.294 | 7.3905 | 0.95146 | -5.5671 | -5.5671 | -0.47945 | -5.8056 | -5.8056 | -4.4939 | -0.55894 | 3.376 | 4.6877 | 4.6877 | 4.6877 | 4.6877 | 4.6877 | 9.7754 | 14.9426 | 14.9426
3 | 11.0158 | 8.4973 | 7.2741 | 7.1182 | 8.0903 | 10.0452 | 15.5852 | 19.0265 | 21.9824 | 24.2067 | 24.411 | 23.9733 | 24.0754 | 23.8297 | 21.4972 | 20.4242 | 21.0779 | 28.7282 | 28.6865 | 27.8111 | 25.7421 | 22.8933 | 18.6723 | 14.3253

## Qc, Winter, S8
LoadID | 0 | 1 | 2 | 3 | 4 | 5 | 6 | 7 | 8 | 9 | 10 | 11 | 12 | 13 | 14 | 15 | 16 | 17 | 18 | 19 | 20 | 21 | 22 | 23
1 | -14.3294 | -15.5741 | -16.7754 | -16.6533 | -17.2369 | -15.3441 | -11.4265 | -4.7034 | -1.3851 | -0.21668 | -1.9452 | -1.4301 | -1.9794 | -1.9968 | -5.0479 | -7.2698 | -6.4652 | -2.2069 | -3.2103 | -4.0355 | -6.339 | -8.2284 | -11.0395 | -12.4259
2 | 16.2343 | 20.1097 | 20.1097 | 20.1097 | 20.1097 | 16.294 | 7.3905 | 0.95146 | -5.5671 | -5.5671 | -0.47945 | -5.8056 | -5.8056 | -4.4939 | -0.55894 | 3.376 | 4.6877 | 4.6877 | 4.6877 | 4.6877 | 4.6877 | 9.7754 | 14.9426 | 14.9426
3 | 11.0158 | 8.4973 | 7.2741 | 7.1182 | 8.0903 | 10.0452 | 15.5852 | 19.0265 | 21.9824 | 24.2067 | 24.411 | 23.9733 | 24.0754 | 23.8297 | 21.4972 | 20.4242 | 21.0779 | 28.7282 | 28.6865 | 27.8111 | 25.7421 | 22.8933 | 18.6723 | 14.3253

## Qc, Winter, S9
LoadID | 0 | 1 | 2 | 3 | 4 | 5 | 6 | 7 | 8 | 9 | 10 | 11 | 12 | 13 | 14 | 15 | 16 | 17 | 18 | 19 | 20 | 21 | 22 | 23
1 | -14.3294 | -15.5741 | -16.7754 | -16.6533 | -17.2369 | -15.3441 | -11.4265 | -4.7034 | -1.3851 | -0.21668 | -1.9452 | -1.4301 | -1.9794 | -1.9968 | -5.0479 | -7.2698 | -6.4652 | -2.2069 | -3.2103 | -4.0355 | -6.339 | -8.2284 | -11.0395 | -12.4259
2 | 16.2343 | 20.1097 | 20.1097 | 20.1097 | 20.1097 | 16.294 | 7.3905 | 0.95146 | -5.5671 | -5.5671 | -0.47945 | -5.8056 | -5.8056 | -4.4939 | -0.55894 | 3.376 | 4.6877 | 4.6877 | 4.6877 | 4.6877 | 4.6877 | 9.7754 | 14.9426 | 14.9426
3 | 11.0158 | 8.4973 | 7.2741 | 7.1182 | 8.0903 | 10.0452 | 15.5852 | 19.0265 | 21.9824 | 24.2067 | 24.411 | 23.9733 | 24.0754 | 23.8297 | 21.4972 | 20.4242 | 21.0779 | 28.7282 | 28.6865 | 27.8111 | 25.7421 | 22.8933 | 18.6723 | 14.3253

## UpFlex, Winter
LoadID | 0 | 1 | 2 | 3 | 4 | 5 | 6 | 7 | 8 | 9 | 10 | 11 | 12 | 13 | 14 | 15 | 16 | 17 | 18 | 19 | 20 | 21 | 22 | 23
1 | 2.8587 | 3.1471 | 4.0963 | 4.6962 | 5.5217 | 6.4544 | 5.7535 | 8.2253 | 7.5458 | 8.5226 | 8.7589 | 8.1246 | 7.6644 | 7.0562 | 6.4995 | 5.8495 | 5.7886 | 4.5864 | 3.7947 | 4.5029 | 4.588 | 5.2432 | 2.5458 | 2.4443
2 | 2.8587 | 3.1471 | 4.0963 | 4.6962 | 5.5217 | 6.4544 | 5.7535 | 8.2253 | 7.5458 | 8.5226 | 8.7589 | 8.1246 | 7.6644 | 7.0562 | 6.4995 | 5.8495 | 5.7886 | 4.5864 | 3.7947 | 4.5029 | 4.588 | 5.2432 | 2.5458 | 2.4443
3 | 2.8587 | 3.1471 | 4.0963 | 4.6962 | 5.5217 | 6.4544 | 5.7535 | 8.2253 | 7.5458 | 8.5226 | 8.7589 | 8.1246 | 7.6644 | 7.0562 | 6.4995 | 5.8495 | 5.7886 | 4.5864 | 3.7947 | 4.5029 | 4.588 | 5.2432 | 2.5458 | 2.4443

## DownFlex, Winter
LoadID | 0 | 1 | 2 | 3 | 4 | 5 | 6 | 7 | 8 | 9 | 10 | 11 | 12 | 13 | 14 | 15 | 16 | 17 | 18 | 19 | 20 | 21 | 22 | 23
1 | 7.9255 | 8.3875 | 8.857 | 9.2596 | 9.3647 | 9.796 | 9.7459 | 9.2121 | 8.3466 | 12.2567 | 11.9692 | 11.0214 | 10.7536 | 10.7978 | 10.2863 | 9.4289 | 8.474 | 8.17 | 5.1357 | 5.4921 | 6.0046 | 6.1479 | 6.4119 | 7.0775
2 | 7.9255 | 8.3875 | 8.857 | 9.2596 | 9.3647 | 9.796 | 9.7459 | 9.2121 | 8.3466 | 12.2567 | 11.9692 | 11.0214 | 10.7536 | 10.7978 | 10.2863 | 9.4289 | 8.474 | 8.17 | 5.1357 | 5.4921 | 6.0046 | 6.1479 | 6.4119 | 7.0775
3 | 7.9255 | 8.3875 | 8.857 | 9.2596 | 9.3647 | 9.796 | 9.7459 | 9.2121 | 8.3466 | 12.2567 | 11.9692 | 11.0214 | 10.7536 | 10.7978 | 10.2863 | 9.4289 | 8.474 | 8.17 | 5.1357 | 5.4921 | 6.0046 | 6.1479 | 6.4119 | 7.0775

## Pg, Winter, S1
GenID | 0 | 1 | 2 | 3 | 4 | 5 | 6 | 7 | 8 | 9 | 10 | 11 | 12 | 13 | 14 | 15 | 16 | 17 | 18 | 19 | 20 | 21 | 22 | 23
1 | 0 | 0 | 0 | 0 | 0 | 0 | 0 | 0 | 0 | 0 | 0 | 0 | 0 | 0 | 0 | 0 | 0 | 0 | 0 | 0 | 0 | 0 | 0 | 0
2 | 0 | 0 | 0 | 0 | 0 | 0 | 0 | 0 | 0 | 0 | 0 | 0 | 0 | 0 | 0 | 0 | 0 | 0 | 0 | 0 | 0 | 0 | 0 | 0
3 | 0 | 0 | 0 | 0 | 0 | 0 | 0 | 0 | 0 | 0 | 0 | 0 | 0 | 0 | 0 | 0 | 0 | 0 | 0 | 0 | 0 | 0 | 0 | 0
4 | 24.3968 | 26.2485 | 26.113 | 26.1672 | 27.0885 | 28.5969 | 30.4667 | 30.5209 | 30.2499 | 28.3892 | 24.7581 | 22.78 | 21.8858 | 20.3954 | 18.6431 | 18.8057 | 19.5102 | 22.4819 | 24.3426 | 24.9478 | 24.1259 | 22.8161 | 23.06 | 24.0084
5 | 32.5291 | 34.998 | 34.8173 | 34.8896 | 36.118 | 38.1293 | 40.6222 | 40.6945 | 40.3332 | 37.8523 | 33.0108 | 30.3733 | 29.1811 | 27.1939 | 24.8575 | 25.0743 | 26.0136 | 29.9759 | 32.4568 | 33.2637 | 32.1678 | 30.4215 | 30.7467 | 32.0112
6 | 24.3968 | 26.2485 | 26.113 | 26.1672 | 27.0885 | 28.5969 | 30.4667 | 30.5209 | 30.2499 | 28.3892 | 24.7581 | 22.78 | 21.8858 | 20.3954 | 18.6431 | 18.8057 | 19.5102 | 22.4819 | 24.3426 | 24.9478 | 24.1259 | 22.8161 | 23.06 | 24.0084
7 | 0 | 0 | 0 | 0 | 0 | 0 | 0 | 0.028431 | 3.3264 | 14.0447 | 24.7062 | 29.3973 | 28.2885 | 28.5159 | 26.9238 | 20.1573 | 7.591 | 0.34117 | 0 | 0 | 0 | 0 | 0 | 0
8 | 0 | 0 | 0 | 0 | 0 | 0 | 0 | 0.018954 | 2.2176 | 9.3632 | 16.4708 | 19.5982 | 18.859 | 19.0106 | 17.9492 | 13.4382 | 5.0607 | 0.22745 | 0 | 0 | 0 | 0 | 0 | 0
9 | 0 | 0 | 0 | 0 | 0 | 0 | 0 | 0.022745 | 2.6611 | 11.2358 | 19.765 | 23.5178 | 22.6308 | 22.8127 | 21.539 | 16.1259 | 6.0728 | 0.27293 | 0 | 0 | 0 | 0 | 0 | 0

## Pg, Winter, S2
GenID | 0 | 1 | 2 | 3 | 4 | 5 | 6 | 7 | 8 | 9 | 10 | 11 | 12 | 13 | 14 | 15 | 16 | 17 | 18 | 19 | 20 | 21 | 22 | 23
1 | 0 | 0 | 0 | 0 | 0 | 0 | 0 | 0 | 0 | 0 | 0 | 0 | 0 | 0 | 0 | 0 | 0 | 0 | 0 | 0 | 0 | 0 | 0 | 0
2 | 0 | 0 | 0 | 0 | 0 | 0 | 0 | 0 | 0 | 0 | 0 | 0 | 0 | 0 | 0 | 0 | 0 | 0 | 0 | 0 | 0 | 0 | 0 | 0
3 | 0 | 0 | 0 | 0 | 0 | 0 | 0 | 0 | 0 | 0 | 0 | 0 | 0 | 0 | 0 | 0 | 0 | 0 | 0 | 0 | 0 | 0 | 0 | 0
4 | 23.611 | 23.9723 | 24.0536 | 21.9942 | 22.6987 | 23.9633 | 24.5323 | 23.3671 | 22.2381 | 20.9464 | 19.6819 | 18.598 | 17.1437 | 13.2778 | 12.9888 | 13.2146 | 16.7644 | 19.6457 | 20.9283 | 21.8587 | 22.5903 | 23.4484 | 23.0058 | 22.3826
5 | 31.4813 | 31.9631 | 32.0715 | 29.3256 | 30.265 | 31.951 | 32.7098 | 31.1562 | 29.6507 | 27.9285 | 26.2425 | 24.7973 | 22.8583 | 17.7037 | 17.3183 | 17.6194 | 22.3525 | 26.1943 | 27.9045 | 29.1449 | 30.1204 | 31.2646 | 30.6744 | 29.8434
6 | 23.611 | 23.9723 | 24.0536 | 21.9942 | 22.6987 | 23.9633 | 24.5323 | 23.3671 | 22.2381 | 20.9464 | 19.6819 | 18.598 | 17.1437 | 13.2778 | 12.9888 | 13.2146 | 16.7644 | 19.6457 | 20.9283 | 21.8587 | 22.5903 | 23.4484 | 23.0058 | 22.3826
7 | 0 | 0 | 0 | 0 | 0 | 0 | 0 | 0.056861 | 4.8616 | 16.7172 | 25.6729 | 25.4738 | 28.3169 | 27.6914 | 23.4268 | 15.0682 | 4.8048 | 0.28431 | 0 | 0 | 0 | 0 | 0 | 0
8 | 0 | 0 | 0 | 0 | 0 | 0 | 0 | 0.037908 | 3.2411 | 11.1448 | 17.1152 | 16.9826 | 18.8779 | 18.461 | 15.6179 | 10.0455 | 3.2032 | 0.18954 | 0 | 0 | 0 | 0 | 0 | 0
9 | 0 | 0 | 0 | 0 | 0 | 0 | 0 | 0.045489 | 3.8893 | 13.3738 | 20.5383 | 20.3791 | 22.6535 | 22.1531 | 18.7415 | 12.0546 | 3.8438 | 0.22745 | 0 | 0 | 0 | 0 | 0 | 0

## Pg, Winter, S3
GenID | 0 | 1 | 2 | 3 | 4 | 5 | 6 | 7 | 8 | 9 | 10 | 11 | 12 | 13 | 14 | 15 | 16 | 17 | 18 | 19 | 20 | 21 | 22 | 23
1 | 0 | 0 | 0 | 0 | 0 | 0 | 0 | 0 | 0 | 0 | 0 | 0 | 0 | 0 | 0 | 0 | 0 | 0 | 0 | 0 | 0 | 0 | 0 | 0
2 | 0 | 0 | 0 | 0 | 0 | 0 | 0 | 0 | 0 | 0 | 0 | 0 | 0 | 0 | 0 | 0 | 0 | 0 | 0 | 0 | 0 | 0 | 0 | 0
3 | 0 | 0 | 0 | 0 | 0 | 0 | 0 | 0 | 0 | 0 | 0 | 0 | 0 | 0 | 0 | 0 | 0 | 0 | 0 | 0 | 0 | 0 | 0 | 0
4 | 22.6084 | 22.509 | 21.94 | 22.4819 | 21.8497 | 21.7322 | 22.5181 | 21.1632 | 19.4831 | 18.2457 | 16.5024 | 14.2172 | 12.8171 | 12.7358 | 14.452 | 14.9578 | 16.5385 | 19.167 | 20.847 | 22.0935 | 22.2742 | 20.5309 | 18.9322 | 18.1825
5 | 30.1445 | 30.012 | 29.2533 | 29.9759 | 29.1329 | 28.9763 | 30.0241 | 28.2176 | 25.9775 | 24.3276 | 22.0032 | 18.9562 | 17.0895 | 16.9811 | 19.2694 | 19.9438 | 22.0514 | 25.556 | 27.7961 | 29.458 | 29.6989 | 27.3745 | 25.2429 | 24.2433
6 | 22.6084 | 22.509 | 21.94 | 22.4819 | 21.8497 | 21.7322 | 22.5181 | 21.1632 | 19.4831 | 18.2457 | 16.5024 | 14.2172 | 12.8171 | 12.7358 | 14.452 | 14.9578 | 16.5385 | 19.167 | 20.847 | 22.0935 | 22.2742 | 20.5309 | 18.9322 | 18.1825
7 | 0 | 0 | 0 | 0 | 0 | 0 | 0 | 0.028431 | 2.5303 | 10.8605 | 17.9113 | 20.3563 | 19.4466 | 19.8161 | 21.4367 | 19.5318 | 8.8988 | 0.45489 | 0 | 0 | 0 | 0 | 0 | 0
8 | 0 | 0 | 0 | 0 | 0 | 0 | 0 | 0.018954 | 1.6869 | 7.2403 | 11.9409 | 13.5709 | 12.9644 | 13.2108 | 14.2911 | 13.0212 | 5.9325 | 0.30326 | 0 | 0 | 0 | 0 | 0 | 0
9 | 0 | 0 | 0 | 0 | 0 | 0 | 0 | 0.022745 | 2.0243 | 8.6884 | 14.329 | 16.2851 | 15.5572 | 15.8529 | 17.1494 | 15.6255 | 7.119 | 0.36391 | 0 | 0 | 0 | 0 | 0 | 0

## Pg, Winter, S4
GenID | 0 | 1 | 2 | 3 | 4 | 5 | 6 | 7 | 8 | 9 | 10 | 11 | 12 | 13 | 14 | 15 | 16 | 17 | 18 | 19 | 20 | 21 | 22 | 23
1 | 0 | 0 | 0 | 0 | 0 | 0 | 0 | 0 | 0 | 0 | 0 | 0 | 0 | 0 | 0 | 0 | 0 | 0 | 0 | 0 | 0 | 0 | 0 | 0
2 | 0 | 0 | 0 | 0 | 0 | 0 | 0 | 0 | 0 | 0 | 0 | 0 | 0 | 0 | 0 | 0 | 0 | 0 | 0 | 0 | 0 | 0 | 0 | 0
3 | 0 | 0 | 0 | 0 | 0 | 0 | 0 | 0 | 0 | 0 | 0 | 0 | 0 | 0 | 0 | 0 | 0 | 0 | 0 | 0 | 0 | 0 | 0 | 0
4 | 24.3968 | 26.2485 | 26.113 | 26.1672 | 27.0885 | 28.5969 | 30.4667 | 30.5209 | 30.2499 | 28.3892 | 24.7581 | 22.78 | 21.8858 | 20.3954 | 18.6431 | 18.8057 | 19.5102 | 22.4819 | 24.3426 | 24.9478 | 24.1259 | 22.8161 | 23.06 | 24.0084
5 | 32.5291 | 34.998 | 34.8173 | 34.8896 | 36.118 | 38.1293 | 40.6222 | 40.6945 | 40.3332 | 37.8523 | 33.0108 | 30.3733 | 29.1811 | 27.1939 | 24.8575 | 25.0743 | 26.0136 | 29.9759 | 32.4568 | 33.2637 | 32.1678 | 30.4215 | 30.7467 | 32.0112
6 | 24.3968 | 26.2485 | 26.113 | 26.1672 | 27.0885 | 28.5969 | 30.4667 | 30.5209 | 30.2499 | 28.3892 | 24.7581 | 22.78 | 21.8858 | 20.3954 | 18.6431 | 18.8057 | 19.5102 | 22.4819 | 24.3426 | 24.9478 | 24.1259 | 22.8161 | 23.06 | 24.0084
7 | 0 | 0 | 0 | 0 | 0 | 0 | 0 | 0.028431 | 3.3264 | 14.0447 | 24.7062 | 29.3973 | 28.2885 | 28.5159 | 26.9238 | 20.1573 | 7.591 | 0.34117 | 0 | 0 | 0 | 0 | 0 | 0
8 | 0 | 0 | 0 | 0 | 0 | 0 | 0 | 0.018954 | 2.2176 | 9.3632 | 16.4708 | 19.5982 | 18.859 | 19.0106 | 17.9492 | 13.4382 | 5.0607 | 0.22745 | 0 | 0 | 0 | 0 | 0 | 0
9 | 0 | 0 | 0 | 0 | 0 | 0 | 0 | 0.022745 | 2.6611 | 11.2358 | 19.765 | 23.5178 | 22.6308 | 22.8127 | 21.539 | 16.1259 | 6.0728 | 0.27293 | 0 | 0 | 0 | 0 | 0 | 0

## Pg, Winter, S5
GenID | 0 | 1 | 2 | 3 | 4 | 5 | 6 | 7 | 8 | 9 | 10 | 11 | 12 | 13 | 14 | 15 | 16 | 17 | 18 | 19 | 20 | 21 | 22 | 23
1 | 0 | 0 | 0 | 0 | 0 | 0 | 0 | 0 | 0 | 0 | 0 | 0 | 0 | 0 | 0 | 0 | 0 | 0 | 0 | 0 | 0 | 0 | 0 | 0
2 | 0 | 0 | 0 | 0 | 0 | 0 | 0 | 0 | 0 | 0 | 0 | 0 | 0 | 0 | 0 | 0 | 0 | 0 | 0 | 0 | 0 | 0 | 0 | 0
3 | 0 | 0 | 0 | 0 | 0 | 0 | 0 | 0 | 0 | 0 | 0 | 0 | 0 | 0 | 0 | 0 | 0 | 0 | 0 | 0 | 0 | 0 | 0 | 0
4 | 23.611 | 23.9723 | 24.0536 | 21.9942 | 22.6987 | 23.9633 | 24.5323 | 23.3671 | 22.2381 | 20.9464 | 19.6819 | 18.598 | 17.1437 | 13.2778 | 12.9888 | 13.2146 | 16.7644 | 19.6457 | 20.9283 | 21.8587 | 22.5903 | 23.4484 | 23.0058 | 22.3826
5 | 31.4813 | 31.9631 | 32.0715 | 29.3256 | 30.265 | 31.951 | 32.7098 | 31.1562 | 29.6507 | 27.9285 | 26.2425 | 24.7973 | 22.8583 | 17.7037 | 17.3183 | 17.6194 | 22.3525 | 26.1943 | 27.9045 | 29.1449 | 30.1204 | 31.2646 | 30.6744 | 29.8434
6 | 23.611 | 23.9723 | 24.0536 | 21.9942 | 22.6987 | 23.9633 | 24.5323 | 23.3671 | 22.2381 | 20.9464 | 19.6819 | 18.598 | 17.1437 | 13.2778 | 12.9888 | 13.2146 | 16.7644 | 19.6457 | 20.9283 | 21.8587 | 22.5903 | 23.4484 | 23.0058 | 22.3826
7 | 0 | 0 | 0 | 0 | 0 | 0 | 0 | 0.056861 | 4.8616 | 16.7172 | 25.6729 | 25.4738 | 28.3169 | 27.6914 | 23.4268 | 15.0682 | 4.8048 | 0.28431 | 0 | 0 | 0 | 0 | 0 | 0
8 | 0 | 0 | 0 | 0 | 0 | 0 | 0 | 0.037908 | 3.2411 | 11.1448 | 17.1152 | 16.9826 | 18.8779 | 18.461 | 15.6179 | 10.0455 | 3.2032 | 0.18954 | 0 | 0 | 0 | 0 | 0 | 0
9 | 0 | 0 | 0 | 0 | 0 | 0 | 0 | 0.045489 | 3.8893 | 13.3738 | 20.5383 | 20.3791 | 22.6535 | 22.1531 | 18.7415 | 12.0546 | 3.8438 | 0.22745 | 0 | 0 | 0 | 0 | 0 | 0

## Pg, Winter, S6
GenID | 0 | 1 | 2 | 3 | 4 | 5 | 6 | 7 | 8 | 9 | 10 | 11 | 12 | 13 | 14 | 15 | 16 | 17 | 18 | 19 | 20 | 21 | 22 | 23
1 | 0 | 0 | 0 | 0 | 0 | 0 | 0 | 0 | 0 | 0 | 0 | 0 | 0 | 0 | 0 | 0 | 0 | 0 | 0 | 0 | 0 | 0 | 0 | 0
2 | 0 | 0 | 0 | 0 | 0 | 0 | 0 | 0 | 0 | 0 | 0 | 0 | 0 | 0 | 0 | 0 | 0 | 0 | 0 | 0 | 0 | 0 | 0 | 0
3 | 0 | 0 | 0 | 0 | 0 | 0 | 0 | 0 | 0 | 0 | 0 | 0 | 0 | 0 | 0 | 0 | 0 | 0 | 0 | 0 | 0 | 0 | 0 | 0
4 | 22.6084 | 22.509 | 21.94 | 22.4819 | 21.8497 | 21.7322 | 22.5181 | 21.1632 | 19.4831 | 18.2457 | 16.5024 | 14.2172 | 12.8171 | 12.7358 | 14.452 | 14.9578 | 16.5385 | 19.167 | 20.847 | 22.0935 | 22.2742 | 20.5309 | 18.9322 | 18.1825
5 | 30.1445 | 30.012 | 29.2533 | 29.9759 | 29.1329 | 28.9763 | 30.0241 | 28.2176 | 25.9775 | 24.3276 | 22.0032 | 18.9562 | 17.0895 | 16.9811 | 19.2694 | 19.9438 | 22.0514 | 25.556 | 27.7961 | 29.458 | 29.6989 | 27.3745 | 25.2429 | 24.2433
6 | 22.6084 | 22.509 | 21.94 | 22.4819 | 21.8497 | 21.7322 | 22.5181 | 21.1632 | 19.4831 | 18.2457 | 16.5024 | 14.2172 | 12.8171 | 12.7358 | 14.452 | 14.9578 | 16.5385 | 19.167 | 20.847 | 22.0935 | 22.2742 | 20.5309 | 18.9322 | 18.1825
7 | 0 | 0 | 0 | 0 | 0 | 0 | 0 | 0.028431 | 2.5303 | 10.8605 | 17.9113 | 20.3563 | 19.4466 | 19.8161 | 21.4367 | 19.5318 | 8.8988 | 0.45489 | 0 | 0 | 0 | 0 | 0 | 0
8 | 0 | 0 | 0 | 0 | 0 | 0 | 0 | 0.018954 | 1.6869 | 7.2403 | 11.9409 | 13.5709 | 12.9644 | 13.2108 | 14.2911 | 13.0212 | 5.9325 | 0.30326 | 0 | 0 | 0 | 0 | 0 | 0
9 | 0 | 0 | 0 | 0 | 0 | 0 | 0 | 0.022745 | 2.0243 | 8.6884 | 14.329 | 16.2851 | 15.5572 | 15.8529 | 17.1494 | 15.6255 | 7.119 | 0.36391 | 0 | 0 | 0 | 0 | 0 | 0

## Pg, Winter, S7
GenID | 0 | 1 | 2 | 3 | 4 | 5 | 6 | 7 | 8 | 9 | 10 | 11 | 12 | 13 | 14 | 15 | 16 | 17 | 18 | 19 | 20 | 21 | 22 | 23
1 | 0 | 0 | 0 | 0 | 0 | 0 | 0 | 0 | 0 | 0 | 0 | 0 | 0 | 0 | 0 | 0 | 0 | 0 | 0 | 0 | 0 | 0 | 0 | 0
2 | 0 | 0 | 0 | 0 | 0 | 0 | 0 | 0 | 0 | 0 | 0 | 0 | 0 | 0 | 0 | 0 | 0 | 0 | 0 | 0 | 0 | 0 | 0 | 0
3 | 0 | 0 | 0 | 0 | 0 | 0 | 0 | 0 | 0 | 0 | 0 | 0 | 0 | 0 | 0 | 0 | 0 | 0 | 0 | 0 | 0 | 0 | 0 | 0
4 | 24.3968 | 26.2485 | 26.113 | 26.1672 | 27.0885 | 28.5969 | 30.4667 | 30.5209 | 30.2499 | 28.3892 | 24.7581 | 22.78 | 21.8858 | 20.3954 | 18.6431 | 18.8057 | 19.5102 | 22.4819 | 24.3426 | 24.9478 | 24.1259 | 22.8161 | 23.06 | 24.0084
5 | 32.5291 | 34.998 | 34.8173 | 34.8896 | 36.118 | 38.1293 | 40.6222 | 40.6945 | 40.3332 | 37.8523 | 33.0108 | 30.3733 | 29.1811 | 27.1939 | 24.8575 | 25.0743 | 26.0136 | 29.9759 | 32.4568 | 33.2637 | 32.1678 | 30.4215 | 30.7467 | 32.0112
6 | 24.3968 | 26.2485 | 26.113 | 26.1672 | 27.0885 | 28.5969 | 30.4667 | 30.5209 | 30.2499 | 28.3892 | 24.7581 | 22.78 | 21.8858 | 20.3954 | 18.6431 | 18.8057 | 19.5102 | 22.4819 | 24.3426 | 24.9478 | 24.1259 | 22.8161 | 23.06 | 24.0084
7 | 0 | 0 | 0 | 0 | 0 | 0 | 0 | 0.028431 | 3.3264 | 14.0447 | 24.7062 | 29.3973 | 28.2885 | 28.5159 | 26.9238 | 20.1573 | 7.591 | 0.34117 | 0 | 0 | 0 | 0 | 0 | 0
8 | 0 | 0 | 0 | 0 | 0 | 0 | 0 | 0.018954 | 2.2176 | 9.3632 | 16.4708 | 19.5982 | 18.859 | 19.0106 | 17.9492 | 13.4382 | 5.0607 | 0.22745 | 0 | 0 | 0 | 0 | 0 | 0
9 | 0 | 0 | 0 | 0 | 0 | 0 | 0 | 0.022745 | 2.6611 | 11.2358 | 19.765 | 23.5178 | 22.6308 | 22.8127 | 21.539 | 16.1259 | 6.0728 | 0.27293 | 0 | 0 | 0 | 0 | 0 | 0

## Pg, Winter, S8
GenID | 0 | 1 | 2 | 3 | 4 | 5 | 6 | 7 | 8 | 9 | 10 | 11 | 12 | 13 | 14 | 15 | 16 | 17 | 18 | 19 | 20 | 21 | 22 | 23
1 | 0 | 0 | 0 | 0 | 0 | 0 | 0 | 0 | 0 | 0 | 0 | 0 | 0 | 0 | 0 | 0 | 0 | 0 | 0 | 0 | 0 | 0 | 0 | 0
2 | 0 | 0 | 0 | 0 | 0 | 0 | 0 | 0 | 0 | 0 | 0 | 0 | 0 | 0 | 0 | 0 | 0 | 0 | 0 | 0 | 0 | 0 | 0 | 0
3 | 0 | 0 | 0 | 0 | 0 | 0 | 0 | 0 | 0 | 0 | 0 | 0 | 0 | 0 | 0 | 0 | 0 | 0 | 0 | 0 | 0 | 0 | 0 | 0
4 | 23.611 | 23.9723 | 24.0536 | 21.9942 | 22.6987 | 23.9633 | 24.5323 | 23.3671 | 22.2381 | 20.9464 | 19.6819 | 18.598 | 17.1437 | 13.2778 | 12.9888 | 13.2146 | 16.7644 | 19.6457 | 20.9283 | 21.8587 | 22.5903 | 23.4484 | 23.0058 | 22.3826
5 | 31.4813 | 31.9631 | 32.0715 | 29.3256 | 30.265 | 31.951 | 32.7098 | 31.1562 | 29.6507 | 27.9285 | 26.2425 | 24.7973 | 22.8583 | 17.7037 | 17.3183 | 17.6194 | 22.3525 | 26.1943 | 27.9045 | 29.1449 | 30.1204 | 31.2646 | 30.6744 | 29.8434
6 | 23.611 | 23.9723 | 24.0536 | 21.9942 | 22.6987 | 23.9633 | 24.5323 | 23.3671 | 22.2381 | 20.9464 | 19.6819 | 18.598 | 17.1437 | 13.2778 | 12.9888 | 13.2146 | 16.7644 | 19.6457 | 20.9283 | 21.8587 | 22.5903 | 23.4484 | 23.0058 | 22.3826
7 | 0 | 0 | 0 | 0 | 0 | 0 | 0 | 0.056861 | 4.8616 | 16.7172 | 25.6729 | 25.4738 | 28.3169 | 27.6914 | 23.4268 | 15.0682 | 4.8048 | 0.28431 | 0 | 0 | 0 | 0 | 0 | 0
8 | 0 | 0 | 0 | 0 | 0 | 0 | 0 | 0.037908 | 3.2411 | 11.1448 | 17.1152 | 16.9826 | 18.8779 | 18.461 | 15.6179 | 10.0455 | 3.2032 | 0.18954 | 0 | 0 | 0 | 0 | 0 | 0
9 | 0 | 0 | 0 | 0 | 0 | 0 | 0 | 0.045489 | 3.8893 | 13.3738 | 20.5383 | 20.3791 | 22.6535 | 22.1531 | 18.7415 | 12.0546 | 3.8438 | 0.22745 | 0 | 0 | 0 | 0 | 0 | 0

## Pg, Winter, S9
GenID | 0 | 1 | 2 | 3 | 4 | 5 | 6 | 7 | 8 | 9 | 10 | 11 | 12 | 13 | 14 | 15 | 16 | 17 | 18 | 19 | 20 | 21 | 22 | 23
1 | 0 | 0 | 0 | 0 | 0 | 0 | 0 | 0 | 0 | 0 | 0 | 0 | 0 | 0 | 0 | 0 | 0 | 0 | 0 | 0 | 0 | 0 | 0 | 0
2 | 0 | 0 | 0 | 0 | 0 | 0 | 0 | 0 | 0 | 0 | 0 | 0 | 0 | 0 | 0 | 0 | 0 | 0 | 0 | 0 | 0 | 0 | 0 | 0
3 | 0 | 0 | 0 | 0 | 0 | 0 | 0 | 0 | 0 | 0 | 0 | 0 | 0 | 0 | 0 | 0 | 0 | 0 | 0 | 0 | 0 | 0 | 0 | 0
4 | 22.6084 | 22.509 | 21.94 | 22.4819 | 21.8497 | 21.7322 | 22.5181 | 21.1632 | 19.4831 | 18.2457 | 16.5024 | 14.2172 | 12.8171 | 12.7358 | 14.452 | 14.9578 | 16.5385 | 19.167 | 20.847 | 22.0935 | 22.2742 | 20.5309 | 18.9322 | 18.1825
5 | 30.1445 | 30.012 | 29.2533 | 29.9759 | 29.1329 | 28.9763 | 30.0241 | 28.2176 | 25.9775 | 24.3276 | 22.0032 | 18.9562 | 17.0895 | 16.9811 | 19.2694 | 19.9438 | 22.0514 | 25.556 | 27.7961 | 29.458 | 29.6989 | 27.3745 | 25.2429 | 24.2433
6 | 22.6084 | 22.509 | 21.94 | 22.4819 | 21.8497 | 21.7322 | 22.5181 | 21.1632 | 19.4831 | 18.2457 | 16.5024 | 14.2172 | 12.8171 | 12.7358 | 14.452 | 14.9578 | 16.5385 | 19.167 | 20.847 | 22.0935 | 22.2742 | 20.5309 | 18.9322 | 18.1825
7 | 0 | 0 | 0 | 0 | 0 | 0 | 0 | 0.028431 | 2.5303 | 10.8605 | 17.9113 | 20.3563 | 19.4466 | 19.8161 | 21.4367 | 19.5318 | 8.8988 | 0.45489 | 0 | 0 | 0 | 0 | 0 | 0
8 | 0 | 0 | 0 | 0 | 0 | 0 | 0 | 0.018954 | 1.6869 | 7.2403 | 11.9409 | 13.5709 | 12.9644 | 13.2108 | 14.2911 | 13.0212 | 5.9325 | 0.30326 | 0 | 0 | 0 | 0 | 0 | 0
9 | 0 | 0 | 0 | 0 | 0 | 0 | 0 | 0.022745 | 2.0243 | 8.6884 | 14.329 | 16.2851 | 15.5572 | 15.8529 | 17.1494 | 15.6255 | 7.119 | 0.36391 | 0 | 0 | 0 | 0 | 0 | 0

## Qg, Winter, S1
GenID | 0 | 1 | 2 | 3 | 4 | 5 | 6 | 7 | 8 | 9 | 10 | 11 | 12 | 13 | 14 | 15 | 16 | 17 | 18 | 19 | 20 | 21 | 22 | 23
1 | 0 | 0 | 0 | 0 | 0 | 0 | 0 | 0 | 0 | 0 | 0 | 0 | 0 | 0 | 0 | 0 | 0 | 0 | 0 | 0 | 0 | 0 | 0 | 0
2 | 0 | 0 | 0 | 0 | 0 | 0 | 0 | 0 | 0 | 0 | 0 | 0 | 0 | 0 | 0 | 0 | 0 | 0 | 0 | 0 | 0 | 0 | 0 | 0
3 | 0 | 0 | 0 | 0 | 0 | 0 | 0 | 0 | 0 | 0 | 0 | 0 | 0 | 0 | 0 | 0 | 0 | 0 | 0 | 0 | 0 | 0 | 0 | 0
4 | 0 | 0 | 0 | 0 | 0 | 0 | 0 | 0 | 0 | 0 | 0 | 0 | 0 | 0 | 0 | 0 | 0 | 0 | 0 | 0 | 0 | 0 | 0 | 0
5 | 0 | 0 | 0 | 0 | 0 | 0 | 0 | 0 | 0 | 0 | 0 | 0 | 0 | 0 | 0 | 0 | 0 | 0 | 0 | 0 | 0 | 0 | 0 | 0
6 | 0 | 0 | 0 | 0 | 0 | 0 | 0 | 0 | 0 | 0 | 0 | 0 | 0 | 0 | 0 | 0 | 0 | 0 | 0 | 0 | 0 | 0 | 0 | 0
7 | 0 | 0 | 0 | 0 | 0 | 0 | 0 | 0 | 0 | 0 | 0 | 0 | 0 | 0 | 0 | 0 | 0 | 0 | 0 | 0 | 0 | 0 | 0 | 0
8 | 0 | 0 | 0 | 0 | 0 | 0 | 0 | 0 | 0 | 0 | 0 | 0 | 0 | 0 | 0 | 0 | 0 | 0 | 0 | 0 | 0 | 0 | 0 | 0
9 | 0 | 0 | 0 | 0 | 0 | 0 | 0 | 0 | 0 | 0 | 0 | 0 | 0 | 0 | 0 | 0 | 0 | 0 | 0 | 0 | 0 | 0 | 0 | 0

## Qg, Winter, S2
GenID | 0 | 1 | 2 | 3 | 4 | 5 | 6 | 7 | 8 | 9 | 10 | 11 | 12 | 13 | 14 | 15 | 16 | 17 | 18 | 19 | 20 | 21 | 22 | 23
1 | 0 | 0 | 0 | 0 | 0 | 0 | 0 | 0 | 0 | 0 | 0 | 0 | 0 | 0 | 0 | 0 | 0 | 0 | 0 | 0 | 0 | 0 | 0 | 0
2 | 0 | 0 | 0 | 0 | 0 | 0 | 0 | 0 | 0 | 0 | 0 | 0 | 0 | 0 | 0 | 0 | 0 | 0 | 0 | 0 | 0 | 0 | 0 | 0
3 | 0 | 0 | 0 | 0 | 0 | 0 | 0 | 0 | 0 | 0 | 0 | 0 | 0 | 0 | 0 | 0 | 0 | 0 | 0 | 0 | 0 | 0 | 0 | 0
4 | 0 | 0 | 0 | 0 | 0 | 0 | 0 | 0 | 0 | 0 | 0 | 0 | 0 | 0 | 0 | 0 | 0 | 0 | 0 | 0 | 0 | 0 | 0 | 0
5 | 0 | 0 | 0 | 0 | 0 | 0 | 0 | 0 | 0 | 0 | 0 | 0 | 0 | 0 | 0 | 0 | 0 | 0 | 0 | 0 | 0 | 0 | 0 | 0
6 | 0 | 0 | 0 | 0 | 0 | 0 | 0 | 0 | 0 | 0 | 0 | 0 | 0 | 0 | 0 | 0 | 0 | 0 | 0 | 0 | 0 | 0 | 0 | 0
7 | 0 | 0 | 0 | 0 | 0 | 0 | 0 | 0 | 0 | 0 | 0 | 0 | 0 | 0 | 0 | 0 | 0 | 0 | 0 | 0 | 0 | 0 | 0 | 0
8 | 0 | 0 | 0 | 0 | 0 | 0 | 0 | 0 | 0 | 0 | 0 | 0 | 0 | 0 | 0 | 0 | 0 | 0 | 0 | 0 | 0 | 0 | 0 | 0
9 | 0 | 0 | 0 | 0 | 0 | 0 | 0 | 0 | 0 | 0 | 0 | 0 | 0 | 0 | 0 | 0 | 0 | 0 | 0 | 0 | 0 | 0 | 0 | 0

## Qg, Winter, S3
GenID | 0 | 1 | 2 | 3 | 4 | 5 | 6 | 7 | 8 | 9 | 10 | 11 | 12 | 13 | 14 | 15 | 16 | 17 | 18 | 19 | 20 | 21 | 22 | 23
1 | 0 | 0 | 0 | 0 | 0 | 0 | 0 | 0 | 0 | 0 | 0 | 0 | 0 | 0 | 0 | 0 | 0 | 0 | 0 | 0 | 0 | 0 | 0 | 0
2 | 0 | 0 | 0 | 0 | 0 | 0 | 0 | 0 | 0 | 0 | 0 | 0 | 0 | 0 | 0 | 0 | 0 | 0 | 0 | 0 | 0 | 0 | 0 | 0
3 | 0 | 0 | 0 | 0 | 0 | 0 | 0 | 0 | 0 | 0 | 0 | 0 | 0 | 0 | 0 | 0 | 0 | 0 | 0 | 0 | 0 | 0 | 0 | 0
4 | 0 | 0 | 0 | 0 | 0 | 0 | 0 | 0 | 0 | 0 | 0 | 0 | 0 | 0 | 0 | 0 | 0 | 0 | 0 | 0 | 0 | 0 | 0 | 0
5 | 0 | 0 | 0 | 0 | 0 | 0 | 0 | 0 | 0 | 0 | 0 | 0 | 0 | 0 | 0 | 0 | 0 | 0 | 0 | 0 | 0 | 0 | 0 | 0
6 | 0 | 0 | 0 | 0 | 0 | 0 | 0 | 0 | 0 | 0 | 0 | 0 | 0 | 0 | 0 | 0 | 0 | 0 | 0 | 0 | 0 | 0 | 0 | 0
7 | 0 | 0 | 0 | 0 | 0 | 0 | 0 | 0 | 0 | 0 | 0 | 0 | 0 | 0 | 0 | 0 | 0 | 0 | 0 | 0 | 0 | 0 | 0 | 0
8 | 0 | 0 | 0 | 0 | 0 | 0 | 0 | 0 | 0 | 0 | 0 | 0 | 0 | 0 | 0 | 0 | 0 | 0 | 0 | 0 | 0 | 0 | 0 | 0
9 | 0 | 0 | 0 | 0 | 0 | 0 | 0 | 0 | 0 | 0 | 0 | 0 | 0 | 0 | 0 | 0 | 0 | 0 | 0 | 0 | 0 | 0 | 0 | 0

## Qg, Winter, S4
GenID | 0 | 1 | 2 | 3 | 4 | 5 | 6 | 7 | 8 | 9 | 10 | 11 | 12 | 13 | 14 | 15 | 16 | 17 | 18 | 19 | 20 | 21 | 22 | 23
1 | 0 | 0 | 0 | 0 | 0 | 0 | 0 | 0 | 0 | 0 | 0 | 0 | 0 | 0 | 0 | 0 | 0 | 0 | 0 | 0 | 0 | 0 | 0 | 0
2 | 0 | 0 | 0 | 0 | 0 | 0 | 0 | 0 | 0 | 0 | 0 | 0 | 0 | 0 | 0 | 0 | 0 | 0 | 0 | 0 | 0 | 0 | 0 | 0
3 | 0 | 0 | 0 | 0 | 0 | 0 | 0 | 0 | 0 | 0 | 0 | 0 | 0 | 0 | 0 | 0 | 0 | 0 | 0 | 0 | 0 | 0 | 0 | 0
4 | 0 | 0 | 0 | 0 | 0 | 0 | 0 | 0 | 0 | 0 | 0 | 0 | 0 | 0 | 0 | 0 | 0 | 0 | 0 | 0 | 0 | 0 | 0 | 0
5 | 0 | 0 | 0 | 0 | 0 | 0 | 0 | 0 | 0 | 0 | 0 | 0 | 0 | 0 | 0 | 0 | 0 | 0 | 0 | 0 | 0 | 0 | 0 | 0
6 | 0 | 0 | 0 | 0 | 0 | 0 | 0 | 0 | 0 | 0 | 0 | 0 | 0 | 0 | 0 | 0 | 0 | 0 | 0 | 0 | 0 | 0 | 0 | 0
7 | 0 | 0 | 0 | 0 | 0 | 0 | 0 | 0 | 0 | 0 | 0 | 0 | 0 | 0 | 0 | 0 | 0 | 0 | 0 | 0 | 0 | 0 | 0 | 0
8 | 0 | 0 | 0 | 0 | 0 | 0 | 0 | 0 | 0 | 0 | 0 | 0 | 0 | 0 | 0 | 0 | 0 | 0 | 0 | 0 | 0 | 0 | 0 | 0
9 | 0 | 0 | 0 | 0 | 0 | 0 | 0 | 0 | 0 | 0 | 0 | 0 | 0 | 0 | 0 | 0 | 0 | 0 | 0 | 0 | 0 | 0 | 0 | 0

## Qg, Winter, S5
GenID | 0 | 1 | 2 | 3 | 4 | 5 | 6 | 7 | 8 | 9 | 10 | 11 | 12 | 13 | 14 | 15 | 16 | 17 | 18 | 19 | 20 | 21 | 22 | 23
1 | 0 | 0 | 0 | 0 | 0 | 0 | 0 | 0 | 0 | 0 | 0 | 0 | 0 | 0 | 0 | 0 | 0 | 0 | 0 | 0 | 0 | 0 | 0 | 0
2 | 0 | 0 | 0 | 0 | 0 | 0 | 0 | 0 | 0 | 0 | 0 | 0 | 0 | 0 | 0 | 0 | 0 | 0 | 0 | 0 | 0 | 0 | 0 | 0
3 | 0 | 0 | 0 | 0 | 0 | 0 | 0 | 0 | 0 | 0 | 0 | 0 | 0 | 0 | 0 | 0 | 0 | 0 | 0 | 0 | 0 | 0 | 0 | 0
4 | 0 | 0 | 0 | 0 | 0 | 0 | 0 | 0 | 0 | 0 | 0 | 0 | 0 | 0 | 0 | 0 | 0 | 0 | 0 | 0 | 0 | 0 | 0 | 0
5 | 0 | 0 | 0 | 0 | 0 | 0 | 0 | 0 | 0 | 0 | 0 | 0 | 0 | 0 | 0 | 0 | 0 | 0 | 0 | 0 | 0 | 0 | 0 | 0
6 | 0 | 0 | 0 | 0 | 0 | 0 | 0 | 0 | 0 | 0 | 0 | 0 | 0 | 0 | 0 | 0 | 0 | 0 | 0 | 0 | 0 | 0 | 0 | 0
7 | 0 | 0 | 0 | 0 | 0 | 0 | 0 | 0 | 0 | 0 | 0 | 0 | 0 | 0 | 0 | 0 | 0 | 0 | 0 | 0 | 0 | 0 | 0 | 0
8 | 0 | 0 | 0 | 0 | 0 | 0 | 0 | 0 | 0 | 0 | 0 | 0 | 0 | 0 | 0 | 0 | 0 | 0 | 0 | 0 | 0 | 0 | 0 | 0
9 | 0 | 0 | 0 | 0 | 0 | 0 | 0 | 0 | 0 | 0 | 0 | 0 | 0 | 0 | 0 | 0 | 0 | 0 | 0 | 0 | 0 | 0 | 0 | 0

## Qg, Winter, S6
GenID | 0 | 1 | 2 | 3 | 4 | 5 | 6 | 7 | 8 | 9 | 10 | 11 | 12 | 13 | 14 | 15 | 16 | 17 | 18 | 19 | 20 | 21 | 22 | 23
1 | 0 | 0 | 0 | 0 | 0 | 0 | 0 | 0 | 0 | 0 | 0 | 0 | 0 | 0 | 0 | 0 | 0 | 0 | 0 | 0 | 0 | 0 | 0 | 0
2 | 0 | 0 | 0 | 0 | 0 | 0 | 0 | 0 | 0 | 0 | 0 | 0 | 0 | 0 | 0 | 0 | 0 | 0 | 0 | 0 | 0 | 0 | 0 | 0
3 | 0 | 0 | 0 | 0 | 0 | 0 | 0 | 0 | 0 | 0 | 0 | 0 | 0 | 0 | 0 | 0 | 0 | 0 | 0 | 0 | 0 | 0 | 0 | 0
4 | 0 | 0 | 0 | 0 | 0 | 0 | 0 | 0 | 0 | 0 | 0 | 0 | 0 | 0 | 0 | 0 | 0 | 0 | 0 | 0 | 0 | 0 | 0 | 0
5 | 0 | 0 | 0 | 0 | 0 | 0 | 0 | 0 | 0 | 0 | 0 | 0 | 0 | 0 | 0 | 0 | 0 | 0 | 0 | 0 | 0 | 0 | 0 | 0
6 | 0 | 0 | 0 | 0 | 0 | 0 | 0 | 0 | 0 | 0 | 0 | 0 | 0 | 0 | 0 | 0 | 0 | 0 | 0 | 0 | 0 | 0 | 0 | 0
7 | 0 | 0 | 0 | 0 | 0 | 0 | 0 | 0 | 0 | 0 | 0 | 0 | 0 | 0 | 0 | 0 | 0 | 0 | 0 | 0 | 0 | 0 | 0 | 0
8 | 0 | 0 | 0 | 0 | 0 | 0 | 0 | 0 | 0 | 0 | 0 | 0 | 0 | 0 | 0 | 0 | 0 | 0 | 0 | 0 | 0 | 0 | 0 | 0
9 | 0 | 0 | 0 | 0 | 0 | 0 | 0 | 0 | 0 | 0 | 0 | 0 | 0 | 0 | 0 | 0 | 0 | 0 | 0 | 0 | 0 | 0 | 0 | 0

## Qg, Winter, S7
GenID | 0 | 1 | 2 | 3 | 4 | 5 | 6 | 7 | 8 | 9 | 10 | 11 | 12 | 13 | 14 | 15 | 16 | 17 | 18 | 19 | 20 | 21 | 22 | 23
1 | 0 | 0 | 0 | 0 | 0 | 0 | 0 | 0 | 0 | 0 | 0 | 0 | 0 | 0 | 0 | 0 | 0 | 0 | 0 | 0 | 0 | 0 | 0 | 0
2 | 0 | 0 | 0 | 0 | 0 | 0 | 0 | 0 | 0 | 0 | 0 | 0 | 0 | 0 | 0 | 0 | 0 | 0 | 0 | 0 | 0 | 0 | 0 | 0
3 | 0 | 0 | 0 | 0 | 0 | 0 | 0 | 0 | 0 | 0 | 0 | 0 | 0 | 0 | 0 | 0 | 0 | 0 | 0 | 0 | 0 | 0 | 0 | 0
4 | 0 | 0 | 0 | 0 | 0 | 0 | 0 | 0 | 0 | 0 | 0 | 0 | 0 | 0 | 0 | 0 | 0 | 0 | 0 | 0 | 0 | 0 | 0 | 0
5 | 0 | 0 | 0 | 0 | 0 | 0 | 0 | 0 | 0 | 0 | 0 | 0 | 0 | 0 | 0 | 0 | 0 | 0 | 0 | 0 | 0 | 0 | 0 | 0
6 | 0 | 0 | 0 | 0 | 0 | 0 | 0 | 0 | 0 | 0 | 0 | 0 | 0 | 0 | 0 | 0 | 0 | 0 | 0 | 0 | 0 | 0 | 0 | 0
7 | 0 | 0 | 0 | 0 | 0 | 0 | 0 | 0 | 0 | 0 | 0 | 0 | 0 | 0 | 0 | 0 | 0 | 0 | 0 | 0 | 0 | 0 | 0 | 0
8 | 0 | 0 | 0 | 0 | 0 | 0 | 0 | 0 | 0 | 0 | 0 | 0 | 0 | 0 | 0 | 0 | 0 | 0 | 0 | 0 | 0 | 0 | 0 | 0
9 | 0 | 0 | 0 | 0 | 0 | 0 | 0 | 0 | 0 | 0 | 0 | 0 | 0 | 0 | 0 | 0 | 0 | 0 | 0 | 0 | 0 | 0 | 0 | 0

## Qg, Winter, S8
GenID | 0 | 1 | 2 | 3 | 4 | 5 | 6 | 7 | 8 | 9 | 10 | 11 | 12 | 13 | 14 | 15 | 16 | 17 | 18 | 19 | 20 | 21 | 22 | 23
1 | 0 | 0 | 0 | 0 | 0 | 0 | 0 | 0 | 0 | 0 | 0 | 0 | 0 | 0 | 0 | 0 | 0 | 0 | 0 | 0 | 0 | 0 | 0 | 0
2 | 0 | 0 | 0 | 0 | 0 | 0 | 0 | 0 | 0 | 0 | 0 | 0 | 0 | 0 | 0 | 0 | 0 | 0 | 0 | 0 | 0 | 0 | 0 | 0
3 | 0 | 0 | 0 | 0 | 0 | 0 | 0 | 0 | 0 | 0 | 0 | 0 | 0 | 0 | 0 | 0 | 0 | 0 | 0 | 0 | 0 | 0 | 0 | 0
4 | 0 | 0 | 0 | 0 | 0 | 0 | 0 | 0 | 0 | 0 | 0 | 0 | 0 | 0 | 0 | 0 | 0 | 0 | 0 | 0 | 0 | 0 | 0 | 0
5 | 0 | 0 | 0 | 0 | 0 | 0 | 0 | 0 | 0 | 0 | 0 | 0 | 0 | 0 | 0 | 0 | 0 | 0 | 0 | 0 | 0 | 0 | 0 | 0
6 | 0 | 0 | 0 | 0 | 0 | 0 | 0 | 0 | 0 | 0 | 0 | 0 | 0 | 0 | 0 | 0 | 0 | 0 | 0 | 0 | 0 | 0 | 0 | 0
7 | 0 | 0 | 0 | 0 | 0 | 0 | 0 | 0 | 0 | 0 | 0 | 0 | 0 | 0 | 0 | 0 | 0 | 0 | 0 | 0 | 0 | 0 | 0 | 0
8 | 0 | 0 | 0 | 0 | 0 | 0 | 0 | 0 | 0 | 0 | 0 | 0 | 0 | 0 | 0 | 0 | 0 | 0 | 0 | 0 | 0 | 0 | 0 | 0
9 | 0 | 0 | 0 | 0 | 0 | 0 | 0 | 0 | 0 | 0 | 0 | 0 | 0 | 0 | 0 | 0 | 0 | 0 | 0 | 0 | 0 | 0 | 0 | 0

## Qg, Winter, S9
GenID | 0 | 1 | 2 | 3 | 4 | 5 | 6 | 7 | 8 | 9 | 10 | 11 | 12 | 13 | 14 | 15 | 16 | 17 | 18 | 19 | 20 | 21 | 22 | 23
1 | 0 | 0 | 0 | 0 | 0 | 0 | 0 | 0 | 0 | 0 | 0 | 0 | 0 | 0 | 0 | 0 | 0 | 0 | 0 | 0 | 0 | 0 | 0 | 0
2 | 0 | 0 | 0 | 0 | 0 | 0 | 0 | 0 | 0 | 0 | 0 | 0 | 0 | 0 | 0 | 0 | 0 | 0 | 0 | 0 | 0 | 0 | 0 | 0
3 | 0 | 0 | 0 | 0 | 0 | 0 | 0 | 0 | 0 | 0 | 0 | 0 | 0 | 0 | 0 | 0 | 0 | 0 | 0 | 0 | 0 | 0 | 0 | 0
4 | 0 | 0 | 0 | 0 | 0 | 0 | 0 | 0 | 0 | 0 | 0 | 0 | 0 | 0 | 0 | 0 | 0 | 0 | 0 | 0 | 0 | 0 | 0 | 0
5 | 0 | 0 | 0 | 0 | 0 | 0 | 0 | 0 | 0 | 0 | 0 | 0 | 0 | 0 | 0 | 0 | 0 | 0 | 0 | 0 | 0 | 0 | 0 | 0
6 | 0 | 0 | 0 | 0 | 0 | 0 | 0 | 0 | 0 | 0 | 0 | 0 | 0 | 0 | 0 | 0 | 0 | 0 | 0 | 0 | 0 | 0 | 0 | 0
7 | 0 | 0 | 0 | 0 | 0 | 0 | 0 | 0 | 0 | 0 | 0 | 0 | 0 | 0 | 0 | 0 | 0 | 0 | 0 | 0 | 0 | 0 | 0 | 0
8 | 0 | 0 | 0 | 0 | 0 | 0 | 0 | 0 | 0 | 0 | 0 | 0 | 0 | 0 | 0 | 0 | 0 | 0 | 0 | 0 | 0 | 0 | 0 | 0
9 | 0 | 0 | 0 | 0 | 0 | 0 | 0 | 0 | 0 | 0 | 0 | 0 | 0 | 0 | 0 | 0 | 0 | 0 | 0 | 0 | 0 | 0 | 0 | 0

## GenStatus, Winter
GenID | 0 | 1 | 2 | 3 | 4 | 5 | 6 | 7 | 8 | 9 | 10 | 11 | 12 | 13 | 14 | 15 | 16 | 17 | 18 | 19 | 20 | 21 | 22 | 23
1 | 1 | 1 | 1 | 1 | 1 | 1 | 1 | 1 | 1 | 1 | 0 | 0 | 0 | 0 | 1 | 1 | 1 | 1 | 1 | 1 | 1 | 1 | 1 | 1
2 | 1 | 1 | 1 | 1 | 1 | 1 | 1 | 1 | 1 | 1 | 1 | 1 | 1 | 1 | 1 | 1 | 1 | 1 | 1 | 1 | 1 | 1 | 1 | 1
3 | 1 | 1 | 1 | 1 | 1 | 1 | 1 | 1 | 1 | 1 | 1 | 1 | 1 | 1 | 1 | 1 | 1 | 1 | 1 | 1 | 1 | 1 | 1 | 1
4 | 1 | 1 | 1 | 1 | 1 | 1 | 1 | 1 | 1 | 1 | 1 | 1 | 1 | 1 | 1 | 1 | 1 | 1 | 1 | 1 | 1 | 1 | 1 | 1
5 | 1 | 1 | 1 | 1 | 1 | 1 | 1 | 1 | 1 | 1 | 1 | 1 | 1 | 1 | 1 | 1 | 1 | 1 | 1 | 1 | 1 | 1 | 1 | 1
6 | 1 | 1 | 1 | 1 | 1 | 1 | 1 | 1 | 1 | 1 | 1 | 1 | 1 | 1 | 1 | 1 | 1 | 1 | 1 | 1 | 1 | 1 | 1 | 1
7 | 1 | 1 | 1 | 1 | 1 | 1 | 1 | 1 | 1 | 1 | 1 | 1 | 1 | 1 | 1 | 1 | 1 | 1 | 1 | 1 | 1 | 1 | 1 | 1
8 | 1 | 1 | 1 | 1 | 1 | 1 | 1 | 1 | 1 | 1 | 1 | 1 | 1 | 1 | 1 | 1 | 1 | 1 | 1 | 1 | 1 | 1 | 1 | 1
9 | 1 | 1 | 1 | 1 | 1 | 1 | 1 | 1 | 1 | 1 | 1 | 1 | 1 | 1 | 1 | 1 | 1 | 1 | 1 | 1 | 1 | 1 | 1 | 1

## Pc, Spring, S1
LoadID | 0 | 1 | 2 | 3 | 4 | 5 | 6 | 7 | 8 | 9 | 10 | 11 | 12 | 13 | 14 | 15 | 16 | 17 | 18 | 19 | 20 | 21 | 22 | 23
1 | 34.9477 | 31.2431 | 29.7971 | 29.7286 | 29.3606 | 30.6817 | 34.5094 | 43.0716 | 46.161 | 48.3686 | 49.9679 | 48.6491 | 49.4173 | 50.4116 | 46.2926 | 42.7157 | 44.3303 | 46.5916 | 49.3786 | 48.5127 | 46.7363 | 48.4363 | 40.5857 | 40.7532
2 | 36.2914 | 35.2188 | 31.6246 | 32.6003 | 31.1837 | 34.1332 | 44.3668 | 50.4661 | 54.7713 | 53.3575 | 50.2303 | 54.8222 | 52.9231 | 51.1662 | 50.4743 | 48.4594 | 44.7044 | 49.3914 | 49.1647 | 47.6649 | 45.8209 | 44.8951 | 42.8024 | 40.1574
3 | 49.4981 | 43.4899 | 43.5708 | 40.1752 | 42.3361 | 41.4926 | 48.5852 | 52.2629 | 60.3746 | 62.0682 | 64.1194 | 67.6729 | 68.2891 | 68.1733 | 64.4715 | 65.1161 | 64.4622 | 67.0568 | 66.5693 | 65.044 | 63.7538 | 66.5208 | 62.6113 | 57.4807

## Pc, Spring, S2
LoadID | 0 | 1 | 2 | 3 | 4 | 5 | 6 | 7 | 8 | 9 | 10 | 11 | 12 | 13 | 14 | 15 | 16 | 17 | 18 | 19 | 20 | 21 | 22 | 23
1 | 34.9477 | 31.2431 | 29.7971 | 29.7286 | 29.3606 | 30.6817 | 34.5094 | 43.0716 | 46.161 | 48.3686 | 49.9679 | 48.6491 | 49.4173 | 50.4116 | 46.2926 | 42.7157 | 44.3303 | 46.5916 | 49.3786 | 48.5127 | 46.7363 | 48.4363 | 40.5857 | 40.7532
2 | 36.2914 | 35.2188 | 31.6246 | 32.6003 | 31.1837 | 34.1332 | 44.3668 | 50.4661 | 54.7713 | 53.3575 | 50.2303 | 54.8222 | 52.9231 | 51.1662 | 50.4743 | 48.4594 | 44.7044 | 49.3914 | 49.1647 | 47.6649 | 45.8209 | 44.8951 | 42.8024 | 40.1574
3 | 49.4981 | 43.4899 | 43.5708 | 40.1752 | 42.3361 | 41.4926 | 48.5852 | 52.2629 | 60.3746 | 62.0682 | 64.1194 | 67.6729 | 68.2891 | 68.1733 | 64.4715 | 65.1161 | 64.4622 | 67.0568 | 66.5693 | 65.044 | 63.7538 | 66.5208 | 62.6113 | 57.4807

## Pc, Spring, S3
LoadID | 0 | 1 | 2 | 3 | 4 | 5 | 6 | 7 | 8 | 9 | 10 | 11 | 12 | 13 | 14 | 15 | 16 | 17 | 18 | 19 | 20 | 21 | 22 | 23
1 | 34.9477 | 31.2431 | 29.7971 | 29.7286 | 29.3606 | 30.6817 | 34.5094 | 43.0716 | 46.161 | 48.3686 | 49.9679 | 48.6491 | 49.4173 | 50.4116 | 46.2926 | 42.7157 | 44.3303 | 46.5916 | 49.3786 | 48.5127 | 46.7363 | 48.4363 | 40.5857 | 40.7532
2 | 36.2914 | 35.2188 | 31.6246 | 32.6003 | 31.1837 | 34.1332 | 44.3668 | 50.4661 | 54.7713 | 53.3575 | 50.2303 | 54.8222 | 52.9231 | 51.1662 | 50.4743 | 48.4594 | 44.7044 | 49.3914 | 49.1647 | 47.6649 | 45.8209 | 44.8951 | 42.8024 | 40.1574
3 | 49.4981 | 43.4899 | 43.5708 | 40.1752 | 42.3361 | 41.4926 | 48.5852 | 52.2629 | 60.3746 | 62.0682 | 64.1194 | 67.6729 | 68.2891 | 68.1733 | 64.4715 | 65.1161 | 64.4622 | 67.0568 | 66.5693 | 65.044 | 63.7538 | 66.5208 | 62.6113 | 57.4807

## Pc, Spring, S4
LoadID | 0 | 1 | 2 | 3 | 4 | 5 | 6 | 7 | 8 | 9 | 10 | 11 | 12 | 13 | 14 | 15 | 16 | 17 | 18 | 19 | 20 | 21 | 22 | 23
1 | 35.9962 | 32.1804 | 30.691 | 30.6204 | 30.2414 | 31.6021 | 35.5447 | 44.3637 | 47.5459 | 49.8197 | 51.4669 | 50.1086 | 50.8998 | 51.924 | 47.6814 | 43.9972 | 45.6602 | 47.9894 | 50.8599 | 49.9681 | 48.1384 | 49.8894 | 41.8032 | 41.9758
2 | 37.3072 | 36.1999 | 32.5058 | 33.5143 | 32.0668 | 35.1127 | 45.6433 | 51.9706 | 56.4061 | 54.9461 | 51.7301 | 56.458 | 54.4966 | 52.675 | 51.9606 | 49.8857 | 46.0301 | 50.8418 | 50.6212 | 49.0819 | 47.1759 | 46.2298 | 44.031 | 41.2952
3 | 50.9101 | 44.7192 | 44.8104 | 41.3164 | 43.5538 | 42.6928 | 49.9883 | 53.8214 | 62.1775 | 63.9181 | 66.0359 | 69.6942 | 70.3236 | 70.1923 | 66.3777 | 67.0421 | 66.3806 | 69.0371 | 68.5479 | 66.9824 | 65.6468 | 68.5043 | 64.4342 | 59.1382

## Pc, Spring, S5
LoadID | 0 | 1 | 2 | 3 | 4 | 5 | 6 | 7 | 8 | 9 | 10 | 11 | 12 | 13 | 14 | 15 | 16 | 17 | 18 | 19 | 20 | 21 | 22 | 23
1 | 35.9962 | 32.1804 | 30.691 | 30.6204 | 30.2414 | 31.6021 | 35.5447 | 44.3637 | 47.5459 | 49.8197 | 51.4669 | 50.1086 | 50.8998 | 51.924 | 47.6814 | 43.9972 | 45.6602 | 47.9894 | 50.8599 | 49.9681 | 48.1384 | 49.8894 | 41.8032 | 41.9758
2 | 37.3072 | 36.1999 | 32.5058 | 33.5143 | 32.0668 | 35.1127 | 45.6433 | 51.9706 | 56.4061 | 54.9461 | 51.7301 | 56.458 | 54.4966 | 52.675 | 51.9606 | 49.8857 | 46.0301 | 50.8418 | 50.6212 | 49.0819 | 47.1759 | 46.2298 | 44.031 | 41.2952
3 | 50.9101 | 44.7192 | 44.8104 | 41.3164 | 43.5538 | 42.6928 | 49.9883 | 53.8214 | 62.1775 | 63.9181 | 66.0359 | 69.6942 | 70.3236 | 70.1923 | 66.3777 | 67.0421 | 66.3806 | 69.0371 | 68.5479 | 66.9824 | 65.6468 | 68.5043 | 64.4342 | 59.1382

## Pc, Spring, S6
LoadID | 0 | 1 | 2 | 3 | 4 | 5 | 6 | 7 | 8 | 9 | 10 | 11 | 12 | 13 | 14 | 15 | 16 | 17 | 18 | 19 | 20 | 21 | 22 | 23
1 | 35.9962 | 32.1804 | 30.691 | 30.6204 | 30.2414 | 31.6021 | 35.5447 | 44.3637 | 47.5459 | 49.8197 | 51.4669 | 50.1086 | 50.8998 | 51.924 | 47.6814 | 43.9972 | 45.6602 | 47.9894 | 50.8599 | 49.9681 | 48.1384 | 49.8894 | 41.8032 | 41.9758
2 | 37.3072 | 36.1999 | 32.5058 | 33.5143 | 32.0668 | 35.1127 | 45.6433 | 51.9706 | 56.4061 | 54.9461 | 51.7301 | 56.458 | 54.4966 | 52.675 | 51.9606 | 49.8857 | 46.0301 | 50.8418 | 50.6212 | 49.0819 | 47.1759 | 46.2298 | 44.031 | 41.2952
3 | 50.9101 | 44.7192 | 44.8104 | 41.3164 | 43.5538 | 42.6928 | 49.9883 | 53.8214 | 62.1775 | 63.9181 | 66.0359 | 69.6942 | 70.3236 | 70.1923 | 66.3777 | 67.0421 | 66.3806 | 69.0371 | 68.5479 | 66.9824 | 65.6468 | 68.5043 | 64.4342 | 59.1382

## Pc, Spring, S7
LoadID | 0 | 1 | 2 | 3 | 4 | 5 | 6 | 7 | 8 | 9 | 10 | 11 | 12 | 13 | 14 | 15 | 16 | 17 | 18 | 19 | 20 | 21 | 22 | 23
1 | 34.2488 | 30.6183 | 29.2012 | 29.134 | 28.7734 | 30.068 | 33.8192 | 42.2101 | 45.2378 | 47.4013 | 48.9685 | 47.6761 | 48.429 | 49.4034 | 45.3668 | 41.8614 | 43.4437 | 45.6598 | 48.391 | 47.5425 | 45.8016 | 47.4676 | 39.7739 | 39.9382
2 | 35.6143 | 34.5647 | 31.0371 | 31.991 | 30.595 | 33.4802 | 43.5157 | 49.463 | 53.6814 | 52.2985 | 49.2305 | 53.7317 | 51.8741 | 50.1603 | 49.4834 | 47.5085 | 43.8206 | 48.4245 | 48.1937 | 46.7203 | 44.9176 | 44.0053 | 41.9834 | 39.3988
3 | 48.5568 | 42.6704 | 42.7444 | 39.4144 | 41.5244 | 40.6924 | 47.6498 | 51.224 | 59.1726 | 60.8349 | 62.8418 | 66.3254 | 66.9328 | 66.8273 | 63.2007 | 63.8321 | 63.1832 | 65.7366 | 65.2502 | 63.7518 | 62.4919 | 65.1985 | 61.3961 | 56.3756

## Pc, Spring, S8
LoadID | 0 | 1 | 2 | 3 | 4 | 5 | 6 | 7 | 8 | 9 | 10 | 11 | 12 | 13 | 14 | 15 | 16 | 17 | 18 | 19 | 20 | 21 | 22 | 23
1 | 34.2488 | 30.6183 | 29.2012 | 29.134 | 28.7734 | 30.068 | 33.8192 | 42.2101 | 45.2378 | 47.4013 | 48.9685 | 47.6761 | 48.429 | 49.4034 | 45.3668 | 41.8614 | 43.4437 | 45.6598 | 48.391 | 47.5425 | 45.8016 | 47.4676 | 39.7739 | 39.9382
2 | 35.6143 | 34.5647 | 31.0371 | 31.991 | 30.595 | 33.4802 | 43.5157 | 49.463 | 53.6814 | 52.2985 | 49.2305 | 53.7317 | 51.8741 | 50.1603 | 49.4834 | 47.5085 | 43.8206 | 48.4245 | 48.1937 | 46.7203 | 44.9176 | 44.0053 | 41.9834 | 39.3988
3 | 48.5568 | 42.6704 | 42.7444 | 39.4144 | 41.5244 | 40.6924 | 47.6498 | 51.224 | 59.1726 | 60.8349 | 62.8418 | 66.3254 | 66.9328 | 66.8273 | 63.2007 | 63.8321 | 63.1832 | 65.7366 | 65.2502 | 63.7518 | 62.4919 | 65.1985 | 61.3961 | 56.3756

## Pc, Spring, S9
LoadID | 0 | 1 | 2 | 3 | 4 | 5 | 6 | 7 | 8 | 9 | 10 | 11 | 12 | 13 | 14 | 15 | 16 | 17 | 18 | 19 | 20 | 21 | 22 | 23
1 | 34.2488 | 30.6183 | 29.2012 | 29.134 | 28.7734 | 30.068 | 33.8192 | 42.2101 | 45.2378 | 47.4013 | 48.9685 | 47.6761 | 48.429 | 49.4034 | 45.3668 | 41.8614 | 43.4437 | 45.6598 | 48.391 | 47.5425 | 45.8016 | 47.4676 | 39.7739 | 39.9382
2 | 35.6143 | 34.5647 | 31.0371 | 31.991 | 30.595 | 33.4802 | 43.5157 | 49.463 | 53.6814 | 52.2985 | 49.2305 | 53.7317 | 51.8741 | 50.1603 | 49.4834 | 47.5085 | 43.8206 | 48.4245 | 48.1937 | 46.7203 | 44.9176 | 44.0053 | 41.9834 | 39.3988
3 | 48.5568 | 42.6704 | 42.7444 | 39.4144 | 41.5244 | 40.6924 | 47.6498 | 51.224 | 59.1726 | 60.8349 | 62.8418 | 66.3254 | 66.9328 | 66.8273 | 63.2007 | 63.8321 | 63.1832 | 65.7366 | 65.2502 | 63.7518 | 62.4919 | 65.1985 | 61.3961 | 56.3756

## Qc, Spring, S1
LoadID | 0 | 1 | 2 | 3 | 4 | 5 | 6 | 7 | 8 | 9 | 10 | 11 | 12 | 13 | 14 | 15 | 16 | 17 | 18 | 19 | 20 | 21 | 22 | 23
1 | -13.0025 | -15.3201 | -17.2192 | -16.2172 | -16.3802 | -16.104 | -13.3959 | -3.2097 | 3.5968 | 6.5664 | 4.3035 | 5.915 | 5.1856 | 5.1843 | 1.1915 | -2.1572 | -0.93172 | 1.334 | 0.080579 | -1.7258 | -3.5027 | -3.8617 | -7.3967 | -9.3205
2 | -2.394 | -0.73344 | -3.0714 | -4.4734 | -3.2832 | -5.0189 | -1.7188 | 1.3652 | 0.78202 | 0.94006 | 2.5069 | 1.5111 | 2.7684 | 3.92 | 2.8192 | 3.8371 | 1.4467 | 1.351 | 1.4467 | 1.333 | -0.68917 | 0.62191 | -3.4469 | -3.1089
3 | 11.0683 | 8.7904 | 8.1609 | 7.5384 | 8.0439 | 6.2275 | 10.6534 | 15.3516 | 20.7755 | 24.4462 | 24.8531 | 25.2235 | 27.0868 | 26.0839 | 24.226 | 24.0413 | 23.3387 | 24.5412 | 24.3707 | 24.0845 | 20.7235 | 22.485 | 18.983 | 15.7703

## Qc, Spring, S2
LoadID | 0 | 1 | 2 | 3 | 4 | 5 | 6 | 7 | 8 | 9 | 10 | 11 | 12 | 13 | 14 | 15 | 16 | 17 | 18 | 19 | 20 | 21 | 22 | 23
1 | -13.0025 | -15.3201 | -17.2192 | -16.2172 | -16.3802 | -16.104 | -13.3959 | -3.2097 | 3.5968 | 6.5664 | 4.3035 | 5.915 | 5.1856 | 5.1843 | 1.1915 | -2.1572 | -0.93172 | 1.334 | 0.080579 | -1.7258 | -3.5027 | -3.8617 | -7.3967 | -9.3205
2 | -2.394 | -0.73344 | -3.0714 | -4.4734 | -3.2832 | -5.0189 | -1.7188 | 1.3652 | 0.78202 | 0.94006 | 2.5069 | 1.5111 | 2.7684 | 3.92 | 2.8192 | 3.8371 | 1.4467 | 1.351 | 1.4467 | 1.333 | -0.68917 | 0.62191 | -3.4469 | -3.1089
3 | 11.0683 | 8.7904 | 8.1609 | 7.5384 | 8.0439 | 6.2275 | 10.6534 | 15.3516 | 20.7755 | 24.4462 | 24.8531 | 25.2235 | 27.0868 | 26.0839 | 24.226 | 24.0413 | 23.3387 | 24.5412 | 24.3707 | 24.0845 | 20.7235 | 22.485 | 18.983 | 15.7703

## Qc, Spring, S3
LoadID | 0 | 1 | 2 | 3 | 4 | 5 | 6 | 7 | 8 | 9 | 10 | 11 | 12 | 13 | 14 | 15 | 16 | 17 | 18 | 19 | 20 | 21 | 22 | 23
1 | -13.0025 | -15.3201 | -17.2192 | -16.2172 | -16.3802 | -16.104 | -13.3959 | -3.2097 | 3.5968 | 6.5664 | 4.3035 | 5.915 | 5.1856 | 5.1843 | 1.1915 | -2.1572 | -0.93172 | 1.334 | 0.080579 | -1.7258 | -3.5027 | -3.8617 | -7.3967 | -9.3205
2 | -2.394 | -0.73344 | -3.0714 | -4.4734 | -3.2832 | -5.0189 | -1.7188 | 1.3652 | 0.78202 | 0.94006 | 2.5069 | 1.5111 | 2.7684 | 3.92 | 2.8192 | 3.8371 | 1.4467 | 1.351 | 1.4467 | 1.333 | -0.68917 | 0.62191 | -3.4469 | -3.1089
3 | 11.0683 | 8.7904 | 8.1609 | 7.5384 | 8.0439 | 6.2275 | 10.6534 | 15.3516 | 20.7755 | 24.4462 | 24.8531 | 25.2235 | 27.0868 | 26.0839 | 24.226 | 24.0413 | 23.3387 | 24.5412 | 24.3707 | 24.0845 | 20.7235 | 22.485 | 18.983 | 15.7703

## Qc, Spring, S4
LoadID | 0 | 1 | 2 | 3 | 4 | 5 | 6 | 7 | 8 | 9 | 10 | 11 | 12 | 13 | 14 | 15 | 16 | 17 | 18 | 19 | 20 | 21 | 22 | 23
1 | -13.3926 | -15.7797 | -17.7358 | -16.7037 | -16.8716 | -16.5871 | -13.7978 | -3.306 | 3.7047 | 6.7634 | 4.4326 | 6.0924 | 5.3411 | 5.3398 | 1.2272 | -2.2219 | -0.95968 | 1.374 | 0.082996 | -1.7776 | -3.6078 | -3.9776 | -7.6186 | -9.6001
2 | -2.4658 | -0.75544 | -3.1636 | -4.6076 | -3.3817 | -5.1695 | -1.7704 | 1.4062 | 0.80548 | 0.96826 | 2.5821 | 1.5565 | 2.8515 | 4.0376 | 2.9037 | 3.9523 | 1.4901 | 1.3915 | 1.4901 | 1.373 | -0.70985 | 0.64057 | -3.5503 | -3.2021
3 | 11.4004 | 9.0541 | 8.4057 | 7.7645 | 8.2852 | 6.4143 | 10.973 | 15.8122 | 21.3988 | 25.1796 | 25.5987 | 25.9802 | 27.8994 | 26.8664 | 24.9528 | 24.7626 | 24.0388 | 25.2774 | 25.1019 | 24.807 | 21.3452 | 23.1595 | 19.5524 | 16.2434

## Qc, Spring, S5
LoadID | 0 | 1 | 2 | 3 | 4 | 5 | 6 | 7 | 8 | 9 | 10 | 11 | 12 | 13 | 14 | 15 | 16 | 17 | 18 | 19 | 20 | 21 | 22 | 23
1 | -13.3926 | -15.7797 | -17.7358 | -16.7037 | -16.8716 | -16.5871 | -13.7978 | -3.306 | 3.7047 | 6.7634 | 4.4326 | 6.0924 | 5.3411 | 5.3398 | 1.2272 | -2.2219 | -0.95968 | 1.374 | 0.082996 | -1.7776 | -3.6078 | -3.9776 | -7.6186 | -9.6001
2 | -2.4658 | -0.75544 | -3.1636 | -4.6076 | -3.3817 | -5.1695 | -1.7704 | 1.4062 | 0.80548 | 0.96826 | 2.5821 | 1.5565 | 2.8515 | 4.0376 | 2.9037 | 3.9523 | 1.4901 | 1.3915 | 1.4901 | 1.373 | -0.70985 | 0.64057 | -3.5503 | -3.2021
3 | 11.4004 | 9.0541 | 8.4057 | 7.7645 | 8.2852 | 6.4143 | 10.973 | 15.8122 | 21.3988 | 25.1796 | 25.5987 | 25.9802 | 27.8994 | 26.8664 | 24.9528 | 24.7626 | 24.0388 | 25.2774 | 25.1019 | 24.807 | 21.3452 | 23.1595 | 19.5524 | 16.2434

## Qc, Spring, S6
LoadID | 0 | 1 | 2 | 3 | 4 | 5 | 6 | 7 | 8 | 9 | 10 | 11 | 12 | 13 | 14 | 15 | 16 | 17 | 18 | 19 | 20 | 21 | 22 | 23
1 | -13.3926 | -15.7797 | -17.7358 | -16.7037 | -16.8716 | -16.5871 | -13.7978 | -3.306 | 3.7047 | 6.7634 | 4.4326 | 6.0924 | 5.3411 | 5.3398 | 1.2272 | -2.2219 | -0.95968 | 1.374 | 0.082996 | -1.7776 | -3.6078 | -3.9776 | -7.6186 | -9.6001
2 | -2.4658 | -0.75544 | -3.1636 | -4.6076 | -3.3817 | -5.1695 | -1.7704 | 1.4062 | 0.80548 | 0.96826 | 2.5821 | 1.5565 | 2.8515 | 4.0376 | 2.9037 | 3.9523 | 1.4901 | 1.3915 | 1.4901 | 1.373 | -0.70985 | 0.64057 | -3.5503 | -3.2021
3 | 11.4004 | 9.0541 | 8.4057 | 7.7645 | 8.2852 | 6.4143 | 10.973 | 15.8122 | 21.3988 | 25.1796 | 25.5987 | 25.9802 | 27.8994 | 26.8664 | 24.9528 | 24.7626 | 24.0388 | 25.2774 | 25.1019 | 24.807 | 21.3452 | 23.1595 | 19.5524 | 16.2434

## Qc, Spring, S7
LoadID | 0 | 1 | 2 | 3 | 4 | 5 | 6 | 7 | 8 | 9 | 10 | 11 | 12 | 13 | 14 | 15 | 16 | 17 | 18 | 19 | 20 | 21 | 22 | 23
1 | -12.7425 | -15.0137 | -16.8748 | -15.8928 | -16.0526 | -15.7819 | -13.128 | -3.1455 | 3.5249 | 6.4351 | 4.2174 | 5.7967 | 5.0818 | 5.0806 | 1.1676 | -2.114 | -0.91309 | 1.3073 | 0.078967 | -1.6913 | -3.4327 | -3.7845 | -7.2488 | -9.1341
2 | -2.3461 | -0.71877 | -3.01 | -4.3839 | -3.2176 | -4.9186 | -1.6844 | 1.3379 | 0.76638 | 0.92125 | 2.4567 | 1.4809 | 2.713 | 3.8416 | 2.7628 | 3.7604 | 1.4177 | 1.324 | 1.4177 | 1.3064 | -0.67539 | 0.60947 | -3.3779 | -3.0467
3 | 10.847 | 8.6146 | 7.9977 | 7.3876 | 7.883 | 6.103 | 10.4403 | 15.0446 | 20.36 | 23.9573 | 24.356 | 24.719 | 26.545 | 25.5622 | 23.7415 | 23.5605 | 22.8719 | 24.0504 | 23.8833 | 23.6028 | 20.3091 | 22.0353 | 18.6033 | 15.4549

## Qc, Spring, S8
LoadID | 0 | 1 | 2 | 3 | 4 | 5 | 6 | 7 | 8 | 9 | 10 | 11 | 12 | 13 | 14 | 15 | 16 | 17 | 18 | 19 | 20 | 21 | 22 | 23
1 | -12.7425 | -15.0137 | -16.8748 | -15.8928 | -16.0526 | -15.7819 | -13.128 | -3.1455 | 3.5249 | 6.4351 | 4.2174 | 5.7967 | 5.0818 | 5.0806 | 1.1676 | -2.114 | -0.91309 | 1.3073 | 0.078967 | -1.6913 | -3.4327 | -3.7845 | -7.2488 | -9.1341
2 | -2.3461 | -0.71877 | -3.01 | -4.3839 | -3.2176 | -4.9186 | -1.6844 | 1.3379 | 0.76638 | 0.92125 | 2.4567 | 1.4809 | 2.713 | 3.8416 | 2.7628 | 3.7604 | 1.4177 | 1.324 | 1.4177 | 1.3064 | -0.67539 | 0.60947 | -3.3779 | -3.0467
3 | 10.847 | 8.6146 | 7.9977 | 7.3876 | 7.883 | 6.103 | 10.4403 | 15.0446 | 20.36 | 23.9573 | 24.356 | 24.719 | 26.545 | 25.5622 | 23.7415 | 23.5605 | 22.8719 | 24.0504 | 23.8833 | 23.6028 | 20.3091 | 22.0353 | 18.6033 | 15.4549

## Qc, Spring, S9
LoadID | 0 | 1 | 2 | 3 | 4 | 5 | 6 | 7 | 8 | 9 | 10 | 11 | 12 | 13 | 14 | 15 | 16 | 17 | 18 | 19 | 20 | 21 | 22 | 23
1 | -12.7425 | -15.0137 | -16.8748 | -15.8928 | -16.0526 | -15.7819 | -13.128 | -3.1455 | 3.5249 | 6.4351 | 4.2174 | 5.7967 | 5.0818 | 5.0806 | 1.1676 | -2.114 | -0.91309 | 1.3073 | 0.078967 | -1.6913 | -3.4327 | -3.7845 | -7.2488 | -9.1341
2 | -2.3461 | -0.71877 | -3.01 | -4.3839 | -3.2176 | -4.9186 | -1.6844 | 1.3379 | 0.76638 | 0.92125 | 2.4567 | 1.4809 | 2.713 | 3.8416 | 2.7628 | 3.7604 | 1.4177 | 1.324 | 1.4177 | 1.3064 | -0.67539 | 0.60947 | -3.3779 | -3.0467
3 | 10.847 | 8.6146 | 7.9977 | 7.3876 | 7.883 | 6.103 | 10.4403 | 15.0446 | 20.36 | 23.9573 | 24.356 | 24.719 | 26.545 | 25.5622 | 23.7415 | 23.5605 | 22.8719 | 24.0504 | 23.8833 | 23.6028 | 20.3091 | 22.0353 | 18.6033 | 15.4549

## UpFlex, Spring
LoadID | 0 | 1 | 2 | 3 | 4 | 5 | 6 | 7 | 8 | 9 | 10 | 11 | 12 | 13 | 14 | 15 | 16 | 17 | 18 | 19 | 20 | 21 | 22 | 23
1 | 2.8587 | 3.1471 | 4.0963 | 4.6962 | 5.5217 | 6.4544 | 5.7535 | 8.2253 | 7.5458 | 8.5226 | 8.7589 | 8.1246 | 7.6644 | 7.0562 | 6.4995 | 5.8495 | 5.7886 | 4.5864 | 3.7947 | 4.5029 | 4.588 | 5.2432 | 2.5458 | 2.4443
2 | 2.8587 | 3.1471 | 4.0963 | 4.6962 | 5.5217 | 6.4544 | 5.7535 | 8.2253 | 7.5458 | 8.5226 | 8.7589 | 8.1246 | 7.6644 | 7.0562 | 6.4995 | 5.8495 | 5.7886 | 4.5864 | 3.7947 | 4.5029 | 4.588 | 5.2432 | 2.5458 | 2.4443
3 | 2.8587 | 3.1471 | 4.0963 | 4.6962 | 5.5217 | 6.4544 | 5.7535 | 8.2253 | 7.5458 | 8.5226 | 8.7589 | 8.1246 | 7.6644 | 7.0562 | 6.4995 | 5.8495 | 5.7886 | 4.5864 | 3.7947 | 4.5029 | 4.588 | 5.2432 | 2.5458 | 2.4443

## DownFlex, Spring
LoadID | 0 | 1 | 2 | 3 | 4 | 5 | 6 | 7 | 8 | 9 | 10 | 11 | 12 | 13 | 14 | 15 | 16 | 17 | 18 | 19 | 20 | 21 | 22 | 23
1 | 7.9255 | 8.3875 | 8.857 | 9.2596 | 9.3647 | 9.796 | 9.7459 | 9.2121 | 8.3466 | 12.2567 | 11.9692 | 11.0214 | 10.7536 | 10.7978 | 10.2863 | 9.4289 | 8.474 | 8.17 | 5.1357 | 5.4921 | 6.0046 | 6.1479 | 6.4119 | 7.0775
2 | 7.9255 | 8.3875 | 8.857 | 9.2596 | 9.3647 | 9.796 | 9.7459 | 9.2121 | 8.3466 | 12.2567 | 11.9692 | 11.0214 | 10.7536 | 10.7978 | 10.2863 | 9.4289 | 8.474 | 8.17 | 5.1357 | 5.4921 | 6.0046 | 6.1479 | 6.4119 | 7.0775
3 | 7.9255 | 8.3875 | 8.857 | 9.2596 | 9.3647 | 9.796 | 9.7459 | 9.2121 | 8.3466 | 12.2567 | 11.9692 | 11.0214 | 10.7536 | 10.7978 | 10.2863 | 9.4289 | 8.474 | 8.17 | 5.1357 | 5.4921 | 6.0046 | 6.1479 | 6.4119 | 7.0775

## Pg, Spring, S1
GenID | 0 | 1 | 2 | 3 | 4 | 5 | 6 | 7 | 8 | 9 | 10 | 11 | 12 | 13 | 14 | 15 | 16 | 17 | 18 | 19 | 20 | 21 | 22 | 23
1 | 0 | 0 | 0 | 0 | 0 | 0 | 0 | 0 | 0 | 0 | 0 | 0 | 0 | 0 | 0 | 0 | 0 | 0 | 0 | 0 | 0 | 0 | 0 | 0
2 | 0 | 0 | 0 | 0 | 0 | 0 | 0 | 0 | 0 | 0 | 0 | 0 | 0 | 0 | 0 | 0 | 0 | 0 | 0 | 0 | 0 | 0 | 0 | 0
3 | 0 | 0 | 0 | 0 | 0 | 0 | 0 | 0 | 0 | 0 | 0 | 0 | 0 | 0 | 0 | 0 | 0 | 0 | 0 | 0 | 0 | 0 | 0 | 0
4 | 11.6158 | 10.7848 | 10.839 | 10.4055 | 10.3061 | 10.4868 | 9.4119 | 7.5512 | 5.9524 | 4.4982 | 4.2724 | 5.2027 | 6.8737 | 9.5022 | 12.4016 | 15.4727 | 19.2664 | 21.389 | 21.4613 | 20.9012 | 18.9502 | 17.5141 | 17.487 | 16.5837
5 | 15.4878 | 14.3798 | 14.452 | 13.8739 | 13.7415 | 13.9823 | 12.5492 | 10.0682 | 7.9366 | 5.9976 | 5.6965 | 6.937 | 9.165 | 12.6696 | 16.5355 | 20.6303 | 25.6885 | 28.5187 | 28.615 | 27.8683 | 25.267 | 23.3521 | 23.3159 | 22.1116
6 | 11.6158 | 10.7848 | 10.839 | 10.4055 | 10.3061 | 10.4868 | 9.4119 | 7.5512 | 5.9524 | 4.4982 | 4.2724 | 5.2027 | 6.8737 | 9.5022 | 12.4016 | 15.4727 | 19.2664 | 21.389 | 21.4613 | 20.9012 | 18.9502 | 17.5141 | 17.487 | 16.5837
7 | 0 | 0 | 0 | 0 | 0 | 0.71077 | 7.1361 | 19.9299 | 30.7904 | 36.0216 | 41.1676 | 43.3851 | 46.7968 | 47.0527 | 47.3086 | 43.2714 | 34.4295 | 22.6876 | 8.3586 | 0.7392 | 0 | 0 | 0 | 0
8 | 0 | 0 | 0 | 0 | 0 | 0.47384 | 4.7574 | 13.2866 | 20.5269 | 24.0144 | 27.445 | 28.9234 | 31.1979 | 31.3685 | 31.539 | 28.8476 | 22.953 | 15.1251 | 5.5724 | 0.4928 | 0 | 0 | 0 | 0
9 | 0 | 0 | 0 | 0 | 0 | 0.56861 | 5.7089 | 15.9439 | 24.6323 | 28.8173 | 32.934 | 34.7081 | 37.4375 | 37.6422 | 37.8469 | 34.6171 | 27.5436 | 18.1501 | 6.6869 | 0.59136 | 0 | 0 | 0 | 0

## Pg, Spring, S2
GenID | 0 | 1 | 2 | 3 | 4 | 5 | 6 | 7 | 8 | 9 | 10 | 11 | 12 | 13 | 14 | 15 | 16 | 17 | 18 | 19 | 20 | 21 | 22 | 23
1 | 0 | 0 | 0 | 0 | 0 | 0 | 0 | 0 | 0 | 0 | 0 | 0 | 0 | 0 | 0 | 0 | 0 | 0 | 0 | 0 | 0 | 0 | 0 | 0
2 | 0 | 0 | 0 | 0 | 0 | 0 | 0 | 0 | 0 | 0 | 0 | 0 | 0 | 0 | 0 | 0 | 0 | 0 | 0 | 0 | 0 | 0 | 0 | 0
3 | 0 | 0 | 0 | 0 | 0 | 0 | 0 | 0 | 0 | 0 | 0 | 0 | 0 | 0 | 0 | 0 | 0 | 0 | 0 | 0 | 0 | 0 | 0 | 0
4 | 15.2288 | 13.8198 | 12.0584 | 10.8571 | 10.6132 | 10.7306 | 9.159 | 6.8918 | 6.2776 | 6.5395 | 7.3254 | 8.4002 | 10.9203 | 13.5578 | 15.4004 | 16.945 | 18.5709 | 17.767 | 15.7166 | 15.1204 | 14.0636 | 13.341 | 12.0945 | 10.7848
5 | 20.3051 | 18.4263 | 16.0779 | 14.4761 | 14.1509 | 14.3075 | 12.212 | 9.1891 | 8.3701 | 8.7194 | 9.7672 | 11.2003 | 14.5604 | 18.0771 | 20.5339 | 22.5933 | 24.7611 | 23.6893 | 20.9554 | 20.1606 | 18.7515 | 17.788 | 16.1261 | 14.3798
6 | 15.2288 | 13.8198 | 12.0584 | 10.8571 | 10.6132 | 10.7306 | 9.159 | 6.8918 | 6.2776 | 6.5395 | 7.3254 | 8.4002 | 10.9203 | 13.5578 | 15.4004 | 16.945 | 18.5709 | 17.767 | 15.7166 | 15.1204 | 14.0636 | 13.341 | 12.0945 | 10.7848
7 | 0 | 0 | 0 | 0 | 0 | 0.85292 | 7.4773 | 17.9966 | 27.1513 | 37.8127 | 44.7498 | 45.8017 | 46.8821 | 45.2331 | 48.0762 | 42.6744 | 35.7942 | 23.3984 | 8.5292 | 0.76763 | 0 | 0 | 0 | 0
8 | 0 | 0 | 0 | 0 | 0 | 0.56861 | 4.9848 | 11.9977 | 18.1008 | 25.2085 | 29.8332 | 30.5345 | 31.2547 | 30.1554 | 32.0508 | 28.4496 | 23.8628 | 15.5989 | 5.6861 | 0.51175 | 0 | 0 | 0 | 0
9 | 0 | 0 | 0 | 0 | 0 | 0.68234 | 5.9818 | 14.3973 | 21.721 | 30.2502 | 35.7998 | 36.6414 | 37.5057 | 36.1865 | 38.461 | 34.1395 | 28.6353 | 18.7187 | 6.8234 | 0.6141 | 0 | 0 | 0 | 0

## Pg, Spring, S3
GenID | 0 | 1 | 2 | 3 | 4 | 5 | 6 | 7 | 8 | 9 | 10 | 11 | 12 | 13 | 14 | 15 | 16 | 17 | 18 | 19 | 20 | 21 | 22 | 23
1 | 0 | 0 | 0 | 0 | 0 | 0 | 0 | 0 | 0 | 0 | 0 | 0 | 0 | 0 | 0 | 0 | 0 | 0 | 0 | 0 | 0 | 0 | 0 | 0
2 | 0 | 0 | 0 | 0 | 0 | 0 | 0 | 0 | 0 | 0 | 0 | 0 | 0 | 0 | 0 | 0 | 0 | 0 | 0 | 0 | 0 | 0 | 0 | 0
3 | 0 | 0 | 0 | 0 | 0 | 0 | 0 | 0 | 0 | 0 | 0 | 0 | 0 | 0 | 0 | 0 | 0 | 0 | 0 | 0 | 0 | 0 | 0 | 0
4 | 11.1461 | 10.568 | 10.279 | 10.821 | 10.8481 | 9.6467 | 8.2106 | 6.1873 | 5.2118 | 5.6634 | 6.6931 | 6.6208 | 7.6054 | 9.7009 | 11.3268 | 12.7629 | 14.3436 | 14.9308 | 14.9398 | 13.3591 | 12.7539 | 12.6817 | 12.8894 | 13.9191
5 | 14.8615 | 14.0907 | 13.7053 | 14.4279 | 14.4641 | 12.8623 | 10.9474 | 8.2497 | 6.949 | 7.5512 | 8.9241 | 8.8278 | 10.1405 | 12.9346 | 15.1024 | 17.0173 | 19.1248 | 19.9077 | 19.9197 | 17.8121 | 17.0052 | 16.9089 | 17.1859 | 18.5588
6 | 11.1461 | 10.568 | 10.279 | 10.821 | 10.8481 | 9.6467 | 8.2106 | 6.1873 | 5.2118 | 5.6634 | 6.6931 | 6.6208 | 7.6054 | 9.7009 | 11.3268 | 12.7629 | 14.3436 | 14.9308 | 14.9398 | 13.3591 | 12.7539 | 12.6817 | 12.8894 | 13.9191
7 | 0 | 0 | 0 | 0 | 0 | 0.82449 | 7.9037 | 21.9484 | 35.2255 | 41.7646 | 46.1713 | 51.3457 | 50.1232 | 49.8673 | 50.2085 | 46.3988 | 37.7274 | 24.7346 | 8.7851 | 0.90978 | 0 | 0 | 0 | 0
8 | 0 | 0 | 0 | 0 | 0 | 0.54966 | 5.2691 | 14.6323 | 23.4837 | 27.8431 | 30.7809 | 34.2305 | 33.4155 | 33.2449 | 33.4723 | 30.9325 | 25.1516 | 16.4898 | 5.8567 | 0.60652 | 0 | 0 | 0 | 0
9 | 0 | 0 | 0 | 0 | 0 | 0.65959 | 6.323 | 17.5588 | 28.1804 | 33.4117 | 36.9371 | 41.0766 | 40.0986 | 39.8939 | 40.1668 | 37.119 | 30.182 | 19.7877 | 7.0281 | 0.72782 | 0 | 0 | 0 | 0

## Pg, Spring, S4
GenID | 0 | 1 | 2 | 3 | 4 | 5 | 6 | 7 | 8 | 9 | 10 | 11 | 12 | 13 | 14 | 15 | 16 | 17 | 18 | 19 | 20 | 21 | 22 | 23
1 | 0 | 0 | 0 | 0 | 0 | 0 | 0 | 0 | 0 | 0 | 0 | 0 | 0 | 0 | 0 | 0 | 0 | 0 | 0 | 0 | 0 | 0 | 0 | 0
2 | 0 | 0 | 0 | 0 | 0 | 0 | 0 | 0 | 0 | 0 | 0 | 0 | 0 | 0 | 0 | 0 | 0 | 0 | 0 | 0 | 0 | 0 | 0 | 0
3 | 0 | 0 | 0 | 0 | 0 | 0 | 0 | 0 | 0 | 0 | 0 | 0 | 0 | 0 | 0 | 0 | 0 | 0 | 0 | 0 | 0 | 0 | 0 | 0
4 | 11.6158 | 10.7848 | 10.839 | 10.4055 | 10.3061 | 10.4868 | 9.4119 | 7.5512 | 5.9524 | 4.4982 | 4.2724 | 5.2027 | 6.8737 | 9.5022 | 12.4016 | 15.4727 | 19.2664 | 21.389 | 21.4613 | 20.9012 | 18.9502 | 17.5141 | 17.487 | 16.5837
5 | 15.4878 | 14.3798 | 14.452 | 13.8739 | 13.7415 | 13.9823 | 12.5492 | 10.0682 | 7.9366 | 5.9976 | 5.6965 | 6.937 | 9.165 | 12.6696 | 16.5355 | 20.6303 | 25.6885 | 28.5187 | 28.615 | 27.8683 | 25.267 | 23.3521 | 23.3159 | 22.1116
6 | 11.6158 | 10.7848 | 10.839 | 10.4055 | 10.3061 | 10.4868 | 9.4119 | 7.5512 | 5.9524 | 4.4982 | 4.2724 | 5.2027 | 6.8737 | 9.5022 | 12.4016 | 15.4727 | 19.2664 | 21.389 | 21.4613 | 20.9012 | 18.9502 | 17.5141 | 17.487 | 16.5837
7 | 0 | 0 | 0 | 0 | 0 | 0.71077 | 7.1361 | 19.9299 | 30.7904 | 36.0216 | 41.1676 | 43.3851 | 46.7968 | 47.0527 | 47.3086 | 43.2714 | 34.4295 | 22.6876 | 8.3586 | 0.7392 | 0 | 0 | 0 | 0
8 | 0 | 0 | 0 | 0 | 0 | 0.47384 | 4.7574 | 13.2866 | 20.5269 | 24.0144 | 27.445 | 28.9234 | 31.1979 | 31.3685 | 31.539 | 28.8476 | 22.953 | 15.1251 | 5.5724 | 0.4928 | 0 | 0 | 0 | 0
9 | 0 | 0 | 0 | 0 | 0 | 0.56861 | 5.7089 | 15.9439 | 24.6323 | 28.8173 | 32.934 | 34.7081 | 37.4375 | 37.6422 | 37.8469 | 34.6171 | 27.5436 | 18.1501 | 6.6869 | 0.59136 | 0 | 0 | 0 | 0

## Pg, Spring, S5
GenID | 0 | 1 | 2 | 3 | 4 | 5 | 6 | 7 | 8 | 9 | 10 | 11 | 12 | 13 | 14 | 15 | 16 | 17 | 18 | 19 | 20 | 21 | 22 | 23
1 | 0 | 0 | 0 | 0 | 0 | 0 | 0 | 0 | 0 | 0 | 0 | 0 | 0 | 0 | 0 | 0 | 0 | 0 | 0 | 0 | 0 | 0 | 0 | 0
2 | 0 | 0 | 0 | 0 | 0 | 0 | 0 | 0 | 0 | 0 | 0 | 0 | 0 | 0 | 0 | 0 | 0 | 0 | 0 | 0 | 0 | 0 | 0 | 0
3 | 0 | 0 | 0 | 0 | 0 | 0 | 0 | 0 | 0 | 0 | 0 | 0 | 0 | 0 | 0 | 0 | 0 | 0 | 0 | 0 | 0 | 0 | 0 | 0
4 | 15.2288 | 13.8198 | 12.0584 | 10.8571 | 10.6132 | 10.7306 | 9.159 | 6.8918 | 6.2776 | 6.5395 | 7.3254 | 8.4002 | 10.9203 | 13.5578 | 15.4004 | 16.945 | 18.5709 | 17.767 | 15.7166 | 15.1204 | 14.0636 | 13.341 | 12.0945 | 10.7848
5 | 20.3051 | 18.4263 | 16.0779 | 14.4761 | 14.1509 | 14.3075 | 12.212 | 9.1891 | 8.3701 | 8.7194 | 9.7672 | 11.2003 | 14.5604 | 18.0771 | 20.5339 | 22.5933 | 24.7611 | 23.6893 | 20.9554 | 20.1606 | 18.7515 | 17.788 | 16.1261 | 14.3798
6 | 15.2288 | 13.8198 | 12.0584 | 10.8571 | 10.6132 | 10.7306 | 9.159 | 6.8918 | 6.2776 | 6.5395 | 7.3254 | 8.4002 | 10.9203 | 13.5578 | 15.4004 | 16.945 | 18.5709 | 17.767 | 15.7166 | 15.1204 | 14.0636 | 13.341 | 12.0945 | 10.7848
7 | 0 | 0 | 0 | 0 | 0 | 0.85292 | 7.4773 | 17.9966 | 27.1513 | 37.8127 | 44.7498 | 45.8017 | 46.8821 | 45.2331 | 48.0762 | 42.6744 | 35.7942 | 23.3984 | 8.5292 | 0.76763 | 0 | 0 | 0 | 0
8 | 0 | 0 | 0 | 0 | 0 | 0.56861 | 4.9848 | 11.9977 | 18.1008 | 25.2085 | 29.8332 | 30.5345 | 31.2547 | 30.1554 | 32.0508 | 28.4496 | 23.8628 | 15.5989 | 5.6861 | 0.51175 | 0 | 0 | 0 | 0
9 | 0 | 0 | 0 | 0 | 0 | 0.68234 | 5.9818 | 14.3973 | 21.721 | 30.2502 | 35.7998 | 36.6414 | 37.5057 | 36.1865 | 38.461 | 34.1395 | 28.6353 | 18.7187 | 6.8234 | 0.6141 | 0 | 0 | 0 | 0

## Pg, Spring, S6
GenID | 0 | 1 | 2 | 3 | 4 | 5 | 6 | 7 | 8 | 9 | 10 | 11 | 12 | 13 | 14 | 15 | 16 | 17 | 18 | 19 | 20 | 21 | 22 | 23
1 | 0 | 0 | 0 | 0 | 0 | 0 | 0 | 0 | 0 | 0 | 0 | 0 | 0 | 0 | 0 | 0 | 0 | 0 | 0 | 0 | 0 | 0 | 0 | 0
2 | 0 | 0 | 0 | 0 | 0 | 0 | 0 | 0 | 0 | 0 | 0 | 0 | 0 | 0 | 0 | 0 | 0 | 0 | 0 | 0 | 0 | 0 | 0 | 0
3 | 0 | 0 | 0 | 0 | 0 | 0 | 0 | 0 | 0 | 0 | 0 | 0 | 0 | 0 | 0 | 0 | 0 | 0 | 0 | 0 | 0 | 0 | 0 | 0
4 | 11.1461 | 10.568 | 10.279 | 10.821 | 10.8481 | 9.6467 | 8.2106 | 6.1873 | 5.2118 | 5.6634 | 6.6931 | 6.6208 | 7.6054 | 9.7009 | 11.3268 | 12.7629 | 14.3436 | 14.9308 | 14.9398 | 13.3591 | 12.7539 | 12.6817 | 12.8894 | 13.9191
5 | 14.8615 | 14.0907 | 13.7053 | 14.4279 | 14.4641 | 12.8623 | 10.9474 | 8.2497 | 6.949 | 7.5512 | 8.9241 | 8.8278 | 10.1405 | 12.9346 | 15.1024 | 17.0173 | 19.1248 | 19.9077 | 19.9197 | 17.8121 | 17.0052 | 16.9089 | 17.1859 | 18.5588
6 | 11.1461 | 10.568 | 10.279 | 10.821 | 10.8481 | 9.6467 | 8.2106 | 6.1873 | 5.2118 | 5.6634 | 6.6931 | 6.6208 | 7.6054 | 9.7009 | 11.3268 | 12.7629 | 14.3436 | 14.9308 | 14.9398 | 13.3591 | 12.7539 | 12.6817 | 12.8894 | 13.9191
7 | 0 | 0 | 0 | 0 | 0 | 0.82449 | 7.9037 | 21.9484 | 35.2255 | 41.7646 | 46.1713 | 51.3457 | 50.1232 | 49.8673 | 50.2085 | 46.3988 | 37.7274 | 24.7346 | 8.7851 | 0.90978 | 0 | 0 | 0 | 0
8 | 0 | 0 | 0 | 0 | 0 | 0.54966 | 5.2691 | 14.6323 | 23.4837 | 27.8431 | 30.7809 | 34.2305 | 33.4155 | 33.2449 | 33.4723 | 30.9325 | 25.1516 | 16.4898 | 5.8567 | 0.60652 | 0 | 0 | 0 | 0
9 | 0 | 0 | 0 | 0 | 0 | 0.65959 | 6.323 | 17.5588 | 28.1804 | 33.4117 | 36.9371 | 41.0766 | 40.0986 | 39.8939 | 40.1668 | 37.119 | 30.182 | 19.7877 | 7.0281 | 0.72782 | 0 | 0 | 0 | 0

## Pg, Spring, S7
GenID | 0 | 1 | 2 | 3 | 4 | 5 | 6 | 7 | 8 | 9 | 10 | 11 | 12 | 13 | 14 | 15 | 16 | 17 | 18 | 19 | 20 | 21 | 22 | 23
1 | 0 | 0 | 0 | 0 | 0 | 0 | 0 | 0 | 0 | 0 | 0 | 0 | 0 | 0 | 0 | 0 | 0 | 0 | 0 | 0 | 0 | 0 | 0 | 0
2 | 0 | 0 | 0 | 0 | 0 | 0 | 0 | 0 | 0 | 0 | 0 | 0 | 0 | 0 | 0 | 0 | 0 | 0 | 0 | 0 | 0 | 0 | 0 | 0
3 | 0 | 0 | 0 | 0 | 0 | 0 | 0 | 0 | 0 | 0 | 0 | 0 | 0 | 0 | 0 | 0 | 0 | 0 | 0 | 0 | 0 | 0 | 0 | 0
4 | 11.6158 | 10.7848 | 10.839 | 10.4055 | 10.3061 | 10.4868 | 9.4119 | 7.5512 | 5.9524 | 4.4982 | 4.2724 | 5.2027 | 6.8737 | 9.5022 | 12.4016 | 15.4727 | 19.2664 | 21.389 | 21.4613 | 20.9012 | 18.9502 | 17.5141 | 17.487 | 16.5837
5 | 15.4878 | 14.3798 | 14.452 | 13.8739 | 13.7415 | 13.9823 | 12.5492 | 10.0682 | 7.9366 | 5.9976 | 5.6965 | 6.937 | 9.165 | 12.6696 | 16.5355 | 20.6303 | 25.6885 | 28.5187 | 28.615 | 27.8683 | 25.267 | 23.3521 | 23.3159 | 22.1116
6 | 11.6158 | 10.7848 | 10.839 | 10.4055 | 10.3061 | 10.4868 | 9.4119 | 7.5512 | 5.9524 | 4.4982 | 4.2724 | 5.2027 | 6.8737 | 9.5022 | 12.4016 | 15.4727 | 19.2664 | 21.389 | 21.4613 | 20.9012 | 18.9502 | 17.5141 | 17.487 | 16.5837
7 | 0 | 0 | 0 | 0 | 0 | 0.71077 | 7.1361 | 19.9299 | 30.7904 | 36.0216 | 41.1676 | 43.3851 | 46.7968 | 47.0527 | 47.3086 | 43.2714 | 34.4295 | 22.6876 | 8.3586 | 0.7392 | 0 | 0 | 0 | 0
8 | 0 | 0 | 0 | 0 | 0 | 0.47384 | 4.7574 | 13.2866 | 20.5269 | 24.0144 | 27.445 | 28.9234 | 31.1979 | 31.3685 | 31.539 | 28.8476 | 22.953 | 15.1251 | 5.5724 | 0.4928 | 0 | 0 | 0 | 0
9 | 0 | 0 | 0 | 0 | 0 | 0.56861 | 5.7089 | 15.9439 | 24.6323 | 28.8173 | 32.934 | 34.7081 | 37.4375 | 37.6422 | 37.8469 | 34.6171 | 27.5436 | 18.1501 | 6.6869 | 0.59136 | 0 | 0 | 0 | 0

## Pg, Spring, S8
GenID | 0 | 1 | 2 | 3 | 4 | 5 | 6 | 7 | 8 | 9 | 10 | 11 | 12 | 13 | 14 | 15 | 16 | 17 | 18 | 19 | 20 | 21 | 22 | 23
1 | 0 | 0 | 0 | 0 | 0 | 0 | 0 | 0 | 0 | 0 | 0 | 0 | 0 | 0 | 0 | 0 | 0 | 0 | 0 | 0 | 0 | 0 | 0 | 0
2 | 0 | 0 | 0 | 0 | 0 | 0 | 0 | 0 | 0 | 0 | 0 | 0 | 0 | 0 | 0 | 0 | 0 | 0 | 0 | 0 | 0 | 0 | 0 | 0
3 | 0 | 0 | 0 | 0 | 0 | 0 | 0 | 0 | 0 | 0 | 0 | 0 | 0 | 0 | 0 | 0 | 0 | 0 | 0 | 0 | 0 | 0 | 0 | 0
4 | 15.2288 | 13.8198 | 12.0584 | 10.8571 | 10.6132 | 10.7306 | 9.159 | 6.8918 | 6.2776 | 6.5395 | 7.3254 | 8.4002 | 10.9203 | 13.5578 | 15.4004 | 16.945 | 18.5709 | 17.767 | 15.7166 | 15.1204 | 14.0636 | 13.341 | 12.0945 | 10.7848
5 | 20.3051 | 18.4263 | 16.0779 | 14.4761 | 14.1509 | 14.3075 | 12.212 | 9.1891 | 8.3701 | 8.7194 | 9.7672 | 11.2003 | 14.5604 | 18.0771 | 20.5339 | 22.5933 | 24.7611 | 23.6893 | 20.9554 | 20.1606 | 18.7515 | 17.788 | 16.1261 | 14.3798
6 | 15.2288 | 13.8198 | 12.0584 | 10.8571 | 10.6132 | 10.7306 | 9.159 | 6.8918 | 6.2776 | 6.5395 | 7.3254 | 8.4002 | 10.9203 | 13.5578 | 15.4004 | 16.945 | 18.5709 | 17.767 | 15.7166 | 15.1204 | 14.0636 | 13.341 | 12.0945 | 10.7848
7 | 0 | 0 | 0 | 0 | 0 | 0.85292 | 7.4773 | 17.9966 | 27.1513 | 37.8127 | 44.7498 | 45.8017 | 46.8821 | 45.2331 | 48.0762 | 42.6744 | 35.7942 | 23.3984 | 8.5292 | 0.76763 | 0 | 0 | 0 | 0
8 | 0 | 0 | 0 | 0 | 0 | 0.56861 | 4.9848 | 11.9977 | 18.1008 | 25.2085 | 29.8332 | 30.5345 | 31.2547 | 30.1554 | 32.0508 | 28.4496 | 23.8628 | 15.5989 | 5.6861 | 0.51175 | 0 | 0 | 0 | 0
9 | 0 | 0 | 0 | 0 | 0 | 0.68234 | 5.9818 | 14.3973 | 21.721 | 30.2502 | 35.7998 | 36.6414 | 37.5057 | 36.1865 | 38.461 | 34.1395 | 28.6353 | 18.7187 | 6.8234 | 0.6141 | 0 | 0 | 0 | 0

## Pg, Spring, S9
GenID | 0 | 1 | 2 | 3 | 4 | 5 | 6 | 7 | 8 | 9 | 10 | 11 | 12 | 13 | 14 | 15 | 16 | 17 | 18 | 19 | 20 | 21 | 22 | 23
1 | 0 | 0 | 0 | 0 | 0 | 0 | 0 | 0 | 0 | 0 | 0 | 0 | 0 | 0 | 0 | 0 | 0 | 0 | 0 | 0 | 0 | 0 | 0 | 0
2 | 0 | 0 | 0 | 0 | 0 | 0 | 0 | 0 | 0 | 0 | 0 | 0 | 0 | 0 | 0 | 0 | 0 | 0 | 0 | 0 | 0 | 0 | 0 | 0
3 | 0 | 0 | 0 | 0 | 0 | 0 | 0 | 0 | 0 | 0 | 0 | 0 | 0 | 0 | 0 | 0 | 0 | 0 | 0 | 0 | 0 | 0 | 0 | 0
4 | 11.1461 | 10.568 | 10.279 | 10.821 | 10.8481 | 9.6467 | 8.2106 | 6.1873 | 5.2118 | 5.6634 | 6.6931 | 6.6208 | 7.6054 | 9.7009 | 11.3268 | 12.7629 | 14.3436 | 14.9308 | 14.9398 | 13.3591 | 12.7539 | 12.6817 | 12.8894 | 13.9191
5 | 14.8615 | 14.0907 | 13.7053 | 14.4279 | 14.4641 | 12.8623 | 10.9474 | 8.2497 | 6.949 | 7.5512 | 8.9241 | 8.8278 | 10.1405 | 12.9346 | 15.1024 | 17.0173 | 19.1248 | 19.9077 | 19.9197 | 17.8121 | 17.0052 | 16.9089 | 17.1859 | 18.5588
6 | 11.1461 | 10.568 | 10.279 | 10.821 | 10.8481 | 9.6467 | 8.2106 | 6.1873 | 5.2118 | 5.6634 | 6.6931 | 6.6208 | 7.6054 | 9.7009 | 11.3268 | 12.7629 | 14.3436 | 14.9308 | 14.9398 | 13.3591 | 12.7539 | 12.6817 | 12.8894 | 13.9191
7 | 0 | 0 | 0 | 0 | 0 | 0.82449 | 7.9037 | 21.9484 | 35.2255 | 41.7646 | 46.1713 | 51.3457 | 50.1232 | 49.8673 | 50.2085 | 46.3988 | 37.7274 | 24.7346 | 8.7851 | 0.90978 | 0 | 0 | 0 | 0
8 | 0 | 0 | 0 | 0 | 0 | 0.54966 | 5.2691 | 14.6323 | 23.4837 | 27.8431 | 30.7809 | 34.2305 | 33.4155 | 33.2449 | 33.4723 | 30.9325 | 25.1516 | 16.4898 | 5.8567 | 0.60652 | 0 | 0 | 0 | 0
9 | 0 | 0 | 0 | 0 | 0 | 0.65959 | 6.323 | 17.5588 | 28.1804 | 33.4117 | 36.9371 | 41.0766 | 40.0986 | 39.8939 | 40.1668 | 37.119 | 30.182 | 19.7877 | 7.0281 | 0.72782 | 0 | 0 | 0 | 0

## Qg, Spring, S1
GenID | 0 | 1 | 2 | 3 | 4 | 5 | 6 | 7 | 8 | 9 | 10 | 11 | 12 | 13 | 14 | 15 | 16 | 17 | 18 | 19 | 20 | 21 | 22 | 23
1 | 0 | 0 | 0 | 0 | 0 | 0 | 0 | 0 | 0 | 0 | 0 | 0 | 0 | 0 | 0 | 0 | 0 | 0 | 0 | 0 | 0 | 0 | 0 | 0
2 | 0 | 0 | 0 | 0 | 0 | 0 | 0 | 0 | 0 | 0 | 0 | 0 | 0 | 0 | 0 | 0 | 0 | 0 | 0 | 0 | 0 | 0 | 0 | 0
3 | 0 | 0 | 0 | 0 | 0 | 0 | 0 | 0 | 0 | 0 | 0 | 0 | 0 | 0 | 0 | 0 | 0 | 0 | 0 | 0 | 0 | 0 | 0 | 0
4 | 0 | 0 | 0 | 0 | 0 | 0 | 0 | 0 | 0 | 0 | 0 | 0 | 0 | 0 | 0 | 0 | 0 | 0 | 0 | 0 | 0 | 0 | 0 | 0
5 | 0 | 0 | 0 | 0 | 0 | 0 | 0 | 0 | 0 | 0 | 0 | 0 | 0 | 0 | 0 | 0 | 0 | 0 | 0 | 0 | 0 | 0 | 0 | 0
6 | 0 | 0 | 0 | 0 | 0 | 0 | 0 | 0 | 0 | 0 | 0 | 0 | 0 | 0 | 0 | 0 | 0 | 0 | 0 | 0 | 0 | 0 | 0 | 0
7 | 0 | 0 | 0 | 0 | 0 | 0 | 0 | 0 | 0 | 0 | 0 | 0 | 0 | 0 | 0 | 0 | 0 | 0 | 0 | 0 | 0 | 0 | 0 | 0
8 | 0 | 0 | 0 | 0 | 0 | 0 | 0 | 0 | 0 | 0 | 0 | 0 | 0 | 0 | 0 | 0 | 0 | 0 | 0 | 0 | 0 | 0 | 0 | 0
9 | 0 | 0 | 0 | 0 | 0 | 0 | 0 | 0 | 0 | 0 | 0 | 0 | 0 | 0 | 0 | 0 | 0 | 0 | 0 | 0 | 0 | 0 | 0 | 0

## Qg, Spring, S2
GenID | 0 | 1 | 2 | 3 | 4 | 5 | 6 | 7 | 8 | 9 | 10 | 11 | 12 | 13 | 14 | 15 | 16 | 17 | 18 | 19 | 20 | 21 | 22 | 23
1 | 0 | 0 | 0 | 0 | 0 | 0 | 0 | 0 | 0 | 0 | 0 | 0 | 0 | 0 | 0 | 0 | 0 | 0 | 0 | 0 | 0 | 0 | 0 | 0
2 | 0 | 0 | 0 | 0 | 0 | 0 | 0 | 0 | 0 | 0 | 0 | 0 | 0 | 0 | 0 | 0 | 0 | 0 | 0 | 0 | 0 | 0 | 0 | 0
3 | 0 | 0 | 0 | 0 | 0 | 0 | 0 | 0 | 0 | 0 | 0 | 0 | 0 | 0 | 0 | 0 | 0 | 0 | 0 | 0 | 0 | 0 | 0 | 0
4 | 0 | 0 | 0 | 0 | 0 | 0 | 0 | 0 | 0 | 0 | 0 | 0 | 0 | 0 | 0 | 0 | 0 | 0 | 0 | 0 | 0 | 0 | 0 | 0
5 | 0 | 0 | 0 | 0 | 0 | 0 | 0 | 0 | 0 | 0 | 0 | 0 | 0 | 0 | 0 | 0 | 0 | 0 | 0 | 0 | 0 | 0 | 0 | 0
6 | 0 | 0 | 0 | 0 | 0 | 0 | 0 | 0 | 0 | 0 | 0 | 0 | 0 | 0 | 0 | 0 | 0 | 0 | 0 | 0 | 0 | 0 | 0 | 0
7 | 0 | 0 | 0 | 0 | 0 | 0 | 0 | 0 | 0 | 0 | 0 | 0 | 0 | 0 | 0 | 0 | 0 | 0 | 0 | 0 | 0 | 0 | 0 | 0
8 | 0 | 0 | 0 | 0 | 0 | 0 | 0 | 0 | 0 | 0 | 0 | 0 | 0 | 0 | 0 | 0 | 0 | 0 | 0 | 0 | 0 | 0 | 0 | 0
9 | 0 | 0 | 0 | 0 | 0 | 0 | 0 | 0 | 0 | 0 | 0 | 0 | 0 | 0 | 0 | 0 | 0 | 0 | 0 | 0 | 0 | 0 | 0 | 0

## Qg, Spring, S3
GenID | 0 | 1 | 2 | 3 | 4 | 5 | 6 | 7 | 8 | 9 | 10 | 11 | 12 | 13 | 14 | 15 | 16 | 17 | 18 | 19 | 20 | 21 | 22 | 23
1 | 0 | 0 | 0 | 0 | 0 | 0 | 0 | 0 | 0 | 0 | 0 | 0 | 0 | 0 | 0 | 0 | 0 | 0 | 0 | 0 | 0 | 0 | 0 | 0
2 | 0 | 0 | 0 | 0 | 0 | 0 | 0 | 0 | 0 | 0 | 0 | 0 | 0 | 0 | 0 | 0 | 0 | 0 | 0 | 0 | 0 | 0 | 0 | 0
3 | 0 | 0 | 0 | 0 | 0 | 0 | 0 | 0 | 0 | 0 | 0 | 0 | 0 | 0 | 0 | 0 | 0 | 0 | 0 | 0 | 0 | 0 | 0 | 0
4 | 0 | 0 | 0 | 0 | 0 | 0 | 0 | 0 | 0 | 0 | 0 | 0 | 0 | 0 | 0 | 0 | 0 | 0 | 0 | 0 | 0 | 0 | 0 | 0
5 | 0 | 0 | 0 | 0 | 0 | 0 | 0 | 0 | 0 | 0 | 0 | 0 | 0 | 0 | 0 | 0 | 0 | 0 | 0 | 0 | 0 | 0 | 0 | 0
6 | 0 | 0 | 0 | 0 | 0 | 0 | 0 | 0 | 0 | 0 | 0 | 0 | 0 | 0 | 0 | 0 | 0 | 0 | 0 | 0 | 0 | 0 | 0 | 0
7 | 0 | 0 | 0 | 0 | 0 | 0 | 0 | 0 | 0 | 0 | 0 | 0 | 0 | 0 | 0 | 0 | 0 | 0 | 0 | 0 | 0 | 0 | 0 | 0
8 | 0 | 0 | 0 | 0 | 0 | 0 | 0 | 0 | 0 | 0 | 0 | 0 | 0 | 0 | 0 | 0 | 0 | 0 | 0 | 0 | 0 | 0 | 0 | 0
9 | 0 | 0 | 0 | 0 | 0 | 0 | 0 | 0 | 0 | 0 | 0 | 0 | 0 | 0 | 0 | 0 | 0 | 0 | 0 | 0 | 0 | 0 | 0 | 0

## Qg, Spring, S4
GenID | 0 | 1 | 2 | 3 | 4 | 5 | 6 | 7 | 8 | 9 | 10 | 11 | 12 | 13 | 14 | 15 | 16 | 17 | 18 | 19 | 20 | 21 | 22 | 23
1 | 0 | 0 | 0 | 0 | 0 | 0 | 0 | 0 | 0 | 0 | 0 | 0 | 0 | 0 | 0 | 0 | 0 | 0 | 0 | 0 | 0 | 0 | 0 | 0
2 | 0 | 0 | 0 | 0 | 0 | 0 | 0 | 0 | 0 | 0 | 0 | 0 | 0 | 0 | 0 | 0 | 0 | 0 | 0 | 0 | 0 | 0 | 0 | 0
3 | 0 | 0 | 0 | 0 | 0 | 0 | 0 | 0 | 0 | 0 | 0 | 0 | 0 | 0 | 0 | 0 | 0 | 0 | 0 | 0 | 0 | 0 | 0 | 0
4 | 0 | 0 | 0 | 0 | 0 | 0 | 0 | 0 | 0 | 0 | 0 | 0 | 0 | 0 | 0 | 0 | 0 | 0 | 0 | 0 | 0 | 0 | 0 | 0
5 | 0 | 0 | 0 | 0 | 0 | 0 | 0 | 0 | 0 | 0 | 0 | 0 | 0 | 0 | 0 | 0 | 0 | 0 | 0 | 0 | 0 | 0 | 0 | 0
6 | 0 | 0 | 0 | 0 | 0 | 0 | 0 | 0 | 0 | 0 | 0 | 0 | 0 | 0 | 0 | 0 | 0 | 0 | 0 | 0 | 0 | 0 | 0 | 0
7 | 0 | 0 | 0 | 0 | 0 | 0 | 0 | 0 | 0 | 0 | 0 | 0 | 0 | 0 | 0 | 0 | 0 | 0 | 0 | 0 | 0 | 0 | 0 | 0
8 | 0 | 0 | 0 | 0 | 0 | 0 | 0 | 0 | 0 | 0 | 0 | 0 | 0 | 0 | 0 | 0 | 0 | 0 | 0 | 0 | 0 | 0 | 0 | 0
9 | 0 | 0 | 0 | 0 | 0 | 0 | 0 | 0 | 0 | 0 | 0 | 0 | 0 | 0 | 0 | 0 | 0 | 0 | 0 | 0 | 0 | 0 | 0 | 0

## Qg, Spring, S5
GenID | 0 | 1 | 2 | 3 | 4 | 5 | 6 | 7 | 8 | 9 | 10 | 11 | 12 | 13 | 14 | 15 | 16 | 17 | 18 | 19 | 20 | 21 | 22 | 23
1 | 0 | 0 | 0 | 0 | 0 | 0 | 0 | 0 | 0 | 0 | 0 | 0 | 0 | 0 | 0 | 0 | 0 | 0 | 0 | 0 | 0 | 0 | 0 | 0
2 | 0 | 0 | 0 | 0 | 0 | 0 | 0 | 0 | 0 | 0 | 0 | 0 | 0 | 0 | 0 | 0 | 0 | 0 | 0 | 0 | 0 | 0 | 0 | 0
3 | 0 | 0 | 0 | 0 | 0 | 0 | 0 | 0 | 0 | 0 | 0 | 0 | 0 | 0 | 0 | 0 | 0 | 0 | 0 | 0 | 0 | 0 | 0 | 0
4 | 0 | 0 | 0 | 0 | 0 | 0 | 0 | 0 | 0 | 0 | 0 | 0 | 0 | 0 | 0 | 0 | 0 | 0 | 0 | 0 | 0 | 0 | 0 | 0
5 | 0 | 0 | 0 | 0 | 0 | 0 | 0 | 0 | 0 | 0 | 0 | 0 | 0 | 0 | 0 | 0 | 0 | 0 | 0 | 0 | 0 | 0 | 0 | 0
6 | 0 | 0 | 0 | 0 | 0 | 0 | 0 | 0 | 0 | 0 | 0 | 0 | 0 | 0 | 0 | 0 | 0 | 0 | 0 | 0 | 0 | 0 | 0 | 0
7 | 0 | 0 | 0 | 0 | 0 | 0 | 0 | 0 | 0 | 0 | 0 | 0 | 0 | 0 | 0 | 0 | 0 | 0 | 0 | 0 | 0 | 0 | 0 | 0
8 | 0 | 0 | 0 | 0 | 0 | 0 | 0 | 0 | 0 | 0 | 0 | 0 | 0 | 0 | 0 | 0 | 0 | 0 | 0 | 0 | 0 | 0 | 0 | 0
9 | 0 | 0 | 0 | 0 | 0 | 0 | 0 | 0 | 0 | 0 | 0 | 0 | 0 | 0 | 0 | 0 | 0 | 0 | 0 | 0 | 0 | 0 | 0 | 0

## Qg, Spring, S6
GenID | 0 | 1 | 2 | 3 | 4 | 5 | 6 | 7 | 8 | 9 | 10 | 11 | 12 | 13 | 14 | 15 | 16 | 17 | 18 | 19 | 20 | 21 | 22 | 23
1 | 0 | 0 | 0 | 0 | 0 | 0 | 0 | 0 | 0 | 0 | 0 | 0 | 0 | 0 | 0 | 0 | 0 | 0 | 0 | 0 | 0 | 0 | 0 | 0
2 | 0 | 0 | 0 | 0 | 0 | 0 | 0 | 0 | 0 | 0 | 0 | 0 | 0 | 0 | 0 | 0 | 0 | 0 | 0 | 0 | 0 | 0 | 0 | 0
3 | 0 | 0 | 0 | 0 | 0 | 0 | 0 | 0 | 0 | 0 | 0 | 0 | 0 | 0 | 0 | 0 | 0 | 0 | 0 | 0 | 0 | 0 | 0 | 0
4 | 0 | 0 | 0 | 0 | 0 | 0 | 0 | 0 | 0 | 0 | 0 | 0 | 0 | 0 | 0 | 0 | 0 | 0 | 0 | 0 | 0 | 0 | 0 | 0
5 | 0 | 0 | 0 | 0 | 0 | 0 | 0 | 0 | 0 | 0 | 0 | 0 | 0 | 0 | 0 | 0 | 0 | 0 | 0 | 0 | 0 | 0 | 0 | 0
6 | 0 | 0 | 0 | 0 | 0 | 0 | 0 | 0 | 0 | 0 | 0 | 0 | 0 | 0 | 0 | 0 | 0 | 0 | 0 | 0 | 0 | 0 | 0 | 0
7 | 0 | 0 | 0 | 0 | 0 | 0 | 0 | 0 | 0 | 0 | 0 | 0 | 0 | 0 | 0 | 0 | 0 | 0 | 0 | 0 | 0 | 0 | 0 | 0
8 | 0 | 0 | 0 | 0 | 0 | 0 | 0 | 0 | 0 | 0 | 0 | 0 | 0 | 0 | 0 | 0 | 0 | 0 | 0 | 0 | 0 | 0 | 0 | 0
9 | 0 | 0 | 0 | 0 | 0 | 0 | 0 | 0 | 0 | 0 | 0 | 0 | 0 | 0 | 0 | 0 | 0 | 0 | 0 | 0 | 0 | 0 | 0 | 0

## Qg, Spring, S7
GenID | 0 | 1 | 2 | 3 | 4 | 5 | 6 | 7 | 8 | 9 | 10 | 11 | 12 | 13 | 14 | 15 | 16 | 17 | 18 | 19 | 20 | 21 | 22 | 23
1 | 0 | 0 | 0 | 0 | 0 | 0 | 0 | 0 | 0 | 0 | 0 | 0 | 0 | 0 | 0 | 0 | 0 | 0 | 0 | 0 | 0 | 0 | 0 | 0
2 | 0 | 0 | 0 | 0 | 0 | 0 | 0 | 0 | 0 | 0 | 0 | 0 | 0 | 0 | 0 | 0 | 0 | 0 | 0 | 0 | 0 | 0 | 0 | 0
3 | 0 | 0 | 0 | 0 | 0 | 0 | 0 | 0 | 0 | 0 | 0 | 0 | 0 | 0 | 0 | 0 | 0 | 0 | 0 | 0 | 0 | 0 | 0 | 0
4 | 0 | 0 | 0 | 0 | 0 | 0 | 0 | 0 | 0 | 0 | 0 | 0 | 0 | 0 | 0 | 0 | 0 | 0 | 0 | 0 | 0 | 0 | 0 | 0
5 | 0 | 0 | 0 | 0 | 0 | 0 | 0 | 0 | 0 | 0 | 0 | 0 | 0 | 0 | 0 | 0 | 0 | 0 | 0 | 0 | 0 | 0 | 0 | 0
6 | 0 | 0 | 0 | 0 | 0 | 0 | 0 | 0 | 0 | 0 | 0 | 0 | 0 | 0 | 0 | 0 | 0 | 0 | 0 | 0 | 0 | 0 | 0 | 0
7 | 0 | 0 | 0 | 0 | 0 | 0 | 0 | 0 | 0 | 0 | 0 | 0 | 0 | 0 | 0 | 0 | 0 | 0 | 0 | 0 | 0 | 0 | 0 | 0
8 | 0 | 0 | 0 | 0 | 0 | 0 | 0 | 0 | 0 | 0 | 0 | 0 | 0 | 0 | 0 | 0 | 0 | 0 | 0 | 0 | 0 | 0 | 0 | 0
9 | 0 | 0 | 0 | 0 | 0 | 0 | 0 | 0 | 0 | 0 | 0 | 0 | 0 | 0 | 0 | 0 | 0 | 0 | 0 | 0 | 0 | 0 | 0 | 0

## Qg, Spring, S8
GenID | 0 | 1 | 2 | 3 | 4 | 5 | 6 | 7 | 8 | 9 | 10 | 11 | 12 | 13 | 14 | 15 | 16 | 17 | 18 | 19 | 20 | 21 | 22 | 23
1 | 0 | 0 | 0 | 0 | 0 | 0 | 0 | 0 | 0 | 0 | 0 | 0 | 0 | 0 | 0 | 0 | 0 | 0 | 0 | 0 | 0 | 0 | 0 | 0
2 | 0 | 0 | 0 | 0 | 0 | 0 | 0 | 0 | 0 | 0 | 0 | 0 | 0 | 0 | 0 | 0 | 0 | 0 | 0 | 0 | 0 | 0 | 0 | 0
3 | 0 | 0 | 0 | 0 | 0 | 0 | 0 | 0 | 0 | 0 | 0 | 0 | 0 | 0 | 0 | 0 | 0 | 0 | 0 | 0 | 0 | 0 | 0 | 0
4 | 0 | 0 | 0 | 0 | 0 | 0 | 0 | 0 | 0 | 0 | 0 | 0 | 0 | 0 | 0 | 0 | 0 | 0 | 0 | 0 | 0 | 0 | 0 | 0
5 | 0 | 0 | 0 | 0 | 0 | 0 | 0 | 0 | 0 | 0 | 0 | 0 | 0 | 0 | 0 | 0 | 0 | 0 | 0 | 0 | 0 | 0 | 0 | 0
6 | 0 | 0 | 0 | 0 | 0 | 0 | 0 | 0 | 0 | 0 | 0 | 0 | 0 | 0 | 0 | 0 | 0 | 0 | 0 | 0 | 0 | 0 | 0 | 0
7 | 0 | 0 | 0 | 0 | 0 | 0 | 0 | 0 | 0 | 0 | 0 | 0 | 0 | 0 | 0 | 0 | 0 | 0 | 0 | 0 | 0 | 0 | 0 | 0
8 | 0 | 0 | 0 | 0 | 0 | 0 | 0 | 0 | 0 | 0 | 0 | 0 | 0 | 0 | 0 | 0 | 0 | 0 | 0 | 0 | 0 | 0 | 0 | 0
9 | 0 | 0 | 0 | 0 | 0 | 0 | 0 | 0 | 0 | 0 | 0 | 0 | 0 | 0 | 0 | 0 | 0 | 0 | 0 | 0 | 0 | 0 | 0 | 0

## Qg, Spring, S9
GenID | 0 | 1 | 2 | 3 | 4 | 5 | 6 | 7 | 8 | 9 | 10 | 11 | 12 | 13 | 14 | 15 | 16 | 17 | 18 | 19 | 20 | 21 | 22 | 23
1 | 0 | 0 | 0 | 0 | 0 | 0 | 0 | 0 | 0 | 0 | 0 | 0 | 0 | 0 | 0 | 0 | 0 | 0 | 0 | 0 | 0 | 0 | 0 | 0
2 | 0 | 0 | 0 | 0 | 0 | 0 | 0 | 0 | 0 | 0 | 0 | 0 | 0 | 0 | 0 | 0 | 0 | 0 | 0 | 0 | 0 | 0 | 0 | 0
3 | 0 | 0 | 0 | 0 | 0 | 0 | 0 | 0 | 0 | 0 | 0 | 0 | 0 | 0 | 0 | 0 | 0 | 0 | 0 | 0 | 0 | 0 | 0 | 0
4 | 0 | 0 | 0 | 0 | 0 | 0 | 0 | 0 | 0 | 0 | 0 | 0 | 0 | 0 | 0 | 0 | 0 | 0 | 0 | 0 | 0 | 0 | 0 | 0
5 | 0 | 0 | 0 | 0 | 0 | 0 | 0 | 0 | 0 | 0 | 0 | 0 | 0 | 0 | 0 | 0 | 0 | 0 | 0 | 0 | 0 | 0 | 0 | 0
6 | 0 | 0 | 0 | 0 | 0 | 0 | 0 | 0 | 0 | 0 | 0 | 0 | 0 | 0 | 0 | 0 | 0 | 0 | 0 | 0 | 0 | 0 | 0 | 0
7 | 0 | 0 | 0 | 0 | 0 | 0 | 0 | 0 | 0 | 0 | 0 | 0 | 0 | 0 | 0 | 0 | 0 | 0 | 0 | 0 | 0 | 0 | 0 | 0
8 | 0 | 0 | 0 | 0 | 0 | 0 | 0 | 0 | 0 | 0 | 0 | 0 | 0 | 0 | 0 | 0 | 0 | 0 | 0 | 0 | 0 | 0 | 0 | 0
9 | 0 | 0 | 0 | 0 | 0 | 0 | 0 | 0 | 0 | 0 | 0 | 0 | 0 | 0 | 0 | 0 | 0 | 0 | 0 | 0 | 0 | 0 | 0 | 0

## GenStatus, Spring
GenID | 0 | 1 | 2 | 3 | 4 | 5 | 6 | 7 | 8 | 9 | 10 | 11 | 12 | 13 | 14 | 15 | 16 | 17 | 18 | 19 | 20 | 21 | 22 | 23
1 | 1 | 1 | 1 | 1 | 1 | 1 | 1 | 1 | 0 | 0 | 0 | 0 | 0 | 0 | 0 | 0 | 0 | 1 | 1 | 1 | 1 | 1 | 1 | 1
2 | 1 | 1 | 1 | 1 | 1 | 1 | 1 | 1 | 1 | 1 | 1 | 1 | 1 | 1 | 1 | 1 | 1 | 1 | 1 | 1 | 1 | 1 | 1 | 1
3 | 1 | 1 | 1 | 1 | 1 | 1 | 1 | 1 | 1 | 1 | 1 | 1 | 1 | 1 | 1 | 1 | 1 | 1 | 1 | 1 | 1 | 1 | 1 | 1
4 | 1 | 1 | 1 | 1 | 1 | 1 | 1 | 1 | 1 | 1 | 1 | 1 | 1 | 1 | 1 | 1 | 1 | 1 | 1 | 1 | 1 | 1 | 1 | 1
5 | 1 | 1 | 1 | 1 | 1 | 1 | 1 | 1 | 1 | 1 | 1 | 1 | 1 | 1 | 1 | 1 | 1 | 1 | 1 | 1 | 1 | 1 | 1 | 1
6 | 1 | 1 | 1 | 1 | 1 | 1 | 1 | 1 | 1 | 1 | 1 | 1 | 1 | 1 | 1 | 1 | 1 | 1 | 1 | 1 | 1 | 1 | 1 | 1
7 | 1 | 1 | 1 | 1 | 1 | 1 | 1 | 1 | 1 | 1 | 1 | 1 | 1 | 1 | 1 | 1 | 1 | 1 | 1 | 1 | 1 | 1 | 1 | 1
8 | 1 | 1 | 1 | 1 | 1 | 1 | 1 | 1 | 1 | 1 | 1 | 1 | 1 | 1 | 1 | 1 | 1 | 1 | 1 | 1 | 1 | 1 | 1 | 1
9 | 1 | 1 | 1 | 1 | 1 | 1 | 1 | 1 | 1 | 1 | 1 | 1 | 1 | 1 | 1 | 1 | 1 | 1 | 1 | 1 | 1 | 1 | 1 | 1

## Pc, Summer, S1
LoadID | 0 | 1 | 2 | 3 | 4 | 5 | 6 | 7 | 8 | 9 | 10 | 11 | 12 | 13 | 14 | 15 | 16 | 17 | 18 | 19 | 20 | 21 | 22 | 23
1 | 38.481 | 34.9617 | 34.351 | 34.2632 | 34.2659 | 33.9629 | 36.666 | 43.5315 | 49.6135 | 51.138 | 50.6205 | 52.052 | 52.766 | 51.79 | 49.7663 | 47.7633 | 48.5966 | 49.0767 | 49.285 | 48.4691 | 48.6147 | 50.6283 | 47.1917 | 43.2603
2 | 41.4501 | 38.0404 | 36.0387 | 34.7184 | 34.3329 | 36.4218 | 45.5909 | 54.1849 | 56.5003 | 55.4505 | 55.2583 | 58.9262 | 59.1026 | 59.5016 | 56.6183 | 53.6349 | 49.6244 | 50.157 | 49.7247 | 49.5424 | 49.7663 | 49.5159 | 49.195 | 46.5287
3 | 55.0416 | 48.8256 | 46.0437 | 44.5374 | 46.7 | 42.6567 | 50.1029 | 56.3627 | 63.4184 | 68.1714 | 70.1741 | 71.3403 | 72.9116 | 73.9039 | 74.2172 | 71.439 | 71.0723 | 68.854 | 68.7785 | 69.1566 | 68.8156 | 71.0086 | 70.8298 | 63.8795

## Pc, Summer, S2
LoadID | 0 | 1 | 2 | 3 | 4 | 5 | 6 | 7 | 8 | 9 | 10 | 11 | 12 | 13 | 14 | 15 | 16 | 17 | 18 | 19 | 20 | 21 | 22 | 23
1 | 38.481 | 34.9617 | 34.351 | 34.2632 | 34.2659 | 33.9629 | 36.666 | 43.5315 | 49.6135 | 51.138 | 50.6205 | 52.052 | 52.766 | 51.79 | 49.7663 | 47.7633 | 48.5966 | 49.0767 | 49.285 | 48.4691 | 48.6147 | 50.6283 | 47.1917 | 43.2603
2 | 41.4501 | 38.0404 | 36.0387 | 34.7184 | 34.3329 | 36.4218 | 45.5909 | 54.1849 | 56.5003 | 55.4505 | 55.2583 | 58.9262 | 59.1026 | 59.5016 | 56.6183 | 53.6349 | 49.6244 | 50.157 | 49.7247 | 49.5424 | 49.7663 | 49.5159 | 49.195 | 46.5287
3 | 55.0416 | 48.8256 | 46.0437 | 44.5374 | 46.7 | 42.6567 | 50.1029 | 56.3627 | 63.4184 | 68.1714 | 70.1741 | 71.3403 | 72.9116 | 73.9039 | 74.2172 | 71.439 | 71.0723 | 68.854 | 68.7785 | 69.1566 | 68.8156 | 71.0086 | 70.8298 | 63.8795

## Pc, Summer, S3
LoadID | 0 | 1 | 2 | 3 | 4 | 5 | 6 | 7 | 8 | 9 | 10 | 11 | 12 | 13 | 14 | 15 | 16 | 17 | 18 | 19 | 20 | 21 | 22 | 23
1 | 38.481 | 34.9617 | 34.351 | 34.2632 | 34.2659 | 33.9629 | 36.666 | 43.5315 | 49.6135 | 51.138 | 50.6205 | 52.052 | 52.766 | 51.79 | 49.7663 | 47.7633 | 48.5966 | 49.0767 | 49.285 | 48.4691 | 48.6147 | 50.6283 | 47.1917 | 43.2603
2 | 41.4501 | 38.0404 | 36.0387 | 34.7184 | 34.3329 | 36.4218 | 45.5909 | 54.1849 | 56.5003 | 55.4505 | 55.2583 | 58.9262 | 59.1026 | 59.5016 | 56.6183 | 53.6349 | 49.6244 | 50.157 | 49.7247 | 49.5424 | 49.7663 | 49.5159 | 49.195 | 46.5287
3 | 55.0416 | 48.8256 | 46.0437 | 44.5374 | 46.7 | 42.6567 | 50.1029 | 56.3627 | 63.4184 | 68.1714 | 70.1741 | 71.3403 | 72.9116 | 73.9039 | 74.2172 | 71.439 | 71.0723 | 68.854 | 68.7785 | 69.1566 | 68.8156 | 71.0086 | 70.8298 | 63.8795

## Pc, Summer, S4
LoadID | 0 | 1 | 2 | 3 | 4 | 5 | 6 | 7 | 8 | 9 | 10 | 11 | 12 | 13 | 14 | 15 | 16 | 17 | 18 | 19 | 20 | 21 | 22 | 23
1 | 39.6354 | 36.0105 | 35.3815 | 35.2911 | 35.2939 | 34.9818 | 37.766 | 44.8374 | 51.1019 | 52.6722 | 52.1391 | 53.6136 | 54.349 | 53.3437 | 51.2593 | 49.1962 | 50.0545 | 50.549 | 50.7636 | 49.9232 | 50.0732 | 52.1471 | 48.6074 | 44.5581
2 | 42.6207 | 39.1062 | 37.0523 | 35.696 | 35.3104 | 37.47 | 46.9042 | 55.801 | 58.187 | 57.1019 | 56.9089 | 60.6851 | 60.8615 | 61.2605 | 58.2889 | 55.2165 | 51.0977 | 51.6303 | 51.1981 | 51.0158 | 51.2396 | 50.9892 | 50.6154 | 47.8577
3 | 56.6198 | 50.2149 | 47.3575 | 45.8095 | 48.0486 | 43.8919 | 51.5515 | 58.0441 | 65.3127 | 70.2045 | 72.2722 | 73.4716 | 75.0847 | 76.0949 | 76.4158 | 73.5547 | 73.189 | 70.8883 | 70.8234 | 71.2184 | 70.8604 | 73.1267 | 72.8992 | 65.729

## Pc, Summer, S5
LoadID | 0 | 1 | 2 | 3 | 4 | 5 | 6 | 7 | 8 | 9 | 10 | 11 | 12 | 13 | 14 | 15 | 16 | 17 | 18 | 19 | 20 | 21 | 22 | 23
1 | 39.6354 | 36.0105 | 35.3815 | 35.2911 | 35.2939 | 34.9818 | 37.766 | 44.8374 | 51.1019 | 52.6722 | 52.1391 | 53.6136 | 54.349 | 53.3437 | 51.2593 | 49.1962 | 50.0545 | 50.549 | 50.7636 | 49.9232 | 50.0732 | 52.1471 | 48.6074 | 44.5581
2 | 42.6207 | 39.1062 | 37.0523 | 35.696 | 35.3104 | 37.47 | 46.9042 | 55.801 | 58.187 | 57.1019 | 56.9089 | 60.6851 | 60.8615 | 61.2605 | 58.2889 | 55.2165 | 51.0977 | 51.6303 | 51.1981 | 51.0158 | 51.2396 | 50.9892 | 50.6154 | 47.8577
3 | 56.6198 | 50.2149 | 47.3575 | 45.8095 | 48.0486 | 43.8919 | 51.5515 | 58.0441 | 65.3127 | 70.2045 | 72.2722 | 73.4716 | 75.0847 | 76.0949 | 76.4158 | 73.5547 | 73.189 | 70.8883 | 70.8234 | 71.2184 | 70.8604 | 73.1267 | 72.8992 | 65.729

## Pc, Summer, S6
LoadID | 0 | 1 | 2 | 3 | 4 | 5 | 6 | 7 | 8 | 9 | 10 | 11 | 12 | 13 | 14 | 15 | 16 | 17 | 18 | 19 | 20 | 21 | 22 | 23
1 | 39.6354 | 36.0105 | 35.3815 | 35.2911 | 35.2939 | 34.9818 | 37.766 | 44.8374 | 51.1019 | 52.6722 | 52.1391 | 53.6136 | 54.349 | 53.3437 | 51.2593 | 49.1962 | 50.0545 | 50.549 | 50.7636 | 49.9232 | 50.0732 | 52.1471 | 48.6074 | 44.5581
2 | 42.6207 | 39.1062 | 37.0523 | 35.696 | 35.3104 | 37.47 | 46.9042 | 55.801 | 58.187 | 57.1019 | 56.9089 | 60.6851 | 60.8615 | 61.2605 | 58.2889 | 55.2165 | 51.0977 | 51.6303 | 51.1981 | 51.0158 | 51.2396 | 50.9892 | 50.6154 | 47.8577
3 | 56.6198 | 50.2149 | 47.3575 | 45.8095 | 48.0486 | 43.8919 | 51.5515 | 58.0441 | 65.3127 | 70.2045 | 72.2722 | 73.4716 | 75.0847 | 76.0949 | 76.4158 | 73.5547 | 73.189 | 70.8883 | 70.8234 | 71.2184 | 70.8604 | 73.1267 | 72.8992 | 65.729

## Pc, Summer, S7
LoadID | 0 | 1 | 2 | 3 | 4 | 5 | 6 | 7 | 8 | 9 | 10 | 11 | 12 | 13 | 14 | 15 | 16 | 17 | 18 | 19 | 20 | 21 | 22 | 23
1 | 37.7113 | 34.2624 | 33.664 | 33.578 | 33.5806 | 33.2836 | 35.9327 | 42.6608 | 48.6212 | 50.1153 | 49.6081 | 51.011 | 51.7107 | 50.7542 | 48.7709 | 46.808 | 47.6246 | 48.0952 | 48.2993 | 47.4997 | 47.6424 | 49.6157 | 46.2478 | 42.3951
2 | 40.6698 | 37.3299 | 35.3629 | 34.0667 | 33.6812 | 35.7231 | 44.7153 | 53.1075 | 55.3759 | 54.3496 | 54.1579 | 57.7537 | 57.93 | 58.329 | 55.5045 | 52.5805 | 48.6422 | 49.1748 | 48.7425 | 48.5602 | 48.7841 | 48.5337 | 48.2481 | 45.6427
3 | 53.9894 | 47.8993 | 45.1678 | 43.6893 | 45.801 | 41.8333 | 49.1371 | 55.2417 | 62.1556 | 66.8161 | 68.7754 | 69.9194 | 71.4629 | 72.4433 | 72.7515 | 70.0285 | 69.6611 | 67.4979 | 67.4152 | 67.7821 | 67.4524 | 69.5965 | 69.4502 | 62.6465

## Pc, Summer, S8
LoadID | 0 | 1 | 2 | 3 | 4 | 5 | 6 | 7 | 8 | 9 | 10 | 11 | 12 | 13 | 14 | 15 | 16 | 17 | 18 | 19 | 20 | 21 | 22 | 23
1 | 37.7113 | 34.2624 | 33.664 | 33.578 | 33.5806 | 33.2836 | 35.9327 | 42.6608 | 48.6212 | 50.1153 | 49.6081 | 51.011 | 51.7107 | 50.7542 | 48.7709 | 46.808 | 47.6246 | 48.0952 | 48.2993 | 47.4997 | 47.6424 | 49.6157 | 46.2478 | 42.3951
2 | 40.6698 | 37.3299 | 35.3629 | 34.0667 | 33.6812 | 35.7231 | 44.7153 | 53.1075 | 55.3759 | 54.3496 | 54.1579 | 57.7537 | 57.93 | 58.329 | 55.5045 | 52.5805 | 48.6422 | 49.1748 | 48.7425 | 48.5602 | 48.7841 | 48.5337 | 48.2481 | 45.6427
3 | 53.9894 | 47.8993 | 45.1678 | 43.6893 | 45.801 | 41.8333 | 49.1371 | 55.2417 | 62.1556 | 66.8161 | 68.7754 | 69.9194 | 71.4629 | 72.4433 | 72.7515 | 70.0285 | 69.6611 | 67.4979 | 67.4152 | 67.7821 | 67.4524 | 69.5965 | 69.4502 | 62.6465

## Pc, Summer, S9
LoadID | 0 | 1 | 2 | 3 | 4 | 5 | 6 | 7 | 8 | 9 | 10 | 11 | 12 | 13 | 14 | 15 | 16 | 17 | 18 | 19 | 20 | 21 | 22 | 23
1 | 37.7113 | 34.2624 | 33.664 | 33.578 | 33.5806 | 33.2836 | 35.9327 | 42.6608 | 48.6212 | 50.1153 | 49.6081 | 51.011 | 51.7107 | 50.7542 | 48.7709 | 46.808 | 47.6246 | 48.0952 | 48.2993 | 47.4997 | 47.6424 | 49.6157 | 46.2478 | 42.3951
2 | 40.6698 | 37.3299 | 35.3629 | 34.0667 | 33.6812 | 35.7231 | 44.7153 | 53.1075 | 55.3759 | 54.3496 | 54.1579 | 57.7537 | 57.93 | 58.329 | 55.5045 | 52.5805 | 48.6422 | 49.1748 | 48.7425 | 48.5602 | 48.7841 | 48.5337 | 48.2481 | 45.6427
3 | 53.9894 | 47.8993 | 45.1678 | 43.6893 | 45.801 | 41.8333 | 49.1371 | 55.2417 | 62.1556 | 66.8161 | 68.7754 | 69.9194 | 71.4629 | 72.4433 | 72.7515 | 70.0285 | 69.6611 | 67.4979 | 67.4152 | 67.7821 | 67.4524 | 69.5965 | 69.4502 | 62.6465

## Qc, Summer, S1
LoadID | 0 | 1 | 2 | 3 | 4 | 5 | 6 | 7 | 8 | 9 | 10 | 11 | 12 | 13 | 14 | 15 | 16 | 17 | 18 | 19 | 20 | 21 | 22 | 23
1 | -12.2658 | -15.9471 | -17.5768 | -16.0397 | -17.1924 | -17.5887 | -15.2439 | -2.3716 | 7.6127 | 11.0826 | 8.7119 | 11.6045 | 10.2981 | 10.6082 | 5.4734 | 1.3837 | 3.0783 | 3.7391 | 2.2526 | -0.42022 | -1.6405 | -1.1413 | -5.4735 | -7.4088
2 | -15.5234 | -15.5234 | -18.0218 | -20.5201 | -20.5201 | -20.5201 | -8.1821 | 1.696 | 5.3859 | 5.3859 | 4.9246 | 6.9233 | 9.3832 | 9.6715 | 5.4243 | 4.2328 | -0.68704 | -0.68704 | -0.68704 | -0.68704 | -4.3769 | -5.6069 | -15.6772 | -15.6772
3 | 12.5309 | 9.6011 | 9.0985 | 7.9464 | 9.1479 | 4.2457 | 7.4077 | 14.2347 | 20.7072 | 24.6059 | 26.8621 | 27.8428 | 29.0943 | 29.3145 | 29.1064 | 28.1375 | 26.7773 | 23.7618 | 23.6519 | 22.5001 | 20.2815 | 24.3136 | 21.7859 | 17.5324

## Qc, Summer, S2
LoadID | 0 | 1 | 2 | 3 | 4 | 5 | 6 | 7 | 8 | 9 | 10 | 11 | 12 | 13 | 14 | 15 | 16 | 17 | 18 | 19 | 20 | 21 | 22 | 23
1 | -12.2658 | -15.9471 | -17.5768 | -16.0397 | -17.1924 | -17.5887 | -15.2439 | -2.3716 | 7.6127 | 11.0826 | 8.7119 | 11.6045 | 10.2981 | 10.6082 | 5.4734 | 1.3837 | 3.0783 | 3.7391 | 2.2526 | -0.42022 | -1.6405 | -1.1413 | -5.4735 | -7.4088
2 | -15.5234 | -15.5234 | -18.0218 | -20.5201 | -20.5201 | -20.5201 | -8.1821 | 1.696 | 5.3859 | 5.3859 | 4.9246 | 6.9233 | 9.3832 | 9.6715 | 5.4243 | 4.2328 | -0.68704 | -0.68704 | -0.68704 | -0.68704 | -4.3769 | -5.6069 | -15.6772 | -15.6772
3 | 12.5309 | 9.6011 | 9.0985 | 7.9464 | 9.1479 | 4.2457 | 7.4077 | 14.2347 | 20.7072 | 24.6059 | 26.8621 | 27.8428 | 29.0943 | 29.3145 | 29.1064 | 28.1375 | 26.7773 | 23.7618 | 23.6519 | 22.5001 | 20.2815 | 24.3136 | 21.7859 | 17.5324

## Qc, Summer, S3
LoadID | 0 | 1 | 2 | 3 | 4 | 5 | 6 | 7 | 8 | 9 | 10 | 11 | 12 | 13 | 14 | 15 | 16 | 17 | 18 | 19 | 20 | 21 | 22 | 23
1 | -12.2658 | -15.9471 | -17.5768 | -16.0397 | -17.1924 | -17.5887 | -15.2439 | -2.3716 | 7.6127 | 11.0826 | 8.7119 | 11.6045 | 10.2981 | 10.6082 | 5.4734 | 1.3837 | 3.0783 | 3.7391 | 2.2526 | -0.42022 | -1.6405 | -1.1413 | -5.4735 | -7.4088
2 | -15.5234 | -15.5234 | -18.0218 | -20.5201 | -20.5201 | -20.5201 | -8.1821 | 1.696 | 5.3859 | 5.3859 | 4.9246 | 6.9233 | 9.3832 | 9.6715 | 5.4243 | 4.2328 | -0.68704 | -0.68704 | -0.68704 | -0.68704 | -4.3769 | -5.6069 | -15.6772 | -15.6772
3 | 12.5309 | 9.6011 | 9.0985 | 7.9464 | 9.1479 | 4.2457 | 7.4077 | 14.2347 | 20.7072 | 24.6059 | 26.8621 | 27.8428 | 29.0943 | 29.3145 | 29.1064 | 28.1375 | 26.7773 | 23.7618 | 23.6519 | 22.5001 | 20.2815 | 24.3136 | 21.7859 | 17.5324

## Qc, Summer, S4
LoadID | 0 | 1 | 2 | 3 | 4 | 5 | 6 | 7 | 8 | 9 | 10 | 11 | 12 | 13 | 14 | 15 | 16 | 17 | 18 | 19 | 20 | 21 | 22 | 23
1 | -12.6338 | -16.4255 | -18.1041 | -16.5209 | -17.7082 | -18.1163 | -15.7013 | -2.4428 | 7.8411 | 11.4151 | 8.9733 | 11.9527 | 10.607 | 10.9264 | 5.6376 | 1.4253 | 3.1706 | 3.8512 | 2.3202 | -0.43283 | -1.6897 | -1.1756 | -5.6377 | -7.6311
2 | -15.9891 | -15.9891 | -18.5624 | -21.1357 | -21.1357 | -21.1357 | -8.4276 | 1.7469 | 5.5475 | 5.5475 | 5.0724 | 7.131 | 9.6647 | 9.9617 | 5.5871 | 4.3598 | -0.70765 | -0.70765 | -0.70765 | -0.70765 | -4.5082 | -5.7751 | -16.1475 | -16.1475
3 | 12.9068 | 9.8891 | 9.3714 | 8.1848 | 9.4223 | 4.373 | 7.6299 | 14.6618 | 21.3284 | 25.3441 | 27.668 | 28.6781 | 29.9672 | 30.1939 | 29.9796 | 28.9816 | 27.5806 | 24.4747 | 24.3615 | 23.1751 | 20.89 | 25.043 | 22.4395 | 18.0584

## Qc, Summer, S5
LoadID | 0 | 1 | 2 | 3 | 4 | 5 | 6 | 7 | 8 | 9 | 10 | 11 | 12 | 13 | 14 | 15 | 16 | 17 | 18 | 19 | 20 | 21 | 22 | 23
1 | -12.6338 | -16.4255 | -18.1041 | -16.5209 | -17.7082 | -18.1163 | -15.7013 | -2.4428 | 7.8411 | 11.4151 | 8.9733 | 11.9527 | 10.607 | 10.9264 | 5.6376 | 1.4253 | 3.1706 | 3.8512 | 2.3202 | -0.43283 | -1.6897 | -1.1756 | -5.6377 | -7.6311
2 | -15.9891 | -15.9891 | -18.5624 | -21.1357 | -21.1357 | -21.1357 | -8.4276 | 1.7469 | 5.5475 | 5.5475 | 5.0724 | 7.131 | 9.6647 | 9.9617 | 5.5871 | 4.3598 | -0.70765 | -0.70765 | -0.70765 | -0.70765 | -4.5082 | -5.7751 | -16.1475 | -16.1475
3 | 12.9068 | 9.8891 | 9.3714 | 8.1848 | 9.4223 | 4.373 | 7.6299 | 14.6618 | 21.3284 | 25.3441 | 27.668 | 28.6781 | 29.9672 | 30.1939 | 29.9796 | 28.9816 | 27.5806 | 24.4747 | 24.3615 | 23.1751 | 20.89 | 25.043 | 22.4395 | 18.0584

## Qc, Summer, S6
LoadID | 0 | 1 | 2 | 3 | 4 | 5 | 6 | 7 | 8 | 9 | 10 | 11 | 12 | 13 | 14 | 15 | 16 | 17 | 18 | 19 | 20 | 21 | 22 | 23
1 | -12.6338 | -16.4255 | -18.1041 | -16.5209 | -17.7082 | -18.1163 | -15.7013 | -2.4428 | 7.8411 | 11.4151 | 8.9733 | 11.9527 | 10.607 | 10.9264 | 5.6376 | 1.4253 | 3.1706 | 3.8512 | 2.3202 | -0.43283 | -1.6897 | -1.1756 | -5.6377 | -7.6311
2 | -15.9891 | -15.9891 | -18.5624 | -21.1357 | -21.1357 | -21.1357 | -8.4276 | 1.7469 | 5.5475 | 5.5475 | 5.0724 | 7.131 | 9.6647 | 9.9617 | 5.5871 | 4.3598 | -0.70765 | -0.70765 | -0.70765 | -0.70765 | -4.5082 | -5.7751 | -16.1475 | -16.1475
3 | 12.9068 | 9.8891 | 9.3714 | 8.1848 | 9.4223 | 4.373 | 7.6299 | 14.6618 | 21.3284 | 25.3441 | 27.668 | 28.6781 | 29.9672 | 30.1939 | 29.9796 | 28.9816 | 27.5806 | 24.4747 | 24.3615 | 23.1751 | 20.89 | 25.043 | 22.4395 | 18.0584

## Qc, Summer, S7
LoadID | 0 | 1 | 2 | 3 | 4 | 5 | 6 | 7 | 8 | 9 | 10 | 11 | 12 | 13 | 14 | 15 | 16 | 17 | 18 | 19 | 20 | 21 | 22 | 23
1 | -12.0205 | -15.6281 | -17.2252 | -15.7189 | -16.8486 | -17.2369 | -14.9391 | -2.3242 | 7.4605 | 10.861 | 8.5377 | 11.3724 | 10.0921 | 10.396 | 5.364 | 1.3561 | 3.0167 | 3.6643 | 2.2076 | -0.41182 | -1.6077 | -1.1185 | -5.364 | -7.2606
2 | -15.2129 | -15.2129 | -17.6613 | -20.1097 | -20.1097 | -20.1097 | -8.0185 | 1.6621 | 5.2782 | 5.2782 | 4.8262 | 6.7849 | 9.1956 | 9.4781 | 5.3158 | 4.1481 | -0.6733 | -0.6733 | -0.6733 | -0.6733 | -4.2894 | -5.4948 | -15.3636 | -15.3636
3 | 12.2803 | 9.4091 | 8.9165 | 7.7875 | 8.9649 | 4.1607 | 7.2595 | 13.9501 | 20.2931 | 24.1138 | 26.3249 | 27.286 | 28.5125 | 28.7282 | 28.5243 | 27.5747 | 26.2418 | 23.2866 | 23.1789 | 22.0501 | 19.8759 | 23.8273 | 21.3502 | 17.1818

## Qc, Summer, S8
LoadID | 0 | 1 | 2 | 3 | 4 | 5 | 6 | 7 | 8 | 9 | 10 | 11 | 12 | 13 | 14 | 15 | 16 | 17 | 18 | 19 | 20 | 21 | 22 | 23
1 | -12.0205 | -15.6281 | -17.2252 | -15.7189 | -16.8486 | -17.2369 | -14.9391 | -2.3242 | 7.4605 | 10.861 | 8.5377 | 11.3724 | 10.0921 | 10.396 | 5.364 | 1.3561 | 3.0167 | 3.6643 | 2.2076 | -0.41182 | -1.6077 | -1.1185 | -5.364 | -7.2606
2 | -15.2129 | -15.2129 | -17.6613 | -20.1097 | -20.1097 | -20.1097 | -8.0185 | 1.6621 | 5.2782 | 5.2782 | 4.8262 | 6.7849 | 9.1956 | 9.4781 | 5.3158 | 4.1481 | -0.6733 | -0.6733 | -0.6733 | -0.6733 | -4.2894 | -5.4948 | -15.3636 | -15.3636
3 | 12.2803 | 9.4091 | 8.9165 | 7.7875 | 8.9649 | 4.1607 | 7.2595 | 13.9501 | 20.2931 | 24.1138 | 26.3249 | 27.286 | 28.5125 | 28.7282 | 28.5243 | 27.5747 | 26.2418 | 23.2866 | 23.1789 | 22.0501 | 19.8759 | 23.8273 | 21.3502 | 17.1818

## Qc, Summer, S9
LoadID | 0 | 1 | 2 | 3 | 4 | 5 | 6 | 7 | 8 | 9 | 10 | 11 | 12 | 13 | 14 | 15 | 16 | 17 | 18 | 19 | 20 | 21 | 22 | 23
1 | -12.0205 | -15.6281 | -17.2252 | -15.7189 | -16.8486 | -17.2369 | -14.9391 | -2.3242 | 7.4605 | 10.861 | 8.5377 | 11.3724 | 10.0921 | 10.396 | 5.364 | 1.3561 | 3.0167 | 3.6643 | 2.2076 | -0.41182 | -1.6077 | -1.1185 | -5.364 | -7.2606
2 | -15.2129 | -15.2129 | -17.6613 | -20.1097 | -20.1097 | -20.1097 | -8.0185 | 1.6621 | 5.2782 | 5.2782 | 4.8262 | 6.7849 | 9.1956 | 9.4781 | 5.3158 | 4.1481 | -0.6733 | -0.6733 | -0.6733 | -0.6733 | -4.2894 | -5.4948 | -15.3636 | -15.3636
3 | 12.2803 | 9.4091 | 8.9165 | 7.7875 | 8.9649 | 4.1607 | 7.2595 | 13.9501 | 20.2931 | 24.1138 | 26.3249 | 27.286 | 28.5125 | 28.7282 | 28.5243 | 27.5747 | 26.2418 | 23.2866 | 23.1789 | 22.0501 | 19.8759 | 23.8273 | 21.3502 | 17.1818

## UpFlex, Summer
LoadID | 0 | 1 | 2 | 3 | 4 | 5 | 6 | 7 | 8 | 9 | 10 | 11 | 12 | 13 | 14 | 15 | 16 | 17 | 18 | 19 | 20 | 21 | 22 | 23
1 | 2.8587 | 3.1471 | 4.0963 | 4.6962 | 5.5217 | 6.4544 | 5.7535 | 8.2253 | 7.5458 | 8.5226 | 8.7589 | 8.1246 | 7.6644 | 7.0562 | 6.4995 | 5.8495 | 5.7886 | 4.5864 | 3.7947 | 4.5029 | 4.588 | 5.2432 | 2.5458 | 2.4443
2 | 2.8587 | 3.1471 | 4.0963 | 4.6962 | 5.5217 | 6.4544 | 5.7535 | 8.2253 | 7.5458 | 8.5226 | 8.7589 | 8.1246 | 7.6644 | 7.0562 | 6.4995 | 5.8495 | 5.7886 | 4.5864 | 3.7947 | 4.5029 | 4.588 | 5.2432 | 2.5458 | 2.4443
3 | 2.8587 | 3.1471 | 4.0963 | 4.6962 | 5.5217 | 6.4544 | 5.7535 | 8.2253 | 7.5458 | 8.5226 | 8.7589 | 8.1246 | 7.6644 | 7.0562 | 6.4995 | 5.8495 | 5.7886 | 4.5864 | 3.7947 | 4.5029 | 4.588 | 5.2432 | 2.5458 | 2.4443

## DownFlex, Summer
LoadID | 0 | 1 | 2 | 3 | 4 | 5 | 6 | 7 | 8 | 9 | 10 | 11 | 12 | 13 | 14 | 15 | 16 | 17 | 18 | 19 | 20 | 21 | 22 | 23
1 | 7.9255 | 8.3875 | 8.857 | 9.2596 | 9.3647 | 9.796 | 9.7459 | 9.2121 | 8.3466 | 12.2567 | 11.9692 | 11.0214 | 10.7536 | 10.7978 | 10.2863 | 9.4289 | 8.474 | 8.17 | 5.1357 | 5.4921 | 6.0046 | 6.1479 | 6.4119 | 7.0775
2 | 7.9255 | 8.3875 | 8.857 | 9.2596 | 9.3647 | 9.796 | 9.7459 | 9.2121 | 8.3466 | 12.2567 | 11.9692 | 11.0214 | 10.7536 | 10.7978 | 10.2863 | 9.4289 | 8.474 | 8.17 | 5.1357 | 5.4921 | 6.0046 | 6.1479 | 6.4119 | 7.0775
3 | 7.9255 | 8.3875 | 8.857 | 9.2596 | 9.3647 | 9.796 | 9.7459 | 9.2121 | 8.3466 | 12.2567 | 11.9692 | 11.0214 | 10.7536 | 10.7978 | 10.2863 | 9.4289 | 8.474 | 8.17 | 5.1357 | 5.4921 | 6.0046 | 6.1479 | 6.4119 | 7.0775

## Pg, Summer, S1
GenID | 0 | 1 | 2 | 3 | 4 | 5 | 6 | 7 | 8 | 9 | 10 | 11 | 12 | 13 | 14 | 15 | 16 | 17 | 18 | 19 | 20 | 21 | 22 | 23
1 | 0 | 0 | 0 | 0 | 0 | 0 | 0 | 0 | 0 | 0 | 0 | 0 | 0 | 0 | 0 | 0 | 0 | 0 | 0 | 0 | 0 | 0 | 0 | 0
2 | 0 | 0 | 0 | 0 | 0 | 0 | 0 | 0 | 0 | 0 | 0 | 0 | 0 | 0 | 0 | 0 | 0 | 0 | 0 | 0 | 0 | 0 | 0 | 0
3 | 0 | 0 | 0 | 0 | 0 | 0 | 0 | 0 | 0 | 0 | 0 | 0 | 0 | 0 | 0 | 0 | 0 | 0 | 0 | 0 | 0 | 0 | 0 | 0
4 | 12.1578 | 11.119 | 9.728 | 9.6919 | 9.177 | 8.4544 | 7.4338 | 5.844 | 4.8595 | 4.5434 | 4.1821 | 4.7059 | 5.9163 | 7.3434 | 9.8003 | 12.51 | 14.7862 | 15.7798 | 16.9811 | 18.9141 | 20.8561 | 21.7232 | 21.8226 | 21.0458
5 | 16.2104 | 14.8254 | 12.9707 | 12.9225 | 12.236 | 11.2726 | 9.9117 | 7.7921 | 6.4793 | 6.0578 | 5.5761 | 6.2746 | 7.8884 | 9.7912 | 13.067 | 16.68 | 19.715 | 21.0397 | 22.6415 | 25.2188 | 27.8081 | 28.9643 | 29.0967 | 28.061
6 | 12.1578 | 11.119 | 9.728 | 9.6919 | 9.177 | 8.4544 | 7.4338 | 5.844 | 4.8595 | 4.5434 | 4.1821 | 4.7059 | 5.9163 | 7.3434 | 9.8003 | 12.51 | 14.7862 | 15.7798 | 16.9811 | 18.9141 | 20.8561 | 21.7232 | 21.8226 | 21.0458
7 | 0 | 0 | 0 | 0 | 0 | 0.17058 | 5.0038 | 20.8112 | 43.1008 | 56.7191 | 65.163 | 68.9727 | 70.508 | 70.5364 | 68.1198 | 60.5857 | 48.5595 | 31.4158 | 10.9458 | 0.90978 | 0 | 0 | 0 | 0
8 | 0 | 0 | 0 | 0 | 0 | 0.11372 | 3.3359 | 13.8741 | 28.7339 | 37.8127 | 43.442 | 45.9818 | 47.0053 | 47.0243 | 45.4132 | 40.3904 | 32.373 | 20.9439 | 7.2972 | 0.60652 | 0 | 0 | 0 | 0
9 | 0 | 0 | 0 | 0 | 0 | 0.13647 | 4.003 | 16.649 | 34.4807 | 45.3753 | 52.1304 | 55.1782 | 56.4064 | 56.4291 | 54.4958 | 48.4685 | 38.8476 | 25.1327 | 8.7566 | 0.72782 | 0 | 0 | 0 | 0

## Pg, Summer, S2
GenID | 0 | 1 | 2 | 3 | 4 | 5 | 6 | 7 | 8 | 9 | 10 | 11 | 12 | 13 | 14 | 15 | 16 | 17 | 18 | 19 | 20 | 21 | 22 | 23
1 | 0 | 0 | 0 | 0 | 0 | 0 | 0 | 0 | 0 | 0 | 0 | 0 | 0 | 0 | 0 | 0 | 0 | 0 | 0 | 0 | 0 | 0 | 0 | 0
2 | 0 | 0 | 0 | 0 | 0 | 0 | 0 | 0 | 0 | 0 | 0 | 0 | 0 | 0 | 0 | 0 | 0 | 0 | 0 | 0 | 0 | 0 | 0 | 0
3 | 0 | 0 | 0 | 0 | 0 | 0 | 0 | 0 | 0 | 0 | 0 | 0 | 0 | 0 | 0 | 0 | 0 | 0 | 0 | 0 | 0 | 0 | 0 | 0
4 | 12.8262 | 11.9139 | 12.1126 | 10.9474 | 10.2429 | 10.8752 | 10.7577 | 7.9305 | 5.0763 | 3.6943 | 2.791 | 2.6194 | 3.2788 | 4.2543 | 6.0608 | 7.6505 | 9.159 | 9.7822 | 9.3035 | 9.0235 | 9.0506 | 8.3189 | 7.7138 | 7.8493
5 | 17.1016 | 15.8852 | 16.1501 | 14.5965 | 13.6572 | 14.5002 | 14.3436 | 10.5741 | 6.7684 | 4.9257 | 3.7214 | 3.4926 | 4.3717 | 5.6724 | 8.0811 | 10.2007 | 12.212 | 13.043 | 12.4047 | 12.0313 | 12.0674 | 11.0919 | 10.285 | 10.4657
6 | 12.8262 | 11.9139 | 12.1126 | 10.9474 | 10.2429 | 10.8752 | 10.7577 | 7.9305 | 5.0763 | 3.6943 | 2.791 | 2.6194 | 3.2788 | 4.2543 | 6.0608 | 7.6505 | 9.159 | 9.7822 | 9.3035 | 9.0235 | 9.0506 | 8.3189 | 7.7138 | 7.8493
7 | 0 | 0 | 0 | 0 | 0 | 0.14215 | 5.9989 | 24.1376 | 44.1243 | 58.0269 | 67.4943 | 70.9913 | 71.1903 | 69.6835 | 67.4659 | 60.1876 | 48.3321 | 30.3071 | 9.8654 | 0.6539 | 0 | 0 | 0 | 0
8 | 0 | 0 | 0 | 0 | 0 | 0.094769 | 3.9992 | 16.0917 | 29.4162 | 38.6846 | 44.9962 | 47.3275 | 47.4602 | 46.4556 | 44.9773 | 40.1251 | 32.2214 | 20.2047 | 6.577 | 0.43594 | 0 | 0 | 0 | 0
9 | 0 | 0 | 0 | 0 | 0 | 0.11372 | 4.7991 | 19.3101 | 35.2995 | 46.4215 | 53.9955 | 56.793 | 56.9522 | 55.7468 | 53.9727 | 48.1501 | 38.6657 | 24.2456 | 7.8923 | 0.52312 | 0 | 0 | 0 | 0

## Pg, Summer, S3
GenID | 0 | 1 | 2 | 3 | 4 | 5 | 6 | 7 | 8 | 9 | 10 | 11 | 12 | 13 | 14 | 15 | 16 | 17 | 18 | 19 | 20 | 21 | 22 | 23
1 | 0 | 0 | 0 | 0 | 0 | 0 | 0 | 0 | 0 | 0 | 0 | 0 | 0 | 0 | 0 | 0 | 0 | 0 | 0 | 0 | 0 | 0 | 0 | 0
2 | 0 | 0 | 0 | 0 | 0 | 0 | 0 | 0 | 0 | 0 | 0 | 0 | 0 | 0 | 0 | 0 | 0 | 0 | 0 | 0 | 0 | 0 | 0 | 0
3 | 0 | 0 | 0 | 0 | 0 | 0 | 0 | 0 | 0 | 0 | 0 | 0 | 0 | 0 | 0 | 0 | 0 | 0 | 0 | 0 | 0 | 0 | 0 | 0
4 | 13.3952 | 12.0494 | 10.0622 | 9.5112 | 9.3577 | 10.4958 | 11.5707 | 11.9681 | 9.728 | 7.5692 | 6.8105 | 6.0789 | 6.5847 | 8.7615 | 11.0197 | 11.5616 | 12.4829 | 12.9888 | 13.3139 | 15.2559 | 17.1618 | 16.5747 | 15.6985 | 15.4185
5 | 17.8603 | 16.0658 | 13.4163 | 12.6817 | 12.4769 | 13.9944 | 15.4275 | 15.9574 | 12.9707 | 10.0923 | 9.0807 | 8.1052 | 8.7796 | 11.6821 | 14.6929 | 15.4155 | 16.6439 | 17.3183 | 17.7519 | 20.3412 | 22.8824 | 22.0996 | 20.9314 | 20.558
6 | 13.3952 | 12.0494 | 10.0622 | 9.5112 | 9.3577 | 10.4958 | 11.5707 | 11.9681 | 9.728 | 7.5692 | 6.8105 | 6.0789 | 6.5847 | 8.7615 | 11.0197 | 11.5616 | 12.4829 | 12.9888 | 13.3139 | 15.2559 | 17.1618 | 16.5747 | 15.6985 | 15.4185
7 | 0 | 0 | 0 | 0 | 0 | 0.028431 | 3.497 | 16.5466 | 36.0216 | 55.6103 | 68.2619 | 73.0099 | 75 | 73.6922 | 69.9678 | 61.9219 | 48.6448 | 28.9424 | 8.8419 | 0.39803 | 0 | 0 | 0 | 0
8 | 0 | 0 | 0 | 0 | 0 | 0.018954 | 2.3313 | 11.0311 | 24.0144 | 37.0735 | 45.508 | 48.6732 | 50 | 49.1281 | 46.6452 | 41.2813 | 32.4299 | 19.2949 | 5.8946 | 0.26535 | 0 | 0 | 0 | 0
9 | 0 | 0 | 0 | 0 | 0 | 0.022745 | 2.7976 | 13.2373 | 28.8173 | 44.4882 | 54.6096 | 58.4079 | 60 | 58.9538 | 55.9742 | 49.5375 | 38.9158 | 23.1539 | 7.0735 | 0.31842 | 0 | 0 | 0 | 0

## Pg, Summer, S4
GenID | 0 | 1 | 2 | 3 | 4 | 5 | 6 | 7 | 8 | 9 | 10 | 11 | 12 | 13 | 14 | 15 | 16 | 17 | 18 | 19 | 20 | 21 | 22 | 23
1 | 0 | 0 | 0 | 0 | 0 | 0 | 0 | 0 | 0 | 0 | 0 | 0 | 0 | 0 | 0 | 0 | 0 | 0 | 0 | 0 | 0 | 0 | 0 | 0
2 | 0 | 0 | 0 | 0 | 0 | 0 | 0 | 0 | 0 | 0 | 0 | 0 | 0 | 0 | 0 | 0 | 0 | 0 | 0 | 0 | 0 | 0 | 0 | 0
3 | 0 | 0 | 0 | 0 | 0 | 0 | 0 | 0 | 0 | 0 | 0 | 0 | 0 | 0 | 0 | 0 | 0 | 0 | 0 | 0 | 0 | 0 | 0 | 0
4 | 12.1578 | 11.119 | 9.728 | 9.6919 | 9.177 | 8.4544 | 7.4338 | 5.844 | 4.8595 | 4.5434 | 4.1821 | 4.7059 | 5.9163 | 7.3434 | 9.8003 | 12.51 | 14.7862 | 15.7798 | 16.9811 | 18.9141 | 20.8561 | 21.7232 | 21.8226 | 21.0458
5 | 16.2104 | 14.8254 | 12.9707 | 12.9225 | 12.236 | 11.2726 | 9.9117 | 7.7921 | 6.4793 | 6.0578 | 5.5761 | 6.2746 | 7.8884 | 9.7912 | 13.067 | 16.68 | 19.715 | 21.0397 | 22.6415 | 25.2188 | 27.8081 | 28.9643 | 29.0967 | 28.061
6 | 12.1578 | 11.119 | 9.728 | 9.6919 | 9.177 | 8.4544 | 7.4338 | 5.844 | 4.8595 | 4.5434 | 4.1821 | 4.7059 | 5.9163 | 7.3434 | 9.8003 | 12.51 | 14.7862 | 15.7798 | 16.9811 | 18.9141 | 20.8561 | 21.7232 | 21.8226 | 21.0458
7 | 0 | 0 | 0 | 0 | 0 | 0.17058 | 5.0038 | 20.8112 | 43.1008 | 56.7191 | 65.163 | 68.9727 | 70.508 | 70.5364 | 68.1198 | 60.5857 | 48.5595 | 31.4158 | 10.9458 | 0.90978 | 0 | 0 | 0 | 0
8 | 0 | 0 | 0 | 0 | 0 | 0.11372 | 3.3359 | 13.8741 | 28.7339 | 37.8127 | 43.442 | 45.9818 | 47.0053 | 47.0243 | 45.4132 | 40.3904 | 32.373 | 20.9439 | 7.2972 | 0.60652 | 0 | 0 | 0 | 0
9 | 0 | 0 | 0 | 0 | 0 | 0.13647 | 4.003 | 16.649 | 34.4807 | 45.3753 | 52.1304 | 55.1782 | 56.4064 | 56.4291 | 54.4958 | 48.4685 | 38.8476 | 25.1327 | 8.7566 | 0.72782 | 0 | 0 | 0 | 0

## Pg, Summer, S5
GenID | 0 | 1 | 2 | 3 | 4 | 5 | 6 | 7 | 8 | 9 | 10 | 11 | 12 | 13 | 14 | 15 | 16 | 17 | 18 | 19 | 20 | 21 | 22 | 23
1 | 0 | 0 | 0 | 0 | 0 | 0 | 0 | 0 | 0 | 0 | 0 | 0 | 0 | 0 | 0 | 0 | 0 | 0 | 0 | 0 | 0 | 0 | 0 | 0
2 | 0 | 0 | 0 | 0 | 0 | 0 | 0 | 0 | 0 | 0 | 0 | 0 | 0 | 0 | 0 | 0 | 0 | 0 | 0 | 0 | 0 | 0 | 0 | 0
3 | 0 | 0 | 0 | 0 | 0 | 0 | 0 | 0 | 0 | 0 | 0 | 0 | 0 | 0 | 0 | 0 | 0 | 0 | 0 | 0 | 0 | 0 | 0 | 0
4 | 12.8262 | 11.9139 | 12.1126 | 10.9474 | 10.2429 | 10.8752 | 10.7577 | 7.9305 | 5.0763 | 3.6943 | 2.791 | 2.6194 | 3.2788 | 4.2543 | 6.0608 | 7.6505 | 9.159 | 9.7822 | 9.3035 | 9.0235 | 9.0506 | 8.3189 | 7.7138 | 7.8493
5 | 17.1016 | 15.8852 | 16.1501 | 14.5965 | 13.6572 | 14.5002 | 14.3436 | 10.5741 | 6.7684 | 4.9257 | 3.7214 | 3.4926 | 4.3717 | 5.6724 | 8.0811 | 10.2007 | 12.212 | 13.043 | 12.4047 | 12.0313 | 12.0674 | 11.0919 | 10.285 | 10.4657
6 | 12.8262 | 11.9139 | 12.1126 | 10.9474 | 10.2429 | 10.8752 | 10.7577 | 7.9305 | 5.0763 | 3.6943 | 2.791 | 2.6194 | 3.2788 | 4.2543 | 6.0608 | 7.6505 | 9.159 | 9.7822 | 9.3035 | 9.0235 | 9.0506 | 8.3189 | 7.7138 | 7.8493
7 | 0 | 0 | 0 | 0 | 0 | 0.14215 | 5.9989 | 24.1376 | 44.1243 | 58.0269 | 67.4943 | 70.9913 | 71.1903 | 69.6835 | 67.4659 | 60.1876 | 48.3321 | 30.3071 | 9.8654 | 0.6539 | 0 | 0 | 0 | 0
8 | 0 | 0 | 0 | 0 | 0 | 0.094769 | 3.9992 | 16.0917 | 29.4162 | 38.6846 | 44.9962 | 47.3275 | 47.4602 | 46.4556 | 44.9773 | 40.1251 | 32.2214 | 20.2047 | 6.577 | 0.43594 | 0 | 0 | 0 | 0
9 | 0 | 0 | 0 | 0 | 0 | 0.11372 | 4.7991 | 19.3101 | 35.2995 | 46.4215 | 53.9955 | 56.793 | 56.9522 | 55.7468 | 53.9727 | 48.1501 | 38.6657 | 24.2456 | 7.8923 | 0.52312 | 0 | 0 | 0 | 0

## Pg, Summer, S6
GenID | 0 | 1 | 2 | 3 | 4 | 5 | 6 | 7 | 8 | 9 | 10 | 11 | 12 | 13 | 14 | 15 | 16 | 17 | 18 | 19 | 20 | 21 | 22 | 23
1 | 0 | 0 | 0 | 0 | 0 | 0 | 0 | 0 | 0 | 0 | 0 | 0 | 0 | 0 | 0 | 0 | 0 | 0 | 0 | 0 | 0 | 0 | 0 | 0
2 | 0 | 0 | 0 | 0 | 0 | 0 | 0 | 0 | 0 | 0 | 0 | 0 | 0 | 0 | 0 | 0 | 0 | 0 | 0 | 0 | 0 | 0 | 0 | 0
3 | 0 | 0 | 0 | 0 | 0 | 0 | 0 | 0 | 0 | 0 | 0 | 0 | 0 | 0 | 0 | 0 | 0 | 0 | 0 | 0 | 0 | 0 | 0 | 0
4 | 13.3952 | 12.0494 | 10.0622 | 9.5112 | 9.3577 | 10.4958 | 11.5707 | 11.9681 | 9.728 | 7.5692 | 6.8105 | 6.0789 | 6.5847 | 8.7615 | 11.0197 | 11.5616 | 12.4829 | 12.9888 | 13.3139 | 15.2559 | 17.1618 | 16.5747 | 15.6985 | 15.4185
5 | 17.8603 | 16.0658 | 13.4163 | 12.6817 | 12.4769 | 13.9944 | 15.4275 | 15.9574 | 12.9707 | 10.0923 | 9.0807 | 8.1052 | 8.7796 | 11.6821 | 14.6929 | 15.4155 | 16.6439 | 17.3183 | 17.7519 | 20.3412 | 22.8824 | 22.0996 | 20.9314 | 20.558
6 | 13.3952 | 12.0494 | 10.0622 | 9.5112 | 9.3577 | 10.4958 | 11.5707 | 11.9681 | 9.728 | 7.5692 | 6.8105 | 6.0789 | 6.5847 | 8.7615 | 11.0197 | 11.5616 | 12.4829 | 12.9888 | 13.3139 | 15.2559 | 17.1618 | 16.5747 | 15.6985 | 15.4185
7 | 0 | 0 | 0 | 0 | 0 | 0.028431 | 3.497 | 16.5466 | 36.0216 | 55.6103 | 68.2619 | 73.0099 | 75 | 73.6922 | 69.9678 | 61.9219 | 48.6448 | 28.9424 | 8.8419 | 0.39803 | 0 | 0 | 0 | 0
8 | 0 | 0 | 0 | 0 | 0 | 0.018954 | 2.3313 | 11.0311 | 24.0144 | 37.0735 | 45.508 | 48.6732 | 50 | 49.1281 | 46.6452 | 41.2813 | 32.4299 | 19.2949 | 5.8946 | 0.26535 | 0 | 0 | 0 | 0
9 | 0 | 0 | 0 | 0 | 0 | 0.022745 | 2.7976 | 13.2373 | 28.8173 | 44.4882 | 54.6096 | 58.4079 | 60 | 58.9538 | 55.9742 | 49.5375 | 38.9158 | 23.1539 | 7.0735 | 0.31842 | 0 | 0 | 0 | 0

## Pg, Summer, S7
GenID | 0 | 1 | 2 | 3 | 4 | 5 | 6 | 7 | 8 | 9 | 10 | 11 | 12 | 13 | 14 | 15 | 16 | 17 | 18 | 19 | 20 | 21 | 22 | 23
1 | 0 | 0 | 0 | 0 | 0 | 0 | 0 | 0 | 0 | 0 | 0 | 0 | 0 | 0 | 0 | 0 | 0 | 0 | 0 | 0 | 0 | 0 | 0 | 0
2 | 0 | 0 | 0 | 0 | 0 | 0 | 0 | 0 | 0 | 0 | 0 | 0 | 0 | 0 | 0 | 0 | 0 | 0 | 0 | 0 | 0 | 0 | 0 | 0
3 | 0 | 0 | 0 | 0 | 0 | 0 | 0 | 0 | 0 | 0 | 0 | 0 | 0 | 0 | 0 | 0 | 0 | 0 | 0 | 0 | 0 | 0 | 0 | 0
4 | 12.1578 | 11.119 | 9.728 | 9.6919 | 9.177 | 8.4544 | 7.4338 | 5.844 | 4.8595 | 4.5434 | 4.1821 | 4.7059 | 5.9163 | 7.3434 | 9.8003 | 12.51 | 14.7862 | 15.7798 | 16.9811 | 18.9141 | 20.8561 | 21.7232 | 21.8226 | 21.0458
5 | 16.2104 | 14.8254 | 12.9707 | 12.9225 | 12.236 | 11.2726 | 9.9117 | 7.7921 | 6.4793 | 6.0578 | 5.5761 | 6.2746 | 7.8884 | 9.7912 | 13.067 | 16.68 | 19.715 | 21.0397 | 22.6415 | 25.2188 | 27.8081 | 28.9643 | 29.0967 | 28.061
6 | 12.1578 | 11.119 | 9.728 | 9.6919 | 9.177 | 8.4544 | 7.4338 | 5.844 | 4.8595 | 4.5434 | 4.1821 | 4.7059 | 5.9163 | 7.3434 | 9.8003 | 12.51 | 14.7862 | 15.7798 | 16.9811 | 18.9141 | 20.8561 | 21.7232 | 21.8226 | 21.0458
7 | 0 | 0 | 0 | 0 | 0 | 0.17058 | 5.0038 | 20.8112 | 43.1008 | 56.7191 | 65.163 | 68.9727 | 70.508 | 70.5364 | 68.1198 | 60.5857 | 48.5595 | 31.4158 | 10.9458 | 0.90978 | 0 | 0 | 0 | 0
8 | 0 | 0 | 0 | 0 | 0 | 0.11372 | 3.3359 | 13.8741 | 28.7339 | 37.8127 | 43.442 | 45.9818 | 47.0053 | 47.0243 | 45.4132 | 40.3904 | 32.373 | 20.9439 | 7.2972 | 0.60652 | 0 | 0 | 0 | 0
9 | 0 | 0 | 0 | 0 | 0 | 0.13647 | 4.003 | 16.649 | 34.4807 | 45.3753 | 52.1304 | 55.1782 | 56.4064 | 56.4291 | 54.4958 | 48.4685 | 38.8476 | 25.1327 | 8.7566 | 0.72782 | 0 | 0 | 0 | 0

## Pg, Summer, S8
GenID | 0 | 1 | 2 | 3 | 4 | 5 | 6 | 7 | 8 | 9 | 10 | 11 | 12 | 13 | 14 | 15 | 16 | 17 | 18 | 19 | 20 | 21 | 22 | 23
1 | 0 | 0 | 0 | 0 | 0 | 0 | 0 | 0 | 0 | 0 | 0 | 0 | 0 | 0 | 0 | 0 | 0 | 0 | 0 | 0 | 0 | 0 | 0 | 0
2 | 0 | 0 | 0 | 0 | 0 | 0 | 0 | 0 | 0 | 0 | 0 | 0 | 0 | 0 | 0 | 0 | 0 | 0 | 0 | 0 | 0 | 0 | 0 | 0
3 | 0 | 0 | 0 | 0 | 0 | 0 | 0 | 0 | 0 | 0 | 0 | 0 | 0 | 0 | 0 | 0 | 0 | 0 | 0 | 0 | 0 | 0 | 0 | 0
4 | 12.8262 | 11.9139 | 12.1126 | 10.9474 | 10.2429 | 10.8752 | 10.7577 | 7.9305 | 5.0763 | 3.6943 | 2.791 | 2.6194 | 3.2788 | 4.2543 | 6.0608 | 7.6505 | 9.159 | 9.7822 | 9.3035 | 9.0235 | 9.0506 | 8.3189 | 7.7138 | 7.8493
5 | 17.1016 | 15.8852 | 16.1501 | 14.5965 | 13.6572 | 14.5002 | 14.3436 | 10.5741 | 6.7684 | 4.9257 | 3.7214 | 3.4926 | 4.3717 | 5.6724 | 8.0811 | 10.2007 | 12.212 | 13.043 | 12.4047 | 12.0313 | 12.0674 | 11.0919 | 10.285 | 10.4657
6 | 12.8262 | 11.9139 | 12.1126 | 10.9474 | 10.2429 | 10.8752 | 10.7577 | 7.9305 | 5.0763 | 3.6943 | 2.791 | 2.6194 | 3.2788 | 4.2543 | 6.0608 | 7.6505 | 9.159 | 9.7822 | 9.3035 | 9.0235 | 9.0506 | 8.3189 | 7.7138 | 7.8493
7 | 0 | 0 | 0 | 0 | 0 | 0.14215 | 5.9989 | 24.1376 | 44.1243 | 58.0269 | 67.4943 | 70.9913 | 71.1903 | 69.6835 | 67.4659 | 60.1876 | 48.3321 | 30.3071 | 9.8654 | 0.6539 | 0 | 0 | 0 | 0
8 | 0 | 0 | 0 | 0 | 0 | 0.094769 | 3.9992 | 16.0917 | 29.4162 | 38.6846 | 44.9962 | 47.3275 | 47.4602 | 46.4556 | 44.9773 | 40.1251 | 32.2214 | 20.2047 | 6.577 | 0.43594 | 0 | 0 | 0 | 0
9 | 0 | 0 | 0 | 0 | 0 | 0.11372 | 4.7991 | 19.3101 | 35.2995 | 46.4215 | 53.9955 | 56.793 | 56.9522 | 55.7468 | 53.9727 | 48.1501 | 38.6657 | 24.2456 | 7.8923 | 0.52312 | 0 | 0 | 0 | 0

## Pg, Summer, S9
GenID | 0 | 1 | 2 | 3 | 4 | 5 | 6 | 7 | 8 | 9 | 10 | 11 | 12 | 13 | 14 | 15 | 16 | 17 | 18 | 19 | 20 | 21 | 22 | 23
1 | 0 | 0 | 0 | 0 | 0 | 0 | 0 | 0 | 0 | 0 | 0 | 0 | 0 | 0 | 0 | 0 | 0 | 0 | 0 | 0 | 0 | 0 | 0 | 0
2 | 0 | 0 | 0 | 0 | 0 | 0 | 0 | 0 | 0 | 0 | 0 | 0 | 0 | 0 | 0 | 0 | 0 | 0 | 0 | 0 | 0 | 0 | 0 | 0
3 | 0 | 0 | 0 | 0 | 0 | 0 | 0 | 0 | 0 | 0 | 0 | 0 | 0 | 0 | 0 | 0 | 0 | 0 | 0 | 0 | 0 | 0 | 0 | 0
4 | 13.3952 | 12.0494 | 10.0622 | 9.5112 | 9.3577 | 10.4958 | 11.5707 | 11.9681 | 9.728 | 7.5692 | 6.8105 | 6.0789 | 6.5847 | 8.7615 | 11.0197 | 11.5616 | 12.4829 | 12.9888 | 13.3139 | 15.2559 | 17.1618 | 16.5747 | 15.6985 | 15.4185
5 | 17.8603 | 16.0658 | 13.4163 | 12.6817 | 12.4769 | 13.9944 | 15.4275 | 15.9574 | 12.9707 | 10.0923 | 9.0807 | 8.1052 | 8.7796 | 11.6821 | 14.6929 | 15.4155 | 16.6439 | 17.3183 | 17.7519 | 20.3412 | 22.8824 | 22.0996 | 20.9314 | 20.558
6 | 13.3952 | 12.0494 | 10.0622 | 9.5112 | 9.3577 | 10.4958 | 11.5707 | 11.9681 | 9.728 | 7.5692 | 6.8105 | 6.0789 | 6.5847 | 8.7615 | 11.0197 | 11.5616 | 12.4829 | 12.9888 | 13.3139 | 15.2559 | 17.1618 | 16.5747 | 15.6985 | 15.4185
7 | 0 | 0 | 0 | 0 | 0 | 0.028431 | 3.497 | 16.5466 | 36.0216 | 55.6103 | 68.2619 | 73.0099 | 75 | 73.6922 | 69.9678 | 61.9219 | 48.6448 | 28.9424 | 8.8419 | 0.39803 | 0 | 0 | 0 | 0
8 | 0 | 0 | 0 | 0 | 0 | 0.018954 | 2.3313 | 11.0311 | 24.0144 | 37.0735 | 45.508 | 48.6732 | 50 | 49.1281 | 46.6452 | 41.2813 | 32.4299 | 19.2949 | 5.8946 | 0.26535 | 0 | 0 | 0 | 0
9 | 0 | 0 | 0 | 0 | 0 | 0.022745 | 2.7976 | 13.2373 | 28.8173 | 44.4882 | 54.6096 | 58.4079 | 60 | 58.9538 | 55.9742 | 49.5375 | 38.9158 | 23.1539 | 7.0735 | 0.31842 | 0 | 0 | 0 | 0

## Qg, Summer, S1
GenID | 0 | 1 | 2 | 3 | 4 | 5 | 6 | 7 | 8 | 9 | 10 | 11 | 12 | 13 | 14 | 15 | 16 | 17 | 18 | 19 | 20 | 21 | 22 | 23
1 | 0 | 0 | 0 | 0 | 0 | 0 | 0 | 0 | 0 | 0 | 0 | 0 | 0 | 0 | 0 | 0 | 0 | 0 | 0 | 0 | 0 | 0 | 0 | 0
2 | 0 | 0 | 0 | 0 | 0 | 0 | 0 | 0 | 0 | 0 | 0 | 0 | 0 | 0 | 0 | 0 | 0 | 0 | 0 | 0 | 0 | 0 | 0 | 0
3 | 0 | 0 | 0 | 0 | 0 | 0 | 0 | 0 | 0 | 0 | 0 | 0 | 0 | 0 | 0 | 0 | 0 | 0 | 0 | 0 | 0 | 0 | 0 | 0
4 | 0 | 0 | 0 | 0 | 0 | 0 | 0 | 0 | 0 | 0 | 0 | 0 | 0 | 0 | 0 | 0 | 0 | 0 | 0 | 0 | 0 | 0 | 0 | 0
5 | 0 | 0 | 0 | 0 | 0 | 0 | 0 | 0 | 0 | 0 | 0 | 0 | 0 | 0 | 0 | 0 | 0 | 0 | 0 | 0 | 0 | 0 | 0 | 0
6 | 0 | 0 | 0 | 0 | 0 | 0 | 0 | 0 | 0 | 0 | 0 | 0 | 0 | 0 | 0 | 0 | 0 | 0 | 0 | 0 | 0 | 0 | 0 | 0
7 | 0 | 0 | 0 | 0 | 0 | 0 | 0 | 0 | 0 | 0 | 0 | 0 | 0 | 0 | 0 | 0 | 0 | 0 | 0 | 0 | 0 | 0 | 0 | 0
8 | 0 | 0 | 0 | 0 | 0 | 0 | 0 | 0 | 0 | 0 | 0 | 0 | 0 | 0 | 0 | 0 | 0 | 0 | 0 | 0 | 0 | 0 | 0 | 0
9 | 0 | 0 | 0 | 0 | 0 | 0 | 0 | 0 | 0 | 0 | 0 | 0 | 0 | 0 | 0 | 0 | 0 | 0 | 0 | 0 | 0 | 0 | 0 | 0

## Qg, Summer, S2
GenID | 0 | 1 | 2 | 3 | 4 | 5 | 6 | 7 | 8 | 9 | 10 | 11 | 12 | 13 | 14 | 15 | 16 | 17 | 18 | 19 | 20 | 21 | 22 | 23
1 | 0 | 0 | 0 | 0 | 0 | 0 | 0 | 0 | 0 | 0 | 0 | 0 | 0 | 0 | 0 | 0 | 0 | 0 | 0 | 0 | 0 | 0 | 0 | 0
2 | 0 | 0 | 0 | 0 | 0 | 0 | 0 | 0 | 0 | 0 | 0 | 0 | 0 | 0 | 0 | 0 | 0 | 0 | 0 | 0 | 0 | 0 | 0 | 0
3 | 0 | 0 | 0 | 0 | 0 | 0 | 0 | 0 | 0 | 0 | 0 | 0 | 0 | 0 | 0 | 0 | 0 | 0 | 0 | 0 | 0 | 0 | 0 | 0
4 | 0 | 0 | 0 | 0 | 0 | 0 | 0 | 0 | 0 | 0 | 0 | 0 | 0 | 0 | 0 | 0 | 0 | 0 | 0 | 0 | 0 | 0 | 0 | 0
5 | 0 | 0 | 0 | 0 | 0 | 0 | 0 | 0 | 0 | 0 | 0 | 0 | 0 | 0 | 0 | 0 | 0 | 0 | 0 | 0 | 0 | 0 | 0 | 0
6 | 0 | 0 | 0 | 0 | 0 | 0 | 0 | 0 | 0 | 0 | 0 | 0 | 0 | 0 | 0 | 0 | 0 | 0 | 0 | 0 | 0 | 0 | 0 | 0
7 | 0 | 0 | 0 | 0 | 0 | 0 | 0 | 0 | 0 | 0 | 0 | 0 | 0 | 0 | 0 | 0 | 0 | 0 | 0 | 0 | 0 | 0 | 0 | 0
8 | 0 | 0 | 0 | 0 | 0 | 0 | 0 | 0 | 0 | 0 | 0 | 0 | 0 | 0 | 0 | 0 | 0 | 0 | 0 | 0 | 0 | 0 | 0 | 0
9 | 0 | 0 | 0 | 0 | 0 | 0 | 0 | 0 | 0 | 0 | 0 | 0 | 0 | 0 | 0 | 0 | 0 | 0 | 0 | 0 | 0 | 0 | 0 | 0

## Qg, Summer, S3
GenID | 0 | 1 | 2 | 3 | 4 | 5 | 6 | 7 | 8 | 9 | 10 | 11 | 12 | 13 | 14 | 15 | 16 | 17 | 18 | 19 | 20 | 21 | 22 | 23
1 | 0 | 0 | 0 | 0 | 0 | 0 | 0 | 0 | 0 | 0 | 0 | 0 | 0 | 0 | 0 | 0 | 0 | 0 | 0 | 0 | 0 | 0 | 0 | 0
2 | 0 | 0 | 0 | 0 | 0 | 0 | 0 | 0 | 0 | 0 | 0 | 0 | 0 | 0 | 0 | 0 | 0 | 0 | 0 | 0 | 0 | 0 | 0 | 0
3 | 0 | 0 | 0 | 0 | 0 | 0 | 0 | 0 | 0 | 0 | 0 | 0 | 0 | 0 | 0 | 0 | 0 | 0 | 0 | 0 | 0 | 0 | 0 | 0
4 | 0 | 0 | 0 | 0 | 0 | 0 | 0 | 0 | 0 | 0 | 0 | 0 | 0 | 0 | 0 | 0 | 0 | 0 | 0 | 0 | 0 | 0 | 0 | 0
5 | 0 | 0 | 0 | 0 | 0 | 0 | 0 | 0 | 0 | 0 | 0 | 0 | 0 | 0 | 0 | 0 | 0 | 0 | 0 | 0 | 0 | 0 | 0 | 0
6 | 0 | 0 | 0 | 0 | 0 | 0 | 0 | 0 | 0 | 0 | 0 | 0 | 0 | 0 | 0 | 0 | 0 | 0 | 0 | 0 | 0 | 0 | 0 | 0
7 | 0 | 0 | 0 | 0 | 0 | 0 | 0 | 0 | 0 | 0 | 0 | 0 | 0 | 0 | 0 | 0 | 0 | 0 | 0 | 0 | 0 | 0 | 0 | 0
8 | 0 | 0 | 0 | 0 | 0 | 0 | 0 | 0 | 0 | 0 | 0 | 0 | 0 | 0 | 0 | 0 | 0 | 0 | 0 | 0 | 0 | 0 | 0 | 0
9 | 0 | 0 | 0 | 0 | 0 | 0 | 0 | 0 | 0 | 0 | 0 | 0 | 0 | 0 | 0 | 0 | 0 | 0 | 0 | 0 | 0 | 0 | 0 | 0

## Qg, Summer, S4
GenID | 0 | 1 | 2 | 3 | 4 | 5 | 6 | 7 | 8 | 9 | 10 | 11 | 12 | 13 | 14 | 15 | 16 | 17 | 18 | 19 | 20 | 21 | 22 | 23
1 | 0 | 0 | 0 | 0 | 0 | 0 | 0 | 0 | 0 | 0 | 0 | 0 | 0 | 0 | 0 | 0 | 0 | 0 | 0 | 0 | 0 | 0 | 0 | 0
2 | 0 | 0 | 0 | 0 | 0 | 0 | 0 | 0 | 0 | 0 | 0 | 0 | 0 | 0 | 0 | 0 | 0 | 0 | 0 | 0 | 0 | 0 | 0 | 0
3 | 0 | 0 | 0 | 0 | 0 | 0 | 0 | 0 | 0 | 0 | 0 | 0 | 0 | 0 | 0 | 0 | 0 | 0 | 0 | 0 | 0 | 0 | 0 | 0
4 | 0 | 0 | 0 | 0 | 0 | 0 | 0 | 0 | 0 | 0 | 0 | 0 | 0 | 0 | 0 | 0 | 0 | 0 | 0 | 0 | 0 | 0 | 0 | 0
5 | 0 | 0 | 0 | 0 | 0 | 0 | 0 | 0 | 0 | 0 | 0 | 0 | 0 | 0 | 0 | 0 | 0 | 0 | 0 | 0 | 0 | 0 | 0 | 0
6 | 0 | 0 | 0 | 0 | 0 | 0 | 0 | 0 | 0 | 0 | 0 | 0 | 0 | 0 | 0 | 0 | 0 | 0 | 0 | 0 | 0 | 0 | 0 | 0
7 | 0 | 0 | 0 | 0 | 0 | 0 | 0 | 0 | 0 | 0 | 0 | 0 | 0 | 0 | 0 | 0 | 0 | 0 | 0 | 0 | 0 | 0 | 0 | 0
8 | 0 | 0 | 0 | 0 | 0 | 0 | 0 | 0 | 0 | 0 | 0 | 0 | 0 | 0 | 0 | 0 | 0 | 0 | 0 | 0 | 0 | 0 | 0 | 0
9 | 0 | 0 | 0 | 0 | 0 | 0 | 0 | 0 | 0 | 0 | 0 | 0 | 0 | 0 | 0 | 0 | 0 | 0 | 0 | 0 | 0 | 0 | 0 | 0

## Qg, Summer, S5
GenID | 0 | 1 | 2 | 3 | 4 | 5 | 6 | 7 | 8 | 9 | 10 | 11 | 12 | 13 | 14 | 15 | 16 | 17 | 18 | 19 | 20 | 21 | 22 | 23
1 | 0 | 0 | 0 | 0 | 0 | 0 | 0 | 0 | 0 | 0 | 0 | 0 | 0 | 0 | 0 | 0 | 0 | 0 | 0 | 0 | 0 | 0 | 0 | 0
2 | 0 | 0 | 0 | 0 | 0 | 0 | 0 | 0 | 0 | 0 | 0 | 0 | 0 | 0 | 0 | 0 | 0 | 0 | 0 | 0 | 0 | 0 | 0 | 0
3 | 0 | 0 | 0 | 0 | 0 | 0 | 0 | 0 | 0 | 0 | 0 | 0 | 0 | 0 | 0 | 0 | 0 | 0 | 0 | 0 | 0 | 0 | 0 | 0
4 | 0 | 0 | 0 | 0 | 0 | 0 | 0 | 0 | 0 | 0 | 0 | 0 | 0 | 0 | 0 | 0 | 0 | 0 | 0 | 0 | 0 | 0 | 0 | 0
5 | 0 | 0 | 0 | 0 | 0 | 0 | 0 | 0 | 0 | 0 | 0 | 0 | 0 | 0 | 0 | 0 | 0 | 0 | 0 | 0 | 0 | 0 | 0 | 0
6 | 0 | 0 | 0 | 0 | 0 | 0 | 0 | 0 | 0 | 0 | 0 | 0 | 0 | 0 | 0 | 0 | 0 | 0 | 0 | 0 | 0 | 0 | 0 | 0
7 | 0 | 0 | 0 | 0 | 0 | 0 | 0 | 0 | 0 | 0 | 0 | 0 | 0 | 0 | 0 | 0 | 0 | 0 | 0 | 0 | 0 | 0 | 0 | 0
8 | 0 | 0 | 0 | 0 | 0 | 0 | 0 | 0 | 0 | 0 | 0 | 0 | 0 | 0 | 0 | 0 | 0 | 0 | 0 | 0 | 0 | 0 | 0 | 0
9 | 0 | 0 | 0 | 0 | 0 | 0 | 0 | 0 | 0 | 0 | 0 | 0 | 0 | 0 | 0 | 0 | 0 | 0 | 0 | 0 | 0 | 0 | 0 | 0

## Qg, Summer, S6
GenID | 0 | 1 | 2 | 3 | 4 | 5 | 6 | 7 | 8 | 9 | 10 | 11 | 12 | 13 | 14 | 15 | 16 | 17 | 18 | 19 | 20 | 21 | 22 | 23
1 | 0 | 0 | 0 | 0 | 0 | 0 | 0 | 0 | 0 | 0 | 0 | 0 | 0 | 0 | 0 | 0 | 0 | 0 | 0 | 0 | 0 | 0 | 0 | 0
2 | 0 | 0 | 0 | 0 | 0 | 0 | 0 | 0 | 0 | 0 | 0 | 0 | 0 | 0 | 0 | 0 | 0 | 0 | 0 | 0 | 0 | 0 | 0 | 0
3 | 0 | 0 | 0 | 0 | 0 | 0 | 0 | 0 | 0 | 0 | 0 | 0 | 0 | 0 | 0 | 0 | 0 | 0 | 0 | 0 | 0 | 0 | 0 | 0
4 | 0 | 0 | 0 | 0 | 0 | 0 | 0 | 0 | 0 | 0 | 0 | 0 | 0 | 0 | 0 | 0 | 0 | 0 | 0 | 0 | 0 | 0 | 0 | 0
5 | 0 | 0 | 0 | 0 | 0 | 0 | 0 | 0 | 0 | 0 | 0 | 0 | 0 | 0 | 0 | 0 | 0 | 0 | 0 | 0 | 0 | 0 | 0 | 0
6 | 0 | 0 | 0 | 0 | 0 | 0 | 0 | 0 | 0 | 0 | 0 | 0 | 0 | 0 | 0 | 0 | 0 | 0 | 0 | 0 | 0 | 0 | 0 | 0
7 | 0 | 0 | 0 | 0 | 0 | 0 | 0 | 0 | 0 | 0 | 0 | 0 | 0 | 0 | 0 | 0 | 0 | 0 | 0 | 0 | 0 | 0 | 0 | 0
8 | 0 | 0 | 0 | 0 | 0 | 0 | 0 | 0 | 0 | 0 | 0 | 0 | 0 | 0 | 0 | 0 | 0 | 0 | 0 | 0 | 0 | 0 | 0 | 0
9 | 0 | 0 | 0 | 0 | 0 | 0 | 0 | 0 | 0 | 0 | 0 | 0 | 0 | 0 | 0 | 0 | 0 | 0 | 0 | 0 | 0 | 0 | 0 | 0

## Qg, Summer, S7
GenID | 0 | 1 | 2 | 3 | 4 | 5 | 6 | 7 | 8 | 9 | 10 | 11 | 12 | 13 | 14 | 15 | 16 | 17 | 18 | 19 | 20 | 21 | 22 | 23
1 | 0 | 0 | 0 | 0 | 0 | 0 | 0 | 0 | 0 | 0 | 0 | 0 | 0 | 0 | 0 | 0 | 0 | 0 | 0 | 0 | 0 | 0 | 0 | 0
2 | 0 | 0 | 0 | 0 | 0 | 0 | 0 | 0 | 0 | 0 | 0 | 0 | 0 | 0 | 0 | 0 | 0 | 0 | 0 | 0 | 0 | 0 | 0 | 0
3 | 0 | 0 | 0 | 0 | 0 | 0 | 0 | 0 | 0 | 0 | 0 | 0 | 0 | 0 | 0 | 0 | 0 | 0 | 0 | 0 | 0 | 0 | 0 | 0
4 | 0 | 0 | 0 | 0 | 0 | 0 | 0 | 0 | 0 | 0 | 0 | 0 | 0 | 0 | 0 | 0 | 0 | 0 | 0 | 0 | 0 | 0 | 0 | 0
5 | 0 | 0 | 0 | 0 | 0 | 0 | 0 | 0 | 0 | 0 | 0 | 0 | 0 | 0 | 0 | 0 | 0 | 0 | 0 | 0 | 0 | 0 | 0 | 0
6 | 0 | 0 | 0 | 0 | 0 | 0 | 0 | 0 | 0 | 0 | 0 | 0 | 0 | 0 | 0 | 0 | 0 | 0 | 0 | 0 | 0 | 0 | 0 | 0
7 | 0 | 0 | 0 | 0 | 0 | 0 | 0 | 0 | 0 | 0 | 0 | 0 | 0 | 0 | 0 | 0 | 0 | 0 | 0 | 0 | 0 | 0 | 0 | 0
8 | 0 | 0 | 0 | 0 | 0 | 0 | 0 | 0 | 0 | 0 | 0 | 0 | 0 | 0 | 0 | 0 | 0 | 0 | 0 | 0 | 0 | 0 | 0 | 0
9 | 0 | 0 | 0 | 0 | 0 | 0 | 0 | 0 | 0 | 0 | 0 | 0 | 0 | 0 | 0 | 0 | 0 | 0 | 0 | 0 | 0 | 0 | 0 | 0

## Qg, Summer, S8
GenID | 0 | 1 | 2 | 3 | 4 | 5 | 6 | 7 | 8 | 9 | 10 | 11 | 12 | 13 | 14 | 15 | 16 | 17 | 18 | 19 | 20 | 21 | 22 | 23
1 | 0 | 0 | 0 | 0 | 0 | 0 | 0 | 0 | 0 | 0 | 0 | 0 | 0 | 0 | 0 | 0 | 0 | 0 | 0 | 0 | 0 | 0 | 0 | 0
2 | 0 | 0 | 0 | 0 | 0 | 0 | 0 | 0 | 0 | 0 | 0 | 0 | 0 | 0 | 0 | 0 | 0 | 0 | 0 | 0 | 0 | 0 | 0 | 0
3 | 0 | 0 | 0 | 0 | 0 | 0 | 0 | 0 | 0 | 0 | 0 | 0 | 0 | 0 | 0 | 0 | 0 | 0 | 0 | 0 | 0 | 0 | 0 | 0
4 | 0 | 0 | 0 | 0 | 0 | 0 | 0 | 0 | 0 | 0 | 0 | 0 | 0 | 0 | 0 | 0 | 0 | 0 | 0 | 0 | 0 | 0 | 0 | 0
5 | 0 | 0 | 0 | 0 | 0 | 0 | 0 | 0 | 0 | 0 | 0 | 0 | 0 | 0 | 0 | 0 | 0 | 0 | 0 | 0 | 0 | 0 | 0 | 0
6 | 0 | 0 | 0 | 0 | 0 | 0 | 0 | 0 | 0 | 0 | 0 | 0 | 0 | 0 | 0 | 0 | 0 | 0 | 0 | 0 | 0 | 0 | 0 | 0
7 | 0 | 0 | 0 | 0 | 0 | 0 | 0 | 0 | 0 | 0 | 0 | 0 | 0 | 0 | 0 | 0 | 0 | 0 | 0 | 0 | 0 | 0 | 0 | 0
8 | 0 | 0 | 0 | 0 | 0 | 0 | 0 | 0 | 0 | 0 | 0 | 0 | 0 | 0 | 0 | 0 | 0 | 0 | 0 | 0 | 0 | 0 | 0 | 0
9 | 0 | 0 | 0 | 0 | 0 | 0 | 0 | 0 | 0 | 0 | 0 | 0 | 0 | 0 | 0 | 0 | 0 | 0 | 0 | 0 | 0 | 0 | 0 | 0

## Qg, Summer, S9
GenID | 0 | 1 | 2 | 3 | 4 | 5 | 6 | 7 | 8 | 9 | 10 | 11 | 12 | 13 | 14 | 15 | 16 | 17 | 18 | 19 | 20 | 21 | 22 | 23
1 | 0 | 0 | 0 | 0 | 0 | 0 | 0 | 0 | 0 | 0 | 0 | 0 | 0 | 0 | 0 | 0 | 0 | 0 | 0 | 0 | 0 | 0 | 0 | 0
2 | 0 | 0 | 0 | 0 | 0 | 0 | 0 | 0 | 0 | 0 | 0 | 0 | 0 | 0 | 0 | 0 | 0 | 0 | 0 | 0 | 0 | 0 | 0 | 0
3 | 0 | 0 | 0 | 0 | 0 | 0 | 0 | 0 | 0 | 0 | 0 | 0 | 0 | 0 | 0 | 0 | 0 | 0 | 0 | 0 | 0 | 0 | 0 | 0
4 | 0 | 0 | 0 | 0 | 0 | 0 | 0 | 0 | 0 | 0 | 0 | 0 | 0 | 0 | 0 | 0 | 0 | 0 | 0 | 0 | 0 | 0 | 0 | 0
5 | 0 | 0 | 0 | 0 | 0 | 0 | 0 | 0 | 0 | 0 | 0 | 0 | 0 | 0 | 0 | 0 | 0 | 0 | 0 | 0 | 0 | 0 | 0 | 0
6 | 0 | 0 | 0 | 0 | 0 | 0 | 0 | 0 | 0 | 0 | 0 | 0 | 0 | 0 | 0 | 0 | 0 | 0 | 0 | 0 | 0 | 0 | 0 | 0
7 | 0 | 0 | 0 | 0 | 0 | 0 | 0 | 0 | 0 | 0 | 0 | 0 | 0 | 0 | 0 | 0 | 0 | 0 | 0 | 0 | 0 | 0 | 0 | 0
8 | 0 | 0 | 0 | 0 | 0 | 0 | 0 | 0 | 0 | 0 | 0 | 0 | 0 | 0 | 0 | 0 | 0 | 0 | 0 | 0 | 0 | 0 | 0 | 0
9 | 0 | 0 | 0 | 0 | 0 | 0 | 0 | 0 | 0 | 0 | 0 | 0 | 0 | 0 | 0 | 0 | 0 | 0 | 0 | 0 | 0 | 0 | 0 | 0

## GenStatus, Summer
GenID | 0 | 1 | 2 | 3 | 4 | 5 | 6 | 7 | 8 | 9 | 10 | 11 | 12 | 13 | 14 | 15 | 16 | 17 | 18 | 19 | 20 | 21 | 22 | 23
1 | 1 | 1 | 1 | 1 | 1 | 1 | 1 | 1 | 1 | 0 | 0 | 0 | 0 | 0 | 1 | 1 | 1 | 1 | 1 | 1 | 1 | 1 | 1 | 1
2 | 1 | 1 | 1 | 1 | 1 | 1 | 1 | 1 | 1 | 1 | 1 | 1 | 1 | 1 | 1 | 1 | 1 | 1 | 1 | 1 | 1 | 1 | 1 | 1
3 | 1 | 1 | 1 | 1 | 1 | 1 | 1 | 1 | 1 | 1 | 1 | 1 | 1 | 1 | 1 | 1 | 1 | 1 | 1 | 1 | 1 | 1 | 1 | 1
4 | 1 | 1 | 1 | 1 | 1 | 1 | 1 | 1 | 1 | 1 | 1 | 1 | 1 | 1 | 1 | 1 | 1 | 1 | 1 | 1 | 1 | 1 | 1 | 1
5 | 1 | 1 | 1 | 1 | 1 | 1 | 1 | 1 | 1 | 1 | 1 | 1 | 1 | 1 | 1 | 1 | 1 | 1 | 1 | 1 | 1 | 1 | 1 | 1
6 | 1 | 1 | 1 | 1 | 1 | 1 | 1 | 1 | 1 | 1 | 1 | 1 | 1 | 1 | 1 | 1 | 1 | 1 | 1 | 1 | 1 | 1 | 1 | 1
7 | 1 | 1 | 1 | 1 | 1 | 1 | 1 | 1 | 1 | 1 | 1 | 1 | 1 | 1 | 1 | 1 | 1 | 1 | 1 | 1 | 1 | 1 | 1 | 1
8 | 1 | 1 | 1 | 1 | 1 | 1 | 1 | 1 | 1 | 1 | 1 | 1 | 1 | 1 | 1 | 1 | 1 | 1 | 1 | 1 | 1 | 1 | 1 | 1
9 | 1 | 1 | 1 | 1 | 1 | 1 | 1 | 1 | 1 | 1 | 1 | 1 | 1 | 1 | 1 | 1 | 1 | 1 | 1 | 1 | 1 | 1 | 1 | 1

## Pc, Autumn, S1
LoadID | 0 | 1 | 2 | 3 | 4 | 5 | 6 | 7 | 8 | 9 | 10 | 11 | 12 | 13 | 14 | 15 | 16 | 17 | 18 | 19 | 20 | 21 | 22 | 23
1 | 38.481 | 34.9617 | 34.351 | 34.2632 | 34.2659 | 33.9629 | 36.666 | 43.5315 | 49.6135 | 51.138 | 50.6205 | 52.052 | 52.766 | 51.79 | 49.7663 | 47.7633 | 48.5966 | 49.0767 | 49.285 | 48.4691 | 48.6147 | 50.6283 | 47.1917 | 43.2603
2 | 41.4501 | 38.0404 | 36.0387 | 34.7184 | 34.3329 | 36.4218 | 45.5909 | 54.1849 | 56.5003 | 55.4505 | 55.2583 | 58.9262 | 59.1026 | 59.5016 | 56.6183 | 53.6349 | 49.6244 | 50.157 | 49.7247 | 49.5424 | 49.7663 | 49.5159 | 49.195 | 46.5287
3 | 55.0416 | 48.8256 | 46.0437 | 44.5374 | 46.7 | 42.6567 | 50.1029 | 56.3627 | 63.4184 | 68.1714 | 70.1741 | 71.3403 | 72.9116 | 73.9039 | 74.2172 | 71.439 | 71.0723 | 68.854 | 68.7785 | 69.1566 | 68.8156 | 71.0086 | 70.8298 | 63.8795

## Pc, Autumn, S2
LoadID | 0 | 1 | 2 | 3 | 4 | 5 | 6 | 7 | 8 | 9 | 10 | 11 | 12 | 13 | 14 | 15 | 16 | 17 | 18 | 19 | 20 | 21 | 22 | 23
1 | 38.481 | 34.9617 | 34.351 | 34.2632 | 34.2659 | 33.9629 | 36.666 | 43.5315 | 49.6135 | 51.138 | 50.6205 | 52.052 | 52.766 | 51.79 | 49.7663 | 47.7633 | 48.5966 | 49.0767 | 49.285 | 48.4691 | 48.6147 | 50.6283 | 47.1917 | 43.2603
2 | 41.4501 | 38.0404 | 36.0387 | 34.7184 | 34.3329 | 36.4218 | 45.5909 | 54.1849 | 56.5003 | 55.4505 | 55.2583 | 58.9262 | 59.1026 | 59.5016 | 56.6183 | 53.6349 | 49.6244 | 50.157 | 49.7247 | 49.5424 | 49.7663 | 49.5159 | 49.195 | 46.5287
3 | 55.0416 | 48.8256 | 46.0437 | 44.5374 | 46.7 | 42.6567 | 50.1029 | 56.3627 | 63.4184 | 68.1714 | 70.1741 | 71.3403 | 72.9116 | 73.9039 | 74.2172 | 71.439 | 71.0723 | 68.854 | 68.7785 | 69.1566 | 68.8156 | 71.0086 | 70.8298 | 63.8795

## Pc, Autumn, S3
LoadID | 0 | 1 | 2 | 3 | 4 | 5 | 6 | 7 | 8 | 9 | 10 | 11 | 12 | 13 | 14 | 15 | 16 | 17 | 18 | 19 | 20 | 21 | 22 | 23
1 | 38.481 | 34.9617 | 34.351 | 34.2632 | 34.2659 | 33.9629 | 36.666 | 43.5315 | 49.6135 | 51.138 | 50.6205 | 52.052 | 52.766 | 51.79 | 49.7663 | 47.7633 | 48.5966 | 49.0767 | 49.285 | 48.4691 | 48.6147 | 50.6283 | 47.1917 | 43.2603
2 | 41.4501 | 38.0404 | 36.0387 | 34.7184 | 34.3329 | 36.4218 | 45.5909 | 54.1849 | 56.5003 | 55.4505 | 55.2583 | 58.9262 | 59.1026 | 59.5016 | 56.6183 | 53.6349 | 49.6244 | 50.157 | 49.7247 | 49.5424 | 49.7663 | 49.5159 | 49.195 | 46.5287
3 | 55.0416 | 48.8256 | 46.0437 | 44.5374 | 46.7 | 42.6567 | 50.1029 | 56.3627 | 63.4184 | 68.1714 | 70.1741 | 71.3403 | 72.9116 | 73.9039 | 74.2172 | 71.439 | 71.0723 | 68.854 | 68.7785 | 69.1566 | 68.8156 | 71.0086 | 70.8298 | 63.8795

## Pc, Autumn, S4
LoadID | 0 | 1 | 2 | 3 | 4 | 5 | 6 | 7 | 8 | 9 | 10 | 11 | 12 | 13 | 14 | 15 | 16 | 17 | 18 | 19 | 20 | 21 | 22 | 23
1 | 39.6354 | 36.0105 | 35.3815 | 35.2911 | 35.2939 | 34.9818 | 37.766 | 44.8374 | 51.1019 | 52.6722 | 52.1391 | 53.6136 | 54.349 | 53.3437 | 51.2593 | 49.1962 | 50.0545 | 50.549 | 50.7636 | 49.9232 | 50.0732 | 52.1471 | 48.6074 | 44.5581
2 | 42.6207 | 39.1062 | 37.0523 | 35.696 | 35.3104 | 37.47 | 46.9042 | 55.801 | 58.187 | 57.1019 | 56.9089 | 60.6851 | 60.8615 | 61.2605 | 58.2889 | 55.2165 | 51.0977 | 51.6303 | 51.1981 | 51.0158 | 51.2396 | 50.9892 | 50.6154 | 47.8577
3 | 56.6198 | 50.2149 | 47.3575 | 45.8095 | 48.0486 | 43.8919 | 51.5515 | 58.0441 | 65.3127 | 70.2045 | 72.2722 | 73.4716 | 75.0847 | 76.0949 | 76.4158 | 73.5547 | 73.189 | 70.8883 | 70.8234 | 71.2184 | 70.8604 | 73.1267 | 72.8992 | 65.729

## Pc, Autumn, S5
LoadID | 0 | 1 | 2 | 3 | 4 | 5 | 6 | 7 | 8 | 9 | 10 | 11 | 12 | 13 | 14 | 15 | 16 | 17 | 18 | 19 | 20 | 21 | 22 | 23
1 | 39.6354 | 36.0105 | 35.3815 | 35.2911 | 35.2939 | 34.9818 | 37.766 | 44.8374 | 51.1019 | 52.6722 | 52.1391 | 53.6136 | 54.349 | 53.3437 | 51.2593 | 49.1962 | 50.0545 | 50.549 | 50.7636 | 49.9232 | 50.0732 | 52.1471 | 48.6074 | 44.5581
2 | 42.6207 | 39.1062 | 37.0523 | 35.696 | 35.3104 | 37.47 | 46.9042 | 55.801 | 58.187 | 57.1019 | 56.9089 | 60.6851 | 60.8615 | 61.2605 | 58.2889 | 55.2165 | 51.0977 | 51.6303 | 51.1981 | 51.0158 | 51.2396 | 50.9892 | 50.6154 | 47.8577
3 | 56.6198 | 50.2149 | 47.3575 | 45.8095 | 48.0486 | 43.8919 | 51.5515 | 58.0441 | 65.3127 | 70.2045 | 72.2722 | 73.4716 | 75.0847 | 76.0949 | 76.4158 | 73.5547 | 73.189 | 70.8883 | 70.8234 | 71.2184 | 70.8604 | 73.1267 | 72.8992 | 65.729

## Pc, Autumn, S6
LoadID | 0 | 1 | 2 | 3 | 4 | 5 | 6 | 7 | 8 | 9 | 10 | 11 | 12 | 13 | 14 | 15 | 16 | 17 | 18 | 19 | 20 | 21 | 22 | 23
1 | 39.6354 | 36.0105 | 35.3815 | 35.2911 | 35.2939 | 34.9818 | 37.766 | 44.8374 | 51.1019 | 52.6722 | 52.1391 | 53.6136 | 54.349 | 53.3437 | 51.2593 | 49.1962 | 50.0545 | 50.549 | 50.7636 | 49.9232 | 50.0732 | 52.1471 | 48.6074 | 44.5581
2 | 42.6207 | 39.1062 | 37.0523 | 35.696 | 35.3104 | 37.47 | 46.9042 | 55.801 | 58.187 | 57.1019 | 56.9089 | 60.6851 | 60.8615 | 61.2605 | 58.2889 | 55.2165 | 51.0977 | 51.6303 | 51.1981 | 51.0158 | 51.2396 | 50.9892 | 50.6154 | 47.8577
3 | 56.6198 | 50.2149 | 47.3575 | 45.8095 | 48.0486 | 43.8919 | 51.5515 | 58.0441 | 65.3127 | 70.2045 | 72.2722 | 73.4716 | 75.0847 | 76.0949 | 76.4158 | 73.5547 | 73.189 | 70.8883 | 70.8234 | 71.2184 | 70.8604 | 73.1267 | 72.8992 | 65.729

## Pc, Autumn, S7
LoadID | 0 | 1 | 2 | 3 | 4 | 5 | 6 | 7 | 8 | 9 | 10 | 11 | 12 | 13 | 14 | 15 | 16 | 17 | 18 | 19 | 20 | 21 | 22 | 23
1 | 37.7113 | 34.2624 | 33.664 | 33.578 | 33.5806 | 33.2836 | 35.9327 | 42.6608 | 48.6212 | 50.1153 | 49.6081 | 51.011 | 51.7107 | 50.7542 | 48.7709 | 46.808 | 47.6246 | 48.0952 | 48.2993 | 47.4997 | 47.6424 | 49.6157 | 46.2478 | 42.3951
2 | 40.6698 | 37.3299 | 35.3629 | 34.0667 | 33.6812 | 35.7231 | 44.7153 | 53.1075 | 55.3759 | 54.3496 | 54.1579 | 57.7537 | 57.93 | 58.329 | 55.5045 | 52.5805 | 48.6422 | 49.1748 | 48.7425 | 48.5602 | 48.7841 | 48.5337 | 48.2481 | 45.6427
3 | 53.9894 | 47.8993 | 45.1678 | 43.6893 | 45.801 | 41.8333 | 49.1371 | 55.2417 | 62.1556 | 66.8161 | 68.7754 | 69.9194 | 71.4629 | 72.4433 | 72.7515 | 70.0285 | 69.6611 | 67.4979 | 67.4152 | 67.7821 | 67.4524 | 69.5965 | 69.4502 | 62.6465

## Pc, Autumn, S8
LoadID | 0 | 1 | 2 | 3 | 4 | 5 | 6 | 7 | 8 | 9 | 10 | 11 | 12 | 13 | 14 | 15 | 16 | 17 | 18 | 19 | 20 | 21 | 22 | 23
1 | 37.7113 | 34.2624 | 33.664 | 33.578 | 33.5806 | 33.2836 | 35.9327 | 42.6608 | 48.6212 | 50.1153 | 49.6081 | 51.011 | 51.7107 | 50.7542 | 48.7709 | 46.808 | 47.6246 | 48.0952 | 48.2993 | 47.4997 | 47.6424 | 49.6157 | 46.2478 | 42.3951
2 | 40.6698 | 37.3299 | 35.3629 | 34.0667 | 33.6812 | 35.7231 | 44.7153 | 53.1075 | 55.3759 | 54.3496 | 54.1579 | 57.7537 | 57.93 | 58.329 | 55.5045 | 52.5805 | 48.6422 | 49.1748 | 48.7425 | 48.5602 | 48.7841 | 48.5337 | 48.2481 | 45.6427
3 | 53.9894 | 47.8993 | 45.1678 | 43.6893 | 45.801 | 41.8333 | 49.1371 | 55.2417 | 62.1556 | 66.8161 | 68.7754 | 69.9194 | 71.4629 | 72.4433 | 72.7515 | 70.0285 | 69.6611 | 67.4979 | 67.4152 | 67.7821 | 67.4524 | 69.5965 | 69.4502 | 62.6465

## Pc, Autumn, S9
LoadID | 0 | 1 | 2 | 3 | 4 | 5 | 6 | 7 | 8 | 9 | 10 | 11 | 12 | 13 | 14 | 15 | 16 | 17 | 18 | 19 | 20 | 21 | 22 | 23
1 | 37.7113 | 34.2624 | 33.664 | 33.578 | 33.5806 | 33.2836 | 35.9327 | 42.6608 | 48.6212 | 50.1153 | 49.6081 | 51.011 | 51.7107 | 50.7542 | 48.7709 | 46.808 | 47.6246 | 48.0952 | 48.2993 | 47.4997 | 47.6424 | 49.6157 | 46.2478 | 42.3951
2 | 40.6698 | 37.3299 | 35.3629 | 34.0667 | 33.6812 | 35.7231 | 44.7153 | 53.1075 | 55.3759 | 54.3496 | 54.1579 | 57.7537 | 57.93 | 58.329 | 55.5045 | 52.5805 | 48.6422 | 49.1748 | 48.7425 | 48.5602 | 48.7841 | 48.5337 | 48.2481 | 45.6427
3 | 53.9894 | 47.8993 | 45.1678 | 43.6893 | 45.801 | 41.8333 | 49.1371 | 55.2417 | 62.1556 | 66.8161 | 68.7754 | 69.9194 | 71.4629 | 72.4433 | 72.7515 | 70.0285 | 69.6611 | 67.4979 | 67.4152 | 67.7821 | 67.4524 | 69.5965 | 69.4502 | 62.6465

## Qc, Autumn, S1
LoadID | 0 | 1 | 2 | 3 | 4 | 5 | 6 | 7 | 8 | 9 | 10 | 11 | 12 | 13 | 14 | 15 | 16 | 17 | 18 | 19 | 20 | 21 | 22 | 23
1 | -12.2658 | -15.9471 | -17.5768 | -16.0397 | -17.1924 | -17.5887 | -15.2439 | -2.3716 | 7.6127 | 11.0826 | 8.7119 | 11.6045 | 10.2981 | 10.6082 | 5.4734 | 1.3837 | 3.0783 | 3.7391 | 2.2526 | -0.42022 | -1.6405 | -1.1413 | -5.4735 | -7.4088
2 | -15.5234 | -15.5234 | -18.0218 | -20.5201 | -20.5201 | -20.5201 | -8.1821 | 1.696 | 5.3859 | 5.3859 | 4.9246 | 6.9233 | 9.3832 | 9.6715 | 5.4243 | 4.2328 | -0.68704 | -0.68704 | -0.68704 | -0.68704 | -4.3769 | -5.6069 | -15.6772 | -15.6772
3 | 12.5309 | 9.6011 | 9.0985 | 7.9464 | 9.1479 | 4.2457 | 7.4077 | 14.2347 | 20.7072 | 24.6059 | 26.8621 | 27.8428 | 29.0943 | 29.3145 | 29.1064 | 28.1375 | 26.7773 | 23.7618 | 23.6519 | 22.5001 | 20.2815 | 24.3136 | 21.7859 | 17.5324

## Qc, Autumn, S2
LoadID | 0 | 1 | 2 | 3 | 4 | 5 | 6 | 7 | 8 | 9 | 10 | 11 | 12 | 13 | 14 | 15 | 16 | 17 | 18 | 19 | 20 | 21 | 22 | 23
1 | -12.2658 | -15.9471 | -17.5768 | -16.0397 | -17.1924 | -17.5887 | -15.2439 | -2.3716 | 7.6127 | 11.0826 | 8.7119 | 11.6045 | 10.2981 | 10.6082 | 5.4734 | 1.3837 | 3.0783 | 3.7391 | 2.2526 | -0.42022 | -1.6405 | -1.1413 | -5.4735 | -7.4088
2 | -15.5234 | -15.5234 | -18.0218 | -20.5201 | -20.5201 | -20.5201 | -8.1821 | 1.696 | 5.3859 | 5.3859 | 4.9246 | 6.9233 | 9.3832 | 9.6715 | 5.4243 | 4.2328 | -0.68704 | -0.68704 | -0.68704 | -0.68704 | -4.3769 | -5.6069 | -15.6772 | -15.6772
3 | 12.5309 | 9.6011 | 9.0985 | 7.9464 | 9.1479 | 4.2457 | 7.4077 | 14.2347 | 20.7072 | 24.6059 | 26.8621 | 27.8428 | 29.0943 | 29.3145 | 29.1064 | 28.1375 | 26.7773 | 23.7618 | 23.6519 | 22.5001 | 20.2815 | 24.3136 | 21.7859 | 17.5324

## Qc, Autumn, S3
LoadID | 0 | 1 | 2 | 3 | 4 | 5 | 6 | 7 | 8 | 9 | 10 | 11 | 12 | 13 | 14 | 15 | 16 | 17 | 18 | 19 | 20 | 21 | 22 | 23
1 | -12.2658 | -15.9471 | -17.5768 | -16.0397 | -17.1924 | -17.5887 | -15.2439 | -2.3716 | 7.6127 | 11.0826 | 8.7119 | 11.6045 | 10.2981 | 10.6082 | 5.4734 | 1.3837 | 3.0783 | 3.7391 | 2.2526 | -0.42022 | -1.6405 | -1.1413 | -5.4735 | -7.4088
2 | -15.5234 | -15.5234 | -18.0218 | -20.5201 | -20.5201 | -20.5201 | -8.1821 | 1.696 | 5.3859 | 5.3859 | 4.9246 | 6.9233 | 9.3832 | 9.6715 | 5.4243 | 4.2328 | -0.68704 | -0.68704 | -0.68704 | -0.68704 | -4.3769 | -5.6069 | -15.6772 | -15.6772
3 | 12.5309 | 9.6011 | 9.0985 | 7.9464 | 9.1479 | 4.2457 | 7.4077 | 14.2347 | 20.7072 | 24.6059 | 26.8621 | 27.8428 | 29.0943 | 29.3145 | 29.1064 | 28.1375 | 26.7773 | 23.7618 | 23.6519 | 22.5001 | 20.2815 | 24.3136 | 21.7859 | 17.5324

## Qc, Autumn, S4
LoadID | 0 | 1 | 2 | 3 | 4 | 5 | 6 | 7 | 8 | 9 | 10 | 11 | 12 | 13 | 14 | 15 | 16 | 17 | 18 | 19 | 20 | 21 | 22 | 23
1 | -12.6338 | -16.4255 | -18.1041 | -16.5209 | -17.7082 | -18.1163 | -15.7013 | -2.4428 | 7.8411 | 11.4151 | 8.9733 | 11.9527 | 10.607 | 10.9264 | 5.6376 | 1.4253 | 3.1706 | 3.8512 | 2.3202 | -0.43283 | -1.6897 | -1.1756 | -5.6377 | -7.6311
2 | -15.9891 | -15.9891 | -18.5624 | -21.1357 | -21.1357 | -21.1357 | -8.4276 | 1.7469 | 5.5475 | 5.5475 | 5.0724 | 7.131 | 9.6647 | 9.9617 | 5.5871 | 4.3598 | -0.70765 | -0.70765 | -0.70765 | -0.70765 | -4.5082 | -5.7751 | -16.1475 | -16.1475
3 | 12.9068 | 9.8891 | 9.3714 | 8.1848 | 9.4223 | 4.373 | 7.6299 | 14.6618 | 21.3284 | 25.3441 | 27.668 | 28.6781 | 29.9672 | 30.1939 | 29.9796 | 28.9816 | 27.5806 | 24.4747 | 24.3615 | 23.1751 | 20.89 | 25.043 | 22.4395 | 18.0584

## Qc, Autumn, S5
LoadID | 0 | 1 | 2 | 3 | 4 | 5 | 6 | 7 | 8 | 9 | 10 | 11 | 12 | 13 | 14 | 15 | 16 | 17 | 18 | 19 | 20 | 21 | 22 | 23
1 | -12.6338 | -16.4255 | -18.1041 | -16.5209 | -17.7082 | -18.1163 | -15.7013 | -2.4428 | 7.8411 | 11.4151 | 8.9733 | 11.9527 | 10.607 | 10.9264 | 5.6376 | 1.4253 | 3.1706 | 3.8512 | 2.3202 | -0.43283 | -1.6897 | -1.1756 | -5.6377 | -7.6311
2 | -15.9891 | -15.9891 | -18.5624 | -21.1357 | -21.1357 | -21.1357 | -8.4276 | 1.7469 | 5.5475 | 5.5475 | 5.0724 | 7.131 | 9.6647 | 9.9617 | 5.5871 | 4.3598 | -0.70765 | -0.70765 | -0.70765 | -0.70765 | -4.5082 | -5.7751 | -16.1475 | -16.1475
3 | 12.9068 | 9.8891 | 9.3714 | 8.1848 | 9.4223 | 4.373 | 7.6299 | 14.6618 | 21.3284 | 25.3441 | 27.668 | 28.6781 | 29.9672 | 30.1939 | 29.9796 | 28.9816 | 27.5806 | 24.4747 | 24.3615 | 23.1751 | 20.89 | 25.043 | 22.4395 | 18.0584

## Qc, Autumn, S6
LoadID | 0 | 1 | 2 | 3 | 4 | 5 | 6 | 7 | 8 | 9 | 10 | 11 | 12 | 13 | 14 | 15 | 16 | 17 | 18 | 19 | 20 | 21 | 22 | 23
1 | -12.6338 | -16.4255 | -18.1041 | -16.5209 | -17.7082 | -18.1163 | -15.7013 | -2.4428 | 7.8411 | 11.4151 | 8.9733 | 11.9527 | 10.607 | 10.9264 | 5.6376 | 1.4253 | 3.1706 | 3.8512 | 2.3202 | -0.43283 | -1.6897 | -1.1756 | -5.6377 | -7.6311
2 | -15.9891 | -15.9891 | -18.5624 | -21.1357 | -21.1357 | -21.1357 | -8.4276 | 1.7469 | 5.5475 | 5.5475 | 5.0724 | 7.131 | 9.6647 | 9.9617 | 5.5871 | 4.3598 | -0.70765 | -0.70765 | -0.70765 | -0.70765 | -4.5082 | -5.7751 | -16.1475 | -16.1475
3 | 12.9068 | 9.8891 | 9.3714 | 8.1848 | 9.4223 | 4.373 | 7.6299 | 14.6618 | 21.3284 | 25.3441 | 27.668 | 28.6781 | 29.9672 | 30.1939 | 29.9796 | 28.9816 | 27.5806 | 24.4747 | 24.3615 | 23.1751 | 20.89 | 25.043 | 22.4395 | 18.0584

## Qc, Autumn, S7
LoadID | 0 | 1 | 2 | 3 | 4 | 5 | 6 | 7 | 8 | 9 | 10 | 11 | 12 | 13 | 14 | 15 | 16 | 17 | 18 | 19 | 20 | 21 | 22 | 23
1 | -12.0205 | -15.6281 | -17.2252 | -15.7189 | -16.8486 | -17.2369 | -14.9391 | -2.3242 | 7.4605 | 10.861 | 8.5377 | 11.3724 | 10.0921 | 10.396 | 5.364 | 1.3561 | 3.0167 | 3.6643 | 2.2076 | -0.41182 | -1.6077 | -1.1185 | -5.364 | -7.2606
2 | -15.2129 | -15.2129 | -17.6613 | -20.1097 | -20.1097 | -20.1097 | -8.0185 | 1.6621 | 5.2782 | 5.2782 | 4.8262 | 6.7849 | 9.1956 | 9.4781 | 5.3158 | 4.1481 | -0.6733 | -0.6733 | -0.6733 | -0.6733 | -4.2894 | -5.4948 | -15.3636 | -15.3636
3 | 12.2803 | 9.4091 | 8.9165 | 7.7875 | 8.9649 | 4.1607 | 7.2595 | 13.9501 | 20.2931 | 24.1138 | 26.3249 | 27.286 | 28.5125 | 28.7282 | 28.5243 | 27.5747 | 26.2418 | 23.2866 | 23.1789 | 22.0501 | 19.8759 | 23.8273 | 21.3502 | 17.1818

## Qc, Autumn, S8
LoadID | 0 | 1 | 2 | 3 | 4 | 5 | 6 | 7 | 8 | 9 | 10 | 11 | 12 | 13 | 14 | 15 | 16 | 17 | 18 | 19 | 20 | 21 | 22 | 23
1 | -12.0205 | -15.6281 | -17.2252 | -15.7189 | -16.8486 | -17.2369 | -14.9391 | -2.3242 | 7.4605 | 10.861 | 8.5377 | 11.3724 | 10.0921 | 10.396 | 5.364 | 1.3561 | 3.0167 | 3.6643 | 2.2076 | -0.41182 | -1.6077 | -1.1185 | -5.364 | -7.2606
2 | -15.2129 | -15.2129 | -17.6613 | -20.1097 | -20.1097 | -20.1097 | -8.0185 | 1.6621 | 5.2782 | 5.2782 | 4.8262 | 6.7849 | 9.1956 | 9.4781 | 5.3158 | 4.1481 | -0.6733 | -0.6733 | -0.6733 | -0.6733 | -4.2894 | -5.4948 | -15.3636 | -15.3636
3 | 12.2803 | 9.4091 | 8.9165 | 7.7875 | 8.9649 | 4.1607 | 7.2595 | 13.9501 | 20.2931 | 24.1138 | 26.3249 | 27.286 | 28.5125 | 28.7282 | 28.5243 | 27.5747 | 26.2418 | 23.2866 | 23.1789 | 22.0501 | 19.8759 | 23.8273 | 21.3502 | 17.1818

## Qc, Autumn, S9
LoadID | 0 | 1 | 2 | 3 | 4 | 5 | 6 | 7 | 8 | 9 | 10 | 11 | 12 | 13 | 14 | 15 | 16 | 17 | 18 | 19 | 20 | 21 | 22 | 23
1 | -12.0205 | -15.6281 | -17.2252 | -15.7189 | -16.8486 | -17.2369 | -14.9391 | -2.3242 | 7.4605 | 10.861 | 8.5377 | 11.3724 | 10.0921 | 10.396 | 5.364 | 1.3561 | 3.0167 | 3.6643 | 2.2076 | -0.41182 | -1.6077 | -1.1185 | -5.364 | -7.2606
2 | -15.2129 | -15.2129 | -17.6613 | -20.1097 | -20.1097 | -20.1097 | -8.0185 | 1.6621 | 5.2782 | 5.2782 | 4.8262 | 6.7849 | 9.1956 | 9.4781 | 5.3158 | 4.1481 | -0.6733 | -0.6733 | -0.6733 | -0.6733 | -4.2894 | -5.4948 | -15.3636 | -15.3636
3 | 12.2803 | 9.4091 | 8.9165 | 7.7875 | 8.9649 | 4.1607 | 7.2595 | 13.9501 | 20.2931 | 24.1138 | 26.3249 | 27.286 | 28.5125 | 28.7282 | 28.5243 | 27.5747 | 26.2418 | 23.2866 | 23.1789 | 22.0501 | 19.8759 | 23.8273 | 21.3502 | 17.1818

## UpFlex, Autumn
LoadID | 0 | 1 | 2 | 3 | 4 | 5 | 6 | 7 | 8 | 9 | 10 | 11 | 12 | 13 | 14 | 15 | 16 | 17 | 18 | 19 | 20 | 21 | 22 | 23
1 | 2.8587 | 3.1471 | 4.0963 | 4.6962 | 5.5217 | 6.4544 | 5.7535 | 8.2253 | 7.5458 | 8.5226 | 8.7589 | 8.1246 | 7.6644 | 7.0562 | 6.4995 | 5.8495 | 5.7886 | 4.5864 | 3.7947 | 4.5029 | 4.588 | 5.2432 | 2.5458 | 2.4443
2 | 2.8587 | 3.1471 | 4.0963 | 4.6962 | 5.5217 | 6.4544 | 5.7535 | 8.2253 | 7.5458 | 8.5226 | 8.7589 | 8.1246 | 7.6644 | 7.0562 | 6.4995 | 5.8495 | 5.7886 | 4.5864 | 3.7947 | 4.5029 | 4.588 | 5.2432 | 2.5458 | 2.4443
3 | 2.8587 | 3.1471 | 4.0963 | 4.6962 | 5.5217 | 6.4544 | 5.7535 | 8.2253 | 7.5458 | 8.5226 | 8.7589 | 8.1246 | 7.6644 | 7.0562 | 6.4995 | 5.8495 | 5.7886 | 4.5864 | 3.7947 | 4.5029 | 4.588 | 5.2432 | 2.5458 | 2.4443

## DownFlex, Autumn
LoadID | 0 | 1 | 2 | 3 | 4 | 5 | 6 | 7 | 8 | 9 | 10 | 11 | 12 | 13 | 14 | 15 | 16 | 17 | 18 | 19 | 20 | 21 | 22 | 23
1 | 7.9255 | 8.3875 | 8.857 | 9.2596 | 9.3647 | 9.796 | 9.7459 | 9.2121 | 8.3466 | 12.2567 | 11.9692 | 11.0214 | 10.7536 | 10.7978 | 10.2863 | 9.4289 | 8.474 | 8.17 | 5.1357 | 5.4921 | 6.0046 | 6.1479 | 6.4119 | 7.0775
2 | 7.9255 | 8.3875 | 8.857 | 9.2596 | 9.3647 | 9.796 | 9.7459 | 9.2121 | 8.3466 | 12.2567 | 11.9692 | 11.0214 | 10.7536 | 10.7978 | 10.2863 | 9.4289 | 8.474 | 8.17 | 5.1357 | 5.4921 | 6.0046 | 6.1479 | 6.4119 | 7.0775
3 | 7.9255 | 8.3875 | 8.857 | 9.2596 | 9.3647 | 9.796 | 9.7459 | 9.2121 | 8.3466 | 12.2567 | 11.9692 | 11.0214 | 10.7536 | 10.7978 | 10.2863 | 9.4289 | 8.474 | 8.17 | 5.1357 | 5.4921 | 6.0046 | 6.1479 | 6.4119 | 7.0775

## Pg, Autumn, S1
GenID | 0 | 1 | 2 | 3 | 4 | 5 | 6 | 7 | 8 | 9 | 10 | 11 | 12 | 13 | 14 | 15 | 16 | 17 | 18 | 19 | 20 | 21 | 22 | 23
1 | 0 | 0 | 0 | 0 | 0 | 0 | 0 | 0 | 0 | 0 | 0 | 0 | 0 | 0 | 0 | 0 | 0 | 0 | 0 | 0 | 0 | 0 | 0 | 0
2 | 0 | 0 | 0 | 0 | 0 | 0 | 0 | 0 | 0 | 0 | 0 | 0 | 0 | 0 | 0 | 0 | 0 | 0 | 0 | 0 | 0 | 0 | 0 | 0
3 | 0 | 0 | 0 | 0 | 0 | 0 | 0 | 0 | 0 | 0 | 0 | 0 | 0 | 0 | 0 | 0 | 0 | 0 | 0 | 0 | 0 | 0 | 0 | 0
4 | 12.1578 | 11.119 | 9.728 | 9.6919 | 9.177 | 8.4544 | 7.4338 | 5.844 | 4.8595 | 4.5434 | 4.1821 | 4.7059 | 5.9163 | 7.3434 | 9.8003 | 12.51 | 14.7862 | 15.7798 | 16.9811 | 18.9141 | 20.8561 | 21.7232 | 21.8226 | 21.0458
5 | 16.2104 | 14.8254 | 12.9707 | 12.9225 | 12.236 | 11.2726 | 9.9117 | 7.7921 | 6.4793 | 6.0578 | 5.5761 | 6.2746 | 7.8884 | 9.7912 | 13.067 | 16.68 | 19.715 | 21.0397 | 22.6415 | 25.2188 | 27.8081 | 28.9643 | 29.0967 | 28.061
6 | 12.1578 | 11.119 | 9.728 | 9.6919 | 9.177 | 8.4544 | 7.4338 | 5.844 | 4.8595 | 4.5434 | 4.1821 | 4.7059 | 5.9163 | 7.3434 | 9.8003 | 12.51 | 14.7862 | 15.7798 | 16.9811 | 18.9141 | 20.8561 | 21.7232 | 21.8226 | 21.0458
7 | 0 | 0 | 0 | 0 | 0 | 0.17058 | 5.0038 | 20.8112 | 43.1008 | 56.7191 | 65.163 | 68.9727 | 70.508 | 70.5364 | 68.1198 | 60.5857 | 48.5595 | 31.4158 | 10.9458 | 0.90978 | 0 | 0 | 0 | 0
8 | 0 | 0 | 0 | 0 | 0 | 0.11372 | 3.3359 | 13.8741 | 28.7339 | 37.8127 | 43.442 | 45.9818 | 47.0053 | 47.0243 | 45.4132 | 40.3904 | 32.373 | 20.9439 | 7.2972 | 0.60652 | 0 | 0 | 0 | 0
9 | 0 | 0 | 0 | 0 | 0 | 0.13647 | 4.003 | 16.649 | 34.4807 | 45.3753 | 52.1304 | 55.1782 | 56.4064 | 56.4291 | 54.4958 | 48.4685 | 38.8476 | 25.1327 | 8.7566 | 0.72782 | 0 | 0 | 0 | 0

## Pg, Autumn, S2
GenID | 0 | 1 | 2 | 3 | 4 | 5 | 6 | 7 | 8 | 9 | 10 | 11 | 12 | 13 | 14 | 15 | 16 | 17 | 18 | 19 | 20 | 21 | 22 | 23
1 | 0 | 0 | 0 | 0 | 0 | 0 | 0 | 0 | 0 | 0 | 0 | 0 | 0 | 0 | 0 | 0 | 0 | 0 | 0 | 0 | 0 | 0 | 0 | 0
2 | 0 | 0 | 0 | 0 | 0 | 0 | 0 | 0 | 0 | 0 | 0 | 0 | 0 | 0 | 0 | 0 | 0 | 0 | 0 | 0 | 0 | 0 | 0 | 0
3 | 0 | 0 | 0 | 0 | 0 | 0 | 0 | 0 | 0 | 0 | 0 | 0 | 0 | 0 | 0 | 0 | 0 | 0 | 0 | 0 | 0 | 0 | 0 | 0
4 | 12.8262 | 11.9139 | 12.1126 | 10.9474 | 10.2429 | 10.8752 | 10.7577 | 7.9305 | 5.0763 | 3.6943 | 2.791 | 2.6194 | 3.2788 | 4.2543 | 6.0608 | 7.6505 | 9.159 | 9.7822 | 9.3035 | 9.0235 | 9.0506 | 8.3189 | 7.7138 | 7.8493
5 | 17.1016 | 15.8852 | 16.1501 | 14.5965 | 13.6572 | 14.5002 | 14.3436 | 10.5741 | 6.7684 | 4.9257 | 3.7214 | 3.4926 | 4.3717 | 5.6724 | 8.0811 | 10.2007 | 12.212 | 13.043 | 12.4047 | 12.0313 | 12.0674 | 11.0919 | 10.285 | 10.4657
6 | 12.8262 | 11.9139 | 12.1126 | 10.9474 | 10.2429 | 10.8752 | 10.7577 | 7.9305 | 5.0763 | 3.6943 | 2.791 | 2.6194 | 3.2788 | 4.2543 | 6.0608 | 7.6505 | 9.159 | 9.7822 | 9.3035 | 9.0235 | 9.0506 | 8.3189 | 7.7138 | 7.8493
7 | 0 | 0 | 0 | 0 | 0 | 0.14215 | 5.9989 | 24.1376 | 44.1243 | 58.0269 | 67.4943 | 70.9913 | 71.1903 | 69.6835 | 67.4659 | 60.1876 | 48.3321 | 30.3071 | 9.8654 | 0.6539 | 0 | 0 | 0 | 0
8 | 0 | 0 | 0 | 0 | 0 | 0.094769 | 3.9992 | 16.0917 | 29.4162 | 38.6846 | 44.9962 | 47.3275 | 47.4602 | 46.4556 | 44.9773 | 40.1251 | 32.2214 | 20.2047 | 6.577 | 0.43594 | 0 | 0 | 0 | 0
9 | 0 | 0 | 0 | 0 | 0 | 0.11372 | 4.7991 | 19.3101 | 35.2995 | 46.4215 | 53.9955 | 56.793 | 56.9522 | 55.7468 | 53.9727 | 48.1501 | 38.6657 | 24.2456 | 7.8923 | 0.52312 | 0 | 0 | 0 | 0

## Pg, Autumn, S3
GenID | 0 | 1 | 2 | 3 | 4 | 5 | 6 | 7 | 8 | 9 | 10 | 11 | 12 | 13 | 14 | 15 | 16 | 17 | 18 | 19 | 20 | 21 | 22 | 23
1 | 0 | 0 | 0 | 0 | 0 | 0 | 0 | 0 | 0 | 0 | 0 | 0 | 0 | 0 | 0 | 0 | 0 | 0 | 0 | 0 | 0 | 0 | 0 | 0
2 | 0 | 0 | 0 | 0 | 0 | 0 | 0 | 0 | 0 | 0 | 0 | 0 | 0 | 0 | 0 | 0 | 0 | 0 | 0 | 0 | 0 | 0 | 0 | 0
3 | 0 | 0 | 0 | 0 | 0 | 0 | 0 | 0 | 0 | 0 | 0 | 0 | 0 | 0 | 0 | 0 | 0 | 0 | 0 | 0 | 0 | 0 | 0 | 0
4 | 13.3952 | 12.0494 | 10.0622 | 9.5112 | 9.3577 | 10.4958 | 11.5707 | 11.9681 | 9.728 | 7.5692 | 6.8105 | 6.0789 | 6.5847 | 8.7615 | 11.0197 | 11.5616 | 12.4829 | 12.9888 | 13.3139 | 15.2559 | 17.1618 | 16.5747 | 15.6985 | 15.4185
5 | 17.8603 | 16.0658 | 13.4163 | 12.6817 | 12.4769 | 13.9944 | 15.4275 | 15.9574 | 12.9707 | 10.0923 | 9.0807 | 8.1052 | 8.7796 | 11.6821 | 14.6929 | 15.4155 | 16.6439 | 17.3183 | 17.7519 | 20.3412 | 22.8824 | 22.0996 | 20.9314 | 20.558
6 | 13.3952 | 12.0494 | 10.0622 | 9.5112 | 9.3577 | 10.4958 | 11.5707 | 11.9681 | 9.728 | 7.5692 | 6.8105 | 6.0789 | 6.5847 | 8.7615 | 11.0197 | 11.5616 | 12.4829 | 12.9888 | 13.3139 | 15.2559 | 17.1618 | 16.5747 | 15.6985 | 15.4185
7 | 0 | 0 | 0 | 0 | 0 | 0.028431 | 3.497 | 16.5466 | 36.0216 | 55.6103 | 68.2619 | 73.0099 | 75 | 73.6922 | 69.9678 | 61.9219 | 48.6448 | 28.9424 | 8.8419 | 0.39803 | 0 | 0 | 0 | 0
8 | 0 | 0 | 0 | 0 | 0 | 0.018954 | 2.3313 | 11.0311 | 24.0144 | 37.0735 | 45.508 | 48.6732 | 50 | 49.1281 | 46.6452 | 41.2813 | 32.4299 | 19.2949 | 5.8946 | 0.26535 | 0 | 0 | 0 | 0
9 | 0 | 0 | 0 | 0 | 0 | 0.022745 | 2.7976 | 13.2373 | 28.8173 | 44.4882 | 54.6096 | 58.4079 | 60 | 58.9538 | 55.9742 | 49.5375 | 38.9158 | 23.1539 | 7.0735 | 0.31842 | 0 | 0 | 0 | 0

## Pg, Autumn, S4
GenID | 0 | 1 | 2 | 3 | 4 | 5 | 6 | 7 | 8 | 9 | 10 | 11 | 12 | 13 | 14 | 15 | 16 | 17 | 18 | 19 | 20 | 21 | 22 | 23
1 | 0 | 0 | 0 | 0 | 0 | 0 | 0 | 0 | 0 | 0 | 0 | 0 | 0 | 0 | 0 | 0 | 0 | 0 | 0 | 0 | 0 | 0 | 0 | 0
2 | 0 | 0 | 0 | 0 | 0 | 0 | 0 | 0 | 0 | 0 | 0 | 0 | 0 | 0 | 0 | 0 | 0 | 0 | 0 | 0 | 0 | 0 | 0 | 0
3 | 0 | 0 | 0 | 0 | 0 | 0 | 0 | 0 | 0 | 0 | 0 | 0 | 0 | 0 | 0 | 0 | 0 | 0 | 0 | 0 | 0 | 0 | 0 | 0
4 | 12.1578 | 11.119 | 9.728 | 9.6919 | 9.177 | 8.4544 | 7.4338 | 5.844 | 4.8595 | 4.5434 | 4.1821 | 4.7059 | 5.9163 | 7.3434 | 9.8003 | 12.51 | 14.7862 | 15.7798 | 16.9811 | 18.9141 | 20.8561 | 21.7232 | 21.8226 | 21.0458
5 | 16.2104 | 14.8254 | 12.9707 | 12.9225 | 12.236 | 11.2726 | 9.9117 | 7.7921 | 6.4793 | 6.0578 | 5.5761 | 6.2746 | 7.8884 | 9.7912 | 13.067 | 16.68 | 19.715 | 21.0397 | 22.6415 | 25.2188 | 27.8081 | 28.9643 | 29.0967 | 28.061
6 | 12.1578 | 11.119 | 9.728 | 9.6919 | 9.177 | 8.4544 | 7.4338 | 5.844 | 4.8595 | 4.5434 | 4.1821 | 4.7059 | 5.9163 | 7.3434 | 9.8003 | 12.51 | 14.7862 | 15.7798 | 16.9811 | 18.9141 | 20.8561 | 21.7232 | 21.8226 | 21.0458
7 | 0 | 0 | 0 | 0 | 0 | 0.17058 | 5.0038 | 20.8112 | 43.1008 | 56.7191 | 65.163 | 68.9727 | 70.508 | 70.5364 | 68.1198 | 60.5857 | 48.5595 | 31.4158 | 10.9458 | 0.90978 | 0 | 0 | 0 | 0
8 | 0 | 0 | 0 | 0 | 0 | 0.11372 | 3.3359 | 13.8741 | 28.7339 | 37.8127 | 43.442 | 45.9818 | 47.0053 | 47.0243 | 45.4132 | 40.3904 | 32.373 | 20.9439 | 7.2972 | 0.60652 | 0 | 0 | 0 | 0
9 | 0 | 0 | 0 | 0 | 0 | 0.13647 | 4.003 | 16.649 | 34.4807 | 45.3753 | 52.1304 | 55.1782 | 56.4064 | 56.4291 | 54.4958 | 48.4685 | 38.8476 | 25.1327 | 8.7566 | 0.72782 | 0 | 0 | 0 | 0

## Pg, Autumn, S5
GenID | 0 | 1 | 2 | 3 | 4 | 5 | 6 | 7 | 8 | 9 | 10 | 11 | 12 | 13 | 14 | 15 | 16 | 17 | 18 | 19 | 20 | 21 | 22 | 23
1 | 0 | 0 | 0 | 0 | 0 | 0 | 0 | 0 | 0 | 0 | 0 | 0 | 0 | 0 | 0 | 0 | 0 | 0 | 0 | 0 | 0 | 0 | 0 | 0
2 | 0 | 0 | 0 | 0 | 0 | 0 | 0 | 0 | 0 | 0 | 0 | 0 | 0 | 0 | 0 | 0 | 0 | 0 | 0 | 0 | 0 | 0 | 0 | 0
3 | 0 | 0 | 0 | 0 | 0 | 0 | 0 | 0 | 0 | 0 | 0 | 0 | 0 | 0 | 0 | 0 | 0 | 0 | 0 | 0 | 0 | 0 | 0 | 0
4 | 12.8262 | 11.9139 | 12.1126 | 10.9474 | 10.2429 | 10.8752 | 10.7577 | 7.9305 | 5.0763 | 3.6943 | 2.791 | 2.6194 | 3.2788 | 4.2543 | 6.0608 | 7.6505 | 9.159 | 9.7822 | 9.3035 | 9.0235 | 9.0506 | 8.3189 | 7.7138 | 7.8493
5 | 17.1016 | 15.8852 | 16.1501 | 14.5965 | 13.6572 | 14.5002 | 14.3436 | 10.5741 | 6.7684 | 4.9257 | 3.7214 | 3.4926 | 4.3717 | 5.6724 | 8.0811 | 10.2007 | 12.212 | 13.043 | 12.4047 | 12.0313 | 12.0674 | 11.0919 | 10.285 | 10.4657
6 | 12.8262 | 11.9139 | 12.1126 | 10.9474 | 10.2429 | 10.8752 | 10.7577 | 7.9305 | 5.0763 | 3.6943 | 2.791 | 2.6194 | 3.2788 | 4.2543 | 6.0608 | 7.6505 | 9.159 | 9.7822 | 9.3035 | 9.0235 | 9.0506 | 8.3189 | 7.7138 | 7.8493
7 | 0 | 0 | 0 | 0 | 0 | 0.14215 | 5.9989 | 24.1376 | 44.1243 | 58.0269 | 67.4943 | 70.9913 | 71.1903 | 69.6835 | 67.4659 | 60.1876 | 48.3321 | 30.3071 | 9.8654 | 0.6539 | 0 | 0 | 0 | 0
8 | 0 | 0 | 0 | 0 | 0 | 0.094769 | 3.9992 | 16.0917 | 29.4162 | 38.6846 | 44.9962 | 47.3275 | 47.4602 | 46.4556 | 44.9773 | 40.1251 | 32.2214 | 20.2047 | 6.577 | 0.43594 | 0 | 0 | 0 | 0
9 | 0 | 0 | 0 | 0 | 0 | 0.11372 | 4.7991 | 19.3101 | 35.2995 | 46.4215 | 53.9955 | 56.793 | 56.9522 | 55.7468 | 53.9727 | 48.1501 | 38.6657 | 24.2456 | 7.8923 | 0.52312 | 0 | 0 | 0 | 0

## Pg, Autumn, S6
GenID | 0 | 1 | 2 | 3 | 4 | 5 | 6 | 7 | 8 | 9 | 10 | 11 | 12 | 13 | 14 | 15 | 16 | 17 | 18 | 19 | 20 | 21 | 22 | 23
1 | 0 | 0 | 0 | 0 | 0 | 0 | 0 | 0 | 0 | 0 | 0 | 0 | 0 | 0 | 0 | 0 | 0 | 0 | 0 | 0 | 0 | 0 | 0 | 0
2 | 0 | 0 | 0 | 0 | 0 | 0 | 0 | 0 | 0 | 0 | 0 | 0 | 0 | 0 | 0 | 0 | 0 | 0 | 0 | 0 | 0 | 0 | 0 | 0
3 | 0 | 0 | 0 | 0 | 0 | 0 | 0 | 0 | 0 | 0 | 0 | 0 | 0 | 0 | 0 | 0 | 0 | 0 | 0 | 0 | 0 | 0 | 0 | 0
4 | 13.3952 | 12.0494 | 10.0622 | 9.5112 | 9.3577 | 10.4958 | 11.5707 | 11.9681 | 9.728 | 7.5692 | 6.8105 | 6.0789 | 6.5847 | 8.7615 | 11.0197 | 11.5616 | 12.4829 | 12.9888 | 13.3139 | 15.2559 | 17.1618 | 16.5747 | 15.6985 | 15.4185
5 | 17.8603 | 16.0658 | 13.4163 | 12.6817 | 12.4769 | 13.9944 | 15.4275 | 15.9574 | 12.9707 | 10.0923 | 9.0807 | 8.1052 | 8.7796 | 11.6821 | 14.6929 | 15.4155 | 16.6439 | 17.3183 | 17.7519 | 20.3412 | 22.8824 | 22.0996 | 20.9314 | 20.558
6 | 13.3952 | 12.0494 | 10.0622 | 9.5112 | 9.3577 | 10.4958 | 11.5707 | 11.9681 | 9.728 | 7.5692 | 6.8105 | 6.0789 | 6.5847 | 8.7615 | 11.0197 | 11.5616 | 12.4829 | 12.9888 | 13.3139 | 15.2559 | 17.1618 | 16.5747 | 15.6985 | 15.4185
7 | 0 | 0 | 0 | 0 | 0 | 0.028431 | 3.497 | 16.5466 | 36.0216 | 55.6103 | 68.2619 | 73.0099 | 75 | 73.6922 | 69.9678 | 61.9219 | 48.6448 | 28.9424 | 8.8419 | 0.39803 | 0 | 0 | 0 | 0
8 | 0 | 0 | 0 | 0 | 0 | 0.018954 | 2.3313 | 11.0311 | 24.0144 | 37.0735 | 45.508 | 48.6732 | 50 | 49.1281 | 46.6452 | 41.2813 | 32.4299 | 19.2949 | 5.8946 | 0.26535 | 0 | 0 | 0 | 0
9 | 0 | 0 | 0 | 0 | 0 | 0.022745 | 2.7976 | 13.2373 | 28.8173 | 44.4882 | 54.6096 | 58.4079 | 60 | 58.9538 | 55.9742 | 49.5375 | 38.9158 | 23.1539 | 7.0735 | 0.31842 | 0 | 0 | 0 | 0

## Pg, Autumn, S7
GenID | 0 | 1 | 2 | 3 | 4 | 5 | 6 | 7 | 8 | 9 | 10 | 11 | 12 | 13 | 14 | 15 | 16 | 17 | 18 | 19 | 20 | 21 | 22 | 23
1 | 0 | 0 | 0 | 0 | 0 | 0 | 0 | 0 | 0 | 0 | 0 | 0 | 0 | 0 | 0 | 0 | 0 | 0 | 0 | 0 | 0 | 0 | 0 | 0
2 | 0 | 0 | 0 | 0 | 0 | 0 | 0 | 0 | 0 | 0 | 0 | 0 | 0 | 0 | 0 | 0 | 0 | 0 | 0 | 0 | 0 | 0 | 0 | 0
3 | 0 | 0 | 0 | 0 | 0 | 0 | 0 | 0 | 0 | 0 | 0 | 0 | 0 | 0 | 0 | 0 | 0 | 0 | 0 | 0 | 0 | 0 | 0 | 0
4 | 12.1578 | 11.119 | 9.728 | 9.6919 | 9.177 | 8.4544 | 7.4338 | 5.844 | 4.8595 | 4.5434 | 4.1821 | 4.7059 | 5.9163 | 7.3434 | 9.8003 | 12.51 | 14.7862 | 15.7798 | 16.9811 | 18.9141 | 20.8561 | 21.7232 | 21.8226 | 21.0458
5 | 16.2104 | 14.8254 | 12.9707 | 12.9225 | 12.236 | 11.2726 | 9.9117 | 7.7921 | 6.4793 | 6.0578 | 5.5761 | 6.2746 | 7.8884 | 9.7912 | 13.067 | 16.68 | 19.715 | 21.0397 | 22.6415 | 25.2188 | 27.8081 | 28.9643 | 29.0967 | 28.061
6 | 12.1578 | 11.119 | 9.728 | 9.6919 | 9.177 | 8.4544 | 7.4338 | 5.844 | 4.8595 | 4.5434 | 4.1821 | 4.7059 | 5.9163 | 7.3434 | 9.8003 | 12.51 | 14.7862 | 15.7798 | 16.9811 | 18.9141 | 20.8561 | 21.7232 | 21.8226 | 21.0458
7 | 0 | 0 | 0 | 0 | 0 | 0.17058 | 5.0038 | 20.8112 | 43.1008 | 56.7191 | 65.163 | 68.9727 | 70.508 | 70.5364 | 68.1198 | 60.5857 | 48.5595 | 31.4158 | 10.9458 | 0.90978 | 0 | 0 | 0 | 0
8 | 0 | 0 | 0 | 0 | 0 | 0.11372 | 3.3359 | 13.8741 | 28.7339 | 37.8127 | 43.442 | 45.9818 | 47.0053 | 47.0243 | 45.4132 | 40.3904 | 32.373 | 20.9439 | 7.2972 | 0.60652 | 0 | 0 | 0 | 0
9 | 0 | 0 | 0 | 0 | 0 | 0.13647 | 4.003 | 16.649 | 34.4807 | 45.3753 | 52.1304 | 55.1782 | 56.4064 | 56.4291 | 54.4958 | 48.4685 | 38.8476 | 25.1327 | 8.7566 | 0.72782 | 0 | 0 | 0 | 0

## Pg, Autumn, S8
GenID | 0 | 1 | 2 | 3 | 4 | 5 | 6 | 7 | 8 | 9 | 10 | 11 | 12 | 13 | 14 | 15 | 16 | 17 | 18 | 19 | 20 | 21 | 22 | 23
1 | 0 | 0 | 0 | 0 | 0 | 0 | 0 | 0 | 0 | 0 | 0 | 0 | 0 | 0 | 0 | 0 | 0 | 0 | 0 | 0 | 0 | 0 | 0 | 0
2 | 0 | 0 | 0 | 0 | 0 | 0 | 0 | 0 | 0 | 0 | 0 | 0 | 0 | 0 | 0 | 0 | 0 | 0 | 0 | 0 | 0 | 0 | 0 | 0
3 | 0 | 0 | 0 | 0 | 0 | 0 | 0 | 0 | 0 | 0 | 0 | 0 | 0 | 0 | 0 | 0 | 0 | 0 | 0 | 0 | 0 | 0 | 0 | 0
4 | 12.8262 | 11.9139 | 12.1126 | 10.9474 | 10.2429 | 10.8752 | 10.7577 | 7.9305 | 5.0763 | 3.6943 | 2.791 | 2.6194 | 3.2788 | 4.2543 | 6.0608 | 7.6505 | 9.159 | 9.7822 | 9.3035 | 9.0235 | 9.0506 | 8.3189 | 7.7138 | 7.8493
5 | 17.1016 | 15.8852 | 16.1501 | 14.5965 | 13.6572 | 14.5002 | 14.3436 | 10.5741 | 6.7684 | 4.9257 | 3.7214 | 3.4926 | 4.3717 | 5.6724 | 8.0811 | 10.2007 | 12.212 | 13.043 | 12.4047 | 12.0313 | 12.0674 | 11.0919 | 10.285 | 10.4657
6 | 12.8262 | 11.9139 | 12.1126 | 10.9474 | 10.2429 | 10.8752 | 10.7577 | 7.9305 | 5.0763 | 3.6943 | 2.791 | 2.6194 | 3.2788 | 4.2543 | 6.0608 | 7.6505 | 9.159 | 9.7822 | 9.3035 | 9.0235 | 9.0506 | 8.3189 | 7.7138 | 7.8493
7 | 0 | 0 | 0 | 0 | 0 | 0.14215 | 5.9989 | 24.1376 | 44.1243 | 58.0269 | 67.4943 | 70.9913 | 71.1903 | 69.6835 | 67.4659 | 60.1876 | 48.3321 | 30.3071 | 9.8654 | 0.6539 | 0 | 0 | 0 | 0
8 | 0 | 0 | 0 | 0 | 0 | 0.094769 | 3.9992 | 16.0917 | 29.4162 | 38.6846 | 44.9962 | 47.3275 | 47.4602 | 46.4556 | 44.9773 | 40.1251 | 32.2214 | 20.2047 | 6.577 | 0.43594 | 0 | 0 | 0 | 0
9 | 0 | 0 | 0 | 0 | 0 | 0.11372 | 4.7991 | 19.3101 | 35.2995 | 46.4215 | 53.9955 | 56.793 | 56.9522 | 55.7468 | 53.9727 | 48.1501 | 38.6657 | 24.2456 | 7.8923 | 0.52312 | 0 | 0 | 0 | 0

## Pg, Autumn, S9
GenID | 0 | 1 | 2 | 3 | 4 | 5 | 6 | 7 | 8 | 9 | 10 | 11 | 12 | 13 | 14 | 15 | 16 | 17 | 18 | 19 | 20 | 21 | 22 | 23
1 | 0 | 0 | 0 | 0 | 0 | 0 | 0 | 0 | 0 | 0 | 0 | 0 | 0 | 0 | 0 | 0 | 0 | 0 | 0 | 0 | 0 | 0 | 0 | 0
2 | 0 | 0 | 0 | 0 | 0 | 0 | 0 | 0 | 0 | 0 | 0 | 0 | 0 | 0 | 0 | 0 | 0 | 0 | 0 | 0 | 0 | 0 | 0 | 0
3 | 0 | 0 | 0 | 0 | 0 | 0 | 0 | 0 | 0 | 0 | 0 | 0 | 0 | 0 | 0 | 0 | 0 | 0 | 0 | 0 | 0 | 0 | 0 | 0
4 | 13.3952 | 12.0494 | 10.0622 | 9.5112 | 9.3577 | 10.4958 | 11.5707 | 11.9681 | 9.728 | 7.5692 | 6.8105 | 6.0789 | 6.5847 | 8.7615 | 11.0197 | 11.5616 | 12.4829 | 12.9888 | 13.3139 | 15.2559 | 17.1618 | 16.5747 | 15.6985 | 15.4185
5 | 17.8603 | 16.0658 | 13.4163 | 12.6817 | 12.4769 | 13.9944 | 15.4275 | 15.9574 | 12.9707 | 10.0923 | 9.0807 | 8.1052 | 8.7796 | 11.6821 | 14.6929 | 15.4155 | 16.6439 | 17.3183 | 17.7519 | 20.3412 | 22.8824 | 22.0996 | 20.9314 | 20.558
6 | 13.3952 | 12.0494 | 10.0622 | 9.5112 | 9.3577 | 10.4958 | 11.5707 | 11.9681 | 9.728 | 7.5692 | 6.8105 | 6.0789 | 6.5847 | 8.7615 | 11.0197 | 11.5616 | 12.4829 | 12.9888 | 13.3139 | 15.2559 | 17.1618 | 16.5747 | 15.6985 | 15.4185
7 | 0 | 0 | 0 | 0 | 0 | 0.028431 | 3.497 | 16.5466 | 36.0216 | 55.6103 | 68.2619 | 73.0099 | 75 | 73.6922 | 69.9678 | 61.9219 | 48.6448 | 28.9424 | 8.8419 | 0.39803 | 0 | 0 | 0 | 0
8 | 0 | 0 | 0 | 0 | 0 | 0.018954 | 2.3313 | 11.0311 | 24.0144 | 37.0735 | 45.508 | 48.6732 | 50 | 49.1281 | 46.6452 | 41.2813 | 32.4299 | 19.2949 | 5.8946 | 0.26535 | 0 | 0 | 0 | 0
9 | 0 | 0 | 0 | 0 | 0 | 0.022745 | 2.7976 | 13.2373 | 28.8173 | 44.4882 | 54.6096 | 58.4079 | 60 | 58.9538 | 55.9742 | 49.5375 | 38.9158 | 23.1539 | 7.0735 | 0.31842 | 0 | 0 | 0 | 0

## Qg, Autumn, S1
GenID | 0 | 1 | 2 | 3 | 4 | 5 | 6 | 7 | 8 | 9 | 10 | 11 | 12 | 13 | 14 | 15 | 16 | 17 | 18 | 19 | 20 | 21 | 22 | 23
1 | 0 | 0 | 0 | 0 | 0 | 0 | 0 | 0 | 0 | 0 | 0 | 0 | 0 | 0 | 0 | 0 | 0 | 0 | 0 | 0 | 0 | 0 | 0 | 0
2 | 0 | 0 | 0 | 0 | 0 | 0 | 0 | 0 | 0 | 0 | 0 | 0 | 0 | 0 | 0 | 0 | 0 | 0 | 0 | 0 | 0 | 0 | 0 | 0
3 | 0 | 0 | 0 | 0 | 0 | 0 | 0 | 0 | 0 | 0 | 0 | 0 | 0 | 0 | 0 | 0 | 0 | 0 | 0 | 0 | 0 | 0 | 0 | 0
4 | 0 | 0 | 0 | 0 | 0 | 0 | 0 | 0 | 0 | 0 | 0 | 0 | 0 | 0 | 0 | 0 | 0 | 0 | 0 | 0 | 0 | 0 | 0 | 0
5 | 0 | 0 | 0 | 0 | 0 | 0 | 0 | 0 | 0 | 0 | 0 | 0 | 0 | 0 | 0 | 0 | 0 | 0 | 0 | 0 | 0 | 0 | 0 | 0
6 | 0 | 0 | 0 | 0 | 0 | 0 | 0 | 0 | 0 | 0 | 0 | 0 | 0 | 0 | 0 | 0 | 0 | 0 | 0 | 0 | 0 | 0 | 0 | 0
7 | 0 | 0 | 0 | 0 | 0 | 0 | 0 | 0 | 0 | 0 | 0 | 0 | 0 | 0 | 0 | 0 | 0 | 0 | 0 | 0 | 0 | 0 | 0 | 0
8 | 0 | 0 | 0 | 0 | 0 | 0 | 0 | 0 | 0 | 0 | 0 | 0 | 0 | 0 | 0 | 0 | 0 | 0 | 0 | 0 | 0 | 0 | 0 | 0
9 | 0 | 0 | 0 | 0 | 0 | 0 | 0 | 0 | 0 | 0 | 0 | 0 | 0 | 0 | 0 | 0 | 0 | 0 | 0 | 0 | 0 | 0 | 0 | 0

## Qg, Autumn, S2
GenID | 0 | 1 | 2 | 3 | 4 | 5 | 6 | 7 | 8 | 9 | 10 | 11 | 12 | 13 | 14 | 15 | 16 | 17 | 18 | 19 | 20 | 21 | 22 | 23
1 | 0 | 0 | 0 | 0 | 0 | 0 | 0 | 0 | 0 | 0 | 0 | 0 | 0 | 0 | 0 | 0 | 0 | 0 | 0 | 0 | 0 | 0 | 0 | 0
2 | 0 | 0 | 0 | 0 | 0 | 0 | 0 | 0 | 0 | 0 | 0 | 0 | 0 | 0 | 0 | 0 | 0 | 0 | 0 | 0 | 0 | 0 | 0 | 0
3 | 0 | 0 | 0 | 0 | 0 | 0 | 0 | 0 | 0 | 0 | 0 | 0 | 0 | 0 | 0 | 0 | 0 | 0 | 0 | 0 | 0 | 0 | 0 | 0
4 | 0 | 0 | 0 | 0 | 0 | 0 | 0 | 0 | 0 | 0 | 0 | 0 | 0 | 0 | 0 | 0 | 0 | 0 | 0 | 0 | 0 | 0 | 0 | 0
5 | 0 | 0 | 0 | 0 | 0 | 0 | 0 | 0 | 0 | 0 | 0 | 0 | 0 | 0 | 0 | 0 | 0 | 0 | 0 | 0 | 0 | 0 | 0 | 0
6 | 0 | 0 | 0 | 0 | 0 | 0 | 0 | 0 | 0 | 0 | 0 | 0 | 0 | 0 | 0 | 0 | 0 | 0 | 0 | 0 | 0 | 0 | 0 | 0
7 | 0 | 0 | 0 | 0 | 0 | 0 | 0 | 0 | 0 | 0 | 0 | 0 | 0 | 0 | 0 | 0 | 0 | 0 | 0 | 0 | 0 | 0 | 0 | 0
8 | 0 | 0 | 0 | 0 | 0 | 0 | 0 | 0 | 0 | 0 | 0 | 0 | 0 | 0 | 0 | 0 | 0 | 0 | 0 | 0 | 0 | 0 | 0 | 0
9 | 0 | 0 | 0 | 0 | 0 | 0 | 0 | 0 | 0 | 0 | 0 | 0 | 0 | 0 | 0 | 0 | 0 | 0 | 0 | 0 | 0 | 0 | 0 | 0

## Qg, Autumn, S3
GenID | 0 | 1 | 2 | 3 | 4 | 5 | 6 | 7 | 8 | 9 | 10 | 11 | 12 | 13 | 14 | 15 | 16 | 17 | 18 | 19 | 20 | 21 | 22 | 23
1 | 0 | 0 | 0 | 0 | 0 | 0 | 0 | 0 | 0 | 0 | 0 | 0 | 0 | 0 | 0 | 0 | 0 | 0 | 0 | 0 | 0 | 0 | 0 | 0
2 | 0 | 0 | 0 | 0 | 0 | 0 | 0 | 0 | 0 | 0 | 0 | 0 | 0 | 0 | 0 | 0 | 0 | 0 | 0 | 0 | 0 | 0 | 0 | 0
3 | 0 | 0 | 0 | 0 | 0 | 0 | 0 | 0 | 0 | 0 | 0 | 0 | 0 | 0 | 0 | 0 | 0 | 0 | 0 | 0 | 0 | 0 | 0 | 0
4 | 0 | 0 | 0 | 0 | 0 | 0 | 0 | 0 | 0 | 0 | 0 | 0 | 0 | 0 | 0 | 0 | 0 | 0 | 0 | 0 | 0 | 0 | 0 | 0
5 | 0 | 0 | 0 | 0 | 0 | 0 | 0 | 0 | 0 | 0 | 0 | 0 | 0 | 0 | 0 | 0 | 0 | 0 | 0 | 0 | 0 | 0 | 0 | 0
6 | 0 | 0 | 0 | 0 | 0 | 0 | 0 | 0 | 0 | 0 | 0 | 0 | 0 | 0 | 0 | 0 | 0 | 0 | 0 | 0 | 0 | 0 | 0 | 0
7 | 0 | 0 | 0 | 0 | 0 | 0 | 0 | 0 | 0 | 0 | 0 | 0 | 0 | 0 | 0 | 0 | 0 | 0 | 0 | 0 | 0 | 0 | 0 | 0
8 | 0 | 0 | 0 | 0 | 0 | 0 | 0 | 0 | 0 | 0 | 0 | 0 | 0 | 0 | 0 | 0 | 0 | 0 | 0 | 0 | 0 | 0 | 0 | 0
9 | 0 | 0 | 0 | 0 | 0 | 0 | 0 | 0 | 0 | 0 | 0 | 0 | 0 | 0 | 0 | 0 | 0 | 0 | 0 | 0 | 0 | 0 | 0 | 0

## Qg, Autumn, S4
GenID | 0 | 1 | 2 | 3 | 4 | 5 | 6 | 7 | 8 | 9 | 10 | 11 | 12 | 13 | 14 | 15 | 16 | 17 | 18 | 19 | 20 | 21 | 22 | 23
1 | 0 | 0 | 0 | 0 | 0 | 0 | 0 | 0 | 0 | 0 | 0 | 0 | 0 | 0 | 0 | 0 | 0 | 0 | 0 | 0 | 0 | 0 | 0 | 0
2 | 0 | 0 | 0 | 0 | 0 | 0 | 0 | 0 | 0 | 0 | 0 | 0 | 0 | 0 | 0 | 0 | 0 | 0 | 0 | 0 | 0 | 0 | 0 | 0
3 | 0 | 0 | 0 | 0 | 0 | 0 | 0 | 0 | 0 | 0 | 0 | 0 | 0 | 0 | 0 | 0 | 0 | 0 | 0 | 0 | 0 | 0 | 0 | 0
4 | 0 | 0 | 0 | 0 | 0 | 0 | 0 | 0 | 0 | 0 | 0 | 0 | 0 | 0 | 0 | 0 | 0 | 0 | 0 | 0 | 0 | 0 | 0 | 0
5 | 0 | 0 | 0 | 0 | 0 | 0 | 0 | 0 | 0 | 0 | 0 | 0 | 0 | 0 | 0 | 0 | 0 | 0 | 0 | 0 | 0 | 0 | 0 | 0
6 | 0 | 0 | 0 | 0 | 0 | 0 | 0 | 0 | 0 | 0 | 0 | 0 | 0 | 0 | 0 | 0 | 0 | 0 | 0 | 0 | 0 | 0 | 0 | 0
7 | 0 | 0 | 0 | 0 | 0 | 0 | 0 | 0 | 0 | 0 | 0 | 0 | 0 | 0 | 0 | 0 | 0 | 0 | 0 | 0 | 0 | 0 | 0 | 0
8 | 0 | 0 | 0 | 0 | 0 | 0 | 0 | 0 | 0 | 0 | 0 | 0 | 0 | 0 | 0 | 0 | 0 | 0 | 0 | 0 | 0 | 0 | 0 | 0
9 | 0 | 0 | 0 | 0 | 0 | 0 | 0 | 0 | 0 | 0 | 0 | 0 | 0 | 0 | 0 | 0 | 0 | 0 | 0 | 0 | 0 | 0 | 0 | 0

## Qg, Autumn, S5
GenID | 0 | 1 | 2 | 3 | 4 | 5 | 6 | 7 | 8 | 9 | 10 | 11 | 12 | 13 | 14 | 15 | 16 | 17 | 18 | 19 | 20 | 21 | 22 | 23
1 | 0 | 0 | 0 | 0 | 0 | 0 | 0 | 0 | 0 | 0 | 0 | 0 | 0 | 0 | 0 | 0 | 0 | 0 | 0 | 0 | 0 | 0 | 0 | 0
2 | 0 | 0 | 0 | 0 | 0 | 0 | 0 | 0 | 0 | 0 | 0 | 0 | 0 | 0 | 0 | 0 | 0 | 0 | 0 | 0 | 0 | 0 | 0 | 0
3 | 0 | 0 | 0 | 0 | 0 | 0 | 0 | 0 | 0 | 0 | 0 | 0 | 0 | 0 | 0 | 0 | 0 | 0 | 0 | 0 | 0 | 0 | 0 | 0
4 | 0 | 0 | 0 | 0 | 0 | 0 | 0 | 0 | 0 | 0 | 0 | 0 | 0 | 0 | 0 | 0 | 0 | 0 | 0 | 0 | 0 | 0 | 0 | 0
5 | 0 | 0 | 0 | 0 | 0 | 0 | 0 | 0 | 0 | 0 | 0 | 0 | 0 | 0 | 0 | 0 | 0 | 0 | 0 | 0 | 0 | 0 | 0 | 0
6 | 0 | 0 | 0 | 0 | 0 | 0 | 0 | 0 | 0 | 0 | 0 | 0 | 0 | 0 | 0 | 0 | 0 | 0 | 0 | 0 | 0 | 0 | 0 | 0
7 | 0 | 0 | 0 | 0 | 0 | 0 | 0 | 0 | 0 | 0 | 0 | 0 | 0 | 0 | 0 | 0 | 0 | 0 | 0 | 0 | 0 | 0 | 0 | 0
8 | 0 | 0 | 0 | 0 | 0 | 0 | 0 | 0 | 0 | 0 | 0 | 0 | 0 | 0 | 0 | 0 | 0 | 0 | 0 | 0 | 0 | 0 | 0 | 0
9 | 0 | 0 | 0 | 0 | 0 | 0 | 0 | 0 | 0 | 0 | 0 | 0 | 0 | 0 | 0 | 0 | 0 | 0 | 0 | 0 | 0 | 0 | 0 | 0

## Qg, Autumn, S6
GenID | 0 | 1 | 2 | 3 | 4 | 5 | 6 | 7 | 8 | 9 | 10 | 11 | 12 | 13 | 14 | 15 | 16 | 17 | 18 | 19 | 20 | 21 | 22 | 23
1 | 0 | 0 | 0 | 0 | 0 | 0 | 0 | 0 | 0 | 0 | 0 | 0 | 0 | 0 | 0 | 0 | 0 | 0 | 0 | 0 | 0 | 0 | 0 | 0
2 | 0 | 0 | 0 | 0 | 0 | 0 | 0 | 0 | 0 | 0 | 0 | 0 | 0 | 0 | 0 | 0 | 0 | 0 | 0 | 0 | 0 | 0 | 0 | 0
3 | 0 | 0 | 0 | 0 | 0 | 0 | 0 | 0 | 0 | 0 | 0 | 0 | 0 | 0 | 0 | 0 | 0 | 0 | 0 | 0 | 0 | 0 | 0 | 0
4 | 0 | 0 | 0 | 0 | 0 | 0 | 0 | 0 | 0 | 0 | 0 | 0 | 0 | 0 | 0 | 0 | 0 | 0 | 0 | 0 | 0 | 0 | 0 | 0
5 | 0 | 0 | 0 | 0 | 0 | 0 | 0 | 0 | 0 | 0 | 0 | 0 | 0 | 0 | 0 | 0 | 0 | 0 | 0 | 0 | 0 | 0 | 0 | 0
6 | 0 | 0 | 0 | 0 | 0 | 0 | 0 | 0 | 0 | 0 | 0 | 0 | 0 | 0 | 0 | 0 | 0 | 0 | 0 | 0 | 0 | 0 | 0 | 0
7 | 0 | 0 | 0 | 0 | 0 | 0 | 0 | 0 | 0 | 0 | 0 | 0 | 0 | 0 | 0 | 0 | 0 | 0 | 0 | 0 | 0 | 0 | 0 | 0
8 | 0 | 0 | 0 | 0 | 0 | 0 | 0 | 0 | 0 | 0 | 0 | 0 | 0 | 0 | 0 | 0 | 0 | 0 | 0 | 0 | 0 | 0 | 0 | 0
9 | 0 | 0 | 0 | 0 | 0 | 0 | 0 | 0 | 0 | 0 | 0 | 0 | 0 | 0 | 0 | 0 | 0 | 0 | 0 | 0 | 0 | 0 | 0 | 0

## Qg, Autumn, S7
GenID | 0 | 1 | 2 | 3 | 4 | 5 | 6 | 7 | 8 | 9 | 10 | 11 | 12 | 13 | 14 | 15 | 16 | 17 | 18 | 19 | 20 | 21 | 22 | 23
1 | 0 | 0 | 0 | 0 | 0 | 0 | 0 | 0 | 0 | 0 | 0 | 0 | 0 | 0 | 0 | 0 | 0 | 0 | 0 | 0 | 0 | 0 | 0 | 0
2 | 0 | 0 | 0 | 0 | 0 | 0 | 0 | 0 | 0 | 0 | 0 | 0 | 0 | 0 | 0 | 0 | 0 | 0 | 0 | 0 | 0 | 0 | 0 | 0
3 | 0 | 0 | 0 | 0 | 0 | 0 | 0 | 0 | 0 | 0 | 0 | 0 | 0 | 0 | 0 | 0 | 0 | 0 | 0 | 0 | 0 | 0 | 0 | 0
4 | 0 | 0 | 0 | 0 | 0 | 0 | 0 | 0 | 0 | 0 | 0 | 0 | 0 | 0 | 0 | 0 | 0 | 0 | 0 | 0 | 0 | 0 | 0 | 0
5 | 0 | 0 | 0 | 0 | 0 | 0 | 0 | 0 | 0 | 0 | 0 | 0 | 0 | 0 | 0 | 0 | 0 | 0 | 0 | 0 | 0 | 0 | 0 | 0
6 | 0 | 0 | 0 | 0 | 0 | 0 | 0 | 0 | 0 | 0 | 0 | 0 | 0 | 0 | 0 | 0 | 0 | 0 | 0 | 0 | 0 | 0 | 0 | 0
7 | 0 | 0 | 0 | 0 | 0 | 0 | 0 | 0 | 0 | 0 | 0 | 0 | 0 | 0 | 0 | 0 | 0 | 0 | 0 | 0 | 0 | 0 | 0 | 0
8 | 0 | 0 | 0 | 0 | 0 | 0 | 0 | 0 | 0 | 0 | 0 | 0 | 0 | 0 | 0 | 0 | 0 | 0 | 0 | 0 | 0 | 0 | 0 | 0
9 | 0 | 0 | 0 | 0 | 0 | 0 | 0 | 0 | 0 | 0 | 0 | 0 | 0 | 0 | 0 | 0 | 0 | 0 | 0 | 0 | 0 | 0 | 0 | 0

## Qg, Autumn, S8
GenID | 0 | 1 | 2 | 3 | 4 | 5 | 6 | 7 | 8 | 9 | 10 | 11 | 12 | 13 | 14 | 15 | 16 | 17 | 18 | 19 | 20 | 21 | 22 | 23
1 | 0 | 0 | 0 | 0 | 0 | 0 | 0 | 0 | 0 | 0 | 0 | 0 | 0 | 0 | 0 | 0 | 0 | 0 | 0 | 0 | 0 | 0 | 0 | 0
2 | 0 | 0 | 0 | 0 | 0 | 0 | 0 | 0 | 0 | 0 | 0 | 0 | 0 | 0 | 0 | 0 | 0 | 0 | 0 | 0 | 0 | 0 | 0 | 0
3 | 0 | 0 | 0 | 0 | 0 | 0 | 0 | 0 | 0 | 0 | 0 | 0 | 0 | 0 | 0 | 0 | 0 | 0 | 0 | 0 | 0 | 0 | 0 | 0
4 | 0 | 0 | 0 | 0 | 0 | 0 | 0 | 0 | 0 | 0 | 0 | 0 | 0 | 0 | 0 | 0 | 0 | 0 | 0 | 0 | 0 | 0 | 0 | 0
5 | 0 | 0 | 0 | 0 | 0 | 0 | 0 | 0 | 0 | 0 | 0 | 0 | 0 | 0 | 0 | 0 | 0 | 0 | 0 | 0 | 0 | 0 | 0 | 0
6 | 0 | 0 | 0 | 0 | 0 | 0 | 0 | 0 | 0 | 0 | 0 | 0 | 0 | 0 | 0 | 0 | 0 | 0 | 0 | 0 | 0 | 0 | 0 | 0
7 | 0 | 0 | 0 | 0 | 0 | 0 | 0 | 0 | 0 | 0 | 0 | 0 | 0 | 0 | 0 | 0 | 0 | 0 | 0 | 0 | 0 | 0 | 0 | 0
8 | 0 | 0 | 0 | 0 | 0 | 0 | 0 | 0 | 0 | 0 | 0 | 0 | 0 | 0 | 0 | 0 | 0 | 0 | 0 | 0 | 0 | 0 | 0 | 0
9 | 0 | 0 | 0 | 0 | 0 | 0 | 0 | 0 | 0 | 0 | 0 | 0 | 0 | 0 | 0 | 0 | 0 | 0 | 0 | 0 | 0 | 0 | 0 | 0

## Qg, Autumn, S9
GenID | 0 | 1 | 2 | 3 | 4 | 5 | 6 | 7 | 8 | 9 | 10 | 11 | 12 | 13 | 14 | 15 | 16 | 17 | 18 | 19 | 20 | 21 | 22 | 23
1 | 0 | 0 | 0 | 0 | 0 | 0 | 0 | 0 | 0 | 0 | 0 | 0 | 0 | 0 | 0 | 0 | 0 | 0 | 0 | 0 | 0 | 0 | 0 | 0
2 | 0 | 0 | 0 | 0 | 0 | 0 | 0 | 0 | 0 | 0 | 0 | 0 | 0 | 0 | 0 | 0 | 0 | 0 | 0 | 0 | 0 | 0 | 0 | 0
3 | 0 | 0 | 0 | 0 | 0 | 0 | 0 | 0 | 0 | 0 | 0 | 0 | 0 | 0 | 0 | 0 | 0 | 0 | 0 | 0 | 0 | 0 | 0 | 0
4 | 0 | 0 | 0 | 0 | 0 | 0 | 0 | 0 | 0 | 0 | 0 | 0 | 0 | 0 | 0 | 0 | 0 | 0 | 0 | 0 | 0 | 0 | 0 | 0
5 | 0 | 0 | 0 | 0 | 0 | 0 | 0 | 0 | 0 | 0 | 0 | 0 | 0 | 0 | 0 | 0 | 0 | 0 | 0 | 0 | 0 | 0 | 0 | 0
6 | 0 | 0 | 0 | 0 | 0 | 0 | 0 | 0 | 0 | 0 | 0 | 0 | 0 | 0 | 0 | 0 | 0 | 0 | 0 | 0 | 0 | 0 | 0 | 0
7 | 0 | 0 | 0 | 0 | 0 | 0 | 0 | 0 | 0 | 0 | 0 | 0 | 0 | 0 | 0 | 0 | 0 | 0 | 0 | 0 | 0 | 0 | 0 | 0
8 | 0 | 0 | 0 | 0 | 0 | 0 | 0 | 0 | 0 | 0 | 0 | 0 | 0 | 0 | 0 | 0 | 0 | 0 | 0 | 0 | 0 | 0 | 0 | 0
9 | 0 | 0 | 0 | 0 | 0 | 0 | 0 | 0 | 0 | 0 | 0 | 0 | 0 | 0 | 0 | 0 | 0 | 0 | 0 | 0 | 0 | 0 | 0 | 0

## GenStatus, Autumn
GenID | 0 | 1 | 2 | 3 | 4 | 5 | 6 | 7 | 8 | 9 | 10 | 11 | 12 | 13 | 14 | 15 | 16 | 17 | 18 | 19 | 20 | 21 | 22 | 23
1 | 1 | 1 | 1 | 1 | 1 | 1 | 1 | 1 | 1 | 0 | 0 | 0 | 0 | 0 | 0 | 0 | 1 | 1 | 1 | 1 | 1 | 1 | 1 | 1
2 | 1 | 1 | 1 | 1 | 1 | 1 | 1 | 1 | 1 | 1 | 1 | 1 | 1 | 1 | 1 | 1 | 1 | 1 | 1 | 1 | 1 | 1 | 1 | 1
3 | 1 | 1 | 1 | 1 | 1 | 1 | 1 | 1 | 1 | 1 | 1 | 1 | 1 | 1 | 1 | 1 | 1 | 1 | 1 | 1 | 1 | 1 | 1 | 1
4 | 1 | 1 | 1 | 1 | 1 | 1 | 1 | 1 | 1 | 1 | 1 | 1 | 1 | 1 | 1 | 1 | 1 | 1 | 1 | 1 | 1 | 1 | 1 | 1
5 | 1 | 1 | 1 | 1 | 1 | 1 | 1 | 1 | 1 | 1 | 1 | 1 | 1 | 1 | 1 | 1 | 1 | 1 | 1 | 1 | 1 | 1 | 1 | 1
6 | 1 | 1 | 1 | 1 | 1 | 1 | 1 | 1 | 1 | 1 | 1 | 1 | 1 | 1 | 1 | 1 | 1 | 1 | 1 | 1 | 1 | 1 | 1 | 1
7 | 1 | 1 | 1 | 1 | 1 | 1 | 1 | 1 | 1 | 1 | 1 | 1 | 1 | 1 | 1 | 1 | 1 | 1 | 1 | 1 | 1 | 1 | 1 | 1
8 | 1 | 1 | 1 | 1 | 1 | 1 | 1 | 1 | 1 | 1 | 1 | 1 | 1 | 1 | 1 | 1 | 1 | 1 | 1 | 1 | 1 | 1 | 1 | 1
9 | 1 | 1 | 1 | 1 | 1 | 1 | 1 | 1 | 1 | 1 | 1 | 1 | 1 | 1 | 1 | 1 | 1 | 1 | 1 | 1 | 1 | 1 | 1 | 1