## Main
numScenarios | 1 | 100% | 100% | 100% | 100% | 100% | 100% | 100% | 100% | 100%
Year | 2039
Load Scale Factor | 100%
Load Growth (cumul.) | 120.8%
Flex. Load Growth | 159.9%
RES Installed, [MW] | 335
ESS Installed, [MWh] | 0

## RES installed
GenID | NodeID | Pinst, [MW]
4 | 4 | 45
5 | 6 | 60
6 | 8 | 45
7 | 4 | 75
8 | 6 | 50
9 | 8 | 60

## ES installed
ESS ID | Node ID | Pinst, [MW]
1 | N/A | 0
2 | N/A | 0
3 | N/A | 0

## FL Ratio
LoadID | Ratio, [%]
1 | 33.33%
2 | 33.33%
3 | 33.33%

## FL Characterization
Time | 0 | 1 | 2 | 3 | 4 | 5 | 6 | 7 | 8 | 9 | 10 | 11 | 12 | 13 | 14 | 15 | 16 | 17 | 18 | 19 | 20 | 21 | 22 | 23
FL, [MW] | 7.8596 | 8.1218 | 7.2726 | 6.8934 | 5.6477 | 4.7934 | 5.8619 | 1.018 | 0.89524 | 1.3051 | 0.76863 | 0.96047 | 1.5302 | 2.8194 | 3.008 | 2.9581 | 1.6594 | 3.3802 | 1.9836 | 1.3947 | 2.1179 | 1.309 | 5.9745 | 7.2022
Minimum FL, [MW] | -17.745 | -18.9753 | -21.3413 | -23.0212 | -24.6064 | -26.8541 | -25.6238 | -28.7433 | -26.0698 | -38.2922 | -37.8998 | -34.6462 | -33.2113 | -32.0649 | -30.2236 | -27.5036 | -25.7174 | -23.0146 | -14.608 | -16.3486 | -17.2812 | -18.553 | -14.7402 | -15.6629
Maximum FL, [MW] | 17.0953 | 18.2891 | 20.5063 | 22.0653 | 23.4864 | 25.6455 | 24.4498 | 27.5914 | 25.2733 | 28.8388 | 29.0658 | 27.2085 | 26.2914 | 25.6156 | 24.0058 | 21.8559 | 20.3605 | 18.1972 | 14.243 | 15.942 | 16.9402 | 18.2479 | 14.1992 | 15.0989

## Pc, Winter, S1
LoadID | 0 | 1 | 2 | 3 | 4 | 5 | 6 | 7 | 8 | 9 | 10 | 11 | 12 | 13 | 14 | 15 | 16 | 17 | 18 | 19 | 20 | 21 | 22 | 23
1 | 34.6011 | 32.2741 | 30.5807 | 30.3643 | 30.7306 | 33.7796 | 40.3073 | 48.5176 | 52.8225 | 53.4812 | 52.0379 | 52.3062 | 52.2632 | 51.4097 | 48.4799 | 47.091 | 49.0428 | 54.3649 | 54.1678 | 53.0464 | 52.1341 | 48.8637 | 42.7466 | 38.782
2 | 36.832 | 34.4989 | 31.1941 | 33.2415 | 32.7184 | 33.744 | 49.7946 | 53.6222 | 58.7151 | 58.8825 | 55.4662 | 60.7256 | 57.4776 | 54.2689 | 52.713 | 49.3046 | 48.9025 | 52.3129 | 51.8473 | 52.4219 | 51.26 | 46.1186 | 40.6282 | 39.7887
3 | 52.348 | 46.4613 | 43.6166 | 43.001 | 44.4867 | 47.5977 | 57.4609 | 62.3925 | 65.976 | 68.3469 | 68.7895 | 68.1386 | 67.9437 | 66.9828 | 64.9434 | 63.769 | 65.5774 | 74.7434 | 75.7222 | 75.9717 | 73.9674 | 70.3489 | 65.7415 | 58.7498

## Pc, Winter, S2
LoadID | 0 | 1 | 2 | 3 | 4 | 5 | 6 | 7 | 8 | 9 | 10 | 11 | 12 | 13 | 14 | 15 | 16 | 17 | 18 | 19 | 20 | 21 | 22 | 23
1 | 34.6011 | 32.2741 | 30.5807 | 30.3643 | 30.7306 | 33.7796 | 40.3073 | 48.5176 | 52.8225 | 53.4812 | 52.0379 | 52.3062 | 52.2632 | 51.4097 | 48.4799 | 47.091 | 49.0428 | 54.3649 | 54.1678 | 53.0464 | 52.1341 | 48.8637 | 42.7466 | 38.782
2 | 36.832 | 34.4989 | 31.1941 | 33.2415 | 32.7184 | 33.744 | 49.7946 | 53.6222 | 58.7151 | 58.8825 | 55.4662 | 60.7256 | 57.4776 | 54.2689 | 52.713 | 49.3046 | 48.9025 | 52.3129 | 51.8473 | 52.4219 | 51.26 | 46.1186 | 40.6282 | 39.7887
3 | 52.348 | 46.4613 | 43.6166 | 43.001 | 44.4867 | 47.5977 | 57.4609 | 62.3925 | 65.976 | 68.3469 | 68.7895 | 68.1386 | 67.9437 | 66.9828 | 64.9434 | 63.769 | 65.5774 | 74.7434 | 75.7222 | 75.9717 | 73.9674 | 70.3489 | 65.7415 | 58.7498

## Pc, Winter, S3
LoadID | 0 | 1 | 2 | 3 | 4 | 5 | 6 | 7 | 8 | 9 | 10 | 11 | 12 | 13 | 14 | 15 | 16 | 17 | 18 | 19 | 20 | 21 | 22 | 23
1 | 34.6011 | 32.2741 | 30.5807 | 30.3643 | 30.7306 | 33.7796 | 40.3073 | 48.5176 | 52.8225 | 53.4812 | 52.0379 | 52.3062 | 52.2632 | 51.4097 | 48.4799 | 47.091 | 49.0428 | 54.3649 | 54.1678 | 53.0464 | 52.1341 | 48.8637 | 42.7466 | 38.782
2 | 36.832 | 34.4989 | 31.1941 | 33.2415 | 32.7184 | 33.744 | 49.7946 | 53.6222 | 58.7151 | 58.8825 | 55.4662 | 60.7256 | 57.4776 | 54.2689 | 52.713 | 49.3046 | 48.9025 | 52.3129 | 51.8473 | 52.4219 | 51.26 | 46.1186 | 40.6282 | 39.7887
3 | 52.348 | 46.4613 | 43.6166 | 43.001 | 44.4867 | 47.5977 | 57.4609 | 62.3925 | 65.976 | 68.3469 | 68.7895 | 68.1386 | 67.9437 | 66.9828 | 64.9434 | 63.769 | 65.5774 | 74.7434 | 75.7222 | 75.9717 | 73.9674 | 70.3489 | 65.7415 | 58.7498

## Pc, Winter, S4
LoadID | 0 | 1 | 2 | 3 | 4 | 5 | 6 | 7 | 8 | 9 | 10 | 11 | 12 | 13 | 14 | 15 | 16 | 17 | 18 | 19 | 20 | 21 | 22 | 23
1 | 35.6391 | 33.2423 | 31.4981 | 31.2753 | 31.6525 | 34.793 | 41.5165 | 49.9732 | 54.4072 | 55.0857 | 53.5991 | 53.8753 | 53.8311 | 52.952 | 49.9343 | 48.5037 | 50.5141 | 55.9958 | 55.7929 | 54.6378 | 53.6981 | 50.3296 | 44.029 | 39.9455
2 | 37.8583 | 35.4526 | 32.0572 | 34.1698 | 33.6434 | 34.7084 | 51.2299 | 55.2207 | 60.4676 | 60.636 | 57.1225 | 62.5378 | 59.1866 | 55.8687 | 54.2643 | 50.7542 | 50.353 | 53.8484 | 53.3829 | 53.9806 | 52.7766 | 47.4891 | 41.7873 | 40.9104
3 | 53.8398 | 47.7739 | 44.8523 | 44.2221 | 45.7649 | 48.9777 | 59.1261 | 64.2541 | 67.9463 | 70.3843 | 70.8455 | 70.1731 | 69.9667 | 68.9641 | 66.8616 | 65.6525 | 67.5282 | 76.9519 | 77.974 | 78.2369 | 76.1653 | 72.4463 | 67.654 | 60.4403

## Pc, Winter, S5
LoadID | 0 | 1 | 2 | 3 | 4 | 5 | 6 | 7 | 8 | 9 | 10 | 11 | 12 | 13 | 14 | 15 | 16 | 17 | 18 | 19 | 20 | 21 | 22 | 23
1 | 35.6391 | 33.2423 | 31.4981 | 31.2753 | 31.6525 | 34.793 | 41.5165 | 49.9732 | 54.4072 | 55.0857 | 53.5991 | 53.8753 | 53.8311 | 52.952 | 49.9343 | 48.5037 | 50.5141 | 55.9958 | 55.7929 | 54.6378 | 53.6981 | 50.3296 | 44.029 | 39.9455
2 | 37.8583 | 35.4526 | 32.0572 | 34.1698 | 33.6434 | 34.7084 | 51.2299 | 55.2207 | 60.4676 | 60.636 | 57.1225 | 62.5378 | 59.1866 | 55.8687 | 54.2643 | 50.7542 | 50.353 | 53.8484 | 53.3829 | 53.9806 | 52.7766 | 47.4891 | 41.7873 | 40.9104
3 | 53.8398 | 47.7739 | 44.8523 | 44.2221 | 45.7649 | 48.9777 | 59.1261 | 64.2541 | 67.9463 | 70.3843 | 70.8455 | 70.1731 | 69.9667 | 68.9641 | 66.8616 | 65.6525 | 67.5282 | 76.9519 | 77.974 | 78.2369 | 76.1653 | 72.4463 | 67.654 | 60.4403

## Pc, Winter, S6
LoadID | 0 | 1 | 2 | 3 | 4 | 5 | 6 | 7 | 8 | 9 | 10 | 11 | 12 | 13 | 14 | 15 | 16 | 17 | 18 | 19 | 20 | 21 | 22 | 23
1 | 35.6391 | 33.2423 | 31.4981 | 31.2753 | 31.6525 | 34.793 | 41.5165 | 49.9732 | 54.4072 | 55.0857 | 53.5991 | 53.8753 | 53.8311 | 52.952 | 49.9343 | 48.5037 | 50.5141 | 55.9958 | 55.7929 | 54.6378 | 53.6981 | 50.3296 | 44.029 | 39.9455
2 | 37.8583 | 35.4526 | 32.0572 | 34.1698 | 33.6434 | 34.7084 | 51.2299 | 55.2207 | 60.4676 | 60.636 | 57.1225 | 62.5378 | 59.1866 | 55.8687 | 54.2643 | 50.7542 | 50.353 | 53.8484 | 53.3829 | 53.9806 | 52.7766 | 47.4891 | 41.7873 | 40.9104
3 | 53.8398 | 47.7739 | 44.8523 | 44.2221 | 45.7649 | 48.9777 | 59.1261 | 64.2541 | 67.9463 | 70.3843 | 70.8455 | 70.1731 | 69.9667 | 68.9641 | 66.8616 | 65.6525 | 67.5282 | 76.9519 | 77.974 | 78.2369 | 76.1653 | 72.4463 | 67.654 | 60.4403

## Pc, Winter, S7
LoadID | 0 | 1 | 2 | 3 | 4 | 5 | 6 | 7 | 8 | 9 | 10 | 11 | 12 | 13 | 14 | 15 | 16 | 17 | 18 | 19 | 20 | 21 | 22 | 23
1 | 33.9091 | 31.6286 | 29.9691 | 29.7571 | 30.116 | 33.104 | 39.5011 | 47.5473 | 51.7661 | 52.4116 | 50.9972 | 51.26 | 51.2179 | 50.3815 | 47.5103 | 46.1491 | 48.062 | 53.2776 | 53.0845 | 51.9854 | 51.0914 | 47.8864 | 41.8917 | 38.0064
2 | 36.1477 | 33.8631 | 30.6187 | 32.6226 | 32.1016 | 33.1011 | 48.8378 | 52.5565 | 57.5467 | 57.7136 | 54.362 | 59.5175 | 56.3382 | 53.2023 | 51.6788 | 48.3383 | 47.9356 | 51.2891 | 50.8236 | 51.3827 | 50.2489 | 45.205 | 39.8555 | 39.041
3 | 51.3534 | 45.5862 | 42.7927 | 42.1869 | 43.6347 | 46.6777 | 56.3507 | 61.1514 | 64.6625 | 66.9887 | 67.4188 | 66.7822 | 66.595 | 65.6619 | 63.6646 | 62.5134 | 64.2769 | 73.2711 | 74.221 | 74.4616 | 72.5022 | 68.9506 | 64.4665 | 57.6229

## Pc, Winter, S8
LoadID | 0 | 1 | 2 | 3 | 4 | 5 | 6 | 7 | 8 | 9 | 10 | 11 | 12 | 13 | 14 | 15 | 16 | 17 | 18 | 19 | 20 | 21 | 22 | 23
1 | 33.9091 | 31.6286 | 29.9691 | 29.7571 | 30.116 | 33.104 | 39.5011 | 47.5473 | 51.7661 | 52.4116 | 50.9972 | 51.26 | 51.2179 | 50.3815 | 47.5103 | 46.1491 | 48.062 | 53.2776 | 53.0845 | 51.9854 | 51.0914 | 47.8864 | 41.8917 | 38.0064
2 | 36.1477 | 33.8631 | 30.6187 | 32.6226 | 32.1016 | 33.1011 | 48.8378 | 52.5565 | 57.5467 | 57.7136 | 54.362 | 59.5175 | 56.3382 | 53.2023 | 51.6788 | 48.3383 | 47.9356 | 51.2891 | 50.8236 | 51.3827 | 50.2489 | 45.205 | 39.8555 | 39.041
3 | 51.3534 | 45.5862 | 42.7927 | 42.1869 | 43.6347 | 46.6777 | 56.3507 | 61.1514 | 64.6625 | 66.9887 | 67.4188 | 66.7822 | 66.595 | 65.6619 | 63.6646 | 62.5134 | 64.2769 | 73.2711 | 74.221 | 74.4616 | 72.5022 | 68.9506 | 64.4665 | 57.6229

## Pc, Winter, S9
LoadID | 0 | 1 | 2 | 3 | 4 | 5 | 6 | 7 | 8 | 9 | 10 | 11 | 12 | 13 | 14 | 15 | 16 | 17 | 18 | 19 | 20 | 21 | 22 | 23
1 | 33.9091 | 31.6286 | 29.9691 | 29.7571 | 30.116 | 33.104 | 39.5011 | 47.5473 | 51.7661 | 52.4116 | 50.9972 | 51.26 | 51.2179 | 50.3815 | 47.5103 | 46.1491 | 48.062 | 53.2776 | 53.0845 | 51.9854 | 51.0914 | 47.8864 | 41.8917 | 38.0064
2 | 36.1477 | 33.8631 | 30.6187 | 32.6226 | 32.1016 | 33.1011 | 48.8378 | 52.5565 | 57.5467 | 57.7136 | 54.362 | 59.5175 | 56.3382 | 53.2023 | 51.6788 | 48.3383 | 47.9356 | 51.2891 | 50.8236 | 51.3827 | 50.2489 | 45.205 | 39.8555 | 39.041
3 | 51.3534 | 45.5862 | 42.7927 | 42.1869 | 43.6347 | 46.6777 | 56.3507 | 61.1514 | 64.6625 | 66.9887 | 67.4188 | 66.7822 | 66.595 | 65.6619 | 63.6646 | 62.5134 | 64.2769 | 73.2711 | 74.221 | 74.4616 | 72.5022 | 68.9506 | 64.4665 | 57.6229

## Qc, Winter, S1
LoadID | 0 | 1 | 2 | 3 | 4 | 5 | 6 | 7 | 8 | 9 | 10 | 11 | 12 | 13 | 14 | 15 | 16 | 17 | 18 | 19 | 20 | 21 | 22 | 23
1 | -15.0649 | -16.3734 | -17.6364 | -17.5081 | -18.1216 | -16.1317 | -12.013 | -4.9448 | -1.4562 | -0.2278 | -2.0451 | -1.5035 | -2.081 | -2.0993 | -5.307 | -7.643 | -6.797 | -2.3202 | -3.375 | -4.2426 | -6.6644 | -8.6508 | -11.6062 | -13.0637
2 | 17.0676 | 21.1419 | 21.1419 | 21.1419 | 21.1419 | 17.1303 | 7.7699 | 1.0003 | -5.8529 | -5.8529 | -0.50405 | -6.1036 | -6.1036 | -4.7246 | -0.58763 | 3.5493 | 4.9283 | 4.9283 | 4.9283 | 4.9283 | 4.9283 | 10.2771 | 15.7095 | 15.7095
3 | 11.5812 | 8.9334 | 7.6475 | 7.4836 | 8.5055 | 10.5608 | 16.3851 | 20.0031 | 23.1107 | 25.4492 | 25.664 | 25.2038 | 25.3111 | 25.0528 | 22.6005 | 21.4726 | 22.1597 | 30.2027 | 30.1589 | 29.2386 | 27.0634 | 24.0684 | 19.6307 | 15.0605

## Qc, Winter, S2
LoadID | 0 | 1 | 2 | 3 | 4 | 5 | 6 | 7 | 8 | 9 | 10 | 11 | 12 | 13 | 14 | 15 | 16 | 17 | 18 | 19 | 20 | 21 | 22 | 23
1 | -15.0649 | -16.3734 | -17.6364 | -17.5081 | -18.1216 | -16.1317 | -12.013 | -4.9448 | -1.4562 | -0.2278 | -2.0451 | -1.5035 | -2.081 | -2.0993 | -5.307 | -7.643 | -6.797 | -2.3202 | -3.375 | -4.2426 | -6.6644 | -8.6508 | -11.6062 | -13.0637
2 | 17.0676 | 21.1419 | 21.1419 | 21.1419 | 21.1419 | 17.1303 | 7.7699 | 1.0003 | -5.8529 | -5.8529 | -0.50405 | -6.1036 | -6.1036 | -4.7246 | -0.58763 | 3.5493 | 4.9283 | 4.9283 | 4.9283 | 4.9283 | 4.9283 | 10.2771 | 15.7095 | 15.7095
3 | 11.5812 | 8.9334 | 7.6475 | 7.4836 | 8.5055 | 10.5608 | 16.3851 | 20.0031 | 23.1107 | 25.4492 | 25.664 | 25.2038 | 25.3111 | 25.0528 | 22.6005 | 21.4726 | 22.1597 | 30.2027 | 30.1589 | 29.2386 | 27.0634 | 24.0684 | 19.6307 | 15.0605

## Qc, Winter, S3
LoadID | 0 | 1 | 2 | 3 | 4 | 5 | 6 | 7 | 8 | 9 | 10 | 11 | 12 | 13 | 14 | 15 | 16 | 17 | 18 | 19 | 20 | 21 | 22 | 23
1 | -15.0649 | -16.3734 | -17.6364 | -17.5081 | -18.1216 | -16.1317 | -12.013 | -4.9448 | -1.4562 | -0.2278 | -2.0451 | -1.5035 | -2.081 | -2.0993 | -5.307 | -7.643 | -6.797 | -2.3202 | -3.375 | -4.2426 | -6.6644 | -8.6508 | -11.6062 | -13.0637
2 | 17.0676 | 21.1419 | 21.1419 | 21.1419 | 21.1419 | 17.1303 | 7.7699 | 1.0003 | -5.8529 | -5.8529 | -0.50405 | -6.1036 | -6.1036 | -4.7246 | -0.58763 | 3.5493 | 4.9283 | 4.9283 | 4.9283 | 4.9283 | 4.9283 | 10.2771 | 15.7095 | 15.7095
3 | 11.5812 | 8.9334 | 7.6475 | 7.4836 | 8.5055 | 10.5608 | 16.3851 | 20.0031 | 23.1107 | 25.4492 | 25.664 | 25.2038 | 25.3111 | 25.0528 | 22.6005 | 21.4726 | 22.1597 | 30.2027 | 30.1589 | 29.2386 | 27.0634 | 24.0684 | 19.6307 | 15.0605

## Qc, Winter, S4
LoadID | 0 | 1 | 2 | 3 | 4 | 5 | 6 | 7 | 8 | 9 | 10 | 11 | 12 | 13 | 14 | 15 | 16 | 17 | 18 | 19 | 20 | 21 | 22 | 23
1 | -15.5168 | -16.8646 | -18.1655 | -18.0333 | -18.6653 | -16.6156 | -12.3734 | -5.0931 | -1.4999 | -0.23463 | -2.1064 | -1.5486 | -2.1435 | -2.1623 | -5.4663 | -7.8723 | -7.001 | -2.3898 | -3.4763 | -4.3699 | -6.8643 | -8.9103 | -11.9544 | -13.4557
2 | 17.5796 | 21.7762 | 21.7762 | 21.7762 | 21.7762 | 17.6442 | 8.003 | 1.0303 | -6.0285 | -6.0285 | -0.51918 | -6.2867 | -6.2867 | -4.8663 | -0.60526 | 3.6558 | 5.0762 | 5.0762 | 5.0762 | 5.0762 | 5.0762 | 10.5854 | 16.1808 | 16.1808
3 | 11.9286 | 9.2014 | 7.8769 | 7.7081 | 8.7607 | 10.8776 | 16.8767 | 20.6032 | 23.8041 | 26.2127 | 26.4339 | 25.9599 | 26.0705 | 25.8044 | 23.2786 | 22.1167 | 22.8245 | 31.1088 | 31.0636 | 30.1157 | 27.8753 | 24.7904 | 20.2196 | 15.5124

## Qc, Winter, S5
LoadID | 0 | 1 | 2 | 3 | 4 | 5 | 6 | 7 | 8 | 9 | 10 | 11 | 12 | 13 | 14 | 15 | 16 | 17 | 18 | 19 | 20 | 21 | 22 | 23
1 | -15.5168 | -16.8646 | -18.1655 | -18.0333 | -18.6653 | -16.6156 | -12.3734 | -5.0931 | -1.4999 | -0.23463 | -2.1064 | -1.5486 | -2.1435 | -2.1623 | -5.4663 | -7.8723 | -7.001 | -2.3898 | -3.4763 | -4.3699 | -6.8643 | -8.9103 | -11.9544 | -13.4557
2 | 17.5796 | 21.7762 | 21.7762 | 21.7762 | 21.7762 | 17.6442 | 8.003 | 1.0303 | -6.0285 | -6.0285 | -0.51918 | -6.2867 | -6.2867 | -4.8663 | -0.60526 | 3.6558 | 5.0762 | 5.0762 | 5.0762 | 5.0762 | 5.0762 | 10.5854 | 16.1808 | 16.1808
3 | 11.9286 | 9.2014 | 7.8769 | 7.7081 | 8.7607 | 10.8776 | 16.8767 | 20.6032 | 23.8041 | 26.2127 | 26.4339 | 25.9599 | 26.0705 | 25.8044 | 23.2786 | 22.1167 | 22.8245 | 31.1088 | 31.0636 | 30.1157 | 27.8753 | 24.7904 | 20.2196 | 15.5124

## Qc, Winter, S6
LoadID | 0 | 1 | 2 | 3 | 4 | 5 | 6 | 7 | 8 | 9 | 10 | 11 | 12 | 13 | 14 | 15 | 16 | 17 | 18 | 19 | 20 | 21 | 22 | 23
1 | -15.5168 | -16.8646 | -18.1655 | -18.0333 | -18.6653 | -16.6156 | -12.3734 | -5.0931 | -1.4999 | -0.23463 | -2.1064 | -1.5486 | -2.1435 | -2.1623 | -5.4663 | -7.8723 | -7.001 | -2.3898 | -3.4763 | -4.3699 | -6.8643 | -8.9103 | -11.9544 | -13.4557
2 | 17.5796 | 21.7762 | 21.7762 | 21.7762 | 21.7762 | 17.6442 | 8.003 | 1.0303 | -6.0285 | -6.0285 | -0.51918 | -6.2867 | -6.2867 | -4.8663 | -0.60526 | 3.6558 | 5.0762 | 5.0762 | 5.0762 | 5.0762 | 5.0762 | 10.5854 | 16.1808 | 16.1808
3 | 11.9286 | 9.2014 | 7.8769 | 7.7081 | 8.7607 | 10.8776 | 16.8767 | 20.6032 | 23.8041 | 26.2127 | 26.4339 | 25.9599 | 26.0705 | 25.8044 | 23.2786 | 22.1167 | 22.8245 | 31.1088 | 31.0636 | 30.1157 | 27.8753 | 24.7904 | 20.2196 | 15.5124

## Qc, Winter, S7
LoadID | 0 | 1 | 2 | 3 | 4 | 5 | 6 | 7 | 8 | 9 | 10 | 11 | 12 | 13 | 14 | 15 | 16 | 17 | 18 | 19 | 20 | 21 | 22 | 23
1 | -14.7636 | -16.046 | -17.2837 | -17.1579 | -17.7592 | -15.809 | -11.7728 | -4.8459 | -1.4271 | -0.22324 | -2.0042 | -1.4734 | -2.0394 | -2.0573 | -5.2009 | -7.4901 | -6.6611 | -2.2738 | -3.3075 | -4.1577 | -6.5311 | -8.4778 | -11.3741 | -12.8025
2 | 16.7263 | 20.7191 | 20.7191 | 20.7191 | 20.7191 | 16.7877 | 7.6145 | 0.98029 | -5.7358 | -5.7358 | -0.49397 | -5.9815 | -5.9815 | -4.6301 | -0.57588 | 3.4783 | 4.8298 | 4.8298 | 4.8298 | 4.8298 | 4.8298 | 10.0716 | 15.3953 | 15.3953
3 | 11.3496 | 8.7548 | 7.4945 | 7.3339 | 8.3354 | 10.3496 | 16.0574 | 19.603 | 22.6485 | 24.9402 | 25.1507 | 24.6997 | 24.8049 | 24.5518 | 22.1485 | 21.0431 | 21.7165 | 29.5987 | 29.5557 | 28.6538 | 26.5221 | 23.587 | 19.2381 | 14.7593

## Qc, Winter, S8
LoadID | 0 | 1 | 2 | 3 | 4 | 5 | 6 | 7 | 8 | 9 | 10 | 11 | 12 | 13 | 14 | 15 | 16 | 17 | 18 | 19 | 20 | 21 | 22 | 23
1 | -14.7636 | -16.046 | -17.2837 | -17.1579 | -17.7592 | -15.809 | -11.7728 | -4.8459 | -1.4271 | -0.22324 | -2.0042 | -1.4734 | -2.0394 | -2.0573 | -5.2009 | -7.4901 | -6.6611 | -2.2738 | -3.3075 | -4.1577 | -6.5311 | -8.4778 | -11.3741 | -12.8025
2 | 16.7263 | 20.7191 | 20.7191 | 20.7191 | 20.7191 | 16.7877 | 7.6145 | 0.98029 | -5.7358 | -5.7358 | -0.49397 | -5.9815 | -5.9815 | -4.6301 | -0.57588 | 3.4783 | 4.8298 | 4.8298 | 4.8298 | 4.8298 | 4.8298 | 10.0716 | 15.3953 | 15.3953
3 | 11.3496 | 8.7548 | 7.4945 | 7.3339 | 8.3354 | 10.3496 | 16.0574 | 19.603 | 22.6485 | 24.9402 | 25.1507 | 24.6997 | 24.8049 | 24.5518 | 22.1485 | 21.0431 | 21.7165 | 29.5987 | 29.5557 | 28.6538 | 26.5221 | 23.587 | 19.2381 | 14.7593

## Qc, Winter, S9
LoadID | 0 | 1 | 2 | 3 | 4 | 5 | 6 | 7 | 8 | 9 | 10 | 11 | 12 | 13 | 14 | 15 | 16 | 17 | 18 | 19 | 20 | 21 | 22 | 23
1 | -14.7636 | -16.046 | -17.2837 | -17.1579 | -17.7592 | -15.809 | -11.7728 | -4.8459 | -1.4271 | -0.22324 | -2.0042 | -1.4734 | -2.0394 | -2.0573 | -5.2009 | -7.4901 | -6.6611 | -2.2738 | -3.3075 | -4.1577 | -6.5311 | -8.4778 | -11.3741 | -12.8025
2 | 16.7263 | 20.7191 | 20.7191 | 20.7191 | 20.7191 | 16.7877 | 7.6145 | 0.98029 | -5.7358 | -5.7358 | -0.49397 | -5.9815 | -5.9815 | -4.6301 | -0.57588 | 3.4783 | 4.8298 | 4.8298 | 4.8298 | 4.8298 | 4.8298 | 10.0716 | 15.3953 | 15.3953
3 | 11.3496 | 8.7548 | 7.4945 | 7.3339 | 8.3354 | 10.3496 | 16.0574 | 19.603 | 22.6485 | 24.9402 | 25.1507 | 24.6997 | 24.8049 | 24.5518 | 22.1485 | 21.0431 | 21.7165 | 29.5987 | 29.5557 | 28.6538 | 26.5221 | 23.587 | 19.2381 | 14.7593

## UpFlex, Winter
LoadID | 0 | 1 | 2 | 3 | 4 | 5 | 6 | 7 | 8 | 9 | 10 | 11 | 12 | 13 | 14 | 15 | 16 | 17 | 18 | 19 | 20 | 21 | 22 | 23
1 | 3.0786 | 3.3891 | 4.4112 | 5.0573 | 5.9462 | 6.9507 | 6.1959 | 8.8578 | 8.126 | 9.1779 | 9.4324 | 8.7493 | 8.2537 | 7.5987 | 6.9993 | 6.2993 | 6.2337 | 4.939 | 4.0864 | 4.8491 | 4.9408 | 5.6463 | 2.7416 | 2.6322
2 | 3.0786 | 3.3891 | 4.4112 | 5.0573 | 5.9462 | 6.9507 | 6.1959 | 8.8578 | 8.126 | 9.1779 | 9.4324 | 8.7493 | 8.2537 | 7.5987 | 6.9993 | 6.2993 | 6.2337 | 4.939 | 4.0864 | 4.8491 | 4.9408 | 5.6463 | 2.7416 | 2.6322
3 | 3.0786 | 3.3891 | 4.4112 | 5.0573 | 5.9462 | 6.9507 | 6.1959 | 8.8578 | 8.126 | 9.1779 | 9.4324 | 8.7493 | 8.2537 | 7.5987 | 6.9993 | 6.2993 | 6.2337 | 4.939 | 4.0864 | 4.8491 | 4.9408 | 5.6463 | 2.7416 | 2.6322

## DownFlex, Winter
LoadID | 0 | 1 | 2 | 3 | 4 | 5 | 6 | 7 | 8 | 9 | 10 | 11 | 12 | 13 | 14 | 15 | 16 | 17 | 18 | 19 | 20 | 21 | 22 | 23
1 | 8.5349 | 9.0324 | 9.538 | 9.9715 | 10.0847 | 10.5492 | 10.4952 | 9.9205 | 8.9883 | 13.1991 | 12.8895 | 11.8689 | 11.5805 | 11.6281 | 11.0772 | 10.1539 | 9.1256 | 8.7982 | 5.5305 | 5.9144 | 6.4663 | 6.6206 | 6.9049 | 7.6217
2 | 8.5349 | 9.0324 | 9.538 | 9.9715 | 10.0847 | 10.5492 | 10.4952 | 9.9205 | 8.9883 | 13.1991 | 12.8895 | 11.8689 | 11.5805 | 11.6281 | 11.0772 | 10.1539 | 9.1256 | 8.7982 | 5.5305 | 5.9144 | 6.4663 | 6.6206 | 6.9049 | 7.6217
3 | 8.5349 | 9.0324 | 9.538 | 9.9715 | 10.0847 | 10.5492 | 10.4952 | 9.9205 | 8.9883 | 13.1991 | 12.8895 | 11.8689 | 11.5805 | 11.6281 | 11.0772 | 10.1539 | 9.1256 | 8.7982 | 5.5305 | 5.9144 | 6.4663 | 6.6206 | 6.9049 | 7.6217

## Pg, Winter, S1
GenID | 0 | 1 | 2 | 3 | 4 | 5 | 6 | 7 | 8 | 9 | 10 | 11 | 12 | 13 | 14 | 15 | 16 | 17 | 18 | 19 | 20 | 21 | 22 | 23
1 | 0 | 0 | 0 | 0 | 0 | 0 | 0 | 0 | 0 | 0 | 0 | 0 | 0 | 0 | 0 | 0 | 0 | 0 | 0 | 0 | 0 | 0 | 0 | 0
2 | 0 | 0 | 0 | 0 | 0 | 0 | 0 | 0 | 0 | 0 | 0 | 0 | 0 | 0 | 0 | 0 | 0 | 0 | 0 | 0 | 0 | 0 | 0 | 0
3 | 0 | 0 | 0 | 0 | 0 | 0 | 0 | 0 | 0 | 0 | 0 | 0 | 0 | 0 | 0 | 0 | 0 | 0 | 0 | 0 | 0 | 0 | 0 | 0
4 | 24.3968 | 26.2485 | 26.113 | 26.1672 | 27.0885 | 28.5969 | 30.4667 | 30.5209 | 30.2499 | 28.3892 | 24.7581 | 22.78 | 21.8858 | 20.3954 | 18.6431 | 18.8057 | 19.5102 | 22.4819 | 24.3426 | 24.9478 | 24.1259 | 22.8161 | 23.06 | 24.0084
5 | 32.5291 | 34.998 | 34.8173 | 34.8896 | 36.118 | 38.1293 | 40.6222 | 40.6945 | 40.3332 | 37.8523 | 33.0108 | 30.3733 | 29.1811 | 27.1939 | 24.8575 | 25.0743 | 26.0136 | 29.9759 | 32.4568 | 33.2637 | 32.1678 | 30.4215 | 30.7467 | 32.0112
6 | 24.3968 | 26.2485 | 26.113 | 26.1672 | 27.0885 | 28.5969 | 30.4667 | 30.5209 | 30.2499 | 28.3892 | 24.7581 | 22.78 | 21.8858 | 20.3954 | 18.6431 | 18.8057 | 19.5102 | 22.4819 | 24.3426 | 24.9478 | 24.1259 | 22.8161 | 23.06 | 24.0084
7 | 0 | 0 | 0 | 0 | 0 | 0 | 0 | 0.028431 | 3.3264 | 14.0447 | 24.7062 | 29.3973 | 28.2885 | 28.5159 | 26.9238 | 20.1573 | 7.591 | 0.34117 | 0 | 0 | 0 | 0 | 0 | 0
8 | 0 | 0 | 0 | 0 | 0 | 0 | 0 | 0.018954 | 2.2176 | 9.3632 | 16.4708 | 19.5982 | 18.859 | 19.0106 | 17.9492 | 13.4382 | 5.0607 | 0.22745 | 0 | 0 | 0 | 0 | 0 | 0
9 | 0 | 0 | 0 | 0 | 0 | 0 | 0 | 0.022745 | 2.6611 | 11.2358 | 19.765 | 23.5178 | 22.6308 | 22.8127 | 21.539 | 16.1259 | 6.0728 | 0.27293 | 0 | 0 | 0 | 0 | 0 | 0

## Pg, Winter, S2
GenID | 0 | 1 | 2 | 3 | 4 | 5 | 6 | 7 | 8 | 9 | 10 | 11 | 12 | 13 | 14 | 15 | 16 | 17 | 18 | 19 | 20 | 21 | 22 | 23
1 | 0 | 0 | 0 | 0 | 0 | 0 | 0 | 0 | 0 | 0 | 0 | 0 | 0 | 0 | 0 | 0 | 0 | 0 | 0 | 0 | 0 | 0 | 0 | 0
2 | 0 | 0 | 0 | 0 | 0 | 0 | 0 | 0 | 0 | 0 | 0 | 0 | 0 | 0 | 0 | 0 | 0 | 0 | 0 | 0 | 0 | 0 | 0 | 0
3 | 0 | 0 | 0 | 0 | 0 | 0 | 0 | 0 | 0 | 0 | 0 | 0 | 0 | 0 | 0 | 0 | 0 | 0 | 0 | 0 | 0 | 0 | 0 | 0
4 | 23.611 | 23.9723 | 24.0536 | 21.9942 | 22.6987 | 23.9633 | 24.5323 | 23.3671 | 22.2381 | 20.9464 | 19.6819 | 18.598 | 17.1437 | 13.2778 | 12.9888 | 13.2146 | 16.7644 | 19.6457 | 20.9283 | 21.8587 | 22.5903 | 23.4484 | 23.0058 | 22.3826
5 | 31.4813 | 31.9631 | 32.0715 | 29.3256 | 30.265 | 31.951 | 32.7098 | 31.1562 | 29.6507 | 27.9285 | 26.2425 | 24.7973 | 22.8583 | 17.7037 | 17.3183 | 17.6194 | 22.3525 | 26.1943 | 27.9045 | 29.1449 | 30.1204 | 31.2646 | 30.6744 | 29.8434
6 | 23.611 | 23.9723 | 24.0536 | 21.9942 | 22.6987 | 23.9633 | 24.5323 | 23.3671 | 22.2381 | 20.9464 | 19.6819 | 18.598 | 17.1437 | 13.2778 | 12.9888 | 13.2146 | 16.7644 | 19.6457 | 20.9283 | 21.8587 | 22.5903 | 23.4484 | 23.0058 | 22.3826
7 | 0 | 0 | 0 | 0 | 0 | 0 | 0 | 0.056861 | 4.8616 | 16.7172 | 25.6729 | 25.4738 | 28.3169 | 27.6914 | 23.4268 | 15.0682 | 4.8048 | 0.28431 | 0 | 0 | 0 | 0 | 0 | 0
8 | 0 | 0 | 0 | 0 | 0 | 0 | 0 | 0.037908 | 3.2411 | 11.1448 | 17.1152 | 16.9826 | 18.8779 | 18.461 | 15.6179 | 10.0455 | 3.2032 | 0.18954 | 0 | 0 | 0 | 0 | 0 | 0
9 | 0 | 0 | 0 | 0 | 0 | 0 | 0 | 0.045489 | 3.8893 | 13.3738 | 20.5383 | 20.3791 | 22.6535 | 22.1531 | 18.7415 | 12.0546 | 3.8438 | 0.22745 | 0 | 0 | 0 | 0 | 0 | 0

## Pg, Winter, S3
GenID | 0 | 1 | 2 | 3 | 4 | 5 | 6 | 7 | 8 | 9 | 10 | 11 | 12 | 13 | 14 | 15 | 16 | 17 | 18 | 19 | 20 | 21 | 22 | 23
1 | 0 | 0 | 0 | 0 | 0 | 0 | 0 | 0 | 0 | 0 | 0 | 0 | 0 | 0 | 0 | 0 | 0 | 0 | 0 | 0 | 0 | 0 | 0 | 0
2 | 0 | 0 | 0 | 0 | 0 | 0 | 0 | 0 | 0 | 0 | 0 | 0 | 0 | 0 | 0 | 0 | 0 | 0 | 0 | 0 | 0 | 0 | 0 | 0
3 | 0 | 0 | 0 | 0 | 0 | 0 | 0 | 0 | 0 | 0 | 0 | 0 | 0 | 0 | 0 | 0 | 0 | 0 | 0 | 0 | 0 | 0 | 0 | 0
4 | 22.6084 | 22.509 | 21.94 | 22.4819 | 21.8497 | 21.7322 | 22.5181 | 21.1632 | 19.4831 | 18.2457 | 16.5024 | 14.2172 | 12.8171 | 12.7358 | 14.452 | 14.9578 | 16.5385 | 19.167 | 20.847 | 22.0935 | 22.2742 | 20.5309 | 18.9322 | 18.1825
5 | 30.1445 | 30.012 | 29.2533 | 29.9759 | 29.1329 | 28.9763 | 30.0241 | 28.2176 | 25.9775 | 24.3276 | 22.0032 | 18.9562 | 17.0895 | 16.9811 | 19.2694 | 19.9438 | 22.0514 | 25.556 | 27.7961 | 29.458 | 29.6989 | 27.3745 | 25.2429 | 24.2433
6 | 22.6084 | 22.509 | 21.94 | 22.4819 | 21.8497 | 21.7322 | 22.5181 | 21.1632 | 19.4831 | 18.2457 | 16.5024 | 14.2172 | 12.8171 | 12.7358 | 14.452 | 14.9578 | 16.5385 | 19.167 | 20.847 | 22.0935 | 22.2742 | 20.5309 | 18.9322 | 18.1825
7 | 0 | 0 | 0 | 0 | 0 | 0 | 0 | 0.028431 | 2.5303 | 10.8605 | 17.9113 | 20.3563 | 19.4466 | 19.8161 | 21.4367 | 19.5318 | 8.8988 | 0.45489 | 0 | 0 | 0 | 0 | 0 | 0
8 | 0 | 0 | 0 | 0 | 0 | 0 | 0 | 0.018954 | 1.6869 | 7.2403 | 11.9409 | 13.5709 | 12.9644 | 13.2108 | 14.2911 | 13.0212 | 5.9325 | 0.30326 | 0 | 0 | 0 | 0 | 0 | 0
9 | 0 | 0 | 0 | 0 | 0 | 0 | 0 | 0.022745 | 2.0243 | 8.6884 | 14.329 | 16.2851 | 15.5572 | 15.8529 | 17.1494 | 15.6255 | 7.119 | 0.36391 | 0 | 0 | 0 | 0 | 0 | 0

## Pg, Winter, S4
GenID | 0 | 1 | 2 | 3 | 4 | 5 | 6 | 7 | 8 | 9 | 10 | 11 | 12 | 13 | 14 | 15 | 16 | 17 | 18 | 19 | 20 | 21 | 22 | 23
1 | 0 | 0 | 0 | 0 | 0 | 0 | 0 | 0 | 0 | 0 | 0 | 0 | 0 | 0 | 0 | 0 | 0 | 0 | 0 | 0 | 0 | 0 | 0 | 0
2 | 0 | 0 | 0 | 0 | 0 | 0 | 0 | 0 | 0 | 0 | 0 | 0 | 0 | 0 | 0 | 0 | 0 | 0 | 0 | 0 | 0 | 0 | 0 | 0
3 | 0 | 0 | 0 | 0 | 0 | 0 | 0 | 0 | 0 | 0 | 0 | 0 | 0 | 0 | 0 | 0 | 0 | 0 | 0 | 0 | 0 | 0 | 0 | 0
4 | 24.3968 | 26.2485 | 26.113 | 26.1672 | 27.0885 | 28.5969 | 30.4667 | 30.5209 | 30.2499 | 28.3892 | 24.7581 | 22.78 | 21.8858 | 20.3954 | 18.6431 | 18.8057 | 19.5102 | 22.4819 | 24.3426 | 24.9478 | 24.1259 | 22.8161 | 23.06 | 24.0084
5 | 32.5291 | 34.998 | 34.8173 | 34.8896 | 36.118 | 38.1293 | 40.6222 | 40.6945 | 40.3332 | 37.8523 | 33.0108 | 30.3733 | 29.1811 | 27.1939 | 24.8575 | 25.0743 | 26.0136 | 29.9759 | 32.4568 | 33.2637 | 32.1678 | 30.4215 | 30.7467 | 32.0112
6 | 24.3968 | 26.2485 | 26.113 | 26.1672 | 27.0885 | 28.5969 | 30.4667 | 30.5209 | 30.2499 | 28.3892 | 24.7581 | 22.78 | 21.8858 | 20.3954 | 18.6431 | 18.8057 | 19.5102 | 22.4819 | 24.3426 | 24.9478 | 24.1259 | 22.8161 | 23.06 | 24.0084
7 | 0 | 0 | 0 | 0 | 0 | 0 | 0 | 0.028431 | 3.3264 | 14.0447 | 24.7062 | 29.3973 | 28.2885 | 28.5159 | 26.9238 | 20.1573 | 7.591 | 0.34117 | 0 | 0 | 0 | 0 | 0 | 0
8 | 0 | 0 | 0 | 0 | 0 | 0 | 0 | 0.018954 | 2.2176 | 9.3632 | 16.4708 | 19.5982 | 18.859 | 19.0106 | 17.9492 | 13.4382 | 5.0607 | 0.22745 | 0 | 0 | 0 | 0 | 0 | 0
9 | 0 | 0 | 0 | 0 | 0 | 0 | 0 | 0.022745 | 2.6611 | 11.2358 | 19.765 | 23.5178 | 22.6308 | 22.8127 | 21.539 | 16.1259 | 6.0728 | 0.27293 | 0 | 0 | 0 | 0 | 0 | 0

## Pg, Winter, S5
GenID | 0 | 1 | 2 | 3 | 4 | 5 | 6 | 7 | 8 | 9 | 10 | 11 | 12 | 13 | 14 | 15 | 16 | 17 | 18 | 19 | 20 | 21 | 22 | 23
1 | 0 | 0 | 0 | 0 | 0 | 0 | 0 | 0 | 0 | 0 | 0 | 0 | 0 | 0 | 0 | 0 | 0 | 0 | 0 | 0 | 0 | 0 | 0 | 0
2 | 0 | 0 | 0 | 0 | 0 | 0 | 0 | 0 | 0 | 0 | 0 | 0 | 0 | 0 | 0 | 0 | 0 | 0 | 0 | 0 | 0 | 0 | 0 | 0
3 | 0 | 0 | 0 | 0 | 0 | 0 | 0 | 0 | 0 | 0 | 0 | 0 | 0 | 0 | 0 | 0 | 0 | 0 | 0 | 0 | 0 | 0 | 0 | 0
4 | 23.611 | 23.9723 | 24.0536 | 21.9942 | 22.6987 | 23.9633 | 24.5323 | 23.3671 | 22.2381 | 20.9464 | 19.6819 | 18.598 | 17.1437 | 13.2778 | 12.9888 | 13.2146 | 16.7644 | 19.6457 | 20.9283 | 21.8587 | 22.5903 | 23.4484 | 23.0058 | 22.3826
5 | 31.4813 | 31.9631 | 32.0715 | 29.3256 | 30.265 | 31.951 | 32.7098 | 31.1562 | 29.6507 | 27.9285 | 26.2425 | 24.7973 | 22.8583 | 17.7037 | 17.3183 | 17.6194 | 22.3525 | 26.1943 | 27.9045 | 29.1449 | 30.1204 | 31.2646 | 30.6744 | 29.8434
6 | 23.611 | 23.9723 | 24.0536 | 21.9942 | 22.6987 | 23.9633 | 24.5323 | 23.3671 | 22.2381 | 20.9464 | 19.6819 | 18.598 | 17.1437 | 13.2778 | 12.9888 | 13.2146 | 16.7644 | 19.6457 | 20.9283 | 21.8587 | 22.5903 | 23.4484 | 23.0058 | 22.3826
7 | 0 | 0 | 0 | 0 | 0 | 0 | 0 | 0.056861 | 4.8616 | 16.7172 | 25.6729 | 25.4738 | 28.3169 | 27.6914 | 23.4268 | 15.0682 | 4.8048 | 0.28431 | 0 | 0 | 0 | 0 | 0 | 0
8 | 0 | 0 | 0 | 0 | 0 | 0 | 0 | 0.037908 | 3.2411 | 11.1448 | 17.1152 | 16.9826 | 18.8779 | 18.461 | 15.6179 | 10.0455 | 3.2032 | 0.18954 | 0 | 0 | 0 | 0 | 0 | 0
9 | 0 | 0 | 0 | 0 | 0 | 0 | 0 | 0.045489 | 3.8893 | 13.3738 | 20.5383 | 20.3791 | 22.6535 | 22.1531 | 18.7415 | 12.0546 | 3.8438 | 0.22745 | 0 | 0 | 0 | 0 | 0 | 0

## Pg, Winter, S6
GenID | 0 | 1 | 2 | 3 | 4 | 5 | 6 | 7 | 8 | 9 | 10 | 11 | 12 | 13 | 14 | 15 | 16 | 17 | 18 | 19 | 20 | 21 | 22 | 23
1 | 0 | 0 | 0 | 0 | 0 | 0 | 0 | 0 | 0 | 0 | 0 | 0 | 0 | 0 | 0 | 0 | 0 | 0 | 0 | 0 | 0 | 0 | 0 | 0
2 | 0 | 0 | 0 | 0 | 0 | 0 | 0 | 0 | 0 | 0 | 0 | 0 | 0 | 0 | 0 | 0 | 0 | 0 | 0 | 0 | 0 | 0 | 0 | 0
3 | 0 | 0 | 0 | 0 | 0 | 0 | 0 | 0 | 0 | 0 | 0 | 0 | 0 | 0 | 0 | 0 | 0 | 0 | 0 | 0 | 0 | 0 | 0 | 0
4 | 22.6084 | 22.509 | 21.94 | 22.4819 | 21.8497 | 21.7322 | 22.5181 | 21.1632 | 19.4831 | 18.2457 | 16.5024 | 14.2172 | 12.8171 | 12.7358 | 14.452 | 14.9578 | 16.5385 | 19.167 | 20.847 | 22.0935 | 22.2742 | 20.5309 | 18.9322 | 18.1825
5 | 30.1445 | 30.012 | 29.2533 | 29.9759 | 29.1329 | 28.9763 | 30.0241 | 28.2176 | 25.9775 | 24.3276 | 22.0032 | 18.9562 | 17.0895 | 16.9811 | 19.2694 | 19.9438 | 22.0514 | 25.556 | 27.7961 | 29.458 | 29.6989 | 27.3745 | 25.2429 | 24.2433
6 | 22.6084 | 22.509 | 21.94 | 22.4819 | 21.8497 | 21.7322 | 22.5181 | 21.1632 | 19.4831 | 18.2457 | 16.5024 | 14.2172 | 12.8171 | 12.7358 | 14.452 | 14.9578 | 16.5385 | 19.167 | 20.847 | 22.0935 | 22.2742 | 20.5309 | 18.9322 | 18.1825
7 | 0 | 0 | 0 | 0 | 0 | 0 | 0 | 0.028431 | 2.5303 | 10.8605 | 17.9113 | 20.3563 | 19.4466 | 19.8161 | 21.4367 | 19.5318 | 8.8988 | 0.45489 | 0 | 0 | 0 | 0 | 0 | 0
8 | 0 | 0 | 0 | 0 | 0 | 0 | 0 | 0.018954 | 1.6869 | 7.2403 | 11.9409 | 13.5709 | 12.9644 | 13.2108 | 14.2911 | 13.0212 | 5.9325 | 0.30326 | 0 | 0 | 0 | 0 | 0 | 0
9 | 0 | 0 | 0 | 0 | 0 | 0 | 0 | 0.022745 | 2.0243 | 8.6884 | 14.329 | 16.2851 | 15.5572 | 15.8529 | 17.1494 | 15.6255 | 7.119 | 0.36391 | 0 | 0 | 0 | 0 | 0 | 0

## Pg, Winter, S7
GenID | 0 | 1 | 2 | 3 | 4 | 5 | 6 | 7 | 8 | 9 | 10 | 11 | 12 | 13 | 14 | 15 | 16 | 17 | 18 | 19 | 20 | 21 | 22 | 23
1 | 0 | 0 | 0 | 0 | 0 | 0 | 0 | 0 | 0 | 0 | 0 | 0 | 0 | 0 | 0 | 0 | 0 | 0 | 0 | 0 | 0 | 0 | 0 | 0
2 | 0 | 0 | 0 | 0 | 0 | 0 | 0 | 0 | 0 | 0 | 0 | 0 | 0 | 0 | 0 | 0 | 0 | 0 | 0 | 0 | 0 | 0 | 0 | 0
3 | 0 | 0 | 0 | 0 | 0 | 0 | 0 | 0 | 0 | 0 | 0 | 0 | 0 | 0 | 0 | 0 | 0 | 0 | 0 | 0 | 0 | 0 | 0 | 0
4 | 24.3968 | 26.2485 | 26.113 | 26.1672 | 27.0885 | 28.5969 | 30.4667 | 30.5209 | 30.2499 | 28.3892 | 24.7581 | 22.78 | 21.8858 | 20.3954 | 18.6431 | 18.8057 | 19.5102 | 22.4819 | 24.3426 | 24.9478 | 24.1259 | 22.8161 | 23.06 | 24.0084
5 | 32.5291 | 34.998 | 34.8173 | 34.8896 | 36.118 | 38.1293 | 40.6222 | 40.6945 | 40.3332 | 37.8523 | 33.0108 | 30.3733 | 29.1811 | 27.1939 | 24.8575 | 25.0743 | 26.0136 | 29.9759 | 32.4568 | 33.2637 | 32.1678 | 30.4215 | 30.7467 | 32.0112
6 | 24.3968 | 26.2485 | 26.113 | 26.1672 | 27.0885 | 28.5969 | 30.4667 | 30.5209 | 30.2499 | 28.3892 | 24.7581 | 22.78 | 21.8858 | 20.3954 | 18.6431 | 18.8057 | 19.5102 | 22.4819 | 24.3426 | 24.9478 | 24.1259 | 22.8161 | 23.06 | 24.0084
7 | 0 | 0 | 0 | 0 | 0 | 0 | 0 | 0.028431 | 3.3264 | 14.0447 | 24.7062 | 29.3973 | 28.2885 | 28.5159 | 26.9238 | 20.1573 | 7.591 | 0.34117 | 0 | 0 | 0 | 0 | 0 | 0
8 | 0 | 0 | 0 | 0 | 0 | 0 | 0 | 0.018954 | 2.2176 | 9.3632 | 16.4708 | 19.5982 | 18.859 | 19.0106 | 17.9492 | 13.4382 | 5.0607 | 0.22745 | 0 | 0 | 0 | 0 | 0 | 0
9 | 0 | 0 | 0 | 0 | 0 | 0 | 0 | 0.022745 | 2.6611 | 11.2358 | 19.765 | 23.5178 | 22.6308 | 22.8127 | 21.539 | 16.1259 | 6.0728 | 0.27293 | 0 | 0 | 0 | 0 | 0 | 0

## Pg, Winter, S8
GenID | 0 | 1 | 2 | 3 | 4 | 5 | 6 | 7 | 8 | 9 | 10 | 11 | 12 | 13 | 14 | 15 | 16 | 17 | 18 | 19 | 20 | 21 | 22 | 23
1 | 0 | 0 | 0 | 0 | 0 | 0 | 0 | 0 | 0 | 0 | 0 | 0 | 0 | 0 | 0 | 0 | 0 | 0 | 0 | 0 | 0 | 0 | 0 | 0
2 | 0 | 0 | 0 | 0 | 0 | 0 | 0 | 0 | 0 | 0 | 0 | 0 | 0 | 0 | 0 | 0 | 0 | 0 | 0 | 0 | 0 | 0 | 0 | 0
3 | 0 | 0 | 0 | 0 | 0 | 0 | 0 | 0 | 0 | 0 | 0 | 0 | 0 | 0 | 0 | 0 | 0 | 0 | 0 | 0 | 0 | 0 | 0 | 0
4 | 23.611 | 23.9723 | 24.0536 | 21.9942 | 22.6987 | 23.9633 | 24.5323 | 23.3671 | 22.2381 | 20.9464 | 19.6819 | 18.598 | 17.1437 | 13.2778 | 12.9888 | 13.2146 | 16.7644 | 19.6457 | 20.9283 | 21.8587 | 22.5903 | 23.4484 | 23.0058 | 22.3826
5 | 31.4813 | 31.9631 | 32.0715 | 29.3256 | 30.265 | 31.951 | 32.7098 | 31.1562 | 29.6507 | 27.9285 | 26.2425 | 24.7973 | 22.8583 | 17.7037 | 17.3183 | 17.6194 | 22.3525 | 26.1943 | 27.9045 | 29.1449 | 30.1204 | 31.2646 | 30.6744 | 29.8434
6 | 23.611 | 23.9723 | 24.0536 | 21.9942 | 22.6987 | 23.9633 | 24.5323 | 23.3671 | 22.2381 | 20.9464 | 19.6819 | 18.598 | 17.1437 | 13.2778 | 12.9888 | 13.2146 | 16.7644 | 19.6457 | 20.9283 | 21.8587 | 22.5903 | 23.4484 | 23.0058 | 22.3826
7 | 0 | 0 | 0 | 0 | 0 | 0 | 0 | 0.056861 | 4.8616 | 16.7172 | 25.6729 | 25.4738 | 28.3169 | 27.6914 | 23.4268 | 15.0682 | 4.8048 | 0.28431 | 0 | 0 | 0 | 0 | 0 | 0
8 | 0 | 0 | 0 | 0 | 0 | 0 | 0 | 0.037908 | 3.2411 | 11.1448 | 17.1152 | 16.9826 | 18.8779 | 18.461 | 15.6179 | 10.0455 | 3.2032 | 0.18954 | 0 | 0 | 0 | 0 | 0 | 0
9 | 0 | 0 | 0 | 0 | 0 | 0 | 0 | 0.045489 | 3.8893 | 13.3738 | 20.5383 | 20.3791 | 22.6535 | 22.1531 | 18.7415 | 12.0546 | 3.8438 | 0.22745 | 0 | 0 | 0 | 0 | 0 | 0

## Pg, Winter, S9
GenID | 0 | 1 | 2 | 3 | 4 | 5 | 6 | 7 | 8 | 9 | 10 | 11 | 12 | 13 | 14 | 15 | 16 | 17 | 18 | 19 | 20 | 21 | 22 | 23
1 | 0 | 0 | 0 | 0 | 0 | 0 | 0 | 0 | 0 | 0 | 0 | 0 | 0 | 0 | 0 | 0 | 0 | 0 | 0 | 0 | 0 | 0 | 0 | 0
2 | 0 | 0 | 0 | 0 | 0 | 0 | 0 | 0 | 0 | 0 | 0 | 0 | 0 | 0 | 0 | 0 | 0 | 0 | 0 | 0 | 0 | 0 | 0 | 0
3 | 0 | 0 | 0 | 0 | 0 | 0 | 0 | 0 | 0 | 0 | 0 | 0 | 0 | 0 | 0 | 0 | 0 | 0 | 0 | 0 | 0 | 0 | 0 | 0
4 | 22.6084 | 22.509 | 21.94 | 22.4819 | 21.8497 | 21.7322 | 22.5181 | 21.1632 | 19.4831 | 18.2457 | 16.5024 | 14.2172 | 12.8171 | 12.7358 | 14.452 | 14.9578 | 16.5385 | 19.167 | 20.847 | 22.0935 | 22.2742 | 20.5309 | 18.9322 | 18.1825
5 | 30.1445 | 30.012 | 29.2533 | 29.9759 | 29.1329 | 28.9763 | 30.0241 | 28.2176 | 25.9775 | 24.3276 | 22.0032 | 18.9562 | 17.0895 | 16.9811 | 19.2694 | 19.9438 | 22.0514 | 25.556 | 27.7961 | 29.458 | 29.6989 | 27.3745 | 25.2429 | 24.2433
6 | 22.6084 | 22.509 | 21.94 | 22.4819 | 21.8497 | 21.7322 | 22.5181 | 21.1632 | 19.4831 | 18.2457 | 16.5024 | 14.2172 | 12.8171 | 12.7358 | 14.452 | 14.9578 | 16.5385 | 19.167 | 20.847 | 22.0935 | 22.2742 | 20.5309 | 18.9322 | 18.1825
7 | 0 | 0 | 0 | 0 | 0 | 0 | 0 | 0.028431 | 2.5303 | 10.8605 | 17.9113 | 20.3563 | 19.4466 | 19.8161 | 21.4367 | 19.5318 | 8.8988 | 0.45489 | 0 | 0 | 0 | 0 | 0 | 0
8 | 0 | 0 | 0 | 0 | 0 | 0 | 0 | 0.018954 | 1.6869 | 7.2403 | 11.9409 | 13.5709 | 12.9644 | 13.2108 | 14.2911 | 13.0212 | 5.9325 | 0.30326 | 0 | 0 | 0 | 0 | 0 | 0
9 | 0 | 0 | 0 | 0 | 0 | 0 | 0 | 0.022745 | 2.0243 | 8.6884 | 14.329 | 16.2851 | 15.5572 | 15.8529 | 17.1494 | 15.6255 | 7.119 | 0.36391 | 0 | 0 | 0 | 0 | 0 | 0

## Qg, Winter, S1
GenID | 0 | 1 | 2 | 3 | 4 | 5 | 6 | 7 | 8 | 9 | 10 | 11 | 12 | 13 | 14 | 15 | 16 | 17 | 18 | 19 | 20 | 21 | 22 | 23
1 | 0 | 0 | 0 | 0 | 0 | 0 | 0 | 0 | 0 | 0 | 0 | 0 | 0 | 0 | 0 | 0 | 0 | 0 | 0 | 0 | 0 | 0 | 0 | 0
2 | 0 | 0 | 0 | 0 | 0 | 0 | 0 | 0 | 0 | 0 | 0 | 0 | 0 | 0 | 0 | 0 | 0 | 0 | 0 | 0 | 0 | 0 | 0 | 0
3 | 0 | 0 | 0 | 0 | 0 | 0 | 0 | 0 | 0 | 0 | 0 | 0 | 0 | 0 | 0 | 0 | 0 | 0 | 0 | 0 | 0 | 0 | 0 | 0
4 | 0 | 0 | 0 | 0 | 0 | 0 | 0 | 0 | 0 | 0 | 0 | 0 | 0 | 0 | 0 | 0 | 0 | 0 | 0 | 0 | 0 | 0 | 0 | 0
5 | 0 | 0 | 0 | 0 | 0 | 0 | 0 | 0 | 0 | 0 | 0 | 0 | 0 | 0 | 0 | 0 | 0 | 0 | 0 | 0 | 0 | 0 | 0 | 0
6 | 0 | 0 | 0 | 0 | 0 | 0 | 0 | 0 | 0 | 0 | 0 | 0 | 0 | 0 | 0 | 0 | 0 | 0 | 0 | 0 | 0 | 0 | 0 | 0
7 | 0 | 0 | 0 | 0 | 0 | 0 | 0 | 0 | 0 | 0 | 0 | 0 | 0 | 0 | 0 | 0 | 0 | 0 | 0 | 0 | 0 | 0 | 0 | 0
8 | 0 | 0 | 0 | 0 | 0 | 0 | 0 | 0 | 0 | 0 | 0 | 0 | 0 | 0 | 0 | 0 | 0 | 0 | 0 | 0 | 0 | 0 | 0 | 0
9 | 0 | 0 | 0 | 0 | 0 | 0 | 0 | 0 | 0 | 0 | 0 | 0 | 0 | 0 | 0 | 0 | 0 | 0 | 0 | 0 | 0 | 0 | 0 | 0

## Qg, Winter, S2
GenID | 0 | 1 | 2 | 3 | 4 | 5 | 6 | 7 | 8 | 9 | 10 | 11 | 12 | 13 | 14 | 15 | 16 | 17 | 18 | 19 | 20 | 21 | 22 | 23
1 | 0 | 0 | 0 | 0 | 0 | 0 | 0 | 0 | 0 | 0 | 0 | 0 | 0 | 0 | 0 | 0 | 0 | 0 | 0 | 0 | 0 | 0 | 0 | 0
2 | 0 | 0 | 0 | 0 | 0 | 0 | 0 | 0 | 0 | 0 | 0 | 0 | 0 | 0 | 0 | 0 | 0 | 0 | 0 | 0 | 0 | 0 | 0 | 0
3 | 0 | 0 | 0 | 0 | 0 | 0 | 0 | 0 | 0 | 0 | 0 | 0 | 0 | 0 | 0 | 0 | 0 | 0 | 0 | 0 | 0 | 0 | 0 | 0
4 | 0 | 0 | 0 | 0 | 0 | 0 | 0 | 0 | 0 | 0 | 0 | 0 | 0 | 0 | 0 | 0 | 0 | 0 | 0 | 0 | 0 | 0 | 0 | 0
5 | 0 | 0 | 0 | 0 | 0 | 0 | 0 | 0 | 0 | 0 | 0 | 0 | 0 | 0 | 0 | 0 | 0 | 0 | 0 | 0 | 0 | 0 | 0 | 0
6 | 0 | 0 | 0 | 0 | 0 | 0 | 0 | 0 | 0 | 0 | 0 | 0 | 0 | 0 | 0 | 0 | 0 | 0 | 0 | 0 | 0 | 0 | 0 | 0
7 | 0 | 0 | 0 | 0 | 0 | 0 | 0 | 0 | 0 | 0 | 0 | 0 | 0 | 0 | 0 | 0 | 0 | 0 | 0 | 0 | 0 | 0 | 0 | 0
8 | 0 | 0 | 0 | 0 | 0 | 0 | 0 | 0 | 0 | 0 | 0 | 0 | 0 | 0 | 0 | 0 | 0 | 0 | 0 | 0 | 0 | 0 | 0 | 0
9 | 0 | 0 | 0 | 0 | 0 | 0 | 0 | 0 | 0 | 0 | 0 | 0 | 0 | 0 | 0 | 0 | 0 | 0 | 0 | 0 | 0 | 0 | 0 | 0

## Qg, Winter, S3
GenID | 0 | 1 | 2 | 3 | 4 | 5 | 6 | 7 | 8 | 9 | 10 | 11 | 12 | 13 | 14 | 15 | 16 | 17 | 18 | 19 | 20 | 21 | 22 | 23
1 | 0 | 0 | 0 | 0 | 0 | 0 | 0 | 0 | 0 | 0 | 0 | 0 | 0 | 0 | 0 | 0 | 0 | 0 | 0 | 0 | 0 | 0 | 0 | 0
2 | 0 | 0 | 0 | 0 | 0 | 0 | 0 | 0 | 0 | 0 | 0 | 0 | 0 | 0 | 0 | 0 | 0 | 0 | 0 | 0 | 0 | 0 | 0 | 0
3 | 0 | 0 | 0 | 0 | 0 | 0 | 0 | 0 | 0 | 0 | 0 | 0 | 0 | 0 | 0 | 0 | 0 | 0 | 0 | 0 | 0 | 0 | 0 | 0
4 | 0 | 0 | 0 | 0 | 0 | 0 | 0 | 0 | 0 | 0 | 0 | 0 | 0 | 0 | 0 | 0 | 0 | 0 | 0 | 0 | 0 | 0 | 0 | 0
5 | 0 | 0 | 0 | 0 | 0 | 0 | 0 | 0 | 0 | 0 | 0 | 0 | 0 | 0 | 0 | 0 | 0 | 0 | 0 | 0 | 0 | 0 | 0 | 0
6 | 0 | 0 | 0 | 0 | 0 | 0 | 0 | 0 | 0 | 0 | 0 | 0 | 0 | 0 | 0 | 0 | 0 | 0 | 0 | 0 | 0 | 0 | 0 | 0
7 | 0 | 0 | 0 | 0 | 0 | 0 | 0 | 0 | 0 | 0 | 0 | 0 | 0 | 0 | 0 | 0 | 0 | 0 | 0 | 0 | 0 | 0 | 0 | 0
8 | 0 | 0 | 0 | 0 | 0 | 0 | 0 | 0 | 0 | 0 | 0 | 0 | 0 | 0 | 0 | 0 | 0 | 0 | 0 | 0 | 0 | 0 | 0 | 0
9 | 0 | 0 | 0 | 0 | 0 | 0 | 0 | 0 | 0 | 0 | 0 | 0 | 0 | 0 | 0 | 0 | 0 | 0 | 0 | 0 | 0 | 0 | 0 | 0

## Qg, Winter, S4
GenID | 0 | 1 | 2 | 3 | 4 | 5 | 6 | 7 | 8 | 9 | 10 | 11 | 12 | 13 | 14 | 15 | 16 | 17 | 18 | 19 | 20 | 21 | 22 | 23
1 | 0 | 0 | 0 | 0 | 0 | 0 | 0 | 0 | 0 | 0 | 0 | 0 | 0 | 0 | 0 | 0 | 0 | 0 | 0 | 0 | 0 | 0 | 0 | 0
2 | 0 | 0 | 0 | 0 | 0 | 0 | 0 | 0 | 0 | 0 | 0 | 0 | 0 | 0 | 0 | 0 | 0 | 0 | 0 | 0 | 0 | 0 | 0 | 0
3 | 0 | 0 | 0 | 0 | 0 | 0 | 0 | 0 | 0 | 0 | 0 | 0 | 0 | 0 | 0 | 0 | 0 | 0 | 0 | 0 | 0 | 0 | 0 | 0
4 | 0 | 0 | 0 | 0 | 0 | 0 | 0 | 0 | 0 | 0 | 0 | 0 | 0 | 0 | 0 | 0 | 0 | 0 | 0 | 0 | 0 | 0 | 0 | 0
5 | 0 | 0 | 0 | 0 | 0 | 0 | 0 | 0 | 0 | 0 | 0 | 0 | 0 | 0 | 0 | 0 | 0 | 0 | 0 | 0 | 0 | 0 | 0 | 0
6 | 0 | 0 | 0 | 0 | 0 | 0 | 0 | 0 | 0 | 0 | 0 | 0 | 0 | 0 | 0 | 0 | 0 | 0 | 0 | 0 | 0 | 0 | 0 | 0
7 | 0 | 0 | 0 | 0 | 0 | 0 | 0 | 0 | 0 | 0 | 0 | 0 | 0 | 0 | 0 | 0 | 0 | 0 | 0 | 0 | 0 | 0 | 0 | 0
8 | 0 | 0 | 0 | 0 | 0 | 0 | 0 | 0 | 0 | 0 | 0 | 0 | 0 | 0 | 0 | 0 | 0 | 0 | 0 | 0 | 0 | 0 | 0 | 0
9 | 0 | 0 | 0 | 0 | 0 | 0 | 0 | 0 | 0 | 0 | 0 | 0 | 0 | 0 | 0 | 0 | 0 | 0 | 0 | 0 | 0 | 0 | 0 | 0

## Qg, Winter, S5
GenID | 0 | 1 | 2 | 3 | 4 | 5 | 6 | 7 | 8 | 9 | 10 | 11 | 12 | 13 | 14 | 15 | 16 | 17 | 18 | 19 | 20 | 21 | 22 | 23
1 | 0 | 0 | 0 | 0 | 0 | 0 | 0 | 0 | 0 | 0 | 0 | 0 | 0 | 0 | 0 | 0 | 0 | 0 | 0 | 0 | 0 | 0 | 0 | 0
2 | 0 | 0 | 0 | 0 | 0 | 0 | 0 | 0 | 0 | 0 | 0 | 0 | 0 | 0 | 0 | 0 | 0 | 0 | 0 | 0 | 0 | 0 | 0 | 0
3 | 0 | 0 | 0 | 0 | 0 | 0 | 0 | 0 | 0 | 0 | 0 | 0 | 0 | 0 | 0 | 0 | 0 | 0 | 0 | 0 | 0 | 0 | 0 | 0
4 | 0 | 0 | 0 | 0 | 0 | 0 | 0 | 0 | 0 | 0 | 0 | 0 | 0 | 0 | 0 | 0 | 0 | 0 | 0 | 0 | 0 | 0 | 0 | 0
5 | 0 | 0 | 0 | 0 | 0 | 0 | 0 | 0 | 0 | 0 | 0 | 0 | 0 | 0 | 0 | 0 | 0 | 0 | 0 | 0 | 0 | 0 | 0 | 0
6 | 0 | 0 | 0 | 0 | 0 | 0 | 0 | 0 | 0 | 0 | 0 | 0 | 0 | 0 | 0 | 0 | 0 | 0 | 0 | 0 | 0 | 0 | 0 | 0
7 | 0 | 0 | 0 | 0 | 0 | 0 | 0 | 0 | 0 | 0 | 0 | 0 | 0 | 0 | 0 | 0 | 0 | 0 | 0 | 0 | 0 | 0 | 0 | 0
8 | 0 | 0 | 0 | 0 | 0 | 0 | 0 | 0 | 0 | 0 | 0 | 0 | 0 | 0 | 0 | 0 | 0 | 0 | 0 | 0 | 0 | 0 | 0 | 0
9 | 0 | 0 | 0 | 0 | 0 | 0 | 0 | 0 | 0 | 0 | 0 | 0 | 0 | 0 | 0 | 0 | 0 | 0 | 0 | 0 | 0 | 0 | 0 | 0

## Qg, Winter, S6
GenID | 0 | 1 | 2 | 3 | 4 | 5 | 6 | 7 | 8 | 9 | 10 | 11 | 12 | 13 | 14 | 15 | 16 | 17 | 18 | 19 | 20 | 21 | 22 | 23
1 | 0 | 0 | 0 | 0 | 0 | 0 | 0 | 0 | 0 | 0 | 0 | 0 | 0 | 0 | 0 | 0 | 0 | 0 | 0 | 0 | 0 | 0 | 0 | 0
2 | 0 | 0 | 0 | 0 | 0 | 0 | 0 | 0 | 0 | 0 | 0 | 0 | 0 | 0 | 0 | 0 | 0 | 0 | 0 | 0 | 0 | 0 | 0 | 0
3 | 0 | 0 | 0 | 0 | 0 | 0 | 0 | 0 | 0 | 0 | 0 | 0 | 0 | 0 | 0 | 0 | 0 | 0 | 0 | 0 | 0 | 0 | 0 | 0
4 | 0 | 0 | 0 | 0 | 0 | 0 | 0 | 0 | 0 | 0 | 0 | 0 | 0 | 0 | 0 | 0 | 0 | 0 | 0 | 0 | 0 | 0 | 0 | 0
5 | 0 | 0 | 0 | 0 | 0 | 0 | 0 | 0 | 0 | 0 | 0 | 0 | 0 | 0 | 0 | 0 | 0 | 0 | 0 | 0 | 0 | 0 | 0 | 0
6 | 0 | 0 | 0 | 0 | 0 | 0 | 0 | 0 | 0 | 0 | 0 | 0 | 0 | 0 | 0 | 0 | 0 | 0 | 0 | 0 | 0 | 0 | 0 | 0
7 | 0 | 0 | 0 | 0 | 0 | 0 | 0 | 0 | 0 | 0 | 0 | 0 | 0 | 0 | 0 | 0 | 0 | 0 | 0 | 0 | 0 | 0 | 0 | 0
8 | 0 | 0 | 0 | 0 | 0 | 0 | 0 | 0 | 0 | 0 | 0 | 0 | 0 | 0 | 0 | 0 | 0 | 0 | 0 | 0 | 0 | 0 | 0 | 0
9 | 0 | 0 | 0 | 0 | 0 | 0 | 0 | 0 | 0 | 0 | 0 | 0 | 0 | 0 | 0 | 0 | 0 | 0 | 0 | 0 | 0 | 0 | 0 | 0

## Qg, Winter, S7
GenID | 0 | 1 | 2 | 3 | 4 | 5 | 6 | 7 | 8 | 9 | 10 | 11 | 12 | 13 | 14 | 15 | 16 | 17 | 18 | 19 | 20 | 21 | 22 | 23
1 | 0 | 0 | 0 | 0 | 0 | 0 | 0 | 0 | 0 | 0 | 0 | 0 | 0 | 0 | 0 | 0 | 0 | 0 | 0 | 0 | 0 | 0 | 0 | 0
2 | 0 | 0 | 0 | 0 | 0 | 0 | 0 | 0 | 0 | 0 | 0 | 0 | 0 | 0 | 0 | 0 | 0 | 0 | 0 | 0 | 0 | 0 | 0 | 0
3 | 0 | 0 | 0 | 0 | 0 | 0 | 0 | 0 | 0 | 0 | 0 | 0 | 0 | 0 | 0 | 0 | 0 | 0 | 0 | 0 | 0 | 0 | 0 | 0
4 | 0 | 0 | 0 | 0 | 0 | 0 | 0 | 0 | 0 | 0 | 0 | 0 | 0 | 0 | 0 | 0 | 0 | 0 | 0 | 0 | 0 | 0 | 0 | 0
5 | 0 | 0 | 0 | 0 | 0 | 0 | 0 | 0 | 0 | 0 | 0 | 0 | 0 | 0 | 0 | 0 | 0 | 0 | 0 | 0 | 0 | 0 | 0 | 0
6 | 0 | 0 | 0 | 0 | 0 | 0 | 0 | 0 | 0 | 0 | 0 | 0 | 0 | 0 | 0 | 0 | 0 | 0 | 0 | 0 | 0 | 0 | 0 | 0
7 | 0 | 0 | 0 | 0 | 0 | 0 | 0 | 0 | 0 | 0 | 0 | 0 | 0 | 0 | 0 | 0 | 0 | 0 | 0 | 0 | 0 | 0 | 0 | 0
8 | 0 | 0 | 0 | 0 | 0 | 0 | 0 | 0 | 0 | 0 | 0 | 0 | 0 | 0 | 0 | 0 | 0 | 0 | 0 | 0 | 0 | 0 | 0 | 0
9 | 0 | 0 | 0 | 0 | 0 | 0 | 0 | 0 | 0 | 0 | 0 | 0 | 0 | 0 | 0 | 0 | 0 | 0 | 0 | 0 | 0 | 0 | 0 | 0

## Qg, Winter, S8
GenID | 0 | 1 | 2 | 3 | 4 | 5 | 6 | 7 | 8 | 9 | 10 | 11 | 12 | 13 | 14 | 15 | 16 | 17 | 18 | 19 | 20 | 21 | 22 | 23
1 | 0 | 0 | 0 | 0 | 0 | 0 | 0 | 0 | 0 | 0 | 0 | 0 | 0 | 0 | 0 | 0 | 0 | 0 | 0 | 0 | 0 | 0 | 0 | 0
2 | 0 | 0 | 0 | 0 | 0 | 0 | 0 | 0 | 0 | 0 | 0 | 0 | 0 | 0 | 0 | 0 | 0 | 0 | 0 | 0 | 0 | 0 | 0 | 0
3 | 0 | 0 | 0 | 0 | 0 | 0 | 0 | 0 | 0 | 0 | 0 | 0 | 0 | 0 | 0 | 0 | 0 | 0 | 0 | 0 | 0 | 0 | 0 | 0
4 | 0 | 0 | 0 | 0 | 0 | 0 | 0 | 0 | 0 | 0 | 0 | 0 | 0 | 0 | 0 | 0 | 0 | 0 | 0 | 0 | 0 | 0 | 0 | 0
5 | 0 | 0 | 0 | 0 | 0 | 0 | 0 | 0 | 0 | 0 | 0 | 0 | 0 | 0 | 0 | 0 | 0 | 0 | 0 | 0 | 0 | 0 | 0 | 0
6 | 0 | 0 | 0 | 0 | 0 | 0 | 0 | 0 | 0 | 0 | 0 | 0 | 0 | 0 | 0 | 0 | 0 | 0 | 0 | 0 | 0 | 0 | 0 | 0
7 | 0 | 0 | 0 | 0 | 0 | 0 | 0 | 0 | 0 | 0 | 0 | 0 | 0 | 0 | 0 | 0 | 0 | 0 | 0 | 0 | 0 | 0 | 0 | 0
8 | 0 | 0 | 0 | 0 | 0 | 0 | 0 | 0 | 0 | 0 | 0 | 0 | 0 | 0 | 0 | 0 | 0 | 0 | 0 | 0 | 0 | 0 | 0 | 0
9 | 0 | 0 | 0 | 0 | 0 | 0 | 0 | 0 | 0 | 0 | 0 | 0 | 0 | 0 | 0 | 0 | 0 | 0 | 0 | 0 | 0 | 0 | 0 | 0

## Qg, Winter, S9
GenID | 0 | 1 | 2 | 3 | 4 | 5 | 6 | 7 | 8 | 9 | 10 | 11 | 12 | 13 | 14 | 15 | 16 | 17 | 18 | 19 | 20 | 21 | 22 | 23
1 | 0 | 0 | 0 | 0 | 0 | 0 | 0 | 0 | 0 | 0 | 0 | 0 | 0 | 0 | 0 | 0 | 0 | 0 | 0 | 0 | 0 | 0 | 0 | 0
2 | 0 | 0 | 0 | 0 | 0 | 0 | 0 | 0 | 0 | 0 | 0 | 0 | 0 | 0 | 0 | 0 | 0 | 0 | 0 | 0 | 0 | 0 | 0 | 0
3 | 0 | 0 | 0 | 0 | 0 | 0 | 0 | 0 | 0 | 0 | 0 | 0 | 0 | 0 | 0 | 0 | 0 | 0 | 0 | 0 | 0 | 0 | 0 | 0
4 | 0 | 0 | 0 | 0 | 0 | 0 | 0 | 0 | 0 | 0 | 0 | 0 | 0 | 0 | 0 | 0 | 0 | 0 | 0 | 0 | 0 | 0 | 0 | 0
5 | 0 | 0 | 0 | 0 | 0 | 0 | 0 | 0 | 0 | 0 | 0 | 0 | 0 | 0 | 0 | 0 | 0 | 0 | 0 | 0 | 0 | 0 | 0 | 0
6 | 0 | 0 | 0 | 0 | 0 | 0 | 0 | 0 | 0 | 0 | 0 | 0 | 0 | 0 | 0 | 0 | 0 | 0 | 0 | 0 | 0 | 0 | 0 | 0
7 | 0 | 0 | 0 | 0 | 0 | 0 | 0 | 0 | 0 | 0 | 0 | 0 | 0 | 0 | 0 | 0 | 0 | 0 | 0 | 0 | 0 | 0 | 0 | 0
8 | 0 | 0 | 0 | 0 | 0 | 0 | 0 | 0 | 0 | 0 | 0 | 0 | 0 | 0 | 0 | 0 | 0 | 0 | 0 | 0 | 0 | 0 | 0 | 0
9 | 0 | 0 | 0 | 0 | 0 | 0 | 0 | 0 | 0 | 0 | 0 | 0 | 0 | 0 | 0 | 0 | 0 | 0 | 0 | 0 | 0 | 0 | 0 | 0

## GenStatus, Winter
GenID | 0 | 1 | 2 | 3 | 4 | 5 | 6 | 7 | 8 | 9 | 10 | 11 | 12 | 13 | 14 | 15 | 16 | 17 | 18 | 19 | 20 | 21 | 22 | 23
1 | 1 | 1 | 1 | 1 | 1 | 1 | 1 | 1 | 1 | 1 | 0 | 0 | 0 | 0 | 1 | 1 | 1 | 1 | 1 | 1 | 1 | 1 | 1 | 1
2 | 1 | 1 | 1 | 1 | 1 | 1 | 1 | 1 | 1 | 1 | 1 | 1 | 1 | 1 | 1 | 1 | 1 | 1 | 1 | 1 | 1 | 1 | 1 | 1
3 | 1 | 1 | 1 | 1 | 1 | 1 | 1 | 1 | 1 | 1 | 1 | 1 | 1 | 1 | 1 | 1 | 1 | 1 | 1 | 1 | 1 | 1 | 1 | 1
4 | 1 | 1 | 1 | 1 | 1 | 1 | 1 | 1 | 1 | 1 | 1 | 1 | 1 | 1 | 1 | 1 | 1 | 1 | 1 | 1 | 1 | 1 | 1 | 1
5 | 1 | 1 | 1 | 1 | 1 | 1 | 1 | 1 | 1 | 1 | 1 | 1 | 1 | 1 | 1 | 1 | 1 | 1 | 1 | 1 | 1 | 1 | 1 | 1
6 | 1 | 1 | 1 | 1 | 1 | 1 | 1 | 1 | 1 | 1 | 1 | 1 | 1 | 1 | 1 | 1 | 1 | 1 | 1 | 1 | 1 | 1 | 1 | 1
7 | 1 | 1 | 1 | 1 | 1 | 1 | 1 | 1 | 1 | 1 | 1 | 1 | 1 | 1 | 1 | 1 | 1 | 1 | 1 | 1 | 1 | 1 | 1 | 1
8 | 1 | 1 | 1 | 1 | 1 | 1 | 1 | 1 | 1 | 1 | 1 | 1 | 1 | 1 | 1 | 1 | 1 | 1 | 1 | 1 | 1 | 1 | 1 | 1
9 | 1 | 1 | 1 | 1 | 1 | 1 | 1 | 1 | 1 | 1 | 1 | 1 | 1 | 1 | 1 | 1 | 1 | 1 | 1 | 1 | 1 | 1 | 1 | 1

## Pc, Spring, S1
LoadID | 0 | 1 | 2 | 3 | 4 | 5 | 6 | 7 | 8 | 9 | 10 | 11 | 12 | 13 | 14 | 15 | 16 | 17 | 18 | 19 | 20 | 21 | 22 | 23
1 | 36.0067 | 32.1898 | 30.7 | 30.6294 | 30.2502 | 31.6113 | 35.5551 | 44.3767 | 47.5598 | 49.8342 | 51.4819 | 50.1232 | 50.9147 | 51.9391 | 47.6953 | 44.0101 | 45.6736 | 48.0034 | 50.8748 | 49.9827 | 48.1525 | 49.904 | 41.8154 | 41.9881
2 | 37.5044 | 36.4031 | 32.6877 | 33.6876 | 32.21 | 35.2366 | 45.7957 | 52.0099 | 56.4438 | 54.9932 | 51.7634 | 56.4972 | 54.5488 | 52.7572 | 52.0471 | 49.9704 | 46.0829 | 50.9368 | 50.683 | 49.1293 | 47.2399 | 46.2743 | 44.1856 | 41.478
3 | 51.1113 | 44.9248 | 44.9959 | 41.492 | 43.7004 | 42.819 | 50.1419 | 53.8612 | 62.2169 | 63.9678 | 66.0734 | 69.7373 | 70.3804 | 70.2797 | 66.4684 | 67.1319 | 66.4393 | 69.1375 | 68.615 | 67.035 | 65.7162 | 68.5554 | 64.5947 | 59.3262

## Pc, Spring, S2
LoadID | 0 | 1 | 2 | 3 | 4 | 5 | 6 | 7 | 8 | 9 | 10 | 11 | 12 | 13 | 14 | 15 | 16 | 17 | 18 | 19 | 20 | 21 | 22 | 23
1 | 36.0067 | 32.1898 | 30.7 | 30.6294 | 30.2502 | 31.6113 | 35.5551 | 44.3767 | 47.5598 | 49.8342 | 51.4819 | 50.1232 | 50.9147 | 51.9391 | 47.6953 | 44.0101 | 45.6736 | 48.0034 | 50.8748 | 49.9827 | 48.1525 | 49.904 | 41.8154 | 41.9881
2 | 37.5044 | 36.4031 | 32.6877 | 33.6876 | 32.21 | 35.2366 | 45.7957 | 52.0099 | 56.4438 | 54.9932 | 51.7634 | 56.4972 | 54.5488 | 52.7572 | 52.0471 | 49.9704 | 46.0829 | 50.9368 | 50.683 | 49.1293 | 47.2399 | 46.2743 | 44.1856 | 41.478
3 | 51.1113 | 44.9248 | 44.9959 | 41.492 | 43.7004 | 42.819 | 50.1419 | 53.8612 | 62.2169 | 63.9678 | 66.0734 | 69.7373 | 70.3804 | 70.2797 | 66.4684 | 67.1319 | 66.4393 | 69.1375 | 68.615 | 67.035 | 65.7162 | 68.5554 | 64.5947 | 59.3262

## Pc, Spring, S3
LoadID | 0 | 1 | 2 | 3 | 4 | 5 | 6 | 7 | 8 | 9 | 10 | 11 | 12 | 13 | 14 | 15 | 16 | 17 | 18 | 19 | 20 | 21 | 22 | 23
1 | 36.0067 | 32.1898 | 30.7 | 30.6294 | 30.2502 | 31.6113 | 35.5551 | 44.3767 | 47.5598 | 49.8342 | 51.4819 | 50.1232 | 50.9147 | 51.9391 | 47.6953 | 44.0101 | 45.6736 | 48.0034 | 50.8748 | 49.9827 | 48.1525 | 49.904 | 41.8154 | 41.9881
2 | 37.5044 | 36.4031 | 32.6877 | 33.6876 | 32.21 | 35.2366 | 45.7957 | 52.0099 | 56.4438 | 54.9932 | 51.7634 | 56.4972 | 54.5488 | 52.7572 | 52.0471 | 49.9704 | 46.0829 | 50.9368 | 50.683 | 49.1293 | 47.2399 | 46.2743 | 44.1856 | 41.478
3 | 51.1113 | 44.9248 | 44.9959 | 41.492 | 43.7004 | 42.819 | 50.1419 | 53.8612 | 62.2169 | 63.9678 | 66.0734 | 69.7373 | 70.3804 | 70.2797 | 66.4684 | 67.1319 | 66.4393 | 69.1375 | 68.615 | 67.035 | 65.7162 | 68.5554 | 64.5947 | 59.3262

## Pc, Spring, S4
LoadID | 0 | 1 | 2 | 3 | 4 | 5 | 6 | 7 | 8 | 9 | 10 | 11 | 12 | 13 | 14 | 15 | 16 | 17 | 18 | 19 | 20 | 21 | 22 | 23
1 | 37.0869 | 33.1555 | 31.621 | 31.5482 | 31.1577 | 32.5597 | 36.6218 | 45.708 | 48.9866 | 51.3293 | 53.0264 | 51.6269 | 52.4421 | 53.4973 | 49.1262 | 45.3304 | 47.0438 | 49.4435 | 52.4011 | 51.4822 | 49.597 | 51.4011 | 43.0699 | 43.2477
2 | 38.551 | 37.4139 | 33.5956 | 34.6293 | 33.1199 | 36.2458 | 47.1109 | 53.56 | 58.1282 | 56.6299 | 53.3087 | 58.1825 | 56.17 | 54.3117 | 53.5784 | 51.4399 | 47.4488 | 52.4311 | 52.1837 | 50.5893 | 48.6359 | 47.6495 | 45.4514 | 42.6503
3 | 52.566 | 46.1913 | 46.2731 | 42.6678 | 44.9549 | 44.0556 | 51.5875 | 55.4669 | 64.0744 | 65.8737 | 68.0479 | 71.8198 | 72.4765 | 72.3599 | 68.4324 | 69.1162 | 68.4159 | 71.1778 | 70.6536 | 69.0321 | 67.6665 | 70.5989 | 66.4728 | 61.034

## Pc, Spring, S5
LoadID | 0 | 1 | 2 | 3 | 4 | 5 | 6 | 7 | 8 | 9 | 10 | 11 | 12 | 13 | 14 | 15 | 16 | 17 | 18 | 19 | 20 | 21 | 22 | 23
1 | 37.0869 | 33.1555 | 31.621 | 31.5482 | 31.1577 | 32.5597 | 36.6218 | 45.708 | 48.9866 | 51.3293 | 53.0264 | 51.6269 | 52.4421 | 53.4973 | 49.1262 | 45.3304 | 47.0438 | 49.4435 | 52.4011 | 51.4822 | 49.597 | 51.4011 | 43.0699 | 43.2477
2 | 38.551 | 37.4139 | 33.5956 | 34.6293 | 33.1199 | 36.2458 | 47.1109 | 53.56 | 58.1282 | 56.6299 | 53.3087 | 58.1825 | 56.17 | 54.3117 | 53.5784 | 51.4399 | 47.4488 | 52.4311 | 52.1837 | 50.5893 | 48.6359 | 47.6495 | 45.4514 | 42.6503
3 | 52.566 | 46.1913 | 46.2731 | 42.6678 | 44.9549 | 44.0556 | 51.5875 | 55.4669 | 64.0744 | 65.8737 | 68.0479 | 71.8198 | 72.4765 | 72.3599 | 68.4324 | 69.1162 | 68.4159 | 71.1778 | 70.6536 | 69.0321 | 67.6665 | 70.5989 | 66.4728 | 61.034

## Pc, Spring, S6
LoadID | 0 | 1 | 2 | 3 | 4 | 5 | 6 | 7 | 8 | 9 | 10 | 11 | 12 | 13 | 14 | 15 | 16 | 17 | 18 | 19 | 20 | 21 | 22 | 23
1 | 37.0869 | 33.1555 | 31.621 | 31.5482 | 31.1577 | 32.5597 | 36.6218 | 45.708 | 48.9866 | 51.3293 | 53.0264 | 51.6269 | 52.4421 | 53.4973 | 49.1262 | 45.3304 | 47.0438 | 49.4435 | 52.4011 | 51.4822 | 49.597 | 51.4011 | 43.0699 | 43.2477
2 | 38.551 | 37.4139 | 33.5956 | 34.6293 | 33.1199 | 36.2458 | 47.1109 | 53.56 | 58.1282 | 56.6299 | 53.3087 | 58.1825 | 56.17 | 54.3117 | 53.5784 | 51.4399 | 47.4488 | 52.4311 | 52.1837 | 50.5893 | 48.6359 | 47.6495 | 45.4514 | 42.6503
3 | 52.566 | 46.1913 | 46.2731 | 42.6678 | 44.9549 | 44.0556 | 51.5875 | 55.4669 | 64.0744 | 65.8737 | 68.0479 | 71.8198 | 72.4765 | 72.3599 | 68.4324 | 69.1162 | 68.4159 | 71.1778 | 70.6536 | 69.0321 | 67.6665 | 70.5989 | 66.4728 | 61.034

## Pc, Spring, S7
LoadID | 0 | 1 | 2 | 3 | 4 | 5 | 6 | 7 | 8 | 9 | 10 | 11 | 12 | 13 | 14 | 15 | 16 | 17 | 18 | 19 | 20 | 21 | 22 | 23
1 | 35.2866 | 31.546 | 30.086 | 30.0168 | 29.6452 | 30.9791 | 34.844 | 43.4891 | 46.6086 | 48.8376 | 50.4523 | 49.1208 | 49.8964 | 50.9004 | 46.7414 | 43.1299 | 44.7601 | 47.0433 | 49.8573 | 48.983 | 47.1894 | 48.9059 | 40.9791 | 41.1483
2 | 36.8067 | 35.7291 | 32.0824 | 33.0598 | 31.6035 | 34.5638 | 44.9188 | 50.9765 | 55.3209 | 53.902 | 50.7333 | 55.3737 | 53.468 | 51.7209 | 51.0262 | 48.9907 | 45.1723 | 49.9406 | 49.6826 | 48.1561 | 46.3092 | 45.3576 | 43.3417 | 40.6965
3 | 50.1415 | 44.0805 | 44.1445 | 40.7081 | 42.864 | 41.9945 | 49.1782 | 52.7908 | 60.9785 | 62.6971 | 64.757 | 68.349 | 68.983 | 68.8929 | 65.1591 | 65.8089 | 65.1216 | 67.7772 | 67.2559 | 65.7036 | 64.416 | 67.193 | 63.3426 | 58.1877

## Pc, Spring, S8
LoadID | 0 | 1 | 2 | 3 | 4 | 5 | 6 | 7 | 8 | 9 | 10 | 11 | 12 | 13 | 14 | 15 | 16 | 17 | 18 | 19 | 20 | 21 | 22 | 23
1 | 35.2866 | 31.546 | 30.086 | 30.0168 | 29.6452 | 30.9791 | 34.844 | 43.4891 | 46.6086 | 48.8376 | 50.4523 | 49.1208 | 49.8964 | 50.9004 | 46.7414 | 43.1299 | 44.7601 | 47.0433 | 49.8573 | 48.983 | 47.1894 | 48.9059 | 40.9791 | 41.1483
2 | 36.8067 | 35.7291 | 32.0824 | 33.0598 | 31.6035 | 34.5638 | 44.9188 | 50.9765 | 55.3209 | 53.902 | 50.7333 | 55.3737 | 53.468 | 51.7209 | 51.0262 | 48.9907 | 45.1723 | 49.9406 | 49.6826 | 48.1561 | 46.3092 | 45.3576 | 43.3417 | 40.6965
3 | 50.1415 | 44.0805 | 44.1445 | 40.7081 | 42.864 | 41.9945 | 49.1782 | 52.7908 | 60.9785 | 62.6971 | 64.757 | 68.349 | 68.983 | 68.8929 | 65.1591 | 65.8089 | 65.1216 | 67.7772 | 67.2559 | 65.7036 | 64.416 | 67.193 | 63.3426 | 58.1877

## Pc, Spring, S9
LoadID | 0 | 1 | 2 | 3 | 4 | 5 | 6 | 7 | 8 | 9 | 10 | 11 | 12 | 13 | 14 | 15 | 16 | 17 | 18 | 19 | 20 | 21 | 22 | 23
1 | 35.2866 | 31.546 | 30.086 | 30.0168 | 29.6452 | 30.9791 | 34.844 | 43.4891 | 46.6086 | 48.8376 | 50.4523 | 49.1208 | 49.8964 | 50.9004 | 46.7414 | 43.1299 | 44.7601 | 47.0433 | 49.8573 | 48.983 | 47.1894 | 48.9059 | 40.9791 | 41.1483
2 | 36.8067 | 35.7291 | 32.0824 | 33.0598 | 31.6035 | 34.5638 | 44.9188 | 50.9765 | 55.3209 | 53.902 | 50.7333 | 55.3737 | 53.468 | 51.7209 | 51.0262 | 48.9907 | 45.1723 | 49.9406 | 49.6826 | 48.1561 | 46.3092 | 45.3576 | 43.3417 | 40.6965
3 | 50.1415 | 44.0805 | 44.1445 | 40.7081 | 42.864 | 41.9945 | 49.1782 | 52.7908 | 60.9785 | 62.6971 | 64.757 | 68.349 | 68.983 | 68.8929 | 65.1591 | 65.8089 | 65.1216 | 67.7772 | 67.2559 | 65.7036 | 64.416 | 67.193 | 63.3426 | 58.1877

## Qc, Spring, S1
LoadID | 0 | 1 | 2 | 3 | 4 | 5 | 6 | 7 | 8 | 9 | 10 | 11 | 12 | 13 | 14 | 15 | 16 | 17 | 18 | 19 | 20 | 21 | 22 | 23
1 | -13.3965 | -15.7843 | -17.741 | -16.7086 | -16.8766 | -16.592 | -13.8019 | -3.3069 | 3.7058 | 6.7654 | 4.4339 | 6.0942 | 5.3427 | 5.3414 | 1.2276 | -2.2225 | -0.95996 | 1.3744 | 0.083021 | -1.7781 | -3.6089 | -3.9787 | -7.6208 | -9.6029
2 | -2.4665 | -0.75566 | -3.1645 | -4.6089 | -3.3827 | -5.171 | -1.7709 | 1.4066 | 0.80571 | 0.96854 | 2.5828 | 1.5569 | 2.8523 | 4.0387 | 2.9046 | 3.9534 | 1.4905 | 1.392 | 1.4905 | 1.3734 | -0.71005 | 0.64075 | -3.5513 | -3.2031
3 | 11.4037 | 9.0568 | 8.4082 | 7.7668 | 8.2876 | 6.4162 | 10.9762 | 15.8168 | 21.4051 | 25.187 | 25.6062 | 25.9877 | 27.9075 | 26.8743 | 24.9601 | 24.7698 | 24.0459 | 25.2848 | 25.1092 | 24.8143 | 21.3515 | 23.1663 | 19.5582 | 16.2482

## Qc, Spring, S2
LoadID | 0 | 1 | 2 | 3 | 4 | 5 | 6 | 7 | 8 | 9 | 10 | 11 | 12 | 13 | 14 | 15 | 16 | 17 | 18 | 19 | 20 | 21 | 22 | 23
1 | -13.3965 | -15.7843 | -17.741 | -16.7086 | -16.8766 | -16.592 | -13.8019 | -3.3069 | 3.7058 | 6.7654 | 4.4339 | 6.0942 | 5.3427 | 5.3414 | 1.2276 | -2.2225 | -0.95996 | 1.3744 | 0.083021 | -1.7781 | -3.6089 | -3.9787 | -7.6208 | -9.6029
2 | -2.4665 | -0.75566 | -3.1645 | -4.6089 | -3.3827 | -5.171 | -1.7709 | 1.4066 | 0.80571 | 0.96854 | 2.5828 | 1.5569 | 2.8523 | 4.0387 | 2.9046 | 3.9534 | 1.4905 | 1.392 | 1.4905 | 1.3734 | -0.71005 | 0.64075 | -3.5513 | -3.2031
3 | 11.4037 | 9.0568 | 8.4082 | 7.7668 | 8.2876 | 6.4162 | 10.9762 | 15.8168 | 21.4051 | 25.187 | 25.6062 | 25.9877 | 27.9075 | 26.8743 | 24.9601 | 24.7698 | 24.0459 | 25.2848 | 25.1092 | 24.8143 | 21.3515 | 23.1663 | 19.5582 | 16.2482

## Qc, Spring, S3
LoadID | 0 | 1 | 2 | 3 | 4 | 5 | 6 | 7 | 8 | 9 | 10 | 11 | 12 | 13 | 14 | 15 | 16 | 17 | 18 | 19 | 20 | 21 | 22 | 23
1 | -13.3965 | -15.7843 | -17.741 | -16.7086 | -16.8766 | -16.592 | -13.8019 | -3.3069 | 3.7058 | 6.7654 | 4.4339 | 6.0942 | 5.3427 | 5.3414 | 1.2276 | -2.2225 | -0.95996 | 1.3744 | 0.083021 | -1.7781 | -3.6089 | -3.9787 | -7.6208 | -9.6029
2 | -2.4665 | -0.75566 | -3.1645 | -4.6089 | -3.3827 | -5.171 | -1.7709 | 1.4066 | 0.80571 | 0.96854 | 2.5828 | 1.5569 | 2.8523 | 4.0387 | 2.9046 | 3.9534 | 1.4905 | 1.392 | 1.4905 | 1.3734 | -0.71005 | 0.64075 | -3.5513 | -3.2031
3 | 11.4037 | 9.0568 | 8.4082 | 7.7668 | 8.2876 | 6.4162 | 10.9762 | 15.8168 | 21.4051 | 25.187 | 25.6062 | 25.9877 | 27.9075 | 26.8743 | 24.9601 | 24.7698 | 24.0459 | 25.2848 | 25.1092 | 24.8143 | 21.3515 | 23.1663 | 19.5582 | 16.2482

## Qc, Spring, S4
LoadID | 0 | 1 | 2 | 3 | 4 | 5 | 6 | 7 | 8 | 9 | 10 | 11 | 12 | 13 | 14 | 15 | 16 | 17 | 18 | 19 | 20 | 21 | 22 | 23
1 | -13.7984 | -16.2579 | -18.2732 | -17.2098 | -17.3829 | -17.0897 | -14.2159 | -3.4061 | 3.817 | 6.9684 | 4.5669 | 6.277 | 5.503 | 5.5016 | 1.2644 | -2.2892 | -0.98875 | 1.4156 | 0.085511 | -1.8314 | -3.7171 | -4.0981 | -7.8495 | -9.891
2 | -2.5405 | -0.77833 | -3.2594 | -4.7472 | -3.4842 | -5.3261 | -1.824 | 1.4488 | 0.82988 | 0.9976 | 2.6603 | 1.6036 | 2.9379 | 4.1599 | 2.9917 | 4.072 | 1.5352 | 1.4337 | 1.5352 | 1.4146 | -0.73136 | 0.65998 | -3.6579 | -3.2991
3 | 11.7458 | 9.3285 | 8.6604 | 7.9998 | 8.5362 | 6.6087 | 11.3055 | 16.2913 | 22.0472 | 25.9426 | 26.3743 | 26.7674 | 28.7447 | 27.6805 | 25.7089 | 25.5129 | 24.7672 | 26.0433 | 25.8625 | 25.5587 | 21.992 | 23.8613 | 20.1449 | 16.7356

## Qc, Spring, S5
LoadID | 0 | 1 | 2 | 3 | 4 | 5 | 6 | 7 | 8 | 9 | 10 | 11 | 12 | 13 | 14 | 15 | 16 | 17 | 18 | 19 | 20 | 21 | 22 | 23
1 | -13.7984 | -16.2579 | -18.2732 | -17.2098 | -17.3829 | -17.0897 | -14.2159 | -3.4061 | 3.817 | 6.9684 | 4.5669 | 6.277 | 5.503 | 5.5016 | 1.2644 | -2.2892 | -0.98875 | 1.4156 | 0.085511 | -1.8314 | -3.7171 | -4.0981 | -7.8495 | -9.891
2 | -2.5405 | -0.77833 | -3.2594 | -4.7472 | -3.4842 | -5.3261 | -1.824 | 1.4488 | 0.82988 | 0.9976 | 2.6603 | 1.6036 | 2.9379 | 4.1599 | 2.9917 | 4.072 | 1.5352 | 1.4337 | 1.5352 | 1.4146 | -0.73136 | 0.65998 | -3.6579 | -3.2991
3 | 11.7458 | 9.3285 | 8.6604 | 7.9998 | 8.5362 | 6.6087 | 11.3055 | 16.2913 | 22.0472 | 25.9426 | 26.3743 | 26.7674 | 28.7447 | 27.6805 | 25.7089 | 25.5129 | 24.7672 | 26.0433 | 25.8625 | 25.5587 | 21.992 | 23.8613 | 20.1449 | 16.7356

## Qc, Spring, S6
LoadID | 0 | 1 | 2 | 3 | 4 | 5 | 6 | 7 | 8 | 9 | 10 | 11 | 12 | 13 | 14 | 15 | 16 | 17 | 18 | 19 | 20 | 21 | 22 | 23
1 | -13.7984 | -16.2579 | -18.2732 | -17.2098 | -17.3829 | -17.0897 | -14.2159 | -3.4061 | 3.817 | 6.9684 | 4.5669 | 6.277 | 5.503 | 5.5016 | 1.2644 | -2.2892 | -0.98875 | 1.4156 | 0.085511 | -1.8314 | -3.7171 | -4.0981 | -7.8495 | -9.891
2 | -2.5405 | -0.77833 | -3.2594 | -4.7472 | -3.4842 | -5.3261 | -1.824 | 1.4488 | 0.82988 | 0.9976 | 2.6603 | 1.6036 | 2.9379 | 4.1599 | 2.9917 | 4.072 | 1.5352 | 1.4337 | 1.5352 | 1.4146 | -0.73136 | 0.65998 | -3.6579 | -3.2991
3 | 11.7458 | 9.3285 | 8.6604 | 7.9998 | 8.5362 | 6.6087 | 11.3055 | 16.2913 | 22.0472 | 25.9426 | 26.3743 | 26.7674 | 28.7447 | 27.6805 | 25.7089 | 25.5129 | 24.7672 | 26.0433 | 25.8625 | 25.5587 | 21.992 | 23.8613 | 20.1449 | 16.7356

## Qc, Spring, S7
LoadID | 0 | 1 | 2 | 3 | 4 | 5 | 6 | 7 | 8 | 9 | 10 | 11 | 12 | 13 | 14 | 15 | 16 | 17 | 18 | 19 | 20 | 21 | 22 | 23
1 | -13.1286 | -15.4686 | -17.3862 | -16.3744 | -16.539 | -16.2601 | -13.5258 | -3.2408 | 3.6317 | 6.6301 | 4.3452 | 5.9723 | 5.2358 | 5.2345 | 1.203 | -2.1781 | -0.94076 | 1.3469 | 0.08136 | -1.7425 | -3.5367 | -3.8991 | -7.4684 | -9.4109
2 | -2.4172 | -0.74055 | -3.1012 | -4.5168 | -3.3151 | -5.0676 | -1.7355 | 1.3785 | 0.7896 | 0.94917 | 2.5312 | 1.5258 | 2.7952 | 3.958 | 2.8465 | 3.8743 | 1.4607 | 1.3641 | 1.4607 | 1.346 | -0.69585 | 0.62794 | -3.4803 | -3.139
3 | 11.1757 | 8.8756 | 8.24 | 7.6115 | 8.1218 | 6.2879 | 10.7567 | 15.5004 | 20.977 | 24.6832 | 25.094 | 25.468 | 27.3494 | 26.3368 | 24.4609 | 24.2744 | 23.5649 | 24.7791 | 24.607 | 24.318 | 20.9244 | 22.703 | 19.167 | 15.9232

## Qc, Spring, S8
LoadID | 0 | 1 | 2 | 3 | 4 | 5 | 6 | 7 | 8 | 9 | 10 | 11 | 12 | 13 | 14 | 15 | 16 | 17 | 18 | 19 | 20 | 21 | 22 | 23
1 | -13.1286 | -15.4686 | -17.3862 | -16.3744 | -16.539 | -16.2601 | -13.5258 | -3.2408 | 3.6317 | 6.6301 | 4.3452 | 5.9723 | 5.2358 | 5.2345 | 1.203 | -2.1781 | -0.94076 | 1.3469 | 0.08136 | -1.7425 | -3.5367 | -3.8991 | -7.4684 | -9.4109
2 | -2.4172 | -0.74055 | -3.1012 | -4.5168 | -3.3151 | -5.0676 | -1.7355 | 1.3785 | 0.7896 | 0.94917 | 2.5312 | 1.5258 | 2.7952 | 3.958 | 2.8465 | 3.8743 | 1.4607 | 1.3641 | 1.4607 | 1.346 | -0.69585 | 0.62794 | -3.4803 | -3.139
3 | 11.1757 | 8.8756 | 8.24 | 7.6115 | 8.1218 | 6.2879 | 10.7567 | 15.5004 | 20.977 | 24.6832 | 25.094 | 25.468 | 27.3494 | 26.3368 | 24.4609 | 24.2744 | 23.5649 | 24.7791 | 24.607 | 24.318 | 20.9244 | 22.703 | 19.167 | 15.9232

## Qc, Spring, S9
LoadID | 0 | 1 | 2 | 3 | 4 | 5 | 6 | 7 | 8 | 9 | 10 | 11 | 12 | 13 | 14 | 15 | 16 | 17 | 18 | 19 | 20 | 21 | 22 | 23
1 | -13.1286 | -15.4686 | -17.3862 | -16.3744 | -16.539 | -16.2601 | -13.5258 | -3.2408 | 3.6317 | 6.6301 | 4.3452 | 5.9723 | 5.2358 | 5.2345 | 1.203 | -2.1781 | -0.94076 | 1.3469 | 0.08136 | -1.7425 | -3.5367 | -3.8991 | -7.4684 | -9.4109
2 | -2.4172 | -0.74055 | -3.1012 | -4.5168 | -3.3151 | -5.0676 | -1.7355 | 1.3785 | 0.7896 | 0.94917 | 2.5312 | 1.5258 | 2.7952 | 3.958 | 2.8465 | 3.8743 | 1.4607 | 1.3641 | 1.4607 | 1.346 | -0.69585 | 0.62794 | -3.4803 | -3.139
3 | 11.1757 | 8.8756 | 8.24 | 7.6115 | 8.1218 | 6.2879 | 10.7567 | 15.5004 | 20.977 | 24.6832 | 25.094 | 25.468 | 27.3494 | 26.3368 | 24.4609 | 24.2744 | 23.5649 | 24.7791 | 24.607 | 24.318 | 20.9244 | 22.703 | 19.167 | 15.9232

## UpFlex, Spring
LoadID | 0 | 1 | 2 | 3 | 4 | 5 | 6 | 7 | 8 | 9 | 10 | 11 | 12 | 13 | 14 | 15 | 16 | 17 | 18 | 19 | 20 | 21 | 22 | 23
1 | 3.0786 | 3.3891 | 4.4112 | 5.0573 | 5.9462 | 6.9507 | 6.1959 | 8.8578 | 8.126 | 9.1779 | 9.4324 | 8.7493 | 8.2537 | 7.5987 | 6.9993 | 6.2993 | 6.2337 | 4.939 | 4.0864 | 4.8491 | 4.9408 | 5.6463 | 2.7416 | 2.6322
2 | 3.0786 | 3.3891 | 4.4112 | 5.0573 | 5.9462 | 6.9507 | 6.1959 | 8.8578 | 8.126 | 9.1779 | 9.4324 | 8.7493 | 8.2537 | 7.5987 | 6.9993 | 6.2993 | 6.2337 | 4.939 | 4.0864 | 4.8491 | 4.9408 | 5.6463 | 2.7416 | 2.6322
3 | 3.0786 | 3.3891 | 4.4112 | 5.0573 | 5.9462 | 6.9507 | 6.1959 | 8.8578 | 8.126 | 9.1779 | 9.4324 | 8.7493 | 8.2537 | 7.5987 | 6.9993 | 6.2993 | 6.2337 | 4.939 | 4.0864 | 4.8491 | 4.9408 | 5.6463 | 2.7416 | 2.6322

## DownFlex, Spring
LoadID | 0 | 1 | 2 | 3 | 4 | 5 | 6 | 7 | 8 | 9 | 10 | 11 | 12 | 13 | 14 | 15 | 16 | 17 | 18 | 19 | 20 | 21 | 22 | 23
1 | 8.5349 | 9.0324 | 9.538 | 9.9715 | 10.0847 | 10.5492 | 10.4952 | 9.9205 | 8.9883 | 13.1991 | 12.8895 | 11.8689 | 11.5805 | 11.6281 | 11.0772 | 10.1539 | 9.1256 | 8.7982 | 5.5305 | 5.9144 | 6.4663 | 6.6206 | 6.9049 | 7.6217
2 | 8.5349 | 9.0324 | 9.538 | 9.9715 | 10.0847 | 10.5492 | 10.4952 | 9.9205 | 8.9883 | 13.1991 | 12.8895 | 11.8689 | 11.5805 | 11.6281 | 11.0772 | 10.1539 | 9.1256 | 8.7982 | 5.5305 | 5.9144 | 6.4663 | 6.6206 | 6.9049 | 7.6217
3 | 8.5349 | 9.0324 | 9.538 | 9.9715 | 10.0847 | 10.5492 | 10.4952 | 9.9205 | 8.9883 | 13.1991 | 12.8895 | 11.8689 | 11.5805 | 11.6281 | 11.0772 | 10.1539 | 9.1256 | 8.7982 | 5.5305 | 5.9144 | 6.4663 | 6.6206 | 6.9049 | 7.6217

## Pg, Spring, S1
GenID | 0 | 1 | 2 | 3 | 4 | 5 | 6 | 7 | 8 | 9 | 10 | 11 | 12 | 13 | 14 | 15 | 16 | 17 | 18 | 19 | 20 | 21 | 22 | 23
1 | 0 | 0 | 0 | 0 | 0 | 0 | 0 | 0 | 0 | 0 | 0 | 0 | 0 | 0 | 0 | 0 | 0 | 0 | 0 | 0 | 0 | 0 | 0 | 0
2 | 0 | 0 | 0 | 0 | 0 | 0 | 0 | 0 | 0 | 0 | 0 | 0 | 0 | 0 | 0 | 0 | 0 | 0 | 0 | 0 | 0 | 0 | 0 | 0
3 | 0 | 0 | 0 | 0 | 0 | 0 | 0 | 0 | 0 | 0 | 0 | 0 | 0 | 0 | 0 | 0 | 0 | 0 | 0 | 0 | 0 | 0 | 0 | 0
4 | 11.6158 | 10.7848 | 10.839 | 10.4055 | 10.3061 | 10.4868 | 9.4119 | 7.5512 | 5.9524 | 4.4982 | 4.2724 | 5.2027 | 6.8737 | 9.5022 | 12.4016 | 15.4727 | 19.2664 | 21.389 | 21.4613 | 20.9012 | 18.9502 | 17.5141 | 17.487 | 16.5837
5 | 15.4878 | 14.3798 | 14.452 | 13.8739 | 13.7415 | 13.9823 | 12.5492 | 10.0682 | 7.9366 | 5.9976 | 5.6965 | 6.937 | 9.165 | 12.6696 | 16.5355 | 20.6303 | 25.6885 | 28.5187 | 28.615 | 27.8683 | 25.267 | 23.3521 | 23.3159 | 22.1116
6 | 11.6158 | 10.7848 | 10.839 | 10.4055 | 10.3061 | 10.4868 | 9.4119 | 7.5512 | 5.9524 | 4.4982 | 4.2724 | 5.2027 | 6.8737 | 9.5022 | 12.4016 | 15.4727 | 19.2664 | 21.389 | 21.4613 | 20.9012 | 18.9502 | 17.5141 | 17.487 | 16.5837
7 | 0 | 0 | 0 | 0 | 0 | 0.71077 | 7.1361 | 19.9299 | 30.7904 | 36.0216 | 41.1676 | 43.3851 | 46.7968 | 47.0527 | 47.3086 | 43.2714 | 34.4295 | 22.6876 | 8.3586 | 0.7392 | 0 | 0 | 0 | 0
8 | 0 | 0 | 0 | 0 | 0 | 0.47384 | 4.7574 | 13.2866 | 20.5269 | 24.0144 | 27.445 | 28.9234 | 31.1979 | 31.3685 | 31.539 | 28.8476 | 22.953 | 15.1251 | 5.5724 | 0.4928 | 0 | 0 | 0 | 0
9 | 0 | 0 | 0 | 0 | 0 | 0.56861 | 5.7089 | 15.9439 | 24.6323 | 28.8173 | 32.934 | 34.7081 | 37.4375 | 37.6422 | 37.8469 | 34.6171 | 27.5436 | 18.1501 | 6.6869 | 0.59136 | 0 | 0 | 0 | 0

## Pg, Spring, S2
GenID | 0 | 1 | 2 | 3 | 4 | 5 | 6 | 7 | 8 | 9 | 10 | 11 | 12 | 13 | 14 | 15 | 16 | 17 | 18 | 19 | 20 | 21 | 22 | 23
1 | 0 | 0 | 0 | 0 | 0 | 0 | 0 | 0 | 0 | 0 | 0 | 0 | 0 | 0 | 0 | 0 | 0 | 0 | 0 | 0 | 0 | 0 | 0 | 0
2 | 0 | 0 | 0 | 0 | 0 | 0 | 0 | 0 | 0 | 0 | 0 | 0 | 0 | 0 | 0 | 0 | 0 | 0 | 0 | 0 | 0 | 0 | 0 | 0
3 | 0 | 0 | 0 | 0 | 0 | 0 | 0 | 0 | 0 | 0 | 0 | 0 | 0 | 0 | 0 | 0 | 0 | 0 | 0 | 0 | 0 | 0 | 0 | 0
4 | 15.2288 | 13.8198 | 12.0584 | 10.8571 | 10.6132 | 10.7306 | 9.159 | 6.8918 | 6.2776 | 6.5395 | 7.3254 | 8.4002 | 10.9203 | 13.5578 | 15.4004 | 16.945 | 18.5709 | 17.767 | 15.7166 | 15.1204 | 14.0636 | 13.341 | 12.0945 | 10.7848
5 | 20.3051 | 18.4263 | 16.0779 | 14.4761 | 14.1509 | 14.3075 | 12.212 | 9.1891 | 8.3701 | 8.7194 | 9.7672 | 11.2003 | 14.5604 | 18.0771 | 20.5339 | 22.5933 | 24.7611 | 23.6893 | 20.9554 | 20.1606 | 18.7515 | 17.788 | 16.1261 | 14.3798
6 | 15.2288 | 13.8198 | 12.0584 | 10.8571 | 10.6132 | 10.7306 | 9.159 | 6.8918 | 6.2776 | 6.5395 | 7.3254 | 8.4002 | 10.9203 | 13.5578 | 15.4004 | 16.945 | 18.5709 | 17.767 | 15.7166 | 15.1204 | 14.0636 | 13.341 | 12.0945 | 10.7848
7 | 0 | 0 | 0 | 0 | 0 | 0.85292 | 7.4773 | 17.9966 | 27.1513 | 37.8127 | 44.7498 | 45.8017 | 46.8821 | 45.2331 | 48.0762 | 42.6744 | 35.7942 | 23.3984 | 8.5292 | 0.76763 | 0 | 0 | 0 | 0
8 | 0 | 0 | 0 | 0 | 0 | 0.56861 | 4.9848 | 11.9977 | 18.1008 | 25.2085 | 29.8332 | 30.5345 | 31.2547 | 30.1554 | 32.0508 | 28.4496 | 23.8628 | 15.5989 | 5.6861 | 0.51175 | 0 | 0 | 0 | 0
9 | 0 | 0 | 0 | 0 | 0 | 0.68234 | 5.9818 | 14.3973 | 21.721 | 30.2502 | 35.7998 | 36.6414 | 37.5057 | 36.1865 | 38.461 | 34.1395 | 28.6353 | 18.7187 | 6.8234 | 0.6141 | 0 | 0 | 0 | 0

## Pg, Spring, S3
GenID | 0 | 1 | 2 | 3 | 4 | 5 | 6 | 7 | 8 | 9 | 10 | 11 | 12 | 13 | 14 | 15 | 16 | 17 | 18 | 19 | 20 | 21 | 22 | 23
1 | 0 | 0 | 0 | 0 | 0 | 0 | 0 | 0 | 0 | 0 | 0 | 0 | 0 | 0 | 0 | 0 | 0 | 0 | 0 | 0 | 0 | 0 | 0 | 0
2 | 0 | 0 | 0 | 0 | 0 | 0 | 0 | 0 | 0 | 0 | 0 | 0 | 0 | 0 | 0 | 0 | 0 | 0 | 0 | 0 | 0 | 0 | 0 | 0
3 | 0 | 0 | 0 | 0 | 0 | 0 | 0 | 0 | 0 | 0 | 0 | 0 | 0 | 0 | 0 | 0 | 0 | 0 | 0 | 0 | 0 | 0 | 0 | 0
4 | 11.1461 | 10.568 | 10.279 | 10.821 | 10.8481 | 9.6467 | 8.2106 | 6.1873 | 5.2118 | 5.6634 | 6.6931 | 6.6208 | 7.6054 | 9.7009 | 11.3268 | 12.7629 | 14.3436 | 14.9308 | 14.9398 | 13.3591 | 12.7539 | 12.6817 | 12.8894 | 13.9191
5 | 14.8615 | 14.0907 | 13.7053 | 14.4279 | 14.4641 | 12.8623 | 10.9474 | 8.2497 | 6.949 | 7.5512 | 8.9241 | 8.8278 | 10.1405 | 12.9346 | 15.1024 | 17.0173 | 19.1248 | 19.9077 | 19.9197 | 17.8121 | 17.0052 | 16.9089 | 17.1859 | 18.5588
6 | 11.1461 | 10.568 | 10.279 | 10.821 | 10.8481 | 9.6467 | 8.2106 | 6.1873 | 5.2118 | 5.6634 | 6.6931 | 6.6208 | 7.6054 | 9.7009 | 11.3268 | 12.7629 | 14.3436 | 14.9308 | 14.9398 | 13.3591 | 12.7539 | 12.6817 | 12.8894 | 13.9191
7 | 0 | 0 | 0 | 0 | 0 | 0.82449 | 7.9037 | 21.9484 | 35.2255 | 41.7646 | 46.1713 | 51.3457 | 50.1232 | 49.8673 | 50.2085 | 46.3988 | 37.7274 | 24.7346 | 8.7851 | 0.90978 | 0 | 0 | 0 | 0
8 | 0 | 0 | 0 | 0 | 0 | 0.54966 | 5.2691 | 14.6323 | 23.4837 | 27.8431 | 30.7809 | 34.2305 | 33.4155 | 33.2449 | 33.4723 | 30.9325 | 25.1516 | 16.4898 | 5.8567 | 0.60652 | 0 | 0 | 0 | 0
9 | 0 | 0 | 0 | 0 | 0 | 0.65959 | 6.323 | 17.5588 | 28.1804 | 33.4117 | 36.9371 | 41.0766 | 40.0986 | 39.8939 | 40.1668 | 37.119 | 30.182 | 19.7877 | 7.0281 | 0.72782 | 0 | 0 | 0 | 0

## Pg, Spring, S4
GenID | 0 | 1 | 2 | 3 | 4 | 5 | 6 | 7 | 8 | 9 | 10 | 11 | 12 | 13 | 14 | 15 | 16 | 17 | 18 | 19 | 20 | 21 | 22 | 23
1 | 0 | 0 | 0 | 0 | 0 | 0 | 0 | 0 | 0 | 0 | 0 | 0 | 0 | 0 | 0 | 0 | 0 | 0 | 0 | 0 | 0 | 0 | 0 | 0
2 | 0 | 0 | 0 | 0 | 0 | 0 | 0 | 0 | 0 | 0 | 0 | 0 | 0 | 0 | 0 | 0 | 0 | 0 | 0 | 0 | 0 | 0 | 0 | 0
3 | 0 | 0 | 0 | 0 | 0 | 0 | 0 | 0 | 0 | 0 | 0 | 0 | 0 | 0 | 0 | 0 | 0 | 0 | 0 | 0 | 0 | 0 | 0 | 0
4 | 11.6158 | 10.7848 | 10.839 | 10.4055 | 10.3061 | 10.4868 | 9.4119 | 7.5512 | 5.9524 | 4.4982 | 4.2724 | 5.2027 | 6.8737 | 9.5022 | 12.4016 | 15.4727 | 19.2664 | 21.389 | 21.4613 | 20.9012 | 18.9502 | 17.5141 | 17.487 | 16.5837
5 | 15.4878 | 14.3798 | 14.452 | 13.8739 | 13.7415 | 13.9823 | 12.5492 | 10.0682 | 7.9366 | 5.9976 | 5.6965 | 6.937 | 9.165 | 12.6696 | 16.5355 | 20.6303 | 25.6885 | 28.5187 | 28.615 | 27.8683 | 25.267 | 23.3521 | 23.3159 | 22.1116
6 | 11.6158 | 10.7848 | 10.839 | 10.4055 | 10.3061 | 10.4868 | 9.4119 | 7.5512 | 5.9524 | 4.4982 | 4.2724 | 5.2027 | 6.8737 | 9.5022 | 12.4016 | 15.4727 | 19.2664 | 21.389 | 21.4613 | 20.9012 | 18.9502 | 17.5141 | 17.487 | 16.5837
7 | 0 | 0 | 0 | 0 | 0 | 0.71077 | 7.1361 | 19.9299 | 30.7904 | 36.0216 | 41.1676 | 43.3851 | 46.7968 | 47.0527 | 47.3086 | 43.2714 | 34.4295 | 22.6876 | 8.3586 | 0.7392 | 0 | 0 | 0 | 0
8 | 0 | 0 | 0 | 0 | 0 | 0.47384 | 4.7574 | 13.2866 | 20.5269 | 24.0144 | 27.445 | 28.9234 | 31.1979 | 31.3685 | 31.539 | 28.8476 | 22.953 | 15.1251 | 5.5724 | 0.4928 | 0 | 0 | 0 | 0
9 | 0 | 0 | 0 | 0 | 0 | 0.56861 | 5.7089 | 15.9439 | 24.6323 | 28.8173 | 32.934 | 34.7081 | 37.4375 | 37.6422 | 37.8469 | 34.6171 | 27.5436 | 18.1501 | 6.6869 | 0.59136 | 0 | 0 | 0 | 0

## Pg, Spring, S5
GenID | 0 | 1 | 2 | 3 | 4 | 5 | 6 | 7 | 8 | 9 | 10 | 11 | 12 | 13 | 14 | 15 | 16 | 17 | 18 | 19 | 20 | 21 | 22 | 23
1 | 0 | 0 | 0 | 0 | 0 | 0 | 0 | 0 | 0 | 0 | 0 | 0 | 0 | 0 | 0 | 0 | 0 | 0 | 0 | 0 | 0 | 0 | 0 | 0
2 | 0 | 0 | 0 | 0 | 0 | 0 | 0 | 0 | 0 | 0 | 0 | 0 | 0 | 0 | 0 | 0 | 0 | 0 | 0 | 0 | 0 | 0 | 0 | 0
3 | 0 | 0 | 0 | 0 | 0 | 0 | 0 | 0 | 0 | 0 | 0 | 0 | 0 | 0 | 0 | 0 | 0 | 0 | 0 | 0 | 0 | 0 | 0 | 0
4 | 15.2288 | 13.8198 | 12.0584 | 10.8571 | 10.6132 | 10.7306 | 9.159 | 6.8918 | 6.2776 | 6.5395 | 7.3254 | 8.4002 | 10.9203 | 13.5578 | 15.4004 | 16.945 | 18.5709 | 17.767 | 15.7166 | 15.1204 | 14.0636 | 13.341 | 12.0945 | 10.7848
5 | 20.3051 | 18.4263 | 16.0779 | 14.4761 | 14.1509 | 14.3075 | 12.212 | 9.1891 | 8.3701 | 8.7194 | 9.7672 | 11.2003 | 14.5604 | 18.0771 | 20.5339 | 22.5933 | 24.7611 | 23.6893 | 20.9554 | 20.1606 | 18.7515 | 17.788 | 16.1261 | 14.3798
6 | 15.2288 | 13.8198 | 12.0584 | 10.8571 | 10.6132 | 10.7306 | 9.159 | 6.8918 | 6.2776 | 6.5395 | 7.3254 | 8.4002 | 10.9203 | 13.5578 | 15.4004 | 16.945 | 18.5709 | 17.767 | 15.7166 | 15.1204 | 14.0636 | 13.341 | 12.0945 | 10.7848
7 | 0 | 0 | 0 | 0 | 0 | 0.85292 | 7.4773 | 17.9966 | 27.1513 | 37.8127 | 44.7498 | 45.8017 | 46.8821 | 45.2331 | 48.0762 | 42.6744 | 35.7942 | 23.3984 | 8.5292 | 0.76763 | 0 | 0 | 0 | 0
8 | 0 | 0 | 0 | 0 | 0 | 0.56861 | 4.9848 | 11.9977 | 18.1008 | 25.2085 | 29.8332 | 30.5345 | 31.2547 | 30.1554 | 32.0508 | 28.4496 | 23.8628 | 15.5989 | 5.6861 | 0.51175 | 0 | 0 | 0 | 0
9 | 0 | 0 | 0 | 0 | 0 | 0.68234 | 5.9818 | 14.3973 | 21.721 | 30.2502 | 35.7998 | 36.6414 | 37.5057 | 36.1865 | 38.461 | 34.1395 | 28.6353 | 18.7187 | 6.8234 | 0.6141 | 0 | 0 | 0 | 0

## Pg, Spring, S6
GenID | 0 | 1 | 2 | 3 | 4 | 5 | 6 | 7 | 8 | 9 | 10 | 11 | 12 | 13 | 14 | 15 | 16 | 17 | 18 | 19 | 20 | 21 | 22 | 23
1 | 0 | 0 | 0 | 0 | 0 | 0 | 0 | 0 | 0 | 0 | 0 | 0 | 0 | 0 | 0 | 0 | 0 | 0 | 0 | 0 | 0 | 0 | 0 | 0
2 | 0 | 0 | 0 | 0 | 0 | 0 | 0 | 0 | 0 | 0 | 0 | 0 | 0 | 0 | 0 | 0 | 0 | 0 | 0 | 0 | 0 | 0 | 0 | 0
3 | 0 | 0 | 0 | 0 | 0 | 0 | 0 | 0 | 0 | 0 | 0 | 0 | 0 | 0 | 0 | 0 | 0 | 0 | 0 | 0 | 0 | 0 | 0 | 0
4 | 11.1461 | 10.568 | 10.279 | 10.821 | 10.8481 | 9.6467 | 8.2106 | 6.1873 | 5.2118 | 5.6634 | 6.6931 | 6.6208 | 7.6054 | 9.7009 | 11.3268 | 12.7629 | 14.3436 | 14.9308 | 14.9398 | 13.3591 | 12.7539 | 12.6817 | 12.8894 | 13.9191
5 | 14.8615 | 14.0907 | 13.7053 | 14.4279 | 14.4641 | 12.8623 | 10.9474 | 8.2497 | 6.949 | 7.5512 | 8.9241 | 8.8278 | 10.1405 | 12.9346 | 15.1024 | 17.0173 | 19.1248 | 19.9077 | 19.9197 | 17.8121 | 17.0052 | 16.9089 | 17.1859 | 18.5588
6 | 11.1461 | 10.568 | 10.279 | 10.821 | 10.8481 | 9.6467 | 8.2106 | 6.1873 | 5.2118 | 5.6634 | 6.6931 | 6.6208 | 7.6054 | 9.7009 | 11.3268 | 12.7629 | 14.3436 | 14.9308 | 14.9398 | 13.3591 | 12.7539 | 12.6817 | 12.8894 | 13.9191
7 | 0 | 0 | 0 | 0 | 0 | 0.82449 | 7.9037 | 21.9484 | 35.2255 | 41.7646 | 46.1713 | 51.3457 | 50.1232 | 49.8673 | 50.2085 | 46.3988 | 37.7274 | 24.7346 | 8.7851 | 0.90978 | 0 | 0 | 0 | 0
8 | 0 | 0 | 0 | 0 | 0 | 0.54966 | 5.2691 | 14.6323 | 23.4837 | 27.8431 | 30.7809 | 34.2305 | 33.4155 | 33.2449 | 33.4723 | 30.9325 | 25.1516 | 16.4898 | 5.8567 | 0.60652 | 0 | 0 | 0 | 0
9 | 0 | 0 | 0 | 0 | 0 | 0.65959 | 6.323 | 17.5588 | 28.1804 | 33.4117 | 36.9371 | 41.0766 | 40.0986 | 39.8939 | 40.1668 | 37.119 | 30.182 | 19.7877 | 7.0281 | 0.72782 | 0 | 0 | 0 | 0

## Pg, Spring, S7
GenID | 0 | 1 | 2 | 3 | 4 | 5 | 6 | 7 | 8 | 9 | 10 | 11 | 12 | 13 | 14 | 15 | 16 | 17 | 18 | 19 | 20 | 21 | 22 | 23
1 | 0 | 0 | 0 | 0 | 0 | 0 | 0 | 0 | 0 | 0 | 0 | 0 | 0 | 0 | 0 | 0 | 0 | 0 | 0 | 0 | 0 | 0 | 0 | 0
2 | 0 | 0 | 0 | 0 | 0 | 0 | 0 | 0 | 0 | 0 | 0 | 0 | 0 | 0 | 0 | 0 | 0 | 0 | 0 | 0 | 0 | 0 | 0 | 0
3 | 0 | 0 | 0 | 0 | 0 | 0 | 0 | 0 | 0 | 0 | 0 | 0 | 0 | 0 | 0 | 0 | 0 | 0 | 0 | 0 | 0 | 0 | 0 | 0
4 | 11.6158 | 10.7848 | 10.839 | 10.4055 | 10.3061 | 10.4868 | 9.4119 | 7.5512 | 5.9524 | 4.4982 | 4.2724 | 5.2027 | 6.8737 | 9.5022 | 12.4016 | 15.4727 | 19.2664 | 21.389 | 21.4613 | 20.9012 | 18.9502 | 17.5141 | 17.487 | 16.5837
5 | 15.4878 | 14.3798 | 14.452 | 13.8739 | 13.7415 | 13.9823 | 12.5492 | 10.0682 | 7.9366 | 5.9976 | 5.6965 | 6.937 | 9.165 | 12.6696 | 16.5355 | 20.6303 | 25.6885 | 28.5187 | 28.615 | 27.8683 | 25.267 | 23.3521 | 23.3159 | 22.1116
6 | 11.6158 | 10.7848 | 10.839 | 10.4055 | 10.3061 | 10.4868 | 9.4119 | 7.5512 | 5.9524 | 4.4982 | 4.2724 | 5.2027 | 6.8737 | 9.5022 | 12.4016 | 15.4727 | 19.2664 | 21.389 | 21.4613 | 20.9012 | 18.9502 | 17.5141 | 17.487 | 16.5837
7 | 0 | 0 | 0 | 0 | 0 | 0.71077 | 7.1361 | 19.9299 | 30.7904 | 36.0216 | 41.1676 | 43.3851 | 46.7968 | 47.0527 | 47.3086 | 43.2714 | 34.4295 | 22.6876 | 8.3586 | 0.7392 | 0 | 0 | 0 | 0
8 | 0 | 0 | 0 | 0 | 0 | 0.47384 | 4.7574 | 13.2866 | 20.5269 | 24.0144 | 27.445 | 28.9234 | 31.1979 | 31.3685 | 31.539 | 28.8476 | 22.953 | 15.1251 | 5.5724 | 0.4928 | 0 | 0 | 0 | 0
9 | 0 | 0 | 0 | 0 | 0 | 0.56861 | 5.7089 | 15.9439 | 24.6323 | 28.8173 | 32.934 | 34.7081 | 37.4375 | 37.6422 | 37.8469 | 34.6171 | 27.5436 | 18.1501 | 6.6869 | 0.59136 | 0 | 0 | 0 | 0

## Pg, Spring, S8
GenID | 0 | 1 | 2 | 3 | 4 | 5 | 6 | 7 | 8 | 9 | 10 | 11 | 12 | 13 | 14 | 15 | 16 | 17 | 18 | 19 | 20 | 21 | 22 | 23
1 | 0 | 0 | 0 | 0 | 0 | 0 | 0 | 0 | 0 | 0 | 0 | 0 | 0 | 0 | 0 | 0 | 0 | 0 | 0 | 0 | 0 | 0 | 0 | 0
2 | 0 | 0 | 0 | 0 | 0 | 0 | 0 | 0 | 0 | 0 | 0 | 0 | 0 | 0 | 0 | 0 | 0 | 0 | 0 | 0 | 0 | 0 | 0 | 0
3 | 0 | 0 | 0 | 0 | 0 | 0 | 0 | 0 | 0 | 0 | 0 | 0 | 0 | 0 | 0 | 0 | 0 | 0 | 0 | 0 | 0 | 0 | 0 | 0
4 | 15.2288 | 13.8198 | 12.0584 | 10.8571 | 10.6132 | 10.7306 | 9.159 | 6.8918 | 6.2776 | 6.5395 | 7.3254 | 8.4002 | 10.9203 | 13.5578 | 15.4004 | 16.945 | 18.5709 | 17.767 | 15.7166 | 15.1204 | 14.0636 | 13.341 | 12.0945 | 10.7848
5 | 20.3051 | 18.4263 | 16.0779 | 14.4761 | 14.1509 | 14.3075 | 12.212 | 9.1891 | 8.3701 | 8.7194 | 9.7672 | 11.2003 | 14.5604 | 18.0771 | 20.5339 | 22.5933 | 24.7611 | 23.6893 | 20.9554 | 20.1606 | 18.7515 | 17.788 | 16.1261 | 14.3798
6 | 15.2288 | 13.8198 | 12.0584 | 10.8571 | 10.6132 | 10.7306 | 9.159 | 6.8918 | 6.2776 | 6.5395 | 7.3254 | 8.4002 | 10.9203 | 13.5578 | 15.4004 | 16.945 | 18.5709 | 17.767 | 15.7166 | 15.1204 | 14.0636 | 13.341 | 12.0945 | 10.7848
7 | 0 | 0 | 0 | 0 | 0 | 0.85292 | 7.4773 | 17.9966 | 27.1513 | 37.8127 | 44.7498 | 45.8017 | 46.8821 | 45.2331 | 48.0762 | 42.6744 | 35.7942 | 23.3984 | 8.5292 | 0.76763 | 0 | 0 | 0 | 0
8 | 0 | 0 | 0 | 0 | 0 | 0.56861 | 4.9848 | 11.9977 | 18.1008 | 25.2085 | 29.8332 | 30.5345 | 31.2547 | 30.1554 | 32.0508 | 28.4496 | 23.8628 | 15.5989 | 5.6861 | 0.51175 | 0 | 0 | 0 | 0
9 | 0 | 0 | 0 | 0 | 0 | 0.68234 | 5.9818 | 14.3973 | 21.721 | 30.2502 | 35.7998 | 36.6414 | 37.5057 | 36.1865 | 38.461 | 34.1395 | 28.6353 | 18.7187 | 6.8234 | 0.6141 | 0 | 0 | 0 | 0

## Pg, Spring, S9
GenID | 0 | 1 | 2 | 3 | 4 | 5 | 6 | 7 | 8 | 9 | 10 | 11 | 12 | 13 | 14 | 15 | 16 | 17 | 18 | 19 | 20 | 21 | 22 | 23
1 | 0 | 0 | 0 | 0 | 0 | 0 | 0 | 0 | 0 | 0 | 0 | 0 | 0 | 0 | 0 | 0 | 0 | 0 | 0 | 0 | 0 | 0 | 0 | 0
2 | 0 | 0 | 0 | 0 | 0 | 0 | 0 | 0 | 0 | 0 | 0 | 0 | 0 | 0 | 0 | 0 | 0 | 0 | 0 | 0 | 0 | 0 | 0 | 0
3 | 0 | 0 | 0 | 0 | 0 | 0 | 0 | 0 | 0 | 0 | 0 | 0 | 0 | 0 | 0 | 0 | 0 | 0 | 0 | 0 | 0 | 0 | 0 | 0
4 | 11.1461 | 10.568 | 10.279 | 10.821 | 10.8481 | 9.6467 | 8.2106 | 6.1873 | 5.2118 | 5.6634 | 6.6931 | 6.6208 | 7.6054 | 9.7009 | 11.3268 | 12.7629 | 14.3436 | 14.9308 | 14.9398 | 13.3591 | 12.7539 | 12.6817 | 12.8894 | 13.9191
5 | 14.8615 | 14.0907 | 13.7053 | 14.4279 | 14.4641 | 12.8623 | 10.9474 | 8.2497 | 6.949 | 7.5512 | 8.9241 | 8.8278 | 10.1405 | 12.9346 | 15.1024 | 17.0173 | 19.1248 | 19.9077 | 19.9197 | 17.8121 | 17.0052 | 16.9089 | 17.1859 | 18.5588
6 | 11.1461 | 10.568 | 10.279 | 10.821 | 10.8481 | 9.6467 | 8.2106 | 6.1873 | 5.2118 | 5.6634 | 6.6931 | 6.6208 | 7.6054 | 9.7009 | 11.3268 | 12.7629 | 14.3436 | 14.9308 | 14.9398 | 13.3591 | 12.7539 | 12.6817 | 12.8894 | 13.9191
7 | 0 | 0 | 0 | 0 | 0 | 0.82449 | 7.9037 | 21.9484 | 35.2255 | 41.7646 | 46.1713 | 51.3457 | 50.1232 | 49.8673 | 50.2085 | 46.3988 | 37.7274 | 24.7346 | 8.7851 | 0.90978 | 0 | 0 | 0 | 0
8 | 0 | 0 | 0 | 0 | 0 | 0.54966 | 5.2691 | 14.6323 | 23.4837 | 27.8431 | 30.7809 | 34.2305 | 33.4155 | 33.2449 | 33.4723 | 30.9325 | 25.1516 | 16.4898 | 5.8567 | 0.60652 | 0 | 0 | 0 | 0
9 | 0 | 0 | 0 | 0 | 0 | 0.65959 | 6.323 | 17.5588 | 28.1804 | 33.4117 | 36.9371 | 41.0766 | 40.0986 | 39.8939 | 40.1668 | 37.119 | 30.182 | 19.7877 | 7.0281 | 0.72782 | 0 | 0 | 0 | 0

## Qg, Spring, S1
GenID | 0 | 1 | 2 | 3 | 4 | 5 | 6 | 7 | 8 | 9 | 10 | 11 | 12 | 13 | 14 | 15 | 16 | 17 | 18 | 19 | 20 | 21 | 22 | 23
1 | 0 | 0 | 0 | 0 | 0 | 0 | 0 | 0 | 0 | 0 | 0 | 0 | 0 | 0 | 0 | 0 | 0 | 0 | 0 | 0 | 0 | 0 | 0 | 0
2 | 0 | 0 | 0 | 0 | 0 | 0 | 0 | 0 | 0 | 0 | 0 | 0 | 0 | 0 | 0 | 0 | 0 | 0 | 0 | 0 | 0 | 0 | 0 | 0
3 | 0 | 0 | 0 | 0 | 0 | 0 | 0 | 0 | 0 | 0 | 0 | 0 | 0 | 0 | 0 | 0 | 0 | 0 | 0 | 0 | 0 | 0 | 0 | 0
4 | 0 | 0 | 0 | 0 | 0 | 0 | 0 | 0 | 0 | 0 | 0 | 0 | 0 | 0 | 0 | 0 | 0 | 0 | 0 | 0 | 0 | 0 | 0 | 0
5 | 0 | 0 | 0 | 0 | 0 | 0 | 0 | 0 | 0 | 0 | 0 | 0 | 0 | 0 | 0 | 0 | 0 | 0 | 0 | 0 | 0 | 0 | 0 | 0
6 | 0 | 0 | 0 | 0 | 0 | 0 | 0 | 0 | 0 | 0 | 0 | 0 | 0 | 0 | 0 | 0 | 0 | 0 | 0 | 0 | 0 | 0 | 0 | 0
7 | 0 | 0 | 0 | 0 | 0 | 0 | 0 | 0 | 0 | 0 | 0 | 0 | 0 | 0 | 0 | 0 | 0 | 0 | 0 | 0 | 0 | 0 | 0 | 0
8 | 0 | 0 | 0 | 0 | 0 | 0 | 0 | 0 | 0 | 0 | 0 | 0 | 0 | 0 | 0 | 0 | 0 | 0 | 0 | 0 | 0 | 0 | 0 | 0
9 | 0 | 0 | 0 | 0 | 0 | 0 | 0 | 0 | 0 | 0 | 0 | 0 | 0 | 0 | 0 | 0 | 0 | 0 | 0 | 0 | 0 | 0 | 0 | 0

## Qg, Spring, S2
GenID | 0 | 1 | 2 | 3 | 4 | 5 | 6 | 7 | 8 | 9 | 10 | 11 | 12 | 13 | 14 | 15 | 16 | 17 | 18 | 19 | 20 | 21 | 22 | 23
1 | 0 | 0 | 0 | 0 | 0 | 0 | 0 | 0 | 0 | 0 | 0 | 0 | 0 | 0 | 0 | 0 | 0 | 0 | 0 | 0 | 0 | 0 | 0 | 0
2 | 0 | 0 | 0 | 0 | 0 | 0 | 0 | 0 | 0 | 0 | 0 | 0 | 0 | 0 | 0 | 0 | 0 | 0 | 0 | 0 | 0 | 0 | 0 | 0
3 | 0 | 0 | 0 | 0 | 0 | 0 | 0 | 0 | 0 | 0 | 0 | 0 | 0 | 0 | 0 | 0 | 0 | 0 | 0 | 0 | 0 | 0 | 0 | 0
4 | 0 | 0 | 0 | 0 | 0 | 0 | 0 | 0 | 0 | 0 | 0 | 0 | 0 | 0 | 0 | 0 | 0 | 0 | 0 | 0 | 0 | 0 | 0 | 0
5 | 0 | 0 | 0 | 0 | 0 | 0 | 0 | 0 | 0 | 0 | 0 | 0 | 0 | 0 | 0 | 0 | 0 | 0 | 0 | 0 | 0 | 0 | 0 | 0
6 | 0 | 0 | 0 | 0 | 0 | 0 | 0 | 0 | 0 | 0 | 0 | 0 | 0 | 0 | 0 | 0 | 0 | 0 | 0 | 0 | 0 | 0 | 0 | 0
7 | 0 | 0 | 0 | 0 | 0 | 0 | 0 | 0 | 0 | 0 | 0 | 0 | 0 | 0 | 0 | 0 | 0 | 0 | 0 | 0 | 0 | 0 | 0 | 0
8 | 0 | 0 | 0 | 0 | 0 | 0 | 0 | 0 | 0 | 0 | 0 | 0 | 0 | 0 | 0 | 0 | 0 | 0 | 0 | 0 | 0 | 0 | 0 | 0
9 | 0 | 0 | 0 | 0 | 0 | 0 | 0 | 0 | 0 | 0 | 0 | 0 | 0 | 0 | 0 | 0 | 0 | 0 | 0 | 0 | 0 | 0 | 0 | 0

## Qg, Spring, S3
GenID | 0 | 1 | 2 | 3 | 4 | 5 | 6 | 7 | 8 | 9 | 10 | 11 | 12 | 13 | 14 | 15 | 16 | 17 | 18 | 19 | 20 | 21 | 22 | 23
1 | 0 | 0 | 0 | 0 | 0 | 0 | 0 | 0 | 0 | 0 | 0 | 0 | 0 | 0 | 0 | 0 | 0 | 0 | 0 | 0 | 0 | 0 | 0 | 0
2 | 0 | 0 | 0 | 0 | 0 | 0 | 0 | 0 | 0 | 0 | 0 | 0 | 0 | 0 | 0 | 0 | 0 | 0 | 0 | 0 | 0 | 0 | 0 | 0
3 | 0 | 0 | 0 | 0 | 0 | 0 | 0 | 0 | 0 | 0 | 0 | 0 | 0 | 0 | 0 | 0 | 0 | 0 | 0 | 0 | 0 | 0 | 0 | 0
4 | 0 | 0 | 0 | 0 | 0 | 0 | 0 | 0 | 0 | 0 | 0 | 0 | 0 | 0 | 0 | 0 | 0 | 0 | 0 | 0 | 0 | 0 | 0 | 0
5 | 0 | 0 | 0 | 0 | 0 | 0 | 0 | 0 | 0 | 0 | 0 | 0 | 0 | 0 | 0 | 0 | 0 | 0 | 0 | 0 | 0 | 0 | 0 | 0
6 | 0 | 0 | 0 | 0 | 0 | 0 | 0 | 0 | 0 | 0 | 0 | 0 | 0 | 0 | 0 | 0 | 0 | 0 | 0 | 0 | 0 | 0 | 0 | 0
7 | 0 | 0 | 0 | 0 | 0 | 0 | 0 | 0 | 0 | 0 | 0 | 0 | 0 | 0 | 0 | 0 | 0 | 0 | 0 | 0 | 0 | 0 | 0 | 0
8 | 0 | 0 | 0 | 0 | 0 | 0 | 0 | 0 | 0 | 0 | 0 | 0 | 0 | 0 | 0 | 0 | 0 | 0 | 0 | 0 | 0 | 0 | 0 | 0
9 | 0 | 0 | 0 | 0 | 0 | 0 | 0 | 0 | 0 | 0 | 0 | 0 | 0 | 0 | 0 | 0 | 0 | 0 | 0 | 0 | 0 | 0 | 0 | 0

## Qg, Spring, S4
GenID | 0 | 1 | 2 | 3 | 4 | 5 | 6 | 7 | 8 | 9 | 10 | 11 | 12 | 13 | 14 | 15 | 16 | 17 | 18 | 19 | 20 | 21 | 22 | 23
1 | 0 | 0 | 0 | 0 | 0 | 0 | 0 | 0 | 0 | 0 | 0 | 0 | 0 | 0 | 0 | 0 | 0 | 0 | 0 | 0 | 0 | 0 | 0 | 0
2 | 0 | 0 | 0 | 0 | 0 | 0 | 0 | 0 | 0 | 0 | 0 | 0 | 0 | 0 | 0 | 0 | 0 | 0 | 0 | 0 | 0 | 0 | 0 | 0
3 | 0 | 0 | 0 | 0 | 0 | 0 | 0 | 0 | 0 | 0 | 0 | 0 | 0 | 0 | 0 | 0 | 0 | 0 | 0 | 0 | 0 | 0 | 0 | 0
4 | 0 | 0 | 0 | 0 | 0 | 0 | 0 | 0 | 0 | 0 | 0 | 0 | 0 | 0 | 0 | 0 | 0 | 0 | 0 | 0 | 0 | 0 | 0 | 0
5 | 0 | 0 | 0 | 0 | 0 | 0 | 0 | 0 | 0 | 0 | 0 | 0 | 0 | 0 | 0 | 0 | 0 | 0 | 0 | 0 | 0 | 0 | 0 | 0
6 | 0 | 0 | 0 | 0 | 0 | 0 | 0 | 0 | 0 | 0 | 0 | 0 | 0 | 0 | 0 | 0 | 0 | 0 | 0 | 0 | 0 | 0 | 0 | 0
7 | 0 | 0 | 0 | 0 | 0 | 0 | 0 | 0 | 0 | 0 | 0 | 0 | 0 | 0 | 0 | 0 | 0 | 0 | 0 | 0 | 0 | 0 | 0 | 0
8 | 0 | 0 | 0 | 0 | 0 | 0 | 0 | 0 | 0 | 0 | 0 | 0 | 0 | 0 | 0 | 0 | 0 | 0 | 0 | 0 | 0 | 0 | 0 | 0
9 | 0 | 0 | 0 | 0 | 0 | 0 | 0 | 0 | 0 | 0 | 0 | 0 | 0 | 0 | 0 | 0 | 0 | 0 | 0 | 0 | 0 | 0 | 0 | 0

## Qg, Spring, S5
GenID | 0 | 1 | 2 | 3 | 4 | 5 | 6 | 7 | 8 | 9 | 10 | 11 | 12 | 13 | 14 | 15 | 16 | 17 | 18 | 19 | 20 | 21 | 22 | 23
1 | 0 | 0 | 0 | 0 | 0 | 0 | 0 | 0 | 0 | 0 | 0 | 0 | 0 | 0 | 0 | 0 | 0 | 0 | 0 | 0 | 0 | 0 | 0 | 0
2 | 0 | 0 | 0 | 0 | 0 | 0 | 0 | 0 | 0 | 0 | 0 | 0 | 0 | 0 | 0 | 0 | 0 | 0 | 0 | 0 | 0 | 0 | 0 | 0
3 | 0 | 0 | 0 | 0 | 0 | 0 | 0 | 0 | 0 | 0 | 0 | 0 | 0 | 0 | 0 | 0 | 0 | 0 | 0 | 0 | 0 | 0 | 0 | 0
4 | 0 | 0 | 0 | 0 | 0 | 0 | 0 | 0 | 0 | 0 | 0 | 0 | 0 | 0 | 0 | 0 | 0 | 0 | 0 | 0 | 0 | 0 | 0 | 0
5 | 0 | 0 | 0 | 0 | 0 | 0 | 0 | 0 | 0 | 0 | 0 | 0 | 0 | 0 | 0 | 0 | 0 | 0 | 0 | 0 | 0 | 0 | 0 | 0
6 | 0 | 0 | 0 | 0 | 0 | 0 | 0 | 0 | 0 | 0 | 0 | 0 | 0 | 0 | 0 | 0 | 0 | 0 | 0 | 0 | 0 | 0 | 0 | 0
7 | 0 | 0 | 0 | 0 | 0 | 0 | 0 | 0 | 0 | 0 | 0 | 0 | 0 | 0 | 0 | 0 | 0 | 0 | 0 | 0 | 0 | 0 | 0 | 0
8 | 0 | 0 | 0 | 0 | 0 | 0 | 0 | 0 | 0 | 0 | 0 | 0 | 0 | 0 | 0 | 0 | 0 | 0 | 0 | 0 | 0 | 0 | 0 | 0
9 | 0 | 0 | 0 | 0 | 0 | 0 | 0 | 0 | 0 | 0 | 0 | 0 | 0 | 0 | 0 | 0 | 0 | 0 | 0 | 0 | 0 | 0 | 0 | 0

## Qg, Spring, S6
GenID | 0 | 1 | 2 | 3 | 4 | 5 | 6 | 7 | 8 | 9 | 10 | 11 | 12 | 13 | 14 | 15 | 16 | 17 | 18 | 19 | 20 | 21 | 22 | 23
1 | 0 | 0 | 0 | 0 | 0 | 0 | 0 | 0 | 0 | 0 | 0 | 0 | 0 | 0 | 0 | 0 | 0 | 0 | 0 | 0 | 0 | 0 | 0 | 0
2 | 0 | 0 | 0 | 0 | 0 | 0 | 0 | 0 | 0 | 0 | 0 | 0 | 0 | 0 | 0 | 0 | 0 | 0 | 0 | 0 | 0 | 0 | 0 | 0
3 | 0 | 0 | 0 | 0 | 0 | 0 | 0 | 0 | 0 | 0 | 0 | 0 | 0 | 0 | 0 | 0 | 0 | 0 | 0 | 0 | 0 | 0 | 0 | 0
4 | 0 | 0 | 0 | 0 | 0 | 0 | 0 | 0 | 0 | 0 | 0 | 0 | 0 | 0 | 0 | 0 | 0 | 0 | 0 | 0 | 0 | 0 | 0 | 0
5 | 0 | 0 | 0 | 0 | 0 | 0 | 0 | 0 | 0 | 0 | 0 | 0 | 0 | 0 | 0 | 0 | 0 | 0 | 0 | 0 | 0 | 0 | 0 | 0
6 | 0 | 0 | 0 | 0 | 0 | 0 | 0 | 0 | 0 | 0 | 0 | 0 | 0 | 0 | 0 | 0 | 0 | 0 | 0 | 0 | 0 | 0 | 0 | 0
7 | 0 | 0 | 0 | 0 | 0 | 0 | 0 | 0 | 0 | 0 | 0 | 0 | 0 | 0 | 0 | 0 | 0 | 0 | 0 | 0 | 0 | 0 | 0 | 0
8 | 0 | 0 | 0 | 0 | 0 | 0 | 0 | 0 | 0 | 0 | 0 | 0 | 0 | 0 | 0 | 0 | 0 | 0 | 0 | 0 | 0 | 0 | 0 | 0
9 | 0 | 0 | 0 | 0 | 0 | 0 | 0 | 0 | 0 | 0 | 0 | 0 | 0 | 0 | 0 | 0 | 0 | 0 | 0 | 0 | 0 | 0 | 0 | 0

## Qg, Spring, S7
GenID | 0 | 1 | 2 | 3 | 4 | 5 | 6 | 7 | 8 | 9 | 10 | 11 | 12 | 13 | 14 | 15 | 16 | 17 | 18 | 19 | 20 | 21 | 22 | 23
1 | 0 | 0 | 0 | 0 | 0 | 0 | 0 | 0 | 0 | 0 | 0 | 0 | 0 | 0 | 0 | 0 | 0 | 0 | 0 | 0 | 0 | 0 | 0 | 0
2 | 0 | 0 | 0 | 0 | 0 | 0 | 0 | 0 | 0 | 0 | 0 | 0 | 0 | 0 | 0 | 0 | 0 | 0 | 0 | 0 | 0 | 0 | 0 | 0
3 | 0 | 0 | 0 | 0 | 0 | 0 | 0 | 0 | 0 | 0 | 0 | 0 | 0 | 0 | 0 | 0 | 0 | 0 | 0 | 0 | 0 | 0 | 0 | 0
4 | 0 | 0 | 0 | 0 | 0 | 0 | 0 | 0 | 0 | 0 | 0 | 0 | 0 | 0 | 0 | 0 | 0 | 0 | 0 | 0 | 0 | 0 | 0 | 0
5 | 0 | 0 | 0 | 0 | 0 | 0 | 0 | 0 | 0 | 0 | 0 | 0 | 0 | 0 | 0 | 0 | 0 | 0 | 0 | 0 | 0 | 0 | 0 | 0
6 | 0 | 0 | 0 | 0 | 0 | 0 | 0 | 0 | 0 | 0 | 0 | 0 | 0 | 0 | 0 | 0 | 0 | 0 | 0 | 0 | 0 | 0 | 0 | 0
7 | 0 | 0 | 0 | 0 | 0 | 0 | 0 | 0 | 0 | 0 | 0 | 0 | 0 | 0 | 0 | 0 | 0 | 0 | 0 | 0 | 0 | 0 | 0 | 0
8 | 0 | 0 | 0 | 0 | 0 | 0 | 0 | 0 | 0 | 0 | 0 | 0 | 0 | 0 | 0 | 0 | 0 | 0 | 0 | 0 | 0 | 0 | 0 | 0
9 | 0 | 0 | 0 | 0 | 0 | 0 | 0 | 0 | 0 | 0 | 0 | 0 | 0 | 0 | 0 | 0 | 0 | 0 | 0 | 0 | 0 | 0 | 0 | 0

## Qg, Spring, S8
GenID | 0 | 1 | 2 | 3 | 4 | 5 | 6 | 7 | 8 | 9 | 10 | 11 | 12 | 13 | 14 | 15 | 16 | 17 | 18 | 19 | 20 | 21 | 22 | 23
1 | 0 | 0 | 0 | 0 | 0 | 0 | 0 | 0 | 0 | 0 | 0 | 0 | 0 | 0 | 0 | 0 | 0 | 0 | 0 | 0 | 0 | 0 | 0 | 0
2 | 0 | 0 | 0 | 0 | 0 | 0 | 0 | 0 | 0 | 0 | 0 | 0 | 0 | 0 | 0 | 0 | 0 | 0 | 0 | 0 | 0 | 0 | 0 | 0
3 | 0 | 0 | 0 | 0 | 0 | 0 | 0 | 0 | 0 | 0 | 0 | 0 | 0 | 0 | 0 | 0 | 0 | 0 | 0 | 0 | 0 | 0 | 0 | 0
4 | 0 | 0 | 0 | 0 | 0 | 0 | 0 | 0 | 0 | 0 | 0 | 0 | 0 | 0 | 0 | 0 | 0 | 0 | 0 | 0 | 0 | 0 | 0 | 0
5 | 0 | 0 | 0 | 0 | 0 | 0 | 0 | 0 | 0 | 0 | 0 | 0 | 0 | 0 | 0 | 0 | 0 | 0 | 0 | 0 | 0 | 0 | 0 | 0
6 | 0 | 0 | 0 | 0 | 0 | 0 | 0 | 0 | 0 | 0 | 0 | 0 | 0 | 0 | 0 | 0 | 0 | 0 | 0 | 0 | 0 | 0 | 0 | 0
7 | 0 | 0 | 0 | 0 | 0 | 0 | 0 | 0 | 0 | 0 | 0 | 0 | 0 | 0 | 0 | 0 | 0 | 0 | 0 | 0 | 0 | 0 | 0 | 0
8 | 0 | 0 | 0 | 0 | 0 | 0 | 0 | 0 | 0 | 0 | 0 | 0 | 0 | 0 | 0 | 0 | 0 | 0 | 0 | 0 | 0 | 0 | 0 | 0
9 | 0 | 0 | 0 | 0 | 0 | 0 | 0 | 0 | 0 | 0 | 0 | 0 | 0 | 0 | 0 | 0 | 0 | 0 | 0 | 0 | 0 | 0 | 0 | 0

## Qg, Spring, S9
GenID | 0 | 1 | 2 | 3 | 4 | 5 | 6 | 7 | 8 | 9 | 10 | 11 | 12 | 13 | 14 | 15 | 16 | 17 | 18 | 19 | 20 | 21 | 22 | 23
1 | 0 | 0 | 0 | 0 | 0 | 0 | 0 | 0 | 0 | 0 | 0 | 0 | 0 | 0 | 0 | 0 | 0 | 0 | 0 | 0 | 0 | 0 | 0 | 0
2 | 0 | 0 | 0 | 0 | 0 | 0 | 0 | 0 | 0 | 0 | 0 | 0 | 0 | 0 | 0 | 0 | 0 | 0 | 0 | 0 | 0 | 0 | 0 | 0
3 | 0 | 0 | 0 | 0 | 0 | 0 | 0 | 0 | 0 | 0 | 0 | 0 | 0 | 0 | 0 | 0 | 0 | 0 | 0 | 0 | 0 | 0 | 0 | 0
4 | 0 | 0 | 0 | 0 | 0 | 0 | 0 | 0 | 0 | 0 | 0 | 0 | 0 | 0 | 0 | 0 | 0 | 0 | 0 | 0 | 0 | 0 | 0 | 0
5 | 0 | 0 | 0 | 0 | 0 | 0 | 0 | 0 | 0 | 0 | 0 | 0 | 0 | 0 | 0 | 0 | 0 | 0 | 0 | 0 | 0 | 0 | 0 | 0
6 | 0 | 0 | 0 | 0 | 0 | 0 | 0 | 0 | 0 | 0 | 0 | 0 | 0 | 0 | 0 | 0 | 0 | 0 | 0 | 0 | 0 | 0 | 0 | 0
7 | 0 | 0 | 0 | 0 | 0 | 0 | 0 | 0 | 0 | 0 | 0 | 0 | 0 | 0 | 0 | 0 | 0 | 0 | 0 | 0 | 0 | 0 | 0 | 0
8 | 0 | 0 | 0 | 0 | 0 | 0 | 0 | 0 | 0 | 0 | 0 | 0 | 0 | 0 | 0 | 0 | 0 | 0 | 0 | 0 | 0 | 0 | 0 | 0
9 | 0 | 0 | 0 | 0 | 0 | 0 | 0 | 0 | 0 | 0 | 0 | 0 | 0 | 0 | 0 | 0 | 0 | 0 | 0 | 0 | 0 | 0 | 0 | 0

## GenStatus, Spring
GenID | 0 | 1 | 2 | 3 | 4 | 5 | 6 | 7 | 8 | 9 | 10 | 11 | 12 | 13 | 14 | 15 | 16 | 17 | 18 | 19 | 20 | 21 | 22 | 23
1 | 1 | 1 | 1 | 1 | 1 | 1 | 1 | 1 | 0 | 0 | 0 | 0 | 0 | 0 | 0 | 0 | 0 | 1 | 1 | 1 | 1 | 1 | 1 | 1
2 | 1 | 1 | 1 | 1 | 1 | 1 | 1 | 1 | 1 | 1 | 1 | 1 | 1 | 1 | 1 | 1 | 1 | 1 | 1 | 1 | 1 | 1 | 1 | 1
3 | 1 | 1 | 1 | 1 | 1 | 1 | 1 | 1 | 1 | 1 | 1 | 1 | 1 | 1 | 1 | 1 | 1 | 1 | 1 | 1 | 1 | 1 | 1 | 1
4 | 1 | 1 | 1 | 1 | 1 | 1 | 1 | 1 | 1 | 1 | 1 | 1 | 1 | 1 | 1 | 1 | 1 | 1 | 1 | 1 | 1 | 1 | 1 | 1
5 | 1 | 1 | 1 | 1 | 1 | 1 | 1 | 1 | 1 | 1 | 1 | 1 | 1 | 1 | 1 | 1 | 1 | 1 | 1 | 1 | 1 | 1 | 1 | 1
6 | 1 | 1 | 1 | 1 | 1 | 1 | 1 | 1 | 1 | 1 | 1 | 1 | 1 | 1 | 1 | 1 | 1 | 1 | 1 | 1 | 1 | 1 | 1 | 1
7 | 1 | 1 | 1 | 1 | 1 | 1 | 1 | 1 | 1 | 1 | 1 | 1 | 1 | 1 | 1 | 1 | 1 | 1 | 1 | 1 | 1 | 1 | 1 | 1
8 | 1 | 1 | 1 | 1 | 1 | 1 | 1 | 1 | 1 | 1 | 1 | 1 | 1 | 1 | 1 | 1 | 1 | 1 | 1 | 1 | 1 | 1 | 1 | 1
9 | 1 | 1 | 1 | 1 | 1 | 1 | 1 | 1 | 1 | 1 | 1 | 1 | 1 | 1 | 1 | 1 | 1 | 1 | 1 | 1 | 1 | 1 | 1 | 1

## Pc, Summer, S1
LoadID | 0 | 1 | 2 | 3 | 4 | 5 | 6 | 7 | 8 | 9 | 10 | 11 | 12 | 13 | 14 | 15 | 16 | 17 | 18 | 19 | 20 | 21 | 22 | 23
1 | 39.647 | 36.021 | 35.3918 | 35.3014 | 35.3042 | 34.992 | 37.777 | 44.8505 | 51.1168 | 52.6876 | 52.1544 | 53.6292 | 54.3649 | 53.3593 | 51.2742 | 49.2105 | 50.0691 | 50.5638 | 50.7784 | 49.9378 | 50.0878 | 52.1623 | 48.6216 | 44.5712
2 | 42.8195 | 39.3102 | 37.2355 | 35.8698 | 35.4546 | 37.5946 | 47.0568 | 55.8415 | 58.2253 | 57.1495 | 56.9438 | 60.7256 | 60.9155 | 61.3452 | 58.3772 | 55.3028 | 51.152 | 51.7256 | 51.2601 | 51.0637 | 51.3048 | 51.0352 | 50.7718 | 48.0424
3 | 56.8227 | 50.4222 | 47.5437 | 45.9863 | 48.1965 | 44.0184 | 51.7056 | 58.0852 | 65.353 | 70.2559 | 72.3115 | 73.5158 | 75.143 | 76.184 | 76.5095 | 73.6463 | 73.2498 | 70.9891 | 70.8912 | 71.2723 | 70.9313 | 73.1791 | 73.0622 | 65.9189

## Pc, Summer, S2
LoadID | 0 | 1 | 2 | 3 | 4 | 5 | 6 | 7 | 8 | 9 | 10 | 11 | 12 | 13 | 14 | 15 | 16 | 17 | 18 | 19 | 20 | 21 | 22 | 23
1 | 39.647 | 36.021 | 35.3918 | 35.3014 | 35.3042 | 34.992 | 37.777 | 44.8505 | 51.1168 | 52.6876 | 52.1544 | 53.6292 | 54.3649 | 53.3593 | 51.2742 | 49.2105 | 50.0691 | 50.5638 | 50.7784 | 49.9378 | 50.0878 | 52.1623 | 48.6216 | 44.5712
2 | 42.8195 | 39.3102 | 37.2355 | 35.8698 | 35.4546 | 37.5946 | 47.0568 | 55.8415 | 58.2253 | 57.1495 | 56.9438 | 60.7256 | 60.9155 | 61.3452 | 58.3772 | 55.3028 | 51.152 | 51.7256 | 51.2601 | 51.0637 | 51.3048 | 51.0352 | 50.7718 | 48.0424
3 | 56.8227 | 50.4222 | 47.5437 | 45.9863 | 48.1965 | 44.0184 | 51.7056 | 58.0852 | 65.353 | 70.2559 | 72.3115 | 73.5158 | 75.143 | 76.184 | 76.5095 | 73.6463 | 73.2498 | 70.9891 | 70.8912 | 71.2723 | 70.9313 | 73.1791 | 73.0622 | 65.9189

## Pc, Summer, S3
LoadID | 0 | 1 | 2 | 3 | 4 | 5 | 6 | 7 | 8 | 9 | 10 | 11 | 12 | 13 | 14 | 15 | 16 | 17 | 18 | 19 | 20 | 21 | 22 | 23
1 | 39.647 | 36.021 | 35.3918 | 35.3014 | 35.3042 | 34.992 | 37.777 | 44.8505 | 51.1168 | 52.6876 | 52.1544 | 53.6292 | 54.3649 | 53.3593 | 51.2742 | 49.2105 | 50.0691 | 50.5638 | 50.7784 | 49.9378 | 50.0878 | 52.1623 | 48.6216 | 44.5712
2 | 42.8195 | 39.3102 | 37.2355 | 35.8698 | 35.4546 | 37.5946 | 47.0568 | 55.8415 | 58.2253 | 57.1495 | 56.9438 | 60.7256 | 60.9155 | 61.3452 | 58.3772 | 55.3028 | 51.152 | 51.7256 | 51.2601 | 51.0637 | 51.3048 | 51.0352 | 50.7718 | 48.0424
3 | 56.8227 | 50.4222 | 47.5437 | 45.9863 | 48.1965 | 44.0184 | 51.7056 | 58.0852 | 65.353 | 70.2559 | 72.3115 | 73.5158 | 75.143 | 76.184 | 76.5095 | 73.6463 | 73.2498 | 70.9891 | 70.8912 | 71.2723 | 70.9313 | 73.1791 | 73.0622 | 65.9189

## Pc, Summer, S4
LoadID | 0 | 1 | 2 | 3 | 4 | 5 | 6 | 7 | 8 | 9 | 10 | 11 | 12 | 13 | 14 | 15 | 16 | 17 | 18 | 19 | 20 | 21 | 22 | 23
1 | 40.8364 | 37.1017 | 36.4536 | 36.3605 | 36.3633 | 36.0418 | 38.9103 | 46.196 | 52.6503 | 54.2682 | 53.719 | 55.2381 | 55.9958 | 54.96 | 52.8125 | 50.6868 | 51.5712 | 52.0807 | 52.3017 | 51.4359 | 51.5904 | 53.7272 | 50.0803 | 45.9083
2 | 44.0254 | 40.4083 | 38.2799 | 36.877 | 36.4618 | 38.6745 | 48.4099 | 57.5065 | 59.9631 | 58.851 | 58.6444 | 62.5378 | 62.7277 | 63.1574 | 60.0985 | 56.9323 | 52.6699 | 53.2435 | 52.778 | 52.5817 | 52.8228 | 52.5531 | 52.2352 | 49.4117
3 | 58.4488 | 51.8536 | 48.8973 | 47.297 | 49.5859 | 45.291 | 53.1981 | 59.8176 | 67.3046 | 72.3506 | 74.4732 | 75.7117 | 77.382 | 78.4413 | 78.7747 | 75.8261 | 75.4307 | 73.085 | 72.9981 | 73.3965 | 73.0381 | 75.3614 | 75.1943 | 67.8245

## Pc, Summer, S5
LoadID | 0 | 1 | 2 | 3 | 4 | 5 | 6 | 7 | 8 | 9 | 10 | 11 | 12 | 13 | 14 | 15 | 16 | 17 | 18 | 19 | 20 | 21 | 22 | 23
1 | 40.8364 | 37.1017 | 36.4536 | 36.3605 | 36.3633 | 36.0418 | 38.9103 | 46.196 | 52.6503 | 54.2682 | 53.719 | 55.2381 | 55.9958 | 54.96 | 52.8125 | 50.6868 | 51.5712 | 52.0807 | 52.3017 | 51.4359 | 51.5904 | 53.7272 | 50.0803 | 45.9083
2 | 44.0254 | 40.4083 | 38.2799 | 36.877 | 36.4618 | 38.6745 | 48.4099 | 57.5065 | 59.9631 | 58.851 | 58.6444 | 62.5378 | 62.7277 | 63.1574 | 60.0985 | 56.9323 | 52.6699 | 53.2435 | 52.778 | 52.5817 | 52.8228 | 52.5531 | 52.2352 | 49.4117
3 | 58.4488 | 51.8536 | 48.8973 | 47.297 | 49.5859 | 45.291 | 53.1981 | 59.8176 | 67.3046 | 72.3506 | 74.4732 | 75.7117 | 77.382 | 78.4413 | 78.7747 | 75.8261 | 75.4307 | 73.085 | 72.9981 | 73.3965 | 73.0381 | 75.3614 | 75.1943 | 67.8245

## Pc, Summer, S6
LoadID | 0 | 1 | 2 | 3 | 4 | 5 | 6 | 7 | 8 | 9 | 10 | 11 | 12 | 13 | 14 | 15 | 16 | 17 | 18 | 19 | 20 | 21 | 22 | 23
1 | 40.8364 | 37.1017 | 36.4536 | 36.3605 | 36.3633 | 36.0418 | 38.9103 | 46.196 | 52.6503 | 54.2682 | 53.719 | 55.2381 | 55.9958 | 54.96 | 52.8125 | 50.6868 | 51.5712 | 52.0807 | 52.3017 | 51.4359 | 51.5904 | 53.7272 | 50.0803 | 45.9083
2 | 44.0254 | 40.4083 | 38.2799 | 36.877 | 36.4618 | 38.6745 | 48.4099 | 57.5065 | 59.9631 | 58.851 | 58.6444 | 62.5378 | 62.7277 | 63.1574 | 60.0985 | 56.9323 | 52.6699 | 53.2435 | 52.778 | 52.5817 | 52.8228 | 52.5531 | 52.2352 | 49.4117
3 | 58.4488 | 51.8536 | 48.8973 | 47.297 | 49.5859 | 45.291 | 53.1981 | 59.8176 | 67.3046 | 72.3506 | 74.4732 | 75.7117 | 77.382 | 78.4413 | 78.7747 | 75.8261 | 75.4307 | 73.085 | 72.9981 | 73.3965 | 73.0381 | 75.3614 | 75.1943 | 67.8245

## Pc, Summer, S7
LoadID | 0 | 1 | 2 | 3 | 4 | 5 | 6 | 7 | 8 | 9 | 10 | 11 | 12 | 13 | 14 | 15 | 16 | 17 | 18 | 19 | 20 | 21 | 22 | 23
1 | 38.854 | 35.3006 | 34.684 | 34.5954 | 34.5981 | 34.2922 | 37.0214 | 43.9535 | 50.0945 | 51.6338 | 51.1113 | 52.5566 | 53.2776 | 52.2921 | 50.2487 | 48.2263 | 49.0677 | 49.5525 | 49.7628 | 48.939 | 49.0861 | 51.1191 | 47.6492 | 43.6797
2 | 42.0155 | 38.5781 | 36.5393 | 35.1984 | 34.7832 | 36.8746 | 46.1548 | 54.7314 | 57.0667 | 56.0153 | 55.81 | 59.5175 | 59.7074 | 60.1371 | 57.2297 | 54.2164 | 50.14 | 50.7136 | 50.2481 | 50.0518 | 50.2928 | 50.0232 | 49.7962 | 47.1296
3 | 55.7387 | 49.4679 | 46.6414 | 45.1126 | 47.2702 | 43.17 | 50.7106 | 56.9303 | 64.0519 | 68.8595 | 70.8704 | 72.0519 | 73.6503 | 74.6791 | 74.9993 | 72.1931 | 71.7958 | 69.5919 | 69.4866 | 69.8561 | 69.5268 | 71.7242 | 71.6408 | 64.6486

## Pc, Summer, S8
LoadID | 0 | 1 | 2 | 3 | 4 | 5 | 6 | 7 | 8 | 9 | 10 | 11 | 12 | 13 | 14 | 15 | 16 | 17 | 18 | 19 | 20 | 21 | 22 | 23
1 | 38.854 | 35.3006 | 34.684 | 34.5954 | 34.5981 | 34.2922 | 37.0214 | 43.9535 | 50.0945 | 51.6338 | 51.1113 | 52.5566 | 53.2776 | 52.2921 | 50.2487 | 48.2263 | 49.0677 | 49.5525 | 49.7628 | 48.939 | 49.0861 | 51.1191 | 47.6492 | 43.6797
2 | 42.0155 | 38.5781 | 36.5393 | 35.1984 | 34.7832 | 36.8746 | 46.1548 | 54.7314 | 57.0667 | 56.0153 | 55.81 | 59.5175 | 59.7074 | 60.1371 | 57.2297 | 54.2164 | 50.14 | 50.7136 | 50.2481 | 50.0518 | 50.2928 | 50.0232 | 49.7962 | 47.1296
3 | 55.7387 | 49.4679 | 46.6414 | 45.1126 | 47.2702 | 43.17 | 50.7106 | 56.9303 | 64.0519 | 68.8595 | 70.8704 | 72.0519 | 73.6503 | 74.6791 | 74.9993 | 72.1931 | 71.7958 | 69.5919 | 69.4866 | 69.8561 | 69.5268 | 71.7242 | 71.6408 | 64.6486

## Pc, Summer, S9
LoadID | 0 | 1 | 2 | 3 | 4 | 5 | 6 | 7 | 8 | 9 | 10 | 11 | 12 | 13 | 14 | 15 | 16 | 17 | 18 | 19 | 20 | 21 | 22 | 23
1 | 38.854 | 35.3006 | 34.684 | 34.5954 | 34.5981 | 34.2922 | 37.0214 | 43.9535 | 50.0945 | 51.6338 | 51.1113 | 52.5566 | 53.2776 | 52.2921 | 50.2487 | 48.2263 | 49.0677 | 49.5525 | 49.7628 | 48.939 | 49.0861 | 51.1191 | 47.6492 | 43.6797
2 | 42.0155 | 38.5781 | 36.5393 | 35.1984 | 34.7832 | 36.8746 | 46.1548 | 54.7314 | 57.0667 | 56.0153 | 55.81 | 59.5175 | 59.7074 | 60.1371 | 57.2297 | 54.2164 | 50.14 | 50.7136 | 50.2481 | 50.0518 | 50.2928 | 50.0232 | 49.7962 | 47.1296
3 | 55.7387 | 49.4679 | 46.6414 | 45.1126 | 47.2702 | 43.17 | 50.7106 | 56.9303 | 64.0519 | 68.8595 | 70.8704 | 72.0519 | 73.6503 | 74.6791 | 74.9993 | 72.1931 | 71.7958 | 69.5919 | 69.4866 | 69.8561 | 69.5268 | 71.7242 | 71.6408 | 64.6486

## Qc, Summer, S1
LoadID | 0 | 1 | 2 | 3 | 4 | 5 | 6 | 7 | 8 | 9 | 10 | 11 | 12 | 13 | 14 | 15 | 16 | 17 | 18 | 19 | 20 | 21 | 22 | 23
1 | -12.6375 | -16.4303 | -18.1094 | -16.5257 | -17.7134 | -18.1216 | -15.7058 | -2.4435 | 7.8434 | 11.4184 | 8.9759 | 11.9562 | 10.6101 | 10.9296 | 5.6393 | 1.4257 | 3.1716 | 3.8523 | 2.3209 | -0.43295 | -1.6902 | -1.1759 | -5.6393 | -7.6333
2 | -15.9938 | -15.9938 | -18.5678 | -21.1419 | -21.1419 | -21.1419 | -8.43 | 1.7474 | 5.5491 | 5.5491 | 5.0739 | 7.1331 | 9.6676 | 9.9646 | 5.5887 | 4.3611 | -0.70786 | -0.70786 | -0.70786 | -0.70786 | -4.5096 | -5.7768 | -16.1522 | -16.1522
3 | 12.9106 | 9.892 | 9.3742 | 8.1872 | 9.425 | 4.3743 | 7.6321 | 14.6661 | 21.3347 | 25.3515 | 27.676 | 28.6865 | 29.9759 | 30.2027 | 29.9883 | 28.9901 | 27.5887 | 24.4818 | 24.3686 | 23.1819 | 20.8961 | 25.0503 | 22.446 | 18.0637

## Qc, Summer, S2
LoadID | 0 | 1 | 2 | 3 | 4 | 5 | 6 | 7 | 8 | 9 | 10 | 11 | 12 | 13 | 14 | 15 | 16 | 17 | 18 | 19 | 20 | 21 | 22 | 23
1 | -12.6375 | -16.4303 | -18.1094 | -16.5257 | -17.7134 | -18.1216 | -15.7058 | -2.4435 | 7.8434 | 11.4184 | 8.9759 | 11.9562 | 10.6101 | 10.9296 | 5.6393 | 1.4257 | 3.1716 | 3.8523 | 2.3209 | -0.43295 | -1.6902 | -1.1759 | -5.6393 | -7.6333
2 | -15.9938 | -15.9938 | -18.5678 | -21.1419 | -21.1419 | -21.1419 | -8.43 | 1.7474 | 5.5491 | 5.5491 | 5.0739 | 7.1331 | 9.6676 | 9.9646 | 5.5887 | 4.3611 | -0.70786 | -0.70786 | -0.70786 | -0.70786 | -4.5096 | -5.7768 | -16.1522 | -16.1522
3 | 12.9106 | 9.892 | 9.3742 | 8.1872 | 9.425 | 4.3743 | 7.6321 | 14.6661 | 21.3347 | 25.3515 | 27.676 | 28.6865 | 29.9759 | 30.2027 | 29.9883 | 28.9901 | 27.5887 | 24.4818 | 24.3686 | 23.1819 | 20.8961 | 25.0503 | 22.446 | 18.0637

## Qc, Summer, S3
LoadID | 0 | 1 | 2 | 3 | 4 | 5 | 6 | 7 | 8 | 9 | 10 | 11 | 12 | 13 | 14 | 15 | 16 | 17 | 18 | 19 | 20 | 21 | 22 | 23
1 | -12.6375 | -16.4303 | -18.1094 | -16.5257 | -17.7134 | -18.1216 | -15.7058 | -2.4435 | 7.8434 | 11.4184 | 8.9759 | 11.9562 | 10.6101 | 10.9296 | 5.6393 | 1.4257 | 3.1716 | 3.8523 | 2.3209 | -0.43295 | -1.6902 | -1.1759 | -5.6393 | -7.6333
2 | -15.9938 | -15.9938 | -18.5678 | -21.1419 | -21.1419 | -21.1419 | -8.43 | 1.7474 | 5.5491 | 5.5491 | 5.0739 | 7.1331 | 9.6676 | 9.9646 | 5.5887 | 4.3611 | -0.70786 | -0.70786 | -0.70786 | -0.70786 | -4.5096 | -5.7768 | -16.1522 | -16.1522
3 | 12.9106 | 9.892 | 9.3742 | 8.1872 | 9.425 | 4.3743 | 7.6321 | 14.6661 | 21.3347 | 25.3515 | 27.676 | 28.6865 | 29.9759 | 30.2027 | 29.9883 | 28.9901 | 27.5887 | 24.4818 | 24.3686 | 23.1819 | 20.8961 | 25.0503 | 22.446 | 18.0637

## Qc, Summer, S4
LoadID | 0 | 1 | 2 | 3 | 4 | 5 | 6 | 7 | 8 | 9 | 10 | 11 | 12 | 13 | 14 | 15 | 16 | 17 | 18 | 19 | 20 | 21 | 22 | 23
1 | -13.0166 | -16.9232 | -18.6526 | -17.0215 | -18.2448 | -18.6653 | -16.177 | -2.5168 | 8.0787 | 11.761 | 9.2452 | 12.3148 | 10.9284 | 11.2575 | 5.8084 | 1.4684 | 3.2667 | 3.9679 | 2.3905 | -0.44594 | -1.7409 | -1.2112 | -5.8085 | -7.8623
2 | -16.4736 | -16.4736 | -19.1249 | -21.7762 | -21.7762 | -21.7762 | -8.6829 | 1.7998 | 5.7156 | 5.7156 | 5.2261 | 7.3471 | 9.9576 | 10.2635 | 5.7563 | 4.4919 | -0.72909 | -0.72909 | -0.72909 | -0.72909 | -4.6448 | -5.9501 | -16.6367 | -16.6367
3 | 13.2979 | 10.1888 | 9.6554 | 8.4328 | 9.7078 | 4.5055 | 7.8611 | 15.1061 | 21.9747 | 26.1121 | 28.5063 | 29.5471 | 30.8752 | 31.1088 | 30.888 | 29.8598 | 28.4163 | 25.2163 | 25.0996 | 23.8773 | 21.523 | 25.8019 | 23.1194 | 18.6056

## Qc, Summer, S5
LoadID | 0 | 1 | 2 | 3 | 4 | 5 | 6 | 7 | 8 | 9 | 10 | 11 | 12 | 13 | 14 | 15 | 16 | 17 | 18 | 19 | 20 | 21 | 22 | 23
1 | -13.0166 | -16.9232 | -18.6526 | -17.0215 | -18.2448 | -18.6653 | -16.177 | -2.5168 | 8.0787 | 11.761 | 9.2452 | 12.3148 | 10.9284 | 11.2575 | 5.8084 | 1.4684 | 3.2667 | 3.9679 | 2.3905 | -0.44594 | -1.7409 | -1.2112 | -5.8085 | -7.8623
2 | -16.4736 | -16.4736 | -19.1249 | -21.7762 | -21.7762 | -21.7762 | -8.6829 | 1.7998 | 5.7156 | 5.7156 | 5.2261 | 7.3471 | 9.9576 | 10.2635 | 5.7563 | 4.4919 | -0.72909 | -0.72909 | -0.72909 | -0.72909 | -4.6448 | -5.9501 | -16.6367 | -16.6367
3 | 13.2979 | 10.1888 | 9.6554 | 8.4328 | 9.7078 | 4.5055 | 7.8611 | 15.1061 | 21.9747 | 26.1121 | 28.5063 | 29.5471 | 30.8752 | 31.1088 | 30.888 | 29.8598 | 28.4163 | 25.2163 | 25.0996 | 23.8773 | 21.523 | 25.8019 | 23.1194 | 18.6056

## Qc, Summer, S6
LoadID | 0 | 1 | 2 | 3 | 4 | 5 | 6 | 7 | 8 | 9 | 10 | 11 | 12 | 13 | 14 | 15 | 16 | 17 | 18 | 19 | 20 | 21 | 22 | 23
1 | -13.0166 | -16.9232 | -18.6526 | -17.0215 | -18.2448 | -18.6653 | -16.177 | -2.5168 | 8.0787 | 11.761 | 9.2452 | 12.3148 | 10.9284 | 11.2575 | 5.8084 | 1.4684 | 3.2667 | 3.9679 | 2.3905 | -0.44594 | -1.7409 | -1.2112 | -5.8085 | -7.8623
2 | -16.4736 | -16.4736 | -19.1249 | -21.7762 | -21.7762 | -21.7762 | -8.6829 | 1.7998 | 5.7156 | 5.7156 | 5.2261 | 7.3471 | 9.9576 | 10.2635 | 5.7563 | 4.4919 | -0.72909 | -0.72909 | -0.72909 | -0.72909 | -4.6448 | -5.9501 | -16.6367 | -16.6367
3 | 13.2979 | 10.1888 | 9.6554 | 8.4328 | 9.7078 | 4.5055 | 7.8611 | 15.1061 | 21.9747 | 26.1121 | 28.5063 | 29.5471 | 30.8752 | 31.1088 | 30.888 | 29.8598 | 28.4163 | 25.2163 | 25.0996 | 23.8773 | 21.523 | 25.8019 | 23.1194 | 18.6056

## Qc, Summer, S7
LoadID | 0 | 1 | 2 | 3 | 4 | 5 | 6 | 7 | 8 | 9 | 10 | 11 | 12 | 13 | 14 | 15 | 16 | 17 | 18 | 19 | 20 | 21 | 22 | 23
1 | -12.3847 | -16.1017 | -17.7472 | -16.1952 | -17.3591 | -17.7592 | -15.3917 | -2.3946 | 7.6865 | 11.1901 | 8.7964 | 11.717 | 10.3979 | 10.711 | 5.5265 | 1.3972 | 3.1081 | 3.7753 | 2.2745 | -0.4243 | -1.6564 | -1.1524 | -5.5266 | -7.4806
2 | -15.6739 | -15.6739 | -18.1965 | -20.7191 | -20.7191 | -20.7191 | -8.2614 | 1.7124 | 5.4381 | 5.4381 | 4.9724 | 6.9904 | 9.4742 | 9.7653 | 5.4769 | 4.2738 | -0.6937 | -0.6937 | -0.6937 | -0.6937 | -4.4194 | -5.6612 | -15.8291 | -15.8291
3 | 12.6524 | 9.6942 | 9.1867 | 8.0234 | 9.2365 | 4.2868 | 7.4795 | 14.3728 | 20.908 | 24.8445 | 27.1225 | 28.1127 | 29.3764 | 29.5987 | 29.3886 | 28.4103 | 27.0369 | 23.9922 | 23.8812 | 22.7182 | 20.4782 | 24.5493 | 21.9971 | 17.7024

## Qc, Summer, S8
LoadID | 0 | 1 | 2 | 3 | 4 | 5 | 6 | 7 | 8 | 9 | 10 | 11 | 12 | 13 | 14 | 15 | 16 | 17 | 18 | 19 | 20 | 21 | 22 | 23
1 | -12.3847 | -16.1017 | -17.7472 | -16.1952 | -17.3591 | -17.7592 | -15.3917 | -2.3946 | 7.6865 | 11.1901 | 8.7964 | 11.717 | 10.3979 | 10.711 | 5.5265 | 1.3972 | 3.1081 | 3.7753 | 2.2745 | -0.4243 | -1.6564 | -1.1524 | -5.5266 | -7.4806
2 | -15.6739 | -15.6739 | -18.1965 | -20.7191 | -20.7191 | -20.7191 | -8.2614 | 1.7124 | 5.4381 | 5.4381 | 4.9724 | 6.9904 | 9.4742 | 9.7653 | 5.4769 | 4.2738 | -0.6937 | -0.6937 | -0.6937 | -0.6937 | -4.4194 | -5.6612 | -15.8291 | -15.8291
3 | 12.6524 | 9.6942 | 9.1867 | 8.0234 | 9.2365 | 4.2868 | 7.4795 | 14.3728 | 20.908 | 24.8445 | 27.1225 | 28.1127 | 29.3764 | 29.5987 | 29.3886 | 28.4103 | 27.0369 | 23.9922 | 23.8812 | 22.7182 | 20.4782 | 24.5493 | 21.9971 | 17.7024

## Qc, Summer, S9
LoadID | 0 | 1 | 2 | 3 | 4 | 5 | 6 | 7 | 8 | 9 | 10 | 11 | 12 | 13 | 14 | 15 | 16 | 17 | 18 | 19 | 20 | 21 | 22 | 23
1 | -12.3847 | -16.1017 | -17.7472 | -16.1952 | -17.3591 | -17.7592 | -15.3917 | -2.3946 | 7.6865 | 11.1901 | 8.7964 | 11.717 | 10.3979 | 10.711 | 5.5265 | 1.3972 | 3.1081 | 3.7753 | 2.2745 | -0.4243 | -1.6564 | -1.1524 | -5.5266 | -7.4806
2 | -15.6739 | -15.6739 | -18.1965 | -20.7191 | -20.7191 | -20.7191 | -8.2614 | 1.7124 | 5.4381 | 5.4381 | 4.9724 | 6.9904 | 9.4742 | 9.7653 | 5.4769 | 4.2738 | -0.6937 | -0.6937 | -0.6937 | -0.6937 | -4.4194 | -5.6612 | -15.8291 | -15.8291
3 | 12.6524 | 9.6942 | 9.1867 | 8.0234 | 9.2365 | 4.2868 | 7.4795 | 14.3728 | 20.908 | 24.8445 | 27.1225 | 28.1127 | 29.3764 | 29.5987 | 29.3886 | 28.4103 | 27.0369 | 23.9922 | 23.8812 | 22.7182 | 20.4782 | 24.5493 | 21.9971 | 17.7024

## UpFlex, Summer
LoadID | 0 | 1 | 2 | 3 | 4 | 5 | 6 | 7 | 8 | 9 | 10 | 11 | 12 | 13 | 14 | 15 | 16 | 17 | 18 | 19 | 20 | 21 | 22 | 23
1 | 3.0786 | 3.3891 | 4.4112 | 5.0573 | 5.9462 | 6.9507 | 6.1959 | 8.8578 | 8.126 | 9.1779 | 9.4324 | 8.7493 | 8.2537 | 7.5987 | 6.9993 | 6.2993 | 6.2337 | 4.939 | 4.0864 | 4.8491 | 4.9408 | 5.6463 | 2.7416 | 2.6322
2 | 3.0786 | 3.3891 | 4.4112 | 5.0573 | 5.9462 | 6.9507 | 6.1959 | 8.8578 | 8.126 | 9.1779 | 9.4324 | 8.7493 | 8.2537 | 7.5987 | 6.9993 | 6.2993 | 6.2337 | 4.939 | 4.0864 | 4.8491 | 4.9408 | 5.6463 | 2.7416 | 2.6322
3 | 3.0786 | 3.3891 | 4.4112 | 5.0573 | 5.9462 | 6.9507 | 6.1959 | 8.8578 | 8.126 | 9.1779 | 9.4324 | 8.7493 | 8.2537 | 7.5987 | 6.9993 | 6.2993 | 6.2337 | 4.939 | 4.0864 | 4.8491 | 4.9408 | 5.6463 | 2.7416 | 2.6322

## DownFlex, Summer
LoadID | 0 | 1 | 2 | 3 | 4 | 5 | 6 | 7 | 8 | 9 | 10 | 11 | 12 | 13 | 14 | 15 | 16 | 17 | 18 | 19 | 20 | 21 | 22 | 23
1 | 8.5349 | 9.0324 | 9.538 | 9.9715 | 10.0847 | 10.5492 | 10.4952 | 9.9205 | 8.9883 | 13.1991 | 12.8895 | 11.8689 | 11.5805 | 11.6281 | 11.0772 | 10.1539 | 9.1256 | 8.7982 | 5.5305 | 5.9144 | 6.4663 | 6.6206 | 6.9049 | 7.6217
2 | 8.5349 | 9.0324 | 9.538 | 9.9715 | 10.0847 | 10.5492 | 10.4952 | 9.9205 | 8.9883 | 13.1991 | 12.8895 | 11.8689 | 11.5805 | 11.6281 | 11.0772 | 10.1539 | 9.1256 | 8.7982 | 5.5305 | 5.9144 | 6.4663 | 6.6206 | 6.9049 | 7.6217
3 | 8.5349 | 9.0324 | 9.538 | 9.9715 | 10.0847 | 10.5492 | 10.4952 | 9.9205 | 8.9883 | 13.1991 | 12.8895 | 11.8689 | 11.5805 | 11.6281 | 11.0772 | 10.1539 | 9.1256 | 8.7982 | 5.5305 | 5.9144 | 6.4663 | 6.6206 | 6.9049 | 7.6217

## Pg, Summer, S1
GenID | 0 | 1 | 2 | 3 | 4 | 5 | 6 | 7 | 8 | 9 | 10 | 11 | 12 | 13 | 14 | 15 | 16 | 17 | 18 | 19 | 20 | 21 | 22 | 23
1 | 0 | 0 | 0 | 0 | 0 | 0 | 0 | 0 | 0 | 0 | 0 | 0 | 0 | 0 | 0 | 0 | 0 | 0 | 0 | 0 | 0 | 0 | 0 | 0
2 | 0 | 0 | 0 | 0 | 0 | 0 | 0 | 0 | 0 | 0 | 0 | 0 | 0 | 0 | 0 | 0 | 0 | 0 | 0 | 0 | 0 | 0 | 0 | 0
3 | 0 | 0 | 0 | 0 | 0 | 0 | 0 | 0 | 0 | 0 | 0 | 0 | 0 | 0 | 0 | 0 | 0 | 0 | 0 | 0 | 0 | 0 | 0 | 0
4 | 12.1578 | 11.119 | 9.728 | 9.6919 | 9.177 | 8.4544 | 7.4338 | 5.844 | 4.8595 | 4.5434 | 4.1821 | 4.7059 | 5.9163 | 7.3434 | 9.8003 | 12.51 | 14.7862 | 15.7798 | 16.9811 | 18.9141 | 20.8561 | 21.7232 | 21.8226 | 21.0458
5 | 16.2104 | 14.8254 | 12.9707 | 12.9225 | 12.236 | 11.2726 | 9.9117 | 7.7921 | 6.4793 | 6.0578 | 5.5761 | 6.2746 | 7.8884 | 9.7912 | 13.067 | 16.68 | 19.715 | 21.0397 | 22.6415 | 25.2188 | 27.8081 | 28.9643 | 29.0967 | 28.061
6 | 12.1578 | 11.119 | 9.728 | 9.6919 | 9.177 | 8.4544 | 7.4338 | 5.844 | 4.8595 | 4.5434 | 4.1821 | 4.7059 | 5.9163 | 7.3434 | 9.8003 | 12.51 | 14.7862 | 15.7798 | 16.9811 | 18.9141 | 20.8561 | 21.7232 | 21.8226 | 21.0458
7 | 0 | 0 | 0 | 0 | 0 | 0.17058 | 5.0038 | 20.8112 | 43.1008 | 56.7191 | 65.163 | 68.9727 | 70.508 | 70.5364 | 68.1198 | 60.5857 | 48.5595 | 31.4158 | 10.9458 | 0.90978 | 0 | 0 | 0 | 0
8 | 0 | 0 | 0 | 0 | 0 | 0.11372 | 3.3359 | 13.8741 | 28.7339 | 37.8127 | 43.442 | 45.9818 | 47.0053 | 47.0243 | 45.4132 | 40.3904 | 32.373 | 20.9439 | 7.2972 | 0.60652 | 0 | 0 | 0 | 0
9 | 0 | 0 | 0 | 0 | 0 | 0.13647 | 4.003 | 16.649 | 34.4807 | 45.3753 | 52.1304 | 55.1782 | 56.4064 | 56.4291 | 54.4958 | 48.4685 | 38.8476 | 25.1327 | 8.7566 | 0.72782 | 0 | 0 | 0 | 0

## Pg, Summer, S2
GenID | 0 | 1 | 2 | 3 | 4 | 5 | 6 | 7 | 8 | 9 | 10 | 11 | 12 | 13 | 14 | 15 | 16 | 17 | 18 | 19 | 20 | 21 | 22 | 23
1 | 0 | 0 | 0 | 0 | 0 | 0 | 0 | 0 | 0 | 0 | 0 | 0 | 0 | 0 | 0 | 0 | 0 | 0 | 0 | 0 | 0 | 0 | 0 | 0
2 | 0 | 0 | 0 | 0 | 0 | 0 | 0 | 0 | 0 | 0 | 0 | 0 | 0 | 0 | 0 | 0 | 0 | 0 | 0 | 0 | 0 | 0 | 0 | 0
3 | 0 | 0 | 0 | 0 | 0 | 0 | 0 | 0 | 0 | 0 | 0 | 0 | 0 | 0 | 0 | 0 | 0 | 0 | 0 | 0 | 0 | 0 | 0 | 0
4 | 12.8262 | 11.9139 | 12.1126 | 10.9474 | 10.2429 | 10.8752 | 10.7577 | 7.9305 | 5.0763 | 3.6943 | 2.791 | 2.6194 | 3.2788 | 4.2543 | 6.0608 | 7.6505 | 9.159 | 9.7822 | 9.3035 | 9.0235 | 9.0506 | 8.3189 | 7.7138 | 7.8493
5 | 17.1016 | 15.8852 | 16.1501 | 14.5965 | 13.6572 | 14.5002 | 14.3436 | 10.5741 | 6.7684 | 4.9257 | 3.7214 | 3.4926 | 4.3717 | 5.6724 | 8.0811 | 10.2007 | 12.212 | 13.043 | 12.4047 | 12.0313 | 12.0674 | 11.0919 | 10.285 | 10.4657
6 | 12.8262 | 11.9139 | 12.1126 | 10.9474 | 10.2429 | 10.8752 | 10.7577 | 7.9305 | 5.0763 | 3.6943 | 2.791 | 2.6194 | 3.2788 | 4.2543 | 6.0608 | 7.6505 | 9.159 | 9.7822 | 9.3035 | 9.0235 | 9.0506 | 8.3189 | 7.7138 | 7.8493
7 | 0 | 0 | 0 | 0 | 0 | 0.14215 | 5.9989 | 24.1376 | 44.1243 | 58.0269 | 67.4943 | 70.9913 | 71.1903 | 69.6835 | 67.4659 | 60.1876 | 48.3321 | 30.3071 | 9.8654 | 0.6539 | 0 | 0 | 0 | 0
8 | 0 | 0 | 0 | 0 | 0 | 0.094769 | 3.9992 | 16.0917 | 29.4162 | 38.6846 | 44.9962 | 47.3275 | 47.4602 | 46.4556 | 44.9773 | 40.1251 | 32.2214 | 20.2047 | 6.577 | 0.43594 | 0 | 0 | 0 | 0
9 | 0 | 0 | 0 | 0 | 0 | 0.11372 | 4.7991 | 19.3101 | 35.2995 | 46.4215 | 53.9955 | 56.793 | 56.9522 | 55.7468 | 53.9727 | 48.1501 | 38.6657 | 24.2456 | 7.8923 | 0.52312 | 0 | 0 | 0 | 0

## Pg, Summer, S3
GenID | 0 | 1 | 2 | 3 | 4 | 5 | 6 | 7 | 8 | 9 | 10 | 11 | 12 | 13 | 14 | 15 | 16 | 17 | 18 | 19 | 20 | 21 | 22 | 23
1 | 0 | 0 | 0 | 0 | 0 | 0 | 0 | 0 | 0 | 0 | 0 | 0 | 0 | 0 | 0 | 0 | 0 | 0 | 0 | 0 | 0 | 0 | 0 | 0
2 | 0 | 0 | 0 | 0 | 0 | 0 | 0 | 0 | 0 | 0 | 0 | 0 | 0 | 0 | 0 | 0 | 0 | 0 | 0 | 0 | 0 | 0 | 0 | 0
3 | 0 | 0 | 0 | 0 | 0 | 0 | 0 | 0 | 0 | 0 | 0 | 0 | 0 | 0 | 0 | 0 | 0 | 0 | 0 | 0 | 0 | 0 | 0 | 0
4 | 13.3952 | 12.0494 | 10.0622 | 9.5112 | 9.3577 | 10.4958 | 11.5707 | 11.9681 | 9.728 | 7.5692 | 6.8105 | 6.0789 | 6.5847 | 8.7615 | 11.0197 | 11.5616 | 12.4829 | 12.9888 | 13.3139 | 15.2559 | 17.1618 | 16.5747 | 15.6985 | 15.4185
5 | 17.8603 | 16.0658 | 13.4163 | 12.6817 | 12.4769 | 13.9944 | 15.4275 | 15.9574 | 12.9707 | 10.0923 | 9.0807 | 8.1052 | 8.7796 | 11.6821 | 14.6929 | 15.4155 | 16.6439 | 17.3183 | 17.7519 | 20.3412 | 22.8824 | 22.0996 | 20.9314 | 20.558
6 | 13.3952 | 12.0494 | 10.0622 | 9.5112 | 9.3577 | 10.4958 | 11.5707 | 11.9681 | 9.728 | 7.5692 | 6.8105 | 6.0789 | 6.5847 | 8.7615 | 11.0197 | 11.5616 | 12.4829 | 12.9888 | 13.3139 | 15.2559 | 17.1618 | 16.5747 | 15.6985 | 15.4185
7 | 0 | 0 | 0 | 0 | 0 | 0.028431 | 3.497 | 16.5466 | 36.0216 | 55.6103 | 68.2619 | 73.0099 | 75 | 73.6922 | 69.9678 | 61.9219 | 48.6448 | 28.9424 | 8.8419 | 0.39803 | 0 | 0 | 0 | 0
8 | 0 | 0 | 0 | 0 | 0 | 0.018954 | 2.3313 | 11.0311 | 24.0144 | 37.0735 | 45.508 | 48.6732 | 50 | 49.1281 | 46.6452 | 41.2813 | 32.4299 | 19.2949 | 5.8946 | 0.26535 | 0 | 0 | 0 | 0
9 | 0 | 0 | 0 | 0 | 0 | 0.022745 | 2.7976 | 13.2373 | 28.8173 | 44.4882 | 54.6096 | 58.4079 | 60 | 58.9538 | 55.9742 | 49.5375 | 38.9158 | 23.1539 | 7.0735 | 0.31842 | 0 | 0 | 0 | 0

## Pg, Summer, S4
GenID | 0 | 1 | 2 | 3 | 4 | 5 | 6 | 7 | 8 | 9 | 10 | 11 | 12 | 13 | 14 | 15 | 16 | 17 | 18 | 19 | 20 | 21 | 22 | 23
1 | 0 | 0 | 0 | 0 | 0 | 0 | 0 | 0 | 0 | 0 | 0 | 0 | 0 | 0 | 0 | 0 | 0 | 0 | 0 | 0 | 0 | 0 | 0 | 0
2 | 0 | 0 | 0 | 0 | 0 | 0 | 0 | 0 | 0 | 0 | 0 | 0 | 0 | 0 | 0 | 0 | 0 | 0 | 0 | 0 | 0 | 0 | 0 | 0
3 | 0 | 0 | 0 | 0 | 0 | 0 | 0 | 0 | 0 | 0 | 0 | 0 | 0 | 0 | 0 | 0 | 0 | 0 | 0 | 0 | 0 | 0 | 0 | 0
4 | 12.1578 | 11.119 | 9.728 | 9.6919 | 9.177 | 8.4544 | 7.4338 | 5.844 | 4.8595 | 4.5434 | 4.1821 | 4.7059 | 5.9163 | 7.3434 | 9.8003 | 12.51 | 14.7862 | 15.7798 | 16.9811 | 18.9141 | 20.8561 | 21.7232 | 21.8226 | 21.0458
5 | 16.2104 | 14.8254 | 12.9707 | 12.9225 | 12.236 | 11.2726 | 9.9117 | 7.7921 | 6.4793 | 6.0578 | 5.5761 | 6.2746 | 7.8884 | 9.7912 | 13.067 | 16.68 | 19.715 | 21.0397 | 22.6415 | 25.2188 | 27.8081 | 28.9643 | 29.0967 | 28.061
6 | 12.1578 | 11.119 | 9.728 | 9.6919 | 9.177 | 8.4544 | 7.4338 | 5.844 | 4.8595 | 4.5434 | 4.1821 | 4.7059 | 5.9163 | 7.3434 | 9.8003 | 12.51 | 14.7862 | 15.7798 | 16.9811 | 18.9141 | 20.8561 | 21.7232 | 21.8226 | 21.0458
7 | 0 | 0 | 0 | 0 | 0 | 0.17058 | 5.0038 | 20.8112 | 43.1008 | 56.7191 | 65.163 | 68.9727 | 70.508 | 70.5364 | 68.1198 | 60.5857 | 48.5595 | 31.4158 | 10.9458 | 0.90978 | 0 | 0 | 0 | 0
8 | 0 | 0 | 0 | 0 | 0 | 0.11372 | 3.3359 | 13.8741 | 28.7339 | 37.8127 | 43.442 | 45.9818 | 47.0053 | 47.0243 | 45.4132 | 40.3904 | 32.373 | 20.9439 | 7.2972 | 0.60652 | 0 | 0 | 0 | 0
9 | 0 | 0 | 0 | 0 | 0 | 0.13647 | 4.003 | 16.649 | 34.4807 | 45.3753 | 52.1304 | 55.1782 | 56.4064 | 56.4291 | 54.4958 | 48.4685 | 38.8476 | 25.1327 | 8.7566 | 0.72782 | 0 | 0 | 0 | 0

## Pg, Summer, S5
GenID | 0 | 1 | 2 | 3 | 4 | 5 | 6 | 7 | 8 | 9 | 10 | 11 | 12 | 13 | 14 | 15 | 16 | 17 | 18 | 19 | 20 | 21 | 22 | 23
1 | 0 | 0 | 0 | 0 | 0 | 0 | 0 | 0 | 0 | 0 | 0 | 0 | 0 | 0 | 0 | 0 | 0 | 0 | 0 | 0 | 0 | 0 | 0 | 0
2 | 0 | 0 | 0 | 0 | 0 | 0 | 0 | 0 | 0 | 0 | 0 | 0 | 0 | 0 | 0 | 0 | 0 | 0 | 0 | 0 | 0 | 0 | 0 | 0
3 | 0 | 0 | 0 | 0 | 0 | 0 | 0 | 0 | 0 | 0 | 0 | 0 | 0 | 0 | 0 | 0 | 0 | 0 | 0 | 0 | 0 | 0 | 0 | 0
4 | 12.8262 | 11.9139 | 12.1126 | 10.9474 | 10.2429 | 10.8752 | 10.7577 | 7.9305 | 5.0763 | 3.6943 | 2.791 | 2.6194 | 3.2788 | 4.2543 | 6.0608 | 7.6505 | 9.159 | 9.7822 | 9.3035 | 9.0235 | 9.0506 | 8.3189 | 7.7138 | 7.8493
5 | 17.1016 | 15.8852 | 16.1501 | 14.5965 | 13.6572 | 14.5002 | 14.3436 | 10.5741 | 6.7684 | 4.9257 | 3.7214 | 3.4926 | 4.3717 | 5.6724 | 8.0811 | 10.2007 | 12.212 | 13.043 | 12.4047 | 12.0313 | 12.0674 | 11.0919 | 10.285 | 10.4657
6 | 12.8262 | 11.9139 | 12.1126 | 10.9474 | 10.2429 | 10.8752 | 10.7577 | 7.9305 | 5.0763 | 3.6943 | 2.791 | 2.6194 | 3.2788 | 4.2543 | 6.0608 | 7.6505 | 9.159 | 9.7822 | 9.3035 | 9.0235 | 9.0506 | 8.3189 | 7.7138 | 7.8493
7 | 0 | 0 | 0 | 0 | 0 | 0.14215 | 5.9989 | 24.1376 | 44.1243 | 58.0269 | 67.4943 | 70.9913 | 71.1903 | 69.6835 | 67.4659 | 60.1876 | 48.3321 | 30.3071 | 9.8654 | 0.6539 | 0 | 0 | 0 | 0
8 | 0 | 0 | 0 | 0 | 0 | 0.094769 | 3.9992 | 16.0917 | 29.4162 | 38.6846 | 44.9962 | 47.3275 | 47.4602 | 46.4556 | 44.9773 | 40.1251 | 32.2214 | 20.2047 | 6.577 | 0.43594 | 0 | 0 | 0 | 0
9 | 0 | 0 | 0 | 0 | 0 | 0.11372 | 4.7991 | 19.3101 | 35.2995 | 46.4215 | 53.9955 | 56.793 | 56.9522 | 55.7468 | 53.9727 | 48.1501 | 38.6657 | 24.2456 | 7.8923 | 0.52312 | 0 | 0 | 0 | 0

## Pg, Summer, S6
GenID | 0 | 1 | 2 | 3 | 4 | 5 | 6 | 7 | 8 | 9 | 10 | 11 | 12 | 13 | 14 | 15 | 16 | 17 | 18 | 19 | 20 | 21 | 22 | 23
1 | 0 | 0 | 0 | 0 | 0 | 0 | 0 | 0 | 0 | 0 | 0 | 0 | 0 | 0 | 0 | 0 | 0 | 0 | 0 | 0 | 0 | 0 | 0 | 0
2 | 0 | 0 | 0 | 0 | 0 | 0 | 0 | 0 | 0 | 0 | 0 | 0 | 0 | 0 | 0 | 0 | 0 | 0 | 0 | 0 | 0 | 0 | 0 | 0
3 | 0 | 0 | 0 | 0 | 0 | 0 | 0 | 0 | 0 | 0 | 0 | 0 | 0 | 0 | 0 | 0 | 0 | 0 | 0 | 0 | 0 | 0 | 0 | 0
4 | 13.3952 | 12.0494 | 10.0622 | 9.5112 | 9.3577 | 10.4958 | 11.5707 | 11.9681 | 9.728 | 7.5692 | 6.8105 | 6.0789 | 6.5847 | 8.7615 | 11.0197 | 11.5616 | 12.4829 | 12.9888 | 13.3139 | 15.2559 | 17.1618 | 16.5747 | 15.6985 | 15.4185
5 | 17.8603 | 16.0658 | 13.4163 | 12.6817 | 12.4769 | 13.9944 | 15.4275 | 15.9574 | 12.9707 | 10.0923 | 9.0807 | 8.1052 | 8.7796 | 11.6821 | 14.6929 | 15.4155 | 16.6439 | 17.3183 | 17.7519 | 20.3412 | 22.8824 | 22.0996 | 20.9314 | 20.558
6 | 13.3952 | 12.0494 | 10.0622 | 9.5112 | 9.3577 | 10.4958 | 11.5707 | 11.9681 | 9.728 | 7.5692 | 6.8105 | 6.0789 | 6.5847 | 8.7615 | 11.0197 | 11.5616 | 12.4829 | 12.9888 | 13.3139 | 15.2559 | 17.1618 | 16.5747 | 15.6985 | 15.4185
7 | 0 | 0 | 0 | 0 | 0 | 0.028431 | 3.497 | 16.5466 | 36.0216 | 55.6103 | 68.2619 | 73.0099 | 75 | 73.6922 | 69.9678 | 61.9219 | 48.6448 | 28.9424 | 8.8419 | 0.39803 | 0 | 0 | 0 | 0
8 | 0 | 0 | 0 | 0 | 0 | 0.018954 | 2.3313 | 11.0311 | 24.0144 | 37.0735 | 45.508 | 48.6732 | 50 | 49.1281 | 46.6452 | 41.2813 | 32.4299 | 19.2949 | 5.8946 | 0.26535 | 0 | 0 | 0 | 0
9 | 0 | 0 | 0 | 0 | 0 | 0.022745 | 2.7976 | 13.2373 | 28.8173 | 44.4882 | 54.6096 | 58.4079 | 60 | 58.9538 | 55.9742 | 49.5375 | 38.9158 | 23.1539 | 7.0735 | 0.31842 | 0 | 0 | 0 | 0

## Pg, Summer, S7
GenID | 0 | 1 | 2 | 3 | 4 | 5 | 6 | 7 | 8 | 9 | 10 | 11 | 12 | 13 | 14 | 15 | 16 | 17 | 18 | 19 | 20 | 21 | 22 | 23
1 | 0 | 0 | 0 | 0 | 0 | 0 | 0 | 0 | 0 | 0 | 0 | 0 | 0 | 0 | 0 | 0 | 0 | 0 | 0 | 0 | 0 | 0 | 0 | 0
2 | 0 | 0 | 0 | 0 | 0 | 0 | 0 | 0 | 0 | 0 | 0 | 0 | 0 | 0 | 0 | 0 | 0 | 0 | 0 | 0 | 0 | 0 | 0 | 0
3 | 0 | 0 | 0 | 0 | 0 | 0 | 0 | 0 | 0 | 0 | 0 | 0 | 0 | 0 | 0 | 0 | 0 | 0 | 0 | 0 | 0 | 0 | 0 | 0
4 | 12.1578 | 11.119 | 9.728 | 9.6919 | 9.177 | 8.4544 | 7.4338 | 5.844 | 4.8595 | 4.5434 | 4.1821 | 4.7059 | 5.9163 | 7.3434 | 9.8003 | 12.51 | 14.7862 | 15.7798 | 16.9811 | 18.9141 | 20.8561 | 21.7232 | 21.8226 | 21.0458
5 | 16.2104 | 14.8254 | 12.9707 | 12.9225 | 12.236 | 11.2726 | 9.9117 | 7.7921 | 6.4793 | 6.0578 | 5.5761 | 6.2746 | 7.8884 | 9.7912 | 13.067 | 16.68 | 19.715 | 21.0397 | 22.6415 | 25.2188 | 27.8081 | 28.9643 | 29.0967 | 28.061
6 | 12.1578 | 11.119 | 9.728 | 9.6919 | 9.177 | 8.4544 | 7.4338 | 5.844 | 4.8595 | 4.5434 | 4.1821 | 4.7059 | 5.9163 | 7.3434 | 9.8003 | 12.51 | 14.7862 | 15.7798 | 16.9811 | 18.9141 | 20.8561 | 21.7232 | 21.8226 | 21.0458
7 | 0 | 0 | 0 | 0 | 0 | 0.17058 | 5.0038 | 20.8112 | 43.1008 | 56.7191 | 65.163 | 68.9727 | 70.508 | 70.5364 | 68.1198 | 60.5857 | 48.5595 | 31.4158 | 10.9458 | 0.90978 | 0 | 0 | 0 | 0
8 | 0 | 0 | 0 | 0 | 0 | 0.11372 | 3.3359 | 13.8741 | 28.7339 | 37.8127 | 43.442 | 45.9818 | 47.0053 | 47.0243 | 45.4132 | 40.3904 | 32.373 | 20.9439 | 7.2972 | 0.60652 | 0 | 0 | 0 | 0
9 | 0 | 0 | 0 | 0 | 0 | 0.13647 | 4.003 | 16.649 | 34.4807 | 45.3753 | 52.1304 | 55.1782 | 56.4064 | 56.4291 | 54.4958 | 48.4685 | 38.8476 | 25.1327 | 8.7566 | 0.72782 | 0 | 0 | 0 | 0

## Pg, Summer, S8
GenID | 0 | 1 | 2 | 3 | 4 | 5 | 6 | 7 | 8 | 9 | 10 | 11 | 12 | 13 | 14 | 15 | 16 | 17 | 18 | 19 | 20 | 21 | 22 | 23
1 | 0 | 0 | 0 | 0 | 0 | 0 | 0 | 0 | 0 | 0 | 0 | 0 | 0 | 0 | 0 | 0 | 0 | 0 | 0 | 0 | 0 | 0 | 0 | 0
2 | 0 | 0 | 0 | 0 | 0 | 0 | 0 | 0 | 0 | 0 | 0 | 0 | 0 | 0 | 0 | 0 | 0 | 0 | 0 | 0 | 0 | 0 | 0 | 0
3 | 0 | 0 | 0 | 0 | 0 | 0 | 0 | 0 | 0 | 0 | 0 | 0 | 0 | 0 | 0 | 0 | 0 | 0 | 0 | 0 | 0 | 0 | 0 | 0
4 | 12.8262 | 11.9139 | 12.1126 | 10.9474 | 10.2429 | 10.8752 | 10.7577 | 7.9305 | 5.0763 | 3.6943 | 2.791 | 2.6194 | 3.2788 | 4.2543 | 6.0608 | 7.6505 | 9.159 | 9.7822 | 9.3035 | 9.0235 | 9.0506 | 8.3189 | 7.7138 | 7.8493
5 | 17.1016 | 15.8852 | 16.1501 | 14.5965 | 13.6572 | 14.5002 | 14.3436 | 10.5741 | 6.7684 | 4.9257 | 3.7214 | 3.4926 | 4.3717 | 5.6724 | 8.0811 | 10.2007 | 12.212 | 13.043 | 12.4047 | 12.0313 | 12.0674 | 11.0919 | 10.285 | 10.4657
6 | 12.8262 | 11.9139 | 12.1126 | 10.9474 | 10.2429 | 10.8752 | 10.7577 | 7.9305 | 5.0763 | 3.6943 | 2.791 | 2.6194 | 3.2788 | 4.2543 | 6.0608 | 7.6505 | 9.159 | 9.7822 | 9.3035 | 9.0235 | 9.0506 | 8.3189 | 7.7138 | 7.8493
7 | 0 | 0 | 0 | 0 | 0 | 0.14215 | 5.9989 | 24.1376 | 44.1243 | 58.0269 | 67.4943 | 70.9913 | 71.1903 | 69.6835 | 67.4659 | 60.1876 | 48.3321 | 30.3071 | 9.8654 | 0.6539 | 0 | 0 | 0 | 0
8 | 0 | 0 | 0 | 0 | 0 | 0.094769 | 3.9992 | 16.0917 | 29.4162 | 38.6846 | 44.9962 | 47.3275 | 47.4602 | 46.4556 | 44.9773 | 40.1251 | 32.2214 | 20.2047 | 6.577 | 0.43594 | 0 | 0 | 0 | 0
9 | 0 | 0 | 0 | 0 | 0 | 0.11372 | 4.7991 | 19.3101 | 35.2995 | 46.4215 | 53.9955 | 56.793 | 56.9522 | 55.7468 | 53.9727 | 48.1501 | 38.6657 | 24.2456 | 7.8923 | 0.52312 | 0 | 0 | 0 | 0

## Pg, Summer, S9
GenID | 0 | 1 | 2 | 3 | 4 | 5 | 6 | 7 | 8 | 9 | 10 | 11 | 12 | 13 | 14 | 15 | 16 | 17 | 18 | 19 | 20 | 21 | 22 | 23
1 | 0 | 0 | 0 | 0 | 0 | 0 | 0 | 0 | 0 | 0 | 0 | 0 | 0 | 0 | 0 | 0 | 0 | 0 | 0 | 0 | 0 | 0 | 0 | 0
2 | 0 | 0 | 0 | 0 | 0 | 0 | 0 | 0 | 0 | 0 | 0 | 0 | 0 | 0 | 0 | 0 | 0 | 0 | 0 | 0 | 0 | 0 | 0 | 0
3 | 0 | 0 | 0 | 0 | 0 | 0 | 0 | 0 | 0 | 0 | 0 | 0 | 0 | 0 | 0 | 0 | 0 | 0 | 0 | 0 | 0 | 0 | 0 | 0
4 | 13.3952 | 12.0494 | 10.0622 | 9.5112 | 9.3577 | 10.4958 | 11.5707 | 11.9681 | 9.728 | 7.5692 | 6.8105 | 6.0789 | 6.5847 | 8.7615 | 11.0197 | 11.5616 | 12.4829 | 12.9888 | 13.3139 | 15.2559 | 17.1618 | 16.5747 | 15.6985 | 15.4185
5 | 17.8603 | 16.0658 | 13.4163 | 12.6817 | 12.4769 | 13.9944 | 15.4275 | 15.9574 | 12.9707 | 10.0923 | 9.0807 | 8.1052 | 8.7796 | 11.6821 | 14.6929 | 15.4155 | 16.6439 | 17.3183 | 17.7519 | 20.3412 | 22.8824 | 22.0996 | 20.9314 | 20.558
6 | 13.3952 | 12.0494 | 10.0622 | 9.5112 | 9.3577 | 10.4958 | 11.5707 | 11.9681 | 9.728 | 7.5692 | 6.8105 | 6.0789 | 6.5847 | 8.7615 | 11.0197 | 11.5616 | 12.4829 | 12.9888 | 13.3139 | 15.2559 | 17.1618 | 16.5747 | 15.6985 | 15.4185
7 | 0 | 0 | 0 | 0 | 0 | 0.028431 | 3.497 | 16.5466 | 36.0216 | 55.6103 | 68.2619 | 73.0099 | 75 | 73.6922 | 69.9678 | 61.9219 | 48.6448 | 28.9424 | 8.8419 | 0.39803 | 0 | 0 | 0 | 0
8 | 0 | 0 | 0 | 0 | 0 | 0.018954 | 2.3313 | 11.0311 | 24.0144 | 37.0735 | 45.508 | 48.6732 | 50 | 49.1281 | 46.6452 | 41.2813 | 32.4299 | 19.2949 | 5.8946 | 0.26535 | 0 | 0 | 0 | 0
9 | 0 | 0 | 0 | 0 | 0 | 0.022745 | 2.7976 | 13.2373 | 28.8173 | 44.4882 | 54.6096 | 58.4079 | 60 | 58.9538 | 55.9742 | 49.5375 | 38.9158 | 23.1539 | 7.0735 | 0.31842 | 0 | 0 | 0 | 0

## Qg, Summer, S1
GenID | 0 | 1 | 2 | 3 | 4 | 5 | 6 | 7 | 8 | 9 | 10 | 11 | 12 | 13 | 14 | 15 | 16 | 17 | 18 | 19 | 20 | 21 | 22 | 23
1 | 0 | 0 | 0 | 0 | 0 | 0 | 0 | 0 | 0 | 0 | 0 | 0 | 0 | 0 | 0 | 0 | 0 | 0 | 0 | 0 | 0 | 0 | 0 | 0
2 | 0 | 0 | 0 | 0 | 0 | 0 | 0 | 0 | 0 | 0 | 0 | 0 | 0 | 0 | 0 | 0 | 0 | 0 | 0 | 0 | 0 | 0 | 0 | 0
3 | 0 | 0 | 0 | 0 | 0 | 0 | 0 | 0 | 0 | 0 | 0 | 0 | 0 | 0 | 0 | 0 | 0 | 0 | 0 | 0 | 0 | 0 | 0 | 0
4 | 0 | 0 | 0 | 0 | 0 | 0 | 0 | 0 | 0 | 0 | 0 | 0 | 0 | 0 | 0 | 0 | 0 | 0 | 0 | 0 | 0 | 0 | 0 | 0
5 | 0 | 0 | 0 | 0 | 0 | 0 | 0 | 0 | 0 | 0 | 0 | 0 | 0 | 0 | 0 | 0 | 0 | 0 | 0 | 0 | 0 | 0 | 0 | 0
6 | 0 | 0 | 0 | 0 | 0 | 0 | 0 | 0 | 0 | 0 | 0 | 0 | 0 | 0 | 0 | 0 | 0 | 0 | 0 | 0 | 0 | 0 | 0 | 0
7 | 0 | 0 | 0 | 0 | 0 | 0 | 0 | 0 | 0 | 0 | 0 | 0 | 0 | 0 | 0 | 0 | 0 | 0 | 0 | 0 | 0 | 0 | 0 | 0
8 | 0 | 0 | 0 | 0 | 0 | 0 | 0 | 0 | 0 | 0 | 0 | 0 | 0 | 0 | 0 | 0 | 0 | 0 | 0 | 0 | 0 | 0 | 0 | 0
9 | 0 | 0 | 0 | 0 | 0 | 0 | 0 | 0 | 0 | 0 | 0 | 0 | 0 | 0 | 0 | 0 | 0 | 0 | 0 | 0 | 0 | 0 | 0 | 0

## Qg, Summer, S2
GenID | 0 | 1 | 2 | 3 | 4 | 5 | 6 | 7 | 8 | 9 | 10 | 11 | 12 | 13 | 14 | 15 | 16 | 17 | 18 | 19 | 20 | 21 | 22 | 23
1 | 0 | 0 | 0 | 0 | 0 | 0 | 0 | 0 | 0 | 0 | 0 | 0 | 0 | 0 | 0 | 0 | 0 | 0 | 0 | 0 | 0 | 0 | 0 | 0
2 | 0 | 0 | 0 | 0 | 0 | 0 | 0 | 0 | 0 | 0 | 0 | 0 | 0 | 0 | 0 | 0 | 0 | 0 | 0 | 0 | 0 | 0 | 0 | 0
3 | 0 | 0 | 0 | 0 | 0 | 0 | 0 | 0 | 0 | 0 | 0 | 0 | 0 | 0 | 0 | 0 | 0 | 0 | 0 | 0 | 0 | 0 | 0 | 0
4 | 0 | 0 | 0 | 0 | 0 | 0 | 0 | 0 | 0 | 0 | 0 | 0 | 0 | 0 | 0 | 0 | 0 | 0 | 0 | 0 | 0 | 0 | 0 | 0
5 | 0 | 0 | 0 | 0 | 0 | 0 | 0 | 0 | 0 | 0 | 0 | 0 | 0 | 0 | 0 | 0 | 0 | 0 | 0 | 0 | 0 | 0 | 0 | 0
6 | 0 | 0 | 0 | 0 | 0 | 0 | 0 | 0 | 0 | 0 | 0 | 0 | 0 | 0 | 0 | 0 | 0 | 0 | 0 | 0 | 0 | 0 | 0 | 0
7 | 0 | 0 | 0 | 0 | 0 | 0 | 0 | 0 | 0 | 0 | 0 | 0 | 0 | 0 | 0 | 0 | 0 | 0 | 0 | 0 | 0 | 0 | 0 | 0
8 | 0 | 0 | 0 | 0 | 0 | 0 | 0 | 0 | 0 | 0 | 0 | 0 | 0 | 0 | 0 | 0 | 0 | 0 | 0 | 0 | 0 | 0 | 0 | 0
9 | 0 | 0 | 0 | 0 | 0 | 0 | 0 | 0 | 0 | 0 | 0 | 0 | 0 | 0 | 0 | 0 | 0 | 0 | 0 | 0 | 0 | 0 | 0 | 0

## Qg, Summer, S3
GenID | 0 | 1 | 2 | 3 | 4 | 5 | 6 | 7 | 8 | 9 | 10 | 11 | 12 | 13 | 14 | 15 | 16 | 17 | 18 | 19 | 20 | 21 | 22 | 23
1 | 0 | 0 | 0 | 0 | 0 | 0 | 0 | 0 | 0 | 0 | 0 | 0 | 0 | 0 | 0 | 0 | 0 | 0 | 0 | 0 | 0 | 0 | 0 | 0
2 | 0 | 0 | 0 | 0 | 0 | 0 | 0 | 0 | 0 | 0 | 0 | 0 | 0 | 0 | 0 | 0 | 0 | 0 | 0 | 0 | 0 | 0 | 0 | 0
3 | 0 | 0 | 0 | 0 | 0 | 0 | 0 | 0 | 0 | 0 | 0 | 0 | 0 | 0 | 0 | 0 | 0 | 0 | 0 | 0 | 0 | 0 | 0 | 0
4 | 0 | 0 | 0 | 0 | 0 | 0 | 0 | 0 | 0 | 0 | 0 | 0 | 0 | 0 | 0 | 0 | 0 | 0 | 0 | 0 | 0 | 0 | 0 | 0
5 | 0 | 0 | 0 | 0 | 0 | 0 | 0 | 0 | 0 | 0 | 0 | 0 | 0 | 0 | 0 | 0 | 0 | 0 | 0 | 0 | 0 | 0 | 0 | 0
6 | 0 | 0 | 0 | 0 | 0 | 0 | 0 | 0 | 0 | 0 | 0 | 0 | 0 | 0 | 0 | 0 | 0 | 0 | 0 | 0 | 0 | 0 | 0 | 0
7 | 0 | 0 | 0 | 0 | 0 | 0 | 0 | 0 | 0 | 0 | 0 | 0 | 0 | 0 | 0 | 0 | 0 | 0 | 0 | 0 | 0 | 0 | 0 | 0
8 | 0 | 0 | 0 | 0 | 0 | 0 | 0 | 0 | 0 | 0 | 0 | 0 | 0 | 0 | 0 | 0 | 0 | 0 | 0 | 0 | 0 | 0 | 0 | 0
9 | 0 | 0 | 0 | 0 | 0 | 0 | 0 | 0 | 0 | 0 | 0 | 0 | 0 | 0 | 0 | 0 | 0 | 0 | 0 | 0 | 0 | 0 | 0 | 0

## Qg, Summer, S4
GenID | 0 | 1 | 2 | 3 | 4 | 5 | 6 | 7 | 8 | 9 | 10 | 11 | 12 | 13 | 14 | 15 | 16 | 17 | 18 | 19 | 20 | 21 | 22 | 23
1 | 0 | 0 | 0 | 0 | 0 | 0 | 0 | 0 | 0 | 0 | 0 | 0 | 0 | 0 | 0 | 0 | 0 | 0 | 0 | 0 | 0 | 0 | 0 | 0
2 | 0 | 0 | 0 | 0 | 0 | 0 | 0 | 0 | 0 | 0 | 0 | 0 | 0 | 0 | 0 | 0 | 0 | 0 | 0 | 0 | 0 | 0 | 0 | 0
3 | 0 | 0 | 0 | 0 | 0 | 0 | 0 | 0 | 0 | 0 | 0 | 0 | 0 | 0 | 0 | 0 | 0 | 0 | 0 | 0 | 0 | 0 | 0 | 0
4 | 0 | 0 | 0 | 0 | 0 | 0 | 0 | 0 | 0 | 0 | 0 | 0 | 0 | 0 | 0 | 0 | 0 | 0 | 0 | 0 | 0 | 0 | 0 | 0
5 | 0 | 0 | 0 | 0 | 0 | 0 | 0 | 0 | 0 | 0 | 0 | 0 | 0 | 0 | 0 | 0 | 0 | 0 | 0 | 0 | 0 | 0 | 0 | 0
6 | 0 | 0 | 0 | 0 | 0 | 0 | 0 | 0 | 0 | 0 | 0 | 0 | 0 | 0 | 0 | 0 | 0 | 0 | 0 | 0 | 0 | 0 | 0 | 0
7 | 0 | 0 | 0 | 0 | 0 | 0 | 0 | 0 | 0 | 0 | 0 | 0 | 0 | 0 | 0 | 0 | 0 | 0 | 0 | 0 | 0 | 0 | 0 | 0
8 | 0 | 0 | 0 | 0 | 0 | 0 | 0 | 0 | 0 | 0 | 0 | 0 | 0 | 0 | 0 | 0 | 0 | 0 | 0 | 0 | 0 | 0 | 0 | 0
9 | 0 | 0 | 0 | 0 | 0 | 0 | 0 | 0 | 0 | 0 | 0 | 0 | 0 | 0 | 0 | 0 | 0 | 0 | 0 | 0 | 0 | 0 | 0 | 0

## Qg, Summer, S5
GenID | 0 | 1 | 2 | 3 | 4 | 5 | 6 | 7 | 8 | 9 | 10 | 11 | 12 | 13 | 14 | 15 | 16 | 17 | 18 | 19 | 20 | 21 | 22 | 23
1 | 0 | 0 | 0 | 0 | 0 | 0 | 0 | 0 | 0 | 0 | 0 | 0 | 0 | 0 | 0 | 0 | 0 | 0 | 0 | 0 | 0 | 0 | 0 | 0
2 | 0 | 0 | 0 | 0 | 0 | 0 | 0 | 0 | 0 | 0 | 0 | 0 | 0 | 0 | 0 | 0 | 0 | 0 | 0 | 0 | 0 | 0 | 0 | 0
3 | 0 | 0 | 0 | 0 | 0 | 0 | 0 | 0 | 0 | 0 | 0 | 0 | 0 | 0 | 0 | 0 | 0 | 0 | 0 | 0 | 0 | 0 | 0 | 0
4 | 0 | 0 | 0 | 0 | 0 | 0 | 0 | 0 | 0 | 0 | 0 | 0 | 0 | 0 | 0 | 0 | 0 | 0 | 0 | 0 | 0 | 0 | 0 | 0
5 | 0 | 0 | 0 | 0 | 0 | 0 | 0 | 0 | 0 | 0 | 0 | 0 | 0 | 0 | 0 | 0 | 0 | 0 | 0 | 0 | 0 | 0 | 0 | 0
6 | 0 | 0 | 0 | 0 | 0 | 0 | 0 | 0 | 0 | 0 | 0 | 0 | 0 | 0 | 0 | 0 | 0 | 0 | 0 | 0 | 0 | 0 | 0 | 0
7 | 0 | 0 | 0 | 0 | 0 | 0 | 0 | 0 | 0 | 0 | 0 | 0 | 0 | 0 | 0 | 0 | 0 | 0 | 0 | 0 | 0 | 0 | 0 | 0
8 | 0 | 0 | 0 | 0 | 0 | 0 | 0 | 0 | 0 | 0 | 0 | 0 | 0 | 0 | 0 | 0 | 0 | 0 | 0 | 0 | 0 | 0 | 0 | 0
9 | 0 | 0 | 0 | 0 | 0 | 0 | 0 | 0 | 0 | 0 | 0 | 0 | 0 | 0 | 0 | 0 | 0 | 0 | 0 | 0 | 0 | 0 | 0 | 0

## Qg, Summer, S6
GenID | 0 | 1 | 2 | 3 | 4 | 5 | 6 | 7 | 8 | 9 | 10 | 11 | 12 | 13 | 14 | 15 | 16 | 17 | 18 | 19 | 20 | 21 | 22 | 23
1 | 0 | 0 | 0 | 0 | 0 | 0 | 0 | 0 | 0 | 0 | 0 | 0 | 0 | 0 | 0 | 0 | 0 | 0 | 0 | 0 | 0 | 0 | 0 | 0
2 | 0 | 0 | 0 | 0 | 0 | 0 | 0 | 0 | 0 | 0 | 0 | 0 | 0 | 0 | 0 | 0 | 0 | 0 | 0 | 0 | 0 | 0 | 0 | 0
3 | 0 | 0 | 0 | 0 | 0 | 0 | 0 | 0 | 0 | 0 | 0 | 0 | 0 | 0 | 0 | 0 | 0 | 0 | 0 | 0 | 0 | 0 | 0 | 0
4 | 0 | 0 | 0 | 0 | 0 | 0 | 0 | 0 | 0 | 0 | 0 | 0 | 0 | 0 | 0 | 0 | 0 | 0 | 0 | 0 | 0 | 0 | 0 | 0
5 | 0 | 0 | 0 | 0 | 0 | 0 | 0 | 0 | 0 | 0 | 0 | 0 | 0 | 0 | 0 | 0 | 0 | 0 | 0 | 0 | 0 | 0 | 0 | 0
6 | 0 | 0 | 0 | 0 | 0 | 0 | 0 | 0 | 0 | 0 | 0 | 0 | 0 | 0 | 0 | 0 | 0 | 0 | 0 | 0 | 0 | 0 | 0 | 0
7 | 0 | 0 | 0 | 0 | 0 | 0 | 0 | 0 | 0 | 0 | 0 | 0 | 0 | 0 | 0 | 0 | 0 | 0 | 0 | 0 | 0 | 0 | 0 | 0
8 | 0 | 0 | 0 | 0 | 0 | 0 | 0 | 0 | 0 | 0 | 0 | 0 | 0 | 0 | 0 | 0 | 0 | 0 | 0 | 0 | 0 | 0 | 0 | 0
9 | 0 | 0 | 0 | 0 | 0 | 0 | 0 | 0 | 0 | 0 | 0 | 0 | 0 | 0 | 0 | 0 | 0 | 0 | 0 | 0 | 0 | 0 | 0 | 0

## Qg, Summer, S7
GenID | 0 | 1 | 2 | 3 | 4 | 5 | 6 | 7 | 8 | 9 | 10 | 11 | 12 | 13 | 14 | 15 | 16 | 17 | 18 | 19 | 20 | 21 | 22 | 23
1 | 0 | 0 | 0 | 0 | 0 | 0 | 0 | 0 | 0 | 0 | 0 | 0 | 0 | 0 | 0 | 0 | 0 | 0 | 0 | 0 | 0 | 0 | 0 | 0
2 | 0 | 0 | 0 | 0 | 0 | 0 | 0 | 0 | 0 | 0 | 0 | 0 | 0 | 0 | 0 | 0 | 0 | 0 | 0 | 0 | 0 | 0 | 0 | 0
3 | 0 | 0 | 0 | 0 | 0 | 0 | 0 | 0 | 0 | 0 | 0 | 0 | 0 | 0 | 0 | 0 | 0 | 0 | 0 | 0 | 0 | 0 | 0 | 0
4 | 0 | 0 | 0 | 0 | 0 | 0 | 0 | 0 | 0 | 0 | 0 | 0 | 0 | 0 | 0 | 0 | 0 | 0 | 0 | 0 | 0 | 0 | 0 | 0
5 | 0 | 0 | 0 | 0 | 0 | 0 | 0 | 0 | 0 | 0 | 0 | 0 | 0 | 0 | 0 | 0 | 0 | 0 | 0 | 0 | 0 | 0 | 0 | 0
6 | 0 | 0 | 0 | 0 | 0 | 0 | 0 | 0 | 0 | 0 | 0 | 0 | 0 | 0 | 0 | 0 | 0 | 0 | 0 | 0 | 0 | 0 | 0 | 0
7 | 0 | 0 | 0 | 0 | 0 | 0 | 0 | 0 | 0 | 0 | 0 | 0 | 0 | 0 | 0 | 0 | 0 | 0 | 0 | 0 | 0 | 0 | 0 | 0
8 | 0 | 0 | 0 | 0 | 0 | 0 | 0 | 0 | 0 | 0 | 0 | 0 | 0 | 0 | 0 | 0 | 0 | 0 | 0 | 0 | 0 | 0 | 0 | 0
9 | 0 | 0 | 0 | 0 | 0 | 0 | 0 | 0 | 0 | 0 | 0 | 0 | 0 | 0 | 0 | 0 | 0 | 0 | 0 | 0 | 0 | 0 | 0 | 0

## Qg, Summer, S8
GenID | 0 | 1 | 2 | 3 | 4 | 5 | 6 | 7 | 8 | 9 | 10 | 11 | 12 | 13 | 14 | 15 | 16 | 17 | 18 | 19 | 20 | 21 | 22 | 23
1 | 0 | 0 | 0 | 0 | 0 | 0 | 0 | 0 | 0 | 0 | 0 | 0 | 0 | 0 | 0 | 0 | 0 | 0 | 0 | 0 | 0 | 0 | 0 | 0
2 | 0 | 0 | 0 | 0 | 0 | 0 | 0 | 0 | 0 | 0 | 0 | 0 | 0 | 0 | 0 | 0 | 0 | 0 | 0 | 0 | 0 | 0 | 0 | 0
3 | 0 | 0 | 0 | 0 | 0 | 0 | 0 | 0 | 0 | 0 | 0 | 0 | 0 | 0 | 0 | 0 | 0 | 0 | 0 | 0 | 0 | 0 | 0 | 0
4 | 0 | 0 | 0 | 0 | 0 | 0 | 0 | 0 | 0 | 0 | 0 | 0 | 0 | 0 | 0 | 0 | 0 | 0 | 0 | 0 | 0 | 0 | 0 | 0
5 | 0 | 0 | 0 | 0 | 0 | 0 | 0 | 0 | 0 | 0 | 0 | 0 | 0 | 0 | 0 | 0 | 0 | 0 | 0 | 0 | 0 | 0 | 0 | 0
6 | 0 | 0 | 0 | 0 | 0 | 0 | 0 | 0 | 0 | 0 | 0 | 0 | 0 | 0 | 0 | 0 | 0 | 0 | 0 | 0 | 0 | 0 | 0 | 0
7 | 0 | 0 | 0 | 0 | 0 | 0 | 0 | 0 | 0 | 0 | 0 | 0 | 0 | 0 | 0 | 0 | 0 | 0 | 0 | 0 | 0 | 0 | 0 | 0
8 | 0 | 0 | 0 | 0 | 0 | 0 | 0 | 0 | 0 | 0 | 0 | 0 | 0 | 0 | 0 | 0 | 0 | 0 | 0 | 0 | 0 | 0 | 0 | 0
9 | 0 | 0 | 0 | 0 | 0 | 0 | 0 | 0 | 0 | 0 | 0 | 0 | 0 | 0 | 0 | 0 | 0 | 0 | 0 | 0 | 0 | 0 | 0 | 0

## Qg, Summer, S9
GenID | 0 | 1 | 2 | 3 | 4 | 5 | 6 | 7 | 8 | 9 | 10 | 11 | 12 | 13 | 14 | 15 | 16 | 17 | 18 | 19 | 20 | 21 | 22 | 23
1 | 0 | 0 | 0 | 0 | 0 | 0 | 0 | 0 | 0 | 0 | 0 | 0 | 0 | 0 | 0 | 0 | 0 | 0 | 0 | 0 | 0 | 0 | 0 | 0
2 | 0 | 0 | 0 | 0 | 0 | 0 | 0 | 0 | 0 | 0 | 0 | 0 | 0 | 0 | 0 | 0 | 0 | 0 | 0 | 0 | 0 | 0 | 0 | 0
3 | 0 | 0 | 0 | 0 | 0 | 0 | 0 | 0 | 0 | 0 | 0 | 0 | 0 | 0 | 0 | 0 | 0 | 0 | 0 | 0 | 0 | 0 | 0 | 0
4 | 0 | 0 | 0 | 0 | 0 | 0 | 0 | 0 | 0 | 0 | 0 | 0 | 0 | 0 | 0 | 0 | 0 | 0 | 0 | 0 | 0 | 0 | 0 | 0
5 | 0 | 0 | 0 | 0 | 0 | 0 | 0 | 0 | 0 | 0 | 0 | 0 | 0 | 0 | 0 | 0 | 0 | 0 | 0 | 0 | 0 | 0 | 0 | 0
6 | 0 | 0 | 0 | 0 | 0 | 0 | 0 | 0 | 0 | 0 | 0 | 0 | 0 | 0 | 0 | 0 | 0 | 0 | 0 | 0 | 0 | 0 | 0 | 0
7 | 0 | 0 | 0 | 0 | 0 | 0 | 0 | 0 | 0 | 0 | 0 | 0 | 0 | 0 | 0 | 0 | 0 | 0 | 0 | 0 | 0 | 0 | 0 | 0
8 | 0 | 0 | 0 | 0 | 0 | 0 | 0 | 0 | 0 | 0 | 0 | 0 | 0 | 0 | 0 | 0 | 0 | 0 | 0 | 0 | 0 | 0 | 0 | 0
9 | 0 | 0 | 0 | 0 | 0 | 0 | 0 | 0 | 0 | 0 | 0 | 0 | 0 | 0 | 0 | 0 | 0 | 0 | 0 | 0 | 0 | 0 | 0 | 0

## GenStatus, Summer
GenID | 0 | 1 | 2 | 3 | 4 | 5 | 6 | 7 | 8 | 9 | 10 | 11 | 12 | 13 | 14 | 15 | 16 | 17 | 18 | 19 | 20 | 21 | 22 | 23
1 | 1 | 1 | 1 | 1 | 1 | 1 | 1 | 1 | 1 | 0 | 0 | 0 | 0 | 0 | 1 | 1 | 1 | 1 | 1 | 1 | 1 | 1 | 1 | 1
2 | 1 | 1 | 1 | 1 | 1 | 1 | 1 | 1 | 1 | 1 | 1 | 1 | 1 | 1 | 1 | 1 | 1 | 1 | 1 | 1 | 1 | 1 | 1 | 1
3 | 1 | 1 | 1 | 1 | 1 | 1 | 1 | 1 | 1 | 1 | 1 | 1 | 1 | 1 | 1 | 1 | 1 | 1 | 1 | 1 | 1 | 1 | 1 | 1
4 | 1 | 1 | 1 | 1 | 1 | 1 | 1 | 1 | 1 | 1 | 1 | 1 | 1 | 1 | 1 | 1 | 1 | 1 | 1 | 1 | 1 | 1 | 1 | 1
5 | 1 | 1 | 1 | 1 | 1 | 1 | 1 | 1 | 1 | 1 | 1 | 1 | 1 | 1 | 1 | 1 | 1 | 1 | 1 | 1 | 1 | 1 | 1 | 1
6 | 1 | 1 | 1 | 1 | 1 | 1 | 1 | 1 | 1 | 1 | 1 | 1 | 1 | 1 | 1 | 1 | 1 | 1 | 1 | 1 | 1 | 1 | 1 | 1
7 | 1 | 1 | 1 | 1 | 1 | 1 | 1 | 1 | 1 | 1 | 1 | 1 | 1 | 1 | 1 | 1 | 1 | 1 | 1 | 1 | 1 | 1 | 1 | 1
8 | 1 | 1 | 1 | 1 | 1 | 1 | 1 | 1 | 1 | 1 | 1 | 1 | 1 | 1 | 1 | 1 | 1 | 1 | 1 | 1 | 1 | 1 | 1 | 1
9 | 1 | 1 | 1 | 1 | 1 | 1 | 1 | 1 | 1 | 1 | 1 | 1 | 1 | 1 | 1 | 1 | 1 | 1 | 1 | 1 | 1 | 1 | 1 | 1

## Pc, Autumn, S1
LoadID | 0 | 1 | 2 | 3 | 4 | 5 | 6 | 7 | 8 | 9 | 10 | 11 | 12 | 13 | 14 | 15 | 16 | 17 | 18 | 19 | 20 | 21 | 22 | 23
1 | 39.647 | 36.021 | 35.3918 | 35.3014 | 35.3042 | 34.992 | 37.777 | 44.8505 | 51.1168 | 52.6876 | 52.1544 | 53.6292 | 54.3649 | 53.3593 | 51.2742 | 49.2105 | 50.0691 | 50.5638 | 50.7784 | 49.9378 | 50.0878 | 52.1623 | 48.6216 | 44.5712
2 | 42.8195 | 39.3102 | 37.2355 | 35.8698 | 35.4546 | 37.5946 | 47.0568 | 55.8415 | 58.2253 | 57.1495 | 56.9438 | 60.7256 | 60.9155 | 61.3452 | 58.3772 | 55.3028 | 51.152 | 51.7256 | 51.2601 | 51.0637 | 51.3048 | 51.0352 | 50.7718 | 48.0424
3 | 56.8227 | 50.4222 | 47.5437 | 45.9863 | 48.1965 | 44.0184 | 51.7056 | 58.0852 | 65.353 | 70.2559 | 72.3115 | 73.5158 | 75.143 | 76.184 | 76.5095 | 73.6463 | 73.2498 | 70.9891 | 70.8912 | 71.2723 | 70.9313 | 73.1791 | 73.0622 | 65.9189

## Pc, Autumn, S2
LoadID | 0 | 1 | 2 | 3 | 4 | 5 | 6 | 7 | 8 | 9 | 10 | 11 | 12 | 13 | 14 | 15 | 16 | 17 | 18 | 19 | 20 | 21 | 22 | 23
1 | 39.647 | 36.021 | 35.3918 | 35.3014 | 35.3042 | 34.992 | 37.777 | 44.8505 | 51.1168 | 52.6876 | 52.1544 | 53.6292 | 54.3649 | 53.3593 | 51.2742 | 49.2105 | 50.0691 | 50.5638 | 50.7784 | 49.9378 | 50.0878 | 52.1623 | 48.6216 | 44.5712
2 | 42.8195 | 39.3102 | 37.2355 | 35.8698 | 35.4546 | 37.5946 | 47.0568 | 55.8415 | 58.2253 | 57.1495 | 56.9438 | 60.7256 | 60.9155 | 61.3452 | 58.3772 | 55.3028 | 51.152 | 51.7256 | 51.2601 | 51.0637 | 51.3048 | 51.0352 | 50.7718 | 48.0424
3 | 56.8227 | 50.4222 | 47.5437 | 45.9863 | 48.1965 | 44.0184 | 51.7056 | 58.0852 | 65.353 | 70.2559 | 72.3115 | 73.5158 | 75.143 | 76.184 | 76.5095 | 73.6463 | 73.2498 | 70.9891 | 70.8912 | 71.2723 | 70.9313 | 73.1791 | 73.0622 | 65.9189

## Pc, Autumn, S3
LoadID | 0 | 1 | 2 | 3 | 4 | 5 | 6 | 7 | 8 | 9 | 10 | 11 | 12 | 13 | 14 | 15 | 16 | 17 | 18 | 19 | 20 | 21 | 22 | 23
1 | 39.647 | 36.021 | 35.3918 | 35.3014 | 35.3042 | 34.992 | 37.777 | 44.8505 | 51.1168 | 52.6876 | 52.1544 | 53.6292 | 54.3649 | 53.3593 | 51.2742 | 49.2105 | 50.0691 | 50.5638 | 50.7784 | 49.9378 | 50.0878 | 52.1623 | 48.6216 | 44.5712
2 | 42.8195 | 39.3102 | 37.2355 | 35.8698 | 35.4546 | 37.5946 | 47.0568 | 55.8415 | 58.2253 | 57.1495 | 56.9438 | 60.7256 | 60.9155 | 61.3452 | 58.3772 | 55.3028 | 51.152 | 51.7256 | 51.2601 | 51.0637 | 51.3048 | 51.0352 | 50.7718 | 48.0424
3 | 56.8227 | 50.4222 | 47.5437 | 45.9863 | 48.1965 | 44.0184 | 51.7056 | 58.0852 | 65.353 | 70.2559 | 72.3115 | 73.5158 | 75.143 | 76.184 | 76.5095 | 73.6463 | 73.2498 | 70.9891 | 70.8912 | 71.2723 | 70.9313 | 73.1791 | 73.0622 | 65.9189

## Pc, Autumn, S4
LoadID | 0 | 1 | 2 | 3 | 4 | 5 | 6 | 7 | 8 | 9 | 10 | 11 | 12 | 13 | 14 | 15 | 16 | 17 | 18 | 19 | 20 | 21 | 22 | 23
1 | 40.8364 | 37.1017 | 36.4536 | 36.3605 | 36.3633 | 36.0418 | 38.9103 | 46.196 | 52.6503 | 54.2682 | 53.719 | 55.2381 | 55.9958 | 54.96 | 52.8125 | 50.6868 | 51.5712 | 52.0807 | 52.3017 | 51.4359 | 51.5904 | 53.7272 | 50.0803 | 45.9083
2 | 44.0254 | 40.4083 | 38.2799 | 36.877 | 36.4618 | 38.6745 | 48.4099 | 57.5065 | 59.9631 | 58.851 | 58.6444 | 62.5378 | 62.7277 | 63.1574 | 60.0985 | 56.9323 | 52.6699 | 53.2435 | 52.778 | 52.5817 | 52.8228 | 52.5531 | 52.2352 | 49.4117
3 | 58.4488 | 51.8536 | 48.8973 | 47.297 | 49.5859 | 45.291 | 53.1981 | 59.8176 | 67.3046 | 72.3506 | 74.4732 | 75.7117 | 77.382 | 78.4413 | 78.7747 | 75.8261 | 75.4307 | 73.085 | 72.9981 | 73.3965 | 73.0381 | 75.3614 | 75.1943 | 67.8245

## Pc, Autumn, S5
LoadID | 0 | 1 | 2 | 3 | 4 | 5 | 6 | 7 | 8 | 9 | 10 | 11 | 12 | 13 | 14 | 15 | 16 | 17 | 18 | 19 | 20 | 21 | 22 | 23
1 | 40.8364 | 37.1017 | 36.4536 | 36.3605 | 36.3633 | 36.0418 | 38.9103 | 46.196 | 52.6503 | 54.2682 | 53.719 | 55.2381 | 55.9958 | 54.96 | 52.8125 | 50.6868 | 51.5712 | 52.0807 | 52.3017 | 51.4359 | 51.5904 | 53.7272 | 50.0803 | 45.9083
2 | 44.0254 | 40.4083 | 38.2799 | 36.877 | 36.4618 | 38.6745 | 48.4099 | 57.5065 | 59.9631 | 58.851 | 58.6444 | 62.5378 | 62.7277 | 63.1574 | 60.0985 | 56.9323 | 52.6699 | 53.2435 | 52.778 | 52.5817 | 52.8228 | 52.5531 | 52.2352 | 49.4117
3 | 58.4488 | 51.8536 | 48.8973 | 47.297 | 49.5859 | 45.291 | 53.1981 | 59.8176 | 67.3046 | 72.3506 | 74.4732 | 75.7117 | 77.382 | 78.4413 | 78.7747 | 75.8261 | 75.4307 | 73.085 | 72.9981 | 73.3965 | 73.0381 | 75.3614 | 75.1943 | 67.8245

## Pc, Autumn, S6
LoadID | 0 | 1 | 2 | 3 | 4 | 5 | 6 | 7 | 8 | 9 | 10 | 11 | 12 | 13 | 14 | 15 | 16 | 17 | 18 | 19 | 20 | 21 | 22 | 23
1 | 40.8364 | 37.1017 | 36.4536 | 36.3605 | 36.3633 | 36.0418 | 38.9103 | 46.196 | 52.6503 | 54.2682 | 53.719 | 55.2381 | 55.9958 | 54.96 | 52.8125 | 50.6868 | 51.5712 | 52.0807 | 52.3017 | 51.4359 | 51.5904 | 53.7272 | 50.0803 | 45.9083
2 | 44.0254 | 40.4083 | 38.2799 | 36.877 | 36.4618 | 38.6745 | 48.4099 | 57.5065 | 59.9631 | 58.851 | 58.6444 | 62.5378 | 62.7277 | 63.1574 | 60.0985 | 56.9323 | 52.6699 | 53.2435 | 52.778 | 52.5817 | 52.8228 | 52.5531 | 52.2352 | 49.4117
3 | 58.4488 | 51.8536 | 48.8973 | 47.297 | 49.5859 | 45.291 | 53.1981 | 59.8176 | 67.3046 | 72.3506 | 74.4732 | 75.7117 | 77.382 | 78.4413 | 78.7747 | 75.8261 | 75.4307 | 73.085 | 72.9981 | 73.3965 | 73.0381 | 75.3614 | 75.1943 | 67.8245

## Pc, Autumn, S7
LoadID | 0 | 1 | 2 | 3 | 4 | 5 | 6 | 7 | 8 | 9 | 10 | 11 | 12 | 13 | 14 | 15 | 16 | 17 | 18 | 19 | 20 | 21 | 22 | 23
1 | 38.854 | 35.3006 | 34.684 | 34.5954 | 34.5981 | 34.2922 | 37.0214 | 43.9535 | 50.0945 | 51.6338 | 51.1113 | 52.5566 | 53.2776 | 52.2921 | 50.2487 | 48.2263 | 49.0677 | 49.5525 | 49.7628 | 48.939 | 49.0861 | 51.1191 | 47.6492 | 43.6797
2 | 42.0155 | 38.5781 | 36.5393 | 35.1984 | 34.7832 | 36.8746 | 46.1548 | 54.7314 | 57.0667 | 56.0153 | 55.81 | 59.5175 | 59.7074 | 60.1371 | 57.2297 | 54.2164 | 50.14 | 50.7136 | 50.2481 | 50.0518 | 50.2928 | 50.0232 | 49.7962 | 47.1296
3 | 55.7387 | 49.4679 | 46.6414 | 45.1126 | 47.2702 | 43.17 | 50.7106 | 56.9303 | 64.0519 | 68.8595 | 70.8704 | 72.0519 | 73.6503 | 74.6791 | 74.9993 | 72.1931 | 71.7958 | 69.5919 | 69.4866 | 69.8561 | 69.5268 | 71.7242 | 71.6408 | 64.6486

## Pc, Autumn, S8
LoadID | 0 | 1 | 2 | 3 | 4 | 5 | 6 | 7 | 8 | 9 | 10 | 11 | 12 | 13 | 14 | 15 | 16 | 17 | 18 | 19 | 20 | 21 | 22 | 23
1 | 38.854 | 35.3006 | 34.684 | 34.5954 | 34.5981 | 34.2922 | 37.0214 | 43.9535 | 50.0945 | 51.6338 | 51.1113 | 52.5566 | 53.2776 | 52.2921 | 50.2487 | 48.2263 | 49.0677 | 49.5525 | 49.7628 | 48.939 | 49.0861 | 51.1191 | 47.6492 | 43.6797
2 | 42.0155 | 38.5781 | 36.5393 | 35.1984 | 34.7832 | 36.8746 | 46.1548 | 54.7314 | 57.0667 | 56.0153 | 55.81 | 59.5175 | 59.7074 | 60.1371 | 57.2297 | 54.2164 | 50.14 | 50.7136 | 50.2481 | 50.0518 | 50.2928 | 50.0232 | 49.7962 | 47.1296
3 | 55.7387 | 49.4679 | 46.6414 | 45.1126 | 47.2702 | 43.17 | 50.7106 | 56.9303 | 64.0519 | 68.8595 | 70.8704 | 72.0519 | 73.6503 | 74.6791 | 74.9993 | 72.1931 | 71.7958 | 69.5919 | 69.4866 | 69.8561 | 69.5268 | 71.7242 | 71.6408 | 64.6486

## Pc, Autumn, S9
LoadID | 0 | 1 | 2 | 3 | 4 | 5 | 6 | 7 | 8 | 9 | 10 | 11 | 12 | 13 | 14 | 15 | 16 | 17 | 18 | 19 | 20 | 21 | 22 | 23
1 | 38.854 | 35.3006 | 34.684 | 34.5954 | 34.5981 | 34.2922 | 37.0214 | 43.9535 | 50.0945 | 51.6338 | 51.1113 | 52.5566 | 53.2776 | 52.2921 | 50.2487 | 48.2263 | 49.0677 | 49.5525 | 49.7628 | 48.939 | 49.0861 | 51.1191 | 47.6492 | 43.6797
2 | 42.0155 | 38.5781 | 36.5393 | 35.1984 | 34.7832 | 36.8746 | 46.1548 | 54.7314 | 57.0667 | 56.0153 | 55.81 | 59.5175 | 59.7074 | 60.1371 | 57.2297 | 54.2164 | 50.14 | 50.7136 | 50.2481 | 50.0518 | 50.2928 | 50.0232 | 49.7962 | 47.1296
3 | 55.7387 | 49.4679 | 46.6414 | 45.1126 | 47.2702 | 43.17 | 50.7106 | 56.9303 | 64.0519 | 68.8595 | 70.8704 | 72.0519 | 73.6503 | 74.6791 | 74.9993 | 72.1931 | 71.7958 | 69.5919 | 69.4866 | 69.8561 | 69.5268 | 71.7242 | 71.6408 | 64.6486

## Qc, Autumn, S1
LoadID | 0 | 1 | 2 | 3 | 4 | 5 | 6 | 7 | 8 | 9 | 10 | 11 | 12 | 13 | 14 | 15 | 16 | 17 | 18 | 19 | 20 | 21 | 22 | 23
1 | -12.6375 | -16.4303 | -18.1094 | -16.5257 | -17.7134 | -18.1216 | -15.7058 | -2.4435 | 7.8434 | 11.4184 | 8.9759 | 11.9562 | 10.6101 | 10.9296 | 5.6393 | 1.4257 | 3.1716 | 3.8523 | 2.3209 | -0.43295 | -1.6902 | -1.1759 | -5.6393 | -7.6333
2 | -15.9938 | -15.9938 | -18.5678 | -21.1419 | -21.1419 | -21.1419 | -8.43 | 1.7474 | 5.5491 | 5.5491 | 5.0739 | 7.1331 | 9.6676 | 9.9646 | 5.5887 | 4.3611 | -0.70786 | -0.70786 | -0.70786 | -0.70786 | -4.5096 | -5.7768 | -16.1522 | -16.1522
3 | 12.9106 | 9.892 | 9.3742 | 8.1872 | 9.425 | 4.3743 | 7.6321 | 14.6661 | 21.3347 | 25.3515 | 27.676 | 28.6865 | 29.9759 | 30.2027 | 29.9883 | 28.9901 | 27.5887 | 24.4818 | 24.3686 | 23.1819 | 20.8961 | 25.0503 | 22.446 | 18.0637

## Qc, Autumn, S2
LoadID | 0 | 1 | 2 | 3 | 4 | 5 | 6 | 7 | 8 | 9 | 10 | 11 | 12 | 13 | 14 | 15 | 16 | 17 | 18 | 19 | 20 | 21 | 22 | 23
1 | -12.6375 | -16.4303 | -18.1094 | -16.5257 | -17.7134 | -18.1216 | -15.7058 | -2.4435 | 7.8434 | 11.4184 | 8.9759 | 11.9562 | 10.6101 | 10.9296 | 5.6393 | 1.4257 | 3.1716 | 3.8523 | 2.3209 | -0.43295 | -1.6902 | -1.1759 | -5.6393 | -7.6333
2 | -15.9938 | -15.9938 | -18.5678 | -21.1419 | -21.1419 | -21.1419 | -8.43 | 1.7474 | 5.5491 | 5.5491 | 5.0739 | 7.1331 | 9.6676 | 9.9646 | 5.5887 | 4.3611 | -0.70786 | -0.70786 | -0.70786 | -0.70786 | -4.5096 | -5.7768 | -16.1522 | -16.1522
3 | 12.9106 | 9.892 | 9.3742 | 8.1872 | 9.425 | 4.3743 | 7.6321 | 14.6661 | 21.3347 | 25.3515 | 27.676 | 28.6865 | 29.9759 | 30.2027 | 29.9883 | 28.9901 | 27.5887 | 24.4818 | 24.3686 | 23.1819 | 20.8961 | 25.0503 | 22.446 | 18.0637

## Qc, Autumn, S3
LoadID | 0 | 1 | 2 | 3 | 4 | 5 | 6 | 7 | 8 | 9 | 10 | 11 | 12 | 13 | 14 | 15 | 16 | 17 | 18 | 19 | 20 | 21 | 22 | 23
1 | -12.6375 | -16.4303 | -18.1094 | -16.5257 | -17.7134 | -18.1216 | -15.7058 | -2.4435 | 7.8434 | 11.4184 | 8.9759 | 11.9562 | 10.6101 | 10.9296 | 5.6393 | 1.4257 | 3.1716 | 3.8523 | 2.3209 | -0.43295 | -1.6902 | -1.1759 | -5.6393 | -7.6333
2 | -15.9938 | -15.9938 | -18.5678 | -21.1419 | -21.1419 | -21.1419 | -8.43 | 1.7474 | 5.5491 | 5.5491 | 5.0739 | 7.1331 | 9.6676 | 9.9646 | 5.5887 | 4.3611 | -0.70786 | -0.70786 | -0.70786 | -0.70786 | -4.5096 | -5.7768 | -16.1522 | -16.1522
3 | 12.9106 | 9.892 | 9.3742 | 8.1872 | 9.425 | 4.3743 | 7.6321 | 14.6661 | 21.3347 | 25.3515 | 27.676 | 28.6865 | 29.9759 | 30.2027 | 29.9883 | 28.9901 | 27.5887 | 24.4818 | 24.3686 | 23.1819 | 20.8961 | 25.0503 | 22.446 | 18.0637

## Qc, Autumn, S4
LoadID | 0 | 1 | 2 | 3 | 4 | 5 | 6 | 7 | 8 | 9 | 10 | 11 | 12 | 13 | 14 | 15 | 16 | 17 | 18 | 19 | 20 | 21 | 22 | 23
1 | -13.0166 | -16.9232 | -18.6526 | -17.0215 | -18.2448 | -18.6653 | -16.177 | -2.5168 | 8.0787 | 11.761 | 9.2452 | 12.3148 | 10.9284 | 11.2575 | 5.8084 | 1.4684 | 3.2667 | 3.9679 | 2.3905 | -0.44594 | -1.7409 | -1.2112 | -5.8085 | -7.8623
2 | -16.4736 | -16.4736 | -19.1249 | -21.7762 | -21.7762 | -21.7762 | -8.6829 | 1.7998 | 5.7156 | 5.7156 | 5.2261 | 7.3471 | 9.9576 | 10.2635 | 5.7563 | 4.4919 | -0.72909 | -0.72909 | -0.72909 | -0.72909 | -4.6448 | -5.9501 | -16.6367 | -16.6367
3 | 13.2979 | 10.1888 | 9.6554 | 8.4328 | 9.7078 | 4.5055 | 7.8611 | 15.1061 | 21.9747 | 26.1121 | 28.5063 | 29.5471 | 30.8752 | 31.1088 | 30.888 | 29.8598 | 28.4163 | 25.2163 | 25.0996 | 23.8773 | 21.523 | 25.8019 | 23.1194 | 18.6056

## Qc, Autumn, S5
LoadID | 0 | 1 | 2 | 3 | 4 | 5 | 6 | 7 | 8 | 9 | 10 | 11 | 12 | 13 | 14 | 15 | 16 | 17 | 18 | 19 | 20 | 21 | 22 | 23
1 | -13.0166 | -16.9232 | -18.6526 | -17.0215 | -18.2448 | -18.6653 | -16.177 | -2.5168 | 8.0787 | 11.761 | 9.2452 | 12.3148 | 10.9284 | 11.2575 | 5.8084 | 1.4684 | 3.2667 | 3.9679 | 2.3905 | -0.44594 | -1.7409 | -1.2112 | -5.8085 | -7.8623
2 | -16.4736 | -16.4736 | -19.1249 | -21.7762 | -21.7762 | -21.7762 | -8.6829 | 1.7998 | 5.7156 | 5.7156 | 5.2261 | 7.3471 | 9.9576 | 10.2635 | 5.7563 | 4.4919 | -0.72909 | -0.72909 | -0.72909 | -0.72909 | -4.6448 | -5.9501 | -16.6367 | -16.6367
3 | 13.2979 | 10.1888 | 9.6554 | 8.4328 | 9.7078 | 4.5055 | 7.8611 | 15.1061 | 21.9747 | 26.1121 | 28.5063 | 29.5471 | 30.8752 | 31.1088 | 30.888 | 29.8598 | 28.4163 | 25.2163 | 25.0996 | 23.8773 | 21.523 | 25.8019 | 23.1194 | 18.6056

## Qc, Autumn, S6
LoadID | 0 | 1 | 2 | 3 | 4 | 5 | 6 | 7 | 8 | 9 | 10 | 11 | 12 | 13 | 14 | 15 | 16 | 17 | 18 | 19 | 20 | 21 | 22 | 23
1 | -13.0166 | -16.9232 | -18.6526 | -17.0215 | -18.2448 | -18.6653 | -16.177 | -2.5168 | 8.0787 | 11.761 | 9.2452 | 12.3148 | 10.9284 | 11.2575 | 5.8084 | 1.4684 | 3.2667 | 3.9679 | 2.3905 | -0.44594 | -1.7409 | -1.2112 | -5.8085 | -7.8623
2 | -16.4736 | -16.4736 | -19.1249 | -21.7762 | -21.7762 | -21.7762 | -8.6829 | 1.7998 | 5.7156 | 5.7156 | 5.2261 | 7.3471 | 9.9576 | 10.2635 | 5.7563 | 4.4919 | -0.72909 | -0.72909 | -0.72909 | -0.72909 | -4.6448 | -5.9501 | -16.6367 | -16.6367
3 | 13.2979 | 10.1888 | 9.6554 | 8.4328 | 9.7078 | 4.5055 | 7.8611 | 15.1061 | 21.9747 | 26.1121 | 28.5063 | 29.5471 | 30.8752 | 31.1088 | 30.888 | 29.8598 | 28.4163 | 25.2163 | 25.0996 | 23.8773 | 21.523 | 25.8019 | 23.1194 | 18.6056

## Qc, Autumn, S7
LoadID | 0 | 1 | 2 | 3 | 4 | 5 | 6 | 7 | 8 | 9 | 10 | 11 | 12 | 13 | 14 | 15 | 16 | 17 | 18 | 19 | 20 | 21 | 22 | 23
1 | -12.3847 | -16.1017 | -17.7472 | -16.1952 | -17.3591 | -17.7592 | -15.3917 | -2.3946 | 7.6865 | 11.1901 | 8.7964 | 11.717 | 10.3979 | 10.711 | 5.5265 | 1.3972 | 3.1081 | 3.7753 | 2.2745 | -0.4243 | -1.6564 | -1.1524 | -5.5266 | -7.4806
2 | -15.6739 | -15.6739 | -18.1965 | -20.7191 | -20.7191 | -20.7191 | -8.2614 | 1.7124 | 5.4381 | 5.4381 | 4.9724 | 6.9904 | 9.4742 | 9.7653 | 5.4769 | 4.2738 | -0.6937 | -0.6937 | -0.6937 | -0.6937 | -4.4194 | -5.6612 | -15.8291 | -15.8291
3 | 12.6524 | 9.6942 | 9.1867 | 8.0234 | 9.2365 | 4.2868 | 7.4795 | 14.3728 | 20.908 | 24.8445 | 27.1225 | 28.1127 | 29.3764 | 29.5987 | 29.3886 | 28.4103 | 27.0369 | 23.9922 | 23.8812 | 22.7182 | 20.4782 | 24.5493 | 21.9971 | 17.7024

## Qc, Autumn, S8
LoadID | 0 | 1 | 2 | 3 | 4 | 5 | 6 | 7 | 8 | 9 | 10 | 11 | 12 | 13 | 14 | 15 | 16 | 17 | 18 | 19 | 20 | 21 | 22 | 23
1 | -12.3847 | -16.1017 | -17.7472 | -16.1952 | -17.3591 | -17.7592 | -15.3917 | -2.3946 | 7.6865 | 11.1901 | 8.7964 | 11.717 | 10.3979 | 10.711 | 5.5265 | 1.3972 | 3.1081 | 3.7753 | 2.2745 | -0.4243 | -1.6564 | -1.1524 | -5.5266 | -7.4806
2 | -15.6739 | -15.6739 | -18.1965 | -20.7191 | -20.7191 | -20.7191 | -8.2614 | 1.7124 | 5.4381 | 5.4381 | 4.9724 | 6.9904 | 9.4742 | 9.7653 | 5.4769 | 4.2738 | -0.6937 | -0.6937 | -0.6937 | -0.6937 | -4.4194 | -5.6612 | -15.8291 | -15.8291
3 | 12.6524 | 9.6942 | 9.1867 | 8.0234 | 9.2365 | 4.2868 | 7.4795 | 14.3728 | 20.908 | 24.8445 | 27.1225 | 28.1127 | 29.3764 | 29.5987 | 29.3886 | 28.4103 | 27.0369 | 23.9922 | 23.8812 | 22.7182 | 20.4782 | 24.5493 | 21.9971 | 17.7024

## Qc, Autumn, S9
LoadID | 0 | 1 | 2 | 3 | 4 | 5 | 6 | 7 | 8 | 9 | 10 | 11 | 12 | 13 | 14 | 15 | 16 | 17 | 18 | 19 | 20 | 21 | 22 | 23
1 | -12.3847 | -16.1017 | -17.7472 | -16.1952 | -17.3591 | -17.7592 | -15.3917 | -2.3946 | 7.6865 | 11.1901 | 8.7964 | 11.717 | 10.3979 | 10.711 | 5.5265 | 1.3972 | 3.1081 | 3.7753 | 2.2745 | -0.4243 | -1.6564 | -1.1524 | -5.5266 | -7.4806
2 | -15.6739 | -15.6739 | -18.1965 | -20.7191 | -20.7191 | -20.7191 | -8.2614 | 1.7124 | 5.4381 | 5.4381 | 4.9724 | 6.9904 | 9.4742 | 9.7653 | 5.4769 | 4.2738 | -0.6937 | -0.6937 | -0.6937 | -0.6937 | -4.4194 | -5.6612 | -15.8291 | -15.8291
3 | 12.6524 | 9.6942 | 9.1867 | 8.0234 | 9.2365 | 4.2868 | 7.4795 | 14.3728 | 20.908 | 24.8445 | 27.1225 | 28.1127 | 29.3764 | 29.5987 | 29.3886 | 28.4103 | 27.0369 | 23.9922 | 23.8812 | 22.7182 | 20.4782 | 24.5493 | 21.9971 | 17.7024

## UpFlex, Autumn
LoadID | 0 | 1 | 2 | 3 | 4 | 5 | 6 | 7 | 8 | 9 | 10 | 11 | 12 | 13 | 14 | 15 | 16 | 17 | 18 | 19 | 20 | 21 | 22 | 23
1 | 3.0786 | 3.3891 | 4.4112 | 5.0573 | 5.9462 | 6.9507 | 6.1959 | 8.8578 | 8.126 | 9.1779 | 9.4324 | 8.7493 | 8.2537 | 7.5987 | 6.9993 | 6.2993 | 6.2337 | 4.939 | 4.0864 | 4.8491 | 4.9408 | 5.6463 | 2.7416 | 2.6322
2 | 3.0786 | 3.3891 | 4.4112 | 5.0573 | 5.9462 | 6.9507 | 6.1959 | 8.8578 | 8.126 | 9.1779 | 9.4324 | 8.7493 | 8.2537 | 7.5987 | 6.9993 | 6.2993 | 6.2337 | 4.939 | 4.0864 | 4.8491 | 4.9408 | 5.6463 | 2.7416 | 2.6322
3 | 3.0786 | 3.3891 | 4.4112 | 5.0573 | 5.9462 | 6.9507 | 6.1959 | 8.8578 | 8.126 | 9.1779 | 9.4324 | 8.7493 | 8.2537 | 7.5987 | 6.9993 | 6.2993 | 6.2337 | 4.939 | 4.0864 | 4.8491 | 4.9408 | 5.6463 | 2.7416 | 2.6322

## DownFlex, Autumn
LoadID | 0 | 1 | 2 | 3 | 4 | 5 | 6 | 7 | 8 | 9 | 10 | 11 | 12 | 13 | 14 | 15 | 16 | 17 | 18 | 19 | 20 | 21 | 22 | 23
1 | 8.5349 | 9.0324 | 9.538 | 9.9715 | 10.0847 | 10.5492 | 10.4952 | 9.9205 | 8.9883 | 13.1991 | 12.8895 | 11.8689 | 11.5805 | 11.6281 | 11.0772 | 10.1539 | 9.1256 | 8.7982 | 5.5305 | 5.9144 | 6.4663 | 6.6206 | 6.9049 | 7.6217
2 | 8.5349 | 9.0324 | 9.538 | 9.9715 | 10.0847 | 10.5492 | 10.4952 | 9.9205 | 8.9883 | 13.1991 | 12.8895 | 11.8689 | 11.5805 | 11.6281 | 11.0772 | 10.1539 | 9.1256 | 8.7982 | 5.5305 | 5.9144 | 6.4663 | 6.6206 | 6.9049 | 7.6217
3 | 8.5349 | 9.0324 | 9.538 | 9.9715 | 10.0847 | 10.5492 | 10.4952 | 9.9205 | 8.9883 | 13.1991 | 12.8895 | 11.8689 | 11.5805 | 11.6281 | 11.0772 | 10.1539 | 9.1256 | 8.7982 | 5.5305 | 5.9144 | 6.4663 | 6.6206 | 6.9049 | 7.6217

## Pg, Autumn, S1
GenID | 0 | 1 | 2 | 3 | 4 | 5 | 6 | 7 | 8 | 9 | 10 | 11 | 12 | 13 | 14 | 15 | 16 | 17 | 18 | 19 | 20 | 21 | 22 | 23
1 | 0 | 0 | 0 | 0 | 0 | 0 | 0 | 0 | 0 | 0 | 0 | 0 | 0 | 0 | 0 | 0 | 0 | 0 | 0 | 0 | 0 | 0 | 0 | 0
2 | 0 | 0 | 0 | 0 | 0 | 0 | 0 | 0 | 0 | 0 | 0 | 0 | 0 | 0 | 0 | 0 | 0 | 0 | 0 | 0 | 0 | 0 | 0 | 0
3 | 0 | 0 | 0 | 0 | 0 | 0 | 0 | 0 | 0 | 0 | 0 | 0 | 0 | 0 | 0 | 0 | 0 | 0 | 0 | 0 | 0 | 0 | 0 | 0
4 | 12.1578 | 11.119 | 9.728 | 9.6919 | 9.177 | 8.4544 | 7.4338 | 5.844 | 4.8595 | 4.5434 | 4.1821 | 4.7059 | 5.9163 | 7.3434 | 9.8003 | 12.51 | 14.7862 | 15.7798 | 16.9811 | 18.9141 | 20.8561 | 21.7232 | 21.8226 | 21.0458
5 | 16.2104 | 14.8254 | 12.9707 | 12.9225 | 12.236 | 11.2726 | 9.9117 | 7.7921 | 6.4793 | 6.0578 | 5.5761 | 6.2746 | 7.8884 | 9.7912 | 13.067 | 16.68 | 19.715 | 21.0397 | 22.6415 | 25.2188 | 27.8081 | 28.9643 | 29.0967 | 28.061
6 | 12.1578 | 11.119 | 9.728 | 9.6919 | 9.177 | 8.4544 | 7.4338 | 5.844 | 4.8595 | 4.5434 | 4.1821 | 4.7059 | 5.9163 | 7.3434 | 9.8003 | 12.51 | 14.7862 | 15.7798 | 16.9811 | 18.9141 | 20.8561 | 21.7232 | 21.8226 | 21.0458
7 | 0 | 0 | 0 | 0 | 0 | 0.17058 | 5.0038 | 20.8112 | 43.1008 | 56.7191 | 65.163 | 68.9727 | 70.508 | 70.5364 | 68.1198 | 60.5857 | 48.5595 | 31.4158 | 10.9458 | 0.90978 | 0 | 0 | 0 | 0
8 | 0 | 0 | 0 | 0 | 0 | 0.11372 | 3.3359 | 13.8741 | 28.7339 | 37.8127 | 43.442 | 45.9818 | 47.0053 | 47.0243 | 45.4132 | 40.3904 | 32.373 | 20.9439 | 7.2972 | 0.60652 | 0 | 0 | 0 | 0
9 | 0 | 0 | 0 | 0 | 0 | 0.13647 | 4.003 | 16.649 | 34.4807 | 45.3753 | 52.1304 | 55.1782 | 56.4064 | 56.4291 | 54.4958 | 48.4685 | 38.8476 | 25.1327 | 8.7566 | 0.72782 | 0 | 0 | 0 | 0

## Pg, Autumn, S2
GenID | 0 | 1 | 2 | 3 | 4 | 5 | 6 | 7 | 8 | 9 | 10 | 11 | 12 | 13 | 14 | 15 | 16 | 17 | 18 | 19 | 20 | 21 | 22 | 23
1 | 0 | 0 | 0 | 0 | 0 | 0 | 0 | 0 | 0 | 0 | 0 | 0 | 0 | 0 | 0 | 0 | 0 | 0 | 0 | 0 | 0 | 0 | 0 | 0
2 | 0 | 0 | 0 | 0 | 0 | 0 | 0 | 0 | 0 | 0 | 0 | 0 | 0 | 0 | 0 | 0 | 0 | 0 | 0 | 0 | 0 | 0 | 0 | 0
3 | 0 | 0 | 0 | 0 | 0 | 0 | 0 | 0 | 0 | 0 | 0 | 0 | 0 | 0 | 0 | 0 | 0 | 0 | 0 | 0 | 0 | 0 | 0 | 0
4 | 12.8262 | 11.9139 | 12.1126 | 10.9474 | 10.2429 | 10.8752 | 10.7577 | 7.9305 | 5.0763 | 3.6943 | 2.791 | 2.6194 | 3.2788 | 4.2543 | 6.0608 | 7.6505 | 9.159 | 9.7822 | 9.3035 | 9.0235 | 9.0506 | 8.3189 | 7.7138 | 7.8493
5 | 17.1016 | 15.8852 | 16.1501 | 14.5965 | 13.6572 | 14.5002 | 14.3436 | 10.5741 | 6.7684 | 4.9257 | 3.7214 | 3.4926 | 4.3717 | 5.6724 | 8.0811 | 10.2007 | 12.212 | 13.043 | 12.4047 | 12.0313 | 12.0674 | 11.0919 | 10.285 | 10.4657
6 | 12.8262 | 11.9139 | 12.1126 | 10.9474 | 10.2429 | 10.8752 | 10.7577 | 7.9305 | 5.0763 | 3.6943 | 2.791 | 2.6194 | 3.2788 | 4.2543 | 6.0608 | 7.6505 | 9.159 | 9.7822 | 9.3035 | 9.0235 | 9.0506 | 8.3189 | 7.7138 | 7.8493
7 | 0 | 0 | 0 | 0 | 0 | 0.14215 | 5.9989 | 24.1376 | 44.1243 | 58.0269 | 67.4943 | 70.9913 | 71.1903 | 69.6835 | 67.4659 | 60.1876 | 48.3321 | 30.3071 | 9.8654 | 0.6539 | 0 | 0 | 0 | 0
8 | 0 | 0 | 0 | 0 | 0 | 0.094769 | 3.9992 | 16.0917 | 29.4162 | 38.6846 | 44.9962 | 47.3275 | 47.4602 | 46.4556 | 44.9773 | 40.1251 | 32.2214 | 20.2047 | 6.577 | 0.43594 | 0 | 0 | 0 | 0
9 | 0 | 0 | 0 | 0 | 0 | 0.11372 | 4.7991 | 19.3101 | 35.2995 | 46.4215 | 53.9955 | 56.793 | 56.9522 | 55.7468 | 53.9727 | 48.1501 | 38.6657 | 24.2456 | 7.8923 | 0.52312 | 0 | 0 | 0 | 0

## Pg, Autumn, S3
GenID | 0 | 1 | 2 | 3 | 4 | 5 | 6 | 7 | 8 | 9 | 10 | 11 | 12 | 13 | 14 | 15 | 16 | 17 | 18 | 19 | 20 | 21 | 22 | 23
1 | 0 | 0 | 0 | 0 | 0 | 0 | 0 | 0 | 0 | 0 | 0 | 0 | 0 | 0 | 0 | 0 | 0 | 0 | 0 | 0 | 0 | 0 | 0 | 0
2 | 0 | 0 | 0 | 0 | 0 | 0 | 0 | 0 | 0 | 0 | 0 | 0 | 0 | 0 | 0 | 0 | 0 | 0 | 0 | 0 | 0 | 0 | 0 | 0
3 | 0 | 0 | 0 | 0 | 0 | 0 | 0 | 0 | 0 | 0 | 0 | 0 | 0 | 0 | 0 | 0 | 0 | 0 | 0 | 0 | 0 | 0 | 0 | 0
4 | 13.3952 | 12.0494 | 10.0622 | 9.5112 | 9.3577 | 10.4958 | 11.5707 | 11.9681 | 9.728 | 7.5692 | 6.8105 | 6.0789 | 6.5847 | 8.7615 | 11.0197 | 11.5616 | 12.4829 | 12.9888 | 13.3139 | 15.2559 | 17.1618 | 16.5747 | 15.6985 | 15.4185
5 | 17.8603 | 16.0658 | 13.4163 | 12.6817 | 12.4769 | 13.9944 | 15.4275 | 15.9574 | 12.9707 | 10.0923 | 9.0807 | 8.1052 | 8.7796 | 11.6821 | 14.6929 | 15.4155 | 16.6439 | 17.3183 | 17.7519 | 20.3412 | 22.8824 | 22.0996 | 20.9314 | 20.558
6 | 13.3952 | 12.0494 | 10.0622 | 9.5112 | 9.3577 | 10.4958 | 11.5707 | 11.9681 | 9.728 | 7.5692 | 6.8105 | 6.0789 | 6.5847 | 8.7615 | 11.0197 | 11.5616 | 12.4829 | 12.9888 | 13.3139 | 15.2559 | 17.1618 | 16.5747 | 15.6985 | 15.4185
7 | 0 | 0 | 0 | 0 | 0 | 0.028431 | 3.497 | 16.5466 | 36.0216 | 55.6103 | 68.2619 | 73.0099 | 75 | 73.6922 | 69.9678 | 61.9219 | 48.6448 | 28.9424 | 8.8419 | 0.39803 | 0 | 0 | 0 | 0
8 | 0 | 0 | 0 | 0 | 0 | 0.018954 | 2.3313 | 11.0311 | 24.0144 | 37.0735 | 45.508 | 48.6732 | 50 | 49.1281 | 46.6452 | 41.2813 | 32.4299 | 19.2949 | 5.8946 | 0.26535 | 0 | 0 | 0 | 0
9 | 0 | 0 | 0 | 0 | 0 | 0.022745 | 2.7976 | 13.2373 | 28.8173 | 44.4882 | 54.6096 | 58.4079 | 60 | 58.9538 | 55.9742 | 49.5375 | 38.9158 | 23.1539 | 7.0735 | 0.31842 | 0 | 0 | 0 | 0

## Pg, Autumn, S4
GenID | 0 | 1 | 2 | 3 | 4 | 5 | 6 | 7 | 8 | 9 | 10 | 11 | 12 | 13 | 14 | 15 | 16 | 17 | 18 | 19 | 20 | 21 | 22 | 23
1 | 0 | 0 | 0 | 0 | 0 | 0 | 0 | 0 | 0 | 0 | 0 | 0 | 0 | 0 | 0 | 0 | 0 | 0 | 0 | 0 | 0 | 0 | 0 | 0
2 | 0 | 0 | 0 | 0 | 0 | 0 | 0 | 0 | 0 | 0 | 0 | 0 | 0 | 0 | 0 | 0 | 0 | 0 | 0 | 0 | 0 | 0 | 0 | 0
3 | 0 | 0 | 0 | 0 | 0 | 0 | 0 | 0 | 0 | 0 | 0 | 0 | 0 | 0 | 0 | 0 | 0 | 0 | 0 | 0 | 0 | 0 | 0 | 0
4 | 12.1578 | 11.119 | 9.728 | 9.6919 | 9.177 | 8.4544 | 7.4338 | 5.844 | 4.8595 | 4.5434 | 4.1821 | 4.7059 | 5.9163 | 7.3434 | 9.8003 | 12.51 | 14.7862 | 15.7798 | 16.9811 | 18.9141 | 20.8561 | 21.7232 | 21.8226 | 21.0458
5 | 16.2104 | 14.8254 | 12.9707 | 12.9225 | 12.236 | 11.2726 | 9.9117 | 7.7921 | 6.4793 | 6.0578 | 5.5761 | 6.2746 | 7.8884 | 9.7912 | 13.067 | 16.68 | 19.715 | 21.0397 | 22.6415 | 25.2188 | 27.8081 | 28.9643 | 29.0967 | 28.061
6 | 12.1578 | 11.119 | 9.728 | 9.6919 | 9.177 | 8.4544 | 7.4338 | 5.844 | 4.8595 | 4.5434 | 4.1821 | 4.7059 | 5.9163 | 7.3434 | 9.8003 | 12.51 | 14.7862 | 15.7798 | 16.9811 | 18.9141 | 20.8561 | 21.7232 | 21.8226 | 21.0458
7 | 0 | 0 | 0 | 0 | 0 | 0.17058 | 5.0038 | 20.8112 | 43.1008 | 56.7191 | 65.163 | 68.9727 | 70.508 | 70.5364 | 68.1198 | 60.5857 | 48.5595 | 31.4158 | 10.9458 | 0.90978 | 0 | 0 | 0 | 0
8 | 0 | 0 | 0 | 0 | 0 | 0.11372 | 3.3359 | 13.8741 | 28.7339 | 37.8127 | 43.442 | 45.9818 | 47.0053 | 47.0243 | 45.4132 | 40.3904 | 32.373 | 20.9439 | 7.2972 | 0.60652 | 0 | 0 | 0 | 0
9 | 0 | 0 | 0 | 0 | 0 | 0.13647 | 4.003 | 16.649 | 34.4807 | 45.3753 | 52.1304 | 55.1782 | 56.4064 | 56.4291 | 54.4958 | 48.4685 | 38.8476 | 25.1327 | 8.7566 | 0.72782 | 0 | 0 | 0 | 0

## Pg, Autumn, S5
GenID | 0 | 1 | 2 | 3 | 4 | 5 | 6 | 7 | 8 | 9 | 10 | 11 | 12 | 13 | 14 | 15 | 16 | 17 | 18 | 19 | 20 | 21 | 22 | 23
1 | 0 | 0 | 0 | 0 | 0 | 0 | 0 | 0 | 0 | 0 | 0 | 0 | 0 | 0 | 0 | 0 | 0 | 0 | 0 | 0 | 0 | 0 | 0 | 0
2 | 0 | 0 | 0 | 0 | 0 | 0 | 0 | 0 | 0 | 0 | 0 | 0 | 0 | 0 | 0 | 0 | 0 | 0 | 0 | 0 | 0 | 0 | 0 | 0
3 | 0 | 0 | 0 | 0 | 0 | 0 | 0 | 0 | 0 | 0 | 0 | 0 | 0 | 0 | 0 | 0 | 0 | 0 | 0 | 0 | 0 | 0 | 0 | 0
4 | 12.8262 | 11.9139 | 12.1126 | 10.9474 | 10.2429 | 10.8752 | 10.7577 | 7.9305 | 5.0763 | 3.6943 | 2.791 | 2.6194 | 3.2788 | 4.2543 | 6.0608 | 7.6505 | 9.159 | 9.7822 | 9.3035 | 9.0235 | 9.0506 | 8.3189 | 7.7138 | 7.8493
5 | 17.1016 | 15.8852 | 16.1501 | 14.5965 | 13.6572 | 14.5002 | 14.3436 | 10.5741 | 6.7684 | 4.9257 | 3.7214 | 3.4926 | 4.3717 | 5.6724 | 8.0811 | 10.2007 | 12.212 | 13.043 | 12.4047 | 12.0313 | 12.0674 | 11.0919 | 10.285 | 10.4657
6 | 12.8262 | 11.9139 | 12.1126 | 10.9474 | 10.2429 | 10.8752 | 10.7577 | 7.9305 | 5.0763 | 3.6943 | 2.791 | 2.6194 | 3.2788 | 4.2543 | 6.0608 | 7.6505 | 9.159 | 9.7822 | 9.3035 | 9.0235 | 9.0506 | 8.3189 | 7.7138 | 7.8493
7 | 0 | 0 | 0 | 0 | 0 | 0.14215 | 5.9989 | 24.1376 | 44.1243 | 58.0269 | 67.4943 | 70.9913 | 71.1903 | 69.6835 | 67.4659 | 60.1876 | 48.3321 | 30.3071 | 9.8654 | 0.6539 | 0 | 0 | 0 | 0
8 | 0 | 0 | 0 | 0 | 0 | 0.094769 | 3.9992 | 16.0917 | 29.4162 | 38.6846 | 44.9962 | 47.3275 | 47.4602 | 46.4556 | 44.9773 | 40.1251 | 32.2214 | 20.2047 | 6.577 | 0.43594 | 0 | 0 | 0 | 0
9 | 0 | 0 | 0 | 0 | 0 | 0.11372 | 4.7991 | 19.3101 | 35.2995 | 46.4215 | 53.9955 | 56.793 | 56.9522 | 55.7468 | 53.9727 | 48.1501 | 38.6657 | 24.2456 | 7.8923 | 0.52312 | 0 | 0 | 0 | 0

## Pg, Autumn, S6
GenID | 0 | 1 | 2 | 3 | 4 | 5 | 6 | 7 | 8 | 9 | 10 | 11 | 12 | 13 | 14 | 15 | 16 | 17 | 18 | 19 | 20 | 21 | 22 | 23
1 | 0 | 0 | 0 | 0 | 0 | 0 | 0 | 0 | 0 | 0 | 0 | 0 | 0 | 0 | 0 | 0 | 0 | 0 | 0 | 0 | 0 | 0 | 0 | 0
2 | 0 | 0 | 0 | 0 | 0 | 0 | 0 | 0 | 0 | 0 | 0 | 0 | 0 | 0 | 0 | 0 | 0 | 0 | 0 | 0 | 0 | 0 | 0 | 0
3 | 0 | 0 | 0 | 0 | 0 | 0 | 0 | 0 | 0 | 0 | 0 | 0 | 0 | 0 | 0 | 0 | 0 | 0 | 0 | 0 | 0 | 0 | 0 | 0
4 | 13.3952 | 12.0494 | 10.0622 | 9.5112 | 9.3577 | 10.4958 | 11.5707 | 11.9681 | 9.728 | 7.5692 | 6.8105 | 6.0789 | 6.5847 | 8.7615 | 11.0197 | 11.5616 | 12.4829 | 12.9888 | 13.3139 | 15.2559 | 17.1618 | 16.5747 | 15.6985 | 15.4185
5 | 17.8603 | 16.0658 | 13.4163 | 12.6817 | 12.4769 | 13.9944 | 15.4275 | 15.9574 | 12.9707 | 10.0923 | 9.0807 | 8.1052 | 8.7796 | 11.6821 | 14.6929 | 15.4155 | 16.6439 | 17.3183 | 17.7519 | 20.3412 | 22.8824 | 22.0996 | 20.9314 | 20.558
6 | 13.3952 | 12.0494 | 10.0622 | 9.5112 | 9.3577 | 10.4958 | 11.5707 | 11.9681 | 9.728 | 7.5692 | 6.8105 | 6.0789 | 6.5847 | 8.7615 | 11.0197 | 11.5616 | 12.4829 | 12.9888 | 13.3139 | 15.2559 | 17.1618 | 16.5747 | 15.6985 | 15.4185
7 | 0 | 0 | 0 | 0 | 0 | 0.028431 | 3.497 | 16.5466 | 36.0216 | 55.6103 | 68.2619 | 73.0099 | 75 | 73.6922 | 69.9678 | 61.9219 | 48.6448 | 28.9424 | 8.8419 | 0.39803 | 0 | 0 | 0 | 0
8 | 0 | 0 | 0 | 0 | 0 | 0.018954 | 2.3313 | 11.0311 | 24.0144 | 37.0735 | 45.508 | 48.6732 | 50 | 49.1281 | 46.6452 | 41.2813 | 32.4299 | 19.2949 | 5.8946 | 0.26535 | 0 | 0 | 0 | 0
9 | 0 | 0 | 0 | 0 | 0 | 0.022745 | 2.7976 | 13.2373 | 28.8173 | 44.4882 | 54.6096 | 58.4079 | 60 | 58.9538 | 55.9742 | 49.5375 | 38.9158 | 23.1539 | 7.0735 | 0.31842 | 0 | 0 | 0 | 0

## Pg, Autumn, S7
GenID | 0 | 1 | 2 | 3 | 4 | 5 | 6 | 7 | 8 | 9 | 10 | 11 | 12 | 13 | 14 | 15 | 16 | 17 | 18 | 19 | 20 | 21 | 22 | 23
1 | 0 | 0 | 0 | 0 | 0 | 0 | 0 | 0 | 0 | 0 | 0 | 0 | 0 | 0 | 0 | 0 | 0 | 0 | 0 | 0 | 0 | 0 | 0 | 0
2 | 0 | 0 | 0 | 0 | 0 | 0 | 0 | 0 | 0 | 0 | 0 | 0 | 0 | 0 | 0 | 0 | 0 | 0 | 0 | 0 | 0 | 0 | 0 | 0
3 | 0 | 0 | 0 | 0 | 0 | 0 | 0 | 0 | 0 | 0 | 0 | 0 | 0 | 0 | 0 | 0 | 0 | 0 | 0 | 0 | 0 | 0 | 0 | 0
4 | 12.1578 | 11.119 | 9.728 | 9.6919 | 9.177 | 8.4544 | 7.4338 | 5.844 | 4.8595 | 4.5434 | 4.1821 | 4.7059 | 5.9163 | 7.3434 | 9.8003 | 12.51 | 14.7862 | 15.7798 | 16.9811 | 18.9141 | 20.8561 | 21.7232 | 21.8226 | 21.0458
5 | 16.2104 | 14.8254 | 12.9707 | 12.9225 | 12.236 | 11.2726 | 9.9117 | 7.7921 | 6.4793 | 6.0578 | 5.5761 | 6.2746 | 7.8884 | 9.7912 | 13.067 | 16.68 | 19.715 | 21.0397 | 22.6415 | 25.2188 | 27.8081 | 28.9643 | 29.0967 | 28.061
6 | 12.1578 | 11.119 | 9.728 | 9.6919 | 9.177 | 8.4544 | 7.4338 | 5.844 | 4.8595 | 4.5434 | 4.1821 | 4.7059 | 5.9163 | 7.3434 | 9.8003 | 12.51 | 14.7862 | 15.7798 | 16.9811 | 18.9141 | 20.8561 | 21.7232 | 21.8226 | 21.0458
7 | 0 | 0 | 0 | 0 | 0 | 0.17058 | 5.0038 | 20.8112 | 43.1008 | 56.7191 | 65.163 | 68.9727 | 70.508 | 70.5364 | 68.1198 | 60.5857 | 48.5595 | 31.4158 | 10.9458 | 0.90978 | 0 | 0 | 0 | 0
8 | 0 | 0 | 0 | 0 | 0 | 0.11372 | 3.3359 | 13.8741 | 28.7339 | 37.8127 | 43.442 | 45.9818 | 47.0053 | 47.0243 | 45.4132 | 40.3904 | 32.373 | 20.9439 | 7.2972 | 0.60652 | 0 | 0 | 0 | 0
9 | 0 | 0 | 0 | 0 | 0 | 0.13647 | 4.003 | 16.649 | 34.4807 | 45.3753 | 52.1304 | 55.1782 | 56.4064 | 56.4291 | 54.4958 | 48.4685 | 38.8476 | 25.1327 | 8.7566 | 0.72782 | 0 | 0 | 0 | 0

## Pg, Autumn, S8
GenID | 0 | 1 | 2 | 3 | 4 | 5 | 6 | 7 | 8 | 9 | 10 | 11 | 12 | 13 | 14 | 15 | 16 | 17 | 18 | 19 | 20 | 21 | 22 | 23
1 | 0 | 0 | 0 | 0 | 0 | 0 | 0 | 0 | 0 | 0 | 0 | 0 | 0 | 0 | 0 | 0 | 0 | 0 | 0 | 0 | 0 | 0 | 0 | 0
2 | 0 | 0 | 0 | 0 | 0 | 0 | 0 | 0 | 0 | 0 | 0 | 0 | 0 | 0 | 0 | 0 | 0 | 0 | 0 | 0 | 0 | 0 | 0 | 0
3 | 0 | 0 | 0 | 0 | 0 | 0 | 0 | 0 | 0 | 0 | 0 | 0 | 0 | 0 | 0 | 0 | 0 | 0 | 0 | 0 | 0 | 0 | 0 | 0
4 | 12.8262 | 11.9139 | 12.1126 | 10.9474 | 10.2429 | 10.8752 | 10.7577 | 7.9305 | 5.0763 | 3.6943 | 2.791 | 2.6194 | 3.2788 | 4.2543 | 6.0608 | 7.6505 | 9.159 | 9.7822 | 9.3035 | 9.0235 | 9.0506 | 8.3189 | 7.7138 | 7.8493
5 | 17.1016 | 15.8852 | 16.1501 | 14.5965 | 13.6572 | 14.5002 | 14.3436 | 10.5741 | 6.7684 | 4.9257 | 3.7214 | 3.4926 | 4.3717 | 5.6724 | 8.0811 | 10.2007 | 12.212 | 13.043 | 12.4047 | 12.0313 | 12.0674 | 11.0919 | 10.285 | 10.4657
6 | 12.8262 | 11.9139 | 12.1126 | 10.9474 | 10.2429 | 10.8752 | 10.7577 | 7.9305 | 5.0763 | 3.6943 | 2.791 | 2.6194 | 3.2788 | 4.2543 | 6.0608 | 7.6505 | 9.159 | 9.7822 | 9.3035 | 9.0235 | 9.0506 | 8.3189 | 7.7138 | 7.8493
7 | 0 | 0 | 0 | 0 | 0 | 0.14215 | 5.9989 | 24.1376 | 44.1243 | 58.0269 | 67.4943 | 70.9913 | 71.1903 | 69.6835 | 67.4659 | 60.1876 | 48.3321 | 30.3071 | 9.8654 | 0.6539 | 0 | 0 | 0 | 0
8 | 0 | 0 | 0 | 0 | 0 | 0.094769 | 3.9992 | 16.0917 | 29.4162 | 38.6846 | 44.9962 | 47.3275 | 47.4602 | 46.4556 | 44.9773 | 40.1251 | 32.2214 | 20.2047 | 6.577 | 0.43594 | 0 | 0 | 0 | 0
9 | 0 | 0 | 0 | 0 | 0 | 0.11372 | 4.7991 | 19.3101 | 35.2995 | 46.4215 | 53.9955 | 56.793 | 56.9522 | 55.7468 | 53.9727 | 48.1501 | 38.6657 | 24.2456 | 7.8923 | 0.52312 | 0 | 0 | 0 | 0

## Pg, Autumn, S9
GenID | 0 | 1 | 2 | 3 | 4 | 5 | 6 | 7 | 8 | 9 | 10 | 11 | 12 | 13 | 14 | 15 | 16 | 17 | 18 | 19 | 20 | 21 | 22 | 23
1 | 0 | 0 | 0 | 0 | 0 | 0 | 0 | 0 | 0 | 0 | 0 | 0 | 0 | 0 | 0 | 0 | 0 | 0 | 0 | 0 | 0 | 0 | 0 | 0
2 | 0 | 0 | 0 | 0 | 0 | 0 | 0 | 0 | 0 | 0 | 0 | 0 | 0 | 0 | 0 | 0 | 0 | 0 | 0 | 0 | 0 | 0 | 0 | 0
3 | 0 | 0 | 0 | 0 | 0 | 0 | 0 | 0 | 0 | 0 | 0 | 0 | 0 | 0 | 0 | 0 | 0 | 0 | 0 | 0 | 0 | 0 | 0 | 0
4 | 13.3952 | 12.0494 | 10.0622 | 9.5112 | 9.3577 | 10.4958 | 11.5707 | 11.9681 | 9.728 | 7.5692 | 6.8105 | 6.0789 | 6.5847 | 8.7615 | 11.0197 | 11.5616 | 12.4829 | 12.9888 | 13.3139 | 15.2559 | 17.1618 | 16.5747 | 15.6985 | 15.4185
5 | 17.8603 | 16.0658 | 13.4163 | 12.6817 | 12.4769 | 13.9944 | 15.4275 | 15.9574 | 12.9707 | 10.0923 | 9.0807 | 8.1052 | 8.7796 | 11.6821 | 14.6929 | 15.4155 | 16.6439 | 17.3183 | 17.7519 | 20.3412 | 22.8824 | 22.0996 | 20.9314 | 20.558
6 | 13.3952 | 12.0494 | 10.0622 | 9.5112 | 9.3577 | 10.4958 | 11.5707 | 11.9681 | 9.728 | 7.5692 | 6.8105 | 6.0789 | 6.5847 | 8.7615 | 11.0197 | 11.5616 | 12.4829 | 12.9888 | 13.3139 | 15.2559 | 17.1618 | 16.5747 | 15.6985 | 15.4185
7 | 0 | 0 | 0 | 0 | 0 | 0.028431 | 3.497 | 16.5466 | 36.0216 | 55.6103 | 68.2619 | 73.0099 | 75 | 73.6922 | 69.9678 | 61.9219 | 48.6448 | 28.9424 | 8.8419 | 0.39803 | 0 | 0 | 0 | 0
8 | 0 | 0 | 0 | 0 | 0 | 0.018954 | 2.3313 | 11.0311 | 24.0144 | 37.0735 | 45.508 | 48.6732 | 50 | 49.1281 | 46.6452 | 41.2813 | 32.4299 | 19.2949 | 5.8946 | 0.26535 | 0 | 0 | 0 | 0
9 | 0 | 0 | 0 | 0 | 0 | 0.022745 | 2.7976 | 13.2373 | 28.8173 | 44.4882 | 54.6096 | 58.4079 | 60 | 58.9538 | 55.9742 | 49.5375 | 38.9158 | 23.1539 | 7.0735 | 0.31842 | 0 | 0 | 0 | 0

## Qg, Autumn, S1
GenID | 0 | 1 | 2 | 3 | 4 | 5 | 6 | 7 | 8 | 9 | 10 | 11 | 12 | 13 | 14 | 15 | 16 | 17 | 18 | 19 | 20 | 21 | 22 | 23
1 | 0 | 0 | 0 | 0 | 0 | 0 | 0 | 0 | 0 | 0 | 0 | 0 | 0 | 0 | 0 | 0 | 0 | 0 | 0 | 0 | 0 | 0 | 0 | 0
2 | 0 | 0 | 0 | 0 | 0 | 0 | 0 | 0 | 0 | 0 | 0 | 0 | 0 | 0 | 0 | 0 | 0 | 0 | 0 | 0 | 0 | 0 | 0 | 0
3 | 0 | 0 | 0 | 0 | 0 | 0 | 0 | 0 | 0 | 0 | 0 | 0 | 0 | 0 | 0 | 0 | 0 | 0 | 0 | 0 | 0 | 0 | 0 | 0
4 | 0 | 0 | 0 | 0 | 0 | 0 | 0 | 0 | 0 | 0 | 0 | 0 | 0 | 0 | 0 | 0 | 0 | 0 | 0 | 0 | 0 | 0 | 0 | 0
5 | 0 | 0 | 0 | 0 | 0 | 0 | 0 | 0 | 0 | 0 | 0 | 0 | 0 | 0 | 0 | 0 | 0 | 0 | 0 | 0 | 0 | 0 | 0 | 0
6 | 0 | 0 | 0 | 0 | 0 | 0 | 0 | 0 | 0 | 0 | 0 | 0 | 0 | 0 | 0 | 0 | 0 | 0 | 0 | 0 | 0 | 0 | 0 | 0
7 | 0 | 0 | 0 | 0 | 0 | 0 | 0 | 0 | 0 | 0 | 0 | 0 | 0 | 0 | 0 | 0 | 0 | 0 | 0 | 0 | 0 | 0 | 0 | 0
8 | 0 | 0 | 0 | 0 | 0 | 0 | 0 | 0 | 0 | 0 | 0 | 0 | 0 | 0 | 0 | 0 | 0 | 0 | 0 | 0 | 0 | 0 | 0 | 0
9 | 0 | 0 | 0 | 0 | 0 | 0 | 0 | 0 | 0 | 0 | 0 | 0 | 0 | 0 | 0 | 0 | 0 | 0 | 0 | 0 | 0 | 0 | 0 | 0

## Qg, Autumn, S2
GenID | 0 | 1 | 2 | 3 | 4 | 5 | 6 | 7 | 8 | 9 | 10 | 11 | 12 | 13 | 14 | 15 | 16 | 17 | 18 | 19 | 20 | 21 | 22 | 23
1 | 0 | 0 | 0 | 0 | 0 | 0 | 0 | 0 | 0 | 0 | 0 | 0 | 0 | 0 | 0 | 0 | 0 | 0 | 0 | 0 | 0 | 0 | 0 | 0
2 | 0 | 0 | 0 | 0 | 0 | 0 | 0 | 0 | 0 | 0 | 0 | 0 | 0 | 0 | 0 | 0 | 0 | 0 | 0 | 0 | 0 | 0 | 0 | 0
3 | 0 | 0 | 0 | 0 | 0 | 0 | 0 | 0 | 0 | 0 | 0 | 0 | 0 | 0 | 0 | 0 | 0 | 0 | 0 | 0 | 0 | 0 | 0 | 0
4 | 0 | 0 | 0 | 0 | 0 | 0 | 0 | 0 | 0 | 0 | 0 | 0 | 0 | 0 | 0 | 0 | 0 | 0 | 0 | 0 | 0 | 0 | 0 | 0
5 | 0 | 0 | 0 | 0 | 0 | 0 | 0 | 0 | 0 | 0 | 0 | 0 | 0 | 0 | 0 | 0 | 0 | 0 | 0 | 0 | 0 | 0 | 0 | 0
6 | 0 | 0 | 0 | 0 | 0 | 0 | 0 | 0 | 0 | 0 | 0 | 0 | 0 | 0 | 0 | 0 | 0 | 0 | 0 | 0 | 0 | 0 | 0 | 0
7 | 0 | 0 | 0 | 0 | 0 | 0 | 0 | 0 | 0 | 0 | 0 | 0 | 0 | 0 | 0 | 0 | 0 | 0 | 0 | 0 | 0 | 0 | 0 | 0
8 | 0 | 0 | 0 | 0 | 0 | 0 | 0 | 0 | 0 | 0 | 0 | 0 | 0 | 0 | 0 | 0 | 0 | 0 | 0 | 0 | 0 | 0 | 0 | 0
9 | 0 | 0 | 0 | 0 | 0 | 0 | 0 | 0 | 0 | 0 | 0 | 0 | 0 | 0 | 0 | 0 | 0 | 0 | 0 | 0 | 0 | 0 | 0 | 0

## Qg, Autumn, S3
GenID | 0 | 1 | 2 | 3 | 4 | 5 | 6 | 7 | 8 | 9 | 10 | 11 | 12 | 13 | 14 | 15 | 16 | 17 | 18 | 19 | 20 | 21 | 22 | 23
1 | 0 | 0 | 0 | 0 | 0 | 0 | 0 | 0 | 0 | 0 | 0 | 0 | 0 | 0 | 0 | 0 | 0 | 0 | 0 | 0 | 0 | 0 | 0 | 0
2 | 0 | 0 | 0 | 0 | 0 | 0 | 0 | 0 | 0 | 0 | 0 | 0 | 0 | 0 | 0 | 0 | 0 | 0 | 0 | 0 | 0 | 0 | 0 | 0
3 | 0 | 0 | 0 | 0 | 0 | 0 | 0 | 0 | 0 | 0 | 0 | 0 | 0 | 0 | 0 | 0 | 0 | 0 | 0 | 0 | 0 | 0 | 0 | 0
4 | 0 | 0 | 0 | 0 | 0 | 0 | 0 | 0 | 0 | 0 | 0 | 0 | 0 | 0 | 0 | 0 | 0 | 0 | 0 | 0 | 0 | 0 | 0 | 0
5 | 0 | 0 | 0 | 0 | 0 | 0 | 0 | 0 | 0 | 0 | 0 | 0 | 0 | 0 | 0 | 0 | 0 | 0 | 0 | 0 | 0 | 0 | 0 | 0
6 | 0 | 0 | 0 | 0 | 0 | 0 | 0 | 0 | 0 | 0 | 0 | 0 | 0 | 0 | 0 | 0 | 0 | 0 | 0 | 0 | 0 | 0 | 0 | 0
7 | 0 | 0 | 0 | 0 | 0 | 0 | 0 | 0 | 0 | 0 | 0 | 0 | 0 | 0 | 0 | 0 | 0 | 0 | 0 | 0 | 0 | 0 | 0 | 0
8 | 0 | 0 | 0 | 0 | 0 | 0 | 0 | 0 | 0 | 0 | 0 | 0 | 0 | 0 | 0 | 0 | 0 | 0 | 0 | 0 | 0 | 0 | 0 | 0
9 | 0 | 0 | 0 | 0 | 0 | 0 | 0 | 0 | 0 | 0 | 0 | 0 | 0 | 0 | 0 | 0 | 0 | 0 | 0 | 0 | 0 | 0 | 0 | 0

## Qg, Autumn, S4
GenID | 0 | 1 | 2 | 3 | 4 | 5 | 6 | 7 | 8 | 9 | 10 | 11 | 12 | 13 | 14 | 15 | 16 | 17 | 18 | 19 | 20 | 21 | 22 | 23
1 | 0 | 0 | 0 | 0 | 0 | 0 | 0 | 0 | 0 | 0 | 0 | 0 | 0 | 0 | 0 | 0 | 0 | 0 | 0 | 0 | 0 | 0 | 0 | 0
2 | 0 | 0 | 0 | 0 | 0 | 0 | 0 | 0 | 0 | 0 | 0 | 0 | 0 | 0 | 0 | 0 | 0 | 0 | 0 | 0 | 0 | 0 | 0 | 0
3 | 0 | 0 | 0 | 0 | 0 | 0 | 0 | 0 | 0 | 0 | 0 | 0 | 0 | 0 | 0 | 0 | 0 | 0 | 0 | 0 | 0 | 0 | 0 | 0
4 | 0 | 0 | 0 | 0 | 0 | 0 | 0 | 0 | 0 | 0 | 0 | 0 | 0 | 0 | 0 | 0 | 0 | 0 | 0 | 0 | 0 | 0 | 0 | 0
5 | 0 | 0 | 0 | 0 | 0 | 0 | 0 | 0 | 0 | 0 | 0 | 0 | 0 | 0 | 0 | 0 | 0 | 0 | 0 | 0 | 0 | 0 | 0 | 0
6 | 0 | 0 | 0 | 0 | 0 | 0 | 0 | 0 | 0 | 0 | 0 | 0 | 0 | 0 | 0 | 0 | 0 | 0 | 0 | 0 | 0 | 0 | 0 | 0
7 | 0 | 0 | 0 | 0 | 0 | 0 | 0 | 0 | 0 | 0 | 0 | 0 | 0 | 0 | 0 | 0 | 0 | 0 | 0 | 0 | 0 | 0 | 0 | 0
8 | 0 | 0 | 0 | 0 | 0 | 0 | 0 | 0 | 0 | 0 | 0 | 0 | 0 | 0 | 0 | 0 | 0 | 0 | 0 | 0 | 0 | 0 | 0 | 0
9 | 0 | 0 | 0 | 0 | 0 | 0 | 0 | 0 | 0 | 0 | 0 | 0 | 0 | 0 | 0 | 0 | 0 | 0 | 0 | 0 | 0 | 0 | 0 | 0

## Qg, Autumn, S5
GenID | 0 | 1 | 2 | 3 | 4 | 5 | 6 | 7 | 8 | 9 | 10 | 11 | 12 | 13 | 14 | 15 | 16 | 17 | 18 | 19 | 20 | 21 | 22 | 23
1 | 0 | 0 | 0 | 0 | 0 | 0 | 0 | 0 | 0 | 0 | 0 | 0 | 0 | 0 | 0 | 0 | 0 | 0 | 0 | 0 | 0 | 0 | 0 | 0
2 | 0 | 0 | 0 | 0 | 0 | 0 | 0 | 0 | 0 | 0 | 0 | 0 | 0 | 0 | 0 | 0 | 0 | 0 | 0 | 0 | 0 | 0 | 0 | 0
3 | 0 | 0 | 0 | 0 | 0 | 0 | 0 | 0 | 0 | 0 | 0 | 0 | 0 | 0 | 0 | 0 | 0 | 0 | 0 | 0 | 0 | 0 | 0 | 0
4 | 0 | 0 | 0 | 0 | 0 | 0 | 0 | 0 | 0 | 0 | 0 | 0 | 0 | 0 | 0 | 0 | 0 | 0 | 0 | 0 | 0 | 0 | 0 | 0
5 | 0 | 0 | 0 | 0 | 0 | 0 | 0 | 0 | 0 | 0 | 0 | 0 | 0 | 0 | 0 | 0 | 0 | 0 | 0 | 0 | 0 | 0 | 0 | 0
6 | 0 | 0 | 0 | 0 | 0 | 0 | 0 | 0 | 0 | 0 | 0 | 0 | 0 | 0 | 0 | 0 | 0 | 0 | 0 | 0 | 0 | 0 | 0 | 0
7 | 0 | 0 | 0 | 0 | 0 | 0 | 0 | 0 | 0 | 0 | 0 | 0 | 0 | 0 | 0 | 0 | 0 | 0 | 0 | 0 | 0 | 0 | 0 | 0
8 | 0 | 0 | 0 | 0 | 0 | 0 | 0 | 0 | 0 | 0 | 0 | 0 | 0 | 0 | 0 | 0 | 0 | 0 | 0 | 0 | 0 | 0 | 0 | 0
9 | 0 | 0 | 0 | 0 | 0 | 0 | 0 | 0 | 0 | 0 | 0 | 0 | 0 | 0 | 0 | 0 | 0 | 0 | 0 | 0 | 0 | 0 | 0 | 0

## Qg, Autumn, S6
GenID | 0 | 1 | 2 | 3 | 4 | 5 | 6 | 7 | 8 | 9 | 10 | 11 | 12 | 13 | 14 | 15 | 16 | 17 | 18 | 19 | 20 | 21 | 22 | 23
1 | 0 | 0 | 0 | 0 | 0 | 0 | 0 | 0 | 0 | 0 | 0 | 0 | 0 | 0 | 0 | 0 | 0 | 0 | 0 | 0 | 0 | 0 | 0 | 0
2 | 0 | 0 | 0 | 0 | 0 | 0 | 0 | 0 | 0 | 0 | 0 | 0 | 0 | 0 | 0 | 0 | 0 | 0 | 0 | 0 | 0 | 0 | 0 | 0
3 | 0 | 0 | 0 | 0 | 0 | 0 | 0 | 0 | 0 | 0 | 0 | 0 | 0 | 0 | 0 | 0 | 0 | 0 | 0 | 0 | 0 | 0 | 0 | 0
4 | 0 | 0 | 0 | 0 | 0 | 0 | 0 | 0 | 0 | 0 | 0 | 0 | 0 | 0 | 0 | 0 | 0 | 0 | 0 | 0 | 0 | 0 | 0 | 0
5 | 0 | 0 | 0 | 0 | 0 | 0 | 0 | 0 | 0 | 0 | 0 | 0 | 0 | 0 | 0 | 0 | 0 | 0 | 0 | 0 | 0 | 0 | 0 | 0
6 | 0 | 0 | 0 | 0 | 0 | 0 | 0 | 0 | 0 | 0 | 0 | 0 | 0 | 0 | 0 | 0 | 0 | 0 | 0 | 0 | 0 | 0 | 0 | 0
7 | 0 | 0 | 0 | 0 | 0 | 0 | 0 | 0 | 0 | 0 | 0 | 0 | 0 | 0 | 0 | 0 | 0 | 0 | 0 | 0 | 0 | 0 | 0 | 0
8 | 0 | 0 | 0 | 0 | 0 | 0 | 0 | 0 | 0 | 0 | 0 | 0 | 0 | 0 | 0 | 0 | 0 | 0 | 0 | 0 | 0 | 0 | 0 | 0
9 | 0 | 0 | 0 | 0 | 0 | 0 | 0 | 0 | 0 | 0 | 0 | 0 | 0 | 0 | 0 | 0 | 0 | 0 | 0 | 0 | 0 | 0 | 0 | 0

## Qg, Autumn, S7
GenID | 0 | 1 | 2 | 3 | 4 | 5 | 6 | 7 | 8 | 9 | 10 | 11 | 12 | 13 | 14 | 15 | 16 | 17 | 18 | 19 | 20 | 21 | 22 | 23
1 | 0 | 0 | 0 | 0 | 0 | 0 | 0 | 0 | 0 | 0 | 0 | 0 | 0 | 0 | 0 | 0 | 0 | 0 | 0 | 0 | 0 | 0 | 0 | 0
2 | 0 | 0 | 0 | 0 | 0 | 0 | 0 | 0 | 0 | 0 | 0 | 0 | 0 | 0 | 0 | 0 | 0 | 0 | 0 | 0 | 0 | 0 | 0 | 0
3 | 0 | 0 | 0 | 0 | 0 | 0 | 0 | 0 | 0 | 0 | 0 | 0 | 0 | 0 | 0 | 0 | 0 | 0 | 0 | 0 | 0 | 0 | 0 | 0
4 | 0 | 0 | 0 | 0 | 0 | 0 | 0 | 0 | 0 | 0 | 0 | 0 | 0 | 0 | 0 | 0 | 0 | 0 | 0 | 0 | 0 | 0 | 0 | 0
5 | 0 | 0 | 0 | 0 | 0 | 0 | 0 | 0 | 0 | 0 | 0 | 0 | 0 | 0 | 0 | 0 | 0 | 0 | 0 | 0 | 0 | 0 | 0 | 0
6 | 0 | 0 | 0 | 0 | 0 | 0 | 0 | 0 | 0 | 0 | 0 | 0 | 0 | 0 | 0 | 0 | 0 | 0 | 0 | 0 | 0 | 0 | 0 | 0
7 | 0 | 0 | 0 | 0 | 0 | 0 | 0 | 0 | 0 | 0 | 0 | 0 | 0 | 0 | 0 | 0 | 0 | 0 | 0 | 0 | 0 | 0 | 0 | 0
8 | 0 | 0 | 0 | 0 | 0 | 0 | 0 | 0 | 0 | 0 | 0 | 0 | 0 | 0 | 0 | 0 | 0 | 0 | 0 | 0 | 0 | 0 | 0 | 0
9 | 0 | 0 | 0 | 0 | 0 | 0 | 0 | 0 | 0 | 0 | 0 | 0 | 0 | 0 | 0 | 0 | 0 | 0 | 0 | 0 | 0 | 0 | 0 | 0

## Qg, Autumn, S8
GenID | 0 | 1 | 2 | 3 | 4 | 5 | 6 | 7 | 8 | 9 | 10 | 11 | 12 | 13 | 14 | 15 | 16 | 17 | 18 | 19 | 20 | 21 | 22 | 23
1 | 0 | 0 | 0 | 0 | 0 | 0 | 0 | 0 | 0 | 0 | 0 | 0 | 0 | 0 | 0 | 0 | 0 | 0 | 0 | 0 | 0 | 0 | 0 | 0
2 | 0 | 0 | 0 | 0 | 0 | 0 | 0 | 0 | 0 | 0 | 0 | 0 | 0 | 0 | 0 | 0 | 0 | 0 | 0 | 0 | 0 | 0 | 0 | 0
3 | 0 | 0 | 0 | 0 | 0 | 0 | 0 | 0 | 0 | 0 | 0 | 0 | 0 | 0 | 0 | 0 | 0 | 0 | 0 | 0 | 0 | 0 | 0 | 0
4 | 0 | 0 | 0 | 0 | 0 | 0 | 0 | 0 | 0 | 0 | 0 | 0 | 0 | 0 | 0 | 0 | 0 | 0 | 0 | 0 | 0 | 0 | 0 | 0
5 | 0 | 0 | 0 | 0 | 0 | 0 | 0 | 0 | 0 | 0 | 0 | 0 | 0 | 0 | 0 | 0 | 0 | 0 | 0 | 0 | 0 | 0 | 0 | 0
6 | 0 | 0 | 0 | 0 | 0 | 0 | 0 | 0 | 0 | 0 | 0 | 0 | 0 | 0 | 0 | 0 | 0 | 0 | 0 | 0 | 0 | 0 | 0 | 0
7 | 0 | 0 | 0 | 0 | 0 | 0 | 0 | 0 | 0 | 0 | 0 | 0 | 0 | 0 | 0 | 0 | 0 | 0 | 0 | 0 | 0 | 0 | 0 | 0
8 | 0 | 0 | 0 | 0 | 0 | 0 | 0 | 0 | 0 | 0 | 0 | 0 | 0 | 0 | 0 | 0 | 0 | 0 | 0 | 0 | 0 | 0 | 0 | 0
9 | 0 | 0 | 0 | 0 | 0 | 0 | 0 | 0 | 0 | 0 | 0 | 0 | 0 | 0 | 0 | 0 | 0 | 0 | 0 | 0 | 0 | 0 | 0 | 0

## Qg, Autumn, S9
GenID | 0 | 1 | 2 | 3 | 4 | 5 | 6 | 7 | 8 | 9 | 10 | 11 | 12 | 13 | 14 | 15 | 16 | 17 | 18 | 19 | 20 | 21 | 22 | 23
1 | 0 | 0 | 0 | 0 | 0 | 0 | 0 | 0 | 0 | 0 | 0 | 0 | 0 | 0 | 0 | 0 | 0 | 0 | 0 | 0 | 0 | 0 | 0 | 0
2 | 0 | 0 | 0 | 0 | 0 | 0 | 0 | 0 | 0 | 0 | 0 | 0 | 0 | 0 | 0 | 0 | 0 | 0 | 0 | 0 | 0 | 0 | 0 | 0
3 | 0 | 0 | 0 | 0 | 0 | 0 | 0 | 0 | 0 | 0 | 0 | 0 | 0 | 0 | 0 | 0 | 0 | 0 | 0 | 0 | 0 | 0 | 0 | 0
4 | 0 | 0 | 0 | 0 | 0 | 0 | 0 | 0 | 0 | 0 | 0 | 0 | 0 | 0 | 0 | 0 | 0 | 0 | 0 | 0 | 0 | 0 | 0 | 0
5 | 0 | 0 | 0 | 0 | 0 | 0 | 0 | 0 | 0 | 0 | 0 | 0 | 0 | 0 | 0 | 0 | 0 | 0 | 0 | 0 | 0 | 0 | 0 | 0
6 | 0 | 0 | 0 | 0 | 0 | 0 | 0 | 0 | 0 | 0 | 0 | 0 | 0 | 0 | 0 | 0 | 0 | 0 | 0 | 0 | 0 | 0 | 0 | 0
7 | 0 | 0 | 0 | 0 | 0 | 0 | 0 | 0 | 0 | 0 | 0 | 0 | 0 | 0 | 0 | 0 | 0 | 0 | 0 | 0 | 0 | 0 | 0 | 0
8 | 0 | 0 | 0 | 0 | 0 | 0 | 0 | 0 | 0 | 0 | 0 | 0 | 0 | 0 | 0 | 0 | 0 | 0 | 0 | 0 | 0 | 0 | 0 | 0
9 | 0 | 0 | 0 | 0 | 0 | 0 | 0 | 0 | 0 | 0 | 0 | 0 | 0 | 0 | 0 | 0 | 0 | 0 | 0 | 0 | 0 | 0 | 0 | 0

## GenStatus, Autumn
GenID | 0 | 1 | 2 | 3 | 4 | 5 | 6 | 7 | 8 | 9 | 10 | 11 | 12 | 13 | 14 | 15 | 16 | 17 | 18 | 19 | 20 | 21 | 22 | 23
1 | 1 | 1 | 1 | 1 | 1 | 1 | 1 | 1 | 1 | 0 | 0 | 0 | 0 | 0 | 0 | 0 | 1 | 1 | 1 | 1 | 1 | 1 | 1 | 1
2 | 1 | 1 | 1 | 1 | 1 | 1 | 1 | 1 | 1 | 1 | 1 | 1 | 1 | 1 | 1 | 1 | 1 | 1 | 1 | 1 | 1 | 1 | 1 | 1
3 | 1 | 1 | 1 | 1 | 1 | 1 | 1 | 1 | 1 | 1 | 1 | 1 | 1 | 1 | 1 | 1 | 1 | 1 | 1 | 1 | 1 | 1 | 1 | 1
4 | 1 | 1 | 1 | 1 | 1 | 1 | 1 | 1 | 1 | 1 | 1 | 1 | 1 | 1 | 1 | 1 | 1 | 1 | 1 | 1 | 1 | 1 | 1 | 1
5 | 1 | 1 | 1 | 1 | 1 | 1 | 1 | 1 | 1 | 1 | 1 | 1 | 1 | 1 | 1 | 1 | 1 | 1 | 1 | 1 | 1 | 1 | 1 | 1
6 | 1 | 1 | 1 | 1 | 1 | 1 | 1 | 1 | 1 | 1 | 1 | 1 | 1 | 1 | 1 | 1 | 1 | 1 | 1 | 1 | 1 | 1 | 1 | 1
7 | 1 | 1 | 1 | 1 | 1 | 1 | 1 | 1 | 1 | 1 | 1 | 1 | 1 | 1 | 1 | 1 | 1 | 1 | 1 | 1 | 1 | 1 | 1 | 1
8 | 1 | 1 | 1 | 1 | 1 | 1 | 1 | 1 | 1 | 1 | 1 | 1 | 1 | 1 | 1 | 1 | 1 | 1 | 1 | 1 | 1 | 1 | 1 | 1
9 | 1 | 1 | 1 | 1 | 1 | 1 | 1 | 1 | 1 | 1 | 1 | 1 | 1 | 1 | 1 | 1 | 1 | 1 | 1 | 1 | 1 | 1 | 1 | 1