## Main
numScenarios | 1 | 100% | 33.33% | 33.33%
Year | 2020
Load Scale Factor | 100%
Load Growth (cumul.) | 100%
Flex. Load Growth | 100%
RES Installed, [MW] | 40
ESS Installed, [MWh] | 0

## RES installed
GenID | NodeID | Pinst, [MW]
7 | 11 | 5
8 | 13 | 5
9 | 26 | 10
10 | 29 | 10
11 | 30 | 10

## ES installed
Node ID | Pinst, [MW]
6 | 0
9 | 0
15 | 0
23 | 0
27 | 0
31 | 0

## FL Ratio
NodeID | Ratio, [%]
2 | 11.47%
3 | 1.268%
4 | 4.017%
7 | 12.05%
8 | 15.86%
10 | 3.066%
12 | 5.92%
14 | 3.277%
15 | 4.334%
16 | 1.85%
17 | 4.757%
18 | 1.691%
19 | 5.021%
20 | 1.163%
21 | 9.249%
23 | 1.691%
24 | 4.598%
26 | 1.85%
29 | 1.268%
30 | 5.603%

## FL Characterization
Time | 0 | 1 | 2 | 3 | 4 | 5 | 6 | 7 | 8 | 9 | 10 | 11 | 12 | 13 | 14 | 15 | 16 | 17 | 18 | 19 | 20 | 21 | 22 | 23
EV Load, [MW] | 9.8328 | 10.1608 | 9.0984 | 8.624 | 7.0656 | 5.9968 | 7.3336 | 1.2736 | 1.12 | 1.6328 | 0.9616 | 1.2016 | 1.9144 | 3.5272 | 3.7632 | 3.7008 | 2.076 | 4.2288 | 2.4816 | 1.7448 | 2.6496 | 1.6376 | 7.4744 | 9.0104
Minimum EV Load, [MW] | -22.2 | -23.7392 | -26.6992 | -28.8008 | -30.784 | -33.596 | -32.0568 | -35.9595 | -32.6147 | -47.9057 | -47.4147 | -43.3443 | -41.5491 | -40.115 | -37.8114 | -34.4085 | -32.1739 | -28.7925 | -18.2754 | -20.453 | -21.6197 | -23.2108 | -18.4408 | -19.5952
Maximum EV Load, [MW] | 21.3871 | 22.8806 | 25.6545 | 27.6049 | 29.3828 | 32.084 | 30.588 | 34.5183 | 31.6183 | 36.0789 | 36.363 | 34.0393 | 32.892 | 32.0466 | 30.0326 | 27.343 | 25.4721 | 22.7658 | 17.8187 | 19.9443 | 21.1931 | 22.8291 | 17.764 | 18.8896

## Pc, Winter, S1
Node ID | 0 | 1 | 2 | 3 | 4 | 5 | 6 | 7 | 8 | 9 | 10 | 11 | 12 | 13 | 14 | 15 | 16 | 17 | 18 | 19 | 20 | 21 | 22 | 23
2 | 15.1292 | 7.1766 | 14.0204 | 5.84 | 5.4289 | 10.7049 | 10.7604 | 15.3572 | 5.5456 | 15.5766 | 3.4216 | 10.5105 | 4.7583 | 11.0535 | 21.6075 | 6.4477 | 1.5959 | 22.185 | 19.8286 | 4.0991 | 17.6352 | 13.3521 | 10.5345 | 4.5056
3 | 1.6522 | 1.5537 | 1.4654 | 1.4499 | 1.4463 | 1.5673 | 1.8724 | 2.158 | 2.3461 | 2.3817 | 2.3095 | 2.3244 | 2.3315 | 2.3143 | 2.1879 | 2.1258 | 2.1914 | 2.4536 | 2.4228 | 2.3639 | 2.3351 | 2.1779 | 1.9819 | 1.8264
4 | 4.6994 | 4.4081 | 3.9852 | 4.2396 | 4.1635 | 4.2854 | 6.3137 | 6.755 | 7.3948 | 7.4192 | 6.9849 | 7.6483 | 7.2443 | 6.8514 | 6.6572 | 6.2279 | 6.1665 | 6.6099 | 6.5397 | 6.6071 | 6.467 | 5.8134 | 5.1614 | 5.066
7 | 16.2008 | 14.4364 | 13.5349 | 13.33 | 13.7162 | 14.6128 | 17.6446 | 18.891 | 19.9669 | 20.7034 | 20.8102 | 20.6232 | 20.5929 | 20.3674 | 19.761 | 19.4039 | 19.8849 | 22.7389 | 22.9644 | 23.0103 | 22.4413 | 21.3081 | 20.1506 | 18.101
8 | -5.6449 | -7.4658 | -8.7041 | -8.6827 | -8.552 | 21.4597 | 26.2563 | 30.2019 | 19.8932 | 6.6825 | 4.2665 | 4.1596 | 4.5889 | 3.0056 | 2.2418 | 0.75372 | 0.4471 | 5.1018 | 4.4852 | 4.7022 | 4.8501 | 4.5886 | 4.558 | -0.9497
10 | 0.30143 | 0.31148 | 0.27892 | 0.26437 | 0.2166 | 0.18383 | 0.22481 | 0.039043 | 0.034334 | 0.050054 | 0.029478 | 0.036836 | 0.058687 | 0.10813 | 0.11536 | 0.11345 | 0.063641 | 0.12964 | 0.076074 | 0.053488 | 0.081225 | 0.050201 | 0.22913 | 0.27622
12 | 8.9218 | 9.4735 | 9.855 | 11.0159 | 11.5477 | 7.1897 | 2.6321 | -6.4895 | -11.1337 | -8.0359 | -3.7738 | -2.8323 | -6.1902 | -2.3598 | -2.7322 | -3.384 | -4.7378 | -6.9814 | -7.5129 | -8.1379 | -8.0827 | -4.6276 | 2.1148 | 7.9325
14 | 3.9878 | 3.7105 | 3.5191 | 3.4379 | 3.3436 | 3.4954 | 4.3498 | 4.7179 | 5.6164 | 6.0577 | 6.0383 | 6.1553 | 5.9759 | 5.91 | 5.8577 | 5.6465 | 5.6132 | 6.3386 | 5.461 | 5.4005 | 5.4461 | 5.1561 | 4.6733 | 4.2146
15 | 4.9964 | 4.4446 | 4.1948 | 4.0843 | 3.9516 | 4.4014 | 6.0125 | 6.925 | 7.471 | 7.4118 | 7.7842 | 7.9891 | 7.6786 | 7.6279 | 7.1457 | 6.8968 | 7.0721 | 8.3833 | 8.2753 | 8.2384 | 8.2438 | 7.7346 | 6.9856 | 6.0781
16 | 2.3507 | 2.3085 | 2.1972 | 2.2139 | 2.1742 | 2.2837 | 2.8926 | 3.1533 | 3.3797 | 3.5302 | 3.2806 | 3.3921 | 3.3607 | 3.2649 | 3.1063 | 2.9141 | 2.8989 | 3.3122 | 3.2944 | 3.3544 | 3.2675 | 3.1523 | 2.8732 | 2.5867
17 | 5.2191 | 5.0903 | 4.9995 | 5.0082 | 5.1652 | 5.804 | 7.7916 | 8.7673 | 9.0533 | 8.4937 | 8.55 | 8.5851 | 8.1123 | 8.2338 | 7.7257 | 7.613 | 7.6864 | 8.2124 | 7.9908 | 7.7896 | 7.6431 | 6.7955 | 6.2638 | 5.5708
18 | 2.1837 | 2.129 | 1.8817 | 1.9602 | 1.9861 | 2.2173 | 2.5567 | 2.942 | 2.9397 | 3.0498 | 2.6713 | 2.7957 | 2.641 | 2.5518 | 2.6301 | 2.7339 | 3.0138 | 3.2261 | 3.0378 | 3.2269 | 3.2448 | 2.8122 | 2.4976 | 2.485
19 | 4.1655 | 4.182 | 4.1287 | 4.1049 | 4.3434 | 3.8828 | 6.234 | 6.2403 | 6.2326 | 7.3707 | 9.175 | 8.3424 | 9.3602 | 9.4733 | 8.8887 | 8.7333 | 9.2715 | 9.7123 | 9.6246 | 9.5876 | 9.633 | 6.4508 | 5.3817 | 4.5379
20 | 2.0618 | 2.0656 | 2.0533 | 2.0197 | 2.226 | 2.0761 | 2.1225 | 1.7098 | 1.4639 | 1.2875 | 1.5378 | 1.7426 | 1.9192 | 2.1063 | 2.053 | 1.7997 | 1.8089 | 1.9742 | 1.982 | 1.9173 | 1.9615 | 2.219 | 2.1747 | 1.9961
21 | 9.8105 | 9.1737 | 8.5874 | 8.4865 | 8.3505 | 9.1791 | 13.8178 | 16.2023 | 17.2538 | 17.3744 | 16.5558 | 17.3101 | 17.4656 | 17.3544 | 15.5133 | 14.5312 | 15.1945 | 17.8911 | 16.9079 | 16.6119 | 16.2889 | 15.1051 | 13.0743 | 11.573
23 | 2.3662 | 2.1299 | 2.019 | 1.988 | 1.9616 | 2.0515 | 2.5558 | 2.8025 | 3.1252 | 3.2073 | 3.1853 | 3.1894 | 3.1413 | 3.1102 | 3.0292 | 2.9717 | 2.8791 | 3.1164 | 3.242 | 3.2286 | 3.243 | 3.0733 | 2.9263 | 2.6527
24 | 5.9638 | 5.6263 | 5.5982 | 5.5889 | 5.6168 | 5.9186 | 7.638 | 8.3129 | 8.6127 | 8.3475 | 8.3275 | 8.7553 | 8.6666 | 8.7345 | 8.3886 | 8.2387 | 8.1603 | 8.455 | 8.2247 | 7.9267 | 8.0081 | 7.4878 | 6.6372 | 6.3704
26 | 2.0728 | 1.9644 | 1.8457 | 1.8198 | 1.826 | 2.1203 | 2.9755 | 3.3846 | 3.4735 | 3.5302 | 3.1841 | 3.389 | 3.3011 | 3.1768 | 2.9345 | 2.8933 | 3.0064 | 3.3024 | 3.1606 | 3.1284 | 3.0971 | 2.8686 | 2.5673 | 2.3194
29 | 0.1286 | 2.5289 | -0.34781 | 0.051331 | 0.26382 | -0.04264 | 0.13045 | -0.26384 | -0.44644 | -0.0089654 | -0.096189 | 0.42686 | -0.45055 | -0.89074 | -0.10839 | -0.16983 | 0.47021 | 0.057513 | -0.2111 | 0.49568 | -0.11736 | 0.13948 | 0.0044901 | -0.080542
30 | 7.2371 | 6.7 | 6.3422 | 6.2848 | 6.4083 | 6.8319 | 8.8457 | 9.7713 | 10.2204 | 10.3983 | 10.155 | 10.441 | 10.3421 | 9.8667 | 9.5611 | 8.9764 | 8.9986 | 10.6569 | 10.6516 | 10.6978 | 10.4347 | 9.946 | 9.2444 | 8.0807

## Pc, Winter, S2
Node ID | 0 | 1 | 2 | 3 | 4 | 5 | 6 | 7 | 8 | 9 | 10 | 11 | 12 | 13 | 14 | 15 | 16 | 17 | 18 | 19 | 20 | 21 | 22 | 23
2 | 15.1292 | 7.1766 | 14.0204 | 5.84 | 5.4289 | 10.7049 | 10.7604 | 15.3572 | 5.5456 | 15.5766 | 3.4216 | 10.5105 | 4.7583 | 11.0535 | 21.6075 | 6.4477 | 1.5959 | 22.185 | 19.8286 | 4.0991 | 17.6352 | 13.3521 | 10.5345 | 4.5056
3 | 1.6522 | 1.5537 | 1.4654 | 1.4499 | 1.4463 | 1.5673 | 1.8724 | 2.158 | 2.3461 | 2.3817 | 2.3095 | 2.3244 | 2.3315 | 2.3143 | 2.1879 | 2.1258 | 2.1914 | 2.4536 | 2.4228 | 2.3639 | 2.3351 | 2.1779 | 1.9819 | 1.8264
4 | 4.6994 | 4.4081 | 3.9852 | 4.2396 | 4.1635 | 4.2854 | 6.3137 | 6.755 | 7.3948 | 7.4192 | 6.9849 | 7.6483 | 7.2443 | 6.8514 | 6.6572 | 6.2279 | 6.1665 | 6.6099 | 6.5397 | 6.6071 | 6.467 | 5.8134 | 5.1614 | 5.066
7 | 16.2008 | 14.4364 | 13.5349 | 13.33 | 13.7162 | 14.6128 | 17.6446 | 18.891 | 19.9669 | 20.7034 | 20.8102 | 20.6232 | 20.5929 | 20.3674 | 19.761 | 19.4039 | 19.8849 | 22.7389 | 22.9644 | 23.0103 | 22.4413 | 21.3081 | 20.1506 | 18.101
8 | -5.6449 | -7.4658 | -8.7041 | -8.6827 | -8.552 | 21.4597 | 26.2563 | 30.2019 | 19.8932 | 6.6825 | 4.2665 | 4.1596 | 4.5889 | 3.0056 | 2.2418 | 0.75372 | 0.4471 | 5.1018 | 4.4852 | 4.7022 | 4.8501 | 4.5886 | 4.558 | -0.9497
10 | 0.30143 | 0.31148 | 0.27892 | 0.26437 | 0.2166 | 0.18383 | 0.22481 | 0.039043 | 0.034334 | 0.050054 | 0.029478 | 0.036836 | 0.058687 | 0.10813 | 0.11536 | 0.11345 | 0.063641 | 0.12964 | 0.076074 | 0.053488 | 0.081225 | 0.050201 | 0.22913 | 0.27622
12 | 8.9218 | 9.4735 | 9.855 | 11.0159 | 11.5477 | 7.1897 | 2.6321 | -6.4895 | -11.1337 | -8.0359 | -3.7738 | -2.8323 | -6.1902 | -2.3598 | -2.7322 | -3.384 | -4.7378 | -6.9814 | -7.5129 | -8.1379 | -8.0827 | -4.6276 | 2.1148 | 7.9325
14 | 3.9878 | 3.7105 | 3.5191 | 3.4379 | 3.3436 | 3.4954 | 4.3498 | 4.7179 | 5.6164 | 6.0577 | 6.0383 | 6.1553 | 5.9759 | 5.91 | 5.8577 | 5.6465 | 5.6132 | 6.3386 | 5.461 | 5.4005 | 5.4461 | 5.1561 | 4.6733 | 4.2146
15 | 4.9964 | 4.4446 | 4.1948 | 4.0843 | 3.9516 | 4.4014 | 6.0125 | 6.925 | 7.471 | 7.4118 | 7.7842 | 7.9891 | 7.6786 | 7.6279 | 7.1457 | 6.8968 | 7.0721 | 8.3833 | 8.2753 | 8.2384 | 8.2438 | 7.7346 | 6.9856 | 6.0781
16 | 2.3507 | 2.3085 | 2.1972 | 2.2139 | 2.1742 | 2.2837 | 2.8926 | 3.1533 | 3.3797 | 3.5302 | 3.2806 | 3.3921 | 3.3607 | 3.2649 | 3.1063 | 2.9141 | 2.8989 | 3.3122 | 3.2944 | 3.3544 | 3.2675 | 3.1523 | 2.8732 | 2.5867
17 | 5.2191 | 5.0903 | 4.9995 | 5.0082 | 5.1652 | 5.804 | 7.7916 | 8.7673 | 9.0533 | 8.4937 | 8.55 | 8.5851 | 8.1123 | 8.2338 | 7.7257 | 7.613 | 7.6864 | 8.2124 | 7.9908 | 7.7896 | 7.6431 | 6.7955 | 6.2638 | 5.5708
18 | 2.1837 | 2.129 | 1.8817 | 1.9602 | 1.9861 | 2.2173 | 2.5567 | 2.942 | 2.9397 | 3.0498 | 2.6713 | 2.7957 | 2.641 | 2.5518 | 2.6301 | 2.7339 | 3.0138 | 3.2261 | 3.0378 | 3.2269 | 3.2448 | 2.8122 | 2.4976 | 2.485
19 | 4.1655 | 4.182 | 4.1287 | 4.1049 | 4.3434 | 3.8828 | 6.234 | 6.2403 | 6.2326 | 7.3707 | 9.175 | 8.3424 | 9.3602 | 9.4733 | 8.8887 | 8.7333 | 9.2715 | 9.7123 | 9.6246 | 9.5876 | 9.633 | 6.4508 | 5.3817 | 4.5379
20 | 2.0618 | 2.0656 | 2.0533 | 2.0197 | 2.226 | 2.0761 | 2.1225 | 1.7098 | 1.4639 | 1.2875 | 1.5378 | 1.7426 | 1.9192 | 2.1063 | 2.053 | 1.7997 | 1.8089 | 1.9742 | 1.982 | 1.9173 | 1.9615 | 2.219 | 2.1747 | 1.9961
21 | 9.8105 | 9.1737 | 8.5874 | 8.4865 | 8.3505 | 9.1791 | 13.8178 | 16.2023 | 17.2538 | 17.3744 | 16.5558 | 17.3101 | 17.4656 | 17.3544 | 15.5133 | 14.5312 | 15.1945 | 17.8911 | 16.9079 | 16.6119 | 16.2889 | 15.1051 | 13.0743 | 11.573
23 | 2.3662 | 2.1299 | 2.019 | 1.988 | 1.9616 | 2.0515 | 2.5558 | 2.8025 | 3.1252 | 3.2073 | 3.1853 | 3.1894 | 3.1413 | 3.1102 | 3.0292 | 2.9717 | 2.8791 | 3.1164 | 3.242 | 3.2286 | 3.243 | 3.0733 | 2.9263 | 2.6527
24 | 5.9638 | 5.6263 | 5.5982 | 5.5889 | 5.6168 | 5.9186 | 7.638 | 8.3129 | 8.6127 | 8.3475 | 8.3275 | 8.7553 | 8.6666 | 8.7345 | 8.3886 | 8.2387 | 8.1603 | 8.455 | 8.2247 | 7.9267 | 8.0081 | 7.4878 | 6.6372 | 6.3704
26 | 2.0728 | 1.9644 | 1.8457 | 1.8198 | 1.826 | 2.1203 | 2.9755 | 3.3846 | 3.4735 | 3.5302 | 3.1841 | 3.389 | 3.3011 | 3.1768 | 2.9345 | 2.8933 | 3.0064 | 3.3024 | 3.1606 | 3.1284 | 3.0971 | 2.8686 | 2.5673 | 2.3194
29 | 0.1286 | 2.5289 | -0.34781 | 0.051331 | 0.26382 | -0.04264 | 0.13045 | -0.26384 | -0.44644 | -0.0089654 | -0.096189 | 0.42686 | -0.45055 | -0.89074 | -0.10839 | -0.16983 | 0.47021 | 0.057513 | -0.2111 | 0.49568 | -0.11736 | 0.13948 | 0.0044901 | -0.080542
30 | 7.2371 | 6.7 | 6.3422 | 6.2848 | 6.4083 | 6.8319 | 8.8457 | 9.7713 | 10.2204 | 10.3983 | 10.155 | 10.441 | 10.3421 | 9.8667 | 9.5611 | 8.9764 | 8.9986 | 10.6569 | 10.6516 | 10.6978 | 10.4347 | 9.946 | 9.2444 | 8.0807

## Pc, Winter, S3
Node ID | 0 | 1 | 2 | 3 | 4 | 5 | 6 | 7 | 8 | 9 | 10 | 11 | 12 | 13 | 14 | 15 | 16 | 17 | 18 | 19 | 20 | 21 | 22 | 23
2 | 15.1292 | 7.1766 | 14.0204 | 5.84 | 5.4289 | 10.7049 | 10.7604 | 15.3572 | 5.5456 | 15.5766 | 3.4216 | 10.5105 | 4.7583 | 11.0535 | 21.6075 | 6.4477 | 1.5959 | 22.185 | 19.8286 | 4.0991 | 17.6352 | 13.3521 | 10.5345 | 4.5056
3 | 1.6522 | 1.5537 | 1.4654 | 1.4499 | 1.4463 | 1.5673 | 1.8724 | 2.158 | 2.3461 | 2.3817 | 2.3095 | 2.3244 | 2.3315 | 2.3143 | 2.1879 | 2.1258 | 2.1914 | 2.4536 | 2.4228 | 2.3639 | 2.3351 | 2.1779 | 1.9819 | 1.8264
4 | 4.6994 | 4.4081 | 3.9852 | 4.2396 | 4.1635 | 4.2854 | 6.3137 | 6.755 | 7.3948 | 7.4192 | 6.9849 | 7.6483 | 7.2443 | 6.8514 | 6.6572 | 6.2279 | 6.1665 | 6.6099 | 6.5397 | 6.6071 | 6.467 | 5.8134 | 5.1614 | 5.066
7 | 16.2008 | 14.4364 | 13.5349 | 13.33 | 13.7162 | 14.6128 | 17.6446 | 18.891 | 19.9669 | 20.7034 | 20.8102 | 20.6232 | 20.5929 | 20.3674 | 19.761 | 19.4039 | 19.8849 | 22.7389 | 22.9644 | 23.0103 | 22.4413 | 21.3081 | 20.1506 | 18.101
8 | -5.6449 | -7.4658 | -8.7041 | -8.6827 | -8.552 | 21.4597 | 26.2563 | 30.2019 | 19.8932 | 6.6825 | 4.2665 | 4.1596 | 4.5889 | 3.0056 | 2.2418 | 0.75372 | 0.4471 | 5.1018 | 4.4852 | 4.7022 | 4.8501 | 4.5886 | 4.558 | -0.9497
10 | 0.30143 | 0.31148 | 0.27892 | 0.26437 | 0.2166 | 0.18383 | 0.22481 | 0.039043 | 0.034334 | 0.050054 | 0.029478 | 0.036836 | 0.058687 | 0.10813 | 0.11536 | 0.11345 | 0.063641 | 0.12964 | 0.076074 | 0.053488 | 0.081225 | 0.050201 | 0.22913 | 0.27622
12 | 8.9218 | 9.4735 | 9.855 | 11.0159 | 11.5477 | 7.1897 | 2.6321 | -6.4895 | -11.1337 | -8.0359 | -3.7738 | -2.8323 | -6.1902 | -2.3598 | -2.7322 | -3.384 | -4.7378 | -6.9814 | -7.5129 | -8.1379 | -8.0827 | -4.6276 | 2.1148 | 7.9325
14 | 3.9878 | 3.7105 | 3.5191 | 3.4379 | 3.3436 | 3.4954 | 4.3498 | 4.7179 | 5.6164 | 6.0577 | 6.0383 | 6.1553 | 5.9759 | 5.91 | 5.8577 | 5.6465 | 5.6132 | 6.3386 | 5.461 | 5.4005 | 5.4461 | 5.1561 | 4.6733 | 4.2146
15 | 4.9964 | 4.4446 | 4.1948 | 4.0843 | 3.9516 | 4.4014 | 6.0125 | 6.925 | 7.471 | 7.4118 | 7.7842 | 7.9891 | 7.6786 | 7.6279 | 7.1457 | 6.8968 | 7.0721 | 8.3833 | 8.2753 | 8.2384 | 8.2438 | 7.7346 | 6.9856 | 6.0781
16 | 2.3507 | 2.3085 | 2.1972 | 2.2139 | 2.1742 | 2.2837 | 2.8926 | 3.1533 | 3.3797 | 3.5302 | 3.2806 | 3.3921 | 3.3607 | 3.2649 | 3.1063 | 2.9141 | 2.8989 | 3.3122 | 3.2944 | 3.3544 | 3.2675 | 3.1523 | 2.8732 | 2.5867
17 | 5.2191 | 5.0903 | 4.9995 | 5.0082 | 5.1652 | 5.804 | 7.7916 | 8.7673 | 9.0533 | 8.4937 | 8.55 | 8.5851 | 8.1123 | 8.2338 | 7.7257 | 7.613 | 7.6864 | 8.2124 | 7.9908 | 7.7896 | 7.6431 | 6.7955 | 6.2638 | 5.5708
18 | 2.1837 | 2.129 | 1.8817 | 1.9602 | 1.9861 | 2.2173 | 2.5567 | 2.942 | 2.9397 | 3.0498 | 2.6713 | 2.7957 | 2.641 | 2.5518 | 2.6301 | 2.7339 | 3.0138 | 3.2261 | 3.0378 | 3.2269 | 3.2448 | 2.8122 | 2.4976 | 2.485
19 | 4.1655 | 4.182 | 4.1287 | 4.1049 | 4.3434 | 3.8828 | 6.234 | 6.2403 | 6.2326 | 7.3707 | 9.175 | 8.3424 | 9.3602 | 9.4733 | 8.8887 | 8.7333 | 9.2715 | 9.7123 | 9.6246 | 9.5876 | 9.633 | 6.4508 | 5.3817 | 4.5379
20 | 2.0618 | 2.0656 | 2.0533 | 2.0197 | 2.226 | 2.0761 | 2.1225 | 1.7098 | 1.4639 | 1.2875 | 1.5378 | 1.7426 | 1.9192 | 2.1063 | 2.053 | 1.7997 | 1.8089 | 1.9742 | 1.982 | 1.9173 | 1.9615 | 2.219 | 2.1747 | 1.9961
21 | 9.8105 | 9.1737 | 8.5874 | 8.4865 | 8.3505 | 9.1791 | 13.8178 | 16.2023 | 17.2538 | 17.3744 | 16.5558 | 17.3101 | 17.4656 | 17.3544 | 15.5133 | 14.5312 | 15.1945 | 17.8911 | 16.9079 | 16.6119 | 16.2889 | 15.1051 | 13.0743 | 11.573
23 | 2.3662 | 2.1299 | 2.019 | 1.988 | 1.9616 | 2.0515 | 2.5558 | 2.8025 | 3.1252 | 3.2073 | 3.1853 | 3.1894 | 3.1413 | 3.1102 | 3.0292 | 2.9717 | 2.8791 | 3.1164 | 3.242 | 3.2286 | 3.243 | 3.0733 | 2.9263 | 2.6527
24 | 5.9638 | 5.6263 | 5.5982 | 5.5889 | 5.6168 | 5.9186 | 7.638 | 8.3129 | 8.6127 | 8.3475 | 8.3275 | 8.7553 | 8.6666 | 8.7345 | 8.3886 | 8.2387 | 8.1603 | 8.455 | 8.2247 | 7.9267 | 8.0081 | 7.4878 | 6.6372 | 6.3704
26 | 2.0728 | 1.9644 | 1.8457 | 1.8198 | 1.826 | 2.1203 | 2.9755 | 3.3846 | 3.4735 | 3.5302 | 3.1841 | 3.389 | 3.3011 | 3.1768 | 2.9345 | 2.8933 | 3.0064 | 3.3024 | 3.1606 | 3.1284 | 3.0971 | 2.8686 | 2.5673 | 2.3194
29 | 0.1286 | 2.5289 | -0.34781 | 0.051331 | 0.26382 | -0.04264 | 0.13045 | -0.26384 | -0.44644 | -0.0089654 | -0.096189 | 0.42686 | -0.45055 | -0.89074 | -0.10839 | -0.16983 | 0.47021 | 0.057513 | -0.2111 | 0.49568 | -0.11736 | 0.13948 | 0.0044901 | -0.080542
30 | 7.2371 | 6.7 | 6.3422 | 6.2848 | 6.4083 | 6.8319 | 8.8457 | 9.7713 | 10.2204 | 10.3983 | 10.155 | 10.441 | 10.3421 | 9.8667 | 9.5611 | 8.9764 | 8.9986 | 10.6569 | 10.6516 | 10.6978 | 10.4347 | 9.946 | 9.2444 | 8.0807

## Qc, Winter, S1
Node ID | 0 | 1 | 2 | 3 | 4 | 5 | 6 | 7 | 8 | 9 | 10 | 11 | 12 | 13 | 14 | 15 | 16 | 17 | 18 | 19 | 20 | 21 | 22 | 23
2 | 3.7886 | 4.3302 | 9.643 | 4.2016 | 3.7143 | 4.3523 | 4.6644 | 4.5407 | 3.0989 | 12.7 | 1.159 | 6.9203 | 2.5623 | 3.2228 | 4.7593 | 5.9866 | 2.0347 | 8.625 | 7.3037 | 2.8935 | 12.3883 | 6.3853 | 6.2825 | 2.678
3 | -0.99758 | -1.0842 | -1.1679 | -1.1594 | -1.2 | -1.0682 | -0.79549 | -0.32744 | -0.096429 | -0.015085 | -0.13542 | -0.09956 | -0.1378 | -0.13901 | -0.35143 | -0.50611 | -0.45009 | -0.15364 | -0.22349 | -0.28094 | -0.44131 | -0.57285 | -0.76855 | -0.86507
4 | 1.2917 | 1.6 | 1.6 | 1.6 | 1.6 | 1.2964 | 0.58802 | 0.075701 | -0.44294 | -0.44294 | -0.038146 | -0.46191 | -0.46191 | -0.35755 | -0.044472 | 0.26861 | 0.37297 | 0.37297 | 0.37297 | 0.37297 | 0.37297 | 0.77776 | 1.1889 | 1.1889
7 | 4.1796 | 3.224 | 2.7599 | 2.7008 | 3.0696 | 3.8113 | 5.9133 | 7.219 | 8.3405 | 9.1845 | 9.262 | 9.0959 | 9.1346 | 9.0414 | 8.1564 | 7.7493 | 7.9973 | 10.9 | 10.8842 | 10.552 | 9.767 | 8.6861 | 7.0846 | 5.4353
8 | 1.7205 | 0.11658 | -2.1784 | -3.3352 | -2.4999 | 2.9025 | 8.7903 | 10 | 7.9744 | 4.4212 | 1.2673 | 1.5018 | 2.3663 | 1.1794 | 2.0186 | 1.4442 | 1.4149 | 1.6682 | 1.7121 | 2.1224 | 2.269 | 2.6773 | 2.3566 | -0.27065
10 | 1.9842 | 1.9913 | 2 | 1.9994 | 1.9906 | 1.9748 | 1.929 | 1.8936 | 1.8788 | 1.4259 | 0.97911 | 0.9733 | 0.97953 | 0.98413 | 0.98968 | 1.4918 | 1.9034 | 1.8711 | 1.8736 | 1.8784 | 1.8974 | 1.9128 | 1.935 | 1.9617
12 | 7.4487 | 7.3013 | 7.5 | 7.324 | 6.4906 | 5.6556 | 2.4261 | 1.5096 | 2.9158 | 1.7871 | 1.2309 | -1.6499 | 1.2487 | 2.0486 | 3.2141 | 4.1565 | 4.4556 | 2.632 | 2.5809 | 3.5287 | 4.9148 | 5.9419 | 6.0044 | 6.2765
14 | -1.4708 | -1.5832 | -1.5962 | -1.6 | -1.5819 | -1.5139 | -0.87209 | -0.26837 | 0.0088576 | 0.12802 | 0.0067172 | -0.056848 | -0.11465 | -0.087886 | -0.30938 | -0.56313 | -0.56748 | -0.065303 | -0.091145 | -0.11838 | -0.27503 | -0.55931 | -0.84944 | -1.0304
15 | -2.168 | -2.5 | -2.3679 | -2.4516 | -2.453 | -2.4068 | -1.0719 | -0.043374 | 0.37477 | 0.8717 | 1.088 | 1.0142 | 1.2676 | 0.91227 | 0.8674 | 0.19939 | 0.058815 | 1.3781 | 1.4384 | 1.525 | 0.82994 | 0.062411 | -0.44077 | -0.70522
16 | -1.7867 | -1.7867 | -1.7867 | -1.7867 | -1.7867 | -1.7867 | -1.7269 | -1.5783 | -1.5187 | -1.4291 | -1.459 | -1.4291 | -1.459 | -1.5486 | -1.5486 | -1.5486 | -1.6375 | -1.6672 | -1.6672 | -1.6672 | -1.6672 | -1.7004 | -1.8 | -1.8
17 | 1.493 | -0.9104 | -1.4579 | -0.63945 | -1.0452 | -0.16987 | 2.8491 | 5.1233 | 5.8 | 4.8187 | 4.8959 | 4.9465 | 4.2593 | 4.1701 | 2.9347 | 2.7979 | 2.4462 | 3.457 | 3.1931 | 2.7066 | 2.3915 | 1.3435 | 0.43098 | -0.63594
18 | -0.81877 | -0.82379 | -0.9 | -0.82581 | -0.82838 | -0.74589 | -0.50847 | -0.28556 | -0.2081 | -0.26238 | -0.38064 | -0.28481 | -0.32668 | -0.31899 | -0.40358 | -0.40697 | -0.32692 | -0.28263 | -0.3405 | -0.37792 | -0.33805 | -0.43935 | -0.57555 | -0.64191
19 | -3.4 | -3.4 | -3.4 | -3.4 | -3.2242 | -3.3211 | -3.027 | -2.929 | -2.929 | -3.2496 | -3.0041 | -2.9223 | -2.9428 | -3.1086 | -3.0214 | -3.0145 | -3.0994 | -3.0994 | -3.0994 | -3.0039 | -2.9948 | -3.2541 | -3.2541 | -3.2541
20 | -0.11508 | -0.11508 | -0.11508 | -0.11508 | -0.11508 | -0.11508 | -0.11508 | -0.11508 | -0.11508 | -0.11508 | -0.11508 | -0.54141 | -0.68352 | -0.68352 | -0.11508 | -0.11508 | -0.26131 | -0.7 | -0.7 | -0.7 | -0.13156 | -0.13156 | -0.13156 | -0.13156
21 | -11.2 | -11.2 | -11.2 | -11.2 | -11.2 | -11.2 | -8.4558 | -1.8209 | -0.52394 | -0.52394 | -0.52394 | -0.52394 | -0.52394 | -0.52394 | -1.8584 | -5.862 | -5.862 | -5.862 | -5.862 | -5.862 | -5.862 | -5.862 | -11.0496 | -11.0496
23 | 0.24088 | 0.1698 | 0.10141 | 0.10543 | -0.050507 | 0.023345 | 0.51464 | 0.95872 | 1.3645 | 1.6 | 1.5785 | 1.5598 | 1.5222 | 1.4485 | 1.3358 | 1.0513 | 0.99627 | 1.1532 | 1.2114 | 1.1484 | 1.0561 | 0.9314 | 0.67229 | 0.44154
24 | -5.7043 | -6.5448 | -6.7 | -6.6362 | -6.2942 | -5.4946 | -0.82236 | 2.0339 | 3.4573 | 2.0066 | 2.3387 | 3.6351 | 4.128 | 4.095 | 1.8464 | 0.97918 | 0.9974 | 1.133 | -0.24722 | -1.7563 | -0.46501 | -1.896 | -5.0322 | -5.2478
26 | 1.8648 | 2.3 | 2.3 | 2.3 | 2.3 | 2.3 | 1.1394 | 0.12387 | -0.021209 | -0.60151 | -0.16628 | -0.45643 | -0.60151 | -0.60151 | -0.021209 | 0.42033 | 0.5675 | 0.5675 | 0.5675 | 0.71258 | 1.1478 | 1.1478 | 1.7281 | 1.7281
29 | 0.60703 | 0.38692 | 0.53992 | 0.59399 | 0.59207 | 0.54146 | 0.7167 | 0.67414 | 0.9 | 0.75236 | 0.57712 | 0.54414 | 0.67337 | 0.4732 | 0.50503 | 0.5081 | 0.6703 | 0.61623 | 0.58671 | 0.68794 | 0.71632 | 0.55104 | 0.44521 | 0.53609
30 | -1.3639 | -1.822 | -1.9 | -1.9 | -1.9 | -1.7948 | -0.90917 | -0.42055 | 0.15969 | 0.51598 | -0.21356 | -0.16266 | 0.071469 | 0.023965 | -0.12194 | -0.68183 | -0.90917 | -0.35608 | -0.32215 | -0.13212 | -0.05408 | -0.47484 | -0.80059 | -1.0042

## Qc, Winter, S2
Node ID | 0 | 1 | 2 | 3 | 4 | 5 | 6 | 7 | 8 | 9 | 10 | 11 | 12 | 13 | 14 | 15 | 16 | 17 | 18 | 19 | 20 | 21 | 22 | 23
2 | 3.7886 | 4.3302 | 9.643 | 4.2016 | 3.7143 | 4.3523 | 4.6644 | 4.5407 | 3.0989 | 12.7 | 1.159 | 6.9203 | 2.5623 | 3.2228 | 4.7593 | 5.9866 | 2.0347 | 8.625 | 7.3037 | 2.8935 | 12.3883 | 6.3853 | 6.2825 | 2.678
3 | -0.99758 | -1.0842 | -1.1679 | -1.1594 | -1.2 | -1.0682 | -0.79549 | -0.32744 | -0.096429 | -0.015085 | -0.13542 | -0.09956 | -0.1378 | -0.13901 | -0.35143 | -0.50611 | -0.45009 | -0.15364 | -0.22349 | -0.28094 | -0.44131 | -0.57285 | -0.76855 | -0.86507
4 | 1.2917 | 1.6 | 1.6 | 1.6 | 1.6 | 1.2964 | 0.58802 | 0.075701 | -0.44294 | -0.44294 | -0.038146 | -0.46191 | -0.46191 | -0.35755 | -0.044472 | 0.26861 | 0.37297 | 0.37297 | 0.37297 | 0.37297 | 0.37297 | 0.77776 | 1.1889 | 1.1889
7 | 4.1796 | 3.224 | 2.7599 | 2.7008 | 3.0696 | 3.8113 | 5.9133 | 7.219 | 8.3405 | 9.1845 | 9.262 | 9.0959 | 9.1346 | 9.0414 | 8.1564 | 7.7493 | 7.9973 | 10.9 | 10.8842 | 10.552 | 9.767 | 8.6861 | 7.0846 | 5.4353
8 | 1.7205 | 0.11658 | -2.1784 | -3.3352 | -2.4999 | 2.9025 | 8.7903 | 10 | 7.9744 | 4.4212 | 1.2673 | 1.5018 | 2.3663 | 1.1794 | 2.0186 | 1.4442 | 1.4149 | 1.6682 | 1.7121 | 2.1224 | 2.269 | 2.6773 | 2.3566 | -0.27065
10 | 1.9842 | 1.9913 | 2 | 1.9994 | 1.9906 | 1.9748 | 1.929 | 1.8936 | 1.8788 | 1.4259 | 0.97911 | 0.9733 | 0.97953 | 0.98413 | 0.98968 | 1.4918 | 1.9034 | 1.8711 | 1.8736 | 1.8784 | 1.8974 | 1.9128 | 1.935 | 1.9617
12 | 7.4487 | 7.3013 | 7.5 | 7.324 | 6.4906 | 5.6556 | 2.4261 | 1.5096 | 2.9158 | 1.7871 | 1.2309 | -1.6499 | 1.2487 | 2.0486 | 3.2141 | 4.1565 | 4.4556 | 2.632 | 2.5809 | 3.5287 | 4.9148 | 5.9419 | 6.0044 | 6.2765
14 | -1.4708 | -1.5832 | -1.5962 | -1.6 | -1.5819 | -1.5139 | -0.87209 | -0.26837 | 0.0088576 | 0.12802 | 0.0067172 | -0.056848 | -0.11465 | -0.087886 | -0.30938 | -0.56313 | -0.56748 | -0.065303 | -0.091145 | -0.11838 | -0.27503 | -0.55931 | -0.84944 | -1.0304
15 | -2.168 | -2.5 | -2.3679 | -2.4516 | -2.453 | -2.4068 | -1.0719 | -0.043374 | 0.37477 | 0.8717 | 1.088 | 1.0142 | 1.2676 | 0.91227 | 0.8674 | 0.19939 | 0.058815 | 1.3781 | 1.4384 | 1.525 | 0.82994 | 0.062411 | -0.44077 | -0.70522
16 | -1.7867 | -1.7867 | -1.7867 | -1.7867 | -1.7867 | -1.7867 | -1.7269 | -1.5783 | -1.5187 | -1.4291 | -1.459 | -1.4291 | -1.459 | -1.5486 | -1.5486 | -1.5486 | -1.6375 | -1.6672 | -1.6672 | -1.6672 | -1.6672 | -1.7004 | -1.8 | -1.8
17 | 1.493 | -0.9104 | -1.4579 | -0.63945 | -1.0452 | -0.16987 | 2.8491 | 5.1233 | 5.8 | 4.8187 | 4.8959 | 4.9465 | 4.2593 | 4.1701 | 2.9347 | 2.7979 | 2.4462 | 3.457 | 3.1931 | 2.7066 | 2.3915 | 1.3435 | 0.43098 | -0.63594
18 | -0.81877 | -0.82379 | -0.9 | -0.82581 | -0.82838 | -0.74589 | -0.50847 | -0.28556 | -0.2081 | -0.26238 | -0.38064 | -0.28481 | -0.32668 | -0.31899 | -0.40358 | -0.40697 | -0.32692 | -0.28263 | -0.3405 | -0.37792 | -0.33805 | -0.43935 | -0.57555 | -0.64191
19 | -3.4 | -3.4 | -3.4 | -3.4 | -3.2242 | -3.3211 | -3.027 | -2.929 | -2.929 | -3.2496 | -3.0041 | -2.9223 | -2.9428 | -3.1086 | -3.0214 | -3.0145 | -3.0994 | -3.0994 | -3.0994 | -3.0039 | -2.9948 | -3.2541 | -3.2541 | -3.2541
20 | -0.11508 | -0.11508 | -0.11508 | -0.11508 | -0.11508 | -0.11508 | -0.11508 | -0.11508 | -0.11508 | -0.11508 | -0.11508 | -0.54141 | -0.68352 | -0.68352 | -0.11508 | -0.11508 | -0.26131 | -0.7 | -0.7 | -0.7 | -0.13156 | -0.13156 | -0.13156 | -0.13156
21 | -11.2 | -11.2 | -11.2 | -11.2 | -11.2 | -11.2 | -8.4558 | -1.8209 | -0.52394 | -0.52394 | -0.52394 | -0.52394 | -0.52394 | -0.52394 | -1.8584 | -5.862 | -5.862 | -5.862 | -5.862 | -5.862 | -5.862 | -5.862 | -11.0496 | -11.0496
23 | 0.24088 | 0.1698 | 0.10141 | 0.10543 | -0.050507 | 0.023345 | 0.51464 | 0.95872 | 1.3645 | 1.6 | 1.5785 | 1.5598 | 1.5222 | 1.4485 | 1.3358 | 1.0513 | 0.99627 | 1.1532 | 1.2114 | 1.1484 | 1.0561 | 0.9314 | 0.67229 | 0.44154
24 | -5.7043 | -6.5448 | -6.7 | -6.6362 | -6.2942 | -5.4946 | -0.82236 | 2.0339 | 3.4573 | 2.0066 | 2.3387 | 3.6351 | 4.128 | 4.095 | 1.8464 | 0.97918 | 0.9974 | 1.133 | -0.24722 | -1.7563 | -0.46501 | -1.896 | -5.0322 | -5.2478
26 | 1.8648 | 2.3 | 2.3 | 2.3 | 2.3 | 2.3 | 1.1394 | 0.12387 | -0.021209 | -0.60151 | -0.16628 | -0.45643 | -0.60151 | -0.60151 | -0.021209 | 0.42033 | 0.5675 | 0.5675 | 0.5675 | 0.71258 | 1.1478 | 1.1478 | 1.7281 | 1.7281
29 | 0.60703 | 0.38692 | 0.53992 | 0.59399 | 0.59207 | 0.54146 | 0.7167 | 0.67414 | 0.9 | 0.75236 | 0.57712 | 0.54414 | 0.67337 | 0.4732 | 0.50503 | 0.5081 | 0.6703 | 0.61623 | 0.58671 | 0.68794 | 0.71632 | 0.55104 | 0.44521 | 0.53609
30 | -1.3639 | -1.822 | -1.9 | -1.9 | -1.9 | -1.7948 | -0.90917 | -0.42055 | 0.15969 | 0.51598 | -0.21356 | -0.16266 | 0.071469 | 0.023965 | -0.12194 | -0.68183 | -0.90917 | -0.35608 | -0.32215 | -0.13212 | -0.05408 | -0.47484 | -0.80059 | -1.0042

## Qc, Winter, S3
Node ID | 0 | 1 | 2 | 3 | 4 | 5 | 6 | 7 | 8 | 9 | 10 | 11 | 12 | 13 | 14 | 15 | 16 | 17 | 18 | 19 | 20 | 21 | 22 | 23
2 | 3.7886 | 4.3302 | 9.643 | 4.2016 | 3.7143 | 4.3523 | 4.6644 | 4.5407 | 3.0989 | 12.7 | 1.159 | 6.9203 | 2.5623 | 3.2228 | 4.7593 | 5.9866 | 2.0347 | 8.625 | 7.3037 | 2.8935 | 12.3883 | 6.3853 | 6.2825 | 2.678
3 | -0.99758 | -1.0842 | -1.1679 | -1.1594 | -1.2 | -1.0682 | -0.79549 | -0.32744 | -0.096429 | -0.015085 | -0.13542 | -0.09956 | -0.1378 | -0.13901 | -0.35143 | -0.50611 | -0.45009 | -0.15364 | -0.22349 | -0.28094 | -0.44131 | -0.57285 | -0.76855 | -0.86507
4 | 1.2917 | 1.6 | 1.6 | 1.6 | 1.6 | 1.2964 | 0.58802 | 0.075701 | -0.44294 | -0.44294 | -0.038146 | -0.46191 | -0.46191 | -0.35755 | -0.044472 | 0.26861 | 0.37297 | 0.37297 | 0.37297 | 0.37297 | 0.37297 | 0.77776 | 1.1889 | 1.1889
7 | 4.1796 | 3.224 | 2.7599 | 2.7008 | 3.0696 | 3.8113 | 5.9133 | 7.219 | 8.3405 | 9.1845 | 9.262 | 9.0959 | 9.1346 | 9.0414 | 8.1564 | 7.7493 | 7.9973 | 10.9 | 10.8842 | 10.552 | 9.767 | 8.6861 | 7.0846 | 5.4353
8 | 1.7205 | 0.11658 | -2.1784 | -3.3352 | -2.4999 | 2.9025 | 8.7903 | 10 | 7.9744 | 4.4212 | 1.2673 | 1.5018 | 2.3663 | 1.1794 | 2.0186 | 1.4442 | 1.4149 | 1.6682 | 1.7121 | 2.1224 | 2.269 | 2.6773 | 2.3566 | -0.27065
10 | 1.9842 | 1.9913 | 2 | 1.9994 | 1.9906 | 1.9748 | 1.929 | 1.8936 | 1.8788 | 1.4259 | 0.97911 | 0.9733 | 0.97953 | 0.98413 | 0.98968 | 1.4918 | 1.9034 | 1.8711 | 1.8736 | 1.8784 | 1.8974 | 1.9128 | 1.935 | 1.9617
12 | 7.4487 | 7.3013 | 7.5 | 7.324 | 6.4906 | 5.6556 | 2.4261 | 1.5096 | 2.9158 | 1.7871 | 1.2309 | -1.6499 | 1.2487 | 2.0486 | 3.2141 | 4.1565 | 4.4556 | 2.632 | 2.5809 | 3.5287 | 4.9148 | 5.9419 | 6.0044 | 6.2765
14 | -1.4708 | -1.5832 | -1.5962 | -1.6 | -1.5819 | -1.5139 | -0.87209 | -0.26837 | 0.0088576 | 0.12802 | 0.0067172 | -0.056848 | -0.11465 | -0.087886 | -0.30938 | -0.56313 | -0.56748 | -0.065303 | -0.091145 | -0.11838 | -0.27503 | -0.55931 | -0.84944 | -1.0304
15 | -2.168 | -2.5 | -2.3679 | -2.4516 | -2.453 | -2.4068 | -1.0719 | -0.043374 | 0.37477 | 0.8717 | 1.088 | 1.0142 | 1.2676 | 0.91227 | 0.8674 | 0.19939 | 0.058815 | 1.3781 | 1.4384 | 1.525 | 0.82994 | 0.062411 | -0.44077 | -0.70522
16 | -1.7867 | -1.7867 | -1.7867 | -1.7867 | -1.7867 | -1.7867 | -1.7269 | -1.5783 | -1.5187 | -1.4291 | -1.459 | -1.4291 | -1.459 | -1.5486 | -1.5486 | -1.5486 | -1.6375 | -1.6672 | -1.6672 | -1.6672 | -1.6672 | -1.7004 | -1.8 | -1.8
17 | 1.493 | -0.9104 | -1.4579 | -0.63945 | -1.0452 | -0.16987 | 2.8491 | 5.1233 | 5.8 | 4.8187 | 4.8959 | 4.9465 | 4.2593 | 4.1701 | 2.9347 | 2.7979 | 2.4462 | 3.457 | 3.1931 | 2.7066 | 2.3915 | 1.3435 | 0.43098 | -0.63594
18 | -0.81877 | -0.82379 | -0.9 | -0.82581 | -0.82838 | -0.74589 | -0.50847 | -0.28556 | -0.2081 | -0.26238 | -0.38064 | -0.28481 | -0.32668 | -0.31899 | -0.40358 | -0.40697 | -0.32692 | -0.28263 | -0.3405 | -0.37792 | -0.33805 | -0.43935 | -0.57555 | -0.64191
19 | -3.4 | -3.4 | -3.4 | -3.4 | -3.2242 | -3.3211 | -3.027 | -2.929 | -2.929 | -3.2496 | -3.0041 | -2.9223 | -2.9428 | -3.1086 | -3.0214 | -3.0145 | -3.0994 | -3.0994 | -3.0994 | -3.0039 | -2.9948 | -3.2541 | -3.2541 | -3.2541
20 | -0.11508 | -0.11508 | -0.11508 | -0.11508 | -0.11508 | -0.11508 | -0.11508 | -0.11508 | -0.11508 | -0.11508 | -0.11508 | -0.54141 | -0.68352 | -0.68352 | -0.11508 | -0.11508 | -0.26131 | -0.7 | -0.7 | -0.7 | -0.13156 | -0.13156 | -0.13156 | -0.13156
21 | -11.2 | -11.2 | -11.2 | -11.2 | -11.2 | -11.2 | -8.4558 | -1.8209 | -0.52394 | -0.52394 | -0.52394 | -0.52394 | -0.52394 | -0.52394 | -1.8584 | -5.862 | -5.862 | -5.862 | -5.862 | -5.862 | -5.862 | -5.862 | -11.0496 | -11.0496
23 | 0.24088 | 0.1698 | 0.10141 | 0.10543 | -0.050507 | 0.023345 | 0.51464 | 0.95872 | 1.3645 | 1.6 | 1.5785 | 1.5598 | 1.5222 | 1.4485 | 1.3358 | 1.0513 | 0.99627 | 1.1532 | 1.2114 | 1.1484 | 1.0561 | 0.9314 | 0.67229 | 0.44154
24 | -5.7043 | -6.5448 | -6.7 | -6.6362 | -6.2942 | -5.4946 | -0.82236 | 2.0339 | 3.4573 | 2.0066 | 2.3387 | 3.6351 | 4.128 | 4.095 | 1.8464 | 0.97918 | 0.9974 | 1.133 | -0.24722 | -1.7563 | -0.46501 | -1.896 | -5.0322 | -5.2478
26 | 1.8648 | 2.3 | 2.3 | 2.3 | 2.3 | 2.3 | 1.1394 | 0.12387 | -0.021209 | -0.60151 | -0.16628 | -0.45643 | -0.60151 | -0.60151 | -0.021209 | 0.42033 | 0.5675 | 0.5675 | 0.5675 | 0.71258 | 1.1478 | 1.1478 | 1.7281 | 1.7281
29 | 0.60703 | 0.38692 | 0.53992 | 0.59399 | 0.59207 | 0.54146 | 0.7167 | 0.67414 | 0.9 | 0.75236 | 0.57712 | 0.54414 | 0.67337 | 0.4732 | 0.50503 | 0.5081 | 0.6703 | 0.61623 | 0.58671 | 0.68794 | 0.71632 | 0.55104 | 0.44521 | 0.53609
30 | -1.3639 | -1.822 | -1.9 | -1.9 | -1.9 | -1.7948 | -0.90917 | -0.42055 | 0.15969 | 0.51598 | -0.21356 | -0.16266 | 0.071469 | 0.023965 | -0.12194 | -0.68183 | -0.90917 | -0.35608 | -0.32215 | -0.13212 | -0.05408 | -0.47484 | -0.80059 | -1.0042

## UpFlex, Winter
NodeID | 0 | 1 | 2 | 3 | 4 | 5 | 6 | 7 | 8 | 9 | 10 | 11 | 12 | 13 | 14 | 15 | 16 | 17 | 18 | 19 | 20 | 21 | 22 | 23
2 | 1.3252 | 1.4589 | 1.8989 | 2.177 | 2.5596 | 2.992 | 2.6671 | 3.813 | 3.498 | 3.9507 | 4.0603 | 3.7663 | 3.5529 | 3.271 | 3.0129 | 2.7116 | 2.6834 | 2.1261 | 1.7591 | 2.0874 | 2.1268 | 2.4305 | 1.1801 | 1.1331
3 | 0.14657 | 0.16135 | 0.21001 | 0.24077 | 0.28309 | 0.33092 | 0.29498 | 0.42171 | 0.38687 | 0.43695 | 0.44907 | 0.41655 | 0.39295 | 0.36177 | 0.33323 | 0.2999 | 0.29678 | 0.23514 | 0.19455 | 0.23086 | 0.23522 | 0.26881 | 0.13052 | 0.12532
4 | 0.46413 | 0.51094 | 0.66504 | 0.76245 | 0.89646 | 1.0479 | 0.93411 | 1.3354 | 1.2251 | 1.3837 | 1.422 | 1.3191 | 1.2443 | 1.1456 | 1.0552 | 0.94969 | 0.9398 | 0.74461 | 0.61608 | 0.73106 | 0.74488 | 0.85124 | 0.41332 | 0.39684
7 | 1.3924 | 1.5328 | 1.9951 | 2.2873 | 2.6894 | 3.1437 | 2.8023 | 4.0062 | 3.6753 | 4.151 | 4.2661 | 3.9572 | 3.733 | 3.4368 | 3.1657 | 2.8491 | 2.8194 | 2.2338 | 1.8482 | 2.1932 | 2.2346 | 2.5537 | 1.24 | 1.1905
8 | 1.8321 | 2.0169 | 2.6252 | 3.0097 | 3.5387 | 4.1364 | 3.6873 | 5.2714 | 4.8359 | 5.4619 | 5.6133 | 5.2068 | 4.9119 | 4.5221 | 4.1653 | 3.7488 | 3.7097 | 2.9393 | 2.4319 | 2.8858 | 2.9403 | 3.3602 | 1.6315 | 1.5665
10 | 0.3542 | 0.38993 | 0.50753 | 0.58187 | 0.68414 | 0.79971 | 0.71287 | 1.0191 | 0.93494 | 1.056 | 1.0852 | 1.0067 | 0.94963 | 0.87427 | 0.8053 | 0.72476 | 0.71722 | 0.56826 | 0.47017 | 0.55791 | 0.56846 | 0.64963 | 0.31543 | 0.30285
12 | 0.68398 | 0.75297 | 0.98006 | 1.1236 | 1.3211 | 1.5443 | 1.3766 | 1.968 | 1.8054 | 2.0391 | 2.0956 | 1.9439 | 1.8338 | 1.6882 | 1.5551 | 1.3995 | 1.385 | 1.0973 | 0.90791 | 1.0774 | 1.0977 | 1.2545 | 0.60911 | 0.58482
14 | 0.37863 | 0.41682 | 0.54254 | 0.622 | 0.73132 | 0.85487 | 0.76204 | 1.0894 | 0.99942 | 1.1288 | 1.1601 | 1.0761 | 1.0151 | 0.93457 | 0.86084 | 0.77474 | 0.76668 | 0.60745 | 0.50259 | 0.59639 | 0.60766 | 0.69444 | 0.33719 | 0.32374
15 | 0.50077 | 0.55128 | 0.71755 | 0.82264 | 0.96724 | 1.1306 | 1.0079 | 1.4408 | 1.3218 | 1.4929 | 1.5343 | 1.4232 | 1.3426 | 1.236 | 1.1385 | 1.0247 | 1.014 | 0.8034 | 0.66472 | 0.78877 | 0.80368 | 0.91845 | 0.44596 | 0.42817
16 | 0.21374 | 0.2353 | 0.30627 | 0.35113 | 0.41284 | 0.48259 | 0.43018 | 0.61499 | 0.56419 | 0.63722 | 0.65489 | 0.60746 | 0.57305 | 0.52758 | 0.48596 | 0.43735 | 0.4328 | 0.34291 | 0.28372 | 0.33667 | 0.34304 | 0.39202 | 0.19035 | 0.18275
17 | 0.54962 | 0.60507 | 0.78755 | 0.9029 | 1.0616 | 1.2409 | 1.1062 | 1.5814 | 1.4508 | 1.6386 | 1.684 | 1.562 | 1.4736 | 1.3566 | 1.2496 | 1.1246 | 1.1129 | 0.88178 | 0.72957 | 0.86573 | 0.88209 | 1.0081 | 0.48946 | 0.46994
18 | 0.19542 | 0.21513 | 0.28002 | 0.32103 | 0.37746 | 0.44122 | 0.39331 | 0.56228 | 0.51583 | 0.5826 | 0.59875 | 0.55539 | 0.52393 | 0.48236 | 0.4443 | 0.39987 | 0.39571 | 0.31352 | 0.2594 | 0.30781 | 0.31363 | 0.35842 | 0.17403 | 0.16709
19 | 0.58016 | 0.63868 | 0.8313 | 0.95306 | 1.1206 | 1.3099 | 1.1676 | 1.6693 | 1.5314 | 1.7296 | 1.7776 | 1.6488 | 1.5554 | 1.432 | 1.319 | 1.1871 | 1.1748 | 0.93077 | 0.7701 | 0.91382 | 0.9311 | 1.0641 | 0.51666 | 0.49605
20 | 0.13435 | 0.14791 | 0.19251 | 0.22071 | 0.2595 | 0.30334 | 0.2704 | 0.38657 | 0.35463 | 0.40054 | 0.41164 | 0.38183 | 0.3602 | 0.33162 | 0.30546 | 0.27491 | 0.27205 | 0.21555 | 0.17834 | 0.21162 | 0.21562 | 0.24641 | 0.11965 | 0.11487
21 | 1.0687 | 1.1765 | 1.5313 | 1.7556 | 2.0642 | 2.4129 | 2.1509 | 3.075 | 2.8209 | 3.1861 | 3.2744 | 3.0373 | 2.8653 | 2.6379 | 2.4298 | 2.1868 | 2.164 | 1.7146 | 1.4186 | 1.6834 | 1.7152 | 1.9601 | 0.95173 | 0.91377
23 | 0.19542 | 0.21513 | 0.28002 | 0.32103 | 0.37746 | 0.44122 | 0.39331 | 0.56228 | 0.51583 | 0.5826 | 0.59875 | 0.55539 | 0.52393 | 0.48236 | 0.4443 | 0.39987 | 0.39571 | 0.31352 | 0.2594 | 0.30781 | 0.31363 | 0.35842 | 0.17403 | 0.16709
24 | 0.5313 | 0.5849 | 0.7613 | 0.8728 | 1.0262 | 1.1996 | 1.0693 | 1.5287 | 1.4024 | 1.5839 | 1.6279 | 1.51 | 1.4244 | 1.3114 | 1.2079 | 1.0871 | 1.0758 | 0.85239 | 0.70525 | 0.83687 | 0.85269 | 0.97445 | 0.47315 | 0.45428
26 | 0.21374 | 0.2353 | 0.30627 | 0.35113 | 0.41284 | 0.48259 | 0.43018 | 0.61499 | 0.56419 | 0.63722 | 0.65489 | 0.60746 | 0.57305 | 0.52758 | 0.48596 | 0.43735 | 0.4328 | 0.34291 | 0.28372 | 0.33667 | 0.34304 | 0.39202 | 0.19035 | 0.18275
29 | 0.14657 | 0.16135 | 0.21001 | 0.24077 | 0.28309 | 0.33092 | 0.29498 | 0.42171 | 0.38687 | 0.43695 | 0.44907 | 0.41655 | 0.39295 | 0.36177 | 0.33323 | 0.2999 | 0.29678 | 0.23514 | 0.19455 | 0.23086 | 0.23522 | 0.26881 | 0.13052 | 0.12532
30 | 0.64734 | 0.71263 | 0.92756 | 1.0634 | 1.2503 | 1.4615 | 1.3028 | 1.8625 | 1.7087 | 1.9299 | 1.9834 | 1.8397 | 1.7355 | 1.5978 | 1.4718 | 1.3246 | 1.3108 | 1.0385 | 0.85927 | 1.0196 | 1.0389 | 1.1873 | 0.57648 | 0.55349

## DownFlex, Winter
NodeID | 0 | 1 | 2 | 3 | 4 | 5 | 6 | 7 | 8 | 9 | 10 | 11 | 12 | 13 | 14 | 15 | 16 | 17 | 18 | 19 | 20 | 21 | 22 | 23
2 | 3.674 | 3.8881 | 4.1058 | 4.2924 | 4.3411 | 4.541 | 4.5178 | 4.2704 | 3.8692 | 5.6817 | 5.5484 | 5.1091 | 4.985 | 5.0055 | 4.7683 | 4.3709 | 3.9282 | 3.7873 | 2.3807 | 2.5459 | 2.7835 | 2.8499 | 2.9723 | 3.2809
3 | 0.40634 | 0.43002 | 0.45409 | 0.47473 | 0.48012 | 0.50223 | 0.49967 | 0.4723 | 0.42792 | 0.6284 | 0.61365 | 0.56506 | 0.55133 | 0.5536 | 0.52737 | 0.48342 | 0.43446 | 0.41887 | 0.2633 | 0.28158 | 0.30786 | 0.3152 | 0.32873 | 0.36286
4 | 1.2867 | 1.3617 | 1.438 | 1.5033 | 1.5204 | 1.5904 | 1.5823 | 1.4956 | 1.3551 | 1.9899 | 1.9432 | 1.7894 | 1.7459 | 1.7531 | 1.67 | 1.5308 | 1.3758 | 1.3264 | 0.83379 | 0.89166 | 0.97488 | 0.99814 | 1.041 | 1.1491
7 | 3.8602 | 4.0852 | 4.3139 | 4.51 | 4.5612 | 4.7712 | 4.7468 | 4.4869 | 4.0653 | 5.9698 | 5.8297 | 5.3681 | 5.2377 | 5.2592 | 5.01 | 4.5925 | 4.1274 | 3.9793 | 2.5014 | 2.675 | 2.9246 | 2.9944 | 3.123 | 3.4472
8 | 5.0792 | 5.3753 | 5.6762 | 5.9342 | 6.0015 | 6.2779 | 6.2458 | 5.9038 | 5.3491 | 7.8549 | 7.6707 | 7.0633 | 6.8917 | 6.92 | 6.5922 | 6.0427 | 5.4307 | 5.2359 | 3.2913 | 3.5197 | 3.8482 | 3.94 | 4.1092 | 4.5358
10 | 0.98198 | 1.0392 | 1.0974 | 1.1473 | 1.1603 | 1.2137 | 1.2075 | 1.1414 | 1.0342 | 1.5186 | 1.483 | 1.3656 | 1.3324 | 1.3379 | 1.2745 | 1.1683 | 1.0499 | 1.0123 | 0.63632 | 0.68048 | 0.74398 | 0.76174 | 0.79444 | 0.87692
12 | 1.8962 | 2.0068 | 2.1191 | 2.2154 | 2.2406 | 2.3438 | 2.3318 | 2.2041 | 1.997 | 2.9325 | 2.8637 | 2.637 | 2.5729 | 2.5835 | 2.4611 | 2.2559 | 2.0275 | 1.9547 | 1.2287 | 1.314 | 1.4367 | 1.4709 | 1.5341 | 1.6934
14 | 1.0497 | 1.1109 | 1.1731 | 1.2264 | 1.2403 | 1.2974 | 1.2908 | 1.2201 | 1.1055 | 1.6234 | 1.5853 | 1.4598 | 1.4243 | 1.4301 | 1.3624 | 1.2488 | 1.1224 | 1.0821 | 0.6802 | 0.72741 | 0.79529 | 0.81427 | 0.84923 | 0.93739
15 | 1.3883 | 1.4692 | 1.5515 | 1.622 | 1.6404 | 1.716 | 1.7072 | 1.6137 | 1.4621 | 2.147 | 2.0966 | 1.9306 | 1.8837 | 1.8915 | 1.8019 | 1.6517 | 1.4844 | 1.4312 | 0.89962 | 0.96206 | 1.0518 | 1.0769 | 1.1232 | 1.2398
16 | 0.59257 | 0.62711 | 0.66222 | 0.69232 | 0.70018 | 0.73242 | 0.72868 | 0.68877 | 0.62406 | 0.91641 | 0.89491 | 0.82405 | 0.80403 | 0.80733 | 0.76909 | 0.70498 | 0.63359 | 0.61086 | 0.38398 | 0.41064 | 0.44896 | 0.45967 | 0.4794 | 0.52917
17 | 1.5238 | 1.6126 | 1.7028 | 1.7802 | 1.8005 | 1.8834 | 1.8738 | 1.7711 | 1.6047 | 2.3565 | 2.3012 | 2.119 | 2.0675 | 2.076 | 1.9776 | 1.8128 | 1.6292 | 1.5708 | 0.98739 | 1.0559 | 1.1545 | 1.182 | 1.2328 | 1.3607
18 | 0.54178 | 0.57336 | 0.60546 | 0.63298 | 0.64016 | 0.66965 | 0.66622 | 0.62974 | 0.57057 | 0.83786 | 0.8182 | 0.75342 | 0.73511 | 0.73813 | 0.70316 | 0.64455 | 0.57928 | 0.5585 | 0.35107 | 0.37544 | 0.41047 | 0.42027 | 0.43831 | 0.48382
19 | 1.6084 | 1.7022 | 1.7974 | 1.8792 | 1.9005 | 1.988 | 1.9778 | 1.8695 | 1.6939 | 2.4874 | 2.429 | 2.2367 | 2.1824 | 2.1913 | 2.0875 | 1.9135 | 1.7197 | 1.658 | 1.0422 | 1.1146 | 1.2186 | 1.2477 | 1.3012 | 1.4363
20 | 0.37247 | 0.39419 | 0.41625 | 0.43517 | 0.44011 | 0.46038 | 0.45803 | 0.43294 | 0.39226 | 0.57603 | 0.56252 | 0.51798 | 0.50539 | 0.50747 | 0.48343 | 0.44313 | 0.39825 | 0.38397 | 0.24136 | 0.25811 | 0.2822 | 0.28893 | 0.30134 | 0.33262
21 | 2.9629 | 3.1356 | 3.3111 | 3.4616 | 3.5009 | 3.6621 | 3.6434 | 3.4439 | 3.1203 | 4.582 | 4.4746 | 4.1203 | 4.0201 | 4.0367 | 3.8454 | 3.5249 | 3.1679 | 3.0543 | 1.9199 | 2.0532 | 2.2448 | 2.2983 | 2.397 | 2.6459
23 | 0.54178 | 0.57336 | 0.60546 | 0.63298 | 0.64016 | 0.66965 | 0.66622 | 0.62974 | 0.57057 | 0.83786 | 0.8182 | 0.75342 | 0.73511 | 0.73813 | 0.70316 | 0.64455 | 0.57928 | 0.5585 | 0.35107 | 0.37544 | 0.41047 | 0.42027 | 0.43831 | 0.48382
24 | 1.473 | 1.5588 | 1.6461 | 1.7209 | 1.7404 | 1.8206 | 1.8113 | 1.7121 | 1.5512 | 2.2779 | 2.2245 | 2.0484 | 1.9986 | 2.0068 | 1.9117 | 1.7524 | 1.5749 | 1.5184 | 0.95447 | 1.0207 | 1.116 | 1.1426 | 1.1917 | 1.3154
26 | 0.59257 | 0.62711 | 0.66222 | 0.69232 | 0.70018 | 0.73242 | 0.72868 | 0.68877 | 0.62406 | 0.91641 | 0.89491 | 0.82405 | 0.80403 | 0.80733 | 0.76909 | 0.70498 | 0.63359 | 0.61086 | 0.38398 | 0.41064 | 0.44896 | 0.45967 | 0.4794 | 0.52917
29 | 0.40634 | 0.43002 | 0.45409 | 0.47473 | 0.48012 | 0.50223 | 0.49967 | 0.4723 | 0.42792 | 0.6284 | 0.61365 | 0.56506 | 0.55133 | 0.5536 | 0.52737 | 0.48342 | 0.43446 | 0.41887 | 0.2633 | 0.28158 | 0.30786 | 0.3152 | 0.32873 | 0.36286
30 | 1.7946 | 1.8993 | 2.0056 | 2.0967 | 2.1205 | 2.2182 | 2.2069 | 2.086 | 1.89 | 2.7754 | 2.7103 | 2.4957 | 2.4351 | 2.4451 | 2.3292 | 2.1351 | 1.9189 | 1.85 | 1.1629 | 1.2436 | 1.3597 | 1.3921 | 1.4519 | 1.6026

## Pg, Winter, S1
GenID | 0 | 1 | 2 | 3 | 4 | 5 | 6 | 7 | 8 | 9 | 10 | 11 | 12 | 13 | 14 | 15 | 16 | 17 | 18 | 19 | 20 | 21 | 22 | 23
1 | 0 | 0 | 0 | 0 | 0 | 0 | 0 | 0 | 0 | 0 | 0 | 0 | 0 | 0 | 0 | 0 | 0 | 0 | 0 | 0 | 0 | 0 | 0 | 0
2 | 0 | 0 | 0 | 0 | 0 | 0 | 0 | 0 | 0 | 0 | 0 | 0 | 0 | 0 | 0 | 0 | 0 | 0 | 0 | 0 | 0 | 0 | 0 | 0
3 | 0 | 0 | 0 | 0 | 0 | 0 | 0 | 0 | 0 | 0 | 0 | 0 | 0 | 0 | 0 | 0 | 0 | 0 | 0 | 0 | 0 | 0 | 0 | 0
4 | 0 | 0 | 0 | 0 | 0 | 0 | 0 | 0 | 0 | 0 | 0 | 0 | 0 | 0 | 0 | 0 | 0 | 0 | 0 | 0 | 0 | 0 | 0 | 0
5 | 0 | 0 | 0 | 0 | 0 | 0 | 0 | 0 | 0 | 0 | 0 | 0 | 0 | 0 | 0 | 0 | 0 | 0 | 0 | 0 | 0 | 0 | 0 | 0
6 | 0 | 0 | 0 | 0 | 0 | 0 | 0 | 0 | 0 | 0 | 0 | 0 | 0 | 0 | 0 | 0 | 0 | 0 | 0 | 0 | 0 | 0 | 0 | 0
7 | 0 | 0 | 7.8404e-05 | 0 | 0 | 0 | 0 | 0.047676 | 0.94451 | 2.4645 | 3.0756 | 3.4161 | 3.4794 | 3.4155 | 2.9164 | 1.9272 | 0.47084 | 0.0036802 | 0.00031681 | 0.00024241 | 0 | 0 | 0 | 0
8 | 0 | 0 | 7.8404e-05 | 0 | 0 | 0 | 0 | 0.047676 | 0.94451 | 2.4645 | 3.0756 | 3.4161 | 3.4794 | 3.4155 | 2.9164 | 1.9272 | 0.47084 | 0.0036802 | 0.00031681 | 0.00024241 | 0 | 0 | 0 | 0
9 | 5.1031 | 4.716 | 4.993 | 4.9712 | 4.0929 | 4.1514 | 4.1603 | 3.7361 | 3.3741 | 2.439 | 2.2496 | 1.5092 | 1.2544 | 1.201 | 1.6662 | 2.254 | 2.5201 | 3.4611 | 3.1481 | 2.9928 | 3.9489 | 4.7231 | 4.4654 | 6.3472
10 | 5.1031 | 4.716 | 4.993 | 4.9712 | 4.0929 | 4.1514 | 4.1603 | 3.7361 | 3.3741 | 2.439 | 2.2496 | 1.5092 | 1.2544 | 1.201 | 1.6662 | 2.254 | 2.5201 | 3.4611 | 3.1481 | 2.9928 | 3.9489 | 4.7231 | 4.4654 | 6.3472
11 | 5.1031 | 4.716 | 4.993 | 4.9712 | 4.0929 | 4.1514 | 4.1603 | 3.7361 | 3.3741 | 2.439 | 2.2496 | 1.5092 | 1.2544 | 1.201 | 1.6662 | 2.254 | 2.5201 | 3.4611 | 3.1481 | 2.9928 | 3.9489 | 4.7231 | 4.4654 | 6.3472

## Pg, Winter, S2
GenID | 0 | 1 | 2 | 3 | 4 | 5 | 6 | 7 | 8 | 9 | 10 | 11 | 12 | 13 | 14 | 15 | 16 | 17 | 18 | 19 | 20 | 21 | 22 | 23
1 | 0 | 0 | 0 | 0 | 0 | 0 | 0 | 0 | 0 | 0 | 0 | 0 | 0 | 0 | 0 | 0 | 0 | 0 | 0 | 0 | 0 | 0 | 0 | 0
2 | 0 | 0 | 0 | 0 | 0 | 0 | 0 | 0 | 0 | 0 | 0 | 0 | 0 | 0 | 0 | 0 | 0 | 0 | 0 | 0 | 0 | 0 | 0 | 0
3 | 0 | 0 | 0 | 0 | 0 | 0 | 0 | 0 | 0 | 0 | 0 | 0 | 0 | 0 | 0 | 0 | 0 | 0 | 0 | 0 | 0 | 0 | 0 | 0
4 | 0 | 0 | 0 | 0 | 0 | 0 | 0 | 0 | 0 | 0 | 0 | 0 | 0 | 0 | 0 | 0 | 0 | 0 | 0 | 0 | 0 | 0 | 0 | 0
5 | 0 | 0 | 0 | 0 | 0 | 0 | 0 | 0 | 0 | 0 | 0 | 0 | 0 | 0 | 0 | 0 | 0 | 0 | 0 | 0 | 0 | 0 | 0 | 0
6 | 0 | 0 | 0 | 0 | 0 | 0 | 0 | 0 | 0 | 0 | 0 | 0 | 0 | 0 | 0 | 0 | 0 | 0 | 0 | 0 | 0 | 0 | 0 | 0
7 | 0 | 0.00013627 | 0 | 0 | 0 | 0 | 0 | 0.0382 | 0.75187 | 1.7886 | 2.4069 | 2.952 | 3.5057 | 2.9256 | 2.1497 | 1.0312 | 0.21544 | 0.001377 | 0.00060246 | 0 | 0 | 0 | 0 | 0
8 | 0 | 0.00013627 | 0 | 0 | 0 | 0 | 0 | 0.0382 | 0.75187 | 1.7886 | 2.4069 | 2.952 | 3.5057 | 2.9256 | 2.1497 | 1.0312 | 0.21544 | 0.001377 | 0.00060246 | 0 | 0 | 0 | 0 | 0
9 | 6.9259 | 6.0903 | 5.0125 | 4.3394 | 4.0456 | 3.2397 | 3.1542 | 2.8596 | 2.9474 | 3.1172 | 3.1201 | 3.6572 | 3.6588 | 3.7096 | 4.1772 | 3.4483 | 3.5721 | 3.7825 | 3.2996 | 3.4177 | 3.2027 | 2.9064 | 2.9788 | 3.2575
10 | 6.9259 | 6.0903 | 5.0125 | 4.3394 | 4.0456 | 3.2397 | 3.1542 | 2.8596 | 2.9474 | 3.1172 | 3.1201 | 3.6572 | 3.6588 | 3.7096 | 4.1772 | 3.4483 | 3.5721 | 3.7825 | 3.2996 | 3.4177 | 3.2027 | 2.9064 | 2.9788 | 3.2575
11 | 6.9259 | 6.0903 | 5.0125 | 4.3394 | 4.0456 | 3.2397 | 3.1542 | 2.8596 | 2.9474 | 3.1172 | 3.1201 | 3.6572 | 3.6588 | 3.7096 | 4.1772 | 3.4483 | 3.5721 | 3.7825 | 3.2996 | 3.4177 | 3.2027 | 2.9064 | 2.9788 | 3.2575

## Pg, Winter, S3
GenID | 0 | 1 | 2 | 3 | 4 | 5 | 6 | 7 | 8 | 9 | 10 | 11 | 12 | 13 | 14 | 15 | 16 | 17 | 18 | 19 | 20 | 21 | 22 | 23
1 | 0 | 0 | 0 | 0 | 0 | 0 | 0 | 0 | 0 | 0 | 0 | 0 | 0 | 0 | 0 | 0 | 0 | 0 | 0 | 0 | 0 | 0 | 0 | 0
2 | 0 | 0 | 0 | 0 | 0 | 0 | 0 | 0 | 0 | 0 | 0 | 0 | 0 | 0 | 0 | 0 | 0 | 0 | 0 | 0 | 0 | 0 | 0 | 0
3 | 0 | 0 | 0 | 0 | 0 | 0 | 0 | 0 | 0 | 0 | 0 | 0 | 0 | 0 | 0 | 0 | 0 | 0 | 0 | 0 | 0 | 0 | 0 | 0
4 | 0 | 0 | 0 | 0 | 0 | 0 | 0 | 0 | 0 | 0 | 0 | 0 | 0 | 0 | 0 | 0 | 0 | 0 | 0 | 0 | 0 | 0 | 0 | 0
5 | 0 | 0 | 0 | 0 | 0 | 0 | 0 | 0 | 0 | 0 | 0 | 0 | 0 | 0 | 0 | 0 | 0 | 0 | 0 | 0 | 0 | 0 | 0 | 0
6 | 0 | 0 | 0 | 0 | 0 | 0 | 0 | 0 | 0 | 0 | 0 | 0 | 0 | 0 | 0 | 0 | 0 | 0 | 0 | 0 | 0 | 0 | 0 | 0
7 | 0 | 0 | 0 | 0 | 0 | 0 | 0 | 0.041303 | 0.90189 | 2.0998 | 3.0281 | 3.1172 | 2.9599 | 2.3174 | 1.7851 | 0.75745 | 0.13372 | 0.00021703 | 0 | 0 | 0 | 0 | 0 | 0
8 | 0 | 0 | 0 | 0 | 0 | 0 | 0 | 0.041303 | 0.90189 | 2.0998 | 3.0281 | 3.1172 | 2.9599 | 2.3174 | 1.7851 | 0.75745 | 0.13372 | 0.00021703 | 0 | 0 | 0 | 0 | 0 | 0
9 | 6.3195 | 5.8734 | 6.3658 | 7.0981 | 6.0714 | 5.1508 | 3.7074 | 3.3002 | 3.3671 | 3.2915 | 3.3296 | 3.5022 | 3.2036 | 3.0871 | 4.23 | 5.5106 | 5.6261 | 5.7277 | 5.8857 | 6.209 | 6.1239 | 5.993 | 5.7384 | 5.2926
10 | 6.3195 | 5.8734 | 6.3658 | 7.0981 | 6.0714 | 5.1508 | 3.7074 | 3.3002 | 3.3671 | 3.2915 | 3.3296 | 3.5022 | 3.2036 | 3.0871 | 4.23 | 5.5106 | 5.6261 | 5.7277 | 5.8857 | 6.209 | 6.1239 | 5.993 | 5.7384 | 5.2926
11 | 6.3195 | 5.8734 | 6.3658 | 7.0981 | 6.0714 | 5.1508 | 3.7074 | 3.3002 | 3.3671 | 3.2915 | 3.3296 | 3.5022 | 3.2036 | 3.0871 | 4.23 | 5.5106 | 5.6261 | 5.7277 | 5.8857 | 6.209 | 6.1239 | 5.993 | 5.7384 | 5.2926

## Qg, Winter, S1
GenID | 0 | 1 | 2 | 3 | 4 | 5 | 6 | 7 | 8 | 9 | 10 | 11 | 12 | 13 | 14 | 15 | 16 | 17 | 18 | 19 | 20 | 21 | 22 | 23
1 | 0 | 0 | 0 | 0 | 0 | 0 | 0 | 0 | 0 | 0 | 0 | 0 | 0 | 0 | 0 | 0 | 0 | 0 | 0 | 0 | 0 | 0 | 0 | 0
2 | 0 | 0 | 0 | 0 | 0 | 0 | 0 | 0 | 0 | 0 | 0 | 0 | 0 | 0 | 0 | 0 | 0 | 0 | 0 | 0 | 0 | 0 | 0 | 0
3 | 0 | 0 | 0 | 0 | 0 | 0 | 0 | 0 | 0 | 0 | 0 | 0 | 0 | 0 | 0 | 0 | 0 | 0 | 0 | 0 | 0 | 0 | 0 | 0
4 | 0 | 0 | 0 | 0 | 0 | 0 | 0 | 0 | 0 | 0 | 0 | 0 | 0 | 0 | 0 | 0 | 0 | 0 | 0 | 0 | 0 | 0 | 0 | 0
5 | 0 | 0 | 0 | 0 | 0 | 0 | 0 | 0 | 0 | 0 | 0 | 0 | 0 | 0 | 0 | 0 | 0 | 0 | 0 | 0 | 0 | 0 | 0 | 0
6 | 0 | 0 | 0 | 0 | 0 | 0 | 0 | 0 | 0 | 0 | 0 | 0 | 0 | 0 | 0 | 0 | 0 | 0 | 0 | 0 | 0 | 0 | 0 | 0
7 | 0 | 0 | 0 | 0 | 0 | 0 | 0 | 0 | 0 | 0 | 0 | 0 | 0 | 0 | 0 | 0 | 0 | 0 | 0 | 0 | 0 | 0 | 0 | 0
8 | 0 | 0 | 0 | 0 | 0 | 0 | 0 | 0 | 0 | 0 | 0 | 0 | 0 | 0 | 0 | 0 | 0 | 0 | 0 | 0 | 0 | 0 | 0 | 0
9 | 0 | 0 | 0 | 0 | 0 | 0 | 0 | 0 | 0 | 0 | 0 | 0 | 0 | 0 | 0 | 0 | 0 | 0 | 0 | 0 | 0 | 0 | 0 | 0
10 | 0 | 0 | 0 | 0 | 0 | 0 | 0 | 0 | 0 | 0 | 0 | 0 | 0 | 0 | 0 | 0 | 0 | 0 | 0 | 0 | 0 | 0 | 0 | 0
11 | 0 | 0 | 0 | 0 | 0 | 0 | 0 | 0 | 0 | 0 | 0 | 0 | 0 | 0 | 0 | 0 | 0 | 0 | 0 | 0 | 0 | 0 | 0 | 0

## Qg, Winter, S2
GenID | 0 | 1 | 2 | 3 | 4 | 5 | 6 | 7 | 8 | 9 | 10 | 11 | 12 | 13 | 14 | 15 | 16 | 17 | 18 | 19 | 20 | 21 | 22 | 23
1 | 0 | 0 | 0 | 0 | 0 | 0 | 0 | 0 | 0 | 0 | 0 | 0 | 0 | 0 | 0 | 0 | 0 | 0 | 0 | 0 | 0 | 0 | 0 | 0
2 | 0 | 0 | 0 | 0 | 0 | 0 | 0 | 0 | 0 | 0 | 0 | 0 | 0 | 0 | 0 | 0 | 0 | 0 | 0 | 0 | 0 | 0 | 0 | 0
3 | 0 | 0 | 0 | 0 | 0 | 0 | 0 | 0 | 0 | 0 | 0 | 0 | 0 | 0 | 0 | 0 | 0 | 0 | 0 | 0 | 0 | 0 | 0 | 0
4 | 0 | 0 | 0 | 0 | 0 | 0 | 0 | 0 | 0 | 0 | 0 | 0 | 0 | 0 | 0 | 0 | 0 | 0 | 0 | 0 | 0 | 0 | 0 | 0
5 | 0 | 0 | 0 | 0 | 0 | 0 | 0 | 0 | 0 | 0 | 0 | 0 | 0 | 0 | 0 | 0 | 0 | 0 | 0 | 0 | 0 | 0 | 0 | 0
6 | 0 | 0 | 0 | 0 | 0 | 0 | 0 | 0 | 0 | 0 | 0 | 0 | 0 | 0 | 0 | 0 | 0 | 0 | 0 | 0 | 0 | 0 | 0 | 0
7 | 0 | 0 | 0 | 0 | 0 | 0 | 0 | 0 | 0 | 0 | 0 | 0 | 0 | 0 | 0 | 0 | 0 | 0 | 0 | 0 | 0 | 0 | 0 | 0
8 | 0 | 0 | 0 | 0 | 0 | 0 | 0 | 0 | 0 | 0 | 0 | 0 | 0 | 0 | 0 | 0 | 0 | 0 | 0 | 0 | 0 | 0 | 0 | 0
9 | 0 | 0 | 0 | 0 | 0 | 0 | 0 | 0 | 0 | 0 | 0 | 0 | 0 | 0 | 0 | 0 | 0 | 0 | 0 | 0 | 0 | 0 | 0 | 0
10 | 0 | 0 | 0 | 0 | 0 | 0 | 0 | 0 | 0 | 0 | 0 | 0 | 0 | 0 | 0 | 0 | 0 | 0 | 0 | 0 | 0 | 0 | 0 | 0
11 | 0 | 0 | 0 | 0 | 0 | 0 | 0 | 0 | 0 | 0 | 0 | 0 | 0 | 0 | 0 | 0 | 0 | 0 | 0 | 0 | 0 | 0 | 0 | 0

## Qg, Winter, S3
GenID | 0 | 1 | 2 | 3 | 4 | 5 | 6 | 7 | 8 | 9 | 10 | 11 | 12 | 13 | 14 | 15 | 16 | 17 | 18 | 19 | 20 | 21 | 22 | 23
1 | 0 | 0 | 0 | 0 | 0 | 0 | 0 | 0 | 0 | 0 | 0 | 0 | 0 | 0 | 0 | 0 | 0 | 0 | 0 | 0 | 0 | 0 | 0 | 0
2 | 0 | 0 | 0 | 0 | 0 | 0 | 0 | 0 | 0 | 0 | 0 | 0 | 0 | 0 | 0 | 0 | 0 | 0 | 0 | 0 | 0 | 0 | 0 | 0
3 | 0 | 0 | 0 | 0 | 0 | 0 | 0 | 0 | 0 | 0 | 0 | 0 | 0 | 0 | 0 | 0 | 0 | 0 | 0 | 0 | 0 | 0 | 0 | 0
4 | 0 | 0 | 0 | 0 | 0 | 0 | 0 | 0 | 0 | 0 | 0 | 0 | 0 | 0 | 0 | 0 | 0 | 0 | 0 | 0 | 0 | 0 | 0 | 0
5 | 0 | 0 | 0 | 0 | 0 | 0 | 0 | 0 | 0 | 0 | 0 | 0 | 0 | 0 | 0 | 0 | 0 | 0 | 0 | 0 | 0 | 0 | 0 | 0
6 | 0 | 0 | 0 | 0 | 0 | 0 | 0 | 0 | 0 | 0 | 0 | 0 | 0 | 0 | 0 | 0 | 0 | 0 | 0 | 0 | 0 | 0 | 0 | 0
7 | 0 | 0 | 0 | 0 | 0 | 0 | 0 | 0 | 0 | 0 | 0 | 0 | 0 | 0 | 0 | 0 | 0 | 0 | 0 | 0 | 0 | 0 | 0 | 0
8 | 0 | 0 | 0 | 0 | 0 | 0 | 0 | 0 | 0 | 0 | 0 | 0 | 0 | 0 | 0 | 0 | 0 | 0 | 0 | 0 | 0 | 0 | 0 | 0
9 | 0 | 0 | 0 | 0 | 0 | 0 | 0 | 0 | 0 | 0 | 0 | 0 | 0 | 0 | 0 | 0 | 0 | 0 | 0 | 0 | 0 | 0 | 0 | 0
10 | 0 | 0 | 0 | 0 | 0 | 0 | 0 | 0 | 0 | 0 | 0 | 0 | 0 | 0 | 0 | 0 | 0 | 0 | 0 | 0 | 0 | 0 | 0 | 0
11 | 0 | 0 | 0 | 0 | 0 | 0 | 0 | 0 | 0 | 0 | 0 | 0 | 0 | 0 | 0 | 0 | 0 | 0 | 0 | 0 | 0 | 0 | 0 | 0

## GenStatus, Winter
GenID | 0 | 1 | 2 | 3 | 4 | 5 | 6 | 7 | 8 | 9 | 10 | 11 | 12 | 13 | 14 | 15 | 16 | 17 | 18 | 19 | 20 | 21 | 22 | 23
1 | 1 | 1 | 1 | 1 | 1 | 1 | 1 | 1 | 1 | 1 | 1 | 1 | 1 | 1 | 1 | 1 | 1 | 1 | 1 | 1 | 1 | 1 | 1 | 1
2 | 1 | 1 | 1 | 1 | 1 | 1 | 1 | 1 | 1 | 1 | 1 | 1 | 1 | 1 | 1 | 1 | 1 | 1 | 1 | 1 | 1 | 1 | 1 | 1
3 | 1 | 1 | 1 | 1 | 1 | 1 | 1 | 1 | 1 | 1 | 1 | 1 | 1 | 1 | 1 | 1 | 1 | 1 | 1 | 1 | 1 | 1 | 1 | 1
4 | 1 | 1 | 1 | 1 | 1 | 1 | 1 | 1 | 1 | 1 | 1 | 1 | 1 | 1 | 1 | 1 | 1 | 1 | 1 | 1 | 1 | 1 | 1 | 1
5 | 1 | 1 | 1 | 1 | 1 | 1 | 1 | 1 | 1 | 1 | 1 | 1 | 1 | 1 | 1 | 1 | 1 | 1 | 1 | 1 | 1 | 1 | 1 | 1
6 | 1 | 1 | 1 | 1 | 1 | 1 | 1 | 1 | 1 | 1 | 1 | 1 | 1 | 1 | 1 | 1 | 1 | 1 | 1 | 1 | 1 | 1 | 1 | 1
7 | 1 | 1 | 1 | 1 | 1 | 1 | 1 | 1 | 1 | 1 | 1 | 1 | 1 | 1 | 1 | 1 | 1 | 1 | 1 | 1 | 1 | 1 | 1 | 1
8 | 1 | 1 | 1 | 1 | 1 | 1 | 1 | 1 | 1 | 1 | 1 | 1 | 1 | 1 | 1 | 1 | 1 | 1 | 1 | 1 | 1 | 1 | 1 | 1
9 | 1 | 1 | 1 | 1 | 1 | 1 | 1 | 1 | 1 | 1 | 1 | 1 | 1 | 1 | 1 | 1 | 1 | 1 | 1 | 1 | 1 | 1 | 1 | 1
10 | 1 | 1 | 1 | 1 | 1 | 1 | 1 | 1 | 1 | 1 | 1 | 1 | 1 | 1 | 1 | 1 | 1 | 1 | 1 | 1 | 1 | 1 | 1 | 1
11 | 1 | 1 | 1 | 1 | 1 | 1 | 1 | 1 | 1 | 1 | 1 | 1 | 1 | 1 | 1 | 1 | 1 | 1 | 1 | 1 | 1 | 1 | 1 | 1

## Pc, Summer, S1
Node ID | 0 | 1 | 2 | 3 | 4 | 5 | 6 | 7 | 8 | 9 | 10 | 11 | 12 | 13 | 14 | 15 | 16 | 17 | 18 | 19 | 20 | 21 | 22 | 23
2 | 2.6918 | 3.8911 | 7.9782 | 5.325 | 10.6186 | 17.5727 | 12.1602 | 1.4716 | 6.4742 | 1.4247 | 2.9778 | 13.4128 | 6.2502 | 8.7427 | 8.0616 | 16.7891 | 7.2195 | 5.0905 | 10.404 | 21.9001 | 16.2187 | -3.1055 | 15.125 | 19.8145
3 | 1.875 | 1.7191 | 1.6778 | 1.6678 | 1.6482 | 1.6208 | 1.7607 | 1.9961 | 2.2708 | 2.3467 | 2.3146 | 2.3828 | 2.4243 | 2.4003 | 2.3113 | 2.2194 | 2.2367 | 2.2858 | 2.2731 | 2.2267 | 2.2448 | 2.3235 | 2.2413 | 2.0819
4 | 5.4527 | 5.0134 | 4.7453 | 4.5703 | 4.5077 | 4.7699 | 5.9693 | 7.0342 | 7.3331 | 7.2012 | 7.1709 | 7.6483 | 7.6769 | 7.7417 | 7.3698 | 6.9826 | 6.4496 | 6.536 | 6.4659 | 6.4363 | 6.4726 | 6.4319 | 6.4376 | 6.1044
7 | 17.552 | 15.6324 | 14.7207 | 14.2314 | 14.8364 | 13.532 | 15.9067 | 17.5904 | 19.7788 | 21.2798 | 21.8737 | 22.2469 | 22.7668 | 23.1457 | 23.2535 | 22.3864 | 22.2016 | 21.6052 | 21.5057 | 21.5912 | 21.5245 | 22.1627 | 22.3612 | 20.2657
8 | -28.4409 | -24.1424 | -15.2538 | -14.4508 | -14.2042 | -14.6959 | -10.3851 | -5.499 | -1.3436 | 1.9039 | 2.9104 | 4.988 | 7.8097 | 8.4764 | 7.3186 | 3.8296 | 3.7173 | 4.1321 | 4.7745 | 3.7572 | 3.0123 | 5.5693 | 8.1975 | -0.40594
10 | 0.30143 | 0.31148 | 0.27892 | 0.26437 | 0.2166 | 0.18383 | 0.22481 | 0.039043 | 0.034334 | 0.050054 | 0.029478 | 0.036836 | 0.058687 | 0.10813 | 0.11536 | 0.11345 | 0.063641 | 0.12964 | 0.076074 | 0.053488 | 0.081225 | 0.050201 | 0.22913 | 0.27622
12 | 11.363 | 7.2891 | 10.1334 | 9.3886 | 10.6026 | 3.8281 | -7.8017 | 0.67312 | 4.6672 | 11.2967 | 10.9587 | 6.1084 | 5.1091 | 6.2926 | 5.5495 | 6.5533 | 8.9577 | 9.4001 | 9.6005 | 9.3693 | 6.0989 | 6.821 | 7.2524 | 7.4495
14 | 4.147 | 3.5755 | 3.538 | 3.2282 | 3.2042 | 3.1682 | 3.8319 | 4.9527 | 5.7911 | 5.9254 | 5.8969 | 6.1759 | 5.9513 | 5.8918 | 4.9664 | 5.1283 | 5.885 | 6.3386 | 4.9658 | 5.1961 | 4.8318 | 5.0855 | 4.7899 | 4.3653
15 | 5.3853 | 4.8667 | 4.5331 | 4.3896 | 7.0159 | 6.6895 | 4.7709 | 5.8308 | 6.4414 | 6.9156 | 6.8825 | 7.5968 | 7.8811 | 7.8468 | 8.3631 | 7.7461 | 7.3233 | 7.3331 | 6.9959 | 7.0644 | 6.9577 | 7.4565 | 7.1429 | 6.026
16 | 2.4062 | 2.2724 | 2.0559 | 2.0963 | 2.0665 | 2.1291 | 2.4455 | 2.8711 | 3.165 | 3.3381 | 3.3498 | 3.3872 | 3.5354 | 3.5037 | 3.348 | 3.319 | 3.1044 | 3.1597 | 3.0824 | 3.2159 | 3.2326 | 3.3211 | 3.1009 | 2.7229
17 | 5.7669 | 5.8738 | 5.4608 | 5.7416 | 5.6043 | 5.8462 | 7.7841 | 8.409 | 8.6637 | 8.788 | 8.8308 | 9.0572 | 8.8256 | 8.6942 | 8.0749 | 7.743 | 7.7742 | 7.7338 | 7.7537 | 7.8927 | 7.6511 | 7.9334 | 7.6649 | 6.5277
18 | 2.4866 | 2.5821 | 2.0975 | 2.2546 | 2.2554 | 2.0832 | 2.4294 | 2.658 | 2.7139 | 2.9145 | 2.7291 | 2.8324 | 3.0546 | 2.8658 | 2.6287 | 2.8723 | 2.5892 | 2.8827 | 2.8488 | 2.9414 | 3.1326 | 3.2277 | 2.989 | 2.6874
19 | -1.1265 | 0.27999 | 0.70475 | 1.4423 | 0.92141 | 0.67296 | 1.6343 | 3.1893 | 0.96817 | 2.9594 | 3.0054 | 6.5235 | 3.5933 | 9.6683 | 1.3311 | 4.4622 | 4.8321 | -4.3739 | 2.5062 | 0.078755 | 6.7733 | 9.5822 | 1.907 | 4.41
20 | 2.0863 | 2.0678 | 2.0554 | 2.0499 | 2.0832 | 2.0909 | 1.8605 | 1.2916 | 1.3412 | 1.4634 | 1.3975 | 1.8429 | 2.2223 | 2.1471 | 2.0068 | 2.0463 | 2.2152 | 2.0346 | 1.9919 | 2.0057 | 2.0274 | 2.1117 | 1.8845 | 1.813
21 | 11.5302 | 10.8088 | 9.7707 | 9.6328 | 9.3947 | 9.1079 | 12.0979 | 15.2307 | 17.0679 | 16.5139 | 16.6867 | 17.348 | 17.6771 | 17.347 | 15.6678 | 15.2673 | 14.9948 | 14.9026 | 14.4309 | 15.2555 | 15.8091 | 16.6553 | 15.6445 | 13.4089
23 | 2.4971 | 2.2836 | 2.0997 | 2.0784 | 2.0521 | 2.0207 | 2.3405 | 2.5643 | 2.7777 | 2.8846 | 3.0172 | 3.1364 | 3.2017 | 3.2597 | 3.2299 | 3.2002 | 2.9626 | 2.9335 | 2.8774 | 2.8516 | 2.87 | 2.9603 | 3.0693 | 2.7702
24 | 6.1399 | 5.8641 | 5.7075 | 5.6988 | 5.6479 | 5.7851 | 7.2478 | 8.1134 | 8.0336 | 8.3132 | 8.3591 | 8.629 | 8.788 | 8.6201 | 7.83 | 7.6927 | 7.7192 | 7.953 | 7.8112 | 7.9224 | 8.3674 | 8.2085 | 7.4286 | 6.886
26 | 2.5169 | 2.3038 | 2.0425 | 2.0723 | 2.1918 | 2.2268 | 3.0813 | 3.4568 | 3.3388 | 3.3537 | 3.0554 | 3.4918 | 3.5354 | 3.3831 | 3.0617 | 2.9129 | 2.8935 | 2.9218 | 3.1032 | 3.2699 | 3.2938 | 3.1349 | 2.9178 | 2.7571
29 | 0.40889 | -0.43039 | 0.40139 | 1.0071 | 1.9991 | 0.90503 | 1.8215 | 1.0677 | 0.13909 | -0.24716 | 0.51718 | 0.040582 | 0.80256 | 0.70538 | 0.085745 | 2.4469 | 1.3132 | 0.9731 | 2.169 | 1.1479 | 2.2164 | 1.5864 | 1.4396 | 0.28262
30 | 8.8141 | 8.3175 | 7.9184 | 7.6359 | 7.788 | 7.7014 | 8.9175 | 9.3657 | 9.9809 | 10.1456 | 10.0198 | 10.6673 | 10.6991 | 10.6079 | 10.2118 | 9.8772 | 9.6239 | 9.8034 | 9.4596 | 9.4739 | 9.892 | 10.5936 | 10.3334 | 9.2504

## Pc, Summer, S2
Node ID | 0 | 1 | 2 | 3 | 4 | 5 | 6 | 7 | 8 | 9 | 10 | 11 | 12 | 13 | 14 | 15 | 16 | 17 | 18 | 19 | 20 | 21 | 22 | 23
2 | 2.6918 | 3.8911 | 7.9782 | 5.325 | 10.6186 | 17.5727 | 12.1602 | 1.4716 | 6.4742 | 1.4247 | 2.9778 | 13.4128 | 6.2502 | 8.7427 | 8.0616 | 16.7891 | 7.2195 | 5.0905 | 10.404 | 21.9001 | 16.2187 | -3.1055 | 15.125 | 19.8145
3 | 1.875 | 1.7191 | 1.6778 | 1.6678 | 1.6482 | 1.6208 | 1.7607 | 1.9961 | 2.2708 | 2.3467 | 2.3146 | 2.3828 | 2.4243 | 2.4003 | 2.3113 | 2.2194 | 2.2367 | 2.2858 | 2.2731 | 2.2267 | 2.2448 | 2.3235 | 2.2413 | 2.0819
4 | 5.4527 | 5.0134 | 4.7453 | 4.5703 | 4.5077 | 4.7699 | 5.9693 | 7.0342 | 7.3331 | 7.2012 | 7.1709 | 7.6483 | 7.6769 | 7.7417 | 7.3698 | 6.9826 | 6.4496 | 6.536 | 6.4659 | 6.4363 | 6.4726 | 6.4319 | 6.4376 | 6.1044
7 | 17.552 | 15.6324 | 14.7207 | 14.2314 | 14.8364 | 13.532 | 15.9067 | 17.5904 | 19.7788 | 21.2798 | 21.8737 | 22.2469 | 22.7668 | 23.1457 | 23.2535 | 22.3864 | 22.2016 | 21.6052 | 21.5057 | 21.5912 | 21.5245 | 22.1627 | 22.3612 | 20.2657
8 | -28.4409 | -24.1424 | -15.2538 | -14.4508 | -14.2042 | -14.6959 | -10.3851 | -5.499 | -1.3436 | 1.9039 | 2.9104 | 4.988 | 7.8097 | 8.4764 | 7.3186 | 3.8296 | 3.7173 | 4.1321 | 4.7745 | 3.7572 | 3.0123 | 5.5693 | 8.1975 | -0.40594
10 | 0.30143 | 0.31148 | 0.27892 | 0.26437 | 0.2166 | 0.18383 | 0.22481 | 0.039043 | 0.034334 | 0.050054 | 0.029478 | 0.036836 | 0.058687 | 0.10813 | 0.11536 | 0.11345 | 0.063641 | 0.12964 | 0.076074 | 0.053488 | 0.081225 | 0.050201 | 0.22913 | 0.27622
12 | 11.363 | 7.2891 | 10.1334 | 9.3886 | 10.6026 | 3.8281 | -7.8017 | 0.67312 | 4.6672 | 11.2967 | 10.9587 | 6.1084 | 5.1091 | 6.2926 | 5.5495 | 6.5533 | 8.9577 | 9.4001 | 9.6005 | 9.3693 | 6.0989 | 6.821 | 7.2524 | 7.4495
14 | 4.147 | 3.5755 | 3.538 | 3.2282 | 3.2042 | 3.1682 | 3.8319 | 4.9527 | 5.7911 | 5.9254 | 5.8969 | 6.1759 | 5.9513 | 5.8918 | 4.9664 | 5.1283 | 5.885 | 6.3386 | 4.9658 | 5.1961 | 4.8318 | 5.0855 | 4.7899 | 4.3653
15 | 5.3853 | 4.8667 | 4.5331 | 4.3896 | 7.0159 | 6.6895 | 4.7709 | 5.8308 | 6.4414 | 6.9156 | 6.8825 | 7.5968 | 7.8811 | 7.8468 | 8.3631 | 7.7461 | 7.3233 | 7.3331 | 6.9959 | 7.0644 | 6.9577 | 7.4565 | 7.1429 | 6.026
16 | 2.4062 | 2.2724 | 2.0559 | 2.0963 | 2.0665 | 2.1291 | 2.4455 | 2.8711 | 3.165 | 3.3381 | 3.3498 | 3.3872 | 3.5354 | 3.5037 | 3.348 | 3.319 | 3.1044 | 3.1597 | 3.0824 | 3.2159 | 3.2326 | 3.3211 | 3.1009 | 2.7229
17 | 5.7669 | 5.8738 | 5.4608 | 5.7416 | 5.6043 | 5.8462 | 7.7841 | 8.409 | 8.6637 | 8.788 | 8.8308 | 9.0572 | 8.8256 | 8.6942 | 8.0749 | 7.743 | 7.7742 | 7.7338 | 7.7537 | 7.8927 | 7.6511 | 7.9334 | 7.6649 | 6.5277
18 | 2.4866 | 2.5821 | 2.0975 | 2.2546 | 2.2554 | 2.0832 | 2.4294 | 2.658 | 2.7139 | 2.9145 | 2.7291 | 2.8324 | 3.0546 | 2.8658 | 2.6287 | 2.8723 | 2.5892 | 2.8827 | 2.8488 | 2.9414 | 3.1326 | 3.2277 | 2.989 | 2.6874
19 | -1.1265 | 0.27999 | 0.70475 | 1.4423 | 0.92141 | 0.67296 | 1.6343 | 3.1893 | 0.96817 | 2.9594 | 3.0054 | 6.5235 | 3.5933 | 9.6683 | 1.3311 | 4.4622 | 4.8321 | -4.3739 | 2.5062 | 0.078755 | 6.7733 | 9.5822 | 1.907 | 4.41
20 | 2.0863 | 2.0678 | 2.0554 | 2.0499 | 2.0832 | 2.0909 | 1.8605 | 1.2916 | 1.3412 | 1.4634 | 1.3975 | 1.8429 | 2.2223 | 2.1471 | 2.0068 | 2.0463 | 2.2152 | 2.0346 | 1.9919 | 2.0057 | 2.0274 | 2.1117 | 1.8845 | 1.813
21 | 11.5302 | 10.8088 | 9.7707 | 9.6328 | 9.3947 | 9.1079 | 12.0979 | 15.2307 | 17.0679 | 16.5139 | 16.6867 | 17.348 | 17.6771 | 17.347 | 15.6678 | 15.2673 | 14.9948 | 14.9026 | 14.4309 | 15.2555 | 15.8091 | 16.6553 | 15.6445 | 13.4089
23 | 2.4971 | 2.2836 | 2.0997 | 2.0784 | 2.0521 | 2.0207 | 2.3405 | 2.5643 | 2.7777 | 2.8846 | 3.0172 | 3.1364 | 3.2017 | 3.2597 | 3.2299 | 3.2002 | 2.9626 | 2.9335 | 2.8774 | 2.8516 | 2.87 | 2.9603 | 3.0693 | 2.7702
24 | 6.1399 | 5.8641 | 5.7075 | 5.6988 | 5.6479 | 5.7851 | 7.2478 | 8.1134 | 8.0336 | 8.3132 | 8.3591 | 8.629 | 8.788 | 8.6201 | 7.83 | 7.6927 | 7.7192 | 7.953 | 7.8112 | 7.9224 | 8.3674 | 8.2085 | 7.4286 | 6.886
26 | 2.5169 | 2.3038 | 2.0425 | 2.0723 | 2.1918 | 2.2268 | 3.0813 | 3.4568 | 3.3388 | 3.3537 | 3.0554 | 3.4918 | 3.5354 | 3.3831 | 3.0617 | 2.9129 | 2.8935 | 2.9218 | 3.1032 | 3.2699 | 3.2938 | 3.1349 | 2.9178 | 2.7571
29 | 0.40889 | -0.43039 | 0.40139 | 1.0071 | 1.9991 | 0.90503 | 1.8215 | 1.0677 | 0.13909 | -0.24716 | 0.51718 | 0.040582 | 0.80256 | 0.70538 | 0.085745 | 2.4469 | 1.3132 | 0.9731 | 2.169 | 1.1479 | 2.2164 | 1.5864 | 1.4396 | 0.28262
30 | 8.8141 | 8.3175 | 7.9184 | 7.6359 | 7.788 | 7.7014 | 8.9175 | 9.3657 | 9.9809 | 10.1456 | 10.0198 | 10.6673 | 10.6991 | 10.6079 | 10.2118 | 9.8772 | 9.6239 | 9.8034 | 9.4596 | 9.4739 | 9.892 | 10.5936 | 10.3334 | 9.2504

## Pc, Summer, S3
Node ID | 0 | 1 | 2 | 3 | 4 | 5 | 6 | 7 | 8 | 9 | 10 | 11 | 12 | 13 | 14 | 15 | 16 | 17 | 18 | 19 | 20 | 21 | 22 | 23
2 | 2.6918 | 3.8911 | 7.9782 | 5.325 | 10.6186 | 17.5727 | 12.1602 | 1.4716 | 6.4742 | 1.4247 | 2.9778 | 13.4128 | 6.2502 | 8.7427 | 8.0616 | 16.7891 | 7.2195 | 5.0905 | 10.404 | 21.9001 | 16.2187 | -3.1055 | 15.125 | 19.8145
3 | 1.875 | 1.7191 | 1.6778 | 1.6678 | 1.6482 | 1.6208 | 1.7607 | 1.9961 | 2.2708 | 2.3467 | 2.3146 | 2.3828 | 2.4243 | 2.4003 | 2.3113 | 2.2194 | 2.2367 | 2.2858 | 2.2731 | 2.2267 | 2.2448 | 2.3235 | 2.2413 | 2.0819
4 | 5.4527 | 5.0134 | 4.7453 | 4.5703 | 4.5077 | 4.7699 | 5.9693 | 7.0342 | 7.3331 | 7.2012 | 7.1709 | 7.6483 | 7.6769 | 7.7417 | 7.3698 | 6.9826 | 6.4496 | 6.536 | 6.4659 | 6.4363 | 6.4726 | 6.4319 | 6.4376 | 6.1044
7 | 17.552 | 15.6324 | 14.7207 | 14.2314 | 14.8364 | 13.532 | 15.9067 | 17.5904 | 19.7788 | 21.2798 | 21.8737 | 22.2469 | 22.7668 | 23.1457 | 23.2535 | 22.3864 | 22.2016 | 21.6052 | 21.5057 | 21.5912 | 21.5245 | 22.1627 | 22.3612 | 20.2657
8 | -28.4409 | -24.1424 | -15.2538 | -14.4508 | -14.2042 | -14.6959 | -10.3851 | -5.499 | -1.3436 | 1.9039 | 2.9104 | 4.988 | 7.8097 | 8.4764 | 7.3186 | 3.8296 | 3.7173 | 4.1321 | 4.7745 | 3.7572 | 3.0123 | 5.5693 | 8.1975 | -0.40594
10 | 0.30143 | 0.31148 | 0.27892 | 0.26437 | 0.2166 | 0.18383 | 0.22481 | 0.039043 | 0.034334 | 0.050054 | 0.029478 | 0.036836 | 0.058687 | 0.10813 | 0.11536 | 0.11345 | 0.063641 | 0.12964 | 0.076074 | 0.053488 | 0.081225 | 0.050201 | 0.22913 | 0.27622
12 | 11.363 | 7.2891 | 10.1334 | 9.3886 | 10.6026 | 3.8281 | -7.8017 | 0.67312 | 4.6672 | 11.2967 | 10.9587 | 6.1084 | 5.1091 | 6.2926 | 5.5495 | 6.5533 | 8.9577 | 9.4001 | 9.6005 | 9.3693 | 6.0989 | 6.821 | 7.2524 | 7.4495
14 | 4.147 | 3.5755 | 3.538 | 3.2282 | 3.2042 | 3.1682 | 3.8319 | 4.9527 | 5.7911 | 5.9254 | 5.8969 | 6.1759 | 5.9513 | 5.8918 | 4.9664 | 5.1283 | 5.885 | 6.3386 | 4.9658 | 5.1961 | 4.8318 | 5.0855 | 4.7899 | 4.3653
15 | 5.3853 | 4.8667 | 4.5331 | 4.3896 | 7.0159 | 6.6895 | 4.7709 | 5.8308 | 6.4414 | 6.9156 | 6.8825 | 7.5968 | 7.8811 | 7.8468 | 8.3631 | 7.7461 | 7.3233 | 7.3331 | 6.9959 | 7.0644 | 6.9577 | 7.4565 | 7.1429 | 6.026
16 | 2.4062 | 2.2724 | 2.0559 | 2.0963 | 2.0665 | 2.1291 | 2.4455 | 2.8711 | 3.165 | 3.3381 | 3.3498 | 3.3872 | 3.5354 | 3.5037 | 3.348 | 3.319 | 3.1044 | 3.1597 | 3.0824 | 3.2159 | 3.2326 | 3.3211 | 3.1009 | 2.7229
17 | 5.7669 | 5.8738 | 5.4608 | 5.7416 | 5.6043 | 5.8462 | 7.7841 | 8.409 | 8.6637 | 8.788 | 8.8308 | 9.0572 | 8.8256 | 8.6942 | 8.0749 | 7.743 | 7.7742 | 7.7338 | 7.7537 | 7.8927 | 7.6511 | 7.9334 | 7.6649 | 6.5277
18 | 2.4866 | 2.5821 | 2.0975 | 2.2546 | 2.2554 | 2.0832 | 2.4294 | 2.658 | 2.7139 | 2.9145 | 2.7291 | 2.8324 | 3.0546 | 2.8658 | 2.6287 | 2.8723 | 2.5892 | 2.8827 | 2.8488 | 2.9414 | 3.1326 | 3.2277 | 2.989 | 2.6874
19 | -1.1265 | 0.27999 | 0.70475 | 1.4423 | 0.92141 | 0.67296 | 1.6343 | 3.1893 | 0.96817 | 2.9594 | 3.0054 | 6.5235 | 3.5933 | 9.6683 | 1.3311 | 4.4622 | 4.8321 | -4.3739 | 2.5062 | 0.078755 | 6.7733 | 9.5822 | 1.907 | 4.41
20 | 2.0863 | 2.0678 | 2.0554 | 2.0499 | 2.0832 | 2.0909 | 1.8605 | 1.2916 | 1.3412 | 1.4634 | 1.3975 | 1.8429 | 2.2223 | 2.1471 | 2.0068 | 2.0463 | 2.2152 | 2.0346 | 1.9919 | 2.0057 | 2.0274 | 2.1117 | 1.8845 | 1.813
21 | 11.5302 | 10.8088 | 9.7707 | 9.6328 | 9.3947 | 9.1079 | 12.0979 | 15.2307 | 17.0679 | 16.5139 | 16.6867 | 17.348 | 17.6771 | 17.347 | 15.6678 | 15.2673 | 14.9948 | 14.9026 | 14.4309 | 15.2555 | 15.8091 | 16.6553 | 15.6445 | 13.4089
23 | 2.4971 | 2.2836 | 2.0997 | 2.0784 | 2.0521 | 2.0207 | 2.3405 | 2.5643 | 2.7777 | 2.8846 | 3.0172 | 3.1364 | 3.2017 | 3.2597 | 3.2299 | 3.2002 | 2.9626 | 2.9335 | 2.8774 | 2.8516 | 2.87 | 2.9603 | 3.0693 | 2.7702
24 | 6.1399 | 5.8641 | 5.7075 | 5.6988 | 5.6479 | 5.7851 | 7.2478 | 8.1134 | 8.0336 | 8.3132 | 8.3591 | 8.629 | 8.788 | 8.6201 | 7.83 | 7.6927 | 7.7192 | 7.953 | 7.8112 | 7.9224 | 8.3674 | 8.2085 | 7.4286 | 6.886
26 | 2.5169 | 2.3038 | 2.0425 | 2.0723 | 2.1918 | 2.2268 | 3.0813 | 3.4568 | 3.3388 | 3.3537 | 3.0554 | 3.4918 | 3.5354 | 3.3831 | 3.0617 | 2.9129 | 2.8935 | 2.9218 | 3.1032 | 3.2699 | 3.2938 | 3.1349 | 2.9178 | 2.7571
29 | 0.40889 | -0.43039 | 0.40139 | 1.0071 | 1.9991 | 0.90503 | 1.8215 | 1.0677 | 0.13909 | -0.24716 | 0.51718 | 0.040582 | 0.80256 | 0.70538 | 0.085745 | 2.4469 | 1.3132 | 0.9731 | 2.169 | 1.1479 | 2.2164 | 1.5864 | 1.4396 | 0.28262
30 | 8.8141 | 8.3175 | 7.9184 | 7.6359 | 7.788 | 7.7014 | 8.9175 | 9.3657 | 9.9809 | 10.1456 | 10.0198 | 10.6673 | 10.6991 | 10.6079 | 10.2118 | 9.8772 | 9.6239 | 9.8034 | 9.4596 | 9.4739 | 9.892 | 10.5936 | 10.3334 | 9.2504

## Qc, Summer, S1
Node ID | 0 | 1 | 2 | 3 | 4 | 5 | 6 | 7 | 8 | 9 | 10 | 11 | 12 | 13 | 14 | 15 | 16 | 17 | 18 | 19 | 20 | 21 | 22 | 23
2 | 2.8961 | 2.1387 | 2.6396 | -0.23261 | 8.7266 | 7.4161 | 6.1862 | -0.54788 | 5.1875 | 4.2534 | 0.75411 | 12.7 | 3.3552 | 1.3705 | 4.9178 | 4.8979 | 6.6196 | 7.6175 | 8.0314 | 2.5688 | 1.9655 | -1.3882 | 4.3468 | 3.5639
3 | -0.83684 | -1.088 | -1.1992 | -1.0943 | -1.173 | -1.2 | -1.04 | -0.16181 | 0.51938 | 0.75612 | 0.59438 | 0.79173 | 0.70259 | 0.72375 | 0.37343 | 0.094407 | 0.21002 | 0.2551 | 0.15369 | -0.02867 | -0.11192 | -0.077868 | -0.37343 | -0.50547
4 | -1.2104 | -1.2104 | -1.4052 | -1.6 | -1.6 | -1.6 | -0.63798 | 0.13224 | 0.41995 | 0.41995 | 0.38399 | 0.53983 | 0.73163 | 0.75411 | 0.42295 | 0.33004 | -0.05357 | -0.05357 | -0.05357 | -0.05357 | -0.34128 | -0.43718 | -1.2224 | -1.2224
7 | 4.6594 | 3.57 | 3.3831 | 2.9547 | 3.4014 | 1.5787 | 2.7544 | 5.2929 | 7.6996 | 9.1492 | 9.9881 | 10.3528 | 10.8182 | 10.9 | 10.8226 | 10.4624 | 9.9566 | 8.8354 | 8.7945 | 8.3662 | 7.5413 | 9.0405 | 8.1006 | 6.5191
8 | -9.1916 | -8.2485 | -8.9895 | -7.2717 | -7.9454 | -8.2822 | -9.6295 | -7.3054 | -8.3159 | -7.9454 | -8.9895 | -10 | -7.5749 | -7.2717 | -7.8106 | -8.4169 | -7.8106 | -7.238 | -7.3054 | -6.396 | -7.5412 | -8.0127 | -8.4843 | -8.5517
10 | 0 | 0 | 0 | 0 | 0 | 0 | 0 | 0 | 0 | 0 | 0 | 0 | 0 | 0 | 0 | 0 | 0 | 0 | 0 | 0 | 0 | 0 | 0 | 0
12 | 7.5 | 6.7298 | 5.7908 | 5.9572 | 5.627 | 6.3616 | 6.8655 | 5.5677 | 3.9349 | 2.9253 | 3.7619 | 4.2173 | 4.0146 | 3.9702 | 4.9333 | 5.4313 | 5.8349 | 7.1729 | 6.9897 | 6.6664 | 7.2338 | 6.6053 | 7.1424 | 7.335
14 | -1.2289 | -1.5763 | -1.5903 | -1.6 | -1.5824 | -1.5757 | -1.3054 | -0.77432 | -0.51511 | -0.50502 | -0.50115 | -0.24051 | -0.17269 | -0.21081 | -0.043798 | -0.33283 | -0.58841 | -0.57553 | -0.68565 | -0.62438 | -0.63493 | -0.51386 | -0.76275 | -1.0224
15 | -1.6346 | -2.2622 | -2.3755 | -2.31 | -2.398 | -2.5 | -2.1617 | -0.89912 | -0.037092 | 0.35889 | 0.32801 | 0.36717 | 0.54025 | 0.47577 | 0.13464 | 0.074772 | 0.047993 | -0.14616 | -0.21237 | -0.15463 | -0.45532 | -0.16894 | -0.53179 | -0.79446
16 | -1.8 | -1.8 | -1.8 | -1.8 | -1.8 | -1.8 | -1.8 | -1.7043 | -1.6013 | -1.5776 | -1.5433 | -1.567 | -1.567 | -1.567 | -1.567 | -1.567 | -1.5933 | -1.6724 | -1.6724 | -1.6724 | -1.6724 | -1.7207 | -1.7689 | -1.7689
17 | -2.059 | -2.2569 | -2.3658 | -1.2725 | -1.92 | -2.0615 | 0.63749 | 3.3903 | 4.2507 | 5.0874 | 5.6923 | 5.6096 | 5.8 | 5.3191 | 4.019 | 3.2638 | 2.5775 | 2.6063 | 2.0164 | 2.0214 | 1.2587 | 1.5242 | 1.027 | -0.63749
18 | -0.67036 | -0.66209 | -0.83178 | -0.76206 | -0.67533 | -0.9 | -0.68388 | -0.45193 | -0.30656 | -0.15304 | -0.19756 | -0.13589 | -0.057203 | -0.085496 | -0.16576 | -0.13222 | -0.30286 | -0.27152 | -0.39444 | -0.3968 | -0.39385 | -0.33964 | -0.44745 | -0.49662
19 | -3.3436 | -2.9422 | -3.0485 | -3.4 | -3.3089 | -2.6688 | -2.5842 | -2.6905 | -2.6211 | -2.1546 | -1.9549 | -1.8465 | -1.5058 | -1.8877 | -2.7816 | -2.007 | -1.9723 | -3.1743 | -3.1809 | -2.5234 | -2.9292 | -2.5017 | -2.9444 | -3.2915
20 | -0.12479 | -0.12479 | -0.12479 | -0.12479 | -0.12479 | -0.12479 | -0.5562 | -0.7 | -0.7 | -0.26859 | -0.12479 | -0.5562 | -0.09144 | -0.09144 | -0.09144 | -0.09144 | -0.09144 | -0.09144 | -0.09144 | -0.09144 | -0.09144 | -0.09144 | -0.09144 | -0.09144
21 | -11.2 | -11.2 | -11.2 | -11.2 | -11.2 | -11.2 | -11.2 | -3.6212 | 3.9576 | 3.9576 | 3.9576 | 3.9576 | 3.9576 | 3.9576 | 3.9576 | 3.9576 | 3.9576 | 3.9576 | -1.7265 | -3.6212 | -3.6212 | -3.6212 | -3.6212 | -3.6212
23 | 0.4279 | 0.36089 | 0.29388 | 0.29388 | 0.29388 | 0.31063 | 0.50678 | 0.75431 | 1.0663 | 1.2902 | 1.3095 | 1.3611 | 1.4271 | 1.6 | 1.4433 | 1.4085 | 1.3724 | 1.1778 | 1.1972 | 1.1301 | 1.0799 | 0.97402 | 0.87977 | 0.70828
24 | -5.7181 | -6.7 | -6.5066 | -6.2693 | -6.4982 | -6.2797 | -2.3444 | 0.85718 | 0.92241 | 2.3355 | 2.3132 | 2.5542 | 3.3991 | 3.0442 | -0.14075 | 0.0373 | 0.23668 | 0.65259 | 0.051197 | 0.18301 | 0.78256 | -0.41191 | -2.9689 | -3.4897
26 | 2.3 | 2.3 | 2.3 | 2.3 | 2.3 | 2.3 | 1.5937 | -0.15704 | -0.50516 | -0.50516 | -0.50516 | -0.50516 | -0.50516 | -0.50516 | -0.50516 | -0.50516 | -0.50516 | 0.53921 | 0.88733 | 0.88733 | 0.88733 | 0.88733 | 0.88733 | 1.9317
29 | 0.67643 | 0.5 | 0.45627 | 0.40494 | 0.6327 | 0.59506 | 0.77833 | 0.80684 | 0.49163 | 0.26578 | 0.6076 | 0.57376 | 0.6346 | 0.45513 | 0.46996 | 0.44487 | 0.48441 | 0.86274 | 0.78555 | 0.84106 | 0.9 | 0.83156 | 0.60456 | 0.55741
30 | -0.32867 | -0.37916 | -0.66058 | -0.66793 | -0.40413 | -0.66248 | -0.53721 | 0.50905 | 1.4573 | 1.9 | 1.2682 | 1.5446 | 1.7765 | 1.8299 | 1.639 | 1.1678 | 1.1794 | 1.0925 | 0.79725 | 0.85881 | 1.1545 | 0.81708 | 0.45893 | 0.12275

## Qc, Summer, S2
Node ID | 0 | 1 | 2 | 3 | 4 | 5 | 6 | 7 | 8 | 9 | 10 | 11 | 12 | 13 | 14 | 15 | 16 | 17 | 18 | 19 | 20 | 21 | 22 | 23
2 | 2.8961 | 2.1387 | 2.6396 | -0.23261 | 8.7266 | 7.4161 | 6.1862 | -0.54788 | 5.1875 | 4.2534 | 0.75411 | 12.7 | 3.3552 | 1.3705 | 4.9178 | 4.8979 | 6.6196 | 7.6175 | 8.0314 | 2.5688 | 1.9655 | -1.3882 | 4.3468 | 3.5639
3 | -0.83684 | -1.088 | -1.1992 | -1.0943 | -1.173 | -1.2 | -1.04 | -0.16181 | 0.51938 | 0.75612 | 0.59438 | 0.79173 | 0.70259 | 0.72375 | 0.37343 | 0.094407 | 0.21002 | 0.2551 | 0.15369 | -0.02867 | -0.11192 | -0.077868 | -0.37343 | -0.50547
4 | -1.2104 | -1.2104 | -1.4052 | -1.6 | -1.6 | -1.6 | -0.63798 | 0.13224 | 0.41995 | 0.41995 | 0.38399 | 0.53983 | 0.73163 | 0.75411 | 0.42295 | 0.33004 | -0.05357 | -0.05357 | -0.05357 | -0.05357 | -0.34128 | -0.43718 | -1.2224 | -1.2224
7 | 4.6594 | 3.57 | 3.3831 | 2.9547 | 3.4014 | 1.5787 | 2.7544 | 5.2929 | 7.6996 | 9.1492 | 9.9881 | 10.3528 | 10.8182 | 10.9 | 10.8226 | 10.4624 | 9.9566 | 8.8354 | 8.7945 | 8.3662 | 7.5413 | 9.0405 | 8.1006 | 6.5191
8 | -9.1916 | -8.2485 | -8.9895 | -7.2717 | -7.9454 | -8.2822 | -9.6295 | -7.3054 | -8.3159 | -7.9454 | -8.9895 | -10 | -7.5749 | -7.2717 | -7.8106 | -8.4169 | -7.8106 | -7.238 | -7.3054 | -6.396 | -7.5412 | -8.0127 | -8.4843 | -8.5517
10 | 0 | 0 | 0 | 0 | 0 | 0 | 0 | 0 | 0 | 0 | 0 | 0 | 0 | 0 | 0 | 0 | 0 | 0 | 0 | 0 | 0 | 0 | 0 | 0
12 | 7.5 | 6.7298 | 5.7908 | 5.9572 | 5.627 | 6.3616 | 6.8655 | 5.5677 | 3.9349 | 2.9253 | 3.7619 | 4.2173 | 4.0146 | 3.9702 | 4.9333 | 5.4313 | 5.8349 | 7.1729 | 6.9897 | 6.6664 | 7.2338 | 6.6053 | 7.1424 | 7.335
14 | -1.2289 | -1.5763 | -1.5903 | -1.6 | -1.5824 | -1.5757 | -1.3054 | -0.77432 | -0.51511 | -0.50502 | -0.50115 | -0.24051 | -0.17269 | -0.21081 | -0.043798 | -0.33283 | -0.58841 | -0.57553 | -0.68565 | -0.62438 | -0.63493 | -0.51386 | -0.76275 | -1.0224
15 | -1.6346 | -2.2622 | -2.3755 | -2.31 | -2.398 | -2.5 | -2.1617 | -0.89912 | -0.037092 | 0.35889 | 0.32801 | 0.36717 | 0.54025 | 0.47577 | 0.13464 | 0.074772 | 0.047993 | -0.14616 | -0.21237 | -0.15463 | -0.45532 | -0.16894 | -0.53179 | -0.79446
16 | -1.8 | -1.8 | -1.8 | -1.8 | -1.8 | -1.8 | -1.8 | -1.7043 | -1.6013 | -1.5776 | -1.5433 | -1.567 | -1.567 | -1.567 | -1.567 | -1.567 | -1.5933 | -1.6724 | -1.6724 | -1.6724 | -1.6724 | -1.7207 | -1.7689 | -1.7689
17 | -2.059 | -2.2569 | -2.3658 | -1.2725 | -1.92 | -2.0615 | 0.63749 | 3.3903 | 4.2507 | 5.0874 | 5.6923 | 5.6096 | 5.8 | 5.3191 | 4.019 | 3.2638 | 2.5775 | 2.6063 | 2.0164 | 2.0214 | 1.2587 | 1.5242 | 1.027 | -0.63749
18 | -0.67036 | -0.66209 | -0.83178 | -0.76206 | -0.67533 | -0.9 | -0.68388 | -0.45193 | -0.30656 | -0.15304 | -0.19756 | -0.13589 | -0.057203 | -0.085496 | -0.16576 | -0.13222 | -0.30286 | -0.27152 | -0.39444 | -0.3968 | -0.39385 | -0.33964 | -0.44745 | -0.49662
19 | -3.3436 | -2.9422 | -3.0485 | -3.4 | -3.3089 | -2.6688 | -2.5842 | -2.6905 | -2.6211 | -2.1546 | -1.9549 | -1.8465 | -1.5058 | -1.8877 | -2.7816 | -2.007 | -1.9723 | -3.1743 | -3.1809 | -2.5234 | -2.9292 | -2.5017 | -2.9444 | -3.2915
20 | -0.12479 | -0.12479 | -0.12479 | -0.12479 | -0.12479 | -0.12479 | -0.5562 | -0.7 | -0.7 | -0.26859 | -0.12479 | -0.5562 | -0.09144 | -0.09144 | -0.09144 | -0.09144 | -0.09144 | -0.09144 | -0.09144 | -0.09144 | -0.09144 | -0.09144 | -0.09144 | -0.09144
21 | -11.2 | -11.2 | -11.2 | -11.2 | -11.2 | -11.2 | -11.2 | -3.6212 | 3.9576 | 3.9576 | 3.9576 | 3.9576 | 3.9576 | 3.9576 | 3.9576 | 3.9576 | 3.9576 | 3.9576 | -1.7265 | -3.6212 | -3.6212 | -3.6212 | -3.6212 | -3.6212
23 | 0.4279 | 0.36089 | 0.29388 | 0.29388 | 0.29388 | 0.31063 | 0.50678 | 0.75431 | 1.0663 | 1.2902 | 1.3095 | 1.3611 | 1.4271 | 1.6 | 1.4433 | 1.4085 | 1.3724 | 1.1778 | 1.1972 | 1.1301 | 1.0799 | 0.97402 | 0.87977 | 0.70828
24 | -5.7181 | -6.7 | -6.5066 | -6.2693 | -6.4982 | -6.2797 | -2.3444 | 0.85718 | 0.92241 | 2.3355 | 2.3132 | 2.5542 | 3.3991 | 3.0442 | -0.14075 | 0.0373 | 0.23668 | 0.65259 | 0.051197 | 0.18301 | 0.78256 | -0.41191 | -2.9689 | -3.4897
26 | 2.3 | 2.3 | 2.3 | 2.3 | 2.3 | 2.3 | 1.5937 | -0.15704 | -0.50516 | -0.50516 | -0.50516 | -0.50516 | -0.50516 | -0.50516 | -0.50516 | -0.50516 | -0.50516 | 0.53921 | 0.88733 | 0.88733 | 0.88733 | 0.88733 | 0.88733 | 1.9317
29 | 0.67643 | 0.5 | 0.45627 | 0.40494 | 0.6327 | 0.59506 | 0.77833 | 0.80684 | 0.49163 | 0.26578 | 0.6076 | 0.57376 | 0.6346 | 0.45513 | 0.46996 | 0.44487 | 0.48441 | 0.86274 | 0.78555 | 0.84106 | 0.9 | 0.83156 | 0.60456 | 0.55741
30 | -0.32867 | -0.37916 | -0.66058 | -0.66793 | -0.40413 | -0.66248 | -0.53721 | 0.50905 | 1.4573 | 1.9 | 1.2682 | 1.5446 | 1.7765 | 1.8299 | 1.639 | 1.1678 | 1.1794 | 1.0925 | 0.79725 | 0.85881 | 1.1545 | 0.81708 | 0.45893 | 0.12275

## Qc, Summer, S3
Node ID | 0 | 1 | 2 | 3 | 4 | 5 | 6 | 7 | 8 | 9 | 10 | 11 | 12 | 13 | 14 | 15 | 16 | 17 | 18 | 19 | 20 | 21 | 22 | 23
2 | 2.8961 | 2.1387 | 2.6396 | -0.23261 | 8.7266 | 7.4161 | 6.1862 | -0.54788 | 5.1875 | 4.2534 | 0.75411 | 12.7 | 3.3552 | 1.3705 | 4.9178 | 4.8979 | 6.6196 | 7.6175 | 8.0314 | 2.5688 | 1.9655 | -1.3882 | 4.3468 | 3.5639
3 | -0.83684 | -1.088 | -1.1992 | -1.0943 | -1.173 | -1.2 | -1.04 | -0.16181 | 0.51938 | 0.75612 | 0.59438 | 0.79173 | 0.70259 | 0.72375 | 0.37343 | 0.094407 | 0.21002 | 0.2551 | 0.15369 | -0.02867 | -0.11192 | -0.077868 | -0.37343 | -0.50547
4 | -1.2104 | -1.2104 | -1.4052 | -1.6 | -1.6 | -1.6 | -0.63798 | 0.13224 | 0.41995 | 0.41995 | 0.38399 | 0.53983 | 0.73163 | 0.75411 | 0.42295 | 0.33004 | -0.05357 | -0.05357 | -0.05357 | -0.05357 | -0.34128 | -0.43718 | -1.2224 | -1.2224
7 | 4.6594 | 3.57 | 3.3831 | 2.9547 | 3.4014 | 1.5787 | 2.7544 | 5.2929 | 7.6996 | 9.1492 | 9.9881 | 10.3528 | 10.8182 | 10.9 | 10.8226 | 10.4624 | 9.9566 | 8.8354 | 8.7945 | 8.3662 | 7.5413 | 9.0405 | 8.1006 | 6.5191
8 | -9.1916 | -8.2485 | -8.9895 | -7.2717 | -7.9454 | -8.2822 | -9.6295 | -7.3054 | -8.3159 | -7.9454 | -8.9895 | -10 | -7.5749 | -7.2717 | -7.8106 | -8.4169 | -7.8106 | -7.238 | -7.3054 | -6.396 | -7.5412 | -8.0127 | -8.4843 | -8.5517
10 | 0 | 0 | 0 | 0 | 0 | 0 | 0 | 0 | 0 | 0 | 0 | 0 | 0 | 0 | 0 | 0 | 0 | 0 | 0 | 0 | 0 | 0 | 0 | 0
12 | 7.5 | 6.7298 | 5.7908 | 5.9572 | 5.627 | 6.3616 | 6.8655 | 5.5677 | 3.9349 | 2.9253 | 3.7619 | 4.2173 | 4.0146 | 3.9702 | 4.9333 | 5.4313 | 5.8349 | 7.1729 | 6.9897 | 6.6664 | 7.2338 | 6.6053 | 7.1424 | 7.335
14 | -1.2289 | -1.5763 | -1.5903 | -1.6 | -1.5824 | -1.5757 | -1.3054 | -0.77432 | -0.51511 | -0.50502 | -0.50115 | -0.24051 | -0.17269 | -0.21081 | -0.043798 | -0.33283 | -0.58841 | -0.57553 | -0.68565 | -0.62438 | -0.63493 | -0.51386 | -0.76275 | -1.0224
15 | -1.6346 | -2.2622 | -2.3755 | -2.31 | -2.398 | -2.5 | -2.1617 | -0.89912 | -0.037092 | 0.35889 | 0.32801 | 0.36717 | 0.54025 | 0.47577 | 0.13464 | 0.074772 | 0.047993 | -0.14616 | -0.21237 | -0.15463 | -0.45532 | -0.16894 | -0.53179 | -0.79446
16 | -1.8 | -1.8 | -1.8 | -1.8 | -1.8 | -1.8 | -1.8 | -1.7043 | -1.6013 | -1.5776 | -1.5433 | -1.567 | -1.567 | -1.567 | -1.567 | -1.567 | -1.5933 | -1.6724 | -1.6724 | -1.6724 | -1.6724 | -1.7207 | -1.7689 | -1.7689
17 | -2.059 | -2.2569 | -2.3658 | -1.2725 | -1.92 | -2.0615 | 0.63749 | 3.3903 | 4.2507 | 5.0874 | 5.6923 | 5.6096 | 5.8 | 5.3191 | 4.019 | 3.2638 | 2.5775 | 2.6063 | 2.0164 | 2.0214 | 1.2587 | 1.5242 | 1.027 | -0.63749
18 | -0.67036 | -0.66209 | -0.83178 | -0.76206 | -0.67533 | -0.9 | -0.68388 | -0.45193 | -0.30656 | -0.15304 | -0.19756 | -0.13589 | -0.057203 | -0.085496 | -0.16576 | -0.13222 | -0.30286 | -0.27152 | -0.39444 | -0.3968 | -0.39385 | -0.33964 | -0.44745 | -0.49662
19 | -3.3436 | -2.9422 | -3.0485 | -3.4 | -3.3089 | -2.6688 | -2.5842 | -2.6905 | -2.6211 | -2.1546 | -1.9549 | -1.8465 | -1.5058 | -1.8877 | -2.7816 | -2.007 | -1.9723 | -3.1743 | -3.1809 | -2.5234 | -2.9292 | -2.5017 | -2.9444 | -3.2915
20 | -0.12479 | -0.12479 | -0.12479 | -0.12479 | -0.12479 | -0.12479 | -0.5562 | -0.7 | -0.7 | -0.26859 | -0.12479 | -0.5562 | -0.09144 | -0.09144 | -0.09144 | -0.09144 | -0.09144 | -0.09144 | -0.09144 | -0.09144 | -0.09144 | -0.09144 | -0.09144 | -0.09144
21 | -11.2 | -11.2 | -11.2 | -11.2 | -11.2 | -11.2 | -11.2 | -3.6212 | 3.9576 | 3.9576 | 3.9576 | 3.9576 | 3.9576 | 3.9576 | 3.9576 | 3.9576 | 3.9576 | 3.9576 | -1.7265 | -3.6212 | -3.6212 | -3.6212 | -3.6212 | -3.6212
23 | 0.4279 | 0.36089 | 0.29388 | 0.29388 | 0.29388 | 0.31063 | 0.50678 | 0.75431 | 1.0663 | 1.2902 | 1.3095 | 1.3611 | 1.4271 | 1.6 | 1.4433 | 1.4085 | 1.3724 | 1.1778 | 1.1972 | 1.1301 | 1.0799 | 0.97402 | 0.87977 | 0.70828
24 | -5.7181 | -6.7 | -6.5066 | -6.2693 | -6.4982 | -6.2797 | -2.3444 | 0.85718 | 0.92241 | 2.3355 | 2.3132 | 2.5542 | 3.3991 | 3.0442 | -0.14075 | 0.0373 | 0.23668 | 0.65259 | 0.051197 | 0.18301 | 0.78256 | -0.41191 | -2.9689 | -3.4897
26 | 2.3 | 2.3 | 2.3 | 2.3 | 2.3 | 2.3 | 1.5937 | -0.15704 | -0.50516 | -0.50516 | -0.50516 | -0.50516 | -0.50516 | -0.50516 | -0.50516 | -0.50516 | -0.50516 | 0.53921 | 0.88733 | 0.88733 | 0.88733 | 0.88733 | 0.88733 | 1.9317
29 | 0.67643 | 0.5 | 0.45627 | 0.40494 | 0.6327 | 0.59506 | 0.77833 | 0.80684 | 0.49163 | 0.26578 | 0.6076 | 0.57376 | 0.6346 | 0.45513 | 0.46996 | 0.44487 | 0.48441 | 0.86274 | 0.78555 | 0.84106 | 0.9 | 0.83156 | 0.60456 | 0.55741
30 | -0.32867 | -0.37916 | -0.66058 | -0.66793 | -0.40413 | -0.66248 | -0.53721 | 0.50905 | 1.4573 | 1.9 | 1.2682 | 1.5446 | 1.7765 | 1.8299 | 1.639 | 1.1678 | 1.1794 | 1.0925 | 0.79725 | 0.85881 | 1.1545 | 0.81708 | 0.45893 | 0.12275

## UpFlex, Summer
NodeID | 0 | 1 | 2 | 3 | 4 | 5 | 6 | 7 | 8 | 9 | 10 | 11 | 12 | 13 | 14 | 15 | 16 | 17 | 18 | 19 | 20 | 21 | 22 | 23
2 | 1.3252 | 1.4589 | 1.8989 | 2.177 | 2.5596 | 2.992 | 2.6671 | 3.813 | 3.498 | 3.9507 | 4.0603 | 3.7663 | 3.5529 | 3.271 | 3.0129 | 2.7116 | 2.6834 | 2.1261 | 1.7591 | 2.0874 | 2.1268 | 2.4305 | 1.1801 | 1.1331
3 | 0.14657 | 0.16135 | 0.21001 | 0.24077 | 0.28309 | 0.33092 | 0.29498 | 0.42171 | 0.38687 | 0.43695 | 0.44907 | 0.41655 | 0.39295 | 0.36177 | 0.33323 | 0.2999 | 0.29678 | 0.23514 | 0.19455 | 0.23086 | 0.23522 | 0.26881 | 0.13052 | 0.12532
4 | 0.46413 | 0.51094 | 0.66504 | 0.76245 | 0.89646 | 1.0479 | 0.93411 | 1.3354 | 1.2251 | 1.3837 | 1.422 | 1.3191 | 1.2443 | 1.1456 | 1.0552 | 0.94969 | 0.9398 | 0.74461 | 0.61608 | 0.73106 | 0.74488 | 0.85124 | 0.41332 | 0.39684
7 | 1.3924 | 1.5328 | 1.9951 | 2.2873 | 2.6894 | 3.1437 | 2.8023 | 4.0062 | 3.6753 | 4.151 | 4.2661 | 3.9572 | 3.733 | 3.4368 | 3.1657 | 2.8491 | 2.8194 | 2.2338 | 1.8482 | 2.1932 | 2.2346 | 2.5537 | 1.24 | 1.1905
8 | 1.8321 | 2.0169 | 2.6252 | 3.0097 | 3.5387 | 4.1364 | 3.6873 | 5.2714 | 4.8359 | 5.4619 | 5.6133 | 5.2068 | 4.9119 | 4.5221 | 4.1653 | 3.7488 | 3.7097 | 2.9393 | 2.4319 | 2.8858 | 2.9403 | 3.3602 | 1.6315 | 1.5665
10 | 0.3542 | 0.38993 | 0.50753 | 0.58187 | 0.68414 | 0.79971 | 0.71287 | 1.0191 | 0.93494 | 1.056 | 1.0852 | 1.0067 | 0.94963 | 0.87427 | 0.8053 | 0.72476 | 0.71722 | 0.56826 | 0.47017 | 0.55791 | 0.56846 | 0.64963 | 0.31543 | 0.30285
12 | 0.68398 | 0.75297 | 0.98006 | 1.1236 | 1.3211 | 1.5443 | 1.3766 | 1.968 | 1.8054 | 2.0391 | 2.0956 | 1.9439 | 1.8338 | 1.6882 | 1.5551 | 1.3995 | 1.385 | 1.0973 | 0.90791 | 1.0774 | 1.0977 | 1.2545 | 0.60911 | 0.58482
14 | 0.37863 | 0.41682 | 0.54254 | 0.622 | 0.73132 | 0.85487 | 0.76204 | 1.0894 | 0.99942 | 1.1288 | 1.1601 | 1.0761 | 1.0151 | 0.93457 | 0.86084 | 0.77474 | 0.76668 | 0.60745 | 0.50259 | 0.59639 | 0.60766 | 0.69444 | 0.33719 | 0.32374
15 | 0.50077 | 0.55128 | 0.71755 | 0.82264 | 0.96724 | 1.1306 | 1.0079 | 1.4408 | 1.3218 | 1.4929 | 1.5343 | 1.4232 | 1.3426 | 1.236 | 1.1385 | 1.0247 | 1.014 | 0.8034 | 0.66472 | 0.78877 | 0.80368 | 0.91845 | 0.44596 | 0.42817
16 | 0.21374 | 0.2353 | 0.30627 | 0.35113 | 0.41284 | 0.48259 | 0.43018 | 0.61499 | 0.56419 | 0.63722 | 0.65489 | 0.60746 | 0.57305 | 0.52758 | 0.48596 | 0.43735 | 0.4328 | 0.34291 | 0.28372 | 0.33667 | 0.34304 | 0.39202 | 0.19035 | 0.18275
17 | 0.54962 | 0.60507 | 0.78755 | 0.9029 | 1.0616 | 1.2409 | 1.1062 | 1.5814 | 1.4508 | 1.6386 | 1.684 | 1.562 | 1.4736 | 1.3566 | 1.2496 | 1.1246 | 1.1129 | 0.88178 | 0.72957 | 0.86573 | 0.88209 | 1.0081 | 0.48946 | 0.46994
18 | 0.19542 | 0.21513 | 0.28002 | 0.32103 | 0.37746 | 0.44122 | 0.39331 | 0.56228 | 0.51583 | 0.5826 | 0.59875 | 0.55539 | 0.52393 | 0.48236 | 0.4443 | 0.39987 | 0.39571 | 0.31352 | 0.2594 | 0.30781 | 0.31363 | 0.35842 | 0.17403 | 0.16709
19 | 0.58016 | 0.63868 | 0.8313 | 0.95306 | 1.1206 | 1.3099 | 1.1676 | 1.6693 | 1.5314 | 1.7296 | 1.7776 | 1.6488 | 1.5554 | 1.432 | 1.319 | 1.1871 | 1.1748 | 0.93077 | 0.7701 | 0.91382 | 0.9311 | 1.0641 | 0.51666 | 0.49605
20 | 0.13435 | 0.14791 | 0.19251 | 0.22071 | 0.2595 | 0.30334 | 0.2704 | 0.38657 | 0.35463 | 0.40054 | 0.41164 | 0.38183 | 0.3602 | 0.33162 | 0.30546 | 0.27491 | 0.27205 | 0.21555 | 0.17834 | 0.21162 | 0.21562 | 0.24641 | 0.11965 | 0.11487
21 | 1.0687 | 1.1765 | 1.5313 | 1.7556 | 2.0642 | 2.4129 | 2.1509 | 3.075 | 2.8209 | 3.1861 | 3.2744 | 3.0373 | 2.8653 | 2.6379 | 2.4298 | 2.1868 | 2.164 | 1.7146 | 1.4186 | 1.6834 | 1.7152 | 1.9601 | 0.95173 | 0.91377
23 | 0.19542 | 0.21513 | 0.28002 | 0.32103 | 0.37746 | 0.44122 | 0.39331 | 0.56228 | 0.51583 | 0.5826 | 0.59875 | 0.55539 | 0.52393 | 0.48236 | 0.4443 | 0.39987 | 0.39571 | 0.31352 | 0.2594 | 0.30781 | 0.31363 | 0.35842 | 0.17403 | 0.16709
24 | 0.5313 | 0.5849 | 0.7613 | 0.8728 | 1.0262 | 1.1996 | 1.0693 | 1.5287 | 1.4024 | 1.5839 | 1.6279 | 1.51 | 1.4244 | 1.3114 | 1.2079 | 1.0871 | 1.0758 | 0.85239 | 0.70525 | 0.83687 | 0.85269 | 0.97445 | 0.47315 | 0.45428
26 | 0.21374 | 0.2353 | 0.30627 | 0.35113 | 0.41284 | 0.48259 | 0.43018 | 0.61499 | 0.56419 | 0.63722 | 0.65489 | 0.60746 | 0.57305 | 0.52758 | 0.48596 | 0.43735 | 0.4328 | 0.34291 | 0.28372 | 0.33667 | 0.34304 | 0.39202 | 0.19035 | 0.18275
29 | 0.14657 | 0.16135 | 0.21001 | 0.24077 | 0.28309 | 0.33092 | 0.29498 | 0.42171 | 0.38687 | 0.43695 | 0.44907 | 0.41655 | 0.39295 | 0.36177 | 0.33323 | 0.2999 | 0.29678 | 0.23514 | 0.19455 | 0.23086 | 0.23522 | 0.26881 | 0.13052 | 0.12532
30 | 0.64734 | 0.71263 | 0.92756 | 1.0634 | 1.2503 | 1.4615 | 1.3028 | 1.8625 | 1.7087 | 1.9299 | 1.9834 | 1.8397 | 1.7355 | 1.5978 | 1.4718 | 1.3246 | 1.3108 | 1.0385 | 0.85927 | 1.0196 | 1.0389 | 1.1873 | 0.57648 | 0.55349

## DownFlex, Summer
NodeID | 0 | 1 | 2 | 3 | 4 | 5 | 6 | 7 | 8 | 9 | 10 | 11 | 12 | 13 | 14 | 15 | 16 | 17 | 18 | 19 | 20 | 21 | 22 | 23
2 | 3.674 | 3.8881 | 4.1058 | 4.2924 | 4.3411 | 4.541 | 4.5178 | 4.2704 | 3.8692 | 5.6817 | 5.5484 | 5.1091 | 4.985 | 5.0055 | 4.7683 | 4.3709 | 3.9282 | 3.7873 | 2.3807 | 2.5459 | 2.7835 | 2.8499 | 2.9723 | 3.2809
3 | 0.40634 | 0.43002 | 0.45409 | 0.47473 | 0.48012 | 0.50223 | 0.49967 | 0.4723 | 0.42792 | 0.6284 | 0.61365 | 0.56506 | 0.55133 | 0.5536 | 0.52737 | 0.48342 | 0.43446 | 0.41887 | 0.2633 | 0.28158 | 0.30786 | 0.3152 | 0.32873 | 0.36286
4 | 1.2867 | 1.3617 | 1.438 | 1.5033 | 1.5204 | 1.5904 | 1.5823 | 1.4956 | 1.3551 | 1.9899 | 1.9432 | 1.7894 | 1.7459 | 1.7531 | 1.67 | 1.5308 | 1.3758 | 1.3264 | 0.83379 | 0.89166 | 0.97488 | 0.99814 | 1.041 | 1.1491
7 | 3.8602 | 4.0852 | 4.3139 | 4.51 | 4.5612 | 4.7712 | 4.7468 | 4.4869 | 4.0653 | 5.9698 | 5.8297 | 5.3681 | 5.2377 | 5.2592 | 5.01 | 4.5925 | 4.1274 | 3.9793 | 2.5014 | 2.675 | 2.9246 | 2.9944 | 3.123 | 3.4472
8 | 5.0792 | 5.3753 | 5.6762 | 5.9342 | 6.0015 | 6.2779 | 6.2458 | 5.9038 | 5.3491 | 7.8549 | 7.6707 | 7.0633 | 6.8917 | 6.92 | 6.5922 | 6.0427 | 5.4307 | 5.2359 | 3.2913 | 3.5197 | 3.8482 | 3.94 | 4.1092 | 4.5358
10 | 0.98198 | 1.0392 | 1.0974 | 1.1473 | 1.1603 | 1.2137 | 1.2075 | 1.1414 | 1.0342 | 1.5186 | 1.483 | 1.3656 | 1.3324 | 1.3379 | 1.2745 | 1.1683 | 1.0499 | 1.0123 | 0.63632 | 0.68048 | 0.74398 | 0.76174 | 0.79444 | 0.87692
12 | 1.8962 | 2.0068 | 2.1191 | 2.2154 | 2.2406 | 2.3438 | 2.3318 | 2.2041 | 1.997 | 2.9325 | 2.8637 | 2.637 | 2.5729 | 2.5835 | 2.4611 | 2.2559 | 2.0275 | 1.9547 | 1.2287 | 1.314 | 1.4367 | 1.4709 | 1.5341 | 1.6934
14 | 1.0497 | 1.1109 | 1.1731 | 1.2264 | 1.2403 | 1.2974 | 1.2908 | 1.2201 | 1.1055 | 1.6234 | 1.5853 | 1.4598 | 1.4243 | 1.4301 | 1.3624 | 1.2488 | 1.1224 | 1.0821 | 0.6802 | 0.72741 | 0.79529 | 0.81427 | 0.84923 | 0.93739
15 | 1.3883 | 1.4692 | 1.5515 | 1.622 | 1.6404 | 1.716 | 1.7072 | 1.6137 | 1.4621 | 2.147 | 2.0966 | 1.9306 | 1.8837 | 1.8915 | 1.8019 | 1.6517 | 1.4844 | 1.4312 | 0.89962 | 0.96206 | 1.0518 | 1.0769 | 1.1232 | 1.2398
16 | 0.59257 | 0.62711 | 0.66222 | 0.69232 | 0.70018 | 0.73242 | 0.72868 | 0.68877 | 0.62406 | 0.91641 | 0.89491 | 0.82405 | 0.80403 | 0.80733 | 0.76909 | 0.70498 | 0.63359 | 0.61086 | 0.38398 | 0.41064 | 0.44896 | 0.45967 | 0.4794 | 0.52917
17 | 1.5238 | 1.6126 | 1.7028 | 1.7802 | 1.8005 | 1.8834 | 1.8738 | 1.7711 | 1.6047 | 2.3565 | 2.3012 | 2.119 | 2.0675 | 2.076 | 1.9776 | 1.8128 | 1.6292 | 1.5708 | 0.98739 | 1.0559 | 1.1545 | 1.182 | 1.2328 | 1.3607
18 | 0.54178 | 0.57336 | 0.60546 | 0.63298 | 0.64016 | 0.66965 | 0.66622 | 0.62974 | 0.57057 | 0.83786 | 0.8182 | 0.75342 | 0.73511 | 0.73813 | 0.70316 | 0.64455 | 0.57928 | 0.5585 | 0.35107 | 0.37544 | 0.41047 | 0.42027 | 0.43831 | 0.48382
19 | 1.6084 | 1.7022 | 1.7974 | 1.8792 | 1.9005 | 1.988 | 1.9778 | 1.8695 | 1.6939 | 2.4874 | 2.429 | 2.2367 | 2.1824 | 2.1913 | 2.0875 | 1.9135 | 1.7197 | 1.658 | 1.0422 | 1.1146 | 1.2186 | 1.2477 | 1.3012 | 1.4363
20 | 0.37247 | 0.39419 | 0.41625 | 0.43517 | 0.44011 | 0.46038 | 0.45803 | 0.43294 | 0.39226 | 0.57603 | 0.56252 | 0.51798 | 0.50539 | 0.50747 | 0.48343 | 0.44313 | 0.39825 | 0.38397 | 0.24136 | 0.25811 | 0.2822 | 0.28893 | 0.30134 | 0.33262
21 | 2.9629 | 3.1356 | 3.3111 | 3.4616 | 3.5009 | 3.6621 | 3.6434 | 3.4439 | 3.1203 | 4.582 | 4.4746 | 4.1203 | 4.0201 | 4.0367 | 3.8454 | 3.5249 | 3.1679 | 3.0543 | 1.9199 | 2.0532 | 2.2448 | 2.2983 | 2.397 | 2.6459
23 | 0.54178 | 0.57336 | 0.60546 | 0.63298 | 0.64016 | 0.66965 | 0.66622 | 0.62974 | 0.57057 | 0.83786 | 0.8182 | 0.75342 | 0.73511 | 0.73813 | 0.70316 | 0.64455 | 0.57928 | 0.5585 | 0.35107 | 0.37544 | 0.41047 | 0.42027 | 0.43831 | 0.48382
24 | 1.473 | 1.5588 | 1.6461 | 1.7209 | 1.7404 | 1.8206 | 1.8113 | 1.7121 | 1.5512 | 2.2779 | 2.2245 | 2.0484 | 1.9986 | 2.0068 | 1.9117 | 1.7524 | 1.5749 | 1.5184 | 0.95447 | 1.0207 | 1.116 | 1.1426 | 1.1917 | 1.3154
26 | 0.59257 | 0.62711 | 0.66222 | 0.69232 | 0.70018 | 0.73242 | 0.72868 | 0.68877 | 0.62406 | 0.91641 | 0.89491 | 0.82405 | 0.80403 | 0.80733 | 0.76909 | 0.70498 | 0.63359 | 0.61086 | 0.38398 | 0.41064 | 0.44896 | 0.45967 | 0.4794 | 0.52917
29 | 0.40634 | 0.43002 | 0.45409 | 0.47473 | 0.48012 | 0.50223 | 0.49967 | 0.4723 | 0.42792 | 0.6284 | 0.61365 | 0.56506 | 0.55133 | 0.5536 | 0.52737 | 0.48342 | 0.43446 | 0.41887 | 0.2633 | 0.28158 | 0.30786 | 0.3152 | 0.32873 | 0.36286
30 | 1.7946 | 1.8993 | 2.0056 | 2.0967 | 2.1205 | 2.2182 | 2.2069 | 2.086 | 1.89 | 2.7754 | 2.7103 | 2.4957 | 2.4351 | 2.4451 | 2.3292 | 2.1351 | 1.9189 | 1.85 | 1.1629 | 1.2436 | 1.3597 | 1.3921 | 1.4519 | 1.6026

## Pg, Summer, S1
GenID | 0 | 1 | 2 | 3 | 4 | 5 | 6 | 7 | 8 | 9 | 10 | 11 | 12 | 13 | 14 | 15 | 16 | 17 | 18 | 19 | 20 | 21 | 22 | 23
1 | 0 | 0 | 0 | 0 | 0 | 0 | 0 | 0 | 0 | 0 | 0 | 0 | 0 | 0 | 0 | 0 | 0 | 0 | 0 | 0 | 0 | 0 | 0 | 0
2 | 0 | 0 | 0 | 0 | 0 | 0 | 0 | 0 | 0 | 0 | 0 | 0 | 0 | 0 | 0 | 0 | 0 | 0 | 0 | 0 | 0 | 0 | 0 | 0
3 | 0 | 0 | 0 | 0 | 0 | 0 | 0 | 0 | 0 | 0 | 0 | 0 | 0 | 0 | 0 | 0 | 0 | 0 | 0 | 0 | 0 | 0 | 0 | 0
4 | 0 | 0 | 0 | 0 | 0 | 0 | 0 | 0 | 0 | 0 | 0 | 0 | 0 | 0 | 0 | 0 | 0 | 0 | 0 | 0 | 0 | 0 | 0 | 0
5 | 0 | 0 | 0 | 0 | 0 | 0 | 0 | 0 | 0 | 0 | 0 | 0 | 0 | 0 | 0 | 0 | 0 | 0 | 0 | 0 | 0 | 0 | 0 | 0
6 | 0 | 0 | 0 | 0 | 0 | 0 | 0 | 0 | 0 | 0 | 0 | 0 | 0 | 0 | 0 | 0 | 0 | 0 | 0 | 0 | 0 | 0 | 0 | 0
7 | 0 | 0 | 9.8789e-05 | 0 | 0 | 0 | 0 | 0.057688 | 1.1995 | 3.1792 | 3.9983 | 4.1334 | 4.5232 | 4.406 | 3.7038 | 2.3705 | 0.59326 | 0.004637 | 0.00039285 | 0.00029332 | 0 | 0 | 0 | 0
8 | 0 | 0 | 9.8789e-05 | 0 | 0 | 0 | 0 | 0.057688 | 1.1995 | 3.1792 | 3.9983 | 4.1334 | 4.5232 | 4.406 | 3.7038 | 2.3705 | 0.59326 | 0.004637 | 0.00039285 | 0.00029332 | 0 | 0 | 0 | 0
9 | 3.9294 | 3.537 | 3.6449 | 3.5793 | 3.0697 | 2.906 | 3.2034 | 2.9141 | 2.3956 | 1.7317 | 1.7772 | 1.1017 | 0.90314 | 0.96082 | 1.283 | 1.6229 | 1.9153 | 2.6304 | 2.3926 | 2.1249 | 3.1591 | 3.4006 | 3.3044 | 4.8239
10 | 3.9294 | 3.537 | 3.6449 | 3.5793 | 3.0697 | 2.906 | 3.2034 | 2.9141 | 2.3956 | 1.7317 | 1.7772 | 1.1017 | 0.90314 | 0.96082 | 1.283 | 1.6229 | 1.9153 | 2.6304 | 2.3926 | 2.1249 | 3.1591 | 3.4006 | 3.3044 | 4.8239
11 | 3.9294 | 3.537 | 3.6449 | 3.5793 | 3.0697 | 2.906 | 3.2034 | 2.9141 | 2.3956 | 1.7317 | 1.7772 | 1.1017 | 0.90314 | 0.96082 | 1.283 | 1.6229 | 1.9153 | 2.6304 | 2.3926 | 2.1249 | 3.1591 | 3.4006 | 3.3044 | 4.8239

## Pg, Summer, S2
GenID | 0 | 1 | 2 | 3 | 4 | 5 | 6 | 7 | 8 | 9 | 10 | 11 | 12 | 13 | 14 | 15 | 16 | 17 | 18 | 19 | 20 | 21 | 22 | 23
1 | 0 | 0 | 0 | 0 | 0 | 0 | 0 | 0 | 0 | 0 | 0 | 0 | 0 | 0 | 0 | 0 | 0 | 0 | 0 | 0 | 0 | 0 | 0 | 0
2 | 0 | 0 | 0 | 0 | 0 | 0 | 0 | 0 | 0 | 0 | 0 | 0 | 0 | 0 | 0 | 0 | 0 | 0 | 0 | 0 | 0 | 0 | 0 | 0
3 | 0 | 0 | 0 | 0 | 0 | 0 | 0 | 0 | 0 | 0 | 0 | 0 | 0 | 0 | 0 | 0 | 0 | 0 | 0 | 0 | 0 | 0 | 0 | 0
4 | 0 | 0 | 0 | 0 | 0 | 0 | 0 | 0 | 0 | 0 | 0 | 0 | 0 | 0 | 0 | 0 | 0 | 0 | 0 | 0 | 0 | 0 | 0 | 0
5 | 0 | 0 | 0 | 0 | 0 | 0 | 0 | 0 | 0 | 0 | 0 | 0 | 0 | 0 | 0 | 0 | 0 | 0 | 0 | 0 | 0 | 0 | 0 | 0
6 | 0 | 0 | 0 | 0 | 0 | 0 | 0 | 0 | 0 | 0 | 0 | 0 | 0 | 0 | 0 | 0 | 0 | 0 | 0 | 0 | 0 | 0 | 0 | 0
7 | 0 | 0.00017306 | 0 | 0 | 0 | 0 | 0 | 0.04966 | 0.96991 | 2.3073 | 3.0568 | 3.8376 | 4.5574 | 3.8033 | 2.6227 | 1.3097 | 0.27577 | 0.0016662 | 0.000735 | 0 | 0 | 0 | 0 | 0
8 | 0 | 0.00017306 | 0 | 0 | 0 | 0 | 0 | 0.04966 | 0.96991 | 2.3073 | 3.0568 | 3.8376 | 4.5574 | 3.8033 | 2.6227 | 1.3097 | 0.27577 | 0.0016662 | 0.000735 | 0 | 0 | 0 | 0 | 0
9 | 5.1945 | 4.2632 | 3.8596 | 3.3847 | 3.0342 | 2.5917 | 2.4287 | 2.2591 | 2.1221 | 2.3691 | 2.2153 | 2.56 | 2.8173 | 2.708 | 3.0911 | 2.7242 | 2.5719 | 2.6477 | 2.5407 | 2.6658 | 2.4981 | 2.1217 | 2.3831 | 2.2802
10 | 5.1945 | 4.2632 | 3.8596 | 3.3847 | 3.0342 | 2.5917 | 2.4287 | 2.2591 | 2.1221 | 2.3691 | 2.2153 | 2.56 | 2.8173 | 2.708 | 3.0911 | 2.7242 | 2.5719 | 2.6477 | 2.5407 | 2.6658 | 2.4981 | 2.1217 | 2.3831 | 2.2802
11 | 5.1945 | 4.2632 | 3.8596 | 3.3847 | 3.0342 | 2.5917 | 2.4287 | 2.2591 | 2.1221 | 2.3691 | 2.2153 | 2.56 | 2.8173 | 2.708 | 3.0911 | 2.7242 | 2.5719 | 2.6477 | 2.5407 | 2.6658 | 2.4981 | 2.1217 | 2.3831 | 2.2802

## Pg, Summer, S3
GenID | 0 | 1 | 2 | 3 | 4 | 5 | 6 | 7 | 8 | 9 | 10 | 11 | 12 | 13 | 14 | 15 | 16 | 17 | 18 | 19 | 20 | 21 | 22 | 23
1 | 0 | 0 | 0 | 0 | 0 | 0 | 0 | 0 | 0 | 0 | 0 | 0 | 0 | 0 | 0 | 0 | 0 | 0 | 0 | 0 | 0 | 0 | 0 | 0
2 | 0 | 0 | 0 | 0 | 0 | 0 | 0 | 0 | 0 | 0 | 0 | 0 | 0 | 0 | 0 | 0 | 0 | 0 | 0 | 0 | 0 | 0 | 0 | 0
3 | 0 | 0 | 0 | 0 | 0 | 0 | 0 | 0 | 0 | 0 | 0 | 0 | 0 | 0 | 0 | 0 | 0 | 0 | 0 | 0 | 0 | 0 | 0 | 0
4 | 0 | 0 | 0 | 0 | 0 | 0 | 0 | 0 | 0 | 0 | 0 | 0 | 0 | 0 | 0 | 0 | 0 | 0 | 0 | 0 | 0 | 0 | 0 | 0
5 | 0 | 0 | 0 | 0 | 0 | 0 | 0 | 0 | 0 | 0 | 0 | 0 | 0 | 0 | 0 | 0 | 0 | 0 | 0 | 0 | 0 | 0 | 0 | 0
6 | 0 | 0 | 0 | 0 | 0 | 0 | 0 | 0 | 0 | 0 | 0 | 0 | 0 | 0 | 0 | 0 | 0 | 0 | 0 | 0 | 0 | 0 | 0 | 0
7 | 0 | 0 | 0 | 0 | 0 | 0 | 0 | 0.051216 | 1.1093 | 2.6037 | 3.8457 | 4.0212 | 3.5518 | 2.8504 | 2.2849 | 0.97711 | 0.17251 | 0.00028214 | 0 | 0 | 0 | 0 | 0 | 0
8 | 0 | 0 | 0 | 0 | 0 | 0 | 0 | 0.051216 | 1.1093 | 2.6037 | 3.8457 | 4.0212 | 3.5518 | 2.8504 | 2.2849 | 0.97711 | 0.17251 | 0.00028214 | 0 | 0 | 0 | 0 | 0 | 0
9 | 4.4868 | 4.1701 | 5.029 | 5.1106 | 4.5536 | 4.0176 | 2.9288 | 2.5082 | 2.5927 | 2.4357 | 2.6637 | 2.7667 | 2.2745 | 2.4079 | 3.0879 | 4.0227 | 3.9383 | 4.2385 | 4.12 | 4.6567 | 4.7154 | 4.5547 | 4.189 | 4.0753
10 | 4.4868 | 4.1701 | 5.029 | 5.1106 | 4.5536 | 4.0176 | 2.9288 | 2.5082 | 2.5927 | 2.4357 | 2.6637 | 2.7667 | 2.2745 | 2.4079 | 3.0879 | 4.0227 | 3.9383 | 4.2385 | 4.12 | 4.6567 | 4.7154 | 4.5547 | 4.189 | 4.0753
11 | 4.4868 | 4.1701 | 5.029 | 5.1106 | 4.5536 | 4.0176 | 2.9288 | 2.5082 | 2.5927 | 2.4357 | 2.6637 | 2.7667 | 2.2745 | 2.4079 | 3.0879 | 4.0227 | 3.9383 | 4.2385 | 4.12 | 4.6567 | 4.7154 | 4.5547 | 4.189 | 4.0753

## Qg, Summer, S1
GenID | 0 | 1 | 2 | 3 | 4 | 5 | 6 | 7 | 8 | 9 | 10 | 11 | 12 | 13 | 14 | 15 | 16 | 17 | 18 | 19 | 20 | 21 | 22 | 23
1 | 0 | 0 | 0 | 0 | 0 | 0 | 0 | 0 | 0 | 0 | 0 | 0 | 0 | 0 | 0 | 0 | 0 | 0 | 0 | 0 | 0 | 0 | 0 | 0
2 | 0 | 0 | 0 | 0 | 0 | 0 | 0 | 0 | 0 | 0 | 0 | 0 | 0 | 0 | 0 | 0 | 0 | 0 | 0 | 0 | 0 | 0 | 0 | 0
3 | 0 | 0 | 0 | 0 | 0 | 0 | 0 | 0 | 0 | 0 | 0 | 0 | 0 | 0 | 0 | 0 | 0 | 0 | 0 | 0 | 0 | 0 | 0 | 0
4 | 0 | 0 | 0 | 0 | 0 | 0 | 0 | 0 | 0 | 0 | 0 | 0 | 0 | 0 | 0 | 0 | 0 | 0 | 0 | 0 | 0 | 0 | 0 | 0
5 | 0 | 0 | 0 | 0 | 0 | 0 | 0 | 0 | 0 | 0 | 0 | 0 | 0 | 0 | 0 | 0 | 0 | 0 | 0 | 0 | 0 | 0 | 0 | 0
6 | 0 | 0 | 0 | 0 | 0 | 0 | 0 | 0 | 0 | 0 | 0 | 0 | 0 | 0 | 0 | 0 | 0 | 0 | 0 | 0 | 0 | 0 | 0 | 0
7 | 0 | 0 | 0 | 0 | 0 | 0 | 0 | 0 | 0 | 0 | 0 | 0 | 0 | 0 | 0 | 0 | 0 | 0 | 0 | 0 | 0 | 0 | 0 | 0
8 | 0 | 0 | 0 | 0 | 0 | 0 | 0 | 0 | 0 | 0 | 0 | 0 | 0 | 0 | 0 | 0 | 0 | 0 | 0 | 0 | 0 | 0 | 0 | 0
9 | 0 | 0 | 0 | 0 | 0 | 0 | 0 | 0 | 0 | 0 | 0 | 0 | 0 | 0 | 0 | 0 | 0 | 0 | 0 | 0 | 0 | 0 | 0 | 0
10 | 0 | 0 | 0 | 0 | 0 | 0 | 0 | 0 | 0 | 0 | 0 | 0 | 0 | 0 | 0 | 0 | 0 | 0 | 0 | 0 | 0 | 0 | 0 | 0
11 | 0 | 0 | 0 | 0 | 0 | 0 | 0 | 0 | 0 | 0 | 0 | 0 | 0 | 0 | 0 | 0 | 0 | 0 | 0 | 0 | 0 | 0 | 0 | 0

## Qg, Summer, S2
GenID | 0 | 1 | 2 | 3 | 4 | 5 | 6 | 7 | 8 | 9 | 10 | 11 | 12 | 13 | 14 | 15 | 16 | 17 | 18 | 19 | 20 | 21 | 22 | 23
1 | 0 | 0 | 0 | 0 | 0 | 0 | 0 | 0 | 0 | 0 | 0 | 0 | 0 | 0 | 0 | 0 | 0 | 0 | 0 | 0 | 0 | 0 | 0 | 0
2 | 0 | 0 | 0 | 0 | 0 | 0 | 0 | 0 | 0 | 0 | 0 | 0 | 0 | 0 | 0 | 0 | 0 | 0 | 0 | 0 | 0 | 0 | 0 | 0
3 | 0 | 0 | 0 | 0 | 0 | 0 | 0 | 0 | 0 | 0 | 0 | 0 | 0 | 0 | 0 | 0 | 0 | 0 | 0 | 0 | 0 | 0 | 0 | 0
4 | 0 | 0 | 0 | 0 | 0 | 0 | 0 | 0 | 0 | 0 | 0 | 0 | 0 | 0 | 0 | 0 | 0 | 0 | 0 | 0 | 0 | 0 | 0 | 0
5 | 0 | 0 | 0 | 0 | 0 | 0 | 0 | 0 | 0 | 0 | 0 | 0 | 0 | 0 | 0 | 0 | 0 | 0 | 0 | 0 | 0 | 0 | 0 | 0
6 | 0 | 0 | 0 | 0 | 0 | 0 | 0 | 0 | 0 | 0 | 0 | 0 | 0 | 0 | 0 | 0 | 0 | 0 | 0 | 0 | 0 | 0 | 0 | 0
7 | 0 | 0 | 0 | 0 | 0 | 0 | 0 | 0 | 0 | 0 | 0 | 0 | 0 | 0 | 0 | 0 | 0 | 0 | 0 | 0 | 0 | 0 | 0 | 0
8 | 0 | 0 | 0 | 0 | 0 | 0 | 0 | 0 | 0 | 0 | 0 | 0 | 0 | 0 | 0 | 0 | 0 | 0 | 0 | 0 | 0 | 0 | 0 | 0
9 | 0 | 0 | 0 | 0 | 0 | 0 | 0 | 0 | 0 | 0 | 0 | 0 | 0 | 0 | 0 | 0 | 0 | 0 | 0 | 0 | 0 | 0 | 0 | 0
10 | 0 | 0 | 0 | 0 | 0 | 0 | 0 | 0 | 0 | 0 | 0 | 0 | 0 | 0 | 0 | 0 | 0 | 0 | 0 | 0 | 0 | 0 | 0 | 0
11 | 0 | 0 | 0 | 0 | 0 | 0 | 0 | 0 | 0 | 0 | 0 | 0 | 0 | 0 | 0 | 0 | 0 | 0 | 0 | 0 | 0 | 0 | 0 | 0

## Qg, Summer, S3
GenID | 0 | 1 | 2 | 3 | 4 | 5 | 6 | 7 | 8 | 9 | 10 | 11 | 12 | 13 | 14 | 15 | 16 | 17 | 18 | 19 | 20 | 21 | 22 | 23
1 | 0 | 0 | 0 | 0 | 0 | 0 | 0 | 0 | 0 | 0 | 0 | 0 | 0 | 0 | 0 | 0 | 0 | 0 | 0 | 0 | 0 | 0 | 0 | 0
2 | 0 | 0 | 0 | 0 | 0 | 0 | 0 | 0 | 0 | 0 | 0 | 0 | 0 | 0 | 0 | 0 | 0 | 0 | 0 | 0 | 0 | 0 | 0 | 0
3 | 0 | 0 | 0 | 0 | 0 | 0 | 0 | 0 | 0 | 0 | 0 | 0 | 0 | 0 | 0 | 0 | 0 | 0 | 0 | 0 | 0 | 0 | 0 | 0
4 | 0 | 0 | 0 | 0 | 0 | 0 | 0 | 0 | 0 | 0 | 0 | 0 | 0 | 0 | 0 | 0 | 0 | 0 | 0 | 0 | 0 | 0 | 0 | 0
5 | 0 | 0 | 0 | 0 | 0 | 0 | 0 | 0 | 0 | 0 | 0 | 0 | 0 | 0 | 0 | 0 | 0 | 0 | 0 | 0 | 0 | 0 | 0 | 0
6 | 0 | 0 | 0 | 0 | 0 | 0 | 0 | 0 | 0 | 0 | 0 | 0 | 0 | 0 | 0 | 0 | 0 | 0 | 0 | 0 | 0 | 0 | 0 | 0
7 | 0 | 0 | 0 | 0 | 0 | 0 | 0 | 0 | 0 | 0 | 0 | 0 | 0 | 0 | 0 | 0 | 0 | 0 | 0 | 0 | 0 | 0 | 0 | 0
8 | 0 | 0 | 0 | 0 | 0 | 0 | 0 | 0 | 0 | 0 | 0 | 0 | 0 | 0 | 0 | 0 | 0 | 0 | 0 | 0 | 0 | 0 | 0 | 0
9 | 0 | 0 | 0 | 0 | 0 | 0 | 0 | 0 | 0 | 0 | 0 | 0 | 0 | 0 | 0 | 0 | 0 | 0 | 0 | 0 | 0 | 0 | 0 | 0
10 | 0 | 0 | 0 | 0 | 0 | 0 | 0 | 0 | 0 | 0 | 0 | 0 | 0 | 0 | 0 | 0 | 0 | 0 | 0 | 0 | 0 | 0 | 0 | 0
11 | 0 | 0 | 0 | 0 | 0 | 0 | 0 | 0 | 0 | 0 | 0 | 0 | 0 | 0 | 0 | 0 | 0 | 0 | 0 | 0 | 0 | 0 | 0 | 0

## GenStatus, Summer
GenID | 0 | 1 | 2 | 3 | 4 | 5 | 6 | 7 | 8 | 9 | 10 | 11 | 12 | 13 | 14 | 15 | 16 | 17 | 18 | 19 | 20 | 21 | 22 | 23
1 | 1 | 1 | 1 | 1 | 1 | 1 | 1 | 1 | 1 | 1 | 1 | 1 | 1 | 1 | 1 | 1 | 1 | 1 | 1 | 1 | 1 | 1 | 1 | 1
2 | 1 | 1 | 1 | 1 | 1 | 1 | 1 | 1 | 1 | 1 | 1 | 1 | 1 | 1 | 1 | 1 | 1 | 1 | 1 | 1 | 1 | 1 | 1 | 1
3 | 1 | 1 | 1 | 1 | 1 | 1 | 1 | 1 | 1 | 1 | 1 | 1 | 1 | 1 | 1 | 1 | 1 | 1 | 1 | 1 | 1 | 1 | 1 | 1
4 | 1 | 1 | 1 | 1 | 1 | 1 | 1 | 1 | 1 | 1 | 1 | 1 | 1 | 1 | 1 | 1 | 1 | 1 | 1 | 1 | 1 | 1 | 1 | 1
5 | 1 | 1 | 1 | 1 | 1 | 1 | 1 | 1 | 1 | 1 | 1 | 1 | 1 | 1 | 1 | 1 | 1 | 1 | 1 | 1 | 1 | 1 | 1 | 1
6 | 1 | 1 | 1 | 1 | 1 | 1 | 1 | 1 | 1 | 1 | 1 | 1 | 1 | 1 | 1 | 1 | 1 | 1 | 1 | 1 | 1 | 1 | 1 | 1
7 | 1 | 1 | 1 | 1 | 1 | 1 | 1 | 1 | 1 | 1 | 1 | 1 | 1 | 1 | 1 | 1 | 1 | 1 | 1 | 1 | 1 | 1 | 1 | 1
8 | 1 | 1 | 1 | 1 | 1 | 1 | 1 | 1 | 1 | 1 | 1 | 1 | 1 | 1 | 1 | 1 | 1 | 1 | 1 | 1 | 1 | 1 | 1 | 1
9 | 1 | 1 | 1 | 1 | 1 | 1 | 1 | 1 | 1 | 1 | 1 | 1 | 1 | 1 | 1 | 1 | 1 | 1 | 1 | 1 | 1 | 1 | 1 | 1
10 | 1 | 1 | 1 | 1 | 1 | 1 | 1 | 1 | 1 | 1 | 1 | 1 | 1 | 1 | 1 | 1 | 1 | 1 | 1 | 1 | 1 | 1 | 1 | 1
11 | 1 | 1 | 1 | 1 | 1 | 1 | 1 | 1 | 1 | 1 | 1 | 1 | 1 | 1 | 1 | 1 | 1 | 1 | 1 | 1 | 1 | 1 | 1 | 1